## ЛСР-02-02-09
Smeta.RU (495) 974-1589
Наименование программного продукта |  |  |  |  | Программа для ЭВМ «Программа: «Smeta.RU» версия 11»
Наименование редакции сметных нормативов |  |  |  |  | Федеральная сметная нормативная база ФСНБ-2022
Реквизиты приказа Минстроя России об утверждении дополнений и изменений к сметным нормативам |  |  |  |  | приказ Минстроя России от 30.12.2021 г. № 1046/пр с изменениями, утвержденными приказом Минстроя России от 18.05.2022 г. № 378/пр | [20 empty] | приказ Минстроя России от 30.12.2021 г. № 1046/пр с изменениями, утвержденными приказом Минстроя России от 18.05.2022 г. № 378/пр
Реквизиты письма Минстроя России об индексах изменения сметной стоимости строительства, включаемые в федеральный реестр сметных нормативов и размещаемые в федеральной государственной информационной системе ценообразования в строительстве, подготовленного в соответствии с пунктом 85 Методики расчета индексов изменения сметной стоимости строительства, утвержденной приказом Министерства строительства и жилищно-коммунального хозяйства Российской Федерации от 5 июня 2019 г. N 326/пр |  |  |  |  | Письмо Минстроя России от 22.08.2025 № 49743-АЛ/09
Реквизиты нормативного правового акта об утверждении оплаты труда, утверждаемый в соответствии с пунктом 22(1) Правилами мониторинга цен, утвержденными постановлением Правительства Российской Федерации от 23 декабря 2016 г. N 1452 |  |  |  |  | Приказ ПАО 'РОССЕТИ' от 26.12.2024 № 612
Обоснование принятых текущих цен на строительные ресурсы |  |  |  |  | ФГИС ЦС, конъюнктурный анализ
Наименование субъекта Российской Федерации |  |  |  |  | Московская область
Наименование зоны субъекта Российской Федерации
Строительство ПС 110 кВ Ермолино с установкой двух трансформаторов напряжением 110/10 кВ мощностью 25 МВА каждый и заходов от ВЛ 110 кВ Икша -Белый Раст № 3 на ПС 110 кВ Ермолино с образованием ВЛ 110 кВ Икша 1 - Ермолино и ВЛ 110 кВ Белый Раст - Ермолино | [24 empty] | Строительство ПС 110 кВ Ермолино с установкой двух трансформаторов напряжением 110/10 кВ мощностью 25 МВА каждый и заходов от ВЛ 110 кВ Икша -Белый Раст № 3 на ПС 110 кВ Ермолино с образованием ВЛ 110 кВ Икша 1 - Ермолино и ВЛ 110 кВ Белый Раст - Ермолино
(наименование стройки)
Открытое распределительное устройство 110 кВ (ОРУ-110 кВ). ПС 110 кВ Ермолино
(наименование объекта капитального строительства)
ЛОКАЛЬНЫЙ СМЕТНЫЙ РАСЧЕТ № ЛСР-02-02-09
Открытая часть ПС. Кабельные лотки
(наименование работ и затрат)
Составлен |  | Ресурсно-индексным | методом
Основание |  | Д208320-330739ПИР-227.0 -ИЛО3
(проектная и (или) иная техническая документация)
Составлен(а) в текущем уровне цен на сентябрь 2025 года
Сметная стоимость |  | 5866.91 |  | тыс. руб.
[6 empty] | Средства на оплату труда рабочих |  |  |  | 384.26 | тыс. руб.
| в том числе: |  |  |  |  | Средства на оплату труда машинистов |  |  |  | 105.18 | тыс. руб.
| строительных работ | 5865.46 |  | тыс. руб. |  | Нормативные затраты труда рабочих |  |  |  | 501.5069 | чел.-ч.
| монтажных работ | 1.45 |  | тыс. руб. |  | Нормативные затраты труда машинистов |  |  |  | 103.5642 | чел.-ч.
| оборудования | 0 |  | тыс. руб.
| прочих затрат | 0 |  | тыс. руб.
№ п/п | Обоснование | Наименование работ и затрат | Единица измерения | Количество |  |  | Сметная стоимость, руб.
|  |  |  | на единицу измерения | коэффициенты | всего с учетом коэффициентов | на единицу измерения в базисном уровне цен | индекс | на единицу измерения в текущем уровне цен | коэффициенты | всего в текущем уровне цен
1 | 2 | 3 | 4 | 5 | 6 | 7 | 8 | 9 | 10 | 11 | 12
Раздел 1. Земляные работы
Д208320-330739ПИР-227.0-ИЛО3-33
1 | ГЭСН 01-01-022-02 | Разработка грунта с погрузкой на автомобили-самосвалы в траншеях экскаватором «обратная лопата» с ковшом вместимостью 1 (1-1,2) м3, группа грунтов: 2 | 1000 м3 | 0.20061 |  | 0.20061
Поправка: ТЧ п.1.1.4, ПОС2 т.2
| 2 | ЭМ | [8 empty] | 6067.82
|  | ОТм(ЗТм) | чел.-ч. |  |  | 3.8117 |  |  |  |  | 4007.31 | [12 empty] | 1
| 91.01.05-087 | Экскаваторы одноковшовые дизельные на гусеничном ходу, объем ковша 1,0 м3 | маш.-ч | 19 |  | 3.8117 |  |  | 1591.91 |  | 6067.82
| 4-100-060 | ОТм(ЗТм) Средний разряд машинистов 6 | чел.-ч. | 19 |  | 3.8117 |  |  | 1051.33 |  | 4007.31 | [12 empty] | 1
|  | Итого прямые затраты | [8 empty] | 10075.13
|  | ФОТ | [8 empty] | 4007.31
| Пр/812-001.1-1 | НР Земляные работы, выполняемые: механизированным способом | % | 92 |  | 92 |  |  |  |  | 3686.73
| Пр/774-001.1 | СП Земляные работы, выполняемые: механизированным способом | % | 46 |  | 46 |  |  |  |  | 1843.36
|  | Всего по позиции | [5 empty] | 77787.4481 |  | 15605.22 |  | 194.04 | 97.02 | 15605.22 | 6067.82 | = | 0 | 4007.31 | = | 0 | 3686.73 | 1843.36 | 1
2 | ТЦ_08.1.05.04_50_0000000005_01.07.2025_01 | Перевозка нерудных материалов (грузов I класса) тонарами на расстояние 1 км (период действия расценки с 01.01.2023 г.) Поправки к: М *12; ЭМ *12; ЗТ *12; ЗТм *12 | м3 | 200.6136 |  | 200.6136 | 8.75 |  |  | 12 | 21064.43
| Поправка: (вывоз грунта на полигон на 12 км ПОС2 л.12) | Поправка:К=12
|  | Всего по позиции | [5 empty] | 105 |  | 21064.43 |  | 0 | 0 | 21064.43 | 0 | = | 0 | 0 | = | 21064.43 | 0 | 0 | 1
Д208320-330739ПИР-227.0-ИЛО3-01
3 | ГЭСН 08-01-002-02 | Устройство основания под фундаменты: щебеночного | м3 | 58 |  | 58
| 1 | ОТ (ЗТ) | чел.-ч. |  |  | 49.3 |  |  |  |  | 31962.18
| 1-100-22 | Средний разряд работы 2,2 среднего разряда 100.22 | чел.-ч. | 0.85 |  | 49.3 |  |  | 648.32 |  | 31962.18
| 2 | ЭМ | [8 empty] | 5228.09
|  | ОТм(ЗТм) | чел.-ч. |  |  | 4.06 |  |  |  |  | 3651.85 | [12 empty] | 1
| 91.06.05-057 | Погрузчики одноковшовые универсальные фронтальные пневмоколесные, номинальная вместимость основного ковша 1,5 м3, грузоподъемность 3 т | маш.-ч | 0.07 |  | 4.06 |  |  | 1179.42 |  | 4788.45
| 4-100-050 | ОТм(ЗТм) Средний разряд машинистов 5 | чел.-ч. | 0.07 |  | 4.06 |  |  | 899.47 |  | 3651.85 | [12 empty] | 1
| 91.08.09-024 | Трамбовки пневматические при работе от стационарного компрессора | маш.-ч | 0.4 |  | 23.2 |  |  | 18.95 |  | 439.64
| 4 | М | [8 empty] | 285.8
| 01.7.03.01-0001 | Вода | м3 | 0.15 |  | 8.7 | 35.71 | 0.92 | 32.85 |  | 285.8
| 02.2.05.04 | Щебень | м3 | 1.15 |  | 66.7
|  | Итого прямые затраты | [8 empty] | 41127.92
3.1 | 02.2.05.04-2086 | Щебень из плотных горных пород для строительных работ М 400, фракция 20-40 мм | м3 | 1.15 |  | 66.7 | 1647.43 | 0.97 | 1598.01 |  | 106587.27 | 0 | 0 | 106587.27 | [5 empty] | 106587.27 | 0 | 0 | 1
|  | ФОТ | [8 empty] | 35614.03
| Пр/812-008.0-1 | НР Конструкции из кирпича и блоков | % | 110 |  | 110 |  |  |  |  | 39175.43
| Пр/774-008.0 | СП Конструкции из кирпича и блоков | % | 69 |  | 69 |  |  |  |  | 24573.68
|  | Всего по позиции | [5 empty] | 3645.9362 |  | 211464.3 |  | 98749 | 61942.56 | 104877.03 | 5228.09 | = | 31962.18 | 3651.85 | = | 285.8 | 39175.43 | 24573.68 | 1
4 | ГЭСН 06-04-001-01 | Устройство стен подвалов и подпорных стен: бетонных | 100 м3 | 0.02 |  | 0.02
Поправка: прим. бетонная стенка толщ. 150мм л.ИЛО3-01 пп.6
| 1 | ОТ (ЗТ) | чел.-ч. |  |  | 6.12 |  |  |  |  | 4360.93
| 1-100-32 | Средний разряд работы 3,2 среднего разряда 100.32 | чел.-ч. | 306 |  | 6.12 |  |  | 712.57 |  | 4360.93
| 2 | ЭМ | [8 empty] | 442.34
|  | ОТм(ЗТм) | чел.-ч. |  |  | 0.4506 |  |  |  |  | 461.8 | [12 empty] | 1
| 91.05.01-017 | Краны башенные, грузоподъемность 8 т | маш.-ч | 18.8 |  | 0.376 |  |  | 971.8 |  | 365.4
| 4-100-060 | ОТм(ЗТм) Средний разряд машинистов 6 | чел.-ч. | 18.8 |  | 0.376 |  |  | 1051.33 |  | 395.3 | [12 empty] | 1
| 91.05.05-015 | Краны на автомобильном ходу, грузоподъемность 16 т | маш.-ч | 1.4 |  | 0.028 |  |  | 1488.78 |  | 41.69
| 4-100-060 | ОТм(ЗТм) Средний разряд машинистов 6 | чел.-ч. | 1.4 |  | 0.028 |  |  | 1051.33 |  | 29.44 | [12 empty] | 1
| 91.06.05-011 | Погрузчики одноковшовые универсальные фронтальные пневмоколесные, номинальная вместимость основного ковша 2,6 м3, грузоподъемность 5 т | маш.-ч | 0.25 |  | 0.005 |  |  | 1496.8 |  | 7.48
| 4-100-050 | ОТм(ЗТм) Средний разряд машинистов 5 | чел.-ч. | 0.25 |  | 0.005 |  |  | 899.47 |  | 4.5 | [12 empty] | 1
| 91.07.04-001 | Вибраторы глубинные | маш.-ч | 15.3 |  | 0.306 | 10.37 | 1.24 | 12.86 |  | 3.94
| 91.14.02-001 | Автомобили бортовые, грузоподъемность до 5 т | маш.-ч | 2.08 |  | 0.0416 |  |  | 572.77 |  | 23.83
| 4-100-040 | ОТм(ЗТм) Средний разряд машинистов 4 | чел.-ч. | 2.08 |  | 0.0416 |  |  | 782.65 |  | 32.56 | [12 empty] | 1
| 4 | М | [8 empty] | 491.51
| 01.7.03.01-0001 | Вода | м3 | 0.077 |  | 0.00154 | 35.71 | 0.92 | 32.85 |  | 0.05
| 01.7.15.03-0042 | Болты с гайками и шайбами строительные | кг | 50 |  | 1 | 174.93 | 1.13 | 197.67 |  | 197.67
| 01.7.15.06-0111 | Гвозди строительные | т | 0.043 |  | 0.00086 |  |  | 91427.16 |  | 78.63
| 03.1.02.03-0011 | Известь строительная негашеная комовая, сорт I | т | 0.026 |  | 0.00052 | 5275.05 | 1.41 | 7437.82 |  | 3.87
| 11.1.03.01-0063 | Бруски обрезные хвойных пород (ель, сосна), естественной влажности, длина 2-6,5 м, ширина 20-90 мм, толщина 20-90 мм, сорт III | м3 | 0.07 |  | 0.0014 | 16496.03 | 0.82 | 13526.74 |  | 18.94
| 11.1.03.06-0079 | Доска обрезная хвойных пород, естественной влажности, длина 2-6,5 м, ширина 100-250 мм, толщина 44-50 мм, сорт III | м3 | 0.86 |  | 0.0172 | 5764.42 | 1.94 | 11182.97 |  | 192.35
| 04.1.02.05 | Смеси бетонные тяжелого бетона | м3 | 102 |  | 2.04
| 11.1.03.06 | Щиты из досок | м2 | 40 |  | 0.8
|  | Итого прямые затраты | [8 empty] | 5756.58
4.1 | 04.1.02.05-0130 | Смеси бетонные тяжелого бетона (БСТ) на щебне из гравия, класс В15, F(1)100, W4 | м3 | 102 |  | 2.04 |  |  | 6403.42 |  | 13062.98 | 0 | 0 | 13062.98 | [5 empty] | 13062.98 | 0 | 0 | 1
|  | ФОТ | [8 empty] | 4822.73
| Пр/812-006.0-1 | НР Бетонные и железобетонные монолитные конструкции и работы в строительстве | % | 102 |  | 102 |  |  |  |  | 4919.18
| Пр/774-006.0 | СП Бетонные и железобетонные монолитные конструкции и работы в строительстве | % | 58 |  | 58 |  |  |  |  | 2797.18
|  | Всего по позиции | [5 empty] | 1326796 |  | 26535.92 |  | 91.75 | 52.17 | 13472.94 | 442.34 | = | 4360.93 | 461.8 | = | 491.51 | 4919.18 | 2797.18 | 1
|  | Итого прямые затраты по разделу 1 | [8 empty] | 197674.31
в том числе
|  | оплата труда | [8 empty] | 36323.11
|  | эксплуатация машин и механизмов | [8 empty] | 19859.21
в том числе
|  | эксплуатация машин и механизмов | [8 empty] | 11738.25
в том числе
|  | оплата труда машинистов (ОТм) | [8 empty] | 8120.96
|  | доплаты к оплате труда машинистов | [8 empty] | 0
|  | материальные ресурсы | [8 empty] | 141491.99
в том числе
|  | материальные ресурсы без учета дополнительной перевозки | [8 empty] | 141491.99
|  | дополнительная перевозка материальных ресурсов | [8 empty] | 0
|  | перевозка | [8 empty] | 0
|  | Всего ФОТ (справочно) | [8 empty] | 44444.07
|  | Всего накладные расходы | [8 empty] | 47781.34
|  | Всего сметная прибыль | [8 empty] | 29214.22
|  | Итого оборудование | [8 empty] | 0
в том числе
|  | оборудование без учета дополнительной перевозки | [8 empty] | 0
|  | дополнительная перевозка оборудования | [8 empty] | 0
Итого прочие затраты
|  | Итого хозяйственный инвентарь | [8 empty] | 0
|  | Итого по разделу | [8 empty] | 274669.87
Справочно
|  | материальные ресурсы, отсутствующие в ФРСН | [8 empty] | 0
|  | оборудование, отсутствующие в ФРСН | [8 empty] | 0
|  | затраты труда рабочих |  |  |  | 55.42
|  | затраты труда машинистов |  |  |  | 8.3223
Раздел 2. Строительные работы
Д208320-330739ПИР-227.0-ИЛО3-33. Узел 1К Прямой участок канала
6 | ГЭСН 07-06-001-02 | Устройство непроходных каналов: одноячейковых, собираемых из верхних и нижних лотковых элементов | 100 м3 | 0.5148 |  | 0.5148
| 1 | ОТ (ЗТ) | чел.-ч. |  |  | 131.7888 |  |  |  |  | 104685.12
| 1-100-41 | Средний разряд работы 4,1 среднего разряда 100.41 | чел.-ч. | 256 |  | 131.7888 |  |  | 794.34 |  | 104685.12
| 2 | ЭМ | [8 empty] | 62068.48
|  | ОТм(ЗТм) | чел.-ч. |  |  | 29.5701 |  |  |  |  | 30411.57 | [12 empty] | 1
| 91.05.05-015 | Краны на автомобильном ходу, грузоподъемность 16 т | маш.-ч | 3.27 |  | 1.6834 |  |  | 1488.78 |  | 2506.21
| 4-100-060 | ОТм(ЗТм) Средний разряд машинистов 6 | чел.-ч. | 3.27 |  | 1.6834 |  |  | 1051.33 |  | 1769.8 | [12 empty] | 1
| 91.05.06-007 | Краны на гусеничном ходу, грузоподъемность 25 т | маш.-ч | 49.28 |  | 25.3693 | 1703.3 | 1.27 | 2163.19 |  | 54878.71
| 4-100-060 | ОТм(ЗТм) Средний разряд машинистов 6 | чел.-ч. | 49.28 |  | 25.3693 |  |  | 1051.33 |  | 26671.55 | [12 empty] | 1
| 91.08.04-021 | Котлы битумные передвижные электрические с центробежной мешалкой, объем загрузочной емкости 400 л | маш.-ч | 49.28 |  | 25.3693 | 95.25 | 1.33 | 126.68 |  | 3213.79
| 91.14.02-001 | Автомобили бортовые, грузоподъемность до 5 т | маш.-ч | 4.89 |  | 2.5174 |  |  | 572.77 |  | 1441.88
| 4-100-040 | ОТм(ЗТм) Средний разряд машинистов 4 | чел.-ч. | 4.89 |  | 2.5174 |  |  | 782.65 |  | 1970.22 | [12 empty] | 1
| 91.17.04-233 | Аппараты сварочные для ручной дуговой сварки, сварочный ток до 350 А | маш.-ч | 1.9 |  | 0.97812 |  |  | 28.51 |  | 27.89
| 4 | М | [8 empty] | 56810.2
| 01.2.01.02-0042 | Битум нефтяной строительный кровельный БНК-90/30 | т | 2.4 |  | 1.2355 | 23356.13 | 1.14 | 26625.99 |  | 32896.94
| 01.3.01.08-0001 | Топливо дизельное | т | 0.12 |  | 0.061776 |  |  | 49300.74 |  | 3045.6
| 01.7.11.07-0039 | Электроды сварочные для сварки низколегированных и углеродистых сталей Э50, диаметр 4 мм | кг | 1 |  | 0.5148 | 187.01 | 0.91 | 170.18 |  | 87.61
| 01.7.15.06-0111 | Гвозди строительные | т | 0.04 |  | 0.020592 |  |  | 91427.16 |  | 1882.67
| 07.2.07.12-0001 | Металлоконструкции вспомогательного назначения с преобладанием толстолистовой стали или профильного проката, с отверстиями и без | т | 0.24 |  | 0.12355 | 105278.81 | 1.35 | 142126.39 |  | 17560
| 11.1.03.06-0075 | Доска обрезная хвойных пород, естественной влажности, длина 2-6,5 м, ширина 100-250 мм, толщина 30-40 мм, сорт III | м3 | 0.19 |  | 0.097812 | 5764.42 | 1.94 | 11182.97 |  | 1093.83
| 14.4.03.14-0011 | Раствор крезольно-формальдегидной смолы, поливинилбутираля и моноглицерида льняного масла в смеси спирта этилового и циклогексанона, для покрытия металлических изделий с целью защиты их от коррозии | т | 0.0012 |  | 0.0006178 | 215424.13 | 1.83 | 394226.16 |  | 243.55
| 04.3.01.09 | Раствор цементный | м3 | 7.6 |  | 3.9125
| 05.1.01.07 | Конструкции сборные железобетонные | м3 | 100 |  | 51.48
|  | Итого прямые затраты | [8 empty] | 253975.37
6.1 | 04.3.01.09-0012 | Раствор готовый кладочный, цементный, М50 | м3 | 7.6 |  | 3.9125 | 3486.8 | 1.23 | 4288.76 |  | 16779.69 | 0 | 0 | 16779.69 | [5 empty] | 16779.69 | 0 | 0 | 1
|  | ФОТ | [8 empty] | 135096.69
| Пр/812-007.0-1 | НР Бетонные и железобетонные сборные конструкции и работы в строительстве | % | 110 |  | 110 |  |  |  |  | 148606.36
| Пр/774-007.0 | СП Бетонные и железобетонные сборные конструкции и работы в строительстве | % | 73 |  | 73 |  |  |  |  | 98620.58
|  | Всего по позиции | [5 empty] | 1006181.0412 |  | 517982 |  | 2083.72 | 1382.83 | 501202.31 | 62068.48 | = | 104685.12 | 30411.57 | = | 56810.2 | 148606.36 | 98620.58 | 1
7 | ТЦ_05.1.01.10_77_7713487502_24.09.2025_01_ | Лоток Л18-8 серия 3.006.1-2.87 | ШТ | 11 |  | 11 | 40000 |  |  |  | 440000
|  | Всего по позиции | [5 empty] | 40000 |  | 440000 |  | 0 | 0 | 440000 | 0 | = | 0 | 0 | = | 440000 | 0 | 0 | 1
8 | ТЦ_05.1.01.12_77_7713487502_24.09.2025_01_ | Плита П14д-3 серия 3.006.1-2.87 | ШТ | 88 |  | 88 | 2700 |  |  |  | 237600
|  | Всего по позиции | [5 empty] | 2700 |  | 237600 |  | 0 | 0 | 237600 | 0 | = | 0 | 0 | = | 237600 | 0 | 0 | 1
Д208320-330739ПИР-227.0-ИЛО3-01. Узел 1л. Прямой участок лотка шириной в=1,0м (Серия 4.407-268.2)
9 | ГЭСН 07-06-001-02 | Устройство непроходных каналов: одноячейковых, собираемых из верхних и нижних лотковых элементов | 100 м3 | 0.30607 |  | 0.30607
| 1 | ОТ (ЗТ) | чел.-ч. |  |  | 78.3539 |  |  |  |  | 62239.65
| 1-100-41 | Средний разряд работы 4,1 среднего разряда 100.41 | чел.-ч. | 256 |  | 78.3539 |  |  | 794.34 |  | 62239.65
| 2 | ЭМ | [8 empty] | 36902.28
|  | ОТм(ЗТм) | чел.-ч. |  |  | 17.5807 |  |  |  |  | 18080.95 | [12 empty] | 1
| 91.05.05-015 | Краны на автомобильном ходу, грузоподъемность 16 т | маш.-ч | 3.27 |  | 1.0008 |  |  | 1488.78 |  | 1490.04
| 4-100-060 | ОТм(ЗТм) Средний разряд машинистов 6 | чел.-ч. | 3.27 |  | 1.0008 |  |  | 1051.33 |  | 1052.22 | [12 empty] | 1
| 91.05.06-007 | Краны на гусеничном ходу, грузоподъемность 25 т | маш.-ч | 49.28 |  | 15.0831 | 1703.3 | 1.27 | 2163.19 |  | 32627.68
| 4-100-060 | ОТм(ЗТм) Средний разряд машинистов 6 | чел.-ч. | 49.28 |  | 15.0831 |  |  | 1051.33 |  | 15857.35 | [12 empty] | 1
| 91.08.04-021 | Котлы битумные передвижные электрические с центробежной мешалкой, объем загрузочной емкости 400 л | маш.-ч | 49.28 |  | 15.0831 | 95.25 | 1.33 | 126.68 |  | 1910.73
| 91.14.02-001 | Автомобили бортовые, грузоподъемность до 5 т | маш.-ч | 4.89 |  | 1.4967 |  |  | 572.77 |  | 857.25
| 4-100-040 | ОТм(ЗТм) Средний разряд машинистов 4 | чел.-ч. | 4.89 |  | 1.4967 |  |  | 782.65 |  | 1171.38 | [12 empty] | 1
| 91.17.04-233 | Аппараты сварочные для ручной дуговой сварки, сварочный ток до 350 А | маш.-ч | 1.9 |  | 0.58153 |  |  | 28.51 |  | 16.58
| 4 | М | [8 empty] | 33776.03
| 01.2.01.02-0042 | Битум нефтяной строительный кровельный БНК-90/30 | т | 2.4 |  | 0.73457 | 23356.13 | 1.14 | 26625.99 |  | 19558.6
| 01.3.01.08-0001 | Топливо дизельное | т | 0.12 |  | 0.036728 |  |  | 49300.74 |  | 1810.74
| 01.7.11.07-0039 | Электроды сварочные для сварки низколегированных и углеродистых сталей Э50, диаметр 4 мм | кг | 1 |  | 0.30607 | 187.01 | 0.91 | 170.18 |  | 52.09
| 01.7.15.06-0111 | Гвозди строительные | т | 0.04 |  | 0.012243 |  |  | 91427.16 |  | 1119.32
| 07.2.07.12-0001 | Металлоконструкции вспомогательного назначения с преобладанием толстолистовой стали или профильного проката, с отверстиями и без | т | 0.24 |  | 0.073457 | 105278.81 | 1.35 | 142126.39 |  | 10440.15
| 11.1.03.06-0075 | Доска обрезная хвойных пород, естественной влажности, длина 2-6,5 м, ширина 100-250 мм, толщина 30-40 мм, сорт III | м3 | 0.19 |  | 0.058153 | 5764.42 | 1.94 | 11182.97 |  | 650.33
| 14.4.03.14-0011 | Раствор крезольно-формальдегидной смолы, поливинилбутираля и моноглицерида льняного масла в смеси спирта этилового и циклогексанона, для покрытия металлических изделий с целью защиты их от коррозии | т | 0.0012 |  | 0.0003673 | 215424.13 | 1.83 | 394226.16 |  | 144.8
| 04.3.01.09 | Раствор цементный | м3 | 7.6 |  | 2.3261
| 05.1.01.07 | Конструкции сборные железобетонные | м3 | 100 |  | 30.607
|  | Итого прямые затраты | [8 empty] | 150998.91
9.1 | 04.3.01.09-0012 | Раствор готовый кладочный, цементный, М50 | м3 | 7.6 |  | 2.3261 | 3486.8 | 1.23 | 4288.76 |  | 9976.22 | 0 | 0 | 9976.22 | [5 empty] | 9976.22 | 0 | 0 | 1
|  | ФОТ | [8 empty] | 80320.6
| Пр/812-007.0-1 | НР Бетонные и железобетонные сборные конструкции и работы в строительстве | % | 110 |  | 110 |  |  |  |  | 88352.66
| Пр/774-007.0 | СП Бетонные и железобетонные сборные конструкции и работы в строительстве | % | 73 |  | 73 |  |  |  |  | 58634.04
|  | Всего по позиции | [5 empty] | 1006181.037 |  | 307961.83 |  | 1238.85 | 822.15 | 297985.61 | 36902.28 | = | 62239.65 | 18080.95 | = | 33776.03 | 88352.66 | 58634.04 | 1
10 | ТЦ_05.1.01.10_77_7713487502_24.09.2025_01_ | Лоток Л20.10 серия 3.407.1-157 вып.1 | ШТ | 127 |  | 127 | 2600 |  |  |  | 330200
|  | Всего по позиции | [5 empty] | 2600 |  | 330200 |  | 0 | 0 | 330200 | 0 | = | 0 | 0 | = | 330200 | 0 | 0 | 1
11 | ТЦ_05.1.01.12_77_7713487502_24.09.2025_01_ | Плита П10.5 серия 3.407.1-157 вып.1 | ШТ | 508 |  | 508 | 1100 |  |  |  | 558800
|  | Всего по позиции | [5 empty] | 1100 |  | 558800 |  | 0 | 0 | 558800 | 0 | = | 0 | 0 | = | 558800 | 0 | 0 | 1
12 | ТЦ_59.1.05.01_77_7713487502_24.09.2025_01_ | Брусок Б10 серия 3.407.1-157 вып.1 | ШТ | 127 |  | 127 | 480 |  |  |  | 60960
|  | Всего по позиции | [5 empty] | 480 |  | 60960 |  | 0 | 0 | 60960 | 0 | = | 0 | 0 | = | 60960 | 0 | 0 | 1
Д208320-330739ПИР-227.0-ИЛО3-01. Узел 2л. Прямой участок лотка шириной в=0,5м (Серия 4.407-268.2)
13 | ГЭСН 07-06-001-02 | Устройство непроходных каналов: одноячейковых, собираемых из верхних и нижних лотковых элементов | 100 м3 | 0.3876 |  | 0.3876
| 1 | ОТ (ЗТ) | чел.-ч. |  |  | 99.2256 |  |  |  |  | 78818.86
| 1-100-41 | Средний разряд работы 4,1 среднего разряда 100.41 | чел.-ч. | 256 |  | 99.2256 |  |  | 794.34 |  | 78818.86
| 2 | ЭМ | [8 empty] | 46732.22
|  | ОТм(ЗТм) | чел.-ч. |  |  | 22.2637 |  |  |  |  | 22897.3 | [12 empty] | 1
| 91.05.05-015 | Краны на автомобильном ходу, грузоподъемность 16 т | маш.-ч | 3.27 |  | 1.2675 |  |  | 1488.78 |  | 1886.96
| 4-100-060 | ОТм(ЗТм) Средний разряд машинистов 6 | чел.-ч. | 3.27 |  | 1.2675 |  |  | 1051.33 |  | 1332.51 | [12 empty] | 1
| 91.05.06-007 | Краны на гусеничном ходу, грузоподъемность 25 т | маш.-ч | 49.28 |  | 19.1009 | 1703.3 | 1.27 | 2163.19 |  | 41318.94
| 4-100-060 | ОТм(ЗТм) Средний разряд машинистов 6 | чел.-ч. | 49.28 |  | 19.1009 |  |  | 1051.33 |  | 20081.38 | [12 empty] | 1
| 91.08.04-021 | Котлы битумные передвижные электрические с центробежной мешалкой, объем загрузочной емкости 400 л | маш.-ч | 49.28 |  | 19.1009 | 95.25 | 1.33 | 126.68 |  | 2419.71
| 91.14.02-001 | Автомобили бортовые, грузоподъемность до 5 т | маш.-ч | 4.89 |  | 1.8954 |  |  | 572.77 |  | 1085.61
| 4-100-040 | ОТм(ЗТм) Средний разряд машинистов 4 | чел.-ч. | 4.89 |  | 1.8954 |  |  | 782.65 |  | 1483.41 | [12 empty] | 1
| 91.17.04-233 | Аппараты сварочные для ручной дуговой сварки, сварочный ток до 350 А | маш.-ч | 1.9 |  | 0.73644 |  |  | 28.51 |  | 21
| 4 | М | [8 empty] | 42773.17
| 01.2.01.02-0042 | Битум нефтяной строительный кровельный БНК-90/30 | т | 2.4 |  | 0.93024 | 23356.13 | 1.14 | 26625.99 |  | 24768.56
| 01.3.01.08-0001 | Топливо дизельное | т | 0.12 |  | 0.046512 |  |  | 49300.74 |  | 2293.08
| 01.7.11.07-0039 | Электроды сварочные для сварки низколегированных и углеродистых сталей Э50, диаметр 4 мм | кг | 1 |  | 0.3876 | 187.01 | 0.91 | 170.18 |  | 65.96
| 01.7.15.06-0111 | Гвозди строительные | т | 0.04 |  | 0.015504 |  |  | 91427.16 |  | 1417.49
| 07.2.07.12-0001 | Металлоконструкции вспомогательного назначения с преобладанием толстолистовой стали или профильного проката, с отверстиями и без | т | 0.24 |  | 0.093024 | 105278.81 | 1.35 | 142126.39 |  | 13221.17
| 11.1.03.06-0075 | Доска обрезная хвойных пород, естественной влажности, длина 2-6,5 м, ширина 100-250 мм, толщина 30-40 мм, сорт III | м3 | 0.19 |  | 0.073644 | 5764.42 | 1.94 | 11182.97 |  | 823.56
| 14.4.03.14-0011 | Раствор крезольно-формальдегидной смолы, поливинилбутираля и моноглицерида льняного масла в смеси спирта этилового и циклогексанона, для покрытия металлических изделий с целью защиты их от коррозии | т | 0.0012 |  | 0.0004651 | 215424.13 | 1.83 | 394226.16 |  | 183.35
| 04.3.01.09 | Раствор цементный | м3 | 7.6 |  | 2.9458
| 05.1.01.07 | Конструкции сборные железобетонные | м3 | 100 |  | 38.76
|  | Итого прямые затраты | [8 empty] | 191221.55
13.1 | 04.3.01.09-0012 | Раствор готовый кладочный, цементный, М50 | м3 | 7.6 |  | 2.9458 | 3486.8 | 1.23 | 4288.76 |  | 12633.66 | 0 | 0 | 12633.66 | [5 empty] | 12633.66 | 0 | 0 | 1
|  | ФОТ | [8 empty] | 101716.16
| Пр/812-007.0-1 | НР Бетонные и железобетонные сборные конструкции и работы в строительстве | % | 110 |  | 110 |  |  |  |  | 111887.78
| Пр/774-007.0 | СП Бетонные и железобетонные сборные конструкции и работы в строительстве | % | 73 |  | 73 |  |  |  |  | 74252.8
|  | Всего по позиции | [5 empty] | 1006181.0888 |  | 389995.79 |  | 1568.86 | 1041.16 | 377362.13 | 46732.22 | = | 78818.86 | 22897.3 | = | 42773.17 | 111887.78 | 74252.8 | 1
14 | ТЦ_05.1.01.10_77_7713487502_24.09.2025_01_ | Лоток Л20.5 серия 3.407.1-157 вып.1 | ШТ | 285 |  | 285 | 2600 |  |  |  | 741000
|  | Всего по позиции | [5 empty] | 2600 |  | 741000 |  | 0 | 0 | 741000 | 0 | = | 0 | 0 | = | 741000 | 0 | 0 | 1
15 | ТЦ_05.1.01.12_77_7713487502_24.09.2025_01_ | Плита П10.5 серия 3.407.1-157 вып.1 | ШТ | 570 |  | 570 | 1100 |  |  |  | 627000
|  | Всего по позиции | [5 empty] | 1100 |  | 627000 |  | 0 | 0 | 627000 | 0 | = | 0 | 0 | = | 627000 | 0 | 0 | 1
16 | ТЦ_59.1.05.01_77_7713487502_24.09.2025_01_ | Брусок Б5 серия 3.407.1-157 вып.1 | ШТ | 285 |  | 285 | 420 |  |  |  | 119700
|  | Всего по позиции | [5 empty] | 420 |  | 119700 |  | 0 | 0 | 119700 | 0 | = | 0 | 0 | = | 119700 | 0 | 0 | 1
Д208320-330739ПИР-227.0-ИЛО3-01. Узел 13л. Поворот лотка шириной в=0,5м (Серия 4.407-268.2)
17 | ГЭСН 07-06-001-01 | Устройство непроходных каналов: одноячейковых, перекрываемых или опирающихся на плиту | 100 м3 | 0.01036 |  | 0.01036
| 1 | ОТ (ЗТ) | чел.-ч. |  |  | 3.4499 |  |  |  |  | 2579.16
| 1-100-36 | Средний разряд работы 3,6 среднего разряда 100.36 | чел.-ч. | 333 |  | 3.4499 |  |  | 747.61 |  | 2579.16
| 2 | ЭМ | [8 empty] | 1325.65
|  | ОТм(ЗТм) | чел.-ч. |  |  | 0.62719 |  |  |  |  | 646.19 | [12 empty] | 1
| 91.05.05-015 | Краны на автомобильном ходу, грузоподъемность 16 т | маш.-ч | 3.16 |  | 0.032738 |  |  | 1488.78 |  | 48.74
| 4-100-060 | ОТм(ЗТм) Средний разряд машинистов 6 | чел.-ч. | 3.16 |  | 0.032738 |  |  | 1051.33 |  | 34.42 | [12 empty] | 1
| 91.05.06-007 | Краны на гусеничном ходу, грузоподъемность 25 т | маш.-ч | 52.64 |  | 0.54535 | 1703.3 | 1.27 | 2163.19 |  | 1179.7
| 4-100-060 | ОТм(ЗТм) Средний разряд машинистов 6 | чел.-ч. | 52.64 |  | 0.54535 |  |  | 1051.33 |  | 573.34 | [12 empty] | 1
| 91.08.04-021 | Котлы битумные передвижные электрические с центробежной мешалкой, объем загрузочной емкости 400 л | маш.-ч | 52.64 |  | 0.54535 | 95.25 | 1.33 | 126.68 |  | 69.08
| 91.14.02-001 | Автомобили бортовые, грузоподъемность до 5 т | маш.-ч | 4.74 |  | 0.049106 |  |  | 572.77 |  | 28.13
| 4-100-040 | ОТм(ЗТм) Средний разряд машинистов 4 | чел.-ч. | 4.74 |  | 0.049106 |  |  | 782.65 |  | 38.43 | [12 empty] | 1
| 4 | М | [8 empty] | 1102.18
| 01.2.01.02-0042 | Битум нефтяной строительный кровельный БНК-90/30 | т | 3.4 |  | 0.035224 | 23356.13 | 1.14 | 26625.99 |  | 937.87
| 01.3.01.08-0001 | Топливо дизельное | т | 0.17 |  | 0.0017612 |  |  | 49300.74 |  | 86.83
| 01.7.15.06-0111 | Гвозди строительные | т | 0.05 |  | 0.000518 |  |  | 91427.16 |  | 47.36
| 11.1.03.06-0075 | Доска обрезная хвойных пород, естественной влажности, длина 2-6,5 м, ширина 100-250 мм, толщина 30-40 мм, сорт III | м3 | 0.26 |  | 0.0026936 | 5764.42 | 1.94 | 11182.97 |  | 30.12
| 04.3.01.09 | Раствор цементный | м3 | 2.3 |  | 0.023828
| 05.1.01.07 | Конструкции сборные железобетонные | м3 | 100 |  | 1.036
|  | Итого прямые затраты | [8 empty] | 5653.18
17.1 | 04.3.01.09-0012 | Раствор готовый кладочный, цементный, М50 | м3 | 2.3 |  | 0.023828 | 3486.8 | 1.23 | 4288.76 |  | 102.19 | 0 | 0 | 102.19 | [5 empty] | 102.19 | 0 | 0 | 1
|  | ФОТ | [8 empty] | 3225.35
| Пр/812-007.0-1 | НР Бетонные и железобетонные сборные конструкции и работы в строительстве | % | 110 |  | 110 |  |  |  |  | 3547.89
| Пр/774-007.0 | СП Бетонные и железобетонные сборные конструкции и работы в строительстве | % | 73 |  | 73 |  |  |  |  | 2354.51
|  | Всего по позиции | [5 empty] | 1125267.3745 |  | 11657.77 |  | 41.4 | 27.48 | 11555.58 | 1325.65 | = | 2579.16 | 646.19 | = | 1102.18 | 3547.89 | 2354.51 | 1
18 | ТЦ_05.1.01.12_77_7713487502_24.09.2025_01_ | Плита П10.5 серия 3.407.1-157 вып.1 | ШТ | 28 |  | 28 | 1100 |  |  |  | 30800
|  | Всего по позиции | [5 empty] | 1100 |  | 30800 |  | 0 | 0 | 30800 | 0 | = | 0 | 0 | = | 30800 | 0 | 0 | 1
19 | ТЦ_59.1.05.01_77_7713487502_24.09.2025_01_ | Брусок Б5 серия 3.407.1-157 вып.1 | ШТ | 28 |  | 28 | 420 |  |  |  | 11760
|  | Всего по позиции | [5 empty] | 420 |  | 11760 |  | 0 | 0 | 11760 | 0 | = | 0 | 0 | = | 11760 | 0 | 0 | 1
20 | ГЭСН 08-02-001-09 | Кладка стен приямков и каналов | м3 | 0.35 |  | 0.35
| 1 | ОТ (ЗТ) | чел.-ч. |  |  | 2.0825 |  |  |  |  | 1410.94
| 1-100-27 | Средний разряд работы 2,7 среднего разряда 100.27 | чел.-ч. | 5.95 |  | 2.0825 |  |  | 677.52 |  | 1410.94
| 2 | ЭМ | [8 empty] | 122.45
|  | ОТм(ЗТм) | чел.-ч. |  |  | 0.126 |  |  |  |  | 132.47 | [12 empty] | 1
| 91.05.01-017 | Краны башенные, грузоподъемность 8 т | маш.-ч | 0.36 |  | 0.126 |  |  | 971.8 |  | 122.45
| 4-100-060 | ОТм(ЗТм) Средний разряд машинистов 6 | чел.-ч. | 0.36 |  | 0.126 |  |  | 1051.33 |  | 132.47 | [12 empty] | 1
| 4 | М | [8 empty] | 66.04
| 01.7.03.01-0001 | Вода | м3 | 0.46 |  | 0.161 | 35.71 | 0.92 | 32.85 |  | 5.29
| 08.1.02.11-0001 | Поковки из квадратных заготовок, масса 1,5-4,5 кг | т | 0.0023 |  | 0.000805 | 55898.18 | 1.35 | 75462.54 |  | 60.75
| 04.3.01.09 | Раствор готовый кладочный | м3 | 0.221 |  | 0.07735
| 06.1.01.05 | Кирпич керамический или силикатный | 1000 ШТ | 0.4 |  | 0.14
|  | Итого прямые затраты | [8 empty] | 1731.9
20.1 | 04.3.01.09-0012 | Раствор готовый кладочный, цементный, М50 | м3 | 0.221 |  | 0.07735 | 3486.8 | 1.23 | 4288.76 |  | 331.74 | 0 | 0 | 331.74 | [5 empty] | 331.74 | 0 | 0 | 1
20.2 | 06.1.01.05-0035 | Кирпич керамический рядовой полнотелый одинарный, размеры 250х120х65 мм, марка М100 | 1000 ШТ | 0.4 |  | 0.14 | 14803.89 | 0.95 | 14063.7 |  | 1968.92 | 0 | 0 | 1968.92 | [5 empty] | 1968.92 | 0 | 0 | 1
|  | ФОТ | [8 empty] | 1543.41
| Пр/812-008.0-1 | НР Конструкции из кирпича и блоков | % | 110 |  | 110 |  |  |  |  | 1697.75
| Пр/774-008.0 | СП Конструкции из кирпича и блоков | % | 69 |  | 69 |  |  |  |  | 1064.95
|  | Всего по позиции | [5 empty] | 19415.0286 |  | 6795.26 |  | 665.61 | 417.52 | 4494.6 | 122.45 | = | 1410.94 | 132.47 | = | 66.04 | 1697.75 | 1064.95 | 1
21 | ГЭСН 07-01-044-08 | Установка монтажных изделий массой: свыше 2 до 5 кг | т | 0.0574 |  | 0.0574
| 1 | ОТ (ЗТ) | чел.-ч. |  |  | 4.5392 |  |  |  |  | 3194.68
| 1-100-31 | Средний разряд работы 3,1 среднего разряда 100.31 | чел.-ч. | 79.08 |  | 4.5392 |  |  | 703.8 |  | 3194.68
| 2 | ЭМ | [8 empty] | 77.14
|  | ОТм(ЗТм) | чел.-ч. |  |  | 0.023534 |  |  |  |  | 22.43 | [12 empty] | 1
| 91.05.01-017 | Краны башенные, грузоподъемность 8 т | маш.-ч | 0.14 |  | 0.008036 |  |  | 971.8 |  | 7.81
| 4-100-060 | ОТм(ЗТм) Средний разряд машинистов 6 | чел.-ч. | 0.14 |  | 0.008036 |  |  | 1051.33 |  | 8.45 | [12 empty] | 1
| 91.05.05-015 | Краны на автомобильном ходу, грузоподъемность 16 т | маш.-ч | 0.12 |  | 0.006888 |  |  | 1488.78 |  | 10.25
| 4-100-060 | ОТм(ЗТм) Средний разряд машинистов 6 | чел.-ч. | 0.12 |  | 0.006888 |  |  | 1051.33 |  | 7.24 | [12 empty] | 1
| 91.14.02-001 | Автомобили бортовые, грузоподъемность до 5 т | маш.-ч | 0.15 |  | 0.00861 |  |  | 572.77 |  | 4.93
| 4-100-040 | ОТм(ЗТм) Средний разряд машинистов 4 | чел.-ч. | 0.15 |  | 0.00861 |  |  | 782.65 |  | 6.74 | [12 empty] | 1
| 91.17.04-233 | Аппараты сварочные для ручной дуговой сварки, сварочный ток до 350 А | маш.-ч | 33.09 |  | 1.8994 |  |  | 28.51 |  | 54.15
| 4 | М | [8 empty] | 8676.7
| 01.7.11.07-0054 | Электроды сварочные для сварки низколегированных и углеродистых сталей АНО-6, Э42, диаметр 6 мм | т | 0.067 |  | 0.0038458 | 148198.02 | 0.91 | 134860.2 |  | 518.65
| 07.2.07.12-0001 | Металлоконструкции вспомогательного назначения с преобладанием толстолистовой стали или профильного проката, с отверстиями и без | т | 1 |  | 0.0574 | 105278.81 | 1.35 | 142126.39 |  | 8158.05
|  | Итого прямые затраты | [8 empty] | 11970.95
21.1 | 07.2.07.12-0001 | Исключен Металлоконструкции вспомогательного назначения с преобладанием толстолистовой стали или профильного проката, с отверстиями и без | т | -1 |  | -0.0574 | 105278.81 | 1.35 | 142126.39 |  | -8158.05 | 0 | 0 | -8158.05 | [5 empty] | -8158.05 | 0 | 0 | 1
21.2 | 08.3.08.02-0045 | Уголок стальной горячекатаный равнополочный, марки стали Ст3сп, Ст3пс, ширина полок 63-100 мм, толщина полки 4-16 мм | т | 1 |  | 0.0574 | 69695 | 0.7 | 48786.5 |  | 2800.35 | 0 | 0 | 2800.35 | [5 empty] | 2800.35 | 0 | 0 | 1
|  | ФОТ | [8 empty] | 3217.11
| Пр/812-007.0-1 | НР Бетонные и железобетонные сборные конструкции и работы в строительстве | % | 110 |  | 110 |  |  |  |  | 3538.82
| Пр/774-007.0 | СП Бетонные и железобетонные сборные конструкции и работы в строительстве | % | 73 |  | 73 |  |  |  |  | 2348.49
|  | Всего по позиции | [5 empty] | 217779.7909 |  | 12500.56 |  | 226.62 | 150.39 | 17858.26 | 77.14 | = | 3194.68 | 22.43 | = | 8676.7 | 3538.82 | 2348.49 | 1
Д208320-330739ПИР-227.0-ИЛО3-01. Узел 14л. Поворот лотка шириной в=1м (Серия 4.407-268.2)
22 | ГЭСН 07-06-001-01 | Устройство непроходных каналов: одноячейковых, перекрываемых или опирающихся на плиту | 100 м3 | 0.07884 |  | 0.07884
| 1 | ОТ (ЗТ) | чел.-ч. |  |  | 26.2537 |  |  |  |  | 19627.54
| 1-100-36 | Средний разряд работы 3,6 среднего разряда 100.36 | чел.-ч. | 333 |  | 26.2537 |  |  | 747.61 |  | 19627.54
| 2 | ЭМ | [8 empty] | 10088.24
|  | ОТм(ЗТм) | чел.-ч. |  |  | 4.773 |  |  |  |  | 4917.56 | [12 empty] | 1
| 91.05.05-015 | Краны на автомобильном ходу, грузоподъемность 16 т | маш.-ч | 3.16 |  | 0.24913 |  |  | 1488.78 |  | 370.91
| 4-100-060 | ОТм(ЗТм) Средний разряд машинистов 6 | чел.-ч. | 3.16 |  | 0.24913 |  |  | 1051.33 |  | 261.92 | [12 empty] | 1
| 91.05.06-007 | Краны на гусеничном ходу, грузоподъемность 25 т | маш.-ч | 52.64 |  | 4.1501 | 1703.3 | 1.27 | 2163.19 |  | 8977.54
| 4-100-060 | ОТм(ЗТм) Средний разряд машинистов 6 | чел.-ч. | 52.64 |  | 4.1501 |  |  | 1051.33 |  | 4363.16 | [12 empty] | 1
| 91.08.04-021 | Котлы битумные передвижные электрические с центробежной мешалкой, объем загрузочной емкости 400 л | маш.-ч | 52.64 |  | 4.1501 | 95.25 | 1.33 | 126.68 |  | 525.74
| 91.14.02-001 | Автомобили бортовые, грузоподъемность до 5 т | маш.-ч | 4.74 |  | 0.3737 |  |  | 572.77 |  | 214.05
| 4-100-040 | ОТм(ЗТм) Средний разряд машинистов 4 | чел.-ч. | 4.74 |  | 0.3737 |  |  | 782.65 |  | 292.48 | [12 empty] | 1
| 4 | М | [8 empty] | 8387.67
| 01.2.01.02-0042 | Битум нефтяной строительный кровельный БНК-90/30 | т | 3.4 |  | 0.26806 | 23356.13 | 1.14 | 26625.99 |  | 7137.26
| 01.3.01.08-0001 | Топливо дизельное | т | 0.17 |  | 0.013403 |  |  | 49300.74 |  | 660.77
| 01.7.15.06-0111 | Гвозди строительные | т | 0.05 |  | 0.003942 |  |  | 91427.16 |  | 360.41
| 11.1.03.06-0075 | Доска обрезная хвойных пород, естественной влажности, длина 2-6,5 м, ширина 100-250 мм, толщина 30-40 мм, сорт III | м3 | 0.26 |  | 0.020498 | 5764.42 | 1.94 | 11182.97 |  | 229.23
| 04.3.01.09 | Раствор цементный | м3 | 2.3 |  | 0.18133
| 05.1.01.07 | Конструкции сборные железобетонные | м3 | 100 |  | 7.884
|  | Итого прямые затраты | [8 empty] | 43021.01
22.1 | 04.3.01.09-0012 | Раствор готовый кладочный, цементный, М50 | м3 | 2.3 |  | 0.18133 | 3486.8 | 1.23 | 4288.76 |  | 777.69 | 0 | 0 | 777.69 | [5 empty] | 777.69 | 0 | 0 | 1
|  | ФОТ | [8 empty] | 24545.1
| Пр/812-007.0-1 | НР Бетонные и железобетонные сборные конструкции и работы в строительстве | % | 110 |  | 110 |  |  |  |  | 26999.61
| Пр/774-007.0 | СП Бетонные и железобетонные сборные конструкции и работы в строительстве | % | 73 |  | 73 |  |  |  |  | 17917.92
|  | Всего по позиции | [5 empty] | 1125269.2796 |  | 88716.23 |  | 315.06 | 209.09 | 87938.54 | 10088.24 | = | 19627.54 | 4917.56 | = | 8387.67 | 26999.61 | 17917.92 | 1
23 | ТЦ_05.1.01.12_77_7713487502_24.09.2025_01_ | Плита П10.5 серия 3.407.1-157 вып.1 | ШТ | 216 |  | 216 | 1100 |  |  |  | 237600
|  | Всего по позиции | [5 empty] | 1100 |  | 237600 |  | 0 | 0 | 237600 | 0 | = | 0 | 0 | = | 237600 | 0 | 0 | 1
24 | ТЦ_59.1.05.01_77_7713487502_24.09.2025_01_ | Брусок Б10 серия 3.407.1-157 вып.1 | ШТ | 108 |  | 108 | 480 |  |  |  | 51840
|  | Всего по позиции | [5 empty] | 480 |  | 51840 |  | 0 | 0 | 51840 | 0 | = | 0 | 0 | = | 51840 | 0 | 0 | 1
25 | ГЭСН 08-02-001-09 | Кладка стен приямков и каналов | м3 | 1.44 |  | 1.44
| 1 | ОТ (ЗТ) | чел.-ч. |  |  | 8.568 |  |  |  |  | 5804.99
| 1-100-27 | Средний разряд работы 2,7 среднего разряда 100.27 | чел.-ч. | 5.95 |  | 8.568 |  |  | 677.52 |  | 5804.99
| 2 | ЭМ | [8 empty] | 503.78
|  | ОТм(ЗТм) | чел.-ч. |  |  | 0.5184 |  |  |  |  | 545.01 | [12 empty] | 1
| 91.05.01-017 | Краны башенные, грузоподъемность 8 т | маш.-ч | 0.36 |  | 0.5184 |  |  | 971.8 |  | 503.78
| 4-100-060 | ОТм(ЗТм) Средний разряд машинистов 6 | чел.-ч. | 0.36 |  | 0.5184 |  |  | 1051.33 |  | 545.01 | [12 empty] | 1
| 4 | М | [8 empty] | 271.69
| 01.7.03.01-0001 | Вода | м3 | 0.46 |  | 0.6624 | 35.71 | 0.92 | 32.85 |  | 21.76
| 08.1.02.11-0001 | Поковки из квадратных заготовок, масса 1,5-4,5 кг | т | 0.0023 |  | 0.003312 | 55898.18 | 1.35 | 75462.54 |  | 249.93
| 04.3.01.09 | Раствор готовый кладочный | м3 | 0.221 |  | 0.31824
| 06.1.01.05 | Кирпич керамический или силикатный | 1000 ШТ | 0.4 |  | 0.576
|  | Итого прямые затраты | [8 empty] | 7125.47
25.1 | 04.3.01.09-0012 | Раствор готовый кладочный, цементный, М50 | м3 | 0.221 |  | 0.31824 | 3486.8 | 1.23 | 4288.76 |  | 1364.85 | 0 | 0 | 1364.85 | [5 empty] | 1364.85 | 0 | 0 | 1
25.2 | 06.1.01.05-0035 | Кирпич керамический рядовой полнотелый одинарный, размеры 250х120х65 мм, марка М100 | 1000 ШТ | 0.4 |  | 0.576 | 14803.89 | 0.95 | 14063.7 |  | 8100.69 | 0 | 0 | 8100.69 | [5 empty] | 8100.69 | 0 | 0 | 1
|  | ФОТ | [8 empty] | 6350
| Пр/812-008.0-1 | НР Конструкции из кирпича и блоков | % | 110 |  | 110 |  |  |  |  | 6985
| Пр/774-008.0 | СП Конструкции из кирпича и блоков | % | 69 |  | 69 |  |  |  |  | 4381.5
|  | Всего по позиции | [5 empty] | 19414.9375 |  | 27957.51 |  | 2738.51 | 1717.79 | 18491.97 | 503.78 | = | 5804.99 | 545.01 | = | 271.69 | 6985 | 4381.5 | 1
26 | ГЭСН 07-01-044-03 | Установка монтажных изделий массой: свыше 5 до 20 кг | т | 0.1422 |  | 0.1422
| 1 | ОТ (ЗТ) | чел.-ч. |  |  | 6.0719 |  |  |  |  | 5035.95
| 1-100-44 | Средний разряд работы 4,4 среднего разряда 100.44 | чел.-ч. | 42.7 |  | 6.0719 |  |  | 829.38 |  | 5035.95
| 2 | ЭМ | [8 empty] | 150.83
|  | ОТм(ЗТм) | чел.-ч. |  |  | 0.13367 |  |  |  |  | 104.62 | [12 empty] | 1
| 91.14.02-001 | Автомобили бортовые, грузоподъемность до 5 т | маш.-ч | 0.94 |  | 0.13367 |  |  | 572.77 |  | 76.56
| 4-100-040 | ОТм(ЗТм) Средний разряд машинистов 4 | чел.-ч. | 0.94 |  | 0.13367 |  |  | 782.65 |  | 104.62 | [12 empty] | 1
| 91.17.04-233 | Аппараты сварочные для ручной дуговой сварки, сварочный ток до 350 А | маш.-ч | 18.32 |  | 2.6051 |  |  | 28.51 |  | 74.27
| 4 | М | [8 empty] | 20977.45
| 01.7.11.07-0054 | Электроды сварочные для сварки низколегированных и углеродистых сталей АНО-6, Э42, диаметр 6 мм | т | 0.04 |  | 0.005688 | 148198.02 | 0.91 | 134860.2 |  | 767.08
| 07.2.07.12-0001 | Металлоконструкции вспомогательного назначения с преобладанием толстолистовой стали или профильного проката, с отверстиями и без | т | 1 |  | 0.1422 | 105278.81 | 1.35 | 142126.39 |  | 20210.37
|  | Итого прямые затраты | [8 empty] | 26268.85
26.1 | 07.2.07.12-0001 | Исключен Металлоконструкции вспомогательного назначения с преобладанием толстолистовой стали или профильного проката, с отверстиями и без | т | -1 |  | -0.1422 | 105278.81 | 1.35 | 142126.39 |  | -20210.37 | 0 | 0 | -20210.37 | [5 empty] | -20210.37 | 0 | 0 | 1
26.2 | 08.3.08.02-0045 | Уголок стальной горячекатаный равнополочный, марки стали Ст3сп, Ст3пс, ширина полок 63-100 мм, толщина полки 4-16 мм | т | 1 |  | 0.1422 | 69695 | 0.7 | 48786.5 |  | 6937.44 | 0 | 0 | 6937.44 | [5 empty] | 6937.44 | 0 | 0 | 1
|  | ФОТ | [8 empty] | 5140.57
| Пр/812-007.0-1 | НР Бетонные и железобетонные сборные конструкции и работы в строительстве | % | 110 |  | 110 |  |  |  |  | 5654.63
| Пр/774-007.0 | СП Бетонные и железобетонные сборные конструкции и работы в строительстве | % | 73 |  | 73 |  |  |  |  | 3752.62
|  | Всего по позиции | [5 empty] | 157546.9058 |  | 22403.17 |  | 252.15 | 167.34 | 35676.1 | 150.83 | = | 5035.95 | 104.62 | = | 20977.45 | 5654.63 | 3752.62 | 1
27 | ГЭСН 07-01-044-04 | Установка монтажных изделий массой: свыше 20 кг | т | 0.396 |  | 0.396
| 1 | ОТ (ЗТ) | чел.-ч. |  |  | 12.4344 |  |  |  |  | 10312.84
| 1-100-44 | Средний разряд работы 4,4 среднего разряда 100.44 | чел.-ч. | 31.4 |  | 12.4344 |  |  | 829.38 |  | 10312.84
| 2 | ЭМ | [8 empty] | 411.12
|  | ОТм(ЗТм) | чел.-ч. |  |  | 0.37224 |  |  |  |  | 291.33 | [12 empty] | 1
| 91.14.02-001 | Автомобили бортовые, грузоподъемность до 5 т | маш.-ч | 0.94 |  | 0.37224 |  |  | 572.77 |  | 213.21
| 4-100-040 | ОТм(ЗТм) Средний разряд машинистов 4 | чел.-ч. | 0.94 |  | 0.37224 |  |  | 782.65 |  | 291.33 | [12 empty] | 1
| 91.17.04-233 | Аппараты сварочные для ручной дуговой сварки, сварочный ток до 350 А | маш.-ч | 17.53 |  | 6.9419 |  |  | 28.51 |  | 197.91
| 4 | М | [8 empty] | 57884.19
| 01.7.11.07-0054 | Электроды сварочные для сварки низколегированных и углеродистых сталей АНО-6, Э42, диаметр 6 мм | т | 0.03 |  | 0.01188 | 148198.02 | 0.91 | 134860.2 |  | 1602.14
| 07.2.07.12-0001 | Металлоконструкции вспомогательного назначения с преобладанием толстолистовой стали или профильного проката, с отверстиями и без | т | 1 |  | 0.396 | 105278.81 | 1.35 | 142126.39 |  | 56282.05
|  | Итого прямые затраты | [8 empty] | 68899.48
27.1 | 07.2.07.12-0001 | Исключен Металлоконструкции вспомогательного назначения с преобладанием толстолистовой стали или профильного проката, с отверстиями и без | т | -1 |  | -0.396 | 105278.81 | 1.35 | 142126.39 |  | -56282.05 | 0 | 0 | -56282.05 | [5 empty] | -56282.05 | 0 | 0 | 1
27.2 | 08.3.08.02-0045 | Уголок стальной горячекатаный равнополочный, марки стали Ст3сп, Ст3пс, ширина полок 63-100 мм, толщина полки 4-16 мм | т | 1 |  | 0.396 | 69695 | 0.7 | 48786.5 |  | 19319.45 | 0 | 0 | 19319.45 | [5 empty] | 19319.45 | 0 | 0 | 1
|  | ФОТ | [8 empty] | 10604.17
| Пр/812-007.0-1 | НР Бетонные и железобетонные сборные конструкции и работы в строительстве | % | 110 |  | 110 |  |  |  |  | 11664.59
| Пр/774-007.0 | СП Бетонные и железобетонные сборные конструкции и работы в строительстве | % | 73 |  | 73 |  |  |  |  | 7741.04
|  | Всего по позиции | [5 empty] | 129652.803 |  | 51342.51 |  | 702.2 | 466 | 88305.11 | 411.12 | = | 10312.84 | 291.33 | = | 57884.19 | 11664.59 | 7741.04 | 1
Д208320-330739ПИР-227.0-ИЛО3-01. Узел 21л. Ответвление лотка шириной b=0,5м (Серия 4.407-268.2)
28 | ГЭСН 07-06-001-01 | Устройство непроходных каналов: одноячейковых, перекрываемых или опирающихся на плиту | 100 м3 | 0.00444 |  | 0.00444
| 1 | ОТ (ЗТ) | чел.-ч. |  |  | 1.4785 |  |  |  |  | 1105.36
| 1-100-36 | Средний разряд работы 3,6 среднего разряда 100.36 | чел.-ч. | 333 |  | 1.4785 |  |  | 747.61 |  | 1105.36
| 2 | ЭМ | [8 empty] | 568.13
|  | ОТм(ЗТм) | чел.-ч. |  |  | 0.2688 |  |  |  |  | 276.94 | [12 empty] | 1
| 91.05.05-015 | Краны на автомобильном ходу, грузоподъемность 16 т | маш.-ч | 3.16 |  | 0.01403 |  |  | 1488.78 |  | 20.89
| 4-100-060 | ОТм(ЗТм) Средний разряд машинистов 6 | чел.-ч. | 3.16 |  | 0.01403 |  |  | 1051.33 |  | 14.75 | [12 empty] | 1
| 91.05.06-007 | Краны на гусеничном ходу, грузоподъемность 25 т | маш.-ч | 52.64 |  | 0.23372 | 1703.3 | 1.27 | 2163.19 |  | 505.58
| 4-100-060 | ОТм(ЗТм) Средний разряд машинистов 6 | чел.-ч. | 52.64 |  | 0.23372 |  |  | 1051.33 |  | 245.72 | [12 empty] | 1
| 91.08.04-021 | Котлы битумные передвижные электрические с центробежной мешалкой, объем загрузочной емкости 400 л | маш.-ч | 52.64 |  | 0.23372 | 95.25 | 1.33 | 126.68 |  | 29.61
| 91.14.02-001 | Автомобили бортовые, грузоподъемность до 5 т | маш.-ч | 4.74 |  | 0.021046 |  |  | 572.77 |  | 12.05
| 4-100-040 | ОТм(ЗТм) Средний разряд машинистов 4 | чел.-ч. | 4.74 |  | 0.021046 |  |  | 782.65 |  | 16.47 | [12 empty] | 1
| 4 | М | [8 empty] | 472.37
| 01.2.01.02-0042 | Битум нефтяной строительный кровельный БНК-90/30 | т | 3.4 |  | 0.015096 | 23356.13 | 1.14 | 26625.99 |  | 401.95
| 01.3.01.08-0001 | Топливо дизельное | т | 0.17 |  | 0.0007548 |  |  | 49300.74 |  | 37.21
| 01.7.15.06-0111 | Гвозди строительные | т | 0.05 |  | 0.000222 |  |  | 91427.16 |  | 20.3
| 11.1.03.06-0075 | Доска обрезная хвойных пород, естественной влажности, длина 2-6,5 м, ширина 100-250 мм, толщина 30-40 мм, сорт III | м3 | 0.26 |  | 0.0011544 | 5764.42 | 1.94 | 11182.97 |  | 12.91
| 04.3.01.09 | Раствор цементный | м3 | 2.3 |  | 0.010212
| 05.1.01.07 | Конструкции сборные железобетонные | м3 | 100 |  | 0.444
|  | Итого прямые затраты | [8 empty] | 2422.8
28.1 | 04.3.01.09-0012 | Раствор готовый кладочный, цементный, М50 | м3 | 2.3 |  | 0.010212 | 3486.8 | 1.23 | 4288.76 |  | 43.8 | 0 | 0 | 43.8 | [5 empty] | 43.8 | 0 | 0 | 1
|  | ФОТ | [8 empty] | 1382.3
| Пр/812-007.0-1 | НР Бетонные и железобетонные сборные конструкции и работы в строительстве | % | 110 |  | 110 |  |  |  |  | 1520.53
| Пр/774-007.0 | СП Бетонные и железобетонные сборные конструкции и работы в строительстве | % | 73 |  | 73 |  |  |  |  | 1009.08
|  | Всего по позиции | [5 empty] | 1125272.5225 |  | 4996.21 |  | 17.74 | 11.77 | 4952.41 | 568.13 | = | 1105.36 | 276.94 | = | 472.37 | 1520.53 | 1009.08 | 1
29 | ТЦ_05.1.01.12_77_7713487502_24.09.2025_01_ | Плита П10.5 серия 3.407.1-157 вып.1 | ШТ | 12 |  | 12 | 1100 |  |  |  | 13200
|  | Всего по позиции | [5 empty] | 1100 |  | 13200 |  | 0 | 0 | 13200 | 0 | = | 0 | 0 | = | 13200 | 0 | 0 | 1
30 | ТЦ_59.1.05.01_77_7713487502_24.09.2025_01_ | Брусок Б5 серия 3.407.1-157 вып.1 | ШТ | 12 |  | 12 | 420 |  |  |  | 5040
|  | Всего по позиции | [5 empty] | 420 |  | 5040 |  | 0 | 0 | 5040 | 0 | = | 0 | 0 | = | 5040 | 0 | 0 | 1
31 | ГЭСН 08-02-001-09 | Кладка стен приямков и каналов | м3 | 0.12 |  | 0.12
| 1 | ОТ (ЗТ) | чел.-ч. |  |  | 0.714 |  |  |  |  | 483.75
| 1-100-27 | Средний разряд работы 2,7 среднего разряда 100.27 | чел.-ч. | 5.95 |  | 0.714 |  |  | 677.52 |  | 483.75
| 2 | ЭМ | [8 empty] | 41.98
|  | ОТм(ЗТм) | чел.-ч. |  |  | 0.0432 |  |  |  |  | 45.42 | [12 empty] | 1
| 91.05.01-017 | Краны башенные, грузоподъемность 8 т | маш.-ч | 0.36 |  | 0.0432 |  |  | 971.8 |  | 41.98
| 4-100-060 | ОТм(ЗТм) Средний разряд машинистов 6 | чел.-ч. | 0.36 |  | 0.0432 |  |  | 1051.33 |  | 45.42 | [12 empty] | 1
| 4 | М | [8 empty] | 22.64
| 01.7.03.01-0001 | Вода | м3 | 0.46 |  | 0.0552 | 35.71 | 0.92 | 32.85 |  | 1.81
| 08.1.02.11-0001 | Поковки из квадратных заготовок, масса 1,5-4,5 кг | т | 0.0023 |  | 0.000276 | 55898.18 | 1.35 | 75462.54 |  | 20.83
| 04.3.01.09 | Раствор готовый кладочный | м3 | 0.221 |  | 0.02652
| 06.1.01.05 | Кирпич керамический или силикатный | 1000 ШТ | 0.4 |  | 0.048
|  | Итого прямые затраты | [8 empty] | 593.79
31.1 | 04.3.01.09-0012 | Раствор готовый кладочный, цементный, М50 | м3 | 0.221 |  | 0.02652 | 3486.8 | 1.23 | 4288.76 |  | 113.74 | 0 | 0 | 113.74 | [5 empty] | 113.74 | 0 | 0 | 1
31.2 | 06.1.01.05-0035 | Кирпич керамический рядовой полнотелый одинарный, размеры 250х120х65 мм, марка М100 | 1000 ШТ | 0.4 |  | 0.048 | 14803.89 | 0.95 | 14063.7 |  | 675.06 | 0 | 0 | 675.06 | [5 empty] | 675.06 | 0 | 0 | 1
|  | ФОТ | [8 empty] | 529.17
| Пр/812-008.0-1 | НР Конструкции из кирпича и блоков | % | 110 |  | 110 |  |  |  |  | 582.09
| Пр/774-008.0 | СП Конструкции из кирпича и блоков | % | 69 |  | 69 |  |  |  |  | 365.13
|  | Всего по позиции | [5 empty] | 19415.0833 |  | 2329.81 |  | 228.21 | 143.15 | 1541.01 | 41.98 | = | 483.75 | 45.42 | = | 22.64 | 582.09 | 365.13 | 1
32 | ГЭСН 07-01-044-08 | Установка монтажных изделий массой: свыше 2 до 5 кг | т | 0.0123 |  | 0.0123
| 1 | ОТ (ЗТ) | чел.-ч. |  |  | 0.97268 |  |  |  |  | 684.57
| 1-100-31 | Средний разряд работы 3,1 среднего разряда 100.31 | чел.-ч. | 79.08 |  | 0.97268 |  |  | 703.8 |  | 684.57
| 2 | ЭМ | [8 empty] | 16.53
|  | ОТм(ЗТм) | чел.-ч. |  |  | 0.005043 |  |  |  |  | 4.8 | [12 empty] | 1
| 91.05.01-017 | Краны башенные, грузоподъемность 8 т | маш.-ч | 0.14 |  | 0.001722 |  |  | 971.8 |  | 1.67
| 4-100-060 | ОТм(ЗТм) Средний разряд машинистов 6 | чел.-ч. | 0.14 |  | 0.001722 |  |  | 1051.33 |  | 1.81 | [12 empty] | 1
| 91.05.05-015 | Краны на автомобильном ходу, грузоподъемность 16 т | маш.-ч | 0.12 |  | 0.001476 |  |  | 1488.78 |  | 2.2
| 4-100-060 | ОТм(ЗТм) Средний разряд машинистов 6 | чел.-ч. | 0.12 |  | 0.001476 |  |  | 1051.33 |  | 1.55 | [12 empty] | 1
| 91.14.02-001 | Автомобили бортовые, грузоподъемность до 5 т | маш.-ч | 0.15 |  | 0.001845 |  |  | 572.77 |  | 1.06
| 4-100-040 | ОТм(ЗТм) Средний разряд машинистов 4 | чел.-ч. | 0.15 |  | 0.001845 |  |  | 782.65 |  | 1.44 | [12 empty] | 1
| 91.17.04-233 | Аппараты сварочные для ручной дуговой сварки, сварочный ток до 350 А | маш.-ч | 33.09 |  | 0.40701 |  |  | 28.51 |  | 11.6
| 4 | М | [8 empty] | 1859.29
| 01.7.11.07-0054 | Электроды сварочные для сварки низколегированных и углеродистых сталей АНО-6, Э42, диаметр 6 мм | т | 0.067 |  | 0.0008241 | 148198.02 | 0.91 | 134860.2 |  | 111.14
| 07.2.07.12-0001 | Металлоконструкции вспомогательного назначения с преобладанием толстолистовой стали или профильного проката, с отверстиями и без | т | 1 |  | 0.0123 | 105278.81 | 1.35 | 142126.39 |  | 1748.15
|  | Итого прямые затраты | [8 empty] | 2565.19
32.1 | 07.2.07.12-0001 | Исключен Металлоконструкции вспомогательного назначения с преобладанием толстолистовой стали или профильного проката, с отверстиями и без | т | -1 |  | -0.0123 | 105278.81 | 1.35 | 142126.39 |  | -1748.15 | 0 | 0 | -1748.15 | [5 empty] | -1748.15 | 0 | 0 | 1
32.2 | 08.3.08.02-0045 | Уголок стальной горячекатаный равнополочный, марки стали Ст3сп, Ст3пс, ширина полок 63-100 мм, толщина полки 4-16 мм | т | 1 |  | 0.0123 | 69695 | 0.7 | 48786.5 |  | 600.07 | 0 | 0 | 600.07 | [5 empty] | 600.07 | 0 | 0 | 1
|  | ФОТ | [8 empty] | 689.37
| Пр/812-007.0-1 | НР Бетонные и железобетонные сборные конструкции и работы в строительстве | % | 110 |  | 110 |  |  |  |  | 758.31
| Пр/774-007.0 | СП Бетонные и железобетонные сборные конструкции и работы в строительстве | % | 73 |  | 73 |  |  |  |  | 503.24
|  | Всего по позиции | [5 empty] | 217777.2358 |  | 2678.66 |  | 48.57 | 32.23 | 3826.74 | 16.53 | = | 684.57 | 4.8 | = | 1859.29 | 758.31 | 503.24 | 1
Д208320-330739ПИР-227.0-ИЛО3-01. Узел 26л. Ответвление от лотка шириной b=1м лотка шириной b=0,5м (Серия 4.407-268.2)
33 | ГЭСН 07-06-001-01 | Устройство непроходных каналов: одноячейковых, перекрываемых или опирающихся на плиту | 100 м3 | 0.011 |  | 0.011
| 1 | ОТ (ЗТ) | чел.-ч. |  |  | 3.663 |  |  |  |  | 2738.5
| 1-100-36 | Средний разряд работы 3,6 среднего разряда 100.36 | чел.-ч. | 333 |  | 3.663 |  |  | 747.61 |  | 2738.5
| 2 | ЭМ | [8 empty] | 1407.53
|  | ОТм(ЗТм) | чел.-ч. |  |  | 0.66594 |  |  |  |  | 686.11 | [12 empty] | 1
| 91.05.05-015 | Краны на автомобильном ходу, грузоподъемность 16 т | маш.-ч | 3.16 |  | 0.03476 |  |  | 1488.78 |  | 51.75
| 4-100-060 | ОТм(ЗТм) Средний разряд машинистов 6 | чел.-ч. | 3.16 |  | 0.03476 |  |  | 1051.33 |  | 36.54 | [12 empty] | 1
| 91.05.06-007 | Краны на гусеничном ходу, грузоподъемность 25 т | маш.-ч | 52.64 |  | 0.57904 | 1703.3 | 1.27 | 2163.19 |  | 1252.57
| 4-100-060 | ОТм(ЗТм) Средний разряд машинистов 6 | чел.-ч. | 52.64 |  | 0.57904 |  |  | 1051.33 |  | 608.76 | [12 empty] | 1
| 91.08.04-021 | Котлы битумные передвижные электрические с центробежной мешалкой, объем загрузочной емкости 400 л | маш.-ч | 52.64 |  | 0.57904 | 95.25 | 1.33 | 126.68 |  | 73.35
| 91.14.02-001 | Автомобили бортовые, грузоподъемность до 5 т | маш.-ч | 4.74 |  | 0.05214 |  |  | 572.77 |  | 29.86
| 4-100-040 | ОТм(ЗТм) Средний разряд машинистов 4 | чел.-ч. | 4.74 |  | 0.05214 |  |  | 782.65 |  | 40.81 | [12 empty] | 1
| 4 | М | [8 empty] | 1170.26
| 01.2.01.02-0042 | Битум нефтяной строительный кровельный БНК-90/30 | т | 3.4 |  | 0.0374 | 23356.13 | 1.14 | 26625.99 |  | 995.81
| 01.3.01.08-0001 | Топливо дизельное | т | 0.17 |  | 0.00187 |  |  | 49300.74 |  | 92.19
| 01.7.15.06-0111 | Гвозди строительные | т | 0.05 |  | 0.00055 |  |  | 91427.16 |  | 50.28
| 11.1.03.06-0075 | Доска обрезная хвойных пород, естественной влажности, длина 2-6,5 м, ширина 100-250 мм, толщина 30-40 мм, сорт III | м3 | 0.26 |  | 0.00286 | 5764.42 | 1.94 | 11182.97 |  | 31.98
| 04.3.01.09 | Раствор цементный | м3 | 2.3 |  | 0.0253
| 05.1.01.07 | Конструкции сборные железобетонные | м3 | 100 |  | 1.1
|  | Итого прямые затраты | [8 empty] | 6002.4
33.1 | 04.3.01.09-0012 | Раствор готовый кладочный, цементный, М50 | м3 | 2.3 |  | 0.0253 | 3486.8 | 1.23 | 4288.76 |  | 108.51 | 0 | 0 | 108.51 | [5 empty] | 108.51 | 0 | 0 | 1
|  | ФОТ | [8 empty] | 3424.61
| Пр/812-007.0-1 | НР Бетонные и железобетонные сборные конструкции и работы в строительстве | % | 110 |  | 110 |  |  |  |  | 3767.07
| Пр/774-007.0 | СП Бетонные и железобетонные сборные конструкции и работы в строительстве | % | 73 |  | 73 |  |  |  |  | 2499.97
|  | Всего по позиции | [5 empty] | 1125268.1818 |  | 12377.95 |  | 43.96 | 29.17 | 12269.44 | 1407.53 | = | 2738.5 | 686.11 | = | 1170.26 | 3767.07 | 2499.97 | 1
34 | ТЦ_05.1.01.12_77_7713487502_24.09.2025_01_ | Плита П10.5 серия 3.407.1-157 вып.1 | ШТ | 30 |  | 30 | 1100 |  |  |  | 33000
|  | Всего по позиции | [5 empty] | 1100 |  | 33000 |  | 0 | 0 | 33000 | 0 | = | 0 | 0 | = | 33000 | 0 | 0 | 1
35 | ТЦ_59.1.05.01_77_7713487502_24.09.2025_01_ | Брусок Б10 серия 3.407.1-157 вып.1 | ШТ | 10 |  | 10 | 480 |  |  |  | 4800
|  | Всего по позиции | [5 empty] | 480 |  | 4800 |  | 0 | 0 | 4800 | 0 | = | 0 | 0 | = | 4800 | 0 | 0 | 1
36 | ТЦ_59.1.05.01_77_7713487502_24.09.2025_01_ | Брусок Б5 серия 3.407.1-157 вып.1 | ШТ | 10 |  | 10 | 420 |  |  |  | 4200
|  | Всего по позиции | [5 empty] | 420 |  | 4200 |  | 0 | 0 | 4200 | 0 | = | 0 | 0 | = | 4200 | 0 | 0 | 1
37 | ГЭСН 08-02-001-09 | Кладка стен приямков и каналов | м3 | 0.2 |  | 0.2
| 1 | ОТ (ЗТ) | чел.-ч. |  |  | 1.19 |  |  |  |  | 806.25
| 1-100-27 | Средний разряд работы 2,7 среднего разряда 100.27 | чел.-ч. | 5.95 |  | 1.19 |  |  | 677.52 |  | 806.25
| 2 | ЭМ | [8 empty] | 69.97
|  | ОТм(ЗТм) | чел.-ч. |  |  | 0.072 |  |  |  |  | 75.7 | [12 empty] | 1
| 91.05.01-017 | Краны башенные, грузоподъемность 8 т | маш.-ч | 0.36 |  | 0.072 |  |  | 971.8 |  | 69.97
| 4-100-060 | ОТм(ЗТм) Средний разряд машинистов 6 | чел.-ч. | 0.36 |  | 0.072 |  |  | 1051.33 |  | 75.7 | [12 empty] | 1
| 4 | М | [8 empty] | 37.73
| 01.7.03.01-0001 | Вода | м3 | 0.46 |  | 0.092 | 35.71 | 0.92 | 32.85 |  | 3.02
| 08.1.02.11-0001 | Поковки из квадратных заготовок, масса 1,5-4,5 кг | т | 0.0023 |  | 0.00046 | 55898.18 | 1.35 | 75462.54 |  | 34.71
| 04.3.01.09 | Раствор готовый кладочный | м3 | 0.221 |  | 0.0442
| 06.1.01.05 | Кирпич керамический или силикатный | 1000 ШТ | 0.4 |  | 0.08
|  | Итого прямые затраты | [8 empty] | 989.65
37.1 | 04.3.01.09-0012 | Раствор готовый кладочный, цементный, М50 | м3 | 0.221 |  | 0.0442 | 3486.8 | 1.23 | 4288.76 |  | 189.56 | 0 | 0 | 189.56 | [5 empty] | 189.56 | 0 | 0 | 1
37.2 | 06.1.01.05-0035 | Кирпич керамический рядовой полнотелый одинарный, размеры 250х120х65 мм, марка М100 | 1000 ШТ | 0.4 |  | 0.08 | 14803.89 | 0.95 | 14063.7 |  | 1125.1 | 0 | 0 | 1125.1 | [5 empty] | 1125.1 | 0 | 0 | 1
|  | ФОТ | [8 empty] | 881.95
| Пр/812-008.0-1 | НР Конструкции из кирпича и блоков | % | 110 |  | 110 |  |  |  |  | 970.15
| Пр/774-008.0 | СП Конструкции из кирпича и блоков | % | 69 |  | 69 |  |  |  |  | 608.55
|  | Всего по позиции | [5 empty] | 19415.05 |  | 3883.01 |  | 380.35 | 238.58 | 2568.35 | 69.97 | = | 806.25 | 75.7 | = | 37.73 | 970.15 | 608.55 | 1
38 | ГЭСН 07-01-044-03 | Установка монтажных изделий массой: свыше 5 до 20 кг | т | 0.0395 |  | 0.0395
| 1 | ОТ (ЗТ) | чел.-ч. |  |  | 1.6866 |  |  |  |  | 1398.87
| 1-100-44 | Средний разряд работы 4,4 среднего разряда 100.44 | чел.-ч. | 42.7 |  | 1.6866 |  |  | 829.38 |  | 1398.87
| 2 | ЭМ | [8 empty] | 41.9
|  | ОТм(ЗТм) | чел.-ч. |  |  | 0.03713 |  |  |  |  | 29.06 | [12 empty] | 1
| 91.14.02-001 | Автомобили бортовые, грузоподъемность до 5 т | маш.-ч | 0.94 |  | 0.03713 |  |  | 572.77 |  | 21.27
| 4-100-040 | ОТм(ЗТм) Средний разряд машинистов 4 | чел.-ч. | 0.94 |  | 0.03713 |  |  | 782.65 |  | 29.06 | [12 empty] | 1
| 91.17.04-233 | Аппараты сварочные для ручной дуговой сварки, сварочный ток до 350 А | маш.-ч | 18.32 |  | 0.72364 |  |  | 28.51 |  | 20.63
| 4 | М | [8 empty] | 5827.07
| 01.7.11.07-0054 | Электроды сварочные для сварки низколегированных и углеродистых сталей АНО-6, Э42, диаметр 6 мм | т | 0.04 |  | 0.00158 | 148198.02 | 0.91 | 134860.2 |  | 213.08
| 07.2.07.12-0001 | Металлоконструкции вспомогательного назначения с преобладанием толстолистовой стали или профильного проката, с отверстиями и без | т | 1 |  | 0.0395 | 105278.81 | 1.35 | 142126.39 |  | 5613.99
|  | Итого прямые затраты | [8 empty] | 7296.9
38.1 | 07.2.07.12-0001 | Исключен Металлоконструкции вспомогательного назначения с преобладанием толстолистовой стали или профильного проката, с отверстиями и без | т | -1 |  | -0.0395 | 105278.81 | 1.35 | 142126.39 |  | -5613.99 | 0 | 0 | -5613.99 | [5 empty] | -5613.99 | 0 | 0 | 1
38.2 | 08.3.08.02-0045 | Уголок стальной горячекатаный равнополочный, марки стали Ст3сп, Ст3пс, ширина полок 63-100 мм, толщина полки 4-16 мм | т | 1 |  | 0.0395 | 69695 | 0.7 | 48786.5 |  | 1927.07 | 0 | 0 | 1927.07 | [5 empty] | 1927.07 | 0 | 0 | 1
|  | ФОТ | [8 empty] | 1427.93
| Пр/812-007.0-1 | НР Бетонные и железобетонные сборные конструкции и работы в строительстве | % | 110 |  | 110 |  |  |  |  | 1570.72
| Пр/774-007.0 | СП Бетонные и железобетонные сборные конструкции и работы в строительстве | % | 73 |  | 73 |  |  |  |  | 1042.39
|  | Всего по позиции | [5 empty] | 157546.5823 |  | 6223.09 |  | 70.04 | 46.48 | 9910.01 | 41.9 | = | 1398.87 | 29.06 | = | 5827.07 | 1570.72 | 1042.39 | 1
Д208320-330739ПИР-227.0-ИЛО3-01. Узел 34л. Ответвление от лотка шириной b=2м лотка шириной в=1м (Серия 4.407-268.2)
39 | ГЭСН 07-06-001-01 | Устройство непроходных каналов: одноячейковых, перекрываемых или опирающихся на плиту | 100 м3 | 0.00417 |  | 0.00417
| 1 | ОТ (ЗТ) | чел.-ч. |  |  | 1.3886 |  |  |  |  | 1038.14
| 1-100-36 | Средний разряд работы 3,6 среднего разряда 100.36 | чел.-ч. | 333 |  | 1.3886 |  |  | 747.61 |  | 1038.14
| 2 | ЭМ | [8 empty] | 533.59
|  | ОТм(ЗТм) | чел.-ч. |  |  | 0.25245 |  |  |  |  | 260.1 | [12 empty] | 1
| 91.05.05-015 | Краны на автомобильном ходу, грузоподъемность 16 т | маш.-ч | 3.16 |  | 0.013177 |  |  | 1488.78 |  | 19.62
| 4-100-060 | ОТм(ЗТм) Средний разряд машинистов 6 | чел.-ч. | 3.16 |  | 0.013177 |  |  | 1051.33 |  | 13.85 | [12 empty] | 1
| 91.05.06-007 | Краны на гусеничном ходу, грузоподъемность 25 т | маш.-ч | 52.64 |  | 0.21951 | 1703.3 | 1.27 | 2163.19 |  | 474.84
| 4-100-060 | ОТм(ЗТм) Средний разряд машинистов 6 | чел.-ч. | 52.64 |  | 0.21951 |  |  | 1051.33 |  | 230.78 | [12 empty] | 1
| 91.08.04-021 | Котлы битумные передвижные электрические с центробежной мешалкой, объем загрузочной емкости 400 л | маш.-ч | 52.64 |  | 0.21951 | 95.25 | 1.33 | 126.68 |  | 27.81
| 91.14.02-001 | Автомобили бортовые, грузоподъемность до 5 т | маш.-ч | 4.74 |  | 0.019766 |  |  | 572.77 |  | 11.32
| 4-100-040 | ОТм(ЗТм) Средний разряд машинистов 4 | чел.-ч. | 4.74 |  | 0.019766 |  |  | 782.65 |  | 15.47 | [12 empty] | 1
| 4 | М | [8 empty] | 443.63
| 01.2.01.02-0042 | Битум нефтяной строительный кровельный БНК-90/30 | т | 3.4 |  | 0.014178 | 23356.13 | 1.14 | 26625.99 |  | 377.5
| 01.3.01.08-0001 | Топливо дизельное | т | 0.17 |  | 0.0007089 |  |  | 49300.74 |  | 34.95
| 01.7.15.06-0111 | Гвозди строительные | т | 0.05 |  | 0.0002085 |  |  | 91427.16 |  | 19.06
| 11.1.03.06-0075 | Доска обрезная хвойных пород, естественной влажности, длина 2-6,5 м, ширина 100-250 мм, толщина 30-40 мм, сорт III | м3 | 0.26 |  | 0.0010842 | 5764.42 | 1.94 | 11182.97 |  | 12.12
| 04.3.01.09 | Раствор цементный | м3 | 2.3 |  | 0.009591
| 05.1.01.07 | Конструкции сборные железобетонные | м3 | 100 |  | 0.417
|  | Итого прямые затраты | [8 empty] | 2275.46
39.1 | 04.3.01.09-0012 | Раствор готовый кладочный, цементный, М50 | м3 | 2.3 |  | 0.009591 | 3486.8 | 1.23 | 4288.76 |  | 41.13 | 0 | 0 | 41.13 | [5 empty] | 41.13 | 0 | 0 | 1
|  | ФОТ | [8 empty] | 1298.24
| Пр/812-007.0-1 | НР Бетонные и железобетонные сборные конструкции и работы в строительстве | % | 110 |  | 110 |  |  |  |  | 1428.06
| Пр/774-007.0 | СП Бетонные и железобетонные сборные конструкции и работы в строительстве | % | 73 |  | 73 |  |  |  |  | 947.72
|  | Всего по позиции | [5 empty] | 1125268.5851 |  | 4692.37 |  | 16.67 | 11.06 | 4651.24 | 533.59 | = | 1038.14 | 260.1 | = | 443.63 | 1428.06 | 947.72 | 1
40 | ТЦ_05.1.01.12_77_7713487502_24.09.2025_01_ | Плита П10.5 серия 3.407.1-157 вып.1 | ШТ | 12 |  | 12 | 1100 |  |  |  | 13200
|  | Всего по позиции | [5 empty] | 1100 |  | 13200 |  | 0 | 0 | 13200 | 0 | = | 0 | 0 | = | 13200 | 0 | 0 | 1
41 | ТЦ_59.1.05.01_77_7713487502_24.09.2025_01_ | Брусок Б10 серия 3.407.1-157 вып.1 | ШТ | 3 |  | 3 | 480 |  |  |  | 1440
|  | Всего по позиции | [5 empty] | 480 |  | 1440 |  | 0 | 0 | 1440 | 0 | = | 0 | 0 | = | 1440 | 0 | 0 | 1
42 | ТЦ_59.1.05.01_77_7713487502_24.09.2025_01_ | Брусок Б5 серия 3.407.1-157 вып.1 | ШТ | 3 |  | 3 | 420 |  |  |  | 1260
|  | Всего по позиции | [5 empty] | 420 |  | 1260 |  | 0 | 0 | 1260 | 0 | = | 0 | 0 | = | 1260 | 0 | 0 | 1
43 | ГЭСН 08-02-001-09 | Кладка стен приямков и каналов | м3 | 0.08 |  | 0.08
| 1 | ОТ (ЗТ) | чел.-ч. |  |  | 0.476 |  |  |  |  | 322.5
| 1-100-27 | Средний разряд работы 2,7 среднего разряда 100.27 | чел.-ч. | 5.95 |  | 0.476 |  |  | 677.52 |  | 322.5
| 2 | ЭМ | [8 empty] | 27.99
|  | ОТм(ЗТм) | чел.-ч. |  |  | 0.0288 |  |  |  |  | 30.28 | [12 empty] | 1
| 91.05.01-017 | Краны башенные, грузоподъемность 8 т | маш.-ч | 0.36 |  | 0.0288 |  |  | 971.8 |  | 27.99
| 4-100-060 | ОТм(ЗТм) Средний разряд машинистов 6 | чел.-ч. | 0.36 |  | 0.0288 |  |  | 1051.33 |  | 30.28 | [12 empty] | 1
| 4 | М | [8 empty] | 15.1
| 01.7.03.01-0001 | Вода | м3 | 0.46 |  | 0.0368 | 35.71 | 0.92 | 32.85 |  | 1.21
| 08.1.02.11-0001 | Поковки из квадратных заготовок, масса 1,5-4,5 кг | т | 0.0023 |  | 0.000184 | 55898.18 | 1.35 | 75462.54 |  | 13.89
| 04.3.01.09 | Раствор готовый кладочный | м3 | 0.221 |  | 0.01768
| 06.1.01.05 | Кирпич керамический или силикатный | 1000 ШТ | 0.4 |  | 0.032
|  | Итого прямые затраты | [8 empty] | 395.87
43.1 | 04.3.01.09-0012 | Раствор готовый кладочный, цементный, М50 | м3 | 0.221 |  | 0.01768 | 3486.8 | 1.23 | 4288.76 |  | 75.83 | 0 | 0 | 75.83 | [5 empty] | 75.83 | 0 | 0 | 1
43.2 | 06.1.01.05-0035 | Кирпич керамический рядовой полнотелый одинарный, размеры 250х120х65 мм, марка М100 | 1000 ШТ | 0.4 |  | 0.032 | 14803.89 | 0.95 | 14063.7 |  | 450.04 | 0 | 0 | 450.04 | [5 empty] | 450.04 | 0 | 0 | 1
|  | ФОТ | [8 empty] | 352.78
| Пр/812-008.0-1 | НР Конструкции из кирпича и блоков | % | 110 |  | 110 |  |  |  |  | 388.06
| Пр/774-008.0 | СП Конструкции из кирпича и блоков | % | 69 |  | 69 |  |  |  |  | 243.42
|  | Всего по позиции | [5 empty] | 19415.25 |  | 1553.22 |  | 152.14 | 95.43 | 1027.35 | 27.99 | = | 322.5 | 30.28 | = | 15.1 | 388.06 | 243.42 | 1
44 | ГЭСН 07-01-044-03 | Установка монтажных изделий массой: свыше 5 до 20 кг | т | 0.0079 |  | 0.0079
| 1 | ОТ (ЗТ) | чел.-ч. |  |  | 0.33733 |  |  |  |  | 279.77
| 1-100-44 | Средний разряд работы 4,4 среднего разряда 100.44 | чел.-ч. | 42.7 |  | 0.33733 |  |  | 829.38 |  | 279.77
| 2 | ЭМ | [8 empty] | 8.38
|  | ОТм(ЗТм) | чел.-ч. |  |  | 0.007426 |  |  |  |  | 5.81 | [12 empty] | 1
| 91.14.02-001 | Автомобили бортовые, грузоподъемность до 5 т | маш.-ч | 0.94 |  | 0.007426 |  |  | 572.77 |  | 4.25
| 4-100-040 | ОТм(ЗТм) Средний разряд машинистов 4 | чел.-ч. | 0.94 |  | 0.007426 |  |  | 782.65 |  | 5.81 | [12 empty] | 1
| 91.17.04-233 | Аппараты сварочные для ручной дуговой сварки, сварочный ток до 350 А | маш.-ч | 18.32 |  | 0.14473 |  |  | 28.51 |  | 4.13
| 4 | М | [8 empty] | 1165.42
| 01.7.11.07-0054 | Электроды сварочные для сварки низколегированных и углеродистых сталей АНО-6, Э42, диаметр 6 мм | т | 0.04 |  | 0.000316 | 148198.02 | 0.91 | 134860.2 |  | 42.62
| 07.2.07.12-0001 | Металлоконструкции вспомогательного назначения с преобладанием толстолистовой стали или профильного проката, с отверстиями и без | т | 1 |  | 0.0079 | 105278.81 | 1.35 | 142126.39 |  | 1122.8
|  | Итого прямые затраты | [8 empty] | 1459.38
44.1 | 07.2.07.12-0001 | Исключен Металлоконструкции вспомогательного назначения с преобладанием толстолистовой стали или профильного проката, с отверстиями и без | т | -1 |  | -0.0079 | 105278.81 | 1.35 | 142126.39 |  | -1122.8 | 0 | 0 | -1122.8 | [5 empty] | -1122.8 | 0 | 0 | 1
44.2 | 08.3.08.02-0045 | Уголок стальной горячекатаный равнополочный, марки стали Ст3сп, Ст3пс, ширина полок 63-100 мм, толщина полки 4-16 мм | т | 1 |  | 0.0079 | 69695 | 0.7 | 48786.5 |  | 385.41 | 0 | 0 | 385.41 | [5 empty] | 385.41 | 0 | 0 | 1
|  | ФОТ | [8 empty] | 285.58
| Пр/812-007.0-1 | НР Бетонные и железобетонные сборные конструкции и работы в строительстве | % | 110 |  | 110 |  |  |  |  | 314.14
| Пр/774-007.0 | СП Бетонные и железобетонные сборные конструкции и работы в строительстве | % | 73 |  | 73 |  |  |  |  | 208.47
|  | Всего по позиции | [5 empty] | 157544.3038 |  | 1244.6 |  | 14 | 9.29 | 1981.99 | 8.38 | = | 279.77 | 5.81 | = | 1165.42 | 314.14 | 208.47 | 1
45 | ГЭСН 07-01-044-04 | Установка монтажных изделий массой: свыше 20 кг | т | 0.029 |  | 0.029
| 1 | ОТ (ЗТ) | чел.-ч. |  |  | 0.9106 |  |  |  |  | 755.23
| 1-100-44 | Средний разряд работы 4,4 среднего разряда 100.44 | чел.-ч. | 31.4 |  | 0.9106 |  |  | 829.38 |  | 755.23
| 2 | ЭМ | [8 empty] | 30.1
|  | ОТм(ЗТм) | чел.-ч. |  |  | 0.02726 |  |  |  |  | 21.34 | [12 empty] | 1
| 91.14.02-001 | Автомобили бортовые, грузоподъемность до 5 т | маш.-ч | 0.94 |  | 0.02726 |  |  | 572.77 |  | 15.61
| 4-100-040 | ОТм(ЗТм) Средний разряд машинистов 4 | чел.-ч. | 0.94 |  | 0.02726 |  |  | 782.65 |  | 21.34 | [12 empty] | 1
| 91.17.04-233 | Аппараты сварочные для ручной дуговой сварки, сварочный ток до 350 А | маш.-ч | 17.53 |  | 0.50837 |  |  | 28.51 |  | 14.49
| 4 | М | [8 empty] | 4239
| 01.7.11.07-0054 | Электроды сварочные для сварки низколегированных и углеродистых сталей АНО-6, Э42, диаметр 6 мм | т | 0.03 |  | 0.00087 | 148198.02 | 0.91 | 134860.2 |  | 117.33
| 07.2.07.12-0001 | Металлоконструкции вспомогательного назначения с преобладанием толстолистовой стали или профильного проката, с отверстиями и без | т | 1 |  | 0.029 | 105278.81 | 1.35 | 142126.39 |  | 4121.67
|  | Итого прямые затраты | [8 empty] | 5045.67
45.1 | 07.2.07.12-0001 | Исключен Металлоконструкции вспомогательного назначения с преобладанием толстолистовой стали или профильного проката, с отверстиями и без | т | -1 |  | -0.029 | 105278.81 | 1.35 | 142126.39 |  | -4121.67 | 0 | 0 | -4121.67 | [5 empty] | -4121.67 | 0 | 0 | 1
45.2 | 08.3.08.02-0045 | Уголок стальной горячекатаный равнополочный, марки стали Ст3сп, Ст3пс, ширина полок 63-100 мм, толщина полки 4-16 мм | т | 1 |  | 0.029 | 69695 | 0.7 | 48786.5 |  | 1414.81 | 0 | 0 | 1414.81 | [5 empty] | 1414.81 | 0 | 0 | 1
|  | ФОТ | [8 empty] | 776.57
| Пр/812-007.0-1 | НР Бетонные и железобетонные сборные конструкции и работы в строительстве | % | 110 |  | 110 |  |  |  |  | 854.23
| Пр/774-007.0 | СП Бетонные и железобетонные сборные конструкции и работы в строительстве | % | 73 |  | 73 |  |  |  |  | 566.9
|  | Всего по позиции | [5 empty] | 129653.1034 |  | 3759.94 |  | 51.43 | 34.13 | 6466.8 | 30.1 | = | 755.23 | 21.34 | = | 4239 | 854.23 | 566.9 | 1
Д208320-330739ПИР-227.0-ИЛО3-01. Узел 36л. Ответвление от лотка шириной b=2м лотка шириной в=1м (Серия 4.407-268.2)
46 | ГЭСН 07-06-001-01 | Устройство непроходных каналов: одноячейковых, перекрываемых или опирающихся на плиту | 100 м3 | 0.02082 |  | 0.02082
| 1 | ОТ (ЗТ) | чел.-ч. |  |  | 6.9331 |  |  |  |  | 5183.22
| 1-100-36 | Средний разряд работы 3,6 среднего разряда 100.36 | чел.-ч. | 333 |  | 6.9331 |  |  | 747.61 |  | 5183.22
| 2 | ЭМ | [8 empty] | 2664.09
|  | ОТм(ЗТм) | чел.-ч. |  |  | 1.2604 |  |  |  |  | 1298.63 | [12 empty] | 1
| 91.05.05-015 | Краны на автомобильном ходу, грузоподъемность 16 т | маш.-ч | 3.16 |  | 0.065791 |  |  | 1488.78 |  | 97.95
| 4-100-060 | ОТм(ЗТм) Средний разряд машинистов 6 | чел.-ч. | 3.16 |  | 0.065791 |  |  | 1051.33 |  | 69.17 | [12 empty] | 1
| 91.05.06-007 | Краны на гусеничном ходу, грузоподъемность 25 т | маш.-ч | 52.64 |  | 1.096 | 1703.3 | 1.27 | 2163.19 |  | 2370.78
| 4-100-060 | ОТм(ЗТм) Средний разряд машинистов 6 | чел.-ч. | 52.64 |  | 1.096 |  |  | 1051.33 |  | 1152.22 | [12 empty] | 1
| 91.08.04-021 | Котлы битумные передвижные электрические с центробежной мешалкой, объем загрузочной емкости 400 л | маш.-ч | 52.64 |  | 1.096 | 95.25 | 1.33 | 126.68 |  | 138.84
| 91.14.02-001 | Автомобили бортовые, грузоподъемность до 5 т | маш.-ч | 4.74 |  | 0.098687 |  |  | 572.77 |  | 56.52
| 4-100-040 | ОТм(ЗТм) Средний разряд машинистов 4 | чел.-ч. | 4.74 |  | 0.098687 |  |  | 782.65 |  | 77.24 | [12 empty] | 1
| 4 | М | [8 empty] | 2215.02
| 01.2.01.02-0042 | Битум нефтяной строительный кровельный БНК-90/30 | т | 3.4 |  | 0.070788 | 23356.13 | 1.14 | 26625.99 |  | 1884.8
| 01.3.01.08-0001 | Топливо дизельное | т | 0.17 |  | 0.0035394 |  |  | 49300.74 |  | 174.5
| 01.7.15.06-0111 | Гвозди строительные | т | 0.05 |  | 0.001041 |  |  | 91427.16 |  | 95.18
| 11.1.03.06-0075 | Доска обрезная хвойных пород, естественной влажности, длина 2-6,5 м, ширина 100-250 мм, толщина 30-40 мм, сорт III | м3 | 0.26 |  | 0.0054132 | 5764.42 | 1.94 | 11182.97 |  | 60.54
| 04.3.01.09 | Раствор цементный | м3 | 2.3 |  | 0.047886
| 05.1.01.07 | Конструкции сборные железобетонные | м3 | 100 |  | 2.082
|  | Итого прямые затраты | [8 empty] | 11360.96
46.1 | 04.3.01.09-0012 | Раствор готовый кладочный, цементный, М50 | м3 | 2.3 |  | 0.047886 | 3486.8 | 1.23 | 4288.76 |  | 205.37 | 0 | 0 | 205.37 | [5 empty] | 205.37 | 0 | 0 | 1
|  | ФОТ | [8 empty] | 6481.85
| Пр/812-007.0-1 | НР Бетонные и железобетонные сборные конструкции и работы в строительстве | % | 110 |  | 110 |  |  |  |  | 7130.04
| Пр/774-007.0 | СП Бетонные и железобетонные сборные конструкции и работы в строительстве | % | 73 |  | 73 |  |  |  |  | 4731.75
|  | Всего по позиции | [5 empty] | 1125269.9328 |  | 23428.12 |  | 83.2 | 55.22 | 23222.75 | 2664.09 | = | 5183.22 | 1298.63 | = | 2215.02 | 7130.04 | 4731.75 | 1
47 | ТЦ_05.1.01.12_77_7713487502_24.09.2025_01_ | Плита П10.5 серия 3.407.1-157 вып.1 | ШТ | 60 |  | 60 | 1100 |  |  |  | 66000
|  | Всего по позиции | [5 empty] | 1100 |  | 66000 |  | 0 | 0 | 66000 | 0 | = | 0 | 0 | = | 66000 | 0 | 0 | 1
48 | ТЦ_59.1.05.01_77_7713487502_24.09.2025_01_ | Брусок Б10 серия 3.407.1-157 вып.1 | ШТ | 18 |  | 18 | 480 |  |  |  | 8640
|  | Всего по позиции | [5 empty] | 480 |  | 8640 |  | 0 | 0 | 8640 | 0 | = | 0 | 0 | = | 8640 | 0 | 0 | 1
49 | ТЦ_59.1.05.01_77_7713487502_24.09.2025_01_ | Брусок Б5 серия 3.407.1-157 вып.1 | ШТ | 9 |  | 9 | 420 |  |  |  | 3780
|  | Всего по позиции | [5 empty] | 420 |  | 3780 |  | 0 | 0 | 3780 | 0 | = | 0 | 0 | = | 3780 | 0 | 0 | 1
50 | ГЭСН 08-02-001-09 | Кладка стен приямков и каналов | м3 | 0.27 |  | 0.27
| 1 | ОТ (ЗТ) | чел.-ч. |  |  | 1.6065 |  |  |  |  | 1088.44
| 1-100-27 | Средний разряд работы 2,7 среднего разряда 100.27 | чел.-ч. | 5.95 |  | 1.6065 |  |  | 677.52 |  | 1088.44
| 2 | ЭМ | [8 empty] | 94.46
|  | ОТм(ЗТм) | чел.-ч. |  |  | 0.0972 |  |  |  |  | 102.19 | [12 empty] | 1
| 91.05.01-017 | Краны башенные, грузоподъемность 8 т | маш.-ч | 0.36 |  | 0.0972 |  |  | 971.8 |  | 94.46
| 4-100-060 | ОТм(ЗТм) Средний разряд машинистов 6 | чел.-ч. | 0.36 |  | 0.0972 |  |  | 1051.33 |  | 102.19 | [12 empty] | 1
| 4 | М | [8 empty] | 50.94
| 01.7.03.01-0001 | Вода | м3 | 0.46 |  | 0.1242 | 35.71 | 0.92 | 32.85 |  | 4.08
| 08.1.02.11-0001 | Поковки из квадратных заготовок, масса 1,5-4,5 кг | т | 0.0023 |  | 0.000621 | 55898.18 | 1.35 | 75462.54 |  | 46.86
| 04.3.01.09 | Раствор готовый кладочный | м3 | 0.221 |  | 0.05967
| 06.1.01.05 | Кирпич керамический или силикатный | 1000 ШТ | 0.4 |  | 0.108
|  | Итого прямые затраты | [8 empty] | 1336.03
50.1 | 04.3.01.09-0012 | Раствор готовый кладочный, цементный, М50 | м3 | 0.221 |  | 0.05967 | 3486.8 | 1.23 | 4288.76 |  | 255.91 | 0 | 0 | 255.91 | [5 empty] | 255.91 | 0 | 0 | 1
50.2 | 06.1.01.05-0035 | Кирпич керамический рядовой полнотелый одинарный, размеры 250х120х65 мм, марка М100 | 1000 ШТ | 0.4 |  | 0.108 | 14803.89 | 0.95 | 14063.7 |  | 1518.88 | 0 | 0 | 1518.88 | [5 empty] | 1518.88 | 0 | 0 | 1
|  | ФОТ | [8 empty] | 1190.63
| Пр/812-008.0-1 | НР Конструкции из кирпича и блоков | % | 110 |  | 110 |  |  |  |  | 1309.69
| Пр/774-008.0 | СП Конструкции из кирпича и блоков | % | 69 |  | 69 |  |  |  |  | 821.53
|  | Всего по позиции | [5 empty] | 19414.963 |  | 5242.04 |  | 513.47 | 322.09 | 3467.25 | 94.46 | = | 1088.44 | 102.19 | = | 50.94 | 1309.69 | 821.53 | 1
51 | ГЭСН 07-01-044-03 | Установка монтажных изделий массой: свыше 5 до 20 кг | т | 0.0237 |  | 0.0237
| 1 | ОТ (ЗТ) | чел.-ч. |  |  | 1.012 |  |  |  |  | 839.32
| 1-100-44 | Средний разряд работы 4,4 среднего разряда 100.44 | чел.-ч. | 42.7 |  | 1.012 |  |  | 829.38 |  | 839.32
| 2 | ЭМ | [8 empty] | 25.14
|  | ОТм(ЗТм) | чел.-ч. |  |  | 0.022278 |  |  |  |  | 17.44 | [12 empty] | 1
| 91.14.02-001 | Автомобили бортовые, грузоподъемность до 5 т | маш.-ч | 0.94 |  | 0.022278 |  |  | 572.77 |  | 12.76
| 4-100-040 | ОТм(ЗТм) Средний разряд машинистов 4 | чел.-ч. | 0.94 |  | 0.022278 |  |  | 782.65 |  | 17.44 | [12 empty] | 1
| 91.17.04-233 | Аппараты сварочные для ручной дуговой сварки, сварочный ток до 350 А | маш.-ч | 18.32 |  | 0.43418 |  |  | 28.51 |  | 12.38
| 4 | М | [8 empty] | 3496.25
| 01.7.11.07-0054 | Электроды сварочные для сварки низколегированных и углеродистых сталей АНО-6, Э42, диаметр 6 мм | т | 0.04 |  | 0.000948 | 148198.02 | 0.91 | 134860.2 |  | 127.85
| 07.2.07.12-0001 | Металлоконструкции вспомогательного назначения с преобладанием толстолистовой стали или профильного проката, с отверстиями и без | т | 1 |  | 0.0237 | 105278.81 | 1.35 | 142126.39 |  | 3368.4
|  | Итого прямые затраты | [8 empty] | 4378.15
51.1 | 07.2.07.12-0001 | Исключен Металлоконструкции вспомогательного назначения с преобладанием толстолистовой стали или профильного проката, с отверстиями и без | т | -1 |  | -0.0237 | 105278.81 | 1.35 | 142126.39 |  | -3368.4 | 0 | 0 | -3368.4 | [5 empty] | -3368.4 | 0 | 0 | 1
51.2 | 08.3.08.02-0045 | Уголок стальной горячекатаный равнополочный, марки стали Ст3сп, Ст3пс, ширина полок 63-100 мм, толщина полки 4-16 мм | т | 1 |  | 0.0237 | 69695 | 0.7 | 48786.5 |  | 1156.24 | 0 | 0 | 1156.24 | [5 empty] | 1156.24 | 0 | 0 | 1
|  | ФОТ | [8 empty] | 856.76
| Пр/812-007.0-1 | НР Бетонные и железобетонные сборные конструкции и работы в строительстве | % | 110 |  | 110 |  |  |  |  | 942.44
| Пр/774-007.0 | СП Бетонные и железобетонные сборные конструкции и работы в строительстве | % | 73 |  | 73 |  |  |  |  | 625.43
|  | Всего по позиции | [5 empty] | 157546.8354 |  | 3733.86 |  | 42.03 | 27.89 | 5946.02 | 25.14 | = | 839.32 | 17.44 | = | 3496.25 | 942.44 | 625.43 | 1
52 | ГЭСН 07-01-044-04 | Установка монтажных изделий массой: свыше 20 кг | т | 0.174 |  | 0.174
| 1 | ОТ (ЗТ) | чел.-ч. |  |  | 5.4636 |  |  |  |  | 4531.4
| 1-100-44 | Средний разряд работы 4,4 среднего разряда 100.44 | чел.-ч. | 31.4 |  | 5.4636 |  |  | 829.38 |  | 4531.4
| 2 | ЭМ | [8 empty] | 180.64
|  | ОТм(ЗТм) | чел.-ч. |  |  | 0.16356 |  |  |  |  | 128.01 | [12 empty] | 1
| 91.14.02-001 | Автомобили бортовые, грузоподъемность до 5 т | маш.-ч | 0.94 |  | 0.16356 |  |  | 572.77 |  | 93.68
| 4-100-040 | ОТм(ЗТм) Средний разряд машинистов 4 | чел.-ч. | 0.94 |  | 0.16356 |  |  | 782.65 |  | 128.01 | [12 empty] | 1
| 91.17.04-233 | Аппараты сварочные для ручной дуговой сварки, сварочный ток до 350 А | маш.-ч | 17.53 |  | 3.0502 |  |  | 28.51 |  | 86.96
| 4 | М | [8 empty] | 25433.96
| 01.7.11.07-0054 | Электроды сварочные для сварки низколегированных и углеродистых сталей АНО-6, Э42, диаметр 6 мм | т | 0.03 |  | 0.00522 | 148198.02 | 0.91 | 134860.2 |  | 703.97
| 07.2.07.12-0001 | Металлоконструкции вспомогательного назначения с преобладанием толстолистовой стали или профильного проката, с отверстиями и без | т | 1 |  | 0.174 | 105278.81 | 1.35 | 142126.39 |  | 24729.99
|  | Итого прямые затраты | [8 empty] | 30274.01
52.1 | 07.2.07.12-0001 | Исключен Металлоконструкции вспомогательного назначения с преобладанием толстолистовой стали или профильного проката, с отверстиями и без | т | -1 |  | -0.174 | 105278.81 | 1.35 | 142126.39 |  | -24729.99 | 0 | 0 | -24729.99 | [5 empty] | -24729.99 | 0 | 0 | 1
52.2 | 08.3.08.02-0045 | Уголок стальной горячекатаный равнополочный, марки стали Ст3сп, Ст3пс, ширина полок 63-100 мм, толщина полки 4-16 мм | т | 1 |  | 0.174 | 69695 | 0.7 | 48786.5 |  | 8488.85 | 0 | 0 | 8488.85 | [5 empty] | 8488.85 | 0 | 0 | 1
|  | ФОТ | [8 empty] | 4659.41
| Пр/812-007.0-1 | НР Бетонные и железобетонные сборные конструкции и работы в строительстве | % | 110 |  | 110 |  |  |  |  | 5125.35
| Пр/774-007.0 | СП Бетонные и железобетонные сборные конструкции и работы в строительстве | % | 73 |  | 73 |  |  |  |  | 3401.37
|  | Всего по позиции | [5 empty] | 129652.8161 |  | 22559.59 |  | 308.54 | 204.76 | 38800.73 | 180.64 | = | 4531.4 | 128.01 | = | 25433.96 | 5125.35 | 3401.37 | 1
Д208320-330739ПИР-227.0-ИЛО3-01. Узел 45л. Пересечение лотков шириной b=1м и в=0,5м (Серия 4.407-268.2)
53 | ГЭСН 07-06-001-01 | Устройство непроходных каналов: одноячейковых, перекрываемых или опирающихся на плиту | 100 м3 | 0.00554 |  | 0.00554
Объем: 0,00554=0,554/100
| 1 | ОТ (ЗТ) | чел.-ч. |  |  | 1.8448 |  |  |  |  | 1379.21
| 1-100-36 | Средний разряд работы 3,6 среднего разряда 100.36 | чел.-ч. | 333 |  | 1.8448 |  |  | 747.61 |  | 1379.21
| 2 | ЭМ | [8 empty] | 708.88
|  | ОТм(ЗТм) | чел.-ч. |  |  | 0.33539 |  |  |  |  | 345.55 | [12 empty] | 1
| 91.05.05-015 | Краны на автомобильном ходу, грузоподъемность 16 т | маш.-ч | 3.16 |  | 0.017506 |  |  | 1488.78 |  | 26.06
| 4-100-060 | ОТм(ЗТм) Средний разряд машинистов 6 | чел.-ч. | 3.16 |  | 0.017506 |  |  | 1051.33 |  | 18.41 | [12 empty] | 1
| 91.05.06-007 | Краны на гусеничном ходу, грузоподъемность 25 т | маш.-ч | 52.64 |  | 0.29163 | 1703.3 | 1.27 | 2163.19 |  | 630.84
| 4-100-060 | ОТм(ЗТм) Средний разряд машинистов 6 | чел.-ч. | 52.64 |  | 0.29163 |  |  | 1051.33 |  | 306.59 | [12 empty] | 1
| 91.08.04-021 | Котлы битумные передвижные электрические с центробежной мешалкой, объем загрузочной емкости 400 л | маш.-ч | 52.64 |  | 0.29163 | 95.25 | 1.33 | 126.68 |  | 36.94
| 91.14.02-001 | Автомобили бортовые, грузоподъемность до 5 т | маш.-ч | 4.74 |  | 0.02626 |  |  | 572.77 |  | 15.04
| 4-100-040 | ОТм(ЗТм) Средний разряд машинистов 4 | чел.-ч. | 4.74 |  | 0.02626 |  |  | 782.65 |  | 20.55 | [12 empty] | 1
| 4 | М | [8 empty] | 589.4
| 01.2.01.02-0042 | Битум нефтяной строительный кровельный БНК-90/30 | т | 3.4 |  | 0.018836 | 23356.13 | 1.14 | 26625.99 |  | 501.53
| 01.3.01.08-0001 | Топливо дизельное | т | 0.17 |  | 0.0009418 |  |  | 49300.74 |  | 46.43
| 01.7.15.06-0111 | Гвозди строительные | т | 0.05 |  | 0.000277 |  |  | 91427.16 |  | 25.33
| 11.1.03.06-0075 | Доска обрезная хвойных пород, естественной влажности, длина 2-6,5 м, ширина 100-250 мм, толщина 30-40 мм, сорт III | м3 | 0.26 |  | 0.0014404 | 5764.42 | 1.94 | 11182.97 |  | 16.11
| 04.3.01.09 | Раствор цементный | м3 | 2.3 |  | 0.012742
| 05.1.01.07 | Конструкции сборные железобетонные | м3 | 100 |  | 0.554
|  | Итого прямые затраты | [8 empty] | 3023.04
53.1 | 04.3.01.09-0012 | Раствор готовый кладочный, цементный, М50 | м3 | 2.3 |  | 0.012742 | 3486.8 | 1.23 | 4288.76 |  | 54.65 | 0 | 0 | 54.65 | [5 empty] | 54.65 | 0 | 0 | 1
|  | ФОТ | [8 empty] | 1724.76
| Пр/812-007.0-1 | НР Бетонные и железобетонные сборные конструкции и работы в строительстве | % | 110 |  | 110 |  |  |  |  | 1897.24
| Пр/774-007.0 | СП Бетонные и железобетонные сборные конструкции и работы в строительстве | % | 73 |  | 73 |  |  |  |  | 1259.07
|  | Всего по позиции | [5 empty] | 1125270.7581 |  | 6234 |  | 22.13 | 14.69 | 6179.35 | 708.88 | = | 1379.21 | 345.55 | = | 589.4 | 1897.24 | 1259.07 | 1
54 | ТЦ_05.1.01.12_77_7713487502_24.09.2025_01_ | Плита П10.5 серия 3.407.1-157 вып.1 | ШТ | 18 |  | 18 | 1100 |  |  |  | 19800
|  | Всего по позиции | [5 empty] | 1100 |  | 19800 |  | 0 | 0 | 19800 | 0 | = | 0 | 0 | = | 19800 | 0 | 0 | 1
55 | ТЦ_59.1.05.01_77_7713487502_24.09.2025_01_ | Брусок Б10 серия 3.407.1-157 вып.1 | ШТ | 6 |  | 6 | 480 |  |  |  | 2880
|  | Всего по позиции | [5 empty] | 480 |  | 2880 |  | 0 | 0 | 2880 | 0 | = | 0 | 0 | = | 2880 | 0 | 0 | 1
56 | ГЭСН 08-02-001-09 | Кладка стен приямков и каналов | м3 | 0.1 |  | 0.1
| 1 | ОТ (ЗТ) | чел.-ч. |  |  | 0.595 |  |  |  |  | 403.12
| 1-100-27 | Средний разряд работы 2,7 среднего разряда 100.27 | чел.-ч. | 5.95 |  | 0.595 |  |  | 677.52 |  | 403.12
| 2 | ЭМ | [8 empty] | 34.98
|  | ОТм(ЗТм) | чел.-ч. |  |  | 0.036 |  |  |  |  | 37.85 | [12 empty] | 1
| 91.05.01-017 | Краны башенные, грузоподъемность 8 т | маш.-ч | 0.36 |  | 0.036 |  |  | 971.8 |  | 34.98
| 4-100-060 | ОТм(ЗТм) Средний разряд машинистов 6 | чел.-ч. | 0.36 |  | 0.036 |  |  | 1051.33 |  | 37.85 | [12 empty] | 1
| 4 | М | [8 empty] | 18.87
| 01.7.03.01-0001 | Вода | м3 | 0.46 |  | 0.046 | 35.71 | 0.92 | 32.85 |  | 1.51
| 08.1.02.11-0001 | Поковки из квадратных заготовок, масса 1,5-4,5 кг | т | 0.0023 |  | 0.00023 | 55898.18 | 1.35 | 75462.54 |  | 17.36
| 04.3.01.09 | Раствор готовый кладочный | м3 | 0.221 |  | 0.0221
| 06.1.01.05 | Кирпич керамический или силикатный | 1000 ШТ | 0.4 |  | 0.04
|  | Итого прямые затраты | [8 empty] | 494.82
56.1 | 04.3.01.09-0012 | Раствор готовый кладочный, цементный, М50 | м3 | 0.221 |  | 0.0221 | 3486.8 | 1.23 | 4288.76 |  | 94.78 | 0 | 0 | 94.78 | [5 empty] | 94.78 | 0 | 0 | 1
56.2 | 06.1.01.05-0035 | Кирпич керамический рядовой полнотелый одинарный, размеры 250х120х65 мм, марка М100 | 1000 ШТ | 0.4 |  | 0.04 | 14803.89 | 0.95 | 14063.7 |  | 562.55 | 0 | 0 | 562.55 | [5 empty] | 562.55 | 0 | 0 | 1
|  | ФОТ | [8 empty] | 440.97
| Пр/812-008.0-1 | НР Конструкции из кирпича и блоков | % | 110 |  | 110 |  |  |  |  | 485.07
| Пр/774-008.0 | СП Конструкции из кирпича и блоков | % | 69 |  | 69 |  |  |  |  | 304.27
|  | Всего по позиции | [5 empty] | 19414.9 |  | 1941.49 |  | 190.17 | 119.29 | 1284.16 | 34.98 | = | 403.12 | 37.85 | = | 18.87 | 485.07 | 304.27 | 1
57 | ГЭСН 07-01-044-03 | Установка монтажных изделий массой: свыше 5 до 20 кг | т | 0.0316 |  | 0.0316
| 1 | ОТ (ЗТ) | чел.-ч. |  |  | 1.3493 |  |  |  |  | 1119.1
| 1-100-44 | Средний разряд работы 4,4 среднего разряда 100.44 | чел.-ч. | 42.7 |  | 1.3493 |  |  | 829.38 |  | 1119.1
| 2 | ЭМ | [8 empty] | 33.51
|  | ОТм(ЗТм) | чел.-ч. |  |  | 0.029704 |  |  |  |  | 23.25 | [12 empty] | 1
| 91.14.02-001 | Автомобили бортовые, грузоподъемность до 5 т | маш.-ч | 0.94 |  | 0.029704 |  |  | 572.77 |  | 17.01
| 4-100-040 | ОТм(ЗТм) Средний разряд машинистов 4 | чел.-ч. | 0.94 |  | 0.029704 |  |  | 782.65 |  | 23.25 | [12 empty] | 1
| 91.17.04-233 | Аппараты сварочные для ручной дуговой сварки, сварочный ток до 350 А | маш.-ч | 18.32 |  | 0.57891 |  |  | 28.51 |  | 16.5
| 4 | М | [8 empty] | 4661.65
| 01.7.11.07-0054 | Электроды сварочные для сварки низколегированных и углеродистых сталей АНО-6, Э42, диаметр 6 мм | т | 0.04 |  | 0.001264 | 148198.02 | 0.91 | 134860.2 |  | 170.46
| 07.2.07.12-0001 | Металлоконструкции вспомогательного назначения с преобладанием толстолистовой стали или профильного проката, с отверстиями и без | т | 1 |  | 0.0316 | 105278.81 | 1.35 | 142126.39 |  | 4491.19
|  | Итого прямые затраты | [8 empty] | 5837.51
57.1 | 07.2.07.12-0001 | Исключен Металлоконструкции вспомогательного назначения с преобладанием толстолистовой стали или профильного проката, с отверстиями и без | т | -1 |  | -0.0316 | 105278.81 | 1.35 | 142126.39 |  | -4491.19 | 0 | 0 | -4491.19 | [5 empty] | -4491.19 | 0 | 0 | 1
57.2 | 08.3.08.02-0045 | Уголок стальной горячекатаный равнополочный, марки стали Ст3сп, Ст3пс, ширина полок 63-100 мм, толщина полки 4-16 мм | т | 1 |  | 0.0316 | 69695 | 0.7 | 48786.5 |  | 1541.65 | 0 | 0 | 1541.65 | [5 empty] | 1541.65 | 0 | 0 | 1
|  | ФОТ | [8 empty] | 1142.35
| Пр/812-007.0-1 | НР Бетонные и железобетонные сборные конструкции и работы в строительстве | % | 110 |  | 110 |  |  |  |  | 1256.59
| Пр/774-007.0 | СП Бетонные и железобетонные сборные конструкции и работы в строительстве | % | 73 |  | 73 |  |  |  |  | 833.92
|  | Всего по позиции | [5 empty] | 157546.8354 |  | 4978.48 |  | 56.03 | 37.19 | 7928.02 | 33.51 | = | 1119.1 | 23.25 | = | 4661.65 | 1256.59 | 833.92 | 1
Д208320-330739ПИР-227.0-ИЛО3-01. Узел 48л. Пересечение лотка шириной b=2м с лотком шириной в=1м (Серия 4.407-268.2)
58 | ГЭСН 07-06-001-01 | Устройство непроходных каналов: одноячейковых, перекрываемых или опирающихся на плиту | 100 м3 | 0.00833 |  | 0.00833
| 1 | ОТ (ЗТ) | чел.-ч. |  |  | 2.7739 |  |  |  |  | 2073.79
| 1-100-36 | Средний разряд работы 3,6 среднего разряда 100.36 | чел.-ч. | 333 |  | 2.7739 |  |  | 747.61 |  | 2073.79
| 2 | ЭМ | [8 empty] | 1065.9
|  | ОТм(ЗТм) | чел.-ч. |  |  | 0.5043 |  |  |  |  | 519.57 | [12 empty] | 1
| 91.05.05-015 | Краны на автомобильном ходу, грузоподъемность 16 т | маш.-ч | 3.16 |  | 0.026323 |  |  | 1488.78 |  | 39.19
| 4-100-060 | ОТм(ЗТм) Средний разряд машинистов 6 | чел.-ч. | 3.16 |  | 0.026323 |  |  | 1051.33 |  | 27.67 | [12 empty] | 1
| 91.05.06-007 | Краны на гусеничном ходу, грузоподъемность 25 т | маш.-ч | 52.64 |  | 0.43849 | 1703.3 | 1.27 | 2163.19 |  | 948.54
| 4-100-060 | ОТм(ЗТм) Средний разряд машинистов 6 | чел.-ч. | 52.64 |  | 0.43849 |  |  | 1051.33 |  | 461 | [12 empty] | 1
| 91.08.04-021 | Котлы битумные передвижные электрические с центробежной мешалкой, объем загрузочной емкости 400 л | маш.-ч | 52.64 |  | 0.43849 | 95.25 | 1.33 | 126.68 |  | 55.55
| 91.14.02-001 | Автомобили бортовые, грузоподъемность до 5 т | маш.-ч | 4.74 |  | 0.039484 |  |  | 572.77 |  | 22.62
| 4-100-040 | ОТм(ЗТм) Средний разряд машинистов 4 | чел.-ч. | 4.74 |  | 0.039484 |  |  | 782.65 |  | 30.9 | [12 empty] | 1
| 4 | М | [8 empty] | 886.21
| 01.2.01.02-0042 | Битум нефтяной строительный кровельный БНК-90/30 | т | 3.4 |  | 0.028322 | 23356.13 | 1.14 | 26625.99 |  | 754.1
| 01.3.01.08-0001 | Топливо дизельное | т | 0.17 |  | 0.0014161 |  |  | 49300.74 |  | 69.81
| 01.7.15.06-0111 | Гвозди строительные | т | 0.05 |  | 0.0004165 |  |  | 91427.16 |  | 38.08
| 11.1.03.06-0075 | Доска обрезная хвойных пород, естественной влажности, длина 2-6,5 м, ширина 100-250 мм, толщина 30-40 мм, сорт III | м3 | 0.26 |  | 0.0021658 | 5764.42 | 1.94 | 11182.97 |  | 24.22
| 04.3.01.09 | Раствор цементный | м3 | 2.3 |  | 0.019159
| 05.1.01.07 | Конструкции сборные железобетонные | м3 | 100 |  | 0.833
|  | Итого прямые затраты | [8 empty] | 4545.47
58.1 | 04.3.01.09-0012 | Раствор готовый кладочный, цементный, М50 | м3 | 2.3 |  | 0.019159 | 3486.8 | 1.23 | 4288.76 |  | 82.17 | 0 | 0 | 82.17 | [5 empty] | 82.17 | 0 | 0 | 1
|  | ФОТ | [8 empty] | 2593.36
| Пр/812-007.0-1 | НР Бетонные и железобетонные сборные конструкции и работы в строительстве | % | 110 |  | 110 |  |  |  |  | 2852.7
| Пр/774-007.0 | СП Бетонные и железобетонные сборные конструкции и работы в строительстве | % | 73 |  | 73 |  |  |  |  | 1893.15
|  | Всего по позиции | [5 empty] | 1125268.9076 |  | 9373.49 |  | 33.29 | 22.09 | 9291.32 | 1065.9 | = | 2073.79 | 519.57 | = | 886.21 | 2852.7 | 1893.15 | 1
59 | ТЦ_05.1.01.12_77_7713487502_24.09.2025_01_ | Плита П10.5 серия 3.407.1-157 вып.1 | ШТ | 24 |  | 24 | 1100 |  |  |  | 26400
|  | Всего по позиции | [5 empty] | 1100 |  | 26400 |  | 0 | 0 | 26400 | 0 | = | 0 | 0 | = | 26400 | 0 | 0 | 1
60 | ТЦ_59.1.05.01_77_7713487502_24.09.2025_01_ | Брусок Б10 серия 3.407.1-157 вып.1 | ШТ | 7 |  | 7 | 480 |  |  |  | 3360
Поправка: прим. Брусок Б10
|  | Всего по позиции | [5 empty] | 480 |  | 3360 |  | 0 | 0 | 3360 | 0 | = | 0 | 0 | = | 3360 | 0 | 0 | 1
61 | ТЦ_59.1.05.01_77_7713487502_24.09.2025_01_ | Брусок Б5 серия 3.407.1-157 вып.1 | ШТ | 4 |  | 4 | 420 |  |  |  | 1680
|  | Всего по позиции | [5 empty] | 420 |  | 1680 |  | 0 | 0 | 1680 | 0 | = | 0 | 0 | = | 1680 | 0 | 0 | 1
62 | ГЭСН 08-02-001-09 | Кладка стен приямков и каналов | м3 | 0.08 |  | 0.08
| 1 | ОТ (ЗТ) | чел.-ч. |  |  | 0.476 |  |  |  |  | 322.5
| 1-100-27 | Средний разряд работы 2,7 среднего разряда 100.27 | чел.-ч. | 5.95 |  | 0.476 |  |  | 677.52 |  | 322.5
| 2 | ЭМ | [8 empty] | 27.99
|  | ОТм(ЗТм) | чел.-ч. |  |  | 0.0288 |  |  |  |  | 30.28 | [12 empty] | 1
| 91.05.01-017 | Краны башенные, грузоподъемность 8 т | маш.-ч | 0.36 |  | 0.0288 |  |  | 971.8 |  | 27.99
| 4-100-060 | ОТм(ЗТм) Средний разряд машинистов 6 | чел.-ч. | 0.36 |  | 0.0288 |  |  | 1051.33 |  | 30.28 | [12 empty] | 1
| 4 | М | [8 empty] | 15.1
| 01.7.03.01-0001 | Вода | м3 | 0.46 |  | 0.0368 | 35.71 | 0.92 | 32.85 |  | 1.21
| 08.1.02.11-0001 | Поковки из квадратных заготовок, масса 1,5-4,5 кг | т | 0.0023 |  | 0.000184 | 55898.18 | 1.35 | 75462.54 |  | 13.89
| 04.3.01.09 | Раствор готовый кладочный | м3 | 0.221 |  | 0.01768
| 06.1.01.05 | Кирпич керамический или силикатный | 1000 ШТ | 0.4 |  | 0.032
|  | Итого прямые затраты | [8 empty] | 395.87
62.1 | 04.3.01.09-0012 | Раствор готовый кладочный, цементный, М50 | м3 | 0.221 |  | 0.01768 | 3486.8 | 1.23 | 4288.76 |  | 75.83 | 0 | 0 | 75.83 | [5 empty] | 75.83 | 0 | 0 | 1
62.2 | 06.1.01.05-0035 | Кирпич керамический рядовой полнотелый одинарный, размеры 250х120х65 мм, марка М100 | 1000 ШТ | 0.4 |  | 0.032 | 14803.89 | 0.95 | 14063.7 |  | 450.04 | 0 | 0 | 450.04 | [5 empty] | 450.04 | 0 | 0 | 1
|  | ФОТ | [8 empty] | 352.78
| Пр/812-008.0-1 | НР Конструкции из кирпича и блоков | % | 110 |  | 110 |  |  |  |  | 388.06
| Пр/774-008.0 | СП Конструкции из кирпича и блоков | % | 69 |  | 69 |  |  |  |  | 243.42
|  | Всего по позиции | [5 empty] | 19415.25 |  | 1553.22 |  | 152.14 | 95.43 | 1027.35 | 27.99 | = | 322.5 | 30.28 | = | 15.1 | 388.06 | 243.42 | 1
63 | ГЭСН 07-01-044-03 | Установка монтажных изделий массой: свыше 5 до 20 кг | т | 0.029 |  | 0.029
| 1 | ОТ (ЗТ) | чел.-ч. |  |  | 1.2383 |  |  |  |  | 1027.02
| 1-100-44 | Средний разряд работы 4,4 среднего разряда 100.44 | чел.-ч. | 42.7 |  | 1.2383 |  |  | 829.38 |  | 1027.02
| 2 | ЭМ | [8 empty] | 30.76
|  | ОТм(ЗТм) | чел.-ч. |  |  | 0.02726 |  |  |  |  | 21.34 | [12 empty] | 1
| 91.14.02-001 | Автомобили бортовые, грузоподъемность до 5 т | маш.-ч | 0.94 |  | 0.02726 |  |  | 572.77 |  | 15.61
| 4-100-040 | ОТм(ЗТм) Средний разряд машинистов 4 | чел.-ч. | 0.94 |  | 0.02726 |  |  | 782.65 |  | 21.34 | [12 empty] | 1
| 91.17.04-233 | Аппараты сварочные для ручной дуговой сварки, сварочный ток до 350 А | маш.-ч | 18.32 |  | 0.53128 |  |  | 28.51 |  | 15.15
| 4 | М | [8 empty] | 4278.11
| 01.7.11.07-0054 | Электроды сварочные для сварки низколегированных и углеродистых сталей АНО-6, Э42, диаметр 6 мм | т | 0.04 |  | 0.00116 | 148198.02 | 0.91 | 134860.2 |  | 156.44
| 07.2.07.12-0001 | Металлоконструкции вспомогательного назначения с преобладанием толстолистовой стали или профильного проката, с отверстиями и без | т | 1 |  | 0.029 | 105278.81 | 1.35 | 142126.39 |  | 4121.67
|  | Итого прямые затраты | [8 empty] | 5357.23
63.1 | 07.2.07.12-0001 | Исключен Металлоконструкции вспомогательного назначения с преобладанием толстолистовой стали или профильного проката, с отверстиями и без | т | -1 |  | -0.029 | 105278.81 | 1.35 | 142126.39 |  | -4121.67 | 0 | 0 | -4121.67 | [5 empty] | -4121.67 | 0 | 0 | 1
63.2 | 08.3.08.02-0045 | Уголок стальной горячекатаный равнополочный, марки стали Ст3сп, Ст3пс, ширина полок 63-100 мм, толщина полки 4-16 мм | т | 1 |  | 0.029 | 69695 | 0.7 | 48786.5 |  | 1414.81 | 0 | 0 | 1414.81 | [5 empty] | 1414.81 | 0 | 0 | 1
|  | ФОТ | [8 empty] | 1048.36
| Пр/812-007.0-1 | НР Бетонные и железобетонные сборные конструкции и работы в строительстве | % | 110 |  | 110 |  |  |  |  | 1153.2
| Пр/774-007.0 | СП Бетонные и железобетонные сборные конструкции и работы в строительстве | % | 73 |  | 73 |  |  |  |  | 765.3
|  | Всего по позиции | [5 empty] | 157547.2414 |  | 4568.87 |  | 51.43 | 34.13 | 7275.73 | 30.76 | = | 1027.02 | 21.34 | = | 4278.11 | 1153.2 | 765.3 | 1
64 | ГЭСН 07-01-044-04 | Установка монтажных изделий массой: свыше 20 кг | т | 0.0882 |  | 0.0882
| 1 | ОТ (ЗТ) | чел.-ч. |  |  | 2.7695 |  |  |  |  | 2296.95
| 1-100-44 | Средний разряд работы 4,4 среднего разряда 100.44 | чел.-ч. | 31.4 |  | 2.7695 |  |  | 829.38 |  | 2296.95
| 2 | ЭМ | [8 empty] | 91.57
|  | ОТм(ЗТм) | чел.-ч. |  |  | 0.082908 |  |  |  |  | 64.89 | [12 empty] | 1
| 91.14.02-001 | Автомобили бортовые, грузоподъемность до 5 т | маш.-ч | 0.94 |  | 0.082908 |  |  | 572.77 |  | 47.49
| 4-100-040 | ОТм(ЗТм) Средний разряд машинистов 4 | чел.-ч. | 0.94 |  | 0.082908 |  |  | 782.65 |  | 64.89 | [12 empty] | 1
| 91.17.04-233 | Аппараты сварочные для ручной дуговой сварки, сварочный ток до 350 А | маш.-ч | 17.53 |  | 1.5461 |  |  | 28.51 |  | 44.08
| 4 | М | [8 empty] | 12892.39
| 01.7.11.07-0054 | Электроды сварочные для сварки низколегированных и углеродистых сталей АНО-6, Э42, диаметр 6 мм | т | 0.03 |  | 0.002646 | 148198.02 | 0.91 | 134860.2 |  | 356.84
| 07.2.07.12-0001 | Металлоконструкции вспомогательного назначения с преобладанием толстолистовой стали или профильного проката, с отверстиями и без | т | 1 |  | 0.0882 | 105278.81 | 1.35 | 142126.39 |  | 12535.55
|  | Итого прямые затраты | [8 empty] | 15345.8
64.1 | 07.2.07.12-0001 | Исключен Металлоконструкции вспомогательного назначения с преобладанием толстолистовой стали или профильного проката, с отверстиями и без | т | -1 |  | -0.0882 | 105278.81 | 1.35 | 142126.39 |  | -12535.55 | 0 | 0 | -12535.55 | [5 empty] | -12535.55 | 0 | 0 | 1
64.2 | 08.3.08.02-0045 | Уголок стальной горячекатаный равнополочный, марки стали Ст3сп, Ст3пс, ширина полок 63-100 мм, толщина полки 4-16 мм | т | 1 |  | 0.0882 | 69695 | 0.7 | 48786.5 |  | 4302.97 | 0 | 0 | 4302.97 | [5 empty] | 4302.97 | 0 | 0 | 1
|  | ФОТ | [8 empty] | 2361.84
| Пр/812-007.0-1 | НР Бетонные и железобетонные сборные конструкции и работы в строительстве | % | 110 |  | 110 |  |  |  |  | 2598.02
| Пр/774-007.0 | СП Бетонные и железобетонные сборные конструкции и работы в строительстве | % | 73 |  | 73 |  |  |  |  | 1724.14
|  | Всего по позиции | [5 empty] | 129652.8345 |  | 11435.38 |  | 156.4 | 103.79 | 19667.96 | 91.57 | = | 2296.95 | 64.89 | = | 12892.39 | 2598.02 | 1724.14 | 1
Д208320-330739ПИР-227.0-ИЛО3-27. Узел А. Пересечение дороги лотками
65 | ГЭСН 07-05-001-02 | Установка блоков стен подвалов массой: до 1 т | 100 ШТ | 0.15 |  | 0.15
Поправка: прим. ФБС12.4.6-Т
| 1 | ОТ (ЗТ) | чел.-ч. |  |  | 10.02 |  |  |  |  | 7139.95
| 1-100-32 | Средний разряд работы 3,2 среднего разряда 100.32 | чел.-ч. | 66.8 |  | 10.02 |  |  | 712.57 |  | 7139.95
| 2 | ЭМ | [8 empty] | 7161.37
|  | ОТм(ЗТм) | чел.-ч. |  |  | 4.059 |  |  |  |  | 4055.36 | [12 empty] | 1
| 91.05.05-015 | Краны на автомобильном ходу, грузоподъемность 16 т | маш.-ч | 3.6 |  | 0.54 |  |  | 1488.78 |  | 803.94
| 4-100-060 | ОТм(ЗТм) Средний разряд машинистов 6 | чел.-ч. | 3.6 |  | 0.54 |  |  | 1051.33 |  | 567.72 | [12 empty] | 1
| 91.05.06-007 | Краны на гусеничном ходу, грузоподъемность 25 т | маш.-ч | 18.2 |  | 2.73 | 1703.3 | 1.27 | 2163.19 |  | 5905.51
| 4-100-060 | ОТм(ЗТм) Средний разряд машинистов 6 | чел.-ч. | 18.2 |  | 2.73 |  |  | 1051.33 |  | 2870.13 | [12 empty] | 1
| 91.14.02-001 | Автомобили бортовые, грузоподъемность до 5 т | маш.-ч | 5.26 |  | 0.789 |  |  | 572.77 |  | 451.92
| 4-100-040 | ОТм(ЗТм) Средний разряд машинистов 4 | чел.-ч. | 5.26 |  | 0.789 |  |  | 782.65 |  | 617.51 | [12 empty] | 1
| 4 | М | [8 empty] | 1150.31
| 04.3.01.09-0014 | Раствор готовый кладочный, цементный, М100 | м3 | 1.65 |  | 0.2475 | 3778.62 | 1.23 | 4647.7 |  | 1150.31
| 04.1.02.05 | Смеси бетонные тяжелого бетона | м3 | 0.71 |  | 0.1065
| 05.2.02.01 | Блоки бетонные для стен подвалов | ШТ | 100 |  | 15
|  | Итого прямые затраты | [8 empty] | 19506.99
65.1 | 05.2.02.01-0051 | Блоки бетонные сплошные для стен подвалов типа ФБС, бетон В7,5 | м3 | 26.5 |  | 3.975 | 5943.77 | 1.27 | 7548.59 |  | 30005.65 | 0 | 0 | 30005.65 | [5 empty] | 30005.65 | 0 | 0 | 1
|  | ФОТ | [8 empty] | 11195.31
| Пр/812-007.1-1 | НР Бетонные и железобетонные сборные конструкции и работы в строительстве жилых, общественных и административно-бытовых зданий промышленных предприятий | % | 116 |  | 116 |  |  |  |  | 12986.56
| Пр/774-007.1 | СП Бетонные и железобетонные сборные конструкции и работы в строительстве жилых, общественных и административно-бытовых зданий промышленных предприятий | % | 80 |  | 80 |  |  |  |  | 8956.25
|  | Всего по позиции | [5 empty] | 476369.6667 |  | 71455.45 |  | 626.04 | 431.75 | 41449.8 | 7161.37 | = | 7139.95 | 4055.36 | = | 1150.31 | 12986.56 | 8956.25 | 1
66 | ГЭСН 27-06-001-02 | Устройство дорожных покрытий из сборных прямоугольных железобетонных плит площадью: до 3 м2 | 100 м3 | 0.0336 |  | 0.0336
Поправка: монтаж дорожного покрытия из плит 1П18.15-30
| 1 | ОТ (ЗТ) | чел.-ч. |  |  | 4.2 |  |  |  |  | 2919.17
| 1-100-30 | Средний разряд работы 3,0 среднего разряда 100.30 | чел.-ч. | 125 |  | 4.2 |  |  | 695.04 |  | 2919.17
| 2 | ЭМ | [8 empty] | 3637.73
|  | ОТм(ЗТм) | чел.-ч. |  |  | 2.2636 |  |  |  |  | 2167.75 | [12 empty] | 1
| 91.05.05-015 | Краны на автомобильном ходу, грузоподъемность 16 т | маш.-ч | 36.6 |  | 1.2298 |  |  | 1488.78 |  | 1830.84
| 4-100-060 | ОТм(ЗТм) Средний разряд машинистов 6 | чел.-ч. | 36.6 |  | 1.2298 |  |  | 1051.33 |  | 1292.88 | [12 empty] | 1
| 91.08.04-021 | Котлы битумные передвижные электрические с центробежной мешалкой, объем загрузочной емкости 400 л | маш.-ч | 1.29 |  | 0.043344 | 95.25 | 1.33 | 126.68 |  | 5.49
| 91.08.11-011 | Заливщики швов и трещин самоходные, объем бака до 480 л с компрессором для продувки трещин и швов | маш.-ч | 16.74 |  | 0.56246 | 2007.7 | 1.33 | 2670.24 |  | 1501.91
| 4-100-050 | ОТм(ЗТм) Средний разряд машинистов 5 | чел.-ч. | 16.74 |  | 0.56246 |  |  | 899.47 |  | 505.92 | [12 empty] | 1
| 91.14.02-001 | Автомобили бортовые, грузоподъемность до 5 т | маш.-ч | 14.03 |  | 0.47141 |  |  | 572.77 |  | 270.01
| 4-100-040 | ОТм(ЗТм) Средний разряд машинистов 4 | чел.-ч. | 14.03 |  | 0.47141 |  |  | 782.65 |  | 368.95 | [12 empty] | 1
| 91.17.04-034 | Агрегаты сварочные с двигателем внутреннего сгорания для ручной дуговой сварки, сварочный ток до 400 А, количество постов 1 | маш.-ч | 9.41 |  | 0.31618 |  |  | 93.23 |  | 29.48
| 4 | М | [8 empty] | 64.24
| 01.7.11.07-0227 | Электроды сварочные для сварки низколегированных и углеродистых сталей УОНИ 13/45, Э42А, диаметр 4-5 мм | кг | 13.5 |  | 0.4536 | 155.63 | 0.91 | 141.62 |  | 64.24
| 01.2.03.03 | Мастика | т | 0.36 |  | 0.012096
| 04.1.02.05 | Смеси бетонные тяжелого бетона | м3 | 0.33 |  | 0.011088
| 04.3.01.09 | Раствор готовый отделочный | м3 | 0.57 |  | 0.019152
| 05.1.01.13 | Плиты сборные железобетонные | м3 | 100 |  | 3.36
|  | Итого прямые затраты | [8 empty] | 8788.89
66.1 | 04.3.01.09-0012 | Раствор готовый кладочный, цементный, М50 | м3 | 0.57 |  | 0.019152 | 3486.8 | 1.23 | 4288.76 |  | 82.14 | 0 | 0 | 82.14 | [5 empty] | 82.14 | 0 | 0 | 1
|  | ФОТ | [8 empty] | 5086.92
| Пр/812-021.0-1 | НР Автомобильные дороги | % | 147 |  | 147 |  |  |  |  | 7477.77
| Пр/774-021.0 | СП Автомобильные дороги | % | 134 |  | 134 |  |  |  |  | 6816.47
|  | Всего по позиции | [5 empty] | 689442.5595 |  | 23165.27 |  | 169.33 | 154.35 | 23083.13 | 3637.73 | = | 2919.17 | 2167.75 | = | 64.24 | 7477.77 | 6816.47 | 1
67 | 05.1.08.06-0037 | Плиты дорожные железобетонные, объем до 1,8 м3, бетон В30, расход арматуры до 50 кг/м3 | м3 | 3.36 |  | 3.36 | 16634.48 | 0.93 | 15470.07 |  | 51979.44
|  | Всего по позиции | [5 empty] | 15470.0714 |  | 51979.44 |  | 0 | 0 | 51979.44 | 0 | = | 0 | 0 | = | 51979.44 | 0 | 0 | 1
Д208320-330739ПИР-227.0-ИЛО3-28. Узел Б. Пересечение дороги лотками
68 | ГЭСН 07-05-001-02 | Установка блоков стен подвалов массой: до 1 т | 100 ШТ | 0.2 |  | 0.2
| 1 | ОТ (ЗТ) | чел.-ч. |  |  | 13.36 |  |  |  |  | 9519.94
| 1-100-32 | Средний разряд работы 3,2 среднего разряда 100.32 | чел.-ч. | 66.8 |  | 13.36 |  |  | 712.57 |  | 9519.94
| 2 | ЭМ | [8 empty] | 9548.48
|  | ОТм(ЗТм) | чел.-ч. |  |  | 5.412 |  |  |  |  | 5407.15 | [12 empty] | 1
| 91.05.05-015 | Краны на автомобильном ходу, грузоподъемность 16 т | маш.-ч | 3.6 |  | 0.72 |  |  | 1488.78 |  | 1071.92
| 4-100-060 | ОТм(ЗТм) Средний разряд машинистов 6 | чел.-ч. | 3.6 |  | 0.72 |  |  | 1051.33 |  | 756.96 | [12 empty] | 1
| 91.05.06-007 | Краны на гусеничном ходу, грузоподъемность 25 т | маш.-ч | 18.2 |  | 3.64 | 1703.3 | 1.27 | 2163.19 |  | 7874.01
| 4-100-060 | ОТм(ЗТм) Средний разряд машинистов 6 | чел.-ч. | 18.2 |  | 3.64 |  |  | 1051.33 |  | 3826.84 | [12 empty] | 1
| 91.14.02-001 | Автомобили бортовые, грузоподъемность до 5 т | маш.-ч | 5.26 |  | 1.052 |  |  | 572.77 |  | 602.55
| 4-100-040 | ОТм(ЗТм) Средний разряд машинистов 4 | чел.-ч. | 5.26 |  | 1.052 |  |  | 782.65 |  | 823.35 | [12 empty] | 1
| 4 | М | [8 empty] | 1533.74
| 04.3.01.09-0014 | Раствор готовый кладочный, цементный, М100 | м3 | 1.65 |  | 0.33 | 3778.62 | 1.23 | 4647.7 |  | 1533.74
| 04.1.02.05 | Смеси бетонные тяжелого бетона | м3 | 0.71 |  | 0.142
| 05.2.02.01 | Блоки бетонные для стен подвалов | ШТ | 100 |  | 20
|  | Итого прямые затраты | [8 empty] | 26009.31
68.1 | 05.2.02.01-0051 | Блоки бетонные сплошные для стен подвалов типа ФБС, бетон В7,5 | м3 | 26.5 |  | 5.3 | 5943.77 | 1.27 | 7548.59 |  | 40007.53 | 0 | 0 | 40007.53 | [5 empty] | 40007.53 | 0 | 0 | 1
|  | ФОТ | [8 empty] | 14927.09
| Пр/812-007.1-1 | НР Бетонные и железобетонные сборные конструкции и работы в строительстве жилых, общественных и административно-бытовых зданий промышленных предприятий | % | 116 |  | 116 |  |  |  |  | 17315.42
| Пр/774-007.1 | СП Бетонные и железобетонные сборные конструкции и работы в строительстве жилых, общественных и административно-бытовых зданий промышленных предприятий | % | 80 |  | 80 |  |  |  |  | 11941.67
|  | Всего по позиции | [5 empty] | 476369.65 |  | 95273.93 |  | 834.7 | 575.66 | 55266.4 | 9548.48 | = | 9519.94 | 5407.15 | = | 1533.74 | 17315.42 | 11941.67 | 1
69 | ГЭСН 27-06-001-02 | Устройство дорожных покрытий из сборных прямоугольных железобетонных плит площадью: до 3 м2 | 100 м3 | 0.0504 |  | 0.0504
Поправка: монтаж дорожного покрытия из плит 1П18.15-30
| 1 | ОТ (ЗТ) | чел.-ч. |  |  | 6.3 |  |  |  |  | 4378.75
| 1-100-30 | Средний разряд работы 3,0 среднего разряда 100.30 | чел.-ч. | 125 |  | 6.3 |  |  | 695.04 |  | 4378.75
| 2 | ЭМ | [8 empty] | 5456.6
|  | ОТм(ЗТм) | чел.-ч. |  |  | 3.3954 |  |  |  |  | 3251.63 | [12 empty] | 1
| 91.05.05-015 | Краны на автомобильном ходу, грузоподъемность 16 т | маш.-ч | 36.6 |  | 1.8446 |  |  | 1488.78 |  | 2746.26
| 4-100-060 | ОТм(ЗТм) Средний разряд машинистов 6 | чел.-ч. | 36.6 |  | 1.8446 |  |  | 1051.33 |  | 1939.33 | [12 empty] | 1
| 91.08.04-021 | Котлы битумные передвижные электрические с центробежной мешалкой, объем загрузочной емкости 400 л | маш.-ч | 1.29 |  | 0.065016 | 95.25 | 1.33 | 126.68 |  | 8.24
| 91.08.11-011 | Заливщики швов и трещин самоходные, объем бака до 480 л с компрессором для продувки трещин и швов | маш.-ч | 16.74 |  | 0.8437 | 2007.7 | 1.33 | 2670.24 |  | 2252.87
| 4-100-050 | ОТм(ЗТм) Средний разряд машинистов 5 | чел.-ч. | 16.74 |  | 0.8437 |  |  | 899.47 |  | 758.88 | [12 empty] | 1
| 91.14.02-001 | Автомобили бортовые, грузоподъемность до 5 т | маш.-ч | 14.03 |  | 0.70711 |  |  | 572.77 |  | 405.01
| 4-100-040 | ОТм(ЗТм) Средний разряд машинистов 4 | чел.-ч. | 14.03 |  | 0.70711 |  |  | 782.65 |  | 553.42 | [12 empty] | 1
| 91.17.04-034 | Агрегаты сварочные с двигателем внутреннего сгорания для ручной дуговой сварки, сварочный ток до 400 А, количество постов 1 | маш.-ч | 9.41 |  | 0.47426 |  |  | 93.23 |  | 44.22
| 4 | М | [8 empty] | 96.36
| 01.7.11.07-0227 | Электроды сварочные для сварки низколегированных и углеродистых сталей УОНИ 13/45, Э42А, диаметр 4-5 мм | кг | 13.5 |  | 0.6804 | 155.63 | 0.91 | 141.62 |  | 96.36
| 01.2.03.03 | Мастика | т | 0.36 |  | 0.018144
| 04.1.02.05 | Смеси бетонные тяжелого бетона | м3 | 0.33 |  | 0.016632
| 04.3.01.09 | Раствор готовый отделочный | м3 | 0.57 |  | 0.028728
| 05.1.01.13 | Плиты сборные железобетонные | м3 | 100 |  | 5.04
|  | Итого прямые затраты | [8 empty] | 13183.34
69.1 | 04.3.01.09-0012 | Раствор готовый кладочный, цементный, М50 | м3 | 0.57004 |  | 0.02873 | 3486.8 | 1.23 | 4288.76 |  | 123.22 | 0 | 0 | 123.22 | [5 empty] | 123.22 | 0 | 0 | 1
|  | ФОТ | [8 empty] | 7630.38
| Пр/812-021.0-1 | НР Автомобильные дороги | % | 147 |  | 147 |  |  |  |  | 11216.66
| Пр/774-021.0 | СП Автомобильные дороги | % | 134 |  | 134 |  |  |  |  | 10224.71
|  | Всего по позиции | [5 empty] | 689443.0556 |  | 34747.93 |  | 254.02 | 231.55 | 34624.71 | 5456.6 | = | 4378.75 | 3251.63 | = | 96.36 | 11216.66 | 10224.71 | 1
70 | 05.1.08.06-0037 | Плиты дорожные железобетонные, объем до 1,8 м3, бетон В30, расход арматуры до 50 кг/м3 | м3 | 5.04 |  | 5.04 | 16634.48 | 0.93 | 15470.07 |  | 77969.15
|  | Всего по позиции | [5 empty] | 15470.0694 |  | 77969.15 |  | 0 | 0 | 77969.15 | 0 | = | 0 | 0 | = | 77969.15 | 0 | 0 | 1
Установка дорожных сигнальных конструкций согласно Д208320-330739ПИР-227.0-ИЛО3-01 пп.10
71 | ГЭСН 27-09-004-03 | Установка столбиков сигнальных: металлических однофлажковых, расстояние между столбиками до 10 м | 10 ШТ | 0.7 |  | 0.7
| 1 | ОТ (ЗТ) | чел.-ч. |  |  | 0.322 |  |  |  |  | 214.4
| 1-100-25 | Средний разряд работы 2,5 среднего разряда 100.25 | чел.-ч. | 0.46 |  | 0.322 |  |  | 665.84 |  | 214.4
| 2 | ЭМ | [8 empty] | 88.98
|  | ОТм(ЗТм) | чел.-ч. |  |  | 0.084 |  |  |  |  | 65.74 | [12 empty] | 1
| 91.13.01-032 | Машины дорожной службы (машина дорожного мастера), мощность двигателя 80 кВт (109 л.с.) | маш.-ч | 0.12 |  | 0.084 |  |  | 1059.33 |  | 88.98
| 4-100-040 | ОТм(ЗТм) Средний разряд машинистов 4 | чел.-ч. | 0.12 |  | 0.084 |  |  | 782.65 |  | 65.74 | [12 empty] | 1
| 4 | М | [8 empty] | 3000.48
| 01.5.03.06-0013 | Столбик сигнальный дорожный металлический однофлажковый, размеры 1500х120х20 мм | ШТ | 10 |  | 7 | 369.52 | 1.16 | 428.64 |  | 3000.48
|  | Итого прямые затраты | [8 empty] | 3369.6
|  | ФОТ | [8 empty] | 280.14
| Пр/812-021.0-1 | НР Автомобильные дороги | % | 147 |  | 147 |  |  |  |  | 411.81
| Пр/774-021.0 | СП Автомобильные дороги | % | 134 |  | 134 |  |  |  |  | 375.39
|  | Всего по позиции | [5 empty] | 5938.2857 |  | 4156.8 |  | 1490.51 | 1358.69 | 4156.8 | 88.98 | = | 214.4 | 65.74 | = | 3000.48 | 411.81 | 375.39 | 1
Устройство перегородок в кабельных лотках
72 | ГЭСНм 08-02-154-01 | Плита асбестоцементная между проложенными кабелями на кабельных конструкциях | 100 м2 | 0.0108 |  | 0.0108
| 1 | ОТ (ЗТ) | чел.-ч. |  |  | 0.2376 |  |  |  |  | 181.79
| 1-100-38 | Средний разряд работы 3,8 среднего разряда 100.38 | чел.-ч. | 22 |  | 0.2376 |  |  | 765.13 |  | 181.79
| 2 | ЭМ | [8 empty] | 44.75
|  | ОТм(ЗТм) | чел.-ч. |  |  | 0.043416 |  |  |  |  | 39.81 | [12 empty] | 1
| 91.05.05-015 | Краны на автомобильном ходу, грузоподъемность 16 т | маш.-ч | 2.01 |  | 0.021708 |  |  | 1488.78 |  | 32.32
| 4-100-060 | ОТм(ЗТм) Средний разряд машинистов 6 | чел.-ч. | 2.01 |  | 0.021708 |  |  | 1051.33 |  | 22.82 | [12 empty] | 1
| 91.14.02-001 | Автомобили бортовые, грузоподъемность до 5 т | маш.-ч | 2.01 |  | 0.021708 |  |  | 572.77 |  | 12.43
| 4-100-040 | ОТм(ЗТм) Средний разряд машинистов 4 | чел.-ч. | 2.01 |  | 0.021708 |  |  | 782.65 |  | 16.99 | [12 empty] | 1
| 4 | М | [8 empty] | 30.42
| 14.3.02.05-0104 | Краска силикатная двухкомпонентная на основе жидкого калиевого стекла с сухими цинковыми белилами, компонент A (основа), цветная | т | 0.0198 |  | 0.0002138 | 102683.42 | 1.22 | 125273.77 |  | 26.78
| 421/пр_2020_п.75_пп.а | Вспомогательные ненормируемые материалы (2% от ОЗП) | % | 2 |  | 0.0216 | 168.3286 |  |  |  | 3.64
|  | Итого прямые затраты | [8 empty] | 296.77
|  | ФОТ | [8 empty] | 221.6
| Пр/812-049.3-1 | НР Электротехнические установки: на других объектах | % | 97 |  | 97 |  |  |  |  | 214.95
| Пр/774-049.3 | СП Электротехнические установки: на других объектах | % | 51 |  | 51 |  |  |  |  | 113.02
|  | Всего по позиции | [5 empty] | 57846.2963 |  | 624.74 |  | 27.23 | 14.32 | 624.74 | 44.75 | = | 181.79 | 39.81 | = | 30.42 | 214.95 | 113.02 | 2
73 | 01.1.01.05-0016 | Листы хризотилцементные плоские прессованные, толщина 10 мм | м2 | 1.08 |  | 1.08 | 245.69 | 1.69 | 415.22 |  | 448.44
Поправка: прим.АЦЭИД 400 — 1200х100х10 ГОСТ 4248-2018
|  | Всего по позиции | [5 empty] | 415.2222 |  | 448.44 |  | 0 | 0 | 448.44 | 0 | = | 0 | 0 | = | 448.44 | 0 | 0 | 2
74 | 08.3.08.01-0025 | Уголок стальной горячекатаный неравнополочный, марки стали Ст3сп, Ст3пс, ширина большей полки 63-160 мм, толщина 5-6 мм | т | 0.005388 |  | 0.005388 | 74285 | 0.94 | 69827.9 |  | 376.23
|  | Всего по позиции | [5 empty] | 69827.3942 |  | 376.23 |  | 0 | 0 | 376.23 | 0 | = | 0 | 0 | = | 376.23 | 0 | 0 | 2
|  | Итого прямые затраты по разделу 2 | [8 empty] | 4762293.21
в том числе
|  | оплата труда | [8 empty] | 347940.74
|  | эксплуатация машин и механизмов | [8 empty] | 289085.55
в том числе
|  | эксплуатация машин и механизмов | [8 empty] | 192024.12
в том числе
|  | оплата труда машинистов (ОТм) | [8 empty] | 97061.43
|  | доплаты к оплате труда машинистов | [8 empty] | 0
|  | материальные ресурсы | [8 empty] | 4125266.92
в том числе
|  | материальные ресурсы без учета дополнительной перевозки | [8 empty] | 4125266.92
|  | дополнительная перевозка материальных ресурсов | [8 empty] | 0
|  | перевозка | [8 empty] | 0
|  | Всего ФОТ (справочно) | [8 empty] | 445002.17
|  | Всего накладные расходы | [8 empty] | 495850.02
|  | Всего сметная прибыль | [8 empty] | 334094.18
|  | Итого оборудование | [8 empty] | 0
в том числе
|  | оборудование без учета дополнительной перевозки | [8 empty] | 0
|  | дополнительная перевозка оборудования | [8 empty] | 0
Итого прочие затраты
|  | Итого хозяйственный инвентарь | [8 empty] | 0
|  | Итого по разделу | [8 empty] | 5592237.41
Справочно
|  | материальные ресурсы, отсутствующие в ФРСН | [8 empty] | 0
|  | оборудование, отсутствующие в ФРСН | [8 empty] | 0
|  | затраты труда рабочих |  |  |  | 446.0869
|  | затраты труда машинистов |  |  |  | 95.2419
ИТОГИ ПО СМЕТЕ
|  | ВСЕГО строительные работы | [8 empty] | 5865457.87
в том числе
|  | Всего прямые затраты | [8 empty] | 4958846.08
в том числе
|  | оплата труда (ОТ) | [8 empty] | 384082.06
|  | эксплуатация машин и механизмов | [8 empty] | 308860.2
в том числе
|  | эксплуатация машин и механизмов | [8 empty] | 203717.62
в том числе
|  | оплата труда машинистов (ОТм) | [8 empty] | 105142.58
|  | доплаты к оплате труда машинистов | [8 empty] | 0
|  | материальные ресурсы | [8 empty] | 4265903.82
в том числе
|  | материальные ресурсы без учета дополнительной перевозки | [8 empty] | 4265903.82
|  | дополнительная перевозка материальных ресурсов | [8 empty] | 0
|  | перевозка | [8 empty] | 0
|  | ФОТ (справочно) | [8 empty] | 489224.64
|  | накладные расходы | [8 empty] | 543416.41
|  | сметная прибыль | [8 empty] | 363195.38
|  | ВСЕГО монтажные работы | [8 empty] | 1449.41
в том числе
|  | Всего прямые затраты | [8 empty] | 1121.44
в том числе
|  | оплата труда (ОТ) | [8 empty] | 181.79
|  | эксплуатация машин и механизмов | [8 empty] | 84.56
в том числе
|  | эксплуатация машин и механизмов | [8 empty] | 44.75
в том числе
|  | оплата труда машинистов (ОТм) | [8 empty] | 39.81
|  | доплаты к оплате труда машинистов | [8 empty] | 0
|  | материальные ресурсы | [8 empty] | 855.09
в том числе
|  | материальные ресурсы без учета дополнительной перевозки | [8 empty] | 855.09
|  | дополнительная перевозка материальных ресурсов | [8 empty] | 0
|  | перевозка | [8 empty] | 0
|  | ФОТ (справочно) | [8 empty] | 221.6
|  | накладные расходы | [8 empty] | 214.95
|  | сметная прибыль | [8 empty] | 113.02
|  | ВСЕГО оборудование | [8 empty] | 0
в том числе
|  | оборудование без учета дополнительной перевозки | [8 empty] | 0
|  | дополнительная перевозка оборудования | [8 empty] | 0
|  | ВСЕГО прочие затраты | [8 empty] | 0
в том числе
прочие затраты
|  | Хозяйственный инвентарь | [8 empty] | 0
|  | Пусконаладочные работы | [8 empty] | 0
в том числе
|  | Всего прямые затраты | [8 empty] | 0
в том числе
|  | оплата труда (ОТ) | [8 empty] | 0
|  | эксплуатация машин и механизмов | [8 empty] | 0
в том числе
|  | эксплуатация машин и механизмов | [8 empty] | 0
в том числе
|  | оплата труда машинистов (ОТм) | [8 empty] | 0
|  | доплаты к оплате труда машинистов | [8 empty] | 0
|  | материальные ресурсы | [8 empty] | 0
в том числе
|  | материальные ресурсы без учета дополнительной перевозки | [8 empty] | 0
|  | дополнительная перевозка материальных ресурсов | [8 empty] | 0
|  | перевозка | [8 empty] | 0
|  | ФОТ (справочно) | [8 empty] | 0
|  | накладные расходы | [8 empty] | 0
|  | сметная прибыль | [8 empty] | 0
|  | ВСЕГО по смете | [8 empty] | 5866907.28
в том числе
|  | Всего прямые затраты | [8 empty] | 4959967.52
в том числе
|  | оплата труда (ОТ) | [8 empty] | 384263.85
|  | эксплуатация машин и механизмов | [8 empty] | 308944.76
в том числе
|  | эксплуатация машин и механизмов | [8 empty] | 203762.37
в том числе
|  | оплата труда машинистов (ОТм) | [8 empty] | 105182.39
|  | доплаты к оплате труда машинистов | [8 empty] | 0
|  | материальные ресурсы | [8 empty] | 4266758.91
в том числе
|  | материальные ресурсы без учета дополнительной перевозки | [8 empty] | 4266758.91
|  | дополнительная перевозка материальных ресурсов | [8 empty] | 0
|  | перевозка | [8 empty] | 0
|  | Всего ФОТ (справочно) | [8 empty] | 489446.24
|  | Всего накладные расходы | [8 empty] | 543631.36
|  | Всего сметная прибыль | [8 empty] | 363308.4
|  | Всего оборудование | [8 empty] | 0
в том числе
|  | оборудование без учета дополнительной перевозки | [8 empty] | 0
|  | дополнительная перевозка оборудования | [8 empty] | 0
|  | Всего прочие затраты | [8 empty] | 0
Справочно
|  | материальные ресурсы, отсутствующие в ФРСН | [8 empty] | 0
|  | оборудование, отсутствующие в ФРСН | [8 empty] | 0
|  | затраты труда рабочих |  |  |  | 501.5069
|  | затраты труда машинистов |  |  |  | 103.5642
| Составил | инженер-сметчик I категории |  |  |  |  | Заикина А.А.
[должность,подпись(инициалы,фамилия)]
| Проверил | начальник сметного отдела |  |  |  |  | Костянецкая А.В.
[должность,подпись(инициалы,фамилия)]

## Source
0 | Smeta.RU (495) 974-1589 |  | _PS_ |  | 0 | 0 | 0 | Smeta.RU |  | 1 | 44273 | 10 | 11 | 15 | 0 | 2
8 | 1 | -1 |  |  | Строительство ПС 110 кВ Ермолино с установкой двух трансформаторов напряжением 110/10 кВ мощностью 25 МВА каждый и заходов от ВЛ 110 кВ Икша -Белый Раст № 3 на ПС 110 кВ Ермолино с образованием ВЛ 110 кВ Икша 1 - Ермолино и ВЛ 110 кВ Белый Раст - Ермолино | Строительство ПС 110 кВ Ермолино с установкой двух трансформаторов напряжением 110/10 кВ мощностью 25 МВА каждый и заходов от ВЛ 110 кВ Икша -Белый Раст № 3 на ПС 110 кВ Ермолино с образованием ВЛ 110 кВ Икша 1 - Ермолино и ВЛ 110 кВ Белый Раст - Ермолино | [125 empty] | 0
1 | 357 | 1 | 300 | 0 | ОСР-02-02 | Открытое распределительное устройство 110 кВ (ОРУ-110 кВ). ПС 110 кВ Ермолино |  | 0 |  | 0 | 0 | 523 |  | 0 | 0 | 7 | 0 |  | 4 |  | 2 | [5 empty] | Заикина А.А. | инженер-сметчик I категории | Костянецкая А.В. | начальник сметного отдела | [22 empty] | 0 | [5 empty] | Сметные нормы списания | Коды ценников | 1 | 1 | 0 | 0 | 1 | 0 | 6 | 2 | 1 | 1 | 0 | 0 | 0 | 0 | 0 | ФСНБ-2022_И15 Россети | Версия 1.15.0 для ФСНБ-2022 И15 | ФСНБ-2022 Россети | ФСНБ-2022 Россети | ФСНБ-2022 Россети | ФСНБ-2022 Россети | Поправки для ФСНБ-2022 от 21.08.2025 г И15 (55/пр) Строительство | 0 | 0 | 487096328 |  |  | 0 | [13 empty] | 0 | Московская область | [28 empty] | 0
15 | 1
52 | 357 | 1 | 12 | 0 | ОСР-02-02 | Открытое распределительное устройство 110 кВ (ОРУ-110 кВ). ПС 110 кВ Ермолино | [7 empty] | 4959967.52 | 4266758.91 | 203762.37 | 105182.39 | 384263.85 | 0 | 501.5069 | 103.5642 | 0 | 543631.36 | 363308.4 | 0 | 0 | 0 | 0 | 0 | 0 | 0 | 0 | 0 | 0 | 0 | 0 | 0 | 0 | 0 | 0 | 0 | 0 | 5866907.28 | 5865457.87 | 1449.41 | 0 | 4266758.91 | 4266758.91 | 0 | 4266758.91 | 0 | 0 | 0 | 0 | 0 | 0 | 0 | 0 | 0 | 0 | 0 | 0 | 0 | 0 | 0 | 0 | 0 | 0 | 0 | 0 | 0 | 0 | 0 | 0 | 0 | 0 | 0 | 0 | 0 | 0 | 0 | 0 | 0 | 0 | 0 | 0 | 0 | 0 | 0 | 0 | 0 | 0 | 0 | 0 | 0 | 0 | 0 | 0 | 0 | 0 | 0 | 0 | 0 | 0 | 0 | 0 | 0 | 0 | 0 | 0 | 0 | 0 | 0 | 0 | 0 | 0 | 0 | 0 | 0 | 0 | 0 | 0 | 0 | 0 | 0 | 0 | 0 | 0 | 0 | 0 | 0 | 0 | 0 | 0 | 0 | 0 | 0 | 0 | 0 | 0 | 0 | 0 | 0 | 0 | 0 | 0 | 0 | 0 | 0 | 0 | 0 | 0 | 0 | 0 | 0 | 0 | 0 | 0 | 0 | 0 | 0 | 0 | 0 | 0 | 0 | 0 | 0 | 0 | 0 | 0 | 0 | 0 | 0 | 0 | 0 | 0 | 0 | 0 | 0 | 0 | 0 | 0 | 0 | 0 | 0 | 0 | 0 | 0 | 0 | 0 | 0 | 0 | 0 | 0 | 0 | 0 | 0 | 0 | 0 | 0 | 0 | 0 | 0 | 0 | 0
3 | 1 |  | 270 |  | ЛСР-02-02-09 | Открытая часть ПС. Кабельные лотки |  | 0 | Д208320-330739ПИР-227.0 -ИЛО3 | -1 | ЛСР-02-02-09 | [6 empty] | 0 |  | Открытая часть ПС. Кабельные лотки | 2 | [53 empty] | 0 | [7 empty] | 0 | 0
52 | 1 | 3 | 20 | 0 | ЛСР-02-02-09 | Открытая часть ПС. Кабельные лотки | [7 empty] | 4959967.52 | 4266758.91 | 203762.37 | 105182.39 | 384263.85 | 0 | 501.5069 | 103.5642 | 0 | 543631.36 | 363308.4 | 0 | 0 | 0 | 0 | 0 | 0 | 0 | 0 | 0 | 0 | 0 | 0 | 0 | 0 | 0 | 0 | 0 | 0 | 5866907.28 | 5865457.87 | 1449.41 | 0 | 4266758.91 | 4266758.91 | 0 | 4266758.91 | 0 | 0 | 0 | 0 | 0 | 0 | 0 | 0 | 0 | 0 | 0 | 0 | 0 | 0 | 0 | 0 | 0 | 0 | 0 | 0 | 0 | 0 | 0 | 0 | 0 | 0 | 0 | 0 | 0 | 0 | 0 | 0 | 0 | 0 | 0 | 0 | 0 | 0 | 0 | 0 | 0 | 0 | 0 | 0 | 0 | 0 | 0 | 0 | 0 | 0 | 0 | 0 | 0 | 0 | 0 | 0 | 0 | 0 | 0 | 0 | 0 | 0 | 0 | 0 | 0 | 0 | 0 | 0 | 0 | 0 | 0 | 0 | 0 | 0 | 0 | 0 | 0 | 0 | 0 | 0 | 0 | 0 | 0 | 0 | 0 | 0 | 0 | 0 | 0 | 0 | 0 | 0 | 0 | 0 | 0 | 0 | 0 | 0 | 0 | 0 | 0 | 0 | 0 | 0 | 0 | 0 | 0 | 0 | 0 | 0 | 0 | 0 | 0 | 0 | 0 | 0 | 0 | 0 | 0 | 0 | 0 | 0 | 0 | 0 | 0 | 0 | 0 | 0 | 0 | 0 | 0 | 0 | 0 | 0 | 0 | 0 | 0 | 0 | 0 | 0 | 0 | 0 | 0 | 0 | 0 | 0 | 0 | 0 | 0 | 0 | 0 | 0 | 0 | 0 | 0
4 | 1 |  | 39 |  | 1 | Земляные работы |  | 0 |  | -1 | [7 empty] | 0 |  |  | 2 | [53 empty] | 0 | [11 empty] | 0
52 | 1 | 4 | 24 | 0 | 1 | Земляные работы | [7 empty] | 197674.31 | 141491.99 | 11738.25 | 8120.96 | 36323.11 | 0 | 55.42 | 8.3223 | 0 | 47781.34 | 29214.22 | 0 | 0 | 197674.31 | 141491.99 | 11738.25 | 8120.96 | 36323.11 | 0 | 55.42 | 8.3223 | 0 | 47781.34 | 29214.22 | 0 | 0 | 0 | 0 | 0 | 274669.87 | 274669.87 | 0 | 0 | 141491.99 | 141491.99 | 0 | 141491.99 | 0 | 0 | 0 | 0 | 0 | 0 | 0 | 0 | 0 | 0 | 0 | 0 | 0 | 0 | 0 | 0 | 0 | 0 | 0 | 0 | 0 | 0 | 0 | 0 | 0 | 0 | 0 | 274669.87 | 274669.87 | 0 | 0 | 141491.99 | 141491.99 | 0 | 141491.99 | 0 | 0 | 0 | 0 | 0 | 0 | 0 | 0 | 0 | 0 | 0 | 0 | 0 | 0 | 0 | 0 | 0 | 0 | 0 | 0 | 0 | 0 | 0 | 0 | 0 | 0 | 0 | 0 | 0 | 0 | 0 | 0 | 0 | 0 | 0 | 0 | 0 | 0 | 0 | 0 | 0 | 0 | 0 | 0 | 0 | 0 | 0 | 0 | 0 | 0 | 0 | 0 | 0 | 0 | 0 | 0 | 0 | 0 | 0 | 0 | 0 | 0 | 0 | 0 | 0 | 0 | 0 | 0 | 0 | 0 | 0 | 0 | 0 | 0 | 0 | 0 | 0 | 0 | 0 | 0 | 0 | 0 | 0 | 0 | 0 | 0 | 0 | 0 | 0 | 0 | 0 | 0 | 0 | 0 | 0 | 0 | 0 | 0 | 0 | 0 | 0 | 0 | 0 | 0 | 0 | 0 | 0 | 0 | 0 | 0 | 0 | 0 | 0 | 0 | 0 | 0 | 0 | 0 | 0 | 0
19 | 1 |  |  |  |  | Д208320-330739ПИР-227.0-ИЛО3-33 | [19 empty] | 1 | [188 empty] | 0
17 | 1 | 2 | 2 |  | 01-01-019-02 | Разработка грунта с погрузкой на автомобили-самосвалы в котлованах объемом до 1000 м3 экскаваторами с ковшом вместимостью 0,5 м3, группа грунтов: 2 | 1000 м3 | 0.20061 | 0 | 0.20061 |  |  |  | 19499.34 | 0 | 10767.62 | 8731.72 | 0 | 0 | 0 | 8.3054 | 0 | 8033.18 | 4016.59 |  | -1 | 43636.842 | 0 | 43636.842 | 43525.062 | 0 | 0 | 0 | 41.4 | 0 | 72634.92 | 0 | 36364.035 | 36270.885 | 0 | 0 | 0 | 34.5 | 0 | 92 | 46 | 1 | 1 |  |  | 1 | 1 | 1 | 1 |  |  |  |  | 0 | 1 | ГЭСН-2022, 01-01-019-02, приказ Минстроя России от 18.05.2022 г. № 378/пр |  |  | 1001 | 0 |  | 0 | 2 | 0 | 1 | 1 | 1 | 1 | 1 | 1 |  | 92 | 46 |  |  |  | 0 | 0 | 0 | [5 empty] | 0 | Поправка:Производство работ осуществляется в охранной зоне действующей воздушной линии электропередачи, вблизи объектов, находящихся под напряжением, внутри объектов капитального строительства, внутренняя проводка в которых не обесточена, если это приведет к ограничению действий рабочих в соответствии с требованиями техники безопасности | 0 | 19499.34 | 0 | 1296.46 | 1051.33 | 0 | 0 | 0 | 41.4 | 0 | 8033.1824 | 4016.5912 |  |  |  |  | *1,2 | *1,2 | *1,2 |  | *1,2 | *1,2 |  |  |  | 0 | 0 | 1 | 1 |  |  |  | 1007 | 1000 м3 | 1000 м3 | 1000 | [6 empty] | 45799594 | 2 | Общестроительные работы | 1 | Земляные работы | 1 | 1001 | Земляные работы, выполняемые: механизированным способом | ФЕР-01 |  | Попр.421/пр_2020_прил.10_т.1_п.4_гр.3 |  | 132096 | 0 | 0 | 0 | 0 | 0 | 0 | 34.5 | 0 | [17 empty] | 0 | 0 | 0 |  |  |  |  | 92 | 46 |  |  |  |  | 1 |  | 400879068 | 2 | 1 | -2 | 0 | 0 | 0 | 31549.11 | 31549.11 | 0 | 0 |  | 0 | 0 | 0 |  | 0 | 1 | 0 | 0 | 0 | 0 |  | Пр/812-001.1-1 | Пр/774-001.1 | Земляные работы, выполняемые: механизированным способом | Земляные работы, выполняемые: механизированным способом | 0 | 0
17 | 1 | 4 | 4 | 1 | 01-01-022-02 | Разработка грунта с погрузкой на автомобили-самосвалы в траншеях экскаватором «обратная лопата» с ковшом вместимостью 1 (1-1,2) м3, группа грунтов: 2 | 1000 м3 | 0.20061 | 0 | 0.20061 |  |  |  | 10075.13 | 0 | 6067.82 | 4007.31 | 0 | 0 | 0 | 3.8117 | 0 | 3686.73 | 1843.36 |  | 48176574 | 30246.29 | 0 | 30246.29 | 19975.27 | 0 | 0 | 0 | 19 | 0 | 50221.56 | 0 | 30246.29 | 19975.27 | 0 | 0 | 0 | 19 | 0 | 92 | 46 | 1 | 1 |  |  | 1 | 1 | 1 | 1 |  |  |  |  | 0 | 1 | ГЭСН-2022, 01-01-022-02, приказ Минстроя России от 18.05.2022 г. № 378/пр |  |  | 1001 | 0 |  | 0 | 2 | 0 | 1 | 1 | 1 | 1 | 1 | 1 |  | 92 | 46 |  |  |  | 0 | 0 | 0 | [5 empty] | 0 |  | 0 | 10075.13 | 0 | 1591.91 | 1051.33 | 0 | 0 | 0 | 19 | 0 | 3686.7252 | 1843.3626 | [13 empty] | 0 | 0 | 1 | 1 |  |  |  | 1007 | 1000 м3 | 1000 м3 | 1000 | [6 empty] | 45799594 | 2 | Общестроительные работы | 1 | Земляные работы | 1 | 1001 | Земляные работы, выполняемые: механизированным способом | ФЕР-01 |  | ТЧ п.1.1.4, ПОС2 т.2 |  | 131584 | 0 | 0 | 0 | 0 | 0 | 0 | 19 | 0 | [17 empty] | 0 | 0 | 0 |  |  |  |  | 92 | 46 |  |  |  |  | 1 |  | -699447304 | 2 | 1 | -2 | 0 | 0 | 0 | 15605.22 | 15605.22 | 0 | 0 |  | 0 | 0 | 0 |  | 0 | 1 | 0 | 0 | 0 | 0 |  | Пр/812-001.1-1 | Пр/774-001.1 | Земляные работы, выполняемые: механизированным способом | Земляные работы, выполняемые: механизированным способом | 0 | 0
17 | 1 |  |  |  | 02-15-1-02-0012-РСС | Перевозка грузов I класса автомобилями-самосвалами грузоподъемностью до 15 т по дорогам с переходным (булыжным, щебеночным, гравийным) дорожным покрытием на расстояние 12 км | 1т груза | 351.0738 | 0 | 351.0738 |  |  |  | 0 | 0 | 0 | 0 | 0 | 0 | 0 | 0 | 0 | 0 | 0 |  | -1 | 293.48 | 0 | 0 | 0 | 0 | 0 | 0 | 0 | 0 | 293.48 | 0 | 0 | 0 | 0 | 0 | 0 | 0 | 0 | 0 | 0 | 1 | 1 |  |  | 1 | 1 | 1 | 1 |  |  |  |  | 0 | 1 | 02-15-1-02-0012-РСТ |  |  | 700008 | 0 |  | 0 | 10 | 0 | 1 | 1 | 1 | 1 | 1 | 1 |  | 94 | 61 |  |  |  | 0 | 0 | 0 | [5 empty] | 0 |  | 0 | 293.48 | 0 | 0 | 0 | 0 | 0 | 0 | 0 | 0 | 0 | 0 | [13 empty] | 0 | 0 | 1 | 1 |  |  |  | 1013 | 1т груза | 1т груза | 1 | [6 empty] | 45800195 | 10 | Автомобили бортовые | 107 | Перевозка строительных грузов автомобильным транспортом | 1 | 700008 | Перевозка строительных грузов автомобильным транспортом, тракторами и прицепами | 812/пр и 774/пр п.107 |  |  |  | 132096 | 0 | 0 | 0 | 0 | 0 | 0 | 0 | 0 | [17 empty] | 0 | 0 | 0 |  |  |  |  | 0 | 0 |  |  |  |  | 1 |  | -1922660438 | 2 | 1 | -2 | 2 | 0 | 0 | 103033.14 | 103033.14 | 0 | 0 |  | 0 | 0 | 0 |  | 0 | 1 | 0 | 0 | 0 | 0 | 103033.14 | Пр/812-107.0-1 | Пр/774-107.0 | Перевозка строительных грузов автомобильным транспортом | Перевозка строительных грузов автомобильным транспортом | 0 | 0
17 | 1 |  |  | 2 | ТЦ_08.1.05.04_50_0000000005_01.07.2025_01 | Перевозка нерудных материалов (грузов I класса) тонарами на расстояние 1 км (период действия расценки с 01.01.2023 г.) | м3 | 200.6136 | 0 | 200.6136 |  |  |  | 21064.43 | 21064.43 | 0 | 0 | 0 | 0 | 0 | 0 | 0 | 0 | 0 |  | 48176574 | 105 | 105 | 0 | 0 | 0 | 0 | 0 | 0 | 0 | 8.75 | 8.75 | 0 | 0 | 0 | 0 | 0 | 0 | 0 | 0 | 0 | 1 | 1 |  |  | 1 | 1 | 1 | 1 |  |  |  |  | 3 | 1 | ТЦ_08.1.05.04_50_0000000005_01.07.2025_01 (вывоз грунта на полигон на 12 км ПОС2 л.12) |  |  | 1100 | 0 |  | 0 | 8 | 0 | 1 | 1 | 1 | 1 | 1 | 1 |  | 0 | 0 |  |  |  | 0 | 0 | 0 | [5 empty] | 0 | Поправка:К=12 | 0 | 21064.43 | 105 | 0 | 0 | 0 | 0 | 0 | 0 | 0 | 0 | 0 |  |  |  | *12 | *12 | *12 | *12 |  | *12 | *12 |  |  |  | 0 | 0 | 1 | 1 |  |  |  | 1007 | м3 | м3 | 1 | [6 empty] | 45799882 | 8 | Материалы строительные | 0 |  | 1 | 1100 | Материалы, изделия и конструкции | материалы (03) |  | (вывоз грунта на полигон на 12 км ПОС2 л.12) |  | 131584 | 0 | 8.75 | 0 | 0 | 0 | 0 | 0 | 0 | [17 empty] | 0 | 0 | 0 |  |  |  |  | 0 | 0 |  |  |  |  | 1 |  | 979627055 | 2 | 0 | -2 | 0 | 0 | 0 | 21064.43 | 21064.43 | 0 | 0 |  | 0 | 0 | 0 |  | 0 | 1 | 0 | 0 | 0 | 0 | [5 empty] | 0 | 0
19 | 1 |  |  |  |  | Д208320-330739ПИР-227.0-ИЛО3-01 | [19 empty] | 1 | [188 empty] | 0
17 | 1 | 11 | 10 | 3 | 08-01-002-02 | Устройство основания под фундаменты: щебеночного | м3 | 58 | 0 | 58 |  |  |  | 41127.92 | 285.8 | 5228.09 | 3651.85 | 31962.18 | 0 | 49.3 | 4.06 | 0 | 39175.43 | 24573.68 |  | 48176574 | 646.5679 | 5.3565 | 90.1394 | 62.9629 | 551.072 | 0 | 0.85 | 0.07 | 0 | 709.5308 | 5.3565 | 90.1394 | 62.9629 | 551.072 | 0 | 0.85 | 0.07 | 0 | 110 | 69 | 1 | 1 |  |  | 1 | 1 | 1 | 1 |  |  |  |  | 0 | 1 | ГЭСН-2022, 08-01-002-02, приказ Минстроя России от 18.05.2022 г. № 378/пр |  |  | 8001 | 0 |  | 0 | 2 | 0 | 1 | 1 | 1 | 1 | 1 | 1 |  | 110 | 69 |  |  |  | 0 | 0 | 0 | [5 empty] | 0 |  | 0 | 41127.92 | 32.85 | 1198.37 | 899.47 | 648.32 | 0 | 0.85 | 0.07 | 0 | 39175.433 | 24573.6807 | [13 empty] | 0 | 0 | 1 | 1 |  |  |  | 1007 | м3 | м3 | 1 | [6 empty] | 45799633 | 2 | Общестроительные работы | 8 | Конструкции из кирпича и блоков | 1 | 8001 | Конструкции из кирпича и блоков | ФЕР-08 |  |  |  | 131072 | 0 | 0 | 0 | 0 | 0 | 0.85 | 0.07 | 0 | [17 empty] | 0 | 0 | 0 |  |  |  |  | 110 | 69 |  |  |  |  | 1 |  | -1053203101 | 2 | 1 | -2 | 0 | 0 | 0 | 104877.03 | 104877.03 | 0 | 0 |  | 0 | 0 | 0 |  | 0 | 1 | 0 | 0 | 0 | 0 |  | Пр/812-008.0-1 | Пр/774-008.0 | Конструкции из кирпича и блоков | Конструкции из кирпича и блоков | 0 | 0
18 | 1 | 11 |  | 3,1 | 02.2.05.04-2086 | Щебень из плотных горных пород для строительных работ М 400, фракция 20-40 мм | м3 | 66.7 | 1.15 | 1.15 |  |  |  | 106587.27 | 106587.27 | 0 | 0 | 0 | 0 | 0 | 0 | 0 | 0 | 0 |  | 48176574 | 1647.43 | 1647.43 | 0 | 0 | 0 | 0 | 0 | 0 | 0 | 1647.43 | 1647.43 | 0 | 0 | 0 | 0 | 0 | 0 | 0 | 110 | 69 | 1 | 1 |  |  | 1 | 1 | 1 | 0.97 |  |  |  |  | 3 | 1 | ФСБЦ-2022, 02.2.05.04-2086, приказ Минстроя России от 18.05.2022 г. № 378/пр |  |  | 8001 | 0 | 02.2.05.04-2086 | 1 | 2 | 0 | 1 | 1 | 1 | 1 | 1 | 1 |  | 110 | 69 |  |  |  | 0 | 0 | 0 | [5 empty] | 0 |  | 0 | 106587.27 | 1598.01 | 0 | 0 | 0 | 0 | 0 | 0 | 0 | 0 | 0 | [13 empty] | 0 | 0 | 1 | 1 |  |  |  | 1007 | м3 | м3 | 1 | [6 empty] | 45799633 | 2 | Общестроительные работы | 8 | Конструкции из кирпича и блоков | 1 | 8001 | Конструкции из кирпича и блоков | ФЕР-08 |  |  |  | 0 | 1647.43 | 1647.43 | 0 | 0 | 0 | 0 | 0 | [18 empty] | 0 | 0 | 0 |  |  |  |  | 110 | 69 |  |  |  |  | 1 |  | -1645533296 | 2 | 1 | 2 | 0 | 0 | 0 | 106587.27 | 106587.27 | 0 | 0 |  | 0 | 3 | 0 |  | 0 | 1 | 0 | 0 | 0 | 0 |  | Пр/812-008.0-1 | Пр/774-008.0 | Конструкции из кирпича и блоков | Конструкции из кирпича и блоков | 0 | 0
17 | 1 | 27 | 25 | 4 | 06-04-001-01 | Устройство стен подвалов и подпорных стен: бетонных | 100 м3 | 0.02 | 0 | 0.02 |  |  |  | 5756.58 | 491.51 | 442.34 | 461.8 | 4360.93 | 0 | 6.12 | 0.4506 | 0 | 4919.18 | 2797.18 |  | 48176574 | 259054.6668 | 18929.8921 | 22078.3546 | 23089.6455 | 218046.42 | 0 | 306 | 22.53 | 0 | 282144.3123 | 18929.8921 | 22078.3546 | 23089.6455 | 218046.42 | 0 | 306 | 22.53 | 0 | 102 | 58 | 1 | 1 |  |  | 1 | 1 | 1 | 1 |  |  |  |  | 0 | 1 | ГЭСН-2022 доп.5, 06-04-001-01, приказ Минстроя России от 10.02.2023 г. № 84/пр |  |  | 6001 | 0 |  | 0 | 2 | 0 | 1 | 1 | 1 | 1 | 1 | 1 |  | 102 | 58 |  |  |  | 0 | 0 | 0 | [5 empty] | 0 |  | 0 | 5756.58 | 123805.21 | 4543.01 | 3784.78 | 712.57 | 0 | 306 | 22.53 | 0 | 4919.1846 | 2797.1834 | [13 empty] | 0 | 0 | 1 | 1 |  |  |  | 1007 | 100 м3 | 100 м3 | 100 | [6 empty] | 45799618 | 2 | Общестроительные работы | 6 | Бетонные и железобетонные монолитные конструкции и работы в строительстве | 1 | 6001 | Бетонные и железобетонные монолитные конструкции и работы в строительстве | ФЕР-06 |  | прим. бетонная стенка толщ. 150мм л.ИЛО3-01 пп.6 |  | 131584 | 0 | 0 | 0 | 0 | 0 | 306 | 22.53 | 0 | [17 empty] | 0 | 0 | 0 |  |  |  |  | 102 | 58 |  |  |  |  | 1 |  | 773367799 | 2 | 1 | -2 | 0 | 0 | 0 | 13472.94 | 13472.94 | 0 | 0 |  | 0 | 0 | 0 |  | 0 | 1 | 0 | 0 | 0 | 0 |  | Пр/812-006.0-1 | Пр/774-006.0 | Бетонные и железобетонные монолитные конструкции и работы в строительстве | Бетонные и железобетонные монолитные конструкции и работы в строительстве | 0 | 0
18 | 1 | 24 |  | 4,1 | 04.1.02.05-0130 | Смеси бетонные тяжелого бетона (БСТ) на щебне из гравия, класс В15, F(1)100, W4 | м3 | 2.04 | 102 | 102 |  |  |  | 13062.98 | 13062.98 | 0 | 0 | 0 | 0 | 0 | 0 | 0 | 0 | 0 |  | 48176574 | 6403.42 | 6403.42 | 0 | 0 | 0 | 0 | 0 | 0 | 0 | 6403.42 | 6403.42 | 0 | 0 | 0 | 0 | 0 | 0 | 0 | 102 | 58 | 1 | 1 |  |  | 1 | 1 | 1 | 1 |  |  |  |  | 3 | 1 | ФСБЦ-2022 доп.14, 04.1.02.05-0130, приказ Минстроя России от 19.05.2025 г. № 299/пр |  |  | 6001 | 0 |  | 0 | 2 | 0 | 1 | 1 | 1 | 1 | 1 | 1 |  | 102 | 58 |  |  |  | 0 | 0 | 0 | [5 empty] | 0 |  | 0 | 13062.98 | 6403.42 | 0 | 0 | 0 | 0 | 0 | 0 | 0 | 0 | 0 | [13 empty] | 0 | 0 | 1 | 1 |  |  |  | 1007 | м3 | м3 | 1 | [6 empty] | 45799618 | 2 | Общестроительные работы | 6 | Бетонные и железобетонные монолитные конструкции и работы в строительстве | 1 | 6001 | Бетонные и железобетонные монолитные конструкции и работы в строительстве | ФЕР-06 |  |  |  | 512 | 6403.42 | 6403.42 | 0 | 0 | 0 | 0 | 0 | [18 empty] | 0 | 0 | 0 |  |  |  |  | 102 | 58 |  |  |  |  | 1 | 4641.52 | -1341329110 | 2 | 1 | -2 | 0 | 0 | 0 | 13062.98 | 13062.98 | 0 | 0 |  | 3 | 3 | 0 |  | 0 | 1 | 0 | 0 | 0 | 0 |  | Пр/812-006.0-1 | Пр/774-006.0 | Бетонные и железобетонные монолитные конструкции и работы в строительстве | Бетонные и железобетонные монолитные конструкции и работы в строительстве | 0 | 0
51 | 1 | 4 | 24 |  | 1 | Земляные работы | 0 | [6 empty] | 197674.31 | 141491.99 | 11738.25 | 8120.96 | 36323.11 | 0 | 55.42 | 8.3223 | 0 | 47781.34 | 29214.22 |  |  | 197674.31 | 141491.99 | 11738.25 | 8120.96 | 36323.11 | 0 | 55.42 | 8.3223 | 0 | 47781.34 | 29214.22 |  |  | 0 | 0 | 0 | 274669.87 | 274669.87 | 0 | 0 | 141491.99 | 141491.99 | 0 | 141491.99 | 0 | 0 | 0 | 0 | 0 | [19 empty] | 0 | 0 | 0 | 274669.87 | 274669.87 | 0 | 0 | 141491.99 | 141491.99 | 0 | 141491.99 | 0 | 0 | 0 | 0 | 0 | [114 empty] | 0
50 | 0 | 0 | 1 | 201 | 197674.31 | ПЗ | Прямые затраты |  |  | 201 | 1 | 3 |  | 2 | [7 empty] | 197674.31 | 1 | 197674.31
50 | 0 | 0 | 1 | 202 | 141491.99 | СтМатОб | Стоимость материальных ресурсов (всего) |  |  | 202 | 2 | 3 |  | 2 | [7 empty] | 141491.99 | 1 | 141491.99
50 | 0 | 0 | 1 | 222 | 0 | СтМатОбЗак | Стоимость материалов и оборудования заказчика |  |  | 222 | 3 | 3 |  | 2 | [7 empty] | 0 | 1 | 0
50 | 0 | 0 | 1 | 225 | 141491.99 | СтМатОбПод | Стоимость материалов и оборудования подрядчика |  |  | 225 | 4 | 3 |  | 2 | [7 empty] | 141491.99 | 1 | 141491.99
50 | 0 | 0 | 1 | 226 | 141491.99 | СтМат | Стоимость материалов (всего) |  |  | 226 | 5 | 3 |  | 2 | [7 empty] | 141491.99 | 1 | 141491.99
50 | 0 | 0 | 1 | 227 | 0 | СтМатЗак | Стоимость материалов заказчика |  |  | 227 | 6 | 3 |  | 2 | [7 empty] | 0 | 1 | 0
50 | 0 | 0 | 1 | 228 | 141491.99 | СтМатПод | Стоимость материалов подрядчика |  |  | 228 | 7 | 3 |  | 2 | [7 empty] | 141491.99 | 1 | 141491.99
50 | 0 | 0 | 1 | 216 | 0 | Оборуд | Стоимость оборудования (всего) |  |  | 216 | 8 | 3 |  | 2 | [7 empty] | 0 | 1 | 0
50 | 0 | 0 | 1 | 223 | 0 | ОборудЗак | Стоимость оборудования заказчика |  |  | 223 | 9 | 3 |  | 2 | [7 empty] | 0 | 1 | 0
50 | 0 | 0 | 1 | 229 | 0 | ОборудПод | Стоимость оборудования подрядчика |  |  | 229 | 10 | 3 |  | 2 | [7 empty] | 0 | 1 | 0
50 | 0 | 0 | 1 | 203 | 11738.25 | ЭММ | Эксплуатация машин |  |  | 203 | 11 | 3 |  | 2 | [7 empty] | 11738.25 | 1 | 11738.25
50 | 0 | 0 | 1 | 231 | 0 | ЭММсНРиСП | Эксплуатация машин по ТСН-2001.16 |  |  | 231 | 12 | 3 |  | 2 | [7 empty] | 0 | 1 | 0
50 | 0 | 0 | 1 | 204 | 8120.96 | ЗПМ | ЗП машинистов |  |  | 204 | 13 | 3 |  | 2 | [7 empty] | 8120.96 | 1 | 8120.96
50 | 0 | 0 | 1 | 205 | 36323.11 | ОЗП | Основная ЗП рабочих |  |  | 205 | 14 | 3 |  | 2 | [7 empty] | 36323.11 | 1 | 36323.11
50 | 0 | 0 | 1 | 232 | 0 | ОЗПсНРиСП | Основная ЗП рабочих по ТСН-2001.16 |  |  | 232 | 15 | 3 |  | 2 | [7 empty] | 0 | 1 | 0
50 | 0 | 0 | 1 | 214 | 274669.87 | Строит | Строительные работы с НР и СП |  |  | 214 | 16 | 3 |  | 2 | [7 empty] | 274669.87 | 1 | 274669.87
50 | 0 | 0 | 1 | 215 | 0 | Монтаж | Монтажные работы с НР и СП |  |  | 215 | 17 | 3 |  | 2 | [7 empty] | 0 | 1 | 0
50 | 0 | 0 | 1 | 217 | 0 | Прочие | Прочие работы с НР и СП |  |  | 217 | 18 | 3 |  | 2 | [7 empty] | 0 | 1 | 0
50 | 0 | 0 | 1 | 230 | 0 | ПрочиеЗатр | Прочие затраты по ТСН-2001.16 |  |  | 230 | 19 | 3 |  | 2 | [7 empty] | 0 | 1 | 0
50 | 0 | 0 | 1 | 206 | 0 | ВозврМат | Возврат материалов |  |  | 206 | 20 | 3 |  | 2 | [7 empty] | 0 | 1 | 0
50 | 0 | 0 | 1 | 207 | 55.42 | ТрудСтр | Трудозатраты строителей |  |  | 207 | 21 | 3 |  | 7 | [7 empty] | 55.42 | 1 | 55.42
50 | 0 | 0 | 1 | 208 | 8.3223 | ТрудМаш | Трудозатраты машинистов |  |  | 208 | 22 | 3 |  | 7 | [7 empty] | 8.3223 | 1 | 8.3223
50 | 0 | 0 | 1 | 209 | 0 | ТранспМат | Транспорт материалов |  |  | 209 | 23 | 3 |  | 2 | [7 empty] | 0 | 1 | 0
50 | 0 | 0 | 1 | 233 | 0 | Перевозка | Перевозка грузов |  |  | 233 | 24 | 3 |  | 2 | [7 empty] | 0 | 1 | 0
50 | 0 | 0 | 1 | 210 | 47781.34 | НР | Накладные расходы |  |  | 210 | 25 | 3 |  | 2 | [7 empty] | 47781.34 | 1 | 47781.34
50 | 0 | 0 | 1 | 211 | 29214.22 | СмПриб | Сметная прибыль |  |  | 211 | 26 | 3 |  | 2 | [7 empty] | 29214.22 | 1 | 29214.22
50 | 0 | 0 | 1 | 224 | 274669.87 | Всего | Всего с НР и СП |  |  | 224 | 27 | 3 |  | 2 | [7 empty] | 274669.87 | 1 | 274669.87
4 | 1 |  | 240 |  | 2 | Строительные работы |  | 0 |  | -1 | [7 empty] | 0 |  |  | 2 | [53 empty] | 0 | [11 empty] | 0
52 | 1 | 4 | 69 | 0 | 2 | Строительные работы | [7 empty] | 4762293.21 | 4125266.92 | 192024.12 | 97061.43 | 347940.74 | 0 | 446.0869 | 95.2419 | 0 | 495850.02 | 334094.18 | 0 | 0 | 4762293.21 | 4125266.92 | 192024.12 | 97061.43 | 347940.74 | 0 | 446.0869 | 95.2419 | 0 | 495850.02 | 334094.18 | 0 | 0 | 0 | 0 | 0 | 5592237.41 | 5590788 | 1449.41 | 0 | 4125266.92 | 4125266.92 | 0 | 4125266.92 | 0 | 0 | 0 | 0 | 0 | 0 | 0 | 0 | 0 | 0 | 0 | 0 | 0 | 0 | 0 | 0 | 0 | 0 | 0 | 0 | 0 | 0 | 0 | 0 | 0 | 0 | 0 | 5592237.41 | 5590788 | 1449.41 | 0 | 4125266.92 | 4125266.92 | 0 | 4125266.92 | 0 | 0 | 0 | 0 | 0 | 0 | 0 | 0 | 0 | 0 | 0 | 0 | 0 | 0 | 0 | 0 | 0 | 0 | 0 | 0 | 0 | 0 | 0 | 0 | 0 | 0 | 0 | 0 | 0 | 0 | 0 | 0 | 0 | 0 | 0 | 0 | 0 | 0 | 0 | 0 | 0 | 0 | 0 | 0 | 0 | 0 | 0 | 0 | 0 | 0 | 0 | 0 | 0 | 0 | 0 | 0 | 0 | 0 | 0 | 0 | 0 | 0 | 0 | 0 | 0 | 0 | 0 | 0 | 0 | 0 | 0 | 0 | 0 | 0 | 0 | 0 | 0 | 0 | 0 | 0 | 0 | 0 | 0 | 0 | 0 | 0 | 0 | 0 | 0 | 0 | 0 | 0 | 0 | 0 | 0 | 0 | 0 | 0 | 0 | 0 | 0 | 0 | 0 | 0 | 0 | 0 | 0 | 0 | 0 | 0 | 0 | 0 | 0 | 0 | 0 | 0 | 0 | 0 | 0 | 0
19 | 1 |  |  |  |  | Д208320-330739ПИР-227.0-ИЛО3-33. Узел 1К Прямой участок канала | [19 empty] | 1 | [188 empty] | 0
17 | 1 | 44 | 41 | 6 | 07-06-001-02 | Устройство непроходных каналов: одноячейковых, собираемых из верхних и нижних лотковых элементов | 100 м3 | 0.5148 | 0 | 0.5148 |  |  |  | 253975.37 | 56810.2 | 62068.48 | 30411.57 | 104685.12 | 0 | 131.7888 | 29.5701 | 0 | 148606.36 | 98620.58 |  | 48176574 | 392142.4693 | 92435.5604 | 96355.8689 | 59074.55 | 203351.04 | 0 | 256 | 57.44 | 0 | 451217.0193 | 92435.5604 | 96355.8689 | 59074.55 | 203351.04 | 0 | 256 | 57.44 | 0 | 110 | 73 | 1 | 1 |  |  | 1 | 1 | 1 | 1 |  |  |  |  | 0 | 1 | ГЭСН-2022 доп.7, 07-06-001-02, приказ Минстроя России от 02.08.2023 г. № 551/пр |  |  | 7006 | 0 |  | 0 | 2 | 0 | 1 | 1 | 1 | 1 | 1 | 1 |  | 110 | 73 |  |  |  | 0 | 0 | 0 | [5 empty] | 0 |  | 0 | 253975.37 | 715059.59 | 4379.93 | 2885.31 | 794.34 | 0 | 256 | 57.44 | 0 | 148606.359 | 98620.5837 | [13 empty] | 0 | 0 | 1 | 1 |  |  |  | 1007 | 100 м3 | 100 м3 | 100 | [6 empty] | 45799629 | 2 | Общестроительные работы | 7 | Бетонные и железобетонные сборные конструкции и работы в строительстве | 1 | 7006 | Бетонные и железобетонные сборные конструкции и работы в строительстве | ФЕР-07 |  |  |  | 131072 | 0 | 0 | 0 | 0 | 0 | 256 | 57.44 | 0 | [17 empty] | 0 | 0 | 0 |  |  |  |  | 110 | 73 |  |  |  |  | 1 |  | -1100080742 | 2 | 1 | -2 | 0 | 0 | 0 | 501202.31 | 501202.31 | 0 | 0 |  | 0 | 0 | 0 |  | 0 | 1 | 0 | 0 | 0 | 0 |  | Пр/812-007.0-1 | Пр/774-007.0 | Бетонные и железобетонные сборные конструкции и работы в строительстве | Бетонные и железобетонные сборные конструкции и работы в строительстве | 0 | 0
18 | 1 | 40 |  | 6,1 | 04.3.01.09-0012 | Раствор готовый кладочный, цементный, М50 | м3 | 3.9125 | 7.6 | 7.6 |  |  |  | 16779.69 | 16779.69 | 0 | 0 | 0 | 0 | 0 | 0 | 0 | 0 | 0 |  | 48176574 | 3486.8 | 3486.8 | 0 | 0 | 0 | 0 | 0 | 0 | 0 | 3486.8 | 3486.8 | 0 | 0 | 0 | 0 | 0 | 0 | 0 | 110 | 73 | 1 | 1 |  |  | 1 | 1 | 1 | 1.23 |  |  |  |  | 3 | 1 | ФСБЦ-2022, 04.3.01.09-0012, приказ Минстроя России от 18.05.2022 г. № 378/пр |  |  | 7006 | 0 | 04.3.01.09-0012 | 1 | 2 | 0 | 1 | 1 | 1 | 1 | 1 | 1 |  | 110 | 73 |  |  |  | 0 | 0 | 0 | [5 empty] | 0 |  | 0 | 16779.69 | 4288.76 | 0 | 0 | 0 | 0 | 0 | 0 | 0 | 0 | 0 | [13 empty] | 0 | 0 | 1 | 1 |  |  |  | 1007 | м3 | м3 | 1 | [6 empty] | 45799629 | 2 | Общестроительные работы | 7 | Бетонные и железобетонные сборные конструкции и работы в строительстве | 1 | 7006 | Бетонные и железобетонные сборные конструкции и работы в строительстве | ФЕР-07 |  |  |  | 0 | 3486.8 | 3486.8 | 0 | 0 | 0 | 0 | 0 | [18 empty] | 0 | 0 | 0 |  |  |  |  | 110 | 73 |  |  |  |  | 1 |  | 1036015556 | 2 | 1 | 2 | 0 | 0 | 0 | 16779.69 | 16779.69 | 0 | 0 |  | 0 | 3 | 0 |  | 0 | 1 | 0 | 0 | 0 | 0 |  | Пр/812-007.0-1 | Пр/774-007.0 | Бетонные и железобетонные сборные конструкции и работы в строительстве | Бетонные и железобетонные сборные конструкции и работы в строительстве | 0 | 0
17 | 1 |  |  | 7 | ТЦ_05.1.01.10_77_7713487502_24.09.2025_01_ | Лоток Л18-8 серия 3.006.1-2.87 | ШТ | 11 | 0 | 11 |  |  |  | 440000 | 440000 | 0 | 0 | 0 | 0 | 0 | 0 | 0 | 0 | 0 |  | 48176574 | 40000 | 40000 | 0 | 0 | 0 | 0 | 0 | 0 | 0 | 40000 | 40000 | 0 | 0 | 0 | 0 | 0 | 0 | 0 | 0 | 0 | 1 | 1 |  |  | 1 | 1 | 1 | 1 |  |  |  |  | 3 | 1 | ТЦ_05.1.01.10_77_7713487502_24.09.2025_01_116.2 |  |  | 1100 | 0 |  | 0 | 8 | 0 | 1 | 1 | 1 | 1 | 1 | 1 |  | 0 | 0 |  |  |  | 0 | 0 | 0 | [5 empty] | 0 |  | 0 | 440000 | 40000 | 0 | 0 | 0 | 0 | 0 | 0 | 0 | 0 | 0 | [13 empty] | 0 | 0 | 1 | 1 |  |  |  | 1013 | ШТ | ШТ | 1 | [6 empty] | 45799882 | 8 | Материалы строительные | 0 |  | 1 | 1100 | Материалы, изделия и конструкции | материалы (03) |  |  |  | 131072 | 0 | 40000 | 0 | 0 | 0 | 0 | 0 | 0 | [17 empty] | 0 | 0 | 0 |  |  |  |  | 0 | 0 |  |  |  |  | 1 |  | 1630568199 | 2 | 0 | -2 | 0 | 0 | 0 | 440000 | 440000 | 0 | 0 |  | 0 | 0 | 0 |  | 0 | 1 | 0 | 0 | 0 | 0 | [5 empty] | 0 | 0
17 | 1 |  |  | 8 | ТЦ_05.1.01.12_77_7713487502_24.09.2025_01_ | Плита П14д-3 серия 3.006.1-2.87 | ШТ | 88 | 0 | 88 |  |  |  | 237600 | 237600 | 0 | 0 | 0 | 0 | 0 | 0 | 0 | 0 | 0 |  | 48176574 | 2700 | 2700 | 0 | 0 | 0 | 0 | 0 | 0 | 0 | 2700 | 2700 | 0 | 0 | 0 | 0 | 0 | 0 | 0 | 0 | 0 | 1 | 1 |  |  | 1 | 1 | 1 | 1 |  |  |  |  | 3 | 1 | ТЦ_05.1.01.12_77_7713487502_24.09.2025_01_117.2 |  |  | 1100 | 0 |  | 0 | 8 | 0 | 1 | 1 | 1 | 1 | 1 | 1 |  | 0 | 0 |  |  |  | 0 | 0 | 0 | [5 empty] | 0 |  | 0 | 237600 | 2700 | 0 | 0 | 0 | 0 | 0 | 0 | 0 | 0 | 0 | [13 empty] | 0 | 0 | 1 | 1 |  |  |  | 1013 | ШТ | ШТ | 1 | [6 empty] | 45799882 | 8 | Материалы строительные | 0 |  | 1 | 1100 | Материалы, изделия и конструкции | материалы (03) |  |  |  | 131072 | 0 | 2700 | 0 | 0 | 0 | 0 | 0 | 0 | [17 empty] | 0 | 0 | 0 |  |  |  |  | 0 | 0 |  |  |  |  | 1 |  | 444421238 | 2 | 0 | -2 | 0 | 0 | 0 | 237600 | 237600 | 0 | 0 |  | 0 | 0 | 0 |  | 0 | 1 | 0 | 0 | 0 | 0 | [5 empty] | 0 | 0
17 | 1 |  |  |  | 05.1.01.12-0012 | Плиты перекрытий с отверстием для лотков железобетонные, объем до 0,4 м3, бетон В25, расход арматуры от 100 до 150 кг/м3 | м3 | 10.56 | 0 | 10.56 |  |  |  | 191692.3 | 191692.3 | 0 | 0 | 0 | 0 | 0 | 0 | 0 | 0 | 0 |  | -1 | 15383.63 | 15383.63 | 0 | 0 | 0 | 0 | 0 | 0 | 0 | 15383.63 | 15383.63 | 0 | 0 | 0 | 0 | 0 | 0 | 0 | 0 | 0 | 1 | 1 |  |  | 1 | 1 | 1 | 1.18 |  |  |  |  | 3 | 1 | ФСБЦ-2022 доп.12, 05.1.01.12-0012, приказ Минстроя России от 07.11.2024 г. № 747/пр |  |  | 500001 | 0 | 05.1.01.12-0012 | 1 | 8 | 0 | 1 | 1 | 1 | 1 | 1 | 1 |  | 0 | 0 |  |  |  | 0 | 0 | 0 | [5 empty] | 0 |  | 0 | 191692.3 | 18152.68 | 0 | 0 | 0 | 0 | 0 | 0 | 0 | 0 | 0 | [13 empty] | 0 | 0 | 1 | 1 |  |  |  | 1007 | м3 | м3 | 1 | [6 empty] | 45799547 | 8 | Материалы строительные | 0 |  | 1 | 500001 | Материалы и конструкции ( строительные ) по ценникам и каталогом | ФССЦст |  | прим. Плита П14д-3 |  | 132608 | 15383.63 | 15383.63 | 0 | 0 | 0 | 0 | 0 | 0 | [17 empty] | 0 | 0 | 0 |  |  |  |  | 0 | 0 |  |  |  |  | 1 |  | -518740721 | 2 | 1 | 2 | 0 | 0 | 0 | 191692.3 | 191692.3 | 0 | 0 |  | 0 | 3 | 0 |  | 0 | 1 | 0 | 0 | 0 | 0 | [5 empty] | 0 | 0
19 | 1 |  |  |  |  | Д208320-330739ПИР-227.0-ИЛО3-01. Узел 1л. Прямой участок лотка шириной в=1,0м (Серия 4.407-268.2) | [19 empty] | 1 | [188 empty] | 0
17 | 1 | 61 | 57 | 9 | 07-06-001-02 | Устройство непроходных каналов: одноячейковых, собираемых из верхних и нижних лотковых элементов | 100 м3 | 0.30607 | 0 | 0.30607 |  |  |  | 150998.91 | 33776.03 | 36902.28 | 18080.95 | 62239.65 | 0 | 78.3539 | 17.5807 | 0 | 88352.66 | 58634.04 |  | 48176574 | 392142.4693 | 92435.5604 | 96355.8689 | 59074.55 | 203351.04 | 0 | 256 | 57.44 | 0 | 451217.0193 | 92435.5604 | 96355.8689 | 59074.55 | 203351.04 | 0 | 256 | 57.44 | 0 | 110 | 73 | 1 | 1 |  |  | 1 | 1 | 1 | 1 |  |  |  |  | 0 | 1 | ГЭСН-2022 доп.7, 07-06-001-02, приказ Минстроя России от 02.08.2023 г. № 551/пр |  |  | 7006 | 0 |  | 0 | 2 | 0 | 1 | 1 | 1 | 1 | 1 | 1 |  | 110 | 73 |  |  |  | 0 | 0 | 0 | [5 empty] | 0 |  | 0 | 150998.91 | 715059.59 | 4379.93 | 2885.31 | 794.34 | 0 | 256 | 57.44 | 0 | 88352.66 | 58634.038 | [13 empty] | 0 | 0 | 1 | 1 |  |  |  | 1007 | 100 м3 | 100 м3 | 100 | [6 empty] | 45799629 | 2 | Общестроительные работы | 7 | Бетонные и железобетонные сборные конструкции и работы в строительстве | 1 | 7006 | Бетонные и железобетонные сборные конструкции и работы в строительстве | ФЕР-07 |  |  |  | 131072 | 0 | 0 | 0 | 0 | 0 | 256 | 57.44 | 0 | [17 empty] | 0 | 0 | 0 |  |  |  |  | 110 | 73 |  |  |  |  | 1 |  | -1100080742 | 2 | 1 | -2 | 0 | 0 | 0 | 297985.61 | 297985.61 | 0 | 0 |  | 0 | 0 | 0 |  | 0 | 1 | 0 | 0 | 0 | 0 |  | Пр/812-007.0-1 | Пр/774-007.0 | Бетонные и железобетонные сборные конструкции и работы в строительстве | Бетонные и железобетонные сборные конструкции и работы в строительстве | 0 | 0
18 | 1 | 57 |  | 9,1 | 04.3.01.09-0012 | Раствор готовый кладочный, цементный, М50 | м3 | 2.3261 | 7.6 | 7.6 |  |  |  | 9976.22 | 9976.22 | 0 | 0 | 0 | 0 | 0 | 0 | 0 | 0 | 0 |  | 48176574 | 3486.8 | 3486.8 | 0 | 0 | 0 | 0 | 0 | 0 | 0 | 3486.8 | 3486.8 | 0 | 0 | 0 | 0 | 0 | 0 | 0 | 110 | 73 | 1 | 1 |  |  | 1 | 1 | 1 | 1.23 |  |  |  |  | 3 | 1 | ФСБЦ-2022, 04.3.01.09-0012, приказ Минстроя России от 18.05.2022 г. № 378/пр |  |  | 7006 | 0 | 04.3.01.09-0012 | 1 | 2 | 0 | 1 | 1 | 1 | 1 | 1 | 1 |  | 110 | 73 |  |  |  | 0 | 0 | 0 | [5 empty] | 0 |  | 0 | 9976.22 | 4288.76 | 0 | 0 | 0 | 0 | 0 | 0 | 0 | 0 | 0 | [13 empty] | 0 | 0 | 1 | 1 |  |  |  | 1007 | м3 | м3 | 1 | [6 empty] | 45799629 | 2 | Общестроительные работы | 7 | Бетонные и железобетонные сборные конструкции и работы в строительстве | 1 | 7006 | Бетонные и железобетонные сборные конструкции и работы в строительстве | ФЕР-07 |  |  |  | 0 | 3486.8 | 3486.8 | 0 | 0 | 0 | 0 | 0 | [18 empty] | 0 | 0 | 0 |  |  |  |  | 110 | 73 |  |  |  |  | 1 |  | 1036015556 | 2 | 1 | 2 | 0 | 0 | 0 | 9976.22 | 9976.22 | 0 | 0 |  | 0 | 3 | 0 |  | 0 | 1 | 0 | 0 | 0 | 0 |  | Пр/812-007.0-1 | Пр/774-007.0 | Бетонные и железобетонные сборные конструкции и работы в строительстве | Бетонные и железобетонные сборные конструкции и работы в строительстве | 0 | 0
17 | 1 |  |  | 10 | ТЦ_05.1.01.10_77_7713487502_24.09.2025_01_ | Лоток Л20.10 серия 3.407.1-157 вып.1 | ШТ | 127 | 0 | 127 |  |  |  | 330200 | 330200 | 0 | 0 | 0 | 0 | 0 | 0 | 0 | 0 | 0 |  | 48176574 | 2600 | 2600 | 0 | 0 | 0 | 0 | 0 | 0 | 0 | 2600 | 2600 | 0 | 0 | 0 | 0 | 0 | 0 | 0 | 0 | 0 | 1 | 1 |  |  | 1 | 1 | 1 | 1 |  |  |  |  | 3 | 1 | ТЦ_05.1.01.10_77_7713487502_24.09.2025_01_118.2 |  |  | 1100 | 0 |  | 0 | 8 | 0 | 1 | 1 | 1 | 1 | 1 | 1 |  | 0 | 0 |  |  |  | 0 | 0 | 0 | [5 empty] | 0 |  | 0 | 330200 | 2600 | 0 | 0 | 0 | 0 | 0 | 0 | 0 | 0 | 0 | [13 empty] | 0 | 0 | 1 | 1 |  |  |  | 1013 | ШТ | ШТ | 1 | [6 empty] | 45799882 | 8 | Материалы строительные | 0 |  | 1 | 1100 | Материалы, изделия и конструкции | материалы (03) |  |  |  | 131072 | 0 | 2600 | 0 | 0 | 0 | 0 | 0 | 0 | [17 empty] | 0 | 0 | 0 |  |  |  |  | 0 | 0 |  |  |  |  | 1 |  | 1802212069 | 2 | 0 | -2 | 0 | 0 | 0 | 330200 | 330200 | 0 | 0 |  | 0 | 0 | 0 |  | 0 | 1 | 0 | 0 | 0 | 0 | [5 empty] | 0 | 0
17 | 1 |  |  |  | 05.1.01.07-0001 | Каналы непроходные железобетонные, объем до 0,5 м3, бетон В15, расход арматуры от 100 до 150 кг/м3 | м3 | 13.97 | 0 | 13.97 |  |  |  | 194110.22 | 194110.22 | 0 | 0 | 0 | 0 | 0 | 0 | 0 | 0 | 0 |  | -1 | 10292.44 | 10292.44 | 0 | 0 | 0 | 0 | 0 | 0 | 0 | 10292.44 | 10292.44 | 0 | 0 | 0 | 0 | 0 | 0 | 0 | 0 | 0 | 1 | 1 |  |  | 1 | 1 | 1 | 1.35 |  |  |  |  | 3 | 1 | ФСБЦ-2022, 05.1.01.07-0001, приказ Минстроя России от 18.05.2022 г. № 378/пр |  |  | 500001 | 0 | 05.1.01.07-0001 | 1 | 8 | 0 | 1 | 1 | 1 | 1 | 1 | 1 |  | 0 | 0 |  |  |  | 0 | 0 | 0 | [5 empty] | 0 |  | 0 | 194110.22 | 13894.79 | 0 | 0 | 0 | 0 | 0 | 0 | 0 | 0 | 0 | [13 empty] | 0 | 0 | 1 | 1 |  |  |  | 1007 | м3 | м3 | 1 | [6 empty] | 45799547 | 8 | Материалы строительные | 0 |  | 1 | 500001 | Материалы и конструкции ( строительные ) по ценникам и каталогом | ФССЦст |  | прим. Лоток Л20.10 |  | 132608 | 10292.44 | 10292.44 | 0 | 0 | 0 | 0 | 0 | 0 | [17 empty] | 0 | 0 | 0 |  |  |  |  | 0 | 0 |  |  |  |  | 1 |  | 940277753 | 2 | 1 | 2 | 0 | 0 | 0 | 194110.22 | 194110.22 | 0 | 0 |  | 0 | 3 | 0 |  | 0 | 1 | 0 | 0 | 0 | 0 | [5 empty] | 0 | 0
17 | 1 |  |  | 11 | ТЦ_05.1.01.12_77_7713487502_24.09.2025_01_ | Плита П10.5 серия 3.407.1-157 вып.1 | ШТ | 508 | 0 | 508 |  |  |  | 558800 | 558800 | 0 | 0 | 0 | 0 | 0 | 0 | 0 | 0 | 0 |  | 48176574 | 1100 | 1100 | 0 | 0 | 0 | 0 | 0 | 0 | 0 | 1100 | 1100 | 0 | 0 | 0 | 0 | 0 | 0 | 0 | 0 | 0 | 1 | 1 |  |  | 1 | 1 | 1 | 1 |  |  |  |  | 3 | 1 | ТЦ_05.1.01.12_77_7713487502_24.09.2025_01_120.2 |  |  | 1100 | 0 |  | 0 | 8 | 0 | 1 | 1 | 1 | 1 | 1 | 1 |  | 0 | 0 |  |  |  | 0 | 0 | 0 | [5 empty] | 0 |  | 0 | 558800 | 1100 | 0 | 0 | 0 | 0 | 0 | 0 | 0 | 0 | 0 | [13 empty] | 0 | 0 | 1 | 1 |  |  |  | 1013 | ШТ | ШТ | 1 | [6 empty] | 45799882 | 8 | Материалы строительные | 0 |  | 1 | 1100 | Материалы, изделия и конструкции | материалы (03) |  |  |  | 131072 | 0 | 1100 | 0 | 0 | 0 | 0 | 0 | 0 | [17 empty] | 0 | 0 | 0 |  |  |  |  | 0 | 0 |  |  |  |  | 1 |  | -1719949468 | 2 | 0 | -2 | 0 | 0 | 0 | 558800 | 558800 | 0 | 0 |  | 0 | 0 | 0 |  | 0 | 1 | 0 | 0 | 0 | 0 | [5 empty] | 0 | 0
17 | 1 |  |  |  | 05.1.01.12-0012 | Плиты перекрытий с отверстием для лотков железобетонные, объем до 0,4 м3, бетон В25, расход арматуры от 100 до 150 кг/м3 | м3 | 14.732 | 0 | 14.732 |  |  |  | 267425.28 | 267425.28 | 0 | 0 | 0 | 0 | 0 | 0 | 0 | 0 | 0 |  | -1 | 15383.63 | 15383.63 | 0 | 0 | 0 | 0 | 0 | 0 | 0 | 15383.63 | 15383.63 | 0 | 0 | 0 | 0 | 0 | 0 | 0 | 0 | 0 | 1 | 1 |  |  | 1 | 1 | 1 | 1.18 |  |  |  |  | 3 | 1 | ФСБЦ-2022 доп.12, 05.1.01.12-0012, приказ Минстроя России от 07.11.2024 г. № 747/пр |  |  | 500001 | 0 | 05.1.01.12-0012 | 1 | 8 | 0 | 1 | 1 | 1 | 1 | 1 | 1 |  | 0 | 0 |  |  |  | 0 | 0 | 0 | [5 empty] | 0 |  | 0 | 267425.28 | 18152.68 | 0 | 0 | 0 | 0 | 0 | 0 | 0 | 0 | 0 | [13 empty] | 0 | 0 | 1 | 1 |  |  |  | 1007 | м3 | м3 | 1 | [6 empty] | 45799547 | 8 | Материалы строительные | 0 |  | 1 | 500001 | Материалы и конструкции ( строительные ) по ценникам и каталогом | ФССЦст |  | прим. Плита П10.5 |  | 132608 | 15383.63 | 15383.63 | 0 | 0 | 0 | 0 | 0 | 0 | [17 empty] | 0 | 0 | 0 |  |  |  |  | 0 | 0 |  |  |  |  | 1 |  | -518740721 | 2 | 1 | 2 | 0 | 0 | 0 | 267425.28 | 267425.28 | 0 | 0 |  | 0 | 3 | 0 |  | 0 | 1 | 0 | 0 | 0 | 0 | [5 empty] | 0 | 0
17 | 1 |  |  | 12 | ТЦ_59.1.05.01_77_7713487502_24.09.2025_01_ | Брусок Б10 серия 3.407.1-157 вып.1 | ШТ | 127 | 0 | 127 |  |  |  | 60960 | 60960 | 0 | 0 | 0 | 0 | 0 | 0 | 0 | 0 | 0 |  | 48176574 | 480 | 480 | 0 | 0 | 0 | 0 | 0 | 0 | 0 | 480 | 480 | 0 | 0 | 0 | 0 | 0 | 0 | 0 | 0 | 0 | 1 | 1 |  |  | 1 | 1 | 1 | 1 |  |  |  |  | 3 | 1 | ТЦ_59.1.05.01_77_7713487502_24.09.2025_01_121.2 |  |  | 1100 | 0 |  | 0 | 8 | 0 | 1 | 1 | 1 | 1 | 1 | 1 |  | 0 | 0 |  |  |  | 0 | 0 | 0 | [5 empty] | 0 |  | 0 | 60960 | 480 | 0 | 0 | 0 | 0 | 0 | 0 | 0 | 0 | 0 | [13 empty] | 0 | 0 | 1 | 1 |  |  |  | 1013 | ШТ | ШТ | 1 | [6 empty] | 45799882 | 8 | Материалы строительные | 0 |  | 1 | 1100 | Материалы, изделия и конструкции | материалы (03) |  |  |  | 131072 | 0 | 480 | 0 | 0 | 0 | 0 | 0 | 0 | [17 empty] | 0 | 0 | 0 |  |  |  |  | 0 | 0 |  |  |  |  | 1 |  | -1230461246 | 2 | 0 | -2 | 0 | 0 | 0 | 60960 | 60960 | 0 | 0 |  | 0 | 0 | 0 |  | 0 | 1 | 0 | 0 | 0 | 0 | [5 empty] | 0 | 0
17 | 1 |  |  |  | 05.1.03.09-0046 | Перемычки брусковые железобетонные, объем до 0,2 м3, бетон В15, расход арматуры от 50 до 100 кг/м3 | м3 | 1.905 | 0 | 1.905 |  |  |  | 55193.07 | 55193.07 | 0 | 0 | 0 | 0 | 0 | 0 | 0 | 0 | 0 |  | -1 | 18572.27 | 18572.27 | 0 | 0 | 0 | 0 | 0 | 0 | 0 | 18572.27 | 18572.27 | 0 | 0 | 0 | 0 | 0 | 0 | 0 | 0 | 0 | 1 | 1 |  |  | 1 | 1 | 1 | 1.56 |  |  |  |  | 3 | 1 | ФСБЦ-2022, 05.1.03.09-0046, приказ Минстроя России от 18.05.2022 г. № 378/пр |  |  | 500001 | 0 | 05.1.03.09-0046 | 1 | 8 | 0 | 1 | 1 | 1 | 1 | 1 | 1 |  | 0 | 0 |  |  |  | 0 | 0 | 0 | [5 empty] | 0 |  | 0 | 55193.07 | 28972.74 | 0 | 0 | 0 | 0 | 0 | 0 | 0 | 0 | 0 | [13 empty] | 0 | 0 | 1 | 1 |  |  |  | 1007 | м3 | м3 | 1 | [6 empty] | 45799547 | 8 | Материалы строительные | 0 |  | 1 | 500001 | Материалы и конструкции ( строительные ) по ценникам и каталогом | ФССЦст |  | прим. Брусок Б10 |  | 132608 | 18572.27 | 18572.27 | 0 | 0 | 0 | 0 | 0 | 0 | [17 empty] | 0 | 0 | 0 |  |  |  |  | 0 | 0 |  |  |  |  | 1 |  | -1911599512 | 2 | 1 | 2 | 0 | 0 | 0 | 55193.07 | 55193.07 | 0 | 0 |  | 0 | 3 | 0 |  | 0 | 1 | 0 | 0 | 0 | 0 | [5 empty] | 0 | 0
19 | 1 |  |  |  |  | Д208320-330739ПИР-227.0-ИЛО3-01. Узел 2л. Прямой участок лотка шириной в=0,5м (Серия 4.407-268.2) | [19 empty] | 1 | [188 empty] | 0
17 | 1 | 78 | 73 | 13 | 07-06-001-02 | Устройство непроходных каналов: одноячейковых, собираемых из верхних и нижних лотковых элементов | 100 м3 | 0.3876 | 0 | 0.3876 |  |  |  | 191221.55 | 42773.17 | 46732.22 | 22897.3 | 78818.86 | 0 | 99.2256 | 22.2637 | 0 | 111887.78 | 74252.8 |  | 48176574 | 392142.4693 | 92435.5604 | 96355.8689 | 59074.55 | 203351.04 | 0 | 256 | 57.44 | 0 | 451217.0193 | 92435.5604 | 96355.8689 | 59074.55 | 203351.04 | 0 | 256 | 57.44 | 0 | 110 | 73 | 1 | 1 |  |  | 1 | 1 | 1 | 1 |  |  |  |  | 0 | 1 | ГЭСН-2022 доп.7, 07-06-001-02, приказ Минстроя России от 02.08.2023 г. № 551/пр |  |  | 7006 | 0 |  | 0 | 2 | 0 | 1 | 1 | 1 | 1 | 1 | 1 |  | 110 | 73 |  |  |  | 0 | 0 | 0 | [5 empty] | 0 |  | 0 | 191221.55 | 715059.59 | 4379.93 | 2885.31 | 794.34 | 0 | 256 | 57.44 | 0 | 111887.776 | 74252.7968 | [13 empty] | 0 | 0 | 1 | 1 |  |  |  | 1007 | 100 м3 | 100 м3 | 100 | [6 empty] | 45799629 | 2 | Общестроительные работы | 7 | Бетонные и железобетонные сборные конструкции и работы в строительстве | 1 | 7006 | Бетонные и железобетонные сборные конструкции и работы в строительстве | ФЕР-07 |  |  |  | 131072 | 0 | 0 | 0 | 0 | 0 | 256 | 57.44 | 0 | [17 empty] | 0 | 0 | 0 |  |  |  |  | 110 | 73 |  |  |  |  | 1 |  | -1100080742 | 2 | 1 | -2 | 0 | 0 | 0 | 377362.13 | 377362.13 | 0 | 0 |  | 0 | 0 | 0 |  | 0 | 1 | 0 | 0 | 0 | 0 |  | Пр/812-007.0-1 | Пр/774-007.0 | Бетонные и железобетонные сборные конструкции и работы в строительстве | Бетонные и железобетонные сборные конструкции и работы в строительстве | 0 | 0
18 | 1 | 74 |  | 13,1 | 04.3.01.09-0012 | Раствор готовый кладочный, цементный, М50 | м3 | 2.9458 | 7.6 | 7.6 |  |  |  | 12633.66 | 12633.66 | 0 | 0 | 0 | 0 | 0 | 0 | 0 | 0 | 0 |  | 48176574 | 3486.8 | 3486.8 | 0 | 0 | 0 | 0 | 0 | 0 | 0 | 3486.8 | 3486.8 | 0 | 0 | 0 | 0 | 0 | 0 | 0 | 110 | 73 | 1 | 1 |  |  | 1 | 1 | 1 | 1.23 |  |  |  |  | 3 | 1 | ФСБЦ-2022, 04.3.01.09-0012, приказ Минстроя России от 18.05.2022 г. № 378/пр |  |  | 7006 | 0 | 04.3.01.09-0012 | 1 | 2 | 0 | 1 | 1 | 1 | 1 | 1 | 1 |  | 110 | 73 |  |  |  | 0 | 0 | 0 | [5 empty] | 0 |  | 0 | 12633.66 | 4288.76 | 0 | 0 | 0 | 0 | 0 | 0 | 0 | 0 | 0 | [13 empty] | 0 | 0 | 1 | 1 |  |  |  | 1007 | м3 | м3 | 1 | [6 empty] | 45799629 | 2 | Общестроительные работы | 7 | Бетонные и железобетонные сборные конструкции и работы в строительстве | 1 | 7006 | Бетонные и железобетонные сборные конструкции и работы в строительстве | ФЕР-07 |  |  |  | 0 | 3486.8 | 3486.8 | 0 | 0 | 0 | 0 | 0 | [18 empty] | 0 | 0 | 0 |  |  |  |  | 110 | 73 |  |  |  |  | 1 |  | 1036015556 | 2 | 1 | 2 | 0 | 0 | 0 | 12633.66 | 12633.66 | 0 | 0 |  | 0 | 3 | 0 |  | 0 | 1 | 0 | 0 | 0 | 0 |  | Пр/812-007.0-1 | Пр/774-007.0 | Бетонные и железобетонные сборные конструкции и работы в строительстве | Бетонные и железобетонные сборные конструкции и работы в строительстве | 0 | 0
17 | 1 |  |  | 14 | ТЦ_05.1.01.10_77_7713487502_24.09.2025_01_ | Лоток Л20.5 серия 3.407.1-157 вып.1 | ШТ | 285 | 0 | 285 |  |  |  | 741000 | 741000 | 0 | 0 | 0 | 0 | 0 | 0 | 0 | 0 | 0 |  | 48176574 | 2600 | 2600 | 0 | 0 | 0 | 0 | 0 | 0 | 0 | 2600 | 2600 | 0 | 0 | 0 | 0 | 0 | 0 | 0 | 0 | 0 | 1 | 1 |  |  | 1 | 1 | 1 | 1 |  |  |  |  | 3 | 1 | ТЦ_05.1.01.10_77_7713487502_24.09.2025_01_119.2 |  |  | 1100 | 0 |  | 0 | 8 | 0 | 1 | 1 | 1 | 1 | 1 | 1 |  | 0 | 0 |  |  |  | 0 | 0 | 0 | [5 empty] | 0 |  | 0 | 741000 | 2600 | 0 | 0 | 0 | 0 | 0 | 0 | 0 | 0 | 0 | [13 empty] | 0 | 0 | 1 | 1 |  |  |  | 1013 | ШТ | ШТ | 1 | [6 empty] | 45799882 | 8 | Материалы строительные | 0 |  | 1 | 1100 | Материалы, изделия и конструкции | материалы (03) |  |  |  | 131072 | 0 | 2600 | 0 | 0 | 0 | 0 | 0 | 0 | [17 empty] | 0 | 0 | 0 |  |  |  |  | 0 | 0 |  |  |  |  | 1 |  | 920847488 | 2 | 0 | -2 | 0 | 0 | 0 | 741000 | 741000 | 0 | 0 |  | 0 | 0 | 0 |  | 0 | 1 | 0 | 0 | 0 | 0 | [5 empty] | 0 | 0
17 | 1 |  |  |  | 05.1.01.07-0001 | Каналы непроходные железобетонные, объем до 0,5 м3, бетон В15, расход арматуры от 100 до 150 кг/м3 | м3 | 19.95 | 0 | 19.95 |  |  |  | 277201.06 | 277201.06 | 0 | 0 | 0 | 0 | 0 | 0 | 0 | 0 | 0 |  | -1 | 10292.44 | 10292.44 | 0 | 0 | 0 | 0 | 0 | 0 | 0 | 10292.44 | 10292.44 | 0 | 0 | 0 | 0 | 0 | 0 | 0 | 0 | 0 | 1 | 1 |  |  | 1 | 1 | 1 | 1.35 |  |  |  |  | 3 | 1 | ФСБЦ-2022, 05.1.01.07-0001, приказ Минстроя России от 18.05.2022 г. № 378/пр |  |  | 500001 | 0 | 05.1.01.07-0001 | 1 | 8 | 0 | 1 | 1 | 1 | 1 | 1 | 1 |  | 0 | 0 |  |  |  | 0 | 0 | 0 | [5 empty] | 0 |  | 0 | 277201.06 | 13894.79 | 0 | 0 | 0 | 0 | 0 | 0 | 0 | 0 | 0 | [13 empty] | 0 | 0 | 1 | 1 |  |  |  | 1007 | м3 | м3 | 1 | [6 empty] | 45799547 | 8 | Материалы строительные | 0 |  | 1 | 500001 | Материалы и конструкции ( строительные ) по ценникам и каталогом | ФССЦст |  | прим. Лоток Л20.5 |  | 132608 | 10292.44 | 10292.44 | 0 | 0 | 0 | 0 | 0 | 0 | [17 empty] | 0 | 0 | 0 |  |  |  |  | 0 | 0 |  |  |  |  | 1 |  | 940277753 | 2 | 1 | 2 | 0 | 0 | 0 | 277201.06 | 277201.06 | 0 | 0 |  | 0 | 3 | 0 |  | 0 | 1 | 0 | 0 | 0 | 0 | [5 empty] | 0 | 0
17 | 1 |  |  | 15 | ТЦ_05.1.01.12_77_7713487502_24.09.2025_01_ | Плита П10.5 серия 3.407.1-157 вып.1 | ШТ | 570 | 0 | 570 |  |  |  | 627000 | 627000 | 0 | 0 | 0 | 0 | 0 | 0 | 0 | 0 | 0 |  | 48176574 | 1100 | 1100 | 0 | 0 | 0 | 0 | 0 | 0 | 0 | 1100 | 1100 | 0 | 0 | 0 | 0 | 0 | 0 | 0 | 0 | 0 | 1 | 1 |  |  | 1 | 1 | 1 | 1 |  |  |  |  | 3 | 1 | ТЦ_05.1.01.12_77_7713487502_24.09.2025_01_120.2 |  |  | 1100 | 0 |  | 0 | 8 | 0 | 1 | 1 | 1 | 1 | 1 | 1 |  | 0 | 0 |  |  |  | 0 | 0 | 0 | [5 empty] | 0 |  | 0 | 627000 | 1100 | 0 | 0 | 0 | 0 | 0 | 0 | 0 | 0 | 0 | [13 empty] | 0 | 0 | 1 | 1 |  |  |  | 1013 | ШТ | ШТ | 1 | [6 empty] | 45799882 | 8 | Материалы строительные | 0 |  | 1 | 1100 | Материалы, изделия и конструкции | материалы (03) |  |  |  | 131072 | 0 | 1100 | 0 | 0 | 0 | 0 | 0 | 0 | [17 empty] | 0 | 0 | 0 |  |  |  |  | 0 | 0 |  |  |  |  | 1 |  | 1851306818 | 2 | 0 | -2 | 0 | 0 | 0 | 627000 | 627000 | 0 | 0 |  | 0 | 0 | 0 |  | 0 | 1 | 0 | 0 | 0 | 0 | [5 empty] | 0 | 0
17 | 1 |  |  |  | 05.1.01.12-0012 | Плиты перекрытий с отверстием для лотков железобетонные, объем до 0,4 м3, бетон В25, расход арматуры от 100 до 150 кг/м3 | м3 | 16.53 | 0 | 16.53 |  |  |  | 300063.8 | 300063.8 | 0 | 0 | 0 | 0 | 0 | 0 | 0 | 0 | 0 |  | -1 | 15383.63 | 15383.63 | 0 | 0 | 0 | 0 | 0 | 0 | 0 | 15383.63 | 15383.63 | 0 | 0 | 0 | 0 | 0 | 0 | 0 | 0 | 0 | 1 | 1 |  |  | 1 | 1 | 1 | 1.18 |  |  |  |  | 3 | 1 | ФСБЦ-2022 доп.12, 05.1.01.12-0012, приказ Минстроя России от 07.11.2024 г. № 747/пр |  |  | 500001 | 0 | 05.1.01.12-0012 | 1 | 8 | 0 | 1 | 1 | 1 | 1 | 1 | 1 |  | 0 | 0 |  |  |  | 0 | 0 | 0 | [5 empty] | 0 |  | 0 | 300063.8 | 18152.68 | 0 | 0 | 0 | 0 | 0 | 0 | 0 | 0 | 0 | [13 empty] | 0 | 0 | 1 | 1 |  |  |  | 1007 | м3 | м3 | 1 | [6 empty] | 45799547 | 8 | Материалы строительные | 0 |  | 1 | 500001 | Материалы и конструкции ( строительные ) по ценникам и каталогом | ФССЦст |  | прим. Плита П10.5 |  | 132608 | 15383.63 | 15383.63 | 0 | 0 | 0 | 0 | 0 | 0 | [17 empty] | 0 | 0 | 0 |  |  |  |  | 0 | 0 |  |  |  |  | 1 |  | -518740721 | 2 | 1 | 2 | 0 | 0 | 0 | 300063.8 | 300063.8 | 0 | 0 |  | 0 | 3 | 0 |  | 0 | 1 | 0 | 0 | 0 | 0 | [5 empty] | 0 | 0
17 | 1 |  |  | 16 | ТЦ_59.1.05.01_77_7713487502_24.09.2025_01_ | Брусок Б5 серия 3.407.1-157 вып.1 | ШТ | 285 | 0 | 285 |  |  |  | 119700 | 119700 | 0 | 0 | 0 | 0 | 0 | 0 | 0 | 0 | 0 |  | 48176574 | 420 | 420 | 0 | 0 | 0 | 0 | 0 | 0 | 0 | 420 | 420 | 0 | 0 | 0 | 0 | 0 | 0 | 0 | 0 | 0 | 1 | 1 |  |  | 1 | 1 | 1 | 1 |  |  |  |  | 3 | 1 | ТЦ_59.1.05.01_77_7713487502_24.09.2025_01_122.2 |  |  | 1100 | 0 |  | 0 | 8 | 0 | 1 | 1 | 1 | 1 | 1 | 1 |  | 0 | 0 |  |  |  | 0 | 0 | 0 | [5 empty] | 0 |  | 0 | 119700 | 420 | 0 | 0 | 0 | 0 | 0 | 0 | 0 | 0 | 0 | [13 empty] | 0 | 0 | 1 | 1 |  |  |  | 1013 | ШТ | ШТ | 1 | [6 empty] | 45799882 | 8 | Материалы строительные | 0 |  | 1 | 1100 | Материалы, изделия и конструкции | материалы (03) |  |  |  | 131072 | 0 | 420 | 0 | 0 | 0 | 0 | 0 | 0 | [17 empty] | 0 | 0 | 0 |  |  |  |  | 0 | 0 |  |  |  |  | 1 |  | -1056224336 | 2 | 0 | -2 | 0 | 0 | 0 | 119700 | 119700 | 0 | 0 |  | 0 | 0 | 0 |  | 0 | 1 | 0 | 0 | 0 | 0 | [5 empty] | 0 | 0
17 | 1 |  |  |  | 05.1.03.09-0021 | Перемычки брусковые железобетонные, объем до 0,3 м3, бетон В15, расход арматуры от 100 до 150 кг/м3 | м3 | 2.28 | 0 | 2.28 |  |  |  | 71619.36 | 71619.36 | 0 | 0 | 0 | 0 | 0 | 0 | 0 | 0 | 0 |  | -1 | 20135.9 | 20135.9 | 0 | 0 | 0 | 0 | 0 | 0 | 0 | 20135.9 | 20135.9 | 0 | 0 | 0 | 0 | 0 | 0 | 0 | 0 | 0 | 1 | 1 |  |  | 1 | 1 | 1 | 1.56 |  |  |  |  | 3 | 1 | ФСБЦ-2022, 05.1.03.09-0021, приказ Минстроя России от 18.05.2022 г. № 378/пр |  |  | 500001 | 0 | 05.1.03.09-0021 | 1 | 8 | 0 | 1 | 1 | 1 | 1 | 1 | 1 |  | 0 | 0 |  |  |  | 0 | 0 | 0 | [5 empty] | 0 |  | 0 | 71619.36 | 31412 | 0 | 0 | 0 | 0 | 0 | 0 | 0 | 0 | 0 | [13 empty] | 0 | 0 | 1 | 1 |  |  |  | 1007 | м3 | м3 | 1 | [6 empty] | 45799547 | 8 | Материалы строительные | 0 |  | 1 | 500001 | Материалы и конструкции ( строительные ) по ценникам и каталогом | ФССЦст |  | прим. Брусок Б5 |  | 132608 | 20135.9 | 20135.9 | 0 | 0 | 0 | 0 | 0 | 0 | [17 empty] | 0 | 0 | 0 |  |  |  |  | 0 | 0 |  |  |  |  | 1 |  | 1538033692 | 2 | 1 | 2 | 0 | 0 | 0 | 71619.36 | 71619.36 | 0 | 0 |  | 0 | 3 | 0 |  | 0 | 1 | 0 | 0 | 0 | 0 | [5 empty] | 0 | 0
19 | 1 |  |  |  |  | Д208320-330739ПИР-227.0-ИЛО3-01. Узел 13л. Поворот лотка шириной в=0,5м (Серия 4.407-268.2) | [19 empty] | 1 | [188 empty] | 0
17 | 1 | 91 | 85 | 17 | 07-06-001-01 | Устройство непроходных каналов: одноячейковых, перекрываемых или опирающихся на плиту | 100 м3 | 0.01036 | 0 | 0.01036 |  |  |  | 5653.18 | 1102.18 | 1325.65 | 646.19 | 2579.16 | 0 | 3.4499 | 0.62719 | 0 | 3547.89 | 2354.51 |  | 48176574 | 444911.3516 | 93862.075 | 102095.1466 | 62373.975 | 248954.13 | 0 | 333 | 60.54 | 0 | 507285.3266 | 93862.075 | 102095.1466 | 62373.975 | 248954.13 | 0 | 333 | 60.54 | 0 | 110 | 73 | 1 | 1 |  |  | 1 | 1 | 1 | 1 |  |  |  |  | 0 | 1 | ГЭСН-2022 доп.7, 07-06-001-01, приказ Минстроя России от 02.08.2023 г. № 551/пр |  |  | 7006 | 0 |  | 0 | 2 | 0 | 1 | 1 | 1 | 1 | 1 | 1 |  | 110 | 73 |  |  |  | 0 | 0 | 0 | [5 empty] | 0 |  | 0 | 5653.18 | 178536.86 | 4351.42 | 2885.31 | 747.61 | 0 | 333 | 60.54 | 0 | 3547.885 | 2354.5055 | [13 empty] | 0 | 0 | 1 | 1 |  |  |  | 1007 | 100 м3 | 100 м3 | 100 | [6 empty] | 45799629 | 2 | Общестроительные работы | 7 | Бетонные и железобетонные сборные конструкции и работы в строительстве | 1 | 7006 | Бетонные и железобетонные сборные конструкции и работы в строительстве | ФЕР-07 |  |  |  | 131072 | 0 | 0 | 0 | 0 | 0 | 333 | 60.54 | 0 | [17 empty] | 0 | 0 | 0 |  |  |  |  | 110 | 73 |  |  |  |  | 1 |  | -1981932331 | 2 | 1 | -2 | 0 | 0 | 0 | 11555.58 | 11555.58 | 0 | 0 |  | 0 | 0 | 0 |  | 0 | 1 | 0 | 0 | 0 | 0 |  | Пр/812-007.0-1 | Пр/774-007.0 | Бетонные и железобетонные сборные конструкции и работы в строительстве | Бетонные и железобетонные сборные конструкции и работы в строительстве | 0 | 0
18 | 1 | 89 |  | 17,1 | 04.3.01.09-0012 | Раствор готовый кладочный, цементный, М50 | м3 | 0.023828 | 2.3 | 2.3 |  |  |  | 102.19 | 102.19 | 0 | 0 | 0 | 0 | 0 | 0 | 0 | 0 | 0 |  | 48176574 | 3486.8 | 3486.8 | 0 | 0 | 0 | 0 | 0 | 0 | 0 | 3486.8 | 3486.8 | 0 | 0 | 0 | 0 | 0 | 0 | 0 | 110 | 73 | 1 | 1 |  |  | 1 | 1 | 1 | 1.23 |  |  |  |  | 3 | 1 | ФСБЦ-2022, 04.3.01.09-0012, приказ Минстроя России от 18.05.2022 г. № 378/пр |  |  | 7006 | 0 | 04.3.01.09-0012 | 1 | 2 | 0 | 1 | 1 | 1 | 1 | 1 | 1 |  | 110 | 73 |  |  |  | 0 | 0 | 0 | [5 empty] | 0 |  | 0 | 102.19 | 4288.76 | 0 | 0 | 0 | 0 | 0 | 0 | 0 | 0 | 0 | [13 empty] | 0 | 0 | 1 | 1 |  |  |  | 1007 | м3 | м3 | 1 | [6 empty] | 45799629 | 2 | Общестроительные работы | 7 | Бетонные и железобетонные сборные конструкции и работы в строительстве | 1 | 7006 | Бетонные и железобетонные сборные конструкции и работы в строительстве | ФЕР-07 |  |  |  | 0 | 3486.8 | 3486.8 | 0 | 0 | 0 | 0 | 0 | [18 empty] | 0 | 0 | 0 |  |  |  |  | 110 | 73 |  |  |  |  | 1 |  | 1036015556 | 2 | 1 | 2 | 0 | 0 | 0 | 102.19 | 102.19 | 0 | 0 |  | 0 | 3 | 0 |  | 0 | 1 | 0 | 0 | 0 | 0 |  | Пр/812-007.0-1 | Пр/774-007.0 | Бетонные и железобетонные сборные конструкции и работы в строительстве | Бетонные и железобетонные сборные конструкции и работы в строительстве | 0 | 0
17 | 1 |  |  | 18 | ТЦ_05.1.01.12_77_7713487502_24.09.2025_01_ | Плита П10.5 серия 3.407.1-157 вып.1 | ШТ | 28 | 0 | 28 |  |  |  | 30800 | 30800 | 0 | 0 | 0 | 0 | 0 | 0 | 0 | 0 | 0 |  | 48176574 | 1100 | 1100 | 0 | 0 | 0 | 0 | 0 | 0 | 0 | 1100 | 1100 | 0 | 0 | 0 | 0 | 0 | 0 | 0 | 0 | 0 | 1 | 1 |  |  | 1 | 1 | 1 | 1 |  |  |  |  | 3 | 1 | ТЦ_05.1.01.12_77_7713487502_24.09.2025_01_120.2 |  |  | 1100 | 0 |  | 0 | 8 | 0 | 1 | 1 | 1 | 1 | 1 | 1 |  | 0 | 0 |  |  |  | 0 | 0 | 0 | [5 empty] | 0 |  | 0 | 30800 | 1100 | 0 | 0 | 0 | 0 | 0 | 0 | 0 | 0 | 0 | [13 empty] | 0 | 0 | 1 | 1 |  |  |  | 1013 | ШТ | ШТ | 1 | [6 empty] | 45799882 | 8 | Материалы строительные | 0 |  | 1 | 1100 | Материалы, изделия и конструкции | материалы (03) |  |  |  | 131072 | 0 | 1100 | 0 | 0 | 0 | 0 | 0 | 0 | [17 empty] | 0 | 0 | 0 |  |  |  |  | 0 | 0 |  |  |  |  | 1 |  | 380363180 | 2 | 0 | -2 | 0 | 0 | 0 | 30800 | 30800 | 0 | 0 |  | 0 | 0 | 0 |  | 0 | 1 | 0 | 0 | 0 | 0 | [5 empty] | 0 | 0
17 | 1 |  |  |  | 05.1.01.12-0012 | Плиты перекрытий с отверстием для лотков железобетонные, объем до 0,4 м3, бетон В25, расход арматуры от 100 до 150 кг/м3 | м3 | 0.812 | 0 | 0.812 |  |  |  | 14739.98 | 14739.98 | 0 | 0 | 0 | 0 | 0 | 0 | 0 | 0 | 0 |  | -1 | 15383.63 | 15383.63 | 0 | 0 | 0 | 0 | 0 | 0 | 0 | 15383.63 | 15383.63 | 0 | 0 | 0 | 0 | 0 | 0 | 0 | 0 | 0 | 1 | 1 |  |  | 1 | 1 | 1 | 1.18 |  |  |  |  | 3 | 1 | ФСБЦ-2022 доп.12, 05.1.01.12-0012, приказ Минстроя России от 07.11.2024 г. № 747/пр |  |  | 500001 | 0 | 05.1.01.12-0012 | 1 | 8 | 0 | 1 | 1 | 1 | 1 | 1 | 1 |  | 0 | 0 |  |  |  | 0 | 0 | 0 | [5 empty] | 0 |  | 0 | 14739.98 | 18152.68 | 0 | 0 | 0 | 0 | 0 | 0 | 0 | 0 | 0 | [13 empty] | 0 | 0 | 1 | 1 |  |  |  | 1007 | м3 | м3 | 1 | [6 empty] | 45799547 | 8 | Материалы строительные | 0 |  | 1 | 500001 | Материалы и конструкции ( строительные ) по ценникам и каталогом | ФССЦст |  | прим. Плита П10.5 |  | 132608 | 15383.63 | 15383.63 | 0 | 0 | 0 | 0 | 0 | 0 | [17 empty] | 0 | 0 | 0 |  |  |  |  | 0 | 0 |  |  |  |  | 1 |  | -518740721 | 2 | 1 | 2 | 0 | 0 | 0 | 14739.98 | 14739.98 | 0 | 0 |  | 0 | 3 | 0 |  | 0 | 1 | 0 | 0 | 0 | 0 | [5 empty] | 0 | 0
17 | 1 |  |  | 19 | ТЦ_59.1.05.01_77_7713487502_24.09.2025_01_ | Брусок Б5 серия 3.407.1-157 вып.1 | ШТ | 28 | 0 | 28 |  |  |  | 11760 | 11760 | 0 | 0 | 0 | 0 | 0 | 0 | 0 | 0 | 0 |  | 48176574 | 420 | 420 | 0 | 0 | 0 | 0 | 0 | 0 | 0 | 420 | 420 | 0 | 0 | 0 | 0 | 0 | 0 | 0 | 0 | 0 | 1 | 1 |  |  | 1 | 1 | 1 | 1 |  |  |  |  | 3 | 1 | ТЦ_59.1.05.01_77_7713487502_24.09.2025_01_122.2 |  |  | 1100 | 0 |  | 0 | 8 | 0 | 1 | 1 | 1 | 1 | 1 | 1 |  | 0 | 0 |  |  |  | 0 | 0 | 0 | [5 empty] | 0 |  | 0 | 11760 | 420 | 0 | 0 | 0 | 0 | 0 | 0 | 0 | 0 | 0 | [13 empty] | 0 | 0 | 1 | 1 |  |  |  | 1013 | ШТ | ШТ | 1 | [6 empty] | 45799882 | 8 | Материалы строительные | 0 |  | 1 | 1100 | Материалы, изделия и конструкции | материалы (03) |  |  |  | 131072 | 0 | 420 | 0 | 0 | 0 | 0 | 0 | 0 | [17 empty] | 0 | 0 | 0 |  |  |  |  | 0 | 0 |  |  |  |  | 1 |  | -1694561122 | 2 | 0 | -2 | 0 | 0 | 0 | 11760 | 11760 | 0 | 0 |  | 0 | 0 | 0 |  | 0 | 1 | 0 | 0 | 0 | 0 | [5 empty] | 0 | 0
17 | 1 |  |  |  | 05.1.03.09-0021 | Перемычки брусковые железобетонные, объем до 0,3 м3, бетон В15, расход арматуры от 100 до 150 кг/м3 | м3 | 0.224 | 0 | 0.224 |  |  |  | 7036.29 | 7036.29 | 0 | 0 | 0 | 0 | 0 | 0 | 0 | 0 | 0 |  | -1 | 20135.9 | 20135.9 | 0 | 0 | 0 | 0 | 0 | 0 | 0 | 20135.9 | 20135.9 | 0 | 0 | 0 | 0 | 0 | 0 | 0 | 0 | 0 | 1 | 1 |  |  | 1 | 1 | 1 | 1.56 |  |  |  |  | 3 | 1 | ФСБЦ-2022, 05.1.03.09-0021, приказ Минстроя России от 18.05.2022 г. № 378/пр |  |  | 500001 | 0 | 05.1.03.09-0021 | 1 | 8 | 0 | 1 | 1 | 1 | 1 | 1 | 1 |  | 0 | 0 |  |  |  | 0 | 0 | 0 | [5 empty] | 0 |  | 0 | 7036.29 | 31412 | 0 | 0 | 0 | 0 | 0 | 0 | 0 | 0 | 0 | [13 empty] | 0 | 0 | 1 | 1 |  |  |  | 1007 | м3 | м3 | 1 | [6 empty] | 45799547 | 8 | Материалы строительные | 0 |  | 1 | 500001 | Материалы и конструкции ( строительные ) по ценникам и каталогом | ФССЦст |  | прим. Брусок Б5 |  | 132608 | 20135.9 | 20135.9 | 0 | 0 | 0 | 0 | 0 | 0 | [17 empty] | 0 | 0 | 0 |  |  |  |  | 0 | 0 |  |  |  |  | 1 |  | 1538033692 | 2 | 1 | 2 | 0 | 0 | 0 | 7036.29 | 7036.29 | 0 | 0 |  | 0 | 3 | 0 |  | 0 | 1 | 0 | 0 | 0 | 0 | [5 empty] | 0 | 0
17 | 1 | 100 | 92 | 20 | 08-02-001-09 | Кладка стен приямков и каналов | м3 | 0.35 | 0 | 0.35 |  |  |  | 1731.9 | 66.04 | 122.45 | 132.47 | 1410.94 | 0 | 2.0825 | 0.126 | 0 | 1697.75 | 1064.95 |  | 48176574 | 4526.0844 | 144.9924 | 349.848 | 378.4788 | 4031.244 | 0 | 5.95 | 0.36 | 0 | 4904.5632 | 144.9924 | 349.848 | 378.4788 | 4031.244 | 0 | 5.95 | 0.36 | 0 | 110 | 69 | 1 | 1 |  |  | 1 | 1 | 1 | 1 |  |  |  |  | 0 | 1 | ГЭСН-2022, 08-02-001-09, приказ Минстроя России от 18.05.2022 г. № 378/пр |  |  | 8001 | 0 |  | 0 | 2 | 0 | 1 | 1 | 1 | 1 | 1 | 1 |  | 110 | 69 |  |  |  | 0 | 0 | 0 | [5 empty] | 0 |  | 0 | 1731.9 | 75495.39 | 971.8 | 1051.33 | 677.52 | 0 | 5.95 | 0.36 | 0 | 1697.751 | 1064.9529 | [13 empty] | 0 | 0 | 1 | 1 |  |  |  | 1007 | м3 | м3 | 1 | [6 empty] | 45799633 | 2 | Общестроительные работы | 8 | Конструкции из кирпича и блоков | 1 | 8001 | Конструкции из кирпича и блоков | ФЕР-08 |  |  |  | 131072 | 0 | 0 | 0 | 0 | 0 | 5.95 | 0.36 | 0 | [17 empty] | 0 | 0 | 0 |  |  |  |  | 110 | 69 |  |  |  |  | 1 |  | -894515330 | 2 | 1 | -2 | 0 | 0 | 0 | 4494.6 | 4494.6 | 0 | 0 |  | 0 | 0 | 0 |  | 0 | 1 | 0 | 0 | 0 | 0 |  | Пр/812-008.0-1 | Пр/774-008.0 | Конструкции из кирпича и блоков | Конструкции из кирпича и блоков | 0 | 0
18 | 1 | 97 |  | 20,1 | 04.3.01.09-0012 | Раствор готовый кладочный, цементный, М50 | м3 | 0.07735 | 0.221 | 0.221 |  |  |  | 331.74 | 331.74 | 0 | 0 | 0 | 0 | 0 | 0 | 0 | 0 | 0 |  | 48176574 | 3486.8 | 3486.8 | 0 | 0 | 0 | 0 | 0 | 0 | 0 | 3486.8 | 3486.8 | 0 | 0 | 0 | 0 | 0 | 0 | 0 | 110 | 69 | 1 | 1 |  |  | 1 | 1 | 1 | 1.23 |  |  |  |  | 3 | 1 | ФСБЦ-2022, 04.3.01.09-0012, приказ Минстроя России от 18.05.2022 г. № 378/пр |  |  | 8001 | 0 | 04.3.01.09-0012 | 1 | 2 | 0 | 1 | 1 | 1 | 1 | 1 | 1 |  | 110 | 69 |  |  |  | 0 | 0 | 0 | [5 empty] | 0 |  | 0 | 331.74 | 4288.76 | 0 | 0 | 0 | 0 | 0 | 0 | 0 | 0 | 0 | [13 empty] | 0 | 0 | 1 | 1 |  |  |  | 1007 | м3 | м3 | 1 | [6 empty] | 45799633 | 2 | Общестроительные работы | 8 | Конструкции из кирпича и блоков | 1 | 8001 | Конструкции из кирпича и блоков | ФЕР-08 |  |  |  | 0 | 3486.8 | 3486.8 | 0 | 0 | 0 | 0 | 0 | [18 empty] | 0 | 0 | 0 |  |  |  |  | 110 | 69 |  |  |  |  | 1 |  | 1036015556 | 2 | 1 | 2 | 0 | 0 | 0 | 331.74 | 331.74 | 0 | 0 |  | 0 | 3 | 0 |  | 0 | 1 | 0 | 0 | 0 | 0 |  | Пр/812-008.0-1 | Пр/774-008.0 | Конструкции из кирпича и блоков | Конструкции из кирпича и блоков | 0 | 0
18 | 1 | 99 |  | 20,2 | 06.1.01.05-0035 | Кирпич керамический рядовой полнотелый одинарный, размеры 250х120х65 мм, марка М100 | 1000 ШТ | 0.14 | 0.4 | 0.4 |  |  |  | 1968.92 | 1968.92 | 0 | 0 | 0 | 0 | 0 | 0 | 0 | 0 | 0 |  | 48176574 | 14803.89 | 14803.89 | 0 | 0 | 0 | 0 | 0 | 0 | 0 | 14803.89 | 14803.89 | 0 | 0 | 0 | 0 | 0 | 0 | 0 | 110 | 69 | 1 | 1 |  |  | 1 | 1 | 1 | 0.95 |  |  |  |  | 3 | 1 | ФСБЦ-2022 доп.14, 06.1.01.05-0035, приказ Минстроя России от 19.05.2025 г. № 299/пр |  |  | 8001 | 0 | 06.1.01.05-0035 | 1 | 2 | 0 | 1 | 1 | 1 | 1 | 1 | 1 |  | 110 | 69 |  |  |  | 0 | 0 | 0 | [5 empty] | 0 |  | 0 | 1968.92 | 14063.7 | 0 | 0 | 0 | 0 | 0 | 0 | 0 | 0 | 0 | [13 empty] | 0 | 0 | 1 | 1 |  |  |  | 1013 | 1000 ШТ | 1000 ШТ | 1 | [6 empty] | 45799633 | 2 | Общестроительные работы | 8 | Конструкции из кирпича и блоков | 1 | 8001 | Конструкции из кирпича и блоков | ФЕР-08 |  |  |  | 0 | 14803.89 | 14803.89 | 0 | 0 | 0 | 0 | 0 | [18 empty] | 0 | 0 | 0 |  |  |  |  | 110 | 69 |  |  |  |  | 1 |  | 709513300 | 2 | 1 | 2 | 0 | 0 | 0 | 1968.92 | 1968.92 | 0 | 0 |  | 0 | 3 | 0 |  | 0 | 1 | 0 | 0 | 0 | 0 |  | Пр/812-008.0-1 | Пр/774-008.0 | Конструкции из кирпича и блоков | Конструкции из кирпича и блоков | 0 | 0
17 | 1 | 110 | 100 | 21 | 07-01-044-08 | Установка монтажных изделий массой: свыше 2 до 5 кг | т | 0.0574 | 0 | 0.0574 |  |  |  | 11970.95 | 8676.7 | 77.14 | 22.43 | 3194.68 | 0 | 4.5392 | 0.023534 | 0 | 3538.82 | 2348.49 |  | 48176574 | 172208.5983 | 115208.0773 | 1344.017 | 390.7433 | 55656.504 | 0 | 79.08 | 0.41 | 0 | 172599.3416 | 115208.0773 | 1344.017 | 390.7433 | 55656.504 | 0 | 79.08 | 0.41 | 0 | 110 | 73 | 1 | 1 |  |  | 1 | 1 | 1 | 1 |  |  |  |  | 0 | 1 | ГЭСН-2022 доп.2, 07-01-044-08, приказ Минстроя России от 26.08.2022 г. № 703/пр |  |  | 7001 | 0 |  | 0 | 2 | 0 | 1 | 1 | 1 | 1 | 1 | 1 |  | 110 | 73 |  |  |  | 0 | 0 | 0 | [5 empty] | 0 |  | 0 | 11970.95 | 276986.59 | 3061.86 | 2885.31 | 703.8 | 0 | 79.08 | 0.41 | 0 | 3538.821 | 2348.4903 | [13 empty] | 0 | 0 | 1 | 1 |  |  |  | 1009 | т | т | 1000 | [6 empty] | 45799624 | 2 | Общестроительные работы | 7 | Бетонные и железобетонные сборные конструкции и работы в строительстве | 1 | 7001 | Бетонные и железобетонные сборные конструкции и работы в строительстве | ФЕР-07 |  |  |  | 131072 | 0 | 0 | 0 | 0 | 0 | 79.08 | 0.41 | 0 | [17 empty] | 0 | 0 | 0 |  |  |  |  | 110 | 73 |  |  |  |  | 1 |  | -1476916997 | 2 | 1 | -2 | 0 | 0 | 0 | 17858.26 | 17858.26 | 0 | 0 |  | 0 | 0 | 0 |  | 0 | 1 | 0 | 0 | 0 | 0 |  | Пр/812-007.0-1 | Пр/774-007.0 | Бетонные и железобетонные сборные конструкции и работы в строительстве | Бетонные и железобетонные сборные конструкции и работы в строительстве | 0 | 0
18 | 1 | 109 |  | 21,1 | 07.2.07.12-0001 | Металлоконструкции вспомогательного назначения с преобладанием толстолистовой стали или профильного проката, с отверстиями и без | т | -0.0574 | -1 | -1 |  |  |  | -8158.05 | -8158.05 | 0 | 0 | 0 | 0 | 0 | 0 | 0 | 0 | 0 |  | 48176574 | 105278.81 | 105278.81 | 0 | 0 | 0 | 0 | 0 | 0 | 0 | 105278.81 | 105278.81 | 0 | 0 | 0 | 0 | 0 | 0 | 0 | 110 | 73 | 1 | 1 |  |  | 1 | 1 | 1 | 1.35 |  |  |  |  | 3 | 1 | ФСБЦ-2022, 07.2.07.12-0001, приказ Минстроя России от 18.05.2022 г. № 378/пр |  |  | 7001 | 0 | 07.2.07.12-0001 | 1 | 2 | 0 | 1 | 1 | 1 | 1 | 1 | 1 |  | 110 | 73 |  |  |  | 0 | 0 | 0 | [5 empty] | 0 |  | 0 | -8158.05 | 142126.39 | 0 | 0 | 0 | 0 | 0 | 0 | 0 | 0 | 0 | [13 empty] | 0 | 0 | 1 | 1 |  |  |  | 1009 | т | т | 1000 | [6 empty] | 45799624 | 2 | Общестроительные работы | 7 | Бетонные и железобетонные сборные конструкции и работы в строительстве | 1 | 7001 | Бетонные и железобетонные сборные конструкции и работы в строительстве | ФЕР-07 |  |  |  | 0 | 105278.81 | 105278.81 | 0 | 0 | 0 | 0 | 0 | [18 empty] | 0 | 0 | 0 |  |  |  |  | 110 | 73 |  |  |  |  | 1 |  | -619923545 | 2 | 1 | 2 | 0 | 0 | 0 | -8158.05 | -8158.05 | 0 | 0 |  | 0 | 3 | 0 |  | 0 | 1 | 0 | 0 | 0 | 0 |  | Пр/812-007.0-1 | Пр/774-007.0 | Бетонные и железобетонные сборные конструкции и работы в строительстве | Бетонные и железобетонные сборные конструкции и работы в строительстве | 0 | 0
18 | 1 | 110 |  | 21,2 | 08.3.08.02-0045 | Уголок стальной горячекатаный равнополочный, марки стали Ст3сп, Ст3пс, ширина полок 63-100 мм, толщина полки 4-16 мм | т | 0.0574 | 1 | 1 |  |  |  | 2800.35 | 2800.35 | 0 | 0 | 0 | 0 | 0 | 0 | 0 | 0 | 0 |  | 48176574 | 69695 | 69695 | 0 | 0 | 0 | 0 | 0 | 0 | 0 | 69695 | 69695 | 0 | 0 | 0 | 0 | 0 | 0 | 0 | 110 | 73 | 1 | 1 |  |  | 1 | 1 | 1 | 0.7 |  |  |  |  | 3 | 1 | ФСБЦ-2022, 08.3.08.02-0045, приказ Минстроя России от 18.05.2022 г. № 378/пр |  |  | 7001 | 0 | 08.3.08.02-0045 | 1 | 2 | 0 | 1 | 1 | 1 | 1 | 1 | 1 |  | 110 | 73 |  |  |  | 0 | 0 | 0 | [5 empty] | 0 |  | 0 | 2800.35 | 48786.5 | 0 | 0 | 0 | 0 | 0 | 0 | 0 | 0 | 0 | [13 empty] | 0 | 0 | 1 | 1 |  |  |  | 1009 | т | т | 1000 | [6 empty] | 45799624 | 2 | Общестроительные работы | 7 | Бетонные и железобетонные сборные конструкции и работы в строительстве | 1 | 7001 | Бетонные и железобетонные сборные конструкции и работы в строительстве | ФЕР-07 |  |  |  | 0 | 69695 | 69695 | 0 | 0 | 0 | 0 | 0 | [18 empty] | 0 | 0 | 0 |  |  |  |  | 110 | 73 |  |  |  |  | 1 |  | 32976572 | 2 | 1 | 2 | 0 | 0 | 0 | 2800.35 | 2800.35 | 0 | 0 |  | 0 | 3 | 0 |  | 0 | 1 | 0 | 0 | 0 | 0 |  | Пр/812-007.0-1 | Пр/774-007.0 | Бетонные и железобетонные сборные конструкции и работы в строительстве | Бетонные и железобетонные сборные конструкции и работы в строительстве | 0 | 0
19 | 1 |  |  |  |  | Д208320-330739ПИР-227.0-ИЛО3-01. Узел 14л. Поворот лотка шириной в=1м (Серия 4.407-268.2) | [19 empty] | 1 | [188 empty] | 0
17 | 1 | 123 | 112 | 22 | 07-06-001-01 | Устройство непроходных каналов: одноячейковых, перекрываемых или опирающихся на плиту | 100 м3 | 0.07884 | 0 | 0.07884 |  |  |  | 43021.01 | 8387.67 | 10088.24 | 4917.56 | 19627.54 | 0 | 26.2537 | 4.773 | 0 | 26999.61 | 17917.92 |  | 48176574 | 444911.3516 | 93862.075 | 102095.1466 | 62373.975 | 248954.13 | 0 | 333 | 60.54 | 0 | 507285.3266 | 93862.075 | 102095.1466 | 62373.975 | 248954.13 | 0 | 333 | 60.54 | 0 | 110 | 73 | 1 | 1 |  |  | 1 | 1 | 1 | 1 |  |  |  |  | 0 | 1 | ГЭСН-2022 доп.7, 07-06-001-01, приказ Минстроя России от 02.08.2023 г. № 551/пр |  |  | 7006 | 0 |  | 0 | 2 | 0 | 1 | 1 | 1 | 1 | 1 | 1 |  | 110 | 73 |  |  |  | 0 | 0 | 0 | [5 empty] | 0 |  | 0 | 43021.01 | 178536.86 | 4351.42 | 2885.31 | 747.61 | 0 | 333 | 60.54 | 0 | 26999.61 | 17917.923 | [13 empty] | 0 | 0 | 1 | 1 |  |  |  | 1007 | 100 м3 | 100 м3 | 100 | [6 empty] | 45799629 | 2 | Общестроительные работы | 7 | Бетонные и железобетонные сборные конструкции и работы в строительстве | 1 | 7006 | Бетонные и железобетонные сборные конструкции и работы в строительстве | ФЕР-07 |  |  |  | 131072 | 0 | 0 | 0 | 0 | 0 | 333 | 60.54 | 0 | [17 empty] | 0 | 0 | 0 |  |  |  |  | 110 | 73 |  |  |  |  | 1 |  | -1981932331 | 2 | 1 | -2 | 0 | 0 | 0 | 87938.54 | 87938.54 | 0 | 0 |  | 0 | 0 | 0 |  | 0 | 1 | 0 | 0 | 0 | 0 |  | Пр/812-007.0-1 | Пр/774-007.0 | Бетонные и железобетонные сборные конструкции и работы в строительстве | Бетонные и железобетонные сборные конструкции и работы в строительстве | 0 | 0
18 | 1 | 121 |  | 22,1 | 04.3.01.09-0012 | Раствор готовый кладочный, цементный, М50 | м3 | 0.18133 | 2.3 | 2.3 |  |  |  | 777.69 | 777.69 | 0 | 0 | 0 | 0 | 0 | 0 | 0 | 0 | 0 |  | 48176574 | 3486.8 | 3486.8 | 0 | 0 | 0 | 0 | 0 | 0 | 0 | 3486.8 | 3486.8 | 0 | 0 | 0 | 0 | 0 | 0 | 0 | 110 | 73 | 1 | 1 |  |  | 1 | 1 | 1 | 1.23 |  |  |  |  | 3 | 1 | ФСБЦ-2022, 04.3.01.09-0012, приказ Минстроя России от 18.05.2022 г. № 378/пр |  |  | 7006 | 0 | 04.3.01.09-0012 | 1 | 2 | 0 | 1 | 1 | 1 | 1 | 1 | 1 |  | 110 | 73 |  |  |  | 0 | 0 | 0 | [5 empty] | 0 |  | 0 | 777.69 | 4288.76 | 0 | 0 | 0 | 0 | 0 | 0 | 0 | 0 | 0 | [13 empty] | 0 | 0 | 1 | 1 |  |  |  | 1007 | м3 | м3 | 1 | [6 empty] | 45799629 | 2 | Общестроительные работы | 7 | Бетонные и железобетонные сборные конструкции и работы в строительстве | 1 | 7006 | Бетонные и железобетонные сборные конструкции и работы в строительстве | ФЕР-07 |  |  |  | 0 | 3486.8 | 3486.8 | 0 | 0 | 0 | 0 | 0 | [18 empty] | 0 | 0 | 0 |  |  |  |  | 110 | 73 |  |  |  |  | 1 |  | 1036015556 | 2 | 1 | 2 | 0 | 0 | 0 | 777.69 | 777.69 | 0 | 0 |  | 0 | 3 | 0 |  | 0 | 1 | 0 | 0 | 0 | 0 |  | Пр/812-007.0-1 | Пр/774-007.0 | Бетонные и железобетонные сборные конструкции и работы в строительстве | Бетонные и железобетонные сборные конструкции и работы в строительстве | 0 | 0
17 | 1 |  |  | 23 | ТЦ_05.1.01.12_77_7713487502_24.09.2025_01_ | Плита П10.5 серия 3.407.1-157 вып.1 | ШТ | 216 | 0 | 216 |  |  |  | 237600 | 237600 | 0 | 0 | 0 | 0 | 0 | 0 | 0 | 0 | 0 |  | 48176574 | 1100 | 1100 | 0 | 0 | 0 | 0 | 0 | 0 | 0 | 1100 | 1100 | 0 | 0 | 0 | 0 | 0 | 0 | 0 | 0 | 0 | 1 | 1 |  |  | 1 | 1 | 1 | 1 |  |  |  |  | 3 | 1 | ТЦ_05.1.01.12_77_7713487502_24.09.2025_01_120.2 |  |  | 1100 | 0 |  | 0 | 8 | 0 | 1 | 1 | 1 | 1 | 1 | 1 |  | 0 | 0 |  |  |  | 0 | 0 | 0 | [5 empty] | 0 |  | 0 | 237600 | 1100 | 0 | 0 | 0 | 0 | 0 | 0 | 0 | 0 | 0 | [13 empty] | 0 | 0 | 1 | 1 |  |  |  | 1013 | ШТ | ШТ | 1 | [6 empty] | 45799882 | 8 | Материалы строительные | 0 |  | 1 | 1100 | Материалы, изделия и конструкции | материалы (03) |  |  |  | 131072 | 0 | 1100 | 0 | 0 | 0 | 0 | 0 | 0 | [17 empty] | 0 | 0 | 0 |  |  |  |  | 0 | 0 |  |  |  |  | 1 |  | 1155772427 | 2 | 0 | -2 | 0 | 0 | 0 | 237600 | 237600 | 0 | 0 |  | 0 | 0 | 0 |  | 0 | 1 | 0 | 0 | 0 | 0 | [5 empty] | 0 | 0
17 | 1 |  |  |  | 05.1.01.12-0012 | Плиты перекрытий с отверстием для лотков железобетонные, объем до 0,4 м3, бетон В25, расход арматуры от 100 до 150 кг/м3 | м3 | 6.264 | 0 | 6.264 |  |  |  | 113708.39 | 113708.39 | 0 | 0 | 0 | 0 | 0 | 0 | 0 | 0 | 0 |  | -1 | 15383.63 | 15383.63 | 0 | 0 | 0 | 0 | 0 | 0 | 0 | 15383.63 | 15383.63 | 0 | 0 | 0 | 0 | 0 | 0 | 0 | 0 | 0 | 1 | 1 |  |  | 1 | 1 | 1 | 1.18 |  |  |  |  | 3 | 1 | ФСБЦ-2022 доп.12, 05.1.01.12-0012, приказ Минстроя России от 07.11.2024 г. № 747/пр |  |  | 500001 | 0 | 05.1.01.12-0012 | 1 | 8 | 0 | 1 | 1 | 1 | 1 | 1 | 1 |  | 0 | 0 |  |  |  | 0 | 0 | 0 | [5 empty] | 0 |  | 0 | 113708.39 | 18152.68 | 0 | 0 | 0 | 0 | 0 | 0 | 0 | 0 | 0 | [13 empty] | 0 | 0 | 1 | 1 |  |  |  | 1007 | м3 | м3 | 1 | [6 empty] | 45799547 | 8 | Материалы строительные | 0 |  | 1 | 500001 | Материалы и конструкции ( строительные ) по ценникам и каталогом | ФССЦст |  | прим. Плита П10.5 |  | 132608 | 15383.63 | 15383.63 | 0 | 0 | 0 | 0 | 0 | 0 | [17 empty] | 0 | 0 | 0 |  |  |  |  | 0 | 0 |  |  |  |  | 1 |  | -518740721 | 2 | 1 | 2 | 0 | 0 | 0 | 113708.39 | 113708.39 | 0 | 0 |  | 0 | 3 | 0 |  | 0 | 1 | 0 | 0 | 0 | 0 | [5 empty] | 0 | 0
17 | 1 |  |  | 24 | ТЦ_59.1.05.01_77_7713487502_24.09.2025_01_ | Брусок Б10 серия 3.407.1-157 вып.1 | ШТ | 108 | 0 | 108 |  |  |  | 51840 | 51840 | 0 | 0 | 0 | 0 | 0 | 0 | 0 | 0 | 0 |  | 48176574 | 480 | 480 | 0 | 0 | 0 | 0 | 0 | 0 | 0 | 480 | 480 | 0 | 0 | 0 | 0 | 0 | 0 | 0 | 0 | 0 | 1 | 1 |  |  | 1 | 1 | 1 | 1 |  |  |  |  | 3 | 1 | ТЦ_59.1.05.01_77_7713487502_24.09.2025_01_121.2 |  |  | 1100 | 0 |  | 0 | 8 | 0 | 1 | 1 | 1 | 1 | 1 | 1 |  | 0 | 0 |  |  |  | 0 | 0 | 0 | [5 empty] | 0 |  | 0 | 51840 | 480 | 0 | 0 | 0 | 0 | 0 | 0 | 0 | 0 | 0 | [13 empty] | 0 | 0 | 1 | 1 |  |  |  | 1013 | ШТ | ШТ | 1 | [6 empty] | 45799882 | 8 | Материалы строительные | 0 |  | 1 | 1100 | Материалы, изделия и конструкции | материалы (03) |  |  |  | 131072 | 0 | 480 | 0 | 0 | 0 | 0 | 0 | 0 | [17 empty] | 0 | 0 | 0 |  |  |  |  | 0 | 0 |  |  |  |  | 1 |  | -1617306640 | 2 | 0 | -2 | 0 | 0 | 0 | 51840 | 51840 | 0 | 0 |  | 0 | 0 | 0 |  | 0 | 1 | 0 | 0 | 0 | 0 | [5 empty] | 0 | 0
17 | 1 |  |  |  | 05.1.03.09-0046 | Перемычки брусковые железобетонные, объем до 0,2 м3, бетон В15, расход арматуры от 50 до 100 кг/м3 | м3 | 1.62 | 0 | 1.62 |  |  |  | 46935.84 | 46935.84 | 0 | 0 | 0 | 0 | 0 | 0 | 0 | 0 | 0 |  | -1 | 18572.27 | 18572.27 | 0 | 0 | 0 | 0 | 0 | 0 | 0 | 18572.27 | 18572.27 | 0 | 0 | 0 | 0 | 0 | 0 | 0 | 0 | 0 | 1 | 1 |  |  | 1 | 1 | 1 | 1.56 |  |  |  |  | 3 | 1 | ФСБЦ-2022, 05.1.03.09-0046, приказ Минстроя России от 18.05.2022 г. № 378/пр |  |  | 500001 | 0 | 05.1.03.09-0046 | 1 | 8 | 0 | 1 | 1 | 1 | 1 | 1 | 1 |  | 0 | 0 |  |  |  | 0 | 0 | 0 | [5 empty] | 0 |  | 0 | 46935.84 | 28972.74 | 0 | 0 | 0 | 0 | 0 | 0 | 0 | 0 | 0 | [13 empty] | 0 | 0 | 1 | 1 |  |  |  | 1007 | м3 | м3 | 1 | [6 empty] | 45799547 | 8 | Материалы строительные | 0 |  | 1 | 500001 | Материалы и конструкции ( строительные ) по ценникам и каталогом | ФССЦст |  | прим. Брусок Б10 |  | 132608 | 18572.27 | 18572.27 | 0 | 0 | 0 | 0 | 0 | 0 | [17 empty] | 0 | 0 | 0 |  |  |  |  | 0 | 0 |  |  |  |  | 1 |  | -1911599512 | 2 | 1 | 2 | 0 | 0 | 0 | 46935.84 | 46935.84 | 0 | 0 |  | 0 | 3 | 0 |  | 0 | 1 | 0 | 0 | 0 | 0 | [5 empty] | 0 | 0
17 | 1 | 132 | 119 | 25 | 08-02-001-09 | Кладка стен приямков и каналов | м3 | 1.44 | 0 | 1.44 |  |  |  | 7125.47 | 271.69 | 503.78 | 545.01 | 5804.99 | 0 | 8.568 | 0.5184 | 0 | 6985 | 4381.5 |  | 48176574 | 4526.0844 | 144.9924 | 349.848 | 378.4788 | 4031.244 | 0 | 5.95 | 0.36 | 0 | 4904.5632 | 144.9924 | 349.848 | 378.4788 | 4031.244 | 0 | 5.95 | 0.36 | 0 | 110 | 69 | 1 | 1 |  |  | 1 | 1 | 1 | 1 |  |  |  |  | 0 | 1 | ГЭСН-2022, 08-02-001-09, приказ Минстроя России от 18.05.2022 г. № 378/пр |  |  | 8001 | 0 |  | 0 | 2 | 0 | 1 | 1 | 1 | 1 | 1 | 1 |  | 110 | 69 |  |  |  | 0 | 0 | 0 | [5 empty] | 0 |  | 0 | 7125.47 | 75495.39 | 971.8 | 1051.33 | 677.52 | 0 | 5.95 | 0.36 | 0 | 6985 | 4381.5 | [13 empty] | 0 | 0 | 1 | 1 |  |  |  | 1007 | м3 | м3 | 1 | [6 empty] | 45799633 | 2 | Общестроительные работы | 8 | Конструкции из кирпича и блоков | 1 | 8001 | Конструкции из кирпича и блоков | ФЕР-08 |  |  |  | 131072 | 0 | 0 | 0 | 0 | 0 | 5.95 | 0.36 | 0 | [17 empty] | 0 | 0 | 0 |  |  |  |  | 110 | 69 |  |  |  |  | 1 |  | -894515330 | 2 | 1 | -2 | 0 | 0 | 0 | 18491.97 | 18491.97 | 0 | 0 |  | 0 | 0 | 0 |  | 0 | 1 | 0 | 0 | 0 | 0 |  | Пр/812-008.0-1 | Пр/774-008.0 | Конструкции из кирпича и блоков | Конструкции из кирпича и блоков | 0 | 0
18 | 1 | 129 |  | 25,1 | 04.3.01.09-0012 | Раствор готовый кладочный, цементный, М50 | м3 | 0.31824 | 0.221 | 0.221 |  |  |  | 1364.85 | 1364.85 | 0 | 0 | 0 | 0 | 0 | 0 | 0 | 0 | 0 |  | 48176574 | 3486.8 | 3486.8 | 0 | 0 | 0 | 0 | 0 | 0 | 0 | 3486.8 | 3486.8 | 0 | 0 | 0 | 0 | 0 | 0 | 0 | 110 | 69 | 1 | 1 |  |  | 1 | 1 | 1 | 1.23 |  |  |  |  | 3 | 1 | ФСБЦ-2022, 04.3.01.09-0012, приказ Минстроя России от 18.05.2022 г. № 378/пр |  |  | 8001 | 0 | 04.3.01.09-0012 | 1 | 2 | 0 | 1 | 1 | 1 | 1 | 1 | 1 |  | 110 | 69 |  |  |  | 0 | 0 | 0 | [5 empty] | 0 |  | 0 | 1364.85 | 4288.76 | 0 | 0 | 0 | 0 | 0 | 0 | 0 | 0 | 0 | [13 empty] | 0 | 0 | 1 | 1 |  |  |  | 1007 | м3 | м3 | 1 | [6 empty] | 45799633 | 2 | Общестроительные работы | 8 | Конструкции из кирпича и блоков | 1 | 8001 | Конструкции из кирпича и блоков | ФЕР-08 |  |  |  | 0 | 3486.8 | 3486.8 | 0 | 0 | 0 | 0 | 0 | [18 empty] | 0 | 0 | 0 |  |  |  |  | 110 | 69 |  |  |  |  | 1 |  | 1036015556 | 2 | 1 | 2 | 0 | 0 | 0 | 1364.85 | 1364.85 | 0 | 0 |  | 0 | 3 | 0 |  | 0 | 1 | 0 | 0 | 0 | 0 |  | Пр/812-008.0-1 | Пр/774-008.0 | Конструкции из кирпича и блоков | Конструкции из кирпича и блоков | 0 | 0
18 | 1 | 131 |  | 25,2 | 06.1.01.05-0035 | Кирпич керамический рядовой полнотелый одинарный, размеры 250х120х65 мм, марка М100 | 1000 ШТ | 0.576 | 0.4 | 0.4 |  |  |  | 8100.69 | 8100.69 | 0 | 0 | 0 | 0 | 0 | 0 | 0 | 0 | 0 |  | 48176574 | 14803.89 | 14803.89 | 0 | 0 | 0 | 0 | 0 | 0 | 0 | 14803.89 | 14803.89 | 0 | 0 | 0 | 0 | 0 | 0 | 0 | 110 | 69 | 1 | 1 |  |  | 1 | 1 | 1 | 0.95 |  |  |  |  | 3 | 1 | ФСБЦ-2022 доп.14, 06.1.01.05-0035, приказ Минстроя России от 19.05.2025 г. № 299/пр |  |  | 8001 | 0 | 06.1.01.05-0035 | 1 | 2 | 0 | 1 | 1 | 1 | 1 | 1 | 1 |  | 110 | 69 |  |  |  | 0 | 0 | 0 | [5 empty] | 0 |  | 0 | 8100.69 | 14063.7 | 0 | 0 | 0 | 0 | 0 | 0 | 0 | 0 | 0 | [13 empty] | 0 | 0 | 1 | 1 |  |  |  | 1013 | 1000 ШТ | 1000 ШТ | 1 | [6 empty] | 45799633 | 2 | Общестроительные работы | 8 | Конструкции из кирпича и блоков | 1 | 8001 | Конструкции из кирпича и блоков | ФЕР-08 |  |  |  | 0 | 14803.89 | 14803.89 | 0 | 0 | 0 | 0 | 0 | [18 empty] | 0 | 0 | 0 |  |  |  |  | 110 | 69 |  |  |  |  | 1 |  | 709513300 | 2 | 1 | 2 | 0 | 0 | 0 | 8100.69 | 8100.69 | 0 | 0 |  | 0 | 3 | 0 |  | 0 | 1 | 0 | 0 | 0 | 0 |  | Пр/812-008.0-1 | Пр/774-008.0 | Конструкции из кирпича и блоков | Конструкции из кирпича и блоков | 0 | 0
17 | 1 | 140 | 125 | 26 | 07-01-044-03 | Установка монтажных изделий массой: свыше 5 до 20 кг | т | 0.1422 | 0 | 0.1422 |  |  |  | 26268.85 | 20977.45 | 150.83 | 104.62 | 5035.95 | 0 | 6.0719 | 0.13367 | 0 | 5654.63 | 3752.62 |  | 48176574 | 147681.9638 | 111206.7308 | 1060.707 | 735.691 | 35414.526 | 0 | 42.7 | 0.94 | 0 | 148417.6548 | 111206.7308 | 1060.707 | 735.691 | 35414.526 | 0 | 42.7 | 0.94 | 0 | 110 | 73 | 1 | 1 |  |  | 1 | 1 | 1 | 1 |  |  |  |  | 0 | 1 | ГЭСН-2022 доп.2, 07-01-044-03, приказ Минстроя России от 26.08.2022 г. № 703/пр |  |  | 7001 | 0 |  | 0 | 2 | 0 | 1 | 1 | 1 | 1 | 1 | 1 |  | 110 | 73 |  |  |  | 0 | 0 | 0 | [5 empty] | 0 |  | 0 | 26268.85 | 276986.59 | 601.28 | 782.65 | 829.38 | 0 | 42.7 | 0.94 | 0 | 5654.627 | 3752.6161 | [13 empty] | 0 | 0 | 1 | 1 |  |  |  | 1009 | т | т | 1000 | [6 empty] | 45799624 | 2 | Общестроительные работы | 7 | Бетонные и железобетонные сборные конструкции и работы в строительстве | 1 | 7001 | Бетонные и железобетонные сборные конструкции и работы в строительстве | ФЕР-07 |  |  |  | 131072 | 0 | 0 | 0 | 0 | 0 | 42.7 | 0.94 | 0 | [17 empty] | 0 | 0 | 0 |  |  |  |  | 110 | 73 |  |  |  |  | 1 |  | -96436183 | 2 | 1 | -2 | 0 | 0 | 0 | 35676.1 | 35676.1 | 0 | 0 |  | 0 | 0 | 0 |  | 0 | 1 | 0 | 0 | 0 | 0 |  | Пр/812-007.0-1 | Пр/774-007.0 | Бетонные и железобетонные сборные конструкции и работы в строительстве | Бетонные и железобетонные сборные конструкции и работы в строительстве | 0 | 0
18 | 1 | 139 |  | 26,1 | 07.2.07.12-0001 | Металлоконструкции вспомогательного назначения с преобладанием толстолистовой стали или профильного проката, с отверстиями и без | т | -0.1422 | -1 | -1 |  |  |  | -20210.37 | -20210.37 | 0 | 0 | 0 | 0 | 0 | 0 | 0 | 0 | 0 |  | 48176574 | 105278.81 | 105278.81 | 0 | 0 | 0 | 0 | 0 | 0 | 0 | 105278.81 | 105278.81 | 0 | 0 | 0 | 0 | 0 | 0 | 0 | 110 | 73 | 1 | 1 |  |  | 1 | 1 | 1 | 1.35 |  |  |  |  | 3 | 1 | ФСБЦ-2022, 07.2.07.12-0001, приказ Минстроя России от 18.05.2022 г. № 378/пр |  |  | 7001 | 0 | 07.2.07.12-0001 | 1 | 2 | 0 | 1 | 1 | 1 | 1 | 1 | 1 |  | 110 | 73 |  |  |  | 0 | 0 | 0 | [5 empty] | 0 |  | 0 | -20210.37 | 142126.39 | 0 | 0 | 0 | 0 | 0 | 0 | 0 | 0 | 0 | [13 empty] | 0 | 0 | 1 | 1 |  |  |  | 1009 | т | т | 1000 | [6 empty] | 45799624 | 2 | Общестроительные работы | 7 | Бетонные и железобетонные сборные конструкции и работы в строительстве | 1 | 7001 | Бетонные и железобетонные сборные конструкции и работы в строительстве | ФЕР-07 |  |  |  | 0 | 105278.81 | 105278.81 | 0 | 0 | 0 | 0 | 0 | [18 empty] | 0 | 0 | 0 |  |  |  |  | 110 | 73 |  |  |  |  | 1 |  | -619923545 | 2 | 1 | 2 | 0 | 0 | 0 | -20210.37 | -20210.37 | 0 | 0 |  | 0 | 3 | 0 |  | 0 | 1 | 0 | 0 | 0 | 0 |  | Пр/812-007.0-1 | Пр/774-007.0 | Бетонные и железобетонные сборные конструкции и работы в строительстве | Бетонные и железобетонные сборные конструкции и работы в строительстве | 0 | 0
18 | 1 | 140 |  | 26,2 | 08.3.08.02-0045 | Уголок стальной горячекатаный равнополочный, марки стали Ст3сп, Ст3пс, ширина полок 63-100 мм, толщина полки 4-16 мм | т | 0.1422 | 1 | 1 |  |  |  | 6937.44 | 6937.44 | 0 | 0 | 0 | 0 | 0 | 0 | 0 | 0 | 0 |  | 48176574 | 69695 | 69695 | 0 | 0 | 0 | 0 | 0 | 0 | 0 | 69695 | 69695 | 0 | 0 | 0 | 0 | 0 | 0 | 0 | 110 | 73 | 1 | 1 |  |  | 1 | 1 | 1 | 0.7 |  |  |  |  | 3 | 1 | ФСБЦ-2022, 08.3.08.02-0045, приказ Минстроя России от 18.05.2022 г. № 378/пр |  |  | 7001 | 0 | 08.3.08.02-0045 | 1 | 2 | 0 | 1 | 1 | 1 | 1 | 1 | 1 |  | 110 | 73 |  |  |  | 0 | 0 | 0 | [5 empty] | 0 |  | 0 | 6937.44 | 48786.5 | 0 | 0 | 0 | 0 | 0 | 0 | 0 | 0 | 0 | [13 empty] | 0 | 0 | 1 | 1 |  |  |  | 1009 | т | т | 1000 | [6 empty] | 45799624 | 2 | Общестроительные работы | 7 | Бетонные и железобетонные сборные конструкции и работы в строительстве | 1 | 7001 | Бетонные и железобетонные сборные конструкции и работы в строительстве | ФЕР-07 |  |  |  | 0 | 69695 | 69695 | 0 | 0 | 0 | 0 | 0 | [18 empty] | 0 | 0 | 0 |  |  |  |  | 110 | 73 |  |  |  |  | 1 |  | 32976572 | 2 | 1 | 2 | 0 | 0 | 0 | 6937.44 | 6937.44 | 0 | 0 |  | 0 | 3 | 0 |  | 0 | 1 | 0 | 0 | 0 | 0 |  | Пр/812-007.0-1 | Пр/774-007.0 | Бетонные и железобетонные сборные конструкции и работы в строительстве | Бетонные и железобетонные сборные конструкции и работы в строительстве | 0 | 0
17 | 1 | 148 | 131 | 27 | 07-01-044-04 | Установка монтажных изделий массой: свыше 20 кг | т | 0.396 | 0 | 0.396 |  |  |  | 68899.48 | 57884.19 | 411.12 | 291.33 | 10312.84 | 0 | 12.4344 | 0.37224 | 0 | 11664.59 | 7741.04 |  | 48176574 | 136805.4667 | 109724.7506 | 1038.1841 | 735.691 | 26042.532 | 0 | 31.4 | 0.94 | 0 | 137541.1577 | 109724.7506 | 1038.1841 | 735.691 | 26042.532 | 0 | 31.4 | 0.94 | 0 | 110 | 73 | 1 | 1 |  |  | 1 | 1 | 1 | 1 |  |  |  |  | 0 | 1 | ГЭСН-2022 доп.2, 07-01-044-04, приказ Минстроя России от 26.08.2022 г. № 703/пр |  |  | 7001 | 0 |  | 0 | 2 | 0 | 1 | 1 | 1 | 1 | 1 | 1 |  | 110 | 73 |  |  |  | 0 | 0 | 0 | [5 empty] | 0 |  | 0 | 68899.48 | 276986.59 | 601.28 | 782.65 | 829.38 | 0 | 31.4 | 0.94 | 0 | 11664.587 | 7741.0441 | [13 empty] | 0 | 0 | 1 | 1 |  |  |  | 1009 | т | т | 1000 | [6 empty] | 45799624 | 2 | Общестроительные работы | 7 | Бетонные и железобетонные сборные конструкции и работы в строительстве | 1 | 7001 | Бетонные и железобетонные сборные конструкции и работы в строительстве | ФЕР-07 |  |  |  | 131072 | 0 | 0 | 0 | 0 | 0 | 31.4 | 0.94 | 0 | [17 empty] | 0 | 0 | 0 |  |  |  |  | 110 | 73 |  |  |  |  | 1 |  | -1090905462 | 2 | 1 | -2 | 0 | 0 | 0 | 88305.11 | 88305.11 | 0 | 0 |  | 0 | 0 | 0 |  | 0 | 1 | 0 | 0 | 0 | 0 |  | Пр/812-007.0-1 | Пр/774-007.0 | Бетонные и железобетонные сборные конструкции и работы в строительстве | Бетонные и железобетонные сборные конструкции и работы в строительстве | 0 | 0
18 | 1 | 147 |  | 27,1 | 07.2.07.12-0001 | Металлоконструкции вспомогательного назначения с преобладанием толстолистовой стали или профильного проката, с отверстиями и без | т | -0.396 | -1 | -1 |  |  |  | -56282.05 | -56282.05 | 0 | 0 | 0 | 0 | 0 | 0 | 0 | 0 | 0 |  | 48176574 | 105278.81 | 105278.81 | 0 | 0 | 0 | 0 | 0 | 0 | 0 | 105278.81 | 105278.81 | 0 | 0 | 0 | 0 | 0 | 0 | 0 | 110 | 73 | 1 | 1 |  |  | 1 | 1 | 1 | 1.35 |  |  |  |  | 3 | 1 | ФСБЦ-2022, 07.2.07.12-0001, приказ Минстроя России от 18.05.2022 г. № 378/пр |  |  | 7001 | 0 | 07.2.07.12-0001 | 1 | 2 | 0 | 1 | 1 | 1 | 1 | 1 | 1 |  | 110 | 73 |  |  |  | 0 | 0 | 0 | [5 empty] | 0 |  | 0 | -56282.05 | 142126.39 | 0 | 0 | 0 | 0 | 0 | 0 | 0 | 0 | 0 | [13 empty] | 0 | 0 | 1 | 1 |  |  |  | 1009 | т | т | 1000 | [6 empty] | 45799624 | 2 | Общестроительные работы | 7 | Бетонные и железобетонные сборные конструкции и работы в строительстве | 1 | 7001 | Бетонные и железобетонные сборные конструкции и работы в строительстве | ФЕР-07 |  |  |  | 0 | 105278.81 | 105278.81 | 0 | 0 | 0 | 0 | 0 | [18 empty] | 0 | 0 | 0 |  |  |  |  | 110 | 73 |  |  |  |  | 1 |  | -619923545 | 2 | 1 | 2 | 0 | 0 | 0 | -56282.05 | -56282.05 | 0 | 0 |  | 0 | 3 | 0 |  | 0 | 1 | 0 | 0 | 0 | 0 |  | Пр/812-007.0-1 | Пр/774-007.0 | Бетонные и железобетонные сборные конструкции и работы в строительстве | Бетонные и железобетонные сборные конструкции и работы в строительстве | 0 | 0
18 | 1 | 148 |  | 27,2 | 08.3.08.02-0045 | Уголок стальной горячекатаный равнополочный, марки стали Ст3сп, Ст3пс, ширина полок 63-100 мм, толщина полки 4-16 мм | т | 0.396 | 1 | 1 |  |  |  | 19319.45 | 19319.45 | 0 | 0 | 0 | 0 | 0 | 0 | 0 | 0 | 0 |  | 48176574 | 69695 | 69695 | 0 | 0 | 0 | 0 | 0 | 0 | 0 | 69695 | 69695 | 0 | 0 | 0 | 0 | 0 | 0 | 0 | 110 | 73 | 1 | 1 |  |  | 1 | 1 | 1 | 0.7 |  |  |  |  | 3 | 1 | ФСБЦ-2022, 08.3.08.02-0045, приказ Минстроя России от 18.05.2022 г. № 378/пр |  |  | 7001 | 0 | 08.3.08.02-0045 | 1 | 2 | 0 | 1 | 1 | 1 | 1 | 1 | 1 |  | 110 | 73 |  |  |  | 0 | 0 | 0 | [5 empty] | 0 |  | 0 | 19319.45 | 48786.5 | 0 | 0 | 0 | 0 | 0 | 0 | 0 | 0 | 0 | [13 empty] | 0 | 0 | 1 | 1 |  |  |  | 1009 | т | т | 1000 | [6 empty] | 45799624 | 2 | Общестроительные работы | 7 | Бетонные и железобетонные сборные конструкции и работы в строительстве | 1 | 7001 | Бетонные и железобетонные сборные конструкции и работы в строительстве | ФЕР-07 |  |  |  | 0 | 69695 | 69695 | 0 | 0 | 0 | 0 | 0 | [18 empty] | 0 | 0 | 0 |  |  |  |  | 110 | 73 |  |  |  |  | 1 |  | 32976572 | 2 | 1 | 2 | 0 | 0 | 0 | 19319.45 | 19319.45 | 0 | 0 |  | 0 | 3 | 0 |  | 0 | 1 | 0 | 0 | 0 | 0 |  | Пр/812-007.0-1 | Пр/774-007.0 | Бетонные и железобетонные сборные конструкции и работы в строительстве | Бетонные и железобетонные сборные конструкции и работы в строительстве | 0 | 0
19 | 1 |  |  |  |  | Д208320-330739ПИР-227.0-ИЛО3-01. Узел 21л. Ответвление лотка шириной b=0,5м (Серия 4.407-268.2) | [19 empty] | 1 | [188 empty] | 0
17 | 1 | 161 | 143 | 28 | 07-06-001-01 | Устройство непроходных каналов: одноячейковых, перекрываемых или опирающихся на плиту | 100 м3 | 0.00444 | 0 | 0.00444 |  |  |  | 2422.8 | 472.37 | 568.13 | 276.94 | 1105.36 | 0 | 1.4785 | 0.2688 | 0 | 1520.53 | 1009.08 |  | 48176574 | 444911.3516 | 93862.075 | 102095.1466 | 62373.975 | 248954.13 | 0 | 333 | 60.54 | 0 | 507285.3266 | 93862.075 | 102095.1466 | 62373.975 | 248954.13 | 0 | 333 | 60.54 | 0 | 110 | 73 | 1 | 1 |  |  | 1 | 1 | 1 | 1 |  |  |  |  | 0 | 1 | ГЭСН-2022 доп.7, 07-06-001-01, приказ Минстроя России от 02.08.2023 г. № 551/пр |  |  | 7006 | 0 |  | 0 | 2 | 0 | 1 | 1 | 1 | 1 | 1 | 1 |  | 110 | 73 |  |  |  | 0 | 0 | 0 | [5 empty] | 0 |  | 0 | 2422.8 | 178536.86 | 4351.42 | 2885.31 | 747.61 | 0 | 333 | 60.54 | 0 | 1520.53 | 1009.079 | [13 empty] | 0 | 0 | 1 | 1 |  |  |  | 1007 | 100 м3 | 100 м3 | 100 | [6 empty] | 45799629 | 2 | Общестроительные работы | 7 | Бетонные и железобетонные сборные конструкции и работы в строительстве | 1 | 7006 | Бетонные и железобетонные сборные конструкции и работы в строительстве | ФЕР-07 |  |  |  | 131072 | 0 | 0 | 0 | 0 | 0 | 333 | 60.54 | 0 | [17 empty] | 0 | 0 | 0 |  |  |  |  | 110 | 73 |  |  |  |  | 1 |  | -1981932331 | 2 | 1 | -2 | 0 | 0 | 0 | 4952.41 | 4952.41 | 0 | 0 |  | 0 | 0 | 0 |  | 0 | 1 | 0 | 0 | 0 | 0 |  | Пр/812-007.0-1 | Пр/774-007.0 | Бетонные и железобетонные сборные конструкции и работы в строительстве | Бетонные и железобетонные сборные конструкции и работы в строительстве | 0 | 0
18 | 1 | 159 |  | 28,1 | 04.3.01.09-0012 | Раствор готовый кладочный, цементный, М50 | м3 | 0.010212 | 2.3 | 2.3 |  |  |  | 43.8 | 43.8 | 0 | 0 | 0 | 0 | 0 | 0 | 0 | 0 | 0 |  | 48176574 | 3486.8 | 3486.8 | 0 | 0 | 0 | 0 | 0 | 0 | 0 | 3486.8 | 3486.8 | 0 | 0 | 0 | 0 | 0 | 0 | 0 | 110 | 73 | 1 | 1 |  |  | 1 | 1 | 1 | 1.23 |  |  |  |  | 3 | 1 | ФСБЦ-2022, 04.3.01.09-0012, приказ Минстроя России от 18.05.2022 г. № 378/пр |  |  | 7006 | 0 | 04.3.01.09-0012 | 1 | 2 | 0 | 1 | 1 | 1 | 1 | 1 | 1 |  | 110 | 73 |  |  |  | 0 | 0 | 0 | [5 empty] | 0 |  | 0 | 43.8 | 4288.76 | 0 | 0 | 0 | 0 | 0 | 0 | 0 | 0 | 0 | [13 empty] | 0 | 0 | 1 | 1 |  |  |  | 1007 | м3 | м3 | 1 | [6 empty] | 45799629 | 2 | Общестроительные работы | 7 | Бетонные и железобетонные сборные конструкции и работы в строительстве | 1 | 7006 | Бетонные и железобетонные сборные конструкции и работы в строительстве | ФЕР-07 |  |  |  | 0 | 3486.8 | 3486.8 | 0 | 0 | 0 | 0 | 0 | [18 empty] | 0 | 0 | 0 |  |  |  |  | 110 | 73 |  |  |  |  | 1 |  | 1036015556 | 2 | 1 | 2 | 0 | 0 | 0 | 43.8 | 43.8 | 0 | 0 |  | 0 | 3 | 0 |  | 0 | 1 | 0 | 0 | 0 | 0 |  | Пр/812-007.0-1 | Пр/774-007.0 | Бетонные и железобетонные сборные конструкции и работы в строительстве | Бетонные и железобетонные сборные конструкции и работы в строительстве | 0 | 0
17 | 1 |  |  | 29 | ТЦ_05.1.01.12_77_7713487502_24.09.2025_01_ | Плита П10.5 серия 3.407.1-157 вып.1 | ШТ | 12 | 0 | 12 |  |  |  | 13200 | 13200 | 0 | 0 | 0 | 0 | 0 | 0 | 0 | 0 | 0 |  | 48176574 | 1100 | 1100 | 0 | 0 | 0 | 0 | 0 | 0 | 0 | 1100 | 1100 | 0 | 0 | 0 | 0 | 0 | 0 | 0 | 0 | 0 | 1 | 1 |  |  | 1 | 1 | 1 | 1 |  |  |  |  | 3 | 1 | ТЦ_05.1.01.12_77_7713487502_24.09.2025_01_120.2 |  |  | 1100 | 0 |  | 0 | 8 | 0 | 1 | 1 | 1 | 1 | 1 | 1 |  | 0 | 0 |  |  |  | 0 | 0 | 0 | [5 empty] | 0 |  | 0 | 13200 | 1100 | 0 | 0 | 0 | 0 | 0 | 0 | 0 | 0 | 0 | [13 empty] | 0 | 0 | 1 | 1 |  |  |  | 1013 | ШТ | ШТ | 1 | [6 empty] | 45799882 | 8 | Материалы строительные | 0 |  | 1 | 1100 | Материалы, изделия и конструкции | материалы (03) |  |  |  | 131072 | 0 | 1100 | 0 | 0 | 0 | 0 | 0 | 0 | [17 empty] | 0 | 0 | 0 |  |  |  |  | 0 | 0 |  |  |  |  | 1 |  | -16895443 | 2 | 0 | -2 | 0 | 0 | 0 | 13200 | 13200 | 0 | 0 |  | 0 | 0 | 0 |  | 0 | 1 | 0 | 0 | 0 | 0 | [5 empty] | 0 | 0
17 | 1 |  |  |  | 05.1.01.12-0012 | Плиты перекрытий с отверстием для лотков железобетонные, объем до 0,4 м3, бетон В25, расход арматуры от 100 до 150 кг/м3 | м3 | 0.348 | 0 | 0.348 |  |  |  | 6317.13 | 6317.13 | 0 | 0 | 0 | 0 | 0 | 0 | 0 | 0 | 0 |  | -1 | 15383.63 | 15383.63 | 0 | 0 | 0 | 0 | 0 | 0 | 0 | 15383.63 | 15383.63 | 0 | 0 | 0 | 0 | 0 | 0 | 0 | 0 | 0 | 1 | 1 |  |  | 1 | 1 | 1 | 1.18 |  |  |  |  | 3 | 1 | ФСБЦ-2022 доп.12, 05.1.01.12-0012, приказ Минстроя России от 07.11.2024 г. № 747/пр |  |  | 500001 | 0 | 05.1.01.12-0012 | 1 | 8 | 0 | 1 | 1 | 1 | 1 | 1 | 1 |  | 0 | 0 |  |  |  | 0 | 0 | 0 | [5 empty] | 0 |  | 0 | 6317.13 | 18152.68 | 0 | 0 | 0 | 0 | 0 | 0 | 0 | 0 | 0 | [13 empty] | 0 | 0 | 1 | 1 |  |  |  | 1007 | м3 | м3 | 1 | [6 empty] | 45799547 | 8 | Материалы строительные | 0 |  | 1 | 500001 | Материалы и конструкции ( строительные ) по ценникам и каталогом | ФССЦст |  | прим. Плита П10.5 |  | 132608 | 15383.63 | 15383.63 | 0 | 0 | 0 | 0 | 0 | 0 | [17 empty] | 0 | 0 | 0 |  |  |  |  | 0 | 0 |  |  |  |  | 1 |  | -518740721 | 2 | 1 | 2 | 0 | 0 | 0 | 6317.13 | 6317.13 | 0 | 0 |  | 0 | 3 | 0 |  | 0 | 1 | 0 | 0 | 0 | 0 | [5 empty] | 0 | 0
17 | 1 |  |  | 30 | ТЦ_59.1.05.01_77_7713487502_24.09.2025_01_ | Брусок Б5 серия 3.407.1-157 вып.1 | ШТ | 12 | 0 | 12 |  |  |  | 5040 | 5040 | 0 | 0 | 0 | 0 | 0 | 0 | 0 | 0 | 0 |  | 48176574 | 420 | 420 | 0 | 0 | 0 | 0 | 0 | 0 | 0 | 420 | 420 | 0 | 0 | 0 | 0 | 0 | 0 | 0 | 0 | 0 | 1 | 1 |  |  | 1 | 1 | 1 | 1 |  |  |  |  | 3 | 1 | ТЦ_59.1.05.01_77_7713487502_24.09.2025_01_122.2 |  |  | 1100 | 0 |  | 0 | 8 | 0 | 1 | 1 | 1 | 1 | 1 | 1 |  | 0 | 0 |  |  |  | 0 | 0 | 0 | [5 empty] | 0 |  | 0 | 5040 | 420 | 0 | 0 | 0 | 0 | 0 | 0 | 0 | 0 | 0 | [13 empty] | 0 | 0 | 1 | 1 |  |  |  | 1013 | ШТ | ШТ | 1 | [6 empty] | 45799882 | 8 | Материалы строительные | 0 |  | 1 | 1100 | Материалы, изделия и конструкции | материалы (03) |  |  |  | 131072 | 0 | 420 | 0 | 0 | 0 | 0 | 0 | 0 | [17 empty] | 0 | 0 | 0 |  |  |  |  | 0 | 0 |  |  |  |  | 1 |  | 44395950 | 2 | 0 | -2 | 0 | 0 | 0 | 5040 | 5040 | 0 | 0 |  | 0 | 0 | 0 |  | 0 | 1 | 0 | 0 | 0 | 0 | [5 empty] | 0 | 0
17 | 1 |  |  |  | 05.1.03.09-0021 | Перемычки брусковые железобетонные, объем до 0,3 м3, бетон В15, расход арматуры от 100 до 150 кг/м3 | м3 | 0.096 | 0 | 0.096 |  |  |  | 3015.55 | 3015.55 | 0 | 0 | 0 | 0 | 0 | 0 | 0 | 0 | 0 |  | -1 | 20135.9 | 20135.9 | 0 | 0 | 0 | 0 | 0 | 0 | 0 | 20135.9 | 20135.9 | 0 | 0 | 0 | 0 | 0 | 0 | 0 | 0 | 0 | 1 | 1 |  |  | 1 | 1 | 1 | 1.56 |  |  |  |  | 3 | 1 | ФСБЦ-2022, 05.1.03.09-0021, приказ Минстроя России от 18.05.2022 г. № 378/пр |  |  | 500001 | 0 | 05.1.03.09-0021 | 1 | 8 | 0 | 1 | 1 | 1 | 1 | 1 | 1 |  | 0 | 0 |  |  |  | 0 | 0 | 0 | [5 empty] | 0 |  | 0 | 3015.55 | 31412 | 0 | 0 | 0 | 0 | 0 | 0 | 0 | 0 | 0 | [13 empty] | 0 | 0 | 1 | 1 |  |  |  | 1007 | м3 | м3 | 1 | [6 empty] | 45799547 | 8 | Материалы строительные | 0 |  | 1 | 500001 | Материалы и конструкции ( строительные ) по ценникам и каталогом | ФССЦст |  | прим. Брусок Б5 |  | 132608 | 20135.9 | 20135.9 | 0 | 0 | 0 | 0 | 0 | 0 | [17 empty] | 0 | 0 | 0 |  |  |  |  | 0 | 0 |  |  |  |  | 1 |  | 1538033692 | 2 | 1 | 2 | 0 | 0 | 0 | 3015.55 | 3015.55 | 0 | 0 |  | 0 | 3 | 0 |  | 0 | 1 | 0 | 0 | 0 | 0 | [5 empty] | 0 | 0
17 | 1 | 170 | 150 | 31 | 08-02-001-09 | Кладка стен приямков и каналов | м3 | 0.12 | 0 | 0.12 |  |  |  | 593.79 | 22.64 | 41.98 | 45.42 | 483.75 | 0 | 0.714 | 0.0432 | 0 | 582.09 | 365.13 |  | 48176574 | 4526.0844 | 144.9924 | 349.848 | 378.4788 | 4031.244 | 0 | 5.95 | 0.36 | 0 | 4904.5632 | 144.9924 | 349.848 | 378.4788 | 4031.244 | 0 | 5.95 | 0.36 | 0 | 110 | 69 | 1 | 1 |  |  | 1 | 1 | 1 | 1 |  |  |  |  | 0 | 1 | ГЭСН-2022, 08-02-001-09, приказ Минстроя России от 18.05.2022 г. № 378/пр |  |  | 8001 | 0 |  | 0 | 2 | 0 | 1 | 1 | 1 | 1 | 1 | 1 |  | 110 | 69 |  |  |  | 0 | 0 | 0 | [5 empty] | 0 |  | 0 | 593.79 | 75495.39 | 971.8 | 1051.33 | 677.52 | 0 | 5.95 | 0.36 | 0 | 582.087 | 365.1273 | [13 empty] | 0 | 0 | 1 | 1 |  |  |  | 1007 | м3 | м3 | 1 | [6 empty] | 45799633 | 2 | Общестроительные работы | 8 | Конструкции из кирпича и блоков | 1 | 8001 | Конструкции из кирпича и блоков | ФЕР-08 |  |  |  | 131072 | 0 | 0 | 0 | 0 | 0 | 5.95 | 0.36 | 0 | [17 empty] | 0 | 0 | 0 |  |  |  |  | 110 | 69 |  |  |  |  | 1 |  | -894515330 | 2 | 1 | -2 | 0 | 0 | 0 | 1541.01 | 1541.01 | 0 | 0 |  | 0 | 0 | 0 |  | 0 | 1 | 0 | 0 | 0 | 0 |  | Пр/812-008.0-1 | Пр/774-008.0 | Конструкции из кирпича и блоков | Конструкции из кирпича и блоков | 0 | 0
18 | 1 | 167 |  | 31,1 | 04.3.01.09-0012 | Раствор готовый кладочный, цементный, М50 | м3 | 0.02652 | 0.221 | 0.221 |  |  |  | 113.74 | 113.74 | 0 | 0 | 0 | 0 | 0 | 0 | 0 | 0 | 0 |  | 48176574 | 3486.8 | 3486.8 | 0 | 0 | 0 | 0 | 0 | 0 | 0 | 3486.8 | 3486.8 | 0 | 0 | 0 | 0 | 0 | 0 | 0 | 110 | 69 | 1 | 1 |  |  | 1 | 1 | 1 | 1.23 |  |  |  |  | 3 | 1 | ФСБЦ-2022, 04.3.01.09-0012, приказ Минстроя России от 18.05.2022 г. № 378/пр |  |  | 8001 | 0 | 04.3.01.09-0012 | 1 | 2 | 0 | 1 | 1 | 1 | 1 | 1 | 1 |  | 110 | 69 |  |  |  | 0 | 0 | 0 | [5 empty] | 0 |  | 0 | 113.74 | 4288.76 | 0 | 0 | 0 | 0 | 0 | 0 | 0 | 0 | 0 | [13 empty] | 0 | 0 | 1 | 1 |  |  |  | 1007 | м3 | м3 | 1 | [6 empty] | 45799633 | 2 | Общестроительные работы | 8 | Конструкции из кирпича и блоков | 1 | 8001 | Конструкции из кирпича и блоков | ФЕР-08 |  |  |  | 0 | 3486.8 | 3486.8 | 0 | 0 | 0 | 0 | 0 | [18 empty] | 0 | 0 | 0 |  |  |  |  | 110 | 69 |  |  |  |  | 1 |  | 1036015556 | 2 | 1 | 2 | 0 | 0 | 0 | 113.74 | 113.74 | 0 | 0 |  | 0 | 3 | 0 |  | 0 | 1 | 0 | 0 | 0 | 0 |  | Пр/812-008.0-1 | Пр/774-008.0 | Конструкции из кирпича и блоков | Конструкции из кирпича и блоков | 0 | 0
18 | 1 | 169 |  | 31,2 | 06.1.01.05-0035 | Кирпич керамический рядовой полнотелый одинарный, размеры 250х120х65 мм, марка М100 | 1000 ШТ | 0.048 | 0.4 | 0.4 |  |  |  | 675.06 | 675.06 | 0 | 0 | 0 | 0 | 0 | 0 | 0 | 0 | 0 |  | 48176574 | 14803.89 | 14803.89 | 0 | 0 | 0 | 0 | 0 | 0 | 0 | 14803.89 | 14803.89 | 0 | 0 | 0 | 0 | 0 | 0 | 0 | 110 | 69 | 1 | 1 |  |  | 1 | 1 | 1 | 0.95 |  |  |  |  | 3 | 1 | ФСБЦ-2022 доп.14, 06.1.01.05-0035, приказ Минстроя России от 19.05.2025 г. № 299/пр |  |  | 8001 | 0 | 06.1.01.05-0035 | 1 | 2 | 0 | 1 | 1 | 1 | 1 | 1 | 1 |  | 110 | 69 |  |  |  | 0 | 0 | 0 | [5 empty] | 0 |  | 0 | 675.06 | 14063.7 | 0 | 0 | 0 | 0 | 0 | 0 | 0 | 0 | 0 | [13 empty] | 0 | 0 | 1 | 1 |  |  |  | 1013 | 1000 ШТ | 1000 ШТ | 1 | [6 empty] | 45799633 | 2 | Общестроительные работы | 8 | Конструкции из кирпича и блоков | 1 | 8001 | Конструкции из кирпича и блоков | ФЕР-08 |  |  |  | 0 | 14803.89 | 14803.89 | 0 | 0 | 0 | 0 | 0 | [18 empty] | 0 | 0 | 0 |  |  |  |  | 110 | 69 |  |  |  |  | 1 |  | 709513300 | 2 | 1 | 2 | 0 | 0 | 0 | 675.06 | 675.06 | 0 | 0 |  | 0 | 3 | 0 |  | 0 | 1 | 0 | 0 | 0 | 0 |  | Пр/812-008.0-1 | Пр/774-008.0 | Конструкции из кирпича и блоков | Конструкции из кирпича и блоков | 0 | 0
17 | 1 | 180 | 158 | 32 | 07-01-044-08 | Установка монтажных изделий массой: свыше 2 до 5 кг | т | 0.0123 | 0 | 0.0123 |  |  |  | 2565.19 | 1859.29 | 16.53 | 4.8 | 684.57 | 0 | 0.97268 | 0.005043 | 0 | 758.31 | 503.24 |  | 48176574 | 172208.5983 | 115208.0773 | 1344.017 | 390.7433 | 55656.504 | 0 | 79.08 | 0.41 | 0 | 172599.3416 | 115208.0773 | 1344.017 | 390.7433 | 55656.504 | 0 | 79.08 | 0.41 | 0 | 110 | 73 | 1 | 1 |  |  | 1 | 1 | 1 | 1 |  |  |  |  | 0 | 1 | ГЭСН-2022 доп.2, 07-01-044-08, приказ Минстроя России от 26.08.2022 г. № 703/пр |  |  | 7001 | 0 |  | 0 | 2 | 0 | 1 | 1 | 1 | 1 | 1 | 1 |  | 110 | 73 |  |  |  | 0 | 0 | 0 | [5 empty] | 0 |  | 0 | 2565.19 | 276986.59 | 3061.86 | 2885.31 | 703.8 | 0 | 79.08 | 0.41 | 0 | 758.307 | 503.2401 | [13 empty] | 0 | 0 | 1 | 1 |  |  |  | 1009 | т | т | 1000 | [6 empty] | 45799624 | 2 | Общестроительные работы | 7 | Бетонные и железобетонные сборные конструкции и работы в строительстве | 1 | 7001 | Бетонные и железобетонные сборные конструкции и работы в строительстве | ФЕР-07 |  |  |  | 131072 | 0 | 0 | 0 | 0 | 0 | 79.08 | 0.41 | 0 | [17 empty] | 0 | 0 | 0 |  |  |  |  | 110 | 73 |  |  |  |  | 1 |  | -1476916997 | 2 | 1 | -2 | 0 | 0 | 0 | 3826.74 | 3826.74 | 0 | 0 |  | 0 | 0 | 0 |  | 0 | 1 | 0 | 0 | 0 | 0 |  | Пр/812-007.0-1 | Пр/774-007.0 | Бетонные и железобетонные сборные конструкции и работы в строительстве | Бетонные и железобетонные сборные конструкции и работы в строительстве | 0 | 0
18 | 1 | 179 |  | 32,1 | 07.2.07.12-0001 | Металлоконструкции вспомогательного назначения с преобладанием толстолистовой стали или профильного проката, с отверстиями и без | т | -0.0123 | -1 | -1 |  |  |  | -1748.15 | -1748.15 | 0 | 0 | 0 | 0 | 0 | 0 | 0 | 0 | 0 |  | 48176574 | 105278.81 | 105278.81 | 0 | 0 | 0 | 0 | 0 | 0 | 0 | 105278.81 | 105278.81 | 0 | 0 | 0 | 0 | 0 | 0 | 0 | 110 | 73 | 1 | 1 |  |  | 1 | 1 | 1 | 1.35 |  |  |  |  | 3 | 1 | ФСБЦ-2022, 07.2.07.12-0001, приказ Минстроя России от 18.05.2022 г. № 378/пр |  |  | 7001 | 0 | 07.2.07.12-0001 | 1 | 2 | 0 | 1 | 1 | 1 | 1 | 1 | 1 |  | 110 | 73 |  |  |  | 0 | 0 | 0 | [5 empty] | 0 |  | 0 | -1748.15 | 142126.39 | 0 | 0 | 0 | 0 | 0 | 0 | 0 | 0 | 0 | [13 empty] | 0 | 0 | 1 | 1 |  |  |  | 1009 | т | т | 1000 | [6 empty] | 45799624 | 2 | Общестроительные работы | 7 | Бетонные и железобетонные сборные конструкции и работы в строительстве | 1 | 7001 | Бетонные и железобетонные сборные конструкции и работы в строительстве | ФЕР-07 |  |  |  | 0 | 105278.81 | 105278.81 | 0 | 0 | 0 | 0 | 0 | [18 empty] | 0 | 0 | 0 |  |  |  |  | 110 | 73 |  |  |  |  | 1 |  | -619923545 | 2 | 1 | 2 | 0 | 0 | 0 | -1748.15 | -1748.15 | 0 | 0 |  | 0 | 3 | 0 |  | 0 | 1 | 0 | 0 | 0 | 0 |  | Пр/812-007.0-1 | Пр/774-007.0 | Бетонные и железобетонные сборные конструкции и работы в строительстве | Бетонные и железобетонные сборные конструкции и работы в строительстве | 0 | 0
18 | 1 | 180 |  | 32,2 | 08.3.08.02-0045 | Уголок стальной горячекатаный равнополочный, марки стали Ст3сп, Ст3пс, ширина полок 63-100 мм, толщина полки 4-16 мм | т | 0.0123 | 1 | 1 |  |  |  | 600.07 | 600.07 | 0 | 0 | 0 | 0 | 0 | 0 | 0 | 0 | 0 |  | 48176574 | 69695 | 69695 | 0 | 0 | 0 | 0 | 0 | 0 | 0 | 69695 | 69695 | 0 | 0 | 0 | 0 | 0 | 0 | 0 | 110 | 73 | 1 | 1 |  |  | 1 | 1 | 1 | 0.7 |  |  |  |  | 3 | 1 | ФСБЦ-2022, 08.3.08.02-0045, приказ Минстроя России от 18.05.2022 г. № 378/пр |  |  | 7001 | 0 | 08.3.08.02-0045 | 1 | 2 | 0 | 1 | 1 | 1 | 1 | 1 | 1 |  | 110 | 73 |  |  |  | 0 | 0 | 0 | [5 empty] | 0 |  | 0 | 600.07 | 48786.5 | 0 | 0 | 0 | 0 | 0 | 0 | 0 | 0 | 0 | [13 empty] | 0 | 0 | 1 | 1 |  |  |  | 1009 | т | т | 1000 | [6 empty] | 45799624 | 2 | Общестроительные работы | 7 | Бетонные и железобетонные сборные конструкции и работы в строительстве | 1 | 7001 | Бетонные и железобетонные сборные конструкции и работы в строительстве | ФЕР-07 |  |  |  | 0 | 69695 | 69695 | 0 | 0 | 0 | 0 | 0 | [18 empty] | 0 | 0 | 0 |  |  |  |  | 110 | 73 |  |  |  |  | 1 |  | 32976572 | 2 | 1 | 2 | 0 | 0 | 0 | 600.07 | 600.07 | 0 | 0 |  | 0 | 3 | 0 |  | 0 | 1 | 0 | 0 | 0 | 0 |  | Пр/812-007.0-1 | Пр/774-007.0 | Бетонные и железобетонные сборные конструкции и работы в строительстве | Бетонные и железобетонные сборные конструкции и работы в строительстве | 0 | 0
19 | 1 |  |  |  |  | Д208320-330739ПИР-227.0-ИЛО3-01. Узел 26л. Ответвление от лотка шириной b=1м лотка шириной b=0,5м (Серия 4.407-268.2) | [19 empty] | 1 | [188 empty] | 0
17 | 1 | 193 | 170 | 33 | 07-06-001-01 | Устройство непроходных каналов: одноячейковых, перекрываемых или опирающихся на плиту | 100 м3 | 0.011 | 0 | 0.011 |  |  |  | 6002.4 | 1170.26 | 1407.53 | 686.11 | 2738.5 | 0 | 3.663 | 0.66594 | 0 | 3767.07 | 2499.97 |  | 48176574 | 444911.3516 | 93862.075 | 102095.1466 | 62373.975 | 248954.13 | 0 | 333 | 60.54 | 0 | 507285.3266 | 93862.075 | 102095.1466 | 62373.975 | 248954.13 | 0 | 333 | 60.54 | 0 | 110 | 73 | 1 | 1 |  |  | 1 | 1 | 1 | 1 |  |  |  |  | 0 | 1 | ГЭСН-2022 доп.7, 07-06-001-01, приказ Минстроя России от 02.08.2023 г. № 551/пр |  |  | 7006 | 0 |  | 0 | 2 | 0 | 1 | 1 | 1 | 1 | 1 | 1 |  | 110 | 73 |  |  |  | 0 | 0 | 0 | [5 empty] | 0 |  | 0 | 6002.4 | 178536.86 | 4351.42 | 2885.31 | 747.61 | 0 | 333 | 60.54 | 0 | 3767.071 | 2499.9653 | [13 empty] | 0 | 0 | 1 | 1 |  |  |  | 1007 | 100 м3 | 100 м3 | 100 | [6 empty] | 45799629 | 2 | Общестроительные работы | 7 | Бетонные и железобетонные сборные конструкции и работы в строительстве | 1 | 7006 | Бетонные и железобетонные сборные конструкции и работы в строительстве | ФЕР-07 |  |  |  | 131072 | 0 | 0 | 0 | 0 | 0 | 333 | 60.54 | 0 | [17 empty] | 0 | 0 | 0 |  |  |  |  | 110 | 73 |  |  |  |  | 1 |  | -1981932331 | 2 | 1 | -2 | 0 | 0 | 0 | 12269.44 | 12269.44 | 0 | 0 |  | 0 | 0 | 0 |  | 0 | 1 | 0 | 0 | 0 | 0 |  | Пр/812-007.0-1 | Пр/774-007.0 | Бетонные и железобетонные сборные конструкции и работы в строительстве | Бетонные и железобетонные сборные конструкции и работы в строительстве | 0 | 0
18 | 1 | 191 |  | 33,1 | 04.3.01.09-0012 | Раствор готовый кладочный, цементный, М50 | м3 | 0.0253 | 2.3 | 2.3 |  |  |  | 108.51 | 108.51 | 0 | 0 | 0 | 0 | 0 | 0 | 0 | 0 | 0 |  | 48176574 | 3486.8 | 3486.8 | 0 | 0 | 0 | 0 | 0 | 0 | 0 | 3486.8 | 3486.8 | 0 | 0 | 0 | 0 | 0 | 0 | 0 | 110 | 69 | 1 | 1 |  |  | 1 | 1 | 1 | 1.23 |  |  |  |  | 3 | 1 | ФСБЦ-2022, 04.3.01.09-0012, приказ Минстроя России от 18.05.2022 г. № 378/пр |  |  | 8001 | 0 | 04.3.01.09-0012 | 1 | 2 | 0 | 1 | 1 | 1 | 1 | 1 | 1 |  | 110 | 69 |  |  |  | 0 | 0 | 0 | [5 empty] | 0 |  | 0 | 108.51 | 4288.76 | 0 | 0 | 0 | 0 | 0 | 0 | 0 | 0 | 0 | [13 empty] | 0 | 0 | 1 | 1 |  |  |  | 1007 | м3 | м3 | 1 | [6 empty] | 45799633 | 2 | Общестроительные работы | 8 | Конструкции из кирпича и блоков | 1 | 8001 | Конструкции из кирпича и блоков | ФЕР-08 |  |  |  | 0 | 3486.8 | 3486.8 | 0 | 0 | 0 | 0 | 0 | [18 empty] | 0 | 0 | 0 |  |  |  |  | 110 | 69 |  |  |  |  | 1 |  | 1036015556 | 2 | 1 | 2 | 0 | 0 | 0 | 108.51 | 108.51 | 0 | 0 |  | 0 | 3 | 0 |  | 0 | 1 | 0 | 0 | 0 | 0 |  | Пр/812-008.0-1 | Пр/774-008.0 | Конструкции из кирпича и блоков | Конструкции из кирпича и блоков | 0 | 0
17 | 1 |  |  | 34 | ТЦ_05.1.01.12_77_7713487502_24.09.2025_01_ | Плита П10.5 серия 3.407.1-157 вып.1 | ШТ | 30 | 0 | 30 |  |  |  | 33000 | 33000 | 0 | 0 | 0 | 0 | 0 | 0 | 0 | 0 | 0 |  | 48176574 | 1100 | 1100 | 0 | 0 | 0 | 0 | 0 | 0 | 0 | 1100 | 1100 | 0 | 0 | 0 | 0 | 0 | 0 | 0 | 0 | 0 | 1 | 1 |  |  | 1 | 1 | 1 | 1 |  |  |  |  | 3 | 1 | ТЦ_05.1.01.12_77_7713487502_24.09.2025_01_120.2 |  |  | 1100 | 0 |  | 0 | 8 | 0 | 1 | 1 | 1 | 1 | 1 | 1 |  | 0 | 0 |  |  |  | 0 | 0 | 0 | [5 empty] | 0 |  | 0 | 33000 | 1100 | 0 | 0 | 0 | 0 | 0 | 0 | 0 | 0 | 0 | [13 empty] | 0 | 0 | 1 | 1 |  |  |  | 1013 | ШТ | ШТ | 1 | [6 empty] | 45799882 | 8 | Материалы строительные | 0 |  | 1 | 1100 | Материалы, изделия и конструкции | материалы (03) |  |  |  | 131072 | 0 | 1100 | 0 | 0 | 0 | 0 | 0 | 0 | [17 empty] | 0 | 0 | 0 |  |  |  |  | 0 | 0 |  |  |  |  | 1 |  | 540590081 | 2 | 0 | -2 | 0 | 0 | 0 | 33000 | 33000 | 0 | 0 |  | 0 | 0 | 0 |  | 0 | 1 | 0 | 0 | 0 | 0 | [5 empty] | 0 | 0
17 | 1 |  |  |  | 05.1.01.12-0012 | Плиты перекрытий с отверстием для лотков железобетонные, объем до 0,4 м3, бетон В25, расход арматуры от 100 до 150 кг/м3 | м3 | 0.87 | 0 | 0.87 |  |  |  | 15792.83 | 15792.83 | 0 | 0 | 0 | 0 | 0 | 0 | 0 | 0 | 0 |  | -1 | 15383.63 | 15383.63 | 0 | 0 | 0 | 0 | 0 | 0 | 0 | 15383.63 | 15383.63 | 0 | 0 | 0 | 0 | 0 | 0 | 0 | 0 | 0 | 1 | 1 |  |  | 1 | 1 | 1 | 1.18 |  |  |  |  | 3 | 1 | ФСБЦ-2022 доп.12, 05.1.01.12-0012, приказ Минстроя России от 07.11.2024 г. № 747/пр |  |  | 500001 | 0 | 05.1.01.12-0012 | 1 | 8 | 0 | 1 | 1 | 1 | 1 | 1 | 1 |  | 0 | 0 |  |  |  | 0 | 0 | 0 | [5 empty] | 0 |  | 0 | 15792.83 | 18152.68 | 0 | 0 | 0 | 0 | 0 | 0 | 0 | 0 | 0 | [13 empty] | 0 | 0 | 1 | 1 |  |  |  | 1007 | м3 | м3 | 1 | [6 empty] | 45799547 | 8 | Материалы строительные | 0 |  | 1 | 500001 | Материалы и конструкции ( строительные ) по ценникам и каталогом | ФССЦст |  | прим. Плита П10.5 |  | 132608 | 15383.63 | 15383.63 | 0 | 0 | 0 | 0 | 0 | 0 | [17 empty] | 0 | 0 | 0 |  |  |  |  | 0 | 0 |  |  |  |  | 1 |  | -518740721 | 2 | 1 | 2 | 0 | 0 | 0 | 15792.83 | 15792.83 | 0 | 0 |  | 0 | 3 | 0 |  | 0 | 1 | 0 | 0 | 0 | 0 | [5 empty] | 0 | 0
17 | 1 |  |  | 35 | ТЦ_59.1.05.01_77_7713487502_24.09.2025_01_ | Брусок Б10 серия 3.407.1-157 вып.1 | ШТ | 10 | 0 | 10 |  |  |  | 4800 | 4800 | 0 | 0 | 0 | 0 | 0 | 0 | 0 | 0 | 0 |  | 48176574 | 480 | 480 | 0 | 0 | 0 | 0 | 0 | 0 | 0 | 480 | 480 | 0 | 0 | 0 | 0 | 0 | 0 | 0 | 0 | 0 | 1 | 1 |  |  | 1 | 1 | 1 | 1 |  |  |  |  | 3 | 1 | ТЦ_59.1.05.01_77_7713487502_24.09.2025_01_121.2 |  |  | 1100 | 0 |  | 0 | 8 | 0 | 1 | 1 | 1 | 1 | 1 | 1 |  | 0 | 0 |  |  |  | 0 | 0 | 0 | [5 empty] | 0 |  | 0 | 4800 | 480 | 0 | 0 | 0 | 0 | 0 | 0 | 0 | 0 | 0 | [13 empty] | 0 | 0 | 1 | 1 |  |  |  | 1013 | ШТ | ШТ | 1 | [6 empty] | 45799882 | 8 | Материалы строительные | 0 |  | 1 | 1100 | Материалы, изделия и конструкции | материалы (03) |  |  |  | 131072 | 0 | 480 | 0 | 0 | 0 | 0 | 0 | 0 | [17 empty] | 0 | 0 | 0 |  |  |  |  | 0 | 0 |  |  |  |  | 1 |  | 1812154361 | 2 | 0 | -2 | 0 | 0 | 0 | 4800 | 4800 | 0 | 0 |  | 0 | 0 | 0 |  | 0 | 1 | 0 | 0 | 0 | 0 | [5 empty] | 0 | 0
17 | 1 |  |  |  | 05.1.03.09-0046 | Перемычки брусковые железобетонные, объем до 0,2 м3, бетон В15, расход арматуры от 50 до 100 кг/м3 | м3 | 0.15 | 0 | 0.15 |  |  |  | 4345.91 | 4345.91 | 0 | 0 | 0 | 0 | 0 | 0 | 0 | 0 | 0 |  | -1 | 18572.27 | 18572.27 | 0 | 0 | 0 | 0 | 0 | 0 | 0 | 18572.27 | 18572.27 | 0 | 0 | 0 | 0 | 0 | 0 | 0 | 0 | 0 | 1 | 1 |  |  | 1 | 1 | 1 | 1.56 |  |  |  |  | 3 | 1 | ФСБЦ-2022, 05.1.03.09-0046, приказ Минстроя России от 18.05.2022 г. № 378/пр |  |  | 500001 | 0 | 05.1.03.09-0046 | 1 | 8 | 0 | 1 | 1 | 1 | 1 | 1 | 1 |  | 0 | 0 |  |  |  | 0 | 0 | 0 | [5 empty] | 0 |  | 0 | 4345.91 | 28972.74 | 0 | 0 | 0 | 0 | 0 | 0 | 0 | 0 | 0 | [13 empty] | 0 | 0 | 1 | 1 |  |  |  | 1007 | м3 | м3 | 1 | [6 empty] | 45799547 | 8 | Материалы строительные | 0 |  | 1 | 500001 | Материалы и конструкции ( строительные ) по ценникам и каталогом | ФССЦст |  | прим. Брусок Б10 |  | 132608 | 18572.27 | 18572.27 | 0 | 0 | 0 | 0 | 0 | 0 | [17 empty] | 0 | 0 | 0 |  |  |  |  | 0 | 0 |  |  |  |  | 1 |  | -1911599512 | 2 | 1 | 2 | 0 | 0 | 0 | 4345.91 | 4345.91 | 0 | 0 |  | 0 | 3 | 0 |  | 0 | 1 | 0 | 0 | 0 | 0 | [5 empty] | 0 | 0
17 | 1 |  |  | 36 | ТЦ_59.1.05.01_77_7713487502_24.09.2025_01_ | Брусок Б5 серия 3.407.1-157 вып.1 | ШТ | 10 | 0 | 10 |  |  |  | 4200 | 4200 | 0 | 0 | 0 | 0 | 0 | 0 | 0 | 0 | 0 |  | 48176574 | 420 | 420 | 0 | 0 | 0 | 0 | 0 | 0 | 0 | 420 | 420 | 0 | 0 | 0 | 0 | 0 | 0 | 0 | 0 | 0 | 1 | 1 |  |  | 1 | 1 | 1 | 1 |  |  |  |  | 3 | 1 | ТЦ_59.1.05.01_77_7713487502_24.09.2025_01_122.2 |  |  | 1100 | 0 |  | 0 | 8 | 0 | 1 | 1 | 1 | 1 | 1 | 1 |  | 0 | 0 |  |  |  | 0 | 0 | 0 | [5 empty] | 0 |  | 0 | 4200 | 420 | 0 | 0 | 0 | 0 | 0 | 0 | 0 | 0 | 0 | [13 empty] | 0 | 0 | 1 | 1 |  |  |  | 1013 | ШТ | ШТ | 1 | [6 empty] | 45799882 | 8 | Материалы строительные | 0 |  | 1 | 1100 | Материалы, изделия и конструкции | материалы (03) |  |  |  | 131072 | 0 | 420 | 0 | 0 | 0 | 0 | 0 | 0 | [17 empty] | 0 | 0 | 0 |  |  |  |  | 0 | 0 |  |  |  |  | 1 |  | -629066891 | 2 | 0 | -2 | 0 | 0 | 0 | 4200 | 4200 | 0 | 0 |  | 0 | 0 | 0 |  | 0 | 1 | 0 | 0 | 0 | 0 | [5 empty] | 0 | 0
17 | 1 |  |  |  | 05.1.03.09-0021 | Перемычки брусковые железобетонные, объем до 0,3 м3, бетон В15, расход арматуры от 100 до 150 кг/м3 | м3 | 0.08 | 0 | 0.08 |  |  |  | 2512.96 | 2512.96 | 0 | 0 | 0 | 0 | 0 | 0 | 0 | 0 | 0 |  | -1 | 20135.9 | 20135.9 | 0 | 0 | 0 | 0 | 0 | 0 | 0 | 20135.9 | 20135.9 | 0 | 0 | 0 | 0 | 0 | 0 | 0 | 0 | 0 | 1 | 1 |  |  | 1 | 1 | 1 | 1.56 |  |  |  |  | 3 | 1 | ФСБЦ-2022, 05.1.03.09-0021, приказ Минстроя России от 18.05.2022 г. № 378/пр |  |  | 500001 | 0 | 05.1.03.09-0021 | 1 | 8 | 0 | 1 | 1 | 1 | 1 | 1 | 1 |  | 0 | 0 |  |  |  | 0 | 0 | 0 | [5 empty] | 0 |  | 0 | 2512.96 | 31412 | 0 | 0 | 0 | 0 | 0 | 0 | 0 | 0 | 0 | [13 empty] | 0 | 0 | 1 | 1 |  |  |  | 1007 | м3 | м3 | 1 | [6 empty] | 45799547 | 8 | Материалы строительные | 0 |  | 1 | 500001 | Материалы и конструкции ( строительные ) по ценникам и каталогом | ФССЦст |  | прим. Брусок Б5 |  | 132608 | 20135.9 | 20135.9 | 0 | 0 | 0 | 0 | 0 | 0 | [17 empty] | 0 | 0 | 0 |  |  |  |  | 0 | 0 |  |  |  |  | 1 |  | 1538033692 | 2 | 1 | 2 | 0 | 0 | 0 | 2512.96 | 2512.96 | 0 | 0 |  | 0 | 3 | 0 |  | 0 | 1 | 0 | 0 | 0 | 0 | [5 empty] | 0 | 0
17 | 1 | 202 | 177 | 37 | 08-02-001-09 | Кладка стен приямков и каналов | м3 | 0.2 | 0 | 0.2 |  |  |  | 989.65 | 37.73 | 69.97 | 75.7 | 806.25 | 0 | 1.19 | 0.072 | 0 | 970.15 | 608.55 |  | 48176574 | 4526.0844 | 144.9924 | 349.848 | 378.4788 | 4031.244 | 0 | 5.95 | 0.36 | 0 | 4904.5632 | 144.9924 | 349.848 | 378.4788 | 4031.244 | 0 | 5.95 | 0.36 | 0 | 110 | 69 | 1 | 1 |  |  | 1 | 1 | 1 | 1 |  |  |  |  | 0 | 1 | ГЭСН-2022, 08-02-001-09, приказ Минстроя России от 18.05.2022 г. № 378/пр |  |  | 8001 | 0 |  | 0 | 2 | 0 | 1 | 1 | 1 | 1 | 1 | 1 |  | 110 | 69 |  |  |  | 0 | 0 | 0 | [5 empty] | 0 |  | 0 | 989.65 | 75495.39 | 971.8 | 1051.33 | 677.52 | 0 | 5.95 | 0.36 | 0 | 970.145 | 608.5455 | [13 empty] | 0 | 0 | 1 | 1 |  |  |  | 1007 | м3 | м3 | 1 | [6 empty] | 45799633 | 2 | Общестроительные работы | 8 | Конструкции из кирпича и блоков | 1 | 8001 | Конструкции из кирпича и блоков | ФЕР-08 |  |  |  | 131072 | 0 | 0 | 0 | 0 | 0 | 5.95 | 0.36 | 0 | [17 empty] | 0 | 0 | 0 |  |  |  |  | 110 | 69 |  |  |  |  | 1 |  | -894515330 | 2 | 1 | -2 | 0 | 0 | 0 | 2568.35 | 2568.35 | 0 | 0 |  | 0 | 0 | 0 |  | 0 | 1 | 0 | 0 | 0 | 0 |  | Пр/812-008.0-1 | Пр/774-008.0 | Конструкции из кирпича и блоков | Конструкции из кирпича и блоков | 0 | 0
18 | 1 | 199 |  | 37,1 | 04.3.01.09-0012 | Раствор готовый кладочный, цементный, М50 | м3 | 0.0442 | 0.221 | 0.221 |  |  |  | 189.56 | 189.56 | 0 | 0 | 0 | 0 | 0 | 0 | 0 | 0 | 0 |  | 48176574 | 3486.8 | 3486.8 | 0 | 0 | 0 | 0 | 0 | 0 | 0 | 3486.8 | 3486.8 | 0 | 0 | 0 | 0 | 0 | 0 | 0 | 110 | 69 | 1 | 1 |  |  | 1 | 1 | 1 | 1.23 |  |  |  |  | 3 | 1 | ФСБЦ-2022, 04.3.01.09-0012, приказ Минстроя России от 18.05.2022 г. № 378/пр |  |  | 8001 | 0 | 04.3.01.09-0012 | 1 | 2 | 0 | 1 | 1 | 1 | 1 | 1 | 1 |  | 110 | 69 |  |  |  | 0 | 0 | 0 | [5 empty] | 0 |  | 0 | 189.56 | 4288.76 | 0 | 0 | 0 | 0 | 0 | 0 | 0 | 0 | 0 | [13 empty] | 0 | 0 | 1 | 1 |  |  |  | 1007 | м3 | м3 | 1 | [6 empty] | 45799633 | 2 | Общестроительные работы | 8 | Конструкции из кирпича и блоков | 1 | 8001 | Конструкции из кирпича и блоков | ФЕР-08 |  |  |  | 0 | 3486.8 | 3486.8 | 0 | 0 | 0 | 0 | 0 | [18 empty] | 0 | 0 | 0 |  |  |  |  | 110 | 69 |  |  |  |  | 1 |  | 1036015556 | 2 | 1 | 2 | 0 | 0 | 0 | 189.56 | 189.56 | 0 | 0 |  | 0 | 3 | 0 |  | 0 | 1 | 0 | 0 | 0 | 0 |  | Пр/812-008.0-1 | Пр/774-008.0 | Конструкции из кирпича и блоков | Конструкции из кирпича и блоков | 0 | 0
18 | 1 | 201 |  | 37,2 | 06.1.01.05-0035 | Кирпич керамический рядовой полнотелый одинарный, размеры 250х120х65 мм, марка М100 | 1000 ШТ | 0.08 | 0.4 | 0.4 |  |  |  | 1125.1 | 1125.1 | 0 | 0 | 0 | 0 | 0 | 0 | 0 | 0 | 0 |  | 48176574 | 14803.89 | 14803.89 | 0 | 0 | 0 | 0 | 0 | 0 | 0 | 14803.89 | 14803.89 | 0 | 0 | 0 | 0 | 0 | 0 | 0 | 110 | 69 | 1 | 1 |  |  | 1 | 1 | 1 | 0.95 |  |  |  |  | 3 | 1 | ФСБЦ-2022 доп.14, 06.1.01.05-0035, приказ Минстроя России от 19.05.2025 г. № 299/пр |  |  | 8001 | 0 | 06.1.01.05-0035 | 1 | 2 | 0 | 1 | 1 | 1 | 1 | 1 | 1 |  | 110 | 69 |  |  |  | 0 | 0 | 0 | [5 empty] | 0 |  | 0 | 1125.1 | 14063.7 | 0 | 0 | 0 | 0 | 0 | 0 | 0 | 0 | 0 | [13 empty] | 0 | 0 | 1 | 1 |  |  |  | 1013 | 1000 ШТ | 1000 ШТ | 1 | [6 empty] | 45799633 | 2 | Общестроительные работы | 8 | Конструкции из кирпича и блоков | 1 | 8001 | Конструкции из кирпича и блоков | ФЕР-08 |  |  |  | 0 | 14803.89 | 14803.89 | 0 | 0 | 0 | 0 | 0 | [18 empty] | 0 | 0 | 0 |  |  |  |  | 110 | 69 |  |  |  |  | 1 |  | 709513300 | 2 | 1 | 2 | 0 | 0 | 0 | 1125.1 | 1125.1 | 0 | 0 |  | 0 | 3 | 0 |  | 0 | 1 | 0 | 0 | 0 | 0 |  | Пр/812-008.0-1 | Пр/774-008.0 | Конструкции из кирпича и блоков | Конструкции из кирпича и блоков | 0 | 0
17 | 1 | 210 | 183 | 38 | 07-01-044-03 | Установка монтажных изделий массой: свыше 5 до 20 кг | т | 0.0395 | 0 | 0.0395 |  |  |  | 7296.9 | 5827.07 | 41.9 | 29.06 | 1398.87 | 0 | 1.6866 | 0.03713 | 0 | 1570.72 | 1042.39 |  | 48176574 | 147681.9638 | 111206.7308 | 1060.707 | 735.691 | 35414.526 | 0 | 42.7 | 0.94 | 0 | 148417.6548 | 111206.7308 | 1060.707 | 735.691 | 35414.526 | 0 | 42.7 | 0.94 | 0 | 110 | 73 | 1 | 1 |  |  | 1 | 1 | 1 | 1 |  |  |  |  | 0 | 1 | ГЭСН-2022 доп.2, 07-01-044-03, приказ Минстроя России от 26.08.2022 г. № 703/пр |  |  | 7001 | 0 |  | 0 | 2 | 0 | 1 | 1 | 1 | 1 | 1 | 1 |  | 110 | 73 |  |  |  | 0 | 0 | 0 | [5 empty] | 0 |  | 0 | 7296.9 | 276986.59 | 601.28 | 782.65 | 829.38 | 0 | 42.7 | 0.94 | 0 | 1570.723 | 1042.3889 | [13 empty] | 0 | 0 | 1 | 1 |  |  |  | 1009 | т | т | 1000 | [6 empty] | 45799624 | 2 | Общестроительные работы | 7 | Бетонные и железобетонные сборные конструкции и работы в строительстве | 1 | 7001 | Бетонные и железобетонные сборные конструкции и работы в строительстве | ФЕР-07 |  |  |  | 131072 | 0 | 0 | 0 | 0 | 0 | 42.7 | 0.94 | 0 | [17 empty] | 0 | 0 | 0 |  |  |  |  | 110 | 73 |  |  |  |  | 1 |  | -96436183 | 2 | 1 | -2 | 0 | 0 | 0 | 9910.01 | 9910.01 | 0 | 0 |  | 0 | 0 | 0 |  | 0 | 1 | 0 | 0 | 0 | 0 |  | Пр/812-007.0-1 | Пр/774-007.0 | Бетонные и железобетонные сборные конструкции и работы в строительстве | Бетонные и железобетонные сборные конструкции и работы в строительстве | 0 | 0
18 | 1 | 209 |  | 38,1 | 07.2.07.12-0001 | Металлоконструкции вспомогательного назначения с преобладанием толстолистовой стали или профильного проката, с отверстиями и без | т | -0.0395 | -1 | -1 |  |  |  | -5613.99 | -5613.99 | 0 | 0 | 0 | 0 | 0 | 0 | 0 | 0 | 0 |  | 48176574 | 105278.81 | 105278.81 | 0 | 0 | 0 | 0 | 0 | 0 | 0 | 105278.81 | 105278.81 | 0 | 0 | 0 | 0 | 0 | 0 | 0 | 110 | 73 | 1 | 1 |  |  | 1 | 1 | 1 | 1.35 |  |  |  |  | 3 | 1 | ФСБЦ-2022, 07.2.07.12-0001, приказ Минстроя России от 18.05.2022 г. № 378/пр |  |  | 7001 | 0 | 07.2.07.12-0001 | 1 | 2 | 0 | 1 | 1 | 1 | 1 | 1 | 1 |  | 110 | 73 |  |  |  | 0 | 0 | 0 | [5 empty] | 0 |  | 0 | -5613.99 | 142126.39 | 0 | 0 | 0 | 0 | 0 | 0 | 0 | 0 | 0 | [13 empty] | 0 | 0 | 1 | 1 |  |  |  | 1009 | т | т | 1000 | [6 empty] | 45799624 | 2 | Общестроительные работы | 7 | Бетонные и железобетонные сборные конструкции и работы в строительстве | 1 | 7001 | Бетонные и железобетонные сборные конструкции и работы в строительстве | ФЕР-07 |  |  |  | 0 | 105278.81 | 105278.81 | 0 | 0 | 0 | 0 | 0 | [18 empty] | 0 | 0 | 0 |  |  |  |  | 110 | 73 |  |  |  |  | 1 |  | -619923545 | 2 | 1 | 2 | 0 | 0 | 0 | -5613.99 | -5613.99 | 0 | 0 |  | 0 | 3 | 0 |  | 0 | 1 | 0 | 0 | 0 | 0 |  | Пр/812-007.0-1 | Пр/774-007.0 | Бетонные и железобетонные сборные конструкции и работы в строительстве | Бетонные и железобетонные сборные конструкции и работы в строительстве | 0 | 0
18 | 1 | 210 |  | 38,2 | 08.3.08.02-0045 | Уголок стальной горячекатаный равнополочный, марки стали Ст3сп, Ст3пс, ширина полок 63-100 мм, толщина полки 4-16 мм | т | 0.0395 | 1 | 1 |  |  |  | 1927.07 | 1927.07 | 0 | 0 | 0 | 0 | 0 | 0 | 0 | 0 | 0 |  | 48176574 | 69695 | 69695 | 0 | 0 | 0 | 0 | 0 | 0 | 0 | 69695 | 69695 | 0 | 0 | 0 | 0 | 0 | 0 | 0 | 110 | 73 | 1 | 1 |  |  | 1 | 1 | 1 | 0.7 |  |  |  |  | 3 | 1 | ФСБЦ-2022, 08.3.08.02-0045, приказ Минстроя России от 18.05.2022 г. № 378/пр |  |  | 7001 | 0 | 08.3.08.02-0045 | 1 | 2 | 0 | 1 | 1 | 1 | 1 | 1 | 1 |  | 110 | 73 |  |  |  | 0 | 0 | 0 | [5 empty] | 0 |  | 0 | 1927.07 | 48786.5 | 0 | 0 | 0 | 0 | 0 | 0 | 0 | 0 | 0 | [13 empty] | 0 | 0 | 1 | 1 |  |  |  | 1009 | т | т | 1000 | [6 empty] | 45799624 | 2 | Общестроительные работы | 7 | Бетонные и железобетонные сборные конструкции и работы в строительстве | 1 | 7001 | Бетонные и железобетонные сборные конструкции и работы в строительстве | ФЕР-07 |  |  |  | 0 | 69695 | 69695 | 0 | 0 | 0 | 0 | 0 | [18 empty] | 0 | 0 | 0 |  |  |  |  | 110 | 73 |  |  |  |  | 1 |  | 32976572 | 2 | 1 | 2 | 0 | 0 | 0 | 1927.07 | 1927.07 | 0 | 0 |  | 0 | 3 | 0 |  | 0 | 1 | 0 | 0 | 0 | 0 |  | Пр/812-007.0-1 | Пр/774-007.0 | Бетонные и железобетонные сборные конструкции и работы в строительстве | Бетонные и железобетонные сборные конструкции и работы в строительстве | 0 | 0
19 | 1 |  |  |  |  | Д208320-330739ПИР-227.0-ИЛО3-01. Узел 34л. Ответвление от лотка шириной b=2м лотка шириной в=1м (Серия 4.407-268.2) | [19 empty] | 1 | [188 empty] | 0
17 | 1 | 223 | 195 | 39 | 07-06-001-01 | Устройство непроходных каналов: одноячейковых, перекрываемых или опирающихся на плиту | 100 м3 | 0.00417 | 0 | 0.00417 |  |  |  | 2275.46 | 443.63 | 533.59 | 260.1 | 1038.14 | 0 | 1.3886 | 0.25245 | 0 | 1428.06 | 947.72 |  | 48176574 | 444911.3516 | 93862.075 | 102095.1466 | 62373.975 | 248954.13 | 0 | 333 | 60.54 | 0 | 507285.3266 | 93862.075 | 102095.1466 | 62373.975 | 248954.13 | 0 | 333 | 60.54 | 0 | 110 | 73 | 1 | 1 |  |  | 1 | 1 | 1 | 1 |  |  |  |  | 0 | 1 | ГЭСН-2022 доп.7, 07-06-001-01, приказ Минстроя России от 02.08.2023 г. № 551/пр |  |  | 7006 | 0 |  | 0 | 2 | 0 | 1 | 1 | 1 | 1 | 1 | 1 |  | 110 | 73 |  |  |  | 0 | 0 | 0 | [5 empty] | 0 |  | 0 | 2275.46 | 178536.86 | 4351.42 | 2885.31 | 747.61 | 0 | 333 | 60.54 | 0 | 1428.064 | 947.7152 | [13 empty] | 0 | 0 | 1 | 1 |  |  |  | 1007 | 100 м3 | 100 м3 | 100 | [6 empty] | 45799629 | 2 | Общестроительные работы | 7 | Бетонные и железобетонные сборные конструкции и работы в строительстве | 1 | 7006 | Бетонные и железобетонные сборные конструкции и работы в строительстве | ФЕР-07 |  |  |  | 131072 | 0 | 0 | 0 | 0 | 0 | 333 | 60.54 | 0 | [17 empty] | 0 | 0 | 0 |  |  |  |  | 110 | 73 |  |  |  |  | 1 |  | -1981932331 | 2 | 1 | -2 | 0 | 0 | 0 | 4651.24 | 4651.24 | 0 | 0 |  | 0 | 0 | 0 |  | 0 | 1 | 0 | 0 | 0 | 0 |  | Пр/812-007.0-1 | Пр/774-007.0 | Бетонные и железобетонные сборные конструкции и работы в строительстве | Бетонные и железобетонные сборные конструкции и работы в строительстве | 0 | 0
18 | 1 | 221 |  | 39,1 | 04.3.01.09-0012 | Раствор готовый кладочный, цементный, М50 | м3 | 0.009591 | 2.3 | 2.3 |  |  |  | 41.13 | 41.13 | 0 | 0 | 0 | 0 | 0 | 0 | 0 | 0 | 0 |  | 48176574 | 3486.8 | 3486.8 | 0 | 0 | 0 | 0 | 0 | 0 | 0 | 3486.8 | 3486.8 | 0 | 0 | 0 | 0 | 0 | 0 | 0 | 110 | 69 | 1 | 1 |  |  | 1 | 1 | 1 | 1.23 |  |  |  |  | 3 | 1 | ФСБЦ-2022, 04.3.01.09-0012, приказ Минстроя России от 18.05.2022 г. № 378/пр |  |  | 8001 | 0 | 04.3.01.09-0012 | 1 | 2 | 0 | 1 | 1 | 1 | 1 | 1 | 1 |  | 110 | 69 |  |  |  | 0 | 0 | 0 | [5 empty] | 0 |  | 0 | 41.13 | 4288.76 | 0 | 0 | 0 | 0 | 0 | 0 | 0 | 0 | 0 | [13 empty] | 0 | 0 | 1 | 1 |  |  |  | 1007 | м3 | м3 | 1 | [6 empty] | 45799633 | 2 | Общестроительные работы | 8 | Конструкции из кирпича и блоков | 1 | 8001 | Конструкции из кирпича и блоков | ФЕР-08 |  |  |  | 0 | 3486.8 | 3486.8 | 0 | 0 | 0 | 0 | 0 | [18 empty] | 0 | 0 | 0 |  |  |  |  | 110 | 69 |  |  |  |  | 1 |  | 1036015556 | 2 | 1 | 2 | 0 | 0 | 0 | 41.13 | 41.13 | 0 | 0 |  | 0 | 3 | 0 |  | 0 | 1 | 0 | 0 | 0 | 0 |  | Пр/812-008.0-1 | Пр/774-008.0 | Конструкции из кирпича и блоков | Конструкции из кирпича и блоков | 0 | 0
17 | 1 |  |  | 40 | ТЦ_05.1.01.12_77_7713487502_24.09.2025_01_ | Плита П10.5 серия 3.407.1-157 вып.1 | ШТ | 12 | 0 | 12 |  |  |  | 13200 | 13200 | 0 | 0 | 0 | 0 | 0 | 0 | 0 | 0 | 0 |  | 48176574 | 1100 | 1100 | 0 | 0 | 0 | 0 | 0 | 0 | 0 | 1100 | 1100 | 0 | 0 | 0 | 0 | 0 | 0 | 0 | 0 | 0 | 1 | 1 |  |  | 1 | 1 | 1 | 1 |  |  |  |  | 3 | 1 | ТЦ_05.1.01.12_77_7713487502_24.09.2025_01_120.2 |  |  | 1100 | 0 |  | 0 | 8 | 0 | 1 | 1 | 1 | 1 | 1 | 1 |  | 0 | 0 |  |  |  | 0 | 0 | 0 | [5 empty] | 0 |  | 0 | 13200 | 1100 | 0 | 0 | 0 | 0 | 0 | 0 | 0 | 0 | 0 | [13 empty] | 0 | 0 | 1 | 1 |  |  |  | 1013 | ШТ | ШТ | 1 | [6 empty] | 45799882 | 8 | Материалы строительные | 0 |  | 1 | 1100 | Материалы, изделия и конструкции | материалы (03) |  |  |  | 131072 | 0 | 1100 | 0 | 0 | 0 | 0 | 0 | 0 | [17 empty] | 0 | 0 | 0 |  |  |  |  | 0 | 0 |  |  |  |  | 1 |  | -1765631544 | 2 | 0 | -2 | 0 | 0 | 0 | 13200 | 13200 | 0 | 0 |  | 0 | 0 | 0 |  | 0 | 1 | 0 | 0 | 0 | 0 | [5 empty] | 0 | 0
17 | 1 |  |  |  | 05.1.01.12-0012 | Плиты перекрытий с отверстием для лотков железобетонные, объем до 0,4 м3, бетон В25, расход арматуры от 100 до 150 кг/м3 | м3 | 0.348 | 0 | 0.348 |  |  |  | 6317.13 | 6317.13 | 0 | 0 | 0 | 0 | 0 | 0 | 0 | 0 | 0 |  | -1 | 15383.63 | 15383.63 | 0 | 0 | 0 | 0 | 0 | 0 | 0 | 15383.63 | 15383.63 | 0 | 0 | 0 | 0 | 0 | 0 | 0 | 0 | 0 | 1 | 1 |  |  | 1 | 1 | 1 | 1.18 |  |  |  |  | 3 | 1 | ФСБЦ-2022 доп.12, 05.1.01.12-0012, приказ Минстроя России от 07.11.2024 г. № 747/пр |  |  | 500001 | 0 | 05.1.01.12-0012 | 1 | 8 | 0 | 1 | 1 | 1 | 1 | 1 | 1 |  | 0 | 0 |  |  |  | 0 | 0 | 0 | [5 empty] | 0 |  | 0 | 6317.13 | 18152.68 | 0 | 0 | 0 | 0 | 0 | 0 | 0 | 0 | 0 | [13 empty] | 0 | 0 | 1 | 1 |  |  |  | 1007 | м3 | м3 | 1 | [6 empty] | 45799547 | 8 | Материалы строительные | 0 |  | 1 | 500001 | Материалы и конструкции ( строительные ) по ценникам и каталогом | ФССЦст |  | прим. Плита П10.5 |  | 132608 | 15383.63 | 15383.63 | 0 | 0 | 0 | 0 | 0 | 0 | [17 empty] | 0 | 0 | 0 |  |  |  |  | 0 | 0 |  |  |  |  | 1 |  | -518740721 | 2 | 1 | 2 | 0 | 0 | 0 | 6317.13 | 6317.13 | 0 | 0 |  | 0 | 3 | 0 |  | 0 | 1 | 0 | 0 | 0 | 0 | [5 empty] | 0 | 0
17 | 1 |  |  | 41 | ТЦ_59.1.05.01_77_7713487502_24.09.2025_01_ | Брусок Б10 серия 3.407.1-157 вып.1 | ШТ | 3 | 0 | 3 |  |  |  | 1440 | 1440 | 0 | 0 | 0 | 0 | 0 | 0 | 0 | 0 | 0 |  | 48176574 | 480 | 480 | 0 | 0 | 0 | 0 | 0 | 0 | 0 | 480 | 480 | 0 | 0 | 0 | 0 | 0 | 0 | 0 | 0 | 0 | 1 | 1 |  |  | 1 | 1 | 1 | 1 |  |  |  |  | 3 | 1 | ТЦ_59.1.05.01_77_7713487502_24.09.2025_01_121.2 |  |  | 1100 | 0 |  | 0 | 8 | 0 | 1 | 1 | 1 | 1 | 1 | 1 |  | 0 | 0 |  |  |  | 0 | 0 | 0 | [5 empty] | 0 |  | 0 | 1440 | 480 | 0 | 0 | 0 | 0 | 0 | 0 | 0 | 0 | 0 | [13 empty] | 0 | 0 | 1 | 1 |  |  |  | 1013 | ШТ | ШТ | 1 | [6 empty] | 45799882 | 8 | Материалы строительные | 0 |  | 1 | 1100 | Материалы, изделия и конструкции | материалы (03) |  |  |  | 131072 | 0 | 480 | 0 | 0 | 0 | 0 | 0 | 0 | [17 empty] | 0 | 0 | 0 |  |  |  |  | 0 | 0 |  |  |  |  | 1 |  | 1699114678 | 2 | 0 | -2 | 0 | 0 | 0 | 1440 | 1440 | 0 | 0 |  | 0 | 0 | 0 |  | 0 | 1 | 0 | 0 | 0 | 0 | [5 empty] | 0 | 0
17 | 1 |  |  |  | 05.1.03.09-0046 | Перемычки брусковые железобетонные, объем до 0,2 м3, бетон В15, расход арматуры от 50 до 100 кг/м3 | м3 | 0.045 | 0 | 0.045 |  |  |  | 1303.77 | 1303.77 | 0 | 0 | 0 | 0 | 0 | 0 | 0 | 0 | 0 |  | -1 | 18572.27 | 18572.27 | 0 | 0 | 0 | 0 | 0 | 0 | 0 | 18572.27 | 18572.27 | 0 | 0 | 0 | 0 | 0 | 0 | 0 | 0 | 0 | 1 | 1 |  |  | 1 | 1 | 1 | 1.56 |  |  |  |  | 3 | 1 | ФСБЦ-2022, 05.1.03.09-0046, приказ Минстроя России от 18.05.2022 г. № 378/пр |  |  | 500001 | 0 | 05.1.03.09-0046 | 1 | 8 | 0 | 1 | 1 | 1 | 1 | 1 | 1 |  | 0 | 0 |  |  |  | 0 | 0 | 0 | [5 empty] | 0 |  | 0 | 1303.77 | 28972.74 | 0 | 0 | 0 | 0 | 0 | 0 | 0 | 0 | 0 | [13 empty] | 0 | 0 | 1 | 1 |  |  |  | 1007 | м3 | м3 | 1 | [6 empty] | 45799547 | 8 | Материалы строительные | 0 |  | 1 | 500001 | Материалы и конструкции ( строительные ) по ценникам и каталогом | ФССЦст |  | прим. Брусок Б10 |  | 132608 | 18572.27 | 18572.27 | 0 | 0 | 0 | 0 | 0 | 0 | [17 empty] | 0 | 0 | 0 |  |  |  |  | 0 | 0 |  |  |  |  | 1 |  | -1911599512 | 2 | 1 | 2 | 0 | 0 | 0 | 1303.77 | 1303.77 | 0 | 0 |  | 0 | 3 | 0 |  | 0 | 1 | 0 | 0 | 0 | 0 | [5 empty] | 0 | 0
17 | 1 |  |  | 42 | ТЦ_59.1.05.01_77_7713487502_24.09.2025_01_ | Брусок Б5 серия 3.407.1-157 вып.1 | ШТ | 3 | 0 | 3 |  |  |  | 1260 | 1260 | 0 | 0 | 0 | 0 | 0 | 0 | 0 | 0 | 0 |  | 48176574 | 420 | 420 | 0 | 0 | 0 | 0 | 0 | 0 | 0 | 420 | 420 | 0 | 0 | 0 | 0 | 0 | 0 | 0 | 0 | 0 | 1 | 1 |  |  | 1 | 1 | 1 | 1 |  |  |  |  | 3 | 1 | ТЦ_59.1.05.01_77_7713487502_24.09.2025_01_122.2 |  |  | 1100 | 0 |  | 0 | 8 | 0 | 1 | 1 | 1 | 1 | 1 | 1 |  | 0 | 0 |  |  |  | 0 | 0 | 0 | [5 empty] | 0 |  | 0 | 1260 | 420 | 0 | 0 | 0 | 0 | 0 | 0 | 0 | 0 | 0 | [13 empty] | 0 | 0 | 1 | 1 |  |  |  | 1013 | ШТ | ШТ | 1 | [6 empty] | 45799882 | 8 | Материалы строительные | 0 |  | 1 | 1100 | Материалы, изделия и конструкции | материалы (03) |  |  |  | 131072 | 0 | 420 | 0 | 0 | 0 | 0 | 0 | 0 | [17 empty] | 0 | 0 | 0 |  |  |  |  | 0 | 0 |  |  |  |  | 1 |  | 107969230 | 2 | 0 | -2 | 0 | 0 | 0 | 1260 | 1260 | 0 | 0 |  | 0 | 0 | 0 |  | 0 | 1 | 0 | 0 | 0 | 0 | [5 empty] | 0 | 0
17 | 1 |  |  |  | 05.1.03.09-0021 | Перемычки брусковые железобетонные, объем до 0,3 м3, бетон В15, расход арматуры от 100 до 150 кг/м3 | м3 | 0.024 | 0 | 0.024 |  |  |  | 753.89 | 753.89 | 0 | 0 | 0 | 0 | 0 | 0 | 0 | 0 | 0 |  | -1 | 20135.9 | 20135.9 | 0 | 0 | 0 | 0 | 0 | 0 | 0 | 20135.9 | 20135.9 | 0 | 0 | 0 | 0 | 0 | 0 | 0 | 0 | 0 | 1 | 1 |  |  | 1 | 1 | 1 | 1.56 |  |  |  |  | 3 | 1 | ФСБЦ-2022, 05.1.03.09-0021, приказ Минстроя России от 18.05.2022 г. № 378/пр |  |  | 500001 | 0 | 05.1.03.09-0021 | 1 | 8 | 0 | 1 | 1 | 1 | 1 | 1 | 1 |  | 0 | 0 |  |  |  | 0 | 0 | 0 | [5 empty] | 0 |  | 0 | 753.89 | 31412 | 0 | 0 | 0 | 0 | 0 | 0 | 0 | 0 | 0 | [13 empty] | 0 | 0 | 1 | 1 |  |  |  | 1007 | м3 | м3 | 1 | [6 empty] | 45799547 | 8 | Материалы строительные | 0 |  | 1 | 500001 | Материалы и конструкции ( строительные ) по ценникам и каталогом | ФССЦст |  | прим. Брусок Б5 |  | 132608 | 20135.9 | 20135.9 | 0 | 0 | 0 | 0 | 0 | 0 | [17 empty] | 0 | 0 | 0 |  |  |  |  | 0 | 0 |  |  |  |  | 1 |  | 1538033692 | 2 | 1 | 2 | 0 | 0 | 0 | 753.89 | 753.89 | 0 | 0 |  | 0 | 3 | 0 |  | 0 | 1 | 0 | 0 | 0 | 0 | [5 empty] | 0 | 0
17 | 1 | 232 | 202 | 43 | 08-02-001-09 | Кладка стен приямков и каналов | м3 | 0.08 | 0 | 0.08 |  |  |  | 395.87 | 15.1 | 27.99 | 30.28 | 322.5 | 0 | 0.476 | 0.0288 | 0 | 388.06 | 243.42 |  | 48176574 | 4526.0844 | 144.9924 | 349.848 | 378.4788 | 4031.244 | 0 | 5.95 | 0.36 | 0 | 4904.5632 | 144.9924 | 349.848 | 378.4788 | 4031.244 | 0 | 5.95 | 0.36 | 0 | 110 | 69 | 1 | 1 |  |  | 1 | 1 | 1 | 1 |  |  |  |  | 0 | 1 | ГЭСН-2022, 08-02-001-09, приказ Минстроя России от 18.05.2022 г. № 378/пр |  |  | 8001 | 0 |  | 0 | 2 | 0 | 1 | 1 | 1 | 1 | 1 | 1 |  | 110 | 69 |  |  |  | 0 | 0 | 0 | [5 empty] | 0 |  | 0 | 395.87 | 75495.39 | 971.8 | 1051.33 | 677.52 | 0 | 5.95 | 0.36 | 0 | 388.058 | 243.4182 | [13 empty] | 0 | 0 | 1 | 1 |  |  |  | 1007 | м3 | м3 | 1 | [6 empty] | 45799633 | 2 | Общестроительные работы | 8 | Конструкции из кирпича и блоков | 1 | 8001 | Конструкции из кирпича и блоков | ФЕР-08 |  |  |  | 131072 | 0 | 0 | 0 | 0 | 0 | 5.95 | 0.36 | 0 | [17 empty] | 0 | 0 | 0 |  |  |  |  | 110 | 69 |  |  |  |  | 1 |  | -894515330 | 2 | 1 | -2 | 0 | 0 | 0 | 1027.35 | 1027.35 | 0 | 0 |  | 0 | 0 | 0 |  | 0 | 1 | 0 | 0 | 0 | 0 |  | Пр/812-008.0-1 | Пр/774-008.0 | Конструкции из кирпича и блоков | Конструкции из кирпича и блоков | 0 | 0
18 | 1 | 229 |  | 43,1 | 04.3.01.09-0012 | Раствор готовый кладочный, цементный, М50 | м3 | 0.01768 | 0.221 | 0.221 |  |  |  | 75.83 | 75.83 | 0 | 0 | 0 | 0 | 0 | 0 | 0 | 0 | 0 |  | 48176574 | 3486.8 | 3486.8 | 0 | 0 | 0 | 0 | 0 | 0 | 0 | 3486.8 | 3486.8 | 0 | 0 | 0 | 0 | 0 | 0 | 0 | 110 | 69 | 1 | 1 |  |  | 1 | 1 | 1 | 1.23 |  |  |  |  | 3 | 1 | ФСБЦ-2022, 04.3.01.09-0012, приказ Минстроя России от 18.05.2022 г. № 378/пр |  |  | 8001 | 0 | 04.3.01.09-0012 | 1 | 2 | 0 | 1 | 1 | 1 | 1 | 1 | 1 |  | 110 | 69 |  |  |  | 0 | 0 | 0 | [5 empty] | 0 |  | 0 | 75.83 | 4288.76 | 0 | 0 | 0 | 0 | 0 | 0 | 0 | 0 | 0 | [13 empty] | 0 | 0 | 1 | 1 |  |  |  | 1007 | м3 | м3 | 1 | [6 empty] | 45799633 | 2 | Общестроительные работы | 8 | Конструкции из кирпича и блоков | 1 | 8001 | Конструкции из кирпича и блоков | ФЕР-08 |  |  |  | 0 | 3486.8 | 3486.8 | 0 | 0 | 0 | 0 | 0 | [18 empty] | 0 | 0 | 0 |  |  |  |  | 110 | 69 |  |  |  |  | 1 |  | 1036015556 | 2 | 1 | 2 | 0 | 0 | 0 | 75.83 | 75.83 | 0 | 0 |  | 0 | 3 | 0 |  | 0 | 1 | 0 | 0 | 0 | 0 |  | Пр/812-008.0-1 | Пр/774-008.0 | Конструкции из кирпича и блоков | Конструкции из кирпича и блоков | 0 | 0
18 | 1 | 231 |  | 43,2 | 06.1.01.05-0035 | Кирпич керамический рядовой полнотелый одинарный, размеры 250х120х65 мм, марка М100 | 1000 ШТ | 0.032 | 0.4 | 0.4 |  |  |  | 450.04 | 450.04 | 0 | 0 | 0 | 0 | 0 | 0 | 0 | 0 | 0 |  | 48176574 | 14803.89 | 14803.89 | 0 | 0 | 0 | 0 | 0 | 0 | 0 | 14803.89 | 14803.89 | 0 | 0 | 0 | 0 | 0 | 0 | 0 | 110 | 69 | 1 | 1 |  |  | 1 | 1 | 1 | 0.95 |  |  |  |  | 3 | 1 | ФСБЦ-2022 доп.14, 06.1.01.05-0035, приказ Минстроя России от 19.05.2025 г. № 299/пр |  |  | 8001 | 0 | 06.1.01.05-0035 | 1 | 2 | 0 | 1 | 1 | 1 | 1 | 1 | 1 |  | 110 | 69 |  |  |  | 0 | 0 | 0 | [5 empty] | 0 |  | 0 | 450.04 | 14063.7 | 0 | 0 | 0 | 0 | 0 | 0 | 0 | 0 | 0 | [13 empty] | 0 | 0 | 1 | 1 |  |  |  | 1013 | 1000 ШТ | 1000 ШТ | 1 | [6 empty] | 45799633 | 2 | Общестроительные работы | 8 | Конструкции из кирпича и блоков | 1 | 8001 | Конструкции из кирпича и блоков | ФЕР-08 |  |  |  | 0 | 14803.89 | 14803.89 | 0 | 0 | 0 | 0 | 0 | [18 empty] | 0 | 0 | 0 |  |  |  |  | 110 | 69 |  |  |  |  | 1 |  | 709513300 | 2 | 1 | 2 | 0 | 0 | 0 | 450.04 | 450.04 | 0 | 0 |  | 0 | 3 | 0 |  | 0 | 1 | 0 | 0 | 0 | 0 |  | Пр/812-008.0-1 | Пр/774-008.0 | Конструкции из кирпича и блоков | Конструкции из кирпича и блоков | 0 | 0
17 | 1 | 240 | 208 | 44 | 07-01-044-03 | Установка монтажных изделий массой: свыше 5 до 20 кг | т | 0.0079 | 0 | 0.0079 |  |  |  | 1459.38 | 1165.42 | 8.38 | 5.81 | 279.77 | 0 | 0.33733 | 0.007426 | 0 | 314.14 | 208.47 |  | 48176574 | 147681.9638 | 111206.7308 | 1060.707 | 735.691 | 35414.526 | 0 | 42.7 | 0.94 | 0 | 148417.6548 | 111206.7308 | 1060.707 | 735.691 | 35414.526 | 0 | 42.7 | 0.94 | 0 | 110 | 73 | 1 | 1 |  |  | 1 | 1 | 1 | 1 |  |  |  |  | 0 | 1 | ГЭСН-2022 доп.2, 07-01-044-03, приказ Минстроя России от 26.08.2022 г. № 703/пр |  |  | 7001 | 0 |  | 0 | 2 | 0 | 1 | 1 | 1 | 1 | 1 | 1 |  | 110 | 73 |  |  |  | 0 | 0 | 0 | [5 empty] | 0 |  | 0 | 1459.38 | 276986.59 | 601.28 | 782.65 | 829.38 | 0 | 42.7 | 0.94 | 0 | 314.138 | 208.4734 | [13 empty] | 0 | 0 | 1 | 1 |  |  |  | 1009 | т | т | 1000 | [6 empty] | 45799624 | 2 | Общестроительные работы | 7 | Бетонные и железобетонные сборные конструкции и работы в строительстве | 1 | 7001 | Бетонные и железобетонные сборные конструкции и работы в строительстве | ФЕР-07 |  |  |  | 131072 | 0 | 0 | 0 | 0 | 0 | 42.7 | 0.94 | 0 | [17 empty] | 0 | 0 | 0 |  |  |  |  | 110 | 73 |  |  |  |  | 1 |  | -96436183 | 2 | 1 | -2 | 0 | 0 | 0 | 1981.99 | 1981.99 | 0 | 0 |  | 0 | 0 | 0 |  | 0 | 1 | 0 | 0 | 0 | 0 |  | Пр/812-007.0-1 | Пр/774-007.0 | Бетонные и железобетонные сборные конструкции и работы в строительстве | Бетонные и железобетонные сборные конструкции и работы в строительстве | 0 | 0
18 | 1 | 239 |  | 44,1 | 07.2.07.12-0001 | Металлоконструкции вспомогательного назначения с преобладанием толстолистовой стали или профильного проката, с отверстиями и без | т | -0.0079 | -1 | -1 |  |  |  | -1122.8 | -1122.8 | 0 | 0 | 0 | 0 | 0 | 0 | 0 | 0 | 0 |  | 48176574 | 105278.81 | 105278.81 | 0 | 0 | 0 | 0 | 0 | 0 | 0 | 105278.81 | 105278.81 | 0 | 0 | 0 | 0 | 0 | 0 | 0 | 110 | 73 | 1 | 1 |  |  | 1 | 1 | 1 | 1.35 |  |  |  |  | 3 | 1 | ФСБЦ-2022, 07.2.07.12-0001, приказ Минстроя России от 18.05.2022 г. № 378/пр |  |  | 7001 | 0 | 07.2.07.12-0001 | 1 | 2 | 0 | 1 | 1 | 1 | 1 | 1 | 1 |  | 110 | 73 |  |  |  | 0 | 0 | 0 | [5 empty] | 0 |  | 0 | -1122.8 | 142126.39 | 0 | 0 | 0 | 0 | 0 | 0 | 0 | 0 | 0 | [13 empty] | 0 | 0 | 1 | 1 |  |  |  | 1009 | т | т | 1000 | [6 empty] | 45799624 | 2 | Общестроительные работы | 7 | Бетонные и железобетонные сборные конструкции и работы в строительстве | 1 | 7001 | Бетонные и железобетонные сборные конструкции и работы в строительстве | ФЕР-07 |  |  |  | 0 | 105278.81 | 105278.81 | 0 | 0 | 0 | 0 | 0 | [18 empty] | 0 | 0 | 0 |  |  |  |  | 110 | 73 |  |  |  |  | 1 |  | -619923545 | 2 | 1 | 2 | 0 | 0 | 0 | -1122.8 | -1122.8 | 0 | 0 |  | 0 | 3 | 0 |  | 0 | 1 | 0 | 0 | 0 | 0 |  | Пр/812-007.0-1 | Пр/774-007.0 | Бетонные и железобетонные сборные конструкции и работы в строительстве | Бетонные и железобетонные сборные конструкции и работы в строительстве | 0 | 0
18 | 1 | 240 |  | 44,2 | 08.3.08.02-0045 | Уголок стальной горячекатаный равнополочный, марки стали Ст3сп, Ст3пс, ширина полок 63-100 мм, толщина полки 4-16 мм | т | 0.0079 | 1 | 1 |  |  |  | 385.41 | 385.41 | 0 | 0 | 0 | 0 | 0 | 0 | 0 | 0 | 0 |  | 48176574 | 69695 | 69695 | 0 | 0 | 0 | 0 | 0 | 0 | 0 | 69695 | 69695 | 0 | 0 | 0 | 0 | 0 | 0 | 0 | 110 | 73 | 1 | 1 |  |  | 1 | 1 | 1 | 0.7 |  |  |  |  | 3 | 1 | ФСБЦ-2022, 08.3.08.02-0045, приказ Минстроя России от 18.05.2022 г. № 378/пр |  |  | 7001 | 0 | 08.3.08.02-0045 | 1 | 2 | 0 | 1 | 1 | 1 | 1 | 1 | 1 |  | 110 | 73 |  |  |  | 0 | 0 | 0 | [5 empty] | 0 |  | 0 | 385.41 | 48786.5 | 0 | 0 | 0 | 0 | 0 | 0 | 0 | 0 | 0 | [13 empty] | 0 | 0 | 1 | 1 |  |  |  | 1009 | т | т | 1000 | [6 empty] | 45799624 | 2 | Общестроительные работы | 7 | Бетонные и железобетонные сборные конструкции и работы в строительстве | 1 | 7001 | Бетонные и железобетонные сборные конструкции и работы в строительстве | ФЕР-07 |  |  |  | 0 | 69695 | 69695 | 0 | 0 | 0 | 0 | 0 | [18 empty] | 0 | 0 | 0 |  |  |  |  | 110 | 73 |  |  |  |  | 1 |  | 32976572 | 2 | 1 | 2 | 0 | 0 | 0 | 385.41 | 385.41 | 0 | 0 |  | 0 | 3 | 0 |  | 0 | 1 | 0 | 0 | 0 | 0 |  | Пр/812-007.0-1 | Пр/774-007.0 | Бетонные и железобетонные сборные конструкции и работы в строительстве | Бетонные и железобетонные сборные конструкции и работы в строительстве | 0 | 0
17 | 1 | 248 | 214 | 45 | 07-01-044-04 | Установка монтажных изделий массой: свыше 20 кг | т | 0.029 | 0 | 0.029 |  |  |  | 5045.67 | 4239 | 30.1 | 21.34 | 755.23 | 0 | 0.9106 | 0.02726 | 0 | 854.23 | 566.9 |  | 48176574 | 136805.4667 | 109724.7506 | 1038.1841 | 735.691 | 26042.532 | 0 | 31.4 | 0.94 | 0 | 137541.1577 | 109724.7506 | 1038.1841 | 735.691 | 26042.532 | 0 | 31.4 | 0.94 | 0 | 110 | 73 | 1 | 1 |  |  | 1 | 1 | 1 | 1 |  |  |  |  | 0 | 1 | ГЭСН-2022 доп.2, 07-01-044-04, приказ Минстроя России от 26.08.2022 г. № 703/пр |  |  | 7001 | 0 |  | 0 | 2 | 0 | 1 | 1 | 1 | 1 | 1 | 1 |  | 110 | 73 |  |  |  | 0 | 0 | 0 | [5 empty] | 0 |  | 0 | 5045.67 | 276986.59 | 601.28 | 782.65 | 829.38 | 0 | 31.4 | 0.94 | 0 | 854.227 | 566.8961 | [13 empty] | 0 | 0 | 1 | 1 |  |  |  | 1009 | т | т | 1000 | [6 empty] | 45799624 | 2 | Общестроительные работы | 7 | Бетонные и железобетонные сборные конструкции и работы в строительстве | 1 | 7001 | Бетонные и железобетонные сборные конструкции и работы в строительстве | ФЕР-07 |  |  |  | 131072 | 0 | 0 | 0 | 0 | 0 | 31.4 | 0.94 | 0 | [17 empty] | 0 | 0 | 0 |  |  |  |  | 110 | 73 |  |  |  |  | 1 |  | -1090905462 | 2 | 1 | -2 | 0 | 0 | 0 | 6466.8 | 6466.8 | 0 | 0 |  | 0 | 0 | 0 |  | 0 | 1 | 0 | 0 | 0 | 0 |  | Пр/812-007.0-1 | Пр/774-007.0 | Бетонные и железобетонные сборные конструкции и работы в строительстве | Бетонные и железобетонные сборные конструкции и работы в строительстве | 0 | 0
18 | 1 | 247 |  | 45,1 | 07.2.07.12-0001 | Металлоконструкции вспомогательного назначения с преобладанием толстолистовой стали или профильного проката, с отверстиями и без | т | -0.029 | -1 | -1 |  |  |  | -4121.67 | -4121.67 | 0 | 0 | 0 | 0 | 0 | 0 | 0 | 0 | 0 |  | 48176574 | 105278.81 | 105278.81 | 0 | 0 | 0 | 0 | 0 | 0 | 0 | 105278.81 | 105278.81 | 0 | 0 | 0 | 0 | 0 | 0 | 0 | 110 | 73 | 1 | 1 |  |  | 1 | 1 | 1 | 1.35 |  |  |  |  | 3 | 1 | ФСБЦ-2022, 07.2.07.12-0001, приказ Минстроя России от 18.05.2022 г. № 378/пр |  |  | 7001 | 0 | 07.2.07.12-0001 | 1 | 2 | 0 | 1 | 1 | 1 | 1 | 1 | 1 |  | 110 | 73 |  |  |  | 0 | 0 | 0 | [5 empty] | 0 |  | 0 | -4121.67 | 142126.39 | 0 | 0 | 0 | 0 | 0 | 0 | 0 | 0 | 0 | [13 empty] | 0 | 0 | 1 | 1 |  |  |  | 1009 | т | т | 1000 | [6 empty] | 45799624 | 2 | Общестроительные работы | 7 | Бетонные и железобетонные сборные конструкции и работы в строительстве | 1 | 7001 | Бетонные и железобетонные сборные конструкции и работы в строительстве | ФЕР-07 |  |  |  | 0 | 105278.81 | 105278.81 | 0 | 0 | 0 | 0 | 0 | [18 empty] | 0 | 0 | 0 |  |  |  |  | 110 | 73 |  |  |  |  | 1 |  | -619923545 | 2 | 1 | 2 | 0 | 0 | 0 | -4121.67 | -4121.67 | 0 | 0 |  | 0 | 3 | 0 |  | 0 | 1 | 0 | 0 | 0 | 0 |  | Пр/812-007.0-1 | Пр/774-007.0 | Бетонные и железобетонные сборные конструкции и работы в строительстве | Бетонные и железобетонные сборные конструкции и работы в строительстве | 0 | 0
18 | 1 | 248 |  | 45,2 | 08.3.08.02-0045 | Уголок стальной горячекатаный равнополочный, марки стали Ст3сп, Ст3пс, ширина полок 63-100 мм, толщина полки 4-16 мм | т | 0.029 | 1 | 1 |  |  |  | 1414.81 | 1414.81 | 0 | 0 | 0 | 0 | 0 | 0 | 0 | 0 | 0 |  | 48176574 | 69695 | 69695 | 0 | 0 | 0 | 0 | 0 | 0 | 0 | 69695 | 69695 | 0 | 0 | 0 | 0 | 0 | 0 | 0 | 110 | 73 | 1 | 1 |  |  | 1 | 1 | 1 | 0.7 |  |  |  |  | 3 | 1 | ФСБЦ-2022, 08.3.08.02-0045, приказ Минстроя России от 18.05.2022 г. № 378/пр |  |  | 7001 | 0 | 08.3.08.02-0045 | 1 | 2 | 0 | 1 | 1 | 1 | 1 | 1 | 1 |  | 110 | 73 |  |  |  | 0 | 0 | 0 | [5 empty] | 0 |  | 0 | 1414.81 | 48786.5 | 0 | 0 | 0 | 0 | 0 | 0 | 0 | 0 | 0 | [13 empty] | 0 | 0 | 1 | 1 |  |  |  | 1009 | т | т | 1000 | [6 empty] | 45799624 | 2 | Общестроительные работы | 7 | Бетонные и железобетонные сборные конструкции и работы в строительстве | 1 | 7001 | Бетонные и железобетонные сборные конструкции и работы в строительстве | ФЕР-07 |  |  |  | 0 | 69695 | 69695 | 0 | 0 | 0 | 0 | 0 | [18 empty] | 0 | 0 | 0 |  |  |  |  | 110 | 73 |  |  |  |  | 1 |  | 32976572 | 2 | 1 | 2 | 0 | 0 | 0 | 1414.81 | 1414.81 | 0 | 0 |  | 0 | 3 | 0 |  | 0 | 1 | 0 | 0 | 0 | 0 |  | Пр/812-007.0-1 | Пр/774-007.0 | Бетонные и железобетонные сборные конструкции и работы в строительстве | Бетонные и железобетонные сборные конструкции и работы в строительстве | 0 | 0
19 | 1 |  |  |  |  | Д208320-330739ПИР-227.0-ИЛО3-01. Узел 36л. Ответвление от лотка шириной b=2м лотка шириной в=1м (Серия 4.407-268.2) | [19 empty] | 1 | [188 empty] | 0
17 | 1 | 261 | 226 | 46 | 07-06-001-01 | Устройство непроходных каналов: одноячейковых, перекрываемых или опирающихся на плиту | 100 м3 | 0.02082 | 0 | 0.02082 |  |  |  | 11360.96 | 2215.02 | 2664.09 | 1298.63 | 5183.22 | 0 | 6.9331 | 1.2604 | 0 | 7130.04 | 4731.75 |  | 48176574 | 444911.3516 | 93862.075 | 102095.1466 | 62373.975 | 248954.13 | 0 | 333 | 60.54 | 0 | 507285.3266 | 93862.075 | 102095.1466 | 62373.975 | 248954.13 | 0 | 333 | 60.54 | 0 | 110 | 73 | 1 | 1 |  |  | 1 | 1 | 1 | 1 |  |  |  |  | 0 | 1 | ГЭСН-2022 доп.7, 07-06-001-01, приказ Минстроя России от 02.08.2023 г. № 551/пр |  |  | 7006 | 0 |  | 0 | 2 | 0 | 1 | 1 | 1 | 1 | 1 | 1 |  | 110 | 73 |  |  |  | 0 | 0 | 0 | [5 empty] | 0 |  | 0 | 11360.96 | 178536.86 | 4351.42 | 2885.31 | 747.61 | 0 | 333 | 60.54 | 0 | 7130.035 | 4731.7505 | [13 empty] | 0 | 0 | 1 | 1 |  |  |  | 1007 | 100 м3 | 100 м3 | 100 | [6 empty] | 45799629 | 2 | Общестроительные работы | 7 | Бетонные и железобетонные сборные конструкции и работы в строительстве | 1 | 7006 | Бетонные и железобетонные сборные конструкции и работы в строительстве | ФЕР-07 |  |  |  | 131072 | 0 | 0 | 0 | 0 | 0 | 333 | 60.54 | 0 | [17 empty] | 0 | 0 | 0 |  |  |  |  | 110 | 73 |  |  |  |  | 1 |  | -1981932331 | 2 | 1 | -2 | 0 | 0 | 0 | 23222.75 | 23222.75 | 0 | 0 |  | 0 | 0 | 0 |  | 0 | 1 | 0 | 0 | 0 | 0 |  | Пр/812-007.0-1 | Пр/774-007.0 | Бетонные и железобетонные сборные конструкции и работы в строительстве | Бетонные и железобетонные сборные конструкции и работы в строительстве | 0 | 0
18 | 1 | 259 |  | 46,1 | 04.3.01.09-0012 | Раствор готовый кладочный, цементный, М50 | м3 | 0.047886 | 2.3 | 2.3 |  |  |  | 205.37 | 205.37 | 0 | 0 | 0 | 0 | 0 | 0 | 0 | 0 | 0 |  | 48176574 | 3486.8 | 3486.8 | 0 | 0 | 0 | 0 | 0 | 0 | 0 | 3486.8 | 3486.8 | 0 | 0 | 0 | 0 | 0 | 0 | 0 | 110 | 69 | 1 | 1 |  |  | 1 | 1 | 1 | 1.23 |  |  |  |  | 3 | 1 | ФСБЦ-2022, 04.3.01.09-0012, приказ Минстроя России от 18.05.2022 г. № 378/пр |  |  | 8001 | 0 | 04.3.01.09-0012 | 1 | 2 | 0 | 1 | 1 | 1 | 1 | 1 | 1 |  | 110 | 69 |  |  |  | 0 | 0 | 0 | [5 empty] | 0 |  | 0 | 205.37 | 4288.76 | 0 | 0 | 0 | 0 | 0 | 0 | 0 | 0 | 0 | [13 empty] | 0 | 0 | 1 | 1 |  |  |  | 1007 | м3 | м3 | 1 | [6 empty] | 45799633 | 2 | Общестроительные работы | 8 | Конструкции из кирпича и блоков | 1 | 8001 | Конструкции из кирпича и блоков | ФЕР-08 |  |  |  | 0 | 3486.8 | 3486.8 | 0 | 0 | 0 | 0 | 0 | [18 empty] | 0 | 0 | 0 |  |  |  |  | 110 | 69 |  |  |  |  | 1 |  | 1036015556 | 2 | 1 | 2 | 0 | 0 | 0 | 205.37 | 205.37 | 0 | 0 |  | 0 | 3 | 0 |  | 0 | 1 | 0 | 0 | 0 | 0 |  | Пр/812-008.0-1 | Пр/774-008.0 | Конструкции из кирпича и блоков | Конструкции из кирпича и блоков | 0 | 0
17 | 1 |  |  | 47 | ТЦ_05.1.01.12_77_7713487502_24.09.2025_01_ | Плита П10.5 серия 3.407.1-157 вып.1 | ШТ | 60 | 0 | 60 |  |  |  | 66000 | 66000 | 0 | 0 | 0 | 0 | 0 | 0 | 0 | 0 | 0 |  | 48176574 | 1100 | 1100 | 0 | 0 | 0 | 0 | 0 | 0 | 0 | 1100 | 1100 | 0 | 0 | 0 | 0 | 0 | 0 | 0 | 0 | 0 | 1 | 1 |  |  | 1 | 1 | 1 | 1 |  |  |  |  | 3 | 1 | ТЦ_05.1.01.12_77_7713487502_24.09.2025_01_120.2 |  |  | 1100 | 0 |  | 0 | 8 | 0 | 1 | 1 | 1 | 1 | 1 | 1 |  | 0 | 0 |  |  |  | 0 | 0 | 0 | [5 empty] | 0 |  | 0 | 66000 | 1100 | 0 | 0 | 0 | 0 | 0 | 0 | 0 | 0 | 0 | [13 empty] | 0 | 0 | 1 | 1 |  |  |  | 1013 | ШТ | ШТ | 1 | [6 empty] | 45799882 | 8 | Материалы строительные | 0 |  | 1 | 1100 | Материалы, изделия и конструкции | материалы (03) |  |  |  | 131072 | 0 | 1100 | 0 | 0 | 0 | 0 | 0 | 0 | [17 empty] | 0 | 0 | 0 |  |  |  |  | 0 | 0 |  |  |  |  | 1 |  | 462593166 | 2 | 0 | -2 | 0 | 0 | 0 | 66000 | 66000 | 0 | 0 |  | 0 | 0 | 0 |  | 0 | 1 | 0 | 0 | 0 | 0 | [5 empty] | 0 | 0
17 | 1 |  |  |  | 05.1.01.12-0012 | Плиты перекрытий с отверстием для лотков железобетонные, объем до 0,4 м3, бетон В25, расход арматуры от 100 до 150 кг/м3 | м3 | 1.74 | 0 | 1.74 |  |  |  | 31585.66 | 31585.66 | 0 | 0 | 0 | 0 | 0 | 0 | 0 | 0 | 0 |  | -1 | 15383.63 | 15383.63 | 0 | 0 | 0 | 0 | 0 | 0 | 0 | 15383.63 | 15383.63 | 0 | 0 | 0 | 0 | 0 | 0 | 0 | 0 | 0 | 1 | 1 |  |  | 1 | 1 | 1 | 1.18 |  |  |  |  | 3 | 1 | ФСБЦ-2022 доп.12, 05.1.01.12-0012, приказ Минстроя России от 07.11.2024 г. № 747/пр |  |  | 500001 | 0 | 05.1.01.12-0012 | 1 | 8 | 0 | 1 | 1 | 1 | 1 | 1 | 1 |  | 0 | 0 |  |  |  | 0 | 0 | 0 | [5 empty] | 0 |  | 0 | 31585.66 | 18152.68 | 0 | 0 | 0 | 0 | 0 | 0 | 0 | 0 | 0 | [13 empty] | 0 | 0 | 1 | 1 |  |  |  | 1007 | м3 | м3 | 1 | [6 empty] | 45799547 | 8 | Материалы строительные | 0 |  | 1 | 500001 | Материалы и конструкции ( строительные ) по ценникам и каталогом | ФССЦст |  | прим. Плита П10.5 |  | 132608 | 15383.63 | 15383.63 | 0 | 0 | 0 | 0 | 0 | 0 | [17 empty] | 0 | 0 | 0 |  |  |  |  | 0 | 0 |  |  |  |  | 1 |  | -518740721 | 2 | 1 | 2 | 0 | 0 | 0 | 31585.66 | 31585.66 | 0 | 0 |  | 0 | 3 | 0 |  | 0 | 1 | 0 | 0 | 0 | 0 | [5 empty] | 0 | 0
17 | 1 |  |  | 48 | ТЦ_59.1.05.01_77_7713487502_24.09.2025_01_ | Брусок Б10 серия 3.407.1-157 вып.1 | ШТ | 18 | 0 | 18 |  |  |  | 8640 | 8640 | 0 | 0 | 0 | 0 | 0 | 0 | 0 | 0 | 0 |  | 48176574 | 480 | 480 | 0 | 0 | 0 | 0 | 0 | 0 | 0 | 480 | 480 | 0 | 0 | 0 | 0 | 0 | 0 | 0 | 0 | 0 | 1 | 1 |  |  | 1 | 1 | 1 | 1 |  |  |  |  | 3 | 1 | ТЦ_59.1.05.01_77_7713487502_24.09.2025_01_121.2 |  |  | 1100 | 0 |  | 0 | 8 | 0 | 1 | 1 | 1 | 1 | 1 | 1 |  | 0 | 0 |  |  |  | 0 | 0 | 0 | [5 empty] | 0 |  | 0 | 8640 | 480 | 0 | 0 | 0 | 0 | 0 | 0 | 0 | 0 | 0 | [13 empty] | 0 | 0 | 1 | 1 |  |  |  | 1013 | ШТ | ШТ | 1 | [6 empty] | 45799882 | 8 | Материалы строительные | 0 |  | 1 | 1100 | Материалы, изделия и конструкции | материалы (03) |  |  |  | 131072 | 0 | 480 | 0 | 0 | 0 | 0 | 0 | 0 | [17 empty] | 0 | 0 | 0 |  |  |  |  | 0 | 0 |  |  |  |  | 1 |  | 1991421996 | 2 | 0 | -2 | 0 | 0 | 0 | 8640 | 8640 | 0 | 0 |  | 0 | 0 | 0 |  | 0 | 1 | 0 | 0 | 0 | 0 | [5 empty] | 0 | 0
17 | 1 |  |  |  | 05.1.03.09-0046 | Перемычки брусковые железобетонные, объем до 0,2 м3, бетон В15, расход арматуры от 50 до 100 кг/м3 | м3 | 0.27 | 0 | 0.27 |  |  |  | 7822.64 | 7822.64 | 0 | 0 | 0 | 0 | 0 | 0 | 0 | 0 | 0 |  | -1 | 18572.27 | 18572.27 | 0 | 0 | 0 | 0 | 0 | 0 | 0 | 18572.27 | 18572.27 | 0 | 0 | 0 | 0 | 0 | 0 | 0 | 0 | 0 | 1 | 1 |  |  | 1 | 1 | 1 | 1.56 |  |  |  |  | 3 | 1 | ФСБЦ-2022, 05.1.03.09-0046, приказ Минстроя России от 18.05.2022 г. № 378/пр |  |  | 500001 | 0 | 05.1.03.09-0046 | 1 | 8 | 0 | 1 | 1 | 1 | 1 | 1 | 1 |  | 0 | 0 |  |  |  | 0 | 0 | 0 | [5 empty] | 0 |  | 0 | 7822.64 | 28972.74 | 0 | 0 | 0 | 0 | 0 | 0 | 0 | 0 | 0 | [13 empty] | 0 | 0 | 1 | 1 |  |  |  | 1007 | м3 | м3 | 1 | [6 empty] | 45799547 | 8 | Материалы строительные | 0 |  | 1 | 500001 | Материалы и конструкции ( строительные ) по ценникам и каталогом | ФССЦст |  | прим. Брусок Б10 |  | 132608 | 18572.27 | 18572.27 | 0 | 0 | 0 | 0 | 0 | 0 | [17 empty] | 0 | 0 | 0 |  |  |  |  | 0 | 0 |  |  |  |  | 1 |  | -1911599512 | 2 | 1 | 2 | 0 | 0 | 0 | 7822.64 | 7822.64 | 0 | 0 |  | 0 | 3 | 0 |  | 0 | 1 | 0 | 0 | 0 | 0 | [5 empty] | 0 | 0
17 | 1 |  |  | 49 | ТЦ_59.1.05.01_77_7713487502_24.09.2025_01_ | Брусок Б5 серия 3.407.1-157 вып.1 | ШТ | 9 | 0 | 9 |  |  |  | 3780 | 3780 | 0 | 0 | 0 | 0 | 0 | 0 | 0 | 0 | 0 |  | 48176574 | 420 | 420 | 0 | 0 | 0 | 0 | 0 | 0 | 0 | 420 | 420 | 0 | 0 | 0 | 0 | 0 | 0 | 0 | 0 | 0 | 1 | 1 |  |  | 1 | 1 | 1 | 1 |  |  |  |  | 3 | 1 | ТЦ_59.1.05.01_77_7713487502_24.09.2025_01_122.2 |  |  | 1100 | 0 |  | 0 | 8 | 0 | 1 | 1 | 1 | 1 | 1 | 1 |  | 0 | 0 |  |  |  | 0 | 0 | 0 | [5 empty] | 0 |  | 0 | 3780 | 420 | 0 | 0 | 0 | 0 | 0 | 0 | 0 | 0 | 0 | [13 empty] | 0 | 0 | 1 | 1 |  |  |  | 1013 | ШТ | ШТ | 1 | [6 empty] | 45799882 | 8 | Материалы строительные | 0 |  | 1 | 1100 | Материалы, изделия и конструкции | материалы (03) |  |  |  | 131072 | 0 | 420 | 0 | 0 | 0 | 0 | 0 | 0 | [17 empty] | 0 | 0 | 0 |  |  |  |  | 0 | 0 |  |  |  |  | 1 |  | 1542275917 | 2 | 0 | -2 | 0 | 0 | 0 | 3780 | 3780 | 0 | 0 |  | 0 | 0 | 0 |  | 0 | 1 | 0 | 0 | 0 | 0 | [5 empty] | 0 | 0
17 | 1 |  |  |  | 05.1.03.09-0021 | Перемычки брусковые железобетонные, объем до 0,3 м3, бетон В15, расход арматуры от 100 до 150 кг/м3 | м3 | 0.072 | 0 | 0.072 |  |  |  | 2261.66 | 2261.66 | 0 | 0 | 0 | 0 | 0 | 0 | 0 | 0 | 0 |  | -1 | 20135.9 | 20135.9 | 0 | 0 | 0 | 0 | 0 | 0 | 0 | 20135.9 | 20135.9 | 0 | 0 | 0 | 0 | 0 | 0 | 0 | 0 | 0 | 1 | 1 |  |  | 1 | 1 | 1 | 1.56 |  |  |  |  | 3 | 1 | ФСБЦ-2022, 05.1.03.09-0021, приказ Минстроя России от 18.05.2022 г. № 378/пр |  |  | 500001 | 0 | 05.1.03.09-0021 | 1 | 8 | 0 | 1 | 1 | 1 | 1 | 1 | 1 |  | 0 | 0 |  |  |  | 0 | 0 | 0 | [5 empty] | 0 |  | 0 | 2261.66 | 31412 | 0 | 0 | 0 | 0 | 0 | 0 | 0 | 0 | 0 | [13 empty] | 0 | 0 | 1 | 1 |  |  |  | 1007 | м3 | м3 | 1 | [6 empty] | 45799547 | 8 | Материалы строительные | 0 |  | 1 | 500001 | Материалы и конструкции ( строительные ) по ценникам и каталогом | ФССЦст |  | прим. Брусок Б5 |  | 132608 | 20135.9 | 20135.9 | 0 | 0 | 0 | 0 | 0 | 0 | [17 empty] | 0 | 0 | 0 |  |  |  |  | 0 | 0 |  |  |  |  | 1 |  | 1538033692 | 2 | 1 | 2 | 0 | 0 | 0 | 2261.66 | 2261.66 | 0 | 0 |  | 0 | 3 | 0 |  | 0 | 1 | 0 | 0 | 0 | 0 | [5 empty] | 0 | 0
17 | 1 | 270 | 233 | 50 | 08-02-001-09 | Кладка стен приямков и каналов | м3 | 0.27 | 0 | 0.27 |  |  |  | 1336.03 | 50.94 | 94.46 | 102.19 | 1088.44 | 0 | 1.6065 | 0.0972 | 0 | 1309.69 | 821.53 |  | 48176574 | 4526.0844 | 144.9924 | 349.848 | 378.4788 | 4031.244 | 0 | 5.95 | 0.36 | 0 | 4904.5632 | 144.9924 | 349.848 | 378.4788 | 4031.244 | 0 | 5.95 | 0.36 | 0 | 110 | 69 | 1 | 1 |  |  | 1 | 1 | 1 | 1 |  |  |  |  | 0 | 1 | ГЭСН-2022, 08-02-001-09, приказ Минстроя России от 18.05.2022 г. № 378/пр |  |  | 8001 | 0 |  | 0 | 2 | 0 | 1 | 1 | 1 | 1 | 1 | 1 |  | 110 | 69 |  |  |  | 0 | 0 | 0 | [5 empty] | 0 |  | 0 | 1336.03 | 75495.39 | 971.8 | 1051.33 | 677.52 | 0 | 5.95 | 0.36 | 0 | 1309.693 | 821.5347 | [13 empty] | 0 | 0 | 1 | 1 |  |  |  | 1007 | м3 | м3 | 1 | [6 empty] | 45799633 | 2 | Общестроительные работы | 8 | Конструкции из кирпича и блоков | 1 | 8001 | Конструкции из кирпича и блоков | ФЕР-08 |  |  |  | 131072 | 0 | 0 | 0 | 0 | 0 | 5.95 | 0.36 | 0 | [17 empty] | 0 | 0 | 0 |  |  |  |  | 110 | 69 |  |  |  |  | 1 |  | -894515330 | 2 | 1 | -2 | 0 | 0 | 0 | 3467.25 | 3467.25 | 0 | 0 |  | 0 | 0 | 0 |  | 0 | 1 | 0 | 0 | 0 | 0 |  | Пр/812-008.0-1 | Пр/774-008.0 | Конструкции из кирпича и блоков | Конструкции из кирпича и блоков | 0 | 0
18 | 1 | 267 |  | 50,1 | 04.3.01.09-0012 | Раствор готовый кладочный, цементный, М50 | м3 | 0.05967 | 0.221 | 0.221 |  |  |  | 255.91 | 255.91 | 0 | 0 | 0 | 0 | 0 | 0 | 0 | 0 | 0 |  | 48176574 | 3486.8 | 3486.8 | 0 | 0 | 0 | 0 | 0 | 0 | 0 | 3486.8 | 3486.8 | 0 | 0 | 0 | 0 | 0 | 0 | 0 | 110 | 69 | 1 | 1 |  |  | 1 | 1 | 1 | 1.23 |  |  |  |  | 3 | 1 | ФСБЦ-2022, 04.3.01.09-0012, приказ Минстроя России от 18.05.2022 г. № 378/пр |  |  | 8001 | 0 | 04.3.01.09-0012 | 1 | 2 | 0 | 1 | 1 | 1 | 1 | 1 | 1 |  | 110 | 69 |  |  |  | 0 | 0 | 0 | [5 empty] | 0 |  | 0 | 255.91 | 4288.76 | 0 | 0 | 0 | 0 | 0 | 0 | 0 | 0 | 0 | [13 empty] | 0 | 0 | 1 | 1 |  |  |  | 1007 | м3 | м3 | 1 | [6 empty] | 45799633 | 2 | Общестроительные работы | 8 | Конструкции из кирпича и блоков | 1 | 8001 | Конструкции из кирпича и блоков | ФЕР-08 |  |  |  | 0 | 3486.8 | 3486.8 | 0 | 0 | 0 | 0 | 0 | [18 empty] | 0 | 0 | 0 |  |  |  |  | 110 | 69 |  |  |  |  | 1 |  | 1036015556 | 2 | 1 | 2 | 0 | 0 | 0 | 255.91 | 255.91 | 0 | 0 |  | 0 | 3 | 0 |  | 0 | 1 | 0 | 0 | 0 | 0 |  | Пр/812-008.0-1 | Пр/774-008.0 | Конструкции из кирпича и блоков | Конструкции из кирпича и блоков | 0 | 0
18 | 1 | 269 |  | 50,2 | 06.1.01.05-0035 | Кирпич керамический рядовой полнотелый одинарный, размеры 250х120х65 мм, марка М100 | 1000 ШТ | 0.108 | 0.4 | 0.4 |  |  |  | 1518.88 | 1518.88 | 0 | 0 | 0 | 0 | 0 | 0 | 0 | 0 | 0 |  | 48176574 | 14803.89 | 14803.89 | 0 | 0 | 0 | 0 | 0 | 0 | 0 | 14803.89 | 14803.89 | 0 | 0 | 0 | 0 | 0 | 0 | 0 | 110 | 69 | 1 | 1 |  |  | 1 | 1 | 1 | 0.95 |  |  |  |  | 3 | 1 | ФСБЦ-2022 доп.14, 06.1.01.05-0035, приказ Минстроя России от 19.05.2025 г. № 299/пр |  |  | 8001 | 0 | 06.1.01.05-0035 | 1 | 2 | 0 | 1 | 1 | 1 | 1 | 1 | 1 |  | 110 | 69 |  |  |  | 0 | 0 | 0 | [5 empty] | 0 |  | 0 | 1518.88 | 14063.7 | 0 | 0 | 0 | 0 | 0 | 0 | 0 | 0 | 0 | [13 empty] | 0 | 0 | 1 | 1 |  |  |  | 1013 | 1000 ШТ | 1000 ШТ | 1 | [6 empty] | 45799633 | 2 | Общестроительные работы | 8 | Конструкции из кирпича и блоков | 1 | 8001 | Конструкции из кирпича и блоков | ФЕР-08 |  |  |  | 0 | 14803.89 | 14803.89 | 0 | 0 | 0 | 0 | 0 | [18 empty] | 0 | 0 | 0 |  |  |  |  | 110 | 69 |  |  |  |  | 1 |  | 709513300 | 2 | 1 | 2 | 0 | 0 | 0 | 1518.88 | 1518.88 | 0 | 0 |  | 0 | 3 | 0 |  | 0 | 1 | 0 | 0 | 0 | 0 |  | Пр/812-008.0-1 | Пр/774-008.0 | Конструкции из кирпича и блоков | Конструкции из кирпича и блоков | 0 | 0
17 | 1 | 278 | 239 | 51 | 07-01-044-03 | Установка монтажных изделий массой: свыше 5 до 20 кг | т | 0.0237 | 0 | 0.0237 |  |  |  | 4378.15 | 3496.25 | 25.14 | 17.44 | 839.32 | 0 | 1.012 | 0.022278 | 0 | 942.44 | 625.43 |  | 48176574 | 147681.9638 | 111206.7308 | 1060.707 | 735.691 | 35414.526 | 0 | 42.7 | 0.94 | 0 | 148417.6548 | 111206.7308 | 1060.707 | 735.691 | 35414.526 | 0 | 42.7 | 0.94 | 0 | 110 | 73 | 1 | 1 |  |  | 1 | 1 | 1 | 1 |  |  |  |  | 0 | 1 | ГЭСН-2022 доп.2, 07-01-044-03, приказ Минстроя России от 26.08.2022 г. № 703/пр |  |  | 7001 | 0 |  | 0 | 2 | 0 | 1 | 1 | 1 | 1 | 1 | 1 |  | 110 | 73 |  |  |  | 0 | 0 | 0 | [5 empty] | 0 |  | 0 | 4378.15 | 276986.59 | 601.28 | 782.65 | 829.38 | 0 | 42.7 | 0.94 | 0 | 942.436 | 625.4348 | [13 empty] | 0 | 0 | 1 | 1 |  |  |  | 1009 | т | т | 1000 | [6 empty] | 45799624 | 2 | Общестроительные работы | 7 | Бетонные и железобетонные сборные конструкции и работы в строительстве | 1 | 7001 | Бетонные и железобетонные сборные конструкции и работы в строительстве | ФЕР-07 |  |  |  | 131072 | 0 | 0 | 0 | 0 | 0 | 42.7 | 0.94 | 0 | [17 empty] | 0 | 0 | 0 |  |  |  |  | 110 | 73 |  |  |  |  | 1 |  | -96436183 | 2 | 1 | -2 | 0 | 0 | 0 | 5946.02 | 5946.02 | 0 | 0 |  | 0 | 0 | 0 |  | 0 | 1 | 0 | 0 | 0 | 0 |  | Пр/812-007.0-1 | Пр/774-007.0 | Бетонные и железобетонные сборные конструкции и работы в строительстве | Бетонные и железобетонные сборные конструкции и работы в строительстве | 0 | 0
18 | 1 | 277 |  | 51,1 | 07.2.07.12-0001 | Металлоконструкции вспомогательного назначения с преобладанием толстолистовой стали или профильного проката, с отверстиями и без | т | -0.0237 | -1 | -1 |  |  |  | -3368.4 | -3368.4 | 0 | 0 | 0 | 0 | 0 | 0 | 0 | 0 | 0 |  | 48176574 | 105278.81 | 105278.81 | 0 | 0 | 0 | 0 | 0 | 0 | 0 | 105278.81 | 105278.81 | 0 | 0 | 0 | 0 | 0 | 0 | 0 | 110 | 73 | 1 | 1 |  |  | 1 | 1 | 1 | 1.35 |  |  |  |  | 3 | 1 | ФСБЦ-2022, 07.2.07.12-0001, приказ Минстроя России от 18.05.2022 г. № 378/пр |  |  | 7001 | 0 | 07.2.07.12-0001 | 1 | 2 | 0 | 1 | 1 | 1 | 1 | 1 | 1 |  | 110 | 73 |  |  |  | 0 | 0 | 0 | [5 empty] | 0 |  | 0 | -3368.4 | 142126.39 | 0 | 0 | 0 | 0 | 0 | 0 | 0 | 0 | 0 | [13 empty] | 0 | 0 | 1 | 1 |  |  |  | 1009 | т | т | 1000 | [6 empty] | 45799624 | 2 | Общестроительные работы | 7 | Бетонные и железобетонные сборные конструкции и работы в строительстве | 1 | 7001 | Бетонные и железобетонные сборные конструкции и работы в строительстве | ФЕР-07 |  |  |  | 0 | 105278.81 | 105278.81 | 0 | 0 | 0 | 0 | 0 | [18 empty] | 0 | 0 | 0 |  |  |  |  | 110 | 73 |  |  |  |  | 1 |  | -619923545 | 2 | 1 | 2 | 0 | 0 | 0 | -3368.4 | -3368.4 | 0 | 0 |  | 0 | 3 | 0 |  | 0 | 1 | 0 | 0 | 0 | 0 |  | Пр/812-007.0-1 | Пр/774-007.0 | Бетонные и железобетонные сборные конструкции и работы в строительстве | Бетонные и железобетонные сборные конструкции и работы в строительстве | 0 | 0
18 | 1 | 278 |  | 51,2 | 08.3.08.02-0045 | Уголок стальной горячекатаный равнополочный, марки стали Ст3сп, Ст3пс, ширина полок 63-100 мм, толщина полки 4-16 мм | т | 0.0237 | 1 | 1 |  |  |  | 1156.24 | 1156.24 | 0 | 0 | 0 | 0 | 0 | 0 | 0 | 0 | 0 |  | 48176574 | 69695 | 69695 | 0 | 0 | 0 | 0 | 0 | 0 | 0 | 69695 | 69695 | 0 | 0 | 0 | 0 | 0 | 0 | 0 | 110 | 73 | 1 | 1 |  |  | 1 | 1 | 1 | 0.7 |  |  |  |  | 3 | 1 | ФСБЦ-2022, 08.3.08.02-0045, приказ Минстроя России от 18.05.2022 г. № 378/пр |  |  | 7001 | 0 | 08.3.08.02-0045 | 1 | 2 | 0 | 1 | 1 | 1 | 1 | 1 | 1 |  | 110 | 73 |  |  |  | 0 | 0 | 0 | [5 empty] | 0 |  | 0 | 1156.24 | 48786.5 | 0 | 0 | 0 | 0 | 0 | 0 | 0 | 0 | 0 | [13 empty] | 0 | 0 | 1 | 1 |  |  |  | 1009 | т | т | 1000 | [6 empty] | 45799624 | 2 | Общестроительные работы | 7 | Бетонные и железобетонные сборные конструкции и работы в строительстве | 1 | 7001 | Бетонные и железобетонные сборные конструкции и работы в строительстве | ФЕР-07 |  |  |  | 0 | 69695 | 69695 | 0 | 0 | 0 | 0 | 0 | [18 empty] | 0 | 0 | 0 |  |  |  |  | 110 | 73 |  |  |  |  | 1 |  | 32976572 | 2 | 1 | 2 | 0 | 0 | 0 | 1156.24 | 1156.24 | 0 | 0 |  | 0 | 3 | 0 |  | 0 | 1 | 0 | 0 | 0 | 0 |  | Пр/812-007.0-1 | Пр/774-007.0 | Бетонные и железобетонные сборные конструкции и работы в строительстве | Бетонные и железобетонные сборные конструкции и работы в строительстве | 0 | 0
17 | 1 | 286 | 245 | 52 | 07-01-044-04 | Установка монтажных изделий массой: свыше 20 кг | т | 0.174 | 0 | 0.174 |  |  |  | 30274.01 | 25433.96 | 180.64 | 128.01 | 4531.4 | 0 | 5.4636 | 0.16356 | 0 | 5125.35 | 3401.37 |  | 48176574 | 136805.4667 | 109724.7506 | 1038.1841 | 735.691 | 26042.532 | 0 | 31.4 | 0.94 | 0 | 137541.1577 | 109724.7506 | 1038.1841 | 735.691 | 26042.532 | 0 | 31.4 | 0.94 | 0 | 110 | 73 | 1 | 1 |  |  | 1 | 1 | 1 | 1 |  |  |  |  | 0 | 1 | ГЭСН-2022 доп.2, 07-01-044-04, приказ Минстроя России от 26.08.2022 г. № 703/пр |  |  | 7001 | 0 |  | 0 | 2 | 0 | 1 | 1 | 1 | 1 | 1 | 1 |  | 110 | 73 |  |  |  | 0 | 0 | 0 | [5 empty] | 0 |  | 0 | 30274.01 | 276986.59 | 601.28 | 782.65 | 829.38 | 0 | 31.4 | 0.94 | 0 | 5125.351 | 3401.3693 | [13 empty] | 0 | 0 | 1 | 1 |  |  |  | 1009 | т | т | 1000 | [6 empty] | 45799624 | 2 | Общестроительные работы | 7 | Бетонные и железобетонные сборные конструкции и работы в строительстве | 1 | 7001 | Бетонные и железобетонные сборные конструкции и работы в строительстве | ФЕР-07 |  |  |  | 131072 | 0 | 0 | 0 | 0 | 0 | 31.4 | 0.94 | 0 | [17 empty] | 0 | 0 | 0 |  |  |  |  | 110 | 73 |  |  |  |  | 1 |  | -1090905462 | 2 | 1 | -2 | 0 | 0 | 0 | 38800.73 | 38800.73 | 0 | 0 |  | 0 | 0 | 0 |  | 0 | 1 | 0 | 0 | 0 | 0 |  | Пр/812-007.0-1 | Пр/774-007.0 | Бетонные и железобетонные сборные конструкции и работы в строительстве | Бетонные и железобетонные сборные конструкции и работы в строительстве | 0 | 0
18 | 1 | 285 |  | 52,1 | 07.2.07.12-0001 | Металлоконструкции вспомогательного назначения с преобладанием толстолистовой стали или профильного проката, с отверстиями и без | т | -0.174 | -1 | -1 |  |  |  | -24729.99 | -24729.99 | 0 | 0 | 0 | 0 | 0 | 0 | 0 | 0 | 0 |  | 48176574 | 105278.81 | 105278.81 | 0 | 0 | 0 | 0 | 0 | 0 | 0 | 105278.81 | 105278.81 | 0 | 0 | 0 | 0 | 0 | 0 | 0 | 110 | 73 | 1 | 1 |  |  | 1 | 1 | 1 | 1.35 |  |  |  |  | 3 | 1 | ФСБЦ-2022, 07.2.07.12-0001, приказ Минстроя России от 18.05.2022 г. № 378/пр |  |  | 7001 | 0 | 07.2.07.12-0001 | 1 | 2 | 0 | 1 | 1 | 1 | 1 | 1 | 1 |  | 110 | 73 |  |  |  | 0 | 0 | 0 | [5 empty] | 0 |  | 0 | -24729.99 | 142126.39 | 0 | 0 | 0 | 0 | 0 | 0 | 0 | 0 | 0 | [13 empty] | 0 | 0 | 1 | 1 |  |  |  | 1009 | т | т | 1000 | [6 empty] | 45799624 | 2 | Общестроительные работы | 7 | Бетонные и железобетонные сборные конструкции и работы в строительстве | 1 | 7001 | Бетонные и железобетонные сборные конструкции и работы в строительстве | ФЕР-07 |  |  |  | 0 | 105278.81 | 105278.81 | 0 | 0 | 0 | 0 | 0 | [18 empty] | 0 | 0 | 0 |  |  |  |  | 110 | 73 |  |  |  |  | 1 |  | -619923545 | 2 | 1 | 2 | 0 | 0 | 0 | -24729.99 | -24729.99 | 0 | 0 |  | 0 | 3 | 0 |  | 0 | 1 | 0 | 0 | 0 | 0 |  | Пр/812-007.0-1 | Пр/774-007.0 | Бетонные и железобетонные сборные конструкции и работы в строительстве | Бетонные и железобетонные сборные конструкции и работы в строительстве | 0 | 0
18 | 1 | 286 |  | 52,2 | 08.3.08.02-0045 | Уголок стальной горячекатаный равнополочный, марки стали Ст3сп, Ст3пс, ширина полок 63-100 мм, толщина полки 4-16 мм | т | 0.174 | 1 | 1 |  |  |  | 8488.85 | 8488.85 | 0 | 0 | 0 | 0 | 0 | 0 | 0 | 0 | 0 |  | 48176574 | 69695 | 69695 | 0 | 0 | 0 | 0 | 0 | 0 | 0 | 69695 | 69695 | 0 | 0 | 0 | 0 | 0 | 0 | 0 | 110 | 73 | 1 | 1 |  |  | 1 | 1 | 1 | 0.7 |  |  |  |  | 3 | 1 | ФСБЦ-2022, 08.3.08.02-0045, приказ Минстроя России от 18.05.2022 г. № 378/пр |  |  | 7001 | 0 | 08.3.08.02-0045 | 1 | 2 | 0 | 1 | 1 | 1 | 1 | 1 | 1 |  | 110 | 73 |  |  |  | 0 | 0 | 0 | [5 empty] | 0 |  | 0 | 8488.85 | 48786.5 | 0 | 0 | 0 | 0 | 0 | 0 | 0 | 0 | 0 | [13 empty] | 0 | 0 | 1 | 1 |  |  |  | 1009 | т | т | 1000 | [6 empty] | 45799624 | 2 | Общестроительные работы | 7 | Бетонные и железобетонные сборные конструкции и работы в строительстве | 1 | 7001 | Бетонные и железобетонные сборные конструкции и работы в строительстве | ФЕР-07 |  |  |  | 0 | 69695 | 69695 | 0 | 0 | 0 | 0 | 0 | [18 empty] | 0 | 0 | 0 |  |  |  |  | 110 | 73 |  |  |  |  | 1 |  | 32976572 | 2 | 1 | 2 | 0 | 0 | 0 | 8488.85 | 8488.85 | 0 | 0 |  | 0 | 3 | 0 |  | 0 | 1 | 0 | 0 | 0 | 0 |  | Пр/812-007.0-1 | Пр/774-007.0 | Бетонные и железобетонные сборные конструкции и работы в строительстве | Бетонные и железобетонные сборные конструкции и работы в строительстве | 0 | 0
19 | 1 |  |  |  |  | Д208320-330739ПИР-227.0-ИЛО3-01. Узел 45л. Пересечение лотков шириной b=1м и в=0,5м (Серия 4.407-268.2) | [19 empty] | 1 | [188 empty] | 0
17 | 1 | 299 | 257 | 53 | 07-06-001-01 | Устройство непроходных каналов: одноячейковых, перекрываемых или опирающихся на плиту | 100 м3 | 0.00554 | 0 | 0.00554 |  |  |  | 3023.04 | 589.4 | 708.88 | 345.55 | 1379.21 | 0 | 1.8448 | 0.33539 | 0 | 1897.24 | 1259.07 |  | 48176574 | 444911.3516 | 93862.075 | 102095.1466 | 62373.975 | 248954.13 | 0 | 333 | 60.54 | 0 | 507285.3266 | 93862.075 | 102095.1466 | 62373.975 | 248954.13 | 0 | 333 | 60.54 | 0 | 110 | 73 | 1 | 1 |  |  | 1 | 1 | 1 | 1 |  |  |  |  | 0 | 1 | ГЭСН-2022 доп.7, 07-06-001-01, приказ Минстроя России от 02.08.2023 г. № 551/пр |  |  | 7006 | 0 |  | 0 | 2 | 0 | 1 | 1 | 1 | 1 | 1 | 1 |  | 110 | 73 |  |  |  | 0 | 0 | 0 | [5 empty] | 0 |  | 0 | 3023.04 | 178536.86 | 4351.42 | 2885.31 | 747.61 | 0 | 333 | 60.54 | 0 | 1897.236 | 1259.0748 | [13 empty] | 0 | 0 | 1 | 1 |  |  |  | 1007 | 100 м3 | 100 м3 | 100 | [6 empty] | 45799629 | 2 | Общестроительные работы | 7 | Бетонные и железобетонные сборные конструкции и работы в строительстве | 1 | 7006 | Бетонные и железобетонные сборные конструкции и работы в строительстве | ФЕР-07 |  |  |  | 131072 | 0 | 0 | 0 | 0 | 0 | 333 | 60.54 | 0 | [17 empty] | 0 | 0 | 0 |  |  |  |  | 110 | 73 |  |  |  |  | 1 |  | -1981932331 | 2 | 1 | -2 | 0 | 0 | 0 | 6179.35 | 6179.35 | 0 | 0 |  | 0 | 0 | 0 |  | 0 | 1 | 0 | 0 | 0 | 0 |  | Пр/812-007.0-1 | Пр/774-007.0 | Бетонные и железобетонные сборные конструкции и работы в строительстве | Бетонные и железобетонные сборные конструкции и работы в строительстве | 0 | 0
18 | 1 | 297 |  | 53,1 | 04.3.01.09-0012 | Раствор готовый кладочный, цементный, М50 | м3 | 0.012742 | 2.3 | 2.3 |  |  |  | 54.65 | 54.65 | 0 | 0 | 0 | 0 | 0 | 0 | 0 | 0 | 0 |  | 48176574 | 3486.8 | 3486.8 | 0 | 0 | 0 | 0 | 0 | 0 | 0 | 3486.8 | 3486.8 | 0 | 0 | 0 | 0 | 0 | 0 | 0 | 110 | 69 | 1 | 1 |  |  | 1 | 1 | 1 | 1.23 |  |  |  |  | 3 | 1 | ФСБЦ-2022, 04.3.01.09-0012, приказ Минстроя России от 18.05.2022 г. № 378/пр |  |  | 8001 | 0 | 04.3.01.09-0012 | 1 | 2 | 0 | 1 | 1 | 1 | 1 | 1 | 1 |  | 110 | 69 |  |  |  | 0 | 0 | 0 | [5 empty] | 0 |  | 0 | 54.65 | 4288.76 | 0 | 0 | 0 | 0 | 0 | 0 | 0 | 0 | 0 | [13 empty] | 0 | 0 | 1 | 1 |  |  |  | 1007 | м3 | м3 | 1 | [6 empty] | 45799633 | 2 | Общестроительные работы | 8 | Конструкции из кирпича и блоков | 1 | 8001 | Конструкции из кирпича и блоков | ФЕР-08 |  |  |  | 0 | 3486.8 | 3486.8 | 0 | 0 | 0 | 0 | 0 | [18 empty] | 0 | 0 | 0 |  |  |  |  | 110 | 69 |  |  |  |  | 1 |  | 1036015556 | 2 | 1 | 2 | 0 | 0 | 0 | 54.65 | 54.65 | 0 | 0 |  | 0 | 3 | 0 |  | 0 | 1 | 0 | 0 | 0 | 0 |  | Пр/812-008.0-1 | Пр/774-008.0 | Конструкции из кирпича и блоков | Конструкции из кирпича и блоков | 0 | 0
17 | 1 |  |  | 54 | ТЦ_05.1.01.12_77_7713487502_24.09.2025_01_ | Плита П10.5 серия 3.407.1-157 вып.1 | ШТ | 18 | 0 | 18 |  |  |  | 19800 | 19800 | 0 | 0 | 0 | 0 | 0 | 0 | 0 | 0 | 0 |  | 48176574 | 1100 | 1100 | 0 | 0 | 0 | 0 | 0 | 0 | 0 | 1100 | 1100 | 0 | 0 | 0 | 0 | 0 | 0 | 0 | 0 | 0 | 1 | 1 |  |  | 1 | 1 | 1 | 1 |  |  |  |  | 3 | 1 | ТЦ_05.1.01.12_77_7713487502_24.09.2025_01_120.2 |  |  | 1100 | 0 |  | 0 | 8 | 0 | 1 | 1 | 1 | 1 | 1 | 1 |  | 0 | 0 |  |  |  | 0 | 0 | 0 | [5 empty] | 0 |  | 0 | 19800 | 1100 | 0 | 0 | 0 | 0 | 0 | 0 | 0 | 0 | 0 | [13 empty] | 0 | 0 | 1 | 1 |  |  |  | 1013 | ШТ | ШТ | 1 | [6 empty] | 45799882 | 8 | Материалы строительные | 0 |  | 1 | 1100 | Материалы, изделия и конструкции | материалы (03) |  |  |  | 131072 | 0 | 1100 | 0 | 0 | 0 | 0 | 0 | 0 | [17 empty] | 0 | 0 | 0 |  |  |  |  | 0 | 0 |  |  |  |  | 1 |  | 20642281 | 2 | 0 | -2 | 0 | 0 | 0 | 19800 | 19800 | 0 | 0 |  | 0 | 0 | 0 |  | 0 | 1 | 0 | 0 | 0 | 0 | [5 empty] | 0 | 0
17 | 1 |  |  |  | 05.1.01.12-0012 | Плиты перекрытий с отверстием для лотков железобетонные, объем до 0,4 м3, бетон В25, расход арматуры от 100 до 150 кг/м3 | м3 | 0.464 | 0 | 0.464 |  |  |  | 8422.84 | 8422.84 | 0 | 0 | 0 | 0 | 0 | 0 | 0 | 0 | 0 |  | -1 | 15383.63 | 15383.63 | 0 | 0 | 0 | 0 | 0 | 0 | 0 | 15383.63 | 15383.63 | 0 | 0 | 0 | 0 | 0 | 0 | 0 | 0 | 0 | 1 | 1 |  |  | 1 | 1 | 1 | 1.18 |  |  |  |  | 3 | 1 | ФСБЦ-2022 доп.12, 05.1.01.12-0012, приказ Минстроя России от 07.11.2024 г. № 747/пр |  |  | 500001 | 0 | 05.1.01.12-0012 | 1 | 8 | 0 | 1 | 1 | 1 | 1 | 1 | 1 |  | 0 | 0 |  |  |  | 0 | 0 | 0 | [5 empty] | 0 |  | 0 | 8422.84 | 18152.68 | 0 | 0 | 0 | 0 | 0 | 0 | 0 | 0 | 0 | [13 empty] | 0 | 0 | 1 | 1 |  |  |  | 1007 | м3 | м3 | 1 | [6 empty] | 45799547 | 8 | Материалы строительные | 0 |  | 1 | 500001 | Материалы и конструкции ( строительные ) по ценникам и каталогом | ФССЦст |  | прим. Плита П10.5 |  | 132608 | 15383.63 | 15383.63 | 0 | 0 | 0 | 0 | 0 | 0 | [17 empty] | 0 | 0 | 0 |  |  |  |  | 0 | 0 |  |  |  |  | 1 |  | -518740721 | 2 | 1 | 2 | 0 | 0 | 0 | 8422.84 | 8422.84 | 0 | 0 |  | 0 | 3 | 0 |  | 0 | 1 | 0 | 0 | 0 | 0 | [5 empty] | 0 | 0
17 | 1 |  |  | 55 | ТЦ_59.1.05.01_77_7713487502_24.09.2025_01_ | Брусок Б10 серия 3.407.1-157 вып.1 | ШТ | 6 | 0 | 6 |  |  |  | 2880 | 2880 | 0 | 0 | 0 | 0 | 0 | 0 | 0 | 0 | 0 |  | 48176574 | 480 | 480 | 0 | 0 | 0 | 0 | 0 | 0 | 0 | 480 | 480 | 0 | 0 | 0 | 0 | 0 | 0 | 0 | 0 | 0 | 1 | 1 |  |  | 1 | 1 | 1 | 1 |  |  |  |  | 3 | 1 | ТЦ_59.1.05.01_77_7713487502_24.09.2025_01_121.2 |  |  | 1100 | 0 |  | 0 | 8 | 0 | 1 | 1 | 1 | 1 | 1 | 1 |  | 0 | 0 |  |  |  | 0 | 0 | 0 | [5 empty] | 0 |  | 0 | 2880 | 480 | 0 | 0 | 0 | 0 | 0 | 0 | 0 | 0 | 0 | [13 empty] | 0 | 0 | 1 | 1 |  |  |  | 1013 | ШТ | ШТ | 1 | [6 empty] | 45799882 | 8 | Материалы строительные | 0 |  | 1 | 1100 | Материалы, изделия и конструкции | материалы (03) |  |  |  | 131072 | 0 | 480 | 0 | 0 | 0 | 0 | 0 | 0 | [17 empty] | 0 | 0 | 0 |  |  |  |  | 0 | 0 |  |  |  |  | 1 |  | 120037144 | 2 | 0 | -2 | 0 | 0 | 0 | 2880 | 2880 | 0 | 0 |  | 0 | 0 | 0 |  | 0 | 1 | 0 | 0 | 0 | 0 | [5 empty] | 0 | 0
17 | 1 |  |  |  | 05.1.03.09-0046 | Перемычки брусковые железобетонные, объем до 0,2 м3, бетон В15, расход арматуры от 50 до 100 кг/м3 | м3 | 0.09 | 0 | 0.09 |  |  |  | 2607.55 | 2607.55 | 0 | 0 | 0 | 0 | 0 | 0 | 0 | 0 | 0 |  | -1 | 18572.27 | 18572.27 | 0 | 0 | 0 | 0 | 0 | 0 | 0 | 18572.27 | 18572.27 | 0 | 0 | 0 | 0 | 0 | 0 | 0 | 0 | 0 | 1 | 1 |  |  | 1 | 1 | 1 | 1.56 |  |  |  |  | 3 | 1 | ФСБЦ-2022, 05.1.03.09-0046, приказ Минстроя России от 18.05.2022 г. № 378/пр |  |  | 500001 | 0 | 05.1.03.09-0046 | 1 | 8 | 0 | 1 | 1 | 1 | 1 | 1 | 1 |  | 0 | 0 |  |  |  | 0 | 0 | 0 | [5 empty] | 0 |  | 0 | 2607.55 | 28972.74 | 0 | 0 | 0 | 0 | 0 | 0 | 0 | 0 | 0 | [13 empty] | 0 | 0 | 1 | 1 |  |  |  | 1007 | м3 | м3 | 1 | [6 empty] | 45799547 | 8 | Материалы строительные | 0 |  | 1 | 500001 | Материалы и конструкции ( строительные ) по ценникам и каталогом | ФССЦст |  | прим. Брусок Б10 |  | 132608 | 18572.27 | 18572.27 | 0 | 0 | 0 | 0 | 0 | 0 | [17 empty] | 0 | 0 | 0 |  |  |  |  | 0 | 0 |  |  |  |  | 1 |  | -1911599512 | 2 | 1 | 2 | 0 | 0 | 0 | 2607.55 | 2607.55 | 0 | 0 |  | 0 | 3 | 0 |  | 0 | 1 | 0 | 0 | 0 | 0 | [5 empty] | 0 | 0
17 | 1 | 308 | 264 | 56 | 08-02-001-09 | Кладка стен приямков и каналов | м3 | 0.1 | 0 | 0.1 |  |  |  | 494.82 | 18.87 | 34.98 | 37.85 | 403.12 | 0 | 0.595 | 0.036 | 0 | 485.07 | 304.27 |  | 48176574 | 4526.0844 | 144.9924 | 349.848 | 378.4788 | 4031.244 | 0 | 5.95 | 0.36 | 0 | 4904.5632 | 144.9924 | 349.848 | 378.4788 | 4031.244 | 0 | 5.95 | 0.36 | 0 | 110 | 69 | 1 | 1 |  |  | 1 | 1 | 1 | 1 |  |  |  |  | 0 | 1 | ГЭСН-2022, 08-02-001-09, приказ Минстроя России от 18.05.2022 г. № 378/пр |  |  | 8001 | 0 |  | 0 | 2 | 0 | 1 | 1 | 1 | 1 | 1 | 1 |  | 110 | 69 |  |  |  | 0 | 0 | 0 | [5 empty] | 0 |  | 0 | 494.82 | 75495.39 | 971.8 | 1051.33 | 677.52 | 0 | 5.95 | 0.36 | 0 | 485.067 | 304.2693 | [13 empty] | 0 | 0 | 1 | 1 |  |  |  | 1007 | м3 | м3 | 1 | [6 empty] | 45799633 | 2 | Общестроительные работы | 8 | Конструкции из кирпича и блоков | 1 | 8001 | Конструкции из кирпича и блоков | ФЕР-08 |  |  |  | 131072 | 0 | 0 | 0 | 0 | 0 | 5.95 | 0.36 | 0 | [17 empty] | 0 | 0 | 0 |  |  |  |  | 110 | 69 |  |  |  |  | 1 |  | -894515330 | 2 | 1 | -2 | 0 | 0 | 0 | 1284.16 | 1284.16 | 0 | 0 |  | 0 | 0 | 0 |  | 0 | 1 | 0 | 0 | 0 | 0 |  | Пр/812-008.0-1 | Пр/774-008.0 | Конструкции из кирпича и блоков | Конструкции из кирпича и блоков | 0 | 0
18 | 1 | 305 |  | 56,1 | 04.3.01.09-0012 | Раствор готовый кладочный, цементный, М50 | м3 | 0.0221 | 0.221 | 0.221 |  |  |  | 94.78 | 94.78 | 0 | 0 | 0 | 0 | 0 | 0 | 0 | 0 | 0 |  | 48176574 | 3486.8 | 3486.8 | 0 | 0 | 0 | 0 | 0 | 0 | 0 | 3486.8 | 3486.8 | 0 | 0 | 0 | 0 | 0 | 0 | 0 | 110 | 69 | 1 | 1 |  |  | 1 | 1 | 1 | 1.23 |  |  |  |  | 3 | 1 | ФСБЦ-2022, 04.3.01.09-0012, приказ Минстроя России от 18.05.2022 г. № 378/пр |  |  | 8001 | 0 | 04.3.01.09-0012 | 1 | 2 | 0 | 1 | 1 | 1 | 1 | 1 | 1 |  | 110 | 69 |  |  |  | 0 | 0 | 0 | [5 empty] | 0 |  | 0 | 94.78 | 4288.76 | 0 | 0 | 0 | 0 | 0 | 0 | 0 | 0 | 0 | [13 empty] | 0 | 0 | 1 | 1 |  |  |  | 1007 | м3 | м3 | 1 | [6 empty] | 45799633 | 2 | Общестроительные работы | 8 | Конструкции из кирпича и блоков | 1 | 8001 | Конструкции из кирпича и блоков | ФЕР-08 |  |  |  | 0 | 3486.8 | 3486.8 | 0 | 0 | 0 | 0 | 0 | [18 empty] | 0 | 0 | 0 |  |  |  |  | 110 | 69 |  |  |  |  | 1 |  | 1036015556 | 2 | 1 | 2 | 0 | 0 | 0 | 94.78 | 94.78 | 0 | 0 |  | 0 | 3 | 0 |  | 0 | 1 | 0 | 0 | 0 | 0 |  | Пр/812-008.0-1 | Пр/774-008.0 | Конструкции из кирпича и блоков | Конструкции из кирпича и блоков | 0 | 0
18 | 1 | 307 |  | 56,2 | 06.1.01.05-0035 | Кирпич керамический рядовой полнотелый одинарный, размеры 250х120х65 мм, марка М100 | 1000 ШТ | 0.04 | 0.4 | 0.4 |  |  |  | 562.55 | 562.55 | 0 | 0 | 0 | 0 | 0 | 0 | 0 | 0 | 0 |  | 48176574 | 14803.89 | 14803.89 | 0 | 0 | 0 | 0 | 0 | 0 | 0 | 14803.89 | 14803.89 | 0 | 0 | 0 | 0 | 0 | 0 | 0 | 110 | 69 | 1 | 1 |  |  | 1 | 1 | 1 | 0.95 |  |  |  |  | 3 | 1 | ФСБЦ-2022 доп.14, 06.1.01.05-0035, приказ Минстроя России от 19.05.2025 г. № 299/пр |  |  | 8001 | 0 | 06.1.01.05-0035 | 1 | 2 | 0 | 1 | 1 | 1 | 1 | 1 | 1 |  | 110 | 69 |  |  |  | 0 | 0 | 0 | [5 empty] | 0 |  | 0 | 562.55 | 14063.7 | 0 | 0 | 0 | 0 | 0 | 0 | 0 | 0 | 0 | [13 empty] | 0 | 0 | 1 | 1 |  |  |  | 1013 | 1000 ШТ | 1000 ШТ | 1 | [6 empty] | 45799633 | 2 | Общестроительные работы | 8 | Конструкции из кирпича и блоков | 1 | 8001 | Конструкции из кирпича и блоков | ФЕР-08 |  |  |  | 0 | 14803.89 | 14803.89 | 0 | 0 | 0 | 0 | 0 | [18 empty] | 0 | 0 | 0 |  |  |  |  | 110 | 69 |  |  |  |  | 1 |  | 709513300 | 2 | 1 | 2 | 0 | 0 | 0 | 562.55 | 562.55 | 0 | 0 |  | 0 | 3 | 0 |  | 0 | 1 | 0 | 0 | 0 | 0 |  | Пр/812-008.0-1 | Пр/774-008.0 | Конструкции из кирпича и блоков | Конструкции из кирпича и блоков | 0 | 0
17 | 1 | 316 | 270 | 57 | 07-01-044-03 | Установка монтажных изделий массой: свыше 5 до 20 кг | т | 0.0316 | 0 | 0.0316 |  |  |  | 5837.51 | 4661.65 | 33.51 | 23.25 | 1119.1 | 0 | 1.3493 | 0.029704 | 0 | 1256.59 | 833.92 |  | 48176574 | 147681.9638 | 111206.7308 | 1060.707 | 735.691 | 35414.526 | 0 | 42.7 | 0.94 | 0 | 148417.6548 | 111206.7308 | 1060.707 | 735.691 | 35414.526 | 0 | 42.7 | 0.94 | 0 | 110 | 73 | 1 | 1 |  |  | 1 | 1 | 1 | 1 |  |  |  |  | 0 | 1 | ГЭСН-2022 доп.2, 07-01-044-03, приказ Минстроя России от 26.08.2022 г. № 703/пр |  |  | 7001 | 0 |  | 0 | 2 | 0 | 1 | 1 | 1 | 1 | 1 | 1 |  | 110 | 73 |  |  |  | 0 | 0 | 0 | [5 empty] | 0 |  | 0 | 5837.51 | 276986.59 | 601.28 | 782.65 | 829.38 | 0 | 42.7 | 0.94 | 0 | 1256.585 | 833.9155 | [13 empty] | 0 | 0 | 1 | 1 |  |  |  | 1009 | т | т | 1000 | [6 empty] | 45799624 | 2 | Общестроительные работы | 7 | Бетонные и железобетонные сборные конструкции и работы в строительстве | 1 | 7001 | Бетонные и железобетонные сборные конструкции и работы в строительстве | ФЕР-07 |  |  |  | 131072 | 0 | 0 | 0 | 0 | 0 | 42.7 | 0.94 | 0 | [17 empty] | 0 | 0 | 0 |  |  |  |  | 110 | 73 |  |  |  |  | 1 |  | -96436183 | 2 | 1 | -2 | 0 | 0 | 0 | 7928.02 | 7928.02 | 0 | 0 |  | 0 | 0 | 0 |  | 0 | 1 | 0 | 0 | 0 | 0 |  | Пр/812-007.0-1 | Пр/774-007.0 | Бетонные и железобетонные сборные конструкции и работы в строительстве | Бетонные и железобетонные сборные конструкции и работы в строительстве | 0 | 0
18 | 1 | 315 |  | 57,1 | 07.2.07.12-0001 | Металлоконструкции вспомогательного назначения с преобладанием толстолистовой стали или профильного проката, с отверстиями и без | т | -0.0316 | -1 | -1 |  |  |  | -4491.19 | -4491.19 | 0 | 0 | 0 | 0 | 0 | 0 | 0 | 0 | 0 |  | 48176574 | 105278.81 | 105278.81 | 0 | 0 | 0 | 0 | 0 | 0 | 0 | 105278.81 | 105278.81 | 0 | 0 | 0 | 0 | 0 | 0 | 0 | 110 | 73 | 1 | 1 |  |  | 1 | 1 | 1 | 1.35 |  |  |  |  | 3 | 1 | ФСБЦ-2022, 07.2.07.12-0001, приказ Минстроя России от 18.05.2022 г. № 378/пр |  |  | 7001 | 0 | 07.2.07.12-0001 | 1 | 2 | 0 | 1 | 1 | 1 | 1 | 1 | 1 |  | 110 | 73 |  |  |  | 0 | 0 | 0 | [5 empty] | 0 |  | 0 | -4491.19 | 142126.39 | 0 | 0 | 0 | 0 | 0 | 0 | 0 | 0 | 0 | [13 empty] | 0 | 0 | 1 | 1 |  |  |  | 1009 | т | т | 1000 | [6 empty] | 45799624 | 2 | Общестроительные работы | 7 | Бетонные и железобетонные сборные конструкции и работы в строительстве | 1 | 7001 | Бетонные и железобетонные сборные конструкции и работы в строительстве | ФЕР-07 |  |  |  | 0 | 105278.81 | 105278.81 | 0 | 0 | 0 | 0 | 0 | [18 empty] | 0 | 0 | 0 |  |  |  |  | 110 | 73 |  |  |  |  | 1 |  | -619923545 | 2 | 1 | 2 | 0 | 0 | 0 | -4491.19 | -4491.19 | 0 | 0 |  | 0 | 3 | 0 |  | 0 | 1 | 0 | 0 | 0 | 0 |  | Пр/812-007.0-1 | Пр/774-007.0 | Бетонные и железобетонные сборные конструкции и работы в строительстве | Бетонные и железобетонные сборные конструкции и работы в строительстве | 0 | 0
18 | 1 | 316 |  | 57,2 | 08.3.08.02-0045 | Уголок стальной горячекатаный равнополочный, марки стали Ст3сп, Ст3пс, ширина полок 63-100 мм, толщина полки 4-16 мм | т | 0.0316 | 1 | 1 |  |  |  | 1541.65 | 1541.65 | 0 | 0 | 0 | 0 | 0 | 0 | 0 | 0 | 0 |  | 48176574 | 69695 | 69695 | 0 | 0 | 0 | 0 | 0 | 0 | 0 | 69695 | 69695 | 0 | 0 | 0 | 0 | 0 | 0 | 0 | 110 | 73 | 1 | 1 |  |  | 1 | 1 | 1 | 0.7 |  |  |  |  | 3 | 1 | ФСБЦ-2022, 08.3.08.02-0045, приказ Минстроя России от 18.05.2022 г. № 378/пр |  |  | 7001 | 0 | 08.3.08.02-0045 | 1 | 2 | 0 | 1 | 1 | 1 | 1 | 1 | 1 |  | 110 | 73 |  |  |  | 0 | 0 | 0 | [5 empty] | 0 |  | 0 | 1541.65 | 48786.5 | 0 | 0 | 0 | 0 | 0 | 0 | 0 | 0 | 0 | [13 empty] | 0 | 0 | 1 | 1 |  |  |  | 1009 | т | т | 1000 | [6 empty] | 45799624 | 2 | Общестроительные работы | 7 | Бетонные и железобетонные сборные конструкции и работы в строительстве | 1 | 7001 | Бетонные и железобетонные сборные конструкции и работы в строительстве | ФЕР-07 |  |  |  | 0 | 69695 | 69695 | 0 | 0 | 0 | 0 | 0 | [18 empty] | 0 | 0 | 0 |  |  |  |  | 110 | 73 |  |  |  |  | 1 |  | 32976572 | 2 | 1 | 2 | 0 | 0 | 0 | 1541.65 | 1541.65 | 0 | 0 |  | 0 | 3 | 0 |  | 0 | 1 | 0 | 0 | 0 | 0 |  | Пр/812-007.0-1 | Пр/774-007.0 | Бетонные и железобетонные сборные конструкции и работы в строительстве | Бетонные и железобетонные сборные конструкции и работы в строительстве | 0 | 0
19 | 1 |  |  |  |  | Д208320-330739ПИР-227.0-ИЛО3-01. Узел 48л. Пересечение лотка шириной b=2м с лотком шириной в=1м (Серия 4.407-268.2) | [19 empty] | 1 | [188 empty] | 0
17 | 1 | 329 | 282 | 58 | 07-06-001-01 | Устройство непроходных каналов: одноячейковых, перекрываемых или опирающихся на плиту | 100 м3 | 0.00833 | 0 | 0.00833 |  |  |  | 4545.47 | 886.21 | 1065.9 | 519.57 | 2073.79 | 0 | 2.7739 | 0.5043 | 0 | 2852.7 | 1893.15 |  | 48176574 | 444911.3516 | 93862.075 | 102095.1466 | 62373.975 | 248954.13 | 0 | 333 | 60.54 | 0 | 507285.3266 | 93862.075 | 102095.1466 | 62373.975 | 248954.13 | 0 | 333 | 60.54 | 0 | 110 | 73 | 1 | 1 |  |  | 1 | 1 | 1 | 1 |  |  |  |  | 0 | 1 | ГЭСН-2022 доп.7, 07-06-001-01, приказ Минстроя России от 02.08.2023 г. № 551/пр |  |  | 7006 | 0 |  | 0 | 2 | 0 | 1 | 1 | 1 | 1 | 1 | 1 |  | 110 | 73 |  |  |  | 0 | 0 | 0 | [5 empty] | 0 |  | 0 | 4545.47 | 178536.86 | 4351.42 | 2885.31 | 747.61 | 0 | 333 | 60.54 | 0 | 2852.696 | 1893.1528 | [13 empty] | 0 | 0 | 1 | 1 |  |  |  | 1007 | 100 м3 | 100 м3 | 100 | [6 empty] | 45799629 | 2 | Общестроительные работы | 7 | Бетонные и железобетонные сборные конструкции и работы в строительстве | 1 | 7006 | Бетонные и железобетонные сборные конструкции и работы в строительстве | ФЕР-07 |  |  |  | 131072 | 0 | 0 | 0 | 0 | 0 | 333 | 60.54 | 0 | [17 empty] | 0 | 0 | 0 |  |  |  |  | 110 | 73 |  |  |  |  | 1 |  | -1981932331 | 2 | 1 | -2 | 0 | 0 | 0 | 9291.32 | 9291.32 | 0 | 0 |  | 0 | 0 | 0 |  | 0 | 1 | 0 | 0 | 0 | 0 |  | Пр/812-007.0-1 | Пр/774-007.0 | Бетонные и железобетонные сборные конструкции и работы в строительстве | Бетонные и железобетонные сборные конструкции и работы в строительстве | 0 | 0
18 | 1 | 327 |  | 58,1 | 04.3.01.09-0012 | Раствор готовый кладочный, цементный, М50 | м3 | 0.019159 | 2.3 | 2.3 |  |  |  | 82.17 | 82.17 | 0 | 0 | 0 | 0 | 0 | 0 | 0 | 0 | 0 |  | 48176574 | 3486.8 | 3486.8 | 0 | 0 | 0 | 0 | 0 | 0 | 0 | 3486.8 | 3486.8 | 0 | 0 | 0 | 0 | 0 | 0 | 0 | 110 | 69 | 1 | 1 |  |  | 1 | 1 | 1 | 1.23 |  |  |  |  | 3 | 1 | ФСБЦ-2022, 04.3.01.09-0012, приказ Минстроя России от 18.05.2022 г. № 378/пр |  |  | 8001 | 0 | 04.3.01.09-0012 | 1 | 2 | 0 | 1 | 1 | 1 | 1 | 1 | 1 |  | 110 | 69 |  |  |  | 0 | 0 | 0 | [5 empty] | 0 |  | 0 | 82.17 | 4288.76 | 0 | 0 | 0 | 0 | 0 | 0 | 0 | 0 | 0 | [13 empty] | 0 | 0 | 1 | 1 |  |  |  | 1007 | м3 | м3 | 1 | [6 empty] | 45799633 | 2 | Общестроительные работы | 8 | Конструкции из кирпича и блоков | 1 | 8001 | Конструкции из кирпича и блоков | ФЕР-08 |  |  |  | 0 | 3486.8 | 3486.8 | 0 | 0 | 0 | 0 | 0 | [18 empty] | 0 | 0 | 0 |  |  |  |  | 110 | 69 |  |  |  |  | 1 |  | 1036015556 | 2 | 1 | 2 | 0 | 0 | 0 | 82.17 | 82.17 | 0 | 0 |  | 0 | 3 | 0 |  | 0 | 1 | 0 | 0 | 0 | 0 |  | Пр/812-008.0-1 | Пр/774-008.0 | Конструкции из кирпича и блоков | Конструкции из кирпича и блоков | 0 | 0
17 | 1 |  |  | 59 | ТЦ_05.1.01.12_77_7713487502_24.09.2025_01_ | Плита П10.5 серия 3.407.1-157 вып.1 | ШТ | 24 | 0 | 24 |  |  |  | 26400 | 26400 | 0 | 0 | 0 | 0 | 0 | 0 | 0 | 0 | 0 |  | 48176574 | 1100 | 1100 | 0 | 0 | 0 | 0 | 0 | 0 | 0 | 1100 | 1100 | 0 | 0 | 0 | 0 | 0 | 0 | 0 | 0 | 0 | 1 | 1 |  |  | 1 | 1 | 1 | 1 |  |  |  |  | 3 | 1 | ТЦ_05.1.01.12_77_7713487502_24.09.2025_01_120.2 |  |  | 1100 | 0 |  | 0 | 8 | 0 | 1 | 1 | 1 | 1 | 1 | 1 |  | 0 | 0 |  |  |  | 0 | 0 | 0 | [5 empty] | 0 |  | 0 | 26400 | 1100 | 0 | 0 | 0 | 0 | 0 | 0 | 0 | 0 | 0 | [13 empty] | 0 | 0 | 1 | 1 |  |  |  | 1013 | ШТ | ШТ | 1 | [6 empty] | 45799882 | 8 | Материалы строительные | 0 |  | 1 | 1100 | Материалы, изделия и конструкции | материалы (03) |  |  |  | 131072 | 0 | 1100 | 0 | 0 | 0 | 0 | 0 | 0 | [17 empty] | 0 | 0 | 0 |  |  |  |  | 0 | 0 |  |  |  |  | 1 |  | 2028943718 | 2 | 0 | -2 | 0 | 0 | 0 | 26400 | 26400 | 0 | 0 |  | 0 | 0 | 0 |  | 0 | 1 | 0 | 0 | 0 | 0 | [5 empty] | 0 | 0
17 | 1 |  |  |  | 05.1.01.12-0012 | Плиты перекрытий с отверстием для лотков железобетонные, объем до 0,4 м3, бетон В25, расход арматуры от 100 до 150 кг/м3 | м3 | 0.696 | 0 | 0.696 |  |  |  | 12634.27 | 12634.27 | 0 | 0 | 0 | 0 | 0 | 0 | 0 | 0 | 0 |  | -1 | 15383.63 | 15383.63 | 0 | 0 | 0 | 0 | 0 | 0 | 0 | 15383.63 | 15383.63 | 0 | 0 | 0 | 0 | 0 | 0 | 0 | 0 | 0 | 1 | 1 |  |  | 1 | 1 | 1 | 1.18 |  |  |  |  | 3 | 1 | ФСБЦ-2022 доп.12, 05.1.01.12-0012, приказ Минстроя России от 07.11.2024 г. № 747/пр |  |  | 500001 | 0 | 05.1.01.12-0012 | 1 | 8 | 0 | 1 | 1 | 1 | 1 | 1 | 1 |  | 0 | 0 |  |  |  | 0 | 0 | 0 | [5 empty] | 0 |  | 0 | 12634.27 | 18152.68 | 0 | 0 | 0 | 0 | 0 | 0 | 0 | 0 | 0 | [13 empty] | 0 | 0 | 1 | 1 |  |  |  | 1007 | м3 | м3 | 1 | [6 empty] | 45799547 | 8 | Материалы строительные | 0 |  | 1 | 500001 | Материалы и конструкции ( строительные ) по ценникам и каталогом | ФССЦст |  | прим. Плита П10.5 |  | 132608 | 15383.63 | 15383.63 | 0 | 0 | 0 | 0 | 0 | 0 | [17 empty] | 0 | 0 | 0 |  |  |  |  | 0 | 0 |  |  |  |  | 1 |  | -518740721 | 2 | 1 | 2 | 0 | 0 | 0 | 12634.27 | 12634.27 | 0 | 0 |  | 0 | 3 | 0 |  | 0 | 1 | 0 | 0 | 0 | 0 | [5 empty] | 0 | 0
17 | 1 |  |  | 60 | ТЦ_59.1.05.01_77_7713487502_24.09.2025_01_ | Брусок Б10 серия 3.407.1-157 вып.1 | ШТ | 7 | 0 | 7 |  |  |  | 3360 | 3360 | 0 | 0 | 0 | 0 | 0 | 0 | 0 | 0 | 0 |  | 48176574 | 480 | 480 | 0 | 0 | 0 | 0 | 0 | 0 | 0 | 480 | 480 | 0 | 0 | 0 | 0 | 0 | 0 | 0 | 0 | 0 | 1 | 1 |  |  | 1 | 1 | 1 | 1 |  |  |  |  | 3 | 1 | ТЦ_59.1.05.01_77_7713487502_24.09.2025_01_121.2 |  |  | 1100 | 0 |  | 0 | 8 | 0 | 1 | 1 | 1 | 1 | 1 | 1 |  | 0 | 0 |  |  |  | 0 | 0 | 0 | [5 empty] | 0 |  | 0 | 3360 | 480 | 0 | 0 | 0 | 0 | 0 | 0 | 0 | 0 | 0 | [13 empty] | 0 | 0 | 1 | 1 |  |  |  | 1013 | ШТ | ШТ | 1 | [6 empty] | 45799882 | 8 | Материалы строительные | 0 |  | 1 | 1100 | Материалы, изделия и конструкции | материалы (03) |  | прим. Брусок Б10 |  | 131584 | 0 | 480 | 0 | 0 | 0 | 0 | 0 | 0 | [17 empty] | 0 | 0 | 0 |  |  |  |  | 0 | 0 |  |  |  |  | 1 |  | -65592818 | 2 | 0 | -2 | 0 | 0 | 0 | 3360 | 3360 | 0 | 0 |  | 0 | 0 | 0 |  | 0 | 1 | 0 | 0 | 0 | 0 | [5 empty] | 0 | 0
17 | 1 |  |  |  | 05.1.03.09-0046 | Перемычки брусковые железобетонные, объем до 0,2 м3, бетон В15, расход арматуры от 50 до 100 кг/м3 | м3 | 0.105 | 0 | 0.105 |  |  |  | 3042.14 | 3042.14 | 0 | 0 | 0 | 0 | 0 | 0 | 0 | 0 | 0 |  | -1 | 18572.27 | 18572.27 | 0 | 0 | 0 | 0 | 0 | 0 | 0 | 18572.27 | 18572.27 | 0 | 0 | 0 | 0 | 0 | 0 | 0 | 0 | 0 | 1 | 1 |  |  | 1 | 1 | 1 | 1.56 |  |  |  |  | 3 | 1 | ФСБЦ-2022, 05.1.03.09-0046, приказ Минстроя России от 18.05.2022 г. № 378/пр |  |  | 500001 | 0 | 05.1.03.09-0046 | 1 | 8 | 0 | 1 | 1 | 1 | 1 | 1 | 1 |  | 0 | 0 |  |  |  | 0 | 0 | 0 | [5 empty] | 0 |  | 0 | 3042.14 | 28972.74 | 0 | 0 | 0 | 0 | 0 | 0 | 0 | 0 | 0 | [13 empty] | 0 | 0 | 1 | 1 |  |  |  | 1007 | м3 | м3 | 1 | [6 empty] | 45799547 | 8 | Материалы строительные | 0 |  | 1 | 500001 | Материалы и конструкции ( строительные ) по ценникам и каталогом | ФССЦст |  |  |  | 132096 | 18572.27 | 18572.27 | 0 | 0 | 0 | 0 | 0 | 0 | [17 empty] | 0 | 0 | 0 |  |  |  |  | 0 | 0 |  |  |  |  | 1 |  | -1911599512 | 2 | 1 | 2 | 0 | 0 | 0 | 3042.14 | 3042.14 | 0 | 0 |  | 0 | 3 | 0 |  | 0 | 1 | 0 | 0 | 0 | 0 | [5 empty] | 0 | 0
17 | 1 |  |  | 61 | ТЦ_59.1.05.01_77_7713487502_24.09.2025_01_ | Брусок Б5 серия 3.407.1-157 вып.1 | ШТ | 4 | 0 | 4 |  |  |  | 1680 | 1680 | 0 | 0 | 0 | 0 | 0 | 0 | 0 | 0 | 0 |  | 48176574 | 420 | 420 | 0 | 0 | 0 | 0 | 0 | 0 | 0 | 420 | 420 | 0 | 0 | 0 | 0 | 0 | 0 | 0 | 0 | 0 | 1 | 1 |  |  | 1 | 1 | 1 | 1 |  |  |  |  | 3 | 1 | ТЦ_59.1.05.01_77_7713487502_24.09.2025_01_122.2 |  |  | 1100 | 0 |  | 0 | 8 | 0 | 1 | 1 | 1 | 1 | 1 | 1 |  | 0 | 0 |  |  |  | 0 | 0 | 0 | [5 empty] | 0 |  | 0 | 1680 | 420 | 0 | 0 | 0 | 0 | 0 | 0 | 0 | 0 | 0 | [13 empty] | 0 | 0 | 1 | 1 |  |  |  | 1013 | ШТ | ШТ | 1 | [6 empty] | 45799882 | 8 | Материалы строительные | 0 |  | 1 | 1100 | Материалы, изделия и конструкции | материалы (03) |  |  |  | 131072 | 0 | 420 | 0 | 0 | 0 | 0 | 0 | 0 | [17 empty] | 0 | 0 | 0 |  |  |  |  | 0 | 0 |  |  |  |  | 1 |  | 1975255433 | 2 | 0 | -2 | 0 | 0 | 0 | 1680 | 1680 | 0 | 0 |  | 0 | 0 | 0 |  | 0 | 1 | 0 | 0 | 0 | 0 | [5 empty] | 0 | 0
17 | 1 |  |  |  | 05.1.03.09-0021 | Перемычки брусковые железобетонные, объем до 0,3 м3, бетон В15, расход арматуры от 100 до 150 кг/м3 | м3 | 0.032 | 0 | 0.032 |  |  |  | 1005.18 | 1005.18 | 0 | 0 | 0 | 0 | 0 | 0 | 0 | 0 | 0 |  | -1 | 20135.9 | 20135.9 | 0 | 0 | 0 | 0 | 0 | 0 | 0 | 20135.9 | 20135.9 | 0 | 0 | 0 | 0 | 0 | 0 | 0 | 0 | 0 | 1 | 1 |  |  | 1 | 1 | 1 | 1.56 |  |  |  |  | 3 | 1 | ФСБЦ-2022, 05.1.03.09-0021, приказ Минстроя России от 18.05.2022 г. № 378/пр |  |  | 500001 | 0 | 05.1.03.09-0021 | 1 | 8 | 0 | 1 | 1 | 1 | 1 | 1 | 1 |  | 0 | 0 |  |  |  | 0 | 0 | 0 | [5 empty] | 0 |  | 0 | 1005.18 | 31412 | 0 | 0 | 0 | 0 | 0 | 0 | 0 | 0 | 0 | [13 empty] | 0 | 0 | 1 | 1 |  |  |  | 1007 | м3 | м3 | 1 | [6 empty] | 45799547 | 8 | Материалы строительные | 0 |  | 1 | 500001 | Материалы и конструкции ( строительные ) по ценникам и каталогом | ФССЦст |  | прим. Брусок Б5 |  | 132608 | 20135.9 | 20135.9 | 0 | 0 | 0 | 0 | 0 | 0 | [17 empty] | 0 | 0 | 0 |  |  |  |  | 0 | 0 |  |  |  |  | 1 |  | 1538033692 | 2 | 1 | 2 | 0 | 0 | 0 | 1005.18 | 1005.18 | 0 | 0 |  | 0 | 3 | 0 |  | 0 | 1 | 0 | 0 | 0 | 0 | [5 empty] | 0 | 0
17 | 1 | 338 | 289 | 62 | 08-02-001-09 | Кладка стен приямков и каналов | м3 | 0.08 | 0 | 0.08 |  |  |  | 395.87 | 15.1 | 27.99 | 30.28 | 322.5 | 0 | 0.476 | 0.0288 | 0 | 388.06 | 243.42 |  | 48176574 | 4526.0844 | 144.9924 | 349.848 | 378.4788 | 4031.244 | 0 | 5.95 | 0.36 | 0 | 4904.5632 | 144.9924 | 349.848 | 378.4788 | 4031.244 | 0 | 5.95 | 0.36 | 0 | 110 | 69 | 1 | 1 |  |  | 1 | 1 | 1 | 1 |  |  |  |  | 0 | 1 | ГЭСН-2022, 08-02-001-09, приказ Минстроя России от 18.05.2022 г. № 378/пр |  |  | 8001 | 0 |  | 0 | 2 | 0 | 1 | 1 | 1 | 1 | 1 | 1 |  | 110 | 69 |  |  |  | 0 | 0 | 0 | [5 empty] | 0 |  | 0 | 395.87 | 75495.39 | 971.8 | 1051.33 | 677.52 | 0 | 5.95 | 0.36 | 0 | 388.058 | 243.4182 | [13 empty] | 0 | 0 | 1 | 1 |  |  |  | 1007 | м3 | м3 | 1 | [6 empty] | 45799633 | 2 | Общестроительные работы | 8 | Конструкции из кирпича и блоков | 1 | 8001 | Конструкции из кирпича и блоков | ФЕР-08 |  |  |  | 131072 | 0 | 0 | 0 | 0 | 0 | 5.95 | 0.36 | 0 | [17 empty] | 0 | 0 | 0 |  |  |  |  | 110 | 69 |  |  |  |  | 1 |  | -894515330 | 2 | 1 | -2 | 0 | 0 | 0 | 1027.35 | 1027.35 | 0 | 0 |  | 0 | 0 | 0 |  | 0 | 1 | 0 | 0 | 0 | 0 |  | Пр/812-008.0-1 | Пр/774-008.0 | Конструкции из кирпича и блоков | Конструкции из кирпича и блоков | 0 | 0
18 | 1 | 335 |  | 62,1 | 04.3.01.09-0012 | Раствор готовый кладочный, цементный, М50 | м3 | 0.01768 | 0.221 | 0.221 |  |  |  | 75.83 | 75.83 | 0 | 0 | 0 | 0 | 0 | 0 | 0 | 0 | 0 |  | 48176574 | 3486.8 | 3486.8 | 0 | 0 | 0 | 0 | 0 | 0 | 0 | 3486.8 | 3486.8 | 0 | 0 | 0 | 0 | 0 | 0 | 0 | 110 | 69 | 1 | 1 |  |  | 1 | 1 | 1 | 1.23 |  |  |  |  | 3 | 1 | ФСБЦ-2022, 04.3.01.09-0012, приказ Минстроя России от 18.05.2022 г. № 378/пр |  |  | 8001 | 0 | 04.3.01.09-0012 | 1 | 2 | 0 | 1 | 1 | 1 | 1 | 1 | 1 |  | 110 | 69 |  |  |  | 0 | 0 | 0 | [5 empty] | 0 |  | 0 | 75.83 | 4288.76 | 0 | 0 | 0 | 0 | 0 | 0 | 0 | 0 | 0 | [13 empty] | 0 | 0 | 1 | 1 |  |  |  | 1007 | м3 | м3 | 1 | [6 empty] | 45799633 | 2 | Общестроительные работы | 8 | Конструкции из кирпича и блоков | 1 | 8001 | Конструкции из кирпича и блоков | ФЕР-08 |  |  |  | 0 | 3486.8 | 3486.8 | 0 | 0 | 0 | 0 | 0 | [18 empty] | 0 | 0 | 0 |  |  |  |  | 110 | 69 |  |  |  |  | 1 |  | 1036015556 | 2 | 1 | 2 | 0 | 0 | 0 | 75.83 | 75.83 | 0 | 0 |  | 0 | 3 | 0 |  | 0 | 1 | 0 | 0 | 0 | 0 |  | Пр/812-008.0-1 | Пр/774-008.0 | Конструкции из кирпича и блоков | Конструкции из кирпича и блоков | 0 | 0
18 | 1 | 337 |  | 62,2 | 06.1.01.05-0035 | Кирпич керамический рядовой полнотелый одинарный, размеры 250х120х65 мм, марка М100 | 1000 ШТ | 0.032 | 0.4 | 0.4 |  |  |  | 450.04 | 450.04 | 0 | 0 | 0 | 0 | 0 | 0 | 0 | 0 | 0 |  | 48176574 | 14803.89 | 14803.89 | 0 | 0 | 0 | 0 | 0 | 0 | 0 | 14803.89 | 14803.89 | 0 | 0 | 0 | 0 | 0 | 0 | 0 | 110 | 69 | 1 | 1 |  |  | 1 | 1 | 1 | 0.95 |  |  |  |  | 3 | 1 | ФСБЦ-2022 доп.14, 06.1.01.05-0035, приказ Минстроя России от 19.05.2025 г. № 299/пр |  |  | 8001 | 0 | 06.1.01.05-0035 | 1 | 2 | 0 | 1 | 1 | 1 | 1 | 1 | 1 |  | 110 | 69 |  |  |  | 0 | 0 | 0 | [5 empty] | 0 |  | 0 | 450.04 | 14063.7 | 0 | 0 | 0 | 0 | 0 | 0 | 0 | 0 | 0 | [13 empty] | 0 | 0 | 1 | 1 |  |  |  | 1013 | 1000 ШТ | 1000 ШТ | 1 | [6 empty] | 45799633 | 2 | Общестроительные работы | 8 | Конструкции из кирпича и блоков | 1 | 8001 | Конструкции из кирпича и блоков | ФЕР-08 |  |  |  | 0 | 14803.89 | 14803.89 | 0 | 0 | 0 | 0 | 0 | [18 empty] | 0 | 0 | 0 |  |  |  |  | 110 | 69 |  |  |  |  | 1 |  | 709513300 | 2 | 1 | 2 | 0 | 0 | 0 | 450.04 | 450.04 | 0 | 0 |  | 0 | 3 | 0 |  | 0 | 1 | 0 | 0 | 0 | 0 |  | Пр/812-008.0-1 | Пр/774-008.0 | Конструкции из кирпича и блоков | Конструкции из кирпича и блоков | 0 | 0
17 | 1 | 346 | 295 | 63 | 07-01-044-03 | Установка монтажных изделий массой: свыше 5 до 20 кг | т | 0.029 | 0 | 0.029 |  |  |  | 5357.23 | 4278.11 | 30.76 | 21.34 | 1027.02 | 0 | 1.2383 | 0.02726 | 0 | 1153.2 | 765.3 |  | 48176574 | 147681.9638 | 111206.7308 | 1060.707 | 735.691 | 35414.526 | 0 | 42.7 | 0.94 | 0 | 148417.6548 | 111206.7308 | 1060.707 | 735.691 | 35414.526 | 0 | 42.7 | 0.94 | 0 | 110 | 73 | 1 | 1 |  |  | 1 | 1 | 1 | 1 |  |  |  |  | 0 | 1 | ГЭСН-2022 доп.2, 07-01-044-03, приказ Минстроя России от 26.08.2022 г. № 703/пр |  |  | 7001 | 0 |  | 0 | 2 | 0 | 1 | 1 | 1 | 1 | 1 | 1 |  | 110 | 73 |  |  |  | 0 | 0 | 0 | [5 empty] | 0 |  | 0 | 5357.23 | 276986.59 | 601.28 | 782.65 | 829.38 | 0 | 42.7 | 0.94 | 0 | 1153.196 | 765.3028 | [13 empty] | 0 | 0 | 1 | 1 |  |  |  | 1009 | т | т | 1000 | [6 empty] | 45799624 | 2 | Общестроительные работы | 7 | Бетонные и железобетонные сборные конструкции и работы в строительстве | 1 | 7001 | Бетонные и железобетонные сборные конструкции и работы в строительстве | ФЕР-07 |  |  |  | 131072 | 0 | 0 | 0 | 0 | 0 | 42.7 | 0.94 | 0 | [17 empty] | 0 | 0 | 0 |  |  |  |  | 110 | 73 |  |  |  |  | 1 |  | -96436183 | 2 | 1 | -2 | 0 | 0 | 0 | 7275.73 | 7275.73 | 0 | 0 |  | 0 | 0 | 0 |  | 0 | 1 | 0 | 0 | 0 | 0 |  | Пр/812-007.0-1 | Пр/774-007.0 | Бетонные и железобетонные сборные конструкции и работы в строительстве | Бетонные и железобетонные сборные конструкции и работы в строительстве | 0 | 0
18 | 1 | 345 |  | 63,1 | 07.2.07.12-0001 | Металлоконструкции вспомогательного назначения с преобладанием толстолистовой стали или профильного проката, с отверстиями и без | т | -0.029 | -1 | -1 |  |  |  | -4121.67 | -4121.67 | 0 | 0 | 0 | 0 | 0 | 0 | 0 | 0 | 0 |  | 48176574 | 105278.81 | 105278.81 | 0 | 0 | 0 | 0 | 0 | 0 | 0 | 105278.81 | 105278.81 | 0 | 0 | 0 | 0 | 0 | 0 | 0 | 110 | 73 | 1 | 1 |  |  | 1 | 1 | 1 | 1.35 |  |  |  |  | 3 | 1 | ФСБЦ-2022, 07.2.07.12-0001, приказ Минстроя России от 18.05.2022 г. № 378/пр |  |  | 7001 | 0 | 07.2.07.12-0001 | 1 | 2 | 0 | 1 | 1 | 1 | 1 | 1 | 1 |  | 110 | 73 |  |  |  | 0 | 0 | 0 | [5 empty] | 0 |  | 0 | -4121.67 | 142126.39 | 0 | 0 | 0 | 0 | 0 | 0 | 0 | 0 | 0 | [13 empty] | 0 | 0 | 1 | 1 |  |  |  | 1009 | т | т | 1000 | [6 empty] | 45799624 | 2 | Общестроительные работы | 7 | Бетонные и железобетонные сборные конструкции и работы в строительстве | 1 | 7001 | Бетонные и железобетонные сборные конструкции и работы в строительстве | ФЕР-07 |  |  |  | 0 | 105278.81 | 105278.81 | 0 | 0 | 0 | 0 | 0 | [18 empty] | 0 | 0 | 0 |  |  |  |  | 110 | 73 |  |  |  |  | 1 |  | -619923545 | 2 | 1 | 2 | 0 | 0 | 0 | -4121.67 | -4121.67 | 0 | 0 |  | 0 | 3 | 0 |  | 0 | 1 | 0 | 0 | 0 | 0 |  | Пр/812-007.0-1 | Пр/774-007.0 | Бетонные и железобетонные сборные конструкции и работы в строительстве | Бетонные и железобетонные сборные конструкции и работы в строительстве | 0 | 0
18 | 1 | 346 |  | 63,2 | 08.3.08.02-0045 | Уголок стальной горячекатаный равнополочный, марки стали Ст3сп, Ст3пс, ширина полок 63-100 мм, толщина полки 4-16 мм | т | 0.029 | 1 | 1 |  |  |  | 1414.81 | 1414.81 | 0 | 0 | 0 | 0 | 0 | 0 | 0 | 0 | 0 |  | 48176574 | 69695 | 69695 | 0 | 0 | 0 | 0 | 0 | 0 | 0 | 69695 | 69695 | 0 | 0 | 0 | 0 | 0 | 0 | 0 | 110 | 73 | 1 | 1 |  |  | 1 | 1 | 1 | 0.7 |  |  |  |  | 3 | 1 | ФСБЦ-2022, 08.3.08.02-0045, приказ Минстроя России от 18.05.2022 г. № 378/пр |  |  | 7001 | 0 | 08.3.08.02-0045 | 1 | 2 | 0 | 1 | 1 | 1 | 1 | 1 | 1 |  | 110 | 73 |  |  |  | 0 | 0 | 0 | [5 empty] | 0 |  | 0 | 1414.81 | 48786.5 | 0 | 0 | 0 | 0 | 0 | 0 | 0 | 0 | 0 | [13 empty] | 0 | 0 | 1 | 1 |  |  |  | 1009 | т | т | 1000 | [6 empty] | 45799624 | 2 | Общестроительные работы | 7 | Бетонные и железобетонные сборные конструкции и работы в строительстве | 1 | 7001 | Бетонные и железобетонные сборные конструкции и работы в строительстве | ФЕР-07 |  |  |  | 0 | 69695 | 69695 | 0 | 0 | 0 | 0 | 0 | [18 empty] | 0 | 0 | 0 |  |  |  |  | 110 | 73 |  |  |  |  | 1 |  | 32976572 | 2 | 1 | 2 | 0 | 0 | 0 | 1414.81 | 1414.81 | 0 | 0 |  | 0 | 3 | 0 |  | 0 | 1 | 0 | 0 | 0 | 0 |  | Пр/812-007.0-1 | Пр/774-007.0 | Бетонные и железобетонные сборные конструкции и работы в строительстве | Бетонные и железобетонные сборные конструкции и работы в строительстве | 0 | 0
17 | 1 | 354 | 301 | 64 | 07-01-044-04 | Установка монтажных изделий массой: свыше 20 кг | т | 0.0882 | 0 | 0.0882 |  |  |  | 15345.8 | 12892.39 | 91.57 | 64.89 | 2296.95 | 0 | 2.7695 | 0.082908 | 0 | 2598.02 | 1724.14 |  | 48176574 | 136805.4667 | 109724.7506 | 1038.1841 | 735.691 | 26042.532 | 0 | 31.4 | 0.94 | 0 | 137541.1577 | 109724.7506 | 1038.1841 | 735.691 | 26042.532 | 0 | 31.4 | 0.94 | 0 | 110 | 73 | 1 | 1 |  |  | 1 | 1 | 1 | 1 |  |  |  |  | 0 | 1 | ГЭСН-2022 доп.2, 07-01-044-04, приказ Минстроя России от 26.08.2022 г. № 703/пр |  |  | 7001 | 0 |  | 0 | 2 | 0 | 1 | 1 | 1 | 1 | 1 | 1 |  | 110 | 73 |  |  |  | 0 | 0 | 0 | [5 empty] | 0 |  | 0 | 15345.8 | 276986.59 | 601.28 | 782.65 | 829.38 | 0 | 31.4 | 0.94 | 0 | 2598.024 | 1724.1432 | [13 empty] | 0 | 0 | 1 | 1 |  |  |  | 1009 | т | т | 1000 | [6 empty] | 45799624 | 2 | Общестроительные работы | 7 | Бетонные и железобетонные сборные конструкции и работы в строительстве | 1 | 7001 | Бетонные и железобетонные сборные конструкции и работы в строительстве | ФЕР-07 |  |  |  | 131072 | 0 | 0 | 0 | 0 | 0 | 31.4 | 0.94 | 0 | [17 empty] | 0 | 0 | 0 |  |  |  |  | 110 | 73 |  |  |  |  | 1 |  | -1090905462 | 2 | 1 | -2 | 0 | 0 | 0 | 19667.96 | 19667.96 | 0 | 0 |  | 0 | 0 | 0 |  | 0 | 1 | 0 | 0 | 0 | 0 |  | Пр/812-007.0-1 | Пр/774-007.0 | Бетонные и железобетонные сборные конструкции и работы в строительстве | Бетонные и железобетонные сборные конструкции и работы в строительстве | 0 | 0
18 | 1 | 353 |  | 64,1 | 07.2.07.12-0001 | Металлоконструкции вспомогательного назначения с преобладанием толстолистовой стали или профильного проката, с отверстиями и без | т | -0.0882 | -1 | -1 |  |  |  | -12535.55 | -12535.55 | 0 | 0 | 0 | 0 | 0 | 0 | 0 | 0 | 0 |  | 48176574 | 105278.81 | 105278.81 | 0 | 0 | 0 | 0 | 0 | 0 | 0 | 105278.81 | 105278.81 | 0 | 0 | 0 | 0 | 0 | 0 | 0 | 110 | 73 | 1 | 1 |  |  | 1 | 1 | 1 | 1.35 |  |  |  |  | 3 | 1 | ФСБЦ-2022, 07.2.07.12-0001, приказ Минстроя России от 18.05.2022 г. № 378/пр |  |  | 7001 | 0 | 07.2.07.12-0001 | 1 | 2 | 0 | 1 | 1 | 1 | 1 | 1 | 1 |  | 110 | 73 |  |  |  | 0 | 0 | 0 | [5 empty] | 0 |  | 0 | -12535.55 | 142126.39 | 0 | 0 | 0 | 0 | 0 | 0 | 0 | 0 | 0 | [13 empty] | 0 | 0 | 1 | 1 |  |  |  | 1009 | т | т | 1000 | [6 empty] | 45799624 | 2 | Общестроительные работы | 7 | Бетонные и железобетонные сборные конструкции и работы в строительстве | 1 | 7001 | Бетонные и железобетонные сборные конструкции и работы в строительстве | ФЕР-07 |  |  |  | 0 | 105278.81 | 105278.81 | 0 | 0 | 0 | 0 | 0 | [18 empty] | 0 | 0 | 0 |  |  |  |  | 110 | 73 |  |  |  |  | 1 |  | -619923545 | 2 | 1 | 2 | 0 | 0 | 0 | -12535.55 | -12535.55 | 0 | 0 |  | 0 | 3 | 0 |  | 0 | 1 | 0 | 0 | 0 | 0 |  | Пр/812-007.0-1 | Пр/774-007.0 | Бетонные и железобетонные сборные конструкции и работы в строительстве | Бетонные и железобетонные сборные конструкции и работы в строительстве | 0 | 0
18 | 1 | 354 |  | 64,2 | 08.3.08.02-0045 | Уголок стальной горячекатаный равнополочный, марки стали Ст3сп, Ст3пс, ширина полок 63-100 мм, толщина полки 4-16 мм | т | 0.0882 | 1 | 1 |  |  |  | 4302.97 | 4302.97 | 0 | 0 | 0 | 0 | 0 | 0 | 0 | 0 | 0 |  | 48176574 | 69695 | 69695 | 0 | 0 | 0 | 0 | 0 | 0 | 0 | 69695 | 69695 | 0 | 0 | 0 | 0 | 0 | 0 | 0 | 110 | 73 | 1 | 1 |  |  | 1 | 1 | 1 | 0.7 |  |  |  |  | 3 | 1 | ФСБЦ-2022, 08.3.08.02-0045, приказ Минстроя России от 18.05.2022 г. № 378/пр |  |  | 7001 | 0 | 08.3.08.02-0045 | 1 | 2 | 0 | 1 | 1 | 1 | 1 | 1 | 1 |  | 110 | 73 |  |  |  | 0 | 0 | 0 | [5 empty] | 0 |  | 0 | 4302.97 | 48786.5 | 0 | 0 | 0 | 0 | 0 | 0 | 0 | 0 | 0 | [13 empty] | 0 | 0 | 1 | 1 |  |  |  | 1009 | т | т | 1000 | [6 empty] | 45799624 | 2 | Общестроительные работы | 7 | Бетонные и железобетонные сборные конструкции и работы в строительстве | 1 | 7001 | Бетонные и железобетонные сборные конструкции и работы в строительстве | ФЕР-07 |  |  |  | 0 | 69695 | 69695 | 0 | 0 | 0 | 0 | 0 | [18 empty] | 0 | 0 | 0 |  |  |  |  | 110 | 73 |  |  |  |  | 1 |  | 32976572 | 2 | 1 | 2 | 0 | 0 | 0 | 4302.97 | 4302.97 | 0 | 0 |  | 0 | 3 | 0 |  | 0 | 1 | 0 | 0 | 0 | 0 |  | Пр/812-007.0-1 | Пр/774-007.0 | Бетонные и железобетонные сборные конструкции и работы в строительстве | Бетонные и железобетонные сборные конструкции и работы в строительстве | 0 | 0
19 | 1 |  |  |  |  | Д208320-330739ПИР-227.0-ИЛО3-27. Узел А. Пересечение дороги лотками | [19 empty] | 1 | [188 empty] | 0
17 | 1 | 363 | 309 | 65 | 07-05-001-02 | Установка блоков стен подвалов массой: до 1 т | 100 ШТ | 0.15 | 0 | 0.15 |  |  |  | 19506.99 | 1150.31 | 7161.37 | 4055.36 | 7139.95 | 0 | 10.02 | 4.059 | 0 | 12986.56 | 8956.25 |  | 48176574 | 93206.8372 | 6234.723 | 39372.4382 | 27035.733 | 47599.676 | 0 | 66.8 | 27.06 | 0 | 120242.5702 | 6234.723 | 39372.4382 | 27035.733 | 47599.676 | 0 | 66.8 | 27.06 | 0 | 116 | 80 | 1 | 1 |  |  | 1 | 1 | 1 | 1 |  |  |  |  | 0 | 1 | ГЭСН-2022, 07-05-001-02, приказ Минстроя России от 18.05.2022 г. № 378/пр |  |  | 7005 | 0 |  | 0 | 2 | 0 | 1 | 1 | 1 | 1 | 1 | 1 |  | 116 | 80 |  |  |  | 0 | 0 | 0 | [5 empty] | 0 |  | 0 | 19506.99 | 4647.7 | 4224.74 | 2885.31 | 712.57 | 0 | 66.8 | 27.06 | 0 | 12986.5596 | 8956.248 | [13 empty] | 0 | 0 | 1 | 1 |  |  |  | 1013 | 100 ШТ | 100 ШТ | 1 | [6 empty] | 45799569 | 2 | Общестроительные работы | 7 | Бетонные и железобетонные сборные конструкции и работы в строительстве | 1 | 7005 | Бетонные и железобетонные сборные конструкции и работы в строительстве жилых, общественных и административно-бытовых зданий промышленных предприятий | ФЕР-07 |  | прим. ФБС12.4.6-Т |  | 131584 | 0 | 0 | 0 | 0 | 0 | 66.8 | 27.06 | 0 | [17 empty] | 0 | 0 | 0 |  |  |  |  | 116 | 80 |  |  |  |  | 1 |  | -1348650466 | 2 | 1 | -2 | 0 | 0 | 0 | 41449.8 | 41449.8 | 0 | 0 |  | 0 | 0 | 0 |  | 0 | 1 | 0 | 0 | 0 | 0 |  | Пр/812-007.1-1 | Пр/774-007.1 | Бетонные и железобетонные сборные конструкции и работы в строительстве жилых, общественных и административно-бытовых зданий промышленных предприятий | Бетонные и железобетонные сборные конструкции и работы в строительстве жилых, общественных и административно-бытовых зданий промышленных предприятий | 0 | 0
18 | 1 | 363 |  | 65,1 | 05.2.02.01-0051 | Блоки бетонные сплошные для стен подвалов типа ФБС, бетон В7,5 | м3 | 3.975 | 26.5 | 26.5 |  |  |  | 30005.65 | 30005.65 | 0 | 0 | 0 | 0 | 0 | 0 | 0 | 0 | 0 |  | 48176574 | 5943.77 | 5943.77 | 0 | 0 | 0 | 0 | 0 | 0 | 0 | 5943.77 | 5943.77 | 0 | 0 | 0 | 0 | 0 | 0 | 0 | 116 | 80 | 1 | 1 |  |  | 1 | 1 | 1 | 1.27 |  |  |  |  | 3 | 1 | ФСБЦ-2022 доп.14, 05.2.02.01-0051, приказ Минстроя России от 19.05.2025 г. № 299/пр |  |  | 7005 | 0 | 05.2.02.01-0051 | 1 | 2 | 0 | 1 | 1 | 1 | 1 | 1 | 1 |  | 116 | 80 |  |  |  | 0 | 0 | 0 | [5 empty] | 0 |  | 0 | 30005.65 | 7548.59 | 0 | 0 | 0 | 0 | 0 | 0 | 0 | 0 | 0 | [13 empty] | 0 | 0 | 1 | 1 |  |  |  | 1007 | м3 | м3 | 1 | [6 empty] | 45799569 | 2 | Общестроительные работы | 7 | Бетонные и железобетонные сборные конструкции и работы в строительстве | 1 | 7005 | Бетонные и железобетонные сборные конструкции и работы в строительстве жилых, общественных и административно-бытовых зданий промышленных предприятий | ФЕР-07 |  |  |  | 512 | 5943.77 | 5943.77 | 0 | 0 | 0 | 0 | 0 | [18 empty] | 0 | 0 | 0 |  |  |  |  | 116 | 80 |  |  |  |  | 1 |  | 1101190132 | 2 | 1 | 2 | 0 | 0 | 0 | 30005.65 | 30005.65 | 0 | 0 |  | 0 | 3 | 0 |  | 0 | 1 | 0 | 0 | 0 | 0 |  | Пр/812-007.1-1 | Пр/774-007.1 | Бетонные и железобетонные сборные конструкции и работы в строительстве жилых, общественных и административно-бытовых зданий промышленных предприятий | Бетонные и железобетонные сборные конструкции и работы в строительстве жилых, общественных и административно-бытовых зданий промышленных предприятий | 0 | 0
17 | 1 | 376 | 321 | 66 | 27-06-001-02 | Устройство дорожных покрытий из сборных прямоугольных железобетонных плит площадью: до 3 м2 | 100 м3 | 0.0336 | 0 | 0.0336 |  |  |  | 8788.89 | 64.24 | 3637.73 | 2167.75 | 2919.17 | 0 | 4.2 | 2.2636 | 0 | 7477.77 | 6816.47 |  | 48176574 | 186115.3809 | 2101.005 | 97134.3759 | 64516.3853 | 86880 | 0 | 125 | 67.37 | 0 | 250631.7662 | 2101.005 | 97134.3759 | 64516.3853 | 86880 | 0 | 125 | 67.37 | 0 | 147 | 134 | 1 | 1 |  |  | 1 | 1 | 1 | 1 |  |  |  |  | 0 | 1 | ГЭСН-2022 доп.14, 27-06-001-02, приказ Минстроя России от 19.05.2025 г. № 299/пр |  |  | 27001 | 0 |  | 0 | 2 | 0 | 1 | 1 | 1 | 1 | 1 | 1 |  | 147 | 134 |  |  |  | 0 | 0 | 0 | [5 empty] | 0 |  | 0 | 8788.89 | 141.62 | 4951.7 | 2733.45 | 695.04 | 0 | 125 | 67.37 | 0 | 7477.7724 | 6816.4728 | [13 empty] | 0 | 0 | 1 | 1 |  |  |  | 1007 | 100 м3 | 100 м3 | 100 | [6 empty] | 45799691 | 2 | Общестроительные работы | 21 | Автомобильные дороги | 1 | 27001 | Автомобильные дороги | ФЕР-27 |  | монтаж дорожного покрытия из плит 1П18.15-30 |  | 131584 | 0 | 0 | 0 | 0 | 0 | 125 | 67.37 | 0 | [17 empty] | 0 | 0 | 0 |  |  |  |  | 147 | 134 |  |  |  |  | 1 |  | -2127827434 | 2 | 1 | -2 | 0 | 0 | 0 | 23083.13 | 23083.13 | 0 | 0 |  | 0 | 0 | 0 |  | 0 | 1 | 0 | 0 | 0 | 0 |  | Пр/812-021.0-1 | Пр/774-021.0 | Автомобильные дороги | Автомобильные дороги | 0 | 0
18 | 1 | 375 |  | 66,1 | 04.3.01.09-0012 | Раствор готовый кладочный, цементный, М50 | м3 | 0.019152 | 0.57 | 0.57 |  |  |  | 82.14 | 82.14 | 0 | 0 | 0 | 0 | 0 | 0 | 0 | 0 | 0 |  | 48176574 | 3486.8 | 3486.8 | 0 | 0 | 0 | 0 | 0 | 0 | 0 | 3486.8 | 3486.8 | 0 | 0 | 0 | 0 | 0 | 0 | 0 | 110 | 69 | 1 | 1 |  |  | 1 | 1 | 1 | 1.23 |  |  |  |  | 3 | 1 | ФСБЦ-2022, 04.3.01.09-0012, приказ Минстроя России от 18.05.2022 г. № 378/пр |  |  | 8001 | 0 | 04.3.01.09-0012 | 1 | 2 | 0 | 1 | 1 | 1 | 1 | 1 | 1 |  | 110 | 69 |  |  |  | 0 | 0 | 0 | [5 empty] | 0 |  | 0 | 82.14 | 4288.76 | 0 | 0 | 0 | 0 | 0 | 0 | 0 | 0 | 0 | [13 empty] | 0 | 0 | 1 | 1 |  |  |  | 1007 | м3 | м3 | 1 | [6 empty] | 45799633 | 2 | Общестроительные работы | 8 | Конструкции из кирпича и блоков | 1 | 8001 | Конструкции из кирпича и блоков | ФЕР-08 |  |  |  | 512 | 3486.8 | 3486.8 | 0 | 0 | 0 | 0 | 0 | [18 empty] | 0 | 0 | 0 |  |  |  |  | 110 | 69 |  |  |  |  | 1 |  | 1036015556 | 2 | 1 | 2 | 0 | 0 | 0 | 82.14 | 82.14 | 0 | 0 |  | 0 | 3 | 0 |  | 0 | 1 | 0 | 0 | 0 | 0 |  | Пр/812-008.0-1 | Пр/774-008.0 | Конструкции из кирпича и блоков | Конструкции из кирпича и блоков | 0 | 0
17 | 1 |  |  | 67 | 05.1.08.06-0037 | Плиты дорожные железобетонные, объем до 1,8 м3, бетон В30, расход арматуры до 50 кг/м3 | м3 | 3.36 | 0 | 3.36 |  |  |  | 51979.44 | 51979.44 | 0 | 0 | 0 | 0 | 0 | 0 | 0 | 0 | 0 |  | 48176574 | 16634.48 | 16634.48 | 0 | 0 | 0 | 0 | 0 | 0 | 0 | 16634.48 | 16634.48 | 0 | 0 | 0 | 0 | 0 | 0 | 0 | 0 | 0 | 1 | 1 |  |  | 1 | 1 | 1 | 0.93 |  |  |  |  | 3 | 1 | ФСБЦ-2022, 05.1.08.06-0037, приказ Минстроя России от 18.05.2022 г. № 378/пр |  |  | 500001 | 0 | 05.1.08.06-0037 | 1 | 8 | 0 | 1 | 1 | 1 | 1 | 1 | 1 |  | 0 | 0 |  |  |  | 0 | 0 | 0 | [5 empty] | 0 |  | 0 | 51979.44 | 15470.07 | 0 | 0 | 0 | 0 | 0 | 0 | 0 | 0 | 0 | [13 empty] | 0 | 0 | 1 | 1 |  |  |  | 1007 | м3 | м3 | 1 | [6 empty] | 45799547 | 8 | Материалы строительные | 0 |  | 1 | 500001 | Материалы и конструкции ( строительные ) по ценникам и каталогом | ФССЦст |  |  |  | 131072 | 16634.48 | 16634.48 | 0 | 0 | 0 | 0 | 0 | 0 | [17 empty] | 0 | 0 | 0 |  |  |  |  | 0 | 0 |  |  |  |  | 1 |  | 1648798377 | 2 | 1 | 2 | 0 | 0 | 0 | 51979.44 | 51979.44 | 0 | 0 |  | 0 | 0 | 0 |  | 0 | 1 | 0 | 0 | 0 | 0 | [5 empty] | 0 | 0
19 | 1 |  |  |  |  | Д208320-330739ПИР-227.0-ИЛО3-28. Узел Б. Пересечение дороги лотками | [19 empty] | 1 | [188 empty] | 0
17 | 1 | 385 | 329 | 68 | 07-05-001-02 | Установка блоков стен подвалов массой: до 1 т | 100 ШТ | 0.2 | 0 | 0.2 |  |  |  | 26009.31 | 1533.74 | 9548.48 | 5407.15 | 9519.94 | 0 | 13.36 | 5.412 | 0 | 17315.42 | 11941.67 |  | 48176574 | 93206.8372 | 6234.723 | 39372.4382 | 27035.733 | 47599.676 | 0 | 66.8 | 27.06 | 0 | 120242.5702 | 6234.723 | 39372.4382 | 27035.733 | 47599.676 | 0 | 66.8 | 27.06 | 0 | 116 | 80 | 1 | 1 |  |  | 1 | 1 | 1 | 1 |  |  |  |  | 0 | 1 | ГЭСН-2022, 07-05-001-02, приказ Минстроя России от 18.05.2022 г. № 378/пр |  |  | 7005 | 0 |  | 0 | 2 | 0 | 1 | 1 | 1 | 1 | 1 | 1 |  | 116 | 80 |  |  |  | 0 | 0 | 0 | [5 empty] | 0 |  | 0 | 26009.31 | 4647.7 | 4224.74 | 2885.31 | 712.57 | 0 | 66.8 | 27.06 | 0 | 17315.4244 | 11941.672 | [13 empty] | 0 | 0 | 1 | 1 |  |  |  | 1013 | 100 ШТ | 100 ШТ | 1 | [6 empty] | 45799569 | 2 | Общестроительные работы | 7 | Бетонные и железобетонные сборные конструкции и работы в строительстве | 1 | 7005 | Бетонные и железобетонные сборные конструкции и работы в строительстве жилых, общественных и административно-бытовых зданий промышленных предприятий | ФЕР-07 |  |  |  | 131072 | 0 | 0 | 0 | 0 | 0 | 66.8 | 27.06 | 0 | [17 empty] | 0 | 0 | 0 |  |  |  |  | 116 | 80 |  |  |  |  | 1 |  | -1348650466 | 2 | 1 | -2 | 0 | 0 | 0 | 55266.4 | 55266.4 | 0 | 0 |  | 0 | 0 | 0 |  | 0 | 1 | 0 | 0 | 0 | 0 |  | Пр/812-007.1-1 | Пр/774-007.1 | Бетонные и железобетонные сборные конструкции и работы в строительстве жилых, общественных и административно-бытовых зданий промышленных предприятий | Бетонные и железобетонные сборные конструкции и работы в строительстве жилых, общественных и административно-бытовых зданий промышленных предприятий | 0 | 0
18 | 1 | 385 |  | 68,1 | 05.2.02.01-0051 | Блоки бетонные сплошные для стен подвалов типа ФБС, бетон В7,5 | м3 | 5.3 | 26.5 | 26.5 |  |  |  | 40007.53 | 40007.53 | 0 | 0 | 0 | 0 | 0 | 0 | 0 | 0 | 0 |  | 48176574 | 5943.77 | 5943.77 | 0 | 0 | 0 | 0 | 0 | 0 | 0 | 5943.77 | 5943.77 | 0 | 0 | 0 | 0 | 0 | 0 | 0 | 116 | 80 | 1 | 1 |  |  | 1 | 1 | 1 | 1.27 |  |  |  |  | 3 | 1 | ФСБЦ-2022 доп.14, 05.2.02.01-0051, приказ Минстроя России от 19.05.2025 г. № 299/пр |  |  | 7005 | 0 | 05.2.02.01-0051 | 1 | 2 | 0 | 1 | 1 | 1 | 1 | 1 | 1 |  | 116 | 80 |  |  |  | 0 | 0 | 0 | [5 empty] | 0 |  | 0 | 40007.53 | 7548.59 | 0 | 0 | 0 | 0 | 0 | 0 | 0 | 0 | 0 | [13 empty] | 0 | 0 | 1 | 1 |  |  |  | 1007 | м3 | м3 | 1 | [6 empty] | 45799569 | 2 | Общестроительные работы | 7 | Бетонные и железобетонные сборные конструкции и работы в строительстве | 1 | 7005 | Бетонные и железобетонные сборные конструкции и работы в строительстве жилых, общественных и административно-бытовых зданий промышленных предприятий | ФЕР-07 |  | прим. ФБС12.4.6-Т |  | 512 | 5943.77 | 5943.77 | 0 | 0 | 0 | 0 | 0 | [18 empty] | 0 | 0 | 0 |  |  |  |  | 116 | 80 |  |  |  |  | 1 |  | 1101190132 | 2 | 1 | 2 | 0 | 0 | 0 | 40007.53 | 40007.53 | 0 | 0 |  | 0 | 3 | 0 |  | 0 | 1 | 0 | 0 | 0 | 0 |  | Пр/812-007.1-1 | Пр/774-007.1 | Бетонные и железобетонные сборные конструкции и работы в строительстве жилых, общественных и административно-бытовых зданий промышленных предприятий | Бетонные и железобетонные сборные конструкции и работы в строительстве жилых, общественных и административно-бытовых зданий промышленных предприятий | 0 | 0
17 | 1 | 398 | 341 | 69 | 27-06-001-02 | Устройство дорожных покрытий из сборных прямоугольных железобетонных плит площадью: до 3 м2 | 100 м3 | 0.0504 | 0 | 0.0504 |  |  |  | 13183.34 | 96.36 | 5456.6 | 3251.63 | 4378.75 | 0 | 6.3 | 3.3954 | 0 | 11216.66 | 10224.71 |  | 48176574 | 186115.3809 | 2101.005 | 97134.3759 | 64516.3853 | 86880 | 0 | 125 | 67.37 | 0 | 250631.7662 | 2101.005 | 97134.3759 | 64516.3853 | 86880 | 0 | 125 | 67.37 | 0 | 147 | 134 | 1 | 1 |  |  | 1 | 1 | 1 | 1 |  |  |  |  | 0 | 1 | ГЭСН-2022 доп.14, 27-06-001-02, приказ Минстроя России от 19.05.2025 г. № 299/пр |  |  | 27001 | 0 |  | 0 | 2 | 0 | 1 | 1 | 1 | 1 | 1 | 1 |  | 147 | 134 |  |  |  | 0 | 0 | 0 | [5 empty] | 0 |  | 0 | 13183.34 | 141.62 | 4951.7 | 2733.45 | 695.04 | 0 | 125 | 67.37 | 0 | 11216.6586 | 10224.7092 | [13 empty] | 0 | 0 | 1 | 1 |  |  |  | 1007 | 100 м3 | 100 м3 | 100 | [6 empty] | 45799691 | 2 | Общестроительные работы | 21 | Автомобильные дороги | 1 | 27001 | Автомобильные дороги | ФЕР-27 |  | монтаж дорожного покрытия из плит 1П18.15-30 |  | 131584 | 0 | 0 | 0 | 0 | 0 | 125 | 67.37 | 0 | [17 empty] | 0 | 0 | 0 |  |  |  |  | 147 | 134 |  |  |  |  | 1 |  | -2127827434 | 2 | 1 | -2 | 0 | 0 | 0 | 34624.71 | 34624.71 | 0 | 0 |  | 0 | 0 | 0 |  | 0 | 1 | 0 | 0 | 0 | 0 |  | Пр/812-021.0-1 | Пр/774-021.0 | Автомобильные дороги | Автомобильные дороги | 0 | 0
18 | 1 | 397 |  | 69,1 | 04.3.01.09-0012 | Раствор готовый кладочный, цементный, М50 | м3 | 0.02873 | 0.57004 | 0.57004 |  |  |  | 123.22 | 123.22 | 0 | 0 | 0 | 0 | 0 | 0 | 0 | 0 | 0 |  | 48176574 | 3486.8 | 3486.8 | 0 | 0 | 0 | 0 | 0 | 0 | 0 | 3486.8 | 3486.8 | 0 | 0 | 0 | 0 | 0 | 0 | 0 | 110 | 69 | 1 | 1 |  |  | 1 | 1 | 1 | 1.23 |  |  |  |  | 3 | 1 | ФСБЦ-2022, 04.3.01.09-0012, приказ Минстроя России от 18.05.2022 г. № 378/пр |  |  | 8001 | 0 | 04.3.01.09-0012 | 1 | 2 | 0 | 1 | 1 | 1 | 1 | 1 | 1 |  | 110 | 69 |  |  |  | 0 | 0 | 0 | [5 empty] | 0 |  | 0 | 123.22 | 4288.76 | 0 | 0 | 0 | 0 | 0 | 0 | 0 | 0 | 0 | [13 empty] | 0 | 0 | 1 | 1 |  |  |  | 1007 | м3 | м3 | 1 | [6 empty] | 45799633 | 2 | Общестроительные работы | 8 | Конструкции из кирпича и блоков | 1 | 8001 | Конструкции из кирпича и блоков | ФЕР-08 |  |  |  | 512 | 3486.8 | 3486.8 | 0 | 0 | 0 | 0 | 0 | [18 empty] | 0 | 0 | 0 |  |  |  |  | 110 | 69 |  |  |  |  | 1 |  | 1036015556 | 2 | 1 | 2 | 0 | 0 | 0 | 123.22 | 123.22 | 0 | 0 |  | 0 | 3 | 0 |  | 0 | 1 | 0 | 0 | 0 | 0 |  | Пр/812-008.0-1 | Пр/774-008.0 | Конструкции из кирпича и блоков | Конструкции из кирпича и блоков | 0 | 0
17 | 1 |  |  | 70 | 05.1.08.06-0037 | Плиты дорожные железобетонные, объем до 1,8 м3, бетон В30, расход арматуры до 50 кг/м3 | м3 | 5.04 | 0 | 5.04 |  |  |  | 77969.15 | 77969.15 | 0 | 0 | 0 | 0 | 0 | 0 | 0 | 0 | 0 |  | 48176574 | 16634.48 | 16634.48 | 0 | 0 | 0 | 0 | 0 | 0 | 0 | 16634.48 | 16634.48 | 0 | 0 | 0 | 0 | 0 | 0 | 0 | 0 | 0 | 1 | 1 |  |  | 1 | 1 | 1 | 0.93 |  |  |  |  | 3 | 1 | ФСБЦ-2022, 05.1.08.06-0037, приказ Минстроя России от 18.05.2022 г. № 378/пр |  |  | 500001 | 0 | 05.1.08.06-0037 | 1 | 8 | 0 | 1 | 1 | 1 | 1 | 1 | 1 |  | 0 | 0 |  |  |  | 0 | 0 | 0 | [5 empty] | 0 |  | 0 | 77969.15 | 15470.07 | 0 | 0 | 0 | 0 | 0 | 0 | 0 | 0 | 0 | [13 empty] | 0 | 0 | 1 | 1 |  |  |  | 1007 | м3 | м3 | 1 | [6 empty] | 45799547 | 8 | Материалы строительные | 0 |  | 1 | 500001 | Материалы и конструкции ( строительные ) по ценникам и каталогом | ФССЦст |  |  |  | 131072 | 16634.48 | 16634.48 | 0 | 0 | 0 | 0 | 0 | 0 | [17 empty] | 0 | 0 | 0 |  |  |  |  | 0 | 0 |  |  |  |  | 1 |  | 1648798377 | 2 | 1 | 2 | 0 | 0 | 0 | 77969.15 | 77969.15 | 0 | 0 |  | 0 | 0 | 0 |  | 0 | 1 | 0 | 0 | 0 | 0 | [5 empty] | 0 | 0
19 | 1 |  |  |  |  | Установка дорожных сигнальных конструкций согласно Д208320-330739ПИР-227.0-ИЛО3-01 пп.10 | [19 empty] | 1 | [188 empty] | 0
17 | 1 | 402 | 345 | 71 | 27-09-004-03 | Установка столбиков сигнальных: металлических однофлажковых, расстояние между столбиками до 10 м | 10 ШТ | 0.7 | 0 | 0.7 |  |  |  | 3369.6 | 3000.48 | 88.98 | 65.74 | 214.4 | 0 | 0.322 | 0.084 | 0 | 411.81 | 375.39 |  | 48176574 | 4128.606 | 3695.2 | 127.1196 | 93.918 | 306.2864 | 0 | 0.46 | 0.12 | 0 | 4222.524 | 3695.2 | 127.1196 | 93.918 | 306.2864 | 0 | 0.46 | 0.12 | 0 | 147 | 134 | 1 | 1 |  |  | 1 | 1 | 1 | 1 |  |  |  |  | 0 | 1 | ГЭСН-2022 доп.13, 27-09-004-03, приказ Минстроя России от 07.02.2025 г. № 69/пр |  |  | 27001 | 0 |  | 0 | 2 | 0 | 1 | 1 | 1 | 1 | 1 | 1 |  | 147 | 134 |  |  |  | 0 | 0 | 0 | [5 empty] | 0 |  | 0 | 3369.6 | 428.64 | 1059.33 | 782.65 | 665.84 | 0 | 0.46 | 0.12 | 0 | 411.8058 | 375.3876 | [13 empty] | 0 | 0 | 1 | 1 |  |  |  | 1013 | 10 ШТ | 10 ШТ | 1 | [6 empty] | 45799691 | 2 | Общестроительные работы | 21 | Автомобильные дороги | 1 | 27001 | Автомобильные дороги | ФЕР-27 |  |  |  | 131072 | 0 | 0 | 0 | 0 | 0 | 0.46 | 0.12 | 0 | [17 empty] | 0 | 0 | 0 |  |  |  |  | 147 | 134 |  |  |  |  | 1 |  | 1804915216 | 2 | 1 | -2 | 0 | 0 | 0 | 4156.8 | 4156.8 | 0 | 0 |  | 0 | 0 | 0 |  | 0 | 1 | 0 | 0 | 0 | 0 |  | Пр/812-021.0-1 | Пр/774-021.0 | Автомобильные дороги | Автомобильные дороги | 0 | 0
19 | 1 |  |  |  |  | Устройство перегородок в кабельных лотках | [19 empty] | 1 | [188 empty] | 0
17 | 1 | 408 | 351 | 72 | м08-02-154-01 | Плита асбестоцементная между проложенными кабелями на кабельных конструкциях | 100 м2 | 0.0108 | 0 | 0.0108 |  |  |  | 296.77 | 30.42 | 44.75 | 39.81 | 181.79 | 0 | 0.2376 | 0.043416 | 0 | 214.95 | 113.02 |  | 48176574 | 23346.3644 | 2369.7889 | 4143.7155 | 3686.2998 | 16832.86 | 0 | 22 | 4.02 | 0 | 27032.6642 | 2369.7889 | 4143.7155 | 3686.2998 | 16832.86 | 0 | 22 | 4.02 | 0 | 97 | 51 | 1 | 1 |  |  | 1 | 1 | 1 | 1 |  |  |  |  | 0 | 2 | ГЭСНм-2022, м08-02-154-01, приказ Минстроя России от 18.05.2022 г. № 378/пр |  |  | 108001 | 0 |  | 0 | 3 | 0 | 1 | 1 | 1 | 1 | 1 | 1 |  | 97 | 51 |  |  |  | 0 | 0 | 0 | [5 empty] | 0 |  | 0 | 296.77 | 125442.1 | 2061.55 | 1833.98 | 765.13 | 0 | 22 | 4.02 | 0 | 214.952 | 113.016 | [13 empty] | 0 | 0 | 1 | 1 |  |  |  | 1005 | 100 м2 | 100 м2 | 100 | [6 empty] | 45799455 | 3 | Монтажные работы | 0 |  | 2 | 108001 | Электротехнические установки: на других объектах | мФЕР-08 |  |  |  | 131072 | 0 | 0 | 0 | 0 | 0 | 22 | 4.02 | 0 | [17 empty] | 0 | 0 | 0 |  |  |  |  | 97 | 51 |  |  |  |  | 1 |  | 70779622 | 2 | 1 | -2 | 0 | 0 | 0 | 624.74 | 0 | 624.74 | 0 |  | 0 | 0 | 0 |  | 0 | 1 | 0 | 0 | 0 | 0 |  | Пр/812-049.3-1 | Пр/774-049.3 | Электротехнические установки: на других объектах | Электротехнические установки: на других объектах | 0 | 0
17 | 1 |  |  | 73 | 01.1.01.05-0016 | Листы хризотилцементные плоские прессованные, толщина 10 мм | м2 | 1.08 | 0 | 1.08 |  |  |  | 448.44 | 448.44 | 0 | 0 | 0 | 0 | 0 | 0 | 0 | 0 | 0 |  | 48176574 | 245.69 | 245.69 | 0 | 0 | 0 | 0 | 0 | 0 | 0 | 245.69 | 245.69 | 0 | 0 | 0 | 0 | 0 | 0 | 0 | 0 | 0 | 1 | 1 |  |  | 1 | 1 | 1 | 1.69 |  |  |  |  | 3 | 2 | ФСБЦ-2022, 01.1.01.05-0016, приказ Минстроя России от 18.05.2022 г. № 378/пр |  |  | 500001 | 0 | 01.1.01.05-0016 | 1 | 8 | 0 | 1 | 1 | 1 | 1 | 1 | 1 |  | 0 | 0 |  |  |  | 0 | 0 | 0 | [5 empty] | 0 |  | 0 | 448.44 | 415.22 | 0 | 0 | 0 | 0 | 0 | 0 | 0 | 0 | 0 | [13 empty] | 0 | 0 | 1 | 1 |  |  |  | 1005 | м2 | м2 | 1 | [6 empty] | 45799547 | 8 | Материалы строительные | 0 |  | 1 | 500001 | Материалы и конструкции ( строительные ) по ценникам и каталогом | ФССЦст |  | прим.АЦЭИД 400 — 1200х100х10 ГОСТ 4248-2018 |  | 131584 | 245.69 | 245.69 | 0 | 0 | 0 | 0 | 0 | 0 | [17 empty] | 0 | 0 | 0 |  |  |  |  | 0 | 0 |  |  |  |  | 1 |  | 274221784 | 2 | 1 | 2 | 0 | 0 | 0 | 448.44 | 0 | 448.44 | 0 |  | 0 | 3 | 0 |  | 0 | 1 | 0 | 0 | 0 | 0 | [5 empty] | 0 | 0
17 | 1 |  |  | 74 | 08.3.08.01-0025 | Уголок стальной горячекатаный неравнополочный, марки стали Ст3сп, Ст3пс, ширина большей полки 63-160 мм, толщина 5-6 мм | т | 0.005388 | 0 | 0.005388 |  |  |  | 376.23 | 376.23 | 0 | 0 | 0 | 0 | 0 | 0 | 0 | 0 | 0 |  | 48176574 | 74285 | 74285 | 0 | 0 | 0 | 0 | 0 | 0 | 0 | 74285 | 74285 | 0 | 0 | 0 | 0 | 0 | 0 | 0 | 0 | 0 | 1 | 1 |  |  | 1 | 1 | 1 | 0.94 |  |  |  |  | 3 | 2 | ФСБЦ-2022, 08.3.08.01-0025, приказ Минстроя России от 18.05.2022 г. № 378/пр |  |  | 500001 | 0 | 08.3.08.01-0025 | 1 | 8 | 0 | 1 | 1 | 1 | 1 | 1 | 1 |  | 0 | 0 |  |  |  | 0 | 0 | 0 | [5 empty] | 0 |  | 0 | 376.23 | 69827.9 | 0 | 0 | 0 | 0 | 0 | 0 | 0 | 0 | 0 | [13 empty] | 0 | 0 | 1 | 1 |  |  |  | 1009 | т | т | 1000 | [6 empty] | 45799547 | 8 | Материалы строительные | 0 |  | 1 | 500001 | Материалы и конструкции ( строительные ) по ценникам и каталогом | ФССЦст |  |  |  | 131072 | 74285 | 74285 | 0 | 0 | 0 | 0 | 0 | 0 | [17 empty] | 0 | 0 | 0 |  |  |  |  | 0 | 0 |  |  |  |  | 1 |  | -1300973181 | 2 | 1 | 2 | 0 | 0 | 0 | 376.23 | 0 | 376.23 | 0 |  | 0 | 0 | 0 |  | 0 | 1 | 0 | 0 | 0 | 0 | [5 empty] | 0 | 0
51 | 1 | 4 | 69 |  | 2 | Строительные работы | 0 | [6 empty] | 4762293.21 | 4125266.92 | 192024.12 | 97061.43 | 347940.74 | 0 | 446.0869 | 95.2419 | 0 | 495850.02 | 334094.18 |  |  | 4762293.21 | 4125266.92 | 192024.12 | 97061.43 | 347940.74 | 0 | 446.0869 | 95.2419 | 0 | 495850.02 | 334094.18 |  |  | 0 | 0 | 0 | 5592237.41 | 5590788 | 1449.41 | 0 | 4125266.92 | 4125266.92 | 0 | 4125266.92 | 0 | 0 | 0 | 0 | 0 | [19 empty] | 0 | 0 | 0 | 5592237.41 | 5590788 | 1449.41 | 0 | 4125266.92 | 4125266.92 | 0 | 4125266.92 | 0 | 0 | 0 | 0 | 0 | [114 empty] | 0
50 | 0 | 0 | 1 | 201 | 4762293.21 | ПЗ | Прямые затраты |  |  | 201 | 1 | 3 |  | 2 | [7 empty] | 4762293.21 | 1 | 4762293.21
50 | 0 | 0 | 1 | 202 | 4125266.92 | СтМатОб | Стоимость материальных ресурсов (всего) |  |  | 202 | 2 | 3 |  | 2 | [7 empty] | 4125266.92 | 1 | 4125266.92
50 | 0 | 0 | 1 | 222 | 0 | СтМатОбЗак | Стоимость материалов и оборудования заказчика |  |  | 222 | 3 | 3 |  | 2 | [7 empty] | 0 | 1 | 0
50 | 0 | 0 | 1 | 225 | 4125266.92 | СтМатОбПод | Стоимость материалов и оборудования подрядчика |  |  | 225 | 4 | 3 |  | 2 | [7 empty] | 4125266.92 | 1 | 4125266.92
50 | 0 | 0 | 1 | 226 | 4125266.92 | СтМат | Стоимость материалов (всего) |  |  | 226 | 5 | 3 |  | 2 | [7 empty] | 4125266.92 | 1 | 4125266.92
50 | 0 | 0 | 1 | 227 | 0 | СтМатЗак | Стоимость материалов заказчика |  |  | 227 | 6 | 3 |  | 2 | [7 empty] | 0 | 1 | 0
50 | 0 | 0 | 1 | 228 | 4125266.92 | СтМатПод | Стоимость материалов подрядчика |  |  | 228 | 7 | 3 |  | 2 | [7 empty] | 4125266.92 | 1 | 4125266.92
50 | 0 | 0 | 1 | 216 | 0 | Оборуд | Стоимость оборудования (всего) |  |  | 216 | 8 | 3 |  | 2 | [7 empty] | 0 | 1 | 0
50 | 0 | 0 | 1 | 223 | 0 | ОборудЗак | Стоимость оборудования заказчика |  |  | 223 | 9 | 3 |  | 2 | [7 empty] | 0 | 1 | 0
50 | 0 | 0 | 1 | 229 | 0 | ОборудПод | Стоимость оборудования подрядчика |  |  | 229 | 10 | 3 |  | 2 | [7 empty] | 0 | 1 | 0
50 | 0 | 0 | 1 | 203 | 192024.12 | ЭММ | Эксплуатация машин |  |  | 203 | 11 | 3 |  | 2 | [7 empty] | 192024.12 | 1 | 192024.12
50 | 0 | 0 | 1 | 231 | 0 | ЭММсНРиСП | Эксплуатация машин по ТСН-2001.16 |  |  | 231 | 12 | 3 |  | 2 | [7 empty] | 0 | 1 | 0
50 | 0 | 0 | 1 | 204 | 97061.43 | ЗПМ | ЗП машинистов |  |  | 204 | 13 | 3 |  | 2 | [7 empty] | 97061.43 | 1 | 97061.43
50 | 0 | 0 | 1 | 205 | 347940.74 | ОЗП | Основная ЗП рабочих |  |  | 205 | 14 | 3 |  | 2 | [7 empty] | 347940.74 | 1 | 347940.74
50 | 0 | 0 | 1 | 232 | 0 | ОЗПсНРиСП | Основная ЗП рабочих по ТСН-2001.16 |  |  | 232 | 15 | 3 |  | 2 | [7 empty] | 0 | 1 | 0
50 | 0 | 0 | 1 | 214 | 5590788 | Строит | Строительные работы с НР и СП |  |  | 214 | 16 | 3 |  | 2 | [7 empty] | 5590788 | 1 | 5590788
50 | 0 | 0 | 1 | 215 | 1449.41 | Монтаж | Монтажные работы с НР и СП |  |  | 215 | 17 | 3 |  | 2 | [7 empty] | 1449.41 | 1 | 1449.41
50 | 0 | 0 | 1 | 217 | 0 | Прочие | Прочие работы с НР и СП |  |  | 217 | 18 | 3 |  | 2 | [7 empty] | 0 | 1 | 0
50 | 0 | 0 | 1 | 230 | 0 | ПрочиеЗатр | Прочие затраты по ТСН-2001.16 |  |  | 230 | 19 | 3 |  | 2 | [7 empty] | 0 | 1 | 0
50 | 0 | 0 | 1 | 206 | 0 | ВозврМат | Возврат материалов |  |  | 206 | 20 | 3 |  | 2 | [7 empty] | 0 | 1 | 0
50 | 0 | 0 | 1 | 207 | 446.0869 | ТрудСтр | Трудозатраты строителей |  |  | 207 | 21 | 3 |  | 7 | [7 empty] | 446.0869 | 1 | 446.0869
50 | 0 | 0 | 1 | 208 | 95.2419 | ТрудМаш | Трудозатраты машинистов |  |  | 208 | 22 | 3 |  | 7 | [7 empty] | 95.2419 | 1 | 95.2419
50 | 0 | 0 | 1 | 209 | 0 | ТранспМат | Транспорт материалов |  |  | 209 | 23 | 3 |  | 2 | [7 empty] | 0 | 1 | 0
50 | 0 | 0 | 1 | 233 | 0 | Перевозка | Перевозка грузов |  |  | 233 | 24 | 3 |  | 2 | [7 empty] | 0 | 1 | 0
50 | 0 | 0 | 1 | 210 | 495850.02 | НР | Накладные расходы |  |  | 210 | 25 | 3 |  | 2 | [7 empty] | 495850.02 | 1 | 495850.02
50 | 0 | 0 | 1 | 211 | 334094.18 | СмПриб | Сметная прибыль |  |  | 211 | 26 | 3 |  | 2 | [7 empty] | 334094.18 | 1 | 334094.18
50 | 0 | 0 | 1 | 224 | 5592237.41 | Всего | Всего с НР и СП |  |  | 224 | 27 | 3 |  | 2 | [7 empty] | 5592237.41 | 1 | 5592237.41
51 | 1 | 3 | 20 |  | ЛСР-02-02-09 | Открытая часть ПС. Кабельные лотки | 0 | [6 empty] | 4959967.52 | 4266758.91 | 203762.37 | 105182.39 | 384263.85 | 0 | 501.5069 | 103.5642 | 0 | 543631.36 | 363308.4 | [15 empty] | 0 | 0 | 0 | 5866907.28 | 5865457.87 | 1449.41 | 0 | 4266758.91 | 4266758.91 | 0 | 4266758.91 | 0 | 0 | 0 | 0 | 0 | [149 empty] | 0
50 | 0 | 0 | 1 | 201 | 4959967.52 | ПЗ | Прямые затраты |  |  | 201 | 1 | 3 |  | 2 | [7 empty] | 4959967.52 | 1 | 4959967.52
50 | 0 | 0 | 1 | 202 | 4266758.91 | СтМатОб | Стоимость материальных ресурсов (всего) |  |  | 202 | 2 | 3 |  | 2 | [7 empty] | 4266758.91 | 1 | 4266758.91
50 | 0 | 0 | 1 | 222 | 0 | СтМатОбЗак | Стоимость материалов и оборудования заказчика |  |  | 222 | 3 | 3 |  | 2 | [7 empty] | 0 | 1 | 0
50 | 0 | 0 | 1 | 225 | 4266758.91 | СтМатОбПод | Стоимость материалов и оборудования подрядчика |  |  | 225 | 4 | 3 |  | 2 | [7 empty] | 4266758.91 | 1 | 4266758.91
50 | 0 | 0 | 1 | 226 | 4266758.91 | СтМат | Стоимость материалов (всего) |  |  | 226 | 5 | 3 |  | 2 | [7 empty] | 4266758.91 | 1 | 4266758.91
50 | 0 | 0 | 1 | 227 | 0 | СтМатЗак | Стоимость материалов заказчика |  |  | 227 | 6 | 3 |  | 2 | [7 empty] | 0 | 1 | 0
50 | 0 | 0 | 1 | 228 | 4266758.91 | СтМатПод | Стоимость материалов подрядчика |  |  | 228 | 7 | 3 |  | 2 | [7 empty] | 4266758.91 | 1 | 4266758.91
50 | 0 | 0 | 1 | 216 | 0 | Оборуд | Стоимость оборудования (всего) |  |  | 216 | 8 | 3 |  | 2 | [7 empty] | 0 | 1 | 0
50 | 0 | 0 | 1 | 223 | 0 | ОборудЗак | Стоимость оборудования заказчика |  |  | 223 | 9 | 3 |  | 2 | [7 empty] | 0 | 1 | 0
50 | 0 | 0 | 1 | 229 | 0 | ОборудПод | Стоимость оборудования подрядчика |  |  | 229 | 10 | 3 |  | 2 | [7 empty] | 0 | 1 | 0
50 | 0 | 0 | 1 | 203 | 203762.37 | ЭММ | Эксплуатация машин |  |  | 203 | 11 | 3 |  | 2 | [7 empty] | 203762.37 | 1 | 203762.37
50 | 0 | 0 | 1 | 231 | 0 | ЭММсНРиСП | Эксплуатация машин по ТСН-2001.16 |  |  | 231 | 12 | 3 |  | 2 | [7 empty] | 0 | 1 | 0
50 | 0 | 0 | 1 | 204 | 105182.39 | ЗПМ | ЗП машинистов |  |  | 204 | 13 | 3 |  | 2 | [7 empty] | 105182.39 | 1 | 105182.39
50 | 0 | 0 | 1 | 205 | 384263.85 | ОЗП | Основная ЗП рабочих |  |  | 205 | 14 | 3 |  | 2 | [7 empty] | 384263.85 | 1 | 384263.85
50 | 0 | 0 | 1 | 232 | 0 | ОЗПсНРиСП | Основная ЗП рабочих по ТСН-2001.16 |  |  | 232 | 15 | 3 |  | 2 | [7 empty] | 0 | 1 | 0
50 | 0 | 0 | 1 | 214 | 5865457.87 | Строит | Строительные работы с НР и СП |  |  | 214 | 16 | 3 |  | 2 | [7 empty] | 5865457.87 | 1 | 5865457.87
50 | 0 | 0 | 1 | 215 | 1449.41 | Монтаж | Монтажные работы с НР и СП |  |  | 215 | 17 | 3 |  | 2 | [7 empty] | 1449.41 | 1 | 1449.41
50 | 0 | 0 | 1 | 217 | 0 | Прочие | Прочие работы с НР и СП |  |  | 217 | 18 | 3 |  | 2 | [7 empty] | 0 | 1 | 0
50 | 0 | 0 | 1 | 230 | 0 | ПрочиеЗатр | Прочие затраты по ТСН-2001.16 |  |  | 230 | 19 | 3 |  | 2 | [7 empty] | 0 | 1 | 0
50 | 0 | 0 | 1 | 206 | 0 | ВозврМат | Возврат материалов |  |  | 206 | 20 | 3 |  | 2 | [7 empty] | 0 | 1 | 0
50 | 0 | 0 | 1 | 207 | 501.5069 | ТрудСтр | Трудозатраты строителей |  |  | 207 | 21 | 3 |  | 7 | [7 empty] | 501.5069 | 1 | 501.5069
50 | 0 | 0 | 1 | 208 | 103.5642 | ТрудМаш | Трудозатраты машинистов |  |  | 208 | 22 | 3 |  | 7 | [7 empty] | 103.5642 | 1 | 103.5642
50 | 0 | 0 | 1 | 209 | 0 | ТранспМат | Транспорт материалов |  |  | 209 | 23 | 3 |  | 2 | [7 empty] | 0 | 1 | 0
50 | 0 | 0 | 1 | 233 | 0 | Перевозка | Перевозка грузов |  |  | 233 | 24 | 3 |  | 2 | [7 empty] | 0 | 1 | 0
50 | 0 | 0 | 1 | 210 | 543631.36 | НР | Накладные расходы |  |  | 210 | 25 | 3 |  | 2 | [7 empty] | 543631.36 | 1 | 543631.36
50 | 0 | 0 | 1 | 211 | 363308.4 | СмПриб | Сметная прибыль |  |  | 211 | 26 | 3 |  | 2 | [7 empty] | 363308.4 | 1 | 363308.4
50 | 0 | 0 | 1 | 224 | 5866907.28 | Всего | Всего с НР и СП |  |  | 224 | 27 | 3 |  | 2 | [7 empty] | 5866907.28 | 1 | 5866907.28
51 | 357 | 1 | 12 |  | ОСР-02-02 | Открытое распределительное устройство 110 кВ (ОРУ-110 кВ). ПС 110 кВ Ермолино | 0 | [6 empty] | 4959967.52 | 4266758.91 | 203762.37 | 105182.39 | 384263.85 | 0 | 501.5069 | 103.5642 | 0 | 543631.36 | 363308.4 | [15 empty] | 0 | 0 | 0 | 5866907.28 | 5865457.87 | 1449.41 | 0 | 4266758.91 | 4266758.91 | 0 | 4266758.91 | 0 | 0 | 0 | 0 | 0 | [149 empty] | 0
50 | 0 | 0 | 1 | 201 | 4959967.52 | ПЗ | Прямые затраты |  |  | 201 | 1 | 3 |  | 2 | [7 empty] | 4959967.52 | 1 | 4959967.52
50 | 0 | 0 | 1 | 202 | 4266758.91 | СтМатОб | Стоимость материальных ресурсов (всего) |  |  | 202 | 2 | 3 |  | 2 | [7 empty] | 4266758.91 | 1 | 4266758.91
50 | 0 | 0 | 1 | 222 | 0 | СтМатОбЗак | Стоимость материалов и оборудования заказчика |  |  | 222 | 3 | 3 |  | 2 | [7 empty] | 0 | 1 | 0
50 | 0 | 0 | 1 | 225 | 4266758.91 | СтМатОбПод | Стоимость материалов и оборудования подрядчика |  |  | 225 | 4 | 3 |  | 2 | [7 empty] | 4266758.91 | 1 | 4266758.91
50 | 0 | 0 | 1 | 226 | 4266758.91 | СтМат | Стоимость материалов (всего) |  |  | 226 | 5 | 3 |  | 2 | [7 empty] | 4266758.91 | 1 | 4266758.91
50 | 0 | 0 | 1 | 227 | 0 | СтМатЗак | Стоимость материалов заказчика |  |  | 227 | 6 | 3 |  | 2 | [7 empty] | 0 | 1 | 0
50 | 0 | 0 | 1 | 228 | 4266758.91 | СтМатПод | Стоимость материалов подрядчика |  |  | 228 | 7 | 3 |  | 2 | [7 empty] | 4266758.91 | 1 | 4266758.91
50 | 0 | 0 | 1 | 216 | 0 | Оборуд | Стоимость оборудования (всего) |  |  | 216 | 8 | 3 |  | 2 | [7 empty] | 0 | 1 | 0
50 | 0 | 0 | 1 | 223 | 0 | ОборудЗак | Стоимость оборудования заказчика |  |  | 223 | 9 | 3 |  | 2 | [7 empty] | 0 | 1 | 0
50 | 0 | 0 | 1 | 229 | 0 | ОборудПод | Стоимость оборудования подрядчика |  |  | 229 | 10 | 3 |  | 2 | [7 empty] | 0 | 1 | 0
50 | 0 | 0 | 1 | 203 | 203762.37 | ЭММ | Эксплуатация машин |  |  | 203 | 11 | 3 |  | 2 | [7 empty] | 203762.37 | 1 | 203762.37
50 | 0 | 0 | 1 | 231 | 0 | ЭММсНРиСП | Эксплуатация машин по ТСН-2001.16 |  |  | 231 | 12 | 3 |  | 2 | [7 empty] | 0 | 1 | 0
50 | 0 | 0 | 1 | 204 | 105182.39 | ЗПМ | ЗП машинистов |  |  | 204 | 13 | 3 |  | 2 | [7 empty] | 105182.39 | 1 | 105182.39
50 | 0 | 0 | 1 | 205 | 384263.85 | ОЗП | Основная ЗП рабочих |  |  | 205 | 14 | 3 |  | 2 | [7 empty] | 384263.85 | 1 | 384263.85
50 | 0 | 0 | 1 | 232 | 0 | ОЗПсНРиСП | Основная ЗП рабочих по ТСН-2001.16 |  |  | 232 | 15 | 3 |  | 2 | [7 empty] | 0 | 1 | 0
50 | 0 | 0 | 1 | 214 | 5865457.87 | Строит | Строительные работы с НР и СП |  |  | 214 | 16 | 3 |  | 2 | [7 empty] | 5865457.87 | 1 | 5865457.87
50 | 0 | 0 | 1 | 215 | 1449.41 | Монтаж | Монтажные работы с НР и СП |  |  | 215 | 17 | 3 |  | 2 | [7 empty] | 1449.41 | 1 | 1449.41
50 | 0 | 0 | 1 | 217 | 0 | Прочие | Прочие работы с НР и СП |  |  | 217 | 18 | 3 |  | 2 | [7 empty] | 0 | 1 | 0
50 | 0 | 0 | 1 | 230 | 0 | ПрочиеЗатр | Прочие затраты по ТСН-2001.16 |  |  | 230 | 19 | 3 |  | 2 | [7 empty] | 0 | 1 | 0
50 | 0 | 0 | 1 | 206 | 0 | ВозврМат | Возврат материалов |  |  | 206 | 20 | 3 |  | 2 | [7 empty] | 0 | 1 | 0
50 | 0 | 0 | 1 | 207 | 501.5069 | ТрудСтр | Трудозатраты строителей |  |  | 207 | 21 | 3 |  | 7 | [7 empty] | 501.5069 | 1 | 501.5069
50 | 0 | 0 | 1 | 208 | 103.5642 | ТрудМаш | Трудозатраты машинистов |  |  | 208 | 22 | 3 |  | 7 | [7 empty] | 103.5642 | 1 | 103.5642
50 | 0 | 0 | 1 | 209 | 0 | ТранспМат | Транспорт материалов |  |  | 209 | 23 | 3 |  | 2 | [7 empty] | 0 | 1 | 0
50 | 0 | 0 | 1 | 233 | 0 | Перевозка | Перевозка грузов |  |  | 233 | 24 | 3 |  | 2 | [7 empty] | 0 | 1 | 0
50 | 0 | 0 | 1 | 210 | 543631.36 | НР | Накладные расходы |  |  | 210 | 25 | 3 |  | 2 | [7 empty] | 543631.36 | 1 | 543631.36
50 | 0 | 0 | 1 | 211 | 363308.4 | СмПриб | Сметная прибыль |  |  | 211 | 26 | 3 |  | 2 | [7 empty] | 363308.4 | 1 | 363308.4
50 | 0 | 0 | 1 | 224 | 5866907.28 | Всего | Всего с НР и СП |  |  | 224 | 27 | 3 |  | 2 | [7 empty] | 5866907.28 | 1 | 5866907.28
70 | 1 |  | 1 | СТР_РЕК | СТРОИТЕЛЬСТВО и РЕКОНСТРУКЦИЯ зданий и сооружений всех назначений | 1 | 0 |  | 1 | 0 |  |  | 0 |  | Строительство и реконструкция
70 | 1 |  | 2 | РЕМ_ЖИЛ | КАП. РЕМ. ЖИЛЫХ И ОБЩЕСТВЕННЫХ ЗДАНИЙ | 0 | 0 |  | 1 | 0 |  |  | 0 |  | Капитальный ремонт жилых и общественных зданий
70 | 1 |  | 3 | РЕМ_ПР | КАП. РЕМ. ПРОИЗВОДСТВЕННЫХ ЗД. и СООРУЖЕНИЙ, НАРУЖНЫХ ИНЖЕНЕРНЫХ СЕТЕЙ, УЛИЦ И ДОРОГ МЕСТНОГО ЗНАЧЕНИЯ, ИНЖ,СООРУЖЕНИЙ ( ГИДРОТЕХ,СООРУЖ, МОСТОВ И ПУТЕПРОВОДОВ И Т.П.) | 0 | 0 |  | 1 | 0 |  |  | 0 |  | Капитальный ремонт прозводственных зданий
70 | 1 |  | 4 | Территория | для территории Российской Федерации, не относящейся к районам Крайнего Севера и приравненным к ним местностям | 1 | 0 |  | 2 | 0 |  |  | 0
70 | 1 |  | 5 | МПРКС | для территории Российской Федерации, относящейся к местностям, приравненным к районам Крайнего Севера | 0 | 0 |  | 2 | 0 |  |  | 0
70 | 1 |  | 6 | РКС | для территории Российской Федерации, относящейся к районам Крайнего Севера | 0 | 0 |  | 2 | 0 |  |  | 0
70 | 1 |  | 7 | СЛЖ | При определении сметной стоимости строительства объектов капитального строительства, относящихся к особо опасным и технически сложным. За исключением АЭС. | 0 | 0 | Для сборников ФЕР ( при производстве работ на технически сложных объектах ): · { СЛЖ } - (вкл.) - работа на сложных объектах (к=1,2 к НР) · { СЛЖ } - (выкл.) - работа на обычных объектах | 0 | 0 |  |  | 0 |  | Сложные объекты
70 | 1 |  | 8 | СТНДРТ | При определении сметной стоимости строительства объектов капитального строительства (за исключением АЭС). | 1 | 0 |  | 5 | 0 |  |  | 0
70 | 1 |  | 9 | АЭС_ПНР | При определении сметной стоимости строительства объектов капитального строительства АЭС. Пусконаладочные работы (за исключением технологического оборудования АЭС). | 0 | 0 |  | 5 | 0 |  |  | 0 |  | АЭС
70 | 1 |  | 10 | АЭС_ПНР_ТЕХ | При определении сметной стоимости строительства объектов капитального строительства АЭС. Пусконаладочные работы технологического оборудования АЭС. | 0 | 0 | Для сборника ФЕРм -39 и ФЕРМ-08 ( при работах по контролю сварных соединений) : {мАЭС} - ( вкл.) - при выполнении работ по на АЭС (HР=101%; СП= 68%; {мАЭС} - (выкл.) - при выполнении работ на обычных объектах | 5 | 0 |  |  | 0 |  | АЭС, ПНР технологического оборудования АЭС.
70 | 1 |  | 11 | ОПТ/В | {вкл} - Прокладка МЕЖДУГОРОДНЫХ ВОЛОКОННО-ОПТИЧЕСКИХ ЛИНИЙ (для ФЕРм10, отд. 6 разд.3) {выкл} - Прокладка ГОРОДСКИХ ВОЛОКОННО-ОПТИЧЕСКИХ ЛИНИЙ (для ФЕРм10, отд. 6 разд.3) | 0 | 0 | Для сборников ФЕРм-10 ( волоконно-оптические линии связи ): · {М_ГОР_опт} - ( вкл.) - междугородные сети связи ( НР=120% , СП=70% ) · {М_ГОР_опт} - ( выкл.) - городские сети связи ( НР=100%; СП=65%) | 0 | 0 |  |  | 0 |  | Прокладка междугородных в/опт. кабелей
70 | 1 |  | 12 | АВИ | (вкл) - При работах по ДИСПЕТЧЕРИЗАЦИИ управления движением АВИАТРАНСПОРТОМ {вкл} (монтажные работы ) | 0 | 0 | Для сборников ФЕРм 08;10;11 : · {мАВИА} - (вкл.) - производство монтажных работы по диспетчеризации управления движением авиатранспортном (НР=95%, СП=55%) ; · {мАВИА} - (выкл. ) - при производстве работ на прочих объектах , кром | 0 | 0 |  |  | 0 |  | Диспетчеризация авиатранспорта
70 | 1 |  | 13 | ЗАКР | {вкл} - Обслуживающие и сопутствующие работы в тоннелях при производстве работ ЗАКРЫТЫМ СПОСОБОМ {выкл} - Обслуживающие и сопутствующие работы в тоннелях при производстве работ ОТКРЫТЫМ | 0 | 0 | Для сборника ФЕР -29 ( сопутствующие работы в тоннелях и метро. ): · {ЗАКР} - (вкл.) - при выполнении работ в тоннелях и метро закрытым способом (НР=145% , СП=75%); · {ЗАКР} - (выкл.) - при выполнении работ в тоннелях и метро отк | 0 | 0 |  |  | 0 |  | Производство работ закрытым способом (обслуживающие процессы)
70 | 1 |  | 14 | АВТО_ДРГ | {вкл} - НР и СП по п.021.0 "Автомобильные дороги" (раздел 2 нормы 27-02-010-01:07) {выкл} - НР и СП по п.021.1 Устройство покрытий дорожек, тротуаров, мостовых и площадок и прочее (раздел 2 нормы 27-02-010-01:07) | 0 | 0 |  | 0 | 0 |  |  | 0
70 | 1 |  | 15 | ГОР | (вкл) - ФЕРм-08, выполнение работ на горнорудных объектах (выкл) - ФЕРм-08, выполнение работ на других объектах | 0 | 0 |  | 0 | 0 |  |  | 0 |  | Выполнение работ на горнорудных объектах
70 | 1 |  | 16 | ОБ_ПР | Объект производственного назначения | 0 | 0 |  | 3 | 0 |  |  | 0
70 | 1 |  | 17 | ОБ_НПР | Объект непроизводственного назначения | 1 | 0 |  | 3 | 0 |  |  | 0
70 | 1 |  | 1 | К_НР_РЕМ | при ремонте жилых и общественных зданий если ( если {РЕМ_ЖИЛ}= [вкл.] | 0.9 | 1 | Для сборников ФЕР и ФЕРмр : · Значение {_МДСрем_НР}= 0,90 - при ремонте зданий жилого и гражданского назначений ( 0,90 к НР) ; · Значение {_МДСрем_НР}= 1,00 - при строительстве и реконструкции объектов всех назначений | 0 | 0 |  |  | 0 |  | п.25
70 | 1 |  | 2 | К_СП_РЕМ | к нормам СП при капитальном ремонте зданий и сооружений всех назначений ( если или {РЕМ_ЖИЛ}=[вкл] , или (РЕМ_ПР}=[вкл] ) | 0.85 | 1 | Для сборников ФЕР и ФЕРмр : · Значение {_МДСрем_СП} = 0.85 - при ремонте зданий всех назначений ( 0,85 к СП); · Значение {_МДСрем_СП} = 1,00 - при строительстве и реконструкции объектов всех назначений | 0 | 0 |  |  | 0 |  | п.16
70 | 1 |  | 3 | К_НР_СЛЖ | При определении сметной стоимости строительства объектов капитального строительства, относящихся к особо опасным и технически сложным. За исключением объектов атомных электрических станций. ( если {СЛЖ} = [вкл] ) | 1.03 | 0 |  | 0 | 0 |  |  | 0 |  | п.27 СЛОЖН
70 | 1 |  | 4 | К_НР_АЭС | При определении сметной стоимости строительства объектов капитального строительства, относящихся к особо опасным и технически сложным. Для объектов атомных электрических станций. ( если {АЭС} = [вкл] ) | 1.15 | 0 |  | 0 | 0 |  |  | 0 |  | п.27 АЭС
70 | 1 |  | 5 | Р_ОКР | Разрядность округления результата расчета НР и СП (с 05.04.2020 - до семи знаков после запятой) | 7 | 0 |  | 0 | 0 |  |  | 0
70 | 1 |  | 6 | Лист_НРиСП |  | 2 | 0 |  | 0 | 0 |  |  | 0
-1
75 | Уровень цен | 2025 | 0 | 9 | 0 | 0 | 1 | 0 | 1 | 0 | 0 | 0 | 48176574 | 1
2 | Вид цен | Московская область, КТЦ к ФСНБ-2022 (ПАО Россети), 3 квартал 2025 г | 0 | 0 | 0 | [33 empty] | 48176575
1 | Сборник индексов | ФСНБ-2022 МО Россети | 2025 | 9 | 1 | 1 | 0 | 2 | 1 | 1 | 1 | 1 | 1 | 1 | 1 | 1 | [22 empty] | 48176576 | Письмо Минстроя России «О размещении индексов изменения сметной стоимости строительства по группам однородных строительных ресурсов на III квартал 2025 года» | Справочная информация | 45891 | 393 | Письмо Минстроя России от 22.08.2025 № 49743-АЛ/09 | Приказ ПАО 'РОССЕТИ' | Справочная информация | 45652 | 612 | Приказ ПАО 'РОССЕТИ' от 26.12.2024 № 612
65 |  | 1 | 0 | 245

## SourceObSm
0 | Smeta.RU (495) 974-1589 |  | _OBSM_ |  | 0 | 0 | 0 | Smeta.RU |  | 1 | 44273 | 10 | 11 | 15 | 0 | 2
8 | 1 | -1 |  |  | Строительство ПС 110 кВ Ермолино с установкой двух трансформаторов напряжением 110/10 кВ мощностью 25 МВА каждый и заходов от ВЛ 110 кВ Икша -Белый Раст № 3 на ПС 110 кВ Ермолино с образованием ВЛ 110 кВ Икша 1 - Ермолино и ВЛ 110 кВ Белый Раст - Ермолино | Строительство ПС 110 кВ Ермолино с установкой двух трансформаторов напряжением 110/10 кВ мощностью 25 МВА каждый и заходов от ВЛ 110 кВ Икша -Белый Раст № 3 на ПС 110 кВ Ермолино с образованием ВЛ 110 кВ Икша 1 - Ермолино и ВЛ 110 кВ Белый Раст - Ермолино | [66 empty] | 0
1 | 51 | 1 |  | 0 | ОСР-02-02 | ОСР-02-02 |  | 0 |  | 0 | 0 | 523 |  | 0 | 0 | 7 | 0 | 4 | 2 | [17 empty] | 0 | [5 empty] | Сметные нормы списания | Коды ценников | 1 | 1 | 0 | 0 | 1 | 0 | 6 | 2 | 1 | 1 | 0 | 0 | 0 | 0 | 0 | ФСНБ-2022_И15 Россети | Версия 1.15.0 для ФСНБ-2022 И15 | ФСНБ-2022 Россети | ФСНБ-2022 Россети | ФСНБ-2022 Россети | ФСНБ-2022 Россети | Поправки для ФСНБ-2022 от 21.08.2025 г И15 (55/пр) Строительство | 0 | 0 | 487096328 | 0 | 0 | Московская область | 0
22 | 1 | 0 | 48176574 | 0 | 2 | 1
3 | 1 | ЛСР-02-02-09 | Открытая часть ПС. Кабельные лотки | 5865.46 | 1.45 | 0 | 0 | 5866.91 | 489.45 | 9226.73 | 0 | 0 | 5866.91 | [6 empty] | 2 | -1 | Открытая часть ПС. Кабельные лотки | 0 | [5 empty] | 4959967.52 | 4266758.91 | 0 | 0 | 0 | 203762.37 | 105182.39 | 384263.85 | 5865457.87 | 1449.41 | 0 | 0 | 501.5069 | 103.5642 | 0 | 543631.36 | 363308.4 | 5866907.28
51 |  |  |  | 5865.46 | 1.45 | 0 | 0 | 5866.91 | 489.45 | 9226.73 | 0 | 0 | 5866.91
50 | 0 | 0 | 1 | 201 | 4959967.52 | ПЗ | Прямые затраты |  |  | 201 | 1 | 3 |  | 0
50 | 0 | 0 | 1 | 202 | 4266758.91 | СтМатОб | Стоимость материальных ресурсов (всего) |  |  | 202 | 2 | 3 |  | 0
50 | 0 | 0 | 1 | 222 | 0 | СтМатОбЗак | Стоимость материалов и оборудования заказчика |  |  | 222 | 3 | 3 |  | 0
50 | 0 | 0 | 1 | 225 | 4266758.91 | СтМатОбПод | Стоимость материалов и оборудования подрядчика |  |  | 225 | 4 | 3 |  | 0
50 | 0 | 0 | 1 | 226 | 4266758.91 | СтМат | Стоимость материалов (всего) |  |  | 226 | 5 | 3 |  | 0
50 | 0 | 0 | 1 | 227 | 0 | СтМатЗак | Стоимость материалов заказчика |  |  | 227 | 6 | 3 |  | 0
50 | 0 | 0 | 1 | 228 | 4266758.91 | СтМатПод | Стоимость материалов подрядчика |  |  | 228 | 7 | 3 |  | 0
50 | 0 | 0 | 1 | 216 | 0 | Оборуд | Стоимость оборудования (всего) |  |  | 216 | 8 | 3 |  | 0
50 | 0 | 0 | 1 | 223 | 0 | ОборудЗак | Стоимость оборудования заказчика |  |  | 223 | 9 | 3 |  | 0
50 | 0 | 0 | 1 | 229 | 0 | ОборудПод | Стоимость оборудования подрядчика |  |  | 229 | 10 | 3 |  | 0
50 | 0 | 0 | 1 | 203 | 203762.37 | ЭММ | Эксплуатация машин |  |  | 203 | 11 | 3 |  | 0
50 | 0 | 0 | 1 | 231 | 0 | ЭММсНРиСП | Эксплуатация машин по ТСН-2001.16 |  |  | 231 | 12 | 3 |  | 0
50 | 0 | 0 | 1 | 204 | 105182.39 | ЗПМ | ЗП машинистов |  |  | 204 | 13 | 3 |  | 0
50 | 0 | 0 | 1 | 205 | 384263.85 | ОЗП | Основная ЗП рабочих |  |  | 205 | 14 | 3 |  | 0
50 | 0 | 0 | 1 | 232 | 0 | ОЗПсНРиСП | Основная ЗП рабочих по ТСН-2001.16 |  |  | 232 | 15 | 3 |  | 0
50 | 0 | 0 | 1 | 214 | 5865457.87 | Строит | Строительные работы с НР и СП |  |  | 214 | 16 | 3 |  | 0
50 | 0 | 0 | 1 | 215 | 1449.41 | Монтаж | Монтажные работы с НР и СП |  |  | 215 | 17 | 3 |  | 0
50 | 0 | 0 | 1 | 217 | 0 | Прочие | Прочие работы с НР и СП |  |  | 217 | 18 | 3 |  | 0
50 | 0 | 0 | 1 | 230 | 0 | ПрочиеЗатр | Прочие затраты по ТСН-2001.16 |  |  | 230 | 19 | 3 |  | 0
50 | 0 | 0 | 1 | 206 | 0 | ВозврМат | Возврат материалов |  |  | 206 | 20 | 3 |  | 0
50 | 0 | 0 | 1 | 207 | 501.5069 | ТрудСтр | Трудозатраты строителей |  |  | 207 | 21 | 3 |  | -1
50 | 0 | 0 | 1 | 208 | 103.5642 | ТрудМаш | Трудозатраты машинистов |  |  | 208 | 22 | 3 |  | -1
50 | 0 | 0 | 1 | 209 | 0 | ТранспМат | Транспорт материалов |  |  | 209 | 23 | 3 |  | 0
50 | 0 | 0 | 1 | 233 | 0 | Перевозка | Перевозка грузов |  |  | 233 | 24 | 3 |  | 2
50 | 0 | 0 | 1 | 210 | 543631.36 | НР | Накладные расходы |  |  | 210 | 25 | 3 |  | 0
50 | 0 | 0 | 1 | 211 | 363308.4 | СмПриб | Сметная прибыль |  |  | 211 | 26 | 3 |  | 0
50 | 0 | 0 | 1 | 224 | 5866907.28 | Всего | Всего с НР и СП |  |  | 224 | 27 | 3 |  | 0
-1
75 | Уровень цен | 2025 | 0 | 9 | 0 | 0 | 1 | 0 | 1 | 0 | 0 | 0 | 48176574 | 1
2 | Вид цен | Московская область, КТЦ к ФСНБ-2022 (ПАО Россети), 3 квартал 2025 г | 0 | 0 | 0 | [17 empty] | 48176575
1 | Сборник индексов | ФСНБ-2022 МО Россети | 2025 | 9 | 1 | 1 | 0 | 2 | 1 | 1 | 1 | 1 | 1 | 1 | 1 | 1 | [6 empty] | 48176576 | Письмо Минстроя России «О размещении индексов изменения сметной стоимости строительства по группам однородных строительных ресурсов на III квартал 2025 года» | Справочная информация | 45891 | 393 | Письмо Минстроя России от 22.08.2025 № 49743-АЛ/09 | Приказ ПАО 'РОССЕТИ' | Справочная информация | 45652 | 612 | Приказ ПАО 'РОССЕТИ' от 26.12.2024 № 612

## SmtRes
29 | 48176574 | 48176754 | 45910359 | 115 | 1 | 1 | 1 | 4-100-00 |  | Затраты труда машинистов | 1191 | 1013 | чел.-ч. | чел.-ч. | 1 | 0 | -1417349443 | 41.4 | 0 | 0 | 0 | 0 | 0 | 0 | 0 | 0 | 1 | 1 | 1 | 1 | -2 | 0 | 0 | 0 | 1 | 0 | 34.5 | *1,2 | 2 | 2 | 48176757 | 1 | 0 | 1 | 1 | 0 | 0 | 0 | 0 | 0 | 0 | 0 | 0 | 0 | 0 | 0 | 0 | 0 | 0 | 0 | 0 | 0 | 0 | 0 | 0 | 0 |  | 0 | 0 | 8.3054 | 0 | 0 | 1 | 0 | 0 | 0 | 0 | 0 | 0 | 0 | 0 |  | 0 |  | 0
29 | 48176574 | 48176754 | 46127882 | 1 | 1 | 1 | 2 | 91.01.05-085 | ФСЭМ-2022, 91.01.05-085, приказ Минстроя России от 18.05.2022 г. № 378/пр | Экскаваторы одноковшовые дизельные на гусеничном ходу, объем ковша 0,5 м3 | 1368 | 1011 | маш.-ч | маш.-ч | 1 | 0 | 1600346371 | 41.4 | 0 | 1296.46 | 1051.33 | 0 | 0 | 1054.03 | 1051.33 | 0 | 1 | 1.23 | 1 | 1 | 2 | 0 | 0 | 0 | 1 | 0 | 34.5 | *1,2 | 0 | 2 | 48176758 | 2 | 65536 | 2 | 1 | 0 | 0 | 0 | 0 | 0 | 0 | 0 | 0 | 36364.035 | 36270.885 | 0 | 0 | 34.5 | 1 | 0 | 43636.842 | 43525.062 | 0 | 0 | 41.4 | 1 |  | 0 | 8.3054 | 8.3054 | 1296.46 | 1054.03 | 1.23 | 43636.848 | 43525.068 | 0 | 10767.62 | 8731.72 | 0 | 19499.34 | 0 | 4-100-060 | 6 | чел.-ч. | 1
30 | 48176574 | 48176759 | 45910359 | 115 | 1 | 1 | 1 | 4-100-00 |  | Затраты труда машинистов | 1191 | 1013 | чел.-ч. | чел.-ч. | 1 | 0 | -1417349443 | 19 | 0 | 0 | 0 | 0 | 0 | 0 | 0 | 0 | 1 | 1 | 1 | 1 | -2 | 0 | 0 | 1 | 1 | 0 | 19 |  | 2 | 2 | 48176762 | 1 | 0 | 3 | 1 | 0 | 0 | 0 | 0 | 0 | 0 | 0 | 0 | 0 | 0 | 0 | 0 | 0 | 0 | 0 | 0 | 0 | 0 | 0 | 0 | 0 |  | 0 | 0 | 3.8117 | 0 | 0 | 1 | 0 | 0 | 0 | 0 | 0 | 0 | 0 | 0 |  | 0 |  | 0
30 | 48176574 | 48176759 | 46127886 | 1 | 1 | 1 | 2 | 91.01.05-087 | ФСЭМ-2022 доп.4, 91.01.05-087, приказ Минстроя России от 27.12.2022 г. № 1133/пр | Экскаваторы одноковшовые дизельные на гусеничном ходу, объем ковша 1,0 м3 | 1368 | 1011 | маш.-ч | маш.-ч | 1 | 0 | -528594405 | 19 | 0 | 1591.91 | 1051.33 | 0 | 0 | 1591.91 | 1051.33 | 0 | 1 | 1 | 1 | 1 | -2 | 0 | 0 | 1 | 1 | 0 | 19 |  | 0 | 2 | 48176763 | 2 | 98304 | 4 | 1 | 0 | 0 | 0 | 0 | 0 | 0 | 0 | 0 | 30246.29 | 19975.27 | 0 | 0 | 19 | 1 | 0 | 30246.29 | 19975.27 | 0 | 0 | 19 | 1 |  | 0 | 3.8117 | 3.8117 | 1591.91 | 1591.91 | 1 | 30246.29 | 19975.27 | 0 | 6067.82 | 4007.31 | 0 | 10075.13 | 1 | 4-100-060 | 6 | чел.-ч. | 1
34 | 48176574 | 48176767 | 45910028 | 115 | 1 | 1 | 1 | 1-100-22 |  | Средний разряд работы 2,2 среднего разряда 100.22 | 1191 | 1013 | чел.-ч. | чел.-ч. | 1 | 0 | -1366176752 | 0.85 | 0 | 0 | 0 | 648.32 | 0 | 0 | 0 | 648.32 | 1 | 1 | 1 | 1 | -2 | 0 | 0 | 1 | 1 | 0 | 0.85 |  | 1 | 2 | 48176775 | 2 | 131072 | 5 | 1 | 0 | 0 | 0 | 0 | 0 | 0 | 0 | 0 | 0 | 0 | 551.072 | 0.85 | 0 | 1 | 0 | 0 | 0 | 551.072 | 0.85 | 0 | 1 | 31962.18 | 49.3 | 0 | 49.3 | 648.32 | 648.32 | 1 | 551.07 | 0 | 0 | 0 | 0 | 31962.18 | 31962.18 | 1 |  | 0 |  | 0
34 | 48176574 | 48176767 | 45910359 | 115 | 1 | 1 | 1 | 4-100-00 |  | Затраты труда машинистов | 1191 | 1013 | чел.-ч. | чел.-ч. | 1 | 0 | -1417349443 | 0.07 | 0 | 0 | 0 | 0 | 0 | 0 | 0 | 0 | 1 | 1 | 1 | 1 | -2 | 0 | 0 | 1 | 1 | 0 | 0.07 |  | 2 | 2 | 48176776 | 1 | 0 | 6 | 1 | 0 | 0 | 0 | 0 | 0 | 0 | 0 | 0 | 0 | 0 | 0 | 0 | 0 | 0 | 0 | 0 | 0 | 0 | 0 | 0 | 0 |  | 0 | 0 | 4.06 | 0 | 0 | 1 | 0 | 0 | 0 | 0 | 0 | 0 | 0 | 0 |  | 0 |  | 0
34 | 48176574 | 48176767 | 46128707 | 1 | 1 | 1 | 2 | 91.06.05-057 | ФСЭМ-2022, 91.06.05-057, приказ Минстроя России от 18.05.2022 г. № 378/пр | Погрузчики одноковшовые универсальные фронтальные пневмоколесные, номинальная вместимость основного ковша 1,5 м3, грузоподъемность 3 т | 1368 | 1011 | маш.-ч | маш.-ч | 1 | 0 | 1462849422 | 0.07 | 0 | 1179.42 | 899.47 | 0 | 0 | 1179.42 | 899.47 | 0 | 1 | 1 | 1 | 1 | -2 | 0 | 0 | 1 | 1 | 0 | 0.07 |  | 0 | 2 | 48176777 | 2 | 98304 | 7 | 1 | 0 | 0 | 0 | 0 | 0 | 0 | 0 | 0 | 82.5594 | 62.9629 | 0 | 0 | 0.07 | 1 | 0 | 82.5594 | 62.9629 | 0 | 0 | 0.07 | 1 |  | 0 | 4.06 | 4.06 | 1179.42 | 1179.42 | 1 | 82.56 | 62.96 | 0 | 4788.45 | 3651.85 | 0 | 8440.3 | 1 | 4-100-050 | 5 | чел.-ч. | 1
34 | 48176574 | 48176767 | 46129110 | 1 | 1 | 1 | 2 | 91.08.09-024 | ФСЭМ-2022 доп.4, 91.08.09-024, приказ Минстроя России от 27.12.2022 г. № 1133/пр | Трамбовки пневматические при работе от стационарного компрессора | 1368 | 1011 | маш.-ч | маш.-ч | 1 | 0 | -1557788489 | 0.4 | 0 | 18.95 | 0 | 0 | 0 | 18.95 | 0 | 0 | 1 | 1 | 1 | 1 | -2 | 0 | 0 | 1 | 1 | 0 | 0.4 |  | 0 | 2 | 48176778 | 2 | 32768 | 8 | 1 | 0 | 0 | 0 | 0 | 0 | 0 | 0 | 0 | 7.58 | 0 | 0 | 0 | 0 | 1 | 0 | 7.58 | 0 | 0 | 0 | 0 | 1 |  | 0 | 0 | 23.2 | 18.95 | 18.95 | 1 | 7.58 | 0 | 0 | 439.64 | 0 | 0 | 439.64 | 1 |  | 0 |  | 0
34 | 48176574 | 48176767 | 46044205 | 1 | 1 | 1 | 3 | 01.7.03.01-0001 | ФСБЦ-2022, 01.7.03.01-0001, приказ Минстроя России от 18.05.2022 г. № 378/пр | Вода | 1339 | 1007 | м3 | м3 | 1 | 0 | -101622892 | 0.15 | 32.85 | 0 | 0 | 0 | 35.71 | 0 | 0 | 0 | 0.92 | 1 | 1 | 1 | 2 | 0 | 0 | 1 | 1 | 0 | 0.15 |  | 0 | 2 | 48176779 | 1 | 0 | 9 | 1 | 0 | 0 | 0 | 0 | 0 | 0 | 0 | 5.3565 | 0 | 0 | 0 | 0 | 0 | 1 | 5.3565 | 0 | 0 | 0 | 0 | 0 | 1 |  | 0 | 0 | 8.7 | 32.85 | 35.71 | 0.92 | 5.36 | 0 | 285.8 | 0 | 0 | 0 | 285.8 | 0 |  | 0 |  | 0
34 | 48176574 | 48176767 | 0 | 1 | 1 | 1 | 3 | 02.2.05.04 |  | Щебень | 1339 | 1007 | м3 | м3 | 1 | 0 | 1239012555 | 1.15 | 0 | 0 | 0 | 0 | 0 | 0 | 0 | 0 | 1 | 1 | 1 | 1 | 0 | 0 | 0 | 1 | 1 | 0 | 1.15 |  | 0 | 2 | 48176780 | 1 | 0 | 10 | 1 | 0 | 0 | 0 | 0 | 0 | 0 | 0 | 0 | 0 | 0 | 0 | 0 | 0 | 0 | 0 | 0 | 0 | 0 | 0 | 0 | 0 |  | 0 | 0 | 66.7 | 0 | 0 | 1 | 0 | 0 | 0 | 0 | 0 | 0 | 0 | 0 |  | 0 |  | 0
34 | 48176574 | 48176767 | 46049446 | 1 | 1 | 1 | 3 | 02.2.05.04-2086 | ФСБЦ-2022, 02.2.05.04-2086, приказ Минстроя России от 18.05.2022 г. № 378/пр | Щебень из плотных горных пород для строительных работ М 400, фракция 20-40 мм | 1339 | 1007 | м3 | м3 | 1 | 0 | -1645533296 | 1.15 | 1598.01 | 0 | 0 | 0 | 1647.43 | 0 | 0 | 0 | 0.97 | 1 | 1 | 1 | 2 | 0 | 0 | 1 | 0 | 0 | 1.15 |  | 0 | 1 | -1 | 0 | 0 |  | 0 | 0 | 0 | 0 | 0 | 0 | 0 | 0 | 0 | 0 | 0 | 0 | 0 | 0 | 0 | 0 | 0 | 0 | 0 | 0 | 0 | 0 |  | 0 | 0 | 66.7 | 1598.01 | 1647.43 | 0.97 | 1894.54 | 0 | 106587.27 | 0 | 0 | 0 | 106587.27 | 0 |  | 0 |  | 0
36 | 48176574 | 48176782 | 45910077 | 115 | 1 | 1 | 1 | 1-100-32 |  | Средний разряд работы 3,2 среднего разряда 100.32 | 1191 | 1013 | чел.-ч. | чел.-ч. | 1 | 0 | 726946847 | 306 | 0 | 0 | 0 | 712.57 | 0 | 0 | 0 | 712.57 | 1 | 1 | 1 | 1 | -2 | 0 | 0 | 1 | 1 | 0 | 306 |  | 1 | 2 | 48176799 | 2 | 131072 | 11 | 1 | 0 | 0 | 0 | 0 | 0 | 0 | 0 | 0 | 0 | 0 | 218046.42 | 306 | 0 | 1 | 0 | 0 | 0 | 218046.42 | 306 | 0 | 1 | 4360.93 | 6.12 | 0 | 6.12 | 712.57 | 712.57 | 1 | 218046.42 | 0 | 0 | 0 | 0 | 4360.93 | 4360.93 | 1 |  | 0 |  | 0
36 | 48176574 | 48176782 | 45910359 | 115 | 1 | 1 | 1 | 4-100-00 |  | Затраты труда машинистов | 1191 | 1013 | чел.-ч. | чел.-ч. | 1 | 0 | -1417349443 | 22.53 | 0 | 0 | 0 | 0 | 0 | 0 | 0 | 0 | 1 | 1 | 1 | 1 | -2 | 0 | 0 | 1 | 1 | 0 | 22.53 |  | 2 | 2 | 48176800 | 1 | 0 | 12 | 1 | 0 | 0 | 0 | 0 | 0 | 0 | 0 | 0 | 0 | 0 | 0 | 0 | 0 | 0 | 0 | 0 | 0 | 0 | 0 | 0 | 0 |  | 0 | 0 | 0.4506 | 0 | 0 | 1 | 0 | 0 | 0 | 0 | 0 | 0 | 0 | 0 |  | 0 |  | 0
36 | 48176574 | 48176782 | 46128406 | 1 | 1 | 1 | 2 | 91.05.01-017 | ФСЭМ-2022 доп.3, 91.05.01-017, приказ Минстроя России от 26.10.2022 г. № 905/пр | Краны башенные, грузоподъемность 8 т | 1368 | 1011 | маш.-ч | маш.-ч | 1 | 0 | -1960355630 | 18.8 | 0 | 971.8 | 1051.33 | 0 | 0 | 971.8 | 1051.33 | 0 | 1 | 1 | 1 | 1 | -2 | 0 | 0 | 1 | 1 | 0 | 18.8 |  | 0 | 2 | 48176801 | 2 | 98304 | 13 | 1 | 0 | 0 | 0 | 0 | 0 | 0 | 0 | 0 | 18269.84 | 19765.004 | 0 | 0 | 18.8 | 1 | 0 | 18269.84 | 19765.004 | 0 | 0 | 18.8 | 1 |  | 0 | 0.376 | 0.376 | 971.8 | 971.8 | 1 | 18269.84 | 19765 | 0 | 365.4 | 395.3 | 0 | 760.7 | 1 | 4-100-060 | 6 | чел.-ч. | 1
36 | 48176574 | 48176782 | 46128463 | 1 | 1 | 1 | 2 | 91.05.05-015 | ФСЭМ-2022, 91.05.05-015, приказ Минстроя России от 18.05.2022 г. № 378/пр | Краны на автомобильном ходу, грузоподъемность 16 т | 1368 | 1011 | маш.-ч | маш.-ч | 1 | 0 | -208228746 | 1.4 | 0 | 1488.78 | 1051.33 | 0 | 0 | 1488.78 | 1051.33 | 0 | 1 | 1 | 1 | 1 | -2 | 0 | 0 | 1 | 1 | 0 | 1.4 |  | 0 | 2 | 48176802 | 2 | 98304 | 14 | 1 | 0 | 0 | 0 | 0 | 0 | 0 | 0 | 0 | 2084.292 | 1471.862 | 0 | 0 | 1.4 | 1 | 0 | 2084.292 | 1471.862 | 0 | 0 | 1.4 | 1 |  | 0 | 0.028 | 0.028 | 1488.78 | 1488.78 | 1 | 2084.29 | 1471.86 | 0 | 41.69 | 29.44 | 0 | 71.13 | 1 | 4-100-060 | 6 | чел.-ч. | 1
36 | 48176574 | 48176782 | 46128688 | 1 | 1 | 1 | 2 | 91.06.05-011 | ФСЭМ-2022, 91.06.05-011, приказ Минстроя России от 18.05.2022 г. № 378/пр | Погрузчики одноковшовые универсальные фронтальные пневмоколесные, номинальная вместимость основного ковша 2,6 м3, грузоподъемность 5 т | 1368 | 1011 | маш.-ч | маш.-ч | 1 | 0 | 1691131549 | 0.25 | 0 | 1496.8 | 899.47 | 0 | 0 | 1496.8 | 899.47 | 0 | 1 | 1 | 1 | 1 | -2 | 0 | 0 | 1 | 1 | 0 | 0.25 |  | 0 | 2 | 48176803 | 2 | 98304 | 15 | 1 | 0 | 0 | 0 | 0 | 0 | 0 | 0 | 0 | 374.2 | 224.8675 | 0 | 0 | 0.25 | 1 | 0 | 374.2 | 224.8675 | 0 | 0 | 0.25 | 1 |  | 0 | 0.005 | 0.005 | 1496.8 | 1496.8 | 1 | 374.2 | 224.87 | 0 | 7.48 | 4.5 | 0 | 11.98 | 1 | 4-100-050 | 5 | чел.-ч. | 1
36 | 48176574 | 48176782 | 46128836 | 1 | 1 | 1 | 2 | 91.07.04-001 | ФСЭМ-2022 доп.4, 91.07.04-001, приказ Минстроя России от 27.12.2022 г. № 1133/пр | Вибраторы глубинные | 1368 | 1011 | маш.-ч | маш.-ч | 1 | 0 | -746945349 | 15.3 | 0 | 12.86 | 0 | 0 | 0 | 10.37 | 0 | 0 | 1 | 1.24 | 1 | 1 | 2 | 0 | 0 | 1 | 1 | 0 | 15.3 |  | 0 | 2 | 48176804 | 1 | 0 | 16 | 1 | 0 | 0 | 0 | 0 | 0 | 0 | 0 | 0 | 158.661 | 0 | 0 | 0 | 0 | 1 | 0 | 158.661 | 0 | 0 | 0 | 0 | 1 |  | 0 | 0 | 0.306 | 12.86 | 10.37 | 1.24 | 158.66 | 0 | 0 | 3.94 | 0 | 0 | 3.94 | 0 |  | 0 |  | 0
36 | 48176574 | 48176782 | 46129773 | 1 | 1 | 1 | 2 | 91.14.02-001 | ФСЭМ-2022 доп.7, 91.14.02-001, приказ Минстроя России от 02.08.2023 г. № 551/пр | Автомобили бортовые, грузоподъемность до 5 т | 1368 | 1011 | маш.-ч | маш.-ч | 1 | 0 | -1370349894 | 2.08 | 0 | 572.77 | 782.65 | 0 | 0 | 572.77 | 782.65 | 0 | 1 | 1 | 1 | 1 | -2 | 0 | 0 | 1 | 1 | 0 | 2.08 |  | 0 | 2 | 48176805 | 2 | 98304 | 17 | 1 | 0 | 0 | 0 | 0 | 0 | 0 | 0 | 0 | 1191.3616 | 1627.912 | 0 | 0 | 2.08 | 1 | 0 | 1191.3616 | 1627.912 | 0 | 0 | 2.08 | 1 |  | 0 | 0.0416 | 0.0416 | 572.77 | 572.77 | 1 | 1191.36 | 1627.91 | 0 | 23.83 | 32.56 | 0 | 56.39 | 1 | 4-100-040 | 4 | чел.-ч. | 1
36 | 48176574 | 48176782 | 46044205 | 1 | 1 | 1 | 3 | 01.7.03.01-0001 | ФСБЦ-2022, 01.7.03.01-0001, приказ Минстроя России от 18.05.2022 г. № 378/пр | Вода | 1339 | 1007 | м3 | м3 | 1 | 0 | -101622892 | 0.077 | 32.85 | 0 | 0 | 0 | 35.71 | 0 | 0 | 0 | 0.92 | 1 | 1 | 1 | 2 | 0 | 0 | 1 | 1 | 0 | 0.077 |  | 0 | 2 | 48176806 | 1 | 0 | 18 | 1 | 0 | 0 | 0 | 0 | 0 | 0 | 0 | 2.7497 | 0 | 0 | 0 | 0 | 0 | 1 | 2.7497 | 0 | 0 | 0 | 0 | 0 | 1 |  | 0 | 0 | 0.00154 | 32.85 | 35.71 | 0.92 | 2.75 | 0 | 0.05 | 0 | 0 | 0 | 0.05 | 0 |  | 0 |  | 0
36 | 48176574 | 48176782 | 46046881 | 1 | 1 | 1 | 3 | 01.7.15.03-0042 | ФСБЦ-2022, 01.7.15.03-0042, приказ Минстроя России от 18.05.2022 г. № 378/пр | Болты с гайками и шайбами строительные | 1346 | 1009 | кг | кг | 1 | 0 | 813299601 | 50 | 197.67 | 0 | 0 | 0 | 174.93 | 0 | 0 | 0 | 1.13 | 1 | 1 | 1 | 2 | 0 | 0 | 1 | 1 | 0 | 50 |  | 0 | 2 | 48176807 | 1 | 0 | 19 | 1 | 0 | 0 | 0 | 0 | 0 | 0 | 0 | 8746.5 | 0 | 0 | 0 | 0 | 0 | 1 | 8746.5 | 0 | 0 | 0 | 0 | 0 | 1 |  | 0 | 0 | 1 | 197.67 | 174.93 | 1.13 | 8746.5 | 0 | 197.67 | 0 | 0 | 0 | 197.67 | 0 |  | 0 |  | 0
36 | 48176574 | 48176782 | 46046980 | 1 | 1 | 1 | 3 | 01.7.15.06-0111 | ФСБЦ-2022, 01.7.15.06-0111, приказ Минстроя России от 18.05.2022 г. № 378/пр | Гвозди строительные | 1348 | 1009 | т | т | 1000 | 0 | -94634171 | 0.043 | 91427.16 | 0 | 0 | 0 | 91427.16 | 0 | 0 | 0 | 1 | 1 | 1 | 1 | -2 | 0 | 0 | 1 | 1 | 0 | 0.043 |  | 0 | 2 | 48176808 | 2 | 16384 | 20 | 1 | 0 | 0 | 0 | 0 | 0 | 0 | 0 | 3931.3679 | 0 | 0 | 0 | 0 | 0 | 1 | 3931.3679 | 0 | 0 | 0 | 0 | 0 | 1 |  | 0 | 0 | 0.00086 | 91427.16 | 91427.16 | 1 | 3931.37 | 0 | 78.63 | 0 | 0 | 0 | 78.63 | 1 |  | 0 |  | 0
36 | 48176574 | 48176782 | 46050238 | 1 | 1 | 1 | 3 | 03.1.02.03-0011 | ФСБЦ-2022, 03.1.02.03-0011, приказ Минстроя России от 18.05.2022 г. № 378/пр | Известь строительная негашеная комовая, сорт I | 1348 | 1009 | т | т | 1000 | 0 | -1709724352 | 0.026 | 7437.82 | 0 | 0 | 0 | 5275.05 | 0 | 0 | 0 | 1.41 | 1 | 1 | 1 | 2 | 0 | 0 | 1 | 1 | 0 | 0.026 |  | 0 | 2 | 48176809 | 1 | 0 | 21 | 1 | 0 | 0 | 0 | 0 | 0 | 0 | 0 | 137.1513 | 0 | 0 | 0 | 0 | 0 | 1 | 137.1513 | 0 | 0 | 0 | 0 | 0 | 1 |  | 0 | 0 | 0.00052 | 7437.82 | 5275.05 | 1.41 | 137.15 | 0 | 3.87 | 0 | 0 | 0 | 3.87 | 0 |  | 0 |  | 0
36 | 48176574 | 48176782 | 0 | 1 | 1 | 1 | 3 | 04.1.02.05 |  | Смеси бетонные тяжелого бетона | 1339 | 1007 | м3 | м3 | 1 | 0 | -157982121 | 102 | 0 | 0 | 0 | 0 | 0 | 0 | 0 | 0 | 1 | 1 | 1 | 1 | 0 | 0 | 0 | 1 | 1 | 0 | 102 |  | 0 | 2 | 48176810 | 1 | 0 | 22 | 1 | 0 | 0 | 0 | 0 | 0 | 0 | 0 | 0 | 0 | 0 | 0 | 0 | 0 | 0 | 0 | 0 | 0 | 0 | 0 | 0 | 0 |  | 0 | 0 | 2.04 | 0 | 0 | 1 | 0 | 0 | 0 | 0 | 0 | 0 | 0 | 0 |  | 0 |  | 0
36 | 48176574 | 48176782 | 46050548 | 1 | 1 | 1 | 3 | 04.1.02.05-0130 | ФСБЦ-2022 доп.14, 04.1.02.05-0130, приказ Минстроя России от 19.05.2025 г. № 299/пр | Смеси бетонные тяжелого бетона (БСТ) на щебне из гравия, класс В15, F(1)100, W4 | 1339 | 1007 | м3 | м3 | 1 | 0 | -1341329110 | 102 | 6403.42 | 0 | 0 | 0 | 6403.42 | 0 | 0 | 0 | 1 | 1 | 1 | 1 | -2 | 0 | 0 | 1 | 0 | 0 | 102 |  | 0 | 1 | -1 | 0 | 0 |  | 0 | 0 | 0 | 0 | 0 | 0 | 0 | 0 | 0 | 0 | 0 | 0 | 0 | 0 | 0 | 0 | 0 | 0 | 0 | 0 | 0 | 0 |  | 0 | 0 | 2.04 | 6403.42 | 6403.42 | 1 | 653148.84 | 0 | 13062.98 | 0 | 0 | 0 | 13062.98 | 1 |  | 0 |  | 0
36 | 48176574 | 48176782 | 46063260 | 1 | 1 | 1 | 3 | 11.1.03.01-0063 | ФСБЦ-2022 доп.2, 11.1.03.01-0063, приказ Минстроя России от 26.08.2022 г. № 703/пр | Бруски обрезные хвойных пород (ель, сосна), естественной влажности, длина 2-6,5 м, ширина 20-90 мм, толщина 20-90 мм, сорт III | 1339 | 1007 | м3 | м3 | 1 | 0 | -904855025 | 0.07 | 13526.74 | 0 | 0 | 0 | 16496.03 | 0 | 0 | 0 | 0.82 | 1 | 1 | 1 | 2 | 0 | 0 | 1 | 1 | 0 | 0.07 |  | 0 | 2 | 48176811 | 1 | 0 | 23 | 1 | 0 | 0 | 0 | 0 | 0 | 0 | 0 | 1154.7221 | 0 | 0 | 0 | 0 | 0 | 1 | 1154.7221 | 0 | 0 | 0 | 0 | 0 | 1 |  | 0 | 0 | 0.0014 | 13526.74 | 16496.03 | 0.82 | 1154.72 | 0 | 18.94 | 0 | 0 | 0 | 18.94 | 0 |  | 0 |  | 0
36 | 48176574 | 48176782 | 0 | 1 | 1 | 1 | 3 | 11.1.03.06 |  | Щиты из досок | 1327 | 1005 | м2 | м2 | 1 | 0 | -1307266394 | 40 | 0 | 0 | 0 | 0 | 0 | 0 | 0 | 0 | 1 | 1 | 1 | 1 | 0 | 0 | 0 | 1 | 1 | 0 | 40 |  | 0 | 2 | 48176812 | 1 | 0 | 24 | 1 | 0 | 0 | 0 | 0 | 0 | 0 | 0 | 0 | 0 | 0 | 0 | 0 | 0 | 0 | 0 | 0 | 0 | 0 | 0 | 0 | 0 |  | 0 | 0 | 0.8 | 0 | 0 | 1 | 0 | 0 | 0 | 0 | 0 | 0 | 0 | 0 |  | 0 |  | 0
36 | 48176574 | 48176782 | 46063364 | 1 | 1 | 1 | 3 | 11.1.03.06-0079 | ФСБЦ-2022 доп.4, 11.1.03.06-0079, приказ Минстроя России от 27.12.2022 г. № 1133/пр | Доска обрезная хвойных пород, естественной влажности, длина 2-6,5 м, ширина 100-250 мм, толщина 44-50 мм, сорт III | 1339 | 1007 | м3 | м3 | 1 | 0 | -1014959370 | 0.86 | 11182.97 | 0 | 0 | 0 | 5764.42 | 0 | 0 | 0 | 1.94 | 1 | 1 | 1 | 2 | 0 | 0 | 1 | 1 | 0 | 0.86 |  | 0 | 2 | 48176813 | 1 | 0 | 25 | 1 | 0 | 0 | 0 | 0 | 0 | 0 | 0 | 4957.4012 | 0 | 0 | 0 | 0 | 0 | 1 | 4957.4012 | 0 | 0 | 0 | 0 | 0 | 1 |  | 0 | 0 | 0.0172 | 11182.97 | 5764.42 | 1.94 | 4957.4 | 0 | 192.35 | 0 | 0 | 0 | 192.35 | 0 |  | 0 |  | 0
74 | 48176574 | 48176816 | 45910113 | 115 | 1 | 1 | 1 | 1-100-41 |  | Средний разряд работы 4,1 среднего разряда 100.41 | 1191 | 1013 | чел.-ч. | чел.-ч. | 1 | 0 | 400852068 | 256 | 0 | 0 | 0 | 794.34 | 0 | 0 | 0 | 794.34 | 1 | 1 | 1 | 1 | -2 | 0 | 0 | 1 | 1 | 0 | 256 |  | 1 | 2 | 48176834 | 2 | 131072 | 26 | 1 | 0 | 0 | 0 | 0 | 0 | 0 | 0 | 0 | 0 | 0 | 203351.04 | 256 | 0 | 1 | 0 | 0 | 0 | 203351.04 | 256 | 0 | 1 | 104685.12 | 131.7888 | 0 | 131.7888 | 794.34 | 794.34 | 1 | 203351.04 | 0 | 0 | 0 | 0 | 104685.12 | 104685.12 | 1 |  | 0 |  | 0
74 | 48176574 | 48176816 | 45910359 | 115 | 1 | 1 | 1 | 4-100-00 |  | Затраты труда машинистов | 1191 | 1013 | чел.-ч. | чел.-ч. | 1 | 0 | -1417349443 | 57.44 | 0 | 0 | 0 | 0 | 0 | 0 | 0 | 0 | 1 | 1 | 1 | 1 | -2 | 0 | 0 | 1 | 1 | 0 | 57.44 |  | 2 | 2 | 48176835 | 1 | 0 | 27 | 1 | 0 | 0 | 0 | 0 | 0 | 0 | 0 | 0 | 0 | 0 | 0 | 0 | 0 | 0 | 0 | 0 | 0 | 0 | 0 | 0 | 0 |  | 0 | 0 | 29.5701 | 0 | 0 | 1 | 0 | 0 | 0 | 0 | 0 | 0 | 0 | 0 |  | 0 |  | 0
74 | 48176574 | 48176816 | 46128463 | 1 | 1 | 1 | 2 | 91.05.05-015 | ФСЭМ-2022, 91.05.05-015, приказ Минстроя России от 18.05.2022 г. № 378/пр | Краны на автомобильном ходу, грузоподъемность 16 т | 1368 | 1011 | маш.-ч | маш.-ч | 1 | 0 | -208228746 | 3.27 | 0 | 1488.78 | 1051.33 | 0 | 0 | 1488.78 | 1051.33 | 0 | 1 | 1 | 1 | 1 | -2 | 0 | 0 | 1 | 1 | 0 | 3.27 |  | 0 | 2 | 48176836 | 2 | 98304 | 28 | 1 | 0 | 0 | 0 | 0 | 0 | 0 | 0 | 0 | 4868.3106 | 3437.8491 | 0 | 0 | 3.27 | 1 | 0 | 4868.3106 | 3437.8491 | 0 | 0 | 3.27 | 1 |  | 0 | 1.6834 | 1.6834 | 1488.78 | 1488.78 | 1 | 4868.31 | 3437.85 | 0 | 2506.21 | 1769.8 | 0 | 4276.01 | 1 | 4-100-060 | 6 | чел.-ч. | 1
74 | 48176574 | 48176816 | 46128476 | 1 | 1 | 1 | 2 | 91.05.06-007 | ФСЭМ-2022, 91.05.06-007, приказ Минстроя России от 18.05.2022 г. № 378/пр | Краны на гусеничном ходу, грузоподъемность 25 т | 1368 | 1011 | маш.-ч | маш.-ч | 1 | 0 | 1573080435 | 49.28 | 0 | 2163.19 | 1051.33 | 0 | 0 | 1703.3 | 1051.33 | 0 | 1 | 1.27 | 1 | 1 | 2 | 0 | 0 | 1 | 1 | 0 | 49.28 |  | 0 | 2 | 48176837 | 2 | 65536 | 29 | 1 | 0 | 0 | 0 | 0 | 0 | 0 | 0 | 0 | 83938.624 | 51809.5424 | 0 | 0 | 49.28 | 1 | 0 | 83938.624 | 51809.5424 | 0 | 0 | 49.28 | 1 |  | 0 | 25.3693 | 25.3693 | 2163.19 | 1703.3 | 1.27 | 83938.62 | 51809.54 | 0 | 54878.71 | 26671.55 | 0 | 81550.26 | 0 | 4-100-060 | 6 | чел.-ч. | 1
74 | 48176574 | 48176816 | 46129017 | 1 | 1 | 1 | 2 | 91.08.04-021 | ФСЭМ-2022, 91.08.04-021, приказ Минстроя России от 18.05.2022 г. № 378/пр | Котлы битумные передвижные электрические с центробежной мешалкой, объем загрузочной емкости 400 л | 1368 | 1011 | маш.-ч | маш.-ч | 1 | 0 | -1723285242 | 49.28 | 0 | 126.68 | 0 | 0 | 0 | 95.25 | 0 | 0 | 1 | 1.33 | 1 | 1 | 2 | 0 | 0 | 1 | 1 | 0 | 49.28 |  | 0 | 2 | 48176838 | 1 | 0 | 30 | 1 | 0 | 0 | 0 | 0 | 0 | 0 | 0 | 0 | 4693.92 | 0 | 0 | 0 | 0 | 1 | 0 | 4693.92 | 0 | 0 | 0 | 0 | 1 |  | 0 | 0 | 25.3693 | 126.68 | 95.25 | 1.33 | 4693.92 | 0 | 0 | 3213.79 | 0 | 0 | 3213.79 | 0 |  | 0 |  | 0
74 | 48176574 | 48176816 | 46129773 | 1 | 1 | 1 | 2 | 91.14.02-001 | ФСЭМ-2022 доп.7, 91.14.02-001, приказ Минстроя России от 02.08.2023 г. № 551/пр | Автомобили бортовые, грузоподъемность до 5 т | 1368 | 1011 | маш.-ч | маш.-ч | 1 | 0 | -1370349894 | 4.89 | 0 | 572.77 | 782.65 | 0 | 0 | 572.77 | 782.65 | 0 | 1 | 1 | 1 | 1 | -2 | 0 | 0 | 1 | 1 | 0 | 4.89 |  | 0 | 2 | 48176839 | 2 | 98304 | 31 | 1 | 0 | 0 | 0 | 0 | 0 | 0 | 0 | 0 | 2800.8453 | 3827.1585 | 0 | 0 | 4.89 | 1 | 0 | 2800.8453 | 3827.1585 | 0 | 0 | 4.89 | 1 |  | 0 | 2.5174 | 2.5174 | 572.77 | 572.77 | 1 | 2800.85 | 3827.16 | 0 | 1441.88 | 1970.22 | 0 | 3412.1 | 1 | 4-100-040 | 4 | чел.-ч. | 1
74 | 48176574 | 48176816 | 46130058 | 1 | 1 | 1 | 2 | 91.17.04-233 | ФСЭМ-2022, 91.17.04-233, приказ Минстроя России от 18.05.2022 г. № 378/пр | Аппараты сварочные для ручной дуговой сварки, сварочный ток до 350 А | 1368 | 1011 | маш.-ч | маш.-ч | 1 | 0 | -1363644737 | 1.9 | 0 | 28.51 | 0 | 0 | 0 | 28.51 | 0 | 0 | 1 | 1 | 1 | 1 | -2 | 0 | 0 | 1 | 1 | 0 | 1.9 |  | 0 | 2 | 48176840 | 2 | 32768 | 32 | 1 | 0 | 0 | 0 | 0 | 0 | 0 | 0 | 0 | 54.169 | 0 | 0 | 0 | 0 | 1 | 0 | 54.169 | 0 | 0 | 0 | 0 | 1 |  | 0 | 0 | 0.97812 | 28.51 | 28.51 | 1 | 54.17 | 0 | 0 | 27.89 | 0 | 0 | 27.89 | 1 |  | 0 |  | 0
74 | 48176574 | 48176816 | 46040359 | 1 | 1 | 1 | 3 | 01.2.01.02-0042 | ФСБЦ-2022, 01.2.01.02-0042, приказ Минстроя России от 18.05.2022 г. № 378/пр | Битум нефтяной строительный кровельный БНК-90/30 | 1348 | 1009 | т | т | 1000 | 0 | -637742289 | 2.4 | 26625.99 | 0 | 0 | 0 | 23356.13 | 0 | 0 | 0 | 1.14 | 1 | 1 | 1 | 2 | 0 | 0 | 1 | 1 | 0 | 2.4 |  | 0 | 2 | 48176841 | 1 | 0 | 33 | 1 | 0 | 0 | 0 | 0 | 0 | 0 | 0 | 56054.712 | 0 | 0 | 0 | 0 | 0 | 1 | 56054.712 | 0 | 0 | 0 | 0 | 0 | 1 |  | 0 | 0 | 1.2355 | 26625.99 | 23356.13 | 1.14 | 56054.71 | 0 | 32896.94 | 0 | 0 | 0 | 32896.94 | 0 |  | 0 |  | 0
74 | 48176574 | 48176816 | 46040527 | 1 | 1 | 1 | 3 | 01.3.01.08-0001 | ФСБЦ-2022 доп.6, 01.3.01.08-0001, приказ Минстроя России от 11.05.2023 г. № 335/пр | Топливо дизельное | 1348 | 1009 | т | т | 1000 | 0 | 307649821 | 0.12 | 49300.74 | 0 | 0 | 0 | 49300.74 | 0 | 0 | 0 | 1 | 1 | 1 | 1 | -2 | 0 | 0 | 1 | 1 | 0 | 0.12 |  | 0 | 2 | 48176842 | 2 | 16384 | 34 | 1 | 0 | 0 | 0 | 0 | 0 | 0 | 0 | 5916.0888 | 0 | 0 | 0 | 0 | 0 | 1 | 5916.0888 | 0 | 0 | 0 | 0 | 0 | 1 |  | 0 | 0 | 0.061776 | 49300.74 | 49300.74 | 1 | 5916.09 | 0 | 3045.6 | 0 | 0 | 0 | 3045.6 | 1 |  | 0 |  | 0
74 | 48176574 | 48176816 | 46045405 | 1 | 1 | 1 | 3 | 01.7.11.07-0039 | ФСБЦ-2022, 01.7.11.07-0039, приказ Минстроя России от 18.05.2022 г. № 378/пр | Электроды сварочные для сварки низколегированных и углеродистых сталей Э50, диаметр 4 мм | 1346 | 1009 | кг | кг | 1 | 0 | 1898511073 | 1 | 170.18 | 0 | 0 | 0 | 187.01 | 0 | 0 | 0 | 0.91 | 1 | 1 | 1 | 2 | 0 | 0 | 1 | 1 | 0 | 1 |  | 0 | 2 | 48176843 | 1 | 0 | 35 | 1 | 0 | 0 | 0 | 0 | 0 | 0 | 0 | 187.01 | 0 | 0 | 0 | 0 | 0 | 1 | 187.01 | 0 | 0 | 0 | 0 | 0 | 1 |  | 0 | 0 | 0.5148 | 170.18 | 187.01 | 0.91 | 187.01 | 0 | 87.61 | 0 | 0 | 0 | 87.61 | 0 |  | 0 |  | 0
74 | 48176574 | 48176816 | 46046980 | 1 | 1 | 1 | 3 | 01.7.15.06-0111 | ФСБЦ-2022, 01.7.15.06-0111, приказ Минстроя России от 18.05.2022 г. № 378/пр | Гвозди строительные | 1348 | 1009 | т | т | 1000 | 0 | -94634171 | 0.04 | 91427.16 | 0 | 0 | 0 | 91427.16 | 0 | 0 | 0 | 1 | 1 | 1 | 1 | -2 | 0 | 0 | 1 | 1 | 0 | 0.04 |  | 0 | 2 | 48176844 | 2 | 16384 | 36 | 1 | 0 | 0 | 0 | 0 | 0 | 0 | 0 | 3657.0864 | 0 | 0 | 0 | 0 | 0 | 1 | 3657.0864 | 0 | 0 | 0 | 0 | 0 | 1 |  | 0 | 0 | 0.020592 | 91427.16 | 91427.16 | 1 | 3657.09 | 0 | 1882.67 | 0 | 0 | 0 | 1882.67 | 1 |  | 0 |  | 0
74 | 48176574 | 48176816 | 0 | 1 | 1 | 1 | 3 | 04.3.01.09 |  | Раствор цементный | 1339 | 1007 | м3 | м3 | 1 | 0 | 1440854821 | 7.6 | 0 | 0 | 0 | 0 | 0 | 0 | 0 | 0 | 1 | 1 | 1 | 1 | 0 | 0 | 0 | 1 | 1 | 0 | 7.6 |  | 0 | 2 | 48176845 | 1 | 0 | 37 | 1 | 0 | 0 | 0 | 0 | 0 | 0 | 0 | 0 | 0 | 0 | 0 | 0 | 0 | 0 | 0 | 0 | 0 | 0 | 0 | 0 | 0 |  | 0 | 0 | 3.9125 | 0 | 0 | 1 | 0 | 0 | 0 | 0 | 0 | 0 | 0 | 0 |  | 0 |  | 0
74 | 48176574 | 48176816 | 46051301 | 1 | 1 | 1 | 3 | 04.3.01.09-0012 | ФСБЦ-2022, 04.3.01.09-0012, приказ Минстроя России от 18.05.2022 г. № 378/пр | Раствор готовый кладочный, цементный, М50 | 1339 | 1007 | м3 | м3 | 1 | 0 | 1036015556 | 7.6 | 4288.76 | 0 | 0 | 0 | 3486.8 | 0 | 0 | 0 | 1.23 | 1 | 1 | 1 | 2 | 0 | 0 | 1 | 0 | 0 | 7.6 |  | 0 | 1 | -1 | 0 | 0 |  | 0 | 0 | 0 | 0 | 0 | 0 | 0 | 0 | 0 | 0 | 0 | 0 | 0 | 0 | 0 | 0 | 0 | 0 | 0 | 0 | 0 | 0 |  | 0 | 0 | 3.9125 | 4288.76 | 3486.8 | 1.23 | 26499.68 | 0 | 16779.69 | 0 | 0 | 0 | 16779.69 | 0 |  | 0 |  | 0
74 | 48176574 | 48176816 | 0 | 1 | 1 | 1 | 3 | 05.1.01.07 |  | Конструкции сборные железобетонные | 1339 | 1007 | м3 | м3 | 1 | 0 | -1267085761 | 100 | 0 | 0 | 0 | 0 | 0 | 0 | 0 | 0 | 1 | 1 | 1 | 1 | 0 | 0 | 0 | 1 | 1 | 0 | 100 |  | 0 | 2 | 48176846 | 1 | 0 | 38 | 1 | 0 | 0 | 0 | 0 | 0 | 0 | 0 | 0 | 0 | 0 | 0 | 0 | 0 | 0 | 0 | 0 | 0 | 0 | 0 | 0 | 0 |  | 0 | 0 | 51.48 | 0 | 0 | 1 | 0 | 0 | 0 | 0 | 0 | 0 | 0 | 0 |  | 0 |  | 0
74 | 48176574 | 48176816 | 46056162 | 1 | 1 | 1 | 3 | 07.2.07.12-0001 | ФСБЦ-2022, 07.2.07.12-0001, приказ Минстроя России от 18.05.2022 г. № 378/пр | Металлоконструкции вспомогательного назначения с преобладанием толстолистовой стали или профильного проката, с отверстиями и без | 1348 | 1009 | т | т | 1000 | 0 | -619923545 | 0.24 | 142126.39 | 0 | 0 | 0 | 105278.81 | 0 | 0 | 0 | 1.35 | 1 | 1 | 1 | 2 | 0 | 0 | 1 | 1 | 0 | 0.24 |  | 0 | 2 | 48176847 | 1 | 0 | 39 | 1 | 0 | 0 | 0 | 0 | 0 | 0 | 0 | 25266.9144 | 0 | 0 | 0 | 0 | 0 | 1 | 25266.9144 | 0 | 0 | 0 | 0 | 0 | 1 |  | 0 | 0 | 0.12355 | 142126.39 | 105278.81 | 1.35 | 25266.91 | 0 | 17560 | 0 | 0 | 0 | 17560 | 0 |  | 0 |  | 0
74 | 48176574 | 48176816 | 46063356 | 1 | 1 | 1 | 3 | 11.1.03.06-0075 | ФСБЦ-2022 доп.4, 11.1.03.06-0075, приказ Минстроя России от 27.12.2022 г. № 1133/пр | Доска обрезная хвойных пород, естественной влажности, длина 2-6,5 м, ширина 100-250 мм, толщина 30-40 мм, сорт III | 1339 | 1007 | м3 | м3 | 1 | 0 | 1841610152 | 0.19 | 11182.97 | 0 | 0 | 0 | 5764.42 | 0 | 0 | 0 | 1.94 | 1 | 1 | 1 | 2 | 0 | 0 | 1 | 1 | 0 | 0.19 |  | 0 | 2 | 48176848 | 1 | 0 | 40 | 1 | 0 | 0 | 0 | 0 | 0 | 0 | 0 | 1095.2398 | 0 | 0 | 0 | 0 | 0 | 1 | 1095.2398 | 0 | 0 | 0 | 0 | 0 | 1 |  | 0 | 0 | 0.097812 | 11182.97 | 5764.42 | 1.94 | 1095.24 | 0 | 1093.83 | 0 | 0 | 0 | 1093.83 | 0 |  | 0 |  | 0
74 | 48176574 | 48176816 | 46078004 | 1 | 1 | 1 | 3 | 14.4.03.14-0011 | ФСБЦ-2022, 14.4.03.14-0011, приказ Минстроя России от 18.05.2022 г. № 378/пр | Раствор крезольно-формальдегидной смолы, поливинилбутираля и моноглицерида льняного масла в смеси спирта этилового и циклогексанона, для покрытия металлических изделий с целью защиты их от коррозии | 1348 | 1009 | т | т | 1000 | 0 | 1274249633 | 0.0012 | 394226.16 | 0 | 0 | 0 | 215424.13 | 0 | 0 | 0 | 1.83 | 1 | 1 | 1 | 2 | 0 | 0 | 1 | 1 | 0 | 0.0012 |  | 0 | 2 | 48176849 | 1 | 0 | 41 | 1 | 0 | 0 | 0 | 0 | 0 | 0 | 0 | 258.509 | 0 | 0 | 0 | 0 | 0 | 1 | 258.509 | 0 | 0 | 0 | 0 | 0 | 1 |  | 0 | 0 | 0.0006178 | 394226.16 | 215424.13 | 1.83 | 258.51 | 0 | 243.55 | 0 | 0 | 0 | 243.55 | 0 |  | 0 |  | 0
80 | 48176574 | 48176855 | 45910113 | 115 | 1 | 1 | 1 | 1-100-41 |  | Средний разряд работы 4,1 среднего разряда 100.41 | 1191 | 1013 | чел.-ч. | чел.-ч. | 1 | 0 | 400852068 | 256 | 0 | 0 | 0 | 794.34 | 0 | 0 | 0 | 794.34 | 1 | 1 | 1 | 1 | -2 | 0 | 0 | 1 | 1 | 0 | 256 |  | 1 | 2 | 48176873 | 2 | 131072 | 42 | 1 | 0 | 0 | 0 | 0 | 0 | 0 | 0 | 0 | 0 | 0 | 203351.04 | 256 | 0 | 1 | 0 | 0 | 0 | 203351.04 | 256 | 0 | 1 | 62239.65 | 78.3539 | 0 | 78.3539 | 794.34 | 794.34 | 1 | 203351.04 | 0 | 0 | 0 | 0 | 62239.65 | 62239.65 | 1 |  | 0 |  | 0
80 | 48176574 | 48176855 | 45910359 | 115 | 1 | 1 | 1 | 4-100-00 |  | Затраты труда машинистов | 1191 | 1013 | чел.-ч. | чел.-ч. | 1 | 0 | -1417349443 | 57.44 | 0 | 0 | 0 | 0 | 0 | 0 | 0 | 0 | 1 | 1 | 1 | 1 | -2 | 0 | 0 | 1 | 1 | 0 | 57.44 |  | 2 | 2 | 48176874 | 1 | 0 | 43 | 1 | 0 | 0 | 0 | 0 | 0 | 0 | 0 | 0 | 0 | 0 | 0 | 0 | 0 | 0 | 0 | 0 | 0 | 0 | 0 | 0 | 0 |  | 0 | 0 | 17.5807 | 0 | 0 | 1 | 0 | 0 | 0 | 0 | 0 | 0 | 0 | 0 |  | 0 |  | 0
80 | 48176574 | 48176855 | 46128463 | 1 | 1 | 1 | 2 | 91.05.05-015 | ФСЭМ-2022, 91.05.05-015, приказ Минстроя России от 18.05.2022 г. № 378/пр | Краны на автомобильном ходу, грузоподъемность 16 т | 1368 | 1011 | маш.-ч | маш.-ч | 1 | 0 | -208228746 | 3.27 | 0 | 1488.78 | 1051.33 | 0 | 0 | 1488.78 | 1051.33 | 0 | 1 | 1 | 1 | 1 | -2 | 0 | 0 | 1 | 1 | 0 | 3.27 |  | 0 | 2 | 48176875 | 2 | 98304 | 44 | 1 | 0 | 0 | 0 | 0 | 0 | 0 | 0 | 0 | 4868.3106 | 3437.8491 | 0 | 0 | 3.27 | 1 | 0 | 4868.3106 | 3437.8491 | 0 | 0 | 3.27 | 1 |  | 0 | 1.0008 | 1.0008 | 1488.78 | 1488.78 | 1 | 4868.31 | 3437.85 | 0 | 1490.04 | 1052.22 | 0 | 2542.26 | 1 | 4-100-060 | 6 | чел.-ч. | 1
80 | 48176574 | 48176855 | 46128476 | 1 | 1 | 1 | 2 | 91.05.06-007 | ФСЭМ-2022, 91.05.06-007, приказ Минстроя России от 18.05.2022 г. № 378/пр | Краны на гусеничном ходу, грузоподъемность 25 т | 1368 | 1011 | маш.-ч | маш.-ч | 1 | 0 | 1573080435 | 49.28 | 0 | 2163.19 | 1051.33 | 0 | 0 | 1703.3 | 1051.33 | 0 | 1 | 1.27 | 1 | 1 | 2 | 0 | 0 | 1 | 1 | 0 | 49.28 |  | 0 | 2 | 48176876 | 2 | 65536 | 45 | 1 | 0 | 0 | 0 | 0 | 0 | 0 | 0 | 0 | 83938.624 | 51809.5424 | 0 | 0 | 49.28 | 1 | 0 | 83938.624 | 51809.5424 | 0 | 0 | 49.28 | 1 |  | 0 | 15.0831 | 15.0831 | 2163.19 | 1703.3 | 1.27 | 83938.62 | 51809.54 | 0 | 32627.68 | 15857.35 | 0 | 48485.03 | 0 | 4-100-060 | 6 | чел.-ч. | 1
80 | 48176574 | 48176855 | 46129017 | 1 | 1 | 1 | 2 | 91.08.04-021 | ФСЭМ-2022, 91.08.04-021, приказ Минстроя России от 18.05.2022 г. № 378/пр | Котлы битумные передвижные электрические с центробежной мешалкой, объем загрузочной емкости 400 л | 1368 | 1011 | маш.-ч | маш.-ч | 1 | 0 | -1723285242 | 49.28 | 0 | 126.68 | 0 | 0 | 0 | 95.25 | 0 | 0 | 1 | 1.33 | 1 | 1 | 2 | 0 | 0 | 1 | 1 | 0 | 49.28 |  | 0 | 2 | 48176877 | 1 | 0 | 46 | 1 | 0 | 0 | 0 | 0 | 0 | 0 | 0 | 0 | 4693.92 | 0 | 0 | 0 | 0 | 1 | 0 | 4693.92 | 0 | 0 | 0 | 0 | 1 |  | 0 | 0 | 15.0831 | 126.68 | 95.25 | 1.33 | 4693.92 | 0 | 0 | 1910.73 | 0 | 0 | 1910.73 | 0 |  | 0 |  | 0
80 | 48176574 | 48176855 | 46129773 | 1 | 1 | 1 | 2 | 91.14.02-001 | ФСЭМ-2022 доп.7, 91.14.02-001, приказ Минстроя России от 02.08.2023 г. № 551/пр | Автомобили бортовые, грузоподъемность до 5 т | 1368 | 1011 | маш.-ч | маш.-ч | 1 | 0 | -1370349894 | 4.89 | 0 | 572.77 | 782.65 | 0 | 0 | 572.77 | 782.65 | 0 | 1 | 1 | 1 | 1 | -2 | 0 | 0 | 1 | 1 | 0 | 4.89 |  | 0 | 2 | 48176878 | 2 | 98304 | 47 | 1 | 0 | 0 | 0 | 0 | 0 | 0 | 0 | 0 | 2800.8453 | 3827.1585 | 0 | 0 | 4.89 | 1 | 0 | 2800.8453 | 3827.1585 | 0 | 0 | 4.89 | 1 |  | 0 | 1.4967 | 1.4967 | 572.77 | 572.77 | 1 | 2800.85 | 3827.16 | 0 | 857.25 | 1171.38 | 0 | 2028.63 | 1 | 4-100-040 | 4 | чел.-ч. | 1
80 | 48176574 | 48176855 | 46130058 | 1 | 1 | 1 | 2 | 91.17.04-233 | ФСЭМ-2022, 91.17.04-233, приказ Минстроя России от 18.05.2022 г. № 378/пр | Аппараты сварочные для ручной дуговой сварки, сварочный ток до 350 А | 1368 | 1011 | маш.-ч | маш.-ч | 1 | 0 | -1363644737 | 1.9 | 0 | 28.51 | 0 | 0 | 0 | 28.51 | 0 | 0 | 1 | 1 | 1 | 1 | -2 | 0 | 0 | 1 | 1 | 0 | 1.9 |  | 0 | 2 | 48176879 | 2 | 32768 | 48 | 1 | 0 | 0 | 0 | 0 | 0 | 0 | 0 | 0 | 54.169 | 0 | 0 | 0 | 0 | 1 | 0 | 54.169 | 0 | 0 | 0 | 0 | 1 |  | 0 | 0 | 0.58153 | 28.51 | 28.51 | 1 | 54.17 | 0 | 0 | 16.58 | 0 | 0 | 16.58 | 1 |  | 0 |  | 0
80 | 48176574 | 48176855 | 46040359 | 1 | 1 | 1 | 3 | 01.2.01.02-0042 | ФСБЦ-2022, 01.2.01.02-0042, приказ Минстроя России от 18.05.2022 г. № 378/пр | Битум нефтяной строительный кровельный БНК-90/30 | 1348 | 1009 | т | т | 1000 | 0 | -637742289 | 2.4 | 26625.99 | 0 | 0 | 0 | 23356.13 | 0 | 0 | 0 | 1.14 | 1 | 1 | 1 | 2 | 0 | 0 | 1 | 1 | 0 | 2.4 |  | 0 | 2 | 48176880 | 1 | 0 | 49 | 1 | 0 | 0 | 0 | 0 | 0 | 0 | 0 | 56054.712 | 0 | 0 | 0 | 0 | 0 | 1 | 56054.712 | 0 | 0 | 0 | 0 | 0 | 1 |  | 0 | 0 | 0.73457 | 26625.99 | 23356.13 | 1.14 | 56054.71 | 0 | 19558.6 | 0 | 0 | 0 | 19558.6 | 0 |  | 0 |  | 0
80 | 48176574 | 48176855 | 46040527 | 1 | 1 | 1 | 3 | 01.3.01.08-0001 | ФСБЦ-2022 доп.6, 01.3.01.08-0001, приказ Минстроя России от 11.05.2023 г. № 335/пр | Топливо дизельное | 1348 | 1009 | т | т | 1000 | 0 | 307649821 | 0.12 | 49300.74 | 0 | 0 | 0 | 49300.74 | 0 | 0 | 0 | 1 | 1 | 1 | 1 | -2 | 0 | 0 | 1 | 1 | 0 | 0.12 |  | 0 | 2 | 48176881 | 2 | 16384 | 50 | 1 | 0 | 0 | 0 | 0 | 0 | 0 | 0 | 5916.0888 | 0 | 0 | 0 | 0 | 0 | 1 | 5916.0888 | 0 | 0 | 0 | 0 | 0 | 1 |  | 0 | 0 | 0.036728 | 49300.74 | 49300.74 | 1 | 5916.09 | 0 | 1810.74 | 0 | 0 | 0 | 1810.74 | 1 |  | 0 |  | 0
80 | 48176574 | 48176855 | 46045405 | 1 | 1 | 1 | 3 | 01.7.11.07-0039 | ФСБЦ-2022, 01.7.11.07-0039, приказ Минстроя России от 18.05.2022 г. № 378/пр | Электроды сварочные для сварки низколегированных и углеродистых сталей Э50, диаметр 4 мм | 1346 | 1009 | кг | кг | 1 | 0 | 1898511073 | 1 | 170.18 | 0 | 0 | 0 | 187.01 | 0 | 0 | 0 | 0.91 | 1 | 1 | 1 | 2 | 0 | 0 | 1 | 1 | 0 | 1 |  | 0 | 2 | 48176882 | 1 | 0 | 51 | 1 | 0 | 0 | 0 | 0 | 0 | 0 | 0 | 187.01 | 0 | 0 | 0 | 0 | 0 | 1 | 187.01 | 0 | 0 | 0 | 0 | 0 | 1 |  | 0 | 0 | 0.30607 | 170.18 | 187.01 | 0.91 | 187.01 | 0 | 52.09 | 0 | 0 | 0 | 52.09 | 0 |  | 0 |  | 0
80 | 48176574 | 48176855 | 46046980 | 1 | 1 | 1 | 3 | 01.7.15.06-0111 | ФСБЦ-2022, 01.7.15.06-0111, приказ Минстроя России от 18.05.2022 г. № 378/пр | Гвозди строительные | 1348 | 1009 | т | т | 1000 | 0 | -94634171 | 0.04 | 91427.16 | 0 | 0 | 0 | 91427.16 | 0 | 0 | 0 | 1 | 1 | 1 | 1 | -2 | 0 | 0 | 1 | 1 | 0 | 0.04 |  | 0 | 2 | 48176883 | 2 | 16384 | 52 | 1 | 0 | 0 | 0 | 0 | 0 | 0 | 0 | 3657.0864 | 0 | 0 | 0 | 0 | 0 | 1 | 3657.0864 | 0 | 0 | 0 | 0 | 0 | 1 |  | 0 | 0 | 0.012243 | 91427.16 | 91427.16 | 1 | 3657.09 | 0 | 1119.32 | 0 | 0 | 0 | 1119.32 | 1 |  | 0 |  | 0
80 | 48176574 | 48176855 | 0 | 1 | 1 | 1 | 3 | 04.3.01.09 |  | Раствор цементный | 1339 | 1007 | м3 | м3 | 1 | 0 | 1440854821 | 7.6 | 0 | 0 | 0 | 0 | 0 | 0 | 0 | 0 | 1 | 1 | 1 | 1 | 0 | 0 | 0 | 1 | 1 | 0 | 7.6 |  | 0 | 2 | 48176884 | 1 | 0 | 53 | 1 | 0 | 0 | 0 | 0 | 0 | 0 | 0 | 0 | 0 | 0 | 0 | 0 | 0 | 0 | 0 | 0 | 0 | 0 | 0 | 0 | 0 |  | 0 | 0 | 2.3261 | 0 | 0 | 1 | 0 | 0 | 0 | 0 | 0 | 0 | 0 | 0 |  | 0 |  | 0
80 | 48176574 | 48176855 | 46051301 | 1 | 1 | 1 | 3 | 04.3.01.09-0012 | ФСБЦ-2022, 04.3.01.09-0012, приказ Минстроя России от 18.05.2022 г. № 378/пр | Раствор готовый кладочный, цементный, М50 | 1339 | 1007 | м3 | м3 | 1 | 0 | 1036015556 | 7.6 | 4288.76 | 0 | 0 | 0 | 3486.8 | 0 | 0 | 0 | 1.23 | 1 | 1 | 1 | 2 | 0 | 0 | 1 | 0 | 0 | 7.6 |  | 0 | 1 | -1 | 0 | 0 |  | 0 | 0 | 0 | 0 | 0 | 0 | 0 | 0 | 0 | 0 | 0 | 0 | 0 | 0 | 0 | 0 | 0 | 0 | 0 | 0 | 0 | 0 |  | 0 | 0 | 2.3261 | 4288.76 | 3486.8 | 1.23 | 26499.68 | 0 | 9976.22 | 0 | 0 | 0 | 9976.22 | 0 |  | 0 |  | 0
80 | 48176574 | 48176855 | 0 | 1 | 1 | 1 | 3 | 05.1.01.07 |  | Конструкции сборные железобетонные | 1339 | 1007 | м3 | м3 | 1 | 0 | -1267085761 | 100 | 0 | 0 | 0 | 0 | 0 | 0 | 0 | 0 | 1 | 1 | 1 | 1 | 0 | 0 | 0 | 1 | 1 | 0 | 100 |  | 0 | 2 | 48176885 | 1 | 0 | 54 | 1 | 0 | 0 | 0 | 0 | 0 | 0 | 0 | 0 | 0 | 0 | 0 | 0 | 0 | 0 | 0 | 0 | 0 | 0 | 0 | 0 | 0 |  | 0 | 0 | 30.607 | 0 | 0 | 1 | 0 | 0 | 0 | 0 | 0 | 0 | 0 | 0 |  | 0 |  | 0
80 | 48176574 | 48176855 | 46056162 | 1 | 1 | 1 | 3 | 07.2.07.12-0001 | ФСБЦ-2022, 07.2.07.12-0001, приказ Минстроя России от 18.05.2022 г. № 378/пр | Металлоконструкции вспомогательного назначения с преобладанием толстолистовой стали или профильного проката, с отверстиями и без | 1348 | 1009 | т | т | 1000 | 0 | -619923545 | 0.24 | 142126.39 | 0 | 0 | 0 | 105278.81 | 0 | 0 | 0 | 1.35 | 1 | 1 | 1 | 2 | 0 | 0 | 1 | 1 | 0 | 0.24 |  | 0 | 2 | 48176886 | 1 | 0 | 55 | 1 | 0 | 0 | 0 | 0 | 0 | 0 | 0 | 25266.9144 | 0 | 0 | 0 | 0 | 0 | 1 | 25266.9144 | 0 | 0 | 0 | 0 | 0 | 1 |  | 0 | 0 | 0.073457 | 142126.39 | 105278.81 | 1.35 | 25266.91 | 0 | 10440.15 | 0 | 0 | 0 | 10440.15 | 0 |  | 0 |  | 0
80 | 48176574 | 48176855 | 46063356 | 1 | 1 | 1 | 3 | 11.1.03.06-0075 | ФСБЦ-2022 доп.4, 11.1.03.06-0075, приказ Минстроя России от 27.12.2022 г. № 1133/пр | Доска обрезная хвойных пород, естественной влажности, длина 2-6,5 м, ширина 100-250 мм, толщина 30-40 мм, сорт III | 1339 | 1007 | м3 | м3 | 1 | 0 | 1841610152 | 0.19 | 11182.97 | 0 | 0 | 0 | 5764.42 | 0 | 0 | 0 | 1.94 | 1 | 1 | 1 | 2 | 0 | 0 | 1 | 1 | 0 | 0.19 |  | 0 | 2 | 48176887 | 1 | 0 | 56 | 1 | 0 | 0 | 0 | 0 | 0 | 0 | 0 | 1095.2398 | 0 | 0 | 0 | 0 | 0 | 1 | 1095.2398 | 0 | 0 | 0 | 0 | 0 | 1 |  | 0 | 0 | 0.058153 | 11182.97 | 5764.42 | 1.94 | 1095.24 | 0 | 650.33 | 0 | 0 | 0 | 650.33 | 0 |  | 0 |  | 0
80 | 48176574 | 48176855 | 46078004 | 1 | 1 | 1 | 3 | 14.4.03.14-0011 | ФСБЦ-2022, 14.4.03.14-0011, приказ Минстроя России от 18.05.2022 г. № 378/пр | Раствор крезольно-формальдегидной смолы, поливинилбутираля и моноглицерида льняного масла в смеси спирта этилового и циклогексанона, для покрытия металлических изделий с целью защиты их от коррозии | 1348 | 1009 | т | т | 1000 | 0 | 1274249633 | 0.0012 | 394226.16 | 0 | 0 | 0 | 215424.13 | 0 | 0 | 0 | 1.83 | 1 | 1 | 1 | 2 | 0 | 0 | 1 | 1 | 0 | 0.0012 |  | 0 | 2 | 48176888 | 1 | 0 | 57 | 1 | 0 | 0 | 0 | 0 | 0 | 0 | 0 | 258.509 | 0 | 0 | 0 | 0 | 0 | 1 | 258.509 | 0 | 0 | 0 | 0 | 0 | 1 |  | 0 | 0 | 0.0003673 | 394226.16 | 215424.13 | 1.83 | 258.51 | 0 | 144.8 | 0 | 0 | 0 | 144.8 | 0 |  | 0 |  | 0
89 | 48176574 | 48176897 | 45910113 | 115 | 1 | 1 | 1 | 1-100-41 |  | Средний разряд работы 4,1 среднего разряда 100.41 | 1191 | 1013 | чел.-ч. | чел.-ч. | 1 | 0 | 400852068 | 256 | 0 | 0 | 0 | 794.34 | 0 | 0 | 0 | 794.34 | 1 | 1 | 1 | 1 | -2 | 0 | 0 | 1 | 1 | 0 | 256 |  | 1 | 2 | 48176915 | 2 | 131072 | 58 | 1 | 0 | 0 | 0 | 0 | 0 | 0 | 0 | 0 | 0 | 0 | 203351.04 | 256 | 0 | 1 | 0 | 0 | 0 | 203351.04 | 256 | 0 | 1 | 78818.86 | 99.2256 | 0 | 99.2256 | 794.34 | 794.34 | 1 | 203351.04 | 0 | 0 | 0 | 0 | 78818.86 | 78818.86 | 1 |  | 0 |  | 0
89 | 48176574 | 48176897 | 45910359 | 115 | 1 | 1 | 1 | 4-100-00 |  | Затраты труда машинистов | 1191 | 1013 | чел.-ч. | чел.-ч. | 1 | 0 | -1417349443 | 57.44 | 0 | 0 | 0 | 0 | 0 | 0 | 0 | 0 | 1 | 1 | 1 | 1 | -2 | 0 | 0 | 1 | 1 | 0 | 57.44 |  | 2 | 2 | 48176916 | 1 | 0 | 59 | 1 | 0 | 0 | 0 | 0 | 0 | 0 | 0 | 0 | 0 | 0 | 0 | 0 | 0 | 0 | 0 | 0 | 0 | 0 | 0 | 0 | 0 |  | 0 | 0 | 22.2637 | 0 | 0 | 1 | 0 | 0 | 0 | 0 | 0 | 0 | 0 | 0 |  | 0 |  | 0
89 | 48176574 | 48176897 | 46128463 | 1 | 1 | 1 | 2 | 91.05.05-015 | ФСЭМ-2022, 91.05.05-015, приказ Минстроя России от 18.05.2022 г. № 378/пр | Краны на автомобильном ходу, грузоподъемность 16 т | 1368 | 1011 | маш.-ч | маш.-ч | 1 | 0 | -208228746 | 3.27 | 0 | 1488.78 | 1051.33 | 0 | 0 | 1488.78 | 1051.33 | 0 | 1 | 1 | 1 | 1 | -2 | 0 | 0 | 1 | 1 | 0 | 3.27 |  | 0 | 2 | 48176917 | 2 | 98304 | 60 | 1 | 0 | 0 | 0 | 0 | 0 | 0 | 0 | 0 | 4868.3106 | 3437.8491 | 0 | 0 | 3.27 | 1 | 0 | 4868.3106 | 3437.8491 | 0 | 0 | 3.27 | 1 |  | 0 | 1.2675 | 1.2675 | 1488.78 | 1488.78 | 1 | 4868.31 | 3437.85 | 0 | 1886.96 | 1332.51 | 0 | 3219.47 | 1 | 4-100-060 | 6 | чел.-ч. | 1
89 | 48176574 | 48176897 | 46128476 | 1 | 1 | 1 | 2 | 91.05.06-007 | ФСЭМ-2022, 91.05.06-007, приказ Минстроя России от 18.05.2022 г. № 378/пр | Краны на гусеничном ходу, грузоподъемность 25 т | 1368 | 1011 | маш.-ч | маш.-ч | 1 | 0 | 1573080435 | 49.28 | 0 | 2163.19 | 1051.33 | 0 | 0 | 1703.3 | 1051.33 | 0 | 1 | 1.27 | 1 | 1 | 2 | 0 | 0 | 1 | 1 | 0 | 49.28 |  | 0 | 2 | 48176918 | 2 | 65536 | 61 | 1 | 0 | 0 | 0 | 0 | 0 | 0 | 0 | 0 | 83938.624 | 51809.5424 | 0 | 0 | 49.28 | 1 | 0 | 83938.624 | 51809.5424 | 0 | 0 | 49.28 | 1 |  | 0 | 19.1009 | 19.1009 | 2163.19 | 1703.3 | 1.27 | 83938.62 | 51809.54 | 0 | 41318.94 | 20081.38 | 0 | 61400.32 | 0 | 4-100-060 | 6 | чел.-ч. | 1
89 | 48176574 | 48176897 | 46129017 | 1 | 1 | 1 | 2 | 91.08.04-021 | ФСЭМ-2022, 91.08.04-021, приказ Минстроя России от 18.05.2022 г. № 378/пр | Котлы битумные передвижные электрические с центробежной мешалкой, объем загрузочной емкости 400 л | 1368 | 1011 | маш.-ч | маш.-ч | 1 | 0 | -1723285242 | 49.28 | 0 | 126.68 | 0 | 0 | 0 | 95.25 | 0 | 0 | 1 | 1.33 | 1 | 1 | 2 | 0 | 0 | 1 | 1 | 0 | 49.28 |  | 0 | 2 | 48176919 | 1 | 0 | 62 | 1 | 0 | 0 | 0 | 0 | 0 | 0 | 0 | 0 | 4693.92 | 0 | 0 | 0 | 0 | 1 | 0 | 4693.92 | 0 | 0 | 0 | 0 | 1 |  | 0 | 0 | 19.1009 | 126.68 | 95.25 | 1.33 | 4693.92 | 0 | 0 | 2419.71 | 0 | 0 | 2419.71 | 0 |  | 0 |  | 0
89 | 48176574 | 48176897 | 46129773 | 1 | 1 | 1 | 2 | 91.14.02-001 | ФСЭМ-2022 доп.7, 91.14.02-001, приказ Минстроя России от 02.08.2023 г. № 551/пр | Автомобили бортовые, грузоподъемность до 5 т | 1368 | 1011 | маш.-ч | маш.-ч | 1 | 0 | -1370349894 | 4.89 | 0 | 572.77 | 782.65 | 0 | 0 | 572.77 | 782.65 | 0 | 1 | 1 | 1 | 1 | -2 | 0 | 0 | 1 | 1 | 0 | 4.89 |  | 0 | 2 | 48176920 | 2 | 98304 | 63 | 1 | 0 | 0 | 0 | 0 | 0 | 0 | 0 | 0 | 2800.8453 | 3827.1585 | 0 | 0 | 4.89 | 1 | 0 | 2800.8453 | 3827.1585 | 0 | 0 | 4.89 | 1 |  | 0 | 1.8954 | 1.8954 | 572.77 | 572.77 | 1 | 2800.85 | 3827.16 | 0 | 1085.61 | 1483.41 | 0 | 2569.02 | 1 | 4-100-040 | 4 | чел.-ч. | 1
89 | 48176574 | 48176897 | 46130058 | 1 | 1 | 1 | 2 | 91.17.04-233 | ФСЭМ-2022, 91.17.04-233, приказ Минстроя России от 18.05.2022 г. № 378/пр | Аппараты сварочные для ручной дуговой сварки, сварочный ток до 350 А | 1368 | 1011 | маш.-ч | маш.-ч | 1 | 0 | -1363644737 | 1.9 | 0 | 28.51 | 0 | 0 | 0 | 28.51 | 0 | 0 | 1 | 1 | 1 | 1 | -2 | 0 | 0 | 1 | 1 | 0 | 1.9 |  | 0 | 2 | 48176921 | 2 | 32768 | 64 | 1 | 0 | 0 | 0 | 0 | 0 | 0 | 0 | 0 | 54.169 | 0 | 0 | 0 | 0 | 1 | 0 | 54.169 | 0 | 0 | 0 | 0 | 1 |  | 0 | 0 | 0.73644 | 28.51 | 28.51 | 1 | 54.17 | 0 | 0 | 21 | 0 | 0 | 21 | 1 |  | 0 |  | 0
89 | 48176574 | 48176897 | 46040359 | 1 | 1 | 1 | 3 | 01.2.01.02-0042 | ФСБЦ-2022, 01.2.01.02-0042, приказ Минстроя России от 18.05.2022 г. № 378/пр | Битум нефтяной строительный кровельный БНК-90/30 | 1348 | 1009 | т | т | 1000 | 0 | -637742289 | 2.4 | 26625.99 | 0 | 0 | 0 | 23356.13 | 0 | 0 | 0 | 1.14 | 1 | 1 | 1 | 2 | 0 | 0 | 1 | 1 | 0 | 2.4 |  | 0 | 2 | 48176922 | 1 | 0 | 65 | 1 | 0 | 0 | 0 | 0 | 0 | 0 | 0 | 56054.712 | 0 | 0 | 0 | 0 | 0 | 1 | 56054.712 | 0 | 0 | 0 | 0 | 0 | 1 |  | 0 | 0 | 0.93024 | 26625.99 | 23356.13 | 1.14 | 56054.71 | 0 | 24768.56 | 0 | 0 | 0 | 24768.56 | 0 |  | 0 |  | 0
89 | 48176574 | 48176897 | 46040527 | 1 | 1 | 1 | 3 | 01.3.01.08-0001 | ФСБЦ-2022 доп.6, 01.3.01.08-0001, приказ Минстроя России от 11.05.2023 г. № 335/пр | Топливо дизельное | 1348 | 1009 | т | т | 1000 | 0 | 307649821 | 0.12 | 49300.74 | 0 | 0 | 0 | 49300.74 | 0 | 0 | 0 | 1 | 1 | 1 | 1 | -2 | 0 | 0 | 1 | 1 | 0 | 0.12 |  | 0 | 2 | 48176923 | 2 | 16384 | 66 | 1 | 0 | 0 | 0 | 0 | 0 | 0 | 0 | 5916.0888 | 0 | 0 | 0 | 0 | 0 | 1 | 5916.0888 | 0 | 0 | 0 | 0 | 0 | 1 |  | 0 | 0 | 0.046512 | 49300.74 | 49300.74 | 1 | 5916.09 | 0 | 2293.08 | 0 | 0 | 0 | 2293.08 | 1 |  | 0 |  | 0
89 | 48176574 | 48176897 | 46045405 | 1 | 1 | 1 | 3 | 01.7.11.07-0039 | ФСБЦ-2022, 01.7.11.07-0039, приказ Минстроя России от 18.05.2022 г. № 378/пр | Электроды сварочные для сварки низколегированных и углеродистых сталей Э50, диаметр 4 мм | 1346 | 1009 | кг | кг | 1 | 0 | 1898511073 | 1 | 170.18 | 0 | 0 | 0 | 187.01 | 0 | 0 | 0 | 0.91 | 1 | 1 | 1 | 2 | 0 | 0 | 1 | 1 | 0 | 1 |  | 0 | 2 | 48176924 | 1 | 0 | 67 | 1 | 0 | 0 | 0 | 0 | 0 | 0 | 0 | 187.01 | 0 | 0 | 0 | 0 | 0 | 1 | 187.01 | 0 | 0 | 0 | 0 | 0 | 1 |  | 0 | 0 | 0.3876 | 170.18 | 187.01 | 0.91 | 187.01 | 0 | 65.96 | 0 | 0 | 0 | 65.96 | 0 |  | 0 |  | 0
89 | 48176574 | 48176897 | 46046980 | 1 | 1 | 1 | 3 | 01.7.15.06-0111 | ФСБЦ-2022, 01.7.15.06-0111, приказ Минстроя России от 18.05.2022 г. № 378/пр | Гвозди строительные | 1348 | 1009 | т | т | 1000 | 0 | -94634171 | 0.04 | 91427.16 | 0 | 0 | 0 | 91427.16 | 0 | 0 | 0 | 1 | 1 | 1 | 1 | -2 | 0 | 0 | 1 | 1 | 0 | 0.04 |  | 0 | 2 | 48176925 | 2 | 16384 | 68 | 1 | 0 | 0 | 0 | 0 | 0 | 0 | 0 | 3657.0864 | 0 | 0 | 0 | 0 | 0 | 1 | 3657.0864 | 0 | 0 | 0 | 0 | 0 | 1 |  | 0 | 0 | 0.015504 | 91427.16 | 91427.16 | 1 | 3657.09 | 0 | 1417.49 | 0 | 0 | 0 | 1417.49 | 1 |  | 0 |  | 0
89 | 48176574 | 48176897 | 0 | 1 | 1 | 1 | 3 | 04.3.01.09 |  | Раствор цементный | 1339 | 1007 | м3 | м3 | 1 | 0 | 1440854821 | 7.6 | 0 | 0 | 0 | 0 | 0 | 0 | 0 | 0 | 1 | 1 | 1 | 1 | 0 | 0 | 0 | 1 | 1 | 0 | 7.6 |  | 0 | 2 | 48176926 | 1 | 0 | 69 | 1 | 0 | 0 | 0 | 0 | 0 | 0 | 0 | 0 | 0 | 0 | 0 | 0 | 0 | 0 | 0 | 0 | 0 | 0 | 0 | 0 | 0 |  | 0 | 0 | 2.9458 | 0 | 0 | 1 | 0 | 0 | 0 | 0 | 0 | 0 | 0 | 0 |  | 0 |  | 0
89 | 48176574 | 48176897 | 46051301 | 1 | 1 | 1 | 3 | 04.3.01.09-0012 | ФСБЦ-2022, 04.3.01.09-0012, приказ Минстроя России от 18.05.2022 г. № 378/пр | Раствор готовый кладочный, цементный, М50 | 1339 | 1007 | м3 | м3 | 1 | 0 | 1036015556 | 7.6 | 4288.76 | 0 | 0 | 0 | 3486.8 | 0 | 0 | 0 | 1.23 | 1 | 1 | 1 | 2 | 0 | 0 | 1 | 0 | 0 | 7.6 |  | 0 | 1 | -1 | 0 | 0 |  | 0 | 0 | 0 | 0 | 0 | 0 | 0 | 0 | 0 | 0 | 0 | 0 | 0 | 0 | 0 | 0 | 0 | 0 | 0 | 0 | 0 | 0 |  | 0 | 0 | 2.9458 | 4288.76 | 3486.8 | 1.23 | 26499.68 | 0 | 12633.66 | 0 | 0 | 0 | 12633.66 | 0 |  | 0 |  | 0
89 | 48176574 | 48176897 | 0 | 1 | 1 | 1 | 3 | 05.1.01.07 |  | Конструкции сборные железобетонные | 1339 | 1007 | м3 | м3 | 1 | 0 | -1267085761 | 100 | 0 | 0 | 0 | 0 | 0 | 0 | 0 | 0 | 1 | 1 | 1 | 1 | 0 | 0 | 0 | 1 | 1 | 0 | 100 |  | 0 | 2 | 48176927 | 1 | 0 | 70 | 1 | 0 | 0 | 0 | 0 | 0 | 0 | 0 | 0 | 0 | 0 | 0 | 0 | 0 | 0 | 0 | 0 | 0 | 0 | 0 | 0 | 0 |  | 0 | 0 | 38.76 | 0 | 0 | 1 | 0 | 0 | 0 | 0 | 0 | 0 | 0 | 0 |  | 0 |  | 0
89 | 48176574 | 48176897 | 46056162 | 1 | 1 | 1 | 3 | 07.2.07.12-0001 | ФСБЦ-2022, 07.2.07.12-0001, приказ Минстроя России от 18.05.2022 г. № 378/пр | Металлоконструкции вспомогательного назначения с преобладанием толстолистовой стали или профильного проката, с отверстиями и без | 1348 | 1009 | т | т | 1000 | 0 | -619923545 | 0.24 | 142126.39 | 0 | 0 | 0 | 105278.81 | 0 | 0 | 0 | 1.35 | 1 | 1 | 1 | 2 | 0 | 0 | 1 | 1 | 0 | 0.24 |  | 0 | 2 | 48176928 | 1 | 0 | 71 | 1 | 0 | 0 | 0 | 0 | 0 | 0 | 0 | 25266.9144 | 0 | 0 | 0 | 0 | 0 | 1 | 25266.9144 | 0 | 0 | 0 | 0 | 0 | 1 |  | 0 | 0 | 0.093024 | 142126.39 | 105278.81 | 1.35 | 25266.91 | 0 | 13221.17 | 0 | 0 | 0 | 13221.17 | 0 |  | 0 |  | 0
89 | 48176574 | 48176897 | 46063356 | 1 | 1 | 1 | 3 | 11.1.03.06-0075 | ФСБЦ-2022 доп.4, 11.1.03.06-0075, приказ Минстроя России от 27.12.2022 г. № 1133/пр | Доска обрезная хвойных пород, естественной влажности, длина 2-6,5 м, ширина 100-250 мм, толщина 30-40 мм, сорт III | 1339 | 1007 | м3 | м3 | 1 | 0 | 1841610152 | 0.19 | 11182.97 | 0 | 0 | 0 | 5764.42 | 0 | 0 | 0 | 1.94 | 1 | 1 | 1 | 2 | 0 | 0 | 1 | 1 | 0 | 0.19 |  | 0 | 2 | 48176929 | 1 | 0 | 72 | 1 | 0 | 0 | 0 | 0 | 0 | 0 | 0 | 1095.2398 | 0 | 0 | 0 | 0 | 0 | 1 | 1095.2398 | 0 | 0 | 0 | 0 | 0 | 1 |  | 0 | 0 | 0.073644 | 11182.97 | 5764.42 | 1.94 | 1095.24 | 0 | 823.56 | 0 | 0 | 0 | 823.56 | 0 |  | 0 |  | 0
89 | 48176574 | 48176897 | 46078004 | 1 | 1 | 1 | 3 | 14.4.03.14-0011 | ФСБЦ-2022, 14.4.03.14-0011, приказ Минстроя России от 18.05.2022 г. № 378/пр | Раствор крезольно-формальдегидной смолы, поливинилбутираля и моноглицерида льняного масла в смеси спирта этилового и циклогексанона, для покрытия металлических изделий с целью защиты их от коррозии | 1348 | 1009 | т | т | 1000 | 0 | 1274249633 | 0.0012 | 394226.16 | 0 | 0 | 0 | 215424.13 | 0 | 0 | 0 | 1.83 | 1 | 1 | 1 | 2 | 0 | 0 | 1 | 1 | 0 | 0.0012 |  | 0 | 2 | 48176930 | 1 | 0 | 73 | 1 | 0 | 0 | 0 | 0 | 0 | 0 | 0 | 258.509 | 0 | 0 | 0 | 0 | 0 | 1 | 258.509 | 0 | 0 | 0 | 0 | 0 | 1 |  | 0 | 0 | 0.0004651 | 394226.16 | 215424.13 | 1.83 | 258.51 | 0 | 183.35 | 0 | 0 | 0 | 183.35 | 0 |  | 0 |  | 0
98 | 48176574 | 48176939 | 45910091 | 115 | 1 | 1 | 1 | 1-100-36 |  | Средний разряд работы 3,6 среднего разряда 100.36 | 1191 | 1013 | чел.-ч. | чел.-ч. | 1 | 0 | 1830830108 | 333 | 0 | 0 | 0 | 747.61 | 0 | 0 | 0 | 747.61 | 1 | 1 | 1 | 1 | -2 | 0 | 0 | 1 | 1 | 0 | 333 |  | 1 | 2 | 48176953 | 2 | 131072 | 74 | 1 | 0 | 0 | 0 | 0 | 0 | 0 | 0 | 0 | 0 | 0 | 248954.13 | 333 | 0 | 1 | 0 | 0 | 0 | 248954.13 | 333 | 0 | 1 | 2579.16 | 3.4499 | 0 | 3.4499 | 747.61 | 747.61 | 1 | 248954.13 | 0 | 0 | 0 | 0 | 2579.16 | 2579.16 | 1 |  | 0 |  | 0
98 | 48176574 | 48176939 | 45910359 | 115 | 1 | 1 | 1 | 4-100-00 |  | Затраты труда машинистов | 1191 | 1013 | чел.-ч. | чел.-ч. | 1 | 0 | -1417349443 | 60.54 | 0 | 0 | 0 | 0 | 0 | 0 | 0 | 0 | 1 | 1 | 1 | 1 | -2 | 0 | 0 | 1 | 1 | 0 | 60.54 |  | 2 | 2 | 48176954 | 1 | 0 | 75 | 1 | 0 | 0 | 0 | 0 | 0 | 0 | 0 | 0 | 0 | 0 | 0 | 0 | 0 | 0 | 0 | 0 | 0 | 0 | 0 | 0 | 0 |  | 0 | 0 | 0.62719 | 0 | 0 | 1 | 0 | 0 | 0 | 0 | 0 | 0 | 0 | 0 |  | 0 |  | 0
98 | 48176574 | 48176939 | 46128463 | 1 | 1 | 1 | 2 | 91.05.05-015 | ФСЭМ-2022, 91.05.05-015, приказ Минстроя России от 18.05.2022 г. № 378/пр | Краны на автомобильном ходу, грузоподъемность 16 т | 1368 | 1011 | маш.-ч | маш.-ч | 1 | 0 | -208228746 | 3.16 | 0 | 1488.78 | 1051.33 | 0 | 0 | 1488.78 | 1051.33 | 0 | 1 | 1 | 1 | 1 | -2 | 0 | 0 | 1 | 1 | 0 | 3.16 |  | 0 | 2 | 48176955 | 2 | 98304 | 76 | 1 | 0 | 0 | 0 | 0 | 0 | 0 | 0 | 0 | 4704.5448 | 3322.2028 | 0 | 0 | 3.16 | 1 | 0 | 4704.5448 | 3322.2028 | 0 | 0 | 3.16 | 1 |  | 0 | 0.032738 | 0.032738 | 1488.78 | 1488.78 | 1 | 4704.54 | 3322.2 | 0 | 48.74 | 34.42 | 0 | 83.16 | 1 | 4-100-060 | 6 | чел.-ч. | 1
98 | 48176574 | 48176939 | 46128476 | 1 | 1 | 1 | 2 | 91.05.06-007 | ФСЭМ-2022, 91.05.06-007, приказ Минстроя России от 18.05.2022 г. № 378/пр | Краны на гусеничном ходу, грузоподъемность 25 т | 1368 | 1011 | маш.-ч | маш.-ч | 1 | 0 | 1573080435 | 52.64 | 0 | 2163.19 | 1051.33 | 0 | 0 | 1703.3 | 1051.33 | 0 | 1 | 1.27 | 1 | 1 | 2 | 0 | 0 | 1 | 1 | 0 | 52.64 |  | 0 | 2 | 48176956 | 2 | 65536 | 77 | 1 | 0 | 0 | 0 | 0 | 0 | 0 | 0 | 0 | 89661.712 | 55342.0112 | 0 | 0 | 52.64 | 1 | 0 | 89661.712 | 55342.0112 | 0 | 0 | 52.64 | 1 |  | 0 | 0.54535 | 0.54535 | 2163.19 | 1703.3 | 1.27 | 89661.71 | 55342.01 | 0 | 1179.7 | 573.34 | 0 | 1753.04 | 0 | 4-100-060 | 6 | чел.-ч. | 1
98 | 48176574 | 48176939 | 46129017 | 1 | 1 | 1 | 2 | 91.08.04-021 | ФСЭМ-2022, 91.08.04-021, приказ Минстроя России от 18.05.2022 г. № 378/пр | Котлы битумные передвижные электрические с центробежной мешалкой, объем загрузочной емкости 400 л | 1368 | 1011 | маш.-ч | маш.-ч | 1 | 0 | -1723285242 | 52.64 | 0 | 126.68 | 0 | 0 | 0 | 95.25 | 0 | 0 | 1 | 1.33 | 1 | 1 | 2 | 0 | 0 | 1 | 1 | 0 | 52.64 |  | 0 | 2 | 48176957 | 1 | 0 | 78 | 1 | 0 | 0 | 0 | 0 | 0 | 0 | 0 | 0 | 5013.96 | 0 | 0 | 0 | 0 | 1 | 0 | 5013.96 | 0 | 0 | 0 | 0 | 1 |  | 0 | 0 | 0.54535 | 126.68 | 95.25 | 1.33 | 5013.96 | 0 | 0 | 69.08 | 0 | 0 | 69.08 | 0 |  | 0 |  | 0
98 | 48176574 | 48176939 | 46129773 | 1 | 1 | 1 | 2 | 91.14.02-001 | ФСЭМ-2022 доп.7, 91.14.02-001, приказ Минстроя России от 02.08.2023 г. № 551/пр | Автомобили бортовые, грузоподъемность до 5 т | 1368 | 1011 | маш.-ч | маш.-ч | 1 | 0 | -1370349894 | 4.74 | 0 | 572.77 | 782.65 | 0 | 0 | 572.77 | 782.65 | 0 | 1 | 1 | 1 | 1 | -2 | 0 | 0 | 1 | 1 | 0 | 4.74 |  | 0 | 2 | 48176958 | 2 | 98304 | 79 | 1 | 0 | 0 | 0 | 0 | 0 | 0 | 0 | 0 | 2714.9298 | 3709.761 | 0 | 0 | 4.74 | 1 | 0 | 2714.9298 | 3709.761 | 0 | 0 | 4.74 | 1 |  | 0 | 0.049106 | 0.049106 | 572.77 | 572.77 | 1 | 2714.93 | 3709.76 | 0 | 28.13 | 38.43 | 0 | 66.56 | 1 | 4-100-040 | 4 | чел.-ч. | 1
98 | 48176574 | 48176939 | 46040359 | 1 | 1 | 1 | 3 | 01.2.01.02-0042 | ФСБЦ-2022, 01.2.01.02-0042, приказ Минстроя России от 18.05.2022 г. № 378/пр | Битум нефтяной строительный кровельный БНК-90/30 | 1348 | 1009 | т | т | 1000 | 0 | -637742289 | 3.4 | 26625.99 | 0 | 0 | 0 | 23356.13 | 0 | 0 | 0 | 1.14 | 1 | 1 | 1 | 2 | 0 | 0 | 1 | 1 | 0 | 3.4 |  | 0 | 2 | 48176959 | 1 | 0 | 80 | 1 | 0 | 0 | 0 | 0 | 0 | 0 | 0 | 79410.842 | 0 | 0 | 0 | 0 | 0 | 1 | 79410.842 | 0 | 0 | 0 | 0 | 0 | 1 |  | 0 | 0 | 0.035224 | 26625.99 | 23356.13 | 1.14 | 79410.84 | 0 | 937.87 | 0 | 0 | 0 | 937.87 | 0 |  | 0 |  | 0
98 | 48176574 | 48176939 | 46040527 | 1 | 1 | 1 | 3 | 01.3.01.08-0001 | ФСБЦ-2022 доп.6, 01.3.01.08-0001, приказ Минстроя России от 11.05.2023 г. № 335/пр | Топливо дизельное | 1348 | 1009 | т | т | 1000 | 0 | 307649821 | 0.17 | 49300.74 | 0 | 0 | 0 | 49300.74 | 0 | 0 | 0 | 1 | 1 | 1 | 1 | -2 | 0 | 0 | 1 | 1 | 0 | 0.17 |  | 0 | 2 | 48176960 | 2 | 16384 | 81 | 1 | 0 | 0 | 0 | 0 | 0 | 0 | 0 | 8381.1258 | 0 | 0 | 0 | 0 | 0 | 1 | 8381.1258 | 0 | 0 | 0 | 0 | 0 | 1 |  | 0 | 0 | 0.0017612 | 49300.74 | 49300.74 | 1 | 8381.13 | 0 | 86.83 | 0 | 0 | 0 | 86.83 | 1 |  | 0 |  | 0
98 | 48176574 | 48176939 | 46046980 | 1 | 1 | 1 | 3 | 01.7.15.06-0111 | ФСБЦ-2022, 01.7.15.06-0111, приказ Минстроя России от 18.05.2022 г. № 378/пр | Гвозди строительные | 1348 | 1009 | т | т | 1000 | 0 | -94634171 | 0.05 | 91427.16 | 0 | 0 | 0 | 91427.16 | 0 | 0 | 0 | 1 | 1 | 1 | 1 | -2 | 0 | 0 | 1 | 1 | 0 | 0.05 |  | 0 | 2 | 48176961 | 2 | 16384 | 82 | 1 | 0 | 0 | 0 | 0 | 0 | 0 | 0 | 4571.358 | 0 | 0 | 0 | 0 | 0 | 1 | 4571.358 | 0 | 0 | 0 | 0 | 0 | 1 |  | 0 | 0 | 0.000518 | 91427.16 | 91427.16 | 1 | 4571.36 | 0 | 47.36 | 0 | 0 | 0 | 47.36 | 1 |  | 0 |  | 0
98 | 48176574 | 48176939 | 0 | 1 | 1 | 1 | 3 | 04.3.01.09 |  | Раствор цементный | 1339 | 1007 | м3 | м3 | 1 | 0 | 1440854821 | 2.3 | 0 | 0 | 0 | 0 | 0 | 0 | 0 | 0 | 1 | 1 | 1 | 1 | 0 | 0 | 0 | 1 | 1 | 0 | 2.3 |  | 0 | 2 | 48176962 | 1 | 0 | 83 | 1 | 0 | 0 | 0 | 0 | 0 | 0 | 0 | 0 | 0 | 0 | 0 | 0 | 0 | 0 | 0 | 0 | 0 | 0 | 0 | 0 | 0 |  | 0 | 0 | 0.023828 | 0 | 0 | 1 | 0 | 0 | 0 | 0 | 0 | 0 | 0 | 0 |  | 0 |  | 0
98 | 48176574 | 48176939 | 46051301 | 1 | 1 | 1 | 3 | 04.3.01.09-0012 | ФСБЦ-2022, 04.3.01.09-0012, приказ Минстроя России от 18.05.2022 г. № 378/пр | Раствор готовый кладочный, цементный, М50 | 1339 | 1007 | м3 | м3 | 1 | 0 | 1036015556 | 2.3 | 4288.76 | 0 | 0 | 0 | 3486.8 | 0 | 0 | 0 | 1.23 | 1 | 1 | 1 | 2 | 0 | 0 | 1 | 0 | 0 | 2.3 |  | 0 | 1 | -1 | 0 | 0 |  | 0 | 0 | 0 | 0 | 0 | 0 | 0 | 0 | 0 | 0 | 0 | 0 | 0 | 0 | 0 | 0 | 0 | 0 | 0 | 0 | 0 | 0 |  | 0 | 0 | 0.023828 | 4288.76 | 3486.8 | 1.23 | 8019.64 | 0 | 102.19 | 0 | 0 | 0 | 102.19 | 0 |  | 0 |  | 0
98 | 48176574 | 48176939 | 0 | 1 | 1 | 1 | 3 | 05.1.01.07 |  | Конструкции сборные железобетонные | 1339 | 1007 | м3 | м3 | 1 | 0 | -1267085761 | 100 | 0 | 0 | 0 | 0 | 0 | 0 | 0 | 0 | 1 | 1 | 1 | 1 | 0 | 0 | 0 | 1 | 1 | 0 | 100 |  | 0 | 2 | 48176963 | 1 | 0 | 84 | 1 | 0 | 0 | 0 | 0 | 0 | 0 | 0 | 0 | 0 | 0 | 0 | 0 | 0 | 0 | 0 | 0 | 0 | 0 | 0 | 0 | 0 |  | 0 | 0 | 1.036 | 0 | 0 | 1 | 0 | 0 | 0 | 0 | 0 | 0 | 0 | 0 |  | 0 |  | 0
98 | 48176574 | 48176939 | 46063356 | 1 | 1 | 1 | 3 | 11.1.03.06-0075 | ФСБЦ-2022 доп.4, 11.1.03.06-0075, приказ Минстроя России от 27.12.2022 г. № 1133/пр | Доска обрезная хвойных пород, естественной влажности, длина 2-6,5 м, ширина 100-250 мм, толщина 30-40 мм, сорт III | 1339 | 1007 | м3 | м3 | 1 | 0 | 1841610152 | 0.26 | 11182.97 | 0 | 0 | 0 | 5764.42 | 0 | 0 | 0 | 1.94 | 1 | 1 | 1 | 2 | 0 | 0 | 1 | 1 | 0 | 0.26 |  | 0 | 2 | 48176964 | 1 | 0 | 85 | 1 | 0 | 0 | 0 | 0 | 0 | 0 | 0 | 1498.7492 | 0 | 0 | 0 | 0 | 0 | 1 | 1498.7492 | 0 | 0 | 0 | 0 | 0 | 1 |  | 0 | 0 | 0.0026936 | 11182.97 | 5764.42 | 1.94 | 1498.75 | 0 | 30.12 | 0 | 0 | 0 | 30.12 | 0 |  | 0 |  | 0
104 | 48176574 | 48176970 | 45910057 | 115 | 1 | 1 | 1 | 1-100-27 |  | Средний разряд работы 2,7 среднего разряда 100.27 | 1191 | 1013 | чел.-ч. | чел.-ч. | 1 | 0 | 604021916 | 5.95 | 0 | 0 | 0 | 677.52 | 0 | 0 | 0 | 677.52 | 1 | 1 | 1 | 1 | -2 | 0 | 0 | 1 | 1 | 0 | 5.95 |  | 1 | 2 | 48176980 | 2 | 131072 | 86 | 1 | 0 | 0 | 0 | 0 | 0 | 0 | 0 | 0 | 0 | 0 | 4031.244 | 5.95 | 0 | 1 | 0 | 0 | 0 | 4031.244 | 5.95 | 0 | 1 | 1410.94 | 2.0825 | 0 | 2.0825 | 677.52 | 677.52 | 1 | 4031.24 | 0 | 0 | 0 | 0 | 1410.94 | 1410.94 | 1 |  | 0 |  | 0
104 | 48176574 | 48176970 | 45910359 | 115 | 1 | 1 | 1 | 4-100-00 |  | Затраты труда машинистов | 1191 | 1013 | чел.-ч. | чел.-ч. | 1 | 0 | -1417349443 | 0.36 | 0 | 0 | 0 | 0 | 0 | 0 | 0 | 0 | 1 | 1 | 1 | 1 | -2 | 0 | 0 | 1 | 1 | 0 | 0.36 |  | 2 | 2 | 48176981 | 1 | 0 | 87 | 1 | 0 | 0 | 0 | 0 | 0 | 0 | 0 | 0 | 0 | 0 | 0 | 0 | 0 | 0 | 0 | 0 | 0 | 0 | 0 | 0 | 0 |  | 0 | 0 | 0.126 | 0 | 0 | 1 | 0 | 0 | 0 | 0 | 0 | 0 | 0 | 0 |  | 0 |  | 0
104 | 48176574 | 48176970 | 46128406 | 1 | 1 | 1 | 2 | 91.05.01-017 | ФСЭМ-2022 доп.3, 91.05.01-017, приказ Минстроя России от 26.10.2022 г. № 905/пр | Краны башенные, грузоподъемность 8 т | 1368 | 1011 | маш.-ч | маш.-ч | 1 | 0 | -1960355630 | 0.36 | 0 | 971.8 | 1051.33 | 0 | 0 | 971.8 | 1051.33 | 0 | 1 | 1 | 1 | 1 | -2 | 0 | 0 | 1 | 1 | 0 | 0.36 |  | 0 | 2 | 48176982 | 2 | 98304 | 88 | 1 | 0 | 0 | 0 | 0 | 0 | 0 | 0 | 0 | 349.848 | 378.4788 | 0 | 0 | 0.36 | 1 | 0 | 349.848 | 378.4788 | 0 | 0 | 0.36 | 1 |  | 0 | 0.126 | 0.126 | 971.8 | 971.8 | 1 | 349.85 | 378.48 | 0 | 122.45 | 132.47 | 0 | 254.92 | 1 | 4-100-060 | 6 | чел.-ч. | 1
104 | 48176574 | 48176970 | 46044205 | 1 | 1 | 1 | 3 | 01.7.03.01-0001 | ФСБЦ-2022, 01.7.03.01-0001, приказ Минстроя России от 18.05.2022 г. № 378/пр | Вода | 1339 | 1007 | м3 | м3 | 1 | 0 | -101622892 | 0.46 | 32.85 | 0 | 0 | 0 | 35.71 | 0 | 0 | 0 | 0.92 | 1 | 1 | 1 | 2 | 0 | 0 | 1 | 1 | 0 | 0.46 |  | 0 | 2 | 48176983 | 1 | 0 | 89 | 1 | 0 | 0 | 0 | 0 | 0 | 0 | 0 | 16.4266 | 0 | 0 | 0 | 0 | 0 | 1 | 16.4266 | 0 | 0 | 0 | 0 | 0 | 1 |  | 0 | 0 | 0.161 | 32.85 | 35.71 | 0.92 | 16.43 | 0 | 5.29 | 0 | 0 | 0 | 5.29 | 0 |  | 0 |  | 0
104 | 48176574 | 48176970 | 0 | 1 | 1 | 1 | 3 | 04.3.01.09 |  | Раствор готовый кладочный | 1339 | 1007 | м3 | м3 | 1 | 0 | -1680318690 | 0.221 | 0 | 0 | 0 | 0 | 0 | 0 | 0 | 0 | 1 | 1 | 1 | 1 | 0 | 0 | 0 | 1 | 1 | 0 | 0.221 |  | 0 | 2 | 48176984 | 1 | 0 | 90 | 1 | 0 | 0 | 0 | 0 | 0 | 0 | 0 | 0 | 0 | 0 | 0 | 0 | 0 | 0 | 0 | 0 | 0 | 0 | 0 | 0 | 0 |  | 0 | 0 | 0.07735 | 0 | 0 | 1 | 0 | 0 | 0 | 0 | 0 | 0 | 0 | 0 |  | 0 |  | 0
104 | 48176574 | 48176970 | 46051301 | 1 | 1 | 1 | 3 | 04.3.01.09-0012 | ФСБЦ-2022, 04.3.01.09-0012, приказ Минстроя России от 18.05.2022 г. № 378/пр | Раствор готовый кладочный, цементный, М50 | 1339 | 1007 | м3 | м3 | 1 | 0 | 1036015556 | 0.221 | 4288.76 | 0 | 0 | 0 | 3486.8 | 0 | 0 | 0 | 1.23 | 1 | 1 | 1 | 2 | 0 | 0 | 1 | 0 | 0 | 0.221 |  | 0 | 1 | -1 | 0 | 0 |  | 0 | 0 | 0 | 0 | 0 | 0 | 0 | 0 | 0 | 0 | 0 | 0 | 0 | 0 | 0 | 0 | 0 | 0 | 0 | 0 | 0 | 0 |  | 0 | 0 | 0.07735 | 4288.76 | 3486.8 | 1.23 | 770.58 | 0 | 331.74 | 0 | 0 | 0 | 331.74 | 0 |  | 0 |  | 0
104 | 48176574 | 48176970 | 0 | 1 | 1 | 1 | 3 | 06.1.01.05 |  | Кирпич керамический или силикатный | 1407 | 1013 | 1000 ШТ | 1000 ШТ | 1 | 0 | -1335999631 | 0.4 | 0 | 0 | 0 | 0 | 0 | 0 | 0 | 0 | 1 | 1 | 1 | 1 | 0 | 0 | 0 | 1 | 1 | 0 | 0.4 |  | 0 | 2 | 48176985 | 1 | 0 | 91 | 1 | 0 | 0 | 0 | 0 | 0 | 0 | 0 | 0 | 0 | 0 | 0 | 0 | 0 | 0 | 0 | 0 | 0 | 0 | 0 | 0 | 0 |  | 0 | 0 | 0.14 | 0 | 0 | 1 | 0 | 0 | 0 | 0 | 0 | 0 | 0 | 0 |  | 0 |  | 0
104 | 48176574 | 48176970 | 46054306 | 1 | 1 | 1 | 3 | 06.1.01.05-0035 | ФСБЦ-2022 доп.14, 06.1.01.05-0035, приказ Минстроя России от 19.05.2025 г. № 299/пр | Кирпич керамический рядовой полнотелый одинарный, размеры 250х120х65 мм, марка М100 | 1407 | 1013 | 1000 ШТ | 1000 ШТ | 1 | 0 | 709513300 | 0.4 | 14063.7 | 0 | 0 | 0 | 14803.89 | 0 | 0 | 0 | 0.95 | 1 | 1 | 1 | 2 | 0 | 0 | 1 | 0 | 0 | 0.4 |  | 0 | 1 | -1 | 0 | 0 |  | 0 | 0 | 0 | 0 | 0 | 0 | 0 | 0 | 0 | 0 | 0 | 0 | 0 | 0 | 0 | 0 | 0 | 0 | 0 | 0 | 0 | 0 |  | 0 | 0 | 0.14 | 14063.7 | 14803.89 | 0.95 | 5921.56 | 0 | 1968.92 | 0 | 0 | 0 | 1968.92 | 0 |  | 0 |  | 0
104 | 48176574 | 48176970 | 46057370 | 1 | 1 | 1 | 3 | 08.1.02.11-0001 | ФСБЦ-2022, 08.1.02.11-0001, приказ Минстроя России от 18.05.2022 г. № 378/пр | Поковки из квадратных заготовок, масса 1,5-4,5 кг | 1348 | 1009 | т | т | 1000 | 0 | -777829422 | 0.0023 | 75462.54 | 0 | 0 | 0 | 55898.18 | 0 | 0 | 0 | 1.35 | 1 | 1 | 1 | 2 | 0 | 0 | 1 | 1 | 0 | 0.0023 |  | 0 | 2 | 48176986 | 1 | 0 | 92 | 1 | 0 | 0 | 0 | 0 | 0 | 0 | 0 | 128.5658 | 0 | 0 | 0 | 0 | 0 | 1 | 128.5658 | 0 | 0 | 0 | 0 | 0 | 1 |  | 0 | 0 | 0.000805 | 75462.54 | 55898.18 | 1.35 | 128.57 | 0 | 60.75 | 0 | 0 | 0 | 60.75 | 0 |  | 0 |  | 0
107 | 48176574 | 48176989 | 45910073 | 115 | 1 | 1 | 1 | 1-100-31 |  | Средний разряд работы 3,1 среднего разряда 100.31 | 1191 | 1013 | чел.-ч. | чел.-ч. | 1 | 0 | 466784210 | 79.08 | 0 | 0 | 0 | 703.8 | 0 | 0 | 0 | 703.8 | 1 | 1 | 1 | 1 | -2 | 0 | 0 | 1 | 1 | 0 | 79.08 |  | 1 | 2 | 48177000 | 2 | 131072 | 93 | 1 | 0 | 0 | 0 | 0 | 0 | 0 | 0 | 0 | 0 | 0 | 55656.504 | 79.08 | 0 | 1 | 0 | 0 | 0 | 55656.504 | 79.08 | 0 | 1 | 3194.68 | 4.5392 | 0 | 4.5392 | 703.8 | 703.8 | 1 | 55656.5 | 0 | 0 | 0 | 0 | 3194.68 | 3194.68 | 1 |  | 0 |  | 0
107 | 48176574 | 48176989 | 45910359 | 115 | 1 | 1 | 1 | 4-100-00 |  | Затраты труда машинистов | 1191 | 1013 | чел.-ч. | чел.-ч. | 1 | 0 | -1417349443 | 0.41 | 0 | 0 | 0 | 0 | 0 | 0 | 0 | 0 | 1 | 1 | 1 | 1 | -2 | 0 | 0 | 1 | 1 | 0 | 0.41 |  | 2 | 2 | 48177001 | 1 | 0 | 94 | 1 | 0 | 0 | 0 | 0 | 0 | 0 | 0 | 0 | 0 | 0 | 0 | 0 | 0 | 0 | 0 | 0 | 0 | 0 | 0 | 0 | 0 |  | 0 | 0 | 0.023534 | 0 | 0 | 1 | 0 | 0 | 0 | 0 | 0 | 0 | 0 | 0 |  | 0 |  | 0
107 | 48176574 | 48176989 | 46128406 | 1 | 1 | 1 | 2 | 91.05.01-017 | ФСЭМ-2022 доп.3, 91.05.01-017, приказ Минстроя России от 26.10.2022 г. № 905/пр | Краны башенные, грузоподъемность 8 т | 1368 | 1011 | маш.-ч | маш.-ч | 1 | 0 | -1960355630 | 0.14 | 0 | 971.8 | 1051.33 | 0 | 0 | 971.8 | 1051.33 | 0 | 1 | 1 | 1 | 1 | -2 | 0 | 0 | 1 | 1 | 0 | 0.14 |  | 0 | 2 | 48177002 | 2 | 98304 | 95 | 1 | 0 | 0 | 0 | 0 | 0 | 0 | 0 | 0 | 136.052 | 147.1862 | 0 | 0 | 0.14 | 1 | 0 | 136.052 | 147.1862 | 0 | 0 | 0.14 | 1 |  | 0 | 0.008036 | 0.008036 | 971.8 | 971.8 | 1 | 136.05 | 147.19 | 0 | 7.81 | 8.45 | 0 | 16.26 | 1 | 4-100-060 | 6 | чел.-ч. | 1
107 | 48176574 | 48176989 | 46128463 | 1 | 1 | 1 | 2 | 91.05.05-015 | ФСЭМ-2022, 91.05.05-015, приказ Минстроя России от 18.05.2022 г. № 378/пр | Краны на автомобильном ходу, грузоподъемность 16 т | 1368 | 1011 | маш.-ч | маш.-ч | 1 | 0 | -208228746 | 0.12 | 0 | 1488.78 | 1051.33 | 0 | 0 | 1488.78 | 1051.33 | 0 | 1 | 1 | 1 | 1 | -2 | 0 | 0 | 1 | 1 | 0 | 0.12 |  | 0 | 2 | 48177003 | 2 | 98304 | 96 | 1 | 0 | 0 | 0 | 0 | 0 | 0 | 0 | 0 | 178.6536 | 126.1596 | 0 | 0 | 0.12 | 1 | 0 | 178.6536 | 126.1596 | 0 | 0 | 0.12 | 1 |  | 0 | 0.006888 | 0.006888 | 1488.78 | 1488.78 | 1 | 178.65 | 126.16 | 0 | 10.25 | 7.24 | 0 | 17.49 | 1 | 4-100-060 | 6 | чел.-ч. | 1
107 | 48176574 | 48176989 | 46129773 | 1 | 1 | 1 | 2 | 91.14.02-001 | ФСЭМ-2022 доп.7, 91.14.02-001, приказ Минстроя России от 02.08.2023 г. № 551/пр | Автомобили бортовые, грузоподъемность до 5 т | 1368 | 1011 | маш.-ч | маш.-ч | 1 | 0 | -1370349894 | 0.15 | 0 | 572.77 | 782.65 | 0 | 0 | 572.77 | 782.65 | 0 | 1 | 1 | 1 | 1 | -2 | 0 | 0 | 1 | 1 | 0 | 0.15 |  | 0 | 2 | 48177004 | 2 | 98304 | 97 | 1 | 0 | 0 | 0 | 0 | 0 | 0 | 0 | 0 | 85.9155 | 117.3975 | 0 | 0 | 0.15 | 1 | 0 | 85.9155 | 117.3975 | 0 | 0 | 0.15 | 1 |  | 0 | 0.00861 | 0.00861 | 572.77 | 572.77 | 1 | 85.92 | 117.4 | 0 | 4.93 | 6.74 | 0 | 11.67 | 1 | 4-100-040 | 4 | чел.-ч. | 1
107 | 48176574 | 48176989 | 46130058 | 1 | 1 | 1 | 2 | 91.17.04-233 | ФСЭМ-2022, 91.17.04-233, приказ Минстроя России от 18.05.2022 г. № 378/пр | Аппараты сварочные для ручной дуговой сварки, сварочный ток до 350 А | 1368 | 1011 | маш.-ч | маш.-ч | 1 | 0 | -1363644737 | 33.09 | 0 | 28.51 | 0 | 0 | 0 | 28.51 | 0 | 0 | 1 | 1 | 1 | 1 | -2 | 0 | 0 | 1 | 1 | 0 | 33.09 |  | 0 | 2 | 48177005 | 2 | 32768 | 98 | 1 | 0 | 0 | 0 | 0 | 0 | 0 | 0 | 0 | 943.3959 | 0 | 0 | 0 | 0 | 1 | 0 | 943.3959 | 0 | 0 | 0 | 0 | 1 |  | 0 | 0 | 1.8994 | 28.51 | 28.51 | 1 | 943.4 | 0 | 0 | 54.15 | 0 | 0 | 54.15 | 1 |  | 0 |  | 0
107 | 48176574 | 48176989 | 46045414 | 1 | 1 | 1 | 3 | 01.7.11.07-0054 | ФСБЦ-2022, 01.7.11.07-0054, приказ Минстроя России от 18.05.2022 г. № 378/пр | Электроды сварочные для сварки низколегированных и углеродистых сталей АНО-6, Э42, диаметр 6 мм | 1348 | 1009 | т | т | 1000 | 0 | 1030380880 | 0.067 | 134860.2 | 0 | 0 | 0 | 148198.02 | 0 | 0 | 0 | 0.91 | 1 | 1 | 1 | 2 | 0 | 0 | 1 | 1 | 0 | 0.067 |  | 0 | 2 | 48177006 | 1 | 0 | 99 | 1 | 0 | 0 | 0 | 0 | 0 | 0 | 0 | 9929.2673 | 0 | 0 | 0 | 0 | 0 | 1 | 9929.2673 | 0 | 0 | 0 | 0 | 0 | 1 |  | 0 | 0 | 0.0038458 | 134860.2 | 148198.02 | 0.91 | 9929.27 | 0 | 518.65 | 0 | 0 | 0 | 518.65 | 0 |  | 0 |  | 0
107 | 48176574 | 48176989 | 46056162 | 1 | 1 | 1 | 3 | 07.2.07.12-0001 | ФСБЦ-2022, 07.2.07.12-0001, приказ Минстроя России от 18.05.2022 г. № 378/пр | Металлоконструкции вспомогательного назначения с преобладанием толстолистовой стали или профильного проката, с отверстиями и без | 1348 | 1009 | т | т | 1000 | 0 | -619923545 | 1 | 142126.39 | 0 | 0 | 0 | 105278.81 | 0 | 0 | 0 | 1.35 | 1 | 1 | 1 | 2 | 0 | 0 | 1 | 1 | 0 | 1 |  | 0 | 2 | 48177007 | 1 | 0 | 100 | 1 | 0 | 0 | 0 | 0 | 0 | 0 | 0 | 105278.81 | 0 | 0 | 0 | 0 | 0 | 1 | 105278.81 | 0 | 0 | 0 | 0 | 0 | 1 |  | 0 | 0 | 0.0574 | 142126.39 | 105278.81 | 1.35 | 105278.81 | 0 | 8158.05 | 0 | 0 | 0 | 8158.05 | 0 |  | 0 |  | 0
107 | 48176574 | 48176989 | 46056162 | 1 | 1 | 1 | 3 | 07.2.07.12-0001 | ФСБЦ-2022, 07.2.07.12-0001, приказ Минстроя России от 18.05.2022 г. № 378/пр | Металлоконструкции вспомогательного назначения с преобладанием толстолистовой стали или профильного проката, с отверстиями и без | 1348 | 1009 | т | т | 1000 | 0 | -619923545 | -1 | 142126.39 | 0 | 0 | 0 | 105278.81 | 0 | 0 | 0 | 1.35 | 1 | 1 | 1 | 2 | 0 | 0 | 1 | 0 | 0 | -1 |  | 0 | 1 | -1 | 0 | 0 |  | 0 | 0 | 0 | 0 | 0 | 0 | 0 | 0 | 0 | 0 | 0 | 0 | 0 | 0 | 0 | 0 | 0 | 0 | 0 | 0 | 0 | 0 |  | 0 | 0 | -0.0574 | 142126.39 | 105278.81 | 1.35 | -105278.81 | 0 | -8158.05 | 0 | 0 | 0 | -8158.05 | 0 |  | 0 |  | 0
107 | 48176574 | 48176989 | 46060552 | 1 | 1 | 1 | 3 | 08.3.08.02-0045 | ФСБЦ-2022, 08.3.08.02-0045, приказ Минстроя России от 18.05.2022 г. № 378/пр | Уголок стальной горячекатаный равнополочный, марки стали Ст3сп, Ст3пс, ширина полок 63-100 мм, толщина полки 4-16 мм | 1348 | 1009 | т | т | 1000 | 0 | 32976572 | 1 | 48786.5 | 0 | 0 | 0 | 69695 | 0 | 0 | 0 | 0.7 | 1 | 1 | 1 | 2 | 0 | 0 | 1 | 0 | 0 | 1 |  | 0 | 1 | -1 | 0 | 0 |  | 0 | 0 | 0 | 0 | 0 | 0 | 0 | 0 | 0 | 0 | 0 | 0 | 0 | 0 | 0 | 0 | 0 | 0 | 0 | 0 | 0 | 0 |  | 0 | 0 | 0.0574 | 48786.5 | 69695 | 0.7 | 69695 | 0 | 2800.35 | 0 | 0 | 0 | 2800.35 | 0 |  | 0 |  | 0
111 | 48176574 | 48177011 | 45910091 | 115 | 1 | 1 | 1 | 1-100-36 |  | Средний разряд работы 3,6 среднего разряда 100.36 | 1191 | 1013 | чел.-ч. | чел.-ч. | 1 | 0 | 1830830108 | 333 | 0 | 0 | 0 | 747.61 | 0 | 0 | 0 | 747.61 | 1 | 1 | 1 | 1 | -2 | 0 | 0 | 1 | 1 | 0 | 333 |  | 1 | 2 | 48177025 | 2 | 131072 | 101 | 1 | 0 | 0 | 0 | 0 | 0 | 0 | 0 | 0 | 0 | 0 | 248954.13 | 333 | 0 | 1 | 0 | 0 | 0 | 248954.13 | 333 | 0 | 1 | 19627.54 | 26.2537 | 0 | 26.2537 | 747.61 | 747.61 | 1 | 248954.13 | 0 | 0 | 0 | 0 | 19627.54 | 19627.54 | 1 |  | 0 |  | 0
111 | 48176574 | 48177011 | 45910359 | 115 | 1 | 1 | 1 | 4-100-00 |  | Затраты труда машинистов | 1191 | 1013 | чел.-ч. | чел.-ч. | 1 | 0 | -1417349443 | 60.54 | 0 | 0 | 0 | 0 | 0 | 0 | 0 | 0 | 1 | 1 | 1 | 1 | -2 | 0 | 0 | 1 | 1 | 0 | 60.54 |  | 2 | 2 | 48177026 | 1 | 0 | 102 | 1 | 0 | 0 | 0 | 0 | 0 | 0 | 0 | 0 | 0 | 0 | 0 | 0 | 0 | 0 | 0 | 0 | 0 | 0 | 0 | 0 | 0 |  | 0 | 0 | 4.773 | 0 | 0 | 1 | 0 | 0 | 0 | 0 | 0 | 0 | 0 | 0 |  | 0 |  | 0
111 | 48176574 | 48177011 | 46128463 | 1 | 1 | 1 | 2 | 91.05.05-015 | ФСЭМ-2022, 91.05.05-015, приказ Минстроя России от 18.05.2022 г. № 378/пр | Краны на автомобильном ходу, грузоподъемность 16 т | 1368 | 1011 | маш.-ч | маш.-ч | 1 | 0 | -208228746 | 3.16 | 0 | 1488.78 | 1051.33 | 0 | 0 | 1488.78 | 1051.33 | 0 | 1 | 1 | 1 | 1 | -2 | 0 | 0 | 1 | 1 | 0 | 3.16 |  | 0 | 2 | 48177027 | 2 | 98304 | 103 | 1 | 0 | 0 | 0 | 0 | 0 | 0 | 0 | 0 | 4704.5448 | 3322.2028 | 0 | 0 | 3.16 | 1 | 0 | 4704.5448 | 3322.2028 | 0 | 0 | 3.16 | 1 |  | 0 | 0.24913 | 0.24913 | 1488.78 | 1488.78 | 1 | 4704.54 | 3322.2 | 0 | 370.91 | 261.92 | 0 | 632.83 | 1 | 4-100-060 | 6 | чел.-ч. | 1
111 | 48176574 | 48177011 | 46128476 | 1 | 1 | 1 | 2 | 91.05.06-007 | ФСЭМ-2022, 91.05.06-007, приказ Минстроя России от 18.05.2022 г. № 378/пр | Краны на гусеничном ходу, грузоподъемность 25 т | 1368 | 1011 | маш.-ч | маш.-ч | 1 | 0 | 1573080435 | 52.64 | 0 | 2163.19 | 1051.33 | 0 | 0 | 1703.3 | 1051.33 | 0 | 1 | 1.27 | 1 | 1 | 2 | 0 | 0 | 1 | 1 | 0 | 52.64 |  | 0 | 2 | 48177028 | 2 | 65536 | 104 | 1 | 0 | 0 | 0 | 0 | 0 | 0 | 0 | 0 | 89661.712 | 55342.0112 | 0 | 0 | 52.64 | 1 | 0 | 89661.712 | 55342.0112 | 0 | 0 | 52.64 | 1 |  | 0 | 4.1501 | 4.1501 | 2163.19 | 1703.3 | 1.27 | 89661.71 | 55342.01 | 0 | 8977.54 | 4363.16 | 0 | 13340.7 | 0 | 4-100-060 | 6 | чел.-ч. | 1
111 | 48176574 | 48177011 | 46129017 | 1 | 1 | 1 | 2 | 91.08.04-021 | ФСЭМ-2022, 91.08.04-021, приказ Минстроя России от 18.05.2022 г. № 378/пр | Котлы битумные передвижные электрические с центробежной мешалкой, объем загрузочной емкости 400 л | 1368 | 1011 | маш.-ч | маш.-ч | 1 | 0 | -1723285242 | 52.64 | 0 | 126.68 | 0 | 0 | 0 | 95.25 | 0 | 0 | 1 | 1.33 | 1 | 1 | 2 | 0 | 0 | 1 | 1 | 0 | 52.64 |  | 0 | 2 | 48177029 | 1 | 0 | 105 | 1 | 0 | 0 | 0 | 0 | 0 | 0 | 0 | 0 | 5013.96 | 0 | 0 | 0 | 0 | 1 | 0 | 5013.96 | 0 | 0 | 0 | 0 | 1 |  | 0 | 0 | 4.1501 | 126.68 | 95.25 | 1.33 | 5013.96 | 0 | 0 | 525.74 | 0 | 0 | 525.74 | 0 |  | 0 |  | 0
111 | 48176574 | 48177011 | 46129773 | 1 | 1 | 1 | 2 | 91.14.02-001 | ФСЭМ-2022 доп.7, 91.14.02-001, приказ Минстроя России от 02.08.2023 г. № 551/пр | Автомобили бортовые, грузоподъемность до 5 т | 1368 | 1011 | маш.-ч | маш.-ч | 1 | 0 | -1370349894 | 4.74 | 0 | 572.77 | 782.65 | 0 | 0 | 572.77 | 782.65 | 0 | 1 | 1 | 1 | 1 | -2 | 0 | 0 | 1 | 1 | 0 | 4.74 |  | 0 | 2 | 48177030 | 2 | 98304 | 106 | 1 | 0 | 0 | 0 | 0 | 0 | 0 | 0 | 0 | 2714.9298 | 3709.761 | 0 | 0 | 4.74 | 1 | 0 | 2714.9298 | 3709.761 | 0 | 0 | 4.74 | 1 |  | 0 | 0.3737 | 0.3737 | 572.77 | 572.77 | 1 | 2714.93 | 3709.76 | 0 | 214.05 | 292.48 | 0 | 506.53 | 1 | 4-100-040 | 4 | чел.-ч. | 1
111 | 48176574 | 48177011 | 46040359 | 1 | 1 | 1 | 3 | 01.2.01.02-0042 | ФСБЦ-2022, 01.2.01.02-0042, приказ Минстроя России от 18.05.2022 г. № 378/пр | Битум нефтяной строительный кровельный БНК-90/30 | 1348 | 1009 | т | т | 1000 | 0 | -637742289 | 3.4 | 26625.99 | 0 | 0 | 0 | 23356.13 | 0 | 0 | 0 | 1.14 | 1 | 1 | 1 | 2 | 0 | 0 | 1 | 1 | 0 | 3.4 |  | 0 | 2 | 48177031 | 1 | 0 | 107 | 1 | 0 | 0 | 0 | 0 | 0 | 0 | 0 | 79410.842 | 0 | 0 | 0 | 0 | 0 | 1 | 79410.842 | 0 | 0 | 0 | 0 | 0 | 1 |  | 0 | 0 | 0.26806 | 26625.99 | 23356.13 | 1.14 | 79410.84 | 0 | 7137.26 | 0 | 0 | 0 | 7137.26 | 0 |  | 0 |  | 0
111 | 48176574 | 48177011 | 46040527 | 1 | 1 | 1 | 3 | 01.3.01.08-0001 | ФСБЦ-2022 доп.6, 01.3.01.08-0001, приказ Минстроя России от 11.05.2023 г. № 335/пр | Топливо дизельное | 1348 | 1009 | т | т | 1000 | 0 | 307649821 | 0.17 | 49300.74 | 0 | 0 | 0 | 49300.74 | 0 | 0 | 0 | 1 | 1 | 1 | 1 | -2 | 0 | 0 | 1 | 1 | 0 | 0.17 |  | 0 | 2 | 48177032 | 2 | 16384 | 108 | 1 | 0 | 0 | 0 | 0 | 0 | 0 | 0 | 8381.1258 | 0 | 0 | 0 | 0 | 0 | 1 | 8381.1258 | 0 | 0 | 0 | 0 | 0 | 1 |  | 0 | 0 | 0.013403 | 49300.74 | 49300.74 | 1 | 8381.13 | 0 | 660.77 | 0 | 0 | 0 | 660.77 | 1 |  | 0 |  | 0
111 | 48176574 | 48177011 | 46046980 | 1 | 1 | 1 | 3 | 01.7.15.06-0111 | ФСБЦ-2022, 01.7.15.06-0111, приказ Минстроя России от 18.05.2022 г. № 378/пр | Гвозди строительные | 1348 | 1009 | т | т | 1000 | 0 | -94634171 | 0.05 | 91427.16 | 0 | 0 | 0 | 91427.16 | 0 | 0 | 0 | 1 | 1 | 1 | 1 | -2 | 0 | 0 | 1 | 1 | 0 | 0.05 |  | 0 | 2 | 48177033 | 2 | 16384 | 109 | 1 | 0 | 0 | 0 | 0 | 0 | 0 | 0 | 4571.358 | 0 | 0 | 0 | 0 | 0 | 1 | 4571.358 | 0 | 0 | 0 | 0 | 0 | 1 |  | 0 | 0 | 0.003942 | 91427.16 | 91427.16 | 1 | 4571.36 | 0 | 360.41 | 0 | 0 | 0 | 360.41 | 1 |  | 0 |  | 0
111 | 48176574 | 48177011 | 0 | 1 | 1 | 1 | 3 | 04.3.01.09 |  | Раствор цементный | 1339 | 1007 | м3 | м3 | 1 | 0 | 1440854821 | 2.3 | 0 | 0 | 0 | 0 | 0 | 0 | 0 | 0 | 1 | 1 | 1 | 1 | 0 | 0 | 0 | 1 | 1 | 0 | 2.3 |  | 0 | 2 | 48177034 | 1 | 0 | 110 | 1 | 0 | 0 | 0 | 0 | 0 | 0 | 0 | 0 | 0 | 0 | 0 | 0 | 0 | 0 | 0 | 0 | 0 | 0 | 0 | 0 | 0 |  | 0 | 0 | 0.18133 | 0 | 0 | 1 | 0 | 0 | 0 | 0 | 0 | 0 | 0 | 0 |  | 0 |  | 0
111 | 48176574 | 48177011 | 46051301 | 1 | 1 | 1 | 3 | 04.3.01.09-0012 | ФСБЦ-2022, 04.3.01.09-0012, приказ Минстроя России от 18.05.2022 г. № 378/пр | Раствор готовый кладочный, цементный, М50 | 1339 | 1007 | м3 | м3 | 1 | 0 | 1036015556 | 2.3 | 4288.76 | 0 | 0 | 0 | 3486.8 | 0 | 0 | 0 | 1.23 | 1 | 1 | 1 | 2 | 0 | 0 | 1 | 0 | 0 | 2.3 |  | 0 | 1 | -1 | 0 | 0 |  | 0 | 0 | 0 | 0 | 0 | 0 | 0 | 0 | 0 | 0 | 0 | 0 | 0 | 0 | 0 | 0 | 0 | 0 | 0 | 0 | 0 | 0 |  | 0 | 0 | 0.18133 | 4288.76 | 3486.8 | 1.23 | 8019.64 | 0 | 777.69 | 0 | 0 | 0 | 777.69 | 0 |  | 0 |  | 0
111 | 48176574 | 48177011 | 0 | 1 | 1 | 1 | 3 | 05.1.01.07 |  | Конструкции сборные железобетонные | 1339 | 1007 | м3 | м3 | 1 | 0 | -1267085761 | 100 | 0 | 0 | 0 | 0 | 0 | 0 | 0 | 0 | 1 | 1 | 1 | 1 | 0 | 0 | 0 | 1 | 1 | 0 | 100 |  | 0 | 2 | 48177035 | 1 | 0 | 111 | 1 | 0 | 0 | 0 | 0 | 0 | 0 | 0 | 0 | 0 | 0 | 0 | 0 | 0 | 0 | 0 | 0 | 0 | 0 | 0 | 0 | 0 |  | 0 | 0 | 7.884 | 0 | 0 | 1 | 0 | 0 | 0 | 0 | 0 | 0 | 0 | 0 |  | 0 |  | 0
111 | 48176574 | 48177011 | 46063356 | 1 | 1 | 1 | 3 | 11.1.03.06-0075 | ФСБЦ-2022 доп.4, 11.1.03.06-0075, приказ Минстроя России от 27.12.2022 г. № 1133/пр | Доска обрезная хвойных пород, естественной влажности, длина 2-6,5 м, ширина 100-250 мм, толщина 30-40 мм, сорт III | 1339 | 1007 | м3 | м3 | 1 | 0 | 1841610152 | 0.26 | 11182.97 | 0 | 0 | 0 | 5764.42 | 0 | 0 | 0 | 1.94 | 1 | 1 | 1 | 2 | 0 | 0 | 1 | 1 | 0 | 0.26 |  | 0 | 2 | 48177036 | 1 | 0 | 112 | 1 | 0 | 0 | 0 | 0 | 0 | 0 | 0 | 1498.7492 | 0 | 0 | 0 | 0 | 0 | 1 | 1498.7492 | 0 | 0 | 0 | 0 | 0 | 1 |  | 0 | 0 | 0.020498 | 11182.97 | 5764.42 | 1.94 | 1498.75 | 0 | 229.23 | 0 | 0 | 0 | 229.23 | 0 |  | 0 |  | 0
117 | 48176574 | 48177042 | 45910057 | 115 | 1 | 1 | 1 | 1-100-27 |  | Средний разряд работы 2,7 среднего разряда 100.27 | 1191 | 1013 | чел.-ч. | чел.-ч. | 1 | 0 | 604021916 | 5.95 | 0 | 0 | 0 | 677.52 | 0 | 0 | 0 | 677.52 | 1 | 1 | 1 | 1 | -2 | 0 | 0 | 1 | 1 | 0 | 5.95 |  | 1 | 2 | 48177052 | 2 | 131072 | 113 | 1 | 0 | 0 | 0 | 0 | 0 | 0 | 0 | 0 | 0 | 0 | 4031.244 | 5.95 | 0 | 1 | 0 | 0 | 0 | 4031.244 | 5.95 | 0 | 1 | 5804.99 | 8.568 | 0 | 8.568 | 677.52 | 677.52 | 1 | 4031.24 | 0 | 0 | 0 | 0 | 5804.99 | 5804.99 | 1 |  | 0 |  | 0
117 | 48176574 | 48177042 | 45910359 | 115 | 1 | 1 | 1 | 4-100-00 |  | Затраты труда машинистов | 1191 | 1013 | чел.-ч. | чел.-ч. | 1 | 0 | -1417349443 | 0.36 | 0 | 0 | 0 | 0 | 0 | 0 | 0 | 0 | 1 | 1 | 1 | 1 | -2 | 0 | 0 | 1 | 1 | 0 | 0.36 |  | 2 | 2 | 48177053 | 1 | 0 | 114 | 1 | 0 | 0 | 0 | 0 | 0 | 0 | 0 | 0 | 0 | 0 | 0 | 0 | 0 | 0 | 0 | 0 | 0 | 0 | 0 | 0 | 0 |  | 0 | 0 | 0.5184 | 0 | 0 | 1 | 0 | 0 | 0 | 0 | 0 | 0 | 0 | 0 |  | 0 |  | 0
117 | 48176574 | 48177042 | 46128406 | 1 | 1 | 1 | 2 | 91.05.01-017 | ФСЭМ-2022 доп.3, 91.05.01-017, приказ Минстроя России от 26.10.2022 г. № 905/пр | Краны башенные, грузоподъемность 8 т | 1368 | 1011 | маш.-ч | маш.-ч | 1 | 0 | -1960355630 | 0.36 | 0 | 971.8 | 1051.33 | 0 | 0 | 971.8 | 1051.33 | 0 | 1 | 1 | 1 | 1 | -2 | 0 | 0 | 1 | 1 | 0 | 0.36 |  | 0 | 2 | 48177054 | 2 | 98304 | 115 | 1 | 0 | 0 | 0 | 0 | 0 | 0 | 0 | 0 | 349.848 | 378.4788 | 0 | 0 | 0.36 | 1 | 0 | 349.848 | 378.4788 | 0 | 0 | 0.36 | 1 |  | 0 | 0.5184 | 0.5184 | 971.8 | 971.8 | 1 | 349.85 | 378.48 | 0 | 503.78 | 545.01 | 0 | 1048.79 | 1 | 4-100-060 | 6 | чел.-ч. | 1
117 | 48176574 | 48177042 | 46044205 | 1 | 1 | 1 | 3 | 01.7.03.01-0001 | ФСБЦ-2022, 01.7.03.01-0001, приказ Минстроя России от 18.05.2022 г. № 378/пр | Вода | 1339 | 1007 | м3 | м3 | 1 | 0 | -101622892 | 0.46 | 32.85 | 0 | 0 | 0 | 35.71 | 0 | 0 | 0 | 0.92 | 1 | 1 | 1 | 2 | 0 | 0 | 1 | 1 | 0 | 0.46 |  | 0 | 2 | 48177055 | 1 | 0 | 116 | 1 | 0 | 0 | 0 | 0 | 0 | 0 | 0 | 16.4266 | 0 | 0 | 0 | 0 | 0 | 1 | 16.4266 | 0 | 0 | 0 | 0 | 0 | 1 |  | 0 | 0 | 0.6624 | 32.85 | 35.71 | 0.92 | 16.43 | 0 | 21.76 | 0 | 0 | 0 | 21.76 | 0 |  | 0 |  | 0
117 | 48176574 | 48177042 | 0 | 1 | 1 | 1 | 3 | 04.3.01.09 |  | Раствор готовый кладочный | 1339 | 1007 | м3 | м3 | 1 | 0 | -1680318690 | 0.221 | 0 | 0 | 0 | 0 | 0 | 0 | 0 | 0 | 1 | 1 | 1 | 1 | 0 | 0 | 0 | 1 | 1 | 0 | 0.221 |  | 0 | 2 | 48177056 | 1 | 0 | 117 | 1 | 0 | 0 | 0 | 0 | 0 | 0 | 0 | 0 | 0 | 0 | 0 | 0 | 0 | 0 | 0 | 0 | 0 | 0 | 0 | 0 | 0 |  | 0 | 0 | 0.31824 | 0 | 0 | 1 | 0 | 0 | 0 | 0 | 0 | 0 | 0 | 0 |  | 0 |  | 0
117 | 48176574 | 48177042 | 46051301 | 1 | 1 | 1 | 3 | 04.3.01.09-0012 | ФСБЦ-2022, 04.3.01.09-0012, приказ Минстроя России от 18.05.2022 г. № 378/пр | Раствор готовый кладочный, цементный, М50 | 1339 | 1007 | м3 | м3 | 1 | 0 | 1036015556 | 0.221 | 4288.76 | 0 | 0 | 0 | 3486.8 | 0 | 0 | 0 | 1.23 | 1 | 1 | 1 | 2 | 0 | 0 | 1 | 0 | 0 | 0.221 |  | 0 | 1 | -1 | 0 | 0 |  | 0 | 0 | 0 | 0 | 0 | 0 | 0 | 0 | 0 | 0 | 0 | 0 | 0 | 0 | 0 | 0 | 0 | 0 | 0 | 0 | 0 | 0 |  | 0 | 0 | 0.31824 | 4288.76 | 3486.8 | 1.23 | 770.58 | 0 | 1364.85 | 0 | 0 | 0 | 1364.85 | 0 |  | 0 |  | 0
117 | 48176574 | 48177042 | 0 | 1 | 1 | 1 | 3 | 06.1.01.05 |  | Кирпич керамический или силикатный | 1407 | 1013 | 1000 ШТ | 1000 ШТ | 1 | 0 | -1335999631 | 0.4 | 0 | 0 | 0 | 0 | 0 | 0 | 0 | 0 | 1 | 1 | 1 | 1 | 0 | 0 | 0 | 1 | 1 | 0 | 0.4 |  | 0 | 2 | 48177057 | 1 | 0 | 118 | 1 | 0 | 0 | 0 | 0 | 0 | 0 | 0 | 0 | 0 | 0 | 0 | 0 | 0 | 0 | 0 | 0 | 0 | 0 | 0 | 0 | 0 |  | 0 | 0 | 0.576 | 0 | 0 | 1 | 0 | 0 | 0 | 0 | 0 | 0 | 0 | 0 |  | 0 |  | 0
117 | 48176574 | 48177042 | 46054306 | 1 | 1 | 1 | 3 | 06.1.01.05-0035 | ФСБЦ-2022 доп.14, 06.1.01.05-0035, приказ Минстроя России от 19.05.2025 г. № 299/пр | Кирпич керамический рядовой полнотелый одинарный, размеры 250х120х65 мм, марка М100 | 1407 | 1013 | 1000 ШТ | 1000 ШТ | 1 | 0 | 709513300 | 0.4 | 14063.7 | 0 | 0 | 0 | 14803.89 | 0 | 0 | 0 | 0.95 | 1 | 1 | 1 | 2 | 0 | 0 | 1 | 0 | 0 | 0.4 |  | 0 | 1 | -1 | 0 | 0 |  | 0 | 0 | 0 | 0 | 0 | 0 | 0 | 0 | 0 | 0 | 0 | 0 | 0 | 0 | 0 | 0 | 0 | 0 | 0 | 0 | 0 | 0 |  | 0 | 0 | 0.576 | 14063.7 | 14803.89 | 0.95 | 5921.56 | 0 | 8100.69 | 0 | 0 | 0 | 8100.69 | 0 |  | 0 |  | 0
117 | 48176574 | 48177042 | 46057370 | 1 | 1 | 1 | 3 | 08.1.02.11-0001 | ФСБЦ-2022, 08.1.02.11-0001, приказ Минстроя России от 18.05.2022 г. № 378/пр | Поковки из квадратных заготовок, масса 1,5-4,5 кг | 1348 | 1009 | т | т | 1000 | 0 | -777829422 | 0.0023 | 75462.54 | 0 | 0 | 0 | 55898.18 | 0 | 0 | 0 | 1.35 | 1 | 1 | 1 | 2 | 0 | 0 | 1 | 1 | 0 | 0.0023 |  | 0 | 2 | 48177058 | 1 | 0 | 119 | 1 | 0 | 0 | 0 | 0 | 0 | 0 | 0 | 128.5658 | 0 | 0 | 0 | 0 | 0 | 1 | 128.5658 | 0 | 0 | 0 | 0 | 0 | 1 |  | 0 | 0 | 0.003312 | 75462.54 | 55898.18 | 1.35 | 128.57 | 0 | 249.93 | 0 | 0 | 0 | 249.93 | 0 |  | 0 |  | 0
120 | 48176574 | 48177061 | 45910122 | 115 | 1 | 1 | 1 | 1-100-44 |  | Средний разряд работы 4,4 среднего разряда 100.44 | 1191 | 1013 | чел.-ч. | чел.-ч. | 1 | 0 | 293181933 | 42.7 | 0 | 0 | 0 | 829.38 | 0 | 0 | 0 | 829.38 | 1 | 1 | 1 | 1 | -2 | 0 | 0 | 1 | 1 | 0 | 42.7 |  | 1 | 2 | 48177070 | 2 | 131072 | 120 | 1 | 0 | 0 | 0 | 0 | 0 | 0 | 0 | 0 | 0 | 0 | 35414.526 | 42.7 | 0 | 1 | 0 | 0 | 0 | 35414.526 | 42.7 | 0 | 1 | 5035.95 | 6.0719 | 0 | 6.0719 | 829.38 | 829.38 | 1 | 35414.53 | 0 | 0 | 0 | 0 | 5035.95 | 5035.95 | 1 |  | 0 |  | 0
120 | 48176574 | 48177061 | 45910359 | 115 | 1 | 1 | 1 | 4-100-00 |  | Затраты труда машинистов | 1191 | 1013 | чел.-ч. | чел.-ч. | 1 | 0 | -1417349443 | 0.94 | 0 | 0 | 0 | 0 | 0 | 0 | 0 | 0 | 1 | 1 | 1 | 1 | -2 | 0 | 0 | 1 | 1 | 0 | 0.94 |  | 2 | 2 | 48177071 | 1 | 0 | 121 | 1 | 0 | 0 | 0 | 0 | 0 | 0 | 0 | 0 | 0 | 0 | 0 | 0 | 0 | 0 | 0 | 0 | 0 | 0 | 0 | 0 | 0 |  | 0 | 0 | 0.13367 | 0 | 0 | 1 | 0 | 0 | 0 | 0 | 0 | 0 | 0 | 0 |  | 0 |  | 0
120 | 48176574 | 48177061 | 46129773 | 1 | 1 | 1 | 2 | 91.14.02-001 | ФСЭМ-2022 доп.7, 91.14.02-001, приказ Минстроя России от 02.08.2023 г. № 551/пр | Автомобили бортовые, грузоподъемность до 5 т | 1368 | 1011 | маш.-ч | маш.-ч | 1 | 0 | -1370349894 | 0.94 | 0 | 572.77 | 782.65 | 0 | 0 | 572.77 | 782.65 | 0 | 1 | 1 | 1 | 1 | -2 | 0 | 0 | 1 | 1 | 0 | 0.94 |  | 0 | 2 | 48177072 | 2 | 98304 | 122 | 1 | 0 | 0 | 0 | 0 | 0 | 0 | 0 | 0 | 538.4038 | 735.691 | 0 | 0 | 0.94 | 1 | 0 | 538.4038 | 735.691 | 0 | 0 | 0.94 | 1 |  | 0 | 0.13367 | 0.13367 | 572.77 | 572.77 | 1 | 538.4 | 735.69 | 0 | 76.56 | 104.62 | 0 | 181.18 | 1 | 4-100-040 | 4 | чел.-ч. | 1
120 | 48176574 | 48177061 | 46130058 | 1 | 1 | 1 | 2 | 91.17.04-233 | ФСЭМ-2022, 91.17.04-233, приказ Минстроя России от 18.05.2022 г. № 378/пр | Аппараты сварочные для ручной дуговой сварки, сварочный ток до 350 А | 1368 | 1011 | маш.-ч | маш.-ч | 1 | 0 | -1363644737 | 18.32 | 0 | 28.51 | 0 | 0 | 0 | 28.51 | 0 | 0 | 1 | 1 | 1 | 1 | -2 | 0 | 0 | 1 | 1 | 0 | 18.32 |  | 0 | 2 | 48177073 | 2 | 32768 | 123 | 1 | 0 | 0 | 0 | 0 | 0 | 0 | 0 | 0 | 522.3032 | 0 | 0 | 0 | 0 | 1 | 0 | 522.3032 | 0 | 0 | 0 | 0 | 1 |  | 0 | 0 | 2.6051 | 28.51 | 28.51 | 1 | 522.3 | 0 | 0 | 74.27 | 0 | 0 | 74.27 | 1 |  | 0 |  | 0
120 | 48176574 | 48177061 | 46045414 | 1 | 1 | 1 | 3 | 01.7.11.07-0054 | ФСБЦ-2022, 01.7.11.07-0054, приказ Минстроя России от 18.05.2022 г. № 378/пр | Электроды сварочные для сварки низколегированных и углеродистых сталей АНО-6, Э42, диаметр 6 мм | 1348 | 1009 | т | т | 1000 | 0 | 1030380880 | 0.04 | 134860.2 | 0 | 0 | 0 | 148198.02 | 0 | 0 | 0 | 0.91 | 1 | 1 | 1 | 2 | 0 | 0 | 1 | 1 | 0 | 0.04 |  | 0 | 2 | 48177074 | 1 | 0 | 124 | 1 | 0 | 0 | 0 | 0 | 0 | 0 | 0 | 5927.9208 | 0 | 0 | 0 | 0 | 0 | 1 | 5927.9208 | 0 | 0 | 0 | 0 | 0 | 1 |  | 0 | 0 | 0.005688 | 134860.2 | 148198.02 | 0.91 | 5927.92 | 0 | 767.08 | 0 | 0 | 0 | 767.08 | 0 |  | 0 |  | 0
120 | 48176574 | 48177061 | 46056162 | 1 | 1 | 1 | 3 | 07.2.07.12-0001 | ФСБЦ-2022, 07.2.07.12-0001, приказ Минстроя России от 18.05.2022 г. № 378/пр | Металлоконструкции вспомогательного назначения с преобладанием толстолистовой стали или профильного проката, с отверстиями и без | 1348 | 1009 | т | т | 1000 | 0 | -619923545 | 1 | 142126.39 | 0 | 0 | 0 | 105278.81 | 0 | 0 | 0 | 1.35 | 1 | 1 | 1 | 2 | 0 | 0 | 1 | 1 | 0 | 1 |  | 0 | 2 | 48177075 | 1 | 0 | 125 | 1 | 0 | 0 | 0 | 0 | 0 | 0 | 0 | 105278.81 | 0 | 0 | 0 | 0 | 0 | 1 | 105278.81 | 0 | 0 | 0 | 0 | 0 | 1 |  | 0 | 0 | 0.1422 | 142126.39 | 105278.81 | 1.35 | 105278.81 | 0 | 20210.37 | 0 | 0 | 0 | 20210.37 | 0 |  | 0 |  | 0
120 | 48176574 | 48177061 | 46056162 | 1 | 1 | 1 | 3 | 07.2.07.12-0001 | ФСБЦ-2022, 07.2.07.12-0001, приказ Минстроя России от 18.05.2022 г. № 378/пр | Металлоконструкции вспомогательного назначения с преобладанием толстолистовой стали или профильного проката, с отверстиями и без | 1348 | 1009 | т | т | 1000 | 0 | -619923545 | -1 | 142126.39 | 0 | 0 | 0 | 105278.81 | 0 | 0 | 0 | 1.35 | 1 | 1 | 1 | 2 | 0 | 0 | 1 | 0 | 0 | -1 |  | 0 | 1 | -1 | 0 | 0 |  | 0 | 0 | 0 | 0 | 0 | 0 | 0 | 0 | 0 | 0 | 0 | 0 | 0 | 0 | 0 | 0 | 0 | 0 | 0 | 0 | 0 | 0 |  | 0 | 0 | -0.1422 | 142126.39 | 105278.81 | 1.35 | -105278.81 | 0 | -20210.37 | 0 | 0 | 0 | -20210.37 | 0 |  | 0 |  | 0
120 | 48176574 | 48177061 | 46060552 | 1 | 1 | 1 | 3 | 08.3.08.02-0045 | ФСБЦ-2022, 08.3.08.02-0045, приказ Минстроя России от 18.05.2022 г. № 378/пр | Уголок стальной горячекатаный равнополочный, марки стали Ст3сп, Ст3пс, ширина полок 63-100 мм, толщина полки 4-16 мм | 1348 | 1009 | т | т | 1000 | 0 | 32976572 | 1 | 48786.5 | 0 | 0 | 0 | 69695 | 0 | 0 | 0 | 0.7 | 1 | 1 | 1 | 2 | 0 | 0 | 1 | 0 | 0 | 1 |  | 0 | 1 | -1 | 0 | 0 |  | 0 | 0 | 0 | 0 | 0 | 0 | 0 | 0 | 0 | 0 | 0 | 0 | 0 | 0 | 0 | 0 | 0 | 0 | 0 | 0 | 0 | 0 |  | 0 | 0 | 0.1422 | 48786.5 | 69695 | 0.7 | 69695 | 0 | 6937.44 | 0 | 0 | 0 | 6937.44 | 0 |  | 0 |  | 0
123 | 48176574 | 48177078 | 45910122 | 115 | 1 | 1 | 1 | 1-100-44 |  | Средний разряд работы 4,4 среднего разряда 100.44 | 1191 | 1013 | чел.-ч. | чел.-ч. | 1 | 0 | 293181933 | 31.4 | 0 | 0 | 0 | 829.38 | 0 | 0 | 0 | 829.38 | 1 | 1 | 1 | 1 | -2 | 0 | 0 | 1 | 1 | 0 | 31.4 |  | 1 | 2 | 48177087 | 2 | 131072 | 126 | 1 | 0 | 0 | 0 | 0 | 0 | 0 | 0 | 0 | 0 | 0 | 26042.532 | 31.4 | 0 | 1 | 0 | 0 | 0 | 26042.532 | 31.4 | 0 | 1 | 10312.84 | 12.4344 | 0 | 12.4344 | 829.38 | 829.38 | 1 | 26042.53 | 0 | 0 | 0 | 0 | 10312.84 | 10312.84 | 1 |  | 0 |  | 0
123 | 48176574 | 48177078 | 45910359 | 115 | 1 | 1 | 1 | 4-100-00 |  | Затраты труда машинистов | 1191 | 1013 | чел.-ч. | чел.-ч. | 1 | 0 | -1417349443 | 0.94 | 0 | 0 | 0 | 0 | 0 | 0 | 0 | 0 | 1 | 1 | 1 | 1 | -2 | 0 | 0 | 1 | 1 | 0 | 0.94 |  | 2 | 2 | 48177088 | 1 | 0 | 127 | 1 | 0 | 0 | 0 | 0 | 0 | 0 | 0 | 0 | 0 | 0 | 0 | 0 | 0 | 0 | 0 | 0 | 0 | 0 | 0 | 0 | 0 |  | 0 | 0 | 0.37224 | 0 | 0 | 1 | 0 | 0 | 0 | 0 | 0 | 0 | 0 | 0 |  | 0 |  | 0
123 | 48176574 | 48177078 | 46129773 | 1 | 1 | 1 | 2 | 91.14.02-001 | ФСЭМ-2022 доп.7, 91.14.02-001, приказ Минстроя России от 02.08.2023 г. № 551/пр | Автомобили бортовые, грузоподъемность до 5 т | 1368 | 1011 | маш.-ч | маш.-ч | 1 | 0 | -1370349894 | 0.94 | 0 | 572.77 | 782.65 | 0 | 0 | 572.77 | 782.65 | 0 | 1 | 1 | 1 | 1 | -2 | 0 | 0 | 1 | 1 | 0 | 0.94 |  | 0 | 2 | 48177089 | 2 | 98304 | 128 | 1 | 0 | 0 | 0 | 0 | 0 | 0 | 0 | 0 | 538.4038 | 735.691 | 0 | 0 | 0.94 | 1 | 0 | 538.4038 | 735.691 | 0 | 0 | 0.94 | 1 |  | 0 | 0.37224 | 0.37224 | 572.77 | 572.77 | 1 | 538.4 | 735.69 | 0 | 213.21 | 291.33 | 0 | 504.54 | 1 | 4-100-040 | 4 | чел.-ч. | 1
123 | 48176574 | 48177078 | 46130058 | 1 | 1 | 1 | 2 | 91.17.04-233 | ФСЭМ-2022, 91.17.04-233, приказ Минстроя России от 18.05.2022 г. № 378/пр | Аппараты сварочные для ручной дуговой сварки, сварочный ток до 350 А | 1368 | 1011 | маш.-ч | маш.-ч | 1 | 0 | -1363644737 | 17.53 | 0 | 28.51 | 0 | 0 | 0 | 28.51 | 0 | 0 | 1 | 1 | 1 | 1 | -2 | 0 | 0 | 1 | 1 | 0 | 17.53 |  | 0 | 2 | 48177090 | 2 | 32768 | 129 | 1 | 0 | 0 | 0 | 0 | 0 | 0 | 0 | 0 | 499.7803 | 0 | 0 | 0 | 0 | 1 | 0 | 499.7803 | 0 | 0 | 0 | 0 | 1 |  | 0 | 0 | 6.9419 | 28.51 | 28.51 | 1 | 499.78 | 0 | 0 | 197.91 | 0 | 0 | 197.91 | 1 |  | 0 |  | 0
123 | 48176574 | 48177078 | 46045414 | 1 | 1 | 1 | 3 | 01.7.11.07-0054 | ФСБЦ-2022, 01.7.11.07-0054, приказ Минстроя России от 18.05.2022 г. № 378/пр | Электроды сварочные для сварки низколегированных и углеродистых сталей АНО-6, Э42, диаметр 6 мм | 1348 | 1009 | т | т | 1000 | 0 | 1030380880 | 0.03 | 134860.2 | 0 | 0 | 0 | 148198.02 | 0 | 0 | 0 | 0.91 | 1 | 1 | 1 | 2 | 0 | 0 | 1 | 1 | 0 | 0.03 |  | 0 | 2 | 48177091 | 1 | 0 | 130 | 1 | 0 | 0 | 0 | 0 | 0 | 0 | 0 | 4445.9406 | 0 | 0 | 0 | 0 | 0 | 1 | 4445.9406 | 0 | 0 | 0 | 0 | 0 | 1 |  | 0 | 0 | 0.01188 | 134860.2 | 148198.02 | 0.91 | 4445.94 | 0 | 1602.14 | 0 | 0 | 0 | 1602.14 | 0 |  | 0 |  | 0
123 | 48176574 | 48177078 | 46056162 | 1 | 1 | 1 | 3 | 07.2.07.12-0001 | ФСБЦ-2022, 07.2.07.12-0001, приказ Минстроя России от 18.05.2022 г. № 378/пр | Металлоконструкции вспомогательного назначения с преобладанием толстолистовой стали или профильного проката, с отверстиями и без | 1348 | 1009 | т | т | 1000 | 0 | -619923545 | 1 | 142126.39 | 0 | 0 | 0 | 105278.81 | 0 | 0 | 0 | 1.35 | 1 | 1 | 1 | 2 | 0 | 0 | 1 | 1 | 0 | 1 |  | 0 | 2 | 48177092 | 1 | 0 | 131 | 1 | 0 | 0 | 0 | 0 | 0 | 0 | 0 | 105278.81 | 0 | 0 | 0 | 0 | 0 | 1 | 105278.81 | 0 | 0 | 0 | 0 | 0 | 1 |  | 0 | 0 | 0.396 | 142126.39 | 105278.81 | 1.35 | 105278.81 | 0 | 56282.05 | 0 | 0 | 0 | 56282.05 | 0 |  | 0 |  | 0
123 | 48176574 | 48177078 | 46056162 | 1 | 1 | 1 | 3 | 07.2.07.12-0001 | ФСБЦ-2022, 07.2.07.12-0001, приказ Минстроя России от 18.05.2022 г. № 378/пр | Металлоконструкции вспомогательного назначения с преобладанием толстолистовой стали или профильного проката, с отверстиями и без | 1348 | 1009 | т | т | 1000 | 0 | -619923545 | -1 | 142126.39 | 0 | 0 | 0 | 105278.81 | 0 | 0 | 0 | 1.35 | 1 | 1 | 1 | 2 | 0 | 0 | 1 | 0 | 0 | -1 |  | 0 | 1 | -1 | 0 | 0 |  | 0 | 0 | 0 | 0 | 0 | 0 | 0 | 0 | 0 | 0 | 0 | 0 | 0 | 0 | 0 | 0 | 0 | 0 | 0 | 0 | 0 | 0 |  | 0 | 0 | -0.396 | 142126.39 | 105278.81 | 1.35 | -105278.81 | 0 | -56282.05 | 0 | 0 | 0 | -56282.05 | 0 |  | 0 |  | 0
123 | 48176574 | 48177078 | 46060552 | 1 | 1 | 1 | 3 | 08.3.08.02-0045 | ФСБЦ-2022, 08.3.08.02-0045, приказ Минстроя России от 18.05.2022 г. № 378/пр | Уголок стальной горячекатаный равнополочный, марки стали Ст3сп, Ст3пс, ширина полок 63-100 мм, толщина полки 4-16 мм | 1348 | 1009 | т | т | 1000 | 0 | 32976572 | 1 | 48786.5 | 0 | 0 | 0 | 69695 | 0 | 0 | 0 | 0.7 | 1 | 1 | 1 | 2 | 0 | 0 | 1 | 0 | 0 | 1 |  | 0 | 1 | -1 | 0 | 0 |  | 0 | 0 | 0 | 0 | 0 | 0 | 0 | 0 | 0 | 0 | 0 | 0 | 0 | 0 | 0 | 0 | 0 | 0 | 0 | 0 | 0 | 0 |  | 0 | 0 | 0.396 | 48786.5 | 69695 | 0.7 | 69695 | 0 | 19319.45 | 0 | 0 | 0 | 19319.45 | 0 |  | 0 |  | 0
127 | 48176574 | 48177096 | 45910091 | 115 | 1 | 1 | 1 | 1-100-36 |  | Средний разряд работы 3,6 среднего разряда 100.36 | 1191 | 1013 | чел.-ч. | чел.-ч. | 1 | 0 | 1830830108 | 333 | 0 | 0 | 0 | 747.61 | 0 | 0 | 0 | 747.61 | 1 | 1 | 1 | 1 | -2 | 0 | 0 | 1 | 1 | 0 | 333 |  | 1 | 2 | 48177110 | 2 | 131072 | 132 | 1 | 0 | 0 | 0 | 0 | 0 | 0 | 0 | 0 | 0 | 0 | 248954.13 | 333 | 0 | 1 | 0 | 0 | 0 | 248954.13 | 333 | 0 | 1 | 1105.36 | 1.4785 | 0 | 1.4785 | 747.61 | 747.61 | 1 | 248954.13 | 0 | 0 | 0 | 0 | 1105.36 | 1105.36 | 1 |  | 0 |  | 0
127 | 48176574 | 48177096 | 45910359 | 115 | 1 | 1 | 1 | 4-100-00 |  | Затраты труда машинистов | 1191 | 1013 | чел.-ч. | чел.-ч. | 1 | 0 | -1417349443 | 60.54 | 0 | 0 | 0 | 0 | 0 | 0 | 0 | 0 | 1 | 1 | 1 | 1 | -2 | 0 | 0 | 1 | 1 | 0 | 60.54 |  | 2 | 2 | 48177111 | 1 | 0 | 133 | 1 | 0 | 0 | 0 | 0 | 0 | 0 | 0 | 0 | 0 | 0 | 0 | 0 | 0 | 0 | 0 | 0 | 0 | 0 | 0 | 0 | 0 |  | 0 | 0 | 0.2688 | 0 | 0 | 1 | 0 | 0 | 0 | 0 | 0 | 0 | 0 | 0 |  | 0 |  | 0
127 | 48176574 | 48177096 | 46128463 | 1 | 1 | 1 | 2 | 91.05.05-015 | ФСЭМ-2022, 91.05.05-015, приказ Минстроя России от 18.05.2022 г. № 378/пр | Краны на автомобильном ходу, грузоподъемность 16 т | 1368 | 1011 | маш.-ч | маш.-ч | 1 | 0 | -208228746 | 3.16 | 0 | 1488.78 | 1051.33 | 0 | 0 | 1488.78 | 1051.33 | 0 | 1 | 1 | 1 | 1 | -2 | 0 | 0 | 1 | 1 | 0 | 3.16 |  | 0 | 2 | 48177112 | 2 | 98304 | 134 | 1 | 0 | 0 | 0 | 0 | 0 | 0 | 0 | 0 | 4704.5448 | 3322.2028 | 0 | 0 | 3.16 | 1 | 0 | 4704.5448 | 3322.2028 | 0 | 0 | 3.16 | 1 |  | 0 | 0.01403 | 0.01403 | 1488.78 | 1488.78 | 1 | 4704.54 | 3322.2 | 0 | 20.89 | 14.75 | 0 | 35.64 | 1 | 4-100-060 | 6 | чел.-ч. | 1
127 | 48176574 | 48177096 | 46128476 | 1 | 1 | 1 | 2 | 91.05.06-007 | ФСЭМ-2022, 91.05.06-007, приказ Минстроя России от 18.05.2022 г. № 378/пр | Краны на гусеничном ходу, грузоподъемность 25 т | 1368 | 1011 | маш.-ч | маш.-ч | 1 | 0 | 1573080435 | 52.64 | 0 | 2163.19 | 1051.33 | 0 | 0 | 1703.3 | 1051.33 | 0 | 1 | 1.27 | 1 | 1 | 2 | 0 | 0 | 1 | 1 | 0 | 52.64 |  | 0 | 2 | 48177113 | 2 | 65536 | 135 | 1 | 0 | 0 | 0 | 0 | 0 | 0 | 0 | 0 | 89661.712 | 55342.0112 | 0 | 0 | 52.64 | 1 | 0 | 89661.712 | 55342.0112 | 0 | 0 | 52.64 | 1 |  | 0 | 0.23372 | 0.23372 | 2163.19 | 1703.3 | 1.27 | 89661.71 | 55342.01 | 0 | 505.58 | 245.72 | 0 | 751.3 | 0 | 4-100-060 | 6 | чел.-ч. | 1
127 | 48176574 | 48177096 | 46129017 | 1 | 1 | 1 | 2 | 91.08.04-021 | ФСЭМ-2022, 91.08.04-021, приказ Минстроя России от 18.05.2022 г. № 378/пр | Котлы битумные передвижные электрические с центробежной мешалкой, объем загрузочной емкости 400 л | 1368 | 1011 | маш.-ч | маш.-ч | 1 | 0 | -1723285242 | 52.64 | 0 | 126.68 | 0 | 0 | 0 | 95.25 | 0 | 0 | 1 | 1.33 | 1 | 1 | 2 | 0 | 0 | 1 | 1 | 0 | 52.64 |  | 0 | 2 | 48177114 | 1 | 0 | 136 | 1 | 0 | 0 | 0 | 0 | 0 | 0 | 0 | 0 | 5013.96 | 0 | 0 | 0 | 0 | 1 | 0 | 5013.96 | 0 | 0 | 0 | 0 | 1 |  | 0 | 0 | 0.23372 | 126.68 | 95.25 | 1.33 | 5013.96 | 0 | 0 | 29.61 | 0 | 0 | 29.61 | 0 |  | 0 |  | 0
127 | 48176574 | 48177096 | 46129773 | 1 | 1 | 1 | 2 | 91.14.02-001 | ФСЭМ-2022 доп.7, 91.14.02-001, приказ Минстроя России от 02.08.2023 г. № 551/пр | Автомобили бортовые, грузоподъемность до 5 т | 1368 | 1011 | маш.-ч | маш.-ч | 1 | 0 | -1370349894 | 4.74 | 0 | 572.77 | 782.65 | 0 | 0 | 572.77 | 782.65 | 0 | 1 | 1 | 1 | 1 | -2 | 0 | 0 | 1 | 1 | 0 | 4.74 |  | 0 | 2 | 48177115 | 2 | 98304 | 137 | 1 | 0 | 0 | 0 | 0 | 0 | 0 | 0 | 0 | 2714.9298 | 3709.761 | 0 | 0 | 4.74 | 1 | 0 | 2714.9298 | 3709.761 | 0 | 0 | 4.74 | 1 |  | 0 | 0.021046 | 0.021046 | 572.77 | 572.77 | 1 | 2714.93 | 3709.76 | 0 | 12.05 | 16.47 | 0 | 28.52 | 1 | 4-100-040 | 4 | чел.-ч. | 1
127 | 48176574 | 48177096 | 46040359 | 1 | 1 | 1 | 3 | 01.2.01.02-0042 | ФСБЦ-2022, 01.2.01.02-0042, приказ Минстроя России от 18.05.2022 г. № 378/пр | Битум нефтяной строительный кровельный БНК-90/30 | 1348 | 1009 | т | т | 1000 | 0 | -637742289 | 3.4 | 26625.99 | 0 | 0 | 0 | 23356.13 | 0 | 0 | 0 | 1.14 | 1 | 1 | 1 | 2 | 0 | 0 | 1 | 1 | 0 | 3.4 |  | 0 | 2 | 48177116 | 1 | 0 | 138 | 1 | 0 | 0 | 0 | 0 | 0 | 0 | 0 | 79410.842 | 0 | 0 | 0 | 0 | 0 | 1 | 79410.842 | 0 | 0 | 0 | 0 | 0 | 1 |  | 0 | 0 | 0.015096 | 26625.99 | 23356.13 | 1.14 | 79410.84 | 0 | 401.95 | 0 | 0 | 0 | 401.95 | 0 |  | 0 |  | 0
127 | 48176574 | 48177096 | 46040527 | 1 | 1 | 1 | 3 | 01.3.01.08-0001 | ФСБЦ-2022 доп.6, 01.3.01.08-0001, приказ Минстроя России от 11.05.2023 г. № 335/пр | Топливо дизельное | 1348 | 1009 | т | т | 1000 | 0 | 307649821 | 0.17 | 49300.74 | 0 | 0 | 0 | 49300.74 | 0 | 0 | 0 | 1 | 1 | 1 | 1 | -2 | 0 | 0 | 1 | 1 | 0 | 0.17 |  | 0 | 2 | 48177117 | 2 | 16384 | 139 | 1 | 0 | 0 | 0 | 0 | 0 | 0 | 0 | 8381.1258 | 0 | 0 | 0 | 0 | 0 | 1 | 8381.1258 | 0 | 0 | 0 | 0 | 0 | 1 |  | 0 | 0 | 0.0007548 | 49300.74 | 49300.74 | 1 | 8381.13 | 0 | 37.21 | 0 | 0 | 0 | 37.21 | 1 |  | 0 |  | 0
127 | 48176574 | 48177096 | 46046980 | 1 | 1 | 1 | 3 | 01.7.15.06-0111 | ФСБЦ-2022, 01.7.15.06-0111, приказ Минстроя России от 18.05.2022 г. № 378/пр | Гвозди строительные | 1348 | 1009 | т | т | 1000 | 0 | -94634171 | 0.05 | 91427.16 | 0 | 0 | 0 | 91427.16 | 0 | 0 | 0 | 1 | 1 | 1 | 1 | -2 | 0 | 0 | 1 | 1 | 0 | 0.05 |  | 0 | 2 | 48177118 | 2 | 16384 | 140 | 1 | 0 | 0 | 0 | 0 | 0 | 0 | 0 | 4571.358 | 0 | 0 | 0 | 0 | 0 | 1 | 4571.358 | 0 | 0 | 0 | 0 | 0 | 1 |  | 0 | 0 | 0.000222 | 91427.16 | 91427.16 | 1 | 4571.36 | 0 | 20.3 | 0 | 0 | 0 | 20.3 | 1 |  | 0 |  | 0
127 | 48176574 | 48177096 | 0 | 1 | 1 | 1 | 3 | 04.3.01.09 |  | Раствор цементный | 1339 | 1007 | м3 | м3 | 1 | 0 | 1440854821 | 2.3 | 0 | 0 | 0 | 0 | 0 | 0 | 0 | 0 | 1 | 1 | 1 | 1 | 0 | 0 | 0 | 1 | 1 | 0 | 2.3 |  | 0 | 2 | 48177119 | 1 | 0 | 141 | 1 | 0 | 0 | 0 | 0 | 0 | 0 | 0 | 0 | 0 | 0 | 0 | 0 | 0 | 0 | 0 | 0 | 0 | 0 | 0 | 0 | 0 |  | 0 | 0 | 0.010212 | 0 | 0 | 1 | 0 | 0 | 0 | 0 | 0 | 0 | 0 | 0 |  | 0 |  | 0
127 | 48176574 | 48177096 | 46051301 | 1 | 1 | 1 | 3 | 04.3.01.09-0012 | ФСБЦ-2022, 04.3.01.09-0012, приказ Минстроя России от 18.05.2022 г. № 378/пр | Раствор готовый кладочный, цементный, М50 | 1339 | 1007 | м3 | м3 | 1 | 0 | 1036015556 | 2.3 | 4288.76 | 0 | 0 | 0 | 3486.8 | 0 | 0 | 0 | 1.23 | 1 | 1 | 1 | 2 | 0 | 0 | 1 | 0 | 0 | 2.3 |  | 0 | 1 | -1 | 0 | 0 |  | 0 | 0 | 0 | 0 | 0 | 0 | 0 | 0 | 0 | 0 | 0 | 0 | 0 | 0 | 0 | 0 | 0 | 0 | 0 | 0 | 0 | 0 |  | 0 | 0 | 0.010212 | 4288.76 | 3486.8 | 1.23 | 8019.64 | 0 | 43.8 | 0 | 0 | 0 | 43.8 | 0 |  | 0 |  | 0
127 | 48176574 | 48177096 | 0 | 1 | 1 | 1 | 3 | 05.1.01.07 |  | Конструкции сборные железобетонные | 1339 | 1007 | м3 | м3 | 1 | 0 | -1267085761 | 100 | 0 | 0 | 0 | 0 | 0 | 0 | 0 | 0 | 1 | 1 | 1 | 1 | 0 | 0 | 0 | 1 | 1 | 0 | 100 |  | 0 | 2 | 48177120 | 1 | 0 | 142 | 1 | 0 | 0 | 0 | 0 | 0 | 0 | 0 | 0 | 0 | 0 | 0 | 0 | 0 | 0 | 0 | 0 | 0 | 0 | 0 | 0 | 0 |  | 0 | 0 | 0.444 | 0 | 0 | 1 | 0 | 0 | 0 | 0 | 0 | 0 | 0 | 0 |  | 0 |  | 0
127 | 48176574 | 48177096 | 46063356 | 1 | 1 | 1 | 3 | 11.1.03.06-0075 | ФСБЦ-2022 доп.4, 11.1.03.06-0075, приказ Минстроя России от 27.12.2022 г. № 1133/пр | Доска обрезная хвойных пород, естественной влажности, длина 2-6,5 м, ширина 100-250 мм, толщина 30-40 мм, сорт III | 1339 | 1007 | м3 | м3 | 1 | 0 | 1841610152 | 0.26 | 11182.97 | 0 | 0 | 0 | 5764.42 | 0 | 0 | 0 | 1.94 | 1 | 1 | 1 | 2 | 0 | 0 | 1 | 1 | 0 | 0.26 |  | 0 | 2 | 48177121 | 1 | 0 | 143 | 1 | 0 | 0 | 0 | 0 | 0 | 0 | 0 | 1498.7492 | 0 | 0 | 0 | 0 | 0 | 1 | 1498.7492 | 0 | 0 | 0 | 0 | 0 | 1 |  | 0 | 0 | 0.0011544 | 11182.97 | 5764.42 | 1.94 | 1498.75 | 0 | 12.91 | 0 | 0 | 0 | 12.91 | 0 |  | 0 |  | 0
133 | 48176574 | 48177127 | 45910057 | 115 | 1 | 1 | 1 | 1-100-27 |  | Средний разряд работы 2,7 среднего разряда 100.27 | 1191 | 1013 | чел.-ч. | чел.-ч. | 1 | 0 | 604021916 | 5.95 | 0 | 0 | 0 | 677.52 | 0 | 0 | 0 | 677.52 | 1 | 1 | 1 | 1 | -2 | 0 | 0 | 1 | 1 | 0 | 5.95 |  | 1 | 2 | 48177137 | 2 | 131072 | 144 | 1 | 0 | 0 | 0 | 0 | 0 | 0 | 0 | 0 | 0 | 0 | 4031.244 | 5.95 | 0 | 1 | 0 | 0 | 0 | 4031.244 | 5.95 | 0 | 1 | 483.75 | 0.714 | 0 | 0.714 | 677.52 | 677.52 | 1 | 4031.24 | 0 | 0 | 0 | 0 | 483.75 | 483.75 | 1 |  | 0 |  | 0
133 | 48176574 | 48177127 | 45910359 | 115 | 1 | 1 | 1 | 4-100-00 |  | Затраты труда машинистов | 1191 | 1013 | чел.-ч. | чел.-ч. | 1 | 0 | -1417349443 | 0.36 | 0 | 0 | 0 | 0 | 0 | 0 | 0 | 0 | 1 | 1 | 1 | 1 | -2 | 0 | 0 | 1 | 1 | 0 | 0.36 |  | 2 | 2 | 48177138 | 1 | 0 | 145 | 1 | 0 | 0 | 0 | 0 | 0 | 0 | 0 | 0 | 0 | 0 | 0 | 0 | 0 | 0 | 0 | 0 | 0 | 0 | 0 | 0 | 0 |  | 0 | 0 | 0.0432 | 0 | 0 | 1 | 0 | 0 | 0 | 0 | 0 | 0 | 0 | 0 |  | 0 |  | 0
133 | 48176574 | 48177127 | 46128406 | 1 | 1 | 1 | 2 | 91.05.01-017 | ФСЭМ-2022 доп.3, 91.05.01-017, приказ Минстроя России от 26.10.2022 г. № 905/пр | Краны башенные, грузоподъемность 8 т | 1368 | 1011 | маш.-ч | маш.-ч | 1 | 0 | -1960355630 | 0.36 | 0 | 971.8 | 1051.33 | 0 | 0 | 971.8 | 1051.33 | 0 | 1 | 1 | 1 | 1 | -2 | 0 | 0 | 1 | 1 | 0 | 0.36 |  | 0 | 2 | 48177139 | 2 | 98304 | 146 | 1 | 0 | 0 | 0 | 0 | 0 | 0 | 0 | 0 | 349.848 | 378.4788 | 0 | 0 | 0.36 | 1 | 0 | 349.848 | 378.4788 | 0 | 0 | 0.36 | 1 |  | 0 | 0.0432 | 0.0432 | 971.8 | 971.8 | 1 | 349.85 | 378.48 | 0 | 41.98 | 45.42 | 0 | 87.4 | 1 | 4-100-060 | 6 | чел.-ч. | 1
133 | 48176574 | 48177127 | 46044205 | 1 | 1 | 1 | 3 | 01.7.03.01-0001 | ФСБЦ-2022, 01.7.03.01-0001, приказ Минстроя России от 18.05.2022 г. № 378/пр | Вода | 1339 | 1007 | м3 | м3 | 1 | 0 | -101622892 | 0.46 | 32.85 | 0 | 0 | 0 | 35.71 | 0 | 0 | 0 | 0.92 | 1 | 1 | 1 | 2 | 0 | 0 | 1 | 1 | 0 | 0.46 |  | 0 | 2 | 48177140 | 1 | 0 | 147 | 1 | 0 | 0 | 0 | 0 | 0 | 0 | 0 | 16.4266 | 0 | 0 | 0 | 0 | 0 | 1 | 16.4266 | 0 | 0 | 0 | 0 | 0 | 1 |  | 0 | 0 | 0.0552 | 32.85 | 35.71 | 0.92 | 16.43 | 0 | 1.81 | 0 | 0 | 0 | 1.81 | 0 |  | 0 |  | 0
133 | 48176574 | 48177127 | 0 | 1 | 1 | 1 | 3 | 04.3.01.09 |  | Раствор готовый кладочный | 1339 | 1007 | м3 | м3 | 1 | 0 | -1680318690 | 0.221 | 0 | 0 | 0 | 0 | 0 | 0 | 0 | 0 | 1 | 1 | 1 | 1 | 0 | 0 | 0 | 1 | 1 | 0 | 0.221 |  | 0 | 2 | 48177141 | 1 | 0 | 148 | 1 | 0 | 0 | 0 | 0 | 0 | 0 | 0 | 0 | 0 | 0 | 0 | 0 | 0 | 0 | 0 | 0 | 0 | 0 | 0 | 0 | 0 |  | 0 | 0 | 0.02652 | 0 | 0 | 1 | 0 | 0 | 0 | 0 | 0 | 0 | 0 | 0 |  | 0 |  | 0
133 | 48176574 | 48177127 | 46051301 | 1 | 1 | 1 | 3 | 04.3.01.09-0012 | ФСБЦ-2022, 04.3.01.09-0012, приказ Минстроя России от 18.05.2022 г. № 378/пр | Раствор готовый кладочный, цементный, М50 | 1339 | 1007 | м3 | м3 | 1 | 0 | 1036015556 | 0.221 | 4288.76 | 0 | 0 | 0 | 3486.8 | 0 | 0 | 0 | 1.23 | 1 | 1 | 1 | 0 | 0 | 0 | 1 | 0 | 0 | 0.221 |  | 0 | 1 | -1 | 0 | 0 |  | 0 | 0 | 0 | 0 | 0 | 0 | 0 | 0 | 0 | 0 | 0 | 0 | 0 | 0 | 0 | 0 | 0 | 0 | 0 | 0 | 0 | 0 |  | 0 | 0 | 0.02652 | 4288.76 | 3486.8 | 1.23 | 770.58 | 0 | 113.74 | 0 | 0 | 0 | 113.74 | 0 |  | 0 |  | 0
133 | 48176574 | 48177127 | 0 | 1 | 1 | 1 | 3 | 06.1.01.05 |  | Кирпич керамический или силикатный | 1407 | 1013 | 1000 ШТ | 1000 ШТ | 1 | 0 | -1335999631 | 0.4 | 0 | 0 | 0 | 0 | 0 | 0 | 0 | 0 | 1 | 1 | 1 | 1 | 0 | 0 | 0 | 1 | 1 | 0 | 0.4 |  | 0 | 2 | 48177142 | 1 | 0 | 149 | 1 | 0 | 0 | 0 | 0 | 0 | 0 | 0 | 0 | 0 | 0 | 0 | 0 | 0 | 0 | 0 | 0 | 0 | 0 | 0 | 0 | 0 |  | 0 | 0 | 0.048 | 0 | 0 | 1 | 0 | 0 | 0 | 0 | 0 | 0 | 0 | 0 |  | 0 |  | 0
133 | 48176574 | 48177127 | 46054306 | 1 | 1 | 1 | 3 | 06.1.01.05-0035 | ФСБЦ-2022 доп.14, 06.1.01.05-0035, приказ Минстроя России от 19.05.2025 г. № 299/пр | Кирпич керамический рядовой полнотелый одинарный, размеры 250х120х65 мм, марка М100 | 1407 | 1013 | 1000 ШТ | 1000 ШТ | 1 | 0 | 709513300 | 0.4 | 14063.7 | 0 | 0 | 0 | 14803.89 | 0 | 0 | 0 | 0.95 | 1 | 1 | 1 | 0 | 0 | 0 | 1 | 0 | 0 | 0.4 |  | 0 | 1 | -1 | 0 | 0 |  | 0 | 0 | 0 | 0 | 0 | 0 | 0 | 0 | 0 | 0 | 0 | 0 | 0 | 0 | 0 | 0 | 0 | 0 | 0 | 0 | 0 | 0 |  | 0 | 0 | 0.048 | 14063.7 | 14803.89 | 0.95 | 5921.56 | 0 | 675.06 | 0 | 0 | 0 | 675.06 | 0 |  | 0 |  | 0
133 | 48176574 | 48177127 | 46057370 | 1 | 1 | 1 | 3 | 08.1.02.11-0001 | ФСБЦ-2022, 08.1.02.11-0001, приказ Минстроя России от 18.05.2022 г. № 378/пр | Поковки из квадратных заготовок, масса 1,5-4,5 кг | 1348 | 1009 | т | т | 1000 | 0 | -777829422 | 0.0023 | 75462.54 | 0 | 0 | 0 | 55898.18 | 0 | 0 | 0 | 1.35 | 1 | 1 | 1 | 2 | 0 | 0 | 1 | 1 | 0 | 0.0023 |  | 0 | 2 | 48177143 | 1 | 0 | 150 | 1 | 0 | 0 | 0 | 0 | 0 | 0 | 0 | 128.5658 | 0 | 0 | 0 | 0 | 0 | 1 | 128.5658 | 0 | 0 | 0 | 0 | 0 | 1 |  | 0 | 0 | 0.000276 | 75462.54 | 55898.18 | 1.35 | 128.57 | 0 | 20.83 | 0 | 0 | 0 | 20.83 | 0 |  | 0 |  | 0
136 | 48176574 | 48177146 | 45910073 | 115 | 1 | 1 | 1 | 1-100-31 |  | Средний разряд работы 3,1 среднего разряда 100.31 | 1191 | 1013 | чел.-ч. | чел.-ч. | 1 | 0 | 466784210 | 79.08 | 0 | 0 | 0 | 703.8 | 0 | 0 | 0 | 703.8 | 1 | 1 | 1 | 1 | -2 | 0 | 0 | 1 | 1 | 0 | 79.08 |  | 1 | 2 | 48177157 | 2 | 131072 | 151 | 1 | 0 | 0 | 0 | 0 | 0 | 0 | 0 | 0 | 0 | 0 | 55656.504 | 79.08 | 0 | 1 | 0 | 0 | 0 | 55656.504 | 79.08 | 0 | 1 | 684.57 | 0.97268 | 0 | 0.97268 | 703.8 | 703.8 | 1 | 55656.5 | 0 | 0 | 0 | 0 | 684.57 | 684.57 | 1 |  | 0 |  | 0
136 | 48176574 | 48177146 | 45910359 | 115 | 1 | 1 | 1 | 4-100-00 |  | Затраты труда машинистов | 1191 | 1013 | чел.-ч. | чел.-ч. | 1 | 0 | -1417349443 | 0.41 | 0 | 0 | 0 | 0 | 0 | 0 | 0 | 0 | 1 | 1 | 1 | 1 | -2 | 0 | 0 | 1 | 1 | 0 | 0.41 |  | 2 | 2 | 48177158 | 1 | 0 | 152 | 1 | 0 | 0 | 0 | 0 | 0 | 0 | 0 | 0 | 0 | 0 | 0 | 0 | 0 | 0 | 0 | 0 | 0 | 0 | 0 | 0 | 0 |  | 0 | 0 | 0.005043 | 0 | 0 | 1 | 0 | 0 | 0 | 0 | 0 | 0 | 0 | 0 |  | 0 |  | 0
136 | 48176574 | 48177146 | 46128406 | 1 | 1 | 1 | 2 | 91.05.01-017 | ФСЭМ-2022 доп.3, 91.05.01-017, приказ Минстроя России от 26.10.2022 г. № 905/пр | Краны башенные, грузоподъемность 8 т | 1368 | 1011 | маш.-ч | маш.-ч | 1 | 0 | -1960355630 | 0.14 | 0 | 971.8 | 1051.33 | 0 | 0 | 971.8 | 1051.33 | 0 | 1 | 1 | 1 | 1 | -2 | 0 | 0 | 1 | 1 | 0 | 0.14 |  | 0 | 2 | 48177159 | 2 | 98304 | 153 | 1 | 0 | 0 | 0 | 0 | 0 | 0 | 0 | 0 | 136.052 | 147.1862 | 0 | 0 | 0.14 | 1 | 0 | 136.052 | 147.1862 | 0 | 0 | 0.14 | 1 |  | 0 | 0.001722 | 0.001722 | 971.8 | 971.8 | 1 | 136.05 | 147.19 | 0 | 1.67 | 1.81 | 0 | 3.48 | 1 | 4-100-060 | 6 | чел.-ч. | 1
136 | 48176574 | 48177146 | 46128463 | 1 | 1 | 1 | 2 | 91.05.05-015 | ФСЭМ-2022, 91.05.05-015, приказ Минстроя России от 18.05.2022 г. № 378/пр | Краны на автомобильном ходу, грузоподъемность 16 т | 1368 | 1011 | маш.-ч | маш.-ч | 1 | 0 | -208228746 | 0.12 | 0 | 1488.78 | 1051.33 | 0 | 0 | 1488.78 | 1051.33 | 0 | 1 | 1 | 1 | 1 | -2 | 0 | 0 | 1 | 1 | 0 | 0.12 |  | 0 | 2 | 48177160 | 2 | 98304 | 154 | 1 | 0 | 0 | 0 | 0 | 0 | 0 | 0 | 0 | 178.6536 | 126.1596 | 0 | 0 | 0.12 | 1 | 0 | 178.6536 | 126.1596 | 0 | 0 | 0.12 | 1 |  | 0 | 0.001476 | 0.001476 | 1488.78 | 1488.78 | 1 | 178.65 | 126.16 | 0 | 2.2 | 1.55 | 0 | 3.75 | 1 | 4-100-060 | 6 | чел.-ч. | 1
136 | 48176574 | 48177146 | 46129773 | 1 | 1 | 1 | 2 | 91.14.02-001 | ФСЭМ-2022 доп.7, 91.14.02-001, приказ Минстроя России от 02.08.2023 г. № 551/пр | Автомобили бортовые, грузоподъемность до 5 т | 1368 | 1011 | маш.-ч | маш.-ч | 1 | 0 | -1370349894 | 0.15 | 0 | 572.77 | 782.65 | 0 | 0 | 572.77 | 782.65 | 0 | 1 | 1 | 1 | 1 | -2 | 0 | 0 | 1 | 1 | 0 | 0.15 |  | 0 | 2 | 48177161 | 2 | 98304 | 155 | 1 | 0 | 0 | 0 | 0 | 0 | 0 | 0 | 0 | 85.9155 | 117.3975 | 0 | 0 | 0.15 | 1 | 0 | 85.9155 | 117.3975 | 0 | 0 | 0.15 | 1 |  | 0 | 0.001845 | 0.001845 | 572.77 | 572.77 | 1 | 85.92 | 117.4 | 0 | 1.06 | 1.44 | 0 | 2.5 | 1 | 4-100-040 | 4 | чел.-ч. | 1
136 | 48176574 | 48177146 | 46130058 | 1 | 1 | 1 | 2 | 91.17.04-233 | ФСЭМ-2022, 91.17.04-233, приказ Минстроя России от 18.05.2022 г. № 378/пр | Аппараты сварочные для ручной дуговой сварки, сварочный ток до 350 А | 1368 | 1011 | маш.-ч | маш.-ч | 1 | 0 | -1363644737 | 33.09 | 0 | 28.51 | 0 | 0 | 0 | 28.51 | 0 | 0 | 1 | 1 | 1 | 1 | -2 | 0 | 0 | 1 | 1 | 0 | 33.09 |  | 0 | 2 | 48177162 | 2 | 32768 | 156 | 1 | 0 | 0 | 0 | 0 | 0 | 0 | 0 | 0 | 943.3959 | 0 | 0 | 0 | 0 | 1 | 0 | 943.3959 | 0 | 0 | 0 | 0 | 1 |  | 0 | 0 | 0.40701 | 28.51 | 28.51 | 1 | 943.4 | 0 | 0 | 11.6 | 0 | 0 | 11.6 | 1 |  | 0 |  | 0
136 | 48176574 | 48177146 | 46045414 | 1 | 1 | 1 | 3 | 01.7.11.07-0054 | ФСБЦ-2022, 01.7.11.07-0054, приказ Минстроя России от 18.05.2022 г. № 378/пр | Электроды сварочные для сварки низколегированных и углеродистых сталей АНО-6, Э42, диаметр 6 мм | 1348 | 1009 | т | т | 1000 | 0 | 1030380880 | 0.067 | 134860.2 | 0 | 0 | 0 | 148198.02 | 0 | 0 | 0 | 0.91 | 1 | 1 | 1 | 2 | 0 | 0 | 1 | 1 | 0 | 0.067 |  | 0 | 2 | 48177163 | 1 | 0 | 157 | 1 | 0 | 0 | 0 | 0 | 0 | 0 | 0 | 9929.2673 | 0 | 0 | 0 | 0 | 0 | 1 | 9929.2673 | 0 | 0 | 0 | 0 | 0 | 1 |  | 0 | 0 | 0.0008241 | 134860.2 | 148198.02 | 0.91 | 9929.27 | 0 | 111.14 | 0 | 0 | 0 | 111.14 | 0 |  | 0 |  | 0
136 | 48176574 | 48177146 | 46056162 | 1 | 1 | 1 | 3 | 07.2.07.12-0001 | ФСБЦ-2022, 07.2.07.12-0001, приказ Минстроя России от 18.05.2022 г. № 378/пр | Металлоконструкции вспомогательного назначения с преобладанием толстолистовой стали или профильного проката, с отверстиями и без | 1348 | 1009 | т | т | 1000 | 0 | -619923545 | 1 | 142126.39 | 0 | 0 | 0 | 105278.81 | 0 | 0 | 0 | 1.35 | 1 | 1 | 1 | 2 | 0 | 0 | 1 | 1 | 0 | 1 |  | 0 | 2 | 48177164 | 1 | 0 | 158 | 1 | 0 | 0 | 0 | 0 | 0 | 0 | 0 | 105278.81 | 0 | 0 | 0 | 0 | 0 | 1 | 105278.81 | 0 | 0 | 0 | 0 | 0 | 1 |  | 0 | 0 | 0.0123 | 142126.39 | 105278.81 | 1.35 | 105278.81 | 0 | 1748.15 | 0 | 0 | 0 | 1748.15 | 0 |  | 0 |  | 0
136 | 48176574 | 48177146 | 46056162 | 1 | 1 | 1 | 3 | 07.2.07.12-0001 | ФСБЦ-2022, 07.2.07.12-0001, приказ Минстроя России от 18.05.2022 г. № 378/пр | Металлоконструкции вспомогательного назначения с преобладанием толстолистовой стали или профильного проката, с отверстиями и без | 1348 | 1009 | т | т | 1000 | 0 | -619923545 | -1 | 142126.39 | 0 | 0 | 0 | 105278.81 | 0 | 0 | 0 | 1.35 | 1 | 1 | 1 | 0 | 0 | 0 | 1 | 0 | 0 | -1 |  | 0 | 1 | -1 | 0 | 0 |  | 0 | 0 | 0 | 0 | 0 | 0 | 0 | 0 | 0 | 0 | 0 | 0 | 0 | 0 | 0 | 0 | 0 | 0 | 0 | 0 | 0 | 0 |  | 0 | 0 | -0.0123 | 142126.39 | 105278.81 | 1.35 | -105278.81 | 0 | -1748.15 | 0 | 0 | 0 | -1748.15 | 0 |  | 0 |  | 0
136 | 48176574 | 48177146 | 46060552 | 1 | 1 | 1 | 3 | 08.3.08.02-0045 | ФСБЦ-2022, 08.3.08.02-0045, приказ Минстроя России от 18.05.2022 г. № 378/пр | Уголок стальной горячекатаный равнополочный, марки стали Ст3сп, Ст3пс, ширина полок 63-100 мм, толщина полки 4-16 мм | 1348 | 1009 | т | т | 1000 | 0 | 32976572 | 1 | 48786.5 | 0 | 0 | 0 | 69695 | 0 | 0 | 0 | 0.7 | 1 | 1 | 1 | 0 | 0 | 0 | 1 | 0 | 0 | 1 |  | 0 | 1 | -1 | 0 | 0 |  | 0 | 0 | 0 | 0 | 0 | 0 | 0 | 0 | 0 | 0 | 0 | 0 | 0 | 0 | 0 | 0 | 0 | 0 | 0 | 0 | 0 | 0 |  | 0 | 0 | 0.0123 | 48786.5 | 69695 | 0.7 | 69695 | 0 | 600.07 | 0 | 0 | 0 | 600.07 | 0 |  | 0 |  | 0
140 | 48176574 | 48177168 | 45910091 | 115 | 1 | 1 | 1 | 1-100-36 |  | Средний разряд работы 3,6 среднего разряда 100.36 | 1191 | 1013 | чел.-ч. | чел.-ч. | 1 | 0 | 1830830108 | 333 | 0 | 0 | 0 | 747.61 | 0 | 0 | 0 | 747.61 | 1 | 1 | 1 | 1 | -2 | 0 | 0 | 1 | 1 | 0 | 333 |  | 1 | 2 | 48177182 | 2 | 131072 | 159 | 1 | 0 | 0 | 0 | 0 | 0 | 0 | 0 | 0 | 0 | 0 | 248954.13 | 333 | 0 | 1 | 0 | 0 | 0 | 248954.13 | 333 | 0 | 1 | 2738.5 | 3.663 | 0 | 3.663 | 747.61 | 747.61 | 1 | 248954.13 | 0 | 0 | 0 | 0 | 2738.5 | 2738.5 | 1 |  | 0 |  | 0
140 | 48176574 | 48177168 | 45910359 | 115 | 1 | 1 | 1 | 4-100-00 |  | Затраты труда машинистов | 1191 | 1013 | чел.-ч. | чел.-ч. | 1 | 0 | -1417349443 | 60.54 | 0 | 0 | 0 | 0 | 0 | 0 | 0 | 0 | 1 | 1 | 1 | 1 | -2 | 0 | 0 | 1 | 1 | 0 | 60.54 |  | 2 | 2 | 48177183 | 1 | 0 | 160 | 1 | 0 | 0 | 0 | 0 | 0 | 0 | 0 | 0 | 0 | 0 | 0 | 0 | 0 | 0 | 0 | 0 | 0 | 0 | 0 | 0 | 0 |  | 0 | 0 | 0.66594 | 0 | 0 | 1 | 0 | 0 | 0 | 0 | 0 | 0 | 0 | 0 |  | 0 |  | 0
140 | 48176574 | 48177168 | 46128463 | 1 | 1 | 1 | 2 | 91.05.05-015 | ФСЭМ-2022, 91.05.05-015, приказ Минстроя России от 18.05.2022 г. № 378/пр | Краны на автомобильном ходу, грузоподъемность 16 т | 1368 | 1011 | маш.-ч | маш.-ч | 1 | 0 | -208228746 | 3.16 | 0 | 1488.78 | 1051.33 | 0 | 0 | 1488.78 | 1051.33 | 0 | 1 | 1 | 1 | 1 | -2 | 0 | 0 | 1 | 1 | 0 | 3.16 |  | 0 | 2 | 48177184 | 2 | 98304 | 161 | 1 | 0 | 0 | 0 | 0 | 0 | 0 | 0 | 0 | 4704.5448 | 3322.2028 | 0 | 0 | 3.16 | 1 | 0 | 4704.5448 | 3322.2028 | 0 | 0 | 3.16 | 1 |  | 0 | 0.03476 | 0.03476 | 1488.78 | 1488.78 | 1 | 4704.54 | 3322.2 | 0 | 51.75 | 36.54 | 0 | 88.29 | 1 | 4-100-060 | 6 | чел.-ч. | 1
140 | 48176574 | 48177168 | 46128476 | 1 | 1 | 1 | 2 | 91.05.06-007 | ФСЭМ-2022, 91.05.06-007, приказ Минстроя России от 18.05.2022 г. № 378/пр | Краны на гусеничном ходу, грузоподъемность 25 т | 1368 | 1011 | маш.-ч | маш.-ч | 1 | 0 | 1573080435 | 52.64 | 0 | 2163.19 | 1051.33 | 0 | 0 | 1703.3 | 1051.33 | 0 | 1 | 1.27 | 1 | 1 | 2 | 0 | 0 | 1 | 1 | 0 | 52.64 |  | 0 | 2 | 48177185 | 2 | 65536 | 162 | 1 | 0 | 0 | 0 | 0 | 0 | 0 | 0 | 0 | 89661.712 | 55342.0112 | 0 | 0 | 52.64 | 1 | 0 | 89661.712 | 55342.0112 | 0 | 0 | 52.64 | 1 |  | 0 | 0.57904 | 0.57904 | 2163.19 | 1703.3 | 1.27 | 89661.71 | 55342.01 | 0 | 1252.57 | 608.76 | 0 | 1861.33 | 0 | 4-100-060 | 6 | чел.-ч. | 1
140 | 48176574 | 48177168 | 46129017 | 1 | 1 | 1 | 2 | 91.08.04-021 | ФСЭМ-2022, 91.08.04-021, приказ Минстроя России от 18.05.2022 г. № 378/пр | Котлы битумные передвижные электрические с центробежной мешалкой, объем загрузочной емкости 400 л | 1368 | 1011 | маш.-ч | маш.-ч | 1 | 0 | -1723285242 | 52.64 | 0 | 126.68 | 0 | 0 | 0 | 95.25 | 0 | 0 | 1 | 1.33 | 1 | 1 | 2 | 0 | 0 | 1 | 1 | 0 | 52.64 |  | 0 | 2 | 48177186 | 1 | 0 | 163 | 1 | 0 | 0 | 0 | 0 | 0 | 0 | 0 | 0 | 5013.96 | 0 | 0 | 0 | 0 | 1 | 0 | 5013.96 | 0 | 0 | 0 | 0 | 1 |  | 0 | 0 | 0.57904 | 126.68 | 95.25 | 1.33 | 5013.96 | 0 | 0 | 73.35 | 0 | 0 | 73.35 | 0 |  | 0 |  | 0
140 | 48176574 | 48177168 | 46129773 | 1 | 1 | 1 | 2 | 91.14.02-001 | ФСЭМ-2022 доп.7, 91.14.02-001, приказ Минстроя России от 02.08.2023 г. № 551/пр | Автомобили бортовые, грузоподъемность до 5 т | 1368 | 1011 | маш.-ч | маш.-ч | 1 | 0 | -1370349894 | 4.74 | 0 | 572.77 | 782.65 | 0 | 0 | 572.77 | 782.65 | 0 | 1 | 1 | 1 | 1 | -2 | 0 | 0 | 1 | 1 | 0 | 4.74 |  | 0 | 2 | 48177187 | 2 | 98304 | 164 | 1 | 0 | 0 | 0 | 0 | 0 | 0 | 0 | 0 | 2714.9298 | 3709.761 | 0 | 0 | 4.74 | 1 | 0 | 2714.9298 | 3709.761 | 0 | 0 | 4.74 | 1 |  | 0 | 0.05214 | 0.05214 | 572.77 | 572.77 | 1 | 2714.93 | 3709.76 | 0 | 29.86 | 40.81 | 0 | 70.67 | 1 | 4-100-040 | 4 | чел.-ч. | 1
140 | 48176574 | 48177168 | 46040359 | 1 | 1 | 1 | 3 | 01.2.01.02-0042 | ФСБЦ-2022, 01.2.01.02-0042, приказ Минстроя России от 18.05.2022 г. № 378/пр | Битум нефтяной строительный кровельный БНК-90/30 | 1348 | 1009 | т | т | 1000 | 0 | -637742289 | 3.4 | 26625.99 | 0 | 0 | 0 | 23356.13 | 0 | 0 | 0 | 1.14 | 1 | 1 | 1 | 2 | 0 | 0 | 1 | 1 | 0 | 3.4 |  | 0 | 2 | 48177188 | 1 | 0 | 165 | 1 | 0 | 0 | 0 | 0 | 0 | 0 | 0 | 79410.842 | 0 | 0 | 0 | 0 | 0 | 1 | 79410.842 | 0 | 0 | 0 | 0 | 0 | 1 |  | 0 | 0 | 0.0374 | 26625.99 | 23356.13 | 1.14 | 79410.84 | 0 | 995.81 | 0 | 0 | 0 | 995.81 | 0 |  | 0 |  | 0
140 | 48176574 | 48177168 | 46040527 | 1 | 1 | 1 | 3 | 01.3.01.08-0001 | ФСБЦ-2022 доп.6, 01.3.01.08-0001, приказ Минстроя России от 11.05.2023 г. № 335/пр | Топливо дизельное | 1348 | 1009 | т | т | 1000 | 0 | 307649821 | 0.17 | 49300.74 | 0 | 0 | 0 | 49300.74 | 0 | 0 | 0 | 1 | 1 | 1 | 1 | -2 | 0 | 0 | 1 | 1 | 0 | 0.17 |  | 0 | 2 | 48177189 | 2 | 16384 | 166 | 1 | 0 | 0 | 0 | 0 | 0 | 0 | 0 | 8381.1258 | 0 | 0 | 0 | 0 | 0 | 1 | 8381.1258 | 0 | 0 | 0 | 0 | 0 | 1 |  | 0 | 0 | 0.00187 | 49300.74 | 49300.74 | 1 | 8381.13 | 0 | 92.19 | 0 | 0 | 0 | 92.19 | 1 |  | 0 |  | 0
140 | 48176574 | 48177168 | 46046980 | 1 | 1 | 1 | 3 | 01.7.15.06-0111 | ФСБЦ-2022, 01.7.15.06-0111, приказ Минстроя России от 18.05.2022 г. № 378/пр | Гвозди строительные | 1348 | 1009 | т | т | 1000 | 0 | -94634171 | 0.05 | 91427.16 | 0 | 0 | 0 | 91427.16 | 0 | 0 | 0 | 1 | 1 | 1 | 1 | -2 | 0 | 0 | 1 | 1 | 0 | 0.05 |  | 0 | 2 | 48177190 | 2 | 16384 | 167 | 1 | 0 | 0 | 0 | 0 | 0 | 0 | 0 | 4571.358 | 0 | 0 | 0 | 0 | 0 | 1 | 4571.358 | 0 | 0 | 0 | 0 | 0 | 1 |  | 0 | 0 | 0.00055 | 91427.16 | 91427.16 | 1 | 4571.36 | 0 | 50.28 | 0 | 0 | 0 | 50.28 | 1 |  | 0 |  | 0
140 | 48176574 | 48177168 | 0 | 1 | 1 | 1 | 3 | 04.3.01.09 |  | Раствор цементный | 1339 | 1007 | м3 | м3 | 1 | 0 | 1440854821 | 2.3 | 0 | 0 | 0 | 0 | 0 | 0 | 0 | 0 | 1 | 1 | 1 | 1 | 0 | 0 | 0 | 1 | 1 | 0 | 2.3 |  | 0 | 2 | 48177191 | 1 | 0 | 168 | 1 | 0 | 0 | 0 | 0 | 0 | 0 | 0 | 0 | 0 | 0 | 0 | 0 | 0 | 0 | 0 | 0 | 0 | 0 | 0 | 0 | 0 |  | 0 | 0 | 0.0253 | 0 | 0 | 1 | 0 | 0 | 0 | 0 | 0 | 0 | 0 | 0 |  | 0 |  | 0
140 | 48176574 | 48177168 | 46051301 | 1 | 1 | 1 | 3 | 04.3.01.09-0012 | ФСБЦ-2022, 04.3.01.09-0012, приказ Минстроя России от 18.05.2022 г. № 378/пр | Раствор готовый кладочный, цементный, М50 | 1339 | 1007 | м3 | м3 | 1 | 0 | 1036015556 | 2.3 | 4288.76 | 0 | 0 | 0 | 3486.8 | 0 | 0 | 0 | 1.23 | 1 | 1 | 1 | 0 | 0 | 0 | 1 | 0 | 0 | 2.3 |  | 0 | 1 | -1 | 0 | 0 |  | 0 | 0 | 0 | 0 | 0 | 0 | 0 | 0 | 0 | 0 | 0 | 0 | 0 | 0 | 0 | 0 | 0 | 0 | 0 | 0 | 0 | 0 |  | 0 | 0 | 0.0253 | 4288.76 | 3486.8 | 1.23 | 8019.64 | 0 | 108.51 | 0 | 0 | 0 | 108.51 | 0 |  | 0 |  | 0
140 | 48176574 | 48177168 | 0 | 1 | 1 | 1 | 3 | 05.1.01.07 |  | Конструкции сборные железобетонные | 1339 | 1007 | м3 | м3 | 1 | 0 | -1267085761 | 100 | 0 | 0 | 0 | 0 | 0 | 0 | 0 | 0 | 1 | 1 | 1 | 1 | 0 | 0 | 0 | 1 | 1 | 0 | 100 |  | 0 | 2 | 48177192 | 1 | 0 | 169 | 1 | 0 | 0 | 0 | 0 | 0 | 0 | 0 | 0 | 0 | 0 | 0 | 0 | 0 | 0 | 0 | 0 | 0 | 0 | 0 | 0 | 0 |  | 0 | 0 | 1.1 | 0 | 0 | 1 | 0 | 0 | 0 | 0 | 0 | 0 | 0 | 0 |  | 0 |  | 0
140 | 48176574 | 48177168 | 46063356 | 1 | 1 | 1 | 3 | 11.1.03.06-0075 | ФСБЦ-2022 доп.4, 11.1.03.06-0075, приказ Минстроя России от 27.12.2022 г. № 1133/пр | Доска обрезная хвойных пород, естественной влажности, длина 2-6,5 м, ширина 100-250 мм, толщина 30-40 мм, сорт III | 1339 | 1007 | м3 | м3 | 1 | 0 | 1841610152 | 0.26 | 11182.97 | 0 | 0 | 0 | 5764.42 | 0 | 0 | 0 | 1.94 | 1 | 1 | 1 | 2 | 0 | 0 | 1 | 1 | 0 | 0.26 |  | 0 | 2 | 48177193 | 1 | 0 | 170 | 1 | 0 | 0 | 0 | 0 | 0 | 0 | 0 | 1498.7492 | 0 | 0 | 0 | 0 | 0 | 1 | 1498.7492 | 0 | 0 | 0 | 0 | 0 | 1 |  | 0 | 0 | 0.00286 | 11182.97 | 5764.42 | 1.94 | 1498.75 | 0 | 31.98 | 0 | 0 | 0 | 31.98 | 0 |  | 0 |  | 0
148 | 48176574 | 48177201 | 45910057 | 115 | 1 | 1 | 1 | 1-100-27 |  | Средний разряд работы 2,7 среднего разряда 100.27 | 1191 | 1013 | чел.-ч. | чел.-ч. | 1 | 0 | 604021916 | 5.95 | 0 | 0 | 0 | 677.52 | 0 | 0 | 0 | 677.52 | 1 | 1 | 1 | 1 | -2 | 0 | 0 | 1 | 1 | 0 | 5.95 |  | 1 | 2 | 48177211 | 2 | 131072 | 171 | 1 | 0 | 0 | 0 | 0 | 0 | 0 | 0 | 0 | 0 | 0 | 4031.244 | 5.95 | 0 | 1 | 0 | 0 | 0 | 4031.244 | 5.95 | 0 | 1 | 806.25 | 1.19 | 0 | 1.19 | 677.52 | 677.52 | 1 | 4031.24 | 0 | 0 | 0 | 0 | 806.25 | 806.25 | 1 |  | 0 |  | 0
148 | 48176574 | 48177201 | 45910359 | 115 | 1 | 1 | 1 | 4-100-00 |  | Затраты труда машинистов | 1191 | 1013 | чел.-ч. | чел.-ч. | 1 | 0 | -1417349443 | 0.36 | 0 | 0 | 0 | 0 | 0 | 0 | 0 | 0 | 1 | 1 | 1 | 1 | -2 | 0 | 0 | 1 | 1 | 0 | 0.36 |  | 2 | 2 | 48177212 | 1 | 0 | 172 | 1 | 0 | 0 | 0 | 0 | 0 | 0 | 0 | 0 | 0 | 0 | 0 | 0 | 0 | 0 | 0 | 0 | 0 | 0 | 0 | 0 | 0 |  | 0 | 0 | 0.072 | 0 | 0 | 1 | 0 | 0 | 0 | 0 | 0 | 0 | 0 | 0 |  | 0 |  | 0
148 | 48176574 | 48177201 | 46128406 | 1 | 1 | 1 | 2 | 91.05.01-017 | ФСЭМ-2022 доп.3, 91.05.01-017, приказ Минстроя России от 26.10.2022 г. № 905/пр | Краны башенные, грузоподъемность 8 т | 1368 | 1011 | маш.-ч | маш.-ч | 1 | 0 | -1960355630 | 0.36 | 0 | 971.8 | 1051.33 | 0 | 0 | 971.8 | 1051.33 | 0 | 1 | 1 | 1 | 1 | -2 | 0 | 0 | 1 | 1 | 0 | 0.36 |  | 0 | 2 | 48177213 | 2 | 98304 | 173 | 1 | 0 | 0 | 0 | 0 | 0 | 0 | 0 | 0 | 349.848 | 378.4788 | 0 | 0 | 0.36 | 1 | 0 | 349.848 | 378.4788 | 0 | 0 | 0.36 | 1 |  | 0 | 0.072 | 0.072 | 971.8 | 971.8 | 1 | 349.85 | 378.48 | 0 | 69.97 | 75.7 | 0 | 145.67 | 1 | 4-100-060 | 6 | чел.-ч. | 1
148 | 48176574 | 48177201 | 46044205 | 1 | 1 | 1 | 3 | 01.7.03.01-0001 | ФСБЦ-2022, 01.7.03.01-0001, приказ Минстроя России от 18.05.2022 г. № 378/пр | Вода | 1339 | 1007 | м3 | м3 | 1 | 0 | -101622892 | 0.46 | 32.85 | 0 | 0 | 0 | 35.71 | 0 | 0 | 0 | 0.92 | 1 | 1 | 1 | 2 | 0 | 0 | 1 | 1 | 0 | 0.46 |  | 0 | 2 | 48177214 | 1 | 0 | 174 | 1 | 0 | 0 | 0 | 0 | 0 | 0 | 0 | 16.4266 | 0 | 0 | 0 | 0 | 0 | 1 | 16.4266 | 0 | 0 | 0 | 0 | 0 | 1 |  | 0 | 0 | 0.092 | 32.85 | 35.71 | 0.92 | 16.43 | 0 | 3.02 | 0 | 0 | 0 | 3.02 | 0 |  | 0 |  | 0
148 | 48176574 | 48177201 | 0 | 1 | 1 | 1 | 3 | 04.3.01.09 |  | Раствор готовый кладочный | 1339 | 1007 | м3 | м3 | 1 | 0 | -1680318690 | 0.221 | 0 | 0 | 0 | 0 | 0 | 0 | 0 | 0 | 1 | 1 | 1 | 1 | 0 | 0 | 0 | 1 | 1 | 0 | 0.221 |  | 0 | 2 | 48177215 | 1 | 0 | 175 | 1 | 0 | 0 | 0 | 0 | 0 | 0 | 0 | 0 | 0 | 0 | 0 | 0 | 0 | 0 | 0 | 0 | 0 | 0 | 0 | 0 | 0 |  | 0 | 0 | 0.0442 | 0 | 0 | 1 | 0 | 0 | 0 | 0 | 0 | 0 | 0 | 0 |  | 0 |  | 0
148 | 48176574 | 48177201 | 46051301 | 1 | 1 | 1 | 3 | 04.3.01.09-0012 | ФСБЦ-2022, 04.3.01.09-0012, приказ Минстроя России от 18.05.2022 г. № 378/пр | Раствор готовый кладочный, цементный, М50 | 1339 | 1007 | м3 | м3 | 1 | 0 | 1036015556 | 0.221 | 4288.76 | 0 | 0 | 0 | 3486.8 | 0 | 0 | 0 | 1.23 | 1 | 1 | 1 | 0 | 0 | 0 | 1 | 0 | 0 | 0.221 |  | 0 | 1 | -1 | 0 | 0 |  | 0 | 0 | 0 | 0 | 0 | 0 | 0 | 0 | 0 | 0 | 0 | 0 | 0 | 0 | 0 | 0 | 0 | 0 | 0 | 0 | 0 | 0 |  | 0 | 0 | 0.0442 | 4288.76 | 3486.8 | 1.23 | 770.58 | 0 | 189.56 | 0 | 0 | 0 | 189.56 | 0 |  | 0 |  | 0
148 | 48176574 | 48177201 | 0 | 1 | 1 | 1 | 3 | 06.1.01.05 |  | Кирпич керамический или силикатный | 1407 | 1013 | 1000 ШТ | 1000 ШТ | 1 | 0 | -1335999631 | 0.4 | 0 | 0 | 0 | 0 | 0 | 0 | 0 | 0 | 1 | 1 | 1 | 1 | 0 | 0 | 0 | 1 | 1 | 0 | 0.4 |  | 0 | 2 | 48177216 | 1 | 0 | 176 | 1 | 0 | 0 | 0 | 0 | 0 | 0 | 0 | 0 | 0 | 0 | 0 | 0 | 0 | 0 | 0 | 0 | 0 | 0 | 0 | 0 | 0 |  | 0 | 0 | 0.08 | 0 | 0 | 1 | 0 | 0 | 0 | 0 | 0 | 0 | 0 | 0 |  | 0 |  | 0
148 | 48176574 | 48177201 | 46054306 | 1 | 1 | 1 | 3 | 06.1.01.05-0035 | ФСБЦ-2022 доп.14, 06.1.01.05-0035, приказ Минстроя России от 19.05.2025 г. № 299/пр | Кирпич керамический рядовой полнотелый одинарный, размеры 250х120х65 мм, марка М100 | 1407 | 1013 | 1000 ШТ | 1000 ШТ | 1 | 0 | 709513300 | 0.4 | 14063.7 | 0 | 0 | 0 | 14803.89 | 0 | 0 | 0 | 0.95 | 1 | 1 | 1 | 0 | 0 | 0 | 1 | 0 | 0 | 0.4 |  | 0 | 1 | -1 | 0 | 0 |  | 0 | 0 | 0 | 0 | 0 | 0 | 0 | 0 | 0 | 0 | 0 | 0 | 0 | 0 | 0 | 0 | 0 | 0 | 0 | 0 | 0 | 0 |  | 0 | 0 | 0.08 | 14063.7 | 14803.89 | 0.95 | 5921.56 | 0 | 1125.1 | 0 | 0 | 0 | 1125.1 | 0 |  | 0 |  | 0
148 | 48176574 | 48177201 | 46057370 | 1 | 1 | 1 | 3 | 08.1.02.11-0001 | ФСБЦ-2022, 08.1.02.11-0001, приказ Минстроя России от 18.05.2022 г. № 378/пр | Поковки из квадратных заготовок, масса 1,5-4,5 кг | 1348 | 1009 | т | т | 1000 | 0 | -777829422 | 0.0023 | 75462.54 | 0 | 0 | 0 | 55898.18 | 0 | 0 | 0 | 1.35 | 1 | 1 | 1 | 2 | 0 | 0 | 1 | 1 | 0 | 0.0023 |  | 0 | 2 | 48177217 | 1 | 0 | 177 | 1 | 0 | 0 | 0 | 0 | 0 | 0 | 0 | 128.5658 | 0 | 0 | 0 | 0 | 0 | 1 | 128.5658 | 0 | 0 | 0 | 0 | 0 | 1 |  | 0 | 0 | 0.00046 | 75462.54 | 55898.18 | 1.35 | 128.57 | 0 | 34.71 | 0 | 0 | 0 | 34.71 | 0 |  | 0 |  | 0
151 | 48176574 | 48177220 | 45910122 | 115 | 1 | 1 | 1 | 1-100-44 |  | Средний разряд работы 4,4 среднего разряда 100.44 | 1191 | 1013 | чел.-ч. | чел.-ч. | 1 | 0 | 293181933 | 42.7 | 0 | 0 | 0 | 829.38 | 0 | 0 | 0 | 829.38 | 1 | 1 | 1 | 1 | -2 | 0 | 0 | 1 | 1 | 0 | 42.7 |  | 1 | 2 | 48177229 | 2 | 131072 | 178 | 1 | 0 | 0 | 0 | 0 | 0 | 0 | 0 | 0 | 0 | 0 | 35414.526 | 42.7 | 0 | 1 | 0 | 0 | 0 | 35414.526 | 42.7 | 0 | 1 | 1398.87 | 1.6866 | 0 | 1.6866 | 829.38 | 829.38 | 1 | 35414.53 | 0 | 0 | 0 | 0 | 1398.87 | 1398.87 | 1 |  | 0 |  | 0
151 | 48176574 | 48177220 | 45910359 | 115 | 1 | 1 | 1 | 4-100-00 |  | Затраты труда машинистов | 1191 | 1013 | чел.-ч. | чел.-ч. | 1 | 0 | -1417349443 | 0.94 | 0 | 0 | 0 | 0 | 0 | 0 | 0 | 0 | 1 | 1 | 1 | 1 | -2 | 0 | 0 | 1 | 1 | 0 | 0.94 |  | 2 | 2 | 48177230 | 1 | 0 | 179 | 1 | 0 | 0 | 0 | 0 | 0 | 0 | 0 | 0 | 0 | 0 | 0 | 0 | 0 | 0 | 0 | 0 | 0 | 0 | 0 | 0 | 0 |  | 0 | 0 | 0.03713 | 0 | 0 | 1 | 0 | 0 | 0 | 0 | 0 | 0 | 0 | 0 |  | 0 |  | 0
151 | 48176574 | 48177220 | 46129773 | 1 | 1 | 1 | 2 | 91.14.02-001 | ФСЭМ-2022 доп.7, 91.14.02-001, приказ Минстроя России от 02.08.2023 г. № 551/пр | Автомобили бортовые, грузоподъемность до 5 т | 1368 | 1011 | маш.-ч | маш.-ч | 1 | 0 | -1370349894 | 0.94 | 0 | 572.77 | 782.65 | 0 | 0 | 572.77 | 782.65 | 0 | 1 | 1 | 1 | 1 | -2 | 0 | 0 | 1 | 1 | 0 | 0.94 |  | 0 | 2 | 48177231 | 2 | 98304 | 180 | 1 | 0 | 0 | 0 | 0 | 0 | 0 | 0 | 0 | 538.4038 | 735.691 | 0 | 0 | 0.94 | 1 | 0 | 538.4038 | 735.691 | 0 | 0 | 0.94 | 1 |  | 0 | 0.03713 | 0.03713 | 572.77 | 572.77 | 1 | 538.4 | 735.69 | 0 | 21.27 | 29.06 | 0 | 50.33 | 1 | 4-100-040 | 4 | чел.-ч. | 1
151 | 48176574 | 48177220 | 46130058 | 1 | 1 | 1 | 2 | 91.17.04-233 | ФСЭМ-2022, 91.17.04-233, приказ Минстроя России от 18.05.2022 г. № 378/пр | Аппараты сварочные для ручной дуговой сварки, сварочный ток до 350 А | 1368 | 1011 | маш.-ч | маш.-ч | 1 | 0 | -1363644737 | 18.32 | 0 | 28.51 | 0 | 0 | 0 | 28.51 | 0 | 0 | 1 | 1 | 1 | 1 | -2 | 0 | 0 | 1 | 1 | 0 | 18.32 |  | 0 | 2 | 48177232 | 2 | 32768 | 181 | 1 | 0 | 0 | 0 | 0 | 0 | 0 | 0 | 0 | 522.3032 | 0 | 0 | 0 | 0 | 1 | 0 | 522.3032 | 0 | 0 | 0 | 0 | 1 |  | 0 | 0 | 0.72364 | 28.51 | 28.51 | 1 | 522.3 | 0 | 0 | 20.63 | 0 | 0 | 20.63 | 1 |  | 0 |  | 0
151 | 48176574 | 48177220 | 46045414 | 1 | 1 | 1 | 3 | 01.7.11.07-0054 | ФСБЦ-2022, 01.7.11.07-0054, приказ Минстроя России от 18.05.2022 г. № 378/пр | Электроды сварочные для сварки низколегированных и углеродистых сталей АНО-6, Э42, диаметр 6 мм | 1348 | 1009 | т | т | 1000 | 0 | 1030380880 | 0.04 | 134860.2 | 0 | 0 | 0 | 148198.02 | 0 | 0 | 0 | 0.91 | 1 | 1 | 1 | 2 | 0 | 0 | 1 | 1 | 0 | 0.04 |  | 0 | 2 | 48177233 | 1 | 0 | 182 | 1 | 0 | 0 | 0 | 0 | 0 | 0 | 0 | 5927.9208 | 0 | 0 | 0 | 0 | 0 | 1 | 5927.9208 | 0 | 0 | 0 | 0 | 0 | 1 |  | 0 | 0 | 0.00158 | 134860.2 | 148198.02 | 0.91 | 5927.92 | 0 | 213.08 | 0 | 0 | 0 | 213.08 | 0 |  | 0 |  | 0
151 | 48176574 | 48177220 | 46056162 | 1 | 1 | 1 | 3 | 07.2.07.12-0001 | ФСБЦ-2022, 07.2.07.12-0001, приказ Минстроя России от 18.05.2022 г. № 378/пр | Металлоконструкции вспомогательного назначения с преобладанием толстолистовой стали или профильного проката, с отверстиями и без | 1348 | 1009 | т | т | 1000 | 0 | -619923545 | 1 | 142126.39 | 0 | 0 | 0 | 105278.81 | 0 | 0 | 0 | 1.35 | 1 | 1 | 1 | 2 | 0 | 0 | 1 | 1 | 0 | 1 |  | 0 | 2 | 48177234 | 1 | 0 | 183 | 1 | 0 | 0 | 0 | 0 | 0 | 0 | 0 | 105278.81 | 0 | 0 | 0 | 0 | 0 | 1 | 105278.81 | 0 | 0 | 0 | 0 | 0 | 1 |  | 0 | 0 | 0.0395 | 142126.39 | 105278.81 | 1.35 | 105278.81 | 0 | 5613.99 | 0 | 0 | 0 | 5613.99 | 0 |  | 0 |  | 0
151 | 48176574 | 48177220 | 46056162 | 1 | 1 | 1 | 3 | 07.2.07.12-0001 | ФСБЦ-2022, 07.2.07.12-0001, приказ Минстроя России от 18.05.2022 г. № 378/пр | Металлоконструкции вспомогательного назначения с преобладанием толстолистовой стали или профильного проката, с отверстиями и без | 1348 | 1009 | т | т | 1000 | 0 | -619923545 | -1 | 142126.39 | 0 | 0 | 0 | 105278.81 | 0 | 0 | 0 | 1.35 | 1 | 1 | 1 | 0 | 0 | 0 | 1 | 0 | 0 | -1 |  | 0 | 1 | -1 | 0 | 0 |  | 0 | 0 | 0 | 0 | 0 | 0 | 0 | 0 | 0 | 0 | 0 | 0 | 0 | 0 | 0 | 0 | 0 | 0 | 0 | 0 | 0 | 0 |  | 0 | 0 | -0.0395 | 142126.39 | 105278.81 | 1.35 | -105278.81 | 0 | -5613.99 | 0 | 0 | 0 | -5613.99 | 0 |  | 0 |  | 0
151 | 48176574 | 48177220 | 46060552 | 1 | 1 | 1 | 3 | 08.3.08.02-0045 | ФСБЦ-2022, 08.3.08.02-0045, приказ Минстроя России от 18.05.2022 г. № 378/пр | Уголок стальной горячекатаный равнополочный, марки стали Ст3сп, Ст3пс, ширина полок 63-100 мм, толщина полки 4-16 мм | 1348 | 1009 | т | т | 1000 | 0 | 32976572 | 1 | 48786.5 | 0 | 0 | 0 | 69695 | 0 | 0 | 0 | 0.7 | 1 | 1 | 1 | 0 | 0 | 0 | 1 | 0 | 0 | 1 |  | 0 | 1 | -1 | 0 | 0 |  | 0 | 0 | 0 | 0 | 0 | 0 | 0 | 0 | 0 | 0 | 0 | 0 | 0 | 0 | 0 | 0 | 0 | 0 | 0 | 0 | 0 | 0 |  | 0 | 0 | 0.0395 | 48786.5 | 69695 | 0.7 | 69695 | 0 | 1927.07 | 0 | 0 | 0 | 1927.07 | 0 |  | 0 |  | 0
155 | 48176574 | 48177238 | 45910091 | 115 | 1 | 1 | 1 | 1-100-36 |  | Средний разряд работы 3,6 среднего разряда 100.36 | 1191 | 1013 | чел.-ч. | чел.-ч. | 1 | 0 | 1830830108 | 333 | 0 | 0 | 0 | 747.61 | 0 | 0 | 0 | 747.61 | 1 | 1 | 1 | 1 | -2 | 0 | 0 | 1 | 1 | 0 | 333 |  | 1 | 2 | 48177252 | 2 | 131072 | 184 | 1 | 0 | 0 | 0 | 0 | 0 | 0 | 0 | 0 | 0 | 0 | 248954.13 | 333 | 0 | 1 | 0 | 0 | 0 | 248954.13 | 333 | 0 | 1 | 1038.14 | 1.3886 | 0 | 1.3886 | 747.61 | 747.61 | 1 | 248954.13 | 0 | 0 | 0 | 0 | 1038.14 | 1038.14 | 1 |  | 0 |  | 0
155 | 48176574 | 48177238 | 45910359 | 115 | 1 | 1 | 1 | 4-100-00 |  | Затраты труда машинистов | 1191 | 1013 | чел.-ч. | чел.-ч. | 1 | 0 | -1417349443 | 60.54 | 0 | 0 | 0 | 0 | 0 | 0 | 0 | 0 | 1 | 1 | 1 | 1 | -2 | 0 | 0 | 1 | 1 | 0 | 60.54 |  | 2 | 2 | 48177253 | 1 | 0 | 185 | 1 | 0 | 0 | 0 | 0 | 0 | 0 | 0 | 0 | 0 | 0 | 0 | 0 | 0 | 0 | 0 | 0 | 0 | 0 | 0 | 0 | 0 |  | 0 | 0 | 0.25245 | 0 | 0 | 1 | 0 | 0 | 0 | 0 | 0 | 0 | 0 | 0 |  | 0 |  | 0
155 | 48176574 | 48177238 | 46128463 | 1 | 1 | 1 | 2 | 91.05.05-015 | ФСЭМ-2022, 91.05.05-015, приказ Минстроя России от 18.05.2022 г. № 378/пр | Краны на автомобильном ходу, грузоподъемность 16 т | 1368 | 1011 | маш.-ч | маш.-ч | 1 | 0 | -208228746 | 3.16 | 0 | 1488.78 | 1051.33 | 0 | 0 | 1488.78 | 1051.33 | 0 | 1 | 1 | 1 | 1 | -2 | 0 | 0 | 1 | 1 | 0 | 3.16 |  | 0 | 2 | 48177254 | 2 | 98304 | 186 | 1 | 0 | 0 | 0 | 0 | 0 | 0 | 0 | 0 | 4704.5448 | 3322.2028 | 0 | 0 | 3.16 | 1 | 0 | 4704.5448 | 3322.2028 | 0 | 0 | 3.16 | 1 |  | 0 | 0.013177 | 0.013177 | 1488.78 | 1488.78 | 1 | 4704.54 | 3322.2 | 0 | 19.62 | 13.85 | 0 | 33.47 | 1 | 4-100-060 | 6 | чел.-ч. | 1
155 | 48176574 | 48177238 | 46128476 | 1 | 1 | 1 | 2 | 91.05.06-007 | ФСЭМ-2022, 91.05.06-007, приказ Минстроя России от 18.05.2022 г. № 378/пр | Краны на гусеничном ходу, грузоподъемность 25 т | 1368 | 1011 | маш.-ч | маш.-ч | 1 | 0 | 1573080435 | 52.64 | 0 | 2163.19 | 1051.33 | 0 | 0 | 1703.3 | 1051.33 | 0 | 1 | 1.27 | 1 | 1 | 2 | 0 | 0 | 1 | 1 | 0 | 52.64 |  | 0 | 2 | 48177255 | 2 | 65536 | 187 | 1 | 0 | 0 | 0 | 0 | 0 | 0 | 0 | 0 | 89661.712 | 55342.0112 | 0 | 0 | 52.64 | 1 | 0 | 89661.712 | 55342.0112 | 0 | 0 | 52.64 | 1 |  | 0 | 0.21951 | 0.21951 | 2163.19 | 1703.3 | 1.27 | 89661.71 | 55342.01 | 0 | 474.84 | 230.78 | 0 | 705.62 | 0 | 4-100-060 | 6 | чел.-ч. | 1
155 | 48176574 | 48177238 | 46129017 | 1 | 1 | 1 | 2 | 91.08.04-021 | ФСЭМ-2022, 91.08.04-021, приказ Минстроя России от 18.05.2022 г. № 378/пр | Котлы битумные передвижные электрические с центробежной мешалкой, объем загрузочной емкости 400 л | 1368 | 1011 | маш.-ч | маш.-ч | 1 | 0 | -1723285242 | 52.64 | 0 | 126.68 | 0 | 0 | 0 | 95.25 | 0 | 0 | 1 | 1.33 | 1 | 1 | 2 | 0 | 0 | 1 | 1 | 0 | 52.64 |  | 0 | 2 | 48177256 | 1 | 0 | 188 | 1 | 0 | 0 | 0 | 0 | 0 | 0 | 0 | 0 | 5013.96 | 0 | 0 | 0 | 0 | 1 | 0 | 5013.96 | 0 | 0 | 0 | 0 | 1 |  | 0 | 0 | 0.21951 | 126.68 | 95.25 | 1.33 | 5013.96 | 0 | 0 | 27.81 | 0 | 0 | 27.81 | 0 |  | 0 |  | 0
155 | 48176574 | 48177238 | 46129773 | 1 | 1 | 1 | 2 | 91.14.02-001 | ФСЭМ-2022 доп.7, 91.14.02-001, приказ Минстроя России от 02.08.2023 г. № 551/пр | Автомобили бортовые, грузоподъемность до 5 т | 1368 | 1011 | маш.-ч | маш.-ч | 1 | 0 | -1370349894 | 4.74 | 0 | 572.77 | 782.65 | 0 | 0 | 572.77 | 782.65 | 0 | 1 | 1 | 1 | 1 | -2 | 0 | 0 | 1 | 1 | 0 | 4.74 |  | 0 | 2 | 48177257 | 2 | 98304 | 189 | 1 | 0 | 0 | 0 | 0 | 0 | 0 | 0 | 0 | 2714.9298 | 3709.761 | 0 | 0 | 4.74 | 1 | 0 | 2714.9298 | 3709.761 | 0 | 0 | 4.74 | 1 |  | 0 | 0.019766 | 0.019766 | 572.77 | 572.77 | 1 | 2714.93 | 3709.76 | 0 | 11.32 | 15.47 | 0 | 26.79 | 1 | 4-100-040 | 4 | чел.-ч. | 1
155 | 48176574 | 48177238 | 46040359 | 1 | 1 | 1 | 3 | 01.2.01.02-0042 | ФСБЦ-2022, 01.2.01.02-0042, приказ Минстроя России от 18.05.2022 г. № 378/пр | Битум нефтяной строительный кровельный БНК-90/30 | 1348 | 1009 | т | т | 1000 | 0 | -637742289 | 3.4 | 26625.99 | 0 | 0 | 0 | 23356.13 | 0 | 0 | 0 | 1.14 | 1 | 1 | 1 | 2 | 0 | 0 | 1 | 1 | 0 | 3.4 |  | 0 | 2 | 48177258 | 1 | 0 | 190 | 1 | 0 | 0 | 0 | 0 | 0 | 0 | 0 | 79410.842 | 0 | 0 | 0 | 0 | 0 | 1 | 79410.842 | 0 | 0 | 0 | 0 | 0 | 1 |  | 0 | 0 | 0.014178 | 26625.99 | 23356.13 | 1.14 | 79410.84 | 0 | 377.5 | 0 | 0 | 0 | 377.5 | 0 |  | 0 |  | 0
155 | 48176574 | 48177238 | 46040527 | 1 | 1 | 1 | 3 | 01.3.01.08-0001 | ФСБЦ-2022 доп.6, 01.3.01.08-0001, приказ Минстроя России от 11.05.2023 г. № 335/пр | Топливо дизельное | 1348 | 1009 | т | т | 1000 | 0 | 307649821 | 0.17 | 49300.74 | 0 | 0 | 0 | 49300.74 | 0 | 0 | 0 | 1 | 1 | 1 | 1 | -2 | 0 | 0 | 1 | 1 | 0 | 0.17 |  | 0 | 2 | 48177259 | 2 | 16384 | 191 | 1 | 0 | 0 | 0 | 0 | 0 | 0 | 0 | 8381.1258 | 0 | 0 | 0 | 0 | 0 | 1 | 8381.1258 | 0 | 0 | 0 | 0 | 0 | 1 |  | 0 | 0 | 0.0007089 | 49300.74 | 49300.74 | 1 | 8381.13 | 0 | 34.95 | 0 | 0 | 0 | 34.95 | 1 |  | 0 |  | 0
155 | 48176574 | 48177238 | 46046980 | 1 | 1 | 1 | 3 | 01.7.15.06-0111 | ФСБЦ-2022, 01.7.15.06-0111, приказ Минстроя России от 18.05.2022 г. № 378/пр | Гвозди строительные | 1348 | 1009 | т | т | 1000 | 0 | -94634171 | 0.05 | 91427.16 | 0 | 0 | 0 | 91427.16 | 0 | 0 | 0 | 1 | 1 | 1 | 1 | -2 | 0 | 0 | 1 | 1 | 0 | 0.05 |  | 0 | 2 | 48177260 | 2 | 16384 | 192 | 1 | 0 | 0 | 0 | 0 | 0 | 0 | 0 | 4571.358 | 0 | 0 | 0 | 0 | 0 | 1 | 4571.358 | 0 | 0 | 0 | 0 | 0 | 1 |  | 0 | 0 | 0.0002085 | 91427.16 | 91427.16 | 1 | 4571.36 | 0 | 19.06 | 0 | 0 | 0 | 19.06 | 1 |  | 0 |  | 0
155 | 48176574 | 48177238 | 0 | 1 | 1 | 1 | 3 | 04.3.01.09 |  | Раствор цементный | 1339 | 1007 | м3 | м3 | 1 | 0 | 1440854821 | 2.3 | 0 | 0 | 0 | 0 | 0 | 0 | 0 | 0 | 1 | 1 | 1 | 1 | 0 | 0 | 0 | 1 | 1 | 0 | 2.3 |  | 0 | 2 | 48177261 | 1 | 0 | 193 | 1 | 0 | 0 | 0 | 0 | 0 | 0 | 0 | 0 | 0 | 0 | 0 | 0 | 0 | 0 | 0 | 0 | 0 | 0 | 0 | 0 | 0 |  | 0 | 0 | 0.009591 | 0 | 0 | 1 | 0 | 0 | 0 | 0 | 0 | 0 | 0 | 0 |  | 0 |  | 0
155 | 48176574 | 48177238 | 46051301 | 1 | 1 | 1 | 3 | 04.3.01.09-0012 | ФСБЦ-2022, 04.3.01.09-0012, приказ Минстроя России от 18.05.2022 г. № 378/пр | Раствор готовый кладочный, цементный, М50 | 1339 | 1007 | м3 | м3 | 1 | 0 | 1036015556 | 2.3 | 4288.76 | 0 | 0 | 0 | 3486.8 | 0 | 0 | 0 | 1.23 | 1 | 1 | 1 | 0 | 0 | 0 | 1 | 0 | 0 | 2.3 |  | 0 | 1 | -1 | 0 | 0 |  | 0 | 0 | 0 | 0 | 0 | 0 | 0 | 0 | 0 | 0 | 0 | 0 | 0 | 0 | 0 | 0 | 0 | 0 | 0 | 0 | 0 | 0 |  | 0 | 0 | 0.009591 | 4288.76 | 3486.8 | 1.23 | 8019.64 | 0 | 41.13 | 0 | 0 | 0 | 41.13 | 0 |  | 0 |  | 0
155 | 48176574 | 48177238 | 0 | 1 | 1 | 1 | 3 | 05.1.01.07 |  | Конструкции сборные железобетонные | 1339 | 1007 | м3 | м3 | 1 | 0 | -1267085761 | 100 | 0 | 0 | 0 | 0 | 0 | 0 | 0 | 0 | 1 | 1 | 1 | 1 | 0 | 0 | 0 | 1 | 1 | 0 | 100 |  | 0 | 2 | 48177262 | 1 | 0 | 194 | 1 | 0 | 0 | 0 | 0 | 0 | 0 | 0 | 0 | 0 | 0 | 0 | 0 | 0 | 0 | 0 | 0 | 0 | 0 | 0 | 0 | 0 |  | 0 | 0 | 0.417 | 0 | 0 | 1 | 0 | 0 | 0 | 0 | 0 | 0 | 0 | 0 |  | 0 |  | 0
155 | 48176574 | 48177238 | 46063356 | 1 | 1 | 1 | 3 | 11.1.03.06-0075 | ФСБЦ-2022 доп.4, 11.1.03.06-0075, приказ Минстроя России от 27.12.2022 г. № 1133/пр | Доска обрезная хвойных пород, естественной влажности, длина 2-6,5 м, ширина 100-250 мм, толщина 30-40 мм, сорт III | 1339 | 1007 | м3 | м3 | 1 | 0 | 1841610152 | 0.26 | 11182.97 | 0 | 0 | 0 | 5764.42 | 0 | 0 | 0 | 1.94 | 1 | 1 | 1 | 2 | 0 | 0 | 1 | 1 | 0 | 0.26 |  | 0 | 2 | 48177263 | 1 | 0 | 195 | 1 | 0 | 0 | 0 | 0 | 0 | 0 | 0 | 1498.7492 | 0 | 0 | 0 | 0 | 0 | 1 | 1498.7492 | 0 | 0 | 0 | 0 | 0 | 1 |  | 0 | 0 | 0.0010842 | 11182.97 | 5764.42 | 1.94 | 1498.75 | 0 | 12.12 | 0 | 0 | 0 | 12.12 | 0 |  | 0 |  | 0
163 | 48176574 | 48177271 | 45910057 | 115 | 1 | 1 | 1 | 1-100-27 |  | Средний разряд работы 2,7 среднего разряда 100.27 | 1191 | 1013 | чел.-ч. | чел.-ч. | 1 | 0 | 604021916 | 5.95 | 0 | 0 | 0 | 677.52 | 0 | 0 | 0 | 677.52 | 1 | 1 | 1 | 1 | -2 | 0 | 0 | 1 | 1 | 0 | 5.95 |  | 1 | 2 | 48177281 | 2 | 131072 | 196 | 1 | 0 | 0 | 0 | 0 | 0 | 0 | 0 | 0 | 0 | 0 | 4031.244 | 5.95 | 0 | 1 | 0 | 0 | 0 | 4031.244 | 5.95 | 0 | 1 | 322.5 | 0.476 | 0 | 0.476 | 677.52 | 677.52 | 1 | 4031.24 | 0 | 0 | 0 | 0 | 322.5 | 322.5 | 1 |  | 0 |  | 0
163 | 48176574 | 48177271 | 45910359 | 115 | 1 | 1 | 1 | 4-100-00 |  | Затраты труда машинистов | 1191 | 1013 | чел.-ч. | чел.-ч. | 1 | 0 | -1417349443 | 0.36 | 0 | 0 | 0 | 0 | 0 | 0 | 0 | 0 | 1 | 1 | 1 | 1 | -2 | 0 | 0 | 1 | 1 | 0 | 0.36 |  | 2 | 2 | 48177282 | 1 | 0 | 197 | 1 | 0 | 0 | 0 | 0 | 0 | 0 | 0 | 0 | 0 | 0 | 0 | 0 | 0 | 0 | 0 | 0 | 0 | 0 | 0 | 0 | 0 |  | 0 | 0 | 0.0288 | 0 | 0 | 1 | 0 | 0 | 0 | 0 | 0 | 0 | 0 | 0 |  | 0 |  | 0
163 | 48176574 | 48177271 | 46128406 | 1 | 1 | 1 | 2 | 91.05.01-017 | ФСЭМ-2022 доп.3, 91.05.01-017, приказ Минстроя России от 26.10.2022 г. № 905/пр | Краны башенные, грузоподъемность 8 т | 1368 | 1011 | маш.-ч | маш.-ч | 1 | 0 | -1960355630 | 0.36 | 0 | 971.8 | 1051.33 | 0 | 0 | 971.8 | 1051.33 | 0 | 1 | 1 | 1 | 1 | -2 | 0 | 0 | 1 | 1 | 0 | 0.36 |  | 0 | 2 | 48177283 | 2 | 98304 | 198 | 1 | 0 | 0 | 0 | 0 | 0 | 0 | 0 | 0 | 349.848 | 378.4788 | 0 | 0 | 0.36 | 1 | 0 | 349.848 | 378.4788 | 0 | 0 | 0.36 | 1 |  | 0 | 0.0288 | 0.0288 | 971.8 | 971.8 | 1 | 349.85 | 378.48 | 0 | 27.99 | 30.28 | 0 | 58.27 | 1 | 4-100-060 | 6 | чел.-ч. | 1
163 | 48176574 | 48177271 | 46044205 | 1 | 1 | 1 | 3 | 01.7.03.01-0001 | ФСБЦ-2022, 01.7.03.01-0001, приказ Минстроя России от 18.05.2022 г. № 378/пр | Вода | 1339 | 1007 | м3 | м3 | 1 | 0 | -101622892 | 0.46 | 32.85 | 0 | 0 | 0 | 35.71 | 0 | 0 | 0 | 0.92 | 1 | 1 | 1 | 2 | 0 | 0 | 1 | 1 | 0 | 0.46 |  | 0 | 2 | 48177284 | 1 | 0 | 199 | 1 | 0 | 0 | 0 | 0 | 0 | 0 | 0 | 16.4266 | 0 | 0 | 0 | 0 | 0 | 1 | 16.4266 | 0 | 0 | 0 | 0 | 0 | 1 |  | 0 | 0 | 0.0368 | 32.85 | 35.71 | 0.92 | 16.43 | 0 | 1.21 | 0 | 0 | 0 | 1.21 | 0 |  | 0 |  | 0
163 | 48176574 | 48177271 | 0 | 1 | 1 | 1 | 3 | 04.3.01.09 |  | Раствор готовый кладочный | 1339 | 1007 | м3 | м3 | 1 | 0 | -1680318690 | 0.221 | 0 | 0 | 0 | 0 | 0 | 0 | 0 | 0 | 1 | 1 | 1 | 1 | 0 | 0 | 0 | 1 | 1 | 0 | 0.221 |  | 0 | 2 | 48177285 | 1 | 0 | 200 | 1 | 0 | 0 | 0 | 0 | 0 | 0 | 0 | 0 | 0 | 0 | 0 | 0 | 0 | 0 | 0 | 0 | 0 | 0 | 0 | 0 | 0 |  | 0 | 0 | 0.01768 | 0 | 0 | 1 | 0 | 0 | 0 | 0 | 0 | 0 | 0 | 0 |  | 0 |  | 0
163 | 48176574 | 48177271 | 46051301 | 1 | 1 | 1 | 3 | 04.3.01.09-0012 | ФСБЦ-2022, 04.3.01.09-0012, приказ Минстроя России от 18.05.2022 г. № 378/пр | Раствор готовый кладочный, цементный, М50 | 1339 | 1007 | м3 | м3 | 1 | 0 | 1036015556 | 0.221 | 4288.76 | 0 | 0 | 0 | 3486.8 | 0 | 0 | 0 | 1.23 | 1 | 1 | 1 | 0 | 0 | 0 | 1 | 0 | 0 | 0.221 |  | 0 | 1 | -1 | 0 | 0 |  | 0 | 0 | 0 | 0 | 0 | 0 | 0 | 0 | 0 | 0 | 0 | 0 | 0 | 0 | 0 | 0 | 0 | 0 | 0 | 0 | 0 | 0 |  | 0 | 0 | 0.01768 | 4288.76 | 3486.8 | 1.23 | 770.58 | 0 | 75.83 | 0 | 0 | 0 | 75.83 | 0 |  | 0 |  | 0
163 | 48176574 | 48177271 | 0 | 1 | 1 | 1 | 3 | 06.1.01.05 |  | Кирпич керамический или силикатный | 1407 | 1013 | 1000 ШТ | 1000 ШТ | 1 | 0 | -1335999631 | 0.4 | 0 | 0 | 0 | 0 | 0 | 0 | 0 | 0 | 1 | 1 | 1 | 1 | 0 | 0 | 0 | 1 | 1 | 0 | 0.4 |  | 0 | 2 | 48177286 | 1 | 0 | 201 | 1 | 0 | 0 | 0 | 0 | 0 | 0 | 0 | 0 | 0 | 0 | 0 | 0 | 0 | 0 | 0 | 0 | 0 | 0 | 0 | 0 | 0 |  | 0 | 0 | 0.032 | 0 | 0 | 1 | 0 | 0 | 0 | 0 | 0 | 0 | 0 | 0 |  | 0 |  | 0
163 | 48176574 | 48177271 | 46054306 | 1 | 1 | 1 | 3 | 06.1.01.05-0035 | ФСБЦ-2022 доп.14, 06.1.01.05-0035, приказ Минстроя России от 19.05.2025 г. № 299/пр | Кирпич керамический рядовой полнотелый одинарный, размеры 250х120х65 мм, марка М100 | 1407 | 1013 | 1000 ШТ | 1000 ШТ | 1 | 0 | 709513300 | 0.4 | 14063.7 | 0 | 0 | 0 | 14803.89 | 0 | 0 | 0 | 0.95 | 1 | 1 | 1 | 0 | 0 | 0 | 1 | 0 | 0 | 0.4 |  | 0 | 1 | -1 | 0 | 0 |  | 0 | 0 | 0 | 0 | 0 | 0 | 0 | 0 | 0 | 0 | 0 | 0 | 0 | 0 | 0 | 0 | 0 | 0 | 0 | 0 | 0 | 0 |  | 0 | 0 | 0.032 | 14063.7 | 14803.89 | 0.95 | 5921.56 | 0 | 450.04 | 0 | 0 | 0 | 450.04 | 0 |  | 0 |  | 0
163 | 48176574 | 48177271 | 46057370 | 1 | 1 | 1 | 3 | 08.1.02.11-0001 | ФСБЦ-2022, 08.1.02.11-0001, приказ Минстроя России от 18.05.2022 г. № 378/пр | Поковки из квадратных заготовок, масса 1,5-4,5 кг | 1348 | 1009 | т | т | 1000 | 0 | -777829422 | 0.0023 | 75462.54 | 0 | 0 | 0 | 55898.18 | 0 | 0 | 0 | 1.35 | 1 | 1 | 1 | 2 | 0 | 0 | 1 | 1 | 0 | 0.0023 |  | 0 | 2 | 48177287 | 1 | 0 | 202 | 1 | 0 | 0 | 0 | 0 | 0 | 0 | 0 | 128.5658 | 0 | 0 | 0 | 0 | 0 | 1 | 128.5658 | 0 | 0 | 0 | 0 | 0 | 1 |  | 0 | 0 | 0.000184 | 75462.54 | 55898.18 | 1.35 | 128.57 | 0 | 13.89 | 0 | 0 | 0 | 13.89 | 0 |  | 0 |  | 0
166 | 48176574 | 48177290 | 45910122 | 115 | 1 | 1 | 1 | 1-100-44 |  | Средний разряд работы 4,4 среднего разряда 100.44 | 1191 | 1013 | чел.-ч. | чел.-ч. | 1 | 0 | 293181933 | 42.7 | 0 | 0 | 0 | 829.38 | 0 | 0 | 0 | 829.38 | 1 | 1 | 1 | 1 | -2 | 0 | 0 | 1 | 1 | 0 | 42.7 |  | 1 | 2 | 48177299 | 2 | 131072 | 203 | 1 | 0 | 0 | 0 | 0 | 0 | 0 | 0 | 0 | 0 | 0 | 35414.526 | 42.7 | 0 | 1 | 0 | 0 | 0 | 35414.526 | 42.7 | 0 | 1 | 279.77 | 0.33733 | 0 | 0.33733 | 829.38 | 829.38 | 1 | 35414.53 | 0 | 0 | 0 | 0 | 279.77 | 279.77 | 1 |  | 0 |  | 0
166 | 48176574 | 48177290 | 45910359 | 115 | 1 | 1 | 1 | 4-100-00 |  | Затраты труда машинистов | 1191 | 1013 | чел.-ч. | чел.-ч. | 1 | 0 | -1417349443 | 0.94 | 0 | 0 | 0 | 0 | 0 | 0 | 0 | 0 | 1 | 1 | 1 | 1 | -2 | 0 | 0 | 1 | 1 | 0 | 0.94 |  | 2 | 2 | 48177300 | 1 | 0 | 204 | 1 | 0 | 0 | 0 | 0 | 0 | 0 | 0 | 0 | 0 | 0 | 0 | 0 | 0 | 0 | 0 | 0 | 0 | 0 | 0 | 0 | 0 |  | 0 | 0 | 0.007426 | 0 | 0 | 1 | 0 | 0 | 0 | 0 | 0 | 0 | 0 | 0 |  | 0 |  | 0
166 | 48176574 | 48177290 | 46129773 | 1 | 1 | 1 | 2 | 91.14.02-001 | ФСЭМ-2022 доп.7, 91.14.02-001, приказ Минстроя России от 02.08.2023 г. № 551/пр | Автомобили бортовые, грузоподъемность до 5 т | 1368 | 1011 | маш.-ч | маш.-ч | 1 | 0 | -1370349894 | 0.94 | 0 | 572.77 | 782.65 | 0 | 0 | 572.77 | 782.65 | 0 | 1 | 1 | 1 | 1 | -2 | 0 | 0 | 1 | 1 | 0 | 0.94 |  | 0 | 2 | 48177301 | 2 | 98304 | 205 | 1 | 0 | 0 | 0 | 0 | 0 | 0 | 0 | 0 | 538.4038 | 735.691 | 0 | 0 | 0.94 | 1 | 0 | 538.4038 | 735.691 | 0 | 0 | 0.94 | 1 |  | 0 | 0.007426 | 0.007426 | 572.77 | 572.77 | 1 | 538.4 | 735.69 | 0 | 4.25 | 5.81 | 0 | 10.06 | 1 | 4-100-040 | 4 | чел.-ч. | 1
166 | 48176574 | 48177290 | 46130058 | 1 | 1 | 1 | 2 | 91.17.04-233 | ФСЭМ-2022, 91.17.04-233, приказ Минстроя России от 18.05.2022 г. № 378/пр | Аппараты сварочные для ручной дуговой сварки, сварочный ток до 350 А | 1368 | 1011 | маш.-ч | маш.-ч | 1 | 0 | -1363644737 | 18.32 | 0 | 28.51 | 0 | 0 | 0 | 28.51 | 0 | 0 | 1 | 1 | 1 | 1 | -2 | 0 | 0 | 1 | 1 | 0 | 18.32 |  | 0 | 2 | 48177302 | 2 | 32768 | 206 | 1 | 0 | 0 | 0 | 0 | 0 | 0 | 0 | 0 | 522.3032 | 0 | 0 | 0 | 0 | 1 | 0 | 522.3032 | 0 | 0 | 0 | 0 | 1 |  | 0 | 0 | 0.14473 | 28.51 | 28.51 | 1 | 522.3 | 0 | 0 | 4.13 | 0 | 0 | 4.13 | 1 |  | 0 |  | 0
166 | 48176574 | 48177290 | 46045414 | 1 | 1 | 1 | 3 | 01.7.11.07-0054 | ФСБЦ-2022, 01.7.11.07-0054, приказ Минстроя России от 18.05.2022 г. № 378/пр | Электроды сварочные для сварки низколегированных и углеродистых сталей АНО-6, Э42, диаметр 6 мм | 1348 | 1009 | т | т | 1000 | 0 | 1030380880 | 0.04 | 134860.2 | 0 | 0 | 0 | 148198.02 | 0 | 0 | 0 | 0.91 | 1 | 1 | 1 | 2 | 0 | 0 | 1 | 1 | 0 | 0.04 |  | 0 | 2 | 48177303 | 1 | 0 | 207 | 1 | 0 | 0 | 0 | 0 | 0 | 0 | 0 | 5927.9208 | 0 | 0 | 0 | 0 | 0 | 1 | 5927.9208 | 0 | 0 | 0 | 0 | 0 | 1 |  | 0 | 0 | 0.000316 | 134860.2 | 148198.02 | 0.91 | 5927.92 | 0 | 42.62 | 0 | 0 | 0 | 42.62 | 0 |  | 0 |  | 0
166 | 48176574 | 48177290 | 46056162 | 1 | 1 | 1 | 3 | 07.2.07.12-0001 | ФСБЦ-2022, 07.2.07.12-0001, приказ Минстроя России от 18.05.2022 г. № 378/пр | Металлоконструкции вспомогательного назначения с преобладанием толстолистовой стали или профильного проката, с отверстиями и без | 1348 | 1009 | т | т | 1000 | 0 | -619923545 | 1 | 142126.39 | 0 | 0 | 0 | 105278.81 | 0 | 0 | 0 | 1.35 | 1 | 1 | 1 | 2 | 0 | 0 | 1 | 1 | 0 | 1 |  | 0 | 2 | 48177304 | 1 | 0 | 208 | 1 | 0 | 0 | 0 | 0 | 0 | 0 | 0 | 105278.81 | 0 | 0 | 0 | 0 | 0 | 1 | 105278.81 | 0 | 0 | 0 | 0 | 0 | 1 |  | 0 | 0 | 0.0079 | 142126.39 | 105278.81 | 1.35 | 105278.81 | 0 | 1122.8 | 0 | 0 | 0 | 1122.8 | 0 |  | 0 |  | 0
166 | 48176574 | 48177290 | 46056162 | 1 | 1 | 1 | 3 | 07.2.07.12-0001 | ФСБЦ-2022, 07.2.07.12-0001, приказ Минстроя России от 18.05.2022 г. № 378/пр | Металлоконструкции вспомогательного назначения с преобладанием толстолистовой стали или профильного проката, с отверстиями и без | 1348 | 1009 | т | т | 1000 | 0 | -619923545 | -1 | 142126.39 | 0 | 0 | 0 | 105278.81 | 0 | 0 | 0 | 1.35 | 1 | 1 | 1 | 0 | 0 | 0 | 1 | 0 | 0 | -1 |  | 0 | 1 | -1 | 0 | 0 |  | 0 | 0 | 0 | 0 | 0 | 0 | 0 | 0 | 0 | 0 | 0 | 0 | 0 | 0 | 0 | 0 | 0 | 0 | 0 | 0 | 0 | 0 |  | 0 | 0 | -0.0079 | 142126.39 | 105278.81 | 1.35 | -105278.81 | 0 | -1122.8 | 0 | 0 | 0 | -1122.8 | 0 |  | 0 |  | 0
166 | 48176574 | 48177290 | 46060552 | 1 | 1 | 1 | 3 | 08.3.08.02-0045 | ФСБЦ-2022, 08.3.08.02-0045, приказ Минстроя России от 18.05.2022 г. № 378/пр | Уголок стальной горячекатаный равнополочный, марки стали Ст3сп, Ст3пс, ширина полок 63-100 мм, толщина полки 4-16 мм | 1348 | 1009 | т | т | 1000 | 0 | 32976572 | 1 | 48786.5 | 0 | 0 | 0 | 69695 | 0 | 0 | 0 | 0.7 | 1 | 1 | 1 | 0 | 0 | 0 | 1 | 0 | 0 | 1 |  | 0 | 1 | -1 | 0 | 0 |  | 0 | 0 | 0 | 0 | 0 | 0 | 0 | 0 | 0 | 0 | 0 | 0 | 0 | 0 | 0 | 0 | 0 | 0 | 0 | 0 | 0 | 0 |  | 0 | 0 | 0.0079 | 48786.5 | 69695 | 0.7 | 69695 | 0 | 385.41 | 0 | 0 | 0 | 385.41 | 0 |  | 0 |  | 0
169 | 48176574 | 48177307 | 45910122 | 115 | 1 | 1 | 1 | 1-100-44 |  | Средний разряд работы 4,4 среднего разряда 100.44 | 1191 | 1013 | чел.-ч. | чел.-ч. | 1 | 0 | 293181933 | 31.4 | 0 | 0 | 0 | 829.38 | 0 | 0 | 0 | 829.38 | 1 | 1 | 1 | 1 | -2 | 0 | 0 | 1 | 1 | 0 | 31.4 |  | 1 | 2 | 48177316 | 2 | 131072 | 209 | 1 | 0 | 0 | 0 | 0 | 0 | 0 | 0 | 0 | 0 | 0 | 26042.532 | 31.4 | 0 | 1 | 0 | 0 | 0 | 26042.532 | 31.4 | 0 | 1 | 755.23 | 0.9106 | 0 | 0.9106 | 829.38 | 829.38 | 1 | 26042.53 | 0 | 0 | 0 | 0 | 755.23 | 755.23 | 1 |  | 0 |  | 0
169 | 48176574 | 48177307 | 45910359 | 115 | 1 | 1 | 1 | 4-100-00 |  | Затраты труда машинистов | 1191 | 1013 | чел.-ч. | чел.-ч. | 1 | 0 | -1417349443 | 0.94 | 0 | 0 | 0 | 0 | 0 | 0 | 0 | 0 | 1 | 1 | 1 | 1 | -2 | 0 | 0 | 1 | 1 | 0 | 0.94 |  | 2 | 2 | 48177317 | 1 | 0 | 210 | 1 | 0 | 0 | 0 | 0 | 0 | 0 | 0 | 0 | 0 | 0 | 0 | 0 | 0 | 0 | 0 | 0 | 0 | 0 | 0 | 0 | 0 |  | 0 | 0 | 0.02726 | 0 | 0 | 1 | 0 | 0 | 0 | 0 | 0 | 0 | 0 | 0 |  | 0 |  | 0
169 | 48176574 | 48177307 | 46129773 | 1 | 1 | 1 | 2 | 91.14.02-001 | ФСЭМ-2022 доп.7, 91.14.02-001, приказ Минстроя России от 02.08.2023 г. № 551/пр | Автомобили бортовые, грузоподъемность до 5 т | 1368 | 1011 | маш.-ч | маш.-ч | 1 | 0 | -1370349894 | 0.94 | 0 | 572.77 | 782.65 | 0 | 0 | 572.77 | 782.65 | 0 | 1 | 1 | 1 | 1 | -2 | 0 | 0 | 1 | 1 | 0 | 0.94 |  | 0 | 2 | 48177318 | 2 | 98304 | 211 | 1 | 0 | 0 | 0 | 0 | 0 | 0 | 0 | 0 | 538.4038 | 735.691 | 0 | 0 | 0.94 | 1 | 0 | 538.4038 | 735.691 | 0 | 0 | 0.94 | 1 |  | 0 | 0.02726 | 0.02726 | 572.77 | 572.77 | 1 | 538.4 | 735.69 | 0 | 15.61 | 21.34 | 0 | 36.95 | 1 | 4-100-040 | 4 | чел.-ч. | 1
169 | 48176574 | 48177307 | 46130058 | 1 | 1 | 1 | 2 | 91.17.04-233 | ФСЭМ-2022, 91.17.04-233, приказ Минстроя России от 18.05.2022 г. № 378/пр | Аппараты сварочные для ручной дуговой сварки, сварочный ток до 350 А | 1368 | 1011 | маш.-ч | маш.-ч | 1 | 0 | -1363644737 | 17.53 | 0 | 28.51 | 0 | 0 | 0 | 28.51 | 0 | 0 | 1 | 1 | 1 | 1 | -2 | 0 | 0 | 1 | 1 | 0 | 17.53 |  | 0 | 2 | 48177319 | 2 | 32768 | 212 | 1 | 0 | 0 | 0 | 0 | 0 | 0 | 0 | 0 | 499.7803 | 0 | 0 | 0 | 0 | 1 | 0 | 499.7803 | 0 | 0 | 0 | 0 | 1 |  | 0 | 0 | 0.50837 | 28.51 | 28.51 | 1 | 499.78 | 0 | 0 | 14.49 | 0 | 0 | 14.49 | 1 |  | 0 |  | 0
169 | 48176574 | 48177307 | 46045414 | 1 | 1 | 1 | 3 | 01.7.11.07-0054 | ФСБЦ-2022, 01.7.11.07-0054, приказ Минстроя России от 18.05.2022 г. № 378/пр | Электроды сварочные для сварки низколегированных и углеродистых сталей АНО-6, Э42, диаметр 6 мм | 1348 | 1009 | т | т | 1000 | 0 | 1030380880 | 0.03 | 134860.2 | 0 | 0 | 0 | 148198.02 | 0 | 0 | 0 | 0.91 | 1 | 1 | 1 | 2 | 0 | 0 | 1 | 1 | 0 | 0.03 |  | 0 | 2 | 48177320 | 1 | 0 | 213 | 1 | 0 | 0 | 0 | 0 | 0 | 0 | 0 | 4445.9406 | 0 | 0 | 0 | 0 | 0 | 1 | 4445.9406 | 0 | 0 | 0 | 0 | 0 | 1 |  | 0 | 0 | 0.00087 | 134860.2 | 148198.02 | 0.91 | 4445.94 | 0 | 117.33 | 0 | 0 | 0 | 117.33 | 0 |  | 0 |  | 0
169 | 48176574 | 48177307 | 46056162 | 1 | 1 | 1 | 3 | 07.2.07.12-0001 | ФСБЦ-2022, 07.2.07.12-0001, приказ Минстроя России от 18.05.2022 г. № 378/пр | Металлоконструкции вспомогательного назначения с преобладанием толстолистовой стали или профильного проката, с отверстиями и без | 1348 | 1009 | т | т | 1000 | 0 | -619923545 | 1 | 142126.39 | 0 | 0 | 0 | 105278.81 | 0 | 0 | 0 | 1.35 | 1 | 1 | 1 | 2 | 0 | 0 | 1 | 1 | 0 | 1 |  | 0 | 2 | 48177321 | 1 | 0 | 214 | 1 | 0 | 0 | 0 | 0 | 0 | 0 | 0 | 105278.81 | 0 | 0 | 0 | 0 | 0 | 1 | 105278.81 | 0 | 0 | 0 | 0 | 0 | 1 |  | 0 | 0 | 0.029 | 142126.39 | 105278.81 | 1.35 | 105278.81 | 0 | 4121.67 | 0 | 0 | 0 | 4121.67 | 0 |  | 0 |  | 0
169 | 48176574 | 48177307 | 46056162 | 1 | 1 | 1 | 3 | 07.2.07.12-0001 | ФСБЦ-2022, 07.2.07.12-0001, приказ Минстроя России от 18.05.2022 г. № 378/пр | Металлоконструкции вспомогательного назначения с преобладанием толстолистовой стали или профильного проката, с отверстиями и без | 1348 | 1009 | т | т | 1000 | 0 | -619923545 | -1 | 142126.39 | 0 | 0 | 0 | 105278.81 | 0 | 0 | 0 | 1.35 | 1 | 1 | 1 | 0 | 0 | 0 | 1 | 0 | 0 | -1 |  | 0 | 1 | -1 | 0 | 0 |  | 0 | 0 | 0 | 0 | 0 | 0 | 0 | 0 | 0 | 0 | 0 | 0 | 0 | 0 | 0 | 0 | 0 | 0 | 0 | 0 | 0 | 0 |  | 0 | 0 | -0.029 | 142126.39 | 105278.81 | 1.35 | -105278.81 | 0 | -4121.67 | 0 | 0 | 0 | -4121.67 | 0 |  | 0 |  | 0
169 | 48176574 | 48177307 | 46060552 | 1 | 1 | 1 | 3 | 08.3.08.02-0045 | ФСБЦ-2022, 08.3.08.02-0045, приказ Минстроя России от 18.05.2022 г. № 378/пр | Уголок стальной горячекатаный равнополочный, марки стали Ст3сп, Ст3пс, ширина полок 63-100 мм, толщина полки 4-16 мм | 1348 | 1009 | т | т | 1000 | 0 | 32976572 | 1 | 48786.5 | 0 | 0 | 0 | 69695 | 0 | 0 | 0 | 0.7 | 1 | 1 | 1 | 0 | 0 | 0 | 1 | 0 | 0 | 1 |  | 0 | 1 | -1 | 0 | 0 |  | 0 | 0 | 0 | 0 | 0 | 0 | 0 | 0 | 0 | 0 | 0 | 0 | 0 | 0 | 0 | 0 | 0 | 0 | 0 | 0 | 0 | 0 |  | 0 | 0 | 0.029 | 48786.5 | 69695 | 0.7 | 69695 | 0 | 1414.81 | 0 | 0 | 0 | 1414.81 | 0 |  | 0 |  | 0
173 | 48176574 | 48177325 | 45910091 | 115 | 1 | 1 | 1 | 1-100-36 |  | Средний разряд работы 3,6 среднего разряда 100.36 | 1191 | 1013 | чел.-ч. | чел.-ч. | 1 | 0 | 1830830108 | 333 | 0 | 0 | 0 | 747.61 | 0 | 0 | 0 | 747.61 | 1 | 1 | 1 | 1 | -2 | 0 | 0 | 1 | 1 | 0 | 333 |  | 1 | 2 | 48177339 | 2 | 131072 | 215 | 1 | 0 | 0 | 0 | 0 | 0 | 0 | 0 | 0 | 0 | 0 | 248954.13 | 333 | 0 | 1 | 0 | 0 | 0 | 248954.13 | 333 | 0 | 1 | 5183.22 | 6.9331 | 0 | 6.9331 | 747.61 | 747.61 | 1 | 248954.13 | 0 | 0 | 0 | 0 | 5183.22 | 5183.22 | 1 |  | 0 |  | 0
173 | 48176574 | 48177325 | 45910359 | 115 | 1 | 1 | 1 | 4-100-00 |  | Затраты труда машинистов | 1191 | 1013 | чел.-ч. | чел.-ч. | 1 | 0 | -1417349443 | 60.54 | 0 | 0 | 0 | 0 | 0 | 0 | 0 | 0 | 1 | 1 | 1 | 1 | -2 | 0 | 0 | 1 | 1 | 0 | 60.54 |  | 2 | 2 | 48177340 | 1 | 0 | 216 | 1 | 0 | 0 | 0 | 0 | 0 | 0 | 0 | 0 | 0 | 0 | 0 | 0 | 0 | 0 | 0 | 0 | 0 | 0 | 0 | 0 | 0 |  | 0 | 0 | 1.2604 | 0 | 0 | 1 | 0 | 0 | 0 | 0 | 0 | 0 | 0 | 0 |  | 0 |  | 0
173 | 48176574 | 48177325 | 46128463 | 1 | 1 | 1 | 2 | 91.05.05-015 | ФСЭМ-2022, 91.05.05-015, приказ Минстроя России от 18.05.2022 г. № 378/пр | Краны на автомобильном ходу, грузоподъемность 16 т | 1368 | 1011 | маш.-ч | маш.-ч | 1 | 0 | -208228746 | 3.16 | 0 | 1488.78 | 1051.33 | 0 | 0 | 1488.78 | 1051.33 | 0 | 1 | 1 | 1 | 1 | -2 | 0 | 0 | 1 | 1 | 0 | 3.16 |  | 0 | 2 | 48177341 | 2 | 98304 | 217 | 1 | 0 | 0 | 0 | 0 | 0 | 0 | 0 | 0 | 4704.5448 | 3322.2028 | 0 | 0 | 3.16 | 1 | 0 | 4704.5448 | 3322.2028 | 0 | 0 | 3.16 | 1 |  | 0 | 0.065791 | 0.065791 | 1488.78 | 1488.78 | 1 | 4704.54 | 3322.2 | 0 | 97.95 | 69.17 | 0 | 167.12 | 1 | 4-100-060 | 6 | чел.-ч. | 1
173 | 48176574 | 48177325 | 46128476 | 1 | 1 | 1 | 2 | 91.05.06-007 | ФСЭМ-2022, 91.05.06-007, приказ Минстроя России от 18.05.2022 г. № 378/пр | Краны на гусеничном ходу, грузоподъемность 25 т | 1368 | 1011 | маш.-ч | маш.-ч | 1 | 0 | 1573080435 | 52.64 | 0 | 2163.19 | 1051.33 | 0 | 0 | 1703.3 | 1051.33 | 0 | 1 | 1.27 | 1 | 1 | 2 | 0 | 0 | 1 | 1 | 0 | 52.64 |  | 0 | 2 | 48177342 | 2 | 65536 | 218 | 1 | 0 | 0 | 0 | 0 | 0 | 0 | 0 | 0 | 89661.712 | 55342.0112 | 0 | 0 | 52.64 | 1 | 0 | 89661.712 | 55342.0112 | 0 | 0 | 52.64 | 1 |  | 0 | 1.096 | 1.096 | 2163.19 | 1703.3 | 1.27 | 89661.71 | 55342.01 | 0 | 2370.78 | 1152.22 | 0 | 3523 | 0 | 4-100-060 | 6 | чел.-ч. | 1
173 | 48176574 | 48177325 | 46129017 | 1 | 1 | 1 | 2 | 91.08.04-021 | ФСЭМ-2022, 91.08.04-021, приказ Минстроя России от 18.05.2022 г. № 378/пр | Котлы битумные передвижные электрические с центробежной мешалкой, объем загрузочной емкости 400 л | 1368 | 1011 | маш.-ч | маш.-ч | 1 | 0 | -1723285242 | 52.64 | 0 | 126.68 | 0 | 0 | 0 | 95.25 | 0 | 0 | 1 | 1.33 | 1 | 1 | 2 | 0 | 0 | 1 | 1 | 0 | 52.64 |  | 0 | 2 | 48177343 | 1 | 0 | 219 | 1 | 0 | 0 | 0 | 0 | 0 | 0 | 0 | 0 | 5013.96 | 0 | 0 | 0 | 0 | 1 | 0 | 5013.96 | 0 | 0 | 0 | 0 | 1 |  | 0 | 0 | 1.096 | 126.68 | 95.25 | 1.33 | 5013.96 | 0 | 0 | 138.84 | 0 | 0 | 138.84 | 0 |  | 0 |  | 0
173 | 48176574 | 48177325 | 46129773 | 1 | 1 | 1 | 2 | 91.14.02-001 | ФСЭМ-2022 доп.7, 91.14.02-001, приказ Минстроя России от 02.08.2023 г. № 551/пр | Автомобили бортовые, грузоподъемность до 5 т | 1368 | 1011 | маш.-ч | маш.-ч | 1 | 0 | -1370349894 | 4.74 | 0 | 572.77 | 782.65 | 0 | 0 | 572.77 | 782.65 | 0 | 1 | 1 | 1 | 1 | -2 | 0 | 0 | 1 | 1 | 0 | 4.74 |  | 0 | 2 | 48177344 | 2 | 98304 | 220 | 1 | 0 | 0 | 0 | 0 | 0 | 0 | 0 | 0 | 2714.9298 | 3709.761 | 0 | 0 | 4.74 | 1 | 0 | 2714.9298 | 3709.761 | 0 | 0 | 4.74 | 1 |  | 0 | 0.098687 | 0.098687 | 572.77 | 572.77 | 1 | 2714.93 | 3709.76 | 0 | 56.52 | 77.24 | 0 | 133.76 | 1 | 4-100-040 | 4 | чел.-ч. | 1
173 | 48176574 | 48177325 | 46040359 | 1 | 1 | 1 | 3 | 01.2.01.02-0042 | ФСБЦ-2022, 01.2.01.02-0042, приказ Минстроя России от 18.05.2022 г. № 378/пр | Битум нефтяной строительный кровельный БНК-90/30 | 1348 | 1009 | т | т | 1000 | 0 | -637742289 | 3.4 | 26625.99 | 0 | 0 | 0 | 23356.13 | 0 | 0 | 0 | 1.14 | 1 | 1 | 1 | 2 | 0 | 0 | 1 | 1 | 0 | 3.4 |  | 0 | 2 | 48177345 | 1 | 0 | 221 | 1 | 0 | 0 | 0 | 0 | 0 | 0 | 0 | 79410.842 | 0 | 0 | 0 | 0 | 0 | 1 | 79410.842 | 0 | 0 | 0 | 0 | 0 | 1 |  | 0 | 0 | 0.070788 | 26625.99 | 23356.13 | 1.14 | 79410.84 | 0 | 1884.8 | 0 | 0 | 0 | 1884.8 | 0 |  | 0 |  | 0
173 | 48176574 | 48177325 | 46040527 | 1 | 1 | 1 | 3 | 01.3.01.08-0001 | ФСБЦ-2022 доп.6, 01.3.01.08-0001, приказ Минстроя России от 11.05.2023 г. № 335/пр | Топливо дизельное | 1348 | 1009 | т | т | 1000 | 0 | 307649821 | 0.17 | 49300.74 | 0 | 0 | 0 | 49300.74 | 0 | 0 | 0 | 1 | 1 | 1 | 1 | -2 | 0 | 0 | 1 | 1 | 0 | 0.17 |  | 0 | 2 | 48177346 | 2 | 16384 | 222 | 1 | 0 | 0 | 0 | 0 | 0 | 0 | 0 | 8381.1258 | 0 | 0 | 0 | 0 | 0 | 1 | 8381.1258 | 0 | 0 | 0 | 0 | 0 | 1 |  | 0 | 0 | 0.0035394 | 49300.74 | 49300.74 | 1 | 8381.13 | 0 | 174.5 | 0 | 0 | 0 | 174.5 | 1 |  | 0 |  | 0
173 | 48176574 | 48177325 | 46046980 | 1 | 1 | 1 | 3 | 01.7.15.06-0111 | ФСБЦ-2022, 01.7.15.06-0111, приказ Минстроя России от 18.05.2022 г. № 378/пр | Гвозди строительные | 1348 | 1009 | т | т | 1000 | 0 | -94634171 | 0.05 | 91427.16 | 0 | 0 | 0 | 91427.16 | 0 | 0 | 0 | 1 | 1 | 1 | 1 | -2 | 0 | 0 | 1 | 1 | 0 | 0.05 |  | 0 | 2 | 48177347 | 2 | 16384 | 223 | 1 | 0 | 0 | 0 | 0 | 0 | 0 | 0 | 4571.358 | 0 | 0 | 0 | 0 | 0 | 1 | 4571.358 | 0 | 0 | 0 | 0 | 0 | 1 |  | 0 | 0 | 0.001041 | 91427.16 | 91427.16 | 1 | 4571.36 | 0 | 95.18 | 0 | 0 | 0 | 95.18 | 1 |  | 0 |  | 0
173 | 48176574 | 48177325 | 0 | 1 | 1 | 1 | 3 | 04.3.01.09 |  | Раствор цементный | 1339 | 1007 | м3 | м3 | 1 | 0 | 1440854821 | 2.3 | 0 | 0 | 0 | 0 | 0 | 0 | 0 | 0 | 1 | 1 | 1 | 1 | 0 | 0 | 0 | 1 | 1 | 0 | 2.3 |  | 0 | 2 | 48177348 | 1 | 0 | 224 | 1 | 0 | 0 | 0 | 0 | 0 | 0 | 0 | 0 | 0 | 0 | 0 | 0 | 0 | 0 | 0 | 0 | 0 | 0 | 0 | 0 | 0 |  | 0 | 0 | 0.047886 | 0 | 0 | 1 | 0 | 0 | 0 | 0 | 0 | 0 | 0 | 0 |  | 0 |  | 0
173 | 48176574 | 48177325 | 46051301 | 1 | 1 | 1 | 3 | 04.3.01.09-0012 | ФСБЦ-2022, 04.3.01.09-0012, приказ Минстроя России от 18.05.2022 г. № 378/пр | Раствор готовый кладочный, цементный, М50 | 1339 | 1007 | м3 | м3 | 1 | 0 | 1036015556 | 2.3 | 4288.76 | 0 | 0 | 0 | 3486.8 | 0 | 0 | 0 | 1.23 | 1 | 1 | 1 | 0 | 0 | 0 | 1 | 0 | 0 | 2.3 |  | 0 | 1 | -1 | 0 | 0 |  | 0 | 0 | 0 | 0 | 0 | 0 | 0 | 0 | 0 | 0 | 0 | 0 | 0 | 0 | 0 | 0 | 0 | 0 | 0 | 0 | 0 | 0 |  | 0 | 0 | 0.047886 | 4288.76 | 3486.8 | 1.23 | 8019.64 | 0 | 205.37 | 0 | 0 | 0 | 205.37 | 0 |  | 0 |  | 0
173 | 48176574 | 48177325 | 0 | 1 | 1 | 1 | 3 | 05.1.01.07 |  | Конструкции сборные железобетонные | 1339 | 1007 | м3 | м3 | 1 | 0 | -1267085761 | 100 | 0 | 0 | 0 | 0 | 0 | 0 | 0 | 0 | 1 | 1 | 1 | 1 | 0 | 0 | 0 | 1 | 1 | 0 | 100 |  | 0 | 2 | 48177349 | 1 | 0 | 225 | 1 | 0 | 0 | 0 | 0 | 0 | 0 | 0 | 0 | 0 | 0 | 0 | 0 | 0 | 0 | 0 | 0 | 0 | 0 | 0 | 0 | 0 |  | 0 | 0 | 2.082 | 0 | 0 | 1 | 0 | 0 | 0 | 0 | 0 | 0 | 0 | 0 |  | 0 |  | 0
173 | 48176574 | 48177325 | 46063356 | 1 | 1 | 1 | 3 | 11.1.03.06-0075 | ФСБЦ-2022 доп.4, 11.1.03.06-0075, приказ Минстроя России от 27.12.2022 г. № 1133/пр | Доска обрезная хвойных пород, естественной влажности, длина 2-6,5 м, ширина 100-250 мм, толщина 30-40 мм, сорт III | 1339 | 1007 | м3 | м3 | 1 | 0 | 1841610152 | 0.26 | 11182.97 | 0 | 0 | 0 | 5764.42 | 0 | 0 | 0 | 1.94 | 1 | 1 | 1 | 2 | 0 | 0 | 1 | 1 | 0 | 0.26 |  | 0 | 2 | 48177350 | 1 | 0 | 226 | 1 | 0 | 0 | 0 | 0 | 0 | 0 | 0 | 1498.7492 | 0 | 0 | 0 | 0 | 0 | 1 | 1498.7492 | 0 | 0 | 0 | 0 | 0 | 1 |  | 0 | 0 | 0.0054132 | 11182.97 | 5764.42 | 1.94 | 1498.75 | 0 | 60.54 | 0 | 0 | 0 | 60.54 | 0 |  | 0 |  | 0
181 | 48176574 | 48177358 | 45910057 | 115 | 1 | 1 | 1 | 1-100-27 |  | Средний разряд работы 2,7 среднего разряда 100.27 | 1191 | 1013 | чел.-ч. | чел.-ч. | 1 | 0 | 604021916 | 5.95 | 0 | 0 | 0 | 677.52 | 0 | 0 | 0 | 677.52 | 1 | 1 | 1 | 1 | -2 | 0 | 0 | 1 | 1 | 0 | 5.95 |  | 1 | 2 | 48177368 | 2 | 131072 | 227 | 1 | 0 | 0 | 0 | 0 | 0 | 0 | 0 | 0 | 0 | 0 | 4031.244 | 5.95 | 0 | 1 | 0 | 0 | 0 | 4031.244 | 5.95 | 0 | 1 | 1088.44 | 1.6065 | 0 | 1.6065 | 677.52 | 677.52 | 1 | 4031.24 | 0 | 0 | 0 | 0 | 1088.44 | 1088.44 | 1 |  | 0 |  | 0
181 | 48176574 | 48177358 | 45910359 | 115 | 1 | 1 | 1 | 4-100-00 |  | Затраты труда машинистов | 1191 | 1013 | чел.-ч. | чел.-ч. | 1 | 0 | -1417349443 | 0.36 | 0 | 0 | 0 | 0 | 0 | 0 | 0 | 0 | 1 | 1 | 1 | 1 | -2 | 0 | 0 | 1 | 1 | 0 | 0.36 |  | 2 | 2 | 48177369 | 1 | 0 | 228 | 1 | 0 | 0 | 0 | 0 | 0 | 0 | 0 | 0 | 0 | 0 | 0 | 0 | 0 | 0 | 0 | 0 | 0 | 0 | 0 | 0 | 0 |  | 0 | 0 | 0.0972 | 0 | 0 | 1 | 0 | 0 | 0 | 0 | 0 | 0 | 0 | 0 |  | 0 |  | 0
181 | 48176574 | 48177358 | 46128406 | 1 | 1 | 1 | 2 | 91.05.01-017 | ФСЭМ-2022 доп.3, 91.05.01-017, приказ Минстроя России от 26.10.2022 г. № 905/пр | Краны башенные, грузоподъемность 8 т | 1368 | 1011 | маш.-ч | маш.-ч | 1 | 0 | -1960355630 | 0.36 | 0 | 971.8 | 1051.33 | 0 | 0 | 971.8 | 1051.33 | 0 | 1 | 1 | 1 | 1 | -2 | 0 | 0 | 1 | 1 | 0 | 0.36 |  | 0 | 2 | 48177370 | 2 | 98304 | 229 | 1 | 0 | 0 | 0 | 0 | 0 | 0 | 0 | 0 | 349.848 | 378.4788 | 0 | 0 | 0.36 | 1 | 0 | 349.848 | 378.4788 | 0 | 0 | 0.36 | 1 |  | 0 | 0.0972 | 0.0972 | 971.8 | 971.8 | 1 | 349.85 | 378.48 | 0 | 94.46 | 102.19 | 0 | 196.65 | 1 | 4-100-060 | 6 | чел.-ч. | 1
181 | 48176574 | 48177358 | 46044205 | 1 | 1 | 1 | 3 | 01.7.03.01-0001 | ФСБЦ-2022, 01.7.03.01-0001, приказ Минстроя России от 18.05.2022 г. № 378/пр | Вода | 1339 | 1007 | м3 | м3 | 1 | 0 | -101622892 | 0.46 | 32.85 | 0 | 0 | 0 | 35.71 | 0 | 0 | 0 | 0.92 | 1 | 1 | 1 | 2 | 0 | 0 | 1 | 1 | 0 | 0.46 |  | 0 | 2 | 48177371 | 1 | 0 | 230 | 1 | 0 | 0 | 0 | 0 | 0 | 0 | 0 | 16.4266 | 0 | 0 | 0 | 0 | 0 | 1 | 16.4266 | 0 | 0 | 0 | 0 | 0 | 1 |  | 0 | 0 | 0.1242 | 32.85 | 35.71 | 0.92 | 16.43 | 0 | 4.08 | 0 | 0 | 0 | 4.08 | 0 |  | 0 |  | 0
181 | 48176574 | 48177358 | 0 | 1 | 1 | 1 | 3 | 04.3.01.09 |  | Раствор готовый кладочный | 1339 | 1007 | м3 | м3 | 1 | 0 | -1680318690 | 0.221 | 0 | 0 | 0 | 0 | 0 | 0 | 0 | 0 | 1 | 1 | 1 | 1 | 0 | 0 | 0 | 1 | 1 | 0 | 0.221 |  | 0 | 2 | 48177372 | 1 | 0 | 231 | 1 | 0 | 0 | 0 | 0 | 0 | 0 | 0 | 0 | 0 | 0 | 0 | 0 | 0 | 0 | 0 | 0 | 0 | 0 | 0 | 0 | 0 |  | 0 | 0 | 0.05967 | 0 | 0 | 1 | 0 | 0 | 0 | 0 | 0 | 0 | 0 | 0 |  | 0 |  | 0
181 | 48176574 | 48177358 | 46051301 | 1 | 1 | 1 | 3 | 04.3.01.09-0012 | ФСБЦ-2022, 04.3.01.09-0012, приказ Минстроя России от 18.05.2022 г. № 378/пр | Раствор готовый кладочный, цементный, М50 | 1339 | 1007 | м3 | м3 | 1 | 0 | 1036015556 | 0.221 | 4288.76 | 0 | 0 | 0 | 3486.8 | 0 | 0 | 0 | 1.23 | 1 | 1 | 1 | 0 | 0 | 0 | 1 | 0 | 0 | 0.221 |  | 0 | 1 | -1 | 0 | 0 |  | 0 | 0 | 0 | 0 | 0 | 0 | 0 | 0 | 0 | 0 | 0 | 0 | 0 | 0 | 0 | 0 | 0 | 0 | 0 | 0 | 0 | 0 |  | 0 | 0 | 0.05967 | 4288.76 | 3486.8 | 1.23 | 770.58 | 0 | 255.91 | 0 | 0 | 0 | 255.91 | 0 |  | 0 |  | 0
181 | 48176574 | 48177358 | 0 | 1 | 1 | 1 | 3 | 06.1.01.05 |  | Кирпич керамический или силикатный | 1407 | 1013 | 1000 ШТ | 1000 ШТ | 1 | 0 | -1335999631 | 0.4 | 0 | 0 | 0 | 0 | 0 | 0 | 0 | 0 | 1 | 1 | 1 | 1 | 0 | 0 | 0 | 1 | 1 | 0 | 0.4 |  | 0 | 2 | 48177373 | 1 | 0 | 232 | 1 | 0 | 0 | 0 | 0 | 0 | 0 | 0 | 0 | 0 | 0 | 0 | 0 | 0 | 0 | 0 | 0 | 0 | 0 | 0 | 0 | 0 |  | 0 | 0 | 0.108 | 0 | 0 | 1 | 0 | 0 | 0 | 0 | 0 | 0 | 0 | 0 |  | 0 |  | 0
181 | 48176574 | 48177358 | 46054306 | 1 | 1 | 1 | 3 | 06.1.01.05-0035 | ФСБЦ-2022 доп.14, 06.1.01.05-0035, приказ Минстроя России от 19.05.2025 г. № 299/пр | Кирпич керамический рядовой полнотелый одинарный, размеры 250х120х65 мм, марка М100 | 1407 | 1013 | 1000 ШТ | 1000 ШТ | 1 | 0 | 709513300 | 0.4 | 14063.7 | 0 | 0 | 0 | 14803.89 | 0 | 0 | 0 | 0.95 | 1 | 1 | 1 | 0 | 0 | 0 | 1 | 0 | 0 | 0.4 |  | 0 | 1 | -1 | 0 | 0 |  | 0 | 0 | 0 | 0 | 0 | 0 | 0 | 0 | 0 | 0 | 0 | 0 | 0 | 0 | 0 | 0 | 0 | 0 | 0 | 0 | 0 | 0 |  | 0 | 0 | 0.108 | 14063.7 | 14803.89 | 0.95 | 5921.56 | 0 | 1518.88 | 0 | 0 | 0 | 1518.88 | 0 |  | 0 |  | 0
181 | 48176574 | 48177358 | 46057370 | 1 | 1 | 1 | 3 | 08.1.02.11-0001 | ФСБЦ-2022, 08.1.02.11-0001, приказ Минстроя России от 18.05.2022 г. № 378/пр | Поковки из квадратных заготовок, масса 1,5-4,5 кг | 1348 | 1009 | т | т | 1000 | 0 | -777829422 | 0.0023 | 75462.54 | 0 | 0 | 0 | 55898.18 | 0 | 0 | 0 | 1.35 | 1 | 1 | 1 | 2 | 0 | 0 | 1 | 1 | 0 | 0.0023 |  | 0 | 2 | 48177374 | 1 | 0 | 233 | 1 | 0 | 0 | 0 | 0 | 0 | 0 | 0 | 128.5658 | 0 | 0 | 0 | 0 | 0 | 1 | 128.5658 | 0 | 0 | 0 | 0 | 0 | 1 |  | 0 | 0 | 0.000621 | 75462.54 | 55898.18 | 1.35 | 128.57 | 0 | 46.86 | 0 | 0 | 0 | 46.86 | 0 |  | 0 |  | 0
184 | 48176574 | 48177377 | 45910122 | 115 | 1 | 1 | 1 | 1-100-44 |  | Средний разряд работы 4,4 среднего разряда 100.44 | 1191 | 1013 | чел.-ч. | чел.-ч. | 1 | 0 | 293181933 | 42.7 | 0 | 0 | 0 | 829.38 | 0 | 0 | 0 | 829.38 | 1 | 1 | 1 | 1 | -2 | 0 | 0 | 1 | 1 | 0 | 42.7 |  | 1 | 2 | 48177386 | 2 | 131072 | 234 | 1 | 0 | 0 | 0 | 0 | 0 | 0 | 0 | 0 | 0 | 0 | 35414.526 | 42.7 | 0 | 1 | 0 | 0 | 0 | 35414.526 | 42.7 | 0 | 1 | 839.32 | 1.012 | 0 | 1.012 | 829.38 | 829.38 | 1 | 35414.53 | 0 | 0 | 0 | 0 | 839.32 | 839.32 | 1 |  | 0 |  | 0
184 | 48176574 | 48177377 | 45910359 | 115 | 1 | 1 | 1 | 4-100-00 |  | Затраты труда машинистов | 1191 | 1013 | чел.-ч. | чел.-ч. | 1 | 0 | -1417349443 | 0.94 | 0 | 0 | 0 | 0 | 0 | 0 | 0 | 0 | 1 | 1 | 1 | 1 | -2 | 0 | 0 | 1 | 1 | 0 | 0.94 |  | 2 | 2 | 48177387 | 1 | 0 | 235 | 1 | 0 | 0 | 0 | 0 | 0 | 0 | 0 | 0 | 0 | 0 | 0 | 0 | 0 | 0 | 0 | 0 | 0 | 0 | 0 | 0 | 0 |  | 0 | 0 | 0.022278 | 0 | 0 | 1 | 0 | 0 | 0 | 0 | 0 | 0 | 0 | 0 |  | 0 |  | 0
184 | 48176574 | 48177377 | 46129773 | 1 | 1 | 1 | 2 | 91.14.02-001 | ФСЭМ-2022 доп.7, 91.14.02-001, приказ Минстроя России от 02.08.2023 г. № 551/пр | Автомобили бортовые, грузоподъемность до 5 т | 1368 | 1011 | маш.-ч | маш.-ч | 1 | 0 | -1370349894 | 0.94 | 0 | 572.77 | 782.65 | 0 | 0 | 572.77 | 782.65 | 0 | 1 | 1 | 1 | 1 | -2 | 0 | 0 | 1 | 1 | 0 | 0.94 |  | 0 | 2 | 48177388 | 2 | 98304 | 236 | 1 | 0 | 0 | 0 | 0 | 0 | 0 | 0 | 0 | 538.4038 | 735.691 | 0 | 0 | 0.94 | 1 | 0 | 538.4038 | 735.691 | 0 | 0 | 0.94 | 1 |  | 0 | 0.022278 | 0.022278 | 572.77 | 572.77 | 1 | 538.4 | 735.69 | 0 | 12.76 | 17.44 | 0 | 30.2 | 1 | 4-100-040 | 4 | чел.-ч. | 1
184 | 48176574 | 48177377 | 46130058 | 1 | 1 | 1 | 2 | 91.17.04-233 | ФСЭМ-2022, 91.17.04-233, приказ Минстроя России от 18.05.2022 г. № 378/пр | Аппараты сварочные для ручной дуговой сварки, сварочный ток до 350 А | 1368 | 1011 | маш.-ч | маш.-ч | 1 | 0 | -1363644737 | 18.32 | 0 | 28.51 | 0 | 0 | 0 | 28.51 | 0 | 0 | 1 | 1 | 1 | 1 | -2 | 0 | 0 | 1 | 1 | 0 | 18.32 |  | 0 | 2 | 48177389 | 2 | 32768 | 237 | 1 | 0 | 0 | 0 | 0 | 0 | 0 | 0 | 0 | 522.3032 | 0 | 0 | 0 | 0 | 1 | 0 | 522.3032 | 0 | 0 | 0 | 0 | 1 |  | 0 | 0 | 0.43418 | 28.51 | 28.51 | 1 | 522.3 | 0 | 0 | 12.38 | 0 | 0 | 12.38 | 1 |  | 0 |  | 0
184 | 48176574 | 48177377 | 46045414 | 1 | 1 | 1 | 3 | 01.7.11.07-0054 | ФСБЦ-2022, 01.7.11.07-0054, приказ Минстроя России от 18.05.2022 г. № 378/пр | Электроды сварочные для сварки низколегированных и углеродистых сталей АНО-6, Э42, диаметр 6 мм | 1348 | 1009 | т | т | 1000 | 0 | 1030380880 | 0.04 | 134860.2 | 0 | 0 | 0 | 148198.02 | 0 | 0 | 0 | 0.91 | 1 | 1 | 1 | 2 | 0 | 0 | 1 | 1 | 0 | 0.04 |  | 0 | 2 | 48177390 | 1 | 0 | 238 | 1 | 0 | 0 | 0 | 0 | 0 | 0 | 0 | 5927.9208 | 0 | 0 | 0 | 0 | 0 | 1 | 5927.9208 | 0 | 0 | 0 | 0 | 0 | 1 |  | 0 | 0 | 0.000948 | 134860.2 | 148198.02 | 0.91 | 5927.92 | 0 | 127.85 | 0 | 0 | 0 | 127.85 | 0 |  | 0 |  | 0
184 | 48176574 | 48177377 | 46056162 | 1 | 1 | 1 | 3 | 07.2.07.12-0001 | ФСБЦ-2022, 07.2.07.12-0001, приказ Минстроя России от 18.05.2022 г. № 378/пр | Металлоконструкции вспомогательного назначения с преобладанием толстолистовой стали или профильного проката, с отверстиями и без | 1348 | 1009 | т | т | 1000 | 0 | -619923545 | 1 | 142126.39 | 0 | 0 | 0 | 105278.81 | 0 | 0 | 0 | 1.35 | 1 | 1 | 1 | 2 | 0 | 0 | 1 | 1 | 0 | 1 |  | 0 | 2 | 48177391 | 1 | 0 | 239 | 1 | 0 | 0 | 0 | 0 | 0 | 0 | 0 | 105278.81 | 0 | 0 | 0 | 0 | 0 | 1 | 105278.81 | 0 | 0 | 0 | 0 | 0 | 1 |  | 0 | 0 | 0.0237 | 142126.39 | 105278.81 | 1.35 | 105278.81 | 0 | 3368.4 | 0 | 0 | 0 | 3368.4 | 0 |  | 0 |  | 0
184 | 48176574 | 48177377 | 46056162 | 1 | 1 | 1 | 3 | 07.2.07.12-0001 | ФСБЦ-2022, 07.2.07.12-0001, приказ Минстроя России от 18.05.2022 г. № 378/пр | Металлоконструкции вспомогательного назначения с преобладанием толстолистовой стали или профильного проката, с отверстиями и без | 1348 | 1009 | т | т | 1000 | 0 | -619923545 | -1 | 142126.39 | 0 | 0 | 0 | 105278.81 | 0 | 0 | 0 | 1.35 | 1 | 1 | 1 | 0 | 0 | 0 | 1 | 0 | 0 | -1 |  | 0 | 1 | -1 | 0 | 0 |  | 0 | 0 | 0 | 0 | 0 | 0 | 0 | 0 | 0 | 0 | 0 | 0 | 0 | 0 | 0 | 0 | 0 | 0 | 0 | 0 | 0 | 0 |  | 0 | 0 | -0.0237 | 142126.39 | 105278.81 | 1.35 | -105278.81 | 0 | -3368.4 | 0 | 0 | 0 | -3368.4 | 0 |  | 0 |  | 0
184 | 48176574 | 48177377 | 46060552 | 1 | 1 | 1 | 3 | 08.3.08.02-0045 | ФСБЦ-2022, 08.3.08.02-0045, приказ Минстроя России от 18.05.2022 г. № 378/пр | Уголок стальной горячекатаный равнополочный, марки стали Ст3сп, Ст3пс, ширина полок 63-100 мм, толщина полки 4-16 мм | 1348 | 1009 | т | т | 1000 | 0 | 32976572 | 1 | 48786.5 | 0 | 0 | 0 | 69695 | 0 | 0 | 0 | 0.7 | 1 | 1 | 1 | 0 | 0 | 0 | 1 | 0 | 0 | 1 |  | 0 | 1 | -1 | 0 | 0 |  | 0 | 0 | 0 | 0 | 0 | 0 | 0 | 0 | 0 | 0 | 0 | 0 | 0 | 0 | 0 | 0 | 0 | 0 | 0 | 0 | 0 | 0 |  | 0 | 0 | 0.0237 | 48786.5 | 69695 | 0.7 | 69695 | 0 | 1156.24 | 0 | 0 | 0 | 1156.24 | 0 |  | 0 |  | 0
187 | 48176574 | 48177394 | 45910122 | 115 | 1 | 1 | 1 | 1-100-44 |  | Средний разряд работы 4,4 среднего разряда 100.44 | 1191 | 1013 | чел.-ч. | чел.-ч. | 1 | 0 | 293181933 | 31.4 | 0 | 0 | 0 | 829.38 | 0 | 0 | 0 | 829.38 | 1 | 1 | 1 | 1 | -2 | 0 | 0 | 1 | 1 | 0 | 31.4 |  | 1 | 2 | 48177403 | 2 | 131072 | 240 | 1 | 0 | 0 | 0 | 0 | 0 | 0 | 0 | 0 | 0 | 0 | 26042.532 | 31.4 | 0 | 1 | 0 | 0 | 0 | 26042.532 | 31.4 | 0 | 1 | 4531.4 | 5.4636 | 0 | 5.4636 | 829.38 | 829.38 | 1 | 26042.53 | 0 | 0 | 0 | 0 | 4531.4 | 4531.4 | 1 |  | 0 |  | 0
187 | 48176574 | 48177394 | 45910359 | 115 | 1 | 1 | 1 | 4-100-00 |  | Затраты труда машинистов | 1191 | 1013 | чел.-ч. | чел.-ч. | 1 | 0 | -1417349443 | 0.94 | 0 | 0 | 0 | 0 | 0 | 0 | 0 | 0 | 1 | 1 | 1 | 1 | -2 | 0 | 0 | 1 | 1 | 0 | 0.94 |  | 2 | 2 | 48177404 | 1 | 0 | 241 | 1 | 0 | 0 | 0 | 0 | 0 | 0 | 0 | 0 | 0 | 0 | 0 | 0 | 0 | 0 | 0 | 0 | 0 | 0 | 0 | 0 | 0 |  | 0 | 0 | 0.16356 | 0 | 0 | 1 | 0 | 0 | 0 | 0 | 0 | 0 | 0 | 0 |  | 0 |  | 0
187 | 48176574 | 48177394 | 46129773 | 1 | 1 | 1 | 2 | 91.14.02-001 | ФСЭМ-2022 доп.7, 91.14.02-001, приказ Минстроя России от 02.08.2023 г. № 551/пр | Автомобили бортовые, грузоподъемность до 5 т | 1368 | 1011 | маш.-ч | маш.-ч | 1 | 0 | -1370349894 | 0.94 | 0 | 572.77 | 782.65 | 0 | 0 | 572.77 | 782.65 | 0 | 1 | 1 | 1 | 1 | -2 | 0 | 0 | 1 | 1 | 0 | 0.94 |  | 0 | 2 | 48177405 | 2 | 98304 | 242 | 1 | 0 | 0 | 0 | 0 | 0 | 0 | 0 | 0 | 538.4038 | 735.691 | 0 | 0 | 0.94 | 1 | 0 | 538.4038 | 735.691 | 0 | 0 | 0.94 | 1 |  | 0 | 0.16356 | 0.16356 | 572.77 | 572.77 | 1 | 538.4 | 735.69 | 0 | 93.68 | 128.01 | 0 | 221.69 | 1 | 4-100-040 | 4 | чел.-ч. | 1
187 | 48176574 | 48177394 | 46130058 | 1 | 1 | 1 | 2 | 91.17.04-233 | ФСЭМ-2022, 91.17.04-233, приказ Минстроя России от 18.05.2022 г. № 378/пр | Аппараты сварочные для ручной дуговой сварки, сварочный ток до 350 А | 1368 | 1011 | маш.-ч | маш.-ч | 1 | 0 | -1363644737 | 17.53 | 0 | 28.51 | 0 | 0 | 0 | 28.51 | 0 | 0 | 1 | 1 | 1 | 1 | -2 | 0 | 0 | 1 | 1 | 0 | 17.53 |  | 0 | 2 | 48177406 | 2 | 32768 | 243 | 1 | 0 | 0 | 0 | 0 | 0 | 0 | 0 | 0 | 499.7803 | 0 | 0 | 0 | 0 | 1 | 0 | 499.7803 | 0 | 0 | 0 | 0 | 1 |  | 0 | 0 | 3.0502 | 28.51 | 28.51 | 1 | 499.78 | 0 | 0 | 86.96 | 0 | 0 | 86.96 | 1 |  | 0 |  | 0
187 | 48176574 | 48177394 | 46045414 | 1 | 1 | 1 | 3 | 01.7.11.07-0054 | ФСБЦ-2022, 01.7.11.07-0054, приказ Минстроя России от 18.05.2022 г. № 378/пр | Электроды сварочные для сварки низколегированных и углеродистых сталей АНО-6, Э42, диаметр 6 мм | 1348 | 1009 | т | т | 1000 | 0 | 1030380880 | 0.03 | 134860.2 | 0 | 0 | 0 | 148198.02 | 0 | 0 | 0 | 0.91 | 1 | 1 | 1 | 2 | 0 | 0 | 1 | 1 | 0 | 0.03 |  | 0 | 2 | 48177407 | 1 | 0 | 244 | 1 | 0 | 0 | 0 | 0 | 0 | 0 | 0 | 4445.9406 | 0 | 0 | 0 | 0 | 0 | 1 | 4445.9406 | 0 | 0 | 0 | 0 | 0 | 1 |  | 0 | 0 | 0.00522 | 134860.2 | 148198.02 | 0.91 | 4445.94 | 0 | 703.97 | 0 | 0 | 0 | 703.97 | 0 |  | 0 |  | 0
187 | 48176574 | 48177394 | 46056162 | 1 | 1 | 1 | 3 | 07.2.07.12-0001 | ФСБЦ-2022, 07.2.07.12-0001, приказ Минстроя России от 18.05.2022 г. № 378/пр | Металлоконструкции вспомогательного назначения с преобладанием толстолистовой стали или профильного проката, с отверстиями и без | 1348 | 1009 | т | т | 1000 | 0 | -619923545 | 1 | 142126.39 | 0 | 0 | 0 | 105278.81 | 0 | 0 | 0 | 1.35 | 1 | 1 | 1 | 2 | 0 | 0 | 1 | 1 | 0 | 1 |  | 0 | 2 | 48177408 | 1 | 0 | 245 | 1 | 0 | 0 | 0 | 0 | 0 | 0 | 0 | 105278.81 | 0 | 0 | 0 | 0 | 0 | 1 | 105278.81 | 0 | 0 | 0 | 0 | 0 | 1 |  | 0 | 0 | 0.174 | 142126.39 | 105278.81 | 1.35 | 105278.81 | 0 | 24729.99 | 0 | 0 | 0 | 24729.99 | 0 |  | 0 |  | 0
187 | 48176574 | 48177394 | 46056162 | 1 | 1 | 1 | 3 | 07.2.07.12-0001 | ФСБЦ-2022, 07.2.07.12-0001, приказ Минстроя России от 18.05.2022 г. № 378/пр | Металлоконструкции вспомогательного назначения с преобладанием толстолистовой стали или профильного проката, с отверстиями и без | 1348 | 1009 | т | т | 1000 | 0 | -619923545 | -1 | 142126.39 | 0 | 0 | 0 | 105278.81 | 0 | 0 | 0 | 1.35 | 1 | 1 | 1 | 0 | 0 | 0 | 1 | 0 | 0 | -1 |  | 0 | 1 | -1 | 0 | 0 |  | 0 | 0 | 0 | 0 | 0 | 0 | 0 | 0 | 0 | 0 | 0 | 0 | 0 | 0 | 0 | 0 | 0 | 0 | 0 | 0 | 0 | 0 |  | 0 | 0 | -0.174 | 142126.39 | 105278.81 | 1.35 | -105278.81 | 0 | -24729.99 | 0 | 0 | 0 | -24729.99 | 0 |  | 0 |  | 0
187 | 48176574 | 48177394 | 46060552 | 1 | 1 | 1 | 3 | 08.3.08.02-0045 | ФСБЦ-2022, 08.3.08.02-0045, приказ Минстроя России от 18.05.2022 г. № 378/пр | Уголок стальной горячекатаный равнополочный, марки стали Ст3сп, Ст3пс, ширина полок 63-100 мм, толщина полки 4-16 мм | 1348 | 1009 | т | т | 1000 | 0 | 32976572 | 1 | 48786.5 | 0 | 0 | 0 | 69695 | 0 | 0 | 0 | 0.7 | 1 | 1 | 1 | 0 | 0 | 0 | 1 | 0 | 0 | 1 |  | 0 | 1 | -1 | 0 | 0 |  | 0 | 0 | 0 | 0 | 0 | 0 | 0 | 0 | 0 | 0 | 0 | 0 | 0 | 0 | 0 | 0 | 0 | 0 | 0 | 0 | 0 | 0 |  | 0 | 0 | 0.174 | 48786.5 | 69695 | 0.7 | 69695 | 0 | 8488.85 | 0 | 0 | 0 | 8488.85 | 0 |  | 0 |  | 0
191 | 48176574 | 48177412 | 45910091 | 115 | 1 | 1 | 1 | 1-100-36 |  | Средний разряд работы 3,6 среднего разряда 100.36 | 1191 | 1013 | чел.-ч. | чел.-ч. | 1 | 0 | 1830830108 | 333 | 0 | 0 | 0 | 747.61 | 0 | 0 | 0 | 747.61 | 1 | 1 | 1 | 1 | -2 | 0 | 0 | 1 | 1 | 0 | 333 |  | 1 | 2 | 48177426 | 2 | 131072 | 246 | 1 | 0 | 0 | 0 | 0 | 0 | 0 | 0 | 0 | 0 | 0 | 248954.13 | 333 | 0 | 1 | 0 | 0 | 0 | 248954.13 | 333 | 0 | 1 | 1379.21 | 1.8448 | 0 | 1.8448 | 747.61 | 747.61 | 1 | 248954.13 | 0 | 0 | 0 | 0 | 1379.21 | 1379.21 | 1 |  | 0 |  | 0
191 | 48176574 | 48177412 | 45910359 | 115 | 1 | 1 | 1 | 4-100-00 |  | Затраты труда машинистов | 1191 | 1013 | чел.-ч. | чел.-ч. | 1 | 0 | -1417349443 | 60.54 | 0 | 0 | 0 | 0 | 0 | 0 | 0 | 0 | 1 | 1 | 1 | 1 | -2 | 0 | 0 | 1 | 1 | 0 | 60.54 |  | 2 | 2 | 48177427 | 1 | 0 | 247 | 1 | 0 | 0 | 0 | 0 | 0 | 0 | 0 | 0 | 0 | 0 | 0 | 0 | 0 | 0 | 0 | 0 | 0 | 0 | 0 | 0 | 0 |  | 0 | 0 | 0.33539 | 0 | 0 | 1 | 0 | 0 | 0 | 0 | 0 | 0 | 0 | 0 |  | 0 |  | 0
191 | 48176574 | 48177412 | 46128463 | 1 | 1 | 1 | 2 | 91.05.05-015 | ФСЭМ-2022, 91.05.05-015, приказ Минстроя России от 18.05.2022 г. № 378/пр | Краны на автомобильном ходу, грузоподъемность 16 т | 1368 | 1011 | маш.-ч | маш.-ч | 1 | 0 | -208228746 | 3.16 | 0 | 1488.78 | 1051.33 | 0 | 0 | 1488.78 | 1051.33 | 0 | 1 | 1 | 1 | 1 | -2 | 0 | 0 | 1 | 1 | 0 | 3.16 |  | 0 | 2 | 48177428 | 2 | 98304 | 248 | 1 | 0 | 0 | 0 | 0 | 0 | 0 | 0 | 0 | 4704.5448 | 3322.2028 | 0 | 0 | 3.16 | 1 | 0 | 4704.5448 | 3322.2028 | 0 | 0 | 3.16 | 1 |  | 0 | 0.017506 | 0.017506 | 1488.78 | 1488.78 | 1 | 4704.54 | 3322.2 | 0 | 26.06 | 18.41 | 0 | 44.47 | 1 | 4-100-060 | 6 | чел.-ч. | 1
191 | 48176574 | 48177412 | 46128476 | 1 | 1 | 1 | 2 | 91.05.06-007 | ФСЭМ-2022, 91.05.06-007, приказ Минстроя России от 18.05.2022 г. № 378/пр | Краны на гусеничном ходу, грузоподъемность 25 т | 1368 | 1011 | маш.-ч | маш.-ч | 1 | 0 | 1573080435 | 52.64 | 0 | 2163.19 | 1051.33 | 0 | 0 | 1703.3 | 1051.33 | 0 | 1 | 1.27 | 1 | 1 | 2 | 0 | 0 | 1 | 1 | 0 | 52.64 |  | 0 | 2 | 48177429 | 2 | 65536 | 249 | 1 | 0 | 0 | 0 | 0 | 0 | 0 | 0 | 0 | 89661.712 | 55342.0112 | 0 | 0 | 52.64 | 1 | 0 | 89661.712 | 55342.0112 | 0 | 0 | 52.64 | 1 |  | 0 | 0.29163 | 0.29163 | 2163.19 | 1703.3 | 1.27 | 89661.71 | 55342.01 | 0 | 630.84 | 306.59 | 0 | 937.43 | 0 | 4-100-060 | 6 | чел.-ч. | 1
191 | 48176574 | 48177412 | 46129017 | 1 | 1 | 1 | 2 | 91.08.04-021 | ФСЭМ-2022, 91.08.04-021, приказ Минстроя России от 18.05.2022 г. № 378/пр | Котлы битумные передвижные электрические с центробежной мешалкой, объем загрузочной емкости 400 л | 1368 | 1011 | маш.-ч | маш.-ч | 1 | 0 | -1723285242 | 52.64 | 0 | 126.68 | 0 | 0 | 0 | 95.25 | 0 | 0 | 1 | 1.33 | 1 | 1 | 2 | 0 | 0 | 1 | 1 | 0 | 52.64 |  | 0 | 2 | 48177430 | 1 | 0 | 250 | 1 | 0 | 0 | 0 | 0 | 0 | 0 | 0 | 0 | 5013.96 | 0 | 0 | 0 | 0 | 1 | 0 | 5013.96 | 0 | 0 | 0 | 0 | 1 |  | 0 | 0 | 0.29163 | 126.68 | 95.25 | 1.33 | 5013.96 | 0 | 0 | 36.94 | 0 | 0 | 36.94 | 0 |  | 0 |  | 0
191 | 48176574 | 48177412 | 46129773 | 1 | 1 | 1 | 2 | 91.14.02-001 | ФСЭМ-2022 доп.7, 91.14.02-001, приказ Минстроя России от 02.08.2023 г. № 551/пр | Автомобили бортовые, грузоподъемность до 5 т | 1368 | 1011 | маш.-ч | маш.-ч | 1 | 0 | -1370349894 | 4.74 | 0 | 572.77 | 782.65 | 0 | 0 | 572.77 | 782.65 | 0 | 1 | 1 | 1 | 1 | -2 | 0 | 0 | 1 | 1 | 0 | 4.74 |  | 0 | 2 | 48177431 | 2 | 98304 | 251 | 1 | 0 | 0 | 0 | 0 | 0 | 0 | 0 | 0 | 2714.9298 | 3709.761 | 0 | 0 | 4.74 | 1 | 0 | 2714.9298 | 3709.761 | 0 | 0 | 4.74 | 1 |  | 0 | 0.02626 | 0.02626 | 572.77 | 572.77 | 1 | 2714.93 | 3709.76 | 0 | 15.04 | 20.55 | 0 | 35.59 | 1 | 4-100-040 | 4 | чел.-ч. | 1
191 | 48176574 | 48177412 | 46040359 | 1 | 1 | 1 | 3 | 01.2.01.02-0042 | ФСБЦ-2022, 01.2.01.02-0042, приказ Минстроя России от 18.05.2022 г. № 378/пр | Битум нефтяной строительный кровельный БНК-90/30 | 1348 | 1009 | т | т | 1000 | 0 | -637742289 | 3.4 | 26625.99 | 0 | 0 | 0 | 23356.13 | 0 | 0 | 0 | 1.14 | 1 | 1 | 1 | 2 | 0 | 0 | 1 | 1 | 0 | 3.4 |  | 0 | 2 | 48177432 | 1 | 0 | 252 | 1 | 0 | 0 | 0 | 0 | 0 | 0 | 0 | 79410.842 | 0 | 0 | 0 | 0 | 0 | 1 | 79410.842 | 0 | 0 | 0 | 0 | 0 | 1 |  | 0 | 0 | 0.018836 | 26625.99 | 23356.13 | 1.14 | 79410.84 | 0 | 501.53 | 0 | 0 | 0 | 501.53 | 0 |  | 0 |  | 0
191 | 48176574 | 48177412 | 46040527 | 1 | 1 | 1 | 3 | 01.3.01.08-0001 | ФСБЦ-2022 доп.6, 01.3.01.08-0001, приказ Минстроя России от 11.05.2023 г. № 335/пр | Топливо дизельное | 1348 | 1009 | т | т | 1000 | 0 | 307649821 | 0.17 | 49300.74 | 0 | 0 | 0 | 49300.74 | 0 | 0 | 0 | 1 | 1 | 1 | 1 | -2 | 0 | 0 | 1 | 1 | 0 | 0.17 |  | 0 | 2 | 48177433 | 2 | 16384 | 253 | 1 | 0 | 0 | 0 | 0 | 0 | 0 | 0 | 8381.1258 | 0 | 0 | 0 | 0 | 0 | 1 | 8381.1258 | 0 | 0 | 0 | 0 | 0 | 1 |  | 0 | 0 | 0.0009418 | 49300.74 | 49300.74 | 1 | 8381.13 | 0 | 46.43 | 0 | 0 | 0 | 46.43 | 1 |  | 0 |  | 0
191 | 48176574 | 48177412 | 46046980 | 1 | 1 | 1 | 3 | 01.7.15.06-0111 | ФСБЦ-2022, 01.7.15.06-0111, приказ Минстроя России от 18.05.2022 г. № 378/пр | Гвозди строительные | 1348 | 1009 | т | т | 1000 | 0 | -94634171 | 0.05 | 91427.16 | 0 | 0 | 0 | 91427.16 | 0 | 0 | 0 | 1 | 1 | 1 | 1 | -2 | 0 | 0 | 1 | 1 | 0 | 0.05 |  | 0 | 2 | 48177434 | 2 | 16384 | 254 | 1 | 0 | 0 | 0 | 0 | 0 | 0 | 0 | 4571.358 | 0 | 0 | 0 | 0 | 0 | 1 | 4571.358 | 0 | 0 | 0 | 0 | 0 | 1 |  | 0 | 0 | 0.000277 | 91427.16 | 91427.16 | 1 | 4571.36 | 0 | 25.33 | 0 | 0 | 0 | 25.33 | 1 |  | 0 |  | 0
191 | 48176574 | 48177412 | 0 | 1 | 1 | 1 | 3 | 04.3.01.09 |  | Раствор цементный | 1339 | 1007 | м3 | м3 | 1 | 0 | 1440854821 | 2.3 | 0 | 0 | 0 | 0 | 0 | 0 | 0 | 0 | 1 | 1 | 1 | 1 | 0 | 0 | 0 | 1 | 1 | 0 | 2.3 |  | 0 | 2 | 48177435 | 1 | 0 | 255 | 1 | 0 | 0 | 0 | 0 | 0 | 0 | 0 | 0 | 0 | 0 | 0 | 0 | 0 | 0 | 0 | 0 | 0 | 0 | 0 | 0 | 0 |  | 0 | 0 | 0.012742 | 0 | 0 | 1 | 0 | 0 | 0 | 0 | 0 | 0 | 0 | 0 |  | 0 |  | 0
191 | 48176574 | 48177412 | 46051301 | 1 | 1 | 1 | 3 | 04.3.01.09-0012 | ФСБЦ-2022, 04.3.01.09-0012, приказ Минстроя России от 18.05.2022 г. № 378/пр | Раствор готовый кладочный, цементный, М50 | 1339 | 1007 | м3 | м3 | 1 | 0 | 1036015556 | 2.3 | 4288.76 | 0 | 0 | 0 | 3486.8 | 0 | 0 | 0 | 1.23 | 1 | 1 | 1 | 0 | 0 | 0 | 1 | 0 | 0 | 2.3 |  | 0 | 1 | -1 | 0 | 0 |  | 0 | 0 | 0 | 0 | 0 | 0 | 0 | 0 | 0 | 0 | 0 | 0 | 0 | 0 | 0 | 0 | 0 | 0 | 0 | 0 | 0 | 0 |  | 0 | 0 | 0.012742 | 4288.76 | 3486.8 | 1.23 | 8019.64 | 0 | 54.65 | 0 | 0 | 0 | 54.65 | 0 |  | 0 |  | 0
191 | 48176574 | 48177412 | 0 | 1 | 1 | 1 | 3 | 05.1.01.07 |  | Конструкции сборные железобетонные | 1339 | 1007 | м3 | м3 | 1 | 0 | -1267085761 | 100 | 0 | 0 | 0 | 0 | 0 | 0 | 0 | 0 | 1 | 1 | 1 | 1 | 0 | 0 | 0 | 1 | 1 | 0 | 100 |  | 0 | 2 | 48177436 | 1 | 0 | 256 | 1 | 0 | 0 | 0 | 0 | 0 | 0 | 0 | 0 | 0 | 0 | 0 | 0 | 0 | 0 | 0 | 0 | 0 | 0 | 0 | 0 | 0 |  | 0 | 0 | 0.554 | 0 | 0 | 1 | 0 | 0 | 0 | 0 | 0 | 0 | 0 | 0 |  | 0 |  | 0
191 | 48176574 | 48177412 | 46063356 | 1 | 1 | 1 | 3 | 11.1.03.06-0075 | ФСБЦ-2022 доп.4, 11.1.03.06-0075, приказ Минстроя России от 27.12.2022 г. № 1133/пр | Доска обрезная хвойных пород, естественной влажности, длина 2-6,5 м, ширина 100-250 мм, толщина 30-40 мм, сорт III | 1339 | 1007 | м3 | м3 | 1 | 0 | 1841610152 | 0.26 | 11182.97 | 0 | 0 | 0 | 5764.42 | 0 | 0 | 0 | 1.94 | 1 | 1 | 1 | 2 | 0 | 0 | 1 | 1 | 0 | 0.26 |  | 0 | 2 | 48177437 | 1 | 0 | 257 | 1 | 0 | 0 | 0 | 0 | 0 | 0 | 0 | 1498.7492 | 0 | 0 | 0 | 0 | 0 | 1 | 1498.7492 | 0 | 0 | 0 | 0 | 0 | 1 |  | 0 | 0 | 0.0014404 | 11182.97 | 5764.42 | 1.94 | 1498.75 | 0 | 16.11 | 0 | 0 | 0 | 16.11 | 0 |  | 0 |  | 0
197 | 48176574 | 48177443 | 45910057 | 115 | 1 | 1 | 1 | 1-100-27 |  | Средний разряд работы 2,7 среднего разряда 100.27 | 1191 | 1013 | чел.-ч. | чел.-ч. | 1 | 0 | 604021916 | 5.95 | 0 | 0 | 0 | 677.52 | 0 | 0 | 0 | 677.52 | 1 | 1 | 1 | 1 | -2 | 0 | 0 | 1 | 1 | 0 | 5.95 |  | 1 | 2 | 48177453 | 2 | 131072 | 258 | 1 | 0 | 0 | 0 | 0 | 0 | 0 | 0 | 0 | 0 | 0 | 4031.244 | 5.95 | 0 | 1 | 0 | 0 | 0 | 4031.244 | 5.95 | 0 | 1 | 403.12 | 0.595 | 0 | 0.595 | 677.52 | 677.52 | 1 | 4031.24 | 0 | 0 | 0 | 0 | 403.12 | 403.12 | 1 |  | 0 |  | 0
197 | 48176574 | 48177443 | 45910359 | 115 | 1 | 1 | 1 | 4-100-00 |  | Затраты труда машинистов | 1191 | 1013 | чел.-ч. | чел.-ч. | 1 | 0 | -1417349443 | 0.36 | 0 | 0 | 0 | 0 | 0 | 0 | 0 | 0 | 1 | 1 | 1 | 1 | -2 | 0 | 0 | 1 | 1 | 0 | 0.36 |  | 2 | 2 | 48177454 | 1 | 0 | 259 | 1 | 0 | 0 | 0 | 0 | 0 | 0 | 0 | 0 | 0 | 0 | 0 | 0 | 0 | 0 | 0 | 0 | 0 | 0 | 0 | 0 | 0 |  | 0 | 0 | 0.036 | 0 | 0 | 1 | 0 | 0 | 0 | 0 | 0 | 0 | 0 | 0 |  | 0 |  | 0
197 | 48176574 | 48177443 | 46128406 | 1 | 1 | 1 | 2 | 91.05.01-017 | ФСЭМ-2022 доп.3, 91.05.01-017, приказ Минстроя России от 26.10.2022 г. № 905/пр | Краны башенные, грузоподъемность 8 т | 1368 | 1011 | маш.-ч | маш.-ч | 1 | 0 | -1960355630 | 0.36 | 0 | 971.8 | 1051.33 | 0 | 0 | 971.8 | 1051.33 | 0 | 1 | 1 | 1 | 1 | -2 | 0 | 0 | 1 | 1 | 0 | 0.36 |  | 0 | 2 | 48177455 | 2 | 98304 | 260 | 1 | 0 | 0 | 0 | 0 | 0 | 0 | 0 | 0 | 349.848 | 378.4788 | 0 | 0 | 0.36 | 1 | 0 | 349.848 | 378.4788 | 0 | 0 | 0.36 | 1 |  | 0 | 0.036 | 0.036 | 971.8 | 971.8 | 1 | 349.85 | 378.48 | 0 | 34.98 | 37.85 | 0 | 72.83 | 1 | 4-100-060 | 6 | чел.-ч. | 1
197 | 48176574 | 48177443 | 46044205 | 1 | 1 | 1 | 3 | 01.7.03.01-0001 | ФСБЦ-2022, 01.7.03.01-0001, приказ Минстроя России от 18.05.2022 г. № 378/пр | Вода | 1339 | 1007 | м3 | м3 | 1 | 0 | -101622892 | 0.46 | 32.85 | 0 | 0 | 0 | 35.71 | 0 | 0 | 0 | 0.92 | 1 | 1 | 1 | 2 | 0 | 0 | 1 | 1 | 0 | 0.46 |  | 0 | 2 | 48177456 | 1 | 0 | 261 | 1 | 0 | 0 | 0 | 0 | 0 | 0 | 0 | 16.4266 | 0 | 0 | 0 | 0 | 0 | 1 | 16.4266 | 0 | 0 | 0 | 0 | 0 | 1 |  | 0 | 0 | 0.046 | 32.85 | 35.71 | 0.92 | 16.43 | 0 | 1.51 | 0 | 0 | 0 | 1.51 | 0 |  | 0 |  | 0
197 | 48176574 | 48177443 | 0 | 1 | 1 | 1 | 3 | 04.3.01.09 |  | Раствор готовый кладочный | 1339 | 1007 | м3 | м3 | 1 | 0 | -1680318690 | 0.221 | 0 | 0 | 0 | 0 | 0 | 0 | 0 | 0 | 1 | 1 | 1 | 1 | 0 | 0 | 0 | 1 | 1 | 0 | 0.221 |  | 0 | 2 | 48177457 | 1 | 0 | 262 | 1 | 0 | 0 | 0 | 0 | 0 | 0 | 0 | 0 | 0 | 0 | 0 | 0 | 0 | 0 | 0 | 0 | 0 | 0 | 0 | 0 | 0 |  | 0 | 0 | 0.0221 | 0 | 0 | 1 | 0 | 0 | 0 | 0 | 0 | 0 | 0 | 0 |  | 0 |  | 0
197 | 48176574 | 48177443 | 46051301 | 1 | 1 | 1 | 3 | 04.3.01.09-0012 | ФСБЦ-2022, 04.3.01.09-0012, приказ Минстроя России от 18.05.2022 г. № 378/пр | Раствор готовый кладочный, цементный, М50 | 1339 | 1007 | м3 | м3 | 1 | 0 | 1036015556 | 0.221 | 4288.76 | 0 | 0 | 0 | 3486.8 | 0 | 0 | 0 | 1.23 | 1 | 1 | 1 | 0 | 0 | 0 | 1 | 0 | 0 | 0.221 |  | 0 | 1 | -1 | 0 | 0 |  | 0 | 0 | 0 | 0 | 0 | 0 | 0 | 0 | 0 | 0 | 0 | 0 | 0 | 0 | 0 | 0 | 0 | 0 | 0 | 0 | 0 | 0 |  | 0 | 0 | 0.0221 | 4288.76 | 3486.8 | 1.23 | 770.58 | 0 | 94.78 | 0 | 0 | 0 | 94.78 | 0 |  | 0 |  | 0
197 | 48176574 | 48177443 | 0 | 1 | 1 | 1 | 3 | 06.1.01.05 |  | Кирпич керамический или силикатный | 1407 | 1013 | 1000 ШТ | 1000 ШТ | 1 | 0 | -1335999631 | 0.4 | 0 | 0 | 0 | 0 | 0 | 0 | 0 | 0 | 1 | 1 | 1 | 1 | 0 | 0 | 0 | 1 | 1 | 0 | 0.4 |  | 0 | 2 | 48177458 | 1 | 0 | 263 | 1 | 0 | 0 | 0 | 0 | 0 | 0 | 0 | 0 | 0 | 0 | 0 | 0 | 0 | 0 | 0 | 0 | 0 | 0 | 0 | 0 | 0 |  | 0 | 0 | 0.04 | 0 | 0 | 1 | 0 | 0 | 0 | 0 | 0 | 0 | 0 | 0 |  | 0 |  | 0
197 | 48176574 | 48177443 | 46054306 | 1 | 1 | 1 | 3 | 06.1.01.05-0035 | ФСБЦ-2022 доп.14, 06.1.01.05-0035, приказ Минстроя России от 19.05.2025 г. № 299/пр | Кирпич керамический рядовой полнотелый одинарный, размеры 250х120х65 мм, марка М100 | 1407 | 1013 | 1000 ШТ | 1000 ШТ | 1 | 0 | 709513300 | 0.4 | 14063.7 | 0 | 0 | 0 | 14803.89 | 0 | 0 | 0 | 0.95 | 1 | 1 | 1 | 0 | 0 | 0 | 1 | 0 | 0 | 0.4 |  | 0 | 1 | -1 | 0 | 0 |  | 0 | 0 | 0 | 0 | 0 | 0 | 0 | 0 | 0 | 0 | 0 | 0 | 0 | 0 | 0 | 0 | 0 | 0 | 0 | 0 | 0 | 0 |  | 0 | 0 | 0.04 | 14063.7 | 14803.89 | 0.95 | 5921.56 | 0 | 562.55 | 0 | 0 | 0 | 562.55 | 0 |  | 0 |  | 0
197 | 48176574 | 48177443 | 46057370 | 1 | 1 | 1 | 3 | 08.1.02.11-0001 | ФСБЦ-2022, 08.1.02.11-0001, приказ Минстроя России от 18.05.2022 г. № 378/пр | Поковки из квадратных заготовок, масса 1,5-4,5 кг | 1348 | 1009 | т | т | 1000 | 0 | -777829422 | 0.0023 | 75462.54 | 0 | 0 | 0 | 55898.18 | 0 | 0 | 0 | 1.35 | 1 | 1 | 1 | 2 | 0 | 0 | 1 | 1 | 0 | 0.0023 |  | 0 | 2 | 48177459 | 1 | 0 | 264 | 1 | 0 | 0 | 0 | 0 | 0 | 0 | 0 | 128.5658 | 0 | 0 | 0 | 0 | 0 | 1 | 128.5658 | 0 | 0 | 0 | 0 | 0 | 1 |  | 0 | 0 | 0.00023 | 75462.54 | 55898.18 | 1.35 | 128.57 | 0 | 17.36 | 0 | 0 | 0 | 17.36 | 0 |  | 0 |  | 0
200 | 48176574 | 48177462 | 45910122 | 115 | 1 | 1 | 1 | 1-100-44 |  | Средний разряд работы 4,4 среднего разряда 100.44 | 1191 | 1013 | чел.-ч. | чел.-ч. | 1 | 0 | 293181933 | 42.7 | 0 | 0 | 0 | 829.38 | 0 | 0 | 0 | 829.38 | 1 | 1 | 1 | 1 | -2 | 0 | 0 | 1 | 1 | 0 | 42.7 |  | 1 | 2 | 48177471 | 2 | 131072 | 265 | 1 | 0 | 0 | 0 | 0 | 0 | 0 | 0 | 0 | 0 | 0 | 35414.526 | 42.7 | 0 | 1 | 0 | 0 | 0 | 35414.526 | 42.7 | 0 | 1 | 1119.1 | 1.3493 | 0 | 1.3493 | 829.38 | 829.38 | 1 | 35414.53 | 0 | 0 | 0 | 0 | 1119.1 | 1119.1 | 1 |  | 0 |  | 0
200 | 48176574 | 48177462 | 45910359 | 115 | 1 | 1 | 1 | 4-100-00 |  | Затраты труда машинистов | 1191 | 1013 | чел.-ч. | чел.-ч. | 1 | 0 | -1417349443 | 0.94 | 0 | 0 | 0 | 0 | 0 | 0 | 0 | 0 | 1 | 1 | 1 | 1 | -2 | 0 | 0 | 1 | 1 | 0 | 0.94 |  | 2 | 2 | 48177472 | 1 | 0 | 266 | 1 | 0 | 0 | 0 | 0 | 0 | 0 | 0 | 0 | 0 | 0 | 0 | 0 | 0 | 0 | 0 | 0 | 0 | 0 | 0 | 0 | 0 |  | 0 | 0 | 0.029704 | 0 | 0 | 1 | 0 | 0 | 0 | 0 | 0 | 0 | 0 | 0 |  | 0 |  | 0
200 | 48176574 | 48177462 | 46129773 | 1 | 1 | 1 | 2 | 91.14.02-001 | ФСЭМ-2022 доп.7, 91.14.02-001, приказ Минстроя России от 02.08.2023 г. № 551/пр | Автомобили бортовые, грузоподъемность до 5 т | 1368 | 1011 | маш.-ч | маш.-ч | 1 | 0 | -1370349894 | 0.94 | 0 | 572.77 | 782.65 | 0 | 0 | 572.77 | 782.65 | 0 | 1 | 1 | 1 | 1 | -2 | 0 | 0 | 1 | 1 | 0 | 0.94 |  | 0 | 2 | 48177473 | 2 | 98304 | 267 | 1 | 0 | 0 | 0 | 0 | 0 | 0 | 0 | 0 | 538.4038 | 735.691 | 0 | 0 | 0.94 | 1 | 0 | 538.4038 | 735.691 | 0 | 0 | 0.94 | 1 |  | 0 | 0.029704 | 0.029704 | 572.77 | 572.77 | 1 | 538.4 | 735.69 | 0 | 17.01 | 23.25 | 0 | 40.26 | 1 | 4-100-040 | 4 | чел.-ч. | 1
200 | 48176574 | 48177462 | 46130058 | 1 | 1 | 1 | 2 | 91.17.04-233 | ФСЭМ-2022, 91.17.04-233, приказ Минстроя России от 18.05.2022 г. № 378/пр | Аппараты сварочные для ручной дуговой сварки, сварочный ток до 350 А | 1368 | 1011 | маш.-ч | маш.-ч | 1 | 0 | -1363644737 | 18.32 | 0 | 28.51 | 0 | 0 | 0 | 28.51 | 0 | 0 | 1 | 1 | 1 | 1 | -2 | 0 | 0 | 1 | 1 | 0 | 18.32 |  | 0 | 2 | 48177474 | 2 | 32768 | 268 | 1 | 0 | 0 | 0 | 0 | 0 | 0 | 0 | 0 | 522.3032 | 0 | 0 | 0 | 0 | 1 | 0 | 522.3032 | 0 | 0 | 0 | 0 | 1 |  | 0 | 0 | 0.57891 | 28.51 | 28.51 | 1 | 522.3 | 0 | 0 | 16.5 | 0 | 0 | 16.5 | 1 |  | 0 |  | 0
200 | 48176574 | 48177462 | 46045414 | 1 | 1 | 1 | 3 | 01.7.11.07-0054 | ФСБЦ-2022, 01.7.11.07-0054, приказ Минстроя России от 18.05.2022 г. № 378/пр | Электроды сварочные для сварки низколегированных и углеродистых сталей АНО-6, Э42, диаметр 6 мм | 1348 | 1009 | т | т | 1000 | 0 | 1030380880 | 0.04 | 134860.2 | 0 | 0 | 0 | 148198.02 | 0 | 0 | 0 | 0.91 | 1 | 1 | 1 | 2 | 0 | 0 | 1 | 1 | 0 | 0.04 |  | 0 | 2 | 48177475 | 1 | 0 | 269 | 1 | 0 | 0 | 0 | 0 | 0 | 0 | 0 | 5927.9208 | 0 | 0 | 0 | 0 | 0 | 1 | 5927.9208 | 0 | 0 | 0 | 0 | 0 | 1 |  | 0 | 0 | 0.001264 | 134860.2 | 148198.02 | 0.91 | 5927.92 | 0 | 170.46 | 0 | 0 | 0 | 170.46 | 0 |  | 0 |  | 0
200 | 48176574 | 48177462 | 46056162 | 1 | 1 | 1 | 3 | 07.2.07.12-0001 | ФСБЦ-2022, 07.2.07.12-0001, приказ Минстроя России от 18.05.2022 г. № 378/пр | Металлоконструкции вспомогательного назначения с преобладанием толстолистовой стали или профильного проката, с отверстиями и без | 1348 | 1009 | т | т | 1000 | 0 | -619923545 | 1 | 142126.39 | 0 | 0 | 0 | 105278.81 | 0 | 0 | 0 | 1.35 | 1 | 1 | 1 | 2 | 0 | 0 | 1 | 1 | 0 | 1 |  | 0 | 2 | 48177476 | 1 | 0 | 270 | 1 | 0 | 0 | 0 | 0 | 0 | 0 | 0 | 105278.81 | 0 | 0 | 0 | 0 | 0 | 1 | 105278.81 | 0 | 0 | 0 | 0 | 0 | 1 |  | 0 | 0 | 0.0316 | 142126.39 | 105278.81 | 1.35 | 105278.81 | 0 | 4491.19 | 0 | 0 | 0 | 4491.19 | 0 |  | 0 |  | 0
200 | 48176574 | 48177462 | 46056162 | 1 | 1 | 1 | 3 | 07.2.07.12-0001 | ФСБЦ-2022, 07.2.07.12-0001, приказ Минстроя России от 18.05.2022 г. № 378/пр | Металлоконструкции вспомогательного назначения с преобладанием толстолистовой стали или профильного проката, с отверстиями и без | 1348 | 1009 | т | т | 1000 | 0 | -619923545 | -1 | 142126.39 | 0 | 0 | 0 | 105278.81 | 0 | 0 | 0 | 1.35 | 1 | 1 | 1 | 0 | 0 | 0 | 1 | 0 | 0 | -1 |  | 0 | 1 | -1 | 0 | 0 |  | 0 | 0 | 0 | 0 | 0 | 0 | 0 | 0 | 0 | 0 | 0 | 0 | 0 | 0 | 0 | 0 | 0 | 0 | 0 | 0 | 0 | 0 |  | 0 | 0 | -0.0316 | 142126.39 | 105278.81 | 1.35 | -105278.81 | 0 | -4491.19 | 0 | 0 | 0 | -4491.19 | 0 |  | 0 |  | 0
200 | 48176574 | 48177462 | 46060552 | 1 | 1 | 1 | 3 | 08.3.08.02-0045 | ФСБЦ-2022, 08.3.08.02-0045, приказ Минстроя России от 18.05.2022 г. № 378/пр | Уголок стальной горячекатаный равнополочный, марки стали Ст3сп, Ст3пс, ширина полок 63-100 мм, толщина полки 4-16 мм | 1348 | 1009 | т | т | 1000 | 0 | 32976572 | 1 | 48786.5 | 0 | 0 | 0 | 69695 | 0 | 0 | 0 | 0.7 | 1 | 1 | 1 | 0 | 0 | 0 | 1 | 0 | 0 | 1 |  | 0 | 1 | -1 | 0 | 0 |  | 0 | 0 | 0 | 0 | 0 | 0 | 0 | 0 | 0 | 0 | 0 | 0 | 0 | 0 | 0 | 0 | 0 | 0 | 0 | 0 | 0 | 0 |  | 0 | 0 | 0.0316 | 48786.5 | 69695 | 0.7 | 69695 | 0 | 1541.65 | 0 | 0 | 0 | 1541.65 | 0 |  | 0 |  | 0
204 | 48176574 | 48177480 | 45910091 | 115 | 1 | 1 | 1 | 1-100-36 |  | Средний разряд работы 3,6 среднего разряда 100.36 | 1191 | 1013 | чел.-ч. | чел.-ч. | 1 | 0 | 1830830108 | 333 | 0 | 0 | 0 | 747.61 | 0 | 0 | 0 | 747.61 | 1 | 1 | 1 | 1 | -2 | 0 | 0 | 1 | 1 | 0 | 333 |  | 1 | 2 | 48177494 | 2 | 131072 | 271 | 1 | 0 | 0 | 0 | 0 | 0 | 0 | 0 | 0 | 0 | 0 | 248954.13 | 333 | 0 | 1 | 0 | 0 | 0 | 248954.13 | 333 | 0 | 1 | 2073.79 | 2.7739 | 0 | 2.7739 | 747.61 | 747.61 | 1 | 248954.13 | 0 | 0 | 0 | 0 | 2073.79 | 2073.79 | 1 |  | 0 |  | 0
204 | 48176574 | 48177480 | 45910359 | 115 | 1 | 1 | 1 | 4-100-00 |  | Затраты труда машинистов | 1191 | 1013 | чел.-ч. | чел.-ч. | 1 | 0 | -1417349443 | 60.54 | 0 | 0 | 0 | 0 | 0 | 0 | 0 | 0 | 1 | 1 | 1 | 1 | -2 | 0 | 0 | 1 | 1 | 0 | 60.54 |  | 2 | 2 | 48177495 | 1 | 0 | 272 | 1 | 0 | 0 | 0 | 0 | 0 | 0 | 0 | 0 | 0 | 0 | 0 | 0 | 0 | 0 | 0 | 0 | 0 | 0 | 0 | 0 | 0 |  | 0 | 0 | 0.5043 | 0 | 0 | 1 | 0 | 0 | 0 | 0 | 0 | 0 | 0 | 0 |  | 0 |  | 0
204 | 48176574 | 48177480 | 46128463 | 1 | 1 | 1 | 2 | 91.05.05-015 | ФСЭМ-2022, 91.05.05-015, приказ Минстроя России от 18.05.2022 г. № 378/пр | Краны на автомобильном ходу, грузоподъемность 16 т | 1368 | 1011 | маш.-ч | маш.-ч | 1 | 0 | -208228746 | 3.16 | 0 | 1488.78 | 1051.33 | 0 | 0 | 1488.78 | 1051.33 | 0 | 1 | 1 | 1 | 1 | -2 | 0 | 0 | 1 | 1 | 0 | 3.16 |  | 0 | 2 | 48177496 | 2 | 98304 | 273 | 1 | 0 | 0 | 0 | 0 | 0 | 0 | 0 | 0 | 4704.5448 | 3322.2028 | 0 | 0 | 3.16 | 1 | 0 | 4704.5448 | 3322.2028 | 0 | 0 | 3.16 | 1 |  | 0 | 0.026323 | 0.026323 | 1488.78 | 1488.78 | 1 | 4704.54 | 3322.2 | 0 | 39.19 | 27.67 | 0 | 66.86 | 1 | 4-100-060 | 6 | чел.-ч. | 1
204 | 48176574 | 48177480 | 46128476 | 1 | 1 | 1 | 2 | 91.05.06-007 | ФСЭМ-2022, 91.05.06-007, приказ Минстроя России от 18.05.2022 г. № 378/пр | Краны на гусеничном ходу, грузоподъемность 25 т | 1368 | 1011 | маш.-ч | маш.-ч | 1 | 0 | 1573080435 | 52.64 | 0 | 2163.19 | 1051.33 | 0 | 0 | 1703.3 | 1051.33 | 0 | 1 | 1.27 | 1 | 1 | 2 | 0 | 0 | 1 | 1 | 0 | 52.64 |  | 0 | 2 | 48177497 | 2 | 65536 | 274 | 1 | 0 | 0 | 0 | 0 | 0 | 0 | 0 | 0 | 89661.712 | 55342.0112 | 0 | 0 | 52.64 | 1 | 0 | 89661.712 | 55342.0112 | 0 | 0 | 52.64 | 1 |  | 0 | 0.43849 | 0.43849 | 2163.19 | 1703.3 | 1.27 | 89661.71 | 55342.01 | 0 | 948.54 | 461 | 0 | 1409.54 | 0 | 4-100-060 | 6 | чел.-ч. | 1
204 | 48176574 | 48177480 | 46129017 | 1 | 1 | 1 | 2 | 91.08.04-021 | ФСЭМ-2022, 91.08.04-021, приказ Минстроя России от 18.05.2022 г. № 378/пр | Котлы битумные передвижные электрические с центробежной мешалкой, объем загрузочной емкости 400 л | 1368 | 1011 | маш.-ч | маш.-ч | 1 | 0 | -1723285242 | 52.64 | 0 | 126.68 | 0 | 0 | 0 | 95.25 | 0 | 0 | 1 | 1.33 | 1 | 1 | 2 | 0 | 0 | 1 | 1 | 0 | 52.64 |  | 0 | 2 | 48177498 | 1 | 0 | 275 | 1 | 0 | 0 | 0 | 0 | 0 | 0 | 0 | 0 | 5013.96 | 0 | 0 | 0 | 0 | 1 | 0 | 5013.96 | 0 | 0 | 0 | 0 | 1 |  | 0 | 0 | 0.43849 | 126.68 | 95.25 | 1.33 | 5013.96 | 0 | 0 | 55.55 | 0 | 0 | 55.55 | 0 |  | 0 |  | 0
204 | 48176574 | 48177480 | 46129773 | 1 | 1 | 1 | 2 | 91.14.02-001 | ФСЭМ-2022 доп.7, 91.14.02-001, приказ Минстроя России от 02.08.2023 г. № 551/пр | Автомобили бортовые, грузоподъемность до 5 т | 1368 | 1011 | маш.-ч | маш.-ч | 1 | 0 | -1370349894 | 4.74 | 0 | 572.77 | 782.65 | 0 | 0 | 572.77 | 782.65 | 0 | 1 | 1 | 1 | 1 | -2 | 0 | 0 | 1 | 1 | 0 | 4.74 |  | 0 | 2 | 48177499 | 2 | 98304 | 276 | 1 | 0 | 0 | 0 | 0 | 0 | 0 | 0 | 0 | 2714.9298 | 3709.761 | 0 | 0 | 4.74 | 1 | 0 | 2714.9298 | 3709.761 | 0 | 0 | 4.74 | 1 |  | 0 | 0.039484 | 0.039484 | 572.77 | 572.77 | 1 | 2714.93 | 3709.76 | 0 | 22.62 | 30.9 | 0 | 53.52 | 1 | 4-100-040 | 4 | чел.-ч. | 1
204 | 48176574 | 48177480 | 46040359 | 1 | 1 | 1 | 3 | 01.2.01.02-0042 | ФСБЦ-2022, 01.2.01.02-0042, приказ Минстроя России от 18.05.2022 г. № 378/пр | Битум нефтяной строительный кровельный БНК-90/30 | 1348 | 1009 | т | т | 1000 | 0 | -637742289 | 3.4 | 26625.99 | 0 | 0 | 0 | 23356.13 | 0 | 0 | 0 | 1.14 | 1 | 1 | 1 | 2 | 0 | 0 | 1 | 1 | 0 | 3.4 |  | 0 | 2 | 48177500 | 1 | 0 | 277 | 1 | 0 | 0 | 0 | 0 | 0 | 0 | 0 | 79410.842 | 0 | 0 | 0 | 0 | 0 | 1 | 79410.842 | 0 | 0 | 0 | 0 | 0 | 1 |  | 0 | 0 | 0.028322 | 26625.99 | 23356.13 | 1.14 | 79410.84 | 0 | 754.1 | 0 | 0 | 0 | 754.1 | 0 |  | 0 |  | 0
204 | 48176574 | 48177480 | 46040527 | 1 | 1 | 1 | 3 | 01.3.01.08-0001 | ФСБЦ-2022 доп.6, 01.3.01.08-0001, приказ Минстроя России от 11.05.2023 г. № 335/пр | Топливо дизельное | 1348 | 1009 | т | т | 1000 | 0 | 307649821 | 0.17 | 49300.74 | 0 | 0 | 0 | 49300.74 | 0 | 0 | 0 | 1 | 1 | 1 | 1 | -2 | 0 | 0 | 1 | 1 | 0 | 0.17 |  | 0 | 2 | 48177501 | 2 | 16384 | 278 | 1 | 0 | 0 | 0 | 0 | 0 | 0 | 0 | 8381.1258 | 0 | 0 | 0 | 0 | 0 | 1 | 8381.1258 | 0 | 0 | 0 | 0 | 0 | 1 |  | 0 | 0 | 0.0014161 | 49300.74 | 49300.74 | 1 | 8381.13 | 0 | 69.81 | 0 | 0 | 0 | 69.81 | 1 |  | 0 |  | 0
204 | 48176574 | 48177480 | 46046980 | 1 | 1 | 1 | 3 | 01.7.15.06-0111 | ФСБЦ-2022, 01.7.15.06-0111, приказ Минстроя России от 18.05.2022 г. № 378/пр | Гвозди строительные | 1348 | 1009 | т | т | 1000 | 0 | -94634171 | 0.05 | 91427.16 | 0 | 0 | 0 | 91427.16 | 0 | 0 | 0 | 1 | 1 | 1 | 1 | -2 | 0 | 0 | 1 | 1 | 0 | 0.05 |  | 0 | 2 | 48177502 | 2 | 16384 | 279 | 1 | 0 | 0 | 0 | 0 | 0 | 0 | 0 | 4571.358 | 0 | 0 | 0 | 0 | 0 | 1 | 4571.358 | 0 | 0 | 0 | 0 | 0 | 1 |  | 0 | 0 | 0.0004165 | 91427.16 | 91427.16 | 1 | 4571.36 | 0 | 38.08 | 0 | 0 | 0 | 38.08 | 1 |  | 0 |  | 0
204 | 48176574 | 48177480 | 0 | 1 | 1 | 1 | 3 | 04.3.01.09 |  | Раствор цементный | 1339 | 1007 | м3 | м3 | 1 | 0 | 1440854821 | 2.3 | 0 | 0 | 0 | 0 | 0 | 0 | 0 | 0 | 1 | 1 | 1 | 1 | 0 | 0 | 0 | 1 | 1 | 0 | 2.3 |  | 0 | 2 | 48177503 | 1 | 0 | 280 | 1 | 0 | 0 | 0 | 0 | 0 | 0 | 0 | 0 | 0 | 0 | 0 | 0 | 0 | 0 | 0 | 0 | 0 | 0 | 0 | 0 | 0 |  | 0 | 0 | 0.019159 | 0 | 0 | 1 | 0 | 0 | 0 | 0 | 0 | 0 | 0 | 0 |  | 0 |  | 0
204 | 48176574 | 48177480 | 46051301 | 1 | 1 | 1 | 3 | 04.3.01.09-0012 | ФСБЦ-2022, 04.3.01.09-0012, приказ Минстроя России от 18.05.2022 г. № 378/пр | Раствор готовый кладочный, цементный, М50 | 1339 | 1007 | м3 | м3 | 1 | 0 | 1036015556 | 2.3 | 4288.76 | 0 | 0 | 0 | 3486.8 | 0 | 0 | 0 | 1.23 | 1 | 1 | 1 | 0 | 0 | 0 | 1 | 0 | 0 | 2.3 |  | 0 | 1 | -1 | 0 | 0 |  | 0 | 0 | 0 | 0 | 0 | 0 | 0 | 0 | 0 | 0 | 0 | 0 | 0 | 0 | 0 | 0 | 0 | 0 | 0 | 0 | 0 | 0 |  | 0 | 0 | 0.019159 | 4288.76 | 3486.8 | 1.23 | 8019.64 | 0 | 82.17 | 0 | 0 | 0 | 82.17 | 0 |  | 0 |  | 0
204 | 48176574 | 48177480 | 0 | 1 | 1 | 1 | 3 | 05.1.01.07 |  | Конструкции сборные железобетонные | 1339 | 1007 | м3 | м3 | 1 | 0 | -1267085761 | 100 | 0 | 0 | 0 | 0 | 0 | 0 | 0 | 0 | 1 | 1 | 1 | 1 | 0 | 0 | 0 | 1 | 1 | 0 | 100 |  | 0 | 2 | 48177504 | 1 | 0 | 281 | 1 | 0 | 0 | 0 | 0 | 0 | 0 | 0 | 0 | 0 | 0 | 0 | 0 | 0 | 0 | 0 | 0 | 0 | 0 | 0 | 0 | 0 |  | 0 | 0 | 0.833 | 0 | 0 | 1 | 0 | 0 | 0 | 0 | 0 | 0 | 0 | 0 |  | 0 |  | 0
204 | 48176574 | 48177480 | 46063356 | 1 | 1 | 1 | 3 | 11.1.03.06-0075 | ФСБЦ-2022 доп.4, 11.1.03.06-0075, приказ Минстроя России от 27.12.2022 г. № 1133/пр | Доска обрезная хвойных пород, естественной влажности, длина 2-6,5 м, ширина 100-250 мм, толщина 30-40 мм, сорт III | 1339 | 1007 | м3 | м3 | 1 | 0 | 1841610152 | 0.26 | 11182.97 | 0 | 0 | 0 | 5764.42 | 0 | 0 | 0 | 1.94 | 1 | 1 | 1 | 2 | 0 | 0 | 1 | 1 | 0 | 0.26 |  | 0 | 2 | 48177505 | 1 | 0 | 282 | 1 | 0 | 0 | 0 | 0 | 0 | 0 | 0 | 1498.7492 | 0 | 0 | 0 | 0 | 0 | 1 | 1498.7492 | 0 | 0 | 0 | 0 | 0 | 1 |  | 0 | 0 | 0.0021658 | 11182.97 | 5764.42 | 1.94 | 1498.75 | 0 | 24.22 | 0 | 0 | 0 | 24.22 | 0 |  | 0 |  | 0
212 | 48176574 | 48177513 | 45910057 | 115 | 1 | 1 | 1 | 1-100-27 |  | Средний разряд работы 2,7 среднего разряда 100.27 | 1191 | 1013 | чел.-ч. | чел.-ч. | 1 | 0 | 604021916 | 5.95 | 0 | 0 | 0 | 677.52 | 0 | 0 | 0 | 677.52 | 1 | 1 | 1 | 1 | -2 | 0 | 0 | 1 | 1 | 0 | 5.95 |  | 1 | 2 | 48177523 | 2 | 131072 | 283 | 1 | 0 | 0 | 0 | 0 | 0 | 0 | 0 | 0 | 0 | 0 | 4031.244 | 5.95 | 0 | 1 | 0 | 0 | 0 | 4031.244 | 5.95 | 0 | 1 | 322.5 | 0.476 | 0 | 0.476 | 677.52 | 677.52 | 1 | 4031.24 | 0 | 0 | 0 | 0 | 322.5 | 322.5 | 1 |  | 0 |  | 0
212 | 48176574 | 48177513 | 45910359 | 115 | 1 | 1 | 1 | 4-100-00 |  | Затраты труда машинистов | 1191 | 1013 | чел.-ч. | чел.-ч. | 1 | 0 | -1417349443 | 0.36 | 0 | 0 | 0 | 0 | 0 | 0 | 0 | 0 | 1 | 1 | 1 | 1 | -2 | 0 | 0 | 1 | 1 | 0 | 0.36 |  | 2 | 2 | 48177524 | 1 | 0 | 284 | 1 | 0 | 0 | 0 | 0 | 0 | 0 | 0 | 0 | 0 | 0 | 0 | 0 | 0 | 0 | 0 | 0 | 0 | 0 | 0 | 0 | 0 |  | 0 | 0 | 0.0288 | 0 | 0 | 1 | 0 | 0 | 0 | 0 | 0 | 0 | 0 | 0 |  | 0 |  | 0
212 | 48176574 | 48177513 | 46128406 | 1 | 1 | 1 | 2 | 91.05.01-017 | ФСЭМ-2022 доп.3, 91.05.01-017, приказ Минстроя России от 26.10.2022 г. № 905/пр | Краны башенные, грузоподъемность 8 т | 1368 | 1011 | маш.-ч | маш.-ч | 1 | 0 | -1960355630 | 0.36 | 0 | 971.8 | 1051.33 | 0 | 0 | 971.8 | 1051.33 | 0 | 1 | 1 | 1 | 1 | -2 | 0 | 0 | 1 | 1 | 0 | 0.36 |  | 0 | 2 | 48177525 | 2 | 98304 | 285 | 1 | 0 | 0 | 0 | 0 | 0 | 0 | 0 | 0 | 349.848 | 378.4788 | 0 | 0 | 0.36 | 1 | 0 | 349.848 | 378.4788 | 0 | 0 | 0.36 | 1 |  | 0 | 0.0288 | 0.0288 | 971.8 | 971.8 | 1 | 349.85 | 378.48 | 0 | 27.99 | 30.28 | 0 | 58.27 | 1 | 4-100-060 | 6 | чел.-ч. | 1
212 | 48176574 | 48177513 | 46044205 | 1 | 1 | 1 | 3 | 01.7.03.01-0001 | ФСБЦ-2022, 01.7.03.01-0001, приказ Минстроя России от 18.05.2022 г. № 378/пр | Вода | 1339 | 1007 | м3 | м3 | 1 | 0 | -101622892 | 0.46 | 32.85 | 0 | 0 | 0 | 35.71 | 0 | 0 | 0 | 0.92 | 1 | 1 | 1 | 2 | 0 | 0 | 1 | 1 | 0 | 0.46 |  | 0 | 2 | 48177526 | 1 | 0 | 286 | 1 | 0 | 0 | 0 | 0 | 0 | 0 | 0 | 16.4266 | 0 | 0 | 0 | 0 | 0 | 1 | 16.4266 | 0 | 0 | 0 | 0 | 0 | 1 |  | 0 | 0 | 0.0368 | 32.85 | 35.71 | 0.92 | 16.43 | 0 | 1.21 | 0 | 0 | 0 | 1.21 | 0 |  | 0 |  | 0
212 | 48176574 | 48177513 | 0 | 1 | 1 | 1 | 3 | 04.3.01.09 |  | Раствор готовый кладочный | 1339 | 1007 | м3 | м3 | 1 | 0 | -1680318690 | 0.221 | 0 | 0 | 0 | 0 | 0 | 0 | 0 | 0 | 1 | 1 | 1 | 1 | 0 | 0 | 0 | 1 | 1 | 0 | 0.221 |  | 0 | 2 | 48177527 | 1 | 0 | 287 | 1 | 0 | 0 | 0 | 0 | 0 | 0 | 0 | 0 | 0 | 0 | 0 | 0 | 0 | 0 | 0 | 0 | 0 | 0 | 0 | 0 | 0 |  | 0 | 0 | 0.01768 | 0 | 0 | 1 | 0 | 0 | 0 | 0 | 0 | 0 | 0 | 0 |  | 0 |  | 0
212 | 48176574 | 48177513 | 46051301 | 1 | 1 | 1 | 3 | 04.3.01.09-0012 | ФСБЦ-2022, 04.3.01.09-0012, приказ Минстроя России от 18.05.2022 г. № 378/пр | Раствор готовый кладочный, цементный, М50 | 1339 | 1007 | м3 | м3 | 1 | 0 | 1036015556 | 0.221 | 4288.76 | 0 | 0 | 0 | 3486.8 | 0 | 0 | 0 | 1.23 | 1 | 1 | 1 | 0 | 0 | 0 | 1 | 0 | 0 | 0.221 |  | 0 | 1 | -1 | 0 | 0 |  | 0 | 0 | 0 | 0 | 0 | 0 | 0 | 0 | 0 | 0 | 0 | 0 | 0 | 0 | 0 | 0 | 0 | 0 | 0 | 0 | 0 | 0 |  | 0 | 0 | 0.01768 | 4288.76 | 3486.8 | 1.23 | 770.58 | 0 | 75.83 | 0 | 0 | 0 | 75.83 | 0 |  | 0 |  | 0
212 | 48176574 | 48177513 | 0 | 1 | 1 | 1 | 3 | 06.1.01.05 |  | Кирпич керамический или силикатный | 1407 | 1013 | 1000 ШТ | 1000 ШТ | 1 | 0 | -1335999631 | 0.4 | 0 | 0 | 0 | 0 | 0 | 0 | 0 | 0 | 1 | 1 | 1 | 1 | 0 | 0 | 0 | 1 | 1 | 0 | 0.4 |  | 0 | 2 | 48177528 | 1 | 0 | 288 | 1 | 0 | 0 | 0 | 0 | 0 | 0 | 0 | 0 | 0 | 0 | 0 | 0 | 0 | 0 | 0 | 0 | 0 | 0 | 0 | 0 | 0 |  | 0 | 0 | 0.032 | 0 | 0 | 1 | 0 | 0 | 0 | 0 | 0 | 0 | 0 | 0 |  | 0 |  | 0
212 | 48176574 | 48177513 | 46054306 | 1 | 1 | 1 | 3 | 06.1.01.05-0035 | ФСБЦ-2022 доп.14, 06.1.01.05-0035, приказ Минстроя России от 19.05.2025 г. № 299/пр | Кирпич керамический рядовой полнотелый одинарный, размеры 250х120х65 мм, марка М100 | 1407 | 1013 | 1000 ШТ | 1000 ШТ | 1 | 0 | 709513300 | 0.4 | 14063.7 | 0 | 0 | 0 | 14803.89 | 0 | 0 | 0 | 0.95 | 1 | 1 | 1 | 0 | 0 | 0 | 1 | 0 | 0 | 0.4 |  | 0 | 1 | -1 | 0 | 0 |  | 0 | 0 | 0 | 0 | 0 | 0 | 0 | 0 | 0 | 0 | 0 | 0 | 0 | 0 | 0 | 0 | 0 | 0 | 0 | 0 | 0 | 0 |  | 0 | 0 | 0.032 | 14063.7 | 14803.89 | 0.95 | 5921.56 | 0 | 450.04 | 0 | 0 | 0 | 450.04 | 0 |  | 0 |  | 0
212 | 48176574 | 48177513 | 46057370 | 1 | 1 | 1 | 3 | 08.1.02.11-0001 | ФСБЦ-2022, 08.1.02.11-0001, приказ Минстроя России от 18.05.2022 г. № 378/пр | Поковки из квадратных заготовок, масса 1,5-4,5 кг | 1348 | 1009 | т | т | 1000 | 0 | -777829422 | 0.0023 | 75462.54 | 0 | 0 | 0 | 55898.18 | 0 | 0 | 0 | 1.35 | 1 | 1 | 1 | 2 | 0 | 0 | 1 | 1 | 0 | 0.0023 |  | 0 | 2 | 48177529 | 1 | 0 | 289 | 1 | 0 | 0 | 0 | 0 | 0 | 0 | 0 | 128.5658 | 0 | 0 | 0 | 0 | 0 | 1 | 128.5658 | 0 | 0 | 0 | 0 | 0 | 1 |  | 0 | 0 | 0.000184 | 75462.54 | 55898.18 | 1.35 | 128.57 | 0 | 13.89 | 0 | 0 | 0 | 13.89 | 0 |  | 0 |  | 0
215 | 48176574 | 48177532 | 45910122 | 115 | 1 | 1 | 1 | 1-100-44 |  | Средний разряд работы 4,4 среднего разряда 100.44 | 1191 | 1013 | чел.-ч. | чел.-ч. | 1 | 0 | 293181933 | 42.7 | 0 | 0 | 0 | 829.38 | 0 | 0 | 0 | 829.38 | 1 | 1 | 1 | 1 | -2 | 0 | 0 | 1 | 1 | 0 | 42.7 |  | 1 | 2 | 48177541 | 2 | 131072 | 290 | 1 | 0 | 0 | 0 | 0 | 0 | 0 | 0 | 0 | 0 | 0 | 35414.526 | 42.7 | 0 | 1 | 0 | 0 | 0 | 35414.526 | 42.7 | 0 | 1 | 1027.02 | 1.2383 | 0 | 1.2383 | 829.38 | 829.38 | 1 | 35414.53 | 0 | 0 | 0 | 0 | 1027.02 | 1027.02 | 1 |  | 0 |  | 0
215 | 48176574 | 48177532 | 45910359 | 115 | 1 | 1 | 1 | 4-100-00 |  | Затраты труда машинистов | 1191 | 1013 | чел.-ч. | чел.-ч. | 1 | 0 | -1417349443 | 0.94 | 0 | 0 | 0 | 0 | 0 | 0 | 0 | 0 | 1 | 1 | 1 | 1 | -2 | 0 | 0 | 1 | 1 | 0 | 0.94 |  | 2 | 2 | 48177542 | 1 | 0 | 291 | 1 | 0 | 0 | 0 | 0 | 0 | 0 | 0 | 0 | 0 | 0 | 0 | 0 | 0 | 0 | 0 | 0 | 0 | 0 | 0 | 0 | 0 |  | 0 | 0 | 0.02726 | 0 | 0 | 1 | 0 | 0 | 0 | 0 | 0 | 0 | 0 | 0 |  | 0 |  | 0
215 | 48176574 | 48177532 | 46129773 | 1 | 1 | 1 | 2 | 91.14.02-001 | ФСЭМ-2022 доп.7, 91.14.02-001, приказ Минстроя России от 02.08.2023 г. № 551/пр | Автомобили бортовые, грузоподъемность до 5 т | 1368 | 1011 | маш.-ч | маш.-ч | 1 | 0 | -1370349894 | 0.94 | 0 | 572.77 | 782.65 | 0 | 0 | 572.77 | 782.65 | 0 | 1 | 1 | 1 | 1 | -2 | 0 | 0 | 1 | 1 | 0 | 0.94 |  | 0 | 2 | 48177543 | 2 | 98304 | 292 | 1 | 0 | 0 | 0 | 0 | 0 | 0 | 0 | 0 | 538.4038 | 735.691 | 0 | 0 | 0.94 | 1 | 0 | 538.4038 | 735.691 | 0 | 0 | 0.94 | 1 |  | 0 | 0.02726 | 0.02726 | 572.77 | 572.77 | 1 | 538.4 | 735.69 | 0 | 15.61 | 21.34 | 0 | 36.95 | 1 | 4-100-040 | 4 | чел.-ч. | 1
215 | 48176574 | 48177532 | 46130058 | 1 | 1 | 1 | 2 | 91.17.04-233 | ФСЭМ-2022, 91.17.04-233, приказ Минстроя России от 18.05.2022 г. № 378/пр | Аппараты сварочные для ручной дуговой сварки, сварочный ток до 350 А | 1368 | 1011 | маш.-ч | маш.-ч | 1 | 0 | -1363644737 | 18.32 | 0 | 28.51 | 0 | 0 | 0 | 28.51 | 0 | 0 | 1 | 1 | 1 | 1 | -2 | 0 | 0 | 1 | 1 | 0 | 18.32 |  | 0 | 2 | 48177544 | 2 | 32768 | 293 | 1 | 0 | 0 | 0 | 0 | 0 | 0 | 0 | 0 | 522.3032 | 0 | 0 | 0 | 0 | 1 | 0 | 522.3032 | 0 | 0 | 0 | 0 | 1 |  | 0 | 0 | 0.53128 | 28.51 | 28.51 | 1 | 522.3 | 0 | 0 | 15.15 | 0 | 0 | 15.15 | 1 |  | 0 |  | 0
215 | 48176574 | 48177532 | 46045414 | 1 | 1 | 1 | 3 | 01.7.11.07-0054 | ФСБЦ-2022, 01.7.11.07-0054, приказ Минстроя России от 18.05.2022 г. № 378/пр | Электроды сварочные для сварки низколегированных и углеродистых сталей АНО-6, Э42, диаметр 6 мм | 1348 | 1009 | т | т | 1000 | 0 | 1030380880 | 0.04 | 134860.2 | 0 | 0 | 0 | 148198.02 | 0 | 0 | 0 | 0.91 | 1 | 1 | 1 | 2 | 0 | 0 | 1 | 1 | 0 | 0.04 |  | 0 | 2 | 48177545 | 1 | 0 | 294 | 1 | 0 | 0 | 0 | 0 | 0 | 0 | 0 | 5927.9208 | 0 | 0 | 0 | 0 | 0 | 1 | 5927.9208 | 0 | 0 | 0 | 0 | 0 | 1 |  | 0 | 0 | 0.00116 | 134860.2 | 148198.02 | 0.91 | 5927.92 | 0 | 156.44 | 0 | 0 | 0 | 156.44 | 0 |  | 0 |  | 0
215 | 48176574 | 48177532 | 46056162 | 1 | 1 | 1 | 3 | 07.2.07.12-0001 | ФСБЦ-2022, 07.2.07.12-0001, приказ Минстроя России от 18.05.2022 г. № 378/пр | Металлоконструкции вспомогательного назначения с преобладанием толстолистовой стали или профильного проката, с отверстиями и без | 1348 | 1009 | т | т | 1000 | 0 | -619923545 | 1 | 142126.39 | 0 | 0 | 0 | 105278.81 | 0 | 0 | 0 | 1.35 | 1 | 1 | 1 | 2 | 0 | 0 | 1 | 1 | 0 | 1 |  | 0 | 2 | 48177546 | 1 | 0 | 295 | 1 | 0 | 0 | 0 | 0 | 0 | 0 | 0 | 105278.81 | 0 | 0 | 0 | 0 | 0 | 1 | 105278.81 | 0 | 0 | 0 | 0 | 0 | 1 |  | 0 | 0 | 0.029 | 142126.39 | 105278.81 | 1.35 | 105278.81 | 0 | 4121.67 | 0 | 0 | 0 | 4121.67 | 0 |  | 0 |  | 0
215 | 48176574 | 48177532 | 46056162 | 1 | 1 | 1 | 3 | 07.2.07.12-0001 | ФСБЦ-2022, 07.2.07.12-0001, приказ Минстроя России от 18.05.2022 г. № 378/пр | Металлоконструкции вспомогательного назначения с преобладанием толстолистовой стали или профильного проката, с отверстиями и без | 1348 | 1009 | т | т | 1000 | 0 | -619923545 | -1 | 142126.39 | 0 | 0 | 0 | 105278.81 | 0 | 0 | 0 | 1.35 | 1 | 1 | 1 | 0 | 0 | 0 | 1 | 0 | 0 | -1 |  | 0 | 1 | -1 | 0 | 0 |  | 0 | 0 | 0 | 0 | 0 | 0 | 0 | 0 | 0 | 0 | 0 | 0 | 0 | 0 | 0 | 0 | 0 | 0 | 0 | 0 | 0 | 0 |  | 0 | 0 | -0.029 | 142126.39 | 105278.81 | 1.35 | -105278.81 | 0 | -4121.67 | 0 | 0 | 0 | -4121.67 | 0 |  | 0 |  | 0
215 | 48176574 | 48177532 | 46060552 | 1 | 1 | 1 | 3 | 08.3.08.02-0045 | ФСБЦ-2022, 08.3.08.02-0045, приказ Минстроя России от 18.05.2022 г. № 378/пр | Уголок стальной горячекатаный равнополочный, марки стали Ст3сп, Ст3пс, ширина полок 63-100 мм, толщина полки 4-16 мм | 1348 | 1009 | т | т | 1000 | 0 | 32976572 | 1 | 48786.5 | 0 | 0 | 0 | 69695 | 0 | 0 | 0 | 0.7 | 1 | 1 | 1 | 0 | 0 | 0 | 1 | 0 | 0 | 1 |  | 0 | 1 | -1 | 0 | 0 |  | 0 | 0 | 0 | 0 | 0 | 0 | 0 | 0 | 0 | 0 | 0 | 0 | 0 | 0 | 0 | 0 | 0 | 0 | 0 | 0 | 0 | 0 |  | 0 | 0 | 0.029 | 48786.5 | 69695 | 0.7 | 69695 | 0 | 1414.81 | 0 | 0 | 0 | 1414.81 | 0 |  | 0 |  | 0
218 | 48176574 | 48177549 | 45910122 | 115 | 1 | 1 | 1 | 1-100-44 |  | Средний разряд работы 4,4 среднего разряда 100.44 | 1191 | 1013 | чел.-ч. | чел.-ч. | 1 | 0 | 293181933 | 31.4 | 0 | 0 | 0 | 829.38 | 0 | 0 | 0 | 829.38 | 1 | 1 | 1 | 1 | -2 | 0 | 0 | 1 | 1 | 0 | 31.4 |  | 1 | 2 | 48177558 | 2 | 131072 | 296 | 1 | 0 | 0 | 0 | 0 | 0 | 0 | 0 | 0 | 0 | 0 | 26042.532 | 31.4 | 0 | 1 | 0 | 0 | 0 | 26042.532 | 31.4 | 0 | 1 | 2296.95 | 2.7695 | 0 | 2.7695 | 829.38 | 829.38 | 1 | 26042.53 | 0 | 0 | 0 | 0 | 2296.95 | 2296.95 | 1 |  | 0 |  | 0
218 | 48176574 | 48177549 | 45910359 | 115 | 1 | 1 | 1 | 4-100-00 |  | Затраты труда машинистов | 1191 | 1013 | чел.-ч. | чел.-ч. | 1 | 0 | -1417349443 | 0.94 | 0 | 0 | 0 | 0 | 0 | 0 | 0 | 0 | 1 | 1 | 1 | 1 | -2 | 0 | 0 | 1 | 1 | 0 | 0.94 |  | 2 | 2 | 48177559 | 1 | 0 | 297 | 1 | 0 | 0 | 0 | 0 | 0 | 0 | 0 | 0 | 0 | 0 | 0 | 0 | 0 | 0 | 0 | 0 | 0 | 0 | 0 | 0 | 0 |  | 0 | 0 | 0.082908 | 0 | 0 | 1 | 0 | 0 | 0 | 0 | 0 | 0 | 0 | 0 |  | 0 |  | 0
218 | 48176574 | 48177549 | 46129773 | 1 | 1 | 1 | 2 | 91.14.02-001 | ФСЭМ-2022 доп.7, 91.14.02-001, приказ Минстроя России от 02.08.2023 г. № 551/пр | Автомобили бортовые, грузоподъемность до 5 т | 1368 | 1011 | маш.-ч | маш.-ч | 1 | 0 | -1370349894 | 0.94 | 0 | 572.77 | 782.65 | 0 | 0 | 572.77 | 782.65 | 0 | 1 | 1 | 1 | 1 | -2 | 0 | 0 | 1 | 1 | 0 | 0.94 |  | 0 | 2 | 48177560 | 2 | 98304 | 298 | 1 | 0 | 0 | 0 | 0 | 0 | 0 | 0 | 0 | 538.4038 | 735.691 | 0 | 0 | 0.94 | 1 | 0 | 538.4038 | 735.691 | 0 | 0 | 0.94 | 1 |  | 0 | 0.082908 | 0.082908 | 572.77 | 572.77 | 1 | 538.4 | 735.69 | 0 | 47.49 | 64.89 | 0 | 112.38 | 1 | 4-100-040 | 4 | чел.-ч. | 1
218 | 48176574 | 48177549 | 46130058 | 1 | 1 | 1 | 2 | 91.17.04-233 | ФСЭМ-2022, 91.17.04-233, приказ Минстроя России от 18.05.2022 г. № 378/пр | Аппараты сварочные для ручной дуговой сварки, сварочный ток до 350 А | 1368 | 1011 | маш.-ч | маш.-ч | 1 | 0 | -1363644737 | 17.53 | 0 | 28.51 | 0 | 0 | 0 | 28.51 | 0 | 0 | 1 | 1 | 1 | 1 | -2 | 0 | 0 | 1 | 1 | 0 | 17.53 |  | 0 | 2 | 48177561 | 2 | 32768 | 299 | 1 | 0 | 0 | 0 | 0 | 0 | 0 | 0 | 0 | 499.7803 | 0 | 0 | 0 | 0 | 1 | 0 | 499.7803 | 0 | 0 | 0 | 0 | 1 |  | 0 | 0 | 1.5461 | 28.51 | 28.51 | 1 | 499.78 | 0 | 0 | 44.08 | 0 | 0 | 44.08 | 1 |  | 0 |  | 0
218 | 48176574 | 48177549 | 46045414 | 1 | 1 | 1 | 3 | 01.7.11.07-0054 | ФСБЦ-2022, 01.7.11.07-0054, приказ Минстроя России от 18.05.2022 г. № 378/пр | Электроды сварочные для сварки низколегированных и углеродистых сталей АНО-6, Э42, диаметр 6 мм | 1348 | 1009 | т | т | 1000 | 0 | 1030380880 | 0.03 | 134860.2 | 0 | 0 | 0 | 148198.02 | 0 | 0 | 0 | 0.91 | 1 | 1 | 1 | 2 | 0 | 0 | 1 | 1 | 0 | 0.03 |  | 0 | 2 | 48177562 | 1 | 0 | 300 | 1 | 0 | 0 | 0 | 0 | 0 | 0 | 0 | 4445.9406 | 0 | 0 | 0 | 0 | 0 | 1 | 4445.9406 | 0 | 0 | 0 | 0 | 0 | 1 |  | 0 | 0 | 0.002646 | 134860.2 | 148198.02 | 0.91 | 4445.94 | 0 | 356.84 | 0 | 0 | 0 | 356.84 | 0 |  | 0 |  | 0
218 | 48176574 | 48177549 | 46056162 | 1 | 1 | 1 | 3 | 07.2.07.12-0001 | ФСБЦ-2022, 07.2.07.12-0001, приказ Минстроя России от 18.05.2022 г. № 378/пр | Металлоконструкции вспомогательного назначения с преобладанием толстолистовой стали или профильного проката, с отверстиями и без | 1348 | 1009 | т | т | 1000 | 0 | -619923545 | 1 | 142126.39 | 0 | 0 | 0 | 105278.81 | 0 | 0 | 0 | 1.35 | 1 | 1 | 1 | 2 | 0 | 0 | 1 | 1 | 0 | 1 |  | 0 | 2 | 48177563 | 1 | 0 | 301 | 1 | 0 | 0 | 0 | 0 | 0 | 0 | 0 | 105278.81 | 0 | 0 | 0 | 0 | 0 | 1 | 105278.81 | 0 | 0 | 0 | 0 | 0 | 1 |  | 0 | 0 | 0.0882 | 142126.39 | 105278.81 | 1.35 | 105278.81 | 0 | 12535.55 | 0 | 0 | 0 | 12535.55 | 0 |  | 0 |  | 0
218 | 48176574 | 48177549 | 46056162 | 1 | 1 | 1 | 3 | 07.2.07.12-0001 | ФСБЦ-2022, 07.2.07.12-0001, приказ Минстроя России от 18.05.2022 г. № 378/пр | Металлоконструкции вспомогательного назначения с преобладанием толстолистовой стали или профильного проката, с отверстиями и без | 1348 | 1009 | т | т | 1000 | 0 | -619923545 | -1 | 142126.39 | 0 | 0 | 0 | 105278.81 | 0 | 0 | 0 | 1.35 | 1 | 1 | 1 | 0 | 0 | 0 | 1 | 0 | 0 | -1 |  | 0 | 1 | -1 | 0 | 0 |  | 0 | 0 | 0 | 0 | 0 | 0 | 0 | 0 | 0 | 0 | 0 | 0 | 0 | 0 | 0 | 0 | 0 | 0 | 0 | 0 | 0 | 0 |  | 0 | 0 | -0.0882 | 142126.39 | 105278.81 | 1.35 | -105278.81 | 0 | -12535.55 | 0 | 0 | 0 | -12535.55 | 0 |  | 0 |  | 0
218 | 48176574 | 48177549 | 46060552 | 1 | 1 | 1 | 3 | 08.3.08.02-0045 | ФСБЦ-2022, 08.3.08.02-0045, приказ Минстроя России от 18.05.2022 г. № 378/пр | Уголок стальной горячекатаный равнополочный, марки стали Ст3сп, Ст3пс, ширина полок 63-100 мм, толщина полки 4-16 мм | 1348 | 1009 | т | т | 1000 | 0 | 32976572 | 1 | 48786.5 | 0 | 0 | 0 | 69695 | 0 | 0 | 0 | 0.7 | 1 | 1 | 1 | 0 | 0 | 0 | 1 | 0 | 0 | 1 |  | 0 | 1 | -1 | 0 | 0 |  | 0 | 0 | 0 | 0 | 0 | 0 | 0 | 0 | 0 | 0 | 0 | 0 | 0 | 0 | 0 | 0 | 0 | 0 | 0 | 0 | 0 | 0 |  | 0 | 0 | 0.0882 | 48786.5 | 69695 | 0.7 | 69695 | 0 | 4302.97 | 0 | 0 | 0 | 4302.97 | 0 |  | 0 |  | 0
222 | 48176574 | 48177567 | 45910077 | 115 | 1 | 1 | 1 | 1-100-32 |  | Средний разряд работы 3,2 среднего разряда 100.32 | 1191 | 1013 | чел.-ч. | чел.-ч. | 1 | 0 | 726946847 | 66.8 | 0 | 0 | 0 | 712.57 | 0 | 0 | 0 | 712.57 | 1 | 1 | 1 | 1 | -2 | 0 | 0 | 1 | 1 | 0 | 66.8 |  | 1 | 2 | 48177577 | 2 | 131072 | 302 | 1 | 0 | 0 | 0 | 0 | 0 | 0 | 0 | 0 | 0 | 0 | 47599.676 | 66.8 | 0 | 1 | 0 | 0 | 0 | 47599.676 | 66.8 | 0 | 1 | 7139.95 | 10.02 | 0 | 10.02 | 712.57 | 712.57 | 1 | 47599.68 | 0 | 0 | 0 | 0 | 7139.95 | 7139.95 | 1 |  | 0 |  | 0
222 | 48176574 | 48177567 | 45910359 | 115 | 1 | 1 | 1 | 4-100-00 |  | Затраты труда машинистов | 1191 | 1013 | чел.-ч. | чел.-ч. | 1 | 0 | -1417349443 | 27.06 | 0 | 0 | 0 | 0 | 0 | 0 | 0 | 0 | 1 | 1 | 1 | 1 | -2 | 0 | 0 | 1 | 1 | 0 | 27.06 |  | 2 | 2 | 48177578 | 1 | 0 | 303 | 1 | 0 | 0 | 0 | 0 | 0 | 0 | 0 | 0 | 0 | 0 | 0 | 0 | 0 | 0 | 0 | 0 | 0 | 0 | 0 | 0 | 0 |  | 0 | 0 | 4.059 | 0 | 0 | 1 | 0 | 0 | 0 | 0 | 0 | 0 | 0 | 0 |  | 0 |  | 0
222 | 48176574 | 48177567 | 46128463 | 1 | 1 | 1 | 2 | 91.05.05-015 | ФСЭМ-2022, 91.05.05-015, приказ Минстроя России от 18.05.2022 г. № 378/пр | Краны на автомобильном ходу, грузоподъемность 16 т | 1368 | 1011 | маш.-ч | маш.-ч | 1 | 0 | -208228746 | 3.6 | 0 | 1488.78 | 1051.33 | 0 | 0 | 1488.78 | 1051.33 | 0 | 1 | 1 | 1 | 1 | -2 | 0 | 0 | 1 | 1 | 0 | 3.6 |  | 0 | 2 | 48177579 | 2 | 98304 | 304 | 1 | 0 | 0 | 0 | 0 | 0 | 0 | 0 | 0 | 5359.608 | 3784.788 | 0 | 0 | 3.6 | 1 | 0 | 5359.608 | 3784.788 | 0 | 0 | 3.6 | 1 |  | 0 | 0.54 | 0.54 | 1488.78 | 1488.78 | 1 | 5359.61 | 3784.79 | 0 | 803.94 | 567.72 | 0 | 1371.66 | 1 | 4-100-060 | 6 | чел.-ч. | 1
222 | 48176574 | 48177567 | 46128476 | 1 | 1 | 1 | 2 | 91.05.06-007 | ФСЭМ-2022, 91.05.06-007, приказ Минстроя России от 18.05.2022 г. № 378/пр | Краны на гусеничном ходу, грузоподъемность 25 т | 1368 | 1011 | маш.-ч | маш.-ч | 1 | 0 | 1573080435 | 18.2 | 0 | 2163.19 | 1051.33 | 0 | 0 | 1703.3 | 1051.33 | 0 | 1 | 1.27 | 1 | 1 | 2 | 0 | 0 | 1 | 1 | 0 | 18.2 |  | 0 | 2 | 48177580 | 2 | 65536 | 305 | 1 | 0 | 0 | 0 | 0 | 0 | 0 | 0 | 0 | 31000.06 | 19134.206 | 0 | 0 | 18.2 | 1 | 0 | 31000.06 | 19134.206 | 0 | 0 | 18.2 | 1 |  | 0 | 2.73 | 2.73 | 2163.19 | 1703.3 | 1.27 | 31000.06 | 19134.21 | 0 | 5905.51 | 2870.13 | 0 | 8775.64 | 0 | 4-100-060 | 6 | чел.-ч. | 1
222 | 48176574 | 48177567 | 46129773 | 1 | 1 | 1 | 2 | 91.14.02-001 | ФСЭМ-2022 доп.7, 91.14.02-001, приказ Минстроя России от 02.08.2023 г. № 551/пр | Автомобили бортовые, грузоподъемность до 5 т | 1368 | 1011 | маш.-ч | маш.-ч | 1 | 0 | -1370349894 | 5.26 | 0 | 572.77 | 782.65 | 0 | 0 | 572.77 | 782.65 | 0 | 1 | 1 | 1 | 1 | -2 | 0 | 0 | 1 | 1 | 0 | 5.26 |  | 0 | 2 | 48177581 | 2 | 98304 | 306 | 1 | 0 | 0 | 0 | 0 | 0 | 0 | 0 | 0 | 3012.7702 | 4116.739 | 0 | 0 | 5.26 | 1 | 0 | 3012.7702 | 4116.739 | 0 | 0 | 5.26 | 1 |  | 0 | 0.789 | 0.789 | 572.77 | 572.77 | 1 | 3012.77 | 4116.74 | 0 | 451.92 | 617.51 | 0 | 1069.43 | 1 | 4-100-040 | 4 | чел.-ч. | 1
222 | 48176574 | 48177567 | 0 | 1 | 1 | 1 | 3 | 04.1.02.05 |  | Смеси бетонные тяжелого бетона | 1339 | 1007 | м3 | м3 | 1 | 0 | -157982121 | 0.71 | 0 | 0 | 0 | 0 | 0 | 0 | 0 | 0 | 1 | 1 | 1 | 1 | 0 | 0 | 0 | 1 | 1 | 0 | 0.71 |  | 0 | 2 | 48177582 | 1 | 0 | 307 | 1 | 0 | 0 | 0 | 0 | 0 | 0 | 0 | 0 | 0 | 0 | 0 | 0 | 0 | 0 | 0 | 0 | 0 | 0 | 0 | 0 | 0 |  | 0 | 0 | 0.1065 | 0 | 0 | 1 | 0 | 0 | 0 | 0 | 0 | 0 | 0 | 0 |  | 0 |  | 0
222 | 48176574 | 48177567 | 46051303 | 1 | 1 | 1 | 3 | 04.3.01.09-0014 | ФСБЦ-2022, 04.3.01.09-0014, приказ Минстроя России от 18.05.2022 г. № 378/пр | Раствор готовый кладочный, цементный, М100 | 1339 | 1007 | м3 | м3 | 1 | 0 | -1174331763 | 1.65 | 4647.7 | 0 | 0 | 0 | 3778.62 | 0 | 0 | 0 | 1.23 | 1 | 1 | 1 | 2 | 0 | 0 | 1 | 1 | 0 | 1.65 |  | 0 | 2 | 48177583 | 1 | 0 | 308 | 1 | 0 | 0 | 0 | 0 | 0 | 0 | 0 | 6234.723 | 0 | 0 | 0 | 0 | 0 | 1 | 6234.723 | 0 | 0 | 0 | 0 | 0 | 1 |  | 0 | 0 | 0.2475 | 4647.7 | 3778.62 | 1.23 | 6234.72 | 0 | 1150.31 | 0 | 0 | 0 | 1150.31 | 0 |  | 0 |  | 0
222 | 48176574 | 48177567 | 0 | 1 | 1 | 1 | 3 | 05.2.02.01 |  | Блоки бетонные для стен подвалов | 1371 | 1013 | ШТ | ШТ | 1 | 0 | 1757280489 | 100 | 0 | 0 | 0 | 0 | 0 | 0 | 0 | 0 | 1 | 1 | 1 | 1 | 0 | 0 | 0 | 1 | 1 | 0 | 100 |  | 0 | 2 | 48177584 | 1 | 0 | 309 | 1 | 0 | 0 | 0 | 0 | 0 | 0 | 0 | 0 | 0 | 0 | 0 | 0 | 0 | 0 | 0 | 0 | 0 | 0 | 0 | 0 | 0 |  | 0 | 0 | 15 | 0 | 0 | 1 | 0 | 0 | 0 | 0 | 0 | 0 | 0 | 0 |  | 0 |  | 0
222 | 48176574 | 48177567 | 46053288 | 1 | 1 | 1 | 3 | 05.2.02.01-0051 | ФСБЦ-2022 доп.14, 05.2.02.01-0051, приказ Минстроя России от 19.05.2025 г. № 299/пр | Блоки бетонные сплошные для стен подвалов типа ФБС, бетон В7,5 | 1339 | 1007 | м3 | м3 | 1 | 0 | 1101190132 | 26.5 | 7548.59 | 0 | 0 | 0 | 5943.77 | 0 | 0 | 0 | 1.27 | 1 | 1 | 1 | 2 | 0 | 0 | 1 | 0 | 0 | 26.5 |  | 0 | 1 | -1 | 0 | 0 |  | 0 | 0 | 0 | 0 | 0 | 0 | 0 | 0 | 0 | 0 | 0 | 0 | 0 | 0 | 0 | 0 | 0 | 0 | 0 | 0 | 0 | 0 |  | 0 | 0 | 3.975 | 7548.59 | 5943.77 | 1.27 | 157509.91 | 0 | 30005.65 | 0 | 0 | 0 | 30005.65 | 0 |  | 0 |  | 0
224 | 48176574 | 48177586 | 45910070 | 115 | 1 | 1 | 1 | 1-100-30 |  | Средний разряд работы 3,0 среднего разряда 100.30 | 1191 | 1013 | чел.-ч. | чел.-ч. | 1 | 0 | -1217921481 | 125 | 0 | 0 | 0 | 695.04 | 0 | 0 | 0 | 695.04 | 1 | 1 | 1 | 1 | -2 | 0 | 0 | 1 | 1 | 0 | 125 |  | 1 | 2 | 48177600 | 2 | 131072 | 310 | 1 | 0 | 0 | 0 | 0 | 0 | 0 | 0 | 0 | 0 | 0 | 86880 | 125 | 0 | 1 | 0 | 0 | 0 | 86880 | 125 | 0 | 1 | 2919.17 | 4.2 | 0 | 4.2 | 695.04 | 695.04 | 1 | 86880 | 0 | 0 | 0 | 0 | 2919.17 | 2919.17 | 1 |  | 0 |  | 0
224 | 48176574 | 48177586 | 45910359 | 115 | 1 | 1 | 1 | 4-100-00 |  | Затраты труда машинистов | 1191 | 1013 | чел.-ч. | чел.-ч. | 1 | 0 | -1417349443 | 67.37 | 0 | 0 | 0 | 0 | 0 | 0 | 0 | 0 | 1 | 1 | 1 | 1 | -2 | 0 | 0 | 1 | 1 | 0 | 67.37 |  | 2 | 2 | 48177601 | 1 | 0 | 311 | 1 | 0 | 0 | 0 | 0 | 0 | 0 | 0 | 0 | 0 | 0 | 0 | 0 | 0 | 0 | 0 | 0 | 0 | 0 | 0 | 0 | 0 |  | 0 | 0 | 2.2636 | 0 | 0 | 1 | 0 | 0 | 0 | 0 | 0 | 0 | 0 | 0 |  | 0 |  | 0
224 | 48176574 | 48177586 | 46128463 | 1 | 1 | 1 | 2 | 91.05.05-015 | ФСЭМ-2022, 91.05.05-015, приказ Минстроя России от 18.05.2022 г. № 378/пр | Краны на автомобильном ходу, грузоподъемность 16 т | 1368 | 1011 | маш.-ч | маш.-ч | 1 | 0 | -208228746 | 36.6 | 0 | 1488.78 | 1051.33 | 0 | 0 | 1488.78 | 1051.33 | 0 | 1 | 1 | 1 | 1 | -2 | 0 | 0 | 1 | 1 | 0 | 36.6 |  | 0 | 2 | 48177602 | 2 | 98304 | 312 | 1 | 0 | 0 | 0 | 0 | 0 | 0 | 0 | 0 | 54489.348 | 38478.678 | 0 | 0 | 36.6 | 1 | 0 | 54489.348 | 38478.678 | 0 | 0 | 36.6 | 1 |  | 0 | 1.2298 | 1.2298 | 1488.78 | 1488.78 | 1 | 54489.35 | 38478.68 | 0 | 1830.84 | 1292.88 | 0 | 3123.72 | 1 | 4-100-060 | 6 | чел.-ч. | 1
224 | 48176574 | 48177586 | 46129017 | 1 | 1 | 1 | 2 | 91.08.04-021 | ФСЭМ-2022, 91.08.04-021, приказ Минстроя России от 18.05.2022 г. № 378/пр | Котлы битумные передвижные электрические с центробежной мешалкой, объем загрузочной емкости 400 л | 1368 | 1011 | маш.-ч | маш.-ч | 1 | 0 | -1723285242 | 1.29 | 0 | 126.68 | 0 | 0 | 0 | 95.25 | 0 | 0 | 1 | 1.33 | 1 | 1 | 2 | 0 | 0 | 1 | 1 | 0 | 1.29 |  | 0 | 2 | 48177603 | 1 | 0 | 313 | 1 | 0 | 0 | 0 | 0 | 0 | 0 | 0 | 0 | 122.8725 | 0 | 0 | 0 | 0 | 1 | 0 | 122.8725 | 0 | 0 | 0 | 0 | 1 |  | 0 | 0 | 0.043344 | 126.68 | 95.25 | 1.33 | 122.87 | 0 | 0 | 5.49 | 0 | 0 | 5.49 | 0 |  | 0 |  | 0
224 | 48176574 | 48177586 | 46129142 | 1 | 1 | 1 | 2 | 91.08.11-011 | ФСЭМ-2022, 91.08.11-011, приказ Минстроя России от 18.05.2022 г. № 378/пр | Заливщики швов и трещин самоходные, объем бака до 480 л с компрессором для продувки трещин и швов | 1368 | 1011 | маш.-ч | маш.-ч | 1 | 0 | -211841293 | 16.74 | 0 | 2670.24 | 899.47 | 0 | 0 | 2007.7 | 899.47 | 0 | 1 | 1.33 | 1 | 1 | 2 | 0 | 0 | 1 | 1 | 0 | 16.74 |  | 0 | 2 | 48177604 | 2 | 65536 | 314 | 1 | 0 | 0 | 0 | 0 | 0 | 0 | 0 | 0 | 33608.898 | 15057.1278 | 0 | 0 | 16.74 | 1 | 0 | 33608.898 | 15057.1278 | 0 | 0 | 16.74 | 1 |  | 0 | 0.56246 | 0.56246 | 2670.24 | 2007.7 | 1.33 | 33608.9 | 15057.13 | 0 | 1501.91 | 505.92 | 0 | 2007.83 | 0 | 4-100-050 | 5 | чел.-ч. | 1
224 | 48176574 | 48177586 | 46129773 | 1 | 1 | 1 | 2 | 91.14.02-001 | ФСЭМ-2022 доп.7, 91.14.02-001, приказ Минстроя России от 02.08.2023 г. № 551/пр | Автомобили бортовые, грузоподъемность до 5 т | 1368 | 1011 | маш.-ч | маш.-ч | 1 | 0 | -1370349894 | 14.03 | 0 | 572.77 | 782.65 | 0 | 0 | 572.77 | 782.65 | 0 | 1 | 1 | 1 | 1 | -2 | 0 | 0 | 1 | 1 | 0 | 14.03 |  | 0 | 2 | 48177605 | 2 | 98304 | 315 | 1 | 0 | 0 | 0 | 0 | 0 | 0 | 0 | 0 | 8035.9631 | 10980.5795 | 0 | 0 | 14.03 | 1 | 0 | 8035.9631 | 10980.5795 | 0 | 0 | 14.03 | 1 |  | 0 | 0.47141 | 0.47141 | 572.77 | 572.77 | 1 | 8035.96 | 10980.58 | 0 | 270.01 | 368.95 | 0 | 638.96 | 1 | 4-100-040 | 4 | чел.-ч. | 1
224 | 48176574 | 48177586 | 46129993 | 1 | 1 | 1 | 2 | 91.17.04-034 | ФСЭМ-2022, 91.17.04-034, приказ Минстроя России от 18.05.2022 г. № 378/пр | Агрегаты сварочные с двигателем внутреннего сгорания для ручной дуговой сварки, сварочный ток до 400 А, количество постов 1 | 1368 | 1011 | маш.-ч | маш.-ч | 1 | 0 | 843348091 | 9.41 | 0 | 93.23 | 0 | 0 | 0 | 93.23 | 0 | 0 | 1 | 1 | 1 | 1 | -2 | 0 | 0 | 1 | 1 | 0 | 9.41 |  | 0 | 2 | 48177606 | 2 | 32768 | 316 | 1 | 0 | 0 | 0 | 0 | 0 | 0 | 0 | 0 | 877.2943 | 0 | 0 | 0 | 0 | 1 | 0 | 877.2943 | 0 | 0 | 0 | 0 | 1 |  | 0 | 0 | 0.31618 | 93.23 | 93.23 | 1 | 877.29 | 0 | 0 | 29.48 | 0 | 0 | 29.48 | 1 |  | 0 |  | 0
224 | 48176574 | 48177586 | 0 | 1 | 1 | 1 | 3 | 01.2.03.03 |  | Мастика | 1348 | 1009 | т | т | 1000 | 0 | -1692299120 | 0.36 | 0 | 0 | 0 | 0 | 0 | 0 | 0 | 0 | 1 | 1 | 1 | 1 | 0 | 0 | 0 | 1 | 1 | 0 | 0.36 |  | 0 | 2 | 48177607 | 1 | 0 | 317 | 1 | 0 | 0 | 0 | 0 | 0 | 0 | 0 | 0 | 0 | 0 | 0 | 0 | 0 | 0 | 0 | 0 | 0 | 0 | 0 | 0 | 0 |  | 0 | 0 | 0.012096 | 0 | 0 | 1 | 0 | 0 | 0 | 0 | 0 | 0 | 0 | 0 |  | 0 |  | 0
224 | 48176574 | 48177586 | 46045500 | 1 | 1 | 1 | 3 | 01.7.11.07-0227 | ФСБЦ-2022, 01.7.11.07-0227, приказ Минстроя России от 18.05.2022 г. № 378/пр | Электроды сварочные для сварки низколегированных и углеродистых сталей УОНИ 13/45, Э42А, диаметр 4-5 мм | 1346 | 1009 | кг | кг | 1 | 0 | 2058174609 | 13.5 | 141.62 | 0 | 0 | 0 | 155.63 | 0 | 0 | 0 | 0.91 | 1 | 1 | 1 | 2 | 0 | 0 | 1 | 1 | 0 | 13.5 |  | 0 | 2 | 48177608 | 1 | 0 | 318 | 1 | 0 | 0 | 0 | 0 | 0 | 0 | 0 | 2101.005 | 0 | 0 | 0 | 0 | 0 | 1 | 2101.005 | 0 | 0 | 0 | 0 | 0 | 1 |  | 0 | 0 | 0.4536 | 141.62 | 155.63 | 0.91 | 2101.01 | 0 | 64.24 | 0 | 0 | 0 | 64.24 | 0 |  | 0 |  | 0
224 | 48176574 | 48177586 | 0 | 1 | 1 | 1 | 3 | 04.1.02.05 |  | Смеси бетонные тяжелого бетона | 1339 | 1007 | м3 | м3 | 1 | 0 | -157982121 | 0.33 | 0 | 0 | 0 | 0 | 0 | 0 | 0 | 0 | 1 | 1 | 1 | 1 | 0 | 0 | 0 | 1 | 1 | 0 | 0.33 |  | 0 | 2 | 48177609 | 1 | 0 | 319 | 1 | 0 | 0 | 0 | 0 | 0 | 0 | 0 | 0 | 0 | 0 | 0 | 0 | 0 | 0 | 0 | 0 | 0 | 0 | 0 | 0 | 0 |  | 0 | 0 | 0.011088 | 0 | 0 | 1 | 0 | 0 | 0 | 0 | 0 | 0 | 0 | 0 |  | 0 |  | 0
224 | 48176574 | 48177586 | 0 | 1 | 1 | 1 | 3 | 04.3.01.09 |  | Раствор готовый отделочный | 1339 | 1007 | м3 | м3 | 1 | 0 | -325140088 | 0.57 | 0 | 0 | 0 | 0 | 0 | 0 | 0 | 0 | 1 | 1 | 1 | 1 | 0 | 0 | 0 | 1 | 1 | 0 | 0.57 |  | 0 | 2 | 48177610 | 1 | 0 | 320 | 1 | 0 | 0 | 0 | 0 | 0 | 0 | 0 | 0 | 0 | 0 | 0 | 0 | 0 | 0 | 0 | 0 | 0 | 0 | 0 | 0 | 0 |  | 0 | 0 | 0.019152 | 0 | 0 | 1 | 0 | 0 | 0 | 0 | 0 | 0 | 0 | 0 |  | 0 |  | 0
224 | 48176574 | 48177586 | 46051301 | 1 | 1 | 1 | 3 | 04.3.01.09-0012 | ФСБЦ-2022, 04.3.01.09-0012, приказ Минстроя России от 18.05.2022 г. № 378/пр | Раствор готовый кладочный, цементный, М50 | 1339 | 1007 | м3 | м3 | 1 | 0 | 1036015556 | 0.57 | 4288.76 | 0 | 0 | 0 | 3486.8 | 0 | 0 | 0 | 1.23 | 1 | 1 | 1 | 0 | 0 | 0 | 1 | 0 | 0 | 0.57 |  | 0 | 1 | -1 | 0 | 0 |  | 0 | 0 | 0 | 0 | 0 | 0 | 0 | 0 | 0 | 0 | 0 | 0 | 0 | 0 | 0 | 0 | 0 | 0 | 0 | 0 | 0 | 0 |  | 0 | 0 | 0.019152 | 4288.76 | 3486.8 | 1.23 | 1987.48 | 0 | 82.14 | 0 | 0 | 0 | 82.14 | 0 |  | 0 |  | 0
224 | 48176574 | 48177586 | 0 | 1 | 1 | 1 | 3 | 05.1.01.13 |  | Плиты сборные железобетонные | 1339 | 1007 | м3 | м3 | 1 | 0 | -1980982126 | 100 | 0 | 0 | 0 | 0 | 0 | 0 | 0 | 0 | 1 | 1 | 1 | 1 | 0 | 0 | 0 | 1 | 1 | 0 | 100 |  | 0 | 2 | 48177611 | 1 | 0 | 321 | 1 | 0 | 0 | 0 | 0 | 0 | 0 | 0 | 0 | 0 | 0 | 0 | 0 | 0 | 0 | 0 | 0 | 0 | 0 | 0 | 0 | 0 |  | 0 | 0 | 3.36 | 0 | 0 | 1 | 0 | 0 | 0 | 0 | 0 | 0 | 0 | 0 |  | 0 |  | 0
228 | 48176574 | 48177615 | 45910077 | 115 | 1 | 1 | 1 | 1-100-32 |  | Средний разряд работы 3,2 среднего разряда 100.32 | 1191 | 1013 | чел.-ч. | чел.-ч. | 1 | 0 | 726946847 | 66.8 | 0 | 0 | 0 | 712.57 | 0 | 0 | 0 | 712.57 | 1 | 1 | 1 | 1 | -2 | 0 | 0 | 1 | 1 | 0 | 66.8 |  | 1 | 2 | 48177625 | 2 | 131072 | 322 | 1 | 0 | 0 | 0 | 0 | 0 | 0 | 0 | 0 | 0 | 0 | 47599.676 | 66.8 | 0 | 1 | 0 | 0 | 0 | 47599.676 | 66.8 | 0 | 1 | 9519.94 | 13.36 | 0 | 13.36 | 712.57 | 712.57 | 1 | 47599.68 | 0 | 0 | 0 | 0 | 9519.94 | 9519.94 | 1 |  | 0 |  | 0
228 | 48176574 | 48177615 | 45910359 | 115 | 1 | 1 | 1 | 4-100-00 |  | Затраты труда машинистов | 1191 | 1013 | чел.-ч. | чел.-ч. | 1 | 0 | -1417349443 | 27.06 | 0 | 0 | 0 | 0 | 0 | 0 | 0 | 0 | 1 | 1 | 1 | 1 | -2 | 0 | 0 | 1 | 1 | 0 | 27.06 |  | 2 | 2 | 48177626 | 1 | 0 | 323 | 1 | 0 | 0 | 0 | 0 | 0 | 0 | 0 | 0 | 0 | 0 | 0 | 0 | 0 | 0 | 0 | 0 | 0 | 0 | 0 | 0 | 0 |  | 0 | 0 | 5.412 | 0 | 0 | 1 | 0 | 0 | 0 | 0 | 0 | 0 | 0 | 0 |  | 0 |  | 0
228 | 48176574 | 48177615 | 46128463 | 1 | 1 | 1 | 2 | 91.05.05-015 | ФСЭМ-2022, 91.05.05-015, приказ Минстроя России от 18.05.2022 г. № 378/пр | Краны на автомобильном ходу, грузоподъемность 16 т | 1368 | 1011 | маш.-ч | маш.-ч | 1 | 0 | -208228746 | 3.6 | 0 | 1488.78 | 1051.33 | 0 | 0 | 1488.78 | 1051.33 | 0 | 1 | 1 | 1 | 1 | -2 | 0 | 0 | 1 | 1 | 0 | 3.6 |  | 0 | 2 | 48177627 | 2 | 98304 | 324 | 1 | 0 | 0 | 0 | 0 | 0 | 0 | 0 | 0 | 5359.608 | 3784.788 | 0 | 0 | 3.6 | 1 | 0 | 5359.608 | 3784.788 | 0 | 0 | 3.6 | 1 |  | 0 | 0.72 | 0.72 | 1488.78 | 1488.78 | 1 | 5359.61 | 3784.79 | 0 | 1071.92 | 756.96 | 0 | 1828.88 | 1 | 4-100-060 | 6 | чел.-ч. | 1
228 | 48176574 | 48177615 | 46128476 | 1 | 1 | 1 | 2 | 91.05.06-007 | ФСЭМ-2022, 91.05.06-007, приказ Минстроя России от 18.05.2022 г. № 378/пр | Краны на гусеничном ходу, грузоподъемность 25 т | 1368 | 1011 | маш.-ч | маш.-ч | 1 | 0 | 1573080435 | 18.2 | 0 | 2163.19 | 1051.33 | 0 | 0 | 1703.3 | 1051.33 | 0 | 1 | 1.27 | 1 | 1 | 2 | 0 | 0 | 1 | 1 | 0 | 18.2 |  | 0 | 2 | 48177628 | 2 | 65536 | 325 | 1 | 0 | 0 | 0 | 0 | 0 | 0 | 0 | 0 | 31000.06 | 19134.206 | 0 | 0 | 18.2 | 1 | 0 | 31000.06 | 19134.206 | 0 | 0 | 18.2 | 1 |  | 0 | 3.64 | 3.64 | 2163.19 | 1703.3 | 1.27 | 31000.06 | 19134.21 | 0 | 7874.01 | 3826.84 | 0 | 11700.85 | 0 | 4-100-060 | 6 | чел.-ч. | 1
228 | 48176574 | 48177615 | 46129773 | 1 | 1 | 1 | 2 | 91.14.02-001 | ФСЭМ-2022 доп.7, 91.14.02-001, приказ Минстроя России от 02.08.2023 г. № 551/пр | Автомобили бортовые, грузоподъемность до 5 т | 1368 | 1011 | маш.-ч | маш.-ч | 1 | 0 | -1370349894 | 5.26 | 0 | 572.77 | 782.65 | 0 | 0 | 572.77 | 782.65 | 0 | 1 | 1 | 1 | 1 | -2 | 0 | 0 | 1 | 1 | 0 | 5.26 |  | 0 | 2 | 48177629 | 2 | 98304 | 326 | 1 | 0 | 0 | 0 | 0 | 0 | 0 | 0 | 0 | 3012.7702 | 4116.739 | 0 | 0 | 5.26 | 1 | 0 | 3012.7702 | 4116.739 | 0 | 0 | 5.26 | 1 |  | 0 | 1.052 | 1.052 | 572.77 | 572.77 | 1 | 3012.77 | 4116.74 | 0 | 602.55 | 823.35 | 0 | 1425.9 | 1 | 4-100-040 | 4 | чел.-ч. | 1
228 | 48176574 | 48177615 | 0 | 1 | 1 | 1 | 3 | 04.1.02.05 |  | Смеси бетонные тяжелого бетона | 1339 | 1007 | м3 | м3 | 1 | 0 | -157982121 | 0.71 | 0 | 0 | 0 | 0 | 0 | 0 | 0 | 0 | 1 | 1 | 1 | 1 | 0 | 0 | 0 | 1 | 1 | 0 | 0.71 |  | 0 | 2 | 48177630 | 1 | 0 | 327 | 1 | 0 | 0 | 0 | 0 | 0 | 0 | 0 | 0 | 0 | 0 | 0 | 0 | 0 | 0 | 0 | 0 | 0 | 0 | 0 | 0 | 0 |  | 0 | 0 | 0.142 | 0 | 0 | 1 | 0 | 0 | 0 | 0 | 0 | 0 | 0 | 0 |  | 0 |  | 0
228 | 48176574 | 48177615 | 46051303 | 1 | 1 | 1 | 3 | 04.3.01.09-0014 | ФСБЦ-2022, 04.3.01.09-0014, приказ Минстроя России от 18.05.2022 г. № 378/пр | Раствор готовый кладочный, цементный, М100 | 1339 | 1007 | м3 | м3 | 1 | 0 | -1174331763 | 1.65 | 4647.7 | 0 | 0 | 0 | 3778.62 | 0 | 0 | 0 | 1.23 | 1 | 1 | 1 | 2 | 0 | 0 | 1 | 1 | 0 | 1.65 |  | 0 | 2 | 48177631 | 1 | 0 | 328 | 1 | 0 | 0 | 0 | 0 | 0 | 0 | 0 | 6234.723 | 0 | 0 | 0 | 0 | 0 | 1 | 6234.723 | 0 | 0 | 0 | 0 | 0 | 1 |  | 0 | 0 | 0.33 | 4647.7 | 3778.62 | 1.23 | 6234.72 | 0 | 1533.74 | 0 | 0 | 0 | 1533.74 | 0 |  | 0 |  | 0
228 | 48176574 | 48177615 | 0 | 1 | 1 | 1 | 3 | 05.2.02.01 |  | Блоки бетонные для стен подвалов | 1371 | 1013 | ШТ | ШТ | 1 | 0 | 1757280489 | 100 | 0 | 0 | 0 | 0 | 0 | 0 | 0 | 0 | 1 | 1 | 1 | 1 | 0 | 0 | 0 | 1 | 1 | 0 | 100 |  | 0 | 2 | 48177632 | 1 | 0 | 329 | 1 | 0 | 0 | 0 | 0 | 0 | 0 | 0 | 0 | 0 | 0 | 0 | 0 | 0 | 0 | 0 | 0 | 0 | 0 | 0 | 0 | 0 |  | 0 | 0 | 20 | 0 | 0 | 1 | 0 | 0 | 0 | 0 | 0 | 0 | 0 | 0 |  | 0 |  | 0
228 | 48176574 | 48177615 | 46053288 | 1 | 1 | 1 | 3 | 05.2.02.01-0051 | ФСБЦ-2022 доп.14, 05.2.02.01-0051, приказ Минстроя России от 19.05.2025 г. № 299/пр | Блоки бетонные сплошные для стен подвалов типа ФБС, бетон В7,5 | 1339 | 1007 | м3 | м3 | 1 | 0 | 1101190132 | 26.5 | 7548.59 | 0 | 0 | 0 | 5943.77 | 0 | 0 | 0 | 1.27 | 1 | 1 | 1 | 0 | 0 | 0 | 1 | 0 | 0 | 26.5 |  | 0 | 1 | -1 | 0 | 0 |  | 0 | 0 | 0 | 0 | 0 | 0 | 0 | 0 | 0 | 0 | 0 | 0 | 0 | 0 | 0 | 0 | 0 | 0 | 0 | 0 | 0 | 0 |  | 0 | 0 | 5.3 | 7548.59 | 5943.77 | 1.27 | 157509.91 | 0 | 40007.53 | 0 | 0 | 0 | 40007.53 | 0 |  | 0 |  | 0
230 | 48176574 | 48177634 | 45910070 | 115 | 1 | 1 | 1 | 1-100-30 |  | Средний разряд работы 3,0 среднего разряда 100.30 | 1191 | 1013 | чел.-ч. | чел.-ч. | 1 | 0 | -1217921481 | 125 | 0 | 0 | 0 | 695.04 | 0 | 0 | 0 | 695.04 | 1 | 1 | 1 | 1 | -2 | 0 | 0 | 1 | 1 | 0 | 125 |  | 1 | 2 | 48177648 | 2 | 131072 | 330 | 1 | 0 | 0 | 0 | 0 | 0 | 0 | 0 | 0 | 0 | 0 | 86880 | 125 | 0 | 1 | 0 | 0 | 0 | 86880 | 125 | 0 | 1 | 4378.75 | 6.3 | 0 | 6.3 | 695.04 | 695.04 | 1 | 86880 | 0 | 0 | 0 | 0 | 4378.75 | 4378.75 | 1 |  | 0 |  | 0
230 | 48176574 | 48177634 | 45910359 | 115 | 1 | 1 | 1 | 4-100-00 |  | Затраты труда машинистов | 1191 | 1013 | чел.-ч. | чел.-ч. | 1 | 0 | -1417349443 | 67.37 | 0 | 0 | 0 | 0 | 0 | 0 | 0 | 0 | 1 | 1 | 1 | 1 | -2 | 0 | 0 | 1 | 1 | 0 | 67.37 |  | 2 | 2 | 48177649 | 1 | 0 | 331 | 1 | 0 | 0 | 0 | 0 | 0 | 0 | 0 | 0 | 0 | 0 | 0 | 0 | 0 | 0 | 0 | 0 | 0 | 0 | 0 | 0 | 0 |  | 0 | 0 | 3.3954 | 0 | 0 | 1 | 0 | 0 | 0 | 0 | 0 | 0 | 0 | 0 |  | 0 |  | 0
230 | 48176574 | 48177634 | 46128463 | 1 | 1 | 1 | 2 | 91.05.05-015 | ФСЭМ-2022, 91.05.05-015, приказ Минстроя России от 18.05.2022 г. № 378/пр | Краны на автомобильном ходу, грузоподъемность 16 т | 1368 | 1011 | маш.-ч | маш.-ч | 1 | 0 | -208228746 | 36.6 | 0 | 1488.78 | 1051.33 | 0 | 0 | 1488.78 | 1051.33 | 0 | 1 | 1 | 1 | 1 | -2 | 0 | 0 | 1 | 1 | 0 | 36.6 |  | 0 | 2 | 48177650 | 2 | 98304 | 332 | 1 | 0 | 0 | 0 | 0 | 0 | 0 | 0 | 0 | 54489.348 | 38478.678 | 0 | 0 | 36.6 | 1 | 0 | 54489.348 | 38478.678 | 0 | 0 | 36.6 | 1 |  | 0 | 1.8446 | 1.8446 | 1488.78 | 1488.78 | 1 | 54489.35 | 38478.68 | 0 | 2746.26 | 1939.33 | 0 | 4685.59 | 1 | 4-100-060 | 6 | чел.-ч. | 1
230 | 48176574 | 48177634 | 46129017 | 1 | 1 | 1 | 2 | 91.08.04-021 | ФСЭМ-2022, 91.08.04-021, приказ Минстроя России от 18.05.2022 г. № 378/пр | Котлы битумные передвижные электрические с центробежной мешалкой, объем загрузочной емкости 400 л | 1368 | 1011 | маш.-ч | маш.-ч | 1 | 0 | -1723285242 | 1.29 | 0 | 126.68 | 0 | 0 | 0 | 95.25 | 0 | 0 | 1 | 1.33 | 1 | 1 | 2 | 0 | 0 | 1 | 1 | 0 | 1.29 |  | 0 | 2 | 48177651 | 1 | 0 | 333 | 1 | 0 | 0 | 0 | 0 | 0 | 0 | 0 | 0 | 122.8725 | 0 | 0 | 0 | 0 | 1 | 0 | 122.8725 | 0 | 0 | 0 | 0 | 1 |  | 0 | 0 | 0.065016 | 126.68 | 95.25 | 1.33 | 122.87 | 0 | 0 | 8.24 | 0 | 0 | 8.24 | 0 |  | 0 |  | 0
230 | 48176574 | 48177634 | 46129142 | 1 | 1 | 1 | 2 | 91.08.11-011 | ФСЭМ-2022, 91.08.11-011, приказ Минстроя России от 18.05.2022 г. № 378/пр | Заливщики швов и трещин самоходные, объем бака до 480 л с компрессором для продувки трещин и швов | 1368 | 1011 | маш.-ч | маш.-ч | 1 | 0 | -211841293 | 16.74 | 0 | 2670.24 | 899.47 | 0 | 0 | 2007.7 | 899.47 | 0 | 1 | 1.33 | 1 | 1 | 2 | 0 | 0 | 1 | 1 | 0 | 16.74 |  | 0 | 2 | 48177652 | 2 | 65536 | 334 | 1 | 0 | 0 | 0 | 0 | 0 | 0 | 0 | 0 | 33608.898 | 15057.1278 | 0 | 0 | 16.74 | 1 | 0 | 33608.898 | 15057.1278 | 0 | 0 | 16.74 | 1 |  | 0 | 0.8437 | 0.8437 | 2670.24 | 2007.7 | 1.33 | 33608.9 | 15057.13 | 0 | 2252.87 | 758.88 | 0 | 3011.75 | 0 | 4-100-050 | 5 | чел.-ч. | 1
230 | 48176574 | 48177634 | 46129773 | 1 | 1 | 1 | 2 | 91.14.02-001 | ФСЭМ-2022 доп.7, 91.14.02-001, приказ Минстроя России от 02.08.2023 г. № 551/пр | Автомобили бортовые, грузоподъемность до 5 т | 1368 | 1011 | маш.-ч | маш.-ч | 1 | 0 | -1370349894 | 14.03 | 0 | 572.77 | 782.65 | 0 | 0 | 572.77 | 782.65 | 0 | 1 | 1 | 1 | 1 | -2 | 0 | 0 | 1 | 1 | 0 | 14.03 |  | 0 | 2 | 48177653 | 2 | 98304 | 335 | 1 | 0 | 0 | 0 | 0 | 0 | 0 | 0 | 0 | 8035.9631 | 10980.5795 | 0 | 0 | 14.03 | 1 | 0 | 8035.9631 | 10980.5795 | 0 | 0 | 14.03 | 1 |  | 0 | 0.70711 | 0.70711 | 572.77 | 572.77 | 1 | 8035.96 | 10980.58 | 0 | 405.01 | 553.42 | 0 | 958.43 | 1 | 4-100-040 | 4 | чел.-ч. | 1
230 | 48176574 | 48177634 | 46129993 | 1 | 1 | 1 | 2 | 91.17.04-034 | ФСЭМ-2022, 91.17.04-034, приказ Минстроя России от 18.05.2022 г. № 378/пр | Агрегаты сварочные с двигателем внутреннего сгорания для ручной дуговой сварки, сварочный ток до 400 А, количество постов 1 | 1368 | 1011 | маш.-ч | маш.-ч | 1 | 0 | 843348091 | 9.41 | 0 | 93.23 | 0 | 0 | 0 | 93.23 | 0 | 0 | 1 | 1 | 1 | 1 | -2 | 0 | 0 | 1 | 1 | 0 | 9.41 |  | 0 | 2 | 48177654 | 2 | 32768 | 336 | 1 | 0 | 0 | 0 | 0 | 0 | 0 | 0 | 0 | 877.2943 | 0 | 0 | 0 | 0 | 1 | 0 | 877.2943 | 0 | 0 | 0 | 0 | 1 |  | 0 | 0 | 0.47426 | 93.23 | 93.23 | 1 | 877.29 | 0 | 0 | 44.22 | 0 | 0 | 44.22 | 1 |  | 0 |  | 0
230 | 48176574 | 48177634 | 0 | 1 | 1 | 1 | 3 | 01.2.03.03 |  | Мастика | 1348 | 1009 | т | т | 1000 | 0 | -1692299120 | 0.36 | 0 | 0 | 0 | 0 | 0 | 0 | 0 | 0 | 1 | 1 | 1 | 1 | 0 | 0 | 0 | 1 | 1 | 0 | 0.36 |  | 0 | 2 | 48177655 | 1 | 0 | 337 | 1 | 0 | 0 | 0 | 0 | 0 | 0 | 0 | 0 | 0 | 0 | 0 | 0 | 0 | 0 | 0 | 0 | 0 | 0 | 0 | 0 | 0 |  | 0 | 0 | 0.018144 | 0 | 0 | 1 | 0 | 0 | 0 | 0 | 0 | 0 | 0 | 0 |  | 0 |  | 0
230 | 48176574 | 48177634 | 46045500 | 1 | 1 | 1 | 3 | 01.7.11.07-0227 | ФСБЦ-2022, 01.7.11.07-0227, приказ Минстроя России от 18.05.2022 г. № 378/пр | Электроды сварочные для сварки низколегированных и углеродистых сталей УОНИ 13/45, Э42А, диаметр 4-5 мм | 1346 | 1009 | кг | кг | 1 | 0 | 2058174609 | 13.5 | 141.62 | 0 | 0 | 0 | 155.63 | 0 | 0 | 0 | 0.91 | 1 | 1 | 1 | 2 | 0 | 0 | 1 | 1 | 0 | 13.5 |  | 0 | 2 | 48177656 | 1 | 0 | 338 | 1 | 0 | 0 | 0 | 0 | 0 | 0 | 0 | 2101.005 | 0 | 0 | 0 | 0 | 0 | 1 | 2101.005 | 0 | 0 | 0 | 0 | 0 | 1 |  | 0 | 0 | 0.6804 | 141.62 | 155.63 | 0.91 | 2101.01 | 0 | 96.36 | 0 | 0 | 0 | 96.36 | 0 |  | 0 |  | 0
230 | 48176574 | 48177634 | 0 | 1 | 1 | 1 | 3 | 04.1.02.05 |  | Смеси бетонные тяжелого бетона | 1339 | 1007 | м3 | м3 | 1 | 0 | -157982121 | 0.33 | 0 | 0 | 0 | 0 | 0 | 0 | 0 | 0 | 1 | 1 | 1 | 1 | 0 | 0 | 0 | 1 | 1 | 0 | 0.33 |  | 0 | 2 | 48177657 | 1 | 0 | 339 | 1 | 0 | 0 | 0 | 0 | 0 | 0 | 0 | 0 | 0 | 0 | 0 | 0 | 0 | 0 | 0 | 0 | 0 | 0 | 0 | 0 | 0 |  | 0 | 0 | 0.016632 | 0 | 0 | 1 | 0 | 0 | 0 | 0 | 0 | 0 | 0 | 0 |  | 0 |  | 0
230 | 48176574 | 48177634 | 0 | 1 | 1 | 1 | 3 | 04.3.01.09 |  | Раствор готовый отделочный | 1339 | 1007 | м3 | м3 | 1 | 0 | -325140088 | 0.57 | 0 | 0 | 0 | 0 | 0 | 0 | 0 | 0 | 1 | 1 | 1 | 1 | 0 | 0 | 0 | 1 | 1 | 0 | 0.57 |  | 0 | 2 | 48177658 | 1 | 0 | 340 | 1 | 0 | 0 | 0 | 0 | 0 | 0 | 0 | 0 | 0 | 0 | 0 | 0 | 0 | 0 | 0 | 0 | 0 | 0 | 0 | 0 | 0 |  | 0 | 0 | 0.028728 | 0 | 0 | 1 | 0 | 0 | 0 | 0 | 0 | 0 | 0 | 0 |  | 0 |  | 0
230 | 48176574 | 48177634 | 46051301 | 1 | 1 | 1 | 3 | 04.3.01.09-0012 | ФСБЦ-2022, 04.3.01.09-0012, приказ Минстроя России от 18.05.2022 г. № 378/пр | Раствор готовый кладочный, цементный, М50 | 1339 | 1007 | м3 | м3 | 1 | 0 | 1036015556 | 0.57004 | 4288.76 | 0 | 0 | 0 | 3486.8 | 0 | 0 | 0 | 1.23 | 1 | 1 | 1 | 0 | 0 | 0 | 1 | 0 | 0 | 0.57004 |  | 0 | 1 | -1 | 0 | 0 |  | 0 | 0 | 0 | 0 | 0 | 0 | 0 | 0 | 0 | 0 | 0 | 0 | 0 | 0 | 0 | 0 | 0 | 0 | 0 | 0 | 0 | 0 |  | 0 | 0 | 0.02873 | 4288.76 | 3486.8 | 1.23 | 1987.61 | 0 | 123.22 | 0 | 0 | 0 | 123.22 | 0 |  | 0 |  | 0
230 | 48176574 | 48177634 | 0 | 1 | 1 | 1 | 3 | 05.1.01.13 |  | Плиты сборные железобетонные | 1339 | 1007 | м3 | м3 | 1 | 0 | -1980982126 | 100 | 0 | 0 | 0 | 0 | 0 | 0 | 0 | 0 | 1 | 1 | 1 | 1 | 0 | 0 | 0 | 1 | 1 | 0 | 100 |  | 0 | 2 | 48177659 | 1 | 0 | 341 | 1 | 0 | 0 | 0 | 0 | 0 | 0 | 0 | 0 | 0 | 0 | 0 | 0 | 0 | 0 | 0 | 0 | 0 | 0 | 0 | 0 | 0 |  | 0 | 0 | 5.04 | 0 | 0 | 1 | 0 | 0 | 0 | 0 | 0 | 0 | 0 | 0 |  | 0 |  | 0
234 | 48176574 | 48177663 | 45910046 | 115 | 1 | 1 | 1 | 1-100-25 |  | Средний разряд работы 2,5 среднего разряда 100.25 | 1191 | 1013 | чел.-ч. | чел.-ч. | 1 | 0 | 36987664 | 0.46 | 0 | 0 | 0 | 665.84 | 0 | 0 | 0 | 665.84 | 1 | 1 | 1 | 1 | -2 | 0 | 0 | 1 | 1 | 0 | 0.46 |  | 1 | 2 | 48177668 | 2 | 131072 | 342 | 1 | 0 | 0 | 0 | 0 | 0 | 0 | 0 | 0 | 0 | 0 | 306.2864 | 0.46 | 0 | 1 | 0 | 0 | 0 | 306.2864 | 0.46 | 0 | 1 | 214.4 | 0.322 | 0 | 0.322 | 665.84 | 665.84 | 1 | 306.29 | 0 | 0 | 0 | 0 | 214.4 | 214.4 | 1 |  | 0 |  | 0
234 | 48176574 | 48177663 | 45910359 | 115 | 1 | 1 | 1 | 4-100-00 |  | Затраты труда машинистов | 1191 | 1013 | чел.-ч. | чел.-ч. | 1 | 0 | -1417349443 | 0.12 | 0 | 0 | 0 | 0 | 0 | 0 | 0 | 0 | 1 | 1 | 1 | 1 | -2 | 0 | 0 | 1 | 1 | 0 | 0.12 |  | 2 | 2 | 48177669 | 1 | 0 | 343 | 1 | 0 | 0 | 0 | 0 | 0 | 0 | 0 | 0 | 0 | 0 | 0 | 0 | 0 | 0 | 0 | 0 | 0 | 0 | 0 | 0 | 0 |  | 0 | 0 | 0.084 | 0 | 0 | 1 | 0 | 0 | 0 | 0 | 0 | 0 | 0 | 0 |  | 0 |  | 0
234 | 48176574 | 48177663 | 46129685 | 1 | 1 | 1 | 2 | 91.13.01-032 | ФСЭМ-2022, 91.13.01-032, приказ Минстроя России от 18.05.2022 г. № 378/пр | Машины дорожной службы (машина дорожного мастера), мощность двигателя 80 кВт (109 л.с.) | 1368 | 1011 | маш.-ч | маш.-ч | 1 | 0 | -1978723273 | 0.12 | 0 | 1059.33 | 782.65 | 0 | 0 | 1059.33 | 782.65 | 0 | 1 | 1 | 1 | 1 | -2 | 0 | 0 | 1 | 1 | 0 | 0.12 |  | 0 | 2 | 48177670 | 2 | 98304 | 344 | 1 | 0 | 0 | 0 | 0 | 0 | 0 | 0 | 0 | 127.1196 | 93.918 | 0 | 0 | 0.12 | 1 | 0 | 127.1196 | 93.918 | 0 | 0 | 0.12 | 1 |  | 0 | 0.084 | 0.084 | 1059.33 | 1059.33 | 1 | 127.12 | 93.92 | 0 | 88.98 | 65.74 | 0 | 154.72 | 1 | 4-100-040 | 4 | чел.-ч. | 1
234 | 48176574 | 48177663 | 46043580 | 1 | 1 | 1 | 3 | 01.5.03.06-0013 | ФСБЦ-2022 доп.11, 01.5.03.06-0013, приказ Минстроя России от 09.08.2024 г. № 524/пр | Столбик сигнальный дорожный металлический однофлажковый, размеры 1500х120х20 мм | 1371 | 1013 | ШТ | ШТ | 1 | 0 | 190876892 | 10 | 428.64 | 0 | 0 | 0 | 369.52 | 0 | 0 | 0 | 1.16 | 1 | 1 | 1 | 2 | 0 | 0 | 1 | 1 | 0 | 10 |  | 0 | 2 | 48177671 | 1 | 0 | 345 | 1 | 0 | 0 | 0 | 0 | 0 | 0 | 0 | 3695.2 | 0 | 0 | 0 | 0 | 0 | 1 | 3695.2 | 0 | 0 | 0 | 0 | 0 | 1 |  | 0 | 0 | 7 | 428.64 | 369.52 | 1.16 | 3695.2 | 0 | 3000.48 | 0 | 0 | 0 | 3000.48 | 0 |  | 0 |  | 0
236 | 48176574 | 48177673 | 45910100 | 115 | 1 | 1 | 1 | 1-100-38 |  | Средний разряд работы 3,8 среднего разряда 100.38 | 1191 | 1013 | чел.-ч. | чел.-ч. | 1 | 0 | -2000940930 | 22 | 0 | 0 | 0 | 765.13 | 0 | 0 | 0 | 765.13 | 1 | 1 | 1 | 1 | -2 | 0 | 0 | 1 | 1 | 0 | 22 |  | 1 | 2 | 48177680 | 2 | 131072 | 346 | 1 | 0 | 0 | 0 | 0 | 0 | 0 | 0 | 0 | 0 | 0 | 16832.86 | 22 | 0 | 1 | 0 | 0 | 0 | 16832.86 | 22 | 0 | 1 | 181.79 | 0.2376 | 0 | 0.2376 | 765.13 | 765.13 | 1 | 16832.86 | 0 | 0 | 0 | 0 | 181.79 | 181.79 | 1 |  | 0 |  | 0
236 | 48176574 | 48177673 | 45910359 | 115 | 1 | 1 | 1 | 4-100-00 |  | Затраты труда машинистов | 1191 | 1013 | чел.-ч. | чел.-ч. | 1 | 0 | -1417349443 | 4.02 | 0 | 0 | 0 | 0 | 0 | 0 | 0 | 0 | 1 | 1 | 1 | 1 | -2 | 0 | 0 | 1 | 1 | 0 | 4.02 |  | 2 | 2 | 48177681 | 1 | 0 | 347 | 1 | 0 | 0 | 0 | 0 | 0 | 0 | 0 | 0 | 0 | 0 | 0 | 0 | 0 | 0 | 0 | 0 | 0 | 0 | 0 | 0 | 0 |  | 0 | 0 | 0.043416 | 0 | 0 | 1 | 0 | 0 | 0 | 0 | 0 | 0 | 0 | 0 |  | 0 |  | 0
236 | 48176574 | 48177673 | 46128463 | 1 | 1 | 1 | 2 | 91.05.05-015 | ФСЭМ-2022, 91.05.05-015, приказ Минстроя России от 18.05.2022 г. № 378/пр | Краны на автомобильном ходу, грузоподъемность 16 т | 1368 | 1011 | маш.-ч | маш.-ч | 1 | 0 | -208228746 | 2.01 | 0 | 1488.78 | 1051.33 | 0 | 0 | 1488.78 | 1051.33 | 0 | 1 | 1 | 1 | 1 | -2 | 0 | 0 | 1 | 1 | 0 | 2.01 |  | 0 | 2 | 48177682 | 2 | 98304 | 348 | 1 | 0 | 0 | 0 | 0 | 0 | 0 | 0 | 0 | 2992.4478 | 2113.1733 | 0 | 0 | 2.01 | 1 | 0 | 2992.4478 | 2113.1733 | 0 | 0 | 2.01 | 1 |  | 0 | 0.021708 | 0.021708 | 1488.78 | 1488.78 | 1 | 2992.45 | 2113.17 | 0 | 32.32 | 22.82 | 0 | 55.14 | 1 | 4-100-060 | 6 | чел.-ч. | 1
236 | 48176574 | 48177673 | 46129773 | 1 | 1 | 1 | 2 | 91.14.02-001 | ФСЭМ-2022 доп.7, 91.14.02-001, приказ Минстроя России от 02.08.2023 г. № 551/пр | Автомобили бортовые, грузоподъемность до 5 т | 1368 | 1011 | маш.-ч | маш.-ч | 1 | 0 | -1370349894 | 2.01 | 0 | 572.77 | 782.65 | 0 | 0 | 572.77 | 782.65 | 0 | 1 | 1 | 1 | 1 | -2 | 0 | 0 | 1 | 1 | 0 | 2.01 |  | 0 | 2 | 48177683 | 2 | 98304 | 349 | 1 | 0 | 0 | 0 | 0 | 0 | 0 | 0 | 0 | 1151.2677 | 1573.1265 | 0 | 0 | 2.01 | 1 | 0 | 1151.2677 | 1573.1265 | 0 | 0 | 2.01 | 1 |  | 0 | 0.021708 | 0.021708 | 572.77 | 572.77 | 1 | 1151.27 | 1573.13 | 0 | 12.43 | 16.99 | 0 | 29.42 | 1 | 4-100-040 | 4 | чел.-ч. | 1
236 | 48176574 | 48177673 | 46077725 | 1 | 1 | 1 | 3 | 14.3.02.05-0104 | ФСБЦ-2022, 14.3.02.05-0104, приказ Минстроя России от 18.05.2022 г. № 378/пр | Краска силикатная двухкомпонентная на основе жидкого калиевого стекла с сухими цинковыми белилами, компонент A (основа), цветная | 1348 | 1009 | т | т | 1000 | 0 | 1104056283 | 0.0198 | 125273.77 | 0 | 0 | 0 | 102683.42 | 0 | 0 | 0 | 1.22 | 1 | 1 | 1 | 2 | 0 | 0 | 1 | 1 | 0 | 0.0198 |  | 0 | 2 | 48177684 | 1 | 0 | 350 | 1 | 0 | 0 | 0 | 0 | 0 | 0 | 0 | 2033.1317 | 0 | 0 | 0 | 0 | 0 | 1 | 2033.1317 | 0 | 0 | 0 | 0 | 0 | 1 |  | 0 | 0 | 0.0002138 | 125273.77 | 102683.42 | 1.22 | 2033.13 | 0 | 26.78 | 0 | 0 | 0 | 26.78 | 0 |  | 0 |  | 0
236 | 48176574 | 48177673 | 0 | 105 | 1 | 1 | 3 | 421/пр_2020_п.75_пп.а |  | Вспомогательные ненормируемые материалы (2% от ОЗП) | 3277935 | 1013 | % | % | 1 | 0 | 109509048 | 2 | 168.33 | 0 | 0 | 0 | 168.3286 | 0 | 0 | 0 | 1 | 1 | 1 | 1 | 0 | 0 | 0 | 1 | 1 | 0 | 2 |  | 0 | 2 | 48177685 | 2 | 16384 | 351 | 1 | 0 | 0 | 0 | 0 | 0 | 0 | 0 | 336.6572 | 0 | 0 | 0 | 0 | 0 | 1 | 336.6572 | 0 | 0 | 0 | 0 | 0 | 1 |  | 0 | 0 | 0.0216 | 168.33 | 168.3286 | 1 | 336.66 | 0 | 3.64 | 0 | 0 | 0 | 3.64 | 0 |  | 0 |  | 0

## EtalonRes
29 | 48176757 | 48176754 | 45910359 | 115 | 1 | 1 | 1 | 4-100-00 |  | Затраты труда машинистов | 1191 | 1013 | чел.-ч. | чел.-ч. | 1 | 34.5 | 0 | 0 | 0 | 0 | 0 | 1 | 2 | *1,2 | 41.4 | 2 | 48176755 | 1 | 0 | 0 | 0 | 0 | 0 | 0 | 0 | 0
29 | 48176758 | 48176754 | 46127882 | 1 | 1 | 1 | 2 | 91.01.05-085 | ФСЭМ-2022, 91.01.05-085, приказ Минстроя России от 18.05.2022 г. № 378/пр | Экскаваторы одноковшовые дизельные на гусеничном ходу, объем ковша 0,5 м3 | 1368 | 1011 | маш.-ч | маш.-ч | 1 | 34.5 | 0 | 1054.03 | 451.93 | 0 | 0 | 1 | 0 | *1,2 | 41.4 | 2 | 48176756 | 2 | 0 | 0 | 0 | 0 | 0 | 0 | 0 | 0
30 | 48176762 | 48176759 | 45910359 | 115 | 1 | 1 | 1 | 4-100-00 |  | Затраты труда машинистов | 1191 | 1013 | чел.-ч. | чел.-ч. | 1 | 19 | 0 | 0 | 0 | 0 | 0 | 1 | 2 |  | 19 | 2 | 48176760 | 3 | 0 | 0 | 0 | 0 | 0 | 0 | 0 | 0
30 | 48176763 | 48176759 | 46127886 | 1 | 1 | 1 | 2 | 91.01.05-087 | ФСЭМ-2022 доп.4, 91.01.05-087, приказ Минстроя России от 27.12.2022 г. № 1133/пр | Экскаваторы одноковшовые дизельные на гусеничном ходу, объем ковша 1,0 м3 | 1368 | 1011 | маш.-ч | маш.-ч | 1 | 19 | 0 | 1427.18 | 451.93 | 0 | 0 | 1 | 0 |  | 19 | 2 | 48176761 | 4 | 0 | 0 | 0 | 0 | 0 | 0 | 0 | 0
34 | 48176775 | 48176767 | 45910028 | 115 | 1 | 1 | 1 | 1-100-22 |  | Средний разряд работы 2,2 | 1191 | 1013 | чел.-ч. | чел.-ч. | 1 | 0.85 | 0 | 0 | 0 | 0 | 0 | 1 | 1 |  | 0.85 | 2 | 48176768 | 5 | 0 | 0 | 0 | 0 | 0 | 0 | 0 | 0
34 | 48176776 | 48176767 | 45910359 | 115 | 1 | 1 | 1 | 4-100-00 |  | Затраты труда машинистов | 1191 | 1013 | чел.-ч. | чел.-ч. | 1 | 0.07 | 0 | 0 | 0 | 0 | 0 | 1 | 2 |  | 0.07 | 2 | 48176769 | 6 | 0 | 0 | 0 | 0 | 0 | 0 | 0 | 0
34 | 48176777 | 48176767 | 46128707 | 1 | 1 | 1 | 2 | 91.06.05-057 | ФСЭМ-2022, 91.06.05-057, приказ Минстроя России от 18.05.2022 г. № 378/пр | Погрузчики одноковшовые универсальные фронтальные пневмоколесные, номинальная вместимость основного ковша 1,5 м3, грузоподъемность 3 т | 1368 | 1011 | маш.-ч | маш.-ч | 1 | 0.07 | 0 | 1095.97 | 386.65 | 0 | 0 | 1 | 0 |  | 0.07 | 2 | 48176770 | 7 | 0 | 0 | 0 | 0 | 0 | 0 | 0 | 0
34 | 48176778 | 48176767 | 46129110 | 1 | 1 | 1 | 2 | 91.08.09-024 | ФСЭМ-2022 доп.4, 91.08.09-024, приказ Минстроя России от 27.12.2022 г. № 1133/пр | Трамбовки пневматические при работе от стационарного компрессора | 1368 | 1011 | маш.-ч | маш.-ч | 1 | 0.4 | 0 | 13.78 | 0 | 0 | 0 | 1 | 0 |  | 0.4 | 2 | 48176771 | 8 | 0 | 0 | 0 | 0 | 0 | 0 | 0 | 0
34 | 48176779 | 48176767 | 46044205 | 1 | 1 | 1 | 3 | 01.7.03.01-0001 | ФСБЦ-2022, 01.7.03.01-0001, приказ Минстроя России от 18.05.2022 г. № 378/пр | Вода | 1339 | 1007 | м3 | м3 | 1 | 0.15 | 35.71 | 0 | 0 | 0 | 0 | 1 | 0 |  | 0.15 | 2 | 48176772 | 9 | 0 | 0 | 0 | 0 | 0 | 0 | 0 | 0
34 | 48176780 | 48176767 | 45911598 | 115 | 1 | 1 | 3 | 02.2.05.04 |  | Щебень | 1339 | 1007 | м3 | м3 | 1 | 1.15 | 0 | 0 | 0 | 0 | 0 | 0 | 0 |  | 1.15 | 2 | 48176773 | 10 | 0 | 0 | 0 | 0 | 0 | 0 | 0 | 0
36 | 48176799 | 48176782 | 45910077 | 115 | 1 | 1 | 1 | 1-100-32 |  | Средний разряд работы 3,2 | 1191 | 1013 | чел.-ч. | чел.-ч. | 1 | 306 | 0 | 0 | 0 | 0 | 0 | 1 | 1 |  | 306 | 2 | 48176783 | 12 | 0 | 0 | 0 | 0 | 0 | 0 | 0 | 0
36 | 48176800 | 48176782 | 45910359 | 115 | 1 | 1 | 1 | 4-100-00 |  | Затраты труда машинистов | 1191 | 1013 | чел.-ч. | чел.-ч. | 1 | 22.53 | 0 | 0 | 0 | 0 | 0 | 1 | 2 |  | 22.53 | 2 | 48176784 | 13 | 0 | 0 | 0 | 0 | 0 | 0 | 0 | 0
36 | 48176801 | 48176782 | 46128406 | 1 | 1 | 1 | 2 | 91.05.01-017 | ФСЭМ-2022 доп.3, 91.05.01-017, приказ Минстроя России от 26.10.2022 г. № 905/пр | Краны башенные, грузоподъемность 8 т | 1368 | 1011 | маш.-ч | маш.-ч | 1 | 18.8 | 0 | 622.62 | 451.93 | 0 | 0 | 1 | 0 |  | 18.8 | 2 | 48176785 | 14 | 0 | 0 | 0 | 0 | 0 | 0 | 0 | 0
36 | 48176802 | 48176782 | 46128463 | 1 | 1 | 1 | 2 | 91.05.05-015 | ФСЭМ-2022, 91.05.05-015, приказ Минстроя России от 18.05.2022 г. № 378/пр | Краны на автомобильном ходу, грузоподъемность 16 т | 1368 | 1011 | маш.-ч | маш.-ч | 1 | 1.4 | 0 | 1167.7 | 451.93 | 0 | 0 | 1 | 0 |  | 1.4 | 2 | 48176786 | 15 | 0 | 0 | 0 | 0 | 0 | 0 | 0 | 0
36 | 48176803 | 48176782 | 46128688 | 1 | 1 | 1 | 2 | 91.06.05-011 | ФСЭМ-2022, 91.06.05-011, приказ Минстроя России от 18.05.2022 г. № 378/пр | Погрузчики одноковшовые универсальные фронтальные пневмоколесные, номинальная вместимость основного ковша 2,6 м3, грузоподъемность 5 т | 1368 | 1011 | маш.-ч | маш.-ч | 1 | 0.25 | 0 | 1408.28 | 386.65 | 0 | 0 | 1 | 0 |  | 0.25 | 2 | 48176787 | 16 | 0 | 0 | 0 | 0 | 0 | 0 | 0 | 0
36 | 48176804 | 48176782 | 46128836 | 1 | 1 | 1 | 2 | 91.07.04-001 | ФСЭМ-2022 доп.4, 91.07.04-001, приказ Минстроя России от 27.12.2022 г. № 1133/пр | Вибраторы глубинные | 1368 | 1011 | маш.-ч | маш.-ч | 1 | 15.3 | 0 | 10.37 | 0 | 0 | 0 | 1 | 0 |  | 15.3 | 2 | 48176788 | 17 | 0 | 0 | 0 | 0 | 0 | 0 | 0 | 0
36 | 48176805 | 48176782 | 46129773 | 1 | 1 | 1 | 2 | 91.14.02-001 | ФСЭМ-2022 доп.7, 91.14.02-001, приказ Минстроя России от 02.08.2023 г. № 551/пр | Автомобили бортовые, грузоподъемность до 5 т | 1368 | 1011 | маш.-ч | маш.-ч | 1 | 2.08 | 0 | 477.92 | 336.43 | 0 | 0 | 1 | 0 |  | 2.08 | 2 | 48176789 | 18 | 0 | 0 | 0 | 0 | 0 | 0 | 0 | 0
36 | 48176806 | 48176782 | 46044205 | 1 | 1 | 1 | 3 | 01.7.03.01-0001 | ФСБЦ-2022, 01.7.03.01-0001, приказ Минстроя России от 18.05.2022 г. № 378/пр | Вода | 1339 | 1007 | м3 | м3 | 1 | 0.077 | 35.71 | 0 | 0 | 0 | 0 | 1 | 0 |  | 0.077 | 2 | 48176790 | 19 | 0 | 0 | 0 | 0 | 0 | 0 | 0 | 0
36 | 48176807 | 48176782 | 46046881 | 1 | 1 | 1 | 3 | 01.7.15.03-0042 | ФСБЦ-2022, 01.7.15.03-0042, приказ Минстроя России от 18.05.2022 г. № 378/пр | Болты с гайками и шайбами строительные | 1346 | 1009 | кг | кг | 1 | 50 | 174.93 | 0 | 0 | 0 | 0 | 1 | 0 |  | 50 | 2 | 48176791 | 20 | 0 | 0 | 0 | 0 | 0 | 0 | 0 | 0
36 | 48176808 | 48176782 | 46046980 | 1 | 1 | 1 | 3 | 01.7.15.06-0111 | ФСБЦ-2022, 01.7.15.06-0111, приказ Минстроя России от 18.05.2022 г. № 378/пр | Гвозди строительные | 1348 | 1009 | т | т | 1000 | 0.043 | 70296.2 | 0 | 0 | 0 | 0 | 1 | 0 |  | 0.043 | 2 | 48176792 | 21 | 0 | 0 | 0 | 0 | 0 | 0 | 0 | 0
36 | 48176809 | 48176782 | 46050238 | 1 | 1 | 1 | 3 | 03.1.02.03-0011 | ФСБЦ-2022, 03.1.02.03-0011, приказ Минстроя России от 18.05.2022 г. № 378/пр | Известь строительная негашеная комовая, сорт I | 1348 | 1009 | т | т | 1000 | 0.026 | 5275.05 | 0 | 0 | 0 | 0 | 1 | 0 |  | 0.026 | 2 | 48176793 | 22 | 0 | 0 | 0 | 0 | 0 | 0 | 0 | 0
36 | 48176810 | 48176782 | 45911798 | 115 | 1 | 1 | 3 | 04.1.02.05 |  | Смеси бетонные тяжелого бетона | 1339 | 1007 | м3 | м3 | 1 | 102 | 0 | 0 | 0 | 0 | 0 | 0 | 0 |  | 102 | 2 | 48176794 | 23 | 0 | 0 | 0 | 0 | 0 | 0 | 0 | 0
36 | 48176811 | 48176782 | 46063260 | 1 | 1 | 1 | 3 | 11.1.03.01-0063 | ФСБЦ-2022 доп.2, 11.1.03.01-0063, приказ Минстроя России от 26.08.2022 г. № 703/пр | Бруски обрезные хвойных пород (ель, сосна), естественной влажности, длина 2-6,5 м, ширина 20-90 мм, толщина 20-90 мм, сорт III | 1339 | 1007 | м3 | м3 | 1 | 0.07 | 16496.03 | 0 | 0 | 0 | 0 | 1 | 0 |  | 0.07 | 2 | 48176795 | 25 | 0 | 0 | 0 | 0 | 0 | 0 | 0 | 0
36 | 48176812 | 48176782 | 45913901 | 115 | 1 | 1 | 3 | 11.1.03.06 |  | Щиты из досок | 1327 | 1005 | м2 | м2 | 1 | 40 | 0 | 0 | 0 | 0 | 0 | 0 | 0 |  | 40 | 2 | 48176796 | 26 | 0 | 0 | 0 | 0 | 0 | 0 | 0 | 0
36 | 48176813 | 48176782 | 46063364 | 1 | 1 | 1 | 3 | 11.1.03.06-0079 | ФСБЦ-2022 доп.4, 11.1.03.06-0079, приказ Минстроя России от 27.12.2022 г. № 1133/пр | Доска обрезная хвойных пород, естественной влажности, длина 2-6,5 м, ширина 100-250 мм, толщина 44-50 мм, сорт III | 1339 | 1007 | м3 | м3 | 1 | 0.86 | 5764.42 | 0 | 0 | 0 | 0 | 1 | 0 |  | 0.86 | 2 | 48176797 | 27 | 0 | 0 | 0 | 0 | 0 | 0 | 0 | 0
74 | 48176834 | 48176816 | 45910113 | 115 | 1 | 1 | 1 | 1-100-41 |  | Средний разряд работы 4,1 | 1191 | 1013 | чел.-ч. | чел.-ч. | 1 | 256 | 0 | 0 | 0 | 0 | 0 | 1 | 1 |  | 256 | 2 | 48176817 | 28 | 0 | 0 | 0 | 0 | 0 | 0 | 0 | 0
74 | 48176835 | 48176816 | 45910359 | 115 | 1 | 1 | 1 | 4-100-00 |  | Затраты труда машинистов | 1191 | 1013 | чел.-ч. | чел.-ч. | 1 | 57.44 | 0 | 0 | 0 | 0 | 0 | 1 | 2 |  | 57.44 | 2 | 48176818 | 29 | 0 | 0 | 0 | 0 | 0 | 0 | 0 | 0
74 | 48176836 | 48176816 | 46128463 | 1 | 1 | 1 | 2 | 91.05.05-015 | ФСЭМ-2022, 91.05.05-015, приказ Минстроя России от 18.05.2022 г. № 378/пр | Краны на автомобильном ходу, грузоподъемность 16 т | 1368 | 1011 | маш.-ч | маш.-ч | 1 | 3.27 | 0 | 1167.7 | 451.93 | 0 | 0 | 1 | 0 |  | 3.27 | 2 | 48176819 | 30 | 0 | 0 | 0 | 0 | 0 | 0 | 0 | 0
74 | 48176837 | 48176816 | 46128476 | 1 | 1 | 1 | 2 | 91.05.06-007 | ФСЭМ-2022, 91.05.06-007, приказ Минстроя России от 18.05.2022 г. № 378/пр | Краны на гусеничном ходу, грузоподъемность 25 т | 1368 | 1011 | маш.-ч | маш.-ч | 1 | 49.28 | 0 | 1703.3 | 451.93 | 0 | 0 | 1 | 0 |  | 49.28 | 2 | 48176820 | 31 | 0 | 0 | 0 | 0 | 0 | 0 | 0 | 0
74 | 48176838 | 48176816 | 46129017 | 1 | 1 | 1 | 2 | 91.08.04-021 | ФСЭМ-2022, 91.08.04-021, приказ Минстроя России от 18.05.2022 г. № 378/пр | Котлы битумные передвижные электрические с центробежной мешалкой, объем загрузочной емкости 400 л | 1368 | 1011 | маш.-ч | маш.-ч | 1 | 49.28 | 0 | 95.25 | 0 | 0 | 0 | 1 | 0 |  | 49.28 | 2 | 48176821 | 32 | 0 | 0 | 0 | 0 | 0 | 0 | 0 | 0
74 | 48176839 | 48176816 | 46129773 | 1 | 1 | 1 | 2 | 91.14.02-001 | ФСЭМ-2022 доп.7, 91.14.02-001, приказ Минстроя России от 02.08.2023 г. № 551/пр | Автомобили бортовые, грузоподъемность до 5 т | 1368 | 1011 | маш.-ч | маш.-ч | 1 | 4.89 | 0 | 477.92 | 336.43 | 0 | 0 | 1 | 0 |  | 4.89 | 2 | 48176822 | 33 | 0 | 0 | 0 | 0 | 0 | 0 | 0 | 0
74 | 48176840 | 48176816 | 46130058 | 1 | 1 | 1 | 2 | 91.17.04-233 | ФСЭМ-2022, 91.17.04-233, приказ Минстроя России от 18.05.2022 г. № 378/пр | Аппараты сварочные для ручной дуговой сварки, сварочный ток до 350 А | 1368 | 1011 | маш.-ч | маш.-ч | 1 | 1.9 | 0 | 24.46 | 0 | 0 | 0 | 1 | 0 |  | 1.9 | 2 | 48176823 | 34 | 0 | 0 | 0 | 0 | 0 | 0 | 0 | 0
74 | 48176841 | 48176816 | 46040359 | 1 | 1 | 1 | 3 | 01.2.01.02-0042 | ФСБЦ-2022, 01.2.01.02-0042, приказ Минстроя России от 18.05.2022 г. № 378/пр | Битум нефтяной строительный кровельный БНК-90/30 | 1348 | 1009 | т | т | 1000 | 2.4 | 23356.13 | 0 | 0 | 0 | 0 | 1 | 0 |  | 2.4 | 2 | 48176824 | 35 | 0 | 0 | 0 | 0 | 0 | 0 | 0 | 0
74 | 48176842 | 48176816 | 46040527 | 1 | 1 | 1 | 3 | 01.3.01.08-0001 | ФСБЦ-2022 доп.6, 01.3.01.08-0001, приказ Минстроя России от 11.05.2023 г. № 335/пр | Топливо дизельное | 1348 | 1009 | т | т | 1000 | 0.12 | 49332.51 | 0 | 0 | 0 | 0 | 1 | 0 |  | 0.12 | 2 | 48176825 | 36 | 0 | 0 | 0 | 0 | 0 | 0 | 0 | 0
74 | 48176843 | 48176816 | 46045405 | 1 | 1 | 1 | 3 | 01.7.11.07-0039 | ФСБЦ-2022, 01.7.11.07-0039, приказ Минстроя России от 18.05.2022 г. № 378/пр | Электроды сварочные для сварки низколегированных и углеродистых сталей Э50, диаметр 4 мм | 1346 | 1009 | кг | кг | 1 | 1 | 187.01 | 0 | 0 | 0 | 0 | 1 | 0 |  | 1 | 2 | 48176826 | 37 | 0 | 0 | 0 | 0 | 0 | 0 | 0 | 0
74 | 48176844 | 48176816 | 46046980 | 1 | 1 | 1 | 3 | 01.7.15.06-0111 | ФСБЦ-2022, 01.7.15.06-0111, приказ Минстроя России от 18.05.2022 г. № 378/пр | Гвозди строительные | 1348 | 1009 | т | т | 1000 | 0.04 | 70296.2 | 0 | 0 | 0 | 0 | 1 | 0 |  | 0.04 | 2 | 48176827 | 38 | 0 | 0 | 0 | 0 | 0 | 0 | 0 | 0
74 | 48176845 | 48176816 | 45911867 | 115 | 1 | 1 | 3 | 04.3.01.09 |  | Раствор цементный | 1339 | 1007 | м3 | м3 | 1 | 7.6 | 0 | 0 | 0 | 0 | 0 | 0 | 0 |  | 7.6 | 2 | 48176828 | 39 | 0 | 0 | 0 | 0 | 0 | 0 | 0 | 0
74 | 48176846 | 48176816 | 45911977 | 115 | 1 | 1 | 3 | 05.1.01.07 |  | Конструкции сборные железобетонные | 1339 | 1007 | м3 | м3 | 1 | 100 | 0 | 0 | 0 | 0 | 0 | 0 | 0 |  | 100 | 2 | 48176829 | 41 | 0 | 0 | 0 | 0 | 0 | 0 | 0 | 0
74 | 48176847 | 48176816 | 46056162 | 1 | 1 | 1 | 3 | 07.2.07.12-0001 | ФСБЦ-2022, 07.2.07.12-0001, приказ Минстроя России от 18.05.2022 г. № 378/пр | Металлоконструкции вспомогательного назначения с преобладанием толстолистовой стали или профильного проката, с отверстиями и без | 1348 | 1009 | т | т | 1000 | 0.24 | 105278.81 | 0 | 0 | 0 | 0 | 1 | 0 |  | 0.24 | 2 | 48176830 | 42 | 0 | 0 | 0 | 0 | 0 | 0 | 0 | 0
74 | 48176848 | 48176816 | 46063356 | 1 | 1 | 1 | 3 | 11.1.03.06-0075 | ФСБЦ-2022 доп.4, 11.1.03.06-0075, приказ Минстроя России от 27.12.2022 г. № 1133/пр | Доска обрезная хвойных пород, естественной влажности, длина 2-6,5 м, ширина 100-250 мм, толщина 30-40 мм, сорт III | 1339 | 1007 | м3 | м3 | 1 | 0.19 | 5764.42 | 0 | 0 | 0 | 0 | 1 | 0 |  | 0.19 | 2 | 48176831 | 43 | 0 | 0 | 0 | 0 | 0 | 0 | 0 | 0
74 | 48176849 | 48176816 | 46078004 | 1 | 1 | 1 | 3 | 14.4.03.14-0011 | ФСБЦ-2022, 14.4.03.14-0011, приказ Минстроя России от 18.05.2022 г. № 378/пр | Раствор крезольно-формальдегидной смолы, поливинилбутираля и моноглицерида льняного масла в смеси спирта этилового и циклогексанона, для покрытия металлических изделий с целью защиты их от коррозии | 1348 | 1009 | т | т | 1000 | 0.0012 | 215424.13 | 0 | 0 | 0 | 0 | 1 | 0 |  | 0.0012 | 2 | 48176832 | 44 | 0 | 0 | 0 | 0 | 0 | 0 | 0 | 0
80 | 48176873 | 48176855 | 45910113 | 115 | 1 | 1 | 1 | 1-100-41 |  | Средний разряд работы 4,1 | 1191 | 1013 | чел.-ч. | чел.-ч. | 1 | 256 | 0 | 0 | 0 | 0 | 0 | 1 | 1 |  | 256 | 2 | 48176856 | 45 | 0 | 0 | 0 | 0 | 0 | 0 | 0 | 0
80 | 48176874 | 48176855 | 45910359 | 115 | 1 | 1 | 1 | 4-100-00 |  | Затраты труда машинистов | 1191 | 1013 | чел.-ч. | чел.-ч. | 1 | 57.44 | 0 | 0 | 0 | 0 | 0 | 1 | 2 |  | 57.44 | 2 | 48176857 | 46 | 0 | 0 | 0 | 0 | 0 | 0 | 0 | 0
80 | 48176875 | 48176855 | 46128463 | 1 | 1 | 1 | 2 | 91.05.05-015 | ФСЭМ-2022, 91.05.05-015, приказ Минстроя России от 18.05.2022 г. № 378/пр | Краны на автомобильном ходу, грузоподъемность 16 т | 1368 | 1011 | маш.-ч | маш.-ч | 1 | 3.27 | 0 | 1167.7 | 451.93 | 0 | 0 | 1 | 0 |  | 3.27 | 2 | 48176858 | 47 | 0 | 0 | 0 | 0 | 0 | 0 | 0 | 0
80 | 48176876 | 48176855 | 46128476 | 1 | 1 | 1 | 2 | 91.05.06-007 | ФСЭМ-2022, 91.05.06-007, приказ Минстроя России от 18.05.2022 г. № 378/пр | Краны на гусеничном ходу, грузоподъемность 25 т | 1368 | 1011 | маш.-ч | маш.-ч | 1 | 49.28 | 0 | 1703.3 | 451.93 | 0 | 0 | 1 | 0 |  | 49.28 | 2 | 48176859 | 48 | 0 | 0 | 0 | 0 | 0 | 0 | 0 | 0
80 | 48176877 | 48176855 | 46129017 | 1 | 1 | 1 | 2 | 91.08.04-021 | ФСЭМ-2022, 91.08.04-021, приказ Минстроя России от 18.05.2022 г. № 378/пр | Котлы битумные передвижные электрические с центробежной мешалкой, объем загрузочной емкости 400 л | 1368 | 1011 | маш.-ч | маш.-ч | 1 | 49.28 | 0 | 95.25 | 0 | 0 | 0 | 1 | 0 |  | 49.28 | 2 | 48176860 | 49 | 0 | 0 | 0 | 0 | 0 | 0 | 0 | 0
80 | 48176878 | 48176855 | 46129773 | 1 | 1 | 1 | 2 | 91.14.02-001 | ФСЭМ-2022 доп.7, 91.14.02-001, приказ Минстроя России от 02.08.2023 г. № 551/пр | Автомобили бортовые, грузоподъемность до 5 т | 1368 | 1011 | маш.-ч | маш.-ч | 1 | 4.89 | 0 | 477.92 | 336.43 | 0 | 0 | 1 | 0 |  | 4.89 | 2 | 48176861 | 50 | 0 | 0 | 0 | 0 | 0 | 0 | 0 | 0
80 | 48176879 | 48176855 | 46130058 | 1 | 1 | 1 | 2 | 91.17.04-233 | ФСЭМ-2022, 91.17.04-233, приказ Минстроя России от 18.05.2022 г. № 378/пр | Аппараты сварочные для ручной дуговой сварки, сварочный ток до 350 А | 1368 | 1011 | маш.-ч | маш.-ч | 1 | 1.9 | 0 | 24.46 | 0 | 0 | 0 | 1 | 0 |  | 1.9 | 2 | 48176862 | 51 | 0 | 0 | 0 | 0 | 0 | 0 | 0 | 0
80 | 48176880 | 48176855 | 46040359 | 1 | 1 | 1 | 3 | 01.2.01.02-0042 | ФСБЦ-2022, 01.2.01.02-0042, приказ Минстроя России от 18.05.2022 г. № 378/пр | Битум нефтяной строительный кровельный БНК-90/30 | 1348 | 1009 | т | т | 1000 | 2.4 | 23356.13 | 0 | 0 | 0 | 0 | 1 | 0 |  | 2.4 | 2 | 48176863 | 52 | 0 | 0 | 0 | 0 | 0 | 0 | 0 | 0
80 | 48176881 | 48176855 | 46040527 | 1 | 1 | 1 | 3 | 01.3.01.08-0001 | ФСБЦ-2022 доп.6, 01.3.01.08-0001, приказ Минстроя России от 11.05.2023 г. № 335/пр | Топливо дизельное | 1348 | 1009 | т | т | 1000 | 0.12 | 49332.51 | 0 | 0 | 0 | 0 | 1 | 0 |  | 0.12 | 2 | 48176864 | 53 | 0 | 0 | 0 | 0 | 0 | 0 | 0 | 0
80 | 48176882 | 48176855 | 46045405 | 1 | 1 | 1 | 3 | 01.7.11.07-0039 | ФСБЦ-2022, 01.7.11.07-0039, приказ Минстроя России от 18.05.2022 г. № 378/пр | Электроды сварочные для сварки низколегированных и углеродистых сталей Э50, диаметр 4 мм | 1346 | 1009 | кг | кг | 1 | 1 | 187.01 | 0 | 0 | 0 | 0 | 1 | 0 |  | 1 | 2 | 48176865 | 54 | 0 | 0 | 0 | 0 | 0 | 0 | 0 | 0
80 | 48176883 | 48176855 | 46046980 | 1 | 1 | 1 | 3 | 01.7.15.06-0111 | ФСБЦ-2022, 01.7.15.06-0111, приказ Минстроя России от 18.05.2022 г. № 378/пр | Гвозди строительные | 1348 | 1009 | т | т | 1000 | 0.04 | 70296.2 | 0 | 0 | 0 | 0 | 1 | 0 |  | 0.04 | 2 | 48176866 | 55 | 0 | 0 | 0 | 0 | 0 | 0 | 0 | 0
80 | 48176884 | 48176855 | 45911867 | 115 | 1 | 1 | 3 | 04.3.01.09 |  | Раствор цементный | 1339 | 1007 | м3 | м3 | 1 | 7.6 | 0 | 0 | 0 | 0 | 0 | 0 | 0 |  | 7.6 | 2 | 48176867 | 56 | 0 | 0 | 0 | 0 | 0 | 0 | 0 | 0
80 | 48176885 | 48176855 | 45911977 | 115 | 1 | 1 | 3 | 05.1.01.07 |  | Конструкции сборные железобетонные | 1339 | 1007 | м3 | м3 | 1 | 100 | 0 | 0 | 0 | 0 | 0 | 0 | 0 |  | 100 | 2 | 48176868 | 58 | 0 | 0 | 0 | 0 | 0 | 0 | 0 | 0
80 | 48176886 | 48176855 | 46056162 | 1 | 1 | 1 | 3 | 07.2.07.12-0001 | ФСБЦ-2022, 07.2.07.12-0001, приказ Минстроя России от 18.05.2022 г. № 378/пр | Металлоконструкции вспомогательного назначения с преобладанием толстолистовой стали или профильного проката, с отверстиями и без | 1348 | 1009 | т | т | 1000 | 0.24 | 105278.81 | 0 | 0 | 0 | 0 | 1 | 0 |  | 0.24 | 2 | 48176869 | 59 | 0 | 0 | 0 | 0 | 0 | 0 | 0 | 0
80 | 48176887 | 48176855 | 46063356 | 1 | 1 | 1 | 3 | 11.1.03.06-0075 | ФСБЦ-2022 доп.4, 11.1.03.06-0075, приказ Минстроя России от 27.12.2022 г. № 1133/пр | Доска обрезная хвойных пород, естественной влажности, длина 2-6,5 м, ширина 100-250 мм, толщина 30-40 мм, сорт III | 1339 | 1007 | м3 | м3 | 1 | 0.19 | 5764.42 | 0 | 0 | 0 | 0 | 1 | 0 |  | 0.19 | 2 | 48176870 | 60 | 0 | 0 | 0 | 0 | 0 | 0 | 0 | 0
80 | 48176888 | 48176855 | 46078004 | 1 | 1 | 1 | 3 | 14.4.03.14-0011 | ФСБЦ-2022, 14.4.03.14-0011, приказ Минстроя России от 18.05.2022 г. № 378/пр | Раствор крезольно-формальдегидной смолы, поливинилбутираля и моноглицерида льняного масла в смеси спирта этилового и циклогексанона, для покрытия металлических изделий с целью защиты их от коррозии | 1348 | 1009 | т | т | 1000 | 0.0012 | 215424.13 | 0 | 0 | 0 | 0 | 1 | 0 |  | 0.0012 | 2 | 48176871 | 61 | 0 | 0 | 0 | 0 | 0 | 0 | 0 | 0
89 | 48176915 | 48176897 | 45910113 | 115 | 1 | 1 | 1 | 1-100-41 |  | Средний разряд работы 4,1 | 1191 | 1013 | чел.-ч. | чел.-ч. | 1 | 256 | 0 | 0 | 0 | 0 | 0 | 1 | 1 |  | 256 | 2 | 48176898 | 62 | 0 | 0 | 0 | 0 | 0 | 0 | 0 | 0
89 | 48176916 | 48176897 | 45910359 | 115 | 1 | 1 | 1 | 4-100-00 |  | Затраты труда машинистов | 1191 | 1013 | чел.-ч. | чел.-ч. | 1 | 57.44 | 0 | 0 | 0 | 0 | 0 | 1 | 2 |  | 57.44 | 2 | 48176899 | 63 | 0 | 0 | 0 | 0 | 0 | 0 | 0 | 0
89 | 48176917 | 48176897 | 46128463 | 1 | 1 | 1 | 2 | 91.05.05-015 | ФСЭМ-2022, 91.05.05-015, приказ Минстроя России от 18.05.2022 г. № 378/пр | Краны на автомобильном ходу, грузоподъемность 16 т | 1368 | 1011 | маш.-ч | маш.-ч | 1 | 3.27 | 0 | 1167.7 | 451.93 | 0 | 0 | 1 | 0 |  | 3.27 | 2 | 48176900 | 64 | 0 | 0 | 0 | 0 | 0 | 0 | 0 | 0
89 | 48176918 | 48176897 | 46128476 | 1 | 1 | 1 | 2 | 91.05.06-007 | ФСЭМ-2022, 91.05.06-007, приказ Минстроя России от 18.05.2022 г. № 378/пр | Краны на гусеничном ходу, грузоподъемность 25 т | 1368 | 1011 | маш.-ч | маш.-ч | 1 | 49.28 | 0 | 1703.3 | 451.93 | 0 | 0 | 1 | 0 |  | 49.28 | 2 | 48176901 | 65 | 0 | 0 | 0 | 0 | 0 | 0 | 0 | 0
89 | 48176919 | 48176897 | 46129017 | 1 | 1 | 1 | 2 | 91.08.04-021 | ФСЭМ-2022, 91.08.04-021, приказ Минстроя России от 18.05.2022 г. № 378/пр | Котлы битумные передвижные электрические с центробежной мешалкой, объем загрузочной емкости 400 л | 1368 | 1011 | маш.-ч | маш.-ч | 1 | 49.28 | 0 | 95.25 | 0 | 0 | 0 | 1 | 0 |  | 49.28 | 2 | 48176902 | 66 | 0 | 0 | 0 | 0 | 0 | 0 | 0 | 0
89 | 48176920 | 48176897 | 46129773 | 1 | 1 | 1 | 2 | 91.14.02-001 | ФСЭМ-2022 доп.7, 91.14.02-001, приказ Минстроя России от 02.08.2023 г. № 551/пр | Автомобили бортовые, грузоподъемность до 5 т | 1368 | 1011 | маш.-ч | маш.-ч | 1 | 4.89 | 0 | 477.92 | 336.43 | 0 | 0 | 1 | 0 |  | 4.89 | 2 | 48176903 | 67 | 0 | 0 | 0 | 0 | 0 | 0 | 0 | 0
89 | 48176921 | 48176897 | 46130058 | 1 | 1 | 1 | 2 | 91.17.04-233 | ФСЭМ-2022, 91.17.04-233, приказ Минстроя России от 18.05.2022 г. № 378/пр | Аппараты сварочные для ручной дуговой сварки, сварочный ток до 350 А | 1368 | 1011 | маш.-ч | маш.-ч | 1 | 1.9 | 0 | 24.46 | 0 | 0 | 0 | 1 | 0 |  | 1.9 | 2 | 48176904 | 68 | 0 | 0 | 0 | 0 | 0 | 0 | 0 | 0
89 | 48176922 | 48176897 | 46040359 | 1 | 1 | 1 | 3 | 01.2.01.02-0042 | ФСБЦ-2022, 01.2.01.02-0042, приказ Минстроя России от 18.05.2022 г. № 378/пр | Битум нефтяной строительный кровельный БНК-90/30 | 1348 | 1009 | т | т | 1000 | 2.4 | 23356.13 | 0 | 0 | 0 | 0 | 1 | 0 |  | 2.4 | 2 | 48176905 | 69 | 0 | 0 | 0 | 0 | 0 | 0 | 0 | 0
89 | 48176923 | 48176897 | 46040527 | 1 | 1 | 1 | 3 | 01.3.01.08-0001 | ФСБЦ-2022 доп.6, 01.3.01.08-0001, приказ Минстроя России от 11.05.2023 г. № 335/пр | Топливо дизельное | 1348 | 1009 | т | т | 1000 | 0.12 | 49332.51 | 0 | 0 | 0 | 0 | 1 | 0 |  | 0.12 | 2 | 48176906 | 70 | 0 | 0 | 0 | 0 | 0 | 0 | 0 | 0
89 | 48176924 | 48176897 | 46045405 | 1 | 1 | 1 | 3 | 01.7.11.07-0039 | ФСБЦ-2022, 01.7.11.07-0039, приказ Минстроя России от 18.05.2022 г. № 378/пр | Электроды сварочные для сварки низколегированных и углеродистых сталей Э50, диаметр 4 мм | 1346 | 1009 | кг | кг | 1 | 1 | 187.01 | 0 | 0 | 0 | 0 | 1 | 0 |  | 1 | 2 | 48176907 | 71 | 0 | 0 | 0 | 0 | 0 | 0 | 0 | 0
89 | 48176925 | 48176897 | 46046980 | 1 | 1 | 1 | 3 | 01.7.15.06-0111 | ФСБЦ-2022, 01.7.15.06-0111, приказ Минстроя России от 18.05.2022 г. № 378/пр | Гвозди строительные | 1348 | 1009 | т | т | 1000 | 0.04 | 70296.2 | 0 | 0 | 0 | 0 | 1 | 0 |  | 0.04 | 2 | 48176908 | 72 | 0 | 0 | 0 | 0 | 0 | 0 | 0 | 0
89 | 48176926 | 48176897 | 45911867 | 115 | 1 | 1 | 3 | 04.3.01.09 |  | Раствор цементный | 1339 | 1007 | м3 | м3 | 1 | 7.6 | 0 | 0 | 0 | 0 | 0 | 0 | 0 |  | 7.6 | 2 | 48176909 | 73 | 0 | 0 | 0 | 0 | 0 | 0 | 0 | 0
89 | 48176927 | 48176897 | 45911977 | 115 | 1 | 1 | 3 | 05.1.01.07 |  | Конструкции сборные железобетонные | 1339 | 1007 | м3 | м3 | 1 | 100 | 0 | 0 | 0 | 0 | 0 | 0 | 0 |  | 100 | 2 | 48176910 | 75 | 0 | 0 | 0 | 0 | 0 | 0 | 0 | 0
89 | 48176928 | 48176897 | 46056162 | 1 | 1 | 1 | 3 | 07.2.07.12-0001 | ФСБЦ-2022, 07.2.07.12-0001, приказ Минстроя России от 18.05.2022 г. № 378/пр | Металлоконструкции вспомогательного назначения с преобладанием толстолистовой стали или профильного проката, с отверстиями и без | 1348 | 1009 | т | т | 1000 | 0.24 | 105278.81 | 0 | 0 | 0 | 0 | 1 | 0 |  | 0.24 | 2 | 48176911 | 76 | 0 | 0 | 0 | 0 | 0 | 0 | 0 | 0
89 | 48176929 | 48176897 | 46063356 | 1 | 1 | 1 | 3 | 11.1.03.06-0075 | ФСБЦ-2022 доп.4, 11.1.03.06-0075, приказ Минстроя России от 27.12.2022 г. № 1133/пр | Доска обрезная хвойных пород, естественной влажности, длина 2-6,5 м, ширина 100-250 мм, толщина 30-40 мм, сорт III | 1339 | 1007 | м3 | м3 | 1 | 0.19 | 5764.42 | 0 | 0 | 0 | 0 | 1 | 0 |  | 0.19 | 2 | 48176912 | 77 | 0 | 0 | 0 | 0 | 0 | 0 | 0 | 0
89 | 48176930 | 48176897 | 46078004 | 1 | 1 | 1 | 3 | 14.4.03.14-0011 | ФСБЦ-2022, 14.4.03.14-0011, приказ Минстроя России от 18.05.2022 г. № 378/пр | Раствор крезольно-формальдегидной смолы, поливинилбутираля и моноглицерида льняного масла в смеси спирта этилового и циклогексанона, для покрытия металлических изделий с целью защиты их от коррозии | 1348 | 1009 | т | т | 1000 | 0.0012 | 215424.13 | 0 | 0 | 0 | 0 | 1 | 0 |  | 0.0012 | 2 | 48176913 | 78 | 0 | 0 | 0 | 0 | 0 | 0 | 0 | 0
98 | 48176953 | 48176939 | 45910091 | 115 | 1 | 1 | 1 | 1-100-36 |  | Средний разряд работы 3,6 | 1191 | 1013 | чел.-ч. | чел.-ч. | 1 | 333 | 0 | 0 | 0 | 0 | 0 | 1 | 1 |  | 333 | 2 | 48176940 | 79 | 0 | 0 | 0 | 0 | 0 | 0 | 0 | 0
98 | 48176954 | 48176939 | 45910359 | 115 | 1 | 1 | 1 | 4-100-00 |  | Затраты труда машинистов | 1191 | 1013 | чел.-ч. | чел.-ч. | 1 | 60.54 | 0 | 0 | 0 | 0 | 0 | 1 | 2 |  | 60.54 | 2 | 48176941 | 80 | 0 | 0 | 0 | 0 | 0 | 0 | 0 | 0
98 | 48176955 | 48176939 | 46128463 | 1 | 1 | 1 | 2 | 91.05.05-015 | ФСЭМ-2022, 91.05.05-015, приказ Минстроя России от 18.05.2022 г. № 378/пр | Краны на автомобильном ходу, грузоподъемность 16 т | 1368 | 1011 | маш.-ч | маш.-ч | 1 | 3.16 | 0 | 1167.7 | 451.93 | 0 | 0 | 1 | 0 |  | 3.16 | 2 | 48176942 | 81 | 0 | 0 | 0 | 0 | 0 | 0 | 0 | 0
98 | 48176956 | 48176939 | 46128476 | 1 | 1 | 1 | 2 | 91.05.06-007 | ФСЭМ-2022, 91.05.06-007, приказ Минстроя России от 18.05.2022 г. № 378/пр | Краны на гусеничном ходу, грузоподъемность 25 т | 1368 | 1011 | маш.-ч | маш.-ч | 1 | 52.64 | 0 | 1703.3 | 451.93 | 0 | 0 | 1 | 0 |  | 52.64 | 2 | 48176943 | 82 | 0 | 0 | 0 | 0 | 0 | 0 | 0 | 0
98 | 48176957 | 48176939 | 46129017 | 1 | 1 | 1 | 2 | 91.08.04-021 | ФСЭМ-2022, 91.08.04-021, приказ Минстроя России от 18.05.2022 г. № 378/пр | Котлы битумные передвижные электрические с центробежной мешалкой, объем загрузочной емкости 400 л | 1368 | 1011 | маш.-ч | маш.-ч | 1 | 52.64 | 0 | 95.25 | 0 | 0 | 0 | 1 | 0 |  | 52.64 | 2 | 48176944 | 83 | 0 | 0 | 0 | 0 | 0 | 0 | 0 | 0
98 | 48176958 | 48176939 | 46129773 | 1 | 1 | 1 | 2 | 91.14.02-001 | ФСЭМ-2022 доп.7, 91.14.02-001, приказ Минстроя России от 02.08.2023 г. № 551/пр | Автомобили бортовые, грузоподъемность до 5 т | 1368 | 1011 | маш.-ч | маш.-ч | 1 | 4.74 | 0 | 477.92 | 336.43 | 0 | 0 | 1 | 0 |  | 4.74 | 2 | 48176945 | 84 | 0 | 0 | 0 | 0 | 0 | 0 | 0 | 0
98 | 48176959 | 48176939 | 46040359 | 1 | 1 | 1 | 3 | 01.2.01.02-0042 | ФСБЦ-2022, 01.2.01.02-0042, приказ Минстроя России от 18.05.2022 г. № 378/пр | Битум нефтяной строительный кровельный БНК-90/30 | 1348 | 1009 | т | т | 1000 | 3.4 | 23356.13 | 0 | 0 | 0 | 0 | 1 | 0 |  | 3.4 | 2 | 48176946 | 85 | 0 | 0 | 0 | 0 | 0 | 0 | 0 | 0
98 | 48176960 | 48176939 | 46040527 | 1 | 1 | 1 | 3 | 01.3.01.08-0001 | ФСБЦ-2022 доп.6, 01.3.01.08-0001, приказ Минстроя России от 11.05.2023 г. № 335/пр | Топливо дизельное | 1348 | 1009 | т | т | 1000 | 0.17 | 49332.51 | 0 | 0 | 0 | 0 | 1 | 0 |  | 0.17 | 2 | 48176947 | 86 | 0 | 0 | 0 | 0 | 0 | 0 | 0 | 0
98 | 48176961 | 48176939 | 46046980 | 1 | 1 | 1 | 3 | 01.7.15.06-0111 | ФСБЦ-2022, 01.7.15.06-0111, приказ Минстроя России от 18.05.2022 г. № 378/пр | Гвозди строительные | 1348 | 1009 | т | т | 1000 | 0.05 | 70296.2 | 0 | 0 | 0 | 0 | 1 | 0 |  | 0.05 | 2 | 48176948 | 87 | 0 | 0 | 0 | 0 | 0 | 0 | 0 | 0
98 | 48176962 | 48176939 | 45911867 | 115 | 1 | 1 | 3 | 04.3.01.09 |  | Раствор цементный | 1339 | 1007 | м3 | м3 | 1 | 2.3 | 0 | 0 | 0 | 0 | 0 | 0 | 0 |  | 2.3 | 2 | 48176949 | 88 | 0 | 0 | 0 | 0 | 0 | 0 | 0 | 0
98 | 48176963 | 48176939 | 45911977 | 115 | 1 | 1 | 3 | 05.1.01.07 |  | Конструкции сборные железобетонные | 1339 | 1007 | м3 | м3 | 1 | 100 | 0 | 0 | 0 | 0 | 0 | 0 | 0 |  | 100 | 2 | 48176950 | 90 | 0 | 0 | 0 | 0 | 0 | 0 | 0 | 0
98 | 48176964 | 48176939 | 46063356 | 1 | 1 | 1 | 3 | 11.1.03.06-0075 | ФСБЦ-2022 доп.4, 11.1.03.06-0075, приказ Минстроя России от 27.12.2022 г. № 1133/пр | Доска обрезная хвойных пород, естественной влажности, длина 2-6,5 м, ширина 100-250 мм, толщина 30-40 мм, сорт III | 1339 | 1007 | м3 | м3 | 1 | 0.26 | 5764.42 | 0 | 0 | 0 | 0 | 1 | 0 |  | 0.26 | 2 | 48176951 | 91 | 0 | 0 | 0 | 0 | 0 | 0 | 0 | 0
104 | 48176980 | 48176970 | 45910057 | 115 | 1 | 1 | 1 | 1-100-27 |  | Средний разряд работы 2,7 | 1191 | 1013 | чел.-ч. | чел.-ч. | 1 | 5.95 | 0 | 0 | 0 | 0 | 0 | 1 | 1 |  | 5.95 | 2 | 48176971 | 92 | 0 | 0 | 0 | 0 | 0 | 0 | 0 | 0
104 | 48176981 | 48176970 | 45910359 | 115 | 1 | 1 | 1 | 4-100-00 |  | Затраты труда машинистов | 1191 | 1013 | чел.-ч. | чел.-ч. | 1 | 0.36 | 0 | 0 | 0 | 0 | 0 | 1 | 2 |  | 0.36 | 2 | 48176972 | 93 | 0 | 0 | 0 | 0 | 0 | 0 | 0 | 0
104 | 48176982 | 48176970 | 46128406 | 1 | 1 | 1 | 2 | 91.05.01-017 | ФСЭМ-2022 доп.3, 91.05.01-017, приказ Минстроя России от 26.10.2022 г. № 905/пр | Краны башенные, грузоподъемность 8 т | 1368 | 1011 | маш.-ч | маш.-ч | 1 | 0.36 | 0 | 622.62 | 451.93 | 0 | 0 | 1 | 0 |  | 0.36 | 2 | 48176973 | 94 | 0 | 0 | 0 | 0 | 0 | 0 | 0 | 0
104 | 48176983 | 48176970 | 46044205 | 1 | 1 | 1 | 3 | 01.7.03.01-0001 | ФСБЦ-2022, 01.7.03.01-0001, приказ Минстроя России от 18.05.2022 г. № 378/пр | Вода | 1339 | 1007 | м3 | м3 | 1 | 0.46 | 35.71 | 0 | 0 | 0 | 0 | 1 | 0 |  | 0.46 | 2 | 48176974 | 95 | 0 | 0 | 0 | 0 | 0 | 0 | 0 | 0
104 | 48176984 | 48176970 | 45911867 | 115 | 1 | 1 | 3 | 04.3.01.09 |  | Раствор готовый кладочный | 1339 | 1007 | м3 | м3 | 1 | 0.221 | 0 | 0 | 0 | 0 | 0 | 0 | 0 |  | 0.221 | 2 | 48176975 | 96 | 0 | 0 | 0 | 0 | 0 | 0 | 0 | 0
104 | 48176985 | 48176970 | 45912712 | 115 | 1 | 1 | 3 | 06.1.01.05 |  | Кирпич керамический или силикатный | 1407 | 1013 | 1000 ШТ | 1000 ШТ | 1 | 0.4 | 0 | 0 | 0 | 0 | 0 | 0 | 0 |  | 0.4 | 2 | 48176976 | 98 | 0 | 0 | 0 | 0 | 0 | 0 | 0 | 0
104 | 48176986 | 48176970 | 46057370 | 1 | 1 | 1 | 3 | 08.1.02.11-0001 | ФСБЦ-2022, 08.1.02.11-0001, приказ Минстроя России от 18.05.2022 г. № 378/пр | Поковки из квадратных заготовок, масса 1,5-4,5 кг | 1348 | 1009 | т | т | 1000 | 0.0023 | 55898.18 | 0 | 0 | 0 | 0 | 1 | 0 |  | 0.0023 | 2 | 48176977 | 100 | 0 | 0 | 0 | 0 | 0 | 0 | 0 | 0
107 | 48177000 | 48176989 | 45910073 | 115 | 1 | 1 | 1 | 1-100-31 |  | Средний разряд работы 3,1 | 1191 | 1013 | чел.-ч. | чел.-ч. | 1 | 79.08 | 0 | 0 | 0 | 0 | 0 | 1 | 1 |  | 79.08 | 2 | 48176990 | 101 | 0 | 0 | 0 | 0 | 0 | 0 | 0 | 0
107 | 48177001 | 48176989 | 45910359 | 115 | 1 | 1 | 1 | 4-100-00 |  | Затраты труда машинистов | 1191 | 1013 | чел.-ч. | чел.-ч. | 1 | 0.41 | 0 | 0 | 0 | 0 | 0 | 1 | 2 |  | 0.41 | 2 | 48176991 | 102 | 0 | 0 | 0 | 0 | 0 | 0 | 0 | 0
107 | 48177002 | 48176989 | 46128406 | 1 | 1 | 1 | 2 | 91.05.01-017 | ФСЭМ-2022 доп.3, 91.05.01-017, приказ Минстроя России от 26.10.2022 г. № 905/пр | Краны башенные, грузоподъемность 8 т | 1368 | 1011 | маш.-ч | маш.-ч | 1 | 0.14 | 0 | 622.62 | 451.93 | 0 | 0 | 1 | 0 |  | 0.14 | 2 | 48176992 | 103 | 0 | 0 | 0 | 0 | 0 | 0 | 0 | 0
107 | 48177003 | 48176989 | 46128463 | 1 | 1 | 1 | 2 | 91.05.05-015 | ФСЭМ-2022, 91.05.05-015, приказ Минстроя России от 18.05.2022 г. № 378/пр | Краны на автомобильном ходу, грузоподъемность 16 т | 1368 | 1011 | маш.-ч | маш.-ч | 1 | 0.12 | 0 | 1167.7 | 451.93 | 0 | 0 | 1 | 0 |  | 0.12 | 2 | 48176993 | 104 | 0 | 0 | 0 | 0 | 0 | 0 | 0 | 0
107 | 48177004 | 48176989 | 46129773 | 1 | 1 | 1 | 2 | 91.14.02-001 | ФСЭМ-2022 доп.7, 91.14.02-001, приказ Минстроя России от 02.08.2023 г. № 551/пр | Автомобили бортовые, грузоподъемность до 5 т | 1368 | 1011 | маш.-ч | маш.-ч | 1 | 0.15 | 0 | 477.92 | 336.43 | 0 | 0 | 1 | 0 |  | 0.15 | 2 | 48176994 | 105 | 0 | 0 | 0 | 0 | 0 | 0 | 0 | 0
107 | 48177005 | 48176989 | 46130058 | 1 | 1 | 1 | 2 | 91.17.04-233 | ФСЭМ-2022, 91.17.04-233, приказ Минстроя России от 18.05.2022 г. № 378/пр | Аппараты сварочные для ручной дуговой сварки, сварочный ток до 350 А | 1368 | 1011 | маш.-ч | маш.-ч | 1 | 33.09 | 0 | 24.46 | 0 | 0 | 0 | 1 | 0 |  | 33.09 | 2 | 48176995 | 106 | 0 | 0 | 0 | 0 | 0 | 0 | 0 | 0
107 | 48177006 | 48176989 | 46045414 | 1 | 1 | 1 | 3 | 01.7.11.07-0054 | ФСБЦ-2022, 01.7.11.07-0054, приказ Минстроя России от 18.05.2022 г. № 378/пр | Электроды сварочные для сварки низколегированных и углеродистых сталей АНО-6, Э42, диаметр 6 мм | 1348 | 1009 | т | т | 1000 | 0.067 | 148198.02 | 0 | 0 | 0 | 0 | 1 | 0 |  | 0.067 | 2 | 48176996 | 107 | 0 | 0 | 0 | 0 | 0 | 0 | 0 | 0
107 | 48177007 | 48176989 | 46056162 | 1 | 1 | 1 | 3 | 07.2.07.12-0001 | ФСБЦ-2022, 07.2.07.12-0001, приказ Минстроя России от 18.05.2022 г. № 378/пр | Металлоконструкции вспомогательного назначения с преобладанием толстолистовой стали или профильного проката, с отверстиями и без | 1348 | 1009 | т | т | 1000 | 1 | 105278.81 | 0 | 0 | 0 | 0 | 1 | 0 |  | 1 | 2 | 48176997 | 108 | 0 | 0 | 0 | 0 | 0 | 0 | 0 | 0
111 | 48177025 | 48177011 | 45910091 | 115 | 1 | 1 | 1 | 1-100-36 |  | Средний разряд работы 3,6 | 1191 | 1013 | чел.-ч. | чел.-ч. | 1 | 333 | 0 | 0 | 0 | 0 | 0 | 1 | 1 |  | 333 | 2 | 48177012 | 111 | 0 | 0 | 0 | 0 | 0 | 0 | 0 | 0
111 | 48177026 | 48177011 | 45910359 | 115 | 1 | 1 | 1 | 4-100-00 |  | Затраты труда машинистов | 1191 | 1013 | чел.-ч. | чел.-ч. | 1 | 60.54 | 0 | 0 | 0 | 0 | 0 | 1 | 2 |  | 60.54 | 2 | 48177013 | 112 | 0 | 0 | 0 | 0 | 0 | 0 | 0 | 0
111 | 48177027 | 48177011 | 46128463 | 1 | 1 | 1 | 2 | 91.05.05-015 | ФСЭМ-2022, 91.05.05-015, приказ Минстроя России от 18.05.2022 г. № 378/пр | Краны на автомобильном ходу, грузоподъемность 16 т | 1368 | 1011 | маш.-ч | маш.-ч | 1 | 3.16 | 0 | 1167.7 | 451.93 | 0 | 0 | 1 | 0 |  | 3.16 | 2 | 48177014 | 113 | 0 | 0 | 0 | 0 | 0 | 0 | 0 | 0
111 | 48177028 | 48177011 | 46128476 | 1 | 1 | 1 | 2 | 91.05.06-007 | ФСЭМ-2022, 91.05.06-007, приказ Минстроя России от 18.05.2022 г. № 378/пр | Краны на гусеничном ходу, грузоподъемность 25 т | 1368 | 1011 | маш.-ч | маш.-ч | 1 | 52.64 | 0 | 1703.3 | 451.93 | 0 | 0 | 1 | 0 |  | 52.64 | 2 | 48177015 | 114 | 0 | 0 | 0 | 0 | 0 | 0 | 0 | 0
111 | 48177029 | 48177011 | 46129017 | 1 | 1 | 1 | 2 | 91.08.04-021 | ФСЭМ-2022, 91.08.04-021, приказ Минстроя России от 18.05.2022 г. № 378/пр | Котлы битумные передвижные электрические с центробежной мешалкой, объем загрузочной емкости 400 л | 1368 | 1011 | маш.-ч | маш.-ч | 1 | 52.64 | 0 | 95.25 | 0 | 0 | 0 | 1 | 0 |  | 52.64 | 2 | 48177016 | 115 | 0 | 0 | 0 | 0 | 0 | 0 | 0 | 0
111 | 48177030 | 48177011 | 46129773 | 1 | 1 | 1 | 2 | 91.14.02-001 | ФСЭМ-2022 доп.7, 91.14.02-001, приказ Минстроя России от 02.08.2023 г. № 551/пр | Автомобили бортовые, грузоподъемность до 5 т | 1368 | 1011 | маш.-ч | маш.-ч | 1 | 4.74 | 0 | 477.92 | 336.43 | 0 | 0 | 1 | 0 |  | 4.74 | 2 | 48177017 | 116 | 0 | 0 | 0 | 0 | 0 | 0 | 0 | 0
111 | 48177031 | 48177011 | 46040359 | 1 | 1 | 1 | 3 | 01.2.01.02-0042 | ФСБЦ-2022, 01.2.01.02-0042, приказ Минстроя России от 18.05.2022 г. № 378/пр | Битум нефтяной строительный кровельный БНК-90/30 | 1348 | 1009 | т | т | 1000 | 3.4 | 23356.13 | 0 | 0 | 0 | 0 | 1 | 0 |  | 3.4 | 2 | 48177018 | 117 | 0 | 0 | 0 | 0 | 0 | 0 | 0 | 0
111 | 48177032 | 48177011 | 46040527 | 1 | 1 | 1 | 3 | 01.3.01.08-0001 | ФСБЦ-2022 доп.6, 01.3.01.08-0001, приказ Минстроя России от 11.05.2023 г. № 335/пр | Топливо дизельное | 1348 | 1009 | т | т | 1000 | 0.17 | 49332.51 | 0 | 0 | 0 | 0 | 1 | 0 |  | 0.17 | 2 | 48177019 | 118 | 0 | 0 | 0 | 0 | 0 | 0 | 0 | 0
111 | 48177033 | 48177011 | 46046980 | 1 | 1 | 1 | 3 | 01.7.15.06-0111 | ФСБЦ-2022, 01.7.15.06-0111, приказ Минстроя России от 18.05.2022 г. № 378/пр | Гвозди строительные | 1348 | 1009 | т | т | 1000 | 0.05 | 70296.2 | 0 | 0 | 0 | 0 | 1 | 0 |  | 0.05 | 2 | 48177020 | 119 | 0 | 0 | 0 | 0 | 0 | 0 | 0 | 0
111 | 48177034 | 48177011 | 45911867 | 115 | 1 | 1 | 3 | 04.3.01.09 |  | Раствор цементный | 1339 | 1007 | м3 | м3 | 1 | 2.3 | 0 | 0 | 0 | 0 | 0 | 0 | 0 |  | 2.3 | 2 | 48177021 | 120 | 0 | 0 | 0 | 0 | 0 | 0 | 0 | 0
111 | 48177035 | 48177011 | 45911977 | 115 | 1 | 1 | 3 | 05.1.01.07 |  | Конструкции сборные железобетонные | 1339 | 1007 | м3 | м3 | 1 | 100 | 0 | 0 | 0 | 0 | 0 | 0 | 0 |  | 100 | 2 | 48177022 | 122 | 0 | 0 | 0 | 0 | 0 | 0 | 0 | 0
111 | 48177036 | 48177011 | 46063356 | 1 | 1 | 1 | 3 | 11.1.03.06-0075 | ФСБЦ-2022 доп.4, 11.1.03.06-0075, приказ Минстроя России от 27.12.2022 г. № 1133/пр | Доска обрезная хвойных пород, естественной влажности, длина 2-6,5 м, ширина 100-250 мм, толщина 30-40 мм, сорт III | 1339 | 1007 | м3 | м3 | 1 | 0.26 | 5764.42 | 0 | 0 | 0 | 0 | 1 | 0 |  | 0.26 | 2 | 48177023 | 123 | 0 | 0 | 0 | 0 | 0 | 0 | 0 | 0
117 | 48177052 | 48177042 | 45910057 | 115 | 1 | 1 | 1 | 1-100-27 |  | Средний разряд работы 2,7 | 1191 | 1013 | чел.-ч. | чел.-ч. | 1 | 5.95 | 0 | 0 | 0 | 0 | 0 | 1 | 1 |  | 5.95 | 2 | 48177043 | 124 | 0 | 0 | 0 | 0 | 0 | 0 | 0 | 0
117 | 48177053 | 48177042 | 45910359 | 115 | 1 | 1 | 1 | 4-100-00 |  | Затраты труда машинистов | 1191 | 1013 | чел.-ч. | чел.-ч. | 1 | 0.36 | 0 | 0 | 0 | 0 | 0 | 1 | 2 |  | 0.36 | 2 | 48177044 | 125 | 0 | 0 | 0 | 0 | 0 | 0 | 0 | 0
117 | 48177054 | 48177042 | 46128406 | 1 | 1 | 1 | 2 | 91.05.01-017 | ФСЭМ-2022 доп.3, 91.05.01-017, приказ Минстроя России от 26.10.2022 г. № 905/пр | Краны башенные, грузоподъемность 8 т | 1368 | 1011 | маш.-ч | маш.-ч | 1 | 0.36 | 0 | 622.62 | 451.93 | 0 | 0 | 1 | 0 |  | 0.36 | 2 | 48177045 | 126 | 0 | 0 | 0 | 0 | 0 | 0 | 0 | 0
117 | 48177055 | 48177042 | 46044205 | 1 | 1 | 1 | 3 | 01.7.03.01-0001 | ФСБЦ-2022, 01.7.03.01-0001, приказ Минстроя России от 18.05.2022 г. № 378/пр | Вода | 1339 | 1007 | м3 | м3 | 1 | 0.46 | 35.71 | 0 | 0 | 0 | 0 | 1 | 0 |  | 0.46 | 2 | 48177046 | 127 | 0 | 0 | 0 | 0 | 0 | 0 | 0 | 0
117 | 48177056 | 48177042 | 45911867 | 115 | 1 | 1 | 3 | 04.3.01.09 |  | Раствор готовый кладочный | 1339 | 1007 | м3 | м3 | 1 | 0.221 | 0 | 0 | 0 | 0 | 0 | 0 | 0 |  | 0.221 | 2 | 48177047 | 128 | 0 | 0 | 0 | 0 | 0 | 0 | 0 | 0
117 | 48177057 | 48177042 | 45912712 | 115 | 1 | 1 | 3 | 06.1.01.05 |  | Кирпич керамический или силикатный | 1407 | 1013 | 1000 ШТ | 1000 ШТ | 1 | 0.4 | 0 | 0 | 0 | 0 | 0 | 0 | 0 |  | 0.4 | 2 | 48177048 | 130 | 0 | 0 | 0 | 0 | 0 | 0 | 0 | 0
117 | 48177058 | 48177042 | 46057370 | 1 | 1 | 1 | 3 | 08.1.02.11-0001 | ФСБЦ-2022, 08.1.02.11-0001, приказ Минстроя России от 18.05.2022 г. № 378/пр | Поковки из квадратных заготовок, масса 1,5-4,5 кг | 1348 | 1009 | т | т | 1000 | 0.0023 | 55898.18 | 0 | 0 | 0 | 0 | 1 | 0 |  | 0.0023 | 2 | 48177049 | 132 | 0 | 0 | 0 | 0 | 0 | 0 | 0 | 0
120 | 48177070 | 48177061 | 45910122 | 115 | 1 | 1 | 1 | 1-100-44 |  | Средний разряд работы 4,4 | 1191 | 1013 | чел.-ч. | чел.-ч. | 1 | 42.7 | 0 | 0 | 0 | 0 | 0 | 1 | 1 |  | 42.7 | 2 | 48177062 | 133 | 0 | 0 | 0 | 0 | 0 | 0 | 0 | 0
120 | 48177071 | 48177061 | 45910359 | 115 | 1 | 1 | 1 | 4-100-00 |  | Затраты труда машинистов | 1191 | 1013 | чел.-ч. | чел.-ч. | 1 | 0.94 | 0 | 0 | 0 | 0 | 0 | 1 | 2 |  | 0.94 | 2 | 48177063 | 134 | 0 | 0 | 0 | 0 | 0 | 0 | 0 | 0
120 | 48177072 | 48177061 | 46129773 | 1 | 1 | 1 | 2 | 91.14.02-001 | ФСЭМ-2022 доп.7, 91.14.02-001, приказ Минстроя России от 02.08.2023 г. № 551/пр | Автомобили бортовые, грузоподъемность до 5 т | 1368 | 1011 | маш.-ч | маш.-ч | 1 | 0.94 | 0 | 477.92 | 336.43 | 0 | 0 | 1 | 0 |  | 0.94 | 2 | 48177064 | 135 | 0 | 0 | 0 | 0 | 0 | 0 | 0 | 0
120 | 48177073 | 48177061 | 46130058 | 1 | 1 | 1 | 2 | 91.17.04-233 | ФСЭМ-2022, 91.17.04-233, приказ Минстроя России от 18.05.2022 г. № 378/пр | Аппараты сварочные для ручной дуговой сварки, сварочный ток до 350 А | 1368 | 1011 | маш.-ч | маш.-ч | 1 | 18.32 | 0 | 24.46 | 0 | 0 | 0 | 1 | 0 |  | 18.32 | 2 | 48177065 | 136 | 0 | 0 | 0 | 0 | 0 | 0 | 0 | 0
120 | 48177074 | 48177061 | 46045414 | 1 | 1 | 1 | 3 | 01.7.11.07-0054 | ФСБЦ-2022, 01.7.11.07-0054, приказ Минстроя России от 18.05.2022 г. № 378/пр | Электроды сварочные для сварки низколегированных и углеродистых сталей АНО-6, Э42, диаметр 6 мм | 1348 | 1009 | т | т | 1000 | 0.04 | 148198.02 | 0 | 0 | 0 | 0 | 1 | 0 |  | 0.04 | 2 | 48177066 | 137 | 0 | 0 | 0 | 0 | 0 | 0 | 0 | 0
120 | 48177075 | 48177061 | 46056162 | 1 | 1 | 1 | 3 | 07.2.07.12-0001 | ФСБЦ-2022, 07.2.07.12-0001, приказ Минстроя России от 18.05.2022 г. № 378/пр | Металлоконструкции вспомогательного назначения с преобладанием толстолистовой стали или профильного проката, с отверстиями и без | 1348 | 1009 | т | т | 1000 | 1 | 105278.81 | 0 | 0 | 0 | 0 | 1 | 0 |  | 1 | 2 | 48177067 | 138 | 0 | 0 | 0 | 0 | 0 | 0 | 0 | 0
123 | 48177087 | 48177078 | 45910122 | 115 | 1 | 1 | 1 | 1-100-44 |  | Средний разряд работы 4,4 | 1191 | 1013 | чел.-ч. | чел.-ч. | 1 | 31.4 | 0 | 0 | 0 | 0 | 0 | 1 | 1 |  | 31.4 | 2 | 48177079 | 141 | 0 | 0 | 0 | 0 | 0 | 0 | 0 | 0
123 | 48177088 | 48177078 | 45910359 | 115 | 1 | 1 | 1 | 4-100-00 |  | Затраты труда машинистов | 1191 | 1013 | чел.-ч. | чел.-ч. | 1 | 0.94 | 0 | 0 | 0 | 0 | 0 | 1 | 2 |  | 0.94 | 2 | 48177080 | 142 | 0 | 0 | 0 | 0 | 0 | 0 | 0 | 0
123 | 48177089 | 48177078 | 46129773 | 1 | 1 | 1 | 2 | 91.14.02-001 | ФСЭМ-2022 доп.7, 91.14.02-001, приказ Минстроя России от 02.08.2023 г. № 551/пр | Автомобили бортовые, грузоподъемность до 5 т | 1368 | 1011 | маш.-ч | маш.-ч | 1 | 0.94 | 0 | 477.92 | 336.43 | 0 | 0 | 1 | 0 |  | 0.94 | 2 | 48177081 | 143 | 0 | 0 | 0 | 0 | 0 | 0 | 0 | 0
123 | 48177090 | 48177078 | 46130058 | 1 | 1 | 1 | 2 | 91.17.04-233 | ФСЭМ-2022, 91.17.04-233, приказ Минстроя России от 18.05.2022 г. № 378/пр | Аппараты сварочные для ручной дуговой сварки, сварочный ток до 350 А | 1368 | 1011 | маш.-ч | маш.-ч | 1 | 17.53 | 0 | 24.46 | 0 | 0 | 0 | 1 | 0 |  | 17.53 | 2 | 48177082 | 144 | 0 | 0 | 0 | 0 | 0 | 0 | 0 | 0
123 | 48177091 | 48177078 | 46045414 | 1 | 1 | 1 | 3 | 01.7.11.07-0054 | ФСБЦ-2022, 01.7.11.07-0054, приказ Минстроя России от 18.05.2022 г. № 378/пр | Электроды сварочные для сварки низколегированных и углеродистых сталей АНО-6, Э42, диаметр 6 мм | 1348 | 1009 | т | т | 1000 | 0.03 | 148198.02 | 0 | 0 | 0 | 0 | 1 | 0 |  | 0.03 | 2 | 48177083 | 145 | 0 | 0 | 0 | 0 | 0 | 0 | 0 | 0
123 | 48177092 | 48177078 | 46056162 | 1 | 1 | 1 | 3 | 07.2.07.12-0001 | ФСБЦ-2022, 07.2.07.12-0001, приказ Минстроя России от 18.05.2022 г. № 378/пр | Металлоконструкции вспомогательного назначения с преобладанием толстолистовой стали или профильного проката, с отверстиями и без | 1348 | 1009 | т | т | 1000 | 1 | 105278.81 | 0 | 0 | 0 | 0 | 1 | 0 |  | 1 | 2 | 48177084 | 146 | 0 | 0 | 0 | 0 | 0 | 0 | 0 | 0
127 | 48177110 | 48177096 | 45910091 | 115 | 1 | 1 | 1 | 1-100-36 |  | Средний разряд работы 3,6 | 1191 | 1013 | чел.-ч. | чел.-ч. | 1 | 333 | 0 | 0 | 0 | 0 | 0 | 1 | 1 |  | 333 | 2 | 48177097 | 149 | 0 | 0 | 0 | 0 | 0 | 0 | 0 | 0
127 | 48177111 | 48177096 | 45910359 | 115 | 1 | 1 | 1 | 4-100-00 |  | Затраты труда машинистов | 1191 | 1013 | чел.-ч. | чел.-ч. | 1 | 60.54 | 0 | 0 | 0 | 0 | 0 | 1 | 2 |  | 60.54 | 2 | 48177098 | 150 | 0 | 0 | 0 | 0 | 0 | 0 | 0 | 0
127 | 48177112 | 48177096 | 46128463 | 1 | 1 | 1 | 2 | 91.05.05-015 | ФСЭМ-2022, 91.05.05-015, приказ Минстроя России от 18.05.2022 г. № 378/пр | Краны на автомобильном ходу, грузоподъемность 16 т | 1368 | 1011 | маш.-ч | маш.-ч | 1 | 3.16 | 0 | 1167.7 | 451.93 | 0 | 0 | 1 | 0 |  | 3.16 | 2 | 48177099 | 151 | 0 | 0 | 0 | 0 | 0 | 0 | 0 | 0
127 | 48177113 | 48177096 | 46128476 | 1 | 1 | 1 | 2 | 91.05.06-007 | ФСЭМ-2022, 91.05.06-007, приказ Минстроя России от 18.05.2022 г. № 378/пр | Краны на гусеничном ходу, грузоподъемность 25 т | 1368 | 1011 | маш.-ч | маш.-ч | 1 | 52.64 | 0 | 1703.3 | 451.93 | 0 | 0 | 1 | 0 |  | 52.64 | 2 | 48177100 | 152 | 0 | 0 | 0 | 0 | 0 | 0 | 0 | 0
127 | 48177114 | 48177096 | 46129017 | 1 | 1 | 1 | 2 | 91.08.04-021 | ФСЭМ-2022, 91.08.04-021, приказ Минстроя России от 18.05.2022 г. № 378/пр | Котлы битумные передвижные электрические с центробежной мешалкой, объем загрузочной емкости 400 л | 1368 | 1011 | маш.-ч | маш.-ч | 1 | 52.64 | 0 | 95.25 | 0 | 0 | 0 | 1 | 0 |  | 52.64 | 2 | 48177101 | 153 | 0 | 0 | 0 | 0 | 0 | 0 | 0 | 0
127 | 48177115 | 48177096 | 46129773 | 1 | 1 | 1 | 2 | 91.14.02-001 | ФСЭМ-2022 доп.7, 91.14.02-001, приказ Минстроя России от 02.08.2023 г. № 551/пр | Автомобили бортовые, грузоподъемность до 5 т | 1368 | 1011 | маш.-ч | маш.-ч | 1 | 4.74 | 0 | 477.92 | 336.43 | 0 | 0 | 1 | 0 |  | 4.74 | 2 | 48177102 | 154 | 0 | 0 | 0 | 0 | 0 | 0 | 0 | 0
127 | 48177116 | 48177096 | 46040359 | 1 | 1 | 1 | 3 | 01.2.01.02-0042 | ФСБЦ-2022, 01.2.01.02-0042, приказ Минстроя России от 18.05.2022 г. № 378/пр | Битум нефтяной строительный кровельный БНК-90/30 | 1348 | 1009 | т | т | 1000 | 3.4 | 23356.13 | 0 | 0 | 0 | 0 | 1 | 0 |  | 3.4 | 2 | 48177103 | 155 | 0 | 0 | 0 | 0 | 0 | 0 | 0 | 0
127 | 48177117 | 48177096 | 46040527 | 1 | 1 | 1 | 3 | 01.3.01.08-0001 | ФСБЦ-2022 доп.6, 01.3.01.08-0001, приказ Минстроя России от 11.05.2023 г. № 335/пр | Топливо дизельное | 1348 | 1009 | т | т | 1000 | 0.17 | 49332.51 | 0 | 0 | 0 | 0 | 1 | 0 |  | 0.17 | 2 | 48177104 | 156 | 0 | 0 | 0 | 0 | 0 | 0 | 0 | 0
127 | 48177118 | 48177096 | 46046980 | 1 | 1 | 1 | 3 | 01.7.15.06-0111 | ФСБЦ-2022, 01.7.15.06-0111, приказ Минстроя России от 18.05.2022 г. № 378/пр | Гвозди строительные | 1348 | 1009 | т | т | 1000 | 0.05 | 70296.2 | 0 | 0 | 0 | 0 | 1 | 0 |  | 0.05 | 2 | 48177105 | 157 | 0 | 0 | 0 | 0 | 0 | 0 | 0 | 0
127 | 48177119 | 48177096 | 45911867 | 115 | 1 | 1 | 3 | 04.3.01.09 |  | Раствор цементный | 1339 | 1007 | м3 | м3 | 1 | 2.3 | 0 | 0 | 0 | 0 | 0 | 0 | 0 |  | 2.3 | 2 | 48177106 | 158 | 0 | 0 | 0 | 0 | 0 | 0 | 0 | 0
127 | 48177120 | 48177096 | 45911977 | 115 | 1 | 1 | 3 | 05.1.01.07 |  | Конструкции сборные железобетонные | 1339 | 1007 | м3 | м3 | 1 | 100 | 0 | 0 | 0 | 0 | 0 | 0 | 0 |  | 100 | 2 | 48177107 | 160 | 0 | 0 | 0 | 0 | 0 | 0 | 0 | 0
127 | 48177121 | 48177096 | 46063356 | 1 | 1 | 1 | 3 | 11.1.03.06-0075 | ФСБЦ-2022 доп.4, 11.1.03.06-0075, приказ Минстроя России от 27.12.2022 г. № 1133/пр | Доска обрезная хвойных пород, естественной влажности, длина 2-6,5 м, ширина 100-250 мм, толщина 30-40 мм, сорт III | 1339 | 1007 | м3 | м3 | 1 | 0.26 | 5764.42 | 0 | 0 | 0 | 0 | 1 | 0 |  | 0.26 | 2 | 48177108 | 161 | 0 | 0 | 0 | 0 | 0 | 0 | 0 | 0
133 | 48177137 | 48177127 | 45910057 | 115 | 1 | 1 | 1 | 1-100-27 |  | Средний разряд работы 2,7 | 1191 | 1013 | чел.-ч. | чел.-ч. | 1 | 5.95 | 0 | 0 | 0 | 0 | 0 | 1 | 1 |  | 5.95 | 2 | 48177128 | 162 | 0 | 0 | 0 | 0 | 0 | 0 | 0 | 0
133 | 48177138 | 48177127 | 45910359 | 115 | 1 | 1 | 1 | 4-100-00 |  | Затраты труда машинистов | 1191 | 1013 | чел.-ч. | чел.-ч. | 1 | 0.36 | 0 | 0 | 0 | 0 | 0 | 1 | 2 |  | 0.36 | 2 | 48177129 | 163 | 0 | 0 | 0 | 0 | 0 | 0 | 0 | 0
133 | 48177139 | 48177127 | 46128406 | 1 | 1 | 1 | 2 | 91.05.01-017 | ФСЭМ-2022 доп.3, 91.05.01-017, приказ Минстроя России от 26.10.2022 г. № 905/пр | Краны башенные, грузоподъемность 8 т | 1368 | 1011 | маш.-ч | маш.-ч | 1 | 0.36 | 0 | 622.62 | 451.93 | 0 | 0 | 1 | 0 |  | 0.36 | 2 | 48177130 | 164 | 0 | 0 | 0 | 0 | 0 | 0 | 0 | 0
133 | 48177140 | 48177127 | 46044205 | 1 | 1 | 1 | 3 | 01.7.03.01-0001 | ФСБЦ-2022, 01.7.03.01-0001, приказ Минстроя России от 18.05.2022 г. № 378/пр | Вода | 1339 | 1007 | м3 | м3 | 1 | 0.46 | 35.71 | 0 | 0 | 0 | 0 | 1 | 0 |  | 0.46 | 2 | 48177131 | 165 | 0 | 0 | 0 | 0 | 0 | 0 | 0 | 0
133 | 48177141 | 48177127 | 45911867 | 115 | 1 | 1 | 3 | 04.3.01.09 |  | Раствор готовый кладочный | 1339 | 1007 | м3 | м3 | 1 | 0.221 | 0 | 0 | 0 | 0 | 0 | 0 | 0 |  | 0.221 | 2 | 48177132 | 166 | 0 | 0 | 0 | 0 | 0 | 0 | 0 | 0
133 | 48177142 | 48177127 | 45912712 | 115 | 1 | 1 | 3 | 06.1.01.05 |  | Кирпич керамический или силикатный | 1407 | 1013 | 1000 ШТ | 1000 ШТ | 1 | 0.4 | 0 | 0 | 0 | 0 | 0 | 0 | 0 |  | 0.4 | 2 | 48177133 | 168 | 0 | 0 | 0 | 0 | 0 | 0 | 0 | 0
133 | 48177143 | 48177127 | 46057370 | 1 | 1 | 1 | 3 | 08.1.02.11-0001 | ФСБЦ-2022, 08.1.02.11-0001, приказ Минстроя России от 18.05.2022 г. № 378/пр | Поковки из квадратных заготовок, масса 1,5-4,5 кг | 1348 | 1009 | т | т | 1000 | 0.0023 | 55898.18 | 0 | 0 | 0 | 0 | 1 | 0 |  | 0.0023 | 2 | 48177134 | 170 | 0 | 0 | 0 | 0 | 0 | 0 | 0 | 0
136 | 48177157 | 48177146 | 45910073 | 115 | 1 | 1 | 1 | 1-100-31 |  | Средний разряд работы 3,1 | 1191 | 1013 | чел.-ч. | чел.-ч. | 1 | 79.08 | 0 | 0 | 0 | 0 | 0 | 1 | 1 |  | 79.08 | 2 | 48177147 | 171 | 0 | 0 | 0 | 0 | 0 | 0 | 0 | 0
136 | 48177158 | 48177146 | 45910359 | 115 | 1 | 1 | 1 | 4-100-00 |  | Затраты труда машинистов | 1191 | 1013 | чел.-ч. | чел.-ч. | 1 | 0.41 | 0 | 0 | 0 | 0 | 0 | 1 | 2 |  | 0.41 | 2 | 48177148 | 172 | 0 | 0 | 0 | 0 | 0 | 0 | 0 | 0
136 | 48177159 | 48177146 | 46128406 | 1 | 1 | 1 | 2 | 91.05.01-017 | ФСЭМ-2022 доп.3, 91.05.01-017, приказ Минстроя России от 26.10.2022 г. № 905/пр | Краны башенные, грузоподъемность 8 т | 1368 | 1011 | маш.-ч | маш.-ч | 1 | 0.14 | 0 | 622.62 | 451.93 | 0 | 0 | 1 | 0 |  | 0.14 | 2 | 48177149 | 173 | 0 | 0 | 0 | 0 | 0 | 0 | 0 | 0
136 | 48177160 | 48177146 | 46128463 | 1 | 1 | 1 | 2 | 91.05.05-015 | ФСЭМ-2022, 91.05.05-015, приказ Минстроя России от 18.05.2022 г. № 378/пр | Краны на автомобильном ходу, грузоподъемность 16 т | 1368 | 1011 | маш.-ч | маш.-ч | 1 | 0.12 | 0 | 1167.7 | 451.93 | 0 | 0 | 1 | 0 |  | 0.12 | 2 | 48177150 | 174 | 0 | 0 | 0 | 0 | 0 | 0 | 0 | 0
136 | 48177161 | 48177146 | 46129773 | 1 | 1 | 1 | 2 | 91.14.02-001 | ФСЭМ-2022 доп.7, 91.14.02-001, приказ Минстроя России от 02.08.2023 г. № 551/пр | Автомобили бортовые, грузоподъемность до 5 т | 1368 | 1011 | маш.-ч | маш.-ч | 1 | 0.15 | 0 | 477.92 | 336.43 | 0 | 0 | 1 | 0 |  | 0.15 | 2 | 48177151 | 175 | 0 | 0 | 0 | 0 | 0 | 0 | 0 | 0
136 | 48177162 | 48177146 | 46130058 | 1 | 1 | 1 | 2 | 91.17.04-233 | ФСЭМ-2022, 91.17.04-233, приказ Минстроя России от 18.05.2022 г. № 378/пр | Аппараты сварочные для ручной дуговой сварки, сварочный ток до 350 А | 1368 | 1011 | маш.-ч | маш.-ч | 1 | 33.09 | 0 | 24.46 | 0 | 0 | 0 | 1 | 0 |  | 33.09 | 2 | 48177152 | 176 | 0 | 0 | 0 | 0 | 0 | 0 | 0 | 0
136 | 48177163 | 48177146 | 46045414 | 1 | 1 | 1 | 3 | 01.7.11.07-0054 | ФСБЦ-2022, 01.7.11.07-0054, приказ Минстроя России от 18.05.2022 г. № 378/пр | Электроды сварочные для сварки низколегированных и углеродистых сталей АНО-6, Э42, диаметр 6 мм | 1348 | 1009 | т | т | 1000 | 0.067 | 148198.02 | 0 | 0 | 0 | 0 | 1 | 0 |  | 0.067 | 2 | 48177153 | 177 | 0 | 0 | 0 | 0 | 0 | 0 | 0 | 0
136 | 48177164 | 48177146 | 46056162 | 1 | 1 | 1 | 3 | 07.2.07.12-0001 | ФСБЦ-2022, 07.2.07.12-0001, приказ Минстроя России от 18.05.2022 г. № 378/пр | Металлоконструкции вспомогательного назначения с преобладанием толстолистовой стали или профильного проката, с отверстиями и без | 1348 | 1009 | т | т | 1000 | 1 | 105278.81 | 0 | 0 | 0 | 0 | 1 | 0 |  | 1 | 2 | 48177154 | 178 | 0 | 0 | 0 | 0 | 0 | 0 | 0 | 0
140 | 48177182 | 48177168 | 45910091 | 115 | 1 | 1 | 1 | 1-100-36 |  | Средний разряд работы 3,6 | 1191 | 1013 | чел.-ч. | чел.-ч. | 1 | 333 | 0 | 0 | 0 | 0 | 0 | 1 | 1 |  | 333 | 2 | 48177169 | 181 | 0 | 0 | 0 | 0 | 0 | 0 | 0 | 0
140 | 48177183 | 48177168 | 45910359 | 115 | 1 | 1 | 1 | 4-100-00 |  | Затраты труда машинистов | 1191 | 1013 | чел.-ч. | чел.-ч. | 1 | 60.54 | 0 | 0 | 0 | 0 | 0 | 1 | 2 |  | 60.54 | 2 | 48177170 | 182 | 0 | 0 | 0 | 0 | 0 | 0 | 0 | 0
140 | 48177184 | 48177168 | 46128463 | 1 | 1 | 1 | 2 | 91.05.05-015 | ФСЭМ-2022, 91.05.05-015, приказ Минстроя России от 18.05.2022 г. № 378/пр | Краны на автомобильном ходу, грузоподъемность 16 т | 1368 | 1011 | маш.-ч | маш.-ч | 1 | 3.16 | 0 | 1167.7 | 451.93 | 0 | 0 | 1 | 0 |  | 3.16 | 2 | 48177171 | 183 | 0 | 0 | 0 | 0 | 0 | 0 | 0 | 0
140 | 48177185 | 48177168 | 46128476 | 1 | 1 | 1 | 2 | 91.05.06-007 | ФСЭМ-2022, 91.05.06-007, приказ Минстроя России от 18.05.2022 г. № 378/пр | Краны на гусеничном ходу, грузоподъемность 25 т | 1368 | 1011 | маш.-ч | маш.-ч | 1 | 52.64 | 0 | 1703.3 | 451.93 | 0 | 0 | 1 | 0 |  | 52.64 | 2 | 48177172 | 184 | 0 | 0 | 0 | 0 | 0 | 0 | 0 | 0
140 | 48177186 | 48177168 | 46129017 | 1 | 1 | 1 | 2 | 91.08.04-021 | ФСЭМ-2022, 91.08.04-021, приказ Минстроя России от 18.05.2022 г. № 378/пр | Котлы битумные передвижные электрические с центробежной мешалкой, объем загрузочной емкости 400 л | 1368 | 1011 | маш.-ч | маш.-ч | 1 | 52.64 | 0 | 95.25 | 0 | 0 | 0 | 1 | 0 |  | 52.64 | 2 | 48177173 | 185 | 0 | 0 | 0 | 0 | 0 | 0 | 0 | 0
140 | 48177187 | 48177168 | 46129773 | 1 | 1 | 1 | 2 | 91.14.02-001 | ФСЭМ-2022 доп.7, 91.14.02-001, приказ Минстроя России от 02.08.2023 г. № 551/пр | Автомобили бортовые, грузоподъемность до 5 т | 1368 | 1011 | маш.-ч | маш.-ч | 1 | 4.74 | 0 | 477.92 | 336.43 | 0 | 0 | 1 | 0 |  | 4.74 | 2 | 48177174 | 186 | 0 | 0 | 0 | 0 | 0 | 0 | 0 | 0
140 | 48177188 | 48177168 | 46040359 | 1 | 1 | 1 | 3 | 01.2.01.02-0042 | ФСБЦ-2022, 01.2.01.02-0042, приказ Минстроя России от 18.05.2022 г. № 378/пр | Битум нефтяной строительный кровельный БНК-90/30 | 1348 | 1009 | т | т | 1000 | 3.4 | 23356.13 | 0 | 0 | 0 | 0 | 1 | 0 |  | 3.4 | 2 | 48177175 | 187 | 0 | 0 | 0 | 0 | 0 | 0 | 0 | 0
140 | 48177189 | 48177168 | 46040527 | 1 | 1 | 1 | 3 | 01.3.01.08-0001 | ФСБЦ-2022 доп.6, 01.3.01.08-0001, приказ Минстроя России от 11.05.2023 г. № 335/пр | Топливо дизельное | 1348 | 1009 | т | т | 1000 | 0.17 | 49332.51 | 0 | 0 | 0 | 0 | 1 | 0 |  | 0.17 | 2 | 48177176 | 188 | 0 | 0 | 0 | 0 | 0 | 0 | 0 | 0
140 | 48177190 | 48177168 | 46046980 | 1 | 1 | 1 | 3 | 01.7.15.06-0111 | ФСБЦ-2022, 01.7.15.06-0111, приказ Минстроя России от 18.05.2022 г. № 378/пр | Гвозди строительные | 1348 | 1009 | т | т | 1000 | 0.05 | 70296.2 | 0 | 0 | 0 | 0 | 1 | 0 |  | 0.05 | 2 | 48177177 | 189 | 0 | 0 | 0 | 0 | 0 | 0 | 0 | 0
140 | 48177191 | 48177168 | 45911867 | 115 | 1 | 1 | 3 | 04.3.01.09 |  | Раствор цементный | 1339 | 1007 | м3 | м3 | 1 | 2.3 | 0 | 0 | 0 | 0 | 0 | 0 | 0 |  | 2.3 | 2 | 48177178 | 190 | 0 | 0 | 0 | 0 | 0 | 0 | 0 | 0
140 | 48177192 | 48177168 | 45911977 | 115 | 1 | 1 | 3 | 05.1.01.07 |  | Конструкции сборные железобетонные | 1339 | 1007 | м3 | м3 | 1 | 100 | 0 | 0 | 0 | 0 | 0 | 0 | 0 |  | 100 | 2 | 48177179 | 192 | 0 | 0 | 0 | 0 | 0 | 0 | 0 | 0
140 | 48177193 | 48177168 | 46063356 | 1 | 1 | 1 | 3 | 11.1.03.06-0075 | ФСБЦ-2022 доп.4, 11.1.03.06-0075, приказ Минстроя России от 27.12.2022 г. № 1133/пр | Доска обрезная хвойных пород, естественной влажности, длина 2-6,5 м, ширина 100-250 мм, толщина 30-40 мм, сорт III | 1339 | 1007 | м3 | м3 | 1 | 0.26 | 5764.42 | 0 | 0 | 0 | 0 | 1 | 0 |  | 0.26 | 2 | 48177180 | 193 | 0 | 0 | 0 | 0 | 0 | 0 | 0 | 0
148 | 48177211 | 48177201 | 45910057 | 115 | 1 | 1 | 1 | 1-100-27 |  | Средний разряд работы 2,7 | 1191 | 1013 | чел.-ч. | чел.-ч. | 1 | 5.95 | 0 | 0 | 0 | 0 | 0 | 1 | 1 |  | 5.95 | 2 | 48177202 | 194 | 0 | 0 | 0 | 0 | 0 | 0 | 0 | 0
148 | 48177212 | 48177201 | 45910359 | 115 | 1 | 1 | 1 | 4-100-00 |  | Затраты труда машинистов | 1191 | 1013 | чел.-ч. | чел.-ч. | 1 | 0.36 | 0 | 0 | 0 | 0 | 0 | 1 | 2 |  | 0.36 | 2 | 48177203 | 195 | 0 | 0 | 0 | 0 | 0 | 0 | 0 | 0
148 | 48177213 | 48177201 | 46128406 | 1 | 1 | 1 | 2 | 91.05.01-017 | ФСЭМ-2022 доп.3, 91.05.01-017, приказ Минстроя России от 26.10.2022 г. № 905/пр | Краны башенные, грузоподъемность 8 т | 1368 | 1011 | маш.-ч | маш.-ч | 1 | 0.36 | 0 | 622.62 | 451.93 | 0 | 0 | 1 | 0 |  | 0.36 | 2 | 48177204 | 196 | 0 | 0 | 0 | 0 | 0 | 0 | 0 | 0
148 | 48177214 | 48177201 | 46044205 | 1 | 1 | 1 | 3 | 01.7.03.01-0001 | ФСБЦ-2022, 01.7.03.01-0001, приказ Минстроя России от 18.05.2022 г. № 378/пр | Вода | 1339 | 1007 | м3 | м3 | 1 | 0.46 | 35.71 | 0 | 0 | 0 | 0 | 1 | 0 |  | 0.46 | 2 | 48177205 | 197 | 0 | 0 | 0 | 0 | 0 | 0 | 0 | 0
148 | 48177215 | 48177201 | 45911867 | 115 | 1 | 1 | 3 | 04.3.01.09 |  | Раствор готовый кладочный | 1339 | 1007 | м3 | м3 | 1 | 0.221 | 0 | 0 | 0 | 0 | 0 | 0 | 0 |  | 0.221 | 2 | 48177206 | 198 | 0 | 0 | 0 | 0 | 0 | 0 | 0 | 0
148 | 48177216 | 48177201 | 45912712 | 115 | 1 | 1 | 3 | 06.1.01.05 |  | Кирпич керамический или силикатный | 1407 | 1013 | 1000 ШТ | 1000 ШТ | 1 | 0.4 | 0 | 0 | 0 | 0 | 0 | 0 | 0 |  | 0.4 | 2 | 48177207 | 200 | 0 | 0 | 0 | 0 | 0 | 0 | 0 | 0
148 | 48177217 | 48177201 | 46057370 | 1 | 1 | 1 | 3 | 08.1.02.11-0001 | ФСБЦ-2022, 08.1.02.11-0001, приказ Минстроя России от 18.05.2022 г. № 378/пр | Поковки из квадратных заготовок, масса 1,5-4,5 кг | 1348 | 1009 | т | т | 1000 | 0.0023 | 55898.18 | 0 | 0 | 0 | 0 | 1 | 0 |  | 0.0023 | 2 | 48177208 | 202 | 0 | 0 | 0 | 0 | 0 | 0 | 0 | 0
151 | 48177229 | 48177220 | 45910122 | 115 | 1 | 1 | 1 | 1-100-44 |  | Средний разряд работы 4,4 | 1191 | 1013 | чел.-ч. | чел.-ч. | 1 | 42.7 | 0 | 0 | 0 | 0 | 0 | 1 | 1 |  | 42.7 | 2 | 48177221 | 203 | 0 | 0 | 0 | 0 | 0 | 0 | 0 | 0
151 | 48177230 | 48177220 | 45910359 | 115 | 1 | 1 | 1 | 4-100-00 |  | Затраты труда машинистов | 1191 | 1013 | чел.-ч. | чел.-ч. | 1 | 0.94 | 0 | 0 | 0 | 0 | 0 | 1 | 2 |  | 0.94 | 2 | 48177222 | 204 | 0 | 0 | 0 | 0 | 0 | 0 | 0 | 0
151 | 48177231 | 48177220 | 46129773 | 1 | 1 | 1 | 2 | 91.14.02-001 | ФСЭМ-2022 доп.7, 91.14.02-001, приказ Минстроя России от 02.08.2023 г. № 551/пр | Автомобили бортовые, грузоподъемность до 5 т | 1368 | 1011 | маш.-ч | маш.-ч | 1 | 0.94 | 0 | 477.92 | 336.43 | 0 | 0 | 1 | 0 |  | 0.94 | 2 | 48177223 | 205 | 0 | 0 | 0 | 0 | 0 | 0 | 0 | 0
151 | 48177232 | 48177220 | 46130058 | 1 | 1 | 1 | 2 | 91.17.04-233 | ФСЭМ-2022, 91.17.04-233, приказ Минстроя России от 18.05.2022 г. № 378/пр | Аппараты сварочные для ручной дуговой сварки, сварочный ток до 350 А | 1368 | 1011 | маш.-ч | маш.-ч | 1 | 18.32 | 0 | 24.46 | 0 | 0 | 0 | 1 | 0 |  | 18.32 | 2 | 48177224 | 206 | 0 | 0 | 0 | 0 | 0 | 0 | 0 | 0
151 | 48177233 | 48177220 | 46045414 | 1 | 1 | 1 | 3 | 01.7.11.07-0054 | ФСБЦ-2022, 01.7.11.07-0054, приказ Минстроя России от 18.05.2022 г. № 378/пр | Электроды сварочные для сварки низколегированных и углеродистых сталей АНО-6, Э42, диаметр 6 мм | 1348 | 1009 | т | т | 1000 | 0.04 | 148198.02 | 0 | 0 | 0 | 0 | 1 | 0 |  | 0.04 | 2 | 48177225 | 207 | 0 | 0 | 0 | 0 | 0 | 0 | 0 | 0
151 | 48177234 | 48177220 | 46056162 | 1 | 1 | 1 | 3 | 07.2.07.12-0001 | ФСБЦ-2022, 07.2.07.12-0001, приказ Минстроя России от 18.05.2022 г. № 378/пр | Металлоконструкции вспомогательного назначения с преобладанием толстолистовой стали или профильного проката, с отверстиями и без | 1348 | 1009 | т | т | 1000 | 1 | 105278.81 | 0 | 0 | 0 | 0 | 1 | 0 |  | 1 | 2 | 48177226 | 208 | 0 | 0 | 0 | 0 | 0 | 0 | 0 | 0
155 | 48177252 | 48177238 | 45910091 | 115 | 1 | 1 | 1 | 1-100-36 |  | Средний разряд работы 3,6 | 1191 | 1013 | чел.-ч. | чел.-ч. | 1 | 333 | 0 | 0 | 0 | 0 | 0 | 1 | 1 |  | 333 | 2 | 48177239 | 211 | 0 | 0 | 0 | 0 | 0 | 0 | 0 | 0
155 | 48177253 | 48177238 | 45910359 | 115 | 1 | 1 | 1 | 4-100-00 |  | Затраты труда машинистов | 1191 | 1013 | чел.-ч. | чел.-ч. | 1 | 60.54 | 0 | 0 | 0 | 0 | 0 | 1 | 2 |  | 60.54 | 2 | 48177240 | 212 | 0 | 0 | 0 | 0 | 0 | 0 | 0 | 0
155 | 48177254 | 48177238 | 46128463 | 1 | 1 | 1 | 2 | 91.05.05-015 | ФСЭМ-2022, 91.05.05-015, приказ Минстроя России от 18.05.2022 г. № 378/пр | Краны на автомобильном ходу, грузоподъемность 16 т | 1368 | 1011 | маш.-ч | маш.-ч | 1 | 3.16 | 0 | 1167.7 | 451.93 | 0 | 0 | 1 | 0 |  | 3.16 | 2 | 48177241 | 213 | 0 | 0 | 0 | 0 | 0 | 0 | 0 | 0
155 | 48177255 | 48177238 | 46128476 | 1 | 1 | 1 | 2 | 91.05.06-007 | ФСЭМ-2022, 91.05.06-007, приказ Минстроя России от 18.05.2022 г. № 378/пр | Краны на гусеничном ходу, грузоподъемность 25 т | 1368 | 1011 | маш.-ч | маш.-ч | 1 | 52.64 | 0 | 1703.3 | 451.93 | 0 | 0 | 1 | 0 |  | 52.64 | 2 | 48177242 | 214 | 0 | 0 | 0 | 0 | 0 | 0 | 0 | 0
155 | 48177256 | 48177238 | 46129017 | 1 | 1 | 1 | 2 | 91.08.04-021 | ФСЭМ-2022, 91.08.04-021, приказ Минстроя России от 18.05.2022 г. № 378/пр | Котлы битумные передвижные электрические с центробежной мешалкой, объем загрузочной емкости 400 л | 1368 | 1011 | маш.-ч | маш.-ч | 1 | 52.64 | 0 | 95.25 | 0 | 0 | 0 | 1 | 0 |  | 52.64 | 2 | 48177243 | 215 | 0 | 0 | 0 | 0 | 0 | 0 | 0 | 0
155 | 48177257 | 48177238 | 46129773 | 1 | 1 | 1 | 2 | 91.14.02-001 | ФСЭМ-2022 доп.7, 91.14.02-001, приказ Минстроя России от 02.08.2023 г. № 551/пр | Автомобили бортовые, грузоподъемность до 5 т | 1368 | 1011 | маш.-ч | маш.-ч | 1 | 4.74 | 0 | 477.92 | 336.43 | 0 | 0 | 1 | 0 |  | 4.74 | 2 | 48177244 | 216 | 0 | 0 | 0 | 0 | 0 | 0 | 0 | 0
155 | 48177258 | 48177238 | 46040359 | 1 | 1 | 1 | 3 | 01.2.01.02-0042 | ФСБЦ-2022, 01.2.01.02-0042, приказ Минстроя России от 18.05.2022 г. № 378/пр | Битум нефтяной строительный кровельный БНК-90/30 | 1348 | 1009 | т | т | 1000 | 3.4 | 23356.13 | 0 | 0 | 0 | 0 | 1 | 0 |  | 3.4 | 2 | 48177245 | 217 | 0 | 0 | 0 | 0 | 0 | 0 | 0 | 0
155 | 48177259 | 48177238 | 46040527 | 1 | 1 | 1 | 3 | 01.3.01.08-0001 | ФСБЦ-2022 доп.6, 01.3.01.08-0001, приказ Минстроя России от 11.05.2023 г. № 335/пр | Топливо дизельное | 1348 | 1009 | т | т | 1000 | 0.17 | 49332.51 | 0 | 0 | 0 | 0 | 1 | 0 |  | 0.17 | 2 | 48177246 | 218 | 0 | 0 | 0 | 0 | 0 | 0 | 0 | 0
155 | 48177260 | 48177238 | 46046980 | 1 | 1 | 1 | 3 | 01.7.15.06-0111 | ФСБЦ-2022, 01.7.15.06-0111, приказ Минстроя России от 18.05.2022 г. № 378/пр | Гвозди строительные | 1348 | 1009 | т | т | 1000 | 0.05 | 70296.2 | 0 | 0 | 0 | 0 | 1 | 0 |  | 0.05 | 2 | 48177247 | 219 | 0 | 0 | 0 | 0 | 0 | 0 | 0 | 0
155 | 48177261 | 48177238 | 45911867 | 115 | 1 | 1 | 3 | 04.3.01.09 |  | Раствор цементный | 1339 | 1007 | м3 | м3 | 1 | 2.3 | 0 | 0 | 0 | 0 | 0 | 0 | 0 |  | 2.3 | 2 | 48177248 | 220 | 0 | 0 | 0 | 0 | 0 | 0 | 0 | 0
155 | 48177262 | 48177238 | 45911977 | 115 | 1 | 1 | 3 | 05.1.01.07 |  | Конструкции сборные железобетонные | 1339 | 1007 | м3 | м3 | 1 | 100 | 0 | 0 | 0 | 0 | 0 | 0 | 0 |  | 100 | 2 | 48177249 | 222 | 0 | 0 | 0 | 0 | 0 | 0 | 0 | 0
155 | 48177263 | 48177238 | 46063356 | 1 | 1 | 1 | 3 | 11.1.03.06-0075 | ФСБЦ-2022 доп.4, 11.1.03.06-0075, приказ Минстроя России от 27.12.2022 г. № 1133/пр | Доска обрезная хвойных пород, естественной влажности, длина 2-6,5 м, ширина 100-250 мм, толщина 30-40 мм, сорт III | 1339 | 1007 | м3 | м3 | 1 | 0.26 | 5764.42 | 0 | 0 | 0 | 0 | 1 | 0 |  | 0.26 | 2 | 48177250 | 223 | 0 | 0 | 0 | 0 | 0 | 0 | 0 | 0
163 | 48177281 | 48177271 | 45910057 | 115 | 1 | 1 | 1 | 1-100-27 |  | Средний разряд работы 2,7 | 1191 | 1013 | чел.-ч. | чел.-ч. | 1 | 5.95 | 0 | 0 | 0 | 0 | 0 | 1 | 1 |  | 5.95 | 2 | 48177272 | 224 | 0 | 0 | 0 | 0 | 0 | 0 | 0 | 0
163 | 48177282 | 48177271 | 45910359 | 115 | 1 | 1 | 1 | 4-100-00 |  | Затраты труда машинистов | 1191 | 1013 | чел.-ч. | чел.-ч. | 1 | 0.36 | 0 | 0 | 0 | 0 | 0 | 1 | 2 |  | 0.36 | 2 | 48177273 | 225 | 0 | 0 | 0 | 0 | 0 | 0 | 0 | 0
163 | 48177283 | 48177271 | 46128406 | 1 | 1 | 1 | 2 | 91.05.01-017 | ФСЭМ-2022 доп.3, 91.05.01-017, приказ Минстроя России от 26.10.2022 г. № 905/пр | Краны башенные, грузоподъемность 8 т | 1368 | 1011 | маш.-ч | маш.-ч | 1 | 0.36 | 0 | 622.62 | 451.93 | 0 | 0 | 1 | 0 |  | 0.36 | 2 | 48177274 | 226 | 0 | 0 | 0 | 0 | 0 | 0 | 0 | 0
163 | 48177284 | 48177271 | 46044205 | 1 | 1 | 1 | 3 | 01.7.03.01-0001 | ФСБЦ-2022, 01.7.03.01-0001, приказ Минстроя России от 18.05.2022 г. № 378/пр | Вода | 1339 | 1007 | м3 | м3 | 1 | 0.46 | 35.71 | 0 | 0 | 0 | 0 | 1 | 0 |  | 0.46 | 2 | 48177275 | 227 | 0 | 0 | 0 | 0 | 0 | 0 | 0 | 0
163 | 48177285 | 48177271 | 45911867 | 115 | 1 | 1 | 3 | 04.3.01.09 |  | Раствор готовый кладочный | 1339 | 1007 | м3 | м3 | 1 | 0.221 | 0 | 0 | 0 | 0 | 0 | 0 | 0 |  | 0.221 | 2 | 48177276 | 228 | 0 | 0 | 0 | 0 | 0 | 0 | 0 | 0
163 | 48177286 | 48177271 | 45912712 | 115 | 1 | 1 | 3 | 06.1.01.05 |  | Кирпич керамический или силикатный | 1407 | 1013 | 1000 ШТ | 1000 ШТ | 1 | 0.4 | 0 | 0 | 0 | 0 | 0 | 0 | 0 |  | 0.4 | 2 | 48177277 | 230 | 0 | 0 | 0 | 0 | 0 | 0 | 0 | 0
163 | 48177287 | 48177271 | 46057370 | 1 | 1 | 1 | 3 | 08.1.02.11-0001 | ФСБЦ-2022, 08.1.02.11-0001, приказ Минстроя России от 18.05.2022 г. № 378/пр | Поковки из квадратных заготовок, масса 1,5-4,5 кг | 1348 | 1009 | т | т | 1000 | 0.0023 | 55898.18 | 0 | 0 | 0 | 0 | 1 | 0 |  | 0.0023 | 2 | 48177278 | 232 | 0 | 0 | 0 | 0 | 0 | 0 | 0 | 0
166 | 48177299 | 48177290 | 45910122 | 115 | 1 | 1 | 1 | 1-100-44 |  | Средний разряд работы 4,4 | 1191 | 1013 | чел.-ч. | чел.-ч. | 1 | 42.7 | 0 | 0 | 0 | 0 | 0 | 1 | 1 |  | 42.7 | 2 | 48177291 | 233 | 0 | 0 | 0 | 0 | 0 | 0 | 0 | 0
166 | 48177300 | 48177290 | 45910359 | 115 | 1 | 1 | 1 | 4-100-00 |  | Затраты труда машинистов | 1191 | 1013 | чел.-ч. | чел.-ч. | 1 | 0.94 | 0 | 0 | 0 | 0 | 0 | 1 | 2 |  | 0.94 | 2 | 48177292 | 234 | 0 | 0 | 0 | 0 | 0 | 0 | 0 | 0
166 | 48177301 | 48177290 | 46129773 | 1 | 1 | 1 | 2 | 91.14.02-001 | ФСЭМ-2022 доп.7, 91.14.02-001, приказ Минстроя России от 02.08.2023 г. № 551/пр | Автомобили бортовые, грузоподъемность до 5 т | 1368 | 1011 | маш.-ч | маш.-ч | 1 | 0.94 | 0 | 477.92 | 336.43 | 0 | 0 | 1 | 0 |  | 0.94 | 2 | 48177293 | 235 | 0 | 0 | 0 | 0 | 0 | 0 | 0 | 0
166 | 48177302 | 48177290 | 46130058 | 1 | 1 | 1 | 2 | 91.17.04-233 | ФСЭМ-2022, 91.17.04-233, приказ Минстроя России от 18.05.2022 г. № 378/пр | Аппараты сварочные для ручной дуговой сварки, сварочный ток до 350 А | 1368 | 1011 | маш.-ч | маш.-ч | 1 | 18.32 | 0 | 24.46 | 0 | 0 | 0 | 1 | 0 |  | 18.32 | 2 | 48177294 | 236 | 0 | 0 | 0 | 0 | 0 | 0 | 0 | 0
166 | 48177303 | 48177290 | 46045414 | 1 | 1 | 1 | 3 | 01.7.11.07-0054 | ФСБЦ-2022, 01.7.11.07-0054, приказ Минстроя России от 18.05.2022 г. № 378/пр | Электроды сварочные для сварки низколегированных и углеродистых сталей АНО-6, Э42, диаметр 6 мм | 1348 | 1009 | т | т | 1000 | 0.04 | 148198.02 | 0 | 0 | 0 | 0 | 1 | 0 |  | 0.04 | 2 | 48177295 | 237 | 0 | 0 | 0 | 0 | 0 | 0 | 0 | 0
166 | 48177304 | 48177290 | 46056162 | 1 | 1 | 1 | 3 | 07.2.07.12-0001 | ФСБЦ-2022, 07.2.07.12-0001, приказ Минстроя России от 18.05.2022 г. № 378/пр | Металлоконструкции вспомогательного назначения с преобладанием толстолистовой стали или профильного проката, с отверстиями и без | 1348 | 1009 | т | т | 1000 | 1 | 105278.81 | 0 | 0 | 0 | 0 | 1 | 0 |  | 1 | 2 | 48177296 | 238 | 0 | 0 | 0 | 0 | 0 | 0 | 0 | 0
169 | 48177316 | 48177307 | 45910122 | 115 | 1 | 1 | 1 | 1-100-44 |  | Средний разряд работы 4,4 | 1191 | 1013 | чел.-ч. | чел.-ч. | 1 | 31.4 | 0 | 0 | 0 | 0 | 0 | 1 | 1 |  | 31.4 | 2 | 48177308 | 241 | 0 | 0 | 0 | 0 | 0 | 0 | 0 | 0
169 | 48177317 | 48177307 | 45910359 | 115 | 1 | 1 | 1 | 4-100-00 |  | Затраты труда машинистов | 1191 | 1013 | чел.-ч. | чел.-ч. | 1 | 0.94 | 0 | 0 | 0 | 0 | 0 | 1 | 2 |  | 0.94 | 2 | 48177309 | 242 | 0 | 0 | 0 | 0 | 0 | 0 | 0 | 0
169 | 48177318 | 48177307 | 46129773 | 1 | 1 | 1 | 2 | 91.14.02-001 | ФСЭМ-2022 доп.7, 91.14.02-001, приказ Минстроя России от 02.08.2023 г. № 551/пр | Автомобили бортовые, грузоподъемность до 5 т | 1368 | 1011 | маш.-ч | маш.-ч | 1 | 0.94 | 0 | 477.92 | 336.43 | 0 | 0 | 1 | 0 |  | 0.94 | 2 | 48177310 | 243 | 0 | 0 | 0 | 0 | 0 | 0 | 0 | 0
169 | 48177319 | 48177307 | 46130058 | 1 | 1 | 1 | 2 | 91.17.04-233 | ФСЭМ-2022, 91.17.04-233, приказ Минстроя России от 18.05.2022 г. № 378/пр | Аппараты сварочные для ручной дуговой сварки, сварочный ток до 350 А | 1368 | 1011 | маш.-ч | маш.-ч | 1 | 17.53 | 0 | 24.46 | 0 | 0 | 0 | 1 | 0 |  | 17.53 | 2 | 48177311 | 244 | 0 | 0 | 0 | 0 | 0 | 0 | 0 | 0
169 | 48177320 | 48177307 | 46045414 | 1 | 1 | 1 | 3 | 01.7.11.07-0054 | ФСБЦ-2022, 01.7.11.07-0054, приказ Минстроя России от 18.05.2022 г. № 378/пр | Электроды сварочные для сварки низколегированных и углеродистых сталей АНО-6, Э42, диаметр 6 мм | 1348 | 1009 | т | т | 1000 | 0.03 | 148198.02 | 0 | 0 | 0 | 0 | 1 | 0 |  | 0.03 | 2 | 48177312 | 245 | 0 | 0 | 0 | 0 | 0 | 0 | 0 | 0
169 | 48177321 | 48177307 | 46056162 | 1 | 1 | 1 | 3 | 07.2.07.12-0001 | ФСБЦ-2022, 07.2.07.12-0001, приказ Минстроя России от 18.05.2022 г. № 378/пр | Металлоконструкции вспомогательного назначения с преобладанием толстолистовой стали или профильного проката, с отверстиями и без | 1348 | 1009 | т | т | 1000 | 1 | 105278.81 | 0 | 0 | 0 | 0 | 1 | 0 |  | 1 | 2 | 48177313 | 246 | 0 | 0 | 0 | 0 | 0 | 0 | 0 | 0
173 | 48177339 | 48177325 | 45910091 | 115 | 1 | 1 | 1 | 1-100-36 |  | Средний разряд работы 3,6 | 1191 | 1013 | чел.-ч. | чел.-ч. | 1 | 333 | 0 | 0 | 0 | 0 | 0 | 1 | 1 |  | 333 | 2 | 48177326 | 249 | 0 | 0 | 0 | 0 | 0 | 0 | 0 | 0
173 | 48177340 | 48177325 | 45910359 | 115 | 1 | 1 | 1 | 4-100-00 |  | Затраты труда машинистов | 1191 | 1013 | чел.-ч. | чел.-ч. | 1 | 60.54 | 0 | 0 | 0 | 0 | 0 | 1 | 2 |  | 60.54 | 2 | 48177327 | 250 | 0 | 0 | 0 | 0 | 0 | 0 | 0 | 0
173 | 48177341 | 48177325 | 46128463 | 1 | 1 | 1 | 2 | 91.05.05-015 | ФСЭМ-2022, 91.05.05-015, приказ Минстроя России от 18.05.2022 г. № 378/пр | Краны на автомобильном ходу, грузоподъемность 16 т | 1368 | 1011 | маш.-ч | маш.-ч | 1 | 3.16 | 0 | 1167.7 | 451.93 | 0 | 0 | 1 | 0 |  | 3.16 | 2 | 48177328 | 251 | 0 | 0 | 0 | 0 | 0 | 0 | 0 | 0
173 | 48177342 | 48177325 | 46128476 | 1 | 1 | 1 | 2 | 91.05.06-007 | ФСЭМ-2022, 91.05.06-007, приказ Минстроя России от 18.05.2022 г. № 378/пр | Краны на гусеничном ходу, грузоподъемность 25 т | 1368 | 1011 | маш.-ч | маш.-ч | 1 | 52.64 | 0 | 1703.3 | 451.93 | 0 | 0 | 1 | 0 |  | 52.64 | 2 | 48177329 | 252 | 0 | 0 | 0 | 0 | 0 | 0 | 0 | 0
173 | 48177343 | 48177325 | 46129017 | 1 | 1 | 1 | 2 | 91.08.04-021 | ФСЭМ-2022, 91.08.04-021, приказ Минстроя России от 18.05.2022 г. № 378/пр | Котлы битумные передвижные электрические с центробежной мешалкой, объем загрузочной емкости 400 л | 1368 | 1011 | маш.-ч | маш.-ч | 1 | 52.64 | 0 | 95.25 | 0 | 0 | 0 | 1 | 0 |  | 52.64 | 2 | 48177330 | 253 | 0 | 0 | 0 | 0 | 0 | 0 | 0 | 0
173 | 48177344 | 48177325 | 46129773 | 1 | 1 | 1 | 2 | 91.14.02-001 | ФСЭМ-2022 доп.7, 91.14.02-001, приказ Минстроя России от 02.08.2023 г. № 551/пр | Автомобили бортовые, грузоподъемность до 5 т | 1368 | 1011 | маш.-ч | маш.-ч | 1 | 4.74 | 0 | 477.92 | 336.43 | 0 | 0 | 1 | 0 |  | 4.74 | 2 | 48177331 | 254 | 0 | 0 | 0 | 0 | 0 | 0 | 0 | 0
173 | 48177345 | 48177325 | 46040359 | 1 | 1 | 1 | 3 | 01.2.01.02-0042 | ФСБЦ-2022, 01.2.01.02-0042, приказ Минстроя России от 18.05.2022 г. № 378/пр | Битум нефтяной строительный кровельный БНК-90/30 | 1348 | 1009 | т | т | 1000 | 3.4 | 23356.13 | 0 | 0 | 0 | 0 | 1 | 0 |  | 3.4 | 2 | 48177332 | 255 | 0 | 0 | 0 | 0 | 0 | 0 | 0 | 0
173 | 48177346 | 48177325 | 46040527 | 1 | 1 | 1 | 3 | 01.3.01.08-0001 | ФСБЦ-2022 доп.6, 01.3.01.08-0001, приказ Минстроя России от 11.05.2023 г. № 335/пр | Топливо дизельное | 1348 | 1009 | т | т | 1000 | 0.17 | 49332.51 | 0 | 0 | 0 | 0 | 1 | 0 |  | 0.17 | 2 | 48177333 | 256 | 0 | 0 | 0 | 0 | 0 | 0 | 0 | 0
173 | 48177347 | 48177325 | 46046980 | 1 | 1 | 1 | 3 | 01.7.15.06-0111 | ФСБЦ-2022, 01.7.15.06-0111, приказ Минстроя России от 18.05.2022 г. № 378/пр | Гвозди строительные | 1348 | 1009 | т | т | 1000 | 0.05 | 70296.2 | 0 | 0 | 0 | 0 | 1 | 0 |  | 0.05 | 2 | 48177334 | 257 | 0 | 0 | 0 | 0 | 0 | 0 | 0 | 0
173 | 48177348 | 48177325 | 45911867 | 115 | 1 | 1 | 3 | 04.3.01.09 |  | Раствор цементный | 1339 | 1007 | м3 | м3 | 1 | 2.3 | 0 | 0 | 0 | 0 | 0 | 0 | 0 |  | 2.3 | 2 | 48177335 | 258 | 0 | 0 | 0 | 0 | 0 | 0 | 0 | 0
173 | 48177349 | 48177325 | 45911977 | 115 | 1 | 1 | 3 | 05.1.01.07 |  | Конструкции сборные железобетонные | 1339 | 1007 | м3 | м3 | 1 | 100 | 0 | 0 | 0 | 0 | 0 | 0 | 0 |  | 100 | 2 | 48177336 | 260 | 0 | 0 | 0 | 0 | 0 | 0 | 0 | 0
173 | 48177350 | 48177325 | 46063356 | 1 | 1 | 1 | 3 | 11.1.03.06-0075 | ФСБЦ-2022 доп.4, 11.1.03.06-0075, приказ Минстроя России от 27.12.2022 г. № 1133/пр | Доска обрезная хвойных пород, естественной влажности, длина 2-6,5 м, ширина 100-250 мм, толщина 30-40 мм, сорт III | 1339 | 1007 | м3 | м3 | 1 | 0.26 | 5764.42 | 0 | 0 | 0 | 0 | 1 | 0 |  | 0.26 | 2 | 48177337 | 261 | 0 | 0 | 0 | 0 | 0 | 0 | 0 | 0
181 | 48177368 | 48177358 | 45910057 | 115 | 1 | 1 | 1 | 1-100-27 |  | Средний разряд работы 2,7 | 1191 | 1013 | чел.-ч. | чел.-ч. | 1 | 5.95 | 0 | 0 | 0 | 0 | 0 | 1 | 1 |  | 5.95 | 2 | 48177359 | 262 | 0 | 0 | 0 | 0 | 0 | 0 | 0 | 0
181 | 48177369 | 48177358 | 45910359 | 115 | 1 | 1 | 1 | 4-100-00 |  | Затраты труда машинистов | 1191 | 1013 | чел.-ч. | чел.-ч. | 1 | 0.36 | 0 | 0 | 0 | 0 | 0 | 1 | 2 |  | 0.36 | 2 | 48177360 | 263 | 0 | 0 | 0 | 0 | 0 | 0 | 0 | 0
181 | 48177370 | 48177358 | 46128406 | 1 | 1 | 1 | 2 | 91.05.01-017 | ФСЭМ-2022 доп.3, 91.05.01-017, приказ Минстроя России от 26.10.2022 г. № 905/пр | Краны башенные, грузоподъемность 8 т | 1368 | 1011 | маш.-ч | маш.-ч | 1 | 0.36 | 0 | 622.62 | 451.93 | 0 | 0 | 1 | 0 |  | 0.36 | 2 | 48177361 | 264 | 0 | 0 | 0 | 0 | 0 | 0 | 0 | 0
181 | 48177371 | 48177358 | 46044205 | 1 | 1 | 1 | 3 | 01.7.03.01-0001 | ФСБЦ-2022, 01.7.03.01-0001, приказ Минстроя России от 18.05.2022 г. № 378/пр | Вода | 1339 | 1007 | м3 | м3 | 1 | 0.46 | 35.71 | 0 | 0 | 0 | 0 | 1 | 0 |  | 0.46 | 2 | 48177362 | 265 | 0 | 0 | 0 | 0 | 0 | 0 | 0 | 0
181 | 48177372 | 48177358 | 45911867 | 115 | 1 | 1 | 3 | 04.3.01.09 |  | Раствор готовый кладочный | 1339 | 1007 | м3 | м3 | 1 | 0.221 | 0 | 0 | 0 | 0 | 0 | 0 | 0 |  | 0.221 | 2 | 48177363 | 266 | 0 | 0 | 0 | 0 | 0 | 0 | 0 | 0
181 | 48177373 | 48177358 | 45912712 | 115 | 1 | 1 | 3 | 06.1.01.05 |  | Кирпич керамический или силикатный | 1407 | 1013 | 1000 ШТ | 1000 ШТ | 1 | 0.4 | 0 | 0 | 0 | 0 | 0 | 0 | 0 |  | 0.4 | 2 | 48177364 | 268 | 0 | 0 | 0 | 0 | 0 | 0 | 0 | 0
181 | 48177374 | 48177358 | 46057370 | 1 | 1 | 1 | 3 | 08.1.02.11-0001 | ФСБЦ-2022, 08.1.02.11-0001, приказ Минстроя России от 18.05.2022 г. № 378/пр | Поковки из квадратных заготовок, масса 1,5-4,5 кг | 1348 | 1009 | т | т | 1000 | 0.0023 | 55898.18 | 0 | 0 | 0 | 0 | 1 | 0 |  | 0.0023 | 2 | 48177365 | 270 | 0 | 0 | 0 | 0 | 0 | 0 | 0 | 0
184 | 48177386 | 48177377 | 45910122 | 115 | 1 | 1 | 1 | 1-100-44 |  | Средний разряд работы 4,4 | 1191 | 1013 | чел.-ч. | чел.-ч. | 1 | 42.7 | 0 | 0 | 0 | 0 | 0 | 1 | 1 |  | 42.7 | 2 | 48177378 | 271 | 0 | 0 | 0 | 0 | 0 | 0 | 0 | 0
184 | 48177387 | 48177377 | 45910359 | 115 | 1 | 1 | 1 | 4-100-00 |  | Затраты труда машинистов | 1191 | 1013 | чел.-ч. | чел.-ч. | 1 | 0.94 | 0 | 0 | 0 | 0 | 0 | 1 | 2 |  | 0.94 | 2 | 48177379 | 272 | 0 | 0 | 0 | 0 | 0 | 0 | 0 | 0
184 | 48177388 | 48177377 | 46129773 | 1 | 1 | 1 | 2 | 91.14.02-001 | ФСЭМ-2022 доп.7, 91.14.02-001, приказ Минстроя России от 02.08.2023 г. № 551/пр | Автомобили бортовые, грузоподъемность до 5 т | 1368 | 1011 | маш.-ч | маш.-ч | 1 | 0.94 | 0 | 477.92 | 336.43 | 0 | 0 | 1 | 0 |  | 0.94 | 2 | 48177380 | 273 | 0 | 0 | 0 | 0 | 0 | 0 | 0 | 0
184 | 48177389 | 48177377 | 46130058 | 1 | 1 | 1 | 2 | 91.17.04-233 | ФСЭМ-2022, 91.17.04-233, приказ Минстроя России от 18.05.2022 г. № 378/пр | Аппараты сварочные для ручной дуговой сварки, сварочный ток до 350 А | 1368 | 1011 | маш.-ч | маш.-ч | 1 | 18.32 | 0 | 24.46 | 0 | 0 | 0 | 1 | 0 |  | 18.32 | 2 | 48177381 | 274 | 0 | 0 | 0 | 0 | 0 | 0 | 0 | 0
184 | 48177390 | 48177377 | 46045414 | 1 | 1 | 1 | 3 | 01.7.11.07-0054 | ФСБЦ-2022, 01.7.11.07-0054, приказ Минстроя России от 18.05.2022 г. № 378/пр | Электроды сварочные для сварки низколегированных и углеродистых сталей АНО-6, Э42, диаметр 6 мм | 1348 | 1009 | т | т | 1000 | 0.04 | 148198.02 | 0 | 0 | 0 | 0 | 1 | 0 |  | 0.04 | 2 | 48177382 | 275 | 0 | 0 | 0 | 0 | 0 | 0 | 0 | 0
184 | 48177391 | 48177377 | 46056162 | 1 | 1 | 1 | 3 | 07.2.07.12-0001 | ФСБЦ-2022, 07.2.07.12-0001, приказ Минстроя России от 18.05.2022 г. № 378/пр | Металлоконструкции вспомогательного назначения с преобладанием толстолистовой стали или профильного проката, с отверстиями и без | 1348 | 1009 | т | т | 1000 | 1 | 105278.81 | 0 | 0 | 0 | 0 | 1 | 0 |  | 1 | 2 | 48177383 | 276 | 0 | 0 | 0 | 0 | 0 | 0 | 0 | 0
187 | 48177403 | 48177394 | 45910122 | 115 | 1 | 1 | 1 | 1-100-44 |  | Средний разряд работы 4,4 | 1191 | 1013 | чел.-ч. | чел.-ч. | 1 | 31.4 | 0 | 0 | 0 | 0 | 0 | 1 | 1 |  | 31.4 | 2 | 48177395 | 279 | 0 | 0 | 0 | 0 | 0 | 0 | 0 | 0
187 | 48177404 | 48177394 | 45910359 | 115 | 1 | 1 | 1 | 4-100-00 |  | Затраты труда машинистов | 1191 | 1013 | чел.-ч. | чел.-ч. | 1 | 0.94 | 0 | 0 | 0 | 0 | 0 | 1 | 2 |  | 0.94 | 2 | 48177396 | 280 | 0 | 0 | 0 | 0 | 0 | 0 | 0 | 0
187 | 48177405 | 48177394 | 46129773 | 1 | 1 | 1 | 2 | 91.14.02-001 | ФСЭМ-2022 доп.7, 91.14.02-001, приказ Минстроя России от 02.08.2023 г. № 551/пр | Автомобили бортовые, грузоподъемность до 5 т | 1368 | 1011 | маш.-ч | маш.-ч | 1 | 0.94 | 0 | 477.92 | 336.43 | 0 | 0 | 1 | 0 |  | 0.94 | 2 | 48177397 | 281 | 0 | 0 | 0 | 0 | 0 | 0 | 0 | 0
187 | 48177406 | 48177394 | 46130058 | 1 | 1 | 1 | 2 | 91.17.04-233 | ФСЭМ-2022, 91.17.04-233, приказ Минстроя России от 18.05.2022 г. № 378/пр | Аппараты сварочные для ручной дуговой сварки, сварочный ток до 350 А | 1368 | 1011 | маш.-ч | маш.-ч | 1 | 17.53 | 0 | 24.46 | 0 | 0 | 0 | 1 | 0 |  | 17.53 | 2 | 48177398 | 282 | 0 | 0 | 0 | 0 | 0 | 0 | 0 | 0
187 | 48177407 | 48177394 | 46045414 | 1 | 1 | 1 | 3 | 01.7.11.07-0054 | ФСБЦ-2022, 01.7.11.07-0054, приказ Минстроя России от 18.05.2022 г. № 378/пр | Электроды сварочные для сварки низколегированных и углеродистых сталей АНО-6, Э42, диаметр 6 мм | 1348 | 1009 | т | т | 1000 | 0.03 | 148198.02 | 0 | 0 | 0 | 0 | 1 | 0 |  | 0.03 | 2 | 48177399 | 283 | 0 | 0 | 0 | 0 | 0 | 0 | 0 | 0
187 | 48177408 | 48177394 | 46056162 | 1 | 1 | 1 | 3 | 07.2.07.12-0001 | ФСБЦ-2022, 07.2.07.12-0001, приказ Минстроя России от 18.05.2022 г. № 378/пр | Металлоконструкции вспомогательного назначения с преобладанием толстолистовой стали или профильного проката, с отверстиями и без | 1348 | 1009 | т | т | 1000 | 1 | 105278.81 | 0 | 0 | 0 | 0 | 1 | 0 |  | 1 | 2 | 48177400 | 284 | 0 | 0 | 0 | 0 | 0 | 0 | 0 | 0
191 | 48177426 | 48177412 | 45910091 | 115 | 1 | 1 | 1 | 1-100-36 |  | Средний разряд работы 3,6 | 1191 | 1013 | чел.-ч. | чел.-ч. | 1 | 333 | 0 | 0 | 0 | 0 | 0 | 1 | 1 |  | 333 | 2 | 48177413 | 287 | 0 | 0 | 0 | 0 | 0 | 0 | 0 | 0
191 | 48177427 | 48177412 | 45910359 | 115 | 1 | 1 | 1 | 4-100-00 |  | Затраты труда машинистов | 1191 | 1013 | чел.-ч. | чел.-ч. | 1 | 60.54 | 0 | 0 | 0 | 0 | 0 | 1 | 2 |  | 60.54 | 2 | 48177414 | 288 | 0 | 0 | 0 | 0 | 0 | 0 | 0 | 0
191 | 48177428 | 48177412 | 46128463 | 1 | 1 | 1 | 2 | 91.05.05-015 | ФСЭМ-2022, 91.05.05-015, приказ Минстроя России от 18.05.2022 г. № 378/пр | Краны на автомобильном ходу, грузоподъемность 16 т | 1368 | 1011 | маш.-ч | маш.-ч | 1 | 3.16 | 0 | 1167.7 | 451.93 | 0 | 0 | 1 | 0 |  | 3.16 | 2 | 48177415 | 289 | 0 | 0 | 0 | 0 | 0 | 0 | 0 | 0
191 | 48177429 | 48177412 | 46128476 | 1 | 1 | 1 | 2 | 91.05.06-007 | ФСЭМ-2022, 91.05.06-007, приказ Минстроя России от 18.05.2022 г. № 378/пр | Краны на гусеничном ходу, грузоподъемность 25 т | 1368 | 1011 | маш.-ч | маш.-ч | 1 | 52.64 | 0 | 1703.3 | 451.93 | 0 | 0 | 1 | 0 |  | 52.64 | 2 | 48177416 | 290 | 0 | 0 | 0 | 0 | 0 | 0 | 0 | 0
191 | 48177430 | 48177412 | 46129017 | 1 | 1 | 1 | 2 | 91.08.04-021 | ФСЭМ-2022, 91.08.04-021, приказ Минстроя России от 18.05.2022 г. № 378/пр | Котлы битумные передвижные электрические с центробежной мешалкой, объем загрузочной емкости 400 л | 1368 | 1011 | маш.-ч | маш.-ч | 1 | 52.64 | 0 | 95.25 | 0 | 0 | 0 | 1 | 0 |  | 52.64 | 2 | 48177417 | 291 | 0 | 0 | 0 | 0 | 0 | 0 | 0 | 0
191 | 48177431 | 48177412 | 46129773 | 1 | 1 | 1 | 2 | 91.14.02-001 | ФСЭМ-2022 доп.7, 91.14.02-001, приказ Минстроя России от 02.08.2023 г. № 551/пр | Автомобили бортовые, грузоподъемность до 5 т | 1368 | 1011 | маш.-ч | маш.-ч | 1 | 4.74 | 0 | 477.92 | 336.43 | 0 | 0 | 1 | 0 |  | 4.74 | 2 | 48177418 | 292 | 0 | 0 | 0 | 0 | 0 | 0 | 0 | 0
191 | 48177432 | 48177412 | 46040359 | 1 | 1 | 1 | 3 | 01.2.01.02-0042 | ФСБЦ-2022, 01.2.01.02-0042, приказ Минстроя России от 18.05.2022 г. № 378/пр | Битум нефтяной строительный кровельный БНК-90/30 | 1348 | 1009 | т | т | 1000 | 3.4 | 23356.13 | 0 | 0 | 0 | 0 | 1 | 0 |  | 3.4 | 2 | 48177419 | 293 | 0 | 0 | 0 | 0 | 0 | 0 | 0 | 0
191 | 48177433 | 48177412 | 46040527 | 1 | 1 | 1 | 3 | 01.3.01.08-0001 | ФСБЦ-2022 доп.6, 01.3.01.08-0001, приказ Минстроя России от 11.05.2023 г. № 335/пр | Топливо дизельное | 1348 | 1009 | т | т | 1000 | 0.17 | 49332.51 | 0 | 0 | 0 | 0 | 1 | 0 |  | 0.17 | 2 | 48177420 | 294 | 0 | 0 | 0 | 0 | 0 | 0 | 0 | 0
191 | 48177434 | 48177412 | 46046980 | 1 | 1 | 1 | 3 | 01.7.15.06-0111 | ФСБЦ-2022, 01.7.15.06-0111, приказ Минстроя России от 18.05.2022 г. № 378/пр | Гвозди строительные | 1348 | 1009 | т | т | 1000 | 0.05 | 70296.2 | 0 | 0 | 0 | 0 | 1 | 0 |  | 0.05 | 2 | 48177421 | 295 | 0 | 0 | 0 | 0 | 0 | 0 | 0 | 0
191 | 48177435 | 48177412 | 45911867 | 115 | 1 | 1 | 3 | 04.3.01.09 |  | Раствор цементный | 1339 | 1007 | м3 | м3 | 1 | 2.3 | 0 | 0 | 0 | 0 | 0 | 0 | 0 |  | 2.3 | 2 | 48177422 | 296 | 0 | 0 | 0 | 0 | 0 | 0 | 0 | 0
191 | 48177436 | 48177412 | 45911977 | 115 | 1 | 1 | 3 | 05.1.01.07 |  | Конструкции сборные железобетонные | 1339 | 1007 | м3 | м3 | 1 | 100 | 0 | 0 | 0 | 0 | 0 | 0 | 0 |  | 100 | 2 | 48177423 | 298 | 0 | 0 | 0 | 0 | 0 | 0 | 0 | 0
191 | 48177437 | 48177412 | 46063356 | 1 | 1 | 1 | 3 | 11.1.03.06-0075 | ФСБЦ-2022 доп.4, 11.1.03.06-0075, приказ Минстроя России от 27.12.2022 г. № 1133/пр | Доска обрезная хвойных пород, естественной влажности, длина 2-6,5 м, ширина 100-250 мм, толщина 30-40 мм, сорт III | 1339 | 1007 | м3 | м3 | 1 | 0.26 | 5764.42 | 0 | 0 | 0 | 0 | 1 | 0 |  | 0.26 | 2 | 48177424 | 299 | 0 | 0 | 0 | 0 | 0 | 0 | 0 | 0
197 | 48177453 | 48177443 | 45910057 | 115 | 1 | 1 | 1 | 1-100-27 |  | Средний разряд работы 2,7 | 1191 | 1013 | чел.-ч. | чел.-ч. | 1 | 5.95 | 0 | 0 | 0 | 0 | 0 | 1 | 1 |  | 5.95 | 2 | 48177444 | 300 | 0 | 0 | 0 | 0 | 0 | 0 | 0 | 0
197 | 48177454 | 48177443 | 45910359 | 115 | 1 | 1 | 1 | 4-100-00 |  | Затраты труда машинистов | 1191 | 1013 | чел.-ч. | чел.-ч. | 1 | 0.36 | 0 | 0 | 0 | 0 | 0 | 1 | 2 |  | 0.36 | 2 | 48177445 | 301 | 0 | 0 | 0 | 0 | 0 | 0 | 0 | 0
197 | 48177455 | 48177443 | 46128406 | 1 | 1 | 1 | 2 | 91.05.01-017 | ФСЭМ-2022 доп.3, 91.05.01-017, приказ Минстроя России от 26.10.2022 г. № 905/пр | Краны башенные, грузоподъемность 8 т | 1368 | 1011 | маш.-ч | маш.-ч | 1 | 0.36 | 0 | 622.62 | 451.93 | 0 | 0 | 1 | 0 |  | 0.36 | 2 | 48177446 | 302 | 0 | 0 | 0 | 0 | 0 | 0 | 0 | 0
197 | 48177456 | 48177443 | 46044205 | 1 | 1 | 1 | 3 | 01.7.03.01-0001 | ФСБЦ-2022, 01.7.03.01-0001, приказ Минстроя России от 18.05.2022 г. № 378/пр | Вода | 1339 | 1007 | м3 | м3 | 1 | 0.46 | 35.71 | 0 | 0 | 0 | 0 | 1 | 0 |  | 0.46 | 2 | 48177447 | 303 | 0 | 0 | 0 | 0 | 0 | 0 | 0 | 0
197 | 48177457 | 48177443 | 45911867 | 115 | 1 | 1 | 3 | 04.3.01.09 |  | Раствор готовый кладочный | 1339 | 1007 | м3 | м3 | 1 | 0.221 | 0 | 0 | 0 | 0 | 0 | 0 | 0 |  | 0.221 | 2 | 48177448 | 304 | 0 | 0 | 0 | 0 | 0 | 0 | 0 | 0
197 | 48177458 | 48177443 | 45912712 | 115 | 1 | 1 | 3 | 06.1.01.05 |  | Кирпич керамический или силикатный | 1407 | 1013 | 1000 ШТ | 1000 ШТ | 1 | 0.4 | 0 | 0 | 0 | 0 | 0 | 0 | 0 |  | 0.4 | 2 | 48177449 | 306 | 0 | 0 | 0 | 0 | 0 | 0 | 0 | 0
197 | 48177459 | 48177443 | 46057370 | 1 | 1 | 1 | 3 | 08.1.02.11-0001 | ФСБЦ-2022, 08.1.02.11-0001, приказ Минстроя России от 18.05.2022 г. № 378/пр | Поковки из квадратных заготовок, масса 1,5-4,5 кг | 1348 | 1009 | т | т | 1000 | 0.0023 | 55898.18 | 0 | 0 | 0 | 0 | 1 | 0 |  | 0.0023 | 2 | 48177450 | 308 | 0 | 0 | 0 | 0 | 0 | 0 | 0 | 0
200 | 48177471 | 48177462 | 45910122 | 115 | 1 | 1 | 1 | 1-100-44 |  | Средний разряд работы 4,4 | 1191 | 1013 | чел.-ч. | чел.-ч. | 1 | 42.7 | 0 | 0 | 0 | 0 | 0 | 1 | 1 |  | 42.7 | 2 | 48177463 | 309 | 0 | 0 | 0 | 0 | 0 | 0 | 0 | 0
200 | 48177472 | 48177462 | 45910359 | 115 | 1 | 1 | 1 | 4-100-00 |  | Затраты труда машинистов | 1191 | 1013 | чел.-ч. | чел.-ч. | 1 | 0.94 | 0 | 0 | 0 | 0 | 0 | 1 | 2 |  | 0.94 | 2 | 48177464 | 310 | 0 | 0 | 0 | 0 | 0 | 0 | 0 | 0
200 | 48177473 | 48177462 | 46129773 | 1 | 1 | 1 | 2 | 91.14.02-001 | ФСЭМ-2022 доп.7, 91.14.02-001, приказ Минстроя России от 02.08.2023 г. № 551/пр | Автомобили бортовые, грузоподъемность до 5 т | 1368 | 1011 | маш.-ч | маш.-ч | 1 | 0.94 | 0 | 477.92 | 336.43 | 0 | 0 | 1 | 0 |  | 0.94 | 2 | 48177465 | 311 | 0 | 0 | 0 | 0 | 0 | 0 | 0 | 0
200 | 48177474 | 48177462 | 46130058 | 1 | 1 | 1 | 2 | 91.17.04-233 | ФСЭМ-2022, 91.17.04-233, приказ Минстроя России от 18.05.2022 г. № 378/пр | Аппараты сварочные для ручной дуговой сварки, сварочный ток до 350 А | 1368 | 1011 | маш.-ч | маш.-ч | 1 | 18.32 | 0 | 24.46 | 0 | 0 | 0 | 1 | 0 |  | 18.32 | 2 | 48177466 | 312 | 0 | 0 | 0 | 0 | 0 | 0 | 0 | 0
200 | 48177475 | 48177462 | 46045414 | 1 | 1 | 1 | 3 | 01.7.11.07-0054 | ФСБЦ-2022, 01.7.11.07-0054, приказ Минстроя России от 18.05.2022 г. № 378/пр | Электроды сварочные для сварки низколегированных и углеродистых сталей АНО-6, Э42, диаметр 6 мм | 1348 | 1009 | т | т | 1000 | 0.04 | 148198.02 | 0 | 0 | 0 | 0 | 1 | 0 |  | 0.04 | 2 | 48177467 | 313 | 0 | 0 | 0 | 0 | 0 | 0 | 0 | 0
200 | 48177476 | 48177462 | 46056162 | 1 | 1 | 1 | 3 | 07.2.07.12-0001 | ФСБЦ-2022, 07.2.07.12-0001, приказ Минстроя России от 18.05.2022 г. № 378/пр | Металлоконструкции вспомогательного назначения с преобладанием толстолистовой стали или профильного проката, с отверстиями и без | 1348 | 1009 | т | т | 1000 | 1 | 105278.81 | 0 | 0 | 0 | 0 | 1 | 0 |  | 1 | 2 | 48177468 | 314 | 0 | 0 | 0 | 0 | 0 | 0 | 0 | 0
204 | 48177494 | 48177480 | 45910091 | 115 | 1 | 1 | 1 | 1-100-36 |  | Средний разряд работы 3,6 | 1191 | 1013 | чел.-ч. | чел.-ч. | 1 | 333 | 0 | 0 | 0 | 0 | 0 | 1 | 1 |  | 333 | 2 | 48177481 | 317 | 0 | 0 | 0 | 0 | 0 | 0 | 0 | 0
204 | 48177495 | 48177480 | 45910359 | 115 | 1 | 1 | 1 | 4-100-00 |  | Затраты труда машинистов | 1191 | 1013 | чел.-ч. | чел.-ч. | 1 | 60.54 | 0 | 0 | 0 | 0 | 0 | 1 | 2 |  | 60.54 | 2 | 48177482 | 318 | 0 | 0 | 0 | 0 | 0 | 0 | 0 | 0
204 | 48177496 | 48177480 | 46128463 | 1 | 1 | 1 | 2 | 91.05.05-015 | ФСЭМ-2022, 91.05.05-015, приказ Минстроя России от 18.05.2022 г. № 378/пр | Краны на автомобильном ходу, грузоподъемность 16 т | 1368 | 1011 | маш.-ч | маш.-ч | 1 | 3.16 | 0 | 1167.7 | 451.93 | 0 | 0 | 1 | 0 |  | 3.16 | 2 | 48177483 | 319 | 0 | 0 | 0 | 0 | 0 | 0 | 0 | 0
204 | 48177497 | 48177480 | 46128476 | 1 | 1 | 1 | 2 | 91.05.06-007 | ФСЭМ-2022, 91.05.06-007, приказ Минстроя России от 18.05.2022 г. № 378/пр | Краны на гусеничном ходу, грузоподъемность 25 т | 1368 | 1011 | маш.-ч | маш.-ч | 1 | 52.64 | 0 | 1703.3 | 451.93 | 0 | 0 | 1 | 0 |  | 52.64 | 2 | 48177484 | 320 | 0 | 0 | 0 | 0 | 0 | 0 | 0 | 0
204 | 48177498 | 48177480 | 46129017 | 1 | 1 | 1 | 2 | 91.08.04-021 | ФСЭМ-2022, 91.08.04-021, приказ Минстроя России от 18.05.2022 г. № 378/пр | Котлы битумные передвижные электрические с центробежной мешалкой, объем загрузочной емкости 400 л | 1368 | 1011 | маш.-ч | маш.-ч | 1 | 52.64 | 0 | 95.25 | 0 | 0 | 0 | 1 | 0 |  | 52.64 | 2 | 48177485 | 321 | 0 | 0 | 0 | 0 | 0 | 0 | 0 | 0
204 | 48177499 | 48177480 | 46129773 | 1 | 1 | 1 | 2 | 91.14.02-001 | ФСЭМ-2022 доп.7, 91.14.02-001, приказ Минстроя России от 02.08.2023 г. № 551/пр | Автомобили бортовые, грузоподъемность до 5 т | 1368 | 1011 | маш.-ч | маш.-ч | 1 | 4.74 | 0 | 477.92 | 336.43 | 0 | 0 | 1 | 0 |  | 4.74 | 2 | 48177486 | 322 | 0 | 0 | 0 | 0 | 0 | 0 | 0 | 0
204 | 48177500 | 48177480 | 46040359 | 1 | 1 | 1 | 3 | 01.2.01.02-0042 | ФСБЦ-2022, 01.2.01.02-0042, приказ Минстроя России от 18.05.2022 г. № 378/пр | Битум нефтяной строительный кровельный БНК-90/30 | 1348 | 1009 | т | т | 1000 | 3.4 | 23356.13 | 0 | 0 | 0 | 0 | 1 | 0 |  | 3.4 | 2 | 48177487 | 323 | 0 | 0 | 0 | 0 | 0 | 0 | 0 | 0
204 | 48177501 | 48177480 | 46040527 | 1 | 1 | 1 | 3 | 01.3.01.08-0001 | ФСБЦ-2022 доп.6, 01.3.01.08-0001, приказ Минстроя России от 11.05.2023 г. № 335/пр | Топливо дизельное | 1348 | 1009 | т | т | 1000 | 0.17 | 49332.51 | 0 | 0 | 0 | 0 | 1 | 0 |  | 0.17 | 2 | 48177488 | 324 | 0 | 0 | 0 | 0 | 0 | 0 | 0 | 0
204 | 48177502 | 48177480 | 46046980 | 1 | 1 | 1 | 3 | 01.7.15.06-0111 | ФСБЦ-2022, 01.7.15.06-0111, приказ Минстроя России от 18.05.2022 г. № 378/пр | Гвозди строительные | 1348 | 1009 | т | т | 1000 | 0.05 | 70296.2 | 0 | 0 | 0 | 0 | 1 | 0 |  | 0.05 | 2 | 48177489 | 325 | 0 | 0 | 0 | 0 | 0 | 0 | 0 | 0
204 | 48177503 | 48177480 | 45911867 | 115 | 1 | 1 | 3 | 04.3.01.09 |  | Раствор цементный | 1339 | 1007 | м3 | м3 | 1 | 2.3 | 0 | 0 | 0 | 0 | 0 | 0 | 0 |  | 2.3 | 2 | 48177490 | 326 | 0 | 0 | 0 | 0 | 0 | 0 | 0 | 0
204 | 48177504 | 48177480 | 45911977 | 115 | 1 | 1 | 3 | 05.1.01.07 |  | Конструкции сборные железобетонные | 1339 | 1007 | м3 | м3 | 1 | 100 | 0 | 0 | 0 | 0 | 0 | 0 | 0 |  | 100 | 2 | 48177491 | 328 | 0 | 0 | 0 | 0 | 0 | 0 | 0 | 0
204 | 48177505 | 48177480 | 46063356 | 1 | 1 | 1 | 3 | 11.1.03.06-0075 | ФСБЦ-2022 доп.4, 11.1.03.06-0075, приказ Минстроя России от 27.12.2022 г. № 1133/пр | Доска обрезная хвойных пород, естественной влажности, длина 2-6,5 м, ширина 100-250 мм, толщина 30-40 мм, сорт III | 1339 | 1007 | м3 | м3 | 1 | 0.26 | 5764.42 | 0 | 0 | 0 | 0 | 1 | 0 |  | 0.26 | 2 | 48177492 | 329 | 0 | 0 | 0 | 0 | 0 | 0 | 0 | 0
212 | 48177523 | 48177513 | 45910057 | 115 | 1 | 1 | 1 | 1-100-27 |  | Средний разряд работы 2,7 | 1191 | 1013 | чел.-ч. | чел.-ч. | 1 | 5.95 | 0 | 0 | 0 | 0 | 0 | 1 | 1 |  | 5.95 | 2 | 48177514 | 330 | 0 | 0 | 0 | 0 | 0 | 0 | 0 | 0
212 | 48177524 | 48177513 | 45910359 | 115 | 1 | 1 | 1 | 4-100-00 |  | Затраты труда машинистов | 1191 | 1013 | чел.-ч. | чел.-ч. | 1 | 0.36 | 0 | 0 | 0 | 0 | 0 | 1 | 2 |  | 0.36 | 2 | 48177515 | 331 | 0 | 0 | 0 | 0 | 0 | 0 | 0 | 0
212 | 48177525 | 48177513 | 46128406 | 1 | 1 | 1 | 2 | 91.05.01-017 | ФСЭМ-2022 доп.3, 91.05.01-017, приказ Минстроя России от 26.10.2022 г. № 905/пр | Краны башенные, грузоподъемность 8 т | 1368 | 1011 | маш.-ч | маш.-ч | 1 | 0.36 | 0 | 622.62 | 451.93 | 0 | 0 | 1 | 0 |  | 0.36 | 2 | 48177516 | 332 | 0 | 0 | 0 | 0 | 0 | 0 | 0 | 0
212 | 48177526 | 48177513 | 46044205 | 1 | 1 | 1 | 3 | 01.7.03.01-0001 | ФСБЦ-2022, 01.7.03.01-0001, приказ Минстроя России от 18.05.2022 г. № 378/пр | Вода | 1339 | 1007 | м3 | м3 | 1 | 0.46 | 35.71 | 0 | 0 | 0 | 0 | 1 | 0 |  | 0.46 | 2 | 48177517 | 333 | 0 | 0 | 0 | 0 | 0 | 0 | 0 | 0
212 | 48177527 | 48177513 | 45911867 | 115 | 1 | 1 | 3 | 04.3.01.09 |  | Раствор готовый кладочный | 1339 | 1007 | м3 | м3 | 1 | 0.221 | 0 | 0 | 0 | 0 | 0 | 0 | 0 |  | 0.221 | 2 | 48177518 | 334 | 0 | 0 | 0 | 0 | 0 | 0 | 0 | 0
212 | 48177528 | 48177513 | 45912712 | 115 | 1 | 1 | 3 | 06.1.01.05 |  | Кирпич керамический или силикатный | 1407 | 1013 | 1000 ШТ | 1000 ШТ | 1 | 0.4 | 0 | 0 | 0 | 0 | 0 | 0 | 0 |  | 0.4 | 2 | 48177519 | 336 | 0 | 0 | 0 | 0 | 0 | 0 | 0 | 0
212 | 48177529 | 48177513 | 46057370 | 1 | 1 | 1 | 3 | 08.1.02.11-0001 | ФСБЦ-2022, 08.1.02.11-0001, приказ Минстроя России от 18.05.2022 г. № 378/пр | Поковки из квадратных заготовок, масса 1,5-4,5 кг | 1348 | 1009 | т | т | 1000 | 0.0023 | 55898.18 | 0 | 0 | 0 | 0 | 1 | 0 |  | 0.0023 | 2 | 48177520 | 338 | 0 | 0 | 0 | 0 | 0 | 0 | 0 | 0
215 | 48177541 | 48177532 | 45910122 | 115 | 1 | 1 | 1 | 1-100-44 |  | Средний разряд работы 4,4 | 1191 | 1013 | чел.-ч. | чел.-ч. | 1 | 42.7 | 0 | 0 | 0 | 0 | 0 | 1 | 1 |  | 42.7 | 2 | 48177533 | 339 | 0 | 0 | 0 | 0 | 0 | 0 | 0 | 0
215 | 48177542 | 48177532 | 45910359 | 115 | 1 | 1 | 1 | 4-100-00 |  | Затраты труда машинистов | 1191 | 1013 | чел.-ч. | чел.-ч. | 1 | 0.94 | 0 | 0 | 0 | 0 | 0 | 1 | 2 |  | 0.94 | 2 | 48177534 | 340 | 0 | 0 | 0 | 0 | 0 | 0 | 0 | 0
215 | 48177543 | 48177532 | 46129773 | 1 | 1 | 1 | 2 | 91.14.02-001 | ФСЭМ-2022 доп.7, 91.14.02-001, приказ Минстроя России от 02.08.2023 г. № 551/пр | Автомобили бортовые, грузоподъемность до 5 т | 1368 | 1011 | маш.-ч | маш.-ч | 1 | 0.94 | 0 | 477.92 | 336.43 | 0 | 0 | 1 | 0 |  | 0.94 | 2 | 48177535 | 341 | 0 | 0 | 0 | 0 | 0 | 0 | 0 | 0
215 | 48177544 | 48177532 | 46130058 | 1 | 1 | 1 | 2 | 91.17.04-233 | ФСЭМ-2022, 91.17.04-233, приказ Минстроя России от 18.05.2022 г. № 378/пр | Аппараты сварочные для ручной дуговой сварки, сварочный ток до 350 А | 1368 | 1011 | маш.-ч | маш.-ч | 1 | 18.32 | 0 | 24.46 | 0 | 0 | 0 | 1 | 0 |  | 18.32 | 2 | 48177536 | 342 | 0 | 0 | 0 | 0 | 0 | 0 | 0 | 0
215 | 48177545 | 48177532 | 46045414 | 1 | 1 | 1 | 3 | 01.7.11.07-0054 | ФСБЦ-2022, 01.7.11.07-0054, приказ Минстроя России от 18.05.2022 г. № 378/пр | Электроды сварочные для сварки низколегированных и углеродистых сталей АНО-6, Э42, диаметр 6 мм | 1348 | 1009 | т | т | 1000 | 0.04 | 148198.02 | 0 | 0 | 0 | 0 | 1 | 0 |  | 0.04 | 2 | 48177537 | 343 | 0 | 0 | 0 | 0 | 0 | 0 | 0 | 0
215 | 48177546 | 48177532 | 46056162 | 1 | 1 | 1 | 3 | 07.2.07.12-0001 | ФСБЦ-2022, 07.2.07.12-0001, приказ Минстроя России от 18.05.2022 г. № 378/пр | Металлоконструкции вспомогательного назначения с преобладанием толстолистовой стали или профильного проката, с отверстиями и без | 1348 | 1009 | т | т | 1000 | 1 | 105278.81 | 0 | 0 | 0 | 0 | 1 | 0 |  | 1 | 2 | 48177538 | 344 | 0 | 0 | 0 | 0 | 0 | 0 | 0 | 0
218 | 48177558 | 48177549 | 45910122 | 115 | 1 | 1 | 1 | 1-100-44 |  | Средний разряд работы 4,4 | 1191 | 1013 | чел.-ч. | чел.-ч. | 1 | 31.4 | 0 | 0 | 0 | 0 | 0 | 1 | 1 |  | 31.4 | 2 | 48177550 | 347 | 0 | 0 | 0 | 0 | 0 | 0 | 0 | 0
218 | 48177559 | 48177549 | 45910359 | 115 | 1 | 1 | 1 | 4-100-00 |  | Затраты труда машинистов | 1191 | 1013 | чел.-ч. | чел.-ч. | 1 | 0.94 | 0 | 0 | 0 | 0 | 0 | 1 | 2 |  | 0.94 | 2 | 48177551 | 348 | 0 | 0 | 0 | 0 | 0 | 0 | 0 | 0
218 | 48177560 | 48177549 | 46129773 | 1 | 1 | 1 | 2 | 91.14.02-001 | ФСЭМ-2022 доп.7, 91.14.02-001, приказ Минстроя России от 02.08.2023 г. № 551/пр | Автомобили бортовые, грузоподъемность до 5 т | 1368 | 1011 | маш.-ч | маш.-ч | 1 | 0.94 | 0 | 477.92 | 336.43 | 0 | 0 | 1 | 0 |  | 0.94 | 2 | 48177552 | 349 | 0 | 0 | 0 | 0 | 0 | 0 | 0 | 0
218 | 48177561 | 48177549 | 46130058 | 1 | 1 | 1 | 2 | 91.17.04-233 | ФСЭМ-2022, 91.17.04-233, приказ Минстроя России от 18.05.2022 г. № 378/пр | Аппараты сварочные для ручной дуговой сварки, сварочный ток до 350 А | 1368 | 1011 | маш.-ч | маш.-ч | 1 | 17.53 | 0 | 24.46 | 0 | 0 | 0 | 1 | 0 |  | 17.53 | 2 | 48177553 | 350 | 0 | 0 | 0 | 0 | 0 | 0 | 0 | 0
218 | 48177562 | 48177549 | 46045414 | 1 | 1 | 1 | 3 | 01.7.11.07-0054 | ФСБЦ-2022, 01.7.11.07-0054, приказ Минстроя России от 18.05.2022 г. № 378/пр | Электроды сварочные для сварки низколегированных и углеродистых сталей АНО-6, Э42, диаметр 6 мм | 1348 | 1009 | т | т | 1000 | 0.03 | 148198.02 | 0 | 0 | 0 | 0 | 1 | 0 |  | 0.03 | 2 | 48177554 | 351 | 0 | 0 | 0 | 0 | 0 | 0 | 0 | 0
218 | 48177563 | 48177549 | 46056162 | 1 | 1 | 1 | 3 | 07.2.07.12-0001 | ФСБЦ-2022, 07.2.07.12-0001, приказ Минстроя России от 18.05.2022 г. № 378/пр | Металлоконструкции вспомогательного назначения с преобладанием толстолистовой стали или профильного проката, с отверстиями и без | 1348 | 1009 | т | т | 1000 | 1 | 105278.81 | 0 | 0 | 0 | 0 | 1 | 0 |  | 1 | 2 | 48177555 | 352 | 0 | 0 | 0 | 0 | 0 | 0 | 0 | 0
222 | 48177577 | 48177567 | 45910077 | 115 | 1 | 1 | 1 | 1-100-32 |  | Средний разряд работы 3,2 | 1191 | 1013 | чел.-ч. | чел.-ч. | 1 | 66.8 | 0 | 0 | 0 | 0 | 0 | 1 | 1 |  | 66.8 | 2 | 48177568 | 355 | 0 | 0 | 0 | 0 | 0 | 0 | 0 | 0
222 | 48177578 | 48177567 | 45910359 | 115 | 1 | 1 | 1 | 4-100-00 |  | Затраты труда машинистов | 1191 | 1013 | чел.-ч. | чел.-ч. | 1 | 27.06 | 0 | 0 | 0 | 0 | 0 | 1 | 2 |  | 27.06 | 2 | 48177569 | 356 | 0 | 0 | 0 | 0 | 0 | 0 | 0 | 0
222 | 48177579 | 48177567 | 46128463 | 1 | 1 | 1 | 2 | 91.05.05-015 | ФСЭМ-2022, 91.05.05-015, приказ Минстроя России от 18.05.2022 г. № 378/пр | Краны на автомобильном ходу, грузоподъемность 16 т | 1368 | 1011 | маш.-ч | маш.-ч | 1 | 3.6 | 0 | 1167.7 | 451.93 | 0 | 0 | 1 | 0 |  | 3.6 | 2 | 48177570 | 357 | 0 | 0 | 0 | 0 | 0 | 0 | 0 | 0
222 | 48177580 | 48177567 | 46128476 | 1 | 1 | 1 | 2 | 91.05.06-007 | ФСЭМ-2022, 91.05.06-007, приказ Минстроя России от 18.05.2022 г. № 378/пр | Краны на гусеничном ходу, грузоподъемность 25 т | 1368 | 1011 | маш.-ч | маш.-ч | 1 | 18.2 | 0 | 1703.3 | 451.93 | 0 | 0 | 1 | 0 |  | 18.2 | 2 | 48177571 | 358 | 0 | 0 | 0 | 0 | 0 | 0 | 0 | 0
222 | 48177581 | 48177567 | 46129773 | 1 | 1 | 1 | 2 | 91.14.02-001 | ФСЭМ-2022 доп.7, 91.14.02-001, приказ Минстроя России от 02.08.2023 г. № 551/пр | Автомобили бортовые, грузоподъемность до 5 т | 1368 | 1011 | маш.-ч | маш.-ч | 1 | 5.26 | 0 | 477.92 | 336.43 | 0 | 0 | 1 | 0 |  | 5.26 | 2 | 48177572 | 359 | 0 | 0 | 0 | 0 | 0 | 0 | 0 | 0
222 | 48177582 | 48177567 | 45911798 | 115 | 1 | 1 | 3 | 04.1.02.05 |  | Смеси бетонные тяжелого бетона | 1339 | 1007 | м3 | м3 | 1 | 0.71 | 0 | 0 | 0 | 0 | 0 | 0 | 0 |  | 0.71 | 2 | 48177573 | 360 | 0 | 0 | 0 | 0 | 0 | 0 | 0 | 0
222 | 48177583 | 48177567 | 46051303 | 1 | 1 | 1 | 3 | 04.3.01.09-0014 | ФСБЦ-2022, 04.3.01.09-0014, приказ Минстроя России от 18.05.2022 г. № 378/пр | Раствор готовый кладочный, цементный, М100 | 1339 | 1007 | м3 | м3 | 1 | 1.65 | 3778.62 | 0 | 0 | 0 | 0 | 1 | 0 |  | 1.65 | 2 | 48177574 | 361 | 0 | 0 | 0 | 0 | 0 | 0 | 0 | 0
222 | 48177584 | 48177567 | 45912468 | 115 | 1 | 1 | 3 | 05.2.02.01 |  | Блоки бетонные для стен подвалов | 1371 | 1013 | ШТ | ШТ | 1 | 100 | 0 | 0 | 0 | 0 | 0 | 0 | 0 |  | 100 | 2 | 48177575 | 362 | 0 | 0 | 0 | 0 | 0 | 0 | 0 | 0
224 | 48177600 | 48177586 | 45910070 | 115 | 1 | 1 | 1 | 1-100-30 |  | Средний разряд работы 3,0 | 1191 | 1013 | чел.-ч. | чел.-ч. | 1 | 125 | 0 | 0 | 0 | 0 | 0 | 1 | 1 |  | 125 | 2 | 48177587 | 364 | 0 | 0 | 0 | 0 | 0 | 0 | 0 | 0
224 | 48177601 | 48177586 | 45910359 | 115 | 1 | 1 | 1 | 4-100-00 |  | Затраты труда машинистов | 1191 | 1013 | чел.-ч. | чел.-ч. | 1 | 67.37 | 0 | 0 | 0 | 0 | 0 | 1 | 2 |  | 67.37 | 2 | 48177588 | 365 | 0 | 0 | 0 | 0 | 0 | 0 | 0 | 0
224 | 48177602 | 48177586 | 46128463 | 1 | 1 | 1 | 2 | 91.05.05-015 | ФСЭМ-2022, 91.05.05-015, приказ Минстроя России от 18.05.2022 г. № 378/пр | Краны на автомобильном ходу, грузоподъемность 16 т | 1368 | 1011 | маш.-ч | маш.-ч | 1 | 36.6 | 0 | 1167.7 | 451.93 | 0 | 0 | 1 | 0 |  | 36.6 | 2 | 48177589 | 366 | 0 | 0 | 0 | 0 | 0 | 0 | 0 | 0
224 | 48177603 | 48177586 | 46129017 | 1 | 1 | 1 | 2 | 91.08.04-021 | ФСЭМ-2022, 91.08.04-021, приказ Минстроя России от 18.05.2022 г. № 378/пр | Котлы битумные передвижные электрические с центробежной мешалкой, объем загрузочной емкости 400 л | 1368 | 1011 | маш.-ч | маш.-ч | 1 | 1.29 | 0 | 95.25 | 0 | 0 | 0 | 1 | 0 |  | 1.29 | 2 | 48177590 | 367 | 0 | 0 | 0 | 0 | 0 | 0 | 0 | 0
224 | 48177604 | 48177586 | 46129142 | 1 | 1 | 1 | 2 | 91.08.11-011 | ФСЭМ-2022, 91.08.11-011, приказ Минстроя России от 18.05.2022 г. № 378/пр | Заливщики швов и трещин самоходные, объем бака до 480 л с компрессором для продувки трещин и швов | 1368 | 1011 | маш.-ч | маш.-ч | 1 | 16.74 | 0 | 2007.7 | 386.65 | 0 | 0 | 1 | 0 |  | 16.74 | 2 | 48177591 | 368 | 0 | 0 | 0 | 0 | 0 | 0 | 0 | 0
224 | 48177605 | 48177586 | 46129773 | 1 | 1 | 1 | 2 | 91.14.02-001 | ФСЭМ-2022 доп.7, 91.14.02-001, приказ Минстроя России от 02.08.2023 г. № 551/пр | Автомобили бортовые, грузоподъемность до 5 т | 1368 | 1011 | маш.-ч | маш.-ч | 1 | 14.03 | 0 | 477.92 | 336.43 | 0 | 0 | 1 | 0 |  | 14.03 | 2 | 48177592 | 369 | 0 | 0 | 0 | 0 | 0 | 0 | 0 | 0
224 | 48177606 | 48177586 | 46129993 | 1 | 1 | 1 | 2 | 91.17.04-034 | ФСЭМ-2022, 91.17.04-034, приказ Минстроя России от 18.05.2022 г. № 378/пр | Агрегаты сварочные с двигателем внутреннего сгорания для ручной дуговой сварки, сварочный ток до 400 А, количество постов 1 | 1368 | 1011 | маш.-ч | маш.-ч | 1 | 9.41 | 0 | 92.18 | 0 | 0 | 0 | 1 | 0 |  | 9.41 | 2 | 48177593 | 370 | 0 | 0 | 0 | 0 | 0 | 0 | 0 | 0
224 | 48177607 | 48177586 | 45910068 | 115 | 1 | 1 | 3 | 01.2.03.03 |  | Мастика | 1348 | 1009 | т | т | 1000 | 0.36 | 0 | 0 | 0 | 0 | 0 | 0 | 0 |  | 0.36 | 2 | 48177594 | 371 | 0 | 0 | 0 | 0 | 0 | 0 | 0 | 0
224 | 48177608 | 48177586 | 46045500 | 1 | 1 | 1 | 3 | 01.7.11.07-0227 | ФСБЦ-2022, 01.7.11.07-0227, приказ Минстроя России от 18.05.2022 г. № 378/пр | Электроды сварочные для сварки низколегированных и углеродистых сталей УОНИ 13/45, Э42А, диаметр 4-5 мм | 1346 | 1009 | кг | кг | 1 | 13.5 | 155.63 | 0 | 0 | 0 | 0 | 1 | 0 |  | 13.5 | 2 | 48177595 | 372 | 0 | 0 | 0 | 0 | 0 | 0 | 0 | 0
224 | 48177609 | 48177586 | 45911798 | 115 | 1 | 1 | 3 | 04.1.02.05 |  | Смеси бетонные тяжелого бетона | 1339 | 1007 | м3 | м3 | 1 | 0.33 | 0 | 0 | 0 | 0 | 0 | 0 | 0 |  | 0.33 | 2 | 48177598 | 373 | 0 | 0 | 0 | 0 | 0 | 0 | 0 | 0
224 | 48177610 | 48177586 | 45911867 | 115 | 1 | 1 | 3 | 04.3.01.09 |  | Раствор готовый отделочный | 1339 | 1007 | м3 | м3 | 1 | 0.57 | 0 | 0 | 0 | 0 | 0 | 0 | 0 |  | 0.57 | 2 | 48177596 | 374 | 0 | 0 | 0 | 0 | 0 | 0 | 0 | 0
224 | 48177611 | 48177586 | 45912024 | 115 | 1 | 1 | 3 | 05.1.01.13 |  | Плиты сборные железобетонные | 1339 | 1007 | м3 | м3 | 1 | 100 | 0 | 0 | 0 | 0 | 0 | 0 | 0 |  | 100 | 2 | 48177597 | 376 | 0 | 0 | 0 | 0 | 0 | 0 | 0 | 0
228 | 48177625 | 48177615 | 45910077 | 115 | 1 | 1 | 1 | 1-100-32 |  | Средний разряд работы 3,2 | 1191 | 1013 | чел.-ч. | чел.-ч. | 1 | 66.8 | 0 | 0 | 0 | 0 | 0 | 1 | 1 |  | 66.8 | 2 | 48177616 | 377 | 0 | 0 | 0 | 0 | 0 | 0 | 0 | 0
228 | 48177626 | 48177615 | 45910359 | 115 | 1 | 1 | 1 | 4-100-00 |  | Затраты труда машинистов | 1191 | 1013 | чел.-ч. | чел.-ч. | 1 | 27.06 | 0 | 0 | 0 | 0 | 0 | 1 | 2 |  | 27.06 | 2 | 48177617 | 378 | 0 | 0 | 0 | 0 | 0 | 0 | 0 | 0
228 | 48177627 | 48177615 | 46128463 | 1 | 1 | 1 | 2 | 91.05.05-015 | ФСЭМ-2022, 91.05.05-015, приказ Минстроя России от 18.05.2022 г. № 378/пр | Краны на автомобильном ходу, грузоподъемность 16 т | 1368 | 1011 | маш.-ч | маш.-ч | 1 | 3.6 | 0 | 1167.7 | 451.93 | 0 | 0 | 1 | 0 |  | 3.6 | 2 | 48177618 | 379 | 0 | 0 | 0 | 0 | 0 | 0 | 0 | 0
228 | 48177628 | 48177615 | 46128476 | 1 | 1 | 1 | 2 | 91.05.06-007 | ФСЭМ-2022, 91.05.06-007, приказ Минстроя России от 18.05.2022 г. № 378/пр | Краны на гусеничном ходу, грузоподъемность 25 т | 1368 | 1011 | маш.-ч | маш.-ч | 1 | 18.2 | 0 | 1703.3 | 451.93 | 0 | 0 | 1 | 0 |  | 18.2 | 2 | 48177619 | 380 | 0 | 0 | 0 | 0 | 0 | 0 | 0 | 0
228 | 48177629 | 48177615 | 46129773 | 1 | 1 | 1 | 2 | 91.14.02-001 | ФСЭМ-2022 доп.7, 91.14.02-001, приказ Минстроя России от 02.08.2023 г. № 551/пр | Автомобили бортовые, грузоподъемность до 5 т | 1368 | 1011 | маш.-ч | маш.-ч | 1 | 5.26 | 0 | 477.92 | 336.43 | 0 | 0 | 1 | 0 |  | 5.26 | 2 | 48177620 | 381 | 0 | 0 | 0 | 0 | 0 | 0 | 0 | 0
228 | 48177630 | 48177615 | 45911798 | 115 | 1 | 1 | 3 | 04.1.02.05 |  | Смеси бетонные тяжелого бетона | 1339 | 1007 | м3 | м3 | 1 | 0.71 | 0 | 0 | 0 | 0 | 0 | 0 | 0 |  | 0.71 | 2 | 48177621 | 382 | 0 | 0 | 0 | 0 | 0 | 0 | 0 | 0
228 | 48177631 | 48177615 | 46051303 | 1 | 1 | 1 | 3 | 04.3.01.09-0014 | ФСБЦ-2022, 04.3.01.09-0014, приказ Минстроя России от 18.05.2022 г. № 378/пр | Раствор готовый кладочный, цементный, М100 | 1339 | 1007 | м3 | м3 | 1 | 1.65 | 3778.62 | 0 | 0 | 0 | 0 | 1 | 0 |  | 1.65 | 2 | 48177622 | 383 | 0 | 0 | 0 | 0 | 0 | 0 | 0 | 0
228 | 48177632 | 48177615 | 45912468 | 115 | 1 | 1 | 3 | 05.2.02.01 |  | Блоки бетонные для стен подвалов | 1371 | 1013 | ШТ | ШТ | 1 | 100 | 0 | 0 | 0 | 0 | 0 | 0 | 0 |  | 100 | 2 | 48177623 | 384 | 0 | 0 | 0 | 0 | 0 | 0 | 0 | 0
230 | 48177648 | 48177634 | 45910070 | 115 | 1 | 1 | 1 | 1-100-30 |  | Средний разряд работы 3,0 | 1191 | 1013 | чел.-ч. | чел.-ч. | 1 | 125 | 0 | 0 | 0 | 0 | 0 | 1 | 1 |  | 125 | 2 | 48177635 | 386 | 0 | 0 | 0 | 0 | 0 | 0 | 0 | 0
230 | 48177649 | 48177634 | 45910359 | 115 | 1 | 1 | 1 | 4-100-00 |  | Затраты труда машинистов | 1191 | 1013 | чел.-ч. | чел.-ч. | 1 | 67.37 | 0 | 0 | 0 | 0 | 0 | 1 | 2 |  | 67.37 | 2 | 48177636 | 387 | 0 | 0 | 0 | 0 | 0 | 0 | 0 | 0
230 | 48177650 | 48177634 | 46128463 | 1 | 1 | 1 | 2 | 91.05.05-015 | ФСЭМ-2022, 91.05.05-015, приказ Минстроя России от 18.05.2022 г. № 378/пр | Краны на автомобильном ходу, грузоподъемность 16 т | 1368 | 1011 | маш.-ч | маш.-ч | 1 | 36.6 | 0 | 1167.7 | 451.93 | 0 | 0 | 1 | 0 |  | 36.6 | 2 | 48177637 | 388 | 0 | 0 | 0 | 0 | 0 | 0 | 0 | 0
230 | 48177651 | 48177634 | 46129017 | 1 | 1 | 1 | 2 | 91.08.04-021 | ФСЭМ-2022, 91.08.04-021, приказ Минстроя России от 18.05.2022 г. № 378/пр | Котлы битумные передвижные электрические с центробежной мешалкой, объем загрузочной емкости 400 л | 1368 | 1011 | маш.-ч | маш.-ч | 1 | 1.29 | 0 | 95.25 | 0 | 0 | 0 | 1 | 0 |  | 1.29 | 2 | 48177638 | 389 | 0 | 0 | 0 | 0 | 0 | 0 | 0 | 0
230 | 48177652 | 48177634 | 46129142 | 1 | 1 | 1 | 2 | 91.08.11-011 | ФСЭМ-2022, 91.08.11-011, приказ Минстроя России от 18.05.2022 г. № 378/пр | Заливщики швов и трещин самоходные, объем бака до 480 л с компрессором для продувки трещин и швов | 1368 | 1011 | маш.-ч | маш.-ч | 1 | 16.74 | 0 | 2007.7 | 386.65 | 0 | 0 | 1 | 0 |  | 16.74 | 2 | 48177639 | 390 | 0 | 0 | 0 | 0 | 0 | 0 | 0 | 0
230 | 48177653 | 48177634 | 46129773 | 1 | 1 | 1 | 2 | 91.14.02-001 | ФСЭМ-2022 доп.7, 91.14.02-001, приказ Минстроя России от 02.08.2023 г. № 551/пр | Автомобили бортовые, грузоподъемность до 5 т | 1368 | 1011 | маш.-ч | маш.-ч | 1 | 14.03 | 0 | 477.92 | 336.43 | 0 | 0 | 1 | 0 |  | 14.03 | 2 | 48177640 | 391 | 0 | 0 | 0 | 0 | 0 | 0 | 0 | 0
230 | 48177654 | 48177634 | 46129993 | 1 | 1 | 1 | 2 | 91.17.04-034 | ФСЭМ-2022, 91.17.04-034, приказ Минстроя России от 18.05.2022 г. № 378/пр | Агрегаты сварочные с двигателем внутреннего сгорания для ручной дуговой сварки, сварочный ток до 400 А, количество постов 1 | 1368 | 1011 | маш.-ч | маш.-ч | 1 | 9.41 | 0 | 92.18 | 0 | 0 | 0 | 1 | 0 |  | 9.41 | 2 | 48177641 | 392 | 0 | 0 | 0 | 0 | 0 | 0 | 0 | 0
230 | 48177655 | 48177634 | 45910068 | 115 | 1 | 1 | 3 | 01.2.03.03 |  | Мастика | 1348 | 1009 | т | т | 1000 | 0.36 | 0 | 0 | 0 | 0 | 0 | 0 | 0 |  | 0.36 | 2 | 48177642 | 393 | 0 | 0 | 0 | 0 | 0 | 0 | 0 | 0
230 | 48177656 | 48177634 | 46045500 | 1 | 1 | 1 | 3 | 01.7.11.07-0227 | ФСБЦ-2022, 01.7.11.07-0227, приказ Минстроя России от 18.05.2022 г. № 378/пр | Электроды сварочные для сварки низколегированных и углеродистых сталей УОНИ 13/45, Э42А, диаметр 4-5 мм | 1346 | 1009 | кг | кг | 1 | 13.5 | 155.63 | 0 | 0 | 0 | 0 | 1 | 0 |  | 13.5 | 2 | 48177643 | 394 | 0 | 0 | 0 | 0 | 0 | 0 | 0 | 0
230 | 48177657 | 48177634 | 45911798 | 115 | 1 | 1 | 3 | 04.1.02.05 |  | Смеси бетонные тяжелого бетона | 1339 | 1007 | м3 | м3 | 1 | 0.33 | 0 | 0 | 0 | 0 | 0 | 0 | 0 |  | 0.33 | 2 | 48177646 | 395 | 0 | 0 | 0 | 0 | 0 | 0 | 0 | 0
230 | 48177658 | 48177634 | 45911867 | 115 | 1 | 1 | 3 | 04.3.01.09 |  | Раствор готовый отделочный | 1339 | 1007 | м3 | м3 | 1 | 0.57 | 0 | 0 | 0 | 0 | 0 | 0 | 0 |  | 0.57 | 2 | 48177644 | 396 | 0 | 0 | 0 | 0 | 0 | 0 | 0 | 0
230 | 48177659 | 48177634 | 45912024 | 115 | 1 | 1 | 3 | 05.1.01.13 |  | Плиты сборные железобетонные | 1339 | 1007 | м3 | м3 | 1 | 100 | 0 | 0 | 0 | 0 | 0 | 0 | 0 |  | 100 | 2 | 48177645 | 398 | 0 | 0 | 0 | 0 | 0 | 0 | 0 | 0
234 | 48177668 | 48177663 | 45910046 | 115 | 1 | 1 | 1 | 1-100-25 |  | Средний разряд работы 2,5 | 1191 | 1013 | чел.-ч. | чел.-ч. | 1 | 0.46 | 0 | 0 | 0 | 0 | 0 | 1 | 1 |  | 0.46 | 2 | 48177664 | 399 | 0 | 0 | 0 | 0 | 0 | 0 | 0 | 0
234 | 48177669 | 48177663 | 45910359 | 115 | 1 | 1 | 1 | 4-100-00 |  | Затраты труда машинистов | 1191 | 1013 | чел.-ч. | чел.-ч. | 1 | 0.12 | 0 | 0 | 0 | 0 | 0 | 1 | 2 |  | 0.12 | 2 | 48177665 | 400 | 0 | 0 | 0 | 0 | 0 | 0 | 0 | 0
234 | 48177670 | 48177663 | 46129685 | 1 | 1 | 1 | 2 | 91.13.01-032 | ФСЭМ-2022, 91.13.01-032, приказ Минстроя России от 18.05.2022 г. № 378/пр | Машины дорожной службы (машина дорожного мастера), мощность двигателя 80 кВт (109 л.с.) | 1368 | 1011 | маш.-ч | маш.-ч | 1 | 0.12 | 0 | 865.46 | 336.43 | 0 | 0 | 1 | 0 |  | 0.12 | 2 | 48177666 | 401 | 0 | 0 | 0 | 0 | 0 | 0 | 0 | 0
234 | 48177671 | 48177663 | 46043580 | 1 | 1 | 1 | 3 | 01.5.03.06-0013 | ФСБЦ-2022 доп.11, 01.5.03.06-0013, приказ Минстроя России от 09.08.2024 г. № 524/пр | Столбик сигнальный дорожный металлический однофлажковый, размеры 1500х120х20 мм | 1371 | 1013 | ШТ | ШТ | 1 | 10 | 369.52 | 0 | 0 | 0 | 0 | 1 | 0 |  | 10 | 2 | 48177667 | 402 | 0 | 0 | 0 | 0 | 0 | 0 | 0 | 0
236 | 48177680 | 48177673 | 45910100 | 115 | 1 | 1 | 1 | 1-100-38 |  | Средний разряд работы 3,8 | 1191 | 1013 | чел.-ч. | чел.-ч. | 1 | 22 | 0 | 0 | 0 | 0 | 0 | 1 | 1 |  | 22 | 2 | 48177674 | 403 | 0 | 0 | 0 | 0 | 0 | 0 | 0 | 0
236 | 48177681 | 48177673 | 45910359 | 115 | 1 | 1 | 1 | 4-100-00 |  | Затраты труда машинистов | 1191 | 1013 | чел.-ч. | чел.-ч. | 1 | 4.02 | 0 | 0 | 0 | 0 | 0 | 1 | 2 |  | 4.02 | 2 | 48177675 | 404 | 0 | 0 | 0 | 0 | 0 | 0 | 0 | 0
236 | 48177682 | 48177673 | 46128463 | 1 | 1 | 1 | 2 | 91.05.05-015 | ФСЭМ-2022, 91.05.05-015, приказ Минстроя России от 18.05.2022 г. № 378/пр | Краны на автомобильном ходу, грузоподъемность 16 т | 1368 | 1011 | маш.-ч | маш.-ч | 1 | 2.01 | 0 | 1167.7 | 451.93 | 0 | 0 | 1 | 0 |  | 2.01 | 2 | 48177676 | 405 | 0 | 0 | 0 | 0 | 0 | 0 | 0 | 0
236 | 48177683 | 48177673 | 46129773 | 1 | 1 | 1 | 2 | 91.14.02-001 | ФСЭМ-2022 доп.7, 91.14.02-001, приказ Минстроя России от 02.08.2023 г. № 551/пр | Автомобили бортовые, грузоподъемность до 5 т | 1368 | 1011 | маш.-ч | маш.-ч | 1 | 2.01 | 0 | 477.92 | 336.43 | 0 | 0 | 1 | 0 |  | 2.01 | 2 | 48177677 | 406 | 0 | 0 | 0 | 0 | 0 | 0 | 0 | 0
236 | 48177684 | 48177673 | 46077725 | 1 | 1 | 1 | 3 | 14.3.02.05-0104 | ФСБЦ-2022, 14.3.02.05-0104, приказ Минстроя России от 18.05.2022 г. № 378/пр | Краска силикатная двухкомпонентная на основе жидкого калиевого стекла с сухими цинковыми белилами, компонент A (основа), цветная | 1348 | 1009 | т | т | 1000 | 0.0198 | 102683.42 | 0 | 0 | 0 | 0 | 1 | 0 |  | 0.0198 | 2 | 48177678 | 407 | 0 | 0 | 0 | 0 | 0 | 0 | 0 | 0
236 | 48177685 | 48177673 | 45917261 | 115 | 1 | 1 | 3 | 421/пр_2020_п.75_пп.а |  | Сметная стоимость вспомогательных ненормируемых материальных ресурсов, не учтенная в сметной норме, 2% | 3277935 | 1013 | % | % | 1 | 2 | 0 | 0 | 0 | 0 | 0 | 0 | 0 |  | 2 | 2 | 48177679 | 408 | 0 | 0 | 0 | 0 | 0 | 0 | 0 | 0

## SrcKA
0 | Smeta.RU (495) 974-1589 | _PS_ | 0 | 0 | 0 | Smeta.RU | 1 | 44273 | 10 | 11 | 15 | 0 | 2
|  |  | ОСР-02-02 | Открытое распределительное устройство 110 кВ (ОРУ-110 кВ). ПС 110 кВ Ермолино | [9 empty] | 0 | 0