## ЛСР-05-03-01
Smeta.RU (495) 974-1589
Наименование программного продукта |  |  |  |  | Программа для ЭВМ «Программа: «Smeta.RU» версия 11»
Наименование редакции сметных нормативов |  |  |  |  | Федеральная сметная нормативная база ФСНБ-2022
Реквизиты приказа Минстроя России об утверждении дополнений и изменений к сметным нормативам |  |  |  |  | приказ Минстроя России от 30.12.2021 г. № 1046/пр с изменениями, утвержденными приказом Минстроя России от 18.05.2022 г. № 378/пр | [21 empty] | приказ Минстроя России от 30.12.2021 г. № 1046/пр с изменениями, утвержденными приказом Минстроя России от 18.05.2022 г. № 378/пр
Реквизиты письма Минстроя России об индексах изменения сметной стоимости строительства, включаемые в федеральный реестр сметных нормативов и размещаемые в федеральной государственной информационной системе ценообразования в строительстве, подготовленного в соответствии с пунктом 85 Методики расчета индексов изменения сметной стоимости строительства, утвержденной приказом Министерства строительства и жилищно-коммунального хозяйства Российской Федерации от 5 июня 2019 г. N 326/пр |  |  |  |  | Письмо Минстроя России от 22.08.2025 № 49743-АЛ/09
Реквизиты нормативного правового акта об утверждении оплаты труда, утверждаемый в соответствии с пунктом 22(1) Правилами мониторинга цен, утвержденными постановлением Правительства Российской Федерации от 23 декабря 2016 г. N 1452 |  |  |  |  | Приказ ПАО 'РОССЕТИ' от 26.12.2024 № 612
Обоснование принятых текущих цен на строительные ресурсы |  |  |  |  | ФГИС ЦС, конъюнктурный анализ
Наименование субъекта Российской Федерации |  |  |  |  | Московская область
Наименование зоны субъекта Российской Федерации
Строительство ПС 110 кВ Ермолино с установкой двух трансформаторов напряжением 110/10 кВ мощностью 25 МВА каждый и заходов от ВЛ 110 кВ Икша -Белый Раст № 3 на ПС 110 кВ Ермолино с образованием ВЛ 110 кВ Икша 1 - Ермолино и ВЛ 110 кВ Белый Раст - Ермолино | [25 empty] | Строительство ПС 110 кВ Ермолино с установкой двух трансформаторов напряжением 110/10 кВ мощностью 25 МВА каждый и заходов от ВЛ 110 кВ Икша -Белый Раст № 3 на ПС 110 кВ Ермолино с образованием ВЛ 110 кВ Икша 1 - Ермолино и ВЛ 110 кВ Белый Раст - Ермолино
(наименование стройки)
Система технических средств безопасности. ПС 110 кВ Ермолино
(наименование объекта капитального строительства)
ЛОКАЛЬНЫЙ СМЕТНЫЙ РАСЧЕТ № ЛСР-05-03-01
Система технических средств безопасности. ПС 110 кВ Ермолино
(наименование работ и затрат)
Составлен |  | Ресурсно-индексным | методом
Основание |  | Д208320-330739ПИР-227.0-ИЛО7.3
(проектная и (или) иная техническая документация)
Составлен(а) в текущем уровне цен на сентябрь 2025 года
Сметная стоимость |  | 27887.4 |  | тыс. руб.
[6 empty] | Средства на оплату труда рабочих |  |  |  | 1332.9 | тыс. руб.
| в том числе: |  |  |  |  | Средства на оплату труда машинистов |  |  |  | 35.8 | тыс. руб.
| строительных работ | 0 |  | тыс. руб. |  | Нормативные затраты труда рабочих |  |  |  | 1709.2154 | чел.-ч.
| монтажных работ | 5005.39 |  | тыс. руб. |  | Нормативные затраты труда машинистов |  |  |  | 39.4688 | чел.-ч.
| оборудования | 22882.01 |  | тыс. руб.
| прочих затрат | 0 |  | тыс. руб.
№ п/п | Обоснование | Наименование работ и затрат | Единица измерения | Количество |  |  | Сметная стоимость, руб.
|  |  |  | на единицу измерения | коэффициенты | всего с учетом коэффициентов | на единицу измерения в базисном уровне цен | индекс | на единицу измерения в текущем уровне цен | коэффициенты | всего в текущем уровне цен
1 | 2 | 3 | 4 | 5 | 6 | 7 | 8 | 9 | 10 | 11 | 12
Раздел 1. Здание КПП. Охранная сигнализация. Монтажные работы
1 | ГЭСНм 08-03-572-03 | Блок управления шкафного исполнения или распределительный пункт (шкаф), устанавливаемый: на стене, высота и ширина до 600х600 мм | ШТ | 1 |  | 1
Поправка: (шкаф К-УОС-1)
| 1 | ОТ (ЗТ) | чел.-ч. |  |  | 2.06 |  |  |  |  | 1660.4
| 1-100-42 | Средний разряд работы 4,2 | чел.-ч. | 2.06 |  | 2.06 |  |  | 806.02 |  | 1660.4
| 2 | ЭМ | [8 empty] | 204.36
|  | ОТм(ЗТм) | чел.-ч. |  |  | 0.18 |  |  |  |  | 165.06 | [13 empty] | 1
| 91.05.05-015 | Краны на автомобильном ходу, грузоподъемность 16 т | маш.-ч | 0.09 |  | 0.09 |  |  | 1488.78 |  | 133.99
| 4-100-060 | ОТм(ЗТм) Средний разряд машинистов 6 | чел.-ч. | 0.09 |  | 0.09 |  |  | 1051.33 |  | 94.62 | [13 empty] | 1
| 91.14.02-001 | Автомобили бортовые, грузоподъемность до 5 т | маш.-ч | 0.09 |  | 0.09 |  |  | 572.77 |  | 51.55
| 4-100-040 | ОТм(ЗТм) Средний разряд машинистов 4 | чел.-ч. | 0.09 |  | 0.09 |  |  | 782.65 |  | 70.44 | [13 empty] | 1
| 91.17.04-233 | Аппараты сварочные для ручной дуговой сварки, сварочный ток до 350 А | маш.-ч | 0.66 |  | 0.66 |  |  | 28.51 |  | 18.82
| 4 | М | [8 empty] | 2190.19
| 01.7.11.07-0227 | Электроды сварочные для сварки низколегированных и углеродистых сталей УОНИ 13/45, Э42А, диаметр 4-5 мм | кг | 0.15 |  | 0.15 | 155.63 | 0.91 | 141.62 |  | 21.24
| 01.7.15.03-0042 | Болты с гайками и шайбами строительные | кг | 0.17 |  | 0.17 | 174.93 | 1.13 | 197.67 |  | 33.6
| 07.2.07.04-0007 | Конструкции стальные индивидуального изготовления из сортового проката | т | 0.015 |  | 0.015 | 105278.81 | 1.35 | 142126.39 |  | 2131.9
| 14.4.02.04-0142 | Краска масляная МА-0115, мумия, сурик железный | кг | 0.03 |  | 0.03 | 79.88 | 1.44 | 115.03 |  | 3.45
|  | Итого прямые затраты | [8 empty] | 4220.01
1.1 | 421/пр_2020_п.75_пп.а | Сметная стоимость вспомогательных ненормируемых материальных ресурсов, не учтенная в сметной норме, 2% | % | 2 |  | 2 |  |  |  |  | 33.21 | 0 | 0 | 33.21 | [5 empty] | 33.21 | 0 | 0 |  | 2
|  | ФОТ | [8 empty] | 1825.46
| Пр/812-049.3-1 | НР Электротехнические установки: на других объектах | % | 97 |  | 97 |  |  |  |  | 1770.7
| Пр/774-049.3 | СП Электротехнические установки: на других объектах | % | 51 |  | 51 |  |  |  |  | 930.98
|  | Всего по позиции | [5 empty] | 6954.9 |  | 6954.9 |  | 2560.8 | 1346.4 | 6921.69 | 204.36 | = | 1660.4 | 165.06 | = | 2190.19 | 1770.7 | 930.98 |  | 2
2 | ТЦ_89.1.61.02_77_5007081181_22.09.2025_01_ | Оборудование : Шкаф охранной сигнализации в сборе (К-УОС-1) | ШТ | 1 |  | 1 | 425000 |  |  |  | 425000
|  | Всего по позиции | [5 empty] | 425000 |  | 425000 |  | 0 | 0 | 425000 | 0 | = | 0 | 0 | = | 425000 | 0 | 0 | 425000 | 3
3 | ГЭСНм 08-03-572-03 | Блок управления шкафного исполнения или распределительный пункт (шкаф), устанавливаемый: на стене, высота и ширина до 600х600 мм | ШТ | 1 |  | 1
Поправка: (шкаф К-ШУДО-1)
| 1 | ОТ (ЗТ) | чел.-ч. |  |  | 2.06 |  |  |  |  | 1660.4
| 1-100-42 | Средний разряд работы 4,2 | чел.-ч. | 2.06 |  | 2.06 |  |  | 806.02 |  | 1660.4
| 2 | ЭМ | [8 empty] | 204.36
|  | ОТм(ЗТм) | чел.-ч. |  |  | 0.18 |  |  |  |  | 165.06 | [13 empty] | 1
| 91.05.05-015 | Краны на автомобильном ходу, грузоподъемность 16 т | маш.-ч | 0.09 |  | 0.09 |  |  | 1488.78 |  | 133.99
| 4-100-060 | ОТм(ЗТм) Средний разряд машинистов 6 | чел.-ч. | 0.09 |  | 0.09 |  |  | 1051.33 |  | 94.62 | [13 empty] | 1
| 91.14.02-001 | Автомобили бортовые, грузоподъемность до 5 т | маш.-ч | 0.09 |  | 0.09 |  |  | 572.77 |  | 51.55
| 4-100-040 | ОТм(ЗТм) Средний разряд машинистов 4 | чел.-ч. | 0.09 |  | 0.09 |  |  | 782.65 |  | 70.44 | [13 empty] | 1
| 91.17.04-233 | Аппараты сварочные для ручной дуговой сварки, сварочный ток до 350 А | маш.-ч | 0.66 |  | 0.66 |  |  | 28.51 |  | 18.82
| 4 | М | [8 empty] | 2190.19
| 01.7.11.07-0227 | Электроды сварочные для сварки низколегированных и углеродистых сталей УОНИ 13/45, Э42А, диаметр 4-5 мм | кг | 0.15 |  | 0.15 | 155.63 | 0.91 | 141.62 |  | 21.24
| 01.7.15.03-0042 | Болты с гайками и шайбами строительные | кг | 0.17 |  | 0.17 | 174.93 | 1.13 | 197.67 |  | 33.6
| 07.2.07.04-0007 | Конструкции стальные индивидуального изготовления из сортового проката | т | 0.015 |  | 0.015 | 105278.81 | 1.35 | 142126.39 |  | 2131.9
| 14.4.02.04-0142 | Краска масляная МА-0115, мумия, сурик железный | кг | 0.03 |  | 0.03 | 79.88 | 1.44 | 115.03 |  | 3.45
|  | Итого прямые затраты | [8 empty] | 4220.01
3.1 | 421/пр_2020_п.75_пп.а | Сметная стоимость вспомогательных ненормируемых материальных ресурсов, не учтенная в сметной норме, 2% | % | 2 |  | 2 |  |  |  |  | 33.21 | 0 | 0 | 33.21 | [5 empty] | 33.21 | 0 | 0 |  | 2
|  | ФОТ | [8 empty] | 1825.46
| Пр/812-049.3-1 | НР Электротехнические установки: на других объектах | % | 97 |  | 97 |  |  |  |  | 1770.7
| Пр/774-049.3 | СП Электротехнические установки: на других объектах | % | 51 |  | 51 |  |  |  |  | 930.98
|  | Всего по позиции | [5 empty] | 6954.9 |  | 6954.9 |  | 2560.8 | 1346.4 | 6921.69 | 204.36 | = | 1660.4 | 165.06 | = | 2190.19 | 1770.7 | 930.98 |  | 2
4 | ТЦ_89.1.61.02_77_5007081181_22.09.2025_01_ | Оборудование : Шкаф узла доступа охраны в сборе (К-ШУДО-1) | ШТ | 1 |  | 1 | 42500 |  |  |  | 42500
|  | Всего по позиции | [5 empty] | 42500 |  | 42500 |  | 0 | 0 | 42500 | 0 | = | 0 | 0 | = | 42500 | 0 | 0 | 42500 | 3
5 | ГЭСНм 08-01-121-06 | Аккумулятор кислотный стационарный, тип: С-10, СК-10, С-12, СК-12 | ШТ | 2 |  | 2
| 1 | ОТ (ЗТ) | чел.-ч. |  |  | 10.3 |  |  |  |  | 8061.3
| 1-100-40 | Средний разряд работы 4,0 среднего разряда 100.40 | чел.-ч. | 5.15 |  | 10.3 |  |  | 782.65 |  | 8061.3
| 4 | М | [8 empty] | 942.23
| 01.3.03.05-0002 | Кислота серная аккумуляторная, сорт высший | т | 0.0048 |  | 0.0096 | 23278.34 | 1.36 | 31658.54 |  | 303.92
| 01.3.05.23-0061 | Натрий едкий марка ТД, технический | т | 0.00017 |  | 0.00034 | 118612.74 | 1.36 | 161313.33 |  | 54.85
| 01.7.03.01-0005 | Вода дистиллированная | кг | 14.4 |  | 28.8 | 14.81 | 0.92 | 13.63 |  | 392.54
| 10.1.01.02-0011 | Сплавы алюминиевые литейные АК5М2 | т | 5e-05 |  | 0.0001 | 249385 | 1.19 | 296768.15 |  | 29.68
| 421/пр_2020_п.75_пп.а | Вспомогательные ненормируемые материалы (2% от ОЗП) | % | 2 |  | 4 | 40.3065 |  |  |  | 161.24
|  | Итого прямые затраты | [8 empty] | 9003.53
|  | ФОТ | [8 empty] | 8061.3
| Пр/812-049.3-1 | НР Электротехнические установки: на других объектах | % | 97 |  | 97 |  |  |  |  | 7819.46
| Пр/774-049.3 | СП Электротехнические установки: на других объектах | % | 51 |  | 51 |  |  |  |  | 4111.26
|  | Всего по позиции | [5 empty] | 10467.125 |  | 20934.25 |  | 1518.34 | 798.3 | 20934.25 | 0 | = | 8061.3 | 0 | = | 942.23 | 7819.46 | 4111.26 |  | 2
6 | ТЦ_62.4.01.01_77_5007081181_22.09.2025_01_ | Оборудование : Аккумуляторная батарея 12 В емкостью 15 А*ч | ШТ | 2 |  | 2 | 5792.5 |  |  |  | 11585
|  | Всего по позиции | [5 empty] | 5792.5 |  | 11585 |  | 0 | 0 | 11585 | 0 | = | 0 | 0 | = | 11585 | 0 | 0 | 11585 | 3
7 | ГЭСНм 10-08-003-05 | Устройство оптико-(фото)электрическое,: прибор оптико-электрический в одноблочном исполнении | ШТ | 2 |  | 2
Поправка: (объемный)
| 1 | ОТ (ЗТ) | чел.-ч. |  |  | 11.52 |  |  |  |  | 9016.13
| 1-100-40 | Средний разряд работы 4,0 среднего разряда 100.40 | чел.-ч. | 5.76 |  | 11.52 |  |  | 782.65 |  | 9016.13
| 4 | М | [8 empty] | 286.96
| 01.3.05.17-0002 | Канифоль сосновая | кг | 0.0012 |  | 0.0024 | 284.15 | 1.36 | 386.44 |  | 0.93
| 01.7.03.04-0001 | Электроэнергия | КВТ-Ч | 0.0676 |  | 0.1352 |  |  | 6 |  | 0.81
| 01.7.15.07-0012 | Дюбели пластмассовые с шурупами, диаметр 12 мм, длина 70 мм, диаметр шурупа 8 мм, длина шурупа 70 мм | 100 ШТ | 0.03 |  | 0.06 | 978.09 | 1.29 | 1261.74 |  | 75.7
| 03.1.01.01-0002 | Гипс строительный Г-3 | т | 2e-05 |  | 4e-05 | 4338.27 | 1.3 | 5639.75 |  | 0.23
| 10.3.02.03-0012 | Припои оловянно-свинцовые бессурьмянистые, марка ПОС40 | кг | 0.01 |  | 0.02 | 899.56 | 1.61 | 1448.29 |  | 28.97
| 421/пр_2020_п.75_пп.а | Вспомогательные ненормируемые материалы (2% от ОЗП) | % | 2 |  | 4 | 45.0806 |  |  |  | 180.32
|  | Итого прямые затраты | [8 empty] | 9303.09
|  | ФОТ | [8 empty] | 9016.13
| Пр/812-051.1-1 | НР Оборудование связи: прокладка и монтаж сетей связи | % | 90 |  | 90 |  |  |  |  | 8114.52
| Пр/774-051.1 | СП Оборудование связи: прокладка и монтаж сетей связи | % | 46 |  | 46 |  |  |  |  | 4147.42
|  | Всего по позиции | [5 empty] | 10782.515 |  | 21565.03 |  | 1408.77 | 720.04 | 21565.03 | 0 | = | 9016.13 | 0 | = | 286.96 | 8114.52 | 4147.42 |  | 2
8 | ТЦ_61.2.01.07_77_5007081181_22.09.2025_01_ | Оборудование : Извещатель охранный объемный оптико-электронный | ШТ | 2 |  | 2 | 1266.25 |  |  |  | 2532.5
|  | Всего по позиции | [5 empty] | 1266.25 |  | 2532.5 |  | 0 | 0 | 2532.5 | 0 | = | 0 | 0 | = | 2532.5 | 0 | 0 | 2532.5 | 3
9 | ГЭСНм 10-08-002-04 | Извещатель ОС автоматический: контактный, магнитоконтактный на открывание окон, дверей | ШТ | 1 |  | 1
Поправка: (извещатель охранного магнитокон тактного адресного)
| 1 | ОТ (ЗТ) | чел.-ч. |  |  | 0.84 |  |  |  |  | 657.43
| 1-100-40 | Средний разряд работы 4,0 среднего разряда 100.40 | чел.-ч. | 0.84 |  | 0.84 |  |  | 782.65 |  | 657.43
| 4 | М | [8 empty] | 35.67
| 01.3.05.17-0002 | Канифоль сосновая | кг | 0.0002 |  | 0.0002 | 284.15 | 1.36 | 386.44 |  | 0.08
| 01.7.15.14-0168 | Шурупы самонарезающие стальные с полукруглой головкой и прямым шлицем, остроконечные, диаметр 5 мм, длина 70 мм | т | 0.0001 |  | 0.0001 | 110308.96 | 1.29 | 142298.56 |  | 14.23
| 10.3.02.03-0012 | Припои оловянно-свинцовые бессурьмянистые, марка ПОС40 | кг | 0.002 |  | 0.002 | 899.56 | 1.61 | 1448.29 |  | 2.9
| 14.1.04.02-0002 | Клей, марка 88-СА | кг | 0.01 |  | 0.01 | 303.48 | 1.64 | 497.71 |  | 4.98
| 24.3.01.01-0004 | Трубка ПВХ-305 электроизоляционная, диаметр 6-10 мм | кг | 0.00142 |  | 0.00142 | 189.97 | 1.25 | 237.46 |  | 0.34
| 421/пр_2020_п.75_пп.а | Вспомогательные ненормируемые материалы (2% от ОЗП) | % | 2 |  | 2 | 6.5743 |  |  |  | 13.14
|  | Итого прямые затраты | [8 empty] | 693.1
|  | ФОТ | [8 empty] | 657.43
| Пр/812-051.1-1 | НР Оборудование связи: прокладка и монтаж сетей связи | % | 90 |  | 90 |  |  |  |  | 591.69
| Пр/774-051.1 | СП Оборудование связи: прокладка и монтаж сетей связи | % | 46 |  | 46 |  |  |  |  | 302.42
|  | Всего по позиции | [5 empty] | 1587.21 |  | 1587.21 |  | 704.39 | 360.02 | 1587.21 | 0 | = | 657.43 | 0 | = | 35.67 | 591.69 | 302.42 |  | 2
10 | ТЦ_61.2.01.06_77_5007081181_22.09.2025_01_ | Оборудование : Извещатель охранный магнитоконтактный | ШТ | 1 |  | 1 | 838.75 |  |  |  | 838.75
|  | Всего по позиции | [5 empty] | 838.75 |  | 838.75 |  | 0 | 0 | 838.75 | 0 | = | 0 | 0 | = | 838.75 | 0 | 0 | 838.75 | 3
11 | ГЭСНм 10-08-003-05 | Устройство оптико-(фото)электрическое,: прибор оптико-электрический в одноблочном исполнении | ШТ | 1 |  | 1
Поправка: (поверхностный)
| 1 | ОТ (ЗТ) | чел.-ч. |  |  | 5.76 |  |  |  |  | 4508.06
| 1-100-40 | Средний разряд работы 4,0 среднего разряда 100.40 | чел.-ч. | 5.76 |  | 5.76 |  |  | 782.65 |  | 4508.06
| 4 | М | [8 empty] | 143.47
| 01.3.05.17-0002 | Канифоль сосновая | кг | 0.0012 |  | 0.0012 | 284.15 | 1.36 | 386.44 |  | 0.46
| 01.7.03.04-0001 | Электроэнергия | КВТ-Ч | 0.0676 |  | 0.0676 |  |  | 6 |  | 0.41
| 01.7.15.07-0012 | Дюбели пластмассовые с шурупами, диаметр 12 мм, длина 70 мм, диаметр шурупа 8 мм, длина шурупа 70 мм | 100 ШТ | 0.03 |  | 0.03 | 978.09 | 1.29 | 1261.74 |  | 37.85
| 03.1.01.01-0002 | Гипс строительный Г-3 | т | 2e-05 |  | 2e-05 | 4338.27 | 1.3 | 5639.75 |  | 0.11
| 10.3.02.03-0012 | Припои оловянно-свинцовые бессурьмянистые, марка ПОС40 | кг | 0.01 |  | 0.01 | 899.56 | 1.61 | 1448.29 |  | 14.48
| 421/пр_2020_п.75_пп.а | Вспомогательные ненормируемые материалы (2% от ОЗП) | % | 2 |  | 2 | 45.0806 |  |  |  | 90.16
|  | Итого прямые затраты | [8 empty] | 4651.53
|  | ФОТ | [8 empty] | 4508.06
| Пр/812-051.1-1 | НР Оборудование связи: прокладка и монтаж сетей связи | % | 90 |  | 90 |  |  |  |  | 4057.25
| Пр/774-051.1 | СП Оборудование связи: прокладка и монтаж сетей связи | % | 46 |  | 46 |  |  |  |  | 2073.71
|  | Всего по позиции | [5 empty] | 10782.49 |  | 10782.49 |  | 704.39 | 360.02 | 10782.49 | 0 | = | 4508.06 | 0 | = | 143.47 | 4057.25 | 2073.71 |  | 2
12 | ТЦ_61.2.01.07_77_5007081181_22.09.2025_01_ | Оборудование : Извещатель поверхностный оптико-электронный | ШТ | 1 |  | 1 | 1212.5 |  |  |  | 1212.5
|  | Всего по позиции | [5 empty] | 1212.5 |  | 1212.5 |  | 0 | 0 | 1212.5 | 0 | = | 0 | 0 | = | 1212.5 | 0 | 0 | 1212.5 | 3
13 | ГЭСНм 08-01-081-04 | Аппарат (кнопка, ключ управления, замок электромагнитной блокировки, звуковой сигнал, сигнальная лампа) управления и сигнализации, количество подключаемых концов до 2: однопроволочного провода (жил кабеля) | 100 ШТ | 0.01 |  | 0.01
Поправка: (прим. Тревожная кнопки под столом дежурного)
| 1 | ОТ (ЗТ) | чел.-ч. |  |  | 0.354 |  |  |  |  | 277.06
| 1-100-40 | Средний разряд работы 4,0 среднего разряда 100.40 | чел.-ч. | 35.4 |  | 0.354 |  |  | 782.65 |  | 277.06
| 2 | ЭМ | [8 empty] | 0.63
|  | ОТм(ЗТм) | чел.-ч. |  |  | 0.0011 |  |  |  |  | 0.86 | [13 empty] | 1
| 91.14.02-001 | Автомобили бортовые, грузоподъемность до 5 т | маш.-ч | 0.11 |  | 0.0011 |  |  | 572.77 |  | 0.63
| 4-100-040 | ОТм(ЗТм) Средний разряд машинистов 4 | чел.-ч. | 0.11 |  | 0.0011 |  |  | 782.65 |  | 0.86 | [13 empty] | 1
| 4 | М | [8 empty] | 17.36
| 01.7.15.03-0042 | Болты с гайками и шайбами строительные | кг | 5.98 |  | 0.0598 | 174.93 | 1.13 | 197.67 |  | 11.82
| 421/пр_2020_п.75_пп.а | Вспомогательные ненормируемые материалы (2% от ОЗП) | % | 2 |  | 0.02 | 277.0581 |  |  |  | 5.54
|  | Итого прямые затраты | [8 empty] | 295.91
|  | ФОТ | [8 empty] | 277.92
| Пр/812-049.3-1 | НР Электротехнические установки: на других объектах | % | 97 |  | 97 |  |  |  |  | 269.58
| Пр/774-049.3 | СП Электротехнические установки: на других объектах | % | 51 |  | 51 |  |  |  |  | 141.74
|  | Всего по позиции | [5 empty] | 70723 |  | 707.23 |  | 15.19 | 7.99 | 707.23 | 0.63 | = | 277.06 | 0.86 | = | 17.36 | 269.58 | 141.74 |  | 2
14 | ТЦ_61.2.04.03_77_5007081181_22.09.2025_01_ | Оборудование : Тревожная кнопка | ШТ | 1 |  | 1 | 575.03 |  |  |  | 575.03
|  | Всего по позиции | [5 empty] | 575.03 |  | 575.03 |  | 0 | 0 | 575.03 | 0 | = | 0 | 0 | = | 575.03 | 0 | 0 | 575.03 | 3
15 | ГЭСНм 10-04-066-04 | Коробка кабельная соединительная или разветвительная | ШТ | 4 |  | 4
Поправка: (коробка коммутационная)
| 1 | ОТ (ЗТ) | чел.-ч. |  |  | 16 |  |  |  |  | 11120.64
| 1-100-30 | Средний разряд работы 3,0 среднего разряда 100.30 | чел.-ч. | 4 |  | 16 |  |  | 695.04 |  | 11120.64
| 4 | М | [8 empty] | 436.46
| 01.7.02.07-0011 | Прессшпан листовой, марка А | кг | 0.05 |  | 0.2 | 206.43 | 1.37 | 282.81 |  | 56.56
| 01.7.03.04-0001 | Электроэнергия | КВТ-Ч | 0.06 |  | 0.24 |  |  | 6 |  | 1.44
| 01.7.06.05-0042 | Ленты изоляционные из ПВХ для электромонтажных и ремонтных работ, цвет черный, ширина 19 мм, толщина 0,18 мм | м | 1.05 |  | 4.2 | 2.27 | 1.53 | 3.47 |  | 14.57
| 01.7.20.04-0003 | Нить мешкозашивочная прошивочная полиэфирная из штапельного лавсана (суровая) | кг | 0.01 |  | 0.04 | 373.74 | 1.48 | 553.14 |  | 22.13
| 10.3.02.03-0012 | Припои оловянно-свинцовые бессурьмянистые, марка ПОС40 | кг | 0.01 |  | 0.04 | 899.56 | 1.61 | 1448.29 |  | 57.93
| 14.4.03.06-0001 | Лак электроизоляционный МЛ-92 | кг | 0.01 |  | 0.04 | 157.44 | 1.22 | 192.08 |  | 7.68
| 25.2.01.01-0014 | Бирки кабельные маркировочные пластмассовые У136 | 100 ШТ | 0.06 |  | 0.24 | 235.73 | 0.95 | 223.94 |  | 53.75
| 421/пр_2020_п.75_пп.а | Вспомогательные ненормируемые материалы (2% от ОЗП) | % | 2 |  | 8 | 27.8016 |  |  |  | 222.4
|  | Итого прямые затраты | [8 empty] | 11557.1
|  | ФОТ | [8 empty] | 11120.64
| Пр/812-051.2-1 | НР Оборудование связи: монтаж радиотелевизионного и электронного оборудования | % | 95 |  | 95 |  |  |  |  | 10564.61
| Пр/774-051.2 | СП Оборудование связи: монтаж радиотелевизионного и электронного оборудования | % | 53 |  | 53 |  |  |  |  | 5893.94
|  | Всего по позиции | [5 empty] | 7003.9125 |  | 28015.65 |  | 2641.15 | 1473.48 | 28015.65 | 0 | = | 11120.64 | 0 | = | 436.46 | 10564.61 | 5893.94 |  | 2
16 | ТЦ_20.5.02.03_77_5007081181_22.09.2025_01_ | Коробка коммутационная | ШТ | 4 |  | 4 | 53.75 |  |  |  | 215
|  | Всего по позиции | [5 empty] | 53.75 |  | 215 |  | 0 | 0 | 215 | 0 | = | 0 | 0 | = | 215 | 0 | 0 |  | 2
17 | ГЭСНм 10-10-010-01 | Монтаж объектового оборудования аппаратно-программного комплекса системы передачи извещений | КОМПЛ | 1 |  | 1
Поправка: прим. Монтаж приемника радиоканального в ШОС1)
| 1 | ОТ (ЗТ) | чел.-ч. |  |  | 3.77 |  |  |  |  | 3673.34
| 2-100-01 | Рабочий 1 разряда среднего разряда 2.100.01 | чел.-ч | 0.01 |  | 0.01 |  |  | 584.07 |  | 5.84
| 2-100-05 | Рабочий 5 разряда среднего разряда 2.100.05 | чел.-ч | 1.88 |  | 1.88 |  |  | 899.47 |  | 1691
| 2-100-06 | Рабочий 6 разряда среднего разряда 2.100.06 | чел.-ч | 1.88 |  | 1.88 |  |  | 1051.33 |  | 1976.5
| 2 | ЭМ | [8 empty] | 5.73
|  | ОТм(ЗТм) | чел.-ч. |  |  | 0.01 |  |  |  |  | 7.83 | [13 empty] | 1
| 91.14.02-001 | Автомобили бортовые, грузоподъемность до 5 т | маш.-ч | 0.01 |  | 0.01 |  |  | 572.77 |  | 5.73
| 4-100-040 | ОТм(ЗТм) Средний разряд машинистов 4 | чел.-ч. | 0.01 |  | 0.01 |  |  | 782.65 |  | 7.83 | [13 empty] | 1
| 4 | М | [8 empty] | 74.21
| 01.7.03.04-0001 | Электроэнергия | КВТ-Ч | 0.101 |  | 0.101 |  |  | 6 |  | 0.61
| 01.7.17.09-1090 | Сверло спиральное с цилиндрическим хвостовиком, оснащенное пластинами из твердого сплава карбида вольфрама, диаметр 8 мм, длина 120 мм | ШТ | 0.00246 |  | 0.00246 | 44.99 | 1.24 | 55.79 |  | 0.14
| 421/пр_2020_п.75_пп.а | Вспомогательные ненормируемые материалы (2% от ОЗП) | % | 2 |  | 2 | 36.7334 |  |  |  | 73.46
|  | Итого прямые затраты | [8 empty] | 3761.11
|  | ФОТ | [8 empty] | 3681.17
| Пр/812-051.1-1 | НР Оборудование связи: прокладка и монтаж сетей связи | % | 90 |  | 90 |  |  |  |  | 3313.05
| Пр/774-051.1 | СП Оборудование связи: прокладка и монтаж сетей связи | % | 46 |  | 46 |  |  |  |  | 1693.34
|  | Всего по позиции | [5 empty] | 8767.5 |  | 8767.5 |  | 2985.77 | 1526.06 | 8767.5 | 5.73 | = | 3673.34 | 7.83 | = | 74.21 | 3313.05 | 1693.34 |  | 2
18 | ТЦ_89.1.61.02_77_5007081181_22.09.2025_01_ | Оборудование : Приемник радиоканальный | ШТ | 1 |  | 1 | 22332.71 |  |  |  | 22332.71
|  | Всего по позиции | [5 empty] | 22332.71 |  | 22332.71 |  | 0 | 0 | 22332.71 | 0 | = | 0 | 0 | = | 22332.71 | 0 | 0 | 22332.71 | 3
19 | ГЭСНм 08-01-081-04 | Аппарат (кнопка, ключ управления, замок электромагнитной блокировки, звуковой сигнал, сигнальная лампа) управления и сигнализации, количество подключаемых концов до 2: однопроволочного провода (жил кабеля) | 100 ШТ | 0.03 |  | 0.03
Поправка: Тревожная кнопка радиоканальная
Объем: 0,03=3/100
| 1 | ОТ (ЗТ) | чел.-ч. |  |  | 1.062 |  |  |  |  | 831.17
| 1-100-40 | Средний разряд работы 4,0 | чел.-ч. | 35.4 |  | 1.062 |  |  | 782.65 |  | 831.17
| 2 | ЭМ | [8 empty] | 1.89
|  | ОТм(ЗТм) | чел.-ч. |  |  | 0.0033 |  |  |  |  | 2.58 | [13 empty] | 1
| 91.14.02-001 | Автомобили бортовые, грузоподъемность до 5 т | маш.-ч | 0.11 |  | 0.0033 |  |  | 572.77 |  | 1.89
| 4-100-040 | ОТм(ЗТм) Средний разряд машинистов 4 | чел.-ч. | 0.11 |  | 0.0033 |  |  | 782.65 |  | 2.58 | [13 empty] | 1
| 4 | М | [8 empty] | 35.46
| 01.7.15.03-0042 | Болты с гайками и шайбами строительные | кг | 5.98 |  | 0.1794 | 174.93 | 1.13 | 197.67 |  | 35.46
|  | Итого прямые затраты | [8 empty] | 871.1
19.1 | 421/пр_2020_п.75_пп.а | Сметная стоимость вспомогательных ненормируемых материальных ресурсов, не учтенная в сметной норме, 2% | % | 2 |  | 2 |  |  |  |  | 16.62 | 0 | 0 | 16.62 | [5 empty] | 16.62 | 0 | 0 |  | 2
|  | ФОТ | [8 empty] | 833.75
| Пр/812-049.3-1 | НР Электротехнические установки: на других объектах | % | 97 |  | 97 |  |  |  |  | 808.74
| Пр/774-049.3 | СП Электротехнические установки: на других объектах | % | 51 |  | 51 |  |  |  |  | 425.21
|  | Всего по позиции | [5 empty] | 70722.3333 |  | 2121.67 |  | 45.55 | 23.95 | 2105.05 | 1.89 | = | 831.17 | 2.58 | = | 35.46 | 808.74 | 425.21 |  | 2
20 | ТЦ_61.2.04.03_77_5007081181_22.09.2025_01_ | Оборудование : Тревожная кнопка радиоканальная | ШТ | 3 |  | 3 | 4973.75 |  |  |  | 14921.25
|  | Всего по позиции | [5 empty] | 4973.75 |  | 14921.25 |  | 0 | 0 | 14921.25 | 0 | = | 0 | 0 | = | 14921.25 | 0 | 0 | 14921.25 | 3
21 | ГЭСНм 11-04-008-01 | Съемные и выдвижные блоки (модули, ячейки, ТЭЗ), масса: до 5 кг | ШТ | 1 |  | 1
Поправка: (Устройство защиты линии интерфейса)
| 1 | ОТ (ЗТ) | чел.-ч. |  |  | 1.03 |  |  |  |  | 724.91
| 1-100-31 | Средний разряд работы 3,1 среднего разряда 100.31 | чел.-ч. | 1.03 |  | 1.03 |  |  | 703.8 |  | 724.91
| 2 | ЭМ | [8 empty] | 5.73
|  | ОТм(ЗТм) | чел.-ч. |  |  | 0.01 |  |  |  |  | 7.83 | [13 empty] | 1
| 91.14.02-001 | Автомобили бортовые, грузоподъемность до 5 т | маш.-ч | 0.01 |  | 0.01 |  |  | 572.77 |  | 5.73
| 4-100-040 | ОТм(ЗТм) Средний разряд машинистов 4 | чел.-ч. | 0.01 |  | 0.01 |  |  | 782.65 |  | 7.83 | [13 empty] | 1
| 4 | М | [8 empty] | 14.5
| 421/пр_2020_п.75_пп.а | Вспомогательные ненормируемые материалы (2% от ОЗП) | % | 2 |  | 2 | 7.2491 |  |  |  | 14.5
|  | Итого прямые затраты | [8 empty] | 752.97
|  | ФОТ | [8 empty] | 732.74
| Пр/812-053.0-1 | НР Приборы, средства автоматизации и вычислительной техники | % | 90 |  | 90 |  |  |  |  | 659.47
| Пр/774-053.0 | СП Приборы, средства автоматизации и вычислительной техники | % | 46 |  | 46 |  |  |  |  | 337.06
|  | Всего по позиции | [5 empty] | 1749.5 |  | 1749.5 |  | 1337.81 | 683.77 | 1749.5 | 5.73 | = | 724.91 | 7.83 | = | 14.5 | 659.47 | 337.06 |  | 2
22 | ТЦ_89.1.61.01_77_5007081181_22.09.2025_01_ | Оборудование : Устройство защиты линии интерфейса | ШТ | 1 |  | 1 | 2014.38 |  |  |  | 2014.38
|  | Всего по позиции | [5 empty] | 2014.38 |  | 2014.38 |  | 0 | 0 | 2014.38 | 0 | = | 0 | 0 | = | 2014.38 | 0 | 0 | 2014.38 | 3
23 | ГЭСНм 10-08-001-01 | Приборы ПС приемно-контрольные, пусковые, концентратор: блок базовый на 10 лучей | ШТ | 1 |  | 1
Поправка: (прим. Монтаж блока радиоканального объектового)
| 1 | ОТ (ЗТ) | чел.-ч. |  |  | 7.2 |  |  |  |  | 5887.44
| 1-100-43 | Средний разряд работы 4,3 среднего разряда 100.43 | чел.-ч. | 7.2 |  | 7.2 |  |  | 817.7 |  | 5887.44
| 4 | М | [8 empty] | 257.77
| 01.3.05.17-0002 | Канифоль сосновая | кг | 0.0056 |  | 0.0056 | 284.15 | 1.36 | 386.44 |  | 2.16
| 01.7.03.04-0001 | Электроэнергия | КВТ-Ч | 0.0832 |  | 0.0832 |  |  | 6 |  | 0.5
| 01.7.15.07-0012 | Дюбели пластмассовые с шурупами, диаметр 12 мм, длина 70 мм, диаметр шурупа 8 мм, длина шурупа 70 мм | 100 ШТ | 0.04 |  | 0.04 | 978.09 | 1.29 | 1261.74 |  | 50.47
| 10.3.02.03-0012 | Припои оловянно-свинцовые бессурьмянистые, марка ПОС40 | кг | 0.06 |  | 0.06 | 899.56 | 1.61 | 1448.29 |  | 86.9
| 421/пр_2020_п.75_пп.а | Вспомогательные ненормируемые материалы (2% от ОЗП) | % | 2 |  | 2 | 58.8744 |  |  |  | 117.74
|  | Итого прямые затраты | [8 empty] | 6145.21
|  | ФОТ | [8 empty] | 5887.44
| Пр/812-051.1-1 | НР Оборудование связи: прокладка и монтаж сетей связи | % | 90 |  | 90 |  |  |  |  | 5298.7
| Пр/774-051.1 | СП Оборудование связи: прокладка и монтаж сетей связи | % | 46 |  | 46 |  |  |  |  | 2708.22
|  | Всего по позиции | [5 empty] | 14152.13 |  | 14152.13 |  | 735.93 | 376.14 | 14152.13 | 0 | = | 5887.44 | 0 | = | 257.77 | 5298.7 | 2708.22 |  | 2
24 | ТЦ_89.1.61.02_77_5007081181_22.09.2025_01_ | Оборудование : Блок радиоканальный объектовый | ШТ | 1 |  | 1 | 12972 |  |  |  | 12972
|  | Всего по позиции | [5 empty] | 12972 |  | 12972 |  | 0 | 0 | 12972 | 0 | = | 0 | 0 | = | 12972 | 0 | 0 | 12972 | 3
Прокладка кабеля
Норма отхода материалов принята на основании прил.8.4: кабели всех марок и сечений-2%, трубы пластмассовые - 2%
25 | ГЭСНм 08-02-409-09 | Труба гофрированная ПВХ для защиты проводов и кабелей по установленным конструкциям, по стенам, колоннам, потолкам, основанию пола | 100 м | 0.54 |  | 0.54
| 1 | ОТ (ЗТ) | чел.-ч. |  |  | 8.208 |  |  |  |  | 6136.38
| 1-100-36 | Средний разряд работы 3,6 среднего разряда 100.36 | чел.-ч. | 15.2 |  | 8.208 |  |  | 747.61 |  | 6136.38
| 4 | М | [8 empty] | 203.34
| 01.7.03.04-0001 | Электроэнергия | КВТ-Ч | 5.3376 |  | 2.8823 |  |  | 6 |  | 17.29
| 01.7.15.07-0152 | Дюбели пластмассовые с шурупами, диаметр 6 мм, длина 35 мм, диаметр шурупа 3,5 мм, длина шурупа 50 мм | 100 ШТ | 1.75 |  | 0.945 | 52.34 | 1.28 | 67 |  | 63.32
| 421/пр_2020_п.75_пп.а | Вспомогательные ненормируемые материалы (2% от ОЗП) | % | 2 |  | 1.08 | 113.6367 |  |  |  | 122.73
|  | Итого прямые затраты | [8 empty] | 6339.72
|  | ФОТ | [8 empty] | 6136.38
| Пр/812-049.3-1 | НР Электротехнические установки: на других объектах | % | 97 |  | 97 |  |  |  |  | 5952.29
| Пр/774-049.3 | СП Электротехнические установки: на других объектах | % | 51 |  | 51 |  |  |  |  | 3129.55
|  | Всего по позиции | [5 empty] | 28558.4444 |  | 15421.56 |  | 391.6 | 205.89 | 15421.56 | 0 | = | 6136.38 | 0 | = | 203.34 | 5952.29 | 3129.55 |  | 2
26 | 24.3.01.02-0001 | Трубы гибкие гофрированные, легкие, из самозатухающего ПВХ, с протяжкой, номинальный диаметр 20 мм | м | 55.08 |  | 55.08 | 12.11 | 1 | 12.11 |  | 667.02
|  | Всего по позиции | [5 empty] | 12.11 |  | 667.02 |  | 0 | 0 | 667.02 | 0 | = | 0 | 0 | = | 667.02 | 0 | 0 |  | 2
27 | ГЭСНм 08-02-412-01 | Затягивание провода в проложенные трубы и металлические рукава первого одножильного или многожильного в общей оплетке, суммарное сечение: до 2,5 мм2 | 100 м | 0.55 |  | 0.55
| 1 | ОТ (ЗТ) | чел.-ч. |  |  | 2.4695 |  |  |  |  | 1889.49
| 1-100-38 | Средний разряд работы 3,8 среднего разряда 100.38 | чел.-ч. | 4.49 |  | 2.4695 |  |  | 765.13 |  | 1889.49
| 2 | ЭМ | [8 empty] | 11.34
|  | ОТм(ЗТм) | чел.-ч. |  |  | 0.011 |  |  |  |  | 10.08 | [13 empty] | 1
| 91.05.05-015 | Краны на автомобильном ходу, грузоподъемность 16 т | маш.-ч | 0.01 |  | 0.0055 |  |  | 1488.78 |  | 8.19
| 4-100-060 | ОТм(ЗТм) Средний разряд машинистов 6 | чел.-ч. | 0.01 |  | 0.0055 |  |  | 1051.33 |  | 5.78 | [13 empty] | 1
| 91.14.02-001 | Автомобили бортовые, грузоподъемность до 5 т | маш.-ч | 0.01 |  | 0.0055 |  |  | 572.77 |  | 3.15
| 4-100-040 | ОТм(ЗТм) Средний разряд машинистов 4 | чел.-ч. | 0.01 |  | 0.0055 |  |  | 782.65 |  | 4.3 | [13 empty] | 1
| 4 | М | [8 empty] | 120.83
| 01.7.06.05-0041 | Ленты изоляционные хлопчатобумажные прорезиненные для электромонтажных и ремонтных работ, цвет черный, ширина 20 мм, толщина 0,35 мм | м | 13.33 |  | 7.3315 | 5.87 | 0.96 | 5.64 |  | 41.35
| 01.7.07.20-0002 | Тальк молотый, сорт I | т | 0.00043 |  | 0.0002365 | 43821.53 | 1.31 | 57406.2 |  | 13.58
| 14.4.02.04-0142 | Краска масляная МА-0115, мумия, сурик железный | кг | 0.02 |  | 0.011 | 79.88 | 1.44 | 115.03 |  | 1.27
| 20.2.01.05-0001 | Гильзы кабельные медные 2,5 мм | 100 ШТ | 0.05 |  | 0.0275 | 412.93 | 1.26 | 520.29 |  | 14.31
| 20.2.02.01-0011 | Втулки полипропиленовые, диаметр 17 мм | 1000 ШТ | 0.0122 |  | 0.00671 | 1481.45 | 1.26 | 1866.63 |  | 12.53
| 421/пр_2020_п.75_пп.а | Вспомогательные ненормируемые материалы (2% от ОЗП) | % | 2 |  | 1.1 | 34.3543 |  |  |  | 37.79
|  | Итого прямые затраты | [8 empty] | 2031.74
|  | ФОТ | [8 empty] | 1899.57
| Пр/812-049.3-1 | НР Электротехнические установки: на других объектах | % | 97 |  | 97 |  |  |  |  | 1842.58
| Пр/774-049.3 | СП Электротехнические установки: на других объектах | % | 51 |  | 51 |  |  |  |  | 968.78
|  | Всего по позиции | [5 empty] | 8805.6364 |  | 4843.1 |  | 1386.62 | 729.05 | 4843.1 | 11.34 | = | 1889.49 | 10.08 | = | 120.83 | 1842.58 | 968.78 |  | 2
28 | 21.1.08.01-0111 | Кабель пожарной сигнализации КПСВЭВнг(A)-LS 1х2х0,5 | 1000 м | 0.051 |  | 0.051 | 17528.45 | 1.13 | 19807.15 |  | 1010.16
|  | Всего по позиции | [5 empty] | 19807.0588 |  | 1010.16 |  | 0 | 0 | 1010.16 | 0 | = | 0 | 0 | = | 1010.16 | 0 | 0 |  | 2
29 | ТЦ_21.1.06.04_77_5007081181_22.09.2025_01_ | Кабели симметричные, для промышленного интерфейса RS-485, огнестойкие КСБнг(А)- FRLS 1х2х0,64 | м | 5.1 |  | 5.1 | 152.75 |  |  |  | 779.03
|  | Всего по позиции | [5 empty] | 152.751 |  | 779.03 |  | 0 | 0 | 779.03 | 0 | = | 0 | 0 | = | 779.03 | 0 | 0 |  | 2
30 | ТЦ_102_77_5007081181_22.09.2025_01_304.1 | Патч-корд волоконно-оптический одномодовый, 3 м | ШТ | 2 |  | 2 | 154.04 |  |  |  | 308.08
|  | Всего по позиции | [5 empty] | 154.04 |  | 308.08 |  | 0 | 0 | 308.08 | 0 | = | 0 | 0 | = | 308.08 | 0 | 0 |  | 2
31 | ГЭСНм 08-02-402-01 | Кабель трех-пятижильный по установленным конструкциям и лоткам с установкой ответвительных коробок: в помещениях с нормальной средой сечением жилы до 10 мм2 | 100 м | 0.1 |  | 0.1
| 1 | ОТ (ЗТ) | чел.-ч. |  |  | 1.224 |  |  |  |  | 936.52
| 1-100-38 | Средний разряд работы 3,8 среднего разряда 100.38 | чел.-ч. | 12.24 |  | 1.224 |  |  | 765.13 |  | 936.52
| 2 | ЭМ | [8 empty] | 26.78
|  | ОТм(ЗТм) | чел.-ч. |  |  | 0.02 |  |  |  |  | 18.34 | [13 empty] | 1
| 91.05.05-015 | Краны на автомобильном ходу, грузоподъемность 16 т | маш.-ч | 0.1 |  | 0.01 |  |  | 1488.78 |  | 14.89
| 4-100-060 | ОТм(ЗТм) Средний разряд машинистов 6 | чел.-ч. | 0.1 |  | 0.01 |  |  | 1051.33 |  | 10.51 | [13 empty] | 1
| 91.14.02-001 | Автомобили бортовые, грузоподъемность до 5 т | маш.-ч | 0.1 |  | 0.01 |  |  | 572.77 |  | 5.73
| 4-100-040 | ОТм(ЗТм) Средний разряд машинистов 4 | чел.-ч. | 0.1 |  | 0.01 |  |  | 782.65 |  | 7.83 | [13 empty] | 1
| 91.17.04-233 | Аппараты сварочные для ручной дуговой сварки, сварочный ток до 350 А | маш.-ч | 2.16 |  | 0.216 |  |  | 28.51 |  | 6.16
| 4 | М | [8 empty] | 61.19
| 01.7.03.04-0001 | Электроэнергия | КВТ-Ч | 0.4416 |  | 0.04416 |  |  | 6 |  | 0.26
| 01.7.06.05-0041 | Ленты изоляционные хлопчатобумажные прорезиненные для электромонтажных и ремонтных работ, цвет черный, ширина 20 мм, толщина 0,35 мм | м | 13.33 |  | 1.333 | 5.87 | 0.96 | 5.64 |  | 7.52
| 01.7.06.07-0002 | Ленты монтажные из пластмассы для бандажирования проводов, скрепляются пластмассовыми кнопками, ширина 10 мм | 10 м | 0.55 |  | 0.055 | 37.71 | 1.53 | 57.7 |  | 3.17
| 01.7.11.07-0227 | Электроды сварочные для сварки низколегированных и углеродистых сталей УОНИ 13/45, Э42А, диаметр 4-5 мм | кг | 1.9 |  | 0.19 | 155.63 | 0.91 | 141.62 |  | 26.91
| 14.4.02.04-0142 | Краска масляная МА-0115, мумия, сурик железный | кг | 0.4 |  | 0.04 | 79.88 | 1.44 | 115.03 |  | 4.6
| 421/пр_2020_п.75_пп.а | Вспомогательные ненормируемые материалы (2% от ОЗП) | % | 2 |  | 0.2 | 93.6519 |  |  |  | 18.73
|  | Итого прямые затраты | [8 empty] | 1042.83
|  | ФОТ | [8 empty] | 954.86
| Пр/812-049.3-1 | НР Электротехнические установки: на других объектах | % | 97 |  | 97 |  |  |  |  | 926.21
| Пр/774-049.3 | СП Электротехнические установки: на других объектах | % | 51 |  | 51 |  |  |  |  | 486.98
|  | Всего по позиции | [5 empty] | 24560.2 |  | 2456.02 |  | 252.11 | 132.55 | 2456.02 | 26.78 | = | 936.52 | 18.34 | = | 61.19 | 926.21 | 486.98 |  | 2
32 | 21.9.02.02-3228 | Кабель силовой с медными жилами ВВГнг(A)-LS 3х2,5ок(N, PE)-1000 | 1000 м | 0.0102 |  | 0.0102 | 82750.65 | 1.09 | 90198.21 |  | 920.02
|  | Всего по позиции | [5 empty] | 90198.0392 |  | 920.02 |  | 0 | 0 | 920.02 | 0 | = | 0 | 0 | = | 920.02 | 0 | 0 |  | 2
33 | ГЭСНм 08-02-390-01 | Короба пластмассовые: шириной до 40 мм | 100 м | 0.06 |  | 0.06
| 1 | ОТ (ЗТ) | чел.-ч. |  |  | 0.9774 |  |  |  |  | 756.4
| 1-100-39 | Средний разряд работы 3,9 среднего разряда 100.39 | чел.-ч. | 16.29 |  | 0.9774 |  |  | 773.89 |  | 756.4
| 2 | ЭМ | [8 empty] | 0.03
|  | ОТм(ЗТм) | чел.-ч. |  |  | 0.0006 |  |  |  |  | 0.42 | [13 empty] | 1
| 91.06.06-048 | Подъемники одномачтовые, грузоподъемность до 500 кг, высота подъема 45 м | маш.-ч | 0.01 |  | 0.0006 | 37.32 | 1.49 | 55.61 |  | 0.03
| 4-100-030 | ОТм(ЗТм) Средний разряд машинистов 3 | чел.-ч. | 0.01 |  | 0.0006 |  |  | 695.04 |  | 0.42 | [13 empty] | 1
| 4 | М | [8 empty] | 29.21
| 01.7.03.04-0001 | Электроэнергия | КВТ-Ч | 6.5664 |  | 0.39398 |  |  | 6 |  | 2.36
| 01.7.15.07-0022 | Дюбели полиэтиленовые распорные, диаметр 6 мм, длина 40 мм | 1000 ШТ | 0.2 |  | 0.012 | 261.09 | 1.29 | 336.81 |  | 4.04
| 01.7.15.14-0165 | Шурупы самонарезающие стальные с полукруглой головкой и прямым шлицем, остроконечные, диаметр 4 мм, длина 40 мм | т | 0.001 |  | 6e-05 | 99190.96 | 1.29 | 127956.34 |  | 7.68
| 421/пр_2020_п.75_пп.а | Вспомогательные ненормируемые материалы (2% от ОЗП) | % | 2 |  | 0.12 | 126.0667 |  |  |  | 15.13
|  | Итого прямые затраты | [8 empty] | 786.06
|  | ФОТ | [8 empty] | 756.82
| Пр/812-049.3-1 | НР Электротехнические установки: на других объектах | % | 97 |  | 97 |  |  |  |  | 734.12
| Пр/774-049.3 | СП Электротехнические установки: на других объектах | % | 51 |  | 51 |  |  |  |  | 385.98
|  | Всего по позиции | [5 empty] | 31769.3333 |  | 1906.16 |  | 85.49 | 44.95 | 1906.16 | 0.03 | = | 756.4 | 0.42 | = | 29.21 | 734.12 | 385.98 |  | 2
34 | ТЦ_20.2.05.02_77_5007081181_22.09.2025_01_ | Держатель с защелкой | ШТ | 108 |  | 108 | 5 |  |  |  | 540
|  | Всего по позиции | [5 empty] | 5 |  | 540 |  | 0 | 0 | 540 | 0 | = | 0 | 0 | = | 540 | 0 | 0 |  | 2
35 | ТЦ_20.2.05.04_77_5007081181_22.09.2025_01_ | Короб с крышкой 25х30 | м | 6 |  | 6 | 178.71 |  |  |  | 1072.26
|  | Всего по позиции | [5 empty] | 178.71 |  | 1072.26 |  | 0 | 0 | 1072.26 | 0 | = | 0 | 0 | = | 1072.26 | 0 | 0 |  | 2
|  | Итого прямые затраты по разделу 1 | [8 empty] | 71269.63
в том числе
|  | оплата труда | [8 empty] | 57797.07
|  | эксплуатация машин и механизмов | [8 empty] | 838.91
в том числе
|  | эксплуатация машин и механизмов | [8 empty] | 460.85
в том числе
|  | оплата труда машинистов (ОТм) | [8 empty] | 378.06
|  | доплаты к оплате труда машинистов | [8 empty] | 0
|  | материальные ресурсы | [8 empty] | 12633.65
в том числе
|  | материальные ресурсы без учета дополнительной перевозки | [8 empty] | 12633.65
|  | дополнительная перевозка материальных ресурсов | [8 empty] | 0
|  | перевозка | [8 empty] | 0
|  | Всего ФОТ (справочно) | [8 empty] | 58175.13
|  | Всего накладные расходы | [8 empty] | 54493.67
|  | Всего сметная прибыль | [8 empty] | 28667.57
|  | Итого оборудование | [8 empty] | 536484.12
в том числе
|  | оборудование без учета дополнительной перевозки | [8 empty] | 536484.12
|  | дополнительная перевозка оборудования | [8 empty] | 0
Итого прочие затраты
|  | Итого хозяйственный инвентарь | [8 empty] | 0
|  | Итого по разделу | [8 empty] | 690914.99
Справочно
|  | материальные ресурсы, отсутствующие в ФРСН | [8 empty] | 0
|  | оборудование, отсутствующие в ФРСН | [8 empty] | 0
|  | затраты труда рабочих |  |  |  | 74.8349
|  | затраты труда машинистов |  |  |  | 0.416
Раздел 2. Здание ОПУ (ОС). Охранная сигнализация. Монтажные работы
36 | ГЭСНм 08-03-572-03 | Блок управления шкафного исполнения или распределительный пункт (шкаф), устанавливаемый: на стене, высота и ширина до 600х600 мм | ШТ | 1 |  | 1
Поправка: (шкаф К-УОС-2)
| 1 | ОТ (ЗТ) | чел.-ч. |  |  | 2.06 |  |  |  |  | 1660.4
| 1-100-42 | Средний разряд работы 4,2 | чел.-ч. | 2.06 |  | 2.06 |  |  | 806.02 |  | 1660.4
| 2 | ЭМ | [8 empty] | 204.36
|  | ОТм(ЗТм) | чел.-ч. |  |  | 0.18 |  |  |  |  | 165.06 | [13 empty] | 1
| 91.05.05-015 | Краны на автомобильном ходу, грузоподъемность 16 т | маш.-ч | 0.09 |  | 0.09 |  |  | 1488.78 |  | 133.99
| 4-100-060 | ОТм(ЗТм) Средний разряд машинистов 6 | чел.-ч. | 0.09 |  | 0.09 |  |  | 1051.33 |  | 94.62 | [13 empty] | 1
| 91.14.02-001 | Автомобили бортовые, грузоподъемность до 5 т | маш.-ч | 0.09 |  | 0.09 |  |  | 572.77 |  | 51.55
| 4-100-040 | ОТм(ЗТм) Средний разряд машинистов 4 | чел.-ч. | 0.09 |  | 0.09 |  |  | 782.65 |  | 70.44 | [13 empty] | 1
| 91.17.04-233 | Аппараты сварочные для ручной дуговой сварки, сварочный ток до 350 А | маш.-ч | 0.66 |  | 0.66 |  |  | 28.51 |  | 18.82
| 4 | М | [8 empty] | 2190.19
| 01.7.11.07-0227 | Электроды сварочные для сварки низколегированных и углеродистых сталей УОНИ 13/45, Э42А, диаметр 4-5 мм | кг | 0.15 |  | 0.15 | 155.63 | 0.91 | 141.62 |  | 21.24
| 01.7.15.03-0042 | Болты с гайками и шайбами строительные | кг | 0.17 |  | 0.17 | 174.93 | 1.13 | 197.67 |  | 33.6
| 07.2.07.04-0007 | Конструкции стальные индивидуального изготовления из сортового проката | т | 0.015 |  | 0.015 | 105278.81 | 1.35 | 142126.39 |  | 2131.9
| 14.4.02.04-0142 | Краска масляная МА-0115, мумия, сурик железный | кг | 0.03 |  | 0.03 | 79.88 | 1.44 | 115.03 |  | 3.45
|  | Итого прямые затраты | [8 empty] | 4220.01
36.1 | 421/пр_2020_п.75_пп.а | Сметная стоимость вспомогательных ненормируемых материальных ресурсов, не учтенная в сметной норме, 2% | % | 2 |  | 2 |  |  |  |  | 33.21 | 0 | 0 | 33.21 | [5 empty] | 33.21 | 0 | 0 |  | 2
|  | ФОТ | [8 empty] | 1825.46
| Пр/812-049.3-1 | НР Электротехнические установки: на других объектах | % | 97 |  | 97 |  |  |  |  | 1770.7
| Пр/774-049.3 | СП Электротехнические установки: на других объектах | % | 51 |  | 51 |  |  |  |  | 930.98
|  | Всего по позиции | [5 empty] | 6954.9 |  | 6954.9 |  | 2560.8 | 1346.4 | 6921.69 | 204.36 | = | 1660.4 | 165.06 | = | 2190.19 | 1770.7 | 930.98 |  | 2
37 | ТЦ_89.1.61.02_77_5007081181_22.09.2025_01_ | Оборудование : Шкаф охранной сигнализации в сборе (К-УОС-2) | ШТ | 1 |  | 1 | 425000 |  |  |  | 425000
|  | Всего по позиции | [5 empty] | 425000 |  | 425000 |  | 0 | 0 | 425000 | 0 | = | 0 | 0 | = | 425000 | 0 | 0 | 425000 | 3
38 | ГЭСНм 08-03-572-03 | Блок управления шкафного исполнения или распределительный пункт (шкаф), устанавливаемый: на стене, высота и ширина до 600х600 мм | ШТ | 1 |  | 1
Поправка: (шкаф К-ШУДО-2)
| 1 | ОТ (ЗТ) | чел.-ч. |  |  | 2.06 |  |  |  |  | 1660.4
| 1-100-42 | Средний разряд работы 4,2 | чел.-ч. | 2.06 |  | 2.06 |  |  | 806.02 |  | 1660.4
| 2 | ЭМ | [8 empty] | 204.36
|  | ОТм(ЗТм) | чел.-ч. |  |  | 0.18 |  |  |  |  | 165.06 | [13 empty] | 1
| 91.05.05-015 | Краны на автомобильном ходу, грузоподъемность 16 т | маш.-ч | 0.09 |  | 0.09 |  |  | 1488.78 |  | 133.99
| 4-100-060 | ОТм(ЗТм) Средний разряд машинистов 6 | чел.-ч. | 0.09 |  | 0.09 |  |  | 1051.33 |  | 94.62 | [13 empty] | 1
| 91.14.02-001 | Автомобили бортовые, грузоподъемность до 5 т | маш.-ч | 0.09 |  | 0.09 |  |  | 572.77 |  | 51.55
| 4-100-040 | ОТм(ЗТм) Средний разряд машинистов 4 | чел.-ч. | 0.09 |  | 0.09 |  |  | 782.65 |  | 70.44 | [13 empty] | 1
| 91.17.04-233 | Аппараты сварочные для ручной дуговой сварки, сварочный ток до 350 А | маш.-ч | 0.66 |  | 0.66 |  |  | 28.51 |  | 18.82
| 4 | М | [8 empty] | 2190.19
| 01.7.11.07-0227 | Электроды сварочные для сварки низколегированных и углеродистых сталей УОНИ 13/45, Э42А, диаметр 4-5 мм | кг | 0.15 |  | 0.15 | 155.63 | 0.91 | 141.62 |  | 21.24
| 01.7.15.03-0042 | Болты с гайками и шайбами строительные | кг | 0.17 |  | 0.17 | 174.93 | 1.13 | 197.67 |  | 33.6
| 07.2.07.04-0007 | Конструкции стальные индивидуального изготовления из сортового проката | т | 0.015 |  | 0.015 | 105278.81 | 1.35 | 142126.39 |  | 2131.9
| 14.4.02.04-0142 | Краска масляная МА-0115, мумия, сурик железный | кг | 0.03 |  | 0.03 | 79.88 | 1.44 | 115.03 |  | 3.45
|  | Итого прямые затраты | [8 empty] | 4220.01
38.1 | 421/пр_2020_п.75_пп.а | Сметная стоимость вспомогательных ненормируемых материальных ресурсов, не учтенная в сметной норме, 2% | % | 2 |  | 2 |  |  |  |  | 33.21 | 0 | 0 | 33.21 | [5 empty] | 33.21 | 0 | 0 |  | 2
|  | ФОТ | [8 empty] | 1825.46
| Пр/812-049.3-1 | НР Электротехнические установки: на других объектах | % | 97 |  | 97 |  |  |  |  | 1770.7
| Пр/774-049.3 | СП Электротехнические установки: на других объектах | % | 51 |  | 51 |  |  |  |  | 930.98
|  | Всего по позиции | [5 empty] | 6954.9 |  | 6954.9 |  | 2560.8 | 1346.4 | 6921.69 | 204.36 | = | 1660.4 | 165.06 | = | 2190.19 | 1770.7 | 930.98 |  | 2
39 | ТЦ_89.1.61.02_77_5007081181_22.09.2025_01_ | Оборудование : Шкаф узла доступа охраны в сборе (К-ШУДО-2) | ШТ | 1 |  | 1 | 42500 |  |  |  | 42500
|  | Всего по позиции | [5 empty] | 42500 |  | 42500 |  | 0 | 0 | 42500 | 0 | = | 0 | 0 | = | 42500 | 0 | 0 | 42500 | 3
40 | ГЭСНм 08-01-121-06 | Аккумулятор кислотный стационарный, тип: С-10, СК-10, С-12, СК-12 | ШТ | 2 |  | 2
| 1 | ОТ (ЗТ) | чел.-ч. |  |  | 10.3 |  |  |  |  | 8061.3
| 1-100-40 | Средний разряд работы 4,0 среднего разряда 100.40 | чел.-ч. | 5.15 |  | 10.3 |  |  | 782.65 |  | 8061.3
| 4 | М | [8 empty] | 942.23
| 01.3.03.05-0002 | Кислота серная аккумуляторная, сорт высший | т | 0.0048 |  | 0.0096 | 23278.34 | 1.36 | 31658.54 |  | 303.92
| 01.3.05.23-0061 | Натрий едкий марка ТД, технический | т | 0.00017 |  | 0.00034 | 118612.74 | 1.36 | 161313.33 |  | 54.85
| 01.7.03.01-0005 | Вода дистиллированная | кг | 14.4 |  | 28.8 | 14.81 | 0.92 | 13.63 |  | 392.54
| 10.1.01.02-0011 | Сплавы алюминиевые литейные АК5М2 | т | 5e-05 |  | 0.0001 | 249385 | 1.19 | 296768.15 |  | 29.68
| 421/пр_2020_п.75_пп.а | Вспомогательные ненормируемые материалы (2% от ОЗП) | % | 2 |  | 4 | 40.3065 |  |  |  | 161.24
|  | Итого прямые затраты | [8 empty] | 9003.53
|  | ФОТ | [8 empty] | 8061.3
| Пр/812-049.3-1 | НР Электротехнические установки: на других объектах | % | 97 |  | 97 |  |  |  |  | 7819.46
| Пр/774-049.3 | СП Электротехнические установки: на других объектах | % | 51 |  | 51 |  |  |  |  | 4111.26
|  | Всего по позиции | [5 empty] | 10467.125 |  | 20934.25 |  | 1518.34 | 798.3 | 20934.25 | 0 | = | 8061.3 | 0 | = | 942.23 | 7819.46 | 4111.26 |  | 2
41 | ТЦ_62.4.01.01_77_5007081181_22.09.2025_01_ | Оборудование : Аккумуляторная батарея 12 В емкостью 15 А*ч | ШТ | 2 |  | 2 | 5792.5 |  |  |  | 11585
|  | Всего по позиции | [5 empty] | 5792.5 |  | 11585 |  | 0 | 0 | 11585 | 0 | = | 0 | 0 | = | 11585 | 0 | 0 | 11585 | 3
42 | ГЭСНм 10-08-003-05 | Устройство оптико-(фото)электрическое,: прибор оптико-электрический в одноблочном исполнении | ШТ | 4 |  | 4
Поправка: (объемный)
| 1 | ОТ (ЗТ) | чел.-ч. |  |  | 23.04 |  |  |  |  | 18032.26
| 1-100-40 | Средний разряд работы 4,0 среднего разряда 100.40 | чел.-ч. | 5.76 |  | 23.04 |  |  | 782.65 |  | 18032.26
| 4 | М | [8 empty] | 573.9
| 01.3.05.17-0002 | Канифоль сосновая | кг | 0.0012 |  | 0.0048 | 284.15 | 1.36 | 386.44 |  | 1.85
| 01.7.03.04-0001 | Электроэнергия | КВТ-Ч | 0.0676 |  | 0.2704 |  |  | 6 |  | 1.62
| 01.7.15.07-0012 | Дюбели пластмассовые с шурупами, диаметр 12 мм, длина 70 мм, диаметр шурупа 8 мм, длина шурупа 70 мм | 100 ШТ | 0.03 |  | 0.12 | 978.09 | 1.29 | 1261.74 |  | 151.41
| 03.1.01.01-0002 | Гипс строительный Г-3 | т | 2e-05 |  | 8e-05 | 4338.27 | 1.3 | 5639.75 |  | 0.45
| 10.3.02.03-0012 | Припои оловянно-свинцовые бессурьмянистые, марка ПОС40 | кг | 0.01 |  | 0.04 | 899.56 | 1.61 | 1448.29 |  | 57.93
| 421/пр_2020_п.75_пп.а | Вспомогательные ненормируемые материалы (2% от ОЗП) | % | 2 |  | 8 | 45.0806 |  |  |  | 360.64
|  | Итого прямые затраты | [8 empty] | 18606.16
|  | ФОТ | [8 empty] | 18032.26
| Пр/812-051.1-1 | НР Оборудование связи: прокладка и монтаж сетей связи | % | 90 |  | 90 |  |  |  |  | 16229.03
| Пр/774-051.1 | СП Оборудование связи: прокладка и монтаж сетей связи | % | 46 |  | 46 |  |  |  |  | 8294.84
|  | Всего по позиции | [5 empty] | 10782.5075 |  | 43130.03 |  | 2817.54 | 1440.08 | 43130.03 | 0 | = | 18032.26 | 0 | = | 573.9 | 16229.03 | 8294.84 |  | 2
43 | ТЦ_61.2.01.07_77_5007081181_22.09.2025_01_ | Оборудование : Извещатель охранный объемный оптико-электронный | ШТ | 4 |  | 4 | 1266.25 |  |  |  | 5065
|  | Всего по позиции | [5 empty] | 1266.25 |  | 5065 |  | 0 | 0 | 5065 | 0 | = | 0 | 0 | = | 5065 | 0 | 0 | 5065 | 3
44 | ГЭСНм 10-08-002-04 | Извещатель ОС автоматический: контактный, магнитоконтактный на открывание окон, дверей | ШТ | 8 |  | 8
Поправка: (извещатель охранного магнитокон тактного адресного)
| 1 | ОТ (ЗТ) | чел.-ч. |  |  | 6.72 |  |  |  |  | 5259.41
| 1-100-40 | Средний разряд работы 4,0 | чел.-ч. | 0.84 |  | 6.72 |  |  | 782.65 |  | 5259.41
| 4 | М | [8 empty] | 180.15
| 01.3.05.17-0002 | Канифоль сосновая | кг | 0.0002 |  | 0.0016 | 284.15 | 1.36 | 386.44 |  | 0.62
| 01.7.15.14-0168 | Шурупы самонарезающие стальные с полукруглой головкой и прямым шлицем, остроконечные, диаметр 5 мм, длина 70 мм | т | 0.0001 |  | 0.0008 | 110308.96 | 1.29 | 142298.56 |  | 113.84
| 10.3.02.03-0012 | Припои оловянно-свинцовые бессурьмянистые, марка ПОС40 | кг | 0.002 |  | 0.016 | 899.56 | 1.61 | 1448.29 |  | 23.17
| 14.1.04.02-0002 | Клей, марка 88-СА | кг | 0.01 |  | 0.08 | 303.48 | 1.64 | 497.71 |  | 39.82
| 24.3.01.01-0004 | Трубка ПВХ-305 электроизоляционная, диаметр 6-10 мм | кг | 0.00142 |  | 0.01136 | 189.97 | 1.25 | 237.46 |  | 2.7
|  | Итого прямые затраты | [8 empty] | 5439.56
44.1 | 421/пр_2020_п.75_пп.а | Сметная стоимость вспомогательных ненормируемых материальных ресурсов, не учтенная в сметной норме, 2% | % | 2 |  | 2 |  |  |  |  | 105.19 | 0 | 0 | 105.19 | [5 empty] | 105.19 | 0 | 0 |  | 2
|  | ФОТ | [8 empty] | 5259.41
| Пр/812-051.1-1 | НР Оборудование связи: прокладка и монтаж сетей связи | % | 90 |  | 90 |  |  |  |  | 4733.47
| Пр/774-051.1 | СП Оборудование связи: прокладка и монтаж сетей связи | % | 46 |  | 46 |  |  |  |  | 2419.33
|  | Всего по позиции | [5 empty] | 1587.1937 |  | 12697.55 |  | 5635.08 | 2880.15 | 12592.36 | 0 | = | 5259.41 | 0 | = | 180.15 | 4733.47 | 2419.33 |  | 2
45 | ТЦ_61.2.01.06_77_5007081181_22.09.2025_01_ | Оборудование : Извещатель охранный магнитоконтактный | ШТ | 8 |  | 8 | 838.75 |  |  |  | 6710
|  | Всего по позиции | [5 empty] | 838.75 |  | 6710 |  | 0 | 0 | 6710 | 0 | = | 0 | 0 | = | 6710 | 0 | 0 | 6710 | 3
46 | ГЭСНм 10-04-066-04 | Коробка кабельная соединительная или разветвительная | ШТ | 12 |  | 12
Поправка: (коробка коммутационная)
| 1 | ОТ (ЗТ) | чел.-ч. |  |  | 48 |  |  |  |  | 33361.92
| 1-100-30 | Средний разряд работы 3,0 | чел.-ч. | 4 |  | 48 |  |  | 695.04 |  | 33361.92
| 4 | М | [8 empty] | 642.19
| 01.7.02.07-0011 | Прессшпан листовой, марка А | кг | 0.05 |  | 0.6 | 206.43 | 1.37 | 282.81 |  | 169.69
| 01.7.03.04-0001 | Электроэнергия | КВТ-Ч | 0.06 |  | 0.72 |  |  | 6 |  | 4.32
| 01.7.06.05-0042 | Ленты изоляционные из ПВХ для электромонтажных и ремонтных работ, цвет черный, ширина 19 мм, толщина 0,18 мм | м | 1.05 |  | 12.6 | 2.27 | 1.53 | 3.47 |  | 43.72
| 01.7.20.04-0003 | Нить мешкозашивочная прошивочная полиэфирная из штапельного лавсана (суровая) | кг | 0.01 |  | 0.12 | 373.74 | 1.48 | 553.14 |  | 66.38
| 10.3.02.03-0012 | Припои оловянно-свинцовые бессурьмянистые, марка ПОС40 | кг | 0.01 |  | 0.12 | 899.56 | 1.61 | 1448.29 |  | 173.79
| 14.4.03.06-0001 | Лак электроизоляционный МЛ-92 | кг | 0.01 |  | 0.12 | 157.44 | 1.22 | 192.08 |  | 23.05
| 25.2.01.01-0014 | Бирки кабельные маркировочные пластмассовые У136 | 100 ШТ | 0.06 |  | 0.72 | 235.73 | 0.95 | 223.94 |  | 161.24
|  | Итого прямые затраты | [8 empty] | 34004.11
46.1 | 421/пр_2020_п.75_пп.а | Сметная стоимость вспомогательных ненормируемых материальных ресурсов, не учтенная в сметной норме, 2% | % | 2 |  | 2 |  |  |  |  | 667.24 | 0 | 0 | 667.24 | [5 empty] | 667.24 | 0 | 0 |  | 2
46.2 | 999-0005 | Масса оборудования | т | 0.001 |  | 0.012 | 0 |  |  |  | 0 | 0 | 0 | 0 | [5 empty] | 0 | 0 | 0 |  | 2
|  | ФОТ | [8 empty] | 33361.92
| Пр/812-051.2-1 | НР Оборудование связи: монтаж радиотелевизионного и электронного оборудования | % | 95 |  | 95 |  |  |  |  | 31693.82
| Пр/774-051.2 | СП Оборудование связи: монтаж радиотелевизионного и электронного оборудования | % | 53 |  | 53 |  |  |  |  | 17681.82
|  | Всего по позиции | [5 empty] | 7003.9158 |  | 84046.99 |  | 7923.46 | 4420.45 | 83379.75 | 0 | = | 33361.92 | 0 | = | 642.19 | 31693.82 | 17681.82 |  | 2
47 | ТЦ_20.5.02.03_77_5007081181_22.09.2025_01_ | Коробка коммутационная | ШТ | 12 |  | 12 | 53.75 |  |  |  | 645
|  | Всего по позиции | [5 empty] | 53.75 |  | 645 |  | 0 | 0 | 645 | 0 | = | 0 | 0 | = | 645 | 0 | 0 |  | 2
48 | ГЭСНм 11-04-008-01 | Съемные и выдвижные блоки (модули, ячейки, ТЭЗ), масса: до 5 кг | ШТ | 1 |  | 1
Поправка: (Устройство защиты линии интерфейса)
| 1 | ОТ (ЗТ) | чел.-ч. |  |  | 1.03 |  |  |  |  | 724.91
| 1-100-31 | Средний разряд работы 3,1 среднего разряда 100.31 | чел.-ч. | 1.03 |  | 1.03 |  |  | 703.8 |  | 724.91
| 2 | ЭМ | [8 empty] | 5.73
|  | ОТм(ЗТм) | чел.-ч. |  |  | 0.01 |  |  |  |  | 7.83 | [13 empty] | 1
| 91.14.02-001 | Автомобили бортовые, грузоподъемность до 5 т | маш.-ч | 0.01 |  | 0.01 |  |  | 572.77 |  | 5.73
| 4-100-040 | ОТм(ЗТм) Средний разряд машинистов 4 | чел.-ч. | 0.01 |  | 0.01 |  |  | 782.65 |  | 7.83 | [13 empty] | 1
| 4 | М | [8 empty] | 14.5
| 421/пр_2020_п.75_пп.а | Вспомогательные ненормируемые материалы (2% от ОЗП) | % | 2 |  | 2 | 7.2491 |  |  |  | 14.5
|  | Итого прямые затраты | [8 empty] | 752.97
|  | ФОТ | [8 empty] | 732.74
| Пр/812-053.0-1 | НР Приборы, средства автоматизации и вычислительной техники | % | 90 |  | 90 |  |  |  |  | 659.47
| Пр/774-053.0 | СП Приборы, средства автоматизации и вычислительной техники | % | 46 |  | 46 |  |  |  |  | 337.06
|  | Всего по позиции | [5 empty] | 1749.5 |  | 1749.5 |  | 1337.81 | 683.77 | 1749.5 | 5.73 | = | 724.91 | 7.83 | = | 14.5 | 659.47 | 337.06 |  | 2
49 | ТЦ_89.1.61.01_77_5007081181_22.09.2025_01_ | Оборудование : Устройство защиты линии интерфейса | ШТ | 1 |  | 1 | 2014.38 |  |  |  | 2014.38
|  | Всего по позиции | [5 empty] | 2014.38 |  | 2014.38 |  | 0 | 0 | 2014.38 | 0 | = | 0 | 0 | = | 2014.38 | 0 | 0 | 2014.38 | 3
Прокладка кабеля
Норма отхода материалов принята на основании прил.8.4: кабели всех марок и сечений-2%, трубы пластмассовые - 2%
50 | ГЭСНм 08-02-409-09 | Труба гофрированная ПВХ для защиты проводов и кабелей по установленным конструкциям, по стенам, колоннам, потолкам, основанию пола | 100 м | 1.1 |  | 1.1
| 1 | ОТ (ЗТ) | чел.-ч. |  |  | 16.72 |  |  |  |  | 12500.04
| 1-100-36 | Средний разряд работы 3,6 среднего разряда 100.36 | чел.-ч. | 15.2 |  | 16.72 |  |  | 747.61 |  | 12500.04
| 4 | М | [8 empty] | 414.22
| 01.7.03.04-0001 | Электроэнергия | КВТ-Ч | 5.3376 |  | 5.8714 |  |  | 6 |  | 35.23
| 01.7.15.07-0152 | Дюбели пластмассовые с шурупами, диаметр 6 мм, длина 35 мм, диаметр шурупа 3,5 мм, длина шурупа 50 мм | 100 ШТ | 1.75 |  | 1.925 | 52.34 | 1.28 | 67 |  | 128.98
| 421/пр_2020_п.75_пп.а | Вспомогательные ненормируемые материалы (2% от ОЗП) | % | 2 |  | 2.2 | 113.6367 |  |  |  | 250.01
|  | Итого прямые затраты | [8 empty] | 12914.26
|  | ФОТ | [8 empty] | 12500.04
| Пр/812-049.3-1 | НР Электротехнические установки: на других объектах | % | 97 |  | 97 |  |  |  |  | 12125.04
| Пр/774-049.3 | СП Электротехнические установки: на других объектах | % | 51 |  | 51 |  |  |  |  | 6375.02
|  | Всего по позиции | [5 empty] | 28558.4727 |  | 31414.32 |  | 797.7 | 419.41 | 31414.32 | 0 | = | 12500.04 | 0 | = | 414.22 | 12125.04 | 6375.02 |  | 2
51 | 24.3.01.02-0001 | Трубы гибкие гофрированные, легкие, из самозатухающего ПВХ, с протяжкой, номинальный диаметр 20 мм | м | 112.2 |  | 112.2 | 12.11 | 1 | 12.11 |  | 1358.74
|  | Всего по позиции | [5 empty] | 12.11 |  | 1358.74 |  | 0 | 0 | 1358.74 | 0 | = | 0 | 0 | = | 1358.74 | 0 | 0 |  | 2
52 | ГЭСНм 08-02-412-01 | Затягивание провода в проложенные трубы и металлические рукава первого одножильного или многожильного в общей оплетке, суммарное сечение: до 2,5 мм2 | 100 м | 1.1 |  | 1.1
| 1 | ОТ (ЗТ) | чел.-ч. |  |  | 4.939 |  |  |  |  | 3778.98
| 1-100-38 | Средний разряд работы 3,8 среднего разряда 100.38 | чел.-ч. | 4.49 |  | 4.939 |  |  | 765.13 |  | 3778.98
| 2 | ЭМ | [8 empty] | 22.68
|  | ОТм(ЗТм) | чел.-ч. |  |  | 0.022 |  |  |  |  | 20.17 | [13 empty] | 1
| 91.05.05-015 | Краны на автомобильном ходу, грузоподъемность 16 т | маш.-ч | 0.01 |  | 0.011 |  |  | 1488.78 |  | 16.38
| 4-100-060 | ОТм(ЗТм) Средний разряд машинистов 6 | чел.-ч. | 0.01 |  | 0.011 |  |  | 1051.33 |  | 11.56 | [13 empty] | 1
| 91.14.02-001 | Автомобили бортовые, грузоподъемность до 5 т | маш.-ч | 0.01 |  | 0.011 |  |  | 572.77 |  | 6.3
| 4-100-040 | ОТм(ЗТм) Средний разряд машинистов 4 | чел.-ч. | 0.01 |  | 0.011 |  |  | 782.65 |  | 8.61 | [13 empty] | 1
| 4 | М | [8 empty] | 241.62
| 01.7.06.05-0041 | Ленты изоляционные хлопчатобумажные прорезиненные для электромонтажных и ремонтных работ, цвет черный, ширина 20 мм, толщина 0,35 мм | м | 13.33 |  | 14.663 | 5.87 | 0.96 | 5.64 |  | 82.7
| 01.7.07.20-0002 | Тальк молотый, сорт I | т | 0.00043 |  | 0.000473 | 43821.53 | 1.31 | 57406.2 |  | 27.15
| 14.4.02.04-0142 | Краска масляная МА-0115, мумия, сурик железный | кг | 0.02 |  | 0.022 | 79.88 | 1.44 | 115.03 |  | 2.53
| 20.2.01.05-0001 | Гильзы кабельные медные 2,5 мм | 100 ШТ | 0.05 |  | 0.055 | 412.93 | 1.26 | 520.29 |  | 28.62
| 20.2.02.01-0011 | Втулки полипропиленовые, диаметр 17 мм | 1000 ШТ | 0.0122 |  | 0.01342 | 1481.45 | 1.26 | 1866.63 |  | 25.05
| 421/пр_2020_п.75_пп.а | Вспомогательные ненормируемые материалы (2% от ОЗП) | % | 2 |  | 2.2 | 34.3543 |  |  |  | 75.57
|  | Итого прямые затраты | [8 empty] | 4063.45
|  | ФОТ | [8 empty] | 3799.15
| Пр/812-049.3-1 | НР Электротехнические установки: на других объектах | % | 97 |  | 97 |  |  |  |  | 3685.18
| Пр/774-049.3 | СП Электротехнические установки: на других объектах | % | 51 |  | 51 |  |  |  |  | 1937.57
|  | Всего по позиции | [5 empty] | 8805.6364 |  | 9686.2 |  | 2773.25 | 1458.1 | 9686.2 | 22.68 | = | 3778.98 | 20.17 | = | 241.62 | 3685.18 | 1937.57 |  | 2
53 | 21.1.08.01-0111 | Кабель пожарной сигнализации КПСВЭВнг(A)-LS 1х2х0,5 | 1000 м | 0.102 |  | 0.102 | 17528.45 | 1.13 | 19807.15 |  | 2020.33
|  | Всего по позиции | [5 empty] | 19807.1569 |  | 2020.33 |  | 0 | 0 | 2020.33 | 0 | = | 0 | 0 | = | 2020.33 | 0 | 0 |  | 2
54 | 21.1.08.01-0311 | Кабель пожарной сигнализации КПСЭнг(A)-FRLS 1х2х0,5 | 1000 м | 0.0051 |  | 0.0051 | 15728.89 | 1.13 | 17773.65 |  | 90.65
|  | Всего по позиции | [5 empty] | 17774.5098 |  | 90.65 |  | 0 | 0 | 90.65 | 0 | = | 0 | 0 | = | 90.65 | 0 | 0 |  | 2
55 | ТЦ_21.1.06.04_77_5007081181_22.09.2025_01_ | Кабели симметричные, для промышленного интерфейса RS-485, огнестойкие КСБнг(А)- FRLS 1х2х0,64 | м | 5.1 |  | 5.1 | 152.75 |  |  |  | 779.03
|  | Всего по позиции | [5 empty] | 152.751 |  | 779.03 |  | 0 | 0 | 779.03 | 0 | = | 0 | 0 | = | 779.03 | 0 | 0 |  | 2
56 | ГЭСНм 08-02-402-01 | Кабель трех-пятижильный по установленным конструкциям и лоткам с установкой ответвительных коробок: в помещениях с нормальной средой сечением жилы до 10 мм2 | 100 м | 0.1 |  | 0.1
| 1 | ОТ (ЗТ) | чел.-ч. |  |  | 1.224 |  |  |  |  | 936.52
| 1-100-38 | Средний разряд работы 3,8 среднего разряда 100.38 | чел.-ч. | 12.24 |  | 1.224 |  |  | 765.13 |  | 936.52
| 2 | ЭМ | [8 empty] | 26.78
|  | ОТм(ЗТм) | чел.-ч. |  |  | 0.02 |  |  |  |  | 18.34 | [13 empty] | 1
| 91.05.05-015 | Краны на автомобильном ходу, грузоподъемность 16 т | маш.-ч | 0.1 |  | 0.01 |  |  | 1488.78 |  | 14.89
| 4-100-060 | ОТм(ЗТм) Средний разряд машинистов 6 | чел.-ч. | 0.1 |  | 0.01 |  |  | 1051.33 |  | 10.51 | [13 empty] | 1
| 91.14.02-001 | Автомобили бортовые, грузоподъемность до 5 т | маш.-ч | 0.1 |  | 0.01 |  |  | 572.77 |  | 5.73
| 4-100-040 | ОТм(ЗТм) Средний разряд машинистов 4 | чел.-ч. | 0.1 |  | 0.01 |  |  | 782.65 |  | 7.83 | [13 empty] | 1
| 91.17.04-233 | Аппараты сварочные для ручной дуговой сварки, сварочный ток до 350 А | маш.-ч | 2.16 |  | 0.216 |  |  | 28.51 |  | 6.16
| 4 | М | [8 empty] | 61.19
| 01.7.03.04-0001 | Электроэнергия | КВТ-Ч | 0.4416 |  | 0.04416 |  |  | 6 |  | 0.26
| 01.7.06.05-0041 | Ленты изоляционные хлопчатобумажные прорезиненные для электромонтажных и ремонтных работ, цвет черный, ширина 20 мм, толщина 0,35 мм | м | 13.33 |  | 1.333 | 5.87 | 0.96 | 5.64 |  | 7.52
| 01.7.06.07-0002 | Ленты монтажные из пластмассы для бандажирования проводов, скрепляются пластмассовыми кнопками, ширина 10 мм | 10 м | 0.55 |  | 0.055 | 37.71 | 1.53 | 57.7 |  | 3.17
| 01.7.11.07-0227 | Электроды сварочные для сварки низколегированных и углеродистых сталей УОНИ 13/45, Э42А, диаметр 4-5 мм | кг | 1.9 |  | 0.19 | 155.63 | 0.91 | 141.62 |  | 26.91
| 14.4.02.04-0142 | Краска масляная МА-0115, мумия, сурик железный | кг | 0.4 |  | 0.04 | 79.88 | 1.44 | 115.03 |  | 4.6
| 421/пр_2020_п.75_пп.а | Вспомогательные ненормируемые материалы (2% от ОЗП) | % | 2 |  | 0.2 | 93.6519 |  |  |  | 18.73
|  | Итого прямые затраты | [8 empty] | 1042.83
|  | ФОТ | [8 empty] | 954.86
| Пр/812-049.3-1 | НР Электротехнические установки: на других объектах | % | 97 |  | 97 |  |  |  |  | 926.21
| Пр/774-049.3 | СП Электротехнические установки: на других объектах | % | 51 |  | 51 |  |  |  |  | 486.98
|  | Всего по позиции | [5 empty] | 24560.2 |  | 2456.02 |  | 252.11 | 132.55 | 2456.02 | 26.78 | = | 936.52 | 18.34 | = | 61.19 | 926.21 | 486.98 |  | 2
57 | 21.9.02.02-3228 | Кабель силовой с медными жилами ВВГнг(A)-LS 3х2,5ок(N, PE)-1000 | 1000 м | 0.0102 |  | 0.0102 | 82750.65 | 1.09 | 90198.21 |  | 920.02
|  | Всего по позиции | [5 empty] | 90198.0392 |  | 920.02 |  | 0 | 0 | 920.02 | 0 | = | 0 | 0 | = | 920.02 | 0 | 0 |  | 2
58 | ТЦ_102_77_5007081181_22.09.2025_01_304.1 | Патч-корд волоконно-оптический одномодовый, 3 м | ШТ | 2 |  | 2 | 154.04 |  |  |  | 308.08
|  | Всего по позиции | [5 empty] | 154.04 |  | 308.08 |  | 0 | 0 | 308.08 | 0 | = | 0 | 0 | = | 308.08 | 0 | 0 |  | 2
59 | ГЭСНм 08-02-390-01 | Короба пластмассовые: шириной до 40 мм | 100 м | 0.1 |  | 0.1
| 1 | ОТ (ЗТ) | чел.-ч. |  |  | 1.629 |  |  |  |  | 1260.67
| 1-100-39 | Средний разряд работы 3,9 среднего разряда 100.39 | чел.-ч. | 16.29 |  | 1.629 |  |  | 773.89 |  | 1260.67
| 2 | ЭМ | [8 empty] | 0.06
|  | ОТм(ЗТм) | чел.-ч. |  |  | 0.001 |  |  |  |  | 0.7 | [13 empty] | 1
| 91.06.06-048 | Подъемники одномачтовые, грузоподъемность до 500 кг, высота подъема 45 м | маш.-ч | 0.01 |  | 0.001 | 37.32 | 1.49 | 55.61 |  | 0.06
| 4-100-030 | ОТм(ЗТм) Средний разряд машинистов 3 | чел.-ч. | 0.01 |  | 0.001 |  |  | 695.04 |  | 0.7 | [13 empty] | 1
| 4 | М | [8 empty] | 48.69
| 01.7.03.04-0001 | Электроэнергия | КВТ-Ч | 6.5664 |  | 0.65664 |  |  | 6 |  | 3.94
| 01.7.15.07-0022 | Дюбели полиэтиленовые распорные, диаметр 6 мм, длина 40 мм | 1000 ШТ | 0.2 |  | 0.02 | 261.09 | 1.29 | 336.81 |  | 6.74
| 01.7.15.14-0165 | Шурупы самонарезающие стальные с полукруглой головкой и прямым шлицем, остроконечные, диаметр 4 мм, длина 40 мм | т | 0.001 |  | 0.0001 | 99190.96 | 1.29 | 127956.34 |  | 12.8
| 421/пр_2020_п.75_пп.а | Вспомогательные ненормируемые материалы (2% от ОЗП) | % | 2 |  | 0.2 | 126.0667 |  |  |  | 25.21
|  | Итого прямые затраты | [8 empty] | 1310.12
|  | ФОТ | [8 empty] | 1261.37
| Пр/812-049.3-1 | НР Электротехнические установки: на других объектах | % | 97 |  | 97 |  |  |  |  | 1223.53
| Пр/774-049.3 | СП Электротехнические установки: на других объектах | % | 51 |  | 51 |  |  |  |  | 643.3
|  | Всего по позиции | [5 empty] | 31769.5 |  | 3176.95 |  | 142.48 | 74.91 | 3176.95 | 0.06 | = | 1260.67 | 0.7 | = | 48.69 | 1223.53 | 643.3 |  | 2
60 | ГЭСНм 08-02-390-03 | Короба пластмассовые: шириной до 120 мм | 100 м | 0.02 |  | 0.02
| 1 | ОТ (ЗТ) | чел.-ч. |  |  | 0.4066 |  |  |  |  | 314.66
| 1-100-39 | Средний разряд работы 3,9 среднего разряда 100.39 | чел.-ч. | 20.33 |  | 0.4066 |  |  | 773.89 |  | 314.66
| 2 | ЭМ | [8 empty] | 0.01
|  | ОТм(ЗТм) | чел.-ч. |  |  | 0.0002 |  |  |  |  | 0.14 | [13 empty] | 1
| 91.06.06-048 | Подъемники одномачтовые, грузоподъемность до 500 кг, высота подъема 45 м | маш.-ч | 0.01 |  | 0.0002 | 37.32 | 1.49 | 55.61 |  | 0.01
| 4-100-030 | ОТм(ЗТм) Средний разряд машинистов 3 | чел.-ч. | 0.01 |  | 0.0002 |  |  | 695.04 |  | 0.14 | [13 empty] | 1
| 4 | М | [8 empty] | 13.55
| 01.7.03.04-0001 | Электроэнергия | КВТ-Ч | 8.2404 |  | 0.16481 |  |  | 6 |  | 0.99
| 01.7.15.07-0022 | Дюбели полиэтиленовые распорные, диаметр 6 мм, длина 40 мм | 1000 ШТ | 0.4 |  | 0.008 | 261.09 | 1.29 | 336.81 |  | 2.69
| 01.7.15.14-0165 | Шурупы самонарезающие стальные с полукруглой головкой и прямым шлицем, остроконечные, диаметр 4 мм, длина 40 мм | т | 0.0014 |  | 2.8e-05 | 99190.96 | 1.29 | 127956.34 |  | 3.58
| 421/пр_2020_п.75_пп.а | Вспомогательные ненормируемые материалы (2% от ОЗП) | % | 2 |  | 0.04 | 157.3318 |  |  |  | 6.29
|  | Итого прямые затраты | [8 empty] | 328.36
|  | ФОТ | [8 empty] | 314.8
| Пр/812-049.3-1 | НР Электротехнические установки: на других объектах | % | 97 |  | 97 |  |  |  |  | 305.36
| Пр/774-049.3 | СП Электротехнические установки: на других объектах | % | 51 |  | 51 |  |  |  |  | 160.55
|  | Всего по позиции | [5 empty] | 39713.5 |  | 794.27 |  | 28.5 | 14.98 | 794.27 | 0.01 | = | 314.66 | 0.14 | = | 13.55 | 305.36 | 160.55 |  | 2
61 | ТЦ_20.2.05.04_77_5007081181_22.09.2025_01_ | Короб с крышкой 120х60 | м | 2 |  | 2 | 1197.06 |  |  |  | 2394.12
|  | Всего по позиции | [5 empty] | 1197.06 |  | 2394.12 |  | 0 | 0 | 2394.12 | 0 | = | 0 | 0 | = | 2394.12 | 0 | 0 |  | 2
62 | ТЦ_20.2.05.04_77_5007081181_22.09.2025_01_ | Короб с крышкой 25х30 | м | 10 |  | 10 | 178.71 |  |  |  | 1787.1
|  | Всего по позиции | [5 empty] | 178.71 |  | 1787.1 |  | 0 | 0 | 1787.1 | 0 | = | 0 | 0 | = | 1787.1 | 0 | 0 |  | 2
63 | ТЦ_20.2.05.02_77_5007081181_22.09.2025_01_ | Держатель с защелкой | ШТ | 220 |  | 220 | 5 |  |  |  | 1100
|  | Всего по позиции | [5 empty] | 5 |  | 1100 |  | 0 | 0 | 1100 | 0 | = | 0 | 0 | = | 1100 | 0 | 0 |  | 2
|  | Итого прямые затраты по разделу 2 | [8 empty] | 108147.29
в том числе
|  | оплата труда | [8 empty] | 87551.47
|  | эксплуатация машин и механизмов | [8 empty] | 841.28
в том числе
|  | эксплуатация машин и механизмов | [8 empty] | 463.98
в том числе
|  | оплата труда машинистов (ОТм) | [8 empty] | 377.3
|  | доплаты к оплате труда машинистов | [8 empty] | 0
|  | материальные ресурсы | [8 empty] | 19754.54
в том числе
|  | материальные ресурсы без учета дополнительной перевозки | [8 empty] | 19754.54
|  | дополнительная перевозка материальных ресурсов | [8 empty] | 0
|  | перевозка | [8 empty] | 0
|  | Всего ФОТ (справочно) | [8 empty] | 87928.77
|  | Всего накладные расходы | [8 empty] | 82941.97
|  | Всего сметная прибыль | [8 empty] | 44309.69
|  | Итого оборудование | [8 empty] | 492874.38
в том числе
|  | оборудование без учета дополнительной перевозки | [8 empty] | 492874.38
|  | дополнительная перевозка оборудования | [8 empty] | 0
Итого прочие затраты
|  | Итого хозяйственный инвентарь | [8 empty] | 0
|  | Итого по разделу | [8 empty] | 728273.33
Справочно
|  | материальные ресурсы, отсутствующие в ФРСН | [8 empty] | 0
|  | оборудование, отсутствующие в ФРСН | [8 empty] | 0
|  | затраты труда рабочих |  |  |  | 118.1286
|  | затраты труда машинистов |  |  |  | 0.4132
Раздел 3. Здание КПП (КД). Охранная сигнализация. Монтажные работы
64 | ГЭСНм 10-10-006-01 | Система управления доступом с автоматическим запирающим устройством | ШТ | 2 |  | 2
Поправка: (считыватель, замок, программирование карт)
| 1 | ОТ (ЗТ) | чел.-ч. |  |  | 4.56 |  |  |  |  | 3941.76
| 1-100-47 | Средний разряд работы 4,7 среднего разряда 100.47 | чел.-ч. | 2.28 |  | 4.56 |  |  | 864.42 |  | 3941.76
| 4 | М | [8 empty] | 88.01
| 01.7.03.04-0001 | Электроэнергия | КВТ-Ч | 0.7642 |  | 1.5284 |  |  | 6 |  | 9.17
| 421/пр_2020_п.75_пп.а | Вспомогательные ненормируемые материалы (2% от ОЗП) | % | 2 |  | 4 | 19.7088 |  |  |  | 78.84
|  | Итого прямые затраты | [8 empty] | 4029.77
|  | ФОТ | [8 empty] | 3941.76
| Пр/812-051.1-1 | НР Оборудование связи: прокладка и монтаж сетей связи | % | 90 |  | 90 |  |  |  |  | 3547.58
| Пр/774-051.1 | СП Оборудование связи: прокладка и монтаж сетей связи | % | 46 |  | 46 |  |  |  |  | 1813.21
|  | Всего по позиции | [5 empty] | 4695.28 |  | 9390.56 |  | 1555.96 | 795.27 | 9390.56 | 0 | = | 3941.76 | 0 | = | 88.01 | 3547.58 | 1813.21 |  | 2
65 | ТЦ_89.1.77.03_77_5007081181_22.09.2025_01_ | Оборудование : Считыватель | ШТ | 2 |  | 2 | 1324.98 |  |  |  | 2649.96
|  | Всего по позиции | [5 empty] | 1324.98 |  | 2649.96 |  | 0 | 0 | 2649.96 | 0 | = | 0 | 0 | = | 2649.96 | 0 | 0 | 2649.96 | 3
66 | ТЦ_61.3.03.01_77_5007081181_22.09.2025_01_ | Оборудование : Электромагнитный замок с датчиком положения двери | ШТ | 2 |  | 2 | 3423.53 |  |  |  | 6847.06
|  | Всего по позиции | [5 empty] | 3423.53 |  | 6847.06 |  | 0 | 0 | 6847.06 | 0 | = | 0 | 0 | = | 6847.06 | 0 | 0 | 6847.06 | 3
67 | ТЦ_102_77_5007081181_22.09.2025_01_309.1 | Идентификационные карты доступа | ШТ | 100 |  | 100 | 22.5 |  |  |  | 2250
|  | Всего по позиции | [5 empty] | 22.5 |  | 2250 |  | 0 | 0 | 2250 | 0 | = | 0 | 0 | = | 2250 | 0 | 0 |  | 2
68 | ГЭСНм 08-01-081-04 | Аппарат (кнопка, ключ управления, замок электромагнитной блокировки, звуковой сигнал, сигнальная лампа) управления и сигнализации, количество подключаемых концов до 2: однопроволочного провода (жил кабеля) | 100 ШТ | 0.04 |  | 0.04
Поправка: (Кнопка "Выход", Кнопка "Аварийный Выход")
| 1 | ОТ (ЗТ) | чел.-ч. |  |  | 1.416 |  |  |  |  | 1108.23
| 1-100-40 | Средний разряд работы 4,0 среднего разряда 100.40 | чел.-ч. | 35.4 |  | 1.416 |  |  | 782.65 |  | 1108.23
| 2 | ЭМ | [8 empty] | 2.52
|  | ОТм(ЗТм) | чел.-ч. |  |  | 0.0044 |  |  |  |  | 3.44 | [13 empty] | 1
| 91.14.02-001 | Автомобили бортовые, грузоподъемность до 5 т | маш.-ч | 0.11 |  | 0.0044 |  |  | 572.77 |  | 2.52
| 4-100-040 | ОТм(ЗТм) Средний разряд машинистов 4 | чел.-ч. | 0.11 |  | 0.0044 |  |  | 782.65 |  | 3.44 | [13 empty] | 1
| 4 | М | [8 empty] | 69.44
| 01.7.15.03-0042 | Болты с гайками и шайбами строительные | кг | 5.98 |  | 0.2392 | 174.93 | 1.13 | 197.67 |  | 47.28
| 421/пр_2020_п.75_пп.а | Вспомогательные ненормируемые материалы (2% от ОЗП) | % | 2 |  | 0.08 | 277.0581 |  |  |  | 22.16
|  | Итого прямые затраты | [8 empty] | 1183.63
|  | ФОТ | [8 empty] | 1111.67
| Пр/812-049.3-1 | НР Электротехнические установки: на других объектах | % | 97 |  | 97 |  |  |  |  | 1078.32
| Пр/774-049.3 | СП Электротехнические установки: на других объектах | % | 51 |  | 51 |  |  |  |  | 566.95
|  | Всего по позиции | [5 empty] | 70722.5 |  | 2828.9 |  | 60.74 | 31.94 | 2828.9 | 2.52 | = | 1108.23 | 3.44 | = | 69.44 | 1078.32 | 566.95 |  | 2
69 | ТЦ_61.2.04.03_77_5007081181_22.09.2025_01_ | Оборудование : Кнопка «Выход» | ШТ | 2 |  | 2 | 600 |  |  |  | 1200
|  | Всего по позиции | [5 empty] | 600 |  | 1200 |  | 0 | 0 | 1200 | 0 | = | 0 | 0 | = | 1200 | 0 | 0 | 1200 | 3
70 | ТЦ_61.2.04.03_50_5040070405_11.09.2025_01_ | Оборудование : Кнопка «Аварийный выход» | ШТ | 2 |  | 2 | 996.67 |  |  |  | 1993.34
|  | Всего по позиции | [5 empty] | 996.67 |  | 1993.34 |  | 0 | 0 | 1993.34 | 0 | = | 0 | 0 | = | 1993.34 | 0 | 0 | 1993.34 | 3
71 | ГЭСНм 10-10-007-03 | Монтаж блока вызова | 10 ШТ | 0.1 |  | 0.1
| 1 | ОТ (ЗТ) | чел.-ч. |  |  | 1.412 |  |  |  |  | 1280.12
| 2-100-02 | Рабочий 2 разряда среднего разряда 2.100.02 | чел.-ч | 2.35 |  | 0.235 |  |  | 636.64 |  | 149.61
| 2-100-05 | Рабочий 5 разряда среднего разряда 2.100.05 | чел.-ч | 7.04 |  | 0.704 |  |  | 899.47 |  | 633.23
| 2-100-06 | Рабочий 6 разряда среднего разряда 2.100.06 | чел.-ч | 4.73 |  | 0.473 |  |  | 1051.33 |  | 497.28
| 2 | ЭМ | [8 empty] | 0.57
|  | ОТм(ЗТм) | чел.-ч. |  |  | 0.001 |  |  |  |  | 0.78 | [13 empty] | 1
| 91.14.02-001 | Автомобили бортовые, грузоподъемность до 5 т | маш.-ч | 0.01 |  | 0.001 |  |  | 572.77 |  | 0.57
| 4-100-040 | ОТм(ЗТм) Средний разряд машинистов 4 | чел.-ч. | 0.01 |  | 0.001 |  |  | 782.65 |  | 0.78 | [13 empty] | 1
| 4 | М | [8 empty] | 25.92
| 01.7.03.04-0001 | Электроэнергия | КВТ-Ч | 0.53 |  | 0.053 |  |  | 6 |  | 0.32
| 421/пр_2020_п.75_пп.а | Вспомогательные ненормируемые материалы (2% от ОЗП) | % | 2 |  | 0.2 | 128.0116 |  |  |  | 25.6
|  | Итого прямые затраты | [8 empty] | 1307.39
|  | ФОТ | [8 empty] | 1280.9
| Пр/812-051.1-1 | НР Оборудование связи: прокладка и монтаж сетей связи | % | 90 |  | 90 |  |  |  |  | 1152.81
| Пр/774-051.1 | СП Оборудование связи: прокладка и монтаж сетей связи | % | 46 |  | 46 |  |  |  |  | 589.21
|  | Всего по позиции | [5 empty] | 30494.1 |  | 3049.41 |  | 303.31 | 155.02 | 3049.41 | 0.57 | = | 1280.12 | 0.78 | = | 25.92 | 1152.81 | 589.21 |  | 2
72 | ТЦ_89.1.61.02_77_5007081181_22.09.2025_01_ | Оборудование : Блок вызова | ШТ | 1 |  | 1 | 5458.75 |  |  |  | 5458.75
|  | Всего по позиции | [5 empty] | 5458.75 |  | 5458.75 |  | 0 | 0 | 5458.75 | 0 | = | 0 | 0 | = | 5458.75 | 0 | 0 | 5458.75 | 3
73 | ГЭСНм 08-02-425-01 | Блок распределения и управления (БРУ) | 10 ШТ | 0.1 |  | 0.1
| 1 | ОТ (ЗТ) | чел.-ч. |  |  | 0.569 |  |  |  |  | 445.03
| 2-100-02 | Рабочий 2 разряда среднего разряда 2.100.02 | чел.-ч | 0.02 |  | 0.002 |  |  | 636.64 |  | 1.27
| 2-100-04 | Рабочий 4 разряда среднего разряда 2.100.04 | чел.-ч | 5.67 |  | 0.567 |  |  | 782.65 |  | 443.76
| 2 | ЭМ | [8 empty] | 0.57
|  | ОТм(ЗТм) | чел.-ч. |  |  | 0.001 |  |  |  |  | 0.78 | [13 empty] | 1
| 91.14.02-001 | Автомобили бортовые, грузоподъемность до 5 т | маш.-ч | 0.01 |  | 0.001 |  |  | 572.77 |  | 0.57
| 4-100-040 | ОТм(ЗТм) Средний разряд машинистов 4 | чел.-ч. | 0.01 |  | 0.001 |  |  | 782.65 |  | 0.78 | [13 empty] | 1
| 4 | М | [8 empty] | 8.9
| 421/пр_2020_п.75_пп.а | Вспомогательные ненормируемые материалы (2% от ОЗП) | % | 2 |  | 0.2 | 44.5036 |  |  |  | 8.9
|  | Итого прямые затраты | [8 empty] | 455.28
|  | ФОТ | [8 empty] | 445.81
| Пр/812-049.3-1 | НР Электротехнические установки: на других объектах | % | 97 |  | 97 |  |  |  |  | 432.44
| Пр/774-049.3 | СП Электротехнические установки: на других объектах | % | 51 |  | 51 |  |  |  |  | 227.36
|  | Всего по позиции | [5 empty] | 11150.8 |  | 1115.08 |  | 213.59 | 112.3 | 1115.08 | 0.57 | = | 445.03 | 0.78 | = | 8.9 | 432.44 | 227.36 |  | 2
74 | ТЦ_89.1.61.02_77_5007081181_22.09.2025_01_ | Оборудование : Блок управления | ШТ | 1 |  | 1 | 8753.75 |  |  |  | 8753.75
|  | Всего по позиции | [5 empty] | 8753.75 |  | 8753.75 |  | 0 | 0 | 8753.75 | 0 | = | 0 | 0 | = | 8753.75 | 0 | 0 | 8753.75 | 3
75 | ГЭСНм 11-04-002-01 | Аппарат настольный, масса: до 0,015 т | ШТ | 1 |  | 1
Поправка: (Монтаж Монитора видеодомофона )
| 1 | ОТ (ЗТ) | чел.-ч. |  |  | 1.03 |  |  |  |  | 715.89
| 1-100-30 | Средний разряд работы 3,0 среднего разряда 100.30 | чел.-ч. | 1.03 |  | 1.03 |  |  | 695.04 |  | 715.89
| 2 | ЭМ | [8 empty] | 91.64
|  | ОТм(ЗТм) | чел.-ч. |  |  | 0.16 |  |  |  |  | 125.22 | [13 empty] | 1
| 91.14.02-001 | Автомобили бортовые, грузоподъемность до 5 т | маш.-ч | 0.16 |  | 0.16 |  |  | 572.77 |  | 91.64
| 4-100-040 | ОТм(ЗТм) Средний разряд машинистов 4 | чел.-ч. | 0.16 |  | 0.16 |  |  | 782.65 |  | 125.22 | [13 empty] | 1
| 4 | М | [8 empty] | 14.32
| 421/пр_2020_п.75_пп.а | Вспомогательные ненормируемые материалы (2% от ОЗП) | % | 2 |  | 2 | 7.1589 |  |  |  | 14.32
|  | Итого прямые затраты | [8 empty] | 947.07
|  | ФОТ | [8 empty] | 841.11
| Пр/812-053.0-1 | НР Приборы, средства автоматизации и вычислительной техники | % | 90 |  | 90 |  |  |  |  | 757
| Пр/774-053.0 | СП Приборы, средства автоматизации и вычислительной техники | % | 46 |  | 46 |  |  |  |  | 386.91
|  | Всего по позиции | [5 empty] | 2090.98 |  | 2090.98 |  | 1329.92 | 679.74 | 2090.98 | 91.64 | = | 715.89 | 125.22 | = | 14.32 | 757 | 386.91 |  | 2
76 | ТЦ_61.3.03.01_77_5007081181_22.09.2025_01_ | Оборудование : Монитор видеодомофона | ШТ | 1 |  | 1 | 5417.5 |  |  |  | 5417.5
|  | Всего по позиции | [5 empty] | 5417.5 |  | 5417.5 |  | 0 | 0 | 5417.5 | 0 | = | 0 | 0 | = | 5417.5 | 0 | 0 | 5417.5 | 3
Прокладка кабеля
Норма отхода материалов принята на основании прил.8.4: кабели всех марок и сечений-2%, трубы пластмассовые - 2%
77 | ГЭСНм 08-02-409-09 | Труба гофрированная ПВХ для защиты проводов и кабелей по установленным конструкциям, по стенам, колоннам, потолкам, основанию пола | 100 м | 1.3 |  | 1.3
| 1 | ОТ (ЗТ) | чел.-ч. |  |  | 19.76 |  |  |  |  | 14772.77
| 1-100-36 | Средний разряд работы 3,6 среднего разряда 100.36 | чел.-ч. | 15.2 |  | 19.76 |  |  | 747.61 |  | 14772.77
| 4 | М | [8 empty] | 489.52
| 01.7.03.04-0001 | Электроэнергия | КВТ-Ч | 5.3376 |  | 6.9389 |  |  | 6 |  | 41.63
| 01.7.15.07-0152 | Дюбели пластмассовые с шурупами, диаметр 6 мм, длина 35 мм, диаметр шурупа 3,5 мм, длина шурупа 50 мм | 100 ШТ | 1.75 |  | 2.275 | 52.34 | 1.28 | 67 |  | 152.43
| 421/пр_2020_п.75_пп.а | Вспомогательные ненормируемые материалы (2% от ОЗП) | % | 2 |  | 2.6 | 113.6367 |  |  |  | 295.46
|  | Итого прямые затраты | [8 empty] | 15262.29
|  | ФОТ | [8 empty] | 14772.77
| Пр/812-049.3-1 | НР Электротехнические установки: на других объектах | % | 97 |  | 97 |  |  |  |  | 14329.59
| Пр/774-049.3 | СП Электротехнические установки: на других объектах | % | 51 |  | 51 |  |  |  |  | 7534.11
|  | Всего по позиции | [5 empty] | 28558.4538 |  | 37125.99 |  | 942.73 | 495.66 | 37125.99 | 0 | = | 14772.77 | 0 | = | 489.52 | 14329.59 | 7534.11 |  | 2
78 | 24.3.01.02-0001 | Трубы гибкие гофрированные, легкие, из самозатухающего ПВХ, с протяжкой, номинальный диаметр 20 мм | м | 132.6 |  | 132.6 | 12.11 | 1 | 12.11 |  | 1605.79
|  | Всего по позиции | [5 empty] | 12.11 |  | 1605.79 |  | 0 | 0 | 1605.79 | 0 | = | 0 | 0 | = | 1605.79 | 0 | 0 |  | 2
79 | ГЭСНм 08-02-412-01 | Затягивание провода в проложенные трубы и металлические рукава первого одножильного или многожильного в общей оплетке, суммарное сечение: до 2,5 мм2 | 100 м | 1.35 |  | 1.35
| 1 | ОТ (ЗТ) | чел.-ч. |  |  | 6.0615 |  |  |  |  | 4637.84
| 1-100-38 | Средний разряд работы 3,8 среднего разряда 100.38 | чел.-ч. | 4.49 |  | 6.0615 |  |  | 765.13 |  | 4637.84
| 2 | ЭМ | [8 empty] | 27.83
|  | ОТм(ЗТм) | чел.-ч. |  |  | 0.027 |  |  |  |  | 24.76 | [13 empty] | 1
| 91.05.05-015 | Краны на автомобильном ходу, грузоподъемность 16 т | маш.-ч | 0.01 |  | 0.0135 |  |  | 1488.78 |  | 20.1
| 4-100-060 | ОТм(ЗТм) Средний разряд машинистов 6 | чел.-ч. | 0.01 |  | 0.0135 |  |  | 1051.33 |  | 14.19 | [13 empty] | 1
| 91.14.02-001 | Автомобили бортовые, грузоподъемность до 5 т | маш.-ч | 0.01 |  | 0.0135 |  |  | 572.77 |  | 7.73
| 4-100-040 | ОТм(ЗТм) Средний разряд машинистов 4 | чел.-ч. | 0.01 |  | 0.0135 |  |  | 782.65 |  | 10.57 | [13 empty] | 1
| 4 | М | [8 empty] | 296.53
| 01.7.06.05-0041 | Ленты изоляционные хлопчатобумажные прорезиненные для электромонтажных и ремонтных работ, цвет черный, ширина 20 мм, толщина 0,35 мм | м | 13.33 |  | 17.9955 | 5.87 | 0.96 | 5.64 |  | 101.49
| 01.7.07.20-0002 | Тальк молотый, сорт I | т | 0.00043 |  | 0.0005805 | 43821.53 | 1.31 | 57406.2 |  | 33.32
| 14.4.02.04-0142 | Краска масляная МА-0115, мумия, сурик железный | кг | 0.02 |  | 0.027 | 79.88 | 1.44 | 115.03 |  | 3.11
| 20.2.01.05-0001 | Гильзы кабельные медные 2,5 мм | 100 ШТ | 0.05 |  | 0.0675 | 412.93 | 1.26 | 520.29 |  | 35.12
| 20.2.02.01-0011 | Втулки полипропиленовые, диаметр 17 мм | 1000 ШТ | 0.0122 |  | 0.01647 | 1481.45 | 1.26 | 1866.63 |  | 30.74
| 421/пр_2020_п.75_пп.а | Вспомогательные ненормируемые материалы (2% от ОЗП) | % | 2 |  | 2.7 | 34.3543 |  |  |  | 92.75
|  | Итого прямые затраты | [8 empty] | 4986.96
|  | ФОТ | [8 empty] | 4662.6
| Пр/812-049.3-1 | НР Электротехнические установки: на других объектах | % | 97 |  | 97 |  |  |  |  | 4522.72
| Пр/774-049.3 | СП Электротехнические установки: на других объектах | % | 51 |  | 51 |  |  |  |  | 2377.93
|  | Всего по позиции | [5 empty] | 8805.637 |  | 11887.61 |  | 3403.54 | 1789.49 | 11887.61 | 27.83 | = | 4637.84 | 24.76 | = | 296.53 | 4522.72 | 2377.93 |  | 2
80 | 21.1.08.01-0111 | Кабель пожарной сигнализации КПСВЭВнг(A)-LS 1х2х0,5 | 1000 м | 0.0459 |  | 0.0459 | 17528.45 | 1.13 | 19807.15 |  | 909.15
|  | Всего по позиции | [5 empty] | 19807.1895 |  | 909.15 |  | 0 | 0 | 909.15 | 0 | = | 0 | 0 | = | 909.15 | 0 | 0 |  | 2
81 | ТЦ_21.1.08.01_77_5007081181_22.09.2025_01_ | Кабели симметричные для систем сигнализации и управления, групповой прокладки, с пониженным дымо- и газовыделением 4x2x0,5 КПСВЭВнг(А)-LS | м | 45.9 |  | 45.9 | 292.5 |  |  |  | 13425.75
|  | Всего по позиции | [5 empty] | 292.5 |  | 13425.75 |  | 0 | 0 | 13425.75 | 0 | = | 0 | 0 | = | 13425.75 | 0 | 0 |  | 2
82 | 21.1.08.01-0212 | Кабель пожарной сигнализации КПСВЭВнг(A)-LS 2х2х1,5 | 1000 м | 0.0459 |  | 0.0459 | 71100.84 | 1.13 | 80343.95 |  | 3687.79
|  | Всего по позиции | [5 empty] | 80344.0087 |  | 3687.79 |  | 0 | 0 | 3687.79 | 0 | = | 0 | 0 | = | 3687.79 | 0 | 0 |  | 2
83 | ГЭСНм 08-02-390-01 | Короба пластмассовые: шириной до 40 мм | 100 м | 0.12 |  | 0.12
| 1 | ОТ (ЗТ) | чел.-ч. |  |  | 1.9548 |  |  |  |  | 1512.8
| 1-100-39 | Средний разряд работы 3,9 среднего разряда 100.39 | чел.-ч. | 16.29 |  | 1.9548 |  |  | 773.89 |  | 1512.8
| 2 | ЭМ | [8 empty] | 0.07
|  | ОТм(ЗТм) | чел.-ч. |  |  | 0.0012 |  |  |  |  | 0.83 | [13 empty] | 1
| 91.06.06-048 | Подъемники одномачтовые, грузоподъемность до 500 кг, высота подъема 45 м | маш.-ч | 0.01 |  | 0.0012 | 37.32 | 1.49 | 55.61 |  | 0.07
| 4-100-030 | ОТм(ЗТм) Средний разряд машинистов 3 | чел.-ч. | 0.01 |  | 0.0012 |  |  | 695.04 |  | 0.83 | [13 empty] | 1
| 4 | М | [8 empty] | 58.42
| 01.7.03.04-0001 | Электроэнергия | КВТ-Ч | 6.5664 |  | 0.78797 |  |  | 6 |  | 4.73
| 01.7.15.07-0022 | Дюбели полиэтиленовые распорные, диаметр 6 мм, длина 40 мм | 1000 ШТ | 0.2 |  | 0.024 | 261.09 | 1.29 | 336.81 |  | 8.08
| 01.7.15.14-0165 | Шурупы самонарезающие стальные с полукруглой головкой и прямым шлицем, остроконечные, диаметр 4 мм, длина 40 мм | т | 0.001 |  | 0.00012 | 99190.96 | 1.29 | 127956.34 |  | 15.35
| 421/пр_2020_п.75_пп.а | Вспомогательные ненормируемые материалы (2% от ОЗП) | % | 2 |  | 0.24 | 126.0667 |  |  |  | 30.26
|  | Итого прямые затраты | [8 empty] | 1572.12
|  | ФОТ | [8 empty] | 1513.63
| Пр/812-049.3-1 | НР Электротехнические установки: на других объектах | % | 97 |  | 97 |  |  |  |  | 1468.22
| Пр/774-049.3 | СП Электротехнические установки: на других объектах | % | 51 |  | 51 |  |  |  |  | 771.95
|  | Всего по позиции | [5 empty] | 31769.0833 |  | 3812.29 |  | 170.98 | 89.9 | 3812.29 | 0.07 | = | 1512.8 | 0.83 | = | 58.42 | 1468.22 | 771.95 |  | 2
84 | ТЦ_20.2.05.04_77_5007081181_22.09.2025_01_ | Короб с крышкой 25х30 | м | 12 |  | 12 | 178.71 |  |  |  | 2144.52
|  | Всего по позиции | [5 empty] | 178.71 |  | 2144.52 |  | 0 | 0 | 2144.52 | 0 | = | 0 | 0 | = | 2144.52 | 0 | 0 |  | 2
85 | ГЭСНм 08-02-390-03 | Короба пластмассовые: шириной до 120 мм | 100 м | 0.02 |  | 0.02
| 1 | ОТ (ЗТ) | чел.-ч. |  |  | 0.4066 |  |  |  |  | 314.66
| 1-100-39 | Средний разряд работы 3,9 среднего разряда 100.39 | чел.-ч. | 20.33 |  | 0.4066 |  |  | 773.89 |  | 314.66
| 2 | ЭМ | [8 empty] | 0.01
|  | ОТм(ЗТм) | чел.-ч. |  |  | 0.0002 |  |  |  |  | 0.14 | [13 empty] | 1
| 91.06.06-048 | Подъемники одномачтовые, грузоподъемность до 500 кг, высота подъема 45 м | маш.-ч | 0.01 |  | 0.0002 | 37.32 | 1.49 | 55.61 |  | 0.01
| 4-100-030 | ОТм(ЗТм) Средний разряд машинистов 3 | чел.-ч. | 0.01 |  | 0.0002 |  |  | 695.04 |  | 0.14 | [13 empty] | 1
| 4 | М | [8 empty] | 13.55
| 01.7.03.04-0001 | Электроэнергия | КВТ-Ч | 8.2404 |  | 0.16481 |  |  | 6 |  | 0.99
| 01.7.15.07-0022 | Дюбели полиэтиленовые распорные, диаметр 6 мм, длина 40 мм | 1000 ШТ | 0.4 |  | 0.008 | 261.09 | 1.29 | 336.81 |  | 2.69
| 01.7.15.14-0165 | Шурупы самонарезающие стальные с полукруглой головкой и прямым шлицем, остроконечные, диаметр 4 мм, длина 40 мм | т | 0.0014 |  | 2.8e-05 | 99190.96 | 1.29 | 127956.34 |  | 3.58
| 421/пр_2020_п.75_пп.а | Вспомогательные ненормируемые материалы (2% от ОЗП) | % | 2 |  | 0.04 | 157.3318 |  |  |  | 6.29
|  | Итого прямые затраты | [8 empty] | 328.36
|  | ФОТ | [8 empty] | 314.8
| Пр/812-049.3-1 | НР Электротехнические установки: на других объектах | % | 97 |  | 97 |  |  |  |  | 305.36
| Пр/774-049.3 | СП Электротехнические установки: на других объектах | % | 51 |  | 51 |  |  |  |  | 160.55
|  | Всего по позиции | [5 empty] | 39713.5 |  | 794.27 |  | 28.5 | 14.98 | 794.27 | 0.01 | = | 314.66 | 0.14 | = | 13.55 | 305.36 | 160.55 |  | 2
86 | ТЦ_20.2.05.04_77_5007081181_22.09.2025_01_ | Короб с крышкой 120х60 | м | 2 |  | 2 | 1197.06 |  |  |  | 2394.12
|  | Всего по позиции | [5 empty] | 1197.06 |  | 2394.12 |  | 0 | 0 | 2394.12 | 0 | = | 0 | 0 | = | 2394.12 | 0 | 0 |  | 2
87 | ТЦ_20.2.05.02_77_5007081181_22.09.2025_01_ | Держатель с защелкой | ШТ | 260 |  | 260 | 5 |  |  |  | 1300
|  | Всего по позиции | [5 empty] | 5 |  | 1300 |  | 0 | 0 | 1300 | 0 | = | 0 | 0 | = | 1300 | 0 | 0 |  | 2
|  | Итого прямые затраты по разделу 3 | [8 empty] | 57789.99
в том числе
|  | оплата труда | [8 empty] | 28729.1
|  | эксплуатация машин и механизмов | [8 empty] | 279.16
в том числе
|  | эксплуатация машин и механизмов | [8 empty] | 123.21
в том числе
|  | оплата труда машинистов (ОТм) | [8 empty] | 155.95
|  | доплаты к оплате труда машинистов | [8 empty] | 0
|  | материальные ресурсы | [8 empty] | 28781.73
в том числе
|  | материальные ресурсы без учета дополнительной перевозки | [8 empty] | 28781.73
|  | дополнительная перевозка материальных ресурсов | [8 empty] | 0
|  | перевозка | [8 empty] | 0
|  | Всего ФОТ (справочно) | [8 empty] | 28885.05
|  | Всего накладные расходы | [8 empty] | 27594.04
|  | Всего сметная прибыль | [8 empty] | 14428.18
|  | Итого оборудование | [8 empty] | 32320.36
в том числе
|  | оборудование без учета дополнительной перевозки | [8 empty] | 32320.36
|  | дополнительная перевозка оборудования | [8 empty] | 0
Итого прочие затраты
|  | Итого хозяйственный инвентарь | [8 empty] | 0
|  | Итого по разделу | [8 empty] | 132132.57
Справочно
|  | материальные ресурсы, отсутствующие в ФРСН | [8 empty] | 0
|  | оборудование, отсутствующие в ФРСН | [8 empty] | 0
|  | затраты труда рабочих |  |  |  | 37.1699
|  | затраты труда машинистов |  |  |  | 0.1948
Раздел 4. Здание ОПУ (КД). Охранная сигнализация. Монтажные работы
88 | ГЭСНм 08-03-572-03 | Блок управления шкафного исполнения или распределительный пункт (шкаф), устанавливаемый: на стене, высота и ширина до 600х600 мм | ШТ | 1 |  | 1
Поправка: (шкаф К-ШТД-1)
| 1 | ОТ (ЗТ) | чел.-ч. |  |  | 2.06 |  |  |  |  | 1660.4
| 1-100-42 | Средний разряд работы 4,2 среднего разряда 100.42 | чел.-ч. | 2.06 |  | 2.06 |  |  | 806.02 |  | 1660.4
| 2 | ЭМ | [8 empty] | 204.36
|  | ОТм(ЗТм) | чел.-ч. |  |  | 0.18 |  |  |  |  | 165.06 | [13 empty] | 1
| 91.05.05-015 | Краны на автомобильном ходу, грузоподъемность 16 т | маш.-ч | 0.09 |  | 0.09 |  |  | 1488.78 |  | 133.99
| 4-100-060 | ОТм(ЗТм) Средний разряд машинистов 6 | чел.-ч. | 0.09 |  | 0.09 |  |  | 1051.33 |  | 94.62 | [13 empty] | 1
| 91.14.02-001 | Автомобили бортовые, грузоподъемность до 5 т | маш.-ч | 0.09 |  | 0.09 |  |  | 572.77 |  | 51.55
| 4-100-040 | ОТм(ЗТм) Средний разряд машинистов 4 | чел.-ч. | 0.09 |  | 0.09 |  |  | 782.65 |  | 70.44 | [13 empty] | 1
| 91.17.04-233 | Аппараты сварочные для ручной дуговой сварки, сварочный ток до 350 А | маш.-ч | 0.66 |  | 0.66 |  |  | 28.51 |  | 18.82
| 4 | М | [8 empty] | 2223.39
| 01.7.11.07-0227 | Электроды сварочные для сварки низколегированных и углеродистых сталей УОНИ 13/45, Э42А, диаметр 4-5 мм | кг | 0.15 |  | 0.15 | 155.63 | 0.91 | 141.62 |  | 21.24
| 01.7.15.03-0042 | Болты с гайками и шайбами строительные | кг | 0.17 |  | 0.17 | 174.93 | 1.13 | 197.67 |  | 33.6
| 07.2.07.04-0007 | Конструкции стальные индивидуального изготовления из сортового проката | т | 0.015 |  | 0.015 | 105278.81 | 1.35 | 142126.39 |  | 2131.9
| 14.4.02.04-0142 | Краска масляная МА-0115, мумия, сурик железный | кг | 0.03 |  | 0.03 | 79.88 | 1.44 | 115.03 |  | 3.45
| 421/пр_2020_п.75_пп.а | Вспомогательные ненормируемые материалы (2% от ОЗП) | % | 2 |  | 2 | 16.604 |  |  |  | 33.2
|  | Итого прямые затраты | [8 empty] | 4253.21
|  | ФОТ | [8 empty] | 1825.46
| Пр/812-049.3-1 | НР Электротехнические установки: на других объектах | % | 97 |  | 97 |  |  |  |  | 1770.7
| Пр/774-049.3 | СП Электротехнические установки: на других объектах | % | 51 |  | 51 |  |  |  |  | 930.98
|  | Всего по позиции | [5 empty] | 6954.89 |  | 6954.89 |  | 2560.8 | 1346.4 | 6954.89 | 204.36 | = | 1660.4 | 165.06 | = | 2223.39 | 1770.7 | 930.98 |  | 2
89 | ТЦ_89.1.61.02_77_5007081181_22.09.2025_01_ | Оборудование : Шкаф точки доступа в сборе (К-ШТД-1) | ШТ | 1 |  | 1 | 43750 |  |  |  | 43750
|  | Всего по позиции | [5 empty] | 43750 |  | 43750 |  | 0 | 0 | 43750 | 0 | = | 0 | 0 | = | 43750 | 0 | 0 | 43750 | 3
90 | ГЭСНм 08-01-121-06 | Аккумулятор кислотный стационарный, тип: С-10, СК-10, С-12, СК-12 | ШТ | 2 |  | 2
| 1 | ОТ (ЗТ) | чел.-ч. |  |  | 10.3 |  |  |  |  | 8061.3
| 1-100-40 | Средний разряд работы 4,0 среднего разряда 100.40 | чел.-ч. | 5.15 |  | 10.3 |  |  | 782.65 |  | 8061.3
| 4 | М | [8 empty] | 942.23
| 01.3.03.05-0002 | Кислота серная аккумуляторная, сорт высший | т | 0.0048 |  | 0.0096 | 23278.34 | 1.36 | 31658.54 |  | 303.92
| 01.3.05.23-0061 | Натрий едкий марка ТД, технический | т | 0.00017 |  | 0.00034 | 118612.74 | 1.36 | 161313.33 |  | 54.85
| 01.7.03.01-0005 | Вода дистиллированная | кг | 14.4 |  | 28.8 | 14.81 | 0.92 | 13.63 |  | 392.54
| 10.1.01.02-0011 | Сплавы алюминиевые литейные АК5М2 | т | 5e-05 |  | 0.0001 | 249385 | 1.19 | 296768.15 |  | 29.68
| 421/пр_2020_п.75_пп.а | Вспомогательные ненормируемые материалы (2% от ОЗП) | % | 2 |  | 4 | 40.3065 |  |  |  | 161.24
|  | Итого прямые затраты | [8 empty] | 9003.53
|  | ФОТ | [8 empty] | 8061.3
| Пр/812-049.3-1 | НР Электротехнические установки: на других объектах | % | 97 |  | 97 |  |  |  |  | 7819.46
| Пр/774-049.3 | СП Электротехнические установки: на других объектах | % | 51 |  | 51 |  |  |  |  | 4111.26
|  | Всего по позиции | [5 empty] | 10467.125 |  | 20934.25 |  | 1518.34 | 798.3 | 20934.25 | 0 | = | 8061.3 | 0 | = | 942.23 | 7819.46 | 4111.26 |  | 2
91 | ТЦ_62.4.01.01_77_5007081181_22.09.2025_01_ | Оборудование : Аккумуляторная батарея 12 В емкостью 7 А*ч | ШТ | 2 |  | 2 | 2500 |  |  |  | 5000
|  | Всего по позиции | [5 empty] | 2500 |  | 5000 |  | 0 | 0 | 5000 | 0 | = | 0 | 0 | = | 5000 | 0 | 0 | 5000 | 3
92 | ГЭСНм 10-10-006-01 | Система управления доступом с автоматическим запирающим устройством | ШТ | 4 |  | 4
Поправка: (считыватель, замок)
| 1 | ОТ (ЗТ) | чел.-ч. |  |  | 9.12 |  |  |  |  | 7883.51
| 1-100-47 | Средний разряд работы 4,7 среднего разряда 100.47 | чел.-ч. | 2.28 |  | 9.12 |  |  | 864.42 |  | 7883.51
| 4 | М | [8 empty] | 176.02
| 01.7.03.04-0001 | Электроэнергия | КВТ-Ч | 0.7642 |  | 3.0568 |  |  | 6 |  | 18.34
| 421/пр_2020_п.75_пп.а | Вспомогательные ненормируемые материалы (2% от ОЗП) | % | 2 |  | 8 | 19.7088 |  |  |  | 157.68
|  | Итого прямые затраты | [8 empty] | 8059.53
|  | ФОТ | [8 empty] | 7883.51
| Пр/812-051.1-1 | НР Оборудование связи: прокладка и монтаж сетей связи | % | 90 |  | 90 |  |  |  |  | 7095.16
| Пр/774-051.1 | СП Оборудование связи: прокладка и монтаж сетей связи | % | 46 |  | 46 |  |  |  |  | 3626.41
|  | Всего по позиции | [5 empty] | 4695.275 |  | 18781.1 |  | 3111.91 | 1590.53 | 18781.1 | 0 | = | 7883.51 | 0 | = | 176.02 | 7095.16 | 3626.41 |  | 2
93 | ТЦ_89.1.77.03_77_5007081181_22.09.2025_01_ | Оборудование : Считыватель | ШТ | 4 |  | 4 | 1324.98 |  |  |  | 5299.92
|  | Всего по позиции | [5 empty] | 1324.98 |  | 5299.92 |  | 0 | 0 | 5299.92 | 0 | = | 0 | 0 | = | 5299.92 | 0 | 0 | 5299.92 | 3
94 | ТЦ_61.3.03.01_77_5007081181_22.09.2025_01_ | Оборудование : Электромагнитный замок с датчиком положения двери | ШТ | 4 |  | 4 | 3423.53 |  |  |  | 13694.12
|  | Всего по позиции | [5 empty] | 3423.53 |  | 13694.12 |  | 0 | 0 | 13694.12 | 0 | = | 0 | 0 | = | 13694.12 | 0 | 0 | 13694.12 | 3
95 | ГЭСНм 08-01-081-04 | Аппарат (кнопка, ключ управления, замок электромагнитной блокировки, звуковой сигнал, сигнальная лампа) управления и сигнализации, количество подключаемых концов до 2: однопроволочного провода (жил кабеля) | 100 ШТ | 0.08 |  | 0.08
Поправка: (Кнопка "Выход", "Аварийный выход")
| 1 | ОТ (ЗТ) | чел.-ч. |  |  | 2.832 |  |  |  |  | 2216.46
| 1-100-40 | Средний разряд работы 4,0 среднего разряда 100.40 | чел.-ч. | 35.4 |  | 2.832 |  |  | 782.65 |  | 2216.46
| 2 | ЭМ | [8 empty] | 5.04
|  | ОТм(ЗТм) | чел.-ч. |  |  | 0.0088 |  |  |  |  | 6.89 | [13 empty] | 1
| 91.14.02-001 | Автомобили бортовые, грузоподъемность до 5 т | маш.-ч | 0.11 |  | 0.0088 |  |  | 572.77 |  | 5.04
| 4-100-040 | ОТм(ЗТм) Средний разряд машинистов 4 | чел.-ч. | 0.11 |  | 0.0088 |  |  | 782.65 |  | 6.89 | [13 empty] | 1
| 4 | М | [8 empty] | 138.9
| 01.7.15.03-0042 | Болты с гайками и шайбами строительные | кг | 5.98 |  | 0.4784 | 174.93 | 1.13 | 197.67 |  | 94.57
| 421/пр_2020_п.75_пп.а | Вспомогательные ненормируемые материалы (2% от ОЗП) | % | 2 |  | 0.16 | 277.0581 |  |  |  | 44.33
|  | Итого прямые затраты | [8 empty] | 2367.29
|  | ФОТ | [8 empty] | 2223.35
| Пр/812-049.3-1 | НР Электротехнические установки: на других объектах | % | 97 |  | 97 |  |  |  |  | 2156.65
| Пр/774-049.3 | СП Электротехнические установки: на других объектах | % | 51 |  | 51 |  |  |  |  | 1133.91
|  | Всего по позиции | [5 empty] | 70723.125 |  | 5657.85 |  | 121.46 | 63.86 | 5657.85 | 5.04 | = | 2216.46 | 6.89 | = | 138.9 | 2156.65 | 1133.91 |  | 2
96 | ТЦ_61.2.04.03_77_5007081181_22.09.2025_01_ | Оборудование : Кнопка «Выход» | ШТ | 4 |  | 4 | 600 |  |  |  | 2400
|  | Всего по позиции | [5 empty] | 600 |  | 2400 |  | 0 | 0 | 2400 | 0 | = | 0 | 0 | = | 2400 | 0 | 0 | 2400 | 3
97 | ТЦ_61.2.04.03_50_5040070405_11.09.2025_01_ | Оборудование : Кнопка «Аварийный выход» | ШТ | 4 |  | 4 | 996.67 |  |  |  | 3986.68
|  | Всего по позиции | [5 empty] | 996.67 |  | 3986.68 |  | 0 | 0 | 3986.68 | 0 | = | 0 | 0 | = | 3986.68 | 0 | 0 | 3986.68 | 3
98 | ГЭСНм 10-04-030-02 | Дополнительная установка на пультах и панелях: реле | ШТ | 1 |  | 1
| 1 | ОТ (ЗТ) | чел.-ч. |  |  | 0.5 |  |  |  |  | 369.43
| 1-100-35 | Средний разряд работы 3,5 среднего разряда 100.35 | чел.-ч. | 0.5 |  | 0.5 |  |  | 738.85 |  | 369.43
| 4 | М | [8 empty] | 7.38
| 421/пр_2020_п.75_пп.а | Вспомогательные ненормируемые материалы (2% от ОЗП) | % | 2 |  | 2 | 3.6943 |  |  |  | 7.38
|  | Итого прямые затраты | [8 empty] | 376.81
|  | ФОТ | [8 empty] | 369.43
| Пр/812-051.2-1 | НР Оборудование связи: монтаж радиотелевизионного и электронного оборудования | % | 95 |  | 95 |  |  |  |  | 350.96
| Пр/774-051.2 | СП Оборудование связи: монтаж радиотелевизионного и электронного оборудования | % | 53 |  | 53 |  |  |  |  | 195.8
|  | Всего по позиции | [5 empty] | 923.57 |  | 923.57 |  | 701.91 | 391.59 | 923.57 | 0 | = | 369.43 | 0 | = | 7.38 | 350.96 | 195.8 |  | 2
99 | ТЦ_89.1.62.01_77_5007081181_22.09.2025_01_ | Оборудование : Устройство коммутационное (реле) | ШТ | 1 |  | 1 | 1487.64 |  |  |  | 1487.64
|  | Всего по позиции | [5 empty] | 1487.64 |  | 1487.64 |  | 0 | 0 | 1487.64 | 0 | = | 0 | 0 | = | 1487.64 | 0 | 0 | 1487.64 | 3
Прокладка кабеля
Норма отхода материалов принята на основании прил.8.4: кабели всех марок и сечений-2%, трубы пластмассовые - 2%
100 | ГЭСНм 08-02-409-09 | Труба гофрированная ПВХ для защиты проводов и кабелей по установленным конструкциям, по стенам, колоннам, потолкам, основанию пола | 100 м | 4.2 |  | 4.2
| 1 | ОТ (ЗТ) | чел.-ч. |  |  | 63.84 |  |  |  |  | 47727.42
| 1-100-36 | Средний разряд работы 3,6 среднего разряда 100.36 | чел.-ч. | 15.2 |  | 63.84 |  |  | 747.61 |  | 47727.42
| 4 | М | [8 empty] | 1581.54
| 01.7.03.04-0001 | Электроэнергия | КВТ-Ч | 5.3376 |  | 22.4179 |  |  | 6 |  | 134.51
| 01.7.15.07-0152 | Дюбели пластмассовые с шурупами, диаметр 6 мм, длина 35 мм, диаметр шурупа 3,5 мм, длина шурупа 50 мм | 100 ШТ | 1.75 |  | 7.35 | 52.34 | 1.28 | 67 |  | 492.45
| 421/пр_2020_п.75_пп.а | Вспомогательные ненормируемые материалы (2% от ОЗП) | % | 2 |  | 8.4 | 113.6367 |  |  |  | 954.58
|  | Итого прямые затраты | [8 empty] | 49308.96
|  | ФОТ | [8 empty] | 47727.42
| Пр/812-049.3-1 | НР Электротехнические установки: на других объектах | % | 97 |  | 97 |  |  |  |  | 46295.6
| Пр/774-049.3 | СП Электротехнические установки: на других объектах | % | 51 |  | 51 |  |  |  |  | 24340.98
|  | Всего по позиции | [5 empty] | 28558.4619 |  | 119945.54 |  | 3045.76 | 1601.38 | 119945.54 | 0 | = | 47727.42 | 0 | = | 1581.54 | 46295.6 | 24340.98 |  | 2
101 | 24.3.01.02-0001 | Трубы гибкие гофрированные, легкие, из самозатухающего ПВХ, с протяжкой, номинальный диаметр 20 мм | м | 428.4 |  | 428.4 | 12.11 | 1 | 12.11 |  | 5187.92
|  | Всего по позиции | [5 empty] | 12.11 |  | 5187.92 |  | 0 | 0 | 5187.92 | 0 | = | 0 | 0 | = | 5187.92 | 0 | 0 |  | 2
102 | ГЭСНм 08-02-412-01 | Затягивание провода в проложенные трубы и металлические рукава первого одножильного или многожильного в общей оплетке, суммарное сечение: до 2,5 мм2 | 100 м | 4.2 |  | 4.2
Объем: 4,2=420/100
| 1 | ОТ (ЗТ) | чел.-ч. |  |  | 18.858 |  |  |  |  | 14428.82
| 1-100-38 | Средний разряд работы 3,8 | чел.-ч. | 4.49 |  | 18.858 |  |  | 765.13 |  | 14428.82
| 2 | ЭМ | [8 empty] | 86.59
|  | ОТм(ЗТм) | чел.-ч. |  |  | 0.084 |  |  |  |  | 77.03 | [13 empty] | 1
| 91.05.05-015 | Краны на автомобильном ходу, грузоподъемность 16 т | маш.-ч | 0.01 |  | 0.042 |  |  | 1488.78 |  | 62.53
| 4-100-060 | ОТм(ЗТм) Средний разряд машинистов 6 | чел.-ч. | 0.01 |  | 0.042 |  |  | 1051.33 |  | 44.16 | [13 empty] | 1
| 91.14.02-001 | Автомобили бортовые, грузоподъемность до 5 т | маш.-ч | 0.01 |  | 0.042 |  |  | 572.77 |  | 24.06
| 4-100-040 | ОТм(ЗТм) Средний разряд машинистов 4 | чел.-ч. | 0.01 |  | 0.042 |  |  | 782.65 |  | 32.87 | [13 empty] | 1
| 4 | М | [8 empty] | 634.01
| 01.7.06.05-0041 | Ленты изоляционные хлопчатобумажные прорезиненные для электромонтажных и ремонтных работ, цвет черный, ширина 20 мм, толщина 0,35 мм | м | 13.33 |  | 55.986 | 5.87 | 0.96 | 5.64 |  | 315.76
| 01.7.07.20-0002 | Тальк молотый, сорт I | т | 0.00043 |  | 0.001806 | 43821.53 | 1.31 | 57406.2 |  | 103.68
| 14.4.02.04-0142 | Краска масляная МА-0115, мумия, сурик железный | кг | 0.02 |  | 0.084 | 79.88 | 1.44 | 115.03 |  | 9.66
| 20.2.01.05-0001 | Гильзы кабельные медные 2,5 мм | 100 ШТ | 0.05 |  | 0.21 | 412.93 | 1.26 | 520.29 |  | 109.26
| 20.2.02.01-0011 | Втулки полипропиленовые, диаметр 17 мм | 1000 ШТ | 0.0122 |  | 0.05124 | 1481.45 | 1.26 | 1866.63 |  | 95.65
|  | Итого прямые затраты | [8 empty] | 15226.45
102.1 | 421/пр_2020_п.75_пп.а | Сметная стоимость вспомогательных ненормируемых материальных ресурсов, не учтенная в сметной норме, 2% | % | 2 |  | 2 |  |  |  |  | 288.58 | 0 | 0 | 288.58 | [5 empty] | 288.58 | 0 | 0 |  | 2
|  | ФОТ | [8 empty] | 14505.85
| Пр/812-049.3-1 | НР Электротехнические установки: на других объектах | % | 97 |  | 97 |  |  |  |  | 14070.67
| Пр/774-049.3 | СП Электротехнические установки: на других объектах | % | 51 |  | 51 |  |  |  |  | 7397.98
|  | Всего по позиции | [5 empty] | 8805.6381 |  | 36983.68 |  | 10588.78 | 5567.3 | 36695.1 | 86.59 | = | 14428.82 | 77.03 | = | 634.01 | 14070.67 | 7397.98 |  | 2
103 | 21.1.08.01-0111 | Кабель пожарной сигнализации КПСВЭВнг(A)-LS 1х2х0,5 | 1000 м | 0.1428 |  | 0.1428 | 17528.45 | 1.13 | 19807.15 |  | 2828.46
|  | Всего по позиции | [5 empty] | 19807.1429 |  | 2828.46 |  | 0 | 0 | 2828.46 | 0 | = | 0 | 0 | = | 2828.46 | 0 | 0 |  | 2
104 | ТЦ_21.1.08.01_77_5007081181_22.09.2025_01_ | Кабели симметричные для систем сигнализации и управления, групповой прокладки, с пониженным дымо- и газовыделением 4x2x0,5 КПСВЭВнг(А)-LS | м | 142.8 |  | 142.8 | 292.5 |  |  |  | 41769
|  | Всего по позиции | [5 empty] | 292.5 |  | 41769 |  | 0 | 0 | 41769 | 0 | = | 0 | 0 | = | 41769 | 0 | 0 |  | 2
105 | 21.1.08.01-0212 | Кабель пожарной сигнализации КПСВЭВнг(A)-LS 2х2х1,5 | 1000 м | 0.1428 |  | 0.1428 | 71100.84 | 1.13 | 80343.95 |  | 11473.12
|  | Всего по позиции | [5 empty] | 80343.9776 |  | 11473.12 |  | 0 | 0 | 11473.12 | 0 | = | 0 | 0 | = | 11473.12 | 0 | 0 |  | 2
106 | ГЭСНм 08-02-402-01 | Кабель трех-пятижильный по установленным конструкциям и лоткам с установкой ответвительных коробок: в помещениях с нормальной средой сечением жилы до 10 мм2 | 100 м | 0.25 |  | 0.25
| 1 | ОТ (ЗТ) | чел.-ч. |  |  | 3.06 |  |  |  |  | 2341.3
| 1-100-38 | Средний разряд работы 3,8 среднего разряда 100.38 | чел.-ч. | 12.24 |  | 3.06 |  |  | 765.13 |  | 2341.3
| 2 | ЭМ | [8 empty] | 66.94
|  | ОТм(ЗТм) | чел.-ч. |  |  | 0.05 |  |  |  |  | 45.85 | [13 empty] | 1
| 91.05.05-015 | Краны на автомобильном ходу, грузоподъемность 16 т | маш.-ч | 0.1 |  | 0.025 |  |  | 1488.78 |  | 37.22
| 4-100-060 | ОТм(ЗТм) Средний разряд машинистов 6 | чел.-ч. | 0.1 |  | 0.025 |  |  | 1051.33 |  | 26.28 | [13 empty] | 1
| 91.14.02-001 | Автомобили бортовые, грузоподъемность до 5 т | маш.-ч | 0.1 |  | 0.025 |  |  | 572.77 |  | 14.32
| 4-100-040 | ОТм(ЗТм) Средний разряд машинистов 4 | чел.-ч. | 0.1 |  | 0.025 |  |  | 782.65 |  | 19.57 | [13 empty] | 1
| 91.17.04-233 | Аппараты сварочные для ручной дуговой сварки, сварочный ток до 350 А | маш.-ч | 2.16 |  | 0.54 |  |  | 28.51 |  | 15.4
| 4 | М | [8 empty] | 152.99
| 01.7.03.04-0001 | Электроэнергия | КВТ-Ч | 0.4416 |  | 0.1104 |  |  | 6 |  | 0.66
| 01.7.06.05-0041 | Ленты изоляционные хлопчатобумажные прорезиненные для электромонтажных и ремонтных работ, цвет черный, ширина 20 мм, толщина 0,35 мм | м | 13.33 |  | 3.3325 | 5.87 | 0.96 | 5.64 |  | 18.8
| 01.7.06.07-0002 | Ленты монтажные из пластмассы для бандажирования проводов, скрепляются пластмассовыми кнопками, ширина 10 мм | 10 м | 0.55 |  | 0.1375 | 37.71 | 1.53 | 57.7 |  | 7.93
| 01.7.11.07-0227 | Электроды сварочные для сварки низколегированных и углеродистых сталей УОНИ 13/45, Э42А, диаметр 4-5 мм | кг | 1.9 |  | 0.475 | 155.63 | 0.91 | 141.62 |  | 67.27
| 14.4.02.04-0142 | Краска масляная МА-0115, мумия, сурик железный | кг | 0.4 |  | 0.1 | 79.88 | 1.44 | 115.03 |  | 11.5
| 421/пр_2020_п.75_пп.а | Вспомогательные ненормируемые материалы (2% от ОЗП) | % | 2 |  | 0.5 | 93.6519 |  |  |  | 46.83
|  | Итого прямые затраты | [8 empty] | 2607.08
|  | ФОТ | [8 empty] | 2387.15
| Пр/812-049.3-1 | НР Электротехнические установки: на других объектах | % | 97 |  | 97 |  |  |  |  | 2315.54
| Пр/774-049.3 | СП Электротехнические установки: на других объектах | % | 51 |  | 51 |  |  |  |  | 1217.45
|  | Всего по позиции | [5 empty] | 24560.28 |  | 6140.07 |  | 630.29 | 331.39 | 6140.07 | 66.94 | = | 2341.3 | 45.85 | = | 152.99 | 2315.54 | 1217.45 |  | 2
107 | ТЦ_21.1.08.01_77_5007081181_22.09.2025_01_ | Кабели симметричные для структурированных кабельных систем (FTP) категории 5e, групповой прокладки, сечением 4х2х0,52 мм2 КВПЭфнг(А)-LS-5e | м | 25.5 |  | 25.5 | 144.73 |  |  |  | 3690.62
|  | Всего по позиции | [5 empty] | 144.7302 |  | 3690.62 |  | 0 | 0 | 3690.62 | 0 | = | 0 | 0 | = | 3690.62 | 0 | 0 |  | 2
108 | ГЭСНм 08-02-390-01 | Короба пластмассовые: шириной до 40 мм | 100 м | 0.24 |  | 0.24
| 1 | ОТ (ЗТ) | чел.-ч. |  |  | 3.9096 |  |  |  |  | 3025.6
| 1-100-39 | Средний разряд работы 3,9 среднего разряда 100.39 | чел.-ч. | 16.29 |  | 3.9096 |  |  | 773.89 |  | 3025.6
| 2 | ЭМ | [8 empty] | 0.13
|  | ОТм(ЗТм) | чел.-ч. |  |  | 0.0024 |  |  |  |  | 1.67 | [13 empty] | 1
| 91.06.06-048 | Подъемники одномачтовые, грузоподъемность до 500 кг, высота подъема 45 м | маш.-ч | 0.01 |  | 0.0024 | 37.32 | 1.49 | 55.61 |  | 0.13
| 4-100-030 | ОТм(ЗТм) Средний разряд машинистов 3 | чел.-ч. | 0.01 |  | 0.0024 |  |  | 695.04 |  | 1.67 | [13 empty] | 1
| 4 | М | [8 empty] | 116.85
| 01.7.03.04-0001 | Электроэнергия | КВТ-Ч | 6.5664 |  | 1.5759 |  |  | 6 |  | 9.46
| 01.7.15.07-0022 | Дюбели полиэтиленовые распорные, диаметр 6 мм, длина 40 мм | 1000 ШТ | 0.2 |  | 0.048 | 261.09 | 1.29 | 336.81 |  | 16.17
| 01.7.15.14-0165 | Шурупы самонарезающие стальные с полукруглой головкой и прямым шлицем, остроконечные, диаметр 4 мм, длина 40 мм | т | 0.001 |  | 0.00024 | 99190.96 | 1.29 | 127956.34 |  | 30.71
| 421/пр_2020_п.75_пп.а | Вспомогательные ненормируемые материалы (2% от ОЗП) | % | 2 |  | 0.48 | 126.0667 |  |  |  | 60.51
|  | Итого прямые затраты | [8 empty] | 3144.25
|  | ФОТ | [8 empty] | 3027.27
| Пр/812-049.3-1 | НР Электротехнические установки: на других объектах | % | 97 |  | 97 |  |  |  |  | 2936.45
| Пр/774-049.3 | СП Электротехнические установки: на других объектах | % | 51 |  | 51 |  |  |  |  | 1543.91
|  | Всего по позиции | [5 empty] | 31769.2083 |  | 7624.61 |  | 341.96 | 179.8 | 7624.61 | 0.13 | = | 3025.6 | 1.67 | = | 116.85 | 2936.45 | 1543.91 |  | 2
109 | ТЦ_20.2.05.04_77_5007081181_22.09.2025_01_ | Короб с крышкой 25х30 | м | 24 |  | 24 | 178.71 |  |  |  | 4289.04
|  | Всего по позиции | [5 empty] | 178.71 |  | 4289.04 |  | 0 | 0 | 4289.04 | 0 | = | 0 | 0 | = | 4289.04 | 0 | 0 |  | 2
110 | ТЦ_20.2.05.02_77_5007081181_22.09.2025_01_ | Держатель с защелкой | ШТ | 840 |  | 840 | 5 |  |  |  | 4200
|  | Всего по позиции | [5 empty] | 5 |  | 4200 |  | 0 | 0 | 4200 | 0 | = | 0 | 0 | = | 4200 | 0 | 0 |  | 2
|  | Итого прямые затраты по разделу 4 | [8 empty] | 168073.85
в том числе
|  | оплата труда | [8 empty] | 87714.24
|  | эксплуатация машин и механизмов | [8 empty] | 659.56
в том числе
|  | эксплуатация машин и механизмов | [8 empty] | 363.06
в том числе
|  | оплата труда машинистов (ОТм) | [8 empty] | 296.5
|  | доплаты к оплате труда машинистов | [8 empty] | 0
|  | материальные ресурсы | [8 empty] | 79700.05
в том числе
|  | материальные ресурсы без учета дополнительной перевозки | [8 empty] | 79700.05
|  | дополнительная перевозка материальных ресурсов | [8 empty] | 0
|  | перевозка | [8 empty] | 0
|  | Всего ФОТ (справочно) | [8 empty] | 88010.74
|  | Всего накладные расходы | [8 empty] | 84811.19
|  | Всего сметная прибыль | [8 empty] | 44498.68
|  | Итого оборудование | [8 empty] | 75618.36
в том числе
|  | оборудование без учета дополнительной перевозки | [8 empty] | 75618.36
|  | дополнительная перевозка оборудования | [8 empty] | 0
Итого прочие затраты
|  | Итого хозяйственный инвентарь | [8 empty] | 0
|  | Итого по разделу | [8 empty] | 373002.08
Справочно
|  | материальные ресурсы, отсутствующие в ФРСН | [8 empty] | 0
|  | оборудование, отсутствующие в ФРСН | [8 empty] | 0
|  | затраты труда рабочих |  |  |  | 114.4796
|  | затраты труда машинистов |  |  |  | 0.3252
Раздел 5. Оборудование охранной сигнализации периметра (ОСП). Монтажные работы
111 | ГЭСНм 10-08-002-06 | Конструкция для установки извещателя | ШТ | 1 |  | 1
Поправка: (кронштейн)
| 1 | ОТ (ЗТ) | чел.-ч. |  |  | 0.35 |  |  |  |  | 273.93
| 1-100-40 | Средний разряд работы 4,0 среднего разряда 100.40 | чел.-ч. | 0.35 |  | 0.35 |  |  | 782.65 |  | 273.93
| 2 | ЭМ | [8 empty] | 3.42
|  | ОТм(ЗТм) | чел.-ч. |  |  | 0 |  |  |  |  | 0 | [13 empty] | 1
| 91.17.04-233 | Аппараты сварочные для ручной дуговой сварки, сварочный ток до 350 А | маш.-ч | 0.12 |  | 0.12 |  |  | 28.51 |  | 3.42
| 4 | М | [8 empty] | 30.62
| 01.7.07.10-0001 | Патроны для строительно-монтажного пистолета, цвет наконечника красный, длина 10-18 мм | 1000 ШТ | 0.0015 |  | 0.0015 | 3671.85 | 1.28 | 4699.97 |  | 7.05
| 01.7.11.07-0227 | Электроды сварочные для сварки низколегированных и углеродистых сталей УОНИ 13/45, Э42А, диаметр 4-5 мм | кг | 0.01 |  | 0.01 | 155.63 | 0.91 | 141.62 |  | 1.42
| 01.7.15.07-0052 | Дюбель-гвозди по бетону для монтажного пистолета в пластиковой обойме, диаметр гвоздя 3,05 мм, длина гвоздя 60 мм | т | 2e-05 |  | 2e-05 | 471134.54 | 1.29 | 607763.56 |  | 12.16
| 18.5.08.18-0061 | Колпачки изоляции места соединения однопроволочных жил | 1000 ШТ | 0.0015 |  | 0.0015 | 2406.09 | 1.25 | 3007.61 |  | 4.51
| 421/пр_2020_п.75_пп.а | Вспомогательные ненормируемые материалы (2% от ОЗП) | % | 2 |  | 2 | 2.7393 |  |  |  | 5.48
|  | Итого прямые затраты | [8 empty] | 307.97
|  | ФОТ | [8 empty] | 273.93
| Пр/812-051.1-1 | НР Оборудование связи: прокладка и монтаж сетей связи | % | 90 |  | 90 |  |  |  |  | 246.54
| Пр/774-051.1 | СП Оборудование связи: прокладка и монтаж сетей связи | % | 46 |  | 46 |  |  |  |  | 126.01
|  | Всего по позиции | [5 empty] | 680.52 |  | 680.52 |  | 704.39 | 360.02 | 680.52 | 3.42 | = | 273.93 | 0 | = | 30.62 | 246.54 | 126.01 |  | 2
112 | ТЦ_89.1.61.02_77_5007081181_22.09.2025_01_ | Оборудование : Кронштейн для для активного ИК-извещателя | компл. | 1 |  | 1 | 2817.53 |  |  |  | 2817.53
|  | Всего по позиции | [5 empty] | 2817.53 |  | 2817.53 |  | 0 | 0 | 2817.53 | 0 | = | 0 | 0 | = | 2817.53 | 0 | 0 | 2817.53 | 3
113 | ГЭСНм 10-08-003-02 | Устройство ультразвуковое,: прибор ультразвуковой в одноблочном исполнении | ШТ | 1 |  | 1
Поправка: (Монтаж ИК-извещателей на воротах)
| 1 | ОТ (ЗТ) | чел.-ч. |  |  | 3.6 |  |  |  |  | 2985.77
| 1-100-44 | Средний разряд работы 4,4 среднего разряда 100.44 | чел.-ч. | 3.6 |  | 3.6 |  |  | 829.38 |  | 2985.77
| 4 | М | [8 empty] | 100.05
| 01.3.05.17-0002 | Канифоль сосновая | кг | 0.0006 |  | 0.0006 | 284.15 | 1.36 | 386.44 |  | 0.23
| 01.7.03.04-0001 | Электроэнергия | КВТ-Ч | 0.0468 |  | 0.0468 |  |  | 6 |  | 0.28
| 01.7.15.07-0012 | Дюбели пластмассовые с шурупами, диаметр 12 мм, длина 70 мм, диаметр шурупа 8 мм, длина шурупа 70 мм | 100 ШТ | 0.02 |  | 0.02 | 978.09 | 1.29 | 1261.74 |  | 25.23
| 03.1.01.01-0002 | Гипс строительный Г-3 | т | 2e-05 |  | 2e-05 | 4338.27 | 1.3 | 5639.75 |  | 0.11
| 10.3.02.03-0012 | Припои оловянно-свинцовые бессурьмянистые, марка ПОС40 | кг | 0.01 |  | 0.01 | 899.56 | 1.61 | 1448.29 |  | 14.48
| 421/пр_2020_п.75_пп.а | Вспомогательные ненормируемые материалы (2% от ОЗП) | % | 2 |  | 2 | 29.8577 |  |  |  | 59.72
|  | Итого прямые затраты | [8 empty] | 3085.82
|  | ФОТ | [8 empty] | 2985.77
| Пр/812-051.1-1 | НР Оборудование связи: прокладка и монтаж сетей связи | % | 90 |  | 90 |  |  |  |  | 2687.19
| Пр/774-051.1 | СП Оборудование связи: прокладка и монтаж сетей связи | % | 46 |  | 46 |  |  |  |  | 1373.45
|  | Всего по позиции | [5 empty] | 7146.46 |  | 7146.46 |  | 746.44 | 381.51 | 7146.46 | 0 | = | 2985.77 | 0 | = | 100.05 | 2687.19 | 1373.45 |  | 2
114 | ТЦ_61.2.01.03_77_5007081181_22.09.2025_01_ | Оборудование : Активные ИК-извещатели малой дальности | компл. | 1 |  | 1 | 22310.03 |  |  |  | 22310.03
|  | Всего по позиции | [5 empty] | 22310.03 |  | 22310.03 |  | 0 | 0 | 22310.03 | 0 | = | 0 | 0 | = | 22310.03 | 0 | 0 | 22310.03 | 3
115 | ГЭСНм 10-08-003-03 | Устройство ультразвуковое,: блок питания и контроля | ШТ | 1 |  | 1
Поправка: (Монтаж нагревательного элемента для извещателей)
| 1 | ОТ (ЗТ) | чел.-ч. |  |  | 3.6 |  |  |  |  | 2985.77
| 1-100-44 | Средний разряд работы 4,4 среднего разряда 100.44 | чел.-ч. | 3.6 |  | 3.6 |  |  | 829.38 |  | 2985.77
| 4 | М | [8 empty] | 127.68
| 01.3.05.17-0002 | Канифоль сосновая | кг | 0.0016 |  | 0.0016 | 284.15 | 1.36 | 386.44 |  | 0.62
| 01.7.03.04-0001 | Электроэнергия | КВТ-Ч | 0.0676 |  | 0.0676 |  |  | 6 |  | 0.41
| 01.7.15.07-0012 | Дюбели пластмассовые с шурупами, диаметр 12 мм, длина 70 мм, диаметр шурупа 8 мм, длина шурупа 70 мм | 100 ШТ | 0.03 |  | 0.03 | 978.09 | 1.29 | 1261.74 |  | 37.85
| 03.1.01.01-0002 | Гипс строительный Г-3 | т | 2e-05 |  | 2e-05 | 4338.27 | 1.3 | 5639.75 |  | 0.11
| 10.3.02.03-0012 | Припои оловянно-свинцовые бессурьмянистые, марка ПОС40 | кг | 0.02 |  | 0.02 | 899.56 | 1.61 | 1448.29 |  | 28.97
| 421/пр_2020_п.75_пп.а | Вспомогательные ненормируемые материалы (2% от ОЗП) | % | 2 |  | 2 | 29.8577 |  |  |  | 59.72
|  | Итого прямые затраты | [8 empty] | 3113.45
|  | ФОТ | [8 empty] | 2985.77
| Пр/812-051.1-1 | НР Оборудование связи: прокладка и монтаж сетей связи | % | 90 |  | 90 |  |  |  |  | 2687.19
| Пр/774-051.1 | СП Оборудование связи: прокладка и монтаж сетей связи | % | 46 |  | 46 |  |  |  |  | 1373.45
|  | Всего по позиции | [5 empty] | 7174.09 |  | 7174.09 |  | 746.44 | 381.51 | 7174.09 | 0 | = | 2985.77 | 0 | = | 127.68 | 2687.19 | 1373.45 |  | 2
116 | ТЦ_61.2.01.03_77_5007081181_22.09.2025_01_ | Оборудование : Нагревательный элемент для активного ИК-извещателя | компл. | 1 |  | 1 | 13569.98 |  |  |  | 13569.98
|  | Всего по позиции | [5 empty] | 13569.98 |  | 13569.98 |  | 0 | 0 | 13569.98 | 0 | = | 0 | 0 | = | 13569.98 | 0 | 0 | 13569.98 | 3
117 | ГЭСНм 10-06-061-02 | Монтаж оптических муфт для волоконно-оптических кабелей, устанавливаемых на опоре, способ герметизации корпуса: термоусаживаемыми трубками | ШТ | 2 |  | 2
| 1 | ОТ (ЗТ) | чел.-ч. |  |  | 8.24 |  |  |  |  | 9428.13
| 1-100-73 | Средний разряд работы 7,3 среднего разряда 100.73 | чел.-ч. | 4.12 |  | 8.24 |  |  | 1144.19 |  | 9428.13
| 2 | ЭМ | [8 empty] | 926.06
|  | ОТм(ЗТм) | чел.-ч. |  |  | 0.7 |  |  |  |  | 735.93 | [13 empty] | 1
| 91.06.06-014 | Автогидроподъемники, высота подъема 28 м | маш.-ч | 0.35 |  | 0.7 | 912.37 | 1.45 | 1322.94 |  | 926.06
| 4-100-060 | ОТм(ЗТм) Средний разряд машинистов 6 | чел.-ч. | 0.35 |  | 0.7 |  |  | 1051.33 |  | 735.93 | [13 empty] | 1
| 4 | М | [8 empty] | 9334.36
| 01.3.01.07-0009 | Спирт этиловый ректификованный технический, сорт I | кг | 0.0041 |  | 0.0082 | 596.81 | 1.36 | 811.66 |  | 6.66
| 01.7.03.04-0001 | Электроэнергия | КВТ-Ч | 0.5698 |  | 1.1396 |  |  | 6 |  | 6.84
| 22.2.02.08-1012 | Устройство стальное для установки оптических муфт и размещения технологических запасов оптических кабелей на опорах, с прогонами, размеры 900х800х130 мм | КОМПЛ | 1 |  | 2 | 2182.87 | 1.37 | 2990.53 |  | 5981.06
| 22.2.02.20-1020 | Хомут стальной для крепления защитного кожуха оптических муфт, устройств подвески муфт, кронштейнов для установки муфт, каркасов для намотки запасов подвесных оптических кабелей к опоре диаметром от 150 до 400 мм, длина до 1004 мм | КОМПЛ | 2 |  | 4 | 615.48 | 1.28 | 787.81 |  | 3151.24
| 421/пр_2020_п.75_пп.а | Вспомогательные ненормируемые материалы (2% от ОЗП) | % | 2 |  | 4 | 47.1406 |  |  |  | 188.56
|  | Итого прямые затраты | [8 empty] | 20424.48
|  | ФОТ | [8 empty] | 10164.06
| Пр/812-051.1-1 | НР Оборудование связи: прокладка и монтаж сетей связи | % | 90 |  | 90 |  |  |  |  | 9147.65
| Пр/774-051.1 | СП Оборудование связи: прокладка и монтаж сетей связи | % | 46 |  | 46 |  |  |  |  | 4675.47
|  | Всего по позиции | [5 empty] | 17123.8 |  | 34247.6 |  | 3951.94 | 2019.88 | 34247.6 | 926.06 | = | 9428.13 | 735.93 | = | 9334.36 | 9147.65 | 4675.47 |  | 2
118 | ТЦ_20.2.09.09_77_5007081181_22.09.2025_01_ | Муфта оптическая SBO | ШТ | 2 |  | 2 | 1099.69 |  |  |  | 2199.38
|  | Всего по позиции | [5 empty] | 1099.69 |  | 2199.38 |  | 0 | 0 | 2199.38 | 0 | = | 0 | 0 | = | 2199.38 | 0 | 0 |  | 2
119 | ГЭСНм 08-02-147-10 | Кабель до 35 кВ по установленным конструкциям и лоткам с креплением по всей длине, масса 1 м кабеля: до 1 кг | 100 м | 4.8 |  | 4.8
Поправка: (Монтаж Элемента чувствительного волоконно-оптического в сборе, до 120 м)
| 1 | ОТ (ЗТ) | чел.-ч. |  |  | 67.584 |  |  |  |  | 51710.55
| 1-100-38 | Средний разряд работы 3,8 среднего разряда 100.38 | чел.-ч. | 14.08 |  | 67.584 |  |  | 765.13 |  | 51710.55
| 2 | ЭМ | [8 empty] | 2223.1
|  | ОТм(ЗТм) | чел.-ч. |  |  | 1.92 |  |  |  |  | 1760.62 | [13 empty] | 1
| 91.05.05-015 | Краны на автомобильном ходу, грузоподъемность 16 т | маш.-ч | 0.2 |  | 0.96 |  |  | 1488.78 |  | 1429.23
| 4-100-060 | ОТм(ЗТм) Средний разряд машинистов 6 | чел.-ч. | 0.2 |  | 0.96 |  |  | 1051.33 |  | 1009.28 | [13 empty] | 1
| 91.06.01-003 | Домкраты гидравлические, грузоподъемность 63-100 т | маш.-ч | 3.34 |  | 16.032 |  |  | 2.67 |  | 42.81
| 91.06.03-061 | Лебедки электрические тяговым усилием до 12,26 кН (1,25 т) | маш.-ч | 3.34 |  | 16.032 | 8.84 | 1.42 | 12.55 |  | 201.2
| 91.14.02-001 | Автомобили бортовые, грузоподъемность до 5 т | маш.-ч | 0.2 |  | 0.96 |  |  | 572.77 |  | 549.86
| 4-100-040 | ОТм(ЗТм) Средний разряд машинистов 4 | чел.-ч. | 0.2 |  | 0.96 |  |  | 782.65 |  | 751.34 | [13 empty] | 1
| 4 | М | [8 empty] | 3650.47
| 01.7.06.07-0002 | Ленты монтажные из пластмассы для бандажирования проводов, скрепляются пластмассовыми кнопками, ширина 10 мм | 10 м | 0.245 |  | 1.176 | 37.71 | 1.53 | 57.7 |  | 67.86
| 01.7.15.14-0165 | Шурупы самонарезающие стальные с полукруглой головкой и прямым шлицем, остроконечные, диаметр 4 мм, длина 40 мм | т | 0.00062 |  | 0.002976 | 99190.96 | 1.29 | 127956.34 |  | 380.8
| 10.3.02.03-0011 | Припои оловянно-свинцовые бессурьмянистые, марка ПОС30 | кг | 0.25 |  | 1.2 | 931.11 | 1.61 | 1499.09 |  | 1798.91
| 14.4.03.03-0002 | Лак битумный БТ-123 | т | 0.00072 |  | 0.003456 | 82698.14 | 1.29 | 106680.6 |  | 368.69
| 421/пр_2020_п.75_пп.а | Вспомогательные ненормируемые материалы (2% от ОЗП) | % | 2 |  | 9.6 | 107.7303 |  |  |  | 1034.21
|  | Итого прямые затраты | [8 empty] | 59344.74
|  | ФОТ | [8 empty] | 53471.17
| Пр/812-049.3-1 | НР Электротехнические установки: на других объектах | % | 97 |  | 97 |  |  |  |  | 51867.03
| Пр/774-049.3 | СП Электротехнические установки: на других объектах | % | 51 |  | 51 |  |  |  |  | 27270.3
|  | Всего по позиции | [5 empty] | 28850.4312 |  | 138482.07 |  | 12101.45 | 6362.62 | 138482.07 | 2223.1 | = | 51710.55 | 1760.62 | = | 3650.47 | 51867.03 | 27270.3 |  | 2
120 | ТЦ_101_77_5007081181_22.09.2025_01_362.1 | Оборудование : Элемент чувствительный волоконно-оптический в сборе, до 120 м, Тополь ВО-КВ | ШТ | 4 |  | 4 | 77500 |  |  |  | 310000
|  | Всего по позиции | [5 empty] | 77500 |  | 310000 |  | 0 | 0 | 310000 | 0 | = | 0 | 0 | = | 310000 | 0 | 0 | 310000 | 3
Прокладка кабеля
Норма отхода материалов принята на основании прил.8.4: кабели всех марок и сечений-2%, трубы пластмассовые - 2%
121 | ГЭСНм 08-02-147-01 | Кабель до 35 кВ по установленным конструкциям и лоткам с креплением на поворотах и в конце трассы, масса 1 м кабеля: до 1 кг | 100 м | 2.6 |  | 2.6
Объем: 2,6=260/100
| 1 | ОТ (ЗТ) | чел.-ч. |  |  | 24.128 |  |  |  |  | 18461.06
| 1-100-38 | Средний разряд работы 3,8 | чел.-ч. | 9.28 |  | 24.128 |  |  | 765.13 |  | 18461.06
| 2 | ЭМ | [8 empty] | 1159.07
|  | ОТм(ЗТм) | чел.-ч. |  |  | 1.04 |  |  |  |  | 953.67 | [13 empty] | 1
| 91.05.05-015 | Краны на автомобильном ходу, грузоподъемность 16 т | маш.-ч | 0.2 |  | 0.52 |  |  | 1488.78 |  | 774.17
| 4-100-060 | ОТм(ЗТм) Средний разряд машинистов 6 | чел.-ч. | 0.2 |  | 0.52 |  |  | 1051.33 |  | 546.69 | [13 empty] | 1
| 91.06.01-003 | Домкраты гидравлические, грузоподъемность 63-100 т | маш.-ч | 2.2 |  | 5.72 |  |  | 2.67 |  | 15.27
| 91.06.03-061 | Лебедки электрические тяговым усилием до 12,26 кН (1,25 т) | маш.-ч | 2.2 |  | 5.72 | 8.84 | 1.42 | 12.55 |  | 71.79
| 91.14.02-001 | Автомобили бортовые, грузоподъемность до 5 т | маш.-ч | 0.2 |  | 0.52 |  |  | 572.77 |  | 297.84
| 4-100-040 | ОТм(ЗТм) Средний разряд машинистов 4 | чел.-ч. | 0.2 |  | 0.52 |  |  | 782.65 |  | 406.98 | [13 empty] | 1
| 4 | М | [8 empty] | 1286.44
| 01.7.06.07-0002 | Ленты монтажные из пластмассы для бандажирования проводов, скрепляются пластмассовыми кнопками, ширина 10 мм | 10 м | 0.245 |  | 0.637 | 37.71 | 1.53 | 57.7 |  | 36.75
| 01.7.15.14-0165 | Шурупы самонарезающие стальные с полукруглой головкой и прямым шлицем, остроконечные, диаметр 4 мм, длина 40 мм | т | 0.00011 |  | 0.000286 | 99190.96 | 1.29 | 127956.34 |  | 36.6
| 10.3.02.03-0011 | Припои оловянно-свинцовые бессурьмянистые, марка ПОС30 | кг | 0.26 |  | 0.676 | 931.11 | 1.61 | 1499.09 |  | 1013.38
| 14.4.03.03-0002 | Лак битумный БТ-123 | т | 0.00072 |  | 0.001872 | 82698.14 | 1.29 | 106680.6 |  | 199.71
|  | Итого прямые затраты | [8 empty] | 21860.24
121.1 | 421/пр_2020_п.75_пп.а | Сметная стоимость вспомогательных ненормируемых материальных ресурсов, не учтенная в сметной норме, 2% | % | 2 |  | 2 |  |  |  |  | 369.22 | 0 | 0 | 369.22 | [5 empty] | 369.22 | 0 | 0 |  | 2
|  | ФОТ | [8 empty] | 19414.73
| Пр/812-049.3-1 | НР Электротехнические установки: на других объектах | % | 97 |  | 97 |  |  |  |  | 18832.29
| Пр/774-049.3 | СП Электротехнические установки: на других объектах | % | 51 |  | 51 |  |  |  |  | 9901.51
|  | Всего по позиции | [5 empty] | 19601.2538 |  | 50963.26 |  | 6554.96 | 3446.42 | 50594.04 | 1159.07 | = | 18461.06 | 953.67 | = | 1286.44 | 18832.29 | 9901.51 |  | 2
122 | ТЦ_21.1.01.01_77_5007081181_22.09.2025_01_ | Огнестойкий диэлектрический одномодовый оптический кабель ДПО-НГ(А)-HF-12У(1х8)(1х4)-2,7кН | м | 244.8 |  | 244.8 | 148.6 |  |  |  | 36377.28
|  | Всего по позиции | [5 empty] | 148.6 |  | 36377.28 |  | 0 | 0 | 36377.28 | 0 | = | 0 | 0 | = | 36377.28 | 0 | 0 |  | 2
123 | ТЦ_21.1.01.01_77_5007081181_22.09.2025_01_ | ВОК нечувствительный ТОМ-01-010А10-2,2 | м | 20.4 |  | 20.4 | 190 |  |  |  | 3876
|  | Всего по позиции | [5 empty] | 190 |  | 3876 |  | 0 | 0 | 3876 | 0 | = | 0 | 0 | = | 3876 | 0 | 0 |  | 2
|  | Итого прямые затраты по разделу 5 | [8 empty] | 150958.58
в том числе
|  | оплата труда | [8 empty] | 85845.21
|  | эксплуатация машин и механизмов | [8 empty] | 7761.87
в том числе
|  | эксплуатация машин и механизмов | [8 empty] | 4311.65
в том числе
|  | оплата труда машинистов (ОТм) | [8 empty] | 3450.22
|  | доплаты к оплате труда машинистов | [8 empty] | 0
|  | материальные ресурсы | [8 empty] | 57351.5
в том числе
|  | материальные ресурсы без учета дополнительной перевозки | [8 empty] | 57351.5
|  | дополнительная перевозка материальных ресурсов | [8 empty] | 0
|  | перевозка | [8 empty] | 0
|  | Всего ФОТ (справочно) | [8 empty] | 89295.43
|  | Всего накладные расходы | [8 empty] | 85467.89
|  | Всего сметная прибыль | [8 empty] | 44720.19
|  | Итого оборудование | [8 empty] | 348697.54
в том числе
|  | оборудование без учета дополнительной перевозки | [8 empty] | 348697.54
|  | дополнительная перевозка оборудования | [8 empty] | 0
Итого прочие затраты
|  | Итого хозяйственный инвентарь | [8 empty] | 0
|  | Итого по разделу | [8 empty] | 629844.2
Справочно
|  | материальные ресурсы, отсутствующие в ФРСН | [8 empty] | 0
|  | оборудование, отсутствующие в ФРСН | [8 empty] | 0
|  | затраты труда рабочих |  |  |  | 107.502
|  | затраты труда машинистов |  |  |  | 3.66
Раздел 6. Система видеонаблюдения
124 | ГЭСНм 08-03-571-05 | Щит заводского изготовления однорядный или двухрядный: шкафного исполнения, глубина до 800 мм | м | 0.8 |  | 0.8
Поправка: (шкаф К-СОТ-32.041)
| 1 | ОТ (ЗТ) | чел.-ч. |  |  | 4.944 |  |  |  |  | 3984.96
| 1-100-42 | Средний разряд работы 4,2 среднего разряда 100.42 | чел.-ч. | 6.18 |  | 4.944 |  |  | 806.02 |  | 3984.96
| 2 | ЭМ | [8 empty] | 1570.21
|  | ОТм(ЗТм) | чел.-ч. |  |  | 1.472 |  |  |  |  | 1349.81 | [13 empty] | 1
| 91.05.05-015 | Краны на автомобильном ходу, грузоподъемность 16 т | маш.-ч | 0.92 |  | 0.736 |  |  | 1488.78 |  | 1095.74
| 4-100-060 | ОТм(ЗТм) Средний разряд машинистов 6 | чел.-ч. | 0.92 |  | 0.736 |  |  | 1051.33 |  | 773.78 | [13 empty] | 1
| 91.14.02-001 | Автомобили бортовые, грузоподъемность до 5 т | маш.-ч | 0.92 |  | 0.736 |  |  | 572.77 |  | 421.56
| 4-100-040 | ОТм(ЗТм) Средний разряд машинистов 4 | чел.-ч. | 0.92 |  | 0.736 |  |  | 782.65 |  | 576.03 | [13 empty] | 1
| 91.17.04-233 | Аппараты сварочные для ручной дуговой сварки, сварочный ток до 350 А | маш.-ч | 2.32 |  | 1.856 |  |  | 28.51 |  | 52.91
| 4 | М | [8 empty] | 319.02
| 01.7.11.07-0227 | Электроды сварочные для сварки низколегированных и углеродистых сталей УОНИ 13/45, Э42А, диаметр 4-5 мм | кг | 0.2 |  | 0.16 | 155.63 | 0.91 | 141.62 |  | 22.66
| 01.7.15.03-0042 | Болты с гайками и шайбами строительные | кг | 0.51 |  | 0.408 | 174.93 | 1.13 | 197.67 |  | 80.65
| 08.3.07.01-0052 | Прокат стальной горячекатаный полосовой, марки стали Ст3сп, Ст3пс, размеры 50х5 мм | т | 0.0004 |  | 0.00032 | 70310.45 | 0.83 | 58357.67 |  | 18.67
| 14.4.02.04-0142 | Краска масляная МА-0115, мумия, сурик железный | кг | 0.15 |  | 0.12 | 79.88 | 1.44 | 115.03 |  | 13.8
| 20.1.02.23-0082 | Перемычки гибкие, тип ПГС-50 | 10 ШТ | 0.1 |  | 0.08 | 944.69 | 1.37 | 1294.23 |  | 103.54
| 421/пр_2020_п.75_пп.а | Вспомогательные ненормируемые материалы (2% от ОЗП) | % | 2 |  | 1.6 | 49.812 |  |  |  | 79.7
|  | Итого прямые затраты | [8 empty] | 7224
|  | ФОТ | [8 empty] | 5334.77
| Пр/812-049.3-1 | НР Электротехнические установки: на других объектах | % | 97 |  | 97 |  |  |  |  | 5174.73
| Пр/774-049.3 | СП Электротехнические установки: на других объектах | % | 51 |  | 51 |  |  |  |  | 2720.73
|  | Всего по позиции | [5 empty] | 18899.325 |  | 15119.46 |  | 2048.64 | 1077.12 | 15119.46 | 1570.21 | = | 3984.96 | 1349.81 | = | 319.02 | 5174.73 | 2720.73 |  | 2
125 | ТЦ_101_77_5007081181_22.09.2025_01_350.1 | Оборудование : Центральная стойка хранения, видеоаналитики и записи видео К-СОТ-32.041. Исполнение в 19" конструктиве. Регистрация и анализ информационных потоков от 32 камер видеонаблюдения. В составе: сетевой видеорегистратор, базовая операционная система Astra Linux (или аналог), включенная в Единый реестр российских программ для электронных вычислительных машин и баз данных РФ (https://reestr.digital.gov.ru/), гарантированная запись видео и аудио 32 IP-камер разрешением 4 Мпикс H.264 25 кадр/сек, емкость архива 41 Тб; профессиональный сервер видеоаналитики, операционная система Astra Linux (или аналог); специализированное ПО СОТ «Интеллект X (или аналог), включенное в Единый реестр российских программ для электронных вычислительных машин и баз данных РФ (https://reestr.digital.gov.ru/); программная интеграция ПО СОТ «Интеллект X (или аналог) со специализированным ПО ССОИ "Тополь"; контроль несанкционированного доступа и передача сигнала о вскрытии в сервер ССОИ "Тополь" и ПО «Интеллект X» (или аналог), промышленный гигабитный Ethernetкоммутатор, 4 порта 10GBase-X SFP+, возможность подключения 12 устройств к портам 10/100/1000Base-T(X) PoE, резервированное питание 220VAC (85-264VAC), бюджет мощности не менее 240 Вт, стандарт PoE IEEE 802.3af/at; электропитание IP-устройств по технологии Power over Ethernet (PoE+); возможность подключения 12 IP-устройств; сбор и обработка информации от подключенных видеодетекторов и передача сигналов на центральный блок обработки сигналов; возможность подключения двух волоконно-оптических кабелей, LC (duplex), 9/125 мкм, не более 24 волокон и укладки защитных гильз и хранения технологического запаса оптоволокна; объединение сетевых устройств волоконно-оптическим кабелем по топологии физического кольца; возможность расширения системы; регистрация фактов вскрытия; работа от сетей 1 первой категории, питание 200-240 В, 50 Гц, гарантийный срок не менее 4 лет, наличие аттестации шкафа на соответствие требованиям МЭК 61850. Размеры 800х2100х800 мм (ШхВхГ). | ШТ | 1 |  | 1 | 6562500 |  |  |  | 6562500
|  | Всего по позиции | [5 empty] | 6562500 |  | 6562500 |  | 0 | 0 | 6562500 | 0 | = | 0 | 0 | = | 6562500 | 0 | 0 | 6562500 | 3
126 | ГЭСНм 08-03-571-05 | Щит заводского изготовления однорядный или двухрядный: шкафного исполнения, глубина до 800 мм | м | 0.8 |  | 0.8
Поправка: (шкаф СТВ)
| 1 | ОТ (ЗТ) | чел.-ч. |  |  | 4.944 |  |  |  |  | 3984.96
| 1-100-42 | Средний разряд работы 4,2 среднего разряда 100.42 | чел.-ч. | 6.18 |  | 4.944 |  |  | 806.02 |  | 3984.96
| 2 | ЭМ | [8 empty] | 1570.21
|  | ОТм(ЗТм) | чел.-ч. |  |  | 1.472 |  |  |  |  | 1349.81 | [13 empty] | 1
| 91.05.05-015 | Краны на автомобильном ходу, грузоподъемность 16 т | маш.-ч | 0.92 |  | 0.736 |  |  | 1488.78 |  | 1095.74
| 4-100-060 | ОТм(ЗТм) Средний разряд машинистов 6 | чел.-ч. | 0.92 |  | 0.736 |  |  | 1051.33 |  | 773.78 | [13 empty] | 1
| 91.14.02-001 | Автомобили бортовые, грузоподъемность до 5 т | маш.-ч | 0.92 |  | 0.736 |  |  | 572.77 |  | 421.56
| 4-100-040 | ОТм(ЗТм) Средний разряд машинистов 4 | чел.-ч. | 0.92 |  | 0.736 |  |  | 782.65 |  | 576.03 | [13 empty] | 1
| 91.17.04-233 | Аппараты сварочные для ручной дуговой сварки, сварочный ток до 350 А | маш.-ч | 2.32 |  | 1.856 |  |  | 28.51 |  | 52.91
| 4 | М | [8 empty] | 319.02
| 01.7.11.07-0227 | Электроды сварочные для сварки низколегированных и углеродистых сталей УОНИ 13/45, Э42А, диаметр 4-5 мм | кг | 0.2 |  | 0.16 | 155.63 | 0.91 | 141.62 |  | 22.66
| 01.7.15.03-0042 | Болты с гайками и шайбами строительные | кг | 0.51 |  | 0.408 | 174.93 | 1.13 | 197.67 |  | 80.65
| 08.3.07.01-0052 | Прокат стальной горячекатаный полосовой, марки стали Ст3сп, Ст3пс, размеры 50х5 мм | т | 0.0004 |  | 0.00032 | 70310.45 | 0.83 | 58357.67 |  | 18.67
| 14.4.02.04-0142 | Краска масляная МА-0115, мумия, сурик железный | кг | 0.15 |  | 0.12 | 79.88 | 1.44 | 115.03 |  | 13.8
| 20.1.02.23-0082 | Перемычки гибкие, тип ПГС-50 | 10 ШТ | 0.1 |  | 0.08 | 944.69 | 1.37 | 1294.23 |  | 103.54
| 421/пр_2020_п.75_пп.а | Вспомогательные ненормируемые материалы (2% от ОЗП) | % | 2 |  | 1.6 | 49.812 |  |  |  | 79.7
|  | Итого прямые затраты | [8 empty] | 7224
|  | ФОТ | [8 empty] | 5334.77
| Пр/812-049.3-1 | НР Электротехнические установки: на других объектах | % | 97 |  | 97 |  |  |  |  | 5174.73
| Пр/774-049.3 | СП Электротехнические установки: на других объектах | % | 51 |  | 51 |  |  |  |  | 2720.73
|  | Всего по позиции | [5 empty] | 18899.325 |  | 15119.46 |  | 2048.64 | 1077.12 | 15119.46 | 1570.21 | = | 3984.96 | 1349.81 | = | 319.02 | 5174.73 | 2720.73 |  | 2
127 | ТЦ_89.1.61.02_77_5007081181_22.09.2025_01_ | Оборудование : Шкаф технологического видеонаблюдения СТВ Исполнение в 19" конструктиве. Регистрация и анализ информационных потоков от 6 камер видеонаблюдения. В составе: сетевой видеорегистратор, базовая операционная система Astra Linux (или аналог), включенная в Единый реестр российских программ для электронных вычислительных машин и баз данных РФ (https://reestr.digital.gov.ru/), гарантированная запись видео и аудио 6 IP-камер разрешением 4 Мпикс H.264 25 кадр/сек, промышленный гигабитный Ethernet-коммутатор, 4 порта 10GBase-X SFP+, возможность подключения 12 устройств к портам 10/100/1000Base-T(X) PoE,резервированное питание 220VAC (85-264VAC), бюджет мощности не менее 240 Вт, стандарт PoE IEEE 802.3af/at; электропитание IP-устройств по технологии Power over Ethernet (PoE+);возможность подключения 12 IP-устройств; сбор и обработка информации от подключенных видеодетекторов и передача сигналов на центральный блок обработки сигналов; возможность подключения двух волоконно-оптических кабелей, LC (duplex), 9/125 мкм, не более 24 волокон и укладки защитных гильз и хранения технологического запаса оптоволокна; объединение сетевых устройств волоконно-оптическим кабелем по топологии физического кольца; возможность расширения системы; регистрация фактов вскрытия; работа от сетей 1 первой категории, питание 200-240 В, 50 Гц, гарантийный срок не менее 4 лет, наличие аттестации шкафа на соответствие требованиям МЭК 61850. Размеры 800х2100х800 мм (ШхВхГ), высота цоколя 100 мм | ШТ | 1 |  | 1 | 2312500 |  |  |  | 2312500
|  | Всего по позиции | [5 empty] | 2312500 |  | 2312500 |  | 0 | 0 | 2312500 | 0 | = | 0 | 0 | = | 2312500 | 0 | 0 | 2312500 | 3
128 | ГЭСНм 11-04-002-01 | Аппарат настольный, масса: до 0,015 т | ШТ | 2 |  | 2
Поправка: (Монтаж АРМ-СОТ,СТВ )
| 1 | ОТ (ЗТ) | чел.-ч. |  |  | 2.06 |  |  |  |  | 1431.78
| 1-100-30 | Средний разряд работы 3,0 среднего разряда 100.30 | чел.-ч. | 1.03 |  | 2.06 |  |  | 695.04 |  | 1431.78
| 2 | ЭМ | [8 empty] | 183.29
|  | ОТм(ЗТм) | чел.-ч. |  |  | 0.32 |  |  |  |  | 250.45 | [13 empty] | 1
| 91.14.02-001 | Автомобили бортовые, грузоподъемность до 5 т | маш.-ч | 0.16 |  | 0.32 |  |  | 572.77 |  | 183.29
| 4-100-040 | ОТм(ЗТм) Средний разряд машинистов 4 | чел.-ч. | 0.16 |  | 0.32 |  |  | 782.65 |  | 250.45 | [13 empty] | 1
| 4 | М | [8 empty] | 28.64
| 421/пр_2020_п.75_пп.а | Вспомогательные ненормируемые материалы (2% от ОЗП) | % | 2 |  | 4 | 7.1589 |  |  |  | 28.64
|  | Итого прямые затраты | [8 empty] | 1894.16
|  | ФОТ | [8 empty] | 1682.23
| Пр/812-053.0-1 | НР Приборы, средства автоматизации и вычислительной техники | % | 90 |  | 90 |  |  |  |  | 1514.01
| Пр/774-053.0 | СП Приборы, средства автоматизации и вычислительной техники | % | 46 |  | 46 |  |  |  |  | 773.83
|  | Всего по позиции | [5 empty] | 2091 |  | 4182 |  | 2659.84 | 1359.47 | 4182 | 183.29 | = | 1431.78 | 250.45 | = | 28.64 | 1514.01 | 773.83 |  | 2
129 | ТЦ_101_77_5007081181_22.09.2025_01_329.1 | Оборудование : Комплекс рабочего места АРМ-СОТ,СТВ 2 монитора 32" IPS, коммерческое исполнение, гарантированное воспроизведение видео и аудио от 230 IP-камер в мультикартинке из архива и «живое видео» с разрешением 0.3 Мпикс H.264 25 кадр/сек, работает под управлением предустановленного прикладного пакета программного обеспечения «Интеллект X» на базе предустановленной операционной системы Astra Linux, встроенный АКБ, автономное время работы 30 минут, выносной АКБ, автономное время работы 30 минут; 2х1000Mb LAN Ethernet; мышь, клавиатура, пульт управления поворотными камерами, компьютерный стол, компьютерный стул | ШТ | 2 |  | 2 | 33750 |  |  |  | 67500
|  | Всего по позиции | [5 empty] | 33750 |  | 67500 |  | 0 | 0 | 67500 | 0 | = | 0 | 0 | = | 67500 | 0 | 0 | 67500 | 3
130 | ГЭСНм 10-10-001-01 | Камеры видеонаблюдения: внутренняя | 10 ШТ | 1 |  | 1
| 1 | ОТ (ЗТ) | чел.-ч. |  |  | 15.17 |  |  |  |  | 14779.87
| 2-100-02 | Рабочий 2 разряда среднего разряда 2.100.02 | чел.-ч | 0.05 |  | 0.05 |  |  | 636.64 |  | 31.83
| 2-100-05 | Рабочий 5 разряда среднего разряда 2.100.05 | чел.-ч | 7.56 |  | 7.56 |  |  | 899.47 |  | 6799.99
| 2-100-06 | Рабочий 6 разряда среднего разряда 2.100.06 | чел.-ч | 7.56 |  | 7.56 |  |  | 1051.33 |  | 7948.05
| 2 | ЭМ | [8 empty] | 5.73
|  | ОТм(ЗТм) | чел.-ч. |  |  | 0.01 |  |  |  |  | 7.83 | [13 empty] | 1
| 91.14.02-001 | Автомобили бортовые, грузоподъемность до 5 т | маш.-ч | 0.01 |  | 0.01 |  |  | 572.77 |  | 5.73
| 4-100-040 | ОТм(ЗТм) Средний разряд машинистов 4 | чел.-ч. | 0.01 |  | 0.01 |  |  | 782.65 |  | 7.83 | [13 empty] | 1
| 4 | М | [8 empty] | 503.74
| 01.7.03.04-0001 | Электроэнергия | КВТ-Ч | 0.68 |  | 0.68 |  |  | 6 |  | 4.08
| 01.7.15.07-0007 | Дюбели пластмассовые, диаметр 14 мм, длина 70 мм | 100 ШТ | 0.4 |  | 0.4 | 170.67 | 1.29 | 220.16 |  | 88.06
| 01.7.15.14-1054 | Шурупы самонарезающие стальные оксидированные с потайной головкой и крестообразным шлицем, наконечник сверло, диаметр 4,2 мм, длина 60 мм | 100 ШТ | 0.4 |  | 0.4 | 224.8 | 1.29 | 289.99 |  | 116
| 421/пр_2020_п.75_пп.а | Вспомогательные ненормируемые материалы (2% от ОЗП) | % | 2 |  | 2 | 147.7988 |  |  |  | 295.6
|  | Итого прямые затраты | [8 empty] | 15297.17
|  | ФОТ | [8 empty] | 14787.7
| Пр/812-051.1-1 | НР Оборудование связи: прокладка и монтаж сетей связи | % | 90 |  | 90 |  |  |  |  | 13308.93
| Пр/774-051.1 | СП Оборудование связи: прокладка и монтаж сетей связи | % | 46 |  | 46 |  |  |  |  | 6802.34
|  | Всего по позиции | [5 empty] | 35408.44 |  | 35408.44 |  | 3033.08 | 1550.24 | 35408.44 | 5.73 | = | 14779.87 | 7.83 | = | 503.74 | 13308.93 | 6802.34 |  | 2
131 | ТЦ_89.1.61.03_77_5007081181_22.09.2025_01_ | Оборудование : Видеокамера высокого разрешения с моторизированным объективом и ИК-подсветкой 4МПикс | ШТ | 10 |  | 10 | 37087.5 |  |  |  | 370875
|  | Всего по позиции | [5 empty] | 37087.5 |  | 370875 |  | 0 | 0 | 370875 | 0 | = | 0 | 0 | = | 370875 | 0 | 0 | 370875 | 3
132 | ГЭСНм 10-10-001-02 | Камеры видеонаблюдения: наружная | 10 ШТ | 0.2 |  | 0.2
| 1 | ОТ (ЗТ) | чел.-ч. |  |  | 4.928 |  |  |  |  | 4802.71
| 2-100-02 | Рабочий 2 разряда среднего разряда 2.100.02 | чел.-ч | 0.06 |  | 0.012 |  |  | 636.64 |  | 7.64
| 2-100-05 | Рабочий 5 разряда среднего разряда 2.100.05 | чел.-ч | 12.29 |  | 2.458 |  |  | 899.47 |  | 2210.9
| 2-100-06 | Рабочий 6 разряда среднего разряда 2.100.06 | чел.-ч | 12.29 |  | 2.458 |  |  | 1051.33 |  | 2584.17
| 2 | ЭМ | [8 empty] | 2.29
|  | ОТм(ЗТм) | чел.-ч. |  |  | 0.004 |  |  |  |  | 3.13 | [13 empty] | 1
| 91.14.02-001 | Автомобили бортовые, грузоподъемность до 5 т | маш.-ч | 0.02 |  | 0.004 |  |  | 572.77 |  | 2.29
| 4-100-040 | ОТм(ЗТм) Средний разряд машинистов 4 | чел.-ч. | 0.02 |  | 0.004 |  |  | 782.65 |  | 3.13 | [13 empty] | 1
| 4 | М | [8 empty] | 137.69
| 01.7.03.04-0001 | Электроэнергия | КВТ-Ч | 0.68 |  | 0.136 |  |  | 6 |  | 0.82
| 01.7.15.07-0007 | Дюбели пластмассовые, диаметр 14 мм, длина 70 мм | 100 ШТ | 0.4 |  | 0.08 | 170.67 | 1.29 | 220.16 |  | 17.61
| 01.7.15.14-1054 | Шурупы самонарезающие стальные оксидированные с потайной головкой и крестообразным шлицем, наконечник сверло, диаметр 4,2 мм, длина 60 мм | 100 ШТ | 0.4 |  | 0.08 | 224.8 | 1.29 | 289.99 |  | 23.2
| 421/пр_2020_п.75_пп.а | Вспомогательные ненормируемые материалы (2% от ОЗП) | % | 2 |  | 0.4 | 240.1353 |  |  |  | 96.06
|  | Итого прямые затраты | [8 empty] | 4945.82
|  | ФОТ | [8 empty] | 4805.84
| Пр/812-051.1-1 | НР Оборудование связи: прокладка и монтаж сетей связи | % | 90 |  | 90 |  |  |  |  | 4325.26
| Пр/774-051.1 | СП Оборудование связи: прокладка и монтаж сетей связи | % | 46 |  | 46 |  |  |  |  | 2210.69
|  | Всего по позиции | [5 empty] | 57408.85 |  | 11481.77 |  | 606.62 | 310.05 | 11481.77 | 2.29 | = | 4802.71 | 3.13 | = | 137.69 | 4325.26 | 2210.69 |  | 2
133 | ТЦ_89.1.61.03_77_5007081181_22.09.2025_01_ | Оборудование : Уличная PTZ-камера 5МПикс | ШТ | 2 |  | 2 | 259612.5 |  |  |  | 519225
|  | Всего по позиции | [5 empty] | 259612.5 |  | 519225 |  | 0 | 0 | 519225 | 0 | = | 0 | 0 | = | 519225 | 0 | 0 | 519225 | 3
134 | ГЭСНм 10-10-001-02 | Камеры видеонаблюдения: наружная | 10 ШТ | 2.6 |  | 2.6
| 1 | ОТ (ЗТ) | чел.-ч. |  |  | 64.064 |  |  |  |  | 62435.18
| 2-100-02 | Рабочий 2 разряда среднего разряда 2.100.02 | чел.-ч | 0.06 |  | 0.156 |  |  | 636.64 |  | 99.32
| 2-100-05 | Рабочий 5 разряда среднего разряда 2.100.05 | чел.-ч | 12.29 |  | 31.954 |  |  | 899.47 |  | 28741.66
| 2-100-06 | Рабочий 6 разряда среднего разряда 2.100.06 | чел.-ч | 12.29 |  | 31.954 |  |  | 1051.33 |  | 33594.2
| 2 | ЭМ | [8 empty] | 29.78
|  | ОТм(ЗТм) | чел.-ч. |  |  | 0.052 |  |  |  |  | 40.7 | [13 empty] | 1
| 91.14.02-001 | Автомобили бортовые, грузоподъемность до 5 т | маш.-ч | 0.02 |  | 0.052 |  |  | 572.77 |  | 29.78
| 4-100-040 | ОТм(ЗТм) Средний разряд машинистов 4 | чел.-ч. | 0.02 |  | 0.052 |  |  | 782.65 |  | 40.7 | [13 empty] | 1
| 4 | М | [8 empty] | 1789.9
| 01.7.03.04-0001 | Электроэнергия | КВТ-Ч | 0.68 |  | 1.768 |  |  | 6 |  | 10.61
| 01.7.15.07-0007 | Дюбели пластмассовые, диаметр 14 мм, длина 70 мм | 100 ШТ | 0.4 |  | 1.04 | 170.67 | 1.29 | 220.16 |  | 228.97
| 01.7.15.14-1054 | Шурупы самонарезающие стальные оксидированные с потайной головкой и крестообразным шлицем, наконечник сверло, диаметр 4,2 мм, длина 60 мм | 100 ШТ | 0.4 |  | 1.04 | 224.8 | 1.29 | 289.99 |  | 301.59
| 421/пр_2020_п.75_пп.а | Вспомогательные ненормируемые материалы (2% от ОЗП) | % | 2 |  | 5.2 | 240.1353 |  |  |  | 1248.73
|  | Итого прямые затраты | [8 empty] | 64295.56
|  | ФОТ | [8 empty] | 62475.88
| Пр/812-051.1-1 | НР Оборудование связи: прокладка и монтаж сетей связи | % | 90 |  | 90 |  |  |  |  | 56228.29
| Пр/774-051.1 | СП Оборудование связи: прокладка и монтаж сетей связи | % | 46 |  | 46 |  |  |  |  | 28738.9
|  | Всего по позиции | [5 empty] | 57408.75 |  | 149262.75 |  | 7886.01 | 4030.63 | 149262.75 | 29.78 | = | 62435.18 | 40.7 | = | 1789.9 | 56228.29 | 28738.9 |  | 2
135 | ТЦ_89.1.61.03_77_5007081181_22.09.2025_01_ | Оборудование : Универсальная уличная видеокамера 4МПикс | ШТ | 26 |  | 26 | 59081.25 |  |  |  | 1536112.5
|  | Всего по позиции | [5 empty] | 59081.25 |  | 1536112.5 |  | 0 | 0 | 1536112.5 | 0 | = | 0 | 0 | = | 1536112.5 | 0 | 0 | 1536112.5 | 3
136 | ГЭСНм 11-04-008-01 | Съемные и выдвижные блоки (модули, ячейки, ТЭЗ), масса: до 5 кг | ШТ | 28 |  | 28
Поправка: (устройство грозозащиты)
| 1 | ОТ (ЗТ) | чел.-ч. |  |  | 28.84 |  |  |  |  | 20297.59
| 1-100-31 | Средний разряд работы 3,1 среднего разряда 100.31 | чел.-ч. | 1.03 |  | 28.84 |  |  | 703.8 |  | 20297.59
| 2 | ЭМ | [8 empty] | 160.38
|  | ОТм(ЗТм) | чел.-ч. |  |  | 0.28 |  |  |  |  | 219.14 | [13 empty] | 1
| 91.14.02-001 | Автомобили бортовые, грузоподъемность до 5 т | маш.-ч | 0.01 |  | 0.28 |  |  | 572.77 |  | 160.38
| 4-100-040 | ОТм(ЗТм) Средний разряд машинистов 4 | чел.-ч. | 0.01 |  | 0.28 |  |  | 782.65 |  | 219.14 | [13 empty] | 1
| 4 | М | [8 empty] | 406
| 421/пр_2020_п.75_пп.а | Вспомогательные ненормируемые материалы (2% от ОЗП) | % | 2 |  | 56 | 7.2491 |  |  |  | 406
|  | Итого прямые затраты | [8 empty] | 21083.11
|  | ФОТ | [8 empty] | 20516.73
| Пр/812-053.0-1 | НР Приборы, средства автоматизации и вычислительной техники | % | 90 |  | 90 |  |  |  |  | 18465.06
| Пр/774-053.0 | СП Приборы, средства автоматизации и вычислительной техники | % | 46 |  | 46 |  |  |  |  | 9437.7
|  | Всего по позиции | [5 empty] | 1749.4954 |  | 48985.87 |  | 37458.54 | 19145.48 | 48985.87 | 160.38 | = | 20297.59 | 219.14 | = | 406 | 18465.06 | 9437.7 |  | 2
137 | ТЦ_101_77_5007081181_22.09.2025_01_347.1 | Оборудование : Устройство грозозащиты | ШТ | 28 |  | 28 | 15072.19 |  |  |  | 422021.32
|  | Всего по позиции | [5 empty] | 15072.19 |  | 422021.32 |  | 0 | 0 | 422021.32 | 0 | = | 0 | 0 | = | 422021.32 | 0 | 0 | 422021.32 | 3
Прокладка кабеля
Норма отхода материалов принята на основании прил.8.4: кабели всех марок и сечений-2%, трубы пластмассовые - 2%
138 | ГЭСНм 08-02-402-01 | Кабель трех-пятижильный по установленным конструкциям и лоткам с установкой ответвительных коробок: в помещениях с нормальной средой сечением жилы до 10 мм2 | 100 м | 10.41 |  | 10.41
Объем: 10,41=1041/100
| 1 | ОТ (ЗТ) | чел.-ч. |  |  | 127.4184 |  |  |  |  | 97491.64
| 1-100-38 | Средний разряд работы 3,8 | чел.-ч. | 12.24 |  | 127.4184 |  |  | 765.13 |  | 97491.64
| 2 | ЭМ | [8 empty] | 2787.13
|  | ОТм(ЗТм) | чел.-ч. |  |  | 2.082 |  |  |  |  | 1909.17 | [13 empty] | 1
| 91.05.05-015 | Краны на автомобильном ходу, грузоподъемность 16 т | маш.-ч | 0.1 |  | 1.041 |  |  | 1488.78 |  | 1549.82
| 4-100-060 | ОТм(ЗТм) Средний разряд машинистов 6 | чел.-ч. | 0.1 |  | 1.041 |  |  | 1051.33 |  | 1094.43 | [13 empty] | 1
| 91.14.02-001 | Автомобили бортовые, грузоподъемность до 5 т | маш.-ч | 0.1 |  | 1.041 |  |  | 572.77 |  | 596.25
| 4-100-040 | ОТм(ЗТм) Средний разряд машинистов 4 | чел.-ч. | 0.1 |  | 1.041 |  |  | 782.65 |  | 814.74 | [13 empty] | 1
| 91.17.04-233 | Аппараты сварочные для ручной дуговой сварки, сварочный ток до 350 А | маш.-ч | 2.16 |  | 22.4856 |  |  | 28.51 |  | 641.06
| 4 | М | [8 empty] | 4420.66
| 01.7.03.04-0001 | Электроэнергия | КВТ-Ч | 0.4416 |  | 4.5971 |  |  | 6 |  | 27.58
| 01.7.06.05-0041 | Ленты изоляционные хлопчатобумажные прорезиненные для электромонтажных и ремонтных работ, цвет черный, ширина 20 мм, толщина 0,35 мм | м | 13.33 |  | 138.7653 | 5.87 | 0.96 | 5.64 |  | 782.64
| 01.7.06.07-0002 | Ленты монтажные из пластмассы для бандажирования проводов, скрепляются пластмассовыми кнопками, ширина 10 мм | 10 м | 0.55 |  | 5.7255 | 37.71 | 1.53 | 57.7 |  | 330.36
| 01.7.11.07-0227 | Электроды сварочные для сварки низколегированных и углеродистых сталей УОНИ 13/45, Э42А, диаметр 4-5 мм | кг | 1.9 |  | 19.779 | 155.63 | 0.91 | 141.62 |  | 2801.1
| 14.4.02.04-0142 | Краска масляная МА-0115, мумия, сурик железный | кг | 0.4 |  | 4.164 | 79.88 | 1.44 | 115.03 |  | 478.98
|  | Итого прямые затраты | [8 empty] | 106608.6
138.1 | 421/пр_2020_п.75_пп.а | Сметная стоимость вспомогательных ненормируемых материальных ресурсов, не учтенная в сметной норме, 2% | % | 2 |  | 2 |  |  |  |  | 1949.83 | 0 | 0 | 1949.83 | [5 empty] | 1949.83 | 0 | 0 |  | 2
|  | ФОТ | [8 empty] | 99400.81
| Пр/812-049.3-1 | НР Электротехнические установки: на других объектах | % | 97 |  | 97 |  |  |  |  | 96418.79
| Пр/774-049.3 | СП Электротехнические установки: на других объектах | % | 51 |  | 51 |  |  |  |  | 50694.41
|  | Всего по позиции | [5 empty] | 24560.195 |  | 255671.63 |  | 26245.03 | 13798.93 | 253721.8 | 2787.13 | = | 97491.64 | 1909.17 | = | 4420.66 | 96418.79 | 50694.41 |  | 2
139 | ТЦ_21.1.08.01_77_5007081181_22.09.2025_01_ | Кабели, не распространяющие горение, с низким дымо- и газовыделением сечением 3x2.5 мм2 | м | 751.74 |  | 751.74 | 220.05 |  |  |  | 165420.39
|  | Всего по позиции | [5 empty] | 220.05 |  | 165420.39 |  | 0 | 0 | 165420.39 | 0 | = | 0 | 0 | = | 165420.39 | 0 | 0 |  | 2
140 | ТЦ_21.1.08.01_77_5007081181_22.09.2025_01_ | Кабели симметричные для структурированных кабельных систем (FTP) категории 5e, групповой прокладки, сечением 4х2х0,52 мм2 КВПЭфнг(А)-LS-5e | м | 310.08 |  | 310.08 | 144.73 |  |  |  | 44877.88
|  | Всего по позиции | [5 empty] | 144.73 |  | 44877.88 |  | 0 | 0 | 44877.88 | 0 | = | 0 | 0 | = | 44877.88 | 0 | 0 |  | 2
141 | ГЭСНм 08-02-147-01 | Кабель до 35 кВ по установленным конструкциям и лоткам с креплением на поворотах и в конце трассы, масса 1 м кабеля: до 1 кг | 100 м | 8.35 |  | 8.35
Объем: 8,35=835/100
| 1 | ОТ (ЗТ) | чел.-ч. |  |  | 77.488 |  |  |  |  | 59288.39
| 1-100-38 | Средний разряд работы 3,8 | чел.-ч. | 9.28 |  | 77.488 |  |  | 765.13 |  | 59288.39
| 2 | ЭМ | [8 empty] | 3722.38
|  | ОТм(ЗТм) | чел.-ч. |  |  | 3.34 |  |  |  |  | 3062.75 | [13 empty] | 1
| 91.05.05-015 | Краны на автомобильном ходу, грузоподъемность 16 т | маш.-ч | 0.2 |  | 1.67 |  |  | 1488.78 |  | 2486.26
| 4-100-060 | ОТм(ЗТм) Средний разряд машинистов 6 | чел.-ч. | 0.2 |  | 1.67 |  |  | 1051.33 |  | 1755.72 | [13 empty] | 1
| 91.06.01-003 | Домкраты гидравлические, грузоподъемность 63-100 т | маш.-ч | 2.2 |  | 18.37 |  |  | 2.67 |  | 49.05
| 91.06.03-061 | Лебедки электрические тяговым усилием до 12,26 кН (1,25 т) | маш.-ч | 2.2 |  | 18.37 | 8.84 | 1.42 | 12.55 |  | 230.54
| 91.14.02-001 | Автомобили бортовые, грузоподъемность до 5 т | маш.-ч | 0.2 |  | 1.67 |  |  | 572.77 |  | 956.53
| 4-100-040 | ОТм(ЗТм) Средний разряд машинистов 4 | чел.-ч. | 0.2 |  | 1.67 |  |  | 782.65 |  | 1307.03 | [13 empty] | 1
| 4 | М | [8 empty] | 4131.45
| 01.7.06.07-0002 | Ленты монтажные из пластмассы для бандажирования проводов, скрепляются пластмассовыми кнопками, ширина 10 мм | 10 м | 0.245 |  | 2.0457 | 37.71 | 1.53 | 57.7 |  | 118.04
| 01.7.15.14-0165 | Шурупы самонарезающие стальные с полукруглой головкой и прямым шлицем, остроконечные, диаметр 4 мм, длина 40 мм | т | 0.00011 |  | 0.0009185 | 99190.96 | 1.29 | 127956.34 |  | 117.53
| 10.3.02.03-0011 | Припои оловянно-свинцовые бессурьмянистые, марка ПОС30 | кг | 0.26 |  | 2.171 | 931.11 | 1.61 | 1499.09 |  | 3254.52
| 14.4.03.03-0002 | Лак битумный БТ-123 | т | 0.00072 |  | 0.006012 | 82698.14 | 1.29 | 106680.6 |  | 641.36
|  | Итого прямые затраты | [8 empty] | 70204.97
141.1 | 421/пр_2020_п.75_пп.а | Сметная стоимость вспомогательных ненормируемых материальных ресурсов, не учтенная в сметной норме, 2% | % | 2 |  | 2 |  |  |  |  | 1185.77 | 0 | 0 | 1185.77 | [5 empty] | 1185.77 | 0 | 0 |  | 2
|  | ФОТ | [8 empty] | 62351.14
| Пр/812-049.3-1 | НР Электротехнические установки: на других объектах | % | 97 |  | 97 |  |  |  |  | 60480.61
| Пр/774-049.3 | СП Электротехнические установки: на других объектах | % | 51 |  | 51 |  |  |  |  | 31799.08
|  | Всего по позиции | [5 empty] | 19601.2491 |  | 163670.43 |  | 21051.49 | 11068.31 | 162484.66 | 3722.38 | = | 59288.39 | 3062.75 | = | 4131.45 | 60480.61 | 31799.08 |  | 2
142 | ТЦ_21.1.04.01_77_5007081181_22.09.2025_01_ | Кабель «витая пара» для наружной прокладки | м | 851.7 |  | 851.7 | 169.63 |  |  |  | 144473.87
|  | Всего по позиции | [5 empty] | 169.63 |  | 144473.87 |  | 0 | 0 | 144473.87 | 0 | = | 0 | 0 | = | 144473.87 | 0 | 0 |  | 2
143 | ТЦ_102_77_5007081181_22.09.2025_01_303.1 | Патч-корд RJ-45 5 м | ШТ | 28 |  | 28 | 270.46 |  |  |  | 7572.88
|  | Всего по позиции | [5 empty] | 270.46 |  | 7572.88 |  | 0 | 0 | 7572.88 | 0 | = | 0 | 0 | = | 7572.88 | 0 | 0 |  | 2
144 | ГЭСНм 11-04-028-01 | Включение в аппаратуру разъемов штепсельных, количество контактов в разъеме: до 14 шт. | ШТ | 200 |  | 200
Поправка: (коннекторы)
| 1 | ОТ (ЗТ) | чел.-ч. |  |  | 44 |  |  |  |  | 33665.72
| 1-100-38 | Средний разряд работы 3,8 | чел.-ч. | 0.22 |  | 44 |  |  | 765.13 |  | 33665.72
|  | Итого прямые затраты | [8 empty] | 33665.72
144.1 | 421/пр_2020_п.75_пп.а | Сметная стоимость вспомогательных ненормируемых материальных ресурсов, не учтенная в сметной норме, 2% | % | 2 |  | 2 |  |  |  |  | 673.31 | 0 | 0 | 673.31 | [5 empty] | 673.31 | 0 | 0 |  | 2
|  | ФОТ | [8 empty] | 33665.72
| Пр/812-053.0-1 | НР Приборы, средства автоматизации и вычислительной техники | % | 90 |  | 90 |  |  |  |  | 30299.15
| Пр/774-053.0 | СП Приборы, средства автоматизации и вычислительной техники | % | 46 |  | 46 |  |  |  |  | 15486.23
|  | Всего по позиции | [5 empty] | 400.6221 |  | 80124.41 |  | 137723.4 | 70391.96 | 79451.1 | 0 | = | 33665.72 | 0 | = | 0 | 30299.15 | 15486.23 |  | 2
145 | ТЦ_07.2.06.04_77_5007081181_22.09.2025_01_ | Коннекторы 8P8C FTP Cat.5e 3U (RJ-45) | ШТ | 200 |  | 200 | 20 |  |  |  | 4000
|  | Всего по позиции | [5 empty] | 20 |  | 4000 |  | 0 | 0 | 4000 | 0 | = | 0 | 0 | = | 4000 | 0 | 0 |  | 2
146 | ГЭСНм 10-06-034-12 | Коробка распределительная настенная на кабеле с пластмассовой оболочкой | коробка | 38 |  | 38
| 1 | ОТ (ЗТ) | чел.-ч. |  |  | 76 |  |  |  |  | 59481.4
| 1-100-40 | Средний разряд работы 4,0 | чел.-ч. | 2 |  | 76 |  |  | 782.65 |  | 59481.4
| 2 | ЭМ | [8 empty] | 14534.1
|  | ОТм(ЗТм) | чел.-ч. |  |  | 12.92 |  |  |  |  | 11621.15 | [13 empty] | 1
| 91.11.01-012 | Машины монтажные для выполнения работ при прокладке и монтаже кабеля на базе автомобиля | маш.-ч | 0.34 |  | 12.92 | 995.51 | 1.13 | 1124.93 |  | 14534.1
| 4-100-050 | ОТм(ЗТм) Средний разряд машинистов 5 | чел.-ч. | 0.34 |  | 12.92 |  |  | 899.47 |  | 11621.15 | [13 empty] | 1
| 4 | М | [8 empty] | 10217.73
| 01.3.01.01-0001 | Бензин авиационный Б-70 | т | 0.0015 |  | 0.057 | 116448.72 | 1.15 | 133916.03 |  | 7633.21
| 01.3.02.09-0022 | Пропан-бутан смесь техническая | кг | 0.103 |  | 3.914 | 41.38 | 1.26 | 52.14 |  | 204.08
| 01.3.05.17-0002 | Канифоль сосновая | кг | 0.02 |  | 0.76 | 284.15 | 1.36 | 386.44 |  | 293.69
| 01.7.06.03-0023 | Ленты полиэтиленовые с липким слоем, прозрачные, ширина 20 мм, толщина 0,08 мм | кг | 0.02 |  | 0.76 | 675.01 | 1.53 | 1032.77 |  | 784.91
| 01.7.20.04-0003 | Нить мешкозашивочная прошивочная полиэфирная из штапельного лавсана (суровая) | кг | 0.004 |  | 0.152 | 373.74 | 1.48 | 553.14 |  | 84.08
| 10.3.02.03-0011 | Припои оловянно-свинцовые бессурьмянистые, марка ПОС30 | кг | 0.02 |  | 0.76 | 931.11 | 1.61 | 1499.09 |  | 1139.31
| 14.4.03.03-0102 | Лак битумный БТ-577 | т | 2e-05 |  | 0.00076 | 80020.98 | 1.29 | 103227.06 |  | 78.45
|  | Итого прямые затраты | [8 empty] | 95854.38
146.1 | 421/пр_2020_п.75_пп.а | Сметная стоимость вспомогательных ненормируемых материальных ресурсов, не учтенная в сметной норме, 2% | % | 2 |  | 2 |  |  |  |  | 1189.63 | 0 | 0 | 1189.63 | [5 empty] | 1189.63 | 0 | 0 |  | 2
|  | ФОТ | [8 empty] | 71102.55
| Пр/812-051.1-1 | НР Оборудование связи: прокладка и монтаж сетей связи | % | 90 |  | 90 |  |  |  |  | 63992.3
| Пр/774-051.1 | СП Оборудование связи: прокладка и монтаж сетей связи | % | 46 |  | 46 |  |  |  |  | 32707.17
|  | Всего по позиции | [5 empty] | 5098.5126 |  | 193743.48 |  | 57528.5 | 29403.46 | 192553.85 | 14534.1 | = | 59481.4 | 11621.15 | = | 10217.73 | 63992.3 | 32707.17 |  | 2
147 | ТЦ_20.5.02.03_77_5007081181_22.09.2025_01_ | Монтажная коробка Для камер внутри зданий | ШТ | 10 |  | 10 | 3593.75 |  |  |  | 35937.5
|  | Всего по позиции | [5 empty] | 3593.75 |  | 35937.5 |  | 0 | 0 | 35937.5 | 0 | = | 0 | 0 | = | 35937.5 | 0 | 0 |  | 2
148 | ТЦ_20.5.02.03_77_5007081181_22.09.2025_01_ | Монтажная коробка Для камер на Т-1, Т-2 | ШТ | 2 |  | 2 | 20412.5 |  |  |  | 40825
|  | Всего по позиции | [5 empty] | 20412.5 |  | 40825 |  | 0 | 0 | 40825 | 0 | = | 0 | 0 | = | 40825 | 0 | 0 |  | 2
149 | 20.5.02.10-0011 | Коробка распределительная УК-2П | ШТ | 26 |  | 26 | 11.82 | 0.94 | 11.11 |  | 288.86
|  | Всего по позиции | [5 empty] | 11.11 |  | 288.86 |  | 0 | 0 | 288.86 | 0 | = | 0 | 0 | = | 288.86 | 0 | 0 |  | 2
150 | ГЭСНм 08-02-236-01 | Система адаптеров для кабельного ввода напряжением: до 10 кВ изоляционных | 100 ШТ | 0.25 |  | 0.25
| 1 | ОТ (ЗТ) | чел.-ч. |  |  | 29.6625 |  |  |  |  | 24894.29
| 2-100-02 | Рабочий 2 разряда среднего разряда 2.100.02 | чел.-ч | 1.05 |  | 0.2625 |  |  | 636.64 |  | 167.12
| 2-100-04 | Рабочий 4 разряда среднего разряда 2.100.04 | чел.-ч | 58.8 |  | 14.7 |  |  | 782.65 |  | 11504.96
| 2-100-05 | Рабочий 5 разряда среднего разряда 2.100.05 | чел.-ч | 58.8 |  | 14.7 |  |  | 899.47 |  | 13222.21
| 2 | ЭМ | [8 empty] | 48.69
|  | ОТм(ЗТм) | чел.-ч. |  |  | 0.085 |  |  |  |  | 66.53 | [13 empty] | 1
| 91.14.02-001 | Автомобили бортовые, грузоподъемность до 5 т | маш.-ч | 0.34 |  | 0.085 |  |  | 572.77 |  | 48.69
| 4-100-040 | ОТм(ЗТм) Средний разряд машинистов 4 | чел.-ч. | 0.34 |  | 0.085 |  |  | 782.65 |  | 66.53 | [13 empty] | 1
| 4 | М | [8 empty] | 2759.96
| 01.3.01.01-0001 | Бензин авиационный Б-70 | т | 0.011 |  | 0.00275 | 116448.72 | 1.15 | 133916.03 |  | 368.27
| 01.3.01.06-1025 | Смазка контактная для резиновых деталей систем уплотнения герметичных кабельных вводов и трубопроводов в строительных конструкциях | кг | 0.2 |  | 0.05 | 6798.73 | 1.69 | 11489.85 |  | 574.49
| 01.7.17.11-0013 | Шкурка шлифовальная на тканевой основе водостойкая | м2 | 5 |  | 1.25 | 742.3 | 1.31 | 972.41 |  | 1215.51
| 01.7.20.08-0051 | Ветошь хлопчатобумажная цветная | кг | 5 |  | 1.25 | 56.11 | 1.48 | 83.04 |  | 103.8
| 421/пр_2020_п.75_пп.а | Вспомогательные ненормируемые материалы (2% от ОЗП) | % | 2 |  | 0.5 | 995.7713 |  |  |  | 497.89
|  | Итого прямые затраты | [8 empty] | 27769.47
|  | ФОТ | [8 empty] | 24960.82
| Пр/812-049.3-1 | НР Электротехнические установки: на других объектах | % | 97 |  | 97 |  |  |  |  | 24212
| Пр/774-049.3 | СП Электротехнические установки: на других объектах | % | 51 |  | 51 |  |  |  |  | 12730.02
|  | Всего по позиции | [5 empty] | 258845.96 |  | 64711.49 |  | 752.09 | 395.43 | 64711.49 | 48.69 | = | 24894.29 | 66.53 | = | 2759.96 | 24212 | 12730.02 |  | 2
151 | ТЦ_20.2.02.07_77_5007081181_22.09.2025_01_ | Адаптер для установки на трубу видеокамер | ШТ | 25 |  | 25 | 3881.25 |  |  |  | 97031.25
|  | Всего по позиции | [5 empty] | 3881.25 |  | 97031.25 |  | 0 | 0 | 97031.25 | 0 | = | 0 | 0 | = | 97031.25 | 0 | 0 |  | 2
152 | ГЭСНм 08-02-390-01 | Короба пластмассовые: шириной до 40 мм | 100 м | 1 |  | 1
| 1 | ОТ (ЗТ) | чел.-ч. |  |  | 16.29 |  |  |  |  | 12606.67
| 1-100-39 | Средний разряд работы 3,9 среднего разряда 100.39 | чел.-ч. | 16.29 |  | 16.29 |  |  | 773.89 |  | 12606.67
| 2 | ЭМ | [8 empty] | 0.56
|  | ОТм(ЗТм) | чел.-ч. |  |  | 0.01 |  |  |  |  | 6.95 | [13 empty] | 1
| 91.06.06-048 | Подъемники одномачтовые, грузоподъемность до 500 кг, высота подъема 45 м | маш.-ч | 0.01 |  | 0.01 | 37.32 | 1.49 | 55.61 |  | 0.56
| 4-100-030 | ОТм(ЗТм) Средний разряд машинистов 3 | чел.-ч. | 0.01 |  | 0.01 |  |  | 695.04 |  | 6.95 | [13 empty] | 1
| 4 | М | [8 empty] | 486.86
| 01.7.03.04-0001 | Электроэнергия | КВТ-Ч | 6.5664 |  | 6.5664 |  |  | 6 |  | 39.4
| 01.7.15.07-0022 | Дюбели полиэтиленовые распорные, диаметр 6 мм, длина 40 мм | 1000 ШТ | 0.2 |  | 0.2 | 261.09 | 1.29 | 336.81 |  | 67.36
| 01.7.15.14-0165 | Шурупы самонарезающие стальные с полукруглой головкой и прямым шлицем, остроконечные, диаметр 4 мм, длина 40 мм | т | 0.001 |  | 0.001 | 99190.96 | 1.29 | 127956.34 |  | 127.96
| 421/пр_2020_п.75_пп.а | Вспомогательные ненормируемые материалы (2% от ОЗП) | % | 2 |  | 2 | 126.0667 |  |  |  | 252.14
|  | Итого прямые затраты | [8 empty] | 13101.04
|  | ФОТ | [8 empty] | 12613.62
| Пр/812-049.3-1 | НР Электротехнические установки: на других объектах | % | 97 |  | 97 |  |  |  |  | 12235.21
| Пр/774-049.3 | СП Электротехнические установки: на других объектах | % | 51 |  | 51 |  |  |  |  | 6432.95
|  | Всего по позиции | [5 empty] | 31769.2 |  | 31769.2 |  | 1424.86 | 749.15 | 31769.2 | 0.56 | = | 12606.67 | 6.95 | = | 486.86 | 12235.21 | 6432.95 |  | 2
153 | ТЦ_20.2.05.04_77_5007081181_22.09.2025_01_ | Кабель-канал магистральный L=2000 мм, сечением 25х30 | м | 100 |  | 100 | 429.53 |  |  |  | 42953
|  | Всего по позиции | [5 empty] | 429.53 |  | 42953 |  | 0 | 0 | 42953 | 0 | = | 0 | 0 | = | 42953 | 0 | 0 |  | 2
154 | ГЭСНм 08-02-409-09 | Труба гофрированная ПВХ для защиты проводов и кабелей по установленным конструкциям, по стенам, колоннам, потолкам, основанию пола | 100 м | 0.4 |  | 0.4
| 1 | ОТ (ЗТ) | чел.-ч. |  |  | 6.08 |  |  |  |  | 4545.47
| 1-100-36 | Средний разряд работы 3,6 среднего разряда 100.36 | чел.-ч. | 15.2 |  | 6.08 |  |  | 747.61 |  | 4545.47
| 4 | М | [8 empty] | 150.62
| 01.7.03.04-0001 | Электроэнергия | КВТ-Ч | 5.3376 |  | 2.135 |  |  | 6 |  | 12.81
| 01.7.15.07-0152 | Дюбели пластмассовые с шурупами, диаметр 6 мм, длина 35 мм, диаметр шурупа 3,5 мм, длина шурупа 50 мм | 100 ШТ | 1.75 |  | 0.7 | 52.34 | 1.28 | 67 |  | 46.9
| 421/пр_2020_п.75_пп.а | Вспомогательные ненормируемые материалы (2% от ОЗП) | % | 2 |  | 0.8 | 113.6367 |  |  |  | 90.91
|  | Итого прямые затраты | [8 empty] | 4696.09
|  | ФОТ | [8 empty] | 4545.47
| Пр/812-049.3-1 | НР Электротехнические установки: на других объектах | % | 97 |  | 97 |  |  |  |  | 4409.11
| Пр/774-049.3 | СП Электротехнические установки: на других объектах | % | 51 |  | 51 |  |  |  |  | 2318.19
|  | Всего по позиции | [5 empty] | 28558.475 |  | 11423.39 |  | 290.07 | 152.51 | 11423.39 | 0 | = | 4545.47 | 0 | = | 150.62 | 4409.11 | 2318.19 |  | 2
155 | 24.3.01.02-0001 | Трубы гибкие гофрированные, легкие, из самозатухающего ПВХ, с протяжкой, номинальный диаметр 20 мм | м | 40.8 |  | 40.8 | 12.11 | 1 | 12.11 |  | 494.09
|  | Всего по позиции | [5 empty] | 12.11 |  | 494.09 |  | 0 | 0 | 494.09 | 0 | = | 0 | 0 | = | 494.09 | 0 | 0 |  | 2
156 | ГЭСНм 08-02-411-01 | Рукав металлический наружным диаметром: до 48 мм | 100 м | 1.1 |  | 1.1
| 1 | ОТ (ЗТ) | чел.-ч. |  |  | 30.536 |  |  |  |  | 23364.01
| 1-100-38 | Средний разряд работы 3,8 среднего разряда 100.38 | чел.-ч. | 27.76 |  | 30.536 |  |  | 765.13 |  | 23364.01
| 2 | ЭМ | [8 empty] | 857.28
|  | ОТм(ЗТм) | чел.-ч. |  |  | 0.396 |  |  |  |  | 363.12 | [13 empty] | 1
| 91.05.05-015 | Краны на автомобильном ходу, грузоподъемность 16 т | маш.-ч | 0.18 |  | 0.198 |  |  | 1488.78 |  | 294.78
| 4-100-060 | ОТм(ЗТм) Средний разряд машинистов 6 | чел.-ч. | 0.18 |  | 0.198 |  |  | 1051.33 |  | 208.16 | [13 empty] | 1
| 91.14.02-001 | Автомобили бортовые, грузоподъемность до 5 т | маш.-ч | 0.18 |  | 0.198 |  |  | 572.77 |  | 113.41
| 4-100-040 | ОТм(ЗТм) Средний разряд машинистов 4 | чел.-ч. | 0.18 |  | 0.198 |  |  | 782.65 |  | 154.96 | [13 empty] | 1
| 91.17.04-233 | Аппараты сварочные для ручной дуговой сварки, сварочный ток до 350 А | маш.-ч | 14.32 |  | 15.752 |  |  | 28.51 |  | 449.09
| 4 | М | [8 empty] | 6006.76
| 01.7.03.04-0001 | Электроэнергия | КВТ-Ч | 0.568 |  | 0.6248 |  |  | 6 |  | 3.75
| 01.7.11.07-0227 | Электроды сварочные для сварки низколегированных и углеродистых сталей УОНИ 13/45, Э42А, диаметр 4-5 мм | кг | 1.05 |  | 1.155 | 155.63 | 0.91 | 141.62 |  | 163.57
| 01.7.15.04-0011 | Винты стальные с полукруглой головкой, длина 50 мм | т | 0.00218 |  | 0.002398 | 127406 | 1.29 | 164353.74 |  | 394.12
| 08.3.07.01-0052 | Прокат стальной горячекатаный полосовой, марки стали Ст3сп, Ст3пс, размеры 50х5 мм | т | 0.0515 |  | 0.05665 | 70310.45 | 0.83 | 58357.67 |  | 3305.96
| 18.5.08.09-0002 | Патрубки стальные | м | 2.5 |  | 2.75 | 272.01 | 1.21 | 329.13 |  | 905.11
| 20.1.02.23-0082 | Перемычки гибкие, тип ПГС-50 | 10 ШТ | 0.5 |  | 0.55 | 944.69 | 1.37 | 1294.23 |  | 711.83
| 20.2.02.01-0019 | Втулки изолирующие, размеры 65х50х18 мм | 1000 ШТ | 0.01 |  | 0.011 | 3658.94 | 1.37 | 5012.75 |  | 55.14
| 421/пр_2020_п.75_пп.а | Вспомогательные ненормируемые материалы (2% от ОЗП) | % | 2 |  | 2.2 | 212.4001 |  |  |  | 467.28
|  | Итого прямые затраты | [8 empty] | 30591.17
|  | ФОТ | [8 empty] | 23727.13
| Пр/812-049.3-1 | НР Электротехнические установки: на других объектах | % | 97 |  | 97 |  |  |  |  | 23015.32
| Пр/774-049.3 | СП Электротехнические установки: на других объектах | % | 51 |  | 51 |  |  |  |  | 12100.84
|  | Всего по позиции | [5 empty] | 59733.9364 |  | 65707.33 |  | 2773.25 | 1458.1 | 65707.33 | 857.28 | = | 23364.01 | 363.12 | = | 6006.76 | 23015.32 | 12100.84 |  | 2
157 | 08.1.02.13-0010 | Рукав металлический из стальной оцинкованной ленты, негерметичный, простого профиля, РЗ-ЦХ, диаметр условного прохода 27 мм | м | 113.3 |  | 113.3 | 74.54 | 1.18 | 87.96 |  | 9965.87
|  | Всего по позиции | [5 empty] | 87.96 |  | 9965.87 |  | 0 | 0 | 9965.87 | 0 | = | 0 | 0 | = | 9965.87 | 0 | 0 |  | 2
158 | ТЦ_20.2.05.02_77_5007081181_22.09.2025_01_ | Держатель-клипса для монтажного пистолета, д.20мм, серый | ШТ | 120 |  | 120 | 8.3 |  |  |  | 996
|  | Всего по позиции | [5 empty] | 8.3 |  | 996 |  | 0 | 0 | 996 | 0 | = | 0 | 0 | = | 996 | 0 | 0 |  | 2
159 | ТЦ_22.2.02.20_77_5007081181_22.09.2025_01_ | Хомут ленточный 1 м с замком (0,7х20 нерж 409) | ШТ | 48 |  | 48 | 344.68 |  |  |  | 16544.64
|  | Всего по позиции | [5 empty] | 344.68 |  | 16544.64 |  | 0 | 0 | 16544.64 | 0 | = | 0 | 0 | = | 16544.64 | 0 | 0 |  | 2
|  | Итого прямые затраты по разделу 6 | [8 empty] | 1120835.03
в том числе
|  | оплата труда | [8 empty] | 427054.64
|  | эксплуатация машин и механизмов | [8 empty] | 45722.57
в том числе
|  | эксплуатация машин и механизмов | [8 empty] | 25472.03
в том числе
|  | оплата труда машинистов (ОТм) | [8 empty] | 20250.54
|  | доплаты к оплате труда машинистов | [8 empty] | 0
|  | материальные ресурсы | [8 empty] | 648057.82
в том числе
|  | материальные ресурсы без учета дополнительной перевозки | [8 empty] | 648057.82
|  | дополнительная перевозка материальных ресурсов | [8 empty] | 0
|  | перевозка | [8 empty] | 0
|  | Всего ФОТ (справочно) | [8 empty] | 447305.18
|  | Всего накладные расходы | [8 empty] | 419253.5
|  | Всего сметная прибыль | [8 empty] | 217673.81
|  | Итого оборудование | [8 empty] | 11790733.82
в том числе
|  | оборудование без учета дополнительной перевозки | [8 empty] | 11790733.82
|  | дополнительная перевозка оборудования | [8 empty] | 0
Итого прочие затраты
|  | Итого хозяйственный инвентарь | [8 empty] | 0
|  | Итого по разделу | [8 empty] | 13548496.16
Справочно
|  | материальные ресурсы, отсутствующие в ФРСН | [8 empty] | 0
|  | оборудование, отсутствующие в ФРСН | [8 empty] | 0
|  | затраты труда рабочих |  |  |  | 532.4249
|  | затраты труда машинистов |  |  |  | 22.443
Раздел 7. Система сбора и обработки информации
160 | ГЭСНм 08-03-571-05 | Щит заводского изготовления однорядный или двухрядный: шкафного исполнения, глубина до 800 мм | м | 0.8 |  | 0.8
Поправка: (шкаф К-ИСБ-24-0)
| 1 | ОТ (ЗТ) | чел.-ч. |  |  | 4.944 |  |  |  |  | 3984.96
| 1-100-42 | Средний разряд работы 4,2 среднего разряда 100.42 | чел.-ч. | 6.18 |  | 4.944 |  |  | 806.02 |  | 3984.96
| 2 | ЭМ | [8 empty] | 1570.21
|  | ОТм(ЗТм) | чел.-ч. |  |  | 1.472 |  |  |  |  | 1349.81 | [13 empty] | 1
| 91.05.05-015 | Краны на автомобильном ходу, грузоподъемность 16 т | маш.-ч | 0.92 |  | 0.736 |  |  | 1488.78 |  | 1095.74
| 4-100-060 | ОТм(ЗТм) Средний разряд машинистов 6 | чел.-ч. | 0.92 |  | 0.736 |  |  | 1051.33 |  | 773.78 | [13 empty] | 1
| 91.14.02-001 | Автомобили бортовые, грузоподъемность до 5 т | маш.-ч | 0.92 |  | 0.736 |  |  | 572.77 |  | 421.56
| 4-100-040 | ОТм(ЗТм) Средний разряд машинистов 4 | чел.-ч. | 0.92 |  | 0.736 |  |  | 782.65 |  | 576.03 | [13 empty] | 1
| 91.17.04-233 | Аппараты сварочные для ручной дуговой сварки, сварочный ток до 350 А | маш.-ч | 2.32 |  | 1.856 |  |  | 28.51 |  | 52.91
| 4 | М | [8 empty] | 319.02
| 01.7.11.07-0227 | Электроды сварочные для сварки низколегированных и углеродистых сталей УОНИ 13/45, Э42А, диаметр 4-5 мм | кг | 0.2 |  | 0.16 | 155.63 | 0.91 | 141.62 |  | 22.66
| 01.7.15.03-0042 | Болты с гайками и шайбами строительные | кг | 0.51 |  | 0.408 | 174.93 | 1.13 | 197.67 |  | 80.65
| 08.3.07.01-0052 | Прокат стальной горячекатаный полосовой, марки стали Ст3сп, Ст3пс, размеры 50х5 мм | т | 0.0004 |  | 0.00032 | 70310.45 | 0.83 | 58357.67 |  | 18.67
| 14.4.02.04-0142 | Краска масляная МА-0115, мумия, сурик железный | кг | 0.15 |  | 0.12 | 79.88 | 1.44 | 115.03 |  | 13.8
| 20.1.02.23-0082 | Перемычки гибкие, тип ПГС-50 | 10 ШТ | 0.1 |  | 0.08 | 944.69 | 1.37 | 1294.23 |  | 103.54
| 421/пр_2020_п.75_пп.а | Вспомогательные ненормируемые материалы (2% от ОЗП) | % | 2 |  | 1.6 | 49.812 |  |  |  | 79.7
|  | Итого прямые затраты | [8 empty] | 7224
|  | ФОТ | [8 empty] | 5334.77
| Пр/812-049.3-1 | НР Электротехнические установки: на других объектах | % | 97 |  | 97 |  |  |  |  | 5174.73
| Пр/774-049.3 | СП Электротехнические установки: на других объектах | % | 51 |  | 51 |  |  |  |  | 2720.73
|  | Всего по позиции | [5 empty] | 18899.325 |  | 15119.46 |  | 2048.64 | 1077.12 | 15119.46 | 1570.21 | = | 3984.96 | 1349.81 | = | 319.02 | 5174.73 | 2720.73 |  | 2
161 | ТЦ_101_77_5007081181_22.09.2025_01_341.1 | Оборудование : Стойка К-ИСБ-24-0 Исполнение в 19" конструктиве. Прием, регистрация и анализ информационных потоков с двух информационных колец. Центральный блок обработки сигналов оптоволоконный вибрационно-сейсмический (ЦБОС), лазерный излучатель с длиной волны - 1550 нм, поляризатор интерферометра, совмещенный с СОСП сервер ССОИ с возможностью программно-аппаратного управления внешним оборудованием (устройства системы СКУД, устройства системы оповещения, устройства охранного освещения, устройства системы охранной сигнализации, устройства системы периметральной охранной сигнализации, другими системами автоматизации и любым другим оборудованием через выходы типа "сухой контакт", релейные силовые выходы и по протоколам Modbus RTU, Modbus TCP) на базе специализированного ПО ССОИ «Тополь»; дисковый массив, глубина архива для всех сообщений, формируемых в процессе работы технических средств охраны, не менее 30 суток; средства защиты информации; ИБП; 1 промышленный неуправляемый гигабитных Ethernet-коммутатор 3 уровня, в каждом: 4 порта 10GBase-X SFP+, возможность подключения 12 устройств к портам 10/100/1000Base-T(X) PoE, резервированное питание 220VAC (85-264VAC), бюджет мощности не менее 240 Вт, стандарт PoE IEEE 802.3af/at; электропитание IP-устройств по технологии Power over Ethernet (PoE+); сбор и обработка информации от подключенных датчиков и чувствительных элементов; 8-портовый PS/2, USB VGA KVM коммутатор с 17" ЖК дисплеем и поддержкой USB-периферии (1280 x 1024); возможность подключения двух волоконно оптических кабелей, LC (duplex), 9/125 мкм, не более 24 волокон и укладки защитных гильз и хранения технологического запаса оптоволокна; объединение сетевых устройств волоконно оптическим кабелем по топологии физического кольца; возможность расширения системы; регистрация фактов вскрытия; тепловыделение не более 7200 BTU; работа от сетей 1 первой категории, питание 200-240 В, 50 Гц, гарантийный срок не менее 4 лет, наличие аттестации шкафа на соответствие требованиям МЭК 61850. Размеры 800?2100?800 мм (ШхВхГ) | ШТ | 1 |  | 1 | 3937500 |  |  |  | 3937500
|  | Всего по позиции | [5 empty] | 3937500 |  | 3937500 |  | 0 | 0 | 3937500 | 0 | = | 0 | 0 | = | 3937500 | 0 | 0 | 3937500 | 3
162 | ГЭСНм 10-03-001-01 | Стойка, полустойка, каркас стойки или шкаф, масса: до 100 кг | ШТ | 7 |  | 7
Поправка: шкаф К-ШКВ-КСБ, шкаф К-ШК-КСБ, вес 60кг/шт
| 1 | ОТ (ЗТ) | чел.-ч. |  |  | 57.4 |  |  |  |  | 39895.3
| 1-100-30 | Средний разряд работы 3,0 | чел.-ч. | 8.2 |  | 57.4 |  |  | 695.04 |  | 39895.3
| 2 | ЭМ | [8 empty] | 3545.12
|  | ОТм(ЗТм) | чел.-ч. |  |  | 2.31 |  |  |  |  | 2077.78 | [13 empty] | 1
| 91.06.03-060 | Лебедки электрические тяговым усилием до 5,79 кН (0,59 т) | маш.-ч | 1.33 |  | 9.31 | 6.62 | 1.42 | 9.4 |  | 87.51
| 91.06.05-011 | Погрузчики одноковшовые универсальные фронтальные пневмоколесные, номинальная вместимость основного ковша 2,6 м3, грузоподъемность 5 т | маш.-ч | 0.33 |  | 2.31 |  |  | 1496.8 |  | 3457.61
| 4-100-050 | ОТм(ЗТм) Средний разряд машинистов 5 | чел.-ч. | 0.33 |  | 2.31 |  |  | 899.47 |  | 2077.78 | [13 empty] | 1
| 4 | М | [8 empty] | 6839.42
| 01.7.20.03-0012 | Мешковина джутовая | м2 | 0.45 |  | 3.15 | 71.62 | 1.48 | 106 |  | 333.9
| 11.2.11.04-0101 | Фанера с наружными слоями из шпона березы, марка ФСФ, сорт I/II, шлифованная, толщина 4 мм | м3 | 0.008 |  | 0.056 | 175456.94 | 0.66 | 115801.58 |  | 6484.89
| 14.1.01.01-0003 | Клей столярный сухой | кг | 0.025 |  | 0.175 | 105.25 | 1.12 | 117.88 |  | 20.63
|  | Итого прямые затраты | [8 empty] | 52357.62
162.1 | 421/пр_2020_п.75_пп.а | Сметная стоимость вспомогательных ненормируемых материальных ресурсов, не учтенная в сметной норме, 2% | % | 2 |  | 2 |  |  |  |  | 797.91 | 0 | 0 | 797.91 | [5 empty] | 797.91 | 0 | 0 |  | 2
|  | ФОТ | [8 empty] | 41973.08
| Пр/812-051.1-1 | НР Оборудование связи: прокладка и монтаж сетей связи | % | 90 |  | 90 |  |  |  |  | 37775.77
| Пр/774-051.1 | СП Оборудование связи: прокладка и монтаж сетей связи | % | 46 |  | 46 |  |  |  |  | 19307.62
|  | Всего по позиции | [5 empty] | 15748.4171 |  | 110238.92 |  | 10045.41 | 5134.32 | 109441.01 | 3545.12 | = | 39895.3 | 2077.78 | = | 6839.42 | 37775.77 | 19307.62 |  | 2
163 | ТЦ_89.1.61.02_77_5007081181_22.09.2025_01_ | Оборудование : Шкаф коммутаторов периметральный К-ШКВ-КСБ. Шкаф во всепогодном исполнении, IP 65, линейный контроллер (блок обработки сигналов) с аудио усилителем для организации централизованного управления системами периметрального охранного телевидения, периметральной сигнализации, средствами охранного освещения, средствами оповещения, подключение адресных датчиков, шлейфов сигнализации, до 7 IPустройств; возможность подключения не менее 2 оптоволоконных кабелей с числом волокон не менее 8 в каждом; неуправляемый коммутатор с 4 10G SFP портами, 4 гигабитными SFP-портами; возможность подключения 7 камер разрешением 4 Мпикс H.264 25 кадр/сек с использованием детектора движения к портам 10/100/1000Base-TX; промышленные Gigabit Ethernet PoE инжекторы для подачи питания и передачи данных на сетевое РоЕ-устройство (камеру), бюджет PoE — 30 Вт; электропитания IP-устройств по технологии Power over Ethernet (PoE+) через POE-инжекторы (30 Вт на порт); объединение сетевых устройств волоконно-оптическим кабелем по топологии физического кольца; контроль несанкционированного доступа и передача сигнала о вскрытии в ССОИ "Тополь" и ПО «Интеллект X»; возможность подключения к шкафу не менее 2 динамиков мощностью 7 25 Вт с приемом информации через общую сеть Ethernet; подключение не менее 4 зон охранного освещения с возможностью централизованного управления от ССОИ "ТОПОЛЬ"; с возможностью управления 6 зонами системы охранного освещения; обеспечение бесперебойной работы при исчезновении питания на одном из вводов на неограниченное время; регистрация фактов вскрытия, работа от сетей 1 первой категории; наличие аттестации шкафа на соответствие требованиям МЭК 61850; гарантийный срок не менее 4 лет; нормальная работа оборудования в диапазоне температур -60 - +50 градусов Цельсия. Размеры 1000х600х300 мм. Предусмотреть релейные выходы для управления светильниками охранного освещения. | ШТ | 5 |  | 5 | 825000 |  |  |  | 4125000
|  | Всего по позиции | [5 empty] | 825000 |  | 4125000 |  | 0 | 0 | 4125000 | 0 | = | 0 | 0 | = | 4125000 | 0 | 0 | 4125000 | 3
164 | ТЦ_89.1.61.02_77_5007081181_22.09.2025_01_ | Оборудование : Шкаф коммутаторов внутренний К-ШК-КСБ. Шкаф внутреннего исполнения, IP 20, линейный контроллер (блок обработки сигналов) с аудио усилителем для организации централизованного управления системами охранного телевидения, сигнализации и средствами оповещения зданий и сооружений, возможность подключения адресных датчиков, шлейфов сигнализации, до 7 IP-устройств; возможность подключения не менее 2 оптоволоконных кабелей с числом волокон не менее 8 в каждом; неуправляемый коммутатор с 4 10G SFP портами, 4 гигабитными SFP-портами в каждом; возможность подключения 7 камер разрешением 4 Мпикс H.264 25 кадр/сек с использованием детектора движения к портам 10/100/1000BaseTX; промышленные Gigabit Ethernet PoE-инжекторы для подачи питания и передачи данных на сетевое РоЕ-устройство (камеру), бюджет PoE — 30 Вт; электропитания IP-устройств по технологии Power over Ethernet (PoE+) через POE-инжекторы (30 Вт на порт); возможность подключения 7 контроллеров СКУД; объединение сетевых устройств волоконно-оптическим кабелем по топологии физического кольца; контроль несанкционированного доступа и передача сигнала о вскрытии в ССОИ "Тополь" и ПО «Интеллект X»; возможность подключения к шкафу не менее 2 динамиков мощностью 7 Вт с приемом информации через общую сеть Ethernet; обеспечение бесперебойной работы при исчезновении питания на одном из вводов на неограниченное время; регистрация фактов вскрытия, работа от сетей 1 первой категории; наличие аттестации шкафа на соответствие требованиям МЭК 61850; гарантийный срок не менее 4 лет; нормальная работа оборудования в диапазоне температур -0 +35 градусов Цельсия. Размеры 1000х600х300 мм | ШТ | 2 |  | 2 | 212500 |  |  |  | 425000
|  | Всего по позиции | [5 empty] | 212500 |  | 425000 |  | 0 | 0 | 425000 | 0 | = | 0 | 0 | = | 425000 | 0 | 0 | 425000 | 3
165 | ГЭСНм 11-04-002-01 | Аппарат настольный, масса: до 0,015 т | ШТ | 2 |  | 2
Поправка: (Монтаж АРМ-ССОИ )
| 1 | ОТ (ЗТ) | чел.-ч. |  |  | 2.06 |  |  |  |  | 1431.78
| 1-100-30 | Средний разряд работы 3,0 среднего разряда 100.30 | чел.-ч. | 1.03 |  | 2.06 |  |  | 695.04 |  | 1431.78
| 2 | ЭМ | [8 empty] | 183.29
|  | ОТм(ЗТм) | чел.-ч. |  |  | 0.32 |  |  |  |  | 250.45 | [13 empty] | 1
| 91.14.02-001 | Автомобили бортовые, грузоподъемность до 5 т | маш.-ч | 0.16 |  | 0.32 |  |  | 572.77 |  | 183.29
| 4-100-040 | ОТм(ЗТм) Средний разряд машинистов 4 | чел.-ч. | 0.16 |  | 0.32 |  |  | 782.65 |  | 250.45 | [13 empty] | 1
| 4 | М | [8 empty] | 28.64
| 421/пр_2020_п.75_пп.а | Вспомогательные ненормируемые материалы (2% от ОЗП) | % | 2 |  | 4 | 7.1589 |  |  |  | 28.64
|  | Итого прямые затраты | [8 empty] | 1894.16
|  | ФОТ | [8 empty] | 1682.23
| Пр/812-053.0-1 | НР Приборы, средства автоматизации и вычислительной техники | % | 90 |  | 90 |  |  |  |  | 1514.01
| Пр/774-053.0 | СП Приборы, средства автоматизации и вычислительной техники | % | 46 |  | 46 |  |  |  |  | 773.83
|  | Всего по позиции | [5 empty] | 2091 |  | 4182 |  | 2659.84 | 1359.47 | 4182 | 183.29 | = | 1431.78 | 250.45 | = | 28.64 | 1514.01 | 773.83 |  | 2
166 | ТЦ_101_77_5007081181_22.09.2025_01_330.1 | Оборудование : Комплект автоматизированного рабочего места оператора АРМ ССОИ Комплекс рабочего места, 2 монитора 32" IPS, коммерческое исполнение, работает под управлением предустановленного прикладного пакета программного обеспечения «Тополь» на базепредустановленной операционной системы Astra Linux, встроенный АКБ, выносной АКБ; 2х1000Mb LAN Ethernet; мышь, клавиатура, пульт управления поворотными камерами, компьютерный стол, компьютерный стул. | ШТ | 2 |  | 2 | 306250 |  |  |  | 612500
|  | Всего по позиции | [5 empty] | 306250 |  | 612500 |  | 0 | 0 | 612500 | 0 | = | 0 | 0 | = | 612500 | 0 | 0 | 612500 | 3
167 | ГЭСНм 11-04-008-01 | Съемные и выдвижные блоки (модули, ячейки, ТЭЗ), масса: до 5 кг | ШТ | 1 |  | 1
Поправка: (информационная панель управления)
| 1 | ОТ (ЗТ) | чел.-ч. |  |  | 1.03 |  |  |  |  | 724.91
| 1-100-31 | Средний разряд работы 3,1 среднего разряда 100.31 | чел.-ч. | 1.03 |  | 1.03 |  |  | 703.8 |  | 724.91
| 2 | ЭМ | [8 empty] | 5.73
|  | ОТм(ЗТм) | чел.-ч. |  |  | 0.01 |  |  |  |  | 7.83 | [13 empty] | 1
| 91.14.02-001 | Автомобили бортовые, грузоподъемность до 5 т | маш.-ч | 0.01 |  | 0.01 |  |  | 572.77 |  | 5.73
| 4-100-040 | ОТм(ЗТм) Средний разряд машинистов 4 | чел.-ч. | 0.01 |  | 0.01 |  |  | 782.65 |  | 7.83 | [13 empty] | 1
| 4 | М | [8 empty] | 14.5
| 421/пр_2020_п.75_пп.а | Вспомогательные ненормируемые материалы (2% от ОЗП) | % | 2 |  | 2 | 7.2491 |  |  |  | 14.5
|  | Итого прямые затраты | [8 empty] | 752.97
|  | ФОТ | [8 empty] | 732.74
| Пр/812-053.0-1 | НР Приборы, средства автоматизации и вычислительной техники | % | 90 |  | 90 |  |  |  |  | 659.47
| Пр/774-053.0 | СП Приборы, средства автоматизации и вычислительной техники | % | 46 |  | 46 |  |  |  |  | 337.06
|  | Всего по позиции | [5 empty] | 1749.5 |  | 1749.5 |  | 1337.81 | 683.77 | 1749.5 | 5.73 | = | 724.91 | 7.83 | = | 14.5 | 659.47 | 337.06 |  | 2
168 | ТЦ_89.1.62.01_77_5007081181_22.09.2025_01_ | Оборудование : Информационная панель управления | ШТ | 1 |  | 1 | 150000 |  |  |  | 150000
|  | Всего по позиции | [5 empty] | 150000 |  | 150000 |  | 0 | 0 | 150000 | 0 | = | 0 | 0 | = | 150000 | 0 | 0 | 150000 | 3
Прокладка кабеля
Норма отхода материалов принята на основании прил.8.4: кабели всех марок и сечений-2%, трубы пластмассовые - 2%
169 | ГЭСНм 08-02-148-01 | Кабель до 35 кВ в проложенных трубах, блоках и коробах, масса 1 м кабеля: до 1 кг | 100 м | 8.06 |  | 8.06
| 1 | ОТ (ЗТ) | чел.-ч. |  |  | 79.9552 |  |  |  |  | 61176.12
| 1-100-38 | Средний разряд работы 3,8 среднего разряда 100.38 | чел.-ч. | 9.92 |  | 79.9552 |  |  | 765.13 |  | 61176.12
| 2 | ЭМ | [8 empty] | 3617.64
|  | ОТм(ЗТм) | чел.-ч. |  |  | 3.224 |  |  |  |  | 2956.37 | [13 empty] | 1
| 91.05.05-015 | Краны на автомобильном ходу, грузоподъемность 16 т | маш.-ч | 0.2 |  | 1.612 |  |  | 1488.78 |  | 2399.91
| 4-100-060 | ОТм(ЗТм) Средний разряд машинистов 6 | чел.-ч. | 0.2 |  | 1.612 |  |  | 1051.33 |  | 1694.74 | [13 empty] | 1
| 91.06.01-003 | Домкраты гидравлические, грузоподъемность 63-100 т | маш.-ч | 2.4 |  | 19.344 |  |  | 2.67 |  | 51.65
| 91.06.03-061 | Лебедки электрические тяговым усилием до 12,26 кН (1,25 т) | маш.-ч | 2.4 |  | 19.344 | 8.84 | 1.42 | 12.55 |  | 242.77
| 91.14.02-001 | Автомобили бортовые, грузоподъемность до 5 т | маш.-ч | 0.2 |  | 1.612 |  |  | 572.77 |  | 923.31
| 4-100-040 | ОТм(ЗТм) Средний разряд машинистов 4 | чел.-ч. | 0.2 |  | 1.612 |  |  | 782.65 |  | 1261.63 | [13 empty] | 1
| 4 | М | [8 empty] | 7361.08
| 01.7.06.07-0002 | Ленты монтажные из пластмассы для бандажирования проводов, скрепляются пластмассовыми кнопками, ширина 10 мм | 10 м | 0.096 |  | 0.77376 | 37.71 | 1.53 | 57.7 |  | 44.65
| 10.3.02.03-0011 | Припои оловянно-свинцовые бессурьмянистые, марка ПОС30 | кг | 0.5 |  | 4.03 | 931.11 | 1.61 | 1499.09 |  | 6041.33
| 14.4.03.03-0002 | Лак битумный БТ-123 | т | 6e-05 |  | 0.0004836 | 82698.14 | 1.29 | 106680.6 |  | 51.59
| 421/пр_2020_п.75_пп.а | Вспомогательные ненормируемые материалы (2% от ОЗП) | % | 2 |  | 16.12 | 75.9009 |  |  |  | 1223.51
|  | Итого прямые затраты | [8 empty] | 75111.21
|  | ФОТ | [8 empty] | 64132.49
| Пр/812-049.3-1 | НР Электротехнические установки: на других объектах | % | 97 |  | 97 |  |  |  |  | 62208.52
| Пр/774-049.3 | СП Электротехнические установки: на других объектах | % | 51 |  | 51 |  |  |  |  | 32707.57
|  | Всего по позиции | [5 empty] | 21095.1985 |  | 170027.3 |  | 20320.37 | 10683.9 | 170027.3 | 3617.64 | = | 61176.12 | 2956.37 | = | 7361.08 | 62208.52 | 32707.57 |  | 2
170 | ТЦ_21.1.01.01_77_5007081181_22.09.2025_01_ | Оптический кабель IN/OUT, OS2, 9/125, 8 волокон, LSZH, черный, не распространяющий горение | м | 794.58 |  | 794.58 | 400 |  |  |  | 317832
|  | Всего по позиции | [5 empty] | 400 |  | 317832 |  | 0 | 0 | 317832 | 0 | = | 0 | 0 | = | 317832 | 0 | 0 |  | 2
171 | ТЦ_21.1.08.01_77_5007081181_22.09.2025_01_ | Кабели симметричные для структурированных кабельных систем (FTP) категории 5e, групповой прокладки, сечением 4х2х0,52 мм2 КВПЭфнг(А)-LS-5e | м | 27.54 |  | 27.54 | 144.73 |  |  |  | 3985.86
|  | Всего по позиции | [5 empty] | 144.7298 |  | 3985.86 |  | 0 | 0 | 3985.86 | 0 | = | 0 | 0 | = | 3985.86 | 0 | 0 |  | 2
172 | ТЦ_102_77_5007081181_22.09.2025_01_303.1 | Патч-корд RJ-45 5 м | ШТ | 1 |  | 1 | 270.46 |  |  |  | 270.46
|  | Всего по позиции | [5 empty] | 270.46 |  | 270.46 |  | 0 | 0 | 270.46 | 0 | = | 0 | 0 | = | 270.46 | 0 | 0 |  | 2
173 | ТЦ_102_77_5007081181_22.09.2025_01_306.1 | Патч-корд, одномодовый, 1м | ШТ | 16 |  | 16 | 193.95 |  |  |  | 3103.2
|  | Всего по позиции | [5 empty] | 193.95 |  | 3103.2 |  | 0 | 0 | 3103.2 | 0 | = | 0 | 0 | = | 3103.2 | 0 | 0 |  | 2
174 | ТЦ_102_77_5007081181_22.09.2025_01_307.1 | Патч-корд, одномодовый, 5м | ШТ | 1 |  | 1 | 675.63 |  |  |  | 675.63
|  | Всего по позиции | [5 empty] | 675.63 |  | 675.63 |  | 0 | 0 | 675.63 | 0 | = | 0 | 0 | = | 675.63 | 0 | 0 |  | 2
175 | ТЦ_102_77_5007081181_22.09.2025_01_305.1 | Патч-корд, одномодовый, 10м | ШТ | 4 |  | 4 | 800 |  |  |  | 3200
|  | Всего по позиции | [5 empty] | 800 |  | 3200 |  | 0 | 0 | 3200 | 0 | = | 0 | 0 | = | 3200 | 0 | 0 |  | 2
176 | ГЭСНм 11-04-028-01 | Включение в аппаратуру разъемов штепсельных, количество контактов в разъеме: до 14 шт. | ШТ | 100 |  | 100
Поправка: (коннекторы)
| 1 | ОТ (ЗТ) | чел.-ч. |  |  | 22 |  |  |  |  | 16832.86
| 1-100-38 | Средний разряд работы 3,8 | чел.-ч. | 0.22 |  | 22 |  |  | 765.13 |  | 16832.86
|  | Итого прямые затраты | [8 empty] | 16832.86
176.1 | 421/пр_2020_п.75_пп.а | Сметная стоимость вспомогательных ненормируемых материальных ресурсов, не учтенная в сметной норме, 2% | % | 2 |  | 2 |  |  |  |  | 336.66 | 0 | 0 | 336.66 | [5 empty] | 336.66 | 0 | 0 |  | 2
|  | ФОТ | [8 empty] | 16832.86
| Пр/812-053.0-1 | НР Приборы, средства автоматизации и вычислительной техники | % | 90 |  | 90 |  |  |  |  | 15149.57
| Пр/774-053.0 | СП Приборы, средства автоматизации и вычислительной техники | % | 46 |  | 46 |  |  |  |  | 7743.12
|  | Всего по позиции | [5 empty] | 400.6221 |  | 40062.21 |  | 68861.7 | 35195.98 | 39725.55 | 0 | = | 16832.86 | 0 | = | 0 | 15149.57 | 7743.12 |  | 2
177 | ТЦ_07.2.06.04_77_5007081181_22.09.2025_01_ | Коннекторы 8P8C FTP Cat.5e 3U (RJ-45) | ШТ | 100 |  | 100 | 20 |  |  |  | 2000
|  | Всего по позиции | [5 empty] | 20 |  | 2000 |  | 0 | 0 | 2000 | 0 | = | 0 | 0 | = | 2000 | 0 | 0 |  | 2
178 | ГЭСНм 08-02-390-01 | Короба пластмассовые: шириной до 40 мм | 100 м | 0.27 |  | 0.27
| 1 | ОТ (ЗТ) | чел.-ч. |  |  | 4.3983 |  |  |  |  | 3403.8
| 1-100-39 | Средний разряд работы 3,9 среднего разряда 100.39 | чел.-ч. | 16.29 |  | 4.3983 |  |  | 773.89 |  | 3403.8
| 2 | ЭМ | [8 empty] | 0.15
|  | ОТм(ЗТм) | чел.-ч. |  |  | 0.0027 |  |  |  |  | 1.88 | [13 empty] | 1
| 91.06.06-048 | Подъемники одномачтовые, грузоподъемность до 500 кг, высота подъема 45 м | маш.-ч | 0.01 |  | 0.0027 | 37.32 | 1.49 | 55.61 |  | 0.15
| 4-100-030 | ОТм(ЗТм) Средний разряд машинистов 3 | чел.-ч. | 0.01 |  | 0.0027 |  |  | 695.04 |  | 1.88 | [13 empty] | 1
| 4 | М | [8 empty] | 131.46
| 01.7.03.04-0001 | Электроэнергия | КВТ-Ч | 6.5664 |  | 1.7729 |  |  | 6 |  | 10.64
| 01.7.15.07-0022 | Дюбели полиэтиленовые распорные, диаметр 6 мм, длина 40 мм | 1000 ШТ | 0.2 |  | 0.054 | 261.09 | 1.29 | 336.81 |  | 18.19
| 01.7.15.14-0165 | Шурупы самонарезающие стальные с полукруглой головкой и прямым шлицем, остроконечные, диаметр 4 мм, длина 40 мм | т | 0.001 |  | 0.00027 | 99190.96 | 1.29 | 127956.34 |  | 34.55
| 421/пр_2020_п.75_пп.а | Вспомогательные ненормируемые материалы (2% от ОЗП) | % | 2 |  | 0.54 | 126.0667 |  |  |  | 68.08
|  | Итого прямые затраты | [8 empty] | 3537.29
|  | ФОТ | [8 empty] | 3405.68
| Пр/812-049.3-1 | НР Электротехнические установки: на других объектах | % | 97 |  | 97 |  |  |  |  | 3303.51
| Пр/774-049.3 | СП Электротехнические установки: на других объектах | % | 51 |  | 51 |  |  |  |  | 1736.9
|  | Всего по позиции | [5 empty] | 31769.2593 |  | 8577.7 |  | 384.71 | 202.27 | 8577.7 | 0.15 | = | 3403.8 | 1.88 | = | 131.46 | 3303.51 | 1736.9 |  | 2
179 | ТЦ_20.2.05.04_77_5007081181_22.09.2025_01_ | Кабель-канал магистральный L=2000 мм, сечением 25х30 | м | 27 |  | 27 | 429.53 |  |  |  | 11597.31
|  | Всего по позиции | [5 empty] | 429.53 |  | 11597.31 |  | 0 | 0 | 11597.31 | 0 | = | 0 | 0 | = | 11597.31 | 0 | 0 |  | 2
180 | ГЭСНм 08-02-409-01 | Труба винипластовая по установленным конструкциям, по стенам и колоннам с креплением скобами, диаметр: до 25 мм | 100 м | 7.79 |  | 7.79
| 1 | ОТ (ЗТ) | чел.-ч. |  |  | 148.3216 |  |  |  |  | 113485.31
| 1-100-38 | Средний разряд работы 3,8 среднего разряда 100.38 | чел.-ч. | 19.04 |  | 148.3216 |  |  | 765.13 |  | 113485.31
| 2 | ЭМ | [8 empty] | 1925.07
|  | ОТм(ЗТм) | чел.-ч. |  |  | 1.4022 |  |  |  |  | 1285.81 | [13 empty] | 1
| 91.05.05-015 | Краны на автомобильном ходу, грузоподъемность 16 т | маш.-ч | 0.09 |  | 0.7011 |  |  | 1488.78 |  | 1043.78
| 4-100-060 | ОТм(ЗТм) Средний разряд машинистов 6 | чел.-ч. | 0.09 |  | 0.7011 |  |  | 1051.33 |  | 737.09 | [13 empty] | 1
| 91.14.02-001 | Автомобили бортовые, грузоподъемность до 5 т | маш.-ч | 0.09 |  | 0.7011 |  |  | 572.77 |  | 401.57
| 4-100-040 | ОТм(ЗТм) Средний разряд машинистов 4 | чел.-ч. | 0.09 |  | 0.7011 |  |  | 782.65 |  | 548.72 | [13 empty] | 1
| 91.17.04-233 | Аппараты сварочные для ручной дуговой сварки, сварочный ток до 350 А | маш.-ч | 2.16 |  | 16.8264 |  |  | 28.51 |  | 479.72
| 4 | М | [8 empty] | 3736.8
| 01.7.03.04-0001 | Электроэнергия | КВТ-Ч | 0.6192 |  | 4.8236 |  |  | 6 |  | 28.94
| 01.7.11.07-0227 | Электроды сварочные для сварки низколегированных и углеродистых сталей УОНИ 13/45, Э42А, диаметр 4-5 мм | кг | 0.96 |  | 7.4784 | 155.63 | 0.91 | 141.62 |  | 1059.09
| 14.1.02.01-0002 | Клей, марка БМК-5к | кг | 0.2 |  | 1.558 | 160.07 | 1.52 | 243.31 |  | 379.08
| 421/пр_2020_п.75_пп.а | Вспомогательные ненормируемые материалы (2% от ОЗП) | % | 2 |  | 15.58 | 145.6808 |  |  |  | 2269.69
|  | Итого прямые затраты | [8 empty] | 120432.99
|  | ФОТ | [8 empty] | 114771.12
| Пр/812-049.3-1 | НР Электротехнические установки: на других объектах | % | 97 |  | 97 |  |  |  |  | 111327.99
| Пр/774-049.3 | СП Электротехнические установки: на других объектах | % | 51 |  | 51 |  |  |  |  | 58533.27
|  | Всего по позиции | [5 empty] | 37264.9872 |  | 290294.25 |  | 19639.65 | 10326 | 290294.25 | 1925.07 | = | 113485.31 | 1285.81 | = | 3736.8 | 111327.99 | 58533.27 |  | 2
181 | ТЦ_20.2.12.03_77_5007081181_22.09.2025_01_ | Защитная пластмассовая труба, в исполнении не распространяющем горение, d=25 | м | 794.58 |  | 794.58 | 333.39 |  |  |  | 264905.03
|  | Всего по позиции | [5 empty] | 333.39 |  | 264905.03 |  | 0 | 0 | 264905.03 | 0 | = | 0 | 0 | = | 264905.03 | 0 | 0 |  | 2
182 | ГЭСНм 08-02-409-09 | Труба гофрированная ПВХ для защиты проводов и кабелей по установленным конструкциям, по стенам, колоннам, потолкам, основанию пола | 100 м | 0.08 |  | 0.08
| 1 | ОТ (ЗТ) | чел.-ч. |  |  | 1.216 |  |  |  |  | 909.09
| 1-100-36 | Средний разряд работы 3,6 среднего разряда 100.36 | чел.-ч. | 15.2 |  | 1.216 |  |  | 747.61 |  | 909.09
| 4 | М | [8 empty] | 30.12
| 01.7.03.04-0001 | Электроэнергия | КВТ-Ч | 5.3376 |  | 0.42701 |  |  | 6 |  | 2.56
| 01.7.15.07-0152 | Дюбели пластмассовые с шурупами, диаметр 6 мм, длина 35 мм, диаметр шурупа 3,5 мм, длина шурупа 50 мм | 100 ШТ | 1.75 |  | 0.14 | 52.34 | 1.28 | 67 |  | 9.38
| 421/пр_2020_п.75_пп.а | Вспомогательные ненормируемые материалы (2% от ОЗП) | % | 2 |  | 0.16 | 113.6367 |  |  |  | 18.18
|  | Итого прямые затраты | [8 empty] | 939.21
|  | ФОТ | [8 empty] | 909.09
| Пр/812-049.3-1 | НР Электротехнические установки: на других объектах | % | 97 |  | 97 |  |  |  |  | 881.82
| Пр/774-049.3 | СП Электротехнические установки: на других объектах | % | 51 |  | 51 |  |  |  |  | 463.64
|  | Всего по позиции | [5 empty] | 28558.375 |  | 2284.67 |  | 58.02 | 30.5 | 2284.67 | 0 | = | 909.09 | 0 | = | 30.12 | 881.82 | 463.64 |  | 2
183 | 20.2.12.03-0001 | Трубы гибкие гофрированные двустенные из ПВХ, диаметр 50 мм | м | 8.16 |  | 8.16 | 85.48 | 1 | 85.48 |  | 697.52
|  | Всего по позиции | [5 empty] | 85.4804 |  | 697.52 |  | 0 | 0 | 697.52 | 0 | = | 0 | 0 | = | 697.52 | 0 | 0 |  | 2
|  | Итого прямые затраты по разделу 7 | [8 empty] | 888483.89
в том числе
|  | оплата труда | [8 empty] | 241844.13
|  | эксплуатация машин и механизмов | [8 empty] | 18777.14
в том числе
|  | эксплуатация машин и механизмов | [8 empty] | 10847.21
в том числе
|  | оплата труда машинистов (ОТм) | [8 empty] | 7929.93
|  | доплаты к оплате труда машинистов | [8 empty] | 0
|  | материальные ресурсы | [8 empty] | 627862.62
в том числе
|  | материальные ресурсы без учета дополнительной перевозки | [8 empty] | 627862.62
|  | дополнительная перевозка материальных ресурсов | [8 empty] | 0
|  | перевозка | [8 empty] | 0
|  | Всего ФОТ (справочно) | [8 empty] | 249774.06
|  | Всего накладные расходы | [8 empty] | 237995.39
|  | Всего сметная прибыль | [8 empty] | 124323.74
|  | Итого оборудование | [8 empty] | 9250000
в том числе
|  | оборудование без учета дополнительной перевозки | [8 empty] | 9250000
|  | дополнительная перевозка оборудования | [8 empty] | 0
Итого прочие затраты
|  | Итого хозяйственный инвентарь | [8 empty] | 0
|  | Итого по разделу | [8 empty] | 10500803.02
Справочно
|  | материальные ресурсы, отсутствующие в ФРСН | [8 empty] | 0
|  | оборудование, отсутствующие в ФРСН | [8 empty] | 0
|  | затраты труда рабочих |  |  |  | 321.3251
|  | затраты труда машинистов |  |  |  | 8.7409
Раздел 8. Автоматическая пожарная сигнализация, система оповещения и управления эвакуацией
Здание ОПУ
185 | ГЭСНм 10-08-001-01 | Приборы ПС приемно-контрольные, пусковые, концентратор: блок базовый на 10 лучей | ШТ | 1 |  | 1
Поправка: (ШПС1 на стену)
| 1 | ОТ (ЗТ) | чел.-ч. |  |  | 7.2 |  |  |  |  | 5887.44
| 1-100-43 | Средний разряд работы 4,3 среднего разряда 100.43 | чел.-ч. | 7.2 |  | 7.2 |  |  | 817.7 |  | 5887.44
| 4 | М | [8 empty] | 257.77
| 01.3.05.17-0002 | Канифоль сосновая | кг | 0.0056 |  | 0.0056 | 284.15 | 1.36 | 386.44 |  | 2.16
| 01.7.03.04-0001 | Электроэнергия | КВТ-Ч | 0.0832 |  | 0.0832 |  |  | 6 |  | 0.5
| 01.7.15.07-0012 | Дюбели пластмассовые с шурупами, диаметр 12 мм, длина 70 мм, диаметр шурупа 8 мм, длина шурупа 70 мм | 100 ШТ | 0.04 |  | 0.04 | 978.09 | 1.29 | 1261.74 |  | 50.47
| 10.3.02.03-0012 | Припои оловянно-свинцовые бессурьмянистые, марка ПОС40 | кг | 0.06 |  | 0.06 | 899.56 | 1.61 | 1448.29 |  | 86.9
| 421/пр_2020_п.75_пп.а | Вспомогательные ненормируемые материалы (2% от ОЗП) | % | 2 |  | 2 | 58.8744 |  |  |  | 117.74
|  | Итого прямые затраты | [8 empty] | 6145.21
|  | ФОТ | [8 empty] | 5887.44
| Пр/812-051.1-1 | НР Оборудование связи: прокладка и монтаж сетей связи | % | 90 |  | 90 |  |  |  |  | 5298.7
| Пр/774-051.1 | СП Оборудование связи: прокладка и монтаж сетей связи | % | 46 |  | 46 |  |  |  |  | 2708.22
|  | Всего по позиции | [5 empty] | 14152.13 |  | 14152.13 |  | 735.93 | 376.14 | 14152.13 | 0 | = | 5887.44 | 0 | = | 257.77 | 5298.7 | 2708.22 |  | 2
186 | ТЦ_62.1.02.14_77_5007081181_22.09.2025_01_ | Оборудование : ШПС1 в составе: Шкаф с резервированным источником питания для монтажа средств пожарной автоматики (корпус, блок коммутации, резервированный источник питания 24В), 700х600х225, настенное исполнение | компл. | 1 |  | 1 | 38409.2 |  |  |  | 38409.2
|  | Всего по позиции | [5 empty] | 38409.2 |  | 38409.2 |  | 0 | 0 | 38409.2 | 0 | = | 0 | 0 | = | 38409.2 | 0 | 0 | 38409.2 | 3
187 | ГЭСНм 08-01-121-06 | Аккумулятор кислотный стационарный, тип: С-10, СК-10, С-12, СК-12 | ШТ | 2 |  | 2
Поправка: (прим. Установка аккумуляторной батареи в ШПС1)
| 1 | ОТ (ЗТ) | чел.-ч. |  |  | 10.3 |  |  |  |  | 8061.3
| 1-100-40 | Средний разряд работы 4,0 среднего разряда 100.40 | чел.-ч. | 5.15 |  | 10.3 |  |  | 782.65 |  | 8061.3
| 4 | М | [8 empty] | 942.23
| 01.3.03.05-0002 | Кислота серная аккумуляторная, сорт высший | т | 0.0048 |  | 0.0096 | 23278.34 | 1.36 | 31658.54 |  | 303.92
| 01.3.05.23-0061 | Натрий едкий марка ТД, технический | т | 0.00017 |  | 0.00034 | 118612.74 | 1.36 | 161313.33 |  | 54.85
| 01.7.03.01-0005 | Вода дистиллированная | кг | 14.4 |  | 28.8 | 14.81 | 0.92 | 13.63 |  | 392.54
| 10.1.01.02-0011 | Сплавы алюминиевые литейные АК5М2 | т | 5e-05 |  | 0.0001 | 249385 | 1.19 | 296768.15 |  | 29.68
| 421/пр_2020_п.75_пп.а | Вспомогательные ненормируемые материалы (2% от ОЗП) | % | 2 |  | 4 | 40.3065 |  |  |  | 161.24
|  | Итого прямые затраты | [8 empty] | 9003.53
|  | ФОТ | [8 empty] | 8061.3
| Пр/812-049.3-1 | НР Электротехнические установки: на других объектах | % | 97 |  | 97 |  |  |  |  | 7819.46
| Пр/774-049.3 | СП Электротехнические установки: на других объектах | % | 51 |  | 51 |  |  |  |  | 4111.26
|  | Всего по позиции | [5 empty] | 10467.125 |  | 20934.25 |  | 1518.34 | 798.3 | 20934.25 | 0 | = | 8061.3 | 0 | = | 942.23 | 7819.46 | 4111.26 |  | 2
188 | ТЦ_62.4.01.01_77_5007081181_22.09.2025_01_ | Оборудование : Аккумуляторная батарея 12В 40Ач | ШТ | 2 |  | 2 | 24193.13 |  |  |  | 48386.26
|  | Всего по позиции | [5 empty] | 24193.13 |  | 48386.26 |  | 0 | 0 | 48386.26 | 0 | = | 0 | 0 | = | 48386.26 | 0 | 0 | 48386.26 | 3
189 | ГЭСНм 10-02-016-06 | Отдельно устанавливаемый: преобразователь или блок питания | ШТ | 2 |  | 2
Поправка: (прим. оптический преобразователь в ШПС1 )
| 1 | ОТ (ЗТ) | чел.-ч. |  |  | 18.6 |  |  |  |  | 16730.14
| 1-100-50 | Средний разряд работы 5,0 среднего разряда 100.50 | чел.-ч. | 9.3 |  | 18.6 |  |  | 899.47 |  | 16730.14
| 2 | ЭМ | [8 empty] | 1197.44
|  | ОТм(ЗТм) | чел.-ч. |  |  | 0.8 |  |  |  |  | 719.58 | [13 empty] | 1
| 91.06.05-011 | Погрузчики одноковшовые универсальные фронтальные пневмоколесные, номинальная вместимость основного ковша 2,6 м3, грузоподъемность 5 т | маш.-ч | 0.4 |  | 0.8 |  |  | 1496.8 |  | 1197.44
| 4-100-050 | ОТм(ЗТм) Средний разряд машинистов 5 | чел.-ч. | 0.4 |  | 0.8 |  |  | 899.47 |  | 719.58 | [13 empty] | 1
| 4 | М | [8 empty] | 1446.89
| 01.3.05.17-0002 | Канифоль сосновая | кг | 0.01 |  | 0.02 | 284.15 | 1.36 | 386.44 |  | 7.73
| 01.7.06.05-0042 | Ленты изоляционные из ПВХ для электромонтажных и ремонтных работ, цвет черный, ширина 19 мм, толщина 0,18 мм | м | 4.21 |  | 8.42 | 2.27 | 1.53 | 3.47 |  | 29.22
| 01.7.15.03-0042 | Болты с гайками и шайбами строительные | кг | 0.3 |  | 0.6 | 174.93 | 1.13 | 197.67 |  | 118.6
| 01.7.15.07-0012 | Дюбели пластмассовые с шурупами, диаметр 12 мм, длина 70 мм, диаметр шурупа 8 мм, длина шурупа 70 мм | 100 ШТ | 0.1 |  | 0.2 | 978.09 | 1.29 | 1261.74 |  | 252.35
| 03.1.01.01-0002 | Гипс строительный Г-3 | т | 0.0003 |  | 0.0006 | 4338.27 | 1.3 | 5639.75 |  | 3.38
| 10.2.02.08-0001 | Проволока медная круглая мягкая электротехническая, диаметр 1,0-3,0 мм и выше | т | 0.0001 |  | 0.0002 | 1050091.7 | 1.19 | 1249609.12 |  | 249.92
| 10.3.02.03-0012 | Припои оловянно-свинцовые бессурьмянистые, марка ПОС40 | кг | 0.06 |  | 0.12 | 899.56 | 1.61 | 1448.29 |  | 173.79
| 14.3.02.01-0371 | Краска водно-дисперсионная акрилатная ВД-АК-111 | т | 2e-05 |  | 4e-05 | 47961.85 | 1.76 | 84412.86 |  | 3.38
| 14.4.03.06-0001 | Лак электроизоляционный МЛ-92 | кг | 0.03 |  | 0.06 | 157.44 | 1.22 | 192.08 |  | 11.52
| 20.2.10.03-0020 | Наконечники кабельные медные П 2,5-4 | 100 ШТ | 0.1 |  | 0.2 | 840.04 | 1.26 | 1058.45 |  | 211.69
| 22.2.02.15-0001 | Скрепы фигурные СкФ-10 | кг | 0.02 |  | 0.04 | 232.2 | 1.37 | 318.11 |  | 12.72
| 24.3.01.01-0004 | Трубка ПВХ-305 электроизоляционная, диаметр 6-10 мм | кг | 0.08 |  | 0.16 | 189.97 | 1.25 | 237.46 |  | 37.99
| 421/пр_2020_п.75_пп.а | Вспомогательные ненормируемые материалы (2% от ОЗП) | % | 2 |  | 4 | 83.6507 |  |  |  | 334.6
|  | Итого прямые затраты | [8 empty] | 20094.05
|  | ФОТ | [8 empty] | 17449.72
| Пр/812-051.1-1 | НР Оборудование связи: прокладка и монтаж сетей связи | % | 90 |  | 90 |  |  |  |  | 15704.75
| Пр/774-051.1 | СП Оборудование связи: прокладка и монтаж сетей связи | % | 46 |  | 46 |  |  |  |  | 8026.87
|  | Всего по позиции | [5 empty] | 21912.835 |  | 43825.67 |  | 3238.09 | 1655.02 | 43825.67 | 1197.44 | = | 16730.14 | 719.58 | = | 1446.89 | 15704.75 | 8026.87 |  | 2
190 | ТЦ_89.1.61.01_77_5007081181_22.09.2025_01_ | Оборудование : Оптический преобразователь | ШТ | 2 |  | 2 | 14079.45 |  |  |  | 28158.9
|  | Всего по позиции | [5 empty] | 14079.45 |  | 28158.9 |  | 0 | 0 | 28158.9 | 0 | = | 0 | 0 | = | 28158.9 | 0 | 0 | 28158.9 | 3
191 | ГЭСНм 10-08-001-09 | Приборы приемно-контрольные объектовые на: 2 луча | ШТ | 1 |  | 1
Поправка: (контроллер адресной двухпроводной системы ШПС-1)
| 1 | ОТ (ЗТ) | чел.-ч. |  |  | 5.7 |  |  |  |  | 4794.04
| 1-100-45 | Средний разряд работы 4,5 среднего разряда 100.45 | чел.-ч. | 5.7 |  | 5.7 |  |  | 841.06 |  | 4794.04
| 4 | М | [8 empty] | 149.27
| 01.3.05.17-0002 | Канифоль сосновая | кг | 0.0014 |  | 0.0014 | 284.15 | 1.36 | 386.44 |  | 0.54
| 01.7.03.04-0001 | Электроэнергия | КВТ-Ч | 0.0676 |  | 0.0676 |  |  | 6 |  | 0.41
| 01.7.15.07-0012 | Дюбели пластмассовые с шурупами, диаметр 12 мм, длина 70 мм, диаметр шурупа 8 мм, длина шурупа 70 мм | 100 ШТ | 0.03 |  | 0.03 | 978.09 | 1.29 | 1261.74 |  | 37.85
| 03.1.01.01-0002 | Гипс строительный Г-3 | т | 2e-05 |  | 2e-05 | 4338.27 | 1.3 | 5639.75 |  | 0.11
| 10.3.02.03-0012 | Припои оловянно-свинцовые бессурьмянистые, марка ПОС40 | кг | 0.01 |  | 0.01 | 899.56 | 1.61 | 1448.29 |  | 14.48
| 421/пр_2020_п.75_пп.а | Вспомогательные ненормируемые материалы (2% от ОЗП) | % | 2 |  | 2 | 47.9404 |  |  |  | 95.88
|  | Итого прямые затраты | [8 empty] | 4943.31
|  | ФОТ | [8 empty] | 4794.04
| Пр/812-051.1-1 | НР Оборудование связи: прокладка и монтаж сетей связи | % | 90 |  | 90 |  |  |  |  | 4314.64
| Пр/774-051.1 | СП Оборудование связи: прокладка и монтаж сетей связи | % | 46 |  | 46 |  |  |  |  | 2205.26
|  | Всего по позиции | [5 empty] | 11463.21 |  | 11463.21 |  | 756.95 | 386.89 | 11463.21 | 0 | = | 4794.04 | 0 | = | 149.27 | 4314.64 | 2205.26 |  | 2
192 | ТЦ_89.1.61.02_77_5007081181_22.09.2025_01_ | Оборудование : Контроллер адресной двухпроводной подсистемы | ШТ | 1 |  | 1 | 5117.56 |  |  |  | 5117.56
|  | Всего по позиции | [5 empty] | 5117.56 |  | 5117.56 |  | 0 | 0 | 5117.56 | 0 | = | 0 | 0 | = | 5117.56 | 0 | 0 | 5117.56 | 3
193 | ГЭСНм 10-08-001-01 | Приборы ПС приемно-контрольные, пусковые, концентратор: блок базовый на 10 лучей | ШТ | 3 |  | 3
Поправка: (Монтаж контрольно-пускового блока в ШПС1)
| 1 | ОТ (ЗТ) | чел.-ч. |  |  | 21.6 |  |  |  |  | 17662.32
| 1-100-43 | Средний разряд работы 4,3 среднего разряда 100.43 | чел.-ч. | 7.2 |  | 21.6 |  |  | 817.7 |  | 17662.32
| 4 | М | [8 empty] | 773.31
| 01.3.05.17-0002 | Канифоль сосновая | кг | 0.0056 |  | 0.0168 | 284.15 | 1.36 | 386.44 |  | 6.49
| 01.7.03.04-0001 | Электроэнергия | КВТ-Ч | 0.0832 |  | 0.2496 |  |  | 6 |  | 1.5
| 01.7.15.07-0012 | Дюбели пластмассовые с шурупами, диаметр 12 мм, длина 70 мм, диаметр шурупа 8 мм, длина шурупа 70 мм | 100 ШТ | 0.04 |  | 0.12 | 978.09 | 1.29 | 1261.74 |  | 151.41
| 10.3.02.03-0012 | Припои оловянно-свинцовые бессурьмянистые, марка ПОС40 | кг | 0.06 |  | 0.18 | 899.56 | 1.61 | 1448.29 |  | 260.69
| 421/пр_2020_п.75_пп.а | Вспомогательные ненормируемые материалы (2% от ОЗП) | % | 2 |  | 6 | 58.8744 |  |  |  | 353.22
|  | Итого прямые затраты | [8 empty] | 18435.63
|  | ФОТ | [8 empty] | 17662.32
| Пр/812-051.1-1 | НР Оборудование связи: прокладка и монтаж сетей связи | % | 90 |  | 90 |  |  |  |  | 15896.09
| Пр/774-051.1 | СП Оборудование связи: прокладка и монтаж сетей связи | % | 46 |  | 46 |  |  |  |  | 8124.67
|  | Всего по позиции | [5 empty] | 14152.13 |  | 42456.39 |  | 2207.79 | 1128.43 | 42456.39 | 0 | = | 17662.32 | 0 | = | 773.31 | 15896.09 | 8124.67 |  | 2
194 | ТЦ_89.1.61.02_77_5007081181_22.09.2025_01_ | Оборудование : Блок контрольно-пусковой (Управление шестью исполнительными устройствами, контроль исправности цепей подключения исполнительных устройств, RS-485, 24 VDC) | ШТ | 3 |  | 3 | 6108.05 |  |  |  | 18324.15
|  | Всего по позиции | [5 empty] | 6108.05 |  | 18324.15 |  | 0 | 0 | 18324.15 | 0 | = | 0 | 0 | = | 18324.15 | 0 | 0 | 18324.15 | 3
195 | ГЭСНм 10-04-030-02 | Дополнительная установка на пультах и панелях: реле | ШТ | 8 |  | 8
| 1 | ОТ (ЗТ) | чел.-ч. |  |  | 4 |  |  |  |  | 2955.4
| 1-100-35 | Средний разряд работы 3,5 среднего разряда 100.35 | чел.-ч. | 0.5 |  | 4 |  |  | 738.85 |  | 2955.4
| 4 | М | [8 empty] | 59.04
| 421/пр_2020_п.75_пп.а | Вспомогательные ненормируемые материалы (2% от ОЗП) | % | 2 |  | 16 | 3.6943 |  |  |  | 59.04
|  | Итого прямые затраты | [8 empty] | 3014.44
|  | ФОТ | [8 empty] | 2955.4
| Пр/812-051.2-1 | НР Оборудование связи: монтаж радиотелевизионного и электронного оборудования | % | 95 |  | 95 |  |  |  |  | 2807.63
| Пр/774-051.2 | СП Оборудование связи: монтаж радиотелевизионного и электронного оборудования | % | 53 |  | 53 |  |  |  |  | 1566.36
|  | Всего по позиции | [5 empty] | 923.5537 |  | 7388.43 |  | 5615.26 | 3132.72 | 7388.43 | 0 | = | 2955.4 | 0 | = | 59.04 | 2807.63 | 1566.36 |  | 2
196 | ТЦ_89.1.62.01_77_5007081181_22.09.2025_01_ | Оборудование : Устройство коммутационное (реле) | ШТ | 8 |  | 8 | 1487.64 |  |  |  | 11901.12
|  | Всего по позиции | [5 empty] | 1487.64 |  | 11901.12 |  | 0 | 0 | 11901.12 | 0 | = | 0 | 0 | = | 11901.12 | 0 | 0 | 11901.12 | 3
197 | ГЭСНм 10-08-006-05 | Пульт или табло с количеством сигналов: свыше 20 до 30 | ШТ | 1 |  | 1
Поправка: (блок индикации с клавиатурой)
| 1 | ОТ (ЗТ) | чел.-ч. |  |  | 12 |  |  |  |  | 8866.2
| 1-100-35 | Средний разряд работы 3,5 среднего разряда 100.35 | чел.-ч. | 12 |  | 12 |  |  | 738.85 |  | 8866.2
| 4 | М | [8 empty] | 190.53
| 01.7.15.07-0007 | Дюбели пластмассовые, диаметр 14 мм, длина 70 мм | 100 ШТ | 0.06 |  | 0.06 | 170.67 | 1.29 | 220.16 |  | 13.21
| 421/пр_2020_п.75_пп.а | Вспомогательные ненормируемые материалы (2% от ОЗП) | % | 2 |  | 2 | 88.662 |  |  |  | 177.32
|  | Итого прямые затраты | [8 empty] | 9056.73
|  | ФОТ | [8 empty] | 8866.2
| Пр/812-051.1-1 | НР Оборудование связи: прокладка и монтаж сетей связи | % | 90 |  | 90 |  |  |  |  | 7979.58
| Пр/774-051.1 | СП Оборудование связи: прокладка и монтаж сетей связи | % | 46 |  | 46 |  |  |  |  | 4078.45
|  | Всего по позиции | [5 empty] | 21114.76 |  | 21114.76 |  | 664.97 | 339.87 | 21114.76 | 0 | = | 8866.2 | 0 | = | 190.53 | 7979.58 | 4078.45 |  | 2
198 | ТЦ_89.1.61.02_77_5007081181_22.09.2025_01_ | Оборудование : Блок индикации с клавиатурой | ШТ | 1 |  | 1 | 10263.58 |  |  |  | 10263.58
|  | Всего по позиции | [5 empty] | 10263.58 |  | 10263.58 |  | 0 | 0 | 10263.58 | 0 | = | 0 | 0 | = | 10263.58 | 0 | 0 | 10263.58 | 3
199 | ГЭСНм 11-04-005-01 | Пульт, рабочее место, масса: до 0,3 т | ШТ | 1 |  | 1
Поправка: (пульт контроля и управления пожарного)
| 1 | ОТ (ЗТ) | чел.-ч. |  |  | 18.5 |  |  |  |  | 13506.67
| 1-100-34 | Средний разряд работы 3,4 среднего разряда 100.34 | чел.-ч. | 18.5 |  | 18.5 |  |  | 730.09 |  | 13506.67
| 2 | ЭМ | [8 empty] | 865.61
|  | ОТм(ЗТм) | чел.-ч. |  |  | 0.869 |  |  |  |  | 786.52 | [13 empty] | 1
| 91.05.05-015 | Краны на автомобильном ходу, грузоподъемность 16 т | маш.-ч | 0.396 |  | 0.396 |  |  | 1488.78 |  | 589.56
| 4-100-060 | ОТм(ЗТм) Средний разряд машинистов 6 | чел.-ч. | 0.396 |  | 0.396 |  |  | 1051.33 |  | 416.33 | [13 empty] | 1
| 91.06.03-060 | Лебедки электрические тяговым усилием до 5,79 кН (0,59 т) | маш.-ч | 0.546 |  | 0.546 | 6.62 | 1.42 | 9.4 |  | 5.13
| 91.14.02-001 | Автомобили бортовые, грузоподъемность до 5 т | маш.-ч | 0.473 |  | 0.473 |  |  | 572.77 |  | 270.92
| 4-100-040 | ОТм(ЗТм) Средний разряд машинистов 4 | чел.-ч. | 0.473 |  | 0.473 |  |  | 782.65 |  | 370.19 | [13 empty] | 1
| 4 | М | [8 empty] | 418.32
| 01.7.15.03-0031 | Болты стальные оцинкованные с шестигранной головкой и оцинкованной шестигранной гайкой, диаметр резьбы болта и гайки М6, длина болта 12-60 мм | кг | 0.0356 |  | 0.0356 | 154.58 | 1.13 | 174.68 |  | 6.22
| 01.7.15.03-0033 | Болты стальные оцинкованные с шестигранной головкой и оцинкованной шестигранной гайкой, диаметр резьбы болта и гайки М10, длина болта 16-160 мм | кг | 0.584 |  | 0.584 | 151.93 | 1.13 | 171.68 |  | 100.26
| 10.3.02.03-0013 | Припои оловянно-свинцовые бессурьмянистые, марка ПОС61 | кг | 0.01 |  | 0.01 | 1562.87 | 1.61 | 2516.22 |  | 25.16
| 14.4.04.09-0016 | Эмаль ХВ-124, цветная | т | 2e-05 |  | 2e-05 | 146734.48 | 1.28 | 187820.13 |  | 3.76
| 20.2.10.03-0006 | Наконечники кольцевые изолированные | 100 ШТ | 0.04 |  | 0.04 | 233.18 | 1.37 | 319.46 |  | 12.78
| 421/пр_2020_п.75_пп.а | Вспомогательные ненормируемые материалы (2% от ОЗП) | % | 2 |  | 2 | 135.0667 |  |  |  | 270.14
|  | Итого прямые затраты | [8 empty] | 15577.12
|  | ФОТ | [8 empty] | 14293.19
| Пр/812-053.0-1 | НР Приборы, средства автоматизации и вычислительной техники | % | 90 |  | 90 |  |  |  |  | 12863.87
| Пр/774-053.0 | СП Приборы, средства автоматизации и вычислительной техники | % | 46 |  | 46 |  |  |  |  | 6574.87
|  | Всего по позиции | [5 empty] | 35015.86 |  | 35015.86 |  | 2307.66 | 1179.47 | 35015.86 | 865.61 | = | 13506.67 | 786.52 | = | 418.32 | 12863.87 | 6574.87 |  | 2
200 | ТЦ_89.1.61.02_77_5007081181_22.09.2025_01_ | Оборудование : Пульт контроля и управления пожарный | ШТ | 1 |  | 1 | 15219.85 |  |  |  | 15219.85
|  | Всего по позиции | [5 empty] | 15219.85 |  | 15219.85 |  | 0 | 0 | 15219.85 | 0 | = | 0 | 0 | = | 15219.85 | 0 | 0 | 15219.85 | 3
201 | ГЭСНм 10-08-002-02 | Извещатель ПС автоматический: дымовой, фотоэлектрический, радиоизотопный, световой в нормальном исполнении | ШТ | 16 |  | 16
| 1 | ОТ (ЗТ) | чел.-ч. |  |  | 26.88 |  |  |  |  | 21037.63
| 1-100-40 | Средний разряд работы 4,0 среднего разряда 100.40 | чел.-ч. | 1.68 |  | 26.88 |  |  | 782.65 |  | 21037.63
| 4 | М | [8 empty] | 1169.21
| 01.3.05.17-0002 | Канифоль сосновая | кг | 0.0005 |  | 0.008 | 284.15 | 1.36 | 386.44 |  | 3.09
| 01.7.03.04-0001 | Электроэнергия | КВТ-Ч | 0.0832 |  | 1.3312 |  |  | 6 |  | 7.99
| 01.7.15.07-0012 | Дюбели пластмассовые с шурупами, диаметр 12 мм, длина 70 мм, диаметр шурупа 8 мм, длина шурупа 70 мм | 100 ШТ | 0.025 |  | 0.4 | 978.09 | 1.29 | 1261.74 |  | 504.7
| 03.1.01.01-0002 | Гипс строительный Г-3 | т | 1e-05 |  | 0.00016 | 4338.27 | 1.3 | 5639.75 |  | 0.9
| 10.3.02.03-0012 | Припои оловянно-свинцовые бессурьмянистые, марка ПОС40 | кг | 0.01 |  | 0.16 | 899.56 | 1.61 | 1448.29 |  | 231.73
| 421/пр_2020_п.75_пп.а | Вспомогательные ненормируемые материалы (2% от ОЗП) | % | 2 |  | 32 | 13.1485 |  |  |  | 420.8
|  | Итого прямые затраты | [8 empty] | 22206.84
|  | ФОТ | [8 empty] | 21037.63
| Пр/812-051.1-1 | НР Оборудование связи: прокладка и монтаж сетей связи | % | 90 |  | 90 |  |  |  |  | 18933.87
| Пр/774-051.1 | СП Оборудование связи: прокладка и монтаж сетей связи | % | 46 |  | 46 |  |  |  |  | 9677.31
|  | Всего по позиции | [5 empty] | 3176.1262 |  | 50818.02 |  | 11270.16 | 5760.3 | 50818.02 | 0 | = | 21037.63 | 0 | = | 1169.21 | 18933.87 | 9677.31 |  | 2
202 | ТЦ_61.2.01.07_50_5040070405_11.09.2025_01_ | Оборудование : Извещатель пожарный дымовой оптико-электронный адресно аналоговый со встроенным изолятором короткого замыкания | ШТ | 3 |  | 3 | 1816.1 |  |  |  | 5448.3
|  | Всего по позиции | [5 empty] | 1816.1 |  | 5448.3 |  | 0 | 0 | 5448.3 | 0 | = | 0 | 0 | = | 5448.3 | 0 | 0 | 5448.3 | 3
203 | ТЦ_61.2.01.07_77_5007081181_22.09.2025_01_ | Оборудование : Извещатель пожарный дымовой оптико-электронный адресноаналоговый без встроенного изолятора короткого замыкания | ШТ | 13 |  | 13 | 1687.5 |  |  |  | 21937.5
|  | Всего по позиции | [5 empty] | 1687.5 |  | 21937.5 |  | 0 | 0 | 21937.5 | 0 | = | 0 | 0 | = | 21937.5 | 0 | 0 | 21937.5 | 3
204 | ГЭСНм 08-01-083-01 | Устройство сигнально-блокировочное | ШТ | 4 |  | 4
Поправка: (прим. извещатель пожарный ручной)
| 1 | ОТ (ЗТ) | чел.-ч. |  |  | 8.24 |  |  |  |  | 6449.04
| 1-100-40 | Средний разряд работы 4,0 среднего разряда 100.40 | чел.-ч. | 2.06 |  | 8.24 |  |  | 782.65 |  | 6449.04
| 4 | М | [8 empty] | 862.74
| 01.7.15.03-0042 | Болты с гайками и шайбами строительные | кг | 0.11 |  | 0.44 | 174.93 | 1.13 | 197.67 |  | 86.97
| 01.7.15.13-0002 | Шплинты проволочные | кг | 0.4 |  | 1.6 | 118.72 | 1.29 | 153.15 |  | 245.04
| 08.4.03.02-0002 | Сталь арматурная горячекатаная гладкая, класс A-I, диаметр 6-22 мм | т | 0.002 |  | 0.008 |  |  | 50220.86 |  | 401.77
| 421/пр_2020_п.75_пп.а | Вспомогательные ненормируемые материалы (2% от ОЗП) | % | 2 |  | 8 | 16.1226 |  |  |  | 128.96
|  | Итого прямые затраты | [8 empty] | 7311.78
|  | ФОТ | [8 empty] | 6449.04
| Пр/812-049.3-1 | НР Электротехнические установки: на других объектах | % | 97 |  | 97 |  |  |  |  | 6255.57
| Пр/774-049.3 | СП Электротехнические установки: на других объектах | % | 51 |  | 51 |  |  |  |  | 3289.01
|  | Всего по позиции | [5 empty] | 4214.09 |  | 16856.36 |  | 3036.68 | 1596.61 | 16856.36 | 0 | = | 6449.04 | 0 | = | 862.74 | 6255.57 | 3289.01 |  | 2
205 | ТЦ_61.2.02.03_77_5007081181_22.09.2025_01_ | Оборудование : Извещатель пожарный ручной адресный со встроенным изолятором короткого замыкания | ШТ | 4 |  | 4 | 1187.5 |  |  |  | 4750
|  | Всего по позиции | [5 empty] | 1187.5 |  | 4750 |  | 0 | 0 | 4750 | 0 | = | 0 | 0 | = | 4750 | 0 | 0 | 4750 | 3
206 | ГЭСНм 10-04-101-15 | Транспарант световой (табло) | ШТ | 4 |  | 4
Поправка: (табло «Выход»)
| 1 | ОТ (ЗТ) | чел.-ч. |  |  | 8 |  |  |  |  | 6261.2
| 1-100-40 | Средний разряд работы 4,0 среднего разряда 100.40 | чел.-ч. | 2 |  | 8 |  |  | 782.65 |  | 6261.2
| 4 | М | [8 empty] | 226.99
| 01.7.06.05-0042 | Ленты изоляционные из ПВХ для электромонтажных и ремонтных работ, цвет черный, ширина 19 мм, толщина 0,18 мм | м | 3.16 |  | 12.64 | 2.27 | 1.53 | 3.47 |  | 43.86
| 10.3.02.03-0012 | Припои оловянно-свинцовые бессурьмянистые, марка ПОС40 | кг | 0.01 |  | 0.04 | 899.56 | 1.61 | 1448.29 |  | 57.93
| 421/пр_2020_п.75_пп.а | Вспомогательные ненормируемые материалы (2% от ОЗП) | % | 2 |  | 8 | 15.653 |  |  |  | 125.2
|  | Итого прямые затраты | [8 empty] | 6488.19
|  | ФОТ | [8 empty] | 6261.2
| Пр/812-051.2-1 | НР Оборудование связи: монтаж радиотелевизионного и электронного оборудования | % | 95 |  | 95 |  |  |  |  | 5948.14
| Пр/774-051.2 | СП Оборудование связи: монтаж радиотелевизионного и электронного оборудования | % | 53 |  | 53 |  |  |  |  | 3318.44
|  | Всего по позиции | [5 empty] | 3938.6925 |  | 15754.77 |  | 2974.07 | 1659.22 | 15754.77 | 0 | = | 6261.2 | 0 | = | 226.99 | 5948.14 | 3318.44 |  | 2
207 | ТЦ_61.2.04.07_77_5007081181_22.09.2025_01_ | Оборудование : Оповещатель охранно-пожарный световой (табло «Выход») | ШТ | 4 |  | 4 | 525 |  |  |  | 2100
|  | Всего по позиции | [5 empty] | 525 |  | 2100 |  | 0 | 0 | 2100 | 0 | = | 0 | 0 | = | 2100 | 0 | 0 | 2100 | 3
208 | ГЭСНм 10-04-101-07 | Громкоговоритель или звуковая колонка: в помещении | ШТ | 12 |  | 12
Поправка: (прим. оповещатель охранно-пожарный звуковой)
| 1 | ОТ (ЗТ) | чел.-ч. |  |  | 24 |  |  |  |  | 17732.4
| 1-100-35 | Средний разряд работы 3,5 среднего разряда 100.35 | чел.-ч. | 2 |  | 24 |  |  | 738.85 |  | 17732.4
| 4 | М | [8 empty] | 2078.16
| 01.7.06.05-0042 | Ленты изоляционные из ПВХ для электромонтажных и ремонтных работ, цвет черный, ширина 19 мм, толщина 0,18 мм | м | 3.16 |  | 37.92 | 2.27 | 1.53 | 3.47 |  | 131.58
| 21.2.03.09-0105 | Провод силовой с медными жилами ПРТО 1х1,5-660 | 1000 м | 0.005 |  | 0.06 | 23242.13 | 1.11 | 25798.76 |  | 1547.93
| 22.2.02.23-0011 | Глухари | 100 ШТ | 0.011 |  | 0.132 | 260.03 | 1.28 | 332.84 |  | 43.93
| 421/пр_2020_п.75_пп.а | Вспомогательные ненормируемые материалы (2% от ОЗП) | % | 2 |  | 24 | 14.777 |  |  |  | 354.72
|  | Итого прямые затраты | [8 empty] | 19810.56
|  | ФОТ | [8 empty] | 17732.4
| Пр/812-051.2-1 | НР Оборудование связи: монтаж радиотелевизионного и электронного оборудования | % | 95 |  | 95 |  |  |  |  | 16845.78
| Пр/774-051.2 | СП Оборудование связи: монтаж радиотелевизионного и электронного оборудования | % | 53 |  | 53 |  |  |  |  | 9398.17
|  | Всего по позиции | [5 empty] | 3837.8758 |  | 46054.51 |  | 8422.89 | 4699.09 | 46054.51 | 0 | = | 17732.4 | 0 | = | 2078.16 | 16845.78 | 9398.17 |  | 2
209 | ТЦ_61.2.04.05_77_5007081181_22.09.2025_01_ | Оборудование : Оповещатель охранно-пожарный звуковой | ШТ | 12 |  | 12 | 475 |  |  |  | 5700
|  | Всего по позиции | [5 empty] | 475 |  | 5700 |  | 0 | 0 | 5700 | 0 | = | 0 | 0 | = | 5700 | 0 | 0 | 5700 | 3
210 | ГЭСНм 11-03-001-01 | Приборы, устанавливаемые на металлоконструкциях, щитах и пультах, масса: до 5 кг | ШТ | 16 |  | 16
Поправка: (Монтаж модуля подключения нагрузки на стену )
| 1 | ОТ (ЗТ) | чел.-ч. |  |  | 8.32 |  |  |  |  | 6706.09
| 1-100-42 | Средний разряд работы 4,2 среднего разряда 100.42 | чел.-ч. | 0.52 |  | 8.32 |  |  | 806.02 |  | 6706.09
| 4 | М | [8 empty] | 231.9
| 01.7.15.03-0031 | Болты стальные оцинкованные с шестигранной головкой и оцинкованной шестигранной гайкой, диаметр резьбы болта и гайки М6, длина болта 12-60 мм | кг | 0.035 |  | 0.56 | 154.58 | 1.13 | 174.68 |  | 97.82
| 421/пр_2020_п.75_пп.а | Вспомогательные ненормируемые материалы (2% от ОЗП) | % | 2 |  | 32 | 4.1913 |  |  |  | 134.08
|  | Итого прямые затраты | [8 empty] | 6937.99
|  | ФОТ | [8 empty] | 6706.09
| Пр/812-053.0-1 | НР Приборы, средства автоматизации и вычислительной техники | % | 90 |  | 90 |  |  |  |  | 6035.48
| Пр/774-053.0 | СП Приборы, средства автоматизации и вычислительной техники | % | 46 |  | 46 |  |  |  |  | 3084.8
|  | Всего по позиции | [5 empty] | 1003.6419 |  | 16058.27 |  | 11606.69 | 5932.31 | 16058.27 | 0 | = | 6706.09 | 0 | = | 231.9 | 6035.48 | 3084.8 |  | 2
211 | ТЦ_89.1.61.02_77_5007081181_22.09.2025_01_ | Оборудование : Модуль подключения нагрузки | ШТ | 16 |  | 16 | 122.21 |  |  |  | 1955.36
|  | Всего по позиции | [5 empty] | 122.21 |  | 1955.36 |  | 0 | 0 | 1955.36 | 0 | = | 0 | 0 | = | 1955.36 | 0 | 0 | 1955.36 | 3
Прокладка кабеля
Норма отхода материалов принята на основании прил.8.4: кабели всех марок и сечений-2%, трубы пластмассовые - 2%
212 | ГЭСНм 08-02-409-09 | Труба гофрированная ПВХ для защиты проводов и кабелей по установленным конструкциям, по стенам, колоннам, потолкам, основанию пола | 100 м | 2 |  | 2
| 1 | ОТ (ЗТ) | чел.-ч. |  |  | 30.4 |  |  |  |  | 22727.34
| 1-100-36 | Средний разряд работы 3,6 среднего разряда 100.36 | чел.-ч. | 15.2 |  | 30.4 |  |  | 747.61 |  | 22727.34
| 4 | М | [8 empty] | 753.11
| 01.7.03.04-0001 | Электроэнергия | КВТ-Ч | 5.3376 |  | 10.6752 |  |  | 6 |  | 64.05
| 01.7.15.07-0152 | Дюбели пластмассовые с шурупами, диаметр 6 мм, длина 35 мм, диаметр шурупа 3,5 мм, длина шурупа 50 мм | 100 ШТ | 1.75 |  | 3.5 | 52.34 | 1.28 | 67 |  | 234.5
| 421/пр_2020_п.75_пп.а | Вспомогательные ненормируемые материалы (2% от ОЗП) | % | 2 |  | 4 | 113.6367 |  |  |  | 454.56
|  | Итого прямые затраты | [8 empty] | 23480.45
|  | ФОТ | [8 empty] | 22727.34
| Пр/812-049.3-1 | НР Электротехнические установки: на других объектах | % | 97 |  | 97 |  |  |  |  | 22045.52
| Пр/774-049.3 | СП Электротехнические установки: на других объектах | % | 51 |  | 51 |  |  |  |  | 11590.94
|  | Всего по позиции | [5 empty] | 28558.455 |  | 57116.91 |  | 1450.36 | 762.56 | 57116.91 | 0 | = | 22727.34 | 0 | = | 753.11 | 22045.52 | 11590.94 |  | 2
213 | ГЭСНм 08-02-390-01 | Короба пластмассовые: шириной до 40 мм | 100 м | 3.05 |  | 3.05
| 1 | ОТ (ЗТ) | чел.-ч. |  |  | 49.6845 |  |  |  |  | 38450.34
| 1-100-39 | Средний разряд работы 3,9 среднего разряда 100.39 | чел.-ч. | 16.29 |  | 49.6845 |  |  | 773.89 |  | 38450.34
| 2 | ЭМ | [8 empty] | 1.7
|  | ОТм(ЗТм) | чел.-ч. |  |  | 0.0305 |  |  |  |  | 21.2 | [13 empty] | 1
| 91.06.06-048 | Подъемники одномачтовые, грузоподъемность до 500 кг, высота подъема 45 м | маш.-ч | 0.01 |  | 0.0305 | 37.32 | 1.49 | 55.61 |  | 1.7
| 4-100-030 | ОТм(ЗТм) Средний разряд машинистов 3 | чел.-ч. | 0.01 |  | 0.0305 |  |  | 695.04 |  | 21.2 | [13 empty] | 1
| 4 | М | [8 empty] | 1484.92
| 01.7.03.04-0001 | Электроэнергия | КВТ-Ч | 6.5664 |  | 20.0275 |  |  | 6 |  | 120.17
| 01.7.15.07-0022 | Дюбели полиэтиленовые распорные, диаметр 6 мм, длина 40 мм | 1000 ШТ | 0.2 |  | 0.61 | 261.09 | 1.29 | 336.81 |  | 205.45
| 01.7.15.14-0165 | Шурупы самонарезающие стальные с полукруглой головкой и прямым шлицем, остроконечные, диаметр 4 мм, длина 40 мм | т | 0.001 |  | 0.00305 | 99190.96 | 1.29 | 127956.34 |  | 390.27
| 421/пр_2020_п.75_пп.а | Вспомогательные ненормируемые материалы (2% от ОЗП) | % | 2 |  | 6.1 | 126.0667 |  |  |  | 769.03
|  | Итого прямые затраты | [8 empty] | 39958.16
|  | ФОТ | [8 empty] | 38471.54
| Пр/812-049.3-1 | НР Электротехнические установки: на других объектах | % | 97 |  | 97 |  |  |  |  | 37317.39
| Пр/774-049.3 | СП Электротехнические установки: на других объектах | % | 51 |  | 51 |  |  |  |  | 19620.49
|  | Всего по позиции | [5 empty] | 31769.1934 |  | 96896.04 |  | 4345.82 | 2284.92 | 96896.04 | 1.7 | = | 38450.34 | 21.2 | = | 1484.92 | 37317.39 | 19620.49 |  | 2
214 | ГЭСНм 08-02-412-01 | Затягивание провода в проложенные трубы и металлические рукава первого одножильного или многожильного в общей оплетке, суммарное сечение: до 2,5 мм2 | 100 м | 2 |  | 2
| 1 | ОТ (ЗТ) | чел.-ч. |  |  | 8.98 |  |  |  |  | 6870.87
| 1-100-38 | Средний разряд работы 3,8 среднего разряда 100.38 | чел.-ч. | 4.49 |  | 8.98 |  |  | 765.13 |  | 6870.87
| 2 | ЭМ | [8 empty] | 41.24
|  | ОТм(ЗТм) | чел.-ч. |  |  | 0.04 |  |  |  |  | 36.68 | [13 empty] | 1
| 91.05.05-015 | Краны на автомобильном ходу, грузоподъемность 16 т | маш.-ч | 0.01 |  | 0.02 |  |  | 1488.78 |  | 29.78
| 4-100-060 | ОТм(ЗТм) Средний разряд машинистов 6 | чел.-ч. | 0.01 |  | 0.02 |  |  | 1051.33 |  | 21.03 | [13 empty] | 1
| 91.14.02-001 | Автомобили бортовые, грузоподъемность до 5 т | маш.-ч | 0.01 |  | 0.02 |  |  | 572.77 |  | 11.46
| 4-100-040 | ОТм(ЗТм) Средний разряд машинистов 4 | чел.-ч. | 0.01 |  | 0.02 |  |  | 782.65 |  | 15.65 | [13 empty] | 1
| 4 | М | [8 empty] | 439.31
| 01.7.06.05-0041 | Ленты изоляционные хлопчатобумажные прорезиненные для электромонтажных и ремонтных работ, цвет черный, ширина 20 мм, толщина 0,35 мм | м | 13.33 |  | 26.66 | 5.87 | 0.96 | 5.64 |  | 150.36
| 01.7.07.20-0002 | Тальк молотый, сорт I | т | 0.00043 |  | 0.00086 | 43821.53 | 1.31 | 57406.2 |  | 49.37
| 14.4.02.04-0142 | Краска масляная МА-0115, мумия, сурик железный | кг | 0.02 |  | 0.04 | 79.88 | 1.44 | 115.03 |  | 4.6
| 20.2.01.05-0001 | Гильзы кабельные медные 2,5 мм | 100 ШТ | 0.05 |  | 0.1 | 412.93 | 1.26 | 520.29 |  | 52.03
| 20.2.02.01-0011 | Втулки полипропиленовые, диаметр 17 мм | 1000 ШТ | 0.0122 |  | 0.0244 | 1481.45 | 1.26 | 1866.63 |  | 45.55
| 421/пр_2020_п.75_пп.а | Вспомогательные ненормируемые материалы (2% от ОЗП) | % | 2 |  | 4 | 34.3543 |  |  |  | 137.4
|  | Итого прямые затраты | [8 empty] | 7388.1
|  | ФОТ | [8 empty] | 6907.55
| Пр/812-049.3-1 | НР Электротехнические установки: на других объектах | % | 97 |  | 97 |  |  |  |  | 6700.32
| Пр/774-049.3 | СП Электротехнические установки: на других объектах | % | 51 |  | 51 |  |  |  |  | 3522.85
|  | Всего по позиции | [5 empty] | 8805.635 |  | 17611.27 |  | 5042.27 | 2651.09 | 17611.27 | 41.24 | = | 6870.87 | 36.68 | = | 439.31 | 6700.32 | 3522.85 |  | 2
215 | ТЦ_21.1.06.04_77_5007081181_22.09.2025_01_ | Огнестойкий кабель симметричный для систем охраны и противопожарной защиты, с пониженным дымо- и газовыделением, сечением 1х2х0,75 (ДПЛС) | м | 220.32 |  | 220.32 | 218.75 |  |  |  | 48195
|  | Всего по позиции | [5 empty] | 218.75 |  | 48195 |  | 0 | 0 | 48195 | 0 | = | 0 | 0 | = | 48195 | 0 | 0 |  | 2
216 | ГЭСНм 08-02-402-01 | Кабель трех-пятижильный по установленным конструкциям и лоткам с установкой ответвительных коробок: в помещениях с нормальной средой сечением жилы до 10 мм2 | 100 м | 3.05 |  | 3.05
| 1 | ОТ (ЗТ) | чел.-ч. |  |  | 37.332 |  |  |  |  | 28563.83
| 1-100-38 | Средний разряд работы 3,8 среднего разряда 100.38 | чел.-ч. | 12.24 |  | 37.332 |  |  | 765.13 |  | 28563.83
| 2 | ЭМ | [8 empty] | 816.59
|  | ОТм(ЗТм) | чел.-ч. |  |  | 0.61 |  |  |  |  | 559.37 | [13 empty] | 1
| 91.05.05-015 | Краны на автомобильном ходу, грузоподъемность 16 т | маш.-ч | 0.1 |  | 0.305 |  |  | 1488.78 |  | 454.08
| 4-100-060 | ОТм(ЗТм) Средний разряд машинистов 6 | чел.-ч. | 0.1 |  | 0.305 |  |  | 1051.33 |  | 320.66 | [13 empty] | 1
| 91.14.02-001 | Автомобили бортовые, грузоподъемность до 5 т | маш.-ч | 0.1 |  | 0.305 |  |  | 572.77 |  | 174.69
| 4-100-040 | ОТм(ЗТм) Средний разряд машинистов 4 | чел.-ч. | 0.1 |  | 0.305 |  |  | 782.65 |  | 238.71 | [13 empty] | 1
| 91.17.04-233 | Аппараты сварочные для ручной дуговой сварки, сварочный ток до 350 А | маш.-ч | 2.16 |  | 6.588 |  |  | 28.51 |  | 187.82
| 4 | М | [8 empty] | 1866.47
| 01.7.03.04-0001 | Электроэнергия | КВТ-Ч | 0.4416 |  | 1.3469 |  |  | 6 |  | 8.08
| 01.7.06.05-0041 | Ленты изоляционные хлопчатобумажные прорезиненные для электромонтажных и ремонтных работ, цвет черный, ширина 20 мм, толщина 0,35 мм | м | 13.33 |  | 40.6565 | 5.87 | 0.96 | 5.64 |  | 229.3
| 01.7.06.07-0002 | Ленты монтажные из пластмассы для бандажирования проводов, скрепляются пластмассовыми кнопками, ширина 10 мм | 10 м | 0.55 |  | 1.6775 | 37.71 | 1.53 | 57.7 |  | 96.79
| 01.7.11.07-0227 | Электроды сварочные для сварки низколегированных и углеродистых сталей УОНИ 13/45, Э42А, диаметр 4-5 мм | кг | 1.9 |  | 5.795 | 155.63 | 0.91 | 141.62 |  | 820.69
| 14.4.02.04-0142 | Краска масляная МА-0115, мумия, сурик железный | кг | 0.4 |  | 1.22 | 79.88 | 1.44 | 115.03 |  | 140.34
| 421/пр_2020_п.75_пп.а | Вспомогательные ненормируемые материалы (2% от ОЗП) | % | 2 |  | 6.1 | 93.6519 |  |  |  | 571.27
|  | Итого прямые затраты | [8 empty] | 31806.26
|  | ФОТ | [8 empty] | 29123.2
| Пр/812-049.3-1 | НР Электротехнические установки: на других объектах | % | 97 |  | 97 |  |  |  |  | 28249.5
| Пр/774-049.3 | СП Электротехнические установки: на других объектах | % | 51 |  | 51 |  |  |  |  | 14852.83
|  | Всего по позиции | [5 empty] | 24560.1934 |  | 74908.59 |  | 7689.47 | 4042.92 | 74908.59 | 816.59 | = | 28563.83 | 559.37 | = | 1866.47 | 28249.5 | 14852.83 |  | 2
217 | ТЦ_21.1.06.04_77_5007081181_22.09.2025_01_ | Огнестойкий кабель симметричный для систем охраны и противопожарной защиты, с пониженным дымо- и газовыделением, сечением 1х2х1 | м | 15.3 |  | 15.3 | 207.5 |  |  |  | 3174.75
|  | Всего по позиции | [5 empty] | 207.5 |  | 3174.75 |  | 0 | 0 | 3174.75 | 0 | = | 0 | 0 | = | 3174.75 | 0 | 0 |  | 2
218 | ТЦ_21.1.06.04_77_5007081181_22.09.2025_01_ | Огнестойкий кабель симметричный для промышленного интерфейса RS-485, с пониженным дымо- и газовыделением, сечением 2х2х0,64 | м | 30.6 |  | 30.6 | 243.75 |  |  |  | 7458.75
|  | Всего по позиции | [5 empty] | 243.75 |  | 7458.75 |  | 0 | 0 | 7458.75 | 0 | = | 0 | 0 | = | 7458.75 | 0 | 0 |  | 2
219 | ТЦ_21.1.06.04_77_5007081181_22.09.2025_01_ | Огнестойкий кабель симметричный для систем охраны и противопожарной защиты, с пониженным дымо- и газовыделением, сечением 2х2х1,5 | м | 228.48 |  | 228.48 | 118.75 |  |  |  | 27132
|  | Всего по позиции | [5 empty] | 118.75 |  | 27132 |  | 0 | 0 | 27132 | 0 | = | 0 | 0 | = | 27132 | 0 | 0 |  | 2
220 | ГЭСНм 11-06-002-01 | Электрические проводки в щитах и пультах: шкафных и панельных | 100 м | 0.06 |  | 0.06
| 1 | ОТ (ЗТ) | чел.-ч. |  |  | 0.5562 |  |  |  |  | 500.29
| 1-100-50 | Средний разряд работы 5,0 среднего разряда 100.50 | чел.-ч. | 9.27 |  | 0.5562 |  |  | 899.47 |  | 500.29
| 4 | М | [8 empty] | 15.83
| 01.7.19.04-0031 | Прокладки резиновые (пластина техническая прессованная) | кг | 0.2 |  | 0.012 | 138.5 | 1.48 | 204.98 |  | 2.46
| 25.2.01.01-0014 | Бирки кабельные маркировочные пластмассовые У136 | 100 ШТ | 0.25 |  | 0.015 | 235.73 | 0.95 | 223.94 |  | 3.36
| 421/пр_2020_п.75_пп.а | Вспомогательные ненормируемые материалы (2% от ОЗП) | % | 2 |  | 0.12 | 83.3809 |  |  |  | 10.01
|  | Итого прямые затраты | [8 empty] | 516.12
|  | ФОТ | [8 empty] | 500.29
| Пр/812-053.0-1 | НР Приборы, средства автоматизации и вычислительной техники | % | 90 |  | 90 |  |  |  |  | 450.26
| Пр/774-053.0 | СП Приборы, средства автоматизации и вычислительной техники | % | 46 |  | 46 |  |  |  |  | 230.13
|  | Всего по позиции | [5 empty] | 19941.8333 |  | 1196.51 |  | 48.57 | 24.83 | 1196.51 | 0 | = | 500.29 | 0 | = | 15.83 | 450.26 | 230.13 |  | 2
221 | ТЦ_21.1.08.01_77_5007081181_22.09.2025_01_ | Кабель симметричный для систем охраны и противопожарной защиты огнестойкий, групповой прокладки, с пониженным дымо- и газовыделением, сечением 1х2х1 (24VDC) | м | 3.06 |  | 3.06 | 106.25 |  |  |  | 325.13
|  | Всего по позиции | [5 empty] | 106.2516 |  | 325.13 |  | 0 | 0 | 325.13 | 0 | = | 0 | 0 | = | 325.13 | 0 | 0 |  | 2
222 | ТЦ_21.1.08.01_77_5007081181_22.09.2025_01_ | Кабель симметричный, для промышленного интерфейса RS-485, огнестойкий, групповой прокладки, с пониженным дымо- и газовыделением, сечением 2х2х0,64 | м | 3.06 |  | 3.06 | 242.71 |  |  |  | 742.69
|  | Всего по позиции | [5 empty] | 242.7092 |  | 742.69 |  | 0 | 0 | 742.69 | 0 | = | 0 | 0 | = | 742.69 | 0 | 0 |  | 2
223 | ТЦ_102_77_5007081181_22.09.2025_01_305.1 | Патч-корд, одномодовый, 10м | ШТ | 2 |  | 2 | 800 |  |  |  | 1600
|  | Всего по позиции | [5 empty] | 800 |  | 1600 |  | 0 | 0 | 1600 | 0 | = | 0 | 0 | = | 1600 | 0 | 0 |  | 2
224 | ГЭСНм 08-02-390-01 | Короба пластмассовые: шириной до 40 мм | 100 м | 0.2 |  | 0.2
Поправка: (для патчкордов)
| 1 | ОТ (ЗТ) | чел.-ч. |  |  | 3.258 |  |  |  |  | 2521.33
| 1-100-39 | Средний разряд работы 3,9 среднего разряда 100.39 | чел.-ч. | 16.29 |  | 3.258 |  |  | 773.89 |  | 2521.33
| 2 | ЭМ | [8 empty] | 0.11
|  | ОТм(ЗТм) | чел.-ч. |  |  | 0.002 |  |  |  |  | 1.39 | [13 empty] | 1
| 91.06.06-048 | Подъемники одномачтовые, грузоподъемность до 500 кг, высота подъема 45 м | маш.-ч | 0.01 |  | 0.002 | 37.32 | 1.49 | 55.61 |  | 0.11
| 4-100-030 | ОТм(ЗТм) Средний разряд машинистов 3 | чел.-ч. | 0.01 |  | 0.002 |  |  | 695.04 |  | 1.39 | [13 empty] | 1
| 4 | М | [8 empty] | 97.37
| 01.7.03.04-0001 | Электроэнергия | КВТ-Ч | 6.5664 |  | 1.3133 |  |  | 6 |  | 7.88
| 01.7.15.07-0022 | Дюбели полиэтиленовые распорные, диаметр 6 мм, длина 40 мм | 1000 ШТ | 0.2 |  | 0.04 | 261.09 | 1.29 | 336.81 |  | 13.47
| 01.7.15.14-0165 | Шурупы самонарезающие стальные с полукруглой головкой и прямым шлицем, остроконечные, диаметр 4 мм, длина 40 мм | т | 0.001 |  | 0.0002 | 99190.96 | 1.29 | 127956.34 |  | 25.59
| 421/пр_2020_п.75_пп.а | Вспомогательные ненормируемые материалы (2% от ОЗП) | % | 2 |  | 0.4 | 126.0667 |  |  |  | 50.43
|  | Итого прямые затраты | [8 empty] | 2620.2
|  | ФОТ | [8 empty] | 2522.72
| Пр/812-049.3-1 | НР Электротехнические установки: на других объектах | % | 97 |  | 97 |  |  |  |  | 2447.04
| Пр/774-049.3 | СП Электротехнические установки: на других объектах | % | 51 |  | 51 |  |  |  |  | 1286.59
|  | Всего по позиции | [5 empty] | 31769.15 |  | 6353.83 |  | 284.98 | 149.83 | 6353.83 | 0.11 | = | 2521.33 | 1.39 | = | 97.37 | 2447.04 | 1286.59 |  | 2
225 | ТЦ_20.2.05.04_77_5007081181_22.09.2025_01_ | Кабельный канал для патчкордов | м | 20 |  | 20 | 600 |  |  |  | 12000
|  | Всего по позиции | [5 empty] | 600 |  | 12000 |  | 0 | 0 | 12000 | 0 | = | 0 | 0 | = | 12000 | 0 | 0 |  | 2
Здание КПП
226 | ГЭСНм 10-08-001-01 | Приборы ПС приемно-контрольные, пусковые, концентратор: блок базовый на 10 лучей | ШТ | 1 |  | 1
Поправка: (ШПС2 на стену)
| 1 | ОТ (ЗТ) | чел.-ч. |  |  | 7.2 |  |  |  |  | 5887.44
| 1-100-43 | Средний разряд работы 4,3 среднего разряда 100.43 | чел.-ч. | 7.2 |  | 7.2 |  |  | 817.7 |  | 5887.44
| 4 | М | [8 empty] | 257.77
| 01.3.05.17-0002 | Канифоль сосновая | кг | 0.0056 |  | 0.0056 | 284.15 | 1.36 | 386.44 |  | 2.16
| 01.7.03.04-0001 | Электроэнергия | КВТ-Ч | 0.0832 |  | 0.0832 |  |  | 6 |  | 0.5
| 01.7.15.07-0012 | Дюбели пластмассовые с шурупами, диаметр 12 мм, длина 70 мм, диаметр шурупа 8 мм, длина шурупа 70 мм | 100 ШТ | 0.04 |  | 0.04 | 978.09 | 1.29 | 1261.74 |  | 50.47
| 10.3.02.03-0012 | Припои оловянно-свинцовые бессурьмянистые, марка ПОС40 | кг | 0.06 |  | 0.06 | 899.56 | 1.61 | 1448.29 |  | 86.9
| 421/пр_2020_п.75_пп.а | Вспомогательные ненормируемые материалы (2% от ОЗП) | % | 2 |  | 2 | 58.8744 |  |  |  | 117.74
|  | Итого прямые затраты | [8 empty] | 6145.21
|  | ФОТ | [8 empty] | 5887.44
| Пр/812-051.1-1 | НР Оборудование связи: прокладка и монтаж сетей связи | % | 90 |  | 90 |  |  |  |  | 5298.7
| Пр/774-051.1 | СП Оборудование связи: прокладка и монтаж сетей связи | % | 46 |  | 46 |  |  |  |  | 2708.22
|  | Всего по позиции | [5 empty] | 14152.13 |  | 14152.13 |  | 735.93 | 376.14 | 14152.13 | 0 | = | 5887.44 | 0 | = | 257.77 | 5298.7 | 2708.22 |  | 2
227 | ТЦ_62.1.02.14_77_5007081181_22.09.2025_01_ | Оборудование : ШПС2 в составе: Шкаф с резервированным источником питания для монтажа средств пожарной автоматики (корпус, блок коммутации, резервированный источник питания 24В), 700х600х225, настенное исполнение | компл. | 1 |  | 1 | 38409.2 |  |  |  | 38409.2
|  | Всего по позиции | [5 empty] | 38409.2 |  | 38409.2 |  | 0 | 0 | 38409.2 | 0 | = | 0 | 0 | = | 38409.2 | 0 | 0 | 38409.2 | 3
228 | ГЭСНм 08-01-121-06 | Аккумулятор кислотный стационарный, тип: С-10, СК-10, С-12, СК-12 | ШТ | 2 |  | 2
Поправка: (прим. Установка аккумуляторной батареи в ШПС2)
| 1 | ОТ (ЗТ) | чел.-ч. |  |  | 10.3 |  |  |  |  | 8061.3
| 1-100-40 | Средний разряд работы 4,0 среднего разряда 100.40 | чел.-ч. | 5.15 |  | 10.3 |  |  | 782.65 |  | 8061.3
| 4 | М | [8 empty] | 942.23
| 01.3.03.05-0002 | Кислота серная аккумуляторная, сорт высший | т | 0.0048 |  | 0.0096 | 23278.34 | 1.36 | 31658.54 |  | 303.92
| 01.3.05.23-0061 | Натрий едкий марка ТД, технический | т | 0.00017 |  | 0.00034 | 118612.74 | 1.36 | 161313.33 |  | 54.85
| 01.7.03.01-0005 | Вода дистиллированная | кг | 14.4 |  | 28.8 | 14.81 | 0.92 | 13.63 |  | 392.54
| 10.1.01.02-0011 | Сплавы алюминиевые литейные АК5М2 | т | 5e-05 |  | 0.0001 | 249385 | 1.19 | 296768.15 |  | 29.68
| 421/пр_2020_п.75_пп.а | Вспомогательные ненормируемые материалы (2% от ОЗП) | % | 2 |  | 4 | 40.3065 |  |  |  | 161.24
|  | Итого прямые затраты | [8 empty] | 9003.53
|  | ФОТ | [8 empty] | 8061.3
| Пр/812-049.3-1 | НР Электротехнические установки: на других объектах | % | 97 |  | 97 |  |  |  |  | 7819.46
| Пр/774-049.3 | СП Электротехнические установки: на других объектах | % | 51 |  | 51 |  |  |  |  | 4111.26
|  | Всего по позиции | [5 empty] | 10467.125 |  | 20934.25 |  | 1518.34 | 798.3 | 20934.25 | 0 | = | 8061.3 | 0 | = | 942.23 | 7819.46 | 4111.26 |  | 2
229 | ТЦ_62.4.01.01_77_5007081181_22.09.2025_01_ | Оборудование : Аккумуляторная батарея 12В 26Ач | ШТ | 2 |  | 2 | 19276.7 |  |  |  | 38553.4
|  | Всего по позиции | [5 empty] | 19276.7 |  | 38553.4 |  | 0 | 0 | 38553.4 | 0 | = | 0 | 0 | = | 38553.4 | 0 | 0 | 38553.4 | 3
230 | ГЭСНм 10-02-016-06 | Отдельно устанавливаемый: преобразователь или блок питания | ШТ | 2 |  | 2
Поправка: (прим. оптический преобразователь в ШПС2 )
| 1 | ОТ (ЗТ) | чел.-ч. |  |  | 18.6 |  |  |  |  | 16730.14
| 1-100-50 | Средний разряд работы 5,0 среднего разряда 100.50 | чел.-ч. | 9.3 |  | 18.6 |  |  | 899.47 |  | 16730.14
| 2 | ЭМ | [8 empty] | 1197.44
|  | ОТм(ЗТм) | чел.-ч. |  |  | 0.8 |  |  |  |  | 719.58 | [13 empty] | 1
| 91.06.05-011 | Погрузчики одноковшовые универсальные фронтальные пневмоколесные, номинальная вместимость основного ковша 2,6 м3, грузоподъемность 5 т | маш.-ч | 0.4 |  | 0.8 |  |  | 1496.8 |  | 1197.44
| 4-100-050 | ОТм(ЗТм) Средний разряд машинистов 5 | чел.-ч. | 0.4 |  | 0.8 |  |  | 899.47 |  | 719.58 | [13 empty] | 1
| 4 | М | [8 empty] | 1446.89
| 01.3.05.17-0002 | Канифоль сосновая | кг | 0.01 |  | 0.02 | 284.15 | 1.36 | 386.44 |  | 7.73
| 01.7.06.05-0042 | Ленты изоляционные из ПВХ для электромонтажных и ремонтных работ, цвет черный, ширина 19 мм, толщина 0,18 мм | м | 4.21 |  | 8.42 | 2.27 | 1.53 | 3.47 |  | 29.22
| 01.7.15.03-0042 | Болты с гайками и шайбами строительные | кг | 0.3 |  | 0.6 | 174.93 | 1.13 | 197.67 |  | 118.6
| 01.7.15.07-0012 | Дюбели пластмассовые с шурупами, диаметр 12 мм, длина 70 мм, диаметр шурупа 8 мм, длина шурупа 70 мм | 100 ШТ | 0.1 |  | 0.2 | 978.09 | 1.29 | 1261.74 |  | 252.35
| 03.1.01.01-0002 | Гипс строительный Г-3 | т | 0.0003 |  | 0.0006 | 4338.27 | 1.3 | 5639.75 |  | 3.38
| 10.2.02.08-0001 | Проволока медная круглая мягкая электротехническая, диаметр 1,0-3,0 мм и выше | т | 0.0001 |  | 0.0002 | 1050091.7 | 1.19 | 1249609.12 |  | 249.92
| 10.3.02.03-0012 | Припои оловянно-свинцовые бессурьмянистые, марка ПОС40 | кг | 0.06 |  | 0.12 | 899.56 | 1.61 | 1448.29 |  | 173.79
| 14.3.02.01-0371 | Краска водно-дисперсионная акрилатная ВД-АК-111 | т | 2e-05 |  | 4e-05 | 47961.85 | 1.76 | 84412.86 |  | 3.38
| 14.4.03.06-0001 | Лак электроизоляционный МЛ-92 | кг | 0.03 |  | 0.06 | 157.44 | 1.22 | 192.08 |  | 11.52
| 20.2.10.03-0020 | Наконечники кабельные медные П 2,5-4 | 100 ШТ | 0.1 |  | 0.2 | 840.04 | 1.26 | 1058.45 |  | 211.69
| 22.2.02.15-0001 | Скрепы фигурные СкФ-10 | кг | 0.02 |  | 0.04 | 232.2 | 1.37 | 318.11 |  | 12.72
| 24.3.01.01-0004 | Трубка ПВХ-305 электроизоляционная, диаметр 6-10 мм | кг | 0.08 |  | 0.16 | 189.97 | 1.25 | 237.46 |  | 37.99
| 421/пр_2020_п.75_пп.а | Вспомогательные ненормируемые материалы (2% от ОЗП) | % | 2 |  | 4 | 83.6507 |  |  |  | 334.6
|  | Итого прямые затраты | [8 empty] | 20094.05
|  | ФОТ | [8 empty] | 17449.72
| Пр/812-051.1-1 | НР Оборудование связи: прокладка и монтаж сетей связи | % | 90 |  | 90 |  |  |  |  | 15704.75
| Пр/774-051.1 | СП Оборудование связи: прокладка и монтаж сетей связи | % | 46 |  | 46 |  |  |  |  | 8026.87
|  | Всего по позиции | [5 empty] | 21912.835 |  | 43825.67 |  | 3238.09 | 1655.02 | 43825.67 | 1197.44 | = | 16730.14 | 719.58 | = | 1446.89 | 15704.75 | 8026.87 |  | 2
231 | ТЦ_89.1.61.01_77_5007081181_22.09.2025_01_ | Оборудование : Оптический преобразователь | ШТ | 2 |  | 2 | 14079.45 |  |  |  | 28158.9
|  | Всего по позиции | [5 empty] | 14079.45 |  | 28158.9 |  | 0 | 0 | 28158.9 | 0 | = | 0 | 0 | = | 28158.9 | 0 | 0 | 28158.9 | 3
232 | ГЭСНм 10-08-001-09 | Приборы приемно-контрольные объектовые на: 2 луча | ШТ | 1 |  | 1
Поправка: ( контроллер адресной двухпроводной системы ШПС-2)
| 1 | ОТ (ЗТ) | чел.-ч. |  |  | 5.7 |  |  |  |  | 4794.04
| 1-100-45 | Средний разряд работы 4,5 среднего разряда 100.45 | чел.-ч. | 5.7 |  | 5.7 |  |  | 841.06 |  | 4794.04
| 4 | М | [8 empty] | 149.27
| 01.3.05.17-0002 | Канифоль сосновая | кг | 0.0014 |  | 0.0014 | 284.15 | 1.36 | 386.44 |  | 0.54
| 01.7.03.04-0001 | Электроэнергия | КВТ-Ч | 0.0676 |  | 0.0676 |  |  | 6 |  | 0.41
| 01.7.15.07-0012 | Дюбели пластмассовые с шурупами, диаметр 12 мм, длина 70 мм, диаметр шурупа 8 мм, длина шурупа 70 мм | 100 ШТ | 0.03 |  | 0.03 | 978.09 | 1.29 | 1261.74 |  | 37.85
| 03.1.01.01-0002 | Гипс строительный Г-3 | т | 2e-05 |  | 2e-05 | 4338.27 | 1.3 | 5639.75 |  | 0.11
| 10.3.02.03-0012 | Припои оловянно-свинцовые бессурьмянистые, марка ПОС40 | кг | 0.01 |  | 0.01 | 899.56 | 1.61 | 1448.29 |  | 14.48
| 421/пр_2020_п.75_пп.а | Вспомогательные ненормируемые материалы (2% от ОЗП) | % | 2 |  | 2 | 47.9404 |  |  |  | 95.88
|  | Итого прямые затраты | [8 empty] | 4943.31
|  | ФОТ | [8 empty] | 4794.04
| Пр/812-051.1-1 | НР Оборудование связи: прокладка и монтаж сетей связи | % | 90 |  | 90 |  |  |  |  | 4314.64
| Пр/774-051.1 | СП Оборудование связи: прокладка и монтаж сетей связи | % | 46 |  | 46 |  |  |  |  | 2205.26
|  | Всего по позиции | [5 empty] | 11463.21 |  | 11463.21 |  | 756.95 | 386.89 | 11463.21 | 0 | = | 4794.04 | 0 | = | 149.27 | 4314.64 | 2205.26 |  | 2
233 | ТЦ_89.1.61.02_77_5007081181_22.09.2025_01_ | Оборудование : Контроллер адресной двухпроводной подсистемы | ШТ | 1 |  | 1 | 5117.56 |  |  |  | 5117.56
|  | Всего по позиции | [5 empty] | 5117.56 |  | 5117.56 |  | 0 | 0 | 5117.56 | 0 | = | 0 | 0 | = | 5117.56 | 0 | 0 | 5117.56 | 3
234 | ГЭСНм 10-08-001-01 | Приборы ПС приемно-контрольные, пусковые, концентратор: блок базовый на 10 лучей | ШТ | 1 |  | 1
Поправка: (Монтаж контрольно-пускового блока в ШПС2)
| 1 | ОТ (ЗТ) | чел.-ч. |  |  | 7.2 |  |  |  |  | 5887.44
| 1-100-43 | Средний разряд работы 4,3 среднего разряда 100.43 | чел.-ч. | 7.2 |  | 7.2 |  |  | 817.7 |  | 5887.44
| 4 | М | [8 empty] | 257.77
| 01.3.05.17-0002 | Канифоль сосновая | кг | 0.0056 |  | 0.0056 | 284.15 | 1.36 | 386.44 |  | 2.16
| 01.7.03.04-0001 | Электроэнергия | КВТ-Ч | 0.0832 |  | 0.0832 |  |  | 6 |  | 0.5
| 01.7.15.07-0012 | Дюбели пластмассовые с шурупами, диаметр 12 мм, длина 70 мм, диаметр шурупа 8 мм, длина шурупа 70 мм | 100 ШТ | 0.04 |  | 0.04 | 978.09 | 1.29 | 1261.74 |  | 50.47
| 10.3.02.03-0012 | Припои оловянно-свинцовые бессурьмянистые, марка ПОС40 | кг | 0.06 |  | 0.06 | 899.56 | 1.61 | 1448.29 |  | 86.9
| 421/пр_2020_п.75_пп.а | Вспомогательные ненормируемые материалы (2% от ОЗП) | % | 2 |  | 2 | 58.8744 |  |  |  | 117.74
|  | Итого прямые затраты | [8 empty] | 6145.21
|  | ФОТ | [8 empty] | 5887.44
| Пр/812-051.1-1 | НР Оборудование связи: прокладка и монтаж сетей связи | % | 90 |  | 90 |  |  |  |  | 5298.7
| Пр/774-051.1 | СП Оборудование связи: прокладка и монтаж сетей связи | % | 46 |  | 46 |  |  |  |  | 2708.22
|  | Всего по позиции | [5 empty] | 14152.13 |  | 14152.13 |  | 735.93 | 376.14 | 14152.13 | 0 | = | 5887.44 | 0 | = | 257.77 | 5298.7 | 2708.22 |  | 2
235 | ТЦ_89.1.61.02_77_5007081181_22.09.2025_01_ | Оборудование : Блок контрольно-пусковой (Управление шестью исполнительными устройствами, контроль исправности цепей подключения исполнительных устройств, RS-485, 24 VDC) | ШТ | 1 |  | 1 | 6108.05 |  |  |  | 6108.05
|  | Всего по позиции | [5 empty] | 6108.05 |  | 6108.05 |  | 0 | 0 | 6108.05 | 0 | = | 0 | 0 | = | 6108.05 | 0 | 0 | 6108.05 | 3
236 | ГЭСНм 10-04-030-02 | Дополнительная установка на пультах и панелях: реле | ШТ | 3 |  | 3
| 1 | ОТ (ЗТ) | чел.-ч. |  |  | 1.5 |  |  |  |  | 1108.28
| 1-100-35 | Средний разряд работы 3,5 среднего разряда 100.35 | чел.-ч. | 0.5 |  | 1.5 |  |  | 738.85 |  | 1108.28
| 4 | М | [8 empty] | 22.14
| 421/пр_2020_п.75_пп.а | Вспомогательные ненормируемые материалы (2% от ОЗП) | % | 2 |  | 6 | 3.6943 |  |  |  | 22.14
|  | Итого прямые затраты | [8 empty] | 1130.42
|  | ФОТ | [8 empty] | 1108.28
| Пр/812-051.2-1 | НР Оборудование связи: монтаж радиотелевизионного и электронного оборудования | % | 95 |  | 95 |  |  |  |  | 1052.87
| Пр/774-051.2 | СП Оборудование связи: монтаж радиотелевизионного и электронного оборудования | % | 53 |  | 53 |  |  |  |  | 587.39
|  | Всего по позиции | [5 empty] | 923.56 |  | 2770.68 |  | 2105.72 | 1174.77 | 2770.68 | 0 | = | 1108.28 | 0 | = | 22.14 | 1052.87 | 587.39 |  | 2
237 | ТЦ_89.1.62.01_77_5007081181_22.09.2025_01_ | Оборудование : Устройство коммутационное (реле) | ШТ | 3 |  | 3 | 1487.64 |  |  |  | 4462.92
|  | Всего по позиции | [5 empty] | 1487.64 |  | 4462.92 |  | 0 | 0 | 4462.92 | 0 | = | 0 | 0 | = | 4462.92 | 0 | 0 | 4462.92 | 3
238 | ГЭСНм 10-08-006-05 | Пульт или табло с количеством сигналов: свыше 20 до 30 | ШТ | 1 |  | 1
Поправка: (блок индикации с клавиатурой)
| 1 | ОТ (ЗТ) | чел.-ч. |  |  | 12 |  |  |  |  | 8866.2
| 1-100-35 | Средний разряд работы 3,5 среднего разряда 100.35 | чел.-ч. | 12 |  | 12 |  |  | 738.85 |  | 8866.2
| 4 | М | [8 empty] | 190.53
| 01.7.15.07-0007 | Дюбели пластмассовые, диаметр 14 мм, длина 70 мм | 100 ШТ | 0.06 |  | 0.06 | 170.67 | 1.29 | 220.16 |  | 13.21
| 421/пр_2020_п.75_пп.а | Вспомогательные ненормируемые материалы (2% от ОЗП) | % | 2 |  | 2 | 88.662 |  |  |  | 177.32
|  | Итого прямые затраты | [8 empty] | 9056.73
|  | ФОТ | [8 empty] | 8866.2
| Пр/812-051.1-1 | НР Оборудование связи: прокладка и монтаж сетей связи | % | 90 |  | 90 |  |  |  |  | 7979.58
| Пр/774-051.1 | СП Оборудование связи: прокладка и монтаж сетей связи | % | 46 |  | 46 |  |  |  |  | 4078.45
|  | Всего по позиции | [5 empty] | 21114.76 |  | 21114.76 |  | 664.97 | 339.87 | 21114.76 | 0 | = | 8866.2 | 0 | = | 190.53 | 7979.58 | 4078.45 |  | 2
239 | ТЦ_89.1.61.02_77_5007081181_22.09.2025_01_ | Оборудование : Блок индикации с клавиатурой | ШТ | 1 |  | 1 | 10263.58 |  |  |  | 10263.58
|  | Всего по позиции | [5 empty] | 10263.58 |  | 10263.58 |  | 0 | 0 | 10263.58 | 0 | = | 0 | 0 | = | 10263.58 | 0 | 0 | 10263.58 | 3
240 | ГЭСНм 10-08-002-02 | Извещатель ПС автоматический: дымовой, фотоэлектрический, радиоизотопный, световой в нормальном исполнении | ШТ | 2 |  | 2
| 1 | ОТ (ЗТ) | чел.-ч. |  |  | 3.36 |  |  |  |  | 2629.7
| 1-100-40 | Средний разряд работы 4,0 среднего разряда 100.40 | чел.-ч. | 1.68 |  | 3.36 |  |  | 782.65 |  | 2629.7
| 4 | М | [8 empty] | 146.16
| 01.3.05.17-0002 | Канифоль сосновая | кг | 0.0005 |  | 0.001 | 284.15 | 1.36 | 386.44 |  | 0.39
| 01.7.03.04-0001 | Электроэнергия | КВТ-Ч | 0.0832 |  | 0.1664 |  |  | 6 |  | 1
| 01.7.15.07-0012 | Дюбели пластмассовые с шурупами, диаметр 12 мм, длина 70 мм, диаметр шурупа 8 мм, длина шурупа 70 мм | 100 ШТ | 0.025 |  | 0.05 | 978.09 | 1.29 | 1261.74 |  | 63.09
| 03.1.01.01-0002 | Гипс строительный Г-3 | т | 1e-05 |  | 2e-05 | 4338.27 | 1.3 | 5639.75 |  | 0.11
| 10.3.02.03-0012 | Припои оловянно-свинцовые бессурьмянистые, марка ПОС40 | кг | 0.01 |  | 0.02 | 899.56 | 1.61 | 1448.29 |  | 28.97
| 421/пр_2020_п.75_пп.а | Вспомогательные ненормируемые материалы (2% от ОЗП) | % | 2 |  | 4 | 13.1485 |  |  |  | 52.6
|  | Итого прямые затраты | [8 empty] | 2775.86
|  | ФОТ | [8 empty] | 2629.7
| Пр/812-051.1-1 | НР Оборудование связи: прокладка и монтаж сетей связи | % | 90 |  | 90 |  |  |  |  | 2366.73
| Пр/774-051.1 | СП Оборудование связи: прокладка и монтаж сетей связи | % | 46 |  | 46 |  |  |  |  | 1209.66
|  | Всего по позиции | [5 empty] | 3176.125 |  | 6352.25 |  | 1408.77 | 720.04 | 6352.25 | 0 | = | 2629.7 | 0 | = | 146.16 | 2366.73 | 1209.66 |  | 2
241 | ТЦ_61.2.01.07_50_5040070405_11.09.2025_01_ | Оборудование : Извещатель пожарный дымовой оптико-электронный адресно аналоговый со встроенным изолятором короткого замыкания | ШТ | 1 |  | 1 | 1816.1 |  |  |  | 1816.1
|  | Всего по позиции | [5 empty] | 1816.1 |  | 1816.1 |  | 0 | 0 | 1816.1 | 0 | = | 0 | 0 | = | 1816.1 | 0 | 0 | 1816.1 | 3
242 | ТЦ_61.2.01.07_77_5007081181_22.09.2025_01_ | Оборудование : Извещатель пожарный дымовой оптико-электронный адресноаналоговый без встроенного изолятора короткого замыкания | ШТ | 1 |  | 1 | 1687.5 |  |  |  | 1687.5
|  | Всего по позиции | [5 empty] | 1687.5 |  | 1687.5 |  | 0 | 0 | 1687.5 | 0 | = | 0 | 0 | = | 1687.5 | 0 | 0 | 1687.5 | 3
243 | ГЭСНм 08-01-083-01 | Устройство сигнально-блокировочное | ШТ | 1 |  | 1
Поправка: (прим. извещатель пожарный ручной)
| 1 | ОТ (ЗТ) | чел.-ч. |  |  | 2.06 |  |  |  |  | 1612.26
| 1-100-40 | Средний разряд работы 4,0 среднего разряда 100.40 | чел.-ч. | 2.06 |  | 2.06 |  |  | 782.65 |  | 1612.26
| 4 | М | [8 empty] | 215.68
| 01.7.15.03-0042 | Болты с гайками и шайбами строительные | кг | 0.11 |  | 0.11 | 174.93 | 1.13 | 197.67 |  | 21.74
| 01.7.15.13-0002 | Шплинты проволочные | кг | 0.4 |  | 0.4 | 118.72 | 1.29 | 153.15 |  | 61.26
| 08.4.03.02-0002 | Сталь арматурная горячекатаная гладкая, класс A-I, диаметр 6-22 мм | т | 0.002 |  | 0.002 |  |  | 50220.86 |  | 100.44
| 421/пр_2020_п.75_пп.а | Вспомогательные ненормируемые материалы (2% от ОЗП) | % | 2 |  | 2 | 16.1226 |  |  |  | 32.24
|  | Итого прямые затраты | [8 empty] | 1827.94
|  | ФОТ | [8 empty] | 1612.26
| Пр/812-049.3-1 | НР Электротехнические установки: на других объектах | % | 97 |  | 97 |  |  |  |  | 1563.89
| Пр/774-049.3 | СП Электротехнические установки: на других объектах | % | 51 |  | 51 |  |  |  |  | 822.25
|  | Всего по позиции | [5 empty] | 4214.08 |  | 4214.08 |  | 759.17 | 399.15 | 4214.08 | 0 | = | 1612.26 | 0 | = | 215.68 | 1563.89 | 822.25 |  | 2
244 | ТЦ_61.2.02.03_77_5007081181_22.09.2025_01_ | Оборудование : Извещатель пожарный ручной адресный со встроенным изолятором короткого замыкания | ШТ | 1 |  | 1 | 1187.5 |  |  |  | 1187.5
|  | Всего по позиции | [5 empty] | 1187.5 |  | 1187.5 |  | 0 | 0 | 1187.5 | 0 | = | 0 | 0 | = | 1187.5 | 0 | 0 | 1187.5 | 3
245 | ГЭСНм 10-04-101-15 | Транспарант световой (табло) | ШТ | 1 |  | 1
Поправка: (табло «Выход»)
| 1 | ОТ (ЗТ) | чел.-ч. |  |  | 2 |  |  |  |  | 1565.3
| 1-100-40 | Средний разряд работы 4,0 среднего разряда 100.40 | чел.-ч. | 2 |  | 2 |  |  | 782.65 |  | 1565.3
| 4 | М | [8 empty] | 56.75
| 01.7.06.05-0042 | Ленты изоляционные из ПВХ для электромонтажных и ремонтных работ, цвет черный, ширина 19 мм, толщина 0,18 мм | м | 3.16 |  | 3.16 | 2.27 | 1.53 | 3.47 |  | 10.97
| 10.3.02.03-0012 | Припои оловянно-свинцовые бессурьмянистые, марка ПОС40 | кг | 0.01 |  | 0.01 | 899.56 | 1.61 | 1448.29 |  | 14.48
| 421/пр_2020_п.75_пп.а | Вспомогательные ненормируемые материалы (2% от ОЗП) | % | 2 |  | 2 | 15.653 |  |  |  | 31.3
|  | Итого прямые затраты | [8 empty] | 1622.05
|  | ФОТ | [8 empty] | 1565.3
| Пр/812-051.2-1 | НР Оборудование связи: монтаж радиотелевизионного и электронного оборудования | % | 95 |  | 95 |  |  |  |  | 1487.04
| Пр/774-051.2 | СП Оборудование связи: монтаж радиотелевизионного и электронного оборудования | % | 53 |  | 53 |  |  |  |  | 829.61
|  | Всего по позиции | [5 empty] | 3938.7 |  | 3938.7 |  | 743.52 | 414.8 | 3938.7 | 0 | = | 1565.3 | 0 | = | 56.75 | 1487.04 | 829.61 |  | 2
246 | ТЦ_61.2.04.07_77_5007081181_22.09.2025_01_ | Оборудование : Оповещатель охранно-пожарный световой (табло «Выход») | ШТ | 1 |  | 1 | 525 |  |  |  | 525
|  | Всего по позиции | [5 empty] | 525 |  | 525 |  | 0 | 0 | 525 | 0 | = | 0 | 0 | = | 525 | 0 | 0 | 525 | 3
247 | ГЭСНм 10-04-101-07 | Громкоговоритель или звуковая колонка: в помещении | ШТ | 2 |  | 2
Поправка: (прим. оповещатель охранно-пожарный звуковой)
| 1 | ОТ (ЗТ) | чел.-ч. |  |  | 4 |  |  |  |  | 2955.4
| 1-100-35 | Средний разряд работы 3,5 среднего разряда 100.35 | чел.-ч. | 2 |  | 4 |  |  | 738.85 |  | 2955.4
| 4 | М | [8 empty] | 346.36
| 01.7.06.05-0042 | Ленты изоляционные из ПВХ для электромонтажных и ремонтных работ, цвет черный, ширина 19 мм, толщина 0,18 мм | м | 3.16 |  | 6.32 | 2.27 | 1.53 | 3.47 |  | 21.93
| 21.2.03.09-0105 | Провод силовой с медными жилами ПРТО 1х1,5-660 | 1000 м | 0.005 |  | 0.01 | 23242.13 | 1.11 | 25798.76 |  | 257.99
| 22.2.02.23-0011 | Глухари | 100 ШТ | 0.011 |  | 0.022 | 260.03 | 1.28 | 332.84 |  | 7.32
| 421/пр_2020_п.75_пп.а | Вспомогательные ненормируемые материалы (2% от ОЗП) | % | 2 |  | 4 | 14.777 |  |  |  | 59.12
|  | Итого прямые затраты | [8 empty] | 3301.76
|  | ФОТ | [8 empty] | 2955.4
| Пр/812-051.2-1 | НР Оборудование связи: монтаж радиотелевизионного и электронного оборудования | % | 95 |  | 95 |  |  |  |  | 2807.63
| Пр/774-051.2 | СП Оборудование связи: монтаж радиотелевизионного и электронного оборудования | % | 53 |  | 53 |  |  |  |  | 1566.36
|  | Всего по позиции | [5 empty] | 3837.875 |  | 7675.75 |  | 1403.82 | 783.18 | 7675.75 | 0 | = | 2955.4 | 0 | = | 346.36 | 2807.63 | 1566.36 |  | 2
248 | ТЦ_61.2.04.05_77_5007081181_22.09.2025_01_ | Оборудование : Оповещатель охранно-пожарный звуковой | ШТ | 2 |  | 2 | 475 |  |  |  | 950
|  | Всего по позиции | [5 empty] | 475 |  | 950 |  | 0 | 0 | 950 | 0 | = | 0 | 0 | = | 950 | 0 | 0 | 950 | 3
249 | ГЭСНм 11-03-001-01 | Приборы, устанавливаемые на металлоконструкциях, щитах и пультах, масса: до 5 кг | ШТ | 3 |  | 3
Поправка: (Монтаж модуля подключения нагрузки на стену )
| 1 | ОТ (ЗТ) | чел.-ч. |  |  | 1.56 |  |  |  |  | 1257.39
| 1-100-42 | Средний разряд работы 4,2 среднего разряда 100.42 | чел.-ч. | 0.52 |  | 1.56 |  |  | 806.02 |  | 1257.39
| 4 | М | [8 empty] | 43.48
| 01.7.15.03-0031 | Болты стальные оцинкованные с шестигранной головкой и оцинкованной шестигранной гайкой, диаметр резьбы болта и гайки М6, длина болта 12-60 мм | кг | 0.035 |  | 0.105 | 154.58 | 1.13 | 174.68 |  | 18.34
| 421/пр_2020_п.75_пп.а | Вспомогательные ненормируемые материалы (2% от ОЗП) | % | 2 |  | 6 | 4.1913 |  |  |  | 25.14
|  | Итого прямые затраты | [8 empty] | 1300.87
|  | ФОТ | [8 empty] | 1257.39
| Пр/812-053.0-1 | НР Приборы, средства автоматизации и вычислительной техники | % | 90 |  | 90 |  |  |  |  | 1131.65
| Пр/774-053.0 | СП Приборы, средства автоматизации и вычислительной техники | % | 46 |  | 46 |  |  |  |  | 578.4
|  | Всего по позиции | [5 empty] | 1003.64 |  | 3010.92 |  | 2176.25 | 1112.31 | 3010.92 | 0 | = | 1257.39 | 0 | = | 43.48 | 1131.65 | 578.4 |  | 2
250 | ТЦ_89.1.61.02_77_5007081181_22.09.2025_01_ | Оборудование : Модуль подключения нагрузки | ШТ | 3 |  | 3 | 122.21 |  |  |  | 366.63
|  | Всего по позиции | [5 empty] | 122.21 |  | 366.63 |  | 0 | 0 | 366.63 | 0 | = | 0 | 0 | = | 366.63 | 0 | 0 | 366.63 | 3
Прокладка кабеля
Норма отхода материалов принята на основании прил.8.4: кабели всех марок и сечений-2%, трубы пластмассовые - 2%
251 | ГЭСНм 08-02-409-09 | Труба гофрированная ПВХ для защиты проводов и кабелей по установленным конструкциям, по стенам, колоннам, потолкам, основанию пола | 100 м | 0.23 |  | 0.23
| 1 | ОТ (ЗТ) | чел.-ч. |  |  | 3.496 |  |  |  |  | 2613.64
| 1-100-36 | Средний разряд работы 3,6 среднего разряда 100.36 | чел.-ч. | 15.2 |  | 3.496 |  |  | 747.61 |  | 2613.64
| 4 | М | [8 empty] | 86.61
| 01.7.03.04-0001 | Электроэнергия | КВТ-Ч | 5.3376 |  | 1.2276 |  |  | 6 |  | 7.37
| 01.7.15.07-0152 | Дюбели пластмассовые с шурупами, диаметр 6 мм, длина 35 мм, диаметр шурупа 3,5 мм, длина шурупа 50 мм | 100 ШТ | 1.75 |  | 0.4025 | 52.34 | 1.28 | 67 |  | 26.97
| 421/пр_2020_п.75_пп.а | Вспомогательные ненормируемые материалы (2% от ОЗП) | % | 2 |  | 0.46 | 113.6367 |  |  |  | 52.27
|  | Итого прямые затраты | [8 empty] | 2700.25
|  | ФОТ | [8 empty] | 2613.64
| Пр/812-049.3-1 | НР Электротехнические установки: на других объектах | % | 97 |  | 97 |  |  |  |  | 2535.23
| Пр/774-049.3 | СП Электротехнические установки: на других объектах | % | 51 |  | 51 |  |  |  |  | 1332.96
|  | Всего по позиции | [5 empty] | 28558.4348 |  | 6568.44 |  | 166.79 | 87.69 | 6568.44 | 0 | = | 2613.64 | 0 | = | 86.61 | 2535.23 | 1332.96 |  | 2
252 | ГЭСНм 08-02-412-01 | Затягивание провода в проложенные трубы и металлические рукава первого одножильного или многожильного в общей оплетке, суммарное сечение: до 2,5 мм2 | 100 м | 0.23 |  | 0.23
| 1 | ОТ (ЗТ) | чел.-ч. |  |  | 1.0327 |  |  |  |  | 790.15
| 1-100-38 | Средний разряд работы 3,8 среднего разряда 100.38 | чел.-ч. | 4.49 |  | 1.0327 |  |  | 765.13 |  | 790.15
| 2 | ЭМ | [8 empty] | 4.74
|  | ОТм(ЗТм) | чел.-ч. |  |  | 0.0046 |  |  |  |  | 4.22 | [13 empty] | 1
| 91.05.05-015 | Краны на автомобильном ходу, грузоподъемность 16 т | маш.-ч | 0.01 |  | 0.0023 |  |  | 1488.78 |  | 3.42
| 4-100-060 | ОТм(ЗТм) Средний разряд машинистов 6 | чел.-ч. | 0.01 |  | 0.0023 |  |  | 1051.33 |  | 2.42 | [13 empty] | 1
| 91.14.02-001 | Автомобили бортовые, грузоподъемность до 5 т | маш.-ч | 0.01 |  | 0.0023 |  |  | 572.77 |  | 1.32
| 4-100-040 | ОТм(ЗТм) Средний разряд машинистов 4 | чел.-ч. | 0.01 |  | 0.0023 |  |  | 782.65 |  | 1.8 | [13 empty] | 1
| 4 | М | [8 empty] | 50.52
| 01.7.06.05-0041 | Ленты изоляционные хлопчатобумажные прорезиненные для электромонтажных и ремонтных работ, цвет черный, ширина 20 мм, толщина 0,35 мм | м | 13.33 |  | 3.0659 | 5.87 | 0.96 | 5.64 |  | 17.29
| 01.7.07.20-0002 | Тальк молотый, сорт I | т | 0.00043 |  | 9.89e-05 | 43821.53 | 1.31 | 57406.2 |  | 5.68
| 14.4.02.04-0142 | Краска масляная МА-0115, мумия, сурик железный | кг | 0.02 |  | 0.0046 | 79.88 | 1.44 | 115.03 |  | 0.53
| 20.2.01.05-0001 | Гильзы кабельные медные 2,5 мм | 100 ШТ | 0.05 |  | 0.0115 | 412.93 | 1.26 | 520.29 |  | 5.98
| 20.2.02.01-0011 | Втулки полипропиленовые, диаметр 17 мм | 1000 ШТ | 0.0122 |  | 0.002806 | 1481.45 | 1.26 | 1866.63 |  | 5.24
| 421/пр_2020_п.75_пп.а | Вспомогательные ненормируемые материалы (2% от ОЗП) | % | 2 |  | 0.46 | 34.3543 |  |  |  | 15.8
|  | Итого прямые затраты | [8 empty] | 849.63
|  | ФОТ | [8 empty] | 794.37
| Пр/812-049.3-1 | НР Электротехнические установки: на других объектах | % | 97 |  | 97 |  |  |  |  | 770.54
| Пр/774-049.3 | СП Электротехнические установки: на других объектах | % | 51 |  | 51 |  |  |  |  | 405.13
|  | Всего по позиции | [5 empty] | 8805.6522 |  | 2025.3 |  | 579.87 | 304.88 | 2025.3 | 4.74 | = | 790.15 | 4.22 | = | 50.52 | 770.54 | 405.13 |  | 2
253 | ТЦ_21.1.06.04_77_5007081181_22.09.2025_01_ | Огнестойкий кабель симметричный для систем охраны и противопожарной защиты, с пониженным дымо- и газовыделением, сечением 1х2х0,75 (ДПЛС) | м | 30.6 |  | 30.6 | 218.75 |  |  |  | 6693.75
|  | Всего по позиции | [5 empty] | 218.75 |  | 6693.75 |  | 0 | 0 | 6693.75 | 0 | = | 0 | 0 | = | 6693.75 | 0 | 0 |  | 2
254 | ГЭСНм 08-02-390-01 | Короба пластмассовые: шириной до 40 мм | 100 м | 0.56 |  | 0.56
| 1 | ОТ (ЗТ) | чел.-ч. |  |  | 9.1224 |  |  |  |  | 7059.73
| 1-100-39 | Средний разряд работы 3,9 среднего разряда 100.39 | чел.-ч. | 16.29 |  | 9.1224 |  |  | 773.89 |  | 7059.73
| 2 | ЭМ | [8 empty] | 0.31
|  | ОТм(ЗТм) | чел.-ч. |  |  | 0.0056 |  |  |  |  | 3.89 | [13 empty] | 1
| 91.06.06-048 | Подъемники одномачтовые, грузоподъемность до 500 кг, высота подъема 45 м | маш.-ч | 0.01 |  | 0.0056 | 37.32 | 1.49 | 55.61 |  | 0.31
| 4-100-030 | ОТм(ЗТм) Средний разряд машинистов 3 | чел.-ч. | 0.01 |  | 0.0056 |  |  | 695.04 |  | 3.89 | [13 empty] | 1
| 4 | М | [8 empty] | 272.64
| 01.7.03.04-0001 | Электроэнергия | КВТ-Ч | 6.5664 |  | 3.6772 |  |  | 6 |  | 22.06
| 01.7.15.07-0022 | Дюбели полиэтиленовые распорные, диаметр 6 мм, длина 40 мм | 1000 ШТ | 0.2 |  | 0.112 | 261.09 | 1.29 | 336.81 |  | 37.72
| 01.7.15.14-0165 | Шурупы самонарезающие стальные с полукруглой головкой и прямым шлицем, остроконечные, диаметр 4 мм, длина 40 мм | т | 0.001 |  | 0.00056 | 99190.96 | 1.29 | 127956.34 |  | 71.66
| 421/пр_2020_п.75_пп.а | Вспомогательные ненормируемые материалы (2% от ОЗП) | % | 2 |  | 1.12 | 126.0667 |  |  |  | 141.2
|  | Итого прямые затраты | [8 empty] | 7336.57
|  | ФОТ | [8 empty] | 7063.62
| Пр/812-049.3-1 | НР Электротехнические установки: на других объектах | % | 97 |  | 97 |  |  |  |  | 6851.71
| Пр/774-049.3 | СП Электротехнические установки: на других объектах | % | 51 |  | 51 |  |  |  |  | 3602.45
|  | Всего по позиции | [5 empty] | 31769.1607 |  | 17790.73 |  | 797.92 | 419.53 | 17790.73 | 0.31 | = | 7059.73 | 3.89 | = | 272.64 | 6851.71 | 3602.45 |  | 2
255 | ГЭСНм 08-02-402-01 | Кабель трех-пятижильный по установленным конструкциям и лоткам с установкой ответвительных коробок: в помещениях с нормальной средой сечением жилы до 10 мм2 | 100 м | 0.56 |  | 0.56
| 1 | ОТ (ЗТ) | чел.-ч. |  |  | 6.8544 |  |  |  |  | 5244.51
| 1-100-38 | Средний разряд работы 3,8 среднего разряда 100.38 | чел.-ч. | 12.24 |  | 6.8544 |  |  | 765.13 |  | 5244.51
| 2 | ЭМ | [8 empty] | 149.94
|  | ОТм(ЗТм) | чел.-ч. |  |  | 0.112 |  |  |  |  | 102.7 | [13 empty] | 1
| 91.05.05-015 | Краны на автомобильном ходу, грузоподъемность 16 т | маш.-ч | 0.1 |  | 0.056 |  |  | 1488.78 |  | 83.37
| 4-100-060 | ОТм(ЗТм) Средний разряд машинистов 6 | чел.-ч. | 0.1 |  | 0.056 |  |  | 1051.33 |  | 58.87 | [13 empty] | 1
| 91.14.02-001 | Автомобили бортовые, грузоподъемность до 5 т | маш.-ч | 0.1 |  | 0.056 |  |  | 572.77 |  | 32.08
| 4-100-040 | ОТм(ЗТм) Средний разряд машинистов 4 | чел.-ч. | 0.1 |  | 0.056 |  |  | 782.65 |  | 43.83 | [13 empty] | 1
| 91.17.04-233 | Аппараты сварочные для ручной дуговой сварки, сварочный ток до 350 А | маш.-ч | 2.16 |  | 1.2096 |  |  | 28.51 |  | 34.49
| 4 | М | [8 empty] | 342.69
| 01.7.03.04-0001 | Электроэнергия | КВТ-Ч | 0.4416 |  | 0.2473 |  |  | 6 |  | 1.48
| 01.7.06.05-0041 | Ленты изоляционные хлопчатобумажные прорезиненные для электромонтажных и ремонтных работ, цвет черный, ширина 20 мм, толщина 0,35 мм | м | 13.33 |  | 7.4648 | 5.87 | 0.96 | 5.64 |  | 42.1
| 01.7.06.07-0002 | Ленты монтажные из пластмассы для бандажирования проводов, скрепляются пластмассовыми кнопками, ширина 10 мм | 10 м | 0.55 |  | 0.308 | 37.71 | 1.53 | 57.7 |  | 17.77
| 01.7.11.07-0227 | Электроды сварочные для сварки низколегированных и углеродистых сталей УОНИ 13/45, Э42А, диаметр 4-5 мм | кг | 1.9 |  | 1.064 | 155.63 | 0.91 | 141.62 |  | 150.68
| 14.4.02.04-0142 | Краска масляная МА-0115, мумия, сурик железный | кг | 0.4 |  | 0.224 | 79.88 | 1.44 | 115.03 |  | 25.77
| 421/пр_2020_п.75_пп.а | Вспомогательные ненормируемые материалы (2% от ОЗП) | % | 2 |  | 1.12 | 93.6519 |  |  |  | 104.89
|  | Итого прямые затраты | [8 empty] | 5839.84
|  | ФОТ | [8 empty] | 5347.21
| Пр/812-049.3-1 | НР Электротехнические установки: на других объектах | % | 97 |  | 97 |  |  |  |  | 5186.79
| Пр/774-049.3 | СП Электротехнические установки: на других объектах | % | 51 |  | 51 |  |  |  |  | 2727.08
|  | Всего по позиции | [5 empty] | 24560.1964 |  | 13753.71 |  | 1411.84 | 742.31 | 13753.71 | 149.94 | = | 5244.51 | 102.7 | = | 342.69 | 5186.79 | 2727.08 |  | 2
256 | ТЦ_21.1.06.04_77_5007081181_22.09.2025_01_ | Огнестойкий кабель симметричный для систем охраны и противопожарной защиты, с пониженным дымо- и газовыделением, сечением 1х2х1 | м | 10.2 |  | 10.2 | 207.5 |  |  |  | 2116.5
|  | Всего по позиции | [5 empty] | 207.5 |  | 2116.5 |  | 0 | 0 | 2116.5 | 0 | = | 0 | 0 | = | 2116.5 | 0 | 0 |  | 2
257 | ТЦ_21.1.06.04_77_5007081181_22.09.2025_01_ | Огнестойкий кабель симметричный для промышленного интерфейса RS-485, с пониженным дымо- и газовыделением, сечением 2х2х0,64 | м | 20.4 |  | 20.4 | 243.75 |  |  |  | 4972.5
|  | Всего по позиции | [5 empty] | 243.75 |  | 4972.5 |  | 0 | 0 | 4972.5 | 0 | = | 0 | 0 | = | 4972.5 | 0 | 0 |  | 2
258 | ТЦ_21.1.06.04_77_5007081181_22.09.2025_01_ | Огнестойкий кабель симметричный для систем охраны и противопожарной защиты, с пониженным дымо- и газовыделением, сечением 2х2х1,5 | м | 19.38 |  | 19.38 | 118.75 |  |  |  | 2301.38
|  | Всего по позиции | [5 empty] | 118.7503 |  | 2301.38 |  | 0 | 0 | 2301.38 | 0 | = | 0 | 0 | = | 2301.38 | 0 | 0 |  | 2
259 | ГЭСНм 11-06-002-01 | Электрические проводки в щитах и пультах: шкафных и панельных | 100 м | 0.06 |  | 0.06
| 1 | ОТ (ЗТ) | чел.-ч. |  |  | 0.5562 |  |  |  |  | 500.29
| 1-100-50 | Средний разряд работы 5,0 среднего разряда 100.50 | чел.-ч. | 9.27 |  | 0.5562 |  |  | 899.47 |  | 500.29
| 4 | М | [8 empty] | 15.83
| 01.7.19.04-0031 | Прокладки резиновые (пластина техническая прессованная) | кг | 0.2 |  | 0.012 | 138.5 | 1.48 | 204.98 |  | 2.46
| 25.2.01.01-0014 | Бирки кабельные маркировочные пластмассовые У136 | 100 ШТ | 0.25 |  | 0.015 | 235.73 | 0.95 | 223.94 |  | 3.36
| 421/пр_2020_п.75_пп.а | Вспомогательные ненормируемые материалы (2% от ОЗП) | % | 2 |  | 0.12 | 83.3809 |  |  |  | 10.01
|  | Итого прямые затраты | [8 empty] | 516.12
|  | ФОТ | [8 empty] | 500.29
| Пр/812-053.0-1 | НР Приборы, средства автоматизации и вычислительной техники | % | 90 |  | 90 |  |  |  |  | 450.26
| Пр/774-053.0 | СП Приборы, средства автоматизации и вычислительной техники | % | 46 |  | 46 |  |  |  |  | 230.13
|  | Всего по позиции | [5 empty] | 19941.8333 |  | 1196.51 |  | 48.57 | 24.83 | 1196.51 | 0 | = | 500.29 | 0 | = | 15.83 | 450.26 | 230.13 |  | 2
260 | ТЦ_21.1.08.01_77_5007081181_22.09.2025_01_ | Кабель симметричный для систем охраны и противопожарной защиты огнестойкий, групповой прокладки, с пониженным дымо- и газовыделением, сечением 1х2х1 (24VDC) | м | 3.06 |  | 3.06 | 106.25 |  |  |  | 325.13
|  | Всего по позиции | [5 empty] | 106.2516 |  | 325.13 |  | 0 | 0 | 325.13 | 0 | = | 0 | 0 | = | 325.13 | 0 | 0 |  | 2
261 | ТЦ_21.1.08.01_77_5007081181_22.09.2025_01_ | Кабель симметричный, для промышленного интерфейса RS-485, огнестойкий, групповой прокладки, с пониженным дымо- и газовыделением, сечением 2х2х0,64 | м | 3.06 |  | 3.06 | 242.71 |  |  |  | 742.69
|  | Всего по позиции | [5 empty] | 242.7092 |  | 742.69 |  | 0 | 0 | 742.69 | 0 | = | 0 | 0 | = | 742.69 | 0 | 0 |  | 2
262 | ТЦ_102_77_5007081181_22.09.2025_01_305.1 | Патч-корд, одномодовый, 10м | ШТ | 2 |  | 2 | 800 |  |  |  | 1600
|  | Всего по позиции | [5 empty] | 800 |  | 1600 |  | 0 | 0 | 1600 | 0 | = | 0 | 0 | = | 1600 | 0 | 0 |  | 2
263 | ГЭСНм 08-02-390-01 | Короба пластмассовые: шириной до 40 мм | 100 м | 0.2 |  | 0.2
Поправка: (Для патч-кордов)
| 1 | ОТ (ЗТ) | чел.-ч. |  |  | 3.258 |  |  |  |  | 2521.33
| 1-100-39 | Средний разряд работы 3,9 среднего разряда 100.39 | чел.-ч. | 16.29 |  | 3.258 |  |  | 773.89 |  | 2521.33
| 2 | ЭМ | [8 empty] | 0.11
|  | ОТм(ЗТм) | чел.-ч. |  |  | 0.002 |  |  |  |  | 1.39 | [13 empty] | 1
| 91.06.06-048 | Подъемники одномачтовые, грузоподъемность до 500 кг, высота подъема 45 м | маш.-ч | 0.01 |  | 0.002 | 37.32 | 1.49 | 55.61 |  | 0.11
| 4-100-030 | ОТм(ЗТм) Средний разряд машинистов 3 | чел.-ч. | 0.01 |  | 0.002 |  |  | 695.04 |  | 1.39 | [13 empty] | 1
| 4 | М | [8 empty] | 97.37
| 01.7.03.04-0001 | Электроэнергия | КВТ-Ч | 6.5664 |  | 1.3133 |  |  | 6 |  | 7.88
| 01.7.15.07-0022 | Дюбели полиэтиленовые распорные, диаметр 6 мм, длина 40 мм | 1000 ШТ | 0.2 |  | 0.04 | 261.09 | 1.29 | 336.81 |  | 13.47
| 01.7.15.14-0165 | Шурупы самонарезающие стальные с полукруглой головкой и прямым шлицем, остроконечные, диаметр 4 мм, длина 40 мм | т | 0.001 |  | 0.0002 | 99190.96 | 1.29 | 127956.34 |  | 25.59
| 421/пр_2020_п.75_пп.а | Вспомогательные ненормируемые материалы (2% от ОЗП) | % | 2 |  | 0.4 | 126.0667 |  |  |  | 50.43
|  | Итого прямые затраты | [8 empty] | 2620.2
|  | ФОТ | [8 empty] | 2522.72
| Пр/812-049.3-1 | НР Электротехнические установки: на других объектах | % | 97 |  | 97 |  |  |  |  | 2447.04
| Пр/774-049.3 | СП Электротехнические установки: на других объектах | % | 51 |  | 51 |  |  |  |  | 1286.59
|  | Всего по позиции | [5 empty] | 31769.15 |  | 6353.83 |  | 284.98 | 149.83 | 6353.83 | 0.11 | = | 2521.33 | 1.39 | = | 97.37 | 2447.04 | 1286.59 |  | 2
264 | ТЦ_20.2.05.04_77_5007081181_22.09.2025_01_ | Кабельный канал для патчкордов | м | 20 |  | 20 | 600 |  |  |  | 12000
|  | Всего по позиции | [5 empty] | 600 |  | 12000 |  | 0 | 0 | 12000 | 0 | = | 0 | 0 | = | 12000 | 0 | 0 |  | 2
|  | Итого прямые затраты по разделу 8 | [8 empty] | 473384.49
в том числе
|  | оплата труда | [8 empty] | 316368.41
|  | эксплуатация машин и механизмов | [8 empty] | 7231.75
в том числе
|  | эксплуатация машин и механизмов | [8 empty] | 4275.23
в том числе
|  | оплата труда машинистов (ОТм) | [8 empty] | 2956.52
|  | доплаты к оплате труда машинистов | [8 empty] | 0
|  | материальные ресурсы | [8 empty] | 149784.33
в том числе
|  | материальные ресурсы без учета дополнительной перевозки | [8 empty] | 149784.33
|  | дополнительная перевозка материальных ресурсов | [8 empty] | 0
|  | перевозка | [8 empty] | 0
|  | Всего ФОТ (справочно) | [8 empty] | 319324.93
|  | Всего накладные расходы | [8 empty] | 298980.8
|  | Всего сметная прибыль | [8 empty] | 156283.81
|  | Итого оборудование | [8 empty] | 355278.12
в том числе
|  | оборудование без учета дополнительной перевозки | [8 empty] | 355278.12
|  | дополнительная перевозка оборудования | [8 empty] | 0
Итого прочие затраты
|  | Итого хозяйственный инвентарь | [8 empty] | 0
|  | Итого по разделу | [8 empty] | 1283927.22
Справочно
|  | материальные ресурсы, отсутствующие в ФРСН | [8 empty] | 0
|  | оборудование, отсутствующие в ФРСН | [8 empty] | 0
|  | затраты труда рабочих |  |  |  | 403.3504
|  | затраты труда машинистов |  |  |  | 3.2757
ИТОГИ ПО СМЕТЕ
|  | ВСЕГО строительные работы | [8 empty] | 0
в том числе
|  | Всего прямые затраты | [8 empty] | 0
в том числе
|  | оплата труда (ОТ) | [8 empty] | 0
|  | эксплуатация машин и механизмов | [8 empty] | 0
в том числе
|  | эксплуатация машин и механизмов | [8 empty] | 0
в том числе
|  | оплата труда машинистов (ОТм) | [8 empty] | 0
|  | доплаты к оплате труда машинистов | [8 empty] | 0
|  | материальные ресурсы | [8 empty] | 0
в том числе
|  | материальные ресурсы без учета дополнительной перевозки | [8 empty] | 0
|  | дополнительная перевозка материальных ресурсов | [8 empty] | 0
|  | перевозка | [8 empty] | 0
|  | ФОТ (справочно) | [8 empty] | 0
|  | накладные расходы | [8 empty] | 0
|  | сметная прибыль | [8 empty] | 0
|  | ВСЕГО монтажные работы | [8 empty] | 5005386.87
в том числе
|  | Всего прямые затраты | [8 empty] | 3038942.75
в том числе
|  | оплата труда (ОТ) | [8 empty] | 1332904.27
|  | эксплуатация машин и механизмов | [8 empty] | 82112.24
в том числе
|  | эксплуатация машин и механизмов | [8 empty] | 46317.22
в том числе
|  | оплата труда машинистов (ОТм) | [8 empty] | 35795.02
|  | доплаты к оплате труда машинистов | [8 empty] | 0
|  | материальные ресурсы | [8 empty] | 1623926.24
в том числе
|  | материальные ресурсы без учета дополнительной перевозки | [8 empty] | 1623926.24
|  | дополнительная перевозка материальных ресурсов | [8 empty] | 0
|  | перевозка | [8 empty] | 0
|  | ФОТ (справочно) | [8 empty] | 1368699.29
|  | накладные расходы | [8 empty] | 1291538.45
|  | сметная прибыль | [8 empty] | 674905.67
|  | ВСЕГО оборудование | [8 empty] | 22882006.7
в том числе
|  | оборудование без учета дополнительной перевозки | [8 empty] | 22882006.7
|  | дополнительная перевозка оборудования | [8 empty] | 0
|  | ВСЕГО прочие затраты | [8 empty] | 0
в том числе
прочие затраты
|  | Хозяйственный инвентарь | [8 empty] | 0
|  | Пусконаладочные работы | [8 empty] | 0
в том числе
|  | Всего прямые затраты | [8 empty] | 0
в том числе
|  | оплата труда (ОТ) | [8 empty] | 0
|  | эксплуатация машин и механизмов | [8 empty] | 0
в том числе
|  | эксплуатация машин и механизмов | [8 empty] | 0
в том числе
|  | оплата труда машинистов (ОТм) | [8 empty] | 0
|  | доплаты к оплате труда машинистов | [8 empty] | 0
|  | материальные ресурсы | [8 empty] | 0
в том числе
|  | материальные ресурсы без учета дополнительной перевозки | [8 empty] | 0
|  | дополнительная перевозка материальных ресурсов | [8 empty] | 0
|  | перевозка | [8 empty] | 0
|  | ФОТ (справочно) | [8 empty] | 0
|  | накладные расходы | [8 empty] | 0
|  | сметная прибыль | [8 empty] | 0
|  | ВСЕГО по смете | [8 empty] | 27887393.57
в том числе
|  | Всего прямые затраты | [8 empty] | 3038942.75
в том числе
|  | оплата труда (ОТ) | [8 empty] | 1332904.27
|  | эксплуатация машин и механизмов | [8 empty] | 82112.24
в том числе
|  | эксплуатация машин и механизмов | [8 empty] | 46317.22
в том числе
|  | оплата труда машинистов (ОТм) | [8 empty] | 35795.02
|  | доплаты к оплате труда машинистов | [8 empty] | 0
|  | материальные ресурсы | [8 empty] | 1623926.24
в том числе
|  | материальные ресурсы без учета дополнительной перевозки | [8 empty] | 1623926.24
|  | дополнительная перевозка материальных ресурсов | [8 empty] | 0
|  | перевозка | [8 empty] | 0
|  | Всего ФОТ (справочно) | [8 empty] | 1368699.29
|  | Всего накладные расходы | [8 empty] | 1291538.45
|  | Всего сметная прибыль | [8 empty] | 674905.67
|  | Всего оборудование | [8 empty] | 22882006.7
в том числе
|  | оборудование без учета дополнительной перевозки | [8 empty] | 22882006.7
|  | дополнительная перевозка оборудования | [8 empty] | 0
|  | Всего прочие затраты | [8 empty] | 0
Справочно
|  | материальные ресурсы, отсутствующие в ФРСН | [8 empty] | 0
|  | оборудование, отсутствующие в ФРСН | [8 empty] | 0
|  | затраты труда рабочих |  |  |  | 1709.2154
|  | затраты труда машинистов |  |  |  | 39.4688
| Составил | инженер-сметчик I категории |  |  |  |  | Савченко Н.Г.
[должность,подпись(инициалы,фамилия)]
| Проверил | начальник сметного отдела |  |  |  |  | Костянецкая А.В.
[должность,подпись(инициалы,фамилия)]

## Source
0 | Smeta.RU (495) 974-1589 |  | _PS_ |  | 0 | 0 | 0 | Smeta.RU |  | 1 | 44273 | 10 | 11 | 15 | 0 | 2
8 | 1 | -1 |  |  | Строительство ПС 110 кВ Ермолино с установкой двух трансформаторов напряжением 110/10 кВ мощностью 25 МВА каждый и заходов от ВЛ 110 кВ Икша -Белый Раст № 3 на ПС 110 кВ Ермолино с образованием ВЛ 110 кВ Икша 1 - Ермолино и ВЛ 110 кВ Белый Раст - Ермолино | Строительство ПС 110 кВ Ермолино с установкой двух трансформаторов напряжением 110/10 кВ мощностью 25 МВА каждый и заходов от ВЛ 110 кВ Икша -Белый Раст № 3 на ПС 110 кВ Ермолино с образованием ВЛ 110 кВ Икша 1 - Ермолино и ВЛ 110 кВ Белый Раст - Ермолино | [125 empty] | 0
1 | 716 | 1 | 659 | 0 | ЛСР-05-03-01 | Система технических средств безопасности. ПС 110 кВ Ермолино |  | 0 |  | 0 | 0 | 523 |  | 0 | 0 | 7 | 0 |  | 4 |  | 5 | [5 empty] | Савченко Н.Г. | инженер-сметчик I категории | Костянецкая А.В. | начальник сметного отдела | [22 empty] | 0 | [5 empty] | Сметные нормы списания | Коды ценников | 1 | 1 | 0 | 0 | 1 | 0 | 6 | 2 | 1 | 1 | 0 | 0 | 0 | 0 | 0 | ФСНБ-2022_И15 Россети | Версия 1.15.0 для ФСНБ-2022 И15 | ФСНБ-2022 Россети | ФСНБ-2022 Россети | ФСНБ-2022 Россети | ФСНБ-2022 Россети | Поправки для ФСНБ-2022 от 21.08.2025 г И15 (55/пр) Строительство | 0 | 0 | 487096328 |  |  | 0 | [13 empty] | 0 | Московская область | [28 empty] | 0
15 | 1
52 | 716 | 1 | 12 | 0 | ЛСР-05-03-01 | Система технических средств безопасности. ПС 110 кВ Ермолино | [7 empty] | 25920949.45 | 24505932.94 | 46317.22 | 35795.02 | 1332904.27 | 0 | 1709.2154 | 39.4688 | 0 | 1291538.45 | 674905.67 | 0 | 0 | 0 | 0 | 0 | 0 | 0 | 0 | 0 | 0 | 0 | 0 | 0 | 0 | 0 | 0 | 22882006.7 | 0 | 27887393.57 | 0 | 5005386.87 | 0 | 24505932.94 | 1623926.24 | 0 | 1623926.24 | 22882006.7 | 0 | 0 | 0 | 0 | 0 | 0 | 0 | 0 | 0 | 0 | 0 | 0 | 0 | 0 | 0 | 0 | 0 | 0 | 0 | 0 | 0 | 0 | 0 | 0 | 0 | 0 | 0 | 0 | 0 | 0 | 0 | 0 | 0 | 0 | 0 | 0 | 0 | 0 | 0 | 0 | 0 | 0 | 0 | 0 | 0 | 0 | 0 | 0 | 0 | 0 | 0 | 0 | 0 | 0 | 0 | 0 | 0 | 0 | 0 | 0 | 0 | 0 | 0 | 0 | 0 | 0 | 0 | 0 | 0 | 0 | 0 | 0 | 0 | 0 | 0 | 0 | 0 | 0 | 0 | 0 | 0 | 0 | 0 | 0 | 0 | 0 | 0 | 0 | 0 | 0 | 0 | 0 | 0 | 0 | 0 | 0 | 0 | 0 | 0 | 0 | 0 | 0 | 0 | 0 | 0 | 0 | 0 | 0 | 0 | 0 | 0 | 0 | 0 | 0 | 0 | 0 | 0 | 0 | 0 | 0 | 0 | 0 | 0 | 0 | 0 | 0 | 0 | 0 | 0 | 0 | 0 | 0 | 0 | 0 | 0 | 0 | 0 | 0 | 0 | 0 | 0 | 0 | 0 | 0 | 0 | 0 | 0 | 0 | 0 | 0 | 0 | 0 | 0 | 0
3 | 1 |  | 629 |  | ЛСР-05-03-01 | Система технических средств безопасности. ПС 110 кВ Ермолино |  | 0 | Д208320-330739ПИР-227.0-ИЛО7.3 | -1 | ЛСР-05-03-01 | [6 empty] | 0 |  | Система технических средств безопасности. ПС 110 кВ Ермолино | 5 | [53 empty] | 0 | [7 empty] | 0 | 0
52 | 1 | 3 | 20 | 0 | ЛСР-05-03-01 | Система технических средств безопасности. ПС 110 кВ Ермолино | [7 empty] | 25920949.45 | 24505932.94 | 46317.22 | 35795.02 | 1332904.27 | 0 | 1709.2154 | 39.4688 | 0 | 1291538.45 | 674905.67 | 0 | 0 | 0 | 0 | 0 | 0 | 0 | 0 | 0 | 0 | 0 | 0 | 0 | 0 | 0 | 0 | 22882006.7 | 0 | 27887393.57 | 0 | 5005386.87 | 0 | 24505932.94 | 1623926.24 | 0 | 1623926.24 | 22882006.7 | 0 | 0 | 0 | 0 | 0 | 0 | 0 | 0 | 0 | 0 | 0 | 0 | 0 | 0 | 0 | 0 | 0 | 0 | 0 | 0 | 0 | 0 | 0 | 0 | 0 | 0 | 0 | 0 | 0 | 0 | 0 | 0 | 0 | 0 | 0 | 0 | 0 | 0 | 0 | 0 | 0 | 0 | 0 | 0 | 0 | 0 | 0 | 0 | 0 | 0 | 0 | 0 | 0 | 0 | 0 | 0 | 0 | 0 | 0 | 0 | 0 | 0 | 0 | 0 | 0 | 0 | 0 | 0 | 0 | 0 | 0 | 0 | 0 | 0 | 0 | 0 | 0 | 0 | 0 | 0 | 0 | 0 | 0 | 0 | 0 | 0 | 0 | 0 | 0 | 0 | 0 | 0 | 0 | 0 | 0 | 0 | 0 | 0 | 0 | 0 | 0 | 0 | 0 | 0 | 0 | 0 | 0 | 0 | 0 | 0 | 0 | 0 | 0 | 0 | 0 | 0 | 0 | 0 | 0 | 0 | 0 | 0 | 0 | 0 | 0 | 0 | 0 | 0 | 0 | 0 | 0 | 0 | 0 | 0 | 0 | 0 | 0 | 0 | 0 | 0 | 0 | 0 | 0 | 0 | 0 | 0 | 0 | 0 | 0 | 0 | 0 | 0 | 0 | 0
4 | 1 |  | 73 |  | 1 | Здание КПП. Охранная сигнализация. Монтажные работы |  | 0 |  | -1 | [7 empty] | 0 |  |  | 5 | [53 empty] | 0 | [11 empty] | 0
52 | 1 | 4 | 24 | 0 | 1 | Здание КПП. Охранная сигнализация. Монтажные работы | [7 empty] | 607753.75 | 549117.77 | 460.85 | 378.06 | 57797.07 | 0 | 74.8349 | 0.416 | 0 | 54493.67 | 28667.57 | 0 | 0 | 607753.75 | 549117.77 | 460.85 | 378.06 | 57797.07 | 0 | 74.8349 | 0.416 | 0 | 54493.67 | 28667.57 | 0 | 0 | 0 | 536484.12 | 0 | 690914.99 | 0 | 154430.87 | 0 | 549117.77 | 12633.65 | 0 | 12633.65 | 536484.12 | 0 | 0 | 0 | 0 | 0 | 0 | 0 | 0 | 0 | 0 | 0 | 0 | 0 | 0 | 0 | 0 | 0 | 0 | 0 | 0 | 0 | 0 | 0 | 0 | 536484.12 | 0 | 690914.99 | 0 | 154430.87 | 0 | 549117.77 | 12633.65 | 0 | 12633.65 | 536484.12 | 0 | 0 | 0 | 0 | 0 | 0 | 0 | 0 | 0 | 0 | 0 | 0 | 0 | 0 | 0 | 0 | 0 | 0 | 0 | 0 | 0 | 0 | 0 | 0 | 0 | 0 | 0 | 0 | 0 | 0 | 0 | 0 | 0 | 0 | 0 | 0 | 0 | 0 | 0 | 0 | 0 | 0 | 0 | 0 | 0 | 0 | 0 | 0 | 0 | 0 | 0 | 0 | 0 | 0 | 0 | 0 | 0 | 0 | 0 | 0 | 0 | 0 | 0 | 0 | 0 | 0 | 0 | 0 | 0 | 0 | 0 | 0 | 0 | 0 | 0 | 0 | 0 | 0 | 0 | 0 | 0 | 0 | 0 | 0 | 0 | 0 | 0 | 0 | 0 | 0 | 0 | 0 | 0 | 0 | 0 | 0 | 0 | 0 | 0 | 0 | 0 | 0 | 0 | 0 | 0 | 0 | 0 | 0 | 0 | 0 | 0 | 0 | 0 | 0 | 0 | 0 | 0 | 0 | 0
17 | 1 | 10 | 10 | 1 | м08-03-572-03 | Блок управления шкафного исполнения или распределительный пункт (шкаф), устанавливаемый: на стене, высота и ширина до 600х600 мм | ШТ | 1 | 0 | 1 |  |  |  | 4220.01 | 2190.19 | 204.36 | 165.06 | 1660.4 | 0 | 2.06 | 0.18 | 0 | 1770.7 | 930.98 |  | 48216218 | 3499.4185 | 1634.6611 | 204.3561 | 165.0582 | 1660.4012 | 0 | 2.06 | 0.18 | 0 | 3664.4767 | 1634.6611 | 204.3561 | 165.0582 | 1660.4012 | 0 | 2.06 | 0.18 | 0 | 97 | 51 | 1 | 1 |  |  | 1 | 1 | 1 | 1 |  |  |  |  | 0 | 2 | ГЭСНм-2022, м08-03-572-03, приказ Минстроя России от 18.05.2022 г. № 378/пр |  |  | 108001 | 0 |  | 0 | 3 | 0 | 1 | 1 | 1 | 1 | 1 | 1 |  | 97 | 51 |  |  |  | 0 | 0 | 0 | [5 empty] | 0 |  | 0 | 4220.01 | 142580.71 | 2090.06 | 1833.98 | 806.02 | 0 | 2.06 | 0.18 | 0 | 1770.6962 | 930.9846 | [13 empty] | 0 | 0 | 1 | 1 |  |  |  | 1013 | ШТ | ШТ | 1 | [6 empty] | 45799455 | 3 | Монтажные работы | 0 |  | 2 | 108001 | Электротехнические установки: на других объектах | мФЕР-08 |  | (шкаф К-УОС-1) |  | 131584 | 0 | 0 | 0 | 0 | 0 | 2.06 | 0.18 | 0 | [17 empty] | 0 | 0 | 0 |  |  |  |  | 97 | 51 |  |  |  |  | 1 |  | -474067523 | 2 | 1 | -2 | 0 | 0 | 0 | 6921.69 | 0 | 6921.69 | 0 |  | 0 | 3 | 0 |  | 0 | 1 | 0 | 0 | 0 | 0 | Пр/812-049.3-1 | Пр/774-049.3 | Электротехнические установки: на других объектах | Электротехнические установки: на других объектах | 0 | 0
18 | 1 | 10 |  | 1,1 | 421/пр_2020_п.75_пп.а | Сметная стоимость вспомогательных ненормируемых материальных ресурсов, не учтенная в сметной норме, 2% | % | 2 | 2 | 2 |  |  |  | 33.21 | 33.21 | 0 | 0 | 0 | 0 | 0 | 0 | 0 | 0 | 0 |  | 48216218 | 0 | 0 | 0 | 0 | 0 | 0 | 0 | 0 | 0 | 0 | 0 | 0 | 0 | 0 | 0 | 0 | 0 | 0 | 97 | 51 | 1 | 1 |  |  | 1 | 1 | 1 | 1 |  |  |  |  | 3 | 2 |  |  |  | 108001 | 0 |  | 0 | 3 | 0 | 1 | 1 | 1 | 1 | 1 | 1 |  | 97 | 51 |  |  |  | 0 | 0 | 0 | [5 empty] | 0 |  | 0 | 0 | 0 | 0 | 0 | 0 | 0 | 0 | 0 | 0 | 0 | 0 | [13 empty] | 0 | 0 | 1 | 1 |  |  |  | 1013 | % | % | 1 | [6 empty] | 45799455 | 3 | Монтажные работы | 0 |  | 2 | 108001 | Электротехнические установки: на других объектах | мФЕР-08 |  |  |  | 512 | 0 | 0 | 0 | 0 | 0 | 0 | 0 | [18 empty] | 0 | 0 | 0 |  |  |  |  | 97 | 51 |  |  |  |  | 1 |  | 274903907 | 2 | 1 | -2 | 0 | 0 | 0 | 33.21 | 0 | 33.21 | 0 |  | 0 | 3 | 0 |  | 0 | 1 | 0 | 0 | 0 | 0 | Пр/812-049.3-1 | Пр/774-049.3 | Электротехнические установки: на других объектах | Электротехнические установки: на других объектах | 0 | 0
17 | 1 |  |  | 2 | ТЦ_89.1.61.02_77_5007081181_22.09.2025_01_ | Шкаф охранной сигнализации в сборе (К-УОС-1) | ШТ | 1 | 0 | 1 |  |  |  | 425000 | 425000 | 0 | 0 | 0 | 0 | 0 | 0 | 0 | 0 | 0 |  | 48216218 | 425000 | 425000 | 0 | 0 | 0 | 0 | 0 | 0 | 0 | 425000 | 425000 | 0 | 0 | 0 | 0 | 0 | 0 | 0 | 0 | 0 | 1 | 1 |  |  | 1 | 1 | 1 | 1 |  |  |  |  | 3 | 3 | ТЦ_89.1.61.02_77_5007081181_22.09.2025_01_353.1 |  |  | 100 | 0 |  | 0 | 5 | 0 | 1 | 1 | 1 | 1 | 1 | 1 |  | 0 | 0 |  |  |  | 0 | 0 | 0 | [5 empty] | 0 |  | 0 | 425000 | 425000 | 0 | 0 | 0 | 0 | 0 | 0 | 0 | 0 | 0 | [13 empty] | 0 | 0 | 1 | 1 |  |  |  | 1013 | ШТ | ШТ | 1 | [6 empty] | 45799867 | 5 | оборудование | 0 |  | 3 | 100 | Оборудование | оборудование (03) |  |  |  | 131072 | 0 | 425000 | 0 | 0 | 0 | 0 | 0 | 0 | [17 empty] | 0 | 425000 | 0 |  |  |  |  | 0 | 0 |  |  |  |  | 1 |  | 1906479549 | 2 | 0 | -2 | 0 | 0 | 0 | 425000 | 0 | 0 | 0 |  | 0 | 0 | 0 |  | 0 | 1 | 0 | 0 | 0 | 0 |  |  |  |  | 0 | 0
17 | 1 | 20 | 20 | 3 | м08-03-572-03 | Блок управления шкафного исполнения или распределительный пункт (шкаф), устанавливаемый: на стене, высота и ширина до 600х600 мм | ШТ | 1 | 0 | 1 |  |  |  | 4220.01 | 2190.19 | 204.36 | 165.06 | 1660.4 | 0 | 2.06 | 0.18 | 0 | 1770.7 | 930.98 |  | 48216218 | 3499.4185 | 1634.6611 | 204.3561 | 165.0582 | 1660.4012 | 0 | 2.06 | 0.18 | 0 | 3664.4767 | 1634.6611 | 204.3561 | 165.0582 | 1660.4012 | 0 | 2.06 | 0.18 | 0 | 97 | 51 | 1 | 1 |  |  | 1 | 1 | 1 | 1 |  |  |  |  | 0 | 2 | ГЭСНм-2022, м08-03-572-03, приказ Минстроя России от 18.05.2022 г. № 378/пр |  |  | 108001 | 0 |  | 0 | 3 | 0 | 1 | 1 | 1 | 1 | 1 | 1 |  | 97 | 51 |  |  |  | 0 | 0 | 0 | [5 empty] | 0 |  | 0 | 4220.01 | 142580.71 | 2090.06 | 1833.98 | 806.02 | 0 | 2.06 | 0.18 | 0 | 1770.6962 | 930.9846 | [13 empty] | 0 | 0 | 1 | 1 |  |  |  | 1013 | ШТ | ШТ | 1 | [6 empty] | 45799455 | 3 | Монтажные работы | 0 |  | 2 | 108001 | Электротехнические установки: на других объектах | мФЕР-08 |  | (шкаф К-ШУДО-1) |  | 131584 | 0 | 0 | 0 | 0 | 0 | 2.06 | 0.18 | 0 | [17 empty] | 0 | 0 | 0 |  |  |  |  | 97 | 51 |  |  |  |  | 1 |  | -474067523 | 2 | 1 | -2 | 0 | 0 | 0 | 6921.69 | 0 | 6921.69 | 0 |  | 0 | 3 | 0 |  | 0 | 1 | 0 | 0 | 0 | 0 | Пр/812-049.3-1 | Пр/774-049.3 | Электротехнические установки: на других объектах | Электротехнические установки: на других объектах | 0 | 0
18 | 1 | 20 |  | 3,1 | 421/пр_2020_п.75_пп.а | Сметная стоимость вспомогательных ненормируемых материальных ресурсов, не учтенная в сметной норме, 2% | % | 2 | 2 | 2 |  |  |  | 33.21 | 33.21 | 0 | 0 | 0 | 0 | 0 | 0 | 0 | 0 | 0 |  | 48216218 | 0 | 0 | 0 | 0 | 0 | 0 | 0 | 0 | 0 | 0 | 0 | 0 | 0 | 0 | 0 | 0 | 0 | 0 | 97 | 51 | 1 | 1 |  |  | 1 | 1 | 1 | 1 |  |  |  |  | 3 | 2 |  |  |  | 108001 | 0 |  | 0 | 3 | 0 | 1 | 1 | 1 | 1 | 1 | 1 |  | 97 | 51 |  |  |  | 0 | 0 | 0 | [5 empty] | 0 |  | 0 | 0 | 0 | 0 | 0 | 0 | 0 | 0 | 0 | 0 | 0 | 0 | [13 empty] | 0 | 0 | 1 | 1 |  |  |  | 1013 | % | % | 1 | [6 empty] | 45799455 | 3 | Монтажные работы | 0 |  | 2 | 108001 | Электротехнические установки: на других объектах | мФЕР-08 |  |  |  | 512 | 0 | 0 | 0 | 0 | 0 | 0 | 0 | [18 empty] | 0 | 0 | 0 |  |  |  |  | 97 | 51 |  |  |  |  | 1 |  | 274903907 | 2 | 1 | -2 | 0 | 0 | 0 | 33.21 | 0 | 33.21 | 0 |  | 0 | 3 | 0 |  | 0 | 1 | 0 | 0 | 0 | 0 | Пр/812-049.3-1 | Пр/774-049.3 | Электротехнические установки: на других объектах | Электротехнические установки: на других объектах | 0 | 0
17 | 1 |  |  | 4 | ТЦ_89.1.61.02_77_5007081181_22.09.2025_01_ | Шкаф узла доступа охраны в сборе (К-ШУДО-1) | ШТ | 1 | 0 | 1 |  |  |  | 42500 | 42500 | 0 | 0 | 0 | 0 | 0 | 0 | 0 | 0 | 0 |  | 48216218 | 42500 | 42500 | 0 | 0 | 0 | 0 | 0 | 0 | 0 | 42500 | 42500 | 0 | 0 | 0 | 0 | 0 | 0 | 0 | 0 | 0 | 1 | 1 |  |  | 1 | 1 | 1 | 1 |  |  |  |  | 3 | 3 | ТЦ_89.1.61.02_77_5007081181_22.09.2025_01_357.1 |  |  | 100 | 0 |  | 0 | 5 | 0 | 1 | 1 | 1 | 1 | 1 | 1 |  | 0 | 0 |  |  |  | 0 | 0 | 0 | [5 empty] | 0 |  | 0 | 42500 | 42500 | 0 | 0 | 0 | 0 | 0 | 0 | 0 | 0 | 0 | [13 empty] | 0 | 0 | 1 | 1 |  |  |  | 1013 | ШТ | ШТ | 1 | [6 empty] | 45799867 | 5 | оборудование | 0 |  | 3 | 100 | Оборудование | оборудование (03) |  |  |  | 131072 | 0 | 42500 | 0 | 0 | 0 | 0 | 0 | 0 | [17 empty] | 0 | 42500 | 0 |  |  |  |  | 0 | 0 |  |  |  |  | 1 |  | -1037254517 | 2 | 0 | -2 | 0 | 0 | 0 | 42500 | 0 | 0 | 0 |  | 0 | 0 | 0 |  | 0 | 1 | 0 | 0 | 0 | 0 |  |  |  |  | 0 | 0
17 | 1 | 26 | 26 | 5 | м08-01-121-06 | Аккумулятор кислотный стационарный, тип: С-10, СК-10, С-12, СК-12 | ШТ | 2 | 0 | 2 |  |  |  | 9003.53 | 942.23 | 0 | 0 | 8061.3 | 0 | 10.3 | 0 | 0 | 7819.46 | 4111.26 |  | 48216218 | 4468.8939 | 438.2464 | 0 | 0 | 4030.6475 | 0 | 5.15 | 0 | 0 | 4468.8939 | 438.2464 | 0 | 0 | 4030.6475 | 0 | 5.15 | 0 | 0 | 97 | 51 | 1 | 1 |  |  | 1 | 1 | 1 | 1 |  |  |  |  | 0 | 2 | ГЭСНм-2022, м08-01-121-06, приказ Минстроя России от 18.05.2022 г. № 378/пр |  |  | 108001 | 0 |  | 0 | 3 | 0 | 1 | 1 | 1 | 1 | 1 | 1 |  | 97 | 51 |  |  |  | 0 | 0 | 0 | [5 empty] | 0 |  | 0 | 9003.53 | 489793.96 | 0 | 0 | 782.65 | 0 | 5.15 | 0 | 0 | 7819.461 | 4111.263 | [13 empty] | 0 | 0 | 1 | 1 |  |  |  | 1013 | ШТ | ШТ | 1 | [6 empty] | 45799455 | 3 | Монтажные работы | 0 |  | 2 | 108001 | Электротехнические установки: на других объектах | мФЕР-08 |  |  |  | 131072 | 0 | 0 | 0 | 0 | 0 | 5.15 | 0 | 0 | [17 empty] | 0 | 0 | 0 |  |  |  |  | 97 | 51 |  |  |  |  | 1 |  | -188700212 | 2 | 1 | -2 | 0 | 0 | 0 | 20934.25 | 0 | 20934.25 | 0 |  | 0 | 0 | 0 |  | 0 | 1 | 0 | 0 | 0 | 0 | Пр/812-049.3-1 | Пр/774-049.3 | Электротехнические установки: на других объектах | Электротехнические установки: на других объектах | 0 | 0
17 | 1 |  |  | 6 | ТЦ_62.4.01.01_77_5007081181_22.09.2025_01_ | Аккумуляторная батарея 12 В емкостью 15 А*ч | ШТ | 2 | 0 | 2 |  |  |  | 11585 | 11585 | 0 | 0 | 0 | 0 | 0 | 0 | 0 | 0 | 0 |  | 48216218 | 5792.5 | 5792.5 | 0 | 0 | 0 | 0 | 0 | 0 | 0 | 5792.5 | 5792.5 | 0 | 0 | 0 | 0 | 0 | 0 | 0 | 0 | 0 | 1 | 1 |  |  | 1 | 1 | 1 | 1 |  |  |  |  | 3 | 3 | ТЦ_62.4.01.01_77_5007081181_22.09.2025_01_311.1 |  |  | 100 | 0 |  | 0 | 5 | 0 | 1 | 1 | 1 | 1 | 1 | 1 |  | 0 | 0 |  |  |  | 0 | 0 | 0 | [5 empty] | 0 |  | 0 | 11585 | 5792.5 | 0 | 0 | 0 | 0 | 0 | 0 | 0 | 0 | 0 | [13 empty] | 0 | 0 | 1 | 1 |  |  |  | 1013 | ШТ | ШТ | 1 | [6 empty] | 45799867 | 5 | оборудование | 0 |  | 3 | 100 | Оборудование | оборудование (03) |  |  |  | 131072 | 0 | 5792.5 | 0 | 0 | 0 | 0 | 0 | 0 | [17 empty] | 0 | 11585 | 0 |  |  |  |  | 0 | 0 |  |  |  |  | 1 |  | -1287036311 | 2 | 0 | -2 | 0 | 0 | 0 | 11585 | 0 | 0 | 0 |  | 0 | 0 | 0 |  | 0 | 1 | 0 | 0 | 0 | 0 |  |  |  |  | 0 | 0
17 | 1 | 33 | 33 | 7 | м10-08-003-05 | Устройство оптико-(фото)электрическое,: прибор оптико-электрический в одноблочном исполнении | ШТ | 2 | 0 | 2 |  |  |  | 9303.09 | 286.96 | 0 | 0 | 9016.13 | 0 | 11.52 | 0 | 0 | 8114.52 | 4147.42 |  | 48216218 | 4637.3969 | 129.3329 | 0 | 0 | 4508.064 | 0 | 5.76 | 0 | 0 | 4637.3969 | 129.3329 | 0 | 0 | 4508.064 | 0 | 5.76 | 0 | 0 | 90 | 46 | 1 | 1 |  |  | 1 | 1 | 1 | 1 |  |  |  |  | 0 | 2 | ГЭСНм-2022, м10-08-003-05, приказ Минстроя России от 18.05.2022 г. № 378/пр |  |  | 110011 | 0 |  | 0 | 3 | 0 | 1 | 1 | 1 | 1 | 1 | 1 |  | 90 | 46 |  |  |  | 0 | 0 | 0 | [5 empty] | 0 |  | 0 | 9303.09 | 8787.3 | 0 | 0 | 782.65 | 0 | 5.76 | 0 | 0 | 8114.517 | 4147.4198 | [13 empty] | 0 | 0 | 1 | 1 |  |  |  | 1013 | ШТ | ШТ | 1 | [6 empty] | 45799543 | 3 | Монтажные работы | 0 |  | 2 | 110011 | Оборудование связи: прокладка и монтаж сетей связи | мФЕР-10 |  | (объемный) |  | 131584 | 0 | 0 | 0 | 0 | 0 | 5.76 | 0 | 0 | [17 empty] | 0 | 0 | 0 |  |  |  |  | 90 | 46 |  |  |  |  | 1 |  | -842992325 | 2 | 1 | -2 | 0 | 0 | 0 | 21565.03 | 0 | 21565.03 | 0 |  | 0 | 0 | 0 |  | 0 | 1 | 0 | 0 | 0 | 0 | Пр/812-051.1-1 | Пр/774-051.1 | Оборудование связи: прокладка и монтаж сетей связи | Оборудование связи: прокладка и монтаж сетей связи | 0 | 0
17 | 1 |  |  | 8 | ТЦ_61.2.01.07_77_5007081181_22.09.2025_01_ | Извещатель охранный объемный оптико-электронный | ШТ | 2 | 0 | 2 |  |  |  | 2532.5 | 2532.5 | 0 | 0 | 0 | 0 | 0 | 0 | 0 | 0 | 0 |  | 48216218 | 1266.25 | 1266.25 | 0 | 0 | 0 | 0 | 0 | 0 | 0 | 1266.25 | 1266.25 | 0 | 0 | 0 | 0 | 0 | 0 | 0 | 0 | 0 | 1 | 1 |  |  | 1 | 1 | 1 | 1 |  |  |  |  | 3 | 3 | ТЦ_61.2.01.07_77_5007081181_22.09.2025_01_323.1 |  |  | 100 | 0 |  | 0 | 5 | 0 | 1 | 1 | 1 | 1 | 1 | 1 |  | 0 | 0 |  |  |  | 0 | 0 | 0 | [5 empty] | 0 |  | 0 | 2532.5 | 1266.25 | 0 | 0 | 0 | 0 | 0 | 0 | 0 | 0 | 0 | [13 empty] | 0 | 0 | 1 | 1 |  |  |  | 1013 | ШТ | ШТ | 1 | [6 empty] | 45799867 | 5 | оборудование | 0 |  | 3 | 100 | Оборудование | оборудование (03) |  |  |  | 131072 | 0 | 1266.25 | 0 | 0 | 0 | 0 | 0 | 0 | [17 empty] | 0 | 2532.5 | 0 |  |  |  |  | 0 | 0 |  |  |  |  | 1 |  | 260784941 | 2 | 0 | -2 | 0 | 0 | 0 | 2532.5 | 0 | 0 | 0 |  | 0 | 0 | 0 |  | 0 | 1 | 0 | 0 | 0 | 0 |  |  |  |  | 0 | 0
17 | 1 | 40 | 40 | 9 | м10-08-002-04 | Извещатель ОС автоматический: контактный, магнитоконтактный на открывание окон, дверей | ШТ | 1 | 0 | 1 |  |  |  | 693.1 | 35.67 | 0 | 0 | 657.43 | 0 | 0.84 | 0 | 0 | 591.69 | 302.42 |  | 48216218 | 686.7659 | 29.3399 | 0 | 0 | 657.426 | 0 | 0.84 | 0 | 0 | 686.7659 | 29.3399 | 0 | 0 | 657.426 | 0 | 0.84 | 0 | 0 | 90 | 46 | 1 | 1 |  |  | 1 | 1 | 1 | 1 |  |  |  |  | 0 | 2 | ГЭСНм-2022 доп.14, м10-08-002-04, приказ Минстроя России от 19.05.2025 г. № 299/пр |  |  | 110011 | 0 |  | 0 | 3 | 0 | 1 | 1 | 1 | 1 | 1 | 1 |  | 90 | 46 |  |  |  | 0 | 0 | 0 | [5 empty] | 0 |  | 0 | 693.1 | 144875.03 | 0 | 0 | 782.65 | 0 | 0.84 | 0 | 0 | 591.687 | 302.4178 | [13 empty] | 0 | 0 | 1 | 1 |  |  |  | 1013 | ШТ | ШТ | 1 | [6 empty] | 45799543 | 3 | Монтажные работы | 0 |  | 2 | 110011 | Оборудование связи: прокладка и монтаж сетей связи | мФЕР-10 |  | (извещатель охранного магнитокон тактного адресного) |  | 131584 | 0 | 0 | 0 | 0 | 0 | 0.84 | 0 | 0 | [17 empty] | 0 | 0 | 0 |  |  |  |  | 90 | 46 |  |  |  |  | 1 |  | -424225547 | 2 | 1 | -2 | 0 | 0 | 0 | 1587.21 | 0 | 1587.21 | 0 |  | 0 | 0 | 0 |  | 0 | 1 | 0 | 0 | 0 | 0 | Пр/812-051.1-1 | Пр/774-051.1 | Оборудование связи: прокладка и монтаж сетей связи | Оборудование связи: прокладка и монтаж сетей связи | 0 | 0
17 | 1 |  |  | 10 | ТЦ_61.2.01.06_77_5007081181_22.09.2025_01_ | Извещатель охранный магнитоконтактный | ШТ | 1 | 0 | 1 |  |  |  | 838.75 | 838.75 | 0 | 0 | 0 | 0 | 0 | 0 | 0 | 0 | 0 |  | 48216218 | 838.75 | 838.75 | 0 | 0 | 0 | 0 | 0 | 0 | 0 | 838.75 | 838.75 | 0 | 0 | 0 | 0 | 0 | 0 | 0 | 0 | 0 | 1 | 1 |  |  | 1 | 1 | 1 | 1 |  |  |  |  | 3 | 3 | ТЦ_61.2.01.06_77_5007081181_22.09.2025_01_322.1 |  |  | 100 | 0 |  | 0 | 5 | 0 | 1 | 1 | 1 | 1 | 1 | 1 |  | 0 | 0 |  |  |  | 0 | 0 | 0 | [5 empty] | 0 |  | 0 | 838.75 | 838.75 | 0 | 0 | 0 | 0 | 0 | 0 | 0 | 0 | 0 | [13 empty] | 0 | 0 | 1 | 1 |  |  |  | 1013 | ШТ | ШТ | 1 | [6 empty] | 45799867 | 5 | оборудование | 0 |  | 3 | 100 | Оборудование | оборудование (03) |  |  |  | 131072 | 0 | 838.75 | 0 | 0 | 0 | 0 | 0 | 0 | [17 empty] | 0 | 838.75 | 0 |  |  |  |  | 0 | 0 |  |  |  |  | 1 |  | -303649484 | 2 | 0 | -2 | 0 | 0 | 0 | 838.75 | 0 | 0 | 0 |  | 0 | 0 | 0 |  | 0 | 1 | 0 | 0 | 0 | 0 |  |  |  |  | 0 | 0
17 | 1 | 47 | 47 | 11 | м10-08-003-05 | Устройство оптико-(фото)электрическое,: прибор оптико-электрический в одноблочном исполнении | ШТ | 1 | 0 | 1 |  |  |  | 4651.53 | 143.47 | 0 | 0 | 4508.06 | 0 | 5.76 | 0 | 0 | 4057.25 | 2073.71 |  | 48216218 | 4637.3969 | 129.3329 | 0 | 0 | 4508.064 | 0 | 5.76 | 0 | 0 | 4637.3969 | 129.3329 | 0 | 0 | 4508.064 | 0 | 5.76 | 0 | 0 | 90 | 46 | 1 | 1 |  |  | 1 | 1 | 1 | 1 |  |  |  |  | 0 | 2 | ГЭСНм-2022, м10-08-003-05, приказ Минстроя России от 18.05.2022 г. № 378/пр |  |  | 110011 | 0 |  | 0 | 3 | 0 | 1 | 1 | 1 | 1 | 1 | 1 |  | 90 | 46 |  |  |  | 0 | 0 | 0 | [5 empty] | 0 |  | 0 | 4651.53 | 8787.3 | 0 | 0 | 782.65 | 0 | 5.76 | 0 | 0 | 4057.254 | 2073.7076 | [13 empty] | 0 | 0 | 1 | 1 |  |  |  | 1013 | ШТ | ШТ | 1 | [6 empty] | 45799543 | 3 | Монтажные работы | 0 |  | 2 | 110011 | Оборудование связи: прокладка и монтаж сетей связи | мФЕР-10 |  | (поверхностный) |  | 131584 | 0 | 0 | 0 | 0 | 0 | 5.76 | 0 | 0 | [17 empty] | 0 | 0 | 0 |  |  |  |  | 90 | 46 |  |  |  |  | 1 |  | -842992325 | 2 | 1 | -2 | 0 | 0 | 0 | 10782.49 | 0 | 10782.49 | 0 |  | 0 | 0 | 0 |  | 0 | 1 | 0 | 0 | 0 | 0 | Пр/812-051.1-1 | Пр/774-051.1 | Оборудование связи: прокладка и монтаж сетей связи | Оборудование связи: прокладка и монтаж сетей связи | 0 | 0
17 | 1 |  |  | 12 | ТЦ_61.2.01.07_77_5007081181_22.09.2025_01_ | Извещатель поверхностный оптико-электронный | ШТ | 1 | 0 | 1 |  |  |  | 1212.5 | 1212.5 | 0 | 0 | 0 | 0 | 0 | 0 | 0 | 0 | 0 |  | 48216218 | 1212.5 | 1212.5 | 0 | 0 | 0 | 0 | 0 | 0 | 0 | 1212.5 | 1212.5 | 0 | 0 | 0 | 0 | 0 | 0 | 0 | 0 | 0 | 1 | 1 |  |  | 1 | 1 | 1 | 1 |  |  |  |  | 3 | 3 | ТЦ_61.2.01.07_77_5007081181_22.09.2025_01_324.1 |  |  | 100 | 0 |  | 0 | 5 | 0 | 1 | 1 | 1 | 1 | 1 | 1 |  | 0 | 0 |  |  |  | 0 | 0 | 0 | [5 empty] | 0 |  | 0 | 1212.5 | 1212.5 | 0 | 0 | 0 | 0 | 0 | 0 | 0 | 0 | 0 | [13 empty] | 0 | 0 | 1 | 1 |  |  |  | 1013 | ШТ | ШТ | 1 | [6 empty] | 45799867 | 5 | оборудование | 0 |  | 3 | 100 | Оборудование | оборудование (03) |  |  |  | 131072 | 0 | 1212.5 | 0 | 0 | 0 | 0 | 0 | 0 | [17 empty] | 0 | 1212.5 | 0 |  |  |  |  | 0 | 0 |  |  |  |  | 1 |  | -25594564 | 2 | 0 | -2 | 0 | 0 | 0 | 1212.5 | 0 | 0 | 0 |  | 0 | 0 | 0 |  | 0 | 1 | 0 | 0 | 0 | 0 |  |  |  |  | 0 | 0
17 | 1 | 52 | 52 | 13 | м08-01-081-04 | Аппарат (кнопка, ключ управления, замок электромагнитной блокировки, звуковой сигнал, сигнальная лампа) управления и сигнализации, количество подключаемых концов до 2: однопроволочного провода (жил кабеля) | 100 ШТ | 0.01 | 0 | 0.01 |  |  |  | 295.91 | 17.36 | 0.63 | 0.86 | 277.06 | 0 | 0.354 | 0.0011 | 0 | 269.58 | 141.74 |  | 48216218 | 29369.0123 | 1600.1976 | 63.0047 | 86.0915 | 27705.81 | 0 | 35.4 | 0.11 | 0 | 29455.1038 | 1600.1976 | 63.0047 | 86.0915 | 27705.81 | 0 | 35.4 | 0.11 | 0 | 97 | 51 | 1 | 1 |  |  | 1 | 1 | 1 | 1 |  |  |  |  | 0 | 2 | ГЭСНм-2022, м08-01-081-04, приказ Минстроя России от 18.05.2022 г. № 378/пр |  |  | 108001 | 0 |  | 0 | 3 | 0 | 1 | 1 | 1 | 1 | 1 | 1 |  | 97 | 51 |  |  |  | 0 | 0 | 0 | [5 empty] | 0 |  | 0 | 295.91 | 474.73 | 572.77 | 782.65 | 782.65 | 0 | 35.4 | 0.11 | 0 | 269.5824 | 141.7392 | [13 empty] | 0 | 0 | 1 | 1 |  |  |  | 1013 | 100 ШТ | 100 ШТ | 1 | [6 empty] | 45799455 | 3 | Монтажные работы | 0 |  | 2 | 108001 | Электротехнические установки: на других объектах | мФЕР-08 |  | (прим. Тревожная кнопки под столом дежурного) |  | 131584 | 0 | 0 | 0 | 0 | 0 | 35.4 | 0.11 | 0 | [17 empty] | 0 | 0 | 0 |  |  |  |  | 97 | 51 |  |  |  |  | 1 |  | -157505881 | 2 | 1 | -2 | 0 | 0 | 0 | 707.23 | 0 | 707.23 | 0 |  | 0 | 0 | 0 |  | 0 | 1 | 0 | 0 | 0 | 0 | Пр/812-049.3-1 | Пр/774-049.3 | Электротехнические установки: на других объектах | Электротехнические установки: на других объектах | 0 | 0
17 | 1 |  |  | 14 | ТЦ_61.2.04.03_77_5007081181_22.09.2025_01_ | Тревожная кнопка | ШТ | 1 | 0 | 1 |  |  |  | 575.03 | 575.03 | 0 | 0 | 0 | 0 | 0 | 0 | 0 | 0 | 0 |  | 48216218 | 575.03 | 575.03 | 0 | 0 | 0 | 0 | 0 | 0 | 0 | 575.03 | 575.03 | 0 | 0 | 0 | 0 | 0 | 0 | 0 | 0 | 0 | 1 | 1 |  |  | 1 | 1 | 1 | 1 |  |  |  |  | 3 | 3 | ТЦ_61.2.04.03_77_5007081181_22.09.2025_01_343.1 |  |  | 100 | 0 |  | 0 | 5 | 0 | 1 | 1 | 1 | 1 | 1 | 1 |  | 0 | 0 |  |  |  | 0 | 0 | 0 | [5 empty] | 0 |  | 0 | 575.03 | 575.03 | 0 | 0 | 0 | 0 | 0 | 0 | 0 | 0 | 0 | [13 empty] | 0 | 0 | 1 | 1 |  |  |  | 1013 | ШТ | ШТ | 1 | [6 empty] | 45799867 | 5 | оборудование | 0 |  | 3 | 100 | Оборудование | оборудование (03) |  |  |  | 131072 | 0 | 575.03 | 0 | 0 | 0 | 0 | 0 | 0 | [17 empty] | 0 | 575.03 | 0 |  |  |  |  | 0 | 0 |  |  |  |  | 1 |  | -346929086 | 2 | 0 | -2 | 0 | 0 | 0 | 575.03 | 0 | 0 | 0 |  | 0 | 0 | 0 |  | 0 | 1 | 0 | 0 | 0 | 0 |  |  |  |  | 0 | 0
17 | 1 | 62 | 62 | 15 | м10-04-066-04 | Коробка кабельная соединительная или разветвительная | ШТ | 4 | 0 | 4 |  |  |  | 11557.1 | 436.46 | 0 | 0 | 11120.64 | 0 | 16 | 0 | 0 | 10564.61 | 5893.94 |  | 48216218 | 2877.2794 | 97.1194 | 0 | 0 | 2780.16 | 0 | 4 | 0 | 0 | 2877.2794 | 97.1194 | 0 | 0 | 2780.16 | 0 | 4 | 0 | 0 | 95 | 53 | 1 | 1 |  |  | 1 | 1 | 1 | 1 |  |  |  |  | 0 | 2 | ГЭСНм-2022, м10-04-066-04, приказ Минстроя России от 18.05.2022 г. № 378/пр |  |  | 110004 | 0 |  | 0 | 3 | 0 | 1 | 1 | 1 | 1 | 1 | 1 |  | 95 | 53 |  |  |  | 0 | 0 | 0 | [5 empty] | 0 |  | 0 | 11557.1 | 2737.53 | 0 | 0 | 695.04 | 0 | 4 | 0 | 0 | 10564.608 | 5893.9392 | [13 empty] | 0 | 0 | 1 | 1 |  |  |  | 1013 | ШТ | ШТ | 1 | [6 empty] | 45799462 | 3 | Монтажные работы | 0 |  | 2 | 110004 | Оборудование связи: монтаж радиотелевизионного и электронного оборудования | мФЕР-10 |  | (коробка коммутационная) |  | 131584 | 0 | 0 | 0 | 0 | 0 | 4 | 0 | 0 | [17 empty] | 0 | 0 | 0 |  |  |  |  | 95 | 53 |  |  |  |  | 1 |  | 1748736823 | 2 | 1 | -2 | 0 | 0 | 0 | 28015.65 | 0 | 28015.65 | 0 |  | 0 | 0 | 0 |  | 0 | 1 | 0 | 0 | 0 | 0 | Пр/812-051.2-1 | Пр/774-051.2 | Оборудование связи: монтаж радиотелевизионного и электронного оборудования | Оборудование связи: монтаж радиотелевизионного и электронного оборудования | 0 | 0
17 | 1 |  |  | 16 | ТЦ_20.5.02.03_77_5007081181_22.09.2025_01_ | Коробка коммутационная | ШТ | 4 | 0 | 4 |  |  |  | 215 | 215 | 0 | 0 | 0 | 0 | 0 | 0 | 0 | 0 | 0 |  | 48216218 | 53.75 | 53.75 | 0 | 0 | 0 | 0 | 0 | 0 | 0 | 53.75 | 53.75 | 0 | 0 | 0 | 0 | 0 | 0 | 0 | 0 | 0 | 1 | 1 |  |  | 1 | 1 | 1 | 1 |  |  |  |  | 3 | 2 | ТЦ_20.5.02.03_77_5007081181_22.09.2025_01_294.1 |  |  | 1100 | 0 |  | 0 | 8 | 0 | 1 | 1 | 1 | 1 | 1 | 1 |  | 0 | 0 |  |  |  | 0 | 0 | 0 | [5 empty] | 0 |  | 0 | 215 | 53.75 | 0 | 0 | 0 | 0 | 0 | 0 | 0 | 0 | 0 | [13 empty] | 0 | 0 | 1 | 1 |  |  |  | 1013 | ШТ | ШТ | 1 | [6 empty] | 45799882 | 8 | Материалы строительные | 0 |  | 1 | 1100 | Материалы, изделия и конструкции | материалы (03) |  |  |  | 131072 | 0 | 53.75 | 0 | 0 | 0 | 0 | 0 | 0 | [17 empty] | 0 | 0 | 0 |  |  |  |  | 0 | 0 |  |  |  |  | 1 |  | 1419886689 | 2 | 0 | -2 | 0 | 0 | 0 | 215 | 0 | 215 | 0 |  | 0 | 0 | 0 |  | 0 | 1 | 0 | 0 | 0 | 0 |  |  |  |  | 0 | 0
17 | 1 | 70 | 70 | 17 | м10-10-010-01 | Монтаж объектового оборудования аппаратно-программного комплекса системы передачи извещений | КОМПЛ | 1 | 0 | 1 |  |  |  | 3761.11 | 74.21 | 5.73 | 7.83 | 3673.34 | 0 | 3.77 | 0.01 | 0 | 3313.05 | 1693.34 |  | 48216218 | 3753.256 | 74.1836 | 5.7277 | 7.8265 | 3673.3447 | 0 | 3.77 | 0.01 | 0 | 3761.0825 | 74.1836 | 5.7277 | 7.8265 | 3673.3447 | 0 | 3.77 | 0.01 | 0 | 90 | 46 | 1 | 1 |  |  | 1 | 1 | 1 | 1 |  |  |  |  | 0 | 2 | ГЭСНм-2022 доп.4, м10-10-010-01, приказ Минстроя России от 27.12.2022 г. № 1133/пр |  |  | 110012 | 0 |  | 0 | 3 | 0 | 1 | 1 | 1 | 1 | 1 | 1 |  | 90 | 46 |  |  |  | 0 | 0 | 0 | [5 empty] | 0 |  | 0 | 3761.11 | 98.52 | 572.77 | 782.65 | 2534.87 | 0 | 3.77 | 0.01 | 0 | 3313.053 | 1693.3382 | [13 empty] | 0 | 0 | 1 | 1 |  |  |  | 1013 | КОМПЛ | КОМПЛ | 1 | [6 empty] | 45799920 | 3 | Монтажные работы | 0 |  | 2 | 110012 | Оборудование связи: прокладка и монтаж сетей связи | мФЕР-10 |  | прим. Монтаж приемника радиоканального в ШОС1) |  | 131584 | 0 | 0 | 0 | 0 | 0 | 3.77 | 0.01 | 0 | [17 empty] | 0 | 0 | 0 |  |  |  |  | 90 | 46 |  |  |  |  | 1 |  | -264908644 | 2 | 1 | -2 | 0 | 0 | 0 | 8767.5 | 0 | 8767.5 | 0 |  | 0 | 0 | 0 |  | 0 | 1 | 0 | 0 | 0 | 0 | Пр/812-051.1-1 | Пр/774-051.1 | Оборудование связи: прокладка и монтаж сетей связи | Оборудование связи: прокладка и монтаж сетей связи | 0 | 0
17 | 1 |  |  | 18 | ТЦ_89.1.61.02_77_5007081181_22.09.2025_01_ | Приемник радиоканальный | ШТ | 1 | 0 | 1 |  |  |  | 22332.71 | 22332.71 | 0 | 0 | 0 | 0 | 0 | 0 | 0 | 0 | 0 |  | 48216218 | 22332.71 | 22332.71 | 0 | 0 | 0 | 0 | 0 | 0 | 0 | 22332.71 | 22332.71 | 0 | 0 | 0 | 0 | 0 | 0 | 0 | 0 | 0 | 1 | 1 |  |  | 1 | 1 | 1 | 1 |  |  |  |  | 3 | 3 | ТЦ_89.1.61.02_77_5007081181_22.09.2025_01_339.1 |  |  | 100 | 0 |  | 0 | 5 | 0 | 1 | 1 | 1 | 1 | 1 | 1 |  | 0 | 0 |  |  |  | 0 | 0 | 0 | [5 empty] | 0 |  | 0 | 22332.71 | 22332.71 | 0 | 0 | 0 | 0 | 0 | 0 | 0 | 0 | 0 | [13 empty] | 0 | 0 | 1 | 1 |  |  |  | 1013 | ШТ | ШТ | 1 | [6 empty] | 45799867 | 5 | оборудование | 0 |  | 3 | 100 | Оборудование | оборудование (03) |  |  |  | 131072 | 0 | 22332.71 | 0 | 0 | 0 | 0 | 0 | 0 | [17 empty] | 0 | 22332.71 | 0 |  |  |  |  | 0 | 0 |  |  |  |  | 1 |  | -1709364346 | 2 | 0 | -2 | 0 | 0 | 0 | 22332.71 | 0 | 0 | 0 |  | 0 | 0 | 0 |  | 0 | 1 | 0 | 0 | 0 | 0 |  |  |  |  | 0 | 0
17 | 1 | 73 | 73 |  | м10-10-010-02 | Настройка объектового оборудования аппаратно-программного комплекса системы передачи извещений на совместную работу с ПЦН подразделения пожарной охраны и АПС | КОМПЛ | 3 | 0 | 3 |  |  |  | 7861.09 | 154.14 | 0 | 0 | 7706.95 | 0 | 7.53 | 0 | 0 | 6936.26 | 3545.2 |  | -1 | 2620.3624 | 51.3797 | 0 | 0 | 2568.9827 | 0 | 2.51 | 0 | 0 | 2620.3624 | 51.3797 | 0 | 0 | 2568.9827 | 0 | 2.51 | 0 | 0 | 90 | 46 | 1 | 1 |  |  | 1 | 1 | 1 | 1 |  |  |  |  | 0 | 2 | ГЭСНм-2022 доп.4, м10-10-010-02, приказ Минстроя России от 27.12.2022 г. № 1133/пр |  |  | 110012 | 0 |  | 0 | 3 | 0 | 1 | 1 | 1 | 1 | 1 | 1 |  | 90 | 46 |  |  |  | 0 | 0 | 0 | [5 empty] | 0 |  | 0 | 7861.09 | 25.69 | 0 | 0 | 1950.8 | 0 | 2.51 | 0 | 0 | 6936.255 | 3545.197 | [13 empty] | 0 | 0 | 1 | 1 |  |  |  | 1013 | КОМПЛ | КОМПЛ | 1 | [6 empty] | 45799920 | 3 | Монтажные работы | 0 |  | 2 | 110012 | Оборудование связи: прокладка и монтаж сетей связи | мФЕР-10 |  |  |  | 132096 | 0 | 0 | 0 | 0 | 0 | 2.51 | 0 | 0 | [17 empty] | 0 | 0 | 0 |  |  |  |  | 90 | 46 |  |  |  |  | 1 |  | -424920168 | 2 | 1 | -2 | 0 | 0 | 0 | 18342.55 | 0 | 18342.55 | 0 |  | 0 | 0 | 0 |  | 0 | 1 | 0 | 0 | 0 | 0 | Пр/812-051.1-1 | Пр/774-051.1 | Оборудование связи: прокладка и монтаж сетей связи | Оборудование связи: прокладка и монтаж сетей связи | 0 | 0
17 | 1 | 78 | 78 | 19 | м08-01-081-04 | Аппарат (кнопка, ключ управления, замок электромагнитной блокировки, звуковой сигнал, сигнальная лампа) управления и сигнализации, количество подключаемых концов до 2: однопроволочного провода (жил кабеля) | 100 ШТ | 0.03 | 0 | 0.03 |  |  |  | 871.1 | 35.46 | 1.89 | 2.58 | 831.17 | 0 | 1.062 | 0.0033 | 0 | 808.74 | 425.21 |  | 48216218 | 28814.8961 | 1046.0814 | 63.0047 | 86.0915 | 27705.81 | 0 | 35.4 | 0.11 | 0 | 28900.9876 | 1046.0814 | 63.0047 | 86.0915 | 27705.81 | 0 | 35.4 | 0.11 | 0 | 97 | 51 | 1 | 1 |  |  | 1 | 1 | 1 | 1 |  |  |  |  | 0 | 2 | ГЭСНм-2022, м08-01-081-04, приказ Минстроя России от 18.05.2022 г. № 378/пр |  |  | 108001 | 0 |  | 0 | 3 | 0 | 1 | 1 | 1 | 1 | 1 | 1 |  | 97 | 51 |  |  |  | 0 | 0 | 0 | [5 empty] | 0 |  | 0 | 871.1 | 197.67 | 572.77 | 782.65 | 782.65 | 0 | 35.4 | 0.11 | 0 | 808.7375 | 425.2125 | [13 empty] | 0 | 0 | 1 | 1 |  |  |  | 1013 | 100 ШТ | 100 ШТ | 1 | [6 empty] | 45799455 | 3 | Монтажные работы | 0 |  | 2 | 108001 | Электротехнические установки: на других объектах | мФЕР-08 |  | Тревожная кнопка радиоканальная |  | 131584 | 0 | 0 | 0 | 0 | 0 | 35.4 | 0.11 | 0 | [17 empty] | 0 | 0 | 0 |  |  |  |  | 97 | 51 |  |  |  |  | 1 |  | -157505881 | 2 | 1 | -2 | 0 | 0 | 0 | 2105.05 | 0 | 2105.05 | 0 |  | 0 | 3 | 0 |  | 0 | 1 | 0 | 0 | 0 | 0 | Пр/812-049.3-1 | Пр/774-049.3 | Электротехнические установки: на других объектах | Электротехнические установки: на других объектах | 0 | 0
18 | 1 | 78 |  | 19,1 | 421/пр_2020_п.75_пп.а | Сметная стоимость вспомогательных ненормируемых материальных ресурсов, не учтенная в сметной норме, 2% | % | 2 | 2 | 2 |  |  |  | 16.62 | 16.62 | 0 | 0 | 0 | 0 | 0 | 0 | 0 | 0 | 0 |  | 48216218 | 0 | 0 | 0 | 0 | 0 | 0 | 0 | 0 | 0 | 0 | 0 | 0 | 0 | 0 | 0 | 0 | 0 | 0 | 97 | 51 | 1 | 1 |  |  | 1 | 1 | 1 | 1 |  |  |  |  | 3 | 2 |  |  |  | 108001 | 0 |  | 0 | 3 | 0 | 1 | 1 | 1 | 1 | 1 | 1 |  | 97 | 51 |  |  |  | 0 | 0 | 0 | [5 empty] | 0 |  | 0 | 0 | 0 | 0 | 0 | 0 | 0 | 0 | 0 | 0 | 0 | 0 | [13 empty] | 0 | 0 | 1 | 1 |  |  |  | 1013 | % | % | 1 | [6 empty] | 45799455 | 3 | Монтажные работы | 0 |  | 2 | 108001 | Электротехнические установки: на других объектах | мФЕР-08 |  |  |  | 512 | 0 | 0 | 0 | 0 | 0 | 0 | 0 | [18 empty] | 0 | 0 | 0 |  |  |  |  | 97 | 51 |  |  |  |  | 1 |  | 274903907 | 2 | 1 | -2 | 0 | 0 | 0 | 16.62 | 0 | 16.62 | 0 |  | 0 | 3 | 0 |  | 0 | 1 | 0 | 0 | 0 | 0 | Пр/812-049.3-1 | Пр/774-049.3 | Электротехнические установки: на других объектах | Электротехнические установки: на других объектах | 0 | 0
17 | 1 |  |  | 20 | ТЦ_61.2.04.03_77_5007081181_22.09.2025_01_ | Тревожная кнопка радиоканальная | ШТ | 3 | 0 | 3 |  |  |  | 14921.25 | 14921.25 | 0 | 0 | 0 | 0 | 0 | 0 | 0 | 0 | 0 |  | 48216218 | 4973.75 | 4973.75 | 0 | 0 | 0 | 0 | 0 | 0 | 0 | 4973.75 | 4973.75 | 0 | 0 | 0 | 0 | 0 | 0 | 0 | 0 | 0 | 1 | 1 |  |  | 1 | 1 | 1 | 1 |  |  |  |  | 3 | 3 | ТЦ_61.2.04.03_77_5007081181_22.09.2025_01_344.1 |  |  | 100 | 0 |  | 0 | 5 | 0 | 1 | 1 | 1 | 1 | 1 | 1 |  | 0 | 0 |  |  |  | 0 | 0 | 0 | [5 empty] | 0 |  | 0 | 14921.25 | 4973.75 | 0 | 0 | 0 | 0 | 0 | 0 | 0 | 0 | 0 | [13 empty] | 0 | 0 | 1 | 1 |  |  |  | 1013 | ШТ | ШТ | 1 | [6 empty] | 45799867 | 5 | оборудование | 0 |  | 3 | 100 | Оборудование | оборудование (03) |  |  |  | 131072 | 0 | 4973.75 | 0 | 0 | 0 | 0 | 0 | 0 | [17 empty] | 0 | 14921.25 | 0 |  |  |  |  | 0 | 0 |  |  |  |  | 1 |  | -22834686 | 2 | 0 | -2 | 0 | 0 | 0 | 14921.25 | 0 | 0 | 0 |  | 0 | 0 | 0 |  | 0 | 1 | 0 | 0 | 0 | 0 |  |  |  |  | 0 | 0
17 | 1 | 82 | 82 | 21 | м11-04-008-01 | Съемные и выдвижные блоки (модули, ячейки, ТЭЗ), масса: до 5 кг | ШТ | 1 | 0 | 1 |  |  |  | 752.97 | 14.5 | 5.73 | 7.83 | 724.91 | 0 | 1.03 | 0.01 | 0 | 659.47 | 337.06 |  | 48216218 | 745.14 | 14.4983 | 5.7277 | 7.8265 | 724.914 | 0 | 1.03 | 0.01 | 0 | 752.9665 | 14.4983 | 5.7277 | 7.8265 | 724.914 | 0 | 1.03 | 0.01 | 0 | 90 | 46 | 1 | 1 |  |  | 1 | 1 | 1 | 1 |  |  |  |  | 0 | 2 | ГЭСНм-2022, м11-04-008-01, приказ Минстроя России от 18.05.2022 г. № 378/пр |  |  | 111002 | 0 |  | 0 | 3 | 0 | 1 | 1 | 1 | 1 | 1 | 1 |  | 90 | 46 |  |  |  | 0 | 0 | 0 | [5 empty] | 0 |  | 0 | 752.97 | 7.25 | 572.77 | 782.65 | 703.8 | 0 | 1.03 | 0.01 | 0 | 659.466 | 337.0604 | [13 empty] | 0 | 0 | 1 | 1 |  |  |  | 1013 | ШТ | ШТ | 1 | [6 empty] | 45799468 | 3 | Монтажные работы | 0 |  | 2 | 111002 | Приборы, средства автоматизации и вычислительной техники | мФЕР-11 |  | (Устройство защиты линии интерфейса) |  | 131584 | 0 | 0 | 0 | 0 | 0 | 1.03 | 0.01 | 0 | [17 empty] | 0 | 0 | 0 |  |  |  |  | 90 | 46 |  |  |  |  | 1 |  | 1692227076 | 2 | 1 | -2 | 0 | 0 | 0 | 1749.5 | 0 | 1749.5 | 0 |  | 0 | 0 | 0 |  | 0 | 1 | 0 | 0 | 0 | 0 | Пр/812-053.0-1 | Пр/774-053.0 | Приборы, средства автоматизации и вычислительной техники | Приборы, средства автоматизации и вычислительной техники | 0 | 0
17 | 1 |  |  | 22 | ТЦ_89.1.61.01_77_5007081181_22.09.2025_01_ | Устройство защиты линии интерфейса | ШТ | 1 | 0 | 1 |  |  |  | 2014.38 | 2014.38 | 0 | 0 | 0 | 0 | 0 | 0 | 0 | 0 | 0 |  | 48216218 | 2014.38 | 2014.38 | 0 | 0 | 0 | 0 | 0 | 0 | 0 | 2014.38 | 2014.38 | 0 | 0 | 0 | 0 | 0 | 0 | 0 | 0 | 0 | 1 | 1 |  |  | 1 | 1 | 1 | 1 |  |  |  |  | 3 | 3 | ТЦ_89.1.61.01_77_5007081181_22.09.2025_01_348.1 |  |  | 100 | 0 |  | 0 | 5 | 0 | 1 | 1 | 1 | 1 | 1 | 1 |  | 0 | 0 |  |  |  | 0 | 0 | 0 | [5 empty] | 0 |  | 0 | 2014.38 | 2014.38 | 0 | 0 | 0 | 0 | 0 | 0 | 0 | 0 | 0 | [13 empty] | 0 | 0 | 1 | 1 |  |  |  | 1013 | ШТ | ШТ | 1 | [6 empty] | 45799867 | 5 | оборудование | 0 |  | 3 | 100 | Оборудование | оборудование (03) |  |  |  | 131072 | 0 | 2014.38 | 0 | 0 | 0 | 0 | 0 | 0 | [17 empty] | 0 | 2014.38 | 0 |  |  |  |  | 0 | 0 |  |  |  |  | 1 |  | -863480926 | 2 | 0 | -2 | 0 | 0 | 0 | 2014.38 | 0 | 0 | 0 |  | 0 | 0 | 0 |  | 0 | 1 | 0 | 0 | 0 | 0 |  |  |  |  | 0 | 0
17 | 1 | 88 | 88 | 23 | м10-08-001-01 | Приборы ПС приемно-контрольные, пусковые, концентратор: блок базовый на 10 лучей | ШТ | 1 | 0 | 1 |  |  |  | 6145.21 | 257.77 | 0 | 0 | 5887.44 | 0 | 7.2 | 0 | 0 | 5298.7 | 2708.22 |  | 48216218 | 6100.3764 | 212.9364 | 0 | 0 | 5887.44 | 0 | 7.2 | 0 | 0 | 6100.3764 | 212.9364 | 0 | 0 | 5887.44 | 0 | 7.2 | 0 | 0 | 90 | 46 | 1 | 1 |  |  | 1 | 1 | 1 | 1 |  |  |  |  | 0 | 2 | ГЭСНм-2022, м10-08-001-01, приказ Минстроя России от 18.05.2022 г. № 378/пр |  |  | 110011 | 0 |  | 0 | 3 | 0 | 1 | 1 | 1 | 1 | 1 | 1 |  | 90 | 46 |  |  |  | 0 | 0 | 0 | [5 empty] | 0 |  | 0 | 6145.21 | 3161.34 | 0 | 0 | 817.7 | 0 | 7.2 | 0 | 0 | 5298.696 | 2708.2224 | [13 empty] | 0 | 0 | 1 | 1 |  |  |  | 1013 | ШТ | ШТ | 1 | [6 empty] | 45799543 | 3 | Монтажные работы | 0 |  | 2 | 110011 | Оборудование связи: прокладка и монтаж сетей связи | мФЕР-10 |  | (прим. Монтаж блока радиоканального объектового) |  | 131584 | 0 | 0 | 0 | 0 | 0 | 7.2 | 0 | 0 | [17 empty] | 0 | 0 | 0 |  |  |  |  | 90 | 46 |  |  |  |  | 1 |  | 1055777875 | 2 | 1 | -2 | 0 | 0 | 0 | 14152.13 | 0 | 14152.13 | 0 |  | 0 | 0 | 0 |  | 0 | 1 | 0 | 0 | 0 | 0 | Пр/812-051.1-1 | Пр/774-051.1 | Оборудование связи: прокладка и монтаж сетей связи | Оборудование связи: прокладка и монтаж сетей связи | 0 | 0
17 | 1 |  |  | 24 | ТЦ_89.1.61.02_77_5007081181_22.09.2025_01_ | Блок радиоканальный объектовый | ШТ | 1 | 0 | 1 |  |  |  | 12972 | 12972 | 0 | 0 | 0 | 0 | 0 | 0 | 0 | 0 | 0 |  | 48216218 | 12972 | 12972 | 0 | 0 | 0 | 0 | 0 | 0 | 0 | 12972 | 12972 | 0 | 0 | 0 | 0 | 0 | 0 | 0 | 0 | 0 | 1 | 1 |  |  | 1 | 1 | 1 | 1 |  |  |  |  | 3 | 3 | ТЦ_89.1.61.02_77_5007081181_22.09.2025_01_319.1 |  |  | 100 | 0 |  | 0 | 5 | 0 | 1 | 1 | 1 | 1 | 1 | 1 |  | 0 | 0 |  |  |  | 0 | 0 | 0 | [5 empty] | 0 |  | 0 | 12972 | 12972 | 0 | 0 | 0 | 0 | 0 | 0 | 0 | 0 | 0 | [13 empty] | 0 | 0 | 1 | 1 |  |  |  | 1013 | ШТ | ШТ | 1 | [6 empty] | 45799867 | 5 | оборудование | 0 |  | 3 | 100 | Оборудование | оборудование (03) |  |  |  | 131072 | 0 | 12972 | 0 | 0 | 0 | 0 | 0 | 0 | [17 empty] | 0 | 12972 | 0 |  |  |  |  | 0 | 0 |  |  |  |  | 1 |  | -1880704306 | 2 | 0 | -2 | 0 | 0 | 0 | 12972 | 0 | 0 | 0 |  | 0 | 0 | 0 |  | 0 | 1 | 0 | 0 | 0 | 0 |  |  |  |  | 0 | 0
19 | 1 |  |  |  |  | Прокладка кабеля | [19 empty] | 1 | [187 empty] | 0
19 | 1 |  |  |  |  | Норма отхода материалов принята на основании прил.8.4: кабели всех марок и сечений-2%, трубы пластмассовые - 2% | [19 empty] | 1 | [187 empty] | 0
17 | 1 | 92 | 92 | 25 | м08-02-409-09 | Труба гофрированная ПВХ для защиты проводов и кабелей по установленным конструкциям, по стенам, колоннам, потолкам, основанию пола | 100 м | 0.54 | 0 | 0.54 |  |  |  | 6339.72 | 203.34 | 0 | 0 | 6136.38 | 0 | 8.208 | 0 | 0 | 5952.29 | 3129.55 |  | 48216218 | 11714.566 | 350.894 | 0 | 0 | 11363.672 | 0 | 15.2 | 0 | 0 | 11714.566 | 350.894 | 0 | 0 | 11363.672 | 0 | 15.2 | 0 | 0 | 97 | 51 | 1 | 1 |  |  | 1 | 1 | 1 | 1 |  |  |  |  | 0 | 2 | ГЭСНм-2022, м08-02-409-09, приказ Минстроя России от 18.05.2022 г. № 378/пр |  |  | 108001 | 0 |  | 0 | 3 | 0 | 1 | 1 | 1 | 1 | 1 | 1 |  | 97 | 51 |  |  |  | 0 | 0 | 0 | [5 empty] | 0 |  | 0 | 6339.72 | 186.64 | 0 | 0 | 747.61 | 0 | 15.2 | 0 | 0 | 5952.2886 | 3129.5538 | [13 empty] | 0 | 0 | 1 | 1 |  |  |  | 1003 | 100 м | 100 м | 100 | [6 empty] | 45799455 | 3 | Монтажные работы | 0 |  | 2 | 108001 | Электротехнические установки: на других объектах | мФЕР-08 |  |  |  | 131072 | 0 | 0 | 0 | 0 | 0 | 15.2 | 0 | 0 | [17 empty] | 0 | 0 | 0 |  |  |  |  | 97 | 51 |  |  |  |  | 1 |  | 1581588926 | 2 | 1 | -2 | 0 | 0 | 0 | 15421.56 | 0 | 15421.56 | 0 |  | 0 | 0 | 0 |  | 0 | 1 | 0 | 0 | 0 | 0 | Пр/812-049.3-1 | Пр/774-049.3 | Электротехнические установки: на других объектах | Электротехнические установки: на других объектах | 0 | 0
17 | 1 |  |  | 26 | 24.3.01.02-0001 | Трубы гибкие гофрированные, легкие, из самозатухающего ПВХ, с протяжкой, номинальный диаметр 20 мм | м | 55.08 | 0 | 55.08 |  |  |  | 667.02 | 667.02 | 0 | 0 | 0 | 0 | 0 | 0 | 0 | 0 | 0 |  | 48216218 | 12.11 | 12.11 | 0 | 0 | 0 | 0 | 0 | 0 | 0 | 12.11 | 12.11 | 0 | 0 | 0 | 0 | 0 | 0 | 0 | 0 | 0 | 1 | 1 |  |  | 1 | 1 | 1 | 1 |  |  |  |  | 3 | 2 | ФСБЦ-2022, 24.3.01.02-0001, приказ Минстроя России от 18.05.2022 г. № 378/пр |  |  | 500001 | 0 | 24.3.01.02-0001 | 1 | 8 | 0 | 1 | 1 | 1 | 1 | 1 | 1 |  | 0 | 0 |  |  |  | 0 | 0 | 0 | [5 empty] | 0 |  | 0 | 667.02 | 12.11 | 0 | 0 | 0 | 0 | 0 | 0 | 0 | 0 | 0 | [13 empty] | 0 | 0 | 1 | 1 |  |  |  | 1003 | м | м | 1 | [6 empty] | 45799547 | 8 | Материалы строительные | 0 |  | 1 | 500001 | Материалы и конструкции ( строительные ) по ценникам и каталогом | ФССЦст |  |  |  | 131072 | 12.11 | 12.11 | 0 | 0 | 0 | 0 | 0 | 0 | [17 empty] | 0 | 0 | 0 |  |  |  |  | 0 | 0 |  |  |  |  | 1 |  | 1349050067 | 2 | 1 | 2 | 0 | 0 | 0 | 667.02 | 0 | 667.02 | 0 |  | 0 | 0 | 0 |  | 0 | 1 | 0 | 0 | 0 | 0 |  |  |  |  | 0 | 0
17 | 1 | 102 | 102 | 27 | м08-02-412-01 | Затягивание провода в проложенные трубы и металлические рукава первого одножильного или многожильного в общей оплетке, суммарное сечение: до 2,5 мм2 | 100 м | 0.55 | 0 | 0.55 |  |  |  | 2031.74 | 120.83 | 11.34 | 10.08 | 1889.49 | 0 | 2.4695 | 0.011 | 0 | 1842.58 | 968.78 |  | 48216218 | 3662.166 | 206.1168 | 20.6155 | 18.3398 | 3435.4337 | 0 | 4.49 | 0.02 | 0 | 3680.5058 | 206.1168 | 20.6155 | 18.3398 | 3435.4337 | 0 | 4.49 | 0.02 | 0 | 97 | 51 | 1 | 1 |  |  | 1 | 1 | 1 | 1 |  |  |  |  | 0 | 2 | ГЭСНм-2022 доп.9, м08-02-412-01, приказ Минстроя России от 16.02.2024 г. № 102/пр |  |  | 108001 | 0 |  | 0 | 3 | 0 | 1 | 1 | 1 | 1 | 1 | 1 |  | 97 | 51 |  |  |  | 0 | 0 | 0 | [5 empty] | 0 |  | 0 | 2031.74 | 59948.14 | 2061.55 | 1833.98 | 765.13 | 0 | 4.49 | 0.02 | 0 | 1842.5829 | 968.7807 | [13 empty] | 0 | 0 | 1 | 1 |  |  |  | 1003 | 100 м | 100 м | 100 | [6 empty] | 45799455 | 3 | Монтажные работы | 0 |  | 2 | 108001 | Электротехнические установки: на других объектах | мФЕР-08 |  |  |  | 131072 | 0 | 0 | 0 | 0 | 0 | 4.49 | 0.02 | 0 | [17 empty] | 0 | 0 | 0 |  |  |  |  | 97 | 51 |  |  |  |  | 1 |  | -179377431 | 2 | 1 | -2 | 0 | 0 | 0 | 4843.1 | 0 | 4843.1 | 0 |  | 0 | 0 | 0 |  | 0 | 1 | 0 | 0 | 0 | 0 | Пр/812-049.3-1 | Пр/774-049.3 | Электротехнические установки: на других объектах | Электротехнические установки: на других объектах | 0 | 0
17 | 1 |  |  | 28 | 21.1.08.01-0111 | Кабель пожарной сигнализации КПСВЭВнг(A)-LS 1х2х0,5 | 1000 м | 0.051 | 0 | 0.051 |  |  |  | 1010.16 | 1010.16 | 0 | 0 | 0 | 0 | 0 | 0 | 0 | 0 | 0 |  | 48216218 | 17528.45 | 17528.45 | 0 | 0 | 0 | 0 | 0 | 0 | 0 | 17528.45 | 17528.45 | 0 | 0 | 0 | 0 | 0 | 0 | 0 | 0 | 0 | 1 | 1 |  |  | 1 | 1 | 1 | 1.13 |  |  |  |  | 3 | 2 | ФСБЦ-2022 доп.13, 21.1.08.01-0111, приказ Минстроя России от 07.02.2025 г. № 69/пр |  |  | 500002 | 0 | 21.1.08.01-0111 | 1 | 8 | 0 | 1 | 1 | 1 | 1 | 1 | 1 |  | 0 | 0 |  |  |  | 0 | 0 | 0 | [5 empty] | 0 |  | 0 | 1010.16 | 19807.15 | 0 | 0 | 0 | 0 | 0 | 0 | 0 | 0 | 0 | [13 empty] | 0 | 0 | 1 | 1 |  |  |  | 1013 | 1000 м | 1000 М | 1 | [6 empty] | 45799549 | 8 | Материалы строительные | 0 |  | 2 | 500002 | Материалы и конструкции ( монтажные ) по ценникам и каталогам | ФССЦм |  |  |  | 131072 | 17528.45 | 17528.45 | 0 | 0 | 0 | 0 | 0 | 0 | [17 empty] | 0 | 0 | 0 |  |  |  |  | 0 | 0 |  |  |  |  | 1 |  | 1167645358 | 2 | 1 | 2 | 0 | 0 | 0 | 1010.16 | 0 | 1010.16 | 0 |  | 0 | 0 | 0 |  | 0 | 1 | 0 | 0 | 0 | 0 |  |  |  |  | 0 | 0
17 | 1 |  |  | 29 | ТЦ_21.1.06.04_77_5007081181_22.09.2025_01_ | Кабели симметричные, для промышленного интерфейса RS-485, огнестойкие КСБнг(А)- FRLS 1х2х0,64 | м | 5.1 | 0 | 5.1 |  |  |  | 779.03 | 779.03 | 0 | 0 | 0 | 0 | 0 | 0 | 0 | 0 | 0 |  | 48216218 | 152.75 | 152.75 | 0 | 0 | 0 | 0 | 0 | 0 | 0 | 152.75 | 152.75 | 0 | 0 | 0 | 0 | 0 | 0 | 0 | 0 | 0 | 1 | 1 |  |  | 1 | 1 | 1 | 1 |  |  |  |  | 3 | 2 | ТЦ_21.1.06.04_77_5007081181_22.09.2025_01_283.1 |  |  | 1100 | 0 |  | 0 | 8 | 0 | 1 | 1 | 1 | 1 | 1 | 1 |  | 0 | 0 |  |  |  | 0 | 0 | 0 | [5 empty] | 0 |  | 0 | 779.03 | 152.75 | 0 | 0 | 0 | 0 | 0 | 0 | 0 | 0 | 0 | [13 empty] | 0 | 0 | 1 | 1 |  |  |  | 1003 | м | м | 1 | [6 empty] | 45799882 | 8 | Материалы строительные | 0 |  | 1 | 1100 | Материалы, изделия и конструкции | материалы (03) |  |  |  | 131072 | 0 | 152.75 | 0 | 0 | 0 | 0 | 0 | 0 | [17 empty] | 0 | 0 | 0 |  |  |  |  | 0 | 0 |  |  |  |  | 1 |  | 1778674304 | 2 | 0 | -2 | 0 | 0 | 0 | 779.03 | 0 | 779.03 | 0 |  | 0 | 0 | 0 |  | 0 | 1 | 0 | 0 | 0 | 0 |  |  |  |  | 0 | 0
17 | 1 | 104 | 104 |  | м11-04-028-01 | Включение в аппаратуру разъемов штепсельных, количество контактов в разъеме: до 14 шт. | ШТ | 2 | 0 | 2 |  |  |  | 343.38 | 6.72 | 0 | 0 | 336.66 | 0 | 0.44 | 0 | 0 | 302.99 | 154.86 |  | -1 | 171.6952 | 3.3666 | 0 | 0 | 168.3286 | 0 | 0.22 | 0 | 0 | 171.6952 | 3.3666 | 0 | 0 | 168.3286 | 0 | 0.22 | 0 | 0 | 90 | 46 | 1 | 1 |  |  | 1 | 1 | 1 | 1 |  |  |  |  | 0 | 2 | ГЭСНм-2022, м11-04-028-01, приказ Минстроя России от 18.05.2022 г. № 378/пр |  |  | 111002 | 0 |  | 0 | 3 | 0 | 1 | 1 | 1 | 1 | 1 | 1 |  | 90 | 46 |  |  |  | 0 | 0 | 0 | [5 empty] | 0 |  | 0 | 343.38 | 1.68 | 0 | 0 | 765.13 | 0 | 0.22 | 0 | 0 | 302.994 | 154.8636 | [13 empty] | 0 | 0 | 1 | 1 |  |  |  | 1013 | ШТ | ШТ | 1 | [6 empty] | 45799468 | 3 | Монтажные работы | 0 |  | 2 | 111002 | Приборы, средства автоматизации и вычислительной техники | мФЕР-11 |  |  |  | 132096 | 0 | 0 | 0 | 0 | 0 | 0.22 | 0 | 0 | [17 empty] | 0 | 0 | 0 |  |  |  |  | 90 | 46 |  |  |  |  | 1 |  | -231045765 | 2 | 1 | -2 | 0 | 0 | 0 | 801.23 | 0 | 801.23 | 0 |  | 0 | 0 | 0 |  | 0 | 1 | 0 | 0 | 0 | 0 | Пр/812-053.0-1 | Пр/774-053.0 | Приборы, средства автоматизации и вычислительной техники | Приборы, средства автоматизации и вычислительной техники | 0 | 0
17 | 1 |  |  | 30 | ТЦ_102_77_5007081181_22.09.2025_01_304.1 | Патч-корд волоконно-оптический одномодовый, 3 м | ШТ | 2 | 0 | 2 |  |  |  | 308.08 | 308.08 | 0 | 0 | 0 | 0 | 0 | 0 | 0 | 0 | 0 |  | 48216218 | 154.04 | 154.04 | 0 | 0 | 0 | 0 | 0 | 0 | 0 | 154.04 | 154.04 | 0 | 0 | 0 | 0 | 0 | 0 | 0 | 0 | 0 | 1 | 1 |  |  | 1 | 1 | 1 | 1 |  |  |  |  | 3 | 2 | ТЦ_102_77_5007081181_22.09.2025_01_304.1 |  |  | 1100 | 0 |  | 0 | 8 | 0 | 1 | 1 | 1 | 1 | 1 | 1 |  | 0 | 0 |  |  |  | 0 | 0 | 0 | [5 empty] | 0 |  | 0 | 308.08 | 154.04 | 0 | 0 | 0 | 0 | 0 | 0 | 0 | 0 | 0 | [13 empty] | 0 | 0 | 1 | 1 |  |  |  | 1013 | ШТ | ШТ | 1 | [6 empty] | 45799882 | 8 | Материалы строительные | 0 |  | 1 | 1100 | Материалы, изделия и конструкции | материалы (03) |  |  |  | 131072 | 0 | 154.04 | 0 | 0 | 0 | 0 | 0 | 0 | [17 empty] | 0 | 0 | 0 |  |  |  |  | 0 | 0 |  |  |  |  | 1 |  | 454973417 | 2 | 0 | -2 | 0 | 0 | 0 | 308.08 | 0 | 308.08 | 0 |  | 0 | 0 | 0 |  | 0 | 1 | 0 | 0 | 0 | 0 |  |  |  |  | 0 | 0
17 | 1 | 115 | 115 | 31 | м08-02-402-01 | Кабель трех-пятижильный по установленным конструкциям и лоткам с установкой ответвительных коробок: в помещениях с нормальной средой сечением жилы до 10 мм2 | 100 м | 0.1 | 0 | 0.1 |  |  |  | 1042.83 | 61.19 | 26.78 | 18.34 | 936.52 | 0 | 1.224 | 0.02 | 0 | 926.21 | 486.98 |  | 48216218 | 10249.5178 | 616.59 | 267.7366 | 183.398 | 9365.1912 | 0 | 12.24 | 0.2 | 0 | 10432.9158 | 616.59 | 267.7366 | 183.398 | 9365.1912 | 0 | 12.24 | 0.2 | 0 | 97 | 51 | 1 | 1 |  |  | 1 | 1 | 1 | 1 |  |  |  |  | 0 | 2 | ГЭСНм-2022, м08-02-402-01, приказ Минстроя России от 18.05.2022 г. № 378/пр |  |  | 108001 | 0 |  | 0 | 3 | 0 | 1 | 1 | 1 | 1 | 1 | 1 |  | 97 | 51 |  |  |  | 0 | 0 | 0 | [5 empty] | 0 |  | 0 | 1042.83 | 419.64 | 2090.06 | 1833.98 | 765.13 | 0 | 12.24 | 0.2 | 0 | 926.2142 | 486.9786 | [13 empty] | 0 | 0 | 1 | 1 |  |  |  | 1003 | 100 м | 100 м | 100 | [6 empty] | 45799455 | 3 | Монтажные работы | 0 |  | 2 | 108001 | Электротехнические установки: на других объектах | мФЕР-08 |  |  |  | 131072 | 0 | 0 | 0 | 0 | 0 | 12.24 | 0.2 | 0 | [17 empty] | 0 | 0 | 0 |  |  |  |  | 97 | 51 |  |  |  |  | 1 |  | 1095198527 | 2 | 1 | -2 | 0 | 0 | 0 | 2456.02 | 0 | 2456.02 | 0 |  | 0 | 0 | 0 |  | 0 | 1 | 0 | 0 | 0 | 0 | Пр/812-049.3-1 | Пр/774-049.3 | Электротехнические установки: на других объектах | Электротехнические установки: на других объектах | 0 | 0
17 | 1 |  |  | 32 | 21.9.02.02-3228 | Кабель силовой с медными жилами ВВГнг(A)-LS 3х2,5ок(N, PE)-1000 | 1000 м | 0.0102 | 0 | 0.0102 |  |  |  | 920.02 | 920.02 | 0 | 0 | 0 | 0 | 0 | 0 | 0 | 0 | 0 |  | 48216218 | 82750.65 | 82750.65 | 0 | 0 | 0 | 0 | 0 | 0 | 0 | 82750.65 | 82750.65 | 0 | 0 | 0 | 0 | 0 | 0 | 0 | 0 | 0 | 1 | 1 |  |  | 1 | 1 | 1 | 1.09 |  |  |  |  | 3 | 2 | ФСБЦ-2022, 21.9.02.02-3228, приказ Минстроя России от 18.05.2022 г. № 378/пр |  |  | 500002 | 0 | 21.9.02.02-3228 | 1 | 8 | 0 | 1 | 1 | 1 | 1 | 1 | 1 |  | 0 | 0 |  |  |  | 0 | 0 | 0 | [5 empty] | 0 |  | 0 | 920.02 | 90198.21 | 0 | 0 | 0 | 0 | 0 | 0 | 0 | 0 | 0 | [13 empty] | 0 | 0 | 1 | 1 |  |  |  | 1013 | 1000 м | 1000 М | 1 | [6 empty] | 45799549 | 8 | Материалы строительные | 0 |  | 2 | 500002 | Материалы и конструкции ( монтажные ) по ценникам и каталогам | ФССЦм |  |  |  | 131072 | 82750.65 | 82750.65 | 0 | 0 | 0 | 0 | 0 | 0 | [17 empty] | 0 | 0 | 0 |  |  |  |  | 0 | 0 |  |  |  |  | 1 |  | 471647346 | 2 | 1 | 2 | 0 | 0 | 0 | 920.02 | 0 | 920.02 | 0 |  | 0 | 0 | 0 |  | 0 | 1 | 0 | 0 | 0 | 0 |  |  |  |  | 0 | 0
17 | 1 | 122 | 122 | 33 | м08-02-390-01 | Короба пластмассовые: шириной до 40 мм | 100 м | 0.06 | 0 | 0.06 |  |  |  | 786.06 | 29.21 | 0.03 | 0.42 | 756.4 | 0 | 0.9774 | 0.0006 | 0 | 734.12 | 385.98 |  | 48216218 | 13049.982 | 442.9407 | 0.3732 | 6.9504 | 12606.6681 | 0 | 16.29 | 0.01 | 0 | 13056.9324 | 442.9407 | 0.3732 | 6.9504 | 12606.6681 | 0 | 16.29 | 0.01 | 0 | 97 | 51 | 1 | 1 |  |  | 1 | 1 | 1 | 1 |  |  |  |  | 0 | 2 | ГЭСНм-2022, м08-02-390-01, приказ Минстроя России от 18.05.2022 г. № 378/пр |  |  | 108001 | 0 |  | 0 | 3 | 0 | 1 | 1 | 1 | 1 | 1 | 1 |  | 97 | 51 |  |  |  | 0 | 0 | 0 | [5 empty] | 0 |  | 0 | 786.06 | 128425.22 | 55.61 | 695.04 | 773.89 | 0 | 16.29 | 0.01 | 0 | 734.1154 | 385.9782 | [13 empty] | 0 | 0 | 1 | 1 |  |  |  | 1003 | 100 м | 100 м | 100 | [6 empty] | 45799455 | 3 | Монтажные работы | 0 |  | 2 | 108001 | Электротехнические установки: на других объектах | мФЕР-08 |  |  |  | 131072 | 0 | 0 | 0 | 0 | 0 | 16.29 | 0.01 | 0 | [17 empty] | 0 | 0 | 0 |  |  |  |  | 97 | 51 |  |  |  |  | 1 |  | 2146178230 | 2 | 1 | -2 | 0 | 0 | 0 | 1906.16 | 0 | 1906.16 | 0 |  | 0 | 0 | 0 |  | 0 | 1 | 0 | 0 | 0 | 0 | Пр/812-049.3-1 | Пр/774-049.3 | Электротехнические установки: на других объектах | Электротехнические установки: на других объектах | 0 | 0
17 | 1 |  |  | 34 | ТЦ_20.2.05.02_77_5007081181_22.09.2025_01_ | Держатель с защелкой | ШТ | 108 | 0 | 108 |  |  |  | 540 | 540 | 0 | 0 | 0 | 0 | 0 | 0 | 0 | 0 | 0 |  | 48216218 | 5 | 5 | 0 | 0 | 0 | 0 | 0 | 0 | 0 | 5 | 5 | 0 | 0 | 0 | 0 | 0 | 0 | 0 | 0 | 0 | 1 | 1 |  |  | 1 | 1 | 1 | 1 |  |  |  |  | 3 | 2 | ТЦ_20.2.05.02_77_5007081181_22.09.2025_01_278.1 |  |  | 1100 | 0 |  | 0 | 8 | 0 | 1 | 1 | 1 | 1 | 1 | 1 |  | 0 | 0 |  |  |  | 0 | 0 | 0 | [5 empty] | 0 |  | 0 | 540 | 5 | 0 | 0 | 0 | 0 | 0 | 0 | 0 | 0 | 0 | [13 empty] | 0 | 0 | 1 | 1 |  |  |  | 1013 | ШТ | ШТ | 1 | [6 empty] | 45799882 | 8 | Материалы строительные | 0 |  | 1 | 1100 | Материалы, изделия и конструкции | материалы (03) |  |  |  | 131072 | 0 | 5 | 0 | 0 | 0 | 0 | 0 | 0 | [17 empty] | 0 | 0 | 0 |  |  |  |  | 0 | 0 |  |  |  |  | 1 |  | 1703037447 | 2 | 0 | -2 | 0 | 0 | 0 | 540 | 0 | 540 | 0 |  | 0 | 0 | 0 |  | 0 | 1 | 0 | 0 | 0 | 0 |  |  |  |  | 0 | 0
17 | 1 |  |  | 35 | ТЦ_20.2.05.04_77_5007081181_22.09.2025_01_ | Короб с крышкой 25х30 | м | 6 | 0 | 6 |  |  |  | 1072.26 | 1072.26 | 0 | 0 | 0 | 0 | 0 | 0 | 0 | 0 | 0 |  | 48216218 | 178.71 | 178.71 | 0 | 0 | 0 | 0 | 0 | 0 | 0 | 178.71 | 178.71 | 0 | 0 | 0 | 0 | 0 | 0 | 0 | 0 | 0 | 1 | 1 |  |  | 1 | 1 | 1 | 1 |  |  |  |  | 3 | 2 | ТЦ_20.2.05.04_77_5007081181_22.09.2025_01_292.1 |  |  | 1100 | 0 |  | 0 | 8 | 0 | 1 | 1 | 1 | 1 | 1 | 1 |  | 0 | 0 |  |  |  | 0 | 0 | 0 | [5 empty] | 0 |  | 0 | 1072.26 | 178.71 | 0 | 0 | 0 | 0 | 0 | 0 | 0 | 0 | 0 | [13 empty] | 0 | 0 | 1 | 1 |  |  |  | 1003 | м | м | 1 | [6 empty] | 45799882 | 8 | Материалы строительные | 0 |  | 1 | 1100 | Материалы, изделия и конструкции | материалы (03) |  |  |  | 131072 | 0 | 178.71 | 0 | 0 | 0 | 0 | 0 | 0 | [17 empty] | 0 | 0 | 0 |  |  |  |  | 0 | 0 |  |  |  |  | 1 |  | 1816704319 | 2 | 0 | -2 | 0 | 0 | 0 | 1072.26 | 0 | 1072.26 | 0 |  | 0 | 0 | 0 |  | 0 | 1 | 0 | 0 | 0 | 0 |  |  |  |  | 0 | 0
17 | 1 | 131 | 131 |  | м08-02-158-14 | Заделка концевая сухая для 3-5-жильного кабеля с пластмассовой и резиновой изоляцией напряжением: до 1 кВ, сечение одной жилы от 1,5 до 35 мм2 | ШТ | 18 | 0 | 18 |  |  |  | 15744.18 | 2372.43 | 371.08 | 330.12 | 12670.55 | 0 | 16.56 | 0.36 | 0 | 12610.65 | 6630.34 |  | -1 | 839.7028 | 115.1677 | 20.6155 | 18.3398 | 703.9196 | 0 | 0.92 | 0.02 | 0 | 858.0426 | 115.1677 | 20.6155 | 18.3398 | 703.9196 | 0 | 0.92 | 0.02 | 0 | 97 | 51 | 1 | 1 |  |  | 1 | 1 | 1 | 1 |  |  |  |  | 0 | 2 | ГЭСНм-2022 доп.14, м08-02-158-14, приказ Минстроя России от 19.05.2025 г. № 299/пр |  |  | 108001 | 0 |  | 0 | 3 | 0 | 1 | 1 | 1 | 1 | 1 | 1 |  | 97 | 51 |  |  |  | 0 | 0 | 0 | [5 empty] | 0 |  | 0 | 15744.18 | 272320.88 | 2061.55 | 1833.98 | 765.13 | 0 | 0.92 | 0.02 | 0 | 12610.6499 | 6630.3417 | [13 empty] | 0 | 0 | 1 | 1 |  |  |  | 1013 | ШТ | ШТ | 1 | [6 empty] | 45799455 | 3 | Монтажные работы | 0 |  | 2 | 108001 | Электротехнические установки: на других объектах | мФЕР-08 |  |  |  | 132096 | 0 | 0 | 0 | 0 | 0 | 0.92 | 0.02 | 0 | [17 empty] | 0 | 0 | 0 |  |  |  |  | 97 | 51 |  |  |  |  | 1 |  | -1221519705 | 2 | 1 | -2 | 0 | 0 | 0 | 34985.17 | 0 | 34985.17 | 0 |  | 0 | 0 | 0 |  | 0 | 1 | 0 | 0 | 0 | 0 | Пр/812-049.3-1 | Пр/774-049.3 | Электротехнические установки: на других объектах | Электротехнические установки: на других объектах | 0 | 0
17 | 1 | 144 | 144 |  | м08-03-574-01 | Разводка по устройствам и подключение жил кабелей или проводов сечением: до 10 мм2 | 100 ШТ | 0.3 | 0 | 0.3 |  |  |  | 4116.23 | 368.64 | 6.19 | 5.5 | 3735.9 | 0 | 4.635 | 0.006 | 0 | 3629.16 | 1908.11 |  | -1 | 13655.3474 | 1181.723 | 20.6155 | 18.3398 | 12453.009 | 0 | 15.45 | 0.02 | 0 | 13673.6873 | 1181.723 | 20.6155 | 18.3398 | 12453.009 | 0 | 15.45 | 0.02 | 0 | 97 | 51 | 1 | 1 |  |  | 1 | 1 | 1 | 1 |  |  |  |  | 0 | 2 | ГЭСНм-2022, м08-03-574-01, приказ Минстроя России от 18.05.2022 г. № 378/пр |  |  | 108001 | 0 |  | 0 | 3 | 0 | 1 | 1 | 1 | 1 | 1 | 1 |  | 97 | 51 |  |  |  | 0 | 0 | 0 | [5 empty] | 0 |  | 0 | 4116.23 | 380125.71 | 2061.55 | 1833.98 | 806.02 | 0 | 15.45 | 0.02 | 0 | 3629.158 | 1908.114 | [13 empty] | 0 | 0 | 1 | 1 |  |  |  | 1013 | 100 ШТ | 100 ШТ | 1 | [6 empty] | 45799455 | 3 | Монтажные работы | 0 |  | 2 | 108001 | Электротехнические установки: на других объектах | мФЕР-08 |  |  |  | 132096 | 0 | 0 | 0 | 0 | 0 | 15.45 | 0.02 | 0 | [17 empty] | 0 | 0 | 0 |  |  |  |  | 97 | 51 |  |  |  |  | 1 |  | 610961421 | 2 | 1 | -2 | 0 | 0 | 0 | 9653.5 | 0 | 9653.5 | 0 |  | 0 | 0 | 0 |  | 0 | 1 | 0 | 0 | 0 | 0 | Пр/812-049.3-1 | Пр/774-049.3 | Электротехнические установки: на других объектах | Электротехнические установки: на других объектах | 0 | 0
51 | 1 | 4 | 24 |  | 1 | Здание КПП. Охранная сигнализация. Монтажные работы | 0 | [6 empty] | 607753.75 | 549117.77 | 460.85 | 378.06 | 57797.07 | 0 | 74.8349 | 0.416 | 0 | 54493.67 | 28667.57 |  |  | 607753.75 | 549117.77 | 460.85 | 378.06 | 57797.07 | 0 | 74.8349 | 0.416 | 0 | 54493.67 | 28667.57 |  |  | 0 | 536484.12 | 0 | 690914.99 | 0 | 154430.87 | 0 | 549117.77 | 12633.65 | 0 | 12633.65 | 536484.12 | 0 | 0 | 0 | 0 | [19 empty] | 0 | 536484.12 | 0 | 690914.99 | 0 | 154430.87 | 0 | 549117.77 | 12633.65 | 0 | 12633.65 | 536484.12 | 0 | 0 | 0 | 0 | [114 empty] | 0
50 | 0 | 0 | 1 | 201 | 607753.75 | ПЗ | Прямые затраты |  |  | 201 | 1 | 3 |  | 2 | [7 empty] | 71269.63 | 1 | 71269.63
50 | 0 | 0 | 1 | 202 | 549117.77 | СтМатОб | Стоимость материальных ресурсов (всего) |  |  | 202 | 2 | 3 |  | 2 | [7 empty] | 549117.77 | 1 | 549117.77
50 | 0 | 0 | 1 | 222 | 0 | СтМатОбЗак | Стоимость материалов и оборудования заказчика |  |  | 222 | 3 | 3 |  | 2 | [7 empty] | 0 | 1 | 0
50 | 0 | 0 | 1 | 225 | 549117.77 | СтМатОбПод | Стоимость материалов и оборудования подрядчика |  |  | 225 | 4 | 3 |  | 2 | [7 empty] | 549117.77 | 1 | 549117.77
50 | 0 | 0 | 1 | 226 | 12633.65 | СтМат | Стоимость материалов (всего) |  |  | 226 | 5 | 3 |  | 2 | [7 empty] | 12633.65 | 1 | 12633.65
50 | 0 | 0 | 1 | 227 | 0 | СтМатЗак | Стоимость материалов заказчика |  |  | 227 | 6 | 3 |  | 2 | [7 empty] | 0 | 1 | 0
50 | 0 | 0 | 1 | 228 | 12633.65 | СтМатПод | Стоимость материалов подрядчика |  |  | 228 | 7 | 3 |  | 2 | [7 empty] | 12633.65 | 1 | 12633.65
50 | 0 | 0 | 1 | 216 | 536484.12 | Оборуд | Стоимость оборудования (всего) |  |  | 216 | 8 | 3 |  | 2 | [7 empty] | 536484.12 | 1 | 536484.12
50 | 0 | 0 | 1 | 223 | 0 | ОборудЗак | Стоимость оборудования заказчика |  |  | 223 | 9 | 3 |  | 2 | [7 empty] | 0 | 1 | 0
50 | 0 | 0 | 1 | 229 | 536484.12 | ОборудПод | Стоимость оборудования подрядчика |  |  | 229 | 10 | 3 |  | 2 | [7 empty] | 536484.12 | 1 | 536484.12
50 | 0 | 0 | 1 | 203 | 460.85 | ЭММ | Эксплуатация машин |  |  | 203 | 11 | 3 |  | 2 | [7 empty] | 460.85 | 1 | 460.85
50 | 0 | 0 | 1 | 231 | 0 | ЭММсНРиСП | Эксплуатация машин по ТСН-2001.16 |  |  | 231 | 12 | 3 |  | 2 | [7 empty] | 0 | 1 | 0
50 | 0 | 0 | 1 | 204 | 378.06 | ЗПМ | ЗП машинистов |  |  | 204 | 13 | 3 |  | 2 | [7 empty] | 378.06 | 1 | 378.06
50 | 0 | 0 | 1 | 205 | 57797.07 | ОЗП | Основная ЗП рабочих |  |  | 205 | 14 | 3 |  | 2 | [7 empty] | 57797.07 | 1 | 57797.07
50 | 0 | 0 | 1 | 232 | 0 | ОЗПсНРиСП | Основная ЗП рабочих по ТСН-2001.16 |  |  | 232 | 15 | 3 |  | 2 | [7 empty] | 0 | 1 | 0
50 | 0 | 0 | 1 | 214 | 0 | Строит | Строительные работы с НР и СП |  |  | 214 | 16 | 3 |  | 2 | [7 empty] | 0 | 1 | 0
50 | 0 | 0 | 1 | 215 | 154430.87 | Монтаж | Монтажные работы с НР и СП |  |  | 215 | 17 | 3 |  | 2 | [7 empty] | 154430.87 | 1 | 154430.87
50 | 0 | 0 | 1 | 217 | 0 | Прочие | Прочие работы с НР и СП |  |  | 217 | 18 | 3 |  | 2 | [7 empty] | 0 | 1 | 0
50 | 0 | 0 | 1 | 230 | 0 | ПрочиеЗатр | Прочие затраты по ТСН-2001.16 |  |  | 230 | 19 | 3 |  | 2 | [7 empty] | 0 | 1 | 0
50 | 0 | 0 | 1 | 206 | 0 | ВозврМат | Возврат материалов |  |  | 206 | 20 | 3 |  | 2 | [7 empty] | 0 | 1 | 0
50 | 0 | 0 | 1 | 207 | 74.8349 | ТрудСтр | Трудозатраты строителей |  |  | 207 | 21 | 3 |  | 7 | [7 empty] | 74.8349 | 1 | 74.8349
50 | 0 | 0 | 1 | 208 | 0.416 | ТрудМаш | Трудозатраты машинистов |  |  | 208 | 22 | 3 |  | 7 | [7 empty] | 0.416 | 1 | 0.416
50 | 0 | 0 | 1 | 209 | 0 | ТранспМат | Транспорт материалов |  |  | 209 | 23 | 3 |  | 2 | [7 empty] | 0 | 1 | 0
50 | 0 | 0 | 1 | 233 | 0 | Перевозка | Перевозка грузов |  |  | 233 | 24 | 3 |  | 2 | [7 empty] | 0 | 1 | 0
50 | 0 | 0 | 1 | 210 | 54493.67 | НР | Накладные расходы |  |  | 210 | 25 | 3 |  | 2 | [7 empty] | 54493.67 | 1 | 54493.67
50 | 0 | 0 | 1 | 211 | 28667.57 | СмПриб | Сметная прибыль |  |  | 211 | 26 | 3 |  | 2 | [7 empty] | 28667.57 | 1 | 28667.57
50 | 0 | 0 | 1 | 224 | 690914.99 | Всего | Всего с НР и СП |  |  | 224 | 27 | 3 |  | 2 | [7 empty] | 690914.99 | 1 | 690914.99
4 | 1 |  | 146 |  | 2 | Здание ОПУ (ОС). Охранная сигнализация. Монтажные работы |  | 0 |  | -1 | [7 empty] | 0 |  |  | 5 | [53 empty] | 0 | [11 empty] | 0
52 | 1 | 4 | 103 | 0 | 2 | Здание ОПУ (ОС). Охранная сигнализация. Монтажные работы | [7 empty] | 601021.67 | 512628.92 | 463.98 | 377.3 | 87551.47 | 0 | 118.1286 | 0.4132 | 0 | 82941.97 | 44309.69 | 0 | 0 | 601021.67 | 512628.92 | 463.98 | 377.3 | 87551.47 | 0 | 118.1286 | 0.4132 | 0 | 82941.97 | 44309.69 | 0 | 0 | 0 | 492874.38 | 0 | 728273.33 | 0 | 235398.95 | 0 | 512628.92 | 19754.54 | 0 | 19754.54 | 492874.38 | 0 | 0 | 0 | 0 | 0 | 0 | 0 | 0 | 0 | 0 | 0 | 0 | 0 | 0 | 0 | 0 | 0 | 0 | 0 | 0 | 0 | 0 | 0 | 0 | 492874.38 | 0 | 728273.33 | 0 | 235398.95 | 0 | 512628.92 | 19754.54 | 0 | 19754.54 | 492874.38 | 0 | 0 | 0 | 0 | 0 | 0 | 0 | 0 | 0 | 0 | 0 | 0 | 0 | 0 | 0 | 0 | 0 | 0 | 0 | 0 | 0 | 0 | 0 | 0 | 0 | 0 | 0 | 0 | 0 | 0 | 0 | 0 | 0 | 0 | 0 | 0 | 0 | 0 | 0 | 0 | 0 | 0 | 0 | 0 | 0 | 0 | 0 | 0 | 0 | 0 | 0 | 0 | 0 | 0 | 0 | 0 | 0 | 0 | 0 | 0 | 0 | 0 | 0 | 0 | 0 | 0 | 0 | 0 | 0 | 0 | 0 | 0 | 0 | 0 | 0 | 0 | 0 | 0 | 0 | 0 | 0 | 0 | 0 | 0 | 0 | 0 | 0 | 0 | 0 | 0 | 0 | 0 | 0 | 0 | 0 | 0 | 0 | 0 | 0 | 0 | 0 | 0 | 0 | 0 | 0 | 0 | 0 | 0 | 0 | 0 | 0 | 0 | 0 | 0 | 0 | 0 | 0 | 0 | 0
17 | 1 | 154 | 154 | 36 | м08-03-572-03 | Блок управления шкафного исполнения или распределительный пункт (шкаф), устанавливаемый: на стене, высота и ширина до 600х600 мм | ШТ | 1 | 0 | 1 |  |  |  | 4220.01 | 2190.19 | 204.36 | 165.06 | 1660.4 | 0 | 2.06 | 0.18 | 0 | 1770.7 | 930.98 |  | 48216218 | 3499.4185 | 1634.6611 | 204.3561 | 165.0582 | 1660.4012 | 0 | 2.06 | 0.18 | 0 | 3664.4767 | 1634.6611 | 204.3561 | 165.0582 | 1660.4012 | 0 | 2.06 | 0.18 | 0 | 97 | 51 | 1 | 1 |  |  | 1 | 1 | 1 | 1 |  |  |  |  | 0 | 2 | ГЭСНм-2022, м08-03-572-03, приказ Минстроя России от 18.05.2022 г. № 378/пр |  |  | 108001 | 0 |  | 0 | 3 | 0 | 1 | 1 | 1 | 1 | 1 | 1 |  | 97 | 51 |  |  |  | 0 | 0 | 0 | [5 empty] | 0 |  | 0 | 4220.01 | 142580.71 | 2090.06 | 1833.98 | 806.02 | 0 | 2.06 | 0.18 | 0 | 1770.6962 | 930.9846 | [13 empty] | 0 | 0 | 1 | 1 |  |  |  | 1013 | ШТ | ШТ | 1 | [6 empty] | 45799455 | 3 | Монтажные работы | 0 |  | 2 | 108001 | Электротехнические установки: на других объектах | мФЕР-08 |  | (шкаф К-УОС-2) |  | 131584 | 0 | 0 | 0 | 0 | 0 | 2.06 | 0.18 | 0 | [17 empty] | 0 | 0 | 0 |  |  |  |  | 97 | 51 |  |  |  |  | 1 |  | -474067523 | 2 | 1 | -2 | 0 | 0 | 0 | 6921.69 | 0 | 6921.69 | 0 |  | 0 | 3 | 0 |  | 0 | 1 | 0 | 0 | 0 | 0 | Пр/812-049.3-1 | Пр/774-049.3 | Электротехнические установки: на других объектах | Электротехнические установки: на других объектах | 0 | 0
18 | 1 | 154 |  | 36,1 | 421/пр_2020_п.75_пп.а | Сметная стоимость вспомогательных ненормируемых материальных ресурсов, не учтенная в сметной норме, 2% | % | 2 | 2 | 2 |  |  |  | 33.21 | 33.21 | 0 | 0 | 0 | 0 | 0 | 0 | 0 | 0 | 0 |  | 48216218 | 0 | 0 | 0 | 0 | 0 | 0 | 0 | 0 | 0 | 0 | 0 | 0 | 0 | 0 | 0 | 0 | 0 | 0 | 97 | 51 | 1 | 1 |  |  | 1 | 1 | 1 | 1 |  |  |  |  | 3 | 2 |  |  |  | 108001 | 0 |  | 0 | 3 | 0 | 1 | 1 | 1 | 1 | 1 | 1 |  | 97 | 51 |  |  |  | 0 | 0 | 0 | [5 empty] | 0 |  | 0 | 0 | 0 | 0 | 0 | 0 | 0 | 0 | 0 | 0 | 0 | 0 | [13 empty] | 0 | 0 | 1 | 1 |  |  |  | 1013 | % | % | 1 | [6 empty] | 45799455 | 3 | Монтажные работы | 0 |  | 2 | 108001 | Электротехнические установки: на других объектах | мФЕР-08 |  |  |  | 512 | 0 | 0 | 0 | 0 | 0 | 0 | 0 | [18 empty] | 0 | 0 | 0 |  |  |  |  | 97 | 51 |  |  |  |  | 1 |  | 274903907 | 2 | 1 | -2 | 0 | 0 | 0 | 33.21 | 0 | 33.21 | 0 |  | 0 | 3 | 0 |  | 0 | 1 | 0 | 0 | 0 | 0 | Пр/812-049.3-1 | Пр/774-049.3 | Электротехнические установки: на других объектах | Электротехнические установки: на других объектах | 0 | 0
17 | 1 |  |  | 37 | ТЦ_89.1.61.02_77_5007081181_22.09.2025_01_ | Шкаф охранной сигнализации в сборе (К-УОС-2) | ШТ | 1 | 0 | 1 |  |  |  | 425000 | 425000 | 0 | 0 | 0 | 0 | 0 | 0 | 0 | 0 | 0 |  | 48216218 | 425000 | 425000 | 0 | 0 | 0 | 0 | 0 | 0 | 0 | 425000 | 425000 | 0 | 0 | 0 | 0 | 0 | 0 | 0 | 0 | 0 | 1 | 1 |  |  | 1 | 1 | 1 | 1 |  |  |  |  | 3 | 3 | ТЦ_89.1.61.02_77_5007081181_22.09.2025_01_354.1 |  |  | 100 | 0 |  | 0 | 5 | 0 | 1 | 1 | 1 | 1 | 1 | 1 |  | 0 | 0 |  |  |  | 0 | 0 | 0 | [5 empty] | 0 |  | 0 | 425000 | 425000 | 0 | 0 | 0 | 0 | 0 | 0 | 0 | 0 | 0 | [13 empty] | 0 | 0 | 1 | 1 |  |  |  | 1013 | ШТ | ШТ | 1 | [6 empty] | 45799867 | 5 | оборудование | 0 |  | 3 | 100 | Оборудование | оборудование (03) |  |  |  | 131072 | 0 | 425000 | 0 | 0 | 0 | 0 | 0 | 0 | [17 empty] | 0 | 425000 | 0 |  |  |  |  | 0 | 0 |  |  |  |  | 1 |  | 1637163529 | 2 | 0 | -2 | 0 | 0 | 0 | 425000 | 0 | 0 | 0 |  | 0 | 0 | 0 |  | 0 | 1 | 0 | 0 | 0 | 0 |  |  |  |  | 0 | 0
17 | 1 | 164 | 164 | 38 | м08-03-572-03 | Блок управления шкафного исполнения или распределительный пункт (шкаф), устанавливаемый: на стене, высота и ширина до 600х600 мм | ШТ | 1 | 0 | 1 |  |  |  | 4220.01 | 2190.19 | 204.36 | 165.06 | 1660.4 | 0 | 2.06 | 0.18 | 0 | 1770.7 | 930.98 |  | 48216218 | 3499.4185 | 1634.6611 | 204.3561 | 165.0582 | 1660.4012 | 0 | 2.06 | 0.18 | 0 | 3664.4767 | 1634.6611 | 204.3561 | 165.0582 | 1660.4012 | 0 | 2.06 | 0.18 | 0 | 97 | 51 | 1 | 1 |  |  | 1 | 1 | 1 | 1 |  |  |  |  | 0 | 2 | ГЭСНм-2022, м08-03-572-03, приказ Минстроя России от 18.05.2022 г. № 378/пр |  |  | 108001 | 0 |  | 0 | 3 | 0 | 1 | 1 | 1 | 1 | 1 | 1 |  | 97 | 51 |  |  |  | 0 | 0 | 0 | [5 empty] | 0 |  | 0 | 4220.01 | 142580.71 | 2090.06 | 1833.98 | 806.02 | 0 | 2.06 | 0.18 | 0 | 1770.6962 | 930.9846 | [13 empty] | 0 | 0 | 1 | 1 |  |  |  | 1013 | ШТ | ШТ | 1 | [6 empty] | 45799455 | 3 | Монтажные работы | 0 |  | 2 | 108001 | Электротехнические установки: на других объектах | мФЕР-08 |  | (шкаф К-ШУДО-2) |  | 131584 | 0 | 0 | 0 | 0 | 0 | 2.06 | 0.18 | 0 | [17 empty] | 0 | 0 | 0 |  |  |  |  | 97 | 51 |  |  |  |  | 1 |  | -474067523 | 2 | 1 | -2 | 0 | 0 | 0 | 6921.69 | 0 | 6921.69 | 0 |  | 0 | 3 | 0 |  | 0 | 1 | 0 | 0 | 0 | 0 | Пр/812-049.3-1 | Пр/774-049.3 | Электротехнические установки: на других объектах | Электротехнические установки: на других объектах | 0 | 0
18 | 1 | 164 |  | 38,1 | 421/пр_2020_п.75_пп.а | Сметная стоимость вспомогательных ненормируемых материальных ресурсов, не учтенная в сметной норме, 2% | % | 2 | 2 | 2 |  |  |  | 33.21 | 33.21 | 0 | 0 | 0 | 0 | 0 | 0 | 0 | 0 | 0 |  | 48216218 | 0 | 0 | 0 | 0 | 0 | 0 | 0 | 0 | 0 | 0 | 0 | 0 | 0 | 0 | 0 | 0 | 0 | 0 | 97 | 51 | 1 | 1 |  |  | 1 | 1 | 1 | 1 |  |  |  |  | 3 | 2 |  |  |  | 108001 | 0 |  | 0 | 3 | 0 | 1 | 1 | 1 | 1 | 1 | 1 |  | 97 | 51 |  |  |  | 0 | 0 | 0 | [5 empty] | 0 |  | 0 | 0 | 0 | 0 | 0 | 0 | 0 | 0 | 0 | 0 | 0 | 0 | [13 empty] | 0 | 0 | 1 | 1 |  |  |  | 1013 | % | % | 1 | [6 empty] | 45799455 | 3 | Монтажные работы | 0 |  | 2 | 108001 | Электротехнические установки: на других объектах | мФЕР-08 |  |  |  | 512 | 0 | 0 | 0 | 0 | 0 | 0 | 0 | [18 empty] | 0 | 0 | 0 |  |  |  |  | 97 | 51 |  |  |  |  | 1 |  | 274903907 | 2 | 1 | -2 | 0 | 0 | 0 | 33.21 | 0 | 33.21 | 0 |  | 0 | 3 | 0 |  | 0 | 1 | 0 | 0 | 0 | 0 | Пр/812-049.3-1 | Пр/774-049.3 | Электротехнические установки: на других объектах | Электротехнические установки: на других объектах | 0 | 0
17 | 1 |  |  | 39 | ТЦ_89.1.61.02_77_5007081181_22.09.2025_01_ | Шкаф узла доступа охраны в сборе (К-ШУДО-2) | ШТ | 1 | 0 | 1 |  |  |  | 42500 | 42500 | 0 | 0 | 0 | 0 | 0 | 0 | 0 | 0 | 0 |  | 48216218 | 42500 | 42500 | 0 | 0 | 0 | 0 | 0 | 0 | 0 | 42500 | 42500 | 0 | 0 | 0 | 0 | 0 | 0 | 0 | 0 | 0 | 1 | 1 |  |  | 1 | 1 | 1 | 1 |  |  |  |  | 3 | 3 | ТЦ_89.1.61.02_77_5007081181_22.09.2025_01_358.1 |  |  | 100 | 0 |  | 0 | 5 | 0 | 1 | 1 | 1 | 1 | 1 | 1 |  | 0 | 0 |  |  |  | 0 | 0 | 0 | [5 empty] | 0 |  | 0 | 42500 | 42500 | 0 | 0 | 0 | 0 | 0 | 0 | 0 | 0 | 0 | [13 empty] | 0 | 0 | 1 | 1 |  |  |  | 1013 | ШТ | ШТ | 1 | [6 empty] | 45799867 | 5 | оборудование | 0 |  | 3 | 100 | Оборудование | оборудование (03) |  |  |  | 131072 | 0 | 42500 | 0 | 0 | 0 | 0 | 0 | 0 | [17 empty] | 0 | 42500 | 0 |  |  |  |  | 0 | 0 |  |  |  |  | 1 |  | 1729237324 | 2 | 0 | -2 | 0 | 0 | 0 | 42500 | 0 | 0 | 0 |  | 0 | 0 | 0 |  | 0 | 1 | 0 | 0 | 0 | 0 |  |  |  |  | 0 | 0
17 | 1 | 170 | 170 | 40 | м08-01-121-06 | Аккумулятор кислотный стационарный, тип: С-10, СК-10, С-12, СК-12 | ШТ | 2 | 0 | 2 |  |  |  | 9003.53 | 942.23 | 0 | 0 | 8061.3 | 0 | 10.3 | 0 | 0 | 7819.46 | 4111.26 |  | 48216218 | 4468.8939 | 438.2464 | 0 | 0 | 4030.6475 | 0 | 5.15 | 0 | 0 | 4468.8939 | 438.2464 | 0 | 0 | 4030.6475 | 0 | 5.15 | 0 | 0 | 97 | 51 | 1 | 1 |  |  | 1 | 1 | 1 | 1 |  |  |  |  | 0 | 2 | ГЭСНм-2022, м08-01-121-06, приказ Минстроя России от 18.05.2022 г. № 378/пр |  |  | 108001 | 0 |  | 0 | 3 | 0 | 1 | 1 | 1 | 1 | 1 | 1 |  | 97 | 51 |  |  |  | 0 | 0 | 0 | [5 empty] | 0 |  | 0 | 9003.53 | 489793.96 | 0 | 0 | 782.65 | 0 | 5.15 | 0 | 0 | 7819.461 | 4111.263 | [13 empty] | 0 | 0 | 1 | 1 |  |  |  | 1013 | ШТ | ШТ | 1 | [6 empty] | 45799455 | 3 | Монтажные работы | 0 |  | 2 | 108001 | Электротехнические установки: на других объектах | мФЕР-08 |  |  |  | 131072 | 0 | 0 | 0 | 0 | 0 | 5.15 | 0 | 0 | [17 empty] | 0 | 0 | 0 |  |  |  |  | 97 | 51 |  |  |  |  | 1 |  | -188700212 | 2 | 1 | -2 | 0 | 0 | 0 | 20934.25 | 0 | 20934.25 | 0 |  | 0 | 0 | 0 |  | 0 | 1 | 0 | 0 | 0 | 0 | Пр/812-049.3-1 | Пр/774-049.3 | Электротехнические установки: на других объектах | Электротехнические установки: на других объектах | 0 | 0
17 | 1 |  |  | 41 | ТЦ_62.4.01.01_77_5007081181_22.09.2025_01_ | Аккумуляторная батарея 12 В емкостью 15 А*ч | ШТ | 2 | 0 | 2 |  |  |  | 11585 | 11585 | 0 | 0 | 0 | 0 | 0 | 0 | 0 | 0 | 0 |  | 48216218 | 5792.5 | 5792.5 | 0 | 0 | 0 | 0 | 0 | 0 | 0 | 5792.5 | 5792.5 | 0 | 0 | 0 | 0 | 0 | 0 | 0 | 0 | 0 | 1 | 1 |  |  | 1 | 1 | 1 | 1 |  |  |  |  | 3 | 3 | ТЦ_62.4.01.01_77_5007081181_22.09.2025_01_311.1 |  |  | 100 | 0 |  | 0 | 5 | 0 | 1 | 1 | 1 | 1 | 1 | 1 |  | 0 | 0 |  |  |  | 0 | 0 | 0 | [5 empty] | 0 |  | 0 | 11585 | 5792.5 | 0 | 0 | 0 | 0 | 0 | 0 | 0 | 0 | 0 | [13 empty] | 0 | 0 | 1 | 1 |  |  |  | 1013 | ШТ | ШТ | 1 | [6 empty] | 45799867 | 5 | оборудование | 0 |  | 3 | 100 | Оборудование | оборудование (03) |  |  |  | 131072 | 0 | 5792.5 | 0 | 0 | 0 | 0 | 0 | 0 | [17 empty] | 0 | 11585 | 0 |  |  |  |  | 0 | 0 |  |  |  |  | 1 |  | 122961805 | 2 | 0 | -2 | 0 | 0 | 0 | 11585 | 0 | 0 | 0 |  | 0 | 0 | 0 |  | 0 | 1 | 0 | 0 | 0 | 0 |  |  |  |  | 0 | 0
17 | 1 | 177 | 177 | 42 | м10-08-003-05 | Устройство оптико-(фото)электрическое,: прибор оптико-электрический в одноблочном исполнении | ШТ | 4 | 0 | 4 |  |  |  | 18606.16 | 573.9 | 0 | 0 | 18032.26 | 0 | 23.04 | 0 | 0 | 16229.03 | 8294.84 |  | 48216218 | 4637.3969 | 129.3329 | 0 | 0 | 4508.064 | 0 | 5.76 | 0 | 0 | 4637.3969 | 129.3329 | 0 | 0 | 4508.064 | 0 | 5.76 | 0 | 0 | 90 | 46 | 1 | 1 |  |  | 1 | 1 | 1 | 1 |  |  |  |  | 0 | 2 | ГЭСНм-2022, м10-08-003-05, приказ Минстроя России от 18.05.2022 г. № 378/пр |  |  | 110011 | 0 |  | 0 | 3 | 0 | 1 | 1 | 1 | 1 | 1 | 1 |  | 90 | 46 |  |  |  | 0 | 0 | 0 | [5 empty] | 0 |  | 0 | 18606.16 | 8787.3 | 0 | 0 | 782.65 | 0 | 5.76 | 0 | 0 | 16229.034 | 8294.8396 | [13 empty] | 0 | 0 | 1 | 1 |  |  |  | 1013 | ШТ | ШТ | 1 | [6 empty] | 45799543 | 3 | Монтажные работы | 0 |  | 2 | 110011 | Оборудование связи: прокладка и монтаж сетей связи | мФЕР-10 |  | (объемный) |  | 131584 | 0 | 0 | 0 | 0 | 0 | 5.76 | 0 | 0 | [17 empty] | 0 | 0 | 0 |  |  |  |  | 90 | 46 |  |  |  |  | 1 |  | -842992325 | 2 | 1 | -2 | 0 | 0 | 0 | 43130.03 | 0 | 43130.03 | 0 |  | 0 | 0 | 0 |  | 0 | 1 | 0 | 0 | 0 | 0 | Пр/812-051.1-1 | Пр/774-051.1 | Оборудование связи: прокладка и монтаж сетей связи | Оборудование связи: прокладка и монтаж сетей связи | 0 | 0
17 | 1 |  |  | 43 | ТЦ_61.2.01.07_77_5007081181_22.09.2025_01_ | Извещатель охранный объемный оптико-электронный | ШТ | 4 | 0 | 4 |  |  |  | 5065 | 5065 | 0 | 0 | 0 | 0 | 0 | 0 | 0 | 0 | 0 |  | 48216218 | 1266.25 | 1266.25 | 0 | 0 | 0 | 0 | 0 | 0 | 0 | 1266.25 | 1266.25 | 0 | 0 | 0 | 0 | 0 | 0 | 0 | 0 | 0 | 1 | 1 |  |  | 1 | 1 | 1 | 1 |  |  |  |  | 3 | 3 | ТЦ_61.2.01.07_77_5007081181_22.09.2025_01_323.1 |  |  | 100 | 0 |  | 0 | 5 | 0 | 1 | 1 | 1 | 1 | 1 | 1 |  | 0 | 0 |  |  |  | 0 | 0 | 0 | [5 empty] | 0 |  | 0 | 5065 | 1266.25 | 0 | 0 | 0 | 0 | 0 | 0 | 0 | 0 | 0 | [13 empty] | 0 | 0 | 1 | 1 |  |  |  | 1013 | ШТ | ШТ | 1 | [6 empty] | 45799867 | 5 | оборудование | 0 |  | 3 | 100 | Оборудование | оборудование (03) |  |  |  | 131072 | 0 | 1266.25 | 0 | 0 | 0 | 0 | 0 | 0 | [17 empty] | 0 | 5065 | 0 |  |  |  |  | 0 | 0 |  |  |  |  | 1 |  | 766557888 | 2 | 0 | -2 | 0 | 0 | 0 | 5065 | 0 | 0 | 0 |  | 0 | 0 | 0 |  | 0 | 1 | 0 | 0 | 0 | 0 |  |  |  |  | 0 | 0
17 | 1 | 184 | 184 | 44 | м10-08-002-04 | Извещатель ОС автоматический: контактный, магнитоконтактный на открывание окон, дверей | ШТ | 8 | 0 | 8 |  |  |  | 5439.56 | 180.15 | 0 | 0 | 5259.41 | 0 | 6.72 | 0 | 0 | 4733.47 | 2419.33 |  | 48216218 | 673.6174 | 16.1914 | 0 | 0 | 657.426 | 0 | 0.84 | 0 | 0 | 673.6174 | 16.1914 | 0 | 0 | 657.426 | 0 | 0.84 | 0 | 0 | 90 | 46 | 1 | 1 |  |  | 1 | 1 | 1 | 1 |  |  |  |  | 0 | 2 | ГЭСНм-2022 доп.14, м10-08-002-04, приказ Минстроя России от 19.05.2025 г. № 299/пр |  |  | 110011 | 0 |  | 0 | 3 | 0 | 1 | 1 | 1 | 1 | 1 | 1 |  | 90 | 46 |  |  |  | 0 | 0 | 0 | [5 empty] | 0 |  | 0 | 5439.56 | 144868.46 | 0 | 0 | 782.65 | 0 | 0.84 | 0 | 0 | 4733.469 | 2419.3286 | [13 empty] | 0 | 0 | 1 | 1 |  |  |  | 1013 | ШТ | ШТ | 1 | [6 empty] | 45799543 | 3 | Монтажные работы | 0 |  | 2 | 110011 | Оборудование связи: прокладка и монтаж сетей связи | мФЕР-10 |  | (извещатель охранного магнитокон тактного адресного) |  | 131584 | 0 | 0 | 0 | 0 | 0 | 0.84 | 0 | 0 | [17 empty] | 0 | 0 | 0 |  |  |  |  | 90 | 46 |  |  |  |  | 1 |  | -424225547 | 2 | 1 | -2 | 0 | 0 | 0 | 12592.36 | 0 | 12592.36 | 0 |  | 0 | 3 | 0 |  | 0 | 1 | 0 | 0 | 0 | 0 | Пр/812-051.1-1 | Пр/774-051.1 | Оборудование связи: прокладка и монтаж сетей связи | Оборудование связи: прокладка и монтаж сетей связи | 0 | 0
18 | 1 | 184 |  | 44,1 | 421/пр_2020_п.75_пп.а | Сметная стоимость вспомогательных ненормируемых материальных ресурсов, не учтенная в сметной норме, 2% | % | 2 | 2 | 2 |  |  |  | 105.19 | 105.19 | 0 | 0 | 0 | 0 | 0 | 0 | 0 | 0 | 0 |  | 48216218 | 0 | 0 | 0 | 0 | 0 | 0 | 0 | 0 | 0 | 0 | 0 | 0 | 0 | 0 | 0 | 0 | 0 | 0 | 90 | 46 | 1 | 1 |  |  | 1 | 1 | 1 | 1 |  |  |  |  | 3 | 2 |  |  |  | 110011 | 0 |  | 0 | 3 | 0 | 1 | 1 | 1 | 1 | 1 | 1 |  | 90 | 46 |  |  |  | 0 | 0 | 0 | [5 empty] | 0 |  | 0 | 0 | 0 | 0 | 0 | 0 | 0 | 0 | 0 | 0 | 0 | 0 | [13 empty] | 0 | 0 | 1 | 1 |  |  |  | 1013 | % | % | 1 | [6 empty] | 45799543 | 3 | Монтажные работы | 0 |  | 2 | 110011 | Оборудование связи: прокладка и монтаж сетей связи | мФЕР-10 |  |  |  | 512 | 0 | 0 | 0 | 0 | 0 | 0 | 0 | [18 empty] | 0 | 0 | 0 |  |  |  |  | 90 | 46 |  |  |  |  | 1 |  | 274903907 | 2 | 1 | -2 | 0 | 0 | 0 | 105.19 | 0 | 105.19 | 0 |  | 0 | 3 | 0 |  | 0 | 1 | 0 | 0 | 0 | 0 | Пр/812-051.1-1 | Пр/774-051.1 | Оборудование связи: прокладка и монтаж сетей связи | Оборудование связи: прокладка и монтаж сетей связи | 0 | 0
17 | 1 |  |  | 45 | ТЦ_61.2.01.06_77_5007081181_22.09.2025_01_ | Извещатель охранный магнитоконтактный | ШТ | 8 | 0 | 8 |  |  |  | 6710 | 6710 | 0 | 0 | 0 | 0 | 0 | 0 | 0 | 0 | 0 |  | 48216218 | 838.75 | 838.75 | 0 | 0 | 0 | 0 | 0 | 0 | 0 | 838.75 | 838.75 | 0 | 0 | 0 | 0 | 0 | 0 | 0 | 0 | 0 | 1 | 1 |  |  | 1 | 1 | 1 | 1 |  |  |  |  | 3 | 3 | ТЦ_61.2.01.06_77_5007081181_22.09.2025_01_322.1 |  |  | 100 | 0 |  | 0 | 5 | 0 | 1 | 1 | 1 | 1 | 1 | 1 |  | 0 | 0 |  |  |  | 0 | 0 | 0 | [5 empty] | 0 |  | 0 | 6710 | 838.75 | 0 | 0 | 0 | 0 | 0 | 0 | 0 | 0 | 0 | [13 empty] | 0 | 0 | 1 | 1 |  |  |  | 1013 | ШТ | ШТ | 1 | [6 empty] | 45799867 | 5 | оборудование | 0 |  | 3 | 100 | Оборудование | оборудование (03) |  |  |  | 131072 | 0 | 838.75 | 0 | 0 | 0 | 0 | 0 | 0 | [17 empty] | 0 | 6710 | 0 |  |  |  |  | 0 | 0 |  |  |  |  | 1 |  | -656298647 | 2 | 0 | -2 | 0 | 0 | 0 | 6710 | 0 | 0 | 0 |  | 0 | 0 | 0 |  | 0 | 1 | 0 | 0 | 0 | 0 |  |  |  |  | 0 | 0
17 | 1 | 194 | 194 | 46 | м10-04-066-04 | Коробка кабельная соединительная или разветвительная | ШТ | 12 | 0 | 12 |  |  |  | 34004.11 | 642.19 | 0 | 0 | 33361.92 | 0 | 48 | 0 | 0 | 31693.82 | 17681.82 |  | 48216218 | 2821.6762 | 41.5162 | 0 | 0 | 2780.16 | 0 | 4 | 0 | 0 | 2821.6762 | 41.5162 | 0 | 0 | 2780.16 | 0 | 4 | 0 | 0 | 95 | 53 | 1 | 1 |  |  | 1 | 1 | 1 | 1 |  |  |  |  | 0 | 2 | ГЭСНм-2022, м10-04-066-04, приказ Минстроя России от 18.05.2022 г. № 378/пр |  |  | 110004 | 0 |  | 0 | 3 | 0 | 1 | 1 | 1 | 1 | 1 | 1 |  | 95 | 53 |  |  |  | 0 | 0 | 0 | [5 empty] | 0 |  | 0 | 34004.11 | 2709.73 | 0 | 0 | 695.04 | 0 | 4 | 0 | 0 | 31693.824 | 17681.8176 | [13 empty] | 0 | 0 | 1 | 1 |  |  |  | 1013 | ШТ | ШТ | 1 | [6 empty] | 45799462 | 3 | Монтажные работы | 0 |  | 2 | 110004 | Оборудование связи: монтаж радиотелевизионного и электронного оборудования | мФЕР-10 |  | (коробка коммутационная) |  | 131584 | 0 | 0 | 0 | 0 | 0 | 4 | 0 | 0 | [17 empty] | 0 | 0 | 0 |  |  |  |  | 95 | 53 |  |  |  |  | 1 |  | -197234504 | 2 | 1 | -2 | 0 | 0 | 0 | 83379.75 | 0 | 83379.75 | 0 |  | 0 | 3 | 0 |  | 0 | 1 | 0 | 0 | 0 | 0 | Пр/812-051.2-1 | Пр/774-051.2 | Оборудование связи: монтаж радиотелевизионного и электронного оборудования | Оборудование связи: монтаж радиотелевизионного и электронного оборудования | 0 | 0
18 | 1 | 193 |  | 46,1 | 421/пр_2020_п.75_пп.а | Сметная стоимость вспомогательных ненормируемых материальных ресурсов, не учтенная в сметной норме, 2% | % | 2 | 2 | 2 |  |  |  | 667.24 | 667.24 | 0 | 0 | 0 | 0 | 0 | 0 | 0 | 0 | 0 |  | 48216218 | 0 | 0 | 0 | 0 | 0 | 0 | 0 | 0 | 0 | 0 | 0 | 0 | 0 | 0 | 0 | 0 | 0 | 0 | 95 | 53 | 1 | 1 |  |  | 1 | 1 | 1 | 1 |  |  |  |  | 3 | 2 |  |  |  | 110004 | 0 |  | 0 | 3 | 0 | 1 | 1 | 1 | 1 | 1 | 1 |  | 95 | 53 |  |  |  | 0 | 0 | 0 | [5 empty] | 0 |  | 0 | 0 | 0 | 0 | 0 | 0 | 0 | 0 | 0 | 0 | 0 | 0 | [13 empty] | 0 | 0 | 1 | 1 |  |  |  | 1013 | % | % | 1 | [6 empty] | 45799462 | 3 | Монтажные работы | 0 |  | 2 | 110004 | Оборудование связи: монтаж радиотелевизионного и электронного оборудования | мФЕР-10 |  |  |  | 512 | 0 | 0 | 0 | 0 | 0 | 0 | 0 | [18 empty] | 0 | 0 | 0 |  |  |  |  | 95 | 53 |  |  |  |  | 1 |  | 274903907 | 2 | 1 | -2 | 0 | 0 | 0 | 667.24 | 0 | 667.24 | 0 |  | 0 | 3 | 0 |  | 0 | 1 | 0 | 0 | 0 | 0 | Пр/812-051.2-1 | Пр/774-051.2 | Оборудование связи: монтаж радиотелевизионного и электронного оборудования | Оборудование связи: монтаж радиотелевизионного и электронного оборудования | 0 | 0
18 | 1 | 194 |  | 46,2 | 999-0005 | Масса оборудования | т | 0.012 | 0.001 | 0.001 |  |  |  | 0 | 0 | 0 | 0 | 0 | 0 | 0 | 0 | 0 | 0 | 0 |  | 48216218 | 0 | 0 | 0 | 0 | 0 | 0 | 0 | 0 | 0 | 0 | 0 | 0 | 0 | 0 | 0 | 0 | 0 | 0 | 95 | 53 | 1 | 1 |  |  | 1 | 1 | 1 | 1 |  |  |  |  | 3 | 2 |  |  |  | 110004 | 0 |  | 0 | 3 | 0 | 1 | 1 | 1 | 1 | 1 | 1 |  | 95 | 53 |  |  |  | 0 | 0 | 0 | [5 empty] | 0 |  | 0 | 0 | 0 | 0 | 0 | 0 | 0 | 0 | 0 | 0 | 0 | 0 | [13 empty] | 0 | 0 | 1 | 1 |  |  |  | 1009 | т | т | 1000 | [6 empty] | 45799462 | 3 | Монтажные работы | 0 |  | 2 | 110004 | Оборудование связи: монтаж радиотелевизионного и электронного оборудования | мФЕР-10 |  |  |  | 512 | 0 | 0 | 0 | 0 | 0 | 0 | 0 | [18 empty] | 0 | 0 | 0 |  |  |  |  | 95 | 53 |  |  |  |  | 1 |  | 1392189009 | 2 | 1 | -2 | 0 | 0 | 0 | 0 | 0 | 0 | 0 |  | 0 | 3 | 0 |  | 0 | 1 | 0 | 0 | 0 | 0 | Пр/812-051.2-1 | Пр/774-051.2 | Оборудование связи: монтаж радиотелевизионного и электронного оборудования | Оборудование связи: монтаж радиотелевизионного и электронного оборудования | 0 | 0
17 | 1 |  |  | 47 | ТЦ_20.5.02.03_77_5007081181_22.09.2025_01_ | Коробка коммутационная | ШТ | 12 | 0 | 12 |  |  |  | 645 | 645 | 0 | 0 | 0 | 0 | 0 | 0 | 0 | 0 | 0 |  | 48216218 | 53.75 | 53.75 | 0 | 0 | 0 | 0 | 0 | 0 | 0 | 53.75 | 53.75 | 0 | 0 | 0 | 0 | 0 | 0 | 0 | 0 | 0 | 1 | 1 |  |  | 1 | 1 | 1 | 1 |  |  |  |  | 3 | 2 | ТЦ_20.5.02.03_77_5007081181_22.09.2025_01_294.1 |  |  | 1100 | 0 |  | 0 | 8 | 0 | 1 | 1 | 1 | 1 | 1 | 1 |  | 0 | 0 |  |  |  | 0 | 0 | 0 | [5 empty] | 0 |  | 0 | 645 | 53.75 | 0 | 0 | 0 | 0 | 0 | 0 | 0 | 0 | 0 | [13 empty] | 0 | 0 | 1 | 1 |  |  |  | 1013 | ШТ | ШТ | 1 | [6 empty] | 45799882 | 8 | Материалы строительные | 0 |  | 1 | 1100 | Материалы, изделия и конструкции | материалы (03) |  |  |  | 131072 | 0 | 53.75 | 0 | 0 | 0 | 0 | 0 | 0 | [17 empty] | 0 | 0 | 0 |  |  |  |  | 0 | 0 |  |  |  |  | 1 |  | 538597851 | 2 | 0 | -2 | 0 | 0 | 0 | 645 | 0 | 645 | 0 |  | 0 | 0 | 0 |  | 0 | 1 | 0 | 0 | 0 | 0 |  |  |  |  | 0 | 0
17 | 1 | 198 | 198 | 48 | м11-04-008-01 | Съемные и выдвижные блоки (модули, ячейки, ТЭЗ), масса: до 5 кг | ШТ | 1 | 0 | 1 |  |  |  | 752.97 | 14.5 | 5.73 | 7.83 | 724.91 | 0 | 1.03 | 0.01 | 0 | 659.47 | 337.06 |  | 48216218 | 745.14 | 14.4983 | 5.7277 | 7.8265 | 724.914 | 0 | 1.03 | 0.01 | 0 | 752.9665 | 14.4983 | 5.7277 | 7.8265 | 724.914 | 0 | 1.03 | 0.01 | 0 | 90 | 46 | 1 | 1 |  |  | 1 | 1 | 1 | 1 |  |  |  |  | 0 | 2 | ГЭСНм-2022, м11-04-008-01, приказ Минстроя России от 18.05.2022 г. № 378/пр |  |  | 111002 | 0 |  | 0 | 3 | 0 | 1 | 1 | 1 | 1 | 1 | 1 |  | 90 | 46 |  |  |  | 0 | 0 | 0 | [5 empty] | 0 |  | 0 | 752.97 | 7.25 | 572.77 | 782.65 | 703.8 | 0 | 1.03 | 0.01 | 0 | 659.466 | 337.0604 | [13 empty] | 0 | 0 | 1 | 1 |  |  |  | 1013 | ШТ | ШТ | 1 | [6 empty] | 45799468 | 3 | Монтажные работы | 0 |  | 2 | 111002 | Приборы, средства автоматизации и вычислительной техники | мФЕР-11 |  | (Устройство защиты линии интерфейса) |  | 131584 | 0 | 0 | 0 | 0 | 0 | 1.03 | 0.01 | 0 | [17 empty] | 0 | 0 | 0 |  |  |  |  | 90 | 46 |  |  |  |  | 1 |  | 1692227076 | 2 | 1 | -2 | 0 | 0 | 0 | 1749.5 | 0 | 1749.5 | 0 |  | 0 | 0 | 0 |  | 0 | 1 | 0 | 0 | 0 | 0 | Пр/812-053.0-1 | Пр/774-053.0 | Приборы, средства автоматизации и вычислительной техники | Приборы, средства автоматизации и вычислительной техники | 0 | 0
17 | 1 |  |  | 49 | ТЦ_89.1.61.01_77_5007081181_22.09.2025_01_ | Устройство защиты линии интерфейса | ШТ | 1 | 0 | 1 |  |  |  | 2014.38 | 2014.38 | 0 | 0 | 0 | 0 | 0 | 0 | 0 | 0 | 0 |  | 48216218 | 2014.38 | 2014.38 | 0 | 0 | 0 | 0 | 0 | 0 | 0 | 2014.38 | 2014.38 | 0 | 0 | 0 | 0 | 0 | 0 | 0 | 0 | 0 | 1 | 1 |  |  | 1 | 1 | 1 | 1 |  |  |  |  | 3 | 3 | ТЦ_89.1.61.01_77_5007081181_22.09.2025_01_348.1 |  |  | 100 | 0 |  | 0 | 5 | 0 | 1 | 1 | 1 | 1 | 1 | 1 |  | 0 | 0 |  |  |  | 0 | 0 | 0 | [5 empty] | 0 |  | 0 | 2014.38 | 2014.38 | 0 | 0 | 0 | 0 | 0 | 0 | 0 | 0 | 0 | [13 empty] | 0 | 0 | 1 | 1 |  |  |  | 1013 | ШТ | ШТ | 1 | [6 empty] | 45799867 | 5 | оборудование | 0 |  | 3 | 100 | Оборудование | оборудование (03) |  |  |  | 131072 | 0 | 2014.38 | 0 | 0 | 0 | 0 | 0 | 0 | [17 empty] | 0 | 2014.38 | 0 |  |  |  |  | 0 | 0 |  |  |  |  | 1 |  | -1791450768 | 2 | 0 | -2 | 0 | 0 | 0 | 2014.38 | 0 | 0 | 0 |  | 0 | 0 | 0 |  | 0 | 1 | 0 | 0 | 0 | 0 |  |  |  |  | 0 | 0
19 | 1 |  |  |  |  | Прокладка кабеля | [19 empty] | 1 | [187 empty] | 0
19 | 1 |  |  |  |  | Норма отхода материалов принята на основании прил.8.4: кабели всех марок и сечений-2%, трубы пластмассовые - 2% | [19 empty] | 1 | [187 empty] | 0
17 | 1 | 202 | 202 | 50 | м08-02-409-09 | Труба гофрированная ПВХ для защиты проводов и кабелей по установленным конструкциям, по стенам, колоннам, потолкам, основанию пола | 100 м | 1.1 | 0 | 1.1 |  |  |  | 12914.26 | 414.22 | 0 | 0 | 12500.04 | 0 | 16.72 | 0 | 0 | 12125.04 | 6375.02 |  | 48216218 | 11714.566 | 350.894 | 0 | 0 | 11363.672 | 0 | 15.2 | 0 | 0 | 11714.566 | 350.894 | 0 | 0 | 11363.672 | 0 | 15.2 | 0 | 0 | 97 | 51 | 1 | 1 |  |  | 1 | 1 | 1 | 1 |  |  |  |  | 0 | 2 | ГЭСНм-2022, м08-02-409-09, приказ Минстроя России от 18.05.2022 г. № 378/пр |  |  | 108001 | 0 |  | 0 | 3 | 0 | 1 | 1 | 1 | 1 | 1 | 1 |  | 97 | 51 |  |  |  | 0 | 0 | 0 | [5 empty] | 0 |  | 0 | 12914.26 | 186.64 | 0 | 0 | 747.61 | 0 | 15.2 | 0 | 0 | 12125.0388 | 6375.0204 | [13 empty] | 0 | 0 | 1 | 1 |  |  |  | 1003 | 100 м | 100 м | 100 | [6 empty] | 45799455 | 3 | Монтажные работы | 0 |  | 2 | 108001 | Электротехнические установки: на других объектах | мФЕР-08 |  |  |  | 131072 | 0 | 0 | 0 | 0 | 0 | 15.2 | 0 | 0 | [17 empty] | 0 | 0 | 0 |  |  |  |  | 97 | 51 |  |  |  |  | 1 |  | 1581588926 | 2 | 1 | -2 | 0 | 0 | 0 | 31414.32 | 0 | 31414.32 | 0 |  | 0 | 0 | 0 |  | 0 | 1 | 0 | 0 | 0 | 0 | Пр/812-049.3-1 | Пр/774-049.3 | Электротехнические установки: на других объектах | Электротехнические установки: на других объектах | 0 | 0
17 | 1 |  |  | 51 | 24.3.01.02-0001 | Трубы гибкие гофрированные, легкие, из самозатухающего ПВХ, с протяжкой, номинальный диаметр 20 мм | м | 112.2 | 0 | 112.2 |  |  |  | 1358.74 | 1358.74 | 0 | 0 | 0 | 0 | 0 | 0 | 0 | 0 | 0 |  | 48216218 | 12.11 | 12.11 | 0 | 0 | 0 | 0 | 0 | 0 | 0 | 12.11 | 12.11 | 0 | 0 | 0 | 0 | 0 | 0 | 0 | 0 | 0 | 1 | 1 |  |  | 1 | 1 | 1 | 1 |  |  |  |  | 3 | 2 | ФСБЦ-2022, 24.3.01.02-0001, приказ Минстроя России от 18.05.2022 г. № 378/пр |  |  | 500001 | 0 | 24.3.01.02-0001 | 1 | 8 | 0 | 1 | 1 | 1 | 1 | 1 | 1 |  | 0 | 0 |  |  |  | 0 | 0 | 0 | [5 empty] | 0 |  | 0 | 1358.74 | 12.11 | 0 | 0 | 0 | 0 | 0 | 0 | 0 | 0 | 0 | [13 empty] | 0 | 0 | 1 | 1 |  |  |  | 1003 | м | м | 1 | [6 empty] | 45799547 | 8 | Материалы строительные | 0 |  | 1 | 500001 | Материалы и конструкции ( строительные ) по ценникам и каталогом | ФССЦст |  |  |  | 131072 | 12.11 | 12.11 | 0 | 0 | 0 | 0 | 0 | 0 | [17 empty] | 0 | 0 | 0 |  |  |  |  | 0 | 0 |  |  |  |  | 1 |  | 1349050067 | 2 | 1 | 2 | 0 | 0 | 0 | 1358.74 | 0 | 1358.74 | 0 |  | 0 | 0 | 0 |  | 0 | 1 | 0 | 0 | 0 | 0 |  |  |  |  | 0 | 0
17 | 1 | 212 | 212 | 52 | м08-02-412-01 | Затягивание провода в проложенные трубы и металлические рукава первого одножильного или многожильного в общей оплетке, суммарное сечение: до 2,5 мм2 | 100 м | 1.1 | 0 | 1.1 |  |  |  | 4063.45 | 241.62 | 22.68 | 20.17 | 3778.98 | 0 | 4.939 | 0.022 | 0 | 3685.18 | 1937.57 |  | 48216218 | 3662.166 | 206.1168 | 20.6155 | 18.3398 | 3435.4337 | 0 | 4.49 | 0.02 | 0 | 3680.5058 | 206.1168 | 20.6155 | 18.3398 | 3435.4337 | 0 | 4.49 | 0.02 | 0 | 97 | 51 | 1 | 1 |  |  | 1 | 1 | 1 | 1 |  |  |  |  | 0 | 2 | ГЭСНм-2022 доп.9, м08-02-412-01, приказ Минстроя России от 16.02.2024 г. № 102/пр |  |  | 108001 | 0 |  | 0 | 3 | 0 | 1 | 1 | 1 | 1 | 1 | 1 |  | 97 | 51 |  |  |  | 0 | 0 | 0 | [5 empty] | 0 |  | 0 | 4063.45 | 59948.14 | 2061.55 | 1833.98 | 765.13 | 0 | 4.49 | 0.02 | 0 | 3685.1755 | 1937.5665 | [13 empty] | 0 | 0 | 1 | 1 |  |  |  | 1003 | 100 м | 100 м | 100 | [6 empty] | 45799455 | 3 | Монтажные работы | 0 |  | 2 | 108001 | Электротехнические установки: на других объектах | мФЕР-08 |  |  |  | 131072 | 0 | 0 | 0 | 0 | 0 | 4.49 | 0.02 | 0 | [17 empty] | 0 | 0 | 0 |  |  |  |  | 97 | 51 |  |  |  |  | 1 |  | -179377431 | 2 | 1 | -2 | 0 | 0 | 0 | 9686.2 | 0 | 9686.2 | 0 |  | 0 | 0 | 0 |  | 0 | 1 | 0 | 0 | 0 | 0 | Пр/812-049.3-1 | Пр/774-049.3 | Электротехнические установки: на других объектах | Электротехнические установки: на других объектах | 0 | 0
17 | 1 |  |  | 53 | 21.1.08.01-0111 | Кабель пожарной сигнализации КПСВЭВнг(A)-LS 1х2х0,5 | 1000 м | 0.102 | 0 | 0.102 |  |  |  | 2020.33 | 2020.33 | 0 | 0 | 0 | 0 | 0 | 0 | 0 | 0 | 0 |  | 48216218 | 17528.45 | 17528.45 | 0 | 0 | 0 | 0 | 0 | 0 | 0 | 17528.45 | 17528.45 | 0 | 0 | 0 | 0 | 0 | 0 | 0 | 0 | 0 | 1 | 1 |  |  | 1 | 1 | 1 | 1.13 |  |  |  |  | 3 | 2 | ФСБЦ-2022 доп.13, 21.1.08.01-0111, приказ Минстроя России от 07.02.2025 г. № 69/пр |  |  | 500002 | 0 | 21.1.08.01-0111 | 1 | 8 | 0 | 1 | 1 | 1 | 1 | 1 | 1 |  | 0 | 0 |  |  |  | 0 | 0 | 0 | [5 empty] | 0 |  | 0 | 2020.33 | 19807.15 | 0 | 0 | 0 | 0 | 0 | 0 | 0 | 0 | 0 | [13 empty] | 0 | 0 | 1 | 1 |  |  |  | 1013 | 1000 м | 1000 М | 1 | [6 empty] | 45799549 | 8 | Материалы строительные | 0 |  | 2 | 500002 | Материалы и конструкции ( монтажные ) по ценникам и каталогам | ФССЦм |  |  |  | 131072 | 17528.45 | 17528.45 | 0 | 0 | 0 | 0 | 0 | 0 | [17 empty] | 0 | 0 | 0 |  |  |  |  | 0 | 0 |  |  |  |  | 1 |  | 1167645358 | 2 | 1 | 2 | 0 | 0 | 0 | 2020.33 | 0 | 2020.33 | 0 |  | 0 | 0 | 0 |  | 0 | 1 | 0 | 0 | 0 | 0 |  |  |  |  | 0 | 0
17 | 1 |  |  | 54 | 21.1.08.01-0311 | Кабель пожарной сигнализации КПСЭнг(A)-FRLS 1х2х0,5 | 1000 м | 0.0051 | 0 | 0.0051 |  |  |  | 90.65 | 90.65 | 0 | 0 | 0 | 0 | 0 | 0 | 0 | 0 | 0 |  | 48216218 | 15728.89 | 15728.89 | 0 | 0 | 0 | 0 | 0 | 0 | 0 | 15728.89 | 15728.89 | 0 | 0 | 0 | 0 | 0 | 0 | 0 | 0 | 0 | 1 | 1 |  |  | 1 | 1 | 1 | 1.13 |  |  |  |  | 3 | 2 | ФСБЦ-2022, 21.1.08.01-0311, приказ Минстроя России от 18.05.2022 г. № 378/пр |  |  | 500002 | 0 | 21.1.08.01-0311 | 1 | 8 | 0 | 1 | 1 | 1 | 1 | 1 | 1 |  | 0 | 0 |  |  |  | 0 | 0 | 0 | [5 empty] | 0 |  | 0 | 90.65 | 17773.65 | 0 | 0 | 0 | 0 | 0 | 0 | 0 | 0 | 0 | [13 empty] | 0 | 0 | 1 | 1 |  |  |  | 1013 | 1000 м | 1000 М | 1 | [6 empty] | 45799549 | 8 | Материалы строительные | 0 |  | 2 | 500002 | Материалы и конструкции ( монтажные ) по ценникам и каталогам | ФССЦм |  |  |  | 131072 | 15728.89 | 15728.89 | 0 | 0 | 0 | 0 | 0 | 0 | [17 empty] | 0 | 0 | 0 |  |  |  |  | 0 | 0 |  |  |  |  | 1 |  | -401566272 | 2 | 1 | 2 | 0 | 0 | 0 | 90.65 | 0 | 90.65 | 0 |  | 0 | 0 | 0 |  | 0 | 1 | 0 | 0 | 0 | 0 |  |  |  |  | 0 | 0
17 | 1 |  |  | 55 | ТЦ_21.1.06.04_77_5007081181_22.09.2025_01_ | Кабели симметричные, для промышленного интерфейса RS-485, огнестойкие КСБнг(А)- FRLS 1х2х0,64 | м | 5.1 | 0 | 5.1 |  |  |  | 779.03 | 779.03 | 0 | 0 | 0 | 0 | 0 | 0 | 0 | 0 | 0 |  | 48216218 | 152.75 | 152.75 | 0 | 0 | 0 | 0 | 0 | 0 | 0 | 152.75 | 152.75 | 0 | 0 | 0 | 0 | 0 | 0 | 0 | 0 | 0 | 1 | 1 |  |  | 1 | 1 | 1 | 1 |  |  |  |  | 3 | 2 | ТЦ_21.1.06.04_77_5007081181_22.09.2025_01_283.1 |  |  | 1100 | 0 |  | 0 | 8 | 0 | 1 | 1 | 1 | 1 | 1 | 1 |  | 0 | 0 |  |  |  | 0 | 0 | 0 | [5 empty] | 0 |  | 0 | 779.03 | 152.75 | 0 | 0 | 0 | 0 | 0 | 0 | 0 | 0 | 0 | [13 empty] | 0 | 0 | 1 | 1 |  |  |  | 1003 | м | м | 1 | [6 empty] | 45799882 | 8 | Материалы строительные | 0 |  | 1 | 1100 | Материалы, изделия и конструкции | материалы (03) |  |  |  | 131072 | 0 | 152.75 | 0 | 0 | 0 | 0 | 0 | 0 | [17 empty] | 0 | 0 | 0 |  |  |  |  | 0 | 0 |  |  |  |  | 1 |  | 1627440763 | 2 | 0 | -2 | 0 | 0 | 0 | 779.03 | 0 | 779.03 | 0 |  | 0 | 0 | 0 |  | 0 | 1 | 0 | 0 | 0 | 0 |  |  |  |  | 0 | 0
17 | 1 | 223 | 223 | 56 | м08-02-402-01 | Кабель трех-пятижильный по установленным конструкциям и лоткам с установкой ответвительных коробок: в помещениях с нормальной средой сечением жилы до 10 мм2 | 100 м | 0.1 | 0 | 0.1 |  |  |  | 1042.83 | 61.19 | 26.78 | 18.34 | 936.52 | 0 | 1.224 | 0.02 | 0 | 926.21 | 486.98 |  | 48216218 | 10249.5178 | 616.59 | 267.7366 | 183.398 | 9365.1912 | 0 | 12.24 | 0.2 | 0 | 10432.9158 | 616.59 | 267.7366 | 183.398 | 9365.1912 | 0 | 12.24 | 0.2 | 0 | 97 | 51 | 1 | 1 |  |  | 1 | 1 | 1 | 1 |  |  |  |  | 0 | 2 | ГЭСНм-2022, м08-02-402-01, приказ Минстроя России от 18.05.2022 г. № 378/пр |  |  | 108001 | 0 |  | 0 | 3 | 0 | 1 | 1 | 1 | 1 | 1 | 1 |  | 97 | 51 |  |  |  | 0 | 0 | 0 | [5 empty] | 0 |  | 0 | 1042.83 | 419.64 | 2090.06 | 1833.98 | 765.13 | 0 | 12.24 | 0.2 | 0 | 926.2142 | 486.9786 | [13 empty] | 0 | 0 | 1 | 1 |  |  |  | 1003 | 100 м | 100 м | 100 | [6 empty] | 45799455 | 3 | Монтажные работы | 0 |  | 2 | 108001 | Электротехнические установки: на других объектах | мФЕР-08 |  |  |  | 131072 | 0 | 0 | 0 | 0 | 0 | 12.24 | 0.2 | 0 | [17 empty] | 0 | 0 | 0 |  |  |  |  | 97 | 51 |  |  |  |  | 1 |  | 1095198527 | 2 | 1 | -2 | 0 | 0 | 0 | 2456.02 | 0 | 2456.02 | 0 |  | 0 | 0 | 0 |  | 0 | 1 | 0 | 0 | 0 | 0 | Пр/812-049.3-1 | Пр/774-049.3 | Электротехнические установки: на других объектах | Электротехнические установки: на других объектах | 0 | 0
17 | 1 |  |  | 57 | 21.9.02.02-3228 | Кабель силовой с медными жилами ВВГнг(A)-LS 3х2,5ок(N, PE)-1000 | 1000 м | 0.0102 | 0 | 0.0102 |  |  |  | 920.02 | 920.02 | 0 | 0 | 0 | 0 | 0 | 0 | 0 | 0 | 0 |  | 48216218 | 82750.65 | 82750.65 | 0 | 0 | 0 | 0 | 0 | 0 | 0 | 82750.65 | 82750.65 | 0 | 0 | 0 | 0 | 0 | 0 | 0 | 0 | 0 | 1 | 1 |  |  | 1 | 1 | 1 | 1.09 |  |  |  |  | 3 | 2 | ФСБЦ-2022, 21.9.02.02-3228, приказ Минстроя России от 18.05.2022 г. № 378/пр |  |  | 500002 | 0 | 21.9.02.02-3228 | 1 | 8 | 0 | 1 | 1 | 1 | 1 | 1 | 1 |  | 0 | 0 |  |  |  | 0 | 0 | 0 | [5 empty] | 0 |  | 0 | 920.02 | 90198.21 | 0 | 0 | 0 | 0 | 0 | 0 | 0 | 0 | 0 | [13 empty] | 0 | 0 | 1 | 1 |  |  |  | 1013 | 1000 м | 1000 М | 1 | [6 empty] | 45799549 | 8 | Материалы строительные | 0 |  | 2 | 500002 | Материалы и конструкции ( монтажные ) по ценникам и каталогам | ФССЦм |  |  |  | 131072 | 82750.65 | 82750.65 | 0 | 0 | 0 | 0 | 0 | 0 | [17 empty] | 0 | 0 | 0 |  |  |  |  | 0 | 0 |  |  |  |  | 1 |  | 471647346 | 2 | 1 | 2 | 0 | 0 | 0 | 920.02 | 0 | 920.02 | 0 |  | 0 | 0 | 0 |  | 0 | 1 | 0 | 0 | 0 | 0 |  |  |  |  | 0 | 0
17 | 1 | 225 | 225 |  | м11-04-028-01 | Включение в аппаратуру разъемов штепсельных, количество контактов в разъеме: до 14 шт. | ШТ | 2 | 0 | 2 |  |  |  | 343.38 | 6.72 | 0 | 0 | 336.66 | 0 | 0.44 | 0 | 0 | 302.99 | 154.86 |  | -1 | 171.6952 | 3.3666 | 0 | 0 | 168.3286 | 0 | 0.22 | 0 | 0 | 171.6952 | 3.3666 | 0 | 0 | 168.3286 | 0 | 0.22 | 0 | 0 | 90 | 46 | 1 | 1 |  |  | 1 | 1 | 1 | 1 |  |  |  |  | 0 | 2 | ГЭСНм-2022, м11-04-028-01, приказ Минстроя России от 18.05.2022 г. № 378/пр |  |  | 111002 | 0 |  | 0 | 3 | 0 | 1 | 1 | 1 | 1 | 1 | 1 |  | 90 | 46 |  |  |  | 0 | 0 | 0 | [5 empty] | 0 |  | 0 | 343.38 | 1.68 | 0 | 0 | 765.13 | 0 | 0.22 | 0 | 0 | 302.994 | 154.8636 | [13 empty] | 0 | 0 | 1 | 1 |  |  |  | 1013 | ШТ | ШТ | 1 | [6 empty] | 45799468 | 3 | Монтажные работы | 0 |  | 2 | 111002 | Приборы, средства автоматизации и вычислительной техники | мФЕР-11 |  |  |  | 132096 | 0 | 0 | 0 | 0 | 0 | 0.22 | 0 | 0 | [17 empty] | 0 | 0 | 0 |  |  |  |  | 90 | 46 |  |  |  |  | 1 |  | -231045765 | 2 | 1 | -2 | 0 | 0 | 0 | 801.23 | 0 | 801.23 | 0 |  | 0 | 0 | 0 |  | 0 | 1 | 0 | 0 | 0 | 0 | Пр/812-053.0-1 | Пр/774-053.0 | Приборы, средства автоматизации и вычислительной техники | Приборы, средства автоматизации и вычислительной техники | 0 | 0
17 | 1 |  |  | 58 | ТЦ_102_77_5007081181_22.09.2025_01_304.1 | Патч-корд волоконно-оптический одномодовый, 3 м | ШТ | 2 | 0 | 2 |  |  |  | 308.08 | 308.08 | 0 | 0 | 0 | 0 | 0 | 0 | 0 | 0 | 0 |  | 48216218 | 154.04 | 154.04 | 0 | 0 | 0 | 0 | 0 | 0 | 0 | 154.04 | 154.04 | 0 | 0 | 0 | 0 | 0 | 0 | 0 | 0 | 0 | 1 | 1 |  |  | 1 | 1 | 1 | 1 |  |  |  |  | 3 | 2 | ТЦ_102_77_5007081181_22.09.2025_01_304.1 |  |  | 1100 | 0 |  | 0 | 8 | 0 | 1 | 1 | 1 | 1 | 1 | 1 |  | 0 | 0 |  |  |  | 0 | 0 | 0 | [5 empty] | 0 |  | 0 | 308.08 | 154.04 | 0 | 0 | 0 | 0 | 0 | 0 | 0 | 0 | 0 | [13 empty] | 0 | 0 | 1 | 1 |  |  |  | 1013 | ШТ | ШТ | 1 | [6 empty] | 45799882 | 8 | Материалы строительные | 0 |  | 1 | 1100 | Материалы, изделия и конструкции | материалы (03) |  |  |  | 131072 | 0 | 154.04 | 0 | 0 | 0 | 0 | 0 | 0 | [17 empty] | 0 | 0 | 0 |  |  |  |  | 0 | 0 |  |  |  |  | 1 |  | 88252943 | 2 | 0 | -2 | 0 | 0 | 0 | 308.08 | 0 | 308.08 | 0 |  | 0 | 0 | 0 |  | 0 | 1 | 0 | 0 | 0 | 0 |  |  |  |  | 0 | 0
17 | 1 | 232 | 232 | 59 | м08-02-390-01 | Короба пластмассовые: шириной до 40 мм | 100 м | 0.1 | 0 | 0.1 |  |  |  | 1310.12 | 48.69 | 0.06 | 0.7 | 1260.67 | 0 | 1.629 | 0.001 | 0 | 1223.53 | 643.3 |  | 48216218 | 13049.982 | 442.9407 | 0.3732 | 6.9504 | 12606.6681 | 0 | 16.29 | 0.01 | 0 | 13056.9324 | 442.9407 | 0.3732 | 6.9504 | 12606.6681 | 0 | 16.29 | 0.01 | 0 | 97 | 51 | 1 | 1 |  |  | 1 | 1 | 1 | 1 |  |  |  |  | 0 | 2 | ГЭСНм-2022, м08-02-390-01, приказ Минстроя России от 18.05.2022 г. № 378/пр |  |  | 108001 | 0 |  | 0 | 3 | 0 | 1 | 1 | 1 | 1 | 1 | 1 |  | 97 | 51 |  |  |  | 0 | 0 | 0 | [5 empty] | 0 |  | 0 | 1310.12 | 128425.22 | 55.61 | 695.04 | 773.89 | 0 | 16.29 | 0.01 | 0 | 1223.5289 | 643.2987 | [13 empty] | 0 | 0 | 1 | 1 |  |  |  | 1003 | 100 м | 100 м | 100 | [6 empty] | 45799455 | 3 | Монтажные работы | 0 |  | 2 | 108001 | Электротехнические установки: на других объектах | мФЕР-08 |  |  |  | 131072 | 0 | 0 | 0 | 0 | 0 | 16.29 | 0.01 | 0 | [17 empty] | 0 | 0 | 0 |  |  |  |  | 97 | 51 |  |  |  |  | 1 |  | 2146178230 | 2 | 1 | -2 | 0 | 0 | 0 | 3176.95 | 0 | 3176.95 | 0 |  | 0 | 0 | 0 |  | 0 | 1 | 0 | 0 | 0 | 0 | Пр/812-049.3-1 | Пр/774-049.3 | Электротехнические установки: на других объектах | Электротехнические установки: на других объектах | 0 | 0
17 | 1 | 239 | 239 | 60 | м08-02-390-03 | Короба пластмассовые: шириной до 120 мм | 100 м | 0.02 | 0 | 0.02 |  |  |  | 328.36 | 13.55 | 0.01 | 0.14 | 314.66 | 0 | 0.4066 | 0.0002 | 0 | 305.36 | 160.55 |  | 48216218 | 16340.9663 | 607.4094 | 0.3732 | 6.9504 | 15733.1837 | 0 | 20.33 | 0.01 | 0 | 16347.9167 | 607.4094 | 0.3732 | 6.9504 | 15733.1837 | 0 | 20.33 | 0.01 | 0 | 97 | 51 | 1 | 1 |  |  | 1 | 1 | 1 | 1 |  |  |  |  | 0 | 2 | ГЭСНм-2022, м08-02-390-03, приказ Минстроя России от 18.05.2022 г. № 378/пр |  |  | 108001 | 0 |  | 0 | 3 | 0 | 1 | 1 | 1 | 1 | 1 | 1 |  | 97 | 51 |  |  |  | 0 | 0 | 0 | [5 empty] | 0 |  | 0 | 328.36 | 128456.48 | 55.61 | 695.04 | 773.89 | 0 | 20.33 | 0.01 | 0 | 305.356 | 160.548 | [13 empty] | 0 | 0 | 1 | 1 |  |  |  | 1003 | 100 м | 100 м | 100 | [6 empty] | 45799455 | 3 | Монтажные работы | 0 |  | 2 | 108001 | Электротехнические установки: на других объектах | мФЕР-08 |  |  |  | 131072 | 0 | 0 | 0 | 0 | 0 | 20.33 | 0.01 | 0 | [17 empty] | 0 | 0 | 0 |  |  |  |  | 97 | 51 |  |  |  |  | 1 |  | 500530489 | 2 | 1 | -2 | 0 | 0 | 0 | 794.27 | 0 | 794.27 | 0 |  | 0 | 0 | 0 |  | 0 | 1 | 0 | 0 | 0 | 0 | Пр/812-049.3-1 | Пр/774-049.3 | Электротехнические установки: на других объектах | Электротехнические установки: на других объектах | 0 | 0
17 | 1 |  |  | 61 | ТЦ_20.2.05.04_77_5007081181_22.09.2025_01_ | Короб с крышкой 120х60 | м | 2 | 0 | 2 |  |  |  | 2394.12 | 2394.12 | 0 | 0 | 0 | 0 | 0 | 0 | 0 | 0 | 0 |  | 48216218 | 1197.06 | 1197.06 | 0 | 0 | 0 | 0 | 0 | 0 | 0 | 1197.06 | 1197.06 | 0 | 0 | 0 | 0 | 0 | 0 | 0 | 0 | 0 | 1 | 1 |  |  | 1 | 1 | 1 | 1 |  |  |  |  | 3 | 2 | ТЦ_20.2.05.04_77_5007081181_22.09.2025_01_293.1 |  |  | 1100 | 0 |  | 0 | 8 | 0 | 1 | 1 | 1 | 1 | 1 | 1 |  | 0 | 0 |  |  |  | 0 | 0 | 0 | [5 empty] | 0 |  | 0 | 2394.12 | 1197.06 | 0 | 0 | 0 | 0 | 0 | 0 | 0 | 0 | 0 | [13 empty] | 0 | 0 | 1 | 1 |  |  |  | 1003 | м | м | 1 | [6 empty] | 45799882 | 8 | Материалы строительные | 0 |  | 1 | 1100 | Материалы, изделия и конструкции | материалы (03) |  |  |  | 131072 | 0 | 1197.06 | 0 | 0 | 0 | 0 | 0 | 0 | [17 empty] | 0 | 0 | 0 |  |  |  |  | 0 | 0 |  |  |  |  | 1 |  | 658681620 | 2 | 0 | -2 | 0 | 0 | 0 | 2394.12 | 0 | 2394.12 | 0 |  | 0 | 0 | 0 |  | 0 | 1 | 0 | 0 | 0 | 0 |  |  |  |  | 0 | 0
17 | 1 |  |  | 62 | ТЦ_20.2.05.04_77_5007081181_22.09.2025_01_ | Короб с крышкой 25х30 | м | 10 | 0 | 10 |  |  |  | 1787.1 | 1787.1 | 0 | 0 | 0 | 0 | 0 | 0 | 0 | 0 | 0 |  | 48216218 | 178.71 | 178.71 | 0 | 0 | 0 | 0 | 0 | 0 | 0 | 178.71 | 178.71 | 0 | 0 | 0 | 0 | 0 | 0 | 0 | 0 | 0 | 1 | 1 |  |  | 1 | 1 | 1 | 1 |  |  |  |  | 3 | 2 | ТЦ_20.2.05.04_77_5007081181_22.09.2025_01_292.1 |  |  | 1100 | 0 |  | 0 | 8 | 0 | 1 | 1 | 1 | 1 | 1 | 1 |  | 0 | 0 |  |  |  | 0 | 0 | 0 | [5 empty] | 0 |  | 0 | 1787.1 | 178.71 | 0 | 0 | 0 | 0 | 0 | 0 | 0 | 0 | 0 | [13 empty] | 0 | 0 | 1 | 1 |  |  |  | 1003 | м | м | 1 | [6 empty] | 45799882 | 8 | Материалы строительные | 0 |  | 1 | 1100 | Материалы, изделия и конструкции | материалы (03) |  |  |  | 131072 | 0 | 178.71 | 0 | 0 | 0 | 0 | 0 | 0 | [17 empty] | 0 | 0 | 0 |  |  |  |  | 0 | 0 |  |  |  |  | 1 |  | -459146430 | 2 | 0 | -2 | 0 | 0 | 0 | 1787.1 | 0 | 1787.1 | 0 |  | 0 | 0 | 0 |  | 0 | 1 | 0 | 0 | 0 | 0 |  |  |  |  | 0 | 0
17 | 1 |  |  | 63 | ТЦ_20.2.05.02_77_5007081181_22.09.2025_01_ | Держатель с защелкой | ШТ | 220 | 0 | 220 |  |  |  | 1100 | 1100 | 0 | 0 | 0 | 0 | 0 | 0 | 0 | 0 | 0 |  | 48216218 | 5 | 5 | 0 | 0 | 0 | 0 | 0 | 0 | 0 | 5 | 5 | 0 | 0 | 0 | 0 | 0 | 0 | 0 | 0 | 0 | 1 | 1 |  |  | 1 | 1 | 1 | 1 |  |  |  |  | 3 | 2 | ТЦ_20.2.05.02_77_5007081181_22.09.2025_01_278.1 |  |  | 1100 | 0 |  | 0 | 8 | 0 | 1 | 1 | 1 | 1 | 1 | 1 |  | 0 | 0 |  |  |  | 0 | 0 | 0 | [5 empty] | 0 |  | 0 | 1100 | 5 | 0 | 0 | 0 | 0 | 0 | 0 | 0 | 0 | 0 | [13 empty] | 0 | 0 | 1 | 1 |  |  |  | 1013 | ШТ | ШТ | 1 | [6 empty] | 45799882 | 8 | Материалы строительные | 0 |  | 1 | 1100 | Материалы, изделия и конструкции | материалы (03) |  |  |  | 131072 | 0 | 5 | 0 | 0 | 0 | 0 | 0 | 0 | [17 empty] | 0 | 0 | 0 |  |  |  |  | 0 | 0 |  |  |  |  | 1 |  | 1054974046 | 2 | 0 | -2 | 0 | 0 | 0 | 1100 | 0 | 1100 | 0 |  | 0 | 0 | 0 |  | 0 | 1 | 0 | 0 | 0 | 0 |  |  |  |  | 0 | 0
17 | 1 | 248 | 248 |  | м08-02-158-14 | Заделка концевая сухая для 3-5-жильного кабеля с пластмассовой и резиновой изоляцией напряжением: до 1 кВ, сечение одной жилы от 1,5 до 35 мм2 | ШТ | 14 | 0 | 14 |  |  |  | 12245.47 | 1845.22 | 288.62 | 256.76 | 9854.87 | 0 | 12.88 | 0.28 | 0 | 9808.28 | 5156.93 |  | -1 | 839.7028 | 115.1677 | 20.6155 | 18.3398 | 703.9196 | 0 | 0.92 | 0.02 | 0 | 858.0426 | 115.1677 | 20.6155 | 18.3398 | 703.9196 | 0 | 0.92 | 0.02 | 0 | 97 | 51 | 1 | 1 |  |  | 1 | 1 | 1 | 1 |  |  |  |  | 0 | 2 | ГЭСНм-2022 доп.14, м08-02-158-14, приказ Минстроя России от 19.05.2025 г. № 299/пр |  |  | 108001 | 0 |  | 0 | 3 | 0 | 1 | 1 | 1 | 1 | 1 | 1 |  | 97 | 51 |  |  |  | 0 | 0 | 0 | [5 empty] | 0 |  | 0 | 12245.47 | 272320.88 | 2061.55 | 1833.98 | 765.13 | 0 | 0.92 | 0.02 | 0 | 9808.2811 | 5156.9313 | [13 empty] | 0 | 0 | 1 | 1 |  |  |  | 1013 | ШТ | ШТ | 1 | [6 empty] | 45799455 | 3 | Монтажные работы | 0 |  | 2 | 108001 | Электротехнические установки: на других объектах | мФЕР-08 |  |  |  | 132096 | 0 | 0 | 0 | 0 | 0 | 0.92 | 0.02 | 0 | [17 empty] | 0 | 0 | 0 |  |  |  |  | 97 | 51 |  |  |  |  | 1 |  | -1221519705 | 2 | 1 | -2 | 0 | 0 | 0 | 27210.68 | 0 | 27210.68 | 0 |  | 0 | 0 | 0 |  | 0 | 1 | 0 | 0 | 0 | 0 | Пр/812-049.3-1 | Пр/774-049.3 | Электротехнические установки: на других объектах | Электротехнические установки: на других объектах | 0 | 0
17 | 1 | 261 | 261 |  | м08-03-574-01 | Разводка по устройствам и подключение жил кабелей или проводов сечением: до 10 мм2 | 100 ШТ | 0.22 | 0 | 0.22 |  |  |  | 3018.55 | 270.32 | 4.54 | 4.03 | 2739.66 | 0 | 3.399 | 0.0044 | 0 | 2661.38 | 1399.28 |  | -1 | 13655.3474 | 1181.723 | 20.6155 | 18.3398 | 12453.009 | 0 | 15.45 | 0.02 | 0 | 13673.6873 | 1181.723 | 20.6155 | 18.3398 | 12453.009 | 0 | 15.45 | 0.02 | 0 | 97 | 51 | 1 | 1 |  |  | 1 | 1 | 1 | 1 |  |  |  |  | 0 | 2 | ГЭСНм-2022, м08-03-574-01, приказ Минстроя России от 18.05.2022 г. № 378/пр |  |  | 108001 | 0 |  | 0 | 3 | 0 | 1 | 1 | 1 | 1 | 1 | 1 |  | 97 | 51 |  |  |  | 0 | 0 | 0 | [5 empty] | 0 |  | 0 | 3018.55 | 380125.71 | 2061.55 | 1833.98 | 806.02 | 0 | 15.45 | 0.02 | 0 | 2661.3793 | 1399.2819 | [13 empty] | 0 | 0 | 1 | 1 |  |  |  | 1013 | 100 ШТ | 100 ШТ | 1 | [6 empty] | 45799455 | 3 | Монтажные работы | 0 |  | 2 | 108001 | Электротехнические установки: на других объектах | мФЕР-08 |  |  |  | 132096 | 0 | 0 | 0 | 0 | 0 | 15.45 | 0.02 | 0 | [17 empty] | 0 | 0 | 0 |  |  |  |  | 97 | 51 |  |  |  |  | 1 |  | 610961421 | 2 | 1 | -2 | 0 | 0 | 0 | 7079.21 | 0 | 7079.21 | 0 |  | 0 | 0 | 0 |  | 0 | 1 | 0 | 0 | 0 | 0 | Пр/812-049.3-1 | Пр/774-049.3 | Электротехнические установки: на других объектах | Электротехнические установки: на других объектах | 0 | 0
51 | 1 | 4 | 103 |  | 2 | Здание ОПУ (ОС). Охранная сигнализация. Монтажные работы | 0 | [6 empty] | 601021.67 | 512628.92 | 463.98 | 377.3 | 87551.47 | 0 | 118.1286 | 0.4132 | 0 | 82941.97 | 44309.69 |  |  | 601021.67 | 512628.92 | 463.98 | 377.3 | 87551.47 | 0 | 118.1286 | 0.4132 | 0 | 82941.97 | 44309.69 |  |  | 0 | 492874.38 | 0 | 728273.33 | 0 | 235398.95 | 0 | 512628.92 | 19754.54 | 0 | 19754.54 | 492874.38 | 0 | 0 | 0 | 0 | [19 empty] | 0 | 492874.38 | 0 | 728273.33 | 0 | 235398.95 | 0 | 512628.92 | 19754.54 | 0 | 19754.54 | 492874.38 | 0 | 0 | 0 | 0 | [114 empty] | 0
50 | 0 | 0 | 1 | 201 | 601021.67 | ПЗ | Прямые затраты |  |  | 201 | 1 | 3 |  | 2 | [7 empty] | 108147.29 | 1 | 108147.29
50 | 0 | 0 | 1 | 202 | 512628.92 | СтМатОб | Стоимость материальных ресурсов (всего) |  |  | 202 | 2 | 3 |  | 2 | [7 empty] | 512628.92 | 1 | 512628.92
50 | 0 | 0 | 1 | 222 | 0 | СтМатОбЗак | Стоимость материалов и оборудования заказчика |  |  | 222 | 3 | 3 |  | 2 | [7 empty] | 0 | 1 | 0
50 | 0 | 0 | 1 | 225 | 512628.92 | СтМатОбПод | Стоимость материалов и оборудования подрядчика |  |  | 225 | 4 | 3 |  | 2 | [7 empty] | 512628.92 | 1 | 512628.92
50 | 0 | 0 | 1 | 226 | 19754.54 | СтМат | Стоимость материалов (всего) |  |  | 226 | 5 | 3 |  | 2 | [7 empty] | 19754.54 | 1 | 19754.54
50 | 0 | 0 | 1 | 227 | 0 | СтМатЗак | Стоимость материалов заказчика |  |  | 227 | 6 | 3 |  | 2 | [7 empty] | 0 | 1 | 0
50 | 0 | 0 | 1 | 228 | 19754.54 | СтМатПод | Стоимость материалов подрядчика |  |  | 228 | 7 | 3 |  | 2 | [7 empty] | 19754.54 | 1 | 19754.54
50 | 0 | 0 | 1 | 216 | 492874.38 | Оборуд | Стоимость оборудования (всего) |  |  | 216 | 8 | 3 |  | 2 | [7 empty] | 492874.38 | 1 | 492874.38
50 | 0 | 0 | 1 | 223 | 0 | ОборудЗак | Стоимость оборудования заказчика |  |  | 223 | 9 | 3 |  | 2 | [7 empty] | 0 | 1 | 0
50 | 0 | 0 | 1 | 229 | 492874.38 | ОборудПод | Стоимость оборудования подрядчика |  |  | 229 | 10 | 3 |  | 2 | [7 empty] | 492874.38 | 1 | 492874.38
50 | 0 | 0 | 1 | 203 | 463.98 | ЭММ | Эксплуатация машин |  |  | 203 | 11 | 3 |  | 2 | [7 empty] | 463.98 | 1 | 463.98
50 | 0 | 0 | 1 | 231 | 0 | ЭММсНРиСП | Эксплуатация машин по ТСН-2001.16 |  |  | 231 | 12 | 3 |  | 2 | [7 empty] | 0 | 1 | 0
50 | 0 | 0 | 1 | 204 | 377.3 | ЗПМ | ЗП машинистов |  |  | 204 | 13 | 3 |  | 2 | [7 empty] | 377.3 | 1 | 377.3
50 | 0 | 0 | 1 | 205 | 87551.47 | ОЗП | Основная ЗП рабочих |  |  | 205 | 14 | 3 |  | 2 | [7 empty] | 87551.47 | 1 | 87551.47
50 | 0 | 0 | 1 | 232 | 0 | ОЗПсНРиСП | Основная ЗП рабочих по ТСН-2001.16 |  |  | 232 | 15 | 3 |  | 2 | [7 empty] | 0 | 1 | 0
50 | 0 | 0 | 1 | 214 | 0 | Строит | Строительные работы с НР и СП |  |  | 214 | 16 | 3 |  | 2 | [7 empty] | 0 | 1 | 0
50 | 0 | 0 | 1 | 215 | 235398.95 | Монтаж | Монтажные работы с НР и СП |  |  | 215 | 17 | 3 |  | 2 | [7 empty] | 235398.95 | 1 | 235398.95
50 | 0 | 0 | 1 | 217 | 0 | Прочие | Прочие работы с НР и СП |  |  | 217 | 18 | 3 |  | 2 | [7 empty] | 0 | 1 | 0
50 | 0 | 0 | 1 | 230 | 0 | ПрочиеЗатр | Прочие затраты по ТСН-2001.16 |  |  | 230 | 19 | 3 |  | 2 | [7 empty] | 0 | 1 | 0
50 | 0 | 0 | 1 | 206 | 0 | ВозврМат | Возврат материалов |  |  | 206 | 20 | 3 |  | 2 | [7 empty] | 0 | 1 | 0
50 | 0 | 0 | 1 | 207 | 118.1286 | ТрудСтр | Трудозатраты строителей |  |  | 207 | 21 | 3 |  | 7 | [7 empty] | 118.1286 | 1 | 118.1286
50 | 0 | 0 | 1 | 208 | 0.4132 | ТрудМаш | Трудозатраты машинистов |  |  | 208 | 22 | 3 |  | 7 | [7 empty] | 0.4132 | 1 | 0.4132
50 | 0 | 0 | 1 | 209 | 0 | ТранспМат | Транспорт материалов |  |  | 209 | 23 | 3 |  | 2 | [7 empty] | 0 | 1 | 0
50 | 0 | 0 | 1 | 233 | 0 | Перевозка | Перевозка грузов |  |  | 233 | 24 | 3 |  | 2 | [7 empty] | 0 | 1 | 0
50 | 0 | 0 | 1 | 210 | 82941.97 | НР | Накладные расходы |  |  | 210 | 25 | 3 |  | 2 | [7 empty] | 82941.97 | 1 | 82941.97
50 | 0 | 0 | 1 | 211 | 44309.69 | СмПриб | Сметная прибыль |  |  | 211 | 26 | 3 |  | 2 | [7 empty] | 44309.69 | 1 | 44309.69
50 | 0 | 0 | 1 | 224 | 728273.33 | Всего | Всего с НР и СП |  |  | 224 | 27 | 3 |  | 2 | [7 empty] | 728273.33 | 1 | 728273.33
4 | 1 |  | 209 |  | 3 | Здание КПП (КД). Охранная сигнализация. Монтажные работы |  | 0 |  | -1 | [7 empty] | 0 |  |  | 5 | [53 empty] | 0 | [11 empty] | 0
52 | 1 | 4 | 176 | 0 | 3 | Здание КПП (КД). Охранная сигнализация. Монтажные работы | [7 empty] | 90110.35 | 61102.09 | 123.21 | 155.95 | 28729.1 | 0 | 37.1699 | 0.1948 | 0 | 27594.04 | 14428.18 | 0 | 0 | 90110.35 | 61102.09 | 123.21 | 155.95 | 28729.1 | 0 | 37.1699 | 0.1948 | 0 | 27594.04 | 14428.18 | 0 | 0 | 0 | 32320.36 | 0 | 132132.57 | 0 | 99812.21 | 0 | 61102.09 | 28781.73 | 0 | 28781.73 | 32320.36 | 0 | 0 | 0 | 0 | 0 | 0 | 0 | 0 | 0 | 0 | 0 | 0 | 0 | 0 | 0 | 0 | 0 | 0 | 0 | 0 | 0 | 0 | 0 | 0 | 32320.36 | 0 | 132132.57 | 0 | 99812.21 | 0 | 61102.09 | 28781.73 | 0 | 28781.73 | 32320.36 | 0 | 0 | 0 | 0 | 0 | 0 | 0 | 0 | 0 | 0 | 0 | 0 | 0 | 0 | 0 | 0 | 0 | 0 | 0 | 0 | 0 | 0 | 0 | 0 | 0 | 0 | 0 | 0 | 0 | 0 | 0 | 0 | 0 | 0 | 0 | 0 | 0 | 0 | 0 | 0 | 0 | 0 | 0 | 0 | 0 | 0 | 0 | 0 | 0 | 0 | 0 | 0 | 0 | 0 | 0 | 0 | 0 | 0 | 0 | 0 | 0 | 0 | 0 | 0 | 0 | 0 | 0 | 0 | 0 | 0 | 0 | 0 | 0 | 0 | 0 | 0 | 0 | 0 | 0 | 0 | 0 | 0 | 0 | 0 | 0 | 0 | 0 | 0 | 0 | 0 | 0 | 0 | 0 | 0 | 0 | 0 | 0 | 0 | 0 | 0 | 0 | 0 | 0 | 0 | 0 | 0 | 0 | 0 | 0 | 0 | 0 | 0 | 0 | 0 | 0 | 0 | 0 | 0 | 0
17 | 1 | 264 | 264 | 64 | м10-10-006-01 | Система управления доступом с автоматическим запирающим устройством | ШТ | 2 | 0 | 2 |  |  |  | 4029.77 | 88.01 | 0 | 0 | 3941.76 | 0 | 4.56 | 0 | 0 | 3547.58 | 1813.21 |  | 48216218 | 2014.8804 | 44.0028 | 0 | 0 | 1970.8776 | 0 | 2.28 | 0 | 0 | 2014.8804 | 44.0028 | 0 | 0 | 1970.8776 | 0 | 2.28 | 0 | 0 | 90 | 46 | 1 | 1 |  |  | 1 | 1 | 1 | 1 |  |  |  |  | 0 | 2 | ГЭСНм-2022, м10-10-006-01, приказ Минстроя России от 18.05.2022 г. № 378/пр |  |  | 110012 | 0 |  | 0 | 3 | 0 | 1 | 1 | 1 | 1 | 1 | 1 |  | 90 | 46 |  |  |  | 0 | 0 | 0 | [5 empty] | 0 |  | 0 | 4029.77 | 25.71 | 0 | 0 | 864.42 | 0 | 2.28 | 0 | 0 | 3547.584 | 1813.2096 | [13 empty] | 0 | 0 | 1 | 1 |  |  |  | 1013 | ШТ | ШТ | 1 | [6 empty] | 45799920 | 3 | Монтажные работы | 0 |  | 2 | 110012 | Оборудование связи: прокладка и монтаж сетей связи | мФЕР-10 |  | (считыватель, замок, программирование карт) |  | 131584 | 0 | 0 | 0 | 0 | 0 | 2.28 | 0 | 0 | [17 empty] | 0 | 0 | 0 |  |  |  |  | 90 | 46 |  |  |  |  | 1 |  | 44609692 | 2 | 1 | -2 | 0 | 0 | 0 | 9390.56 | 0 | 9390.56 | 0 |  | 0 | 0 | 0 |  | 0 | 1 | 0 | 0 | 0 | 0 | Пр/812-051.1-1 | Пр/774-051.1 | Оборудование связи: прокладка и монтаж сетей связи | Оборудование связи: прокладка и монтаж сетей связи | 0 | 0
17 | 1 |  |  | 65 | ТЦ_89.1.77.03_77_5007081181_22.09.2025_01_ | Считыватель | ШТ | 2 | 0 | 2 |  |  |  | 2649.96 | 2649.96 | 0 | 0 | 0 | 0 | 0 | 0 | 0 | 0 | 0 |  | 48216218 | 1324.98 | 1324.98 | 0 | 0 | 0 | 0 | 0 | 0 | 0 | 1324.98 | 1324.98 | 0 | 0 | 0 | 0 | 0 | 0 | 0 | 0 | 0 | 1 | 1 |  |  | 1 | 1 | 1 | 1 |  |  |  |  | 3 | 3 | ТЦ_89.1.77.03_77_5007081181_22.09.2025_01_342.1 |  |  | 100 | 0 |  | 0 | 5 | 0 | 1 | 1 | 1 | 1 | 1 | 1 |  | 0 | 0 |  |  |  | 0 | 0 | 0 | [5 empty] | 0 |  | 0 | 2649.96 | 1324.98 | 0 | 0 | 0 | 0 | 0 | 0 | 0 | 0 | 0 | [13 empty] | 0 | 0 | 1 | 1 |  |  |  | 1013 | ШТ | ШТ | 1 | [6 empty] | 45799867 | 5 | оборудование | 0 |  | 3 | 100 | Оборудование | оборудование (03) |  |  |  | 131072 | 0 | 1324.98 | 0 | 0 | 0 | 0 | 0 | 0 | [17 empty] | 0 | 2649.96 | 0 |  |  |  |  | 0 | 0 |  |  |  |  | 1 |  | -717550743 | 2 | 0 | -2 | 0 | 0 | 0 | 2649.96 | 0 | 0 | 0 |  | 0 | 0 | 0 |  | 0 | 1 | 0 | 0 | 0 | 0 |  |  |  |  | 0 | 0
17 | 1 |  |  | 66 | ТЦ_61.3.03.01_77_5007081181_22.09.2025_01_ | Электромагнитный замок с датчиком положения двери | ШТ | 2 | 0 | 2 |  |  |  | 6847.06 | 6847.06 | 0 | 0 | 0 | 0 | 0 | 0 | 0 | 0 | 0 |  | 48216218 | 3423.53 | 3423.53 | 0 | 0 | 0 | 0 | 0 | 0 | 0 | 3423.53 | 3423.53 | 0 | 0 | 0 | 0 | 0 | 0 | 0 | 0 | 0 | 1 | 1 |  |  | 1 | 1 | 1 | 1 |  |  |  |  | 3 | 3 | ТЦ_61.3.03.01_77_5007081181_22.09.2025_01_361.1 |  |  | 100 | 0 |  | 0 | 5 | 0 | 1 | 1 | 1 | 1 | 1 | 1 |  | 0 | 0 |  |  |  | 0 | 0 | 0 | [5 empty] | 0 |  | 0 | 6847.06 | 3423.53 | 0 | 0 | 0 | 0 | 0 | 0 | 0 | 0 | 0 | [13 empty] | 0 | 0 | 1 | 1 |  |  |  | 1013 | ШТ | ШТ | 1 | [6 empty] | 45799867 | 5 | оборудование | 0 |  | 3 | 100 | Оборудование | оборудование (03) |  |  |  | 131072 | 0 | 3423.53 | 0 | 0 | 0 | 0 | 0 | 0 | [17 empty] | 0 | 6847.06 | 0 |  |  |  |  | 0 | 0 |  |  |  |  | 1 |  | -403801024 | 2 | 0 | -2 | 0 | 0 | 0 | 6847.06 | 0 | 0 | 0 |  | 0 | 0 | 0 |  | 0 | 1 | 0 | 0 | 0 | 0 |  |  |  |  | 0 | 0
17 | 1 |  |  | 67 | ТЦ_102_77_5007081181_22.09.2025_01_309.1 | Идентификационные карты доступа | ШТ | 100 | 0 | 100 |  |  |  | 2250 | 2250 | 0 | 0 | 0 | 0 | 0 | 0 | 0 | 0 | 0 |  | 48216218 | 22.5 | 22.5 | 0 | 0 | 0 | 0 | 0 | 0 | 0 | 22.5 | 22.5 | 0 | 0 | 0 | 0 | 0 | 0 | 0 | 0 | 0 | 1 | 1 |  |  | 1 | 1 | 1 | 1 |  |  |  |  | 3 | 2 | ТЦ_102_77_5007081181_22.09.2025_01_309.1 |  |  | 1100 | 0 |  | 0 | 8 | 0 | 1 | 1 | 1 | 1 | 1 | 1 |  | 0 | 0 |  |  |  | 0 | 0 | 0 | [5 empty] | 0 |  | 0 | 2250 | 22.5 | 0 | 0 | 0 | 0 | 0 | 0 | 0 | 0 | 0 | [13 empty] | 0 | 0 | 1 | 1 |  |  |  | 1013 | ШТ | ШТ | 1 | [6 empty] | 45799882 | 8 | Материалы строительные | 0 |  | 1 | 1100 | Материалы, изделия и конструкции | материалы (03) |  |  |  | 131072 | 0 | 22.5 | 0 | 0 | 0 | 0 | 0 | 0 | [17 empty] | 0 | 0 | 0 |  |  |  |  | 0 | 0 |  |  |  |  | 1 |  | 1129093656 | 2 | 0 | -2 | 0 | 0 | 0 | 2250 | 0 | 2250 | 0 |  | 0 | 0 | 0 |  | 0 | 1 | 0 | 0 | 0 | 0 |  |  |  |  | 0 | 0
17 | 1 | 269 | 269 | 68 | м08-01-081-04 | Аппарат (кнопка, ключ управления, замок электромагнитной блокировки, звуковой сигнал, сигнальная лампа) управления и сигнализации, количество подключаемых концов до 2: однопроволочного провода (жил кабеля) | 100 ШТ | 0.04 | 0 | 0.04 |  |  |  | 1183.63 | 69.44 | 2.52 | 3.44 | 1108.23 | 0 | 1.416 | 0.0044 | 0 | 1078.32 | 566.95 |  | 48216218 | 29369.0123 | 1600.1976 | 63.0047 | 86.0915 | 27705.81 | 0 | 35.4 | 0.11 | 0 | 29455.1038 | 1600.1976 | 63.0047 | 86.0915 | 27705.81 | 0 | 35.4 | 0.11 | 0 | 97 | 51 | 1 | 1 |  |  | 1 | 1 | 1 | 1 |  |  |  |  | 0 | 2 | ГЭСНм-2022, м08-01-081-04, приказ Минстроя России от 18.05.2022 г. № 378/пр |  |  | 108001 | 0 |  | 0 | 3 | 0 | 1 | 1 | 1 | 1 | 1 | 1 |  | 97 | 51 |  |  |  | 0 | 0 | 0 | [5 empty] | 0 |  | 0 | 1183.63 | 474.73 | 572.77 | 782.65 | 782.65 | 0 | 35.4 | 0.11 | 0 | 1078.3199 | 566.9517 | [13 empty] | 0 | 0 | 1 | 1 |  |  |  | 1013 | 100 ШТ | 100 ШТ | 1 | [6 empty] | 45799455 | 3 | Монтажные работы | 0 |  | 2 | 108001 | Электротехнические установки: на других объектах | мФЕР-08 |  | (Кнопка "Выход", Кнопка "Аварийный Выход") |  | 131584 | 0 | 0 | 0 | 0 | 0 | 35.4 | 0.11 | 0 | [17 empty] | 0 | 0 | 0 |  |  |  |  | 97 | 51 |  |  |  |  | 1 |  | -157505881 | 2 | 1 | -2 | 0 | 0 | 0 | 2828.9 | 0 | 2828.9 | 0 |  | 0 | 0 | 0 |  | 0 | 1 | 0 | 0 | 0 | 0 | Пр/812-049.3-1 | Пр/774-049.3 | Электротехнические установки: на других объектах | Электротехнические установки: на других объектах | 0 | 0
17 | 1 |  |  | 69 | ТЦ_61.2.04.03_77_5007081181_22.09.2025_01_ | Кнопка «Выход» | ШТ | 2 | 0 | 2 |  |  |  | 1200 | 1200 | 0 | 0 | 0 | 0 | 0 | 0 | 0 | 0 | 0 |  | 48216218 | 600 | 600 | 0 | 0 | 0 | 0 | 0 | 0 | 0 | 600 | 600 | 0 | 0 | 0 | 0 | 0 | 0 | 0 | 0 | 0 | 1 | 1 |  |  | 1 | 1 | 1 | 1 |  |  |  |  | 3 | 3 | ТЦ_61.2.04.03_77_5007081181_22.09.2025_01_328.1 |  |  | 100 | 0 |  | 0 | 5 | 0 | 1 | 1 | 1 | 1 | 1 | 1 |  | 0 | 0 |  |  |  | 0 | 0 | 0 | [5 empty] | 0 |  | 0 | 1200 | 600 | 0 | 0 | 0 | 0 | 0 | 0 | 0 | 0 | 0 | [13 empty] | 0 | 0 | 1 | 1 |  |  |  | 1013 | ШТ | ШТ | 1 | [6 empty] | 45799867 | 5 | оборудование | 0 |  | 3 | 100 | Оборудование | оборудование (03) |  |  |  | 131072 | 0 | 600 | 0 | 0 | 0 | 0 | 0 | 0 | [17 empty] | 0 | 1200 | 0 |  |  |  |  | 0 | 0 |  |  |  |  | 1 |  | -1751869836 | 2 | 0 | -2 | 0 | 0 | 0 | 1200 | 0 | 0 | 0 |  | 0 | 0 | 0 |  | 0 | 1 | 0 | 0 | 0 | 0 |  |  |  |  | 0 | 0
17 | 1 |  |  | 70 | ТЦ_61.2.04.03_50_5040070405_11.09.2025_01_ | Кнопка «Аварийный выход» | ШТ | 2 | 0 | 2 |  |  |  | 1993.34 | 1993.34 | 0 | 0 | 0 | 0 | 0 | 0 | 0 | 0 | 0 |  | 48216218 | 996.67 | 996.67 | 0 | 0 | 0 | 0 | 0 | 0 | 0 | 996.67 | 996.67 | 0 | 0 | 0 | 0 | 0 | 0 | 0 | 0 | 0 | 1 | 1 |  |  | 1 | 1 | 1 | 1 |  |  |  |  | 3 | 3 | ТЦ_61.2.04.03_50_5040070405_11.09.2025_01_364.1 |  |  | 100 | 0 |  | 0 | 5 | 0 | 1 | 1 | 1 | 1 | 1 | 1 |  | 0 | 0 |  |  |  | 0 | 0 | 0 | [5 empty] | 0 |  | 0 | 1993.34 | 996.67 | 0 | 0 | 0 | 0 | 0 | 0 | 0 | 0 | 0 | [13 empty] | 0 | 0 | 1 | 1 |  |  |  | 1013 | ШТ | ШТ | 1 | [6 empty] | 45799867 | 5 | оборудование | 0 |  | 3 | 100 | Оборудование | оборудование (03) |  |  |  | 131072 | 0 | 996.67 | 0 | 0 | 0 | 0 | 0 | 0 | [17 empty] | 0 | 1993.34 | 0 |  |  |  |  | 0 | 0 |  |  |  |  | 1 |  | 344855963 | 2 | 0 | -2 | 0 | 0 | 0 | 1993.34 | 0 | 0 | 0 |  | 0 | 0 | 0 |  | 0 | 1 | 0 | 0 | 0 | 0 |  |  |  |  | 0 | 0
17 | 1 | 276 | 276 | 71 | м10-10-007-03 | Монтаж блока вызова | 10 ШТ | 0.1 | 0 | 0.1 |  |  |  | 1307.39 | 25.92 | 0.57 | 0.78 | 1280.12 | 0 | 1.412 | 0.001 | 0 | 1152.81 | 589.21 |  | 48216218 | 13066.0947 | 259.2033 | 5.7277 | 7.8265 | 12801.1637 | 0 | 14.12 | 0.01 | 0 | 13073.9212 | 259.2033 | 5.7277 | 7.8265 | 12801.1637 | 0 | 14.12 | 0.01 | 0 | 90 | 46 | 1 | 1 |  |  | 1 | 1 | 1 | 1 |  |  |  |  | 0 | 2 | ГЭСНм-2022 доп.6, м10-10-007-03, приказ Минстроя России от 11.05.2023 г. № 335/пр |  |  | 110012 | 0 |  | 0 | 3 | 0 | 1 | 1 | 1 | 1 | 1 | 1 |  | 90 | 46 |  |  |  | 0 | 0 | 0 | [5 empty] | 0 |  | 0 | 1307.39 | 134.01 | 572.77 | 782.65 | 2587.44 | 0 | 14.12 | 0.01 | 0 | 1152.81 | 589.214 | [13 empty] | 0 | 0 | 1 | 1 |  |  |  | 1013 | 10 ШТ | 10 ШТ | 1 | [6 empty] | 45799920 | 3 | Монтажные работы | 0 |  | 2 | 110012 | Оборудование связи: прокладка и монтаж сетей связи | мФЕР-10 |  |  |  | 131072 | 0 | 0 | 0 | 0 | 0 | 14.12 | 0.01 | 0 | [17 empty] | 0 | 0 | 0 |  |  |  |  | 90 | 46 |  |  |  |  | 1 |  | 1920098209 | 2 | 1 | -2 | 0 | 0 | 0 | 3049.41 | 0 | 3049.41 | 0 |  | 0 | 0 | 0 |  | 0 | 1 | 0 | 0 | 0 | 0 | Пр/812-051.1-1 | Пр/774-051.1 | Оборудование связи: прокладка и монтаж сетей связи | Оборудование связи: прокладка и монтаж сетей связи | 0 | 0
17 | 1 |  |  | 72 | ТЦ_89.1.61.02_77_5007081181_22.09.2025_01_ | Блок вызова | ШТ | 1 | 0 | 1 |  |  |  | 5458.75 | 5458.75 | 0 | 0 | 0 | 0 | 0 | 0 | 0 | 0 | 0 |  | 48216218 | 5458.75 | 5458.75 | 0 | 0 | 0 | 0 | 0 | 0 | 0 | 5458.75 | 5458.75 | 0 | 0 | 0 | 0 | 0 | 0 | 0 | 0 | 0 | 1 | 1 |  |  | 1 | 1 | 1 | 1 |  |  |  |  | 3 | 3 | ТЦ_89.1.61.02_77_5007081181_22.09.2025_01_316.1 |  |  | 100 | 0 |  | 0 | 5 | 0 | 1 | 1 | 1 | 1 | 1 | 1 |  | 0 | 0 |  |  |  | 0 | 0 | 0 | [5 empty] | 0 |  | 0 | 5458.75 | 5458.75 | 0 | 0 | 0 | 0 | 0 | 0 | 0 | 0 | 0 | [13 empty] | 0 | 0 | 1 | 1 |  |  |  | 1013 | ШТ | ШТ | 1 | [6 empty] | 45799867 | 5 | оборудование | 0 |  | 3 | 100 | Оборудование | оборудование (03) |  |  |  | 131072 | 0 | 5458.75 | 0 | 0 | 0 | 0 | 0 | 0 | [17 empty] | 0 | 5458.75 | 0 |  |  |  |  | 0 | 0 |  |  |  |  | 1 |  | 2055755337 | 2 | 0 | -2 | 0 | 0 | 0 | 5458.75 | 0 | 0 | 0 |  | 0 | 0 | 0 |  | 0 | 1 | 0 | 0 | 0 | 0 |  |  |  |  | 0 | 0
17 | 1 | 281 | 281 | 73 | м08-02-425-01 | Блок распределения и управления (БРУ) | 10 ШТ | 0.1 | 0 | 0.1 |  |  |  | 455.28 | 8.9 | 0.57 | 0.78 | 445.03 | 0 | 0.569 | 0.001 | 0 | 432.44 | 227.36 |  | 48216218 | 4545.0932 | 89.0072 | 5.7277 | 7.8265 | 4450.3583 | 0 | 5.69 | 0.01 | 0 | 4552.9197 | 89.0072 | 5.7277 | 7.8265 | 4450.3583 | 0 | 5.69 | 0.01 | 0 | 97 | 51 | 1 | 1 |  |  | 1 | 1 | 1 | 1 |  |  |  |  | 0 | 2 | ГЭСНм-2022 доп.7, м08-02-425-01, приказ Минстроя России от 02.08.2023 г. № 551/пр |  |  | 108001 | 0 |  | 0 | 3 | 0 | 1 | 1 | 1 | 1 | 1 | 1 |  | 97 | 51 |  |  |  | 0 | 0 | 0 | [5 empty] | 0 |  | 0 | 455.28 | 44.5 | 572.77 | 782.65 | 1419.29 | 0 | 5.69 | 0.01 | 0 | 432.4357 | 227.3631 | [13 empty] | 0 | 0 | 1 | 1 |  |  |  | 1013 | 10 ШТ | 10 ШТ | 1 | [6 empty] | 45799455 | 3 | Монтажные работы | 0 |  | 2 | 108001 | Электротехнические установки: на других объектах | мФЕР-08 |  |  |  | 131072 | 0 | 0 | 0 | 0 | 0 | 5.69 | 0.01 | 0 | [17 empty] | 0 | 0 | 0 |  |  |  |  | 97 | 51 |  |  |  |  | 1 |  | 1411395926 | 2 | 1 | -2 | 0 | 0 | 0 | 1115.08 | 0 | 1115.08 | 0 |  | 0 | 0 | 0 |  | 0 | 1 | 0 | 0 | 0 | 0 | Пр/812-049.3-1 | Пр/774-049.3 | Электротехнические установки: на других объектах | Электротехнические установки: на других объектах | 0 | 0
17 | 1 |  |  | 74 | ТЦ_89.1.61.02_77_5007081181_22.09.2025_01_ | Блок управления | ШТ | 1 | 0 | 1 |  |  |  | 8753.75 | 8753.75 | 0 | 0 | 0 | 0 | 0 | 0 | 0 | 0 | 0 |  | 48216218 | 8753.75 | 8753.75 | 0 | 0 | 0 | 0 | 0 | 0 | 0 | 8753.75 | 8753.75 | 0 | 0 | 0 | 0 | 0 | 0 | 0 | 0 | 0 | 1 | 1 |  |  | 1 | 1 | 1 | 1 |  |  |  |  | 3 | 3 | ТЦ_89.1.61.02_77_5007081181_22.09.2025_01_320.1 |  |  | 100 | 0 |  | 0 | 5 | 0 | 1 | 1 | 1 | 1 | 1 | 1 |  | 0 | 0 |  |  |  | 0 | 0 | 0 | [5 empty] | 0 |  | 0 | 8753.75 | 8753.75 | 0 | 0 | 0 | 0 | 0 | 0 | 0 | 0 | 0 | [13 empty] | 0 | 0 | 1 | 1 |  |  |  | 1013 | ШТ | ШТ | 1 | [6 empty] | 45799867 | 5 | оборудование | 0 |  | 3 | 100 | Оборудование | оборудование (03) |  |  |  | 131072 | 0 | 8753.75 | 0 | 0 | 0 | 0 | 0 | 0 | [17 empty] | 0 | 8753.75 | 0 |  |  |  |  | 0 | 0 |  |  |  |  | 1 |  | -1832767010 | 2 | 0 | -2 | 0 | 0 | 0 | 8753.75 | 0 | 0 | 0 |  | 0 | 0 | 0 |  | 0 | 1 | 0 | 0 | 0 | 0 |  |  |  |  | 0 | 0
17 | 1 | 285 | 285 | 75 | м11-04-002-01 | Аппарат настольный, масса: до 0,015 т | ШТ | 1 | 0 | 1 |  |  |  | 947.07 | 14.32 | 91.64 | 125.22 | 715.89 | 0 | 1.03 | 0.16 | 0 | 757 | 386.91 |  | 48216218 | 821.8522 | 14.3178 | 91.6432 | 125.224 | 715.8912 | 0 | 1.03 | 0.16 | 0 | 947.0762 | 14.3178 | 91.6432 | 125.224 | 715.8912 | 0 | 1.03 | 0.16 | 0 | 90 | 46 | 1 | 1 |  |  | 1 | 1 | 1 | 1 |  |  |  |  | 0 | 2 | ГЭСНм-2022, м11-04-002-01, приказ Минстроя России от 18.05.2022 г. № 378/пр |  |  | 111002 | 0 |  | 0 | 3 | 0 | 1 | 1 | 1 | 1 | 1 | 1 |  | 90 | 46 |  |  |  | 0 | 0 | 0 | [5 empty] | 0 |  | 0 | 947.07 | 7.16 | 572.77 | 782.65 | 695.04 | 0 | 1.03 | 0.16 | 0 | 756.999 | 386.9106 | [13 empty] | 0 | 0 | 1 | 1 |  |  |  | 1013 | ШТ | ШТ | 1 | [6 empty] | 45799468 | 3 | Монтажные работы | 0 |  | 2 | 111002 | Приборы, средства автоматизации и вычислительной техники | мФЕР-11 |  | (Монтаж Монитора видеодомофона ) |  | 131584 | 0 | 0 | 0 | 0 | 0 | 1.03 | 0.16 | 0 | [17 empty] | 0 | 0 | 0 |  |  |  |  | 90 | 46 |  |  |  |  | 1 |  | -1003752810 | 2 | 1 | -2 | 0 | 0 | 0 | 2090.98 | 0 | 2090.98 | 0 |  | 0 | 0 | 0 |  | 0 | 1 | 0 | 0 | 0 | 0 | Пр/812-053.0-1 | Пр/774-053.0 | Приборы, средства автоматизации и вычислительной техники | Приборы, средства автоматизации и вычислительной техники | 0 | 0
17 | 1 |  |  | 76 | ТЦ_61.3.03.01_77_5007081181_22.09.2025_01_ | Монитор видеодомофона | ШТ | 1 | 0 | 1 |  |  |  | 5417.5 | 5417.5 | 0 | 0 | 0 | 0 | 0 | 0 | 0 | 0 | 0 |  | 48216218 | 5417.5 | 5417.5 | 0 | 0 | 0 | 0 | 0 | 0 | 0 | 5417.5 | 5417.5 | 0 | 0 | 0 | 0 | 0 | 0 | 0 | 0 | 0 | 1 | 1 |  |  | 1 | 1 | 1 | 1 |  |  |  |  | 3 | 3 | ТЦ_61.3.03.01_77_5007081181_22.09.2025_01_334.1 |  |  | 100 | 0 |  | 0 | 5 | 0 | 1 | 1 | 1 | 1 | 1 | 1 |  | 0 | 0 |  |  |  | 0 | 0 | 0 | [5 empty] | 0 |  | 0 | 5417.5 | 5417.5 | 0 | 0 | 0 | 0 | 0 | 0 | 0 | 0 | 0 | [13 empty] | 0 | 0 | 1 | 1 |  |  |  | 1013 | ШТ | ШТ | 1 | [6 empty] | 45799867 | 5 | оборудование | 0 |  | 3 | 100 | Оборудование | оборудование (03) |  |  |  | 131072 | 0 | 5417.5 | 0 | 0 | 0 | 0 | 0 | 0 | [17 empty] | 0 | 5417.5 | 0 |  |  |  |  | 0 | 0 |  |  |  |  | 1 |  | 933335615 | 2 | 0 | -2 | 0 | 0 | 0 | 5417.5 | 0 | 0 | 0 |  | 0 | 0 | 0 |  | 0 | 1 | 0 | 0 | 0 | 0 |  |  |  |  | 0 | 0
19 | 1 |  |  |  |  | Прокладка кабеля | [19 empty] | 1 | [187 empty] | 0
19 | 1 |  |  |  |  | Норма отхода материалов принята на основании прил.8.4: кабели всех марок и сечений-2%, трубы пластмассовые - 2% | [19 empty] | 1 | [187 empty] | 0
17 | 1 | 289 | 289 | 77 | м08-02-409-09 | Труба гофрированная ПВХ для защиты проводов и кабелей по установленным конструкциям, по стенам, колоннам, потолкам, основанию пола | 100 м | 1.3 | 0 | 1.3 |  |  |  | 15262.29 | 489.52 | 0 | 0 | 14772.77 | 0 | 19.76 | 0 | 0 | 14329.59 | 7534.11 |  | 48216218 | 11714.566 | 350.894 | 0 | 0 | 11363.672 | 0 | 15.2 | 0 | 0 | 11714.566 | 350.894 | 0 | 0 | 11363.672 | 0 | 15.2 | 0 | 0 | 97 | 51 | 1 | 1 |  |  | 1 | 1 | 1 | 1 |  |  |  |  | 0 | 2 | ГЭСНм-2022, м08-02-409-09, приказ Минстроя России от 18.05.2022 г. № 378/пр |  |  | 108001 | 0 |  | 0 | 3 | 0 | 1 | 1 | 1 | 1 | 1 | 1 |  | 97 | 51 |  |  |  | 0 | 0 | 0 | [5 empty] | 0 |  | 0 | 15262.29 | 186.64 | 0 | 0 | 747.61 | 0 | 15.2 | 0 | 0 | 14329.5869 | 7534.1127 | [13 empty] | 0 | 0 | 1 | 1 |  |  |  | 1003 | 100 м | 100 м | 100 | [6 empty] | 45799455 | 3 | Монтажные работы | 0 |  | 2 | 108001 | Электротехнические установки: на других объектах | мФЕР-08 |  |  |  | 131072 | 0 | 0 | 0 | 0 | 0 | 15.2 | 0 | 0 | [17 empty] | 0 | 0 | 0 |  |  |  |  | 97 | 51 |  |  |  |  | 1 |  | 1581588926 | 2 | 1 | -2 | 0 | 0 | 0 | 37125.99 | 0 | 37125.99 | 0 |  | 0 | 0 | 0 |  | 0 | 1 | 0 | 0 | 0 | 0 | Пр/812-049.3-1 | Пр/774-049.3 | Электротехнические установки: на других объектах | Электротехнические установки: на других объектах | 0 | 0
17 | 1 |  |  | 78 | 24.3.01.02-0001 | Трубы гибкие гофрированные, легкие, из самозатухающего ПВХ, с протяжкой, номинальный диаметр 20 мм | м | 132.6 | 0 | 132.6 |  |  |  | 1605.79 | 1605.79 | 0 | 0 | 0 | 0 | 0 | 0 | 0 | 0 | 0 |  | 48216218 | 12.11 | 12.11 | 0 | 0 | 0 | 0 | 0 | 0 | 0 | 12.11 | 12.11 | 0 | 0 | 0 | 0 | 0 | 0 | 0 | 0 | 0 | 1 | 1 |  |  | 1 | 1 | 1 | 1 |  |  |  |  | 3 | 2 | ФСБЦ-2022, 24.3.01.02-0001, приказ Минстроя России от 18.05.2022 г. № 378/пр |  |  | 500001 | 0 | 24.3.01.02-0001 | 1 | 8 | 0 | 1 | 1 | 1 | 1 | 1 | 1 |  | 0 | 0 |  |  |  | 0 | 0 | 0 | [5 empty] | 0 |  | 0 | 1605.79 | 12.11 | 0 | 0 | 0 | 0 | 0 | 0 | 0 | 0 | 0 | [13 empty] | 0 | 0 | 1 | 1 |  |  |  | 1003 | м | м | 1 | [6 empty] | 45799547 | 8 | Материалы строительные | 0 |  | 1 | 500001 | Материалы и конструкции ( строительные ) по ценникам и каталогом | ФССЦст |  |  |  | 131072 | 12.11 | 12.11 | 0 | 0 | 0 | 0 | 0 | 0 | [17 empty] | 0 | 0 | 0 |  |  |  |  | 0 | 0 |  |  |  |  | 1 |  | 1349050067 | 2 | 1 | 2 | 0 | 0 | 0 | 1605.79 | 0 | 1605.79 | 0 |  | 0 | 0 | 0 |  | 0 | 1 | 0 | 0 | 0 | 0 |  |  |  |  | 0 | 0
17 | 1 | 299 | 299 | 79 | м08-02-412-01 | Затягивание провода в проложенные трубы и металлические рукава первого одножильного или многожильного в общей оплетке, суммарное сечение: до 2,5 мм2 | 100 м | 1.35 | 0 | 1.35 |  |  |  | 4986.96 | 296.53 | 27.83 | 24.76 | 4637.84 | 0 | 6.0615 | 0.027 | 0 | 4522.72 | 2377.93 |  | 48216218 | 3662.166 | 206.1168 | 20.6155 | 18.3398 | 3435.4337 | 0 | 4.49 | 0.02 | 0 | 3680.5058 | 206.1168 | 20.6155 | 18.3398 | 3435.4337 | 0 | 4.49 | 0.02 | 0 | 97 | 51 | 1 | 1 |  |  | 1 | 1 | 1 | 1 |  |  |  |  | 0 | 2 | ГЭСНм-2022 доп.9, м08-02-412-01, приказ Минстроя России от 16.02.2024 г. № 102/пр |  |  | 108001 | 0 |  | 0 | 3 | 0 | 1 | 1 | 1 | 1 | 1 | 1 |  | 97 | 51 |  |  |  | 0 | 0 | 0 | [5 empty] | 0 |  | 0 | 4986.96 | 59948.14 | 2061.55 | 1833.98 | 765.13 | 0 | 4.49 | 0.02 | 0 | 4522.722 | 2377.926 | [13 empty] | 0 | 0 | 1 | 1 |  |  |  | 1003 | 100 м | 100 м | 100 | [6 empty] | 45799455 | 3 | Монтажные работы | 0 |  | 2 | 108001 | Электротехнические установки: на других объектах | мФЕР-08 |  |  |  | 131072 | 0 | 0 | 0 | 0 | 0 | 4.49 | 0.02 | 0 | [17 empty] | 0 | 0 | 0 |  |  |  |  | 97 | 51 |  |  |  |  | 1 |  | -179377431 | 2 | 1 | -2 | 0 | 0 | 0 | 11887.61 | 0 | 11887.61 | 0 |  | 0 | 0 | 0 |  | 0 | 1 | 0 | 0 | 0 | 0 | Пр/812-049.3-1 | Пр/774-049.3 | Электротехнические установки: на других объектах | Электротехнические установки: на других объектах | 0 | 0
17 | 1 |  |  | 80 | 21.1.08.01-0111 | Кабель пожарной сигнализации КПСВЭВнг(A)-LS 1х2х0,5 | 1000 м | 0.0459 | 0 | 0.0459 |  |  |  | 909.15 | 909.15 | 0 | 0 | 0 | 0 | 0 | 0 | 0 | 0 | 0 |  | 48216218 | 17528.45 | 17528.45 | 0 | 0 | 0 | 0 | 0 | 0 | 0 | 17528.45 | 17528.45 | 0 | 0 | 0 | 0 | 0 | 0 | 0 | 0 | 0 | 1 | 1 |  |  | 1 | 1 | 1 | 1.13 |  |  |  |  | 3 | 2 | ФСБЦ-2022 доп.13, 21.1.08.01-0111, приказ Минстроя России от 07.02.2025 г. № 69/пр |  |  | 500002 | 0 | 21.1.08.01-0111 | 1 | 8 | 0 | 1 | 1 | 1 | 1 | 1 | 1 |  | 0 | 0 |  |  |  | 0 | 0 | 0 | [5 empty] | 0 |  | 0 | 909.15 | 19807.15 | 0 | 0 | 0 | 0 | 0 | 0 | 0 | 0 | 0 | [13 empty] | 0 | 0 | 1 | 1 |  |  |  | 1013 | 1000 м | 1000 М | 1 | [6 empty] | 45799549 | 8 | Материалы строительные | 0 |  | 2 | 500002 | Материалы и конструкции ( монтажные ) по ценникам и каталогам | ФССЦм |  |  |  | 131072 | 17528.45 | 17528.45 | 0 | 0 | 0 | 0 | 0 | 0 | [17 empty] | 0 | 0 | 0 |  |  |  |  | 0 | 0 |  |  |  |  | 1 |  | 1167645358 | 2 | 1 | 2 | 0 | 0 | 0 | 909.15 | 0 | 909.15 | 0 |  | 0 | 0 | 0 |  | 0 | 1 | 0 | 0 | 0 | 0 |  |  |  |  | 0 | 0
17 | 1 |  |  | 81 | ТЦ_21.1.08.01_77_5007081181_22.09.2025_01_ | Кабели симметричные для систем сигнализации и управления, групповой прокладки, с пониженным дымо- и газовыделением 4x2x0,5 КПСВЭВнг(А)-LS | м | 45.9 | 0 | 45.9 |  |  |  | 13425.75 | 13425.75 | 0 | 0 | 0 | 0 | 0 | 0 | 0 | 0 | 0 |  | 48216218 | 292.5 | 292.5 | 0 | 0 | 0 | 0 | 0 | 0 | 0 | 292.5 | 292.5 | 0 | 0 | 0 | 0 | 0 | 0 | 0 | 0 | 0 | 1 | 1 |  |  | 1 | 1 | 1 | 1 |  |  |  |  | 3 | 2 | ТЦ_21.1.08.01_77_5007081181_22.09.2025_01_281.1 |  |  | 1100 | 0 |  | 0 | 8 | 0 | 1 | 1 | 1 | 1 | 1 | 1 |  | 0 | 0 |  |  |  | 0 | 0 | 0 | [5 empty] | 0 |  | 0 | 13425.75 | 292.5 | 0 | 0 | 0 | 0 | 0 | 0 | 0 | 0 | 0 | [13 empty] | 0 | 0 | 1 | 1 |  |  |  | 1003 | м | м | 1 | [6 empty] | 45799882 | 8 | Материалы строительные | 0 |  | 1 | 1100 | Материалы, изделия и конструкции | материалы (03) |  |  |  | 131072 | 0 | 292.5 | 0 | 0 | 0 | 0 | 0 | 0 | [17 empty] | 0 | 0 | 0 |  |  |  |  | 0 | 0 |  |  |  |  | 1 |  | 2137183815 | 2 | 0 | -2 | 0 | 0 | 0 | 13425.75 | 0 | 13425.75 | 0 |  | 0 | 0 | 0 |  | 0 | 1 | 0 | 0 | 0 | 0 |  |  |  |  | 0 | 0
17 | 1 |  |  | 82 | 21.1.08.01-0212 | Кабель пожарной сигнализации КПСВЭВнг(A)-LS 2х2х1,5 | 1000 м | 0.0459 | 0 | 0.0459 |  |  |  | 3687.79 | 3687.79 | 0 | 0 | 0 | 0 | 0 | 0 | 0 | 0 | 0 |  | 48216218 | 71100.84 | 71100.84 | 0 | 0 | 0 | 0 | 0 | 0 | 0 | 71100.84 | 71100.84 | 0 | 0 | 0 | 0 | 0 | 0 | 0 | 0 | 0 | 1 | 1 |  |  | 1 | 1 | 1 | 1.13 |  |  |  |  | 3 | 2 | ФСБЦ-2022, 21.1.08.01-0212, приказ Минстроя России от 18.05.2022 г. № 378/пр |  |  | 500002 | 0 | 21.1.08.01-0212 | 1 | 8 | 0 | 1 | 1 | 1 | 1 | 1 | 1 |  | 0 | 0 |  |  |  | 0 | 0 | 0 | [5 empty] | 0 |  | 0 | 3687.79 | 80343.95 | 0 | 0 | 0 | 0 | 0 | 0 | 0 | 0 | 0 | [13 empty] | 0 | 0 | 1 | 1 |  |  |  | 1013 | 1000 м | 1000 М | 1 | [6 empty] | 45799549 | 8 | Материалы строительные | 0 |  | 2 | 500002 | Материалы и конструкции ( монтажные ) по ценникам и каталогам | ФССЦм |  |  |  | 131072 | 71100.84 | 71100.84 | 0 | 0 | 0 | 0 | 0 | 0 | [17 empty] | 0 | 0 | 0 |  |  |  |  | 0 | 0 |  |  |  |  | 1 |  | 1528196251 | 2 | 1 | 2 | 0 | 0 | 0 | 3687.79 | 0 | 3687.79 | 0 |  | 0 | 0 | 0 |  | 0 | 1 | 0 | 0 | 0 | 0 |  |  |  |  | 0 | 0
17 | 1 | 306 | 306 | 83 | м08-02-390-01 | Короба пластмассовые: шириной до 40 мм | 100 м | 0.12 | 0 | 0.12 |  |  |  | 1572.12 | 58.42 | 0.07 | 0.83 | 1512.8 | 0 | 1.9548 | 0.0012 | 0 | 1468.22 | 771.95 |  | 48216218 | 13049.982 | 442.9407 | 0.3732 | 6.9504 | 12606.6681 | 0 | 16.29 | 0.01 | 0 | 13056.9324 | 442.9407 | 0.3732 | 6.9504 | 12606.6681 | 0 | 16.29 | 0.01 | 0 | 97 | 51 | 1 | 1 |  |  | 1 | 1 | 1 | 1 |  |  |  |  | 0 | 2 | ГЭСНм-2022, м08-02-390-01, приказ Минстроя России от 18.05.2022 г. № 378/пр |  |  | 108001 | 0 |  | 0 | 3 | 0 | 1 | 1 | 1 | 1 | 1 | 1 |  | 97 | 51 |  |  |  | 0 | 0 | 0 | [5 empty] | 0 |  | 0 | 1572.12 | 128425.22 | 55.61 | 695.04 | 773.89 | 0 | 16.29 | 0.01 | 0 | 1468.2211 | 771.9513 | [13 empty] | 0 | 0 | 1 | 1 |  |  |  | 1003 | 100 м | 100 м | 100 | [6 empty] | 45799455 | 3 | Монтажные работы | 0 |  | 2 | 108001 | Электротехнические установки: на других объектах | мФЕР-08 |  |  |  | 131072 | 0 | 0 | 0 | 0 | 0 | 16.29 | 0.01 | 0 | [17 empty] | 0 | 0 | 0 |  |  |  |  | 97 | 51 |  |  |  |  | 1 |  | 2146178230 | 2 | 1 | -2 | 0 | 0 | 0 | 3812.29 | 0 | 3812.29 | 0 |  | 0 | 0 | 0 |  | 0 | 1 | 0 | 0 | 0 | 0 | Пр/812-049.3-1 | Пр/774-049.3 | Электротехнические установки: на других объектах | Электротехнические установки: на других объектах | 0 | 0
17 | 1 |  |  | 84 | ТЦ_20.2.05.04_77_5007081181_22.09.2025_01_ | Короб с крышкой 25х30 | м | 12 | 0 | 12 |  |  |  | 2144.52 | 2144.52 | 0 | 0 | 0 | 0 | 0 | 0 | 0 | 0 | 0 |  | 48216218 | 178.71 | 178.71 | 0 | 0 | 0 | 0 | 0 | 0 | 0 | 178.71 | 178.71 | 0 | 0 | 0 | 0 | 0 | 0 | 0 | 0 | 0 | 1 | 1 |  |  | 1 | 1 | 1 | 1 |  |  |  |  | 3 | 2 | ТЦ_20.2.05.04_77_5007081181_22.09.2025_01_292.1 |  |  | 1100 | 0 |  | 0 | 8 | 0 | 1 | 1 | 1 | 1 | 1 | 1 |  | 0 | 0 |  |  |  | 0 | 0 | 0 | [5 empty] | 0 |  | 0 | 2144.52 | 178.71 | 0 | 0 | 0 | 0 | 0 | 0 | 0 | 0 | 0 | [13 empty] | 0 | 0 | 1 | 1 |  |  |  | 1003 | м | м | 1 | [6 empty] | 45799882 | 8 | Материалы строительные | 0 |  | 1 | 1100 | Материалы, изделия и конструкции | материалы (03) |  |  |  | 131072 | 0 | 178.71 | 0 | 0 | 0 | 0 | 0 | 0 | [17 empty] | 0 | 0 | 0 |  |  |  |  | 0 | 0 |  |  |  |  | 1 |  | -60150947 | 2 | 0 | -2 | 0 | 0 | 0 | 2144.52 | 0 | 2144.52 | 0 |  | 0 | 0 | 0 |  | 0 | 1 | 0 | 0 | 0 | 0 |  |  |  |  | 0 | 0
17 | 1 | 313 | 313 | 85 | м08-02-390-03 | Короба пластмассовые: шириной до 120 мм | 100 м | 0.02 | 0 | 0.02 |  |  |  | 328.36 | 13.55 | 0.01 | 0.14 | 314.66 | 0 | 0.4066 | 0.0002 | 0 | 305.36 | 160.55 |  | 48216218 | 16340.9663 | 607.4094 | 0.3732 | 6.9504 | 15733.1837 | 0 | 20.33 | 0.01 | 0 | 16347.9167 | 607.4094 | 0.3732 | 6.9504 | 15733.1837 | 0 | 20.33 | 0.01 | 0 | 97 | 51 | 1 | 1 |  |  | 1 | 1 | 1 | 1 |  |  |  |  | 0 | 2 | ГЭСНм-2022, м08-02-390-03, приказ Минстроя России от 18.05.2022 г. № 378/пр |  |  | 108001 | 0 |  | 0 | 3 | 0 | 1 | 1 | 1 | 1 | 1 | 1 |  | 97 | 51 |  |  |  | 0 | 0 | 0 | [5 empty] | 0 |  | 0 | 328.36 | 128456.48 | 55.61 | 695.04 | 773.89 | 0 | 20.33 | 0.01 | 0 | 305.356 | 160.548 | [13 empty] | 0 | 0 | 1 | 1 |  |  |  | 1003 | 100 м | 100 м | 100 | [6 empty] | 45799455 | 3 | Монтажные работы | 0 |  | 2 | 108001 | Электротехнические установки: на других объектах | мФЕР-08 |  |  |  | 131072 | 0 | 0 | 0 | 0 | 0 | 20.33 | 0.01 | 0 | [17 empty] | 0 | 0 | 0 |  |  |  |  | 97 | 51 |  |  |  |  | 1 |  | 500530489 | 2 | 1 | -2 | 0 | 0 | 0 | 794.27 | 0 | 794.27 | 0 |  | 0 | 0 | 0 |  | 0 | 1 | 0 | 0 | 0 | 0 | Пр/812-049.3-1 | Пр/774-049.3 | Электротехнические установки: на других объектах | Электротехнические установки: на других объектах | 0 | 0
17 | 1 |  |  | 86 | ТЦ_20.2.05.04_77_5007081181_22.09.2025_01_ | Короб с крышкой 120х60 | м | 2 | 0 | 2 |  |  |  | 2394.12 | 2394.12 | 0 | 0 | 0 | 0 | 0 | 0 | 0 | 0 | 0 |  | 48216218 | 1197.06 | 1197.06 | 0 | 0 | 0 | 0 | 0 | 0 | 0 | 1197.06 | 1197.06 | 0 | 0 | 0 | 0 | 0 | 0 | 0 | 0 | 0 | 1 | 1 |  |  | 1 | 1 | 1 | 1 |  |  |  |  | 3 | 2 | ТЦ_20.2.05.04_77_5007081181_22.09.2025_01_293.1 |  |  | 1100 | 0 |  | 0 | 8 | 0 | 1 | 1 | 1 | 1 | 1 | 1 |  | 0 | 0 |  |  |  | 0 | 0 | 0 | [5 empty] | 0 |  | 0 | 2394.12 | 1197.06 | 0 | 0 | 0 | 0 | 0 | 0 | 0 | 0 | 0 | [13 empty] | 0 | 0 | 1 | 1 |  |  |  | 1003 | м | м | 1 | [6 empty] | 45799882 | 8 | Материалы строительные | 0 |  | 1 | 1100 | Материалы, изделия и конструкции | материалы (03) |  |  |  | 131072 | 0 | 1197.06 | 0 | 0 | 0 | 0 | 0 | 0 | [17 empty] | 0 | 0 | 0 |  |  |  |  | 0 | 0 |  |  |  |  | 1 |  | -181737088 | 2 | 0 | -2 | 0 | 0 | 0 | 2394.12 | 0 | 2394.12 | 0 |  | 0 | 0 | 0 |  | 0 | 1 | 0 | 0 | 0 | 0 |  |  |  |  | 0 | 0
17 | 1 |  |  | 87 | ТЦ_20.2.05.02_77_5007081181_22.09.2025_01_ | Держатель с защелкой | ШТ | 260 | 0 | 260 |  |  |  | 1300 | 1300 | 0 | 0 | 0 | 0 | 0 | 0 | 0 | 0 | 0 |  | 48216218 | 5 | 5 | 0 | 0 | 0 | 0 | 0 | 0 | 0 | 5 | 5 | 0 | 0 | 0 | 0 | 0 | 0 | 0 | 0 | 0 | 1 | 1 |  |  | 1 | 1 | 1 | 1 |  |  |  |  | 3 | 2 | ТЦ_20.2.05.02_77_5007081181_22.09.2025_01_278.1 |  |  | 1100 | 0 |  | 0 | 8 | 0 | 1 | 1 | 1 | 1 | 1 | 1 |  | 0 | 0 |  |  |  | 0 | 0 | 0 | [5 empty] | 0 |  | 0 | 1300 | 5 | 0 | 0 | 0 | 0 | 0 | 0 | 0 | 0 | 0 | [13 empty] | 0 | 0 | 1 | 1 |  |  |  | 1013 | ШТ | ШТ | 1 | [6 empty] | 45799882 | 8 | Материалы строительные | 0 |  | 1 | 1100 | Материалы, изделия и конструкции | материалы (03) |  |  |  | 131072 | 0 | 5 | 0 | 0 | 0 | 0 | 0 | 0 | [17 empty] | 0 | 0 | 0 |  |  |  |  | 0 | 0 |  |  |  |  | 1 |  | 1150233577 | 2 | 0 | -2 | 0 | 0 | 0 | 1300 | 0 | 1300 | 0 |  | 0 | 0 | 0 |  | 0 | 1 | 0 | 0 | 0 | 0 |  |  |  |  | 0 | 0
17 | 1 | 322 | 322 |  | м08-02-158-14 | Заделка концевая сухая для 3-5-жильного кабеля с пластмассовой и резиновой изоляцией напряжением: до 1 кВ, сечение одной жилы от 1,5 до 35 мм2 | ШТ | 12 | 0 | 12 |  |  |  | 10496.11 | 1581.61 | 247.38 | 220.08 | 8447.04 | 0 | 11.04 | 0.24 | 0 | 8407.11 | 4420.23 |  | -1 | 839.7028 | 115.1677 | 20.6155 | 18.3398 | 703.9196 | 0 | 0.92 | 0.02 | 0 | 858.0426 | 115.1677 | 20.6155 | 18.3398 | 703.9196 | 0 | 0.92 | 0.02 | 0 | 97 | 51 | 1 | 1 |  |  | 1 | 1 | 1 | 1 |  |  |  |  | 0 | 2 | ГЭСНм-2022 доп.14, м08-02-158-14, приказ Минстроя России от 19.05.2025 г. № 299/пр |  |  | 108001 | 0 |  | 0 | 3 | 0 | 1 | 1 | 1 | 1 | 1 | 1 |  | 97 | 51 |  |  |  | 0 | 0 | 0 | [5 empty] | 0 |  | 0 | 10496.11 | 272320.88 | 2061.55 | 1833.98 | 765.13 | 0 | 0.92 | 0.02 | 0 | 8407.1064 | 4420.2312 | [13 empty] | 0 | 0 | 1 | 1 |  |  |  | 1013 | ШТ | ШТ | 1 | [6 empty] | 45799455 | 3 | Монтажные работы | 0 |  | 2 | 108001 | Электротехнические установки: на других объектах | мФЕР-08 |  |  |  | 132096 | 0 | 0 | 0 | 0 | 0 | 0.92 | 0.02 | 0 | [17 empty] | 0 | 0 | 0 |  |  |  |  | 97 | 51 |  |  |  |  | 1 |  | -1221519705 | 2 | 1 | -2 | 0 | 0 | 0 | 23323.45 | 0 | 23323.45 | 0 |  | 0 | 0 | 0 |  | 0 | 1 | 0 | 0 | 0 | 0 | Пр/812-049.3-1 | Пр/774-049.3 | Электротехнические установки: на других объектах | Электротехнические установки: на других объектах | 0 | 0
17 | 1 | 324 | 324 |  | м08-02-144-01 | Присоединение к зажимам жил проводов или кабелей сечением: до 2,5 мм2 | 100 ШТ | 0.24 | 0 | 0.24 |  |  |  | 1798.12 | 35.26 | 0 | 0 | 1762.86 | 0 | 2.304 | 0 | 0 | 1709.97 | 899.06 |  | -1 | 7492.153 | 146.905 | 0 | 0 | 7345.248 | 0 | 9.6 | 0 | 0 | 7492.153 | 146.905 | 0 | 0 | 7345.248 | 0 | 9.6 | 0 | 0 | 97 | 51 | 1 | 1 |  |  | 1 | 1 | 1 | 1 |  |  |  |  | 0 | 2 | ГЭСНм-2022, м08-02-144-01, приказ Минстроя России от 18.05.2022 г. № 378/пр |  |  | 108001 | 0 |  | 0 | 3 | 0 | 1 | 1 | 1 | 1 | 1 | 1 |  | 97 | 51 |  |  |  | 0 | 0 | 0 | [5 empty] | 0 |  | 0 | 1798.12 | 73.45 | 0 | 0 | 765.13 | 0 | 9.6 | 0 | 0 | 1709.9742 | 899.0586 | [13 empty] | 0 | 0 | 1 | 1 |  |  |  | 1013 | 100 ШТ | 100 ШТ | 1 | [6 empty] | 45799455 | 3 | Монтажные работы | 0 |  | 2 | 108001 | Электротехнические установки: на других объектах | мФЕР-08 |  |  |  | 132096 | 0 | 0 | 0 | 0 | 0 | 9.6 | 0 | 0 | [17 empty] | 0 | 0 | 0 |  |  |  |  | 97 | 51 |  |  |  |  | 1 |  | -2083128612 | 2 | 1 | -2 | 0 | 0 | 0 | 4407.15 | 0 | 4407.15 | 0 |  | 0 | 0 | 0 |  | 0 | 1 | 0 | 0 | 0 | 0 | Пр/812-049.3-1 | Пр/774-049.3 | Электротехнические установки: на других объектах | Электротехнические установки: на других объектах | 0 | 0
51 | 1 | 4 | 176 |  | 3 | Здание КПП (КД). Охранная сигнализация. Монтажные работы | 0 | [6 empty] | 90110.35 | 61102.09 | 123.21 | 155.95 | 28729.1 | 0 | 37.1699 | 0.1948 | 0 | 27594.04 | 14428.18 |  |  | 90110.35 | 61102.09 | 123.21 | 155.95 | 28729.1 | 0 | 37.1699 | 0.1948 | 0 | 27594.04 | 14428.18 |  |  | 0 | 32320.36 | 0 | 132132.57 | 0 | 99812.21 | 0 | 61102.09 | 28781.73 | 0 | 28781.73 | 32320.36 | 0 | 0 | 0 | 0 | [19 empty] | 0 | 32320.36 | 0 | 132132.57 | 0 | 99812.21 | 0 | 61102.09 | 28781.73 | 0 | 28781.73 | 32320.36 | 0 | 0 | 0 | 0 | [114 empty] | 0
50 | 0 | 0 | 1 | 201 | 90110.35 | ПЗ | Прямые затраты |  |  | 201 | 1 | 3 |  | 2 | [7 empty] | 57789.99 | 1 | 57789.99
50 | 0 | 0 | 1 | 202 | 61102.09 | СтМатОб | Стоимость материальных ресурсов (всего) |  |  | 202 | 2 | 3 |  | 2 | [7 empty] | 61102.09 | 1 | 61102.09
50 | 0 | 0 | 1 | 222 | 0 | СтМатОбЗак | Стоимость материалов и оборудования заказчика |  |  | 222 | 3 | 3 |  | 2 | [7 empty] | 0 | 1 | 0
50 | 0 | 0 | 1 | 225 | 61102.09 | СтМатОбПод | Стоимость материалов и оборудования подрядчика |  |  | 225 | 4 | 3 |  | 2 | [7 empty] | 61102.09 | 1 | 61102.09
50 | 0 | 0 | 1 | 226 | 28781.73 | СтМат | Стоимость материалов (всего) |  |  | 226 | 5 | 3 |  | 2 | [7 empty] | 28781.73 | 1 | 28781.73
50 | 0 | 0 | 1 | 227 | 0 | СтМатЗак | Стоимость материалов заказчика |  |  | 227 | 6 | 3 |  | 2 | [7 empty] | 0 | 1 | 0
50 | 0 | 0 | 1 | 228 | 28781.73 | СтМатПод | Стоимость материалов подрядчика |  |  | 228 | 7 | 3 |  | 2 | [7 empty] | 28781.73 | 1 | 28781.73
50 | 0 | 0 | 1 | 216 | 32320.36 | Оборуд | Стоимость оборудования (всего) |  |  | 216 | 8 | 3 |  | 2 | [7 empty] | 32320.36 | 1 | 32320.36
50 | 0 | 0 | 1 | 223 | 0 | ОборудЗак | Стоимость оборудования заказчика |  |  | 223 | 9 | 3 |  | 2 | [7 empty] | 0 | 1 | 0
50 | 0 | 0 | 1 | 229 | 32320.36 | ОборудПод | Стоимость оборудования подрядчика |  |  | 229 | 10 | 3 |  | 2 | [7 empty] | 32320.36 | 1 | 32320.36
50 | 0 | 0 | 1 | 203 | 123.21 | ЭММ | Эксплуатация машин |  |  | 203 | 11 | 3 |  | 2 | [7 empty] | 123.21 | 1 | 123.21
50 | 0 | 0 | 1 | 231 | 0 | ЭММсНРиСП | Эксплуатация машин по ТСН-2001.16 |  |  | 231 | 12 | 3 |  | 2 | [7 empty] | 0 | 1 | 0
50 | 0 | 0 | 1 | 204 | 155.95 | ЗПМ | ЗП машинистов |  |  | 204 | 13 | 3 |  | 2 | [7 empty] | 155.95 | 1 | 155.95
50 | 0 | 0 | 1 | 205 | 28729.1 | ОЗП | Основная ЗП рабочих |  |  | 205 | 14 | 3 |  | 2 | [7 empty] | 28729.1 | 1 | 28729.1
50 | 0 | 0 | 1 | 232 | 0 | ОЗПсНРиСП | Основная ЗП рабочих по ТСН-2001.16 |  |  | 232 | 15 | 3 |  | 2 | [7 empty] | 0 | 1 | 0
50 | 0 | 0 | 1 | 214 | 0 | Строит | Строительные работы с НР и СП |  |  | 214 | 16 | 3 |  | 2 | [7 empty] | 0 | 1 | 0
50 | 0 | 0 | 1 | 215 | 99812.21 | Монтаж | Монтажные работы с НР и СП |  |  | 215 | 17 | 3 |  | 2 | [7 empty] | 99812.21 | 1 | 99812.21
50 | 0 | 0 | 1 | 217 | 0 | Прочие | Прочие работы с НР и СП |  |  | 217 | 18 | 3 |  | 2 | [7 empty] | 0 | 1 | 0
50 | 0 | 0 | 1 | 230 | 0 | ПрочиеЗатр | Прочие затраты по ТСН-2001.16 |  |  | 230 | 19 | 3 |  | 2 | [7 empty] | 0 | 1 | 0
50 | 0 | 0 | 1 | 206 | 0 | ВозврМат | Возврат материалов |  |  | 206 | 20 | 3 |  | 2 | [7 empty] | 0 | 1 | 0
50 | 0 | 0 | 1 | 207 | 37.1699 | ТрудСтр | Трудозатраты строителей |  |  | 207 | 21 | 3 |  | 7 | [7 empty] | 37.1699 | 1 | 37.1699
50 | 0 | 0 | 1 | 208 | 0.1948 | ТрудМаш | Трудозатраты машинистов |  |  | 208 | 22 | 3 |  | 7 | [7 empty] | 0.1948 | 1 | 0.1948
50 | 0 | 0 | 1 | 209 | 0 | ТранспМат | Транспорт материалов |  |  | 209 | 23 | 3 |  | 2 | [7 empty] | 0 | 1 | 0
50 | 0 | 0 | 1 | 233 | 0 | Перевозка | Перевозка грузов |  |  | 233 | 24 | 3 |  | 2 | [7 empty] | 0 | 1 | 0
50 | 0 | 0 | 1 | 210 | 27594.04 | НР | Накладные расходы |  |  | 210 | 25 | 3 |  | 2 | [7 empty] | 27594.04 | 1 | 27594.04
50 | 0 | 0 | 1 | 211 | 14428.18 | СмПриб | Сметная прибыль |  |  | 211 | 26 | 3 |  | 2 | [7 empty] | 14428.18 | 1 | 14428.18
50 | 0 | 0 | 1 | 224 | 132132.57 | Всего | Всего с НР и СП |  |  | 224 | 27 | 3 |  | 2 | [7 empty] | 132132.57 | 1 | 132132.57
4 | 1 |  | 270 |  | 4 | Здание ОПУ (КД). Охранная сигнализация. Монтажные работы |  | 0 |  | -1 | [7 empty] | 0 |  |  | 5 | [53 empty] | 0 | [11 empty] | 0
52 | 1 | 4 | 239 | 0 | 4 | Здание ОПУ (КД). Охранная сигнализация. Монтажные работы | [7 empty] | 243692.21 | 155318.41 | 363.06 | 296.5 | 87714.24 | 0 | 114.4796 | 0.3252 | 0 | 84811.19 | 44498.68 | 0 | 0 | 243692.21 | 155318.41 | 363.06 | 296.5 | 87714.24 | 0 | 114.4796 | 0.3252 | 0 | 84811.19 | 44498.68 | 0 | 0 | 0 | 75618.36 | 0 | 373002.08 | 0 | 297383.72 | 0 | 155318.41 | 79700.05 | 0 | 79700.05 | 75618.36 | 0 | 0 | 0 | 0 | 0 | 0 | 0 | 0 | 0 | 0 | 0 | 0 | 0 | 0 | 0 | 0 | 0 | 0 | 0 | 0 | 0 | 0 | 0 | 0 | 75618.36 | 0 | 373002.08 | 0 | 297383.72 | 0 | 155318.41 | 79700.05 | 0 | 79700.05 | 75618.36 | 0 | 0 | 0 | 0 | 0 | 0 | 0 | 0 | 0 | 0 | 0 | 0 | 0 | 0 | 0 | 0 | 0 | 0 | 0 | 0 | 0 | 0 | 0 | 0 | 0 | 0 | 0 | 0 | 0 | 0 | 0 | 0 | 0 | 0 | 0 | 0 | 0 | 0 | 0 | 0 | 0 | 0 | 0 | 0 | 0 | 0 | 0 | 0 | 0 | 0 | 0 | 0 | 0 | 0 | 0 | 0 | 0 | 0 | 0 | 0 | 0 | 0 | 0 | 0 | 0 | 0 | 0 | 0 | 0 | 0 | 0 | 0 | 0 | 0 | 0 | 0 | 0 | 0 | 0 | 0 | 0 | 0 | 0 | 0 | 0 | 0 | 0 | 0 | 0 | 0 | 0 | 0 | 0 | 0 | 0 | 0 | 0 | 0 | 0 | 0 | 0 | 0 | 0 | 0 | 0 | 0 | 0 | 0 | 0 | 0 | 0 | 0 | 0 | 0 | 0 | 0 | 0 | 0 | 0
17 | 1 | 334 | 334 | 88 | м08-03-572-03 | Блок управления шкафного исполнения или распределительный пункт (шкаф), устанавливаемый: на стене, высота и ширина до 600х600 мм | ШТ | 1 | 0 | 1 |  |  |  | 4253.21 | 2223.39 | 204.36 | 165.06 | 1660.4 | 0 | 2.06 | 0.18 | 0 | 1770.7 | 930.98 |  | 48216218 | 3532.6265 | 1667.8692 | 204.3561 | 165.0582 | 1660.4012 | 0 | 2.06 | 0.18 | 0 | 3697.6847 | 1667.8692 | 204.3561 | 165.0582 | 1660.4012 | 0 | 2.06 | 0.18 | 0 | 97 | 51 | 1 | 1 |  |  | 1 | 1 | 1 | 1 |  |  |  |  | 0 | 2 | ГЭСНм-2022, м08-03-572-03, приказ Минстроя России от 18.05.2022 г. № 378/пр |  |  | 108001 | 0 |  | 0 | 3 | 0 | 1 | 1 | 1 | 1 | 1 | 1 |  | 97 | 51 |  |  |  | 0 | 0 | 0 | [5 empty] | 0 |  | 0 | 4253.21 | 142597.31 | 2090.06 | 1833.98 | 806.02 | 0 | 2.06 | 0.18 | 0 | 1770.6962 | 930.9846 | [13 empty] | 0 | 0 | 1 | 1 |  |  |  | 1013 | ШТ | ШТ | 1 | [6 empty] | 45799455 | 3 | Монтажные работы | 0 |  | 2 | 108001 | Электротехнические установки: на других объектах | мФЕР-08 |  | (шкаф К-ШТД-1) |  | 131584 | 0 | 0 | 0 | 0 | 0 | 2.06 | 0.18 | 0 | [17 empty] | 0 | 0 | 0 |  |  |  |  | 97 | 51 |  |  |  |  | 1 |  | -474067523 | 2 | 1 | -2 | 0 | 0 | 0 | 6954.89 | 0 | 6954.89 | 0 |  | 0 | 0 | 0 |  | 0 | 1 | 0 | 0 | 0 | 0 | Пр/812-049.3-1 | Пр/774-049.3 | Электротехнические установки: на других объектах | Электротехнические установки: на других объектах | 0 | 0
17 | 1 |  |  | 89 | ТЦ_89.1.61.02_77_5007081181_22.09.2025_01_ | Шкаф точки доступа в сборе (К-ШТД-1) | ШТ | 1 | 0 | 1 |  |  |  | 43750 | 43750 | 0 | 0 | 0 | 0 | 0 | 0 | 0 | 0 | 0 |  | 48216218 | 43750 | 43750 | 0 | 0 | 0 | 0 | 0 | 0 | 0 | 43750 | 43750 | 0 | 0 | 0 | 0 | 0 | 0 | 0 | 0 | 0 | 1 | 1 |  |  | 1 | 1 | 1 | 1 |  |  |  |  | 3 | 3 | ТЦ_89.1.61.02_77_5007081181_22.09.2025_01_356.1 |  |  | 100 | 0 |  | 0 | 5 | 0 | 1 | 1 | 1 | 1 | 1 | 1 |  | 0 | 0 |  |  |  | 0 | 0 | 0 | [5 empty] | 0 |  | 0 | 43750 | 43750 | 0 | 0 | 0 | 0 | 0 | 0 | 0 | 0 | 0 | [13 empty] | 0 | 0 | 1 | 1 |  |  |  | 1013 | ШТ | ШТ | 1 | [6 empty] | 45799867 | 5 | оборудование | 0 |  | 3 | 100 | Оборудование | оборудование (03) |  |  |  | 131072 | 0 | 43750 | 0 | 0 | 0 | 0 | 0 | 0 | [17 empty] | 0 | 43750 | 0 |  |  |  |  | 0 | 0 |  |  |  |  | 1 |  | 141224725 | 2 | 0 | -2 | 0 | 0 | 0 | 43750 | 0 | 0 | 0 |  | 0 | 0 | 0 |  | 0 | 1 | 0 | 0 | 0 | 0 |  |  |  |  | 0 | 0
17 | 1 | 340 | 340 | 90 | м08-01-121-06 | Аккумулятор кислотный стационарный, тип: С-10, СК-10, С-12, СК-12 | ШТ | 2 | 0 | 2 |  |  |  | 9003.53 | 942.23 | 0 | 0 | 8061.3 | 0 | 10.3 | 0 | 0 | 7819.46 | 4111.26 |  | 48216218 | 4468.8939 | 438.2464 | 0 | 0 | 4030.6475 | 0 | 5.15 | 0 | 0 | 4468.8939 | 438.2464 | 0 | 0 | 4030.6475 | 0 | 5.15 | 0 | 0 | 97 | 51 | 1 | 1 |  |  | 1 | 1 | 1 | 1 |  |  |  |  | 0 | 2 | ГЭСНм-2022, м08-01-121-06, приказ Минстроя России от 18.05.2022 г. № 378/пр |  |  | 108001 | 0 |  | 0 | 3 | 0 | 1 | 1 | 1 | 1 | 1 | 1 |  | 97 | 51 |  |  |  | 0 | 0 | 0 | [5 empty] | 0 |  | 0 | 9003.53 | 489793.96 | 0 | 0 | 782.65 | 0 | 5.15 | 0 | 0 | 7819.461 | 4111.263 | [13 empty] | 0 | 0 | 1 | 1 |  |  |  | 1013 | ШТ | ШТ | 1 | [6 empty] | 45799455 | 3 | Монтажные работы | 0 |  | 2 | 108001 | Электротехнические установки: на других объектах | мФЕР-08 |  |  |  | 131072 | 0 | 0 | 0 | 0 | 0 | 5.15 | 0 | 0 | [17 empty] | 0 | 0 | 0 |  |  |  |  | 97 | 51 |  |  |  |  | 1 |  | -188700212 | 2 | 1 | -2 | 0 | 0 | 0 | 20934.25 | 0 | 20934.25 | 0 |  | 0 | 0 | 0 |  | 0 | 1 | 0 | 0 | 0 | 0 | Пр/812-049.3-1 | Пр/774-049.3 | Электротехнические установки: на других объектах | Электротехнические установки: на других объектах | 0 | 0
17 | 1 |  |  | 91 | ТЦ_62.4.01.01_77_5007081181_22.09.2025_01_ | Аккумуляторная батарея 12 В емкостью 7 А*ч | ШТ | 2 | 0 | 2 |  |  |  | 5000 | 5000 | 0 | 0 | 0 | 0 | 0 | 0 | 0 | 0 | 0 |  | 48216218 | 2500 | 2500 | 0 | 0 | 0 | 0 | 0 | 0 | 0 | 2500 | 2500 | 0 | 0 | 0 | 0 | 0 | 0 | 0 | 0 | 0 | 1 | 1 |  |  | 1 | 1 | 1 | 1 |  |  |  |  | 3 | 3 | ТЦ_62.4.01.01_77_5007081181_22.09.2025_01_312.1 |  |  | 100 | 0 |  | 0 | 5 | 0 | 1 | 1 | 1 | 1 | 1 | 1 |  | 0 | 0 |  |  |  | 0 | 0 | 0 | [5 empty] | 0 |  | 0 | 5000 | 2500 | 0 | 0 | 0 | 0 | 0 | 0 | 0 | 0 | 0 | [13 empty] | 0 | 0 | 1 | 1 |  |  |  | 1013 | ШТ | ШТ | 1 | [6 empty] | 45799867 | 5 | оборудование | 0 |  | 3 | 100 | Оборудование | оборудование (03) |  |  |  | 131072 | 0 | 2500 | 0 | 0 | 0 | 0 | 0 | 0 | [17 empty] | 0 | 5000 | 0 |  |  |  |  | 0 | 0 |  |  |  |  | 1 |  | -1322977206 | 2 | 0 | -2 | 0 | 0 | 0 | 5000 | 0 | 0 | 0 |  | 0 | 0 | 0 |  | 0 | 1 | 0 | 0 | 0 | 0 |  |  |  |  | 0 | 0
17 | 1 | 343 | 343 | 92 | м10-10-006-01 | Система управления доступом с автоматическим запирающим устройством | ШТ | 4 | 0 | 4 |  |  |  | 8059.53 | 176.02 | 0 | 0 | 7883.51 | 0 | 9.12 | 0 | 0 | 7095.16 | 3626.41 |  | 48216218 | 2014.8804 | 44.0028 | 0 | 0 | 1970.8776 | 0 | 2.28 | 0 | 0 | 2014.8804 | 44.0028 | 0 | 0 | 1970.8776 | 0 | 2.28 | 0 | 0 | 90 | 46 | 1 | 1 |  |  | 1 | 1 | 1 | 1 |  |  |  |  | 0 | 2 | ГЭСНм-2022, м10-10-006-01, приказ Минстроя России от 18.05.2022 г. № 378/пр |  |  | 110012 | 0 |  | 0 | 3 | 0 | 1 | 1 | 1 | 1 | 1 | 1 |  | 90 | 46 |  |  |  | 0 | 0 | 0 | [5 empty] | 0 |  | 0 | 8059.53 | 25.71 | 0 | 0 | 864.42 | 0 | 2.28 | 0 | 0 | 7095.159 | 3626.4146 | [13 empty] | 0 | 0 | 1 | 1 |  |  |  | 1013 | ШТ | ШТ | 1 | [6 empty] | 45799920 | 3 | Монтажные работы | 0 |  | 2 | 110012 | Оборудование связи: прокладка и монтаж сетей связи | мФЕР-10 |  | (считыватель, замок) |  | 131584 | 0 | 0 | 0 | 0 | 0 | 2.28 | 0 | 0 | [17 empty] | 0 | 0 | 0 |  |  |  |  | 90 | 46 |  |  |  |  | 1 |  | 44609692 | 2 | 1 | -2 | 0 | 0 | 0 | 18781.1 | 0 | 18781.1 | 0 |  | 0 | 0 | 0 |  | 0 | 1 | 0 | 0 | 0 | 0 | Пр/812-051.1-1 | Пр/774-051.1 | Оборудование связи: прокладка и монтаж сетей связи | Оборудование связи: прокладка и монтаж сетей связи | 0 | 0
17 | 1 |  |  | 93 | ТЦ_89.1.77.03_77_5007081181_22.09.2025_01_ | Считыватель | ШТ | 4 | 0 | 4 |  |  |  | 5299.92 | 5299.92 | 0 | 0 | 0 | 0 | 0 | 0 | 0 | 0 | 0 |  | 48216218 | 1324.98 | 1324.98 | 0 | 0 | 0 | 0 | 0 | 0 | 0 | 1324.98 | 1324.98 | 0 | 0 | 0 | 0 | 0 | 0 | 0 | 0 | 0 | 1 | 1 |  |  | 1 | 1 | 1 | 1 |  |  |  |  | 3 | 3 | ТЦ_89.1.77.03_77_5007081181_22.09.2025_01_342.1 |  |  | 100 | 0 |  | 0 | 5 | 0 | 1 | 1 | 1 | 1 | 1 | 1 |  | 0 | 0 |  |  |  | 0 | 0 | 0 | [5 empty] | 0 |  | 0 | 5299.92 | 1324.98 | 0 | 0 | 0 | 0 | 0 | 0 | 0 | 0 | 0 | [13 empty] | 0 | 0 | 1 | 1 |  |  |  | 1013 | ШТ | ШТ | 1 | [6 empty] | 45799867 | 5 | оборудование | 0 |  | 3 | 100 | Оборудование | оборудование (03) |  |  |  | 131072 | 0 | 1324.98 | 0 | 0 | 0 | 0 | 0 | 0 | [17 empty] | 0 | 5299.92 | 0 |  |  |  |  | 0 | 0 |  |  |  |  | 1 |  | 164694230 | 2 | 0 | -2 | 0 | 0 | 0 | 5299.92 | 0 | 0 | 0 |  | 0 | 0 | 0 |  | 0 | 1 | 0 | 0 | 0 | 0 |  |  |  |  | 0 | 0
17 | 1 |  |  | 94 | ТЦ_61.3.03.01_77_5007081181_22.09.2025_01_ | Электромагнитный замок с датчиком положения двери | ШТ | 4 | 0 | 4 |  |  |  | 13694.12 | 13694.12 | 0 | 0 | 0 | 0 | 0 | 0 | 0 | 0 | 0 |  | 48216218 | 3423.53 | 3423.53 | 0 | 0 | 0 | 0 | 0 | 0 | 0 | 3423.53 | 3423.53 | 0 | 0 | 0 | 0 | 0 | 0 | 0 | 0 | 0 | 1 | 1 |  |  | 1 | 1 | 1 | 1 |  |  |  |  | 3 | 3 | ТЦ_61.3.03.01_77_5007081181_22.09.2025_01_361.1 |  |  | 100 | 0 |  | 0 | 5 | 0 | 1 | 1 | 1 | 1 | 1 | 1 |  | 0 | 0 |  |  |  | 0 | 0 | 0 | [5 empty] | 0 |  | 0 | 13694.12 | 3423.53 | 0 | 0 | 0 | 0 | 0 | 0 | 0 | 0 | 0 | [13 empty] | 0 | 0 | 1 | 1 |  |  |  | 1013 | ШТ | ШТ | 1 | [6 empty] | 45799867 | 5 | оборудование | 0 |  | 3 | 100 | Оборудование | оборудование (03) |  |  |  | 131072 | 0 | 3423.53 | 0 | 0 | 0 | 0 | 0 | 0 | [17 empty] | 0 | 13694.12 | 0 |  |  |  |  | 0 | 0 |  |  |  |  | 1 |  | 1336391530 | 2 | 0 | -2 | 0 | 0 | 0 | 13694.12 | 0 | 0 | 0 |  | 0 | 0 | 0 |  | 0 | 1 | 0 | 0 | 0 | 0 |  |  |  |  | 0 | 0
17 | 1 | 348 | 348 | 95 | м08-01-081-04 | Аппарат (кнопка, ключ управления, замок электромагнитной блокировки, звуковой сигнал, сигнальная лампа) управления и сигнализации, количество подключаемых концов до 2: однопроволочного провода (жил кабеля) | 100 ШТ | 0.08 | 0 | 0.08 |  |  |  | 2367.29 | 138.9 | 5.04 | 6.89 | 2216.46 | 0 | 2.832 | 0.0088 | 0 | 2156.65 | 1133.91 |  | 48216218 | 29369.0123 | 1600.1976 | 63.0047 | 86.0915 | 27705.81 | 0 | 35.4 | 0.11 | 0 | 29455.1038 | 1600.1976 | 63.0047 | 86.0915 | 27705.81 | 0 | 35.4 | 0.11 | 0 | 97 | 51 | 1 | 1 |  |  | 1 | 1 | 1 | 1 |  |  |  |  | 0 | 2 | ГЭСНм-2022, м08-01-081-04, приказ Минстроя России от 18.05.2022 г. № 378/пр |  |  | 108001 | 0 |  | 0 | 3 | 0 | 1 | 1 | 1 | 1 | 1 | 1 |  | 97 | 51 |  |  |  | 0 | 0 | 0 | [5 empty] | 0 |  | 0 | 2367.29 | 474.73 | 572.77 | 782.65 | 782.65 | 0 | 35.4 | 0.11 | 0 | 2156.6495 | 1133.9085 | [13 empty] | 0 | 0 | 1 | 1 |  |  |  | 1013 | 100 ШТ | 100 ШТ | 1 | [6 empty] | 45799455 | 3 | Монтажные работы | 0 |  | 2 | 108001 | Электротехнические установки: на других объектах | мФЕР-08 |  | (Кнопка "Выход", "Аварийный выход") |  | 131584 | 0 | 0 | 0 | 0 | 0 | 35.4 | 0.11 | 0 | [17 empty] | 0 | 0 | 0 |  |  |  |  | 97 | 51 |  |  |  |  | 1 |  | -157505881 | 2 | 1 | -2 | 0 | 0 | 0 | 5657.85 | 0 | 5657.85 | 0 |  | 0 | 0 | 0 |  | 0 | 1 | 0 | 0 | 0 | 0 | Пр/812-049.3-1 | Пр/774-049.3 | Электротехнические установки: на других объектах | Электротехнические установки: на других объектах | 0 | 0
17 | 1 |  |  | 96 | ТЦ_61.2.04.03_77_5007081181_22.09.2025_01_ | Кнопка «Выход» | ШТ | 4 | 0 | 4 |  |  |  | 2400 | 2400 | 0 | 0 | 0 | 0 | 0 | 0 | 0 | 0 | 0 |  | 48216218 | 600 | 600 | 0 | 0 | 0 | 0 | 0 | 0 | 0 | 600 | 600 | 0 | 0 | 0 | 0 | 0 | 0 | 0 | 0 | 0 | 1 | 1 |  |  | 1 | 1 | 1 | 1 |  |  |  |  | 3 | 3 | ТЦ_61.2.04.03_77_5007081181_22.09.2025_01_328.1 |  |  | 100 | 0 |  | 0 | 5 | 0 | 1 | 1 | 1 | 1 | 1 | 1 |  | 0 | 0 |  |  |  | 0 | 0 | 0 | [5 empty] | 0 |  | 0 | 2400 | 600 | 0 | 0 | 0 | 0 | 0 | 0 | 0 | 0 | 0 | [13 empty] | 0 | 0 | 1 | 1 |  |  |  | 1013 | ШТ | ШТ | 1 | [6 empty] | 45799867 | 5 | оборудование | 0 |  | 3 | 100 | Оборудование | оборудование (03) |  |  |  | 131072 | 0 | 600 | 0 | 0 | 0 | 0 | 0 | 0 | [17 empty] | 0 | 2400 | 0 |  |  |  |  | 0 | 0 |  |  |  |  | 1 |  | 1488931025 | 2 | 0 | -2 | 0 | 0 | 0 | 2400 | 0 | 0 | 0 |  | 0 | 0 | 0 |  | 0 | 1 | 0 | 0 | 0 | 0 |  |  |  |  | 0 | 0
17 | 1 |  |  | 97 | ТЦ_61.2.04.03_50_5040070405_11.09.2025_01_ | Кнопка «Аварийный выход» | ШТ | 4 | 0 | 4 |  |  |  | 3986.68 | 3986.68 | 0 | 0 | 0 | 0 | 0 | 0 | 0 | 0 | 0 |  | 48216218 | 996.67 | 996.67 | 0 | 0 | 0 | 0 | 0 | 0 | 0 | 996.67 | 996.67 | 0 | 0 | 0 | 0 | 0 | 0 | 0 | 0 | 0 | 1 | 1 |  |  | 1 | 1 | 1 | 1 |  |  |  |  | 3 | 3 | ТЦ_61.2.04.03_50_5040070405_11.09.2025_01_364.1 |  |  | 100 | 0 |  | 0 | 5 | 0 | 1 | 1 | 1 | 1 | 1 | 1 |  | 0 | 0 |  |  |  | 0 | 0 | 0 | [5 empty] | 0 |  | 0 | 3986.68 | 996.67 | 0 | 0 | 0 | 0 | 0 | 0 | 0 | 0 | 0 | [13 empty] | 0 | 0 | 1 | 1 |  |  |  | 1013 | ШТ | ШТ | 1 | [6 empty] | 45799867 | 5 | оборудование | 0 |  | 3 | 100 | Оборудование | оборудование (03) |  |  |  | 131072 | 0 | 996.67 | 0 | 0 | 0 | 0 | 0 | 0 | [17 empty] | 0 | 3986.68 | 0 |  |  |  |  | 0 | 0 |  |  |  |  | 1 |  | -1516025005 | 2 | 0 | -2 | 0 | 0 | 0 | 3986.68 | 0 | 0 | 0 |  | 0 | 0 | 0 |  | 0 | 1 | 0 | 0 | 0 | 0 |  |  |  |  | 0 | 0
17 | 1 | 351 | 351 | 98 | м10-04-030-02 | Дополнительная установка на пультах и панелях: реле | ШТ | 1 | 0 | 1 |  |  |  | 376.81 | 7.38 | 0 | 0 | 369.43 | 0 | 0.5 | 0 | 0 | 350.96 | 195.8 |  | 48216218 | 376.8135 | 7.3885 | 0 | 0 | 369.425 | 0 | 0.5 | 0 | 0 | 376.8135 | 7.3885 | 0 | 0 | 369.425 | 0 | 0.5 | 0 | 0 | 95 | 53 | 1 | 1 |  |  | 1 | 1 | 1 | 1 |  |  |  |  | 0 | 2 | ГЭСНм-2022, м10-04-030-02, приказ Минстроя России от 18.05.2022 г. № 378/пр |  |  | 110004 | 0 |  | 0 | 3 | 0 | 1 | 1 | 1 | 1 | 1 | 1 |  | 95 | 53 |  |  |  | 0 | 0 | 0 | [5 empty] | 0 |  | 0 | 376.81 | 3.69 | 0 | 0 | 738.85 | 0 | 0.5 | 0 | 0 | 350.9585 | 195.7979 | [13 empty] | 0 | 0 | 1 | 1 |  |  |  | 1013 | ШТ | ШТ | 1 | [6 empty] | 45799462 | 3 | Монтажные работы | 0 |  | 2 | 110004 | Оборудование связи: монтаж радиотелевизионного и электронного оборудования | мФЕР-10 |  |  |  | 131072 | 0 | 0 | 0 | 0 | 0 | 0.5 | 0 | 0 | [17 empty] | 0 | 0 | 0 |  |  |  |  | 95 | 53 |  |  |  |  | 1 |  | -857418927 | 2 | 1 | -2 | 0 | 0 | 0 | 923.57 | 0 | 923.57 | 0 |  | 0 | 0 | 0 |  | 0 | 1 | 0 | 0 | 0 | 0 | Пр/812-051.2-1 | Пр/774-051.2 | Оборудование связи: монтаж радиотелевизионного и электронного оборудования | Оборудование связи: монтаж радиотелевизионного и электронного оборудования | 0 | 0
17 | 1 |  |  | 99 | ТЦ_89.1.62.01_77_5007081181_22.09.2025_01_ | Устройство коммутационное (реле) | ШТ | 1 | 0 | 1 |  |  |  | 1487.64 | 1487.64 | 0 | 0 | 0 | 0 | 0 | 0 | 0 | 0 | 0 |  | 48216218 | 1487.64 | 1487.64 | 0 | 0 | 0 | 0 | 0 | 0 | 0 | 1487.64 | 1487.64 | 0 | 0 | 0 | 0 | 0 | 0 | 0 | 0 | 0 | 1 | 1 |  |  | 1 | 1 | 1 | 1 |  |  |  |  | 3 | 3 | ТЦ_89.1.62.01_77_5007081181_22.09.2025_01_349.1 |  |  | 100 | 0 |  | 0 | 5 | 0 | 1 | 1 | 1 | 1 | 1 | 1 |  | 0 | 0 |  |  |  | 0 | 0 | 0 | [5 empty] | 0 |  | 0 | 1487.64 | 1487.64 | 0 | 0 | 0 | 0 | 0 | 0 | 0 | 0 | 0 | [13 empty] | 0 | 0 | 1 | 1 |  |  |  | 1013 | ШТ | ШТ | 1 | [6 empty] | 45799867 | 5 | оборудование | 0 |  | 3 | 100 | Оборудование | оборудование (03) |  |  |  | 131072 | 0 | 1487.64 | 0 | 0 | 0 | 0 | 0 | 0 | [17 empty] | 0 | 1487.64 | 0 |  |  |  |  | 0 | 0 |  |  |  |  | 1 |  | 614830911 | 2 | 0 | -2 | 0 | 0 | 0 | 1487.64 | 0 | 0 | 0 |  | 0 | 0 | 0 |  | 0 | 1 | 0 | 0 | 0 | 0 |  |  |  |  | 0 | 0
19 | 1 |  |  |  |  | Прокладка кабеля | [19 empty] | 1 | [187 empty] | 0
19 | 1 |  |  |  |  | Норма отхода материалов принята на основании прил.8.4: кабели всех марок и сечений-2%, трубы пластмассовые - 2% | [19 empty] | 1 | [187 empty] | 0
17 | 1 | 355 | 355 | 100 | м08-02-409-09 | Труба гофрированная ПВХ для защиты проводов и кабелей по установленным конструкциям, по стенам, колоннам, потолкам, основанию пола | 100 м | 4.2 | 0 | 4.2 |  |  |  | 49308.96 | 1581.54 | 0 | 0 | 47727.42 | 0 | 63.84 | 0 | 0 | 46295.6 | 24340.98 |  | 48216218 | 11714.566 | 350.894 | 0 | 0 | 11363.672 | 0 | 15.2 | 0 | 0 | 11714.566 | 350.894 | 0 | 0 | 11363.672 | 0 | 15.2 | 0 | 0 | 97 | 51 | 1 | 1 |  |  | 1 | 1 | 1 | 1 |  |  |  |  | 0 | 2 | ГЭСНм-2022, м08-02-409-09, приказ Минстроя России от 18.05.2022 г. № 378/пр |  |  | 108001 | 0 |  | 0 | 3 | 0 | 1 | 1 | 1 | 1 | 1 | 1 |  | 97 | 51 |  |  |  | 0 | 0 | 0 | [5 empty] | 0 |  | 0 | 49308.96 | 186.64 | 0 | 0 | 747.61 | 0 | 15.2 | 0 | 0 | 46295.5974 | 24340.9842 | [13 empty] | 0 | 0 | 1 | 1 |  |  |  | 1003 | 100 м | 100 м | 100 | [6 empty] | 45799455 | 3 | Монтажные работы | 0 |  | 2 | 108001 | Электротехнические установки: на других объектах | мФЕР-08 |  |  |  | 131072 | 0 | 0 | 0 | 0 | 0 | 15.2 | 0 | 0 | [17 empty] | 0 | 0 | 0 |  |  |  |  | 97 | 51 |  |  |  |  | 1 |  | 1581588926 | 2 | 1 | -2 | 0 | 0 | 0 | 119945.54 | 0 | 119945.54 | 0 |  | 0 | 0 | 0 |  | 0 | 1 | 0 | 0 | 0 | 0 | Пр/812-049.3-1 | Пр/774-049.3 | Электротехнические установки: на других объектах | Электротехнические установки: на других объектах | 0 | 0
17 | 1 |  |  | 101 | 24.3.01.02-0001 | Трубы гибкие гофрированные, легкие, из самозатухающего ПВХ, с протяжкой, номинальный диаметр 20 мм | м | 428.4 | 0 | 428.4 |  |  |  | 5187.92 | 5187.92 | 0 | 0 | 0 | 0 | 0 | 0 | 0 | 0 | 0 |  | 48216218 | 12.11 | 12.11 | 0 | 0 | 0 | 0 | 0 | 0 | 0 | 12.11 | 12.11 | 0 | 0 | 0 | 0 | 0 | 0 | 0 | 0 | 0 | 1 | 1 |  |  | 1 | 1 | 1 | 1 |  |  |  |  | 3 | 2 | ФСБЦ-2022, 24.3.01.02-0001, приказ Минстроя России от 18.05.2022 г. № 378/пр |  |  | 500001 | 0 | 24.3.01.02-0001 | 1 | 8 | 0 | 1 | 1 | 1 | 1 | 1 | 1 |  | 0 | 0 |  |  |  | 0 | 0 | 0 | [5 empty] | 0 |  | 0 | 5187.92 | 12.11 | 0 | 0 | 0 | 0 | 0 | 0 | 0 | 0 | 0 | [13 empty] | 0 | 0 | 1 | 1 |  |  |  | 1003 | м | м | 1 | [6 empty] | 45799547 | 8 | Материалы строительные | 0 |  | 1 | 500001 | Материалы и конструкции ( строительные ) по ценникам и каталогом | ФССЦст |  |  |  | 131072 | 12.11 | 12.11 | 0 | 0 | 0 | 0 | 0 | 0 | [17 empty] | 0 | 0 | 0 |  |  |  |  | 0 | 0 |  |  |  |  | 1 |  | 1349050067 | 2 | 1 | 2 | 0 | 0 | 0 | 5187.92 | 0 | 5187.92 | 0 |  | 0 | 0 | 0 |  | 0 | 1 | 0 | 0 | 0 | 0 |  |  |  |  | 0 | 0
17 | 1 | 365 | 365 | 102 | м08-02-412-01 | Затягивание провода в проложенные трубы и металлические рукава первого одножильного или многожильного в общей оплетке, суммарное сечение: до 2,5 мм2 | 100 м | 4.2 | 0 | 4.2 |  |  |  | 15226.45 | 634.01 | 86.59 | 77.03 | 14428.82 | 0 | 18.858 | 0.084 | 0 | 14070.67 | 7397.98 |  | 48216218 | 3593.4573 | 137.4081 | 20.6155 | 18.3398 | 3435.4337 | 0 | 4.49 | 0.02 | 0 | 3611.7971 | 137.4081 | 20.6155 | 18.3398 | 3435.4337 | 0 | 4.49 | 0.02 | 0 | 97 | 51 | 1 | 1 |  |  | 1 | 1 | 1 | 1 |  |  |  |  | 0 | 2 | ГЭСНм-2022 доп.9, м08-02-412-01, приказ Минстроя России от 16.02.2024 г. № 102/пр |  |  | 108001 | 0 |  | 0 | 3 | 0 | 1 | 1 | 1 | 1 | 1 | 1 |  | 97 | 51 |  |  |  | 0 | 0 | 0 | [5 empty] | 0 |  | 0 | 15226.45 | 59913.79 | 2061.55 | 1833.98 | 765.13 | 0 | 4.49 | 0.02 | 0 | 14070.6745 | 7397.9835 | [13 empty] | 0 | 0 | 1 | 1 |  |  |  | 1003 | 100 м | 100 м | 100 | [6 empty] | 45799455 | 3 | Монтажные работы | 0 |  | 2 | 108001 | Электротехнические установки: на других объектах | мФЕР-08 |  |  |  | 131072 | 0 | 0 | 0 | 0 | 0 | 4.49 | 0.02 | 0 | [17 empty] | 0 | 0 | 0 |  |  |  |  | 97 | 51 |  |  |  |  | 1 |  | -179377431 | 2 | 1 | -2 | 0 | 0 | 0 | 36695.1 | 0 | 36695.1 | 0 |  | 0 | 3 | 0 |  | 0 | 1 | 0 | 0 | 0 | 0 | Пр/812-049.3-1 | Пр/774-049.3 | Электротехнические установки: на других объектах | Электротехнические установки: на других объектах | 0 | 0
18 | 1 | 365 |  | 102,1 | 421/пр_2020_п.75_пп.а | Сметная стоимость вспомогательных ненормируемых материальных ресурсов, не учтенная в сметной норме, 2% | % | 2 | 2 | 2 |  |  |  | 288.58 | 288.58 | 0 | 0 | 0 | 0 | 0 | 0 | 0 | 0 | 0 |  | 48216218 | 0 | 0 | 0 | 0 | 0 | 0 | 0 | 0 | 0 | 0 | 0 | 0 | 0 | 0 | 0 | 0 | 0 | 0 | 97 | 51 | 1 | 1 |  |  | 1 | 1 | 1 | 1 |  |  |  |  | 3 | 2 |  |  |  | 108001 | 0 |  | 0 | 3 | 0 | 1 | 1 | 1 | 1 | 1 | 1 |  | 97 | 51 |  |  |  | 0 | 0 | 0 | [5 empty] | 0 |  | 0 | 0 | 0 | 0 | 0 | 0 | 0 | 0 | 0 | 0 | 0 | 0 | [13 empty] | 0 | 0 | 1 | 1 |  |  |  | 1013 | % | % | 1 | [6 empty] | 45799455 | 3 | Монтажные работы | 0 |  | 2 | 108001 | Электротехнические установки: на других объектах | мФЕР-08 |  |  |  | 0 | 0 | 0 | 0 | 0 | 0 | 0 | 0 | [18 empty] | 0 | 0 | 0 |  |  |  |  | 97 | 51 |  |  |  |  | 1 |  | 274903907 | 2 | 1 | -2 | 0 | 0 | 0 | 288.58 | 0 | 288.58 | 0 |  | 0 | 3 | 0 |  | 0 | 1 | 0 | 0 | 0 | 0 | Пр/812-049.3-1 | Пр/774-049.3 | Электротехнические установки: на других объектах | Электротехнические установки: на других объектах | 0 | 0
17 | 1 |  |  | 103 | 21.1.08.01-0111 | Кабель пожарной сигнализации КПСВЭВнг(A)-LS 1х2х0,5 | 1000 м | 0.1428 | 0 | 0.1428 |  |  |  | 2828.46 | 2828.46 | 0 | 0 | 0 | 0 | 0 | 0 | 0 | 0 | 0 |  | 48216218 | 17528.45 | 17528.45 | 0 | 0 | 0 | 0 | 0 | 0 | 0 | 17528.45 | 17528.45 | 0 | 0 | 0 | 0 | 0 | 0 | 0 | 0 | 0 | 1 | 1 |  |  | 1 | 1 | 1 | 1.13 |  |  |  |  | 3 | 2 | ФСБЦ-2022 доп.13, 21.1.08.01-0111, приказ Минстроя России от 07.02.2025 г. № 69/пр |  |  | 500002 | 0 | 21.1.08.01-0111 | 1 | 8 | 0 | 1 | 1 | 1 | 1 | 1 | 1 |  | 0 | 0 |  |  |  | 0 | 0 | 0 | [5 empty] | 0 |  | 0 | 2828.46 | 19807.15 | 0 | 0 | 0 | 0 | 0 | 0 | 0 | 0 | 0 | [13 empty] | 0 | 0 | 1 | 1 |  |  |  | 1013 | 1000 м | 1000 М | 1 | [6 empty] | 45799549 | 8 | Материалы строительные | 0 |  | 2 | 500002 | Материалы и конструкции ( монтажные ) по ценникам и каталогам | ФССЦм |  |  |  | 131072 | 17528.45 | 17528.45 | 0 | 0 | 0 | 0 | 0 | 0 | [17 empty] | 0 | 0 | 0 |  |  |  |  | 0 | 0 |  |  |  |  | 1 |  | 1167645358 | 2 | 1 | 2 | 0 | 0 | 0 | 2828.46 | 0 | 2828.46 | 0 |  | 0 | 0 | 0 |  | 0 | 1 | 0 | 0 | 0 | 0 |  |  |  |  | 0 | 0
17 | 1 |  |  | 104 | ТЦ_21.1.08.01_77_5007081181_22.09.2025_01_ | Кабели симметричные для систем сигнализации и управления, групповой прокладки, с пониженным дымо- и газовыделением 4x2x0,5 КПСВЭВнг(А)-LS | м | 142.8 | 0 | 142.8 |  |  |  | 41769 | 41769 | 0 | 0 | 0 | 0 | 0 | 0 | 0 | 0 | 0 |  | 48216218 | 292.5 | 292.5 | 0 | 0 | 0 | 0 | 0 | 0 | 0 | 292.5 | 292.5 | 0 | 0 | 0 | 0 | 0 | 0 | 0 | 0 | 0 | 1 | 1 |  |  | 1 | 1 | 1 | 1 |  |  |  |  | 3 | 2 | ТЦ_21.1.08.01_77_5007081181_22.09.2025_01_281.1 |  |  | 1100 | 0 |  | 0 | 8 | 0 | 1 | 1 | 1 | 1 | 1 | 1 |  | 0 | 0 |  |  |  | 0 | 0 | 0 | [5 empty] | 0 |  | 0 | 41769 | 292.5 | 0 | 0 | 0 | 0 | 0 | 0 | 0 | 0 | 0 | [13 empty] | 0 | 0 | 1 | 1 |  |  |  | 1003 | м | м | 1 | [6 empty] | 45799882 | 8 | Материалы строительные | 0 |  | 1 | 1100 | Материалы, изделия и конструкции | материалы (03) |  |  |  | 131072 | 0 | 292.5 | 0 | 0 | 0 | 0 | 0 | 0 | [17 empty] | 0 | 0 | 0 |  |  |  |  | 0 | 0 |  |  |  |  | 1 |  | -2030967098 | 2 | 0 | -2 | 0 | 0 | 0 | 41769 | 0 | 41769 | 0 |  | 0 | 0 | 0 |  | 0 | 1 | 0 | 0 | 0 | 0 |  |  |  |  | 0 | 0
17 | 1 |  |  | 105 | 21.1.08.01-0212 | Кабель пожарной сигнализации КПСВЭВнг(A)-LS 2х2х1,5 | 1000 м | 0.1428 | 0 | 0.1428 |  |  |  | 11473.12 | 11473.12 | 0 | 0 | 0 | 0 | 0 | 0 | 0 | 0 | 0 |  | 48216218 | 71100.84 | 71100.84 | 0 | 0 | 0 | 0 | 0 | 0 | 0 | 71100.84 | 71100.84 | 0 | 0 | 0 | 0 | 0 | 0 | 0 | 0 | 0 | 1 | 1 |  |  | 1 | 1 | 1 | 1.13 |  |  |  |  | 3 | 2 | ФСБЦ-2022, 21.1.08.01-0212, приказ Минстроя России от 18.05.2022 г. № 378/пр |  |  | 500002 | 0 | 21.1.08.01-0212 | 1 | 8 | 0 | 1 | 1 | 1 | 1 | 1 | 1 |  | 0 | 0 |  |  |  | 0 | 0 | 0 | [5 empty] | 0 |  | 0 | 11473.12 | 80343.95 | 0 | 0 | 0 | 0 | 0 | 0 | 0 | 0 | 0 | [13 empty] | 0 | 0 | 1 | 1 |  |  |  | 1013 | 1000 м | 1000 М | 1 | [6 empty] | 45799549 | 8 | Материалы строительные | 0 |  | 2 | 500002 | Материалы и конструкции ( монтажные ) по ценникам и каталогам | ФССЦм |  |  |  | 131072 | 71100.84 | 71100.84 | 0 | 0 | 0 | 0 | 0 | 0 | [17 empty] | 0 | 0 | 0 |  |  |  |  | 0 | 0 |  |  |  |  | 1 |  | 1528196251 | 2 | 1 | 2 | 0 | 0 | 0 | 11473.12 | 0 | 11473.12 | 0 |  | 0 | 0 | 0 |  | 0 | 1 | 0 | 0 | 0 | 0 |  |  |  |  | 0 | 0
17 | 1 | 376 | 376 | 106 | м08-02-402-01 | Кабель трех-пятижильный по установленным конструкциям и лоткам с установкой ответвительных коробок: в помещениях с нормальной средой сечением жилы до 10 мм2 | 100 м | 0.25 | 0 | 0.25 |  |  |  | 2607.08 | 152.99 | 66.94 | 45.85 | 2341.3 | 0 | 3.06 | 0.05 | 0 | 2315.54 | 1217.45 |  | 48216218 | 10249.5178 | 616.59 | 267.7366 | 183.398 | 9365.1912 | 0 | 12.24 | 0.2 | 0 | 10432.9158 | 616.59 | 267.7366 | 183.398 | 9365.1912 | 0 | 12.24 | 0.2 | 0 | 97 | 51 | 1 | 1 |  |  | 1 | 1 | 1 | 1 |  |  |  |  | 0 | 2 | ГЭСНм-2022, м08-02-402-01, приказ Минстроя России от 18.05.2022 г. № 378/пр |  |  | 108001 | 0 |  | 0 | 3 | 0 | 1 | 1 | 1 | 1 | 1 | 1 |  | 97 | 51 |  |  |  | 0 | 0 | 0 | [5 empty] | 0 |  | 0 | 2607.08 | 419.64 | 2090.06 | 1833.98 | 765.13 | 0 | 12.24 | 0.2 | 0 | 2315.5355 | 1217.4465 | [13 empty] | 0 | 0 | 1 | 1 |  |  |  | 1003 | 100 м | 100 м | 100 | [6 empty] | 45799455 | 3 | Монтажные работы | 0 |  | 2 | 108001 | Электротехнические установки: на других объектах | мФЕР-08 |  |  |  | 131072 | 0 | 0 | 0 | 0 | 0 | 12.24 | 0.2 | 0 | [17 empty] | 0 | 0 | 0 |  |  |  |  | 97 | 51 |  |  |  |  | 1 |  | 1095198527 | 2 | 1 | -2 | 0 | 0 | 0 | 6140.07 | 0 | 6140.07 | 0 |  | 0 | 0 | 0 |  | 0 | 1 | 0 | 0 | 0 | 0 | Пр/812-049.3-1 | Пр/774-049.3 | Электротехнические установки: на других объектах | Электротехнические установки: на других объектах | 0 | 0
17 | 1 |  |  | 107 | ТЦ_21.1.08.01_77_5007081181_22.09.2025_01_ | Кабели симметричные для структурированных кабельных систем (FTP) категории 5e, групповой прокладки, сечением 4х2х0,52 мм2 КВПЭфнг(А)-LS-5e | м | 25.5 | 0 | 25.5 |  |  |  | 3690.62 | 3690.62 | 0 | 0 | 0 | 0 | 0 | 0 | 0 | 0 | 0 |  | 48216218 | 144.73 | 144.73 | 0 | 0 | 0 | 0 | 0 | 0 | 0 | 144.73 | 144.73 | 0 | 0 | 0 | 0 | 0 | 0 | 0 | 0 | 0 | 1 | 1 |  |  | 1 | 1 | 1 | 1 |  |  |  |  | 3 | 2 | ТЦ_21.1.08.01_77_5007081181_22.09.2025_01_282.1 |  |  | 1100 | 0 |  | 0 | 8 | 0 | 1 | 1 | 1 | 1 | 1 | 1 |  | 0 | 0 |  |  |  | 0 | 0 | 0 | [5 empty] | 0 |  | 0 | 3690.62 | 144.73 | 0 | 0 | 0 | 0 | 0 | 0 | 0 | 0 | 0 | [13 empty] | 0 | 0 | 1 | 1 |  |  |  | 1003 | м | м | 1 | [6 empty] | 45799882 | 8 | Материалы строительные | 0 |  | 1 | 1100 | Материалы, изделия и конструкции | материалы (03) |  |  |  | 131072 | 0 | 144.73 | 0 | 0 | 0 | 0 | 0 | 0 | [17 empty] | 0 | 0 | 0 |  |  |  |  | 0 | 0 |  |  |  |  | 1 |  | -1793692490 | 2 | 0 | -2 | 0 | 0 | 0 | 3690.62 | 0 | 3690.62 | 0 |  | 0 | 0 | 0 |  | 0 | 1 | 0 | 0 | 0 | 0 |  |  |  |  | 0 | 0
17 | 1 | 383 | 383 | 108 | м08-02-390-01 | Короба пластмассовые: шириной до 40 мм | 100 м | 0.24 | 0 | 0.24 |  |  |  | 3144.25 | 116.85 | 0.13 | 1.67 | 3025.6 | 0 | 3.9096 | 0.0024 | 0 | 2936.45 | 1543.91 |  | 48216218 | 13049.982 | 442.9407 | 0.3732 | 6.9504 | 12606.6681 | 0 | 16.29 | 0.01 | 0 | 13056.9324 | 442.9407 | 0.3732 | 6.9504 | 12606.6681 | 0 | 16.29 | 0.01 | 0 | 97 | 51 | 1 | 1 |  |  | 1 | 1 | 1 | 1 |  |  |  |  | 0 | 2 | ГЭСНм-2022, м08-02-390-01, приказ Минстроя России от 18.05.2022 г. № 378/пр |  |  | 108001 | 0 |  | 0 | 3 | 0 | 1 | 1 | 1 | 1 | 1 | 1 |  | 97 | 51 |  |  |  | 0 | 0 | 0 | [5 empty] | 0 |  | 0 | 3144.25 | 128425.22 | 55.61 | 695.04 | 773.89 | 0 | 16.29 | 0.01 | 0 | 2936.4519 | 1543.9077 | [13 empty] | 0 | 0 | 1 | 1 |  |  |  | 1003 | 100 м | 100 м | 100 | [6 empty] | 45799455 | 3 | Монтажные работы | 0 |  | 2 | 108001 | Электротехнические установки: на других объектах | мФЕР-08 |  |  |  | 131072 | 0 | 0 | 0 | 0 | 0 | 16.29 | 0.01 | 0 | [17 empty] | 0 | 0 | 0 |  |  |  |  | 97 | 51 |  |  |  |  | 1 |  | 2146178230 | 2 | 1 | -2 | 0 | 0 | 0 | 7624.61 | 0 | 7624.61 | 0 |  | 0 | 0 | 0 |  | 0 | 1 | 0 | 0 | 0 | 0 | Пр/812-049.3-1 | Пр/774-049.3 | Электротехнические установки: на других объектах | Электротехнические установки: на других объектах | 0 | 0
17 | 1 |  |  | 109 | ТЦ_20.2.05.04_77_5007081181_22.09.2025_01_ | Короб с крышкой 25х30 | м | 24 | 0 | 24 |  |  |  | 4289.04 | 4289.04 | 0 | 0 | 0 | 0 | 0 | 0 | 0 | 0 | 0 |  | 48216218 | 178.71 | 178.71 | 0 | 0 | 0 | 0 | 0 | 0 | 0 | 178.71 | 178.71 | 0 | 0 | 0 | 0 | 0 | 0 | 0 | 0 | 0 | 1 | 1 |  |  | 1 | 1 | 1 | 1 |  |  |  |  | 3 | 2 | ТЦ_20.2.05.04_77_5007081181_22.09.2025_01_292.1 |  |  | 1100 | 0 |  | 0 | 8 | 0 | 1 | 1 | 1 | 1 | 1 | 1 |  | 0 | 0 |  |  |  | 0 | 0 | 0 | [5 empty] | 0 |  | 0 | 4289.04 | 178.71 | 0 | 0 | 0 | 0 | 0 | 0 | 0 | 0 | 0 | [13 empty] | 0 | 0 | 1 | 1 |  |  |  | 1003 | м | м | 1 | [6 empty] | 45799882 | 8 | Материалы строительные | 0 |  | 1 | 1100 | Материалы, изделия и конструкции | материалы (03) |  |  |  | 131072 | 0 | 178.71 | 0 | 0 | 0 | 0 | 0 | 0 | [17 empty] | 0 | 0 | 0 |  |  |  |  | 0 | 0 |  |  |  |  | 1 |  | -1031763943 | 2 | 0 | -2 | 0 | 0 | 0 | 4289.04 | 0 | 4289.04 | 0 |  | 0 | 0 | 0 |  | 0 | 1 | 0 | 0 | 0 | 0 |  |  |  |  | 0 | 0
17 | 1 |  |  | 110 | ТЦ_20.2.05.02_77_5007081181_22.09.2025_01_ | Держатель с защелкой | ШТ | 840 | 0 | 840 |  |  |  | 4200 | 4200 | 0 | 0 | 0 | 0 | 0 | 0 | 0 | 0 | 0 |  | 48216218 | 5 | 5 | 0 | 0 | 0 | 0 | 0 | 0 | 0 | 5 | 5 | 0 | 0 | 0 | 0 | 0 | 0 | 0 | 0 | 0 | 1 | 1 |  |  | 1 | 1 | 1 | 1 |  |  |  |  | 3 | 2 | ТЦ_20.2.05.02_77_5007081181_22.09.2025_01_278.1 |  |  | 1100 | 0 |  | 0 | 8 | 0 | 1 | 1 | 1 | 1 | 1 | 1 |  | 0 | 0 |  |  |  | 0 | 0 | 0 | [5 empty] | 0 |  | 0 | 4200 | 5 | 0 | 0 | 0 | 0 | 0 | 0 | 0 | 0 | 0 | [13 empty] | 0 | 0 | 1 | 1 |  |  |  | 1013 | ШТ | ШТ | 1 | [6 empty] | 45799882 | 8 | Материалы строительные | 0 |  | 1 | 1100 | Материалы, изделия и конструкции | материалы (03) |  |  |  | 131072 | 0 | 5 | 0 | 0 | 0 | 0 | 0 | 0 | [17 empty] | 0 | 0 | 0 |  |  |  |  | 0 | 0 |  |  |  |  | 1 |  | 1506483808 | 2 | 0 | -2 | 0 | 0 | 0 | 4200 | 0 | 4200 | 0 |  | 0 | 0 | 0 |  | 0 | 1 | 0 | 0 | 0 | 0 |  |  |  |  | 0 | 0
51 | 1 | 4 | 239 |  | 4 | Здание ОПУ (КД). Охранная сигнализация. Монтажные работы | 0 | [6 empty] | 243692.21 | 155318.41 | 363.06 | 296.5 | 87714.24 | 0 | 114.4796 | 0.3252 | 0 | 84811.19 | 44498.68 |  |  | 243692.21 | 155318.41 | 363.06 | 296.5 | 87714.24 | 0 | 114.4796 | 0.3252 | 0 | 84811.19 | 44498.68 |  |  | 0 | 75618.36 | 0 | 373002.08 | 0 | 297383.72 | 0 | 155318.41 | 79700.05 | 0 | 79700.05 | 75618.36 | 0 | 0 | 0 | 0 | [19 empty] | 0 | 75618.36 | 0 | 373002.08 | 0 | 297383.72 | 0 | 155318.41 | 79700.05 | 0 | 79700.05 | 75618.36 | 0 | 0 | 0 | 0 | [114 empty] | 0
50 | 0 | 0 | 1 | 201 | 243692.21 | ПЗ | Прямые затраты |  |  | 201 | 1 | 3 |  | 2 | [7 empty] | 168073.85 | 1 | 168073.85
50 | 0 | 0 | 1 | 202 | 155318.41 | СтМатОб | Стоимость материальных ресурсов (всего) |  |  | 202 | 2 | 3 |  | 2 | [7 empty] | 155318.41 | 1 | 155318.41
50 | 0 | 0 | 1 | 222 | 0 | СтМатОбЗак | Стоимость материалов и оборудования заказчика |  |  | 222 | 3 | 3 |  | 2 | [7 empty] | 0 | 1 | 0
50 | 0 | 0 | 1 | 225 | 155318.41 | СтМатОбПод | Стоимость материалов и оборудования подрядчика |  |  | 225 | 4 | 3 |  | 2 | [7 empty] | 155318.41 | 1 | 155318.41
50 | 0 | 0 | 1 | 226 | 79700.05 | СтМат | Стоимость материалов (всего) |  |  | 226 | 5 | 3 |  | 2 | [7 empty] | 79700.05 | 1 | 79700.05
50 | 0 | 0 | 1 | 227 | 0 | СтМатЗак | Стоимость материалов заказчика |  |  | 227 | 6 | 3 |  | 2 | [7 empty] | 0 | 1 | 0
50 | 0 | 0 | 1 | 228 | 79700.05 | СтМатПод | Стоимость материалов подрядчика |  |  | 228 | 7 | 3 |  | 2 | [7 empty] | 79700.05 | 1 | 79700.05
50 | 0 | 0 | 1 | 216 | 75618.36 | Оборуд | Стоимость оборудования (всего) |  |  | 216 | 8 | 3 |  | 2 | [7 empty] | 75618.36 | 1 | 75618.36
50 | 0 | 0 | 1 | 223 | 0 | ОборудЗак | Стоимость оборудования заказчика |  |  | 223 | 9 | 3 |  | 2 | [7 empty] | 0 | 1 | 0
50 | 0 | 0 | 1 | 229 | 75618.36 | ОборудПод | Стоимость оборудования подрядчика |  |  | 229 | 10 | 3 |  | 2 | [7 empty] | 75618.36 | 1 | 75618.36
50 | 0 | 0 | 1 | 203 | 363.06 | ЭММ | Эксплуатация машин |  |  | 203 | 11 | 3 |  | 2 | [7 empty] | 363.06 | 1 | 363.06
50 | 0 | 0 | 1 | 231 | 0 | ЭММсНРиСП | Эксплуатация машин по ТСН-2001.16 |  |  | 231 | 12 | 3 |  | 2 | [7 empty] | 0 | 1 | 0
50 | 0 | 0 | 1 | 204 | 296.5 | ЗПМ | ЗП машинистов |  |  | 204 | 13 | 3 |  | 2 | [7 empty] | 296.5 | 1 | 296.5
50 | 0 | 0 | 1 | 205 | 87714.24 | ОЗП | Основная ЗП рабочих |  |  | 205 | 14 | 3 |  | 2 | [7 empty] | 87714.24 | 1 | 87714.24
50 | 0 | 0 | 1 | 232 | 0 | ОЗПсНРиСП | Основная ЗП рабочих по ТСН-2001.16 |  |  | 232 | 15 | 3 |  | 2 | [7 empty] | 0 | 1 | 0
50 | 0 | 0 | 1 | 214 | 0 | Строит | Строительные работы с НР и СП |  |  | 214 | 16 | 3 |  | 2 | [7 empty] | 0 | 1 | 0
50 | 0 | 0 | 1 | 215 | 297383.72 | Монтаж | Монтажные работы с НР и СП |  |  | 215 | 17 | 3 |  | 2 | [7 empty] | 297383.72 | 1 | 297383.72
50 | 0 | 0 | 1 | 217 | 0 | Прочие | Прочие работы с НР и СП |  |  | 217 | 18 | 3 |  | 2 | [7 empty] | 0 | 1 | 0
50 | 0 | 0 | 1 | 230 | 0 | ПрочиеЗатр | Прочие затраты по ТСН-2001.16 |  |  | 230 | 19 | 3 |  | 2 | [7 empty] | 0 | 1 | 0
50 | 0 | 0 | 1 | 206 | 0 | ВозврМат | Возврат материалов |  |  | 206 | 20 | 3 |  | 2 | [7 empty] | 0 | 1 | 0
50 | 0 | 0 | 1 | 207 | 114.4796 | ТрудСтр | Трудозатраты строителей |  |  | 207 | 21 | 3 |  | 7 | [7 empty] | 114.4796 | 1 | 114.4796
50 | 0 | 0 | 1 | 208 | 0.3252 | ТрудМаш | Трудозатраты машинистов |  |  | 208 | 22 | 3 |  | 7 | [7 empty] | 0.3252 | 1 | 0.3252
50 | 0 | 0 | 1 | 209 | 0 | ТранспМат | Транспорт материалов |  |  | 209 | 23 | 3 |  | 2 | [7 empty] | 0 | 1 | 0
50 | 0 | 0 | 1 | 233 | 0 | Перевозка | Перевозка грузов |  |  | 233 | 24 | 3 |  | 2 | [7 empty] | 0 | 1 | 0
50 | 0 | 0 | 1 | 210 | 84811.19 | НР | Накладные расходы |  |  | 210 | 25 | 3 |  | 2 | [7 empty] | 84811.19 | 1 | 84811.19
50 | 0 | 0 | 1 | 211 | 44498.68 | СмПриб | Сметная прибыль |  |  | 211 | 26 | 3 |  | 2 | [7 empty] | 44498.68 | 1 | 44498.68
50 | 0 | 0 | 1 | 224 | 373002.08 | Всего | Всего с НР и СП |  |  | 224 | 27 | 3 |  | 2 | [7 empty] | 373002.08 | 1 | 373002.08
4 | 1 |  | 323 |  | 5 | Оборудование охранной сигнализации периметра (ОСП). Монтажные работы |  | 0 |  | -1 | [7 empty] | 0 |  |  | 5 | [53 empty] | 0 | [11 empty] | 0
52 | 1 | 4 | 300 | 0 | 5 | Оборудование охранной сигнализации периметра (ОСП). Монтажные работы | [7 empty] | 499656.12 | 406049.04 | 4311.65 | 3450.22 | 85845.21 | 0 | 107.502 | 3.66 | 0 | 85467.89 | 44720.19 | 0 | 0 | 499656.12 | 406049.04 | 4311.65 | 3450.22 | 85845.21 | 0 | 107.502 | 3.66 | 0 | 85467.89 | 44720.19 | 0 | 0 | 0 | 348697.54 | 0 | 629844.2 | 0 | 281146.66 | 0 | 406049.04 | 57351.5 | 0 | 57351.5 | 348697.54 | 0 | 0 | 0 | 0 | 0 | 0 | 0 | 0 | 0 | 0 | 0 | 0 | 0 | 0 | 0 | 0 | 0 | 0 | 0 | 0 | 0 | 0 | 0 | 0 | 348697.54 | 0 | 629844.2 | 0 | 281146.66 | 0 | 406049.04 | 57351.5 | 0 | 57351.5 | 348697.54 | 0 | 0 | 0 | 0 | 0 | 0 | 0 | 0 | 0 | 0 | 0 | 0 | 0 | 0 | 0 | 0 | 0 | 0 | 0 | 0 | 0 | 0 | 0 | 0 | 0 | 0 | 0 | 0 | 0 | 0 | 0 | 0 | 0 | 0 | 0 | 0 | 0 | 0 | 0 | 0 | 0 | 0 | 0 | 0 | 0 | 0 | 0 | 0 | 0 | 0 | 0 | 0 | 0 | 0 | 0 | 0 | 0 | 0 | 0 | 0 | 0 | 0 | 0 | 0 | 0 | 0 | 0 | 0 | 0 | 0 | 0 | 0 | 0 | 0 | 0 | 0 | 0 | 0 | 0 | 0 | 0 | 0 | 0 | 0 | 0 | 0 | 0 | 0 | 0 | 0 | 0 | 0 | 0 | 0 | 0 | 0 | 0 | 0 | 0 | 0 | 0 | 0 | 0 | 0 | 0 | 0 | 0 | 0 | 0 | 0 | 0 | 0 | 0 | 0 | 0 | 0 | 0 | 0 | 0
17 | 1 | 390 | 390 | 111 | м10-08-002-06 | Конструкция для установки извещателя | ШТ | 1 | 0 | 1 |  |  |  | 307.97 | 30.62 | 3.42 | 0 | 273.93 | 0 | 0.35 | 0 | 0 | 246.54 | 126.01 |  | 48216218 | 302.9232 | 25.5745 | 3.4212 | 0 | 273.9275 | 0 | 0.35 | 0 | 0 | 302.9232 | 25.5745 | 3.4212 | 0 | 273.9275 | 0 | 0.35 | 0 | 0 | 90 | 46 | 1 | 1 |  |  | 1 | 1 | 1 | 1 |  |  |  |  | 0 | 2 | ГЭСНм-2022 доп.14, м10-08-002-06, приказ Минстроя России от 19.05.2025 г. № 299/пр |  |  | 110011 | 0 |  | 0 | 3 | 0 | 1 | 1 | 1 | 1 | 1 | 1 |  | 90 | 46 |  |  |  | 0 | 0 | 0 | [5 empty] | 0 |  | 0 | 307.97 | 615615.5 | 28.51 | 0 | 782.65 | 0 | 0.35 | 0 | 0 | 246.537 | 126.0078 | [13 empty] | 0 | 0 | 1 | 1 |  |  |  | 1013 | ШТ | ШТ | 1 | [6 empty] | 45799543 | 3 | Монтажные работы | 0 |  | 2 | 110011 | Оборудование связи: прокладка и монтаж сетей связи | мФЕР-10 |  | (кронштейн) |  | 131584 | 0 | 0 | 0 | 0 | 0 | 0.35 | 0 | 0 | [17 empty] | 0 | 0 | 0 |  |  |  |  | 90 | 46 |  |  |  |  | 1 |  | 210611530 | 2 | 1 | -2 | 0 | 0 | 0 | 680.52 | 0 | 680.52 | 0 |  | 0 | 0 | 0 |  | 0 | 1 | 0 | 0 | 0 | 0 | Пр/812-051.1-1 | Пр/774-051.1 | Оборудование связи: прокладка и монтаж сетей связи | Оборудование связи: прокладка и монтаж сетей связи | 0 | 0
17 | 1 |  |  | 112 | ТЦ_89.1.61.02_77_5007081181_22.09.2025_01_ | Кронштейн для для активного ИК-извещателя | компл. | 1 | 0 | 1 |  |  |  | 2817.53 | 2817.53 | 0 | 0 | 0 | 0 | 0 | 0 | 0 | 0 | 0 |  | 48216218 | 2817.53 | 2817.53 | 0 | 0 | 0 | 0 | 0 | 0 | 0 | 2817.53 | 2817.53 | 0 | 0 | 0 | 0 | 0 | 0 | 0 | 0 | 0 | 1 | 1 |  |  | 1 | 1 | 1 | 1 |  |  |  |  | 3 | 3 | ТЦ_89.1.61.02_77_5007081181_22.09.2025_01_332.1 |  |  | 100 | 0 |  | 0 | 5 | 0 | 1 | 1 | 1 | 1 | 1 | 1 |  | 0 | 0 |  |  |  | 0 | 0 | 0 | [5 empty] | 0 |  | 0 | 2817.53 | 2817.53 | 0 | 0 | 0 | 0 | 0 | 0 | 0 | 0 | 0 | [13 empty] | 0 | 0 | 1 | 1 |  |  |  | 1013 | компл. | компл. | 1 | [6 empty] | 45799867 | 5 | оборудование | 0 |  | 3 | 100 | Оборудование | оборудование (03) |  |  |  | 131072 | 0 | 2817.53 | 0 | 0 | 0 | 0 | 0 | 0 | [17 empty] | 0 | 2817.53 | 0 |  |  |  |  | 0 | 0 |  |  |  |  | 1 |  | -1063716520 | 2 | 0 | -2 | 0 | 0 | 0 | 2817.53 | 0 | 0 | 0 |  | 0 | 0 | 0 |  | 0 | 1 | 0 | 0 | 0 | 0 |  |  |  |  | 0 | 0
17 | 1 | 397 | 397 | 113 | м10-08-003-02 | Устройство ультразвуковое,: прибор ультразвуковой в одноблочном исполнении | ШТ | 1 | 0 | 1 |  |  |  | 3085.82 | 100.05 | 0 | 0 | 2985.77 | 0 | 3.6 | 0 | 0 | 2687.19 | 1373.45 |  | 48216218 | 3074.5788 | 88.8108 | 0 | 0 | 2985.768 | 0 | 3.6 | 0 | 0 | 3074.5788 | 88.8108 | 0 | 0 | 2985.768 | 0 | 3.6 | 0 | 0 | 90 | 46 | 1 | 1 |  |  | 1 | 1 | 1 | 1 |  |  |  |  | 0 | 2 | ГЭСНм-2022, м10-08-003-02, приказ Минстроя России от 18.05.2022 г. № 378/пр |  |  | 110011 | 0 |  | 0 | 3 | 0 | 1 | 1 | 1 | 1 | 1 | 1 |  | 90 | 46 |  |  |  | 0 | 0 | 0 | [5 empty] | 0 |  | 0 | 3085.82 | 8772.08 | 0 | 0 | 829.38 | 0 | 3.6 | 0 | 0 | 2687.193 | 1373.4542 | [13 empty] | 0 | 0 | 1 | 1 |  |  |  | 1013 | ШТ | ШТ | 1 | [6 empty] | 45799543 | 3 | Монтажные работы | 0 |  | 2 | 110011 | Оборудование связи: прокладка и монтаж сетей связи | мФЕР-10 |  | (Монтаж ИК-извещателей на воротах) |  | 131584 | 0 | 0 | 0 | 0 | 0 | 3.6 | 0 | 0 | [17 empty] | 0 | 0 | 0 |  |  |  |  | 90 | 46 |  |  |  |  | 1 |  | 697796322 | 2 | 1 | -2 | 0 | 0 | 0 | 7146.46 | 0 | 7146.46 | 0 |  | 0 | 0 | 0 |  | 0 | 1 | 0 | 0 | 0 | 0 | Пр/812-051.1-1 | Пр/774-051.1 | Оборудование связи: прокладка и монтаж сетей связи | Оборудование связи: прокладка и монтаж сетей связи | 0 | 0
17 | 1 |  |  | 114 | ТЦ_61.2.01.03_77_5007081181_22.09.2025_01_ | Активные ИК-извещатели малой дальности | компл. | 1 | 0 | 1 |  |  |  | 22310.03 | 22310.03 | 0 | 0 | 0 | 0 | 0 | 0 | 0 | 0 | 0 |  | 48216218 | 22310.03 | 22310.03 | 0 | 0 | 0 | 0 | 0 | 0 | 0 | 22310.03 | 22310.03 | 0 | 0 | 0 | 0 | 0 | 0 | 0 | 0 | 0 | 1 | 1 |  |  | 1 | 1 | 1 | 1 |  |  |  |  | 3 | 3 | ТЦ_61.2.01.03_77_5007081181_22.09.2025_01_315.1 |  |  | 100 | 0 |  | 0 | 5 | 0 | 1 | 1 | 1 | 1 | 1 | 1 |  | 0 | 0 |  |  |  | 0 | 0 | 0 | [5 empty] | 0 |  | 0 | 22310.03 | 22310.03 | 0 | 0 | 0 | 0 | 0 | 0 | 0 | 0 | 0 | [13 empty] | 0 | 0 | 1 | 1 |  |  |  | 1013 | компл. | компл. | 1 | [6 empty] | 45799867 | 5 | оборудование | 0 |  | 3 | 100 | Оборудование | оборудование (03) |  |  |  | 131072 | 0 | 22310.03 | 0 | 0 | 0 | 0 | 0 | 0 | [17 empty] | 0 | 22310.03 | 0 |  |  |  |  | 0 | 0 |  |  |  |  | 1 |  | 1704038838 | 2 | 0 | -2 | 0 | 0 | 0 | 22310.03 | 0 | 0 | 0 |  | 0 | 0 | 0 |  | 0 | 1 | 0 | 0 | 0 | 0 |  |  |  |  | 0 | 0
17 | 1 | 404 | 404 | 115 | м10-08-003-03 | Устройство ультразвуковое,: блок питания и контроля | ШТ | 1 | 0 | 1 |  |  |  | 3113.45 | 127.68 | 0 | 0 | 2985.77 | 0 | 3.6 | 0 | 0 | 2687.19 | 1373.45 |  | 48216218 | 3093.7643 | 107.9963 | 0 | 0 | 2985.768 | 0 | 3.6 | 0 | 0 | 3093.7643 | 107.9963 | 0 | 0 | 2985.768 | 0 | 3.6 | 0 | 0 | 90 | 46 | 1 | 1 |  |  | 1 | 1 | 1 | 1 |  |  |  |  | 0 | 2 | ГЭСНм-2022, м10-08-003-03, приказ Минстроя России от 18.05.2022 г. № 378/пр |  |  | 110011 | 0 |  | 0 | 3 | 0 | 1 | 1 | 1 | 1 | 1 | 1 |  | 90 | 46 |  |  |  | 0 | 0 | 0 | [5 empty] | 0 |  | 0 | 3113.45 | 8772.08 | 0 | 0 | 829.38 | 0 | 3.6 | 0 | 0 | 2687.193 | 1373.4542 | [13 empty] | 0 | 0 | 1 | 1 |  |  |  | 1013 | ШТ | ШТ | 1 | [6 empty] | 45799543 | 3 | Монтажные работы | 0 |  | 2 | 110011 | Оборудование связи: прокладка и монтаж сетей связи | мФЕР-10 |  | (Монтаж нагревательного элемента для извещателей) |  | 131584 | 0 | 0 | 0 | 0 | 0 | 3.6 | 0 | 0 | [17 empty] | 0 | 0 | 0 |  |  |  |  | 90 | 46 |  |  |  |  | 1 |  | -1144522578 | 2 | 1 | -2 | 0 | 0 | 0 | 7174.09 | 0 | 7174.09 | 0 |  | 0 | 0 | 0 |  | 0 | 1 | 0 | 0 | 0 | 0 | Пр/812-051.1-1 | Пр/774-051.1 | Оборудование связи: прокладка и монтаж сетей связи | Оборудование связи: прокладка и монтаж сетей связи | 0 | 0
17 | 1 |  |  | 116 | ТЦ_61.2.01.03_77_5007081181_22.09.2025_01_ | Нагревательный элемент для активного ИК-извещателя | компл. | 1 | 0 | 1 |  |  |  | 13569.98 | 13569.98 | 0 | 0 | 0 | 0 | 0 | 0 | 0 | 0 | 0 |  | 48216218 | 13569.98 | 13569.98 | 0 | 0 | 0 | 0 | 0 | 0 | 0 | 13569.98 | 13569.98 | 0 | 0 | 0 | 0 | 0 | 0 | 0 | 0 | 0 | 1 | 1 |  |  | 1 | 1 | 1 | 1 |  |  |  |  | 3 | 3 | ТЦ_61.2.01.03_77_5007081181_22.09.2025_01_335.1 |  |  | 100 | 0 |  | 0 | 5 | 0 | 1 | 1 | 1 | 1 | 1 | 1 |  | 0 | 0 |  |  |  | 0 | 0 | 0 | [5 empty] | 0 |  | 0 | 13569.98 | 13569.98 | 0 | 0 | 0 | 0 | 0 | 0 | 0 | 0 | 0 | [13 empty] | 0 | 0 | 1 | 1 |  |  |  | 1013 | компл. | компл. | 1 | [6 empty] | 45799867 | 5 | оборудование | 0 |  | 3 | 100 | Оборудование | оборудование (03) |  |  |  | 131072 | 0 | 13569.98 | 0 | 0 | 0 | 0 | 0 | 0 | [17 empty] | 0 | 13569.98 | 0 |  |  |  |  | 0 | 0 |  |  |  |  | 1 |  | 1894178343 | 2 | 0 | -2 | 0 | 0 | 0 | 13569.98 | 0 | 0 | 0 |  | 0 | 0 | 0 |  | 0 | 1 | 0 | 0 | 0 | 0 |  |  |  |  | 0 | 0
17 | 1 | 412 | 412 | 117 | м10-06-061-02 | Монтаж оптических муфт для волоконно-оптических кабелей, устанавливаемых на опоре, способ герметизации корпуса: термоусаживаемыми трубками | ШТ | 2 | 0 | 2 |  |  |  | 20424.48 | 9334.36 | 926.06 | 735.93 | 9428.13 | 0 | 8.24 | 0.7 | 0 | 9147.65 | 4675.47 |  | 48216218 | 8547.3693 | 3513.977 | 319.3295 | 367.9655 | 4714.0628 | 0 | 4.12 | 0.35 | 0 | 8915.3348 | 3513.977 | 319.3295 | 367.9655 | 4714.0628 | 0 | 4.12 | 0.35 | 0 | 90 | 46 | 1 | 1 |  |  | 1 | 1 | 1 | 1 |  |  |  |  | 0 | 2 | ГЭСНм-2022, м10-06-061-02, приказ Минстроя России от 18.05.2022 г. № 378/пр |  |  | 110007 | 0 |  | 0 | 3 | 0 | 1 | 1 | 1 | 1 | 1 | 1 |  | 90 | 46 |  |  |  | 0 | 0 | 0 | [5 empty] | 0 |  | 0 | 20424.48 | 4643.14 | 1322.94 | 1051.33 | 1144.19 | 0 | 4.12 | 0.35 | 0 | 9147.654 | 4675.4676 | [13 empty] | 0 | 0 | 1 | 1 |  |  |  | 1013 | ШТ | ШТ | 1 | [6 empty] | 45799539 | 3 | Монтажные работы | 0 |  | 2 | 110007 | Оборудование связи: прокладка и монтаж сетей связи (если ОПТ=1 прокладка и монтаж междугородных линий связи) | мФЕР-10 |  |  |  | 131072 | 0 | 0 | 0 | 0 | 0 | 4.12 | 0.35 | 0 | [17 empty] | 0 | 0 | 0 |  |  |  |  | 90 | 46 |  |  |  |  | 1 |  | -1882357249 | 2 | 1 | -2 | 0 | 0 | 0 | 34247.6 | 0 | 34247.6 | 0 |  | 0 | 0 | 0 |  | 0 | 1 | 0 | 0 | 0 | 0 | Пр/812-051.1-1 | Пр/774-051.1 | Оборудование связи: прокладка и монтаж сетей связи | Оборудование связи: прокладка и монтаж сетей связи | 0 | 0
17 | 1 |  |  | 118 | ТЦ_20.2.09.09_77_5007081181_22.09.2025_01_ | Муфта оптическая SBO | ШТ | 2 | 0 | 2 |  |  |  | 2199.38 | 2199.38 | 0 | 0 | 0 | 0 | 0 | 0 | 0 | 0 | 0 |  | 48216218 | 1099.69 | 1099.69 | 0 | 0 | 0 | 0 | 0 | 0 | 0 | 1099.69 | 1099.69 | 0 | 0 | 0 | 0 | 0 | 0 | 0 | 0 | 0 | 1 | 1 |  |  | 1 | 1 | 1 | 1 |  |  |  |  | 3 | 2 | ТЦ_20.2.09.09_77_5007081181_22.09.2025_01_310.1 |  |  | 1100 | 0 |  | 0 | 8 | 0 | 1 | 1 | 1 | 1 | 1 | 1 |  | 0 | 0 |  |  |  | 0 | 0 | 0 | [5 empty] | 0 |  | 0 | 2199.38 | 1099.69 | 0 | 0 | 0 | 0 | 0 | 0 | 0 | 0 | 0 | [13 empty] | 0 | 0 | 1 | 1 |  |  |  | 1013 | ШТ | ШТ | 1 | [6 empty] | 45799882 | 8 | Материалы строительные | 0 |  | 1 | 1100 | Материалы, изделия и конструкции | материалы (03) |  |  |  | 131072 | 0 | 1099.69 | 0 | 0 | 0 | 0 | 0 | 0 | [17 empty] | 0 | 0 | 0 |  |  |  |  | 0 | 0 |  |  |  |  | 1 |  | -1625309086 | 2 | 0 | -2 | 0 | 0 | 0 | 2199.38 | 0 | 2199.38 | 0 |  | 0 | 0 | 0 |  | 0 | 1 | 0 | 0 | 0 | 0 |  |  |  |  | 0 | 0
17 | 1 | 423 | 423 | 119 | м08-02-147-10 | Кабель до 35 кВ по установленным конструкциям и лоткам с креплением по всей длине, масса 1 м кабеля: до 1 кг | 100 м | 4.8 | 0 | 4.8 |  |  |  | 59344.74 | 3650.47 | 2223.1 | 1760.62 | 51710.55 | 0 | 67.584 | 1.92 | 0 | 51867.03 | 27270.3 |  | 48216218 | 11802.3019 | 578.5181 | 450.7534 | 366.796 | 10773.0304 | 0 | 14.08 | 0.4 | 0 | 12169.0979 | 578.5181 | 450.7534 | 366.796 | 10773.0304 | 0 | 14.08 | 0.4 | 0 | 97 | 51 | 1 | 1 |  |  | 1 | 1 | 1 | 1 |  |  |  |  | 0 | 2 | ГЭСНм-2022 доп.7, м08-02-147-10, приказ Минстроя России от 02.08.2023 г. № 551/пр |  |  | 108001 | 0 |  | 0 | 3 | 0 | 1 | 1 | 1 | 1 | 1 | 1 |  | 97 | 51 |  |  |  | 0 | 0 | 0 | [5 empty] | 0 |  | 0 | 59344.74 | 236301.46 | 2076.77 | 1833.98 | 765.13 | 0 | 14.08 | 0.4 | 0 | 51867.0349 | 27270.2967 | [13 empty] | 0 | 0 | 1 | 1 |  |  |  | 1003 | 100 м | 100 м | 100 | [6 empty] | 45799455 | 3 | Монтажные работы | 0 |  | 2 | 108001 | Электротехнические установки: на других объектах | мФЕР-08 |  | (Монтаж Элемента чувствительного волоконно-оптического в сборе, до 120 м) |  | 131584 | 0 | 0 | 0 | 0 | 0 | 14.08 | 0.4 | 0 | [17 empty] | 0 | 0 | 0 |  |  |  |  | 97 | 51 |  |  |  |  | 1 |  | 724629125 | 2 | 1 | -2 | 0 | 0 | 0 | 138482.07 | 0 | 138482.07 | 0 |  | 0 | 0 | 0 |  | 0 | 1 | 0 | 0 | 0 | 0 | Пр/812-049.3-1 | Пр/774-049.3 | Электротехнические установки: на других объектах | Электротехнические установки: на других объектах | 0 | 0
17 | 1 |  |  | 120 | ТЦ_101_77_5007081181_22.09.2025_01_362.1 | Элемент чувствительный волоконно-оптический в сборе, до 120 м, Тополь ВО-КВ | ШТ | 4 | 0 | 4 |  |  |  | 310000 | 310000 | 0 | 0 | 0 | 0 | 0 | 0 | 0 | 0 | 0 |  | 48216218 | 77500 | 77500 | 0 | 0 | 0 | 0 | 0 | 0 | 0 | 77500 | 77500 | 0 | 0 | 0 | 0 | 0 | 0 | 0 | 0 | 0 | 1 | 1 |  |  | 1 | 1 | 1 | 1 |  |  |  |  | 3 | 3 | ТЦ_101_77_5007081181_22.09.2025_01_362.1 |  |  | 100 | 0 |  | 0 | 5 | 0 | 1 | 1 | 1 | 1 | 1 | 1 |  | 0 | 0 |  |  |  | 0 | 0 | 0 | [5 empty] | 0 |  | 0 | 310000 | 77500 | 0 | 0 | 0 | 0 | 0 | 0 | 0 | 0 | 0 | [13 empty] | 0 | 0 | 1 | 1 |  |  |  | 1013 | ШТ | ШТ | 1 | [6 empty] | 45799867 | 5 | оборудование | 0 |  | 3 | 100 | Оборудование | оборудование (03) |  |  |  | 131072 | 0 | 77500 | 0 | 0 | 0 | 0 | 0 | 0 | [17 empty] | 0 | 310000 | 0 |  |  |  |  | 0 | 0 |  |  |  |  | 1 |  | -598853011 | 2 | 0 | -2 | 0 | 0 | 0 | 310000 | 0 | 0 | 0 |  | 0 | 0 | 0 |  | 0 | 1 | 0 | 0 | 0 | 0 |  |  |  |  | 0 | 0
19 | 1 |  |  |  |  | Прокладка кабеля | [19 empty] | 1 | [187 empty] | 0
19 | 1 |  |  |  |  | Норма отхода материалов принята на основании прил.8.4: кабели всех марок и сечений-2%, трубы пластмассовые - 2% | [19 empty] | 1 | [187 empty] | 0
17 | 1 | 434 | 434 | 121 | м08-02-147-01 | Кабель до 35 кВ по установленным конструкциям и лоткам с креплением на поворотах и в конце трассы, масса 1 м кабеля: до 1 кг | 100 м | 2.6 | 0 | 2.6 |  |  |  | 21860.24 | 1286.44 | 1159.07 | 953.67 | 18461.06 | 0 | 24.128 | 1.04 | 0 | 18832.29 | 9901.51 |  | 48216218 | 7859.8196 | 321.7812 | 437.632 | 366.796 | 7100.4064 | 0 | 9.28 | 0.4 | 0 | 8226.6156 | 321.7812 | 437.632 | 366.796 | 7100.4064 | 0 | 9.28 | 0.4 | 0 | 97 | 51 | 1 | 1 |  |  | 1 | 1 | 1 | 1 |  |  |  |  | 0 | 2 | ГЭСНм-2022 доп.7, м08-02-147-01, приказ Минстроя России от 02.08.2023 г. № 551/пр |  |  | 108001 | 0 |  | 0 | 3 | 0 | 1 | 1 | 1 | 1 | 1 | 1 |  | 97 | 51 |  |  |  | 0 | 0 | 0 | [5 empty] | 0 |  | 0 | 21860.24 | 236193.73 | 2076.77 | 1833.98 | 765.13 | 0 | 9.28 | 0.4 | 0 | 18832.2881 | 9901.5123 | [13 empty] | 0 | 0 | 1 | 1 |  |  |  | 1003 | 100 м | 100 м | 100 | [6 empty] | 45799455 | 3 | Монтажные работы | 0 |  | 2 | 108001 | Электротехнические установки: на других объектах | мФЕР-08 |  |  |  | 131072 | 0 | 0 | 0 | 0 | 0 | 9.28 | 0.4 | 0 | [17 empty] | 0 | 0 | 0 |  |  |  |  | 97 | 51 |  |  |  |  | 1 |  | 1972098655 | 2 | 1 | -2 | 0 | 0 | 0 | 50594.04 | 0 | 50594.04 | 0 |  | 0 | 3 | 0 |  | 0 | 1 | 0 | 0 | 0 | 0 | Пр/812-049.3-1 | Пр/774-049.3 | Электротехнические установки: на других объектах | Электротехнические установки: на других объектах | 0 | 0
18 | 1 | 434 |  | 121,1 | 421/пр_2020_п.75_пп.а | Сметная стоимость вспомогательных ненормируемых материальных ресурсов, не учтенная в сметной норме, 2% | % | 2 | 2 | 2 |  |  |  | 369.22 | 369.22 | 0 | 0 | 0 | 0 | 0 | 0 | 0 | 0 | 0 |  | 48216218 | 0 | 0 | 0 | 0 | 0 | 0 | 0 | 0 | 0 | 0 | 0 | 0 | 0 | 0 | 0 | 0 | 0 | 0 | 97 | 51 | 1 | 1 |  |  | 1 | 1 | 1 | 1 |  |  |  |  | 3 | 2 |  |  |  | 108001 | 0 |  | 0 | 3 | 0 | 1 | 1 | 1 | 1 | 1 | 1 |  | 97 | 51 |  |  |  | 0 | 0 | 0 | [5 empty] | 0 |  | 0 | 0 | 0 | 0 | 0 | 0 | 0 | 0 | 0 | 0 | 0 | 0 | [13 empty] | 0 | 0 | 1 | 1 |  |  |  | 1013 | % | % | 1 | [6 empty] | 45799455 | 3 | Монтажные работы | 0 |  | 2 | 108001 | Электротехнические установки: на других объектах | мФЕР-08 |  |  |  | 0 | 0 | 0 | 0 | 0 | 0 | 0 | 0 | [18 empty] | 0 | 0 | 0 |  |  |  |  | 97 | 51 |  |  |  |  | 1 |  | 274903907 | 2 | 1 | -2 | 0 | 0 | 0 | 369.22 | 0 | 369.22 | 0 |  | 0 | 3 | 0 |  | 0 | 1 | 0 | 0 | 0 | 0 | Пр/812-049.3-1 | Пр/774-049.3 | Электротехнические установки: на других объектах | Электротехнические установки: на других объектах | 0 | 0
17 | 1 |  |  | 122 | ТЦ_21.1.01.01_77_5007081181_22.09.2025_01_ | Огнестойкий диэлектрический одномодовый оптический кабель ДПО-НГ(А)-HF-12У(1х8)(1х4)-2,7кН | м | 244.8 | 0 | 244.8 |  |  |  | 36377.28 | 36377.28 | 0 | 0 | 0 | 0 | 0 | 0 | 0 | 0 | 0 |  | 48216218 | 148.6 | 148.6 | 0 | 0 | 0 | 0 | 0 | 0 | 0 | 148.6 | 148.6 | 0 | 0 | 0 | 0 | 0 | 0 | 0 | 0 | 0 | 1 | 1 |  |  | 1 | 1 | 1 | 1 |  |  |  |  | 3 | 2 | ТЦ_21.1.01.01_77_5007081181_22.09.2025_01_297.1 |  |  | 1100 | 0 |  | 0 | 8 | 0 | 1 | 1 | 1 | 1 | 1 | 1 |  | 0 | 0 |  |  |  | 0 | 0 | 0 | [5 empty] | 0 |  | 0 | 36377.28 | 148.6 | 0 | 0 | 0 | 0 | 0 | 0 | 0 | 0 | 0 | [13 empty] | 0 | 0 | 1 | 1 |  |  |  | 1003 | м | м | 1 | [6 empty] | 45799882 | 8 | Материалы строительные | 0 |  | 1 | 1100 | Материалы, изделия и конструкции | материалы (03) |  |  |  | 131072 | 0 | 148.6 | 0 | 0 | 0 | 0 | 0 | 0 | [17 empty] | 0 | 0 | 0 |  |  |  |  | 0 | 0 |  |  |  |  | 1 |  | -710049721 | 2 | 0 | -2 | 0 | 0 | 0 | 36377.28 | 0 | 36377.28 | 0 |  | 0 | 0 | 0 |  | 0 | 1 | 0 | 0 | 0 | 0 |  |  |  |  | 0 | 0
17 | 1 |  |  | 123 | ТЦ_21.1.01.01_77_5007081181_22.09.2025_01_ | ВОК нечувствительный ТОМ-01-010А10-2,2 | м | 20.4 | 0 | 20.4 |  |  |  | 3876 | 3876 | 0 | 0 | 0 | 0 | 0 | 0 | 0 | 0 | 0 |  | 48216218 | 190 | 190 | 0 | 0 | 0 | 0 | 0 | 0 | 0 | 190 | 190 | 0 | 0 | 0 | 0 | 0 | 0 | 0 | 0 | 0 | 1 | 1 |  |  | 1 | 1 | 1 | 1 |  |  |  |  | 3 | 2 | ТЦ_21.1.01.01_77_5007081181_22.09.2025_01_277.1 |  |  | 1100 | 0 |  | 0 | 8 | 0 | 1 | 1 | 1 | 1 | 1 | 1 |  | 0 | 0 |  |  |  | 0 | 0 | 0 | [5 empty] | 0 |  | 0 | 3876 | 190 | 0 | 0 | 0 | 0 | 0 | 0 | 0 | 0 | 0 | [13 empty] | 0 | 0 | 1 | 1 |  |  |  | 1003 | м | м | 1 | [6 empty] | 45799882 | 8 | Материалы строительные | 0 |  | 1 | 1100 | Материалы, изделия и конструкции | материалы (03) |  |  |  | 131072 | 0 | 190 | 0 | 0 | 0 | 0 | 0 | 0 | [17 empty] | 0 | 0 | 0 |  |  |  |  | 0 | 0 |  |  |  |  | 1 |  | 191954752 | 2 | 0 | -2 | 0 | 0 | 0 | 3876 | 0 | 3876 | 0 |  | 0 | 0 | 0 |  | 0 | 1 | 0 | 0 | 0 | 0 |  |  |  |  | 0 | 0
17 | 1 | 437 | 437 |  | м10-06-057-03 | Разделка волоконно-оптического кабеля емкостью волокон: 12 | кабель | 4 | 0 | 4 |  |  |  | 4212 | 184.45 | 0 | 0 | 4027.55 | 0 | 3.52 | 0 | 0 | 3624.8 | 1852.67 |  | -1 | 1046.1229 | 39.2357 | 0 | 0 | 1006.8872 | 0 | 0.88 | 0 | 0 | 1046.1229 | 39.2357 | 0 | 0 | 1006.8872 | 0 | 0.88 | 0 | 0 | 90 | 46 | 1 | 1 |  |  | 1 | 1 | 1 | 1 |  |  |  |  | 0 | 2 | ГЭСНм-2022, м10-06-057-03, приказ Минстроя России от 18.05.2022 г. № 378/пр |  |  | 110007 | 0 |  | 0 | 3 | 0 | 1 | 1 | 1 | 1 | 1 | 1 |  | 90 | 46 |  |  |  | 0 | 0 | 0 | [5 empty] | 0 |  | 0 | 4212 | 821.73 | 0 | 0 | 1144.19 | 0 | 0.88 | 0 | 0 | 3624.795 | 1852.673 | [13 empty] | 0 | 0 | 1 | 1 |  |  |  | 1013 | кабель | кабель | 1 | [6 empty] | 45799539 | 3 | Монтажные работы | 0 |  | 2 | 110007 | Оборудование связи: прокладка и монтаж сетей связи (если ОПТ=1 прокладка и монтаж междугородных линий связи) | мФЕР-10 |  |  |  | 132096 | 0 | 0 | 0 | 0 | 0 | 0.88 | 0 | 0 | [17 empty] | 0 | 0 | 0 |  |  |  |  | 90 | 46 |  |  |  |  | 1 |  | -306992248 | 2 | 1 | -2 | 0 | 0 | 0 | 9689.47 | 0 | 9689.47 | 0 |  | 0 | 0 | 0 |  | 0 | 1 | 0 | 0 | 0 | 0 | Пр/812-051.1-1 | Пр/774-051.1 | Оборудование связи: прокладка и монтаж сетей связи | Оборудование связи: прокладка и монтаж сетей связи | 0 | 0
17 | 1 | 444 | 444 |  | м10-06-058-01 | Сварка волокон оптического кабеля | 1 стык | 48 | 0 | 48 |  |  |  | 13066.97 | 650.9 | 333.42 | 0 | 12082.65 | 0 | 10.56 | 0 | 0 | 10874.39 | 5558.02 |  | -1 | 268.4757 | 11.2177 | 5.5362 | 0 | 251.7218 | 0 | 0.22 | 0 | 0 | 268.4757 | 11.2177 | 5.5362 | 0 | 251.7218 | 0 | 0.22 | 0 | 0 | 90 | 46 | 1 | 1 |  |  | 1 | 1 | 1 | 1 |  |  |  |  | 0 | 2 | ГЭСНм-2022, м10-06-058-01, приказ Минстроя России от 18.05.2022 г. № 378/пр |  |  | 110007 | 0 |  | 0 | 3 | 0 | 1 | 1 | 1 | 1 | 1 | 1 |  | 90 | 46 |  |  |  | 0 | 0 | 0 | [5 empty] | 0 |  | 0 | 13066.97 | 5138.95 | 138.1 | 0 | 1144.19 | 0 | 0.22 | 0 | 0 | 10874.385 | 5558.019 | [13 empty] | 0 | 0 | 1 | 1 |  |  |  | 1013 | 1 стык | 1 стык | 1 | [6 empty] | 45799539 | 3 | Монтажные работы | 0 |  | 2 | 110007 | Оборудование связи: прокладка и монтаж сетей связи (если ОПТ=1 прокладка и монтаж междугородных линий связи) | мФЕР-10 |  |  |  | 132096 | 0 | 0 | 0 | 0 | 0 | 0.22 | 0 | 0 | [17 empty] | 0 | 0 | 0 |  |  |  |  | 90 | 46 |  |  |  |  | 1 |  | -1645882830 | 2 | 1 | -2 | 0 | 0 | 0 | 29499.38 | 0 | 29499.38 | 0 |  | 0 | 0 | 0 |  | 0 | 1 | 0 | 0 | 0 | 0 | Пр/812-051.1-1 | Пр/774-051.1 | Оборудование связи: прокладка и монтаж сетей связи | Оборудование связи: прокладка и монтаж сетей связи | 0 | 0
51 | 1 | 4 | 300 |  | 5 | Оборудование охранной сигнализации периметра (ОСП). Монтажные работы | 0 | [6 empty] | 499656.12 | 406049.04 | 4311.65 | 3450.22 | 85845.21 | 0 | 107.502 | 3.66 | 0 | 85467.89 | 44720.19 |  |  | 499656.12 | 406049.04 | 4311.65 | 3450.22 | 85845.21 | 0 | 107.502 | 3.66 | 0 | 85467.89 | 44720.19 |  |  | 0 | 348697.54 | 0 | 629844.2 | 0 | 281146.66 | 0 | 406049.04 | 57351.5 | 0 | 57351.5 | 348697.54 | 0 | 0 | 0 | 0 | [19 empty] | 0 | 348697.54 | 0 | 629844.2 | 0 | 281146.66 | 0 | 406049.04 | 57351.5 | 0 | 57351.5 | 348697.54 | 0 | 0 | 0 | 0 | [114 empty] | 0
50 | 0 | 0 | 1 | 201 | 499656.12 | ПЗ | Прямые затраты |  |  | 201 | 1 | 3 |  | 2 | [7 empty] | 150958.58 | 1 | 150958.58
50 | 0 | 0 | 1 | 202 | 406049.04 | СтМатОб | Стоимость материальных ресурсов (всего) |  |  | 202 | 2 | 3 |  | 2 | [7 empty] | 406049.04 | 1 | 406049.04
50 | 0 | 0 | 1 | 222 | 0 | СтМатОбЗак | Стоимость материалов и оборудования заказчика |  |  | 222 | 3 | 3 |  | 2 | [7 empty] | 0 | 1 | 0
50 | 0 | 0 | 1 | 225 | 406049.04 | СтМатОбПод | Стоимость материалов и оборудования подрядчика |  |  | 225 | 4 | 3 |  | 2 | [7 empty] | 406049.04 | 1 | 406049.04
50 | 0 | 0 | 1 | 226 | 57351.5 | СтМат | Стоимость материалов (всего) |  |  | 226 | 5 | 3 |  | 2 | [7 empty] | 57351.5 | 1 | 57351.5
50 | 0 | 0 | 1 | 227 | 0 | СтМатЗак | Стоимость материалов заказчика |  |  | 227 | 6 | 3 |  | 2 | [7 empty] | 0 | 1 | 0
50 | 0 | 0 | 1 | 228 | 57351.5 | СтМатПод | Стоимость материалов подрядчика |  |  | 228 | 7 | 3 |  | 2 | [7 empty] | 57351.5 | 1 | 57351.5
50 | 0 | 0 | 1 | 216 | 348697.54 | Оборуд | Стоимость оборудования (всего) |  |  | 216 | 8 | 3 |  | 2 | [7 empty] | 348697.54 | 1 | 348697.54
50 | 0 | 0 | 1 | 223 | 0 | ОборудЗак | Стоимость оборудования заказчика |  |  | 223 | 9 | 3 |  | 2 | [7 empty] | 0 | 1 | 0
50 | 0 | 0 | 1 | 229 | 348697.54 | ОборудПод | Стоимость оборудования подрядчика |  |  | 229 | 10 | 3 |  | 2 | [7 empty] | 348697.54 | 1 | 348697.54
50 | 0 | 0 | 1 | 203 | 4311.65 | ЭММ | Эксплуатация машин |  |  | 203 | 11 | 3 |  | 2 | [7 empty] | 4311.65 | 1 | 4311.65
50 | 0 | 0 | 1 | 231 | 0 | ЭММсНРиСП | Эксплуатация машин по ТСН-2001.16 |  |  | 231 | 12 | 3 |  | 2 | [7 empty] | 0 | 1 | 0
50 | 0 | 0 | 1 | 204 | 3450.22 | ЗПМ | ЗП машинистов |  |  | 204 | 13 | 3 |  | 2 | [7 empty] | 3450.22 | 1 | 3450.22
50 | 0 | 0 | 1 | 205 | 85845.21 | ОЗП | Основная ЗП рабочих |  |  | 205 | 14 | 3 |  | 2 | [7 empty] | 85845.21 | 1 | 85845.21
50 | 0 | 0 | 1 | 232 | 0 | ОЗПсНРиСП | Основная ЗП рабочих по ТСН-2001.16 |  |  | 232 | 15 | 3 |  | 2 | [7 empty] | 0 | 1 | 0
50 | 0 | 0 | 1 | 214 | 0 | Строит | Строительные работы с НР и СП |  |  | 214 | 16 | 3 |  | 2 | [7 empty] | 0 | 1 | 0
50 | 0 | 0 | 1 | 215 | 281146.66 | Монтаж | Монтажные работы с НР и СП |  |  | 215 | 17 | 3 |  | 2 | [7 empty] | 281146.66 | 1 | 281146.66
50 | 0 | 0 | 1 | 217 | 0 | Прочие | Прочие работы с НР и СП |  |  | 217 | 18 | 3 |  | 2 | [7 empty] | 0 | 1 | 0
50 | 0 | 0 | 1 | 230 | 0 | ПрочиеЗатр | Прочие затраты по ТСН-2001.16 |  |  | 230 | 19 | 3 |  | 2 | [7 empty] | 0 | 1 | 0
50 | 0 | 0 | 1 | 206 | 0 | ВозврМат | Возврат материалов |  |  | 206 | 20 | 3 |  | 2 | [7 empty] | 0 | 1 | 0
50 | 0 | 0 | 1 | 207 | 107.502 | ТрудСтр | Трудозатраты строителей |  |  | 207 | 21 | 3 |  | 7 | [7 empty] | 107.502 | 1 | 107.502
50 | 0 | 0 | 1 | 208 | 3.66 | ТрудМаш | Трудозатраты машинистов |  |  | 208 | 22 | 3 |  | 7 | [7 empty] | 3.66 | 1 | 3.66
50 | 0 | 0 | 1 | 209 | 0 | ТранспМат | Транспорт материалов |  |  | 209 | 23 | 3 |  | 2 | [7 empty] | 0 | 1 | 0
50 | 0 | 0 | 1 | 233 | 0 | Перевозка | Перевозка грузов |  |  | 233 | 24 | 3 |  | 2 | [7 empty] | 0 | 1 | 0
50 | 0 | 0 | 1 | 210 | 85467.89 | НР | Накладные расходы |  |  | 210 | 25 | 3 |  | 2 | [7 empty] | 85467.89 | 1 | 85467.89
50 | 0 | 0 | 1 | 211 | 44720.19 | СмПриб | Сметная прибыль |  |  | 211 | 26 | 3 |  | 2 | [7 empty] | 44720.19 | 1 | 44720.19
50 | 0 | 0 | 1 | 224 | 629844.2 | Всего | Всего с НР и СП |  |  | 224 | 27 | 3 |  | 2 | [7 empty] | 629844.2 | 1 | 629844.2
4 | 1 |  | 403 |  | 6 | Система видеонаблюдения |  | 0 |  | -1 | [7 empty] | 0 |  |  | 5 | [53 empty] | 0 | [11 empty] | 0
52 | 1 | 4 | 353 | 0 | 6 | Система видеонаблюдения | [7 empty] | 12911568.85 | 12438791.64 | 25472.03 | 20250.54 | 427054.64 | 0 | 532.4249 | 22.443 | 0 | 419253.5 | 217673.81 | 0 | 0 | 12911568.85 | 12438791.64 | 25472.03 | 20250.54 | 427054.64 | 0 | 532.4249 | 22.443 | 0 | 419253.5 | 217673.81 | 0 | 0 | 0 | 11790733.82 | 0 | 13548496.16 | 0 | 1757762.34 | 0 | 12438791.64 | 648057.82 | 0 | 648057.82 | 11790733.82 | 0 | 0 | 0 | 0 | 0 | 0 | 0 | 0 | 0 | 0 | 0 | 0 | 0 | 0 | 0 | 0 | 0 | 0 | 0 | 0 | 0 | 0 | 0 | 0 | 11790733.82 | 0 | 13548496.16 | 0 | 1757762.34 | 0 | 12438791.64 | 648057.82 | 0 | 648057.82 | 11790733.82 | 0 | 0 | 0 | 0 | 0 | 0 | 0 | 0 | 0 | 0 | 0 | 0 | 0 | 0 | 0 | 0 | 0 | 0 | 0 | 0 | 0 | 0 | 0 | 0 | 0 | 0 | 0 | 0 | 0 | 0 | 0 | 0 | 0 | 0 | 0 | 0 | 0 | 0 | 0 | 0 | 0 | 0 | 0 | 0 | 0 | 0 | 0 | 0 | 0 | 0 | 0 | 0 | 0 | 0 | 0 | 0 | 0 | 0 | 0 | 0 | 0 | 0 | 0 | 0 | 0 | 0 | 0 | 0 | 0 | 0 | 0 | 0 | 0 | 0 | 0 | 0 | 0 | 0 | 0 | 0 | 0 | 0 | 0 | 0 | 0 | 0 | 0 | 0 | 0 | 0 | 0 | 0 | 0 | 0 | 0 | 0 | 0 | 0 | 0 | 0 | 0 | 0 | 0 | 0 | 0 | 0 | 0 | 0 | 0 | 0 | 0 | 0 | 0 | 0 | 0 | 0 | 0 | 0 | 0
17 | 1 | 455 | 455 | 124 | м08-03-571-05 | Щит заводского изготовления однорядный или двухрядный: шкафного исполнения, глубина до 800 мм | м | 0.8 | 0 | 0.8 |  |  |  | 7224 | 319.02 | 1570.21 | 1349.81 | 3984.96 | 0 | 4.944 | 1.472 | 0 | 5174.73 | 2720.73 |  | 48216218 | 7298.5124 | 354.5396 | 1962.7692 | 1687.2616 | 4981.2036 | 0 | 6.18 | 1.84 | 0 | 8985.774 | 354.5396 | 1962.7692 | 1687.2616 | 4981.2036 | 0 | 6.18 | 1.84 | 0 | 97 | 51 | 1 | 1 |  |  | 1 | 1 | 1 | 1 |  |  |  |  | 0 | 2 | ГЭСНм-2022, м08-03-571-05, приказ Минстроя России от 18.05.2022 г. № 378/пр |  |  | 108001 | 0 |  | 0 | 3 | 0 | 1 | 1 | 1 | 1 | 1 | 1 |  | 97 | 51 |  |  |  | 0 | 0 | 0 | [5 empty] | 0 |  | 0 | 7224 | 60156.03 | 2090.06 | 1833.98 | 806.02 | 0 | 6.18 | 1.84 | 0 | 5174.7269 | 2720.7327 | [13 empty] | 0 | 0 | 1 | 1 |  |  |  | 1003 | м | м | 1 | [6 empty] | 45799455 | 3 | Монтажные работы | 0 |  | 2 | 108001 | Электротехнические установки: на других объектах | мФЕР-08 |  | (шкаф К-СОТ-32.041) |  | 131584 | 0 | 0 | 0 | 0 | 0 | 6.18 | 1.84 | 0 | [17 empty] | 0 | 0 | 0 |  |  |  |  | 97 | 51 |  |  |  |  | 1 |  | 206143160 | 2 | 1 | -2 | 0 | 0 | 0 | 15119.46 | 0 | 15119.46 | 0 |  | 0 | 0 | 0 |  | 0 | 1 | 0 | 0 | 0 | 0 | Пр/812-049.3-1 | Пр/774-049.3 | Электротехнические установки: на других объектах | Электротехнические установки: на других объектах | 0 | 0
17 | 1 |  |  | 125 | ТЦ_101_77_5007081181_22.09.2025_01_350.1 | Центральная стойка хранения, видеоаналитики и записи видео К-СОТ-32.041. Исполнение в 19" конструктиве. Регистрация и анализ информационных потоков от 32 камер видеонаблюдения. В составе: сетевой видеорегистратор, базовая операционная система Astra Linux (или аналог), включенная в Единый реестр российских программ для электронных вычислительных машин и баз данных РФ (https://reestr.digital.gov.ru/), гарантированная запись видео и аудио 32 IP-камер разрешением 4 Мпикс H.264 25 кадр/сек, емкость архива 41 Тб; профессиональный сервер видеоаналитики, операционная система Astra Linux (или аналог); специализированное ПО СОТ «Интеллект X (или аналог), включенное в Единый реестр российских программ для электронных вычислительных машин и баз данных РФ (https://reestr.digital.gov.ru/); программная интеграция ПО СОТ «Интеллект X (или аналог) со специализированным ПО ССОИ "Тополь"; контроль несанкционированного доступа и передача сигнала о вскрытии в сервер ССОИ "Тополь" и ПО «Интеллект X» (или аналог), промышленный гигабитный Ethernetкоммутатор, 4 порта 10GBase-X SFP+, возможность подключения 12 устройств к портам 10/100/1000Base-T(X) PoE, резервированное питание 220VAC (85-264VAC), бюджет мощности не менее 240 Вт, стандарт PoE IEEE 802.3af/at; электропитание IP-устройств по технологии Power over Ethernet (PoE+); возможность подключения 12 IP-устройств; сбор и обработка информации от подключенных видеодетекторов и передача сигналов на центральный блок обработки сигналов; возможность подключения двух волоконно-оптических кабелей, LC (duplex), 9/125 мкм, не более 24 волокон и укладки защитных гильз и хранения технологического запаса оптоволокна; объединение сетевых устройств волоконно-оптическим кабелем по топологии физического кольца; возможность расширения системы; регистрация фактов вскрытия; работа от сетей 1 первой категории, питание 200-240 В, 50 Гц, гарантийный срок не менее 4 лет, наличие аттестации шкафа на соответствие требованиям МЭК 61850. Размеры 800х2100х800 мм (ШхВхГ). | ШТ | 1 | 0 | 1 |  |  |  | 6562500 | 6562500 | 0 | 0 | 0 | 0 | 0 | 0 | 0 | 0 | 0 |  | 48216218 | 6562500 | 6562500 | 0 | 0 | 0 | 0 | 0 | 0 | 0 | 6562500 | 6562500 | 0 | 0 | 0 | 0 | 0 | 0 | 0 | 0 | 0 | 1 | 1 |  |  | 1 | 1 | 1 | 1 |  |  |  |  | 3 | 3 | ТЦ_101_77_5007081181_22.09.2025_01_350.1 |  |  | 100 | 0 |  | 0 | 5 | 0 | 1 | 1 | 1 | 1 | 1 | 1 |  | 0 | 0 |  |  |  | 0 | 0 | 0 | [5 empty] | 0 |  | 0 | 6562500 | 6562500 | 0 | 0 | 0 | 0 | 0 | 0 | 0 | 0 | 0 | [13 empty] | 0 | 0 | 1 | 1 |  |  |  | 1013 | ШТ | ШТ | 1 | [6 empty] | 45799867 | 5 | оборудование | 0 |  | 3 | 100 | Оборудование | оборудование (03) |  |  |  | 131072 | 6562500 | 6562500 | 0 | 0 | 0 | 0 | 0 | 0 | [17 empty] | 0 | 6562500 | 0 |  |  |  |  | 0 | 0 |  | занесена вручную |  |  | 1 |  | -879705264 | 2 | 0 | -2 | 0 | 0 | 0 | 6562500 | 0 | 0 | 0 |  | 0 | 4 | 0 |  | 0 | 1 | 0 | 0 | 0 | 0 |  |  |  |  | 0 | 0
17 | 1 | 466 | 466 | 126 | м08-03-571-05 | Щит заводского изготовления однорядный или двухрядный: шкафного исполнения, глубина до 800 мм | м | 0.8 | 0 | 0.8 |  |  |  | 7224 | 319.02 | 1570.21 | 1349.81 | 3984.96 | 0 | 4.944 | 1.472 | 0 | 5174.73 | 2720.73 |  | 48216218 | 7298.5124 | 354.5396 | 1962.7692 | 1687.2616 | 4981.2036 | 0 | 6.18 | 1.84 | 0 | 8985.774 | 354.5396 | 1962.7692 | 1687.2616 | 4981.2036 | 0 | 6.18 | 1.84 | 0 | 97 | 51 | 1 | 1 |  |  | 1 | 1 | 1 | 1 |  |  |  |  | 0 | 2 | ГЭСНм-2022, м08-03-571-05, приказ Минстроя России от 18.05.2022 г. № 378/пр |  |  | 108001 | 0 |  | 0 | 3 | 0 | 1 | 1 | 1 | 1 | 1 | 1 |  | 97 | 51 |  |  |  | 0 | 0 | 0 | [5 empty] | 0 |  | 0 | 7224 | 60156.03 | 2090.06 | 1833.98 | 806.02 | 0 | 6.18 | 1.84 | 0 | 5174.7269 | 2720.7327 | [13 empty] | 0 | 0 | 1 | 1 |  |  |  | 1003 | м | м | 1 | [6 empty] | 45799455 | 3 | Монтажные работы | 0 |  | 2 | 108001 | Электротехнические установки: на других объектах | мФЕР-08 |  | (шкаф СТВ) |  | 131584 | 0 | 0 | 0 | 0 | 0 | 6.18 | 1.84 | 0 | [17 empty] | 0 | 0 | 0 |  |  |  |  | 97 | 51 |  |  |  |  | 1 |  | 206143160 | 2 | 1 | -2 | 0 | 0 | 0 | 15119.46 | 0 | 15119.46 | 0 |  | 0 | 0 | 0 |  | 0 | 1 | 0 | 0 | 0 | 0 | Пр/812-049.3-1 | Пр/774-049.3 | Электротехнические установки: на других объектах | Электротехнические установки: на других объектах | 0 | 0
17 | 1 |  |  | 127 | ТЦ_89.1.61.02_77_5007081181_22.09.2025_01_ | Шкаф технологического видеонаблюдения СТВ Исполнение в 19" конструктиве. Регистрация и анализ информационных потоков от 6 камер видеонаблюдения. В составе: сетевой видеорегистратор, базовая операционная система Astra Linux (или аналог), включенная в Единый реестр российских программ для электронных вычислительных машин и баз данных РФ (https://reestr.digital.gov.ru/), гарантированная запись видео и аудио 6 IP-камер разрешением 4 Мпикс H.264 25 кадр/сек, промышленный гигабитный Ethernet-коммутатор, 4 порта 10GBase-X SFP+, возможность подключения 12 устройств к портам 10/100/1000Base-T(X) PoE,резервированное питание 220VAC (85-264VAC), бюджет мощности не менее 240 Вт, стандарт PoE IEEE 802.3af/at; электропитание IP-устройств по технологии Power over Ethernet (PoE+);возможность подключения 12 IP-устройств; сбор и обработка информации от подключенных видеодетекторов и передача сигналов на центральный блок обработки сигналов; возможность подключения двух волоконно-оптических кабелей, LC (duplex), 9/125 мкм, не более 24 волокон и укладки защитных гильз и хранения технологического запаса оптоволокна; объединение сетевых устройств волоконно-оптическим кабелем по топологии физического кольца; возможность расширения системы; регистрация фактов вскрытия; работа от сетей 1 первой категории, питание 200-240 В, 50 Гц, гарантийный срок не менее 4 лет, наличие аттестации шкафа на соответствие требованиям МЭК 61850. Размеры 800х2100х800 мм (ШхВхГ), высота цоколя 100 мм | ШТ | 1 | 0 | 1 |  |  |  | 2312500 | 2312500 | 0 | 0 | 0 | 0 | 0 | 0 | 0 | 0 | 0 |  | 48216218 | 2312500 | 2312500 | 0 | 0 | 0 | 0 | 0 | 0 | 0 | 2312500 | 2312500 | 0 | 0 | 0 | 0 | 0 | 0 | 0 | 0 | 0 | 1 | 1 |  |  | 1 | 1 | 1 | 1 |  |  |  |  | 3 | 3 | ТЦ_89.1.61.02_77_5007081181_22.09.2025_01_355.1 |  |  | 100 | 0 |  | 0 | 5 | 0 | 1 | 1 | 1 | 1 | 1 | 1 |  | 0 | 0 |  |  |  | 0 | 0 | 0 | [5 empty] | 0 |  | 0 | 2312500 | 2312500 | 0 | 0 | 0 | 0 | 0 | 0 | 0 | 0 | 0 | [13 empty] | 0 | 0 | 1 | 1 |  |  |  | 1013 | ШТ | ШТ | 1 | [6 empty] | 45799867 | 5 | оборудование | 0 |  | 3 | 100 | Оборудование | оборудование (03) |  |  |  | 131072 | 0 | 2312500 | 0 | 0 | 0 | 0 | 0 | 0 | [17 empty] | 0 | 2312500 | 0 |  |  |  |  | 0 | 0 |  |  |  |  | 1 |  | 1599869978 | 2 | 0 | -2 | 0 | 0 | 0 | 2312500 | 0 | 0 | 0 |  | 0 | 0 | 0 |  | 0 | 1 | 0 | 0 | 0 | 0 |  |  |  |  | 0 | 0
17 | 1 | 470 | 470 | 128 | м11-04-002-01 | Аппарат настольный, масса: до 0,015 т | ШТ | 2 | 0 | 2 |  |  |  | 1894.16 | 28.64 | 183.29 | 250.45 | 1431.78 | 0 | 2.06 | 0.32 | 0 | 1514.01 | 773.83 |  | 48216218 | 821.8522 | 14.3178 | 91.6432 | 125.224 | 715.8912 | 0 | 1.03 | 0.16 | 0 | 947.0762 | 14.3178 | 91.6432 | 125.224 | 715.8912 | 0 | 1.03 | 0.16 | 0 | 90 | 46 | 1 | 1 |  |  | 1 | 1 | 1 | 1 |  |  |  |  | 0 | 2 | ГЭСНм-2022, м11-04-002-01, приказ Минстроя России от 18.05.2022 г. № 378/пр |  |  | 111002 | 0 |  | 0 | 3 | 0 | 1 | 1 | 1 | 1 | 1 | 1 |  | 90 | 46 |  |  |  | 0 | 0 | 0 | [5 empty] | 0 |  | 0 | 1894.16 | 7.16 | 572.77 | 782.65 | 695.04 | 0 | 1.03 | 0.16 | 0 | 1514.007 | 773.8258 | [13 empty] | 0 | 0 | 1 | 1 |  |  |  | 1013 | ШТ | ШТ | 1 | [6 empty] | 45799468 | 3 | Монтажные работы | 0 |  | 2 | 111002 | Приборы, средства автоматизации и вычислительной техники | мФЕР-11 |  | (Монтаж АРМ-СОТ,СТВ ) |  | 131584 | 0 | 0 | 0 | 0 | 0 | 1.03 | 0.16 | 0 | [17 empty] | 0 | 0 | 0 |  |  |  |  | 90 | 46 |  |  |  |  | 1 |  | -1003752810 | 2 | 1 | -2 | 0 | 0 | 0 | 4182 | 0 | 4182 | 0 |  | 0 | 0 | 0 |  | 0 | 1 | 0 | 0 | 0 | 0 | Пр/812-053.0-1 | Пр/774-053.0 | Приборы, средства автоматизации и вычислительной техники | Приборы, средства автоматизации и вычислительной техники | 0 | 0
17 | 1 |  |  | 129 | ТЦ_101_77_5007081181_22.09.2025_01_329.1 | Комплекс рабочего места АРМ-СОТ,СТВ 2 монитора 32" IPS, коммерческое исполнение, гарантированное воспроизведение видео и аудио от 230 IP-камер в мультикартинке из архива и «живое видео» с разрешением 0.3 Мпикс H.264 25 кадр/сек, работает под управлением предустановленного прикладного пакета программного обеспечения «Интеллект X» на базе предустановленной операционной системы Astra Linux, встроенный АКБ, автономное время работы 30 минут, выносной АКБ, автономное время работы 30 минут; 2х1000Mb LAN Ethernet; мышь, клавиатура, пульт управления поворотными камерами, компьютерный стол, компьютерный стул | ШТ | 2 | 0 | 2 |  |  |  | 67500 | 67500 | 0 | 0 | 0 | 0 | 0 | 0 | 0 | 0 | 0 |  | 48216218 | 33750 | 33750 | 0 | 0 | 0 | 0 | 0 | 0 | 0 | 33750 | 33750 | 0 | 0 | 0 | 0 | 0 | 0 | 0 | 0 | 0 | 1 | 1 |  |  | 1 | 1 | 1 | 1 |  |  |  |  | 3 | 3 | ТЦ_101_77_5007081181_22.09.2025_01_329.1 |  |  | 100 | 0 |  | 0 | 5 | 0 | 1 | 1 | 1 | 1 | 1 | 1 |  | 0 | 0 |  |  |  | 0 | 0 | 0 | [5 empty] | 0 |  | 0 | 67500 | 33750 | 0 | 0 | 0 | 0 | 0 | 0 | 0 | 0 | 0 | [13 empty] | 0 | 0 | 1 | 1 |  |  |  | 1013 | ШТ | ШТ | 1 | [6 empty] | 45799867 | 5 | оборудование | 0 |  | 3 | 100 | Оборудование | оборудование (03) |  |  |  | 131072 | 0 | 33750 | 0 | 0 | 0 | 0 | 0 | 0 | [17 empty] | 0 | 67500 | 0 |  |  |  |  | 0 | 0 |  |  |  |  | 1 |  | 1695946486 | 2 | 0 | -2 | 0 | 0 | 0 | 67500 | 0 | 0 | 0 |  | 0 | 0 | 0 |  | 0 | 1 | 0 | 0 | 0 | 0 |  |  |  |  | 0 | 0
17 | 1 | 479 | 479 | 130 | м10-10-001-01 | Камеры видеонаблюдения: внутренняя | 10 ШТ | 1 | 0 | 1 |  |  |  | 15297.17 | 503.74 | 5.73 | 7.83 | 14779.87 | 0 | 15.17 | 0.01 | 0 | 13308.93 | 6802.34 |  | 48216218 | 15243.4733 | 457.8656 | 5.7277 | 7.8265 | 14779.88 | 0 | 15.17 | 0.01 | 0 | 15251.2998 | 457.8656 | 5.7277 | 7.8265 | 14779.88 | 0 | 15.17 | 0.01 | 0 | 90 | 46 | 1 | 1 |  |  | 1 | 1 | 1 | 1 |  |  |  |  | 0 | 2 | ГЭСНм-2022 доп.7, м10-10-001-01, приказ Минстроя России от 02.08.2023 г. № 551/пр |  |  | 110012 | 0 |  | 0 | 3 | 0 | 1 | 1 | 1 | 1 | 1 | 1 |  | 90 | 46 |  |  |  | 0 | 0 | 0 | [5 empty] | 0 |  | 0 | 15297.17 | 663.95 | 572.77 | 782.65 | 2587.44 | 0 | 15.17 | 0.01 | 0 | 13308.93 | 6802.342 | [13 empty] | 0 | 0 | 1 | 1 |  |  |  | 1013 | 10 ШТ | 10 ШТ | 1 | [6 empty] | 45799920 | 3 | Монтажные работы | 0 |  | 2 | 110012 | Оборудование связи: прокладка и монтаж сетей связи | мФЕР-10 |  |  |  | 131072 | 0 | 0 | 0 | 0 | 0 | 15.17 | 0.01 | 0 | [17 empty] | 0 | 0 | 0 |  |  |  |  | 90 | 46 |  |  |  |  | 1 |  | 515631764 | 2 | 1 | -2 | 0 | 0 | 0 | 35408.44 | 0 | 35408.44 | 0 |  | 0 | 0 | 0 |  | 0 | 1 | 0 | 0 | 0 | 0 | Пр/812-051.1-1 | Пр/774-051.1 | Оборудование связи: прокладка и монтаж сетей связи | Оборудование связи: прокладка и монтаж сетей связи | 0 | 0
17 | 1 |  |  | 131 | ТЦ_89.1.61.03_77_5007081181_22.09.2025_01_ | Видеокамера высокого разрешения с моторизированным объективом и ИК-подсветкой 4МПикс | ШТ | 10 | 0 | 10 |  |  |  | 370875 | 370875 | 0 | 0 | 0 | 0 | 0 | 0 | 0 | 0 | 0 |  | 48216218 | 37087.5 | 37087.5 | 0 | 0 | 0 | 0 | 0 | 0 | 0 | 37087.5 | 37087.5 | 0 | 0 | 0 | 0 | 0 | 0 | 0 | 0 | 0 | 1 | 1 |  |  | 1 | 1 | 1 | 1 |  |  |  |  | 3 | 3 | ТЦ_89.1.61.03_77_5007081181_22.09.2025_01_321.1 |  |  | 100 | 0 |  | 0 | 5 | 0 | 1 | 1 | 1 | 1 | 1 | 1 |  | 0 | 0 |  |  |  | 0 | 0 | 0 | [5 empty] | 0 |  | 0 | 370875 | 37087.5 | 0 | 0 | 0 | 0 | 0 | 0 | 0 | 0 | 0 | [13 empty] | 0 | 0 | 1 | 1 |  |  |  | 1013 | ШТ | ШТ | 1 | [6 empty] | 45799867 | 5 | оборудование | 0 |  | 3 | 100 | Оборудование | оборудование (03) |  |  |  | 131072 | 0 | 37087.5 | 0 | 0 | 0 | 0 | 0 | 0 | [17 empty] | 0 | 370875 | 0 |  |  |  |  | 0 | 0 |  |  |  |  | 1 |  | -1201866999 | 2 | 0 | -2 | 0 | 0 | 0 | 370875 | 0 | 0 | 0 |  | 0 | 0 | 0 |  | 0 | 1 | 0 | 0 | 0 | 0 |  |  |  |  | 0 | 0
17 | 1 | 488 | 488 | 132 | м10-10-001-02 | Камеры видеонаблюдения: наружная | 10 ШТ | 0.2 | 0 | 0.2 |  |  |  | 4945.82 | 137.69 | 2.29 | 3.13 | 4802.71 | 0 | 4.928 | 0.004 | 0 | 4325.26 | 2210.69 |  | 48216218 | 24667.5244 | 642.5386 | 11.4554 | 15.653 | 24013.5304 | 0 | 24.64 | 0.02 | 0 | 24683.1774 | 642.5386 | 11.4554 | 15.653 | 24013.5304 | 0 | 24.64 | 0.02 | 0 | 90 | 46 | 1 | 1 |  |  | 1 | 1 | 1 | 1 |  |  |  |  | 0 | 2 | ГЭСНм-2022 доп.7, м10-10-001-02, приказ Минстроя России от 02.08.2023 г. № 551/пр |  |  | 110012 | 0 |  | 0 | 3 | 0 | 1 | 1 | 1 | 1 | 1 | 1 |  | 90 | 46 |  |  |  | 0 | 0 | 0 | [5 empty] | 0 |  | 0 | 4945.82 | 756.29 | 572.77 | 782.65 | 2587.44 | 0 | 24.64 | 0.02 | 0 | 4325.256 | 2210.6864 | [13 empty] | 0 | 0 | 1 | 1 |  |  |  | 1013 | 10 ШТ | 10 ШТ | 1 | [6 empty] | 45799920 | 3 | Монтажные работы | 0 |  | 2 | 110012 | Оборудование связи: прокладка и монтаж сетей связи | мФЕР-10 |  |  |  | 131072 | 0 | 0 | 0 | 0 | 0 | 24.64 | 0.02 | 0 | [17 empty] | 0 | 0 | 0 |  |  |  |  | 90 | 46 |  |  |  |  | 1 |  | 37281723 | 2 | 1 | -2 | 0 | 0 | 0 | 11481.77 | 0 | 11481.77 | 0 |  | 0 | 0 | 0 |  | 0 | 1 | 0 | 0 | 0 | 0 | Пр/812-051.1-1 | Пр/774-051.1 | Оборудование связи: прокладка и монтаж сетей связи | Оборудование связи: прокладка и монтаж сетей связи | 0 | 0
17 | 1 |  |  | 133 | ТЦ_89.1.61.03_77_5007081181_22.09.2025_01_ | Уличная PTZ-камера 5МПикс | ШТ | 2 | 0 | 2 |  |  |  | 519225 | 519225 | 0 | 0 | 0 | 0 | 0 | 0 | 0 | 0 | 0 |  | 48216218 | 259612.5 | 259612.5 | 0 | 0 | 0 | 0 | 0 | 0 | 0 | 259612.5 | 259612.5 | 0 | 0 | 0 | 0 | 0 | 0 | 0 | 0 | 0 | 1 | 1 |  |  | 1 | 1 | 1 | 1 |  |  |  |  | 3 | 3 | ТЦ_89.1.61.03_77_5007081181_22.09.2025_01_345.1 |  |  | 100 | 0 |  | 0 | 5 | 0 | 1 | 1 | 1 | 1 | 1 | 1 |  | 0 | 0 |  |  |  | 0 | 0 | 0 | [5 empty] | 0 |  | 0 | 519225 | 259612.5 | 0 | 0 | 0 | 0 | 0 | 0 | 0 | 0 | 0 | [13 empty] | 0 | 0 | 1 | 1 |  |  |  | 1013 | ШТ | ШТ | 1 | [6 empty] | 45799867 | 5 | оборудование | 0 |  | 3 | 100 | Оборудование | оборудование (03) |  |  |  | 131072 | 259612.5 | 259612.5 | 0 | 0 | 0 | 0 | 0 | 0 | [17 empty] | 0 | 519225 | 0 |  |  |  |  | 0 | 0 |  | занесена вручную |  |  | 1 |  | -1692803120 | 2 | 0 | -2 | 0 | 0 | 0 | 519225 | 0 | 0 | 0 |  | 0 | 4 | 0 |  | 0 | 1 | 0 | 0 | 0 | 0 |  |  |  |  | 0 | 0
17 | 1 | 497 | 497 | 134 | м10-10-001-02 | Камеры видеонаблюдения: наружная | 10 ШТ | 2.6 | 0 | 2.6 |  |  |  | 64295.56 | 1789.9 | 29.78 | 40.7 | 62435.18 | 0 | 64.064 | 0.052 | 0 | 56228.29 | 28738.9 |  | 48216218 | 24667.5244 | 642.5386 | 11.4554 | 15.653 | 24013.5304 | 0 | 24.64 | 0.02 | 0 | 24683.1774 | 642.5386 | 11.4554 | 15.653 | 24013.5304 | 0 | 24.64 | 0.02 | 0 | 90 | 46 | 1 | 1 |  |  | 1 | 1 | 1 | 1 |  |  |  |  | 0 | 2 | ГЭСНм-2022 доп.7, м10-10-001-02, приказ Минстроя России от 02.08.2023 г. № 551/пр |  |  | 110012 | 0 |  | 0 | 3 | 0 | 1 | 1 | 1 | 1 | 1 | 1 |  | 90 | 46 |  |  |  | 0 | 0 | 0 | [5 empty] | 0 |  | 0 | 64295.56 | 756.29 | 572.77 | 782.65 | 2587.44 | 0 | 24.64 | 0.02 | 0 | 56228.292 | 28738.9048 | [13 empty] | 0 | 0 | 1 | 1 |  |  |  | 1013 | 10 ШТ | 10 ШТ | 1 | [6 empty] | 45799920 | 3 | Монтажные работы | 0 |  | 2 | 110012 | Оборудование связи: прокладка и монтаж сетей связи | мФЕР-10 |  |  |  | 131072 | 0 | 0 | 0 | 0 | 0 | 24.64 | 0.02 | 0 | [17 empty] | 0 | 0 | 0 |  |  |  |  | 90 | 46 |  |  |  |  | 1 |  | 37281723 | 2 | 1 | -2 | 0 | 0 | 0 | 149262.75 | 0 | 149262.75 | 0 |  | 0 | 0 | 0 |  | 0 | 1 | 0 | 0 | 0 | 0 | Пр/812-051.1-1 | Пр/774-051.1 | Оборудование связи: прокладка и монтаж сетей связи | Оборудование связи: прокладка и монтаж сетей связи | 0 | 0
17 | 1 |  |  | 135 | ТЦ_89.1.61.03_77_5007081181_22.09.2025_01_ | Универсальная уличная видеокамера 4МПикс | ШТ | 26 | 0 | 26 |  |  |  | 1536112.5 | 1536112.5 | 0 | 0 | 0 | 0 | 0 | 0 | 0 | 0 | 0 |  | 48216218 | 59081.25 | 59081.25 | 0 | 0 | 0 | 0 | 0 | 0 | 0 | 59081.25 | 59081.25 | 0 | 0 | 0 | 0 | 0 | 0 | 0 | 0 | 0 | 1 | 1 |  |  | 1 | 1 | 1 | 1 |  |  |  |  | 3 | 3 | ТЦ_89.1.61.03_77_5007081181_22.09.2025_01_346.1 |  |  | 100 | 0 |  | 0 | 5 | 0 | 1 | 1 | 1 | 1 | 1 | 1 |  | 0 | 0 |  |  |  | 0 | 0 | 0 | [5 empty] | 0 |  | 0 | 1536112.5 | 59081.25 | 0 | 0 | 0 | 0 | 0 | 0 | 0 | 0 | 0 | [13 empty] | 0 | 0 | 1 | 1 |  |  |  | 1013 | ШТ | ШТ | 1 | [6 empty] | 45799867 | 5 | оборудование | 0 |  | 3 | 100 | Оборудование | оборудование (03) |  |  |  | 131072 | 0 | 59081.25 | 0 | 0 | 0 | 0 | 0 | 0 | [17 empty] | 0 | 1536112.5 | 0 |  |  |  |  | 0 | 0 |  |  |  |  | 1 |  | -1058556603 | 2 | 0 | -2 | 0 | 0 | 0 | 1536112.5 | 0 | 0 | 0 |  | 0 | 0 | 0 |  | 0 | 1 | 0 | 0 | 0 | 0 |  |  |  |  | 0 | 0
17 | 1 | 501 | 501 | 136 | м11-04-008-01 | Съемные и выдвижные блоки (модули, ячейки, ТЭЗ), масса: до 5 кг | ШТ | 28 | 0 | 28 |  |  |  | 21083.11 | 406 | 160.38 | 219.14 | 20297.59 | 0 | 28.84 | 0.28 | 0 | 18465.06 | 9437.7 |  | 48216218 | 745.14 | 14.4983 | 5.7277 | 7.8265 | 724.914 | 0 | 1.03 | 0.01 | 0 | 752.9665 | 14.4983 | 5.7277 | 7.8265 | 724.914 | 0 | 1.03 | 0.01 | 0 | 90 | 46 | 1 | 1 |  |  | 1 | 1 | 1 | 1 |  |  |  |  | 0 | 2 | ГЭСНм-2022, м11-04-008-01, приказ Минстроя России от 18.05.2022 г. № 378/пр |  |  | 111002 | 0 |  | 0 | 3 | 0 | 1 | 1 | 1 | 1 | 1 | 1 |  | 90 | 46 |  |  |  | 0 | 0 | 0 | [5 empty] | 0 |  | 0 | 21083.11 | 7.25 | 572.77 | 782.65 | 703.8 | 0 | 1.03 | 0.01 | 0 | 18465.057 | 9437.6958 | [13 empty] | 0 | 0 | 1 | 1 |  |  |  | 1013 | ШТ | ШТ | 1 | [6 empty] | 45799468 | 3 | Монтажные работы | 0 |  | 2 | 111002 | Приборы, средства автоматизации и вычислительной техники | мФЕР-11 |  | (устройство грозозащиты) |  | 131584 | 0 | 0 | 0 | 0 | 0 | 1.03 | 0.01 | 0 | [17 empty] | 0 | 0 | 0 |  |  |  |  | 90 | 46 |  |  |  |  | 1 |  | 1692227076 | 2 | 1 | -2 | 0 | 0 | 0 | 48985.87 | 0 | 48985.87 | 0 |  | 0 | 0 | 0 |  | 0 | 1 | 0 | 0 | 0 | 0 | Пр/812-053.0-1 | Пр/774-053.0 | Приборы, средства автоматизации и вычислительной техники | Приборы, средства автоматизации и вычислительной техники | 0 | 0
17 | 1 |  |  | 137 | ТЦ_101_77_5007081181_22.09.2025_01_347.1 | Устройство грозозащиты | ШТ | 28 | 0 | 28 |  |  |  | 422021.32 | 422021.32 | 0 | 0 | 0 | 0 | 0 | 0 | 0 | 0 | 0 |  | 48216218 | 15072.19 | 15072.19 | 0 | 0 | 0 | 0 | 0 | 0 | 0 | 15072.19 | 15072.19 | 0 | 0 | 0 | 0 | 0 | 0 | 0 | 0 | 0 | 1 | 1 |  |  | 1 | 1 | 1 | 1 |  |  |  |  | 3 | 3 | ТЦ_101_77_5007081181_22.09.2025_01_347.1 |  |  | 100 | 0 |  | 0 | 5 | 0 | 1 | 1 | 1 | 1 | 1 | 1 |  | 0 | 0 |  |  |  | 0 | 0 | 0 | [5 empty] | 0 |  | 0 | 422021.32 | 15072.19 | 0 | 0 | 0 | 0 | 0 | 0 | 0 | 0 | 0 | [13 empty] | 0 | 0 | 1 | 1 |  |  |  | 1013 | ШТ | ШТ | 1 | [6 empty] | 45799867 | 5 | оборудование | 0 |  | 3 | 100 | Оборудование | оборудование (03) |  |  |  | 131072 | 0 | 15072.19 | 0 | 0 | 0 | 0 | 0 | 0 | [17 empty] | 0 | 422021.32 | 0 |  |  |  |  | 0 | 0 |  |  |  |  | 1 |  | -639657818 | 2 | 0 | -2 | 0 | 0 | 0 | 422021.32 | 0 | 0 | 0 |  | 0 | 0 | 0 |  | 0 | 1 | 0 | 0 | 0 | 0 |  |  |  |  | 0 | 0
19 | 1 |  |  |  |  | Прокладка кабеля | [19 empty] | 1 | [187 empty] | 0
19 | 1 |  |  |  |  | Норма отхода материалов принята на основании прил.8.4: кабели всех марок и сечений-2%, трубы пластмассовые - 2% | [19 empty] | 1 | [187 empty] | 0
17 | 1 | 512 | 512 | 138 | м08-02-402-01 | Кабель трех-пятижильный по установленным конструкциям и лоткам с установкой ответвительных коробок: в помещениях с нормальной средой сечением жилы до 10 мм2 | 100 м | 10.41 | 0 | 10.41 |  |  |  | 106608.6 | 4420.66 | 2787.13 | 1909.17 | 97491.64 | 0 | 127.4184 | 2.082 | 0 | 96418.79 | 50694.41 |  | 48216218 | 10062.214 | 429.2862 | 267.7366 | 183.398 | 9365.1912 | 0 | 12.24 | 0.2 | 0 | 10245.612 | 429.2862 | 267.7366 | 183.398 | 9365.1912 | 0 | 12.24 | 0.2 | 0 | 97 | 51 | 1 | 1 |  |  | 1 | 1 | 1 | 1 |  |  |  |  | 0 | 2 | ГЭСНм-2022, м08-02-402-01, приказ Минстроя России от 18.05.2022 г. № 378/пр |  |  | 108001 | 0 |  | 0 | 3 | 0 | 1 | 1 | 1 | 1 | 1 | 1 |  | 97 | 51 |  |  |  | 0 | 0 | 0 | [5 empty] | 0 |  | 0 | 106608.6 | 325.99 | 2090.06 | 1833.98 | 765.13 | 0 | 12.24 | 0.2 | 0 | 96418.7857 | 50694.4131 | [13 empty] | 0 | 0 | 1 | 1 |  |  |  | 1003 | 100 м | 100 м | 100 | [6 empty] | 45799455 | 3 | Монтажные работы | 0 |  | 2 | 108001 | Электротехнические установки: на других объектах | мФЕР-08 |  |  |  | 131072 | 0 | 0 | 0 | 0 | 0 | 12.24 | 0.2 | 0 | [17 empty] | 0 | 0 | 0 |  |  |  |  | 97 | 51 |  |  |  |  | 1 |  | 1095198527 | 2 | 1 | -2 | 0 | 0 | 0 | 253721.8 | 0 | 253721.8 | 0 |  | 0 | 3 | 0 |  | 0 | 1 | 0 | 0 | 0 | 0 | Пр/812-049.3-1 | Пр/774-049.3 | Электротехнические установки: на других объектах | Электротехнические установки: на других объектах | 0 | 0
18 | 1 | 512 |  | 138,1 | 421/пр_2020_п.75_пп.а | Сметная стоимость вспомогательных ненормируемых материальных ресурсов, не учтенная в сметной норме, 2% | % | 2 | 2 | 2 |  |  |  | 1949.83 | 1949.83 | 0 | 0 | 0 | 0 | 0 | 0 | 0 | 0 | 0 |  | 48216218 | 0 | 0 | 0 | 0 | 0 | 0 | 0 | 0 | 0 | 0 | 0 | 0 | 0 | 0 | 0 | 0 | 0 | 0 | 97 | 51 | 1 | 1 |  |  | 1 | 1 | 1 | 1 |  |  |  |  | 3 | 2 |  |  |  | 108001 | 0 |  | 0 | 3 | 0 | 1 | 1 | 1 | 1 | 1 | 1 |  | 97 | 51 |  |  |  | 0 | 0 | 0 | [5 empty] | 0 |  | 0 | 0 | 0 | 0 | 0 | 0 | 0 | 0 | 0 | 0 | 0 | 0 | [13 empty] | 0 | 0 | 1 | 1 |  |  |  | 1013 | % | % | 1 | [6 empty] | 45799455 | 3 | Монтажные работы | 0 |  | 2 | 108001 | Электротехнические установки: на других объектах | мФЕР-08 |  |  |  | 0 | 0 | 0 | 0 | 0 | 0 | 0 | 0 | [18 empty] | 0 | 0 | 0 |  |  |  |  | 97 | 51 |  |  |  |  | 1 |  | 274903907 | 2 | 1 | -2 | 0 | 0 | 0 | 1949.83 | 0 | 1949.83 | 0 |  | 0 | 3 | 0 |  | 0 | 1 | 0 | 0 | 0 | 0 | Пр/812-049.3-1 | Пр/774-049.3 | Электротехнические установки: на других объектах | Электротехнические установки: на других объектах | 0 | 0
17 | 1 |  |  | 139 | ТЦ_21.1.08.01_77_5007081181_22.09.2025_01_ | Кабели, не распространяющие горение, с низким дымо- и газовыделением сечением 3x2.5 мм2 | м | 751.74 | 0 | 751.74 |  |  |  | 165420.39 | 165420.39 | 0 | 0 | 0 | 0 | 0 | 0 | 0 | 0 | 0 |  | 48216218 | 220.05 | 220.05 | 0 | 0 | 0 | 0 | 0 | 0 | 0 | 220.05 | 220.05 | 0 | 0 | 0 | 0 | 0 | 0 | 0 | 0 | 0 | 1 | 1 |  |  | 1 | 1 | 1 | 1 |  |  |  |  | 3 | 2 | ТЦ_21.1.08.01_77_5007081181_22.09.2025_01_284.1 |  |  | 1100 | 0 |  | 0 | 8 | 0 | 1 | 1 | 1 | 1 | 1 | 1 |  | 0 | 0 |  |  |  | 0 | 0 | 0 | [5 empty] | 0 |  | 0 | 165420.39 | 220.05 | 0 | 0 | 0 | 0 | 0 | 0 | 0 | 0 | 0 | [13 empty] | 0 | 0 | 1 | 1 |  |  |  | 1003 | м | м | 1 | [6 empty] | 45799882 | 8 | Материалы строительные | 0 |  | 1 | 1100 | Материалы, изделия и конструкции | материалы (03) |  |  |  | 131072 | 0 | 220.05 | 0 | 0 | 0 | 0 | 0 | 0 | [17 empty] | 0 | 0 | 0 |  |  |  |  | 0 | 0 |  |  |  |  | 1 |  | -956777127 | 2 | 0 | -2 | 0 | 0 | 0 | 165420.39 | 0 | 165420.39 | 0 |  | 0 | 0 | 0 |  | 0 | 1 | 0 | 0 | 0 | 0 |  |  |  |  | 0 | 0
17 | 1 |  |  | 140 | ТЦ_21.1.08.01_77_5007081181_22.09.2025_01_ | Кабели симметричные для структурированных кабельных систем (FTP) категории 5e, групповой прокладки, сечением 4х2х0,52 мм2 КВПЭфнг(А)-LS-5e | м | 310.08 | 0 | 310.08 |  |  |  | 44877.88 | 44877.88 | 0 | 0 | 0 | 0 | 0 | 0 | 0 | 0 | 0 |  | 48216218 | 144.73 | 144.73 | 0 | 0 | 0 | 0 | 0 | 0 | 0 | 144.73 | 144.73 | 0 | 0 | 0 | 0 | 0 | 0 | 0 | 0 | 0 | 1 | 1 |  |  | 1 | 1 | 1 | 1 |  |  |  |  | 3 | 2 | ТЦ_21.1.08.01_77_5007081181_22.09.2025_01_282.1 |  |  | 1100 | 0 |  | 0 | 8 | 0 | 1 | 1 | 1 | 1 | 1 | 1 |  | 0 | 0 |  |  |  | 0 | 0 | 0 | [5 empty] | 0 |  | 0 | 44877.88 | 144.73 | 0 | 0 | 0 | 0 | 0 | 0 | 0 | 0 | 0 | [13 empty] | 0 | 0 | 1 | 1 |  |  |  | 1003 | м | м | 1 | [6 empty] | 45799882 | 8 | Материалы строительные | 0 |  | 1 | 1100 | Материалы, изделия и конструкции | материалы (03) |  |  |  | 131072 | 0 | 144.73 | 0 | 0 | 0 | 0 | 0 | 0 | [17 empty] | 0 | 0 | 0 |  |  |  |  | 0 | 0 |  |  |  |  | 1 |  | -1445391331 | 2 | 0 | -2 | 0 | 0 | 0 | 44877.88 | 0 | 44877.88 | 0 |  | 0 | 0 | 0 |  | 0 | 1 | 0 | 0 | 0 | 0 |  |  |  |  | 0 | 0
17 | 1 | 523 | 523 | 141 | м08-02-147-01 | Кабель до 35 кВ по установленным конструкциям и лоткам с креплением на поворотах и в конце трассы, масса 1 м кабеля: до 1 кг | 100 м | 8.35 | 0 | 8.35 |  |  |  | 70204.97 | 4131.45 | 3722.38 | 3062.75 | 59288.39 | 0 | 77.488 | 3.34 | 0 | 60480.61 | 31799.08 |  | 48216218 | 7859.8196 | 321.7812 | 437.632 | 366.796 | 7100.4064 | 0 | 9.28 | 0.4 | 0 | 8226.6156 | 321.7812 | 437.632 | 366.796 | 7100.4064 | 0 | 9.28 | 0.4 | 0 | 97 | 51 | 1 | 1 |  |  | 1 | 1 | 1 | 1 |  |  |  |  | 0 | 2 | ГЭСНм-2022 доп.7, м08-02-147-01, приказ Минстроя России от 02.08.2023 г. № 551/пр |  |  | 108001 | 0 |  | 0 | 3 | 0 | 1 | 1 | 1 | 1 | 1 | 1 |  | 97 | 51 |  |  |  | 0 | 0 | 0 | [5 empty] | 0 |  | 0 | 70204.97 | 236193.73 | 2076.77 | 1833.98 | 765.13 | 0 | 9.28 | 0.4 | 0 | 60480.6058 | 31799.0814 | [13 empty] | 0 | 0 | 1 | 1 |  |  |  | 1003 | 100 м | 100 м | 100 | [6 empty] | 45799455 | 3 | Монтажные работы | 0 |  | 2 | 108001 | Электротехнические установки: на других объектах | мФЕР-08 |  |  |  | 131072 | 0 | 0 | 0 | 0 | 0 | 9.28 | 0.4 | 0 | [17 empty] | 0 | 0 | 0 |  |  |  |  | 97 | 51 |  |  |  |  | 1 |  | 1972098655 | 2 | 1 | -2 | 0 | 0 | 0 | 162484.66 | 0 | 162484.66 | 0 |  | 0 | 3 | 0 |  | 0 | 1 | 0 | 0 | 0 | 0 | Пр/812-049.3-1 | Пр/774-049.3 | Электротехнические установки: на других объектах | Электротехнические установки: на других объектах | 0 | 0
18 | 1 | 523 |  | 141,1 | 421/пр_2020_п.75_пп.а | Сметная стоимость вспомогательных ненормируемых материальных ресурсов, не учтенная в сметной норме, 2% | % | 2 | 2 | 2 |  |  |  | 1185.77 | 1185.77 | 0 | 0 | 0 | 0 | 0 | 0 | 0 | 0 | 0 |  | 48216218 | 0 | 0 | 0 | 0 | 0 | 0 | 0 | 0 | 0 | 0 | 0 | 0 | 0 | 0 | 0 | 0 | 0 | 0 | 97 | 51 | 1 | 1 |  |  | 1 | 1 | 1 | 1 |  |  |  |  | 3 | 2 |  |  |  | 108001 | 0 |  | 0 | 3 | 0 | 1 | 1 | 1 | 1 | 1 | 1 |  | 97 | 51 |  |  |  | 0 | 0 | 0 | [5 empty] | 0 |  | 0 | 0 | 0 | 0 | 0 | 0 | 0 | 0 | 0 | 0 | 0 | 0 | [13 empty] | 0 | 0 | 1 | 1 |  |  |  | 1013 | % | % | 1 | [6 empty] | 45799455 | 3 | Монтажные работы | 0 |  | 2 | 108001 | Электротехнические установки: на других объектах | мФЕР-08 |  |  |  | 0 | 0 | 0 | 0 | 0 | 0 | 0 | 0 | [18 empty] | 0 | 0 | 0 |  |  |  |  | 97 | 51 |  |  |  |  | 1 |  | 274903907 | 2 | 1 | -2 | 0 | 0 | 0 | 1185.77 | 0 | 1185.77 | 0 |  | 0 | 3 | 0 |  | 0 | 1 | 0 | 0 | 0 | 0 | Пр/812-049.3-1 | Пр/774-049.3 | Электротехнические установки: на других объектах | Электротехнические установки: на других объектах | 0 | 0
17 | 1 |  |  | 142 | ТЦ_21.1.04.01_77_5007081181_22.09.2025_01_ | Кабель «витая пара» для наружной прокладки | м | 851.7 | 0 | 851.7 |  |  |  | 144473.87 | 144473.87 | 0 | 0 | 0 | 0 | 0 | 0 | 0 | 0 | 0 |  | 48216218 | 169.63 | 169.63 | 0 | 0 | 0 | 0 | 0 | 0 | 0 | 169.63 | 169.63 | 0 | 0 | 0 | 0 | 0 | 0 | 0 | 0 | 0 | 1 | 1 |  |  | 1 | 1 | 1 | 1 |  |  |  |  | 3 | 2 | ТЦ_21.1.04.01_77_5007081181_22.09.2025_01_285.1 |  |  | 1100 | 0 |  | 0 | 8 | 0 | 1 | 1 | 1 | 1 | 1 | 1 |  | 0 | 0 |  |  |  | 0 | 0 | 0 | [5 empty] | 0 |  | 0 | 144473.87 | 169.63 | 0 | 0 | 0 | 0 | 0 | 0 | 0 | 0 | 0 | [13 empty] | 0 | 0 | 1 | 1 |  |  |  | 1003 | м | м | 1 | [6 empty] | 45799882 | 8 | Материалы строительные | 0 |  | 1 | 1100 | Материалы, изделия и конструкции | материалы (03) |  |  |  | 131072 | 0 | 169.63 | 0 | 0 | 0 | 0 | 0 | 0 | [17 empty] | 0 | 0 | 0 |  |  |  |  | 0 | 0 |  |  |  |  | 1 |  | -1504611914 | 2 | 0 | -2 | 0 | 0 | 0 | 144473.87 | 0 | 144473.87 | 0 |  | 0 | 0 | 0 |  | 0 | 1 | 0 | 0 | 0 | 0 |  |  |  |  | 0 | 0
17 | 1 | 532 | 532 |  | м08-02-158-14 | Заделка концевая сухая для 3-5-жильного кабеля с пластмассовой и резиновой изоляцией напряжением: до 1 кВ, сечение одной жилы от 1,5 до 35 мм2 | ШТ | 90 | 0 | 90 |  |  |  | 78720.87 | 11862.13 | 1855.39 | 1650.59 | 63352.76 | 0 | 82.8 | 1.8 | 0 | 63053.25 | 33151.71 |  | -1 | 839.7028 | 115.1677 | 20.6155 | 18.3398 | 703.9196 | 0 | 0.92 | 0.02 | 0 | 858.0426 | 115.1677 | 20.6155 | 18.3398 | 703.9196 | 0 | 0.92 | 0.02 | 0 | 97 | 51 | 1 | 1 |  |  | 1 | 1 | 1 | 1 |  |  |  |  | 0 | 2 | ГЭСНм-2022 доп.14, м08-02-158-14, приказ Минстроя России от 19.05.2025 г. № 299/пр |  |  | 108001 | 0 |  | 0 | 3 | 0 | 1 | 1 | 1 | 1 | 1 | 1 |  | 97 | 51 |  |  |  | 0 | 0 | 0 | [5 empty] | 0 |  | 0 | 78720.87 | 272320.88 | 2061.55 | 1833.98 | 765.13 | 0 | 0.92 | 0.02 | 0 | 63053.2495 | 33151.7085 | [13 empty] | 0 | 0 | 1 | 1 |  |  |  | 1013 | ШТ | ШТ | 1 | [6 empty] | 45799455 | 3 | Монтажные работы | 0 |  | 2 | 108001 | Электротехнические установки: на других объектах | мФЕР-08 |  |  |  | 132096 | 0 | 0 | 0 | 0 | 0 | 0.92 | 0.02 | 0 | [17 empty] | 0 | 0 | 0 |  |  |  |  | 97 | 51 |  |  |  |  | 1 |  | -1221519705 | 2 | 1 | -2 | 0 | 0 | 0 | 174925.83 | 0 | 174925.83 | 0 |  | 0 | 0 | 0 |  | 0 | 1 | 0 | 0 | 0 | 0 | Пр/812-049.3-1 | Пр/774-049.3 | Электротехнические установки: на других объектах | Электротехнические установки: на других объектах | 0 | 0
17 | 1 | 545 | 545 |  | м08-03-574-01 | Разводка по устройствам и подключение жил кабелей или проводов сечением: до 10 мм2 | 100 ШТ | 1.9 | 0 | 1.9 |  |  |  | 26069.41 | 2334.67 | 39.17 | 34.85 | 23660.72 | 0 | 29.355 | 0.038 | 0 | 22984.7 | 12084.74 |  | -1 | 13655.3474 | 1181.723 | 20.6155 | 18.3398 | 12453.009 | 0 | 15.45 | 0.02 | 0 | 13673.6873 | 1181.723 | 20.6155 | 18.3398 | 12453.009 | 0 | 15.45 | 0.02 | 0 | 97 | 51 | 1 | 1 |  |  | 1 | 1 | 1 | 1 |  |  |  |  | 0 | 2 | ГЭСНм-2022, м08-03-574-01, приказ Минстроя России от 18.05.2022 г. № 378/пр |  |  | 108001 | 0 |  | 0 | 3 | 0 | 1 | 1 | 1 | 1 | 1 | 1 |  | 97 | 51 |  |  |  | 0 | 0 | 0 | [5 empty] | 0 |  | 0 | 26069.41 | 380125.71 | 2061.55 | 1833.98 | 806.02 | 0 | 15.45 | 0.02 | 0 | 22984.7029 | 12084.7407 | [13 empty] | 0 | 0 | 1 | 1 |  |  |  | 1013 | 100 ШТ | 100 ШТ | 1 | [6 empty] | 45799455 | 3 | Монтажные работы | 0 |  | 2 | 108001 | Электротехнические установки: на других объектах | мФЕР-08 |  |  |  | 132096 | 0 | 0 | 0 | 0 | 0 | 15.45 | 0.02 | 0 | [17 empty] | 0 | 0 | 0 |  |  |  |  | 97 | 51 |  |  |  |  | 1 |  | 610961421 | 2 | 1 | -2 | 0 | 0 | 0 | 61138.85 | 0 | 61138.85 | 0 |  | 0 | 0 | 0 |  | 0 | 1 | 0 | 0 | 0 | 0 | Пр/812-049.3-1 | Пр/774-049.3 | Электротехнические установки: на других объектах | Электротехнические установки: на других объектах | 0 | 0
17 | 1 | 547 | 547 |  | м11-04-028-01 | Включение в аппаратуру разъемов штепсельных, количество контактов в разъеме: до 14 шт. | ШТ | 28 | 0 | 28 |  |  |  | 4807.28 | 94.08 | 0 | 0 | 4713.2 | 0 | 6.16 | 0 | 0 | 4241.88 | 2168.07 |  | -1 | 171.6952 | 3.3666 | 0 | 0 | 168.3286 | 0 | 0.22 | 0 | 0 | 171.6952 | 3.3666 | 0 | 0 | 168.3286 | 0 | 0.22 | 0 | 0 | 90 | 46 | 1 | 1 |  |  | 1 | 1 | 1 | 1 |  |  |  |  | 0 | 2 | ГЭСНм-2022, м11-04-028-01, приказ Минстроя России от 18.05.2022 г. № 378/пр |  |  | 111002 | 0 |  | 0 | 3 | 0 | 1 | 1 | 1 | 1 | 1 | 1 |  | 90 | 46 |  |  |  | 0 | 0 | 0 | [5 empty] | 0 |  | 0 | 4807.28 | 1.68 | 0 | 0 | 765.13 | 0 | 0.22 | 0 | 0 | 4241.88 | 2168.072 | [13 empty] | 0 | 0 | 1 | 1 |  |  |  | 1013 | ШТ | ШТ | 1 | [6 empty] | 45799468 | 3 | Монтажные работы | 0 |  | 2 | 111002 | Приборы, средства автоматизации и вычислительной техники | мФЕР-11 |  |  |  | 132096 | 0 | 0 | 0 | 0 | 0 | 0.22 | 0 | 0 | [17 empty] | 0 | 0 | 0 |  |  |  |  | 90 | 46 |  |  |  |  | 1 |  | -231045765 | 2 | 1 | -2 | 0 | 0 | 0 | 11217.23 | 0 | 11217.23 | 0 |  | 0 | 0 | 0 |  | 0 | 1 | 0 | 0 | 0 | 0 | Пр/812-053.0-1 | Пр/774-053.0 | Приборы, средства автоматизации и вычислительной техники | Приборы, средства автоматизации и вычислительной техники | 0 | 0
17 | 1 |  |  | 143 | ТЦ_102_77_5007081181_22.09.2025_01_303.1 | Патч-корд RJ-45 5 м | ШТ | 28 | 0 | 28 |  |  |  | 7572.88 | 7572.88 | 0 | 0 | 0 | 0 | 0 | 0 | 0 | 0 | 0 |  | 48216218 | 270.46 | 270.46 | 0 | 0 | 0 | 0 | 0 | 0 | 0 | 270.46 | 270.46 | 0 | 0 | 0 | 0 | 0 | 0 | 0 | 0 | 0 | 1 | 1 |  |  | 1 | 1 | 1 | 1 |  |  |  |  | 3 | 2 | ТЦ_102_77_5007081181_22.09.2025_01_303.1 |  |  | 1100 | 0 |  | 0 | 8 | 0 | 1 | 1 | 1 | 1 | 1 | 1 |  | 0 | 0 |  |  |  | 0 | 0 | 0 | [5 empty] | 0 |  | 0 | 7572.88 | 270.46 | 0 | 0 | 0 | 0 | 0 | 0 | 0 | 0 | 0 | [13 empty] | 0 | 0 | 1 | 1 |  |  |  | 1013 | ШТ | ШТ | 1 | [6 empty] | 45799882 | 8 | Материалы строительные | 0 |  | 1 | 1100 | Материалы, изделия и конструкции | материалы (03) |  |  |  | 131072 | 0 | 270.46 | 0 | 0 | 0 | 0 | 0 | 0 | [17 empty] | 0 | 0 | 0 |  |  |  |  | 0 | 0 |  |  |  |  | 1 |  | 1402233615 | 2 | 0 | -2 | 0 | 0 | 0 | 7572.88 | 0 | 7572.88 | 0 |  | 0 | 0 | 0 |  | 0 | 1 | 0 | 0 | 0 | 0 |  |  |  |  | 0 | 0
17 | 1 | 549 | 549 | 144 | м11-04-028-01 | Включение в аппаратуру разъемов штепсельных, количество контактов в разъеме: до 14 шт. | ШТ | 200 | 0 | 200 |  |  |  | 33665.72 | 0 | 0 | 0 | 33665.72 | 0 | 44 | 0 | 0 | 30299.15 | 15486.23 |  | 48216218 | 168.3286 | 0 | 0 | 0 | 168.3286 | 0 | 0.22 | 0 | 0 | 168.3286 | 0 | 0 | 0 | 168.3286 | 0 | 0.22 | 0 | 0 | 90 | 46 | 1 | 1 |  |  | 1 | 1 | 1 | 1 |  |  |  |  | 0 | 2 | ГЭСНм-2022, м11-04-028-01, приказ Минстроя России от 18.05.2022 г. № 378/пр |  |  | 111002 | 0 |  | 0 | 3 | 0 | 1 | 1 | 1 | 1 | 1 | 1 |  | 90 | 46 |  |  |  | 0 | 0 | 0 | [5 empty] | 0 |  | 0 | 33665.72 | 0 | 0 | 0 | 765.13 | 0 | 0.22 | 0 | 0 | 30299.148 | 15486.2312 | [13 empty] | 0 | 0 | 1 | 1 |  |  |  | 1013 | ШТ | ШТ | 1 | [6 empty] | 45799468 | 3 | Монтажные работы | 0 |  | 2 | 111002 | Приборы, средства автоматизации и вычислительной техники | мФЕР-11 |  | (коннекторы) |  | 131584 | 0 | 0 | 0 | 0 | 0 | 0.22 | 0 | 0 | [17 empty] | 0 | 0 | 0 |  |  |  |  | 90 | 46 |  |  |  |  | 1 |  | -231045765 | 2 | 1 | -2 | 0 | 0 | 0 | 79451.1 | 0 | 79451.1 | 0 |  | 0 | 3 | 0 |  | 0 | 1 | 0 | 0 | 0 | 0 | Пр/812-053.0-1 | Пр/774-053.0 | Приборы, средства автоматизации и вычислительной техники | Приборы, средства автоматизации и вычислительной техники | 0 | 0
18 | 1 | 549 |  | 144,1 | 421/пр_2020_п.75_пп.а | Сметная стоимость вспомогательных ненормируемых материальных ресурсов, не учтенная в сметной норме, 2% | % | 2 | 2 | 2 |  |  |  | 673.31 | 673.31 | 0 | 0 | 0 | 0 | 0 | 0 | 0 | 0 | 0 |  | 48216218 | 0 | 0 | 0 | 0 | 0 | 0 | 0 | 0 | 0 | 0 | 0 | 0 | 0 | 0 | 0 | 0 | 0 | 0 | 90 | 46 | 1 | 1 |  |  | 1 | 1 | 1 | 1 |  |  |  |  | 3 | 2 |  |  |  | 111002 | 0 |  | 0 | 3 | 0 | 1 | 1 | 1 | 1 | 1 | 1 |  | 90 | 46 |  |  |  | 0 | 0 | 0 | [5 empty] | 0 |  | 0 | 0 | 0 | 0 | 0 | 0 | 0 | 0 | 0 | 0 | 0 | 0 | [13 empty] | 0 | 0 | 1 | 1 |  |  |  | 1013 | % | % | 1 | [6 empty] | 45799468 | 3 | Монтажные работы | 0 |  | 2 | 111002 | Приборы, средства автоматизации и вычислительной техники | мФЕР-11 |  |  |  | 512 | 0 | 0 | 0 | 0 | 0 | 0 | 0 | [18 empty] | 0 | 0 | 0 |  |  |  |  | 90 | 46 |  |  |  |  | 1 |  | 274903907 | 2 | 1 | -2 | 0 | 0 | 0 | 673.31 | 0 | 673.31 | 0 |  | 0 | 3 | 0 |  | 0 | 1 | 0 | 0 | 0 | 0 | Пр/812-053.0-1 | Пр/774-053.0 | Приборы, средства автоматизации и вычислительной техники | Приборы, средства автоматизации и вычислительной техники | 0 | 0
17 | 1 |  |  | 145 | ТЦ_07.2.06.04_77_5007081181_22.09.2025_01_ | Коннекторы 8P8C FTP Cat.5e 3U (RJ-45) | ШТ | 200 | 0 | 200 |  |  |  | 4000 | 4000 | 0 | 0 | 0 | 0 | 0 | 0 | 0 | 0 | 0 |  | 48216218 | 20 | 20 | 0 | 0 | 0 | 0 | 0 | 0 | 0 | 20 | 20 | 0 | 0 | 0 | 0 | 0 | 0 | 0 | 0 | 0 | 1 | 1 |  |  | 1 | 1 | 1 | 1 |  |  |  |  | 3 | 2 | ТЦ_07.2.06.04_77_5007081181_22.09.2025_01_291.1 |  |  | 1100 | 0 |  | 0 | 8 | 0 | 1 | 1 | 1 | 1 | 1 | 1 |  | 0 | 0 |  |  |  | 0 | 0 | 0 | [5 empty] | 0 |  | 0 | 4000 | 20 | 0 | 0 | 0 | 0 | 0 | 0 | 0 | 0 | 0 | [13 empty] | 0 | 0 | 1 | 1 |  |  |  | 1013 | ШТ | ШТ | 1 | [6 empty] | 45799882 | 8 | Материалы строительные | 0 |  | 1 | 1100 | Материалы, изделия и конструкции | материалы (03) |  |  |  | 131072 | 0 | 20 | 0 | 0 | 0 | 0 | 0 | 0 | [17 empty] | 0 | 0 | 0 |  |  |  |  | 0 | 0 |  |  |  |  | 1 |  | 928687431 | 2 | 0 | -2 | 0 | 0 | 0 | 4000 | 0 | 4000 | 0 |  | 0 | 0 | 0 |  | 0 | 1 | 0 | 0 | 0 | 0 |  |  |  |  | 0 | 0
17 | 1 | 560 | 560 | 146 | м10-06-034-12 | Коробка распределительная настенная на кабеле с пластмассовой оболочкой | коробка | 38 | 0 | 38 |  |  |  | 95854.38 | 10217.73 | 14534.1 | 11621.15 | 59481.4 | 0 | 76 | 12.92 | 0 | 63992.3 | 32707.17 |  | 48216218 | 2123.6094 | 219.836 | 338.4734 | 305.8198 | 1565.3 | 0 | 2 | 0.34 | 0 | 2429.4292 | 219.836 | 338.4734 | 305.8198 | 1565.3 | 0 | 2 | 0.34 | 0 | 90 | 46 | 1 | 1 |  |  | 1 | 1 | 1 | 1 |  |  |  |  | 0 | 2 | ГЭСНм-2022 доп.14, м10-06-034-12, приказ Минстроя России от 19.05.2025 г. № 299/пр |  |  | 110006 | 0 |  | 0 | 3 | 0 | 1 | 1 | 1 | 1 | 1 | 1 |  | 90 | 46 |  |  |  | 0 | 0 | 0 | [5 empty] | 0 |  | 0 | 95854.38 | 240666.67 | 1124.93 | 899.47 | 782.65 | 0 | 2 | 0.34 | 0 | 63992.295 | 32707.173 | [13 empty] | 0 | 0 | 1 | 1 |  |  |  | 1013 | коробка | коробка | 1 | [6 empty] | 45799538 | 3 | Монтажные работы | 0 |  | 2 | 110006 | Оборудование связи: прокладка и монтаж сетей связи | мФЕР-10 |  |  |  | 131072 | 0 | 0 | 0 | 0 | 0 | 2 | 0.34 | 0 | [17 empty] | 0 | 0 | 0 |  |  |  |  | 90 | 46 |  |  |  |  | 1 |  | -443629980 | 2 | 1 | -2 | 0 | 0 | 0 | 192553.85 | 0 | 192553.85 | 0 |  | 0 | 3 | 0 |  | 0 | 1 | 0 | 0 | 0 | 0 | Пр/812-051.1-1 | Пр/774-051.1 | Оборудование связи: прокладка и монтаж сетей связи | Оборудование связи: прокладка и монтаж сетей связи | 0 | 0
18 | 1 | 560 |  | 146,1 | 421/пр_2020_п.75_пп.а | Сметная стоимость вспомогательных ненормируемых материальных ресурсов, не учтенная в сметной норме, 2% | % | 2 | 2 | 2 |  |  |  | 1189.63 | 1189.63 | 0 | 0 | 0 | 0 | 0 | 0 | 0 | 0 | 0 |  | 48216218 | 0 | 0 | 0 | 0 | 0 | 0 | 0 | 0 | 0 | 0 | 0 | 0 | 0 | 0 | 0 | 0 | 0 | 0 | 90 | 46 | 1 | 1 |  |  | 1 | 1 | 1 | 1 |  |  |  |  | 3 | 2 |  |  |  | 110006 | 0 |  | 0 | 3 | 0 | 1 | 1 | 1 | 1 | 1 | 1 |  | 90 | 46 |  |  |  | 0 | 0 | 0 | [5 empty] | 0 |  | 0 | 0 | 0 | 0 | 0 | 0 | 0 | 0 | 0 | 0 | 0 | 0 | [13 empty] | 0 | 0 | 1 | 1 |  |  |  | 1013 | % | % | 1 | [6 empty] | 45799538 | 3 | Монтажные работы | 0 |  | 2 | 110006 | Оборудование связи: прокладка и монтаж сетей связи | мФЕР-10 |  |  |  | 0 | 0 | 0 | 0 | 0 | 0 | 0 | 0 | [18 empty] | 0 | 0 | 0 |  |  |  |  | 90 | 46 |  |  |  |  | 1 |  | 274903907 | 2 | 1 | -2 | 0 | 0 | 0 | 1189.63 | 0 | 1189.63 | 0 |  | 0 | 3 | 0 |  | 0 | 1 | 0 | 0 | 0 | 0 | Пр/812-051.1-1 | Пр/774-051.1 | Оборудование связи: прокладка и монтаж сетей связи | Оборудование связи: прокладка и монтаж сетей связи | 0 | 0
17 | 1 |  |  | 147 | ТЦ_20.5.02.03_77_5007081181_22.09.2025_01_ | Монтажная коробка Для камер внутри зданий | ШТ | 10 | 0 | 10 |  |  |  | 35937.5 | 35937.5 | 0 | 0 | 0 | 0 | 0 | 0 | 0 | 0 | 0 |  | 48216218 | 3593.75 | 3593.75 | 0 | 0 | 0 | 0 | 0 | 0 | 0 | 3593.75 | 3593.75 | 0 | 0 | 0 | 0 | 0 | 0 | 0 | 0 | 0 | 1 | 1 |  |  | 1 | 1 | 1 | 1 |  |  |  |  | 3 | 2 | ТЦ_20.5.02.03_77_5007081181_22.09.2025_01_295.1 |  |  | 1100 | 0 |  | 0 | 8 | 0 | 1 | 1 | 1 | 1 | 1 | 1 |  | 0 | 0 |  |  |  | 0 | 0 | 0 | [5 empty] | 0 |  | 0 | 35937.5 | 3593.75 | 0 | 0 | 0 | 0 | 0 | 0 | 0 | 0 | 0 | [13 empty] | 0 | 0 | 1 | 1 |  |  |  | 1013 | ШТ | ШТ | 1 | [6 empty] | 45799882 | 8 | Материалы строительные | 0 |  | 1 | 1100 | Материалы, изделия и конструкции | материалы (03) |  |  |  | 131072 | 0 | 3593.75 | 0 | 0 | 0 | 0 | 0 | 0 | [17 empty] | 0 | 0 | 0 |  |  |  |  | 0 | 0 |  |  |  |  | 1 |  | 561832336 | 2 | 0 | -2 | 0 | 0 | 0 | 35937.5 | 0 | 35937.5 | 0 |  | 0 | 0 | 0 |  | 0 | 1 | 0 | 0 | 0 | 0 |  |  |  |  | 0 | 0
17 | 1 |  |  | 148 | ТЦ_20.5.02.03_77_5007081181_22.09.2025_01_ | Монтажная коробка Для камер на Т-1, Т-2 | ШТ | 2 | 0 | 2 |  |  |  | 40825 | 40825 | 0 | 0 | 0 | 0 | 0 | 0 | 0 | 0 | 0 |  | 48216218 | 20412.5 | 20412.5 | 0 | 0 | 0 | 0 | 0 | 0 | 0 | 20412.5 | 20412.5 | 0 | 0 | 0 | 0 | 0 | 0 | 0 | 0 | 0 | 1 | 1 |  |  | 1 | 1 | 1 | 1 |  |  |  |  | 3 | 2 | ТЦ_20.5.02.03_77_5007081181_22.09.2025_01_296.1 |  |  | 1100 | 0 |  | 0 | 8 | 0 | 1 | 1 | 1 | 1 | 1 | 1 |  | 0 | 0 |  |  |  | 0 | 0 | 0 | [5 empty] | 0 |  | 0 | 40825 | 20412.5 | 0 | 0 | 0 | 0 | 0 | 0 | 0 | 0 | 0 | [13 empty] | 0 | 0 | 1 | 1 |  |  |  | 1013 | ШТ | ШТ | 1 | [6 empty] | 45799882 | 8 | Материалы строительные | 0 |  | 1 | 1100 | Материалы, изделия и конструкции | материалы (03) |  |  |  | 131072 | 0 | 20412.5 | 0 | 0 | 0 | 0 | 0 | 0 | [17 empty] | 0 | 0 | 0 |  |  |  |  | 0 | 0 |  |  |  |  | 1 |  | -218501751 | 2 | 0 | -2 | 0 | 0 | 0 | 40825 | 0 | 40825 | 0 |  | 0 | 0 | 0 |  | 0 | 1 | 0 | 0 | 0 | 0 |  |  |  |  | 0 | 0
17 | 1 |  |  | 149 | 20.5.02.10-0011 | Коробка распределительная УК-2П | ШТ | 26 | 0 | 26 |  |  |  | 288.86 | 288.86 | 0 | 0 | 0 | 0 | 0 | 0 | 0 | 0 | 0 |  | 48216218 | 11.82 | 11.82 | 0 | 0 | 0 | 0 | 0 | 0 | 0 | 11.82 | 11.82 | 0 | 0 | 0 | 0 | 0 | 0 | 0 | 0 | 0 | 1 | 1 |  |  | 1 | 1 | 1 | 0.94 |  |  |  |  | 3 | 2 | ФСБЦ-2022, 20.5.02.10-0011, приказ Минстроя России от 18.05.2022 г. № 378/пр |  |  | 500002 | 0 | 20.5.02.10-0011 | 1 | 8 | 0 | 1 | 1 | 1 | 1 | 1 | 1 |  | 0 | 0 |  |  |  | 0 | 0 | 0 | [5 empty] | 0 |  | 0 | 288.86 | 11.11 | 0 | 0 | 0 | 0 | 0 | 0 | 0 | 0 | 0 | [13 empty] | 0 | 0 | 1 | 1 |  |  |  | 1013 | ШТ | ШТ | 1 | [6 empty] | 45799549 | 8 | Материалы строительные | 0 |  | 2 | 500002 | Материалы и конструкции ( монтажные ) по ценникам и каталогам | ФССЦм |  |  |  | 131072 | 11.82 | 11.82 | 0 | 0 | 0 | 0 | 0 | 0 | [17 empty] | 0 | 0 | 0 |  |  |  |  | 0 | 0 |  |  |  |  | 1 |  | 1677765989 | 2 | 1 | 2 | 0 | 0 | 0 | 288.86 | 0 | 288.86 | 0 |  | 0 | 0 | 0 |  | 0 | 1 | 0 | 0 | 0 | 0 |  |  |  |  | 0 | 0
17 | 1 | 570 | 570 | 150 | м08-02-236-01 | Система адаптеров для кабельного ввода напряжением: до 10 кВ изоляционных | 100 ШТ | 0.25 | 0 | 0.25 |  |  |  | 27769.47 | 2759.96 | 48.69 | 66.53 | 24894.29 | 0 | 29.6625 | 0.085 | 0 | 24212 | 12730.02 |  | 48216218 | 108396.1443 | 8624.2745 | 194.7418 | 266.101 | 99577.128 | 0 | 118.65 | 0.34 | 0 | 108662.2453 | 8624.2745 | 194.7418 | 266.101 | 99577.128 | 0 | 118.65 | 0.34 | 0 | 97 | 51 | 1 | 1 |  |  | 1 | 1 | 1 | 1 |  |  |  |  | 0 | 2 | ГЭСНм-2022 доп.7, м08-02-236-01, приказ Минстроя России от 02.08.2023 г. № 551/пр |  |  | 108001 | 0 |  | 0 | 3 | 0 | 1 | 1 | 1 | 1 | 1 | 1 |  | 97 | 51 |  |  |  | 0 | 0 | 0 | [5 empty] | 0 |  | 0 | 27769.47 | 147457.1 | 572.77 | 782.65 | 2318.76 | 0 | 118.65 | 0.34 | 0 | 24211.9954 | 12730.0182 | [13 empty] | 0 | 0 | 1 | 1 |  |  |  | 1013 | 100 ШТ | 100 ШТ | 1 | [6 empty] | 45799455 | 3 | Монтажные работы | 0 |  | 2 | 108001 | Электротехнические установки: на других объектах | мФЕР-08 |  |  |  | 131072 | 0 | 0 | 0 | 0 | 0 | 118.65 | 0.34 | 0 | [17 empty] | 0 | 0 | 0 |  |  |  |  | 97 | 51 |  |  |  |  | 1 |  | -808147403 | 2 | 1 | -2 | 0 | 0 | 0 | 64711.49 | 0 | 64711.49 | 0 |  | 0 | 0 | 0 |  | 0 | 1 | 0 | 0 | 0 | 0 | Пр/812-049.3-1 | Пр/774-049.3 | Электротехнические установки: на других объектах | Электротехнические установки: на других объектах | 0 | 0
17 | 1 |  |  | 151 | ТЦ_20.2.02.07_77_5007081181_22.09.2025_01_ | Адаптер для установки на трубу видеокамер | ШТ | 25 | 0 | 25 |  |  |  | 97031.25 | 97031.25 | 0 | 0 | 0 | 0 | 0 | 0 | 0 | 0 | 0 |  | 48216218 | 3881.25 | 3881.25 | 0 | 0 | 0 | 0 | 0 | 0 | 0 | 3881.25 | 3881.25 | 0 | 0 | 0 | 0 | 0 | 0 | 0 | 0 | 0 | 1 | 1 |  |  | 1 | 1 | 1 | 1 |  |  |  |  | 3 | 2 | ТЦ_20.2.02.07_77_5007081181_22.09.2025_01_276.1 |  |  | 1100 | 0 |  | 0 | 8 | 0 | 1 | 1 | 1 | 1 | 1 | 1 |  | 0 | 0 |  |  |  | 0 | 0 | 0 | [5 empty] | 0 |  | 0 | 97031.25 | 3881.25 | 0 | 0 | 0 | 0 | 0 | 0 | 0 | 0 | 0 | [13 empty] | 0 | 0 | 1 | 1 |  |  |  | 1013 | ШТ | ШТ | 1 | [6 empty] | 45799882 | 8 | Материалы строительные | 0 |  | 1 | 1100 | Материалы, изделия и конструкции | материалы (03) |  |  |  | 131072 | 0 | 3881.25 | 0 | 0 | 0 | 0 | 0 | 0 | [17 empty] | 0 | 0 | 0 |  |  |  |  | 0 | 0 |  |  |  |  | 1 |  | -1292711214 | 2 | 0 | -2 | 0 | 0 | 0 | 97031.25 | 0 | 97031.25 | 0 |  | 0 | 0 | 0 |  | 0 | 1 | 0 | 0 | 0 | 0 |  |  |  |  | 0 | 0
17 | 1 | 577 | 577 | 152 | м08-02-390-01 | Короба пластмассовые: шириной до 40 мм | 100 м | 1 | 0 | 1 |  |  |  | 13101.04 | 486.86 | 0.56 | 6.95 | 12606.67 | 0 | 16.29 | 0.01 | 0 | 12235.21 | 6432.95 |  | 48216218 | 13049.982 | 442.9407 | 0.3732 | 6.9504 | 12606.6681 | 0 | 16.29 | 0.01 | 0 | 13056.9324 | 442.9407 | 0.3732 | 6.9504 | 12606.6681 | 0 | 16.29 | 0.01 | 0 | 97 | 51 | 1 | 1 |  |  | 1 | 1 | 1 | 1 |  |  |  |  | 0 | 2 | ГЭСНм-2022, м08-02-390-01, приказ Минстроя России от 18.05.2022 г. № 378/пр |  |  | 108001 | 0 |  | 0 | 3 | 0 | 1 | 1 | 1 | 1 | 1 | 1 |  | 97 | 51 |  |  |  | 0 | 0 | 0 | [5 empty] | 0 |  | 0 | 13101.04 | 128425.22 | 55.61 | 695.04 | 773.89 | 0 | 16.29 | 0.01 | 0 | 12235.2114 | 6432.9462 | [13 empty] | 0 | 0 | 1 | 1 |  |  |  | 1003 | 100 м | 100 м | 100 | [6 empty] | 45799455 | 3 | Монтажные работы | 0 |  | 2 | 108001 | Электротехнические установки: на других объектах | мФЕР-08 |  |  |  | 131072 | 0 | 0 | 0 | 0 | 0 | 16.29 | 0.01 | 0 | [17 empty] | 0 | 0 | 0 |  |  |  |  | 97 | 51 |  |  |  |  | 1 |  | 2146178230 | 2 | 1 | -2 | 0 | 0 | 0 | 31769.2 | 0 | 31769.2 | 0 |  | 0 | 0 | 0 |  | 0 | 1 | 0 | 0 | 0 | 0 | Пр/812-049.3-1 | Пр/774-049.3 | Электротехнические установки: на других объектах | Электротехнические установки: на других объектах | 0 | 0
17 | 1 |  |  | 153 | ТЦ_20.2.05.04_77_5007081181_22.09.2025_01_ | Кабель-канал магистральный L=2000 мм, сечением 25х30 | м | 100 | 0 | 100 |  |  |  | 42953 | 42953 | 0 | 0 | 0 | 0 | 0 | 0 | 0 | 0 | 0 |  | 48216218 | 429.53 | 429.53 | 0 | 0 | 0 | 0 | 0 | 0 | 0 | 429.53 | 429.53 | 0 | 0 | 0 | 0 | 0 | 0 | 0 | 0 | 0 | 1 | 1 |  |  | 1 | 1 | 1 | 1 |  |  |  |  | 3 | 2 | ТЦ_20.2.05.04_77_5007081181_22.09.2025_01_289.1 |  |  | 1100 | 0 |  | 0 | 8 | 0 | 1 | 1 | 1 | 1 | 1 | 1 |  | 0 | 0 |  |  |  | 0 | 0 | 0 | [5 empty] | 0 |  | 0 | 42953 | 429.53 | 0 | 0 | 0 | 0 | 0 | 0 | 0 | 0 | 0 | [13 empty] | 0 | 0 | 1 | 1 |  |  |  | 1003 | м | м | 1 | [6 empty] | 45799882 | 8 | Материалы строительные | 0 |  | 1 | 1100 | Материалы, изделия и конструкции | материалы (03) |  |  |  | 131072 | 0 | 429.53 | 0 | 0 | 0 | 0 | 0 | 0 | [17 empty] | 0 | 0 | 0 |  |  |  |  | 0 | 0 |  |  |  |  | 1 |  | -805155290 | 2 | 0 | -2 | 0 | 0 | 0 | 42953 | 0 | 42953 | 0 |  | 0 | 0 | 0 |  | 0 | 1 | 0 | 0 | 0 | 0 |  |  |  |  | 0 | 0
17 | 1 | 581 | 581 | 154 | м08-02-409-09 | Труба гофрированная ПВХ для защиты проводов и кабелей по установленным конструкциям, по стенам, колоннам, потолкам, основанию пола | 100 м | 0.4 | 0 | 0.4 |  |  |  | 4696.09 | 150.62 | 0 | 0 | 4545.47 | 0 | 6.08 | 0 | 0 | 4409.11 | 2318.19 |  | 48216218 | 11714.566 | 350.894 | 0 | 0 | 11363.672 | 0 | 15.2 | 0 | 0 | 11714.566 | 350.894 | 0 | 0 | 11363.672 | 0 | 15.2 | 0 | 0 | 97 | 51 | 1 | 1 |  |  | 1 | 1 | 1 | 1 |  |  |  |  | 0 | 2 | ГЭСНм-2022, м08-02-409-09, приказ Минстроя России от 18.05.2022 г. № 378/пр |  |  | 108001 | 0 |  | 0 | 3 | 0 | 1 | 1 | 1 | 1 | 1 | 1 |  | 97 | 51 |  |  |  | 0 | 0 | 0 | [5 empty] | 0 |  | 0 | 4696.09 | 186.64 | 0 | 0 | 747.61 | 0 | 15.2 | 0 | 0 | 4409.1059 | 2318.1897 | [13 empty] | 0 | 0 | 1 | 1 |  |  |  | 1003 | 100 м | 100 м | 100 | [6 empty] | 45799455 | 3 | Монтажные работы | 0 |  | 2 | 108001 | Электротехнические установки: на других объектах | мФЕР-08 |  |  |  | 131072 | 0 | 0 | 0 | 0 | 0 | 15.2 | 0 | 0 | [17 empty] | 0 | 0 | 0 |  |  |  |  | 97 | 51 |  |  |  |  | 1 |  | 1581588926 | 2 | 1 | -2 | 0 | 0 | 0 | 11423.39 | 0 | 11423.39 | 0 |  | 0 | 0 | 0 |  | 0 | 1 | 0 | 0 | 0 | 0 | Пр/812-049.3-1 | Пр/774-049.3 | Электротехнические установки: на других объектах | Электротехнические установки: на других объектах | 0 | 0
17 | 1 |  |  | 155 | 24.3.01.02-0001 | Трубы гибкие гофрированные, легкие, из самозатухающего ПВХ, с протяжкой, номинальный диаметр 20 мм | м | 40.8 | 0 | 40.8 |  |  |  | 494.09 | 494.09 | 0 | 0 | 0 | 0 | 0 | 0 | 0 | 0 | 0 |  | 48216218 | 12.11 | 12.11 | 0 | 0 | 0 | 0 | 0 | 0 | 0 | 12.11 | 12.11 | 0 | 0 | 0 | 0 | 0 | 0 | 0 | 0 | 0 | 1 | 1 |  |  | 1 | 1 | 1 | 1 |  |  |  |  | 3 | 2 | ФСБЦ-2022, 24.3.01.02-0001, приказ Минстроя России от 18.05.2022 г. № 378/пр |  |  | 500001 | 0 | 24.3.01.02-0001 | 1 | 8 | 0 | 1 | 1 | 1 | 1 | 1 | 1 |  | 0 | 0 |  |  |  | 0 | 0 | 0 | [5 empty] | 0 |  | 0 | 494.09 | 12.11 | 0 | 0 | 0 | 0 | 0 | 0 | 0 | 0 | 0 | [13 empty] | 0 | 0 | 1 | 1 |  |  |  | 1003 | м | м | 1 | [6 empty] | 45799547 | 8 | Материалы строительные | 0 |  | 1 | 500001 | Материалы и конструкции ( строительные ) по ценникам и каталогом | ФССЦст |  |  |  | 131072 | 12.11 | 12.11 | 0 | 0 | 0 | 0 | 0 | 0 | [17 empty] | 0 | 0 | 0 |  |  |  |  | 0 | 0 |  |  |  |  | 1 |  | 1349050067 | 2 | 1 | 2 | 0 | 0 | 0 | 494.09 | 0 | 494.09 | 0 |  | 0 | 0 | 0 |  | 0 | 1 | 0 | 0 | 0 | 0 |  |  |  |  | 0 | 0
17 | 1 | 594 | 594 | 156 | м08-02-411-01 | Рукав металлический наружным диаметром: до 48 мм | 100 м | 1.1 | 0 | 1.1 |  |  |  | 30591.17 | 6006.76 | 857.28 | 363.12 | 23364.01 | 0 | 30.536 | 0.396 | 0 | 23015.32 | 12100.84 |  | 48216218 | 27698.6633 | 5679.3123 | 779.3422 | 330.1164 | 21240.0088 | 0 | 27.76 | 0.36 | 0 | 28028.7797 | 5679.3123 | 779.3422 | 330.1164 | 21240.0088 | 0 | 27.76 | 0.36 | 0 | 97 | 51 | 1 | 1 |  |  | 1 | 1 | 1 | 1 |  |  |  |  | 0 | 2 | ГЭСНм-2022, м08-02-411-01, приказ Минстроя России от 18.05.2022 г. № 378/пр |  |  | 108001 | 0 |  | 0 | 3 | 0 | 1 | 1 | 1 | 1 | 1 | 1 |  | 97 | 51 |  |  |  | 0 | 0 | 0 | [5 empty] | 0 |  | 0 | 30591.17 | 229707.54 | 2090.06 | 1833.98 | 765.13 | 0 | 27.76 | 0.36 | 0 | 23015.3161 | 12100.8363 | [13 empty] | 0 | 0 | 1 | 1 |  |  |  | 1003 | 100 м | 100 м | 100 | [6 empty] | 45799455 | 3 | Монтажные работы | 0 |  | 2 | 108001 | Электротехнические установки: на других объектах | мФЕР-08 |  |  |  | 131072 | 0 | 0 | 0 | 0 | 0 | 27.76 | 0.36 | 0 | [17 empty] | 0 | 0 | 0 |  |  |  |  | 97 | 51 |  |  |  |  | 1 |  | -1954567203 | 2 | 1 | -2 | 0 | 0 | 0 | 65707.33 | 0 | 65707.33 | 0 |  | 0 | 0 | 0 |  | 0 | 1 | 0 | 0 | 0 | 0 | Пр/812-049.3-1 | Пр/774-049.3 | Электротехнические установки: на других объектах | Электротехнические установки: на других объектах | 0 | 0
17 | 1 |  |  | 157 | 08.1.02.13-0010 | Рукав металлический из стальной оцинкованной ленты, негерметичный, простого профиля, РЗ-ЦХ, диаметр условного прохода 27 мм | м | 113.3 | 0 | 113.3 |  |  |  | 9965.87 | 9965.87 | 0 | 0 | 0 | 0 | 0 | 0 | 0 | 0 | 0 |  | 48216218 | 74.54 | 74.54 | 0 | 0 | 0 | 0 | 0 | 0 | 0 | 74.54 | 74.54 | 0 | 0 | 0 | 0 | 0 | 0 | 0 | 0 | 0 | 1 | 1 |  |  | 1 | 1 | 1 | 1.18 |  |  |  |  | 3 | 2 | ФСБЦ-2022, 08.1.02.13-0010, приказ Минстроя России от 18.05.2022 г. № 378/пр |  |  | 500001 | 0 | 08.1.02.13-0010 | 1 | 8 | 0 | 1 | 1 | 1 | 1 | 1 | 1 |  | 0 | 0 |  |  |  | 0 | 0 | 0 | [5 empty] | 0 |  | 0 | 9965.87 | 87.96 | 0 | 0 | 0 | 0 | 0 | 0 | 0 | 0 | 0 | [13 empty] | 0 | 0 | 1 | 1 |  |  |  | 1003 | м | м | 1 | [6 empty] | 45799547 | 8 | Материалы строительные | 0 |  | 1 | 500001 | Материалы и конструкции ( строительные ) по ценникам и каталогом | ФССЦст |  |  |  | 131072 | 74.54 | 74.54 | 0 | 0 | 0 | 0 | 0 | 0 | [17 empty] | 0 | 0 | 0 |  |  |  |  | 0 | 0 |  |  |  |  | 1 |  | 1915558965 | 2 | 1 | 2 | 0 | 0 | 0 | 9965.87 | 0 | 9965.87 | 0 |  | 0 | 0 | 0 |  | 0 | 1 | 0 | 0 | 0 | 0 |  |  |  |  | 0 | 0
17 | 1 |  |  | 158 | ТЦ_20.2.05.02_77_5007081181_22.09.2025_01_ | Держатель-клипса для монтажного пистолета, д.20мм, серый | ШТ | 120 | 0 | 120 |  |  |  | 996 | 996 | 0 | 0 | 0 | 0 | 0 | 0 | 0 | 0 | 0 |  | 48216218 | 8.3 | 8.3 | 0 | 0 | 0 | 0 | 0 | 0 | 0 | 8.3 | 8.3 | 0 | 0 | 0 | 0 | 0 | 0 | 0 | 0 | 0 | 1 | 1 |  |  | 1 | 1 | 1 | 1 |  |  |  |  | 3 | 2 | ТЦ_20.2.05.02_77_5007081181_22.09.2025_01_279.1 |  |  | 1100 | 0 |  | 0 | 8 | 0 | 1 | 1 | 1 | 1 | 1 | 1 |  | 0 | 0 |  |  |  | 0 | 0 | 0 | [5 empty] | 0 |  | 0 | 996 | 8.3 | 0 | 0 | 0 | 0 | 0 | 0 | 0 | 0 | 0 | [13 empty] | 0 | 0 | 1 | 1 |  |  |  | 1013 | ШТ | ШТ | 1 | [6 empty] | 45799882 | 8 | Материалы строительные | 0 |  | 1 | 1100 | Материалы, изделия и конструкции | материалы (03) |  |  |  | 131072 | 0 | 8.3 | 0 | 0 | 0 | 0 | 0 | 0 | [17 empty] | 0 | 0 | 0 |  |  |  |  | 0 | 0 |  |  |  |  | 1 |  | 1051760073 | 2 | 0 | -2 | 0 | 0 | 0 | 996 | 0 | 996 | 0 |  | 0 | 0 | 0 |  | 0 | 1 | 0 | 0 | 0 | 0 |  |  |  |  | 0 | 0
17 | 1 |  |  | 159 | ТЦ_22.2.02.20_77_5007081181_22.09.2025_01_ | Хомут ленточный 1 м с замком (0,7х20 нерж 409) | ШТ | 48 | 0 | 48 |  |  |  | 16544.64 | 16544.64 | 0 | 0 | 0 | 0 | 0 | 0 | 0 | 0 | 0 |  | 48216218 | 344.68 | 344.68 | 0 | 0 | 0 | 0 | 0 | 0 | 0 | 344.68 | 344.68 | 0 | 0 | 0 | 0 | 0 | 0 | 0 | 0 | 0 | 1 | 1 |  |  | 1 | 1 | 1 | 1 |  |  |  |  | 3 | 2 | ТЦ_22.2.02.20_77_5007081181_22.09.2025_01_308.1 |  |  | 1100 | 0 |  | 0 | 8 | 0 | 1 | 1 | 1 | 1 | 1 | 1 |  | 0 | 0 |  |  |  | 0 | 0 | 0 | [5 empty] | 0 |  | 0 | 16544.64 | 344.68 | 0 | 0 | 0 | 0 | 0 | 0 | 0 | 0 | 0 | [13 empty] | 0 | 0 | 1 | 1 |  |  |  | 1013 | ШТ | ШТ | 1 | [6 empty] | 45799882 | 8 | Материалы строительные | 0 |  | 1 | 1100 | Материалы, изделия и конструкции | материалы (03) |  |  |  | 131072 | 0 | 344.68 | 0 | 0 | 0 | 0 | 0 | 0 | [17 empty] | 0 | 0 | 0 |  |  |  |  | 0 | 0 |  |  |  |  | 1 |  | -35556377 | 2 | 0 | -2 | 0 | 0 | 0 | 16544.64 | 0 | 16544.64 | 0 |  | 0 | 0 | 0 |  | 0 | 1 | 0 | 0 | 0 | 0 |  |  |  |  | 0 | 0
51 | 1 | 4 | 353 |  | 6 | Система видеонаблюдения | 0 | [6 empty] | 12911568.85 | 12438791.64 | 25472.03 | 20250.54 | 427054.64 | 0 | 532.4249 | 22.443 | 0 | 419253.5 | 217673.81 |  |  | 12911568.85 | 12438791.64 | 25472.03 | 20250.54 | 427054.64 | 0 | 532.4249 | 22.443 | 0 | 419253.5 | 217673.81 |  |  | 0 | 11790733.82 | 0 | 13548496.16 | 0 | 1757762.34 | 0 | 12438791.64 | 648057.82 | 0 | 648057.82 | 11790733.82 | 0 | 0 | 0 | 0 | [19 empty] | 0 | 11790733.82 | 0 | 13548496.16 | 0 | 1757762.34 | 0 | 12438791.64 | 648057.82 | 0 | 648057.82 | 11790733.82 | 0 | 0 | 0 | 0 | [114 empty] | 0
50 | 0 | 0 | 1 | 201 | 12911568.85 | ПЗ | Прямые затраты |  |  | 201 | 1 | 3 |  | 2 | [7 empty] | 1120835.03 | 1 | 1120835.03
50 | 0 | 0 | 1 | 202 | 12438791.64 | СтМатОб | Стоимость материальных ресурсов (всего) |  |  | 202 | 2 | 3 |  | 2 | [7 empty] | 12438791.64 | 1 | 12438791.64
50 | 0 | 0 | 1 | 222 | 0 | СтМатОбЗак | Стоимость материалов и оборудования заказчика |  |  | 222 | 3 | 3 |  | 2 | [7 empty] | 0 | 1 | 0
50 | 0 | 0 | 1 | 225 | 12438791.64 | СтМатОбПод | Стоимость материалов и оборудования подрядчика |  |  | 225 | 4 | 3 |  | 2 | [7 empty] | 12438791.64 | 1 | 12438791.64
50 | 0 | 0 | 1 | 226 | 648057.82 | СтМат | Стоимость материалов (всего) |  |  | 226 | 5 | 3 |  | 2 | [7 empty] | 648057.82 | 1 | 648057.82
50 | 0 | 0 | 1 | 227 | 0 | СтМатЗак | Стоимость материалов заказчика |  |  | 227 | 6 | 3 |  | 2 | [7 empty] | 0 | 1 | 0
50 | 0 | 0 | 1 | 228 | 648057.82 | СтМатПод | Стоимость материалов подрядчика |  |  | 228 | 7 | 3 |  | 2 | [7 empty] | 648057.82 | 1 | 648057.82
50 | 0 | 0 | 1 | 216 | 11790733.82 | Оборуд | Стоимость оборудования (всего) |  |  | 216 | 8 | 3 |  | 2 | [7 empty] | 11790733.82 | 1 | 11790733.82
50 | 0 | 0 | 1 | 223 | 0 | ОборудЗак | Стоимость оборудования заказчика |  |  | 223 | 9 | 3 |  | 2 | [7 empty] | 0 | 1 | 0
50 | 0 | 0 | 1 | 229 | 11790733.82 | ОборудПод | Стоимость оборудования подрядчика |  |  | 229 | 10 | 3 |  | 2 | [7 empty] | 11790733.82 | 1 | 11790733.82
50 | 0 | 0 | 1 | 203 | 25472.03 | ЭММ | Эксплуатация машин |  |  | 203 | 11 | 3 |  | 2 | [7 empty] | 25472.03 | 1 | 25472.03
50 | 0 | 0 | 1 | 231 | 0 | ЭММсНРиСП | Эксплуатация машин по ТСН-2001.16 |  |  | 231 | 12 | 3 |  | 2 | [7 empty] | 0 | 1 | 0
50 | 0 | 0 | 1 | 204 | 20250.54 | ЗПМ | ЗП машинистов |  |  | 204 | 13 | 3 |  | 2 | [7 empty] | 20250.54 | 1 | 20250.54
50 | 0 | 0 | 1 | 205 | 427054.64 | ОЗП | Основная ЗП рабочих |  |  | 205 | 14 | 3 |  | 2 | [7 empty] | 427054.64 | 1 | 427054.64
50 | 0 | 0 | 1 | 232 | 0 | ОЗПсНРиСП | Основная ЗП рабочих по ТСН-2001.16 |  |  | 232 | 15 | 3 |  | 2 | [7 empty] | 0 | 1 | 0
50 | 0 | 0 | 1 | 214 | 0 | Строит | Строительные работы с НР и СП |  |  | 214 | 16 | 3 |  | 2 | [7 empty] | 0 | 1 | 0
50 | 0 | 0 | 1 | 215 | 1757762.34 | Монтаж | Монтажные работы с НР и СП |  |  | 215 | 17 | 3 |  | 2 | [7 empty] | 1757762.34 | 1 | 1757762.34
50 | 0 | 0 | 1 | 217 | 0 | Прочие | Прочие работы с НР и СП |  |  | 217 | 18 | 3 |  | 2 | [7 empty] | 0 | 1 | 0
50 | 0 | 0 | 1 | 230 | 0 | ПрочиеЗатр | Прочие затраты по ТСН-2001.16 |  |  | 230 | 19 | 3 |  | 2 | [7 empty] | 0 | 1 | 0
50 | 0 | 0 | 1 | 206 | 0 | ВозврМат | Возврат материалов |  |  | 206 | 20 | 3 |  | 2 | [7 empty] | 0 | 1 | 0
50 | 0 | 0 | 1 | 207 | 532.4249 | ТрудСтр | Трудозатраты строителей |  |  | 207 | 21 | 3 |  | 7 | [7 empty] | 532.4249 | 1 | 532.4249
50 | 0 | 0 | 1 | 208 | 22.443 | ТрудМаш | Трудозатраты машинистов |  |  | 208 | 22 | 3 |  | 7 | [7 empty] | 22.443 | 1 | 22.443
50 | 0 | 0 | 1 | 209 | 0 | ТранспМат | Транспорт материалов |  |  | 209 | 23 | 3 |  | 2 | [7 empty] | 0 | 1 | 0
50 | 0 | 0 | 1 | 233 | 0 | Перевозка | Перевозка грузов |  |  | 233 | 24 | 3 |  | 2 | [7 empty] | 0 | 1 | 0
50 | 0 | 0 | 1 | 210 | 419253.5 | НР | Накладные расходы |  |  | 210 | 25 | 3 |  | 2 | [7 empty] | 419253.5 | 1 | 419253.5
50 | 0 | 0 | 1 | 211 | 217673.81 | СмПриб | Сметная прибыль |  |  | 211 | 26 | 3 |  | 2 | [7 empty] | 217673.81 | 1 | 217673.81
50 | 0 | 0 | 1 | 224 | 13548496.16 | Всего | Всего с НР и СП |  |  | 224 | 27 | 3 |  | 2 | [7 empty] | 13548496.16 | 1 | 13548496.16
4 | 1 |  | 472 |  | 7 | Система сбора и обработки информации |  | 0 |  | -1 | [7 empty] | 0 |  |  | 5 | [53 empty] | 0 | [11 empty] | 0
52 | 1 | 4 | 433 | 0 | 7 | Система сбора и обработки информации | [7 empty] | 10138483.89 | 9877862.62 | 10847.21 | 7929.93 | 241844.13 | 0 | 321.3251 | 8.7409 | 0 | 237995.39 | 124323.74 | 0 | 0 | 10138483.89 | 9877862.62 | 10847.21 | 7929.93 | 241844.13 | 0 | 321.3251 | 8.7409 | 0 | 237995.39 | 124323.74 | 0 | 0 | 0 | 9250000 | 0 | 10500803.02 | 0 | 1250803.02 | 0 | 9877862.62 | 627862.62 | 0 | 627862.62 | 9250000 | 0 | 0 | 0 | 0 | 0 | 0 | 0 | 0 | 0 | 0 | 0 | 0 | 0 | 0 | 0 | 0 | 0 | 0 | 0 | 0 | 0 | 0 | 0 | 0 | 9250000 | 0 | 10500803.02 | 0 | 1250803.02 | 0 | 9877862.62 | 627862.62 | 0 | 627862.62 | 9250000 | 0 | 0 | 0 | 0 | 0 | 0 | 0 | 0 | 0 | 0 | 0 | 0 | 0 | 0 | 0 | 0 | 0 | 0 | 0 | 0 | 0 | 0 | 0 | 0 | 0 | 0 | 0 | 0 | 0 | 0 | 0 | 0 | 0 | 0 | 0 | 0 | 0 | 0 | 0 | 0 | 0 | 0 | 0 | 0 | 0 | 0 | 0 | 0 | 0 | 0 | 0 | 0 | 0 | 0 | 0 | 0 | 0 | 0 | 0 | 0 | 0 | 0 | 0 | 0 | 0 | 0 | 0 | 0 | 0 | 0 | 0 | 0 | 0 | 0 | 0 | 0 | 0 | 0 | 0 | 0 | 0 | 0 | 0 | 0 | 0 | 0 | 0 | 0 | 0 | 0 | 0 | 0 | 0 | 0 | 0 | 0 | 0 | 0 | 0 | 0 | 0 | 0 | 0 | 0 | 0 | 0 | 0 | 0 | 0 | 0 | 0 | 0 | 0 | 0 | 0 | 0 | 0 | 0 | 0
17 | 1 | 605 | 605 | 160 | м08-03-571-05 | Щит заводского изготовления однорядный или двухрядный: шкафного исполнения, глубина до 800 мм | м | 0.8 | 0 | 0.8 |  |  |  | 7224 | 319.02 | 1570.21 | 1349.81 | 3984.96 | 0 | 4.944 | 1.472 | 0 | 5174.73 | 2720.73 |  | 48216218 | 7298.5124 | 354.5396 | 1962.7692 | 1687.2616 | 4981.2036 | 0 | 6.18 | 1.84 | 0 | 8985.774 | 354.5396 | 1962.7692 | 1687.2616 | 4981.2036 | 0 | 6.18 | 1.84 | 0 | 97 | 51 | 1 | 1 |  |  | 1 | 1 | 1 | 1 |  |  |  |  | 0 | 2 | ГЭСНм-2022, м08-03-571-05, приказ Минстроя России от 18.05.2022 г. № 378/пр |  |  | 108001 | 0 |  | 0 | 3 | 0 | 1 | 1 | 1 | 1 | 1 | 1 |  | 97 | 51 |  |  |  | 0 | 0 | 0 | [5 empty] | 0 |  | 0 | 7224 | 60156.03 | 2090.06 | 1833.98 | 806.02 | 0 | 6.18 | 1.84 | 0 | 5174.7269 | 2720.7327 | [13 empty] | 0 | 0 | 1 | 1 |  |  |  | 1003 | м | м | 1 | [6 empty] | 45799455 | 3 | Монтажные работы | 0 |  | 2 | 108001 | Электротехнические установки: на других объектах | мФЕР-08 |  | (шкаф К-ИСБ-24-0) |  | 131584 | 0 | 0 | 0 | 0 | 0 | 6.18 | 1.84 | 0 | [17 empty] | 0 | 0 | 0 |  |  |  |  | 97 | 51 |  |  |  |  | 1 |  | 206143160 | 2 | 1 | -2 | 0 | 0 | 0 | 15119.46 | 0 | 15119.46 | 0 |  | 0 | 0 | 0 |  | 0 | 1 | 0 | 0 | 0 | 0 | Пр/812-049.3-1 | Пр/774-049.3 | Электротехнические установки: на других объектах | Электротехнические установки: на других объектах | 0 | 0
17 | 1 |  |  | 161 | ТЦ_101_77_5007081181_22.09.2025_01_341.1 | Стойка К-ИСБ-24-0 Исполнение в 19" конструктиве. Прием, регистрация и анализ информационных потоков с двух информационных колец. Центральный блок обработки сигналов оптоволоконный вибрационно-сейсмический (ЦБОС), лазерный излучатель с длиной волны - 1550 нм, поляризатор интерферометра, совмещенный с СОСП сервер ССОИ с возможностью программно-аппаратного управления внешним оборудованием (устройства системы СКУД, устройства системы оповещения, устройства охранного освещения, устройства системы охранной сигнализации, устройства системы периметральной охранной сигнализации, другими системами автоматизации и любым другим оборудованием через выходы типа "сухой контакт", релейные силовые выходы и по протоколам Modbus RTU, Modbus TCP) на базе специализированного ПО ССОИ «Тополь»; дисковый массив, глубина архива для всех сообщений, формируемых в процессе работы технических средств охраны, не менее 30 суток; средства защиты информации; ИБП; 1 промышленный неуправляемый гигабитных Ethernet-коммутатор 3 уровня, в каждом: 4 порта 10GBase-X SFP+, возможность подключения 12 устройств к портам 10/100/1000Base-T(X) PoE, резервированное питание 220VAC (85-264VAC), бюджет мощности не менее 240 Вт, стандарт PoE IEEE 802.3af/at; электропитание IP-устройств по технологии Power over Ethernet (PoE+); сбор и обработка информации от подключенных датчиков и чувствительных элементов; 8-портовый PS/2, USB VGA KVM коммутатор с 17" ЖК дисплеем и поддержкой USB-периферии (1280 x 1024); возможность подключения двух волоконно оптических кабелей, LC (duplex), 9/125 мкм, не более 24 волокон и укладки защитных гильз и хранения технологического запаса оптоволокна; объединение сетевых устройств волоконно оптическим кабелем по топологии физического кольца; возможность расширения системы; регистрация фактов вскрытия; тепловыделение не более 7200 BTU; работа от сетей 1 первой категории, питание 200-240 В, 50 Гц, гарантийный срок не менее 4 лет, наличие аттестации шкафа на соответствие требованиям МЭК 61850. Размеры 800?2100?800 мм (ШхВхГ) | ШТ | 1 | 0 | 1 |  |  |  | 3937500 | 3937500 | 0 | 0 | 0 | 0 | 0 | 0 | 0 | 0 | 0 |  | 48216218 | 3937500 | 3937500 | 0 | 0 | 0 | 0 | 0 | 0 | 0 | 3937500 | 3937500 | 0 | 0 | 0 | 0 | 0 | 0 | 0 | 0 | 0 | 1 | 1 |  |  | 1 | 1 | 1 | 1 |  |  |  |  | 3 | 3 | ТЦ_101_77_5007081181_22.09.2025_01_341.1 |  |  | 100 | 0 |  | 0 | 5 | 0 | 1 | 1 | 1 | 1 | 1 | 1 |  | 0 | 0 |  |  |  | 0 | 0 | 0 | [5 empty] | 0 |  | 0 | 3937500 | 3937500 | 0 | 0 | 0 | 0 | 0 | 0 | 0 | 0 | 0 | [13 empty] | 0 | 0 | 1 | 1 |  |  |  | 1013 | ШТ | ШТ | 1 | [6 empty] | 45799867 | 5 | оборудование | 0 |  | 3 | 100 | Оборудование | оборудование (03) |  |  |  | 131072 | 0 | 3937500 | 0 | 0 | 0 | 0 | 0 | 0 | [17 empty] | 0 | 3937500 | 0 |  |  |  |  | 0 | 0 |  |  |  |  | 1 |  | 885382036 | 2 | 0 | -2 | 0 | 0 | 0 | 3937500 | 0 | 0 | 0 |  | 0 | 0 | 0 |  | 0 | 1 | 0 | 0 | 0 | 0 |  |  |  |  | 0 | 0
17 | 1 | 621 | 621 |  | м10-04-067-04 | Шкаф коммутаторов | ШТ | 7 | 0 | 7 |  |  |  | 1357959.32 | 32451.13 | 523.88 | 314.81 | 1324669.5 | 0 | 1575 | 0.35 | 0 | 1258735.09 | 702241.68 |  | -1 | 193769.6204 | 4456.2804 | 74.84 | 44.9735 | 189238.5 | 0 | 225 | 0.05 | 0 | 193814.5939 | 4456.2804 | 74.84 | 44.9735 | 189238.5 | 0 | 225 | 0.05 | 0 | 95 | 53 | 1 | 1 |  |  | 1 | 1 | 1 | 1 |  |  |  |  | 0 | 2 | ГЭСНм-2022 доп.9, м10-04-067-04, приказ Минстроя России от 16.02.2024 г. № 102/пр |  |  | 110004 | 0 |  | 0 | 3 | 0 | 1 | 1 | 1 | 1 | 1 | 1 |  | 95 | 53 |  |  |  | 0 | 0 | 0 | [5 empty] | 0 |  | 0 | 1357959.32 | 1761437.87 | 1496.8 | 899.47 | 841.06 | 0 | 225 | 0.05 | 0 | 1258735.0945 | 702241.6843 | [13 empty] | 0 | 0 | 1 | 1 |  |  |  | 1013 | ШТ | ШТ | 1 | [6 empty] | 45799462 | 3 | Монтажные работы | 0 |  | 2 | 110004 | Оборудование связи: монтаж радиотелевизионного и электронного оборудования | мФЕР-10 |  |  |  | 132096 | 0 | 0 | 0 | 0 | 0 | 225 | 0.05 | 0 | [17 empty] | 0 | 0 | 0 |  |  |  |  | 95 | 53 |  |  |  |  | 1 |  | 451811521 | 2 | 1 | -2 | 0 | 0 | 0 | 3318936.09 | 0 | 3318936.09 | 0 |  | 0 | 0 | 0 |  | 0 | 1 | 0 | 0 | 0 | 0 | Пр/812-051.2-1 | Пр/774-051.2 | Оборудование связи: монтаж радиотелевизионного и электронного оборудования | Оборудование связи: монтаж радиотелевизионного и электронного оборудования | 0 | 0
17 | 1 | 629 | 629 | 162 | м10-03-001-01 | Стойка, полустойка, каркас стойки или шкаф, масса: до 100 кг | ШТ | 7 | 0 | 7 |  |  |  | 52357.62 | 6839.42 | 3545.12 | 2077.78 | 39895.3 | 0 | 57.4 | 2.31 | 0 | 37775.77 | 19307.62 |  | 48216218 | 7640.5924 | 1438.5158 | 502.7486 | 296.8251 | 5699.328 | 0 | 8.2 | 0.33 | 0 | 7937.4175 | 1438.5158 | 502.7486 | 296.8251 | 5699.328 | 0 | 8.2 | 0.33 | 0 | 90 | 46 | 1 | 1 |  |  | 1 | 1 | 1 | 1 |  |  |  |  | 0 | 2 | ГЭСНм-2022, м10-03-001-01, приказ Минстроя России от 18.05.2022 г. № 378/пр |  |  | 110001 | 0 |  | 0 | 3 | 0 | 1 | 1 | 1 | 1 | 1 | 1 |  | 90 | 46 |  |  |  | 0 | 0 | 0 | [5 empty] | 0 |  | 0 | 52357.62 | 116025.46 | 1506.2 | 899.47 | 695.04 | 0 | 8.2 | 0.33 | 0 | 37775.772 | 19307.6168 | [13 empty] | 0 | 0 | 1 | 1 |  |  |  | 1013 | ШТ | ШТ | 1 | [6 empty] | 45799460 | 3 | Монтажные работы | 0 |  | 2 | 110001 | Оборудование связи: прокладка и монтаж сетей связи | мФЕР-10 |  | шкаф К-ШКВ-КСБ, шкаф К-ШК-КСБ, вес 60кг/шт |  | 131584 | 0 | 0 | 0 | 0 | 0 | 8.2 | 0.33 | 0 | [17 empty] | 0 | 0 | 0 |  |  |  |  | 90 | 46 |  |  |  |  | 1 |  | -612381345 | 2 | 1 | -2 | 0 | 0 | 0 | 109441.01 | 0 | 109441.01 | 0 |  | 0 | 3 | 0 |  | 0 | 1 | 0 | 0 | 0 | 0 | Пр/812-051.1-1 | Пр/774-051.1 | Оборудование связи: прокладка и монтаж сетей связи | Оборудование связи: прокладка и монтаж сетей связи | 0 | 0
18 | 1 | 629 |  | 162,1 | 421/пр_2020_п.75_пп.а | Сметная стоимость вспомогательных ненормируемых материальных ресурсов, не учтенная в сметной норме, 2% | % | 2 | 2 | 2 |  |  |  | 797.91 | 797.91 | 0 | 0 | 0 | 0 | 0 | 0 | 0 | 0 | 0 |  | 48216218 | 0 | 0 | 0 | 0 | 0 | 0 | 0 | 0 | 0 | 0 | 0 | 0 | 0 | 0 | 0 | 0 | 0 | 0 | 90 | 46 | 1 | 1 |  |  | 1 | 1 | 1 | 1 |  |  |  |  | 3 | 2 |  |  |  | 110001 | 0 |  | 0 | 3 | 0 | 1 | 1 | 1 | 1 | 1 | 1 |  | 90 | 46 |  |  |  | 0 | 0 | 0 | [5 empty] | 0 |  | 0 | 0 | 0 | 0 | 0 | 0 | 0 | 0 | 0 | 0 | 0 | 0 | [13 empty] | 0 | 0 | 1 | 1 |  |  |  | 1013 | % | % | 1 | [6 empty] | 45799460 | 3 | Монтажные работы | 0 |  | 2 | 110001 | Оборудование связи: прокладка и монтаж сетей связи | мФЕР-10 |  |  |  | 512 | 0 | 0 | 0 | 0 | 0 | 0 | 0 | [18 empty] | 0 | 0 | 0 |  |  |  |  | 90 | 46 |  |  |  |  | 1 |  | 274903907 | 2 | 1 | -2 | 0 | 0 | 0 | 797.91 | 0 | 797.91 | 0 |  | 0 | 3 | 0 |  | 0 | 1 | 0 | 0 | 0 | 0 | Пр/812-051.1-1 | Пр/774-051.1 | Оборудование связи: прокладка и монтаж сетей связи | Оборудование связи: прокладка и монтаж сетей связи | 0 | 0
17 | 1 |  |  | 163 | ТЦ_89.1.61.02_77_5007081181_22.09.2025_01_ | Шкаф коммутаторов периметральный К-ШКВ-КСБ. Шкаф во всепогодном исполнении, IP 65, линейный контроллер (блок обработки сигналов) с аудио усилителем для организации централизованного управления системами периметрального охранного телевидения, периметральной сигнализации, средствами охранного освещения, средствами оповещения, подключение адресных датчиков, шлейфов сигнализации, до 7 IPустройств; возможность подключения не менее 2 оптоволоконных кабелей с числом волокон не менее 8 в каждом; неуправляемый коммутатор с 4 10G SFP портами, 4 гигабитными SFP-портами; возможность подключения 7 камер разрешением 4 Мпикс H.264 25 кадр/сек с использованием детектора движения к портам 10/100/1000Base-TX; промышленные Gigabit Ethernet PoE инжекторы для подачи питания и передачи данных на сетевое РоЕ-устройство (камеру), бюджет PoE — 30 Вт; электропитания IP-устройств по технологии Power over Ethernet (PoE+) через POE-инжекторы (30 Вт на порт); объединение сетевых устройств волоконно-оптическим кабелем по топологии физического кольца; контроль несанкционированного доступа и передача сигнала о вскрытии в ССОИ "Тополь" и ПО «Интеллект X»; возможность подключения к шкафу не менее 2 динамиков мощностью 7 25 Вт с приемом информации через общую сеть Ethernet; подключение не менее 4 зон охранного освещения с возможностью централизованного управления от ССОИ "ТОПОЛЬ"; с возможностью управления 6 зонами системы охранного освещения; обеспечение бесперебойной работы при исчезновении питания на одном из вводов на неограниченное время; регистрация фактов вскрытия, работа от сетей 1 первой категории; наличие аттестации шкафа на соответствие требованиям МЭК 61850; гарантийный срок не менее 4 лет; нормальная работа оборудования в диапазоне температур -60 - +50 градусов Цельсия. Размеры 1000х600х300 мм. Предусмотреть релейные выходы для управления светильниками охранного освещения. | ШТ | 5 | 0 | 5 |  |  |  | 4125000 | 4125000 | 0 | 0 | 0 | 0 | 0 | 0 | 0 | 0 | 0 |  | 48216218 | 825000 | 825000 | 0 | 0 | 0 | 0 | 0 | 0 | 0 | 825000 | 825000 | 0 | 0 | 0 | 0 | 0 | 0 | 0 | 0 | 0 | 1 | 1 |  |  | 1 | 1 | 1 | 1 |  |  |  |  | 3 | 3 | ТЦ_89.1.61.02_77_5007081181_22.09.2025_01_352.1 |  |  | 100 | 0 |  | 0 | 5 | 0 | 1 | 1 | 1 | 1 | 1 | 1 |  | 0 | 0 |  |  |  | 0 | 0 | 0 | [5 empty] | 0 |  | 0 | 4125000 | 825000 | 0 | 0 | 0 | 0 | 0 | 0 | 0 | 0 | 0 | [13 empty] | 0 | 0 | 1 | 1 |  |  |  | 1013 | ШТ | ШТ | 1 | [6 empty] | 45799867 | 5 | оборудование | 0 |  | 3 | 100 | Оборудование | оборудование (03) |  |  |  | 131072 | 825000 | 825000 | 0 | 0 | 0 | 0 | 0 | 0 | [17 empty] | 0 | 4125000 | 0 |  |  |  |  | 0 | 0 |  | занесена вручную |  |  | 1 |  | 1493675802 | 2 | 0 | -2 | 0 | 0 | 0 | 4125000 | 0 | 0 | 0 |  | 0 | 4 | 0 |  | 0 | 1 | 0 | 0 | 0 | 0 |  |  |  |  | 0 | 0
17 | 1 |  |  | 164 | ТЦ_89.1.61.02_77_5007081181_22.09.2025_01_ | Шкаф коммутаторов внутренний К-ШК-КСБ. Шкаф внутреннего исполнения, IP 20, линейный контроллер (блок обработки сигналов) с аудио усилителем для организации централизованного управления системами охранного телевидения, сигнализации и средствами оповещения зданий и сооружений, возможность подключения адресных датчиков, шлейфов сигнализации, до 7 IP-устройств; возможность подключения не менее 2 оптоволоконных кабелей с числом волокон не менее 8 в каждом; неуправляемый коммутатор с 4 10G SFP портами, 4 гигабитными SFP-портами в каждом; возможность подключения 7 камер разрешением 4 Мпикс H.264 25 кадр/сек с использованием детектора движения к портам 10/100/1000BaseTX; промышленные Gigabit Ethernet PoE-инжекторы для подачи питания и передачи данных на сетевое РоЕ-устройство (камеру), бюджет PoE — 30 Вт; электропитания IP-устройств по технологии Power over Ethernet (PoE+) через POE-инжекторы (30 Вт на порт); возможность подключения 7 контроллеров СКУД; объединение сетевых устройств волоконно-оптическим кабелем по топологии физического кольца; контроль несанкционированного доступа и передача сигнала о вскрытии в ССОИ "Тополь" и ПО «Интеллект X»; возможность подключения к шкафу не менее 2 динамиков мощностью 7 Вт с приемом информации через общую сеть Ethernet; обеспечение бесперебойной работы при исчезновении питания на одном из вводов на неограниченное время; регистрация фактов вскрытия, работа от сетей 1 первой категории; наличие аттестации шкафа на соответствие требованиям МЭК 61850; гарантийный срок не менее 4 лет; нормальная работа оборудования в диапазоне температур -0 +35 градусов Цельсия. Размеры 1000х600х300 мм | ШТ | 2 | 0 | 2 |  |  |  | 425000 | 425000 | 0 | 0 | 0 | 0 | 0 | 0 | 0 | 0 | 0 |  | 48216218 | 212500 | 212500 | 0 | 0 | 0 | 0 | 0 | 0 | 0 | 212500 | 212500 | 0 | 0 | 0 | 0 | 0 | 0 | 0 | 0 | 0 | 1 | 1 |  |  | 1 | 1 | 1 | 1 |  |  |  |  | 3 | 3 | ТЦ_89.1.61.02_77_5007081181_22.09.2025_01_351.1 |  |  | 100 | 0 |  | 0 | 5 | 0 | 1 | 1 | 1 | 1 | 1 | 1 |  | 0 | 0 |  |  |  | 0 | 0 | 0 | [5 empty] | 0 |  | 0 | 425000 | 212500 | 0 | 0 | 0 | 0 | 0 | 0 | 0 | 0 | 0 | [13 empty] | 0 | 0 | 1 | 1 |  |  |  | 1013 | ШТ | ШТ | 1 | [6 empty] | 45799867 | 5 | оборудование | 0 |  | 3 | 100 | Оборудование | оборудование (03) |  |  |  | 131072 | 0 | 212500 | 0 | 0 | 0 | 0 | 0 | 0 | [17 empty] | 0 | 425000 | 0 |  |  |  |  | 0 | 0 |  |  |  |  | 1 |  | 313726956 | 2 | 0 | -2 | 0 | 0 | 0 | 425000 | 0 | 0 | 0 |  | 0 | 0 | 0 |  | 0 | 1 | 0 | 0 | 0 | 0 |  |  |  |  | 0 | 0
17 | 1 | 633 | 633 | 165 | м11-04-002-01 | Аппарат настольный, масса: до 0,015 т | ШТ | 2 | 0 | 2 |  |  |  | 1894.16 | 28.64 | 183.29 | 250.45 | 1431.78 | 0 | 2.06 | 0.32 | 0 | 1514.01 | 773.83 |  | 48216218 | 821.8522 | 14.3178 | 91.6432 | 125.224 | 715.8912 | 0 | 1.03 | 0.16 | 0 | 947.0762 | 14.3178 | 91.6432 | 125.224 | 715.8912 | 0 | 1.03 | 0.16 | 0 | 90 | 46 | 1 | 1 |  |  | 1 | 1 | 1 | 1 |  |  |  |  | 0 | 2 | ГЭСНм-2022, м11-04-002-01, приказ Минстроя России от 18.05.2022 г. № 378/пр |  |  | 111002 | 0 |  | 0 | 3 | 0 | 1 | 1 | 1 | 1 | 1 | 1 |  | 90 | 46 |  |  |  | 0 | 0 | 0 | [5 empty] | 0 |  | 0 | 1894.16 | 7.16 | 572.77 | 782.65 | 695.04 | 0 | 1.03 | 0.16 | 0 | 1514.007 | 773.8258 | [13 empty] | 0 | 0 | 1 | 1 |  |  |  | 1013 | ШТ | ШТ | 1 | [6 empty] | 45799468 | 3 | Монтажные работы | 0 |  | 2 | 111002 | Приборы, средства автоматизации и вычислительной техники | мФЕР-11 |  | (Монтаж АРМ-ССОИ ) |  | 131584 | 0 | 0 | 0 | 0 | 0 | 1.03 | 0.16 | 0 | [17 empty] | 0 | 0 | 0 |  |  |  |  | 90 | 46 |  |  |  |  | 1 |  | -1003752810 | 2 | 1 | -2 | 0 | 0 | 0 | 4182 | 0 | 4182 | 0 |  | 0 | 0 | 0 |  | 0 | 1 | 0 | 0 | 0 | 0 | Пр/812-053.0-1 | Пр/774-053.0 | Приборы, средства автоматизации и вычислительной техники | Приборы, средства автоматизации и вычислительной техники | 0 | 0
17 | 1 |  |  | 166 | ТЦ_101_77_5007081181_22.09.2025_01_330.1 | Комплект автоматизированного рабочего места оператора АРМ ССОИ Комплекс рабочего места, 2 монитора 32" IPS, коммерческое исполнение, работает под управлением предустановленного прикладного пакета программного обеспечения «Тополь» на базепредустановленной операционной системы Astra Linux, встроенный АКБ, выносной АКБ; 2х1000Mb LAN Ethernet; мышь, клавиатура, пульт управления поворотными камерами, компьютерный стол, компьютерный стул. | ШТ | 2 | 0 | 2 |  |  |  | 612500 | 612500 | 0 | 0 | 0 | 0 | 0 | 0 | 0 | 0 | 0 |  | 48216218 | 306250 | 306250 | 0 | 0 | 0 | 0 | 0 | 0 | 0 | 306250 | 306250 | 0 | 0 | 0 | 0 | 0 | 0 | 0 | 0 | 0 | 1 | 1 |  |  | 1 | 1 | 1 | 1 |  |  |  |  | 3 | 3 | ТЦ_101_77_5007081181_22.09.2025_01_330.1 |  |  | 100 | 0 |  | 0 | 5 | 0 | 1 | 1 | 1 | 1 | 1 | 1 |  | 0 | 0 |  |  |  | 0 | 0 | 0 | [5 empty] | 0 |  | 0 | 612500 | 306250 | 0 | 0 | 0 | 0 | 0 | 0 | 0 | 0 | 0 | [13 empty] | 0 | 0 | 1 | 1 |  |  |  | 1013 | ШТ | ШТ | 1 | [6 empty] | 45799867 | 5 | оборудование | 0 |  | 3 | 100 | Оборудование | оборудование (03) |  |  |  | 131072 | 0 | 306250 | 0 | 0 | 0 | 0 | 0 | 0 | [17 empty] | 0 | 612500 | 0 |  |  |  |  | 0 | 0 |  |  |  |  | 1 |  | 229471902 | 2 | 0 | -2 | 0 | 0 | 0 | 612500 | 0 | 0 | 0 |  | 0 | 0 | 0 |  | 0 | 1 | 0 | 0 | 0 | 0 |  |  |  |  | 0 | 0
17 | 1 | 637 | 637 | 167 | м11-04-008-01 | Съемные и выдвижные блоки (модули, ячейки, ТЭЗ), масса: до 5 кг | ШТ | 1 | 0 | 1 |  |  |  | 752.97 | 14.5 | 5.73 | 7.83 | 724.91 | 0 | 1.03 | 0.01 | 0 | 659.47 | 337.06 |  | 48216218 | 745.14 | 14.4983 | 5.7277 | 7.8265 | 724.914 | 0 | 1.03 | 0.01 | 0 | 752.9665 | 14.4983 | 5.7277 | 7.8265 | 724.914 | 0 | 1.03 | 0.01 | 0 | 90 | 46 | 1 | 1 |  |  | 1 | 1 | 1 | 1 |  |  |  |  | 0 | 2 | ГЭСНм-2022, м11-04-008-01, приказ Минстроя России от 18.05.2022 г. № 378/пр |  |  | 111002 | 0 |  | 0 | 3 | 0 | 1 | 1 | 1 | 1 | 1 | 1 |  | 90 | 46 |  |  |  | 0 | 0 | 0 | [5 empty] | 0 |  | 0 | 752.97 | 7.25 | 572.77 | 782.65 | 703.8 | 0 | 1.03 | 0.01 | 0 | 659.466 | 337.0604 | [13 empty] | 0 | 0 | 1 | 1 |  |  |  | 1013 | ШТ | ШТ | 1 | [6 empty] | 45799468 | 3 | Монтажные работы | 0 |  | 2 | 111002 | Приборы, средства автоматизации и вычислительной техники | мФЕР-11 |  | (информационная панель управления) |  | 131584 | 0 | 0 | 0 | 0 | 0 | 1.03 | 0.01 | 0 | [17 empty] | 0 | 0 | 0 |  |  |  |  | 90 | 46 |  |  |  |  | 1 |  | 1692227076 | 2 | 1 | -2 | 0 | 0 | 0 | 1749.5 | 0 | 1749.5 | 0 |  | 0 | 0 | 0 |  | 0 | 1 | 0 | 0 | 0 | 0 | Пр/812-053.0-1 | Пр/774-053.0 | Приборы, средства автоматизации и вычислительной техники | Приборы, средства автоматизации и вычислительной техники | 0 | 0
17 | 1 |  |  | 168 | ТЦ_89.1.62.01_77_5007081181_22.09.2025_01_ | Информационная панель управления | ШТ | 1 | 0 | 1 |  |  |  | 150000 | 150000 | 0 | 0 | 0 | 0 | 0 | 0 | 0 | 0 | 0 |  | 48216218 | 150000 | 150000 | 0 | 0 | 0 | 0 | 0 | 0 | 0 | 150000 | 150000 | 0 | 0 | 0 | 0 | 0 | 0 | 0 | 0 | 0 | 1 | 1 |  |  | 1 | 1 | 1 | 1 |  |  |  |  | 3 | 3 | ТЦ_89.1.62.01_77_5007081181_22.09.2025_01_327.1 |  |  | 100 | 0 |  | 0 | 5 | 0 | 1 | 1 | 1 | 1 | 1 | 1 |  | 0 | 0 |  |  |  | 0 | 0 | 0 | [5 empty] | 0 |  | 0 | 150000 | 150000 | 0 | 0 | 0 | 0 | 0 | 0 | 0 | 0 | 0 | [13 empty] | 0 | 0 | 1 | 1 |  |  |  | 1013 | ШТ | ШТ | 1 | [6 empty] | 45799867 | 5 | оборудование | 0 |  | 3 | 100 | Оборудование | оборудование (03) |  |  |  | 131072 | 0 | 150000 | 0 | 0 | 0 | 0 | 0 | 0 | [17 empty] | 0 | 150000 | 0 |  |  |  |  | 0 | 0 |  |  |  |  | 1 |  | 1770173936 | 2 | 0 | -2 | 0 | 0 | 0 | 150000 | 0 | 0 | 0 |  | 0 | 0 | 0 |  | 0 | 1 | 0 | 0 | 0 | 0 |  |  |  |  | 0 | 0
19 | 1 |  |  |  |  | Прокладка кабеля | [19 empty] | 1 | [187 empty] | 0
19 | 1 |  |  |  |  | Норма отхода материалов принята на основании прил.8.4: кабели всех марок и сечений-2%, трубы пластмассовые - 2% | [19 empty] | 1 | [187 empty] | 0
17 | 1 | 647 | 647 | 169 | м08-02-148-01 | Кабель до 35 кВ в проложенных трубах, блоках и коробах, масса 1 м кабеля: до 1 кг | 100 м | 8.06 | 0 | 8.06 |  |  |  | 75111.21 | 7361.08 | 3617.64 | 2956.37 | 61176.12 | 0 | 79.9552 | 3.224 | 0 | 62208.52 | 32707.57 |  | 48216218 | 8655.9624 | 625.9388 | 439.934 | 366.796 | 7590.0896 | 0 | 9.92 | 0.4 | 0 | 9022.7584 | 625.9388 | 439.934 | 366.796 | 7590.0896 | 0 | 9.92 | 0.4 | 0 | 97 | 51 | 1 | 1 |  |  | 1 | 1 | 1 | 1 |  |  |  |  | 0 | 2 | ГЭСНм-2022, м08-02-148-01, приказ Минстроя России от 18.05.2022 г. № 378/пр |  |  | 108001 | 0 |  | 0 | 3 | 0 | 1 | 1 | 1 | 1 | 1 | 1 |  | 97 | 51 |  |  |  | 0 | 0 | 0 | [5 empty] | 0 |  | 0 | 75111.21 | 108313.29 | 2076.77 | 1833.98 | 765.13 | 0 | 9.92 | 0.4 | 0 | 62208.5153 | 32707.5699 | [13 empty] | 0 | 0 | 1 | 1 |  |  |  | 1003 | 100 м | 100 м | 100 | [6 empty] | 45799455 | 3 | Монтажные работы | 0 |  | 2 | 108001 | Электротехнические установки: на других объектах | мФЕР-08 |  |  |  | 131072 | 0 | 0 | 0 | 0 | 0 | 9.92 | 0.4 | 0 | [17 empty] | 0 | 0 | 0 |  |  |  |  | 97 | 51 |  |  |  |  | 1 |  | -969969273 | 2 | 1 | -2 | 0 | 0 | 0 | 170027.3 | 0 | 170027.3 | 0 |  | 0 | 0 | 0 |  | 0 | 1 | 0 | 0 | 0 | 0 | Пр/812-049.3-1 | Пр/774-049.3 | Электротехнические установки: на других объектах | Электротехнические установки: на других объектах | 0 | 0
17 | 1 |  |  | 170 | ТЦ_21.1.01.01_77_5007081181_22.09.2025_01_ | Оптический кабель IN/OUT, OS2, 9/125, 8 волокон, LSZH, черный, не распространяющий горение | м | 794.58 | 0 | 794.58 |  |  |  | 317832 | 317832 | 0 | 0 | 0 | 0 | 0 | 0 | 0 | 0 | 0 |  | 48216218 | 400 | 400 | 0 | 0 | 0 | 0 | 0 | 0 | 0 | 400 | 400 | 0 | 0 | 0 | 0 | 0 | 0 | 0 | 0 | 0 | 1 | 1 |  |  | 1 | 1 | 1 | 1 |  |  |  |  | 3 | 2 | ТЦ_21.1.01.01_77_5007081181_22.09.2025_01_302.1 |  |  | 1100 | 0 |  | 0 | 8 | 0 | 1 | 1 | 1 | 1 | 1 | 1 |  | 0 | 0 |  |  |  | 0 | 0 | 0 | [5 empty] | 0 |  | 0 | 317832 | 400 | 0 | 0 | 0 | 0 | 0 | 0 | 0 | 0 | 0 | [13 empty] | 0 | 0 | 1 | 1 |  |  |  | 1003 | м | м | 1 | [6 empty] | 45799882 | 8 | Материалы строительные | 0 |  | 1 | 1100 | Материалы, изделия и конструкции | материалы (03) |  |  |  | 131072 | 0 | 400 | 0 | 0 | 0 | 0 | 0 | 0 | [17 empty] | 0 | 0 | 0 |  |  |  |  | 0 | 0 |  |  |  |  | 1 |  | 1161787752 | 2 | 0 | -2 | 0 | 0 | 0 | 317832 | 0 | 317832 | 0 |  | 0 | 0 | 0 |  | 0 | 1 | 0 | 0 | 0 | 0 |  |  |  |  | 0 | 0
17 | 1 |  |  | 171 | ТЦ_21.1.08.01_77_5007081181_22.09.2025_01_ | Кабели симметричные для структурированных кабельных систем (FTP) категории 5e, групповой прокладки, сечением 4х2х0,52 мм2 КВПЭфнг(А)-LS-5e | м | 27.54 | 0 | 27.54 |  |  |  | 3985.86 | 3985.86 | 0 | 0 | 0 | 0 | 0 | 0 | 0 | 0 | 0 |  | 48216218 | 144.73 | 144.73 | 0 | 0 | 0 | 0 | 0 | 0 | 0 | 144.73 | 144.73 | 0 | 0 | 0 | 0 | 0 | 0 | 0 | 0 | 0 | 1 | 1 |  |  | 1 | 1 | 1 | 1 |  |  |  |  | 3 | 2 | ТЦ_21.1.08.01_77_5007081181_22.09.2025_01_282.1 |  |  | 1100 | 0 |  | 0 | 8 | 0 | 1 | 1 | 1 | 1 | 1 | 1 |  | 0 | 0 |  |  |  | 0 | 0 | 0 | [5 empty] | 0 |  | 0 | 3985.86 | 144.73 | 0 | 0 | 0 | 0 | 0 | 0 | 0 | 0 | 0 | [13 empty] | 0 | 0 | 1 | 1 |  |  |  | 1003 | м | м | 1 | [6 empty] | 45799882 | 8 | Материалы строительные | 0 |  | 1 | 1100 | Материалы, изделия и конструкции | материалы (03) |  |  |  | 131072 | 0 | 144.73 | 0 | 0 | 0 | 0 | 0 | 0 | [17 empty] | 0 | 0 | 0 |  |  |  |  | 0 | 0 |  |  |  |  | 1 |  | 109147182 | 2 | 0 | -2 | 0 | 0 | 0 | 3985.86 | 0 | 3985.86 | 0 |  | 0 | 0 | 0 |  | 0 | 1 | 0 | 0 | 0 | 0 |  |  |  |  | 0 | 0
17 | 1 | 650 | 650 |  | м10-06-057-02 | Разделка волоконно-оптического кабеля емкостью волокон: 8 | кабель | 16 | 0 | 16 |  |  |  | 11971.94 | 438.5 | 0 | 0 | 11533.44 | 0 | 10.08 | 0 | 0 | 10380.1 | 5305.38 |  | -1 | 744.8055 | 23.9658 | 0 | 0 | 720.8397 | 0 | 0.63 | 0 | 0 | 744.8055 | 23.9658 | 0 | 0 | 720.8397 | 0 | 0.63 | 0 | 0 | 90 | 46 | 1 | 1 |  |  | 1 | 1 | 1 | 1 |  |  |  |  | 0 | 2 | ГЭСНм-2022, м10-06-057-02, приказ Минстроя России от 18.05.2022 г. № 378/пр |  |  | 110007 | 0 |  | 0 | 3 | 0 | 1 | 1 | 1 | 1 | 1 | 1 |  | 90 | 46 |  |  |  | 0 | 0 | 0 | [5 empty] | 0 |  | 0 | 11971.94 | 818.87 | 0 | 0 | 1144.19 | 0 | 0.63 | 0 | 0 | 10380.096 | 5305.3824 | [13 empty] | 0 | 0 | 1 | 1 |  |  |  | 1013 | кабель | кабель | 1 | [6 empty] | 45799539 | 3 | Монтажные работы | 0 |  | 2 | 110007 | Оборудование связи: прокладка и монтаж сетей связи (если ОПТ=1 прокладка и монтаж междугородных линий связи) | мФЕР-10 |  |  |  | 132096 | 0 | 0 | 0 | 0 | 0 | 0.63 | 0 | 0 | [17 empty] | 0 | 0 | 0 |  |  |  |  | 90 | 46 |  |  |  |  | 1 |  | 2086715603 | 2 | 1 | -2 | 0 | 0 | 0 | 27657.42 | 0 | 27657.42 | 0 |  | 0 | 0 | 0 |  | 0 | 1 | 0 | 0 | 0 | 0 | Пр/812-051.1-1 | Пр/774-051.1 | Оборудование связи: прокладка и монтаж сетей связи | Оборудование связи: прокладка и монтаж сетей связи | 0 | 0
17 | 1 | 657 | 657 |  | м10-06-058-01 | Сварка волокон оптического кабеля | 1 стык | 128 | 0 | 128 |  |  |  | 34845.24 | 1735.74 | 889.11 | 0 | 32220.39 | 0 | 28.16 | 0 | 0 | 28998.35 | 14821.38 |  | -1 | 268.4757 | 11.2177 | 5.5362 | 0 | 251.7218 | 0 | 0.22 | 0 | 0 | 268.4757 | 11.2177 | 5.5362 | 0 | 251.7218 | 0 | 0.22 | 0 | 0 | 90 | 46 | 1 | 1 |  |  | 1 | 1 | 1 | 1 |  |  |  |  | 0 | 2 | ГЭСНм-2022, м10-06-058-01, приказ Минстроя России от 18.05.2022 г. № 378/пр |  |  | 110007 | 0 |  | 0 | 3 | 0 | 1 | 1 | 1 | 1 | 1 | 1 |  | 90 | 46 |  |  |  | 0 | 0 | 0 | [5 empty] | 0 |  | 0 | 34845.24 | 5138.95 | 138.1 | 0 | 1144.19 | 0 | 0.22 | 0 | 0 | 28998.351 | 14821.3794 | [13 empty] | 0 | 0 | 1 | 1 |  |  |  | 1013 | 1 стык | 1 стык | 1 | [6 empty] | 45799539 | 3 | Монтажные работы | 0 |  | 2 | 110007 | Оборудование связи: прокладка и монтаж сетей связи (если ОПТ=1 прокладка и монтаж междугородных линий связи) | мФЕР-10 |  |  |  | 132096 | 0 | 0 | 0 | 0 | 0 | 0.22 | 0 | 0 | [17 empty] | 0 | 0 | 0 |  |  |  |  | 90 | 46 |  |  |  |  | 1 |  | -1645882830 | 2 | 1 | -2 | 0 | 0 | 0 | 78664.97 | 0 | 78664.97 | 0 |  | 0 | 0 | 0 |  | 0 | 1 | 0 | 0 | 0 | 0 | Пр/812-051.1-1 | Пр/774-051.1 | Оборудование связи: прокладка и монтаж сетей связи | Оборудование связи: прокладка и монтаж сетей связи | 0 | 0
17 | 1 | 666 | 666 |  | м08-02-158-14 | Заделка концевая сухая для 3-5-жильного кабеля с пластмассовой и резиновой изоляцией напряжением: до 1 кВ, сечение одной жилы от 1,5 до 35 мм2 | ШТ | 4 | 0 | 4 |  |  |  | 3498.7 | 527.2 | 82.46 | 73.36 | 2815.68 | 0 | 3.68 | 0.08 | 0 | 2802.37 | 1473.41 |  | -1 | 839.7028 | 115.1677 | 20.6155 | 18.3398 | 703.9196 | 0 | 0.92 | 0.02 | 0 | 858.0426 | 115.1677 | 20.6155 | 18.3398 | 703.9196 | 0 | 0.92 | 0.02 | 0 | 97 | 51 | 1 | 1 |  |  | 1 | 1 | 1 | 1 |  |  |  |  | 0 | 2 | ГЭСНм-2022 доп.14, м08-02-158-14, приказ Минстроя России от 19.05.2025 г. № 299/пр |  |  | 108001 | 0 |  | 0 | 3 | 0 | 1 | 1 | 1 | 1 | 1 | 1 |  | 97 | 51 |  |  |  | 0 | 0 | 0 | [5 empty] | 0 |  | 0 | 3498.7 | 272320.88 | 2061.55 | 1833.98 | 765.13 | 0 | 0.92 | 0.02 | 0 | 2802.3688 | 1473.4104 | [13 empty] | 0 | 0 | 1 | 1 |  |  |  | 1013 | ШТ | ШТ | 1 | [6 empty] | 45799455 | 3 | Монтажные работы | 0 |  | 2 | 108001 | Электротехнические установки: на других объектах | мФЕР-08 |  |  |  | 132096 | 0 | 0 | 0 | 0 | 0 | 0.92 | 0.02 | 0 | [17 empty] | 0 | 0 | 0 |  |  |  |  | 97 | 51 |  |  |  |  | 1 |  | -1221519705 | 2 | 1 | -2 | 0 | 0 | 0 | 7774.48 | 0 | 7774.48 | 0 |  | 0 | 0 | 0 |  | 0 | 1 | 0 | 0 | 0 | 0 | Пр/812-049.3-1 | Пр/774-049.3 | Электротехнические установки: на других объектах | Электротехнические установки: на других объектах | 0 | 0
17 | 1 | 679 | 679 |  | м08-03-574-01 | Разводка по устройствам и подключение жил кабелей или проводов сечением: до 10 мм2 | 100 ШТ | 0.08 | 0 | 0.08 |  |  |  | 1097.66 | 98.3 | 1.65 | 1.47 | 996.24 | 0 | 1.236 | 0.0016 | 0 | 967.78 | 508.83 |  | -1 | 13655.3474 | 1181.723 | 20.6155 | 18.3398 | 12453.009 | 0 | 15.45 | 0.02 | 0 | 13673.6873 | 1181.723 | 20.6155 | 18.3398 | 12453.009 | 0 | 15.45 | 0.02 | 0 | 97 | 51 | 1 | 1 |  |  | 1 | 1 | 1 | 1 |  |  |  |  | 0 | 2 | ГЭСНм-2022, м08-03-574-01, приказ Минстроя России от 18.05.2022 г. № 378/пр |  |  | 108001 | 0 |  | 0 | 3 | 0 | 1 | 1 | 1 | 1 | 1 | 1 |  | 97 | 51 |  |  |  | 0 | 0 | 0 | [5 empty] | 0 |  | 0 | 1097.66 | 380125.71 | 2061.55 | 1833.98 | 806.02 | 0 | 15.45 | 0.02 | 0 | 967.7787 | 508.8321 | [13 empty] | 0 | 0 | 1 | 1 |  |  |  | 1013 | 100 ШТ | 100 ШТ | 1 | [6 empty] | 45799455 | 3 | Монтажные работы | 0 |  | 2 | 108001 | Электротехнические установки: на других объектах | мФЕР-08 |  |  |  | 132096 | 0 | 0 | 0 | 0 | 0 | 15.45 | 0.02 | 0 | [17 empty] | 0 | 0 | 0 |  |  |  |  | 97 | 51 |  |  |  |  | 1 |  | 610961421 | 2 | 1 | -2 | 0 | 0 | 0 | 2574.27 | 0 | 2574.27 | 0 |  | 0 | 0 | 0 |  | 0 | 1 | 0 | 0 | 0 | 0 | Пр/812-049.3-1 | Пр/774-049.3 | Электротехнические установки: на других объектах | Электротехнические установки: на других объектах | 0 | 0
17 | 1 | 681 | 681 |  | м11-04-028-01 | Включение в аппаратуру разъемов штепсельных, количество контактов в разъеме: до 14 шт. | ШТ | 22 | 0 | 22 |  |  |  | 3777.15 | 73.92 | 0 | 0 | 3703.23 | 0 | 4.84 | 0 | 0 | 3332.91 | 1703.49 |  | -1 | 171.6952 | 3.3666 | 0 | 0 | 168.3286 | 0 | 0.22 | 0 | 0 | 171.6952 | 3.3666 | 0 | 0 | 168.3286 | 0 | 0.22 | 0 | 0 | 90 | 46 | 1 | 1 |  |  | 1 | 1 | 1 | 1 |  |  |  |  | 0 | 2 | ГЭСНм-2022, м11-04-028-01, приказ Минстроя России от 18.05.2022 г. № 378/пр |  |  | 111002 | 0 |  | 0 | 3 | 0 | 1 | 1 | 1 | 1 | 1 | 1 |  | 90 | 46 |  |  |  | 0 | 0 | 0 | [5 empty] | 0 |  | 0 | 3777.15 | 1.68 | 0 | 0 | 765.13 | 0 | 0.22 | 0 | 0 | 3332.907 | 1703.4858 | [13 empty] | 0 | 0 | 1 | 1 |  |  |  | 1013 | ШТ | ШТ | 1 | [6 empty] | 45799468 | 3 | Монтажные работы | 0 |  | 2 | 111002 | Приборы, средства автоматизации и вычислительной техники | мФЕР-11 |  |  |  | 132096 | 0 | 0 | 0 | 0 | 0 | 0.22 | 0 | 0 | [17 empty] | 0 | 0 | 0 |  |  |  |  | 90 | 46 |  |  |  |  | 1 |  | -231045765 | 2 | 1 | -2 | 0 | 0 | 0 | 8813.55 | 0 | 8813.55 | 0 |  | 0 | 0 | 0 |  | 0 | 1 | 0 | 0 | 0 | 0 | Пр/812-053.0-1 | Пр/774-053.0 | Приборы, средства автоматизации и вычислительной техники | Приборы, средства автоматизации и вычислительной техники | 0 | 0
17 | 1 |  |  | 172 | ТЦ_102_77_5007081181_22.09.2025_01_303.1 | Патч-корд RJ-45 5 м | ШТ | 1 | 0 | 1 |  |  |  | 270.46 | 270.46 | 0 | 0 | 0 | 0 | 0 | 0 | 0 | 0 | 0 |  | 48216218 | 270.46 | 270.46 | 0 | 0 | 0 | 0 | 0 | 0 | 0 | 270.46 | 270.46 | 0 | 0 | 0 | 0 | 0 | 0 | 0 | 0 | 0 | 1 | 1 |  |  | 1 | 1 | 1 | 1 |  |  |  |  | 3 | 2 | ТЦ_102_77_5007081181_22.09.2025_01_303.1 |  |  | 1100 | 0 |  | 0 | 8 | 0 | 1 | 1 | 1 | 1 | 1 | 1 |  | 0 | 0 |  |  |  | 0 | 0 | 0 | [5 empty] | 0 |  | 0 | 270.46 | 270.46 | 0 | 0 | 0 | 0 | 0 | 0 | 0 | 0 | 0 | [13 empty] | 0 | 0 | 1 | 1 |  |  |  | 1013 | ШТ | ШТ | 1 | [6 empty] | 45799882 | 8 | Материалы строительные | 0 |  | 1 | 1100 | Материалы, изделия и конструкции | материалы (03) |  |  |  | 131072 | 0 | 270.46 | 0 | 0 | 0 | 0 | 0 | 0 | [17 empty] | 0 | 0 | 0 |  |  |  |  | 0 | 0 |  |  |  |  | 1 |  | 1888684865 | 2 | 0 | -2 | 0 | 0 | 0 | 270.46 | 0 | 270.46 | 0 |  | 0 | 0 | 0 |  | 0 | 1 | 0 | 0 | 0 | 0 |  |  |  |  | 0 | 0
17 | 1 |  |  | 173 | ТЦ_102_77_5007081181_22.09.2025_01_306.1 | Патч-корд, одномодовый, 1м | ШТ | 16 | 0 | 16 |  |  |  | 3103.2 | 3103.2 | 0 | 0 | 0 | 0 | 0 | 0 | 0 | 0 | 0 |  | 48216218 | 193.95 | 193.95 | 0 | 0 | 0 | 0 | 0 | 0 | 0 | 193.95 | 193.95 | 0 | 0 | 0 | 0 | 0 | 0 | 0 | 0 | 0 | 1 | 1 |  |  | 1 | 1 | 1 | 1 |  |  |  |  | 3 | 2 | ТЦ_102_77_5007081181_22.09.2025_01_306.1 |  |  | 1100 | 0 |  | 0 | 8 | 0 | 1 | 1 | 1 | 1 | 1 | 1 |  | 0 | 0 |  |  |  | 0 | 0 | 0 | [5 empty] | 0 |  | 0 | 3103.2 | 193.95 | 0 | 0 | 0 | 0 | 0 | 0 | 0 | 0 | 0 | [13 empty] | 0 | 0 | 1 | 1 |  |  |  | 1013 | ШТ | ШТ | 1 | [6 empty] | 45799882 | 8 | Материалы строительные | 0 |  | 1 | 1100 | Материалы, изделия и конструкции | материалы (03) |  |  |  | 131072 | 0 | 193.95 | 0 | 0 | 0 | 0 | 0 | 0 | [17 empty] | 0 | 0 | 0 |  |  |  |  | 0 | 0 |  |  |  |  | 1 |  | 385124513 | 2 | 0 | -2 | 0 | 0 | 0 | 3103.2 | 0 | 3103.2 | 0 |  | 0 | 0 | 0 |  | 0 | 1 | 0 | 0 | 0 | 0 |  |  |  |  | 0 | 0
17 | 1 |  |  | 174 | ТЦ_102_77_5007081181_22.09.2025_01_307.1 | Патч-корд, одномодовый, 5м | ШТ | 1 | 0 | 1 |  |  |  | 675.63 | 675.63 | 0 | 0 | 0 | 0 | 0 | 0 | 0 | 0 | 0 |  | 48216218 | 675.63 | 675.63 | 0 | 0 | 0 | 0 | 0 | 0 | 0 | 675.63 | 675.63 | 0 | 0 | 0 | 0 | 0 | 0 | 0 | 0 | 0 | 1 | 1 |  |  | 1 | 1 | 1 | 1 |  |  |  |  | 3 | 2 | ТЦ_102_77_5007081181_22.09.2025_01_307.1 |  |  | 1100 | 0 |  | 0 | 8 | 0 | 1 | 1 | 1 | 1 | 1 | 1 |  | 0 | 0 |  |  |  | 0 | 0 | 0 | [5 empty] | 0 |  | 0 | 675.63 | 675.63 | 0 | 0 | 0 | 0 | 0 | 0 | 0 | 0 | 0 | [13 empty] | 0 | 0 | 1 | 1 |  |  |  | 1013 | ШТ | ШТ | 1 | [6 empty] | 45799882 | 8 | Материалы строительные | 0 |  | 1 | 1100 | Материалы, изделия и конструкции | материалы (03) |  |  |  | 131072 | 0 | 675.63 | 0 | 0 | 0 | 0 | 0 | 0 | [17 empty] | 0 | 0 | 0 |  |  |  |  | 0 | 0 |  |  |  |  | 1 |  | 1323350684 | 2 | 0 | -2 | 0 | 0 | 0 | 675.63 | 0 | 675.63 | 0 |  | 0 | 0 | 0 |  | 0 | 1 | 0 | 0 | 0 | 0 |  |  |  |  | 0 | 0
17 | 1 |  |  | 175 | ТЦ_102_77_5007081181_22.09.2025_01_305.1 | Патч-корд, одномодовый, 10м | ШТ | 4 | 0 | 4 |  |  |  | 3200 | 3200 | 0 | 0 | 0 | 0 | 0 | 0 | 0 | 0 | 0 |  | 48216218 | 800 | 800 | 0 | 0 | 0 | 0 | 0 | 0 | 0 | 800 | 800 | 0 | 0 | 0 | 0 | 0 | 0 | 0 | 0 | 0 | 1 | 1 |  |  | 1 | 1 | 1 | 1 |  |  |  |  | 3 | 2 | ТЦ_102_77_5007081181_22.09.2025_01_305.1 |  |  | 1100 | 0 |  | 0 | 8 | 0 | 1 | 1 | 1 | 1 | 1 | 1 |  | 0 | 0 |  |  |  | 0 | 0 | 0 | [5 empty] | 0 |  | 0 | 3200 | 800 | 0 | 0 | 0 | 0 | 0 | 0 | 0 | 0 | 0 | [13 empty] | 0 | 0 | 1 | 1 |  |  |  | 1013 | ШТ | ШТ | 1 | [6 empty] | 45799882 | 8 | Материалы строительные | 0 |  | 1 | 1100 | Материалы, изделия и конструкции | материалы (03) |  |  |  | 131072 | 0 | 800 | 0 | 0 | 0 | 0 | 0 | 0 | [17 empty] | 0 | 0 | 0 |  |  |  |  | 0 | 0 |  |  |  |  | 1 |  | 398476101 | 2 | 0 | -2 | 0 | 0 | 0 | 3200 | 0 | 3200 | 0 |  | 0 | 0 | 0 |  | 0 | 1 | 0 | 0 | 0 | 0 |  |  |  |  | 0 | 0
17 | 1 | 683 | 683 | 176 | м11-04-028-01 | Включение в аппаратуру разъемов штепсельных, количество контактов в разъеме: до 14 шт. | ШТ | 100 | 0 | 100 |  |  |  | 16832.86 | 0 | 0 | 0 | 16832.86 | 0 | 22 | 0 | 0 | 15149.57 | 7743.12 |  | 48216218 | 168.3286 | 0 | 0 | 0 | 168.3286 | 0 | 0.22 | 0 | 0 | 168.3286 | 0 | 0 | 0 | 168.3286 | 0 | 0.22 | 0 | 0 | 90 | 46 | 1 | 1 |  |  | 1 | 1 | 1 | 1 |  |  |  |  | 0 | 2 | ГЭСНм-2022, м11-04-028-01, приказ Минстроя России от 18.05.2022 г. № 378/пр |  |  | 111002 | 0 |  | 0 | 3 | 0 | 1 | 1 | 1 | 1 | 1 | 1 |  | 90 | 46 |  |  |  | 0 | 0 | 0 | [5 empty] | 0 |  | 0 | 16832.86 | 0 | 0 | 0 | 765.13 | 0 | 0.22 | 0 | 0 | 15149.574 | 7743.1156 | [13 empty] | 0 | 0 | 1 | 1 |  |  |  | 1013 | ШТ | ШТ | 1 | [6 empty] | 45799468 | 3 | Монтажные работы | 0 |  | 2 | 111002 | Приборы, средства автоматизации и вычислительной техники | мФЕР-11 |  | (коннекторы) |  | 131584 | 0 | 0 | 0 | 0 | 0 | 0.22 | 0 | 0 | [17 empty] | 0 | 0 | 0 |  |  |  |  | 90 | 46 |  |  |  |  | 1 |  | -231045765 | 2 | 1 | -2 | 0 | 0 | 0 | 39725.55 | 0 | 39725.55 | 0 |  | 0 | 3 | 0 |  | 0 | 1 | 0 | 0 | 0 | 0 | Пр/812-053.0-1 | Пр/774-053.0 | Приборы, средства автоматизации и вычислительной техники | Приборы, средства автоматизации и вычислительной техники | 0 | 0
18 | 1 | 683 |  | 176,1 | 421/пр_2020_п.75_пп.а | Сметная стоимость вспомогательных ненормируемых материальных ресурсов, не учтенная в сметной норме, 2% | % | 2 | 2 | 2 |  |  |  | 336.66 | 336.66 | 0 | 0 | 0 | 0 | 0 | 0 | 0 | 0 | 0 |  | 48216218 | 0 | 0 | 0 | 0 | 0 | 0 | 0 | 0 | 0 | 0 | 0 | 0 | 0 | 0 | 0 | 0 | 0 | 0 | 90 | 46 | 1 | 1 |  |  | 1 | 1 | 1 | 1 |  |  |  |  | 3 | 2 |  |  |  | 111002 | 0 |  | 0 | 3 | 0 | 1 | 1 | 1 | 1 | 1 | 1 |  | 90 | 46 |  |  |  | 0 | 0 | 0 | [5 empty] | 0 |  | 0 | 0 | 0 | 0 | 0 | 0 | 0 | 0 | 0 | 0 | 0 | 0 | [13 empty] | 0 | 0 | 1 | 1 |  |  |  | 1013 | % | % | 1 | [6 empty] | 45799468 | 3 | Монтажные работы | 0 |  | 2 | 111002 | Приборы, средства автоматизации и вычислительной техники | мФЕР-11 |  |  |  | 512 | 0 | 0 | 0 | 0 | 0 | 0 | 0 | [18 empty] | 0 | 0 | 0 |  |  |  |  | 90 | 46 |  |  |  |  | 1 |  | 274903907 | 2 | 1 | -2 | 0 | 0 | 0 | 336.66 | 0 | 336.66 | 0 |  | 0 | 3 | 0 |  | 0 | 1 | 0 | 0 | 0 | 0 | Пр/812-053.0-1 | Пр/774-053.0 | Приборы, средства автоматизации и вычислительной техники | Приборы, средства автоматизации и вычислительной техники | 0 | 0
17 | 1 |  |  | 177 | ТЦ_07.2.06.04_77_5007081181_22.09.2025_01_ | Коннекторы 8P8C FTP Cat.5e 3U (RJ-45) | ШТ | 100 | 0 | 100 |  |  |  | 2000 | 2000 | 0 | 0 | 0 | 0 | 0 | 0 | 0 | 0 | 0 |  | 48216218 | 20 | 20 | 0 | 0 | 0 | 0 | 0 | 0 | 0 | 20 | 20 | 0 | 0 | 0 | 0 | 0 | 0 | 0 | 0 | 0 | 1 | 1 |  |  | 1 | 1 | 1 | 1 |  |  |  |  | 3 | 2 | ТЦ_07.2.06.04_77_5007081181_22.09.2025_01_291.1 |  |  | 1100 | 0 |  | 0 | 8 | 0 | 1 | 1 | 1 | 1 | 1 | 1 |  | 0 | 0 |  |  |  | 0 | 0 | 0 | [5 empty] | 0 |  | 0 | 2000 | 20 | 0 | 0 | 0 | 0 | 0 | 0 | 0 | 0 | 0 | [13 empty] | 0 | 0 | 1 | 1 |  |  |  | 1013 | ШТ | ШТ | 1 | [6 empty] | 45799882 | 8 | Материалы строительные | 0 |  | 1 | 1100 | Материалы, изделия и конструкции | материалы (03) |  |  |  | 131072 | 0 | 20 | 0 | 0 | 0 | 0 | 0 | 0 | [17 empty] | 0 | 0 | 0 |  |  |  |  | 0 | 0 |  |  |  |  | 1 |  | 1841859214 | 2 | 0 | -2 | 0 | 0 | 0 | 2000 | 0 | 2000 | 0 |  | 0 | 0 | 0 |  | 0 | 1 | 0 | 0 | 0 | 0 |  |  |  |  | 0 | 0
17 | 1 | 690 | 690 | 178 | м08-02-390-01 | Короба пластмассовые: шириной до 40 мм | 100 м | 0.27 | 0 | 0.27 |  |  |  | 3537.29 | 131.46 | 0.15 | 1.88 | 3403.8 | 0 | 4.3983 | 0.0027 | 0 | 3303.51 | 1736.9 |  | 48216218 | 13049.982 | 442.9407 | 0.3732 | 6.9504 | 12606.6681 | 0 | 16.29 | 0.01 | 0 | 13056.9324 | 442.9407 | 0.3732 | 6.9504 | 12606.6681 | 0 | 16.29 | 0.01 | 0 | 97 | 51 | 1 | 1 |  |  | 1 | 1 | 1 | 1 |  |  |  |  | 0 | 2 | ГЭСНм-2022, м08-02-390-01, приказ Минстроя России от 18.05.2022 г. № 378/пр |  |  | 108001 | 0 |  | 0 | 3 | 0 | 1 | 1 | 1 | 1 | 1 | 1 |  | 97 | 51 |  |  |  | 0 | 0 | 0 | [5 empty] | 0 |  | 0 | 3537.29 | 128425.22 | 55.61 | 695.04 | 773.89 | 0 | 16.29 | 0.01 | 0 | 3303.5096 | 1736.8968 | [13 empty] | 0 | 0 | 1 | 1 |  |  |  | 1003 | 100 м | 100 м | 100 | [6 empty] | 45799455 | 3 | Монтажные работы | 0 |  | 2 | 108001 | Электротехнические установки: на других объектах | мФЕР-08 |  |  |  | 131072 | 0 | 0 | 0 | 0 | 0 | 16.29 | 0.01 | 0 | [17 empty] | 0 | 0 | 0 |  |  |  |  | 97 | 51 |  |  |  |  | 1 |  | 2146178230 | 2 | 1 | -2 | 0 | 0 | 0 | 8577.7 | 0 | 8577.7 | 0 |  | 0 | 0 | 0 |  | 0 | 1 | 0 | 0 | 0 | 0 | Пр/812-049.3-1 | Пр/774-049.3 | Электротехнические установки: на других объектах | Электротехнические установки: на других объектах | 0 | 0
17 | 1 |  |  | 179 | ТЦ_20.2.05.04_77_5007081181_22.09.2025_01_ | Кабель-канал магистральный L=2000 мм, сечением 25х30 | м | 27 | 0 | 27 |  |  |  | 11597.31 | 11597.31 | 0 | 0 | 0 | 0 | 0 | 0 | 0 | 0 | 0 |  | 48216218 | 429.53 | 429.53 | 0 | 0 | 0 | 0 | 0 | 0 | 0 | 429.53 | 429.53 | 0 | 0 | 0 | 0 | 0 | 0 | 0 | 0 | 0 | 1 | 1 |  |  | 1 | 1 | 1 | 1 |  |  |  |  | 3 | 2 | ТЦ_20.2.05.04_77_5007081181_22.09.2025_01_289.1 |  |  | 1100 | 0 |  | 0 | 8 | 0 | 1 | 1 | 1 | 1 | 1 | 1 |  | 0 | 0 |  |  |  | 0 | 0 | 0 | [5 empty] | 0 |  | 0 | 11597.31 | 429.53 | 0 | 0 | 0 | 0 | 0 | 0 | 0 | 0 | 0 | [13 empty] | 0 | 0 | 1 | 1 |  |  |  | 1003 | м | м | 1 | [6 empty] | 45799882 | 8 | Материалы строительные | 0 |  | 1 | 1100 | Материалы, изделия и конструкции | материалы (03) |  |  |  | 131072 | 0 | 429.53 | 0 | 0 | 0 | 0 | 0 | 0 | [17 empty] | 0 | 0 | 0 |  |  |  |  | 0 | 0 |  |  |  |  | 1 |  | 518794616 | 2 | 0 | -2 | 0 | 0 | 0 | 11597.31 | 0 | 11597.31 | 0 |  | 0 | 0 | 0 |  | 0 | 1 | 0 | 0 | 0 | 0 |  |  |  |  | 0 | 0
17 | 1 | 699 | 699 | 180 | м08-02-409-01 | Труба винипластовая по установленным конструкциям, по стенам и колоннам с креплением скобами, диаметр: до 25 мм | 100 м | 7.79 | 0 | 7.79 |  |  |  | 120432.99 | 3736.8 | 1925.07 | 1285.81 | 113485.31 | 0 | 148.3216 | 1.4022 | 0 | 111327.99 | 58533.27 |  | 48216218 | 15291.6918 | 476.4955 | 247.1211 | 165.0582 | 14568.0752 | 0 | 19.04 | 0.18 | 0 | 15456.75 | 476.4955 | 247.1211 | 165.0582 | 14568.0752 | 0 | 19.04 | 0.18 | 0 | 97 | 51 | 1 | 1 |  |  | 1 | 1 | 1 | 1 |  |  |  |  | 0 | 2 | ГЭСНм-2022, м08-02-409-01, приказ Минстроя России от 18.05.2022 г. № 378/пр |  |  | 108001 | 0 |  | 0 | 3 | 0 | 1 | 1 | 1 | 1 | 1 | 1 |  | 97 | 51 |  |  |  | 0 | 0 | 0 | [5 empty] | 0 |  | 0 | 120432.99 | 536.61 | 2090.06 | 1833.98 | 765.13 | 0 | 19.04 | 0.18 | 0 | 111327.9864 | 58533.2712 | [13 empty] | 0 | 0 | 1 | 1 |  |  |  | 1003 | 100 м | 100 м | 100 | [6 empty] | 45799455 | 3 | Монтажные работы | 0 |  | 2 | 108001 | Электротехнические установки: на других объектах | мФЕР-08 |  |  |  | 131072 | 0 | 0 | 0 | 0 | 0 | 19.04 | 0.18 | 0 | [17 empty] | 0 | 0 | 0 |  |  |  |  | 97 | 51 |  |  |  |  | 1 |  | 560194425 | 2 | 1 | -2 | 0 | 0 | 0 | 290294.25 | 0 | 290294.25 | 0 |  | 0 | 0 | 0 |  | 0 | 1 | 0 | 0 | 0 | 0 | Пр/812-049.3-1 | Пр/774-049.3 | Электротехнические установки: на других объектах | Электротехнические установки: на других объектах | 0 | 0
17 | 1 |  |  | 181 | ТЦ_20.2.12.03_77_5007081181_22.09.2025_01_ | Защитная пластмассовая труба, в исполнении не распространяющем горение, d=25 | м | 794.58 | 0 | 794.58 |  |  |  | 264905.03 | 264905.03 | 0 | 0 | 0 | 0 | 0 | 0 | 0 | 0 | 0 |  | 48216218 | 333.39 | 333.39 | 0 | 0 | 0 | 0 | 0 | 0 | 0 | 333.39 | 333.39 | 0 | 0 | 0 | 0 | 0 | 0 | 0 | 0 | 0 | 1 | 1 |  |  | 1 | 1 | 1 | 1 |  |  |  |  | 3 | 2 | ТЦ_20.2.12.03_77_5007081181_22.09.2025_01_280.1 |  |  | 1100 | 0 |  | 0 | 8 | 0 | 1 | 1 | 1 | 1 | 1 | 1 |  | 0 | 0 |  |  |  | 0 | 0 | 0 | [5 empty] | 0 |  | 0 | 264905.03 | 333.39 | 0 | 0 | 0 | 0 | 0 | 0 | 0 | 0 | 0 | [13 empty] | 0 | 0 | 1 | 1 |  |  |  | 1003 | м | м | 1 | [6 empty] | 45799882 | 8 | Материалы строительные | 0 |  | 1 | 1100 | Материалы, изделия и конструкции | материалы (03) |  |  |  | 131072 | 333.39 | 333.39 | 0 | 0 | 0 | 0 | 0 | 0 | [17 empty] | 0 | 0 | 0 |  |  |  |  | 0 | 0 |  | занесена вручную |  |  | 1 |  | -53483614 | 2 | 0 | -2 | 0 | 0 | 0 | 264905.03 | 0 | 264905.03 | 0 |  | 0 | 4 | 0 |  | 0 | 1 | 0 | 0 | 0 | 0 |  |  |  |  | 0 | 0
17 | 1 | 703 | 703 | 182 | м08-02-409-09 | Труба гофрированная ПВХ для защиты проводов и кабелей по установленным конструкциям, по стенам, колоннам, потолкам, основанию пола | 100 м | 0.08 | 0 | 0.08 |  |  |  | 939.21 | 30.12 | 0 | 0 | 909.09 | 0 | 1.216 | 0 | 0 | 881.82 | 463.64 |  | 48216218 | 11714.566 | 350.894 | 0 | 0 | 11363.672 | 0 | 15.2 | 0 | 0 | 11714.566 | 350.894 | 0 | 0 | 11363.672 | 0 | 15.2 | 0 | 0 | 97 | 51 | 1 | 1 |  |  | 1 | 1 | 1 | 1 |  |  |  |  | 0 | 2 | ГЭСНм-2022, м08-02-409-09, приказ Минстроя России от 18.05.2022 г. № 378/пр |  |  | 108001 | 0 |  | 0 | 3 | 0 | 1 | 1 | 1 | 1 | 1 | 1 |  | 97 | 51 |  |  |  | 0 | 0 | 0 | [5 empty] | 0 |  | 0 | 939.21 | 186.64 | 0 | 0 | 747.61 | 0 | 15.2 | 0 | 0 | 881.8173 | 463.6359 | [13 empty] | 0 | 0 | 1 | 1 |  |  |  | 1003 | 100 м | 100 м | 100 | [6 empty] | 45799455 | 3 | Монтажные работы | 0 |  | 2 | 108001 | Электротехнические установки: на других объектах | мФЕР-08 |  |  |  | 131072 | 0 | 0 | 0 | 0 | 0 | 15.2 | 0 | 0 | [17 empty] | 0 | 0 | 0 |  |  |  |  | 97 | 51 |  |  |  |  | 1 |  | 1581588926 | 2 | 1 | -2 | 0 | 0 | 0 | 2284.67 | 0 | 2284.67 | 0 |  | 0 | 0 | 0 |  | 0 | 1 | 0 | 0 | 0 | 0 | Пр/812-049.3-1 | Пр/774-049.3 | Электротехнические установки: на других объектах | Электротехнические установки: на других объектах | 0 | 0
17 | 1 |  |  | 183 | 20.2.12.03-0001 | Трубы гибкие гофрированные двустенные из ПВХ, диаметр 50 мм | м | 8.16 | 0 | 8.16 |  |  |  | 697.52 | 697.52 | 0 | 0 | 0 | 0 | 0 | 0 | 0 | 0 | 0 |  | 48216218 | 85.48 | 85.48 | 0 | 0 | 0 | 0 | 0 | 0 | 0 | 85.48 | 85.48 | 0 | 0 | 0 | 0 | 0 | 0 | 0 | 0 | 0 | 1 | 1 |  |  | 1 | 1 | 1 | 1 |  |  |  |  | 3 | 2 | ФСБЦ-2022, 20.2.12.03-0001, приказ Минстроя России от 18.05.2022 г. № 378/пр |  |  | 500002 | 0 | 20.2.12.03-0001 | 1 | 8 | 0 | 1 | 1 | 1 | 1 | 1 | 1 |  | 0 | 0 |  |  |  | 0 | 0 | 0 | [5 empty] | 0 |  | 0 | 697.52 | 85.48 | 0 | 0 | 0 | 0 | 0 | 0 | 0 | 0 | 0 | [13 empty] | 0 | 0 | 1 | 1 |  |  |  | 1003 | м | м | 1 | [6 empty] | 45799549 | 8 | Материалы строительные | 0 |  | 2 | 500002 | Материалы и конструкции ( монтажные ) по ценникам и каталогам | ФССЦм |  |  |  | 131072 | 85.48 | 85.48 | 0 | 0 | 0 | 0 | 0 | 0 | [17 empty] | 0 | 0 | 0 |  |  |  |  | 0 | 0 |  |  |  |  | 1 |  | 324718423 | 2 | 1 | 2 | 0 | 0 | 0 | 697.52 | 0 | 697.52 | 0 |  | 0 | 0 | 0 |  | 0 | 1 | 0 | 0 | 0 | 0 |  |  |  |  | 0 | 0
51 | 1 | 4 | 433 |  | 7 | Система сбора и обработки информации | 0 | [6 empty] | 10138483.89 | 9877862.62 | 10847.21 | 7929.93 | 241844.13 | 0 | 321.3251 | 8.7409 | 0 | 237995.39 | 124323.74 |  |  | 10138483.89 | 9877862.62 | 10847.21 | 7929.93 | 241844.13 | 0 | 321.3251 | 8.7409 | 0 | 237995.39 | 124323.74 |  |  | 0 | 9250000 | 0 | 10500803.02 | 0 | 1250803.02 | 0 | 9877862.62 | 627862.62 | 0 | 627862.62 | 9250000 | 0 | 0 | 0 | 0 | [19 empty] | 0 | 9250000 | 0 | 10500803.02 | 0 | 1250803.02 | 0 | 9877862.62 | 627862.62 | 0 | 627862.62 | 9250000 | 0 | 0 | 0 | 0 | [114 empty] | 0
50 | 0 | 0 | 1 | 201 | 10138483.89 | ПЗ | Прямые затраты |  |  | 201 | 1 | 3 |  | 2 | [7 empty] | 888483.89 | 1 | 888483.89
50 | 0 | 0 | 1 | 202 | 9877862.62 | СтМатОб | Стоимость материальных ресурсов (всего) |  |  | 202 | 2 | 3 |  | 2 | [7 empty] | 9877862.62 | 1 | 9877862.62
50 | 0 | 0 | 1 | 222 | 0 | СтМатОбЗак | Стоимость материалов и оборудования заказчика |  |  | 222 | 3 | 3 |  | 2 | [7 empty] | 0 | 1 | 0
50 | 0 | 0 | 1 | 225 | 9877862.62 | СтМатОбПод | Стоимость материалов и оборудования подрядчика |  |  | 225 | 4 | 3 |  | 2 | [7 empty] | 9877862.62 | 1 | 9877862.62
50 | 0 | 0 | 1 | 226 | 627862.62 | СтМат | Стоимость материалов (всего) |  |  | 226 | 5 | 3 |  | 2 | [7 empty] | 627862.62 | 1 | 627862.62
50 | 0 | 0 | 1 | 227 | 0 | СтМатЗак | Стоимость материалов заказчика |  |  | 227 | 6 | 3 |  | 2 | [7 empty] | 0 | 1 | 0
50 | 0 | 0 | 1 | 228 | 627862.62 | СтМатПод | Стоимость материалов подрядчика |  |  | 228 | 7 | 3 |  | 2 | [7 empty] | 627862.62 | 1 | 627862.62
50 | 0 | 0 | 1 | 216 | 9250000 | Оборуд | Стоимость оборудования (всего) |  |  | 216 | 8 | 3 |  | 2 | [7 empty] | 9250000 | 1 | 9250000
50 | 0 | 0 | 1 | 223 | 0 | ОборудЗак | Стоимость оборудования заказчика |  |  | 223 | 9 | 3 |  | 2 | [7 empty] | 0 | 1 | 0
50 | 0 | 0 | 1 | 229 | 9250000 | ОборудПод | Стоимость оборудования подрядчика |  |  | 229 | 10 | 3 |  | 2 | [7 empty] | 9250000 | 1 | 9250000
50 | 0 | 0 | 1 | 203 | 10847.21 | ЭММ | Эксплуатация машин |  |  | 203 | 11 | 3 |  | 2 | [7 empty] | 10847.21 | 1 | 10847.21
50 | 0 | 0 | 1 | 231 | 0 | ЭММсНРиСП | Эксплуатация машин по ТСН-2001.16 |  |  | 231 | 12 | 3 |  | 2 | [7 empty] | 0 | 1 | 0
50 | 0 | 0 | 1 | 204 | 7929.93 | ЗПМ | ЗП машинистов |  |  | 204 | 13 | 3 |  | 2 | [7 empty] | 7929.93 | 1 | 7929.93
50 | 0 | 0 | 1 | 205 | 241844.13 | ОЗП | Основная ЗП рабочих |  |  | 205 | 14 | 3 |  | 2 | [7 empty] | 241844.13 | 1 | 241844.13
50 | 0 | 0 | 1 | 232 | 0 | ОЗПсНРиСП | Основная ЗП рабочих по ТСН-2001.16 |  |  | 232 | 15 | 3 |  | 2 | [7 empty] | 0 | 1 | 0
50 | 0 | 0 | 1 | 214 | 0 | Строит | Строительные работы с НР и СП |  |  | 214 | 16 | 3 |  | 2 | [7 empty] | 0 | 1 | 0
50 | 0 | 0 | 1 | 215 | 1250803.02 | Монтаж | Монтажные работы с НР и СП |  |  | 215 | 17 | 3 |  | 2 | [7 empty] | 1250803.02 | 1 | 1250803.02
50 | 0 | 0 | 1 | 217 | 0 | Прочие | Прочие работы с НР и СП |  |  | 217 | 18 | 3 |  | 2 | [7 empty] | 0 | 1 | 0
50 | 0 | 0 | 1 | 230 | 0 | ПрочиеЗатр | Прочие затраты по ТСН-2001.16 |  |  | 230 | 19 | 3 |  | 2 | [7 empty] | 0 | 1 | 0
50 | 0 | 0 | 1 | 206 | 0 | ВозврМат | Возврат материалов |  |  | 206 | 20 | 3 |  | 2 | [7 empty] | 0 | 1 | 0
50 | 0 | 0 | 1 | 207 | 321.3251 | ТрудСтр | Трудозатраты строителей |  |  | 207 | 21 | 3 |  | 7 | [7 empty] | 321.3251 | 1 | 321.3251
50 | 0 | 0 | 1 | 208 | 8.7409 | ТрудМаш | Трудозатраты машинистов |  |  | 208 | 22 | 3 |  | 7 | [7 empty] | 8.7409 | 1 | 8.7409
50 | 0 | 0 | 1 | 209 | 0 | ТранспМат | Транспорт материалов |  |  | 209 | 23 | 3 |  | 2 | [7 empty] | 0 | 1 | 0
50 | 0 | 0 | 1 | 233 | 0 | Перевозка | Перевозка грузов |  |  | 233 | 24 | 3 |  | 2 | [7 empty] | 0 | 1 | 0
50 | 0 | 0 | 1 | 210 | 237995.39 | НР | Накладные расходы |  |  | 210 | 25 | 3 |  | 2 | [7 empty] | 237995.39 | 1 | 237995.39
50 | 0 | 0 | 1 | 211 | 124323.74 | СмПриб | Сметная прибыль |  |  | 211 | 26 | 3 |  | 2 | [7 empty] | 124323.74 | 1 | 124323.74
50 | 0 | 0 | 1 | 224 | 10500803.02 | Всего | Всего с НР и СП |  |  | 224 | 27 | 3 |  | 2 | [7 empty] | 10500803.02 | 1 | 10500803.02
4 | 1 |  | 599 |  | 8 | Автоматическая пожарная сигнализация, система оповещения и управления эвакуацией |  | 0 |  | -1 | [7 empty] | 0 |  |  | 5 | [53 empty] | 0 | [11 empty] | 0
52 | 1 | 4 | 502 | 0 | 8 | Автоматическая пожарная сигнализация, система оповещения и управления эвакуацией | [7 empty] | 828662.61 | 505062.45 | 4275.23 | 2956.52 | 316368.41 | 0 | 403.3504 | 3.2757 | 0 | 298980.8 | 156283.81 | 0 | 0 | 828662.61 | 505062.45 | 4275.23 | 2956.52 | 316368.41 | 0 | 403.3504 | 3.2757 | 0 | 298980.8 | 156283.81 | 0 | 0 | 0 | 355278.12 | 0 | 1283927.22 | 0 | 928649.1 | 0 | 505062.45 | 149784.33 | 0 | 149784.33 | 355278.12 | 0 | 0 | 0 | 0 | 0 | 0 | 0 | 0 | 0 | 0 | 0 | 0 | 0 | 0 | 0 | 0 | 0 | 0 | 0 | 0 | 0 | 0 | 0 | 0 | 355278.12 | 0 | 1283927.22 | 0 | 928649.1 | 0 | 505062.45 | 149784.33 | 0 | 149784.33 | 355278.12 | 0 | 0 | 0 | 0 | 0 | 0 | 0 | 0 | 0 | 0 | 0 | 0 | 0 | 0 | 0 | 0 | 0 | 0 | 0 | 0 | 0 | 0 | 0 | 0 | 0 | 0 | 0 | 0 | 0 | 0 | 0 | 0 | 0 | 0 | 0 | 0 | 0 | 0 | 0 | 0 | 0 | 0 | 0 | 0 | 0 | 0 | 0 | 0 | 0 | 0 | 0 | 0 | 0 | 0 | 0 | 0 | 0 | 0 | 0 | 0 | 0 | 0 | 0 | 0 | 0 | 0 | 0 | 0 | 0 | 0 | 0 | 0 | 0 | 0 | 0 | 0 | 0 | 0 | 0 | 0 | 0 | 0 | 0 | 0 | 0 | 0 | 0 | 0 | 0 | 0 | 0 | 0 | 0 | 0 | 0 | 0 | 0 | 0 | 0 | 0 | 0 | 0 | 0 | 0 | 0 | 0 | 0 | 0 | 0 | 0 | 0 | 0 | 0 | 0 | 0 | 0 | 0 | 0 | 0
19 | 1 |  |  |  |  | Здание ОПУ | [19 empty] | 1 | [187 empty] | 0
17 | 1 | 709 | 709 | 185 | м10-08-001-01 | Приборы ПС приемно-контрольные, пусковые, концентратор: блок базовый на 10 лучей | ШТ | 1 | 0 | 1 |  |  |  | 6145.21 | 257.77 | 0 | 0 | 5887.44 | 0 | 7.2 | 0 | 0 | 5298.7 | 2708.22 |  | 48216218 | 6100.3764 | 212.9364 | 0 | 0 | 5887.44 | 0 | 7.2 | 0 | 0 | 6100.3764 | 212.9364 | 0 | 0 | 5887.44 | 0 | 7.2 | 0 | 0 | 90 | 46 | 1 | 1 |  |  | 1 | 1 | 1 | 1 |  |  |  |  | 0 | 2 | ГЭСНм-2022, м10-08-001-01, приказ Минстроя России от 18.05.2022 г. № 378/пр |  |  | 110011 | 0 |  | 0 | 3 | 0 | 1 | 1 | 1 | 1 | 1 | 1 |  | 90 | 46 |  |  |  | 0 | 0 | 0 | [5 empty] | 0 |  | 0 | 6145.21 | 3161.34 | 0 | 0 | 817.7 | 0 | 7.2 | 0 | 0 | 5298.696 | 2708.2224 | [13 empty] | 0 | 0 | 1 | 1 |  |  |  | 1013 | ШТ | ШТ | 1 | [6 empty] | 45799543 | 3 | Монтажные работы | 0 |  | 2 | 110011 | Оборудование связи: прокладка и монтаж сетей связи | мФЕР-10 |  | (ШПС1 на стену) |  | 131584 | 0 | 0 | 0 | 0 | 0 | 7.2 | 0 | 0 | [17 empty] | 0 | 0 | 0 |  |  |  |  | 90 | 46 |  |  |  |  | 1 |  | 1055777875 | 2 | 1 | -2 | 0 | 0 | 0 | 14152.13 | 0 | 14152.13 | 0 |  | 0 | 0 | 0 |  | 0 | 1 | 0 | 0 | 0 | 0 | Пр/812-051.1-1 | Пр/774-051.1 | Оборудование связи: прокладка и монтаж сетей связи | Оборудование связи: прокладка и монтаж сетей связи | 0 | 0
17 | 1 |  |  | 186 | ТЦ_62.1.02.14_77_5007081181_22.09.2025_01_ | ШПС1 в составе: Шкаф с резервированным источником питания для монтажа средств пожарной автоматики (корпус, блок коммутации, резервированный источник питания 24В), 700х600х225, настенное исполнение | компл. | 1 | 0 | 1 |  |  |  | 38409.2 | 38409.2 | 0 | 0 | 0 | 0 | 0 | 0 | 0 | 0 | 0 |  | 48216218 | 38409.2 | 38409.2 | 0 | 0 | 0 | 0 | 0 | 0 | 0 | 38409.2 | 38409.2 | 0 | 0 | 0 | 0 | 0 | 0 | 0 | 0 | 0 | 1 | 1 |  |  | 1 | 1 | 1 | 1 |  |  |  |  | 3 | 3 | ТЦ_62.1.02.14_77_5007081181_22.09.2025_01_359.1 |  |  | 100 | 0 |  | 0 | 5 | 0 | 1 | 1 | 1 | 1 | 1 | 1 |  | 0 | 0 |  |  |  | 0 | 0 | 0 | [5 empty] | 0 |  | 0 | 38409.2 | 38409.2 | 0 | 0 | 0 | 0 | 0 | 0 | 0 | 0 | 0 | [13 empty] | 0 | 0 | 1 | 1 |  |  |  | 1013 | компл. | компл. | 1 | [6 empty] | 45799867 | 5 | оборудование | 0 |  | 3 | 100 | Оборудование | оборудование (03) |  |  |  | 131072 | 0 | 38409.2 | 0 | 0 | 0 | 0 | 0 | 0 | [17 empty] | 0 | 38409.2 | 0 |  |  |  |  | 0 | 0 |  |  |  |  | 1 |  | -1553541329 | 2 | 0 | -2 | 0 | 0 | 0 | 38409.2 | 0 | 0 | 0 |  | 0 | 0 | 0 |  | 0 | 1 | 0 | 0 | 0 | 0 |  |  |  |  | 0 | 0
17 | 1 | 715 | 715 | 187 | м08-01-121-06 | Аккумулятор кислотный стационарный, тип: С-10, СК-10, С-12, СК-12 | ШТ | 2 | 0 | 2 |  |  |  | 9003.53 | 942.23 | 0 | 0 | 8061.3 | 0 | 10.3 | 0 | 0 | 7819.46 | 4111.26 |  | 48216218 | 4468.8939 | 438.2464 | 0 | 0 | 4030.6475 | 0 | 5.15 | 0 | 0 | 4468.8939 | 438.2464 | 0 | 0 | 4030.6475 | 0 | 5.15 | 0 | 0 | 97 | 51 | 1 | 1 |  |  | 1 | 1 | 1 | 1 |  |  |  |  | 0 | 2 | ГЭСНм-2022, м08-01-121-06, приказ Минстроя России от 18.05.2022 г. № 378/пр |  |  | 108001 | 0 |  | 0 | 3 | 0 | 1 | 1 | 1 | 1 | 1 | 1 |  | 97 | 51 |  |  |  | 0 | 0 | 0 | [5 empty] | 0 |  | 0 | 9003.53 | 489793.96 | 0 | 0 | 782.65 | 0 | 5.15 | 0 | 0 | 7819.461 | 4111.263 | [13 empty] | 0 | 0 | 1 | 1 |  |  |  | 1013 | ШТ | ШТ | 1 | [6 empty] | 45799455 | 3 | Монтажные работы | 0 |  | 2 | 108001 | Электротехнические установки: на других объектах | мФЕР-08 |  | (прим. Установка аккумуляторной батареи в ШПС1) |  | 131584 | 0 | 0 | 0 | 0 | 0 | 5.15 | 0 | 0 | [17 empty] | 0 | 0 | 0 |  |  |  |  | 97 | 51 |  |  |  |  | 1 |  | -188700212 | 2 | 1 | -2 | 0 | 0 | 0 | 20934.25 | 0 | 20934.25 | 0 |  | 0 | 0 | 0 |  | 0 | 1 | 0 | 0 | 0 | 0 | Пр/812-049.3-1 | Пр/774-049.3 | Электротехнические установки: на других объектах | Электротехнические установки: на других объектах | 0 | 0
17 | 1 |  |  | 188 | ТЦ_62.4.01.01_77_5007081181_22.09.2025_01_ | Аккумуляторная батарея 12В 40Ач | ШТ | 2 | 0 | 2 |  |  |  | 48386.26 | 48386.26 | 0 | 0 | 0 | 0 | 0 | 0 | 0 | 0 | 0 |  | 48216218 | 24193.13 | 24193.13 | 0 | 0 | 0 | 0 | 0 | 0 | 0 | 24193.13 | 24193.13 | 0 | 0 | 0 | 0 | 0 | 0 | 0 | 0 | 0 | 1 | 1 |  |  | 1 | 1 | 1 | 1 |  |  |  |  | 3 | 3 | ТЦ_62.4.01.01_77_5007081181_22.09.2025_01_314.1 |  |  | 100 | 0 |  | 0 | 5 | 0 | 1 | 1 | 1 | 1 | 1 | 1 |  | 0 | 0 |  |  |  | 0 | 0 | 0 | [5 empty] | 0 |  | 0 | 48386.26 | 24193.13 | 0 | 0 | 0 | 0 | 0 | 0 | 0 | 0 | 0 | [13 empty] | 0 | 0 | 1 | 1 |  |  |  | 1013 | ШТ | ШТ | 1 | [6 empty] | 45799867 | 5 | оборудование | 0 |  | 3 | 100 | Оборудование | оборудование (03) |  |  |  | 131072 | 0 | 24193.13 | 0 | 0 | 0 | 0 | 0 | 0 | [17 empty] | 0 | 48386.26 | 0 |  |  |  |  | 0 | 0 |  |  |  |  | 1 |  | -1427751042 | 2 | 0 | -2 | 0 | 0 | 0 | 48386.26 | 0 | 0 | 0 |  | 0 | 0 | 0 |  | 0 | 1 | 0 | 0 | 0 | 0 |  |  |  |  | 0 | 0
17 | 1 | 732 | 732 | 189 | м10-02-016-06 | Отдельно устанавливаемый: преобразователь или блок питания | ШТ | 2 | 0 | 2 |  |  |  | 20094.05 | 1446.89 | 1197.44 | 719.58 | 16730.14 | 0 | 18.6 | 0.8 | 0 | 15704.75 | 8026.87 |  | 48216218 | 9563.5909 | 599.7999 | 598.72 | 359.788 | 8365.071 | 0 | 9.3 | 0.4 | 0 | 9923.3789 | 599.7999 | 598.72 | 359.788 | 8365.071 | 0 | 9.3 | 0.4 | 0 | 90 | 46 | 1 | 1 |  |  | 1 | 1 | 1 | 1 |  |  |  |  | 0 | 2 | ГЭСНм-2022 доп.10, м10-02-016-06, приказ Минстроя России от 13.05.2024 г. № 323/пр |  |  | 110001 | 0 |  | 0 | 3 | 0 | 1 | 1 | 1 | 1 | 1 | 1 |  | 90 | 46 |  |  |  | 0 | 0 | 0 | [5 empty] | 0 |  | 0 | 20094.05 | 1344849.09 | 1496.8 | 899.47 | 899.47 | 0 | 9.3 | 0.4 | 0 | 15704.748 | 8026.8712 | [13 empty] | 0 | 0 | 1 | 1 |  |  |  | 1013 | ШТ | ШТ | 1 | [6 empty] | 45799460 | 3 | Монтажные работы | 0 |  | 2 | 110001 | Оборудование связи: прокладка и монтаж сетей связи | мФЕР-10 |  | (прим. оптический преобразователь в ШПС1 ) |  | 131584 | 0 | 0 | 0 | 0 | 0 | 9.3 | 0.4 | 0 | [17 empty] | 0 | 0 | 0 |  |  |  |  | 90 | 46 |  |  |  |  | 1 |  | 1567407423 | 2 | 1 | -2 | 0 | 0 | 0 | 43825.67 | 0 | 43825.67 | 0 |  | 0 | 0 | 0 |  | 0 | 1 | 0 | 0 | 0 | 0 | Пр/812-051.1-1 | Пр/774-051.1 | Оборудование связи: прокладка и монтаж сетей связи | Оборудование связи: прокладка и монтаж сетей связи | 0 | 0
17 | 1 |  |  | 190 | ТЦ_89.1.61.01_77_5007081181_22.09.2025_01_ | Оптический преобразователь | ШТ | 2 | 0 | 2 |  |  |  | 28158.9 | 28158.9 | 0 | 0 | 0 | 0 | 0 | 0 | 0 | 0 | 0 |  | 48216218 | 14079.45 | 14079.45 | 0 | 0 | 0 | 0 | 0 | 0 | 0 | 14079.45 | 14079.45 | 0 | 0 | 0 | 0 | 0 | 0 | 0 | 0 | 0 | 1 | 1 |  |  | 1 | 1 | 1 | 1 |  |  |  |  | 3 | 3 | ТЦ_89.1.61.01_77_5007081181_22.09.2025_01_338.1 |  |  | 100 | 0 |  | 0 | 5 | 0 | 1 | 1 | 1 | 1 | 1 | 1 |  | 0 | 0 |  |  |  | 0 | 0 | 0 | [5 empty] | 0 |  | 0 | 28158.9 | 14079.45 | 0 | 0 | 0 | 0 | 0 | 0 | 0 | 0 | 0 | [13 empty] | 0 | 0 | 1 | 1 |  |  |  | 1013 | ШТ | ШТ | 1 | [6 empty] | 45799867 | 5 | оборудование | 0 |  | 3 | 100 | Оборудование | оборудование (03) |  |  |  | 131072 | 0 | 14079.45 | 0 | 0 | 0 | 0 | 0 | 0 | [17 empty] | 0 | 28158.9 | 0 |  |  |  |  | 0 | 0 |  |  |  |  | 1 |  | -1451766078 | 2 | 0 | -2 | 0 | 0 | 0 | 28158.9 | 0 | 0 | 0 |  | 0 | 0 | 0 |  | 0 | 1 | 0 | 0 | 0 | 0 |  |  |  |  | 0 | 0
17 | 1 | 739 | 739 | 191 | м10-08-001-09 | Приборы приемно-контрольные объектовые на: 2 луча | ШТ | 1 | 0 | 1 |  |  |  | 4943.31 | 149.27 | 0 | 0 | 4794.04 | 0 | 5.7 | 0 | 0 | 4314.64 | 2205.26 |  | 48216218 | 4929.1513 | 135.1093 | 0 | 0 | 4794.042 | 0 | 5.7 | 0 | 0 | 4929.1513 | 135.1093 | 0 | 0 | 4794.042 | 0 | 5.7 | 0 | 0 | 90 | 46 | 1 | 1 |  |  | 1 | 1 | 1 | 1 |  |  |  |  | 0 | 2 | ГЭСНм-2022, м10-08-001-09, приказ Минстроя России от 18.05.2022 г. № 378/пр |  |  | 110011 | 0 |  | 0 | 3 | 0 | 1 | 1 | 1 | 1 | 1 | 1 |  | 90 | 46 |  |  |  | 0 | 0 | 0 | [5 empty] | 0 |  | 0 | 4943.31 | 8790.16 | 0 | 0 | 841.06 | 0 | 5.7 | 0 | 0 | 4314.636 | 2205.2584 | [13 empty] | 0 | 0 | 1 | 1 |  |  |  | 1013 | ШТ | ШТ | 1 | [6 empty] | 45799543 | 3 | Монтажные работы | 0 |  | 2 | 110011 | Оборудование связи: прокладка и монтаж сетей связи | мФЕР-10 |  | (контроллер адресной двухпроводной системы ШПС-1) |  | 131584 | 0 | 0 | 0 | 0 | 0 | 5.7 | 0 | 0 | [17 empty] | 0 | 0 | 0 |  |  |  |  | 90 | 46 |  |  |  |  | 1 |  | -183139435 | 2 | 1 | -2 | 0 | 0 | 0 | 11463.21 | 0 | 11463.21 | 0 |  | 0 | 0 | 0 |  | 0 | 1 | 0 | 0 | 0 | 0 | Пр/812-051.1-1 | Пр/774-051.1 | Оборудование связи: прокладка и монтаж сетей связи | Оборудование связи: прокладка и монтаж сетей связи | 0 | 0
17 | 1 |  |  | 192 | ТЦ_89.1.61.02_77_5007081181_22.09.2025_01_ | Контроллер адресной двухпроводной подсистемы | ШТ | 1 | 0 | 1 |  |  |  | 5117.56 | 5117.56 | 0 | 0 | 0 | 0 | 0 | 0 | 0 | 0 | 0 |  | 48216218 | 5117.56 | 5117.56 | 0 | 0 | 0 | 0 | 0 | 0 | 0 | 5117.56 | 5117.56 | 0 | 0 | 0 | 0 | 0 | 0 | 0 | 0 | 0 | 1 | 1 |  |  | 1 | 1 | 1 | 1 |  |  |  |  | 3 | 3 | ТЦ_89.1.61.02_77_5007081181_22.09.2025_01_331.1 |  |  | 100 | 0 |  | 0 | 5 | 0 | 1 | 1 | 1 | 1 | 1 | 1 |  | 0 | 0 |  |  |  | 0 | 0 | 0 | [5 empty] | 0 |  | 0 | 5117.56 | 5117.56 | 0 | 0 | 0 | 0 | 0 | 0 | 0 | 0 | 0 | [13 empty] | 0 | 0 | 1 | 1 |  |  |  | 1013 | ШТ | ШТ | 1 | [6 empty] | 45799867 | 5 | оборудование | 0 |  | 3 | 100 | Оборудование | оборудование (03) |  |  |  | 131072 | 0 | 5117.56 | 0 | 0 | 0 | 0 | 0 | 0 | [17 empty] | 0 | 5117.56 | 0 |  |  |  |  | 0 | 0 |  |  |  |  | 1 |  | 476248921 | 2 | 0 | -2 | 0 | 0 | 0 | 5117.56 | 0 | 0 | 0 |  | 0 | 0 | 0 |  | 0 | 1 | 0 | 0 | 0 | 0 |  |  |  |  | 0 | 0
17 | 1 | 745 | 745 | 193 | м10-08-001-01 | Приборы ПС приемно-контрольные, пусковые, концентратор: блок базовый на 10 лучей | ШТ | 3 | 0 | 3 |  |  |  | 18435.63 | 773.31 | 0 | 0 | 17662.32 | 0 | 21.6 | 0 | 0 | 15896.09 | 8124.67 |  | 48216218 | 6100.3764 | 212.9364 | 0 | 0 | 5887.44 | 0 | 7.2 | 0 | 0 | 6100.3764 | 212.9364 | 0 | 0 | 5887.44 | 0 | 7.2 | 0 | 0 | 90 | 46 | 1 | 1 |  |  | 1 | 1 | 1 | 1 |  |  |  |  | 0 | 2 | ГЭСНм-2022, м10-08-001-01, приказ Минстроя России от 18.05.2022 г. № 378/пр |  |  | 110011 | 0 |  | 0 | 3 | 0 | 1 | 1 | 1 | 1 | 1 | 1 |  | 90 | 46 |  |  |  | 0 | 0 | 0 | [5 empty] | 0 |  | 0 | 18435.63 | 3161.34 | 0 | 0 | 817.7 | 0 | 7.2 | 0 | 0 | 15896.088 | 8124.6672 | [13 empty] | 0 | 0 | 1 | 1 |  |  |  | 1013 | ШТ | ШТ | 1 | [6 empty] | 45799543 | 3 | Монтажные работы | 0 |  | 2 | 110011 | Оборудование связи: прокладка и монтаж сетей связи | мФЕР-10 |  | (Монтаж контрольно-пускового блока в ШПС1) |  | 131584 | 0 | 0 | 0 | 0 | 0 | 7.2 | 0 | 0 | [17 empty] | 0 | 0 | 0 |  |  |  |  | 90 | 46 |  |  |  |  | 1 |  | 1055777875 | 2 | 1 | -2 | 0 | 0 | 0 | 42456.39 | 0 | 42456.39 | 0 |  | 0 | 0 | 0 |  | 0 | 1 | 0 | 0 | 0 | 0 | Пр/812-051.1-1 | Пр/774-051.1 | Оборудование связи: прокладка и монтаж сетей связи | Оборудование связи: прокладка и монтаж сетей связи | 0 | 0
17 | 1 |  |  | 194 | ТЦ_89.1.61.02_77_5007081181_22.09.2025_01_ | Блок контрольно-пусковой (Управление шестью исполнительными устройствами, контроль исправности цепей подключения исполнительных устройств, RS-485, 24 VDC) | ШТ | 3 | 0 | 3 |  |  |  | 18324.15 | 18324.15 | 0 | 0 | 0 | 0 | 0 | 0 | 0 | 0 | 0 |  | 48216218 | 6108.05 | 6108.05 | 0 | 0 | 0 | 0 | 0 | 0 | 0 | 6108.05 | 6108.05 | 0 | 0 | 0 | 0 | 0 | 0 | 0 | 0 | 0 | 1 | 1 |  |  | 1 | 1 | 1 | 1 |  |  |  |  | 3 | 3 | ТЦ_89.1.61.02_77_5007081181_22.09.2025_01_318.1 |  |  | 100 | 0 |  | 0 | 5 | 0 | 1 | 1 | 1 | 1 | 1 | 1 |  | 0 | 0 |  |  |  | 0 | 0 | 0 | [5 empty] | 0 |  | 0 | 18324.15 | 6108.05 | 0 | 0 | 0 | 0 | 0 | 0 | 0 | 0 | 0 | [13 empty] | 0 | 0 | 1 | 1 |  |  |  | 1013 | ШТ | ШТ | 1 | [6 empty] | 45799867 | 5 | оборудование | 0 |  | 3 | 100 | Оборудование | оборудование (03) |  |  |  | 131072 | 0 | 6108.05 | 0 | 0 | 0 | 0 | 0 | 0 | [17 empty] | 0 | 18324.15 | 0 |  |  |  |  | 0 | 0 |  |  |  |  | 1 |  | 1249769831 | 2 | 0 | -2 | 0 | 0 | 0 | 18324.15 | 0 | 0 | 0 |  | 0 | 0 | 0 |  | 0 | 1 | 0 | 0 | 0 | 0 |  |  |  |  | 0 | 0
17 | 1 | 748 | 748 | 195 | м10-04-030-02 | Дополнительная установка на пультах и панелях: реле | ШТ | 8 | 0 | 8 |  |  |  | 3014.44 | 59.04 | 0 | 0 | 2955.4 | 0 | 4 | 0 | 0 | 2807.63 | 1566.36 |  | 48216218 | 376.8135 | 7.3885 | 0 | 0 | 369.425 | 0 | 0.5 | 0 | 0 | 376.8135 | 7.3885 | 0 | 0 | 369.425 | 0 | 0.5 | 0 | 0 | 95 | 53 | 1 | 1 |  |  | 1 | 1 | 1 | 1 |  |  |  |  | 0 | 2 | ГЭСНм-2022, м10-04-030-02, приказ Минстроя России от 18.05.2022 г. № 378/пр |  |  | 110004 | 0 |  | 0 | 3 | 0 | 1 | 1 | 1 | 1 | 1 | 1 |  | 95 | 53 |  |  |  | 0 | 0 | 0 | [5 empty] | 0 |  | 0 | 3014.44 | 3.69 | 0 | 0 | 738.85 | 0 | 0.5 | 0 | 0 | 2807.63 | 1566.362 | [13 empty] | 0 | 0 | 1 | 1 |  |  |  | 1013 | ШТ | ШТ | 1 | [6 empty] | 45799462 | 3 | Монтажные работы | 0 |  | 2 | 110004 | Оборудование связи: монтаж радиотелевизионного и электронного оборудования | мФЕР-10 |  |  |  | 131072 | 0 | 0 | 0 | 0 | 0 | 0.5 | 0 | 0 | [17 empty] | 0 | 0 | 0 |  |  |  |  | 95 | 53 |  |  |  |  | 1 |  | -857418927 | 2 | 1 | -2 | 0 | 0 | 0 | 7388.43 | 0 | 7388.43 | 0 |  | 0 | 0 | 0 |  | 0 | 1 | 0 | 0 | 0 | 0 | Пр/812-051.2-1 | Пр/774-051.2 | Оборудование связи: монтаж радиотелевизионного и электронного оборудования | Оборудование связи: монтаж радиотелевизионного и электронного оборудования | 0 | 0
17 | 1 |  |  | 196 | ТЦ_89.1.62.01_77_5007081181_22.09.2025_01_ | Устройство коммутационное (реле) | ШТ | 8 | 0 | 8 |  |  |  | 11901.12 | 11901.12 | 0 | 0 | 0 | 0 | 0 | 0 | 0 | 0 | 0 |  | 48216218 | 1487.64 | 1487.64 | 0 | 0 | 0 | 0 | 0 | 0 | 0 | 1487.64 | 1487.64 | 0 | 0 | 0 | 0 | 0 | 0 | 0 | 0 | 0 | 1 | 1 |  |  | 1 | 1 | 1 | 1 |  |  |  |  | 3 | 3 | ТЦ_89.1.62.01_77_5007081181_22.09.2025_01_349.1 |  |  | 100 | 0 |  | 0 | 5 | 0 | 1 | 1 | 1 | 1 | 1 | 1 |  | 0 | 0 |  |  |  | 0 | 0 | 0 | [5 empty] | 0 |  | 0 | 11901.12 | 1487.64 | 0 | 0 | 0 | 0 | 0 | 0 | 0 | 0 | 0 | [13 empty] | 0 | 0 | 1 | 1 |  |  |  | 1013 | ШТ | ШТ | 1 | [6 empty] | 45799867 | 5 | оборудование | 0 |  | 3 | 100 | Оборудование | оборудование (03) |  |  |  | 131072 | 0 | 1487.64 | 0 | 0 | 0 | 0 | 0 | 0 | [17 empty] | 0 | 11901.12 | 0 |  |  |  |  | 0 | 0 |  |  |  |  | 1 |  | -227437690 | 2 | 0 | -2 | 0 | 0 | 0 | 11901.12 | 0 | 0 | 0 |  | 0 | 0 | 0 |  | 0 | 1 | 0 | 0 | 0 | 0 |  |  |  |  | 0 | 0
17 | 1 | 751 | 751 | 197 | м10-08-006-05 | Пульт или табло с количеством сигналов: свыше 20 до 30 | ШТ | 1 | 0 | 1 |  |  |  | 9056.73 | 190.53 | 0 | 0 | 8866.2 | 0 | 12 | 0 | 0 | 7979.58 | 4078.45 |  | 48216218 | 9053.7642 | 187.5642 | 0 | 0 | 8866.2 | 0 | 12 | 0 | 0 | 9053.7642 | 187.5642 | 0 | 0 | 8866.2 | 0 | 12 | 0 | 0 | 90 | 46 | 1 | 1 |  |  | 1 | 1 | 1 | 1 |  |  |  |  | 0 | 2 | ГЭСНм-2022, м10-08-006-05, приказ Минстроя России от 18.05.2022 г. № 378/пр |  |  | 110011 | 0 |  | 0 | 3 | 0 | 1 | 1 | 1 | 1 | 1 | 1 |  | 90 | 46 |  |  |  | 0 | 0 | 0 | [5 empty] | 0 |  | 0 | 9056.73 | 308.82 | 0 | 0 | 738.85 | 0 | 12 | 0 | 0 | 7979.58 | 4078.452 | [13 empty] | 0 | 0 | 1 | 1 |  |  |  | 1013 | ШТ | ШТ | 1 | [6 empty] | 45799543 | 3 | Монтажные работы | 0 |  | 2 | 110011 | Оборудование связи: прокладка и монтаж сетей связи | мФЕР-10 |  | (блок индикации с клавиатурой) |  | 131584 | 0 | 0 | 0 | 0 | 0 | 12 | 0 | 0 | [17 empty] | 0 | 0 | 0 |  |  |  |  | 90 | 46 |  |  |  |  | 1 |  | -1390015172 | 2 | 1 | -2 | 0 | 0 | 0 | 21114.76 | 0 | 21114.76 | 0 |  | 0 | 0 | 0 |  | 0 | 1 | 0 | 0 | 0 | 0 | Пр/812-051.1-1 | Пр/774-051.1 | Оборудование связи: прокладка и монтаж сетей связи | Оборудование связи: прокладка и монтаж сетей связи | 0 | 0
17 | 1 |  |  | 198 | ТЦ_89.1.61.02_77_5007081181_22.09.2025_01_ | Блок индикации с клавиатурой | ШТ | 1 | 0 | 1 |  |  |  | 10263.58 | 10263.58 | 0 | 0 | 0 | 0 | 0 | 0 | 0 | 0 | 0 |  | 48216218 | 10263.58 | 10263.58 | 0 | 0 | 0 | 0 | 0 | 0 | 0 | 10263.58 | 10263.58 | 0 | 0 | 0 | 0 | 0 | 0 | 0 | 0 | 0 | 1 | 1 |  |  | 1 | 1 | 1 | 1 |  |  |  |  | 3 | 3 | ТЦ_89.1.61.02_77_5007081181_22.09.2025_01_317.1 |  |  | 100 | 0 |  | 0 | 5 | 0 | 1 | 1 | 1 | 1 | 1 | 1 |  | 0 | 0 |  |  |  | 0 | 0 | 0 | [5 empty] | 0 |  | 0 | 10263.58 | 10263.58 | 0 | 0 | 0 | 0 | 0 | 0 | 0 | 0 | 0 | [13 empty] | 0 | 0 | 1 | 1 |  |  |  | 1013 | ШТ | ШТ | 1 | [6 empty] | 45799867 | 5 | оборудование | 0 |  | 3 | 100 | Оборудование | оборудование (03) |  |  |  | 131072 | 0 | 10263.58 | 0 | 0 | 0 | 0 | 0 | 0 | [17 empty] | 0 | 10263.58 | 0 |  |  |  |  | 0 | 0 |  |  |  |  | 1 |  | 1127856921 | 2 | 0 | -2 | 0 | 0 | 0 | 10263.58 | 0 | 0 | 0 |  | 0 | 0 | 0 |  | 0 | 1 | 0 | 0 | 0 | 0 |  |  |  |  | 0 | 0
17 | 1 | 762 | 762 | 199 | м11-04-005-01 | Пульт, рабочее место, масса: до 0,3 т | ШТ | 1 | 0 | 1 |  |  |  | 15577.12 | 418.32 | 865.61 | 786.52 | 13506.67 | 0 | 18.5 | 0.869 | 0 | 12863.87 | 6574.87 |  | 48216218 | 14763.0107 | 392.2541 | 864.0916 | 786.5201 | 13506.665 | 0 | 18.5 | 0.869 | 0 | 15549.5308 | 392.2541 | 864.0916 | 786.5201 | 13506.665 | 0 | 18.5 | 0.869 | 0 | 90 | 46 | 1 | 1 |  |  | 1 | 1 | 1 | 1 |  |  |  |  | 0 | 2 | ГЭСНм-2022 доп.9, м11-04-005-01, приказ Минстроя России от 16.02.2024 г. № 102/пр |  |  | 111002 | 0 |  | 0 | 3 | 0 | 1 | 1 | 1 | 1 | 1 | 1 |  | 90 | 46 |  |  |  | 0 | 0 | 0 | [5 empty] | 0 |  | 0 | 15577.12 | 191137.24 | 2070.95 | 1833.98 | 730.09 | 0 | 18.5 | 0.869 | 0 | 12863.871 | 6574.8674 | [13 empty] | 0 | 0 | 1 | 1 |  |  |  | 1013 | ШТ | ШТ | 1 | [6 empty] | 45799468 | 3 | Монтажные работы | 0 |  | 2 | 111002 | Приборы, средства автоматизации и вычислительной техники | мФЕР-11 |  | (пульт контроля и управления пожарного) |  | 131584 | 0 | 0 | 0 | 0 | 0 | 18.5 | 0.87 | 0 | [17 empty] | 0 | 0 | 0 |  |  |  |  | 90 | 46 |  |  |  |  | 1 |  | -1756762615 | 2 | 1 | -2 | 0 | 0 | 0 | 35015.86 | 0 | 35015.86 | 0 |  | 0 | 0 | 0 |  | 0 | 1 | 0 | 0 | 0 | 0 | Пр/812-053.0-1 | Пр/774-053.0 | Приборы, средства автоматизации и вычислительной техники | Приборы, средства автоматизации и вычислительной техники | 0 | 0
17 | 1 |  |  | 200 | ТЦ_89.1.61.02_77_5007081181_22.09.2025_01_ | Пульт контроля и управления пожарный | ШТ | 1 | 0 | 1 |  |  |  | 15219.85 | 15219.85 | 0 | 0 | 0 | 0 | 0 | 0 | 0 | 0 | 0 |  | 48216218 | 15219.85 | 15219.85 | 0 | 0 | 0 | 0 | 0 | 0 | 0 | 15219.85 | 15219.85 | 0 | 0 | 0 | 0 | 0 | 0 | 0 | 0 | 0 | 1 | 1 |  |  | 1 | 1 | 1 | 1 |  |  |  |  | 3 | 3 | ТЦ_89.1.61.02_77_5007081181_22.09.2025_01_340.1 |  |  | 100 | 0 |  | 0 | 5 | 0 | 1 | 1 | 1 | 1 | 1 | 1 |  | 0 | 0 |  |  |  | 0 | 0 | 0 | [5 empty] | 0 |  | 0 | 15219.85 | 15219.85 | 0 | 0 | 0 | 0 | 0 | 0 | 0 | 0 | 0 | [13 empty] | 0 | 0 | 1 | 1 |  |  |  | 1013 | ШТ | ШТ | 1 | [6 empty] | 45799867 | 5 | оборудование | 0 |  | 3 | 100 | Оборудование | оборудование (03) |  |  |  | 131072 | 0 | 15219.85 | 0 | 0 | 0 | 0 | 0 | 0 | [17 empty] | 0 | 15219.85 | 0 |  |  |  |  | 0 | 0 |  |  |  |  | 1 |  | -932301660 | 2 | 0 | -2 | 0 | 0 | 0 | 15219.85 | 0 | 0 | 0 |  | 0 | 0 | 0 |  | 0 | 1 | 0 | 0 | 0 | 0 |  |  |  |  | 0 | 0
17 | 1 | 769 | 769 | 201 | м10-08-002-02 | Извещатель ПС автоматический: дымовой, фотоэлектрический, радиоизотопный, световой в нормальном исполнении | ШТ | 16 | 0 | 16 |  |  |  | 22206.84 | 1169.21 | 0 | 0 | 21037.63 | 0 | 26.88 | 0 | 0 | 18933.87 | 9677.31 |  | 48216218 | 1375.2815 | 60.4295 | 0 | 0 | 1314.852 | 0 | 1.68 | 0 | 0 | 1375.2815 | 60.4295 | 0 | 0 | 1314.852 | 0 | 1.68 | 0 | 0 | 90 | 46 | 1 | 1 |  |  | 1 | 1 | 1 | 1 |  |  |  |  | 0 | 2 | ГЭСНм-2022 доп.14, м10-08-002-02, приказ Минстроя России от 19.05.2025 г. № 299/пр |  |  | 110011 | 0 |  | 0 | 3 | 0 | 1 | 1 | 1 | 1 | 1 | 1 |  | 90 | 46 |  |  |  | 0 | 0 | 0 | [5 empty] | 0 |  | 0 | 22206.84 | 8755.37 | 0 | 0 | 782.65 | 0 | 1.68 | 0 | 0 | 18933.867 | 9677.3098 | [13 empty] | 0 | 0 | 1 | 1 |  |  |  | 1013 | ШТ | ШТ | 1 | [6 empty] | 45799543 | 3 | Монтажные работы | 0 |  | 2 | 110011 | Оборудование связи: прокладка и монтаж сетей связи | мФЕР-10 |  |  |  | 131072 | 0 | 0 | 0 | 0 | 0 | 1.68 | 0 | 0 | [17 empty] | 0 | 0 | 0 |  |  |  |  | 90 | 46 |  |  |  |  | 1 |  | 655322840 | 2 | 1 | -2 | 0 | 0 | 0 | 50818.02 | 0 | 50818.02 | 0 |  | 0 | 0 | 0 |  | 0 | 1 | 0 | 0 | 0 | 0 | Пр/812-051.1-1 | Пр/774-051.1 | Оборудование связи: прокладка и монтаж сетей связи | Оборудование связи: прокладка и монтаж сетей связи | 0 | 0
17 | 1 |  |  | 202 | ТЦ_61.2.01.07_50_5040070405_11.09.2025_01_ | Извещатель пожарный дымовой оптико-электронный адресно аналоговый со встроенным изолятором короткого замыкания | ШТ | 3 | 0 | 3 |  |  |  | 5448.3 | 5448.3 | 0 | 0 | 0 | 0 | 0 | 0 | 0 | 0 | 0 |  | 48216218 | 1816.1 | 1816.1 | 0 | 0 | 0 | 0 | 0 | 0 | 0 | 1816.1 | 1816.1 | 0 | 0 | 0 | 0 | 0 | 0 | 0 | 0 | 0 | 1 | 1 |  |  | 1 | 1 | 1 | 1 |  |  |  |  | 3 | 3 | ТЦ_61.2.01.07_50_5040070405_11.09.2025_01_363.1 |  |  | 100 | 0 |  | 0 | 5 | 0 | 1 | 1 | 1 | 1 | 1 | 1 |  | 0 | 0 |  |  |  | 0 | 0 | 0 | [5 empty] | 0 |  | 0 | 5448.3 | 1816.1 | 0 | 0 | 0 | 0 | 0 | 0 | 0 | 0 | 0 | [13 empty] | 0 | 0 | 1 | 1 |  |  |  | 1013 | ШТ | ШТ | 1 | [6 empty] | 45799867 | 5 | оборудование | 0 |  | 3 | 100 | Оборудование | оборудование (03) |  |  |  | 131072 | 0 | 1816.1 | 0 | 0 | 0 | 0 | 0 | 0 | [17 empty] | 0 | 5448.3 | 0 |  |  |  |  | 0 | 0 |  |  |  |  | 1 |  | -1326501148 | 2 | 0 | -2 | 0 | 0 | 0 | 5448.3 | 0 | 0 | 0 |  | 0 | 0 | 0 |  | 0 | 1 | 0 | 0 | 0 | 0 |  |  |  |  | 0 | 0
17 | 1 |  |  | 203 | ТЦ_61.2.01.07_77_5007081181_22.09.2025_01_ | Извещатель пожарный дымовой оптико-электронный адресноаналоговый без встроенного изолятора короткого замыкания | ШТ | 13 | 0 | 13 |  |  |  | 21937.5 | 21937.5 | 0 | 0 | 0 | 0 | 0 | 0 | 0 | 0 | 0 |  | 48216218 | 1687.5 | 1687.5 | 0 | 0 | 0 | 0 | 0 | 0 | 0 | 1687.5 | 1687.5 | 0 | 0 | 0 | 0 | 0 | 0 | 0 | 0 | 0 | 1 | 1 |  |  | 1 | 1 | 1 | 1 |  |  |  |  | 3 | 3 | ТЦ_61.2.01.07_77_5007081181_22.09.2025_01_325.1 |  |  | 100 | 0 |  | 0 | 5 | 0 | 1 | 1 | 1 | 1 | 1 | 1 |  | 0 | 0 |  |  |  | 0 | 0 | 0 | [5 empty] | 0 |  | 0 | 21937.5 | 1687.5 | 0 | 0 | 0 | 0 | 0 | 0 | 0 | 0 | 0 | [13 empty] | 0 | 0 | 1 | 1 |  |  |  | 1013 | ШТ | ШТ | 1 | [6 empty] | 45799867 | 5 | оборудование | 0 |  | 3 | 100 | Оборудование | оборудование (03) |  |  |  | 131072 | 0 | 1687.5 | 0 | 0 | 0 | 0 | 0 | 0 | [17 empty] | 0 | 21937.5 | 0 |  |  |  |  | 0 | 0 |  |  |  |  | 1 |  | -363213163 | 2 | 0 | -2 | 0 | 0 | 0 | 21937.5 | 0 | 0 | 0 |  | 0 | 0 | 0 |  | 0 | 1 | 0 | 0 | 0 | 0 |  |  |  |  | 0 | 0
17 | 1 | 774 | 774 | 204 | м08-01-083-01 | Устройство сигнально-блокировочное | ШТ | 4 | 0 | 4 |  |  |  | 7311.78 | 862.74 | 0 | 0 | 6449.04 | 0 | 8.24 | 0 | 0 | 6255.57 | 3289.01 |  | 48216218 | 1811.6762 | 199.4172 | 0 | 0 | 1612.259 | 0 | 2.06 | 0 | 0 | 1811.6762 | 199.4172 | 0 | 0 | 1612.259 | 0 | 2.06 | 0 | 0 | 97 | 51 | 1 | 1 |  |  | 1 | 1 | 1 | 1 |  |  |  |  | 0 | 2 | ГЭСНм-2022, м08-01-083-01, приказ Минстроя России от 18.05.2022 г. № 378/пр |  |  | 108001 | 0 |  | 0 | 3 | 0 | 1 | 1 | 1 | 1 | 1 | 1 |  | 97 | 51 |  |  |  | 0 | 0 | 0 | [5 empty] | 0 |  | 0 | 7311.78 | 50587.8 | 0 | 0 | 782.65 | 0 | 2.06 | 0 | 0 | 6255.5688 | 3289.0104 | [13 empty] | 0 | 0 | 1 | 1 |  |  |  | 1013 | ШТ | ШТ | 1 | [6 empty] | 45799455 | 3 | Монтажные работы | 0 |  | 2 | 108001 | Электротехнические установки: на других объектах | мФЕР-08 |  | (прим. извещатель пожарный ручной) |  | 131584 | 0 | 0 | 0 | 0 | 0 | 2.06 | 0 | 0 | [17 empty] | 0 | 0 | 0 |  |  |  |  | 97 | 51 |  |  |  |  | 1 |  | 1846560246 | 2 | 1 | -2 | 0 | 0 | 0 | 16856.36 | 0 | 16856.36 | 0 |  | 0 | 0 | 0 |  | 0 | 1 | 0 | 0 | 0 | 0 | Пр/812-049.3-1 | Пр/774-049.3 | Электротехнические установки: на других объектах | Электротехнические установки: на других объектах | 0 | 0
17 | 1 |  |  | 205 | ТЦ_61.2.02.03_77_5007081181_22.09.2025_01_ | Извещатель пожарный ручной адресный со встроенным изолятором короткого замыкания | ШТ | 4 | 0 | 4 |  |  |  | 4750 | 4750 | 0 | 0 | 0 | 0 | 0 | 0 | 0 | 0 | 0 |  | 48216218 | 1187.5 | 1187.5 | 0 | 0 | 0 | 0 | 0 | 0 | 0 | 1187.5 | 1187.5 | 0 | 0 | 0 | 0 | 0 | 0 | 0 | 0 | 0 | 1 | 1 |  |  | 1 | 1 | 1 | 1 |  |  |  |  | 3 | 3 | ТЦ_61.2.02.03_77_5007081181_22.09.2025_01_326.1 |  |  | 100 | 0 |  | 0 | 5 | 0 | 1 | 1 | 1 | 1 | 1 | 1 |  | 0 | 0 |  |  |  | 0 | 0 | 0 | [5 empty] | 0 |  | 0 | 4750 | 1187.5 | 0 | 0 | 0 | 0 | 0 | 0 | 0 | 0 | 0 | [13 empty] | 0 | 0 | 1 | 1 |  |  |  | 1013 | ШТ | ШТ | 1 | [6 empty] | 45799867 | 5 | оборудование | 0 |  | 3 | 100 | Оборудование | оборудование (03) |  |  |  | 131072 | 0 | 1187.5 | 0 | 0 | 0 | 0 | 0 | 0 | [17 empty] | 0 | 4750 | 0 |  |  |  |  | 0 | 0 |  |  |  |  | 1 |  | -35115059 | 2 | 0 | -2 | 0 | 0 | 0 | 4750 | 0 | 0 | 0 |  | 0 | 0 | 0 |  | 0 | 1 | 0 | 0 | 0 | 0 |  |  |  |  | 0 | 0
17 | 1 | 778 | 778 | 206 | м10-04-101-15 | Транспарант световой (табло) | ШТ | 4 | 0 | 4 |  |  |  | 6488.19 | 226.99 | 0 | 0 | 6261.2 | 0 | 8 | 0 | 0 | 5948.14 | 3318.44 |  | 48216218 | 1612.7748 | 47.4748 | 0 | 0 | 1565.3 | 0 | 2 | 0 | 0 | 1612.7748 | 47.4748 | 0 | 0 | 1565.3 | 0 | 2 | 0 | 0 | 95 | 53 | 1 | 1 |  |  | 1 | 1 | 1 | 1 |  |  |  |  | 0 | 2 | ГЭСНм-2022 доп.13, м10-04-101-15, приказ Минстроя России от 07.02.2025 г. № 69/пр |  |  | 110004 | 0 |  | 0 | 3 | 0 | 1 | 1 | 1 | 1 | 1 | 1 |  | 95 | 53 |  |  |  | 0 | 0 | 0 | [5 empty] | 0 |  | 0 | 6488.19 | 1467.41 | 0 | 0 | 782.65 | 0 | 2 | 0 | 0 | 5948.14 | 3318.436 | [13 empty] | 0 | 0 | 1 | 1 |  |  |  | 1013 | ШТ | ШТ | 1 | [6 empty] | 45799462 | 3 | Монтажные работы | 0 |  | 2 | 110004 | Оборудование связи: монтаж радиотелевизионного и электронного оборудования | мФЕР-10 |  | (табло «Выход») |  | 131584 | 0 | 0 | 0 | 0 | 0 | 2 | 0 | 0 | [17 empty] | 0 | 0 | 0 |  |  |  |  | 95 | 53 |  |  |  |  | 1 |  | 1476406321 | 2 | 1 | -2 | 0 | 0 | 0 | 15754.77 | 0 | 15754.77 | 0 |  | 0 | 0 | 0 |  | 0 | 1 | 0 | 0 | 0 | 0 | Пр/812-051.2-1 | Пр/774-051.2 | Оборудование связи: монтаж радиотелевизионного и электронного оборудования | Оборудование связи: монтаж радиотелевизионного и электронного оборудования | 0 | 0
17 | 1 |  |  | 207 | ТЦ_61.2.04.07_77_5007081181_22.09.2025_01_ | Оповещатель охранно-пожарный световой (табло «Выход») | ШТ | 4 | 0 | 4 |  |  |  | 2100 | 2100 | 0 | 0 | 0 | 0 | 0 | 0 | 0 | 0 | 0 |  | 48216218 | 525 | 525 | 0 | 0 | 0 | 0 | 0 | 0 | 0 | 525 | 525 | 0 | 0 | 0 | 0 | 0 | 0 | 0 | 0 | 0 | 1 | 1 |  |  | 1 | 1 | 1 | 1 |  |  |  |  | 3 | 3 | ТЦ_61.2.04.07_77_5007081181_22.09.2025_01_337.1 |  |  | 100 | 0 |  | 0 | 5 | 0 | 1 | 1 | 1 | 1 | 1 | 1 |  | 0 | 0 |  |  |  | 0 | 0 | 0 | [5 empty] | 0 |  | 0 | 2100 | 525 | 0 | 0 | 0 | 0 | 0 | 0 | 0 | 0 | 0 | [13 empty] | 0 | 0 | 1 | 1 |  |  |  | 1013 | ШТ | ШТ | 1 | [6 empty] | 45799867 | 5 | оборудование | 0 |  | 3 | 100 | Оборудование | оборудование (03) |  |  |  | 131072 | 0 | 525 | 0 | 0 | 0 | 0 | 0 | 0 | [17 empty] | 0 | 2100 | 0 |  |  |  |  | 0 | 0 |  |  |  |  | 1 |  | 201215430 | 2 | 0 | -2 | 0 | 0 | 0 | 2100 | 0 | 0 | 0 |  | 0 | 0 | 0 |  | 0 | 1 | 0 | 0 | 0 | 0 |  |  |  |  | 0 | 0
17 | 1 | 783 | 783 | 208 | м10-04-101-07 | Громкоговоритель или звуковая колонка: в помещении | ШТ | 12 | 0 | 12 |  |  |  | 19810.56 | 2078.16 | 0 | 0 | 17732.4 | 0 | 24 | 0 | 0 | 16845.78 | 9398.17 |  | 48216218 | 1633.4982 | 155.7982 | 0 | 0 | 1477.7 | 0 | 2 | 0 | 0 | 1633.4982 | 155.7982 | 0 | 0 | 1477.7 | 0 | 2 | 0 | 0 | 95 | 53 | 1 | 1 |  |  | 1 | 1 | 1 | 1 |  |  |  |  | 0 | 2 | ГЭСНм-2022 доп.13, м10-04-101-07, приказ Минстроя России от 07.02.2025 г. № 69/пр |  |  | 110004 | 0 |  | 0 | 3 | 0 | 1 | 1 | 1 | 1 | 1 | 1 |  | 95 | 53 |  |  |  | 0 | 0 | 0 | [5 empty] | 0 |  | 0 | 19810.56 | 26149.85 | 0 | 0 | 738.85 | 0 | 2 | 0 | 0 | 16845.78 | 9398.172 | [13 empty] | 0 | 0 | 1 | 1 |  |  |  | 1013 | ШТ | ШТ | 1 | [6 empty] | 45799462 | 3 | Монтажные работы | 0 |  | 2 | 110004 | Оборудование связи: монтаж радиотелевизионного и электронного оборудования | мФЕР-10 |  | (прим. оповещатель охранно-пожарный звуковой) |  | 131584 | 0 | 0 | 0 | 0 | 0 | 2 | 0 | 0 | [17 empty] | 0 | 0 | 0 |  |  |  |  | 95 | 53 |  |  |  |  | 1 |  | 1625029094 | 2 | 1 | -2 | 0 | 0 | 0 | 46054.51 | 0 | 46054.51 | 0 |  | 0 | 0 | 0 |  | 0 | 1 | 0 | 0 | 0 | 0 | Пр/812-051.2-1 | Пр/774-051.2 | Оборудование связи: монтаж радиотелевизионного и электронного оборудования | Оборудование связи: монтаж радиотелевизионного и электронного оборудования | 0 | 0
17 | 1 |  |  | 209 | ТЦ_61.2.04.05_77_5007081181_22.09.2025_01_ | Оповещатель охранно-пожарный звуковой | ШТ | 12 | 0 | 12 |  |  |  | 5700 | 5700 | 0 | 0 | 0 | 0 | 0 | 0 | 0 | 0 | 0 |  | 48216218 | 475 | 475 | 0 | 0 | 0 | 0 | 0 | 0 | 0 | 475 | 475 | 0 | 0 | 0 | 0 | 0 | 0 | 0 | 0 | 0 | 1 | 1 |  |  | 1 | 1 | 1 | 1 |  |  |  |  | 3 | 3 | ТЦ_61.2.04.05_77_5007081181_22.09.2025_01_336.1 |  |  | 100 | 0 |  | 0 | 5 | 0 | 1 | 1 | 1 | 1 | 1 | 1 |  | 0 | 0 |  |  |  | 0 | 0 | 0 | [5 empty] | 0 |  | 0 | 5700 | 475 | 0 | 0 | 0 | 0 | 0 | 0 | 0 | 0 | 0 | [13 empty] | 0 | 0 | 1 | 1 |  |  |  | 1013 | ШТ | ШТ | 1 | [6 empty] | 45799867 | 5 | оборудование | 0 |  | 3 | 100 | Оборудование | оборудование (03) |  |  |  | 131072 | 0 | 475 | 0 | 0 | 0 | 0 | 0 | 0 | [17 empty] | 0 | 5700 | 0 |  |  |  |  | 0 | 0 |  |  |  |  | 1 |  | 1144968027 | 2 | 0 | -2 | 0 | 0 | 0 | 5700 | 0 | 0 | 0 |  | 0 | 0 | 0 |  | 0 | 1 | 0 | 0 | 0 | 0 |  |  |  |  | 0 | 0
17 | 1 | 786 | 786 | 210 | м11-03-001-01 | Приборы, устанавливаемые на металлоконструкциях, щитах и пультах, масса: до 5 кг | ШТ | 16 | 0 | 16 |  |  |  | 6937.99 | 231.9 | 0 | 0 | 6706.09 | 0 | 8.32 | 0 | 0 | 6035.48 | 3084.8 |  | 48216218 | 432.9233 | 13.7929 | 0 | 0 | 419.1304 | 0 | 0.52 | 0 | 0 | 432.9233 | 13.7929 | 0 | 0 | 419.1304 | 0 | 0.52 | 0 | 0 | 90 | 46 | 1 | 1 |  |  | 1 | 1 | 1 | 1 |  |  |  |  | 0 | 2 | ГЭСНм-2022, м11-03-001-01, приказ Минстроя России от 18.05.2022 г. № 378/пр |  |  | 111001 | 0 |  | 0 | 3 | 0 | 1 | 1 | 1 | 1 | 1 | 1 |  | 90 | 46 |  |  |  | 0 | 0 | 0 | [5 empty] | 0 |  | 0 | 6937.99 | 178.87 | 0 | 0 | 806.02 | 0 | 0.52 | 0 | 0 | 6035.481 | 3084.8014 | [13 empty] | 0 | 0 | 1 | 1 |  |  |  | 1013 | ШТ | ШТ | 1 | [6 empty] | 45799466 | 3 | Монтажные работы | 0 |  | 2 | 111001 | Приборы, средства автоматизации и вычислительной техники | мФЕР-11 |  | (Монтаж модуля подключения нагрузки на стену ) |  | 131584 | 0 | 0 | 0 | 0 | 0 | 0.52 | 0 | 0 | [17 empty] | 0 | 0 | 0 |  |  |  |  | 90 | 46 |  |  |  |  | 1 |  | 1201304450 | 2 | 1 | -2 | 0 | 0 | 0 | 16058.27 | 0 | 16058.27 | 0 |  | 0 | 0 | 0 |  | 0 | 1 | 0 | 0 | 0 | 0 | Пр/812-053.0-1 | Пр/774-053.0 | Приборы, средства автоматизации и вычислительной техники | Приборы, средства автоматизации и вычислительной техники | 0 | 0
17 | 1 |  |  | 211 | ТЦ_89.1.61.02_77_5007081181_22.09.2025_01_ | Модуль подключения нагрузки | ШТ | 16 | 0 | 16 |  |  |  | 1955.36 | 1955.36 | 0 | 0 | 0 | 0 | 0 | 0 | 0 | 0 | 0 |  | 48216218 | 122.21 | 122.21 | 0 | 0 | 0 | 0 | 0 | 0 | 0 | 122.21 | 122.21 | 0 | 0 | 0 | 0 | 0 | 0 | 0 | 0 | 0 | 1 | 1 |  |  | 1 | 1 | 1 | 1 |  |  |  |  | 3 | 3 | ТЦ_89.1.61.02_77_5007081181_22.09.2025_01_333.1 |  |  | 100 | 0 |  | 0 | 5 | 0 | 1 | 1 | 1 | 1 | 1 | 1 |  | 0 | 0 |  |  |  | 0 | 0 | 0 | [5 empty] | 0 |  | 0 | 1955.36 | 122.21 | 0 | 0 | 0 | 0 | 0 | 0 | 0 | 0 | 0 | [13 empty] | 0 | 0 | 1 | 1 |  |  |  | 1013 | ШТ | ШТ | 1 | [6 empty] | 45799867 | 5 | оборудование | 0 |  | 3 | 100 | Оборудование | оборудование (03) |  |  |  | 131072 | 0 | 122.21 | 0 | 0 | 0 | 0 | 0 | 0 | [17 empty] | 0 | 1955.36 | 0 |  |  |  |  | 0 | 0 |  |  |  |  | 1 |  | 483771206 | 2 | 0 | -2 | 0 | 0 | 0 | 1955.36 | 0 | 0 | 0 |  | 0 | 0 | 0 |  | 0 | 1 | 0 | 0 | 0 | 0 |  |  |  |  | 0 | 0
19 | 1 |  |  |  |  | Прокладка кабеля | [19 empty] | 1 | [187 empty] | 0
19 | 1 |  |  |  |  | Норма отхода материалов принята на основании прил.8.4: кабели всех марок и сечений-2%, трубы пластмассовые - 2% | [19 empty] | 1 | [187 empty] | 0
17 | 1 | 790 | 790 | 212 | м08-02-409-09 | Труба гофрированная ПВХ для защиты проводов и кабелей по установленным конструкциям, по стенам, колоннам, потолкам, основанию пола | 100 м | 2 | 0 | 2 |  |  |  | 23480.45 | 753.11 | 0 | 0 | 22727.34 | 0 | 30.4 | 0 | 0 | 22045.52 | 11590.94 |  | 48216218 | 11714.566 | 350.894 | 0 | 0 | 11363.672 | 0 | 15.2 | 0 | 0 | 11714.566 | 350.894 | 0 | 0 | 11363.672 | 0 | 15.2 | 0 | 0 | 97 | 51 | 1 | 1 |  |  | 1 | 1 | 1 | 1 |  |  |  |  | 0 | 2 | ГЭСНм-2022, м08-02-409-09, приказ Минстроя России от 18.05.2022 г. № 378/пр |  |  | 108001 | 0 |  | 0 | 3 | 0 | 1 | 1 | 1 | 1 | 1 | 1 |  | 97 | 51 |  |  |  | 0 | 0 | 0 | [5 empty] | 0 |  | 0 | 23480.45 | 186.64 | 0 | 0 | 747.61 | 0 | 15.2 | 0 | 0 | 22045.5198 | 11590.9434 | [13 empty] | 0 | 0 | 1 | 1 |  |  |  | 1003 | 100 м | 100 м | 100 | [6 empty] | 45799455 | 3 | Монтажные работы | 0 |  | 2 | 108001 | Электротехнические установки: на других объектах | мФЕР-08 |  |  |  | 131072 | 0 | 0 | 0 | 0 | 0 | 15.2 | 0 | 0 | [17 empty] | 0 | 0 | 0 |  |  |  |  | 97 | 51 |  |  |  |  | 1 |  | 1581588926 | 2 | 1 | -2 | 0 | 0 | 0 | 57116.91 | 0 | 57116.91 | 0 |  | 0 | 0 | 0 |  | 0 | 1 | 0 | 0 | 0 | 0 | Пр/812-049.3-1 | Пр/774-049.3 | Электротехнические установки: на других объектах | Электротехнические установки: на других объектах | 0 | 0
17 | 1 | 797 | 797 | 213 | м08-02-390-01 | Короба пластмассовые: шириной до 40 мм | 100 м | 3.05 | 0 | 3.05 |  |  |  | 39958.16 | 1484.92 | 1.7 | 21.2 | 38450.34 | 0 | 49.6845 | 0.0305 | 0 | 37317.39 | 19620.49 |  | 48216218 | 13049.982 | 442.9407 | 0.3732 | 6.9504 | 12606.6681 | 0 | 16.29 | 0.01 | 0 | 13056.9324 | 442.9407 | 0.3732 | 6.9504 | 12606.6681 | 0 | 16.29 | 0.01 | 0 | 97 | 51 | 1 | 1 |  |  | 1 | 1 | 1 | 1 |  |  |  |  | 0 | 2 | ГЭСНм-2022, м08-02-390-01, приказ Минстроя России от 18.05.2022 г. № 378/пр |  |  | 108001 | 0 |  | 0 | 3 | 0 | 1 | 1 | 1 | 1 | 1 | 1 |  | 97 | 51 |  |  |  | 0 | 0 | 0 | [5 empty] | 0 |  | 0 | 39958.16 | 128425.22 | 55.61 | 695.04 | 773.89 | 0 | 16.29 | 0.01 | 0 | 37317.3938 | 19620.4854 | [13 empty] | 0 | 0 | 1 | 1 |  |  |  | 1003 | 100 м | 100 м | 100 | [6 empty] | 45799455 | 3 | Монтажные работы | 0 |  | 2 | 108001 | Электротехнические установки: на других объектах | мФЕР-08 |  |  |  | 131072 | 0 | 0 | 0 | 0 | 0 | 16.29 | 0.01 | 0 | [17 empty] | 0 | 0 | 0 |  |  |  |  | 97 | 51 |  |  |  |  | 1 |  | 2146178230 | 2 | 1 | -2 | 0 | 0 | 0 | 96896.04 | 0 | 96896.04 | 0 |  | 0 | 0 | 0 |  | 0 | 1 | 0 | 0 | 0 | 0 | Пр/812-049.3-1 | Пр/774-049.3 | Электротехнические установки: на других объектах | Электротехнические установки: на других объектах | 0 | 0
17 | 1 | 807 | 807 | 214 | м08-02-412-01 | Затягивание провода в проложенные трубы и металлические рукава первого одножильного или многожильного в общей оплетке, суммарное сечение: до 2,5 мм2 | 100 м | 2 | 0 | 2 |  |  |  | 7388.1 | 439.31 | 41.24 | 36.68 | 6870.87 | 0 | 8.98 | 0.04 | 0 | 6700.32 | 3522.85 |  | 48216218 | 3662.166 | 206.1168 | 20.6155 | 18.3398 | 3435.4337 | 0 | 4.49 | 0.02 | 0 | 3680.5058 | 206.1168 | 20.6155 | 18.3398 | 3435.4337 | 0 | 4.49 | 0.02 | 0 | 97 | 51 | 1 | 1 |  |  | 1 | 1 | 1 | 1 |  |  |  |  | 0 | 2 | ГЭСНм-2022 доп.9, м08-02-412-01, приказ Минстроя России от 16.02.2024 г. № 102/пр |  |  | 108001 | 0 |  | 0 | 3 | 0 | 1 | 1 | 1 | 1 | 1 | 1 |  | 97 | 51 |  |  |  | 0 | 0 | 0 | [5 empty] | 0 |  | 0 | 7388.1 | 59948.14 | 2061.55 | 1833.98 | 765.13 | 0 | 4.49 | 0.02 | 0 | 6700.3235 | 3522.8505 | [13 empty] | 0 | 0 | 1 | 1 |  |  |  | 1003 | 100 м | 100 м | 100 | [6 empty] | 45799455 | 3 | Монтажные работы | 0 |  | 2 | 108001 | Электротехнические установки: на других объектах | мФЕР-08 |  |  |  | 131072 | 0 | 0 | 0 | 0 | 0 | 4.49 | 0.02 | 0 | [17 empty] | 0 | 0 | 0 |  |  |  |  | 97 | 51 |  |  |  |  | 1 |  | -179377431 | 2 | 1 | -2 | 0 | 0 | 0 | 17611.27 | 0 | 17611.27 | 0 |  | 0 | 0 | 0 |  | 0 | 1 | 0 | 0 | 0 | 0 | Пр/812-049.3-1 | Пр/774-049.3 | Электротехнические установки: на других объектах | Электротехнические установки: на других объектах | 0 | 0
17 | 1 |  |  | 215 | ТЦ_21.1.06.04_77_5007081181_22.09.2025_01_ | Огнестойкий кабель симметричный для систем охраны и противопожарной защиты, с пониженным дымо- и газовыделением, сечением 1х2х0,75 (ДПЛС) | м | 220.32 | 0 | 220.32 |  |  |  | 48195 | 48195 | 0 | 0 | 0 | 0 | 0 | 0 | 0 | 0 | 0 |  | 48216218 | 218.75 | 218.75 | 0 | 0 | 0 | 0 | 0 | 0 | 0 | 218.75 | 218.75 | 0 | 0 | 0 | 0 | 0 | 0 | 0 | 0 | 0 | 1 | 1 |  |  | 1 | 1 | 1 | 1 |  |  |  |  | 3 | 2 | ТЦ_21.1.06.04_77_5007081181_22.09.2025_01_299.1 |  |  | 1100 | 0 |  | 0 | 8 | 0 | 1 | 1 | 1 | 1 | 1 | 1 |  | 0 | 0 |  |  |  | 0 | 0 | 0 | [5 empty] | 0 |  | 0 | 48195 | 218.75 | 0 | 0 | 0 | 0 | 0 | 0 | 0 | 0 | 0 | [13 empty] | 0 | 0 | 1 | 1 |  |  |  | 1003 | м | м | 1 | [6 empty] | 45799882 | 8 | Материалы строительные | 0 |  | 1 | 1100 | Материалы, изделия и конструкции | материалы (03) |  |  |  | 131072 | 0 | 218.75 | 0 | 0 | 0 | 0 | 0 | 0 | [17 empty] | 0 | 0 | 0 |  |  |  |  | 0 | 0 |  |  |  |  | 1 |  | 224776880 | 2 | 0 | -2 | 0 | 0 | 0 | 48195 | 0 | 48195 | 0 |  | 0 | 0 | 0 |  | 0 | 1 | 0 | 0 | 0 | 0 |  |  |  |  | 0 | 0
17 | 1 | 818 | 818 | 216 | м08-02-402-01 | Кабель трех-пятижильный по установленным конструкциям и лоткам с установкой ответвительных коробок: в помещениях с нормальной средой сечением жилы до 10 мм2 | 100 м | 3.05 | 0 | 3.05 |  |  |  | 31806.26 | 1866.47 | 816.59 | 559.37 | 28563.83 | 0 | 37.332 | 0.61 | 0 | 28249.5 | 14852.83 |  | 48216218 | 10249.5178 | 616.59 | 267.7366 | 183.398 | 9365.1912 | 0 | 12.24 | 0.2 | 0 | 10432.9158 | 616.59 | 267.7366 | 183.398 | 9365.1912 | 0 | 12.24 | 0.2 | 0 | 97 | 51 | 1 | 1 |  |  | 1 | 1 | 1 | 1 |  |  |  |  | 0 | 2 | ГЭСНм-2022, м08-02-402-01, приказ Минстроя России от 18.05.2022 г. № 378/пр |  |  | 108001 | 0 |  | 0 | 3 | 0 | 1 | 1 | 1 | 1 | 1 | 1 |  | 97 | 51 |  |  |  | 0 | 0 | 0 | [5 empty] | 0 |  | 0 | 31806.26 | 419.64 | 2090.06 | 1833.98 | 765.13 | 0 | 12.24 | 0.2 | 0 | 28249.504 | 14852.832 | [13 empty] | 0 | 0 | 1 | 1 |  |  |  | 1003 | 100 м | 100 м | 100 | [6 empty] | 45799455 | 3 | Монтажные работы | 0 |  | 2 | 108001 | Электротехнические установки: на других объектах | мФЕР-08 |  |  |  | 131072 | 0 | 0 | 0 | 0 | 0 | 12.24 | 0.2 | 0 | [17 empty] | 0 | 0 | 0 |  |  |  |  | 97 | 51 |  |  |  |  | 1 |  | 1095198527 | 2 | 1 | -2 | 0 | 0 | 0 | 74908.59 | 0 | 74908.59 | 0 |  | 0 | 0 | 0 |  | 0 | 1 | 0 | 0 | 0 | 0 | Пр/812-049.3-1 | Пр/774-049.3 | Электротехнические установки: на других объектах | Электротехнические установки: на других объектах | 0 | 0
17 | 1 |  |  | 217 | ТЦ_21.1.06.04_77_5007081181_22.09.2025_01_ | Огнестойкий кабель симметричный для систем охраны и противопожарной защиты, с пониженным дымо- и газовыделением, сечением 1х2х1 | м | 15.3 | 0 | 15.3 |  |  |  | 3174.75 | 3174.75 | 0 | 0 | 0 | 0 | 0 | 0 | 0 | 0 | 0 |  | 48216218 | 207.5 | 207.5 | 0 | 0 | 0 | 0 | 0 | 0 | 0 | 207.5 | 207.5 | 0 | 0 | 0 | 0 | 0 | 0 | 0 | 0 | 0 | 1 | 1 |  |  | 1 | 1 | 1 | 1 |  |  |  |  | 3 | 2 | ТЦ_21.1.06.04_77_5007081181_22.09.2025_01_300.1 |  |  | 1100 | 0 |  | 0 | 8 | 0 | 1 | 1 | 1 | 1 | 1 | 1 |  | 0 | 0 |  |  |  | 0 | 0 | 0 | [5 empty] | 0 |  | 0 | 3174.75 | 207.5 | 0 | 0 | 0 | 0 | 0 | 0 | 0 | 0 | 0 | [13 empty] | 0 | 0 | 1 | 1 |  |  |  | 1003 | м | м | 1 | [6 empty] | 45799882 | 8 | Материалы строительные | 0 |  | 1 | 1100 | Материалы, изделия и конструкции | материалы (03) |  |  |  | 131072 | 0 | 207.5 | 0 | 0 | 0 | 0 | 0 | 0 | [17 empty] | 0 | 0 | 0 |  |  |  |  | 0 | 0 |  |  |  |  | 1 |  | -1696501859 | 2 | 0 | -2 | 0 | 0 | 0 | 3174.75 | 0 | 3174.75 | 0 |  | 0 | 0 | 0 |  | 0 | 1 | 0 | 0 | 0 | 0 |  |  |  |  | 0 | 0
17 | 1 |  |  | 218 | ТЦ_21.1.06.04_77_5007081181_22.09.2025_01_ | Огнестойкий кабель симметричный для промышленного интерфейса RS-485, с пониженным дымо- и газовыделением, сечением 2х2х0,64 | м | 30.6 | 0 | 30.6 |  |  |  | 7458.75 | 7458.75 | 0 | 0 | 0 | 0 | 0 | 0 | 0 | 0 | 0 |  | 48216218 | 243.75 | 243.75 | 0 | 0 | 0 | 0 | 0 | 0 | 0 | 243.75 | 243.75 | 0 | 0 | 0 | 0 | 0 | 0 | 0 | 0 | 0 | 1 | 1 |  |  | 1 | 1 | 1 | 1 |  |  |  |  | 3 | 2 | ТЦ_21.1.06.04_77_5007081181_22.09.2025_01_298.1 |  |  | 1100 | 0 |  | 0 | 8 | 0 | 1 | 1 | 1 | 1 | 1 | 1 |  | 0 | 0 |  |  |  | 0 | 0 | 0 | [5 empty] | 0 |  | 0 | 7458.75 | 243.75 | 0 | 0 | 0 | 0 | 0 | 0 | 0 | 0 | 0 | [13 empty] | 0 | 0 | 1 | 1 |  |  |  | 1003 | м | м | 1 | [6 empty] | 45799882 | 8 | Материалы строительные | 0 |  | 1 | 1100 | Материалы, изделия и конструкции | материалы (03) |  |  |  | 131072 | 0 | 243.75 | 0 | 0 | 0 | 0 | 0 | 0 | [17 empty] | 0 | 0 | 0 |  |  |  |  | 0 | 0 |  |  |  |  | 1 |  | 1541427105 | 2 | 0 | -2 | 0 | 0 | 0 | 7458.75 | 0 | 7458.75 | 0 |  | 0 | 0 | 0 |  | 0 | 1 | 0 | 0 | 0 | 0 |  |  |  |  | 0 | 0
17 | 1 |  |  | 219 | ТЦ_21.1.06.04_77_5007081181_22.09.2025_01_ | Огнестойкий кабель симметричный для систем охраны и противопожарной защиты, с пониженным дымо- и газовыделением, сечением 2х2х1,5 | м | 228.48 | 0 | 228.48 |  |  |  | 27132 | 27132 | 0 | 0 | 0 | 0 | 0 | 0 | 0 | 0 | 0 |  | 48216218 | 118.75 | 118.75 | 0 | 0 | 0 | 0 | 0 | 0 | 0 | 118.75 | 118.75 | 0 | 0 | 0 | 0 | 0 | 0 | 0 | 0 | 0 | 1 | 1 |  |  | 1 | 1 | 1 | 1 |  |  |  |  | 3 | 2 | ТЦ_21.1.06.04_77_5007081181_22.09.2025_01_301.1 |  |  | 1100 | 0 |  | 0 | 8 | 0 | 1 | 1 | 1 | 1 | 1 | 1 |  | 0 | 0 |  |  |  | 0 | 0 | 0 | [5 empty] | 0 |  | 0 | 27132 | 118.75 | 0 | 0 | 0 | 0 | 0 | 0 | 0 | 0 | 0 | [13 empty] | 0 | 0 | 1 | 1 |  |  |  | 1003 | м | м | 1 | [6 empty] | 45799882 | 8 | Материалы строительные | 0 |  | 1 | 1100 | Материалы, изделия и конструкции | материалы (03) |  |  |  | 131072 | 0 | 118.75 | 0 | 0 | 0 | 0 | 0 | 0 | [17 empty] | 0 | 0 | 0 |  |  |  |  | 0 | 0 |  |  |  |  | 1 |  | -972800258 | 2 | 0 | -2 | 0 | 0 | 0 | 27132 | 0 | 27132 | 0 |  | 0 | 0 | 0 |  | 0 | 1 | 0 | 0 | 0 | 0 |  |  |  |  | 0 | 0
17 | 1 | 822 | 822 | 220 | м11-06-002-01 | Электрические проводки в щитах и пультах: шкафных и панельных | 100 м | 0.06 | 0 | 0.06 |  |  |  | 516.12 | 15.83 | 0 | 0 | 500.29 | 0 | 0.5562 | 0 | 0 | 450.26 | 230.13 |  | 48216218 | 8591.4811 | 253.3942 | 0 | 0 | 8338.0869 | 0 | 9.27 | 0 | 0 | 8591.4811 | 253.3942 | 0 | 0 | 8338.0869 | 0 | 9.27 | 0 | 0 | 90 | 46 | 1 | 1 |  |  | 1 | 1 | 1 | 1 |  |  |  |  | 0 | 2 | ГЭСНм-2022, м11-06-002-01, приказ Минстроя России от 18.05.2022 г. № 378/пр |  |  | 111003 | 0 |  | 0 | 3 | 0 | 1 | 1 | 1 | 1 | 1 | 1 |  | 90 | 46 |  |  |  | 0 | 0 | 0 | [5 empty] | 0 |  | 0 | 516.12 | 512.3 | 0 | 0 | 899.47 | 0 | 9.27 | 0 | 0 | 450.261 | 230.1334 | [13 empty] | 0 | 0 | 1 | 1 |  |  |  | 1003 | 100 м | 100 м | 100 | [6 empty] | 45799469 | 3 | Монтажные работы | 0 |  | 2 | 111003 | Приборы, средства автоматизации и вычислительной техники | мФЕР-11 |  |  |  | 131072 | 0 | 0 | 0 | 0 | 0 | 9.27 | 0 | 0 | [17 empty] | 0 | 0 | 0 |  |  |  |  | 90 | 46 |  |  |  |  | 1 |  | 953431532 | 2 | 1 | -2 | 0 | 0 | 0 | 1196.51 | 0 | 1196.51 | 0 |  | 0 | 0 | 0 |  | 0 | 1 | 0 | 0 | 0 | 0 | Пр/812-053.0-1 | Пр/774-053.0 | Приборы, средства автоматизации и вычислительной техники | Приборы, средства автоматизации и вычислительной техники | 0 | 0
17 | 1 |  |  | 221 | ТЦ_21.1.08.01_77_5007081181_22.09.2025_01_ | Кабель симметричный для систем охраны и противопожарной защиты огнестойкий, групповой прокладки, с пониженным дымо- и газовыделением, сечением 1х2х1 (24VDC) | м | 3.06 | 0 | 3.06 |  |  |  | 325.13 | 325.13 | 0 | 0 | 0 | 0 | 0 | 0 | 0 | 0 | 0 |  | 48216218 | 106.25 | 106.25 | 0 | 0 | 0 | 0 | 0 | 0 | 0 | 106.25 | 106.25 | 0 | 0 | 0 | 0 | 0 | 0 | 0 | 0 | 0 | 1 | 1 |  |  | 1 | 1 | 1 | 1 |  |  |  |  | 3 | 2 | ТЦ_21.1.08.01_77_5007081181_22.09.2025_01_287.1 |  |  | 1100 | 0 |  | 0 | 8 | 0 | 1 | 1 | 1 | 1 | 1 | 1 |  | 0 | 0 |  |  |  | 0 | 0 | 0 | [5 empty] | 0 |  | 0 | 325.13 | 106.25 | 0 | 0 | 0 | 0 | 0 | 0 | 0 | 0 | 0 | [13 empty] | 0 | 0 | 1 | 1 |  |  |  | 1003 | м | м | 1 | [6 empty] | 45799882 | 8 | Материалы строительные | 0 |  | 1 | 1100 | Материалы, изделия и конструкции | материалы (03) |  |  |  | 131072 | 0 | 106.25 | 0 | 0 | 0 | 0 | 0 | 0 | [17 empty] | 0 | 0 | 0 |  |  |  |  | 0 | 0 |  |  |  |  | 1 |  | 325554859 | 2 | 0 | -2 | 0 | 0 | 0 | 325.13 | 0 | 325.13 | 0 |  | 0 | 0 | 0 |  | 0 | 1 | 0 | 0 | 0 | 0 |  |  |  |  | 0 | 0
17 | 1 |  |  | 222 | ТЦ_21.1.08.01_77_5007081181_22.09.2025_01_ | Кабель симметричный, для промышленного интерфейса RS-485, огнестойкий, групповой прокладки, с пониженным дымо- и газовыделением, сечением 2х2х0,64 | м | 3.06 | 0 | 3.06 |  |  |  | 742.69 | 742.69 | 0 | 0 | 0 | 0 | 0 | 0 | 0 | 0 | 0 |  | 48216218 | 242.71 | 242.71 | 0 | 0 | 0 | 0 | 0 | 0 | 0 | 242.71 | 242.71 | 0 | 0 | 0 | 0 | 0 | 0 | 0 | 0 | 0 | 1 | 1 |  |  | 1 | 1 | 1 | 1 |  |  |  |  | 3 | 2 | ТЦ_21.1.08.01_77_5007081181_22.09.2025_01_288.1 |  |  | 1100 | 0 |  | 0 | 8 | 0 | 1 | 1 | 1 | 1 | 1 | 1 |  | 0 | 0 |  |  |  | 0 | 0 | 0 | [5 empty] | 0 |  | 0 | 742.69 | 242.71 | 0 | 0 | 0 | 0 | 0 | 0 | 0 | 0 | 0 | [13 empty] | 0 | 0 | 1 | 1 |  |  |  | 1003 | м | м | 1 | [6 empty] | 45799882 | 8 | Материалы строительные | 0 |  | 1 | 1100 | Материалы, изделия и конструкции | материалы (03) |  |  |  | 131072 | 0 | 242.71 | 0 | 0 | 0 | 0 | 0 | 0 | [17 empty] | 0 | 0 | 0 |  |  |  |  | 0 | 0 |  |  |  |  | 1 |  | 2033815403 | 2 | 0 | -2 | 0 | 0 | 0 | 742.69 | 0 | 742.69 | 0 |  | 0 | 0 | 0 |  | 0 | 1 | 0 | 0 | 0 | 0 |  |  |  |  | 0 | 0
17 | 1 | 831 | 831 |  | м08-02-158-14 | Заделка концевая сухая для 3-5-жильного кабеля с пластмассовой и резиновой изоляцией напряжением: до 1 кВ, сечение одной жилы от 1,5 до 35 мм2 | ШТ | 144 | 0 | 144 |  |  |  | 125953.4 | 18979.41 | 2968.63 | 2640.94 | 101364.42 | 0 | 132.48 | 2.88 | 0 | 100885.2 | 53042.73 |  | -1 | 839.7028 | 115.1677 | 20.6155 | 18.3398 | 703.9196 | 0 | 0.92 | 0.02 | 0 | 858.0426 | 115.1677 | 20.6155 | 18.3398 | 703.9196 | 0 | 0.92 | 0.02 | 0 | 97 | 51 | 1 | 1 |  |  | 1 | 1 | 1 | 1 |  |  |  |  | 0 | 2 | ГЭСНм-2022 доп.14, м08-02-158-14, приказ Минстроя России от 19.05.2025 г. № 299/пр |  |  | 108001 | 0 |  | 0 | 3 | 0 | 1 | 1 | 1 | 1 | 1 | 1 |  | 97 | 51 |  |  |  | 0 | 0 | 0 | [5 empty] | 0 |  | 0 | 125953.4 | 272320.88 | 2061.55 | 1833.98 | 765.13 | 0 | 0.92 | 0.02 | 0 | 100885.1992 | 53042.7336 | [13 empty] | 0 | 0 | 1 | 1 |  |  |  | 1013 | ШТ | ШТ | 1 | [6 empty] | 45799455 | 3 | Монтажные работы | 0 |  | 2 | 108001 | Электротехнические установки: на других объектах | мФЕР-08 |  |  |  | 132096 | 0 | 0 | 0 | 0 | 0 | 0.92 | 0.02 | 0 | [17 empty] | 0 | 0 | 0 |  |  |  |  | 97 | 51 |  |  |  |  | 1 |  | -1221519705 | 2 | 1 | -2 | 0 | 0 | 0 | 279881.33 | 0 | 279881.33 | 0 |  | 0 | 0 | 0 |  | 0 | 1 | 0 | 0 | 0 | 0 | Пр/812-049.3-1 | Пр/774-049.3 | Электротехнические установки: на других объектах | Электротехнические установки: на других объектах | 0 | 0
17 | 1 | 833 | 833 |  | м08-02-144-01 | Присоединение к зажимам жил проводов или кабелей сечением: до 2,5 мм2 | 100 ШТ | 2.88 | 0 | 2.88 |  |  |  | 21577.38 | 423.07 | 0 | 0 | 21154.31 | 0 | 27.648 | 0 | 0 | 20519.68 | 10788.7 |  | -1 | 7492.153 | 146.905 | 0 | 0 | 7345.248 | 0 | 9.6 | 0 | 0 | 7492.153 | 146.905 | 0 | 0 | 7345.248 | 0 | 9.6 | 0 | 0 | 97 | 51 | 1 | 1 |  |  | 1 | 1 | 1 | 1 |  |  |  |  | 0 | 2 | ГЭСНм-2022, м08-02-144-01, приказ Минстроя России от 18.05.2022 г. № 378/пр |  |  | 108001 | 0 |  | 0 | 3 | 0 | 1 | 1 | 1 | 1 | 1 | 1 |  | 97 | 51 |  |  |  | 0 | 0 | 0 | [5 empty] | 0 |  | 0 | 21577.38 | 73.45 | 0 | 0 | 765.13 | 0 | 9.6 | 0 | 0 | 20519.6807 | 10788.6981 | [13 empty] | 0 | 0 | 1 | 1 |  |  |  | 1013 | 100 ШТ | 100 ШТ | 1 | [6 empty] | 45799455 | 3 | Монтажные работы | 0 |  | 2 | 108001 | Электротехнические установки: на других объектах | мФЕР-08 |  |  |  | 132096 | 0 | 0 | 0 | 0 | 0 | 9.6 | 0 | 0 | [17 empty] | 0 | 0 | 0 |  |  |  |  | 97 | 51 |  |  |  |  | 1 |  | -2083128612 | 2 | 1 | -2 | 0 | 0 | 0 | 52885.76 | 0 | 52885.76 | 0 |  | 0 | 0 | 0 |  | 0 | 1 | 0 | 0 | 0 | 0 | Пр/812-049.3-1 | Пр/774-049.3 | Электротехнические установки: на других объектах | Электротехнические установки: на других объектах | 0 | 0
17 | 1 | 835 | 835 |  | м11-04-028-01 | Включение в аппаратуру разъемов штепсельных, количество контактов в разъеме: до 14 шт. | ШТ | 2 | 0 | 2 |  |  |  | 343.38 | 6.72 | 0 | 0 | 336.66 | 0 | 0.44 | 0 | 0 | 302.99 | 154.86 |  | -1 | 171.6952 | 3.3666 | 0 | 0 | 168.3286 | 0 | 0.22 | 0 | 0 | 171.6952 | 3.3666 | 0 | 0 | 168.3286 | 0 | 0.22 | 0 | 0 | 90 | 46 | 1 | 1 |  |  | 1 | 1 | 1 | 1 |  |  |  |  | 0 | 2 | ГЭСНм-2022, м11-04-028-01, приказ Минстроя России от 18.05.2022 г. № 378/пр |  |  | 111002 | 0 |  | 0 | 3 | 0 | 1 | 1 | 1 | 1 | 1 | 1 |  | 90 | 46 |  |  |  | 0 | 0 | 0 | [5 empty] | 0 |  | 0 | 343.38 | 1.68 | 0 | 0 | 765.13 | 0 | 0.22 | 0 | 0 | 302.994 | 154.8636 | [13 empty] | 0 | 0 | 1 | 1 |  |  |  | 1013 | ШТ | ШТ | 1 | [6 empty] | 45799468 | 3 | Монтажные работы | 0 |  | 2 | 111002 | Приборы, средства автоматизации и вычислительной техники | мФЕР-11 |  |  |  | 132096 | 0 | 0 | 0 | 0 | 0 | 0.22 | 0 | 0 | [17 empty] | 0 | 0 | 0 |  |  |  |  | 90 | 46 |  |  |  |  | 1 |  | -231045765 | 2 | 1 | -2 | 0 | 0 | 0 | 801.23 | 0 | 801.23 | 0 |  | 0 | 0 | 0 |  | 0 | 1 | 0 | 0 | 0 | 0 | Пр/812-053.0-1 | Пр/774-053.0 | Приборы, средства автоматизации и вычислительной техники | Приборы, средства автоматизации и вычислительной техники | 0 | 0
17 | 1 |  |  | 223 | ТЦ_102_77_5007081181_22.09.2025_01_305.1 | Патч-корд, одномодовый, 10м | ШТ | 2 | 0 | 2 |  |  |  | 1600 | 1600 | 0 | 0 | 0 | 0 | 0 | 0 | 0 | 0 | 0 |  | 48216218 | 800 | 800 | 0 | 0 | 0 | 0 | 0 | 0 | 0 | 800 | 800 | 0 | 0 | 0 | 0 | 0 | 0 | 0 | 0 | 0 | 1 | 1 |  |  | 1 | 1 | 1 | 1 |  |  |  |  | 3 | 2 | ТЦ_102_77_5007081181_22.09.2025_01_305.1 |  |  | 1100 | 0 |  | 0 | 8 | 0 | 1 | 1 | 1 | 1 | 1 | 1 |  | 0 | 0 |  |  |  | 0 | 0 | 0 | [5 empty] | 0 |  | 0 | 1600 | 800 | 0 | 0 | 0 | 0 | 0 | 0 | 0 | 0 | 0 | [13 empty] | 0 | 0 | 1 | 1 |  |  |  | 1013 | ШТ | ШТ | 1 | [6 empty] | 45799882 | 8 | Материалы строительные | 0 |  | 1 | 1100 | Материалы, изделия и конструкции | материалы (03) |  |  |  | 131072 | 0 | 800 | 0 | 0 | 0 | 0 | 0 | 0 | [17 empty] | 0 | 0 | 0 |  |  |  |  | 0 | 0 |  |  |  |  | 1 |  | 892958807 | 2 | 0 | -2 | 0 | 0 | 0 | 1600 | 0 | 1600 | 0 |  | 0 | 0 | 0 |  | 0 | 1 | 0 | 0 | 0 | 0 |  |  |  |  | 0 | 0
17 | 1 | 842 | 842 | 224 | м08-02-390-01 | Короба пластмассовые: шириной до 40 мм | 100 м | 0.2 | 0 | 0.2 |  |  |  | 2620.2 | 97.37 | 0.11 | 1.39 | 2521.33 | 0 | 3.258 | 0.002 | 0 | 2447.04 | 1286.59 |  | 48216218 | 13049.982 | 442.9407 | 0.3732 | 6.9504 | 12606.6681 | 0 | 16.29 | 0.01 | 0 | 13056.9324 | 442.9407 | 0.3732 | 6.9504 | 12606.6681 | 0 | 16.29 | 0.01 | 0 | 97 | 51 | 1 | 1 |  |  | 1 | 1 | 1 | 1 |  |  |  |  | 0 | 2 | ГЭСНм-2022, м08-02-390-01, приказ Минстроя России от 18.05.2022 г. № 378/пр |  |  | 108001 | 0 |  | 0 | 3 | 0 | 1 | 1 | 1 | 1 | 1 | 1 |  | 97 | 51 |  |  |  | 0 | 0 | 0 | [5 empty] | 0 |  | 0 | 2620.2 | 128425.22 | 55.61 | 695.04 | 773.89 | 0 | 16.29 | 0.01 | 0 | 2447.0384 | 1286.5872 | [13 empty] | 0 | 0 | 1 | 1 |  |  |  | 1003 | 100 м | 100 м | 100 | [6 empty] | 45799455 | 3 | Монтажные работы | 0 |  | 2 | 108001 | Электротехнические установки: на других объектах | мФЕР-08 |  | (для патчкордов) |  | 131584 | 0 | 0 | 0 | 0 | 0 | 16.29 | 0.01 | 0 | [17 empty] | 0 | 0 | 0 |  |  |  |  | 97 | 51 |  |  |  |  | 1 |  | 2146178230 | 2 | 1 | -2 | 0 | 0 | 0 | 6353.83 | 0 | 6353.83 | 0 |  | 0 | 0 | 0 |  | 0 | 1 | 0 | 0 | 0 | 0 | Пр/812-049.3-1 | Пр/774-049.3 | Электротехнические установки: на других объектах | Электротехнические установки: на других объектах | 0 | 0
17 | 1 |  |  | 225 | ТЦ_20.2.05.04_77_5007081181_22.09.2025_01_ | Кабельный канал для патчкордов | м | 20 | 0 | 20 |  |  |  | 12000 | 12000 | 0 | 0 | 0 | 0 | 0 | 0 | 0 | 0 | 0 |  | 48216218 | 600 | 600 | 0 | 0 | 0 | 0 | 0 | 0 | 0 | 600 | 600 | 0 | 0 | 0 | 0 | 0 | 0 | 0 | 0 | 0 | 1 | 1 |  |  | 1 | 1 | 1 | 1 |  |  |  |  | 3 | 2 | ТЦ_20.2.05.04_77_5007081181_22.09.2025_01_290.1 |  |  | 1100 | 0 |  | 0 | 8 | 0 | 1 | 1 | 1 | 1 | 1 | 1 |  | 0 | 0 |  |  |  | 0 | 0 | 0 | [5 empty] | 0 |  | 0 | 12000 | 600 | 0 | 0 | 0 | 0 | 0 | 0 | 0 | 0 | 0 | [13 empty] | 0 | 0 | 1 | 1 |  |  |  | 1003 | м | м | 1 | [6 empty] | 45799882 | 8 | Материалы строительные | 0 |  | 1 | 1100 | Материалы, изделия и конструкции | материалы (03) |  |  |  | 131072 | 0 | 600 | 0 | 0 | 0 | 0 | 0 | 0 | [17 empty] | 0 | 0 | 0 |  |  |  |  | 0 | 0 |  |  |  |  | 1 |  | 1197001832 | 2 | 0 | -2 | 0 | 0 | 0 | 12000 | 0 | 12000 | 0 |  | 0 | 0 | 0 |  | 0 | 1 | 0 | 0 | 0 | 0 |  |  |  |  | 0 | 0
19 | 1 |  |  |  |  | Здание КПП | [19 empty] | 1 | [187 empty] | 0
17 | 1 | 848 | 848 | 226 | м10-08-001-01 | Приборы ПС приемно-контрольные, пусковые, концентратор: блок базовый на 10 лучей | ШТ | 1 | 0 | 1 |  |  |  | 6145.21 | 257.77 | 0 | 0 | 5887.44 | 0 | 7.2 | 0 | 0 | 5298.7 | 2708.22 |  | 48216218 | 6100.3764 | 212.9364 | 0 | 0 | 5887.44 | 0 | 7.2 | 0 | 0 | 6100.3764 | 212.9364 | 0 | 0 | 5887.44 | 0 | 7.2 | 0 | 0 | 90 | 46 | 1 | 1 |  |  | 1 | 1 | 1 | 1 |  |  |  |  | 0 | 2 | ГЭСНм-2022, м10-08-001-01, приказ Минстроя России от 18.05.2022 г. № 378/пр |  |  | 110011 | 0 |  | 0 | 3 | 0 | 1 | 1 | 1 | 1 | 1 | 1 |  | 90 | 46 |  |  |  | 0 | 0 | 0 | [5 empty] | 0 |  | 0 | 6145.21 | 3161.34 | 0 | 0 | 817.7 | 0 | 7.2 | 0 | 0 | 5298.696 | 2708.2224 | [13 empty] | 0 | 0 | 1 | 1 |  |  |  | 1013 | ШТ | ШТ | 1 | [6 empty] | 45799543 | 3 | Монтажные работы | 0 |  | 2 | 110011 | Оборудование связи: прокладка и монтаж сетей связи | мФЕР-10 |  | (ШПС2 на стену) |  | 131584 | 0 | 0 | 0 | 0 | 0 | 7.2 | 0 | 0 | [17 empty] | 0 | 0 | 0 |  |  |  |  | 90 | 46 |  |  |  |  | 1 |  | 1055777875 | 2 | 1 | -2 | 0 | 0 | 0 | 14152.13 | 0 | 14152.13 | 0 |  | 0 | 0 | 0 |  | 0 | 1 | 0 | 0 | 0 | 0 | Пр/812-051.1-1 | Пр/774-051.1 | Оборудование связи: прокладка и монтаж сетей связи | Оборудование связи: прокладка и монтаж сетей связи | 0 | 0
17 | 1 |  |  | 227 | ТЦ_62.1.02.14_77_5007081181_22.09.2025_01_ | ШПС2 в составе: Шкаф с резервированным источником питания для монтажа средств пожарной автоматики (корпус, блок коммутации, резервированный источник питания 24В), 700х600х225, настенное исполнение | компл. | 1 | 0 | 1 |  |  |  | 38409.2 | 38409.2 | 0 | 0 | 0 | 0 | 0 | 0 | 0 | 0 | 0 |  | 48216218 | 38409.2 | 38409.2 | 0 | 0 | 0 | 0 | 0 | 0 | 0 | 38409.2 | 38409.2 | 0 | 0 | 0 | 0 | 0 | 0 | 0 | 0 | 0 | 1 | 1 |  |  | 1 | 1 | 1 | 1 |  |  |  |  | 3 | 3 | ТЦ_62.1.02.14_77_5007081181_22.09.2025_01_360.1 |  |  | 100 | 0 |  | 0 | 5 | 0 | 1 | 1 | 1 | 1 | 1 | 1 |  | 0 | 0 |  |  |  | 0 | 0 | 0 | [5 empty] | 0 |  | 0 | 38409.2 | 38409.2 | 0 | 0 | 0 | 0 | 0 | 0 | 0 | 0 | 0 | [13 empty] | 0 | 0 | 1 | 1 |  |  |  | 1013 | компл. | компл. | 1 | [6 empty] | 45799867 | 5 | оборудование | 0 |  | 3 | 100 | Оборудование | оборудование (03) |  |  |  | 131072 | 0 | 38409.2 | 0 | 0 | 0 | 0 | 0 | 0 | [17 empty] | 0 | 38409.2 | 0 |  |  |  |  | 0 | 0 |  |  |  |  | 1 |  | 84131411 | 2 | 0 | -2 | 0 | 0 | 0 | 38409.2 | 0 | 0 | 0 |  | 0 | 0 | 0 |  | 0 | 1 | 0 | 0 | 0 | 0 |  |  |  |  | 0 | 0
17 | 1 | 854 | 854 | 228 | м08-01-121-06 | Аккумулятор кислотный стационарный, тип: С-10, СК-10, С-12, СК-12 | ШТ | 2 | 0 | 2 |  |  |  | 9003.53 | 942.23 | 0 | 0 | 8061.3 | 0 | 10.3 | 0 | 0 | 7819.46 | 4111.26 |  | 48216218 | 4468.8939 | 438.2464 | 0 | 0 | 4030.6475 | 0 | 5.15 | 0 | 0 | 4468.8939 | 438.2464 | 0 | 0 | 4030.6475 | 0 | 5.15 | 0 | 0 | 97 | 51 | 1 | 1 |  |  | 1 | 1 | 1 | 1 |  |  |  |  | 0 | 2 | ГЭСНм-2022, м08-01-121-06, приказ Минстроя России от 18.05.2022 г. № 378/пр |  |  | 108001 | 0 |  | 0 | 3 | 0 | 1 | 1 | 1 | 1 | 1 | 1 |  | 97 | 51 |  |  |  | 0 | 0 | 0 | [5 empty] | 0 |  | 0 | 9003.53 | 489793.96 | 0 | 0 | 782.65 | 0 | 5.15 | 0 | 0 | 7819.461 | 4111.263 | [13 empty] | 0 | 0 | 1 | 1 |  |  |  | 1013 | ШТ | ШТ | 1 | [6 empty] | 45799455 | 3 | Монтажные работы | 0 |  | 2 | 108001 | Электротехнические установки: на других объектах | мФЕР-08 |  | (прим. Установка аккумуляторной батареи в ШПС2) |  | 131584 | 0 | 0 | 0 | 0 | 0 | 5.15 | 0 | 0 | [17 empty] | 0 | 0 | 0 |  |  |  |  | 97 | 51 |  |  |  |  | 1 |  | -188700212 | 2 | 1 | -2 | 0 | 0 | 0 | 20934.25 | 0 | 20934.25 | 0 |  | 0 | 0 | 0 |  | 0 | 1 | 0 | 0 | 0 | 0 | Пр/812-049.3-1 | Пр/774-049.3 | Электротехнические установки: на других объектах | Электротехнические установки: на других объектах | 0 | 0
17 | 1 |  |  | 229 | ТЦ_62.4.01.01_77_5007081181_22.09.2025_01_ | Аккумуляторная батарея 12В 26Ач | ШТ | 2 | 0 | 2 |  |  |  | 38553.4 | 38553.4 | 0 | 0 | 0 | 0 | 0 | 0 | 0 | 0 | 0 |  | 48216218 | 19276.7 | 19276.7 | 0 | 0 | 0 | 0 | 0 | 0 | 0 | 19276.7 | 19276.7 | 0 | 0 | 0 | 0 | 0 | 0 | 0 | 0 | 0 | 1 | 1 |  |  | 1 | 1 | 1 | 1 |  |  |  |  | 3 | 3 | ТЦ_62.4.01.01_77_5007081181_22.09.2025_01_313.1 |  |  | 100 | 0 |  | 0 | 5 | 0 | 1 | 1 | 1 | 1 | 1 | 1 |  | 0 | 0 |  |  |  | 0 | 0 | 0 | [5 empty] | 0 |  | 0 | 38553.4 | 19276.7 | 0 | 0 | 0 | 0 | 0 | 0 | 0 | 0 | 0 | [13 empty] | 0 | 0 | 1 | 1 |  |  |  | 1013 | ШТ | ШТ | 1 | [6 empty] | 45799867 | 5 | оборудование | 0 |  | 3 | 100 | Оборудование | оборудование (03) |  |  |  | 131072 | 0 | 19276.7 | 0 | 0 | 0 | 0 | 0 | 0 | [17 empty] | 0 | 38553.4 | 0 |  |  |  |  | 0 | 0 |  |  |  |  | 1 |  | 1120428298 | 2 | 0 | -2 | 0 | 0 | 0 | 38553.4 | 0 | 0 | 0 |  | 0 | 0 | 0 |  | 0 | 1 | 0 | 0 | 0 | 0 |  |  |  |  | 0 | 0
17 | 1 | 871 | 871 | 230 | м10-02-016-06 | Отдельно устанавливаемый: преобразователь или блок питания | ШТ | 2 | 0 | 2 |  |  |  | 20094.05 | 1446.89 | 1197.44 | 719.58 | 16730.14 | 0 | 18.6 | 0.8 | 0 | 15704.75 | 8026.87 |  | 48216218 | 9563.5909 | 599.7999 | 598.72 | 359.788 | 8365.071 | 0 | 9.3 | 0.4 | 0 | 9923.3789 | 599.7999 | 598.72 | 359.788 | 8365.071 | 0 | 9.3 | 0.4 | 0 | 90 | 46 | 1 | 1 |  |  | 1 | 1 | 1 | 1 |  |  |  |  | 0 | 2 | ГЭСНм-2022 доп.10, м10-02-016-06, приказ Минстроя России от 13.05.2024 г. № 323/пр |  |  | 110001 | 0 |  | 0 | 3 | 0 | 1 | 1 | 1 | 1 | 1 | 1 |  | 90 | 46 |  |  |  | 0 | 0 | 0 | [5 empty] | 0 |  | 0 | 20094.05 | 1344849.09 | 1496.8 | 899.47 | 899.47 | 0 | 9.3 | 0.4 | 0 | 15704.748 | 8026.8712 | [13 empty] | 0 | 0 | 1 | 1 |  |  |  | 1013 | ШТ | ШТ | 1 | [6 empty] | 45799460 | 3 | Монтажные работы | 0 |  | 2 | 110001 | Оборудование связи: прокладка и монтаж сетей связи | мФЕР-10 |  | (прим. оптический преобразователь в ШПС2 ) |  | 131584 | 0 | 0 | 0 | 0 | 0 | 9.3 | 0.4 | 0 | [17 empty] | 0 | 0 | 0 |  |  |  |  | 90 | 46 |  |  |  |  | 1 |  | 1567407423 | 2 | 1 | -2 | 0 | 0 | 0 | 43825.67 | 0 | 43825.67 | 0 |  | 0 | 0 | 0 |  | 0 | 1 | 0 | 0 | 0 | 0 | Пр/812-051.1-1 | Пр/774-051.1 | Оборудование связи: прокладка и монтаж сетей связи | Оборудование связи: прокладка и монтаж сетей связи | 0 | 0
17 | 1 |  |  | 231 | ТЦ_89.1.61.01_77_5007081181_22.09.2025_01_ | Оптический преобразователь | ШТ | 2 | 0 | 2 |  |  |  | 28158.9 | 28158.9 | 0 | 0 | 0 | 0 | 0 | 0 | 0 | 0 | 0 |  | 48216218 | 14079.45 | 14079.45 | 0 | 0 | 0 | 0 | 0 | 0 | 0 | 14079.45 | 14079.45 | 0 | 0 | 0 | 0 | 0 | 0 | 0 | 0 | 0 | 1 | 1 |  |  | 1 | 1 | 1 | 1 |  |  |  |  | 3 | 3 | ТЦ_89.1.61.01_77_5007081181_22.09.2025_01_338.1 |  |  | 100 | 0 |  | 0 | 5 | 0 | 1 | 1 | 1 | 1 | 1 | 1 |  | 0 | 0 |  |  |  | 0 | 0 | 0 | [5 empty] | 0 |  | 0 | 28158.9 | 14079.45 | 0 | 0 | 0 | 0 | 0 | 0 | 0 | 0 | 0 | [13 empty] | 0 | 0 | 1 | 1 |  |  |  | 1013 | ШТ | ШТ | 1 | [6 empty] | 45799867 | 5 | оборудование | 0 |  | 3 | 100 | Оборудование | оборудование (03) |  |  |  | 131072 | 0 | 14079.45 | 0 | 0 | 0 | 0 | 0 | 0 | [17 empty] | 0 | 28158.9 | 0 |  |  |  |  | 0 | 0 |  |  |  |  | 1 |  | -734195234 | 2 | 0 | -2 | 0 | 0 | 0 | 28158.9 | 0 | 0 | 0 |  | 0 | 0 | 0 |  | 0 | 1 | 0 | 0 | 0 | 0 |  |  |  |  | 0 | 0
17 | 1 | 878 | 878 | 232 | м10-08-001-09 | Приборы приемно-контрольные объектовые на: 2 луча | ШТ | 1 | 0 | 1 |  |  |  | 4943.31 | 149.27 | 0 | 0 | 4794.04 | 0 | 5.7 | 0 | 0 | 4314.64 | 2205.26 |  | 48216218 | 4929.1513 | 135.1093 | 0 | 0 | 4794.042 | 0 | 5.7 | 0 | 0 | 4929.1513 | 135.1093 | 0 | 0 | 4794.042 | 0 | 5.7 | 0 | 0 | 90 | 46 | 1 | 1 |  |  | 1 | 1 | 1 | 1 |  |  |  |  | 0 | 2 | ГЭСНм-2022, м10-08-001-09, приказ Минстроя России от 18.05.2022 г. № 378/пр |  |  | 110011 | 0 |  | 0 | 3 | 0 | 1 | 1 | 1 | 1 | 1 | 1 |  | 90 | 46 |  |  |  | 0 | 0 | 0 | [5 empty] | 0 |  | 0 | 4943.31 | 8790.16 | 0 | 0 | 841.06 | 0 | 5.7 | 0 | 0 | 4314.636 | 2205.2584 | [13 empty] | 0 | 0 | 1 | 1 |  |  |  | 1013 | ШТ | ШТ | 1 | [6 empty] | 45799543 | 3 | Монтажные работы | 0 |  | 2 | 110011 | Оборудование связи: прокладка и монтаж сетей связи | мФЕР-10 |  | ( контроллер адресной двухпроводной системы ШПС-2) |  | 131584 | 0 | 0 | 0 | 0 | 0 | 5.7 | 0 | 0 | [17 empty] | 0 | 0 | 0 |  |  |  |  | 90 | 46 |  |  |  |  | 1 |  | -183139435 | 2 | 1 | -2 | 0 | 0 | 0 | 11463.21 | 0 | 11463.21 | 0 |  | 0 | 0 | 0 |  | 0 | 1 | 0 | 0 | 0 | 0 | Пр/812-051.1-1 | Пр/774-051.1 | Оборудование связи: прокладка и монтаж сетей связи | Оборудование связи: прокладка и монтаж сетей связи | 0 | 0
17 | 1 |  |  | 233 | ТЦ_89.1.61.02_77_5007081181_22.09.2025_01_ | Контроллер адресной двухпроводной подсистемы | ШТ | 1 | 0 | 1 |  |  |  | 5117.56 | 5117.56 | 0 | 0 | 0 | 0 | 0 | 0 | 0 | 0 | 0 |  | 48216218 | 5117.56 | 5117.56 | 0 | 0 | 0 | 0 | 0 | 0 | 0 | 5117.56 | 5117.56 | 0 | 0 | 0 | 0 | 0 | 0 | 0 | 0 | 0 | 1 | 1 |  |  | 1 | 1 | 1 | 1 |  |  |  |  | 3 | 3 | ТЦ_89.1.61.02_77_5007081181_22.09.2025_01_331.1 |  |  | 100 | 0 |  | 0 | 5 | 0 | 1 | 1 | 1 | 1 | 1 | 1 |  | 0 | 0 |  |  |  | 0 | 0 | 0 | [5 empty] | 0 |  | 0 | 5117.56 | 5117.56 | 0 | 0 | 0 | 0 | 0 | 0 | 0 | 0 | 0 | [13 empty] | 0 | 0 | 1 | 1 |  |  |  | 1013 | ШТ | ШТ | 1 | [6 empty] | 45799867 | 5 | оборудование | 0 |  | 3 | 100 | Оборудование | оборудование (03) |  |  |  | 131072 | 0 | 5117.56 | 0 | 0 | 0 | 0 | 0 | 0 | [17 empty] | 0 | 5117.56 | 0 |  |  |  |  | 0 | 0 |  |  |  |  | 1 |  | 131994592 | 2 | 0 | -2 | 0 | 0 | 0 | 5117.56 | 0 | 0 | 0 |  | 0 | 0 | 0 |  | 0 | 1 | 0 | 0 | 0 | 0 |  |  |  |  | 0 | 0
17 | 1 | 884 | 884 | 234 | м10-08-001-01 | Приборы ПС приемно-контрольные, пусковые, концентратор: блок базовый на 10 лучей | ШТ | 1 | 0 | 1 |  |  |  | 6145.21 | 257.77 | 0 | 0 | 5887.44 | 0 | 7.2 | 0 | 0 | 5298.7 | 2708.22 |  | 48216218 | 6100.3764 | 212.9364 | 0 | 0 | 5887.44 | 0 | 7.2 | 0 | 0 | 6100.3764 | 212.9364 | 0 | 0 | 5887.44 | 0 | 7.2 | 0 | 0 | 90 | 46 | 1 | 1 |  |  | 1 | 1 | 1 | 1 |  |  |  |  | 0 | 2 | ГЭСНм-2022, м10-08-001-01, приказ Минстроя России от 18.05.2022 г. № 378/пр |  |  | 110011 | 0 |  | 0 | 3 | 0 | 1 | 1 | 1 | 1 | 1 | 1 |  | 90 | 46 |  |  |  | 0 | 0 | 0 | [5 empty] | 0 |  | 0 | 6145.21 | 3161.34 | 0 | 0 | 817.7 | 0 | 7.2 | 0 | 0 | 5298.696 | 2708.2224 | [13 empty] | 0 | 0 | 1 | 1 |  |  |  | 1013 | ШТ | ШТ | 1 | [6 empty] | 45799543 | 3 | Монтажные работы | 0 |  | 2 | 110011 | Оборудование связи: прокладка и монтаж сетей связи | мФЕР-10 |  | (Монтаж контрольно-пускового блока в ШПС2) |  | 131584 | 0 | 0 | 0 | 0 | 0 | 7.2 | 0 | 0 | [17 empty] | 0 | 0 | 0 |  |  |  |  | 90 | 46 |  |  |  |  | 1 |  | 1055777875 | 2 | 1 | -2 | 0 | 0 | 0 | 14152.13 | 0 | 14152.13 | 0 |  | 0 | 0 | 0 |  | 0 | 1 | 0 | 0 | 0 | 0 | Пр/812-051.1-1 | Пр/774-051.1 | Оборудование связи: прокладка и монтаж сетей связи | Оборудование связи: прокладка и монтаж сетей связи | 0 | 0
17 | 1 |  |  | 235 | ТЦ_89.1.61.02_77_5007081181_22.09.2025_01_ | Блок контрольно-пусковой (Управление шестью исполнительными устройствами, контроль исправности цепей подключения исполнительных устройств, RS-485, 24 VDC) | ШТ | 1 | 0 | 1 |  |  |  | 6108.05 | 6108.05 | 0 | 0 | 0 | 0 | 0 | 0 | 0 | 0 | 0 |  | 48216218 | 6108.05 | 6108.05 | 0 | 0 | 0 | 0 | 0 | 0 | 0 | 6108.05 | 6108.05 | 0 | 0 | 0 | 0 | 0 | 0 | 0 | 0 | 0 | 1 | 1 |  |  | 1 | 1 | 1 | 1 |  |  |  |  | 3 | 3 | ТЦ_89.1.61.02_77_5007081181_22.09.2025_01_318.1 |  |  | 100 | 0 |  | 0 | 5 | 0 | 1 | 1 | 1 | 1 | 1 | 1 |  | 0 | 0 |  |  |  | 0 | 0 | 0 | [5 empty] | 0 |  | 0 | 6108.05 | 6108.05 | 0 | 0 | 0 | 0 | 0 | 0 | 0 | 0 | 0 | [13 empty] | 0 | 0 | 1 | 1 |  |  |  | 1013 | ШТ | ШТ | 1 | [6 empty] | 45799867 | 5 | оборудование | 0 |  | 3 | 100 | Оборудование | оборудование (03) |  |  |  | 131072 | 0 | 6108.05 | 0 | 0 | 0 | 0 | 0 | 0 | [17 empty] | 0 | 6108.05 | 0 |  |  |  |  | 0 | 0 |  |  |  |  | 1 |  | -1923593206 | 2 | 0 | -2 | 0 | 0 | 0 | 6108.05 | 0 | 0 | 0 |  | 0 | 0 | 0 |  | 0 | 1 | 0 | 0 | 0 | 0 |  |  |  |  | 0 | 0
17 | 1 | 887 | 887 | 236 | м10-04-030-02 | Дополнительная установка на пультах и панелях: реле | ШТ | 3 | 0 | 3 |  |  |  | 1130.42 | 22.14 | 0 | 0 | 1108.28 | 0 | 1.5 | 0 | 0 | 1052.87 | 587.39 |  | 48216218 | 376.8135 | 7.3885 | 0 | 0 | 369.425 | 0 | 0.5 | 0 | 0 | 376.8135 | 7.3885 | 0 | 0 | 369.425 | 0 | 0.5 | 0 | 0 | 95 | 53 | 1 | 1 |  |  | 1 | 1 | 1 | 1 |  |  |  |  | 0 | 2 | ГЭСНм-2022, м10-04-030-02, приказ Минстроя России от 18.05.2022 г. № 378/пр |  |  | 110004 | 0 |  | 0 | 3 | 0 | 1 | 1 | 1 | 1 | 1 | 1 |  | 95 | 53 |  |  |  | 0 | 0 | 0 | [5 empty] | 0 |  | 0 | 1130.42 | 3.69 | 0 | 0 | 738.85 | 0 | 0.5 | 0 | 0 | 1052.866 | 587.3884 | [13 empty] | 0 | 0 | 1 | 1 |  |  |  | 1013 | ШТ | ШТ | 1 | [6 empty] | 45799462 | 3 | Монтажные работы | 0 |  | 2 | 110004 | Оборудование связи: монтаж радиотелевизионного и электронного оборудования | мФЕР-10 |  |  |  | 131072 | 0 | 0 | 0 | 0 | 0 | 0.5 | 0 | 0 | [17 empty] | 0 | 0 | 0 |  |  |  |  | 95 | 53 |  |  |  |  | 1 |  | -857418927 | 2 | 1 | -2 | 0 | 0 | 0 | 2770.68 | 0 | 2770.68 | 0 |  | 0 | 0 | 0 |  | 0 | 1 | 0 | 0 | 0 | 0 | Пр/812-051.2-1 | Пр/774-051.2 | Оборудование связи: монтаж радиотелевизионного и электронного оборудования | Оборудование связи: монтаж радиотелевизионного и электронного оборудования | 0 | 0
17 | 1 |  |  | 237 | ТЦ_89.1.62.01_77_5007081181_22.09.2025_01_ | Устройство коммутационное (реле) | ШТ | 3 | 0 | 3 |  |  |  | 4462.92 | 4462.92 | 0 | 0 | 0 | 0 | 0 | 0 | 0 | 0 | 0 |  | 48216218 | 1487.64 | 1487.64 | 0 | 0 | 0 | 0 | 0 | 0 | 0 | 1487.64 | 1487.64 | 0 | 0 | 0 | 0 | 0 | 0 | 0 | 0 | 0 | 1 | 1 |  |  | 1 | 1 | 1 | 1 |  |  |  |  | 3 | 3 | ТЦ_89.1.62.01_77_5007081181_22.09.2025_01_349.1 |  |  | 100 | 0 |  | 0 | 5 | 0 | 1 | 1 | 1 | 1 | 1 | 1 |  | 0 | 0 |  |  |  | 0 | 0 | 0 | [5 empty] | 0 |  | 0 | 4462.92 | 1487.64 | 0 | 0 | 0 | 0 | 0 | 0 | 0 | 0 | 0 | [13 empty] | 0 | 0 | 1 | 1 |  |  |  | 1013 | ШТ | ШТ | 1 | [6 empty] | 45799867 | 5 | оборудование | 0 |  | 3 | 100 | Оборудование | оборудование (03) |  |  |  | 131072 | 0 | 1487.64 | 0 | 0 | 0 | 0 | 0 | 0 | [17 empty] | 0 | 4462.92 | 0 |  |  |  |  | 0 | 0 |  |  |  |  | 1 |  | -421762985 | 2 | 0 | -2 | 0 | 0 | 0 | 4462.92 | 0 | 0 | 0 |  | 0 | 0 | 0 |  | 0 | 1 | 0 | 0 | 0 | 0 |  |  |  |  | 0 | 0
17 | 1 | 890 | 890 | 238 | м10-08-006-05 | Пульт или табло с количеством сигналов: свыше 20 до 30 | ШТ | 1 | 0 | 1 |  |  |  | 9056.73 | 190.53 | 0 | 0 | 8866.2 | 0 | 12 | 0 | 0 | 7979.58 | 4078.45 |  | 48216218 | 9053.7642 | 187.5642 | 0 | 0 | 8866.2 | 0 | 12 | 0 | 0 | 9053.7642 | 187.5642 | 0 | 0 | 8866.2 | 0 | 12 | 0 | 0 | 90 | 46 | 1 | 1 |  |  | 1 | 1 | 1 | 1 |  |  |  |  | 0 | 2 | ГЭСНм-2022, м10-08-006-05, приказ Минстроя России от 18.05.2022 г. № 378/пр |  |  | 110011 | 0 |  | 0 | 3 | 0 | 1 | 1 | 1 | 1 | 1 | 1 |  | 90 | 46 |  |  |  | 0 | 0 | 0 | [5 empty] | 0 |  | 0 | 9056.73 | 308.82 | 0 | 0 | 738.85 | 0 | 12 | 0 | 0 | 7979.58 | 4078.452 | [13 empty] | 0 | 0 | 1 | 1 |  |  |  | 1013 | ШТ | ШТ | 1 | [6 empty] | 45799543 | 3 | Монтажные работы | 0 |  | 2 | 110011 | Оборудование связи: прокладка и монтаж сетей связи | мФЕР-10 |  | (блок индикации с клавиатурой) |  | 131584 | 0 | 0 | 0 | 0 | 0 | 12 | 0 | 0 | [17 empty] | 0 | 0 | 0 |  |  |  |  | 90 | 46 |  |  |  |  | 1 |  | -1390015172 | 2 | 1 | -2 | 0 | 0 | 0 | 21114.76 | 0 | 21114.76 | 0 |  | 0 | 0 | 0 |  | 0 | 1 | 0 | 0 | 0 | 0 | Пр/812-051.1-1 | Пр/774-051.1 | Оборудование связи: прокладка и монтаж сетей связи | Оборудование связи: прокладка и монтаж сетей связи | 0 | 0
17 | 1 |  |  | 239 | ТЦ_89.1.61.02_77_5007081181_22.09.2025_01_ | Блок индикации с клавиатурой | ШТ | 1 | 0 | 1 |  |  |  | 10263.58 | 10263.58 | 0 | 0 | 0 | 0 | 0 | 0 | 0 | 0 | 0 |  | 48216218 | 10263.58 | 10263.58 | 0 | 0 | 0 | 0 | 0 | 0 | 0 | 10263.58 | 10263.58 | 0 | 0 | 0 | 0 | 0 | 0 | 0 | 0 | 0 | 1 | 1 |  |  | 1 | 1 | 1 | 1 |  |  |  |  | 3 | 3 | ТЦ_89.1.61.02_77_5007081181_22.09.2025_01_317.1 |  |  | 100 | 0 |  | 0 | 5 | 0 | 1 | 1 | 1 | 1 | 1 | 1 |  | 0 | 0 |  |  |  | 0 | 0 | 0 | [5 empty] | 0 |  | 0 | 10263.58 | 10263.58 | 0 | 0 | 0 | 0 | 0 | 0 | 0 | 0 | 0 | [13 empty] | 0 | 0 | 1 | 1 |  |  |  | 1013 | ШТ | ШТ | 1 | [6 empty] | 45799867 | 5 | оборудование | 0 |  | 3 | 100 | Оборудование | оборудование (03) |  |  |  | 131072 | 0 | 10263.58 | 0 | 0 | 0 | 0 | 0 | 0 | [17 empty] | 0 | 10263.58 | 0 |  |  |  |  | 0 | 0 |  |  |  |  | 1 |  | 1470262338 | 2 | 0 | -2 | 0 | 0 | 0 | 10263.58 | 0 | 0 | 0 |  | 0 | 0 | 0 |  | 0 | 1 | 0 | 0 | 0 | 0 |  |  |  |  | 0 | 0
17 | 1 | 897 | 897 | 240 | м10-08-002-02 | Извещатель ПС автоматический: дымовой, фотоэлектрический, радиоизотопный, световой в нормальном исполнении | ШТ | 2 | 0 | 2 |  |  |  | 2775.86 | 146.16 | 0 | 0 | 2629.7 | 0 | 3.36 | 0 | 0 | 2366.73 | 1209.66 |  | 48216218 | 1375.2815 | 60.4295 | 0 | 0 | 1314.852 | 0 | 1.68 | 0 | 0 | 1375.2815 | 60.4295 | 0 | 0 | 1314.852 | 0 | 1.68 | 0 | 0 | 90 | 46 | 1 | 1 |  |  | 1 | 1 | 1 | 1 |  |  |  |  | 0 | 2 | ГЭСНм-2022 доп.14, м10-08-002-02, приказ Минстроя России от 19.05.2025 г. № 299/пр |  |  | 110011 | 0 |  | 0 | 3 | 0 | 1 | 1 | 1 | 1 | 1 | 1 |  | 90 | 46 |  |  |  | 0 | 0 | 0 | [5 empty] | 0 |  | 0 | 2775.86 | 8755.37 | 0 | 0 | 782.65 | 0 | 1.68 | 0 | 0 | 2366.73 | 1209.662 | [13 empty] | 0 | 0 | 1 | 1 |  |  |  | 1013 | ШТ | ШТ | 1 | [6 empty] | 45799543 | 3 | Монтажные работы | 0 |  | 2 | 110011 | Оборудование связи: прокладка и монтаж сетей связи | мФЕР-10 |  |  |  | 131072 | 0 | 0 | 0 | 0 | 0 | 1.68 | 0 | 0 | [17 empty] | 0 | 0 | 0 |  |  |  |  | 90 | 46 |  |  |  |  | 1 |  | 655322840 | 2 | 1 | -2 | 0 | 0 | 0 | 6352.25 | 0 | 6352.25 | 0 |  | 0 | 0 | 0 |  | 0 | 1 | 0 | 0 | 0 | 0 | Пр/812-051.1-1 | Пр/774-051.1 | Оборудование связи: прокладка и монтаж сетей связи | Оборудование связи: прокладка и монтаж сетей связи | 0 | 0
17 | 1 |  |  | 241 | ТЦ_61.2.01.07_50_5040070405_11.09.2025_01_ | Извещатель пожарный дымовой оптико-электронный адресно аналоговый со встроенным изолятором короткого замыкания | ШТ | 1 | 0 | 1 |  |  |  | 1816.1 | 1816.1 | 0 | 0 | 0 | 0 | 0 | 0 | 0 | 0 | 0 |  | 48216218 | 1816.1 | 1816.1 | 0 | 0 | 0 | 0 | 0 | 0 | 0 | 1816.1 | 1816.1 | 0 | 0 | 0 | 0 | 0 | 0 | 0 | 0 | 0 | 1 | 1 |  |  | 1 | 1 | 1 | 1 |  |  |  |  | 3 | 3 | ТЦ_61.2.01.07_50_5040070405_11.09.2025_01_363.1 |  |  | 100 | 0 |  | 0 | 5 | 0 | 1 | 1 | 1 | 1 | 1 | 1 |  | 0 | 0 |  |  |  | 0 | 0 | 0 | [5 empty] | 0 |  | 0 | 1816.1 | 1816.1 | 0 | 0 | 0 | 0 | 0 | 0 | 0 | 0 | 0 | [13 empty] | 0 | 0 | 1 | 1 |  |  |  | 1013 | ШТ | ШТ | 1 | [6 empty] | 45799867 | 5 | оборудование | 0 |  | 3 | 100 | Оборудование | оборудование (03) |  |  |  | 131072 | 0 | 1816.1 | 0 | 0 | 0 | 0 | 0 | 0 | [17 empty] | 0 | 1816.1 | 0 |  |  |  |  | 0 | 0 |  |  |  |  | 1 |  | -1745520020 | 2 | 0 | -2 | 0 | 0 | 0 | 1816.1 | 0 | 0 | 0 |  | 0 | 0 | 0 |  | 0 | 1 | 0 | 0 | 0 | 0 |  |  |  |  | 0 | 0
17 | 1 |  |  | 242 | ТЦ_61.2.01.07_77_5007081181_22.09.2025_01_ | Извещатель пожарный дымовой оптико-электронный адресноаналоговый без встроенного изолятора короткого замыкания | ШТ | 1 | 0 | 1 |  |  |  | 1687.5 | 1687.5 | 0 | 0 | 0 | 0 | 0 | 0 | 0 | 0 | 0 |  | 48216218 | 1687.5 | 1687.5 | 0 | 0 | 0 | 0 | 0 | 0 | 0 | 1687.5 | 1687.5 | 0 | 0 | 0 | 0 | 0 | 0 | 0 | 0 | 0 | 1 | 1 |  |  | 1 | 1 | 1 | 1 |  |  |  |  | 3 | 3 | ТЦ_61.2.01.07_77_5007081181_22.09.2025_01_325.1 |  |  | 100 | 0 |  | 0 | 5 | 0 | 1 | 1 | 1 | 1 | 1 | 1 |  | 0 | 0 |  |  |  | 0 | 0 | 0 | [5 empty] | 0 |  | 0 | 1687.5 | 1687.5 | 0 | 0 | 0 | 0 | 0 | 0 | 0 | 0 | 0 | [13 empty] | 0 | 0 | 1 | 1 |  |  |  | 1013 | ШТ | ШТ | 1 | [6 empty] | 45799867 | 5 | оборудование | 0 |  | 3 | 100 | Оборудование | оборудование (03) |  |  |  | 131072 | 0 | 1687.5 | 0 | 0 | 0 | 0 | 0 | 0 | [17 empty] | 0 | 1687.5 | 0 |  |  |  |  | 0 | 0 |  |  |  |  | 1 |  | 738131381 | 2 | 0 | -2 | 0 | 0 | 0 | 1687.5 | 0 | 0 | 0 |  | 0 | 0 | 0 |  | 0 | 1 | 0 | 0 | 0 | 0 |  |  |  |  | 0 | 0
17 | 1 | 902 | 902 | 243 | м08-01-083-01 | Устройство сигнально-блокировочное | ШТ | 1 | 0 | 1 |  |  |  | 1827.94 | 215.68 | 0 | 0 | 1612.26 | 0 | 2.06 | 0 | 0 | 1563.89 | 822.25 |  | 48216218 | 1811.6762 | 199.4172 | 0 | 0 | 1612.259 | 0 | 2.06 | 0 | 0 | 1811.6762 | 199.4172 | 0 | 0 | 1612.259 | 0 | 2.06 | 0 | 0 | 97 | 51 | 1 | 1 |  |  | 1 | 1 | 1 | 1 |  |  |  |  | 0 | 2 | ГЭСНм-2022, м08-01-083-01, приказ Минстроя России от 18.05.2022 г. № 378/пр |  |  | 108001 | 0 |  | 0 | 3 | 0 | 1 | 1 | 1 | 1 | 1 | 1 |  | 97 | 51 |  |  |  | 0 | 0 | 0 | [5 empty] | 0 |  | 0 | 1827.94 | 50587.8 | 0 | 0 | 782.65 | 0 | 2.06 | 0 | 0 | 1563.8922 | 822.2526 | [13 empty] | 0 | 0 | 1 | 1 |  |  |  | 1013 | ШТ | ШТ | 1 | [6 empty] | 45799455 | 3 | Монтажные работы | 0 |  | 2 | 108001 | Электротехнические установки: на других объектах | мФЕР-08 |  | (прим. извещатель пожарный ручной) |  | 131584 | 0 | 0 | 0 | 0 | 0 | 2.06 | 0 | 0 | [17 empty] | 0 | 0 | 0 |  |  |  |  | 97 | 51 |  |  |  |  | 1 |  | 1846560246 | 2 | 1 | -2 | 0 | 0 | 0 | 4214.08 | 0 | 4214.08 | 0 |  | 0 | 0 | 0 |  | 0 | 1 | 0 | 0 | 0 | 0 | Пр/812-049.3-1 | Пр/774-049.3 | Электротехнические установки: на других объектах | Электротехнические установки: на других объектах | 0 | 0
17 | 1 |  |  | 244 | ТЦ_61.2.02.03_77_5007081181_22.09.2025_01_ | Извещатель пожарный ручной адресный со встроенным изолятором короткого замыкания | ШТ | 1 | 0 | 1 |  |  |  | 1187.5 | 1187.5 | 0 | 0 | 0 | 0 | 0 | 0 | 0 | 0 | 0 |  | 48216218 | 1187.5 | 1187.5 | 0 | 0 | 0 | 0 | 0 | 0 | 0 | 1187.5 | 1187.5 | 0 | 0 | 0 | 0 | 0 | 0 | 0 | 0 | 0 | 1 | 1 |  |  | 1 | 1 | 1 | 1 |  |  |  |  | 3 | 3 | ТЦ_61.2.02.03_77_5007081181_22.09.2025_01_326.1 |  |  | 100 | 0 |  | 0 | 5 | 0 | 1 | 1 | 1 | 1 | 1 | 1 |  | 0 | 0 |  |  |  | 0 | 0 | 0 | [5 empty] | 0 |  | 0 | 1187.5 | 1187.5 | 0 | 0 | 0 | 0 | 0 | 0 | 0 | 0 | 0 | [13 empty] | 0 | 0 | 1 | 1 |  |  |  | 1013 | ШТ | ШТ | 1 | [6 empty] | 45799867 | 5 | оборудование | 0 |  | 3 | 100 | Оборудование | оборудование (03) |  |  |  | 131072 | 0 | 1187.5 | 0 | 0 | 0 | 0 | 0 | 0 | [17 empty] | 0 | 1187.5 | 0 |  |  |  |  | 0 | 0 |  |  |  |  | 1 |  | 201123229 | 2 | 0 | -2 | 0 | 0 | 0 | 1187.5 | 0 | 0 | 0 |  | 0 | 0 | 0 |  | 0 | 1 | 0 | 0 | 0 | 0 |  |  |  |  | 0 | 0
17 | 1 | 906 | 906 | 245 | м10-04-101-15 | Транспарант световой (табло) | ШТ | 1 | 0 | 1 |  |  |  | 1622.05 | 56.75 | 0 | 0 | 1565.3 | 0 | 2 | 0 | 0 | 1487.04 | 829.61 |  | 48216218 | 1612.7748 | 47.4748 | 0 | 0 | 1565.3 | 0 | 2 | 0 | 0 | 1612.7748 | 47.4748 | 0 | 0 | 1565.3 | 0 | 2 | 0 | 0 | 95 | 53 | 1 | 1 |  |  | 1 | 1 | 1 | 1 |  |  |  |  | 0 | 2 | ГЭСНм-2022 доп.13, м10-04-101-15, приказ Минстроя России от 07.02.2025 г. № 69/пр |  |  | 110004 | 0 |  | 0 | 3 | 0 | 1 | 1 | 1 | 1 | 1 | 1 |  | 95 | 53 |  |  |  | 0 | 0 | 0 | [5 empty] | 0 |  | 0 | 1622.05 | 1467.41 | 0 | 0 | 782.65 | 0 | 2 | 0 | 0 | 1487.035 | 829.609 | [13 empty] | 0 | 0 | 1 | 1 |  |  |  | 1013 | ШТ | ШТ | 1 | [6 empty] | 45799462 | 3 | Монтажные работы | 0 |  | 2 | 110004 | Оборудование связи: монтаж радиотелевизионного и электронного оборудования | мФЕР-10 |  | (табло «Выход») |  | 131584 | 0 | 0 | 0 | 0 | 0 | 2 | 0 | 0 | [17 empty] | 0 | 0 | 0 |  |  |  |  | 95 | 53 |  |  |  |  | 1 |  | 1476406321 | 2 | 1 | -2 | 0 | 0 | 0 | 3938.7 | 0 | 3938.7 | 0 |  | 0 | 0 | 0 |  | 0 | 1 | 0 | 0 | 0 | 0 | Пр/812-051.2-1 | Пр/774-051.2 | Оборудование связи: монтаж радиотелевизионного и электронного оборудования | Оборудование связи: монтаж радиотелевизионного и электронного оборудования | 0 | 0
17 | 1 |  |  | 246 | ТЦ_61.2.04.07_77_5007081181_22.09.2025_01_ | Оповещатель охранно-пожарный световой (табло «Выход») | ШТ | 1 | 0 | 1 |  |  |  | 525 | 525 | 0 | 0 | 0 | 0 | 0 | 0 | 0 | 0 | 0 |  | 48216218 | 525 | 525 | 0 | 0 | 0 | 0 | 0 | 0 | 0 | 525 | 525 | 0 | 0 | 0 | 0 | 0 | 0 | 0 | 0 | 0 | 1 | 1 |  |  | 1 | 1 | 1 | 1 |  |  |  |  | 3 | 3 | ТЦ_61.2.04.07_77_5007081181_22.09.2025_01_337.1 |  |  | 100 | 0 |  | 0 | 5 | 0 | 1 | 1 | 1 | 1 | 1 | 1 |  | 0 | 0 |  |  |  | 0 | 0 | 0 | [5 empty] | 0 |  | 0 | 525 | 525 | 0 | 0 | 0 | 0 | 0 | 0 | 0 | 0 | 0 | [13 empty] | 0 | 0 | 1 | 1 |  |  |  | 1013 | ШТ | ШТ | 1 | [6 empty] | 45799867 | 5 | оборудование | 0 |  | 3 | 100 | Оборудование | оборудование (03) |  |  |  | 131072 | 0 | 525 | 0 | 0 | 0 | 0 | 0 | 0 | [17 empty] | 0 | 525 | 0 |  |  |  |  | 0 | 0 |  |  |  |  | 1 |  | -1805709967 | 2 | 0 | -2 | 0 | 0 | 0 | 525 | 0 | 0 | 0 |  | 0 | 0 | 0 |  | 0 | 1 | 0 | 0 | 0 | 0 |  |  |  |  | 0 | 0
17 | 1 | 911 | 911 | 247 | м10-04-101-07 | Громкоговоритель или звуковая колонка: в помещении | ШТ | 2 | 0 | 2 |  |  |  | 3301.76 | 346.36 | 0 | 0 | 2955.4 | 0 | 4 | 0 | 0 | 2807.63 | 1566.36 |  | 48216218 | 1633.4982 | 155.7982 | 0 | 0 | 1477.7 | 0 | 2 | 0 | 0 | 1633.4982 | 155.7982 | 0 | 0 | 1477.7 | 0 | 2 | 0 | 0 | 95 | 53 | 1 | 1 |  |  | 1 | 1 | 1 | 1 |  |  |  |  | 0 | 2 | ГЭСНм-2022 доп.13, м10-04-101-07, приказ Минстроя России от 07.02.2025 г. № 69/пр |  |  | 110004 | 0 |  | 0 | 3 | 0 | 1 | 1 | 1 | 1 | 1 | 1 |  | 95 | 53 |  |  |  | 0 | 0 | 0 | [5 empty] | 0 |  | 0 | 3301.76 | 26149.85 | 0 | 0 | 738.85 | 0 | 2 | 0 | 0 | 2807.63 | 1566.362 | [13 empty] | 0 | 0 | 1 | 1 |  |  |  | 1013 | ШТ | ШТ | 1 | [6 empty] | 45799462 | 3 | Монтажные работы | 0 |  | 2 | 110004 | Оборудование связи: монтаж радиотелевизионного и электронного оборудования | мФЕР-10 |  | (прим. оповещатель охранно-пожарный звуковой) |  | 131584 | 0 | 0 | 0 | 0 | 0 | 2 | 0 | 0 | [17 empty] | 0 | 0 | 0 |  |  |  |  | 95 | 53 |  |  |  |  | 1 |  | 1625029094 | 2 | 1 | -2 | 0 | 0 | 0 | 7675.75 | 0 | 7675.75 | 0 |  | 0 | 0 | 0 |  | 0 | 1 | 0 | 0 | 0 | 0 | Пр/812-051.2-1 | Пр/774-051.2 | Оборудование связи: монтаж радиотелевизионного и электронного оборудования | Оборудование связи: монтаж радиотелевизионного и электронного оборудования | 0 | 0
17 | 1 |  |  | 248 | ТЦ_61.2.04.05_77_5007081181_22.09.2025_01_ | Оповещатель охранно-пожарный звуковой | ШТ | 2 | 0 | 2 |  |  |  | 950 | 950 | 0 | 0 | 0 | 0 | 0 | 0 | 0 | 0 | 0 |  | 48216218 | 475 | 475 | 0 | 0 | 0 | 0 | 0 | 0 | 0 | 475 | 475 | 0 | 0 | 0 | 0 | 0 | 0 | 0 | 0 | 0 | 1 | 1 |  |  | 1 | 1 | 1 | 1 |  |  |  |  | 3 | 3 | ТЦ_61.2.04.05_77_5007081181_22.09.2025_01_336.1 |  |  | 100 | 0 |  | 0 | 5 | 0 | 1 | 1 | 1 | 1 | 1 | 1 |  | 0 | 0 |  |  |  | 0 | 0 | 0 | [5 empty] | 0 |  | 0 | 950 | 475 | 0 | 0 | 0 | 0 | 0 | 0 | 0 | 0 | 0 | [13 empty] | 0 | 0 | 1 | 1 |  |  |  | 1013 | ШТ | ШТ | 1 | [6 empty] | 45799867 | 5 | оборудование | 0 |  | 3 | 100 | Оборудование | оборудование (03) |  |  |  | 131072 | 0 | 475 | 0 | 0 | 0 | 0 | 0 | 0 | [17 empty] | 0 | 950 | 0 |  |  |  |  | 0 | 0 |  |  |  |  | 1 |  | 1644073951 | 2 | 0 | -2 | 0 | 0 | 0 | 950 | 0 | 0 | 0 |  | 0 | 0 | 0 |  | 0 | 1 | 0 | 0 | 0 | 0 |  |  |  |  | 0 | 0
17 | 1 | 914 | 914 | 249 | м11-03-001-01 | Приборы, устанавливаемые на металлоконструкциях, щитах и пультах, масса: до 5 кг | ШТ | 3 | 0 | 3 |  |  |  | 1300.87 | 43.48 | 0 | 0 | 1257.39 | 0 | 1.56 | 0 | 0 | 1131.65 | 578.4 |  | 48216218 | 432.9233 | 13.7929 | 0 | 0 | 419.1304 | 0 | 0.52 | 0 | 0 | 432.9233 | 13.7929 | 0 | 0 | 419.1304 | 0 | 0.52 | 0 | 0 | 90 | 46 | 1 | 1 |  |  | 1 | 1 | 1 | 1 |  |  |  |  | 0 | 2 | ГЭСНм-2022, м11-03-001-01, приказ Минстроя России от 18.05.2022 г. № 378/пр |  |  | 111001 | 0 |  | 0 | 3 | 0 | 1 | 1 | 1 | 1 | 1 | 1 |  | 90 | 46 |  |  |  | 0 | 0 | 0 | [5 empty] | 0 |  | 0 | 1300.87 | 178.87 | 0 | 0 | 806.02 | 0 | 0.52 | 0 | 0 | 1131.651 | 578.3994 | [13 empty] | 0 | 0 | 1 | 1 |  |  |  | 1013 | ШТ | ШТ | 1 | [6 empty] | 45799466 | 3 | Монтажные работы | 0 |  | 2 | 111001 | Приборы, средства автоматизации и вычислительной техники | мФЕР-11 |  | (Монтаж модуля подключения нагрузки на стену ) |  | 131584 | 0 | 0 | 0 | 0 | 0 | 0.52 | 0 | 0 | [17 empty] | 0 | 0 | 0 |  |  |  |  | 90 | 46 |  |  |  |  | 1 |  | 1201304450 | 2 | 1 | -2 | 0 | 0 | 0 | 3010.92 | 0 | 3010.92 | 0 |  | 0 | 0 | 0 |  | 0 | 1 | 0 | 0 | 0 | 0 | Пр/812-053.0-1 | Пр/774-053.0 | Приборы, средства автоматизации и вычислительной техники | Приборы, средства автоматизации и вычислительной техники | 0 | 0
17 | 1 |  |  | 250 | ТЦ_89.1.61.02_77_5007081181_22.09.2025_01_ | Модуль подключения нагрузки | ШТ | 3 | 0 | 3 |  |  |  | 366.63 | 366.63 | 0 | 0 | 0 | 0 | 0 | 0 | 0 | 0 | 0 |  | 48216218 | 122.21 | 122.21 | 0 | 0 | 0 | 0 | 0 | 0 | 0 | 122.21 | 122.21 | 0 | 0 | 0 | 0 | 0 | 0 | 0 | 0 | 0 | 1 | 1 |  |  | 1 | 1 | 1 | 1 |  |  |  |  | 3 | 3 | ТЦ_89.1.61.02_77_5007081181_22.09.2025_01_333.1 |  |  | 100 | 0 |  | 0 | 5 | 0 | 1 | 1 | 1 | 1 | 1 | 1 |  | 0 | 0 |  |  |  | 0 | 0 | 0 | [5 empty] | 0 |  | 0 | 366.63 | 122.21 | 0 | 0 | 0 | 0 | 0 | 0 | 0 | 0 | 0 | [13 empty] | 0 | 0 | 1 | 1 |  |  |  | 1013 | ШТ | ШТ | 1 | [6 empty] | 45799867 | 5 | оборудование | 0 |  | 3 | 100 | Оборудование | оборудование (03) |  |  |  | 131072 | 0 | 122.21 | 0 | 0 | 0 | 0 | 0 | 0 | [17 empty] | 0 | 366.63 | 0 |  |  |  |  | 0 | 0 |  |  |  |  | 1 |  | -1135317030 | 2 | 0 | -2 | 0 | 0 | 0 | 366.63 | 0 | 0 | 0 |  | 0 | 0 | 0 |  | 0 | 1 | 0 | 0 | 0 | 0 |  |  |  |  | 0 | 0
19 | 1 |  |  |  |  | Прокладка кабеля | [19 empty] | 1 | [187 empty] | 0
19 | 1 |  |  |  |  | Норма отхода материалов принята на основании прил.8.4: кабели всех марок и сечений-2%, трубы пластмассовые - 2% | [19 empty] | 1 | [187 empty] | 0
17 | 1 | 918 | 918 | 251 | м08-02-409-09 | Труба гофрированная ПВХ для защиты проводов и кабелей по установленным конструкциям, по стенам, колоннам, потолкам, основанию пола | 100 м | 0.23 | 0 | 0.23 |  |  |  | 2700.25 | 86.61 | 0 | 0 | 2613.64 | 0 | 3.496 | 0 | 0 | 2535.23 | 1332.96 |  | 48216218 | 11714.566 | 350.894 | 0 | 0 | 11363.672 | 0 | 15.2 | 0 | 0 | 11714.566 | 350.894 | 0 | 0 | 11363.672 | 0 | 15.2 | 0 | 0 | 97 | 51 | 1 | 1 |  |  | 1 | 1 | 1 | 1 |  |  |  |  | 0 | 2 | ГЭСНм-2022, м08-02-409-09, приказ Минстроя России от 18.05.2022 г. № 378/пр |  |  | 108001 | 0 |  | 0 | 3 | 0 | 1 | 1 | 1 | 1 | 1 | 1 |  | 97 | 51 |  |  |  | 0 | 0 | 0 | [5 empty] | 0 |  | 0 | 2700.25 | 186.64 | 0 | 0 | 747.61 | 0 | 15.2 | 0 | 0 | 2535.2308 | 1332.9564 | [13 empty] | 0 | 0 | 1 | 1 |  |  |  | 1003 | 100 м | 100 м | 100 | [6 empty] | 45799455 | 3 | Монтажные работы | 0 |  | 2 | 108001 | Электротехнические установки: на других объектах | мФЕР-08 |  |  |  | 131072 | 0 | 0 | 0 | 0 | 0 | 15.2 | 0 | 0 | [17 empty] | 0 | 0 | 0 |  |  |  |  | 97 | 51 |  |  |  |  | 1 |  | 1581588926 | 2 | 1 | -2 | 0 | 0 | 0 | 6568.44 | 0 | 6568.44 | 0 |  | 0 | 0 | 0 |  | 0 | 1 | 0 | 0 | 0 | 0 | Пр/812-049.3-1 | Пр/774-049.3 | Электротехнические установки: на других объектах | Электротехнические установки: на других объектах | 0 | 0
17 | 1 | 928 | 928 | 252 | м08-02-412-01 | Затягивание провода в проложенные трубы и металлические рукава первого одножильного или многожильного в общей оплетке, суммарное сечение: до 2,5 мм2 | 100 м | 0.23 | 0 | 0.23 |  |  |  | 849.63 | 50.52 | 4.74 | 4.22 | 790.15 | 0 | 1.0327 | 0.0046 | 0 | 770.54 | 405.13 |  | 48216218 | 3662.166 | 206.1168 | 20.6155 | 18.3398 | 3435.4337 | 0 | 4.49 | 0.02 | 0 | 3680.5058 | 206.1168 | 20.6155 | 18.3398 | 3435.4337 | 0 | 4.49 | 0.02 | 0 | 97 | 51 | 1 | 1 |  |  | 1 | 1 | 1 | 1 |  |  |  |  | 0 | 2 | ГЭСНм-2022 доп.9, м08-02-412-01, приказ Минстроя России от 16.02.2024 г. № 102/пр |  |  | 108001 | 0 |  | 0 | 3 | 0 | 1 | 1 | 1 | 1 | 1 | 1 |  | 97 | 51 |  |  |  | 0 | 0 | 0 | [5 empty] | 0 |  | 0 | 849.63 | 59948.14 | 2061.55 | 1833.98 | 765.13 | 0 | 4.49 | 0.02 | 0 | 770.5389 | 405.1287 | [13 empty] | 0 | 0 | 1 | 1 |  |  |  | 1003 | 100 м | 100 м | 100 | [6 empty] | 45799455 | 3 | Монтажные работы | 0 |  | 2 | 108001 | Электротехнические установки: на других объектах | мФЕР-08 |  |  |  | 131072 | 0 | 0 | 0 | 0 | 0 | 4.49 | 0.02 | 0 | [17 empty] | 0 | 0 | 0 |  |  |  |  | 97 | 51 |  |  |  |  | 1 |  | -179377431 | 2 | 1 | -2 | 0 | 0 | 0 | 2025.3 | 0 | 2025.3 | 0 |  | 0 | 0 | 0 |  | 0 | 1 | 0 | 0 | 0 | 0 | Пр/812-049.3-1 | Пр/774-049.3 | Электротехнические установки: на других объектах | Электротехнические установки: на других объектах | 0 | 0
17 | 1 |  |  | 253 | ТЦ_21.1.06.04_77_5007081181_22.09.2025_01_ | Огнестойкий кабель симметричный для систем охраны и противопожарной защиты, с пониженным дымо- и газовыделением, сечением 1х2х0,75 (ДПЛС) | м | 30.6 | 0 | 30.6 |  |  |  | 6693.75 | 6693.75 | 0 | 0 | 0 | 0 | 0 | 0 | 0 | 0 | 0 |  | 48216218 | 218.75 | 218.75 | 0 | 0 | 0 | 0 | 0 | 0 | 0 | 218.75 | 218.75 | 0 | 0 | 0 | 0 | 0 | 0 | 0 | 0 | 0 | 1 | 1 |  |  | 1 | 1 | 1 | 1 |  |  |  |  | 3 | 2 | ТЦ_21.1.06.04_77_5007081181_22.09.2025_01_299.1 |  |  | 1100 | 0 |  | 0 | 8 | 0 | 1 | 1 | 1 | 1 | 1 | 1 |  | 0 | 0 |  |  |  | 0 | 0 | 0 | [5 empty] | 0 |  | 0 | 6693.75 | 218.75 | 0 | 0 | 0 | 0 | 0 | 0 | 0 | 0 | 0 | [13 empty] | 0 | 0 | 1 | 1 |  |  |  | 1003 | м | м | 1 | [6 empty] | 45799882 | 8 | Материалы строительные | 0 |  | 1 | 1100 | Материалы, изделия и конструкции | материалы (03) |  |  |  | 131072 | 0 | 218.75 | 0 | 0 | 0 | 0 | 0 | 0 | [17 empty] | 0 | 0 | 0 |  |  |  |  | 0 | 0 |  |  |  |  | 1 |  | 785015816 | 2 | 0 | -2 | 0 | 0 | 0 | 6693.75 | 0 | 6693.75 | 0 |  | 0 | 0 | 0 |  | 0 | 1 | 0 | 0 | 0 | 0 |  |  |  |  | 0 | 0
17 | 1 | 935 | 935 | 254 | м08-02-390-01 | Короба пластмассовые: шириной до 40 мм | 100 м | 0.56 | 0 | 0.56 |  |  |  | 7336.57 | 272.64 | 0.31 | 3.89 | 7059.73 | 0 | 9.1224 | 0.0056 | 0 | 6851.71 | 3602.45 |  | 48216218 | 13049.982 | 442.9407 | 0.3732 | 6.9504 | 12606.6681 | 0 | 16.29 | 0.01 | 0 | 13056.9324 | 442.9407 | 0.3732 | 6.9504 | 12606.6681 | 0 | 16.29 | 0.01 | 0 | 97 | 51 | 1 | 1 |  |  | 1 | 1 | 1 | 1 |  |  |  |  | 0 | 2 | ГЭСНм-2022, м08-02-390-01, приказ Минстроя России от 18.05.2022 г. № 378/пр |  |  | 108001 | 0 |  | 0 | 3 | 0 | 1 | 1 | 1 | 1 | 1 | 1 |  | 97 | 51 |  |  |  | 0 | 0 | 0 | [5 empty] | 0 |  | 0 | 7336.57 | 128425.22 | 55.61 | 695.04 | 773.89 | 0 | 16.29 | 0.01 | 0 | 6851.7114 | 3602.4462 | [13 empty] | 0 | 0 | 1 | 1 |  |  |  | 1003 | 100 м | 100 м | 100 | [6 empty] | 45799455 | 3 | Монтажные работы | 0 |  | 2 | 108001 | Электротехнические установки: на других объектах | мФЕР-08 |  |  |  | 131072 | 0 | 0 | 0 | 0 | 0 | 16.29 | 0.01 | 0 | [17 empty] | 0 | 0 | 0 |  |  |  |  | 97 | 51 |  |  |  |  | 1 |  | 2146178230 | 2 | 1 | -2 | 0 | 0 | 0 | 17790.73 | 0 | 17790.73 | 0 |  | 0 | 0 | 0 |  | 0 | 1 | 0 | 0 | 0 | 0 | Пр/812-049.3-1 | Пр/774-049.3 | Электротехнические установки: на других объектах | Электротехнические установки: на других объектах | 0 | 0
17 | 1 | 946 | 946 | 255 | м08-02-402-01 | Кабель трех-пятижильный по установленным конструкциям и лоткам с установкой ответвительных коробок: в помещениях с нормальной средой сечением жилы до 10 мм2 | 100 м | 0.56 | 0 | 0.56 |  |  |  | 5839.84 | 342.69 | 149.94 | 102.7 | 5244.51 | 0 | 6.8544 | 0.112 | 0 | 5186.79 | 2727.08 |  | 48216218 | 10249.5178 | 616.59 | 267.7366 | 183.398 | 9365.1912 | 0 | 12.24 | 0.2 | 0 | 10432.9158 | 616.59 | 267.7366 | 183.398 | 9365.1912 | 0 | 12.24 | 0.2 | 0 | 97 | 51 | 1 | 1 |  |  | 1 | 1 | 1 | 1 |  |  |  |  | 0 | 2 | ГЭСНм-2022, м08-02-402-01, приказ Минстроя России от 18.05.2022 г. № 378/пр |  |  | 108001 | 0 |  | 0 | 3 | 0 | 1 | 1 | 1 | 1 | 1 | 1 |  | 97 | 51 |  |  |  | 0 | 0 | 0 | [5 empty] | 0 |  | 0 | 5839.84 | 419.64 | 2090.06 | 1833.98 | 765.13 | 0 | 12.24 | 0.2 | 0 | 5186.7937 | 2727.0771 | [13 empty] | 0 | 0 | 1 | 1 |  |  |  | 1003 | 100 м | 100 м | 100 | [6 empty] | 45799455 | 3 | Монтажные работы | 0 |  | 2 | 108001 | Электротехнические установки: на других объектах | мФЕР-08 |  |  |  | 131072 | 0 | 0 | 0 | 0 | 0 | 12.24 | 0.2 | 0 | [17 empty] | 0 | 0 | 0 |  |  |  |  | 97 | 51 |  |  |  |  | 1 |  | 1095198527 | 2 | 1 | -2 | 0 | 0 | 0 | 13753.71 | 0 | 13753.71 | 0 |  | 0 | 0 | 0 |  | 0 | 1 | 0 | 0 | 0 | 0 | Пр/812-049.3-1 | Пр/774-049.3 | Электротехнические установки: на других объектах | Электротехнические установки: на других объектах | 0 | 0
17 | 1 |  |  | 256 | ТЦ_21.1.06.04_77_5007081181_22.09.2025_01_ | Огнестойкий кабель симметричный для систем охраны и противопожарной защиты, с пониженным дымо- и газовыделением, сечением 1х2х1 | м | 10.2 | 0 | 10.2 |  |  |  | 2116.5 | 2116.5 | 0 | 0 | 0 | 0 | 0 | 0 | 0 | 0 | 0 |  | 48216218 | 207.5 | 207.5 | 0 | 0 | 0 | 0 | 0 | 0 | 0 | 207.5 | 207.5 | 0 | 0 | 0 | 0 | 0 | 0 | 0 | 0 | 0 | 1 | 1 |  |  | 1 | 1 | 1 | 1 |  |  |  |  | 3 | 2 | ТЦ_21.1.06.04_77_5007081181_22.09.2025_01_300.1 |  |  | 1100 | 0 |  | 0 | 8 | 0 | 1 | 1 | 1 | 1 | 1 | 1 |  | 0 | 0 |  |  |  | 0 | 0 | 0 | [5 empty] | 0 |  | 0 | 2116.5 | 207.5 | 0 | 0 | 0 | 0 | 0 | 0 | 0 | 0 | 0 | [13 empty] | 0 | 0 | 1 | 1 |  |  |  | 1003 | м | м | 1 | [6 empty] | 45799882 | 8 | Материалы строительные | 0 |  | 1 | 1100 | Материалы, изделия и конструкции | материалы (03) |  |  |  | 131072 | 0 | 207.5 | 0 | 0 | 0 | 0 | 0 | 0 | [17 empty] | 0 | 0 | 0 |  |  |  |  | 0 | 0 |  |  |  |  | 1 |  | -1878178323 | 2 | 0 | -2 | 0 | 0 | 0 | 2116.5 | 0 | 2116.5 | 0 |  | 0 | 0 | 0 |  | 0 | 1 | 0 | 0 | 0 | 0 |  |  |  |  | 0 | 0
17 | 1 |  |  | 257 | ТЦ_21.1.06.04_77_5007081181_22.09.2025_01_ | Огнестойкий кабель симметричный для промышленного интерфейса RS-485, с пониженным дымо- и газовыделением, сечением 2х2х0,64 | м | 20.4 | 0 | 20.4 |  |  |  | 4972.5 | 4972.5 | 0 | 0 | 0 | 0 | 0 | 0 | 0 | 0 | 0 |  | 48216218 | 243.75 | 243.75 | 0 | 0 | 0 | 0 | 0 | 0 | 0 | 243.75 | 243.75 | 0 | 0 | 0 | 0 | 0 | 0 | 0 | 0 | 0 | 1 | 1 |  |  | 1 | 1 | 1 | 1 |  |  |  |  | 3 | 2 | ТЦ_21.1.06.04_77_5007081181_22.09.2025_01_298.1 |  |  | 1100 | 0 |  | 0 | 8 | 0 | 1 | 1 | 1 | 1 | 1 | 1 |  | 0 | 0 |  |  |  | 0 | 0 | 0 | [5 empty] | 0 |  | 0 | 4972.5 | 243.75 | 0 | 0 | 0 | 0 | 0 | 0 | 0 | 0 | 0 | [13 empty] | 0 | 0 | 1 | 1 |  |  |  | 1003 | м | м | 1 | [6 empty] | 45799882 | 8 | Материалы строительные | 0 |  | 1 | 1100 | Материалы, изделия и конструкции | материалы (03) |  |  |  | 131072 | 0 | 243.75 | 0 | 0 | 0 | 0 | 0 | 0 | [17 empty] | 0 | 0 | 0 |  |  |  |  | 0 | 0 |  |  |  |  | 1 |  | 87381436 | 2 | 0 | -2 | 0 | 0 | 0 | 4972.5 | 0 | 4972.5 | 0 |  | 0 | 0 | 0 |  | 0 | 1 | 0 | 0 | 0 | 0 |  |  |  |  | 0 | 0
17 | 1 |  |  | 258 | ТЦ_21.1.06.04_77_5007081181_22.09.2025_01_ | Огнестойкий кабель симметричный для систем охраны и противопожарной защиты, с пониженным дымо- и газовыделением, сечением 2х2х1,5 | м | 19.38 | 0 | 19.38 |  |  |  | 2301.38 | 2301.38 | 0 | 0 | 0 | 0 | 0 | 0 | 0 | 0 | 0 |  | 48216218 | 118.75 | 118.75 | 0 | 0 | 0 | 0 | 0 | 0 | 0 | 118.75 | 118.75 | 0 | 0 | 0 | 0 | 0 | 0 | 0 | 0 | 0 | 1 | 1 |  |  | 1 | 1 | 1 | 1 |  |  |  |  | 3 | 2 | ТЦ_21.1.06.04_77_5007081181_22.09.2025_01_301.1 |  |  | 1100 | 0 |  | 0 | 8 | 0 | 1 | 1 | 1 | 1 | 1 | 1 |  | 0 | 0 |  |  |  | 0 | 0 | 0 | [5 empty] | 0 |  | 0 | 2301.38 | 118.75 | 0 | 0 | 0 | 0 | 0 | 0 | 0 | 0 | 0 | [13 empty] | 0 | 0 | 1 | 1 |  |  |  | 1003 | м | м | 1 | [6 empty] | 45799882 | 8 | Материалы строительные | 0 |  | 1 | 1100 | Материалы, изделия и конструкции | материалы (03) |  |  |  | 131072 | 0 | 118.75 | 0 | 0 | 0 | 0 | 0 | 0 | [17 empty] | 0 | 0 | 0 |  |  |  |  | 0 | 0 |  |  |  |  | 1 |  | 1953928654 | 2 | 0 | -2 | 0 | 0 | 0 | 2301.38 | 0 | 2301.38 | 0 |  | 0 | 0 | 0 |  | 0 | 1 | 0 | 0 | 0 | 0 |  |  |  |  | 0 | 0
17 | 1 | 950 | 950 | 259 | м11-06-002-01 | Электрические проводки в щитах и пультах: шкафных и панельных | 100 м | 0.06 | 0 | 0.06 |  |  |  | 516.12 | 15.83 | 0 | 0 | 500.29 | 0 | 0.5562 | 0 | 0 | 450.26 | 230.13 |  | 48216218 | 8591.4811 | 253.3942 | 0 | 0 | 8338.0869 | 0 | 9.27 | 0 | 0 | 8591.4811 | 253.3942 | 0 | 0 | 8338.0869 | 0 | 9.27 | 0 | 0 | 90 | 46 | 1 | 1 |  |  | 1 | 1 | 1 | 1 |  |  |  |  | 0 | 2 | ГЭСНм-2022, м11-06-002-01, приказ Минстроя России от 18.05.2022 г. № 378/пр |  |  | 111003 | 0 |  | 0 | 3 | 0 | 1 | 1 | 1 | 1 | 1 | 1 |  | 90 | 46 |  |  |  | 0 | 0 | 0 | [5 empty] | 0 |  | 0 | 516.12 | 512.3 | 0 | 0 | 899.47 | 0 | 9.27 | 0 | 0 | 450.261 | 230.1334 | [13 empty] | 0 | 0 | 1 | 1 |  |  |  | 1003 | 100 м | 100 м | 100 | [6 empty] | 45799469 | 3 | Монтажные работы | 0 |  | 2 | 111003 | Приборы, средства автоматизации и вычислительной техники | мФЕР-11 |  |  |  | 131072 | 0 | 0 | 0 | 0 | 0 | 9.27 | 0 | 0 | [17 empty] | 0 | 0 | 0 |  |  |  |  | 90 | 46 |  |  |  |  | 1 |  | 953431532 | 2 | 1 | -2 | 0 | 0 | 0 | 1196.51 | 0 | 1196.51 | 0 |  | 0 | 0 | 0 |  | 0 | 1 | 0 | 0 | 0 | 0 | Пр/812-053.0-1 | Пр/774-053.0 | Приборы, средства автоматизации и вычислительной техники | Приборы, средства автоматизации и вычислительной техники | 0 | 0
17 | 1 |  |  | 260 | ТЦ_21.1.08.01_77_5007081181_22.09.2025_01_ | Кабель симметричный для систем охраны и противопожарной защиты огнестойкий, групповой прокладки, с пониженным дымо- и газовыделением, сечением 1х2х1 (24VDC) | м | 3.06 | 0 | 3.06 |  |  |  | 325.13 | 325.13 | 0 | 0 | 0 | 0 | 0 | 0 | 0 | 0 | 0 |  | 48216218 | 106.25 | 106.25 | 0 | 0 | 0 | 0 | 0 | 0 | 0 | 106.25 | 106.25 | 0 | 0 | 0 | 0 | 0 | 0 | 0 | 0 | 0 | 1 | 1 |  |  | 1 | 1 | 1 | 1 |  |  |  |  | 3 | 2 | ТЦ_21.1.08.01_77_5007081181_22.09.2025_01_287.1 |  |  | 1100 | 0 |  | 0 | 8 | 0 | 1 | 1 | 1 | 1 | 1 | 1 |  | 0 | 0 |  |  |  | 0 | 0 | 0 | [5 empty] | 0 |  | 0 | 325.13 | 106.25 | 0 | 0 | 0 | 0 | 0 | 0 | 0 | 0 | 0 | [13 empty] | 0 | 0 | 1 | 1 |  |  |  | 1003 | м | м | 1 | [6 empty] | 45799882 | 8 | Материалы строительные | 0 |  | 1 | 1100 | Материалы, изделия и конструкции | материалы (03) |  |  |  | 131072 | 0 | 106.25 | 0 | 0 | 0 | 0 | 0 | 0 | [17 empty] | 0 | 0 | 0 |  |  |  |  | 0 | 0 |  |  |  |  | 1 |  | -1716831232 | 2 | 0 | -2 | 0 | 0 | 0 | 325.13 | 0 | 325.13 | 0 |  | 0 | 0 | 0 |  | 0 | 1 | 0 | 0 | 0 | 0 |  |  |  |  | 0 | 0
17 | 1 |  |  | 261 | ТЦ_21.1.08.01_77_5007081181_22.09.2025_01_ | Кабель симметричный, для промышленного интерфейса RS-485, огнестойкий, групповой прокладки, с пониженным дымо- и газовыделением, сечением 2х2х0,64 | м | 3.06 | 0 | 3.06 |  |  |  | 742.69 | 742.69 | 0 | 0 | 0 | 0 | 0 | 0 | 0 | 0 | 0 |  | 48216218 | 242.71 | 242.71 | 0 | 0 | 0 | 0 | 0 | 0 | 0 | 242.71 | 242.71 | 0 | 0 | 0 | 0 | 0 | 0 | 0 | 0 | 0 | 1 | 1 |  |  | 1 | 1 | 1 | 1 |  |  |  |  | 3 | 2 | ТЦ_21.1.08.01_77_5007081181_22.09.2025_01_288.1 |  |  | 1100 | 0 |  | 0 | 8 | 0 | 1 | 1 | 1 | 1 | 1 | 1 |  | 0 | 0 |  |  |  | 0 | 0 | 0 | [5 empty] | 0 |  | 0 | 742.69 | 242.71 | 0 | 0 | 0 | 0 | 0 | 0 | 0 | 0 | 0 | [13 empty] | 0 | 0 | 1 | 1 |  |  |  | 1003 | м | м | 1 | [6 empty] | 45799882 | 8 | Материалы строительные | 0 |  | 1 | 1100 | Материалы, изделия и конструкции | материалы (03) |  |  |  | 131072 | 0 | 242.71 | 0 | 0 | 0 | 0 | 0 | 0 | [17 empty] | 0 | 0 | 0 |  |  |  |  | 0 | 0 |  |  |  |  | 1 |  | 1244392263 | 2 | 0 | -2 | 0 | 0 | 0 | 742.69 | 0 | 742.69 | 0 |  | 0 | 0 | 0 |  | 0 | 1 | 0 | 0 | 0 | 0 |  |  |  |  | 0 | 0
17 | 1 | 959 | 959 |  | м08-02-158-14 | Заделка концевая сухая для 3-5-жильного кабеля с пластмассовой и резиновой изоляцией напряжением: до 1 кВ, сечение одной жилы от 1,5 до 35 мм2 | ШТ | 56 | 0 | 56 |  |  |  | 48981.88 | 7380.89 | 1154.47 | 1027.02 | 39419.5 | 0 | 51.52 | 1.12 | 0 | 39233.12 | 20627.73 |  | -1 | 839.7028 | 115.1677 | 20.6155 | 18.3398 | 703.9196 | 0 | 0.92 | 0.02 | 0 | 858.0426 | 115.1677 | 20.6155 | 18.3398 | 703.9196 | 0 | 0.92 | 0.02 | 0 | 97 | 51 | 1 | 1 |  |  | 1 | 1 | 1 | 1 |  |  |  |  | 0 | 2 | ГЭСНм-2022 доп.14, м08-02-158-14, приказ Минстроя России от 19.05.2025 г. № 299/пр |  |  | 108001 | 0 |  | 0 | 3 | 0 | 1 | 1 | 1 | 1 | 1 | 1 |  | 97 | 51 |  |  |  | 0 | 0 | 0 | [5 empty] | 0 |  | 0 | 48981.88 | 272320.88 | 2061.55 | 1833.98 | 765.13 | 0 | 0.92 | 0.02 | 0 | 39233.1244 | 20627.7252 | [13 empty] | 0 | 0 | 1 | 1 |  |  |  | 1013 | ШТ | ШТ | 1 | [6 empty] | 45799455 | 3 | Монтажные работы | 0 |  | 2 | 108001 | Электротехнические установки: на других объектах | мФЕР-08 |  |  |  | 132096 | 0 | 0 | 0 | 0 | 0 | 0.92 | 0.02 | 0 | [17 empty] | 0 | 0 | 0 |  |  |  |  | 97 | 51 |  |  |  |  | 1 |  | -1221519705 | 2 | 1 | -2 | 0 | 0 | 0 | 108842.73 | 0 | 108842.73 | 0 |  | 0 | 0 | 0 |  | 0 | 1 | 0 | 0 | 0 | 0 | Пр/812-049.3-1 | Пр/774-049.3 | Электротехнические установки: на других объектах | Электротехнические установки: на других объектах | 0 | 0
17 | 1 | 961 | 961 |  | м08-02-144-01 | Присоединение к зажимам жил проводов или кабелей сечением: до 2,5 мм2 | 100 ШТ | 1.12 | 0 | 1.12 |  |  |  | 8391.21 | 164.53 | 0 | 0 | 8226.68 | 0 | 10.752 | 0 | 0 | 7979.88 | 4195.61 |  | -1 | 7492.153 | 146.905 | 0 | 0 | 7345.248 | 0 | 9.6 | 0 | 0 | 7492.153 | 146.905 | 0 | 0 | 7345.248 | 0 | 9.6 | 0 | 0 | 97 | 51 | 1 | 1 |  |  | 1 | 1 | 1 | 1 |  |  |  |  | 0 | 2 | ГЭСНм-2022, м08-02-144-01, приказ Минстроя России от 18.05.2022 г. № 378/пр |  |  | 108001 | 0 |  | 0 | 3 | 0 | 1 | 1 | 1 | 1 | 1 | 1 |  | 97 | 51 |  |  |  | 0 | 0 | 0 | [5 empty] | 0 |  | 0 | 8391.21 | 73.45 | 0 | 0 | 765.13 | 0 | 9.6 | 0 | 0 | 7979.8796 | 4195.6068 | [13 empty] | 0 | 0 | 1 | 1 |  |  |  | 1013 | 100 ШТ | 100 ШТ | 1 | [6 empty] | 45799455 | 3 | Монтажные работы | 0 |  | 2 | 108001 | Электротехнические установки: на других объектах | мФЕР-08 |  |  |  | 132096 | 0 | 0 | 0 | 0 | 0 | 9.6 | 0 | 0 | [17 empty] | 0 | 0 | 0 |  |  |  |  | 97 | 51 |  |  |  |  | 1 |  | -2083128612 | 2 | 1 | -2 | 0 | 0 | 0 | 20566.7 | 0 | 20566.7 | 0 |  | 0 | 0 | 0 |  | 0 | 1 | 0 | 0 | 0 | 0 | Пр/812-049.3-1 | Пр/774-049.3 | Электротехнические установки: на других объектах | Электротехнические установки: на других объектах | 0 | 0
17 | 1 | 963 | 963 |  | м11-04-028-01 | Включение в аппаратуру разъемов штепсельных, количество контактов в разъеме: до 14 шт. | ШТ | 2 | 0 | 2 |  |  |  | 343.38 | 6.72 | 0 | 0 | 336.66 | 0 | 0.44 | 0 | 0 | 302.99 | 154.86 |  | -1 | 171.6952 | 3.3666 | 0 | 0 | 168.3286 | 0 | 0.22 | 0 | 0 | 171.6952 | 3.3666 | 0 | 0 | 168.3286 | 0 | 0.22 | 0 | 0 | 90 | 46 | 1 | 1 |  |  | 1 | 1 | 1 | 1 |  |  |  |  | 0 | 2 | ГЭСНм-2022, м11-04-028-01, приказ Минстроя России от 18.05.2022 г. № 378/пр |  |  | 111002 | 0 |  | 0 | 3 | 0 | 1 | 1 | 1 | 1 | 1 | 1 |  | 90 | 46 |  |  |  | 0 | 0 | 0 | [5 empty] | 0 |  | 0 | 343.38 | 1.68 | 0 | 0 | 765.13 | 0 | 0.22 | 0 | 0 | 302.994 | 154.8636 | [13 empty] | 0 | 0 | 1 | 1 |  |  |  | 1013 | ШТ | ШТ | 1 | [6 empty] | 45799468 | 3 | Монтажные работы | 0 |  | 2 | 111002 | Приборы, средства автоматизации и вычислительной техники | мФЕР-11 |  |  |  | 132096 | 0 | 0 | 0 | 0 | 0 | 0.22 | 0 | 0 | [17 empty] | 0 | 0 | 0 |  |  |  |  | 90 | 46 |  |  |  |  | 1 |  | -231045765 | 2 | 1 | -2 | 0 | 0 | 0 | 801.23 | 0 | 801.23 | 0 |  | 0 | 0 | 0 |  | 0 | 1 | 0 | 0 | 0 | 0 | Пр/812-053.0-1 | Пр/774-053.0 | Приборы, средства автоматизации и вычислительной техники | Приборы, средства автоматизации и вычислительной техники | 0 | 0
17 | 1 |  |  | 262 | ТЦ_102_77_5007081181_22.09.2025_01_305.1 | Патч-корд, одномодовый, 10м | ШТ | 2 | 0 | 2 |  |  |  | 1600 | 1600 | 0 | 0 | 0 | 0 | 0 | 0 | 0 | 0 | 0 |  | 48216218 | 800 | 800 | 0 | 0 | 0 | 0 | 0 | 0 | 0 | 800 | 800 | 0 | 0 | 0 | 0 | 0 | 0 | 0 | 0 | 0 | 1 | 1 |  |  | 1 | 1 | 1 | 1 |  |  |  |  | 3 | 2 | ТЦ_102_77_5007081181_22.09.2025_01_305.1 |  |  | 1100 | 0 |  | 0 | 8 | 0 | 1 | 1 | 1 | 1 | 1 | 1 |  | 0 | 0 |  |  |  | 0 | 0 | 0 | [5 empty] | 0 |  | 0 | 1600 | 800 | 0 | 0 | 0 | 0 | 0 | 0 | 0 | 0 | 0 | [13 empty] | 0 | 0 | 1 | 1 |  |  |  | 1013 | ШТ | ШТ | 1 | [6 empty] | 45799882 | 8 | Материалы строительные | 0 |  | 1 | 1100 | Материалы, изделия и конструкции | материалы (03) |  |  |  | 131072 | 0 | 800 | 0 | 0 | 0 | 0 | 0 | 0 | [17 empty] | 0 | 0 | 0 |  |  |  |  | 0 | 0 |  |  |  |  | 1 |  | -1801402866 | 2 | 0 | -2 | 0 | 0 | 0 | 1600 | 0 | 1600 | 0 |  | 0 | 0 | 0 |  | 0 | 1 | 0 | 0 | 0 | 0 |  |  |  |  | 0 | 0
17 | 1 | 970 | 970 | 263 | м08-02-390-01 | Короба пластмассовые: шириной до 40 мм | 100 м | 0.2 | 0 | 0.2 |  |  |  | 2620.2 | 97.37 | 0.11 | 1.39 | 2521.33 | 0 | 3.258 | 0.002 | 0 | 2447.04 | 1286.59 |  | 48216218 | 13049.982 | 442.9407 | 0.3732 | 6.9504 | 12606.6681 | 0 | 16.29 | 0.01 | 0 | 13056.9324 | 442.9407 | 0.3732 | 6.9504 | 12606.6681 | 0 | 16.29 | 0.01 | 0 | 97 | 51 | 1 | 1 |  |  | 1 | 1 | 1 | 1 |  |  |  |  | 0 | 2 | ГЭСНм-2022, м08-02-390-01, приказ Минстроя России от 18.05.2022 г. № 378/пр |  |  | 108001 | 0 |  | 0 | 3 | 0 | 1 | 1 | 1 | 1 | 1 | 1 |  | 97 | 51 |  |  |  | 0 | 0 | 0 | [5 empty] | 0 |  | 0 | 2620.2 | 128425.22 | 55.61 | 695.04 | 773.89 | 0 | 16.29 | 0.01 | 0 | 2447.0384 | 1286.5872 | [13 empty] | 0 | 0 | 1 | 1 |  |  |  | 1003 | 100 м | 100 м | 100 | [6 empty] | 45799455 | 3 | Монтажные работы | 0 |  | 2 | 108001 | Электротехнические установки: на других объектах | мФЕР-08 |  | (Для патч-кордов) |  | 131584 | 0 | 0 | 0 | 0 | 0 | 16.29 | 0.01 | 0 | [17 empty] | 0 | 0 | 0 |  |  |  |  | 97 | 51 |  |  |  |  | 1 |  | 2146178230 | 2 | 1 | -2 | 0 | 0 | 0 | 6353.83 | 0 | 6353.83 | 0 |  | 0 | 0 | 0 |  | 0 | 1 | 0 | 0 | 0 | 0 | Пр/812-049.3-1 | Пр/774-049.3 | Электротехнические установки: на других объектах | Электротехнические установки: на других объектах | 0 | 0
17 | 1 |  |  | 264 | ТЦ_20.2.05.04_77_5007081181_22.09.2025_01_ | Кабельный канал для патчкордов | м | 20 | 0 | 20 |  |  |  | 12000 | 12000 | 0 | 0 | 0 | 0 | 0 | 0 | 0 | 0 | 0 |  | 48216218 | 600 | 600 | 0 | 0 | 0 | 0 | 0 | 0 | 0 | 600 | 600 | 0 | 0 | 0 | 0 | 0 | 0 | 0 | 0 | 0 | 1 | 1 |  |  | 1 | 1 | 1 | 1 |  |  |  |  | 3 | 2 | ТЦ_20.2.05.04_77_5007081181_22.09.2025_01_290.1 |  |  | 1100 | 0 |  | 0 | 8 | 0 | 1 | 1 | 1 | 1 | 1 | 1 |  | 0 | 0 |  |  |  | 0 | 0 | 0 | [5 empty] | 0 |  | 0 | 12000 | 600 | 0 | 0 | 0 | 0 | 0 | 0 | 0 | 0 | 0 | [13 empty] | 0 | 0 | 1 | 1 |  |  |  | 1003 | м | м | 1 | [6 empty] | 45799882 | 8 | Материалы строительные | 0 |  | 1 | 1100 | Материалы, изделия и конструкции | материалы (03) |  |  |  | 131072 | 0 | 600 | 0 | 0 | 0 | 0 | 0 | 0 | [17 empty] | 0 | 0 | 0 |  |  |  |  | 0 | 0 |  |  |  |  | 1 |  | 1760620798 | 2 | 0 | -2 | 0 | 0 | 0 | 12000 | 0 | 12000 | 0 |  | 0 | 0 | 0 |  | 0 | 1 | 0 | 0 | 0 | 0 |  |  |  |  | 0 | 0
51 | 1 | 4 | 502 |  | 8 | Автоматическая пожарная сигнализация, система оповещения и управления эвакуацией | 0 | [6 empty] | 828662.61 | 505062.45 | 4275.23 | 2956.52 | 316368.41 | 0 | 403.3504 | 3.2757 | 0 | 298980.8 | 156283.81 |  |  | 828662.61 | 505062.45 | 4275.23 | 2956.52 | 316368.41 | 0 | 403.3504 | 3.2757 | 0 | 298980.8 | 156283.81 |  |  | 0 | 355278.12 | 0 | 1283927.22 | 0 | 928649.1 | 0 | 505062.45 | 149784.33 | 0 | 149784.33 | 355278.12 | 0 | 0 | 0 | 0 | [19 empty] | 0 | 355278.12 | 0 | 1283927.22 | 0 | 928649.1 | 0 | 505062.45 | 149784.33 | 0 | 149784.33 | 355278.12 | 0 | 0 | 0 | 0 | [114 empty] | 0
50 | 0 | 0 | 1 | 201 | 828662.61 | ПЗ | Прямые затраты |  |  | 201 | 1 | 3 |  | 2 | [7 empty] | 473384.49 | 1 | 473384.49
50 | 0 | 0 | 1 | 202 | 505062.45 | СтМатОб | Стоимость материальных ресурсов (всего) |  |  | 202 | 2 | 3 |  | 2 | [7 empty] | 505062.45 | 1 | 505062.45
50 | 0 | 0 | 1 | 222 | 0 | СтМатОбЗак | Стоимость материалов и оборудования заказчика |  |  | 222 | 3 | 3 |  | 2 | [7 empty] | 0 | 1 | 0
50 | 0 | 0 | 1 | 225 | 505062.45 | СтМатОбПод | Стоимость материалов и оборудования подрядчика |  |  | 225 | 4 | 3 |  | 2 | [7 empty] | 505062.45 | 1 | 505062.45
50 | 0 | 0 | 1 | 226 | 149784.33 | СтМат | Стоимость материалов (всего) |  |  | 226 | 5 | 3 |  | 2 | [7 empty] | 149784.33 | 1 | 149784.33
50 | 0 | 0 | 1 | 227 | 0 | СтМатЗак | Стоимость материалов заказчика |  |  | 227 | 6 | 3 |  | 2 | [7 empty] | 0 | 1 | 0
50 | 0 | 0 | 1 | 228 | 149784.33 | СтМатПод | Стоимость материалов подрядчика |  |  | 228 | 7 | 3 |  | 2 | [7 empty] | 149784.33 | 1 | 149784.33
50 | 0 | 0 | 1 | 216 | 355278.12 | Оборуд | Стоимость оборудования (всего) |  |  | 216 | 8 | 3 |  | 2 | [7 empty] | 355278.12 | 1 | 355278.12
50 | 0 | 0 | 1 | 223 | 0 | ОборудЗак | Стоимость оборудования заказчика |  |  | 223 | 9 | 3 |  | 2 | [7 empty] | 0 | 1 | 0
50 | 0 | 0 | 1 | 229 | 355278.12 | ОборудПод | Стоимость оборудования подрядчика |  |  | 229 | 10 | 3 |  | 2 | [7 empty] | 355278.12 | 1 | 355278.12
50 | 0 | 0 | 1 | 203 | 4275.23 | ЭММ | Эксплуатация машин |  |  | 203 | 11 | 3 |  | 2 | [7 empty] | 4275.23 | 1 | 4275.23
50 | 0 | 0 | 1 | 231 | 0 | ЭММсНРиСП | Эксплуатация машин по ТСН-2001.16 |  |  | 231 | 12 | 3 |  | 2 | [7 empty] | 0 | 1 | 0
50 | 0 | 0 | 1 | 204 | 2956.52 | ЗПМ | ЗП машинистов |  |  | 204 | 13 | 3 |  | 2 | [7 empty] | 2956.52 | 1 | 2956.52
50 | 0 | 0 | 1 | 205 | 316368.41 | ОЗП | Основная ЗП рабочих |  |  | 205 | 14 | 3 |  | 2 | [7 empty] | 316368.41 | 1 | 316368.41
50 | 0 | 0 | 1 | 232 | 0 | ОЗПсНРиСП | Основная ЗП рабочих по ТСН-2001.16 |  |  | 232 | 15 | 3 |  | 2 | [7 empty] | 0 | 1 | 0
50 | 0 | 0 | 1 | 214 | 0 | Строит | Строительные работы с НР и СП |  |  | 214 | 16 | 3 |  | 2 | [7 empty] | 0 | 1 | 0
50 | 0 | 0 | 1 | 215 | 928649.1 | Монтаж | Монтажные работы с НР и СП |  |  | 215 | 17 | 3 |  | 2 | [7 empty] | 928649.1 | 1 | 928649.1
50 | 0 | 0 | 1 | 217 | 0 | Прочие | Прочие работы с НР и СП |  |  | 217 | 18 | 3 |  | 2 | [7 empty] | 0 | 1 | 0
50 | 0 | 0 | 1 | 230 | 0 | ПрочиеЗатр | Прочие затраты по ТСН-2001.16 |  |  | 230 | 19 | 3 |  | 2 | [7 empty] | 0 | 1 | 0
50 | 0 | 0 | 1 | 206 | 0 | ВозврМат | Возврат материалов |  |  | 206 | 20 | 3 |  | 2 | [7 empty] | 0 | 1 | 0
50 | 0 | 0 | 1 | 207 | 403.3504 | ТрудСтр | Трудозатраты строителей |  |  | 207 | 21 | 3 |  | 7 | [7 empty] | 403.3504 | 1 | 403.3504
50 | 0 | 0 | 1 | 208 | 3.2757 | ТрудМаш | Трудозатраты машинистов |  |  | 208 | 22 | 3 |  | 7 | [7 empty] | 3.2757 | 1 | 3.2757
50 | 0 | 0 | 1 | 209 | 0 | ТранспМат | Транспорт материалов |  |  | 209 | 23 | 3 |  | 2 | [7 empty] | 0 | 1 | 0
50 | 0 | 0 | 1 | 233 | 0 | Перевозка | Перевозка грузов |  |  | 233 | 24 | 3 |  | 2 | [7 empty] | 0 | 1 | 0
50 | 0 | 0 | 1 | 210 | 298980.8 | НР | Накладные расходы |  |  | 210 | 25 | 3 |  | 2 | [7 empty] | 298980.8 | 1 | 298980.8
50 | 0 | 0 | 1 | 211 | 156283.81 | СмПриб | Сметная прибыль |  |  | 211 | 26 | 3 |  | 2 | [7 empty] | 156283.81 | 1 | 156283.81
50 | 0 | 0 | 1 | 224 | 1283927.22 | Всего | Всего с НР и СП |  |  | 224 | 27 | 3 |  | 2 | [7 empty] | 1283927.22 | 1 | 1283927.22
51 | 1 | 3 | 20 |  | ЛСР-05-03-01 | Система технических средств безопасности. ПС 110 кВ Ермолино | 0 | [6 empty] | 25920949.45 | 24505932.94 | 46317.22 | 35795.02 | 1332904.27 | 0 | 1709.2154 | 39.4688 | 0 | 1291538.45 | 674905.67 | [15 empty] | 0 | 22882006.7 | 0 | 27887393.57 | 0 | 5005386.87 | 0 | 24505932.94 | 1623926.24 | 0 | 1623926.24 | 22882006.7 | 0 | 0 | 0 | 0 | [149 empty] | 0
50 | 0 | 0 | 1 | 201 | 25920949.45 | ПЗ | Прямые затраты |  |  | 201 | 1 | 3 |  | 2 | [7 empty] | 3038942.75 | 1 | 3038942.75
50 | 0 | 0 | 1 | 202 | 24505932.94 | СтМатОб | Стоимость материальных ресурсов (всего) |  |  | 202 | 2 | 3 |  | 2 | [7 empty] | 24505932.94 | 1 | 24505932.94
50 | 0 | 0 | 1 | 222 | 0 | СтМатОбЗак | Стоимость материалов и оборудования заказчика |  |  | 222 | 3 | 3 |  | 2 | [7 empty] | 0 | 1 | 0
50 | 0 | 0 | 1 | 225 | 24505932.94 | СтМатОбПод | Стоимость материалов и оборудования подрядчика |  |  | 225 | 4 | 3 |  | 2 | [7 empty] | 24505932.94 | 1 | 24505932.94
50 | 0 | 0 | 1 | 226 | 1623926.24 | СтМат | Стоимость материалов (всего) |  |  | 226 | 5 | 3 |  | 2 | [7 empty] | 1623926.24 | 1 | 1623926.24
50 | 0 | 0 | 1 | 227 | 0 | СтМатЗак | Стоимость материалов заказчика |  |  | 227 | 6 | 3 |  | 2 | [7 empty] | 0 | 1 | 0
50 | 0 | 0 | 1 | 228 | 1623926.24 | СтМатПод | Стоимость материалов подрядчика |  |  | 228 | 7 | 3 |  | 2 | [7 empty] | 1623926.24 | 1 | 1623926.24
50 | 0 | 0 | 1 | 216 | 22882006.7 | Оборуд | Стоимость оборудования (всего) |  |  | 216 | 8 | 3 |  | 2 | [7 empty] | 22882006.7 | 1 | 22882006.7
50 | 0 | 0 | 1 | 223 | 0 | ОборудЗак | Стоимость оборудования заказчика |  |  | 223 | 9 | 3 |  | 2 | [7 empty] | 0 | 1 | 0
50 | 0 | 0 | 1 | 229 | 22882006.7 | ОборудПод | Стоимость оборудования подрядчика |  |  | 229 | 10 | 3 |  | 2 | [7 empty] | 22882006.7 | 1 | 22882006.7
50 | 0 | 0 | 1 | 203 | 46317.22 | ЭММ | Эксплуатация машин |  |  | 203 | 11 | 3 |  | 2 | [7 empty] | 46317.22 | 1 | 46317.22
50 | 0 | 0 | 1 | 231 | 0 | ЭММсНРиСП | Эксплуатация машин по ТСН-2001.16 |  |  | 231 | 12 | 3 |  | 2 | [7 empty] | 0 | 1 | 0
50 | 0 | 0 | 1 | 204 | 35795.02 | ЗПМ | ЗП машинистов |  |  | 204 | 13 | 3 |  | 2 | [7 empty] | 35795.02 | 1 | 35795.02
50 | 0 | 0 | 1 | 205 | 1332904.27 | ОЗП | Основная ЗП рабочих |  |  | 205 | 14 | 3 |  | 2 | [7 empty] | 1332904.27 | 1 | 1332904.27
50 | 0 | 0 | 1 | 232 | 0 | ОЗПсНРиСП | Основная ЗП рабочих по ТСН-2001.16 |  |  | 232 | 15 | 3 |  | 2 | [7 empty] | 0 | 1 | 0
50 | 0 | 0 | 1 | 214 | 0 | Строит | Строительные работы с НР и СП |  |  | 214 | 16 | 3 |  | 2 | [7 empty] | 0 | 1 | 0
50 | 0 | 0 | 1 | 215 | 5005386.87 | Монтаж | Монтажные работы с НР и СП |  |  | 215 | 17 | 3 |  | 2 | [7 empty] | 5005386.87 | 1 | 5005386.87
50 | 0 | 0 | 1 | 217 | 0 | Прочие | Прочие работы с НР и СП |  |  | 217 | 18 | 3 |  | 2 | [7 empty] | 0 | 1 | 0
50 | 0 | 0 | 1 | 230 | 0 | ПрочиеЗатр | Прочие затраты по ТСН-2001.16 |  |  | 230 | 19 | 3 |  | 2 | [7 empty] | 0 | 1 | 0
50 | 0 | 0 | 1 | 206 | 0 | ВозврМат | Возврат материалов |  |  | 206 | 20 | 3 |  | 2 | [7 empty] | 0 | 1 | 0
50 | 0 | 0 | 1 | 207 | 1709.2154 | ТрудСтр | Трудозатраты строителей |  |  | 207 | 21 | 3 |  | 7 | [7 empty] | 1709.2154 | 1 | 1709.2154
50 | 0 | 0 | 1 | 208 | 39.4688 | ТрудМаш | Трудозатраты машинистов |  |  | 208 | 22 | 3 |  | 7 | [7 empty] | 39.4688 | 1 | 39.4688
50 | 0 | 0 | 1 | 209 | 0 | ТранспМат | Транспорт материалов |  |  | 209 | 23 | 3 |  | 2 | [7 empty] | 0 | 1 | 0
50 | 0 | 0 | 1 | 233 | 0 | Перевозка | Перевозка грузов |  |  | 233 | 24 | 3 |  | 2 | [7 empty] | 0 | 1 | 0
50 | 0 | 0 | 1 | 210 | 1291538.45 | НР | Накладные расходы |  |  | 210 | 25 | 3 |  | 2 | [7 empty] | 1291538.45 | 1 | 1291538.45
50 | 0 | 0 | 1 | 211 | 674905.67 | СмПриб | Сметная прибыль |  |  | 211 | 26 | 3 |  | 2 | [7 empty] | 674905.67 | 1 | 674905.67
50 | 0 | 0 | 1 | 224 | 27887393.57 | Всего | Всего с НР и СП |  |  | 224 | 27 | 3 |  | 2 | [7 empty] | 27887393.57 | 1 | 27887393.57
51 | 716 | 1 | 12 |  | ЛСР-05-03-01 | Система технических средств безопасности. ПС 110 кВ Ермолино | 0 | [6 empty] | 25920949.45 | 24505932.94 | 46317.22 | 35795.02 | 1332904.27 | 0 | 1709.2154 | 39.4688 | 0 | 1291538.45 | 674905.67 | [15 empty] | 0 | 22882006.7 | 0 | 27887393.57 | 0 | 5005386.87 | 0 | 24505932.94 | 1623926.24 | 0 | 1623926.24 | 22882006.7 | 0 | 0 | 0 | 0 | [149 empty] | 0
50 | 0 | 0 | 1 | 201 | 25920949.45 | ПЗ | Прямые затраты |  |  | 201 | 1 | 3 |  | 2 | [7 empty] | 3038942.75 | 1 | 3038942.75
50 | 0 | 0 | 1 | 202 | 24505932.94 | СтМатОб | Стоимость материальных ресурсов (всего) |  |  | 202 | 2 | 3 |  | 2 | [7 empty] | 24505932.94 | 1 | 24505932.94
50 | 0 | 0 | 1 | 222 | 0 | СтМатОбЗак | Стоимость материалов и оборудования заказчика |  |  | 222 | 3 | 3 |  | 2 | [7 empty] | 0 | 1 | 0
50 | 0 | 0 | 1 | 225 | 24505932.94 | СтМатОбПод | Стоимость материалов и оборудования подрядчика |  |  | 225 | 4 | 3 |  | 2 | [7 empty] | 24505932.94 | 1 | 24505932.94
50 | 0 | 0 | 1 | 226 | 1623926.24 | СтМат | Стоимость материалов (всего) |  |  | 226 | 5 | 3 |  | 2 | [7 empty] | 1623926.24 | 1 | 1623926.24
50 | 0 | 0 | 1 | 227 | 0 | СтМатЗак | Стоимость материалов заказчика |  |  | 227 | 6 | 3 |  | 2 | [7 empty] | 0 | 1 | 0
50 | 0 | 0 | 1 | 228 | 1623926.24 | СтМатПод | Стоимость материалов подрядчика |  |  | 228 | 7 | 3 |  | 2 | [7 empty] | 1623926.24 | 1 | 1623926.24
50 | 0 | 0 | 1 | 216 | 22882006.7 | Оборуд | Стоимость оборудования (всего) |  |  | 216 | 8 | 3 |  | 2 | [7 empty] | 22882006.7 | 1 | 22882006.7
50 | 0 | 0 | 1 | 223 | 0 | ОборудЗак | Стоимость оборудования заказчика |  |  | 223 | 9 | 3 |  | 2 | [7 empty] | 0 | 1 | 0
50 | 0 | 0 | 1 | 229 | 22882006.7 | ОборудПод | Стоимость оборудования подрядчика |  |  | 229 | 10 | 3 |  | 2 | [7 empty] | 22882006.7 | 1 | 22882006.7
50 | 0 | 0 | 1 | 203 | 46317.22 | ЭММ | Эксплуатация машин |  |  | 203 | 11 | 3 |  | 2 | [7 empty] | 46317.22 | 1 | 46317.22
50 | 0 | 0 | 1 | 231 | 0 | ЭММсНРиСП | Эксплуатация машин по ТСН-2001.16 |  |  | 231 | 12 | 3 |  | 2 | [7 empty] | 0 | 1 | 0
50 | 0 | 0 | 1 | 204 | 35795.02 | ЗПМ | ЗП машинистов |  |  | 204 | 13 | 3 |  | 2 | [7 empty] | 35795.02 | 1 | 35795.02
50 | 0 | 0 | 1 | 205 | 1332904.27 | ОЗП | Основная ЗП рабочих |  |  | 205 | 14 | 3 |  | 2 | [7 empty] | 1332904.27 | 1 | 1332904.27
50 | 0 | 0 | 1 | 232 | 0 | ОЗПсНРиСП | Основная ЗП рабочих по ТСН-2001.16 |  |  | 232 | 15 | 3 |  | 2 | [7 empty] | 0 | 1 | 0
50 | 0 | 0 | 1 | 214 | 0 | Строит | Строительные работы с НР и СП |  |  | 214 | 16 | 3 |  | 2 | [7 empty] | 0 | 1 | 0
50 | 0 | 0 | 1 | 215 | 5005386.87 | Монтаж | Монтажные работы с НР и СП |  |  | 215 | 17 | 3 |  | 2 | [7 empty] | 5005386.87 | 1 | 5005386.87
50 | 0 | 0 | 1 | 217 | 0 | Прочие | Прочие работы с НР и СП |  |  | 217 | 18 | 3 |  | 2 | [7 empty] | 0 | 1 | 0
50 | 0 | 0 | 1 | 230 | 0 | ПрочиеЗатр | Прочие затраты по ТСН-2001.16 |  |  | 230 | 19 | 3 |  | 2 | [7 empty] | 0 | 1 | 0
50 | 0 | 0 | 1 | 206 | 0 | ВозврМат | Возврат материалов |  |  | 206 | 20 | 3 |  | 2 | [7 empty] | 0 | 1 | 0
50 | 0 | 0 | 1 | 207 | 1709.2154 | ТрудСтр | Трудозатраты строителей |  |  | 207 | 21 | 3 |  | 7 | [7 empty] | 1709.2154 | 1 | 1709.2154
50 | 0 | 0 | 1 | 208 | 39.4688 | ТрудМаш | Трудозатраты машинистов |  |  | 208 | 22 | 3 |  | 7 | [7 empty] | 39.4688 | 1 | 39.4688
50 | 0 | 0 | 1 | 209 | 0 | ТранспМат | Транспорт материалов |  |  | 209 | 23 | 3 |  | 2 | [7 empty] | 0 | 1 | 0
50 | 0 | 0 | 1 | 233 | 0 | Перевозка | Перевозка грузов |  |  | 233 | 24 | 3 |  | 2 | [7 empty] | 0 | 1 | 0
50 | 0 | 0 | 1 | 210 | 1291538.45 | НР | Накладные расходы |  |  | 210 | 25 | 3 |  | 2 | [7 empty] | 1291538.45 | 1 | 1291538.45
50 | 0 | 0 | 1 | 211 | 674905.67 | СмПриб | Сметная прибыль |  |  | 211 | 26 | 3 |  | 2 | [7 empty] | 674905.67 | 1 | 674905.67
50 | 0 | 0 | 1 | 224 | 27887393.57 | Всего | Всего с НР и СП |  |  | 224 | 27 | 3 |  | 2 | [7 empty] | 27887393.57 | 1 | 27887393.57
70 | 1 |  | 1 | СТР_РЕК | СТРОИТЕЛЬСТВО и РЕКОНСТРУКЦИЯ зданий и сооружений всех назначений | 1 | 0 |  | 1 | 0 |  |  | 0 |  | Строительство и реконструкция
70 | 1 |  | 2 | РЕМ_ЖИЛ | КАП. РЕМ. ЖИЛЫХ И ОБЩЕСТВЕННЫХ ЗДАНИЙ | 0 | 0 |  | 1 | 0 |  |  | 0 |  | Капитальный ремонт жилых и общественных зданий
70 | 1 |  | 3 | РЕМ_ПР | КАП. РЕМ. ПРОИЗВОДСТВЕННЫХ ЗД. и СООРУЖЕНИЙ, НАРУЖНЫХ ИНЖЕНЕРНЫХ СЕТЕЙ, УЛИЦ И ДОРОГ МЕСТНОГО ЗНАЧЕНИЯ, ИНЖ,СООРУЖЕНИЙ ( ГИДРОТЕХ,СООРУЖ, МОСТОВ И ПУТЕПРОВОДОВ И Т.П.) | 0 | 0 |  | 1 | 0 |  |  | 0 |  | Капитальный ремонт прозводственных зданий
70 | 1 |  | 4 | Территория | для территории Российской Федерации, не относящейся к районам Крайнего Севера и приравненным к ним местностям | 1 | 0 |  | 2 | 0 |  |  | 0
70 | 1 |  | 5 | МПРКС | для территории Российской Федерации, относящейся к местностям, приравненным к районам Крайнего Севера | 0 | 0 |  | 2 | 0 |  |  | 0
70 | 1 |  | 6 | РКС | для территории Российской Федерации, относящейся к районам Крайнего Севера | 0 | 0 |  | 2 | 0 |  |  | 0
70 | 1 |  | 7 | СЛЖ | При определении сметной стоимости строительства объектов капитального строительства, относящихся к особо опасным и технически сложным. За исключением АЭС. | 0 | 0 | Для сборников ФЕР ( при производстве работ на технически сложных объектах ): · { СЛЖ } - (вкл.) - работа на сложных объектах (к=1,2 к НР) · { СЛЖ } - (выкл.) - работа на обычных объектах | 0 | 0 |  |  | 0 |  | Сложные объекты
70 | 1 |  | 8 | СТНДРТ | При определении сметной стоимости строительства объектов капитального строительства (за исключением АЭС). | 1 | 0 |  | 5 | 0 |  |  | 0
70 | 1 |  | 9 | АЭС_ПНР | При определении сметной стоимости строительства объектов капитального строительства АЭС. Пусконаладочные работы (за исключением технологического оборудования АЭС). | 0 | 0 |  | 5 | 0 |  |  | 0 |  | АЭС
70 | 1 |  | 10 | АЭС_ПНР_ТЕХ | При определении сметной стоимости строительства объектов капитального строительства АЭС. Пусконаладочные работы технологического оборудования АЭС. | 0 | 0 | Для сборника ФЕРм -39 и ФЕРМ-08 ( при работах по контролю сварных соединений) : {мАЭС} - ( вкл.) - при выполнении работ по на АЭС (HР=101%; СП= 68%; {мАЭС} - (выкл.) - при выполнении работ на обычных объектах | 5 | 0 |  |  | 0 |  | АЭС, ПНР технологического оборудования АЭС.
70 | 1 |  | 11 | ОПТ/В | {вкл} - Прокладка МЕЖДУГОРОДНЫХ ВОЛОКОННО-ОПТИЧЕСКИХ ЛИНИЙ (для ФЕРм10, отд. 6 разд.3) {выкл} - Прокладка ГОРОДСКИХ ВОЛОКОННО-ОПТИЧЕСКИХ ЛИНИЙ (для ФЕРм10, отд. 6 разд.3) | 0 | 0 | Для сборников ФЕРм-10 ( волоконно-оптические линии связи ): · {М_ГОР_опт} - ( вкл.) - междугородные сети связи ( НР=120% , СП=70% ) · {М_ГОР_опт} - ( выкл.) - городские сети связи ( НР=100%; СП=65%) | 0 | 0 |  |  | 0 |  | Прокладка междугородных в/опт. кабелей
70 | 1 |  | 12 | АВИ | (вкл) - При работах по ДИСПЕТЧЕРИЗАЦИИ управления движением АВИАТРАНСПОРТОМ {вкл} (монтажные работы ) | 0 | 0 | Для сборников ФЕРм 08;10;11 : · {мАВИА} - (вкл.) - производство монтажных работы по диспетчеризации управления движением авиатранспортном (НР=95%, СП=55%) ; · {мАВИА} - (выкл. ) - при производстве работ на прочих объектах , кром | 0 | 0 |  |  | 0 |  | Диспетчеризация авиатранспорта
70 | 1 |  | 13 | ЗАКР | {вкл} - Обслуживающие и сопутствующие работы в тоннелях при производстве работ ЗАКРЫТЫМ СПОСОБОМ {выкл} - Обслуживающие и сопутствующие работы в тоннелях при производстве работ ОТКРЫТЫМ | 0 | 0 | Для сборника ФЕР -29 ( сопутствующие работы в тоннелях и метро. ): · {ЗАКР} - (вкл.) - при выполнении работ в тоннелях и метро закрытым способом (НР=145% , СП=75%); · {ЗАКР} - (выкл.) - при выполнении работ в тоннелях и метро отк | 0 | 0 |  |  | 0 |  | Производство работ закрытым способом (обслуживающие процессы)
70 | 1 |  | 14 | АВТО_ДРГ | {вкл} - НР и СП по п.021.0 "Автомобильные дороги" (раздел 2 нормы 27-02-010-01:07) {выкл} - НР и СП по п.021.1 Устройство покрытий дорожек, тротуаров, мостовых и площадок и прочее (раздел 2 нормы 27-02-010-01:07) | 0 | 0 |  | 0 | 0 |  |  | 0
70 | 1 |  | 15 | ГОР | (вкл) - ФЕРм-08, выполнение работ на горнорудных объектах (выкл) - ФЕРм-08, выполнение работ на других объектах | 0 | 0 |  | 0 | 0 |  |  | 0 |  | Выполнение работ на горнорудных объектах
70 | 1 |  | 16 | ОБ_ПР | Объект производственного назначения | 0 | 0 |  | 3 | 0 |  |  | 0
70 | 1 |  | 17 | ОБ_НПР | Объект непроизводственного назначения | 1 | 0 |  | 3 | 0 |  |  | 0
70 | 1 |  | 1 | К_НР_РЕМ | при ремонте жилых и общественных зданий если ( если {РЕМ_ЖИЛ}= [вкл.] | 0.9 | 1 | Для сборников ФЕР и ФЕРмр : · Значение {_МДСрем_НР}= 0,90 - при ремонте зданий жилого и гражданского назначений ( 0,90 к НР) ; · Значение {_МДСрем_НР}= 1,00 - при строительстве и реконструкции объектов всех назначений | 0 | 0 |  |  | 0 |  | п.25
70 | 1 |  | 2 | К_СП_РЕМ | к нормам СП при капитальном ремонте зданий и сооружений всех назначений ( если или {РЕМ_ЖИЛ}=[вкл] , или (РЕМ_ПР}=[вкл] ) | 0.85 | 1 | Для сборников ФЕР и ФЕРмр : · Значение {_МДСрем_СП} = 0.85 - при ремонте зданий всех назначений ( 0,85 к СП); · Значение {_МДСрем_СП} = 1,00 - при строительстве и реконструкции объектов всех назначений | 0 | 0 |  |  | 0 |  | п.16
70 | 1 |  | 3 | К_НР_СЛЖ | При определении сметной стоимости строительства объектов капитального строительства, относящихся к особо опасным и технически сложным. За исключением объектов атомных электрических станций. ( если {СЛЖ} = [вкл] ) | 1.03 | 0 |  | 0 | 0 |  |  | 0 |  | п.27 СЛОЖН
70 | 1 |  | 4 | К_НР_АЭС | При определении сметной стоимости строительства объектов капитального строительства, относящихся к особо опасным и технически сложным. Для объектов атомных электрических станций. ( если {АЭС} = [вкл] ) | 1.15 | 0 |  | 0 | 0 |  |  | 0 |  | п.27 АЭС
70 | 1 |  | 5 | Р_ОКР | Разрядность округления результата расчета НР и СП (с 05.04.2020 - до семи знаков после запятой) | 7 | 0 |  | 0 | 0 |  |  | 0
70 | 1 |  | 6 | Лист_НРиСП |  | 2 | 0 |  | 0 | 0 |  |  | 0
-1
75 | Уровень цен | 2025 | 0 | 9 | 0 | 0 | 1 | 0 | 1 | 0 | 0 | 0 | 48216218 | 1
2 | Вид цен | Московская область, КТЦ к ФСНБ-2022 (ПАО Россети), 3 квартал 2025 г | 0 | 0 | 0 | [33 empty] | 48216219
1 | Сборник индексов | ФСНБ-2022 МО Россети | 2025 | 9 | 1 | 1 | 0 | 2 | 1 | 1 | 1 | 1 | 1 | 1 | 1 | 1 | [22 empty] | 48216220 | Письмо Минстроя России «О размещении индексов изменения сметной стоимости строительства по группам однородных строительных ресурсов на III квартал 2025 года» | Справочная информация | 45891 | 393 | Письмо Минстроя России от 22.08.2025 № 49743-АЛ/09 | Приказ ПАО 'РОССЕТИ' | Справочная информация | 45652 | 612 | Приказ ПАО 'РОССЕТИ' от 26.12.2024 № 612
65 |  | 1 | 0 | 245

## SourceObSm
0 | Smeta.RU (495) 974-1589 |  | _OBSM_ |  | 0 | 0 | 0 | Smeta.RU |  | 1 | 44273 | 10 | 11 | 15 | 0 | 2
8 | 1 | -1 |  |  | Строительство ПС 110 кВ Ермолино с установкой двух трансформаторов напряжением 110/10 кВ мощностью 25 МВА каждый и заходов от ВЛ 110 кВ Икша -Белый Раст № 3 на ПС 110 кВ Ермолино с образованием ВЛ 110 кВ Икша 1 - Ермолино и ВЛ 110 кВ Белый Раст - Ермолино | Строительство ПС 110 кВ Ермолино с установкой двух трансформаторов напряжением 110/10 кВ мощностью 25 МВА каждый и заходов от ВЛ 110 кВ Икша -Белый Раст № 3 на ПС 110 кВ Ермолино с образованием ВЛ 110 кВ Икша 1 - Ермолино и ВЛ 110 кВ Белый Раст - Ермолино | [70 empty] | 0
1 | 51 | 1 |  | 0 | ЛСР-05-03-01 | Система технических средств безопасности. ПС 110 кВ Ермолино |  | 0 |  | 0 | 0 | 523 |  | 0 | 0 | 7 | 0 | 4 | 5 | Савченко Н.Г. | инженер-сметчик I категории | Костянецкая А.В. | начальник сметного отдела | [17 empty] | 0 | [5 empty] | Сметные нормы списания | Коды ценников | 1 | 1 | 0 | 0 | 1 | 0 | 6 | 2 | 1 | 1 | 0 | 0 | 0 | 0 | 0 | ФСНБ-2022_И15 Россети | Версия 1.15.0 для ФСНБ-2022 И15 | ФСНБ-2022 Россети | ФСНБ-2022 Россети | ФСНБ-2022 Россети | ФСНБ-2022 Россети | Поправки для ФСНБ-2022 от 21.08.2025 г И15 (55/пр) Строительство | 0 | 0 | 487096328 | 0 | 0 | Московская область | 0
22 | 1 | 0 | 48216218 | 0 | 2 | 1
3 | 1 | ЛСР-05-03-01 | Система технических средств безопасности. ПС 110 кВ Ермолино | 0 | 5005.39 | 22882.01 | 0 | 27887.4 | 1368.7 | 50426.88 | 0 | 0 | 27887.4 | [10 empty] | 5 | -1 | Система технических средств безопасности. ПС 110 кВ Ермолино | 0 | [5 empty] | 3038942.75 | 24505932.94 | 0 | 22882006.7 | 0 | 46317.22 | 35795.02 | 1332904.27 | 0 | 5005386.87 | 0 | 0 | 1709.2154 | 39.4688 | 0 | 1291538.45 | 674905.67 | 27887393.57
51 |  |  |  | 0 | 5005.39 | 22882.01 | 0 | 27887.4 | 1368.7 | 50426.88 | 0 | 0 | 27887.4
50 | 0 | 0 | 1 | 201 | 3038942.75 | ПЗ | Прямые затраты |  |  | 201 | 1 | 3 |  | 0
50 | 0 | 0 | 1 | 202 | 24505932.94 | СтМатОб | Стоимость материальных ресурсов (всего) |  |  | 202 | 2 | 3 |  | 0
50 | 0 | 0 | 1 | 222 | 0 | СтМатОбЗак | Стоимость материалов и оборудования заказчика |  |  | 222 | 3 | 3 |  | 0
50 | 0 | 0 | 1 | 225 | 24505932.94 | СтМатОбПод | Стоимость материалов и оборудования подрядчика |  |  | 225 | 4 | 3 |  | 0
50 | 0 | 0 | 1 | 226 | 1623926.24 | СтМат | Стоимость материалов (всего) |  |  | 226 | 5 | 3 |  | 0
50 | 0 | 0 | 1 | 227 | 0 | СтМатЗак | Стоимость материалов заказчика |  |  | 227 | 6 | 3 |  | 0
50 | 0 | 0 | 1 | 228 | 1623926.24 | СтМатПод | Стоимость материалов подрядчика |  |  | 228 | 7 | 3 |  | 0
50 | 0 | 0 | 1 | 216 | 22882006.7 | Оборуд | Стоимость оборудования (всего) |  |  | 216 | 8 | 3 |  | 0
50 | 0 | 0 | 1 | 223 | 0 | ОборудЗак | Стоимость оборудования заказчика |  |  | 223 | 9 | 3 |  | 0
50 | 0 | 0 | 1 | 229 | 22882006.7 | ОборудПод | Стоимость оборудования подрядчика |  |  | 229 | 10 | 3 |  | 0
50 | 0 | 0 | 1 | 203 | 46317.22 | ЭММ | Эксплуатация машин |  |  | 203 | 11 | 3 |  | 0
50 | 0 | 0 | 1 | 231 | 0 | ЭММсНРиСП | Эксплуатация машин по ТСН-2001.16 |  |  | 231 | 12 | 3 |  | 0
50 | 0 | 0 | 1 | 204 | 35795.02 | ЗПМ | ЗП машинистов |  |  | 204 | 13 | 3 |  | 0
50 | 0 | 0 | 1 | 205 | 1332904.27 | ОЗП | Основная ЗП рабочих |  |  | 205 | 14 | 3 |  | 0
50 | 0 | 0 | 1 | 232 | 0 | ОЗПсНРиСП | Основная ЗП рабочих по ТСН-2001.16 |  |  | 232 | 15 | 3 |  | 0
50 | 0 | 0 | 1 | 214 | 0 | Строит | Строительные работы с НР и СП |  |  | 214 | 16 | 3 |  | 0
50 | 0 | 0 | 1 | 215 | 5005386.87 | Монтаж | Монтажные работы с НР и СП |  |  | 215 | 17 | 3 |  | 0
50 | 0 | 0 | 1 | 217 | 0 | Прочие | Прочие работы с НР и СП |  |  | 217 | 18 | 3 |  | 0
50 | 0 | 0 | 1 | 230 | 0 | ПрочиеЗатр | Прочие затраты по ТСН-2001.16 |  |  | 230 | 19 | 3 |  | 0
50 | 0 | 0 | 1 | 206 | 0 | ВозврМат | Возврат материалов |  |  | 206 | 20 | 3 |  | 0
50 | 0 | 0 | 1 | 207 | 1709.2154 | ТрудСтр | Трудозатраты строителей |  |  | 207 | 21 | 3 |  | -1
50 | 0 | 0 | 1 | 208 | 39.4688 | ТрудМаш | Трудозатраты машинистов |  |  | 208 | 22 | 3 |  | -1
50 | 0 | 0 | 1 | 209 | 0 | ТранспМат | Транспорт материалов |  |  | 209 | 23 | 3 |  | 0
50 | 0 | 0 | 1 | 233 | 0 | Перевозка | Перевозка грузов |  |  | 233 | 24 | 3 |  | 2
50 | 0 | 0 | 1 | 210 | 1291538.45 | НР | Накладные расходы |  |  | 210 | 25 | 3 |  | 0
50 | 0 | 0 | 1 | 211 | 674905.67 | СмПриб | Сметная прибыль |  |  | 211 | 26 | 3 |  | 0
50 | 0 | 0 | 1 | 224 | 27887393.57 | Всего | Всего с НР и СП |  |  | 224 | 27 | 3 |  | 0
-1
75 | Уровень цен | 2025 | 0 | 9 | 0 | 0 | 1 | 0 | 1 | 0 | 0 | 0 | 48216218 | 1
2 | Вид цен | Московская область, КТЦ к ФСНБ-2022 (ПАО Россети), 3 квартал 2025 г | 0 | 0 | 0 | [21 empty] | 48216219
1 | Сборник индексов | ФСНБ-2022 МО Россети | 2025 | 9 | 1 | 1 | 0 | 2 | 1 | 1 | 1 | 1 | 1 | 1 | 1 | 1 | [10 empty] | 48216220 | Письмо Минстроя России «О размещении индексов изменения сметной стоимости строительства по группам однородных строительных ресурсов на III квартал 2025 года» | Справочная информация | 45891 | 393 | Письмо Минстроя России от 22.08.2025 № 49743-АЛ/09 | Приказ ПАО 'РОССЕТИ' | Справочная информация | 45652 | 612 | Приказ ПАО 'РОССЕТИ' от 26.12.2024 № 612

## SmtRes
28 | 48216218 | 48216745 | 45910116 | 115 | 1 | 1 | 1 | 1-100-42 |  | Средний разряд работы 4,2 | 1191 | 1013 | чел.-ч. | чел.-ч. | 1 | 0 | 1522950421 | 2.06 | 0 | 0 | 0 | 806.02 | 0 | 0 | 0 | 806.02 | 1 | 1 | 1 | 1 | -2 | 0 | 0 | 1 | 1 | 0 | 2.06 | 1 | 2 | 48216756 | 1 | 0 | 1 | 1 | 0 | 0 | 0 | 0 | 0 | 0 | 0 | 0 | 0 | 0 | 1660.4012 | 2.06 | 0 | 1 | 0 | 0 | 0 | 1660.4012 | 2.06 | 0 | 1 | 1660.4 | 2.06 | 0 | 2.06 | 806.02 | 806.02 | 1 | 1660.4 | 0 | 0 | 0 | 0 | 1660.4 | 1660.4 | 1 |  | 0 |  | 0
28 | 48216218 | 48216745 | 45910359 | 115 | 1 | 1 | 1 | 4-100-00 |  | Затраты труда машинистов | 1191 | 1013 | чел.-ч. | чел.-ч. | 1 | 0 | -1417349443 | 0.18 | 0 | 0 | 0 | 0 | 0 | 0 | 0 | 0 | 1 | 1 | 1 | 1 | -2 | 0 | 0 | 1 | 1 | 0 | 0.18 | 2 | 2 | 48216757 | 1 | 0 | 2 | 1 | 0 | 0 | 0 | 0 | 0 | 0 | 0 | 0 | 0 | 0 | 0 | 0 | 0 | 0 | 0 | 0 | 0 | 0 | 0 | 0 | 0 |  | 0 | 0 | 0.18 | 0 | 0 | 1 | 0 | 0 | 0 | 0 | 0 | 0 | 0 | 0 |  | 0 |  | 0
28 | 48216218 | 48216745 | 46128463 | 1 | 1 | 1 | 2 | 91.05.05-015 | ФСЭМ-2022, 91.05.05-015, приказ Минстроя России от 18.05.2022 г. № 378/пр | Краны на автомобильном ходу, грузоподъемность 16 т | 1368 | 1011 | маш.-ч | маш.-ч | 1 | 0 | -359817417 | 0.09 | 0 | 1488.78 | 1051.33 | 0 | 0 | 1488.78 | 1051.33 | 0 | 1 | 1 | 1 | 1 | -2 | 0 | 0 | 1 | 1 | 0 | 0.09 | 1 | 2 | 48216758 | 1 | 0 | 3 | 1 | 0 | 0 | 0 | 0 | 0 | 0 | 0 | 0 | 133.9902 | 94.6197 | 0 | 0 | 0.09 | 1 | 0 | 133.9902 | 94.6197 | 0 | 0 | 0.09 | 1 |  | 0 | 0.09 | 0.09 | 1488.78 | 1488.78 | 1 | 133.99 | 94.62 | 0 | 133.99 | 94.62 | 0 | 228.61 | 1 | 4-100-060 | 6 | чел.-ч. | 1
28 | 48216218 | 48216745 | 46129773 | 1 | 1 | 1 | 2 | 91.14.02-001 | ФСЭМ-2022 доп.7, 91.14.02-001, приказ Минстроя России от 02.08.2023 г. № 551/пр | Автомобили бортовые, грузоподъемность до 5 т | 1368 | 1011 | маш.-ч | маш.-ч | 1 | 0 | -1219940357 | 0.09 | 0 | 572.77 | 782.65 | 0 | 0 | 572.77 | 782.65 | 0 | 1 | 1 | 1 | 1 | -2 | 0 | 0 | 1 | 1 | 0 | 0.09 | 1 | 2 | 48216759 | 1 | 0 | 4 | 1 | 0 | 0 | 0 | 0 | 0 | 0 | 0 | 0 | 51.5493 | 70.4385 | 0 | 0 | 0.09 | 1 | 0 | 51.5493 | 70.4385 | 0 | 0 | 0.09 | 1 |  | 0 | 0.09 | 0.09 | 572.77 | 572.77 | 1 | 51.55 | 70.44 | 0 | 51.55 | 70.44 | 0 | 121.99 | 1 | 4-100-040 | 4 | чел.-ч. | 1
28 | 48216218 | 48216745 | 46130058 | 1 | 1 | 1 | 2 | 91.17.04-233 | ФСЭМ-2022, 91.17.04-233, приказ Минстроя России от 18.05.2022 г. № 378/пр | Аппараты сварочные для ручной дуговой сварки, сварочный ток до 350 А | 1368 | 1011 | маш.-ч | маш.-ч | 1 | 0 | -1214029826 | 0.66 | 0 | 28.51 | 0 | 0 | 0 | 28.51 | 0 | 0 | 1 | 1 | 1 | 1 | -2 | 0 | 0 | 1 | 1 | 0 | 0.66 | 1 | 2 | 48216760 | 1 | 0 | 5 | 1 | 0 | 0 | 0 | 0 | 0 | 0 | 0 | 0 | 18.8166 | 0 | 0 | 0 | 0 | 1 | 0 | 18.8166 | 0 | 0 | 0 | 0 | 1 |  | 0 | 0 | 0.66 | 28.51 | 28.51 | 1 | 18.82 | 0 | 0 | 18.82 | 0 | 0 | 18.82 | 1 |  | 0 |  | 0
28 | 48216218 | 48216745 | 46045500 | 1 | 1 | 1 | 3 | 01.7.11.07-0227 | ФСБЦ-2022, 01.7.11.07-0227, приказ Минстроя России от 18.05.2022 г. № 378/пр | Электроды сварочные для сварки низколегированных и углеродистых сталей УОНИ 13/45, Э42А, диаметр 4-5 мм | 1346 | 1009 | кг | кг | 1 | 0 | 2058174609 | 0.15 | 141.62 | 0 | 0 | 0 | 155.63 | 0 | 0 | 0 | 0.91 | 1 | 1 | 1 | 2 | 0 | 0 | 1 | 1 | 0 | 0.15 | 0 | 2 | 48216761 | 1 | 0 | 6 | 1 | 0 | 0 | 0 | 0 | 0 | 0 | 0 | 23.3445 | 0 | 0 | 0 | 0 | 0 | 1 | 23.3445 | 0 | 0 | 0 | 0 | 0 | 1 |  | 0 | 0 | 0.15 | 141.62 | 155.63 | 0.91 | 23.34 | 0 | 21.24 | 0 | 0 | 0 | 21.24 | 0 |  | 0 |  | 0
28 | 48216218 | 48216745 | 46046881 | 1 | 1 | 1 | 3 | 01.7.15.03-0042 | ФСБЦ-2022, 01.7.15.03-0042, приказ Минстроя России от 18.05.2022 г. № 378/пр | Болты с гайками и шайбами строительные | 1346 | 1009 | кг | кг | 1 | 0 | 813299601 | 0.17 | 197.67 | 0 | 0 | 0 | 174.93 | 0 | 0 | 0 | 1.13 | 1 | 1 | 1 | 2 | 0 | 0 | 1 | 1 | 0 | 0.17 | 0 | 2 | 48216762 | 1 | 0 | 7 | 1 | 0 | 0 | 0 | 0 | 0 | 0 | 0 | 29.7381 | 0 | 0 | 0 | 0 | 0 | 1 | 29.7381 | 0 | 0 | 0 | 0 | 0 | 1 |  | 0 | 0 | 0.17 | 197.67 | 174.93 | 1.13 | 29.74 | 0 | 33.6 | 0 | 0 | 0 | 33.6 | 0 |  | 0 |  | 0
28 | 48216218 | 48216745 | 46056038 | 1 | 1 | 1 | 3 | 07.2.07.04-0007 | ФСБЦ-2022, 07.2.07.04-0007, приказ Минстроя России от 18.05.2022 г. № 378/пр | Конструкции стальные индивидуального изготовления из сортового проката | 1348 | 1009 | т | т | 1000 | 0 | 1924747900 | 0.015 | 142126.39 | 0 | 0 | 0 | 105278.81 | 0 | 0 | 0 | 1.35 | 1 | 1 | 1 | 2 | 0 | 0 | 1 | 1 | 0 | 0.015 | 0 | 2 | 48216763 | 1 | 0 | 8 | 1 | 0 | 0 | 0 | 0 | 0 | 0 | 0 | 1579.1821 | 0 | 0 | 0 | 0 | 0 | 1 | 1579.1821 | 0 | 0 | 0 | 0 | 0 | 1 |  | 0 | 0 | 0.015 | 142126.39 | 105278.81 | 1.35 | 1579.18 | 0 | 2131.9 | 0 | 0 | 0 | 2131.9 | 0 |  | 0 |  | 0
28 | 48216218 | 48216745 | 46077891 | 1 | 1 | 1 | 3 | 14.4.02.04-0142 | ФСБЦ-2022, 14.4.02.04-0142, приказ Минстроя России от 18.05.2022 г. № 378/пр | Краска масляная МА-0115, мумия, сурик железный | 1346 | 1009 | кг | кг | 1 | 0 | -398999595 | 0.03 | 115.03 | 0 | 0 | 0 | 79.88 | 0 | 0 | 0 | 1.44 | 1 | 1 | 1 | 2 | 0 | 0 | 1 | 1 | 0 | 0.03 | 0 | 2 | 48216764 | 1 | 0 | 9 | 1 | 0 | 0 | 0 | 0 | 0 | 0 | 0 | 2.3964 | 0 | 0 | 0 | 0 | 0 | 1 | 2.3964 | 0 | 0 | 0 | 0 | 0 | 1 |  | 0 | 0 | 0.03 | 115.03 | 79.88 | 1.44 | 2.4 | 0 | 3.45 | 0 | 0 | 0 | 3.45 | 0 |  | 0 |  | 0
28 | 48216218 | 48216745 | 45917261 | 115 | 1 | 1 | 3 | 421/пр_2020_п.75_пп.а |  | Сметная стоимость вспомогательных ненормируемых материальных ресурсов, не учтенная в сметной норме, 2% | 3277935 | 1013 | % | % | 1 | 0 | 274903907 | 2 | 0 | 0 | 0 | 0 | 0 | 0 | 0 | 0 | 1 | 1 | 1 | 1 | 0 | 0 | 0 | 0 | 0 | 0 | 2 | 0 | 2 | 48216765 | 1 | 0 | 10 | 0 | 0 | 0 | 0 | 0 | 0 | 0 | 0 | 0 | 0 | 0 | 0 | 0 | 0 | 0 | 0 | 0 | 0 | 0 | 0 | 0 | 0 |  | 0 | 0 | 2 | 0 | 0 | 1 | 0 | 0 | 0 | 0 | 0 | 0 | 0 | 0 |  | 0 |  | 0
31 | 48216218 | 48216768 | 45910116 | 115 | 1 | 1 | 1 | 1-100-42 |  | Средний разряд работы 4,2 | 1191 | 1013 | чел.-ч. | чел.-ч. | 1 | 0 | 1522950421 | 2.06 | 0 | 0 | 0 | 806.02 | 0 | 0 | 0 | 806.02 | 1 | 1 | 1 | 1 | -2 | 0 | 0 | 1 | 1 | 0 | 2.06 | 1 | 2 | 48216779 | 1 | 0 | 11 | 1 | 0 | 0 | 0 | 0 | 0 | 0 | 0 | 0 | 0 | 0 | 1660.4012 | 2.06 | 0 | 1 | 0 | 0 | 0 | 1660.4012 | 2.06 | 0 | 1 | 1660.4 | 2.06 | 0 | 2.06 | 806.02 | 806.02 | 1 | 1660.4 | 0 | 0 | 0 | 0 | 1660.4 | 1660.4 | 1 |  | 0 |  | 0
31 | 48216218 | 48216768 | 45910359 | 115 | 1 | 1 | 1 | 4-100-00 |  | Затраты труда машинистов | 1191 | 1013 | чел.-ч. | чел.-ч. | 1 | 0 | -1417349443 | 0.18 | 0 | 0 | 0 | 0 | 0 | 0 | 0 | 0 | 1 | 1 | 1 | 1 | -2 | 0 | 0 | 1 | 1 | 0 | 0.18 | 2 | 2 | 48216780 | 1 | 0 | 12 | 1 | 0 | 0 | 0 | 0 | 0 | 0 | 0 | 0 | 0 | 0 | 0 | 0 | 0 | 0 | 0 | 0 | 0 | 0 | 0 | 0 | 0 |  | 0 | 0 | 0.18 | 0 | 0 | 1 | 0 | 0 | 0 | 0 | 0 | 0 | 0 | 0 |  | 0 |  | 0
31 | 48216218 | 48216768 | 46128463 | 1 | 1 | 1 | 2 | 91.05.05-015 | ФСЭМ-2022, 91.05.05-015, приказ Минстроя России от 18.05.2022 г. № 378/пр | Краны на автомобильном ходу, грузоподъемность 16 т | 1368 | 1011 | маш.-ч | маш.-ч | 1 | 0 | -359817417 | 0.09 | 0 | 1488.78 | 1051.33 | 0 | 0 | 1488.78 | 1051.33 | 0 | 1 | 1 | 1 | 1 | -2 | 0 | 0 | 1 | 1 | 0 | 0.09 | 1 | 2 | 48216781 | 1 | 0 | 13 | 1 | 0 | 0 | 0 | 0 | 0 | 0 | 0 | 0 | 133.9902 | 94.6197 | 0 | 0 | 0.09 | 1 | 0 | 133.9902 | 94.6197 | 0 | 0 | 0.09 | 1 |  | 0 | 0.09 | 0.09 | 1488.78 | 1488.78 | 1 | 133.99 | 94.62 | 0 | 133.99 | 94.62 | 0 | 228.61 | 1 | 4-100-060 | 6 | чел.-ч. | 1
31 | 48216218 | 48216768 | 46129773 | 1 | 1 | 1 | 2 | 91.14.02-001 | ФСЭМ-2022 доп.7, 91.14.02-001, приказ Минстроя России от 02.08.2023 г. № 551/пр | Автомобили бортовые, грузоподъемность до 5 т | 1368 | 1011 | маш.-ч | маш.-ч | 1 | 0 | -1219940357 | 0.09 | 0 | 572.77 | 782.65 | 0 | 0 | 572.77 | 782.65 | 0 | 1 | 1 | 1 | 1 | -2 | 0 | 0 | 1 | 1 | 0 | 0.09 | 1 | 2 | 48216782 | 1 | 0 | 14 | 1 | 0 | 0 | 0 | 0 | 0 | 0 | 0 | 0 | 51.5493 | 70.4385 | 0 | 0 | 0.09 | 1 | 0 | 51.5493 | 70.4385 | 0 | 0 | 0.09 | 1 |  | 0 | 0.09 | 0.09 | 572.77 | 572.77 | 1 | 51.55 | 70.44 | 0 | 51.55 | 70.44 | 0 | 121.99 | 1 | 4-100-040 | 4 | чел.-ч. | 1
31 | 48216218 | 48216768 | 46130058 | 1 | 1 | 1 | 2 | 91.17.04-233 | ФСЭМ-2022, 91.17.04-233, приказ Минстроя России от 18.05.2022 г. № 378/пр | Аппараты сварочные для ручной дуговой сварки, сварочный ток до 350 А | 1368 | 1011 | маш.-ч | маш.-ч | 1 | 0 | -1214029826 | 0.66 | 0 | 28.51 | 0 | 0 | 0 | 28.51 | 0 | 0 | 1 | 1 | 1 | 1 | -2 | 0 | 0 | 1 | 1 | 0 | 0.66 | 1 | 2 | 48216783 | 1 | 0 | 15 | 1 | 0 | 0 | 0 | 0 | 0 | 0 | 0 | 0 | 18.8166 | 0 | 0 | 0 | 0 | 1 | 0 | 18.8166 | 0 | 0 | 0 | 0 | 1 |  | 0 | 0 | 0.66 | 28.51 | 28.51 | 1 | 18.82 | 0 | 0 | 18.82 | 0 | 0 | 18.82 | 1 |  | 0 |  | 0
31 | 48216218 | 48216768 | 46045500 | 1 | 1 | 1 | 3 | 01.7.11.07-0227 | ФСБЦ-2022, 01.7.11.07-0227, приказ Минстроя России от 18.05.2022 г. № 378/пр | Электроды сварочные для сварки низколегированных и углеродистых сталей УОНИ 13/45, Э42А, диаметр 4-5 мм | 1346 | 1009 | кг | кг | 1 | 0 | 2058174609 | 0.15 | 141.62 | 0 | 0 | 0 | 155.63 | 0 | 0 | 0 | 0.91 | 1 | 1 | 1 | 2 | 0 | 0 | 1 | 1 | 0 | 0.15 | 0 | 2 | 48216784 | 1 | 0 | 16 | 1 | 0 | 0 | 0 | 0 | 0 | 0 | 0 | 23.3445 | 0 | 0 | 0 | 0 | 0 | 1 | 23.3445 | 0 | 0 | 0 | 0 | 0 | 1 |  | 0 | 0 | 0.15 | 141.62 | 155.63 | 0.91 | 23.34 | 0 | 21.24 | 0 | 0 | 0 | 21.24 | 0 |  | 0 |  | 0
31 | 48216218 | 48216768 | 46046881 | 1 | 1 | 1 | 3 | 01.7.15.03-0042 | ФСБЦ-2022, 01.7.15.03-0042, приказ Минстроя России от 18.05.2022 г. № 378/пр | Болты с гайками и шайбами строительные | 1346 | 1009 | кг | кг | 1 | 0 | 813299601 | 0.17 | 197.67 | 0 | 0 | 0 | 174.93 | 0 | 0 | 0 | 1.13 | 1 | 1 | 1 | 2 | 0 | 0 | 1 | 1 | 0 | 0.17 | 0 | 2 | 48216785 | 1 | 0 | 17 | 1 | 0 | 0 | 0 | 0 | 0 | 0 | 0 | 29.7381 | 0 | 0 | 0 | 0 | 0 | 1 | 29.7381 | 0 | 0 | 0 | 0 | 0 | 1 |  | 0 | 0 | 0.17 | 197.67 | 174.93 | 1.13 | 29.74 | 0 | 33.6 | 0 | 0 | 0 | 33.6 | 0 |  | 0 |  | 0
31 | 48216218 | 48216768 | 46056038 | 1 | 1 | 1 | 3 | 07.2.07.04-0007 | ФСБЦ-2022, 07.2.07.04-0007, приказ Минстроя России от 18.05.2022 г. № 378/пр | Конструкции стальные индивидуального изготовления из сортового проката | 1348 | 1009 | т | т | 1000 | 0 | 1924747900 | 0.015 | 142126.39 | 0 | 0 | 0 | 105278.81 | 0 | 0 | 0 | 1.35 | 1 | 1 | 1 | 2 | 0 | 0 | 1 | 1 | 0 | 0.015 | 0 | 2 | 48216786 | 1 | 0 | 18 | 1 | 0 | 0 | 0 | 0 | 0 | 0 | 0 | 1579.1821 | 0 | 0 | 0 | 0 | 0 | 1 | 1579.1821 | 0 | 0 | 0 | 0 | 0 | 1 |  | 0 | 0 | 0.015 | 142126.39 | 105278.81 | 1.35 | 1579.18 | 0 | 2131.9 | 0 | 0 | 0 | 2131.9 | 0 |  | 0 |  | 0
31 | 48216218 | 48216768 | 46077891 | 1 | 1 | 1 | 3 | 14.4.02.04-0142 | ФСБЦ-2022, 14.4.02.04-0142, приказ Минстроя России от 18.05.2022 г. № 378/пр | Краска масляная МА-0115, мумия, сурик железный | 1346 | 1009 | кг | кг | 1 | 0 | -398999595 | 0.03 | 115.03 | 0 | 0 | 0 | 79.88 | 0 | 0 | 0 | 1.44 | 1 | 1 | 1 | 2 | 0 | 0 | 1 | 1 | 0 | 0.03 | 0 | 2 | 48216787 | 1 | 0 | 19 | 1 | 0 | 0 | 0 | 0 | 0 | 0 | 0 | 2.3964 | 0 | 0 | 0 | 0 | 0 | 1 | 2.3964 | 0 | 0 | 0 | 0 | 0 | 1 |  | 0 | 0 | 0.03 | 115.03 | 79.88 | 1.44 | 2.4 | 0 | 3.45 | 0 | 0 | 0 | 3.45 | 0 |  | 0 |  | 0
31 | 48216218 | 48216768 | 45917261 | 115 | 1 | 1 | 3 | 421/пр_2020_п.75_пп.а |  | Сметная стоимость вспомогательных ненормируемых материальных ресурсов, не учтенная в сметной норме, 2% | 3277935 | 1013 | % | % | 1 | 0 | 274903907 | 2 | 0 | 0 | 0 | 0 | 0 | 0 | 0 | 0 | 1 | 1 | 1 | 1 | 0 | 0 | 0 | 0 | 0 | 0 | 2 | 0 | 2 | 48216788 | 1 | 0 | 20 | 0 | 0 | 0 | 0 | 0 | 0 | 0 | 0 | 0 | 0 | 0 | 0 | 0 | 0 | 0 | 0 | 0 | 0 | 0 | 0 | 0 | 0 |  | 0 | 0 | 2 | 0 | 0 | 1 | 0 | 0 | 0 | 0 | 0 | 0 | 0 | 0 |  | 0 |  | 0
34 | 48216218 | 48216791 | 45910108 | 115 | 1 | 1 | 1 | 1-100-40 |  | Средний разряд работы 4,0 среднего разряда 100.40 | 1191 | 1013 | чел.-ч. | чел.-ч. | 1 | 0 | 1605681576 | 5.15 | 0 | 0 | 0 | 782.65 | 0 | 0 | 0 | 782.65 | 1 | 1 | 1 | 1 | -2 | 0 | 0 | 0 | 1 | 0 | 5.15 | 1 | 2 | 48216798 | 2 | 131072 | 21 | 1 | 0 | 0 | 0 | 0 | 0 | 0 | 0 | 0 | 0 | 0 | 4030.6475 | 5.15 | 0 | 1 | 0 | 0 | 0 | 4030.6475 | 5.15 | 0 | 1 | 8061.3 | 10.3 | 0 | 10.3 | 782.65 | 782.65 | 1 | 4030.65 | 0 | 0 | 0 | 0 | 8061.3 | 8061.3 | 1 |  | 0 |  | 0
34 | 48216218 | 48216791 | 46040586 | 1 | 1 | 1 | 3 | 01.3.03.05-0002 | ФСБЦ-2022, 01.3.03.05-0002, приказ Минстроя России от 18.05.2022 г. № 378/пр | Кислота серная аккумуляторная, сорт высший | 1348 | 1009 | т | т | 1000 | 0 | 455013235 | 0.0048 | 31658.54 | 0 | 0 | 0 | 23278.34 | 0 | 0 | 0 | 1.36 | 1 | 1 | 1 | 2 | 0 | 0 | 0 | 1 | 0 | 0.0048 | 0 | 2 | 48216799 | 1 | 0 | 22 | 1 | 0 | 0 | 0 | 0 | 0 | 0 | 0 | 111.736 | 0 | 0 | 0 | 0 | 0 | 1 | 111.736 | 0 | 0 | 0 | 0 | 0 | 1 |  | 0 | 0 | 0.0096 | 31658.54 | 23278.34 | 1.36 | 111.74 | 0 | 303.92 | 0 | 0 | 0 | 303.92 | 0 |  | 0 |  | 0
34 | 48216218 | 48216791 | 46040716 | 1 | 1 | 1 | 3 | 01.3.05.23-0061 | ФСБЦ-2022, 01.3.05.23-0061, приказ Минстроя России от 18.05.2022 г. № 378/пр | Натрий едкий марка ТД, технический | 1348 | 1009 | т | т | 1000 | 0 | -9136047 | 0.00017 | 161313.33 | 0 | 0 | 0 | 118612.74 | 0 | 0 | 0 | 1.36 | 1 | 1 | 1 | 2 | 0 | 0 | 0 | 1 | 0 | 0.00017 | 0 | 2 | 48216800 | 1 | 0 | 23 | 1 | 0 | 0 | 0 | 0 | 0 | 0 | 0 | 20.1642 | 0 | 0 | 0 | 0 | 0 | 1 | 20.1642 | 0 | 0 | 0 | 0 | 0 | 1 |  | 0 | 0 | 0.00034 | 161313.33 | 118612.74 | 1.36 | 20.16 | 0 | 54.85 | 0 | 0 | 0 | 54.85 | 0 |  | 0 |  | 0
34 | 48216218 | 48216791 | 46044207 | 1 | 1 | 1 | 3 | 01.7.03.01-0005 | ФСБЦ-2022 доп.8, 01.7.03.01-0005, приказ Минстроя России от 14.11.2023 г. № 817/пр | Вода дистиллированная | 1346 | 1009 | кг | кг | 1 | 0 | 823496474 | 14.4 | 13.63 | 0 | 0 | 0 | 14.81 | 0 | 0 | 0 | 0.92 | 1 | 1 | 1 | 2 | 0 | 0 | 0 | 1 | 0 | 14.4 | 0 | 2 | 48216801 | 1 | 0 | 24 | 1 | 0 | 0 | 0 | 0 | 0 | 0 | 0 | 213.264 | 0 | 0 | 0 | 0 | 0 | 1 | 213.264 | 0 | 0 | 0 | 0 | 0 | 1 |  | 0 | 0 | 28.8 | 13.63 | 14.81 | 0.92 | 213.26 | 0 | 392.54 | 0 | 0 | 0 | 392.54 | 0 |  | 0 |  | 0
34 | 48216218 | 48216791 | 46061990 | 1 | 1 | 1 | 3 | 10.1.01.02-0011 | ФСБЦ-2022, 10.1.01.02-0011, приказ Минстроя России от 18.05.2022 г. № 378/пр | Сплавы алюминиевые литейные АК5М2 | 1348 | 1009 | т | т | 1000 | 0 | 598435021 | 5e-05 | 296768.15 | 0 | 0 | 0 | 249385 | 0 | 0 | 0 | 1.19 | 1 | 1 | 1 | 2 | 0 | 0 | 0 | 1 | 0 | 5e-05 | 0 | 2 | 48216802 | 1 | 0 | 25 | 1 | 0 | 0 | 0 | 0 | 0 | 0 | 0 | 12.4693 | 0 | 0 | 0 | 0 | 0 | 1 | 12.4693 | 0 | 0 | 0 | 0 | 0 | 1 |  | 0 | 0 | 0.0001 | 296768.15 | 249385 | 1.19 | 12.47 | 0 | 29.68 | 0 | 0 | 0 | 29.68 | 0 |  | 0 |  | 0
34 | 48216218 | 48216791 | 0 | 105 | 1 | 1 | 3 | 421/пр_2020_п.75_пп.а |  | Вспомогательные ненормируемые материалы (2% от ОЗП) | 3277935 | 1013 | % | % | 1 | 0 | 109509048 | 2 | 40.31 | 0 | 0 | 0 | 40.3065 | 0 | 0 | 0 | 1 | 1 | 1 | 1 | 0 | 0 | 0 | 1 | 1 | 0 | 2 | 0 | 2 | 48216803 | 2 | 16384 | 26 | 1 | 0 | 0 | 0 | 0 | 0 | 0 | 0 | 80.6129 | 0 | 0 | 0 | 0 | 0 | 1 | 80.6129 | 0 | 0 | 0 | 0 | 0 | 1 |  | 0 | 0 | 4 | 40.31 | 40.3065 | 1 | 80.61 | 0 | 161.24 | 0 | 0 | 0 | 161.24 | 0 |  | 0 |  | 0
36 | 48216218 | 48216805 | 45910108 | 115 | 1 | 1 | 1 | 1-100-40 |  | Средний разряд работы 4,0 среднего разряда 100.40 | 1191 | 1013 | чел.-ч. | чел.-ч. | 1 | 0 | 1605681576 | 5.76 | 0 | 0 | 0 | 782.65 | 0 | 0 | 0 | 782.65 | 1 | 1 | 1 | 1 | -2 | 0 | 0 | 1 | 1 | 0 | 5.76 | 1 | 2 | 48216813 | 2 | 131072 | 27 | 1 | 0 | 0 | 0 | 0 | 0 | 0 | 0 | 0 | 0 | 0 | 4508.064 | 5.76 | 0 | 1 | 0 | 0 | 0 | 4508.064 | 5.76 | 0 | 1 | 9016.13 | 11.52 | 0 | 11.52 | 782.65 | 782.65 | 1 | 4508.06 | 0 | 0 | 0 | 0 | 9016.13 | 9016.13 | 1 |  | 0 |  | 0
36 | 48216218 | 48216805 | 46040705 | 1 | 1 | 1 | 3 | 01.3.05.17-0002 | ФСБЦ-2022, 01.3.05.17-0002, приказ Минстроя России от 18.05.2022 г. № 378/пр | Канифоль сосновая | 1346 | 1009 | кг | кг | 1 | 0 | 456586094 | 0.0012 | 386.44 | 0 | 0 | 0 | 284.15 | 0 | 0 | 0 | 1.36 | 1 | 1 | 1 | 2 | 0 | 0 | 1 | 1 | 0 | 0.0012 | 0 | 2 | 48216814 | 1 | 0 | 28 | 1 | 0 | 0 | 0 | 0 | 0 | 0 | 0 | 0.34098 | 0 | 0 | 0 | 0 | 0 | 1 | 0.34098 | 0 | 0 | 0 | 0 | 0 | 1 |  | 0 | 0 | 0.0024 | 386.44 | 284.15 | 1.36 | 0.34 | 0 | 0.93 | 0 | 0 | 0 | 0.93 | 0 |  | 0 |  | 0
36 | 48216218 | 48216805 | 46044217 | 1 | 1 | 1 | 3 | 01.7.03.04-0001 | ФСБЦ-2022, 01.7.03.04-0001, приказ Минстроя России от 18.05.2022 г. № 378/пр | Электроэнергия | 1383 | 1013 | КВТ-Ч | КВТ-Ч | 1 | 0 | 1465295636 | 0.0676 | 6 | 0 | 0 | 0 | 6 | 0 | 0 | 0 | 1 | 1 | 1 | 1 | -2 | 0 | 0 | 1 | 1 | 0 | 0.0676 | 0 | 2 | 48216815 | 2 | 16384 | 29 | 1 | 0 | 0 | 0 | 0 | 0 | 0 | 0 | 0.4056 | 0 | 0 | 0 | 0 | 0 | 1 | 0.4056 | 0 | 0 | 0 | 0 | 0 | 1 |  | 0 | 0 | 0.1352 | 6 | 6 | 1 | 0.41 | 0 | 0.81 | 0 | 0 | 0 | 0.81 | 1 |  | 0 |  | 0
36 | 48216218 | 48216805 | 46047003 | 1 | 1 | 1 | 3 | 01.7.15.07-0012 | ФСБЦ-2022, 01.7.15.07-0012, приказ Минстроя России от 18.05.2022 г. № 378/пр | Дюбели пластмассовые с шурупами, диаметр 12 мм, длина 70 мм, диаметр шурупа 8 мм, длина шурупа 70 мм | 1425 | 1013 | 100 ШТ | 100 ШТ | 1 | 0 | 639987046 | 0.03 | 1261.74 | 0 | 0 | 0 | 978.09 | 0 | 0 | 0 | 1.29 | 1 | 1 | 1 | 2 | 0 | 0 | 1 | 1 | 0 | 0.03 | 0 | 2 | 48216816 | 1 | 0 | 30 | 1 | 0 | 0 | 0 | 0 | 0 | 0 | 0 | 29.3427 | 0 | 0 | 0 | 0 | 0 | 1 | 29.3427 | 0 | 0 | 0 | 0 | 0 | 1 |  | 0 | 0 | 0.06 | 1261.74 | 978.09 | 1.29 | 29.34 | 0 | 75.7 | 0 | 0 | 0 | 75.7 | 0 |  | 0 |  | 0
36 | 48216218 | 48216805 | 46050224 | 1 | 1 | 1 | 3 | 03.1.01.01-0002 | ФСБЦ-2022, 03.1.01.01-0002, приказ Минстроя России от 18.05.2022 г. № 378/пр | Гипс строительный Г-3 | 1348 | 1009 | т | т | 1000 | 0 | -970727867 | 2e-05 | 5639.75 | 0 | 0 | 0 | 4338.27 | 0 | 0 | 0 | 1.3 | 1 | 1 | 1 | 2 | 0 | 0 | 1 | 1 | 0 | 2e-05 | 0 | 2 | 48216817 | 1 | 0 | 31 | 1 | 0 | 0 | 0 | 0 | 0 | 0 | 0 | 0.086765 | 0 | 0 | 0 | 0 | 0 | 1 | 0.086765 | 0 | 0 | 0 | 0 | 0 | 1 |  | 0 | 0 | 4e-05 | 5639.75 | 4338.27 | 1.3 | 0.09 | 0 | 0.23 | 0 | 0 | 0 | 0.23 | 0 |  | 0 |  | 0
36 | 48216218 | 48216805 | 46062667 | 1 | 1 | 1 | 3 | 10.3.02.03-0012 | ФСБЦ-2022, 10.3.02.03-0012, приказ Минстроя России от 18.05.2022 г. № 378/пр | Припои оловянно-свинцовые бессурьмянистые, марка ПОС40 | 1346 | 1009 | кг | кг | 1 | 0 | 2103086694 | 0.01 | 1448.29 | 0 | 0 | 0 | 899.56 | 0 | 0 | 0 | 1.61 | 1 | 1 | 1 | 2 | 0 | 0 | 1 | 1 | 0 | 0.01 | 0 | 2 | 48216818 | 1 | 0 | 32 | 1 | 0 | 0 | 0 | 0 | 0 | 0 | 0 | 8.9956 | 0 | 0 | 0 | 0 | 0 | 1 | 8.9956 | 0 | 0 | 0 | 0 | 0 | 1 |  | 0 | 0 | 0.02 | 1448.29 | 899.56 | 1.61 | 9 | 0 | 28.97 | 0 | 0 | 0 | 28.97 | 0 |  | 0 |  | 0
36 | 48216218 | 48216805 | 0 | 105 | 1 | 1 | 3 | 421/пр_2020_п.75_пп.а |  | Вспомогательные ненормируемые материалы (2% от ОЗП) | 3277935 | 1013 | % | % | 1 | 0 | 109509048 | 2 | 45.08 | 0 | 0 | 0 | 45.0806 | 0 | 0 | 0 | 1 | 1 | 1 | 1 | 0 | 0 | 0 | 1 | 1 | 0 | 2 | 0 | 2 | 48216819 | 2 | 16384 | 33 | 1 | 0 | 0 | 0 | 0 | 0 | 0 | 0 | 90.1613 | 0 | 0 | 0 | 0 | 0 | 1 | 90.1613 | 0 | 0 | 0 | 0 | 0 | 1 |  | 0 | 0 | 4 | 45.08 | 45.0806 | 1 | 90.16 | 0 | 180.32 | 0 | 0 | 0 | 180.32 | 0 |  | 0 |  | 0
38 | 48216218 | 48216821 | 45910108 | 115 | 1 | 1 | 1 | 1-100-40 |  | Средний разряд работы 4,0 среднего разряда 100.40 | 1191 | 1013 | чел.-ч. | чел.-ч. | 1 | 0 | 1605681576 | 0.84 | 0 | 0 | 0 | 782.65 | 0 | 0 | 0 | 782.65 | 1 | 1 | 1 | 1 | -2 | 0 | 0 | 1 | 1 | 0 | 0.84 | 1 | 2 | 48216829 | 2 | 131072 | 34 | 1 | 0 | 0 | 0 | 0 | 0 | 0 | 0 | 0 | 0 | 0 | 657.426 | 0.84 | 0 | 1 | 0 | 0 | 0 | 657.426 | 0.84 | 0 | 1 | 657.43 | 0.84 | 0 | 0.84 | 782.65 | 782.65 | 1 | 657.43 | 0 | 0 | 0 | 0 | 657.43 | 657.43 | 1 |  | 0 |  | 0
38 | 48216218 | 48216821 | 46040705 | 1 | 1 | 1 | 3 | 01.3.05.17-0002 | ФСБЦ-2022, 01.3.05.17-0002, приказ Минстроя России от 18.05.2022 г. № 378/пр | Канифоль сосновая | 1346 | 1009 | кг | кг | 1 | 0 | 456586094 | 0.0002 | 386.44 | 0 | 0 | 0 | 284.15 | 0 | 0 | 0 | 1.36 | 1 | 1 | 1 | 2 | 0 | 0 | 1 | 1 | 0 | 0.0002 | 0 | 2 | 48216830 | 1 | 0 | 35 | 1 | 0 | 0 | 0 | 0 | 0 | 0 | 0 | 0.05683 | 0 | 0 | 0 | 0 | 0 | 1 | 0.05683 | 0 | 0 | 0 | 0 | 0 | 1 |  | 0 | 0 | 0.0002 | 386.44 | 284.15 | 1.36 | 0.06 | 0 | 0.08 | 0 | 0 | 0 | 0.08 | 0 |  | 0 |  | 0
38 | 48216218 | 48216821 | 46047552 | 1 | 1 | 1 | 3 | 01.7.15.14-0168 | ФСБЦ-2022 доп.2, 01.7.15.14-0168, приказ Минстроя России от 26.08.2022 г. № 703/пр | Шурупы самонарезающие стальные с полукруглой головкой и прямым шлицем, остроконечные, диаметр 5 мм, длина 70 мм | 1348 | 1009 | т | т | 1000 | 0 | -2015742975 | 0.0001 | 142298.56 | 0 | 0 | 0 | 110308.96 | 0 | 0 | 0 | 1.29 | 1 | 1 | 1 | 2 | 0 | 0 | 1 | 1 | 0 | 0.0001 | 0 | 2 | 48216831 | 1 | 0 | 36 | 1 | 0 | 0 | 0 | 0 | 0 | 0 | 0 | 11.0309 | 0 | 0 | 0 | 0 | 0 | 1 | 11.0309 | 0 | 0 | 0 | 0 | 0 | 1 |  | 0 | 0 | 0.0001 | 142298.56 | 110308.96 | 1.29 | 11.03 | 0 | 14.23 | 0 | 0 | 0 | 14.23 | 0 |  | 0 |  | 0
38 | 48216218 | 48216821 | 46062667 | 1 | 1 | 1 | 3 | 10.3.02.03-0012 | ФСБЦ-2022, 10.3.02.03-0012, приказ Минстроя России от 18.05.2022 г. № 378/пр | Припои оловянно-свинцовые бессурьмянистые, марка ПОС40 | 1346 | 1009 | кг | кг | 1 | 0 | 2103086694 | 0.002 | 1448.29 | 0 | 0 | 0 | 899.56 | 0 | 0 | 0 | 1.61 | 1 | 1 | 1 | 2 | 0 | 0 | 1 | 1 | 0 | 0.002 | 0 | 2 | 48216832 | 1 | 0 | 37 | 1 | 0 | 0 | 0 | 0 | 0 | 0 | 0 | 1.7991 | 0 | 0 | 0 | 0 | 0 | 1 | 1.7991 | 0 | 0 | 0 | 0 | 0 | 1 |  | 0 | 0 | 0.002 | 1448.29 | 899.56 | 1.61 | 1.8 | 0 | 2.9 | 0 | 0 | 0 | 2.9 | 0 |  | 0 |  | 0
38 | 48216218 | 48216821 | 46077144 | 1 | 1 | 1 | 3 | 14.1.04.02-0002 | ФСБЦ-2022, 14.1.04.02-0002, приказ Минстроя России от 18.05.2022 г. № 378/пр | Клей, марка 88-СА | 1346 | 1009 | кг | кг | 1 | 0 | 106077493 | 0.01 | 497.71 | 0 | 0 | 0 | 303.48 | 0 | 0 | 0 | 1.64 | 1 | 1 | 1 | 2 | 0 | 0 | 1 | 1 | 0 | 0.01 | 0 | 2 | 48216833 | 1 | 0 | 38 | 1 | 0 | 0 | 0 | 0 | 0 | 0 | 0 | 3.0348 | 0 | 0 | 0 | 0 | 0 | 1 | 3.0348 | 0 | 0 | 0 | 0 | 0 | 1 |  | 0 | 0 | 0.01 | 497.71 | 303.48 | 1.64 | 3.03 | 0 | 4.98 | 0 | 0 | 0 | 4.98 | 0 |  | 0 |  | 0
38 | 48216218 | 48216821 | 46115987 | 1 | 1 | 1 | 3 | 24.3.01.01-0004 | ФСБЦ-2022, 24.3.01.01-0004, приказ Минстроя России от 18.05.2022 г. № 378/пр | Трубка ПВХ-305 электроизоляционная, диаметр 6-10 мм | 1346 | 1009 | кг | кг | 1 | 0 | -498610844 | 0.00142 | 237.46 | 0 | 0 | 0 | 189.97 | 0 | 0 | 0 | 1.25 | 1 | 1 | 1 | 2 | 0 | 0 | 1 | 1 | 0 | 0.00142 | 0 | 2 | 48216834 | 1 | 0 | 39 | 1 | 0 | 0 | 0 | 0 | 0 | 0 | 0 | 0.26976 | 0 | 0 | 0 | 0 | 0 | 1 | 0.26976 | 0 | 0 | 0 | 0 | 0 | 1 |  | 0 | 0 | 0.00142 | 237.46 | 189.97 | 1.25 | 0.27 | 0 | 0.34 | 0 | 0 | 0 | 0.34 | 0 |  | 0 |  | 0
38 | 48216218 | 48216821 | 0 | 105 | 1 | 1 | 3 | 421/пр_2020_п.75_пп.а |  | Вспомогательные ненормируемые материалы (2% от ОЗП) | 3277935 | 1013 | % | % | 1 | 0 | 109509048 | 2 | 6.57 | 0 | 0 | 0 | 6.5743 | 0 | 0 | 0 | 1 | 1 | 1 | 1 | 0 | 0 | 0 | 1 | 1 | 0 | 2 | 0 | 2 | 48216835 | 2 | 16384 | 40 | 1 | 0 | 0 | 0 | 0 | 0 | 0 | 0 | 13.1485 | 0 | 0 | 0 | 0 | 0 | 1 | 13.1485 | 0 | 0 | 0 | 0 | 0 | 1 |  | 0 | 0 | 2 | 6.57 | 6.5743 | 1 | 13.15 | 0 | 13.14 | 0 | 0 | 0 | 13.14 | 0 |  | 0 |  | 0
40 | 48216218 | 48216837 | 45910108 | 115 | 1 | 1 | 1 | 1-100-40 |  | Средний разряд работы 4,0 среднего разряда 100.40 | 1191 | 1013 | чел.-ч. | чел.-ч. | 1 | 0 | 1605681576 | 5.76 | 0 | 0 | 0 | 782.65 | 0 | 0 | 0 | 782.65 | 1 | 1 | 1 | 1 | -2 | 0 | 0 | 1 | 1 | 0 | 5.76 | 1 | 2 | 48216845 | 2 | 131072 | 41 | 1 | 0 | 0 | 0 | 0 | 0 | 0 | 0 | 0 | 0 | 0 | 4508.064 | 5.76 | 0 | 1 | 0 | 0 | 0 | 4508.064 | 5.76 | 0 | 1 | 4508.06 | 5.76 | 0 | 5.76 | 782.65 | 782.65 | 1 | 4508.06 | 0 | 0 | 0 | 0 | 4508.06 | 4508.06 | 1 |  | 0 |  | 0
40 | 48216218 | 48216837 | 46040705 | 1 | 1 | 1 | 3 | 01.3.05.17-0002 | ФСБЦ-2022, 01.3.05.17-0002, приказ Минстроя России от 18.05.2022 г. № 378/пр | Канифоль сосновая | 1346 | 1009 | кг | кг | 1 | 0 | 456586094 | 0.0012 | 386.44 | 0 | 0 | 0 | 284.15 | 0 | 0 | 0 | 1.36 | 1 | 1 | 1 | 2 | 0 | 0 | 1 | 1 | 0 | 0.0012 | 0 | 2 | 48216846 | 1 | 0 | 42 | 1 | 0 | 0 | 0 | 0 | 0 | 0 | 0 | 0.34098 | 0 | 0 | 0 | 0 | 0 | 1 | 0.34098 | 0 | 0 | 0 | 0 | 0 | 1 |  | 0 | 0 | 0.0012 | 386.44 | 284.15 | 1.36 | 0.34 | 0 | 0.46 | 0 | 0 | 0 | 0.46 | 0 |  | 0 |  | 0
40 | 48216218 | 48216837 | 46044217 | 1 | 1 | 1 | 3 | 01.7.03.04-0001 | ФСБЦ-2022, 01.7.03.04-0001, приказ Минстроя России от 18.05.2022 г. № 378/пр | Электроэнергия | 1383 | 1013 | КВТ-Ч | КВТ-Ч | 1 | 0 | 1465295636 | 0.0676 | 6 | 0 | 0 | 0 | 6 | 0 | 0 | 0 | 1 | 1 | 1 | 1 | -2 | 0 | 0 | 1 | 1 | 0 | 0.0676 | 0 | 2 | 48216847 | 2 | 16384 | 43 | 1 | 0 | 0 | 0 | 0 | 0 | 0 | 0 | 0.4056 | 0 | 0 | 0 | 0 | 0 | 1 | 0.4056 | 0 | 0 | 0 | 0 | 0 | 1 |  | 0 | 0 | 0.0676 | 6 | 6 | 1 | 0.41 | 0 | 0.41 | 0 | 0 | 0 | 0.41 | 1 |  | 0 |  | 0
40 | 48216218 | 48216837 | 46047003 | 1 | 1 | 1 | 3 | 01.7.15.07-0012 | ФСБЦ-2022, 01.7.15.07-0012, приказ Минстроя России от 18.05.2022 г. № 378/пр | Дюбели пластмассовые с шурупами, диаметр 12 мм, длина 70 мм, диаметр шурупа 8 мм, длина шурупа 70 мм | 1425 | 1013 | 100 ШТ | 100 ШТ | 1 | 0 | 639987046 | 0.03 | 1261.74 | 0 | 0 | 0 | 978.09 | 0 | 0 | 0 | 1.29 | 1 | 1 | 1 | 2 | 0 | 0 | 1 | 1 | 0 | 0.03 | 0 | 2 | 48216848 | 1 | 0 | 44 | 1 | 0 | 0 | 0 | 0 | 0 | 0 | 0 | 29.3427 | 0 | 0 | 0 | 0 | 0 | 1 | 29.3427 | 0 | 0 | 0 | 0 | 0 | 1 |  | 0 | 0 | 0.03 | 1261.74 | 978.09 | 1.29 | 29.34 | 0 | 37.85 | 0 | 0 | 0 | 37.85 | 0 |  | 0 |  | 0
40 | 48216218 | 48216837 | 46050224 | 1 | 1 | 1 | 3 | 03.1.01.01-0002 | ФСБЦ-2022, 03.1.01.01-0002, приказ Минстроя России от 18.05.2022 г. № 378/пр | Гипс строительный Г-3 | 1348 | 1009 | т | т | 1000 | 0 | -970727867 | 2e-05 | 5639.75 | 0 | 0 | 0 | 4338.27 | 0 | 0 | 0 | 1.3 | 1 | 1 | 1 | 2 | 0 | 0 | 1 | 1 | 0 | 2e-05 | 0 | 2 | 48216849 | 1 | 0 | 45 | 1 | 0 | 0 | 0 | 0 | 0 | 0 | 0 | 0.086765 | 0 | 0 | 0 | 0 | 0 | 1 | 0.086765 | 0 | 0 | 0 | 0 | 0 | 1 |  | 0 | 0 | 2e-05 | 5639.75 | 4338.27 | 1.3 | 0.09 | 0 | 0.11 | 0 | 0 | 0 | 0.11 | 0 |  | 0 |  | 0
40 | 48216218 | 48216837 | 46062667 | 1 | 1 | 1 | 3 | 10.3.02.03-0012 | ФСБЦ-2022, 10.3.02.03-0012, приказ Минстроя России от 18.05.2022 г. № 378/пр | Припои оловянно-свинцовые бессурьмянистые, марка ПОС40 | 1346 | 1009 | кг | кг | 1 | 0 | 2103086694 | 0.01 | 1448.29 | 0 | 0 | 0 | 899.56 | 0 | 0 | 0 | 1.61 | 1 | 1 | 1 | 2 | 0 | 0 | 1 | 1 | 0 | 0.01 | 0 | 2 | 48216850 | 1 | 0 | 46 | 1 | 0 | 0 | 0 | 0 | 0 | 0 | 0 | 8.9956 | 0 | 0 | 0 | 0 | 0 | 1 | 8.9956 | 0 | 0 | 0 | 0 | 0 | 1 |  | 0 | 0 | 0.01 | 1448.29 | 899.56 | 1.61 | 9 | 0 | 14.48 | 0 | 0 | 0 | 14.48 | 0 |  | 0 |  | 0
40 | 48216218 | 48216837 | 0 | 105 | 1 | 1 | 3 | 421/пр_2020_п.75_пп.а |  | Вспомогательные ненормируемые материалы (2% от ОЗП) | 3277935 | 1013 | % | % | 1 | 0 | 109509048 | 2 | 45.08 | 0 | 0 | 0 | 45.0806 | 0 | 0 | 0 | 1 | 1 | 1 | 1 | 0 | 0 | 0 | 1 | 1 | 0 | 2 | 0 | 2 | 48216851 | 2 | 16384 | 47 | 1 | 0 | 0 | 0 | 0 | 0 | 0 | 0 | 90.1613 | 0 | 0 | 0 | 0 | 0 | 1 | 90.1613 | 0 | 0 | 0 | 0 | 0 | 1 |  | 0 | 0 | 2 | 45.08 | 45.0806 | 1 | 90.16 | 0 | 90.16 | 0 | 0 | 0 | 90.16 | 0 |  | 0 |  | 0
42 | 48216218 | 48216853 | 45910108 | 115 | 1 | 1 | 1 | 1-100-40 |  | Средний разряд работы 4,0 среднего разряда 100.40 | 1191 | 1013 | чел.-ч. | чел.-ч. | 1 | 0 | 1605681576 | 35.4 | 0 | 0 | 0 | 782.65 | 0 | 0 | 0 | 782.65 | 1 | 1 | 1 | 1 | -2 | 0 | 0 | 1 | 1 | 0 | 35.4 | 1 | 2 | 48216859 | 2 | 131072 | 48 | 1 | 0 | 0 | 0 | 0 | 0 | 0 | 0 | 0 | 0 | 0 | 27705.81 | 35.4 | 0 | 1 | 0 | 0 | 0 | 27705.81 | 35.4 | 0 | 1 | 277.06 | 0.354 | 0 | 0.354 | 782.65 | 782.65 | 1 | 27705.81 | 0 | 0 | 0 | 0 | 277.06 | 277.06 | 1 |  | 0 |  | 0
42 | 48216218 | 48216853 | 45910359 | 115 | 1 | 1 | 1 | 4-100-00 |  | Затраты труда машинистов | 1191 | 1013 | чел.-ч. | чел.-ч. | 1 | 0 | -1417349443 | 0.11 | 0 | 0 | 0 | 0 | 0 | 0 | 0 | 0 | 1 | 1 | 1 | 1 | -2 | 0 | 0 | 1 | 1 | 0 | 0.11 | 2 | 2 | 48216860 | 1 | 0 | 49 | 1 | 0 | 0 | 0 | 0 | 0 | 0 | 0 | 0 | 0 | 0 | 0 | 0 | 0 | 0 | 0 | 0 | 0 | 0 | 0 | 0 | 0 |  | 0 | 0 | 0.0011 | 0 | 0 | 1 | 0 | 0 | 0 | 0 | 0 | 0 | 0 | 0 |  | 0 |  | 0
42 | 48216218 | 48216853 | 46129773 | 1 | 1 | 1 | 2 | 91.14.02-001 | ФСЭМ-2022 доп.7, 91.14.02-001, приказ Минстроя России от 02.08.2023 г. № 551/пр | Автомобили бортовые, грузоподъемность до 5 т | 1368 | 1011 | маш.-ч | маш.-ч | 1 | 0 | -1370349894 | 0.11 | 0 | 572.77 | 782.65 | 0 | 0 | 572.77 | 782.65 | 0 | 1 | 1 | 1 | 1 | -2 | 0 | 0 | 1 | 1 | 0 | 0.11 | 0 | 2 | 48216861 | 2 | 98304 | 50 | 1 | 0 | 0 | 0 | 0 | 0 | 0 | 0 | 0 | 63.0047 | 86.0915 | 0 | 0 | 0.11 | 1 | 0 | 63.0047 | 86.0915 | 0 | 0 | 0.11 | 1 |  | 0 | 0.0011 | 0.0011 | 572.77 | 572.77 | 1 | 63 | 86.09 | 0 | 0.63 | 0.86 | 0 | 1.49 | 1 | 4-100-040 | 4 | чел.-ч. | 1
42 | 48216218 | 48216853 | 46046881 | 1 | 1 | 1 | 3 | 01.7.15.03-0042 | ФСБЦ-2022, 01.7.15.03-0042, приказ Минстроя России от 18.05.2022 г. № 378/пр | Болты с гайками и шайбами строительные | 1346 | 1009 | кг | кг | 1 | 0 | 813299601 | 5.98 | 197.67 | 0 | 0 | 0 | 174.93 | 0 | 0 | 0 | 1.13 | 1 | 1 | 1 | 2 | 0 | 0 | 1 | 1 | 0 | 5.98 | 0 | 2 | 48216862 | 1 | 0 | 51 | 1 | 0 | 0 | 0 | 0 | 0 | 0 | 0 | 1046.0814 | 0 | 0 | 0 | 0 | 0 | 1 | 1046.0814 | 0 | 0 | 0 | 0 | 0 | 1 |  | 0 | 0 | 0.0598 | 197.67 | 174.93 | 1.13 | 1046.08 | 0 | 11.82 | 0 | 0 | 0 | 11.82 | 0 |  | 0 |  | 0
42 | 48216218 | 48216853 | 0 | 105 | 1 | 1 | 3 | 421/пр_2020_п.75_пп.а |  | Вспомогательные ненормируемые материалы (2% от ОЗП) | 3277935 | 1013 | % | % | 1 | 0 | 109509048 | 2 | 277.06 | 0 | 0 | 0 | 277.0581 | 0 | 0 | 0 | 1 | 1 | 1 | 1 | 0 | 0 | 0 | 1 | 1 | 0 | 2 | 0 | 2 | 48216863 | 2 | 16384 | 52 | 1 | 0 | 0 | 0 | 0 | 0 | 0 | 0 | 554.1162 | 0 | 0 | 0 | 0 | 0 | 1 | 554.1162 | 0 | 0 | 0 | 0 | 0 | 1 |  | 0 | 0 | 0.02 | 277.06 | 277.0581 | 1 | 554.12 | 0 | 5.54 | 0 | 0 | 0 | 5.54 | 0 |  | 0 |  | 0
44 | 48216218 | 48216865 | 45910070 | 115 | 1 | 1 | 1 | 1-100-30 |  | Средний разряд работы 3,0 среднего разряда 100.30 | 1191 | 1013 | чел.-ч. | чел.-ч. | 1 | 0 | -1217921481 | 4 | 0 | 0 | 0 | 695.04 | 0 | 0 | 0 | 695.04 | 1 | 1 | 1 | 1 | -2 | 0 | 0 | 1 | 1 | 0 | 4 | 1 | 2 | 48216876 | 2 | 131072 | 53 | 1 | 0 | 0 | 0 | 0 | 0 | 0 | 0 | 0 | 0 | 0 | 2780.16 | 4 | 0 | 1 | 0 | 0 | 0 | 2780.16 | 4 | 0 | 1 | 11120.64 | 16 | 0 | 16 | 695.04 | 695.04 | 1 | 2780.16 | 0 | 0 | 0 | 0 | 11120.64 | 11120.64 | 1 |  | 0 |  | 0
44 | 48216218 | 48216865 | 46044180 | 1 | 1 | 1 | 3 | 01.7.02.07-0011 | ФСБЦ-2022 доп.12, 01.7.02.07-0011, приказ Минстроя России от 07.11.2024 г. № 747/пр | Прессшпан листовой, марка А | 1346 | 1009 | кг | кг | 1 | 0 | -1928063475 | 0.05 | 282.81 | 0 | 0 | 0 | 206.43 | 0 | 0 | 0 | 1.37 | 1 | 1 | 1 | 2 | 0 | 0 | 1 | 1 | 0 | 0.05 | 0 | 2 | 48216877 | 1 | 0 | 54 | 1 | 0 | 0 | 0 | 0 | 0 | 0 | 0 | 10.3215 | 0 | 0 | 0 | 0 | 0 | 1 | 10.3215 | 0 | 0 | 0 | 0 | 0 | 1 |  | 0 | 0 | 0.2 | 282.81 | 206.43 | 1.37 | 10.32 | 0 | 56.56 | 0 | 0 | 0 | 56.56 | 0 |  | 0 |  | 0
44 | 48216218 | 48216865 | 46044217 | 1 | 1 | 1 | 3 | 01.7.03.04-0001 | ФСБЦ-2022, 01.7.03.04-0001, приказ Минстроя России от 18.05.2022 г. № 378/пр | Электроэнергия | 1383 | 1013 | КВТ-Ч | КВТ-Ч | 1 | 0 | 1465295636 | 0.06 | 6 | 0 | 0 | 0 | 6 | 0 | 0 | 0 | 1 | 1 | 1 | 1 | -2 | 0 | 0 | 1 | 1 | 0 | 0.06 | 0 | 2 | 48216878 | 2 | 16384 | 55 | 1 | 0 | 0 | 0 | 0 | 0 | 0 | 0 | 0.36 | 0 | 0 | 0 | 0 | 0 | 1 | 0.36 | 0 | 0 | 0 | 0 | 0 | 1 |  | 0 | 0 | 0.24 | 6 | 6 | 1 | 0.36 | 0 | 1.44 | 0 | 0 | 0 | 1.44 | 1 |  | 0 |  | 0
44 | 48216218 | 48216865 | 46044507 | 1 | 1 | 1 | 3 | 01.7.06.05-0042 | ФСБЦ-2022, 01.7.06.05-0042, приказ Минстроя России от 18.05.2022 г. № 378/пр | Ленты изоляционные из ПВХ для электромонтажных и ремонтных работ, цвет черный, ширина 19 мм, толщина 0,18 мм | 1301 | 1003 | м | м | 1 | 0 | -1180786680 | 1.05 | 3.47 | 0 | 0 | 0 | 2.27 | 0 | 0 | 0 | 1.53 | 1 | 1 | 1 | 2 | 0 | 0 | 1 | 1 | 0 | 1.05 | 0 | 2 | 48216879 | 1 | 0 | 56 | 1 | 0 | 0 | 0 | 0 | 0 | 0 | 0 | 2.3835 | 0 | 0 | 0 | 0 | 0 | 1 | 2.3835 | 0 | 0 | 0 | 0 | 0 | 1 |  | 0 | 0 | 4.2 | 3.47 | 2.27 | 1.53 | 2.38 | 0 | 14.57 | 0 | 0 | 0 | 14.57 | 0 |  | 0 |  | 0
44 | 48216218 | 48216865 | 46048962 | 1 | 1 | 1 | 3 | 01.7.20.04-0003 | ФСБЦ-2022, 01.7.20.04-0003, приказ Минстроя России от 18.05.2022 г. № 378/пр | Нить мешкозашивочная прошивочная полиэфирная из штапельного лавсана (суровая) | 1346 | 1009 | кг | кг | 1 | 0 | 225027182 | 0.01 | 553.14 | 0 | 0 | 0 | 373.74 | 0 | 0 | 0 | 1.48 | 1 | 1 | 1 | 2 | 0 | 0 | 1 | 1 | 0 | 0.01 | 0 | 2 | 48216880 | 1 | 0 | 57 | 1 | 0 | 0 | 0 | 0 | 0 | 0 | 0 | 3.7374 | 0 | 0 | 0 | 0 | 0 | 1 | 3.7374 | 0 | 0 | 0 | 0 | 0 | 1 |  | 0 | 0 | 0.04 | 553.14 | 373.74 | 1.48 | 3.74 | 0 | 22.13 | 0 | 0 | 0 | 22.13 | 0 |  | 0 |  | 0
44 | 48216218 | 48216865 | 46062667 | 1 | 1 | 1 | 3 | 10.3.02.03-0012 | ФСБЦ-2022, 10.3.02.03-0012, приказ Минстроя России от 18.05.2022 г. № 378/пр | Припои оловянно-свинцовые бессурьмянистые, марка ПОС40 | 1346 | 1009 | кг | кг | 1 | 0 | 2103086694 | 0.01 | 1448.29 | 0 | 0 | 0 | 899.56 | 0 | 0 | 0 | 1.61 | 1 | 1 | 1 | 2 | 0 | 0 | 1 | 1 | 0 | 0.01 | 0 | 2 | 48216881 | 1 | 0 | 58 | 1 | 0 | 0 | 0 | 0 | 0 | 0 | 0 | 8.9956 | 0 | 0 | 0 | 0 | 0 | 1 | 8.9956 | 0 | 0 | 0 | 0 | 0 | 1 |  | 0 | 0 | 0.04 | 1448.29 | 899.56 | 1.61 | 9 | 0 | 57.93 | 0 | 0 | 0 | 57.93 | 0 |  | 0 |  | 0
44 | 48216218 | 48216865 | 46077963 | 1 | 1 | 1 | 3 | 14.4.03.06-0001 | ФСБЦ-2022 доп.9, 14.4.03.06-0001, приказ Минстроя России от 16.02.2024 г. № 102/пр | Лак электроизоляционный МЛ-92 | 1346 | 1009 | кг | кг | 1 | 0 | -223904546 | 0.01 | 192.08 | 0 | 0 | 0 | 157.44 | 0 | 0 | 0 | 1.22 | 1 | 1 | 1 | 2 | 0 | 0 | 1 | 1 | 0 | 0.01 | 0 | 2 | 48216882 | 1 | 0 | 59 | 1 | 0 | 0 | 0 | 0 | 0 | 0 | 0 | 1.5744 | 0 | 0 | 0 | 0 | 0 | 1 | 1.5744 | 0 | 0 | 0 | 0 | 0 | 1 |  | 0 | 0 | 0.04 | 192.08 | 157.44 | 1.22 | 1.57 | 0 | 7.68 | 0 | 0 | 0 | 7.68 | 0 |  | 0 |  | 0
44 | 48216218 | 48216865 | 46121145 | 1 | 1 | 1 | 3 | 25.2.01.01-0014 | ФСБЦ-2022, 25.2.01.01-0014, приказ Минстроя России от 18.05.2022 г. № 378/пр | Бирки кабельные маркировочные пластмассовые У136 | 1425 | 1013 | 100 ШТ | 100 ШТ | 1 | 0 | -896496161 | 0.06 | 223.94 | 0 | 0 | 0 | 235.73 | 0 | 0 | 0 | 0.95 | 1 | 1 | 1 | 2 | 0 | 0 | 1 | 1 | 0 | 0.06 | 0 | 2 | 48216883 | 1 | 0 | 60 | 1 | 0 | 0 | 0 | 0 | 0 | 0 | 0 | 14.1438 | 0 | 0 | 0 | 0 | 0 | 1 | 14.1438 | 0 | 0 | 0 | 0 | 0 | 1 |  | 0 | 0 | 0.24 | 223.94 | 235.73 | 0.95 | 14.14 | 0 | 53.75 | 0 | 0 | 0 | 53.75 | 0 |  | 0 |  | 0
44 | 48216218 | 48216865 | 0 | 105 | 1 | 1 | 3 | 421/пр_2020_п.75_пп.а |  | Вспомогательные ненормируемые материалы (2% от ОЗП) | 3277935 | 1013 | % | % | 1 | 0 | 109509048 | 2 | 27.8 | 0 | 0 | 0 | 27.8016 | 0 | 0 | 0 | 1 | 1 | 1 | 1 | 0 | 0 | 0 | 1 | 1 | 0 | 2 | 0 | 2 | 48216884 | 2 | 16384 | 61 | 1 | 0 | 0 | 0 | 0 | 0 | 0 | 0 | 55.6032 | 0 | 0 | 0 | 0 | 0 | 1 | 55.6032 | 0 | 0 | 0 | 0 | 0 | 1 |  | 0 | 0 | 8 | 27.8 | 27.8016 | 1 | 55.6 | 0 | 222.4 | 0 | 0 | 0 | 222.4 | 0 |  | 0 |  | 0
44 | 48216218 | 48216865 | 0 | 1 | 1 | 1 | 3 | 999-0005 |  | Масса | 1348 | 1009 | т | т | 1000 | 0 | 1910377459 | 0.001 | 0 | 0 | 0 | 0 | 0 | 0 | 0 | 0 | 1 | 1 | 1 | 1 | 0 | 0 | 0 | 1 | 1 | 0 | 0.001 | 0 | 2 | 48216885 | 1 | 0 | 62 | 1 | 0 | 0 | 0 | 0 | 0 | 0 | 0 | 0 | 0 | 0 | 0 | 0 | 0 | 0 | 0 | 0 | 0 | 0 | 0 | 0 | 0 |  | 0 | 0 | 0.004 | 0 | 0 | 1 | 0 | 0 | 0 | 0 | 0 | 0 | 0 | 0 |  | 0 |  | 0
46 | 48216218 | 48216887 | 45910296 | 115 | 1 | 1 | 1 | 2-100-01 |  | Рабочий 1 разряда среднего разряда 2.100.01 | 1369 | 1013 | чел.-ч | чел.-ч | 1 | 0 | -79572140 | 0.01 | 0 | 0 | 0 | 584.07 | 0 | 0 | 0 | 584.07 | 1 | 1 | 1 | 1 | -2 | 0 | 0 | 1 | 1 | 0 | 0.01 | 1 | 2 | 48216896 | 2 | 131072 | 63 | 1 | 0 | 0 | 0 | 0 | 0 | 0 | 0 | 0 | 0 | 0 | 5.8407 | 0.01 | 0 | 1 | 0 | 0 | 0 | 5.8407 | 0.01 | 0 | 1 | 5.84 | 0.01 | 0 | 0.01 | 584.07 | 584.07 | 1 | 5.84 | 0 | 0 | 0 | 0 | 5.84 | 5.84 | 1 |  | 0 |  | 0
46 | 48216218 | 48216887 | 45910314 | 115 | 1 | 1 | 1 | 2-100-05 |  | Рабочий 5 разряда среднего разряда 2.100.05 | 1369 | 1013 | чел.-ч | чел.-ч | 1 | 0 | 1454598765 | 1.88 | 0 | 0 | 0 | 899.47 | 0 | 0 | 0 | 899.47 | 1 | 1 | 1 | 1 | -2 | 0 | 0 | 1 | 1 | 0 | 1.88 | 1 | 2 | 48216897 | 2 | 131072 | 64 | 1 | 0 | 0 | 0 | 0 | 0 | 0 | 0 | 0 | 0 | 0 | 1691.0036 | 1.88 | 0 | 1 | 0 | 0 | 0 | 1691.0036 | 1.88 | 0 | 1 | 1691 | 1.88 | 0 | 1.88 | 899.47 | 899.47 | 1 | 1691 | 0 | 0 | 0 | 0 | 1691 | 1691 | 1 |  | 0 |  | 0
46 | 48216218 | 48216887 | 45910318 | 115 | 1 | 1 | 1 | 2-100-06 |  | Рабочий 6 разряда среднего разряда 2.100.06 | 1369 | 1013 | чел.-ч | чел.-ч | 1 | 0 | -1367711233 | 1.88 | 0 | 0 | 0 | 1051.33 | 0 | 0 | 0 | 1051.33 | 1 | 1 | 1 | 1 | -2 | 0 | 0 | 1 | 1 | 0 | 1.88 | 1 | 2 | 48216898 | 2 | 131072 | 65 | 1 | 0 | 0 | 0 | 0 | 0 | 0 | 0 | 0 | 0 | 0 | 1976.5004 | 1.88 | 0 | 1 | 0 | 0 | 0 | 1976.5004 | 1.88 | 0 | 1 | 1976.5 | 1.88 | 0 | 1.88 | 1051.33 | 1051.33 | 1 | 1976.5 | 0 | 0 | 0 | 0 | 1976.5 | 1976.5 | 1 |  | 0 |  | 0
46 | 48216218 | 48216887 | 45910359 | 115 | 1 | 1 | 1 | 4-100-00 |  | Затраты труда машинистов | 1191 | 1013 | чел.-ч. | чел.-ч. | 1 | 0 | -1417349443 | 0.01 | 0 | 0 | 0 | 0 | 0 | 0 | 0 | 0 | 1 | 1 | 1 | 1 | -2 | 0 | 0 | 1 | 1 | 0 | 0.01 | 2 | 2 | 48216899 | 1 | 0 | 66 | 1 | 0 | 0 | 0 | 0 | 0 | 0 | 0 | 0 | 0 | 0 | 0 | 0 | 0 | 0 | 0 | 0 | 0 | 0 | 0 | 0 | 0 |  | 0 | 0 | 0.01 | 0 | 0 | 1 | 0 | 0 | 0 | 0 | 0 | 0 | 0 | 0 |  | 0 |  | 0
46 | 48216218 | 48216887 | 46129773 | 1 | 1 | 1 | 2 | 91.14.02-001 | ФСЭМ-2022 доп.7, 91.14.02-001, приказ Минстроя России от 02.08.2023 г. № 551/пр | Автомобили бортовые, грузоподъемность до 5 т | 1368 | 1011 | маш.-ч | маш.-ч | 1 | 0 | -1370349894 | 0.01 | 0 | 572.77 | 782.65 | 0 | 0 | 572.77 | 782.65 | 0 | 1 | 1 | 1 | 1 | -2 | 0 | 0 | 1 | 1 | 0 | 0.01 | 0 | 2 | 48216900 | 2 | 98304 | 67 | 1 | 0 | 0 | 0 | 0 | 0 | 0 | 0 | 0 | 5.7277 | 7.8265 | 0 | 0 | 0.01 | 1 | 0 | 5.7277 | 7.8265 | 0 | 0 | 0.01 | 1 |  | 0 | 0.01 | 0.01 | 572.77 | 572.77 | 1 | 5.73 | 7.83 | 0 | 5.73 | 7.83 | 0 | 13.56 | 1 | 4-100-040 | 4 | чел.-ч. | 1
46 | 48216218 | 48216887 | 46044217 | 1 | 1 | 1 | 3 | 01.7.03.04-0001 | ФСБЦ-2022, 01.7.03.04-0001, приказ Минстроя России от 18.05.2022 г. № 378/пр | Электроэнергия | 1383 | 1013 | КВТ-Ч | КВТ-Ч | 1 | 0 | 1465295636 | 0.101 | 6 | 0 | 0 | 0 | 6 | 0 | 0 | 0 | 1 | 1 | 1 | 1 | -2 | 0 | 0 | 1 | 1 | 0 | 0.101 | 0 | 2 | 48216901 | 2 | 16384 | 68 | 1 | 0 | 0 | 0 | 0 | 0 | 0 | 0 | 0.606 | 0 | 0 | 0 | 0 | 0 | 1 | 0.606 | 0 | 0 | 0 | 0 | 0 | 1 |  | 0 | 0 | 0.101 | 6 | 6 | 1 | 0.61 | 0 | 0.61 | 0 | 0 | 0 | 0.61 | 1 |  | 0 |  | 0
46 | 48216218 | 48216887 | 46047940 | 1 | 1 | 1 | 3 | 01.7.17.09-1090 | ФСБЦ-2022, 01.7.17.09-1090, приказ Минстроя России от 18.05.2022 г. № 378/пр | Сверло спиральное с цилиндрическим хвостовиком, оснащенное пластинами из твердого сплава карбида вольфрама, диаметр 8 мм, длина 120 мм | 1371 | 1013 | ШТ | ШТ | 1 | 0 | -45455677 | 0.00246 | 55.79 | 0 | 0 | 0 | 44.99 | 0 | 0 | 0 | 1.24 | 1 | 1 | 1 | 2 | 0 | 0 | 1 | 1 | 0 | 0.00246 | 0 | 2 | 48216902 | 1 | 0 | 69 | 1 | 0 | 0 | 0 | 0 | 0 | 0 | 0 | 0.11068 | 0 | 0 | 0 | 0 | 0 | 1 | 0.11068 | 0 | 0 | 0 | 0 | 0 | 1 |  | 0 | 0 | 0.00246 | 55.79 | 44.99 | 1.24 | 0.11 | 0 | 0.14 | 0 | 0 | 0 | 0.14 | 0 |  | 0 |  | 0
46 | 48216218 | 48216887 | 0 | 105 | 1 | 1 | 3 | 421/пр_2020_п.75_пп.а |  | Вспомогательные ненормируемые материалы (2% от ОЗП) | 3277935 | 1013 | % | % | 1 | 0 | 109509048 | 2 | 36.73 | 0 | 0 | 0 | 36.7334 | 0 | 0 | 0 | 1 | 1 | 1 | 1 | 0 | 0 | 0 | 1 | 1 | 0 | 2 | 0 | 2 | 48216903 | 2 | 16384 | 70 | 1 | 0 | 0 | 0 | 0 | 0 | 0 | 0 | 73.4669 | 0 | 0 | 0 | 0 | 0 | 1 | 73.4669 | 0 | 0 | 0 | 0 | 0 | 1 |  | 0 | 0 | 2 | 36.73 | 36.7334 | 1 | 73.47 | 0 | 73.46 | 0 | 0 | 0 | 73.46 | 0 |  | 0 |  | 0
48 | 48216218 | 48216905 | 45910314 | 115 | 1 | 1 | 1 | 2-100-05 |  | Рабочий 5 разряда среднего разряда 2.100.05 | 1369 | 1013 | чел.-ч | чел.-ч | 1 | 0 | 1454598765 | 0.46 | 0 | 0 | 0 | 899.47 | 0 | 0 | 0 | 899.47 | 1 | 1 | 1 | 1 | -2 | 0 | 0 | 0 | 1 | 0 | 0.46 | 1 | 2 | 48216909 | 2 | 131072 | 71 | 1 | 0 | 0 | 0 | 0 | 0 | 0 | 0 | 0 | 0 | 0 | 413.7562 | 0.46 | 0 | 1 | 0 | 0 | 0 | 413.7562 | 0.46 | 0 | 1 | 1241.27 | 1.38 | 0 | 1.38 | 899.47 | 899.47 | 1 | 413.76 | 0 | 0 | 0 | 0 | 1241.27 | 1241.27 | 1 |  | 0 |  | 0
48 | 48216218 | 48216905 | 45910318 | 115 | 1 | 1 | 1 | 2-100-06 |  | Рабочий 6 разряда среднего разряда 2.100.06 | 1369 | 1013 | чел.-ч | чел.-ч | 1 | 0 | -1367711233 | 2.05 | 0 | 0 | 0 | 1051.33 | 0 | 0 | 0 | 1051.33 | 1 | 1 | 1 | 1 | -2 | 0 | 0 | 0 | 1 | 0 | 2.05 | 1 | 2 | 48216910 | 2 | 131072 | 72 | 1 | 0 | 0 | 0 | 0 | 0 | 0 | 0 | 0 | 0 | 0 | 2155.2265 | 2.05 | 0 | 1 | 0 | 0 | 0 | 2155.2265 | 2.05 | 0 | 1 | 6465.68 | 6.15 | 0 | 6.15 | 1051.33 | 1051.33 | 1 | 2155.23 | 0 | 0 | 0 | 0 | 6465.68 | 6465.68 | 1 |  | 0 |  | 0
48 | 48216218 | 48216905 | 0 | 105 | 1 | 1 | 3 | 421/пр_2020_п.75_пп.а |  | Вспомогательные ненормируемые материалы (2% от ОЗП) | 3277935 | 1013 | % | % | 1 | 0 | 109509048 | 2 | 25.69 | 0 | 0 | 0 | 25.6898 | 0 | 0 | 0 | 1 | 1 | 1 | 1 | 0 | 0 | 0 | 1 | 1 | 0 | 2 | 0 | 2 | 48216911 | 2 | 16384 | 73 | 1 | 0 | 0 | 0 | 0 | 0 | 0 | 0 | 51.3797 | 0 | 0 | 0 | 0 | 0 | 1 | 51.3797 | 0 | 0 | 0 | 0 | 0 | 1 |  | 0 | 0 | 6 | 25.69 | 25.6898 | 1 | 51.38 | 0 | 154.14 | 0 | 0 | 0 | 154.14 | 0 |  | 0 |  | 0
49 | 48216218 | 48216912 | 45910108 | 115 | 1 | 1 | 1 | 1-100-40 |  | Средний разряд работы 4,0 | 1191 | 1013 | чел.-ч. | чел.-ч. | 1 | 0 | 888410196 | 35.4 | 0 | 0 | 0 | 782.65 | 0 | 0 | 0 | 782.65 | 1 | 1 | 1 | 1 | -2 | 0 | 0 | 1 | 1 | 0 | 35.4 | 1 | 2 | 48216918 | 1 | 0 | 74 | 1 | 0 | 0 | 0 | 0 | 0 | 0 | 0 | 0 | 0 | 0 | 27705.81 | 35.4 | 0 | 1 | 0 | 0 | 0 | 27705.81 | 35.4 | 0 | 1 | 831.17 | 1.062 | 0 | 1.062 | 782.65 | 782.65 | 1 | 27705.81 | 0 | 0 | 0 | 0 | 831.17 | 831.17 | 1 |  | 0 |  | 0
49 | 48216218 | 48216912 | 45910359 | 115 | 1 | 1 | 1 | 4-100-00 |  | Затраты труда машинистов | 1191 | 1013 | чел.-ч. | чел.-ч. | 1 | 0 | -1417349443 | 0.11 | 0 | 0 | 0 | 0 | 0 | 0 | 0 | 0 | 1 | 1 | 1 | 1 | -2 | 0 | 0 | 1 | 1 | 0 | 0.11 | 2 | 2 | 48216919 | 1 | 0 | 75 | 1 | 0 | 0 | 0 | 0 | 0 | 0 | 0 | 0 | 0 | 0 | 0 | 0 | 0 | 0 | 0 | 0 | 0 | 0 | 0 | 0 | 0 |  | 0 | 0 | 0.0033 | 0 | 0 | 1 | 0 | 0 | 0 | 0 | 0 | 0 | 0 | 0 |  | 0 |  | 0
49 | 48216218 | 48216912 | 46129773 | 1 | 1 | 1 | 2 | 91.14.02-001 | ФСЭМ-2022 доп.7, 91.14.02-001, приказ Минстроя России от 02.08.2023 г. № 551/пр | Автомобили бортовые, грузоподъемность до 5 т | 1368 | 1011 | маш.-ч | маш.-ч | 1 | 0 | -1219940357 | 0.11 | 0 | 572.77 | 782.65 | 0 | 0 | 572.77 | 782.65 | 0 | 1 | 1 | 1 | 1 | -2 | 0 | 0 | 1 | 1 | 0 | 0.11 | 1 | 2 | 48216920 | 1 | 0 | 76 | 1 | 0 | 0 | 0 | 0 | 0 | 0 | 0 | 0 | 63.0047 | 86.0915 | 0 | 0 | 0.11 | 1 | 0 | 63.0047 | 86.0915 | 0 | 0 | 0.11 | 1 |  | 0 | 0.0033 | 0.0033 | 572.77 | 572.77 | 1 | 63 | 86.09 | 0 | 1.89 | 2.58 | 0 | 4.47 | 1 | 4-100-040 | 4 | чел.-ч. | 1
49 | 48216218 | 48216912 | 46046881 | 1 | 1 | 1 | 3 | 01.7.15.03-0042 | ФСБЦ-2022, 01.7.15.03-0042, приказ Минстроя России от 18.05.2022 г. № 378/пр | Болты с гайками и шайбами строительные | 1346 | 1009 | кг | кг | 1 | 0 | 813299601 | 5.98 | 197.67 | 0 | 0 | 0 | 174.93 | 0 | 0 | 0 | 1.13 | 1 | 1 | 1 | 2 | 0 | 0 | 1 | 1 | 0 | 5.98 | 0 | 2 | 48216921 | 1 | 0 | 77 | 1 | 0 | 0 | 0 | 0 | 0 | 0 | 0 | 1046.0814 | 0 | 0 | 0 | 0 | 0 | 1 | 1046.0814 | 0 | 0 | 0 | 0 | 0 | 1 |  | 0 | 0 | 0.1794 | 197.67 | 174.93 | 1.13 | 1046.08 | 0 | 35.46 | 0 | 0 | 0 | 35.46 | 0 |  | 0 |  | 0
49 | 48216218 | 48216912 | 45917261 | 115 | 1 | 1 | 3 | 421/пр_2020_п.75_пп.а |  | Сметная стоимость вспомогательных ненормируемых материальных ресурсов, не учтенная в сметной норме, 2% | 3277935 | 1013 | % | % | 1 | 0 | 274903907 | 2 | 0 | 0 | 0 | 0 | 0 | 0 | 0 | 0 | 1 | 1 | 1 | 1 | 0 | 0 | 0 | 0 | 0 | 0 | 2 | 0 | 2 | 48216922 | 1 | 0 | 78 | 0 | 0 | 0 | 0 | 0 | 0 | 0 | 0 | 0 | 0 | 0 | 0 | 0 | 0 | 0 | 0 | 0 | 0 | 0 | 0 | 0 | 0 |  | 0 | 0 | 0.06 | 0 | 0 | 1 | 0 | 0 | 0 | 0 | 0 | 0 | 0 | 0 |  | 0 |  | 0
52 | 48216218 | 48216925 | 45910073 | 115 | 1 | 1 | 1 | 1-100-31 |  | Средний разряд работы 3,1 среднего разряда 100.31 | 1191 | 1013 | чел.-ч. | чел.-ч. | 1 | 0 | 466784210 | 1.03 | 0 | 0 | 0 | 703.8 | 0 | 0 | 0 | 703.8 | 1 | 1 | 1 | 1 | -2 | 0 | 0 | 1 | 1 | 0 | 1.03 | 1 | 2 | 48216930 | 2 | 131072 | 79 | 1 | 0 | 0 | 0 | 0 | 0 | 0 | 0 | 0 | 0 | 0 | 724.914 | 1.03 | 0 | 1 | 0 | 0 | 0 | 724.914 | 1.03 | 0 | 1 | 724.91 | 1.03 | 0 | 1.03 | 703.8 | 703.8 | 1 | 724.91 | 0 | 0 | 0 | 0 | 724.91 | 724.91 | 1 |  | 0 |  | 0
52 | 48216218 | 48216925 | 45910359 | 115 | 1 | 1 | 1 | 4-100-00 |  | Затраты труда машинистов | 1191 | 1013 | чел.-ч. | чел.-ч. | 1 | 0 | -1417349443 | 0.01 | 0 | 0 | 0 | 0 | 0 | 0 | 0 | 0 | 1 | 1 | 1 | 1 | -2 | 0 | 0 | 1 | 1 | 0 | 0.01 | 2 | 2 | 48216931 | 1 | 0 | 80 | 1 | 0 | 0 | 0 | 0 | 0 | 0 | 0 | 0 | 0 | 0 | 0 | 0 | 0 | 0 | 0 | 0 | 0 | 0 | 0 | 0 | 0 |  | 0 | 0 | 0.01 | 0 | 0 | 1 | 0 | 0 | 0 | 0 | 0 | 0 | 0 | 0 |  | 0 |  | 0
52 | 48216218 | 48216925 | 46129773 | 1 | 1 | 1 | 2 | 91.14.02-001 | ФСЭМ-2022 доп.7, 91.14.02-001, приказ Минстроя России от 02.08.2023 г. № 551/пр | Автомобили бортовые, грузоподъемность до 5 т | 1368 | 1011 | маш.-ч | маш.-ч | 1 | 0 | -1370349894 | 0.01 | 0 | 572.77 | 782.65 | 0 | 0 | 572.77 | 782.65 | 0 | 1 | 1 | 1 | 1 | -2 | 0 | 0 | 1 | 1 | 0 | 0.01 | 0 | 2 | 48216932 | 2 | 98304 | 81 | 1 | 0 | 0 | 0 | 0 | 0 | 0 | 0 | 0 | 5.7277 | 7.8265 | 0 | 0 | 0.01 | 1 | 0 | 5.7277 | 7.8265 | 0 | 0 | 0.01 | 1 |  | 0 | 0.01 | 0.01 | 572.77 | 572.77 | 1 | 5.73 | 7.83 | 0 | 5.73 | 7.83 | 0 | 13.56 | 1 | 4-100-040 | 4 | чел.-ч. | 1
52 | 48216218 | 48216925 | 0 | 105 | 1 | 1 | 3 | 421/пр_2020_п.75_пп.а |  | Вспомогательные ненормируемые материалы (2% от ОЗП) | 3277935 | 1013 | % | % | 1 | 0 | 109509048 | 2 | 7.25 | 0 | 0 | 0 | 7.2491 | 0 | 0 | 0 | 1 | 1 | 1 | 1 | 0 | 0 | 0 | 1 | 1 | 0 | 2 | 0 | 2 | 48216933 | 2 | 16384 | 82 | 1 | 0 | 0 | 0 | 0 | 0 | 0 | 0 | 14.4983 | 0 | 0 | 0 | 0 | 0 | 1 | 14.4983 | 0 | 0 | 0 | 0 | 0 | 1 |  | 0 | 0 | 2 | 7.25 | 7.2491 | 1 | 14.5 | 0 | 14.5 | 0 | 0 | 0 | 14.5 | 0 |  | 0 |  | 0
54 | 48216218 | 48216935 | 45910119 | 115 | 1 | 1 | 1 | 1-100-43 |  | Средний разряд работы 4,3 среднего разряда 100.43 | 1191 | 1013 | чел.-ч. | чел.-ч. | 1 | 0 | -993683900 | 7.2 | 0 | 0 | 0 | 817.7 | 0 | 0 | 0 | 817.7 | 1 | 1 | 1 | 1 | -2 | 0 | 0 | 1 | 1 | 0 | 7.2 | 1 | 2 | 48216942 | 2 | 131072 | 83 | 1 | 0 | 0 | 0 | 0 | 0 | 0 | 0 | 0 | 0 | 0 | 5887.44 | 7.2 | 0 | 1 | 0 | 0 | 0 | 5887.44 | 7.2 | 0 | 1 | 5887.44 | 7.2 | 0 | 7.2 | 817.7 | 817.7 | 1 | 5887.44 | 0 | 0 | 0 | 0 | 5887.44 | 5887.44 | 1 |  | 0 |  | 0
54 | 48216218 | 48216935 | 46040705 | 1 | 1 | 1 | 3 | 01.3.05.17-0002 | ФСБЦ-2022, 01.3.05.17-0002, приказ Минстроя России от 18.05.2022 г. № 378/пр | Канифоль сосновая | 1346 | 1009 | кг | кг | 1 | 0 | 456586094 | 0.0056 | 386.44 | 0 | 0 | 0 | 284.15 | 0 | 0 | 0 | 1.36 | 1 | 1 | 1 | 2 | 0 | 0 | 1 | 1 | 0 | 0.0056 | 0 | 2 | 48216943 | 1 | 0 | 84 | 1 | 0 | 0 | 0 | 0 | 0 | 0 | 0 | 1.5912 | 0 | 0 | 0 | 0 | 0 | 1 | 1.5912 | 0 | 0 | 0 | 0 | 0 | 1 |  | 0 | 0 | 0.0056 | 386.44 | 284.15 | 1.36 | 1.59 | 0 | 2.16 | 0 | 0 | 0 | 2.16 | 0 |  | 0 |  | 0
54 | 48216218 | 48216935 | 46044217 | 1 | 1 | 1 | 3 | 01.7.03.04-0001 | ФСБЦ-2022, 01.7.03.04-0001, приказ Минстроя России от 18.05.2022 г. № 378/пр | Электроэнергия | 1383 | 1013 | КВТ-Ч | КВТ-Ч | 1 | 0 | 1465295636 | 0.0832 | 6 | 0 | 0 | 0 | 6 | 0 | 0 | 0 | 1 | 1 | 1 | 1 | -2 | 0 | 0 | 1 | 1 | 0 | 0.0832 | 0 | 2 | 48216944 | 2 | 16384 | 85 | 1 | 0 | 0 | 0 | 0 | 0 | 0 | 0 | 0.4992 | 0 | 0 | 0 | 0 | 0 | 1 | 0.4992 | 0 | 0 | 0 | 0 | 0 | 1 |  | 0 | 0 | 0.0832 | 6 | 6 | 1 | 0.5 | 0 | 0.5 | 0 | 0 | 0 | 0.5 | 1 |  | 0 |  | 0
54 | 48216218 | 48216935 | 46047003 | 1 | 1 | 1 | 3 | 01.7.15.07-0012 | ФСБЦ-2022, 01.7.15.07-0012, приказ Минстроя России от 18.05.2022 г. № 378/пр | Дюбели пластмассовые с шурупами, диаметр 12 мм, длина 70 мм, диаметр шурупа 8 мм, длина шурупа 70 мм | 1425 | 1013 | 100 ШТ | 100 ШТ | 1 | 0 | 639987046 | 0.04 | 1261.74 | 0 | 0 | 0 | 978.09 | 0 | 0 | 0 | 1.29 | 1 | 1 | 1 | 2 | 0 | 0 | 1 | 1 | 0 | 0.04 | 0 | 2 | 48216945 | 1 | 0 | 86 | 1 | 0 | 0 | 0 | 0 | 0 | 0 | 0 | 39.1236 | 0 | 0 | 0 | 0 | 0 | 1 | 39.1236 | 0 | 0 | 0 | 0 | 0 | 1 |  | 0 | 0 | 0.04 | 1261.74 | 978.09 | 1.29 | 39.12 | 0 | 50.47 | 0 | 0 | 0 | 50.47 | 0 |  | 0 |  | 0
54 | 48216218 | 48216935 | 46062667 | 1 | 1 | 1 | 3 | 10.3.02.03-0012 | ФСБЦ-2022, 10.3.02.03-0012, приказ Минстроя России от 18.05.2022 г. № 378/пр | Припои оловянно-свинцовые бессурьмянистые, марка ПОС40 | 1346 | 1009 | кг | кг | 1 | 0 | 2103086694 | 0.06 | 1448.29 | 0 | 0 | 0 | 899.56 | 0 | 0 | 0 | 1.61 | 1 | 1 | 1 | 2 | 0 | 0 | 1 | 1 | 0 | 0.06 | 0 | 2 | 48216946 | 1 | 0 | 87 | 1 | 0 | 0 | 0 | 0 | 0 | 0 | 0 | 53.9736 | 0 | 0 | 0 | 0 | 0 | 1 | 53.9736 | 0 | 0 | 0 | 0 | 0 | 1 |  | 0 | 0 | 0.06 | 1448.29 | 899.56 | 1.61 | 53.97 | 0 | 86.9 | 0 | 0 | 0 | 86.9 | 0 |  | 0 |  | 0
54 | 48216218 | 48216935 | 0 | 105 | 1 | 1 | 3 | 421/пр_2020_п.75_пп.а |  | Вспомогательные ненормируемые материалы (2% от ОЗП) | 3277935 | 1013 | % | % | 1 | 0 | 109509048 | 2 | 58.87 | 0 | 0 | 0 | 58.8744 | 0 | 0 | 0 | 1 | 1 | 1 | 1 | 0 | 0 | 0 | 1 | 1 | 0 | 2 | 0 | 2 | 48216947 | 2 | 16384 | 88 | 1 | 0 | 0 | 0 | 0 | 0 | 0 | 0 | 117.7488 | 0 | 0 | 0 | 0 | 0 | 1 | 117.7488 | 0 | 0 | 0 | 0 | 0 | 1 |  | 0 | 0 | 2 | 58.87 | 58.8744 | 1 | 117.75 | 0 | 117.74 | 0 | 0 | 0 | 117.74 | 0 |  | 0 |  | 0
58 | 48216218 | 48216951 | 45910091 | 115 | 1 | 1 | 1 | 1-100-36 |  | Средний разряд работы 3,6 среднего разряда 100.36 | 1191 | 1013 | чел.-ч. | чел.-ч. | 1 | 0 | 1830830108 | 15.2 | 0 | 0 | 0 | 747.61 | 0 | 0 | 0 | 747.61 | 1 | 1 | 1 | 1 | -2 | 0 | 0 | 0 | 1 | 0 | 15.2 | 1 | 2 | 48216956 | 2 | 131072 | 89 | 1 | 0 | 0 | 0 | 0 | 0 | 0 | 0 | 0 | 0 | 0 | 11363.672 | 15.2 | 0 | 1 | 0 | 0 | 0 | 11363.672 | 15.2 | 0 | 1 | 6136.38 | 8.208 | 0 | 8.208 | 747.61 | 747.61 | 1 | 11363.67 | 0 | 0 | 0 | 0 | 6136.38 | 6136.38 | 1 |  | 0 |  | 0
58 | 48216218 | 48216951 | 46044217 | 1 | 1 | 1 | 3 | 01.7.03.04-0001 | ФСБЦ-2022, 01.7.03.04-0001, приказ Минстроя России от 18.05.2022 г. № 378/пр | Электроэнергия | 1383 | 1013 | КВТ-Ч | КВТ-Ч | 1 | 0 | 1465295636 | 5.3376 | 6 | 0 | 0 | 0 | 6 | 0 | 0 | 0 | 1 | 1 | 1 | 1 | -2 | 0 | 0 | 0 | 1 | 0 | 5.3376 | 0 | 2 | 48216957 | 2 | 16384 | 90 | 1 | 0 | 0 | 0 | 0 | 0 | 0 | 0 | 32.0256 | 0 | 0 | 0 | 0 | 0 | 1 | 32.0256 | 0 | 0 | 0 | 0 | 0 | 1 |  | 0 | 0 | 2.8823 | 6 | 6 | 1 | 32.03 | 0 | 17.29 | 0 | 0 | 0 | 17.29 | 1 |  | 0 |  | 0
58 | 48216218 | 48216951 | 46047076 | 1 | 1 | 1 | 3 | 01.7.15.07-0152 | ФСБЦ-2022, 01.7.15.07-0152, приказ Минстроя России от 18.05.2022 г. № 378/пр | Дюбели пластмассовые с шурупами, диаметр 6 мм, длина 35 мм, диаметр шурупа 3,5 мм, длина шурупа 50 мм | 1425 | 1013 | 100 ШТ | 100 ШТ | 1 | 0 | 1868596182 | 1.75 | 67 | 0 | 0 | 0 | 52.34 | 0 | 0 | 0 | 1.28 | 1 | 1 | 1 | 2 | 0 | 0 | 0 | 1 | 0 | 1.75 | 0 | 2 | 48216958 | 1 | 0 | 91 | 1 | 0 | 0 | 0 | 0 | 0 | 0 | 0 | 91.595 | 0 | 0 | 0 | 0 | 0 | 1 | 91.595 | 0 | 0 | 0 | 0 | 0 | 1 |  | 0 | 0 | 0.945 | 67 | 52.34 | 1.28 | 91.6 | 0 | 63.32 | 0 | 0 | 0 | 63.32 | 0 |  | 0 |  | 0
58 | 48216218 | 48216951 | 0 | 105 | 1 | 1 | 3 | 421/пр_2020_п.75_пп.а |  | Вспомогательные ненормируемые материалы (2% от ОЗП) | 3277935 | 1013 | % | % | 1 | 0 | 109509048 | 2 | 113.64 | 0 | 0 | 0 | 113.6367 | 0 | 0 | 0 | 1 | 1 | 1 | 1 | 0 | 0 | 0 | 1 | 1 | 0 | 2 | 0 | 2 | 48216959 | 2 | 16384 | 92 | 1 | 0 | 0 | 0 | 0 | 0 | 0 | 0 | 227.2734 | 0 | 0 | 0 | 0 | 0 | 1 | 227.2734 | 0 | 0 | 0 | 0 | 0 | 1 |  | 0 | 0 | 1.08 | 113.64 | 113.6367 | 1 | 227.27 | 0 | 122.73 | 0 | 0 | 0 | 122.73 | 0 |  | 0 |  | 0
60 | 48216218 | 48216961 | 45910100 | 115 | 1 | 1 | 1 | 1-100-38 |  | Средний разряд работы 3,8 среднего разряда 100.38 | 1191 | 1013 | чел.-ч. | чел.-ч. | 1 | 0 | -2000940930 | 4.49 | 0 | 0 | 0 | 765.13 | 0 | 0 | 0 | 765.13 | 1 | 1 | 1 | 1 | -2 | 0 | 0 | 0 | 1 | 0 | 4.49 | 1 | 2 | 48216972 | 2 | 131072 | 93 | 1 | 0 | 0 | 0 | 0 | 0 | 0 | 0 | 0 | 0 | 0 | 3435.4337 | 4.49 | 0 | 1 | 0 | 0 | 0 | 3435.4337 | 4.49 | 0 | 1 | 1889.49 | 2.4695 | 0 | 2.4695 | 765.13 | 765.13 | 1 | 3435.43 | 0 | 0 | 0 | 0 | 1889.49 | 1889.49 | 1 |  | 0 |  | 0
60 | 48216218 | 48216961 | 45910359 | 115 | 1 | 1 | 1 | 4-100-00 |  | Затраты труда машинистов | 1191 | 1013 | чел.-ч. | чел.-ч. | 1 | 0 | -1417349443 | 0.02 | 0 | 0 | 0 | 0 | 0 | 0 | 0 | 0 | 1 | 1 | 1 | 1 | -2 | 0 | 0 | 0 | 1 | 0 | 0.02 | 2 | 2 | 48216973 | 1 | 0 | 94 | 1 | 0 | 0 | 0 | 0 | 0 | 0 | 0 | 0 | 0 | 0 | 0 | 0 | 0 | 0 | 0 | 0 | 0 | 0 | 0 | 0 | 0 |  | 0 | 0 | 0.011 | 0 | 0 | 1 | 0 | 0 | 0 | 0 | 0 | 0 | 0 | 0 |  | 0 |  | 0
60 | 48216218 | 48216961 | 46128463 | 1 | 1 | 1 | 2 | 91.05.05-015 | ФСЭМ-2022, 91.05.05-015, приказ Минстроя России от 18.05.2022 г. № 378/пр | Краны на автомобильном ходу, грузоподъемность 16 т | 1368 | 1011 | маш.-ч | маш.-ч | 1 | 0 | -208228746 | 0.01 | 0 | 1488.78 | 1051.33 | 0 | 0 | 1488.78 | 1051.33 | 0 | 1 | 1 | 1 | 1 | -2 | 0 | 0 | 0 | 1 | 0 | 0.01 | 0 | 2 | 48216974 | 2 | 98304 | 95 | 1 | 0 | 0 | 0 | 0 | 0 | 0 | 0 | 0 | 14.8878 | 10.5133 | 0 | 0 | 0.01 | 1 | 0 | 14.8878 | 10.5133 | 0 | 0 | 0.01 | 1 |  | 0 | 0.0055 | 0.0055 | 1488.78 | 1488.78 | 1 | 14.89 | 10.51 | 0 | 8.19 | 5.78 | 0 | 13.97 | 1 | 4-100-060 | 6 | чел.-ч. | 1
60 | 48216218 | 48216961 | 46129773 | 1 | 1 | 1 | 2 | 91.14.02-001 | ФСЭМ-2022 доп.7, 91.14.02-001, приказ Минстроя России от 02.08.2023 г. № 551/пр | Автомобили бортовые, грузоподъемность до 5 т | 1368 | 1011 | маш.-ч | маш.-ч | 1 | 0 | -1370349894 | 0.01 | 0 | 572.77 | 782.65 | 0 | 0 | 572.77 | 782.65 | 0 | 1 | 1 | 1 | 1 | -2 | 0 | 0 | 0 | 1 | 0 | 0.01 | 0 | 2 | 48216975 | 2 | 98304 | 96 | 1 | 0 | 0 | 0 | 0 | 0 | 0 | 0 | 0 | 5.7277 | 7.8265 | 0 | 0 | 0.01 | 1 | 0 | 5.7277 | 7.8265 | 0 | 0 | 0.01 | 1 |  | 0 | 0.0055 | 0.0055 | 572.77 | 572.77 | 1 | 5.73 | 7.83 | 0 | 3.15 | 4.3 | 0 | 7.45 | 1 | 4-100-040 | 4 | чел.-ч. | 1
60 | 48216218 | 48216961 | 46044505 | 1 | 1 | 1 | 3 | 01.7.06.05-0041 | ФСБЦ-2022, 01.7.06.05-0041, приказ Минстроя России от 18.05.2022 г. № 378/пр | Ленты изоляционные хлопчатобумажные прорезиненные для электромонтажных и ремонтных работ, цвет черный, ширина 20 мм, толщина 0,35 мм | 1301 | 1003 | м | м | 1 | 0 | -1673096917 | 13.33 | 5.64 | 0 | 0 | 0 | 5.87 | 0 | 0 | 0 | 0.96 | 1 | 1 | 1 | 2 | 0 | 0 | 0 | 1 | 0 | 13.33 | 0 | 2 | 48216976 | 1 | 0 | 97 | 1 | 0 | 0 | 0 | 0 | 0 | 0 | 0 | 78.2471 | 0 | 0 | 0 | 0 | 0 | 1 | 78.2471 | 0 | 0 | 0 | 0 | 0 | 1 |  | 0 | 0 | 7.3315 | 5.64 | 5.87 | 0.96 | 78.25 | 0 | 41.35 | 0 | 0 | 0 | 41.35 | 0 |  | 0 |  | 0
60 | 48216218 | 48216961 | 46044799 | 1 | 1 | 1 | 3 | 01.7.07.20-0002 | ФСБЦ-2022, 01.7.07.20-0002, приказ Минстроя России от 18.05.2022 г. № 378/пр | Тальк молотый, сорт I | 1348 | 1009 | т | т | 1000 | 0 | -601697987 | 0.00043 | 57406.2 | 0 | 0 | 0 | 43821.53 | 0 | 0 | 0 | 1.31 | 1 | 1 | 1 | 2 | 0 | 0 | 0 | 1 | 0 | 0.00043 | 0 | 2 | 48216977 | 1 | 0 | 98 | 1 | 0 | 0 | 0 | 0 | 0 | 0 | 0 | 18.8433 | 0 | 0 | 0 | 0 | 0 | 1 | 18.8433 | 0 | 0 | 0 | 0 | 0 | 1 |  | 0 | 0 | 0.0002365 | 57406.2 | 43821.53 | 1.31 | 18.84 | 0 | 13.58 | 0 | 0 | 0 | 13.58 | 0 |  | 0 |  | 0
60 | 48216218 | 48216961 | 46077891 | 1 | 1 | 1 | 3 | 14.4.02.04-0142 | ФСБЦ-2022, 14.4.02.04-0142, приказ Минстроя России от 18.05.2022 г. № 378/пр | Краска масляная МА-0115, мумия, сурик железный | 1346 | 1009 | кг | кг | 1 | 0 | -398999595 | 0.02 | 115.03 | 0 | 0 | 0 | 79.88 | 0 | 0 | 0 | 1.44 | 1 | 1 | 1 | 2 | 0 | 0 | 0 | 1 | 0 | 0.02 | 0 | 2 | 48216978 | 1 | 0 | 99 | 1 | 0 | 0 | 0 | 0 | 0 | 0 | 0 | 1.5976 | 0 | 0 | 0 | 0 | 0 | 1 | 1.5976 | 0 | 0 | 0 | 0 | 0 | 1 |  | 0 | 0 | 0.011 | 115.03 | 79.88 | 1.44 | 1.6 | 0 | 1.27 | 0 | 0 | 0 | 1.27 | 0 |  | 0 |  | 0
60 | 48216218 | 48216961 | 46090077 | 1 | 1 | 1 | 3 | 20.2.01.05-0001 | ФСБЦ-2022 доп.11, 20.2.01.05-0001, приказ Минстроя России от 09.08.2024 г. № 524/пр | Гильзы кабельные медные 2,5 мм | 1425 | 1013 | 100 ШТ | 100 ШТ | 1 | 0 | -1796007438 | 0.05 | 520.29 | 0 | 0 | 0 | 412.93 | 0 | 0 | 0 | 1.26 | 1 | 1 | 1 | 2 | 0 | 0 | 0 | 1 | 0 | 0.05 | 0 | 2 | 48216979 | 1 | 0 | 100 | 1 | 0 | 0 | 0 | 0 | 0 | 0 | 0 | 20.6465 | 0 | 0 | 0 | 0 | 0 | 1 | 20.6465 | 0 | 0 | 0 | 0 | 0 | 1 |  | 0 | 0 | 0.0275 | 520.29 | 412.93 | 1.26 | 20.65 | 0 | 14.31 | 0 | 0 | 0 | 14.31 | 0 |  | 0 |  | 0
60 | 48216218 | 48216961 | 46090164 | 1 | 1 | 1 | 3 | 20.2.02.01-0011 | ФСБЦ-2022 доп.9, 20.2.02.01-0011, приказ Минстроя России от 16.02.2024 г. № 102/пр | Втулки полипропиленовые, диаметр 17 мм | 1407 | 1013 | 1000 ШТ | 1000 ШТ | 1 | 0 | 677759544 | 0.0122 | 1866.63 | 0 | 0 | 0 | 1481.45 | 0 | 0 | 0 | 1.26 | 1 | 1 | 1 | 2 | 0 | 0 | 0 | 1 | 0 | 0.0122 | 0 | 2 | 48216980 | 1 | 0 | 101 | 1 | 0 | 0 | 0 | 0 | 0 | 0 | 0 | 18.0737 | 0 | 0 | 0 | 0 | 0 | 1 | 18.0737 | 0 | 0 | 0 | 0 | 0 | 1 |  | 0 | 0 | 0.00671 | 1866.63 | 1481.45 | 1.26 | 18.07 | 0 | 12.53 | 0 | 0 | 0 | 12.53 | 0 |  | 0 |  | 0
60 | 48216218 | 48216961 | 0 | 105 | 1 | 1 | 3 | 421/пр_2020_п.75_пп.а |  | Вспомогательные ненормируемые материалы (2% от ОЗП) | 3277935 | 1013 | % | % | 1 | 0 | 109509048 | 2 | 34.35 | 0 | 0 | 0 | 34.3543 | 0 | 0 | 0 | 1 | 1 | 1 | 1 | 0 | 0 | 0 | 1 | 1 | 0 | 2 | 0 | 2 | 48216981 | 2 | 16384 | 102 | 1 | 0 | 0 | 0 | 0 | 0 | 0 | 0 | 68.7087 | 0 | 0 | 0 | 0 | 0 | 1 | 68.7087 | 0 | 0 | 0 | 0 | 0 | 1 |  | 0 | 0 | 1.1 | 34.35 | 34.3543 | 1 | 68.71 | 0 | 37.79 | 0 | 0 | 0 | 37.79 | 0 |  | 0 |  | 0
63 | 48216218 | 48216984 | 45910100 | 115 | 1 | 1 | 1 | 1-100-38 |  | Средний разряд работы 3,8 среднего разряда 100.38 | 1191 | 1013 | чел.-ч. | чел.-ч. | 1 | 0 | -2000940930 | 0.22 | 0 | 0 | 0 | 765.13 | 0 | 0 | 0 | 765.13 | 1 | 1 | 1 | 1 | -2 | 0 | 0 | 0 | 1 | 0 | 0.22 | 1 | 2 | 48216987 | 2 | 131072 | 103 | 1 | 0 | 0 | 0 | 0 | 0 | 0 | 0 | 0 | 0 | 0 | 168.3286 | 0.22 | 0 | 1 | 0 | 0 | 0 | 168.3286 | 0.22 | 0 | 1 | 336.66 | 0.44 | 0 | 0.44 | 765.13 | 765.13 | 1 | 168.33 | 0 | 0 | 0 | 0 | 336.66 | 336.66 | 1 |  | 0 |  | 0
63 | 48216218 | 48216984 | 0 | 105 | 1 | 1 | 3 | 421/пр_2020_п.75_пп.а |  | Вспомогательные ненормируемые материалы (2% от ОЗП) | 3277935 | 1013 | % | % | 1 | 0 | 109509048 | 2 | 1.68 | 0 | 0 | 0 | 1.6833 | 0 | 0 | 0 | 1 | 1 | 1 | 1 | 0 | 0 | 0 | 1 | 1 | 0 | 2 | 0 | 2 | 48216988 | 2 | 16384 | 104 | 1 | 0 | 0 | 0 | 0 | 0 | 0 | 0 | 3.3666 | 0 | 0 | 0 | 0 | 0 | 1 | 3.3666 | 0 | 0 | 0 | 0 | 0 | 1 |  | 0 | 0 | 4 | 1.68 | 1.6833 | 1 | 3.37 | 0 | 6.72 | 0 | 0 | 0 | 6.72 | 0 |  | 0 |  | 0
65 | 48216218 | 48216990 | 45910100 | 115 | 1 | 1 | 1 | 1-100-38 |  | Средний разряд работы 3,8 среднего разряда 100.38 | 1191 | 1013 | чел.-ч. | чел.-ч. | 1 | 0 | -2000940930 | 12.24 | 0 | 0 | 0 | 765.13 | 0 | 0 | 0 | 765.13 | 1 | 1 | 1 | 1 | -2 | 0 | 0 | 0 | 1 | 0 | 12.24 | 1 | 2 | 48217002 | 2 | 131072 | 105 | 1 | 0 | 0 | 0 | 0 | 0 | 0 | 0 | 0 | 0 | 0 | 9365.1912 | 12.24 | 0 | 1 | 0 | 0 | 0 | 9365.1912 | 12.24 | 0 | 1 | 936.52 | 1.224 | 0 | 1.224 | 765.13 | 765.13 | 1 | 9365.19 | 0 | 0 | 0 | 0 | 936.52 | 936.52 | 1 |  | 0 |  | 0
65 | 48216218 | 48216990 | 45910359 | 115 | 1 | 1 | 1 | 4-100-00 |  | Затраты труда машинистов | 1191 | 1013 | чел.-ч. | чел.-ч. | 1 | 0 | -1417349443 | 0.2 | 0 | 0 | 0 | 0 | 0 | 0 | 0 | 0 | 1 | 1 | 1 | 1 | -2 | 0 | 0 | 0 | 1 | 0 | 0.2 | 2 | 2 | 48217003 | 1 | 0 | 106 | 1 | 0 | 0 | 0 | 0 | 0 | 0 | 0 | 0 | 0 | 0 | 0 | 0 | 0 | 0 | 0 | 0 | 0 | 0 | 0 | 0 | 0 |  | 0 | 0 | 0.02 | 0 | 0 | 1 | 0 | 0 | 0 | 0 | 0 | 0 | 0 | 0 |  | 0 |  | 0
65 | 48216218 | 48216990 | 46128463 | 1 | 1 | 1 | 2 | 91.05.05-015 | ФСЭМ-2022, 91.05.05-015, приказ Минстроя России от 18.05.2022 г. № 378/пр | Краны на автомобильном ходу, грузоподъемность 16 т | 1368 | 1011 | маш.-ч | маш.-ч | 1 | 0 | -208228746 | 0.1 | 0 | 1488.78 | 1051.33 | 0 | 0 | 1488.78 | 1051.33 | 0 | 1 | 1 | 1 | 1 | -2 | 0 | 0 | 0 | 1 | 0 | 0.1 | 0 | 2 | 48217004 | 2 | 98304 | 107 | 1 | 0 | 0 | 0 | 0 | 0 | 0 | 0 | 0 | 148.878 | 105.133 | 0 | 0 | 0.1 | 1 | 0 | 148.878 | 105.133 | 0 | 0 | 0.1 | 1 |  | 0 | 0.01 | 0.01 | 1488.78 | 1488.78 | 1 | 148.88 | 105.13 | 0 | 14.89 | 10.51 | 0 | 25.4 | 1 | 4-100-060 | 6 | чел.-ч. | 1
65 | 48216218 | 48216990 | 46129773 | 1 | 1 | 1 | 2 | 91.14.02-001 | ФСЭМ-2022 доп.7, 91.14.02-001, приказ Минстроя России от 02.08.2023 г. № 551/пр | Автомобили бортовые, грузоподъемность до 5 т | 1368 | 1011 | маш.-ч | маш.-ч | 1 | 0 | -1370349894 | 0.1 | 0 | 572.77 | 782.65 | 0 | 0 | 572.77 | 782.65 | 0 | 1 | 1 | 1 | 1 | -2 | 0 | 0 | 0 | 1 | 0 | 0.1 | 0 | 2 | 48217005 | 2 | 98304 | 108 | 1 | 0 | 0 | 0 | 0 | 0 | 0 | 0 | 0 | 57.277 | 78.265 | 0 | 0 | 0.1 | 1 | 0 | 57.277 | 78.265 | 0 | 0 | 0.1 | 1 |  | 0 | 0.01 | 0.01 | 572.77 | 572.77 | 1 | 57.28 | 78.27 | 0 | 5.73 | 7.83 | 0 | 13.56 | 1 | 4-100-040 | 4 | чел.-ч. | 1
65 | 48216218 | 48216990 | 46130058 | 1 | 1 | 1 | 2 | 91.17.04-233 | ФСЭМ-2022, 91.17.04-233, приказ Минстроя России от 18.05.2022 г. № 378/пр | Аппараты сварочные для ручной дуговой сварки, сварочный ток до 350 А | 1368 | 1011 | маш.-ч | маш.-ч | 1 | 0 | -1363644737 | 2.16 | 0 | 28.51 | 0 | 0 | 0 | 28.51 | 0 | 0 | 1 | 1 | 1 | 1 | -2 | 0 | 0 | 0 | 1 | 0 | 2.16 | 0 | 2 | 48217006 | 2 | 32768 | 109 | 1 | 0 | 0 | 0 | 0 | 0 | 0 | 0 | 0 | 61.5816 | 0 | 0 | 0 | 0 | 1 | 0 | 61.5816 | 0 | 0 | 0 | 0 | 1 |  | 0 | 0 | 0.216 | 28.51 | 28.51 | 1 | 61.58 | 0 | 0 | 6.16 | 0 | 0 | 6.16 | 1 |  | 0 |  | 0
65 | 48216218 | 48216990 | 46044217 | 1 | 1 | 1 | 3 | 01.7.03.04-0001 | ФСБЦ-2022, 01.7.03.04-0001, приказ Минстроя России от 18.05.2022 г. № 378/пр | Электроэнергия | 1383 | 1013 | КВТ-Ч | КВТ-Ч | 1 | 0 | 1465295636 | 0.4416 | 6 | 0 | 0 | 0 | 6 | 0 | 0 | 0 | 1 | 1 | 1 | 1 | -2 | 0 | 0 | 0 | 1 | 0 | 0.4416 | 0 | 2 | 48217007 | 2 | 16384 | 110 | 1 | 0 | 0 | 0 | 0 | 0 | 0 | 0 | 2.6496 | 0 | 0 | 0 | 0 | 0 | 1 | 2.6496 | 0 | 0 | 0 | 0 | 0 | 1 |  | 0 | 0 | 0.04416 | 6 | 6 | 1 | 2.65 | 0 | 0.26 | 0 | 0 | 0 | 0.26 | 1 |  | 0 |  | 0
65 | 48216218 | 48216990 | 46044505 | 1 | 1 | 1 | 3 | 01.7.06.05-0041 | ФСБЦ-2022, 01.7.06.05-0041, приказ Минстроя России от 18.05.2022 г. № 378/пр | Ленты изоляционные хлопчатобумажные прорезиненные для электромонтажных и ремонтных работ, цвет черный, ширина 20 мм, толщина 0,35 мм | 1301 | 1003 | м | м | 1 | 0 | -1673096917 | 13.33 | 5.64 | 0 | 0 | 0 | 5.87 | 0 | 0 | 0 | 0.96 | 1 | 1 | 1 | 2 | 0 | 0 | 0 | 1 | 0 | 13.33 | 0 | 2 | 48217008 | 1 | 0 | 111 | 1 | 0 | 0 | 0 | 0 | 0 | 0 | 0 | 78.2471 | 0 | 0 | 0 | 0 | 0 | 1 | 78.2471 | 0 | 0 | 0 | 0 | 0 | 1 |  | 0 | 0 | 1.333 | 5.64 | 5.87 | 0.96 | 78.25 | 0 | 7.52 | 0 | 0 | 0 | 7.52 | 0 |  | 0 |  | 0
65 | 48216218 | 48216990 | 46044531 | 1 | 1 | 1 | 3 | 01.7.06.07-0002 | ФСБЦ-2022, 01.7.06.07-0002, приказ Минстроя России от 18.05.2022 г. № 378/пр | Ленты монтажные из пластмассы для бандажирования проводов, скрепляются пластмассовыми кнопками, ширина 10 мм | 1302 | 1003 | 10 м | 10 м | 10 | 0 | 625233258 | 0.55 | 57.7 | 0 | 0 | 0 | 37.71 | 0 | 0 | 0 | 1.53 | 1 | 1 | 1 | 2 | 0 | 0 | 0 | 1 | 0 | 0.55 | 0 | 2 | 48217009 | 1 | 0 | 112 | 1 | 0 | 0 | 0 | 0 | 0 | 0 | 0 | 20.7405 | 0 | 0 | 0 | 0 | 0 | 1 | 20.7405 | 0 | 0 | 0 | 0 | 0 | 1 |  | 0 | 0 | 0.055 | 57.7 | 37.71 | 1.53 | 20.74 | 0 | 3.17 | 0 | 0 | 0 | 3.17 | 0 |  | 0 |  | 0
65 | 48216218 | 48216990 | 46045500 | 1 | 1 | 1 | 3 | 01.7.11.07-0227 | ФСБЦ-2022, 01.7.11.07-0227, приказ Минстроя России от 18.05.2022 г. № 378/пр | Электроды сварочные для сварки низколегированных и углеродистых сталей УОНИ 13/45, Э42А, диаметр 4-5 мм | 1346 | 1009 | кг | кг | 1 | 0 | 2058174609 | 1.9 | 141.62 | 0 | 0 | 0 | 155.63 | 0 | 0 | 0 | 0.91 | 1 | 1 | 1 | 2 | 0 | 0 | 0 | 1 | 0 | 1.9 | 0 | 2 | 48217010 | 1 | 0 | 113 | 1 | 0 | 0 | 0 | 0 | 0 | 0 | 0 | 295.697 | 0 | 0 | 0 | 0 | 0 | 1 | 295.697 | 0 | 0 | 0 | 0 | 0 | 1 |  | 0 | 0 | 0.19 | 141.62 | 155.63 | 0.91 | 295.7 | 0 | 26.91 | 0 | 0 | 0 | 26.91 | 0 |  | 0 |  | 0
65 | 48216218 | 48216990 | 46077891 | 1 | 1 | 1 | 3 | 14.4.02.04-0142 | ФСБЦ-2022, 14.4.02.04-0142, приказ Минстроя России от 18.05.2022 г. № 378/пр | Краска масляная МА-0115, мумия, сурик железный | 1346 | 1009 | кг | кг | 1 | 0 | -398999595 | 0.4 | 115.03 | 0 | 0 | 0 | 79.88 | 0 | 0 | 0 | 1.44 | 1 | 1 | 1 | 2 | 0 | 0 | 0 | 1 | 0 | 0.4 | 0 | 2 | 48217011 | 1 | 0 | 114 | 1 | 0 | 0 | 0 | 0 | 0 | 0 | 0 | 31.952 | 0 | 0 | 0 | 0 | 0 | 1 | 31.952 | 0 | 0 | 0 | 0 | 0 | 1 |  | 0 | 0 | 0.04 | 115.03 | 79.88 | 1.44 | 31.95 | 0 | 4.6 | 0 | 0 | 0 | 4.6 | 0 |  | 0 |  | 0
65 | 48216218 | 48216990 | 0 | 105 | 1 | 1 | 3 | 421/пр_2020_п.75_пп.а |  | Вспомогательные ненормируемые материалы (2% от ОЗП) | 3277935 | 1013 | % | % | 1 | 0 | 109509048 | 2 | 93.65 | 0 | 0 | 0 | 93.6519 | 0 | 0 | 0 | 1 | 1 | 1 | 1 | 0 | 0 | 0 | 1 | 1 | 0 | 2 | 0 | 2 | 48217012 | 2 | 16384 | 115 | 1 | 0 | 0 | 0 | 0 | 0 | 0 | 0 | 187.3038 | 0 | 0 | 0 | 0 | 0 | 1 | 187.3038 | 0 | 0 | 0 | 0 | 0 | 1 |  | 0 | 0 | 0.2 | 93.65 | 93.6519 | 1 | 187.3 | 0 | 18.73 | 0 | 0 | 0 | 18.73 | 0 |  | 0 |  | 0
67 | 48216218 | 48217014 | 45910105 | 115 | 1 | 1 | 1 | 1-100-39 |  | Средний разряд работы 3,9 среднего разряда 100.39 | 1191 | 1013 | чел.-ч. | чел.-ч. | 1 | 0 | -150731653 | 16.29 | 0 | 0 | 0 | 773.89 | 0 | 0 | 0 | 773.89 | 1 | 1 | 1 | 1 | -2 | 0 | 0 | 0 | 1 | 0 | 16.29 | 1 | 2 | 48217022 | 2 | 131072 | 116 | 1 | 0 | 0 | 0 | 0 | 0 | 0 | 0 | 0 | 0 | 0 | 12606.6681 | 16.29 | 0 | 1 | 0 | 0 | 0 | 12606.6681 | 16.29 | 0 | 1 | 756.4 | 0.9774 | 0 | 0.9774 | 773.89 | 773.89 | 1 | 12606.67 | 0 | 0 | 0 | 0 | 756.4 | 756.4 | 1 |  | 0 |  | 0
67 | 48216218 | 48217014 | 45910359 | 115 | 1 | 1 | 1 | 4-100-00 |  | Затраты труда машинистов | 1191 | 1013 | чел.-ч. | чел.-ч. | 1 | 0 | -1417349443 | 0.01 | 0 | 0 | 0 | 0 | 0 | 0 | 0 | 0 | 1 | 1 | 1 | 1 | -2 | 0 | 0 | 0 | 1 | 0 | 0.01 | 2 | 2 | 48217023 | 1 | 0 | 117 | 1 | 0 | 0 | 0 | 0 | 0 | 0 | 0 | 0 | 0 | 0 | 0 | 0 | 0 | 0 | 0 | 0 | 0 | 0 | 0 | 0 | 0 |  | 0 | 0 | 0.0006 | 0 | 0 | 1 | 0 | 0 | 0 | 0 | 0 | 0 | 0 | 0 |  | 0 |  | 0
67 | 48216218 | 48217014 | 46128735 | 1 | 1 | 1 | 2 | 91.06.06-048 | ФСЭМ-2022, 91.06.06-048, приказ Минстроя России от 18.05.2022 г. № 378/пр | Подъемники одномачтовые, грузоподъемность до 500 кг, высота подъема 45 м | 1368 | 1011 | маш.-ч | маш.-ч | 1 | 0 | -303796612 | 0.01 | 0 | 55.61 | 695.04 | 0 | 0 | 37.32 | 695.04 | 0 | 1 | 1.49 | 1 | 1 | 2 | 0 | 0 | 0 | 1 | 0 | 0.01 | 0 | 2 | 48217024 | 2 | 65536 | 118 | 1 | 0 | 0 | 0 | 0 | 0 | 0 | 0 | 0 | 0.3732 | 6.9504 | 0 | 0 | 0.01 | 1 | 0 | 0.3732 | 6.9504 | 0 | 0 | 0.01 | 1 |  | 0 | 0.0006 | 0.0006 | 55.61 | 37.32 | 1.49 | 0.37 | 6.95 | 0 | 0.03 | 0.42 | 0 | 0.45 | 0 | 4-100-030 | 3 | чел.-ч. | 1
67 | 48216218 | 48217014 | 46044217 | 1 | 1 | 1 | 3 | 01.7.03.04-0001 | ФСБЦ-2022, 01.7.03.04-0001, приказ Минстроя России от 18.05.2022 г. № 378/пр | Электроэнергия | 1383 | 1013 | КВТ-Ч | КВТ-Ч | 1 | 0 | 1465295636 | 6.5664 | 6 | 0 | 0 | 0 | 6 | 0 | 0 | 0 | 1 | 1 | 1 | 1 | -2 | 0 | 0 | 0 | 1 | 0 | 6.5664 | 0 | 2 | 48217025 | 2 | 16384 | 119 | 1 | 0 | 0 | 0 | 0 | 0 | 0 | 0 | 39.3984 | 0 | 0 | 0 | 0 | 0 | 1 | 39.3984 | 0 | 0 | 0 | 0 | 0 | 1 |  | 0 | 0 | 0.39398 | 6 | 6 | 1 | 39.4 | 0 | 2.36 | 0 | 0 | 0 | 2.36 | 1 |  | 0 |  | 0
67 | 48216218 | 48217014 | 46047010 | 1 | 1 | 1 | 3 | 01.7.15.07-0022 | ФСБЦ-2022, 01.7.15.07-0022, приказ Минстроя России от 18.05.2022 г. № 378/пр | Дюбели полиэтиленовые распорные, диаметр 6 мм, длина 40 мм | 1407 | 1013 | 1000 ШТ | 1000 ШТ | 1 | 0 | 2103078678 | 0.2 | 336.81 | 0 | 0 | 0 | 261.09 | 0 | 0 | 0 | 1.29 | 1 | 1 | 1 | 2 | 0 | 0 | 0 | 1 | 0 | 0.2 | 0 | 2 | 48217026 | 1 | 0 | 120 | 1 | 0 | 0 | 0 | 0 | 0 | 0 | 0 | 52.218 | 0 | 0 | 0 | 0 | 0 | 1 | 52.218 | 0 | 0 | 0 | 0 | 0 | 1 |  | 0 | 0 | 0.012 | 336.81 | 261.09 | 1.29 | 52.22 | 0 | 4.04 | 0 | 0 | 0 | 4.04 | 0 |  | 0 |  | 0
67 | 48216218 | 48217014 | 46047546 | 1 | 1 | 1 | 3 | 01.7.15.14-0165 | ФСБЦ-2022 доп.2, 01.7.15.14-0165, приказ Минстроя России от 26.08.2022 г. № 703/пр | Шурупы самонарезающие стальные с полукруглой головкой и прямым шлицем, остроконечные, диаметр 4 мм, длина 40 мм | 1348 | 1009 | т | т | 1000 | 0 | -760973918 | 0.001 | 127956.34 | 0 | 0 | 0 | 99190.96 | 0 | 0 | 0 | 1.29 | 1 | 1 | 1 | 2 | 0 | 0 | 0 | 1 | 0 | 0.001 | 0 | 2 | 48217027 | 1 | 0 | 121 | 1 | 0 | 0 | 0 | 0 | 0 | 0 | 0 | 99.191 | 0 | 0 | 0 | 0 | 0 | 1 | 99.191 | 0 | 0 | 0 | 0 | 0 | 1 |  | 0 | 0 | 6e-05 | 127956.34 | 99190.96 | 1.29 | 99.19 | 0 | 7.68 | 0 | 0 | 0 | 7.68 | 0 |  | 0 |  | 0
67 | 48216218 | 48217014 | 0 | 105 | 1 | 1 | 3 | 421/пр_2020_п.75_пп.а |  | Вспомогательные ненормируемые материалы (2% от ОЗП) | 3277935 | 1013 | % | % | 1 | 0 | 109509048 | 2 | 126.07 | 0 | 0 | 0 | 126.0667 | 0 | 0 | 0 | 1 | 1 | 1 | 1 | 0 | 0 | 0 | 1 | 1 | 0 | 2 | 0 | 2 | 48217028 | 2 | 16384 | 122 | 1 | 0 | 0 | 0 | 0 | 0 | 0 | 0 | 252.1334 | 0 | 0 | 0 | 0 | 0 | 1 | 252.1334 | 0 | 0 | 0 | 0 | 0 | 1 |  | 0 | 0 | 0.12 | 126.07 | 126.0667 | 1 | 252.13 | 0 | 15.13 | 0 | 0 | 0 | 15.13 | 0 |  | 0 |  | 0
70 | 48216218 | 48217031 | 45910100 | 115 | 1 | 1 | 1 | 1-100-38 |  | Средний разряд работы 3,8 среднего разряда 100.38 | 1191 | 1013 | чел.-ч. | чел.-ч. | 1 | 0 | -2000940930 | 0.92 | 0 | 0 | 0 | 765.13 | 0 | 0 | 0 | 765.13 | 1 | 1 | 1 | 1 | -2 | 0 | 0 | 0 | 1 | 0 | 0.92 | 1 | 2 | 48217041 | 2 | 131072 | 123 | 1 | 0 | 0 | 0 | 0 | 0 | 0 | 0 | 0 | 0 | 0 | 703.9196 | 0.92 | 0 | 1 | 0 | 0 | 0 | 703.9196 | 0.92 | 0 | 1 | 12670.55 | 16.56 | 0 | 16.56 | 765.13 | 765.13 | 1 | 703.92 | 0 | 0 | 0 | 0 | 12670.55 | 12670.55 | 1 |  | 0 |  | 0
70 | 48216218 | 48217031 | 45910359 | 115 | 1 | 1 | 1 | 4-100-00 |  | Затраты труда машинистов | 1191 | 1013 | чел.-ч. | чел.-ч. | 1 | 0 | -1417349443 | 0.02 | 0 | 0 | 0 | 0 | 0 | 0 | 0 | 0 | 1 | 1 | 1 | 1 | -2 | 0 | 0 | 0 | 1 | 0 | 0.02 | 2 | 2 | 48217042 | 1 | 0 | 124 | 1 | 0 | 0 | 0 | 0 | 0 | 0 | 0 | 0 | 0 | 0 | 0 | 0 | 0 | 0 | 0 | 0 | 0 | 0 | 0 | 0 | 0 |  | 0 | 0 | 0.36 | 0 | 0 | 1 | 0 | 0 | 0 | 0 | 0 | 0 | 0 | 0 |  | 0 |  | 0
70 | 48216218 | 48217031 | 46128463 | 1 | 1 | 1 | 2 | 91.05.05-015 | ФСЭМ-2022, 91.05.05-015, приказ Минстроя России от 18.05.2022 г. № 378/пр | Краны на автомобильном ходу, грузоподъемность 16 т | 1368 | 1011 | маш.-ч | маш.-ч | 1 | 0 | -208228746 | 0.01 | 0 | 1488.78 | 1051.33 | 0 | 0 | 1488.78 | 1051.33 | 0 | 1 | 1 | 1 | 1 | -2 | 0 | 0 | 0 | 1 | 0 | 0.01 | 0 | 2 | 48217043 | 2 | 98304 | 125 | 1 | 0 | 0 | 0 | 0 | 0 | 0 | 0 | 0 | 14.8878 | 10.5133 | 0 | 0 | 0.01 | 1 | 0 | 14.8878 | 10.5133 | 0 | 0 | 0.01 | 1 |  | 0 | 0.18 | 0.18 | 1488.78 | 1488.78 | 1 | 14.89 | 10.51 | 0 | 267.98 | 189.24 | 0 | 457.22 | 1 | 4-100-060 | 6 | чел.-ч. | 1
70 | 48216218 | 48217031 | 46129773 | 1 | 1 | 1 | 2 | 91.14.02-001 | ФСЭМ-2022 доп.7, 91.14.02-001, приказ Минстроя России от 02.08.2023 г. № 551/пр | Автомобили бортовые, грузоподъемность до 5 т | 1368 | 1011 | маш.-ч | маш.-ч | 1 | 0 | -1370349894 | 0.01 | 0 | 572.77 | 782.65 | 0 | 0 | 572.77 | 782.65 | 0 | 1 | 1 | 1 | 1 | -2 | 0 | 0 | 0 | 1 | 0 | 0.01 | 0 | 2 | 48217044 | 2 | 98304 | 126 | 1 | 0 | 0 | 0 | 0 | 0 | 0 | 0 | 0 | 5.7277 | 7.8265 | 0 | 0 | 0.01 | 1 | 0 | 5.7277 | 7.8265 | 0 | 0 | 0.01 | 1 |  | 0 | 0.18 | 0.18 | 572.77 | 572.77 | 1 | 5.73 | 7.83 | 0 | 103.1 | 140.88 | 0 | 243.98 | 1 | 4-100-040 | 4 | чел.-ч. | 1
70 | 48216218 | 48217031 | 46040470 | 1 | 1 | 1 | 3 | 01.3.01.01-0001 | ФСБЦ-2022 доп.6, 01.3.01.01-0001, приказ Минстроя России от 11.05.2023 г. № 335/пр | Бензин авиационный Б-70 | 1348 | 1009 | т | т | 1000 | 0 | -1388068109 | 0.0008 | 133916.03 | 0 | 0 | 0 | 116448.72 | 0 | 0 | 0 | 1.15 | 1 | 1 | 1 | 2 | 0 | 0 | 0 | 1 | 0 | 0.0008 | 0 | 2 | 48217045 | 1 | 0 | 127 | 1 | 0 | 0 | 0 | 0 | 0 | 0 | 0 | 93.159 | 0 | 0 | 0 | 0 | 0 | 1 | 93.159 | 0 | 0 | 0 | 0 | 0 | 1 |  | 0 | 0 | 0.0144 | 133916.03 | 116448.72 | 1.15 | 93.16 | 0 | 1928.39 | 0 | 0 | 0 | 1928.39 | 0 |  | 0 |  | 0
70 | 48216218 | 48217031 | 46040487 | 1 | 1 | 1 | 3 | 01.3.01.05-0009 | ФСБЦ-2022 доп.8, 01.3.01.05-0009, приказ Минстроя России от 14.11.2023 г. № 817/пр | Парафин нефтяной твердый Т-1 | 1348 | 1009 | т | т | 1000 | 0 | -334899755 | 1e-05 | 138287.97 | 0 | 0 | 0 | 81827.2 | 0 | 0 | 0 | 1.69 | 1 | 1 | 1 | 2 | 0 | 0 | 0 | 1 | 0 | 1e-05 | 0 | 2 | 48217046 | 1 | 0 | 128 | 1 | 0 | 0 | 0 | 0 | 0 | 0 | 0 | 0.81827 | 0 | 0 | 0 | 0 | 0 | 1 | 0.81827 | 0 | 0 | 0 | 0 | 0 | 1 |  | 0 | 0 | 0.00018 | 138287.97 | 81827.2 | 1.69 | 0.82 | 0 | 24.89 | 0 | 0 | 0 | 24.89 | 0 |  | 0 |  | 0
70 | 48216218 | 48217031 | 46040560 | 1 | 1 | 1 | 3 | 01.3.02.09-0022 | ФСБЦ-2022 доп.3, 01.3.02.09-0022, приказ Минстроя России от 26.10.2022 г. № 905/пр | Пропан-бутан смесь техническая | 1346 | 1009 | кг | кг | 1 | 0 | -335892155 | 0.15 | 52.14 | 0 | 0 | 0 | 41.38 | 0 | 0 | 0 | 1.26 | 1 | 1 | 1 | 2 | 0 | 0 | 0 | 1 | 0 | 0.15 | 0 | 2 | 48217047 | 1 | 0 | 129 | 1 | 0 | 0 | 0 | 0 | 0 | 0 | 0 | 6.207 | 0 | 0 | 0 | 0 | 0 | 1 | 6.207 | 0 | 0 | 0 | 0 | 0 | 1 |  | 0 | 0 | 2.7 | 52.14 | 41.38 | 1.26 | 6.21 | 0 | 140.78 | 0 | 0 | 0 | 140.78 | 0 |  | 0 |  | 0
70 | 48216218 | 48217031 | 46044531 | 1 | 1 | 1 | 3 | 01.7.06.07-0002 | ФСБЦ-2022, 01.7.06.07-0002, приказ Минстроя России от 18.05.2022 г. № 378/пр | Ленты монтажные из пластмассы для бандажирования проводов, скрепляются пластмассовыми кнопками, ширина 10 мм | 1302 | 1003 | 10 м | 10 м | 10 | 0 | 625233258 | 0.024 | 57.7 | 0 | 0 | 0 | 37.71 | 0 | 0 | 0 | 1.53 | 1 | 1 | 1 | 2 | 0 | 0 | 0 | 1 | 0 | 0.024 | 0 | 2 | 48217048 | 1 | 0 | 130 | 1 | 0 | 0 | 0 | 0 | 0 | 0 | 0 | 0.90504 | 0 | 0 | 0 | 0 | 0 | 1 | 0.90504 | 0 | 0 | 0 | 0 | 0 | 1 |  | 0 | 0 | 0.432 | 57.7 | 37.71 | 1.53 | 0.91 | 0 | 24.93 | 0 | 0 | 0 | 24.93 | 0 |  | 0 |  | 0
70 | 48216218 | 48217031 | 0 | 105 | 1 | 1 | 3 | 421/пр_2020_п.75_пп.а |  | Вспомогательные ненормируемые материалы (2% от ОЗП) | 3277935 | 1013 | % | % | 1 | 0 | 109509048 | 2 | 7.04 | 0 | 0 | 0 | 7.0392 | 0 | 0 | 0 | 1 | 1 | 1 | 1 | 0 | 0 | 0 | 1 | 1 | 0 | 2 | 0 | 2 | 48217049 | 2 | 16384 | 131 | 1 | 0 | 0 | 0 | 0 | 0 | 0 | 0 | 14.0784 | 0 | 0 | 0 | 0 | 0 | 1 | 14.0784 | 0 | 0 | 0 | 0 | 0 | 1 |  | 0 | 0 | 36 | 7.04 | 7.0392 | 1 | 14.08 | 0 | 253.44 | 0 | 0 | 0 | 253.44 | 0 |  | 0 |  | 0
71 | 48216218 | 48217050 | 45910116 | 115 | 1 | 1 | 1 | 1-100-42 |  | Средний разряд работы 4,2 среднего разряда 100.42 | 1191 | 1013 | чел.-ч. | чел.-ч. | 1 | 0 | -334591851 | 15.45 | 0 | 0 | 0 | 806.02 | 0 | 0 | 0 | 806.02 | 1 | 1 | 1 | 1 | -2 | 0 | 0 | 0 | 1 | 0 | 15.45 | 1 | 2 | 48217064 | 2 | 131072 | 132 | 1 | 0 | 0 | 0 | 0 | 0 | 0 | 0 | 0 | 0 | 0 | 12453.009 | 15.45 | 0 | 1 | 0 | 0 | 0 | 12453.009 | 15.45 | 0 | 1 | 3735.9 | 4.635 | 0 | 4.635 | 806.02 | 806.02 | 1 | 12453.01 | 0 | 0 | 0 | 0 | 3735.9 | 3735.9 | 1 |  | 0 |  | 0
71 | 48216218 | 48217050 | 45910359 | 115 | 1 | 1 | 1 | 4-100-00 |  | Затраты труда машинистов | 1191 | 1013 | чел.-ч. | чел.-ч. | 1 | 0 | -1417349443 | 0.02 | 0 | 0 | 0 | 0 | 0 | 0 | 0 | 0 | 1 | 1 | 1 | 1 | -2 | 0 | 0 | 0 | 1 | 0 | 0.02 | 2 | 2 | 48217065 | 1 | 0 | 133 | 1 | 0 | 0 | 0 | 0 | 0 | 0 | 0 | 0 | 0 | 0 | 0 | 0 | 0 | 0 | 0 | 0 | 0 | 0 | 0 | 0 | 0 |  | 0 | 0 | 0.006 | 0 | 0 | 1 | 0 | 0 | 0 | 0 | 0 | 0 | 0 | 0 |  | 0 |  | 0
71 | 48216218 | 48217050 | 46128463 | 1 | 1 | 1 | 2 | 91.05.05-015 | ФСЭМ-2022, 91.05.05-015, приказ Минстроя России от 18.05.2022 г. № 378/пр | Краны на автомобильном ходу, грузоподъемность 16 т | 1368 | 1011 | маш.-ч | маш.-ч | 1 | 0 | -208228746 | 0.01 | 0 | 1488.78 | 1051.33 | 0 | 0 | 1488.78 | 1051.33 | 0 | 1 | 1 | 1 | 1 | -2 | 0 | 0 | 0 | 1 | 0 | 0.01 | 0 | 2 | 48217066 | 2 | 98304 | 134 | 1 | 0 | 0 | 0 | 0 | 0 | 0 | 0 | 0 | 14.8878 | 10.5133 | 0 | 0 | 0.01 | 1 | 0 | 14.8878 | 10.5133 | 0 | 0 | 0.01 | 1 |  | 0 | 0.003 | 0.003 | 1488.78 | 1488.78 | 1 | 14.89 | 10.51 | 0 | 4.47 | 3.15 | 0 | 7.62 | 1 | 4-100-060 | 6 | чел.-ч. | 1
71 | 48216218 | 48217050 | 46129773 | 1 | 1 | 1 | 2 | 91.14.02-001 | ФСЭМ-2022 доп.7, 91.14.02-001, приказ Минстроя России от 02.08.2023 г. № 551/пр | Автомобили бортовые, грузоподъемность до 5 т | 1368 | 1011 | маш.-ч | маш.-ч | 1 | 0 | -1370349894 | 0.01 | 0 | 572.77 | 782.65 | 0 | 0 | 572.77 | 782.65 | 0 | 1 | 1 | 1 | 1 | -2 | 0 | 0 | 0 | 1 | 0 | 0.01 | 0 | 2 | 48217067 | 2 | 98304 | 135 | 1 | 0 | 0 | 0 | 0 | 0 | 0 | 0 | 0 | 5.7277 | 7.8265 | 0 | 0 | 0.01 | 1 | 0 | 5.7277 | 7.8265 | 0 | 0 | 0.01 | 1 |  | 0 | 0.003 | 0.003 | 572.77 | 572.77 | 1 | 5.73 | 7.83 | 0 | 1.72 | 2.35 | 0 | 4.07 | 1 | 4-100-040 | 4 | чел.-ч. | 1
71 | 48216218 | 48217050 | 46040480 | 1 | 1 | 1 | 3 | 01.3.01.02-0002 | ФСБЦ-2022 доп.8, 01.3.01.02-0002, приказ Минстроя России от 14.11.2023 г. № 817/пр | Вазелин технический | 1346 | 1009 | кг | кг | 1 | 0 | 636949552 | 0.1 | 253.57 | 0 | 0 | 0 | 150.04 | 0 | 0 | 0 | 1.69 | 1 | 1 | 1 | 2 | 0 | 0 | 0 | 1 | 0 | 0.1 | 0 | 2 | 48217068 | 1 | 0 | 136 | 1 | 0 | 0 | 0 | 0 | 0 | 0 | 0 | 15.004 | 0 | 0 | 0 | 0 | 0 | 1 | 15.004 | 0 | 0 | 0 | 0 | 0 | 1 |  | 0 | 0 | 0.03 | 253.57 | 150.04 | 1.69 | 15 | 0 | 7.61 | 0 | 0 | 0 | 7.61 | 0 |  | 0 |  | 0
71 | 48216218 | 48217050 | 46044191 | 1 | 1 | 1 | 3 | 01.7.02.09-0002 | ФСБЦ-2022, 01.7.02.09-0002, приказ Минстроя России от 18.05.2022 г. № 378/пр | Шпагат бумажный, диаметр 2,5 мм | 1346 | 1009 | кг | кг | 1 | 0 | -1913759349 | 0.02 | 179.88 | 0 | 0 | 0 | 187.38 | 0 | 0 | 0 | 0.96 | 1 | 1 | 1 | 2 | 0 | 0 | 0 | 1 | 0 | 0.02 | 0 | 2 | 48217069 | 1 | 0 | 137 | 1 | 0 | 0 | 0 | 0 | 0 | 0 | 0 | 3.7476 | 0 | 0 | 0 | 0 | 0 | 1 | 3.7476 | 0 | 0 | 0 | 0 | 0 | 1 |  | 0 | 0 | 0.006 | 179.88 | 187.38 | 0.96 | 3.75 | 0 | 1.08 | 0 | 0 | 0 | 1.08 | 0 |  | 0 |  | 0
71 | 48216218 | 48217050 | 46044505 | 1 | 1 | 1 | 3 | 01.7.06.05-0041 | ФСБЦ-2022, 01.7.06.05-0041, приказ Минстроя России от 18.05.2022 г. № 378/пр | Ленты изоляционные хлопчатобумажные прорезиненные для электромонтажных и ремонтных работ, цвет черный, ширина 20 мм, толщина 0,35 мм | 1301 | 1003 | м | м | 1 | 0 | -1673096917 | 16.67 | 5.64 | 0 | 0 | 0 | 5.87 | 0 | 0 | 0 | 0.96 | 1 | 1 | 1 | 2 | 0 | 0 | 0 | 1 | 0 | 16.67 | 0 | 2 | 48217070 | 1 | 0 | 138 | 1 | 0 | 0 | 0 | 0 | 0 | 0 | 0 | 97.8529 | 0 | 0 | 0 | 0 | 0 | 1 | 97.8529 | 0 | 0 | 0 | 0 | 0 | 1 |  | 0 | 0 | 5.001 | 5.64 | 5.87 | 0.96 | 97.85 | 0 | 28.21 | 0 | 0 | 0 | 28.21 | 0 |  | 0 |  | 0
71 | 48216218 | 48217050 | 46044531 | 1 | 1 | 1 | 3 | 01.7.06.07-0002 | ФСБЦ-2022, 01.7.06.07-0002, приказ Минстроя России от 18.05.2022 г. № 378/пр | Ленты монтажные из пластмассы для бандажирования проводов, скрепляются пластмассовыми кнопками, ширина 10 мм | 1302 | 1003 | 10 м | 10 м | 10 | 0 | 625233258 | 1 | 57.7 | 0 | 0 | 0 | 37.71 | 0 | 0 | 0 | 1.53 | 1 | 1 | 1 | 2 | 0 | 0 | 0 | 1 | 0 | 1 | 0 | 2 | 48217071 | 1 | 0 | 139 | 1 | 0 | 0 | 0 | 0 | 0 | 0 | 0 | 37.71 | 0 | 0 | 0 | 0 | 0 | 1 | 37.71 | 0 | 0 | 0 | 0 | 0 | 1 |  | 0 | 0 | 0.3 | 57.7 | 37.71 | 1.53 | 37.71 | 0 | 17.31 | 0 | 0 | 0 | 17.31 | 0 |  | 0 |  | 0
71 | 48216218 | 48217050 | 46048966 | 1 | 1 | 1 | 3 | 01.7.20.04-0005 | ФСБЦ-2022, 01.7.20.04-0005, приказ Минстроя России от 18.05.2022 г. № 378/пр | Нитки швейные армированные | 1346 | 1009 | кг | кг | 1 | 0 | 1683065437 | 0.01 | 585.56 | 0 | 0 | 0 | 395.65 | 0 | 0 | 0 | 1.48 | 1 | 1 | 1 | 2 | 0 | 0 | 0 | 1 | 0 | 0.01 | 0 | 2 | 48217072 | 1 | 0 | 140 | 1 | 0 | 0 | 0 | 0 | 0 | 0 | 0 | 3.9565 | 0 | 0 | 0 | 0 | 0 | 1 | 3.9565 | 0 | 0 | 0 | 0 | 0 | 1 |  | 0 | 0 | 0.003 | 585.56 | 395.65 | 1.48 | 3.96 | 0 | 1.76 | 0 | 0 | 0 | 1.76 | 0 |  | 0 |  | 0
71 | 48216218 | 48217050 | 46062666 | 1 | 1 | 1 | 3 | 10.3.02.03-0011 | ФСБЦ-2022, 10.3.02.03-0011, приказ Минстроя России от 18.05.2022 г. № 378/пр | Припои оловянно-свинцовые бессурьмянистые, марка ПОС30 | 1346 | 1009 | кг | кг | 1 | 0 | -949085693 | 0.08 | 1499.09 | 0 | 0 | 0 | 931.11 | 0 | 0 | 0 | 1.61 | 1 | 1 | 1 | 2 | 0 | 0 | 0 | 1 | 0 | 0.08 | 0 | 2 | 48217073 | 1 | 0 | 141 | 1 | 0 | 0 | 0 | 0 | 0 | 0 | 0 | 74.4888 | 0 | 0 | 0 | 0 | 0 | 1 | 74.4888 | 0 | 0 | 0 | 0 | 0 | 1 |  | 0 | 0 | 0.024 | 1499.09 | 931.11 | 1.61 | 74.49 | 0 | 35.98 | 0 | 0 | 0 | 35.98 | 0 |  | 0 |  | 0
71 | 48216218 | 48217050 | 46078036 | 1 | 1 | 1 | 3 | 14.4.03.17-0101 | ФСБЦ-2022, 14.4.03.17-0101, приказ Минстроя России от 18.05.2022 г. № 378/пр | Лак КФ-965 | 1348 | 1009 | т | т | 1000 | 0 | 690030051 | 0.0001 | 376796.63 | 0 | 0 | 0 | 308849.7 | 0 | 0 | 0 | 1.22 | 1 | 1 | 1 | 2 | 0 | 0 | 0 | 1 | 0 | 0.0001 | 0 | 2 | 48217074 | 1 | 0 | 142 | 1 | 0 | 0 | 0 | 0 | 0 | 0 | 0 | 30.885 | 0 | 0 | 0 | 0 | 0 | 1 | 30.885 | 0 | 0 | 0 | 0 | 0 | 1 |  | 0 | 0 | 3e-05 | 376796.63 | 308849.7 | 1.22 | 30.88 | 0 | 11.3 | 0 | 0 | 0 | 11.3 | 0 |  | 0 |  | 0
71 | 48216218 | 48217050 | 46121142 | 1 | 1 | 1 | 3 | 25.2.01.01-0001 | ФСБЦ-2022, 25.2.01.01-0001, приказ Минстроя России от 18.05.2022 г. № 378/пр | Бирки-оконцеватели маркировочные А671 | 1425 | 1013 | 100 ШТ | 100 ШТ | 1 | 0 | 386834014 | 1.02 | 623.11 | 0 | 0 | 0 | 655.9 | 0 | 0 | 0 | 0.95 | 1 | 1 | 1 | 2 | 0 | 0 | 0 | 1 | 0 | 1.02 | 0 | 2 | 48217075 | 1 | 0 | 143 | 1 | 0 | 0 | 0 | 0 | 0 | 0 | 0 | 669.018 | 0 | 0 | 0 | 0 | 0 | 1 | 669.018 | 0 | 0 | 0 | 0 | 0 | 1 |  | 0 | 0 | 0.306 | 623.11 | 655.9 | 0.95 | 669.02 | 0 | 190.67 | 0 | 0 | 0 | 190.67 | 0 |  | 0 |  | 0
71 | 48216218 | 48217050 | 0 | 105 | 1 | 1 | 3 | 421/пр_2020_п.75_пп.а |  | Вспомогательные ненормируемые материалы (2% от ОЗП) | 3277935 | 1013 | % | % | 1 | 0 | 109509048 | 2 | 124.53 | 0 | 0 | 0 | 124.5301 | 0 | 0 | 0 | 1 | 1 | 1 | 1 | 0 | 0 | 0 | 1 | 1 | 0 | 2 | 0 | 2 | 48217076 | 2 | 16384 | 144 | 1 | 0 | 0 | 0 | 0 | 0 | 0 | 0 | 249.0602 | 0 | 0 | 0 | 0 | 0 | 1 | 249.0602 | 0 | 0 | 0 | 0 | 0 | 1 |  | 0 | 0 | 0.6 | 124.53 | 124.5301 | 1 | 249.06 | 0 | 74.72 | 0 | 0 | 0 | 74.72 | 0 |  | 0 |  | 0
107 | 48216218 | 48217077 | 45910116 | 115 | 1 | 1 | 1 | 1-100-42 |  | Средний разряд работы 4,2 | 1191 | 1013 | чел.-ч. | чел.-ч. | 1 | 0 | 1522950421 | 2.06 | 0 | 0 | 0 | 806.02 | 0 | 0 | 0 | 806.02 | 1 | 1 | 1 | 1 | -2 | 0 | 0 | 1 | 1 | 0 | 2.06 | 1 | 2 | 48217088 | 1 | 0 | 145 | 1 | 0 | 0 | 0 | 0 | 0 | 0 | 0 | 0 | 0 | 0 | 1660.4012 | 2.06 | 0 | 1 | 0 | 0 | 0 | 1660.4012 | 2.06 | 0 | 1 | 1660.4 | 2.06 | 0 | 2.06 | 806.02 | 806.02 | 1 | 1660.4 | 0 | 0 | 0 | 0 | 1660.4 | 1660.4 | 1 |  | 0 |  | 0
107 | 48216218 | 48217077 | 45910359 | 115 | 1 | 1 | 1 | 4-100-00 |  | Затраты труда машинистов | 1191 | 1013 | чел.-ч. | чел.-ч. | 1 | 0 | -1417349443 | 0.18 | 0 | 0 | 0 | 0 | 0 | 0 | 0 | 0 | 1 | 1 | 1 | 1 | -2 | 0 | 0 | 1 | 1 | 0 | 0.18 | 2 | 2 | 48217089 | 1 | 0 | 146 | 1 | 0 | 0 | 0 | 0 | 0 | 0 | 0 | 0 | 0 | 0 | 0 | 0 | 0 | 0 | 0 | 0 | 0 | 0 | 0 | 0 | 0 |  | 0 | 0 | 0.18 | 0 | 0 | 1 | 0 | 0 | 0 | 0 | 0 | 0 | 0 | 0 |  | 0 |  | 0
107 | 48216218 | 48217077 | 46128463 | 1 | 1 | 1 | 2 | 91.05.05-015 | ФСЭМ-2022, 91.05.05-015, приказ Минстроя России от 18.05.2022 г. № 378/пр | Краны на автомобильном ходу, грузоподъемность 16 т | 1368 | 1011 | маш.-ч | маш.-ч | 1 | 0 | -359817417 | 0.09 | 0 | 1488.78 | 1051.33 | 0 | 0 | 1488.78 | 1051.33 | 0 | 1 | 1 | 1 | 1 | -2 | 0 | 0 | 1 | 1 | 0 | 0.09 | 1 | 2 | 48217090 | 1 | 0 | 147 | 1 | 0 | 0 | 0 | 0 | 0 | 0 | 0 | 0 | 133.9902 | 94.6197 | 0 | 0 | 0.09 | 1 | 0 | 133.9902 | 94.6197 | 0 | 0 | 0.09 | 1 |  | 0 | 0.09 | 0.09 | 1488.78 | 1488.78 | 1 | 133.99 | 94.62 | 0 | 133.99 | 94.62 | 0 | 228.61 | 1 | 4-100-060 | 6 | чел.-ч. | 1
107 | 48216218 | 48217077 | 46129773 | 1 | 1 | 1 | 2 | 91.14.02-001 | ФСЭМ-2022 доп.7, 91.14.02-001, приказ Минстроя России от 02.08.2023 г. № 551/пр | Автомобили бортовые, грузоподъемность до 5 т | 1368 | 1011 | маш.-ч | маш.-ч | 1 | 0 | -1219940357 | 0.09 | 0 | 572.77 | 782.65 | 0 | 0 | 572.77 | 782.65 | 0 | 1 | 1 | 1 | 1 | -2 | 0 | 0 | 1 | 1 | 0 | 0.09 | 1 | 2 | 48217091 | 1 | 0 | 148 | 1 | 0 | 0 | 0 | 0 | 0 | 0 | 0 | 0 | 51.5493 | 70.4385 | 0 | 0 | 0.09 | 1 | 0 | 51.5493 | 70.4385 | 0 | 0 | 0.09 | 1 |  | 0 | 0.09 | 0.09 | 572.77 | 572.77 | 1 | 51.55 | 70.44 | 0 | 51.55 | 70.44 | 0 | 121.99 | 1 | 4-100-040 | 4 | чел.-ч. | 1
107 | 48216218 | 48217077 | 46130058 | 1 | 1 | 1 | 2 | 91.17.04-233 | ФСЭМ-2022, 91.17.04-233, приказ Минстроя России от 18.05.2022 г. № 378/пр | Аппараты сварочные для ручной дуговой сварки, сварочный ток до 350 А | 1368 | 1011 | маш.-ч | маш.-ч | 1 | 0 | -1214029826 | 0.66 | 0 | 28.51 | 0 | 0 | 0 | 28.51 | 0 | 0 | 1 | 1 | 1 | 1 | -2 | 0 | 0 | 1 | 1 | 0 | 0.66 | 1 | 2 | 48217092 | 1 | 0 | 149 | 1 | 0 | 0 | 0 | 0 | 0 | 0 | 0 | 0 | 18.8166 | 0 | 0 | 0 | 0 | 1 | 0 | 18.8166 | 0 | 0 | 0 | 0 | 1 |  | 0 | 0 | 0.66 | 28.51 | 28.51 | 1 | 18.82 | 0 | 0 | 18.82 | 0 | 0 | 18.82 | 1 |  | 0 |  | 0
107 | 48216218 | 48217077 | 46045500 | 1 | 1 | 1 | 3 | 01.7.11.07-0227 | ФСБЦ-2022, 01.7.11.07-0227, приказ Минстроя России от 18.05.2022 г. № 378/пр | Электроды сварочные для сварки низколегированных и углеродистых сталей УОНИ 13/45, Э42А, диаметр 4-5 мм | 1346 | 1009 | кг | кг | 1 | 0 | 2058174609 | 0.15 | 141.62 | 0 | 0 | 0 | 155.63 | 0 | 0 | 0 | 0.91 | 1 | 1 | 1 | 2 | 0 | 0 | 1 | 1 | 0 | 0.15 | 0 | 2 | 48217093 | 1 | 0 | 150 | 1 | 0 | 0 | 0 | 0 | 0 | 0 | 0 | 23.3445 | 0 | 0 | 0 | 0 | 0 | 1 | 23.3445 | 0 | 0 | 0 | 0 | 0 | 1 |  | 0 | 0 | 0.15 | 141.62 | 155.63 | 0.91 | 23.34 | 0 | 21.24 | 0 | 0 | 0 | 21.24 | 0 |  | 0 |  | 0
107 | 48216218 | 48217077 | 46046881 | 1 | 1 | 1 | 3 | 01.7.15.03-0042 | ФСБЦ-2022, 01.7.15.03-0042, приказ Минстроя России от 18.05.2022 г. № 378/пр | Болты с гайками и шайбами строительные | 1346 | 1009 | кг | кг | 1 | 0 | 813299601 | 0.17 | 197.67 | 0 | 0 | 0 | 174.93 | 0 | 0 | 0 | 1.13 | 1 | 1 | 1 | 2 | 0 | 0 | 1 | 1 | 0 | 0.17 | 0 | 2 | 48217094 | 1 | 0 | 151 | 1 | 0 | 0 | 0 | 0 | 0 | 0 | 0 | 29.7381 | 0 | 0 | 0 | 0 | 0 | 1 | 29.7381 | 0 | 0 | 0 | 0 | 0 | 1 |  | 0 | 0 | 0.17 | 197.67 | 174.93 | 1.13 | 29.74 | 0 | 33.6 | 0 | 0 | 0 | 33.6 | 0 |  | 0 |  | 0
107 | 48216218 | 48217077 | 46056038 | 1 | 1 | 1 | 3 | 07.2.07.04-0007 | ФСБЦ-2022, 07.2.07.04-0007, приказ Минстроя России от 18.05.2022 г. № 378/пр | Конструкции стальные индивидуального изготовления из сортового проката | 1348 | 1009 | т | т | 1000 | 0 | 1924747900 | 0.015 | 142126.39 | 0 | 0 | 0 | 105278.81 | 0 | 0 | 0 | 1.35 | 1 | 1 | 1 | 2 | 0 | 0 | 1 | 1 | 0 | 0.015 | 0 | 2 | 48217095 | 1 | 0 | 152 | 1 | 0 | 0 | 0 | 0 | 0 | 0 | 0 | 1579.1821 | 0 | 0 | 0 | 0 | 0 | 1 | 1579.1821 | 0 | 0 | 0 | 0 | 0 | 1 |  | 0 | 0 | 0.015 | 142126.39 | 105278.81 | 1.35 | 1579.18 | 0 | 2131.9 | 0 | 0 | 0 | 2131.9 | 0 |  | 0 |  | 0
107 | 48216218 | 48217077 | 46077891 | 1 | 1 | 1 | 3 | 14.4.02.04-0142 | ФСБЦ-2022, 14.4.02.04-0142, приказ Минстроя России от 18.05.2022 г. № 378/пр | Краска масляная МА-0115, мумия, сурик железный | 1346 | 1009 | кг | кг | 1 | 0 | -398999595 | 0.03 | 115.03 | 0 | 0 | 0 | 79.88 | 0 | 0 | 0 | 1.44 | 1 | 1 | 1 | 2 | 0 | 0 | 1 | 1 | 0 | 0.03 | 0 | 2 | 48217096 | 1 | 0 | 153 | 1 | 0 | 0 | 0 | 0 | 0 | 0 | 0 | 2.3964 | 0 | 0 | 0 | 0 | 0 | 1 | 2.3964 | 0 | 0 | 0 | 0 | 0 | 1 |  | 0 | 0 | 0.03 | 115.03 | 79.88 | 1.44 | 2.4 | 0 | 3.45 | 0 | 0 | 0 | 3.45 | 0 |  | 0 |  | 0
107 | 48216218 | 48217077 | 45917261 | 115 | 1 | 1 | 3 | 421/пр_2020_п.75_пп.а |  | Сметная стоимость вспомогательных ненормируемых материальных ресурсов, не учтенная в сметной норме, 2% | 3277935 | 1013 | % | % | 1 | 0 | 274903907 | 2 | 0 | 0 | 0 | 0 | 0 | 0 | 0 | 0 | 1 | 1 | 1 | 1 | 0 | 0 | 0 | 0 | 0 | 0 | 2 | 0 | 2 | 48217097 | 1 | 0 | 154 | 0 | 0 | 0 | 0 | 0 | 0 | 0 | 0 | 0 | 0 | 0 | 0 | 0 | 0 | 0 | 0 | 0 | 0 | 0 | 0 | 0 | 0 |  | 0 | 0 | 2 | 0 | 0 | 1 | 0 | 0 | 0 | 0 | 0 | 0 | 0 | 0 |  | 0 |  | 0
110 | 48216218 | 48217100 | 45910116 | 115 | 1 | 1 | 1 | 1-100-42 |  | Средний разряд работы 4,2 | 1191 | 1013 | чел.-ч. | чел.-ч. | 1 | 0 | 1522950421 | 2.06 | 0 | 0 | 0 | 806.02 | 0 | 0 | 0 | 806.02 | 1 | 1 | 1 | 1 | -2 | 0 | 0 | 1 | 1 | 0 | 2.06 | 1 | 2 | 48217111 | 1 | 0 | 155 | 1 | 0 | 0 | 0 | 0 | 0 | 0 | 0 | 0 | 0 | 0 | 1660.4012 | 2.06 | 0 | 1 | 0 | 0 | 0 | 1660.4012 | 2.06 | 0 | 1 | 1660.4 | 2.06 | 0 | 2.06 | 806.02 | 806.02 | 1 | 1660.4 | 0 | 0 | 0 | 0 | 1660.4 | 1660.4 | 1 |  | 0 |  | 0
110 | 48216218 | 48217100 | 45910359 | 115 | 1 | 1 | 1 | 4-100-00 |  | Затраты труда машинистов | 1191 | 1013 | чел.-ч. | чел.-ч. | 1 | 0 | -1417349443 | 0.18 | 0 | 0 | 0 | 0 | 0 | 0 | 0 | 0 | 1 | 1 | 1 | 1 | -2 | 0 | 0 | 1 | 1 | 0 | 0.18 | 2 | 2 | 48217112 | 1 | 0 | 156 | 1 | 0 | 0 | 0 | 0 | 0 | 0 | 0 | 0 | 0 | 0 | 0 | 0 | 0 | 0 | 0 | 0 | 0 | 0 | 0 | 0 | 0 |  | 0 | 0 | 0.18 | 0 | 0 | 1 | 0 | 0 | 0 | 0 | 0 | 0 | 0 | 0 |  | 0 |  | 0
110 | 48216218 | 48217100 | 46128463 | 1 | 1 | 1 | 2 | 91.05.05-015 | ФСЭМ-2022, 91.05.05-015, приказ Минстроя России от 18.05.2022 г. № 378/пр | Краны на автомобильном ходу, грузоподъемность 16 т | 1368 | 1011 | маш.-ч | маш.-ч | 1 | 0 | -359817417 | 0.09 | 0 | 1488.78 | 1051.33 | 0 | 0 | 1488.78 | 1051.33 | 0 | 1 | 1 | 1 | 1 | -2 | 0 | 0 | 1 | 1 | 0 | 0.09 | 1 | 2 | 48217113 | 1 | 0 | 157 | 1 | 0 | 0 | 0 | 0 | 0 | 0 | 0 | 0 | 133.9902 | 94.6197 | 0 | 0 | 0.09 | 1 | 0 | 133.9902 | 94.6197 | 0 | 0 | 0.09 | 1 |  | 0 | 0.09 | 0.09 | 1488.78 | 1488.78 | 1 | 133.99 | 94.62 | 0 | 133.99 | 94.62 | 0 | 228.61 | 1 | 4-100-060 | 6 | чел.-ч. | 1
110 | 48216218 | 48217100 | 46129773 | 1 | 1 | 1 | 2 | 91.14.02-001 | ФСЭМ-2022 доп.7, 91.14.02-001, приказ Минстроя России от 02.08.2023 г. № 551/пр | Автомобили бортовые, грузоподъемность до 5 т | 1368 | 1011 | маш.-ч | маш.-ч | 1 | 0 | -1219940357 | 0.09 | 0 | 572.77 | 782.65 | 0 | 0 | 572.77 | 782.65 | 0 | 1 | 1 | 1 | 1 | -2 | 0 | 0 | 1 | 1 | 0 | 0.09 | 1 | 2 | 48217114 | 1 | 0 | 158 | 1 | 0 | 0 | 0 | 0 | 0 | 0 | 0 | 0 | 51.5493 | 70.4385 | 0 | 0 | 0.09 | 1 | 0 | 51.5493 | 70.4385 | 0 | 0 | 0.09 | 1 |  | 0 | 0.09 | 0.09 | 572.77 | 572.77 | 1 | 51.55 | 70.44 | 0 | 51.55 | 70.44 | 0 | 121.99 | 1 | 4-100-040 | 4 | чел.-ч. | 1
110 | 48216218 | 48217100 | 46130058 | 1 | 1 | 1 | 2 | 91.17.04-233 | ФСЭМ-2022, 91.17.04-233, приказ Минстроя России от 18.05.2022 г. № 378/пр | Аппараты сварочные для ручной дуговой сварки, сварочный ток до 350 А | 1368 | 1011 | маш.-ч | маш.-ч | 1 | 0 | -1214029826 | 0.66 | 0 | 28.51 | 0 | 0 | 0 | 28.51 | 0 | 0 | 1 | 1 | 1 | 1 | -2 | 0 | 0 | 1 | 1 | 0 | 0.66 | 1 | 2 | 48217115 | 1 | 0 | 159 | 1 | 0 | 0 | 0 | 0 | 0 | 0 | 0 | 0 | 18.8166 | 0 | 0 | 0 | 0 | 1 | 0 | 18.8166 | 0 | 0 | 0 | 0 | 1 |  | 0 | 0 | 0.66 | 28.51 | 28.51 | 1 | 18.82 | 0 | 0 | 18.82 | 0 | 0 | 18.82 | 1 |  | 0 |  | 0
110 | 48216218 | 48217100 | 46045500 | 1 | 1 | 1 | 3 | 01.7.11.07-0227 | ФСБЦ-2022, 01.7.11.07-0227, приказ Минстроя России от 18.05.2022 г. № 378/пр | Электроды сварочные для сварки низколегированных и углеродистых сталей УОНИ 13/45, Э42А, диаметр 4-5 мм | 1346 | 1009 | кг | кг | 1 | 0 | 2058174609 | 0.15 | 141.62 | 0 | 0 | 0 | 155.63 | 0 | 0 | 0 | 0.91 | 1 | 1 | 1 | 2 | 0 | 0 | 1 | 1 | 0 | 0.15 | 0 | 2 | 48217116 | 1 | 0 | 160 | 1 | 0 | 0 | 0 | 0 | 0 | 0 | 0 | 23.3445 | 0 | 0 | 0 | 0 | 0 | 1 | 23.3445 | 0 | 0 | 0 | 0 | 0 | 1 |  | 0 | 0 | 0.15 | 141.62 | 155.63 | 0.91 | 23.34 | 0 | 21.24 | 0 | 0 | 0 | 21.24 | 0 |  | 0 |  | 0
110 | 48216218 | 48217100 | 46046881 | 1 | 1 | 1 | 3 | 01.7.15.03-0042 | ФСБЦ-2022, 01.7.15.03-0042, приказ Минстроя России от 18.05.2022 г. № 378/пр | Болты с гайками и шайбами строительные | 1346 | 1009 | кг | кг | 1 | 0 | 813299601 | 0.17 | 197.67 | 0 | 0 | 0 | 174.93 | 0 | 0 | 0 | 1.13 | 1 | 1 | 1 | 2 | 0 | 0 | 1 | 1 | 0 | 0.17 | 0 | 2 | 48217117 | 1 | 0 | 161 | 1 | 0 | 0 | 0 | 0 | 0 | 0 | 0 | 29.7381 | 0 | 0 | 0 | 0 | 0 | 1 | 29.7381 | 0 | 0 | 0 | 0 | 0 | 1 |  | 0 | 0 | 0.17 | 197.67 | 174.93 | 1.13 | 29.74 | 0 | 33.6 | 0 | 0 | 0 | 33.6 | 0 |  | 0 |  | 0
110 | 48216218 | 48217100 | 46056038 | 1 | 1 | 1 | 3 | 07.2.07.04-0007 | ФСБЦ-2022, 07.2.07.04-0007, приказ Минстроя России от 18.05.2022 г. № 378/пр | Конструкции стальные индивидуального изготовления из сортового проката | 1348 | 1009 | т | т | 1000 | 0 | 1924747900 | 0.015 | 142126.39 | 0 | 0 | 0 | 105278.81 | 0 | 0 | 0 | 1.35 | 1 | 1 | 1 | 2 | 0 | 0 | 1 | 1 | 0 | 0.015 | 0 | 2 | 48217118 | 1 | 0 | 162 | 1 | 0 | 0 | 0 | 0 | 0 | 0 | 0 | 1579.1821 | 0 | 0 | 0 | 0 | 0 | 1 | 1579.1821 | 0 | 0 | 0 | 0 | 0 | 1 |  | 0 | 0 | 0.015 | 142126.39 | 105278.81 | 1.35 | 1579.18 | 0 | 2131.9 | 0 | 0 | 0 | 2131.9 | 0 |  | 0 |  | 0
110 | 48216218 | 48217100 | 46077891 | 1 | 1 | 1 | 3 | 14.4.02.04-0142 | ФСБЦ-2022, 14.4.02.04-0142, приказ Минстроя России от 18.05.2022 г. № 378/пр | Краска масляная МА-0115, мумия, сурик железный | 1346 | 1009 | кг | кг | 1 | 0 | -398999595 | 0.03 | 115.03 | 0 | 0 | 0 | 79.88 | 0 | 0 | 0 | 1.44 | 1 | 1 | 1 | 2 | 0 | 0 | 1 | 1 | 0 | 0.03 | 0 | 2 | 48217119 | 1 | 0 | 163 | 1 | 0 | 0 | 0 | 0 | 0 | 0 | 0 | 2.3964 | 0 | 0 | 0 | 0 | 0 | 1 | 2.3964 | 0 | 0 | 0 | 0 | 0 | 1 |  | 0 | 0 | 0.03 | 115.03 | 79.88 | 1.44 | 2.4 | 0 | 3.45 | 0 | 0 | 0 | 3.45 | 0 |  | 0 |  | 0
110 | 48216218 | 48217100 | 45917261 | 115 | 1 | 1 | 3 | 421/пр_2020_п.75_пп.а |  | Сметная стоимость вспомогательных ненормируемых материальных ресурсов, не учтенная в сметной норме, 2% | 3277935 | 1013 | % | % | 1 | 0 | 274903907 | 2 | 0 | 0 | 0 | 0 | 0 | 0 | 0 | 0 | 1 | 1 | 1 | 1 | 0 | 0 | 0 | 0 | 0 | 0 | 2 | 0 | 2 | 48217120 | 1 | 0 | 164 | 0 | 0 | 0 | 0 | 0 | 0 | 0 | 0 | 0 | 0 | 0 | 0 | 0 | 0 | 0 | 0 | 0 | 0 | 0 | 0 | 0 | 0 |  | 0 | 0 | 2 | 0 | 0 | 1 | 0 | 0 | 0 | 0 | 0 | 0 | 0 | 0 |  | 0 |  | 0
113 | 48216218 | 48217123 | 45910108 | 115 | 1 | 1 | 1 | 1-100-40 |  | Средний разряд работы 4,0 среднего разряда 100.40 | 1191 | 1013 | чел.-ч. | чел.-ч. | 1 | 0 | 1605681576 | 5.15 | 0 | 0 | 0 | 782.65 | 0 | 0 | 0 | 782.65 | 1 | 1 | 1 | 1 | -2 | 0 | 0 | 0 | 1 | 0 | 5.15 | 1 | 2 | 48217130 | 2 | 131072 | 165 | 1 | 0 | 0 | 0 | 0 | 0 | 0 | 0 | 0 | 0 | 0 | 4030.6475 | 5.15 | 0 | 1 | 0 | 0 | 0 | 4030.6475 | 5.15 | 0 | 1 | 8061.3 | 10.3 | 0 | 10.3 | 782.65 | 782.65 | 1 | 4030.65 | 0 | 0 | 0 | 0 | 8061.3 | 8061.3 | 1 |  | 0 |  | 0
113 | 48216218 | 48217123 | 46040586 | 1 | 1 | 1 | 3 | 01.3.03.05-0002 | ФСБЦ-2022, 01.3.03.05-0002, приказ Минстроя России от 18.05.2022 г. № 378/пр | Кислота серная аккумуляторная, сорт высший | 1348 | 1009 | т | т | 1000 | 0 | 455013235 | 0.0048 | 31658.54 | 0 | 0 | 0 | 23278.34 | 0 | 0 | 0 | 1.36 | 1 | 1 | 1 | 2 | 0 | 0 | 0 | 1 | 0 | 0.0048 | 0 | 2 | 48217131 | 1 | 0 | 166 | 1 | 0 | 0 | 0 | 0 | 0 | 0 | 0 | 111.736 | 0 | 0 | 0 | 0 | 0 | 1 | 111.736 | 0 | 0 | 0 | 0 | 0 | 1 |  | 0 | 0 | 0.0096 | 31658.54 | 23278.34 | 1.36 | 111.74 | 0 | 303.92 | 0 | 0 | 0 | 303.92 | 0 |  | 0 |  | 0
113 | 48216218 | 48217123 | 46040716 | 1 | 1 | 1 | 3 | 01.3.05.23-0061 | ФСБЦ-2022, 01.3.05.23-0061, приказ Минстроя России от 18.05.2022 г. № 378/пр | Натрий едкий марка ТД, технический | 1348 | 1009 | т | т | 1000 | 0 | -9136047 | 0.00017 | 161313.33 | 0 | 0 | 0 | 118612.74 | 0 | 0 | 0 | 1.36 | 1 | 1 | 1 | 2 | 0 | 0 | 0 | 1 | 0 | 0.00017 | 0 | 2 | 48217132 | 1 | 0 | 167 | 1 | 0 | 0 | 0 | 0 | 0 | 0 | 0 | 20.1642 | 0 | 0 | 0 | 0 | 0 | 1 | 20.1642 | 0 | 0 | 0 | 0 | 0 | 1 |  | 0 | 0 | 0.00034 | 161313.33 | 118612.74 | 1.36 | 20.16 | 0 | 54.85 | 0 | 0 | 0 | 54.85 | 0 |  | 0 |  | 0
113 | 48216218 | 48217123 | 46044207 | 1 | 1 | 1 | 3 | 01.7.03.01-0005 | ФСБЦ-2022 доп.8, 01.7.03.01-0005, приказ Минстроя России от 14.11.2023 г. № 817/пр | Вода дистиллированная | 1346 | 1009 | кг | кг | 1 | 0 | 823496474 | 14.4 | 13.63 | 0 | 0 | 0 | 14.81 | 0 | 0 | 0 | 0.92 | 1 | 1 | 1 | 2 | 0 | 0 | 0 | 1 | 0 | 14.4 | 0 | 2 | 48217133 | 1 | 0 | 168 | 1 | 0 | 0 | 0 | 0 | 0 | 0 | 0 | 213.264 | 0 | 0 | 0 | 0 | 0 | 1 | 213.264 | 0 | 0 | 0 | 0 | 0 | 1 |  | 0 | 0 | 28.8 | 13.63 | 14.81 | 0.92 | 213.26 | 0 | 392.54 | 0 | 0 | 0 | 392.54 | 0 |  | 0 |  | 0
113 | 48216218 | 48217123 | 46061990 | 1 | 1 | 1 | 3 | 10.1.01.02-0011 | ФСБЦ-2022, 10.1.01.02-0011, приказ Минстроя России от 18.05.2022 г. № 378/пр | Сплавы алюминиевые литейные АК5М2 | 1348 | 1009 | т | т | 1000 | 0 | 598435021 | 5e-05 | 296768.15 | 0 | 0 | 0 | 249385 | 0 | 0 | 0 | 1.19 | 1 | 1 | 1 | 2 | 0 | 0 | 0 | 1 | 0 | 5e-05 | 0 | 2 | 48217134 | 1 | 0 | 169 | 1 | 0 | 0 | 0 | 0 | 0 | 0 | 0 | 12.4693 | 0 | 0 | 0 | 0 | 0 | 1 | 12.4693 | 0 | 0 | 0 | 0 | 0 | 1 |  | 0 | 0 | 0.0001 | 296768.15 | 249385 | 1.19 | 12.47 | 0 | 29.68 | 0 | 0 | 0 | 29.68 | 0 |  | 0 |  | 0
113 | 48216218 | 48217123 | 0 | 105 | 1 | 1 | 3 | 421/пр_2020_п.75_пп.а |  | Вспомогательные ненормируемые материалы (2% от ОЗП) | 3277935 | 1013 | % | % | 1 | 0 | 109509048 | 2 | 40.31 | 0 | 0 | 0 | 40.3065 | 0 | 0 | 0 | 1 | 1 | 1 | 1 | 0 | 0 | 0 | 1 | 1 | 0 | 2 | 0 | 2 | 48217135 | 2 | 16384 | 170 | 1 | 0 | 0 | 0 | 0 | 0 | 0 | 0 | 80.6129 | 0 | 0 | 0 | 0 | 0 | 1 | 80.6129 | 0 | 0 | 0 | 0 | 0 | 1 |  | 0 | 0 | 4 | 40.31 | 40.3065 | 1 | 80.61 | 0 | 161.24 | 0 | 0 | 0 | 161.24 | 0 |  | 0 |  | 0
115 | 48216218 | 48217137 | 45910108 | 115 | 1 | 1 | 1 | 1-100-40 |  | Средний разряд работы 4,0 среднего разряда 100.40 | 1191 | 1013 | чел.-ч. | чел.-ч. | 1 | 0 | 1605681576 | 5.76 | 0 | 0 | 0 | 782.65 | 0 | 0 | 0 | 782.65 | 1 | 1 | 1 | 1 | -2 | 0 | 0 | 1 | 1 | 0 | 5.76 | 1 | 2 | 48217145 | 2 | 131072 | 171 | 1 | 0 | 0 | 0 | 0 | 0 | 0 | 0 | 0 | 0 | 0 | 4508.064 | 5.76 | 0 | 1 | 0 | 0 | 0 | 4508.064 | 5.76 | 0 | 1 | 18032.26 | 23.04 | 0 | 23.04 | 782.65 | 782.65 | 1 | 4508.06 | 0 | 0 | 0 | 0 | 18032.26 | 18032.26 | 1 |  | 0 |  | 0
115 | 48216218 | 48217137 | 46040705 | 1 | 1 | 1 | 3 | 01.3.05.17-0002 | ФСБЦ-2022, 01.3.05.17-0002, приказ Минстроя России от 18.05.2022 г. № 378/пр | Канифоль сосновая | 1346 | 1009 | кг | кг | 1 | 0 | 456586094 | 0.0012 | 386.44 | 0 | 0 | 0 | 284.15 | 0 | 0 | 0 | 1.36 | 1 | 1 | 1 | 2 | 0 | 0 | 1 | 1 | 0 | 0.0012 | 0 | 2 | 48217146 | 1 | 0 | 172 | 1 | 0 | 0 | 0 | 0 | 0 | 0 | 0 | 0.34098 | 0 | 0 | 0 | 0 | 0 | 1 | 0.34098 | 0 | 0 | 0 | 0 | 0 | 1 |  | 0 | 0 | 0.0048 | 386.44 | 284.15 | 1.36 | 0.34 | 0 | 1.85 | 0 | 0 | 0 | 1.85 | 0 |  | 0 |  | 0
115 | 48216218 | 48217137 | 46044217 | 1 | 1 | 1 | 3 | 01.7.03.04-0001 | ФСБЦ-2022, 01.7.03.04-0001, приказ Минстроя России от 18.05.2022 г. № 378/пр | Электроэнергия | 1383 | 1013 | КВТ-Ч | КВТ-Ч | 1 | 0 | 1465295636 | 0.0676 | 6 | 0 | 0 | 0 | 6 | 0 | 0 | 0 | 1 | 1 | 1 | 1 | -2 | 0 | 0 | 1 | 1 | 0 | 0.0676 | 0 | 2 | 48217147 | 2 | 16384 | 173 | 1 | 0 | 0 | 0 | 0 | 0 | 0 | 0 | 0.4056 | 0 | 0 | 0 | 0 | 0 | 1 | 0.4056 | 0 | 0 | 0 | 0 | 0 | 1 |  | 0 | 0 | 0.2704 | 6 | 6 | 1 | 0.41 | 0 | 1.62 | 0 | 0 | 0 | 1.62 | 1 |  | 0 |  | 0
115 | 48216218 | 48217137 | 46047003 | 1 | 1 | 1 | 3 | 01.7.15.07-0012 | ФСБЦ-2022, 01.7.15.07-0012, приказ Минстроя России от 18.05.2022 г. № 378/пр | Дюбели пластмассовые с шурупами, диаметр 12 мм, длина 70 мм, диаметр шурупа 8 мм, длина шурупа 70 мм | 1425 | 1013 | 100 ШТ | 100 ШТ | 1 | 0 | 639987046 | 0.03 | 1261.74 | 0 | 0 | 0 | 978.09 | 0 | 0 | 0 | 1.29 | 1 | 1 | 1 | 2 | 0 | 0 | 1 | 1 | 0 | 0.03 | 0 | 2 | 48217148 | 1 | 0 | 174 | 1 | 0 | 0 | 0 | 0 | 0 | 0 | 0 | 29.3427 | 0 | 0 | 0 | 0 | 0 | 1 | 29.3427 | 0 | 0 | 0 | 0 | 0 | 1 |  | 0 | 0 | 0.12 | 1261.74 | 978.09 | 1.29 | 29.34 | 0 | 151.41 | 0 | 0 | 0 | 151.41 | 0 |  | 0 |  | 0
115 | 48216218 | 48217137 | 46050224 | 1 | 1 | 1 | 3 | 03.1.01.01-0002 | ФСБЦ-2022, 03.1.01.01-0002, приказ Минстроя России от 18.05.2022 г. № 378/пр | Гипс строительный Г-3 | 1348 | 1009 | т | т | 1000 | 0 | -970727867 | 2e-05 | 5639.75 | 0 | 0 | 0 | 4338.27 | 0 | 0 | 0 | 1.3 | 1 | 1 | 1 | 2 | 0 | 0 | 1 | 1 | 0 | 2e-05 | 0 | 2 | 48217149 | 1 | 0 | 175 | 1 | 0 | 0 | 0 | 0 | 0 | 0 | 0 | 0.086765 | 0 | 0 | 0 | 0 | 0 | 1 | 0.086765 | 0 | 0 | 0 | 0 | 0 | 1 |  | 0 | 0 | 8e-05 | 5639.75 | 4338.27 | 1.3 | 0.09 | 0 | 0.45 | 0 | 0 | 0 | 0.45 | 0 |  | 0 |  | 0
115 | 48216218 | 48217137 | 46062667 | 1 | 1 | 1 | 3 | 10.3.02.03-0012 | ФСБЦ-2022, 10.3.02.03-0012, приказ Минстроя России от 18.05.2022 г. № 378/пр | Припои оловянно-свинцовые бессурьмянистые, марка ПОС40 | 1346 | 1009 | кг | кг | 1 | 0 | 2103086694 | 0.01 | 1448.29 | 0 | 0 | 0 | 899.56 | 0 | 0 | 0 | 1.61 | 1 | 1 | 1 | 2 | 0 | 0 | 1 | 1 | 0 | 0.01 | 0 | 2 | 48217150 | 1 | 0 | 176 | 1 | 0 | 0 | 0 | 0 | 0 | 0 | 0 | 8.9956 | 0 | 0 | 0 | 0 | 0 | 1 | 8.9956 | 0 | 0 | 0 | 0 | 0 | 1 |  | 0 | 0 | 0.04 | 1448.29 | 899.56 | 1.61 | 9 | 0 | 57.93 | 0 | 0 | 0 | 57.93 | 0 |  | 0 |  | 0
115 | 48216218 | 48217137 | 0 | 105 | 1 | 1 | 3 | 421/пр_2020_п.75_пп.а |  | Вспомогательные ненормируемые материалы (2% от ОЗП) | 3277935 | 1013 | % | % | 1 | 0 | 109509048 | 2 | 45.08 | 0 | 0 | 0 | 45.0806 | 0 | 0 | 0 | 1 | 1 | 1 | 1 | 0 | 0 | 0 | 1 | 1 | 0 | 2 | 0 | 2 | 48217151 | 2 | 16384 | 177 | 1 | 0 | 0 | 0 | 0 | 0 | 0 | 0 | 90.1613 | 0 | 0 | 0 | 0 | 0 | 1 | 90.1613 | 0 | 0 | 0 | 0 | 0 | 1 |  | 0 | 0 | 8 | 45.08 | 45.0806 | 1 | 90.16 | 0 | 360.64 | 0 | 0 | 0 | 360.64 | 0 |  | 0 |  | 0
117 | 48216218 | 48217153 | 45910108 | 115 | 1 | 1 | 1 | 1-100-40 |  | Средний разряд работы 4,0 | 1191 | 1013 | чел.-ч. | чел.-ч. | 1 | 0 | 888410196 | 0.84 | 0 | 0 | 0 | 782.65 | 0 | 0 | 0 | 782.65 | 1 | 1 | 1 | 1 | -2 | 0 | 0 | 1 | 1 | 0 | 0.84 | 1 | 2 | 48217161 | 1 | 0 | 178 | 1 | 0 | 0 | 0 | 0 | 0 | 0 | 0 | 0 | 0 | 0 | 657.426 | 0.84 | 0 | 1 | 0 | 0 | 0 | 657.426 | 0.84 | 0 | 1 | 5259.41 | 6.72 | 0 | 6.72 | 782.65 | 782.65 | 1 | 657.43 | 0 | 0 | 0 | 0 | 5259.41 | 5259.41 | 1 |  | 0 |  | 0
117 | 48216218 | 48217153 | 46040705 | 1 | 1 | 1 | 3 | 01.3.05.17-0002 | ФСБЦ-2022, 01.3.05.17-0002, приказ Минстроя России от 18.05.2022 г. № 378/пр | Канифоль сосновая | 1346 | 1009 | кг | кг | 1 | 0 | 456586094 | 0.0002 | 386.44 | 0 | 0 | 0 | 284.15 | 0 | 0 | 0 | 1.36 | 1 | 1 | 1 | 2 | 0 | 0 | 1 | 1 | 0 | 0.0002 | 0 | 2 | 48217162 | 1 | 0 | 179 | 1 | 0 | 0 | 0 | 0 | 0 | 0 | 0 | 0.05683 | 0 | 0 | 0 | 0 | 0 | 1 | 0.05683 | 0 | 0 | 0 | 0 | 0 | 1 |  | 0 | 0 | 0.0016 | 386.44 | 284.15 | 1.36 | 0.06 | 0 | 0.62 | 0 | 0 | 0 | 0.62 | 0 |  | 0 |  | 0
117 | 48216218 | 48217153 | 46047552 | 1 | 1 | 1 | 3 | 01.7.15.14-0168 | ФСБЦ-2022 доп.2, 01.7.15.14-0168, приказ Минстроя России от 26.08.2022 г. № 703/пр | Шурупы самонарезающие стальные с полукруглой головкой и прямым шлицем, остроконечные, диаметр 5 мм, длина 70 мм | 1348 | 1009 | т | т | 1000 | 0 | -2015742975 | 0.0001 | 142298.56 | 0 | 0 | 0 | 110308.96 | 0 | 0 | 0 | 1.29 | 1 | 1 | 1 | 2 | 0 | 0 | 1 | 1 | 0 | 0.0001 | 0 | 2 | 48217163 | 1 | 0 | 180 | 1 | 0 | 0 | 0 | 0 | 0 | 0 | 0 | 11.0309 | 0 | 0 | 0 | 0 | 0 | 1 | 11.0309 | 0 | 0 | 0 | 0 | 0 | 1 |  | 0 | 0 | 0.0008 | 142298.56 | 110308.96 | 1.29 | 11.03 | 0 | 113.84 | 0 | 0 | 0 | 113.84 | 0 |  | 0 |  | 0
117 | 48216218 | 48217153 | 46062667 | 1 | 1 | 1 | 3 | 10.3.02.03-0012 | ФСБЦ-2022, 10.3.02.03-0012, приказ Минстроя России от 18.05.2022 г. № 378/пр | Припои оловянно-свинцовые бессурьмянистые, марка ПОС40 | 1346 | 1009 | кг | кг | 1 | 0 | 2103086694 | 0.002 | 1448.29 | 0 | 0 | 0 | 899.56 | 0 | 0 | 0 | 1.61 | 1 | 1 | 1 | 2 | 0 | 0 | 1 | 1 | 0 | 0.002 | 0 | 2 | 48217164 | 1 | 0 | 181 | 1 | 0 | 0 | 0 | 0 | 0 | 0 | 0 | 1.7991 | 0 | 0 | 0 | 0 | 0 | 1 | 1.7991 | 0 | 0 | 0 | 0 | 0 | 1 |  | 0 | 0 | 0.016 | 1448.29 | 899.56 | 1.61 | 1.8 | 0 | 23.17 | 0 | 0 | 0 | 23.17 | 0 |  | 0 |  | 0
117 | 48216218 | 48217153 | 46077144 | 1 | 1 | 1 | 3 | 14.1.04.02-0002 | ФСБЦ-2022, 14.1.04.02-0002, приказ Минстроя России от 18.05.2022 г. № 378/пр | Клей, марка 88-СА | 1346 | 1009 | кг | кг | 1 | 0 | 106077493 | 0.01 | 497.71 | 0 | 0 | 0 | 303.48 | 0 | 0 | 0 | 1.64 | 1 | 1 | 1 | 2 | 0 | 0 | 1 | 1 | 0 | 0.01 | 0 | 2 | 48217165 | 1 | 0 | 182 | 1 | 0 | 0 | 0 | 0 | 0 | 0 | 0 | 3.0348 | 0 | 0 | 0 | 0 | 0 | 1 | 3.0348 | 0 | 0 | 0 | 0 | 0 | 1 |  | 0 | 0 | 0.08 | 497.71 | 303.48 | 1.64 | 3.03 | 0 | 39.82 | 0 | 0 | 0 | 39.82 | 0 |  | 0 |  | 0
117 | 48216218 | 48217153 | 46115987 | 1 | 1 | 1 | 3 | 24.3.01.01-0004 | ФСБЦ-2022, 24.3.01.01-0004, приказ Минстроя России от 18.05.2022 г. № 378/пр | Трубка ПВХ-305 электроизоляционная, диаметр 6-10 мм | 1346 | 1009 | кг | кг | 1 | 0 | -498610844 | 0.00142 | 237.46 | 0 | 0 | 0 | 189.97 | 0 | 0 | 0 | 1.25 | 1 | 1 | 1 | 2 | 0 | 0 | 1 | 1 | 0 | 0.00142 | 0 | 2 | 48217166 | 1 | 0 | 183 | 1 | 0 | 0 | 0 | 0 | 0 | 0 | 0 | 0.26976 | 0 | 0 | 0 | 0 | 0 | 1 | 0.26976 | 0 | 0 | 0 | 0 | 0 | 1 |  | 0 | 0 | 0.01136 | 237.46 | 189.97 | 1.25 | 0.27 | 0 | 2.7 | 0 | 0 | 0 | 2.7 | 0 |  | 0 |  | 0
117 | 48216218 | 48217153 | 45917261 | 115 | 1 | 1 | 3 | 421/пр_2020_п.75_пп.а |  | Сметная стоимость вспомогательных ненормируемых материальных ресурсов, не учтенная в сметной норме, 2% | 3277935 | 1013 | % | % | 1 | 0 | 274903907 | 2 | 0 | 0 | 0 | 0 | 0 | 0 | 0 | 0 | 1 | 1 | 1 | 1 | 0 | 0 | 0 | 0 | 0 | 0 | 2 | 0 | 2 | 48217167 | 1 | 0 | 184 | 0 | 0 | 0 | 0 | 0 | 0 | 0 | 0 | 0 | 0 | 0 | 0 | 0 | 0 | 0 | 0 | 0 | 0 | 0 | 0 | 0 | 0 |  | 0 | 0 | 16 | 0 | 0 | 1 | 0 | 0 | 0 | 0 | 0 | 0 | 0 | 0 |  | 0 |  | 0
120 | 48216218 | 48217170 | 45910070 | 115 | 1 | 1 | 1 | 1-100-30 |  | Средний разряд работы 3,0 | 1191 | 1013 | чел.-ч. | чел.-ч. | 1 | 0 | -1833565283 | 4 | 0 | 0 | 0 | 695.04 | 0 | 0 | 0 | 695.04 | 1 | 1 | 1 | 1 | -2 | 0 | 0 | 1 | 1 | 0 | 4 | 1 | 2 | 48217181 | 1 | 0 | 185 | 1 | 0 | 0 | 0 | 0 | 0 | 0 | 0 | 0 | 0 | 0 | 2780.16 | 4 | 0 | 1 | 0 | 0 | 0 | 2780.16 | 4 | 0 | 1 | 33361.92 | 48 | 0 | 48 | 695.04 | 695.04 | 1 | 2780.16 | 0 | 0 | 0 | 0 | 33361.92 | 33361.92 | 1 |  | 0 |  | 0
120 | 48216218 | 48217170 | 46044180 | 1 | 1 | 1 | 3 | 01.7.02.07-0011 | ФСБЦ-2022 доп.12, 01.7.02.07-0011, приказ Минстроя России от 07.11.2024 г. № 747/пр | Прессшпан листовой, марка А | 1346 | 1009 | кг | кг | 1 | 0 | -1928063475 | 0.05 | 282.81 | 0 | 0 | 0 | 206.43 | 0 | 0 | 0 | 1.37 | 1 | 1 | 1 | 2 | 0 | 0 | 1 | 1 | 0 | 0.05 | 0 | 2 | 48217182 | 1 | 0 | 186 | 1 | 0 | 0 | 0 | 0 | 0 | 0 | 0 | 10.3215 | 0 | 0 | 0 | 0 | 0 | 1 | 10.3215 | 0 | 0 | 0 | 0 | 0 | 1 |  | 0 | 0 | 0.6 | 282.81 | 206.43 | 1.37 | 10.32 | 0 | 169.69 | 0 | 0 | 0 | 169.69 | 0 |  | 0 |  | 0
120 | 48216218 | 48217170 | 46044217 | 1 | 1 | 1 | 3 | 01.7.03.04-0001 | ФСБЦ-2022, 01.7.03.04-0001, приказ Минстроя России от 18.05.2022 г. № 378/пр | Электроэнергия | 1383 | 1013 | КВТ-Ч | КВТ-Ч | 1 | 0 | 1465295636 | 0.06 | 6 | 0 | 0 | 0 | 6 | 0 | 0 | 0 | 1 | 1 | 1 | 1 | -2 | 0 | 0 | 1 | 1 | 0 | 0.06 | 0 | 2 | 48217183 | 1 | 0 | 187 | 1 | 0 | 0 | 0 | 0 | 0 | 0 | 0 | 0.36 | 0 | 0 | 0 | 0 | 0 | 1 | 0.36 | 0 | 0 | 0 | 0 | 0 | 1 |  | 0 | 0 | 0.72 | 6 | 6 | 1 | 0.36 | 0 | 4.32 | 0 | 0 | 0 | 4.32 | 1 |  | 0 |  | 0
120 | 48216218 | 48217170 | 46044507 | 1 | 1 | 1 | 3 | 01.7.06.05-0042 | ФСБЦ-2022, 01.7.06.05-0042, приказ Минстроя России от 18.05.2022 г. № 378/пр | Ленты изоляционные из ПВХ для электромонтажных и ремонтных работ, цвет черный, ширина 19 мм, толщина 0,18 мм | 1301 | 1003 | м | м | 1 | 0 | -1180786680 | 1.05 | 3.47 | 0 | 0 | 0 | 2.27 | 0 | 0 | 0 | 1.53 | 1 | 1 | 1 | 2 | 0 | 0 | 1 | 1 | 0 | 1.05 | 0 | 2 | 48217184 | 1 | 0 | 188 | 1 | 0 | 0 | 0 | 0 | 0 | 0 | 0 | 2.3835 | 0 | 0 | 0 | 0 | 0 | 1 | 2.3835 | 0 | 0 | 0 | 0 | 0 | 1 |  | 0 | 0 | 12.6 | 3.47 | 2.27 | 1.53 | 2.38 | 0 | 43.72 | 0 | 0 | 0 | 43.72 | 0 |  | 0 |  | 0
120 | 48216218 | 48217170 | 46048962 | 1 | 1 | 1 | 3 | 01.7.20.04-0003 | ФСБЦ-2022, 01.7.20.04-0003, приказ Минстроя России от 18.05.2022 г. № 378/пр | Нить мешкозашивочная прошивочная полиэфирная из штапельного лавсана (суровая) | 1346 | 1009 | кг | кг | 1 | 0 | 225027182 | 0.01 | 553.14 | 0 | 0 | 0 | 373.74 | 0 | 0 | 0 | 1.48 | 1 | 1 | 1 | 2 | 0 | 0 | 1 | 1 | 0 | 0.01 | 0 | 2 | 48217185 | 1 | 0 | 189 | 1 | 0 | 0 | 0 | 0 | 0 | 0 | 0 | 3.7374 | 0 | 0 | 0 | 0 | 0 | 1 | 3.7374 | 0 | 0 | 0 | 0 | 0 | 1 |  | 0 | 0 | 0.12 | 553.14 | 373.74 | 1.48 | 3.74 | 0 | 66.38 | 0 | 0 | 0 | 66.38 | 0 |  | 0 |  | 0
120 | 48216218 | 48217170 | 46062667 | 1 | 1 | 1 | 3 | 10.3.02.03-0012 | ФСБЦ-2022, 10.3.02.03-0012, приказ Минстроя России от 18.05.2022 г. № 378/пр | Припои оловянно-свинцовые бессурьмянистые, марка ПОС40 | 1346 | 1009 | кг | кг | 1 | 0 | 2103086694 | 0.01 | 1448.29 | 0 | 0 | 0 | 899.56 | 0 | 0 | 0 | 1.61 | 1 | 1 | 1 | 2 | 0 | 0 | 1 | 1 | 0 | 0.01 | 0 | 2 | 48217186 | 1 | 0 | 190 | 1 | 0 | 0 | 0 | 0 | 0 | 0 | 0 | 8.9956 | 0 | 0 | 0 | 0 | 0 | 1 | 8.9956 | 0 | 0 | 0 | 0 | 0 | 1 |  | 0 | 0 | 0.12 | 1448.29 | 899.56 | 1.61 | 9 | 0 | 173.79 | 0 | 0 | 0 | 173.79 | 0 |  | 0 |  | 0
120 | 48216218 | 48217170 | 46077963 | 1 | 1 | 1 | 3 | 14.4.03.06-0001 | ФСБЦ-2022 доп.9, 14.4.03.06-0001, приказ Минстроя России от 16.02.2024 г. № 102/пр | Лак электроизоляционный МЛ-92 | 1346 | 1009 | кг | кг | 1 | 0 | -223904546 | 0.01 | 192.08 | 0 | 0 | 0 | 157.44 | 0 | 0 | 0 | 1.22 | 1 | 1 | 1 | 2 | 0 | 0 | 1 | 1 | 0 | 0.01 | 0 | 2 | 48217187 | 1 | 0 | 191 | 1 | 0 | 0 | 0 | 0 | 0 | 0 | 0 | 1.5744 | 0 | 0 | 0 | 0 | 0 | 1 | 1.5744 | 0 | 0 | 0 | 0 | 0 | 1 |  | 0 | 0 | 0.12 | 192.08 | 157.44 | 1.22 | 1.57 | 0 | 23.05 | 0 | 0 | 0 | 23.05 | 0 |  | 0 |  | 0
120 | 48216218 | 48217170 | 46121145 | 1 | 1 | 1 | 3 | 25.2.01.01-0014 | ФСБЦ-2022, 25.2.01.01-0014, приказ Минстроя России от 18.05.2022 г. № 378/пр | Бирки кабельные маркировочные пластмассовые У136 | 1425 | 1013 | 100 ШТ | 100 ШТ | 1 | 0 | -896496161 | 0.06 | 223.94 | 0 | 0 | 0 | 235.73 | 0 | 0 | 0 | 0.95 | 1 | 1 | 1 | 2 | 0 | 0 | 1 | 1 | 0 | 0.06 | 0 | 2 | 48217188 | 1 | 0 | 192 | 1 | 0 | 0 | 0 | 0 | 0 | 0 | 0 | 14.1438 | 0 | 0 | 0 | 0 | 0 | 1 | 14.1438 | 0 | 0 | 0 | 0 | 0 | 1 |  | 0 | 0 | 0.72 | 223.94 | 235.73 | 0.95 | 14.14 | 0 | 161.24 | 0 | 0 | 0 | 161.24 | 0 |  | 0 |  | 0
120 | 48216218 | 48217170 | 45917261 | 115 | 1 | 1 | 3 | 421/пр_2020_п.75_пп.а |  | Сметная стоимость вспомогательных ненормируемых материальных ресурсов, не учтенная в сметной норме, 2% | 3277935 | 1013 | % | % | 1 | 0 | 274903907 | 2 | 0 | 0 | 0 | 0 | 0 | 0 | 0 | 0 | 1 | 1 | 1 | 1 | 0 | 0 | 0 | 0 | 0 | 0 | 2 | 0 | 2 | 48217189 | 1 | 0 | 193 | 0 | 0 | 0 | 0 | 0 | 0 | 0 | 0 | 0 | 0 | 0 | 0 | 0 | 0 | 0 | 0 | 0 | 0 | 0 | 0 | 0 | 0 |  | 0 | 0 | 24 | 0 | 0 | 1 | 0 | 0 | 0 | 0 | 0 | 0 | 0 | 0 |  | 0 |  | 0
120 | 48216218 | 48217170 | 45917250 | 115 | 1 | 1 | 3 | 999-0005 |  | Масса оборудования | 1348 | 1009 | т | т | 1000 | 0 | 1392189009 | 0.001 | 0 | 0 | 0 | 0 | 0 | 0 | 0 | 0 | 1 | 1 | 1 | 1 | 0 | 0 | 0 | 1 | 0 | 0 | 0.001 | 0 | 2 | 48217190 | 1 | 0 | 194 | 0 | 0 | 0 | 0 | 0 | 0 | 0 | 0 | 0 | 0 | 0 | 0 | 0 | 0 | 0 | 0 | 0 | 0 | 0 | 0 | 0 | 0 |  | 0 | 0 | 0.012 | 0 | 0 | 1 | 0 | 0 | 0 | 0 | 0 | 0 | 0 | 0 |  | 0 |  | 0
124 | 48216218 | 48217194 | 45910073 | 115 | 1 | 1 | 1 | 1-100-31 |  | Средний разряд работы 3,1 среднего разряда 100.31 | 1191 | 1013 | чел.-ч. | чел.-ч. | 1 | 0 | 466784210 | 1.03 | 0 | 0 | 0 | 703.8 | 0 | 0 | 0 | 703.8 | 1 | 1 | 1 | 1 | -2 | 0 | 0 | 1 | 1 | 0 | 1.03 | 1 | 2 | 48217199 | 2 | 131072 | 195 | 1 | 0 | 0 | 0 | 0 | 0 | 0 | 0 | 0 | 0 | 0 | 724.914 | 1.03 | 0 | 1 | 0 | 0 | 0 | 724.914 | 1.03 | 0 | 1 | 724.91 | 1.03 | 0 | 1.03 | 703.8 | 703.8 | 1 | 724.91 | 0 | 0 | 0 | 0 | 724.91 | 724.91 | 1 |  | 0 |  | 0
124 | 48216218 | 48217194 | 45910359 | 115 | 1 | 1 | 1 | 4-100-00 |  | Затраты труда машинистов | 1191 | 1013 | чел.-ч. | чел.-ч. | 1 | 0 | -1417349443 | 0.01 | 0 | 0 | 0 | 0 | 0 | 0 | 0 | 0 | 1 | 1 | 1 | 1 | -2 | 0 | 0 | 1 | 1 | 0 | 0.01 | 2 | 2 | 48217200 | 1 | 0 | 196 | 1 | 0 | 0 | 0 | 0 | 0 | 0 | 0 | 0 | 0 | 0 | 0 | 0 | 0 | 0 | 0 | 0 | 0 | 0 | 0 | 0 | 0 |  | 0 | 0 | 0.01 | 0 | 0 | 1 | 0 | 0 | 0 | 0 | 0 | 0 | 0 | 0 |  | 0 |  | 0
124 | 48216218 | 48217194 | 46129773 | 1 | 1 | 1 | 2 | 91.14.02-001 | ФСЭМ-2022 доп.7, 91.14.02-001, приказ Минстроя России от 02.08.2023 г. № 551/пр | Автомобили бортовые, грузоподъемность до 5 т | 1368 | 1011 | маш.-ч | маш.-ч | 1 | 0 | -1370349894 | 0.01 | 0 | 572.77 | 782.65 | 0 | 0 | 572.77 | 782.65 | 0 | 1 | 1 | 1 | 1 | -2 | 0 | 0 | 1 | 1 | 0 | 0.01 | 0 | 2 | 48217201 | 2 | 98304 | 197 | 1 | 0 | 0 | 0 | 0 | 0 | 0 | 0 | 0 | 5.7277 | 7.8265 | 0 | 0 | 0.01 | 1 | 0 | 5.7277 | 7.8265 | 0 | 0 | 0.01 | 1 |  | 0 | 0.01 | 0.01 | 572.77 | 572.77 | 1 | 5.73 | 7.83 | 0 | 5.73 | 7.83 | 0 | 13.56 | 1 | 4-100-040 | 4 | чел.-ч. | 1
124 | 48216218 | 48217194 | 0 | 105 | 1 | 1 | 3 | 421/пр_2020_п.75_пп.а |  | Вспомогательные ненормируемые материалы (2% от ОЗП) | 3277935 | 1013 | % | % | 1 | 0 | 109509048 | 2 | 7.25 | 0 | 0 | 0 | 7.2491 | 0 | 0 | 0 | 1 | 1 | 1 | 1 | 0 | 0 | 0 | 1 | 1 | 0 | 2 | 0 | 2 | 48217202 | 2 | 16384 | 198 | 1 | 0 | 0 | 0 | 0 | 0 | 0 | 0 | 14.4983 | 0 | 0 | 0 | 0 | 0 | 1 | 14.4983 | 0 | 0 | 0 | 0 | 0 | 1 |  | 0 | 0 | 2 | 7.25 | 7.2491 | 1 | 14.5 | 0 | 14.5 | 0 | 0 | 0 | 14.5 | 0 |  | 0 |  | 0
128 | 48216218 | 48217206 | 45910091 | 115 | 1 | 1 | 1 | 1-100-36 |  | Средний разряд работы 3,6 среднего разряда 100.36 | 1191 | 1013 | чел.-ч. | чел.-ч. | 1 | 0 | 1830830108 | 15.2 | 0 | 0 | 0 | 747.61 | 0 | 0 | 0 | 747.61 | 1 | 1 | 1 | 1 | -2 | 0 | 0 | 0 | 1 | 0 | 15.2 | 1 | 2 | 48217211 | 2 | 131072 | 199 | 1 | 0 | 0 | 0 | 0 | 0 | 0 | 0 | 0 | 0 | 0 | 11363.672 | 15.2 | 0 | 1 | 0 | 0 | 0 | 11363.672 | 15.2 | 0 | 1 | 12500.04 | 16.72 | 0 | 16.72 | 747.61 | 747.61 | 1 | 11363.67 | 0 | 0 | 0 | 0 | 12500.04 | 12500.04 | 1 |  | 0 |  | 0
128 | 48216218 | 48217206 | 46044217 | 1 | 1 | 1 | 3 | 01.7.03.04-0001 | ФСБЦ-2022, 01.7.03.04-0001, приказ Минстроя России от 18.05.2022 г. № 378/пр | Электроэнергия | 1383 | 1013 | КВТ-Ч | КВТ-Ч | 1 | 0 | 1465295636 | 5.3376 | 6 | 0 | 0 | 0 | 6 | 0 | 0 | 0 | 1 | 1 | 1 | 1 | -2 | 0 | 0 | 0 | 1 | 0 | 5.3376 | 0 | 2 | 48217212 | 2 | 16384 | 200 | 1 | 0 | 0 | 0 | 0 | 0 | 0 | 0 | 32.0256 | 0 | 0 | 0 | 0 | 0 | 1 | 32.0256 | 0 | 0 | 0 | 0 | 0 | 1 |  | 0 | 0 | 5.8714 | 6 | 6 | 1 | 32.03 | 0 | 35.23 | 0 | 0 | 0 | 35.23 | 1 |  | 0 |  | 0
128 | 48216218 | 48217206 | 46047076 | 1 | 1 | 1 | 3 | 01.7.15.07-0152 | ФСБЦ-2022, 01.7.15.07-0152, приказ Минстроя России от 18.05.2022 г. № 378/пр | Дюбели пластмассовые с шурупами, диаметр 6 мм, длина 35 мм, диаметр шурупа 3,5 мм, длина шурупа 50 мм | 1425 | 1013 | 100 ШТ | 100 ШТ | 1 | 0 | 1868596182 | 1.75 | 67 | 0 | 0 | 0 | 52.34 | 0 | 0 | 0 | 1.28 | 1 | 1 | 1 | 2 | 0 | 0 | 0 | 1 | 0 | 1.75 | 0 | 2 | 48217213 | 1 | 0 | 201 | 1 | 0 | 0 | 0 | 0 | 0 | 0 | 0 | 91.595 | 0 | 0 | 0 | 0 | 0 | 1 | 91.595 | 0 | 0 | 0 | 0 | 0 | 1 |  | 0 | 0 | 1.925 | 67 | 52.34 | 1.28 | 91.6 | 0 | 128.98 | 0 | 0 | 0 | 128.98 | 0 |  | 0 |  | 0
128 | 48216218 | 48217206 | 0 | 105 | 1 | 1 | 3 | 421/пр_2020_п.75_пп.а |  | Вспомогательные ненормируемые материалы (2% от ОЗП) | 3277935 | 1013 | % | % | 1 | 0 | 109509048 | 2 | 113.64 | 0 | 0 | 0 | 113.6367 | 0 | 0 | 0 | 1 | 1 | 1 | 1 | 0 | 0 | 0 | 1 | 1 | 0 | 2 | 0 | 2 | 48217214 | 2 | 16384 | 202 | 1 | 0 | 0 | 0 | 0 | 0 | 0 | 0 | 227.2734 | 0 | 0 | 0 | 0 | 0 | 1 | 227.2734 | 0 | 0 | 0 | 0 | 0 | 1 |  | 0 | 0 | 2.2 | 113.64 | 113.6367 | 1 | 227.27 | 0 | 250.01 | 0 | 0 | 0 | 250.01 | 0 |  | 0 |  | 0
130 | 48216218 | 48217216 | 45910100 | 115 | 1 | 1 | 1 | 1-100-38 |  | Средний разряд работы 3,8 среднего разряда 100.38 | 1191 | 1013 | чел.-ч. | чел.-ч. | 1 | 0 | -2000940930 | 4.49 | 0 | 0 | 0 | 765.13 | 0 | 0 | 0 | 765.13 | 1 | 1 | 1 | 1 | -2 | 0 | 0 | 0 | 1 | 0 | 4.49 | 1 | 2 | 48217227 | 2 | 131072 | 203 | 1 | 0 | 0 | 0 | 0 | 0 | 0 | 0 | 0 | 0 | 0 | 3435.4337 | 4.49 | 0 | 1 | 0 | 0 | 0 | 3435.4337 | 4.49 | 0 | 1 | 3778.98 | 4.939 | 0 | 4.939 | 765.13 | 765.13 | 1 | 3435.43 | 0 | 0 | 0 | 0 | 3778.98 | 3778.98 | 1 |  | 0 |  | 0
130 | 48216218 | 48217216 | 45910359 | 115 | 1 | 1 | 1 | 4-100-00 |  | Затраты труда машинистов | 1191 | 1013 | чел.-ч. | чел.-ч. | 1 | 0 | -1417349443 | 0.02 | 0 | 0 | 0 | 0 | 0 | 0 | 0 | 0 | 1 | 1 | 1 | 1 | -2 | 0 | 0 | 0 | 1 | 0 | 0.02 | 2 | 2 | 48217228 | 1 | 0 | 204 | 1 | 0 | 0 | 0 | 0 | 0 | 0 | 0 | 0 | 0 | 0 | 0 | 0 | 0 | 0 | 0 | 0 | 0 | 0 | 0 | 0 | 0 |  | 0 | 0 | 0.022 | 0 | 0 | 1 | 0 | 0 | 0 | 0 | 0 | 0 | 0 | 0 |  | 0 |  | 0
130 | 48216218 | 48217216 | 46128463 | 1 | 1 | 1 | 2 | 91.05.05-015 | ФСЭМ-2022, 91.05.05-015, приказ Минстроя России от 18.05.2022 г. № 378/пр | Краны на автомобильном ходу, грузоподъемность 16 т | 1368 | 1011 | маш.-ч | маш.-ч | 1 | 0 | -208228746 | 0.01 | 0 | 1488.78 | 1051.33 | 0 | 0 | 1488.78 | 1051.33 | 0 | 1 | 1 | 1 | 1 | -2 | 0 | 0 | 0 | 1 | 0 | 0.01 | 0 | 2 | 48217229 | 2 | 98304 | 205 | 1 | 0 | 0 | 0 | 0 | 0 | 0 | 0 | 0 | 14.8878 | 10.5133 | 0 | 0 | 0.01 | 1 | 0 | 14.8878 | 10.5133 | 0 | 0 | 0.01 | 1 |  | 0 | 0.011 | 0.011 | 1488.78 | 1488.78 | 1 | 14.89 | 10.51 | 0 | 16.38 | 11.56 | 0 | 27.94 | 1 | 4-100-060 | 6 | чел.-ч. | 1
130 | 48216218 | 48217216 | 46129773 | 1 | 1 | 1 | 2 | 91.14.02-001 | ФСЭМ-2022 доп.7, 91.14.02-001, приказ Минстроя России от 02.08.2023 г. № 551/пр | Автомобили бортовые, грузоподъемность до 5 т | 1368 | 1011 | маш.-ч | маш.-ч | 1 | 0 | -1370349894 | 0.01 | 0 | 572.77 | 782.65 | 0 | 0 | 572.77 | 782.65 | 0 | 1 | 1 | 1 | 1 | -2 | 0 | 0 | 0 | 1 | 0 | 0.01 | 0 | 2 | 48217230 | 2 | 98304 | 206 | 1 | 0 | 0 | 0 | 0 | 0 | 0 | 0 | 0 | 5.7277 | 7.8265 | 0 | 0 | 0.01 | 1 | 0 | 5.7277 | 7.8265 | 0 | 0 | 0.01 | 1 |  | 0 | 0.011 | 0.011 | 572.77 | 572.77 | 1 | 5.73 | 7.83 | 0 | 6.3 | 8.61 | 0 | 14.91 | 1 | 4-100-040 | 4 | чел.-ч. | 1
130 | 48216218 | 48217216 | 46044505 | 1 | 1 | 1 | 3 | 01.7.06.05-0041 | ФСБЦ-2022, 01.7.06.05-0041, приказ Минстроя России от 18.05.2022 г. № 378/пр | Ленты изоляционные хлопчатобумажные прорезиненные для электромонтажных и ремонтных работ, цвет черный, ширина 20 мм, толщина 0,35 мм | 1301 | 1003 | м | м | 1 | 0 | -1673096917 | 13.33 | 5.64 | 0 | 0 | 0 | 5.87 | 0 | 0 | 0 | 0.96 | 1 | 1 | 1 | 2 | 0 | 0 | 0 | 1 | 0 | 13.33 | 0 | 2 | 48217231 | 1 | 0 | 207 | 1 | 0 | 0 | 0 | 0 | 0 | 0 | 0 | 78.2471 | 0 | 0 | 0 | 0 | 0 | 1 | 78.2471 | 0 | 0 | 0 | 0 | 0 | 1 |  | 0 | 0 | 14.663 | 5.64 | 5.87 | 0.96 | 78.25 | 0 | 82.7 | 0 | 0 | 0 | 82.7 | 0 |  | 0 |  | 0
130 | 48216218 | 48217216 | 46044799 | 1 | 1 | 1 | 3 | 01.7.07.20-0002 | ФСБЦ-2022, 01.7.07.20-0002, приказ Минстроя России от 18.05.2022 г. № 378/пр | Тальк молотый, сорт I | 1348 | 1009 | т | т | 1000 | 0 | -601697987 | 0.00043 | 57406.2 | 0 | 0 | 0 | 43821.53 | 0 | 0 | 0 | 1.31 | 1 | 1 | 1 | 2 | 0 | 0 | 0 | 1 | 0 | 0.00043 | 0 | 2 | 48217232 | 1 | 0 | 208 | 1 | 0 | 0 | 0 | 0 | 0 | 0 | 0 | 18.8433 | 0 | 0 | 0 | 0 | 0 | 1 | 18.8433 | 0 | 0 | 0 | 0 | 0 | 1 |  | 0 | 0 | 0.000473 | 57406.2 | 43821.53 | 1.31 | 18.84 | 0 | 27.15 | 0 | 0 | 0 | 27.15 | 0 |  | 0 |  | 0
130 | 48216218 | 48217216 | 46077891 | 1 | 1 | 1 | 3 | 14.4.02.04-0142 | ФСБЦ-2022, 14.4.02.04-0142, приказ Минстроя России от 18.05.2022 г. № 378/пр | Краска масляная МА-0115, мумия, сурик железный | 1346 | 1009 | кг | кг | 1 | 0 | -398999595 | 0.02 | 115.03 | 0 | 0 | 0 | 79.88 | 0 | 0 | 0 | 1.44 | 1 | 1 | 1 | 2 | 0 | 0 | 0 | 1 | 0 | 0.02 | 0 | 2 | 48217233 | 1 | 0 | 209 | 1 | 0 | 0 | 0 | 0 | 0 | 0 | 0 | 1.5976 | 0 | 0 | 0 | 0 | 0 | 1 | 1.5976 | 0 | 0 | 0 | 0 | 0 | 1 |  | 0 | 0 | 0.022 | 115.03 | 79.88 | 1.44 | 1.6 | 0 | 2.53 | 0 | 0 | 0 | 2.53 | 0 |  | 0 |  | 0
130 | 48216218 | 48217216 | 46090077 | 1 | 1 | 1 | 3 | 20.2.01.05-0001 | ФСБЦ-2022 доп.11, 20.2.01.05-0001, приказ Минстроя России от 09.08.2024 г. № 524/пр | Гильзы кабельные медные 2,5 мм | 1425 | 1013 | 100 ШТ | 100 ШТ | 1 | 0 | -1796007438 | 0.05 | 520.29 | 0 | 0 | 0 | 412.93 | 0 | 0 | 0 | 1.26 | 1 | 1 | 1 | 2 | 0 | 0 | 0 | 1 | 0 | 0.05 | 0 | 2 | 48217234 | 1 | 0 | 210 | 1 | 0 | 0 | 0 | 0 | 0 | 0 | 0 | 20.6465 | 0 | 0 | 0 | 0 | 0 | 1 | 20.6465 | 0 | 0 | 0 | 0 | 0 | 1 |  | 0 | 0 | 0.055 | 520.29 | 412.93 | 1.26 | 20.65 | 0 | 28.62 | 0 | 0 | 0 | 28.62 | 0 |  | 0 |  | 0
130 | 48216218 | 48217216 | 46090164 | 1 | 1 | 1 | 3 | 20.2.02.01-0011 | ФСБЦ-2022 доп.9, 20.2.02.01-0011, приказ Минстроя России от 16.02.2024 г. № 102/пр | Втулки полипропиленовые, диаметр 17 мм | 1407 | 1013 | 1000 ШТ | 1000 ШТ | 1 | 0 | 677759544 | 0.0122 | 1866.63 | 0 | 0 | 0 | 1481.45 | 0 | 0 | 0 | 1.26 | 1 | 1 | 1 | 2 | 0 | 0 | 0 | 1 | 0 | 0.0122 | 0 | 2 | 48217235 | 1 | 0 | 211 | 1 | 0 | 0 | 0 | 0 | 0 | 0 | 0 | 18.0737 | 0 | 0 | 0 | 0 | 0 | 1 | 18.0737 | 0 | 0 | 0 | 0 | 0 | 1 |  | 0 | 0 | 0.01342 | 1866.63 | 1481.45 | 1.26 | 18.07 | 0 | 25.05 | 0 | 0 | 0 | 25.05 | 0 |  | 0 |  | 0
130 | 48216218 | 48217216 | 0 | 105 | 1 | 1 | 3 | 421/пр_2020_п.75_пп.а |  | Вспомогательные ненормируемые материалы (2% от ОЗП) | 3277935 | 1013 | % | % | 1 | 0 | 109509048 | 2 | 34.35 | 0 | 0 | 0 | 34.3543 | 0 | 0 | 0 | 1 | 1 | 1 | 1 | 0 | 0 | 0 | 1 | 1 | 0 | 2 | 0 | 2 | 48217236 | 2 | 16384 | 212 | 1 | 0 | 0 | 0 | 0 | 0 | 0 | 0 | 68.7087 | 0 | 0 | 0 | 0 | 0 | 1 | 68.7087 | 0 | 0 | 0 | 0 | 0 | 1 |  | 0 | 0 | 2.2 | 34.35 | 34.3543 | 1 | 68.71 | 0 | 75.57 | 0 | 0 | 0 | 75.57 | 0 |  | 0 |  | 0
134 | 48216218 | 48217240 | 45910100 | 115 | 1 | 1 | 1 | 1-100-38 |  | Средний разряд работы 3,8 среднего разряда 100.38 | 1191 | 1013 | чел.-ч. | чел.-ч. | 1 | 0 | -2000940930 | 12.24 | 0 | 0 | 0 | 765.13 | 0 | 0 | 0 | 765.13 | 1 | 1 | 1 | 1 | -2 | 0 | 0 | 0 | 1 | 0 | 12.24 | 1 | 2 | 48217252 | 2 | 131072 | 213 | 1 | 0 | 0 | 0 | 0 | 0 | 0 | 0 | 0 | 0 | 0 | 9365.1912 | 12.24 | 0 | 1 | 0 | 0 | 0 | 9365.1912 | 12.24 | 0 | 1 | 936.52 | 1.224 | 0 | 1.224 | 765.13 | 765.13 | 1 | 9365.19 | 0 | 0 | 0 | 0 | 936.52 | 936.52 | 1 |  | 0 |  | 0
134 | 48216218 | 48217240 | 45910359 | 115 | 1 | 1 | 1 | 4-100-00 |  | Затраты труда машинистов | 1191 | 1013 | чел.-ч. | чел.-ч. | 1 | 0 | -1417349443 | 0.2 | 0 | 0 | 0 | 0 | 0 | 0 | 0 | 0 | 1 | 1 | 1 | 1 | -2 | 0 | 0 | 0 | 1 | 0 | 0.2 | 2 | 2 | 48217253 | 1 | 0 | 214 | 1 | 0 | 0 | 0 | 0 | 0 | 0 | 0 | 0 | 0 | 0 | 0 | 0 | 0 | 0 | 0 | 0 | 0 | 0 | 0 | 0 | 0 |  | 0 | 0 | 0.02 | 0 | 0 | 1 | 0 | 0 | 0 | 0 | 0 | 0 | 0 | 0 |  | 0 |  | 0
134 | 48216218 | 48217240 | 46128463 | 1 | 1 | 1 | 2 | 91.05.05-015 | ФСЭМ-2022, 91.05.05-015, приказ Минстроя России от 18.05.2022 г. № 378/пр | Краны на автомобильном ходу, грузоподъемность 16 т | 1368 | 1011 | маш.-ч | маш.-ч | 1 | 0 | -208228746 | 0.1 | 0 | 1488.78 | 1051.33 | 0 | 0 | 1488.78 | 1051.33 | 0 | 1 | 1 | 1 | 1 | -2 | 0 | 0 | 0 | 1 | 0 | 0.1 | 0 | 2 | 48217254 | 2 | 98304 | 215 | 1 | 0 | 0 | 0 | 0 | 0 | 0 | 0 | 0 | 148.878 | 105.133 | 0 | 0 | 0.1 | 1 | 0 | 148.878 | 105.133 | 0 | 0 | 0.1 | 1 |  | 0 | 0.01 | 0.01 | 1488.78 | 1488.78 | 1 | 148.88 | 105.13 | 0 | 14.89 | 10.51 | 0 | 25.4 | 1 | 4-100-060 | 6 | чел.-ч. | 1
134 | 48216218 | 48217240 | 46129773 | 1 | 1 | 1 | 2 | 91.14.02-001 | ФСЭМ-2022 доп.7, 91.14.02-001, приказ Минстроя России от 02.08.2023 г. № 551/пр | Автомобили бортовые, грузоподъемность до 5 т | 1368 | 1011 | маш.-ч | маш.-ч | 1 | 0 | -1370349894 | 0.1 | 0 | 572.77 | 782.65 | 0 | 0 | 572.77 | 782.65 | 0 | 1 | 1 | 1 | 1 | -2 | 0 | 0 | 0 | 1 | 0 | 0.1 | 0 | 2 | 48217255 | 2 | 98304 | 216 | 1 | 0 | 0 | 0 | 0 | 0 | 0 | 0 | 0 | 57.277 | 78.265 | 0 | 0 | 0.1 | 1 | 0 | 57.277 | 78.265 | 0 | 0 | 0.1 | 1 |  | 0 | 0.01 | 0.01 | 572.77 | 572.77 | 1 | 57.28 | 78.27 | 0 | 5.73 | 7.83 | 0 | 13.56 | 1 | 4-100-040 | 4 | чел.-ч. | 1
134 | 48216218 | 48217240 | 46130058 | 1 | 1 | 1 | 2 | 91.17.04-233 | ФСЭМ-2022, 91.17.04-233, приказ Минстроя России от 18.05.2022 г. № 378/пр | Аппараты сварочные для ручной дуговой сварки, сварочный ток до 350 А | 1368 | 1011 | маш.-ч | маш.-ч | 1 | 0 | -1363644737 | 2.16 | 0 | 28.51 | 0 | 0 | 0 | 28.51 | 0 | 0 | 1 | 1 | 1 | 1 | -2 | 0 | 0 | 0 | 1 | 0 | 2.16 | 0 | 2 | 48217256 | 2 | 32768 | 217 | 1 | 0 | 0 | 0 | 0 | 0 | 0 | 0 | 0 | 61.5816 | 0 | 0 | 0 | 0 | 1 | 0 | 61.5816 | 0 | 0 | 0 | 0 | 1 |  | 0 | 0 | 0.216 | 28.51 | 28.51 | 1 | 61.58 | 0 | 0 | 6.16 | 0 | 0 | 6.16 | 1 |  | 0 |  | 0
134 | 48216218 | 48217240 | 46044217 | 1 | 1 | 1 | 3 | 01.7.03.04-0001 | ФСБЦ-2022, 01.7.03.04-0001, приказ Минстроя России от 18.05.2022 г. № 378/пр | Электроэнергия | 1383 | 1013 | КВТ-Ч | КВТ-Ч | 1 | 0 | 1465295636 | 0.4416 | 6 | 0 | 0 | 0 | 6 | 0 | 0 | 0 | 1 | 1 | 1 | 1 | -2 | 0 | 0 | 0 | 1 | 0 | 0.4416 | 0 | 2 | 48217257 | 2 | 16384 | 218 | 1 | 0 | 0 | 0 | 0 | 0 | 0 | 0 | 2.6496 | 0 | 0 | 0 | 0 | 0 | 1 | 2.6496 | 0 | 0 | 0 | 0 | 0 | 1 |  | 0 | 0 | 0.04416 | 6 | 6 | 1 | 2.65 | 0 | 0.26 | 0 | 0 | 0 | 0.26 | 1 |  | 0 |  | 0
134 | 48216218 | 48217240 | 46044505 | 1 | 1 | 1 | 3 | 01.7.06.05-0041 | ФСБЦ-2022, 01.7.06.05-0041, приказ Минстроя России от 18.05.2022 г. № 378/пр | Ленты изоляционные хлопчатобумажные прорезиненные для электромонтажных и ремонтных работ, цвет черный, ширина 20 мм, толщина 0,35 мм | 1301 | 1003 | м | м | 1 | 0 | -1673096917 | 13.33 | 5.64 | 0 | 0 | 0 | 5.87 | 0 | 0 | 0 | 0.96 | 1 | 1 | 1 | 2 | 0 | 0 | 0 | 1 | 0 | 13.33 | 0 | 2 | 48217258 | 1 | 0 | 219 | 1 | 0 | 0 | 0 | 0 | 0 | 0 | 0 | 78.2471 | 0 | 0 | 0 | 0 | 0 | 1 | 78.2471 | 0 | 0 | 0 | 0 | 0 | 1 |  | 0 | 0 | 1.333 | 5.64 | 5.87 | 0.96 | 78.25 | 0 | 7.52 | 0 | 0 | 0 | 7.52 | 0 |  | 0 |  | 0
134 | 48216218 | 48217240 | 46044531 | 1 | 1 | 1 | 3 | 01.7.06.07-0002 | ФСБЦ-2022, 01.7.06.07-0002, приказ Минстроя России от 18.05.2022 г. № 378/пр | Ленты монтажные из пластмассы для бандажирования проводов, скрепляются пластмассовыми кнопками, ширина 10 мм | 1302 | 1003 | 10 м | 10 м | 10 | 0 | 625233258 | 0.55 | 57.7 | 0 | 0 | 0 | 37.71 | 0 | 0 | 0 | 1.53 | 1 | 1 | 1 | 2 | 0 | 0 | 0 | 1 | 0 | 0.55 | 0 | 2 | 48217259 | 1 | 0 | 220 | 1 | 0 | 0 | 0 | 0 | 0 | 0 | 0 | 20.7405 | 0 | 0 | 0 | 0 | 0 | 1 | 20.7405 | 0 | 0 | 0 | 0 | 0 | 1 |  | 0 | 0 | 0.055 | 57.7 | 37.71 | 1.53 | 20.74 | 0 | 3.17 | 0 | 0 | 0 | 3.17 | 0 |  | 0 |  | 0
134 | 48216218 | 48217240 | 46045500 | 1 | 1 | 1 | 3 | 01.7.11.07-0227 | ФСБЦ-2022, 01.7.11.07-0227, приказ Минстроя России от 18.05.2022 г. № 378/пр | Электроды сварочные для сварки низколегированных и углеродистых сталей УОНИ 13/45, Э42А, диаметр 4-5 мм | 1346 | 1009 | кг | кг | 1 | 0 | 2058174609 | 1.9 | 141.62 | 0 | 0 | 0 | 155.63 | 0 | 0 | 0 | 0.91 | 1 | 1 | 1 | 2 | 0 | 0 | 0 | 1 | 0 | 1.9 | 0 | 2 | 48217260 | 1 | 0 | 221 | 1 | 0 | 0 | 0 | 0 | 0 | 0 | 0 | 295.697 | 0 | 0 | 0 | 0 | 0 | 1 | 295.697 | 0 | 0 | 0 | 0 | 0 | 1 |  | 0 | 0 | 0.19 | 141.62 | 155.63 | 0.91 | 295.7 | 0 | 26.91 | 0 | 0 | 0 | 26.91 | 0 |  | 0 |  | 0
134 | 48216218 | 48217240 | 46077891 | 1 | 1 | 1 | 3 | 14.4.02.04-0142 | ФСБЦ-2022, 14.4.02.04-0142, приказ Минстроя России от 18.05.2022 г. № 378/пр | Краска масляная МА-0115, мумия, сурик железный | 1346 | 1009 | кг | кг | 1 | 0 | -398999595 | 0.4 | 115.03 | 0 | 0 | 0 | 79.88 | 0 | 0 | 0 | 1.44 | 1 | 1 | 1 | 2 | 0 | 0 | 0 | 1 | 0 | 0.4 | 0 | 2 | 48217261 | 1 | 0 | 222 | 1 | 0 | 0 | 0 | 0 | 0 | 0 | 0 | 31.952 | 0 | 0 | 0 | 0 | 0 | 1 | 31.952 | 0 | 0 | 0 | 0 | 0 | 1 |  | 0 | 0 | 0.04 | 115.03 | 79.88 | 1.44 | 31.95 | 0 | 4.6 | 0 | 0 | 0 | 4.6 | 0 |  | 0 |  | 0
134 | 48216218 | 48217240 | 0 | 105 | 1 | 1 | 3 | 421/пр_2020_п.75_пп.а |  | Вспомогательные ненормируемые материалы (2% от ОЗП) | 3277935 | 1013 | % | % | 1 | 0 | 109509048 | 2 | 93.65 | 0 | 0 | 0 | 93.6519 | 0 | 0 | 0 | 1 | 1 | 1 | 1 | 0 | 0 | 0 | 1 | 1 | 0 | 2 | 0 | 2 | 48217262 | 2 | 16384 | 223 | 1 | 0 | 0 | 0 | 0 | 0 | 0 | 0 | 187.3038 | 0 | 0 | 0 | 0 | 0 | 1 | 187.3038 | 0 | 0 | 0 | 0 | 0 | 1 |  | 0 | 0 | 0.2 | 93.65 | 93.6519 | 1 | 187.3 | 0 | 18.73 | 0 | 0 | 0 | 18.73 | 0 |  | 0 |  | 0
136 | 48216218 | 48217264 | 45910100 | 115 | 1 | 1 | 1 | 1-100-38 |  | Средний разряд работы 3,8 среднего разряда 100.38 | 1191 | 1013 | чел.-ч. | чел.-ч. | 1 | 0 | -2000940930 | 0.22 | 0 | 0 | 0 | 765.13 | 0 | 0 | 0 | 765.13 | 1 | 1 | 1 | 1 | -2 | 0 | 0 | 0 | 1 | 0 | 0.22 | 1 | 2 | 48217267 | 2 | 131072 | 224 | 1 | 0 | 0 | 0 | 0 | 0 | 0 | 0 | 0 | 0 | 0 | 168.3286 | 0.22 | 0 | 1 | 0 | 0 | 0 | 168.3286 | 0.22 | 0 | 1 | 336.66 | 0.44 | 0 | 0.44 | 765.13 | 765.13 | 1 | 168.33 | 0 | 0 | 0 | 0 | 336.66 | 336.66 | 1 |  | 0 |  | 0
136 | 48216218 | 48217264 | 0 | 105 | 1 | 1 | 3 | 421/пр_2020_п.75_пп.а |  | Вспомогательные ненормируемые материалы (2% от ОЗП) | 3277935 | 1013 | % | % | 1 | 0 | 109509048 | 2 | 1.68 | 0 | 0 | 0 | 1.6833 | 0 | 0 | 0 | 1 | 1 | 1 | 1 | 0 | 0 | 0 | 1 | 1 | 0 | 2 | 0 | 2 | 48217268 | 2 | 16384 | 225 | 1 | 0 | 0 | 0 | 0 | 0 | 0 | 0 | 3.3666 | 0 | 0 | 0 | 0 | 0 | 1 | 3.3666 | 0 | 0 | 0 | 0 | 0 | 1 |  | 0 | 0 | 4 | 1.68 | 1.6833 | 1 | 3.37 | 0 | 6.72 | 0 | 0 | 0 | 6.72 | 0 |  | 0 |  | 0
138 | 48216218 | 48217270 | 45910105 | 115 | 1 | 1 | 1 | 1-100-39 |  | Средний разряд работы 3,9 среднего разряда 100.39 | 1191 | 1013 | чел.-ч. | чел.-ч. | 1 | 0 | -150731653 | 16.29 | 0 | 0 | 0 | 773.89 | 0 | 0 | 0 | 773.89 | 1 | 1 | 1 | 1 | -2 | 0 | 0 | 0 | 1 | 0 | 16.29 | 1 | 2 | 48217278 | 2 | 131072 | 226 | 1 | 0 | 0 | 0 | 0 | 0 | 0 | 0 | 0 | 0 | 0 | 12606.6681 | 16.29 | 0 | 1 | 0 | 0 | 0 | 12606.6681 | 16.29 | 0 | 1 | 1260.67 | 1.629 | 0 | 1.629 | 773.89 | 773.89 | 1 | 12606.67 | 0 | 0 | 0 | 0 | 1260.67 | 1260.67 | 1 |  | 0 |  | 0
138 | 48216218 | 48217270 | 45910359 | 115 | 1 | 1 | 1 | 4-100-00 |  | Затраты труда машинистов | 1191 | 1013 | чел.-ч. | чел.-ч. | 1 | 0 | -1417349443 | 0.01 | 0 | 0 | 0 | 0 | 0 | 0 | 0 | 0 | 1 | 1 | 1 | 1 | -2 | 0 | 0 | 0 | 1 | 0 | 0.01 | 2 | 2 | 48217279 | 1 | 0 | 227 | 1 | 0 | 0 | 0 | 0 | 0 | 0 | 0 | 0 | 0 | 0 | 0 | 0 | 0 | 0 | 0 | 0 | 0 | 0 | 0 | 0 | 0 |  | 0 | 0 | 0.001 | 0 | 0 | 1 | 0 | 0 | 0 | 0 | 0 | 0 | 0 | 0 |  | 0 |  | 0
138 | 48216218 | 48217270 | 46128735 | 1 | 1 | 1 | 2 | 91.06.06-048 | ФСЭМ-2022, 91.06.06-048, приказ Минстроя России от 18.05.2022 г. № 378/пр | Подъемники одномачтовые, грузоподъемность до 500 кг, высота подъема 45 м | 1368 | 1011 | маш.-ч | маш.-ч | 1 | 0 | -303796612 | 0.01 | 0 | 55.61 | 695.04 | 0 | 0 | 37.32 | 695.04 | 0 | 1 | 1.49 | 1 | 1 | 2 | 0 | 0 | 0 | 1 | 0 | 0.01 | 0 | 2 | 48217280 | 2 | 65536 | 228 | 1 | 0 | 0 | 0 | 0 | 0 | 0 | 0 | 0 | 0.3732 | 6.9504 | 0 | 0 | 0.01 | 1 | 0 | 0.3732 | 6.9504 | 0 | 0 | 0.01 | 1 |  | 0 | 0.001 | 0.001 | 55.61 | 37.32 | 1.49 | 0.37 | 6.95 | 0 | 0.06 | 0.7 | 0 | 0.76 | 0 | 4-100-030 | 3 | чел.-ч. | 1
138 | 48216218 | 48217270 | 46044217 | 1 | 1 | 1 | 3 | 01.7.03.04-0001 | ФСБЦ-2022, 01.7.03.04-0001, приказ Минстроя России от 18.05.2022 г. № 378/пр | Электроэнергия | 1383 | 1013 | КВТ-Ч | КВТ-Ч | 1 | 0 | 1465295636 | 6.5664 | 6 | 0 | 0 | 0 | 6 | 0 | 0 | 0 | 1 | 1 | 1 | 1 | -2 | 0 | 0 | 0 | 1 | 0 | 6.5664 | 0 | 2 | 48217281 | 2 | 16384 | 229 | 1 | 0 | 0 | 0 | 0 | 0 | 0 | 0 | 39.3984 | 0 | 0 | 0 | 0 | 0 | 1 | 39.3984 | 0 | 0 | 0 | 0 | 0 | 1 |  | 0 | 0 | 0.65664 | 6 | 6 | 1 | 39.4 | 0 | 3.94 | 0 | 0 | 0 | 3.94 | 1 |  | 0 |  | 0
138 | 48216218 | 48217270 | 46047010 | 1 | 1 | 1 | 3 | 01.7.15.07-0022 | ФСБЦ-2022, 01.7.15.07-0022, приказ Минстроя России от 18.05.2022 г. № 378/пр | Дюбели полиэтиленовые распорные, диаметр 6 мм, длина 40 мм | 1407 | 1013 | 1000 ШТ | 1000 ШТ | 1 | 0 | 2103078678 | 0.2 | 336.81 | 0 | 0 | 0 | 261.09 | 0 | 0 | 0 | 1.29 | 1 | 1 | 1 | 2 | 0 | 0 | 0 | 1 | 0 | 0.2 | 0 | 2 | 48217282 | 1 | 0 | 230 | 1 | 0 | 0 | 0 | 0 | 0 | 0 | 0 | 52.218 | 0 | 0 | 0 | 0 | 0 | 1 | 52.218 | 0 | 0 | 0 | 0 | 0 | 1 |  | 0 | 0 | 0.02 | 336.81 | 261.09 | 1.29 | 52.22 | 0 | 6.74 | 0 | 0 | 0 | 6.74 | 0 |  | 0 |  | 0
138 | 48216218 | 48217270 | 46047546 | 1 | 1 | 1 | 3 | 01.7.15.14-0165 | ФСБЦ-2022 доп.2, 01.7.15.14-0165, приказ Минстроя России от 26.08.2022 г. № 703/пр | Шурупы самонарезающие стальные с полукруглой головкой и прямым шлицем, остроконечные, диаметр 4 мм, длина 40 мм | 1348 | 1009 | т | т | 1000 | 0 | -760973918 | 0.001 | 127956.34 | 0 | 0 | 0 | 99190.96 | 0 | 0 | 0 | 1.29 | 1 | 1 | 1 | 2 | 0 | 0 | 0 | 1 | 0 | 0.001 | 0 | 2 | 48217283 | 1 | 0 | 231 | 1 | 0 | 0 | 0 | 0 | 0 | 0 | 0 | 99.191 | 0 | 0 | 0 | 0 | 0 | 1 | 99.191 | 0 | 0 | 0 | 0 | 0 | 1 |  | 0 | 0 | 0.0001 | 127956.34 | 99190.96 | 1.29 | 99.19 | 0 | 12.8 | 0 | 0 | 0 | 12.8 | 0 |  | 0 |  | 0
138 | 48216218 | 48217270 | 0 | 105 | 1 | 1 | 3 | 421/пр_2020_п.75_пп.а |  | Вспомогательные ненормируемые материалы (2% от ОЗП) | 3277935 | 1013 | % | % | 1 | 0 | 109509048 | 2 | 126.07 | 0 | 0 | 0 | 126.0667 | 0 | 0 | 0 | 1 | 1 | 1 | 1 | 0 | 0 | 0 | 1 | 1 | 0 | 2 | 0 | 2 | 48217284 | 2 | 16384 | 232 | 1 | 0 | 0 | 0 | 0 | 0 | 0 | 0 | 252.1334 | 0 | 0 | 0 | 0 | 0 | 1 | 252.1334 | 0 | 0 | 0 | 0 | 0 | 1 |  | 0 | 0 | 0.2 | 126.07 | 126.0667 | 1 | 252.13 | 0 | 25.21 | 0 | 0 | 0 | 25.21 | 0 |  | 0 |  | 0
139 | 48216218 | 48217285 | 45910105 | 115 | 1 | 1 | 1 | 1-100-39 |  | Средний разряд работы 3,9 среднего разряда 100.39 | 1191 | 1013 | чел.-ч. | чел.-ч. | 1 | 0 | -150731653 | 20.33 | 0 | 0 | 0 | 773.89 | 0 | 0 | 0 | 773.89 | 1 | 1 | 1 | 1 | -2 | 0 | 0 | 0 | 1 | 0 | 20.33 | 1 | 2 | 48217293 | 2 | 131072 | 233 | 1 | 0 | 0 | 0 | 0 | 0 | 0 | 0 | 0 | 0 | 0 | 15733.1837 | 20.33 | 0 | 1 | 0 | 0 | 0 | 15733.1837 | 20.33 | 0 | 1 | 314.66 | 0.4066 | 0 | 0.4066 | 773.89 | 773.89 | 1 | 15733.18 | 0 | 0 | 0 | 0 | 314.66 | 314.66 | 1 |  | 0 |  | 0
139 | 48216218 | 48217285 | 45910359 | 115 | 1 | 1 | 1 | 4-100-00 |  | Затраты труда машинистов | 1191 | 1013 | чел.-ч. | чел.-ч. | 1 | 0 | -1417349443 | 0.01 | 0 | 0 | 0 | 0 | 0 | 0 | 0 | 0 | 1 | 1 | 1 | 1 | -2 | 0 | 0 | 0 | 1 | 0 | 0.01 | 2 | 2 | 48217294 | 1 | 0 | 234 | 1 | 0 | 0 | 0 | 0 | 0 | 0 | 0 | 0 | 0 | 0 | 0 | 0 | 0 | 0 | 0 | 0 | 0 | 0 | 0 | 0 | 0 |  | 0 | 0 | 0.0002 | 0 | 0 | 1 | 0 | 0 | 0 | 0 | 0 | 0 | 0 | 0 |  | 0 |  | 0
139 | 48216218 | 48217285 | 46128735 | 1 | 1 | 1 | 2 | 91.06.06-048 | ФСЭМ-2022, 91.06.06-048, приказ Минстроя России от 18.05.2022 г. № 378/пр | Подъемники одномачтовые, грузоподъемность до 500 кг, высота подъема 45 м | 1368 | 1011 | маш.-ч | маш.-ч | 1 | 0 | -303796612 | 0.01 | 0 | 55.61 | 695.04 | 0 | 0 | 37.32 | 695.04 | 0 | 1 | 1.49 | 1 | 1 | 2 | 0 | 0 | 0 | 1 | 0 | 0.01 | 0 | 2 | 48217295 | 2 | 65536 | 235 | 1 | 0 | 0 | 0 | 0 | 0 | 0 | 0 | 0 | 0.3732 | 6.9504 | 0 | 0 | 0.01 | 1 | 0 | 0.3732 | 6.9504 | 0 | 0 | 0.01 | 1 |  | 0 | 0.0002 | 0.0002 | 55.61 | 37.32 | 1.49 | 0.37 | 6.95 | 0 | 0.01 | 0.14 | 0 | 0.15 | 0 | 4-100-030 | 3 | чел.-ч. | 1
139 | 48216218 | 48217285 | 46044217 | 1 | 1 | 1 | 3 | 01.7.03.04-0001 | ФСБЦ-2022, 01.7.03.04-0001, приказ Минстроя России от 18.05.2022 г. № 378/пр | Электроэнергия | 1383 | 1013 | КВТ-Ч | КВТ-Ч | 1 | 0 | 1465295636 | 8.2404 | 6 | 0 | 0 | 0 | 6 | 0 | 0 | 0 | 1 | 1 | 1 | 1 | -2 | 0 | 0 | 0 | 1 | 0 | 8.2404 | 0 | 2 | 48217296 | 2 | 16384 | 236 | 1 | 0 | 0 | 0 | 0 | 0 | 0 | 0 | 49.4424 | 0 | 0 | 0 | 0 | 0 | 1 | 49.4424 | 0 | 0 | 0 | 0 | 0 | 1 |  | 0 | 0 | 0.16481 | 6 | 6 | 1 | 49.44 | 0 | 0.99 | 0 | 0 | 0 | 0.99 | 1 |  | 0 |  | 0
139 | 48216218 | 48217285 | 46047010 | 1 | 1 | 1 | 3 | 01.7.15.07-0022 | ФСБЦ-2022, 01.7.15.07-0022, приказ Минстроя России от 18.05.2022 г. № 378/пр | Дюбели полиэтиленовые распорные, диаметр 6 мм, длина 40 мм | 1407 | 1013 | 1000 ШТ | 1000 ШТ | 1 | 0 | 2103078678 | 0.4 | 336.81 | 0 | 0 | 0 | 261.09 | 0 | 0 | 0 | 1.29 | 1 | 1 | 1 | 2 | 0 | 0 | 0 | 1 | 0 | 0.4 | 0 | 2 | 48217297 | 1 | 0 | 237 | 1 | 0 | 0 | 0 | 0 | 0 | 0 | 0 | 104.436 | 0 | 0 | 0 | 0 | 0 | 1 | 104.436 | 0 | 0 | 0 | 0 | 0 | 1 |  | 0 | 0 | 0.008 | 336.81 | 261.09 | 1.29 | 104.44 | 0 | 2.69 | 0 | 0 | 0 | 2.69 | 0 |  | 0 |  | 0
139 | 48216218 | 48217285 | 46047546 | 1 | 1 | 1 | 3 | 01.7.15.14-0165 | ФСБЦ-2022 доп.2, 01.7.15.14-0165, приказ Минстроя России от 26.08.2022 г. № 703/пр | Шурупы самонарезающие стальные с полукруглой головкой и прямым шлицем, остроконечные, диаметр 4 мм, длина 40 мм | 1348 | 1009 | т | т | 1000 | 0 | -760973918 | 0.0014 | 127956.34 | 0 | 0 | 0 | 99190.96 | 0 | 0 | 0 | 1.29 | 1 | 1 | 1 | 2 | 0 | 0 | 0 | 1 | 0 | 0.0014 | 0 | 2 | 48217298 | 1 | 0 | 238 | 1 | 0 | 0 | 0 | 0 | 0 | 0 | 0 | 138.8673 | 0 | 0 | 0 | 0 | 0 | 1 | 138.8673 | 0 | 0 | 0 | 0 | 0 | 1 |  | 0 | 0 | 2.8e-05 | 127956.34 | 99190.96 | 1.29 | 138.87 | 0 | 3.58 | 0 | 0 | 0 | 3.58 | 0 |  | 0 |  | 0
139 | 48216218 | 48217285 | 0 | 105 | 1 | 1 | 3 | 421/пр_2020_п.75_пп.а |  | Вспомогательные ненормируемые материалы (2% от ОЗП) | 3277935 | 1013 | % | % | 1 | 0 | 109509048 | 2 | 157.33 | 0 | 0 | 0 | 157.3318 | 0 | 0 | 0 | 1 | 1 | 1 | 1 | 0 | 0 | 0 | 1 | 1 | 0 | 2 | 0 | 2 | 48217299 | 2 | 16384 | 239 | 1 | 0 | 0 | 0 | 0 | 0 | 0 | 0 | 314.6637 | 0 | 0 | 0 | 0 | 0 | 1 | 314.6637 | 0 | 0 | 0 | 0 | 0 | 1 |  | 0 | 0 | 0.04 | 157.33 | 157.3318 | 1 | 314.66 | 0 | 6.29 | 0 | 0 | 0 | 6.29 | 0 |  | 0 |  | 0
143 | 48216218 | 48217303 | 45910100 | 115 | 1 | 1 | 1 | 1-100-38 |  | Средний разряд работы 3,8 среднего разряда 100.38 | 1191 | 1013 | чел.-ч. | чел.-ч. | 1 | 0 | -2000940930 | 0.92 | 0 | 0 | 0 | 765.13 | 0 | 0 | 0 | 765.13 | 1 | 1 | 1 | 1 | -2 | 0 | 0 | 0 | 1 | 0 | 0.92 | 1 | 2 | 48217313 | 2 | 131072 | 240 | 1 | 0 | 0 | 0 | 0 | 0 | 0 | 0 | 0 | 0 | 0 | 703.9196 | 0.92 | 0 | 1 | 0 | 0 | 0 | 703.9196 | 0.92 | 0 | 1 | 9854.87 | 12.88 | 0 | 12.88 | 765.13 | 765.13 | 1 | 703.92 | 0 | 0 | 0 | 0 | 9854.87 | 9854.87 | 1 |  | 0 |  | 0
143 | 48216218 | 48217303 | 45910359 | 115 | 1 | 1 | 1 | 4-100-00 |  | Затраты труда машинистов | 1191 | 1013 | чел.-ч. | чел.-ч. | 1 | 0 | -1417349443 | 0.02 | 0 | 0 | 0 | 0 | 0 | 0 | 0 | 0 | 1 | 1 | 1 | 1 | -2 | 0 | 0 | 0 | 1 | 0 | 0.02 | 2 | 2 | 48217314 | 1 | 0 | 241 | 1 | 0 | 0 | 0 | 0 | 0 | 0 | 0 | 0 | 0 | 0 | 0 | 0 | 0 | 0 | 0 | 0 | 0 | 0 | 0 | 0 | 0 |  | 0 | 0 | 0.28 | 0 | 0 | 1 | 0 | 0 | 0 | 0 | 0 | 0 | 0 | 0 |  | 0 |  | 0
143 | 48216218 | 48217303 | 46128463 | 1 | 1 | 1 | 2 | 91.05.05-015 | ФСЭМ-2022, 91.05.05-015, приказ Минстроя России от 18.05.2022 г. № 378/пр | Краны на автомобильном ходу, грузоподъемность 16 т | 1368 | 1011 | маш.-ч | маш.-ч | 1 | 0 | -208228746 | 0.01 | 0 | 1488.78 | 1051.33 | 0 | 0 | 1488.78 | 1051.33 | 0 | 1 | 1 | 1 | 1 | -2 | 0 | 0 | 0 | 1 | 0 | 0.01 | 0 | 2 | 48217315 | 2 | 98304 | 242 | 1 | 0 | 0 | 0 | 0 | 0 | 0 | 0 | 0 | 14.8878 | 10.5133 | 0 | 0 | 0.01 | 1 | 0 | 14.8878 | 10.5133 | 0 | 0 | 0.01 | 1 |  | 0 | 0.14 | 0.14 | 1488.78 | 1488.78 | 1 | 14.89 | 10.51 | 0 | 208.43 | 147.19 | 0 | 355.62 | 1 | 4-100-060 | 6 | чел.-ч. | 1
143 | 48216218 | 48217303 | 46129773 | 1 | 1 | 1 | 2 | 91.14.02-001 | ФСЭМ-2022 доп.7, 91.14.02-001, приказ Минстроя России от 02.08.2023 г. № 551/пр | Автомобили бортовые, грузоподъемность до 5 т | 1368 | 1011 | маш.-ч | маш.-ч | 1 | 0 | -1370349894 | 0.01 | 0 | 572.77 | 782.65 | 0 | 0 | 572.77 | 782.65 | 0 | 1 | 1 | 1 | 1 | -2 | 0 | 0 | 0 | 1 | 0 | 0.01 | 0 | 2 | 48217316 | 2 | 98304 | 243 | 1 | 0 | 0 | 0 | 0 | 0 | 0 | 0 | 0 | 5.7277 | 7.8265 | 0 | 0 | 0.01 | 1 | 0 | 5.7277 | 7.8265 | 0 | 0 | 0.01 | 1 |  | 0 | 0.14 | 0.14 | 572.77 | 572.77 | 1 | 5.73 | 7.83 | 0 | 80.19 | 109.57 | 0 | 189.76 | 1 | 4-100-040 | 4 | чел.-ч. | 1
143 | 48216218 | 48217303 | 46040470 | 1 | 1 | 1 | 3 | 01.3.01.01-0001 | ФСБЦ-2022 доп.6, 01.3.01.01-0001, приказ Минстроя России от 11.05.2023 г. № 335/пр | Бензин авиационный Б-70 | 1348 | 1009 | т | т | 1000 | 0 | -1388068109 | 0.0008 | 133916.03 | 0 | 0 | 0 | 116448.72 | 0 | 0 | 0 | 1.15 | 1 | 1 | 1 | 2 | 0 | 0 | 0 | 1 | 0 | 0.0008 | 0 | 2 | 48217317 | 1 | 0 | 244 | 1 | 0 | 0 | 0 | 0 | 0 | 0 | 0 | 93.159 | 0 | 0 | 0 | 0 | 0 | 1 | 93.159 | 0 | 0 | 0 | 0 | 0 | 1 |  | 0 | 0 | 0.0112 | 133916.03 | 116448.72 | 1.15 | 93.16 | 0 | 1499.86 | 0 | 0 | 0 | 1499.86 | 0 |  | 0 |  | 0
143 | 48216218 | 48217303 | 46040487 | 1 | 1 | 1 | 3 | 01.3.01.05-0009 | ФСБЦ-2022 доп.8, 01.3.01.05-0009, приказ Минстроя России от 14.11.2023 г. № 817/пр | Парафин нефтяной твердый Т-1 | 1348 | 1009 | т | т | 1000 | 0 | -334899755 | 1e-05 | 138287.97 | 0 | 0 | 0 | 81827.2 | 0 | 0 | 0 | 1.69 | 1 | 1 | 1 | 2 | 0 | 0 | 0 | 1 | 0 | 1e-05 | 0 | 2 | 48217318 | 1 | 0 | 245 | 1 | 0 | 0 | 0 | 0 | 0 | 0 | 0 | 0.81827 | 0 | 0 | 0 | 0 | 0 | 1 | 0.81827 | 0 | 0 | 0 | 0 | 0 | 1 |  | 0 | 0 | 0.00014 | 138287.97 | 81827.2 | 1.69 | 0.82 | 0 | 19.36 | 0 | 0 | 0 | 19.36 | 0 |  | 0 |  | 0
143 | 48216218 | 48217303 | 46040560 | 1 | 1 | 1 | 3 | 01.3.02.09-0022 | ФСБЦ-2022 доп.3, 01.3.02.09-0022, приказ Минстроя России от 26.10.2022 г. № 905/пр | Пропан-бутан смесь техническая | 1346 | 1009 | кг | кг | 1 | 0 | -335892155 | 0.15 | 52.14 | 0 | 0 | 0 | 41.38 | 0 | 0 | 0 | 1.26 | 1 | 1 | 1 | 2 | 0 | 0 | 0 | 1 | 0 | 0.15 | 0 | 2 | 48217319 | 1 | 0 | 246 | 1 | 0 | 0 | 0 | 0 | 0 | 0 | 0 | 6.207 | 0 | 0 | 0 | 0 | 0 | 1 | 6.207 | 0 | 0 | 0 | 0 | 0 | 1 |  | 0 | 0 | 2.1 | 52.14 | 41.38 | 1.26 | 6.21 | 0 | 109.49 | 0 | 0 | 0 | 109.49 | 0 |  | 0 |  | 0
143 | 48216218 | 48217303 | 46044531 | 1 | 1 | 1 | 3 | 01.7.06.07-0002 | ФСБЦ-2022, 01.7.06.07-0002, приказ Минстроя России от 18.05.2022 г. № 378/пр | Ленты монтажные из пластмассы для бандажирования проводов, скрепляются пластмассовыми кнопками, ширина 10 мм | 1302 | 1003 | 10 м | 10 м | 10 | 0 | 625233258 | 0.024 | 57.7 | 0 | 0 | 0 | 37.71 | 0 | 0 | 0 | 1.53 | 1 | 1 | 1 | 2 | 0 | 0 | 0 | 1 | 0 | 0.024 | 0 | 2 | 48217320 | 1 | 0 | 247 | 1 | 0 | 0 | 0 | 0 | 0 | 0 | 0 | 0.90504 | 0 | 0 | 0 | 0 | 0 | 1 | 0.90504 | 0 | 0 | 0 | 0 | 0 | 1 |  | 0 | 0 | 0.336 | 57.7 | 37.71 | 1.53 | 0.91 | 0 | 19.39 | 0 | 0 | 0 | 19.39 | 0 |  | 0 |  | 0
143 | 48216218 | 48217303 | 0 | 105 | 1 | 1 | 3 | 421/пр_2020_п.75_пп.а |  | Вспомогательные ненормируемые материалы (2% от ОЗП) | 3277935 | 1013 | % | % | 1 | 0 | 109509048 | 2 | 7.04 | 0 | 0 | 0 | 7.0392 | 0 | 0 | 0 | 1 | 1 | 1 | 1 | 0 | 0 | 0 | 1 | 1 | 0 | 2 | 0 | 2 | 48217321 | 2 | 16384 | 248 | 1 | 0 | 0 | 0 | 0 | 0 | 0 | 0 | 14.0784 | 0 | 0 | 0 | 0 | 0 | 1 | 14.0784 | 0 | 0 | 0 | 0 | 0 | 1 |  | 0 | 0 | 28 | 7.04 | 7.0392 | 1 | 14.08 | 0 | 197.12 | 0 | 0 | 0 | 197.12 | 0 |  | 0 |  | 0
144 | 48216218 | 48217322 | 45910116 | 115 | 1 | 1 | 1 | 1-100-42 |  | Средний разряд работы 4,2 среднего разряда 100.42 | 1191 | 1013 | чел.-ч. | чел.-ч. | 1 | 0 | -334591851 | 15.45 | 0 | 0 | 0 | 806.02 | 0 | 0 | 0 | 806.02 | 1 | 1 | 1 | 1 | -2 | 0 | 0 | 0 | 1 | 0 | 15.45 | 1 | 2 | 48217336 | 2 | 131072 | 249 | 1 | 0 | 0 | 0 | 0 | 0 | 0 | 0 | 0 | 0 | 0 | 12453.009 | 15.45 | 0 | 1 | 0 | 0 | 0 | 12453.009 | 15.45 | 0 | 1 | 2739.66 | 3.399 | 0 | 3.399 | 806.02 | 806.02 | 1 | 12453.01 | 0 | 0 | 0 | 0 | 2739.66 | 2739.66 | 1 |  | 0 |  | 0
144 | 48216218 | 48217322 | 45910359 | 115 | 1 | 1 | 1 | 4-100-00 |  | Затраты труда машинистов | 1191 | 1013 | чел.-ч. | чел.-ч. | 1 | 0 | -1417349443 | 0.02 | 0 | 0 | 0 | 0 | 0 | 0 | 0 | 0 | 1 | 1 | 1 | 1 | -2 | 0 | 0 | 0 | 1 | 0 | 0.02 | 2 | 2 | 48217337 | 1 | 0 | 250 | 1 | 0 | 0 | 0 | 0 | 0 | 0 | 0 | 0 | 0 | 0 | 0 | 0 | 0 | 0 | 0 | 0 | 0 | 0 | 0 | 0 | 0 |  | 0 | 0 | 0.0044 | 0 | 0 | 1 | 0 | 0 | 0 | 0 | 0 | 0 | 0 | 0 |  | 0 |  | 0
144 | 48216218 | 48217322 | 46128463 | 1 | 1 | 1 | 2 | 91.05.05-015 | ФСЭМ-2022, 91.05.05-015, приказ Минстроя России от 18.05.2022 г. № 378/пр | Краны на автомобильном ходу, грузоподъемность 16 т | 1368 | 1011 | маш.-ч | маш.-ч | 1 | 0 | -208228746 | 0.01 | 0 | 1488.78 | 1051.33 | 0 | 0 | 1488.78 | 1051.33 | 0 | 1 | 1 | 1 | 1 | -2 | 0 | 0 | 0 | 1 | 0 | 0.01 | 0 | 2 | 48217338 | 2 | 98304 | 251 | 1 | 0 | 0 | 0 | 0 | 0 | 0 | 0 | 0 | 14.8878 | 10.5133 | 0 | 0 | 0.01 | 1 | 0 | 14.8878 | 10.5133 | 0 | 0 | 0.01 | 1 |  | 0 | 0.0022 | 0.0022 | 1488.78 | 1488.78 | 1 | 14.89 | 10.51 | 0 | 3.28 | 2.31 | 0 | 5.59 | 1 | 4-100-060 | 6 | чел.-ч. | 1
144 | 48216218 | 48217322 | 46129773 | 1 | 1 | 1 | 2 | 91.14.02-001 | ФСЭМ-2022 доп.7, 91.14.02-001, приказ Минстроя России от 02.08.2023 г. № 551/пр | Автомобили бортовые, грузоподъемность до 5 т | 1368 | 1011 | маш.-ч | маш.-ч | 1 | 0 | -1370349894 | 0.01 | 0 | 572.77 | 782.65 | 0 | 0 | 572.77 | 782.65 | 0 | 1 | 1 | 1 | 1 | -2 | 0 | 0 | 0 | 1 | 0 | 0.01 | 0 | 2 | 48217339 | 2 | 98304 | 252 | 1 | 0 | 0 | 0 | 0 | 0 | 0 | 0 | 0 | 5.7277 | 7.8265 | 0 | 0 | 0.01 | 1 | 0 | 5.7277 | 7.8265 | 0 | 0 | 0.01 | 1 |  | 0 | 0.0022 | 0.0022 | 572.77 | 572.77 | 1 | 5.73 | 7.83 | 0 | 1.26 | 1.72 | 0 | 2.98 | 1 | 4-100-040 | 4 | чел.-ч. | 1
144 | 48216218 | 48217322 | 46040480 | 1 | 1 | 1 | 3 | 01.3.01.02-0002 | ФСБЦ-2022 доп.8, 01.3.01.02-0002, приказ Минстроя России от 14.11.2023 г. № 817/пр | Вазелин технический | 1346 | 1009 | кг | кг | 1 | 0 | 636949552 | 0.1 | 253.57 | 0 | 0 | 0 | 150.04 | 0 | 0 | 0 | 1.69 | 1 | 1 | 1 | 2 | 0 | 0 | 0 | 1 | 0 | 0.1 | 0 | 2 | 48217340 | 1 | 0 | 253 | 1 | 0 | 0 | 0 | 0 | 0 | 0 | 0 | 15.004 | 0 | 0 | 0 | 0 | 0 | 1 | 15.004 | 0 | 0 | 0 | 0 | 0 | 1 |  | 0 | 0 | 0.022 | 253.57 | 150.04 | 1.69 | 15 | 0 | 5.58 | 0 | 0 | 0 | 5.58 | 0 |  | 0 |  | 0
144 | 48216218 | 48217322 | 46044191 | 1 | 1 | 1 | 3 | 01.7.02.09-0002 | ФСБЦ-2022, 01.7.02.09-0002, приказ Минстроя России от 18.05.2022 г. № 378/пр | Шпагат бумажный, диаметр 2,5 мм | 1346 | 1009 | кг | кг | 1 | 0 | -1913759349 | 0.02 | 179.88 | 0 | 0 | 0 | 187.38 | 0 | 0 | 0 | 0.96 | 1 | 1 | 1 | 2 | 0 | 0 | 0 | 1 | 0 | 0.02 | 0 | 2 | 48217341 | 1 | 0 | 254 | 1 | 0 | 0 | 0 | 0 | 0 | 0 | 0 | 3.7476 | 0 | 0 | 0 | 0 | 0 | 1 | 3.7476 | 0 | 0 | 0 | 0 | 0 | 1 |  | 0 | 0 | 0.0044 | 179.88 | 187.38 | 0.96 | 3.75 | 0 | 0.79 | 0 | 0 | 0 | 0.79 | 0 |  | 0 |  | 0
144 | 48216218 | 48217322 | 46044505 | 1 | 1 | 1 | 3 | 01.7.06.05-0041 | ФСБЦ-2022, 01.7.06.05-0041, приказ Минстроя России от 18.05.2022 г. № 378/пр | Ленты изоляционные хлопчатобумажные прорезиненные для электромонтажных и ремонтных работ, цвет черный, ширина 20 мм, толщина 0,35 мм | 1301 | 1003 | м | м | 1 | 0 | -1673096917 | 16.67 | 5.64 | 0 | 0 | 0 | 5.87 | 0 | 0 | 0 | 0.96 | 1 | 1 | 1 | 2 | 0 | 0 | 0 | 1 | 0 | 16.67 | 0 | 2 | 48217342 | 1 | 0 | 255 | 1 | 0 | 0 | 0 | 0 | 0 | 0 | 0 | 97.8529 | 0 | 0 | 0 | 0 | 0 | 1 | 97.8529 | 0 | 0 | 0 | 0 | 0 | 1 |  | 0 | 0 | 3.6674 | 5.64 | 5.87 | 0.96 | 97.85 | 0 | 20.68 | 0 | 0 | 0 | 20.68 | 0 |  | 0 |  | 0
144 | 48216218 | 48217322 | 46044531 | 1 | 1 | 1 | 3 | 01.7.06.07-0002 | ФСБЦ-2022, 01.7.06.07-0002, приказ Минстроя России от 18.05.2022 г. № 378/пр | Ленты монтажные из пластмассы для бандажирования проводов, скрепляются пластмассовыми кнопками, ширина 10 мм | 1302 | 1003 | 10 м | 10 м | 10 | 0 | 625233258 | 1 | 57.7 | 0 | 0 | 0 | 37.71 | 0 | 0 | 0 | 1.53 | 1 | 1 | 1 | 2 | 0 | 0 | 0 | 1 | 0 | 1 | 0 | 2 | 48217343 | 1 | 0 | 256 | 1 | 0 | 0 | 0 | 0 | 0 | 0 | 0 | 37.71 | 0 | 0 | 0 | 0 | 0 | 1 | 37.71 | 0 | 0 | 0 | 0 | 0 | 1 |  | 0 | 0 | 0.22 | 57.7 | 37.71 | 1.53 | 37.71 | 0 | 12.69 | 0 | 0 | 0 | 12.69 | 0 |  | 0 |  | 0
144 | 48216218 | 48217322 | 46048966 | 1 | 1 | 1 | 3 | 01.7.20.04-0005 | ФСБЦ-2022, 01.7.20.04-0005, приказ Минстроя России от 18.05.2022 г. № 378/пр | Нитки швейные армированные | 1346 | 1009 | кг | кг | 1 | 0 | 1683065437 | 0.01 | 585.56 | 0 | 0 | 0 | 395.65 | 0 | 0 | 0 | 1.48 | 1 | 1 | 1 | 2 | 0 | 0 | 0 | 1 | 0 | 0.01 | 0 | 2 | 48217344 | 1 | 0 | 257 | 1 | 0 | 0 | 0 | 0 | 0 | 0 | 0 | 3.9565 | 0 | 0 | 0 | 0 | 0 | 1 | 3.9565 | 0 | 0 | 0 | 0 | 0 | 1 |  | 0 | 0 | 0.0022 | 585.56 | 395.65 | 1.48 | 3.96 | 0 | 1.29 | 0 | 0 | 0 | 1.29 | 0 |  | 0 |  | 0
144 | 48216218 | 48217322 | 46062666 | 1 | 1 | 1 | 3 | 10.3.02.03-0011 | ФСБЦ-2022, 10.3.02.03-0011, приказ Минстроя России от 18.05.2022 г. № 378/пр | Припои оловянно-свинцовые бессурьмянистые, марка ПОС30 | 1346 | 1009 | кг | кг | 1 | 0 | -949085693 | 0.08 | 1499.09 | 0 | 0 | 0 | 931.11 | 0 | 0 | 0 | 1.61 | 1 | 1 | 1 | 2 | 0 | 0 | 0 | 1 | 0 | 0.08 | 0 | 2 | 48217345 | 1 | 0 | 258 | 1 | 0 | 0 | 0 | 0 | 0 | 0 | 0 | 74.4888 | 0 | 0 | 0 | 0 | 0 | 1 | 74.4888 | 0 | 0 | 0 | 0 | 0 | 1 |  | 0 | 0 | 0.0176 | 1499.09 | 931.11 | 1.61 | 74.49 | 0 | 26.38 | 0 | 0 | 0 | 26.38 | 0 |  | 0 |  | 0
144 | 48216218 | 48217322 | 46078036 | 1 | 1 | 1 | 3 | 14.4.03.17-0101 | ФСБЦ-2022, 14.4.03.17-0101, приказ Минстроя России от 18.05.2022 г. № 378/пр | Лак КФ-965 | 1348 | 1009 | т | т | 1000 | 0 | 690030051 | 0.0001 | 376796.63 | 0 | 0 | 0 | 308849.7 | 0 | 0 | 0 | 1.22 | 1 | 1 | 1 | 2 | 0 | 0 | 0 | 1 | 0 | 0.0001 | 0 | 2 | 48217346 | 1 | 0 | 259 | 1 | 0 | 0 | 0 | 0 | 0 | 0 | 0 | 30.885 | 0 | 0 | 0 | 0 | 0 | 1 | 30.885 | 0 | 0 | 0 | 0 | 0 | 1 |  | 0 | 0 | 2.2e-05 | 376796.63 | 308849.7 | 1.22 | 30.88 | 0 | 8.29 | 0 | 0 | 0 | 8.29 | 0 |  | 0 |  | 0
144 | 48216218 | 48217322 | 46121142 | 1 | 1 | 1 | 3 | 25.2.01.01-0001 | ФСБЦ-2022, 25.2.01.01-0001, приказ Минстроя России от 18.05.2022 г. № 378/пр | Бирки-оконцеватели маркировочные А671 | 1425 | 1013 | 100 ШТ | 100 ШТ | 1 | 0 | 386834014 | 1.02 | 623.11 | 0 | 0 | 0 | 655.9 | 0 | 0 | 0 | 0.95 | 1 | 1 | 1 | 2 | 0 | 0 | 0 | 1 | 0 | 1.02 | 0 | 2 | 48217347 | 1 | 0 | 260 | 1 | 0 | 0 | 0 | 0 | 0 | 0 | 0 | 669.018 | 0 | 0 | 0 | 0 | 0 | 1 | 669.018 | 0 | 0 | 0 | 0 | 0 | 1 |  | 0 | 0 | 0.2244 | 623.11 | 655.9 | 0.95 | 669.02 | 0 | 139.83 | 0 | 0 | 0 | 139.83 | 0 |  | 0 |  | 0
144 | 48216218 | 48217322 | 0 | 105 | 1 | 1 | 3 | 421/пр_2020_п.75_пп.а |  | Вспомогательные ненормируемые материалы (2% от ОЗП) | 3277935 | 1013 | % | % | 1 | 0 | 109509048 | 2 | 124.53 | 0 | 0 | 0 | 124.5301 | 0 | 0 | 0 | 1 | 1 | 1 | 1 | 0 | 0 | 0 | 1 | 1 | 0 | 2 | 0 | 2 | 48217348 | 2 | 16384 | 261 | 1 | 0 | 0 | 0 | 0 | 0 | 0 | 0 | 249.0602 | 0 | 0 | 0 | 0 | 0 | 1 | 249.0602 | 0 | 0 | 0 | 0 | 0 | 1 |  | 0 | 0 | 0.44 | 124.53 | 124.5301 | 1 | 249.06 | 0 | 54.79 | 0 | 0 | 0 | 54.79 | 0 |  | 0 |  | 0
180 | 48216218 | 48217349 | 45910139 | 115 | 1 | 1 | 1 | 1-100-47 |  | Средний разряд работы 4,7 среднего разряда 100.47 | 1191 | 1013 | чел.-ч. | чел.-ч. | 1 | 0 | -976868688 | 2.28 | 0 | 0 | 0 | 864.42 | 0 | 0 | 0 | 864.42 | 1 | 1 | 1 | 1 | -2 | 0 | 0 | 1 | 1 | 0 | 2.28 | 1 | 2 | 48217353 | 2 | 131072 | 262 | 1 | 0 | 0 | 0 | 0 | 0 | 0 | 0 | 0 | 0 | 0 | 1970.8776 | 2.28 | 0 | 1 | 0 | 0 | 0 | 1970.8776 | 2.28 | 0 | 1 | 3941.76 | 4.56 | 0 | 4.56 | 864.42 | 864.42 | 1 | 1970.88 | 0 | 0 | 0 | 0 | 3941.76 | 3941.76 | 1 |  | 0 |  | 0
180 | 48216218 | 48217349 | 46044217 | 1 | 1 | 1 | 3 | 01.7.03.04-0001 | ФСБЦ-2022, 01.7.03.04-0001, приказ Минстроя России от 18.05.2022 г. № 378/пр | Электроэнергия | 1383 | 1013 | КВТ-Ч | КВТ-Ч | 1 | 0 | 1465295636 | 0.7642 | 6 | 0 | 0 | 0 | 6 | 0 | 0 | 0 | 1 | 1 | 1 | 1 | -2 | 0 | 0 | 1 | 1 | 0 | 0.7642 | 0 | 2 | 48217354 | 2 | 16384 | 263 | 1 | 0 | 0 | 0 | 0 | 0 | 0 | 0 | 4.5852 | 0 | 0 | 0 | 0 | 0 | 1 | 4.5852 | 0 | 0 | 0 | 0 | 0 | 1 |  | 0 | 0 | 1.5284 | 6 | 6 | 1 | 4.59 | 0 | 9.17 | 0 | 0 | 0 | 9.17 | 1 |  | 0 |  | 0
180 | 48216218 | 48217349 | 0 | 105 | 1 | 1 | 3 | 421/пр_2020_п.75_пп.а |  | Вспомогательные ненормируемые материалы (2% от ОЗП) | 3277935 | 1013 | % | % | 1 | 0 | 109509048 | 2 | 19.71 | 0 | 0 | 0 | 19.7088 | 0 | 0 | 0 | 1 | 1 | 1 | 1 | 0 | 0 | 0 | 1 | 1 | 0 | 2 | 0 | 2 | 48217355 | 2 | 16384 | 264 | 1 | 0 | 0 | 0 | 0 | 0 | 0 | 0 | 39.4176 | 0 | 0 | 0 | 0 | 0 | 1 | 39.4176 | 0 | 0 | 0 | 0 | 0 | 1 |  | 0 | 0 | 4 | 19.71 | 19.7088 | 1 | 39.42 | 0 | 78.84 | 0 | 0 | 0 | 78.84 | 0 |  | 0 |  | 0
184 | 48216218 | 48217359 | 45910108 | 115 | 1 | 1 | 1 | 1-100-40 |  | Средний разряд работы 4,0 среднего разряда 100.40 | 1191 | 1013 | чел.-ч. | чел.-ч. | 1 | 0 | 1605681576 | 35.4 | 0 | 0 | 0 | 782.65 | 0 | 0 | 0 | 782.65 | 1 | 1 | 1 | 1 | -2 | 0 | 0 | 1 | 1 | 0 | 35.4 | 1 | 2 | 48217365 | 2 | 131072 | 265 | 1 | 0 | 0 | 0 | 0 | 0 | 0 | 0 | 0 | 0 | 0 | 27705.81 | 35.4 | 0 | 1 | 0 | 0 | 0 | 27705.81 | 35.4 | 0 | 1 | 1108.23 | 1.416 | 0 | 1.416 | 782.65 | 782.65 | 1 | 27705.81 | 0 | 0 | 0 | 0 | 1108.23 | 1108.23 | 1 |  | 0 |  | 0
184 | 48216218 | 48217359 | 45910359 | 115 | 1 | 1 | 1 | 4-100-00 |  | Затраты труда машинистов | 1191 | 1013 | чел.-ч. | чел.-ч. | 1 | 0 | -1417349443 | 0.11 | 0 | 0 | 0 | 0 | 0 | 0 | 0 | 0 | 1 | 1 | 1 | 1 | -2 | 0 | 0 | 1 | 1 | 0 | 0.11 | 2 | 2 | 48217366 | 1 | 0 | 266 | 1 | 0 | 0 | 0 | 0 | 0 | 0 | 0 | 0 | 0 | 0 | 0 | 0 | 0 | 0 | 0 | 0 | 0 | 0 | 0 | 0 | 0 |  | 0 | 0 | 0.0044 | 0 | 0 | 1 | 0 | 0 | 0 | 0 | 0 | 0 | 0 | 0 |  | 0 |  | 0
184 | 48216218 | 48217359 | 46129773 | 1 | 1 | 1 | 2 | 91.14.02-001 | ФСЭМ-2022 доп.7, 91.14.02-001, приказ Минстроя России от 02.08.2023 г. № 551/пр | Автомобили бортовые, грузоподъемность до 5 т | 1368 | 1011 | маш.-ч | маш.-ч | 1 | 0 | -1370349894 | 0.11 | 0 | 572.77 | 782.65 | 0 | 0 | 572.77 | 782.65 | 0 | 1 | 1 | 1 | 1 | -2 | 0 | 0 | 1 | 1 | 0 | 0.11 | 0 | 2 | 48217367 | 2 | 98304 | 267 | 1 | 0 | 0 | 0 | 0 | 0 | 0 | 0 | 0 | 63.0047 | 86.0915 | 0 | 0 | 0.11 | 1 | 0 | 63.0047 | 86.0915 | 0 | 0 | 0.11 | 1 |  | 0 | 0.0044 | 0.0044 | 572.77 | 572.77 | 1 | 63 | 86.09 | 0 | 2.52 | 3.44 | 0 | 5.96 | 1 | 4-100-040 | 4 | чел.-ч. | 1
184 | 48216218 | 48217359 | 46046881 | 1 | 1 | 1 | 3 | 01.7.15.03-0042 | ФСБЦ-2022, 01.7.15.03-0042, приказ Минстроя России от 18.05.2022 г. № 378/пр | Болты с гайками и шайбами строительные | 1346 | 1009 | кг | кг | 1 | 0 | 813299601 | 5.98 | 197.67 | 0 | 0 | 0 | 174.93 | 0 | 0 | 0 | 1.13 | 1 | 1 | 1 | 2 | 0 | 0 | 1 | 1 | 0 | 5.98 | 0 | 2 | 48217368 | 1 | 0 | 268 | 1 | 0 | 0 | 0 | 0 | 0 | 0 | 0 | 1046.0814 | 0 | 0 | 0 | 0 | 0 | 1 | 1046.0814 | 0 | 0 | 0 | 0 | 0 | 1 |  | 0 | 0 | 0.2392 | 197.67 | 174.93 | 1.13 | 1046.08 | 0 | 47.28 | 0 | 0 | 0 | 47.28 | 0 |  | 0 |  | 0
184 | 48216218 | 48217359 | 0 | 105 | 1 | 1 | 3 | 421/пр_2020_п.75_пп.а |  | Вспомогательные ненормируемые материалы (2% от ОЗП) | 3277935 | 1013 | % | % | 1 | 0 | 109509048 | 2 | 277.06 | 0 | 0 | 0 | 277.0581 | 0 | 0 | 0 | 1 | 1 | 1 | 1 | 0 | 0 | 0 | 1 | 1 | 0 | 2 | 0 | 2 | 48217369 | 2 | 16384 | 269 | 1 | 0 | 0 | 0 | 0 | 0 | 0 | 0 | 554.1162 | 0 | 0 | 0 | 0 | 0 | 1 | 554.1162 | 0 | 0 | 0 | 0 | 0 | 1 |  | 0 | 0 | 0.08 | 277.06 | 277.0581 | 1 | 554.12 | 0 | 22.16 | 0 | 0 | 0 | 22.16 | 0 |  | 0 |  | 0
187 | 48216218 | 48217372 | 45910299 | 115 | 1 | 1 | 1 | 2-100-02 |  | Рабочий 2 разряда среднего разряда 2.100.02 | 1369 | 1013 | чел.-ч | чел.-ч | 1 | 0 | -1675897462 | 2.35 | 0 | 0 | 0 | 636.64 | 0 | 0 | 0 | 636.64 | 1 | 1 | 1 | 1 | -2 | 0 | 0 | 0 | 1 | 0 | 2.35 | 1 | 2 | 48217380 | 2 | 131072 | 270 | 1 | 0 | 0 | 0 | 0 | 0 | 0 | 0 | 0 | 0 | 0 | 1496.104 | 2.35 | 0 | 1 | 0 | 0 | 0 | 1496.104 | 2.35 | 0 | 1 | 149.61 | 0.235 | 0 | 0.235 | 636.64 | 636.64 | 1 | 1496.1 | 0 | 0 | 0 | 0 | 149.61 | 149.61 | 1 |  | 0 |  | 0
187 | 48216218 | 48217372 | 45910314 | 115 | 1 | 1 | 1 | 2-100-05 |  | Рабочий 5 разряда среднего разряда 2.100.05 | 1369 | 1013 | чел.-ч | чел.-ч | 1 | 0 | 1454598765 | 7.04 | 0 | 0 | 0 | 899.47 | 0 | 0 | 0 | 899.47 | 1 | 1 | 1 | 1 | -2 | 0 | 0 | 0 | 1 | 0 | 7.04 | 1 | 2 | 48217381 | 2 | 131072 | 271 | 1 | 0 | 0 | 0 | 0 | 0 | 0 | 0 | 0 | 0 | 0 | 6332.2688 | 7.04 | 0 | 1 | 0 | 0 | 0 | 6332.2688 | 7.04 | 0 | 1 | 633.23 | 0.704 | 0 | 0.704 | 899.47 | 899.47 | 1 | 6332.27 | 0 | 0 | 0 | 0 | 633.23 | 633.23 | 1 |  | 0 |  | 0
187 | 48216218 | 48217372 | 45910318 | 115 | 1 | 1 | 1 | 2-100-06 |  | Рабочий 6 разряда среднего разряда 2.100.06 | 1369 | 1013 | чел.-ч | чел.-ч | 1 | 0 | -1367711233 | 4.73 | 0 | 0 | 0 | 1051.33 | 0 | 0 | 0 | 1051.33 | 1 | 1 | 1 | 1 | -2 | 0 | 0 | 0 | 1 | 0 | 4.73 | 1 | 2 | 48217382 | 2 | 131072 | 272 | 1 | 0 | 0 | 0 | 0 | 0 | 0 | 0 | 0 | 0 | 0 | 4972.7909 | 4.73 | 0 | 1 | 0 | 0 | 0 | 4972.7909 | 4.73 | 0 | 1 | 497.28 | 0.473 | 0 | 0.473 | 1051.33 | 1051.33 | 1 | 4972.79 | 0 | 0 | 0 | 0 | 497.28 | 497.28 | 1 |  | 0 |  | 0
187 | 48216218 | 48217372 | 45910359 | 115 | 1 | 1 | 1 | 4-100-00 |  | Затраты труда машинистов | 1191 | 1013 | чел.-ч. | чел.-ч. | 1 | 0 | -1417349443 | 0.01 | 0 | 0 | 0 | 0 | 0 | 0 | 0 | 0 | 1 | 1 | 1 | 1 | -2 | 0 | 0 | 0 | 1 | 0 | 0.01 | 2 | 2 | 48217383 | 1 | 0 | 273 | 1 | 0 | 0 | 0 | 0 | 0 | 0 | 0 | 0 | 0 | 0 | 0 | 0 | 0 | 0 | 0 | 0 | 0 | 0 | 0 | 0 | 0 |  | 0 | 0 | 0.001 | 0 | 0 | 1 | 0 | 0 | 0 | 0 | 0 | 0 | 0 | 0 |  | 0 |  | 0
187 | 48216218 | 48217372 | 46129773 | 1 | 1 | 1 | 2 | 91.14.02-001 | ФСЭМ-2022 доп.7, 91.14.02-001, приказ Минстроя России от 02.08.2023 г. № 551/пр | Автомобили бортовые, грузоподъемность до 5 т | 1368 | 1011 | маш.-ч | маш.-ч | 1 | 0 | -1370349894 | 0.01 | 0 | 572.77 | 782.65 | 0 | 0 | 572.77 | 782.65 | 0 | 1 | 1 | 1 | 1 | -2 | 0 | 0 | 0 | 1 | 0 | 0.01 | 0 | 2 | 48217384 | 2 | 98304 | 274 | 1 | 0 | 0 | 0 | 0 | 0 | 0 | 0 | 0 | 5.7277 | 7.8265 | 0 | 0 | 0.01 | 1 | 0 | 5.7277 | 7.8265 | 0 | 0 | 0.01 | 1 |  | 0 | 0.001 | 0.001 | 572.77 | 572.77 | 1 | 5.73 | 7.83 | 0 | 0.57 | 0.78 | 0 | 1.35 | 1 | 4-100-040 | 4 | чел.-ч. | 1
187 | 48216218 | 48217372 | 46044217 | 1 | 1 | 1 | 3 | 01.7.03.04-0001 | ФСБЦ-2022, 01.7.03.04-0001, приказ Минстроя России от 18.05.2022 г. № 378/пр | Электроэнергия | 1383 | 1013 | КВТ-Ч | КВТ-Ч | 1 | 0 | 1465295636 | 0.53 | 6 | 0 | 0 | 0 | 6 | 0 | 0 | 0 | 1 | 1 | 1 | 1 | -2 | 0 | 0 | 0 | 1 | 0 | 0.53 | 0 | 2 | 48217385 | 2 | 16384 | 275 | 1 | 0 | 0 | 0 | 0 | 0 | 0 | 0 | 3.18 | 0 | 0 | 0 | 0 | 0 | 1 | 3.18 | 0 | 0 | 0 | 0 | 0 | 1 |  | 0 | 0 | 0.053 | 6 | 6 | 1 | 3.18 | 0 | 0.32 | 0 | 0 | 0 | 0.32 | 1 |  | 0 |  | 0
187 | 48216218 | 48217372 | 0 | 105 | 1 | 1 | 3 | 421/пр_2020_п.75_пп.а |  | Вспомогательные ненормируемые материалы (2% от ОЗП) | 3277935 | 1013 | % | % | 1 | 0 | 109509048 | 2 | 128.01 | 0 | 0 | 0 | 128.0116 | 0 | 0 | 0 | 1 | 1 | 1 | 1 | 0 | 0 | 0 | 1 | 1 | 0 | 2 | 0 | 2 | 48217386 | 2 | 16384 | 276 | 1 | 0 | 0 | 0 | 0 | 0 | 0 | 0 | 256.0233 | 0 | 0 | 0 | 0 | 0 | 1 | 256.0233 | 0 | 0 | 0 | 0 | 0 | 1 |  | 0 | 0 | 0.2 | 128.01 | 128.0116 | 1 | 256.02 | 0 | 25.6 | 0 | 0 | 0 | 25.6 | 0 |  | 0 |  | 0
189 | 48216218 | 48217388 | 45910299 | 115 | 1 | 1 | 1 | 2-100-02 |  | Рабочий 2 разряда среднего разряда 2.100.02 | 1369 | 1013 | чел.-ч | чел.-ч | 1 | 0 | -1675897462 | 0.02 | 0 | 0 | 0 | 636.64 | 0 | 0 | 0 | 636.64 | 1 | 1 | 1 | 1 | -2 | 0 | 0 | 0 | 1 | 0 | 0.02 | 1 | 2 | 48217394 | 2 | 131072 | 277 | 1 | 0 | 0 | 0 | 0 | 0 | 0 | 0 | 0 | 0 | 0 | 12.7328 | 0.02 | 0 | 1 | 0 | 0 | 0 | 12.7328 | 0.02 | 0 | 1 | 1.27 | 0.002 | 0 | 0.002 | 636.64 | 636.64 | 1 | 12.73 | 0 | 0 | 0 | 0 | 1.27 | 1.27 | 1 |  | 0 |  | 0
189 | 48216218 | 48217388 | 45910310 | 115 | 1 | 1 | 1 | 2-100-04 |  | Рабочий 4 разряда среднего разряда 2.100.04 | 1369 | 1013 | чел.-ч | чел.-ч | 1 | 0 | -1201144314 | 5.67 | 0 | 0 | 0 | 782.65 | 0 | 0 | 0 | 782.65 | 1 | 1 | 1 | 1 | -2 | 0 | 0 | 0 | 1 | 0 | 5.67 | 1 | 2 | 48217395 | 2 | 131072 | 278 | 1 | 0 | 0 | 0 | 0 | 0 | 0 | 0 | 0 | 0 | 0 | 4437.6255 | 5.67 | 0 | 1 | 0 | 0 | 0 | 4437.6255 | 5.67 | 0 | 1 | 443.76 | 0.567 | 0 | 0.567 | 782.65 | 782.65 | 1 | 4437.63 | 0 | 0 | 0 | 0 | 443.76 | 443.76 | 1 |  | 0 |  | 0
189 | 48216218 | 48217388 | 45910359 | 115 | 1 | 1 | 1 | 4-100-00 |  | Затраты труда машинистов | 1191 | 1013 | чел.-ч. | чел.-ч. | 1 | 0 | -1417349443 | 0.01 | 0 | 0 | 0 | 0 | 0 | 0 | 0 | 0 | 1 | 1 | 1 | 1 | -2 | 0 | 0 | 0 | 1 | 0 | 0.01 | 2 | 2 | 48217396 | 1 | 0 | 279 | 1 | 0 | 0 | 0 | 0 | 0 | 0 | 0 | 0 | 0 | 0 | 0 | 0 | 0 | 0 | 0 | 0 | 0 | 0 | 0 | 0 | 0 |  | 0 | 0 | 0.001 | 0 | 0 | 1 | 0 | 0 | 0 | 0 | 0 | 0 | 0 | 0 |  | 0 |  | 0
189 | 48216218 | 48217388 | 46129773 | 1 | 1 | 1 | 2 | 91.14.02-001 | ФСЭМ-2022 доп.7, 91.14.02-001, приказ Минстроя России от 02.08.2023 г. № 551/пр | Автомобили бортовые, грузоподъемность до 5 т | 1368 | 1011 | маш.-ч | маш.-ч | 1 | 0 | -1370349894 | 0.01 | 0 | 572.77 | 782.65 | 0 | 0 | 572.77 | 782.65 | 0 | 1 | 1 | 1 | 1 | -2 | 0 | 0 | 0 | 1 | 0 | 0.01 | 0 | 2 | 48217397 | 2 | 98304 | 280 | 1 | 0 | 0 | 0 | 0 | 0 | 0 | 0 | 0 | 5.7277 | 7.8265 | 0 | 0 | 0.01 | 1 | 0 | 5.7277 | 7.8265 | 0 | 0 | 0.01 | 1 |  | 0 | 0.001 | 0.001 | 572.77 | 572.77 | 1 | 5.73 | 7.83 | 0 | 0.57 | 0.78 | 0 | 1.35 | 1 | 4-100-040 | 4 | чел.-ч. | 1
189 | 48216218 | 48217388 | 0 | 105 | 1 | 1 | 3 | 421/пр_2020_п.75_пп.а |  | Вспомогательные ненормируемые материалы (2% от ОЗП) | 3277935 | 1013 | % | % | 1 | 0 | 109509048 | 2 | 44.5 | 0 | 0 | 0 | 44.5036 | 0 | 0 | 0 | 1 | 1 | 1 | 1 | 0 | 0 | 0 | 1 | 1 | 0 | 2 | 0 | 2 | 48217398 | 2 | 16384 | 281 | 1 | 0 | 0 | 0 | 0 | 0 | 0 | 0 | 89.0072 | 0 | 0 | 0 | 0 | 0 | 1 | 89.0072 | 0 | 0 | 0 | 0 | 0 | 1 |  | 0 | 0 | 0.2 | 44.5 | 44.5036 | 1 | 89.01 | 0 | 8.9 | 0 | 0 | 0 | 8.9 | 0 |  | 0 |  | 0
191 | 48216218 | 48217400 | 45910070 | 115 | 1 | 1 | 1 | 1-100-30 |  | Средний разряд работы 3,0 среднего разряда 100.30 | 1191 | 1013 | чел.-ч. | чел.-ч. | 1 | 0 | -1217921481 | 1.03 | 0 | 0 | 0 | 695.04 | 0 | 0 | 0 | 695.04 | 1 | 1 | 1 | 1 | -2 | 0 | 0 | 1 | 1 | 0 | 1.03 | 1 | 2 | 48217405 | 2 | 131072 | 282 | 1 | 0 | 0 | 0 | 0 | 0 | 0 | 0 | 0 | 0 | 0 | 715.8912 | 1.03 | 0 | 1 | 0 | 0 | 0 | 715.8912 | 1.03 | 0 | 1 | 715.89 | 1.03 | 0 | 1.03 | 695.04 | 695.04 | 1 | 715.89 | 0 | 0 | 0 | 0 | 715.89 | 715.89 | 1 |  | 0 |  | 0
191 | 48216218 | 48217400 | 45910359 | 115 | 1 | 1 | 1 | 4-100-00 |  | Затраты труда машинистов | 1191 | 1013 | чел.-ч. | чел.-ч. | 1 | 0 | -1417349443 | 0.16 | 0 | 0 | 0 | 0 | 0 | 0 | 0 | 0 | 1 | 1 | 1 | 1 | -2 | 0 | 0 | 1 | 1 | 0 | 0.16 | 2 | 2 | 48217406 | 1 | 0 | 283 | 1 | 0 | 0 | 0 | 0 | 0 | 0 | 0 | 0 | 0 | 0 | 0 | 0 | 0 | 0 | 0 | 0 | 0 | 0 | 0 | 0 | 0 |  | 0 | 0 | 0.16 | 0 | 0 | 1 | 0 | 0 | 0 | 0 | 0 | 0 | 0 | 0 |  | 0 |  | 0
191 | 48216218 | 48217400 | 46129773 | 1 | 1 | 1 | 2 | 91.14.02-001 | ФСЭМ-2022 доп.7, 91.14.02-001, приказ Минстроя России от 02.08.2023 г. № 551/пр | Автомобили бортовые, грузоподъемность до 5 т | 1368 | 1011 | маш.-ч | маш.-ч | 1 | 0 | -1370349894 | 0.16 | 0 | 572.77 | 782.65 | 0 | 0 | 572.77 | 782.65 | 0 | 1 | 1 | 1 | 1 | -2 | 0 | 0 | 1 | 1 | 0 | 0.16 | 0 | 2 | 48217407 | 2 | 98304 | 284 | 1 | 0 | 0 | 0 | 0 | 0 | 0 | 0 | 0 | 91.6432 | 125.224 | 0 | 0 | 0.16 | 1 | 0 | 91.6432 | 125.224 | 0 | 0 | 0.16 | 1 |  | 0 | 0.16 | 0.16 | 572.77 | 572.77 | 1 | 91.64 | 125.22 | 0 | 91.64 | 125.22 | 0 | 216.86 | 1 | 4-100-040 | 4 | чел.-ч. | 1
191 | 48216218 | 48217400 | 0 | 105 | 1 | 1 | 3 | 421/пр_2020_п.75_пп.а |  | Вспомогательные ненормируемые материалы (2% от ОЗП) | 3277935 | 1013 | % | % | 1 | 0 | 109509048 | 2 | 7.16 | 0 | 0 | 0 | 7.1589 | 0 | 0 | 0 | 1 | 1 | 1 | 1 | 0 | 0 | 0 | 1 | 1 | 0 | 2 | 0 | 2 | 48217408 | 2 | 16384 | 285 | 1 | 0 | 0 | 0 | 0 | 0 | 0 | 0 | 14.3178 | 0 | 0 | 0 | 0 | 0 | 1 | 14.3178 | 0 | 0 | 0 | 0 | 0 | 1 |  | 0 | 0 | 2 | 7.16 | 7.1589 | 1 | 14.32 | 0 | 14.32 | 0 | 0 | 0 | 14.32 | 0 |  | 0 |  | 0
195 | 48216218 | 48217412 | 45910091 | 115 | 1 | 1 | 1 | 1-100-36 |  | Средний разряд работы 3,6 среднего разряда 100.36 | 1191 | 1013 | чел.-ч. | чел.-ч. | 1 | 0 | 1830830108 | 15.2 | 0 | 0 | 0 | 747.61 | 0 | 0 | 0 | 747.61 | 1 | 1 | 1 | 1 | -2 | 0 | 0 | 0 | 1 | 0 | 15.2 | 1 | 2 | 48217417 | 2 | 131072 | 286 | 1 | 0 | 0 | 0 | 0 | 0 | 0 | 0 | 0 | 0 | 0 | 11363.672 | 15.2 | 0 | 1 | 0 | 0 | 0 | 11363.672 | 15.2 | 0 | 1 | 14772.77 | 19.76 | 0 | 19.76 | 747.61 | 747.61 | 1 | 11363.67 | 0 | 0 | 0 | 0 | 14772.77 | 14772.77 | 1 |  | 0 |  | 0
195 | 48216218 | 48217412 | 46044217 | 1 | 1 | 1 | 3 | 01.7.03.04-0001 | ФСБЦ-2022, 01.7.03.04-0001, приказ Минстроя России от 18.05.2022 г. № 378/пр | Электроэнергия | 1383 | 1013 | КВТ-Ч | КВТ-Ч | 1 | 0 | 1465295636 | 5.3376 | 6 | 0 | 0 | 0 | 6 | 0 | 0 | 0 | 1 | 1 | 1 | 1 | -2 | 0 | 0 | 0 | 1 | 0 | 5.3376 | 0 | 2 | 48217418 | 2 | 16384 | 287 | 1 | 0 | 0 | 0 | 0 | 0 | 0 | 0 | 32.0256 | 0 | 0 | 0 | 0 | 0 | 1 | 32.0256 | 0 | 0 | 0 | 0 | 0 | 1 |  | 0 | 0 | 6.9389 | 6 | 6 | 1 | 32.03 | 0 | 41.63 | 0 | 0 | 0 | 41.63 | 1 |  | 0 |  | 0
195 | 48216218 | 48217412 | 46047076 | 1 | 1 | 1 | 3 | 01.7.15.07-0152 | ФСБЦ-2022, 01.7.15.07-0152, приказ Минстроя России от 18.05.2022 г. № 378/пр | Дюбели пластмассовые с шурупами, диаметр 6 мм, длина 35 мм, диаметр шурупа 3,5 мм, длина шурупа 50 мм | 1425 | 1013 | 100 ШТ | 100 ШТ | 1 | 0 | 1868596182 | 1.75 | 67 | 0 | 0 | 0 | 52.34 | 0 | 0 | 0 | 1.28 | 1 | 1 | 1 | 2 | 0 | 0 | 0 | 1 | 0 | 1.75 | 0 | 2 | 48217419 | 1 | 0 | 288 | 1 | 0 | 0 | 0 | 0 | 0 | 0 | 0 | 91.595 | 0 | 0 | 0 | 0 | 0 | 1 | 91.595 | 0 | 0 | 0 | 0 | 0 | 1 |  | 0 | 0 | 2.275 | 67 | 52.34 | 1.28 | 91.6 | 0 | 152.43 | 0 | 0 | 0 | 152.43 | 0 |  | 0 |  | 0
195 | 48216218 | 48217412 | 0 | 105 | 1 | 1 | 3 | 421/пр_2020_п.75_пп.а |  | Вспомогательные ненормируемые материалы (2% от ОЗП) | 3277935 | 1013 | % | % | 1 | 0 | 109509048 | 2 | 113.64 | 0 | 0 | 0 | 113.6367 | 0 | 0 | 0 | 1 | 1 | 1 | 1 | 0 | 0 | 0 | 1 | 1 | 0 | 2 | 0 | 2 | 48217420 | 2 | 16384 | 289 | 1 | 0 | 0 | 0 | 0 | 0 | 0 | 0 | 227.2734 | 0 | 0 | 0 | 0 | 0 | 1 | 227.2734 | 0 | 0 | 0 | 0 | 0 | 1 |  | 0 | 0 | 2.6 | 113.64 | 113.6367 | 1 | 227.27 | 0 | 295.46 | 0 | 0 | 0 | 295.46 | 0 |  | 0 |  | 0
197 | 48216218 | 48217422 | 45910100 | 115 | 1 | 1 | 1 | 1-100-38 |  | Средний разряд работы 3,8 среднего разряда 100.38 | 1191 | 1013 | чел.-ч. | чел.-ч. | 1 | 0 | -2000940930 | 4.49 | 0 | 0 | 0 | 765.13 | 0 | 0 | 0 | 765.13 | 1 | 1 | 1 | 1 | -2 | 0 | 0 | 0 | 1 | 0 | 4.49 | 1 | 2 | 48217433 | 2 | 131072 | 290 | 1 | 0 | 0 | 0 | 0 | 0 | 0 | 0 | 0 | 0 | 0 | 3435.4337 | 4.49 | 0 | 1 | 0 | 0 | 0 | 3435.4337 | 4.49 | 0 | 1 | 4637.84 | 6.0615 | 0 | 6.0615 | 765.13 | 765.13 | 1 | 3435.43 | 0 | 0 | 0 | 0 | 4637.84 | 4637.84 | 1 |  | 0 |  | 0
197 | 48216218 | 48217422 | 45910359 | 115 | 1 | 1 | 1 | 4-100-00 |  | Затраты труда машинистов | 1191 | 1013 | чел.-ч. | чел.-ч. | 1 | 0 | -1417349443 | 0.02 | 0 | 0 | 0 | 0 | 0 | 0 | 0 | 0 | 1 | 1 | 1 | 1 | -2 | 0 | 0 | 0 | 1 | 0 | 0.02 | 2 | 2 | 48217434 | 1 | 0 | 291 | 1 | 0 | 0 | 0 | 0 | 0 | 0 | 0 | 0 | 0 | 0 | 0 | 0 | 0 | 0 | 0 | 0 | 0 | 0 | 0 | 0 | 0 |  | 0 | 0 | 0.027 | 0 | 0 | 1 | 0 | 0 | 0 | 0 | 0 | 0 | 0 | 0 |  | 0 |  | 0
197 | 48216218 | 48217422 | 46128463 | 1 | 1 | 1 | 2 | 91.05.05-015 | ФСЭМ-2022, 91.05.05-015, приказ Минстроя России от 18.05.2022 г. № 378/пр | Краны на автомобильном ходу, грузоподъемность 16 т | 1368 | 1011 | маш.-ч | маш.-ч | 1 | 0 | -208228746 | 0.01 | 0 | 1488.78 | 1051.33 | 0 | 0 | 1488.78 | 1051.33 | 0 | 1 | 1 | 1 | 1 | -2 | 0 | 0 | 0 | 1 | 0 | 0.01 | 0 | 2 | 48217435 | 2 | 98304 | 292 | 1 | 0 | 0 | 0 | 0 | 0 | 0 | 0 | 0 | 14.8878 | 10.5133 | 0 | 0 | 0.01 | 1 | 0 | 14.8878 | 10.5133 | 0 | 0 | 0.01 | 1 |  | 0 | 0.0135 | 0.0135 | 1488.78 | 1488.78 | 1 | 14.89 | 10.51 | 0 | 20.1 | 14.19 | 0 | 34.29 | 1 | 4-100-060 | 6 | чел.-ч. | 1
197 | 48216218 | 48217422 | 46129773 | 1 | 1 | 1 | 2 | 91.14.02-001 | ФСЭМ-2022 доп.7, 91.14.02-001, приказ Минстроя России от 02.08.2023 г. № 551/пр | Автомобили бортовые, грузоподъемность до 5 т | 1368 | 1011 | маш.-ч | маш.-ч | 1 | 0 | -1370349894 | 0.01 | 0 | 572.77 | 782.65 | 0 | 0 | 572.77 | 782.65 | 0 | 1 | 1 | 1 | 1 | -2 | 0 | 0 | 0 | 1 | 0 | 0.01 | 0 | 2 | 48217436 | 2 | 98304 | 293 | 1 | 0 | 0 | 0 | 0 | 0 | 0 | 0 | 0 | 5.7277 | 7.8265 | 0 | 0 | 0.01 | 1 | 0 | 5.7277 | 7.8265 | 0 | 0 | 0.01 | 1 |  | 0 | 0.0135 | 0.0135 | 572.77 | 572.77 | 1 | 5.73 | 7.83 | 0 | 7.73 | 10.57 | 0 | 18.3 | 1 | 4-100-040 | 4 | чел.-ч. | 1
197 | 48216218 | 48217422 | 46044505 | 1 | 1 | 1 | 3 | 01.7.06.05-0041 | ФСБЦ-2022, 01.7.06.05-0041, приказ Минстроя России от 18.05.2022 г. № 378/пр | Ленты изоляционные хлопчатобумажные прорезиненные для электромонтажных и ремонтных работ, цвет черный, ширина 20 мм, толщина 0,35 мм | 1301 | 1003 | м | м | 1 | 0 | -1673096917 | 13.33 | 5.64 | 0 | 0 | 0 | 5.87 | 0 | 0 | 0 | 0.96 | 1 | 1 | 1 | 2 | 0 | 0 | 0 | 1 | 0 | 13.33 | 0 | 2 | 48217437 | 1 | 0 | 294 | 1 | 0 | 0 | 0 | 0 | 0 | 0 | 0 | 78.2471 | 0 | 0 | 0 | 0 | 0 | 1 | 78.2471 | 0 | 0 | 0 | 0 | 0 | 1 |  | 0 | 0 | 17.9955 | 5.64 | 5.87 | 0.96 | 78.25 | 0 | 101.49 | 0 | 0 | 0 | 101.49 | 0 |  | 0 |  | 0
197 | 48216218 | 48217422 | 46044799 | 1 | 1 | 1 | 3 | 01.7.07.20-0002 | ФСБЦ-2022, 01.7.07.20-0002, приказ Минстроя России от 18.05.2022 г. № 378/пр | Тальк молотый, сорт I | 1348 | 1009 | т | т | 1000 | 0 | -601697987 | 0.00043 | 57406.2 | 0 | 0 | 0 | 43821.53 | 0 | 0 | 0 | 1.31 | 1 | 1 | 1 | 2 | 0 | 0 | 0 | 1 | 0 | 0.00043 | 0 | 2 | 48217438 | 1 | 0 | 295 | 1 | 0 | 0 | 0 | 0 | 0 | 0 | 0 | 18.8433 | 0 | 0 | 0 | 0 | 0 | 1 | 18.8433 | 0 | 0 | 0 | 0 | 0 | 1 |  | 0 | 0 | 0.0005805 | 57406.2 | 43821.53 | 1.31 | 18.84 | 0 | 33.32 | 0 | 0 | 0 | 33.32 | 0 |  | 0 |  | 0
197 | 48216218 | 48217422 | 46077891 | 1 | 1 | 1 | 3 | 14.4.02.04-0142 | ФСБЦ-2022, 14.4.02.04-0142, приказ Минстроя России от 18.05.2022 г. № 378/пр | Краска масляная МА-0115, мумия, сурик железный | 1346 | 1009 | кг | кг | 1 | 0 | -398999595 | 0.02 | 115.03 | 0 | 0 | 0 | 79.88 | 0 | 0 | 0 | 1.44 | 1 | 1 | 1 | 2 | 0 | 0 | 0 | 1 | 0 | 0.02 | 0 | 2 | 48217439 | 1 | 0 | 296 | 1 | 0 | 0 | 0 | 0 | 0 | 0 | 0 | 1.5976 | 0 | 0 | 0 | 0 | 0 | 1 | 1.5976 | 0 | 0 | 0 | 0 | 0 | 1 |  | 0 | 0 | 0.027 | 115.03 | 79.88 | 1.44 | 1.6 | 0 | 3.11 | 0 | 0 | 0 | 3.11 | 0 |  | 0 |  | 0
197 | 48216218 | 48217422 | 46090077 | 1 | 1 | 1 | 3 | 20.2.01.05-0001 | ФСБЦ-2022 доп.11, 20.2.01.05-0001, приказ Минстроя России от 09.08.2024 г. № 524/пр | Гильзы кабельные медные 2,5 мм | 1425 | 1013 | 100 ШТ | 100 ШТ | 1 | 0 | -1796007438 | 0.05 | 520.29 | 0 | 0 | 0 | 412.93 | 0 | 0 | 0 | 1.26 | 1 | 1 | 1 | 2 | 0 | 0 | 0 | 1 | 0 | 0.05 | 0 | 2 | 48217440 | 1 | 0 | 297 | 1 | 0 | 0 | 0 | 0 | 0 | 0 | 0 | 20.6465 | 0 | 0 | 0 | 0 | 0 | 1 | 20.6465 | 0 | 0 | 0 | 0 | 0 | 1 |  | 0 | 0 | 0.0675 | 520.29 | 412.93 | 1.26 | 20.65 | 0 | 35.12 | 0 | 0 | 0 | 35.12 | 0 |  | 0 |  | 0
197 | 48216218 | 48217422 | 46090164 | 1 | 1 | 1 | 3 | 20.2.02.01-0011 | ФСБЦ-2022 доп.9, 20.2.02.01-0011, приказ Минстроя России от 16.02.2024 г. № 102/пр | Втулки полипропиленовые, диаметр 17 мм | 1407 | 1013 | 1000 ШТ | 1000 ШТ | 1 | 0 | 677759544 | 0.0122 | 1866.63 | 0 | 0 | 0 | 1481.45 | 0 | 0 | 0 | 1.26 | 1 | 1 | 1 | 2 | 0 | 0 | 0 | 1 | 0 | 0.0122 | 0 | 2 | 48217441 | 1 | 0 | 298 | 1 | 0 | 0 | 0 | 0 | 0 | 0 | 0 | 18.0737 | 0 | 0 | 0 | 0 | 0 | 1 | 18.0737 | 0 | 0 | 0 | 0 | 0 | 1 |  | 0 | 0 | 0.01647 | 1866.63 | 1481.45 | 1.26 | 18.07 | 0 | 30.74 | 0 | 0 | 0 | 30.74 | 0 |  | 0 |  | 0
197 | 48216218 | 48217422 | 0 | 105 | 1 | 1 | 3 | 421/пр_2020_п.75_пп.а |  | Вспомогательные ненормируемые материалы (2% от ОЗП) | 3277935 | 1013 | % | % | 1 | 0 | 109509048 | 2 | 34.35 | 0 | 0 | 0 | 34.3543 | 0 | 0 | 0 | 1 | 1 | 1 | 1 | 0 | 0 | 0 | 1 | 1 | 0 | 2 | 0 | 2 | 48217442 | 2 | 16384 | 299 | 1 | 0 | 0 | 0 | 0 | 0 | 0 | 0 | 68.7087 | 0 | 0 | 0 | 0 | 0 | 1 | 68.7087 | 0 | 0 | 0 | 0 | 0 | 1 |  | 0 | 0 | 2.7 | 34.35 | 34.3543 | 1 | 68.71 | 0 | 92.75 | 0 | 0 | 0 | 92.75 | 0 |  | 0 |  | 0
201 | 48216218 | 48217446 | 45910105 | 115 | 1 | 1 | 1 | 1-100-39 |  | Средний разряд работы 3,9 среднего разряда 100.39 | 1191 | 1013 | чел.-ч. | чел.-ч. | 1 | 0 | -150731653 | 16.29 | 0 | 0 | 0 | 773.89 | 0 | 0 | 0 | 773.89 | 1 | 1 | 1 | 1 | -2 | 0 | 0 | 0 | 1 | 0 | 16.29 | 1 | 2 | 48217454 | 2 | 131072 | 300 | 1 | 0 | 0 | 0 | 0 | 0 | 0 | 0 | 0 | 0 | 0 | 12606.6681 | 16.29 | 0 | 1 | 0 | 0 | 0 | 12606.6681 | 16.29 | 0 | 1 | 1512.8 | 1.9548 | 0 | 1.9548 | 773.89 | 773.89 | 1 | 12606.67 | 0 | 0 | 0 | 0 | 1512.8 | 1512.8 | 1 |  | 0 |  | 0
201 | 48216218 | 48217446 | 45910359 | 115 | 1 | 1 | 1 | 4-100-00 |  | Затраты труда машинистов | 1191 | 1013 | чел.-ч. | чел.-ч. | 1 | 0 | -1417349443 | 0.01 | 0 | 0 | 0 | 0 | 0 | 0 | 0 | 0 | 1 | 1 | 1 | 1 | -2 | 0 | 0 | 0 | 1 | 0 | 0.01 | 2 | 2 | 48217455 | 1 | 0 | 301 | 1 | 0 | 0 | 0 | 0 | 0 | 0 | 0 | 0 | 0 | 0 | 0 | 0 | 0 | 0 | 0 | 0 | 0 | 0 | 0 | 0 | 0 |  | 0 | 0 | 0.0012 | 0 | 0 | 1 | 0 | 0 | 0 | 0 | 0 | 0 | 0 | 0 |  | 0 |  | 0
201 | 48216218 | 48217446 | 46128735 | 1 | 1 | 1 | 2 | 91.06.06-048 | ФСЭМ-2022, 91.06.06-048, приказ Минстроя России от 18.05.2022 г. № 378/пр | Подъемники одномачтовые, грузоподъемность до 500 кг, высота подъема 45 м | 1368 | 1011 | маш.-ч | маш.-ч | 1 | 0 | -303796612 | 0.01 | 0 | 55.61 | 695.04 | 0 | 0 | 37.32 | 695.04 | 0 | 1 | 1.49 | 1 | 1 | 2 | 0 | 0 | 0 | 1 | 0 | 0.01 | 0 | 2 | 48217456 | 2 | 65536 | 302 | 1 | 0 | 0 | 0 | 0 | 0 | 0 | 0 | 0 | 0.3732 | 6.9504 | 0 | 0 | 0.01 | 1 | 0 | 0.3732 | 6.9504 | 0 | 0 | 0.01 | 1 |  | 0 | 0.0012 | 0.0012 | 55.61 | 37.32 | 1.49 | 0.37 | 6.95 | 0 | 0.07 | 0.83 | 0 | 0.9 | 0 | 4-100-030 | 3 | чел.-ч. | 1
201 | 48216218 | 48217446 | 46044217 | 1 | 1 | 1 | 3 | 01.7.03.04-0001 | ФСБЦ-2022, 01.7.03.04-0001, приказ Минстроя России от 18.05.2022 г. № 378/пр | Электроэнергия | 1383 | 1013 | КВТ-Ч | КВТ-Ч | 1 | 0 | 1465295636 | 6.5664 | 6 | 0 | 0 | 0 | 6 | 0 | 0 | 0 | 1 | 1 | 1 | 1 | -2 | 0 | 0 | 0 | 1 | 0 | 6.5664 | 0 | 2 | 48217457 | 2 | 16384 | 303 | 1 | 0 | 0 | 0 | 0 | 0 | 0 | 0 | 39.3984 | 0 | 0 | 0 | 0 | 0 | 1 | 39.3984 | 0 | 0 | 0 | 0 | 0 | 1 |  | 0 | 0 | 0.78797 | 6 | 6 | 1 | 39.4 | 0 | 4.73 | 0 | 0 | 0 | 4.73 | 1 |  | 0 |  | 0
201 | 48216218 | 48217446 | 46047010 | 1 | 1 | 1 | 3 | 01.7.15.07-0022 | ФСБЦ-2022, 01.7.15.07-0022, приказ Минстроя России от 18.05.2022 г. № 378/пр | Дюбели полиэтиленовые распорные, диаметр 6 мм, длина 40 мм | 1407 | 1013 | 1000 ШТ | 1000 ШТ | 1 | 0 | 2103078678 | 0.2 | 336.81 | 0 | 0 | 0 | 261.09 | 0 | 0 | 0 | 1.29 | 1 | 1 | 1 | 2 | 0 | 0 | 0 | 1 | 0 | 0.2 | 0 | 2 | 48217458 | 1 | 0 | 304 | 1 | 0 | 0 | 0 | 0 | 0 | 0 | 0 | 52.218 | 0 | 0 | 0 | 0 | 0 | 1 | 52.218 | 0 | 0 | 0 | 0 | 0 | 1 |  | 0 | 0 | 0.024 | 336.81 | 261.09 | 1.29 | 52.22 | 0 | 8.08 | 0 | 0 | 0 | 8.08 | 0 |  | 0 |  | 0
201 | 48216218 | 48217446 | 46047546 | 1 | 1 | 1 | 3 | 01.7.15.14-0165 | ФСБЦ-2022 доп.2, 01.7.15.14-0165, приказ Минстроя России от 26.08.2022 г. № 703/пр | Шурупы самонарезающие стальные с полукруглой головкой и прямым шлицем, остроконечные, диаметр 4 мм, длина 40 мм | 1348 | 1009 | т | т | 1000 | 0 | -760973918 | 0.001 | 127956.34 | 0 | 0 | 0 | 99190.96 | 0 | 0 | 0 | 1.29 | 1 | 1 | 1 | 2 | 0 | 0 | 0 | 1 | 0 | 0.001 | 0 | 2 | 48217459 | 1 | 0 | 305 | 1 | 0 | 0 | 0 | 0 | 0 | 0 | 0 | 99.191 | 0 | 0 | 0 | 0 | 0 | 1 | 99.191 | 0 | 0 | 0 | 0 | 0 | 1 |  | 0 | 0 | 0.00012 | 127956.34 | 99190.96 | 1.29 | 99.19 | 0 | 15.35 | 0 | 0 | 0 | 15.35 | 0 |  | 0 |  | 0
201 | 48216218 | 48217446 | 0 | 105 | 1 | 1 | 3 | 421/пр_2020_п.75_пп.а |  | Вспомогательные ненормируемые материалы (2% от ОЗП) | 3277935 | 1013 | % | % | 1 | 0 | 109509048 | 2 | 126.07 | 0 | 0 | 0 | 126.0667 | 0 | 0 | 0 | 1 | 1 | 1 | 1 | 0 | 0 | 0 | 1 | 1 | 0 | 2 | 0 | 2 | 48217460 | 2 | 16384 | 306 | 1 | 0 | 0 | 0 | 0 | 0 | 0 | 0 | 252.1334 | 0 | 0 | 0 | 0 | 0 | 1 | 252.1334 | 0 | 0 | 0 | 0 | 0 | 1 |  | 0 | 0 | 0.24 | 126.07 | 126.0667 | 1 | 252.13 | 0 | 30.26 | 0 | 0 | 0 | 30.26 | 0 |  | 0 |  | 0
203 | 48216218 | 48217462 | 45910105 | 115 | 1 | 1 | 1 | 1-100-39 |  | Средний разряд работы 3,9 среднего разряда 100.39 | 1191 | 1013 | чел.-ч. | чел.-ч. | 1 | 0 | -150731653 | 20.33 | 0 | 0 | 0 | 773.89 | 0 | 0 | 0 | 773.89 | 1 | 1 | 1 | 1 | -2 | 0 | 0 | 0 | 1 | 0 | 20.33 | 1 | 2 | 48217470 | 2 | 131072 | 307 | 1 | 0 | 0 | 0 | 0 | 0 | 0 | 0 | 0 | 0 | 0 | 15733.1837 | 20.33 | 0 | 1 | 0 | 0 | 0 | 15733.1837 | 20.33 | 0 | 1 | 314.66 | 0.4066 | 0 | 0.4066 | 773.89 | 773.89 | 1 | 15733.18 | 0 | 0 | 0 | 0 | 314.66 | 314.66 | 1 |  | 0 |  | 0
203 | 48216218 | 48217462 | 45910359 | 115 | 1 | 1 | 1 | 4-100-00 |  | Затраты труда машинистов | 1191 | 1013 | чел.-ч. | чел.-ч. | 1 | 0 | -1417349443 | 0.01 | 0 | 0 | 0 | 0 | 0 | 0 | 0 | 0 | 1 | 1 | 1 | 1 | -2 | 0 | 0 | 0 | 1 | 0 | 0.01 | 2 | 2 | 48217471 | 1 | 0 | 308 | 1 | 0 | 0 | 0 | 0 | 0 | 0 | 0 | 0 | 0 | 0 | 0 | 0 | 0 | 0 | 0 | 0 | 0 | 0 | 0 | 0 | 0 |  | 0 | 0 | 0.0002 | 0 | 0 | 1 | 0 | 0 | 0 | 0 | 0 | 0 | 0 | 0 |  | 0 |  | 0
203 | 48216218 | 48217462 | 46128735 | 1 | 1 | 1 | 2 | 91.06.06-048 | ФСЭМ-2022, 91.06.06-048, приказ Минстроя России от 18.05.2022 г. № 378/пр | Подъемники одномачтовые, грузоподъемность до 500 кг, высота подъема 45 м | 1368 | 1011 | маш.-ч | маш.-ч | 1 | 0 | -303796612 | 0.01 | 0 | 55.61 | 695.04 | 0 | 0 | 37.32 | 695.04 | 0 | 1 | 1.49 | 1 | 1 | 2 | 0 | 0 | 0 | 1 | 0 | 0.01 | 0 | 2 | 48217472 | 2 | 65536 | 309 | 1 | 0 | 0 | 0 | 0 | 0 | 0 | 0 | 0 | 0.3732 | 6.9504 | 0 | 0 | 0.01 | 1 | 0 | 0.3732 | 6.9504 | 0 | 0 | 0.01 | 1 |  | 0 | 0.0002 | 0.0002 | 55.61 | 37.32 | 1.49 | 0.37 | 6.95 | 0 | 0.01 | 0.14 | 0 | 0.15 | 0 | 4-100-030 | 3 | чел.-ч. | 1
203 | 48216218 | 48217462 | 46044217 | 1 | 1 | 1 | 3 | 01.7.03.04-0001 | ФСБЦ-2022, 01.7.03.04-0001, приказ Минстроя России от 18.05.2022 г. № 378/пр | Электроэнергия | 1383 | 1013 | КВТ-Ч | КВТ-Ч | 1 | 0 | 1465295636 | 8.2404 | 6 | 0 | 0 | 0 | 6 | 0 | 0 | 0 | 1 | 1 | 1 | 1 | -2 | 0 | 0 | 0 | 1 | 0 | 8.2404 | 0 | 2 | 48217473 | 2 | 16384 | 310 | 1 | 0 | 0 | 0 | 0 | 0 | 0 | 0 | 49.4424 | 0 | 0 | 0 | 0 | 0 | 1 | 49.4424 | 0 | 0 | 0 | 0 | 0 | 1 |  | 0 | 0 | 0.16481 | 6 | 6 | 1 | 49.44 | 0 | 0.99 | 0 | 0 | 0 | 0.99 | 1 |  | 0 |  | 0
203 | 48216218 | 48217462 | 46047010 | 1 | 1 | 1 | 3 | 01.7.15.07-0022 | ФСБЦ-2022, 01.7.15.07-0022, приказ Минстроя России от 18.05.2022 г. № 378/пр | Дюбели полиэтиленовые распорные, диаметр 6 мм, длина 40 мм | 1407 | 1013 | 1000 ШТ | 1000 ШТ | 1 | 0 | 2103078678 | 0.4 | 336.81 | 0 | 0 | 0 | 261.09 | 0 | 0 | 0 | 1.29 | 1 | 1 | 1 | 2 | 0 | 0 | 0 | 1 | 0 | 0.4 | 0 | 2 | 48217474 | 1 | 0 | 311 | 1 | 0 | 0 | 0 | 0 | 0 | 0 | 0 | 104.436 | 0 | 0 | 0 | 0 | 0 | 1 | 104.436 | 0 | 0 | 0 | 0 | 0 | 1 |  | 0 | 0 | 0.008 | 336.81 | 261.09 | 1.29 | 104.44 | 0 | 2.69 | 0 | 0 | 0 | 2.69 | 0 |  | 0 |  | 0
203 | 48216218 | 48217462 | 46047546 | 1 | 1 | 1 | 3 | 01.7.15.14-0165 | ФСБЦ-2022 доп.2, 01.7.15.14-0165, приказ Минстроя России от 26.08.2022 г. № 703/пр | Шурупы самонарезающие стальные с полукруглой головкой и прямым шлицем, остроконечные, диаметр 4 мм, длина 40 мм | 1348 | 1009 | т | т | 1000 | 0 | -760973918 | 0.0014 | 127956.34 | 0 | 0 | 0 | 99190.96 | 0 | 0 | 0 | 1.29 | 1 | 1 | 1 | 2 | 0 | 0 | 0 | 1 | 0 | 0.0014 | 0 | 2 | 48217475 | 1 | 0 | 312 | 1 | 0 | 0 | 0 | 0 | 0 | 0 | 0 | 138.8673 | 0 | 0 | 0 | 0 | 0 | 1 | 138.8673 | 0 | 0 | 0 | 0 | 0 | 1 |  | 0 | 0 | 2.8e-05 | 127956.34 | 99190.96 | 1.29 | 138.87 | 0 | 3.58 | 0 | 0 | 0 | 3.58 | 0 |  | 0 |  | 0
203 | 48216218 | 48217462 | 0 | 105 | 1 | 1 | 3 | 421/пр_2020_п.75_пп.а |  | Вспомогательные ненормируемые материалы (2% от ОЗП) | 3277935 | 1013 | % | % | 1 | 0 | 109509048 | 2 | 157.33 | 0 | 0 | 0 | 157.3318 | 0 | 0 | 0 | 1 | 1 | 1 | 1 | 0 | 0 | 0 | 1 | 1 | 0 | 2 | 0 | 2 | 48217476 | 2 | 16384 | 313 | 1 | 0 | 0 | 0 | 0 | 0 | 0 | 0 | 314.6637 | 0 | 0 | 0 | 0 | 0 | 1 | 314.6637 | 0 | 0 | 0 | 0 | 0 | 1 |  | 0 | 0 | 0.04 | 157.33 | 157.3318 | 1 | 314.66 | 0 | 6.29 | 0 | 0 | 0 | 6.29 | 0 |  | 0 |  | 0
206 | 48216218 | 48217479 | 45910100 | 115 | 1 | 1 | 1 | 1-100-38 |  | Средний разряд работы 3,8 среднего разряда 100.38 | 1191 | 1013 | чел.-ч. | чел.-ч. | 1 | 0 | -2000940930 | 0.92 | 0 | 0 | 0 | 765.13 | 0 | 0 | 0 | 765.13 | 1 | 1 | 1 | 1 | -2 | 0 | 0 | 0 | 1 | 0 | 0.92 | 1 | 2 | 48217489 | 2 | 131072 | 314 | 1 | 0 | 0 | 0 | 0 | 0 | 0 | 0 | 0 | 0 | 0 | 703.9196 | 0.92 | 0 | 1 | 0 | 0 | 0 | 703.9196 | 0.92 | 0 | 1 | 8447.04 | 11.04 | 0 | 11.04 | 765.13 | 765.13 | 1 | 703.92 | 0 | 0 | 0 | 0 | 8447.04 | 8447.04 | 1 |  | 0 |  | 0
206 | 48216218 | 48217479 | 45910359 | 115 | 1 | 1 | 1 | 4-100-00 |  | Затраты труда машинистов | 1191 | 1013 | чел.-ч. | чел.-ч. | 1 | 0 | -1417349443 | 0.02 | 0 | 0 | 0 | 0 | 0 | 0 | 0 | 0 | 1 | 1 | 1 | 1 | -2 | 0 | 0 | 0 | 1 | 0 | 0.02 | 2 | 2 | 48217490 | 1 | 0 | 315 | 1 | 0 | 0 | 0 | 0 | 0 | 0 | 0 | 0 | 0 | 0 | 0 | 0 | 0 | 0 | 0 | 0 | 0 | 0 | 0 | 0 | 0 |  | 0 | 0 | 0.24 | 0 | 0 | 1 | 0 | 0 | 0 | 0 | 0 | 0 | 0 | 0 |  | 0 |  | 0
206 | 48216218 | 48217479 | 46128463 | 1 | 1 | 1 | 2 | 91.05.05-015 | ФСЭМ-2022, 91.05.05-015, приказ Минстроя России от 18.05.2022 г. № 378/пр | Краны на автомобильном ходу, грузоподъемность 16 т | 1368 | 1011 | маш.-ч | маш.-ч | 1 | 0 | -208228746 | 0.01 | 0 | 1488.78 | 1051.33 | 0 | 0 | 1488.78 | 1051.33 | 0 | 1 | 1 | 1 | 1 | -2 | 0 | 0 | 0 | 1 | 0 | 0.01 | 0 | 2 | 48217491 | 2 | 98304 | 316 | 1 | 0 | 0 | 0 | 0 | 0 | 0 | 0 | 0 | 14.8878 | 10.5133 | 0 | 0 | 0.01 | 1 | 0 | 14.8878 | 10.5133 | 0 | 0 | 0.01 | 1 |  | 0 | 0.12 | 0.12 | 1488.78 | 1488.78 | 1 | 14.89 | 10.51 | 0 | 178.65 | 126.16 | 0 | 304.81 | 1 | 4-100-060 | 6 | чел.-ч. | 1
206 | 48216218 | 48217479 | 46129773 | 1 | 1 | 1 | 2 | 91.14.02-001 | ФСЭМ-2022 доп.7, 91.14.02-001, приказ Минстроя России от 02.08.2023 г. № 551/пр | Автомобили бортовые, грузоподъемность до 5 т | 1368 | 1011 | маш.-ч | маш.-ч | 1 | 0 | -1370349894 | 0.01 | 0 | 572.77 | 782.65 | 0 | 0 | 572.77 | 782.65 | 0 | 1 | 1 | 1 | 1 | -2 | 0 | 0 | 0 | 1 | 0 | 0.01 | 0 | 2 | 48217492 | 2 | 98304 | 317 | 1 | 0 | 0 | 0 | 0 | 0 | 0 | 0 | 0 | 5.7277 | 7.8265 | 0 | 0 | 0.01 | 1 | 0 | 5.7277 | 7.8265 | 0 | 0 | 0.01 | 1 |  | 0 | 0.12 | 0.12 | 572.77 | 572.77 | 1 | 5.73 | 7.83 | 0 | 68.73 | 93.92 | 0 | 162.65 | 1 | 4-100-040 | 4 | чел.-ч. | 1
206 | 48216218 | 48217479 | 46040470 | 1 | 1 | 1 | 3 | 01.3.01.01-0001 | ФСБЦ-2022 доп.6, 01.3.01.01-0001, приказ Минстроя России от 11.05.2023 г. № 335/пр | Бензин авиационный Б-70 | 1348 | 1009 | т | т | 1000 | 0 | -1388068109 | 0.0008 | 133916.03 | 0 | 0 | 0 | 116448.72 | 0 | 0 | 0 | 1.15 | 1 | 1 | 1 | 2 | 0 | 0 | 0 | 1 | 0 | 0.0008 | 0 | 2 | 48217493 | 1 | 0 | 318 | 1 | 0 | 0 | 0 | 0 | 0 | 0 | 0 | 93.159 | 0 | 0 | 0 | 0 | 0 | 1 | 93.159 | 0 | 0 | 0 | 0 | 0 | 1 |  | 0 | 0 | 0.0096 | 133916.03 | 116448.72 | 1.15 | 93.16 | 0 | 1285.59 | 0 | 0 | 0 | 1285.59 | 0 |  | 0 |  | 0
206 | 48216218 | 48217479 | 46040487 | 1 | 1 | 1 | 3 | 01.3.01.05-0009 | ФСБЦ-2022 доп.8, 01.3.01.05-0009, приказ Минстроя России от 14.11.2023 г. № 817/пр | Парафин нефтяной твердый Т-1 | 1348 | 1009 | т | т | 1000 | 0 | -334899755 | 1e-05 | 138287.97 | 0 | 0 | 0 | 81827.2 | 0 | 0 | 0 | 1.69 | 1 | 1 | 1 | 2 | 0 | 0 | 0 | 1 | 0 | 1e-05 | 0 | 2 | 48217494 | 1 | 0 | 319 | 1 | 0 | 0 | 0 | 0 | 0 | 0 | 0 | 0.81827 | 0 | 0 | 0 | 0 | 0 | 1 | 0.81827 | 0 | 0 | 0 | 0 | 0 | 1 |  | 0 | 0 | 0.00012 | 138287.97 | 81827.2 | 1.69 | 0.82 | 0 | 16.59 | 0 | 0 | 0 | 16.59 | 0 |  | 0 |  | 0
206 | 48216218 | 48217479 | 46040560 | 1 | 1 | 1 | 3 | 01.3.02.09-0022 | ФСБЦ-2022 доп.3, 01.3.02.09-0022, приказ Минстроя России от 26.10.2022 г. № 905/пр | Пропан-бутан смесь техническая | 1346 | 1009 | кг | кг | 1 | 0 | -335892155 | 0.15 | 52.14 | 0 | 0 | 0 | 41.38 | 0 | 0 | 0 | 1.26 | 1 | 1 | 1 | 2 | 0 | 0 | 0 | 1 | 0 | 0.15 | 0 | 2 | 48217495 | 1 | 0 | 320 | 1 | 0 | 0 | 0 | 0 | 0 | 0 | 0 | 6.207 | 0 | 0 | 0 | 0 | 0 | 1 | 6.207 | 0 | 0 | 0 | 0 | 0 | 1 |  | 0 | 0 | 1.8 | 52.14 | 41.38 | 1.26 | 6.21 | 0 | 93.85 | 0 | 0 | 0 | 93.85 | 0 |  | 0 |  | 0
206 | 48216218 | 48217479 | 46044531 | 1 | 1 | 1 | 3 | 01.7.06.07-0002 | ФСБЦ-2022, 01.7.06.07-0002, приказ Минстроя России от 18.05.2022 г. № 378/пр | Ленты монтажные из пластмассы для бандажирования проводов, скрепляются пластмассовыми кнопками, ширина 10 мм | 1302 | 1003 | 10 м | 10 м | 10 | 0 | 625233258 | 0.024 | 57.7 | 0 | 0 | 0 | 37.71 | 0 | 0 | 0 | 1.53 | 1 | 1 | 1 | 2 | 0 | 0 | 0 | 1 | 0 | 0.024 | 0 | 2 | 48217496 | 1 | 0 | 321 | 1 | 0 | 0 | 0 | 0 | 0 | 0 | 0 | 0.90504 | 0 | 0 | 0 | 0 | 0 | 1 | 0.90504 | 0 | 0 | 0 | 0 | 0 | 1 |  | 0 | 0 | 0.288 | 57.7 | 37.71 | 1.53 | 0.91 | 0 | 16.62 | 0 | 0 | 0 | 16.62 | 0 |  | 0 |  | 0
206 | 48216218 | 48217479 | 0 | 105 | 1 | 1 | 3 | 421/пр_2020_п.75_пп.а |  | Вспомогательные ненормируемые материалы (2% от ОЗП) | 3277935 | 1013 | % | % | 1 | 0 | 109509048 | 2 | 7.04 | 0 | 0 | 0 | 7.0392 | 0 | 0 | 0 | 1 | 1 | 1 | 1 | 0 | 0 | 0 | 1 | 1 | 0 | 2 | 0 | 2 | 48217497 | 2 | 16384 | 322 | 1 | 0 | 0 | 0 | 0 | 0 | 0 | 0 | 14.0784 | 0 | 0 | 0 | 0 | 0 | 1 | 14.0784 | 0 | 0 | 0 | 0 | 0 | 1 |  | 0 | 0 | 24 | 7.04 | 7.0392 | 1 | 14.08 | 0 | 168.96 | 0 | 0 | 0 | 168.96 | 0 |  | 0 |  | 0
207 | 48216218 | 48217498 | 45910100 | 115 | 1 | 1 | 1 | 1-100-38 |  | Средний разряд работы 3,8 среднего разряда 100.38 | 1191 | 1013 | чел.-ч. | чел.-ч. | 1 | 0 | -2000940930 | 9.6 | 0 | 0 | 0 | 765.13 | 0 | 0 | 0 | 765.13 | 1 | 1 | 1 | 1 | -2 | 0 | 0 | 0 | 1 | 0 | 9.6 | 1 | 2 | 48217501 | 2 | 131072 | 323 | 1 | 0 | 0 | 0 | 0 | 0 | 0 | 0 | 0 | 0 | 0 | 7345.248 | 9.6 | 0 | 1 | 0 | 0 | 0 | 7345.248 | 9.6 | 0 | 1 | 1762.86 | 2.304 | 0 | 2.304 | 765.13 | 765.13 | 1 | 7345.25 | 0 | 0 | 0 | 0 | 1762.86 | 1762.86 | 1 |  | 0 |  | 0
207 | 48216218 | 48217498 | 0 | 105 | 1 | 1 | 3 | 421/пр_2020_п.75_пп.а |  | Вспомогательные ненормируемые материалы (2% от ОЗП) | 3277935 | 1013 | % | % | 1 | 0 | 109509048 | 2 | 73.45 | 0 | 0 | 0 | 73.4525 | 0 | 0 | 0 | 1 | 1 | 1 | 1 | 0 | 0 | 0 | 1 | 1 | 0 | 2 | 0 | 2 | 48217502 | 2 | 16384 | 324 | 1 | 0 | 0 | 0 | 0 | 0 | 0 | 0 | 146.905 | 0 | 0 | 0 | 0 | 0 | 1 | 146.905 | 0 | 0 | 0 | 0 | 0 | 1 |  | 0 | 0 | 0.48 | 73.45 | 73.4525 | 1 | 146.9 | 0 | 35.26 | 0 | 0 | 0 | 35.26 | 0 |  | 0 |  | 0
243 | 48216218 | 48217503 | 45910116 | 115 | 1 | 1 | 1 | 1-100-42 |  | Средний разряд работы 4,2 среднего разряда 100.42 | 1191 | 1013 | чел.-ч. | чел.-ч. | 1 | 0 | -334591851 | 2.06 | 0 | 0 | 0 | 806.02 | 0 | 0 | 0 | 806.02 | 1 | 1 | 1 | 1 | -2 | 0 | 0 | 1 | 1 | 0 | 2.06 | 1 | 2 | 48217514 | 2 | 131072 | 325 | 1 | 0 | 0 | 0 | 0 | 0 | 0 | 0 | 0 | 0 | 0 | 1660.4012 | 2.06 | 0 | 1 | 0 | 0 | 0 | 1660.4012 | 2.06 | 0 | 1 | 1660.4 | 2.06 | 0 | 2.06 | 806.02 | 806.02 | 1 | 1660.4 | 0 | 0 | 0 | 0 | 1660.4 | 1660.4 | 1 |  | 0 |  | 0
243 | 48216218 | 48217503 | 45910359 | 115 | 1 | 1 | 1 | 4-100-00 |  | Затраты труда машинистов | 1191 | 1013 | чел.-ч. | чел.-ч. | 1 | 0 | -1417349443 | 0.18 | 0 | 0 | 0 | 0 | 0 | 0 | 0 | 0 | 1 | 1 | 1 | 1 | -2 | 0 | 0 | 1 | 1 | 0 | 0.18 | 2 | 2 | 48217515 | 1 | 0 | 326 | 1 | 0 | 0 | 0 | 0 | 0 | 0 | 0 | 0 | 0 | 0 | 0 | 0 | 0 | 0 | 0 | 0 | 0 | 0 | 0 | 0 | 0 |  | 0 | 0 | 0.18 | 0 | 0 | 1 | 0 | 0 | 0 | 0 | 0 | 0 | 0 | 0 |  | 0 |  | 0
243 | 48216218 | 48217503 | 46128463 | 1 | 1 | 1 | 2 | 91.05.05-015 | ФСЭМ-2022, 91.05.05-015, приказ Минстроя России от 18.05.2022 г. № 378/пр | Краны на автомобильном ходу, грузоподъемность 16 т | 1368 | 1011 | маш.-ч | маш.-ч | 1 | 0 | -208228746 | 0.09 | 0 | 1488.78 | 1051.33 | 0 | 0 | 1488.78 | 1051.33 | 0 | 1 | 1 | 1 | 1 | -2 | 0 | 0 | 1 | 1 | 0 | 0.09 | 0 | 2 | 48217516 | 2 | 98304 | 327 | 1 | 0 | 0 | 0 | 0 | 0 | 0 | 0 | 0 | 133.9902 | 94.6197 | 0 | 0 | 0.09 | 1 | 0 | 133.9902 | 94.6197 | 0 | 0 | 0.09 | 1 |  | 0 | 0.09 | 0.09 | 1488.78 | 1488.78 | 1 | 133.99 | 94.62 | 0 | 133.99 | 94.62 | 0 | 228.61 | 1 | 4-100-060 | 6 | чел.-ч. | 1
243 | 48216218 | 48217503 | 46129773 | 1 | 1 | 1 | 2 | 91.14.02-001 | ФСЭМ-2022 доп.7, 91.14.02-001, приказ Минстроя России от 02.08.2023 г. № 551/пр | Автомобили бортовые, грузоподъемность до 5 т | 1368 | 1011 | маш.-ч | маш.-ч | 1 | 0 | -1370349894 | 0.09 | 0 | 572.77 | 782.65 | 0 | 0 | 572.77 | 782.65 | 0 | 1 | 1 | 1 | 1 | -2 | 0 | 0 | 1 | 1 | 0 | 0.09 | 0 | 2 | 48217517 | 2 | 98304 | 328 | 1 | 0 | 0 | 0 | 0 | 0 | 0 | 0 | 0 | 51.5493 | 70.4385 | 0 | 0 | 0.09 | 1 | 0 | 51.5493 | 70.4385 | 0 | 0 | 0.09 | 1 |  | 0 | 0.09 | 0.09 | 572.77 | 572.77 | 1 | 51.55 | 70.44 | 0 | 51.55 | 70.44 | 0 | 121.99 | 1 | 4-100-040 | 4 | чел.-ч. | 1
243 | 48216218 | 48217503 | 46130058 | 1 | 1 | 1 | 2 | 91.17.04-233 | ФСЭМ-2022, 91.17.04-233, приказ Минстроя России от 18.05.2022 г. № 378/пр | Аппараты сварочные для ручной дуговой сварки, сварочный ток до 350 А | 1368 | 1011 | маш.-ч | маш.-ч | 1 | 0 | -1363644737 | 0.66 | 0 | 28.51 | 0 | 0 | 0 | 28.51 | 0 | 0 | 1 | 1 | 1 | 1 | -2 | 0 | 0 | 1 | 1 | 0 | 0.66 | 0 | 2 | 48217518 | 2 | 32768 | 329 | 1 | 0 | 0 | 0 | 0 | 0 | 0 | 0 | 0 | 18.8166 | 0 | 0 | 0 | 0 | 1 | 0 | 18.8166 | 0 | 0 | 0 | 0 | 1 |  | 0 | 0 | 0.66 | 28.51 | 28.51 | 1 | 18.82 | 0 | 0 | 18.82 | 0 | 0 | 18.82 | 1 |  | 0 |  | 0
243 | 48216218 | 48217503 | 46045500 | 1 | 1 | 1 | 3 | 01.7.11.07-0227 | ФСБЦ-2022, 01.7.11.07-0227, приказ Минстроя России от 18.05.2022 г. № 378/пр | Электроды сварочные для сварки низколегированных и углеродистых сталей УОНИ 13/45, Э42А, диаметр 4-5 мм | 1346 | 1009 | кг | кг | 1 | 0 | 2058174609 | 0.15 | 141.62 | 0 | 0 | 0 | 155.63 | 0 | 0 | 0 | 0.91 | 1 | 1 | 1 | 2 | 0 | 0 | 1 | 1 | 0 | 0.15 | 0 | 2 | 48217519 | 1 | 0 | 330 | 1 | 0 | 0 | 0 | 0 | 0 | 0 | 0 | 23.3445 | 0 | 0 | 0 | 0 | 0 | 1 | 23.3445 | 0 | 0 | 0 | 0 | 0 | 1 |  | 0 | 0 | 0.15 | 141.62 | 155.63 | 0.91 | 23.34 | 0 | 21.24 | 0 | 0 | 0 | 21.24 | 0 |  | 0 |  | 0
243 | 48216218 | 48217503 | 46046881 | 1 | 1 | 1 | 3 | 01.7.15.03-0042 | ФСБЦ-2022, 01.7.15.03-0042, приказ Минстроя России от 18.05.2022 г. № 378/пр | Болты с гайками и шайбами строительные | 1346 | 1009 | кг | кг | 1 | 0 | 813299601 | 0.17 | 197.67 | 0 | 0 | 0 | 174.93 | 0 | 0 | 0 | 1.13 | 1 | 1 | 1 | 2 | 0 | 0 | 1 | 1 | 0 | 0.17 | 0 | 2 | 48217520 | 1 | 0 | 331 | 1 | 0 | 0 | 0 | 0 | 0 | 0 | 0 | 29.7381 | 0 | 0 | 0 | 0 | 0 | 1 | 29.7381 | 0 | 0 | 0 | 0 | 0 | 1 |  | 0 | 0 | 0.17 | 197.67 | 174.93 | 1.13 | 29.74 | 0 | 33.6 | 0 | 0 | 0 | 33.6 | 0 |  | 0 |  | 0
243 | 48216218 | 48217503 | 46056038 | 1 | 1 | 1 | 3 | 07.2.07.04-0007 | ФСБЦ-2022, 07.2.07.04-0007, приказ Минстроя России от 18.05.2022 г. № 378/пр | Конструкции стальные индивидуального изготовления из сортового проката | 1348 | 1009 | т | т | 1000 | 0 | 1924747900 | 0.015 | 142126.39 | 0 | 0 | 0 | 105278.81 | 0 | 0 | 0 | 1.35 | 1 | 1 | 1 | 2 | 0 | 0 | 1 | 1 | 0 | 0.015 | 0 | 2 | 48217521 | 1 | 0 | 332 | 1 | 0 | 0 | 0 | 0 | 0 | 0 | 0 | 1579.1821 | 0 | 0 | 0 | 0 | 0 | 1 | 1579.1821 | 0 | 0 | 0 | 0 | 0 | 1 |  | 0 | 0 | 0.015 | 142126.39 | 105278.81 | 1.35 | 1579.18 | 0 | 2131.9 | 0 | 0 | 0 | 2131.9 | 0 |  | 0 |  | 0
243 | 48216218 | 48217503 | 46077891 | 1 | 1 | 1 | 3 | 14.4.02.04-0142 | ФСБЦ-2022, 14.4.02.04-0142, приказ Минстроя России от 18.05.2022 г. № 378/пр | Краска масляная МА-0115, мумия, сурик железный | 1346 | 1009 | кг | кг | 1 | 0 | -398999595 | 0.03 | 115.03 | 0 | 0 | 0 | 79.88 | 0 | 0 | 0 | 1.44 | 1 | 1 | 1 | 2 | 0 | 0 | 1 | 1 | 0 | 0.03 | 0 | 2 | 48217522 | 1 | 0 | 333 | 1 | 0 | 0 | 0 | 0 | 0 | 0 | 0 | 2.3964 | 0 | 0 | 0 | 0 | 0 | 1 | 2.3964 | 0 | 0 | 0 | 0 | 0 | 1 |  | 0 | 0 | 0.03 | 115.03 | 79.88 | 1.44 | 2.4 | 0 | 3.45 | 0 | 0 | 0 | 3.45 | 0 |  | 0 |  | 0
243 | 48216218 | 48217503 | 0 | 105 | 1 | 1 | 3 | 421/пр_2020_п.75_пп.а |  | Вспомогательные ненормируемые материалы (2% от ОЗП) | 3277935 | 1013 | % | % | 1 | 0 | 109509048 | 2 | 16.6 | 0 | 0 | 0 | 16.604 | 0 | 0 | 0 | 1 | 1 | 1 | 1 | 0 | 0 | 0 | 1 | 1 | 0 | 2 | 0 | 2 | 48217523 | 2 | 16384 | 334 | 1 | 0 | 0 | 0 | 0 | 0 | 0 | 0 | 33.208 | 0 | 0 | 0 | 0 | 0 | 1 | 33.208 | 0 | 0 | 0 | 0 | 0 | 1 |  | 0 | 0 | 2 | 16.6 | 16.604 | 1 | 33.21 | 0 | 33.2 | 0 | 0 | 0 | 33.2 | 0 |  | 0 |  | 0
245 | 48216218 | 48217525 | 45910108 | 115 | 1 | 1 | 1 | 1-100-40 |  | Средний разряд работы 4,0 среднего разряда 100.40 | 1191 | 1013 | чел.-ч. | чел.-ч. | 1 | 0 | 1605681576 | 5.15 | 0 | 0 | 0 | 782.65 | 0 | 0 | 0 | 782.65 | 1 | 1 | 1 | 1 | -2 | 0 | 0 | 0 | 1 | 0 | 5.15 | 1 | 2 | 48217532 | 2 | 131072 | 335 | 1 | 0 | 0 | 0 | 0 | 0 | 0 | 0 | 0 | 0 | 0 | 4030.6475 | 5.15 | 0 | 1 | 0 | 0 | 0 | 4030.6475 | 5.15 | 0 | 1 | 8061.3 | 10.3 | 0 | 10.3 | 782.65 | 782.65 | 1 | 4030.65 | 0 | 0 | 0 | 0 | 8061.3 | 8061.3 | 1 |  | 0 |  | 0
245 | 48216218 | 48217525 | 46040586 | 1 | 1 | 1 | 3 | 01.3.03.05-0002 | ФСБЦ-2022, 01.3.03.05-0002, приказ Минстроя России от 18.05.2022 г. № 378/пр | Кислота серная аккумуляторная, сорт высший | 1348 | 1009 | т | т | 1000 | 0 | 455013235 | 0.0048 | 31658.54 | 0 | 0 | 0 | 23278.34 | 0 | 0 | 0 | 1.36 | 1 | 1 | 1 | 2 | 0 | 0 | 0 | 1 | 0 | 0.0048 | 0 | 2 | 48217533 | 1 | 0 | 336 | 1 | 0 | 0 | 0 | 0 | 0 | 0 | 0 | 111.736 | 0 | 0 | 0 | 0 | 0 | 1 | 111.736 | 0 | 0 | 0 | 0 | 0 | 1 |  | 0 | 0 | 0.0096 | 31658.54 | 23278.34 | 1.36 | 111.74 | 0 | 303.92 | 0 | 0 | 0 | 303.92 | 0 |  | 0 |  | 0
245 | 48216218 | 48217525 | 46040716 | 1 | 1 | 1 | 3 | 01.3.05.23-0061 | ФСБЦ-2022, 01.3.05.23-0061, приказ Минстроя России от 18.05.2022 г. № 378/пр | Натрий едкий марка ТД, технический | 1348 | 1009 | т | т | 1000 | 0 | -9136047 | 0.00017 | 161313.33 | 0 | 0 | 0 | 118612.74 | 0 | 0 | 0 | 1.36 | 1 | 1 | 1 | 2 | 0 | 0 | 0 | 1 | 0 | 0.00017 | 0 | 2 | 48217534 | 1 | 0 | 337 | 1 | 0 | 0 | 0 | 0 | 0 | 0 | 0 | 20.1642 | 0 | 0 | 0 | 0 | 0 | 1 | 20.1642 | 0 | 0 | 0 | 0 | 0 | 1 |  | 0 | 0 | 0.00034 | 161313.33 | 118612.74 | 1.36 | 20.16 | 0 | 54.85 | 0 | 0 | 0 | 54.85 | 0 |  | 0 |  | 0
245 | 48216218 | 48217525 | 46044207 | 1 | 1 | 1 | 3 | 01.7.03.01-0005 | ФСБЦ-2022 доп.8, 01.7.03.01-0005, приказ Минстроя России от 14.11.2023 г. № 817/пр | Вода дистиллированная | 1346 | 1009 | кг | кг | 1 | 0 | 823496474 | 14.4 | 13.63 | 0 | 0 | 0 | 14.81 | 0 | 0 | 0 | 0.92 | 1 | 1 | 1 | 2 | 0 | 0 | 0 | 1 | 0 | 14.4 | 0 | 2 | 48217535 | 1 | 0 | 338 | 1 | 0 | 0 | 0 | 0 | 0 | 0 | 0 | 213.264 | 0 | 0 | 0 | 0 | 0 | 1 | 213.264 | 0 | 0 | 0 | 0 | 0 | 1 |  | 0 | 0 | 28.8 | 13.63 | 14.81 | 0.92 | 213.26 | 0 | 392.54 | 0 | 0 | 0 | 392.54 | 0 |  | 0 |  | 0
245 | 48216218 | 48217525 | 46061990 | 1 | 1 | 1 | 3 | 10.1.01.02-0011 | ФСБЦ-2022, 10.1.01.02-0011, приказ Минстроя России от 18.05.2022 г. № 378/пр | Сплавы алюминиевые литейные АК5М2 | 1348 | 1009 | т | т | 1000 | 0 | 598435021 | 5e-05 | 296768.15 | 0 | 0 | 0 | 249385 | 0 | 0 | 0 | 1.19 | 1 | 1 | 1 | 2 | 0 | 0 | 0 | 1 | 0 | 5e-05 | 0 | 2 | 48217536 | 1 | 0 | 339 | 1 | 0 | 0 | 0 | 0 | 0 | 0 | 0 | 12.4693 | 0 | 0 | 0 | 0 | 0 | 1 | 12.4693 | 0 | 0 | 0 | 0 | 0 | 1 |  | 0 | 0 | 0.0001 | 296768.15 | 249385 | 1.19 | 12.47 | 0 | 29.68 | 0 | 0 | 0 | 29.68 | 0 |  | 0 |  | 0
245 | 48216218 | 48217525 | 0 | 105 | 1 | 1 | 3 | 421/пр_2020_п.75_пп.а |  | Вспомогательные ненормируемые материалы (2% от ОЗП) | 3277935 | 1013 | % | % | 1 | 0 | 109509048 | 2 | 40.31 | 0 | 0 | 0 | 40.3065 | 0 | 0 | 0 | 1 | 1 | 1 | 1 | 0 | 0 | 0 | 1 | 1 | 0 | 2 | 0 | 2 | 48217537 | 2 | 16384 | 340 | 1 | 0 | 0 | 0 | 0 | 0 | 0 | 0 | 80.6129 | 0 | 0 | 0 | 0 | 0 | 1 | 80.6129 | 0 | 0 | 0 | 0 | 0 | 1 |  | 0 | 0 | 4 | 40.31 | 40.3065 | 1 | 80.61 | 0 | 161.24 | 0 | 0 | 0 | 161.24 | 0 |  | 0 |  | 0
247 | 48216218 | 48217539 | 45910139 | 115 | 1 | 1 | 1 | 1-100-47 |  | Средний разряд работы 4,7 среднего разряда 100.47 | 1191 | 1013 | чел.-ч. | чел.-ч. | 1 | 0 | -976868688 | 2.28 | 0 | 0 | 0 | 864.42 | 0 | 0 | 0 | 864.42 | 1 | 1 | 1 | 1 | -2 | 0 | 0 | 1 | 1 | 0 | 2.28 | 1 | 2 | 48217543 | 2 | 131072 | 341 | 1 | 0 | 0 | 0 | 0 | 0 | 0 | 0 | 0 | 0 | 0 | 1970.8776 | 2.28 | 0 | 1 | 0 | 0 | 0 | 1970.8776 | 2.28 | 0 | 1 | 7883.51 | 9.12 | 0 | 9.12 | 864.42 | 864.42 | 1 | 1970.88 | 0 | 0 | 0 | 0 | 7883.51 | 7883.51 | 1 |  | 0 |  | 0
247 | 48216218 | 48217539 | 46044217 | 1 | 1 | 1 | 3 | 01.7.03.04-0001 | ФСБЦ-2022, 01.7.03.04-0001, приказ Минстроя России от 18.05.2022 г. № 378/пр | Электроэнергия | 1383 | 1013 | КВТ-Ч | КВТ-Ч | 1 | 0 | 1465295636 | 0.7642 | 6 | 0 | 0 | 0 | 6 | 0 | 0 | 0 | 1 | 1 | 1 | 1 | -2 | 0 | 0 | 1 | 1 | 0 | 0.7642 | 0 | 2 | 48217544 | 2 | 16384 | 342 | 1 | 0 | 0 | 0 | 0 | 0 | 0 | 0 | 4.5852 | 0 | 0 | 0 | 0 | 0 | 1 | 4.5852 | 0 | 0 | 0 | 0 | 0 | 1 |  | 0 | 0 | 3.0568 | 6 | 6 | 1 | 4.59 | 0 | 18.34 | 0 | 0 | 0 | 18.34 | 1 |  | 0 |  | 0
247 | 48216218 | 48217539 | 0 | 105 | 1 | 1 | 3 | 421/пр_2020_п.75_пп.а |  | Вспомогательные ненормируемые материалы (2% от ОЗП) | 3277935 | 1013 | % | % | 1 | 0 | 109509048 | 2 | 19.71 | 0 | 0 | 0 | 19.7088 | 0 | 0 | 0 | 1 | 1 | 1 | 1 | 0 | 0 | 0 | 1 | 1 | 0 | 2 | 0 | 2 | 48217545 | 2 | 16384 | 343 | 1 | 0 | 0 | 0 | 0 | 0 | 0 | 0 | 39.4176 | 0 | 0 | 0 | 0 | 0 | 1 | 39.4176 | 0 | 0 | 0 | 0 | 0 | 1 |  | 0 | 0 | 8 | 19.71 | 19.7088 | 1 | 39.42 | 0 | 157.68 | 0 | 0 | 0 | 157.68 | 0 |  | 0 |  | 0
250 | 48216218 | 48217548 | 45910108 | 115 | 1 | 1 | 1 | 1-100-40 |  | Средний разряд работы 4,0 среднего разряда 100.40 | 1191 | 1013 | чел.-ч. | чел.-ч. | 1 | 0 | 1605681576 | 35.4 | 0 | 0 | 0 | 782.65 | 0 | 0 | 0 | 782.65 | 1 | 1 | 1 | 1 | -2 | 0 | 0 | 1 | 1 | 0 | 35.4 | 1 | 2 | 48217554 | 2 | 131072 | 344 | 1 | 0 | 0 | 0 | 0 | 0 | 0 | 0 | 0 | 0 | 0 | 27705.81 | 35.4 | 0 | 1 | 0 | 0 | 0 | 27705.81 | 35.4 | 0 | 1 | 2216.46 | 2.832 | 0 | 2.832 | 782.65 | 782.65 | 1 | 27705.81 | 0 | 0 | 0 | 0 | 2216.46 | 2216.46 | 1 |  | 0 |  | 0
250 | 48216218 | 48217548 | 45910359 | 115 | 1 | 1 | 1 | 4-100-00 |  | Затраты труда машинистов | 1191 | 1013 | чел.-ч. | чел.-ч. | 1 | 0 | -1417349443 | 0.11 | 0 | 0 | 0 | 0 | 0 | 0 | 0 | 0 | 1 | 1 | 1 | 1 | -2 | 0 | 0 | 1 | 1 | 0 | 0.11 | 2 | 2 | 48217555 | 1 | 0 | 345 | 1 | 0 | 0 | 0 | 0 | 0 | 0 | 0 | 0 | 0 | 0 | 0 | 0 | 0 | 0 | 0 | 0 | 0 | 0 | 0 | 0 | 0 |  | 0 | 0 | 0.0088 | 0 | 0 | 1 | 0 | 0 | 0 | 0 | 0 | 0 | 0 | 0 |  | 0 |  | 0
250 | 48216218 | 48217548 | 46129773 | 1 | 1 | 1 | 2 | 91.14.02-001 | ФСЭМ-2022 доп.7, 91.14.02-001, приказ Минстроя России от 02.08.2023 г. № 551/пр | Автомобили бортовые, грузоподъемность до 5 т | 1368 | 1011 | маш.-ч | маш.-ч | 1 | 0 | -1370349894 | 0.11 | 0 | 572.77 | 782.65 | 0 | 0 | 572.77 | 782.65 | 0 | 1 | 1 | 1 | 1 | -2 | 0 | 0 | 1 | 1 | 0 | 0.11 | 0 | 2 | 48217556 | 2 | 98304 | 346 | 1 | 0 | 0 | 0 | 0 | 0 | 0 | 0 | 0 | 63.0047 | 86.0915 | 0 | 0 | 0.11 | 1 | 0 | 63.0047 | 86.0915 | 0 | 0 | 0.11 | 1 |  | 0 | 0.0088 | 0.0088 | 572.77 | 572.77 | 1 | 63 | 86.09 | 0 | 5.04 | 6.89 | 0 | 11.93 | 1 | 4-100-040 | 4 | чел.-ч. | 1
250 | 48216218 | 48217548 | 46046881 | 1 | 1 | 1 | 3 | 01.7.15.03-0042 | ФСБЦ-2022, 01.7.15.03-0042, приказ Минстроя России от 18.05.2022 г. № 378/пр | Болты с гайками и шайбами строительные | 1346 | 1009 | кг | кг | 1 | 0 | 813299601 | 5.98 | 197.67 | 0 | 0 | 0 | 174.93 | 0 | 0 | 0 | 1.13 | 1 | 1 | 1 | 2 | 0 | 0 | 1 | 1 | 0 | 5.98 | 0 | 2 | 48217557 | 1 | 0 | 347 | 1 | 0 | 0 | 0 | 0 | 0 | 0 | 0 | 1046.0814 | 0 | 0 | 0 | 0 | 0 | 1 | 1046.0814 | 0 | 0 | 0 | 0 | 0 | 1 |  | 0 | 0 | 0.4784 | 197.67 | 174.93 | 1.13 | 1046.08 | 0 | 94.57 | 0 | 0 | 0 | 94.57 | 0 |  | 0 |  | 0
250 | 48216218 | 48217548 | 0 | 105 | 1 | 1 | 3 | 421/пр_2020_п.75_пп.а |  | Вспомогательные ненормируемые материалы (2% от ОЗП) | 3277935 | 1013 | % | % | 1 | 0 | 109509048 | 2 | 277.06 | 0 | 0 | 0 | 277.0581 | 0 | 0 | 0 | 1 | 1 | 1 | 1 | 0 | 0 | 0 | 1 | 1 | 0 | 2 | 0 | 2 | 48217558 | 2 | 16384 | 348 | 1 | 0 | 0 | 0 | 0 | 0 | 0 | 0 | 554.1162 | 0 | 0 | 0 | 0 | 0 | 1 | 554.1162 | 0 | 0 | 0 | 0 | 0 | 1 |  | 0 | 0 | 0.16 | 277.06 | 277.0581 | 1 | 554.12 | 0 | 44.33 | 0 | 0 | 0 | 44.33 | 0 |  | 0 |  | 0
253 | 48216218 | 48217561 | 45910088 | 115 | 1 | 1 | 1 | 1-100-35 |  | Средний разряд работы 3,5 среднего разряда 100.35 | 1191 | 1013 | чел.-ч. | чел.-ч. | 1 | 0 | -859518930 | 0.5 | 0 | 0 | 0 | 738.85 | 0 | 0 | 0 | 738.85 | 1 | 1 | 1 | 1 | -2 | 0 | 0 | 0 | 1 | 0 | 0.5 | 1 | 2 | 48217565 | 2 | 131072 | 349 | 1 | 0 | 0 | 0 | 0 | 0 | 0 | 0 | 0 | 0 | 0 | 369.425 | 0.5 | 0 | 1 | 0 | 0 | 0 | 369.425 | 0.5 | 0 | 1 | 369.43 | 0.5 | 0 | 0.5 | 738.85 | 738.85 | 1 | 369.43 | 0 | 0 | 0 | 0 | 369.43 | 369.43 | 1 |  | 0 |  | 0
253 | 48216218 | 48217561 | 0 | 105 | 1 | 1 | 3 | 421/пр_2020_п.75_пп.а |  | Вспомогательные ненормируемые материалы (2% от ОЗП) | 3277935 | 1013 | % | % | 1 | 0 | 109509048 | 2 | 3.69 | 0 | 0 | 0 | 3.6943 | 0 | 0 | 0 | 1 | 1 | 1 | 1 | 0 | 0 | 0 | 1 | 1 | 0 | 2 | 0 | 2 | 48217566 | 2 | 16384 | 350 | 1 | 0 | 0 | 0 | 0 | 0 | 0 | 0 | 7.3885 | 0 | 0 | 0 | 0 | 0 | 1 | 7.3885 | 0 | 0 | 0 | 0 | 0 | 1 |  | 0 | 0 | 2 | 3.69 | 3.6943 | 1 | 7.39 | 0 | 7.38 | 0 | 0 | 0 | 7.38 | 0 |  | 0 |  | 0
253 | 48216218 | 48217561 | 0 | 1 | 1 | 1 | 3 | 999-0005 |  | Масса | 1348 | 1009 | т | т | 1000 | 0 | 1910377459 | 0.001 | 0 | 0 | 0 | 0 | 0 | 0 | 0 | 0 | 1 | 1 | 1 | 1 | 0 | 0 | 0 | 0 | 1 | 0 | 0.001 | 0 | 2 | 48217567 | 1 | 0 | 351 | 1 | 0 | 0 | 0 | 0 | 0 | 0 | 0 | 0 | 0 | 0 | 0 | 0 | 0 | 0 | 0 | 0 | 0 | 0 | 0 | 0 | 0 |  | 0 | 0 | 0.001 | 0 | 0 | 1 | 0 | 0 | 0 | 0 | 0 | 0 | 0 | 0 |  | 0 |  | 0
257 | 48216218 | 48217571 | 45910091 | 115 | 1 | 1 | 1 | 1-100-36 |  | Средний разряд работы 3,6 среднего разряда 100.36 | 1191 | 1013 | чел.-ч. | чел.-ч. | 1 | 0 | 1830830108 | 15.2 | 0 | 0 | 0 | 747.61 | 0 | 0 | 0 | 747.61 | 1 | 1 | 1 | 1 | -2 | 0 | 0 | 0 | 1 | 0 | 15.2 | 1 | 2 | 48217576 | 2 | 131072 | 352 | 1 | 0 | 0 | 0 | 0 | 0 | 0 | 0 | 0 | 0 | 0 | 11363.672 | 15.2 | 0 | 1 | 0 | 0 | 0 | 11363.672 | 15.2 | 0 | 1 | 47727.42 | 63.84 | 0 | 63.84 | 747.61 | 747.61 | 1 | 11363.67 | 0 | 0 | 0 | 0 | 47727.42 | 47727.42 | 1 |  | 0 |  | 0
257 | 48216218 | 48217571 | 46044217 | 1 | 1 | 1 | 3 | 01.7.03.04-0001 | ФСБЦ-2022, 01.7.03.04-0001, приказ Минстроя России от 18.05.2022 г. № 378/пр | Электроэнергия | 1383 | 1013 | КВТ-Ч | КВТ-Ч | 1 | 0 | 1465295636 | 5.3376 | 6 | 0 | 0 | 0 | 6 | 0 | 0 | 0 | 1 | 1 | 1 | 1 | -2 | 0 | 0 | 0 | 1 | 0 | 5.3376 | 0 | 2 | 48217577 | 2 | 16384 | 353 | 1 | 0 | 0 | 0 | 0 | 0 | 0 | 0 | 32.0256 | 0 | 0 | 0 | 0 | 0 | 1 | 32.0256 | 0 | 0 | 0 | 0 | 0 | 1 |  | 0 | 0 | 22.4179 | 6 | 6 | 1 | 32.03 | 0 | 134.51 | 0 | 0 | 0 | 134.51 | 1 |  | 0 |  | 0
257 | 48216218 | 48217571 | 46047076 | 1 | 1 | 1 | 3 | 01.7.15.07-0152 | ФСБЦ-2022, 01.7.15.07-0152, приказ Минстроя России от 18.05.2022 г. № 378/пр | Дюбели пластмассовые с шурупами, диаметр 6 мм, длина 35 мм, диаметр шурупа 3,5 мм, длина шурупа 50 мм | 1425 | 1013 | 100 ШТ | 100 ШТ | 1 | 0 | 1868596182 | 1.75 | 67 | 0 | 0 | 0 | 52.34 | 0 | 0 | 0 | 1.28 | 1 | 1 | 1 | 2 | 0 | 0 | 0 | 1 | 0 | 1.75 | 0 | 2 | 48217578 | 1 | 0 | 354 | 1 | 0 | 0 | 0 | 0 | 0 | 0 | 0 | 91.595 | 0 | 0 | 0 | 0 | 0 | 1 | 91.595 | 0 | 0 | 0 | 0 | 0 | 1 |  | 0 | 0 | 7.35 | 67 | 52.34 | 1.28 | 91.6 | 0 | 492.45 | 0 | 0 | 0 | 492.45 | 0 |  | 0 |  | 0
257 | 48216218 | 48217571 | 0 | 105 | 1 | 1 | 3 | 421/пр_2020_п.75_пп.а |  | Вспомогательные ненормируемые материалы (2% от ОЗП) | 3277935 | 1013 | % | % | 1 | 0 | 109509048 | 2 | 113.64 | 0 | 0 | 0 | 113.6367 | 0 | 0 | 0 | 1 | 1 | 1 | 1 | 0 | 0 | 0 | 1 | 1 | 0 | 2 | 0 | 2 | 48217579 | 2 | 16384 | 355 | 1 | 0 | 0 | 0 | 0 | 0 | 0 | 0 | 227.2734 | 0 | 0 | 0 | 0 | 0 | 1 | 227.2734 | 0 | 0 | 0 | 0 | 0 | 1 |  | 0 | 0 | 8.4 | 113.64 | 113.6367 | 1 | 227.27 | 0 | 954.58 | 0 | 0 | 0 | 954.58 | 0 |  | 0 |  | 0
259 | 48216218 | 48217581 | 45910100 | 115 | 1 | 1 | 1 | 1-100-38 |  | Средний разряд работы 3,8 | 1191 | 1013 | чел.-ч. | чел.-ч. | 1 | 0 | 44848675 | 4.49 | 0 | 0 | 0 | 765.13 | 0 | 0 | 0 | 765.13 | 1 | 1 | 1 | 1 | -2 | 0 | 0 | 0 | 1 | 0 | 4.49 | 1 | 2 | 48217592 | 1 | 0 | 356 | 1 | 0 | 0 | 0 | 0 | 0 | 0 | 0 | 0 | 0 | 0 | 3435.4337 | 4.49 | 0 | 1 | 0 | 0 | 0 | 3435.4337 | 4.49 | 0 | 1 | 14428.82 | 18.858 | 0 | 18.858 | 765.13 | 765.13 | 1 | 3435.43 | 0 | 0 | 0 | 0 | 14428.82 | 14428.82 | 1 |  | 0 |  | 0
259 | 48216218 | 48217581 | 45910359 | 115 | 1 | 1 | 1 | 4-100-00 |  | Затраты труда машинистов | 1191 | 1013 | чел.-ч. | чел.-ч. | 1 | 0 | -1417349443 | 0.02 | 0 | 0 | 0 | 0 | 0 | 0 | 0 | 0 | 1 | 1 | 1 | 1 | -2 | 0 | 0 | 0 | 1 | 0 | 0.02 | 2 | 2 | 48217593 | 1 | 0 | 357 | 1 | 0 | 0 | 0 | 0 | 0 | 0 | 0 | 0 | 0 | 0 | 0 | 0 | 0 | 0 | 0 | 0 | 0 | 0 | 0 | 0 | 0 |  | 0 | 0 | 0.084 | 0 | 0 | 1 | 0 | 0 | 0 | 0 | 0 | 0 | 0 | 0 |  | 0 |  | 0
259 | 48216218 | 48217581 | 46128463 | 1 | 1 | 1 | 2 | 91.05.05-015 | ФСЭМ-2022, 91.05.05-015, приказ Минстроя России от 18.05.2022 г. № 378/пр | Краны на автомобильном ходу, грузоподъемность 16 т | 1368 | 1011 | маш.-ч | маш.-ч | 1 | 0 | -359817417 | 0.01 | 0 | 1488.78 | 1051.33 | 0 | 0 | 1488.78 | 1051.33 | 0 | 1 | 1 | 1 | 1 | -2 | 0 | 0 | 0 | 1 | 0 | 0.01 | 1 | 2 | 48217594 | 1 | 0 | 358 | 1 | 0 | 0 | 0 | 0 | 0 | 0 | 0 | 0 | 14.8878 | 10.5133 | 0 | 0 | 0.01 | 1 | 0 | 14.8878 | 10.5133 | 0 | 0 | 0.01 | 1 |  | 0 | 0.042 | 0.042 | 1488.78 | 1488.78 | 1 | 14.89 | 10.51 | 0 | 62.53 | 44.16 | 0 | 106.69 | 1 | 4-100-060 | 6 | чел.-ч. | 1
259 | 48216218 | 48217581 | 46129773 | 1 | 1 | 1 | 2 | 91.14.02-001 | ФСЭМ-2022 доп.7, 91.14.02-001, приказ Минстроя России от 02.08.2023 г. № 551/пр | Автомобили бортовые, грузоподъемность до 5 т | 1368 | 1011 | маш.-ч | маш.-ч | 1 | 0 | -1219940357 | 0.01 | 0 | 572.77 | 782.65 | 0 | 0 | 572.77 | 782.65 | 0 | 1 | 1 | 1 | 1 | -2 | 0 | 0 | 0 | 1 | 0 | 0.01 | 1 | 2 | 48217595 | 1 | 0 | 359 | 1 | 0 | 0 | 0 | 0 | 0 | 0 | 0 | 0 | 5.7277 | 7.8265 | 0 | 0 | 0.01 | 1 | 0 | 5.7277 | 7.8265 | 0 | 0 | 0.01 | 1 |  | 0 | 0.042 | 0.042 | 572.77 | 572.77 | 1 | 5.73 | 7.83 | 0 | 24.06 | 32.87 | 0 | 56.93 | 1 | 4-100-040 | 4 | чел.-ч. | 1
259 | 48216218 | 48217581 | 46044505 | 1 | 1 | 1 | 3 | 01.7.06.05-0041 | ФСБЦ-2022, 01.7.06.05-0041, приказ Минстроя России от 18.05.2022 г. № 378/пр | Ленты изоляционные хлопчатобумажные прорезиненные для электромонтажных и ремонтных работ, цвет черный, ширина 20 мм, толщина 0,35 мм | 1301 | 1003 | м | м | 1 | 0 | -1673096917 | 13.33 | 5.64 | 0 | 0 | 0 | 5.87 | 0 | 0 | 0 | 0.96 | 1 | 1 | 1 | 2 | 0 | 0 | 0 | 1 | 0 | 13.33 | 0 | 2 | 48217596 | 1 | 0 | 360 | 1 | 0 | 0 | 0 | 0 | 0 | 0 | 0 | 78.2471 | 0 | 0 | 0 | 0 | 0 | 1 | 78.2471 | 0 | 0 | 0 | 0 | 0 | 1 |  | 0 | 0 | 55.986 | 5.64 | 5.87 | 0.96 | 78.25 | 0 | 315.76 | 0 | 0 | 0 | 315.76 | 0 |  | 0 |  | 0
259 | 48216218 | 48217581 | 46044799 | 1 | 1 | 1 | 3 | 01.7.07.20-0002 | ФСБЦ-2022, 01.7.07.20-0002, приказ Минстроя России от 18.05.2022 г. № 378/пр | Тальк молотый, сорт I | 1348 | 1009 | т | т | 1000 | 0 | -601697987 | 0.00043 | 57406.2 | 0 | 0 | 0 | 43821.53 | 0 | 0 | 0 | 1.31 | 1 | 1 | 1 | 2 | 0 | 0 | 0 | 1 | 0 | 0.00043 | 0 | 2 | 48217597 | 1 | 0 | 361 | 1 | 0 | 0 | 0 | 0 | 0 | 0 | 0 | 18.8433 | 0 | 0 | 0 | 0 | 0 | 1 | 18.8433 | 0 | 0 | 0 | 0 | 0 | 1 |  | 0 | 0 | 0.001806 | 57406.2 | 43821.53 | 1.31 | 18.84 | 0 | 103.68 | 0 | 0 | 0 | 103.68 | 0 |  | 0 |  | 0
259 | 48216218 | 48217581 | 46077891 | 1 | 1 | 1 | 3 | 14.4.02.04-0142 | ФСБЦ-2022, 14.4.02.04-0142, приказ Минстроя России от 18.05.2022 г. № 378/пр | Краска масляная МА-0115, мумия, сурик железный | 1346 | 1009 | кг | кг | 1 | 0 | -398999595 | 0.02 | 115.03 | 0 | 0 | 0 | 79.88 | 0 | 0 | 0 | 1.44 | 1 | 1 | 1 | 2 | 0 | 0 | 0 | 1 | 0 | 0.02 | 0 | 2 | 48217598 | 1 | 0 | 362 | 1 | 0 | 0 | 0 | 0 | 0 | 0 | 0 | 1.5976 | 0 | 0 | 0 | 0 | 0 | 1 | 1.5976 | 0 | 0 | 0 | 0 | 0 | 1 |  | 0 | 0 | 0.084 | 115.03 | 79.88 | 1.44 | 1.6 | 0 | 9.66 | 0 | 0 | 0 | 9.66 | 0 |  | 0 |  | 0
259 | 48216218 | 48217581 | 46090077 | 1 | 1 | 1 | 3 | 20.2.01.05-0001 | ФСБЦ-2022 доп.11, 20.2.01.05-0001, приказ Минстроя России от 09.08.2024 г. № 524/пр | Гильзы кабельные медные 2,5 мм | 1425 | 1013 | 100 ШТ | 100 ШТ | 1 | 0 | -1796007438 | 0.05 | 520.29 | 0 | 0 | 0 | 412.93 | 0 | 0 | 0 | 1.26 | 1 | 1 | 1 | 2 | 0 | 0 | 0 | 1 | 0 | 0.05 | 0 | 2 | 48217599 | 1 | 0 | 363 | 1 | 0 | 0 | 0 | 0 | 0 | 0 | 0 | 20.6465 | 0 | 0 | 0 | 0 | 0 | 1 | 20.6465 | 0 | 0 | 0 | 0 | 0 | 1 |  | 0 | 0 | 0.21 | 520.29 | 412.93 | 1.26 | 20.65 | 0 | 109.26 | 0 | 0 | 0 | 109.26 | 0 |  | 0 |  | 0
259 | 48216218 | 48217581 | 46090164 | 1 | 1 | 1 | 3 | 20.2.02.01-0011 | ФСБЦ-2022 доп.9, 20.2.02.01-0011, приказ Минстроя России от 16.02.2024 г. № 102/пр | Втулки полипропиленовые, диаметр 17 мм | 1407 | 1013 | 1000 ШТ | 1000 ШТ | 1 | 0 | 677759544 | 0.0122 | 1866.63 | 0 | 0 | 0 | 1481.45 | 0 | 0 | 0 | 1.26 | 1 | 1 | 1 | 2 | 0 | 0 | 0 | 1 | 0 | 0.0122 | 0 | 2 | 48217600 | 1 | 0 | 364 | 1 | 0 | 0 | 0 | 0 | 0 | 0 | 0 | 18.0737 | 0 | 0 | 0 | 0 | 0 | 1 | 18.0737 | 0 | 0 | 0 | 0 | 0 | 1 |  | 0 | 0 | 0.05124 | 1866.63 | 1481.45 | 1.26 | 18.07 | 0 | 95.65 | 0 | 0 | 0 | 95.65 | 0 |  | 0 |  | 0
259 | 48216218 | 48217581 | 45917261 | 115 | 1 | 1 | 3 | 421/пр_2020_п.75_пп.а |  | Сметная стоимость вспомогательных ненормируемых материальных ресурсов, не учтенная в сметной норме, 2% | 3277935 | 1013 | % | % | 1 | 0 | 274903907 | 2 | 0 | 0 | 0 | 0 | 0 | 0 | 0 | 0 | 1 | 1 | 1 | 1 | 0 | 0 | 0 | 0 | 0 | 0 | 2 | 0 | 2 | 48217601 | 1 | 0 | 365 | 0 | 0 | 0 | 0 | 0 | 0 | 0 | 0 | 0 | 0 | 0 | 0 | 0 | 0 | 0 | 0 | 0 | 0 | 0 | 0 | 0 | 0 |  | 0 | 0 | 8.4 | 0 | 0 | 1 | 0 | 0 | 0 | 0 | 0 | 0 | 0 | 0 |  | 0 |  | 0
264 | 48216218 | 48217606 | 45910100 | 115 | 1 | 1 | 1 | 1-100-38 |  | Средний разряд работы 3,8 среднего разряда 100.38 | 1191 | 1013 | чел.-ч. | чел.-ч. | 1 | 0 | -2000940930 | 12.24 | 0 | 0 | 0 | 765.13 | 0 | 0 | 0 | 765.13 | 1 | 1 | 1 | 1 | -2 | 0 | 0 | 0 | 1 | 0 | 12.24 | 1 | 2 | 48217618 | 2 | 131072 | 366 | 1 | 0 | 0 | 0 | 0 | 0 | 0 | 0 | 0 | 0 | 0 | 9365.1912 | 12.24 | 0 | 1 | 0 | 0 | 0 | 9365.1912 | 12.24 | 0 | 1 | 2341.3 | 3.06 | 0 | 3.06 | 765.13 | 765.13 | 1 | 9365.19 | 0 | 0 | 0 | 0 | 2341.3 | 2341.3 | 1 |  | 0 |  | 0
264 | 48216218 | 48217606 | 45910359 | 115 | 1 | 1 | 1 | 4-100-00 |  | Затраты труда машинистов | 1191 | 1013 | чел.-ч. | чел.-ч. | 1 | 0 | -1417349443 | 0.2 | 0 | 0 | 0 | 0 | 0 | 0 | 0 | 0 | 1 | 1 | 1 | 1 | -2 | 0 | 0 | 0 | 1 | 0 | 0.2 | 2 | 2 | 48217619 | 1 | 0 | 367 | 1 | 0 | 0 | 0 | 0 | 0 | 0 | 0 | 0 | 0 | 0 | 0 | 0 | 0 | 0 | 0 | 0 | 0 | 0 | 0 | 0 | 0 |  | 0 | 0 | 0.05 | 0 | 0 | 1 | 0 | 0 | 0 | 0 | 0 | 0 | 0 | 0 |  | 0 |  | 0
264 | 48216218 | 48217606 | 46128463 | 1 | 1 | 1 | 2 | 91.05.05-015 | ФСЭМ-2022, 91.05.05-015, приказ Минстроя России от 18.05.2022 г. № 378/пр | Краны на автомобильном ходу, грузоподъемность 16 т | 1368 | 1011 | маш.-ч | маш.-ч | 1 | 0 | -208228746 | 0.1 | 0 | 1488.78 | 1051.33 | 0 | 0 | 1488.78 | 1051.33 | 0 | 1 | 1 | 1 | 1 | -2 | 0 | 0 | 0 | 1 | 0 | 0.1 | 0 | 2 | 48217620 | 2 | 98304 | 368 | 1 | 0 | 0 | 0 | 0 | 0 | 0 | 0 | 0 | 148.878 | 105.133 | 0 | 0 | 0.1 | 1 | 0 | 148.878 | 105.133 | 0 | 0 | 0.1 | 1 |  | 0 | 0.025 | 0.025 | 1488.78 | 1488.78 | 1 | 148.88 | 105.13 | 0 | 37.22 | 26.28 | 0 | 63.5 | 1 | 4-100-060 | 6 | чел.-ч. | 1
264 | 48216218 | 48217606 | 46129773 | 1 | 1 | 1 | 2 | 91.14.02-001 | ФСЭМ-2022 доп.7, 91.14.02-001, приказ Минстроя России от 02.08.2023 г. № 551/пр | Автомобили бортовые, грузоподъемность до 5 т | 1368 | 1011 | маш.-ч | маш.-ч | 1 | 0 | -1370349894 | 0.1 | 0 | 572.77 | 782.65 | 0 | 0 | 572.77 | 782.65 | 0 | 1 | 1 | 1 | 1 | -2 | 0 | 0 | 0 | 1 | 0 | 0.1 | 0 | 2 | 48217621 | 2 | 98304 | 369 | 1 | 0 | 0 | 0 | 0 | 0 | 0 | 0 | 0 | 57.277 | 78.265 | 0 | 0 | 0.1 | 1 | 0 | 57.277 | 78.265 | 0 | 0 | 0.1 | 1 |  | 0 | 0.025 | 0.025 | 572.77 | 572.77 | 1 | 57.28 | 78.27 | 0 | 14.32 | 19.57 | 0 | 33.89 | 1 | 4-100-040 | 4 | чел.-ч. | 1
264 | 48216218 | 48217606 | 46130058 | 1 | 1 | 1 | 2 | 91.17.04-233 | ФСЭМ-2022, 91.17.04-233, приказ Минстроя России от 18.05.2022 г. № 378/пр | Аппараты сварочные для ручной дуговой сварки, сварочный ток до 350 А | 1368 | 1011 | маш.-ч | маш.-ч | 1 | 0 | -1363644737 | 2.16 | 0 | 28.51 | 0 | 0 | 0 | 28.51 | 0 | 0 | 1 | 1 | 1 | 1 | -2 | 0 | 0 | 0 | 1 | 0 | 2.16 | 0 | 2 | 48217622 | 2 | 32768 | 370 | 1 | 0 | 0 | 0 | 0 | 0 | 0 | 0 | 0 | 61.5816 | 0 | 0 | 0 | 0 | 1 | 0 | 61.5816 | 0 | 0 | 0 | 0 | 1 |  | 0 | 0 | 0.54 | 28.51 | 28.51 | 1 | 61.58 | 0 | 0 | 15.4 | 0 | 0 | 15.4 | 1 |  | 0 |  | 0
264 | 48216218 | 48217606 | 46044217 | 1 | 1 | 1 | 3 | 01.7.03.04-0001 | ФСБЦ-2022, 01.7.03.04-0001, приказ Минстроя России от 18.05.2022 г. № 378/пр | Электроэнергия | 1383 | 1013 | КВТ-Ч | КВТ-Ч | 1 | 0 | 1465295636 | 0.4416 | 6 | 0 | 0 | 0 | 6 | 0 | 0 | 0 | 1 | 1 | 1 | 1 | -2 | 0 | 0 | 0 | 1 | 0 | 0.4416 | 0 | 2 | 48217623 | 2 | 16384 | 371 | 1 | 0 | 0 | 0 | 0 | 0 | 0 | 0 | 2.6496 | 0 | 0 | 0 | 0 | 0 | 1 | 2.6496 | 0 | 0 | 0 | 0 | 0 | 1 |  | 0 | 0 | 0.1104 | 6 | 6 | 1 | 2.65 | 0 | 0.66 | 0 | 0 | 0 | 0.66 | 1 |  | 0 |  | 0
264 | 48216218 | 48217606 | 46044505 | 1 | 1 | 1 | 3 | 01.7.06.05-0041 | ФСБЦ-2022, 01.7.06.05-0041, приказ Минстроя России от 18.05.2022 г. № 378/пр | Ленты изоляционные хлопчатобумажные прорезиненные для электромонтажных и ремонтных работ, цвет черный, ширина 20 мм, толщина 0,35 мм | 1301 | 1003 | м | м | 1 | 0 | -1673096917 | 13.33 | 5.64 | 0 | 0 | 0 | 5.87 | 0 | 0 | 0 | 0.96 | 1 | 1 | 1 | 2 | 0 | 0 | 0 | 1 | 0 | 13.33 | 0 | 2 | 48217624 | 1 | 0 | 372 | 1 | 0 | 0 | 0 | 0 | 0 | 0 | 0 | 78.2471 | 0 | 0 | 0 | 0 | 0 | 1 | 78.2471 | 0 | 0 | 0 | 0 | 0 | 1 |  | 0 | 0 | 3.3325 | 5.64 | 5.87 | 0.96 | 78.25 | 0 | 18.8 | 0 | 0 | 0 | 18.8 | 0 |  | 0 |  | 0
264 | 48216218 | 48217606 | 46044531 | 1 | 1 | 1 | 3 | 01.7.06.07-0002 | ФСБЦ-2022, 01.7.06.07-0002, приказ Минстроя России от 18.05.2022 г. № 378/пр | Ленты монтажные из пластмассы для бандажирования проводов, скрепляются пластмассовыми кнопками, ширина 10 мм | 1302 | 1003 | 10 м | 10 м | 10 | 0 | 625233258 | 0.55 | 57.7 | 0 | 0 | 0 | 37.71 | 0 | 0 | 0 | 1.53 | 1 | 1 | 1 | 2 | 0 | 0 | 0 | 1 | 0 | 0.55 | 0 | 2 | 48217625 | 1 | 0 | 373 | 1 | 0 | 0 | 0 | 0 | 0 | 0 | 0 | 20.7405 | 0 | 0 | 0 | 0 | 0 | 1 | 20.7405 | 0 | 0 | 0 | 0 | 0 | 1 |  | 0 | 0 | 0.1375 | 57.7 | 37.71 | 1.53 | 20.74 | 0 | 7.93 | 0 | 0 | 0 | 7.93 | 0 |  | 0 |  | 0
264 | 48216218 | 48217606 | 46045500 | 1 | 1 | 1 | 3 | 01.7.11.07-0227 | ФСБЦ-2022, 01.7.11.07-0227, приказ Минстроя России от 18.05.2022 г. № 378/пр | Электроды сварочные для сварки низколегированных и углеродистых сталей УОНИ 13/45, Э42А, диаметр 4-5 мм | 1346 | 1009 | кг | кг | 1 | 0 | 2058174609 | 1.9 | 141.62 | 0 | 0 | 0 | 155.63 | 0 | 0 | 0 | 0.91 | 1 | 1 | 1 | 2 | 0 | 0 | 0 | 1 | 0 | 1.9 | 0 | 2 | 48217626 | 1 | 0 | 374 | 1 | 0 | 0 | 0 | 0 | 0 | 0 | 0 | 295.697 | 0 | 0 | 0 | 0 | 0 | 1 | 295.697 | 0 | 0 | 0 | 0 | 0 | 1 |  | 0 | 0 | 0.475 | 141.62 | 155.63 | 0.91 | 295.7 | 0 | 67.27 | 0 | 0 | 0 | 67.27 | 0 |  | 0 |  | 0
264 | 48216218 | 48217606 | 46077891 | 1 | 1 | 1 | 3 | 14.4.02.04-0142 | ФСБЦ-2022, 14.4.02.04-0142, приказ Минстроя России от 18.05.2022 г. № 378/пр | Краска масляная МА-0115, мумия, сурик железный | 1346 | 1009 | кг | кг | 1 | 0 | -398999595 | 0.4 | 115.03 | 0 | 0 | 0 | 79.88 | 0 | 0 | 0 | 1.44 | 1 | 1 | 1 | 2 | 0 | 0 | 0 | 1 | 0 | 0.4 | 0 | 2 | 48217627 | 1 | 0 | 375 | 1 | 0 | 0 | 0 | 0 | 0 | 0 | 0 | 31.952 | 0 | 0 | 0 | 0 | 0 | 1 | 31.952 | 0 | 0 | 0 | 0 | 0 | 1 |  | 0 | 0 | 0.1 | 115.03 | 79.88 | 1.44 | 31.95 | 0 | 11.5 | 0 | 0 | 0 | 11.5 | 0 |  | 0 |  | 0
264 | 48216218 | 48217606 | 0 | 105 | 1 | 1 | 3 | 421/пр_2020_п.75_пп.а |  | Вспомогательные ненормируемые материалы (2% от ОЗП) | 3277935 | 1013 | % | % | 1 | 0 | 109509048 | 2 | 93.65 | 0 | 0 | 0 | 93.6519 | 0 | 0 | 0 | 1 | 1 | 1 | 1 | 0 | 0 | 0 | 1 | 1 | 0 | 2 | 0 | 2 | 48217628 | 2 | 16384 | 376 | 1 | 0 | 0 | 0 | 0 | 0 | 0 | 0 | 187.3038 | 0 | 0 | 0 | 0 | 0 | 1 | 187.3038 | 0 | 0 | 0 | 0 | 0 | 1 |  | 0 | 0 | 0.5 | 93.65 | 93.6519 | 1 | 187.3 | 0 | 46.83 | 0 | 0 | 0 | 46.83 | 0 |  | 0 |  | 0
266 | 48216218 | 48217630 | 45910105 | 115 | 1 | 1 | 1 | 1-100-39 |  | Средний разряд работы 3,9 среднего разряда 100.39 | 1191 | 1013 | чел.-ч. | чел.-ч. | 1 | 0 | -150731653 | 16.29 | 0 | 0 | 0 | 773.89 | 0 | 0 | 0 | 773.89 | 1 | 1 | 1 | 1 | -2 | 0 | 0 | 0 | 1 | 0 | 16.29 | 1 | 2 | 48217638 | 2 | 131072 | 377 | 1 | 0 | 0 | 0 | 0 | 0 | 0 | 0 | 0 | 0 | 0 | 12606.6681 | 16.29 | 0 | 1 | 0 | 0 | 0 | 12606.6681 | 16.29 | 0 | 1 | 3025.6 | 3.9096 | 0 | 3.9096 | 773.89 | 773.89 | 1 | 12606.67 | 0 | 0 | 0 | 0 | 3025.6 | 3025.6 | 1 |  | 0 |  | 0
266 | 48216218 | 48217630 | 45910359 | 115 | 1 | 1 | 1 | 4-100-00 |  | Затраты труда машинистов | 1191 | 1013 | чел.-ч. | чел.-ч. | 1 | 0 | -1417349443 | 0.01 | 0 | 0 | 0 | 0 | 0 | 0 | 0 | 0 | 1 | 1 | 1 | 1 | -2 | 0 | 0 | 0 | 1 | 0 | 0.01 | 2 | 2 | 48217639 | 1 | 0 | 378 | 1 | 0 | 0 | 0 | 0 | 0 | 0 | 0 | 0 | 0 | 0 | 0 | 0 | 0 | 0 | 0 | 0 | 0 | 0 | 0 | 0 | 0 |  | 0 | 0 | 0.0024 | 0 | 0 | 1 | 0 | 0 | 0 | 0 | 0 | 0 | 0 | 0 |  | 0 |  | 0
266 | 48216218 | 48217630 | 46128735 | 1 | 1 | 1 | 2 | 91.06.06-048 | ФСЭМ-2022, 91.06.06-048, приказ Минстроя России от 18.05.2022 г. № 378/пр | Подъемники одномачтовые, грузоподъемность до 500 кг, высота подъема 45 м | 1368 | 1011 | маш.-ч | маш.-ч | 1 | 0 | -303796612 | 0.01 | 0 | 55.61 | 695.04 | 0 | 0 | 37.32 | 695.04 | 0 | 1 | 1.49 | 1 | 1 | 2 | 0 | 0 | 0 | 1 | 0 | 0.01 | 0 | 2 | 48217640 | 2 | 65536 | 379 | 1 | 0 | 0 | 0 | 0 | 0 | 0 | 0 | 0 | 0.3732 | 6.9504 | 0 | 0 | 0.01 | 1 | 0 | 0.3732 | 6.9504 | 0 | 0 | 0.01 | 1 |  | 0 | 0.0024 | 0.0024 | 55.61 | 37.32 | 1.49 | 0.37 | 6.95 | 0 | 0.13 | 1.67 | 0 | 1.8 | 0 | 4-100-030 | 3 | чел.-ч. | 1
266 | 48216218 | 48217630 | 46044217 | 1 | 1 | 1 | 3 | 01.7.03.04-0001 | ФСБЦ-2022, 01.7.03.04-0001, приказ Минстроя России от 18.05.2022 г. № 378/пр | Электроэнергия | 1383 | 1013 | КВТ-Ч | КВТ-Ч | 1 | 0 | 1465295636 | 6.5664 | 6 | 0 | 0 | 0 | 6 | 0 | 0 | 0 | 1 | 1 | 1 | 1 | -2 | 0 | 0 | 0 | 1 | 0 | 6.5664 | 0 | 2 | 48217641 | 2 | 16384 | 380 | 1 | 0 | 0 | 0 | 0 | 0 | 0 | 0 | 39.3984 | 0 | 0 | 0 | 0 | 0 | 1 | 39.3984 | 0 | 0 | 0 | 0 | 0 | 1 |  | 0 | 0 | 1.5759 | 6 | 6 | 1 | 39.4 | 0 | 9.46 | 0 | 0 | 0 | 9.46 | 1 |  | 0 |  | 0
266 | 48216218 | 48217630 | 46047010 | 1 | 1 | 1 | 3 | 01.7.15.07-0022 | ФСБЦ-2022, 01.7.15.07-0022, приказ Минстроя России от 18.05.2022 г. № 378/пр | Дюбели полиэтиленовые распорные, диаметр 6 мм, длина 40 мм | 1407 | 1013 | 1000 ШТ | 1000 ШТ | 1 | 0 | 2103078678 | 0.2 | 336.81 | 0 | 0 | 0 | 261.09 | 0 | 0 | 0 | 1.29 | 1 | 1 | 1 | 2 | 0 | 0 | 0 | 1 | 0 | 0.2 | 0 | 2 | 48217642 | 1 | 0 | 381 | 1 | 0 | 0 | 0 | 0 | 0 | 0 | 0 | 52.218 | 0 | 0 | 0 | 0 | 0 | 1 | 52.218 | 0 | 0 | 0 | 0 | 0 | 1 |  | 0 | 0 | 0.048 | 336.81 | 261.09 | 1.29 | 52.22 | 0 | 16.17 | 0 | 0 | 0 | 16.17 | 0 |  | 0 |  | 0
266 | 48216218 | 48217630 | 46047546 | 1 | 1 | 1 | 3 | 01.7.15.14-0165 | ФСБЦ-2022 доп.2, 01.7.15.14-0165, приказ Минстроя России от 26.08.2022 г. № 703/пр | Шурупы самонарезающие стальные с полукруглой головкой и прямым шлицем, остроконечные, диаметр 4 мм, длина 40 мм | 1348 | 1009 | т | т | 1000 | 0 | -760973918 | 0.001 | 127956.34 | 0 | 0 | 0 | 99190.96 | 0 | 0 | 0 | 1.29 | 1 | 1 | 1 | 2 | 0 | 0 | 0 | 1 | 0 | 0.001 | 0 | 2 | 48217643 | 1 | 0 | 382 | 1 | 0 | 0 | 0 | 0 | 0 | 0 | 0 | 99.191 | 0 | 0 | 0 | 0 | 0 | 1 | 99.191 | 0 | 0 | 0 | 0 | 0 | 1 |  | 0 | 0 | 0.00024 | 127956.34 | 99190.96 | 1.29 | 99.19 | 0 | 30.71 | 0 | 0 | 0 | 30.71 | 0 |  | 0 |  | 0
266 | 48216218 | 48217630 | 0 | 105 | 1 | 1 | 3 | 421/пр_2020_п.75_пп.а |  | Вспомогательные ненормируемые материалы (2% от ОЗП) | 3277935 | 1013 | % | % | 1 | 0 | 109509048 | 2 | 126.07 | 0 | 0 | 0 | 126.0667 | 0 | 0 | 0 | 1 | 1 | 1 | 1 | 0 | 0 | 0 | 1 | 1 | 0 | 2 | 0 | 2 | 48217644 | 2 | 16384 | 383 | 1 | 0 | 0 | 0 | 0 | 0 | 0 | 0 | 252.1334 | 0 | 0 | 0 | 0 | 0 | 1 | 252.1334 | 0 | 0 | 0 | 0 | 0 | 1 |  | 0 | 0 | 0.48 | 126.07 | 126.0667 | 1 | 252.13 | 0 | 60.51 | 0 | 0 | 0 | 60.51 | 0 |  | 0 |  | 0
304 | 48216218 | 48217647 | 45910108 | 115 | 1 | 1 | 1 | 1-100-40 |  | Средний разряд работы 4,0 среднего разряда 100.40 | 1191 | 1013 | чел.-ч. | чел.-ч. | 1 | 0 | 1605681576 | 0.35 | 0 | 0 | 0 | 782.65 | 0 | 0 | 0 | 782.65 | 1 | 1 | 1 | 1 | -2 | 0 | 0 | 1 | 1 | 0 | 0.35 | 1 | 2 | 48217655 | 2 | 131072 | 384 | 1 | 0 | 0 | 0 | 0 | 0 | 0 | 0 | 0 | 0 | 0 | 273.9275 | 0.35 | 0 | 1 | 0 | 0 | 0 | 273.9275 | 0.35 | 0 | 1 | 273.93 | 0.35 | 0 | 0.35 | 782.65 | 782.65 | 1 | 273.93 | 0 | 0 | 0 | 0 | 273.93 | 273.93 | 1 |  | 0 |  | 0
304 | 48216218 | 48217647 | 46130058 | 1 | 1 | 1 | 2 | 91.17.04-233 | ФСЭМ-2022, 91.17.04-233, приказ Минстроя России от 18.05.2022 г. № 378/пр | Аппараты сварочные для ручной дуговой сварки, сварочный ток до 350 А | 1368 | 1011 | маш.-ч | маш.-ч | 1 | 0 | -1363644737 | 0.12 | 0 | 28.51 | 0 | 0 | 0 | 28.51 | 0 | 0 | 1 | 1 | 1 | 1 | -2 | 0 | 0 | 1 | 1 | 0 | 0.12 | 0 | 2 | 48217656 | 2 | 32768 | 385 | 1 | 0 | 0 | 0 | 0 | 0 | 0 | 0 | 0 | 3.4212 | 0 | 0 | 0 | 0 | 1 | 0 | 3.4212 | 0 | 0 | 0 | 0 | 1 |  | 0 | 0 | 0.12 | 28.51 | 28.51 | 1 | 3.42 | 0 | 0 | 3.42 | 0 | 0 | 3.42 | 1 |  | 0 |  | 0
304 | 48216218 | 48217647 | 46044754 | 1 | 1 | 1 | 3 | 01.7.07.10-0001 | ФСБЦ-2022 доп.10, 01.7.07.10-0001, приказ Минстроя России от 13.05.2024 г. № 323/пр | Патроны для строительно-монтажного пистолета, цвет наконечника красный, длина 10-18 мм | 1407 | 1013 | 1000 ШТ | 1000 ШТ | 1 | 0 | 2093678728 | 0.0015 | 4699.97 | 0 | 0 | 0 | 3671.85 | 0 | 0 | 0 | 1.28 | 1 | 1 | 1 | 2 | 0 | 0 | 1 | 1 | 0 | 0.0015 | 0 | 2 | 48217657 | 1 | 0 | 386 | 1 | 0 | 0 | 0 | 0 | 0 | 0 | 0 | 5.5078 | 0 | 0 | 0 | 0 | 0 | 1 | 5.5078 | 0 | 0 | 0 | 0 | 0 | 1 |  | 0 | 0 | 0.0015 | 4699.97 | 3671.85 | 1.28 | 5.51 | 0 | 7.05 | 0 | 0 | 0 | 7.05 | 0 |  | 0 |  | 0
304 | 48216218 | 48217647 | 46045500 | 1 | 1 | 1 | 3 | 01.7.11.07-0227 | ФСБЦ-2022, 01.7.11.07-0227, приказ Минстроя России от 18.05.2022 г. № 378/пр | Электроды сварочные для сварки низколегированных и углеродистых сталей УОНИ 13/45, Э42А, диаметр 4-5 мм | 1346 | 1009 | кг | кг | 1 | 0 | 2058174609 | 0.01 | 141.62 | 0 | 0 | 0 | 155.63 | 0 | 0 | 0 | 0.91 | 1 | 1 | 1 | 2 | 0 | 0 | 1 | 1 | 0 | 0.01 | 0 | 2 | 48217658 | 1 | 0 | 387 | 1 | 0 | 0 | 0 | 0 | 0 | 0 | 0 | 1.5563 | 0 | 0 | 0 | 0 | 0 | 1 | 1.5563 | 0 | 0 | 0 | 0 | 0 | 1 |  | 0 | 0 | 0.01 | 141.62 | 155.63 | 0.91 | 1.56 | 0 | 1.42 | 0 | 0 | 0 | 1.42 | 0 |  | 0 |  | 0
304 | 48216218 | 48217647 | 46047024 | 1 | 1 | 1 | 3 | 01.7.15.07-0052 | ФСБЦ-2022 доп.14, 01.7.15.07-0052, приказ Минстроя России от 19.05.2025 г. № 299/пр | Дюбель-гвозди по бетону для монтажного пистолета в пластиковой обойме, диаметр гвоздя 3,05 мм, длина гвоздя 60 мм | 1348 | 1009 | т | т | 1000 | 0 | 1015340757 | 2e-05 | 607763.56 | 0 | 0 | 0 | 471134.54 | 0 | 0 | 0 | 1.29 | 1 | 1 | 1 | 2 | 0 | 0 | 1 | 1 | 0 | 2e-05 | 0 | 2 | 48217659 | 1 | 0 | 388 | 1 | 0 | 0 | 0 | 0 | 0 | 0 | 0 | 9.4227 | 0 | 0 | 0 | 0 | 0 | 1 | 9.4227 | 0 | 0 | 0 | 0 | 0 | 1 |  | 0 | 0 | 2e-05 | 607763.56 | 471134.54 | 1.29 | 9.42 | 0 | 12.16 | 0 | 0 | 0 | 12.16 | 0 |  | 0 |  | 0
304 | 48216218 | 48217647 | 46084197 | 1 | 1 | 1 | 3 | 18.5.08.18-0061 | ФСБЦ-2022, 18.5.08.18-0061, приказ Минстроя России от 18.05.2022 г. № 378/пр | Колпачки изоляции места соединения однопроволочных жил | 1407 | 1013 | 1000 ШТ | 1000 ШТ | 1 | 0 | -1303487071 | 0.0015 | 3007.61 | 0 | 0 | 0 | 2406.09 | 0 | 0 | 0 | 1.25 | 1 | 1 | 1 | 2 | 0 | 0 | 1 | 1 | 0 | 0.0015 | 0 | 2 | 48217660 | 1 | 0 | 389 | 1 | 0 | 0 | 0 | 0 | 0 | 0 | 0 | 3.6091 | 0 | 0 | 0 | 0 | 0 | 1 | 3.6091 | 0 | 0 | 0 | 0 | 0 | 1 |  | 0 | 0 | 0.0015 | 3007.61 | 2406.09 | 1.25 | 3.61 | 0 | 4.51 | 0 | 0 | 0 | 4.51 | 0 |  | 0 |  | 0
304 | 48216218 | 48217647 | 0 | 105 | 1 | 1 | 3 | 421/пр_2020_п.75_пп.а |  | Вспомогательные ненормируемые материалы (2% от ОЗП) | 3277935 | 1013 | % | % | 1 | 0 | 109509048 | 2 | 2.74 | 0 | 0 | 0 | 2.7393 | 0 | 0 | 0 | 1 | 1 | 1 | 1 | 0 | 0 | 0 | 1 | 1 | 0 | 2 | 0 | 2 | 48217661 | 2 | 16384 | 390 | 1 | 0 | 0 | 0 | 0 | 0 | 0 | 0 | 5.4785 | 0 | 0 | 0 | 0 | 0 | 1 | 5.4785 | 0 | 0 | 0 | 0 | 0 | 1 |  | 0 | 0 | 2 | 2.74 | 2.7393 | 1 | 5.48 | 0 | 5.48 | 0 | 0 | 0 | 5.48 | 0 |  | 0 |  | 0
306 | 48216218 | 48217663 | 45910122 | 115 | 1 | 1 | 1 | 1-100-44 |  | Средний разряд работы 4,4 среднего разряда 100.44 | 1191 | 1013 | чел.-ч. | чел.-ч. | 1 | 0 | 293181933 | 3.6 | 0 | 0 | 0 | 829.38 | 0 | 0 | 0 | 829.38 | 1 | 1 | 1 | 1 | -2 | 0 | 0 | 1 | 1 | 0 | 3.6 | 1 | 2 | 48217671 | 2 | 131072 | 391 | 1 | 0 | 0 | 0 | 0 | 0 | 0 | 0 | 0 | 0 | 0 | 2985.768 | 3.6 | 0 | 1 | 0 | 0 | 0 | 2985.768 | 3.6 | 0 | 1 | 2985.77 | 3.6 | 0 | 3.6 | 829.38 | 829.38 | 1 | 2985.77 | 0 | 0 | 0 | 0 | 2985.77 | 2985.77 | 1 |  | 0 |  | 0
306 | 48216218 | 48217663 | 46040705 | 1 | 1 | 1 | 3 | 01.3.05.17-0002 | ФСБЦ-2022, 01.3.05.17-0002, приказ Минстроя России от 18.05.2022 г. № 378/пр | Канифоль сосновая | 1346 | 1009 | кг | кг | 1 | 0 | 456586094 | 0.0006 | 386.44 | 0 | 0 | 0 | 284.15 | 0 | 0 | 0 | 1.36 | 1 | 1 | 1 | 2 | 0 | 0 | 1 | 1 | 0 | 0.0006 | 0 | 2 | 48217672 | 1 | 0 | 392 | 1 | 0 | 0 | 0 | 0 | 0 | 0 | 0 | 0.17049 | 0 | 0 | 0 | 0 | 0 | 1 | 0.17049 | 0 | 0 | 0 | 0 | 0 | 1 |  | 0 | 0 | 0.0006 | 386.44 | 284.15 | 1.36 | 0.17 | 0 | 0.23 | 0 | 0 | 0 | 0.23 | 0 |  | 0 |  | 0
306 | 48216218 | 48217663 | 46044217 | 1 | 1 | 1 | 3 | 01.7.03.04-0001 | ФСБЦ-2022, 01.7.03.04-0001, приказ Минстроя России от 18.05.2022 г. № 378/пр | Электроэнергия | 1383 | 1013 | КВТ-Ч | КВТ-Ч | 1 | 0 | 1465295636 | 0.0468 | 6 | 0 | 0 | 0 | 6 | 0 | 0 | 0 | 1 | 1 | 1 | 1 | -2 | 0 | 0 | 1 | 1 | 0 | 0.0468 | 0 | 2 | 48217673 | 2 | 16384 | 393 | 1 | 0 | 0 | 0 | 0 | 0 | 0 | 0 | 0.2808 | 0 | 0 | 0 | 0 | 0 | 1 | 0.2808 | 0 | 0 | 0 | 0 | 0 | 1 |  | 0 | 0 | 0.0468 | 6 | 6 | 1 | 0.28 | 0 | 0.28 | 0 | 0 | 0 | 0.28 | 1 |  | 0 |  | 0
306 | 48216218 | 48217663 | 46047003 | 1 | 1 | 1 | 3 | 01.7.15.07-0012 | ФСБЦ-2022, 01.7.15.07-0012, приказ Минстроя России от 18.05.2022 г. № 378/пр | Дюбели пластмассовые с шурупами, диаметр 12 мм, длина 70 мм, диаметр шурупа 8 мм, длина шурупа 70 мм | 1425 | 1013 | 100 ШТ | 100 ШТ | 1 | 0 | 639987046 | 0.02 | 1261.74 | 0 | 0 | 0 | 978.09 | 0 | 0 | 0 | 1.29 | 1 | 1 | 1 | 2 | 0 | 0 | 1 | 1 | 0 | 0.02 | 0 | 2 | 48217674 | 1 | 0 | 394 | 1 | 0 | 0 | 0 | 0 | 0 | 0 | 0 | 19.5618 | 0 | 0 | 0 | 0 | 0 | 1 | 19.5618 | 0 | 0 | 0 | 0 | 0 | 1 |  | 0 | 0 | 0.02 | 1261.74 | 978.09 | 1.29 | 19.56 | 0 | 25.23 | 0 | 0 | 0 | 25.23 | 0 |  | 0 |  | 0
306 | 48216218 | 48217663 | 46050224 | 1 | 1 | 1 | 3 | 03.1.01.01-0002 | ФСБЦ-2022, 03.1.01.01-0002, приказ Минстроя России от 18.05.2022 г. № 378/пр | Гипс строительный Г-3 | 1348 | 1009 | т | т | 1000 | 0 | -970727867 | 2e-05 | 5639.75 | 0 | 0 | 0 | 4338.27 | 0 | 0 | 0 | 1.3 | 1 | 1 | 1 | 2 | 0 | 0 | 1 | 1 | 0 | 2e-05 | 0 | 2 | 48217675 | 1 | 0 | 395 | 1 | 0 | 0 | 0 | 0 | 0 | 0 | 0 | 0.086765 | 0 | 0 | 0 | 0 | 0 | 1 | 0.086765 | 0 | 0 | 0 | 0 | 0 | 1 |  | 0 | 0 | 2e-05 | 5639.75 | 4338.27 | 1.3 | 0.09 | 0 | 0.11 | 0 | 0 | 0 | 0.11 | 0 |  | 0 |  | 0
306 | 48216218 | 48217663 | 46062667 | 1 | 1 | 1 | 3 | 10.3.02.03-0012 | ФСБЦ-2022, 10.3.02.03-0012, приказ Минстроя России от 18.05.2022 г. № 378/пр | Припои оловянно-свинцовые бессурьмянистые, марка ПОС40 | 1346 | 1009 | кг | кг | 1 | 0 | 2103086694 | 0.01 | 1448.29 | 0 | 0 | 0 | 899.56 | 0 | 0 | 0 | 1.61 | 1 | 1 | 1 | 2 | 0 | 0 | 1 | 1 | 0 | 0.01 | 0 | 2 | 48217676 | 1 | 0 | 396 | 1 | 0 | 0 | 0 | 0 | 0 | 0 | 0 | 8.9956 | 0 | 0 | 0 | 0 | 0 | 1 | 8.9956 | 0 | 0 | 0 | 0 | 0 | 1 |  | 0 | 0 | 0.01 | 1448.29 | 899.56 | 1.61 | 9 | 0 | 14.48 | 0 | 0 | 0 | 14.48 | 0 |  | 0 |  | 0
306 | 48216218 | 48217663 | 0 | 105 | 1 | 1 | 3 | 421/пр_2020_п.75_пп.а |  | Вспомогательные ненормируемые материалы (2% от ОЗП) | 3277935 | 1013 | % | % | 1 | 0 | 109509048 | 2 | 29.86 | 0 | 0 | 0 | 29.8577 | 0 | 0 | 0 | 1 | 1 | 1 | 1 | 0 | 0 | 0 | 1 | 1 | 0 | 2 | 0 | 2 | 48217677 | 2 | 16384 | 397 | 1 | 0 | 0 | 0 | 0 | 0 | 0 | 0 | 59.7154 | 0 | 0 | 0 | 0 | 0 | 1 | 59.7154 | 0 | 0 | 0 | 0 | 0 | 1 |  | 0 | 0 | 2 | 29.86 | 29.8577 | 1 | 59.72 | 0 | 59.72 | 0 | 0 | 0 | 59.72 | 0 |  | 0 |  | 0
308 | 48216218 | 48217679 | 45910122 | 115 | 1 | 1 | 1 | 1-100-44 |  | Средний разряд работы 4,4 среднего разряда 100.44 | 1191 | 1013 | чел.-ч. | чел.-ч. | 1 | 0 | 293181933 | 3.6 | 0 | 0 | 0 | 829.38 | 0 | 0 | 0 | 829.38 | 1 | 1 | 1 | 1 | -2 | 0 | 0 | 1 | 1 | 0 | 3.6 | 1 | 2 | 48217687 | 2 | 131072 | 398 | 1 | 0 | 0 | 0 | 0 | 0 | 0 | 0 | 0 | 0 | 0 | 2985.768 | 3.6 | 0 | 1 | 0 | 0 | 0 | 2985.768 | 3.6 | 0 | 1 | 2985.77 | 3.6 | 0 | 3.6 | 829.38 | 829.38 | 1 | 2985.77 | 0 | 0 | 0 | 0 | 2985.77 | 2985.77 | 1 |  | 0 |  | 0
308 | 48216218 | 48217679 | 46040705 | 1 | 1 | 1 | 3 | 01.3.05.17-0002 | ФСБЦ-2022, 01.3.05.17-0002, приказ Минстроя России от 18.05.2022 г. № 378/пр | Канифоль сосновая | 1346 | 1009 | кг | кг | 1 | 0 | 456586094 | 0.0016 | 386.44 | 0 | 0 | 0 | 284.15 | 0 | 0 | 0 | 1.36 | 1 | 1 | 1 | 2 | 0 | 0 | 1 | 1 | 0 | 0.0016 | 0 | 2 | 48217688 | 1 | 0 | 399 | 1 | 0 | 0 | 0 | 0 | 0 | 0 | 0 | 0.45464 | 0 | 0 | 0 | 0 | 0 | 1 | 0.45464 | 0 | 0 | 0 | 0 | 0 | 1 |  | 0 | 0 | 0.0016 | 386.44 | 284.15 | 1.36 | 0.45 | 0 | 0.62 | 0 | 0 | 0 | 0.62 | 0 |  | 0 |  | 0
308 | 48216218 | 48217679 | 46044217 | 1 | 1 | 1 | 3 | 01.7.03.04-0001 | ФСБЦ-2022, 01.7.03.04-0001, приказ Минстроя России от 18.05.2022 г. № 378/пр | Электроэнергия | 1383 | 1013 | КВТ-Ч | КВТ-Ч | 1 | 0 | 1465295636 | 0.0676 | 6 | 0 | 0 | 0 | 6 | 0 | 0 | 0 | 1 | 1 | 1 | 1 | -2 | 0 | 0 | 1 | 1 | 0 | 0.0676 | 0 | 2 | 48217689 | 2 | 16384 | 400 | 1 | 0 | 0 | 0 | 0 | 0 | 0 | 0 | 0.4056 | 0 | 0 | 0 | 0 | 0 | 1 | 0.4056 | 0 | 0 | 0 | 0 | 0 | 1 |  | 0 | 0 | 0.0676 | 6 | 6 | 1 | 0.41 | 0 | 0.41 | 0 | 0 | 0 | 0.41 | 1 |  | 0 |  | 0
308 | 48216218 | 48217679 | 46047003 | 1 | 1 | 1 | 3 | 01.7.15.07-0012 | ФСБЦ-2022, 01.7.15.07-0012, приказ Минстроя России от 18.05.2022 г. № 378/пр | Дюбели пластмассовые с шурупами, диаметр 12 мм, длина 70 мм, диаметр шурупа 8 мм, длина шурупа 70 мм | 1425 | 1013 | 100 ШТ | 100 ШТ | 1 | 0 | 639987046 | 0.03 | 1261.74 | 0 | 0 | 0 | 978.09 | 0 | 0 | 0 | 1.29 | 1 | 1 | 1 | 2 | 0 | 0 | 1 | 1 | 0 | 0.03 | 0 | 2 | 48217690 | 1 | 0 | 401 | 1 | 0 | 0 | 0 | 0 | 0 | 0 | 0 | 29.3427 | 0 | 0 | 0 | 0 | 0 | 1 | 29.3427 | 0 | 0 | 0 | 0 | 0 | 1 |  | 0 | 0 | 0.03 | 1261.74 | 978.09 | 1.29 | 29.34 | 0 | 37.85 | 0 | 0 | 0 | 37.85 | 0 |  | 0 |  | 0
308 | 48216218 | 48217679 | 46050224 | 1 | 1 | 1 | 3 | 03.1.01.01-0002 | ФСБЦ-2022, 03.1.01.01-0002, приказ Минстроя России от 18.05.2022 г. № 378/пр | Гипс строительный Г-3 | 1348 | 1009 | т | т | 1000 | 0 | -970727867 | 2e-05 | 5639.75 | 0 | 0 | 0 | 4338.27 | 0 | 0 | 0 | 1.3 | 1 | 1 | 1 | 2 | 0 | 0 | 1 | 1 | 0 | 2e-05 | 0 | 2 | 48217691 | 1 | 0 | 402 | 1 | 0 | 0 | 0 | 0 | 0 | 0 | 0 | 0.086765 | 0 | 0 | 0 | 0 | 0 | 1 | 0.086765 | 0 | 0 | 0 | 0 | 0 | 1 |  | 0 | 0 | 2e-05 | 5639.75 | 4338.27 | 1.3 | 0.09 | 0 | 0.11 | 0 | 0 | 0 | 0.11 | 0 |  | 0 |  | 0
308 | 48216218 | 48217679 | 46062667 | 1 | 1 | 1 | 3 | 10.3.02.03-0012 | ФСБЦ-2022, 10.3.02.03-0012, приказ Минстроя России от 18.05.2022 г. № 378/пр | Припои оловянно-свинцовые бессурьмянистые, марка ПОС40 | 1346 | 1009 | кг | кг | 1 | 0 | 2103086694 | 0.02 | 1448.29 | 0 | 0 | 0 | 899.56 | 0 | 0 | 0 | 1.61 | 1 | 1 | 1 | 2 | 0 | 0 | 1 | 1 | 0 | 0.02 | 0 | 2 | 48217692 | 1 | 0 | 403 | 1 | 0 | 0 | 0 | 0 | 0 | 0 | 0 | 17.9912 | 0 | 0 | 0 | 0 | 0 | 1 | 17.9912 | 0 | 0 | 0 | 0 | 0 | 1 |  | 0 | 0 | 0.02 | 1448.29 | 899.56 | 1.61 | 17.99 | 0 | 28.97 | 0 | 0 | 0 | 28.97 | 0 |  | 0 |  | 0
308 | 48216218 | 48217679 | 0 | 105 | 1 | 1 | 3 | 421/пр_2020_п.75_пп.а |  | Вспомогательные ненормируемые материалы (2% от ОЗП) | 3277935 | 1013 | % | % | 1 | 0 | 109509048 | 2 | 29.86 | 0 | 0 | 0 | 29.8577 | 0 | 0 | 0 | 1 | 1 | 1 | 1 | 0 | 0 | 0 | 1 | 1 | 0 | 2 | 0 | 2 | 48217693 | 2 | 16384 | 404 | 1 | 0 | 0 | 0 | 0 | 0 | 0 | 0 | 59.7154 | 0 | 0 | 0 | 0 | 0 | 1 | 59.7154 | 0 | 0 | 0 | 0 | 0 | 1 |  | 0 | 0 | 2 | 29.86 | 29.8577 | 1 | 59.72 | 0 | 59.72 | 0 | 0 | 0 | 59.72 | 0 |  | 0 |  | 0
310 | 48216218 | 48217695 | 45910264 | 115 | 1 | 1 | 1 | 1-100-73 |  | Средний разряд работы 7,3 среднего разряда 100.73 | 1191 | 1013 | чел.-ч. | чел.-ч. | 1 | 0 | 992233711 | 4.12 | 0 | 0 | 0 | 1144.19 | 0 | 0 | 0 | 1144.19 | 1 | 1 | 1 | 1 | -2 | 0 | 0 | 0 | 1 | 0 | 4.12 | 1 | 2 | 48217704 | 2 | 131072 | 405 | 1 | 0 | 0 | 0 | 0 | 0 | 0 | 0 | 0 | 0 | 0 | 4714.0628 | 4.12 | 0 | 1 | 0 | 0 | 0 | 4714.0628 | 4.12 | 0 | 1 | 9428.13 | 8.24 | 0 | 8.24 | 1144.19 | 1144.19 | 1 | 4714.06 | 0 | 0 | 0 | 0 | 9428.13 | 9428.13 | 1 |  | 0 |  | 0
310 | 48216218 | 48217695 | 45910359 | 115 | 1 | 1 | 1 | 4-100-00 |  | Затраты труда машинистов | 1191 | 1013 | чел.-ч. | чел.-ч. | 1 | 0 | -1417349443 | 0.35 | 0 | 0 | 0 | 0 | 0 | 0 | 0 | 0 | 1 | 1 | 1 | 1 | -2 | 0 | 0 | 0 | 1 | 0 | 0.35 | 2 | 2 | 48217705 | 1 | 0 | 406 | 1 | 0 | 0 | 0 | 0 | 0 | 0 | 0 | 0 | 0 | 0 | 0 | 0 | 0 | 0 | 0 | 0 | 0 | 0 | 0 | 0 | 0 |  | 0 | 0 | 0.7 | 0 | 0 | 1 | 0 | 0 | 0 | 0 | 0 | 0 | 0 | 0 |  | 0 |  | 0
310 | 48216218 | 48217695 | 46128721 | 1 | 1 | 1 | 2 | 91.06.06-014 | ФСЭМ-2022, 91.06.06-014, приказ Минстроя России от 18.05.2022 г. № 378/пр | Автогидроподъемники, высота подъема 28 м | 1368 | 1011 | маш.-ч | маш.-ч | 1 | 0 | 1488922315 | 0.35 | 0 | 1322.94 | 1051.33 | 0 | 0 | 912.37 | 1051.33 | 0 | 1 | 1.45 | 1 | 1 | 2 | 0 | 0 | 0 | 1 | 0 | 0.35 | 0 | 2 | 48217706 | 2 | 65536 | 407 | 1 | 0 | 0 | 0 | 0 | 0 | 0 | 0 | 0 | 319.3295 | 367.9655 | 0 | 0 | 0.35 | 1 | 0 | 319.3295 | 367.9655 | 0 | 0 | 0.35 | 1 |  | 0 | 0.7 | 0.7 | 1322.94 | 912.37 | 1.45 | 319.33 | 367.97 | 0 | 926.06 | 735.93 | 0 | 1661.99 | 0 | 4-100-060 | 6 | чел.-ч. | 1
310 | 48216218 | 48217695 | 46040524 | 1 | 1 | 1 | 3 | 01.3.01.07-0009 | ФСБЦ-2022, 01.3.01.07-0009, приказ Минстроя России от 18.05.2022 г. № 378/пр | Спирт этиловый ректификованный технический, сорт I | 1346 | 1009 | кг | кг | 1 | 0 | 37759097 | 0.0041 | 811.66 | 0 | 0 | 0 | 596.81 | 0 | 0 | 0 | 1.36 | 1 | 1 | 1 | 2 | 0 | 0 | 0 | 1 | 0 | 0.0041 | 0 | 2 | 48217707 | 1 | 0 | 408 | 1 | 0 | 0 | 0 | 0 | 0 | 0 | 0 | 2.4469 | 0 | 0 | 0 | 0 | 0 | 1 | 2.4469 | 0 | 0 | 0 | 0 | 0 | 1 |  | 0 | 0 | 0.0082 | 811.66 | 596.81 | 1.36 | 2.45 | 0 | 6.66 | 0 | 0 | 0 | 6.66 | 0 |  | 0 |  | 0
310 | 48216218 | 48217695 | 46044217 | 1 | 1 | 1 | 3 | 01.7.03.04-0001 | ФСБЦ-2022, 01.7.03.04-0001, приказ Минстроя России от 18.05.2022 г. № 378/пр | Электроэнергия | 1383 | 1013 | КВТ-Ч | КВТ-Ч | 1 | 0 | 1465295636 | 0.5698 | 6 | 0 | 0 | 0 | 6 | 0 | 0 | 0 | 1 | 1 | 1 | 1 | -2 | 0 | 0 | 0 | 1 | 0 | 0.5698 | 0 | 2 | 48217708 | 2 | 16384 | 409 | 1 | 0 | 0 | 0 | 0 | 0 | 0 | 0 | 3.4188 | 0 | 0 | 0 | 0 | 0 | 1 | 3.4188 | 0 | 0 | 0 | 0 | 0 | 1 |  | 0 | 0 | 1.1396 | 6 | 6 | 1 | 3.42 | 0 | 6.84 | 0 | 0 | 0 | 6.84 | 1 |  | 0 |  | 0
310 | 48216218 | 48217695 | 46104891 | 1 | 1 | 1 | 3 | 22.2.02.08-1012 | ФСБЦ-2022, 22.2.02.08-1012, приказ Минстроя России от 18.05.2022 г. № 378/пр | Устройство стальное для установки оптических муфт и размещения технологических запасов оптических кабелей на опорах, с прогонами, размеры 900х800х130 мм | 1377 | 1013 | КОМПЛ | КОМПЛ | 1 | 0 | -792355027 | 1 | 2990.53 | 0 | 0 | 0 | 2182.87 | 0 | 0 | 0 | 1.37 | 1 | 1 | 1 | 2 | 0 | 0 | 0 | 1 | 0 | 1 | 0 | 2 | 48217709 | 1 | 0 | 410 | 1 | 0 | 0 | 0 | 0 | 0 | 0 | 0 | 2182.87 | 0 | 0 | 0 | 0 | 0 | 1 | 2182.87 | 0 | 0 | 0 | 0 | 0 | 1 |  | 0 | 0 | 2 | 2990.53 | 2182.87 | 1.37 | 2182.87 | 0 | 5981.06 | 0 | 0 | 0 | 5981.06 | 0 |  | 0 |  | 0
310 | 48216218 | 48217695 | 46104990 | 1 | 1 | 1 | 3 | 22.2.02.20-1020 | ФСБЦ-2022, 22.2.02.20-1020, приказ Минстроя России от 18.05.2022 г. № 378/пр | Хомут стальной для крепления защитного кожуха оптических муфт, устройств подвески муфт, кронштейнов для установки муфт, каркасов для намотки запасов подвесных оптических кабелей к опоре диаметром от 150 до 400 мм, длина до 1004 мм | 1377 | 1013 | КОМПЛ | КОМПЛ | 1 | 0 | 610362699 | 2 | 787.81 | 0 | 0 | 0 | 615.48 | 0 | 0 | 0 | 1.28 | 1 | 1 | 1 | 2 | 0 | 0 | 0 | 1 | 0 | 2 | 0 | 2 | 48217710 | 1 | 0 | 411 | 1 | 0 | 0 | 0 | 0 | 0 | 0 | 0 | 1230.96 | 0 | 0 | 0 | 0 | 0 | 1 | 1230.96 | 0 | 0 | 0 | 0 | 0 | 1 |  | 0 | 0 | 4 | 787.81 | 615.48 | 1.28 | 1230.96 | 0 | 3151.24 | 0 | 0 | 0 | 3151.24 | 0 |  | 0 |  | 0
310 | 48216218 | 48217695 | 0 | 105 | 1 | 1 | 3 | 421/пр_2020_п.75_пп.а |  | Вспомогательные ненормируемые материалы (2% от ОЗП) | 3277935 | 1013 | % | % | 1 | 0 | 109509048 | 2 | 47.14 | 0 | 0 | 0 | 47.1406 | 0 | 0 | 0 | 1 | 1 | 1 | 1 | 0 | 0 | 0 | 1 | 1 | 0 | 2 | 0 | 2 | 48217711 | 2 | 16384 | 412 | 1 | 0 | 0 | 0 | 0 | 0 | 0 | 0 | 94.2813 | 0 | 0 | 0 | 0 | 0 | 1 | 94.2813 | 0 | 0 | 0 | 0 | 0 | 1 |  | 0 | 0 | 4 | 47.14 | 47.1406 | 1 | 94.28 | 0 | 188.56 | 0 | 0 | 0 | 188.56 | 0 |  | 0 |  | 0
312 | 48216218 | 48217713 | 45910100 | 115 | 1 | 1 | 1 | 1-100-38 |  | Средний разряд работы 3,8 среднего разряда 100.38 | 1191 | 1013 | чел.-ч. | чел.-ч. | 1 | 0 | -2000940930 | 14.08 | 0 | 0 | 0 | 765.13 | 0 | 0 | 0 | 765.13 | 1 | 1 | 1 | 1 | -2 | 0 | 0 | 1 | 1 | 0 | 14.08 | 1 | 2 | 48217725 | 2 | 131072 | 413 | 1 | 0 | 0 | 0 | 0 | 0 | 0 | 0 | 0 | 0 | 0 | 10773.0304 | 14.08 | 0 | 1 | 0 | 0 | 0 | 10773.0304 | 14.08 | 0 | 1 | 51710.55 | 67.584 | 0 | 67.584 | 765.13 | 765.13 | 1 | 10773.03 | 0 | 0 | 0 | 0 | 51710.55 | 51710.55 | 1 |  | 0 |  | 0
312 | 48216218 | 48217713 | 45910359 | 115 | 1 | 1 | 1 | 4-100-00 |  | Затраты труда машинистов | 1191 | 1013 | чел.-ч. | чел.-ч. | 1 | 0 | -1417349443 | 0.4 | 0 | 0 | 0 | 0 | 0 | 0 | 0 | 0 | 1 | 1 | 1 | 1 | -2 | 0 | 0 | 1 | 1 | 0 | 0.4 | 2 | 2 | 48217726 | 1 | 0 | 414 | 1 | 0 | 0 | 0 | 0 | 0 | 0 | 0 | 0 | 0 | 0 | 0 | 0 | 0 | 0 | 0 | 0 | 0 | 0 | 0 | 0 | 0 |  | 0 | 0 | 1.92 | 0 | 0 | 1 | 0 | 0 | 0 | 0 | 0 | 0 | 0 | 0 |  | 0 |  | 0
312 | 48216218 | 48217713 | 46128463 | 1 | 1 | 1 | 2 | 91.05.05-015 | ФСЭМ-2022, 91.05.05-015, приказ Минстроя России от 18.05.2022 г. № 378/пр | Краны на автомобильном ходу, грузоподъемность 16 т | 1368 | 1011 | маш.-ч | маш.-ч | 1 | 0 | -208228746 | 0.2 | 0 | 1488.78 | 1051.33 | 0 | 0 | 1488.78 | 1051.33 | 0 | 1 | 1 | 1 | 1 | -2 | 0 | 0 | 1 | 1 | 0 | 0.2 | 0 | 2 | 48217727 | 2 | 98304 | 415 | 1 | 0 | 0 | 0 | 0 | 0 | 0 | 0 | 0 | 297.756 | 210.266 | 0 | 0 | 0.2 | 1 | 0 | 297.756 | 210.266 | 0 | 0 | 0.2 | 1 |  | 0 | 0.96 | 0.96 | 1488.78 | 1488.78 | 1 | 297.76 | 210.27 | 0 | 1429.23 | 1009.28 | 0 | 2438.51 | 1 | 4-100-060 | 6 | чел.-ч. | 1
312 | 48216218 | 48217713 | 46128610 | 1 | 1 | 1 | 2 | 91.06.01-003 | ФСЭМ-2022, 91.06.01-003, приказ Минстроя России от 18.05.2022 г. № 378/пр | Домкраты гидравлические, грузоподъемность 63-100 т | 1368 | 1011 | маш.-ч | маш.-ч | 1 | 0 | 1000936107 | 3.34 | 0 | 2.67 | 0 | 0 | 0 | 2.67 | 0 | 0 | 1 | 1 | 1 | 1 | -2 | 0 | 0 | 1 | 1 | 0 | 3.34 | 0 | 2 | 48217728 | 2 | 32768 | 416 | 1 | 0 | 0 | 0 | 0 | 0 | 0 | 0 | 0 | 8.9178 | 0 | 0 | 0 | 0 | 1 | 0 | 8.9178 | 0 | 0 | 0 | 0 | 1 |  | 0 | 0 | 16.032 | 2.67 | 2.67 | 1 | 8.92 | 0 | 0 | 42.81 | 0 | 0 | 42.81 | 1 |  | 0 |  | 0
312 | 48216218 | 48217713 | 46128660 | 1 | 1 | 1 | 2 | 91.06.03-061 | ФСЭМ-2022, 91.06.03-061, приказ Минстроя России от 18.05.2022 г. № 378/пр | Лебедки электрические тяговым усилием до 12,26 кН (1,25 т) | 1368 | 1011 | маш.-ч | маш.-ч | 1 | 0 | 64944381 | 3.34 | 0 | 12.55 | 0 | 0 | 0 | 8.84 | 0 | 0 | 1 | 1.42 | 1 | 1 | 2 | 0 | 0 | 1 | 1 | 0 | 3.34 | 0 | 2 | 48217729 | 1 | 0 | 417 | 1 | 0 | 0 | 0 | 0 | 0 | 0 | 0 | 0 | 29.5256 | 0 | 0 | 0 | 0 | 1 | 0 | 29.5256 | 0 | 0 | 0 | 0 | 1 |  | 0 | 0 | 16.032 | 12.55 | 8.84 | 1.42 | 29.53 | 0 | 0 | 201.2 | 0 | 0 | 201.2 | 0 |  | 0 |  | 0
312 | 48216218 | 48217713 | 46129773 | 1 | 1 | 1 | 2 | 91.14.02-001 | ФСЭМ-2022 доп.7, 91.14.02-001, приказ Минстроя России от 02.08.2023 г. № 551/пр | Автомобили бортовые, грузоподъемность до 5 т | 1368 | 1011 | маш.-ч | маш.-ч | 1 | 0 | -1370349894 | 0.2 | 0 | 572.77 | 782.65 | 0 | 0 | 572.77 | 782.65 | 0 | 1 | 1 | 1 | 1 | -2 | 0 | 0 | 1 | 1 | 0 | 0.2 | 0 | 2 | 48217730 | 2 | 98304 | 418 | 1 | 0 | 0 | 0 | 0 | 0 | 0 | 0 | 0 | 114.554 | 156.53 | 0 | 0 | 0.2 | 1 | 0 | 114.554 | 156.53 | 0 | 0 | 0.2 | 1 |  | 0 | 0.96 | 0.96 | 572.77 | 572.77 | 1 | 114.55 | 156.53 | 0 | 549.86 | 751.34 | 0 | 1301.2 | 1 | 4-100-040 | 4 | чел.-ч. | 1
312 | 48216218 | 48217713 | 46044531 | 1 | 1 | 1 | 3 | 01.7.06.07-0002 | ФСБЦ-2022, 01.7.06.07-0002, приказ Минстроя России от 18.05.2022 г. № 378/пр | Ленты монтажные из пластмассы для бандажирования проводов, скрепляются пластмассовыми кнопками, ширина 10 мм | 1302 | 1003 | 10 м | 10 м | 10 | 0 | 625233258 | 0.245 | 57.7 | 0 | 0 | 0 | 37.71 | 0 | 0 | 0 | 1.53 | 1 | 1 | 1 | 2 | 0 | 0 | 1 | 1 | 0 | 0.245 | 0 | 2 | 48217731 | 1 | 0 | 419 | 1 | 0 | 0 | 0 | 0 | 0 | 0 | 0 | 9.239 | 0 | 0 | 0 | 0 | 0 | 1 | 9.239 | 0 | 0 | 0 | 0 | 0 | 1 |  | 0 | 0 | 1.176 | 57.7 | 37.71 | 1.53 | 9.24 | 0 | 67.86 | 0 | 0 | 0 | 67.86 | 0 |  | 0 |  | 0
312 | 48216218 | 48217713 | 46047546 | 1 | 1 | 1 | 3 | 01.7.15.14-0165 | ФСБЦ-2022 доп.2, 01.7.15.14-0165, приказ Минстроя России от 26.08.2022 г. № 703/пр | Шурупы самонарезающие стальные с полукруглой головкой и прямым шлицем, остроконечные, диаметр 4 мм, длина 40 мм | 1348 | 1009 | т | т | 1000 | 0 | -760973918 | 0.00062 | 127956.34 | 0 | 0 | 0 | 99190.96 | 0 | 0 | 0 | 1.29 | 1 | 1 | 1 | 2 | 0 | 0 | 1 | 1 | 0 | 0.00062 | 0 | 2 | 48217732 | 1 | 0 | 420 | 1 | 0 | 0 | 0 | 0 | 0 | 0 | 0 | 61.4984 | 0 | 0 | 0 | 0 | 0 | 1 | 61.4984 | 0 | 0 | 0 | 0 | 0 | 1 |  | 0 | 0 | 0.002976 | 127956.34 | 99190.96 | 1.29 | 61.5 | 0 | 380.8 | 0 | 0 | 0 | 380.8 | 0 |  | 0 |  | 0
312 | 48216218 | 48217713 | 46062666 | 1 | 1 | 1 | 3 | 10.3.02.03-0011 | ФСБЦ-2022, 10.3.02.03-0011, приказ Минстроя России от 18.05.2022 г. № 378/пр | Припои оловянно-свинцовые бессурьмянистые, марка ПОС30 | 1346 | 1009 | кг | кг | 1 | 0 | -949085693 | 0.25 | 1499.09 | 0 | 0 | 0 | 931.11 | 0 | 0 | 0 | 1.61 | 1 | 1 | 1 | 2 | 0 | 0 | 1 | 1 | 0 | 0.25 | 0 | 2 | 48217733 | 1 | 0 | 421 | 1 | 0 | 0 | 0 | 0 | 0 | 0 | 0 | 232.7775 | 0 | 0 | 0 | 0 | 0 | 1 | 232.7775 | 0 | 0 | 0 | 0 | 0 | 1 |  | 0 | 0 | 1.2 | 1499.09 | 931.11 | 1.61 | 232.78 | 0 | 1798.91 | 0 | 0 | 0 | 1798.91 | 0 |  | 0 |  | 0
312 | 48216218 | 48217713 | 46077941 | 1 | 1 | 1 | 3 | 14.4.03.03-0002 | ФСБЦ-2022 доп.4, 14.4.03.03-0002, приказ Минстроя России от 27.12.2022 г. № 1133/пр | Лак битумный БТ-123 | 1348 | 1009 | т | т | 1000 | 0 | 1308151861 | 0.00072 | 106680.6 | 0 | 0 | 0 | 82698.14 | 0 | 0 | 0 | 1.29 | 1 | 1 | 1 | 2 | 0 | 0 | 1 | 1 | 0 | 0.00072 | 0 | 2 | 48217734 | 1 | 0 | 422 | 1 | 0 | 0 | 0 | 0 | 0 | 0 | 0 | 59.5427 | 0 | 0 | 0 | 0 | 0 | 1 | 59.5427 | 0 | 0 | 0 | 0 | 0 | 1 |  | 0 | 0 | 0.003456 | 106680.6 | 82698.14 | 1.29 | 59.54 | 0 | 368.69 | 0 | 0 | 0 | 368.69 | 0 |  | 0 |  | 0
312 | 48216218 | 48217713 | 0 | 105 | 1 | 1 | 3 | 421/пр_2020_п.75_пп.а |  | Вспомогательные ненормируемые материалы (2% от ОЗП) | 3277935 | 1013 | % | % | 1 | 0 | 109509048 | 2 | 107.73 | 0 | 0 | 0 | 107.7303 | 0 | 0 | 0 | 1 | 1 | 1 | 1 | 0 | 0 | 0 | 1 | 1 | 0 | 2 | 0 | 2 | 48217735 | 2 | 16384 | 423 | 1 | 0 | 0 | 0 | 0 | 0 | 0 | 0 | 215.4606 | 0 | 0 | 0 | 0 | 0 | 1 | 215.4606 | 0 | 0 | 0 | 0 | 0 | 1 |  | 0 | 0 | 9.6 | 107.73 | 107.7303 | 1 | 215.46 | 0 | 1034.21 | 0 | 0 | 0 | 1034.21 | 0 |  | 0 |  | 0
316 | 48216218 | 48217739 | 45910100 | 115 | 1 | 1 | 1 | 1-100-38 |  | Средний разряд работы 3,8 | 1191 | 1013 | чел.-ч. | чел.-ч. | 1 | 0 | 44848675 | 9.28 | 0 | 0 | 0 | 765.13 | 0 | 0 | 0 | 765.13 | 1 | 1 | 1 | 1 | -2 | 0 | 0 | 0 | 1 | 0 | 9.28 | 1 | 2 | 48217751 | 1 | 0 | 424 | 1 | 0 | 0 | 0 | 0 | 0 | 0 | 0 | 0 | 0 | 0 | 7100.4064 | 9.28 | 0 | 1 | 0 | 0 | 0 | 7100.4064 | 9.28 | 0 | 1 | 18461.06 | 24.128 | 0 | 24.128 | 765.13 | 765.13 | 1 | 7100.41 | 0 | 0 | 0 | 0 | 18461.06 | 18461.06 | 1 |  | 0 |  | 0
316 | 48216218 | 48217739 | 45910359 | 115 | 1 | 1 | 1 | 4-100-00 |  | Затраты труда машинистов | 1191 | 1013 | чел.-ч. | чел.-ч. | 1 | 0 | -1417349443 | 0.4 | 0 | 0 | 0 | 0 | 0 | 0 | 0 | 0 | 1 | 1 | 1 | 1 | -2 | 0 | 0 | 0 | 1 | 0 | 0.4 | 2 | 2 | 48217752 | 1 | 0 | 425 | 1 | 0 | 0 | 0 | 0 | 0 | 0 | 0 | 0 | 0 | 0 | 0 | 0 | 0 | 0 | 0 | 0 | 0 | 0 | 0 | 0 | 0 |  | 0 | 0 | 1.04 | 0 | 0 | 1 | 0 | 0 | 0 | 0 | 0 | 0 | 0 | 0 |  | 0 |  | 0
316 | 48216218 | 48217739 | 46128463 | 1 | 1 | 1 | 2 | 91.05.05-015 | ФСЭМ-2022, 91.05.05-015, приказ Минстроя России от 18.05.2022 г. № 378/пр | Краны на автомобильном ходу, грузоподъемность 16 т | 1368 | 1011 | маш.-ч | маш.-ч | 1 | 0 | -359817417 | 0.2 | 0 | 1488.78 | 1051.33 | 0 | 0 | 1488.78 | 1051.33 | 0 | 1 | 1 | 1 | 1 | -2 | 0 | 0 | 0 | 1 | 0 | 0.2 | 1 | 2 | 48217753 | 1 | 0 | 426 | 1 | 0 | 0 | 0 | 0 | 0 | 0 | 0 | 0 | 297.756 | 210.266 | 0 | 0 | 0.2 | 1 | 0 | 297.756 | 210.266 | 0 | 0 | 0.2 | 1 |  | 0 | 0.52 | 0.52 | 1488.78 | 1488.78 | 1 | 297.76 | 210.27 | 0 | 774.17 | 546.69 | 0 | 1320.86 | 1 | 4-100-060 | 6 | чел.-ч. | 1
316 | 48216218 | 48217739 | 46128610 | 1 | 1 | 1 | 2 | 91.06.01-003 | ФСЭМ-2022, 91.06.01-003, приказ Минстроя России от 18.05.2022 г. № 378/пр | Домкраты гидравлические, грузоподъемность 63-100 т | 1368 | 1011 | маш.-ч | маш.-ч | 1 | 0 | 582099946 | 2.2 | 0 | 2.67 | 0 | 0 | 0 | 2.67 | 0 | 0 | 1 | 1 | 1 | 1 | -2 | 0 | 0 | 0 | 1 | 0 | 2.2 | 1 | 2 | 48217754 | 1 | 0 | 427 | 1 | 0 | 0 | 0 | 0 | 0 | 0 | 0 | 0 | 5.874 | 0 | 0 | 0 | 0 | 1 | 0 | 5.874 | 0 | 0 | 0 | 0 | 1 |  | 0 | 0 | 5.72 | 2.67 | 2.67 | 1 | 5.87 | 0 | 0 | 15.27 | 0 | 0 | 15.27 | 1 |  | 0 |  | 0
316 | 48216218 | 48217739 | 46128660 | 1 | 1 | 1 | 2 | 91.06.03-061 | ФСЭМ-2022, 91.06.03-061, приказ Минстроя России от 18.05.2022 г. № 378/пр | Лебедки электрические тяговым усилием до 12,26 кН (1,25 т) | 1368 | 1011 | маш.-ч | маш.-ч | 1 | 0 | 449169852 | 2.2 | 0 | 12.55 | 0 | 0 | 0 | 8.84 | 0 | 0 | 1 | 1.42 | 1 | 1 | 2 | 0 | 0 | 0 | 1 | 0 | 2.2 | 1 | 2 | 48217755 | 1 | 0 | 428 | 1 | 0 | 0 | 0 | 0 | 0 | 0 | 0 | 0 | 19.448 | 0 | 0 | 0 | 0 | 1 | 0 | 19.448 | 0 | 0 | 0 | 0 | 1 |  | 0 | 0 | 5.72 | 12.55 | 8.84 | 1.42 | 19.45 | 0 | 0 | 71.79 | 0 | 0 | 71.79 | 0 |  | 0 |  | 0
316 | 48216218 | 48217739 | 46129773 | 1 | 1 | 1 | 2 | 91.14.02-001 | ФСЭМ-2022 доп.7, 91.14.02-001, приказ Минстроя России от 02.08.2023 г. № 551/пр | Автомобили бортовые, грузоподъемность до 5 т | 1368 | 1011 | маш.-ч | маш.-ч | 1 | 0 | -1219940357 | 0.2 | 0 | 572.77 | 782.65 | 0 | 0 | 572.77 | 782.65 | 0 | 1 | 1 | 1 | 1 | -2 | 0 | 0 | 0 | 1 | 0 | 0.2 | 1 | 2 | 48217756 | 1 | 0 | 429 | 1 | 0 | 0 | 0 | 0 | 0 | 0 | 0 | 0 | 114.554 | 156.53 | 0 | 0 | 0.2 | 1 | 0 | 114.554 | 156.53 | 0 | 0 | 0.2 | 1 |  | 0 | 0.52 | 0.52 | 572.77 | 572.77 | 1 | 114.55 | 156.53 | 0 | 297.84 | 406.98 | 0 | 704.82 | 1 | 4-100-040 | 4 | чел.-ч. | 1
316 | 48216218 | 48217739 | 46044531 | 1 | 1 | 1 | 3 | 01.7.06.07-0002 | ФСБЦ-2022, 01.7.06.07-0002, приказ Минстроя России от 18.05.2022 г. № 378/пр | Ленты монтажные из пластмассы для бандажирования проводов, скрепляются пластмассовыми кнопками, ширина 10 мм | 1302 | 1003 | 10 м | 10 м | 10 | 0 | 625233258 | 0.245 | 57.7 | 0 | 0 | 0 | 37.71 | 0 | 0 | 0 | 1.53 | 1 | 1 | 1 | 2 | 0 | 0 | 0 | 1 | 0 | 0.245 | 0 | 2 | 48217757 | 1 | 0 | 430 | 1 | 0 | 0 | 0 | 0 | 0 | 0 | 0 | 9.239 | 0 | 0 | 0 | 0 | 0 | 1 | 9.239 | 0 | 0 | 0 | 0 | 0 | 1 |  | 0 | 0 | 0.637 | 57.7 | 37.71 | 1.53 | 9.24 | 0 | 36.75 | 0 | 0 | 0 | 36.75 | 0 |  | 0 |  | 0
316 | 48216218 | 48217739 | 46047546 | 1 | 1 | 1 | 3 | 01.7.15.14-0165 | ФСБЦ-2022 доп.2, 01.7.15.14-0165, приказ Минстроя России от 26.08.2022 г. № 703/пр | Шурупы самонарезающие стальные с полукруглой головкой и прямым шлицем, остроконечные, диаметр 4 мм, длина 40 мм | 1348 | 1009 | т | т | 1000 | 0 | -760973918 | 0.00011 | 127956.34 | 0 | 0 | 0 | 99190.96 | 0 | 0 | 0 | 1.29 | 1 | 1 | 1 | 2 | 0 | 0 | 0 | 1 | 0 | 0.00011 | 0 | 2 | 48217758 | 1 | 0 | 431 | 1 | 0 | 0 | 0 | 0 | 0 | 0 | 0 | 10.911 | 0 | 0 | 0 | 0 | 0 | 1 | 10.911 | 0 | 0 | 0 | 0 | 0 | 1 |  | 0 | 0 | 0.000286 | 127956.34 | 99190.96 | 1.29 | 10.91 | 0 | 36.6 | 0 | 0 | 0 | 36.6 | 0 |  | 0 |  | 0
316 | 48216218 | 48217739 | 46062666 | 1 | 1 | 1 | 3 | 10.3.02.03-0011 | ФСБЦ-2022, 10.3.02.03-0011, приказ Минстроя России от 18.05.2022 г. № 378/пр | Припои оловянно-свинцовые бессурьмянистые, марка ПОС30 | 1346 | 1009 | кг | кг | 1 | 0 | -949085693 | 0.26 | 1499.09 | 0 | 0 | 0 | 931.11 | 0 | 0 | 0 | 1.61 | 1 | 1 | 1 | 2 | 0 | 0 | 0 | 1 | 0 | 0.26 | 0 | 2 | 48217759 | 1 | 0 | 432 | 1 | 0 | 0 | 0 | 0 | 0 | 0 | 0 | 242.0886 | 0 | 0 | 0 | 0 | 0 | 1 | 242.0886 | 0 | 0 | 0 | 0 | 0 | 1 |  | 0 | 0 | 0.676 | 1499.09 | 931.11 | 1.61 | 242.09 | 0 | 1013.38 | 0 | 0 | 0 | 1013.38 | 0 |  | 0 |  | 0
316 | 48216218 | 48217739 | 46077941 | 1 | 1 | 1 | 3 | 14.4.03.03-0002 | ФСБЦ-2022 доп.4, 14.4.03.03-0002, приказ Минстроя России от 27.12.2022 г. № 1133/пр | Лак битумный БТ-123 | 1348 | 1009 | т | т | 1000 | 0 | 1308151861 | 0.00072 | 106680.6 | 0 | 0 | 0 | 82698.14 | 0 | 0 | 0 | 1.29 | 1 | 1 | 1 | 2 | 0 | 0 | 0 | 1 | 0 | 0.00072 | 0 | 2 | 48217760 | 1 | 0 | 433 | 1 | 0 | 0 | 0 | 0 | 0 | 0 | 0 | 59.5427 | 0 | 0 | 0 | 0 | 0 | 1 | 59.5427 | 0 | 0 | 0 | 0 | 0 | 1 |  | 0 | 0 | 0.001872 | 106680.6 | 82698.14 | 1.29 | 59.54 | 0 | 199.71 | 0 | 0 | 0 | 199.71 | 0 |  | 0 |  | 0
316 | 48216218 | 48217739 | 45917261 | 115 | 1 | 1 | 3 | 421/пр_2020_п.75_пп.а |  | Сметная стоимость вспомогательных ненормируемых материальных ресурсов, не учтенная в сметной норме, 2% | 3277935 | 1013 | % | % | 1 | 0 | 274903907 | 2 | 0 | 0 | 0 | 0 | 0 | 0 | 0 | 0 | 1 | 1 | 1 | 1 | 0 | 0 | 0 | 0 | 0 | 0 | 2 | 0 | 2 | 48217761 | 1 | 0 | 434 | 0 | 0 | 0 | 0 | 0 | 0 | 0 | 0 | 0 | 0 | 0 | 0 | 0 | 0 | 0 | 0 | 0 | 0 | 0 | 0 | 0 | 0 |  | 0 | 0 | 5.2 | 0 | 0 | 1 | 0 | 0 | 0 | 0 | 0 | 0 | 0 | 0 |  | 0 |  | 0
320 | 48216218 | 48217765 | 45910264 | 115 | 1 | 1 | 1 | 1-100-73 |  | Средний разряд работы 7,3 среднего разряда 100.73 | 1191 | 1013 | чел.-ч. | чел.-ч. | 1 | 0 | 992233711 | 0.88 | 0 | 0 | 0 | 1144.19 | 0 | 0 | 0 | 1144.19 | 1 | 1 | 1 | 1 | -2 | 0 | 0 | 0 | 1 | 0 | 0.88 | 1 | 2 | 48217769 | 2 | 131072 | 435 | 1 | 0 | 0 | 0 | 0 | 0 | 0 | 0 | 0 | 0 | 0 | 1006.8872 | 0.88 | 0 | 1 | 0 | 0 | 0 | 1006.8872 | 0.88 | 0 | 1 | 4027.55 | 3.52 | 0 | 3.52 | 1144.19 | 1144.19 | 1 | 1006.89 | 0 | 0 | 0 | 0 | 4027.55 | 4027.55 | 1 |  | 0 |  | 0
320 | 48216218 | 48217765 | 46040524 | 1 | 1 | 1 | 3 | 01.3.01.07-0009 | ФСБЦ-2022, 01.3.01.07-0009, приказ Минстроя России от 18.05.2022 г. № 378/пр | Спирт этиловый ректификованный технический, сорт I | 1346 | 1009 | кг | кг | 1 | 0 | 37759097 | 0.032 | 811.66 | 0 | 0 | 0 | 596.81 | 0 | 0 | 0 | 1.36 | 1 | 1 | 1 | 2 | 0 | 0 | 0 | 1 | 0 | 0.032 | 0 | 2 | 48217770 | 1 | 0 | 436 | 1 | 0 | 0 | 0 | 0 | 0 | 0 | 0 | 19.0979 | 0 | 0 | 0 | 0 | 0 | 1 | 19.0979 | 0 | 0 | 0 | 0 | 0 | 1 |  | 0 | 0 | 0.128 | 811.66 | 596.81 | 1.36 | 19.1 | 0 | 103.89 | 0 | 0 | 0 | 103.89 | 0 |  | 0 |  | 0
320 | 48216218 | 48217765 | 0 | 105 | 1 | 1 | 3 | 421/пр_2020_п.75_пп.а |  | Вспомогательные ненормируемые материалы (2% от ОЗП) | 3277935 | 1013 | % | % | 1 | 0 | 109509048 | 2 | 10.07 | 0 | 0 | 0 | 10.0689 | 0 | 0 | 0 | 1 | 1 | 1 | 1 | 0 | 0 | 0 | 1 | 1 | 0 | 2 | 0 | 2 | 48217771 | 2 | 16384 | 437 | 1 | 0 | 0 | 0 | 0 | 0 | 0 | 0 | 20.1377 | 0 | 0 | 0 | 0 | 0 | 1 | 20.1377 | 0 | 0 | 0 | 0 | 0 | 1 |  | 0 | 0 | 8 | 10.07 | 10.0689 | 1 | 20.14 | 0 | 80.56 | 0 | 0 | 0 | 80.56 | 0 |  | 0 |  | 0
321 | 48216218 | 48217772 | 45910264 | 115 | 1 | 1 | 1 | 1-100-73 |  | Средний разряд работы 7,3 среднего разряда 100.73 | 1191 | 1013 | чел.-ч. | чел.-ч. | 1 | 0 | 992233711 | 0.22 | 0 | 0 | 0 | 1144.19 | 0 | 0 | 0 | 1144.19 | 1 | 1 | 1 | 1 | -2 | 0 | 0 | 0 | 1 | 0 | 0.22 | 1 | 2 | 48217780 | 2 | 131072 | 438 | 1 | 0 | 0 | 0 | 0 | 0 | 0 | 0 | 0 | 0 | 0 | 251.7218 | 0.22 | 0 | 1 | 0 | 0 | 0 | 251.7218 | 0.22 | 0 | 1 | 12082.65 | 10.56 | 0 | 10.56 | 1144.19 | 1144.19 | 1 | 251.72 | 0 | 0 | 0 | 0 | 12082.65 | 12082.65 | 1 |  | 0 |  | 0
321 | 48216218 | 48217772 | 46130042 | 1 | 1 | 1 | 2 | 91.17.04-194 | ФСЭМ-2022, 91.17.04-194, приказ Минстроя России от 18.05.2022 г. № 378/пр | Аппараты сварочные для сварки оптических кабелей со скалывателем | 1368 | 1011 | маш.-ч | маш.-ч | 1 | 0 | 212979455 | 0.03 | 0 | 44.66 | 0 | 0 | 0 | 32.6 | 0 | 0 | 1 | 1.37 | 1 | 1 | 2 | 0 | 0 | 0 | 1 | 0 | 0.03 | 0 | 2 | 48217781 | 1 | 0 | 439 | 1 | 0 | 0 | 0 | 0 | 0 | 0 | 0 | 0 | 0.978 | 0 | 0 | 0 | 0 | 1 | 0 | 0.978 | 0 | 0 | 0 | 0 | 1 |  | 0 | 0 | 1.44 | 44.66 | 32.6 | 1.37 | 0.98 | 0 | 0 | 64.31 | 0 | 0 | 64.31 | 0 |  | 0 |  | 0
321 | 48216218 | 48217772 | 46130782 | 1 | 1 | 1 | 2 | 91.21.22-341 | ФСЭМ-2022, 91.21.22-341, приказ Минстроя России от 18.05.2022 г. № 378/пр | Рефлектометры оптические, рабочая длина волны 1310/1550/1625 нм | 1368 | 1011 | маш.-ч | маш.-ч | 1 | 0 | 2103148161 | 0.06 | 0 | 93.44 | 0 | 0 | 0 | 75.97 | 0 | 0 | 1 | 1.23 | 1 | 1 | 2 | 0 | 0 | 0 | 1 | 0 | 0.06 | 0 | 2 | 48217782 | 1 | 0 | 440 | 1 | 0 | 0 | 0 | 0 | 0 | 0 | 0 | 0 | 4.5582 | 0 | 0 | 0 | 0 | 1 | 0 | 4.5582 | 0 | 0 | 0 | 0 | 1 |  | 0 | 0 | 2.88 | 93.44 | 75.97 | 1.23 | 4.56 | 0 | 0 | 269.11 | 0 | 0 | 269.11 | 0 |  | 0 |  | 0
321 | 48216218 | 48217772 | 46040524 | 1 | 1 | 1 | 3 | 01.3.01.07-0009 | ФСБЦ-2022, 01.3.01.07-0009, приказ Минстроя России от 18.05.2022 г. № 378/пр | Спирт этиловый ректификованный технический, сорт I | 1346 | 1009 | кг | кг | 1 | 0 | 37759097 | 0.004 | 811.66 | 0 | 0 | 0 | 596.81 | 0 | 0 | 0 | 1.36 | 1 | 1 | 1 | 2 | 0 | 0 | 0 | 1 | 0 | 0.004 | 0 | 2 | 48217783 | 1 | 0 | 441 | 1 | 0 | 0 | 0 | 0 | 0 | 0 | 0 | 2.3872 | 0 | 0 | 0 | 0 | 0 | 1 | 2.3872 | 0 | 0 | 0 | 0 | 0 | 1 |  | 0 | 0 | 0.192 | 811.66 | 596.81 | 1.36 | 2.39 | 0 | 155.84 | 0 | 0 | 0 | 155.84 | 0 |  | 0 |  | 0
321 | 48216218 | 48217772 | 46049020 | 1 | 1 | 1 | 3 | 01.7.20.08-0123 | ФСБЦ-2022, 01.7.20.08-0123, приказ Минстроя России от 18.05.2022 г. № 378/пр | Салфетка безворсовая сухая, размер 110х210 мм | 1371 | 1013 | ШТ | ШТ | 1 | 0 | -1115751128 | 1 | 0.95 | 0 | 0 | 0 | 0.64 | 0 | 0 | 0 | 1.48 | 1 | 1 | 1 | 2 | 0 | 0 | 0 | 1 | 0 | 1 | 0 | 2 | 48217784 | 1 | 0 | 442 | 1 | 0 | 0 | 0 | 0 | 0 | 0 | 0 | 0.64 | 0 | 0 | 0 | 0 | 0 | 1 | 0.64 | 0 | 0 | 0 | 0 | 0 | 1 |  | 0 | 0 | 48 | 0.95 | 0.64 | 1.48 | 0.64 | 0 | 45.6 | 0 | 0 | 0 | 45.6 | 0 |  | 0 |  | 0
321 | 48216218 | 48217772 | 46090153 | 1 | 1 | 1 | 3 | 20.2.01.09-0011 | ФСБЦ-2022, 20.2.01.09-0011, приказ Минстроя России от 18.05.2022 г. № 378/пр | Гильзы защитные КДЗС термоусаживаемые для защиты сварных стыков оптоволоконного кабеля | 1407 | 1013 | 1000 ШТ | 1000 ШТ | 1 | 0 | 945300947 | 0.001 | 4323.82 | 0 | 0 | 0 | 3156.07 | 0 | 0 | 0 | 1.37 | 1 | 1 | 1 | 2 | 0 | 0 | 0 | 1 | 0 | 0.001 | 0 | 2 | 48217785 | 1 | 0 | 443 | 1 | 0 | 0 | 0 | 0 | 0 | 0 | 0 | 3.1561 | 0 | 0 | 0 | 0 | 0 | 1 | 3.1561 | 0 | 0 | 0 | 0 | 0 | 1 |  | 0 | 0 | 0.048 | 4323.82 | 3156.07 | 1.37 | 3.16 | 0 | 207.54 | 0 | 0 | 0 | 207.54 | 0 |  | 0 |  | 0
321 | 48216218 | 48217772 | 0 | 105 | 1 | 1 | 3 | 421/пр_2020_п.75_пп.а |  | Вспомогательные ненормируемые материалы (2% от ОЗП) | 3277935 | 1013 | % | % | 1 | 0 | 109509048 | 2 | 2.52 | 0 | 0 | 0 | 2.5172 | 0 | 0 | 0 | 1 | 1 | 1 | 1 | 0 | 0 | 0 | 1 | 1 | 0 | 2 | 0 | 2 | 48217786 | 2 | 16384 | 444 | 1 | 0 | 0 | 0 | 0 | 0 | 0 | 0 | 5.0344 | 0 | 0 | 0 | 0 | 0 | 1 | 5.0344 | 0 | 0 | 0 | 0 | 0 | 1 |  | 0 | 0 | 96 | 2.52 | 2.5172 | 1 | 5.03 | 0 | 241.92 | 0 | 0 | 0 | 241.92 | 0 |  | 0 |  | 0
357 | 48216218 | 48217787 | 45910116 | 115 | 1 | 1 | 1 | 1-100-42 |  | Средний разряд работы 4,2 среднего разряда 100.42 | 1191 | 1013 | чел.-ч. | чел.-ч. | 1 | 0 | -334591851 | 6.18 | 0 | 0 | 0 | 806.02 | 0 | 0 | 0 | 806.02 | 1 | 1 | 1 | 1 | -2 | 0 | 0 | 1 | 1 | 0 | 6.18 | 1 | 2 | 48217799 | 2 | 131072 | 445 | 1 | 0 | 0 | 0 | 0 | 0 | 0 | 0 | 0 | 0 | 0 | 4981.2036 | 6.18 | 0 | 1 | 0 | 0 | 0 | 4981.2036 | 6.18 | 0 | 1 | 3984.96 | 4.944 | 0 | 4.944 | 806.02 | 806.02 | 1 | 4981.2 | 0 | 0 | 0 | 0 | 3984.96 | 3984.96 | 1 |  | 0 |  | 0
357 | 48216218 | 48217787 | 45910359 | 115 | 1 | 1 | 1 | 4-100-00 |  | Затраты труда машинистов | 1191 | 1013 | чел.-ч. | чел.-ч. | 1 | 0 | -1417349443 | 1.84 | 0 | 0 | 0 | 0 | 0 | 0 | 0 | 0 | 1 | 1 | 1 | 1 | -2 | 0 | 0 | 1 | 1 | 0 | 1.84 | 2 | 2 | 48217800 | 1 | 0 | 446 | 1 | 0 | 0 | 0 | 0 | 0 | 0 | 0 | 0 | 0 | 0 | 0 | 0 | 0 | 0 | 0 | 0 | 0 | 0 | 0 | 0 | 0 |  | 0 | 0 | 1.472 | 0 | 0 | 1 | 0 | 0 | 0 | 0 | 0 | 0 | 0 | 0 |  | 0 |  | 0
357 | 48216218 | 48217787 | 46128463 | 1 | 1 | 1 | 2 | 91.05.05-015 | ФСЭМ-2022, 91.05.05-015, приказ Минстроя России от 18.05.2022 г. № 378/пр | Краны на автомобильном ходу, грузоподъемность 16 т | 1368 | 1011 | маш.-ч | маш.-ч | 1 | 0 | -208228746 | 0.92 | 0 | 1488.78 | 1051.33 | 0 | 0 | 1488.78 | 1051.33 | 0 | 1 | 1 | 1 | 1 | -2 | 0 | 0 | 1 | 1 | 0 | 0.92 | 0 | 2 | 48217801 | 2 | 98304 | 447 | 1 | 0 | 0 | 0 | 0 | 0 | 0 | 0 | 0 | 1369.6776 | 967.2236 | 0 | 0 | 0.92 | 1 | 0 | 1369.6776 | 967.2236 | 0 | 0 | 0.92 | 1 |  | 0 | 0.736 | 0.736 | 1488.78 | 1488.78 | 1 | 1369.68 | 967.22 | 0 | 1095.74 | 773.78 | 0 | 1869.52 | 1 | 4-100-060 | 6 | чел.-ч. | 1
357 | 48216218 | 48217787 | 46129773 | 1 | 1 | 1 | 2 | 91.14.02-001 | ФСЭМ-2022 доп.7, 91.14.02-001, приказ Минстроя России от 02.08.2023 г. № 551/пр | Автомобили бортовые, грузоподъемность до 5 т | 1368 | 1011 | маш.-ч | маш.-ч | 1 | 0 | -1370349894 | 0.92 | 0 | 572.77 | 782.65 | 0 | 0 | 572.77 | 782.65 | 0 | 1 | 1 | 1 | 1 | -2 | 0 | 0 | 1 | 1 | 0 | 0.92 | 0 | 2 | 48217802 | 2 | 98304 | 448 | 1 | 0 | 0 | 0 | 0 | 0 | 0 | 0 | 0 | 526.9484 | 720.038 | 0 | 0 | 0.92 | 1 | 0 | 526.9484 | 720.038 | 0 | 0 | 0.92 | 1 |  | 0 | 0.736 | 0.736 | 572.77 | 572.77 | 1 | 526.95 | 720.04 | 0 | 421.56 | 576.03 | 0 | 997.59 | 1 | 4-100-040 | 4 | чел.-ч. | 1
357 | 48216218 | 48217787 | 46130058 | 1 | 1 | 1 | 2 | 91.17.04-233 | ФСЭМ-2022, 91.17.04-233, приказ Минстроя России от 18.05.2022 г. № 378/пр | Аппараты сварочные для ручной дуговой сварки, сварочный ток до 350 А | 1368 | 1011 | маш.-ч | маш.-ч | 1 | 0 | -1363644737 | 2.32 | 0 | 28.51 | 0 | 0 | 0 | 28.51 | 0 | 0 | 1 | 1 | 1 | 1 | -2 | 0 | 0 | 1 | 1 | 0 | 2.32 | 0 | 2 | 48217803 | 2 | 32768 | 449 | 1 | 0 | 0 | 0 | 0 | 0 | 0 | 0 | 0 | 66.1432 | 0 | 0 | 0 | 0 | 1 | 0 | 66.1432 | 0 | 0 | 0 | 0 | 1 |  | 0 | 0 | 1.856 | 28.51 | 28.51 | 1 | 66.14 | 0 | 0 | 52.91 | 0 | 0 | 52.91 | 1 |  | 0 |  | 0
357 | 48216218 | 48217787 | 46045500 | 1 | 1 | 1 | 3 | 01.7.11.07-0227 | ФСБЦ-2022, 01.7.11.07-0227, приказ Минстроя России от 18.05.2022 г. № 378/пр | Электроды сварочные для сварки низколегированных и углеродистых сталей УОНИ 13/45, Э42А, диаметр 4-5 мм | 1346 | 1009 | кг | кг | 1 | 0 | 2058174609 | 0.2 | 141.62 | 0 | 0 | 0 | 155.63 | 0 | 0 | 0 | 0.91 | 1 | 1 | 1 | 2 | 0 | 0 | 1 | 1 | 0 | 0.2 | 0 | 2 | 48217804 | 1 | 0 | 450 | 1 | 0 | 0 | 0 | 0 | 0 | 0 | 0 | 31.126 | 0 | 0 | 0 | 0 | 0 | 1 | 31.126 | 0 | 0 | 0 | 0 | 0 | 1 |  | 0 | 0 | 0.16 | 141.62 | 155.63 | 0.91 | 31.13 | 0 | 22.66 | 0 | 0 | 0 | 22.66 | 0 |  | 0 |  | 0
357 | 48216218 | 48217787 | 46046881 | 1 | 1 | 1 | 3 | 01.7.15.03-0042 | ФСБЦ-2022, 01.7.15.03-0042, приказ Минстроя России от 18.05.2022 г. № 378/пр | Болты с гайками и шайбами строительные | 1346 | 1009 | кг | кг | 1 | 0 | 813299601 | 0.51 | 197.67 | 0 | 0 | 0 | 174.93 | 0 | 0 | 0 | 1.13 | 1 | 1 | 1 | 2 | 0 | 0 | 1 | 1 | 0 | 0.51 | 0 | 2 | 48217805 | 1 | 0 | 451 | 1 | 0 | 0 | 0 | 0 | 0 | 0 | 0 | 89.2143 | 0 | 0 | 0 | 0 | 0 | 1 | 89.2143 | 0 | 0 | 0 | 0 | 0 | 1 |  | 0 | 0 | 0.408 | 197.67 | 174.93 | 1.13 | 89.21 | 0 | 80.65 | 0 | 0 | 0 | 80.65 | 0 |  | 0 |  | 0
357 | 48216218 | 48217787 | 46060200 | 1 | 1 | 1 | 3 | 08.3.07.01-0052 | ФСБЦ-2022 доп.4, 08.3.07.01-0052, приказ Минстроя России от 27.12.2022 г. № 1133/пр | Прокат стальной горячекатаный полосовой, марки стали Ст3сп, Ст3пс, размеры 50х5 мм | 1348 | 1009 | т | т | 1000 | 0 | 1516838122 | 0.0004 | 58357.67 | 0 | 0 | 0 | 70310.45 | 0 | 0 | 0 | 0.83 | 1 | 1 | 1 | 2 | 0 | 0 | 1 | 1 | 0 | 0.0004 | 0 | 2 | 48217806 | 1 | 0 | 452 | 1 | 0 | 0 | 0 | 0 | 0 | 0 | 0 | 28.1242 | 0 | 0 | 0 | 0 | 0 | 1 | 28.1242 | 0 | 0 | 0 | 0 | 0 | 1 |  | 0 | 0 | 0.00032 | 58357.67 | 70310.45 | 0.83 | 28.12 | 0 | 18.67 | 0 | 0 | 0 | 18.67 | 0 |  | 0 |  | 0
357 | 48216218 | 48217787 | 46077891 | 1 | 1 | 1 | 3 | 14.4.02.04-0142 | ФСБЦ-2022, 14.4.02.04-0142, приказ Минстроя России от 18.05.2022 г. № 378/пр | Краска масляная МА-0115, мумия, сурик железный | 1346 | 1009 | кг | кг | 1 | 0 | -398999595 | 0.15 | 115.03 | 0 | 0 | 0 | 79.88 | 0 | 0 | 0 | 1.44 | 1 | 1 | 1 | 2 | 0 | 0 | 1 | 1 | 0 | 0.15 | 0 | 2 | 48217807 | 1 | 0 | 453 | 1 | 0 | 0 | 0 | 0 | 0 | 0 | 0 | 11.982 | 0 | 0 | 0 | 0 | 0 | 1 | 11.982 | 0 | 0 | 0 | 0 | 0 | 1 |  | 0 | 0 | 0.12 | 115.03 | 79.88 | 1.44 | 11.98 | 0 | 13.8 | 0 | 0 | 0 | 13.8 | 0 |  | 0 |  | 0
357 | 48216218 | 48217787 | 46089969 | 1 | 1 | 1 | 3 | 20.1.02.23-0082 | ФСБЦ-2022, 20.1.02.23-0082, приказ Минстроя России от 18.05.2022 г. № 378/пр | Перемычки гибкие, тип ПГС-50 | 1455 | 1013 | 10 ШТ | 10 ШТ | 1 | 0 | 822292721 | 0.1 | 1294.23 | 0 | 0 | 0 | 944.69 | 0 | 0 | 0 | 1.37 | 1 | 1 | 1 | 2 | 0 | 0 | 1 | 1 | 0 | 0.1 | 0 | 2 | 48217808 | 1 | 0 | 454 | 1 | 0 | 0 | 0 | 0 | 0 | 0 | 0 | 94.469 | 0 | 0 | 0 | 0 | 0 | 1 | 94.469 | 0 | 0 | 0 | 0 | 0 | 1 |  | 0 | 0 | 0.08 | 1294.23 | 944.69 | 1.37 | 94.47 | 0 | 103.54 | 0 | 0 | 0 | 103.54 | 0 |  | 0 |  | 0
357 | 48216218 | 48217787 | 0 | 105 | 1 | 1 | 3 | 421/пр_2020_п.75_пп.а |  | Вспомогательные ненормируемые материалы (2% от ОЗП) | 3277935 | 1013 | % | % | 1 | 0 | 109509048 | 2 | 49.81 | 0 | 0 | 0 | 49.812 | 0 | 0 | 0 | 1 | 1 | 1 | 1 | 0 | 0 | 0 | 1 | 1 | 0 | 2 | 0 | 2 | 48217809 | 2 | 16384 | 455 | 1 | 0 | 0 | 0 | 0 | 0 | 0 | 0 | 99.6241 | 0 | 0 | 0 | 0 | 0 | 1 | 99.6241 | 0 | 0 | 0 | 0 | 0 | 1 |  | 0 | 0 | 1.6 | 49.81 | 49.812 | 1 | 99.62 | 0 | 79.7 | 0 | 0 | 0 | 79.7 | 0 |  | 0 |  | 0
359 | 48216218 | 48217811 | 45910116 | 115 | 1 | 1 | 1 | 1-100-42 |  | Средний разряд работы 4,2 среднего разряда 100.42 | 1191 | 1013 | чел.-ч. | чел.-ч. | 1 | 0 | -334591851 | 6.18 | 0 | 0 | 0 | 806.02 | 0 | 0 | 0 | 806.02 | 1 | 1 | 1 | 1 | -2 | 0 | 0 | 1 | 1 | 0 | 6.18 | 1 | 2 | 48217823 | 2 | 131072 | 456 | 1 | 0 | 0 | 0 | 0 | 0 | 0 | 0 | 0 | 0 | 0 | 4981.2036 | 6.18 | 0 | 1 | 0 | 0 | 0 | 4981.2036 | 6.18 | 0 | 1 | 3984.96 | 4.944 | 0 | 4.944 | 806.02 | 806.02 | 1 | 4981.2 | 0 | 0 | 0 | 0 | 3984.96 | 3984.96 | 1 |  | 0 |  | 0
359 | 48216218 | 48217811 | 45910359 | 115 | 1 | 1 | 1 | 4-100-00 |  | Затраты труда машинистов | 1191 | 1013 | чел.-ч. | чел.-ч. | 1 | 0 | -1417349443 | 1.84 | 0 | 0 | 0 | 0 | 0 | 0 | 0 | 0 | 1 | 1 | 1 | 1 | -2 | 0 | 0 | 1 | 1 | 0 | 1.84 | 2 | 2 | 48217824 | 1 | 0 | 457 | 1 | 0 | 0 | 0 | 0 | 0 | 0 | 0 | 0 | 0 | 0 | 0 | 0 | 0 | 0 | 0 | 0 | 0 | 0 | 0 | 0 | 0 |  | 0 | 0 | 1.472 | 0 | 0 | 1 | 0 | 0 | 0 | 0 | 0 | 0 | 0 | 0 |  | 0 |  | 0
359 | 48216218 | 48217811 | 46128463 | 1 | 1 | 1 | 2 | 91.05.05-015 | ФСЭМ-2022, 91.05.05-015, приказ Минстроя России от 18.05.2022 г. № 378/пр | Краны на автомобильном ходу, грузоподъемность 16 т | 1368 | 1011 | маш.-ч | маш.-ч | 1 | 0 | -208228746 | 0.92 | 0 | 1488.78 | 1051.33 | 0 | 0 | 1488.78 | 1051.33 | 0 | 1 | 1 | 1 | 1 | -2 | 0 | 0 | 1 | 1 | 0 | 0.92 | 0 | 2 | 48217825 | 2 | 98304 | 458 | 1 | 0 | 0 | 0 | 0 | 0 | 0 | 0 | 0 | 1369.6776 | 967.2236 | 0 | 0 | 0.92 | 1 | 0 | 1369.6776 | 967.2236 | 0 | 0 | 0.92 | 1 |  | 0 | 0.736 | 0.736 | 1488.78 | 1488.78 | 1 | 1369.68 | 967.22 | 0 | 1095.74 | 773.78 | 0 | 1869.52 | 1 | 4-100-060 | 6 | чел.-ч. | 1
359 | 48216218 | 48217811 | 46129773 | 1 | 1 | 1 | 2 | 91.14.02-001 | ФСЭМ-2022 доп.7, 91.14.02-001, приказ Минстроя России от 02.08.2023 г. № 551/пр | Автомобили бортовые, грузоподъемность до 5 т | 1368 | 1011 | маш.-ч | маш.-ч | 1 | 0 | -1370349894 | 0.92 | 0 | 572.77 | 782.65 | 0 | 0 | 572.77 | 782.65 | 0 | 1 | 1 | 1 | 1 | -2 | 0 | 0 | 1 | 1 | 0 | 0.92 | 0 | 2 | 48217826 | 2 | 98304 | 459 | 1 | 0 | 0 | 0 | 0 | 0 | 0 | 0 | 0 | 526.9484 | 720.038 | 0 | 0 | 0.92 | 1 | 0 | 526.9484 | 720.038 | 0 | 0 | 0.92 | 1 |  | 0 | 0.736 | 0.736 | 572.77 | 572.77 | 1 | 526.95 | 720.04 | 0 | 421.56 | 576.03 | 0 | 997.59 | 1 | 4-100-040 | 4 | чел.-ч. | 1
359 | 48216218 | 48217811 | 46130058 | 1 | 1 | 1 | 2 | 91.17.04-233 | ФСЭМ-2022, 91.17.04-233, приказ Минстроя России от 18.05.2022 г. № 378/пр | Аппараты сварочные для ручной дуговой сварки, сварочный ток до 350 А | 1368 | 1011 | маш.-ч | маш.-ч | 1 | 0 | -1363644737 | 2.32 | 0 | 28.51 | 0 | 0 | 0 | 28.51 | 0 | 0 | 1 | 1 | 1 | 1 | -2 | 0 | 0 | 1 | 1 | 0 | 2.32 | 0 | 2 | 48217827 | 2 | 32768 | 460 | 1 | 0 | 0 | 0 | 0 | 0 | 0 | 0 | 0 | 66.1432 | 0 | 0 | 0 | 0 | 1 | 0 | 66.1432 | 0 | 0 | 0 | 0 | 1 |  | 0 | 0 | 1.856 | 28.51 | 28.51 | 1 | 66.14 | 0 | 0 | 52.91 | 0 | 0 | 52.91 | 1 |  | 0 |  | 0
359 | 48216218 | 48217811 | 46045500 | 1 | 1 | 1 | 3 | 01.7.11.07-0227 | ФСБЦ-2022, 01.7.11.07-0227, приказ Минстроя России от 18.05.2022 г. № 378/пр | Электроды сварочные для сварки низколегированных и углеродистых сталей УОНИ 13/45, Э42А, диаметр 4-5 мм | 1346 | 1009 | кг | кг | 1 | 0 | 2058174609 | 0.2 | 141.62 | 0 | 0 | 0 | 155.63 | 0 | 0 | 0 | 0.91 | 1 | 1 | 1 | 2 | 0 | 0 | 1 | 1 | 0 | 0.2 | 0 | 2 | 48217828 | 1 | 0 | 461 | 1 | 0 | 0 | 0 | 0 | 0 | 0 | 0 | 31.126 | 0 | 0 | 0 | 0 | 0 | 1 | 31.126 | 0 | 0 | 0 | 0 | 0 | 1 |  | 0 | 0 | 0.16 | 141.62 | 155.63 | 0.91 | 31.13 | 0 | 22.66 | 0 | 0 | 0 | 22.66 | 0 |  | 0 |  | 0
359 | 48216218 | 48217811 | 46046881 | 1 | 1 | 1 | 3 | 01.7.15.03-0042 | ФСБЦ-2022, 01.7.15.03-0042, приказ Минстроя России от 18.05.2022 г. № 378/пр | Болты с гайками и шайбами строительные | 1346 | 1009 | кг | кг | 1 | 0 | 813299601 | 0.51 | 197.67 | 0 | 0 | 0 | 174.93 | 0 | 0 | 0 | 1.13 | 1 | 1 | 1 | 2 | 0 | 0 | 1 | 1 | 0 | 0.51 | 0 | 2 | 48217829 | 1 | 0 | 462 | 1 | 0 | 0 | 0 | 0 | 0 | 0 | 0 | 89.2143 | 0 | 0 | 0 | 0 | 0 | 1 | 89.2143 | 0 | 0 | 0 | 0 | 0 | 1 |  | 0 | 0 | 0.408 | 197.67 | 174.93 | 1.13 | 89.21 | 0 | 80.65 | 0 | 0 | 0 | 80.65 | 0 |  | 0 |  | 0
359 | 48216218 | 48217811 | 46060200 | 1 | 1 | 1 | 3 | 08.3.07.01-0052 | ФСБЦ-2022 доп.4, 08.3.07.01-0052, приказ Минстроя России от 27.12.2022 г. № 1133/пр | Прокат стальной горячекатаный полосовой, марки стали Ст3сп, Ст3пс, размеры 50х5 мм | 1348 | 1009 | т | т | 1000 | 0 | 1516838122 | 0.0004 | 58357.67 | 0 | 0 | 0 | 70310.45 | 0 | 0 | 0 | 0.83 | 1 | 1 | 1 | 2 | 0 | 0 | 1 | 1 | 0 | 0.0004 | 0 | 2 | 48217830 | 1 | 0 | 463 | 1 | 0 | 0 | 0 | 0 | 0 | 0 | 0 | 28.1242 | 0 | 0 | 0 | 0 | 0 | 1 | 28.1242 | 0 | 0 | 0 | 0 | 0 | 1 |  | 0 | 0 | 0.00032 | 58357.67 | 70310.45 | 0.83 | 28.12 | 0 | 18.67 | 0 | 0 | 0 | 18.67 | 0 |  | 0 |  | 0
359 | 48216218 | 48217811 | 46077891 | 1 | 1 | 1 | 3 | 14.4.02.04-0142 | ФСБЦ-2022, 14.4.02.04-0142, приказ Минстроя России от 18.05.2022 г. № 378/пр | Краска масляная МА-0115, мумия, сурик железный | 1346 | 1009 | кг | кг | 1 | 0 | -398999595 | 0.15 | 115.03 | 0 | 0 | 0 | 79.88 | 0 | 0 | 0 | 1.44 | 1 | 1 | 1 | 2 | 0 | 0 | 1 | 1 | 0 | 0.15 | 0 | 2 | 48217831 | 1 | 0 | 464 | 1 | 0 | 0 | 0 | 0 | 0 | 0 | 0 | 11.982 | 0 | 0 | 0 | 0 | 0 | 1 | 11.982 | 0 | 0 | 0 | 0 | 0 | 1 |  | 0 | 0 | 0.12 | 115.03 | 79.88 | 1.44 | 11.98 | 0 | 13.8 | 0 | 0 | 0 | 13.8 | 0 |  | 0 |  | 0
359 | 48216218 | 48217811 | 46089969 | 1 | 1 | 1 | 3 | 20.1.02.23-0082 | ФСБЦ-2022, 20.1.02.23-0082, приказ Минстроя России от 18.05.2022 г. № 378/пр | Перемычки гибкие, тип ПГС-50 | 1455 | 1013 | 10 ШТ | 10 ШТ | 1 | 0 | 822292721 | 0.1 | 1294.23 | 0 | 0 | 0 | 944.69 | 0 | 0 | 0 | 1.37 | 1 | 1 | 1 | 2 | 0 | 0 | 1 | 1 | 0 | 0.1 | 0 | 2 | 48217832 | 1 | 0 | 465 | 1 | 0 | 0 | 0 | 0 | 0 | 0 | 0 | 94.469 | 0 | 0 | 0 | 0 | 0 | 1 | 94.469 | 0 | 0 | 0 | 0 | 0 | 1 |  | 0 | 0 | 0.08 | 1294.23 | 944.69 | 1.37 | 94.47 | 0 | 103.54 | 0 | 0 | 0 | 103.54 | 0 |  | 0 |  | 0
359 | 48216218 | 48217811 | 0 | 105 | 1 | 1 | 3 | 421/пр_2020_п.75_пп.а |  | Вспомогательные ненормируемые материалы (2% от ОЗП) | 3277935 | 1013 | % | % | 1 | 0 | 109509048 | 2 | 49.81 | 0 | 0 | 0 | 49.812 | 0 | 0 | 0 | 1 | 1 | 1 | 1 | 0 | 0 | 0 | 1 | 1 | 0 | 2 | 0 | 2 | 48217833 | 2 | 16384 | 466 | 1 | 0 | 0 | 0 | 0 | 0 | 0 | 0 | 99.6241 | 0 | 0 | 0 | 0 | 0 | 1 | 99.6241 | 0 | 0 | 0 | 0 | 0 | 1 |  | 0 | 0 | 1.6 | 49.81 | 49.812 | 1 | 99.62 | 0 | 79.7 | 0 | 0 | 0 | 79.7 | 0 |  | 0 |  | 0
361 | 48216218 | 48217835 | 45910070 | 115 | 1 | 1 | 1 | 1-100-30 |  | Средний разряд работы 3,0 среднего разряда 100.30 | 1191 | 1013 | чел.-ч. | чел.-ч. | 1 | 0 | -1217921481 | 1.03 | 0 | 0 | 0 | 695.04 | 0 | 0 | 0 | 695.04 | 1 | 1 | 1 | 1 | -2 | 0 | 0 | 1 | 1 | 0 | 1.03 | 1 | 2 | 48217840 | 2 | 131072 | 467 | 1 | 0 | 0 | 0 | 0 | 0 | 0 | 0 | 0 | 0 | 0 | 715.8912 | 1.03 | 0 | 1 | 0 | 0 | 0 | 715.8912 | 1.03 | 0 | 1 | 1431.78 | 2.06 | 0 | 2.06 | 695.04 | 695.04 | 1 | 715.89 | 0 | 0 | 0 | 0 | 1431.78 | 1431.78 | 1 |  | 0 |  | 0
361 | 48216218 | 48217835 | 45910359 | 115 | 1 | 1 | 1 | 4-100-00 |  | Затраты труда машинистов | 1191 | 1013 | чел.-ч. | чел.-ч. | 1 | 0 | -1417349443 | 0.16 | 0 | 0 | 0 | 0 | 0 | 0 | 0 | 0 | 1 | 1 | 1 | 1 | -2 | 0 | 0 | 1 | 1 | 0 | 0.16 | 2 | 2 | 48217841 | 1 | 0 | 468 | 1 | 0 | 0 | 0 | 0 | 0 | 0 | 0 | 0 | 0 | 0 | 0 | 0 | 0 | 0 | 0 | 0 | 0 | 0 | 0 | 0 | 0 |  | 0 | 0 | 0.32 | 0 | 0 | 1 | 0 | 0 | 0 | 0 | 0 | 0 | 0 | 0 |  | 0 |  | 0
361 | 48216218 | 48217835 | 46129773 | 1 | 1 | 1 | 2 | 91.14.02-001 | ФСЭМ-2022 доп.7, 91.14.02-001, приказ Минстроя России от 02.08.2023 г. № 551/пр | Автомобили бортовые, грузоподъемность до 5 т | 1368 | 1011 | маш.-ч | маш.-ч | 1 | 0 | -1370349894 | 0.16 | 0 | 572.77 | 782.65 | 0 | 0 | 572.77 | 782.65 | 0 | 1 | 1 | 1 | 1 | -2 | 0 | 0 | 1 | 1 | 0 | 0.16 | 0 | 2 | 48217842 | 2 | 98304 | 469 | 1 | 0 | 0 | 0 | 0 | 0 | 0 | 0 | 0 | 91.6432 | 125.224 | 0 | 0 | 0.16 | 1 | 0 | 91.6432 | 125.224 | 0 | 0 | 0.16 | 1 |  | 0 | 0.32 | 0.32 | 572.77 | 572.77 | 1 | 91.64 | 125.22 | 0 | 183.29 | 250.45 | 0 | 433.74 | 1 | 4-100-040 | 4 | чел.-ч. | 1
361 | 48216218 | 48217835 | 0 | 105 | 1 | 1 | 3 | 421/пр_2020_п.75_пп.а |  | Вспомогательные ненормируемые материалы (2% от ОЗП) | 3277935 | 1013 | % | % | 1 | 0 | 109509048 | 2 | 7.16 | 0 | 0 | 0 | 7.1589 | 0 | 0 | 0 | 1 | 1 | 1 | 1 | 0 | 0 | 0 | 1 | 1 | 0 | 2 | 0 | 2 | 48217843 | 2 | 16384 | 470 | 1 | 0 | 0 | 0 | 0 | 0 | 0 | 0 | 14.3178 | 0 | 0 | 0 | 0 | 0 | 1 | 14.3178 | 0 | 0 | 0 | 0 | 0 | 1 |  | 0 | 0 | 4 | 7.16 | 7.1589 | 1 | 14.32 | 0 | 28.64 | 0 | 0 | 0 | 28.64 | 0 |  | 0 |  | 0
363 | 48216218 | 48217845 | 45910299 | 115 | 1 | 1 | 1 | 2-100-02 |  | Рабочий 2 разряда среднего разряда 2.100.02 | 1369 | 1013 | чел.-ч | чел.-ч | 1 | 0 | -1675897462 | 0.05 | 0 | 0 | 0 | 636.64 | 0 | 0 | 0 | 636.64 | 1 | 1 | 1 | 1 | -2 | 0 | 0 | 0 | 1 | 0 | 0.05 | 1 | 2 | 48217855 | 2 | 131072 | 471 | 1 | 0 | 0 | 0 | 0 | 0 | 0 | 0 | 0 | 0 | 0 | 31.832 | 0.05 | 0 | 1 | 0 | 0 | 0 | 31.832 | 0.05 | 0 | 1 | 31.83 | 0.05 | 0 | 0.05 | 636.64 | 636.64 | 1 | 31.83 | 0 | 0 | 0 | 0 | 31.83 | 31.83 | 1 |  | 0 |  | 0
363 | 48216218 | 48217845 | 45910314 | 115 | 1 | 1 | 1 | 2-100-05 |  | Рабочий 5 разряда среднего разряда 2.100.05 | 1369 | 1013 | чел.-ч | чел.-ч | 1 | 0 | 1454598765 | 7.56 | 0 | 0 | 0 | 899.47 | 0 | 0 | 0 | 899.47 | 1 | 1 | 1 | 1 | -2 | 0 | 0 | 0 | 1 | 0 | 7.56 | 1 | 2 | 48217856 | 2 | 131072 | 472 | 1 | 0 | 0 | 0 | 0 | 0 | 0 | 0 | 0 | 0 | 0 | 6799.9932 | 7.56 | 0 | 1 | 0 | 0 | 0 | 6799.9932 | 7.56 | 0 | 1 | 6799.99 | 7.56 | 0 | 7.56 | 899.47 | 899.47 | 1 | 6799.99 | 0 | 0 | 0 | 0 | 6799.99 | 6799.99 | 1 |  | 0 |  | 0
363 | 48216218 | 48217845 | 45910318 | 115 | 1 | 1 | 1 | 2-100-06 |  | Рабочий 6 разряда среднего разряда 2.100.06 | 1369 | 1013 | чел.-ч | чел.-ч | 1 | 0 | -1367711233 | 7.56 | 0 | 0 | 0 | 1051.33 | 0 | 0 | 0 | 1051.33 | 1 | 1 | 1 | 1 | -2 | 0 | 0 | 0 | 1 | 0 | 7.56 | 1 | 2 | 48217857 | 2 | 131072 | 473 | 1 | 0 | 0 | 0 | 0 | 0 | 0 | 0 | 0 | 0 | 0 | 7948.0548 | 7.56 | 0 | 1 | 0 | 0 | 0 | 7948.0548 | 7.56 | 0 | 1 | 7948.05 | 7.56 | 0 | 7.56 | 1051.33 | 1051.33 | 1 | 7948.05 | 0 | 0 | 0 | 0 | 7948.05 | 7948.05 | 1 |  | 0 |  | 0
363 | 48216218 | 48217845 | 45910359 | 115 | 1 | 1 | 1 | 4-100-00 |  | Затраты труда машинистов | 1191 | 1013 | чел.-ч. | чел.-ч. | 1 | 0 | -1417349443 | 0.01 | 0 | 0 | 0 | 0 | 0 | 0 | 0 | 0 | 1 | 1 | 1 | 1 | -2 | 0 | 0 | 0 | 1 | 0 | 0.01 | 2 | 2 | 48217858 | 1 | 0 | 474 | 1 | 0 | 0 | 0 | 0 | 0 | 0 | 0 | 0 | 0 | 0 | 0 | 0 | 0 | 0 | 0 | 0 | 0 | 0 | 0 | 0 | 0 |  | 0 | 0 | 0.01 | 0 | 0 | 1 | 0 | 0 | 0 | 0 | 0 | 0 | 0 | 0 |  | 0 |  | 0
363 | 48216218 | 48217845 | 46129773 | 1 | 1 | 1 | 2 | 91.14.02-001 | ФСЭМ-2022 доп.7, 91.14.02-001, приказ Минстроя России от 02.08.2023 г. № 551/пр | Автомобили бортовые, грузоподъемность до 5 т | 1368 | 1011 | маш.-ч | маш.-ч | 1 | 0 | -1370349894 | 0.01 | 0 | 572.77 | 782.65 | 0 | 0 | 572.77 | 782.65 | 0 | 1 | 1 | 1 | 1 | -2 | 0 | 0 | 0 | 1 | 0 | 0.01 | 0 | 2 | 48217859 | 2 | 98304 | 475 | 1 | 0 | 0 | 0 | 0 | 0 | 0 | 0 | 0 | 5.7277 | 7.8265 | 0 | 0 | 0.01 | 1 | 0 | 5.7277 | 7.8265 | 0 | 0 | 0.01 | 1 |  | 0 | 0.01 | 0.01 | 572.77 | 572.77 | 1 | 5.73 | 7.83 | 0 | 5.73 | 7.83 | 0 | 13.56 | 1 | 4-100-040 | 4 | чел.-ч. | 1
363 | 48216218 | 48217845 | 46044217 | 1 | 1 | 1 | 3 | 01.7.03.04-0001 | ФСБЦ-2022, 01.7.03.04-0001, приказ Минстроя России от 18.05.2022 г. № 378/пр | Электроэнергия | 1383 | 1013 | КВТ-Ч | КВТ-Ч | 1 | 0 | 1465295636 | 0.68 | 6 | 0 | 0 | 0 | 6 | 0 | 0 | 0 | 1 | 1 | 1 | 1 | -2 | 0 | 0 | 0 | 1 | 0 | 0.68 | 0 | 2 | 48217860 | 2 | 16384 | 476 | 1 | 0 | 0 | 0 | 0 | 0 | 0 | 0 | 4.08 | 0 | 0 | 0 | 0 | 0 | 1 | 4.08 | 0 | 0 | 0 | 0 | 0 | 1 |  | 0 | 0 | 0.68 | 6 | 6 | 1 | 4.08 | 0 | 4.08 | 0 | 0 | 0 | 4.08 | 1 |  | 0 |  | 0
363 | 48216218 | 48217845 | 46046995 | 1 | 1 | 1 | 3 | 01.7.15.07-0007 | ФСБЦ-2022, 01.7.15.07-0007, приказ Минстроя России от 18.05.2022 г. № 378/пр | Дюбели пластмассовые, диаметр 14 мм, длина 70 мм | 1425 | 1013 | 100 ШТ | 100 ШТ | 1 | 0 | -643993112 | 0.4 | 220.16 | 0 | 0 | 0 | 170.67 | 0 | 0 | 0 | 1.29 | 1 | 1 | 1 | 2 | 0 | 0 | 0 | 1 | 0 | 0.4 | 0 | 2 | 48217861 | 1 | 0 | 477 | 1 | 0 | 0 | 0 | 0 | 0 | 0 | 0 | 68.268 | 0 | 0 | 0 | 0 | 0 | 1 | 68.268 | 0 | 0 | 0 | 0 | 0 | 1 |  | 0 | 0 | 0.4 | 220.16 | 170.67 | 1.29 | 68.27 | 0 | 88.06 | 0 | 0 | 0 | 88.06 | 0 |  | 0 |  | 0
363 | 48216218 | 48217845 | 46047610 | 1 | 1 | 1 | 3 | 01.7.15.14-1054 | ФСБЦ-2022 доп.12, 01.7.15.14-1054, приказ Минстроя России от 07.11.2024 г. № 747/пр | Шурупы самонарезающие стальные оксидированные с потайной головкой и крестообразным шлицем, наконечник сверло, диаметр 4,2 мм, длина 60 мм | 1425 | 1013 | 100 ШТ | 100 ШТ | 1 | 0 | 1121237708 | 0.4 | 289.99 | 0 | 0 | 0 | 224.8 | 0 | 0 | 0 | 1.29 | 1 | 1 | 1 | 2 | 0 | 0 | 0 | 1 | 0 | 0.4 | 0 | 2 | 48217862 | 1 | 0 | 478 | 1 | 0 | 0 | 0 | 0 | 0 | 0 | 0 | 89.92 | 0 | 0 | 0 | 0 | 0 | 1 | 89.92 | 0 | 0 | 0 | 0 | 0 | 1 |  | 0 | 0 | 0.4 | 289.99 | 224.8 | 1.29 | 89.92 | 0 | 116 | 0 | 0 | 0 | 116 | 0 |  | 0 |  | 0
363 | 48216218 | 48217845 | 0 | 105 | 1 | 1 | 3 | 421/пр_2020_п.75_пп.а |  | Вспомогательные ненормируемые материалы (2% от ОЗП) | 3277935 | 1013 | % | % | 1 | 0 | 109509048 | 2 | 147.8 | 0 | 0 | 0 | 147.7988 | 0 | 0 | 0 | 1 | 1 | 1 | 1 | 0 | 0 | 0 | 1 | 1 | 0 | 2 | 0 | 2 | 48217863 | 2 | 16384 | 479 | 1 | 0 | 0 | 0 | 0 | 0 | 0 | 0 | 295.5976 | 0 | 0 | 0 | 0 | 0 | 1 | 295.5976 | 0 | 0 | 0 | 0 | 0 | 1 |  | 0 | 0 | 2 | 147.8 | 147.7988 | 1 | 295.6 | 0 | 295.6 | 0 | 0 | 0 | 295.6 | 0 |  | 0 |  | 0
365 | 48216218 | 48217865 | 45910299 | 115 | 1 | 1 | 1 | 2-100-02 |  | Рабочий 2 разряда среднего разряда 2.100.02 | 1369 | 1013 | чел.-ч | чел.-ч | 1 | 0 | -1675897462 | 0.06 | 0 | 0 | 0 | 636.64 | 0 | 0 | 0 | 636.64 | 1 | 1 | 1 | 1 | -2 | 0 | 0 | 0 | 1 | 0 | 0.06 | 1 | 2 | 48217875 | 2 | 131072 | 480 | 1 | 0 | 0 | 0 | 0 | 0 | 0 | 0 | 0 | 0 | 0 | 38.1984 | 0.06 | 0 | 1 | 0 | 0 | 0 | 38.1984 | 0.06 | 0 | 1 | 7.64 | 0.012 | 0 | 0.012 | 636.64 | 636.64 | 1 | 38.2 | 0 | 0 | 0 | 0 | 7.64 | 7.64 | 1 |  | 0 |  | 0
365 | 48216218 | 48217865 | 45910314 | 115 | 1 | 1 | 1 | 2-100-05 |  | Рабочий 5 разряда среднего разряда 2.100.05 | 1369 | 1013 | чел.-ч | чел.-ч | 1 | 0 | 1454598765 | 12.29 | 0 | 0 | 0 | 899.47 | 0 | 0 | 0 | 899.47 | 1 | 1 | 1 | 1 | -2 | 0 | 0 | 0 | 1 | 0 | 12.29 | 1 | 2 | 48217876 | 2 | 131072 | 481 | 1 | 0 | 0 | 0 | 0 | 0 | 0 | 0 | 0 | 0 | 0 | 11054.4863 | 12.29 | 0 | 1 | 0 | 0 | 0 | 11054.4863 | 12.29 | 0 | 1 | 2210.9 | 2.458 | 0 | 2.458 | 899.47 | 899.47 | 1 | 11054.49 | 0 | 0 | 0 | 0 | 2210.9 | 2210.9 | 1 |  | 0 |  | 0
365 | 48216218 | 48217865 | 45910318 | 115 | 1 | 1 | 1 | 2-100-06 |  | Рабочий 6 разряда среднего разряда 2.100.06 | 1369 | 1013 | чел.-ч | чел.-ч | 1 | 0 | -1367711233 | 12.29 | 0 | 0 | 0 | 1051.33 | 0 | 0 | 0 | 1051.33 | 1 | 1 | 1 | 1 | -2 | 0 | 0 | 0 | 1 | 0 | 12.29 | 1 | 2 | 48217877 | 2 | 131072 | 482 | 1 | 0 | 0 | 0 | 0 | 0 | 0 | 0 | 0 | 0 | 0 | 12920.8457 | 12.29 | 0 | 1 | 0 | 0 | 0 | 12920.8457 | 12.29 | 0 | 1 | 2584.17 | 2.458 | 0 | 2.458 | 1051.33 | 1051.33 | 1 | 12920.85 | 0 | 0 | 0 | 0 | 2584.17 | 2584.17 | 1 |  | 0 |  | 0
365 | 48216218 | 48217865 | 45910359 | 115 | 1 | 1 | 1 | 4-100-00 |  | Затраты труда машинистов | 1191 | 1013 | чел.-ч. | чел.-ч. | 1 | 0 | -1417349443 | 0.02 | 0 | 0 | 0 | 0 | 0 | 0 | 0 | 0 | 1 | 1 | 1 | 1 | -2 | 0 | 0 | 0 | 1 | 0 | 0.02 | 2 | 2 | 48217878 | 1 | 0 | 483 | 1 | 0 | 0 | 0 | 0 | 0 | 0 | 0 | 0 | 0 | 0 | 0 | 0 | 0 | 0 | 0 | 0 | 0 | 0 | 0 | 0 | 0 |  | 0 | 0 | 0.004 | 0 | 0 | 1 | 0 | 0 | 0 | 0 | 0 | 0 | 0 | 0 |  | 0 |  | 0
365 | 48216218 | 48217865 | 46129773 | 1 | 1 | 1 | 2 | 91.14.02-001 | ФСЭМ-2022 доп.7, 91.14.02-001, приказ Минстроя России от 02.08.2023 г. № 551/пр | Автомобили бортовые, грузоподъемность до 5 т | 1368 | 1011 | маш.-ч | маш.-ч | 1 | 0 | -1370349894 | 0.02 | 0 | 572.77 | 782.65 | 0 | 0 | 572.77 | 782.65 | 0 | 1 | 1 | 1 | 1 | -2 | 0 | 0 | 0 | 1 | 0 | 0.02 | 0 | 2 | 48217879 | 2 | 98304 | 484 | 1 | 0 | 0 | 0 | 0 | 0 | 0 | 0 | 0 | 11.4554 | 15.653 | 0 | 0 | 0.02 | 1 | 0 | 11.4554 | 15.653 | 0 | 0 | 0.02 | 1 |  | 0 | 0.004 | 0.004 | 572.77 | 572.77 | 1 | 11.46 | 15.65 | 0 | 2.29 | 3.13 | 0 | 5.42 | 1 | 4-100-040 | 4 | чел.-ч. | 1
365 | 48216218 | 48217865 | 46044217 | 1 | 1 | 1 | 3 | 01.7.03.04-0001 | ФСБЦ-2022, 01.7.03.04-0001, приказ Минстроя России от 18.05.2022 г. № 378/пр | Электроэнергия | 1383 | 1013 | КВТ-Ч | КВТ-Ч | 1 | 0 | 1465295636 | 0.68 | 6 | 0 | 0 | 0 | 6 | 0 | 0 | 0 | 1 | 1 | 1 | 1 | -2 | 0 | 0 | 0 | 1 | 0 | 0.68 | 0 | 2 | 48217880 | 2 | 16384 | 485 | 1 | 0 | 0 | 0 | 0 | 0 | 0 | 0 | 4.08 | 0 | 0 | 0 | 0 | 0 | 1 | 4.08 | 0 | 0 | 0 | 0 | 0 | 1 |  | 0 | 0 | 0.136 | 6 | 6 | 1 | 4.08 | 0 | 0.82 | 0 | 0 | 0 | 0.82 | 1 |  | 0 |  | 0
365 | 48216218 | 48217865 | 46046995 | 1 | 1 | 1 | 3 | 01.7.15.07-0007 | ФСБЦ-2022, 01.7.15.07-0007, приказ Минстроя России от 18.05.2022 г. № 378/пр | Дюбели пластмассовые, диаметр 14 мм, длина 70 мм | 1425 | 1013 | 100 ШТ | 100 ШТ | 1 | 0 | -643993112 | 0.4 | 220.16 | 0 | 0 | 0 | 170.67 | 0 | 0 | 0 | 1.29 | 1 | 1 | 1 | 2 | 0 | 0 | 0 | 1 | 0 | 0.4 | 0 | 2 | 48217881 | 1 | 0 | 486 | 1 | 0 | 0 | 0 | 0 | 0 | 0 | 0 | 68.268 | 0 | 0 | 0 | 0 | 0 | 1 | 68.268 | 0 | 0 | 0 | 0 | 0 | 1 |  | 0 | 0 | 0.08 | 220.16 | 170.67 | 1.29 | 68.27 | 0 | 17.61 | 0 | 0 | 0 | 17.61 | 0 |  | 0 |  | 0
365 | 48216218 | 48217865 | 46047610 | 1 | 1 | 1 | 3 | 01.7.15.14-1054 | ФСБЦ-2022 доп.12, 01.7.15.14-1054, приказ Минстроя России от 07.11.2024 г. № 747/пр | Шурупы самонарезающие стальные оксидированные с потайной головкой и крестообразным шлицем, наконечник сверло, диаметр 4,2 мм, длина 60 мм | 1425 | 1013 | 100 ШТ | 100 ШТ | 1 | 0 | 1121237708 | 0.4 | 289.99 | 0 | 0 | 0 | 224.8 | 0 | 0 | 0 | 1.29 | 1 | 1 | 1 | 2 | 0 | 0 | 0 | 1 | 0 | 0.4 | 0 | 2 | 48217882 | 1 | 0 | 487 | 1 | 0 | 0 | 0 | 0 | 0 | 0 | 0 | 89.92 | 0 | 0 | 0 | 0 | 0 | 1 | 89.92 | 0 | 0 | 0 | 0 | 0 | 1 |  | 0 | 0 | 0.08 | 289.99 | 224.8 | 1.29 | 89.92 | 0 | 23.2 | 0 | 0 | 0 | 23.2 | 0 |  | 0 |  | 0
365 | 48216218 | 48217865 | 0 | 105 | 1 | 1 | 3 | 421/пр_2020_п.75_пп.а |  | Вспомогательные ненормируемые материалы (2% от ОЗП) | 3277935 | 1013 | % | % | 1 | 0 | 109509048 | 2 | 240.14 | 0 | 0 | 0 | 240.1353 | 0 | 0 | 0 | 1 | 1 | 1 | 1 | 0 | 0 | 0 | 1 | 1 | 0 | 2 | 0 | 2 | 48217883 | 2 | 16384 | 488 | 1 | 0 | 0 | 0 | 0 | 0 | 0 | 0 | 480.2706 | 0 | 0 | 0 | 0 | 0 | 1 | 480.2706 | 0 | 0 | 0 | 0 | 0 | 1 |  | 0 | 0 | 0.4 | 240.14 | 240.1353 | 1 | 480.27 | 0 | 96.06 | 0 | 0 | 0 | 96.06 | 0 |  | 0 |  | 0
367 | 48216218 | 48217885 | 45910299 | 115 | 1 | 1 | 1 | 2-100-02 |  | Рабочий 2 разряда среднего разряда 2.100.02 | 1369 | 1013 | чел.-ч | чел.-ч | 1 | 0 | -1675897462 | 0.06 | 0 | 0 | 0 | 636.64 | 0 | 0 | 0 | 636.64 | 1 | 1 | 1 | 1 | -2 | 0 | 0 | 0 | 1 | 0 | 0.06 | 1 | 2 | 48217895 | 2 | 131072 | 489 | 1 | 0 | 0 | 0 | 0 | 0 | 0 | 0 | 0 | 0 | 0 | 38.1984 | 0.06 | 0 | 1 | 0 | 0 | 0 | 38.1984 | 0.06 | 0 | 1 | 99.32 | 0.156 | 0 | 0.156 | 636.64 | 636.64 | 1 | 38.2 | 0 | 0 | 0 | 0 | 99.32 | 99.32 | 1 |  | 0 |  | 0
367 | 48216218 | 48217885 | 45910314 | 115 | 1 | 1 | 1 | 2-100-05 |  | Рабочий 5 разряда среднего разряда 2.100.05 | 1369 | 1013 | чел.-ч | чел.-ч | 1 | 0 | 1454598765 | 12.29 | 0 | 0 | 0 | 899.47 | 0 | 0 | 0 | 899.47 | 1 | 1 | 1 | 1 | -2 | 0 | 0 | 0 | 1 | 0 | 12.29 | 1 | 2 | 48217896 | 2 | 131072 | 490 | 1 | 0 | 0 | 0 | 0 | 0 | 0 | 0 | 0 | 0 | 0 | 11054.4863 | 12.29 | 0 | 1 | 0 | 0 | 0 | 11054.4863 | 12.29 | 0 | 1 | 28741.66 | 31.954 | 0 | 31.954 | 899.47 | 899.47 | 1 | 11054.49 | 0 | 0 | 0 | 0 | 28741.66 | 28741.66 | 1 |  | 0 |  | 0
367 | 48216218 | 48217885 | 45910318 | 115 | 1 | 1 | 1 | 2-100-06 |  | Рабочий 6 разряда среднего разряда 2.100.06 | 1369 | 1013 | чел.-ч | чел.-ч | 1 | 0 | -1367711233 | 12.29 | 0 | 0 | 0 | 1051.33 | 0 | 0 | 0 | 1051.33 | 1 | 1 | 1 | 1 | -2 | 0 | 0 | 0 | 1 | 0 | 12.29 | 1 | 2 | 48217897 | 2 | 131072 | 491 | 1 | 0 | 0 | 0 | 0 | 0 | 0 | 0 | 0 | 0 | 0 | 12920.8457 | 12.29 | 0 | 1 | 0 | 0 | 0 | 12920.8457 | 12.29 | 0 | 1 | 33594.2 | 31.954 | 0 | 31.954 | 1051.33 | 1051.33 | 1 | 12920.85 | 0 | 0 | 0 | 0 | 33594.2 | 33594.2 | 1 |  | 0 |  | 0
367 | 48216218 | 48217885 | 45910359 | 115 | 1 | 1 | 1 | 4-100-00 |  | Затраты труда машинистов | 1191 | 1013 | чел.-ч. | чел.-ч. | 1 | 0 | -1417349443 | 0.02 | 0 | 0 | 0 | 0 | 0 | 0 | 0 | 0 | 1 | 1 | 1 | 1 | -2 | 0 | 0 | 0 | 1 | 0 | 0.02 | 2 | 2 | 48217898 | 1 | 0 | 492 | 1 | 0 | 0 | 0 | 0 | 0 | 0 | 0 | 0 | 0 | 0 | 0 | 0 | 0 | 0 | 0 | 0 | 0 | 0 | 0 | 0 | 0 |  | 0 | 0 | 0.052 | 0 | 0 | 1 | 0 | 0 | 0 | 0 | 0 | 0 | 0 | 0 |  | 0 |  | 0
367 | 48216218 | 48217885 | 46129773 | 1 | 1 | 1 | 2 | 91.14.02-001 | ФСЭМ-2022 доп.7, 91.14.02-001, приказ Минстроя России от 02.08.2023 г. № 551/пр | Автомобили бортовые, грузоподъемность до 5 т | 1368 | 1011 | маш.-ч | маш.-ч | 1 | 0 | -1370349894 | 0.02 | 0 | 572.77 | 782.65 | 0 | 0 | 572.77 | 782.65 | 0 | 1 | 1 | 1 | 1 | -2 | 0 | 0 | 0 | 1 | 0 | 0.02 | 0 | 2 | 48217899 | 2 | 98304 | 493 | 1 | 0 | 0 | 0 | 0 | 0 | 0 | 0 | 0 | 11.4554 | 15.653 | 0 | 0 | 0.02 | 1 | 0 | 11.4554 | 15.653 | 0 | 0 | 0.02 | 1 |  | 0 | 0.052 | 0.052 | 572.77 | 572.77 | 1 | 11.46 | 15.65 | 0 | 29.78 | 40.7 | 0 | 70.48 | 1 | 4-100-040 | 4 | чел.-ч. | 1
367 | 48216218 | 48217885 | 46044217 | 1 | 1 | 1 | 3 | 01.7.03.04-0001 | ФСБЦ-2022, 01.7.03.04-0001, приказ Минстроя России от 18.05.2022 г. № 378/пр | Электроэнергия | 1383 | 1013 | КВТ-Ч | КВТ-Ч | 1 | 0 | 1465295636 | 0.68 | 6 | 0 | 0 | 0 | 6 | 0 | 0 | 0 | 1 | 1 | 1 | 1 | -2 | 0 | 0 | 0 | 1 | 0 | 0.68 | 0 | 2 | 48217900 | 2 | 16384 | 494 | 1 | 0 | 0 | 0 | 0 | 0 | 0 | 0 | 4.08 | 0 | 0 | 0 | 0 | 0 | 1 | 4.08 | 0 | 0 | 0 | 0 | 0 | 1 |  | 0 | 0 | 1.768 | 6 | 6 | 1 | 4.08 | 0 | 10.61 | 0 | 0 | 0 | 10.61 | 1 |  | 0 |  | 0
367 | 48216218 | 48217885 | 46046995 | 1 | 1 | 1 | 3 | 01.7.15.07-0007 | ФСБЦ-2022, 01.7.15.07-0007, приказ Минстроя России от 18.05.2022 г. № 378/пр | Дюбели пластмассовые, диаметр 14 мм, длина 70 мм | 1425 | 1013 | 100 ШТ | 100 ШТ | 1 | 0 | -643993112 | 0.4 | 220.16 | 0 | 0 | 0 | 170.67 | 0 | 0 | 0 | 1.29 | 1 | 1 | 1 | 2 | 0 | 0 | 0 | 1 | 0 | 0.4 | 0 | 2 | 48217901 | 1 | 0 | 495 | 1 | 0 | 0 | 0 | 0 | 0 | 0 | 0 | 68.268 | 0 | 0 | 0 | 0 | 0 | 1 | 68.268 | 0 | 0 | 0 | 0 | 0 | 1 |  | 0 | 0 | 1.04 | 220.16 | 170.67 | 1.29 | 68.27 | 0 | 228.97 | 0 | 0 | 0 | 228.97 | 0 |  | 0 |  | 0
367 | 48216218 | 48217885 | 46047610 | 1 | 1 | 1 | 3 | 01.7.15.14-1054 | ФСБЦ-2022 доп.12, 01.7.15.14-1054, приказ Минстроя России от 07.11.2024 г. № 747/пр | Шурупы самонарезающие стальные оксидированные с потайной головкой и крестообразным шлицем, наконечник сверло, диаметр 4,2 мм, длина 60 мм | 1425 | 1013 | 100 ШТ | 100 ШТ | 1 | 0 | 1121237708 | 0.4 | 289.99 | 0 | 0 | 0 | 224.8 | 0 | 0 | 0 | 1.29 | 1 | 1 | 1 | 2 | 0 | 0 | 0 | 1 | 0 | 0.4 | 0 | 2 | 48217902 | 1 | 0 | 496 | 1 | 0 | 0 | 0 | 0 | 0 | 0 | 0 | 89.92 | 0 | 0 | 0 | 0 | 0 | 1 | 89.92 | 0 | 0 | 0 | 0 | 0 | 1 |  | 0 | 0 | 1.04 | 289.99 | 224.8 | 1.29 | 89.92 | 0 | 301.59 | 0 | 0 | 0 | 301.59 | 0 |  | 0 |  | 0
367 | 48216218 | 48217885 | 0 | 105 | 1 | 1 | 3 | 421/пр_2020_п.75_пп.а |  | Вспомогательные ненормируемые материалы (2% от ОЗП) | 3277935 | 1013 | % | % | 1 | 0 | 109509048 | 2 | 240.14 | 0 | 0 | 0 | 240.1353 | 0 | 0 | 0 | 1 | 1 | 1 | 1 | 0 | 0 | 0 | 1 | 1 | 0 | 2 | 0 | 2 | 48217903 | 2 | 16384 | 497 | 1 | 0 | 0 | 0 | 0 | 0 | 0 | 0 | 480.2706 | 0 | 0 | 0 | 0 | 0 | 1 | 480.2706 | 0 | 0 | 0 | 0 | 0 | 1 |  | 0 | 0 | 5.2 | 240.14 | 240.1353 | 1 | 480.27 | 0 | 1248.73 | 0 | 0 | 0 | 1248.73 | 0 |  | 0 |  | 0
369 | 48216218 | 48217905 | 45910073 | 115 | 1 | 1 | 1 | 1-100-31 |  | Средний разряд работы 3,1 среднего разряда 100.31 | 1191 | 1013 | чел.-ч. | чел.-ч. | 1 | 0 | 466784210 | 1.03 | 0 | 0 | 0 | 703.8 | 0 | 0 | 0 | 703.8 | 1 | 1 | 1 | 1 | -2 | 0 | 0 | 1 | 1 | 0 | 1.03 | 1 | 2 | 48217910 | 2 | 131072 | 498 | 1 | 0 | 0 | 0 | 0 | 0 | 0 | 0 | 0 | 0 | 0 | 724.914 | 1.03 | 0 | 1 | 0 | 0 | 0 | 724.914 | 1.03 | 0 | 1 | 20297.59 | 28.84 | 0 | 28.84 | 703.8 | 703.8 | 1 | 724.91 | 0 | 0 | 0 | 0 | 20297.59 | 20297.59 | 1 |  | 0 |  | 0
369 | 48216218 | 48217905 | 45910359 | 115 | 1 | 1 | 1 | 4-100-00 |  | Затраты труда машинистов | 1191 | 1013 | чел.-ч. | чел.-ч. | 1 | 0 | -1417349443 | 0.01 | 0 | 0 | 0 | 0 | 0 | 0 | 0 | 0 | 1 | 1 | 1 | 1 | -2 | 0 | 0 | 1 | 1 | 0 | 0.01 | 2 | 2 | 48217911 | 1 | 0 | 499 | 1 | 0 | 0 | 0 | 0 | 0 | 0 | 0 | 0 | 0 | 0 | 0 | 0 | 0 | 0 | 0 | 0 | 0 | 0 | 0 | 0 | 0 |  | 0 | 0 | 0.28 | 0 | 0 | 1 | 0 | 0 | 0 | 0 | 0 | 0 | 0 | 0 |  | 0 |  | 0
369 | 48216218 | 48217905 | 46129773 | 1 | 1 | 1 | 2 | 91.14.02-001 | ФСЭМ-2022 доп.7, 91.14.02-001, приказ Минстроя России от 02.08.2023 г. № 551/пр | Автомобили бортовые, грузоподъемность до 5 т | 1368 | 1011 | маш.-ч | маш.-ч | 1 | 0 | -1370349894 | 0.01 | 0 | 572.77 | 782.65 | 0 | 0 | 572.77 | 782.65 | 0 | 1 | 1 | 1 | 1 | -2 | 0 | 0 | 1 | 1 | 0 | 0.01 | 0 | 2 | 48217912 | 2 | 98304 | 500 | 1 | 0 | 0 | 0 | 0 | 0 | 0 | 0 | 0 | 5.7277 | 7.8265 | 0 | 0 | 0.01 | 1 | 0 | 5.7277 | 7.8265 | 0 | 0 | 0.01 | 1 |  | 0 | 0.28 | 0.28 | 572.77 | 572.77 | 1 | 5.73 | 7.83 | 0 | 160.38 | 219.14 | 0 | 379.52 | 1 | 4-100-040 | 4 | чел.-ч. | 1
369 | 48216218 | 48217905 | 0 | 105 | 1 | 1 | 3 | 421/пр_2020_п.75_пп.а |  | Вспомогательные ненормируемые материалы (2% от ОЗП) | 3277935 | 1013 | % | % | 1 | 0 | 109509048 | 2 | 7.25 | 0 | 0 | 0 | 7.2491 | 0 | 0 | 0 | 1 | 1 | 1 | 1 | 0 | 0 | 0 | 1 | 1 | 0 | 2 | 0 | 2 | 48217913 | 2 | 16384 | 501 | 1 | 0 | 0 | 0 | 0 | 0 | 0 | 0 | 14.4983 | 0 | 0 | 0 | 0 | 0 | 1 | 14.4983 | 0 | 0 | 0 | 0 | 0 | 1 |  | 0 | 0 | 56 | 7.25 | 7.2491 | 1 | 14.5 | 0 | 406 | 0 | 0 | 0 | 406 | 0 |  | 0 |  | 0
373 | 48216218 | 48217917 | 45910100 | 115 | 1 | 1 | 1 | 1-100-38 |  | Средний разряд работы 3,8 | 1191 | 1013 | чел.-ч. | чел.-ч. | 1 | 0 | 44848675 | 12.24 | 0 | 0 | 0 | 765.13 | 0 | 0 | 0 | 765.13 | 1 | 1 | 1 | 1 | -2 | 0 | 0 | 0 | 1 | 0 | 12.24 | 1 | 2 | 48217929 | 1 | 0 | 502 | 1 | 0 | 0 | 0 | 0 | 0 | 0 | 0 | 0 | 0 | 0 | 9365.1912 | 12.24 | 0 | 1 | 0 | 0 | 0 | 9365.1912 | 12.24 | 0 | 1 | 97491.64 | 127.4184 | 0 | 127.4184 | 765.13 | 765.13 | 1 | 9365.19 | 0 | 0 | 0 | 0 | 97491.64 | 97491.64 | 1 |  | 0 |  | 0
373 | 48216218 | 48217917 | 45910359 | 115 | 1 | 1 | 1 | 4-100-00 |  | Затраты труда машинистов | 1191 | 1013 | чел.-ч. | чел.-ч. | 1 | 0 | -1417349443 | 0.2 | 0 | 0 | 0 | 0 | 0 | 0 | 0 | 0 | 1 | 1 | 1 | 1 | -2 | 0 | 0 | 0 | 1 | 0 | 0.2 | 2 | 2 | 48217930 | 1 | 0 | 503 | 1 | 0 | 0 | 0 | 0 | 0 | 0 | 0 | 0 | 0 | 0 | 0 | 0 | 0 | 0 | 0 | 0 | 0 | 0 | 0 | 0 | 0 |  | 0 | 0 | 2.082 | 0 | 0 | 1 | 0 | 0 | 0 | 0 | 0 | 0 | 0 | 0 |  | 0 |  | 0
373 | 48216218 | 48217917 | 46128463 | 1 | 1 | 1 | 2 | 91.05.05-015 | ФСЭМ-2022, 91.05.05-015, приказ Минстроя России от 18.05.2022 г. № 378/пр | Краны на автомобильном ходу, грузоподъемность 16 т | 1368 | 1011 | маш.-ч | маш.-ч | 1 | 0 | -359817417 | 0.1 | 0 | 1488.78 | 1051.33 | 0 | 0 | 1488.78 | 1051.33 | 0 | 1 | 1 | 1 | 1 | -2 | 0 | 0 | 0 | 1 | 0 | 0.1 | 1 | 2 | 48217931 | 1 | 0 | 504 | 1 | 0 | 0 | 0 | 0 | 0 | 0 | 0 | 0 | 148.878 | 105.133 | 0 | 0 | 0.1 | 1 | 0 | 148.878 | 105.133 | 0 | 0 | 0.1 | 1 |  | 0 | 1.041 | 1.041 | 1488.78 | 1488.78 | 1 | 148.88 | 105.13 | 0 | 1549.82 | 1094.43 | 0 | 2644.25 | 1 | 4-100-060 | 6 | чел.-ч. | 1
373 | 48216218 | 48217917 | 46129773 | 1 | 1 | 1 | 2 | 91.14.02-001 | ФСЭМ-2022 доп.7, 91.14.02-001, приказ Минстроя России от 02.08.2023 г. № 551/пр | Автомобили бортовые, грузоподъемность до 5 т | 1368 | 1011 | маш.-ч | маш.-ч | 1 | 0 | -1219940357 | 0.1 | 0 | 572.77 | 782.65 | 0 | 0 | 572.77 | 782.65 | 0 | 1 | 1 | 1 | 1 | -2 | 0 | 0 | 0 | 1 | 0 | 0.1 | 1 | 2 | 48217932 | 1 | 0 | 505 | 1 | 0 | 0 | 0 | 0 | 0 | 0 | 0 | 0 | 57.277 | 78.265 | 0 | 0 | 0.1 | 1 | 0 | 57.277 | 78.265 | 0 | 0 | 0.1 | 1 |  | 0 | 1.041 | 1.041 | 572.77 | 572.77 | 1 | 57.28 | 78.27 | 0 | 596.25 | 814.74 | 0 | 1410.99 | 1 | 4-100-040 | 4 | чел.-ч. | 1
373 | 48216218 | 48217917 | 46130058 | 1 | 1 | 1 | 2 | 91.17.04-233 | ФСЭМ-2022, 91.17.04-233, приказ Минстроя России от 18.05.2022 г. № 378/пр | Аппараты сварочные для ручной дуговой сварки, сварочный ток до 350 А | 1368 | 1011 | маш.-ч | маш.-ч | 1 | 0 | -1214029826 | 2.16 | 0 | 28.51 | 0 | 0 | 0 | 28.51 | 0 | 0 | 1 | 1 | 1 | 1 | -2 | 0 | 0 | 0 | 1 | 0 | 2.16 | 1 | 2 | 48217933 | 1 | 0 | 506 | 1 | 0 | 0 | 0 | 0 | 0 | 0 | 0 | 0 | 61.5816 | 0 | 0 | 0 | 0 | 1 | 0 | 61.5816 | 0 | 0 | 0 | 0 | 1 |  | 0 | 0 | 22.4856 | 28.51 | 28.51 | 1 | 61.58 | 0 | 0 | 641.06 | 0 | 0 | 641.06 | 1 |  | 0 |  | 0
373 | 48216218 | 48217917 | 46044217 | 1 | 1 | 1 | 3 | 01.7.03.04-0001 | ФСБЦ-2022, 01.7.03.04-0001, приказ Минстроя России от 18.05.2022 г. № 378/пр | Электроэнергия | 1383 | 1013 | КВТ-Ч | КВТ-Ч | 1 | 0 | 1465295636 | 0.4416 | 6 | 0 | 0 | 0 | 6 | 0 | 0 | 0 | 1 | 1 | 1 | 1 | -2 | 0 | 0 | 0 | 1 | 0 | 0.4416 | 0 | 2 | 48217934 | 1 | 0 | 507 | 1 | 0 | 0 | 0 | 0 | 0 | 0 | 0 | 2.6496 | 0 | 0 | 0 | 0 | 0 | 1 | 2.6496 | 0 | 0 | 0 | 0 | 0 | 1 |  | 0 | 0 | 4.5971 | 6 | 6 | 1 | 2.65 | 0 | 27.58 | 0 | 0 | 0 | 27.58 | 1 |  | 0 |  | 0
373 | 48216218 | 48217917 | 46044505 | 1 | 1 | 1 | 3 | 01.7.06.05-0041 | ФСБЦ-2022, 01.7.06.05-0041, приказ Минстроя России от 18.05.2022 г. № 378/пр | Ленты изоляционные хлопчатобумажные прорезиненные для электромонтажных и ремонтных работ, цвет черный, ширина 20 мм, толщина 0,35 мм | 1301 | 1003 | м | м | 1 | 0 | -1673096917 | 13.33 | 5.64 | 0 | 0 | 0 | 5.87 | 0 | 0 | 0 | 0.96 | 1 | 1 | 1 | 2 | 0 | 0 | 0 | 1 | 0 | 13.33 | 0 | 2 | 48217935 | 1 | 0 | 508 | 1 | 0 | 0 | 0 | 0 | 0 | 0 | 0 | 78.2471 | 0 | 0 | 0 | 0 | 0 | 1 | 78.2471 | 0 | 0 | 0 | 0 | 0 | 1 |  | 0 | 0 | 138.7653 | 5.64 | 5.87 | 0.96 | 78.25 | 0 | 782.64 | 0 | 0 | 0 | 782.64 | 0 |  | 0 |  | 0
373 | 48216218 | 48217917 | 46044531 | 1 | 1 | 1 | 3 | 01.7.06.07-0002 | ФСБЦ-2022, 01.7.06.07-0002, приказ Минстроя России от 18.05.2022 г. № 378/пр | Ленты монтажные из пластмассы для бандажирования проводов, скрепляются пластмассовыми кнопками, ширина 10 мм | 1302 | 1003 | 10 м | 10 м | 10 | 0 | 625233258 | 0.55 | 57.7 | 0 | 0 | 0 | 37.71 | 0 | 0 | 0 | 1.53 | 1 | 1 | 1 | 2 | 0 | 0 | 0 | 1 | 0 | 0.55 | 0 | 2 | 48217936 | 1 | 0 | 509 | 1 | 0 | 0 | 0 | 0 | 0 | 0 | 0 | 20.7405 | 0 | 0 | 0 | 0 | 0 | 1 | 20.7405 | 0 | 0 | 0 | 0 | 0 | 1 |  | 0 | 0 | 5.7255 | 57.7 | 37.71 | 1.53 | 20.74 | 0 | 330.36 | 0 | 0 | 0 | 330.36 | 0 |  | 0 |  | 0
373 | 48216218 | 48217917 | 46045500 | 1 | 1 | 1 | 3 | 01.7.11.07-0227 | ФСБЦ-2022, 01.7.11.07-0227, приказ Минстроя России от 18.05.2022 г. № 378/пр | Электроды сварочные для сварки низколегированных и углеродистых сталей УОНИ 13/45, Э42А, диаметр 4-5 мм | 1346 | 1009 | кг | кг | 1 | 0 | 2058174609 | 1.9 | 141.62 | 0 | 0 | 0 | 155.63 | 0 | 0 | 0 | 0.91 | 1 | 1 | 1 | 2 | 0 | 0 | 0 | 1 | 0 | 1.9 | 0 | 2 | 48217937 | 1 | 0 | 510 | 1 | 0 | 0 | 0 | 0 | 0 | 0 | 0 | 295.697 | 0 | 0 | 0 | 0 | 0 | 1 | 295.697 | 0 | 0 | 0 | 0 | 0 | 1 |  | 0 | 0 | 19.779 | 141.62 | 155.63 | 0.91 | 295.7 | 0 | 2801.1 | 0 | 0 | 0 | 2801.1 | 0 |  | 0 |  | 0
373 | 48216218 | 48217917 | 46077891 | 1 | 1 | 1 | 3 | 14.4.02.04-0142 | ФСБЦ-2022, 14.4.02.04-0142, приказ Минстроя России от 18.05.2022 г. № 378/пр | Краска масляная МА-0115, мумия, сурик железный | 1346 | 1009 | кг | кг | 1 | 0 | -398999595 | 0.4 | 115.03 | 0 | 0 | 0 | 79.88 | 0 | 0 | 0 | 1.44 | 1 | 1 | 1 | 2 | 0 | 0 | 0 | 1 | 0 | 0.4 | 0 | 2 | 48217938 | 1 | 0 | 511 | 1 | 0 | 0 | 0 | 0 | 0 | 0 | 0 | 31.952 | 0 | 0 | 0 | 0 | 0 | 1 | 31.952 | 0 | 0 | 0 | 0 | 0 | 1 |  | 0 | 0 | 4.164 | 115.03 | 79.88 | 1.44 | 31.95 | 0 | 478.98 | 0 | 0 | 0 | 478.98 | 0 |  | 0 |  | 0
373 | 48216218 | 48217917 | 45917261 | 115 | 1 | 1 | 3 | 421/пр_2020_п.75_пп.а |  | Сметная стоимость вспомогательных ненормируемых материальных ресурсов, не учтенная в сметной норме, 2% | 3277935 | 1013 | % | % | 1 | 0 | 274903907 | 2 | 0 | 0 | 0 | 0 | 0 | 0 | 0 | 0 | 1 | 1 | 1 | 1 | 0 | 0 | 0 | 0 | 0 | 0 | 2 | 0 | 2 | 48217939 | 1 | 0 | 512 | 0 | 0 | 0 | 0 | 0 | 0 | 0 | 0 | 0 | 0 | 0 | 0 | 0 | 0 | 0 | 0 | 0 | 0 | 0 | 0 | 0 | 0 |  | 0 | 0 | 20.82 | 0 | 0 | 1 | 0 | 0 | 0 | 0 | 0 | 0 | 0 | 0 |  | 0 |  | 0
377 | 48216218 | 48217943 | 45910100 | 115 | 1 | 1 | 1 | 1-100-38 |  | Средний разряд работы 3,8 | 1191 | 1013 | чел.-ч. | чел.-ч. | 1 | 0 | 44848675 | 9.28 | 0 | 0 | 0 | 765.13 | 0 | 0 | 0 | 765.13 | 1 | 1 | 1 | 1 | -2 | 0 | 0 | 0 | 1 | 0 | 9.28 | 1 | 2 | 48217955 | 1 | 0 | 513 | 1 | 0 | 0 | 0 | 0 | 0 | 0 | 0 | 0 | 0 | 0 | 7100.4064 | 9.28 | 0 | 1 | 0 | 0 | 0 | 7100.4064 | 9.28 | 0 | 1 | 59288.39 | 77.488 | 0 | 77.488 | 765.13 | 765.13 | 1 | 7100.41 | 0 | 0 | 0 | 0 | 59288.39 | 59288.39 | 1 |  | 0 |  | 0
377 | 48216218 | 48217943 | 45910359 | 115 | 1 | 1 | 1 | 4-100-00 |  | Затраты труда машинистов | 1191 | 1013 | чел.-ч. | чел.-ч. | 1 | 0 | -1417349443 | 0.4 | 0 | 0 | 0 | 0 | 0 | 0 | 0 | 0 | 1 | 1 | 1 | 1 | -2 | 0 | 0 | 0 | 1 | 0 | 0.4 | 2 | 2 | 48217956 | 1 | 0 | 514 | 1 | 0 | 0 | 0 | 0 | 0 | 0 | 0 | 0 | 0 | 0 | 0 | 0 | 0 | 0 | 0 | 0 | 0 | 0 | 0 | 0 | 0 |  | 0 | 0 | 3.34 | 0 | 0 | 1 | 0 | 0 | 0 | 0 | 0 | 0 | 0 | 0 |  | 0 |  | 0
377 | 48216218 | 48217943 | 46128463 | 1 | 1 | 1 | 2 | 91.05.05-015 | ФСЭМ-2022, 91.05.05-015, приказ Минстроя России от 18.05.2022 г. № 378/пр | Краны на автомобильном ходу, грузоподъемность 16 т | 1368 | 1011 | маш.-ч | маш.-ч | 1 | 0 | -359817417 | 0.2 | 0 | 1488.78 | 1051.33 | 0 | 0 | 1488.78 | 1051.33 | 0 | 1 | 1 | 1 | 1 | -2 | 0 | 0 | 0 | 1 | 0 | 0.2 | 1 | 2 | 48217957 | 1 | 0 | 515 | 1 | 0 | 0 | 0 | 0 | 0 | 0 | 0 | 0 | 297.756 | 210.266 | 0 | 0 | 0.2 | 1 | 0 | 297.756 | 210.266 | 0 | 0 | 0.2 | 1 |  | 0 | 1.67 | 1.67 | 1488.78 | 1488.78 | 1 | 297.76 | 210.27 | 0 | 2486.26 | 1755.72 | 0 | 4241.98 | 1 | 4-100-060 | 6 | чел.-ч. | 1
377 | 48216218 | 48217943 | 46128610 | 1 | 1 | 1 | 2 | 91.06.01-003 | ФСЭМ-2022, 91.06.01-003, приказ Минстроя России от 18.05.2022 г. № 378/пр | Домкраты гидравлические, грузоподъемность 63-100 т | 1368 | 1011 | маш.-ч | маш.-ч | 1 | 0 | 582099946 | 2.2 | 0 | 2.67 | 0 | 0 | 0 | 2.67 | 0 | 0 | 1 | 1 | 1 | 1 | -2 | 0 | 0 | 0 | 1 | 0 | 2.2 | 1 | 2 | 48217958 | 1 | 0 | 516 | 1 | 0 | 0 | 0 | 0 | 0 | 0 | 0 | 0 | 5.874 | 0 | 0 | 0 | 0 | 1 | 0 | 5.874 | 0 | 0 | 0 | 0 | 1 |  | 0 | 0 | 18.37 | 2.67 | 2.67 | 1 | 5.87 | 0 | 0 | 49.05 | 0 | 0 | 49.05 | 1 |  | 0 |  | 0
377 | 48216218 | 48217943 | 46128660 | 1 | 1 | 1 | 2 | 91.06.03-061 | ФСЭМ-2022, 91.06.03-061, приказ Минстроя России от 18.05.2022 г. № 378/пр | Лебедки электрические тяговым усилием до 12,26 кН (1,25 т) | 1368 | 1011 | маш.-ч | маш.-ч | 1 | 0 | 449169852 | 2.2 | 0 | 12.55 | 0 | 0 | 0 | 8.84 | 0 | 0 | 1 | 1.42 | 1 | 1 | 2 | 0 | 0 | 0 | 1 | 0 | 2.2 | 1 | 2 | 48217959 | 1 | 0 | 517 | 1 | 0 | 0 | 0 | 0 | 0 | 0 | 0 | 0 | 19.448 | 0 | 0 | 0 | 0 | 1 | 0 | 19.448 | 0 | 0 | 0 | 0 | 1 |  | 0 | 0 | 18.37 | 12.55 | 8.84 | 1.42 | 19.45 | 0 | 0 | 230.54 | 0 | 0 | 230.54 | 0 |  | 0 |  | 0
377 | 48216218 | 48217943 | 46129773 | 1 | 1 | 1 | 2 | 91.14.02-001 | ФСЭМ-2022 доп.7, 91.14.02-001, приказ Минстроя России от 02.08.2023 г. № 551/пр | Автомобили бортовые, грузоподъемность до 5 т | 1368 | 1011 | маш.-ч | маш.-ч | 1 | 0 | -1219940357 | 0.2 | 0 | 572.77 | 782.65 | 0 | 0 | 572.77 | 782.65 | 0 | 1 | 1 | 1 | 1 | -2 | 0 | 0 | 0 | 1 | 0 | 0.2 | 1 | 2 | 48217960 | 1 | 0 | 518 | 1 | 0 | 0 | 0 | 0 | 0 | 0 | 0 | 0 | 114.554 | 156.53 | 0 | 0 | 0.2 | 1 | 0 | 114.554 | 156.53 | 0 | 0 | 0.2 | 1 |  | 0 | 1.67 | 1.67 | 572.77 | 572.77 | 1 | 114.55 | 156.53 | 0 | 956.53 | 1307.03 | 0 | 2263.56 | 1 | 4-100-040 | 4 | чел.-ч. | 1
377 | 48216218 | 48217943 | 46044531 | 1 | 1 | 1 | 3 | 01.7.06.07-0002 | ФСБЦ-2022, 01.7.06.07-0002, приказ Минстроя России от 18.05.2022 г. № 378/пр | Ленты монтажные из пластмассы для бандажирования проводов, скрепляются пластмассовыми кнопками, ширина 10 мм | 1302 | 1003 | 10 м | 10 м | 10 | 0 | 625233258 | 0.245 | 57.7 | 0 | 0 | 0 | 37.71 | 0 | 0 | 0 | 1.53 | 1 | 1 | 1 | 2 | 0 | 0 | 0 | 1 | 0 | 0.245 | 0 | 2 | 48217961 | 1 | 0 | 519 | 1 | 0 | 0 | 0 | 0 | 0 | 0 | 0 | 9.239 | 0 | 0 | 0 | 0 | 0 | 1 | 9.239 | 0 | 0 | 0 | 0 | 0 | 1 |  | 0 | 0 | 2.0457 | 57.7 | 37.71 | 1.53 | 9.24 | 0 | 118.04 | 0 | 0 | 0 | 118.04 | 0 |  | 0 |  | 0
377 | 48216218 | 48217943 | 46047546 | 1 | 1 | 1 | 3 | 01.7.15.14-0165 | ФСБЦ-2022 доп.2, 01.7.15.14-0165, приказ Минстроя России от 26.08.2022 г. № 703/пр | Шурупы самонарезающие стальные с полукруглой головкой и прямым шлицем, остроконечные, диаметр 4 мм, длина 40 мм | 1348 | 1009 | т | т | 1000 | 0 | -760973918 | 0.00011 | 127956.34 | 0 | 0 | 0 | 99190.96 | 0 | 0 | 0 | 1.29 | 1 | 1 | 1 | 2 | 0 | 0 | 0 | 1 | 0 | 0.00011 | 0 | 2 | 48217962 | 1 | 0 | 520 | 1 | 0 | 0 | 0 | 0 | 0 | 0 | 0 | 10.911 | 0 | 0 | 0 | 0 | 0 | 1 | 10.911 | 0 | 0 | 0 | 0 | 0 | 1 |  | 0 | 0 | 0.0009185 | 127956.34 | 99190.96 | 1.29 | 10.91 | 0 | 117.53 | 0 | 0 | 0 | 117.53 | 0 |  | 0 |  | 0
377 | 48216218 | 48217943 | 46062666 | 1 | 1 | 1 | 3 | 10.3.02.03-0011 | ФСБЦ-2022, 10.3.02.03-0011, приказ Минстроя России от 18.05.2022 г. № 378/пр | Припои оловянно-свинцовые бессурьмянистые, марка ПОС30 | 1346 | 1009 | кг | кг | 1 | 0 | -949085693 | 0.26 | 1499.09 | 0 | 0 | 0 | 931.11 | 0 | 0 | 0 | 1.61 | 1 | 1 | 1 | 2 | 0 | 0 | 0 | 1 | 0 | 0.26 | 0 | 2 | 48217963 | 1 | 0 | 521 | 1 | 0 | 0 | 0 | 0 | 0 | 0 | 0 | 242.0886 | 0 | 0 | 0 | 0 | 0 | 1 | 242.0886 | 0 | 0 | 0 | 0 | 0 | 1 |  | 0 | 0 | 2.171 | 1499.09 | 931.11 | 1.61 | 242.09 | 0 | 3254.52 | 0 | 0 | 0 | 3254.52 | 0 |  | 0 |  | 0
377 | 48216218 | 48217943 | 46077941 | 1 | 1 | 1 | 3 | 14.4.03.03-0002 | ФСБЦ-2022 доп.4, 14.4.03.03-0002, приказ Минстроя России от 27.12.2022 г. № 1133/пр | Лак битумный БТ-123 | 1348 | 1009 | т | т | 1000 | 0 | 1308151861 | 0.00072 | 106680.6 | 0 | 0 | 0 | 82698.14 | 0 | 0 | 0 | 1.29 | 1 | 1 | 1 | 2 | 0 | 0 | 0 | 1 | 0 | 0.00072 | 0 | 2 | 48217964 | 1 | 0 | 522 | 1 | 0 | 0 | 0 | 0 | 0 | 0 | 0 | 59.5427 | 0 | 0 | 0 | 0 | 0 | 1 | 59.5427 | 0 | 0 | 0 | 0 | 0 | 1 |  | 0 | 0 | 0.006012 | 106680.6 | 82698.14 | 1.29 | 59.54 | 0 | 641.36 | 0 | 0 | 0 | 641.36 | 0 |  | 0 |  | 0
377 | 48216218 | 48217943 | 45917261 | 115 | 1 | 1 | 3 | 421/пр_2020_п.75_пп.а |  | Сметная стоимость вспомогательных ненормируемых материальных ресурсов, не учтенная в сметной норме, 2% | 3277935 | 1013 | % | % | 1 | 0 | 274903907 | 2 | 0 | 0 | 0 | 0 | 0 | 0 | 0 | 0 | 1 | 1 | 1 | 1 | 0 | 0 | 0 | 0 | 0 | 0 | 2 | 0 | 2 | 48217965 | 1 | 0 | 523 | 0 | 0 | 0 | 0 | 0 | 0 | 0 | 0 | 0 | 0 | 0 | 0 | 0 | 0 | 0 | 0 | 0 | 0 | 0 | 0 | 0 | 0 |  | 0 | 0 | 16.7 | 0 | 0 | 1 | 0 | 0 | 0 | 0 | 0 | 0 | 0 | 0 |  | 0 |  | 0
380 | 48216218 | 48217968 | 45910100 | 115 | 1 | 1 | 1 | 1-100-38 |  | Средний разряд работы 3,8 среднего разряда 100.38 | 1191 | 1013 | чел.-ч. | чел.-ч. | 1 | 0 | -2000940930 | 0.92 | 0 | 0 | 0 | 765.13 | 0 | 0 | 0 | 765.13 | 1 | 1 | 1 | 1 | -2 | 0 | 0 | 0 | 1 | 0 | 0.92 | 1 | 2 | 48217978 | 2 | 131072 | 524 | 1 | 0 | 0 | 0 | 0 | 0 | 0 | 0 | 0 | 0 | 0 | 703.9196 | 0.92 | 0 | 1 | 0 | 0 | 0 | 703.9196 | 0.92 | 0 | 1 | 63352.76 | 82.8 | 0 | 82.8 | 765.13 | 765.13 | 1 | 703.92 | 0 | 0 | 0 | 0 | 63352.76 | 63352.76 | 1 |  | 0 |  | 0
380 | 48216218 | 48217968 | 45910359 | 115 | 1 | 1 | 1 | 4-100-00 |  | Затраты труда машинистов | 1191 | 1013 | чел.-ч. | чел.-ч. | 1 | 0 | -1417349443 | 0.02 | 0 | 0 | 0 | 0 | 0 | 0 | 0 | 0 | 1 | 1 | 1 | 1 | -2 | 0 | 0 | 0 | 1 | 0 | 0.02 | 2 | 2 | 48217979 | 1 | 0 | 525 | 1 | 0 | 0 | 0 | 0 | 0 | 0 | 0 | 0 | 0 | 0 | 0 | 0 | 0 | 0 | 0 | 0 | 0 | 0 | 0 | 0 | 0 |  | 0 | 0 | 1.8 | 0 | 0 | 1 | 0 | 0 | 0 | 0 | 0 | 0 | 0 | 0 |  | 0 |  | 0
380 | 48216218 | 48217968 | 46128463 | 1 | 1 | 1 | 2 | 91.05.05-015 | ФСЭМ-2022, 91.05.05-015, приказ Минстроя России от 18.05.2022 г. № 378/пр | Краны на автомобильном ходу, грузоподъемность 16 т | 1368 | 1011 | маш.-ч | маш.-ч | 1 | 0 | -208228746 | 0.01 | 0 | 1488.78 | 1051.33 | 0 | 0 | 1488.78 | 1051.33 | 0 | 1 | 1 | 1 | 1 | -2 | 0 | 0 | 0 | 1 | 0 | 0.01 | 0 | 2 | 48217980 | 2 | 98304 | 526 | 1 | 0 | 0 | 0 | 0 | 0 | 0 | 0 | 0 | 14.8878 | 10.5133 | 0 | 0 | 0.01 | 1 | 0 | 14.8878 | 10.5133 | 0 | 0 | 0.01 | 1 |  | 0 | 0.9 | 0.9 | 1488.78 | 1488.78 | 1 | 14.89 | 10.51 | 0 | 1339.9 | 946.2 | 0 | 2286.1 | 1 | 4-100-060 | 6 | чел.-ч. | 1
380 | 48216218 | 48217968 | 46129773 | 1 | 1 | 1 | 2 | 91.14.02-001 | ФСЭМ-2022 доп.7, 91.14.02-001, приказ Минстроя России от 02.08.2023 г. № 551/пр | Автомобили бортовые, грузоподъемность до 5 т | 1368 | 1011 | маш.-ч | маш.-ч | 1 | 0 | -1370349894 | 0.01 | 0 | 572.77 | 782.65 | 0 | 0 | 572.77 | 782.65 | 0 | 1 | 1 | 1 | 1 | -2 | 0 | 0 | 0 | 1 | 0 | 0.01 | 0 | 2 | 48217981 | 2 | 98304 | 527 | 1 | 0 | 0 | 0 | 0 | 0 | 0 | 0 | 0 | 5.7277 | 7.8265 | 0 | 0 | 0.01 | 1 | 0 | 5.7277 | 7.8265 | 0 | 0 | 0.01 | 1 |  | 0 | 0.9 | 0.9 | 572.77 | 572.77 | 1 | 5.73 | 7.83 | 0 | 515.49 | 704.39 | 0 | 1219.88 | 1 | 4-100-040 | 4 | чел.-ч. | 1
380 | 48216218 | 48217968 | 46040470 | 1 | 1 | 1 | 3 | 01.3.01.01-0001 | ФСБЦ-2022 доп.6, 01.3.01.01-0001, приказ Минстроя России от 11.05.2023 г. № 335/пр | Бензин авиационный Б-70 | 1348 | 1009 | т | т | 1000 | 0 | -1388068109 | 0.0008 | 133916.03 | 0 | 0 | 0 | 116448.72 | 0 | 0 | 0 | 1.15 | 1 | 1 | 1 | 2 | 0 | 0 | 0 | 1 | 0 | 0.0008 | 0 | 2 | 48217982 | 1 | 0 | 528 | 1 | 0 | 0 | 0 | 0 | 0 | 0 | 0 | 93.159 | 0 | 0 | 0 | 0 | 0 | 1 | 93.159 | 0 | 0 | 0 | 0 | 0 | 1 |  | 0 | 0 | 0.072 | 133916.03 | 116448.72 | 1.15 | 93.16 | 0 | 9641.95 | 0 | 0 | 0 | 9641.95 | 0 |  | 0 |  | 0
380 | 48216218 | 48217968 | 46040487 | 1 | 1 | 1 | 3 | 01.3.01.05-0009 | ФСБЦ-2022 доп.8, 01.3.01.05-0009, приказ Минстроя России от 14.11.2023 г. № 817/пр | Парафин нефтяной твердый Т-1 | 1348 | 1009 | т | т | 1000 | 0 | -334899755 | 1e-05 | 138287.97 | 0 | 0 | 0 | 81827.2 | 0 | 0 | 0 | 1.69 | 1 | 1 | 1 | 2 | 0 | 0 | 0 | 1 | 0 | 1e-05 | 0 | 2 | 48217983 | 1 | 0 | 529 | 1 | 0 | 0 | 0 | 0 | 0 | 0 | 0 | 0.81827 | 0 | 0 | 0 | 0 | 0 | 1 | 0.81827 | 0 | 0 | 0 | 0 | 0 | 1 |  | 0 | 0 | 0.0009 | 138287.97 | 81827.2 | 1.69 | 0.82 | 0 | 124.46 | 0 | 0 | 0 | 124.46 | 0 |  | 0 |  | 0
380 | 48216218 | 48217968 | 46040560 | 1 | 1 | 1 | 3 | 01.3.02.09-0022 | ФСБЦ-2022 доп.3, 01.3.02.09-0022, приказ Минстроя России от 26.10.2022 г. № 905/пр | Пропан-бутан смесь техническая | 1346 | 1009 | кг | кг | 1 | 0 | -335892155 | 0.15 | 52.14 | 0 | 0 | 0 | 41.38 | 0 | 0 | 0 | 1.26 | 1 | 1 | 1 | 2 | 0 | 0 | 0 | 1 | 0 | 0.15 | 0 | 2 | 48217984 | 1 | 0 | 530 | 1 | 0 | 0 | 0 | 0 | 0 | 0 | 0 | 6.207 | 0 | 0 | 0 | 0 | 0 | 1 | 6.207 | 0 | 0 | 0 | 0 | 0 | 1 |  | 0 | 0 | 13.5 | 52.14 | 41.38 | 1.26 | 6.21 | 0 | 703.89 | 0 | 0 | 0 | 703.89 | 0 |  | 0 |  | 0
380 | 48216218 | 48217968 | 46044531 | 1 | 1 | 1 | 3 | 01.7.06.07-0002 | ФСБЦ-2022, 01.7.06.07-0002, приказ Минстроя России от 18.05.2022 г. № 378/пр | Ленты монтажные из пластмассы для бандажирования проводов, скрепляются пластмассовыми кнопками, ширина 10 мм | 1302 | 1003 | 10 м | 10 м | 10 | 0 | 625233258 | 0.024 | 57.7 | 0 | 0 | 0 | 37.71 | 0 | 0 | 0 | 1.53 | 1 | 1 | 1 | 2 | 0 | 0 | 0 | 1 | 0 | 0.024 | 0 | 2 | 48217985 | 1 | 0 | 531 | 1 | 0 | 0 | 0 | 0 | 0 | 0 | 0 | 0.90504 | 0 | 0 | 0 | 0 | 0 | 1 | 0.90504 | 0 | 0 | 0 | 0 | 0 | 1 |  | 0 | 0 | 2.16 | 57.7 | 37.71 | 1.53 | 0.91 | 0 | 124.63 | 0 | 0 | 0 | 124.63 | 0 |  | 0 |  | 0
380 | 48216218 | 48217968 | 0 | 105 | 1 | 1 | 3 | 421/пр_2020_п.75_пп.а |  | Вспомогательные ненормируемые материалы (2% от ОЗП) | 3277935 | 1013 | % | % | 1 | 0 | 109509048 | 2 | 7.04 | 0 | 0 | 0 | 7.0392 | 0 | 0 | 0 | 1 | 1 | 1 | 1 | 0 | 0 | 0 | 1 | 1 | 0 | 2 | 0 | 2 | 48217986 | 2 | 16384 | 532 | 1 | 0 | 0 | 0 | 0 | 0 | 0 | 0 | 14.0784 | 0 | 0 | 0 | 0 | 0 | 1 | 14.0784 | 0 | 0 | 0 | 0 | 0 | 1 |  | 0 | 0 | 180 | 7.04 | 7.0392 | 1 | 14.08 | 0 | 1267.2 | 0 | 0 | 0 | 1267.2 | 0 |  | 0 |  | 0
381 | 48216218 | 48217987 | 45910116 | 115 | 1 | 1 | 1 | 1-100-42 |  | Средний разряд работы 4,2 среднего разряда 100.42 | 1191 | 1013 | чел.-ч. | чел.-ч. | 1 | 0 | -334591851 | 15.45 | 0 | 0 | 0 | 806.02 | 0 | 0 | 0 | 806.02 | 1 | 1 | 1 | 1 | -2 | 0 | 0 | 0 | 1 | 0 | 15.45 | 1 | 2 | 48218001 | 2 | 131072 | 533 | 1 | 0 | 0 | 0 | 0 | 0 | 0 | 0 | 0 | 0 | 0 | 12453.009 | 15.45 | 0 | 1 | 0 | 0 | 0 | 12453.009 | 15.45 | 0 | 1 | 23660.72 | 29.355 | 0 | 29.355 | 806.02 | 806.02 | 1 | 12453.01 | 0 | 0 | 0 | 0 | 23660.72 | 23660.72 | 1 |  | 0 |  | 0
381 | 48216218 | 48217987 | 45910359 | 115 | 1 | 1 | 1 | 4-100-00 |  | Затраты труда машинистов | 1191 | 1013 | чел.-ч. | чел.-ч. | 1 | 0 | -1417349443 | 0.02 | 0 | 0 | 0 | 0 | 0 | 0 | 0 | 0 | 1 | 1 | 1 | 1 | -2 | 0 | 0 | 0 | 1 | 0 | 0.02 | 2 | 2 | 48218002 | 1 | 0 | 534 | 1 | 0 | 0 | 0 | 0 | 0 | 0 | 0 | 0 | 0 | 0 | 0 | 0 | 0 | 0 | 0 | 0 | 0 | 0 | 0 | 0 | 0 |  | 0 | 0 | 0.038 | 0 | 0 | 1 | 0 | 0 | 0 | 0 | 0 | 0 | 0 | 0 |  | 0 |  | 0
381 | 48216218 | 48217987 | 46128463 | 1 | 1 | 1 | 2 | 91.05.05-015 | ФСЭМ-2022, 91.05.05-015, приказ Минстроя России от 18.05.2022 г. № 378/пр | Краны на автомобильном ходу, грузоподъемность 16 т | 1368 | 1011 | маш.-ч | маш.-ч | 1 | 0 | -208228746 | 0.01 | 0 | 1488.78 | 1051.33 | 0 | 0 | 1488.78 | 1051.33 | 0 | 1 | 1 | 1 | 1 | -2 | 0 | 0 | 0 | 1 | 0 | 0.01 | 0 | 2 | 48218003 | 2 | 98304 | 535 | 1 | 0 | 0 | 0 | 0 | 0 | 0 | 0 | 0 | 14.8878 | 10.5133 | 0 | 0 | 0.01 | 1 | 0 | 14.8878 | 10.5133 | 0 | 0 | 0.01 | 1 |  | 0 | 0.019 | 0.019 | 1488.78 | 1488.78 | 1 | 14.89 | 10.51 | 0 | 28.29 | 19.98 | 0 | 48.27 | 1 | 4-100-060 | 6 | чел.-ч. | 1
381 | 48216218 | 48217987 | 46129773 | 1 | 1 | 1 | 2 | 91.14.02-001 | ФСЭМ-2022 доп.7, 91.14.02-001, приказ Минстроя России от 02.08.2023 г. № 551/пр | Автомобили бортовые, грузоподъемность до 5 т | 1368 | 1011 | маш.-ч | маш.-ч | 1 | 0 | -1370349894 | 0.01 | 0 | 572.77 | 782.65 | 0 | 0 | 572.77 | 782.65 | 0 | 1 | 1 | 1 | 1 | -2 | 0 | 0 | 0 | 1 | 0 | 0.01 | 0 | 2 | 48218004 | 2 | 98304 | 536 | 1 | 0 | 0 | 0 | 0 | 0 | 0 | 0 | 0 | 5.7277 | 7.8265 | 0 | 0 | 0.01 | 1 | 0 | 5.7277 | 7.8265 | 0 | 0 | 0.01 | 1 |  | 0 | 0.019 | 0.019 | 572.77 | 572.77 | 1 | 5.73 | 7.83 | 0 | 10.88 | 14.87 | 0 | 25.75 | 1 | 4-100-040 | 4 | чел.-ч. | 1
381 | 48216218 | 48217987 | 46040480 | 1 | 1 | 1 | 3 | 01.3.01.02-0002 | ФСБЦ-2022 доп.8, 01.3.01.02-0002, приказ Минстроя России от 14.11.2023 г. № 817/пр | Вазелин технический | 1346 | 1009 | кг | кг | 1 | 0 | 636949552 | 0.1 | 253.57 | 0 | 0 | 0 | 150.04 | 0 | 0 | 0 | 1.69 | 1 | 1 | 1 | 2 | 0 | 0 | 0 | 1 | 0 | 0.1 | 0 | 2 | 48218005 | 1 | 0 | 537 | 1 | 0 | 0 | 0 | 0 | 0 | 0 | 0 | 15.004 | 0 | 0 | 0 | 0 | 0 | 1 | 15.004 | 0 | 0 | 0 | 0 | 0 | 1 |  | 0 | 0 | 0.19 | 253.57 | 150.04 | 1.69 | 15 | 0 | 48.18 | 0 | 0 | 0 | 48.18 | 0 |  | 0 |  | 0
381 | 48216218 | 48217987 | 46044191 | 1 | 1 | 1 | 3 | 01.7.02.09-0002 | ФСБЦ-2022, 01.7.02.09-0002, приказ Минстроя России от 18.05.2022 г. № 378/пр | Шпагат бумажный, диаметр 2,5 мм | 1346 | 1009 | кг | кг | 1 | 0 | -1913759349 | 0.02 | 179.88 | 0 | 0 | 0 | 187.38 | 0 | 0 | 0 | 0.96 | 1 | 1 | 1 | 2 | 0 | 0 | 0 | 1 | 0 | 0.02 | 0 | 2 | 48218006 | 1 | 0 | 538 | 1 | 0 | 0 | 0 | 0 | 0 | 0 | 0 | 3.7476 | 0 | 0 | 0 | 0 | 0 | 1 | 3.7476 | 0 | 0 | 0 | 0 | 0 | 1 |  | 0 | 0 | 0.038 | 179.88 | 187.38 | 0.96 | 3.75 | 0 | 6.84 | 0 | 0 | 0 | 6.84 | 0 |  | 0 |  | 0
381 | 48216218 | 48217987 | 46044505 | 1 | 1 | 1 | 3 | 01.7.06.05-0041 | ФСБЦ-2022, 01.7.06.05-0041, приказ Минстроя России от 18.05.2022 г. № 378/пр | Ленты изоляционные хлопчатобумажные прорезиненные для электромонтажных и ремонтных работ, цвет черный, ширина 20 мм, толщина 0,35 мм | 1301 | 1003 | м | м | 1 | 0 | -1673096917 | 16.67 | 5.64 | 0 | 0 | 0 | 5.87 | 0 | 0 | 0 | 0.96 | 1 | 1 | 1 | 2 | 0 | 0 | 0 | 1 | 0 | 16.67 | 0 | 2 | 48218007 | 1 | 0 | 539 | 1 | 0 | 0 | 0 | 0 | 0 | 0 | 0 | 97.8529 | 0 | 0 | 0 | 0 | 0 | 1 | 97.8529 | 0 | 0 | 0 | 0 | 0 | 1 |  | 0 | 0 | 31.673 | 5.64 | 5.87 | 0.96 | 97.85 | 0 | 178.64 | 0 | 0 | 0 | 178.64 | 0 |  | 0 |  | 0
381 | 48216218 | 48217987 | 46044531 | 1 | 1 | 1 | 3 | 01.7.06.07-0002 | ФСБЦ-2022, 01.7.06.07-0002, приказ Минстроя России от 18.05.2022 г. № 378/пр | Ленты монтажные из пластмассы для бандажирования проводов, скрепляются пластмассовыми кнопками, ширина 10 мм | 1302 | 1003 | 10 м | 10 м | 10 | 0 | 625233258 | 1 | 57.7 | 0 | 0 | 0 | 37.71 | 0 | 0 | 0 | 1.53 | 1 | 1 | 1 | 2 | 0 | 0 | 0 | 1 | 0 | 1 | 0 | 2 | 48218008 | 1 | 0 | 540 | 1 | 0 | 0 | 0 | 0 | 0 | 0 | 0 | 37.71 | 0 | 0 | 0 | 0 | 0 | 1 | 37.71 | 0 | 0 | 0 | 0 | 0 | 1 |  | 0 | 0 | 1.9 | 57.7 | 37.71 | 1.53 | 37.71 | 0 | 109.63 | 0 | 0 | 0 | 109.63 | 0 |  | 0 |  | 0
381 | 48216218 | 48217987 | 46048966 | 1 | 1 | 1 | 3 | 01.7.20.04-0005 | ФСБЦ-2022, 01.7.20.04-0005, приказ Минстроя России от 18.05.2022 г. № 378/пр | Нитки швейные армированные | 1346 | 1009 | кг | кг | 1 | 0 | 1683065437 | 0.01 | 585.56 | 0 | 0 | 0 | 395.65 | 0 | 0 | 0 | 1.48 | 1 | 1 | 1 | 2 | 0 | 0 | 0 | 1 | 0 | 0.01 | 0 | 2 | 48218009 | 1 | 0 | 541 | 1 | 0 | 0 | 0 | 0 | 0 | 0 | 0 | 3.9565 | 0 | 0 | 0 | 0 | 0 | 1 | 3.9565 | 0 | 0 | 0 | 0 | 0 | 1 |  | 0 | 0 | 0.019 | 585.56 | 395.65 | 1.48 | 3.96 | 0 | 11.13 | 0 | 0 | 0 | 11.13 | 0 |  | 0 |  | 0
381 | 48216218 | 48217987 | 46062666 | 1 | 1 | 1 | 3 | 10.3.02.03-0011 | ФСБЦ-2022, 10.3.02.03-0011, приказ Минстроя России от 18.05.2022 г. № 378/пр | Припои оловянно-свинцовые бессурьмянистые, марка ПОС30 | 1346 | 1009 | кг | кг | 1 | 0 | -949085693 | 0.08 | 1499.09 | 0 | 0 | 0 | 931.11 | 0 | 0 | 0 | 1.61 | 1 | 1 | 1 | 2 | 0 | 0 | 0 | 1 | 0 | 0.08 | 0 | 2 | 48218010 | 1 | 0 | 542 | 1 | 0 | 0 | 0 | 0 | 0 | 0 | 0 | 74.4888 | 0 | 0 | 0 | 0 | 0 | 1 | 74.4888 | 0 | 0 | 0 | 0 | 0 | 1 |  | 0 | 0 | 0.152 | 1499.09 | 931.11 | 1.61 | 74.49 | 0 | 227.86 | 0 | 0 | 0 | 227.86 | 0 |  | 0 |  | 0
381 | 48216218 | 48217987 | 46078036 | 1 | 1 | 1 | 3 | 14.4.03.17-0101 | ФСБЦ-2022, 14.4.03.17-0101, приказ Минстроя России от 18.05.2022 г. № 378/пр | Лак КФ-965 | 1348 | 1009 | т | т | 1000 | 0 | 690030051 | 0.0001 | 376796.63 | 0 | 0 | 0 | 308849.7 | 0 | 0 | 0 | 1.22 | 1 | 1 | 1 | 2 | 0 | 0 | 0 | 1 | 0 | 0.0001 | 0 | 2 | 48218011 | 1 | 0 | 543 | 1 | 0 | 0 | 0 | 0 | 0 | 0 | 0 | 30.885 | 0 | 0 | 0 | 0 | 0 | 1 | 30.885 | 0 | 0 | 0 | 0 | 0 | 1 |  | 0 | 0 | 0.00019 | 376796.63 | 308849.7 | 1.22 | 30.88 | 0 | 71.59 | 0 | 0 | 0 | 71.59 | 0 |  | 0 |  | 0
381 | 48216218 | 48217987 | 46121142 | 1 | 1 | 1 | 3 | 25.2.01.01-0001 | ФСБЦ-2022, 25.2.01.01-0001, приказ Минстроя России от 18.05.2022 г. № 378/пр | Бирки-оконцеватели маркировочные А671 | 1425 | 1013 | 100 ШТ | 100 ШТ | 1 | 0 | 386834014 | 1.02 | 623.11 | 0 | 0 | 0 | 655.9 | 0 | 0 | 0 | 0.95 | 1 | 1 | 1 | 2 | 0 | 0 | 0 | 1 | 0 | 1.02 | 0 | 2 | 48218012 | 1 | 0 | 544 | 1 | 0 | 0 | 0 | 0 | 0 | 0 | 0 | 669.018 | 0 | 0 | 0 | 0 | 0 | 1 | 669.018 | 0 | 0 | 0 | 0 | 0 | 1 |  | 0 | 0 | 1.938 | 623.11 | 655.9 | 0.95 | 669.02 | 0 | 1207.59 | 0 | 0 | 0 | 1207.59 | 0 |  | 0 |  | 0
381 | 48216218 | 48217987 | 0 | 105 | 1 | 1 | 3 | 421/пр_2020_п.75_пп.а |  | Вспомогательные ненормируемые материалы (2% от ОЗП) | 3277935 | 1013 | % | % | 1 | 0 | 109509048 | 2 | 124.53 | 0 | 0 | 0 | 124.5301 | 0 | 0 | 0 | 1 | 1 | 1 | 1 | 0 | 0 | 0 | 1 | 1 | 0 | 2 | 0 | 2 | 48218013 | 2 | 16384 | 545 | 1 | 0 | 0 | 0 | 0 | 0 | 0 | 0 | 249.0602 | 0 | 0 | 0 | 0 | 0 | 1 | 249.0602 | 0 | 0 | 0 | 0 | 0 | 1 |  | 0 | 0 | 3.8 | 124.53 | 124.5301 | 1 | 249.06 | 0 | 473.21 | 0 | 0 | 0 | 473.21 | 0 |  | 0 |  | 0
382 | 48216218 | 48218014 | 45910100 | 115 | 1 | 1 | 1 | 1-100-38 |  | Средний разряд работы 3,8 среднего разряда 100.38 | 1191 | 1013 | чел.-ч. | чел.-ч. | 1 | 0 | -2000940930 | 0.22 | 0 | 0 | 0 | 765.13 | 0 | 0 | 0 | 765.13 | 1 | 1 | 1 | 1 | -2 | 0 | 0 | 0 | 1 | 0 | 0.22 | 1 | 2 | 48218017 | 2 | 131072 | 546 | 1 | 0 | 0 | 0 | 0 | 0 | 0 | 0 | 0 | 0 | 0 | 168.3286 | 0.22 | 0 | 1 | 0 | 0 | 0 | 168.3286 | 0.22 | 0 | 1 | 4713.2 | 6.16 | 0 | 6.16 | 765.13 | 765.13 | 1 | 168.33 | 0 | 0 | 0 | 0 | 4713.2 | 4713.2 | 1 |  | 0 |  | 0
382 | 48216218 | 48218014 | 0 | 105 | 1 | 1 | 3 | 421/пр_2020_п.75_пп.а |  | Вспомогательные ненормируемые материалы (2% от ОЗП) | 3277935 | 1013 | % | % | 1 | 0 | 109509048 | 2 | 1.68 | 0 | 0 | 0 | 1.6833 | 0 | 0 | 0 | 1 | 1 | 1 | 1 | 0 | 0 | 0 | 1 | 1 | 0 | 2 | 0 | 2 | 48218018 | 2 | 16384 | 547 | 1 | 0 | 0 | 0 | 0 | 0 | 0 | 0 | 3.3666 | 0 | 0 | 0 | 0 | 0 | 1 | 3.3666 | 0 | 0 | 0 | 0 | 0 | 1 |  | 0 | 0 | 56 | 1.68 | 1.6833 | 1 | 3.37 | 0 | 94.08 | 0 | 0 | 0 | 94.08 | 0 |  | 0 |  | 0
384 | 48216218 | 48218020 | 45910100 | 115 | 1 | 1 | 1 | 1-100-38 |  | Средний разряд работы 3,8 | 1191 | 1013 | чел.-ч. | чел.-ч. | 1 | 0 | 44848675 | 0.22 | 0 | 0 | 0 | 765.13 | 0 | 0 | 0 | 765.13 | 1 | 1 | 1 | 1 | -2 | 0 | 0 | 1 | 1 | 0 | 0.22 | 1 | 2 | 48218023 | 1 | 0 | 548 | 1 | 0 | 0 | 0 | 0 | 0 | 0 | 0 | 0 | 0 | 0 | 168.3286 | 0.22 | 0 | 1 | 0 | 0 | 0 | 168.3286 | 0.22 | 0 | 1 | 33665.72 | 44 | 0 | 44 | 765.13 | 765.13 | 1 | 168.33 | 0 | 0 | 0 | 0 | 33665.72 | 33665.72 | 1 |  | 0 |  | 0
384 | 48216218 | 48218020 | 45917261 | 115 | 1 | 1 | 3 | 421/пр_2020_п.75_пп.а |  | Сметная стоимость вспомогательных ненормируемых материальных ресурсов, не учтенная в сметной норме, 2% | 3277935 | 1013 | % | % | 1 | 0 | 274903907 | 2 | 0 | 0 | 0 | 0 | 0 | 0 | 0 | 0 | 1 | 1 | 1 | 1 | 0 | 0 | 0 | 0 | 0 | 0 | 2 | 0 | 2 | 48218024 | 1 | 0 | 549 | 0 | 0 | 0 | 0 | 0 | 0 | 0 | 0 | 0 | 0 | 0 | 0 | 0 | 0 | 0 | 0 | 0 | 0 | 0 | 0 | 0 | 0 |  | 0 | 0 | 400 | 0 | 0 | 1 | 0 | 0 | 0 | 0 | 0 | 0 | 0 | 0 |  | 0 |  | 0
387 | 48216218 | 48218027 | 45910108 | 115 | 1 | 1 | 1 | 1-100-40 |  | Средний разряд работы 4,0 | 1191 | 1013 | чел.-ч. | чел.-ч. | 1 | 0 | 888410196 | 2 | 0 | 0 | 0 | 782.65 | 0 | 0 | 0 | 782.65 | 1 | 1 | 1 | 1 | -2 | 0 | 0 | 0 | 1 | 0 | 2 | 1 | 2 | 48218039 | 1 | 0 | 550 | 1 | 0 | 0 | 0 | 0 | 0 | 0 | 0 | 0 | 0 | 0 | 1565.3 | 2 | 0 | 1 | 0 | 0 | 0 | 1565.3 | 2 | 0 | 1 | 59481.4 | 76 | 0 | 76 | 782.65 | 782.65 | 1 | 1565.3 | 0 | 0 | 0 | 0 | 59481.4 | 59481.4 | 1 |  | 0 |  | 0
387 | 48216218 | 48218027 | 45910359 | 115 | 1 | 1 | 1 | 4-100-00 |  | Затраты труда машинистов | 1191 | 1013 | чел.-ч. | чел.-ч. | 1 | 0 | -1417349443 | 0.34 | 0 | 0 | 0 | 0 | 0 | 0 | 0 | 0 | 1 | 1 | 1 | 1 | -2 | 0 | 0 | 0 | 1 | 0 | 0.34 | 2 | 2 | 48218040 | 1 | 0 | 551 | 1 | 0 | 0 | 0 | 0 | 0 | 0 | 0 | 0 | 0 | 0 | 0 | 0 | 0 | 0 | 0 | 0 | 0 | 0 | 0 | 0 | 0 |  | 0 | 0 | 12.92 | 0 | 0 | 1 | 0 | 0 | 0 | 0 | 0 | 0 | 0 | 0 |  | 0 |  | 0
387 | 48216218 | 48218027 | 46129559 | 1 | 1 | 1 | 2 | 91.11.01-012 | ФСЭМ-2022, 91.11.01-012, приказ Минстроя России от 18.05.2022 г. № 378/пр | Машины монтажные для выполнения работ при прокладке и монтаже кабеля на базе автомобиля | 1368 | 1011 | маш.-ч | маш.-ч | 1 | 0 | -1474566518 | 0.34 | 0 | 1124.93 | 899.47 | 0 | 0 | 995.51 | 899.47 | 0 | 1 | 1.13 | 1 | 1 | 2 | 0 | 0 | 0 | 1 | 0 | 0.34 | 1 | 2 | 48218041 | 1 | 0 | 552 | 1 | 0 | 0 | 0 | 0 | 0 | 0 | 0 | 0 | 338.4734 | 305.8198 | 0 | 0 | 0.34 | 1 | 0 | 338.4734 | 305.8198 | 0 | 0 | 0.34 | 1 |  | 0 | 12.92 | 12.92 | 1124.93 | 995.51 | 1.13 | 338.47 | 305.82 | 0 | 14534.1 | 11621.15 | 0 | 26155.25 | 0 | 4-100-050 | 5 | чел.-ч. | 1
387 | 48216218 | 48218027 | 46040470 | 1 | 1 | 1 | 3 | 01.3.01.01-0001 | ФСБЦ-2022 доп.6, 01.3.01.01-0001, приказ Минстроя России от 11.05.2023 г. № 335/пр | Бензин авиационный Б-70 | 1348 | 1009 | т | т | 1000 | 0 | -1388068109 | 0.0015 | 133916.03 | 0 | 0 | 0 | 116448.72 | 0 | 0 | 0 | 1.15 | 1 | 1 | 1 | 2 | 0 | 0 | 0 | 1 | 0 | 0.0015 | 0 | 2 | 48218042 | 1 | 0 | 553 | 1 | 0 | 0 | 0 | 0 | 0 | 0 | 0 | 174.6731 | 0 | 0 | 0 | 0 | 0 | 1 | 174.6731 | 0 | 0 | 0 | 0 | 0 | 1 |  | 0 | 0 | 0.057 | 133916.03 | 116448.72 | 1.15 | 174.67 | 0 | 7633.21 | 0 | 0 | 0 | 7633.21 | 0 |  | 0 |  | 0
387 | 48216218 | 48218027 | 46040560 | 1 | 1 | 1 | 3 | 01.3.02.09-0022 | ФСБЦ-2022 доп.3, 01.3.02.09-0022, приказ Минстроя России от 26.10.2022 г. № 905/пр | Пропан-бутан смесь техническая | 1346 | 1009 | кг | кг | 1 | 0 | -335892155 | 0.103 | 52.14 | 0 | 0 | 0 | 41.38 | 0 | 0 | 0 | 1.26 | 1 | 1 | 1 | 2 | 0 | 0 | 0 | 1 | 0 | 0.103 | 0 | 2 | 48218043 | 1 | 0 | 554 | 1 | 0 | 0 | 0 | 0 | 0 | 0 | 0 | 4.2621 | 0 | 0 | 0 | 0 | 0 | 1 | 4.2621 | 0 | 0 | 0 | 0 | 0 | 1 |  | 0 | 0 | 3.914 | 52.14 | 41.38 | 1.26 | 4.26 | 0 | 204.08 | 0 | 0 | 0 | 204.08 | 0 |  | 0 |  | 0
387 | 48216218 | 48218027 | 46040705 | 1 | 1 | 1 | 3 | 01.3.05.17-0002 | ФСБЦ-2022, 01.3.05.17-0002, приказ Минстроя России от 18.05.2022 г. № 378/пр | Канифоль сосновая | 1346 | 1009 | кг | кг | 1 | 0 | 456586094 | 0.02 | 386.44 | 0 | 0 | 0 | 284.15 | 0 | 0 | 0 | 1.36 | 1 | 1 | 1 | 2 | 0 | 0 | 0 | 1 | 0 | 0.02 | 0 | 2 | 48218044 | 1 | 0 | 555 | 1 | 0 | 0 | 0 | 0 | 0 | 0 | 0 | 5.683 | 0 | 0 | 0 | 0 | 0 | 1 | 5.683 | 0 | 0 | 0 | 0 | 0 | 1 |  | 0 | 0 | 0.76 | 386.44 | 284.15 | 1.36 | 5.68 | 0 | 293.69 | 0 | 0 | 0 | 293.69 | 0 |  | 0 |  | 0
387 | 48216218 | 48218027 | 46044479 | 1 | 1 | 1 | 3 | 01.7.06.03-0023 | ФСБЦ-2022, 01.7.06.03-0023, приказ Минстроя России от 18.05.2022 г. № 378/пр | Ленты полиэтиленовые с липким слоем, прозрачные, ширина 20 мм, толщина 0,08 мм | 1346 | 1009 | кг | кг | 1 | 0 | -868769746 | 0.02 | 1032.77 | 0 | 0 | 0 | 675.01 | 0 | 0 | 0 | 1.53 | 1 | 1 | 1 | 2 | 0 | 0 | 0 | 1 | 0 | 0.02 | 0 | 2 | 48218045 | 1 | 0 | 556 | 1 | 0 | 0 | 0 | 0 | 0 | 0 | 0 | 13.5002 | 0 | 0 | 0 | 0 | 0 | 1 | 13.5002 | 0 | 0 | 0 | 0 | 0 | 1 |  | 0 | 0 | 0.76 | 1032.77 | 675.01 | 1.53 | 13.5 | 0 | 784.91 | 0 | 0 | 0 | 784.91 | 0 |  | 0 |  | 0
387 | 48216218 | 48218027 | 46048962 | 1 | 1 | 1 | 3 | 01.7.20.04-0003 | ФСБЦ-2022, 01.7.20.04-0003, приказ Минстроя России от 18.05.2022 г. № 378/пр | Нить мешкозашивочная прошивочная полиэфирная из штапельного лавсана (суровая) | 1346 | 1009 | кг | кг | 1 | 0 | 225027182 | 0.004 | 553.14 | 0 | 0 | 0 | 373.74 | 0 | 0 | 0 | 1.48 | 1 | 1 | 1 | 2 | 0 | 0 | 0 | 1 | 0 | 0.004 | 0 | 2 | 48218046 | 1 | 0 | 557 | 1 | 0 | 0 | 0 | 0 | 0 | 0 | 0 | 1.495 | 0 | 0 | 0 | 0 | 0 | 1 | 1.495 | 0 | 0 | 0 | 0 | 0 | 1 |  | 0 | 0 | 0.152 | 553.14 | 373.74 | 1.48 | 1.49 | 0 | 84.08 | 0 | 0 | 0 | 84.08 | 0 |  | 0 |  | 0
387 | 48216218 | 48218027 | 46062666 | 1 | 1 | 1 | 3 | 10.3.02.03-0011 | ФСБЦ-2022, 10.3.02.03-0011, приказ Минстроя России от 18.05.2022 г. № 378/пр | Припои оловянно-свинцовые бессурьмянистые, марка ПОС30 | 1346 | 1009 | кг | кг | 1 | 0 | -949085693 | 0.02 | 1499.09 | 0 | 0 | 0 | 931.11 | 0 | 0 | 0 | 1.61 | 1 | 1 | 1 | 2 | 0 | 0 | 0 | 1 | 0 | 0.02 | 0 | 2 | 48218047 | 1 | 0 | 558 | 1 | 0 | 0 | 0 | 0 | 0 | 0 | 0 | 18.6222 | 0 | 0 | 0 | 0 | 0 | 1 | 18.6222 | 0 | 0 | 0 | 0 | 0 | 1 |  | 0 | 0 | 0.76 | 1499.09 | 931.11 | 1.61 | 18.62 | 0 | 1139.31 | 0 | 0 | 0 | 1139.31 | 0 |  | 0 |  | 0
387 | 48216218 | 48218027 | 46077944 | 1 | 1 | 1 | 3 | 14.4.03.03-0102 | ФСБЦ-2022 доп.4, 14.4.03.03-0102, приказ Минстроя России от 27.12.2022 г. № 1133/пр | Лак битумный БТ-577 | 1348 | 1009 | т | т | 1000 | 0 | 300034827 | 2e-05 | 103227.06 | 0 | 0 | 0 | 80020.98 | 0 | 0 | 0 | 1.29 | 1 | 1 | 1 | 2 | 0 | 0 | 0 | 1 | 0 | 2e-05 | 0 | 2 | 48218048 | 1 | 0 | 559 | 1 | 0 | 0 | 0 | 0 | 0 | 0 | 0 | 1.6004 | 0 | 0 | 0 | 0 | 0 | 1 | 1.6004 | 0 | 0 | 0 | 0 | 0 | 1 |  | 0 | 0 | 0.00076 | 103227.06 | 80020.98 | 1.29 | 1.6 | 0 | 78.45 | 0 | 0 | 0 | 78.45 | 0 |  | 0 |  | 0
387 | 48216218 | 48218027 | 45917261 | 115 | 1 | 1 | 3 | 421/пр_2020_п.75_пп.а |  | Сметная стоимость вспомогательных ненормируемых материальных ресурсов, не учтенная в сметной норме, 2% | 3277935 | 1013 | % | % | 1 | 0 | 274903907 | 2 | 0 | 0 | 0 | 0 | 0 | 0 | 0 | 0 | 1 | 1 | 1 | 1 | 0 | 0 | 0 | 0 | 0 | 0 | 2 | 0 | 2 | 48218049 | 1 | 0 | 560 | 0 | 0 | 0 | 0 | 0 | 0 | 0 | 0 | 0 | 0 | 0 | 0 | 0 | 0 | 0 | 0 | 0 | 0 | 0 | 0 | 0 | 0 |  | 0 | 0 | 76 | 0 | 0 | 1 | 0 | 0 | 0 | 0 | 0 | 0 | 0 | 0 |  | 0 |  | 0
392 | 48216218 | 48218054 | 45910299 | 115 | 1 | 1 | 1 | 2-100-02 |  | Рабочий 2 разряда среднего разряда 2.100.02 | 1369 | 1013 | чел.-ч | чел.-ч | 1 | 0 | -1675897462 | 1.05 | 0 | 0 | 0 | 636.64 | 0 | 0 | 0 | 636.64 | 1 | 1 | 1 | 1 | -2 | 0 | 0 | 0 | 1 | 0 | 1.05 | 1 | 2 | 48218065 | 2 | 131072 | 561 | 1 | 0 | 0 | 0 | 0 | 0 | 0 | 0 | 0 | 0 | 0 | 668.472 | 1.05 | 0 | 1 | 0 | 0 | 0 | 668.472 | 1.05 | 0 | 1 | 167.12 | 0.2625 | 0 | 0.2625 | 636.64 | 636.64 | 1 | 668.47 | 0 | 0 | 0 | 0 | 167.12 | 167.12 | 1 |  | 0 |  | 0
392 | 48216218 | 48218054 | 45910310 | 115 | 1 | 1 | 1 | 2-100-04 |  | Рабочий 4 разряда среднего разряда 2.100.04 | 1369 | 1013 | чел.-ч | чел.-ч | 1 | 0 | -1201144314 | 58.8 | 0 | 0 | 0 | 782.65 | 0 | 0 | 0 | 782.65 | 1 | 1 | 1 | 1 | -2 | 0 | 0 | 0 | 1 | 0 | 58.8 | 1 | 2 | 48218066 | 2 | 131072 | 562 | 1 | 0 | 0 | 0 | 0 | 0 | 0 | 0 | 0 | 0 | 0 | 46019.82 | 58.8 | 0 | 1 | 0 | 0 | 0 | 46019.82 | 58.8 | 0 | 1 | 11504.96 | 14.7 | 0 | 14.7 | 782.65 | 782.65 | 1 | 46019.82 | 0 | 0 | 0 | 0 | 11504.96 | 11504.96 | 1 |  | 0 |  | 0
392 | 48216218 | 48218054 | 45910314 | 115 | 1 | 1 | 1 | 2-100-05 |  | Рабочий 5 разряда среднего разряда 2.100.05 | 1369 | 1013 | чел.-ч | чел.-ч | 1 | 0 | 1454598765 | 58.8 | 0 | 0 | 0 | 899.47 | 0 | 0 | 0 | 899.47 | 1 | 1 | 1 | 1 | -2 | 0 | 0 | 0 | 1 | 0 | 58.8 | 1 | 2 | 48218067 | 2 | 131072 | 563 | 1 | 0 | 0 | 0 | 0 | 0 | 0 | 0 | 0 | 0 | 0 | 52888.836 | 58.8 | 0 | 1 | 0 | 0 | 0 | 52888.836 | 58.8 | 0 | 1 | 13222.21 | 14.7 | 0 | 14.7 | 899.47 | 899.47 | 1 | 52888.84 | 0 | 0 | 0 | 0 | 13222.21 | 13222.21 | 1 |  | 0 |  | 0
392 | 48216218 | 48218054 | 45910359 | 115 | 1 | 1 | 1 | 4-100-00 |  | Затраты труда машинистов | 1191 | 1013 | чел.-ч. | чел.-ч. | 1 | 0 | -1417349443 | 0.34 | 0 | 0 | 0 | 0 | 0 | 0 | 0 | 0 | 1 | 1 | 1 | 1 | -2 | 0 | 0 | 0 | 1 | 0 | 0.34 | 2 | 2 | 48218068 | 1 | 0 | 564 | 1 | 0 | 0 | 0 | 0 | 0 | 0 | 0 | 0 | 0 | 0 | 0 | 0 | 0 | 0 | 0 | 0 | 0 | 0 | 0 | 0 | 0 |  | 0 | 0 | 0.085 | 0 | 0 | 1 | 0 | 0 | 0 | 0 | 0 | 0 | 0 | 0 |  | 0 |  | 0
392 | 48216218 | 48218054 | 46129773 | 1 | 1 | 1 | 2 | 91.14.02-001 | ФСЭМ-2022 доп.7, 91.14.02-001, приказ Минстроя России от 02.08.2023 г. № 551/пр | Автомобили бортовые, грузоподъемность до 5 т | 1368 | 1011 | маш.-ч | маш.-ч | 1 | 0 | -1370349894 | 0.34 | 0 | 572.77 | 782.65 | 0 | 0 | 572.77 | 782.65 | 0 | 1 | 1 | 1 | 1 | -2 | 0 | 0 | 0 | 1 | 0 | 0.34 | 0 | 2 | 48218069 | 2 | 98304 | 565 | 1 | 0 | 0 | 0 | 0 | 0 | 0 | 0 | 0 | 194.7418 | 266.101 | 0 | 0 | 0.34 | 1 | 0 | 194.7418 | 266.101 | 0 | 0 | 0.34 | 1 |  | 0 | 0.085 | 0.085 | 572.77 | 572.77 | 1 | 194.74 | 266.1 | 0 | 48.69 | 66.53 | 0 | 115.22 | 1 | 4-100-040 | 4 | чел.-ч. | 1
392 | 48216218 | 48218054 | 46040470 | 1 | 1 | 1 | 3 | 01.3.01.01-0001 | ФСБЦ-2022 доп.6, 01.3.01.01-0001, приказ Минстроя России от 11.05.2023 г. № 335/пр | Бензин авиационный Б-70 | 1348 | 1009 | т | т | 1000 | 0 | -1388068109 | 0.011 | 133916.03 | 0 | 0 | 0 | 116448.72 | 0 | 0 | 0 | 1.15 | 1 | 1 | 1 | 2 | 0 | 0 | 0 | 1 | 0 | 0.011 | 0 | 2 | 48218070 | 1 | 0 | 566 | 1 | 0 | 0 | 0 | 0 | 0 | 0 | 0 | 1280.9359 | 0 | 0 | 0 | 0 | 0 | 1 | 1280.9359 | 0 | 0 | 0 | 0 | 0 | 1 |  | 0 | 0 | 0.00275 | 133916.03 | 116448.72 | 1.15 | 1280.94 | 0 | 368.27 | 0 | 0 | 0 | 368.27 | 0 |  | 0 |  | 0
392 | 48216218 | 48218054 | 46040516 | 1 | 1 | 1 | 3 | 01.3.01.06-1025 | ФСБЦ-2022, 01.3.01.06-1025, приказ Минстроя России от 18.05.2022 г. № 378/пр | Смазка контактная для резиновых деталей систем уплотнения герметичных кабельных вводов и трубопроводов в строительных конструкциях | 1346 | 1009 | кг | кг | 1 | 0 | 946432433 | 0.2 | 11489.85 | 0 | 0 | 0 | 6798.73 | 0 | 0 | 0 | 1.69 | 1 | 1 | 1 | 2 | 0 | 0 | 0 | 1 | 0 | 0.2 | 0 | 2 | 48218071 | 1 | 0 | 567 | 1 | 0 | 0 | 0 | 0 | 0 | 0 | 0 | 1359.746 | 0 | 0 | 0 | 0 | 0 | 1 | 1359.746 | 0 | 0 | 0 | 0 | 0 | 1 |  | 0 | 0 | 0.05 | 11489.85 | 6798.73 | 1.69 | 1359.75 | 0 | 574.49 | 0 | 0 | 0 | 574.49 | 0 |  | 0 |  | 0
392 | 48216218 | 48218054 | 46048390 | 1 | 1 | 1 | 3 | 01.7.17.11-0013 | ФСБЦ-2022, 01.7.17.11-0013, приказ Минстроя России от 18.05.2022 г. № 378/пр | Шкурка шлифовальная на тканевой основе водостойкая | 1327 | 1005 | м2 | м2 | 1 | 0 | -1619746901 | 5 | 972.41 | 0 | 0 | 0 | 742.3 | 0 | 0 | 0 | 1.31 | 1 | 1 | 1 | 2 | 0 | 0 | 0 | 1 | 0 | 5 | 0 | 2 | 48218072 | 1 | 0 | 568 | 1 | 0 | 0 | 0 | 0 | 0 | 0 | 0 | 3711.5 | 0 | 0 | 0 | 0 | 0 | 1 | 3711.5 | 0 | 0 | 0 | 0 | 0 | 1 |  | 0 | 0 | 1.25 | 972.41 | 742.3 | 1.31 | 3711.5 | 0 | 1215.51 | 0 | 0 | 0 | 1215.51 | 0 |  | 0 |  | 0
392 | 48216218 | 48218054 | 46049008 | 1 | 1 | 1 | 3 | 01.7.20.08-0051 | ФСБЦ-2022 доп.8, 01.7.20.08-0051, приказ Минстроя России от 14.11.2023 г. № 817/пр | Ветошь хлопчатобумажная цветная | 1346 | 1009 | кг | кг | 1 | 0 | -1597827205 | 5 | 83.04 | 0 | 0 | 0 | 56.11 | 0 | 0 | 0 | 1.48 | 1 | 1 | 1 | 2 | 0 | 0 | 0 | 1 | 0 | 5 | 0 | 2 | 48218073 | 1 | 0 | 569 | 1 | 0 | 0 | 0 | 0 | 0 | 0 | 0 | 280.55 | 0 | 0 | 0 | 0 | 0 | 1 | 280.55 | 0 | 0 | 0 | 0 | 0 | 1 |  | 0 | 0 | 1.25 | 83.04 | 56.11 | 1.48 | 280.55 | 0 | 103.8 | 0 | 0 | 0 | 103.8 | 0 |  | 0 |  | 0
392 | 48216218 | 48218054 | 0 | 105 | 1 | 1 | 3 | 421/пр_2020_п.75_пп.а |  | Вспомогательные ненормируемые материалы (2% от ОЗП) | 3277935 | 1013 | % | % | 1 | 0 | 109509048 | 2 | 995.77 | 0 | 0 | 0 | 995.7713 | 0 | 0 | 0 | 1 | 1 | 1 | 1 | 0 | 0 | 0 | 1 | 1 | 0 | 2 | 0 | 2 | 48218074 | 2 | 16384 | 570 | 1 | 0 | 0 | 0 | 0 | 0 | 0 | 0 | 1991.5426 | 0 | 0 | 0 | 0 | 0 | 1 | 1991.5426 | 0 | 0 | 0 | 0 | 0 | 1 |  | 0 | 0 | 0.5 | 995.77 | 995.7713 | 1 | 1991.54 | 0 | 497.89 | 0 | 0 | 0 | 497.89 | 0 |  | 0 |  | 0
394 | 48216218 | 48218076 | 45910105 | 115 | 1 | 1 | 1 | 1-100-39 |  | Средний разряд работы 3,9 среднего разряда 100.39 | 1191 | 1013 | чел.-ч. | чел.-ч. | 1 | 0 | -150731653 | 16.29 | 0 | 0 | 0 | 773.89 | 0 | 0 | 0 | 773.89 | 1 | 1 | 1 | 1 | -2 | 0 | 0 | 0 | 1 | 0 | 16.29 | 1 | 2 | 48218084 | 2 | 131072 | 571 | 1 | 0 | 0 | 0 | 0 | 0 | 0 | 0 | 0 | 0 | 0 | 12606.6681 | 16.29 | 0 | 1 | 0 | 0 | 0 | 12606.6681 | 16.29 | 0 | 1 | 12606.67 | 16.29 | 0 | 16.29 | 773.89 | 773.89 | 1 | 12606.67 | 0 | 0 | 0 | 0 | 12606.67 | 12606.67 | 1 |  | 0 |  | 0
394 | 48216218 | 48218076 | 45910359 | 115 | 1 | 1 | 1 | 4-100-00 |  | Затраты труда машинистов | 1191 | 1013 | чел.-ч. | чел.-ч. | 1 | 0 | -1417349443 | 0.01 | 0 | 0 | 0 | 0 | 0 | 0 | 0 | 0 | 1 | 1 | 1 | 1 | -2 | 0 | 0 | 0 | 1 | 0 | 0.01 | 2 | 2 | 48218085 | 1 | 0 | 572 | 1 | 0 | 0 | 0 | 0 | 0 | 0 | 0 | 0 | 0 | 0 | 0 | 0 | 0 | 0 | 0 | 0 | 0 | 0 | 0 | 0 | 0 |  | 0 | 0 | 0.01 | 0 | 0 | 1 | 0 | 0 | 0 | 0 | 0 | 0 | 0 | 0 |  | 0 |  | 0
394 | 48216218 | 48218076 | 46128735 | 1 | 1 | 1 | 2 | 91.06.06-048 | ФСЭМ-2022, 91.06.06-048, приказ Минстроя России от 18.05.2022 г. № 378/пр | Подъемники одномачтовые, грузоподъемность до 500 кг, высота подъема 45 м | 1368 | 1011 | маш.-ч | маш.-ч | 1 | 0 | -303796612 | 0.01 | 0 | 55.61 | 695.04 | 0 | 0 | 37.32 | 695.04 | 0 | 1 | 1.49 | 1 | 1 | 2 | 0 | 0 | 0 | 1 | 0 | 0.01 | 0 | 2 | 48218086 | 2 | 65536 | 573 | 1 | 0 | 0 | 0 | 0 | 0 | 0 | 0 | 0 | 0.3732 | 6.9504 | 0 | 0 | 0.01 | 1 | 0 | 0.3732 | 6.9504 | 0 | 0 | 0.01 | 1 |  | 0 | 0.01 | 0.01 | 55.61 | 37.32 | 1.49 | 0.37 | 6.95 | 0 | 0.56 | 6.95 | 0 | 7.51 | 0 | 4-100-030 | 3 | чел.-ч. | 1
394 | 48216218 | 48218076 | 46044217 | 1 | 1 | 1 | 3 | 01.7.03.04-0001 | ФСБЦ-2022, 01.7.03.04-0001, приказ Минстроя России от 18.05.2022 г. № 378/пр | Электроэнергия | 1383 | 1013 | КВТ-Ч | КВТ-Ч | 1 | 0 | 1465295636 | 6.5664 | 6 | 0 | 0 | 0 | 6 | 0 | 0 | 0 | 1 | 1 | 1 | 1 | -2 | 0 | 0 | 0 | 1 | 0 | 6.5664 | 0 | 2 | 48218087 | 2 | 16384 | 574 | 1 | 0 | 0 | 0 | 0 | 0 | 0 | 0 | 39.3984 | 0 | 0 | 0 | 0 | 0 | 1 | 39.3984 | 0 | 0 | 0 | 0 | 0 | 1 |  | 0 | 0 | 6.5664 | 6 | 6 | 1 | 39.4 | 0 | 39.4 | 0 | 0 | 0 | 39.4 | 1 |  | 0 |  | 0
394 | 48216218 | 48218076 | 46047010 | 1 | 1 | 1 | 3 | 01.7.15.07-0022 | ФСБЦ-2022, 01.7.15.07-0022, приказ Минстроя России от 18.05.2022 г. № 378/пр | Дюбели полиэтиленовые распорные, диаметр 6 мм, длина 40 мм | 1407 | 1013 | 1000 ШТ | 1000 ШТ | 1 | 0 | 2103078678 | 0.2 | 336.81 | 0 | 0 | 0 | 261.09 | 0 | 0 | 0 | 1.29 | 1 | 1 | 1 | 2 | 0 | 0 | 0 | 1 | 0 | 0.2 | 0 | 2 | 48218088 | 1 | 0 | 575 | 1 | 0 | 0 | 0 | 0 | 0 | 0 | 0 | 52.218 | 0 | 0 | 0 | 0 | 0 | 1 | 52.218 | 0 | 0 | 0 | 0 | 0 | 1 |  | 0 | 0 | 0.2 | 336.81 | 261.09 | 1.29 | 52.22 | 0 | 67.36 | 0 | 0 | 0 | 67.36 | 0 |  | 0 |  | 0
394 | 48216218 | 48218076 | 46047546 | 1 | 1 | 1 | 3 | 01.7.15.14-0165 | ФСБЦ-2022 доп.2, 01.7.15.14-0165, приказ Минстроя России от 26.08.2022 г. № 703/пр | Шурупы самонарезающие стальные с полукруглой головкой и прямым шлицем, остроконечные, диаметр 4 мм, длина 40 мм | 1348 | 1009 | т | т | 1000 | 0 | -760973918 | 0.001 | 127956.34 | 0 | 0 | 0 | 99190.96 | 0 | 0 | 0 | 1.29 | 1 | 1 | 1 | 2 | 0 | 0 | 0 | 1 | 0 | 0.001 | 0 | 2 | 48218089 | 1 | 0 | 576 | 1 | 0 | 0 | 0 | 0 | 0 | 0 | 0 | 99.191 | 0 | 0 | 0 | 0 | 0 | 1 | 99.191 | 0 | 0 | 0 | 0 | 0 | 1 |  | 0 | 0 | 0.001 | 127956.34 | 99190.96 | 1.29 | 99.19 | 0 | 127.96 | 0 | 0 | 0 | 127.96 | 0 |  | 0 |  | 0
394 | 48216218 | 48218076 | 0 | 105 | 1 | 1 | 3 | 421/пр_2020_п.75_пп.а |  | Вспомогательные ненормируемые материалы (2% от ОЗП) | 3277935 | 1013 | % | % | 1 | 0 | 109509048 | 2 | 126.07 | 0 | 0 | 0 | 126.0667 | 0 | 0 | 0 | 1 | 1 | 1 | 1 | 0 | 0 | 0 | 1 | 1 | 0 | 2 | 0 | 2 | 48218090 | 2 | 16384 | 577 | 1 | 0 | 0 | 0 | 0 | 0 | 0 | 0 | 252.1334 | 0 | 0 | 0 | 0 | 0 | 1 | 252.1334 | 0 | 0 | 0 | 0 | 0 | 1 |  | 0 | 0 | 2 | 126.07 | 126.0667 | 1 | 252.13 | 0 | 252.14 | 0 | 0 | 0 | 252.14 | 0 |  | 0 |  | 0
396 | 48216218 | 48218092 | 45910091 | 115 | 1 | 1 | 1 | 1-100-36 |  | Средний разряд работы 3,6 среднего разряда 100.36 | 1191 | 1013 | чел.-ч. | чел.-ч. | 1 | 0 | 1830830108 | 15.2 | 0 | 0 | 0 | 747.61 | 0 | 0 | 0 | 747.61 | 1 | 1 | 1 | 1 | -2 | 0 | 0 | 0 | 1 | 0 | 15.2 | 1 | 2 | 48218097 | 2 | 131072 | 578 | 1 | 0 | 0 | 0 | 0 | 0 | 0 | 0 | 0 | 0 | 0 | 11363.672 | 15.2 | 0 | 1 | 0 | 0 | 0 | 11363.672 | 15.2 | 0 | 1 | 4545.47 | 6.08 | 0 | 6.08 | 747.61 | 747.61 | 1 | 11363.67 | 0 | 0 | 0 | 0 | 4545.47 | 4545.47 | 1 |  | 0 |  | 0
396 | 48216218 | 48218092 | 46044217 | 1 | 1 | 1 | 3 | 01.7.03.04-0001 | ФСБЦ-2022, 01.7.03.04-0001, приказ Минстроя России от 18.05.2022 г. № 378/пр | Электроэнергия | 1383 | 1013 | КВТ-Ч | КВТ-Ч | 1 | 0 | 1465295636 | 5.3376 | 6 | 0 | 0 | 0 | 6 | 0 | 0 | 0 | 1 | 1 | 1 | 1 | -2 | 0 | 0 | 0 | 1 | 0 | 5.3376 | 0 | 2 | 48218098 | 2 | 16384 | 579 | 1 | 0 | 0 | 0 | 0 | 0 | 0 | 0 | 32.0256 | 0 | 0 | 0 | 0 | 0 | 1 | 32.0256 | 0 | 0 | 0 | 0 | 0 | 1 |  | 0 | 0 | 2.135 | 6 | 6 | 1 | 32.03 | 0 | 12.81 | 0 | 0 | 0 | 12.81 | 1 |  | 0 |  | 0
396 | 48216218 | 48218092 | 46047076 | 1 | 1 | 1 | 3 | 01.7.15.07-0152 | ФСБЦ-2022, 01.7.15.07-0152, приказ Минстроя России от 18.05.2022 г. № 378/пр | Дюбели пластмассовые с шурупами, диаметр 6 мм, длина 35 мм, диаметр шурупа 3,5 мм, длина шурупа 50 мм | 1425 | 1013 | 100 ШТ | 100 ШТ | 1 | 0 | 1868596182 | 1.75 | 67 | 0 | 0 | 0 | 52.34 | 0 | 0 | 0 | 1.28 | 1 | 1 | 1 | 2 | 0 | 0 | 0 | 1 | 0 | 1.75 | 0 | 2 | 48218099 | 1 | 0 | 580 | 1 | 0 | 0 | 0 | 0 | 0 | 0 | 0 | 91.595 | 0 | 0 | 0 | 0 | 0 | 1 | 91.595 | 0 | 0 | 0 | 0 | 0 | 1 |  | 0 | 0 | 0.7 | 67 | 52.34 | 1.28 | 91.6 | 0 | 46.9 | 0 | 0 | 0 | 46.9 | 0 |  | 0 |  | 0
396 | 48216218 | 48218092 | 0 | 105 | 1 | 1 | 3 | 421/пр_2020_п.75_пп.а |  | Вспомогательные ненормируемые материалы (2% от ОЗП) | 3277935 | 1013 | % | % | 1 | 0 | 109509048 | 2 | 113.64 | 0 | 0 | 0 | 113.6367 | 0 | 0 | 0 | 1 | 1 | 1 | 1 | 0 | 0 | 0 | 1 | 1 | 0 | 2 | 0 | 2 | 48218100 | 2 | 16384 | 581 | 1 | 0 | 0 | 0 | 0 | 0 | 0 | 0 | 227.2734 | 0 | 0 | 0 | 0 | 0 | 1 | 227.2734 | 0 | 0 | 0 | 0 | 0 | 1 |  | 0 | 0 | 0.8 | 113.64 | 113.6367 | 1 | 227.27 | 0 | 90.91 | 0 | 0 | 0 | 90.91 | 0 |  | 0 |  | 0
398 | 48216218 | 48218102 | 45910100 | 115 | 1 | 1 | 1 | 1-100-38 |  | Средний разряд работы 3,8 среднего разряда 100.38 | 1191 | 1013 | чел.-ч. | чел.-ч. | 1 | 0 | -2000940930 | 27.76 | 0 | 0 | 0 | 765.13 | 0 | 0 | 0 | 765.13 | 1 | 1 | 1 | 1 | -2 | 0 | 0 | 0 | 1 | 0 | 27.76 | 1 | 2 | 48218116 | 2 | 131072 | 582 | 1 | 0 | 0 | 0 | 0 | 0 | 0 | 0 | 0 | 0 | 0 | 21240.0088 | 27.76 | 0 | 1 | 0 | 0 | 0 | 21240.0088 | 27.76 | 0 | 1 | 23364.01 | 30.536 | 0 | 30.536 | 765.13 | 765.13 | 1 | 21240.01 | 0 | 0 | 0 | 0 | 23364.01 | 23364.01 | 1 |  | 0 |  | 0
398 | 48216218 | 48218102 | 45910359 | 115 | 1 | 1 | 1 | 4-100-00 |  | Затраты труда машинистов | 1191 | 1013 | чел.-ч. | чел.-ч. | 1 | 0 | -1417349443 | 0.36 | 0 | 0 | 0 | 0 | 0 | 0 | 0 | 0 | 1 | 1 | 1 | 1 | -2 | 0 | 0 | 0 | 1 | 0 | 0.36 | 2 | 2 | 48218117 | 1 | 0 | 583 | 1 | 0 | 0 | 0 | 0 | 0 | 0 | 0 | 0 | 0 | 0 | 0 | 0 | 0 | 0 | 0 | 0 | 0 | 0 | 0 | 0 | 0 |  | 0 | 0 | 0.396 | 0 | 0 | 1 | 0 | 0 | 0 | 0 | 0 | 0 | 0 | 0 |  | 0 |  | 0
398 | 48216218 | 48218102 | 46128463 | 1 | 1 | 1 | 2 | 91.05.05-015 | ФСЭМ-2022, 91.05.05-015, приказ Минстроя России от 18.05.2022 г. № 378/пр | Краны на автомобильном ходу, грузоподъемность 16 т | 1368 | 1011 | маш.-ч | маш.-ч | 1 | 0 | -208228746 | 0.18 | 0 | 1488.78 | 1051.33 | 0 | 0 | 1488.78 | 1051.33 | 0 | 1 | 1 | 1 | 1 | -2 | 0 | 0 | 0 | 1 | 0 | 0.18 | 0 | 2 | 48218118 | 2 | 98304 | 584 | 1 | 0 | 0 | 0 | 0 | 0 | 0 | 0 | 0 | 267.9804 | 189.2394 | 0 | 0 | 0.18 | 1 | 0 | 267.9804 | 189.2394 | 0 | 0 | 0.18 | 1 |  | 0 | 0.198 | 0.198 | 1488.78 | 1488.78 | 1 | 267.98 | 189.24 | 0 | 294.78 | 208.16 | 0 | 502.94 | 1 | 4-100-060 | 6 | чел.-ч. | 1
398 | 48216218 | 48218102 | 46129773 | 1 | 1 | 1 | 2 | 91.14.02-001 | ФСЭМ-2022 доп.7, 91.14.02-001, приказ Минстроя России от 02.08.2023 г. № 551/пр | Автомобили бортовые, грузоподъемность до 5 т | 1368 | 1011 | маш.-ч | маш.-ч | 1 | 0 | -1370349894 | 0.18 | 0 | 572.77 | 782.65 | 0 | 0 | 572.77 | 782.65 | 0 | 1 | 1 | 1 | 1 | -2 | 0 | 0 | 0 | 1 | 0 | 0.18 | 0 | 2 | 48218119 | 2 | 98304 | 585 | 1 | 0 | 0 | 0 | 0 | 0 | 0 | 0 | 0 | 103.0986 | 140.877 | 0 | 0 | 0.18 | 1 | 0 | 103.0986 | 140.877 | 0 | 0 | 0.18 | 1 |  | 0 | 0.198 | 0.198 | 572.77 | 572.77 | 1 | 103.1 | 140.88 | 0 | 113.41 | 154.96 | 0 | 268.37 | 1 | 4-100-040 | 4 | чел.-ч. | 1
398 | 48216218 | 48218102 | 46130058 | 1 | 1 | 1 | 2 | 91.17.04-233 | ФСЭМ-2022, 91.17.04-233, приказ Минстроя России от 18.05.2022 г. № 378/пр | Аппараты сварочные для ручной дуговой сварки, сварочный ток до 350 А | 1368 | 1011 | маш.-ч | маш.-ч | 1 | 0 | -1363644737 | 14.32 | 0 | 28.51 | 0 | 0 | 0 | 28.51 | 0 | 0 | 1 | 1 | 1 | 1 | -2 | 0 | 0 | 0 | 1 | 0 | 14.32 | 0 | 2 | 48218120 | 2 | 32768 | 586 | 1 | 0 | 0 | 0 | 0 | 0 | 0 | 0 | 0 | 408.2632 | 0 | 0 | 0 | 0 | 1 | 0 | 408.2632 | 0 | 0 | 0 | 0 | 1 |  | 0 | 0 | 15.752 | 28.51 | 28.51 | 1 | 408.26 | 0 | 0 | 449.09 | 0 | 0 | 449.09 | 1 |  | 0 |  | 0
398 | 48216218 | 48218102 | 46044217 | 1 | 1 | 1 | 3 | 01.7.03.04-0001 | ФСБЦ-2022, 01.7.03.04-0001, приказ Минстроя России от 18.05.2022 г. № 378/пр | Электроэнергия | 1383 | 1013 | КВТ-Ч | КВТ-Ч | 1 | 0 | 1465295636 | 0.568 | 6 | 0 | 0 | 0 | 6 | 0 | 0 | 0 | 1 | 1 | 1 | 1 | -2 | 0 | 0 | 0 | 1 | 0 | 0.568 | 0 | 2 | 48218121 | 2 | 16384 | 587 | 1 | 0 | 0 | 0 | 0 | 0 | 0 | 0 | 3.408 | 0 | 0 | 0 | 0 | 0 | 1 | 3.408 | 0 | 0 | 0 | 0 | 0 | 1 |  | 0 | 0 | 0.6248 | 6 | 6 | 1 | 3.41 | 0 | 3.75 | 0 | 0 | 0 | 3.75 | 1 |  | 0 |  | 0
398 | 48216218 | 48218102 | 46045500 | 1 | 1 | 1 | 3 | 01.7.11.07-0227 | ФСБЦ-2022, 01.7.11.07-0227, приказ Минстроя России от 18.05.2022 г. № 378/пр | Электроды сварочные для сварки низколегированных и углеродистых сталей УОНИ 13/45, Э42А, диаметр 4-5 мм | 1346 | 1009 | кг | кг | 1 | 0 | 2058174609 | 1.05 | 141.62 | 0 | 0 | 0 | 155.63 | 0 | 0 | 0 | 0.91 | 1 | 1 | 1 | 2 | 0 | 0 | 0 | 1 | 0 | 1.05 | 0 | 2 | 48218122 | 1 | 0 | 588 | 1 | 0 | 0 | 0 | 0 | 0 | 0 | 0 | 163.4115 | 0 | 0 | 0 | 0 | 0 | 1 | 163.4115 | 0 | 0 | 0 | 0 | 0 | 1 |  | 0 | 0 | 1.155 | 141.62 | 155.63 | 0.91 | 163.41 | 0 | 163.57 | 0 | 0 | 0 | 163.57 | 0 |  | 0 |  | 0
398 | 48216218 | 48218102 | 46046890 | 1 | 1 | 1 | 3 | 01.7.15.04-0011 | ФСБЦ-2022, 01.7.15.04-0011, приказ Минстроя России от 18.05.2022 г. № 378/пр | Винты стальные с полукруглой головкой, длина 50 мм | 1348 | 1009 | т | т | 1000 | 0 | -1040339086 | 0.00218 | 164353.74 | 0 | 0 | 0 | 127406 | 0 | 0 | 0 | 1.29 | 1 | 1 | 1 | 2 | 0 | 0 | 0 | 1 | 0 | 0.00218 | 0 | 2 | 48218123 | 1 | 0 | 589 | 1 | 0 | 0 | 0 | 0 | 0 | 0 | 0 | 277.7451 | 0 | 0 | 0 | 0 | 0 | 1 | 277.7451 | 0 | 0 | 0 | 0 | 0 | 1 |  | 0 | 0 | 0.002398 | 164353.74 | 127406 | 1.29 | 277.75 | 0 | 394.12 | 0 | 0 | 0 | 394.12 | 0 |  | 0 |  | 0
398 | 48216218 | 48218102 | 46060200 | 1 | 1 | 1 | 3 | 08.3.07.01-0052 | ФСБЦ-2022 доп.4, 08.3.07.01-0052, приказ Минстроя России от 27.12.2022 г. № 1133/пр | Прокат стальной горячекатаный полосовой, марки стали Ст3сп, Ст3пс, размеры 50х5 мм | 1348 | 1009 | т | т | 1000 | 0 | 1516838122 | 0.0515 | 58357.67 | 0 | 0 | 0 | 70310.45 | 0 | 0 | 0 | 0.83 | 1 | 1 | 1 | 2 | 0 | 0 | 0 | 1 | 0 | 0.0515 | 0 | 2 | 48218124 | 1 | 0 | 590 | 1 | 0 | 0 | 0 | 0 | 0 | 0 | 0 | 3620.9882 | 0 | 0 | 0 | 0 | 0 | 1 | 3620.9882 | 0 | 0 | 0 | 0 | 0 | 1 |  | 0 | 0 | 0.05665 | 58357.67 | 70310.45 | 0.83 | 3620.99 | 0 | 3305.96 | 0 | 0 | 0 | 3305.96 | 0 |  | 0 |  | 0
398 | 48216218 | 48218102 | 46084107 | 1 | 1 | 1 | 3 | 18.5.08.09-0002 | ФСБЦ-2022, 18.5.08.09-0002, приказ Минстроя России от 18.05.2022 г. № 378/пр | Патрубки стальные | 1301 | 1003 | м | м | 1 | 0 | 1292767215 | 2.5 | 329.13 | 0 | 0 | 0 | 272.01 | 0 | 0 | 0 | 1.21 | 1 | 1 | 1 | 2 | 0 | 0 | 0 | 1 | 0 | 2.5 | 0 | 2 | 48218125 | 1 | 0 | 591 | 1 | 0 | 0 | 0 | 0 | 0 | 0 | 0 | 680.025 | 0 | 0 | 0 | 0 | 0 | 1 | 680.025 | 0 | 0 | 0 | 0 | 0 | 1 |  | 0 | 0 | 2.75 | 329.13 | 272.01 | 1.21 | 680.03 | 0 | 905.11 | 0 | 0 | 0 | 905.11 | 0 |  | 0 |  | 0
398 | 48216218 | 48218102 | 46089969 | 1 | 1 | 1 | 3 | 20.1.02.23-0082 | ФСБЦ-2022, 20.1.02.23-0082, приказ Минстроя России от 18.05.2022 г. № 378/пр | Перемычки гибкие, тип ПГС-50 | 1455 | 1013 | 10 ШТ | 10 ШТ | 1 | 0 | 822292721 | 0.5 | 1294.23 | 0 | 0 | 0 | 944.69 | 0 | 0 | 0 | 1.37 | 1 | 1 | 1 | 2 | 0 | 0 | 0 | 1 | 0 | 0.5 | 0 | 2 | 48218126 | 1 | 0 | 592 | 1 | 0 | 0 | 0 | 0 | 0 | 0 | 0 | 472.345 | 0 | 0 | 0 | 0 | 0 | 1 | 472.345 | 0 | 0 | 0 | 0 | 0 | 1 |  | 0 | 0 | 0.55 | 1294.23 | 944.69 | 1.37 | 472.35 | 0 | 711.83 | 0 | 0 | 0 | 711.83 | 0 |  | 0 |  | 0
398 | 48216218 | 48218102 | 46090180 | 1 | 1 | 1 | 3 | 20.2.02.01-0019 | ФСБЦ-2022, 20.2.02.01-0019, приказ Минстроя России от 18.05.2022 г. № 378/пр | Втулки изолирующие, размеры 65х50х18 мм | 1407 | 1013 | 1000 ШТ | 1000 ШТ | 1 | 0 | 1813191671 | 0.01 | 5012.75 | 0 | 0 | 0 | 3658.94 | 0 | 0 | 0 | 1.37 | 1 | 1 | 1 | 2 | 0 | 0 | 0 | 1 | 0 | 0.01 | 0 | 2 | 48218127 | 1 | 0 | 593 | 1 | 0 | 0 | 0 | 0 | 0 | 0 | 0 | 36.5894 | 0 | 0 | 0 | 0 | 0 | 1 | 36.5894 | 0 | 0 | 0 | 0 | 0 | 1 |  | 0 | 0 | 0.011 | 5012.75 | 3658.94 | 1.37 | 36.59 | 0 | 55.14 | 0 | 0 | 0 | 55.14 | 0 |  | 0 |  | 0
398 | 48216218 | 48218102 | 0 | 105 | 1 | 1 | 3 | 421/пр_2020_п.75_пп.а |  | Вспомогательные ненормируемые материалы (2% от ОЗП) | 3277935 | 1013 | % | % | 1 | 0 | 109509048 | 2 | 212.4 | 0 | 0 | 0 | 212.4001 | 0 | 0 | 0 | 1 | 1 | 1 | 1 | 0 | 0 | 0 | 1 | 1 | 0 | 2 | 0 | 2 | 48218128 | 2 | 16384 | 594 | 1 | 0 | 0 | 0 | 0 | 0 | 0 | 0 | 424.8002 | 0 | 0 | 0 | 0 | 0 | 1 | 424.8002 | 0 | 0 | 0 | 0 | 0 | 1 |  | 0 | 0 | 2.2 | 212.4 | 212.4001 | 1 | 424.8 | 0 | 467.28 | 0 | 0 | 0 | 467.28 | 0 |  | 0 |  | 0
437 | 48216218 | 48218132 | 45910116 | 115 | 1 | 1 | 1 | 1-100-42 |  | Средний разряд работы 4,2 среднего разряда 100.42 | 1191 | 1013 | чел.-ч. | чел.-ч. | 1 | 0 | -334591851 | 6.18 | 0 | 0 | 0 | 806.02 | 0 | 0 | 0 | 806.02 | 1 | 1 | 1 | 1 | -2 | 0 | 0 | 1 | 1 | 0 | 6.18 | 1 | 2 | 48218144 | 2 | 131072 | 595 | 1 | 0 | 0 | 0 | 0 | 0 | 0 | 0 | 0 | 0 | 0 | 4981.2036 | 6.18 | 0 | 1 | 0 | 0 | 0 | 4981.2036 | 6.18 | 0 | 1 | 3984.96 | 4.944 | 0 | 4.944 | 806.02 | 806.02 | 1 | 4981.2 | 0 | 0 | 0 | 0 | 3984.96 | 3984.96 | 1 |  | 0 |  | 0
437 | 48216218 | 48218132 | 45910359 | 115 | 1 | 1 | 1 | 4-100-00 |  | Затраты труда машинистов | 1191 | 1013 | чел.-ч. | чел.-ч. | 1 | 0 | -1417349443 | 1.84 | 0 | 0 | 0 | 0 | 0 | 0 | 0 | 0 | 1 | 1 | 1 | 1 | -2 | 0 | 0 | 1 | 1 | 0 | 1.84 | 2 | 2 | 48218145 | 1 | 0 | 596 | 1 | 0 | 0 | 0 | 0 | 0 | 0 | 0 | 0 | 0 | 0 | 0 | 0 | 0 | 0 | 0 | 0 | 0 | 0 | 0 | 0 | 0 |  | 0 | 0 | 1.472 | 0 | 0 | 1 | 0 | 0 | 0 | 0 | 0 | 0 | 0 | 0 |  | 0 |  | 0
437 | 48216218 | 48218132 | 46128463 | 1 | 1 | 1 | 2 | 91.05.05-015 | ФСЭМ-2022, 91.05.05-015, приказ Минстроя России от 18.05.2022 г. № 378/пр | Краны на автомобильном ходу, грузоподъемность 16 т | 1368 | 1011 | маш.-ч | маш.-ч | 1 | 0 | -208228746 | 0.92 | 0 | 1488.78 | 1051.33 | 0 | 0 | 1488.78 | 1051.33 | 0 | 1 | 1 | 1 | 1 | -2 | 0 | 0 | 1 | 1 | 0 | 0.92 | 0 | 2 | 48218146 | 2 | 98304 | 597 | 1 | 0 | 0 | 0 | 0 | 0 | 0 | 0 | 0 | 1369.6776 | 967.2236 | 0 | 0 | 0.92 | 1 | 0 | 1369.6776 | 967.2236 | 0 | 0 | 0.92 | 1 |  | 0 | 0.736 | 0.736 | 1488.78 | 1488.78 | 1 | 1369.68 | 967.22 | 0 | 1095.74 | 773.78 | 0 | 1869.52 | 1 | 4-100-060 | 6 | чел.-ч. | 1
437 | 48216218 | 48218132 | 46129773 | 1 | 1 | 1 | 2 | 91.14.02-001 | ФСЭМ-2022 доп.7, 91.14.02-001, приказ Минстроя России от 02.08.2023 г. № 551/пр | Автомобили бортовые, грузоподъемность до 5 т | 1368 | 1011 | маш.-ч | маш.-ч | 1 | 0 | -1370349894 | 0.92 | 0 | 572.77 | 782.65 | 0 | 0 | 572.77 | 782.65 | 0 | 1 | 1 | 1 | 1 | -2 | 0 | 0 | 1 | 1 | 0 | 0.92 | 0 | 2 | 48218147 | 2 | 98304 | 598 | 1 | 0 | 0 | 0 | 0 | 0 | 0 | 0 | 0 | 526.9484 | 720.038 | 0 | 0 | 0.92 | 1 | 0 | 526.9484 | 720.038 | 0 | 0 | 0.92 | 1 |  | 0 | 0.736 | 0.736 | 572.77 | 572.77 | 1 | 526.95 | 720.04 | 0 | 421.56 | 576.03 | 0 | 997.59 | 1 | 4-100-040 | 4 | чел.-ч. | 1
437 | 48216218 | 48218132 | 46130058 | 1 | 1 | 1 | 2 | 91.17.04-233 | ФСЭМ-2022, 91.17.04-233, приказ Минстроя России от 18.05.2022 г. № 378/пр | Аппараты сварочные для ручной дуговой сварки, сварочный ток до 350 А | 1368 | 1011 | маш.-ч | маш.-ч | 1 | 0 | -1363644737 | 2.32 | 0 | 28.51 | 0 | 0 | 0 | 28.51 | 0 | 0 | 1 | 1 | 1 | 1 | -2 | 0 | 0 | 1 | 1 | 0 | 2.32 | 0 | 2 | 48218148 | 2 | 32768 | 599 | 1 | 0 | 0 | 0 | 0 | 0 | 0 | 0 | 0 | 66.1432 | 0 | 0 | 0 | 0 | 1 | 0 | 66.1432 | 0 | 0 | 0 | 0 | 1 |  | 0 | 0 | 1.856 | 28.51 | 28.51 | 1 | 66.14 | 0 | 0 | 52.91 | 0 | 0 | 52.91 | 1 |  | 0 |  | 0
437 | 48216218 | 48218132 | 46045500 | 1 | 1 | 1 | 3 | 01.7.11.07-0227 | ФСБЦ-2022, 01.7.11.07-0227, приказ Минстроя России от 18.05.2022 г. № 378/пр | Электроды сварочные для сварки низколегированных и углеродистых сталей УОНИ 13/45, Э42А, диаметр 4-5 мм | 1346 | 1009 | кг | кг | 1 | 0 | 2058174609 | 0.2 | 141.62 | 0 | 0 | 0 | 155.63 | 0 | 0 | 0 | 0.91 | 1 | 1 | 1 | 2 | 0 | 0 | 1 | 1 | 0 | 0.2 | 0 | 2 | 48218149 | 1 | 0 | 600 | 1 | 0 | 0 | 0 | 0 | 0 | 0 | 0 | 31.126 | 0 | 0 | 0 | 0 | 0 | 1 | 31.126 | 0 | 0 | 0 | 0 | 0 | 1 |  | 0 | 0 | 0.16 | 141.62 | 155.63 | 0.91 | 31.13 | 0 | 22.66 | 0 | 0 | 0 | 22.66 | 0 |  | 0 |  | 0
437 | 48216218 | 48218132 | 46046881 | 1 | 1 | 1 | 3 | 01.7.15.03-0042 | ФСБЦ-2022, 01.7.15.03-0042, приказ Минстроя России от 18.05.2022 г. № 378/пр | Болты с гайками и шайбами строительные | 1346 | 1009 | кг | кг | 1 | 0 | 813299601 | 0.51 | 197.67 | 0 | 0 | 0 | 174.93 | 0 | 0 | 0 | 1.13 | 1 | 1 | 1 | 2 | 0 | 0 | 1 | 1 | 0 | 0.51 | 0 | 2 | 48218150 | 1 | 0 | 601 | 1 | 0 | 0 | 0 | 0 | 0 | 0 | 0 | 89.2143 | 0 | 0 | 0 | 0 | 0 | 1 | 89.2143 | 0 | 0 | 0 | 0 | 0 | 1 |  | 0 | 0 | 0.408 | 197.67 | 174.93 | 1.13 | 89.21 | 0 | 80.65 | 0 | 0 | 0 | 80.65 | 0 |  | 0 |  | 0
437 | 48216218 | 48218132 | 46060200 | 1 | 1 | 1 | 3 | 08.3.07.01-0052 | ФСБЦ-2022 доп.4, 08.3.07.01-0052, приказ Минстроя России от 27.12.2022 г. № 1133/пр | Прокат стальной горячекатаный полосовой, марки стали Ст3сп, Ст3пс, размеры 50х5 мм | 1348 | 1009 | т | т | 1000 | 0 | 1516838122 | 0.0004 | 58357.67 | 0 | 0 | 0 | 70310.45 | 0 | 0 | 0 | 0.83 | 1 | 1 | 1 | 2 | 0 | 0 | 1 | 1 | 0 | 0.0004 | 0 | 2 | 48218151 | 1 | 0 | 602 | 1 | 0 | 0 | 0 | 0 | 0 | 0 | 0 | 28.1242 | 0 | 0 | 0 | 0 | 0 | 1 | 28.1242 | 0 | 0 | 0 | 0 | 0 | 1 |  | 0 | 0 | 0.00032 | 58357.67 | 70310.45 | 0.83 | 28.12 | 0 | 18.67 | 0 | 0 | 0 | 18.67 | 0 |  | 0 |  | 0
437 | 48216218 | 48218132 | 46077891 | 1 | 1 | 1 | 3 | 14.4.02.04-0142 | ФСБЦ-2022, 14.4.02.04-0142, приказ Минстроя России от 18.05.2022 г. № 378/пр | Краска масляная МА-0115, мумия, сурик железный | 1346 | 1009 | кг | кг | 1 | 0 | -398999595 | 0.15 | 115.03 | 0 | 0 | 0 | 79.88 | 0 | 0 | 0 | 1.44 | 1 | 1 | 1 | 2 | 0 | 0 | 1 | 1 | 0 | 0.15 | 0 | 2 | 48218152 | 1 | 0 | 603 | 1 | 0 | 0 | 0 | 0 | 0 | 0 | 0 | 11.982 | 0 | 0 | 0 | 0 | 0 | 1 | 11.982 | 0 | 0 | 0 | 0 | 0 | 1 |  | 0 | 0 | 0.12 | 115.03 | 79.88 | 1.44 | 11.98 | 0 | 13.8 | 0 | 0 | 0 | 13.8 | 0 |  | 0 |  | 0
437 | 48216218 | 48218132 | 46089969 | 1 | 1 | 1 | 3 | 20.1.02.23-0082 | ФСБЦ-2022, 20.1.02.23-0082, приказ Минстроя России от 18.05.2022 г. № 378/пр | Перемычки гибкие, тип ПГС-50 | 1455 | 1013 | 10 ШТ | 10 ШТ | 1 | 0 | 822292721 | 0.1 | 1294.23 | 0 | 0 | 0 | 944.69 | 0 | 0 | 0 | 1.37 | 1 | 1 | 1 | 2 | 0 | 0 | 1 | 1 | 0 | 0.1 | 0 | 2 | 48218153 | 1 | 0 | 604 | 1 | 0 | 0 | 0 | 0 | 0 | 0 | 0 | 94.469 | 0 | 0 | 0 | 0 | 0 | 1 | 94.469 | 0 | 0 | 0 | 0 | 0 | 1 |  | 0 | 0 | 0.08 | 1294.23 | 944.69 | 1.37 | 94.47 | 0 | 103.54 | 0 | 0 | 0 | 103.54 | 0 |  | 0 |  | 0
437 | 48216218 | 48218132 | 0 | 105 | 1 | 1 | 3 | 421/пр_2020_п.75_пп.а |  | Вспомогательные ненормируемые материалы (2% от ОЗП) | 3277935 | 1013 | % | % | 1 | 0 | 109509048 | 2 | 49.81 | 0 | 0 | 0 | 49.812 | 0 | 0 | 0 | 1 | 1 | 1 | 1 | 0 | 0 | 0 | 1 | 1 | 0 | 2 | 0 | 2 | 48218154 | 2 | 16384 | 605 | 1 | 0 | 0 | 0 | 0 | 0 | 0 | 0 | 99.6241 | 0 | 0 | 0 | 0 | 0 | 1 | 99.6241 | 0 | 0 | 0 | 0 | 0 | 1 |  | 0 | 0 | 1.6 | 49.81 | 49.812 | 1 | 99.62 | 0 | 79.7 | 0 | 0 | 0 | 79.7 | 0 |  | 0 |  | 0
439 | 48216218 | 48218156 | 45910125 | 115 | 1 | 1 | 1 | 1-100-45 |  | Средний разряд работы 4,5 среднего разряда 100.45 | 1191 | 1013 | чел.-ч. | чел.-ч. | 1 | 0 | 2136006633 | 225 | 0 | 0 | 0 | 841.06 | 0 | 0 | 0 | 841.06 | 1 | 1 | 1 | 1 | -2 | 0 | 0 | 0 | 1 | 0 | 225 | 1 | 2 | 48218173 | 2 | 131072 | 606 | 1 | 0 | 0 | 0 | 0 | 0 | 0 | 0 | 0 | 0 | 0 | 189238.5 | 225 | 0 | 1 | 0 | 0 | 0 | 189238.5 | 225 | 0 | 1 | 1324669.5 | 1575 | 0 | 1575 | 841.06 | 841.06 | 1 | 189238.5 | 0 | 0 | 0 | 0 | 1324669.5 | 1324669.5 | 1 |  | 0 |  | 0
439 | 48216218 | 48218156 | 45910359 | 115 | 1 | 1 | 1 | 4-100-00 |  | Затраты труда машинистов | 1191 | 1013 | чел.-ч. | чел.-ч. | 1 | 0 | -1417349443 | 0.05 | 0 | 0 | 0 | 0 | 0 | 0 | 0 | 0 | 1 | 1 | 1 | 1 | -2 | 0 | 0 | 0 | 1 | 0 | 0.05 | 2 | 2 | 48218174 | 1 | 0 | 607 | 1 | 0 | 0 | 0 | 0 | 0 | 0 | 0 | 0 | 0 | 0 | 0 | 0 | 0 | 0 | 0 | 0 | 0 | 0 | 0 | 0 | 0 |  | 0 | 0 | 0.35 | 0 | 0 | 1 | 0 | 0 | 0 | 0 | 0 | 0 | 0 | 0 |  | 0 |  | 0
439 | 48216218 | 48218156 | 46128688 | 1 | 1 | 1 | 2 | 91.06.05-011 | ФСЭМ-2022, 91.06.05-011, приказ Минстроя России от 18.05.2022 г. № 378/пр | Погрузчики одноковшовые универсальные фронтальные пневмоколесные, номинальная вместимость основного ковша 2,6 м3, грузоподъемность 5 т | 1368 | 1011 | маш.-ч | маш.-ч | 1 | 0 | 1691131549 | 0.05 | 0 | 1496.8 | 899.47 | 0 | 0 | 1496.8 | 899.47 | 0 | 1 | 1 | 1 | 1 | -2 | 0 | 0 | 0 | 1 | 0 | 0.05 | 0 | 2 | 48218175 | 2 | 98304 | 608 | 1 | 0 | 0 | 0 | 0 | 0 | 0 | 0 | 0 | 74.84 | 44.9735 | 0 | 0 | 0.05 | 1 | 0 | 74.84 | 44.9735 | 0 | 0 | 0.05 | 1 |  | 0 | 0.35 | 0.35 | 1496.8 | 1496.8 | 1 | 74.84 | 44.97 | 0 | 523.88 | 314.81 | 0 | 838.69 | 1 | 4-100-050 | 5 | чел.-ч. | 1
439 | 48216218 | 48218156 | 46044412 | 1 | 1 | 1 | 3 | 01.7.05.03-0006 | ФСБЦ-2022, 01.7.05.03-0006, приказ Минстроя России от 18.05.2022 г. № 378/пр | Лакоткань стеклянная, тип 445, пропитанная кремнийорганическим лаком, липкая, толщина 0,08 мм | 1330 | 1005 | 10 м2 | 10 м2 | 10 | 0 | 691609852 | 0.0003 | 3883.37 | 0 | 0 | 0 | 4314.86 | 0 | 0 | 0 | 0.9 | 1 | 1 | 1 | 2 | 0 | 0 | 0 | 1 | 0 | 0.0003 | 0 | 2 | 48218176 | 1 | 0 | 609 | 1 | 0 | 0 | 0 | 0 | 0 | 0 | 0 | 1.2945 | 0 | 0 | 0 | 0 | 0 | 1 | 1.2945 | 0 | 0 | 0 | 0 | 0 | 1 |  | 0 | 0 | 0.0021 | 3883.37 | 4314.86 | 0.9 | 1.29 | 0 | 8.16 | 0 | 0 | 0 | 8.16 | 0 |  | 0 |  | 0
439 | 48216218 | 48218156 | 46044479 | 1 | 1 | 1 | 3 | 01.7.06.03-0023 | ФСБЦ-2022, 01.7.06.03-0023, приказ Минстроя России от 18.05.2022 г. № 378/пр | Ленты полиэтиленовые с липким слоем, прозрачные, ширина 20 мм, толщина 0,08 мм | 1346 | 1009 | кг | кг | 1 | 0 | -868769746 | 0.023 | 1032.77 | 0 | 0 | 0 | 675.01 | 0 | 0 | 0 | 1.53 | 1 | 1 | 1 | 2 | 0 | 0 | 0 | 1 | 0 | 0.023 | 0 | 2 | 48218177 | 1 | 0 | 610 | 1 | 0 | 0 | 0 | 0 | 0 | 0 | 0 | 15.5252 | 0 | 0 | 0 | 0 | 0 | 1 | 15.5252 | 0 | 0 | 0 | 0 | 0 | 1 |  | 0 | 0 | 0.161 | 1032.77 | 675.01 | 1.53 | 15.53 | 0 | 166.28 | 0 | 0 | 0 | 166.28 | 0 |  | 0 |  | 0
439 | 48216218 | 48218156 | 46045378 | 1 | 1 | 1 | 3 | 01.7.11.06-0028 | ФСБЦ-2022, 01.7.11.06-0028, приказ Минстроя России от 18.05.2022 г. № 378/пр | Флюс ФКДТ | 1346 | 1009 | кг | кг | 1 | 0 | 627188999 | 0.018 | 1945.14 | 0 | 0 | 0 | 1193.34 | 0 | 0 | 0 | 1.63 | 1 | 1 | 1 | 2 | 0 | 0 | 0 | 1 | 0 | 0.018 | 0 | 2 | 48218178 | 1 | 0 | 611 | 1 | 0 | 0 | 0 | 0 | 0 | 0 | 0 | 21.4801 | 0 | 0 | 0 | 0 | 0 | 1 | 21.4801 | 0 | 0 | 0 | 0 | 0 | 1 |  | 0 | 0 | 0.126 | 1945.14 | 1193.34 | 1.63 | 21.48 | 0 | 245.09 | 0 | 0 | 0 | 245.09 | 0 |  | 0 |  | 0
439 | 48216218 | 48218156 | 46046829 | 1 | 1 | 1 | 3 | 01.7.15.02-0082 | ФСБЦ-2022, 01.7.15.02-0082, приказ Минстроя России от 18.05.2022 г. № 378/пр | Болты стальные с шестигранной головкой, диаметр резьбы М8 (М10, М12, М14), длина 16-160 мм | 1348 | 1009 | т | т | 1000 | 0 | -1247362310 | 9e-05 | 120870.68 | 0 | 0 | 0 | 106965.2 | 0 | 0 | 0 | 1.13 | 1 | 1 | 1 | 2 | 0 | 0 | 0 | 1 | 0 | 9e-05 | 0 | 2 | 48218179 | 1 | 0 | 612 | 1 | 0 | 0 | 0 | 0 | 0 | 0 | 0 | 9.6269 | 0 | 0 | 0 | 0 | 0 | 1 | 9.6269 | 0 | 0 | 0 | 0 | 0 | 1 |  | 0 | 0 | 0.00063 | 120870.68 | 106965.2 | 1.13 | 9.63 | 0 | 76.15 | 0 | 0 | 0 | 76.15 | 0 |  | 0 |  | 0
439 | 48216218 | 48218156 | 46062618 | 1 | 1 | 1 | 3 | 10.2.02.08-0001 | ФСБЦ-2022, 10.2.02.08-0001, приказ Минстроя России от 18.05.2022 г. № 378/пр | Проволока медная круглая мягкая электротехническая, диаметр 1,0-3,0 мм и выше | 1348 | 1009 | т | т | 1000 | 0 | -853381131 | 3e-05 | 1249609.12 | 0 | 0 | 0 | 1050091.7 | 0 | 0 | 0 | 1.19 | 1 | 1 | 1 | 2 | 0 | 0 | 0 | 1 | 0 | 3e-05 | 0 | 2 | 48218180 | 1 | 0 | 613 | 1 | 0 | 0 | 0 | 0 | 0 | 0 | 0 | 31.5028 | 0 | 0 | 0 | 0 | 0 | 1 | 31.5028 | 0 | 0 | 0 | 0 | 0 | 1 |  | 0 | 0 | 0.00021 | 1249609.12 | 1050091.7 | 1.19 | 31.5 | 0 | 262.42 | 0 | 0 | 0 | 262.42 | 0 |  | 0 |  | 0
439 | 48216218 | 48218156 | 46062668 | 1 | 1 | 1 | 3 | 10.3.02.03-0013 | ФСБЦ-2022, 10.3.02.03-0013, приказ Минстроя России от 18.05.2022 г. № 378/пр | Припои оловянно-свинцовые бессурьмянистые, марка ПОС61 | 1346 | 1009 | кг | кг | 1 | 0 | 2020706725 | 0.07 | 2516.22 | 0 | 0 | 0 | 1562.87 | 0 | 0 | 0 | 1.61 | 1 | 1 | 1 | 2 | 0 | 0 | 0 | 1 | 0 | 0.07 | 0 | 2 | 48218181 | 1 | 0 | 614 | 1 | 0 | 0 | 0 | 0 | 0 | 0 | 0 | 109.4009 | 0 | 0 | 0 | 0 | 0 | 1 | 109.4009 | 0 | 0 | 0 | 0 | 0 | 1 |  | 0 | 0 | 0.49 | 2516.22 | 1562.87 | 1.61 | 109.4 | 0 | 1232.95 | 0 | 0 | 0 | 1232.95 | 0 |  | 0 |  | 0
439 | 48216218 | 48218156 | 46077695 | 1 | 1 | 1 | 3 | 14.3.02.01-0371 | ФСБЦ-2022, 14.3.02.01-0371, приказ Минстроя России от 18.05.2022 г. № 378/пр | Краска водно-дисперсионная акрилатная ВД-АК-111 | 1348 | 1009 | т | т | 1000 | 0 | -488336487 | 1e-05 | 84412.86 | 0 | 0 | 0 | 47961.85 | 0 | 0 | 0 | 1.76 | 1 | 1 | 1 | 2 | 0 | 0 | 0 | 1 | 0 | 1e-05 | 0 | 2 | 48218182 | 1 | 0 | 615 | 1 | 0 | 0 | 0 | 0 | 0 | 0 | 0 | 0.47962 | 0 | 0 | 0 | 0 | 0 | 1 | 0.47962 | 0 | 0 | 0 | 0 | 0 | 1 |  | 0 | 0 | 7e-05 | 84412.86 | 47961.85 | 1.76 | 0.48 | 0 | 5.91 | 0 | 0 | 0 | 5.91 | 0 |  | 0 |  | 0
439 | 48216218 | 48218156 | 46077938 | 1 | 1 | 1 | 3 | 14.4.03.02-0011 | ФСБЦ-2022, 14.4.03.02-0011, приказ Минстроя России от 18.05.2022 г. № 378/пр | Лак бакелитовый ЛБС-1, ЛБС-2 | 1348 | 1009 | т | т | 1000 | 0 | 103422848 | 0.00019 | 249231.48 | 0 | 0 | 0 | 193202.7 | 0 | 0 | 0 | 1.29 | 1 | 1 | 1 | 2 | 0 | 0 | 0 | 1 | 0 | 0.00019 | 0 | 2 | 48218183 | 1 | 0 | 616 | 1 | 0 | 0 | 0 | 0 | 0 | 0 | 0 | 36.7085 | 0 | 0 | 0 | 0 | 0 | 1 | 36.7085 | 0 | 0 | 0 | 0 | 0 | 1 |  | 0 | 0 | 0.00133 | 249231.48 | 193202.7 | 1.29 | 36.71 | 0 | 331.48 | 0 | 0 | 0 | 331.48 | 0 |  | 0 |  | 0
439 | 48216218 | 48218156 | 46092702 | 1 | 1 | 1 | 3 | 20.2.10.03-0020 | ФСБЦ-2022, 20.2.10.03-0020, приказ Минстроя России от 18.05.2022 г. № 378/пр | Наконечники кабельные медные П 2,5-4 | 1425 | 1013 | 100 ШТ | 100 ШТ | 1 | 0 | -1255824368 | 0.02 | 1058.45 | 0 | 0 | 0 | 840.04 | 0 | 0 | 0 | 1.26 | 1 | 1 | 1 | 2 | 0 | 0 | 0 | 1 | 0 | 0.02 | 0 | 2 | 48218184 | 1 | 0 | 617 | 1 | 0 | 0 | 0 | 0 | 0 | 0 | 0 | 16.8008 | 0 | 0 | 0 | 0 | 0 | 1 | 16.8008 | 0 | 0 | 0 | 0 | 0 | 1 |  | 0 | 0 | 0.14 | 1058.45 | 840.04 | 1.26 | 16.8 | 0 | 148.18 | 0 | 0 | 0 | 148.18 | 0 |  | 0 |  | 0
439 | 48216218 | 48218156 | 46103911 | 1 | 1 | 1 | 3 | 21.2.02.01-0023 | ФСБЦ-2022 доп.7, 21.2.02.01-0023, приказ Минстроя России от 02.08.2023 г. № 551/пр | Провод антенный МГ, сечение 4 мм2 | 1477 | 1013 | 1000 м | 1000 М | 1 | 0 | -1214044226 | 0.01111 | 44747.93 | 0 | 0 | 0 | 38575.8 | 0 | 0 | 0 | 1.16 | 1 | 1 | 1 | 2 | 0 | 0 | 0 | 1 | 0 | 0.01111 | 0 | 2 | 48218185 | 1 | 0 | 618 | 1 | 0 | 0 | 0 | 0 | 0 | 0 | 0 | 428.5771 | 0 | 0 | 0 | 0 | 0 | 1 | 428.5771 | 0 | 0 | 0 | 0 | 0 | 1 |  | 0 | 0 | 0.07777 | 44747.93 | 38575.8 | 1.16 | 428.58 | 0 | 3480.05 | 0 | 0 | 0 | 3480.05 | 0 |  | 0 |  | 0
439 | 48216218 | 48218156 | 46115987 | 1 | 1 | 1 | 3 | 24.3.01.01-0004 | ФСБЦ-2022, 24.3.01.01-0004, приказ Минстроя России от 18.05.2022 г. № 378/пр | Трубка ПВХ-305 электроизоляционная, диаметр 6-10 мм | 1346 | 1009 | кг | кг | 1 | 0 | -498610844 | 0.0006 | 237.46 | 0 | 0 | 0 | 189.97 | 0 | 0 | 0 | 1.25 | 1 | 1 | 1 | 2 | 0 | 0 | 0 | 1 | 0 | 0.0006 | 0 | 2 | 48218186 | 1 | 0 | 619 | 1 | 0 | 0 | 0 | 0 | 0 | 0 | 0 | 0.11398 | 0 | 0 | 0 | 0 | 0 | 1 | 0.11398 | 0 | 0 | 0 | 0 | 0 | 1 |  | 0 | 0 | 0.0042 | 237.46 | 189.97 | 1.25 | 0.11 | 0 | 1 | 0 | 0 | 0 | 1 | 0 |  | 0 |  | 0
439 | 48216218 | 48218156 | 0 | 105 | 1 | 1 | 3 | 421/пр_2020_п.75_пп.а |  | Вспомогательные ненормируемые материалы (2% от ОЗП) | 3277935 | 1013 | % | % | 1 | 0 | 109509048 | 2 | 1892.39 | 0 | 0 | 0 | 1892.385 | 0 | 0 | 0 | 1 | 1 | 1 | 1 | 0 | 0 | 0 | 1 | 1 | 0 | 2 | 0 | 2 | 48218187 | 2 | 16384 | 620 | 1 | 0 | 0 | 0 | 0 | 0 | 0 | 0 | 3784.77 | 0 | 0 | 0 | 0 | 0 | 1 | 3784.77 | 0 | 0 | 0 | 0 | 0 | 1 |  | 0 | 0 | 14 | 1892.39 | 1892.385 | 1 | 3784.77 | 0 | 26493.46 | 0 | 0 | 0 | 26493.46 | 0 |  | 0 |  | 0
439 | 48216218 | 48218156 | 0 | 1 | 1 | 1 | 3 | 999-0005 |  | Масса | 1348 | 1009 | т | т | 1000 | 0 | 1910377459 | 0.215 | 0 | 0 | 0 | 0 | 0 | 0 | 0 | 0 | 1 | 1 | 1 | 1 | 0 | 0 | 0 | 0 | 1 | 0 | 0.215 | 0 | 2 | 48218188 | 1 | 0 | 621 | 1 | 0 | 0 | 0 | 0 | 0 | 0 | 0 | 0 | 0 | 0 | 0 | 0 | 0 | 0 | 0 | 0 | 0 | 0 | 0 | 0 | 0 |  | 0 | 0 | 1.505 | 0 | 0 | 1 | 0 | 0 | 0 | 0 | 0 | 0 | 0 | 0 |  | 0 |  | 0
440 | 48216218 | 48218189 | 45910070 | 115 | 1 | 1 | 1 | 1-100-30 |  | Средний разряд работы 3,0 | 1191 | 1013 | чел.-ч. | чел.-ч. | 1 | 0 | -1833565283 | 8.2 | 0 | 0 | 0 | 695.04 | 0 | 0 | 0 | 695.04 | 1 | 1 | 1 | 1 | -2 | 0 | 0 | 1 | 1 | 0 | 8.2 | 1 | 2 | 48218198 | 1 | 0 | 622 | 1 | 0 | 0 | 0 | 0 | 0 | 0 | 0 | 0 | 0 | 0 | 5699.328 | 8.2 | 0 | 1 | 0 | 0 | 0 | 5699.328 | 8.2 | 0 | 1 | 39895.3 | 57.4 | 0 | 57.4 | 695.04 | 695.04 | 1 | 5699.33 | 0 | 0 | 0 | 0 | 39895.3 | 39895.3 | 1 |  | 0 |  | 0
440 | 48216218 | 48218189 | 45910359 | 115 | 1 | 1 | 1 | 4-100-00 |  | Затраты труда машинистов | 1191 | 1013 | чел.-ч. | чел.-ч. | 1 | 0 | -1417349443 | 0.33 | 0 | 0 | 0 | 0 | 0 | 0 | 0 | 0 | 1 | 1 | 1 | 1 | -2 | 0 | 0 | 1 | 1 | 0 | 0.33 | 2 | 2 | 48218199 | 1 | 0 | 623 | 1 | 0 | 0 | 0 | 0 | 0 | 0 | 0 | 0 | 0 | 0 | 0 | 0 | 0 | 0 | 0 | 0 | 0 | 0 | 0 | 0 | 0 |  | 0 | 0 | 2.31 | 0 | 0 | 1 | 0 | 0 | 0 | 0 | 0 | 0 | 0 | 0 |  | 0 |  | 0
440 | 48216218 | 48218189 | 46128659 | 1 | 1 | 1 | 2 | 91.06.03-060 | ФСЭМ-2022, 91.06.03-060, приказ Минстроя России от 18.05.2022 г. № 378/пр | Лебедки электрические тяговым усилием до 5,79 кН (0,59 т) | 1368 | 1011 | маш.-ч | маш.-ч | 1 | 0 | -676693848 | 1.33 | 0 | 9.4 | 0 | 0 | 0 | 6.62 | 0 | 0 | 1 | 1.42 | 1 | 1 | 2 | 0 | 0 | 1 | 1 | 0 | 1.33 | 1 | 2 | 48218200 | 1 | 0 | 624 | 1 | 0 | 0 | 0 | 0 | 0 | 0 | 0 | 0 | 8.8046 | 0 | 0 | 0 | 0 | 1 | 0 | 8.8046 | 0 | 0 | 0 | 0 | 1 |  | 0 | 0 | 9.31 | 9.4 | 6.62 | 1.42 | 8.8 | 0 | 0 | 87.51 | 0 | 0 | 87.51 | 0 |  | 0 |  | 0
440 | 48216218 | 48218189 | 46128688 | 1 | 1 | 1 | 2 | 91.06.05-011 | ФСЭМ-2022, 91.06.05-011, приказ Минстроя России от 18.05.2022 г. № 378/пр | Погрузчики одноковшовые универсальные фронтальные пневмоколесные, номинальная вместимость основного ковша 2,6 м3, грузоподъемность 5 т | 1368 | 1011 | маш.-ч | маш.-ч | 1 | 0 | 2111287260 | 0.33 | 0 | 1496.8 | 899.47 | 0 | 0 | 1496.8 | 899.47 | 0 | 1 | 1 | 1 | 1 | -2 | 0 | 0 | 1 | 1 | 0 | 0.33 | 1 | 2 | 48218201 | 1 | 0 | 625 | 1 | 0 | 0 | 0 | 0 | 0 | 0 | 0 | 0 | 493.944 | 296.8251 | 0 | 0 | 0.33 | 1 | 0 | 493.944 | 296.8251 | 0 | 0 | 0.33 | 1 |  | 0 | 2.31 | 2.31 | 1496.8 | 1496.8 | 1 | 493.94 | 296.83 | 0 | 3457.61 | 2077.78 | 0 | 5535.39 | 1 | 4-100-050 | 5 | чел.-ч. | 1
440 | 48216218 | 48218189 | 46048956 | 1 | 1 | 1 | 3 | 01.7.20.03-0012 | ФСБЦ-2022, 01.7.20.03-0012, приказ Минстроя России от 18.05.2022 г. № 378/пр | Мешковина джутовая | 1327 | 1005 | м2 | м2 | 1 | 0 | -1998610913 | 0.45 | 106 | 0 | 0 | 0 | 71.62 | 0 | 0 | 0 | 1.48 | 1 | 1 | 1 | 2 | 0 | 0 | 1 | 1 | 0 | 0.45 | 0 | 2 | 48218202 | 1 | 0 | 626 | 1 | 0 | 0 | 0 | 0 | 0 | 0 | 0 | 32.229 | 0 | 0 | 0 | 0 | 0 | 1 | 32.229 | 0 | 0 | 0 | 0 | 0 | 1 |  | 0 | 0 | 3.15 | 106 | 71.62 | 1.48 | 32.23 | 0 | 333.9 | 0 | 0 | 0 | 333.9 | 0 |  | 0 |  | 0
440 | 48216218 | 48218189 | 46064155 | 1 | 1 | 1 | 3 | 11.2.11.04-0101 | ФСБЦ-2022 доп.7, 11.2.11.04-0101, приказ Минстроя России от 02.08.2023 г. № 551/пр | Фанера с наружными слоями из шпона березы, марка ФСФ, сорт I/II, шлифованная, толщина 4 мм | 1339 | 1007 | м3 | м3 | 1 | 0 | 254223426 | 0.008 | 115801.58 | 0 | 0 | 0 | 175456.94 | 0 | 0 | 0 | 0.66 | 1 | 1 | 1 | 2 | 0 | 0 | 1 | 1 | 0 | 0.008 | 0 | 2 | 48218203 | 1 | 0 | 627 | 1 | 0 | 0 | 0 | 0 | 0 | 0 | 0 | 1403.6555 | 0 | 0 | 0 | 0 | 0 | 1 | 1403.6555 | 0 | 0 | 0 | 0 | 0 | 1 |  | 0 | 0 | 0.056 | 115801.58 | 175456.94 | 0.66 | 1403.66 | 0 | 6484.89 | 0 | 0 | 0 | 6484.89 | 0 |  | 0 |  | 0
440 | 48216218 | 48218189 | 46077102 | 1 | 1 | 1 | 3 | 14.1.01.01-0003 | ФСБЦ-2022, 14.1.01.01-0003, приказ Минстроя России от 18.05.2022 г. № 378/пр | Клей столярный сухой | 1346 | 1009 | кг | кг | 1 | 0 | -1567938883 | 0.025 | 117.88 | 0 | 0 | 0 | 105.25 | 0 | 0 | 0 | 1.12 | 1 | 1 | 1 | 2 | 0 | 0 | 1 | 1 | 0 | 0.025 | 0 | 2 | 48218204 | 1 | 0 | 628 | 1 | 0 | 0 | 0 | 0 | 0 | 0 | 0 | 2.6313 | 0 | 0 | 0 | 0 | 0 | 1 | 2.6313 | 0 | 0 | 0 | 0 | 0 | 1 |  | 0 | 0 | 0.175 | 117.88 | 105.25 | 1.12 | 2.63 | 0 | 20.63 | 0 | 0 | 0 | 20.63 | 0 |  | 0 |  | 0
440 | 48216218 | 48218189 | 45917261 | 115 | 1 | 1 | 3 | 421/пр_2020_п.75_пп.а |  | Сметная стоимость вспомогательных ненормируемых материальных ресурсов, не учтенная в сметной норме, 2% | 3277935 | 1013 | % | % | 1 | 0 | 274903907 | 2 | 0 | 0 | 0 | 0 | 0 | 0 | 0 | 0 | 1 | 1 | 1 | 1 | 0 | 0 | 0 | 0 | 0 | 0 | 2 | 0 | 2 | 48218205 | 1 | 0 | 629 | 0 | 0 | 0 | 0 | 0 | 0 | 0 | 0 | 0 | 0 | 0 | 0 | 0 | 0 | 0 | 0 | 0 | 0 | 0 | 0 | 0 | 0 |  | 0 | 0 | 14 | 0 | 0 | 1 | 0 | 0 | 0 | 0 | 0 | 0 | 0 | 0 |  | 0 |  | 0
444 | 48216218 | 48218209 | 45910070 | 115 | 1 | 1 | 1 | 1-100-30 |  | Средний разряд работы 3,0 среднего разряда 100.30 | 1191 | 1013 | чел.-ч. | чел.-ч. | 1 | 0 | -1217921481 | 1.03 | 0 | 0 | 0 | 695.04 | 0 | 0 | 0 | 695.04 | 1 | 1 | 1 | 1 | -2 | 0 | 0 | 1 | 1 | 0 | 1.03 | 1 | 2 | 48218214 | 2 | 131072 | 630 | 1 | 0 | 0 | 0 | 0 | 0 | 0 | 0 | 0 | 0 | 0 | 715.8912 | 1.03 | 0 | 1 | 0 | 0 | 0 | 715.8912 | 1.03 | 0 | 1 | 1431.78 | 2.06 | 0 | 2.06 | 695.04 | 695.04 | 1 | 715.89 | 0 | 0 | 0 | 0 | 1431.78 | 1431.78 | 1 |  | 0 |  | 0
444 | 48216218 | 48218209 | 45910359 | 115 | 1 | 1 | 1 | 4-100-00 |  | Затраты труда машинистов | 1191 | 1013 | чел.-ч. | чел.-ч. | 1 | 0 | -1417349443 | 0.16 | 0 | 0 | 0 | 0 | 0 | 0 | 0 | 0 | 1 | 1 | 1 | 1 | -2 | 0 | 0 | 1 | 1 | 0 | 0.16 | 2 | 2 | 48218215 | 1 | 0 | 631 | 1 | 0 | 0 | 0 | 0 | 0 | 0 | 0 | 0 | 0 | 0 | 0 | 0 | 0 | 0 | 0 | 0 | 0 | 0 | 0 | 0 | 0 |  | 0 | 0 | 0.32 | 0 | 0 | 1 | 0 | 0 | 0 | 0 | 0 | 0 | 0 | 0 |  | 0 |  | 0
444 | 48216218 | 48218209 | 46129773 | 1 | 1 | 1 | 2 | 91.14.02-001 | ФСЭМ-2022 доп.7, 91.14.02-001, приказ Минстроя России от 02.08.2023 г. № 551/пр | Автомобили бортовые, грузоподъемность до 5 т | 1368 | 1011 | маш.-ч | маш.-ч | 1 | 0 | -1370349894 | 0.16 | 0 | 572.77 | 782.65 | 0 | 0 | 572.77 | 782.65 | 0 | 1 | 1 | 1 | 1 | -2 | 0 | 0 | 1 | 1 | 0 | 0.16 | 0 | 2 | 48218216 | 2 | 98304 | 632 | 1 | 0 | 0 | 0 | 0 | 0 | 0 | 0 | 0 | 91.6432 | 125.224 | 0 | 0 | 0.16 | 1 | 0 | 91.6432 | 125.224 | 0 | 0 | 0.16 | 1 |  | 0 | 0.32 | 0.32 | 572.77 | 572.77 | 1 | 91.64 | 125.22 | 0 | 183.29 | 250.45 | 0 | 433.74 | 1 | 4-100-040 | 4 | чел.-ч. | 1
444 | 48216218 | 48218209 | 0 | 105 | 1 | 1 | 3 | 421/пр_2020_п.75_пп.а |  | Вспомогательные ненормируемые материалы (2% от ОЗП) | 3277935 | 1013 | % | % | 1 | 0 | 109509048 | 2 | 7.16 | 0 | 0 | 0 | 7.1589 | 0 | 0 | 0 | 1 | 1 | 1 | 1 | 0 | 0 | 0 | 1 | 1 | 0 | 2 | 0 | 2 | 48218217 | 2 | 16384 | 633 | 1 | 0 | 0 | 0 | 0 | 0 | 0 | 0 | 14.3178 | 0 | 0 | 0 | 0 | 0 | 1 | 14.3178 | 0 | 0 | 0 | 0 | 0 | 1 |  | 0 | 0 | 4 | 7.16 | 7.1589 | 1 | 14.32 | 0 | 28.64 | 0 | 0 | 0 | 28.64 | 0 |  | 0 |  | 0
446 | 48216218 | 48218219 | 45910073 | 115 | 1 | 1 | 1 | 1-100-31 |  | Средний разряд работы 3,1 среднего разряда 100.31 | 1191 | 1013 | чел.-ч. | чел.-ч. | 1 | 0 | 466784210 | 1.03 | 0 | 0 | 0 | 703.8 | 0 | 0 | 0 | 703.8 | 1 | 1 | 1 | 1 | -2 | 0 | 0 | 1 | 1 | 0 | 1.03 | 1 | 2 | 48218224 | 2 | 131072 | 634 | 1 | 0 | 0 | 0 | 0 | 0 | 0 | 0 | 0 | 0 | 0 | 724.914 | 1.03 | 0 | 1 | 0 | 0 | 0 | 724.914 | 1.03 | 0 | 1 | 724.91 | 1.03 | 0 | 1.03 | 703.8 | 703.8 | 1 | 724.91 | 0 | 0 | 0 | 0 | 724.91 | 724.91 | 1 |  | 0 |  | 0
446 | 48216218 | 48218219 | 45910359 | 115 | 1 | 1 | 1 | 4-100-00 |  | Затраты труда машинистов | 1191 | 1013 | чел.-ч. | чел.-ч. | 1 | 0 | -1417349443 | 0.01 | 0 | 0 | 0 | 0 | 0 | 0 | 0 | 0 | 1 | 1 | 1 | 1 | -2 | 0 | 0 | 1 | 1 | 0 | 0.01 | 2 | 2 | 48218225 | 1 | 0 | 635 | 1 | 0 | 0 | 0 | 0 | 0 | 0 | 0 | 0 | 0 | 0 | 0 | 0 | 0 | 0 | 0 | 0 | 0 | 0 | 0 | 0 | 0 |  | 0 | 0 | 0.01 | 0 | 0 | 1 | 0 | 0 | 0 | 0 | 0 | 0 | 0 | 0 |  | 0 |  | 0
446 | 48216218 | 48218219 | 46129773 | 1 | 1 | 1 | 2 | 91.14.02-001 | ФСЭМ-2022 доп.7, 91.14.02-001, приказ Минстроя России от 02.08.2023 г. № 551/пр | Автомобили бортовые, грузоподъемность до 5 т | 1368 | 1011 | маш.-ч | маш.-ч | 1 | 0 | -1370349894 | 0.01 | 0 | 572.77 | 782.65 | 0 | 0 | 572.77 | 782.65 | 0 | 1 | 1 | 1 | 1 | -2 | 0 | 0 | 1 | 1 | 0 | 0.01 | 0 | 2 | 48218226 | 2 | 98304 | 636 | 1 | 0 | 0 | 0 | 0 | 0 | 0 | 0 | 0 | 5.7277 | 7.8265 | 0 | 0 | 0.01 | 1 | 0 | 5.7277 | 7.8265 | 0 | 0 | 0.01 | 1 |  | 0 | 0.01 | 0.01 | 572.77 | 572.77 | 1 | 5.73 | 7.83 | 0 | 5.73 | 7.83 | 0 | 13.56 | 1 | 4-100-040 | 4 | чел.-ч. | 1
446 | 48216218 | 48218219 | 0 | 105 | 1 | 1 | 3 | 421/пр_2020_п.75_пп.а |  | Вспомогательные ненормируемые материалы (2% от ОЗП) | 3277935 | 1013 | % | % | 1 | 0 | 109509048 | 2 | 7.25 | 0 | 0 | 0 | 7.2491 | 0 | 0 | 0 | 1 | 1 | 1 | 1 | 0 | 0 | 0 | 1 | 1 | 0 | 2 | 0 | 2 | 48218227 | 2 | 16384 | 637 | 1 | 0 | 0 | 0 | 0 | 0 | 0 | 0 | 14.4983 | 0 | 0 | 0 | 0 | 0 | 1 | 14.4983 | 0 | 0 | 0 | 0 | 0 | 1 |  | 0 | 0 | 2 | 7.25 | 7.2491 | 1 | 14.5 | 0 | 14.5 | 0 | 0 | 0 | 14.5 | 0 |  | 0 |  | 0
450 | 48216218 | 48218231 | 45910100 | 115 | 1 | 1 | 1 | 1-100-38 |  | Средний разряд работы 3,8 среднего разряда 100.38 | 1191 | 1013 | чел.-ч. | чел.-ч. | 1 | 0 | -2000940930 | 9.92 | 0 | 0 | 0 | 765.13 | 0 | 0 | 0 | 765.13 | 1 | 1 | 1 | 1 | -2 | 0 | 0 | 0 | 1 | 0 | 9.92 | 1 | 2 | 48218242 | 2 | 131072 | 638 | 1 | 0 | 0 | 0 | 0 | 0 | 0 | 0 | 0 | 0 | 0 | 7590.0896 | 9.92 | 0 | 1 | 0 | 0 | 0 | 7590.0896 | 9.92 | 0 | 1 | 61176.12 | 79.9552 | 0 | 79.9552 | 765.13 | 765.13 | 1 | 7590.09 | 0 | 0 | 0 | 0 | 61176.12 | 61176.12 | 1 |  | 0 |  | 0
450 | 48216218 | 48218231 | 45910359 | 115 | 1 | 1 | 1 | 4-100-00 |  | Затраты труда машинистов | 1191 | 1013 | чел.-ч. | чел.-ч. | 1 | 0 | -1417349443 | 0.4 | 0 | 0 | 0 | 0 | 0 | 0 | 0 | 0 | 1 | 1 | 1 | 1 | -2 | 0 | 0 | 0 | 1 | 0 | 0.4 | 2 | 2 | 48218243 | 1 | 0 | 639 | 1 | 0 | 0 | 0 | 0 | 0 | 0 | 0 | 0 | 0 | 0 | 0 | 0 | 0 | 0 | 0 | 0 | 0 | 0 | 0 | 0 | 0 |  | 0 | 0 | 3.224 | 0 | 0 | 1 | 0 | 0 | 0 | 0 | 0 | 0 | 0 | 0 |  | 0 |  | 0
450 | 48216218 | 48218231 | 46128463 | 1 | 1 | 1 | 2 | 91.05.05-015 | ФСЭМ-2022, 91.05.05-015, приказ Минстроя России от 18.05.2022 г. № 378/пр | Краны на автомобильном ходу, грузоподъемность 16 т | 1368 | 1011 | маш.-ч | маш.-ч | 1 | 0 | -208228746 | 0.2 | 0 | 1488.78 | 1051.33 | 0 | 0 | 1488.78 | 1051.33 | 0 | 1 | 1 | 1 | 1 | -2 | 0 | 0 | 0 | 1 | 0 | 0.2 | 0 | 2 | 48218244 | 2 | 98304 | 640 | 1 | 0 | 0 | 0 | 0 | 0 | 0 | 0 | 0 | 297.756 | 210.266 | 0 | 0 | 0.2 | 1 | 0 | 297.756 | 210.266 | 0 | 0 | 0.2 | 1 |  | 0 | 1.612 | 1.612 | 1488.78 | 1488.78 | 1 | 297.76 | 210.27 | 0 | 2399.91 | 1694.74 | 0 | 4094.65 | 1 | 4-100-060 | 6 | чел.-ч. | 1
450 | 48216218 | 48218231 | 46128610 | 1 | 1 | 1 | 2 | 91.06.01-003 | ФСЭМ-2022, 91.06.01-003, приказ Минстроя России от 18.05.2022 г. № 378/пр | Домкраты гидравлические, грузоподъемность 63-100 т | 1368 | 1011 | маш.-ч | маш.-ч | 1 | 0 | 1000936107 | 2.4 | 0 | 2.67 | 0 | 0 | 0 | 2.67 | 0 | 0 | 1 | 1 | 1 | 1 | -2 | 0 | 0 | 0 | 1 | 0 | 2.4 | 0 | 2 | 48218245 | 2 | 32768 | 641 | 1 | 0 | 0 | 0 | 0 | 0 | 0 | 0 | 0 | 6.408 | 0 | 0 | 0 | 0 | 1 | 0 | 6.408 | 0 | 0 | 0 | 0 | 1 |  | 0 | 0 | 19.344 | 2.67 | 2.67 | 1 | 6.41 | 0 | 0 | 51.65 | 0 | 0 | 51.65 | 1 |  | 0 |  | 0
450 | 48216218 | 48218231 | 46128660 | 1 | 1 | 1 | 2 | 91.06.03-061 | ФСЭМ-2022, 91.06.03-061, приказ Минстроя России от 18.05.2022 г. № 378/пр | Лебедки электрические тяговым усилием до 12,26 кН (1,25 т) | 1368 | 1011 | маш.-ч | маш.-ч | 1 | 0 | 64944381 | 2.4 | 0 | 12.55 | 0 | 0 | 0 | 8.84 | 0 | 0 | 1 | 1.42 | 1 | 1 | 2 | 0 | 0 | 0 | 1 | 0 | 2.4 | 0 | 2 | 48218246 | 1 | 0 | 642 | 1 | 0 | 0 | 0 | 0 | 0 | 0 | 0 | 0 | 21.216 | 0 | 0 | 0 | 0 | 1 | 0 | 21.216 | 0 | 0 | 0 | 0 | 1 |  | 0 | 0 | 19.344 | 12.55 | 8.84 | 1.42 | 21.22 | 0 | 0 | 242.77 | 0 | 0 | 242.77 | 0 |  | 0 |  | 0
450 | 48216218 | 48218231 | 46129773 | 1 | 1 | 1 | 2 | 91.14.02-001 | ФСЭМ-2022 доп.7, 91.14.02-001, приказ Минстроя России от 02.08.2023 г. № 551/пр | Автомобили бортовые, грузоподъемность до 5 т | 1368 | 1011 | маш.-ч | маш.-ч | 1 | 0 | -1370349894 | 0.2 | 0 | 572.77 | 782.65 | 0 | 0 | 572.77 | 782.65 | 0 | 1 | 1 | 1 | 1 | -2 | 0 | 0 | 0 | 1 | 0 | 0.2 | 0 | 2 | 48218247 | 2 | 98304 | 643 | 1 | 0 | 0 | 0 | 0 | 0 | 0 | 0 | 0 | 114.554 | 156.53 | 0 | 0 | 0.2 | 1 | 0 | 114.554 | 156.53 | 0 | 0 | 0.2 | 1 |  | 0 | 1.612 | 1.612 | 572.77 | 572.77 | 1 | 114.55 | 156.53 | 0 | 923.31 | 1261.63 | 0 | 2184.94 | 1 | 4-100-040 | 4 | чел.-ч. | 1
450 | 48216218 | 48218231 | 46044531 | 1 | 1 | 1 | 3 | 01.7.06.07-0002 | ФСБЦ-2022, 01.7.06.07-0002, приказ Минстроя России от 18.05.2022 г. № 378/пр | Ленты монтажные из пластмассы для бандажирования проводов, скрепляются пластмассовыми кнопками, ширина 10 мм | 1302 | 1003 | 10 м | 10 м | 10 | 0 | 625233258 | 0.096 | 57.7 | 0 | 0 | 0 | 37.71 | 0 | 0 | 0 | 1.53 | 1 | 1 | 1 | 2 | 0 | 0 | 0 | 1 | 0 | 0.096 | 0 | 2 | 48218248 | 1 | 0 | 644 | 1 | 0 | 0 | 0 | 0 | 0 | 0 | 0 | 3.6202 | 0 | 0 | 0 | 0 | 0 | 1 | 3.6202 | 0 | 0 | 0 | 0 | 0 | 1 |  | 0 | 0 | 0.77376 | 57.7 | 37.71 | 1.53 | 3.62 | 0 | 44.65 | 0 | 0 | 0 | 44.65 | 0 |  | 0 |  | 0
450 | 48216218 | 48218231 | 46062666 | 1 | 1 | 1 | 3 | 10.3.02.03-0011 | ФСБЦ-2022, 10.3.02.03-0011, приказ Минстроя России от 18.05.2022 г. № 378/пр | Припои оловянно-свинцовые бессурьмянистые, марка ПОС30 | 1346 | 1009 | кг | кг | 1 | 0 | -949085693 | 0.5 | 1499.09 | 0 | 0 | 0 | 931.11 | 0 | 0 | 0 | 1.61 | 1 | 1 | 1 | 2 | 0 | 0 | 0 | 1 | 0 | 0.5 | 0 | 2 | 48218249 | 1 | 0 | 645 | 1 | 0 | 0 | 0 | 0 | 0 | 0 | 0 | 465.555 | 0 | 0 | 0 | 0 | 0 | 1 | 465.555 | 0 | 0 | 0 | 0 | 0 | 1 |  | 0 | 0 | 4.03 | 1499.09 | 931.11 | 1.61 | 465.56 | 0 | 6041.33 | 0 | 0 | 0 | 6041.33 | 0 |  | 0 |  | 0
450 | 48216218 | 48218231 | 46077941 | 1 | 1 | 1 | 3 | 14.4.03.03-0002 | ФСБЦ-2022 доп.4, 14.4.03.03-0002, приказ Минстроя России от 27.12.2022 г. № 1133/пр | Лак битумный БТ-123 | 1348 | 1009 | т | т | 1000 | 0 | 1308151861 | 6e-05 | 106680.6 | 0 | 0 | 0 | 82698.14 | 0 | 0 | 0 | 1.29 | 1 | 1 | 1 | 2 | 0 | 0 | 0 | 1 | 0 | 6e-05 | 0 | 2 | 48218250 | 1 | 0 | 646 | 1 | 0 | 0 | 0 | 0 | 0 | 0 | 0 | 4.9619 | 0 | 0 | 0 | 0 | 0 | 1 | 4.9619 | 0 | 0 | 0 | 0 | 0 | 1 |  | 0 | 0 | 0.0004836 | 106680.6 | 82698.14 | 1.29 | 4.96 | 0 | 51.59 | 0 | 0 | 0 | 51.59 | 0 |  | 0 |  | 0
450 | 48216218 | 48218231 | 0 | 105 | 1 | 1 | 3 | 421/пр_2020_п.75_пп.а |  | Вспомогательные ненормируемые материалы (2% от ОЗП) | 3277935 | 1013 | % | % | 1 | 0 | 109509048 | 2 | 75.9 | 0 | 0 | 0 | 75.9009 | 0 | 0 | 0 | 1 | 1 | 1 | 1 | 0 | 0 | 0 | 1 | 1 | 0 | 2 | 0 | 2 | 48218251 | 2 | 16384 | 647 | 1 | 0 | 0 | 0 | 0 | 0 | 0 | 0 | 151.8018 | 0 | 0 | 0 | 0 | 0 | 1 | 151.8018 | 0 | 0 | 0 | 0 | 0 | 1 |  | 0 | 0 | 16.12 | 75.9 | 75.9009 | 1 | 151.8 | 0 | 1223.51 | 0 | 0 | 0 | 1223.51 | 0 |  | 0 |  | 0
453 | 48216218 | 48218254 | 45910264 | 115 | 1 | 1 | 1 | 1-100-73 |  | Средний разряд работы 7,3 среднего разряда 100.73 | 1191 | 1013 | чел.-ч. | чел.-ч. | 1 | 0 | 992233711 | 0.63 | 0 | 0 | 0 | 1144.19 | 0 | 0 | 0 | 1144.19 | 1 | 1 | 1 | 1 | -2 | 0 | 0 | 0 | 1 | 0 | 0.63 | 1 | 2 | 48218258 | 2 | 131072 | 648 | 1 | 0 | 0 | 0 | 0 | 0 | 0 | 0 | 0 | 0 | 0 | 720.8397 | 0.63 | 0 | 1 | 0 | 0 | 0 | 720.8397 | 0.63 | 0 | 1 | 11533.44 | 10.08 | 0 | 10.08 | 1144.19 | 1144.19 | 1 | 720.84 | 0 | 0 | 0 | 0 | 11533.44 | 11533.44 | 1 |  | 0 |  | 0
453 | 48216218 | 48218254 | 46040524 | 1 | 1 | 1 | 3 | 01.3.01.07-0009 | ФСБЦ-2022, 01.3.01.07-0009, приказ Минстроя России от 18.05.2022 г. № 378/пр | Спирт этиловый ректификованный технический, сорт I | 1346 | 1009 | кг | кг | 1 | 0 | 37759097 | 0.016 | 811.66 | 0 | 0 | 0 | 596.81 | 0 | 0 | 0 | 1.36 | 1 | 1 | 1 | 2 | 0 | 0 | 0 | 1 | 0 | 0.016 | 0 | 2 | 48218259 | 1 | 0 | 649 | 1 | 0 | 0 | 0 | 0 | 0 | 0 | 0 | 9.549 | 0 | 0 | 0 | 0 | 0 | 1 | 9.549 | 0 | 0 | 0 | 0 | 0 | 1 |  | 0 | 0 | 0.256 | 811.66 | 596.81 | 1.36 | 9.55 | 0 | 207.78 | 0 | 0 | 0 | 207.78 | 0 |  | 0 |  | 0
453 | 48216218 | 48218254 | 0 | 105 | 1 | 1 | 3 | 421/пр_2020_п.75_пп.а |  | Вспомогательные ненормируемые материалы (2% от ОЗП) | 3277935 | 1013 | % | % | 1 | 0 | 109509048 | 2 | 7.21 | 0 | 0 | 0 | 7.2084 | 0 | 0 | 0 | 1 | 1 | 1 | 1 | 0 | 0 | 0 | 1 | 1 | 0 | 2 | 0 | 2 | 48218260 | 2 | 16384 | 650 | 1 | 0 | 0 | 0 | 0 | 0 | 0 | 0 | 14.4168 | 0 | 0 | 0 | 0 | 0 | 1 | 14.4168 | 0 | 0 | 0 | 0 | 0 | 1 |  | 0 | 0 | 32 | 7.21 | 7.2084 | 1 | 14.42 | 0 | 230.72 | 0 | 0 | 0 | 230.72 | 0 |  | 0 |  | 0
454 | 48216218 | 48218261 | 45910264 | 115 | 1 | 1 | 1 | 1-100-73 |  | Средний разряд работы 7,3 среднего разряда 100.73 | 1191 | 1013 | чел.-ч. | чел.-ч. | 1 | 0 | 992233711 | 0.22 | 0 | 0 | 0 | 1144.19 | 0 | 0 | 0 | 1144.19 | 1 | 1 | 1 | 1 | -2 | 0 | 0 | 0 | 1 | 0 | 0.22 | 1 | 2 | 48218269 | 2 | 131072 | 651 | 1 | 0 | 0 | 0 | 0 | 0 | 0 | 0 | 0 | 0 | 0 | 251.7218 | 0.22 | 0 | 1 | 0 | 0 | 0 | 251.7218 | 0.22 | 0 | 1 | 32220.39 | 28.16 | 0 | 28.16 | 1144.19 | 1144.19 | 1 | 251.72 | 0 | 0 | 0 | 0 | 32220.39 | 32220.39 | 1 |  | 0 |  | 0
454 | 48216218 | 48218261 | 46130042 | 1 | 1 | 1 | 2 | 91.17.04-194 | ФСЭМ-2022, 91.17.04-194, приказ Минстроя России от 18.05.2022 г. № 378/пр | Аппараты сварочные для сварки оптических кабелей со скалывателем | 1368 | 1011 | маш.-ч | маш.-ч | 1 | 0 | 212979455 | 0.03 | 0 | 44.66 | 0 | 0 | 0 | 32.6 | 0 | 0 | 1 | 1.37 | 1 | 1 | 2 | 0 | 0 | 0 | 1 | 0 | 0.03 | 0 | 2 | 48218270 | 1 | 0 | 652 | 1 | 0 | 0 | 0 | 0 | 0 | 0 | 0 | 0 | 0.978 | 0 | 0 | 0 | 0 | 1 | 0 | 0.978 | 0 | 0 | 0 | 0 | 1 |  | 0 | 0 | 3.84 | 44.66 | 32.6 | 1.37 | 0.98 | 0 | 0 | 171.49 | 0 | 0 | 171.49 | 0 |  | 0 |  | 0
454 | 48216218 | 48218261 | 46130782 | 1 | 1 | 1 | 2 | 91.21.22-341 | ФСЭМ-2022, 91.21.22-341, приказ Минстроя России от 18.05.2022 г. № 378/пр | Рефлектометры оптические, рабочая длина волны 1310/1550/1625 нм | 1368 | 1011 | маш.-ч | маш.-ч | 1 | 0 | 2103148161 | 0.06 | 0 | 93.44 | 0 | 0 | 0 | 75.97 | 0 | 0 | 1 | 1.23 | 1 | 1 | 2 | 0 | 0 | 0 | 1 | 0 | 0.06 | 0 | 2 | 48218271 | 1 | 0 | 653 | 1 | 0 | 0 | 0 | 0 | 0 | 0 | 0 | 0 | 4.5582 | 0 | 0 | 0 | 0 | 1 | 0 | 4.5582 | 0 | 0 | 0 | 0 | 1 |  | 0 | 0 | 7.68 | 93.44 | 75.97 | 1.23 | 4.56 | 0 | 0 | 717.62 | 0 | 0 | 717.62 | 0 |  | 0 |  | 0
454 | 48216218 | 48218261 | 46040524 | 1 | 1 | 1 | 3 | 01.3.01.07-0009 | ФСБЦ-2022, 01.3.01.07-0009, приказ Минстроя России от 18.05.2022 г. № 378/пр | Спирт этиловый ректификованный технический, сорт I | 1346 | 1009 | кг | кг | 1 | 0 | 37759097 | 0.004 | 811.66 | 0 | 0 | 0 | 596.81 | 0 | 0 | 0 | 1.36 | 1 | 1 | 1 | 2 | 0 | 0 | 0 | 1 | 0 | 0.004 | 0 | 2 | 48218272 | 1 | 0 | 654 | 1 | 0 | 0 | 0 | 0 | 0 | 0 | 0 | 2.3872 | 0 | 0 | 0 | 0 | 0 | 1 | 2.3872 | 0 | 0 | 0 | 0 | 0 | 1 |  | 0 | 0 | 0.512 | 811.66 | 596.81 | 1.36 | 2.39 | 0 | 415.57 | 0 | 0 | 0 | 415.57 | 0 |  | 0 |  | 0
454 | 48216218 | 48218261 | 46049020 | 1 | 1 | 1 | 3 | 01.7.20.08-0123 | ФСБЦ-2022, 01.7.20.08-0123, приказ Минстроя России от 18.05.2022 г. № 378/пр | Салфетка безворсовая сухая, размер 110х210 мм | 1371 | 1013 | ШТ | ШТ | 1 | 0 | -1115751128 | 1 | 0.95 | 0 | 0 | 0 | 0.64 | 0 | 0 | 0 | 1.48 | 1 | 1 | 1 | 2 | 0 | 0 | 0 | 1 | 0 | 1 | 0 | 2 | 48218273 | 1 | 0 | 655 | 1 | 0 | 0 | 0 | 0 | 0 | 0 | 0 | 0.64 | 0 | 0 | 0 | 0 | 0 | 1 | 0.64 | 0 | 0 | 0 | 0 | 0 | 1 |  | 0 | 0 | 128 | 0.95 | 0.64 | 1.48 | 0.64 | 0 | 121.6 | 0 | 0 | 0 | 121.6 | 0 |  | 0 |  | 0
454 | 48216218 | 48218261 | 46090153 | 1 | 1 | 1 | 3 | 20.2.01.09-0011 | ФСБЦ-2022, 20.2.01.09-0011, приказ Минстроя России от 18.05.2022 г. № 378/пр | Гильзы защитные КДЗС термоусаживаемые для защиты сварных стыков оптоволоконного кабеля | 1407 | 1013 | 1000 ШТ | 1000 ШТ | 1 | 0 | 945300947 | 0.001 | 4323.82 | 0 | 0 | 0 | 3156.07 | 0 | 0 | 0 | 1.37 | 1 | 1 | 1 | 2 | 0 | 0 | 0 | 1 | 0 | 0.001 | 0 | 2 | 48218274 | 1 | 0 | 656 | 1 | 0 | 0 | 0 | 0 | 0 | 0 | 0 | 3.1561 | 0 | 0 | 0 | 0 | 0 | 1 | 3.1561 | 0 | 0 | 0 | 0 | 0 | 1 |  | 0 | 0 | 0.128 | 4323.82 | 3156.07 | 1.37 | 3.16 | 0 | 553.45 | 0 | 0 | 0 | 553.45 | 0 |  | 0 |  | 0
454 | 48216218 | 48218261 | 0 | 105 | 1 | 1 | 3 | 421/пр_2020_п.75_пп.а |  | Вспомогательные ненормируемые материалы (2% от ОЗП) | 3277935 | 1013 | % | % | 1 | 0 | 109509048 | 2 | 2.52 | 0 | 0 | 0 | 2.5172 | 0 | 0 | 0 | 1 | 1 | 1 | 1 | 0 | 0 | 0 | 1 | 1 | 0 | 2 | 0 | 2 | 48218275 | 2 | 16384 | 657 | 1 | 0 | 0 | 0 | 0 | 0 | 0 | 0 | 5.0344 | 0 | 0 | 0 | 0 | 0 | 1 | 5.0344 | 0 | 0 | 0 | 0 | 0 | 1 |  | 0 | 0 | 256 | 2.52 | 2.5172 | 1 | 5.03 | 0 | 645.12 | 0 | 0 | 0 | 645.12 | 0 |  | 0 |  | 0
455 | 48216218 | 48218276 | 45910100 | 115 | 1 | 1 | 1 | 1-100-38 |  | Средний разряд работы 3,8 среднего разряда 100.38 | 1191 | 1013 | чел.-ч. | чел.-ч. | 1 | 0 | -2000940930 | 0.92 | 0 | 0 | 0 | 765.13 | 0 | 0 | 0 | 765.13 | 1 | 1 | 1 | 1 | -2 | 0 | 0 | 0 | 1 | 0 | 0.92 | 1 | 2 | 48218286 | 2 | 131072 | 658 | 1 | 0 | 0 | 0 | 0 | 0 | 0 | 0 | 0 | 0 | 0 | 703.9196 | 0.92 | 0 | 1 | 0 | 0 | 0 | 703.9196 | 0.92 | 0 | 1 | 2815.68 | 3.68 | 0 | 3.68 | 765.13 | 765.13 | 1 | 703.92 | 0 | 0 | 0 | 0 | 2815.68 | 2815.68 | 1 |  | 0 |  | 0
455 | 48216218 | 48218276 | 45910359 | 115 | 1 | 1 | 1 | 4-100-00 |  | Затраты труда машинистов | 1191 | 1013 | чел.-ч. | чел.-ч. | 1 | 0 | -1417349443 | 0.02 | 0 | 0 | 0 | 0 | 0 | 0 | 0 | 0 | 1 | 1 | 1 | 1 | -2 | 0 | 0 | 0 | 1 | 0 | 0.02 | 2 | 2 | 48218287 | 1 | 0 | 659 | 1 | 0 | 0 | 0 | 0 | 0 | 0 | 0 | 0 | 0 | 0 | 0 | 0 | 0 | 0 | 0 | 0 | 0 | 0 | 0 | 0 | 0 |  | 0 | 0 | 0.08 | 0 | 0 | 1 | 0 | 0 | 0 | 0 | 0 | 0 | 0 | 0 |  | 0 |  | 0
455 | 48216218 | 48218276 | 46128463 | 1 | 1 | 1 | 2 | 91.05.05-015 | ФСЭМ-2022, 91.05.05-015, приказ Минстроя России от 18.05.2022 г. № 378/пр | Краны на автомобильном ходу, грузоподъемность 16 т | 1368 | 1011 | маш.-ч | маш.-ч | 1 | 0 | -208228746 | 0.01 | 0 | 1488.78 | 1051.33 | 0 | 0 | 1488.78 | 1051.33 | 0 | 1 | 1 | 1 | 1 | -2 | 0 | 0 | 0 | 1 | 0 | 0.01 | 0 | 2 | 48218288 | 2 | 98304 | 660 | 1 | 0 | 0 | 0 | 0 | 0 | 0 | 0 | 0 | 14.8878 | 10.5133 | 0 | 0 | 0.01 | 1 | 0 | 14.8878 | 10.5133 | 0 | 0 | 0.01 | 1 |  | 0 | 0.04 | 0.04 | 1488.78 | 1488.78 | 1 | 14.89 | 10.51 | 0 | 59.55 | 42.05 | 0 | 101.6 | 1 | 4-100-060 | 6 | чел.-ч. | 1
455 | 48216218 | 48218276 | 46129773 | 1 | 1 | 1 | 2 | 91.14.02-001 | ФСЭМ-2022 доп.7, 91.14.02-001, приказ Минстроя России от 02.08.2023 г. № 551/пр | Автомобили бортовые, грузоподъемность до 5 т | 1368 | 1011 | маш.-ч | маш.-ч | 1 | 0 | -1370349894 | 0.01 | 0 | 572.77 | 782.65 | 0 | 0 | 572.77 | 782.65 | 0 | 1 | 1 | 1 | 1 | -2 | 0 | 0 | 0 | 1 | 0 | 0.01 | 0 | 2 | 48218289 | 2 | 98304 | 661 | 1 | 0 | 0 | 0 | 0 | 0 | 0 | 0 | 0 | 5.7277 | 7.8265 | 0 | 0 | 0.01 | 1 | 0 | 5.7277 | 7.8265 | 0 | 0 | 0.01 | 1 |  | 0 | 0.04 | 0.04 | 572.77 | 572.77 | 1 | 5.73 | 7.83 | 0 | 22.91 | 31.31 | 0 | 54.22 | 1 | 4-100-040 | 4 | чел.-ч. | 1
455 | 48216218 | 48218276 | 46040470 | 1 | 1 | 1 | 3 | 01.3.01.01-0001 | ФСБЦ-2022 доп.6, 01.3.01.01-0001, приказ Минстроя России от 11.05.2023 г. № 335/пр | Бензин авиационный Б-70 | 1348 | 1009 | т | т | 1000 | 0 | -1388068109 | 0.0008 | 133916.03 | 0 | 0 | 0 | 116448.72 | 0 | 0 | 0 | 1.15 | 1 | 1 | 1 | 2 | 0 | 0 | 0 | 1 | 0 | 0.0008 | 0 | 2 | 48218290 | 1 | 0 | 662 | 1 | 0 | 0 | 0 | 0 | 0 | 0 | 0 | 93.159 | 0 | 0 | 0 | 0 | 0 | 1 | 93.159 | 0 | 0 | 0 | 0 | 0 | 1 |  | 0 | 0 | 0.0032 | 133916.03 | 116448.72 | 1.15 | 93.16 | 0 | 428.53 | 0 | 0 | 0 | 428.53 | 0 |  | 0 |  | 0
455 | 48216218 | 48218276 | 46040487 | 1 | 1 | 1 | 3 | 01.3.01.05-0009 | ФСБЦ-2022 доп.8, 01.3.01.05-0009, приказ Минстроя России от 14.11.2023 г. № 817/пр | Парафин нефтяной твердый Т-1 | 1348 | 1009 | т | т | 1000 | 0 | -334899755 | 1e-05 | 138287.97 | 0 | 0 | 0 | 81827.2 | 0 | 0 | 0 | 1.69 | 1 | 1 | 1 | 2 | 0 | 0 | 0 | 1 | 0 | 1e-05 | 0 | 2 | 48218291 | 1 | 0 | 663 | 1 | 0 | 0 | 0 | 0 | 0 | 0 | 0 | 0.81827 | 0 | 0 | 0 | 0 | 0 | 1 | 0.81827 | 0 | 0 | 0 | 0 | 0 | 1 |  | 0 | 0 | 4e-05 | 138287.97 | 81827.2 | 1.69 | 0.82 | 0 | 5.53 | 0 | 0 | 0 | 5.53 | 0 |  | 0 |  | 0
455 | 48216218 | 48218276 | 46040560 | 1 | 1 | 1 | 3 | 01.3.02.09-0022 | ФСБЦ-2022 доп.3, 01.3.02.09-0022, приказ Минстроя России от 26.10.2022 г. № 905/пр | Пропан-бутан смесь техническая | 1346 | 1009 | кг | кг | 1 | 0 | -335892155 | 0.15 | 52.14 | 0 | 0 | 0 | 41.38 | 0 | 0 | 0 | 1.26 | 1 | 1 | 1 | 2 | 0 | 0 | 0 | 1 | 0 | 0.15 | 0 | 2 | 48218292 | 1 | 0 | 664 | 1 | 0 | 0 | 0 | 0 | 0 | 0 | 0 | 6.207 | 0 | 0 | 0 | 0 | 0 | 1 | 6.207 | 0 | 0 | 0 | 0 | 0 | 1 |  | 0 | 0 | 0.6 | 52.14 | 41.38 | 1.26 | 6.21 | 0 | 31.28 | 0 | 0 | 0 | 31.28 | 0 |  | 0 |  | 0
455 | 48216218 | 48218276 | 46044531 | 1 | 1 | 1 | 3 | 01.7.06.07-0002 | ФСБЦ-2022, 01.7.06.07-0002, приказ Минстроя России от 18.05.2022 г. № 378/пр | Ленты монтажные из пластмассы для бандажирования проводов, скрепляются пластмассовыми кнопками, ширина 10 мм | 1302 | 1003 | 10 м | 10 м | 10 | 0 | 625233258 | 0.024 | 57.7 | 0 | 0 | 0 | 37.71 | 0 | 0 | 0 | 1.53 | 1 | 1 | 1 | 2 | 0 | 0 | 0 | 1 | 0 | 0.024 | 0 | 2 | 48218293 | 1 | 0 | 665 | 1 | 0 | 0 | 0 | 0 | 0 | 0 | 0 | 0.90504 | 0 | 0 | 0 | 0 | 0 | 1 | 0.90504 | 0 | 0 | 0 | 0 | 0 | 1 |  | 0 | 0 | 0.096 | 57.7 | 37.71 | 1.53 | 0.91 | 0 | 5.54 | 0 | 0 | 0 | 5.54 | 0 |  | 0 |  | 0
455 | 48216218 | 48218276 | 0 | 105 | 1 | 1 | 3 | 421/пр_2020_п.75_пп.а |  | Вспомогательные ненормируемые материалы (2% от ОЗП) | 3277935 | 1013 | % | % | 1 | 0 | 109509048 | 2 | 7.04 | 0 | 0 | 0 | 7.0392 | 0 | 0 | 0 | 1 | 1 | 1 | 1 | 0 | 0 | 0 | 1 | 1 | 0 | 2 | 0 | 2 | 48218294 | 2 | 16384 | 666 | 1 | 0 | 0 | 0 | 0 | 0 | 0 | 0 | 14.0784 | 0 | 0 | 0 | 0 | 0 | 1 | 14.0784 | 0 | 0 | 0 | 0 | 0 | 1 |  | 0 | 0 | 8 | 7.04 | 7.0392 | 1 | 14.08 | 0 | 56.32 | 0 | 0 | 0 | 56.32 | 0 |  | 0 |  | 0
456 | 48216218 | 48218295 | 45910116 | 115 | 1 | 1 | 1 | 1-100-42 |  | Средний разряд работы 4,2 среднего разряда 100.42 | 1191 | 1013 | чел.-ч. | чел.-ч. | 1 | 0 | -334591851 | 15.45 | 0 | 0 | 0 | 806.02 | 0 | 0 | 0 | 806.02 | 1 | 1 | 1 | 1 | -2 | 0 | 0 | 0 | 1 | 0 | 15.45 | 1 | 2 | 48218309 | 2 | 131072 | 667 | 1 | 0 | 0 | 0 | 0 | 0 | 0 | 0 | 0 | 0 | 0 | 12453.009 | 15.45 | 0 | 1 | 0 | 0 | 0 | 12453.009 | 15.45 | 0 | 1 | 996.24 | 1.236 | 0 | 1.236 | 806.02 | 806.02 | 1 | 12453.01 | 0 | 0 | 0 | 0 | 996.24 | 996.24 | 1 |  | 0 |  | 0
456 | 48216218 | 48218295 | 45910359 | 115 | 1 | 1 | 1 | 4-100-00 |  | Затраты труда машинистов | 1191 | 1013 | чел.-ч. | чел.-ч. | 1 | 0 | -1417349443 | 0.02 | 0 | 0 | 0 | 0 | 0 | 0 | 0 | 0 | 1 | 1 | 1 | 1 | -2 | 0 | 0 | 0 | 1 | 0 | 0.02 | 2 | 2 | 48218310 | 1 | 0 | 668 | 1 | 0 | 0 | 0 | 0 | 0 | 0 | 0 | 0 | 0 | 0 | 0 | 0 | 0 | 0 | 0 | 0 | 0 | 0 | 0 | 0 | 0 |  | 0 | 0 | 0.0016 | 0 | 0 | 1 | 0 | 0 | 0 | 0 | 0 | 0 | 0 | 0 |  | 0 |  | 0
456 | 48216218 | 48218295 | 46128463 | 1 | 1 | 1 | 2 | 91.05.05-015 | ФСЭМ-2022, 91.05.05-015, приказ Минстроя России от 18.05.2022 г. № 378/пр | Краны на автомобильном ходу, грузоподъемность 16 т | 1368 | 1011 | маш.-ч | маш.-ч | 1 | 0 | -208228746 | 0.01 | 0 | 1488.78 | 1051.33 | 0 | 0 | 1488.78 | 1051.33 | 0 | 1 | 1 | 1 | 1 | -2 | 0 | 0 | 0 | 1 | 0 | 0.01 | 0 | 2 | 48218311 | 2 | 98304 | 669 | 1 | 0 | 0 | 0 | 0 | 0 | 0 | 0 | 0 | 14.8878 | 10.5133 | 0 | 0 | 0.01 | 1 | 0 | 14.8878 | 10.5133 | 0 | 0 | 0.01 | 1 |  | 0 | 0.0008 | 0.0008 | 1488.78 | 1488.78 | 1 | 14.89 | 10.51 | 0 | 1.19 | 0.84 | 0 | 2.03 | 1 | 4-100-060 | 6 | чел.-ч. | 1
456 | 48216218 | 48218295 | 46129773 | 1 | 1 | 1 | 2 | 91.14.02-001 | ФСЭМ-2022 доп.7, 91.14.02-001, приказ Минстроя России от 02.08.2023 г. № 551/пр | Автомобили бортовые, грузоподъемность до 5 т | 1368 | 1011 | маш.-ч | маш.-ч | 1 | 0 | -1370349894 | 0.01 | 0 | 572.77 | 782.65 | 0 | 0 | 572.77 | 782.65 | 0 | 1 | 1 | 1 | 1 | -2 | 0 | 0 | 0 | 1 | 0 | 0.01 | 0 | 2 | 48218312 | 2 | 98304 | 670 | 1 | 0 | 0 | 0 | 0 | 0 | 0 | 0 | 0 | 5.7277 | 7.8265 | 0 | 0 | 0.01 | 1 | 0 | 5.7277 | 7.8265 | 0 | 0 | 0.01 | 1 |  | 0 | 0.0008 | 0.0008 | 572.77 | 572.77 | 1 | 5.73 | 7.83 | 0 | 0.46 | 0.63 | 0 | 1.09 | 1 | 4-100-040 | 4 | чел.-ч. | 1
456 | 48216218 | 48218295 | 46040480 | 1 | 1 | 1 | 3 | 01.3.01.02-0002 | ФСБЦ-2022 доп.8, 01.3.01.02-0002, приказ Минстроя России от 14.11.2023 г. № 817/пр | Вазелин технический | 1346 | 1009 | кг | кг | 1 | 0 | 636949552 | 0.1 | 253.57 | 0 | 0 | 0 | 150.04 | 0 | 0 | 0 | 1.69 | 1 | 1 | 1 | 2 | 0 | 0 | 0 | 1 | 0 | 0.1 | 0 | 2 | 48218313 | 1 | 0 | 671 | 1 | 0 | 0 | 0 | 0 | 0 | 0 | 0 | 15.004 | 0 | 0 | 0 | 0 | 0 | 1 | 15.004 | 0 | 0 | 0 | 0 | 0 | 1 |  | 0 | 0 | 0.008 | 253.57 | 150.04 | 1.69 | 15 | 0 | 2.03 | 0 | 0 | 0 | 2.03 | 0 |  | 0 |  | 0
456 | 48216218 | 48218295 | 46044191 | 1 | 1 | 1 | 3 | 01.7.02.09-0002 | ФСБЦ-2022, 01.7.02.09-0002, приказ Минстроя России от 18.05.2022 г. № 378/пр | Шпагат бумажный, диаметр 2,5 мм | 1346 | 1009 | кг | кг | 1 | 0 | -1913759349 | 0.02 | 179.88 | 0 | 0 | 0 | 187.38 | 0 | 0 | 0 | 0.96 | 1 | 1 | 1 | 2 | 0 | 0 | 0 | 1 | 0 | 0.02 | 0 | 2 | 48218314 | 1 | 0 | 672 | 1 | 0 | 0 | 0 | 0 | 0 | 0 | 0 | 3.7476 | 0 | 0 | 0 | 0 | 0 | 1 | 3.7476 | 0 | 0 | 0 | 0 | 0 | 1 |  | 0 | 0 | 0.0016 | 179.88 | 187.38 | 0.96 | 3.75 | 0 | 0.29 | 0 | 0 | 0 | 0.29 | 0 |  | 0 |  | 0
456 | 48216218 | 48218295 | 46044505 | 1 | 1 | 1 | 3 | 01.7.06.05-0041 | ФСБЦ-2022, 01.7.06.05-0041, приказ Минстроя России от 18.05.2022 г. № 378/пр | Ленты изоляционные хлопчатобумажные прорезиненные для электромонтажных и ремонтных работ, цвет черный, ширина 20 мм, толщина 0,35 мм | 1301 | 1003 | м | м | 1 | 0 | -1673096917 | 16.67 | 5.64 | 0 | 0 | 0 | 5.87 | 0 | 0 | 0 | 0.96 | 1 | 1 | 1 | 2 | 0 | 0 | 0 | 1 | 0 | 16.67 | 0 | 2 | 48218315 | 1 | 0 | 673 | 1 | 0 | 0 | 0 | 0 | 0 | 0 | 0 | 97.8529 | 0 | 0 | 0 | 0 | 0 | 1 | 97.8529 | 0 | 0 | 0 | 0 | 0 | 1 |  | 0 | 0 | 1.3336 | 5.64 | 5.87 | 0.96 | 97.85 | 0 | 7.52 | 0 | 0 | 0 | 7.52 | 0 |  | 0 |  | 0
456 | 48216218 | 48218295 | 46044531 | 1 | 1 | 1 | 3 | 01.7.06.07-0002 | ФСБЦ-2022, 01.7.06.07-0002, приказ Минстроя России от 18.05.2022 г. № 378/пр | Ленты монтажные из пластмассы для бандажирования проводов, скрепляются пластмассовыми кнопками, ширина 10 мм | 1302 | 1003 | 10 м | 10 м | 10 | 0 | 625233258 | 1 | 57.7 | 0 | 0 | 0 | 37.71 | 0 | 0 | 0 | 1.53 | 1 | 1 | 1 | 2 | 0 | 0 | 0 | 1 | 0 | 1 | 0 | 2 | 48218316 | 1 | 0 | 674 | 1 | 0 | 0 | 0 | 0 | 0 | 0 | 0 | 37.71 | 0 | 0 | 0 | 0 | 0 | 1 | 37.71 | 0 | 0 | 0 | 0 | 0 | 1 |  | 0 | 0 | 0.08 | 57.7 | 37.71 | 1.53 | 37.71 | 0 | 4.62 | 0 | 0 | 0 | 4.62 | 0 |  | 0 |  | 0
456 | 48216218 | 48218295 | 46048966 | 1 | 1 | 1 | 3 | 01.7.20.04-0005 | ФСБЦ-2022, 01.7.20.04-0005, приказ Минстроя России от 18.05.2022 г. № 378/пр | Нитки швейные армированные | 1346 | 1009 | кг | кг | 1 | 0 | 1683065437 | 0.01 | 585.56 | 0 | 0 | 0 | 395.65 | 0 | 0 | 0 | 1.48 | 1 | 1 | 1 | 2 | 0 | 0 | 0 | 1 | 0 | 0.01 | 0 | 2 | 48218317 | 1 | 0 | 675 | 1 | 0 | 0 | 0 | 0 | 0 | 0 | 0 | 3.9565 | 0 | 0 | 0 | 0 | 0 | 1 | 3.9565 | 0 | 0 | 0 | 0 | 0 | 1 |  | 0 | 0 | 0.0008 | 585.56 | 395.65 | 1.48 | 3.96 | 0 | 0.47 | 0 | 0 | 0 | 0.47 | 0 |  | 0 |  | 0
456 | 48216218 | 48218295 | 46062666 | 1 | 1 | 1 | 3 | 10.3.02.03-0011 | ФСБЦ-2022, 10.3.02.03-0011, приказ Минстроя России от 18.05.2022 г. № 378/пр | Припои оловянно-свинцовые бессурьмянистые, марка ПОС30 | 1346 | 1009 | кг | кг | 1 | 0 | -949085693 | 0.08 | 1499.09 | 0 | 0 | 0 | 931.11 | 0 | 0 | 0 | 1.61 | 1 | 1 | 1 | 2 | 0 | 0 | 0 | 1 | 0 | 0.08 | 0 | 2 | 48218318 | 1 | 0 | 676 | 1 | 0 | 0 | 0 | 0 | 0 | 0 | 0 | 74.4888 | 0 | 0 | 0 | 0 | 0 | 1 | 74.4888 | 0 | 0 | 0 | 0 | 0 | 1 |  | 0 | 0 | 0.0064 | 1499.09 | 931.11 | 1.61 | 74.49 | 0 | 9.59 | 0 | 0 | 0 | 9.59 | 0 |  | 0 |  | 0
456 | 48216218 | 48218295 | 46078036 | 1 | 1 | 1 | 3 | 14.4.03.17-0101 | ФСБЦ-2022, 14.4.03.17-0101, приказ Минстроя России от 18.05.2022 г. № 378/пр | Лак КФ-965 | 1348 | 1009 | т | т | 1000 | 0 | 690030051 | 0.0001 | 376796.63 | 0 | 0 | 0 | 308849.7 | 0 | 0 | 0 | 1.22 | 1 | 1 | 1 | 2 | 0 | 0 | 0 | 1 | 0 | 0.0001 | 0 | 2 | 48218319 | 1 | 0 | 677 | 1 | 0 | 0 | 0 | 0 | 0 | 0 | 0 | 30.885 | 0 | 0 | 0 | 0 | 0 | 1 | 30.885 | 0 | 0 | 0 | 0 | 0 | 1 |  | 0 | 0 | 8e-06 | 376796.63 | 308849.7 | 1.22 | 30.88 | 0 | 3.01 | 0 | 0 | 0 | 3.01 | 0 |  | 0 |  | 0
456 | 48216218 | 48218295 | 46121142 | 1 | 1 | 1 | 3 | 25.2.01.01-0001 | ФСБЦ-2022, 25.2.01.01-0001, приказ Минстроя России от 18.05.2022 г. № 378/пр | Бирки-оконцеватели маркировочные А671 | 1425 | 1013 | 100 ШТ | 100 ШТ | 1 | 0 | 386834014 | 1.02 | 623.11 | 0 | 0 | 0 | 655.9 | 0 | 0 | 0 | 0.95 | 1 | 1 | 1 | 2 | 0 | 0 | 0 | 1 | 0 | 1.02 | 0 | 2 | 48218320 | 1 | 0 | 678 | 1 | 0 | 0 | 0 | 0 | 0 | 0 | 0 | 669.018 | 0 | 0 | 0 | 0 | 0 | 1 | 669.018 | 0 | 0 | 0 | 0 | 0 | 1 |  | 0 | 0 | 0.0816 | 623.11 | 655.9 | 0.95 | 669.02 | 0 | 50.85 | 0 | 0 | 0 | 50.85 | 0 |  | 0 |  | 0
456 | 48216218 | 48218295 | 0 | 105 | 1 | 1 | 3 | 421/пр_2020_п.75_пп.а |  | Вспомогательные ненормируемые материалы (2% от ОЗП) | 3277935 | 1013 | % | % | 1 | 0 | 109509048 | 2 | 124.53 | 0 | 0 | 0 | 124.5301 | 0 | 0 | 0 | 1 | 1 | 1 | 1 | 0 | 0 | 0 | 1 | 1 | 0 | 2 | 0 | 2 | 48218321 | 2 | 16384 | 679 | 1 | 0 | 0 | 0 | 0 | 0 | 0 | 0 | 249.0602 | 0 | 0 | 0 | 0 | 0 | 1 | 249.0602 | 0 | 0 | 0 | 0 | 0 | 1 |  | 0 | 0 | 0.16 | 124.53 | 124.5301 | 1 | 249.06 | 0 | 19.92 | 0 | 0 | 0 | 19.92 | 0 |  | 0 |  | 0
457 | 48216218 | 48218322 | 45910100 | 115 | 1 | 1 | 1 | 1-100-38 |  | Средний разряд работы 3,8 среднего разряда 100.38 | 1191 | 1013 | чел.-ч. | чел.-ч. | 1 | 0 | -2000940930 | 0.22 | 0 | 0 | 0 | 765.13 | 0 | 0 | 0 | 765.13 | 1 | 1 | 1 | 1 | -2 | 0 | 0 | 0 | 1 | 0 | 0.22 | 1 | 2 | 48218325 | 2 | 131072 | 680 | 1 | 0 | 0 | 0 | 0 | 0 | 0 | 0 | 0 | 0 | 0 | 168.3286 | 0.22 | 0 | 1 | 0 | 0 | 0 | 168.3286 | 0.22 | 0 | 1 | 3703.23 | 4.84 | 0 | 4.84 | 765.13 | 765.13 | 1 | 168.33 | 0 | 0 | 0 | 0 | 3703.23 | 3703.23 | 1 |  | 0 |  | 0
457 | 48216218 | 48218322 | 0 | 105 | 1 | 1 | 3 | 421/пр_2020_п.75_пп.а |  | Вспомогательные ненормируемые материалы (2% от ОЗП) | 3277935 | 1013 | % | % | 1 | 0 | 109509048 | 2 | 1.68 | 0 | 0 | 0 | 1.6833 | 0 | 0 | 0 | 1 | 1 | 1 | 1 | 0 | 0 | 0 | 1 | 1 | 0 | 2 | 0 | 2 | 48218326 | 2 | 16384 | 681 | 1 | 0 | 0 | 0 | 0 | 0 | 0 | 0 | 3.3666 | 0 | 0 | 0 | 0 | 0 | 1 | 3.3666 | 0 | 0 | 0 | 0 | 0 | 1 |  | 0 | 0 | 44 | 1.68 | 1.6833 | 1 | 3.37 | 0 | 73.92 | 0 | 0 | 0 | 73.92 | 0 |  | 0 |  | 0
462 | 48216218 | 48218331 | 45910100 | 115 | 1 | 1 | 1 | 1-100-38 |  | Средний разряд работы 3,8 | 1191 | 1013 | чел.-ч. | чел.-ч. | 1 | 0 | 44848675 | 0.22 | 0 | 0 | 0 | 765.13 | 0 | 0 | 0 | 765.13 | 1 | 1 | 1 | 1 | -2 | 0 | 0 | 1 | 1 | 0 | 0.22 | 1 | 2 | 48218334 | 1 | 0 | 682 | 1 | 0 | 0 | 0 | 0 | 0 | 0 | 0 | 0 | 0 | 0 | 168.3286 | 0.22 | 0 | 1 | 0 | 0 | 0 | 168.3286 | 0.22 | 0 | 1 | 16832.86 | 22 | 0 | 22 | 765.13 | 765.13 | 1 | 168.33 | 0 | 0 | 0 | 0 | 16832.86 | 16832.86 | 1 |  | 0 |  | 0
462 | 48216218 | 48218331 | 45917261 | 115 | 1 | 1 | 3 | 421/пр_2020_п.75_пп.а |  | Сметная стоимость вспомогательных ненормируемых материальных ресурсов, не учтенная в сметной норме, 2% | 3277935 | 1013 | % | % | 1 | 0 | 274903907 | 2 | 0 | 0 | 0 | 0 | 0 | 0 | 0 | 0 | 1 | 1 | 1 | 1 | 0 | 0 | 0 | 0 | 0 | 0 | 2 | 0 | 2 | 48218335 | 1 | 0 | 683 | 0 | 0 | 0 | 0 | 0 | 0 | 0 | 0 | 0 | 0 | 0 | 0 | 0 | 0 | 0 | 0 | 0 | 0 | 0 | 0 | 0 | 0 |  | 0 | 0 | 200 | 0 | 0 | 1 | 0 | 0 | 0 | 0 | 0 | 0 | 0 | 0 |  | 0 |  | 0
465 | 48216218 | 48218338 | 45910105 | 115 | 1 | 1 | 1 | 1-100-39 |  | Средний разряд работы 3,9 среднего разряда 100.39 | 1191 | 1013 | чел.-ч. | чел.-ч. | 1 | 0 | -150731653 | 16.29 | 0 | 0 | 0 | 773.89 | 0 | 0 | 0 | 773.89 | 1 | 1 | 1 | 1 | -2 | 0 | 0 | 0 | 1 | 0 | 16.29 | 1 | 2 | 48218346 | 2 | 131072 | 684 | 1 | 0 | 0 | 0 | 0 | 0 | 0 | 0 | 0 | 0 | 0 | 12606.6681 | 16.29 | 0 | 1 | 0 | 0 | 0 | 12606.6681 | 16.29 | 0 | 1 | 3403.8 | 4.3983 | 0 | 4.3983 | 773.89 | 773.89 | 1 | 12606.67 | 0 | 0 | 0 | 0 | 3403.8 | 3403.8 | 1 |  | 0 |  | 0
465 | 48216218 | 48218338 | 45910359 | 115 | 1 | 1 | 1 | 4-100-00 |  | Затраты труда машинистов | 1191 | 1013 | чел.-ч. | чел.-ч. | 1 | 0 | -1417349443 | 0.01 | 0 | 0 | 0 | 0 | 0 | 0 | 0 | 0 | 1 | 1 | 1 | 1 | -2 | 0 | 0 | 0 | 1 | 0 | 0.01 | 2 | 2 | 48218347 | 1 | 0 | 685 | 1 | 0 | 0 | 0 | 0 | 0 | 0 | 0 | 0 | 0 | 0 | 0 | 0 | 0 | 0 | 0 | 0 | 0 | 0 | 0 | 0 | 0 |  | 0 | 0 | 0.0027 | 0 | 0 | 1 | 0 | 0 | 0 | 0 | 0 | 0 | 0 | 0 |  | 0 |  | 0
465 | 48216218 | 48218338 | 46128735 | 1 | 1 | 1 | 2 | 91.06.06-048 | ФСЭМ-2022, 91.06.06-048, приказ Минстроя России от 18.05.2022 г. № 378/пр | Подъемники одномачтовые, грузоподъемность до 500 кг, высота подъема 45 м | 1368 | 1011 | маш.-ч | маш.-ч | 1 | 0 | -303796612 | 0.01 | 0 | 55.61 | 695.04 | 0 | 0 | 37.32 | 695.04 | 0 | 1 | 1.49 | 1 | 1 | 2 | 0 | 0 | 0 | 1 | 0 | 0.01 | 0 | 2 | 48218348 | 2 | 65536 | 686 | 1 | 0 | 0 | 0 | 0 | 0 | 0 | 0 | 0 | 0.3732 | 6.9504 | 0 | 0 | 0.01 | 1 | 0 | 0.3732 | 6.9504 | 0 | 0 | 0.01 | 1 |  | 0 | 0.0027 | 0.0027 | 55.61 | 37.32 | 1.49 | 0.37 | 6.95 | 0 | 0.15 | 1.88 | 0 | 2.03 | 0 | 4-100-030 | 3 | чел.-ч. | 1
465 | 48216218 | 48218338 | 46044217 | 1 | 1 | 1 | 3 | 01.7.03.04-0001 | ФСБЦ-2022, 01.7.03.04-0001, приказ Минстроя России от 18.05.2022 г. № 378/пр | Электроэнергия | 1383 | 1013 | КВТ-Ч | КВТ-Ч | 1 | 0 | 1465295636 | 6.5664 | 6 | 0 | 0 | 0 | 6 | 0 | 0 | 0 | 1 | 1 | 1 | 1 | -2 | 0 | 0 | 0 | 1 | 0 | 6.5664 | 0 | 2 | 48218349 | 2 | 16384 | 687 | 1 | 0 | 0 | 0 | 0 | 0 | 0 | 0 | 39.3984 | 0 | 0 | 0 | 0 | 0 | 1 | 39.3984 | 0 | 0 | 0 | 0 | 0 | 1 |  | 0 | 0 | 1.7729 | 6 | 6 | 1 | 39.4 | 0 | 10.64 | 0 | 0 | 0 | 10.64 | 1 |  | 0 |  | 0
465 | 48216218 | 48218338 | 46047010 | 1 | 1 | 1 | 3 | 01.7.15.07-0022 | ФСБЦ-2022, 01.7.15.07-0022, приказ Минстроя России от 18.05.2022 г. № 378/пр | Дюбели полиэтиленовые распорные, диаметр 6 мм, длина 40 мм | 1407 | 1013 | 1000 ШТ | 1000 ШТ | 1 | 0 | 2103078678 | 0.2 | 336.81 | 0 | 0 | 0 | 261.09 | 0 | 0 | 0 | 1.29 | 1 | 1 | 1 | 2 | 0 | 0 | 0 | 1 | 0 | 0.2 | 0 | 2 | 48218350 | 1 | 0 | 688 | 1 | 0 | 0 | 0 | 0 | 0 | 0 | 0 | 52.218 | 0 | 0 | 0 | 0 | 0 | 1 | 52.218 | 0 | 0 | 0 | 0 | 0 | 1 |  | 0 | 0 | 0.054 | 336.81 | 261.09 | 1.29 | 52.22 | 0 | 18.19 | 0 | 0 | 0 | 18.19 | 0 |  | 0 |  | 0
465 | 48216218 | 48218338 | 46047546 | 1 | 1 | 1 | 3 | 01.7.15.14-0165 | ФСБЦ-2022 доп.2, 01.7.15.14-0165, приказ Минстроя России от 26.08.2022 г. № 703/пр | Шурупы самонарезающие стальные с полукруглой головкой и прямым шлицем, остроконечные, диаметр 4 мм, длина 40 мм | 1348 | 1009 | т | т | 1000 | 0 | -760973918 | 0.001 | 127956.34 | 0 | 0 | 0 | 99190.96 | 0 | 0 | 0 | 1.29 | 1 | 1 | 1 | 2 | 0 | 0 | 0 | 1 | 0 | 0.001 | 0 | 2 | 48218351 | 1 | 0 | 689 | 1 | 0 | 0 | 0 | 0 | 0 | 0 | 0 | 99.191 | 0 | 0 | 0 | 0 | 0 | 1 | 99.191 | 0 | 0 | 0 | 0 | 0 | 1 |  | 0 | 0 | 0.00027 | 127956.34 | 99190.96 | 1.29 | 99.19 | 0 | 34.55 | 0 | 0 | 0 | 34.55 | 0 |  | 0 |  | 0
465 | 48216218 | 48218338 | 0 | 105 | 1 | 1 | 3 | 421/пр_2020_п.75_пп.а |  | Вспомогательные ненормируемые материалы (2% от ОЗП) | 3277935 | 1013 | % | % | 1 | 0 | 109509048 | 2 | 126.07 | 0 | 0 | 0 | 126.0667 | 0 | 0 | 0 | 1 | 1 | 1 | 1 | 0 | 0 | 0 | 1 | 1 | 0 | 2 | 0 | 2 | 48218352 | 2 | 16384 | 690 | 1 | 0 | 0 | 0 | 0 | 0 | 0 | 0 | 252.1334 | 0 | 0 | 0 | 0 | 0 | 1 | 252.1334 | 0 | 0 | 0 | 0 | 0 | 1 |  | 0 | 0 | 0.54 | 126.07 | 126.0667 | 1 | 252.13 | 0 | 68.08 | 0 | 0 | 0 | 68.08 | 0 |  | 0 |  | 0
467 | 48216218 | 48218354 | 45910100 | 115 | 1 | 1 | 1 | 1-100-38 |  | Средний разряд работы 3,8 среднего разряда 100.38 | 1191 | 1013 | чел.-ч. | чел.-ч. | 1 | 0 | -2000940930 | 19.04 | 0 | 0 | 0 | 765.13 | 0 | 0 | 0 | 765.13 | 1 | 1 | 1 | 1 | -2 | 0 | 0 | 0 | 1 | 0 | 19.04 | 1 | 2 | 48218364 | 2 | 131072 | 691 | 1 | 0 | 0 | 0 | 0 | 0 | 0 | 0 | 0 | 0 | 0 | 14568.0752 | 19.04 | 0 | 1 | 0 | 0 | 0 | 14568.0752 | 19.04 | 0 | 1 | 113485.31 | 148.3216 | 0 | 148.3216 | 765.13 | 765.13 | 1 | 14568.08 | 0 | 0 | 0 | 0 | 113485.31 | 113485.31 | 1 |  | 0 |  | 0
467 | 48216218 | 48218354 | 45910359 | 115 | 1 | 1 | 1 | 4-100-00 |  | Затраты труда машинистов | 1191 | 1013 | чел.-ч. | чел.-ч. | 1 | 0 | -1417349443 | 0.18 | 0 | 0 | 0 | 0 | 0 | 0 | 0 | 0 | 1 | 1 | 1 | 1 | -2 | 0 | 0 | 0 | 1 | 0 | 0.18 | 2 | 2 | 48218365 | 1 | 0 | 692 | 1 | 0 | 0 | 0 | 0 | 0 | 0 | 0 | 0 | 0 | 0 | 0 | 0 | 0 | 0 | 0 | 0 | 0 | 0 | 0 | 0 | 0 |  | 0 | 0 | 1.4022 | 0 | 0 | 1 | 0 | 0 | 0 | 0 | 0 | 0 | 0 | 0 |  | 0 |  | 0
467 | 48216218 | 48218354 | 46128463 | 1 | 1 | 1 | 2 | 91.05.05-015 | ФСЭМ-2022, 91.05.05-015, приказ Минстроя России от 18.05.2022 г. № 378/пр | Краны на автомобильном ходу, грузоподъемность 16 т | 1368 | 1011 | маш.-ч | маш.-ч | 1 | 0 | -208228746 | 0.09 | 0 | 1488.78 | 1051.33 | 0 | 0 | 1488.78 | 1051.33 | 0 | 1 | 1 | 1 | 1 | -2 | 0 | 0 | 0 | 1 | 0 | 0.09 | 0 | 2 | 48218366 | 2 | 98304 | 693 | 1 | 0 | 0 | 0 | 0 | 0 | 0 | 0 | 0 | 133.9902 | 94.6197 | 0 | 0 | 0.09 | 1 | 0 | 133.9902 | 94.6197 | 0 | 0 | 0.09 | 1 |  | 0 | 0.7011 | 0.7011 | 1488.78 | 1488.78 | 1 | 133.99 | 94.62 | 0 | 1043.78 | 737.09 | 0 | 1780.87 | 1 | 4-100-060 | 6 | чел.-ч. | 1
467 | 48216218 | 48218354 | 46129773 | 1 | 1 | 1 | 2 | 91.14.02-001 | ФСЭМ-2022 доп.7, 91.14.02-001, приказ Минстроя России от 02.08.2023 г. № 551/пр | Автомобили бортовые, грузоподъемность до 5 т | 1368 | 1011 | маш.-ч | маш.-ч | 1 | 0 | -1370349894 | 0.09 | 0 | 572.77 | 782.65 | 0 | 0 | 572.77 | 782.65 | 0 | 1 | 1 | 1 | 1 | -2 | 0 | 0 | 0 | 1 | 0 | 0.09 | 0 | 2 | 48218367 | 2 | 98304 | 694 | 1 | 0 | 0 | 0 | 0 | 0 | 0 | 0 | 0 | 51.5493 | 70.4385 | 0 | 0 | 0.09 | 1 | 0 | 51.5493 | 70.4385 | 0 | 0 | 0.09 | 1 |  | 0 | 0.7011 | 0.7011 | 572.77 | 572.77 | 1 | 51.55 | 70.44 | 0 | 401.57 | 548.72 | 0 | 950.29 | 1 | 4-100-040 | 4 | чел.-ч. | 1
467 | 48216218 | 48218354 | 46130058 | 1 | 1 | 1 | 2 | 91.17.04-233 | ФСЭМ-2022, 91.17.04-233, приказ Минстроя России от 18.05.2022 г. № 378/пр | Аппараты сварочные для ручной дуговой сварки, сварочный ток до 350 А | 1368 | 1011 | маш.-ч | маш.-ч | 1 | 0 | -1363644737 | 2.16 | 0 | 28.51 | 0 | 0 | 0 | 28.51 | 0 | 0 | 1 | 1 | 1 | 1 | -2 | 0 | 0 | 0 | 1 | 0 | 2.16 | 0 | 2 | 48218368 | 2 | 32768 | 695 | 1 | 0 | 0 | 0 | 0 | 0 | 0 | 0 | 0 | 61.5816 | 0 | 0 | 0 | 0 | 1 | 0 | 61.5816 | 0 | 0 | 0 | 0 | 1 |  | 0 | 0 | 16.8264 | 28.51 | 28.51 | 1 | 61.58 | 0 | 0 | 479.72 | 0 | 0 | 479.72 | 1 |  | 0 |  | 0
467 | 48216218 | 48218354 | 46044217 | 1 | 1 | 1 | 3 | 01.7.03.04-0001 | ФСБЦ-2022, 01.7.03.04-0001, приказ Минстроя России от 18.05.2022 г. № 378/пр | Электроэнергия | 1383 | 1013 | КВТ-Ч | КВТ-Ч | 1 | 0 | 1465295636 | 0.6192 | 6 | 0 | 0 | 0 | 6 | 0 | 0 | 0 | 1 | 1 | 1 | 1 | -2 | 0 | 0 | 0 | 1 | 0 | 0.6192 | 0 | 2 | 48218369 | 2 | 16384 | 696 | 1 | 0 | 0 | 0 | 0 | 0 | 0 | 0 | 3.7152 | 0 | 0 | 0 | 0 | 0 | 1 | 3.7152 | 0 | 0 | 0 | 0 | 0 | 1 |  | 0 | 0 | 4.8236 | 6 | 6 | 1 | 3.72 | 0 | 28.94 | 0 | 0 | 0 | 28.94 | 1 |  | 0 |  | 0
467 | 48216218 | 48218354 | 46045500 | 1 | 1 | 1 | 3 | 01.7.11.07-0227 | ФСБЦ-2022, 01.7.11.07-0227, приказ Минстроя России от 18.05.2022 г. № 378/пр | Электроды сварочные для сварки низколегированных и углеродистых сталей УОНИ 13/45, Э42А, диаметр 4-5 мм | 1346 | 1009 | кг | кг | 1 | 0 | 2058174609 | 0.96 | 141.62 | 0 | 0 | 0 | 155.63 | 0 | 0 | 0 | 0.91 | 1 | 1 | 1 | 2 | 0 | 0 | 0 | 1 | 0 | 0.96 | 0 | 2 | 48218370 | 1 | 0 | 697 | 1 | 0 | 0 | 0 | 0 | 0 | 0 | 0 | 149.4048 | 0 | 0 | 0 | 0 | 0 | 1 | 149.4048 | 0 | 0 | 0 | 0 | 0 | 1 |  | 0 | 0 | 7.4784 | 141.62 | 155.63 | 0.91 | 149.4 | 0 | 1059.09 | 0 | 0 | 0 | 1059.09 | 0 |  | 0 |  | 0
467 | 48216218 | 48218354 | 46077106 | 1 | 1 | 1 | 3 | 14.1.02.01-0002 | ФСБЦ-2022, 14.1.02.01-0002, приказ Минстроя России от 18.05.2022 г. № 378/пр | Клей, марка БМК-5к | 1346 | 1009 | кг | кг | 1 | 0 | -2012848507 | 0.2 | 243.31 | 0 | 0 | 0 | 160.07 | 0 | 0 | 0 | 1.52 | 1 | 1 | 1 | 2 | 0 | 0 | 0 | 1 | 0 | 0.2 | 0 | 2 | 48218371 | 1 | 0 | 698 | 1 | 0 | 0 | 0 | 0 | 0 | 0 | 0 | 32.014 | 0 | 0 | 0 | 0 | 0 | 1 | 32.014 | 0 | 0 | 0 | 0 | 0 | 1 |  | 0 | 0 | 1.558 | 243.31 | 160.07 | 1.52 | 32.01 | 0 | 379.08 | 0 | 0 | 0 | 379.08 | 0 |  | 0 |  | 0
467 | 48216218 | 48218354 | 0 | 105 | 1 | 1 | 3 | 421/пр_2020_п.75_пп.а |  | Вспомогательные ненормируемые материалы (2% от ОЗП) | 3277935 | 1013 | % | % | 1 | 0 | 109509048 | 2 | 145.68 | 0 | 0 | 0 | 145.6808 | 0 | 0 | 0 | 1 | 1 | 1 | 1 | 0 | 0 | 0 | 1 | 1 | 0 | 2 | 0 | 2 | 48218372 | 2 | 16384 | 699 | 1 | 0 | 0 | 0 | 0 | 0 | 0 | 0 | 291.3615 | 0 | 0 | 0 | 0 | 0 | 1 | 291.3615 | 0 | 0 | 0 | 0 | 0 | 1 |  | 0 | 0 | 15.58 | 145.68 | 145.6808 | 1 | 291.36 | 0 | 2269.69 | 0 | 0 | 0 | 2269.69 | 0 |  | 0 |  | 0
469 | 48216218 | 48218374 | 45910091 | 115 | 1 | 1 | 1 | 1-100-36 |  | Средний разряд работы 3,6 среднего разряда 100.36 | 1191 | 1013 | чел.-ч. | чел.-ч. | 1 | 0 | 1830830108 | 15.2 | 0 | 0 | 0 | 747.61 | 0 | 0 | 0 | 747.61 | 1 | 1 | 1 | 1 | -2 | 0 | 0 | 0 | 1 | 0 | 15.2 | 1 | 2 | 48218379 | 2 | 131072 | 700 | 1 | 0 | 0 | 0 | 0 | 0 | 0 | 0 | 0 | 0 | 0 | 11363.672 | 15.2 | 0 | 1 | 0 | 0 | 0 | 11363.672 | 15.2 | 0 | 1 | 909.09 | 1.216 | 0 | 1.216 | 747.61 | 747.61 | 1 | 11363.67 | 0 | 0 | 0 | 0 | 909.09 | 909.09 | 1 |  | 0 |  | 0
469 | 48216218 | 48218374 | 46044217 | 1 | 1 | 1 | 3 | 01.7.03.04-0001 | ФСБЦ-2022, 01.7.03.04-0001, приказ Минстроя России от 18.05.2022 г. № 378/пр | Электроэнергия | 1383 | 1013 | КВТ-Ч | КВТ-Ч | 1 | 0 | 1465295636 | 5.3376 | 6 | 0 | 0 | 0 | 6 | 0 | 0 | 0 | 1 | 1 | 1 | 1 | -2 | 0 | 0 | 0 | 1 | 0 | 5.3376 | 0 | 2 | 48218380 | 2 | 16384 | 701 | 1 | 0 | 0 | 0 | 0 | 0 | 0 | 0 | 32.0256 | 0 | 0 | 0 | 0 | 0 | 1 | 32.0256 | 0 | 0 | 0 | 0 | 0 | 1 |  | 0 | 0 | 0.42701 | 6 | 6 | 1 | 32.03 | 0 | 2.56 | 0 | 0 | 0 | 2.56 | 1 |  | 0 |  | 0
469 | 48216218 | 48218374 | 46047076 | 1 | 1 | 1 | 3 | 01.7.15.07-0152 | ФСБЦ-2022, 01.7.15.07-0152, приказ Минстроя России от 18.05.2022 г. № 378/пр | Дюбели пластмассовые с шурупами, диаметр 6 мм, длина 35 мм, диаметр шурупа 3,5 мм, длина шурупа 50 мм | 1425 | 1013 | 100 ШТ | 100 ШТ | 1 | 0 | 1868596182 | 1.75 | 67 | 0 | 0 | 0 | 52.34 | 0 | 0 | 0 | 1.28 | 1 | 1 | 1 | 2 | 0 | 0 | 0 | 1 | 0 | 1.75 | 0 | 2 | 48218381 | 1 | 0 | 702 | 1 | 0 | 0 | 0 | 0 | 0 | 0 | 0 | 91.595 | 0 | 0 | 0 | 0 | 0 | 1 | 91.595 | 0 | 0 | 0 | 0 | 0 | 1 |  | 0 | 0 | 0.14 | 67 | 52.34 | 1.28 | 91.6 | 0 | 9.38 | 0 | 0 | 0 | 9.38 | 0 |  | 0 |  | 0
469 | 48216218 | 48218374 | 0 | 105 | 1 | 1 | 3 | 421/пр_2020_п.75_пп.а |  | Вспомогательные ненормируемые материалы (2% от ОЗП) | 3277935 | 1013 | % | % | 1 | 0 | 109509048 | 2 | 113.64 | 0 | 0 | 0 | 113.6367 | 0 | 0 | 0 | 1 | 1 | 1 | 1 | 0 | 0 | 0 | 1 | 1 | 0 | 2 | 0 | 2 | 48218382 | 2 | 16384 | 703 | 1 | 0 | 0 | 0 | 0 | 0 | 0 | 0 | 227.2734 | 0 | 0 | 0 | 0 | 0 | 1 | 227.2734 | 0 | 0 | 0 | 0 | 0 | 1 |  | 0 | 0 | 0.16 | 113.64 | 113.6367 | 1 | 227.27 | 0 | 18.18 | 0 | 0 | 0 | 18.18 | 0 |  | 0 |  | 0
507 | 48216218 | 48218385 | 45910119 | 115 | 1 | 1 | 1 | 1-100-43 |  | Средний разряд работы 4,3 среднего разряда 100.43 | 1191 | 1013 | чел.-ч. | чел.-ч. | 1 | 0 | -993683900 | 7.2 | 0 | 0 | 0 | 817.7 | 0 | 0 | 0 | 817.7 | 1 | 1 | 1 | 1 | -2 | 0 | 0 | 1 | 1 | 0 | 7.2 | 1 | 2 | 48218392 | 2 | 131072 | 704 | 1 | 0 | 0 | 0 | 0 | 0 | 0 | 0 | 0 | 0 | 0 | 5887.44 | 7.2 | 0 | 1 | 0 | 0 | 0 | 5887.44 | 7.2 | 0 | 1 | 5887.44 | 7.2 | 0 | 7.2 | 817.7 | 817.7 | 1 | 5887.44 | 0 | 0 | 0 | 0 | 5887.44 | 5887.44 | 1 |  | 0 |  | 0
507 | 48216218 | 48218385 | 46040705 | 1 | 1 | 1 | 3 | 01.3.05.17-0002 | ФСБЦ-2022, 01.3.05.17-0002, приказ Минстроя России от 18.05.2022 г. № 378/пр | Канифоль сосновая | 1346 | 1009 | кг | кг | 1 | 0 | 456586094 | 0.0056 | 386.44 | 0 | 0 | 0 | 284.15 | 0 | 0 | 0 | 1.36 | 1 | 1 | 1 | 2 | 0 | 0 | 1 | 1 | 0 | 0.0056 | 0 | 2 | 48218393 | 1 | 0 | 705 | 1 | 0 | 0 | 0 | 0 | 0 | 0 | 0 | 1.5912 | 0 | 0 | 0 | 0 | 0 | 1 | 1.5912 | 0 | 0 | 0 | 0 | 0 | 1 |  | 0 | 0 | 0.0056 | 386.44 | 284.15 | 1.36 | 1.59 | 0 | 2.16 | 0 | 0 | 0 | 2.16 | 0 |  | 0 |  | 0
507 | 48216218 | 48218385 | 46044217 | 1 | 1 | 1 | 3 | 01.7.03.04-0001 | ФСБЦ-2022, 01.7.03.04-0001, приказ Минстроя России от 18.05.2022 г. № 378/пр | Электроэнергия | 1383 | 1013 | КВТ-Ч | КВТ-Ч | 1 | 0 | 1465295636 | 0.0832 | 6 | 0 | 0 | 0 | 6 | 0 | 0 | 0 | 1 | 1 | 1 | 1 | -2 | 0 | 0 | 1 | 1 | 0 | 0.0832 | 0 | 2 | 48218394 | 2 | 16384 | 706 | 1 | 0 | 0 | 0 | 0 | 0 | 0 | 0 | 0.4992 | 0 | 0 | 0 | 0 | 0 | 1 | 0.4992 | 0 | 0 | 0 | 0 | 0 | 1 |  | 0 | 0 | 0.0832 | 6 | 6 | 1 | 0.5 | 0 | 0.5 | 0 | 0 | 0 | 0.5 | 1 |  | 0 |  | 0
507 | 48216218 | 48218385 | 46047003 | 1 | 1 | 1 | 3 | 01.7.15.07-0012 | ФСБЦ-2022, 01.7.15.07-0012, приказ Минстроя России от 18.05.2022 г. № 378/пр | Дюбели пластмассовые с шурупами, диаметр 12 мм, длина 70 мм, диаметр шурупа 8 мм, длина шурупа 70 мм | 1425 | 1013 | 100 ШТ | 100 ШТ | 1 | 0 | 639987046 | 0.04 | 1261.74 | 0 | 0 | 0 | 978.09 | 0 | 0 | 0 | 1.29 | 1 | 1 | 1 | 2 | 0 | 0 | 1 | 1 | 0 | 0.04 | 0 | 2 | 48218395 | 1 | 0 | 707 | 1 | 0 | 0 | 0 | 0 | 0 | 0 | 0 | 39.1236 | 0 | 0 | 0 | 0 | 0 | 1 | 39.1236 | 0 | 0 | 0 | 0 | 0 | 1 |  | 0 | 0 | 0.04 | 1261.74 | 978.09 | 1.29 | 39.12 | 0 | 50.47 | 0 | 0 | 0 | 50.47 | 0 |  | 0 |  | 0
507 | 48216218 | 48218385 | 46062667 | 1 | 1 | 1 | 3 | 10.3.02.03-0012 | ФСБЦ-2022, 10.3.02.03-0012, приказ Минстроя России от 18.05.2022 г. № 378/пр | Припои оловянно-свинцовые бессурьмянистые, марка ПОС40 | 1346 | 1009 | кг | кг | 1 | 0 | 2103086694 | 0.06 | 1448.29 | 0 | 0 | 0 | 899.56 | 0 | 0 | 0 | 1.61 | 1 | 1 | 1 | 2 | 0 | 0 | 1 | 1 | 0 | 0.06 | 0 | 2 | 48218396 | 1 | 0 | 708 | 1 | 0 | 0 | 0 | 0 | 0 | 0 | 0 | 53.9736 | 0 | 0 | 0 | 0 | 0 | 1 | 53.9736 | 0 | 0 | 0 | 0 | 0 | 1 |  | 0 | 0 | 0.06 | 1448.29 | 899.56 | 1.61 | 53.97 | 0 | 86.9 | 0 | 0 | 0 | 86.9 | 0 |  | 0 |  | 0
507 | 48216218 | 48218385 | 0 | 105 | 1 | 1 | 3 | 421/пр_2020_п.75_пп.а |  | Вспомогательные ненормируемые материалы (2% от ОЗП) | 3277935 | 1013 | % | % | 1 | 0 | 109509048 | 2 | 58.87 | 0 | 0 | 0 | 58.8744 | 0 | 0 | 0 | 1 | 1 | 1 | 1 | 0 | 0 | 0 | 1 | 1 | 0 | 2 | 0 | 2 | 48218397 | 2 | 16384 | 709 | 1 | 0 | 0 | 0 | 0 | 0 | 0 | 0 | 117.7488 | 0 | 0 | 0 | 0 | 0 | 1 | 117.7488 | 0 | 0 | 0 | 0 | 0 | 1 |  | 0 | 0 | 2 | 58.87 | 58.8744 | 1 | 117.75 | 0 | 117.74 | 0 | 0 | 0 | 117.74 | 0 |  | 0 |  | 0
509 | 48216218 | 48218399 | 45910108 | 115 | 1 | 1 | 1 | 1-100-40 |  | Средний разряд работы 4,0 среднего разряда 100.40 | 1191 | 1013 | чел.-ч. | чел.-ч. | 1 | 0 | 1605681576 | 5.15 | 0 | 0 | 0 | 782.65 | 0 | 0 | 0 | 782.65 | 1 | 1 | 1 | 1 | -2 | 0 | 0 | 1 | 1 | 0 | 5.15 | 1 | 2 | 48218406 | 2 | 131072 | 710 | 1 | 0 | 0 | 0 | 0 | 0 | 0 | 0 | 0 | 0 | 0 | 4030.6475 | 5.15 | 0 | 1 | 0 | 0 | 0 | 4030.6475 | 5.15 | 0 | 1 | 8061.3 | 10.3 | 0 | 10.3 | 782.65 | 782.65 | 1 | 4030.65 | 0 | 0 | 0 | 0 | 8061.3 | 8061.3 | 1 |  | 0 |  | 0
509 | 48216218 | 48218399 | 46040586 | 1 | 1 | 1 | 3 | 01.3.03.05-0002 | ФСБЦ-2022, 01.3.03.05-0002, приказ Минстроя России от 18.05.2022 г. № 378/пр | Кислота серная аккумуляторная, сорт высший | 1348 | 1009 | т | т | 1000 | 0 | 455013235 | 0.0048 | 31658.54 | 0 | 0 | 0 | 23278.34 | 0 | 0 | 0 | 1.36 | 1 | 1 | 1 | 2 | 0 | 0 | 1 | 1 | 0 | 0.0048 | 0 | 2 | 48218407 | 1 | 0 | 711 | 1 | 0 | 0 | 0 | 0 | 0 | 0 | 0 | 111.736 | 0 | 0 | 0 | 0 | 0 | 1 | 111.736 | 0 | 0 | 0 | 0 | 0 | 1 |  | 0 | 0 | 0.0096 | 31658.54 | 23278.34 | 1.36 | 111.74 | 0 | 303.92 | 0 | 0 | 0 | 303.92 | 0 |  | 0 |  | 0
509 | 48216218 | 48218399 | 46040716 | 1 | 1 | 1 | 3 | 01.3.05.23-0061 | ФСБЦ-2022, 01.3.05.23-0061, приказ Минстроя России от 18.05.2022 г. № 378/пр | Натрий едкий марка ТД, технический | 1348 | 1009 | т | т | 1000 | 0 | -9136047 | 0.00017 | 161313.33 | 0 | 0 | 0 | 118612.74 | 0 | 0 | 0 | 1.36 | 1 | 1 | 1 | 2 | 0 | 0 | 1 | 1 | 0 | 0.00017 | 0 | 2 | 48218408 | 1 | 0 | 712 | 1 | 0 | 0 | 0 | 0 | 0 | 0 | 0 | 20.1642 | 0 | 0 | 0 | 0 | 0 | 1 | 20.1642 | 0 | 0 | 0 | 0 | 0 | 1 |  | 0 | 0 | 0.00034 | 161313.33 | 118612.74 | 1.36 | 20.16 | 0 | 54.85 | 0 | 0 | 0 | 54.85 | 0 |  | 0 |  | 0
509 | 48216218 | 48218399 | 46044207 | 1 | 1 | 1 | 3 | 01.7.03.01-0005 | ФСБЦ-2022 доп.8, 01.7.03.01-0005, приказ Минстроя России от 14.11.2023 г. № 817/пр | Вода дистиллированная | 1346 | 1009 | кг | кг | 1 | 0 | 823496474 | 14.4 | 13.63 | 0 | 0 | 0 | 14.81 | 0 | 0 | 0 | 0.92 | 1 | 1 | 1 | 2 | 0 | 0 | 1 | 1 | 0 | 14.4 | 0 | 2 | 48218409 | 1 | 0 | 713 | 1 | 0 | 0 | 0 | 0 | 0 | 0 | 0 | 213.264 | 0 | 0 | 0 | 0 | 0 | 1 | 213.264 | 0 | 0 | 0 | 0 | 0 | 1 |  | 0 | 0 | 28.8 | 13.63 | 14.81 | 0.92 | 213.26 | 0 | 392.54 | 0 | 0 | 0 | 392.54 | 0 |  | 0 |  | 0
509 | 48216218 | 48218399 | 46061990 | 1 | 1 | 1 | 3 | 10.1.01.02-0011 | ФСБЦ-2022, 10.1.01.02-0011, приказ Минстроя России от 18.05.2022 г. № 378/пр | Сплавы алюминиевые литейные АК5М2 | 1348 | 1009 | т | т | 1000 | 0 | 598435021 | 5e-05 | 296768.15 | 0 | 0 | 0 | 249385 | 0 | 0 | 0 | 1.19 | 1 | 1 | 1 | 2 | 0 | 0 | 1 | 1 | 0 | 5e-05 | 0 | 2 | 48218410 | 1 | 0 | 714 | 1 | 0 | 0 | 0 | 0 | 0 | 0 | 0 | 12.4693 | 0 | 0 | 0 | 0 | 0 | 1 | 12.4693 | 0 | 0 | 0 | 0 | 0 | 1 |  | 0 | 0 | 0.0001 | 296768.15 | 249385 | 1.19 | 12.47 | 0 | 29.68 | 0 | 0 | 0 | 29.68 | 0 |  | 0 |  | 0
509 | 48216218 | 48218399 | 0 | 105 | 1 | 1 | 3 | 421/пр_2020_п.75_пп.а |  | Вспомогательные ненормируемые материалы (2% от ОЗП) | 3277935 | 1013 | % | % | 1 | 0 | 109509048 | 2 | 40.31 | 0 | 0 | 0 | 40.3065 | 0 | 0 | 0 | 1 | 1 | 1 | 1 | 0 | 0 | 0 | 1 | 1 | 0 | 2 | 0 | 2 | 48218411 | 2 | 16384 | 715 | 1 | 0 | 0 | 0 | 0 | 0 | 0 | 0 | 80.6129 | 0 | 0 | 0 | 0 | 0 | 1 | 80.6129 | 0 | 0 | 0 | 0 | 0 | 1 |  | 0 | 0 | 4 | 40.31 | 40.3065 | 1 | 80.61 | 0 | 161.24 | 0 | 0 | 0 | 161.24 | 0 |  | 0 |  | 0
511 | 48216218 | 48218413 | 45910155 | 115 | 1 | 1 | 1 | 1-100-50 |  | Средний разряд работы 5,0 среднего разряда 100.50 | 1191 | 1013 | чел.-ч. | чел.-ч. | 1 | 0 | -1405766307 | 9.3 | 0 | 0 | 0 | 899.47 | 0 | 0 | 0 | 899.47 | 1 | 1 | 1 | 1 | -2 | 0 | 0 | 1 | 1 | 0 | 9.3 | 1 | 2 | 48218431 | 2 | 131072 | 716 | 1 | 0 | 0 | 0 | 0 | 0 | 0 | 0 | 0 | 0 | 0 | 8365.071 | 9.3 | 0 | 1 | 0 | 0 | 0 | 8365.071 | 9.3 | 0 | 1 | 16730.14 | 18.6 | 0 | 18.6 | 899.47 | 899.47 | 1 | 8365.07 | 0 | 0 | 0 | 0 | 16730.14 | 16730.14 | 1 |  | 0 |  | 0
511 | 48216218 | 48218413 | 45910359 | 115 | 1 | 1 | 1 | 4-100-00 |  | Затраты труда машинистов | 1191 | 1013 | чел.-ч. | чел.-ч. | 1 | 0 | -1417349443 | 0.4 | 0 | 0 | 0 | 0 | 0 | 0 | 0 | 0 | 1 | 1 | 1 | 1 | -2 | 0 | 0 | 1 | 1 | 0 | 0.4 | 2 | 2 | 48218432 | 1 | 0 | 717 | 1 | 0 | 0 | 0 | 0 | 0 | 0 | 0 | 0 | 0 | 0 | 0 | 0 | 0 | 0 | 0 | 0 | 0 | 0 | 0 | 0 | 0 |  | 0 | 0 | 0.8 | 0 | 0 | 1 | 0 | 0 | 0 | 0 | 0 | 0 | 0 | 0 |  | 0 |  | 0
511 | 48216218 | 48218413 | 46128688 | 1 | 1 | 1 | 2 | 91.06.05-011 | ФСЭМ-2022, 91.06.05-011, приказ Минстроя России от 18.05.2022 г. № 378/пр | Погрузчики одноковшовые универсальные фронтальные пневмоколесные, номинальная вместимость основного ковша 2,6 м3, грузоподъемность 5 т | 1368 | 1011 | маш.-ч | маш.-ч | 1 | 0 | 1691131549 | 0.4 | 0 | 1496.8 | 899.47 | 0 | 0 | 1496.8 | 899.47 | 0 | 1 | 1 | 1 | 1 | -2 | 0 | 0 | 1 | 1 | 0 | 0.4 | 0 | 2 | 48218433 | 2 | 98304 | 718 | 1 | 0 | 0 | 0 | 0 | 0 | 0 | 0 | 0 | 598.72 | 359.788 | 0 | 0 | 0.4 | 1 | 0 | 598.72 | 359.788 | 0 | 0 | 0.4 | 1 |  | 0 | 0.8 | 0.8 | 1496.8 | 1496.8 | 1 | 598.72 | 359.79 | 0 | 1197.44 | 719.58 | 0 | 1917.02 | 1 | 4-100-050 | 5 | чел.-ч. | 1
511 | 48216218 | 48218413 | 46040705 | 1 | 1 | 1 | 3 | 01.3.05.17-0002 | ФСБЦ-2022, 01.3.05.17-0002, приказ Минстроя России от 18.05.2022 г. № 378/пр | Канифоль сосновая | 1346 | 1009 | кг | кг | 1 | 0 | 456586094 | 0.01 | 386.44 | 0 | 0 | 0 | 284.15 | 0 | 0 | 0 | 1.36 | 1 | 1 | 1 | 2 | 0 | 0 | 1 | 1 | 0 | 0.01 | 0 | 2 | 48218434 | 1 | 0 | 719 | 1 | 0 | 0 | 0 | 0 | 0 | 0 | 0 | 2.8415 | 0 | 0 | 0 | 0 | 0 | 1 | 2.8415 | 0 | 0 | 0 | 0 | 0 | 1 |  | 0 | 0 | 0.02 | 386.44 | 284.15 | 1.36 | 2.84 | 0 | 7.73 | 0 | 0 | 0 | 7.73 | 0 |  | 0 |  | 0
511 | 48216218 | 48218413 | 46044507 | 1 | 1 | 1 | 3 | 01.7.06.05-0042 | ФСБЦ-2022, 01.7.06.05-0042, приказ Минстроя России от 18.05.2022 г. № 378/пр | Ленты изоляционные из ПВХ для электромонтажных и ремонтных работ, цвет черный, ширина 19 мм, толщина 0,18 мм | 1301 | 1003 | м | м | 1 | 0 | -1180786680 | 4.21 | 3.47 | 0 | 0 | 0 | 2.27 | 0 | 0 | 0 | 1.53 | 1 | 1 | 1 | 2 | 0 | 0 | 1 | 1 | 0 | 4.21 | 0 | 2 | 48218435 | 1 | 0 | 720 | 1 | 0 | 0 | 0 | 0 | 0 | 0 | 0 | 9.5567 | 0 | 0 | 0 | 0 | 0 | 1 | 9.5567 | 0 | 0 | 0 | 0 | 0 | 1 |  | 0 | 0 | 8.42 | 3.47 | 2.27 | 1.53 | 9.56 | 0 | 29.22 | 0 | 0 | 0 | 29.22 | 0 |  | 0 |  | 0
511 | 48216218 | 48218413 | 46046881 | 1 | 1 | 1 | 3 | 01.7.15.03-0042 | ФСБЦ-2022, 01.7.15.03-0042, приказ Минстроя России от 18.05.2022 г. № 378/пр | Болты с гайками и шайбами строительные | 1346 | 1009 | кг | кг | 1 | 0 | 813299601 | 0.3 | 197.67 | 0 | 0 | 0 | 174.93 | 0 | 0 | 0 | 1.13 | 1 | 1 | 1 | 2 | 0 | 0 | 1 | 1 | 0 | 0.3 | 0 | 2 | 48218436 | 1 | 0 | 721 | 1 | 0 | 0 | 0 | 0 | 0 | 0 | 0 | 52.479 | 0 | 0 | 0 | 0 | 0 | 1 | 52.479 | 0 | 0 | 0 | 0 | 0 | 1 |  | 0 | 0 | 0.6 | 197.67 | 174.93 | 1.13 | 52.48 | 0 | 118.6 | 0 | 0 | 0 | 118.6 | 0 |  | 0 |  | 0
511 | 48216218 | 48218413 | 46047003 | 1 | 1 | 1 | 3 | 01.7.15.07-0012 | ФСБЦ-2022, 01.7.15.07-0012, приказ Минстроя России от 18.05.2022 г. № 378/пр | Дюбели пластмассовые с шурупами, диаметр 12 мм, длина 70 мм, диаметр шурупа 8 мм, длина шурупа 70 мм | 1425 | 1013 | 100 ШТ | 100 ШТ | 1 | 0 | 639987046 | 0.1 | 1261.74 | 0 | 0 | 0 | 978.09 | 0 | 0 | 0 | 1.29 | 1 | 1 | 1 | 2 | 0 | 0 | 1 | 1 | 0 | 0.1 | 0 | 2 | 48218437 | 1 | 0 | 722 | 1 | 0 | 0 | 0 | 0 | 0 | 0 | 0 | 97.809 | 0 | 0 | 0 | 0 | 0 | 1 | 97.809 | 0 | 0 | 0 | 0 | 0 | 1 |  | 0 | 0 | 0.2 | 1261.74 | 978.09 | 1.29 | 97.81 | 0 | 252.35 | 0 | 0 | 0 | 252.35 | 0 |  | 0 |  | 0
511 | 48216218 | 48218413 | 46050224 | 1 | 1 | 1 | 3 | 03.1.01.01-0002 | ФСБЦ-2022, 03.1.01.01-0002, приказ Минстроя России от 18.05.2022 г. № 378/пр | Гипс строительный Г-3 | 1348 | 1009 | т | т | 1000 | 0 | -970727867 | 0.0003 | 5639.75 | 0 | 0 | 0 | 4338.27 | 0 | 0 | 0 | 1.3 | 1 | 1 | 1 | 2 | 0 | 0 | 1 | 1 | 0 | 0.0003 | 0 | 2 | 48218438 | 1 | 0 | 723 | 1 | 0 | 0 | 0 | 0 | 0 | 0 | 0 | 1.3015 | 0 | 0 | 0 | 0 | 0 | 1 | 1.3015 | 0 | 0 | 0 | 0 | 0 | 1 |  | 0 | 0 | 0.0006 | 5639.75 | 4338.27 | 1.3 | 1.3 | 0 | 3.38 | 0 | 0 | 0 | 3.38 | 0 |  | 0 |  | 0
511 | 48216218 | 48218413 | 46062618 | 1 | 1 | 1 | 3 | 10.2.02.08-0001 | ФСБЦ-2022, 10.2.02.08-0001, приказ Минстроя России от 18.05.2022 г. № 378/пр | Проволока медная круглая мягкая электротехническая, диаметр 1,0-3,0 мм и выше | 1348 | 1009 | т | т | 1000 | 0 | -853381131 | 0.0001 | 1249609.12 | 0 | 0 | 0 | 1050091.7 | 0 | 0 | 0 | 1.19 | 1 | 1 | 1 | 2 | 0 | 0 | 1 | 1 | 0 | 0.0001 | 0 | 2 | 48218439 | 1 | 0 | 724 | 1 | 0 | 0 | 0 | 0 | 0 | 0 | 0 | 105.0092 | 0 | 0 | 0 | 0 | 0 | 1 | 105.0092 | 0 | 0 | 0 | 0 | 0 | 1 |  | 0 | 0 | 0.0002 | 1249609.12 | 1050091.7 | 1.19 | 105.01 | 0 | 249.92 | 0 | 0 | 0 | 249.92 | 0 |  | 0 |  | 0
511 | 48216218 | 48218413 | 46062667 | 1 | 1 | 1 | 3 | 10.3.02.03-0012 | ФСБЦ-2022, 10.3.02.03-0012, приказ Минстроя России от 18.05.2022 г. № 378/пр | Припои оловянно-свинцовые бессурьмянистые, марка ПОС40 | 1346 | 1009 | кг | кг | 1 | 0 | 2103086694 | 0.06 | 1448.29 | 0 | 0 | 0 | 899.56 | 0 | 0 | 0 | 1.61 | 1 | 1 | 1 | 2 | 0 | 0 | 1 | 1 | 0 | 0.06 | 0 | 2 | 48218440 | 1 | 0 | 725 | 1 | 0 | 0 | 0 | 0 | 0 | 0 | 0 | 53.9736 | 0 | 0 | 0 | 0 | 0 | 1 | 53.9736 | 0 | 0 | 0 | 0 | 0 | 1 |  | 0 | 0 | 0.12 | 1448.29 | 899.56 | 1.61 | 53.97 | 0 | 173.79 | 0 | 0 | 0 | 173.79 | 0 |  | 0 |  | 0
511 | 48216218 | 48218413 | 46077695 | 1 | 1 | 1 | 3 | 14.3.02.01-0371 | ФСБЦ-2022, 14.3.02.01-0371, приказ Минстроя России от 18.05.2022 г. № 378/пр | Краска водно-дисперсионная акрилатная ВД-АК-111 | 1348 | 1009 | т | т | 1000 | 0 | -488336487 | 2e-05 | 84412.86 | 0 | 0 | 0 | 47961.85 | 0 | 0 | 0 | 1.76 | 1 | 1 | 1 | 2 | 0 | 0 | 1 | 1 | 0 | 2e-05 | 0 | 2 | 48218441 | 1 | 0 | 726 | 1 | 0 | 0 | 0 | 0 | 0 | 0 | 0 | 0.95924 | 0 | 0 | 0 | 0 | 0 | 1 | 0.95924 | 0 | 0 | 0 | 0 | 0 | 1 |  | 0 | 0 | 4e-05 | 84412.86 | 47961.85 | 1.76 | 0.96 | 0 | 3.38 | 0 | 0 | 0 | 3.38 | 0 |  | 0 |  | 0
511 | 48216218 | 48218413 | 46077963 | 1 | 1 | 1 | 3 | 14.4.03.06-0001 | ФСБЦ-2022 доп.9, 14.4.03.06-0001, приказ Минстроя России от 16.02.2024 г. № 102/пр | Лак электроизоляционный МЛ-92 | 1346 | 1009 | кг | кг | 1 | 0 | -223904546 | 0.03 | 192.08 | 0 | 0 | 0 | 157.44 | 0 | 0 | 0 | 1.22 | 1 | 1 | 1 | 2 | 0 | 0 | 1 | 1 | 0 | 0.03 | 0 | 2 | 48218442 | 1 | 0 | 727 | 1 | 0 | 0 | 0 | 0 | 0 | 0 | 0 | 4.7232 | 0 | 0 | 0 | 0 | 0 | 1 | 4.7232 | 0 | 0 | 0 | 0 | 0 | 1 |  | 0 | 0 | 0.06 | 192.08 | 157.44 | 1.22 | 4.72 | 0 | 11.52 | 0 | 0 | 0 | 11.52 | 0 |  | 0 |  | 0
511 | 48216218 | 48218413 | 46092702 | 1 | 1 | 1 | 3 | 20.2.10.03-0020 | ФСБЦ-2022, 20.2.10.03-0020, приказ Минстроя России от 18.05.2022 г. № 378/пр | Наконечники кабельные медные П 2,5-4 | 1425 | 1013 | 100 ШТ | 100 ШТ | 1 | 0 | -1255824368 | 0.1 | 1058.45 | 0 | 0 | 0 | 840.04 | 0 | 0 | 0 | 1.26 | 1 | 1 | 1 | 2 | 0 | 0 | 1 | 1 | 0 | 0.1 | 0 | 2 | 48218443 | 1 | 0 | 728 | 1 | 0 | 0 | 0 | 0 | 0 | 0 | 0 | 84.004 | 0 | 0 | 0 | 0 | 0 | 1 | 84.004 | 0 | 0 | 0 | 0 | 0 | 1 |  | 0 | 0 | 0.2 | 1058.45 | 840.04 | 1.26 | 84 | 0 | 211.69 | 0 | 0 | 0 | 211.69 | 0 |  | 0 |  | 0
511 | 48216218 | 48218413 | 46104946 | 1 | 1 | 1 | 3 | 22.2.02.15-0001 | ФСБЦ-2022, 22.2.02.15-0001, приказ Минстроя России от 18.05.2022 г. № 378/пр | Скрепы фигурные СкФ-10 | 1346 | 1009 | кг | кг | 1 | 0 | -190068408 | 0.02 | 318.11 | 0 | 0 | 0 | 232.2 | 0 | 0 | 0 | 1.37 | 1 | 1 | 1 | 2 | 0 | 0 | 1 | 1 | 0 | 0.02 | 0 | 2 | 48218444 | 1 | 0 | 729 | 1 | 0 | 0 | 0 | 0 | 0 | 0 | 0 | 4.644 | 0 | 0 | 0 | 0 | 0 | 1 | 4.644 | 0 | 0 | 0 | 0 | 0 | 1 |  | 0 | 0 | 0.04 | 318.11 | 232.2 | 1.37 | 4.64 | 0 | 12.72 | 0 | 0 | 0 | 12.72 | 0 |  | 0 |  | 0
511 | 48216218 | 48218413 | 46115987 | 1 | 1 | 1 | 3 | 24.3.01.01-0004 | ФСБЦ-2022, 24.3.01.01-0004, приказ Минстроя России от 18.05.2022 г. № 378/пр | Трубка ПВХ-305 электроизоляционная, диаметр 6-10 мм | 1346 | 1009 | кг | кг | 1 | 0 | -498610844 | 0.08 | 237.46 | 0 | 0 | 0 | 189.97 | 0 | 0 | 0 | 1.25 | 1 | 1 | 1 | 2 | 0 | 0 | 1 | 1 | 0 | 0.08 | 0 | 2 | 48218445 | 1 | 0 | 730 | 1 | 0 | 0 | 0 | 0 | 0 | 0 | 0 | 15.1976 | 0 | 0 | 0 | 0 | 0 | 1 | 15.1976 | 0 | 0 | 0 | 0 | 0 | 1 |  | 0 | 0 | 0.16 | 237.46 | 189.97 | 1.25 | 15.2 | 0 | 37.99 | 0 | 0 | 0 | 37.99 | 0 |  | 0 |  | 0
511 | 48216218 | 48218413 | 0 | 105 | 1 | 1 | 3 | 421/пр_2020_п.75_пп.а |  | Вспомогательные ненормируемые материалы (2% от ОЗП) | 3277935 | 1013 | % | % | 1 | 0 | 109509048 | 2 | 83.65 | 0 | 0 | 0 | 83.6507 | 0 | 0 | 0 | 1 | 1 | 1 | 1 | 0 | 0 | 0 | 1 | 1 | 0 | 2 | 0 | 2 | 48218446 | 2 | 16384 | 731 | 1 | 0 | 0 | 0 | 0 | 0 | 0 | 0 | 167.3014 | 0 | 0 | 0 | 0 | 0 | 1 | 167.3014 | 0 | 0 | 0 | 0 | 0 | 1 |  | 0 | 0 | 4 | 83.65 | 83.6507 | 1 | 167.3 | 0 | 334.6 | 0 | 0 | 0 | 334.6 | 0 |  | 0 |  | 0
511 | 48216218 | 48218413 | 0 | 1 | 1 | 1 | 3 | 999-0005 |  | Масса | 1348 | 1009 | т | т | 1000 | 0 | 1910377459 | 0.001 | 0 | 0 | 0 | 0 | 0 | 0 | 0 | 0 | 1 | 1 | 1 | 1 | 0 | 0 | 0 | 1 | 1 | 0 | 0.001 | 0 | 2 | 48218447 | 1 | 0 | 732 | 1 | 0 | 0 | 0 | 0 | 0 | 0 | 0 | 0 | 0 | 0 | 0 | 0 | 0 | 0 | 0 | 0 | 0 | 0 | 0 | 0 | 0 |  | 0 | 0 | 0.002 | 0 | 0 | 1 | 0 | 0 | 0 | 0 | 0 | 0 | 0 | 0 |  | 0 |  | 0
513 | 48216218 | 48218449 | 45910125 | 115 | 1 | 1 | 1 | 1-100-45 |  | Средний разряд работы 4,5 среднего разряда 100.45 | 1191 | 1013 | чел.-ч. | чел.-ч. | 1 | 0 | 2136006633 | 5.7 | 0 | 0 | 0 | 841.06 | 0 | 0 | 0 | 841.06 | 1 | 1 | 1 | 1 | -2 | 0 | 0 | 1 | 1 | 0 | 5.7 | 1 | 2 | 48218457 | 2 | 131072 | 733 | 1 | 0 | 0 | 0 | 0 | 0 | 0 | 0 | 0 | 0 | 0 | 4794.042 | 5.7 | 0 | 1 | 0 | 0 | 0 | 4794.042 | 5.7 | 0 | 1 | 4794.04 | 5.7 | 0 | 5.7 | 841.06 | 841.06 | 1 | 4794.04 | 0 | 0 | 0 | 0 | 4794.04 | 4794.04 | 1 |  | 0 |  | 0
513 | 48216218 | 48218449 | 46040705 | 1 | 1 | 1 | 3 | 01.3.05.17-0002 | ФСБЦ-2022, 01.3.05.17-0002, приказ Минстроя России от 18.05.2022 г. № 378/пр | Канифоль сосновая | 1346 | 1009 | кг | кг | 1 | 0 | 456586094 | 0.0014 | 386.44 | 0 | 0 | 0 | 284.15 | 0 | 0 | 0 | 1.36 | 1 | 1 | 1 | 2 | 0 | 0 | 1 | 1 | 0 | 0.0014 | 0 | 2 | 48218458 | 1 | 0 | 734 | 1 | 0 | 0 | 0 | 0 | 0 | 0 | 0 | 0.39781 | 0 | 0 | 0 | 0 | 0 | 1 | 0.39781 | 0 | 0 | 0 | 0 | 0 | 1 |  | 0 | 0 | 0.0014 | 386.44 | 284.15 | 1.36 | 0.4 | 0 | 0.54 | 0 | 0 | 0 | 0.54 | 0 |  | 0 |  | 0
513 | 48216218 | 48218449 | 46044217 | 1 | 1 | 1 | 3 | 01.7.03.04-0001 | ФСБЦ-2022, 01.7.03.04-0001, приказ Минстроя России от 18.05.2022 г. № 378/пр | Электроэнергия | 1383 | 1013 | КВТ-Ч | КВТ-Ч | 1 | 0 | 1465295636 | 0.0676 | 6 | 0 | 0 | 0 | 6 | 0 | 0 | 0 | 1 | 1 | 1 | 1 | -2 | 0 | 0 | 1 | 1 | 0 | 0.0676 | 0 | 2 | 48218459 | 2 | 16384 | 735 | 1 | 0 | 0 | 0 | 0 | 0 | 0 | 0 | 0.4056 | 0 | 0 | 0 | 0 | 0 | 1 | 0.4056 | 0 | 0 | 0 | 0 | 0 | 1 |  | 0 | 0 | 0.0676 | 6 | 6 | 1 | 0.41 | 0 | 0.41 | 0 | 0 | 0 | 0.41 | 1 |  | 0 |  | 0
513 | 48216218 | 48218449 | 46047003 | 1 | 1 | 1 | 3 | 01.7.15.07-0012 | ФСБЦ-2022, 01.7.15.07-0012, приказ Минстроя России от 18.05.2022 г. № 378/пр | Дюбели пластмассовые с шурупами, диаметр 12 мм, длина 70 мм, диаметр шурупа 8 мм, длина шурупа 70 мм | 1425 | 1013 | 100 ШТ | 100 ШТ | 1 | 0 | 639987046 | 0.03 | 1261.74 | 0 | 0 | 0 | 978.09 | 0 | 0 | 0 | 1.29 | 1 | 1 | 1 | 2 | 0 | 0 | 1 | 1 | 0 | 0.03 | 0 | 2 | 48218460 | 1 | 0 | 736 | 1 | 0 | 0 | 0 | 0 | 0 | 0 | 0 | 29.3427 | 0 | 0 | 0 | 0 | 0 | 1 | 29.3427 | 0 | 0 | 0 | 0 | 0 | 1 |  | 0 | 0 | 0.03 | 1261.74 | 978.09 | 1.29 | 29.34 | 0 | 37.85 | 0 | 0 | 0 | 37.85 | 0 |  | 0 |  | 0
513 | 48216218 | 48218449 | 46050224 | 1 | 1 | 1 | 3 | 03.1.01.01-0002 | ФСБЦ-2022, 03.1.01.01-0002, приказ Минстроя России от 18.05.2022 г. № 378/пр | Гипс строительный Г-3 | 1348 | 1009 | т | т | 1000 | 0 | -970727867 | 2e-05 | 5639.75 | 0 | 0 | 0 | 4338.27 | 0 | 0 | 0 | 1.3 | 1 | 1 | 1 | 2 | 0 | 0 | 1 | 1 | 0 | 2e-05 | 0 | 2 | 48218461 | 1 | 0 | 737 | 1 | 0 | 0 | 0 | 0 | 0 | 0 | 0 | 0.086765 | 0 | 0 | 0 | 0 | 0 | 1 | 0.086765 | 0 | 0 | 0 | 0 | 0 | 1 |  | 0 | 0 | 2e-05 | 5639.75 | 4338.27 | 1.3 | 0.09 | 0 | 0.11 | 0 | 0 | 0 | 0.11 | 0 |  | 0 |  | 0
513 | 48216218 | 48218449 | 46062667 | 1 | 1 | 1 | 3 | 10.3.02.03-0012 | ФСБЦ-2022, 10.3.02.03-0012, приказ Минстроя России от 18.05.2022 г. № 378/пр | Припои оловянно-свинцовые бессурьмянистые, марка ПОС40 | 1346 | 1009 | кг | кг | 1 | 0 | 2103086694 | 0.01 | 1448.29 | 0 | 0 | 0 | 899.56 | 0 | 0 | 0 | 1.61 | 1 | 1 | 1 | 2 | 0 | 0 | 1 | 1 | 0 | 0.01 | 0 | 2 | 48218462 | 1 | 0 | 738 | 1 | 0 | 0 | 0 | 0 | 0 | 0 | 0 | 8.9956 | 0 | 0 | 0 | 0 | 0 | 1 | 8.9956 | 0 | 0 | 0 | 0 | 0 | 1 |  | 0 | 0 | 0.01 | 1448.29 | 899.56 | 1.61 | 9 | 0 | 14.48 | 0 | 0 | 0 | 14.48 | 0 |  | 0 |  | 0
513 | 48216218 | 48218449 | 0 | 105 | 1 | 1 | 3 | 421/пр_2020_п.75_пп.а |  | Вспомогательные ненормируемые материалы (2% от ОЗП) | 3277935 | 1013 | % | % | 1 | 0 | 109509048 | 2 | 47.94 | 0 | 0 | 0 | 47.9404 | 0 | 0 | 0 | 1 | 1 | 1 | 1 | 0 | 0 | 0 | 1 | 1 | 0 | 2 | 0 | 2 | 48218463 | 2 | 16384 | 739 | 1 | 0 | 0 | 0 | 0 | 0 | 0 | 0 | 95.8808 | 0 | 0 | 0 | 0 | 0 | 1 | 95.8808 | 0 | 0 | 0 | 0 | 0 | 1 |  | 0 | 0 | 2 | 47.94 | 47.9404 | 1 | 95.88 | 0 | 95.88 | 0 | 0 | 0 | 95.88 | 0 |  | 0 |  | 0
515 | 48216218 | 48218465 | 45910119 | 115 | 1 | 1 | 1 | 1-100-43 |  | Средний разряд работы 4,3 среднего разряда 100.43 | 1191 | 1013 | чел.-ч. | чел.-ч. | 1 | 0 | -993683900 | 7.2 | 0 | 0 | 0 | 817.7 | 0 | 0 | 0 | 817.7 | 1 | 1 | 1 | 1 | -2 | 0 | 0 | 1 | 1 | 0 | 7.2 | 1 | 2 | 48218472 | 2 | 131072 | 740 | 1 | 0 | 0 | 0 | 0 | 0 | 0 | 0 | 0 | 0 | 0 | 5887.44 | 7.2 | 0 | 1 | 0 | 0 | 0 | 5887.44 | 7.2 | 0 | 1 | 17662.32 | 21.6 | 0 | 21.6 | 817.7 | 817.7 | 1 | 5887.44 | 0 | 0 | 0 | 0 | 17662.32 | 17662.32 | 1 |  | 0 |  | 0
515 | 48216218 | 48218465 | 46040705 | 1 | 1 | 1 | 3 | 01.3.05.17-0002 | ФСБЦ-2022, 01.3.05.17-0002, приказ Минстроя России от 18.05.2022 г. № 378/пр | Канифоль сосновая | 1346 | 1009 | кг | кг | 1 | 0 | 456586094 | 0.0056 | 386.44 | 0 | 0 | 0 | 284.15 | 0 | 0 | 0 | 1.36 | 1 | 1 | 1 | 2 | 0 | 0 | 1 | 1 | 0 | 0.0056 | 0 | 2 | 48218473 | 1 | 0 | 741 | 1 | 0 | 0 | 0 | 0 | 0 | 0 | 0 | 1.5912 | 0 | 0 | 0 | 0 | 0 | 1 | 1.5912 | 0 | 0 | 0 | 0 | 0 | 1 |  | 0 | 0 | 0.0168 | 386.44 | 284.15 | 1.36 | 1.59 | 0 | 6.49 | 0 | 0 | 0 | 6.49 | 0 |  | 0 |  | 0
515 | 48216218 | 48218465 | 46044217 | 1 | 1 | 1 | 3 | 01.7.03.04-0001 | ФСБЦ-2022, 01.7.03.04-0001, приказ Минстроя России от 18.05.2022 г. № 378/пр | Электроэнергия | 1383 | 1013 | КВТ-Ч | КВТ-Ч | 1 | 0 | 1465295636 | 0.0832 | 6 | 0 | 0 | 0 | 6 | 0 | 0 | 0 | 1 | 1 | 1 | 1 | -2 | 0 | 0 | 1 | 1 | 0 | 0.0832 | 0 | 2 | 48218474 | 2 | 16384 | 742 | 1 | 0 | 0 | 0 | 0 | 0 | 0 | 0 | 0.4992 | 0 | 0 | 0 | 0 | 0 | 1 | 0.4992 | 0 | 0 | 0 | 0 | 0 | 1 |  | 0 | 0 | 0.2496 | 6 | 6 | 1 | 0.5 | 0 | 1.5 | 0 | 0 | 0 | 1.5 | 1 |  | 0 |  | 0
515 | 48216218 | 48218465 | 46047003 | 1 | 1 | 1 | 3 | 01.7.15.07-0012 | ФСБЦ-2022, 01.7.15.07-0012, приказ Минстроя России от 18.05.2022 г. № 378/пр | Дюбели пластмассовые с шурупами, диаметр 12 мм, длина 70 мм, диаметр шурупа 8 мм, длина шурупа 70 мм | 1425 | 1013 | 100 ШТ | 100 ШТ | 1 | 0 | 639987046 | 0.04 | 1261.74 | 0 | 0 | 0 | 978.09 | 0 | 0 | 0 | 1.29 | 1 | 1 | 1 | 2 | 0 | 0 | 1 | 1 | 0 | 0.04 | 0 | 2 | 48218475 | 1 | 0 | 743 | 1 | 0 | 0 | 0 | 0 | 0 | 0 | 0 | 39.1236 | 0 | 0 | 0 | 0 | 0 | 1 | 39.1236 | 0 | 0 | 0 | 0 | 0 | 1 |  | 0 | 0 | 0.12 | 1261.74 | 978.09 | 1.29 | 39.12 | 0 | 151.41 | 0 | 0 | 0 | 151.41 | 0 |  | 0 |  | 0
515 | 48216218 | 48218465 | 46062667 | 1 | 1 | 1 | 3 | 10.3.02.03-0012 | ФСБЦ-2022, 10.3.02.03-0012, приказ Минстроя России от 18.05.2022 г. № 378/пр | Припои оловянно-свинцовые бессурьмянистые, марка ПОС40 | 1346 | 1009 | кг | кг | 1 | 0 | 2103086694 | 0.06 | 1448.29 | 0 | 0 | 0 | 899.56 | 0 | 0 | 0 | 1.61 | 1 | 1 | 1 | 2 | 0 | 0 | 1 | 1 | 0 | 0.06 | 0 | 2 | 48218476 | 1 | 0 | 744 | 1 | 0 | 0 | 0 | 0 | 0 | 0 | 0 | 53.9736 | 0 | 0 | 0 | 0 | 0 | 1 | 53.9736 | 0 | 0 | 0 | 0 | 0 | 1 |  | 0 | 0 | 0.18 | 1448.29 | 899.56 | 1.61 | 53.97 | 0 | 260.69 | 0 | 0 | 0 | 260.69 | 0 |  | 0 |  | 0
515 | 48216218 | 48218465 | 0 | 105 | 1 | 1 | 3 | 421/пр_2020_п.75_пп.а |  | Вспомогательные ненормируемые материалы (2% от ОЗП) | 3277935 | 1013 | % | % | 1 | 0 | 109509048 | 2 | 58.87 | 0 | 0 | 0 | 58.8744 | 0 | 0 | 0 | 1 | 1 | 1 | 1 | 0 | 0 | 0 | 1 | 1 | 0 | 2 | 0 | 2 | 48218477 | 2 | 16384 | 745 | 1 | 0 | 0 | 0 | 0 | 0 | 0 | 0 | 117.7488 | 0 | 0 | 0 | 0 | 0 | 1 | 117.7488 | 0 | 0 | 0 | 0 | 0 | 1 |  | 0 | 0 | 6 | 58.87 | 58.8744 | 1 | 117.75 | 0 | 353.22 | 0 | 0 | 0 | 353.22 | 0 |  | 0 |  | 0
517 | 48216218 | 48218479 | 45910088 | 115 | 1 | 1 | 1 | 1-100-35 |  | Средний разряд работы 3,5 среднего разряда 100.35 | 1191 | 1013 | чел.-ч. | чел.-ч. | 1 | 0 | -859518930 | 0.5 | 0 | 0 | 0 | 738.85 | 0 | 0 | 0 | 738.85 | 1 | 1 | 1 | 1 | -2 | 0 | 0 | 0 | 1 | 0 | 0.5 | 1 | 2 | 48218483 | 2 | 131072 | 746 | 1 | 0 | 0 | 0 | 0 | 0 | 0 | 0 | 0 | 0 | 0 | 369.425 | 0.5 | 0 | 1 | 0 | 0 | 0 | 369.425 | 0.5 | 0 | 1 | 2955.4 | 4 | 0 | 4 | 738.85 | 738.85 | 1 | 369.43 | 0 | 0 | 0 | 0 | 2955.4 | 2955.4 | 1 |  | 0 |  | 0
517 | 48216218 | 48218479 | 0 | 105 | 1 | 1 | 3 | 421/пр_2020_п.75_пп.а |  | Вспомогательные ненормируемые материалы (2% от ОЗП) | 3277935 | 1013 | % | % | 1 | 0 | 109509048 | 2 | 3.69 | 0 | 0 | 0 | 3.6943 | 0 | 0 | 0 | 1 | 1 | 1 | 1 | 0 | 0 | 0 | 1 | 1 | 0 | 2 | 0 | 2 | 48218484 | 2 | 16384 | 747 | 1 | 0 | 0 | 0 | 0 | 0 | 0 | 0 | 7.3885 | 0 | 0 | 0 | 0 | 0 | 1 | 7.3885 | 0 | 0 | 0 | 0 | 0 | 1 |  | 0 | 0 | 16 | 3.69 | 3.6943 | 1 | 7.39 | 0 | 59.04 | 0 | 0 | 0 | 59.04 | 0 |  | 0 |  | 0
517 | 48216218 | 48218479 | 0 | 1 | 1 | 1 | 3 | 999-0005 |  | Масса | 1348 | 1009 | т | т | 1000 | 0 | 1910377459 | 0.001 | 0 | 0 | 0 | 0 | 0 | 0 | 0 | 0 | 1 | 1 | 1 | 1 | 0 | 0 | 0 | 0 | 1 | 0 | 0.001 | 0 | 2 | 48218485 | 1 | 0 | 748 | 1 | 0 | 0 | 0 | 0 | 0 | 0 | 0 | 0 | 0 | 0 | 0 | 0 | 0 | 0 | 0 | 0 | 0 | 0 | 0 | 0 | 0 |  | 0 | 0 | 0.008 | 0 | 0 | 1 | 0 | 0 | 0 | 0 | 0 | 0 | 0 | 0 |  | 0 |  | 0
519 | 48216218 | 48218487 | 45910088 | 115 | 1 | 1 | 1 | 1-100-35 |  | Средний разряд работы 3,5 среднего разряда 100.35 | 1191 | 1013 | чел.-ч. | чел.-ч. | 1 | 0 | -859518930 | 12 | 0 | 0 | 0 | 738.85 | 0 | 0 | 0 | 738.85 | 1 | 1 | 1 | 1 | -2 | 0 | 0 | 1 | 1 | 0 | 12 | 1 | 2 | 48218491 | 2 | 131072 | 749 | 1 | 0 | 0 | 0 | 0 | 0 | 0 | 0 | 0 | 0 | 0 | 8866.2 | 12 | 0 | 1 | 0 | 0 | 0 | 8866.2 | 12 | 0 | 1 | 8866.2 | 12 | 0 | 12 | 738.85 | 738.85 | 1 | 8866.2 | 0 | 0 | 0 | 0 | 8866.2 | 8866.2 | 1 |  | 0 |  | 0
519 | 48216218 | 48218487 | 46046995 | 1 | 1 | 1 | 3 | 01.7.15.07-0007 | ФСБЦ-2022, 01.7.15.07-0007, приказ Минстроя России от 18.05.2022 г. № 378/пр | Дюбели пластмассовые, диаметр 14 мм, длина 70 мм | 1425 | 1013 | 100 ШТ | 100 ШТ | 1 | 0 | -643993112 | 0.06 | 220.16 | 0 | 0 | 0 | 170.67 | 0 | 0 | 0 | 1.29 | 1 | 1 | 1 | 2 | 0 | 0 | 1 | 1 | 0 | 0.06 | 0 | 2 | 48218492 | 1 | 0 | 750 | 1 | 0 | 0 | 0 | 0 | 0 | 0 | 0 | 10.2402 | 0 | 0 | 0 | 0 | 0 | 1 | 10.2402 | 0 | 0 | 0 | 0 | 0 | 1 |  | 0 | 0 | 0.06 | 220.16 | 170.67 | 1.29 | 10.24 | 0 | 13.21 | 0 | 0 | 0 | 13.21 | 0 |  | 0 |  | 0
519 | 48216218 | 48218487 | 0 | 105 | 1 | 1 | 3 | 421/пр_2020_п.75_пп.а |  | Вспомогательные ненормируемые материалы (2% от ОЗП) | 3277935 | 1013 | % | % | 1 | 0 | 109509048 | 2 | 88.66 | 0 | 0 | 0 | 88.662 | 0 | 0 | 0 | 1 | 1 | 1 | 1 | 0 | 0 | 0 | 1 | 1 | 0 | 2 | 0 | 2 | 48218493 | 2 | 16384 | 751 | 1 | 0 | 0 | 0 | 0 | 0 | 0 | 0 | 177.324 | 0 | 0 | 0 | 0 | 0 | 1 | 177.324 | 0 | 0 | 0 | 0 | 0 | 1 |  | 0 | 0 | 2 | 88.66 | 88.662 | 1 | 177.32 | 0 | 177.32 | 0 | 0 | 0 | 177.32 | 0 |  | 0 |  | 0
521 | 48216218 | 48218495 | 45910085 | 115 | 1 | 1 | 1 | 1-100-34 |  | Средний разряд работы 3,4 среднего разряда 100.34 | 1191 | 1013 | чел.-ч. | чел.-ч. | 1 | 0 | 1268888840 | 18.5 | 0 | 0 | 0 | 730.09 | 0 | 0 | 0 | 730.09 | 1 | 1 | 1 | 1 | -2 | 0 | 0 | 1 | 1 | 0 | 18.5 | 1 | 2 | 48218507 | 2 | 131072 | 752 | 1 | 0 | 0 | 0 | 0 | 0 | 0 | 0 | 0 | 0 | 0 | 13506.665 | 18.5 | 0 | 1 | 0 | 0 | 0 | 13506.665 | 18.5 | 0 | 1 | 13506.67 | 18.5 | 0 | 18.5 | 730.09 | 730.09 | 1 | 13506.67 | 0 | 0 | 0 | 0 | 13506.67 | 13506.67 | 1 |  | 0 |  | 0
521 | 48216218 | 48218495 | 45910359 | 115 | 1 | 1 | 1 | 4-100-00 |  | Затраты труда машинистов | 1191 | 1013 | чел.-ч. | чел.-ч. | 1 | 0 | -1417349443 | 0.87 | 0 | 0 | 0 | 0 | 0 | 0 | 0 | 0 | 1 | 1 | 1 | 1 | -2 | 0 | 0 | 1 | 1 | 0 | 0.87 | 2 | 2 | 48218508 | 1 | 0 | 753 | 1 | 0 | 0 | 0 | 0 | 0 | 0 | 0 | 0 | 0 | 0 | 0 | 0 | 0 | 0 | 0 | 0 | 0 | 0 | 0 | 0 | 0 |  | 0 | 0 | 0.87 | 0 | 0 | 1 | 0 | 0 | 0 | 0 | 0 | 0 | 0 | 0 |  | 0 |  | 0
521 | 48216218 | 48218495 | 46128463 | 1 | 1 | 1 | 2 | 91.05.05-015 | ФСЭМ-2022, 91.05.05-015, приказ Минстроя России от 18.05.2022 г. № 378/пр | Краны на автомобильном ходу, грузоподъемность 16 т | 1368 | 1011 | маш.-ч | маш.-ч | 1 | 0 | -208228746 | 0.396 | 0 | 1488.78 | 1051.33 | 0 | 0 | 1488.78 | 1051.33 | 0 | 1 | 1 | 1 | 1 | -2 | 0 | 0 | 1 | 1 | 0 | 0.396 | 0 | 2 | 48218509 | 2 | 98304 | 754 | 1 | 0 | 0 | 0 | 0 | 0 | 0 | 0 | 0 | 589.5569 | 416.3267 | 0 | 0 | 0.396 | 1 | 0 | 589.5569 | 416.3267 | 0 | 0 | 0.396 | 1 |  | 0 | 0.396 | 0.396 | 1488.78 | 1488.78 | 1 | 589.56 | 416.33 | 0 | 589.56 | 416.33 | 0 | 1005.89 | 1 | 4-100-060 | 6 | чел.-ч. | 1
521 | 48216218 | 48218495 | 46128659 | 1 | 1 | 1 | 2 | 91.06.03-060 | ФСЭМ-2022, 91.06.03-060, приказ Минстроя России от 18.05.2022 г. № 378/пр | Лебедки электрические тяговым усилием до 5,79 кН (0,59 т) | 1368 | 1011 | маш.-ч | маш.-ч | 1 | 0 | -827242007 | 0.546 | 0 | 9.4 | 0 | 0 | 0 | 6.62 | 0 | 0 | 1 | 1.42 | 1 | 1 | 2 | 0 | 0 | 1 | 1 | 0 | 0.546 | 0 | 2 | 48218510 | 1 | 0 | 755 | 1 | 0 | 0 | 0 | 0 | 0 | 0 | 0 | 0 | 3.6145 | 0 | 0 | 0 | 0 | 1 | 0 | 3.6145 | 0 | 0 | 0 | 0 | 1 |  | 0 | 0 | 0.546 | 9.4 | 6.62 | 1.42 | 3.61 | 0 | 0 | 5.13 | 0 | 0 | 5.13 | 0 |  | 0 |  | 0
521 | 48216218 | 48218495 | 46129773 | 1 | 1 | 1 | 2 | 91.14.02-001 | ФСЭМ-2022 доп.7, 91.14.02-001, приказ Минстроя России от 02.08.2023 г. № 551/пр | Автомобили бортовые, грузоподъемность до 5 т | 1368 | 1011 | маш.-ч | маш.-ч | 1 | 0 | -1370349894 | 0.473 | 0 | 572.77 | 782.65 | 0 | 0 | 572.77 | 782.65 | 0 | 1 | 1 | 1 | 1 | -2 | 0 | 0 | 1 | 1 | 0 | 0.473 | 0 | 2 | 48218511 | 2 | 98304 | 756 | 1 | 0 | 0 | 0 | 0 | 0 | 0 | 0 | 0 | 270.9202 | 370.1934 | 0 | 0 | 0.473 | 1 | 0 | 270.9202 | 370.1934 | 0 | 0 | 0.473 | 1 |  | 0 | 0.473 | 0.473 | 572.77 | 572.77 | 1 | 270.92 | 370.19 | 0 | 270.92 | 370.19 | 0 | 641.11 | 1 | 4-100-040 | 4 | чел.-ч. | 1
521 | 48216218 | 48218495 | 46046864 | 1 | 1 | 1 | 3 | 01.7.15.03-0031 | ФСБЦ-2022 доп.11, 01.7.15.03-0031, приказ Минстроя России от 09.08.2024 г. № 524/пр | Болты стальные оцинкованные с шестигранной головкой и оцинкованной шестигранной гайкой, диаметр резьбы болта и гайки М6, длина болта 12-60 мм | 1346 | 1009 | кг | кг | 1 | 0 | -1589548334 | 0.0356 | 174.68 | 0 | 0 | 0 | 154.58 | 0 | 0 | 0 | 1.13 | 1 | 1 | 1 | 2 | 0 | 0 | 1 | 1 | 0 | 0.0356 | 0 | 2 | 48218512 | 1 | 0 | 757 | 1 | 0 | 0 | 0 | 0 | 0 | 0 | 0 | 5.503 | 0 | 0 | 0 | 0 | 0 | 1 | 5.503 | 0 | 0 | 0 | 0 | 0 | 1 |  | 0 | 0 | 0.0356 | 174.68 | 154.58 | 1.13 | 5.5 | 0 | 6.22 | 0 | 0 | 0 | 6.22 | 0 |  | 0 |  | 0
521 | 48216218 | 48218495 | 46046868 | 1 | 1 | 1 | 3 | 01.7.15.03-0033 | ФСБЦ-2022 доп.11, 01.7.15.03-0033, приказ Минстроя России от 09.08.2024 г. № 524/пр | Болты стальные оцинкованные с шестигранной головкой и оцинкованной шестигранной гайкой, диаметр резьбы болта и гайки М10, длина болта 16-160 мм | 1346 | 1009 | кг | кг | 1 | 0 | -1624005282 | 0.584 | 171.68 | 0 | 0 | 0 | 151.93 | 0 | 0 | 0 | 1.13 | 1 | 1 | 1 | 2 | 0 | 0 | 1 | 1 | 0 | 0.584 | 0 | 2 | 48218513 | 1 | 0 | 758 | 1 | 0 | 0 | 0 | 0 | 0 | 0 | 0 | 88.7271 | 0 | 0 | 0 | 0 | 0 | 1 | 88.7271 | 0 | 0 | 0 | 0 | 0 | 1 |  | 0 | 0 | 0.584 | 171.68 | 151.93 | 1.13 | 88.73 | 0 | 100.26 | 0 | 0 | 0 | 100.26 | 0 |  | 0 |  | 0
521 | 48216218 | 48218495 | 46062668 | 1 | 1 | 1 | 3 | 10.3.02.03-0013 | ФСБЦ-2022, 10.3.02.03-0013, приказ Минстроя России от 18.05.2022 г. № 378/пр | Припои оловянно-свинцовые бессурьмянистые, марка ПОС61 | 1346 | 1009 | кг | кг | 1 | 0 | 2020706725 | 0.01 | 2516.22 | 0 | 0 | 0 | 1562.87 | 0 | 0 | 0 | 1.61 | 1 | 1 | 1 | 2 | 0 | 0 | 1 | 1 | 0 | 0.01 | 0 | 2 | 48218514 | 1 | 0 | 759 | 1 | 0 | 0 | 0 | 0 | 0 | 0 | 0 | 15.6287 | 0 | 0 | 0 | 0 | 0 | 1 | 15.6287 | 0 | 0 | 0 | 0 | 0 | 1 |  | 0 | 0 | 0.01 | 2516.22 | 1562.87 | 1.61 | 15.63 | 0 | 25.16 | 0 | 0 | 0 | 25.16 | 0 |  | 0 |  | 0
521 | 48216218 | 48218495 | 46078078 | 1 | 1 | 1 | 3 | 14.4.04.09-0016 | ФСБЦ-2022, 14.4.04.09-0016, приказ Минстроя России от 18.05.2022 г. № 378/пр | Эмаль ХВ-124, цветная | 1348 | 1009 | т | т | 1000 | 0 | 279143845 | 2e-05 | 187820.13 | 0 | 0 | 0 | 146734.48 | 0 | 0 | 0 | 1.28 | 1 | 1 | 1 | 2 | 0 | 0 | 1 | 1 | 0 | 2e-05 | 0 | 2 | 48218515 | 1 | 0 | 760 | 1 | 0 | 0 | 0 | 0 | 0 | 0 | 0 | 2.9347 | 0 | 0 | 0 | 0 | 0 | 1 | 2.9347 | 0 | 0 | 0 | 0 | 0 | 1 |  | 0 | 0 | 2e-05 | 187820.13 | 146734.48 | 1.28 | 2.93 | 0 | 3.76 | 0 | 0 | 0 | 3.76 | 0 |  | 0 |  | 0
521 | 48216218 | 48218495 | 46092674 | 1 | 1 | 1 | 3 | 20.2.10.03-0006 | ФСБЦ-2022, 20.2.10.03-0006, приказ Минстроя России от 18.05.2022 г. № 378/пр | Наконечники кольцевые изолированные | 1425 | 1013 | 100 ШТ | 100 ШТ | 1 | 0 | -52635854 | 0.04 | 319.46 | 0 | 0 | 0 | 233.18 | 0 | 0 | 0 | 1.37 | 1 | 1 | 1 | 2 | 0 | 0 | 1 | 1 | 0 | 0.04 | 0 | 2 | 48218516 | 1 | 0 | 761 | 1 | 0 | 0 | 0 | 0 | 0 | 0 | 0 | 9.3272 | 0 | 0 | 0 | 0 | 0 | 1 | 9.3272 | 0 | 0 | 0 | 0 | 0 | 1 |  | 0 | 0 | 0.04 | 319.46 | 233.18 | 1.37 | 9.33 | 0 | 12.78 | 0 | 0 | 0 | 12.78 | 0 |  | 0 |  | 0
521 | 48216218 | 48218495 | 0 | 105 | 1 | 1 | 3 | 421/пр_2020_п.75_пп.а |  | Вспомогательные ненормируемые материалы (2% от ОЗП) | 3277935 | 1013 | % | % | 1 | 0 | 109509048 | 2 | 135.07 | 0 | 0 | 0 | 135.0667 | 0 | 0 | 0 | 1 | 1 | 1 | 1 | 0 | 0 | 0 | 1 | 1 | 0 | 2 | 0 | 2 | 48218517 | 2 | 16384 | 762 | 1 | 0 | 0 | 0 | 0 | 0 | 0 | 0 | 270.1333 | 0 | 0 | 0 | 0 | 0 | 1 | 270.1333 | 0 | 0 | 0 | 0 | 0 | 1 |  | 0 | 0 | 2 | 135.07 | 135.0667 | 1 | 270.13 | 0 | 270.14 | 0 | 0 | 0 | 270.14 | 0 |  | 0 |  | 0
523 | 48216218 | 48218519 | 45910108 | 115 | 1 | 1 | 1 | 1-100-40 |  | Средний разряд работы 4,0 среднего разряда 100.40 | 1191 | 1013 | чел.-ч. | чел.-ч. | 1 | 0 | 1605681576 | 1.68 | 0 | 0 | 0 | 782.65 | 0 | 0 | 0 | 782.65 | 1 | 1 | 1 | 1 | -2 | 0 | 0 | 0 | 1 | 0 | 1.68 | 1 | 2 | 48218527 | 2 | 131072 | 763 | 1 | 0 | 0 | 0 | 0 | 0 | 0 | 0 | 0 | 0 | 0 | 1314.852 | 1.68 | 0 | 1 | 0 | 0 | 0 | 1314.852 | 1.68 | 0 | 1 | 21037.63 | 26.88 | 0 | 26.88 | 782.65 | 782.65 | 1 | 1314.85 | 0 | 0 | 0 | 0 | 21037.63 | 21037.63 | 1 |  | 0 |  | 0
523 | 48216218 | 48218519 | 46040705 | 1 | 1 | 1 | 3 | 01.3.05.17-0002 | ФСБЦ-2022, 01.3.05.17-0002, приказ Минстроя России от 18.05.2022 г. № 378/пр | Канифоль сосновая | 1346 | 1009 | кг | кг | 1 | 0 | 456586094 | 0.0005 | 386.44 | 0 | 0 | 0 | 284.15 | 0 | 0 | 0 | 1.36 | 1 | 1 | 1 | 2 | 0 | 0 | 0 | 1 | 0 | 0.0005 | 0 | 2 | 48218528 | 1 | 0 | 764 | 1 | 0 | 0 | 0 | 0 | 0 | 0 | 0 | 0.14207 | 0 | 0 | 0 | 0 | 0 | 1 | 0.14207 | 0 | 0 | 0 | 0 | 0 | 1 |  | 0 | 0 | 0.008 | 386.44 | 284.15 | 1.36 | 0.14 | 0 | 3.09 | 0 | 0 | 0 | 3.09 | 0 |  | 0 |  | 0
523 | 48216218 | 48218519 | 46044217 | 1 | 1 | 1 | 3 | 01.7.03.04-0001 | ФСБЦ-2022, 01.7.03.04-0001, приказ Минстроя России от 18.05.2022 г. № 378/пр | Электроэнергия | 1383 | 1013 | КВТ-Ч | КВТ-Ч | 1 | 0 | 1465295636 | 0.0832 | 6 | 0 | 0 | 0 | 6 | 0 | 0 | 0 | 1 | 1 | 1 | 1 | -2 | 0 | 0 | 0 | 1 | 0 | 0.0832 | 0 | 2 | 48218529 | 2 | 16384 | 765 | 1 | 0 | 0 | 0 | 0 | 0 | 0 | 0 | 0.4992 | 0 | 0 | 0 | 0 | 0 | 1 | 0.4992 | 0 | 0 | 0 | 0 | 0 | 1 |  | 0 | 0 | 1.3312 | 6 | 6 | 1 | 0.5 | 0 | 7.99 | 0 | 0 | 0 | 7.99 | 1 |  | 0 |  | 0
523 | 48216218 | 48218519 | 46047003 | 1 | 1 | 1 | 3 | 01.7.15.07-0012 | ФСБЦ-2022, 01.7.15.07-0012, приказ Минстроя России от 18.05.2022 г. № 378/пр | Дюбели пластмассовые с шурупами, диаметр 12 мм, длина 70 мм, диаметр шурупа 8 мм, длина шурупа 70 мм | 1425 | 1013 | 100 ШТ | 100 ШТ | 1 | 0 | 639987046 | 0.025 | 1261.74 | 0 | 0 | 0 | 978.09 | 0 | 0 | 0 | 1.29 | 1 | 1 | 1 | 2 | 0 | 0 | 0 | 1 | 0 | 0.025 | 0 | 2 | 48218530 | 1 | 0 | 766 | 1 | 0 | 0 | 0 | 0 | 0 | 0 | 0 | 24.4523 | 0 | 0 | 0 | 0 | 0 | 1 | 24.4523 | 0 | 0 | 0 | 0 | 0 | 1 |  | 0 | 0 | 0.4 | 1261.74 | 978.09 | 1.29 | 24.45 | 0 | 504.7 | 0 | 0 | 0 | 504.7 | 0 |  | 0 |  | 0
523 | 48216218 | 48218519 | 46050224 | 1 | 1 | 1 | 3 | 03.1.01.01-0002 | ФСБЦ-2022, 03.1.01.01-0002, приказ Минстроя России от 18.05.2022 г. № 378/пр | Гипс строительный Г-3 | 1348 | 1009 | т | т | 1000 | 0 | -970727867 | 1e-05 | 5639.75 | 0 | 0 | 0 | 4338.27 | 0 | 0 | 0 | 1.3 | 1 | 1 | 1 | 2 | 0 | 0 | 0 | 1 | 0 | 1e-05 | 0 | 2 | 48218531 | 1 | 0 | 767 | 1 | 0 | 0 | 0 | 0 | 0 | 0 | 0 | 0.043383 | 0 | 0 | 0 | 0 | 0 | 1 | 0.043383 | 0 | 0 | 0 | 0 | 0 | 1 |  | 0 | 0 | 0.00016 | 5639.75 | 4338.27 | 1.3 | 0.04 | 0 | 0.9 | 0 | 0 | 0 | 0.9 | 0 |  | 0 |  | 0
523 | 48216218 | 48218519 | 46062667 | 1 | 1 | 1 | 3 | 10.3.02.03-0012 | ФСБЦ-2022, 10.3.02.03-0012, приказ Минстроя России от 18.05.2022 г. № 378/пр | Припои оловянно-свинцовые бессурьмянистые, марка ПОС40 | 1346 | 1009 | кг | кг | 1 | 0 | 2103086694 | 0.01 | 1448.29 | 0 | 0 | 0 | 899.56 | 0 | 0 | 0 | 1.61 | 1 | 1 | 1 | 2 | 0 | 0 | 0 | 1 | 0 | 0.01 | 0 | 2 | 48218532 | 1 | 0 | 768 | 1 | 0 | 0 | 0 | 0 | 0 | 0 | 0 | 8.9956 | 0 | 0 | 0 | 0 | 0 | 1 | 8.9956 | 0 | 0 | 0 | 0 | 0 | 1 |  | 0 | 0 | 0.16 | 1448.29 | 899.56 | 1.61 | 9 | 0 | 231.73 | 0 | 0 | 0 | 231.73 | 0 |  | 0 |  | 0
523 | 48216218 | 48218519 | 0 | 105 | 1 | 1 | 3 | 421/пр_2020_п.75_пп.а |  | Вспомогательные ненормируемые материалы (2% от ОЗП) | 3277935 | 1013 | % | % | 1 | 0 | 109509048 | 2 | 13.15 | 0 | 0 | 0 | 13.1485 | 0 | 0 | 0 | 1 | 1 | 1 | 1 | 0 | 0 | 0 | 1 | 1 | 0 | 2 | 0 | 2 | 48218533 | 2 | 16384 | 769 | 1 | 0 | 0 | 0 | 0 | 0 | 0 | 0 | 26.297 | 0 | 0 | 0 | 0 | 0 | 1 | 26.297 | 0 | 0 | 0 | 0 | 0 | 1 |  | 0 | 0 | 32 | 13.15 | 13.1485 | 1 | 26.3 | 0 | 420.8 | 0 | 0 | 0 | 420.8 | 0 |  | 0 |  | 0
526 | 48216218 | 48218536 | 45910108 | 115 | 1 | 1 | 1 | 1-100-40 |  | Средний разряд работы 4,0 среднего разряда 100.40 | 1191 | 1013 | чел.-ч. | чел.-ч. | 1 | 0 | 1605681576 | 2.06 | 0 | 0 | 0 | 782.65 | 0 | 0 | 0 | 782.65 | 1 | 1 | 1 | 1 | -2 | 0 | 0 | 1 | 1 | 0 | 2.06 | 1 | 2 | 48218542 | 2 | 131072 | 770 | 1 | 0 | 0 | 0 | 0 | 0 | 0 | 0 | 0 | 0 | 0 | 1612.259 | 2.06 | 0 | 1 | 0 | 0 | 0 | 1612.259 | 2.06 | 0 | 1 | 6449.04 | 8.24 | 0 | 8.24 | 782.65 | 782.65 | 1 | 1612.26 | 0 | 0 | 0 | 0 | 6449.04 | 6449.04 | 1 |  | 0 |  | 0
526 | 48216218 | 48218536 | 46046881 | 1 | 1 | 1 | 3 | 01.7.15.03-0042 | ФСБЦ-2022, 01.7.15.03-0042, приказ Минстроя России от 18.05.2022 г. № 378/пр | Болты с гайками и шайбами строительные | 1346 | 1009 | кг | кг | 1 | 0 | 813299601 | 0.11 | 197.67 | 0 | 0 | 0 | 174.93 | 0 | 0 | 0 | 1.13 | 1 | 1 | 1 | 2 | 0 | 0 | 1 | 1 | 0 | 0.11 | 0 | 2 | 48218543 | 1 | 0 | 771 | 1 | 0 | 0 | 0 | 0 | 0 | 0 | 0 | 19.2423 | 0 | 0 | 0 | 0 | 0 | 1 | 19.2423 | 0 | 0 | 0 | 0 | 0 | 1 |  | 0 | 0 | 0.44 | 197.67 | 174.93 | 1.13 | 19.24 | 0 | 86.97 | 0 | 0 | 0 | 86.97 | 0 |  | 0 |  | 0
526 | 48216218 | 48218536 | 46047456 | 1 | 1 | 1 | 3 | 01.7.15.13-0002 | ФСБЦ-2022, 01.7.15.13-0002, приказ Минстроя России от 18.05.2022 г. № 378/пр | Шплинты проволочные | 1346 | 1009 | кг | кг | 1 | 0 | -735904493 | 0.4 | 153.15 | 0 | 0 | 0 | 118.72 | 0 | 0 | 0 | 1.29 | 1 | 1 | 1 | 2 | 0 | 0 | 1 | 1 | 0 | 0.4 | 0 | 2 | 48218544 | 1 | 0 | 772 | 1 | 0 | 0 | 0 | 0 | 0 | 0 | 0 | 47.488 | 0 | 0 | 0 | 0 | 0 | 1 | 47.488 | 0 | 0 | 0 | 0 | 0 | 1 |  | 0 | 0 | 1.6 | 153.15 | 118.72 | 1.29 | 47.49 | 0 | 245.04 | 0 | 0 | 0 | 245.04 | 0 |  | 0 |  | 0
526 | 48216218 | 48218536 | 46060789 | 1 | 1 | 1 | 3 | 08.4.03.02-0002 | ФСБЦ-2022, 08.4.03.02-0002, приказ Минстроя России от 18.05.2022 г. № 378/пр | Сталь арматурная горячекатаная гладкая, класс A-I, диаметр 6-22 мм | 1348 | 1009 | т | т | 1000 | 0 | 262551053 | 0.002 | 50220.86 | 0 | 0 | 0 | 50220.86 | 0 | 0 | 0 | 1 | 1 | 1 | 1 | -2 | 0 | 0 | 1 | 1 | 0 | 0.002 | 0 | 2 | 48218545 | 2 | 16384 | 773 | 1 | 0 | 0 | 0 | 0 | 0 | 0 | 0 | 100.4417 | 0 | 0 | 0 | 0 | 0 | 1 | 100.4417 | 0 | 0 | 0 | 0 | 0 | 1 |  | 0 | 0 | 0.008 | 50220.86 | 50220.86 | 1 | 100.44 | 0 | 401.77 | 0 | 0 | 0 | 401.77 | 1 |  | 0 |  | 0
526 | 48216218 | 48218536 | 0 | 105 | 1 | 1 | 3 | 421/пр_2020_п.75_пп.а |  | Вспомогательные ненормируемые материалы (2% от ОЗП) | 3277935 | 1013 | % | % | 1 | 0 | 109509048 | 2 | 16.12 | 0 | 0 | 0 | 16.1226 | 0 | 0 | 0 | 1 | 1 | 1 | 1 | 0 | 0 | 0 | 1 | 1 | 0 | 2 | 0 | 2 | 48218546 | 2 | 16384 | 774 | 1 | 0 | 0 | 0 | 0 | 0 | 0 | 0 | 32.2452 | 0 | 0 | 0 | 0 | 0 | 1 | 32.2452 | 0 | 0 | 0 | 0 | 0 | 1 |  | 0 | 0 | 8 | 16.12 | 16.1226 | 1 | 32.25 | 0 | 128.96 | 0 | 0 | 0 | 128.96 | 0 |  | 0 |  | 0
528 | 48216218 | 48218548 | 45910108 | 115 | 1 | 1 | 1 | 1-100-40 |  | Средний разряд работы 4,0 среднего разряда 100.40 | 1191 | 1013 | чел.-ч. | чел.-ч. | 1 | 0 | 1605681576 | 2 | 0 | 0 | 0 | 782.65 | 0 | 0 | 0 | 782.65 | 1 | 1 | 1 | 1 | -2 | 0 | 0 | 1 | 1 | 0 | 2 | 1 | 2 | 48218553 | 2 | 131072 | 775 | 1 | 0 | 0 | 0 | 0 | 0 | 0 | 0 | 0 | 0 | 0 | 1565.3 | 2 | 0 | 1 | 0 | 0 | 0 | 1565.3 | 2 | 0 | 1 | 6261.2 | 8 | 0 | 8 | 782.65 | 782.65 | 1 | 1565.3 | 0 | 0 | 0 | 0 | 6261.2 | 6261.2 | 1 |  | 0 |  | 0
528 | 48216218 | 48218548 | 46044507 | 1 | 1 | 1 | 3 | 01.7.06.05-0042 | ФСБЦ-2022, 01.7.06.05-0042, приказ Минстроя России от 18.05.2022 г. № 378/пр | Ленты изоляционные из ПВХ для электромонтажных и ремонтных работ, цвет черный, ширина 19 мм, толщина 0,18 мм | 1301 | 1003 | м | м | 1 | 0 | -1180786680 | 3.16 | 3.47 | 0 | 0 | 0 | 2.27 | 0 | 0 | 0 | 1.53 | 1 | 1 | 1 | 2 | 0 | 0 | 1 | 1 | 0 | 3.16 | 0 | 2 | 48218554 | 1 | 0 | 776 | 1 | 0 | 0 | 0 | 0 | 0 | 0 | 0 | 7.1732 | 0 | 0 | 0 | 0 | 0 | 1 | 7.1732 | 0 | 0 | 0 | 0 | 0 | 1 |  | 0 | 0 | 12.64 | 3.47 | 2.27 | 1.53 | 7.17 | 0 | 43.86 | 0 | 0 | 0 | 43.86 | 0 |  | 0 |  | 0
528 | 48216218 | 48218548 | 46062667 | 1 | 1 | 1 | 3 | 10.3.02.03-0012 | ФСБЦ-2022, 10.3.02.03-0012, приказ Минстроя России от 18.05.2022 г. № 378/пр | Припои оловянно-свинцовые бессурьмянистые, марка ПОС40 | 1346 | 1009 | кг | кг | 1 | 0 | 2103086694 | 0.01 | 1448.29 | 0 | 0 | 0 | 899.56 | 0 | 0 | 0 | 1.61 | 1 | 1 | 1 | 2 | 0 | 0 | 1 | 1 | 0 | 0.01 | 0 | 2 | 48218555 | 1 | 0 | 777 | 1 | 0 | 0 | 0 | 0 | 0 | 0 | 0 | 8.9956 | 0 | 0 | 0 | 0 | 0 | 1 | 8.9956 | 0 | 0 | 0 | 0 | 0 | 1 |  | 0 | 0 | 0.04 | 1448.29 | 899.56 | 1.61 | 9 | 0 | 57.93 | 0 | 0 | 0 | 57.93 | 0 |  | 0 |  | 0
528 | 48216218 | 48218548 | 0 | 105 | 1 | 1 | 3 | 421/пр_2020_п.75_пп.а |  | Вспомогательные ненормируемые материалы (2% от ОЗП) | 3277935 | 1013 | % | % | 1 | 0 | 109509048 | 2 | 15.65 | 0 | 0 | 0 | 15.653 | 0 | 0 | 0 | 1 | 1 | 1 | 1 | 0 | 0 | 0 | 1 | 1 | 0 | 2 | 0 | 2 | 48218556 | 2 | 16384 | 778 | 1 | 0 | 0 | 0 | 0 | 0 | 0 | 0 | 31.306 | 0 | 0 | 0 | 0 | 0 | 1 | 31.306 | 0 | 0 | 0 | 0 | 0 | 1 |  | 0 | 0 | 8 | 15.65 | 15.653 | 1 | 31.31 | 0 | 125.2 | 0 | 0 | 0 | 125.2 | 0 |  | 0 |  | 0
530 | 48216218 | 48218558 | 45910088 | 115 | 1 | 1 | 1 | 1-100-35 |  | Средний разряд работы 3,5 среднего разряда 100.35 | 1191 | 1013 | чел.-ч. | чел.-ч. | 1 | 0 | -859518930 | 2 | 0 | 0 | 0 | 738.85 | 0 | 0 | 0 | 738.85 | 1 | 1 | 1 | 1 | -2 | 0 | 0 | 1 | 1 | 0 | 2 | 1 | 2 | 48218564 | 2 | 131072 | 779 | 1 | 0 | 0 | 0 | 0 | 0 | 0 | 0 | 0 | 0 | 0 | 1477.7 | 2 | 0 | 1 | 0 | 0 | 0 | 1477.7 | 2 | 0 | 1 | 17732.4 | 24 | 0 | 24 | 738.85 | 738.85 | 1 | 1477.7 | 0 | 0 | 0 | 0 | 17732.4 | 17732.4 | 1 |  | 0 |  | 0
530 | 48216218 | 48218558 | 46044507 | 1 | 1 | 1 | 3 | 01.7.06.05-0042 | ФСБЦ-2022, 01.7.06.05-0042, приказ Минстроя России от 18.05.2022 г. № 378/пр | Ленты изоляционные из ПВХ для электромонтажных и ремонтных работ, цвет черный, ширина 19 мм, толщина 0,18 мм | 1301 | 1003 | м | м | 1 | 0 | -1180786680 | 3.16 | 3.47 | 0 | 0 | 0 | 2.27 | 0 | 0 | 0 | 1.53 | 1 | 1 | 1 | 2 | 0 | 0 | 1 | 1 | 0 | 3.16 | 0 | 2 | 48218565 | 1 | 0 | 780 | 1 | 0 | 0 | 0 | 0 | 0 | 0 | 0 | 7.1732 | 0 | 0 | 0 | 0 | 0 | 1 | 7.1732 | 0 | 0 | 0 | 0 | 0 | 1 |  | 0 | 0 | 37.92 | 3.47 | 2.27 | 1.53 | 7.17 | 0 | 131.58 | 0 | 0 | 0 | 131.58 | 0 |  | 0 |  | 0
530 | 48216218 | 48218558 | 46104286 | 1 | 1 | 1 | 3 | 21.2.03.09-0105 | ФСБЦ-2022 доп.15, 21.2.03.09-0105, приказ Минстроя России от 14.08.2025 г. № 490/пр | Провод силовой с медными жилами ПРТО 1х1,5-660 | 1477 | 1013 | 1000 м | 1000 М | 1 | 0 | -1117121471 | 0.005 | 25798.76 | 0 | 0 | 0 | 23242.13 | 0 | 0 | 0 | 1.11 | 1 | 1 | 1 | 2 | 0 | 0 | 1 | 1 | 0 | 0.005 | 0 | 2 | 48218566 | 1 | 0 | 781 | 1 | 0 | 0 | 0 | 0 | 0 | 0 | 0 | 116.2107 | 0 | 0 | 0 | 0 | 0 | 1 | 116.2107 | 0 | 0 | 0 | 0 | 0 | 1 |  | 0 | 0 | 0.06 | 25798.76 | 23242.13 | 1.11 | 116.21 | 0 | 1547.93 | 0 | 0 | 0 | 1547.93 | 0 |  | 0 |  | 0
530 | 48216218 | 48218558 | 46105002 | 1 | 1 | 1 | 3 | 22.2.02.23-0011 | ФСБЦ-2022, 22.2.02.23-0011, приказ Минстроя России от 18.05.2022 г. № 378/пр | Глухари | 1425 | 1013 | 100 ШТ | 100 ШТ | 1 | 0 | 996863372 | 0.011 | 332.84 | 0 | 0 | 0 | 260.03 | 0 | 0 | 0 | 1.28 | 1 | 1 | 1 | 2 | 0 | 0 | 1 | 1 | 0 | 0.011 | 0 | 2 | 48218567 | 1 | 0 | 782 | 1 | 0 | 0 | 0 | 0 | 0 | 0 | 0 | 2.8603 | 0 | 0 | 0 | 0 | 0 | 1 | 2.8603 | 0 | 0 | 0 | 0 | 0 | 1 |  | 0 | 0 | 0.132 | 332.84 | 260.03 | 1.28 | 2.86 | 0 | 43.93 | 0 | 0 | 0 | 43.93 | 0 |  | 0 |  | 0
530 | 48216218 | 48218558 | 0 | 105 | 1 | 1 | 3 | 421/пр_2020_п.75_пп.а |  | Вспомогательные ненормируемые материалы (2% от ОЗП) | 3277935 | 1013 | % | % | 1 | 0 | 109509048 | 2 | 14.78 | 0 | 0 | 0 | 14.777 | 0 | 0 | 0 | 1 | 1 | 1 | 1 | 0 | 0 | 0 | 1 | 1 | 0 | 2 | 0 | 2 | 48218568 | 2 | 16384 | 783 | 1 | 0 | 0 | 0 | 0 | 0 | 0 | 0 | 29.554 | 0 | 0 | 0 | 0 | 0 | 1 | 29.554 | 0 | 0 | 0 | 0 | 0 | 1 |  | 0 | 0 | 24 | 14.78 | 14.777 | 1 | 29.55 | 0 | 354.72 | 0 | 0 | 0 | 354.72 | 0 |  | 0 |  | 0
532 | 48216218 | 48218570 | 45910116 | 115 | 1 | 1 | 1 | 1-100-42 |  | Средний разряд работы 4,2 среднего разряда 100.42 | 1191 | 1013 | чел.-ч. | чел.-ч. | 1 | 0 | -334591851 | 0.52 | 0 | 0 | 0 | 806.02 | 0 | 0 | 0 | 806.02 | 1 | 1 | 1 | 1 | -2 | 0 | 0 | 1 | 1 | 0 | 0.52 | 1 | 2 | 48218574 | 2 | 131072 | 784 | 1 | 0 | 0 | 0 | 0 | 0 | 0 | 0 | 0 | 0 | 0 | 419.1304 | 0.52 | 0 | 1 | 0 | 0 | 0 | 419.1304 | 0.52 | 0 | 1 | 6706.09 | 8.32 | 0 | 8.32 | 806.02 | 806.02 | 1 | 419.13 | 0 | 0 | 0 | 0 | 6706.09 | 6706.09 | 1 |  | 0 |  | 0
532 | 48216218 | 48218570 | 46046864 | 1 | 1 | 1 | 3 | 01.7.15.03-0031 | ФСБЦ-2022 доп.11, 01.7.15.03-0031, приказ Минстроя России от 09.08.2024 г. № 524/пр | Болты стальные оцинкованные с шестигранной головкой и оцинкованной шестигранной гайкой, диаметр резьбы болта и гайки М6, длина болта 12-60 мм | 1346 | 1009 | кг | кг | 1 | 0 | -1589548334 | 0.035 | 174.68 | 0 | 0 | 0 | 154.58 | 0 | 0 | 0 | 1.13 | 1 | 1 | 1 | 2 | 0 | 0 | 1 | 1 | 0 | 0.035 | 0 | 2 | 48218575 | 1 | 0 | 785 | 1 | 0 | 0 | 0 | 0 | 0 | 0 | 0 | 5.4103 | 0 | 0 | 0 | 0 | 0 | 1 | 5.4103 | 0 | 0 | 0 | 0 | 0 | 1 |  | 0 | 0 | 0.56 | 174.68 | 154.58 | 1.13 | 5.41 | 0 | 97.82 | 0 | 0 | 0 | 97.82 | 0 |  | 0 |  | 0
532 | 48216218 | 48218570 | 0 | 105 | 1 | 1 | 3 | 421/пр_2020_п.75_пп.а |  | Вспомогательные ненормируемые материалы (2% от ОЗП) | 3277935 | 1013 | % | % | 1 | 0 | 109509048 | 2 | 4.19 | 0 | 0 | 0 | 4.1913 | 0 | 0 | 0 | 1 | 1 | 1 | 1 | 0 | 0 | 0 | 1 | 1 | 0 | 2 | 0 | 2 | 48218576 | 2 | 16384 | 786 | 1 | 0 | 0 | 0 | 0 | 0 | 0 | 0 | 8.3826 | 0 | 0 | 0 | 0 | 0 | 1 | 8.3826 | 0 | 0 | 0 | 0 | 0 | 1 |  | 0 | 0 | 32 | 4.19 | 4.1913 | 1 | 8.38 | 0 | 134.08 | 0 | 0 | 0 | 134.08 | 0 |  | 0 |  | 0
536 | 48216218 | 48218580 | 45910091 | 115 | 1 | 1 | 1 | 1-100-36 |  | Средний разряд работы 3,6 среднего разряда 100.36 | 1191 | 1013 | чел.-ч. | чел.-ч. | 1 | 0 | 1830830108 | 15.2 | 0 | 0 | 0 | 747.61 | 0 | 0 | 0 | 747.61 | 1 | 1 | 1 | 1 | -2 | 0 | 0 | 0 | 1 | 0 | 15.2 | 1 | 2 | 48218585 | 2 | 131072 | 787 | 1 | 0 | 0 | 0 | 0 | 0 | 0 | 0 | 0 | 0 | 0 | 11363.672 | 15.2 | 0 | 1 | 0 | 0 | 0 | 11363.672 | 15.2 | 0 | 1 | 22727.34 | 30.4 | 0 | 30.4 | 747.61 | 747.61 | 1 | 11363.67 | 0 | 0 | 0 | 0 | 22727.34 | 22727.34 | 1 |  | 0 |  | 0
536 | 48216218 | 48218580 | 46044217 | 1 | 1 | 1 | 3 | 01.7.03.04-0001 | ФСБЦ-2022, 01.7.03.04-0001, приказ Минстроя России от 18.05.2022 г. № 378/пр | Электроэнергия | 1383 | 1013 | КВТ-Ч | КВТ-Ч | 1 | 0 | 1465295636 | 5.3376 | 6 | 0 | 0 | 0 | 6 | 0 | 0 | 0 | 1 | 1 | 1 | 1 | -2 | 0 | 0 | 0 | 1 | 0 | 5.3376 | 0 | 2 | 48218586 | 2 | 16384 | 788 | 1 | 0 | 0 | 0 | 0 | 0 | 0 | 0 | 32.0256 | 0 | 0 | 0 | 0 | 0 | 1 | 32.0256 | 0 | 0 | 0 | 0 | 0 | 1 |  | 0 | 0 | 10.6752 | 6 | 6 | 1 | 32.03 | 0 | 64.05 | 0 | 0 | 0 | 64.05 | 1 |  | 0 |  | 0
536 | 48216218 | 48218580 | 46047076 | 1 | 1 | 1 | 3 | 01.7.15.07-0152 | ФСБЦ-2022, 01.7.15.07-0152, приказ Минстроя России от 18.05.2022 г. № 378/пр | Дюбели пластмассовые с шурупами, диаметр 6 мм, длина 35 мм, диаметр шурупа 3,5 мм, длина шурупа 50 мм | 1425 | 1013 | 100 ШТ | 100 ШТ | 1 | 0 | 1868596182 | 1.75 | 67 | 0 | 0 | 0 | 52.34 | 0 | 0 | 0 | 1.28 | 1 | 1 | 1 | 2 | 0 | 0 | 0 | 1 | 0 | 1.75 | 0 | 2 | 48218587 | 1 | 0 | 789 | 1 | 0 | 0 | 0 | 0 | 0 | 0 | 0 | 91.595 | 0 | 0 | 0 | 0 | 0 | 1 | 91.595 | 0 | 0 | 0 | 0 | 0 | 1 |  | 0 | 0 | 3.5 | 67 | 52.34 | 1.28 | 91.6 | 0 | 234.5 | 0 | 0 | 0 | 234.5 | 0 |  | 0 |  | 0
536 | 48216218 | 48218580 | 0 | 105 | 1 | 1 | 3 | 421/пр_2020_п.75_пп.а |  | Вспомогательные ненормируемые материалы (2% от ОЗП) | 3277935 | 1013 | % | % | 1 | 0 | 109509048 | 2 | 113.64 | 0 | 0 | 0 | 113.6367 | 0 | 0 | 0 | 1 | 1 | 1 | 1 | 0 | 0 | 0 | 1 | 1 | 0 | 2 | 0 | 2 | 48218588 | 2 | 16384 | 790 | 1 | 0 | 0 | 0 | 0 | 0 | 0 | 0 | 227.2734 | 0 | 0 | 0 | 0 | 0 | 1 | 227.2734 | 0 | 0 | 0 | 0 | 0 | 1 |  | 0 | 0 | 4 | 113.64 | 113.6367 | 1 | 227.27 | 0 | 454.56 | 0 | 0 | 0 | 454.56 | 0 |  | 0 |  | 0
537 | 48216218 | 48218589 | 45910105 | 115 | 1 | 1 | 1 | 1-100-39 |  | Средний разряд работы 3,9 среднего разряда 100.39 | 1191 | 1013 | чел.-ч. | чел.-ч. | 1 | 0 | -150731653 | 16.29 | 0 | 0 | 0 | 773.89 | 0 | 0 | 0 | 773.89 | 1 | 1 | 1 | 1 | -2 | 0 | 0 | 0 | 1 | 0 | 16.29 | 1 | 2 | 48218597 | 2 | 131072 | 791 | 1 | 0 | 0 | 0 | 0 | 0 | 0 | 0 | 0 | 0 | 0 | 12606.6681 | 16.29 | 0 | 1 | 0 | 0 | 0 | 12606.6681 | 16.29 | 0 | 1 | 38450.34 | 49.6845 | 0 | 49.6845 | 773.89 | 773.89 | 1 | 12606.67 | 0 | 0 | 0 | 0 | 38450.34 | 38450.34 | 1 |  | 0 |  | 0
537 | 48216218 | 48218589 | 45910359 | 115 | 1 | 1 | 1 | 4-100-00 |  | Затраты труда машинистов | 1191 | 1013 | чел.-ч. | чел.-ч. | 1 | 0 | -1417349443 | 0.01 | 0 | 0 | 0 | 0 | 0 | 0 | 0 | 0 | 1 | 1 | 1 | 1 | -2 | 0 | 0 | 0 | 1 | 0 | 0.01 | 2 | 2 | 48218598 | 1 | 0 | 792 | 1 | 0 | 0 | 0 | 0 | 0 | 0 | 0 | 0 | 0 | 0 | 0 | 0 | 0 | 0 | 0 | 0 | 0 | 0 | 0 | 0 | 0 |  | 0 | 0 | 0.0305 | 0 | 0 | 1 | 0 | 0 | 0 | 0 | 0 | 0 | 0 | 0 |  | 0 |  | 0
537 | 48216218 | 48218589 | 46128735 | 1 | 1 | 1 | 2 | 91.06.06-048 | ФСЭМ-2022, 91.06.06-048, приказ Минстроя России от 18.05.2022 г. № 378/пр | Подъемники одномачтовые, грузоподъемность до 500 кг, высота подъема 45 м | 1368 | 1011 | маш.-ч | маш.-ч | 1 | 0 | -303796612 | 0.01 | 0 | 55.61 | 695.04 | 0 | 0 | 37.32 | 695.04 | 0 | 1 | 1.49 | 1 | 1 | 2 | 0 | 0 | 0 | 1 | 0 | 0.01 | 0 | 2 | 48218599 | 2 | 65536 | 793 | 1 | 0 | 0 | 0 | 0 | 0 | 0 | 0 | 0 | 0.3732 | 6.9504 | 0 | 0 | 0.01 | 1 | 0 | 0.3732 | 6.9504 | 0 | 0 | 0.01 | 1 |  | 0 | 0.0305 | 0.0305 | 55.61 | 37.32 | 1.49 | 0.37 | 6.95 | 0 | 1.7 | 21.2 | 0 | 22.9 | 0 | 4-100-030 | 3 | чел.-ч. | 1
537 | 48216218 | 48218589 | 46044217 | 1 | 1 | 1 | 3 | 01.7.03.04-0001 | ФСБЦ-2022, 01.7.03.04-0001, приказ Минстроя России от 18.05.2022 г. № 378/пр | Электроэнергия | 1383 | 1013 | КВТ-Ч | КВТ-Ч | 1 | 0 | 1465295636 | 6.5664 | 6 | 0 | 0 | 0 | 6 | 0 | 0 | 0 | 1 | 1 | 1 | 1 | -2 | 0 | 0 | 0 | 1 | 0 | 6.5664 | 0 | 2 | 48218600 | 2 | 16384 | 794 | 1 | 0 | 0 | 0 | 0 | 0 | 0 | 0 | 39.3984 | 0 | 0 | 0 | 0 | 0 | 1 | 39.3984 | 0 | 0 | 0 | 0 | 0 | 1 |  | 0 | 0 | 20.0275 | 6 | 6 | 1 | 39.4 | 0 | 120.17 | 0 | 0 | 0 | 120.17 | 1 |  | 0 |  | 0
537 | 48216218 | 48218589 | 46047010 | 1 | 1 | 1 | 3 | 01.7.15.07-0022 | ФСБЦ-2022, 01.7.15.07-0022, приказ Минстроя России от 18.05.2022 г. № 378/пр | Дюбели полиэтиленовые распорные, диаметр 6 мм, длина 40 мм | 1407 | 1013 | 1000 ШТ | 1000 ШТ | 1 | 0 | 2103078678 | 0.2 | 336.81 | 0 | 0 | 0 | 261.09 | 0 | 0 | 0 | 1.29 | 1 | 1 | 1 | 2 | 0 | 0 | 0 | 1 | 0 | 0.2 | 0 | 2 | 48218601 | 1 | 0 | 795 | 1 | 0 | 0 | 0 | 0 | 0 | 0 | 0 | 52.218 | 0 | 0 | 0 | 0 | 0 | 1 | 52.218 | 0 | 0 | 0 | 0 | 0 | 1 |  | 0 | 0 | 0.61 | 336.81 | 261.09 | 1.29 | 52.22 | 0 | 205.45 | 0 | 0 | 0 | 205.45 | 0 |  | 0 |  | 0
537 | 48216218 | 48218589 | 46047546 | 1 | 1 | 1 | 3 | 01.7.15.14-0165 | ФСБЦ-2022 доп.2, 01.7.15.14-0165, приказ Минстроя России от 26.08.2022 г. № 703/пр | Шурупы самонарезающие стальные с полукруглой головкой и прямым шлицем, остроконечные, диаметр 4 мм, длина 40 мм | 1348 | 1009 | т | т | 1000 | 0 | -760973918 | 0.001 | 127956.34 | 0 | 0 | 0 | 99190.96 | 0 | 0 | 0 | 1.29 | 1 | 1 | 1 | 2 | 0 | 0 | 0 | 1 | 0 | 0.001 | 0 | 2 | 48218602 | 1 | 0 | 796 | 1 | 0 | 0 | 0 | 0 | 0 | 0 | 0 | 99.191 | 0 | 0 | 0 | 0 | 0 | 1 | 99.191 | 0 | 0 | 0 | 0 | 0 | 1 |  | 0 | 0 | 0.00305 | 127956.34 | 99190.96 | 1.29 | 99.19 | 0 | 390.27 | 0 | 0 | 0 | 390.27 | 0 |  | 0 |  | 0
537 | 48216218 | 48218589 | 0 | 105 | 1 | 1 | 3 | 421/пр_2020_п.75_пп.а |  | Вспомогательные ненормируемые материалы (2% от ОЗП) | 3277935 | 1013 | % | % | 1 | 0 | 109509048 | 2 | 126.07 | 0 | 0 | 0 | 126.0667 | 0 | 0 | 0 | 1 | 1 | 1 | 1 | 0 | 0 | 0 | 1 | 1 | 0 | 2 | 0 | 2 | 48218603 | 2 | 16384 | 797 | 1 | 0 | 0 | 0 | 0 | 0 | 0 | 0 | 252.1334 | 0 | 0 | 0 | 0 | 0 | 1 | 252.1334 | 0 | 0 | 0 | 0 | 0 | 1 |  | 0 | 0 | 6.1 | 126.07 | 126.0667 | 1 | 252.13 | 0 | 769.03 | 0 | 0 | 0 | 769.03 | 0 |  | 0 |  | 0
538 | 48216218 | 48218604 | 45910100 | 115 | 1 | 1 | 1 | 1-100-38 |  | Средний разряд работы 3,8 среднего разряда 100.38 | 1191 | 1013 | чел.-ч. | чел.-ч. | 1 | 0 | -2000940930 | 4.49 | 0 | 0 | 0 | 765.13 | 0 | 0 | 0 | 765.13 | 1 | 1 | 1 | 1 | -2 | 0 | 0 | 0 | 1 | 0 | 4.49 | 1 | 2 | 48218615 | 2 | 131072 | 798 | 1 | 0 | 0 | 0 | 0 | 0 | 0 | 0 | 0 | 0 | 0 | 3435.4337 | 4.49 | 0 | 1 | 0 | 0 | 0 | 3435.4337 | 4.49 | 0 | 1 | 6870.87 | 8.98 | 0 | 8.98 | 765.13 | 765.13 | 1 | 3435.43 | 0 | 0 | 0 | 0 | 6870.87 | 6870.87 | 1 |  | 0 |  | 0
538 | 48216218 | 48218604 | 45910359 | 115 | 1 | 1 | 1 | 4-100-00 |  | Затраты труда машинистов | 1191 | 1013 | чел.-ч. | чел.-ч. | 1 | 0 | -1417349443 | 0.02 | 0 | 0 | 0 | 0 | 0 | 0 | 0 | 0 | 1 | 1 | 1 | 1 | -2 | 0 | 0 | 0 | 1 | 0 | 0.02 | 2 | 2 | 48218616 | 1 | 0 | 799 | 1 | 0 | 0 | 0 | 0 | 0 | 0 | 0 | 0 | 0 | 0 | 0 | 0 | 0 | 0 | 0 | 0 | 0 | 0 | 0 | 0 | 0 |  | 0 | 0 | 0.04 | 0 | 0 | 1 | 0 | 0 | 0 | 0 | 0 | 0 | 0 | 0 |  | 0 |  | 0
538 | 48216218 | 48218604 | 46128463 | 1 | 1 | 1 | 2 | 91.05.05-015 | ФСЭМ-2022, 91.05.05-015, приказ Минстроя России от 18.05.2022 г. № 378/пр | Краны на автомобильном ходу, грузоподъемность 16 т | 1368 | 1011 | маш.-ч | маш.-ч | 1 | 0 | -208228746 | 0.01 | 0 | 1488.78 | 1051.33 | 0 | 0 | 1488.78 | 1051.33 | 0 | 1 | 1 | 1 | 1 | -2 | 0 | 0 | 0 | 1 | 0 | 0.01 | 0 | 2 | 48218617 | 2 | 98304 | 800 | 1 | 0 | 0 | 0 | 0 | 0 | 0 | 0 | 0 | 14.8878 | 10.5133 | 0 | 0 | 0.01 | 1 | 0 | 14.8878 | 10.5133 | 0 | 0 | 0.01 | 1 |  | 0 | 0.02 | 0.02 | 1488.78 | 1488.78 | 1 | 14.89 | 10.51 | 0 | 29.78 | 21.03 | 0 | 50.81 | 1 | 4-100-060 | 6 | чел.-ч. | 1
538 | 48216218 | 48218604 | 46129773 | 1 | 1 | 1 | 2 | 91.14.02-001 | ФСЭМ-2022 доп.7, 91.14.02-001, приказ Минстроя России от 02.08.2023 г. № 551/пр | Автомобили бортовые, грузоподъемность до 5 т | 1368 | 1011 | маш.-ч | маш.-ч | 1 | 0 | -1370349894 | 0.01 | 0 | 572.77 | 782.65 | 0 | 0 | 572.77 | 782.65 | 0 | 1 | 1 | 1 | 1 | -2 | 0 | 0 | 0 | 1 | 0 | 0.01 | 0 | 2 | 48218618 | 2 | 98304 | 801 | 1 | 0 | 0 | 0 | 0 | 0 | 0 | 0 | 0 | 5.7277 | 7.8265 | 0 | 0 | 0.01 | 1 | 0 | 5.7277 | 7.8265 | 0 | 0 | 0.01 | 1 |  | 0 | 0.02 | 0.02 | 572.77 | 572.77 | 1 | 5.73 | 7.83 | 0 | 11.46 | 15.65 | 0 | 27.11 | 1 | 4-100-040 | 4 | чел.-ч. | 1
538 | 48216218 | 48218604 | 46044505 | 1 | 1 | 1 | 3 | 01.7.06.05-0041 | ФСБЦ-2022, 01.7.06.05-0041, приказ Минстроя России от 18.05.2022 г. № 378/пр | Ленты изоляционные хлопчатобумажные прорезиненные для электромонтажных и ремонтных работ, цвет черный, ширина 20 мм, толщина 0,35 мм | 1301 | 1003 | м | м | 1 | 0 | -1673096917 | 13.33 | 5.64 | 0 | 0 | 0 | 5.87 | 0 | 0 | 0 | 0.96 | 1 | 1 | 1 | 2 | 0 | 0 | 0 | 1 | 0 | 13.33 | 0 | 2 | 48218619 | 1 | 0 | 802 | 1 | 0 | 0 | 0 | 0 | 0 | 0 | 0 | 78.2471 | 0 | 0 | 0 | 0 | 0 | 1 | 78.2471 | 0 | 0 | 0 | 0 | 0 | 1 |  | 0 | 0 | 26.66 | 5.64 | 5.87 | 0.96 | 78.25 | 0 | 150.36 | 0 | 0 | 0 | 150.36 | 0 |  | 0 |  | 0
538 | 48216218 | 48218604 | 46044799 | 1 | 1 | 1 | 3 | 01.7.07.20-0002 | ФСБЦ-2022, 01.7.07.20-0002, приказ Минстроя России от 18.05.2022 г. № 378/пр | Тальк молотый, сорт I | 1348 | 1009 | т | т | 1000 | 0 | -601697987 | 0.00043 | 57406.2 | 0 | 0 | 0 | 43821.53 | 0 | 0 | 0 | 1.31 | 1 | 1 | 1 | 2 | 0 | 0 | 0 | 1 | 0 | 0.00043 | 0 | 2 | 48218620 | 1 | 0 | 803 | 1 | 0 | 0 | 0 | 0 | 0 | 0 | 0 | 18.8433 | 0 | 0 | 0 | 0 | 0 | 1 | 18.8433 | 0 | 0 | 0 | 0 | 0 | 1 |  | 0 | 0 | 0.00086 | 57406.2 | 43821.53 | 1.31 | 18.84 | 0 | 49.37 | 0 | 0 | 0 | 49.37 | 0 |  | 0 |  | 0
538 | 48216218 | 48218604 | 46077891 | 1 | 1 | 1 | 3 | 14.4.02.04-0142 | ФСБЦ-2022, 14.4.02.04-0142, приказ Минстроя России от 18.05.2022 г. № 378/пр | Краска масляная МА-0115, мумия, сурик железный | 1346 | 1009 | кг | кг | 1 | 0 | -398999595 | 0.02 | 115.03 | 0 | 0 | 0 | 79.88 | 0 | 0 | 0 | 1.44 | 1 | 1 | 1 | 2 | 0 | 0 | 0 | 1 | 0 | 0.02 | 0 | 2 | 48218621 | 1 | 0 | 804 | 1 | 0 | 0 | 0 | 0 | 0 | 0 | 0 | 1.5976 | 0 | 0 | 0 | 0 | 0 | 1 | 1.5976 | 0 | 0 | 0 | 0 | 0 | 1 |  | 0 | 0 | 0.04 | 115.03 | 79.88 | 1.44 | 1.6 | 0 | 4.6 | 0 | 0 | 0 | 4.6 | 0 |  | 0 |  | 0
538 | 48216218 | 48218604 | 46090077 | 1 | 1 | 1 | 3 | 20.2.01.05-0001 | ФСБЦ-2022 доп.11, 20.2.01.05-0001, приказ Минстроя России от 09.08.2024 г. № 524/пр | Гильзы кабельные медные 2,5 мм | 1425 | 1013 | 100 ШТ | 100 ШТ | 1 | 0 | -1796007438 | 0.05 | 520.29 | 0 | 0 | 0 | 412.93 | 0 | 0 | 0 | 1.26 | 1 | 1 | 1 | 2 | 0 | 0 | 0 | 1 | 0 | 0.05 | 0 | 2 | 48218622 | 1 | 0 | 805 | 1 | 0 | 0 | 0 | 0 | 0 | 0 | 0 | 20.6465 | 0 | 0 | 0 | 0 | 0 | 1 | 20.6465 | 0 | 0 | 0 | 0 | 0 | 1 |  | 0 | 0 | 0.1 | 520.29 | 412.93 | 1.26 | 20.65 | 0 | 52.03 | 0 | 0 | 0 | 52.03 | 0 |  | 0 |  | 0
538 | 48216218 | 48218604 | 46090164 | 1 | 1 | 1 | 3 | 20.2.02.01-0011 | ФСБЦ-2022 доп.9, 20.2.02.01-0011, приказ Минстроя России от 16.02.2024 г. № 102/пр | Втулки полипропиленовые, диаметр 17 мм | 1407 | 1013 | 1000 ШТ | 1000 ШТ | 1 | 0 | 677759544 | 0.0122 | 1866.63 | 0 | 0 | 0 | 1481.45 | 0 | 0 | 0 | 1.26 | 1 | 1 | 1 | 2 | 0 | 0 | 0 | 1 | 0 | 0.0122 | 0 | 2 | 48218623 | 1 | 0 | 806 | 1 | 0 | 0 | 0 | 0 | 0 | 0 | 0 | 18.0737 | 0 | 0 | 0 | 0 | 0 | 1 | 18.0737 | 0 | 0 | 0 | 0 | 0 | 1 |  | 0 | 0 | 0.0244 | 1866.63 | 1481.45 | 1.26 | 18.07 | 0 | 45.55 | 0 | 0 | 0 | 45.55 | 0 |  | 0 |  | 0
538 | 48216218 | 48218604 | 0 | 105 | 1 | 1 | 3 | 421/пр_2020_п.75_пп.а |  | Вспомогательные ненормируемые материалы (2% от ОЗП) | 3277935 | 1013 | % | % | 1 | 0 | 109509048 | 2 | 34.35 | 0 | 0 | 0 | 34.3543 | 0 | 0 | 0 | 1 | 1 | 1 | 1 | 0 | 0 | 0 | 1 | 1 | 0 | 2 | 0 | 2 | 48218624 | 2 | 16384 | 807 | 1 | 0 | 0 | 0 | 0 | 0 | 0 | 0 | 68.7087 | 0 | 0 | 0 | 0 | 0 | 1 | 68.7087 | 0 | 0 | 0 | 0 | 0 | 1 |  | 0 | 0 | 4 | 34.35 | 34.3543 | 1 | 68.71 | 0 | 137.4 | 0 | 0 | 0 | 137.4 | 0 |  | 0 |  | 0
540 | 48216218 | 48218626 | 45910100 | 115 | 1 | 1 | 1 | 1-100-38 |  | Средний разряд работы 3,8 среднего разряда 100.38 | 1191 | 1013 | чел.-ч. | чел.-ч. | 1 | 0 | -2000940930 | 12.24 | 0 | 0 | 0 | 765.13 | 0 | 0 | 0 | 765.13 | 1 | 1 | 1 | 1 | -2 | 0 | 0 | 0 | 1 | 0 | 12.24 | 1 | 2 | 48218638 | 2 | 131072 | 808 | 1 | 0 | 0 | 0 | 0 | 0 | 0 | 0 | 0 | 0 | 0 | 9365.1912 | 12.24 | 0 | 1 | 0 | 0 | 0 | 9365.1912 | 12.24 | 0 | 1 | 28563.83 | 37.332 | 0 | 37.332 | 765.13 | 765.13 | 1 | 9365.19 | 0 | 0 | 0 | 0 | 28563.83 | 28563.83 | 1 |  | 0 |  | 0
540 | 48216218 | 48218626 | 45910359 | 115 | 1 | 1 | 1 | 4-100-00 |  | Затраты труда машинистов | 1191 | 1013 | чел.-ч. | чел.-ч. | 1 | 0 | -1417349443 | 0.2 | 0 | 0 | 0 | 0 | 0 | 0 | 0 | 0 | 1 | 1 | 1 | 1 | -2 | 0 | 0 | 0 | 1 | 0 | 0.2 | 2 | 2 | 48218639 | 1 | 0 | 809 | 1 | 0 | 0 | 0 | 0 | 0 | 0 | 0 | 0 | 0 | 0 | 0 | 0 | 0 | 0 | 0 | 0 | 0 | 0 | 0 | 0 | 0 |  | 0 | 0 | 0.61 | 0 | 0 | 1 | 0 | 0 | 0 | 0 | 0 | 0 | 0 | 0 |  | 0 |  | 0
540 | 48216218 | 48218626 | 46128463 | 1 | 1 | 1 | 2 | 91.05.05-015 | ФСЭМ-2022, 91.05.05-015, приказ Минстроя России от 18.05.2022 г. № 378/пр | Краны на автомобильном ходу, грузоподъемность 16 т | 1368 | 1011 | маш.-ч | маш.-ч | 1 | 0 | -208228746 | 0.1 | 0 | 1488.78 | 1051.33 | 0 | 0 | 1488.78 | 1051.33 | 0 | 1 | 1 | 1 | 1 | -2 | 0 | 0 | 0 | 1 | 0 | 0.1 | 0 | 2 | 48218640 | 2 | 98304 | 810 | 1 | 0 | 0 | 0 | 0 | 0 | 0 | 0 | 0 | 148.878 | 105.133 | 0 | 0 | 0.1 | 1 | 0 | 148.878 | 105.133 | 0 | 0 | 0.1 | 1 |  | 0 | 0.305 | 0.305 | 1488.78 | 1488.78 | 1 | 148.88 | 105.13 | 0 | 454.08 | 320.66 | 0 | 774.74 | 1 | 4-100-060 | 6 | чел.-ч. | 1
540 | 48216218 | 48218626 | 46129773 | 1 | 1 | 1 | 2 | 91.14.02-001 | ФСЭМ-2022 доп.7, 91.14.02-001, приказ Минстроя России от 02.08.2023 г. № 551/пр | Автомобили бортовые, грузоподъемность до 5 т | 1368 | 1011 | маш.-ч | маш.-ч | 1 | 0 | -1370349894 | 0.1 | 0 | 572.77 | 782.65 | 0 | 0 | 572.77 | 782.65 | 0 | 1 | 1 | 1 | 1 | -2 | 0 | 0 | 0 | 1 | 0 | 0.1 | 0 | 2 | 48218641 | 2 | 98304 | 811 | 1 | 0 | 0 | 0 | 0 | 0 | 0 | 0 | 0 | 57.277 | 78.265 | 0 | 0 | 0.1 | 1 | 0 | 57.277 | 78.265 | 0 | 0 | 0.1 | 1 |  | 0 | 0.305 | 0.305 | 572.77 | 572.77 | 1 | 57.28 | 78.27 | 0 | 174.69 | 238.71 | 0 | 413.4 | 1 | 4-100-040 | 4 | чел.-ч. | 1
540 | 48216218 | 48218626 | 46130058 | 1 | 1 | 1 | 2 | 91.17.04-233 | ФСЭМ-2022, 91.17.04-233, приказ Минстроя России от 18.05.2022 г. № 378/пр | Аппараты сварочные для ручной дуговой сварки, сварочный ток до 350 А | 1368 | 1011 | маш.-ч | маш.-ч | 1 | 0 | -1363644737 | 2.16 | 0 | 28.51 | 0 | 0 | 0 | 28.51 | 0 | 0 | 1 | 1 | 1 | 1 | -2 | 0 | 0 | 0 | 1 | 0 | 2.16 | 0 | 2 | 48218642 | 2 | 32768 | 812 | 1 | 0 | 0 | 0 | 0 | 0 | 0 | 0 | 0 | 61.5816 | 0 | 0 | 0 | 0 | 1 | 0 | 61.5816 | 0 | 0 | 0 | 0 | 1 |  | 0 | 0 | 6.588 | 28.51 | 28.51 | 1 | 61.58 | 0 | 0 | 187.82 | 0 | 0 | 187.82 | 1 |  | 0 |  | 0
540 | 48216218 | 48218626 | 46044217 | 1 | 1 | 1 | 3 | 01.7.03.04-0001 | ФСБЦ-2022, 01.7.03.04-0001, приказ Минстроя России от 18.05.2022 г. № 378/пр | Электроэнергия | 1383 | 1013 | КВТ-Ч | КВТ-Ч | 1 | 0 | 1465295636 | 0.4416 | 6 | 0 | 0 | 0 | 6 | 0 | 0 | 0 | 1 | 1 | 1 | 1 | -2 | 0 | 0 | 0 | 1 | 0 | 0.4416 | 0 | 2 | 48218643 | 2 | 16384 | 813 | 1 | 0 | 0 | 0 | 0 | 0 | 0 | 0 | 2.6496 | 0 | 0 | 0 | 0 | 0 | 1 | 2.6496 | 0 | 0 | 0 | 0 | 0 | 1 |  | 0 | 0 | 1.3469 | 6 | 6 | 1 | 2.65 | 0 | 8.08 | 0 | 0 | 0 | 8.08 | 1 |  | 0 |  | 0
540 | 48216218 | 48218626 | 46044505 | 1 | 1 | 1 | 3 | 01.7.06.05-0041 | ФСБЦ-2022, 01.7.06.05-0041, приказ Минстроя России от 18.05.2022 г. № 378/пр | Ленты изоляционные хлопчатобумажные прорезиненные для электромонтажных и ремонтных работ, цвет черный, ширина 20 мм, толщина 0,35 мм | 1301 | 1003 | м | м | 1 | 0 | -1673096917 | 13.33 | 5.64 | 0 | 0 | 0 | 5.87 | 0 | 0 | 0 | 0.96 | 1 | 1 | 1 | 2 | 0 | 0 | 0 | 1 | 0 | 13.33 | 0 | 2 | 48218644 | 1 | 0 | 814 | 1 | 0 | 0 | 0 | 0 | 0 | 0 | 0 | 78.2471 | 0 | 0 | 0 | 0 | 0 | 1 | 78.2471 | 0 | 0 | 0 | 0 | 0 | 1 |  | 0 | 0 | 40.6565 | 5.64 | 5.87 | 0.96 | 78.25 | 0 | 229.3 | 0 | 0 | 0 | 229.3 | 0 |  | 0 |  | 0
540 | 48216218 | 48218626 | 46044531 | 1 | 1 | 1 | 3 | 01.7.06.07-0002 | ФСБЦ-2022, 01.7.06.07-0002, приказ Минстроя России от 18.05.2022 г. № 378/пр | Ленты монтажные из пластмассы для бандажирования проводов, скрепляются пластмассовыми кнопками, ширина 10 мм | 1302 | 1003 | 10 м | 10 м | 10 | 0 | 625233258 | 0.55 | 57.7 | 0 | 0 | 0 | 37.71 | 0 | 0 | 0 | 1.53 | 1 | 1 | 1 | 2 | 0 | 0 | 0 | 1 | 0 | 0.55 | 0 | 2 | 48218645 | 1 | 0 | 815 | 1 | 0 | 0 | 0 | 0 | 0 | 0 | 0 | 20.7405 | 0 | 0 | 0 | 0 | 0 | 1 | 20.7405 | 0 | 0 | 0 | 0 | 0 | 1 |  | 0 | 0 | 1.6775 | 57.7 | 37.71 | 1.53 | 20.74 | 0 | 96.79 | 0 | 0 | 0 | 96.79 | 0 |  | 0 |  | 0
540 | 48216218 | 48218626 | 46045500 | 1 | 1 | 1 | 3 | 01.7.11.07-0227 | ФСБЦ-2022, 01.7.11.07-0227, приказ Минстроя России от 18.05.2022 г. № 378/пр | Электроды сварочные для сварки низколегированных и углеродистых сталей УОНИ 13/45, Э42А, диаметр 4-5 мм | 1346 | 1009 | кг | кг | 1 | 0 | 2058174609 | 1.9 | 141.62 | 0 | 0 | 0 | 155.63 | 0 | 0 | 0 | 0.91 | 1 | 1 | 1 | 2 | 0 | 0 | 0 | 1 | 0 | 1.9 | 0 | 2 | 48218646 | 1 | 0 | 816 | 1 | 0 | 0 | 0 | 0 | 0 | 0 | 0 | 295.697 | 0 | 0 | 0 | 0 | 0 | 1 | 295.697 | 0 | 0 | 0 | 0 | 0 | 1 |  | 0 | 0 | 5.795 | 141.62 | 155.63 | 0.91 | 295.7 | 0 | 820.69 | 0 | 0 | 0 | 820.69 | 0 |  | 0 |  | 0
540 | 48216218 | 48218626 | 46077891 | 1 | 1 | 1 | 3 | 14.4.02.04-0142 | ФСБЦ-2022, 14.4.02.04-0142, приказ Минстроя России от 18.05.2022 г. № 378/пр | Краска масляная МА-0115, мумия, сурик железный | 1346 | 1009 | кг | кг | 1 | 0 | -398999595 | 0.4 | 115.03 | 0 | 0 | 0 | 79.88 | 0 | 0 | 0 | 1.44 | 1 | 1 | 1 | 2 | 0 | 0 | 0 | 1 | 0 | 0.4 | 0 | 2 | 48218647 | 1 | 0 | 817 | 1 | 0 | 0 | 0 | 0 | 0 | 0 | 0 | 31.952 | 0 | 0 | 0 | 0 | 0 | 1 | 31.952 | 0 | 0 | 0 | 0 | 0 | 1 |  | 0 | 0 | 1.22 | 115.03 | 79.88 | 1.44 | 31.95 | 0 | 140.34 | 0 | 0 | 0 | 140.34 | 0 |  | 0 |  | 0
540 | 48216218 | 48218626 | 0 | 105 | 1 | 1 | 3 | 421/пр_2020_п.75_пп.а |  | Вспомогательные ненормируемые материалы (2% от ОЗП) | 3277935 | 1013 | % | % | 1 | 0 | 109509048 | 2 | 93.65 | 0 | 0 | 0 | 93.6519 | 0 | 0 | 0 | 1 | 1 | 1 | 1 | 0 | 0 | 0 | 1 | 1 | 0 | 2 | 0 | 2 | 48218648 | 2 | 16384 | 818 | 1 | 0 | 0 | 0 | 0 | 0 | 0 | 0 | 187.3038 | 0 | 0 | 0 | 0 | 0 | 1 | 187.3038 | 0 | 0 | 0 | 0 | 0 | 1 |  | 0 | 0 | 6.1 | 93.65 | 93.6519 | 1 | 187.3 | 0 | 571.27 | 0 | 0 | 0 | 571.27 | 0 |  | 0 |  | 0
544 | 48216218 | 48218652 | 45910155 | 115 | 1 | 1 | 1 | 1-100-50 |  | Средний разряд работы 5,0 среднего разряда 100.50 | 1191 | 1013 | чел.-ч. | чел.-ч. | 1 | 0 | -1405766307 | 9.27 | 0 | 0 | 0 | 899.47 | 0 | 0 | 0 | 899.47 | 1 | 1 | 1 | 1 | -2 | 0 | 0 | 0 | 1 | 0 | 9.27 | 1 | 2 | 48218657 | 2 | 131072 | 819 | 1 | 0 | 0 | 0 | 0 | 0 | 0 | 0 | 0 | 0 | 0 | 8338.0869 | 9.27 | 0 | 1 | 0 | 0 | 0 | 8338.0869 | 9.27 | 0 | 1 | 500.29 | 0.5562 | 0 | 0.5562 | 899.47 | 899.47 | 1 | 8338.09 | 0 | 0 | 0 | 0 | 500.29 | 500.29 | 1 |  | 0 |  | 0
544 | 48216218 | 48218652 | 46048786 | 1 | 1 | 1 | 3 | 01.7.19.04-0031 | ФСБЦ-2022, 01.7.19.04-0031, приказ Минстроя России от 18.05.2022 г. № 378/пр | Прокладки резиновые (пластина техническая прессованная) | 1346 | 1009 | кг | кг | 1 | 0 | -1295195792 | 0.2 | 204.98 | 0 | 0 | 0 | 138.5 | 0 | 0 | 0 | 1.48 | 1 | 1 | 1 | 2 | 0 | 0 | 0 | 1 | 0 | 0.2 | 0 | 2 | 48218658 | 1 | 0 | 820 | 1 | 0 | 0 | 0 | 0 | 0 | 0 | 0 | 27.7 | 0 | 0 | 0 | 0 | 0 | 1 | 27.7 | 0 | 0 | 0 | 0 | 0 | 1 |  | 0 | 0 | 0.012 | 204.98 | 138.5 | 1.48 | 27.7 | 0 | 2.46 | 0 | 0 | 0 | 2.46 | 0 |  | 0 |  | 0
544 | 48216218 | 48218652 | 46121145 | 1 | 1 | 1 | 3 | 25.2.01.01-0014 | ФСБЦ-2022, 25.2.01.01-0014, приказ Минстроя России от 18.05.2022 г. № 378/пр | Бирки кабельные маркировочные пластмассовые У136 | 1425 | 1013 | 100 ШТ | 100 ШТ | 1 | 0 | -896496161 | 0.25 | 223.94 | 0 | 0 | 0 | 235.73 | 0 | 0 | 0 | 0.95 | 1 | 1 | 1 | 2 | 0 | 0 | 0 | 1 | 0 | 0.25 | 0 | 2 | 48218659 | 1 | 0 | 821 | 1 | 0 | 0 | 0 | 0 | 0 | 0 | 0 | 58.9325 | 0 | 0 | 0 | 0 | 0 | 1 | 58.9325 | 0 | 0 | 0 | 0 | 0 | 1 |  | 0 | 0 | 0.015 | 223.94 | 235.73 | 0.95 | 58.93 | 0 | 3.36 | 0 | 0 | 0 | 3.36 | 0 |  | 0 |  | 0
544 | 48216218 | 48218652 | 0 | 105 | 1 | 1 | 3 | 421/пр_2020_п.75_пп.а |  | Вспомогательные ненормируемые материалы (2% от ОЗП) | 3277935 | 1013 | % | % | 1 | 0 | 109509048 | 2 | 83.38 | 0 | 0 | 0 | 83.3809 | 0 | 0 | 0 | 1 | 1 | 1 | 1 | 0 | 0 | 0 | 1 | 1 | 0 | 2 | 0 | 2 | 48218660 | 2 | 16384 | 822 | 1 | 0 | 0 | 0 | 0 | 0 | 0 | 0 | 166.7617 | 0 | 0 | 0 | 0 | 0 | 1 | 166.7617 | 0 | 0 | 0 | 0 | 0 | 1 |  | 0 | 0 | 0.12 | 83.38 | 83.3809 | 1 | 166.76 | 0 | 10.01 | 0 | 0 | 0 | 10.01 | 0 |  | 0 |  | 0
547 | 48216218 | 48218663 | 45910100 | 115 | 1 | 1 | 1 | 1-100-38 |  | Средний разряд работы 3,8 среднего разряда 100.38 | 1191 | 1013 | чел.-ч. | чел.-ч. | 1 | 0 | -2000940930 | 0.92 | 0 | 0 | 0 | 765.13 | 0 | 0 | 0 | 765.13 | 1 | 1 | 1 | 1 | -2 | 0 | 0 | 0 | 1 | 0 | 0.92 | 1 | 2 | 48218673 | 2 | 131072 | 823 | 1 | 0 | 0 | 0 | 0 | 0 | 0 | 0 | 0 | 0 | 0 | 703.9196 | 0.92 | 0 | 1 | 0 | 0 | 0 | 703.9196 | 0.92 | 0 | 1 | 101364.42 | 132.48 | 0 | 132.48 | 765.13 | 765.13 | 1 | 703.92 | 0 | 0 | 0 | 0 | 101364.42 | 101364.42 | 1 |  | 0 |  | 0
547 | 48216218 | 48218663 | 45910359 | 115 | 1 | 1 | 1 | 4-100-00 |  | Затраты труда машинистов | 1191 | 1013 | чел.-ч. | чел.-ч. | 1 | 0 | -1417349443 | 0.02 | 0 | 0 | 0 | 0 | 0 | 0 | 0 | 0 | 1 | 1 | 1 | 1 | -2 | 0 | 0 | 0 | 1 | 0 | 0.02 | 2 | 2 | 48218674 | 1 | 0 | 824 | 1 | 0 | 0 | 0 | 0 | 0 | 0 | 0 | 0 | 0 | 0 | 0 | 0 | 0 | 0 | 0 | 0 | 0 | 0 | 0 | 0 | 0 |  | 0 | 0 | 2.88 | 0 | 0 | 1 | 0 | 0 | 0 | 0 | 0 | 0 | 0 | 0 |  | 0 |  | 0
547 | 48216218 | 48218663 | 46128463 | 1 | 1 | 1 | 2 | 91.05.05-015 | ФСЭМ-2022, 91.05.05-015, приказ Минстроя России от 18.05.2022 г. № 378/пр | Краны на автомобильном ходу, грузоподъемность 16 т | 1368 | 1011 | маш.-ч | маш.-ч | 1 | 0 | -208228746 | 0.01 | 0 | 1488.78 | 1051.33 | 0 | 0 | 1488.78 | 1051.33 | 0 | 1 | 1 | 1 | 1 | -2 | 0 | 0 | 0 | 1 | 0 | 0.01 | 0 | 2 | 48218675 | 2 | 98304 | 825 | 1 | 0 | 0 | 0 | 0 | 0 | 0 | 0 | 0 | 14.8878 | 10.5133 | 0 | 0 | 0.01 | 1 | 0 | 14.8878 | 10.5133 | 0 | 0 | 0.01 | 1 |  | 0 | 1.44 | 1.44 | 1488.78 | 1488.78 | 1 | 14.89 | 10.51 | 0 | 2143.84 | 1513.92 | 0 | 3657.76 | 1 | 4-100-060 | 6 | чел.-ч. | 1
547 | 48216218 | 48218663 | 46129773 | 1 | 1 | 1 | 2 | 91.14.02-001 | ФСЭМ-2022 доп.7, 91.14.02-001, приказ Минстроя России от 02.08.2023 г. № 551/пр | Автомобили бортовые, грузоподъемность до 5 т | 1368 | 1011 | маш.-ч | маш.-ч | 1 | 0 | -1370349894 | 0.01 | 0 | 572.77 | 782.65 | 0 | 0 | 572.77 | 782.65 | 0 | 1 | 1 | 1 | 1 | -2 | 0 | 0 | 0 | 1 | 0 | 0.01 | 0 | 2 | 48218676 | 2 | 98304 | 826 | 1 | 0 | 0 | 0 | 0 | 0 | 0 | 0 | 0 | 5.7277 | 7.8265 | 0 | 0 | 0.01 | 1 | 0 | 5.7277 | 7.8265 | 0 | 0 | 0.01 | 1 |  | 0 | 1.44 | 1.44 | 572.77 | 572.77 | 1 | 5.73 | 7.83 | 0 | 824.79 | 1127.02 | 0 | 1951.81 | 1 | 4-100-040 | 4 | чел.-ч. | 1
547 | 48216218 | 48218663 | 46040470 | 1 | 1 | 1 | 3 | 01.3.01.01-0001 | ФСБЦ-2022 доп.6, 01.3.01.01-0001, приказ Минстроя России от 11.05.2023 г. № 335/пр | Бензин авиационный Б-70 | 1348 | 1009 | т | т | 1000 | 0 | -1388068109 | 0.0008 | 133916.03 | 0 | 0 | 0 | 116448.72 | 0 | 0 | 0 | 1.15 | 1 | 1 | 1 | 2 | 0 | 0 | 0 | 1 | 0 | 0.0008 | 0 | 2 | 48218677 | 1 | 0 | 827 | 1 | 0 | 0 | 0 | 0 | 0 | 0 | 0 | 93.159 | 0 | 0 | 0 | 0 | 0 | 1 | 93.159 | 0 | 0 | 0 | 0 | 0 | 1 |  | 0 | 0 | 0.1152 | 133916.03 | 116448.72 | 1.15 | 93.16 | 0 | 15427.13 | 0 | 0 | 0 | 15427.13 | 0 |  | 0 |  | 0
547 | 48216218 | 48218663 | 46040487 | 1 | 1 | 1 | 3 | 01.3.01.05-0009 | ФСБЦ-2022 доп.8, 01.3.01.05-0009, приказ Минстроя России от 14.11.2023 г. № 817/пр | Парафин нефтяной твердый Т-1 | 1348 | 1009 | т | т | 1000 | 0 | -334899755 | 1e-05 | 138287.97 | 0 | 0 | 0 | 81827.2 | 0 | 0 | 0 | 1.69 | 1 | 1 | 1 | 2 | 0 | 0 | 0 | 1 | 0 | 1e-05 | 0 | 2 | 48218678 | 1 | 0 | 828 | 1 | 0 | 0 | 0 | 0 | 0 | 0 | 0 | 0.81827 | 0 | 0 | 0 | 0 | 0 | 1 | 0.81827 | 0 | 0 | 0 | 0 | 0 | 1 |  | 0 | 0 | 0.00144 | 138287.97 | 81827.2 | 1.69 | 0.82 | 0 | 199.13 | 0 | 0 | 0 | 199.13 | 0 |  | 0 |  | 0
547 | 48216218 | 48218663 | 46040560 | 1 | 1 | 1 | 3 | 01.3.02.09-0022 | ФСБЦ-2022 доп.3, 01.3.02.09-0022, приказ Минстроя России от 26.10.2022 г. № 905/пр | Пропан-бутан смесь техническая | 1346 | 1009 | кг | кг | 1 | 0 | -335892155 | 0.15 | 52.14 | 0 | 0 | 0 | 41.38 | 0 | 0 | 0 | 1.26 | 1 | 1 | 1 | 2 | 0 | 0 | 0 | 1 | 0 | 0.15 | 0 | 2 | 48218679 | 1 | 0 | 829 | 1 | 0 | 0 | 0 | 0 | 0 | 0 | 0 | 6.207 | 0 | 0 | 0 | 0 | 0 | 1 | 6.207 | 0 | 0 | 0 | 0 | 0 | 1 |  | 0 | 0 | 21.6 | 52.14 | 41.38 | 1.26 | 6.21 | 0 | 1126.22 | 0 | 0 | 0 | 1126.22 | 0 |  | 0 |  | 0
547 | 48216218 | 48218663 | 46044531 | 1 | 1 | 1 | 3 | 01.7.06.07-0002 | ФСБЦ-2022, 01.7.06.07-0002, приказ Минстроя России от 18.05.2022 г. № 378/пр | Ленты монтажные из пластмассы для бандажирования проводов, скрепляются пластмассовыми кнопками, ширина 10 мм | 1302 | 1003 | 10 м | 10 м | 10 | 0 | 625233258 | 0.024 | 57.7 | 0 | 0 | 0 | 37.71 | 0 | 0 | 0 | 1.53 | 1 | 1 | 1 | 2 | 0 | 0 | 0 | 1 | 0 | 0.024 | 0 | 2 | 48218680 | 1 | 0 | 830 | 1 | 0 | 0 | 0 | 0 | 0 | 0 | 0 | 0.90504 | 0 | 0 | 0 | 0 | 0 | 1 | 0.90504 | 0 | 0 | 0 | 0 | 0 | 1 |  | 0 | 0 | 3.456 | 57.7 | 37.71 | 1.53 | 0.91 | 0 | 199.41 | 0 | 0 | 0 | 199.41 | 0 |  | 0 |  | 0
547 | 48216218 | 48218663 | 0 | 105 | 1 | 1 | 3 | 421/пр_2020_п.75_пп.а |  | Вспомогательные ненормируемые материалы (2% от ОЗП) | 3277935 | 1013 | % | % | 1 | 0 | 109509048 | 2 | 7.04 | 0 | 0 | 0 | 7.0392 | 0 | 0 | 0 | 1 | 1 | 1 | 1 | 0 | 0 | 0 | 1 | 1 | 0 | 2 | 0 | 2 | 48218681 | 2 | 16384 | 831 | 1 | 0 | 0 | 0 | 0 | 0 | 0 | 0 | 14.0784 | 0 | 0 | 0 | 0 | 0 | 1 | 14.0784 | 0 | 0 | 0 | 0 | 0 | 1 |  | 0 | 0 | 288 | 7.04 | 7.0392 | 1 | 14.08 | 0 | 2027.52 | 0 | 0 | 0 | 2027.52 | 0 |  | 0 |  | 0
548 | 48216218 | 48218682 | 45910100 | 115 | 1 | 1 | 1 | 1-100-38 |  | Средний разряд работы 3,8 среднего разряда 100.38 | 1191 | 1013 | чел.-ч. | чел.-ч. | 1 | 0 | -2000940930 | 9.6 | 0 | 0 | 0 | 765.13 | 0 | 0 | 0 | 765.13 | 1 | 1 | 1 | 1 | -2 | 0 | 0 | 0 | 1 | 0 | 9.6 | 1 | 2 | 48218685 | 2 | 131072 | 832 | 1 | 0 | 0 | 0 | 0 | 0 | 0 | 0 | 0 | 0 | 0 | 7345.248 | 9.6 | 0 | 1 | 0 | 0 | 0 | 7345.248 | 9.6 | 0 | 1 | 21154.31 | 27.648 | 0 | 27.648 | 765.13 | 765.13 | 1 | 7345.25 | 0 | 0 | 0 | 0 | 21154.31 | 21154.31 | 1 |  | 0 |  | 0
548 | 48216218 | 48218682 | 0 | 105 | 1 | 1 | 3 | 421/пр_2020_п.75_пп.а |  | Вспомогательные ненормируемые материалы (2% от ОЗП) | 3277935 | 1013 | % | % | 1 | 0 | 109509048 | 2 | 73.45 | 0 | 0 | 0 | 73.4525 | 0 | 0 | 0 | 1 | 1 | 1 | 1 | 0 | 0 | 0 | 1 | 1 | 0 | 2 | 0 | 2 | 48218686 | 2 | 16384 | 833 | 1 | 0 | 0 | 0 | 0 | 0 | 0 | 0 | 146.905 | 0 | 0 | 0 | 0 | 0 | 1 | 146.905 | 0 | 0 | 0 | 0 | 0 | 1 |  | 0 | 0 | 5.76 | 73.45 | 73.4525 | 1 | 146.9 | 0 | 423.07 | 0 | 0 | 0 | 423.07 | 0 |  | 0 |  | 0
549 | 48216218 | 48218687 | 45910100 | 115 | 1 | 1 | 1 | 1-100-38 |  | Средний разряд работы 3,8 среднего разряда 100.38 | 1191 | 1013 | чел.-ч. | чел.-ч. | 1 | 0 | -2000940930 | 0.22 | 0 | 0 | 0 | 765.13 | 0 | 0 | 0 | 765.13 | 1 | 1 | 1 | 1 | -2 | 0 | 0 | 0 | 1 | 0 | 0.22 | 1 | 2 | 48218690 | 2 | 131072 | 834 | 1 | 0 | 0 | 0 | 0 | 0 | 0 | 0 | 0 | 0 | 0 | 168.3286 | 0.22 | 0 | 1 | 0 | 0 | 0 | 168.3286 | 0.22 | 0 | 1 | 336.66 | 0.44 | 0 | 0.44 | 765.13 | 765.13 | 1 | 168.33 | 0 | 0 | 0 | 0 | 336.66 | 336.66 | 1 |  | 0 |  | 0
549 | 48216218 | 48218687 | 0 | 105 | 1 | 1 | 3 | 421/пр_2020_п.75_пп.а |  | Вспомогательные ненормируемые материалы (2% от ОЗП) | 3277935 | 1013 | % | % | 1 | 0 | 109509048 | 2 | 1.68 | 0 | 0 | 0 | 1.6833 | 0 | 0 | 0 | 1 | 1 | 1 | 1 | 0 | 0 | 0 | 1 | 1 | 0 | 2 | 0 | 2 | 48218691 | 2 | 16384 | 835 | 1 | 0 | 0 | 0 | 0 | 0 | 0 | 0 | 3.3666 | 0 | 0 | 0 | 0 | 0 | 1 | 3.3666 | 0 | 0 | 0 | 0 | 0 | 1 |  | 0 | 0 | 4 | 1.68 | 1.6833 | 1 | 3.37 | 0 | 6.72 | 0 | 0 | 0 | 6.72 | 0 |  | 0 |  | 0
551 | 48216218 | 48218693 | 45910105 | 115 | 1 | 1 | 1 | 1-100-39 |  | Средний разряд работы 3,9 среднего разряда 100.39 | 1191 | 1013 | чел.-ч. | чел.-ч. | 1 | 0 | -150731653 | 16.29 | 0 | 0 | 0 | 773.89 | 0 | 0 | 0 | 773.89 | 1 | 1 | 1 | 1 | -2 | 0 | 0 | 1 | 1 | 0 | 16.29 | 1 | 2 | 48218701 | 2 | 131072 | 836 | 1 | 0 | 0 | 0 | 0 | 0 | 0 | 0 | 0 | 0 | 0 | 12606.6681 | 16.29 | 0 | 1 | 0 | 0 | 0 | 12606.6681 | 16.29 | 0 | 1 | 2521.33 | 3.258 | 0 | 3.258 | 773.89 | 773.89 | 1 | 12606.67 | 0 | 0 | 0 | 0 | 2521.33 | 2521.33 | 1 |  | 0 |  | 0
551 | 48216218 | 48218693 | 45910359 | 115 | 1 | 1 | 1 | 4-100-00 |  | Затраты труда машинистов | 1191 | 1013 | чел.-ч. | чел.-ч. | 1 | 0 | -1417349443 | 0.01 | 0 | 0 | 0 | 0 | 0 | 0 | 0 | 0 | 1 | 1 | 1 | 1 | -2 | 0 | 0 | 1 | 1 | 0 | 0.01 | 2 | 2 | 48218702 | 1 | 0 | 837 | 1 | 0 | 0 | 0 | 0 | 0 | 0 | 0 | 0 | 0 | 0 | 0 | 0 | 0 | 0 | 0 | 0 | 0 | 0 | 0 | 0 | 0 |  | 0 | 0 | 0.002 | 0 | 0 | 1 | 0 | 0 | 0 | 0 | 0 | 0 | 0 | 0 |  | 0 |  | 0
551 | 48216218 | 48218693 | 46128735 | 1 | 1 | 1 | 2 | 91.06.06-048 | ФСЭМ-2022, 91.06.06-048, приказ Минстроя России от 18.05.2022 г. № 378/пр | Подъемники одномачтовые, грузоподъемность до 500 кг, высота подъема 45 м | 1368 | 1011 | маш.-ч | маш.-ч | 1 | 0 | -303796612 | 0.01 | 0 | 55.61 | 695.04 | 0 | 0 | 37.32 | 695.04 | 0 | 1 | 1.49 | 1 | 1 | 2 | 0 | 0 | 1 | 1 | 0 | 0.01 | 0 | 2 | 48218703 | 2 | 65536 | 838 | 1 | 0 | 0 | 0 | 0 | 0 | 0 | 0 | 0 | 0.3732 | 6.9504 | 0 | 0 | 0.01 | 1 | 0 | 0.3732 | 6.9504 | 0 | 0 | 0.01 | 1 |  | 0 | 0.002 | 0.002 | 55.61 | 37.32 | 1.49 | 0.37 | 6.95 | 0 | 0.11 | 1.39 | 0 | 1.5 | 0 | 4-100-030 | 3 | чел.-ч. | 1
551 | 48216218 | 48218693 | 46044217 | 1 | 1 | 1 | 3 | 01.7.03.04-0001 | ФСБЦ-2022, 01.7.03.04-0001, приказ Минстроя России от 18.05.2022 г. № 378/пр | Электроэнергия | 1383 | 1013 | КВТ-Ч | КВТ-Ч | 1 | 0 | 1465295636 | 6.5664 | 6 | 0 | 0 | 0 | 6 | 0 | 0 | 0 | 1 | 1 | 1 | 1 | -2 | 0 | 0 | 1 | 1 | 0 | 6.5664 | 0 | 2 | 48218704 | 2 | 16384 | 839 | 1 | 0 | 0 | 0 | 0 | 0 | 0 | 0 | 39.3984 | 0 | 0 | 0 | 0 | 0 | 1 | 39.3984 | 0 | 0 | 0 | 0 | 0 | 1 |  | 0 | 0 | 1.3133 | 6 | 6 | 1 | 39.4 | 0 | 7.88 | 0 | 0 | 0 | 7.88 | 1 |  | 0 |  | 0
551 | 48216218 | 48218693 | 46047010 | 1 | 1 | 1 | 3 | 01.7.15.07-0022 | ФСБЦ-2022, 01.7.15.07-0022, приказ Минстроя России от 18.05.2022 г. № 378/пр | Дюбели полиэтиленовые распорные, диаметр 6 мм, длина 40 мм | 1407 | 1013 | 1000 ШТ | 1000 ШТ | 1 | 0 | 2103078678 | 0.2 | 336.81 | 0 | 0 | 0 | 261.09 | 0 | 0 | 0 | 1.29 | 1 | 1 | 1 | 2 | 0 | 0 | 1 | 1 | 0 | 0.2 | 0 | 2 | 48218705 | 1 | 0 | 840 | 1 | 0 | 0 | 0 | 0 | 0 | 0 | 0 | 52.218 | 0 | 0 | 0 | 0 | 0 | 1 | 52.218 | 0 | 0 | 0 | 0 | 0 | 1 |  | 0 | 0 | 0.04 | 336.81 | 261.09 | 1.29 | 52.22 | 0 | 13.47 | 0 | 0 | 0 | 13.47 | 0 |  | 0 |  | 0
551 | 48216218 | 48218693 | 46047546 | 1 | 1 | 1 | 3 | 01.7.15.14-0165 | ФСБЦ-2022 доп.2, 01.7.15.14-0165, приказ Минстроя России от 26.08.2022 г. № 703/пр | Шурупы самонарезающие стальные с полукруглой головкой и прямым шлицем, остроконечные, диаметр 4 мм, длина 40 мм | 1348 | 1009 | т | т | 1000 | 0 | -760973918 | 0.001 | 127956.34 | 0 | 0 | 0 | 99190.96 | 0 | 0 | 0 | 1.29 | 1 | 1 | 1 | 2 | 0 | 0 | 1 | 1 | 0 | 0.001 | 0 | 2 | 48218706 | 1 | 0 | 841 | 1 | 0 | 0 | 0 | 0 | 0 | 0 | 0 | 99.191 | 0 | 0 | 0 | 0 | 0 | 1 | 99.191 | 0 | 0 | 0 | 0 | 0 | 1 |  | 0 | 0 | 0.0002 | 127956.34 | 99190.96 | 1.29 | 99.19 | 0 | 25.59 | 0 | 0 | 0 | 25.59 | 0 |  | 0 |  | 0
551 | 48216218 | 48218693 | 0 | 105 | 1 | 1 | 3 | 421/пр_2020_п.75_пп.а |  | Вспомогательные ненормируемые материалы (2% от ОЗП) | 3277935 | 1013 | % | % | 1 | 0 | 109509048 | 2 | 126.07 | 0 | 0 | 0 | 126.0667 | 0 | 0 | 0 | 1 | 1 | 1 | 1 | 0 | 0 | 0 | 1 | 1 | 0 | 2 | 0 | 2 | 48218707 | 2 | 16384 | 842 | 1 | 0 | 0 | 0 | 0 | 0 | 0 | 0 | 252.1334 | 0 | 0 | 0 | 0 | 0 | 1 | 252.1334 | 0 | 0 | 0 | 0 | 0 | 1 |  | 0 | 0 | 0.4 | 126.07 | 126.0667 | 1 | 252.13 | 0 | 50.43 | 0 | 0 | 0 | 50.43 | 0 |  | 0 |  | 0
554 | 48216218 | 48218710 | 45910119 | 115 | 1 | 1 | 1 | 1-100-43 |  | Средний разряд работы 4,3 среднего разряда 100.43 | 1191 | 1013 | чел.-ч. | чел.-ч. | 1 | 0 | -993683900 | 7.2 | 0 | 0 | 0 | 817.7 | 0 | 0 | 0 | 817.7 | 1 | 1 | 1 | 1 | -2 | 0 | 0 | 1 | 1 | 0 | 7.2 | 1 | 2 | 48218717 | 2 | 131072 | 843 | 1 | 0 | 0 | 0 | 0 | 0 | 0 | 0 | 0 | 0 | 0 | 5887.44 | 7.2 | 0 | 1 | 0 | 0 | 0 | 5887.44 | 7.2 | 0 | 1 | 5887.44 | 7.2 | 0 | 7.2 | 817.7 | 817.7 | 1 | 5887.44 | 0 | 0 | 0 | 0 | 5887.44 | 5887.44 | 1 |  | 0 |  | 0
554 | 48216218 | 48218710 | 46040705 | 1 | 1 | 1 | 3 | 01.3.05.17-0002 | ФСБЦ-2022, 01.3.05.17-0002, приказ Минстроя России от 18.05.2022 г. № 378/пр | Канифоль сосновая | 1346 | 1009 | кг | кг | 1 | 0 | 456586094 | 0.0056 | 386.44 | 0 | 0 | 0 | 284.15 | 0 | 0 | 0 | 1.36 | 1 | 1 | 1 | 2 | 0 | 0 | 1 | 1 | 0 | 0.0056 | 0 | 2 | 48218718 | 1 | 0 | 844 | 1 | 0 | 0 | 0 | 0 | 0 | 0 | 0 | 1.5912 | 0 | 0 | 0 | 0 | 0 | 1 | 1.5912 | 0 | 0 | 0 | 0 | 0 | 1 |  | 0 | 0 | 0.0056 | 386.44 | 284.15 | 1.36 | 1.59 | 0 | 2.16 | 0 | 0 | 0 | 2.16 | 0 |  | 0 |  | 0
554 | 48216218 | 48218710 | 46044217 | 1 | 1 | 1 | 3 | 01.7.03.04-0001 | ФСБЦ-2022, 01.7.03.04-0001, приказ Минстроя России от 18.05.2022 г. № 378/пр | Электроэнергия | 1383 | 1013 | КВТ-Ч | КВТ-Ч | 1 | 0 | 1465295636 | 0.0832 | 6 | 0 | 0 | 0 | 6 | 0 | 0 | 0 | 1 | 1 | 1 | 1 | -2 | 0 | 0 | 1 | 1 | 0 | 0.0832 | 0 | 2 | 48218719 | 2 | 16384 | 845 | 1 | 0 | 0 | 0 | 0 | 0 | 0 | 0 | 0.4992 | 0 | 0 | 0 | 0 | 0 | 1 | 0.4992 | 0 | 0 | 0 | 0 | 0 | 1 |  | 0 | 0 | 0.0832 | 6 | 6 | 1 | 0.5 | 0 | 0.5 | 0 | 0 | 0 | 0.5 | 1 |  | 0 |  | 0
554 | 48216218 | 48218710 | 46047003 | 1 | 1 | 1 | 3 | 01.7.15.07-0012 | ФСБЦ-2022, 01.7.15.07-0012, приказ Минстроя России от 18.05.2022 г. № 378/пр | Дюбели пластмассовые с шурупами, диаметр 12 мм, длина 70 мм, диаметр шурупа 8 мм, длина шурупа 70 мм | 1425 | 1013 | 100 ШТ | 100 ШТ | 1 | 0 | 639987046 | 0.04 | 1261.74 | 0 | 0 | 0 | 978.09 | 0 | 0 | 0 | 1.29 | 1 | 1 | 1 | 2 | 0 | 0 | 1 | 1 | 0 | 0.04 | 0 | 2 | 48218720 | 1 | 0 | 846 | 1 | 0 | 0 | 0 | 0 | 0 | 0 | 0 | 39.1236 | 0 | 0 | 0 | 0 | 0 | 1 | 39.1236 | 0 | 0 | 0 | 0 | 0 | 1 |  | 0 | 0 | 0.04 | 1261.74 | 978.09 | 1.29 | 39.12 | 0 | 50.47 | 0 | 0 | 0 | 50.47 | 0 |  | 0 |  | 0
554 | 48216218 | 48218710 | 46062667 | 1 | 1 | 1 | 3 | 10.3.02.03-0012 | ФСБЦ-2022, 10.3.02.03-0012, приказ Минстроя России от 18.05.2022 г. № 378/пр | Припои оловянно-свинцовые бессурьмянистые, марка ПОС40 | 1346 | 1009 | кг | кг | 1 | 0 | 2103086694 | 0.06 | 1448.29 | 0 | 0 | 0 | 899.56 | 0 | 0 | 0 | 1.61 | 1 | 1 | 1 | 2 | 0 | 0 | 1 | 1 | 0 | 0.06 | 0 | 2 | 48218721 | 1 | 0 | 847 | 1 | 0 | 0 | 0 | 0 | 0 | 0 | 0 | 53.9736 | 0 | 0 | 0 | 0 | 0 | 1 | 53.9736 | 0 | 0 | 0 | 0 | 0 | 1 |  | 0 | 0 | 0.06 | 1448.29 | 899.56 | 1.61 | 53.97 | 0 | 86.9 | 0 | 0 | 0 | 86.9 | 0 |  | 0 |  | 0
554 | 48216218 | 48218710 | 0 | 105 | 1 | 1 | 3 | 421/пр_2020_п.75_пп.а |  | Вспомогательные ненормируемые материалы (2% от ОЗП) | 3277935 | 1013 | % | % | 1 | 0 | 109509048 | 2 | 58.87 | 0 | 0 | 0 | 58.8744 | 0 | 0 | 0 | 1 | 1 | 1 | 1 | 0 | 0 | 0 | 1 | 1 | 0 | 2 | 0 | 2 | 48218722 | 2 | 16384 | 848 | 1 | 0 | 0 | 0 | 0 | 0 | 0 | 0 | 117.7488 | 0 | 0 | 0 | 0 | 0 | 1 | 117.7488 | 0 | 0 | 0 | 0 | 0 | 1 |  | 0 | 0 | 2 | 58.87 | 58.8744 | 1 | 117.75 | 0 | 117.74 | 0 | 0 | 0 | 117.74 | 0 |  | 0 |  | 0
556 | 48216218 | 48218724 | 45910108 | 115 | 1 | 1 | 1 | 1-100-40 |  | Средний разряд работы 4,0 среднего разряда 100.40 | 1191 | 1013 | чел.-ч. | чел.-ч. | 1 | 0 | 1605681576 | 5.15 | 0 | 0 | 0 | 782.65 | 0 | 0 | 0 | 782.65 | 1 | 1 | 1 | 1 | -2 | 0 | 0 | 1 | 1 | 0 | 5.15 | 1 | 2 | 48218731 | 2 | 131072 | 849 | 1 | 0 | 0 | 0 | 0 | 0 | 0 | 0 | 0 | 0 | 0 | 4030.6475 | 5.15 | 0 | 1 | 0 | 0 | 0 | 4030.6475 | 5.15 | 0 | 1 | 8061.3 | 10.3 | 0 | 10.3 | 782.65 | 782.65 | 1 | 4030.65 | 0 | 0 | 0 | 0 | 8061.3 | 8061.3 | 1 |  | 0 |  | 0
556 | 48216218 | 48218724 | 46040586 | 1 | 1 | 1 | 3 | 01.3.03.05-0002 | ФСБЦ-2022, 01.3.03.05-0002, приказ Минстроя России от 18.05.2022 г. № 378/пр | Кислота серная аккумуляторная, сорт высший | 1348 | 1009 | т | т | 1000 | 0 | 455013235 | 0.0048 | 31658.54 | 0 | 0 | 0 | 23278.34 | 0 | 0 | 0 | 1.36 | 1 | 1 | 1 | 2 | 0 | 0 | 1 | 1 | 0 | 0.0048 | 0 | 2 | 48218732 | 1 | 0 | 850 | 1 | 0 | 0 | 0 | 0 | 0 | 0 | 0 | 111.736 | 0 | 0 | 0 | 0 | 0 | 1 | 111.736 | 0 | 0 | 0 | 0 | 0 | 1 |  | 0 | 0 | 0.0096 | 31658.54 | 23278.34 | 1.36 | 111.74 | 0 | 303.92 | 0 | 0 | 0 | 303.92 | 0 |  | 0 |  | 0
556 | 48216218 | 48218724 | 46040716 | 1 | 1 | 1 | 3 | 01.3.05.23-0061 | ФСБЦ-2022, 01.3.05.23-0061, приказ Минстроя России от 18.05.2022 г. № 378/пр | Натрий едкий марка ТД, технический | 1348 | 1009 | т | т | 1000 | 0 | -9136047 | 0.00017 | 161313.33 | 0 | 0 | 0 | 118612.74 | 0 | 0 | 0 | 1.36 | 1 | 1 | 1 | 2 | 0 | 0 | 1 | 1 | 0 | 0.00017 | 0 | 2 | 48218733 | 1 | 0 | 851 | 1 | 0 | 0 | 0 | 0 | 0 | 0 | 0 | 20.1642 | 0 | 0 | 0 | 0 | 0 | 1 | 20.1642 | 0 | 0 | 0 | 0 | 0 | 1 |  | 0 | 0 | 0.00034 | 161313.33 | 118612.74 | 1.36 | 20.16 | 0 | 54.85 | 0 | 0 | 0 | 54.85 | 0 |  | 0 |  | 0
556 | 48216218 | 48218724 | 46044207 | 1 | 1 | 1 | 3 | 01.7.03.01-0005 | ФСБЦ-2022 доп.8, 01.7.03.01-0005, приказ Минстроя России от 14.11.2023 г. № 817/пр | Вода дистиллированная | 1346 | 1009 | кг | кг | 1 | 0 | 823496474 | 14.4 | 13.63 | 0 | 0 | 0 | 14.81 | 0 | 0 | 0 | 0.92 | 1 | 1 | 1 | 2 | 0 | 0 | 1 | 1 | 0 | 14.4 | 0 | 2 | 48218734 | 1 | 0 | 852 | 1 | 0 | 0 | 0 | 0 | 0 | 0 | 0 | 213.264 | 0 | 0 | 0 | 0 | 0 | 1 | 213.264 | 0 | 0 | 0 | 0 | 0 | 1 |  | 0 | 0 | 28.8 | 13.63 | 14.81 | 0.92 | 213.26 | 0 | 392.54 | 0 | 0 | 0 | 392.54 | 0 |  | 0 |  | 0
556 | 48216218 | 48218724 | 46061990 | 1 | 1 | 1 | 3 | 10.1.01.02-0011 | ФСБЦ-2022, 10.1.01.02-0011, приказ Минстроя России от 18.05.2022 г. № 378/пр | Сплавы алюминиевые литейные АК5М2 | 1348 | 1009 | т | т | 1000 | 0 | 598435021 | 5e-05 | 296768.15 | 0 | 0 | 0 | 249385 | 0 | 0 | 0 | 1.19 | 1 | 1 | 1 | 2 | 0 | 0 | 1 | 1 | 0 | 5e-05 | 0 | 2 | 48218735 | 1 | 0 | 853 | 1 | 0 | 0 | 0 | 0 | 0 | 0 | 0 | 12.4693 | 0 | 0 | 0 | 0 | 0 | 1 | 12.4693 | 0 | 0 | 0 | 0 | 0 | 1 |  | 0 | 0 | 0.0001 | 296768.15 | 249385 | 1.19 | 12.47 | 0 | 29.68 | 0 | 0 | 0 | 29.68 | 0 |  | 0 |  | 0
556 | 48216218 | 48218724 | 0 | 105 | 1 | 1 | 3 | 421/пр_2020_п.75_пп.а |  | Вспомогательные ненормируемые материалы (2% от ОЗП) | 3277935 | 1013 | % | % | 1 | 0 | 109509048 | 2 | 40.31 | 0 | 0 | 0 | 40.3065 | 0 | 0 | 0 | 1 | 1 | 1 | 1 | 0 | 0 | 0 | 1 | 1 | 0 | 2 | 0 | 2 | 48218736 | 2 | 16384 | 854 | 1 | 0 | 0 | 0 | 0 | 0 | 0 | 0 | 80.6129 | 0 | 0 | 0 | 0 | 0 | 1 | 80.6129 | 0 | 0 | 0 | 0 | 0 | 1 |  | 0 | 0 | 4 | 40.31 | 40.3065 | 1 | 80.61 | 0 | 161.24 | 0 | 0 | 0 | 161.24 | 0 |  | 0 |  | 0
558 | 48216218 | 48218738 | 45910155 | 115 | 1 | 1 | 1 | 1-100-50 |  | Средний разряд работы 5,0 среднего разряда 100.50 | 1191 | 1013 | чел.-ч. | чел.-ч. | 1 | 0 | -1405766307 | 9.3 | 0 | 0 | 0 | 899.47 | 0 | 0 | 0 | 899.47 | 1 | 1 | 1 | 1 | -2 | 0 | 0 | 1 | 1 | 0 | 9.3 | 1 | 2 | 48218756 | 2 | 131072 | 855 | 1 | 0 | 0 | 0 | 0 | 0 | 0 | 0 | 0 | 0 | 0 | 8365.071 | 9.3 | 0 | 1 | 0 | 0 | 0 | 8365.071 | 9.3 | 0 | 1 | 16730.14 | 18.6 | 0 | 18.6 | 899.47 | 899.47 | 1 | 8365.07 | 0 | 0 | 0 | 0 | 16730.14 | 16730.14 | 1 |  | 0 |  | 0
558 | 48216218 | 48218738 | 45910359 | 115 | 1 | 1 | 1 | 4-100-00 |  | Затраты труда машинистов | 1191 | 1013 | чел.-ч. | чел.-ч. | 1 | 0 | -1417349443 | 0.4 | 0 | 0 | 0 | 0 | 0 | 0 | 0 | 0 | 1 | 1 | 1 | 1 | -2 | 0 | 0 | 1 | 1 | 0 | 0.4 | 2 | 2 | 48218757 | 1 | 0 | 856 | 1 | 0 | 0 | 0 | 0 | 0 | 0 | 0 | 0 | 0 | 0 | 0 | 0 | 0 | 0 | 0 | 0 | 0 | 0 | 0 | 0 | 0 |  | 0 | 0 | 0.8 | 0 | 0 | 1 | 0 | 0 | 0 | 0 | 0 | 0 | 0 | 0 |  | 0 |  | 0
558 | 48216218 | 48218738 | 46128688 | 1 | 1 | 1 | 2 | 91.06.05-011 | ФСЭМ-2022, 91.06.05-011, приказ Минстроя России от 18.05.2022 г. № 378/пр | Погрузчики одноковшовые универсальные фронтальные пневмоколесные, номинальная вместимость основного ковша 2,6 м3, грузоподъемность 5 т | 1368 | 1011 | маш.-ч | маш.-ч | 1 | 0 | 1691131549 | 0.4 | 0 | 1496.8 | 899.47 | 0 | 0 | 1496.8 | 899.47 | 0 | 1 | 1 | 1 | 1 | -2 | 0 | 0 | 1 | 1 | 0 | 0.4 | 0 | 2 | 48218758 | 2 | 98304 | 857 | 1 | 0 | 0 | 0 | 0 | 0 | 0 | 0 | 0 | 598.72 | 359.788 | 0 | 0 | 0.4 | 1 | 0 | 598.72 | 359.788 | 0 | 0 | 0.4 | 1 |  | 0 | 0.8 | 0.8 | 1496.8 | 1496.8 | 1 | 598.72 | 359.79 | 0 | 1197.44 | 719.58 | 0 | 1917.02 | 1 | 4-100-050 | 5 | чел.-ч. | 1
558 | 48216218 | 48218738 | 46040705 | 1 | 1 | 1 | 3 | 01.3.05.17-0002 | ФСБЦ-2022, 01.3.05.17-0002, приказ Минстроя России от 18.05.2022 г. № 378/пр | Канифоль сосновая | 1346 | 1009 | кг | кг | 1 | 0 | 456586094 | 0.01 | 386.44 | 0 | 0 | 0 | 284.15 | 0 | 0 | 0 | 1.36 | 1 | 1 | 1 | 2 | 0 | 0 | 1 | 1 | 0 | 0.01 | 0 | 2 | 48218759 | 1 | 0 | 858 | 1 | 0 | 0 | 0 | 0 | 0 | 0 | 0 | 2.8415 | 0 | 0 | 0 | 0 | 0 | 1 | 2.8415 | 0 | 0 | 0 | 0 | 0 | 1 |  | 0 | 0 | 0.02 | 386.44 | 284.15 | 1.36 | 2.84 | 0 | 7.73 | 0 | 0 | 0 | 7.73 | 0 |  | 0 |  | 0
558 | 48216218 | 48218738 | 46044507 | 1 | 1 | 1 | 3 | 01.7.06.05-0042 | ФСБЦ-2022, 01.7.06.05-0042, приказ Минстроя России от 18.05.2022 г. № 378/пр | Ленты изоляционные из ПВХ для электромонтажных и ремонтных работ, цвет черный, ширина 19 мм, толщина 0,18 мм | 1301 | 1003 | м | м | 1 | 0 | -1180786680 | 4.21 | 3.47 | 0 | 0 | 0 | 2.27 | 0 | 0 | 0 | 1.53 | 1 | 1 | 1 | 2 | 0 | 0 | 1 | 1 | 0 | 4.21 | 0 | 2 | 48218760 | 1 | 0 | 859 | 1 | 0 | 0 | 0 | 0 | 0 | 0 | 0 | 9.5567 | 0 | 0 | 0 | 0 | 0 | 1 | 9.5567 | 0 | 0 | 0 | 0 | 0 | 1 |  | 0 | 0 | 8.42 | 3.47 | 2.27 | 1.53 | 9.56 | 0 | 29.22 | 0 | 0 | 0 | 29.22 | 0 |  | 0 |  | 0
558 | 48216218 | 48218738 | 46046881 | 1 | 1 | 1 | 3 | 01.7.15.03-0042 | ФСБЦ-2022, 01.7.15.03-0042, приказ Минстроя России от 18.05.2022 г. № 378/пр | Болты с гайками и шайбами строительные | 1346 | 1009 | кг | кг | 1 | 0 | 813299601 | 0.3 | 197.67 | 0 | 0 | 0 | 174.93 | 0 | 0 | 0 | 1.13 | 1 | 1 | 1 | 2 | 0 | 0 | 1 | 1 | 0 | 0.3 | 0 | 2 | 48218761 | 1 | 0 | 860 | 1 | 0 | 0 | 0 | 0 | 0 | 0 | 0 | 52.479 | 0 | 0 | 0 | 0 | 0 | 1 | 52.479 | 0 | 0 | 0 | 0 | 0 | 1 |  | 0 | 0 | 0.6 | 197.67 | 174.93 | 1.13 | 52.48 | 0 | 118.6 | 0 | 0 | 0 | 118.6 | 0 |  | 0 |  | 0
558 | 48216218 | 48218738 | 46047003 | 1 | 1 | 1 | 3 | 01.7.15.07-0012 | ФСБЦ-2022, 01.7.15.07-0012, приказ Минстроя России от 18.05.2022 г. № 378/пр | Дюбели пластмассовые с шурупами, диаметр 12 мм, длина 70 мм, диаметр шурупа 8 мм, длина шурупа 70 мм | 1425 | 1013 | 100 ШТ | 100 ШТ | 1 | 0 | 639987046 | 0.1 | 1261.74 | 0 | 0 | 0 | 978.09 | 0 | 0 | 0 | 1.29 | 1 | 1 | 1 | 2 | 0 | 0 | 1 | 1 | 0 | 0.1 | 0 | 2 | 48218762 | 1 | 0 | 861 | 1 | 0 | 0 | 0 | 0 | 0 | 0 | 0 | 97.809 | 0 | 0 | 0 | 0 | 0 | 1 | 97.809 | 0 | 0 | 0 | 0 | 0 | 1 |  | 0 | 0 | 0.2 | 1261.74 | 978.09 | 1.29 | 97.81 | 0 | 252.35 | 0 | 0 | 0 | 252.35 | 0 |  | 0 |  | 0
558 | 48216218 | 48218738 | 46050224 | 1 | 1 | 1 | 3 | 03.1.01.01-0002 | ФСБЦ-2022, 03.1.01.01-0002, приказ Минстроя России от 18.05.2022 г. № 378/пр | Гипс строительный Г-3 | 1348 | 1009 | т | т | 1000 | 0 | -970727867 | 0.0003 | 5639.75 | 0 | 0 | 0 | 4338.27 | 0 | 0 | 0 | 1.3 | 1 | 1 | 1 | 2 | 0 | 0 | 1 | 1 | 0 | 0.0003 | 0 | 2 | 48218763 | 1 | 0 | 862 | 1 | 0 | 0 | 0 | 0 | 0 | 0 | 0 | 1.3015 | 0 | 0 | 0 | 0 | 0 | 1 | 1.3015 | 0 | 0 | 0 | 0 | 0 | 1 |  | 0 | 0 | 0.0006 | 5639.75 | 4338.27 | 1.3 | 1.3 | 0 | 3.38 | 0 | 0 | 0 | 3.38 | 0 |  | 0 |  | 0
558 | 48216218 | 48218738 | 46062618 | 1 | 1 | 1 | 3 | 10.2.02.08-0001 | ФСБЦ-2022, 10.2.02.08-0001, приказ Минстроя России от 18.05.2022 г. № 378/пр | Проволока медная круглая мягкая электротехническая, диаметр 1,0-3,0 мм и выше | 1348 | 1009 | т | т | 1000 | 0 | -853381131 | 0.0001 | 1249609.12 | 0 | 0 | 0 | 1050091.7 | 0 | 0 | 0 | 1.19 | 1 | 1 | 1 | 2 | 0 | 0 | 1 | 1 | 0 | 0.0001 | 0 | 2 | 48218764 | 1 | 0 | 863 | 1 | 0 | 0 | 0 | 0 | 0 | 0 | 0 | 105.0092 | 0 | 0 | 0 | 0 | 0 | 1 | 105.0092 | 0 | 0 | 0 | 0 | 0 | 1 |  | 0 | 0 | 0.0002 | 1249609.12 | 1050091.7 | 1.19 | 105.01 | 0 | 249.92 | 0 | 0 | 0 | 249.92 | 0 |  | 0 |  | 0
558 | 48216218 | 48218738 | 46062667 | 1 | 1 | 1 | 3 | 10.3.02.03-0012 | ФСБЦ-2022, 10.3.02.03-0012, приказ Минстроя России от 18.05.2022 г. № 378/пр | Припои оловянно-свинцовые бессурьмянистые, марка ПОС40 | 1346 | 1009 | кг | кг | 1 | 0 | 2103086694 | 0.06 | 1448.29 | 0 | 0 | 0 | 899.56 | 0 | 0 | 0 | 1.61 | 1 | 1 | 1 | 2 | 0 | 0 | 1 | 1 | 0 | 0.06 | 0 | 2 | 48218765 | 1 | 0 | 864 | 1 | 0 | 0 | 0 | 0 | 0 | 0 | 0 | 53.9736 | 0 | 0 | 0 | 0 | 0 | 1 | 53.9736 | 0 | 0 | 0 | 0 | 0 | 1 |  | 0 | 0 | 0.12 | 1448.29 | 899.56 | 1.61 | 53.97 | 0 | 173.79 | 0 | 0 | 0 | 173.79 | 0 |  | 0 |  | 0
558 | 48216218 | 48218738 | 46077695 | 1 | 1 | 1 | 3 | 14.3.02.01-0371 | ФСБЦ-2022, 14.3.02.01-0371, приказ Минстроя России от 18.05.2022 г. № 378/пр | Краска водно-дисперсионная акрилатная ВД-АК-111 | 1348 | 1009 | т | т | 1000 | 0 | -488336487 | 2e-05 | 84412.86 | 0 | 0 | 0 | 47961.85 | 0 | 0 | 0 | 1.76 | 1 | 1 | 1 | 2 | 0 | 0 | 1 | 1 | 0 | 2e-05 | 0 | 2 | 48218766 | 1 | 0 | 865 | 1 | 0 | 0 | 0 | 0 | 0 | 0 | 0 | 0.95924 | 0 | 0 | 0 | 0 | 0 | 1 | 0.95924 | 0 | 0 | 0 | 0 | 0 | 1 |  | 0 | 0 | 4e-05 | 84412.86 | 47961.85 | 1.76 | 0.96 | 0 | 3.38 | 0 | 0 | 0 | 3.38 | 0 |  | 0 |  | 0
558 | 48216218 | 48218738 | 46077963 | 1 | 1 | 1 | 3 | 14.4.03.06-0001 | ФСБЦ-2022 доп.9, 14.4.03.06-0001, приказ Минстроя России от 16.02.2024 г. № 102/пр | Лак электроизоляционный МЛ-92 | 1346 | 1009 | кг | кг | 1 | 0 | -223904546 | 0.03 | 192.08 | 0 | 0 | 0 | 157.44 | 0 | 0 | 0 | 1.22 | 1 | 1 | 1 | 2 | 0 | 0 | 1 | 1 | 0 | 0.03 | 0 | 2 | 48218767 | 1 | 0 | 866 | 1 | 0 | 0 | 0 | 0 | 0 | 0 | 0 | 4.7232 | 0 | 0 | 0 | 0 | 0 | 1 | 4.7232 | 0 | 0 | 0 | 0 | 0 | 1 |  | 0 | 0 | 0.06 | 192.08 | 157.44 | 1.22 | 4.72 | 0 | 11.52 | 0 | 0 | 0 | 11.52 | 0 |  | 0 |  | 0
558 | 48216218 | 48218738 | 46092702 | 1 | 1 | 1 | 3 | 20.2.10.03-0020 | ФСБЦ-2022, 20.2.10.03-0020, приказ Минстроя России от 18.05.2022 г. № 378/пр | Наконечники кабельные медные П 2,5-4 | 1425 | 1013 | 100 ШТ | 100 ШТ | 1 | 0 | -1255824368 | 0.1 | 1058.45 | 0 | 0 | 0 | 840.04 | 0 | 0 | 0 | 1.26 | 1 | 1 | 1 | 2 | 0 | 0 | 1 | 1 | 0 | 0.1 | 0 | 2 | 48218768 | 1 | 0 | 867 | 1 | 0 | 0 | 0 | 0 | 0 | 0 | 0 | 84.004 | 0 | 0 | 0 | 0 | 0 | 1 | 84.004 | 0 | 0 | 0 | 0 | 0 | 1 |  | 0 | 0 | 0.2 | 1058.45 | 840.04 | 1.26 | 84 | 0 | 211.69 | 0 | 0 | 0 | 211.69 | 0 |  | 0 |  | 0
558 | 48216218 | 48218738 | 46104946 | 1 | 1 | 1 | 3 | 22.2.02.15-0001 | ФСБЦ-2022, 22.2.02.15-0001, приказ Минстроя России от 18.05.2022 г. № 378/пр | Скрепы фигурные СкФ-10 | 1346 | 1009 | кг | кг | 1 | 0 | -190068408 | 0.02 | 318.11 | 0 | 0 | 0 | 232.2 | 0 | 0 | 0 | 1.37 | 1 | 1 | 1 | 2 | 0 | 0 | 1 | 1 | 0 | 0.02 | 0 | 2 | 48218769 | 1 | 0 | 868 | 1 | 0 | 0 | 0 | 0 | 0 | 0 | 0 | 4.644 | 0 | 0 | 0 | 0 | 0 | 1 | 4.644 | 0 | 0 | 0 | 0 | 0 | 1 |  | 0 | 0 | 0.04 | 318.11 | 232.2 | 1.37 | 4.64 | 0 | 12.72 | 0 | 0 | 0 | 12.72 | 0 |  | 0 |  | 0
558 | 48216218 | 48218738 | 46115987 | 1 | 1 | 1 | 3 | 24.3.01.01-0004 | ФСБЦ-2022, 24.3.01.01-0004, приказ Минстроя России от 18.05.2022 г. № 378/пр | Трубка ПВХ-305 электроизоляционная, диаметр 6-10 мм | 1346 | 1009 | кг | кг | 1 | 0 | -498610844 | 0.08 | 237.46 | 0 | 0 | 0 | 189.97 | 0 | 0 | 0 | 1.25 | 1 | 1 | 1 | 2 | 0 | 0 | 1 | 1 | 0 | 0.08 | 0 | 2 | 48218770 | 1 | 0 | 869 | 1 | 0 | 0 | 0 | 0 | 0 | 0 | 0 | 15.1976 | 0 | 0 | 0 | 0 | 0 | 1 | 15.1976 | 0 | 0 | 0 | 0 | 0 | 1 |  | 0 | 0 | 0.16 | 237.46 | 189.97 | 1.25 | 15.2 | 0 | 37.99 | 0 | 0 | 0 | 37.99 | 0 |  | 0 |  | 0
558 | 48216218 | 48218738 | 0 | 105 | 1 | 1 | 3 | 421/пр_2020_п.75_пп.а |  | Вспомогательные ненормируемые материалы (2% от ОЗП) | 3277935 | 1013 | % | % | 1 | 0 | 109509048 | 2 | 83.65 | 0 | 0 | 0 | 83.6507 | 0 | 0 | 0 | 1 | 1 | 1 | 1 | 0 | 0 | 0 | 1 | 1 | 0 | 2 | 0 | 2 | 48218771 | 2 | 16384 | 870 | 1 | 0 | 0 | 0 | 0 | 0 | 0 | 0 | 167.3014 | 0 | 0 | 0 | 0 | 0 | 1 | 167.3014 | 0 | 0 | 0 | 0 | 0 | 1 |  | 0 | 0 | 4 | 83.65 | 83.6507 | 1 | 167.3 | 0 | 334.6 | 0 | 0 | 0 | 334.6 | 0 |  | 0 |  | 0
558 | 48216218 | 48218738 | 0 | 1 | 1 | 1 | 3 | 999-0005 |  | Масса | 1348 | 1009 | т | т | 1000 | 0 | 1910377459 | 0.001 | 0 | 0 | 0 | 0 | 0 | 0 | 0 | 0 | 1 | 1 | 1 | 1 | 0 | 0 | 0 | 1 | 1 | 0 | 0.001 | 0 | 2 | 48218772 | 1 | 0 | 871 | 1 | 0 | 0 | 0 | 0 | 0 | 0 | 0 | 0 | 0 | 0 | 0 | 0 | 0 | 0 | 0 | 0 | 0 | 0 | 0 | 0 | 0 |  | 0 | 0 | 0.002 | 0 | 0 | 1 | 0 | 0 | 0 | 0 | 0 | 0 | 0 | 0 |  | 0 |  | 0
560 | 48216218 | 48218774 | 45910125 | 115 | 1 | 1 | 1 | 1-100-45 |  | Средний разряд работы 4,5 среднего разряда 100.45 | 1191 | 1013 | чел.-ч. | чел.-ч. | 1 | 0 | 2136006633 | 5.7 | 0 | 0 | 0 | 841.06 | 0 | 0 | 0 | 841.06 | 1 | 1 | 1 | 1 | -2 | 0 | 0 | 1 | 1 | 0 | 5.7 | 1 | 2 | 48218782 | 2 | 131072 | 872 | 1 | 0 | 0 | 0 | 0 | 0 | 0 | 0 | 0 | 0 | 0 | 4794.042 | 5.7 | 0 | 1 | 0 | 0 | 0 | 4794.042 | 5.7 | 0 | 1 | 4794.04 | 5.7 | 0 | 5.7 | 841.06 | 841.06 | 1 | 4794.04 | 0 | 0 | 0 | 0 | 4794.04 | 4794.04 | 1 |  | 0 |  | 0
560 | 48216218 | 48218774 | 46040705 | 1 | 1 | 1 | 3 | 01.3.05.17-0002 | ФСБЦ-2022, 01.3.05.17-0002, приказ Минстроя России от 18.05.2022 г. № 378/пр | Канифоль сосновая | 1346 | 1009 | кг | кг | 1 | 0 | 456586094 | 0.0014 | 386.44 | 0 | 0 | 0 | 284.15 | 0 | 0 | 0 | 1.36 | 1 | 1 | 1 | 2 | 0 | 0 | 1 | 1 | 0 | 0.0014 | 0 | 2 | 48218783 | 1 | 0 | 873 | 1 | 0 | 0 | 0 | 0 | 0 | 0 | 0 | 0.39781 | 0 | 0 | 0 | 0 | 0 | 1 | 0.39781 | 0 | 0 | 0 | 0 | 0 | 1 |  | 0 | 0 | 0.0014 | 386.44 | 284.15 | 1.36 | 0.4 | 0 | 0.54 | 0 | 0 | 0 | 0.54 | 0 |  | 0 |  | 0
560 | 48216218 | 48218774 | 46044217 | 1 | 1 | 1 | 3 | 01.7.03.04-0001 | ФСБЦ-2022, 01.7.03.04-0001, приказ Минстроя России от 18.05.2022 г. № 378/пр | Электроэнергия | 1383 | 1013 | КВТ-Ч | КВТ-Ч | 1 | 0 | 1465295636 | 0.0676 | 6 | 0 | 0 | 0 | 6 | 0 | 0 | 0 | 1 | 1 | 1 | 1 | -2 | 0 | 0 | 1 | 1 | 0 | 0.0676 | 0 | 2 | 48218784 | 2 | 16384 | 874 | 1 | 0 | 0 | 0 | 0 | 0 | 0 | 0 | 0.4056 | 0 | 0 | 0 | 0 | 0 | 1 | 0.4056 | 0 | 0 | 0 | 0 | 0 | 1 |  | 0 | 0 | 0.0676 | 6 | 6 | 1 | 0.41 | 0 | 0.41 | 0 | 0 | 0 | 0.41 | 1 |  | 0 |  | 0
560 | 48216218 | 48218774 | 46047003 | 1 | 1 | 1 | 3 | 01.7.15.07-0012 | ФСБЦ-2022, 01.7.15.07-0012, приказ Минстроя России от 18.05.2022 г. № 378/пр | Дюбели пластмассовые с шурупами, диаметр 12 мм, длина 70 мм, диаметр шурупа 8 мм, длина шурупа 70 мм | 1425 | 1013 | 100 ШТ | 100 ШТ | 1 | 0 | 639987046 | 0.03 | 1261.74 | 0 | 0 | 0 | 978.09 | 0 | 0 | 0 | 1.29 | 1 | 1 | 1 | 2 | 0 | 0 | 1 | 1 | 0 | 0.03 | 0 | 2 | 48218785 | 1 | 0 | 875 | 1 | 0 | 0 | 0 | 0 | 0 | 0 | 0 | 29.3427 | 0 | 0 | 0 | 0 | 0 | 1 | 29.3427 | 0 | 0 | 0 | 0 | 0 | 1 |  | 0 | 0 | 0.03 | 1261.74 | 978.09 | 1.29 | 29.34 | 0 | 37.85 | 0 | 0 | 0 | 37.85 | 0 |  | 0 |  | 0
560 | 48216218 | 48218774 | 46050224 | 1 | 1 | 1 | 3 | 03.1.01.01-0002 | ФСБЦ-2022, 03.1.01.01-0002, приказ Минстроя России от 18.05.2022 г. № 378/пр | Гипс строительный Г-3 | 1348 | 1009 | т | т | 1000 | 0 | -970727867 | 2e-05 | 5639.75 | 0 | 0 | 0 | 4338.27 | 0 | 0 | 0 | 1.3 | 1 | 1 | 1 | 2 | 0 | 0 | 1 | 1 | 0 | 2e-05 | 0 | 2 | 48218786 | 1 | 0 | 876 | 1 | 0 | 0 | 0 | 0 | 0 | 0 | 0 | 0.086765 | 0 | 0 | 0 | 0 | 0 | 1 | 0.086765 | 0 | 0 | 0 | 0 | 0 | 1 |  | 0 | 0 | 2e-05 | 5639.75 | 4338.27 | 1.3 | 0.09 | 0 | 0.11 | 0 | 0 | 0 | 0.11 | 0 |  | 0 |  | 0
560 | 48216218 | 48218774 | 46062667 | 1 | 1 | 1 | 3 | 10.3.02.03-0012 | ФСБЦ-2022, 10.3.02.03-0012, приказ Минстроя России от 18.05.2022 г. № 378/пр | Припои оловянно-свинцовые бессурьмянистые, марка ПОС40 | 1346 | 1009 | кг | кг | 1 | 0 | 2103086694 | 0.01 | 1448.29 | 0 | 0 | 0 | 899.56 | 0 | 0 | 0 | 1.61 | 1 | 1 | 1 | 2 | 0 | 0 | 1 | 1 | 0 | 0.01 | 0 | 2 | 48218787 | 1 | 0 | 877 | 1 | 0 | 0 | 0 | 0 | 0 | 0 | 0 | 8.9956 | 0 | 0 | 0 | 0 | 0 | 1 | 8.9956 | 0 | 0 | 0 | 0 | 0 | 1 |  | 0 | 0 | 0.01 | 1448.29 | 899.56 | 1.61 | 9 | 0 | 14.48 | 0 | 0 | 0 | 14.48 | 0 |  | 0 |  | 0
560 | 48216218 | 48218774 | 0 | 105 | 1 | 1 | 3 | 421/пр_2020_п.75_пп.а |  | Вспомогательные ненормируемые материалы (2% от ОЗП) | 3277935 | 1013 | % | % | 1 | 0 | 109509048 | 2 | 47.94 | 0 | 0 | 0 | 47.9404 | 0 | 0 | 0 | 1 | 1 | 1 | 1 | 0 | 0 | 0 | 1 | 1 | 0 | 2 | 0 | 2 | 48218788 | 2 | 16384 | 878 | 1 | 0 | 0 | 0 | 0 | 0 | 0 | 0 | 95.8808 | 0 | 0 | 0 | 0 | 0 | 1 | 95.8808 | 0 | 0 | 0 | 0 | 0 | 1 |  | 0 | 0 | 2 | 47.94 | 47.9404 | 1 | 95.88 | 0 | 95.88 | 0 | 0 | 0 | 95.88 | 0 |  | 0 |  | 0
562 | 48216218 | 48218790 | 45910119 | 115 | 1 | 1 | 1 | 1-100-43 |  | Средний разряд работы 4,3 среднего разряда 100.43 | 1191 | 1013 | чел.-ч. | чел.-ч. | 1 | 0 | -993683900 | 7.2 | 0 | 0 | 0 | 817.7 | 0 | 0 | 0 | 817.7 | 1 | 1 | 1 | 1 | -2 | 0 | 0 | 1 | 1 | 0 | 7.2 | 1 | 2 | 48218797 | 2 | 131072 | 879 | 1 | 0 | 0 | 0 | 0 | 0 | 0 | 0 | 0 | 0 | 0 | 5887.44 | 7.2 | 0 | 1 | 0 | 0 | 0 | 5887.44 | 7.2 | 0 | 1 | 5887.44 | 7.2 | 0 | 7.2 | 817.7 | 817.7 | 1 | 5887.44 | 0 | 0 | 0 | 0 | 5887.44 | 5887.44 | 1 |  | 0 |  | 0
562 | 48216218 | 48218790 | 46040705 | 1 | 1 | 1 | 3 | 01.3.05.17-0002 | ФСБЦ-2022, 01.3.05.17-0002, приказ Минстроя России от 18.05.2022 г. № 378/пр | Канифоль сосновая | 1346 | 1009 | кг | кг | 1 | 0 | 456586094 | 0.0056 | 386.44 | 0 | 0 | 0 | 284.15 | 0 | 0 | 0 | 1.36 | 1 | 1 | 1 | 2 | 0 | 0 | 1 | 1 | 0 | 0.0056 | 0 | 2 | 48218798 | 1 | 0 | 880 | 1 | 0 | 0 | 0 | 0 | 0 | 0 | 0 | 1.5912 | 0 | 0 | 0 | 0 | 0 | 1 | 1.5912 | 0 | 0 | 0 | 0 | 0 | 1 |  | 0 | 0 | 0.0056 | 386.44 | 284.15 | 1.36 | 1.59 | 0 | 2.16 | 0 | 0 | 0 | 2.16 | 0 |  | 0 |  | 0
562 | 48216218 | 48218790 | 46044217 | 1 | 1 | 1 | 3 | 01.7.03.04-0001 | ФСБЦ-2022, 01.7.03.04-0001, приказ Минстроя России от 18.05.2022 г. № 378/пр | Электроэнергия | 1383 | 1013 | КВТ-Ч | КВТ-Ч | 1 | 0 | 1465295636 | 0.0832 | 6 | 0 | 0 | 0 | 6 | 0 | 0 | 0 | 1 | 1 | 1 | 1 | -2 | 0 | 0 | 1 | 1 | 0 | 0.0832 | 0 | 2 | 48218799 | 2 | 16384 | 881 | 1 | 0 | 0 | 0 | 0 | 0 | 0 | 0 | 0.4992 | 0 | 0 | 0 | 0 | 0 | 1 | 0.4992 | 0 | 0 | 0 | 0 | 0 | 1 |  | 0 | 0 | 0.0832 | 6 | 6 | 1 | 0.5 | 0 | 0.5 | 0 | 0 | 0 | 0.5 | 1 |  | 0 |  | 0
562 | 48216218 | 48218790 | 46047003 | 1 | 1 | 1 | 3 | 01.7.15.07-0012 | ФСБЦ-2022, 01.7.15.07-0012, приказ Минстроя России от 18.05.2022 г. № 378/пр | Дюбели пластмассовые с шурупами, диаметр 12 мм, длина 70 мм, диаметр шурупа 8 мм, длина шурупа 70 мм | 1425 | 1013 | 100 ШТ | 100 ШТ | 1 | 0 | 639987046 | 0.04 | 1261.74 | 0 | 0 | 0 | 978.09 | 0 | 0 | 0 | 1.29 | 1 | 1 | 1 | 2 | 0 | 0 | 1 | 1 | 0 | 0.04 | 0 | 2 | 48218800 | 1 | 0 | 882 | 1 | 0 | 0 | 0 | 0 | 0 | 0 | 0 | 39.1236 | 0 | 0 | 0 | 0 | 0 | 1 | 39.1236 | 0 | 0 | 0 | 0 | 0 | 1 |  | 0 | 0 | 0.04 | 1261.74 | 978.09 | 1.29 | 39.12 | 0 | 50.47 | 0 | 0 | 0 | 50.47 | 0 |  | 0 |  | 0
562 | 48216218 | 48218790 | 46062667 | 1 | 1 | 1 | 3 | 10.3.02.03-0012 | ФСБЦ-2022, 10.3.02.03-0012, приказ Минстроя России от 18.05.2022 г. № 378/пр | Припои оловянно-свинцовые бессурьмянистые, марка ПОС40 | 1346 | 1009 | кг | кг | 1 | 0 | 2103086694 | 0.06 | 1448.29 | 0 | 0 | 0 | 899.56 | 0 | 0 | 0 | 1.61 | 1 | 1 | 1 | 2 | 0 | 0 | 1 | 1 | 0 | 0.06 | 0 | 2 | 48218801 | 1 | 0 | 883 | 1 | 0 | 0 | 0 | 0 | 0 | 0 | 0 | 53.9736 | 0 | 0 | 0 | 0 | 0 | 1 | 53.9736 | 0 | 0 | 0 | 0 | 0 | 1 |  | 0 | 0 | 0.06 | 1448.29 | 899.56 | 1.61 | 53.97 | 0 | 86.9 | 0 | 0 | 0 | 86.9 | 0 |  | 0 |  | 0
562 | 48216218 | 48218790 | 0 | 105 | 1 | 1 | 3 | 421/пр_2020_п.75_пп.а |  | Вспомогательные ненормируемые материалы (2% от ОЗП) | 3277935 | 1013 | % | % | 1 | 0 | 109509048 | 2 | 58.87 | 0 | 0 | 0 | 58.8744 | 0 | 0 | 0 | 1 | 1 | 1 | 1 | 0 | 0 | 0 | 1 | 1 | 0 | 2 | 0 | 2 | 48218802 | 2 | 16384 | 884 | 1 | 0 | 0 | 0 | 0 | 0 | 0 | 0 | 117.7488 | 0 | 0 | 0 | 0 | 0 | 1 | 117.7488 | 0 | 0 | 0 | 0 | 0 | 1 |  | 0 | 0 | 2 | 58.87 | 58.8744 | 1 | 117.75 | 0 | 117.74 | 0 | 0 | 0 | 117.74 | 0 |  | 0 |  | 0
564 | 48216218 | 48218804 | 45910088 | 115 | 1 | 1 | 1 | 1-100-35 |  | Средний разряд работы 3,5 среднего разряда 100.35 | 1191 | 1013 | чел.-ч. | чел.-ч. | 1 | 0 | -859518930 | 0.5 | 0 | 0 | 0 | 738.85 | 0 | 0 | 0 | 738.85 | 1 | 1 | 1 | 1 | -2 | 0 | 0 | 0 | 1 | 0 | 0.5 | 1 | 2 | 48218808 | 2 | 131072 | 885 | 1 | 0 | 0 | 0 | 0 | 0 | 0 | 0 | 0 | 0 | 0 | 369.425 | 0.5 | 0 | 1 | 0 | 0 | 0 | 369.425 | 0.5 | 0 | 1 | 1108.28 | 1.5 | 0 | 1.5 | 738.85 | 738.85 | 1 | 369.43 | 0 | 0 | 0 | 0 | 1108.28 | 1108.28 | 1 |  | 0 |  | 0
564 | 48216218 | 48218804 | 0 | 105 | 1 | 1 | 3 | 421/пр_2020_п.75_пп.а |  | Вспомогательные ненормируемые материалы (2% от ОЗП) | 3277935 | 1013 | % | % | 1 | 0 | 109509048 | 2 | 3.69 | 0 | 0 | 0 | 3.6943 | 0 | 0 | 0 | 1 | 1 | 1 | 1 | 0 | 0 | 0 | 1 | 1 | 0 | 2 | 0 | 2 | 48218809 | 2 | 16384 | 886 | 1 | 0 | 0 | 0 | 0 | 0 | 0 | 0 | 7.3885 | 0 | 0 | 0 | 0 | 0 | 1 | 7.3885 | 0 | 0 | 0 | 0 | 0 | 1 |  | 0 | 0 | 6 | 3.69 | 3.6943 | 1 | 7.39 | 0 | 22.14 | 0 | 0 | 0 | 22.14 | 0 |  | 0 |  | 0
564 | 48216218 | 48218804 | 0 | 1 | 1 | 1 | 3 | 999-0005 |  | Масса | 1348 | 1009 | т | т | 1000 | 0 | 1910377459 | 0.001 | 0 | 0 | 0 | 0 | 0 | 0 | 0 | 0 | 1 | 1 | 1 | 1 | 0 | 0 | 0 | 0 | 1 | 0 | 0.001 | 0 | 2 | 48218810 | 1 | 0 | 887 | 1 | 0 | 0 | 0 | 0 | 0 | 0 | 0 | 0 | 0 | 0 | 0 | 0 | 0 | 0 | 0 | 0 | 0 | 0 | 0 | 0 | 0 |  | 0 | 0 | 0.003 | 0 | 0 | 1 | 0 | 0 | 0 | 0 | 0 | 0 | 0 | 0 |  | 0 |  | 0
566 | 48216218 | 48218812 | 45910088 | 115 | 1 | 1 | 1 | 1-100-35 |  | Средний разряд работы 3,5 среднего разряда 100.35 | 1191 | 1013 | чел.-ч. | чел.-ч. | 1 | 0 | -859518930 | 12 | 0 | 0 | 0 | 738.85 | 0 | 0 | 0 | 738.85 | 1 | 1 | 1 | 1 | -2 | 0 | 0 | 1 | 1 | 0 | 12 | 1 | 2 | 48218816 | 2 | 131072 | 888 | 1 | 0 | 0 | 0 | 0 | 0 | 0 | 0 | 0 | 0 | 0 | 8866.2 | 12 | 0 | 1 | 0 | 0 | 0 | 8866.2 | 12 | 0 | 1 | 8866.2 | 12 | 0 | 12 | 738.85 | 738.85 | 1 | 8866.2 | 0 | 0 | 0 | 0 | 8866.2 | 8866.2 | 1 |  | 0 |  | 0
566 | 48216218 | 48218812 | 46046995 | 1 | 1 | 1 | 3 | 01.7.15.07-0007 | ФСБЦ-2022, 01.7.15.07-0007, приказ Минстроя России от 18.05.2022 г. № 378/пр | Дюбели пластмассовые, диаметр 14 мм, длина 70 мм | 1425 | 1013 | 100 ШТ | 100 ШТ | 1 | 0 | -643993112 | 0.06 | 220.16 | 0 | 0 | 0 | 170.67 | 0 | 0 | 0 | 1.29 | 1 | 1 | 1 | 2 | 0 | 0 | 1 | 1 | 0 | 0.06 | 0 | 2 | 48218817 | 1 | 0 | 889 | 1 | 0 | 0 | 0 | 0 | 0 | 0 | 0 | 10.2402 | 0 | 0 | 0 | 0 | 0 | 1 | 10.2402 | 0 | 0 | 0 | 0 | 0 | 1 |  | 0 | 0 | 0.06 | 220.16 | 170.67 | 1.29 | 10.24 | 0 | 13.21 | 0 | 0 | 0 | 13.21 | 0 |  | 0 |  | 0
566 | 48216218 | 48218812 | 0 | 105 | 1 | 1 | 3 | 421/пр_2020_п.75_пп.а |  | Вспомогательные ненормируемые материалы (2% от ОЗП) | 3277935 | 1013 | % | % | 1 | 0 | 109509048 | 2 | 88.66 | 0 | 0 | 0 | 88.662 | 0 | 0 | 0 | 1 | 1 | 1 | 1 | 0 | 0 | 0 | 1 | 1 | 0 | 2 | 0 | 2 | 48218818 | 2 | 16384 | 890 | 1 | 0 | 0 | 0 | 0 | 0 | 0 | 0 | 177.324 | 0 | 0 | 0 | 0 | 0 | 1 | 177.324 | 0 | 0 | 0 | 0 | 0 | 1 |  | 0 | 0 | 2 | 88.66 | 88.662 | 1 | 177.32 | 0 | 177.32 | 0 | 0 | 0 | 177.32 | 0 |  | 0 |  | 0
568 | 48216218 | 48218820 | 45910108 | 115 | 1 | 1 | 1 | 1-100-40 |  | Средний разряд работы 4,0 среднего разряда 100.40 | 1191 | 1013 | чел.-ч. | чел.-ч. | 1 | 0 | 1605681576 | 1.68 | 0 | 0 | 0 | 782.65 | 0 | 0 | 0 | 782.65 | 1 | 1 | 1 | 1 | -2 | 0 | 0 | 0 | 1 | 0 | 1.68 | 1 | 2 | 48218828 | 2 | 131072 | 891 | 1 | 0 | 0 | 0 | 0 | 0 | 0 | 0 | 0 | 0 | 0 | 1314.852 | 1.68 | 0 | 1 | 0 | 0 | 0 | 1314.852 | 1.68 | 0 | 1 | 2629.7 | 3.36 | 0 | 3.36 | 782.65 | 782.65 | 1 | 1314.85 | 0 | 0 | 0 | 0 | 2629.7 | 2629.7 | 1 |  | 0 |  | 0
568 | 48216218 | 48218820 | 46040705 | 1 | 1 | 1 | 3 | 01.3.05.17-0002 | ФСБЦ-2022, 01.3.05.17-0002, приказ Минстроя России от 18.05.2022 г. № 378/пр | Канифоль сосновая | 1346 | 1009 | кг | кг | 1 | 0 | 456586094 | 0.0005 | 386.44 | 0 | 0 | 0 | 284.15 | 0 | 0 | 0 | 1.36 | 1 | 1 | 1 | 2 | 0 | 0 | 0 | 1 | 0 | 0.0005 | 0 | 2 | 48218829 | 1 | 0 | 892 | 1 | 0 | 0 | 0 | 0 | 0 | 0 | 0 | 0.14207 | 0 | 0 | 0 | 0 | 0 | 1 | 0.14207 | 0 | 0 | 0 | 0 | 0 | 1 |  | 0 | 0 | 0.001 | 386.44 | 284.15 | 1.36 | 0.14 | 0 | 0.39 | 0 | 0 | 0 | 0.39 | 0 |  | 0 |  | 0
568 | 48216218 | 48218820 | 46044217 | 1 | 1 | 1 | 3 | 01.7.03.04-0001 | ФСБЦ-2022, 01.7.03.04-0001, приказ Минстроя России от 18.05.2022 г. № 378/пр | Электроэнергия | 1383 | 1013 | КВТ-Ч | КВТ-Ч | 1 | 0 | 1465295636 | 0.0832 | 6 | 0 | 0 | 0 | 6 | 0 | 0 | 0 | 1 | 1 | 1 | 1 | -2 | 0 | 0 | 0 | 1 | 0 | 0.0832 | 0 | 2 | 48218830 | 2 | 16384 | 893 | 1 | 0 | 0 | 0 | 0 | 0 | 0 | 0 | 0.4992 | 0 | 0 | 0 | 0 | 0 | 1 | 0.4992 | 0 | 0 | 0 | 0 | 0 | 1 |  | 0 | 0 | 0.1664 | 6 | 6 | 1 | 0.5 | 0 | 1 | 0 | 0 | 0 | 1 | 1 |  | 0 |  | 0
568 | 48216218 | 48218820 | 46047003 | 1 | 1 | 1 | 3 | 01.7.15.07-0012 | ФСБЦ-2022, 01.7.15.07-0012, приказ Минстроя России от 18.05.2022 г. № 378/пр | Дюбели пластмассовые с шурупами, диаметр 12 мм, длина 70 мм, диаметр шурупа 8 мм, длина шурупа 70 мм | 1425 | 1013 | 100 ШТ | 100 ШТ | 1 | 0 | 639987046 | 0.025 | 1261.74 | 0 | 0 | 0 | 978.09 | 0 | 0 | 0 | 1.29 | 1 | 1 | 1 | 2 | 0 | 0 | 0 | 1 | 0 | 0.025 | 0 | 2 | 48218831 | 1 | 0 | 894 | 1 | 0 | 0 | 0 | 0 | 0 | 0 | 0 | 24.4523 | 0 | 0 | 0 | 0 | 0 | 1 | 24.4523 | 0 | 0 | 0 | 0 | 0 | 1 |  | 0 | 0 | 0.05 | 1261.74 | 978.09 | 1.29 | 24.45 | 0 | 63.09 | 0 | 0 | 0 | 63.09 | 0 |  | 0 |  | 0
568 | 48216218 | 48218820 | 46050224 | 1 | 1 | 1 | 3 | 03.1.01.01-0002 | ФСБЦ-2022, 03.1.01.01-0002, приказ Минстроя России от 18.05.2022 г. № 378/пр | Гипс строительный Г-3 | 1348 | 1009 | т | т | 1000 | 0 | -970727867 | 1e-05 | 5639.75 | 0 | 0 | 0 | 4338.27 | 0 | 0 | 0 | 1.3 | 1 | 1 | 1 | 2 | 0 | 0 | 0 | 1 | 0 | 1e-05 | 0 | 2 | 48218832 | 1 | 0 | 895 | 1 | 0 | 0 | 0 | 0 | 0 | 0 | 0 | 0.043383 | 0 | 0 | 0 | 0 | 0 | 1 | 0.043383 | 0 | 0 | 0 | 0 | 0 | 1 |  | 0 | 0 | 2e-05 | 5639.75 | 4338.27 | 1.3 | 0.04 | 0 | 0.11 | 0 | 0 | 0 | 0.11 | 0 |  | 0 |  | 0
568 | 48216218 | 48218820 | 46062667 | 1 | 1 | 1 | 3 | 10.3.02.03-0012 | ФСБЦ-2022, 10.3.02.03-0012, приказ Минстроя России от 18.05.2022 г. № 378/пр | Припои оловянно-свинцовые бессурьмянистые, марка ПОС40 | 1346 | 1009 | кг | кг | 1 | 0 | 2103086694 | 0.01 | 1448.29 | 0 | 0 | 0 | 899.56 | 0 | 0 | 0 | 1.61 | 1 | 1 | 1 | 2 | 0 | 0 | 0 | 1 | 0 | 0.01 | 0 | 2 | 48218833 | 1 | 0 | 896 | 1 | 0 | 0 | 0 | 0 | 0 | 0 | 0 | 8.9956 | 0 | 0 | 0 | 0 | 0 | 1 | 8.9956 | 0 | 0 | 0 | 0 | 0 | 1 |  | 0 | 0 | 0.02 | 1448.29 | 899.56 | 1.61 | 9 | 0 | 28.97 | 0 | 0 | 0 | 28.97 | 0 |  | 0 |  | 0
568 | 48216218 | 48218820 | 0 | 105 | 1 | 1 | 3 | 421/пр_2020_п.75_пп.а |  | Вспомогательные ненормируемые материалы (2% от ОЗП) | 3277935 | 1013 | % | % | 1 | 0 | 109509048 | 2 | 13.15 | 0 | 0 | 0 | 13.1485 | 0 | 0 | 0 | 1 | 1 | 1 | 1 | 0 | 0 | 0 | 1 | 1 | 0 | 2 | 0 | 2 | 48218834 | 2 | 16384 | 897 | 1 | 0 | 0 | 0 | 0 | 0 | 0 | 0 | 26.297 | 0 | 0 | 0 | 0 | 0 | 1 | 26.297 | 0 | 0 | 0 | 0 | 0 | 1 |  | 0 | 0 | 4 | 13.15 | 13.1485 | 1 | 26.3 | 0 | 52.6 | 0 | 0 | 0 | 52.6 | 0 |  | 0 |  | 0
571 | 48216218 | 48218837 | 45910108 | 115 | 1 | 1 | 1 | 1-100-40 |  | Средний разряд работы 4,0 среднего разряда 100.40 | 1191 | 1013 | чел.-ч. | чел.-ч. | 1 | 0 | 1605681576 | 2.06 | 0 | 0 | 0 | 782.65 | 0 | 0 | 0 | 782.65 | 1 | 1 | 1 | 1 | -2 | 0 | 0 | 1 | 1 | 0 | 2.06 | 1 | 2 | 48218843 | 2 | 131072 | 898 | 1 | 0 | 0 | 0 | 0 | 0 | 0 | 0 | 0 | 0 | 0 | 1612.259 | 2.06 | 0 | 1 | 0 | 0 | 0 | 1612.259 | 2.06 | 0 | 1 | 1612.26 | 2.06 | 0 | 2.06 | 782.65 | 782.65 | 1 | 1612.26 | 0 | 0 | 0 | 0 | 1612.26 | 1612.26 | 1 |  | 0 |  | 0
571 | 48216218 | 48218837 | 46046881 | 1 | 1 | 1 | 3 | 01.7.15.03-0042 | ФСБЦ-2022, 01.7.15.03-0042, приказ Минстроя России от 18.05.2022 г. № 378/пр | Болты с гайками и шайбами строительные | 1346 | 1009 | кг | кг | 1 | 0 | 813299601 | 0.11 | 197.67 | 0 | 0 | 0 | 174.93 | 0 | 0 | 0 | 1.13 | 1 | 1 | 1 | 2 | 0 | 0 | 1 | 1 | 0 | 0.11 | 0 | 2 | 48218844 | 1 | 0 | 899 | 1 | 0 | 0 | 0 | 0 | 0 | 0 | 0 | 19.2423 | 0 | 0 | 0 | 0 | 0 | 1 | 19.2423 | 0 | 0 | 0 | 0 | 0 | 1 |  | 0 | 0 | 0.11 | 197.67 | 174.93 | 1.13 | 19.24 | 0 | 21.74 | 0 | 0 | 0 | 21.74 | 0 |  | 0 |  | 0
571 | 48216218 | 48218837 | 46047456 | 1 | 1 | 1 | 3 | 01.7.15.13-0002 | ФСБЦ-2022, 01.7.15.13-0002, приказ Минстроя России от 18.05.2022 г. № 378/пр | Шплинты проволочные | 1346 | 1009 | кг | кг | 1 | 0 | -735904493 | 0.4 | 153.15 | 0 | 0 | 0 | 118.72 | 0 | 0 | 0 | 1.29 | 1 | 1 | 1 | 2 | 0 | 0 | 1 | 1 | 0 | 0.4 | 0 | 2 | 48218845 | 1 | 0 | 900 | 1 | 0 | 0 | 0 | 0 | 0 | 0 | 0 | 47.488 | 0 | 0 | 0 | 0 | 0 | 1 | 47.488 | 0 | 0 | 0 | 0 | 0 | 1 |  | 0 | 0 | 0.4 | 153.15 | 118.72 | 1.29 | 47.49 | 0 | 61.26 | 0 | 0 | 0 | 61.26 | 0 |  | 0 |  | 0
571 | 48216218 | 48218837 | 46060789 | 1 | 1 | 1 | 3 | 08.4.03.02-0002 | ФСБЦ-2022, 08.4.03.02-0002, приказ Минстроя России от 18.05.2022 г. № 378/пр | Сталь арматурная горячекатаная гладкая, класс A-I, диаметр 6-22 мм | 1348 | 1009 | т | т | 1000 | 0 | 262551053 | 0.002 | 50220.86 | 0 | 0 | 0 | 50220.86 | 0 | 0 | 0 | 1 | 1 | 1 | 1 | -2 | 0 | 0 | 1 | 1 | 0 | 0.002 | 0 | 2 | 48218846 | 2 | 16384 | 901 | 1 | 0 | 0 | 0 | 0 | 0 | 0 | 0 | 100.4417 | 0 | 0 | 0 | 0 | 0 | 1 | 100.4417 | 0 | 0 | 0 | 0 | 0 | 1 |  | 0 | 0 | 0.002 | 50220.86 | 50220.86 | 1 | 100.44 | 0 | 100.44 | 0 | 0 | 0 | 100.44 | 1 |  | 0 |  | 0
571 | 48216218 | 48218837 | 0 | 105 | 1 | 1 | 3 | 421/пр_2020_п.75_пп.а |  | Вспомогательные ненормируемые материалы (2% от ОЗП) | 3277935 | 1013 | % | % | 1 | 0 | 109509048 | 2 | 16.12 | 0 | 0 | 0 | 16.1226 | 0 | 0 | 0 | 1 | 1 | 1 | 1 | 0 | 0 | 0 | 1 | 1 | 0 | 2 | 0 | 2 | 48218847 | 2 | 16384 | 902 | 1 | 0 | 0 | 0 | 0 | 0 | 0 | 0 | 32.2452 | 0 | 0 | 0 | 0 | 0 | 1 | 32.2452 | 0 | 0 | 0 | 0 | 0 | 1 |  | 0 | 0 | 2 | 16.12 | 16.1226 | 1 | 32.25 | 0 | 32.24 | 0 | 0 | 0 | 32.24 | 0 |  | 0 |  | 0
573 | 48216218 | 48218849 | 45910108 | 115 | 1 | 1 | 1 | 1-100-40 |  | Средний разряд работы 4,0 среднего разряда 100.40 | 1191 | 1013 | чел.-ч. | чел.-ч. | 1 | 0 | 1605681576 | 2 | 0 | 0 | 0 | 782.65 | 0 | 0 | 0 | 782.65 | 1 | 1 | 1 | 1 | -2 | 0 | 0 | 1 | 1 | 0 | 2 | 1 | 2 | 48218854 | 2 | 131072 | 903 | 1 | 0 | 0 | 0 | 0 | 0 | 0 | 0 | 0 | 0 | 0 | 1565.3 | 2 | 0 | 1 | 0 | 0 | 0 | 1565.3 | 2 | 0 | 1 | 1565.3 | 2 | 0 | 2 | 782.65 | 782.65 | 1 | 1565.3 | 0 | 0 | 0 | 0 | 1565.3 | 1565.3 | 1 |  | 0 |  | 0
573 | 48216218 | 48218849 | 46044507 | 1 | 1 | 1 | 3 | 01.7.06.05-0042 | ФСБЦ-2022, 01.7.06.05-0042, приказ Минстроя России от 18.05.2022 г. № 378/пр | Ленты изоляционные из ПВХ для электромонтажных и ремонтных работ, цвет черный, ширина 19 мм, толщина 0,18 мм | 1301 | 1003 | м | м | 1 | 0 | -1180786680 | 3.16 | 3.47 | 0 | 0 | 0 | 2.27 | 0 | 0 | 0 | 1.53 | 1 | 1 | 1 | 2 | 0 | 0 | 1 | 1 | 0 | 3.16 | 0 | 2 | 48218855 | 1 | 0 | 904 | 1 | 0 | 0 | 0 | 0 | 0 | 0 | 0 | 7.1732 | 0 | 0 | 0 | 0 | 0 | 1 | 7.1732 | 0 | 0 | 0 | 0 | 0 | 1 |  | 0 | 0 | 3.16 | 3.47 | 2.27 | 1.53 | 7.17 | 0 | 10.97 | 0 | 0 | 0 | 10.97 | 0 |  | 0 |  | 0
573 | 48216218 | 48218849 | 46062667 | 1 | 1 | 1 | 3 | 10.3.02.03-0012 | ФСБЦ-2022, 10.3.02.03-0012, приказ Минстроя России от 18.05.2022 г. № 378/пр | Припои оловянно-свинцовые бессурьмянистые, марка ПОС40 | 1346 | 1009 | кг | кг | 1 | 0 | 2103086694 | 0.01 | 1448.29 | 0 | 0 | 0 | 899.56 | 0 | 0 | 0 | 1.61 | 1 | 1 | 1 | 2 | 0 | 0 | 1 | 1 | 0 | 0.01 | 0 | 2 | 48218856 | 1 | 0 | 905 | 1 | 0 | 0 | 0 | 0 | 0 | 0 | 0 | 8.9956 | 0 | 0 | 0 | 0 | 0 | 1 | 8.9956 | 0 | 0 | 0 | 0 | 0 | 1 |  | 0 | 0 | 0.01 | 1448.29 | 899.56 | 1.61 | 9 | 0 | 14.48 | 0 | 0 | 0 | 14.48 | 0 |  | 0 |  | 0
573 | 48216218 | 48218849 | 0 | 105 | 1 | 1 | 3 | 421/пр_2020_п.75_пп.а |  | Вспомогательные ненормируемые материалы (2% от ОЗП) | 3277935 | 1013 | % | % | 1 | 0 | 109509048 | 2 | 15.65 | 0 | 0 | 0 | 15.653 | 0 | 0 | 0 | 1 | 1 | 1 | 1 | 0 | 0 | 0 | 1 | 1 | 0 | 2 | 0 | 2 | 48218857 | 2 | 16384 | 906 | 1 | 0 | 0 | 0 | 0 | 0 | 0 | 0 | 31.306 | 0 | 0 | 0 | 0 | 0 | 1 | 31.306 | 0 | 0 | 0 | 0 | 0 | 1 |  | 0 | 0 | 2 | 15.65 | 15.653 | 1 | 31.31 | 0 | 31.3 | 0 | 0 | 0 | 31.3 | 0 |  | 0 |  | 0
575 | 48216218 | 48218859 | 45910088 | 115 | 1 | 1 | 1 | 1-100-35 |  | Средний разряд работы 3,5 среднего разряда 100.35 | 1191 | 1013 | чел.-ч. | чел.-ч. | 1 | 0 | -859518930 | 2 | 0 | 0 | 0 | 738.85 | 0 | 0 | 0 | 738.85 | 1 | 1 | 1 | 1 | -2 | 0 | 0 | 1 | 1 | 0 | 2 | 1 | 2 | 48218865 | 2 | 131072 | 907 | 1 | 0 | 0 | 0 | 0 | 0 | 0 | 0 | 0 | 0 | 0 | 1477.7 | 2 | 0 | 1 | 0 | 0 | 0 | 1477.7 | 2 | 0 | 1 | 2955.4 | 4 | 0 | 4 | 738.85 | 738.85 | 1 | 1477.7 | 0 | 0 | 0 | 0 | 2955.4 | 2955.4 | 1 |  | 0 |  | 0
575 | 48216218 | 48218859 | 46044507 | 1 | 1 | 1 | 3 | 01.7.06.05-0042 | ФСБЦ-2022, 01.7.06.05-0042, приказ Минстроя России от 18.05.2022 г. № 378/пр | Ленты изоляционные из ПВХ для электромонтажных и ремонтных работ, цвет черный, ширина 19 мм, толщина 0,18 мм | 1301 | 1003 | м | м | 1 | 0 | -1180786680 | 3.16 | 3.47 | 0 | 0 | 0 | 2.27 | 0 | 0 | 0 | 1.53 | 1 | 1 | 1 | 2 | 0 | 0 | 1 | 1 | 0 | 3.16 | 0 | 2 | 48218866 | 1 | 0 | 908 | 1 | 0 | 0 | 0 | 0 | 0 | 0 | 0 | 7.1732 | 0 | 0 | 0 | 0 | 0 | 1 | 7.1732 | 0 | 0 | 0 | 0 | 0 | 1 |  | 0 | 0 | 6.32 | 3.47 | 2.27 | 1.53 | 7.17 | 0 | 21.93 | 0 | 0 | 0 | 21.93 | 0 |  | 0 |  | 0
575 | 48216218 | 48218859 | 46104286 | 1 | 1 | 1 | 3 | 21.2.03.09-0105 | ФСБЦ-2022 доп.15, 21.2.03.09-0105, приказ Минстроя России от 14.08.2025 г. № 490/пр | Провод силовой с медными жилами ПРТО 1х1,5-660 | 1477 | 1013 | 1000 м | 1000 М | 1 | 0 | -1117121471 | 0.005 | 25798.76 | 0 | 0 | 0 | 23242.13 | 0 | 0 | 0 | 1.11 | 1 | 1 | 1 | 2 | 0 | 0 | 1 | 1 | 0 | 0.005 | 0 | 2 | 48218867 | 1 | 0 | 909 | 1 | 0 | 0 | 0 | 0 | 0 | 0 | 0 | 116.2107 | 0 | 0 | 0 | 0 | 0 | 1 | 116.2107 | 0 | 0 | 0 | 0 | 0 | 1 |  | 0 | 0 | 0.01 | 25798.76 | 23242.13 | 1.11 | 116.21 | 0 | 257.99 | 0 | 0 | 0 | 257.99 | 0 |  | 0 |  | 0
575 | 48216218 | 48218859 | 46105002 | 1 | 1 | 1 | 3 | 22.2.02.23-0011 | ФСБЦ-2022, 22.2.02.23-0011, приказ Минстроя России от 18.05.2022 г. № 378/пр | Глухари | 1425 | 1013 | 100 ШТ | 100 ШТ | 1 | 0 | 996863372 | 0.011 | 332.84 | 0 | 0 | 0 | 260.03 | 0 | 0 | 0 | 1.28 | 1 | 1 | 1 | 2 | 0 | 0 | 1 | 1 | 0 | 0.011 | 0 | 2 | 48218868 | 1 | 0 | 910 | 1 | 0 | 0 | 0 | 0 | 0 | 0 | 0 | 2.8603 | 0 | 0 | 0 | 0 | 0 | 1 | 2.8603 | 0 | 0 | 0 | 0 | 0 | 1 |  | 0 | 0 | 0.022 | 332.84 | 260.03 | 1.28 | 2.86 | 0 | 7.32 | 0 | 0 | 0 | 7.32 | 0 |  | 0 |  | 0
575 | 48216218 | 48218859 | 0 | 105 | 1 | 1 | 3 | 421/пр_2020_п.75_пп.а |  | Вспомогательные ненормируемые материалы (2% от ОЗП) | 3277935 | 1013 | % | % | 1 | 0 | 109509048 | 2 | 14.78 | 0 | 0 | 0 | 14.777 | 0 | 0 | 0 | 1 | 1 | 1 | 1 | 0 | 0 | 0 | 1 | 1 | 0 | 2 | 0 | 2 | 48218869 | 2 | 16384 | 911 | 1 | 0 | 0 | 0 | 0 | 0 | 0 | 0 | 29.554 | 0 | 0 | 0 | 0 | 0 | 1 | 29.554 | 0 | 0 | 0 | 0 | 0 | 1 |  | 0 | 0 | 4 | 14.78 | 14.777 | 1 | 29.55 | 0 | 59.12 | 0 | 0 | 0 | 59.12 | 0 |  | 0 |  | 0
577 | 48216218 | 48218871 | 45910116 | 115 | 1 | 1 | 1 | 1-100-42 |  | Средний разряд работы 4,2 среднего разряда 100.42 | 1191 | 1013 | чел.-ч. | чел.-ч. | 1 | 0 | -334591851 | 0.52 | 0 | 0 | 0 | 806.02 | 0 | 0 | 0 | 806.02 | 1 | 1 | 1 | 1 | -2 | 0 | 0 | 1 | 1 | 0 | 0.52 | 1 | 2 | 48218875 | 2 | 131072 | 912 | 1 | 0 | 0 | 0 | 0 | 0 | 0 | 0 | 0 | 0 | 0 | 419.1304 | 0.52 | 0 | 1 | 0 | 0 | 0 | 419.1304 | 0.52 | 0 | 1 | 1257.39 | 1.56 | 0 | 1.56 | 806.02 | 806.02 | 1 | 419.13 | 0 | 0 | 0 | 0 | 1257.39 | 1257.39 | 1 |  | 0 |  | 0
577 | 48216218 | 48218871 | 46046864 | 1 | 1 | 1 | 3 | 01.7.15.03-0031 | ФСБЦ-2022 доп.11, 01.7.15.03-0031, приказ Минстроя России от 09.08.2024 г. № 524/пр | Болты стальные оцинкованные с шестигранной головкой и оцинкованной шестигранной гайкой, диаметр резьбы болта и гайки М6, длина болта 12-60 мм | 1346 | 1009 | кг | кг | 1 | 0 | -1589548334 | 0.035 | 174.68 | 0 | 0 | 0 | 154.58 | 0 | 0 | 0 | 1.13 | 1 | 1 | 1 | 2 | 0 | 0 | 1 | 1 | 0 | 0.035 | 0 | 2 | 48218876 | 1 | 0 | 913 | 1 | 0 | 0 | 0 | 0 | 0 | 0 | 0 | 5.4103 | 0 | 0 | 0 | 0 | 0 | 1 | 5.4103 | 0 | 0 | 0 | 0 | 0 | 1 |  | 0 | 0 | 0.105 | 174.68 | 154.58 | 1.13 | 5.41 | 0 | 18.34 | 0 | 0 | 0 | 18.34 | 0 |  | 0 |  | 0
577 | 48216218 | 48218871 | 0 | 105 | 1 | 1 | 3 | 421/пр_2020_п.75_пп.а |  | Вспомогательные ненормируемые материалы (2% от ОЗП) | 3277935 | 1013 | % | % | 1 | 0 | 109509048 | 2 | 4.19 | 0 | 0 | 0 | 4.1913 | 0 | 0 | 0 | 1 | 1 | 1 | 1 | 0 | 0 | 0 | 1 | 1 | 0 | 2 | 0 | 2 | 48218877 | 2 | 16384 | 914 | 1 | 0 | 0 | 0 | 0 | 0 | 0 | 0 | 8.3826 | 0 | 0 | 0 | 0 | 0 | 1 | 8.3826 | 0 | 0 | 0 | 0 | 0 | 1 |  | 0 | 0 | 6 | 4.19 | 4.1913 | 1 | 8.38 | 0 | 25.14 | 0 | 0 | 0 | 25.14 | 0 |  | 0 |  | 0
581 | 48216218 | 48218881 | 45910091 | 115 | 1 | 1 | 1 | 1-100-36 |  | Средний разряд работы 3,6 среднего разряда 100.36 | 1191 | 1013 | чел.-ч. | чел.-ч. | 1 | 0 | 1830830108 | 15.2 | 0 | 0 | 0 | 747.61 | 0 | 0 | 0 | 747.61 | 1 | 1 | 1 | 1 | -2 | 0 | 0 | 0 | 1 | 0 | 15.2 | 1 | 2 | 48218886 | 2 | 131072 | 915 | 1 | 0 | 0 | 0 | 0 | 0 | 0 | 0 | 0 | 0 | 0 | 11363.672 | 15.2 | 0 | 1 | 0 | 0 | 0 | 11363.672 | 15.2 | 0 | 1 | 2613.64 | 3.496 | 0 | 3.496 | 747.61 | 747.61 | 1 | 11363.67 | 0 | 0 | 0 | 0 | 2613.64 | 2613.64 | 1 |  | 0 |  | 0
581 | 48216218 | 48218881 | 46044217 | 1 | 1 | 1 | 3 | 01.7.03.04-0001 | ФСБЦ-2022, 01.7.03.04-0001, приказ Минстроя России от 18.05.2022 г. № 378/пр | Электроэнергия | 1383 | 1013 | КВТ-Ч | КВТ-Ч | 1 | 0 | 1465295636 | 5.3376 | 6 | 0 | 0 | 0 | 6 | 0 | 0 | 0 | 1 | 1 | 1 | 1 | -2 | 0 | 0 | 0 | 1 | 0 | 5.3376 | 0 | 2 | 48218887 | 2 | 16384 | 916 | 1 | 0 | 0 | 0 | 0 | 0 | 0 | 0 | 32.0256 | 0 | 0 | 0 | 0 | 0 | 1 | 32.0256 | 0 | 0 | 0 | 0 | 0 | 1 |  | 0 | 0 | 1.2276 | 6 | 6 | 1 | 32.03 | 0 | 7.37 | 0 | 0 | 0 | 7.37 | 1 |  | 0 |  | 0
581 | 48216218 | 48218881 | 46047076 | 1 | 1 | 1 | 3 | 01.7.15.07-0152 | ФСБЦ-2022, 01.7.15.07-0152, приказ Минстроя России от 18.05.2022 г. № 378/пр | Дюбели пластмассовые с шурупами, диаметр 6 мм, длина 35 мм, диаметр шурупа 3,5 мм, длина шурупа 50 мм | 1425 | 1013 | 100 ШТ | 100 ШТ | 1 | 0 | 1868596182 | 1.75 | 67 | 0 | 0 | 0 | 52.34 | 0 | 0 | 0 | 1.28 | 1 | 1 | 1 | 2 | 0 | 0 | 0 | 1 | 0 | 1.75 | 0 | 2 | 48218888 | 1 | 0 | 917 | 1 | 0 | 0 | 0 | 0 | 0 | 0 | 0 | 91.595 | 0 | 0 | 0 | 0 | 0 | 1 | 91.595 | 0 | 0 | 0 | 0 | 0 | 1 |  | 0 | 0 | 0.4025 | 67 | 52.34 | 1.28 | 91.6 | 0 | 26.97 | 0 | 0 | 0 | 26.97 | 0 |  | 0 |  | 0
581 | 48216218 | 48218881 | 0 | 105 | 1 | 1 | 3 | 421/пр_2020_п.75_пп.а |  | Вспомогательные ненормируемые материалы (2% от ОЗП) | 3277935 | 1013 | % | % | 1 | 0 | 109509048 | 2 | 113.64 | 0 | 0 | 0 | 113.6367 | 0 | 0 | 0 | 1 | 1 | 1 | 1 | 0 | 0 | 0 | 1 | 1 | 0 | 2 | 0 | 2 | 48218889 | 2 | 16384 | 918 | 1 | 0 | 0 | 0 | 0 | 0 | 0 | 0 | 227.2734 | 0 | 0 | 0 | 0 | 0 | 1 | 227.2734 | 0 | 0 | 0 | 0 | 0 | 1 |  | 0 | 0 | 0.46 | 113.64 | 113.6367 | 1 | 227.27 | 0 | 52.27 | 0 | 0 | 0 | 52.27 | 0 |  | 0 |  | 0
582 | 48216218 | 48218890 | 45910100 | 115 | 1 | 1 | 1 | 1-100-38 |  | Средний разряд работы 3,8 среднего разряда 100.38 | 1191 | 1013 | чел.-ч. | чел.-ч. | 1 | 0 | -2000940930 | 4.49 | 0 | 0 | 0 | 765.13 | 0 | 0 | 0 | 765.13 | 1 | 1 | 1 | 1 | -2 | 0 | 0 | 0 | 1 | 0 | 4.49 | 1 | 2 | 48218901 | 2 | 131072 | 919 | 1 | 0 | 0 | 0 | 0 | 0 | 0 | 0 | 0 | 0 | 0 | 3435.4337 | 4.49 | 0 | 1 | 0 | 0 | 0 | 3435.4337 | 4.49 | 0 | 1 | 790.15 | 1.0327 | 0 | 1.0327 | 765.13 | 765.13 | 1 | 3435.43 | 0 | 0 | 0 | 0 | 790.15 | 790.15 | 1 |  | 0 |  | 0
582 | 48216218 | 48218890 | 45910359 | 115 | 1 | 1 | 1 | 4-100-00 |  | Затраты труда машинистов | 1191 | 1013 | чел.-ч. | чел.-ч. | 1 | 0 | -1417349443 | 0.02 | 0 | 0 | 0 | 0 | 0 | 0 | 0 | 0 | 1 | 1 | 1 | 1 | -2 | 0 | 0 | 0 | 1 | 0 | 0.02 | 2 | 2 | 48218902 | 1 | 0 | 920 | 1 | 0 | 0 | 0 | 0 | 0 | 0 | 0 | 0 | 0 | 0 | 0 | 0 | 0 | 0 | 0 | 0 | 0 | 0 | 0 | 0 | 0 |  | 0 | 0 | 0.0046 | 0 | 0 | 1 | 0 | 0 | 0 | 0 | 0 | 0 | 0 | 0 |  | 0 |  | 0
582 | 48216218 | 48218890 | 46128463 | 1 | 1 | 1 | 2 | 91.05.05-015 | ФСЭМ-2022, 91.05.05-015, приказ Минстроя России от 18.05.2022 г. № 378/пр | Краны на автомобильном ходу, грузоподъемность 16 т | 1368 | 1011 | маш.-ч | маш.-ч | 1 | 0 | -208228746 | 0.01 | 0 | 1488.78 | 1051.33 | 0 | 0 | 1488.78 | 1051.33 | 0 | 1 | 1 | 1 | 1 | -2 | 0 | 0 | 0 | 1 | 0 | 0.01 | 0 | 2 | 48218903 | 2 | 98304 | 921 | 1 | 0 | 0 | 0 | 0 | 0 | 0 | 0 | 0 | 14.8878 | 10.5133 | 0 | 0 | 0.01 | 1 | 0 | 14.8878 | 10.5133 | 0 | 0 | 0.01 | 1 |  | 0 | 0.0023 | 0.0023 | 1488.78 | 1488.78 | 1 | 14.89 | 10.51 | 0 | 3.42 | 2.42 | 0 | 5.84 | 1 | 4-100-060 | 6 | чел.-ч. | 1
582 | 48216218 | 48218890 | 46129773 | 1 | 1 | 1 | 2 | 91.14.02-001 | ФСЭМ-2022 доп.7, 91.14.02-001, приказ Минстроя России от 02.08.2023 г. № 551/пр | Автомобили бортовые, грузоподъемность до 5 т | 1368 | 1011 | маш.-ч | маш.-ч | 1 | 0 | -1370349894 | 0.01 | 0 | 572.77 | 782.65 | 0 | 0 | 572.77 | 782.65 | 0 | 1 | 1 | 1 | 1 | -2 | 0 | 0 | 0 | 1 | 0 | 0.01 | 0 | 2 | 48218904 | 2 | 98304 | 922 | 1 | 0 | 0 | 0 | 0 | 0 | 0 | 0 | 0 | 5.7277 | 7.8265 | 0 | 0 | 0.01 | 1 | 0 | 5.7277 | 7.8265 | 0 | 0 | 0.01 | 1 |  | 0 | 0.0023 | 0.0023 | 572.77 | 572.77 | 1 | 5.73 | 7.83 | 0 | 1.32 | 1.8 | 0 | 3.12 | 1 | 4-100-040 | 4 | чел.-ч. | 1
582 | 48216218 | 48218890 | 46044505 | 1 | 1 | 1 | 3 | 01.7.06.05-0041 | ФСБЦ-2022, 01.7.06.05-0041, приказ Минстроя России от 18.05.2022 г. № 378/пр | Ленты изоляционные хлопчатобумажные прорезиненные для электромонтажных и ремонтных работ, цвет черный, ширина 20 мм, толщина 0,35 мм | 1301 | 1003 | м | м | 1 | 0 | -1673096917 | 13.33 | 5.64 | 0 | 0 | 0 | 5.87 | 0 | 0 | 0 | 0.96 | 1 | 1 | 1 | 2 | 0 | 0 | 0 | 1 | 0 | 13.33 | 0 | 2 | 48218905 | 1 | 0 | 923 | 1 | 0 | 0 | 0 | 0 | 0 | 0 | 0 | 78.2471 | 0 | 0 | 0 | 0 | 0 | 1 | 78.2471 | 0 | 0 | 0 | 0 | 0 | 1 |  | 0 | 0 | 3.0659 | 5.64 | 5.87 | 0.96 | 78.25 | 0 | 17.29 | 0 | 0 | 0 | 17.29 | 0 |  | 0 |  | 0
582 | 48216218 | 48218890 | 46044799 | 1 | 1 | 1 | 3 | 01.7.07.20-0002 | ФСБЦ-2022, 01.7.07.20-0002, приказ Минстроя России от 18.05.2022 г. № 378/пр | Тальк молотый, сорт I | 1348 | 1009 | т | т | 1000 | 0 | -601697987 | 0.00043 | 57406.2 | 0 | 0 | 0 | 43821.53 | 0 | 0 | 0 | 1.31 | 1 | 1 | 1 | 2 | 0 | 0 | 0 | 1 | 0 | 0.00043 | 0 | 2 | 48218906 | 1 | 0 | 924 | 1 | 0 | 0 | 0 | 0 | 0 | 0 | 0 | 18.8433 | 0 | 0 | 0 | 0 | 0 | 1 | 18.8433 | 0 | 0 | 0 | 0 | 0 | 1 |  | 0 | 0 | 9.89e-05 | 57406.2 | 43821.53 | 1.31 | 18.84 | 0 | 5.68 | 0 | 0 | 0 | 5.68 | 0 |  | 0 |  | 0
582 | 48216218 | 48218890 | 46077891 | 1 | 1 | 1 | 3 | 14.4.02.04-0142 | ФСБЦ-2022, 14.4.02.04-0142, приказ Минстроя России от 18.05.2022 г. № 378/пр | Краска масляная МА-0115, мумия, сурик железный | 1346 | 1009 | кг | кг | 1 | 0 | -398999595 | 0.02 | 115.03 | 0 | 0 | 0 | 79.88 | 0 | 0 | 0 | 1.44 | 1 | 1 | 1 | 2 | 0 | 0 | 0 | 1 | 0 | 0.02 | 0 | 2 | 48218907 | 1 | 0 | 925 | 1 | 0 | 0 | 0 | 0 | 0 | 0 | 0 | 1.5976 | 0 | 0 | 0 | 0 | 0 | 1 | 1.5976 | 0 | 0 | 0 | 0 | 0 | 1 |  | 0 | 0 | 0.0046 | 115.03 | 79.88 | 1.44 | 1.6 | 0 | 0.53 | 0 | 0 | 0 | 0.53 | 0 |  | 0 |  | 0
582 | 48216218 | 48218890 | 46090077 | 1 | 1 | 1 | 3 | 20.2.01.05-0001 | ФСБЦ-2022 доп.11, 20.2.01.05-0001, приказ Минстроя России от 09.08.2024 г. № 524/пр | Гильзы кабельные медные 2,5 мм | 1425 | 1013 | 100 ШТ | 100 ШТ | 1 | 0 | -1796007438 | 0.05 | 520.29 | 0 | 0 | 0 | 412.93 | 0 | 0 | 0 | 1.26 | 1 | 1 | 1 | 2 | 0 | 0 | 0 | 1 | 0 | 0.05 | 0 | 2 | 48218908 | 1 | 0 | 926 | 1 | 0 | 0 | 0 | 0 | 0 | 0 | 0 | 20.6465 | 0 | 0 | 0 | 0 | 0 | 1 | 20.6465 | 0 | 0 | 0 | 0 | 0 | 1 |  | 0 | 0 | 0.0115 | 520.29 | 412.93 | 1.26 | 20.65 | 0 | 5.98 | 0 | 0 | 0 | 5.98 | 0 |  | 0 |  | 0
582 | 48216218 | 48218890 | 46090164 | 1 | 1 | 1 | 3 | 20.2.02.01-0011 | ФСБЦ-2022 доп.9, 20.2.02.01-0011, приказ Минстроя России от 16.02.2024 г. № 102/пр | Втулки полипропиленовые, диаметр 17 мм | 1407 | 1013 | 1000 ШТ | 1000 ШТ | 1 | 0 | 677759544 | 0.0122 | 1866.63 | 0 | 0 | 0 | 1481.45 | 0 | 0 | 0 | 1.26 | 1 | 1 | 1 | 2 | 0 | 0 | 0 | 1 | 0 | 0.0122 | 0 | 2 | 48218909 | 1 | 0 | 927 | 1 | 0 | 0 | 0 | 0 | 0 | 0 | 0 | 18.0737 | 0 | 0 | 0 | 0 | 0 | 1 | 18.0737 | 0 | 0 | 0 | 0 | 0 | 1 |  | 0 | 0 | 0.002806 | 1866.63 | 1481.45 | 1.26 | 18.07 | 0 | 5.24 | 0 | 0 | 0 | 5.24 | 0 |  | 0 |  | 0
582 | 48216218 | 48218890 | 0 | 105 | 1 | 1 | 3 | 421/пр_2020_п.75_пп.а |  | Вспомогательные ненормируемые материалы (2% от ОЗП) | 3277935 | 1013 | % | % | 1 | 0 | 109509048 | 2 | 34.35 | 0 | 0 | 0 | 34.3543 | 0 | 0 | 0 | 1 | 1 | 1 | 1 | 0 | 0 | 0 | 1 | 1 | 0 | 2 | 0 | 2 | 48218910 | 2 | 16384 | 928 | 1 | 0 | 0 | 0 | 0 | 0 | 0 | 0 | 68.7087 | 0 | 0 | 0 | 0 | 0 | 1 | 68.7087 | 0 | 0 | 0 | 0 | 0 | 1 |  | 0 | 0 | 0.46 | 34.35 | 34.3543 | 1 | 68.71 | 0 | 15.8 | 0 | 0 | 0 | 15.8 | 0 |  | 0 |  | 0
584 | 48216218 | 48218912 | 45910105 | 115 | 1 | 1 | 1 | 1-100-39 |  | Средний разряд работы 3,9 среднего разряда 100.39 | 1191 | 1013 | чел.-ч. | чел.-ч. | 1 | 0 | -150731653 | 16.29 | 0 | 0 | 0 | 773.89 | 0 | 0 | 0 | 773.89 | 1 | 1 | 1 | 1 | -2 | 0 | 0 | 0 | 1 | 0 | 16.29 | 1 | 2 | 48218920 | 2 | 131072 | 929 | 1 | 0 | 0 | 0 | 0 | 0 | 0 | 0 | 0 | 0 | 0 | 12606.6681 | 16.29 | 0 | 1 | 0 | 0 | 0 | 12606.6681 | 16.29 | 0 | 1 | 7059.73 | 9.1224 | 0 | 9.1224 | 773.89 | 773.89 | 1 | 12606.67 | 0 | 0 | 0 | 0 | 7059.73 | 7059.73 | 1 |  | 0 |  | 0
584 | 48216218 | 48218912 | 45910359 | 115 | 1 | 1 | 1 | 4-100-00 |  | Затраты труда машинистов | 1191 | 1013 | чел.-ч. | чел.-ч. | 1 | 0 | -1417349443 | 0.01 | 0 | 0 | 0 | 0 | 0 | 0 | 0 | 0 | 1 | 1 | 1 | 1 | -2 | 0 | 0 | 0 | 1 | 0 | 0.01 | 2 | 2 | 48218921 | 1 | 0 | 930 | 1 | 0 | 0 | 0 | 0 | 0 | 0 | 0 | 0 | 0 | 0 | 0 | 0 | 0 | 0 | 0 | 0 | 0 | 0 | 0 | 0 | 0 |  | 0 | 0 | 0.0056 | 0 | 0 | 1 | 0 | 0 | 0 | 0 | 0 | 0 | 0 | 0 |  | 0 |  | 0
584 | 48216218 | 48218912 | 46128735 | 1 | 1 | 1 | 2 | 91.06.06-048 | ФСЭМ-2022, 91.06.06-048, приказ Минстроя России от 18.05.2022 г. № 378/пр | Подъемники одномачтовые, грузоподъемность до 500 кг, высота подъема 45 м | 1368 | 1011 | маш.-ч | маш.-ч | 1 | 0 | -303796612 | 0.01 | 0 | 55.61 | 695.04 | 0 | 0 | 37.32 | 695.04 | 0 | 1 | 1.49 | 1 | 1 | 2 | 0 | 0 | 0 | 1 | 0 | 0.01 | 0 | 2 | 48218922 | 2 | 65536 | 931 | 1 | 0 | 0 | 0 | 0 | 0 | 0 | 0 | 0 | 0.3732 | 6.9504 | 0 | 0 | 0.01 | 1 | 0 | 0.3732 | 6.9504 | 0 | 0 | 0.01 | 1 |  | 0 | 0.0056 | 0.0056 | 55.61 | 37.32 | 1.49 | 0.37 | 6.95 | 0 | 0.31 | 3.89 | 0 | 4.2 | 0 | 4-100-030 | 3 | чел.-ч. | 1
584 | 48216218 | 48218912 | 46044217 | 1 | 1 | 1 | 3 | 01.7.03.04-0001 | ФСБЦ-2022, 01.7.03.04-0001, приказ Минстроя России от 18.05.2022 г. № 378/пр | Электроэнергия | 1383 | 1013 | КВТ-Ч | КВТ-Ч | 1 | 0 | 1465295636 | 6.5664 | 6 | 0 | 0 | 0 | 6 | 0 | 0 | 0 | 1 | 1 | 1 | 1 | -2 | 0 | 0 | 0 | 1 | 0 | 6.5664 | 0 | 2 | 48218923 | 2 | 16384 | 932 | 1 | 0 | 0 | 0 | 0 | 0 | 0 | 0 | 39.3984 | 0 | 0 | 0 | 0 | 0 | 1 | 39.3984 | 0 | 0 | 0 | 0 | 0 | 1 |  | 0 | 0 | 3.6772 | 6 | 6 | 1 | 39.4 | 0 | 22.06 | 0 | 0 | 0 | 22.06 | 1 |  | 0 |  | 0
584 | 48216218 | 48218912 | 46047010 | 1 | 1 | 1 | 3 | 01.7.15.07-0022 | ФСБЦ-2022, 01.7.15.07-0022, приказ Минстроя России от 18.05.2022 г. № 378/пр | Дюбели полиэтиленовые распорные, диаметр 6 мм, длина 40 мм | 1407 | 1013 | 1000 ШТ | 1000 ШТ | 1 | 0 | 2103078678 | 0.2 | 336.81 | 0 | 0 | 0 | 261.09 | 0 | 0 | 0 | 1.29 | 1 | 1 | 1 | 2 | 0 | 0 | 0 | 1 | 0 | 0.2 | 0 | 2 | 48218924 | 1 | 0 | 933 | 1 | 0 | 0 | 0 | 0 | 0 | 0 | 0 | 52.218 | 0 | 0 | 0 | 0 | 0 | 1 | 52.218 | 0 | 0 | 0 | 0 | 0 | 1 |  | 0 | 0 | 0.112 | 336.81 | 261.09 | 1.29 | 52.22 | 0 | 37.72 | 0 | 0 | 0 | 37.72 | 0 |  | 0 |  | 0
584 | 48216218 | 48218912 | 46047546 | 1 | 1 | 1 | 3 | 01.7.15.14-0165 | ФСБЦ-2022 доп.2, 01.7.15.14-0165, приказ Минстроя России от 26.08.2022 г. № 703/пр | Шурупы самонарезающие стальные с полукруглой головкой и прямым шлицем, остроконечные, диаметр 4 мм, длина 40 мм | 1348 | 1009 | т | т | 1000 | 0 | -760973918 | 0.001 | 127956.34 | 0 | 0 | 0 | 99190.96 | 0 | 0 | 0 | 1.29 | 1 | 1 | 1 | 2 | 0 | 0 | 0 | 1 | 0 | 0.001 | 0 | 2 | 48218925 | 1 | 0 | 934 | 1 | 0 | 0 | 0 | 0 | 0 | 0 | 0 | 99.191 | 0 | 0 | 0 | 0 | 0 | 1 | 99.191 | 0 | 0 | 0 | 0 | 0 | 1 |  | 0 | 0 | 0.00056 | 127956.34 | 99190.96 | 1.29 | 99.19 | 0 | 71.66 | 0 | 0 | 0 | 71.66 | 0 |  | 0 |  | 0
584 | 48216218 | 48218912 | 0 | 105 | 1 | 1 | 3 | 421/пр_2020_п.75_пп.а |  | Вспомогательные ненормируемые материалы (2% от ОЗП) | 3277935 | 1013 | % | % | 1 | 0 | 109509048 | 2 | 126.07 | 0 | 0 | 0 | 126.0667 | 0 | 0 | 0 | 1 | 1 | 1 | 1 | 0 | 0 | 0 | 1 | 1 | 0 | 2 | 0 | 2 | 48218926 | 2 | 16384 | 935 | 1 | 0 | 0 | 0 | 0 | 0 | 0 | 0 | 252.1334 | 0 | 0 | 0 | 0 | 0 | 1 | 252.1334 | 0 | 0 | 0 | 0 | 0 | 1 |  | 0 | 0 | 1.12 | 126.07 | 126.0667 | 1 | 252.13 | 0 | 141.2 | 0 | 0 | 0 | 141.2 | 0 |  | 0 |  | 0
585 | 48216218 | 48218927 | 45910100 | 115 | 1 | 1 | 1 | 1-100-38 |  | Средний разряд работы 3,8 среднего разряда 100.38 | 1191 | 1013 | чел.-ч. | чел.-ч. | 1 | 0 | -2000940930 | 12.24 | 0 | 0 | 0 | 765.13 | 0 | 0 | 0 | 765.13 | 1 | 1 | 1 | 1 | -2 | 0 | 0 | 0 | 1 | 0 | 12.24 | 1 | 2 | 48218939 | 2 | 131072 | 936 | 1 | 0 | 0 | 0 | 0 | 0 | 0 | 0 | 0 | 0 | 0 | 9365.1912 | 12.24 | 0 | 1 | 0 | 0 | 0 | 9365.1912 | 12.24 | 0 | 1 | 5244.51 | 6.8544 | 0 | 6.8544 | 765.13 | 765.13 | 1 | 9365.19 | 0 | 0 | 0 | 0 | 5244.51 | 5244.51 | 1 |  | 0 |  | 0
585 | 48216218 | 48218927 | 45910359 | 115 | 1 | 1 | 1 | 4-100-00 |  | Затраты труда машинистов | 1191 | 1013 | чел.-ч. | чел.-ч. | 1 | 0 | -1417349443 | 0.2 | 0 | 0 | 0 | 0 | 0 | 0 | 0 | 0 | 1 | 1 | 1 | 1 | -2 | 0 | 0 | 0 | 1 | 0 | 0.2 | 2 | 2 | 48218940 | 1 | 0 | 937 | 1 | 0 | 0 | 0 | 0 | 0 | 0 | 0 | 0 | 0 | 0 | 0 | 0 | 0 | 0 | 0 | 0 | 0 | 0 | 0 | 0 | 0 |  | 0 | 0 | 0.112 | 0 | 0 | 1 | 0 | 0 | 0 | 0 | 0 | 0 | 0 | 0 |  | 0 |  | 0
585 | 48216218 | 48218927 | 46128463 | 1 | 1 | 1 | 2 | 91.05.05-015 | ФСЭМ-2022, 91.05.05-015, приказ Минстроя России от 18.05.2022 г. № 378/пр | Краны на автомобильном ходу, грузоподъемность 16 т | 1368 | 1011 | маш.-ч | маш.-ч | 1 | 0 | -208228746 | 0.1 | 0 | 1488.78 | 1051.33 | 0 | 0 | 1488.78 | 1051.33 | 0 | 1 | 1 | 1 | 1 | -2 | 0 | 0 | 0 | 1 | 0 | 0.1 | 0 | 2 | 48218941 | 2 | 98304 | 938 | 1 | 0 | 0 | 0 | 0 | 0 | 0 | 0 | 0 | 148.878 | 105.133 | 0 | 0 | 0.1 | 1 | 0 | 148.878 | 105.133 | 0 | 0 | 0.1 | 1 |  | 0 | 0.056 | 0.056 | 1488.78 | 1488.78 | 1 | 148.88 | 105.13 | 0 | 83.37 | 58.87 | 0 | 142.24 | 1 | 4-100-060 | 6 | чел.-ч. | 1
585 | 48216218 | 48218927 | 46129773 | 1 | 1 | 1 | 2 | 91.14.02-001 | ФСЭМ-2022 доп.7, 91.14.02-001, приказ Минстроя России от 02.08.2023 г. № 551/пр | Автомобили бортовые, грузоподъемность до 5 т | 1368 | 1011 | маш.-ч | маш.-ч | 1 | 0 | -1370349894 | 0.1 | 0 | 572.77 | 782.65 | 0 | 0 | 572.77 | 782.65 | 0 | 1 | 1 | 1 | 1 | -2 | 0 | 0 | 0 | 1 | 0 | 0.1 | 0 | 2 | 48218942 | 2 | 98304 | 939 | 1 | 0 | 0 | 0 | 0 | 0 | 0 | 0 | 0 | 57.277 | 78.265 | 0 | 0 | 0.1 | 1 | 0 | 57.277 | 78.265 | 0 | 0 | 0.1 | 1 |  | 0 | 0.056 | 0.056 | 572.77 | 572.77 | 1 | 57.28 | 78.27 | 0 | 32.08 | 43.83 | 0 | 75.91 | 1 | 4-100-040 | 4 | чел.-ч. | 1
585 | 48216218 | 48218927 | 46130058 | 1 | 1 | 1 | 2 | 91.17.04-233 | ФСЭМ-2022, 91.17.04-233, приказ Минстроя России от 18.05.2022 г. № 378/пр | Аппараты сварочные для ручной дуговой сварки, сварочный ток до 350 А | 1368 | 1011 | маш.-ч | маш.-ч | 1 | 0 | -1363644737 | 2.16 | 0 | 28.51 | 0 | 0 | 0 | 28.51 | 0 | 0 | 1 | 1 | 1 | 1 | -2 | 0 | 0 | 0 | 1 | 0 | 2.16 | 0 | 2 | 48218943 | 2 | 32768 | 940 | 1 | 0 | 0 | 0 | 0 | 0 | 0 | 0 | 0 | 61.5816 | 0 | 0 | 0 | 0 | 1 | 0 | 61.5816 | 0 | 0 | 0 | 0 | 1 |  | 0 | 0 | 1.2096 | 28.51 | 28.51 | 1 | 61.58 | 0 | 0 | 34.49 | 0 | 0 | 34.49 | 1 |  | 0 |  | 0
585 | 48216218 | 48218927 | 46044217 | 1 | 1 | 1 | 3 | 01.7.03.04-0001 | ФСБЦ-2022, 01.7.03.04-0001, приказ Минстроя России от 18.05.2022 г. № 378/пр | Электроэнергия | 1383 | 1013 | КВТ-Ч | КВТ-Ч | 1 | 0 | 1465295636 | 0.4416 | 6 | 0 | 0 | 0 | 6 | 0 | 0 | 0 | 1 | 1 | 1 | 1 | -2 | 0 | 0 | 0 | 1 | 0 | 0.4416 | 0 | 2 | 48218944 | 2 | 16384 | 941 | 1 | 0 | 0 | 0 | 0 | 0 | 0 | 0 | 2.6496 | 0 | 0 | 0 | 0 | 0 | 1 | 2.6496 | 0 | 0 | 0 | 0 | 0 | 1 |  | 0 | 0 | 0.2473 | 6 | 6 | 1 | 2.65 | 0 | 1.48 | 0 | 0 | 0 | 1.48 | 1 |  | 0 |  | 0
585 | 48216218 | 48218927 | 46044505 | 1 | 1 | 1 | 3 | 01.7.06.05-0041 | ФСБЦ-2022, 01.7.06.05-0041, приказ Минстроя России от 18.05.2022 г. № 378/пр | Ленты изоляционные хлопчатобумажные прорезиненные для электромонтажных и ремонтных работ, цвет черный, ширина 20 мм, толщина 0,35 мм | 1301 | 1003 | м | м | 1 | 0 | -1673096917 | 13.33 | 5.64 | 0 | 0 | 0 | 5.87 | 0 | 0 | 0 | 0.96 | 1 | 1 | 1 | 2 | 0 | 0 | 0 | 1 | 0 | 13.33 | 0 | 2 | 48218945 | 1 | 0 | 942 | 1 | 0 | 0 | 0 | 0 | 0 | 0 | 0 | 78.2471 | 0 | 0 | 0 | 0 | 0 | 1 | 78.2471 | 0 | 0 | 0 | 0 | 0 | 1 |  | 0 | 0 | 7.4648 | 5.64 | 5.87 | 0.96 | 78.25 | 0 | 42.1 | 0 | 0 | 0 | 42.1 | 0 |  | 0 |  | 0
585 | 48216218 | 48218927 | 46044531 | 1 | 1 | 1 | 3 | 01.7.06.07-0002 | ФСБЦ-2022, 01.7.06.07-0002, приказ Минстроя России от 18.05.2022 г. № 378/пр | Ленты монтажные из пластмассы для бандажирования проводов, скрепляются пластмассовыми кнопками, ширина 10 мм | 1302 | 1003 | 10 м | 10 м | 10 | 0 | 625233258 | 0.55 | 57.7 | 0 | 0 | 0 | 37.71 | 0 | 0 | 0 | 1.53 | 1 | 1 | 1 | 2 | 0 | 0 | 0 | 1 | 0 | 0.55 | 0 | 2 | 48218946 | 1 | 0 | 943 | 1 | 0 | 0 | 0 | 0 | 0 | 0 | 0 | 20.7405 | 0 | 0 | 0 | 0 | 0 | 1 | 20.7405 | 0 | 0 | 0 | 0 | 0 | 1 |  | 0 | 0 | 0.308 | 57.7 | 37.71 | 1.53 | 20.74 | 0 | 17.77 | 0 | 0 | 0 | 17.77 | 0 |  | 0 |  | 0
585 | 48216218 | 48218927 | 46045500 | 1 | 1 | 1 | 3 | 01.7.11.07-0227 | ФСБЦ-2022, 01.7.11.07-0227, приказ Минстроя России от 18.05.2022 г. № 378/пр | Электроды сварочные для сварки низколегированных и углеродистых сталей УОНИ 13/45, Э42А, диаметр 4-5 мм | 1346 | 1009 | кг | кг | 1 | 0 | 2058174609 | 1.9 | 141.62 | 0 | 0 | 0 | 155.63 | 0 | 0 | 0 | 0.91 | 1 | 1 | 1 | 2 | 0 | 0 | 0 | 1 | 0 | 1.9 | 0 | 2 | 48218947 | 1 | 0 | 944 | 1 | 0 | 0 | 0 | 0 | 0 | 0 | 0 | 295.697 | 0 | 0 | 0 | 0 | 0 | 1 | 295.697 | 0 | 0 | 0 | 0 | 0 | 1 |  | 0 | 0 | 1.064 | 141.62 | 155.63 | 0.91 | 295.7 | 0 | 150.68 | 0 | 0 | 0 | 150.68 | 0 |  | 0 |  | 0
585 | 48216218 | 48218927 | 46077891 | 1 | 1 | 1 | 3 | 14.4.02.04-0142 | ФСБЦ-2022, 14.4.02.04-0142, приказ Минстроя России от 18.05.2022 г. № 378/пр | Краска масляная МА-0115, мумия, сурик железный | 1346 | 1009 | кг | кг | 1 | 0 | -398999595 | 0.4 | 115.03 | 0 | 0 | 0 | 79.88 | 0 | 0 | 0 | 1.44 | 1 | 1 | 1 | 2 | 0 | 0 | 0 | 1 | 0 | 0.4 | 0 | 2 | 48218948 | 1 | 0 | 945 | 1 | 0 | 0 | 0 | 0 | 0 | 0 | 0 | 31.952 | 0 | 0 | 0 | 0 | 0 | 1 | 31.952 | 0 | 0 | 0 | 0 | 0 | 1 |  | 0 | 0 | 0.224 | 115.03 | 79.88 | 1.44 | 31.95 | 0 | 25.77 | 0 | 0 | 0 | 25.77 | 0 |  | 0 |  | 0
585 | 48216218 | 48218927 | 0 | 105 | 1 | 1 | 3 | 421/пр_2020_п.75_пп.а |  | Вспомогательные ненормируемые материалы (2% от ОЗП) | 3277935 | 1013 | % | % | 1 | 0 | 109509048 | 2 | 93.65 | 0 | 0 | 0 | 93.6519 | 0 | 0 | 0 | 1 | 1 | 1 | 1 | 0 | 0 | 0 | 1 | 1 | 0 | 2 | 0 | 2 | 48218949 | 2 | 16384 | 946 | 1 | 0 | 0 | 0 | 0 | 0 | 0 | 0 | 187.3038 | 0 | 0 | 0 | 0 | 0 | 1 | 187.3038 | 0 | 0 | 0 | 0 | 0 | 1 |  | 0 | 0 | 1.12 | 93.65 | 93.6519 | 1 | 187.3 | 0 | 104.89 | 0 | 0 | 0 | 104.89 | 0 |  | 0 |  | 0
589 | 48216218 | 48218953 | 45910155 | 115 | 1 | 1 | 1 | 1-100-50 |  | Средний разряд работы 5,0 среднего разряда 100.50 | 1191 | 1013 | чел.-ч. | чел.-ч. | 1 | 0 | -1405766307 | 9.27 | 0 | 0 | 0 | 899.47 | 0 | 0 | 0 | 899.47 | 1 | 1 | 1 | 1 | -2 | 0 | 0 | 0 | 1 | 0 | 9.27 | 1 | 2 | 48218958 | 2 | 131072 | 947 | 1 | 0 | 0 | 0 | 0 | 0 | 0 | 0 | 0 | 0 | 0 | 8338.0869 | 9.27 | 0 | 1 | 0 | 0 | 0 | 8338.0869 | 9.27 | 0 | 1 | 500.29 | 0.5562 | 0 | 0.5562 | 899.47 | 899.47 | 1 | 8338.09 | 0 | 0 | 0 | 0 | 500.29 | 500.29 | 1 |  | 0 |  | 0
589 | 48216218 | 48218953 | 46048786 | 1 | 1 | 1 | 3 | 01.7.19.04-0031 | ФСБЦ-2022, 01.7.19.04-0031, приказ Минстроя России от 18.05.2022 г. № 378/пр | Прокладки резиновые (пластина техническая прессованная) | 1346 | 1009 | кг | кг | 1 | 0 | -1295195792 | 0.2 | 204.98 | 0 | 0 | 0 | 138.5 | 0 | 0 | 0 | 1.48 | 1 | 1 | 1 | 2 | 0 | 0 | 0 | 1 | 0 | 0.2 | 0 | 2 | 48218959 | 1 | 0 | 948 | 1 | 0 | 0 | 0 | 0 | 0 | 0 | 0 | 27.7 | 0 | 0 | 0 | 0 | 0 | 1 | 27.7 | 0 | 0 | 0 | 0 | 0 | 1 |  | 0 | 0 | 0.012 | 204.98 | 138.5 | 1.48 | 27.7 | 0 | 2.46 | 0 | 0 | 0 | 2.46 | 0 |  | 0 |  | 0
589 | 48216218 | 48218953 | 46121145 | 1 | 1 | 1 | 3 | 25.2.01.01-0014 | ФСБЦ-2022, 25.2.01.01-0014, приказ Минстроя России от 18.05.2022 г. № 378/пр | Бирки кабельные маркировочные пластмассовые У136 | 1425 | 1013 | 100 ШТ | 100 ШТ | 1 | 0 | -896496161 | 0.25 | 223.94 | 0 | 0 | 0 | 235.73 | 0 | 0 | 0 | 0.95 | 1 | 1 | 1 | 2 | 0 | 0 | 0 | 1 | 0 | 0.25 | 0 | 2 | 48218960 | 1 | 0 | 949 | 1 | 0 | 0 | 0 | 0 | 0 | 0 | 0 | 58.9325 | 0 | 0 | 0 | 0 | 0 | 1 | 58.9325 | 0 | 0 | 0 | 0 | 0 | 1 |  | 0 | 0 | 0.015 | 223.94 | 235.73 | 0.95 | 58.93 | 0 | 3.36 | 0 | 0 | 0 | 3.36 | 0 |  | 0 |  | 0
589 | 48216218 | 48218953 | 0 | 105 | 1 | 1 | 3 | 421/пр_2020_п.75_пп.а |  | Вспомогательные ненормируемые материалы (2% от ОЗП) | 3277935 | 1013 | % | % | 1 | 0 | 109509048 | 2 | 83.38 | 0 | 0 | 0 | 83.3809 | 0 | 0 | 0 | 1 | 1 | 1 | 1 | 0 | 0 | 0 | 1 | 1 | 0 | 2 | 0 | 2 | 48218961 | 2 | 16384 | 950 | 1 | 0 | 0 | 0 | 0 | 0 | 0 | 0 | 166.7617 | 0 | 0 | 0 | 0 | 0 | 1 | 166.7617 | 0 | 0 | 0 | 0 | 0 | 1 |  | 0 | 0 | 0.12 | 83.38 | 83.3809 | 1 | 166.76 | 0 | 10.01 | 0 | 0 | 0 | 10.01 | 0 |  | 0 |  | 0
592 | 48216218 | 48218964 | 45910100 | 115 | 1 | 1 | 1 | 1-100-38 |  | Средний разряд работы 3,8 среднего разряда 100.38 | 1191 | 1013 | чел.-ч. | чел.-ч. | 1 | 0 | -2000940930 | 0.92 | 0 | 0 | 0 | 765.13 | 0 | 0 | 0 | 765.13 | 1 | 1 | 1 | 1 | -2 | 0 | 0 | 0 | 1 | 0 | 0.92 | 1 | 2 | 48218974 | 2 | 131072 | 951 | 1 | 0 | 0 | 0 | 0 | 0 | 0 | 0 | 0 | 0 | 0 | 703.9196 | 0.92 | 0 | 1 | 0 | 0 | 0 | 703.9196 | 0.92 | 0 | 1 | 39419.5 | 51.52 | 0 | 51.52 | 765.13 | 765.13 | 1 | 703.92 | 0 | 0 | 0 | 0 | 39419.5 | 39419.5 | 1 |  | 0 |  | 0
592 | 48216218 | 48218964 | 45910359 | 115 | 1 | 1 | 1 | 4-100-00 |  | Затраты труда машинистов | 1191 | 1013 | чел.-ч. | чел.-ч. | 1 | 0 | -1417349443 | 0.02 | 0 | 0 | 0 | 0 | 0 | 0 | 0 | 0 | 1 | 1 | 1 | 1 | -2 | 0 | 0 | 0 | 1 | 0 | 0.02 | 2 | 2 | 48218975 | 1 | 0 | 952 | 1 | 0 | 0 | 0 | 0 | 0 | 0 | 0 | 0 | 0 | 0 | 0 | 0 | 0 | 0 | 0 | 0 | 0 | 0 | 0 | 0 | 0 |  | 0 | 0 | 1.12 | 0 | 0 | 1 | 0 | 0 | 0 | 0 | 0 | 0 | 0 | 0 |  | 0 |  | 0
592 | 48216218 | 48218964 | 46128463 | 1 | 1 | 1 | 2 | 91.05.05-015 | ФСЭМ-2022, 91.05.05-015, приказ Минстроя России от 18.05.2022 г. № 378/пр | Краны на автомобильном ходу, грузоподъемность 16 т | 1368 | 1011 | маш.-ч | маш.-ч | 1 | 0 | -208228746 | 0.01 | 0 | 1488.78 | 1051.33 | 0 | 0 | 1488.78 | 1051.33 | 0 | 1 | 1 | 1 | 1 | -2 | 0 | 0 | 0 | 1 | 0 | 0.01 | 0 | 2 | 48218976 | 2 | 98304 | 953 | 1 | 0 | 0 | 0 | 0 | 0 | 0 | 0 | 0 | 14.8878 | 10.5133 | 0 | 0 | 0.01 | 1 | 0 | 14.8878 | 10.5133 | 0 | 0 | 0.01 | 1 |  | 0 | 0.56 | 0.56 | 1488.78 | 1488.78 | 1 | 14.89 | 10.51 | 0 | 833.72 | 588.74 | 0 | 1422.46 | 1 | 4-100-060 | 6 | чел.-ч. | 1
592 | 48216218 | 48218964 | 46129773 | 1 | 1 | 1 | 2 | 91.14.02-001 | ФСЭМ-2022 доп.7, 91.14.02-001, приказ Минстроя России от 02.08.2023 г. № 551/пр | Автомобили бортовые, грузоподъемность до 5 т | 1368 | 1011 | маш.-ч | маш.-ч | 1 | 0 | -1370349894 | 0.01 | 0 | 572.77 | 782.65 | 0 | 0 | 572.77 | 782.65 | 0 | 1 | 1 | 1 | 1 | -2 | 0 | 0 | 0 | 1 | 0 | 0.01 | 0 | 2 | 48218977 | 2 | 98304 | 954 | 1 | 0 | 0 | 0 | 0 | 0 | 0 | 0 | 0 | 5.7277 | 7.8265 | 0 | 0 | 0.01 | 1 | 0 | 5.7277 | 7.8265 | 0 | 0 | 0.01 | 1 |  | 0 | 0.56 | 0.56 | 572.77 | 572.77 | 1 | 5.73 | 7.83 | 0 | 320.75 | 438.28 | 0 | 759.03 | 1 | 4-100-040 | 4 | чел.-ч. | 1
592 | 48216218 | 48218964 | 46040470 | 1 | 1 | 1 | 3 | 01.3.01.01-0001 | ФСБЦ-2022 доп.6, 01.3.01.01-0001, приказ Минстроя России от 11.05.2023 г. № 335/пр | Бензин авиационный Б-70 | 1348 | 1009 | т | т | 1000 | 0 | -1388068109 | 0.0008 | 133916.03 | 0 | 0 | 0 | 116448.72 | 0 | 0 | 0 | 1.15 | 1 | 1 | 1 | 2 | 0 | 0 | 0 | 1 | 0 | 0.0008 | 0 | 2 | 48218978 | 1 | 0 | 955 | 1 | 0 | 0 | 0 | 0 | 0 | 0 | 0 | 93.159 | 0 | 0 | 0 | 0 | 0 | 1 | 93.159 | 0 | 0 | 0 | 0 | 0 | 1 |  | 0 | 0 | 0.0448 | 133916.03 | 116448.72 | 1.15 | 93.16 | 0 | 5999.44 | 0 | 0 | 0 | 5999.44 | 0 |  | 0 |  | 0
592 | 48216218 | 48218964 | 46040487 | 1 | 1 | 1 | 3 | 01.3.01.05-0009 | ФСБЦ-2022 доп.8, 01.3.01.05-0009, приказ Минстроя России от 14.11.2023 г. № 817/пр | Парафин нефтяной твердый Т-1 | 1348 | 1009 | т | т | 1000 | 0 | -334899755 | 1e-05 | 138287.97 | 0 | 0 | 0 | 81827.2 | 0 | 0 | 0 | 1.69 | 1 | 1 | 1 | 2 | 0 | 0 | 0 | 1 | 0 | 1e-05 | 0 | 2 | 48218979 | 1 | 0 | 956 | 1 | 0 | 0 | 0 | 0 | 0 | 0 | 0 | 0.81827 | 0 | 0 | 0 | 0 | 0 | 1 | 0.81827 | 0 | 0 | 0 | 0 | 0 | 1 |  | 0 | 0 | 0.00056 | 138287.97 | 81827.2 | 1.69 | 0.82 | 0 | 77.44 | 0 | 0 | 0 | 77.44 | 0 |  | 0 |  | 0
592 | 48216218 | 48218964 | 46040560 | 1 | 1 | 1 | 3 | 01.3.02.09-0022 | ФСБЦ-2022 доп.3, 01.3.02.09-0022, приказ Минстроя России от 26.10.2022 г. № 905/пр | Пропан-бутан смесь техническая | 1346 | 1009 | кг | кг | 1 | 0 | -335892155 | 0.15 | 52.14 | 0 | 0 | 0 | 41.38 | 0 | 0 | 0 | 1.26 | 1 | 1 | 1 | 2 | 0 | 0 | 0 | 1 | 0 | 0.15 | 0 | 2 | 48218980 | 1 | 0 | 957 | 1 | 0 | 0 | 0 | 0 | 0 | 0 | 0 | 6.207 | 0 | 0 | 0 | 0 | 0 | 1 | 6.207 | 0 | 0 | 0 | 0 | 0 | 1 |  | 0 | 0 | 8.4 | 52.14 | 41.38 | 1.26 | 6.21 | 0 | 437.98 | 0 | 0 | 0 | 437.98 | 0 |  | 0 |  | 0
592 | 48216218 | 48218964 | 46044531 | 1 | 1 | 1 | 3 | 01.7.06.07-0002 | ФСБЦ-2022, 01.7.06.07-0002, приказ Минстроя России от 18.05.2022 г. № 378/пр | Ленты монтажные из пластмассы для бандажирования проводов, скрепляются пластмассовыми кнопками, ширина 10 мм | 1302 | 1003 | 10 м | 10 м | 10 | 0 | 625233258 | 0.024 | 57.7 | 0 | 0 | 0 | 37.71 | 0 | 0 | 0 | 1.53 | 1 | 1 | 1 | 2 | 0 | 0 | 0 | 1 | 0 | 0.024 | 0 | 2 | 48218981 | 1 | 0 | 958 | 1 | 0 | 0 | 0 | 0 | 0 | 0 | 0 | 0.90504 | 0 | 0 | 0 | 0 | 0 | 1 | 0.90504 | 0 | 0 | 0 | 0 | 0 | 1 |  | 0 | 0 | 1.344 | 57.7 | 37.71 | 1.53 | 0.91 | 0 | 77.55 | 0 | 0 | 0 | 77.55 | 0 |  | 0 |  | 0
592 | 48216218 | 48218964 | 0 | 105 | 1 | 1 | 3 | 421/пр_2020_п.75_пп.а |  | Вспомогательные ненормируемые материалы (2% от ОЗП) | 3277935 | 1013 | % | % | 1 | 0 | 109509048 | 2 | 7.04 | 0 | 0 | 0 | 7.0392 | 0 | 0 | 0 | 1 | 1 | 1 | 1 | 0 | 0 | 0 | 1 | 1 | 0 | 2 | 0 | 2 | 48218982 | 2 | 16384 | 959 | 1 | 0 | 0 | 0 | 0 | 0 | 0 | 0 | 14.0784 | 0 | 0 | 0 | 0 | 0 | 1 | 14.0784 | 0 | 0 | 0 | 0 | 0 | 1 |  | 0 | 0 | 112 | 7.04 | 7.0392 | 1 | 14.08 | 0 | 788.48 | 0 | 0 | 0 | 788.48 | 0 |  | 0 |  | 0
593 | 48216218 | 48218983 | 45910100 | 115 | 1 | 1 | 1 | 1-100-38 |  | Средний разряд работы 3,8 среднего разряда 100.38 | 1191 | 1013 | чел.-ч. | чел.-ч. | 1 | 0 | -2000940930 | 9.6 | 0 | 0 | 0 | 765.13 | 0 | 0 | 0 | 765.13 | 1 | 1 | 1 | 1 | -2 | 0 | 0 | 0 | 1 | 0 | 9.6 | 1 | 2 | 48218986 | 2 | 131072 | 960 | 1 | 0 | 0 | 0 | 0 | 0 | 0 | 0 | 0 | 0 | 0 | 7345.248 | 9.6 | 0 | 1 | 0 | 0 | 0 | 7345.248 | 9.6 | 0 | 1 | 8226.68 | 10.752 | 0 | 10.752 | 765.13 | 765.13 | 1 | 7345.25 | 0 | 0 | 0 | 0 | 8226.68 | 8226.68 | 1 |  | 0 |  | 0
593 | 48216218 | 48218983 | 0 | 105 | 1 | 1 | 3 | 421/пр_2020_п.75_пп.а |  | Вспомогательные ненормируемые материалы (2% от ОЗП) | 3277935 | 1013 | % | % | 1 | 0 | 109509048 | 2 | 73.45 | 0 | 0 | 0 | 73.4525 | 0 | 0 | 0 | 1 | 1 | 1 | 1 | 0 | 0 | 0 | 1 | 1 | 0 | 2 | 0 | 2 | 48218987 | 2 | 16384 | 961 | 1 | 0 | 0 | 0 | 0 | 0 | 0 | 0 | 146.905 | 0 | 0 | 0 | 0 | 0 | 1 | 146.905 | 0 | 0 | 0 | 0 | 0 | 1 |  | 0 | 0 | 2.24 | 73.45 | 73.4525 | 1 | 146.9 | 0 | 164.53 | 0 | 0 | 0 | 164.53 | 0 |  | 0 |  | 0
594 | 48216218 | 48218988 | 45910100 | 115 | 1 | 1 | 1 | 1-100-38 |  | Средний разряд работы 3,8 среднего разряда 100.38 | 1191 | 1013 | чел.-ч. | чел.-ч. | 1 | 0 | -2000940930 | 0.22 | 0 | 0 | 0 | 765.13 | 0 | 0 | 0 | 765.13 | 1 | 1 | 1 | 1 | -2 | 0 | 0 | 0 | 1 | 0 | 0.22 | 1 | 2 | 48218991 | 2 | 131072 | 962 | 1 | 0 | 0 | 0 | 0 | 0 | 0 | 0 | 0 | 0 | 0 | 168.3286 | 0.22 | 0 | 1 | 0 | 0 | 0 | 168.3286 | 0.22 | 0 | 1 | 336.66 | 0.44 | 0 | 0.44 | 765.13 | 765.13 | 1 | 168.33 | 0 | 0 | 0 | 0 | 336.66 | 336.66 | 1 |  | 0 |  | 0
594 | 48216218 | 48218988 | 0 | 105 | 1 | 1 | 3 | 421/пр_2020_п.75_пп.а |  | Вспомогательные ненормируемые материалы (2% от ОЗП) | 3277935 | 1013 | % | % | 1 | 0 | 109509048 | 2 | 1.68 | 0 | 0 | 0 | 1.6833 | 0 | 0 | 0 | 1 | 1 | 1 | 1 | 0 | 0 | 0 | 1 | 1 | 0 | 2 | 0 | 2 | 48218992 | 2 | 16384 | 963 | 1 | 0 | 0 | 0 | 0 | 0 | 0 | 0 | 3.3666 | 0 | 0 | 0 | 0 | 0 | 1 | 3.3666 | 0 | 0 | 0 | 0 | 0 | 1 |  | 0 | 0 | 4 | 1.68 | 1.6833 | 1 | 3.37 | 0 | 6.72 | 0 | 0 | 0 | 6.72 | 0 |  | 0 |  | 0
596 | 48216218 | 48218994 | 45910105 | 115 | 1 | 1 | 1 | 1-100-39 |  | Средний разряд работы 3,9 среднего разряда 100.39 | 1191 | 1013 | чел.-ч. | чел.-ч. | 1 | 0 | -150731653 | 16.29 | 0 | 0 | 0 | 773.89 | 0 | 0 | 0 | 773.89 | 1 | 1 | 1 | 1 | -2 | 0 | 0 | 1 | 1 | 0 | 16.29 | 1 | 2 | 48219002 | 2 | 131072 | 964 | 1 | 0 | 0 | 0 | 0 | 0 | 0 | 0 | 0 | 0 | 0 | 12606.6681 | 16.29 | 0 | 1 | 0 | 0 | 0 | 12606.6681 | 16.29 | 0 | 1 | 2521.33 | 3.258 | 0 | 3.258 | 773.89 | 773.89 | 1 | 12606.67 | 0 | 0 | 0 | 0 | 2521.33 | 2521.33 | 1 |  | 0 |  | 0
596 | 48216218 | 48218994 | 45910359 | 115 | 1 | 1 | 1 | 4-100-00 |  | Затраты труда машинистов | 1191 | 1013 | чел.-ч. | чел.-ч. | 1 | 0 | -1417349443 | 0.01 | 0 | 0 | 0 | 0 | 0 | 0 | 0 | 0 | 1 | 1 | 1 | 1 | -2 | 0 | 0 | 1 | 1 | 0 | 0.01 | 2 | 2 | 48219003 | 1 | 0 | 965 | 1 | 0 | 0 | 0 | 0 | 0 | 0 | 0 | 0 | 0 | 0 | 0 | 0 | 0 | 0 | 0 | 0 | 0 | 0 | 0 | 0 | 0 |  | 0 | 0 | 0.002 | 0 | 0 | 1 | 0 | 0 | 0 | 0 | 0 | 0 | 0 | 0 |  | 0 |  | 0
596 | 48216218 | 48218994 | 46128735 | 1 | 1 | 1 | 2 | 91.06.06-048 | ФСЭМ-2022, 91.06.06-048, приказ Минстроя России от 18.05.2022 г. № 378/пр | Подъемники одномачтовые, грузоподъемность до 500 кг, высота подъема 45 м | 1368 | 1011 | маш.-ч | маш.-ч | 1 | 0 | -303796612 | 0.01 | 0 | 55.61 | 695.04 | 0 | 0 | 37.32 | 695.04 | 0 | 1 | 1.49 | 1 | 1 | 2 | 0 | 0 | 1 | 1 | 0 | 0.01 | 0 | 2 | 48219004 | 2 | 65536 | 966 | 1 | 0 | 0 | 0 | 0 | 0 | 0 | 0 | 0 | 0.3732 | 6.9504 | 0 | 0 | 0.01 | 1 | 0 | 0.3732 | 6.9504 | 0 | 0 | 0.01 | 1 |  | 0 | 0.002 | 0.002 | 55.61 | 37.32 | 1.49 | 0.37 | 6.95 | 0 | 0.11 | 1.39 | 0 | 1.5 | 0 | 4-100-030 | 3 | чел.-ч. | 1
596 | 48216218 | 48218994 | 46044217 | 1 | 1 | 1 | 3 | 01.7.03.04-0001 | ФСБЦ-2022, 01.7.03.04-0001, приказ Минстроя России от 18.05.2022 г. № 378/пр | Электроэнергия | 1383 | 1013 | КВТ-Ч | КВТ-Ч | 1 | 0 | 1465295636 | 6.5664 | 6 | 0 | 0 | 0 | 6 | 0 | 0 | 0 | 1 | 1 | 1 | 1 | -2 | 0 | 0 | 1 | 1 | 0 | 6.5664 | 0 | 2 | 48219005 | 2 | 16384 | 967 | 1 | 0 | 0 | 0 | 0 | 0 | 0 | 0 | 39.3984 | 0 | 0 | 0 | 0 | 0 | 1 | 39.3984 | 0 | 0 | 0 | 0 | 0 | 1 |  | 0 | 0 | 1.3133 | 6 | 6 | 1 | 39.4 | 0 | 7.88 | 0 | 0 | 0 | 7.88 | 1 |  | 0 |  | 0
596 | 48216218 | 48218994 | 46047010 | 1 | 1 | 1 | 3 | 01.7.15.07-0022 | ФСБЦ-2022, 01.7.15.07-0022, приказ Минстроя России от 18.05.2022 г. № 378/пр | Дюбели полиэтиленовые распорные, диаметр 6 мм, длина 40 мм | 1407 | 1013 | 1000 ШТ | 1000 ШТ | 1 | 0 | 2103078678 | 0.2 | 336.81 | 0 | 0 | 0 | 261.09 | 0 | 0 | 0 | 1.29 | 1 | 1 | 1 | 2 | 0 | 0 | 1 | 1 | 0 | 0.2 | 0 | 2 | 48219006 | 1 | 0 | 968 | 1 | 0 | 0 | 0 | 0 | 0 | 0 | 0 | 52.218 | 0 | 0 | 0 | 0 | 0 | 1 | 52.218 | 0 | 0 | 0 | 0 | 0 | 1 |  | 0 | 0 | 0.04 | 336.81 | 261.09 | 1.29 | 52.22 | 0 | 13.47 | 0 | 0 | 0 | 13.47 | 0 |  | 0 |  | 0
596 | 48216218 | 48218994 | 46047546 | 1 | 1 | 1 | 3 | 01.7.15.14-0165 | ФСБЦ-2022 доп.2, 01.7.15.14-0165, приказ Минстроя России от 26.08.2022 г. № 703/пр | Шурупы самонарезающие стальные с полукруглой головкой и прямым шлицем, остроконечные, диаметр 4 мм, длина 40 мм | 1348 | 1009 | т | т | 1000 | 0 | -760973918 | 0.001 | 127956.34 | 0 | 0 | 0 | 99190.96 | 0 | 0 | 0 | 1.29 | 1 | 1 | 1 | 2 | 0 | 0 | 1 | 1 | 0 | 0.001 | 0 | 2 | 48219007 | 1 | 0 | 969 | 1 | 0 | 0 | 0 | 0 | 0 | 0 | 0 | 99.191 | 0 | 0 | 0 | 0 | 0 | 1 | 99.191 | 0 | 0 | 0 | 0 | 0 | 1 |  | 0 | 0 | 0.0002 | 127956.34 | 99190.96 | 1.29 | 99.19 | 0 | 25.59 | 0 | 0 | 0 | 25.59 | 0 |  | 0 |  | 0
596 | 48216218 | 48218994 | 0 | 105 | 1 | 1 | 3 | 421/пр_2020_п.75_пп.а |  | Вспомогательные ненормируемые материалы (2% от ОЗП) | 3277935 | 1013 | % | % | 1 | 0 | 109509048 | 2 | 126.07 | 0 | 0 | 0 | 126.0667 | 0 | 0 | 0 | 1 | 1 | 1 | 1 | 0 | 0 | 0 | 1 | 1 | 0 | 2 | 0 | 2 | 48219008 | 2 | 16384 | 970 | 1 | 0 | 0 | 0 | 0 | 0 | 0 | 0 | 252.1334 | 0 | 0 | 0 | 0 | 0 | 1 | 252.1334 | 0 | 0 | 0 | 0 | 0 | 1 |  | 0 | 0 | 0.4 | 126.07 | 126.0667 | 1 | 252.13 | 0 | 50.43 | 0 | 0 | 0 | 50.43 | 0 |  | 0 |  | 0

## EtalonRes
28 | 48216756 | 48216745 | 45910116 | 115 | 1 | 1 | 1 | 1-100-42 |  | Средний разряд работы 4,2 | 1191 | 1013 | чел.-ч. | чел.-ч. | 1 | 2.06 | 0 | 0 | 0 | 806.02 | 0 | 1 | 1 | 2.06 | 2 | 48216746 | 1 | 0 | 0 | 0 | 0 | 0 | 0 | 0 | 0
28 | 48216757 | 48216745 | 45910359 | 115 | 1 | 1 | 1 | 4-100-00 |  | Затраты труда машинистов | 1191 | 1013 | чел.-ч. | чел.-ч. | 1 | 0.18 | 0 | 0 | 0 | 0 | 0 | 1 | 2 | 0.18 | 2 | 48216747 | 2 | 0 | 0 | 0 | 0 | 0 | 0 | 0 | 0
28 | 48216758 | 48216745 | 46128463 | 1 | 1 | 1 | 2 | 91.05.05-015 | ФСЭМ-2022, 91.05.05-015, приказ Минстроя России от 18.05.2022 г. № 378/пр | Краны на автомобильном ходу, грузоподъемность 16 т | 1368 | 1011 | маш.-ч | маш.-ч | 1 | 0.09 | 0 | 1488.78 | 1051.33 | 0 | 0 | 1 | 0 | 0.09 | 2 | 48216748 | 3 | 0 | 0 | 0 | 0 | 0 | 0 | 0 | 0
28 | 48216759 | 48216745 | 46129773 | 1 | 1 | 1 | 2 | 91.14.02-001 | ФСЭМ-2022 доп.7, 91.14.02-001, приказ Минстроя России от 02.08.2023 г. № 551/пр | Автомобили бортовые, грузоподъемность до 5 т | 1368 | 1011 | маш.-ч | маш.-ч | 1 | 0.09 | 0 | 572.77 | 782.65 | 0 | 0 | 1 | 0 | 0.09 | 2 | 48216749 | 4 | 0 | 0 | 0 | 0 | 0 | 0 | 0 | 0
28 | 48216760 | 48216745 | 46130058 | 1 | 1 | 1 | 2 | 91.17.04-233 | ФСЭМ-2022, 91.17.04-233, приказ Минстроя России от 18.05.2022 г. № 378/пр | Аппараты сварочные для ручной дуговой сварки, сварочный ток до 350 А | 1368 | 1011 | маш.-ч | маш.-ч | 1 | 0.66 | 0 | 28.51 | 0 | 0 | 0 | 1 | 0 | 0.66 | 2 | 48216750 | 5 | 0 | 0 | 0 | 0 | 0 | 0 | 0 | 0
28 | 48216761 | 48216745 | 46045500 | 1 | 1 | 1 | 3 | 01.7.11.07-0227 | ФСБЦ-2022, 01.7.11.07-0227, приказ Минстроя России от 18.05.2022 г. № 378/пр | Электроды сварочные для сварки низколегированных и углеродистых сталей УОНИ 13/45, Э42А, диаметр 4-5 мм | 1346 | 1009 | кг | кг | 1 | 0.15 | 155.63 | 0 | 0 | 0 | 0 | 1 | 0 | 0.15 | 2 | 48216751 | 6 | 0 | 0 | 0 | 0 | 0 | 0 | 0 | 0
28 | 48216762 | 48216745 | 46046881 | 1 | 1 | 1 | 3 | 01.7.15.03-0042 | ФСБЦ-2022, 01.7.15.03-0042, приказ Минстроя России от 18.05.2022 г. № 378/пр | Болты с гайками и шайбами строительные | 1346 | 1009 | кг | кг | 1 | 0.17 | 174.93 | 0 | 0 | 0 | 0 | 1 | 0 | 0.17 | 2 | 48216752 | 7 | 0 | 0 | 0 | 0 | 0 | 0 | 0 | 0
28 | 48216763 | 48216745 | 46056038 | 1 | 1 | 1 | 3 | 07.2.07.04-0007 | ФСБЦ-2022, 07.2.07.04-0007, приказ Минстроя России от 18.05.2022 г. № 378/пр | Конструкции стальные индивидуального изготовления из сортового проката | 1348 | 1009 | т | т | 1000 | 0.015 | 105278.81 | 0 | 0 | 0 | 0 | 1 | 0 | 0.015 | 2 | 48216753 | 8 | 0 | 0 | 0 | 0 | 0 | 0 | 0 | 0
28 | 48216764 | 48216745 | 46077891 | 1 | 1 | 1 | 3 | 14.4.02.04-0142 | ФСБЦ-2022, 14.4.02.04-0142, приказ Минстроя России от 18.05.2022 г. № 378/пр | Краска масляная МА-0115, мумия, сурик железный | 1346 | 1009 | кг | кг | 1 | 0.03 | 79.88 | 0 | 0 | 0 | 0 | 1 | 0 | 0.03 | 2 | 48216754 | 9 | 0 | 0 | 0 | 0 | 0 | 0 | 0 | 0
28 | 48216765 | 48216745 | 45917261 | 115 | 1 | 1 | 3 | 421/пр_2020_п.75_пп.а |  | Сметная стоимость вспомогательных ненормируемых материальных ресурсов, не учтенная в сметной норме, 2% | 3277935 | 1013 | % | % | 1 | 2 | 0 | 0 | 0 | 0 | 0 | 0 | 0 | 2 | 2 | 48216755 | 10 | 0 | 0 | 0 | 0 | 0 | 0 | 0 | 0
31 | 48216779 | 48216768 | 45910116 | 115 | 1 | 1 | 1 | 1-100-42 |  | Средний разряд работы 4,2 | 1191 | 1013 | чел.-ч. | чел.-ч. | 1 | 2.06 | 0 | 0 | 0 | 806.02 | 0 | 1 | 1 | 2.06 | 2 | 48216769 | 11 | 0 | 0 | 0 | 0 | 0 | 0 | 0 | 0
31 | 48216780 | 48216768 | 45910359 | 115 | 1 | 1 | 1 | 4-100-00 |  | Затраты труда машинистов | 1191 | 1013 | чел.-ч. | чел.-ч. | 1 | 0.18 | 0 | 0 | 0 | 0 | 0 | 1 | 2 | 0.18 | 2 | 48216770 | 12 | 0 | 0 | 0 | 0 | 0 | 0 | 0 | 0
31 | 48216781 | 48216768 | 46128463 | 1 | 1 | 1 | 2 | 91.05.05-015 | ФСЭМ-2022, 91.05.05-015, приказ Минстроя России от 18.05.2022 г. № 378/пр | Краны на автомобильном ходу, грузоподъемность 16 т | 1368 | 1011 | маш.-ч | маш.-ч | 1 | 0.09 | 0 | 1488.78 | 1051.33 | 0 | 0 | 1 | 0 | 0.09 | 2 | 48216771 | 13 | 0 | 0 | 0 | 0 | 0 | 0 | 0 | 0
31 | 48216782 | 48216768 | 46129773 | 1 | 1 | 1 | 2 | 91.14.02-001 | ФСЭМ-2022 доп.7, 91.14.02-001, приказ Минстроя России от 02.08.2023 г. № 551/пр | Автомобили бортовые, грузоподъемность до 5 т | 1368 | 1011 | маш.-ч | маш.-ч | 1 | 0.09 | 0 | 572.77 | 782.65 | 0 | 0 | 1 | 0 | 0.09 | 2 | 48216772 | 14 | 0 | 0 | 0 | 0 | 0 | 0 | 0 | 0
31 | 48216783 | 48216768 | 46130058 | 1 | 1 | 1 | 2 | 91.17.04-233 | ФСЭМ-2022, 91.17.04-233, приказ Минстроя России от 18.05.2022 г. № 378/пр | Аппараты сварочные для ручной дуговой сварки, сварочный ток до 350 А | 1368 | 1011 | маш.-ч | маш.-ч | 1 | 0.66 | 0 | 28.51 | 0 | 0 | 0 | 1 | 0 | 0.66 | 2 | 48216773 | 15 | 0 | 0 | 0 | 0 | 0 | 0 | 0 | 0
31 | 48216784 | 48216768 | 46045500 | 1 | 1 | 1 | 3 | 01.7.11.07-0227 | ФСБЦ-2022, 01.7.11.07-0227, приказ Минстроя России от 18.05.2022 г. № 378/пр | Электроды сварочные для сварки низколегированных и углеродистых сталей УОНИ 13/45, Э42А, диаметр 4-5 мм | 1346 | 1009 | кг | кг | 1 | 0.15 | 155.63 | 0 | 0 | 0 | 0 | 1 | 0 | 0.15 | 2 | 48216774 | 16 | 0 | 0 | 0 | 0 | 0 | 0 | 0 | 0
31 | 48216785 | 48216768 | 46046881 | 1 | 1 | 1 | 3 | 01.7.15.03-0042 | ФСБЦ-2022, 01.7.15.03-0042, приказ Минстроя России от 18.05.2022 г. № 378/пр | Болты с гайками и шайбами строительные | 1346 | 1009 | кг | кг | 1 | 0.17 | 174.93 | 0 | 0 | 0 | 0 | 1 | 0 | 0.17 | 2 | 48216775 | 17 | 0 | 0 | 0 | 0 | 0 | 0 | 0 | 0
31 | 48216786 | 48216768 | 46056038 | 1 | 1 | 1 | 3 | 07.2.07.04-0007 | ФСБЦ-2022, 07.2.07.04-0007, приказ Минстроя России от 18.05.2022 г. № 378/пр | Конструкции стальные индивидуального изготовления из сортового проката | 1348 | 1009 | т | т | 1000 | 0.015 | 105278.81 | 0 | 0 | 0 | 0 | 1 | 0 | 0.015 | 2 | 48216776 | 18 | 0 | 0 | 0 | 0 | 0 | 0 | 0 | 0
31 | 48216787 | 48216768 | 46077891 | 1 | 1 | 1 | 3 | 14.4.02.04-0142 | ФСБЦ-2022, 14.4.02.04-0142, приказ Минстроя России от 18.05.2022 г. № 378/пр | Краска масляная МА-0115, мумия, сурик железный | 1346 | 1009 | кг | кг | 1 | 0.03 | 79.88 | 0 | 0 | 0 | 0 | 1 | 0 | 0.03 | 2 | 48216777 | 19 | 0 | 0 | 0 | 0 | 0 | 0 | 0 | 0
31 | 48216788 | 48216768 | 45917261 | 115 | 1 | 1 | 3 | 421/пр_2020_п.75_пп.а |  | Сметная стоимость вспомогательных ненормируемых материальных ресурсов, не учтенная в сметной норме, 2% | 3277935 | 1013 | % | % | 1 | 2 | 0 | 0 | 0 | 0 | 0 | 0 | 0 | 2 | 2 | 48216778 | 20 | 0 | 0 | 0 | 0 | 0 | 0 | 0 | 0
34 | 48216798 | 48216791 | 45910108 | 115 | 1 | 1 | 1 | 1-100-40 |  | Средний разряд работы 4,0 | 1191 | 1013 | чел.-ч. | чел.-ч. | 1 | 5.15 | 0 | 0 | 0 | 0 | 0 | 1 | 1 | 5.15 | 2 | 48216792 | 21 | 0 | 0 | 0 | 0 | 0 | 0 | 0 | 0
34 | 48216799 | 48216791 | 46040586 | 1 | 1 | 1 | 3 | 01.3.03.05-0002 | ФСБЦ-2022, 01.3.03.05-0002, приказ Минстроя России от 18.05.2022 г. № 378/пр | Кислота серная аккумуляторная, сорт высший | 1348 | 1009 | т | т | 1000 | 0.0048 | 23278.34 | 0 | 0 | 0 | 0 | 1 | 0 | 0.0048 | 2 | 48216793 | 22 | 0 | 0 | 0 | 0 | 0 | 0 | 0 | 0
34 | 48216800 | 48216791 | 46040716 | 1 | 1 | 1 | 3 | 01.3.05.23-0061 | ФСБЦ-2022, 01.3.05.23-0061, приказ Минстроя России от 18.05.2022 г. № 378/пр | Натрий едкий марка ТД, технический | 1348 | 1009 | т | т | 1000 | 0.00017 | 118612.74 | 0 | 0 | 0 | 0 | 1 | 0 | 0.00017 | 2 | 48216794 | 23 | 0 | 0 | 0 | 0 | 0 | 0 | 0 | 0
34 | 48216801 | 48216791 | 46044207 | 1 | 1 | 1 | 3 | 01.7.03.01-0005 | ФСБЦ-2022 доп.8, 01.7.03.01-0005, приказ Минстроя России от 14.11.2023 г. № 817/пр | Вода дистиллированная | 1346 | 1009 | кг | кг | 1 | 14.4 | 14.81 | 0 | 0 | 0 | 0 | 1 | 0 | 14.4 | 2 | 48216795 | 24 | 0 | 0 | 0 | 0 | 0 | 0 | 0 | 0
34 | 48216802 | 48216791 | 46061990 | 1 | 1 | 1 | 3 | 10.1.01.02-0011 | ФСБЦ-2022, 10.1.01.02-0011, приказ Минстроя России от 18.05.2022 г. № 378/пр | Сплавы алюминиевые литейные АК5М2 | 1348 | 1009 | т | т | 1000 | 5e-05 | 249385 | 0 | 0 | 0 | 0 | 1 | 0 | 5e-05 | 2 | 48216796 | 25 | 0 | 0 | 0 | 0 | 0 | 0 | 0 | 0
34 | 48216803 | 48216791 | 45917261 | 115 | 1 | 1 | 3 | 421/пр_2020_п.75_пп.а |  | Сметная стоимость вспомогательных ненормируемых материальных ресурсов, не учтенная в сметной норме, 2% | 3277935 | 1013 | % | % | 1 | 2 | 0 | 0 | 0 | 0 | 0 | 0 | 0 | 2 | 2 | 48216797 | 26 | 0 | 0 | 0 | 0 | 0 | 0 | 0 | 0
36 | 48216813 | 48216805 | 45910108 | 115 | 1 | 1 | 1 | 1-100-40 |  | Средний разряд работы 4,0 | 1191 | 1013 | чел.-ч. | чел.-ч. | 1 | 5.76 | 0 | 0 | 0 | 0 | 0 | 1 | 1 | 5.76 | 2 | 48216806 | 27 | 0 | 0 | 0 | 0 | 0 | 0 | 0 | 0
36 | 48216814 | 48216805 | 46040705 | 1 | 1 | 1 | 3 | 01.3.05.17-0002 | ФСБЦ-2022, 01.3.05.17-0002, приказ Минстроя России от 18.05.2022 г. № 378/пр | Канифоль сосновая | 1346 | 1009 | кг | кг | 1 | 0.0012 | 284.15 | 0 | 0 | 0 | 0 | 1 | 0 | 0.0012 | 2 | 48216807 | 28 | 0 | 0 | 0 | 0 | 0 | 0 | 0 | 0
36 | 48216815 | 48216805 | 46044217 | 1 | 1 | 1 | 3 | 01.7.03.04-0001 | ФСБЦ-2022, 01.7.03.04-0001, приказ Минстроя России от 18.05.2022 г. № 378/пр | Электроэнергия | 1383 | 1013 | КВТ-Ч | КВТ-Ч | 1 | 0.0676 | 4.94 | 0 | 0 | 0 | 0 | 1 | 0 | 0.0676 | 2 | 48216808 | 29 | 0 | 0 | 0 | 0 | 0 | 0 | 0 | 0
36 | 48216816 | 48216805 | 46047003 | 1 | 1 | 1 | 3 | 01.7.15.07-0012 | ФСБЦ-2022, 01.7.15.07-0012, приказ Минстроя России от 18.05.2022 г. № 378/пр | Дюбели пластмассовые с шурупами, диаметр 12 мм, длина 70 мм, диаметр шурупа 8 мм, длина шурупа 70 мм | 1425 | 1013 | 100 ШТ | 100 ШТ | 1 | 0.03 | 978.09 | 0 | 0 | 0 | 0 | 1 | 0 | 0.03 | 2 | 48216809 | 30 | 0 | 0 | 0 | 0 | 0 | 0 | 0 | 0
36 | 48216817 | 48216805 | 46050224 | 1 | 1 | 1 | 3 | 03.1.01.01-0002 | ФСБЦ-2022, 03.1.01.01-0002, приказ Минстроя России от 18.05.2022 г. № 378/пр | Гипс строительный Г-3 | 1348 | 1009 | т | т | 1000 | 2e-05 | 4338.27 | 0 | 0 | 0 | 0 | 1 | 0 | 2e-05 | 2 | 48216810 | 31 | 0 | 0 | 0 | 0 | 0 | 0 | 0 | 0
36 | 48216818 | 48216805 | 46062667 | 1 | 1 | 1 | 3 | 10.3.02.03-0012 | ФСБЦ-2022, 10.3.02.03-0012, приказ Минстроя России от 18.05.2022 г. № 378/пр | Припои оловянно-свинцовые бессурьмянистые, марка ПОС40 | 1346 | 1009 | кг | кг | 1 | 0.01 | 899.56 | 0 | 0 | 0 | 0 | 1 | 0 | 0.01 | 2 | 48216811 | 32 | 0 | 0 | 0 | 0 | 0 | 0 | 0 | 0
36 | 48216819 | 48216805 | 45917261 | 115 | 1 | 1 | 3 | 421/пр_2020_п.75_пп.а |  | Сметная стоимость вспомогательных ненормируемых материальных ресурсов, не учтенная в сметной норме, 2% | 3277935 | 1013 | % | % | 1 | 2 | 0 | 0 | 0 | 0 | 0 | 0 | 0 | 2 | 2 | 48216812 | 33 | 0 | 0 | 0 | 0 | 0 | 0 | 0 | 0
38 | 48216829 | 48216821 | 45910108 | 115 | 1 | 1 | 1 | 1-100-40 |  | Средний разряд работы 4,0 | 1191 | 1013 | чел.-ч. | чел.-ч. | 1 | 0.84 | 0 | 0 | 0 | 0 | 0 | 1 | 1 | 0.84 | 2 | 48216822 | 34 | 0 | 0 | 0 | 0 | 0 | 0 | 0 | 0
38 | 48216830 | 48216821 | 46040705 | 1 | 1 | 1 | 3 | 01.3.05.17-0002 | ФСБЦ-2022, 01.3.05.17-0002, приказ Минстроя России от 18.05.2022 г. № 378/пр | Канифоль сосновая | 1346 | 1009 | кг | кг | 1 | 0.0002 | 284.15 | 0 | 0 | 0 | 0 | 1 | 0 | 0.0002 | 2 | 48216823 | 35 | 0 | 0 | 0 | 0 | 0 | 0 | 0 | 0
38 | 48216831 | 48216821 | 46047552 | 1 | 1 | 1 | 3 | 01.7.15.14-0168 | ФСБЦ-2022 доп.2, 01.7.15.14-0168, приказ Минстроя России от 26.08.2022 г. № 703/пр | Шурупы самонарезающие стальные с полукруглой головкой и прямым шлицем, остроконечные, диаметр 5 мм, длина 70 мм | 1348 | 1009 | т | т | 1000 | 0.0001 | 110308.96 | 0 | 0 | 0 | 0 | 1 | 0 | 0.0001 | 2 | 48216824 | 36 | 0 | 0 | 0 | 0 | 0 | 0 | 0 | 0
38 | 48216832 | 48216821 | 46062667 | 1 | 1 | 1 | 3 | 10.3.02.03-0012 | ФСБЦ-2022, 10.3.02.03-0012, приказ Минстроя России от 18.05.2022 г. № 378/пр | Припои оловянно-свинцовые бессурьмянистые, марка ПОС40 | 1346 | 1009 | кг | кг | 1 | 0.002 | 899.56 | 0 | 0 | 0 | 0 | 1 | 0 | 0.002 | 2 | 48216825 | 37 | 0 | 0 | 0 | 0 | 0 | 0 | 0 | 0
38 | 48216833 | 48216821 | 46077144 | 1 | 1 | 1 | 3 | 14.1.04.02-0002 | ФСБЦ-2022, 14.1.04.02-0002, приказ Минстроя России от 18.05.2022 г. № 378/пр | Клей, марка 88-СА | 1346 | 1009 | кг | кг | 1 | 0.01 | 303.48 | 0 | 0 | 0 | 0 | 1 | 0 | 0.01 | 2 | 48216826 | 38 | 0 | 0 | 0 | 0 | 0 | 0 | 0 | 0
38 | 48216834 | 48216821 | 46115987 | 1 | 1 | 1 | 3 | 24.3.01.01-0004 | ФСБЦ-2022, 24.3.01.01-0004, приказ Минстроя России от 18.05.2022 г. № 378/пр | Трубка ПВХ-305 электроизоляционная, диаметр 6-10 мм | 1346 | 1009 | кг | кг | 1 | 0.00142 | 189.97 | 0 | 0 | 0 | 0 | 1 | 0 | 0.00142 | 2 | 48216827 | 39 | 0 | 0 | 0 | 0 | 0 | 0 | 0 | 0
38 | 48216835 | 48216821 | 45917261 | 115 | 1 | 1 | 3 | 421/пр_2020_п.75_пп.а |  | Сметная стоимость вспомогательных ненормируемых материальных ресурсов, не учтенная в сметной норме, 2% | 3277935 | 1013 | % | % | 1 | 2 | 0 | 0 | 0 | 0 | 0 | 0 | 0 | 2 | 2 | 48216828 | 40 | 0 | 0 | 0 | 0 | 0 | 0 | 0 | 0
40 | 48216845 | 48216837 | 45910108 | 115 | 1 | 1 | 1 | 1-100-40 |  | Средний разряд работы 4,0 | 1191 | 1013 | чел.-ч. | чел.-ч. | 1 | 5.76 | 0 | 0 | 0 | 0 | 0 | 1 | 1 | 5.76 | 2 | 48216838 | 41 | 0 | 0 | 0 | 0 | 0 | 0 | 0 | 0
40 | 48216846 | 48216837 | 46040705 | 1 | 1 | 1 | 3 | 01.3.05.17-0002 | ФСБЦ-2022, 01.3.05.17-0002, приказ Минстроя России от 18.05.2022 г. № 378/пр | Канифоль сосновая | 1346 | 1009 | кг | кг | 1 | 0.0012 | 284.15 | 0 | 0 | 0 | 0 | 1 | 0 | 0.0012 | 2 | 48216839 | 42 | 0 | 0 | 0 | 0 | 0 | 0 | 0 | 0
40 | 48216847 | 48216837 | 46044217 | 1 | 1 | 1 | 3 | 01.7.03.04-0001 | ФСБЦ-2022, 01.7.03.04-0001, приказ Минстроя России от 18.05.2022 г. № 378/пр | Электроэнергия | 1383 | 1013 | КВТ-Ч | КВТ-Ч | 1 | 0.0676 | 4.94 | 0 | 0 | 0 | 0 | 1 | 0 | 0.0676 | 2 | 48216840 | 43 | 0 | 0 | 0 | 0 | 0 | 0 | 0 | 0
40 | 48216848 | 48216837 | 46047003 | 1 | 1 | 1 | 3 | 01.7.15.07-0012 | ФСБЦ-2022, 01.7.15.07-0012, приказ Минстроя России от 18.05.2022 г. № 378/пр | Дюбели пластмассовые с шурупами, диаметр 12 мм, длина 70 мм, диаметр шурупа 8 мм, длина шурупа 70 мм | 1425 | 1013 | 100 ШТ | 100 ШТ | 1 | 0.03 | 978.09 | 0 | 0 | 0 | 0 | 1 | 0 | 0.03 | 2 | 48216841 | 44 | 0 | 0 | 0 | 0 | 0 | 0 | 0 | 0
40 | 48216849 | 48216837 | 46050224 | 1 | 1 | 1 | 3 | 03.1.01.01-0002 | ФСБЦ-2022, 03.1.01.01-0002, приказ Минстроя России от 18.05.2022 г. № 378/пр | Гипс строительный Г-3 | 1348 | 1009 | т | т | 1000 | 2e-05 | 4338.27 | 0 | 0 | 0 | 0 | 1 | 0 | 2e-05 | 2 | 48216842 | 45 | 0 | 0 | 0 | 0 | 0 | 0 | 0 | 0
40 | 48216850 | 48216837 | 46062667 | 1 | 1 | 1 | 3 | 10.3.02.03-0012 | ФСБЦ-2022, 10.3.02.03-0012, приказ Минстроя России от 18.05.2022 г. № 378/пр | Припои оловянно-свинцовые бессурьмянистые, марка ПОС40 | 1346 | 1009 | кг | кг | 1 | 0.01 | 899.56 | 0 | 0 | 0 | 0 | 1 | 0 | 0.01 | 2 | 48216843 | 46 | 0 | 0 | 0 | 0 | 0 | 0 | 0 | 0
40 | 48216851 | 48216837 | 45917261 | 115 | 1 | 1 | 3 | 421/пр_2020_п.75_пп.а |  | Сметная стоимость вспомогательных ненормируемых материальных ресурсов, не учтенная в сметной норме, 2% | 3277935 | 1013 | % | % | 1 | 2 | 0 | 0 | 0 | 0 | 0 | 0 | 0 | 2 | 2 | 48216844 | 47 | 0 | 0 | 0 | 0 | 0 | 0 | 0 | 0
42 | 48216859 | 48216853 | 45910108 | 115 | 1 | 1 | 1 | 1-100-40 |  | Средний разряд работы 4,0 | 1191 | 1013 | чел.-ч. | чел.-ч. | 1 | 35.4 | 0 | 0 | 0 | 0 | 0 | 1 | 1 | 35.4 | 2 | 48216854 | 48 | 0 | 0 | 0 | 0 | 0 | 0 | 0 | 0
42 | 48216860 | 48216853 | 45910359 | 115 | 1 | 1 | 1 | 4-100-00 |  | Затраты труда машинистов | 1191 | 1013 | чел.-ч. | чел.-ч. | 1 | 0.11 | 0 | 0 | 0 | 0 | 0 | 1 | 2 | 0.11 | 2 | 48216855 | 49 | 0 | 0 | 0 | 0 | 0 | 0 | 0 | 0
42 | 48216861 | 48216853 | 46129773 | 1 | 1 | 1 | 2 | 91.14.02-001 | ФСЭМ-2022 доп.7, 91.14.02-001, приказ Минстроя России от 02.08.2023 г. № 551/пр | Автомобили бортовые, грузоподъемность до 5 т | 1368 | 1011 | маш.-ч | маш.-ч | 1 | 0.11 | 0 | 477.92 | 336.43 | 0 | 0 | 1 | 0 | 0.11 | 2 | 48216856 | 50 | 0 | 0 | 0 | 0 | 0 | 0 | 0 | 0
42 | 48216862 | 48216853 | 46046881 | 1 | 1 | 1 | 3 | 01.7.15.03-0042 | ФСБЦ-2022, 01.7.15.03-0042, приказ Минстроя России от 18.05.2022 г. № 378/пр | Болты с гайками и шайбами строительные | 1346 | 1009 | кг | кг | 1 | 5.98 | 174.93 | 0 | 0 | 0 | 0 | 1 | 0 | 5.98 | 2 | 48216857 | 51 | 0 | 0 | 0 | 0 | 0 | 0 | 0 | 0
42 | 48216863 | 48216853 | 45917261 | 115 | 1 | 1 | 3 | 421/пр_2020_п.75_пп.а |  | Сметная стоимость вспомогательных ненормируемых материальных ресурсов, не учтенная в сметной норме, 2% | 3277935 | 1013 | % | % | 1 | 2 | 0 | 0 | 0 | 0 | 0 | 0 | 0 | 2 | 2 | 48216858 | 52 | 0 | 0 | 0 | 0 | 0 | 0 | 0 | 0
44 | 48216876 | 48216865 | 45910070 | 115 | 1 | 1 | 1 | 1-100-30 |  | Средний разряд работы 3,0 | 1191 | 1013 | чел.-ч. | чел.-ч. | 1 | 4 | 0 | 0 | 0 | 0 | 0 | 1 | 1 | 4 | 2 | 48216866 | 53 | 0 | 0 | 0 | 0 | 0 | 0 | 0 | 0
44 | 48216877 | 48216865 | 46044180 | 1 | 1 | 1 | 3 | 01.7.02.07-0011 | ФСБЦ-2022 доп.12, 01.7.02.07-0011, приказ Минстроя России от 07.11.2024 г. № 747/пр | Прессшпан листовой, марка А | 1346 | 1009 | кг | кг | 1 | 0.05 | 206.43 | 0 | 0 | 0 | 0 | 1 | 0 | 0.05 | 2 | 48216867 | 54 | 0 | 0 | 0 | 0 | 0 | 0 | 0 | 0
44 | 48216878 | 48216865 | 46044217 | 1 | 1 | 1 | 3 | 01.7.03.04-0001 | ФСБЦ-2022, 01.7.03.04-0001, приказ Минстроя России от 18.05.2022 г. № 378/пр | Электроэнергия | 1383 | 1013 | КВТ-Ч | КВТ-Ч | 1 | 0.06 | 4.94 | 0 | 0 | 0 | 0 | 1 | 0 | 0.06 | 2 | 48216868 | 55 | 0 | 0 | 0 | 0 | 0 | 0 | 0 | 0
44 | 48216879 | 48216865 | 46044507 | 1 | 1 | 1 | 3 | 01.7.06.05-0042 | ФСБЦ-2022, 01.7.06.05-0042, приказ Минстроя России от 18.05.2022 г. № 378/пр | Ленты изоляционные из ПВХ для электромонтажных и ремонтных работ, цвет черный, ширина 19 мм, толщина 0,18 мм | 1301 | 1003 | м | м | 1 | 1.05 | 2.27 | 0 | 0 | 0 | 0 | 1 | 0 | 1.05 | 2 | 48216869 | 56 | 0 | 0 | 0 | 0 | 0 | 0 | 0 | 0
44 | 48216880 | 48216865 | 46048962 | 1 | 1 | 1 | 3 | 01.7.20.04-0003 | ФСБЦ-2022, 01.7.20.04-0003, приказ Минстроя России от 18.05.2022 г. № 378/пр | Нить мешкозашивочная прошивочная полиэфирная из штапельного лавсана (суровая) | 1346 | 1009 | кг | кг | 1 | 0.01 | 373.74 | 0 | 0 | 0 | 0 | 1 | 0 | 0.01 | 2 | 48216870 | 57 | 0 | 0 | 0 | 0 | 0 | 0 | 0 | 0
44 | 48216881 | 48216865 | 46062667 | 1 | 1 | 1 | 3 | 10.3.02.03-0012 | ФСБЦ-2022, 10.3.02.03-0012, приказ Минстроя России от 18.05.2022 г. № 378/пр | Припои оловянно-свинцовые бессурьмянистые, марка ПОС40 | 1346 | 1009 | кг | кг | 1 | 0.01 | 899.56 | 0 | 0 | 0 | 0 | 1 | 0 | 0.01 | 2 | 48216871 | 58 | 0 | 0 | 0 | 0 | 0 | 0 | 0 | 0
44 | 48216882 | 48216865 | 46077963 | 1 | 1 | 1 | 3 | 14.4.03.06-0001 | ФСБЦ-2022 доп.9, 14.4.03.06-0001, приказ Минстроя России от 16.02.2024 г. № 102/пр | Лак электроизоляционный МЛ-92 | 1346 | 1009 | кг | кг | 1 | 0.01 | 157.44 | 0 | 0 | 0 | 0 | 1 | 0 | 0.01 | 2 | 48216872 | 59 | 0 | 0 | 0 | 0 | 0 | 0 | 0 | 0
44 | 48216883 | 48216865 | 46121145 | 1 | 1 | 1 | 3 | 25.2.01.01-0014 | ФСБЦ-2022, 25.2.01.01-0014, приказ Минстроя России от 18.05.2022 г. № 378/пр | Бирки кабельные маркировочные пластмассовые У136 | 1425 | 1013 | 100 ШТ | 100 ШТ | 1 | 0.06 | 235.73 | 0 | 0 | 0 | 0 | 1 | 0 | 0.06 | 2 | 48216873 | 60 | 0 | 0 | 0 | 0 | 0 | 0 | 0 | 0
44 | 48216884 | 48216865 | 45917261 | 115 | 1 | 1 | 3 | 421/пр_2020_п.75_пп.а |  | Сметная стоимость вспомогательных ненормируемых материальных ресурсов, не учтенная в сметной норме, 2% | 3277935 | 1013 | % | % | 1 | 2 | 0 | 0 | 0 | 0 | 0 | 0 | 0 | 2 | 2 | 48216875 | 61 | 0 | 0 | 0 | 0 | 0 | 0 | 0 | 0
44 | 48216885 | 48216865 | 45917250 | 115 | 1 | 1 | 3 | 999-0005 |  | Масса оборудования | 1348 | 1009 | т | т | 1000 | 0.001 | 0 | 0 | 0 | 0 | 0 | 0 | 0 | 0.001 | 2 | 48216874 | 62 | 0 | 0 | 0 | 0 | 0 | 0 | 0 | 0
46 | 48216896 | 48216887 | 45910296 | 115 | 1 | 1 | 1 | 2-100-01 |  | Рабочий 1 разряда | 1369 | 1013 | чел.-ч | чел.-ч | 1 | 0.01 | 0 | 0 | 0 | 0 | 0 | 1 | 1 | 0.01 | 2 | 48216888 | 63 | 0 | 0 | 0 | 0 | 0 | 0 | 0 | 0
46 | 48216897 | 48216887 | 45910314 | 115 | 1 | 1 | 1 | 2-100-05 |  | Рабочий 5 разряда | 1369 | 1013 | чел.-ч | чел.-ч | 1 | 1.88 | 0 | 0 | 0 | 0 | 0 | 1 | 1 | 1.88 | 2 | 48216889 | 64 | 0 | 0 | 0 | 0 | 0 | 0 | 0 | 0
46 | 48216898 | 48216887 | 45910318 | 115 | 1 | 1 | 1 | 2-100-06 |  | Рабочий 6 разряда | 1369 | 1013 | чел.-ч | чел.-ч | 1 | 1.88 | 0 | 0 | 0 | 0 | 0 | 1 | 1 | 1.88 | 2 | 48216890 | 65 | 0 | 0 | 0 | 0 | 0 | 0 | 0 | 0
46 | 48216899 | 48216887 | 45910359 | 115 | 1 | 1 | 1 | 4-100-00 |  | Затраты труда машинистов | 1191 | 1013 | чел.-ч. | чел.-ч. | 1 | 0.01 | 0 | 0 | 0 | 0 | 0 | 1 | 2 | 0.01 | 2 | 48216891 | 66 | 0 | 0 | 0 | 0 | 0 | 0 | 0 | 0
46 | 48216900 | 48216887 | 46129773 | 1 | 1 | 1 | 2 | 91.14.02-001 | ФСЭМ-2022 доп.7, 91.14.02-001, приказ Минстроя России от 02.08.2023 г. № 551/пр | Автомобили бортовые, грузоподъемность до 5 т | 1368 | 1011 | маш.-ч | маш.-ч | 1 | 0.01 | 0 | 477.92 | 336.43 | 0 | 0 | 1 | 0 | 0.01 | 2 | 48216892 | 67 | 0 | 0 | 0 | 0 | 0 | 0 | 0 | 0
46 | 48216901 | 48216887 | 46044217 | 1 | 1 | 1 | 3 | 01.7.03.04-0001 | ФСБЦ-2022, 01.7.03.04-0001, приказ Минстроя России от 18.05.2022 г. № 378/пр | Электроэнергия | 1383 | 1013 | КВТ-Ч | КВТ-Ч | 1 | 0.101 | 4.94 | 0 | 0 | 0 | 0 | 1 | 0 | 0.101 | 2 | 48216893 | 68 | 0 | 0 | 0 | 0 | 0 | 0 | 0 | 0
46 | 48216902 | 48216887 | 46047940 | 1 | 1 | 1 | 3 | 01.7.17.09-1090 | ФСБЦ-2022, 01.7.17.09-1090, приказ Минстроя России от 18.05.2022 г. № 378/пр | Сверло спиральное с цилиндрическим хвостовиком, оснащенное пластинами из твердого сплава карбида вольфрама, диаметр 8 мм, длина 120 мм | 1371 | 1013 | ШТ | ШТ | 1 | 0.00246 | 44.99 | 0 | 0 | 0 | 0 | 1 | 0 | 0.00246 | 2 | 48216894 | 69 | 0 | 0 | 0 | 0 | 0 | 0 | 0 | 0
46 | 48216903 | 48216887 | 45917261 | 115 | 1 | 1 | 3 | 421/пр_2020_п.75_пп.а |  | Сметная стоимость вспомогательных ненормируемых материальных ресурсов, не учтенная в сметной норме, 2% | 3277935 | 1013 | % | % | 1 | 2 | 0 | 0 | 0 | 0 | 0 | 0 | 0 | 2 | 2 | 48216895 | 70 | 0 | 0 | 0 | 0 | 0 | 0 | 0 | 0
48 | 48216909 | 48216905 | 45910314 | 115 | 1 | 1 | 1 | 2-100-05 |  | Рабочий 5 разряда | 1369 | 1013 | чел.-ч | чел.-ч | 1 | 0.46 | 0 | 0 | 0 | 0 | 0 | 1 | 1 | 0.46 | 2 | 48216906 | 71 | 0 | 0 | 0 | 0 | 0 | 0 | 0 | 0
48 | 48216910 | 48216905 | 45910318 | 115 | 1 | 1 | 1 | 2-100-06 |  | Рабочий 6 разряда | 1369 | 1013 | чел.-ч | чел.-ч | 1 | 2.05 | 0 | 0 | 0 | 0 | 0 | 1 | 1 | 2.05 | 2 | 48216907 | 72 | 0 | 0 | 0 | 0 | 0 | 0 | 0 | 0
48 | 48216911 | 48216905 | 45917261 | 115 | 1 | 1 | 3 | 421/пр_2020_п.75_пп.а |  | Сметная стоимость вспомогательных ненормируемых материальных ресурсов, не учтенная в сметной норме, 2% | 3277935 | 1013 | % | % | 1 | 2 | 0 | 0 | 0 | 0 | 0 | 0 | 0 | 2 | 2 | 48216908 | 73 | 0 | 0 | 0 | 0 | 0 | 0 | 0 | 0
49 | 48216918 | 48216912 | 45910108 | 115 | 1 | 1 | 1 | 1-100-40 |  | Средний разряд работы 4,0 | 1191 | 1013 | чел.-ч. | чел.-ч. | 1 | 35.4 | 0 | 0 | 0 | 782.65 | 0 | 1 | 1 | 35.4 | 2 | 48216913 | 74 | 0 | 0 | 0 | 0 | 0 | 0 | 0 | 0
49 | 48216919 | 48216912 | 45910359 | 115 | 1 | 1 | 1 | 4-100-00 |  | Затраты труда машинистов | 1191 | 1013 | чел.-ч. | чел.-ч. | 1 | 0.11 | 0 | 0 | 0 | 0 | 0 | 1 | 2 | 0.11 | 2 | 48216914 | 75 | 0 | 0 | 0 | 0 | 0 | 0 | 0 | 0
49 | 48216920 | 48216912 | 46129773 | 1 | 1 | 1 | 2 | 91.14.02-001 | ФСЭМ-2022 доп.7, 91.14.02-001, приказ Минстроя России от 02.08.2023 г. № 551/пр | Автомобили бортовые, грузоподъемность до 5 т | 1368 | 1011 | маш.-ч | маш.-ч | 1 | 0.11 | 0 | 572.77 | 782.65 | 0 | 0 | 1 | 0 | 0.11 | 2 | 48216915 | 76 | 0 | 0 | 0 | 0 | 0 | 0 | 0 | 0
49 | 48216921 | 48216912 | 46046881 | 1 | 1 | 1 | 3 | 01.7.15.03-0042 | ФСБЦ-2022, 01.7.15.03-0042, приказ Минстроя России от 18.05.2022 г. № 378/пр | Болты с гайками и шайбами строительные | 1346 | 1009 | кг | кг | 1 | 5.98 | 174.93 | 0 | 0 | 0 | 0 | 1 | 0 | 5.98 | 2 | 48216916 | 77 | 0 | 0 | 0 | 0 | 0 | 0 | 0 | 0
49 | 48216922 | 48216912 | 45917261 | 115 | 1 | 1 | 3 | 421/пр_2020_п.75_пп.а |  | Сметная стоимость вспомогательных ненормируемых материальных ресурсов, не учтенная в сметной норме, 2% | 3277935 | 1013 | % | % | 1 | 2 | 0 | 0 | 0 | 0 | 0 | 0 | 0 | 2 | 2 | 48216917 | 78 | 0 | 0 | 0 | 0 | 0 | 0 | 0 | 0
52 | 48216930 | 48216925 | 45910073 | 115 | 1 | 1 | 1 | 1-100-31 |  | Средний разряд работы 3,1 | 1191 | 1013 | чел.-ч. | чел.-ч. | 1 | 1.03 | 0 | 0 | 0 | 0 | 0 | 1 | 1 | 1.03 | 2 | 48216926 | 79 | 0 | 0 | 0 | 0 | 0 | 0 | 0 | 0
52 | 48216931 | 48216925 | 45910359 | 115 | 1 | 1 | 1 | 4-100-00 |  | Затраты труда машинистов | 1191 | 1013 | чел.-ч. | чел.-ч. | 1 | 0.01 | 0 | 0 | 0 | 0 | 0 | 1 | 2 | 0.01 | 2 | 48216927 | 80 | 0 | 0 | 0 | 0 | 0 | 0 | 0 | 0
52 | 48216932 | 48216925 | 46129773 | 1 | 1 | 1 | 2 | 91.14.02-001 | ФСЭМ-2022 доп.7, 91.14.02-001, приказ Минстроя России от 02.08.2023 г. № 551/пр | Автомобили бортовые, грузоподъемность до 5 т | 1368 | 1011 | маш.-ч | маш.-ч | 1 | 0.01 | 0 | 477.92 | 336.43 | 0 | 0 | 1 | 0 | 0.01 | 2 | 48216928 | 81 | 0 | 0 | 0 | 0 | 0 | 0 | 0 | 0
52 | 48216933 | 48216925 | 45917261 | 115 | 1 | 1 | 3 | 421/пр_2020_п.75_пп.а |  | Сметная стоимость вспомогательных ненормируемых материальных ресурсов, не учтенная в сметной норме, 2% | 3277935 | 1013 | % | % | 1 | 2 | 0 | 0 | 0 | 0 | 0 | 0 | 0 | 2 | 2 | 48216929 | 82 | 0 | 0 | 0 | 0 | 0 | 0 | 0 | 0
54 | 48216942 | 48216935 | 45910119 | 115 | 1 | 1 | 1 | 1-100-43 |  | Средний разряд работы 4,3 | 1191 | 1013 | чел.-ч. | чел.-ч. | 1 | 7.2 | 0 | 0 | 0 | 0 | 0 | 1 | 1 | 7.2 | 2 | 48216936 | 83 | 0 | 0 | 0 | 0 | 0 | 0 | 0 | 0
54 | 48216943 | 48216935 | 46040705 | 1 | 1 | 1 | 3 | 01.3.05.17-0002 | ФСБЦ-2022, 01.3.05.17-0002, приказ Минстроя России от 18.05.2022 г. № 378/пр | Канифоль сосновая | 1346 | 1009 | кг | кг | 1 | 0.0056 | 284.15 | 0 | 0 | 0 | 0 | 1 | 0 | 0.0056 | 2 | 48216937 | 84 | 0 | 0 | 0 | 0 | 0 | 0 | 0 | 0
54 | 48216944 | 48216935 | 46044217 | 1 | 1 | 1 | 3 | 01.7.03.04-0001 | ФСБЦ-2022, 01.7.03.04-0001, приказ Минстроя России от 18.05.2022 г. № 378/пр | Электроэнергия | 1383 | 1013 | КВТ-Ч | КВТ-Ч | 1 | 0.0832 | 4.94 | 0 | 0 | 0 | 0 | 1 | 0 | 0.0832 | 2 | 48216938 | 85 | 0 | 0 | 0 | 0 | 0 | 0 | 0 | 0
54 | 48216945 | 48216935 | 46047003 | 1 | 1 | 1 | 3 | 01.7.15.07-0012 | ФСБЦ-2022, 01.7.15.07-0012, приказ Минстроя России от 18.05.2022 г. № 378/пр | Дюбели пластмассовые с шурупами, диаметр 12 мм, длина 70 мм, диаметр шурупа 8 мм, длина шурупа 70 мм | 1425 | 1013 | 100 ШТ | 100 ШТ | 1 | 0.04 | 978.09 | 0 | 0 | 0 | 0 | 1 | 0 | 0.04 | 2 | 48216939 | 86 | 0 | 0 | 0 | 0 | 0 | 0 | 0 | 0
54 | 48216946 | 48216935 | 46062667 | 1 | 1 | 1 | 3 | 10.3.02.03-0012 | ФСБЦ-2022, 10.3.02.03-0012, приказ Минстроя России от 18.05.2022 г. № 378/пр | Припои оловянно-свинцовые бессурьмянистые, марка ПОС40 | 1346 | 1009 | кг | кг | 1 | 0.06 | 899.56 | 0 | 0 | 0 | 0 | 1 | 0 | 0.06 | 2 | 48216940 | 87 | 0 | 0 | 0 | 0 | 0 | 0 | 0 | 0
54 | 48216947 | 48216935 | 45917261 | 115 | 1 | 1 | 3 | 421/пр_2020_п.75_пп.а |  | Сметная стоимость вспомогательных ненормируемых материальных ресурсов, не учтенная в сметной норме, 2% | 3277935 | 1013 | % | % | 1 | 2 | 0 | 0 | 0 | 0 | 0 | 0 | 0 | 2 | 2 | 48216941 | 88 | 0 | 0 | 0 | 0 | 0 | 0 | 0 | 0
58 | 48216956 | 48216951 | 45910091 | 115 | 1 | 1 | 1 | 1-100-36 |  | Средний разряд работы 3,6 | 1191 | 1013 | чел.-ч. | чел.-ч. | 1 | 15.2 | 0 | 0 | 0 | 0 | 0 | 1 | 1 | 15.2 | 2 | 48216952 | 89 | 0 | 0 | 0 | 0 | 0 | 0 | 0 | 0
58 | 48216957 | 48216951 | 46044217 | 1 | 1 | 1 | 3 | 01.7.03.04-0001 | ФСБЦ-2022, 01.7.03.04-0001, приказ Минстроя России от 18.05.2022 г. № 378/пр | Электроэнергия | 1383 | 1013 | КВТ-Ч | КВТ-Ч | 1 | 5.3376 | 4.94 | 0 | 0 | 0 | 0 | 1 | 0 | 5.3376 | 2 | 48216953 | 90 | 0 | 0 | 0 | 0 | 0 | 0 | 0 | 0
58 | 48216958 | 48216951 | 46047076 | 1 | 1 | 1 | 3 | 01.7.15.07-0152 | ФСБЦ-2022, 01.7.15.07-0152, приказ Минстроя России от 18.05.2022 г. № 378/пр | Дюбели пластмассовые с шурупами, диаметр 6 мм, длина 35 мм, диаметр шурупа 3,5 мм, длина шурупа 50 мм | 1425 | 1013 | 100 ШТ | 100 ШТ | 1 | 1.75 | 52.34 | 0 | 0 | 0 | 0 | 1 | 0 | 1.75 | 2 | 48216954 | 91 | 0 | 0 | 0 | 0 | 0 | 0 | 0 | 0
58 | 48216959 | 48216951 | 45917261 | 115 | 1 | 1 | 3 | 421/пр_2020_п.75_пп.а |  | Сметная стоимость вспомогательных ненормируемых материальных ресурсов, не учтенная в сметной норме, 2% | 3277935 | 1013 | % | % | 1 | 2 | 0 | 0 | 0 | 0 | 0 | 0 | 0 | 2 | 2 | 48216955 | 92 | 0 | 0 | 0 | 0 | 0 | 0 | 0 | 0
60 | 48216972 | 48216961 | 45910100 | 115 | 1 | 1 | 1 | 1-100-38 |  | Средний разряд работы 3,8 | 1191 | 1013 | чел.-ч. | чел.-ч. | 1 | 4.49 | 0 | 0 | 0 | 0 | 0 | 1 | 1 | 4.49 | 2 | 48216962 | 93 | 0 | 0 | 0 | 0 | 0 | 0 | 0 | 0
60 | 48216973 | 48216961 | 45910359 | 115 | 1 | 1 | 1 | 4-100-00 |  | Затраты труда машинистов | 1191 | 1013 | чел.-ч. | чел.-ч. | 1 | 0.02 | 0 | 0 | 0 | 0 | 0 | 1 | 2 | 0.02 | 2 | 48216963 | 94 | 0 | 0 | 0 | 0 | 0 | 0 | 0 | 0
60 | 48216974 | 48216961 | 46128463 | 1 | 1 | 1 | 2 | 91.05.05-015 | ФСЭМ-2022, 91.05.05-015, приказ Минстроя России от 18.05.2022 г. № 378/пр | Краны на автомобильном ходу, грузоподъемность 16 т | 1368 | 1011 | маш.-ч | маш.-ч | 1 | 0.01 | 0 | 1167.7 | 451.93 | 0 | 0 | 1 | 0 | 0.01 | 2 | 48216964 | 95 | 0 | 0 | 0 | 0 | 0 | 0 | 0 | 0
60 | 48216975 | 48216961 | 46129773 | 1 | 1 | 1 | 2 | 91.14.02-001 | ФСЭМ-2022 доп.7, 91.14.02-001, приказ Минстроя России от 02.08.2023 г. № 551/пр | Автомобили бортовые, грузоподъемность до 5 т | 1368 | 1011 | маш.-ч | маш.-ч | 1 | 0.01 | 0 | 477.92 | 336.43 | 0 | 0 | 1 | 0 | 0.01 | 2 | 48216965 | 96 | 0 | 0 | 0 | 0 | 0 | 0 | 0 | 0
60 | 48216976 | 48216961 | 46044505 | 1 | 1 | 1 | 3 | 01.7.06.05-0041 | ФСБЦ-2022, 01.7.06.05-0041, приказ Минстроя России от 18.05.2022 г. № 378/пр | Ленты изоляционные хлопчатобумажные прорезиненные для электромонтажных и ремонтных работ, цвет черный, ширина 20 мм, толщина 0,35 мм | 1301 | 1003 | м | м | 1 | 13.33 | 5.87 | 0 | 0 | 0 | 0 | 1 | 0 | 13.33 | 2 | 48216966 | 97 | 0 | 0 | 0 | 0 | 0 | 0 | 0 | 0
60 | 48216977 | 48216961 | 46044799 | 1 | 1 | 1 | 3 | 01.7.07.20-0002 | ФСБЦ-2022, 01.7.07.20-0002, приказ Минстроя России от 18.05.2022 г. № 378/пр | Тальк молотый, сорт I | 1348 | 1009 | т | т | 1000 | 0.00043 | 43821.53 | 0 | 0 | 0 | 0 | 1 | 0 | 0.00043 | 2 | 48216967 | 98 | 0 | 0 | 0 | 0 | 0 | 0 | 0 | 0
60 | 48216978 | 48216961 | 46077891 | 1 | 1 | 1 | 3 | 14.4.02.04-0142 | ФСБЦ-2022, 14.4.02.04-0142, приказ Минстроя России от 18.05.2022 г. № 378/пр | Краска масляная МА-0115, мумия, сурик железный | 1346 | 1009 | кг | кг | 1 | 0.02 | 79.88 | 0 | 0 | 0 | 0 | 1 | 0 | 0.02 | 2 | 48216968 | 99 | 0 | 0 | 0 | 0 | 0 | 0 | 0 | 0
60 | 48216979 | 48216961 | 46090077 | 1 | 1 | 1 | 3 | 20.2.01.05-0001 | ФСБЦ-2022 доп.11, 20.2.01.05-0001, приказ Минстроя России от 09.08.2024 г. № 524/пр | Гильзы кабельные медные 2,5 мм | 1425 | 1013 | 100 ШТ | 100 ШТ | 1 | 0.05 | 412.93 | 0 | 0 | 0 | 0 | 1 | 0 | 0.05 | 2 | 48216969 | 100 | 0 | 0 | 0 | 0 | 0 | 0 | 0 | 0
60 | 48216980 | 48216961 | 46090164 | 1 | 1 | 1 | 3 | 20.2.02.01-0011 | ФСБЦ-2022 доп.9, 20.2.02.01-0011, приказ Минстроя России от 16.02.2024 г. № 102/пр | Втулки полипропиленовые, диаметр 17 мм | 1407 | 1013 | 1000 ШТ | 1000 ШТ | 1 | 0.0122 | 1481.45 | 0 | 0 | 0 | 0 | 1 | 0 | 0.0122 | 2 | 48216970 | 101 | 0 | 0 | 0 | 0 | 0 | 0 | 0 | 0
60 | 48216981 | 48216961 | 45917261 | 115 | 1 | 1 | 3 | 421/пр_2020_п.75_пп.а |  | Сметная стоимость вспомогательных ненормируемых материальных ресурсов, не учтенная в сметной норме, 2% | 3277935 | 1013 | % | % | 1 | 2 | 0 | 0 | 0 | 0 | 0 | 0 | 0 | 2 | 2 | 48216971 | 102 | 0 | 0 | 0 | 0 | 0 | 0 | 0 | 0
63 | 48216987 | 48216984 | 45910100 | 115 | 1 | 1 | 1 | 1-100-38 |  | Средний разряд работы 3,8 | 1191 | 1013 | чел.-ч. | чел.-ч. | 1 | 0.22 | 0 | 0 | 0 | 0 | 0 | 1 | 1 | 0.22 | 2 | 48216985 | 103 | 0 | 0 | 0 | 0 | 0 | 0 | 0 | 0
63 | 48216988 | 48216984 | 45917261 | 115 | 1 | 1 | 3 | 421/пр_2020_п.75_пп.а |  | Сметная стоимость вспомогательных ненормируемых материальных ресурсов, не учтенная в сметной норме, 2% | 3277935 | 1013 | % | % | 1 | 2 | 0 | 0 | 0 | 0 | 0 | 0 | 0 | 2 | 2 | 48216986 | 104 | 0 | 0 | 0 | 0 | 0 | 0 | 0 | 0
65 | 48217002 | 48216990 | 45910100 | 115 | 1 | 1 | 1 | 1-100-38 |  | Средний разряд работы 3,8 | 1191 | 1013 | чел.-ч. | чел.-ч. | 1 | 12.24 | 0 | 0 | 0 | 0 | 0 | 1 | 1 | 12.24 | 2 | 48216991 | 105 | 0 | 0 | 0 | 0 | 0 | 0 | 0 | 0
65 | 48217003 | 48216990 | 45910359 | 115 | 1 | 1 | 1 | 4-100-00 |  | Затраты труда машинистов | 1191 | 1013 | чел.-ч. | чел.-ч. | 1 | 0.2 | 0 | 0 | 0 | 0 | 0 | 1 | 2 | 0.2 | 2 | 48216992 | 106 | 0 | 0 | 0 | 0 | 0 | 0 | 0 | 0
65 | 48217004 | 48216990 | 46128463 | 1 | 1 | 1 | 2 | 91.05.05-015 | ФСЭМ-2022, 91.05.05-015, приказ Минстроя России от 18.05.2022 г. № 378/пр | Краны на автомобильном ходу, грузоподъемность 16 т | 1368 | 1011 | маш.-ч | маш.-ч | 1 | 0.1 | 0 | 1167.7 | 451.93 | 0 | 0 | 1 | 0 | 0.1 | 2 | 48216993 | 107 | 0 | 0 | 0 | 0 | 0 | 0 | 0 | 0
65 | 48217005 | 48216990 | 46129773 | 1 | 1 | 1 | 2 | 91.14.02-001 | ФСЭМ-2022 доп.7, 91.14.02-001, приказ Минстроя России от 02.08.2023 г. № 551/пр | Автомобили бортовые, грузоподъемность до 5 т | 1368 | 1011 | маш.-ч | маш.-ч | 1 | 0.1 | 0 | 477.92 | 336.43 | 0 | 0 | 1 | 0 | 0.1 | 2 | 48216994 | 108 | 0 | 0 | 0 | 0 | 0 | 0 | 0 | 0
65 | 48217006 | 48216990 | 46130058 | 1 | 1 | 1 | 2 | 91.17.04-233 | ФСЭМ-2022, 91.17.04-233, приказ Минстроя России от 18.05.2022 г. № 378/пр | Аппараты сварочные для ручной дуговой сварки, сварочный ток до 350 А | 1368 | 1011 | маш.-ч | маш.-ч | 1 | 2.16 | 0 | 24.46 | 0 | 0 | 0 | 1 | 0 | 2.16 | 2 | 48216995 | 109 | 0 | 0 | 0 | 0 | 0 | 0 | 0 | 0
65 | 48217007 | 48216990 | 46044217 | 1 | 1 | 1 | 3 | 01.7.03.04-0001 | ФСБЦ-2022, 01.7.03.04-0001, приказ Минстроя России от 18.05.2022 г. № 378/пр | Электроэнергия | 1383 | 1013 | КВТ-Ч | КВТ-Ч | 1 | 0.4416 | 4.94 | 0 | 0 | 0 | 0 | 1 | 0 | 0.4416 | 2 | 48216996 | 110 | 0 | 0 | 0 | 0 | 0 | 0 | 0 | 0
65 | 48217008 | 48216990 | 46044505 | 1 | 1 | 1 | 3 | 01.7.06.05-0041 | ФСБЦ-2022, 01.7.06.05-0041, приказ Минстроя России от 18.05.2022 г. № 378/пр | Ленты изоляционные хлопчатобумажные прорезиненные для электромонтажных и ремонтных работ, цвет черный, ширина 20 мм, толщина 0,35 мм | 1301 | 1003 | м | м | 1 | 13.33 | 5.87 | 0 | 0 | 0 | 0 | 1 | 0 | 13.33 | 2 | 48216997 | 111 | 0 | 0 | 0 | 0 | 0 | 0 | 0 | 0
65 | 48217009 | 48216990 | 46044531 | 1 | 1 | 1 | 3 | 01.7.06.07-0002 | ФСБЦ-2022, 01.7.06.07-0002, приказ Минстроя России от 18.05.2022 г. № 378/пр | Ленты монтажные из пластмассы для бандажирования проводов, скрепляются пластмассовыми кнопками, ширина 10 мм | 1302 | 1003 | 10 м | 10 м | 10 | 0.55 | 37.71 | 0 | 0 | 0 | 0 | 1 | 0 | 0.55 | 2 | 48216998 | 112 | 0 | 0 | 0 | 0 | 0 | 0 | 0 | 0
65 | 48217010 | 48216990 | 46045500 | 1 | 1 | 1 | 3 | 01.7.11.07-0227 | ФСБЦ-2022, 01.7.11.07-0227, приказ Минстроя России от 18.05.2022 г. № 378/пр | Электроды сварочные для сварки низколегированных и углеродистых сталей УОНИ 13/45, Э42А, диаметр 4-5 мм | 1346 | 1009 | кг | кг | 1 | 1.9 | 155.63 | 0 | 0 | 0 | 0 | 1 | 0 | 1.9 | 2 | 48216999 | 113 | 0 | 0 | 0 | 0 | 0 | 0 | 0 | 0
65 | 48217011 | 48216990 | 46077891 | 1 | 1 | 1 | 3 | 14.4.02.04-0142 | ФСБЦ-2022, 14.4.02.04-0142, приказ Минстроя России от 18.05.2022 г. № 378/пр | Краска масляная МА-0115, мумия, сурик железный | 1346 | 1009 | кг | кг | 1 | 0.4 | 79.88 | 0 | 0 | 0 | 0 | 1 | 0 | 0.4 | 2 | 48217000 | 114 | 0 | 0 | 0 | 0 | 0 | 0 | 0 | 0
65 | 48217012 | 48216990 | 45917261 | 115 | 1 | 1 | 3 | 421/пр_2020_п.75_пп.а |  | Сметная стоимость вспомогательных ненормируемых материальных ресурсов, не учтенная в сметной норме, 2% | 3277935 | 1013 | % | % | 1 | 2 | 0 | 0 | 0 | 0 | 0 | 0 | 0 | 2 | 2 | 48217001 | 115 | 0 | 0 | 0 | 0 | 0 | 0 | 0 | 0
67 | 48217022 | 48217014 | 45910105 | 115 | 1 | 1 | 1 | 1-100-39 |  | Средний разряд работы 3,9 | 1191 | 1013 | чел.-ч. | чел.-ч. | 1 | 16.29 | 0 | 0 | 0 | 0 | 0 | 1 | 1 | 16.29 | 2 | 48217015 | 116 | 0 | 0 | 0 | 0 | 0 | 0 | 0 | 0
67 | 48217023 | 48217014 | 45910359 | 115 | 1 | 1 | 1 | 4-100-00 |  | Затраты труда машинистов | 1191 | 1013 | чел.-ч. | чел.-ч. | 1 | 0.01 | 0 | 0 | 0 | 0 | 0 | 1 | 2 | 0.01 | 2 | 48217016 | 117 | 0 | 0 | 0 | 0 | 0 | 0 | 0 | 0
67 | 48217024 | 48217014 | 46128735 | 1 | 1 | 1 | 2 | 91.06.06-048 | ФСЭМ-2022, 91.06.06-048, приказ Минстроя России от 18.05.2022 г. № 378/пр | Подъемники одномачтовые, грузоподъемность до 500 кг, высота подъема 45 м | 1368 | 1011 | маш.-ч | маш.-ч | 1 | 0.01 | 0 | 37.32 | 298.77 | 0 | 0 | 1 | 0 | 0.01 | 2 | 48217017 | 118 | 0 | 0 | 0 | 0 | 0 | 0 | 0 | 0
67 | 48217025 | 48217014 | 46044217 | 1 | 1 | 1 | 3 | 01.7.03.04-0001 | ФСБЦ-2022, 01.7.03.04-0001, приказ Минстроя России от 18.05.2022 г. № 378/пр | Электроэнергия | 1383 | 1013 | КВТ-Ч | КВТ-Ч | 1 | 6.5664 | 4.94 | 0 | 0 | 0 | 0 | 1 | 0 | 6.5664 | 2 | 48217018 | 119 | 0 | 0 | 0 | 0 | 0 | 0 | 0 | 0
67 | 48217026 | 48217014 | 46047010 | 1 | 1 | 1 | 3 | 01.7.15.07-0022 | ФСБЦ-2022, 01.7.15.07-0022, приказ Минстроя России от 18.05.2022 г. № 378/пр | Дюбели полиэтиленовые распорные, диаметр 6 мм, длина 40 мм | 1407 | 1013 | 1000 ШТ | 1000 ШТ | 1 | 0.2 | 261.09 | 0 | 0 | 0 | 0 | 1 | 0 | 0.2 | 2 | 48217019 | 120 | 0 | 0 | 0 | 0 | 0 | 0 | 0 | 0
67 | 48217027 | 48217014 | 46047546 | 1 | 1 | 1 | 3 | 01.7.15.14-0165 | ФСБЦ-2022 доп.2, 01.7.15.14-0165, приказ Минстроя России от 26.08.2022 г. № 703/пр | Шурупы самонарезающие стальные с полукруглой головкой и прямым шлицем, остроконечные, диаметр 4 мм, длина 40 мм | 1348 | 1009 | т | т | 1000 | 0.001 | 99190.96 | 0 | 0 | 0 | 0 | 1 | 0 | 0.001 | 2 | 48217020 | 121 | 0 | 0 | 0 | 0 | 0 | 0 | 0 | 0
67 | 48217028 | 48217014 | 45917261 | 115 | 1 | 1 | 3 | 421/пр_2020_п.75_пп.а |  | Сметная стоимость вспомогательных ненормируемых материальных ресурсов, не учтенная в сметной норме, 2% | 3277935 | 1013 | % | % | 1 | 2 | 0 | 0 | 0 | 0 | 0 | 0 | 0 | 2 | 2 | 48217021 | 122 | 0 | 0 | 0 | 0 | 0 | 0 | 0 | 0
70 | 48217041 | 48217031 | 45910100 | 115 | 1 | 1 | 1 | 1-100-38 |  | Средний разряд работы 3,8 | 1191 | 1013 | чел.-ч. | чел.-ч. | 1 | 0.92 | 0 | 0 | 0 | 0 | 0 | 1 | 1 | 0.92 | 2 | 48217032 | 123 | 0 | 0 | 0 | 0 | 0 | 0 | 0 | 0
70 | 48217042 | 48217031 | 45910359 | 115 | 1 | 1 | 1 | 4-100-00 |  | Затраты труда машинистов | 1191 | 1013 | чел.-ч. | чел.-ч. | 1 | 0.02 | 0 | 0 | 0 | 0 | 0 | 1 | 2 | 0.02 | 2 | 48217033 | 124 | 0 | 0 | 0 | 0 | 0 | 0 | 0 | 0
70 | 48217043 | 48217031 | 46128463 | 1 | 1 | 1 | 2 | 91.05.05-015 | ФСЭМ-2022, 91.05.05-015, приказ Минстроя России от 18.05.2022 г. № 378/пр | Краны на автомобильном ходу, грузоподъемность 16 т | 1368 | 1011 | маш.-ч | маш.-ч | 1 | 0.01 | 0 | 1167.7 | 451.93 | 0 | 0 | 1 | 0 | 0.01 | 2 | 48217034 | 125 | 0 | 0 | 0 | 0 | 0 | 0 | 0 | 0
70 | 48217044 | 48217031 | 46129773 | 1 | 1 | 1 | 2 | 91.14.02-001 | ФСЭМ-2022 доп.7, 91.14.02-001, приказ Минстроя России от 02.08.2023 г. № 551/пр | Автомобили бортовые, грузоподъемность до 5 т | 1368 | 1011 | маш.-ч | маш.-ч | 1 | 0.01 | 0 | 477.92 | 336.43 | 0 | 0 | 1 | 0 | 0.01 | 2 | 48217035 | 126 | 0 | 0 | 0 | 0 | 0 | 0 | 0 | 0
70 | 48217045 | 48217031 | 46040470 | 1 | 1 | 1 | 3 | 01.3.01.01-0001 | ФСБЦ-2022 доп.6, 01.3.01.01-0001, приказ Минстроя России от 11.05.2023 г. № 335/пр | Бензин авиационный Б-70 | 1348 | 1009 | т | т | 1000 | 0.0008 | 116448.72 | 0 | 0 | 0 | 0 | 1 | 0 | 0.0008 | 2 | 48217036 | 127 | 0 | 0 | 0 | 0 | 0 | 0 | 0 | 0
70 | 48217046 | 48217031 | 46040487 | 1 | 1 | 1 | 3 | 01.3.01.05-0009 | ФСБЦ-2022 доп.8, 01.3.01.05-0009, приказ Минстроя России от 14.11.2023 г. № 817/пр | Парафин нефтяной твердый Т-1 | 1348 | 1009 | т | т | 1000 | 1e-05 | 81827.2 | 0 | 0 | 0 | 0 | 1 | 0 | 1e-05 | 2 | 48217037 | 128 | 0 | 0 | 0 | 0 | 0 | 0 | 0 | 0
70 | 48217047 | 48217031 | 46040560 | 1 | 1 | 1 | 3 | 01.3.02.09-0022 | ФСБЦ-2022 доп.3, 01.3.02.09-0022, приказ Минстроя России от 26.10.2022 г. № 905/пр | Пропан-бутан смесь техническая | 1346 | 1009 | кг | кг | 1 | 0.15 | 41.38 | 0 | 0 | 0 | 0 | 1 | 0 | 0.15 | 2 | 48217038 | 129 | 0 | 0 | 0 | 0 | 0 | 0 | 0 | 0
70 | 48217048 | 48217031 | 46044531 | 1 | 1 | 1 | 3 | 01.7.06.07-0002 | ФСБЦ-2022, 01.7.06.07-0002, приказ Минстроя России от 18.05.2022 г. № 378/пр | Ленты монтажные из пластмассы для бандажирования проводов, скрепляются пластмассовыми кнопками, ширина 10 мм | 1302 | 1003 | 10 м | 10 м | 10 | 0.024 | 37.71 | 0 | 0 | 0 | 0 | 1 | 0 | 0.024 | 2 | 48217039 | 130 | 0 | 0 | 0 | 0 | 0 | 0 | 0 | 0
70 | 48217049 | 48217031 | 45917261 | 115 | 1 | 1 | 3 | 421/пр_2020_п.75_пп.а |  | Сметная стоимость вспомогательных ненормируемых материальных ресурсов, не учтенная в сметной норме, 2% | 3277935 | 1013 | % | % | 1 | 2 | 0 | 0 | 0 | 0 | 0 | 0 | 0 | 2 | 2 | 48217040 | 131 | 0 | 0 | 0 | 0 | 0 | 0 | 0 | 0
71 | 48217064 | 48217050 | 45910116 | 115 | 1 | 1 | 1 | 1-100-42 |  | Средний разряд работы 4,2 | 1191 | 1013 | чел.-ч. | чел.-ч. | 1 | 15.45 | 0 | 0 | 0 | 0 | 0 | 1 | 1 | 15.45 | 2 | 48217051 | 132 | 0 | 0 | 0 | 0 | 0 | 0 | 0 | 0
71 | 48217065 | 48217050 | 45910359 | 115 | 1 | 1 | 1 | 4-100-00 |  | Затраты труда машинистов | 1191 | 1013 | чел.-ч. | чел.-ч. | 1 | 0.02 | 0 | 0 | 0 | 0 | 0 | 1 | 2 | 0.02 | 2 | 48217052 | 133 | 0 | 0 | 0 | 0 | 0 | 0 | 0 | 0
71 | 48217066 | 48217050 | 46128463 | 1 | 1 | 1 | 2 | 91.05.05-015 | ФСЭМ-2022, 91.05.05-015, приказ Минстроя России от 18.05.2022 г. № 378/пр | Краны на автомобильном ходу, грузоподъемность 16 т | 1368 | 1011 | маш.-ч | маш.-ч | 1 | 0.01 | 0 | 1167.7 | 451.93 | 0 | 0 | 1 | 0 | 0.01 | 2 | 48217053 | 134 | 0 | 0 | 0 | 0 | 0 | 0 | 0 | 0
71 | 48217067 | 48217050 | 46129773 | 1 | 1 | 1 | 2 | 91.14.02-001 | ФСЭМ-2022 доп.7, 91.14.02-001, приказ Минстроя России от 02.08.2023 г. № 551/пр | Автомобили бортовые, грузоподъемность до 5 т | 1368 | 1011 | маш.-ч | маш.-ч | 1 | 0.01 | 0 | 477.92 | 336.43 | 0 | 0 | 1 | 0 | 0.01 | 2 | 48217054 | 135 | 0 | 0 | 0 | 0 | 0 | 0 | 0 | 0
71 | 48217068 | 48217050 | 46040480 | 1 | 1 | 1 | 3 | 01.3.01.02-0002 | ФСБЦ-2022 доп.8, 01.3.01.02-0002, приказ Минстроя России от 14.11.2023 г. № 817/пр | Вазелин технический | 1346 | 1009 | кг | кг | 1 | 0.1 | 150.04 | 0 | 0 | 0 | 0 | 1 | 0 | 0.1 | 2 | 48217055 | 136 | 0 | 0 | 0 | 0 | 0 | 0 | 0 | 0
71 | 48217069 | 48217050 | 46044191 | 1 | 1 | 1 | 3 | 01.7.02.09-0002 | ФСБЦ-2022, 01.7.02.09-0002, приказ Минстроя России от 18.05.2022 г. № 378/пр | Шпагат бумажный, диаметр 2,5 мм | 1346 | 1009 | кг | кг | 1 | 0.02 | 187.38 | 0 | 0 | 0 | 0 | 1 | 0 | 0.02 | 2 | 48217056 | 137 | 0 | 0 | 0 | 0 | 0 | 0 | 0 | 0
71 | 48217070 | 48217050 | 46044505 | 1 | 1 | 1 | 3 | 01.7.06.05-0041 | ФСБЦ-2022, 01.7.06.05-0041, приказ Минстроя России от 18.05.2022 г. № 378/пр | Ленты изоляционные хлопчатобумажные прорезиненные для электромонтажных и ремонтных работ, цвет черный, ширина 20 мм, толщина 0,35 мм | 1301 | 1003 | м | м | 1 | 16.67 | 5.87 | 0 | 0 | 0 | 0 | 1 | 0 | 16.67 | 2 | 48217057 | 138 | 0 | 0 | 0 | 0 | 0 | 0 | 0 | 0
71 | 48217071 | 48217050 | 46044531 | 1 | 1 | 1 | 3 | 01.7.06.07-0002 | ФСБЦ-2022, 01.7.06.07-0002, приказ Минстроя России от 18.05.2022 г. № 378/пр | Ленты монтажные из пластмассы для бандажирования проводов, скрепляются пластмассовыми кнопками, ширина 10 мм | 1302 | 1003 | 10 м | 10 м | 10 | 1 | 37.71 | 0 | 0 | 0 | 0 | 1 | 0 | 1 | 2 | 48217058 | 139 | 0 | 0 | 0 | 0 | 0 | 0 | 0 | 0
71 | 48217072 | 48217050 | 46048966 | 1 | 1 | 1 | 3 | 01.7.20.04-0005 | ФСБЦ-2022, 01.7.20.04-0005, приказ Минстроя России от 18.05.2022 г. № 378/пр | Нитки швейные армированные | 1346 | 1009 | кг | кг | 1 | 0.01 | 395.65 | 0 | 0 | 0 | 0 | 1 | 0 | 0.01 | 2 | 48217059 | 140 | 0 | 0 | 0 | 0 | 0 | 0 | 0 | 0
71 | 48217073 | 48217050 | 46062666 | 1 | 1 | 1 | 3 | 10.3.02.03-0011 | ФСБЦ-2022, 10.3.02.03-0011, приказ Минстроя России от 18.05.2022 г. № 378/пр | Припои оловянно-свинцовые бессурьмянистые, марка ПОС30 | 1346 | 1009 | кг | кг | 1 | 0.08 | 931.11 | 0 | 0 | 0 | 0 | 1 | 0 | 0.08 | 2 | 48217060 | 141 | 0 | 0 | 0 | 0 | 0 | 0 | 0 | 0
71 | 48217074 | 48217050 | 46078036 | 1 | 1 | 1 | 3 | 14.4.03.17-0101 | ФСБЦ-2022, 14.4.03.17-0101, приказ Минстроя России от 18.05.2022 г. № 378/пр | Лак КФ-965 | 1348 | 1009 | т | т | 1000 | 0.0001 | 308849.7 | 0 | 0 | 0 | 0 | 1 | 0 | 0.0001 | 2 | 48217061 | 142 | 0 | 0 | 0 | 0 | 0 | 0 | 0 | 0
71 | 48217075 | 48217050 | 46121142 | 1 | 1 | 1 | 3 | 25.2.01.01-0001 | ФСБЦ-2022, 25.2.01.01-0001, приказ Минстроя России от 18.05.2022 г. № 378/пр | Бирки-оконцеватели маркировочные А671 | 1425 | 1013 | 100 ШТ | 100 ШТ | 1 | 1.02 | 655.9 | 0 | 0 | 0 | 0 | 1 | 0 | 1.02 | 2 | 48217062 | 143 | 0 | 0 | 0 | 0 | 0 | 0 | 0 | 0
71 | 48217076 | 48217050 | 45917261 | 115 | 1 | 1 | 3 | 421/пр_2020_п.75_пп.а |  | Сметная стоимость вспомогательных ненормируемых материальных ресурсов, не учтенная в сметной норме, 2% | 3277935 | 1013 | % | % | 1 | 2 | 0 | 0 | 0 | 0 | 0 | 0 | 0 | 2 | 2 | 48217063 | 144 | 0 | 0 | 0 | 0 | 0 | 0 | 0 | 0
107 | 48217088 | 48217077 | 45910116 | 115 | 1 | 1 | 1 | 1-100-42 |  | Средний разряд работы 4,2 | 1191 | 1013 | чел.-ч. | чел.-ч. | 1 | 2.06 | 0 | 0 | 0 | 806.02 | 0 | 1 | 1 | 2.06 | 2 | 48217078 | 145 | 0 | 0 | 0 | 0 | 0 | 0 | 0 | 0
107 | 48217089 | 48217077 | 45910359 | 115 | 1 | 1 | 1 | 4-100-00 |  | Затраты труда машинистов | 1191 | 1013 | чел.-ч. | чел.-ч. | 1 | 0.18 | 0 | 0 | 0 | 0 | 0 | 1 | 2 | 0.18 | 2 | 48217079 | 146 | 0 | 0 | 0 | 0 | 0 | 0 | 0 | 0
107 | 48217090 | 48217077 | 46128463 | 1 | 1 | 1 | 2 | 91.05.05-015 | ФСЭМ-2022, 91.05.05-015, приказ Минстроя России от 18.05.2022 г. № 378/пр | Краны на автомобильном ходу, грузоподъемность 16 т | 1368 | 1011 | маш.-ч | маш.-ч | 1 | 0.09 | 0 | 1488.78 | 1051.33 | 0 | 0 | 1 | 0 | 0.09 | 2 | 48217080 | 147 | 0 | 0 | 0 | 0 | 0 | 0 | 0 | 0
107 | 48217091 | 48217077 | 46129773 | 1 | 1 | 1 | 2 | 91.14.02-001 | ФСЭМ-2022 доп.7, 91.14.02-001, приказ Минстроя России от 02.08.2023 г. № 551/пр | Автомобили бортовые, грузоподъемность до 5 т | 1368 | 1011 | маш.-ч | маш.-ч | 1 | 0.09 | 0 | 572.77 | 782.65 | 0 | 0 | 1 | 0 | 0.09 | 2 | 48217081 | 148 | 0 | 0 | 0 | 0 | 0 | 0 | 0 | 0
107 | 48217092 | 48217077 | 46130058 | 1 | 1 | 1 | 2 | 91.17.04-233 | ФСЭМ-2022, 91.17.04-233, приказ Минстроя России от 18.05.2022 г. № 378/пр | Аппараты сварочные для ручной дуговой сварки, сварочный ток до 350 А | 1368 | 1011 | маш.-ч | маш.-ч | 1 | 0.66 | 0 | 28.51 | 0 | 0 | 0 | 1 | 0 | 0.66 | 2 | 48217082 | 149 | 0 | 0 | 0 | 0 | 0 | 0 | 0 | 0
107 | 48217093 | 48217077 | 46045500 | 1 | 1 | 1 | 3 | 01.7.11.07-0227 | ФСБЦ-2022, 01.7.11.07-0227, приказ Минстроя России от 18.05.2022 г. № 378/пр | Электроды сварочные для сварки низколегированных и углеродистых сталей УОНИ 13/45, Э42А, диаметр 4-5 мм | 1346 | 1009 | кг | кг | 1 | 0.15 | 155.63 | 0 | 0 | 0 | 0 | 1 | 0 | 0.15 | 2 | 48217083 | 150 | 0 | 0 | 0 | 0 | 0 | 0 | 0 | 0
107 | 48217094 | 48217077 | 46046881 | 1 | 1 | 1 | 3 | 01.7.15.03-0042 | ФСБЦ-2022, 01.7.15.03-0042, приказ Минстроя России от 18.05.2022 г. № 378/пр | Болты с гайками и шайбами строительные | 1346 | 1009 | кг | кг | 1 | 0.17 | 174.93 | 0 | 0 | 0 | 0 | 1 | 0 | 0.17 | 2 | 48217084 | 151 | 0 | 0 | 0 | 0 | 0 | 0 | 0 | 0
107 | 48217095 | 48217077 | 46056038 | 1 | 1 | 1 | 3 | 07.2.07.04-0007 | ФСБЦ-2022, 07.2.07.04-0007, приказ Минстроя России от 18.05.2022 г. № 378/пр | Конструкции стальные индивидуального изготовления из сортового проката | 1348 | 1009 | т | т | 1000 | 0.015 | 105278.81 | 0 | 0 | 0 | 0 | 1 | 0 | 0.015 | 2 | 48217085 | 152 | 0 | 0 | 0 | 0 | 0 | 0 | 0 | 0
107 | 48217096 | 48217077 | 46077891 | 1 | 1 | 1 | 3 | 14.4.02.04-0142 | ФСБЦ-2022, 14.4.02.04-0142, приказ Минстроя России от 18.05.2022 г. № 378/пр | Краска масляная МА-0115, мумия, сурик железный | 1346 | 1009 | кг | кг | 1 | 0.03 | 79.88 | 0 | 0 | 0 | 0 | 1 | 0 | 0.03 | 2 | 48217086 | 153 | 0 | 0 | 0 | 0 | 0 | 0 | 0 | 0
107 | 48217097 | 48217077 | 45917261 | 115 | 1 | 1 | 3 | 421/пр_2020_п.75_пп.а |  | Сметная стоимость вспомогательных ненормируемых материальных ресурсов, не учтенная в сметной норме, 2% | 3277935 | 1013 | % | % | 1 | 2 | 0 | 0 | 0 | 0 | 0 | 0 | 0 | 2 | 2 | 48217087 | 154 | 0 | 0 | 0 | 0 | 0 | 0 | 0 | 0
110 | 48217111 | 48217100 | 45910116 | 115 | 1 | 1 | 1 | 1-100-42 |  | Средний разряд работы 4,2 | 1191 | 1013 | чел.-ч. | чел.-ч. | 1 | 2.06 | 0 | 0 | 0 | 806.02 | 0 | 1 | 1 | 2.06 | 2 | 48217101 | 155 | 0 | 0 | 0 | 0 | 0 | 0 | 0 | 0
110 | 48217112 | 48217100 | 45910359 | 115 | 1 | 1 | 1 | 4-100-00 |  | Затраты труда машинистов | 1191 | 1013 | чел.-ч. | чел.-ч. | 1 | 0.18 | 0 | 0 | 0 | 0 | 0 | 1 | 2 | 0.18 | 2 | 48217102 | 156 | 0 | 0 | 0 | 0 | 0 | 0 | 0 | 0
110 | 48217113 | 48217100 | 46128463 | 1 | 1 | 1 | 2 | 91.05.05-015 | ФСЭМ-2022, 91.05.05-015, приказ Минстроя России от 18.05.2022 г. № 378/пр | Краны на автомобильном ходу, грузоподъемность 16 т | 1368 | 1011 | маш.-ч | маш.-ч | 1 | 0.09 | 0 | 1488.78 | 1051.33 | 0 | 0 | 1 | 0 | 0.09 | 2 | 48217103 | 157 | 0 | 0 | 0 | 0 | 0 | 0 | 0 | 0
110 | 48217114 | 48217100 | 46129773 | 1 | 1 | 1 | 2 | 91.14.02-001 | ФСЭМ-2022 доп.7, 91.14.02-001, приказ Минстроя России от 02.08.2023 г. № 551/пр | Автомобили бортовые, грузоподъемность до 5 т | 1368 | 1011 | маш.-ч | маш.-ч | 1 | 0.09 | 0 | 572.77 | 782.65 | 0 | 0 | 1 | 0 | 0.09 | 2 | 48217104 | 158 | 0 | 0 | 0 | 0 | 0 | 0 | 0 | 0
110 | 48217115 | 48217100 | 46130058 | 1 | 1 | 1 | 2 | 91.17.04-233 | ФСЭМ-2022, 91.17.04-233, приказ Минстроя России от 18.05.2022 г. № 378/пр | Аппараты сварочные для ручной дуговой сварки, сварочный ток до 350 А | 1368 | 1011 | маш.-ч | маш.-ч | 1 | 0.66 | 0 | 28.51 | 0 | 0 | 0 | 1 | 0 | 0.66 | 2 | 48217105 | 159 | 0 | 0 | 0 | 0 | 0 | 0 | 0 | 0
110 | 48217116 | 48217100 | 46045500 | 1 | 1 | 1 | 3 | 01.7.11.07-0227 | ФСБЦ-2022, 01.7.11.07-0227, приказ Минстроя России от 18.05.2022 г. № 378/пр | Электроды сварочные для сварки низколегированных и углеродистых сталей УОНИ 13/45, Э42А, диаметр 4-5 мм | 1346 | 1009 | кг | кг | 1 | 0.15 | 155.63 | 0 | 0 | 0 | 0 | 1 | 0 | 0.15 | 2 | 48217106 | 160 | 0 | 0 | 0 | 0 | 0 | 0 | 0 | 0
110 | 48217117 | 48217100 | 46046881 | 1 | 1 | 1 | 3 | 01.7.15.03-0042 | ФСБЦ-2022, 01.7.15.03-0042, приказ Минстроя России от 18.05.2022 г. № 378/пр | Болты с гайками и шайбами строительные | 1346 | 1009 | кг | кг | 1 | 0.17 | 174.93 | 0 | 0 | 0 | 0 | 1 | 0 | 0.17 | 2 | 48217107 | 161 | 0 | 0 | 0 | 0 | 0 | 0 | 0 | 0
110 | 48217118 | 48217100 | 46056038 | 1 | 1 | 1 | 3 | 07.2.07.04-0007 | ФСБЦ-2022, 07.2.07.04-0007, приказ Минстроя России от 18.05.2022 г. № 378/пр | Конструкции стальные индивидуального изготовления из сортового проката | 1348 | 1009 | т | т | 1000 | 0.015 | 105278.81 | 0 | 0 | 0 | 0 | 1 | 0 | 0.015 | 2 | 48217108 | 162 | 0 | 0 | 0 | 0 | 0 | 0 | 0 | 0
110 | 48217119 | 48217100 | 46077891 | 1 | 1 | 1 | 3 | 14.4.02.04-0142 | ФСБЦ-2022, 14.4.02.04-0142, приказ Минстроя России от 18.05.2022 г. № 378/пр | Краска масляная МА-0115, мумия, сурик железный | 1346 | 1009 | кг | кг | 1 | 0.03 | 79.88 | 0 | 0 | 0 | 0 | 1 | 0 | 0.03 | 2 | 48217109 | 163 | 0 | 0 | 0 | 0 | 0 | 0 | 0 | 0
110 | 48217120 | 48217100 | 45917261 | 115 | 1 | 1 | 3 | 421/пр_2020_п.75_пп.а |  | Сметная стоимость вспомогательных ненормируемых материальных ресурсов, не учтенная в сметной норме, 2% | 3277935 | 1013 | % | % | 1 | 2 | 0 | 0 | 0 | 0 | 0 | 0 | 0 | 2 | 2 | 48217110 | 164 | 0 | 0 | 0 | 0 | 0 | 0 | 0 | 0
113 | 48217130 | 48217123 | 45910108 | 115 | 1 | 1 | 1 | 1-100-40 |  | Средний разряд работы 4,0 | 1191 | 1013 | чел.-ч. | чел.-ч. | 1 | 5.15 | 0 | 0 | 0 | 0 | 0 | 1 | 1 | 5.15 | 2 | 48217124 | 165 | 0 | 0 | 0 | 0 | 0 | 0 | 0 | 0
113 | 48217131 | 48217123 | 46040586 | 1 | 1 | 1 | 3 | 01.3.03.05-0002 | ФСБЦ-2022, 01.3.03.05-0002, приказ Минстроя России от 18.05.2022 г. № 378/пр | Кислота серная аккумуляторная, сорт высший | 1348 | 1009 | т | т | 1000 | 0.0048 | 23278.34 | 0 | 0 | 0 | 0 | 1 | 0 | 0.0048 | 2 | 48217125 | 166 | 0 | 0 | 0 | 0 | 0 | 0 | 0 | 0
113 | 48217132 | 48217123 | 46040716 | 1 | 1 | 1 | 3 | 01.3.05.23-0061 | ФСБЦ-2022, 01.3.05.23-0061, приказ Минстроя России от 18.05.2022 г. № 378/пр | Натрий едкий марка ТД, технический | 1348 | 1009 | т | т | 1000 | 0.00017 | 118612.74 | 0 | 0 | 0 | 0 | 1 | 0 | 0.00017 | 2 | 48217126 | 167 | 0 | 0 | 0 | 0 | 0 | 0 | 0 | 0
113 | 48217133 | 48217123 | 46044207 | 1 | 1 | 1 | 3 | 01.7.03.01-0005 | ФСБЦ-2022 доп.8, 01.7.03.01-0005, приказ Минстроя России от 14.11.2023 г. № 817/пр | Вода дистиллированная | 1346 | 1009 | кг | кг | 1 | 14.4 | 14.81 | 0 | 0 | 0 | 0 | 1 | 0 | 14.4 | 2 | 48217127 | 168 | 0 | 0 | 0 | 0 | 0 | 0 | 0 | 0
113 | 48217134 | 48217123 | 46061990 | 1 | 1 | 1 | 3 | 10.1.01.02-0011 | ФСБЦ-2022, 10.1.01.02-0011, приказ Минстроя России от 18.05.2022 г. № 378/пр | Сплавы алюминиевые литейные АК5М2 | 1348 | 1009 | т | т | 1000 | 5e-05 | 249385 | 0 | 0 | 0 | 0 | 1 | 0 | 5e-05 | 2 | 48217128 | 169 | 0 | 0 | 0 | 0 | 0 | 0 | 0 | 0
113 | 48217135 | 48217123 | 45917261 | 115 | 1 | 1 | 3 | 421/пр_2020_п.75_пп.а |  | Сметная стоимость вспомогательных ненормируемых материальных ресурсов, не учтенная в сметной норме, 2% | 3277935 | 1013 | % | % | 1 | 2 | 0 | 0 | 0 | 0 | 0 | 0 | 0 | 2 | 2 | 48217129 | 170 | 0 | 0 | 0 | 0 | 0 | 0 | 0 | 0
115 | 48217145 | 48217137 | 45910108 | 115 | 1 | 1 | 1 | 1-100-40 |  | Средний разряд работы 4,0 | 1191 | 1013 | чел.-ч. | чел.-ч. | 1 | 5.76 | 0 | 0 | 0 | 0 | 0 | 1 | 1 | 5.76 | 2 | 48217138 | 171 | 0 | 0 | 0 | 0 | 0 | 0 | 0 | 0
115 | 48217146 | 48217137 | 46040705 | 1 | 1 | 1 | 3 | 01.3.05.17-0002 | ФСБЦ-2022, 01.3.05.17-0002, приказ Минстроя России от 18.05.2022 г. № 378/пр | Канифоль сосновая | 1346 | 1009 | кг | кг | 1 | 0.0012 | 284.15 | 0 | 0 | 0 | 0 | 1 | 0 | 0.0012 | 2 | 48217139 | 172 | 0 | 0 | 0 | 0 | 0 | 0 | 0 | 0
115 | 48217147 | 48217137 | 46044217 | 1 | 1 | 1 | 3 | 01.7.03.04-0001 | ФСБЦ-2022, 01.7.03.04-0001, приказ Минстроя России от 18.05.2022 г. № 378/пр | Электроэнергия | 1383 | 1013 | КВТ-Ч | КВТ-Ч | 1 | 0.0676 | 4.94 | 0 | 0 | 0 | 0 | 1 | 0 | 0.0676 | 2 | 48217140 | 173 | 0 | 0 | 0 | 0 | 0 | 0 | 0 | 0
115 | 48217148 | 48217137 | 46047003 | 1 | 1 | 1 | 3 | 01.7.15.07-0012 | ФСБЦ-2022, 01.7.15.07-0012, приказ Минстроя России от 18.05.2022 г. № 378/пр | Дюбели пластмассовые с шурупами, диаметр 12 мм, длина 70 мм, диаметр шурупа 8 мм, длина шурупа 70 мм | 1425 | 1013 | 100 ШТ | 100 ШТ | 1 | 0.03 | 978.09 | 0 | 0 | 0 | 0 | 1 | 0 | 0.03 | 2 | 48217141 | 174 | 0 | 0 | 0 | 0 | 0 | 0 | 0 | 0
115 | 48217149 | 48217137 | 46050224 | 1 | 1 | 1 | 3 | 03.1.01.01-0002 | ФСБЦ-2022, 03.1.01.01-0002, приказ Минстроя России от 18.05.2022 г. № 378/пр | Гипс строительный Г-3 | 1348 | 1009 | т | т | 1000 | 2e-05 | 4338.27 | 0 | 0 | 0 | 0 | 1 | 0 | 2e-05 | 2 | 48217142 | 175 | 0 | 0 | 0 | 0 | 0 | 0 | 0 | 0
115 | 48217150 | 48217137 | 46062667 | 1 | 1 | 1 | 3 | 10.3.02.03-0012 | ФСБЦ-2022, 10.3.02.03-0012, приказ Минстроя России от 18.05.2022 г. № 378/пр | Припои оловянно-свинцовые бессурьмянистые, марка ПОС40 | 1346 | 1009 | кг | кг | 1 | 0.01 | 899.56 | 0 | 0 | 0 | 0 | 1 | 0 | 0.01 | 2 | 48217143 | 176 | 0 | 0 | 0 | 0 | 0 | 0 | 0 | 0
115 | 48217151 | 48217137 | 45917261 | 115 | 1 | 1 | 3 | 421/пр_2020_п.75_пп.а |  | Сметная стоимость вспомогательных ненормируемых материальных ресурсов, не учтенная в сметной норме, 2% | 3277935 | 1013 | % | % | 1 | 2 | 0 | 0 | 0 | 0 | 0 | 0 | 0 | 2 | 2 | 48217144 | 177 | 0 | 0 | 0 | 0 | 0 | 0 | 0 | 0
117 | 48217161 | 48217153 | 45910108 | 115 | 1 | 1 | 1 | 1-100-40 |  | Средний разряд работы 4,0 | 1191 | 1013 | чел.-ч. | чел.-ч. | 1 | 0.84 | 0 | 0 | 0 | 782.65 | 0 | 1 | 1 | 0.84 | 2 | 48217154 | 178 | 0 | 0 | 0 | 0 | 0 | 0 | 0 | 0
117 | 48217162 | 48217153 | 46040705 | 1 | 1 | 1 | 3 | 01.3.05.17-0002 | ФСБЦ-2022, 01.3.05.17-0002, приказ Минстроя России от 18.05.2022 г. № 378/пр | Канифоль сосновая | 1346 | 1009 | кг | кг | 1 | 0.0002 | 284.15 | 0 | 0 | 0 | 0 | 1 | 0 | 0.0002 | 2 | 48217155 | 179 | 0 | 0 | 0 | 0 | 0 | 0 | 0 | 0
117 | 48217163 | 48217153 | 46047552 | 1 | 1 | 1 | 3 | 01.7.15.14-0168 | ФСБЦ-2022 доп.2, 01.7.15.14-0168, приказ Минстроя России от 26.08.2022 г. № 703/пр | Шурупы самонарезающие стальные с полукруглой головкой и прямым шлицем, остроконечные, диаметр 5 мм, длина 70 мм | 1348 | 1009 | т | т | 1000 | 0.0001 | 110308.96 | 0 | 0 | 0 | 0 | 1 | 0 | 0.0001 | 2 | 48217156 | 180 | 0 | 0 | 0 | 0 | 0 | 0 | 0 | 0
117 | 48217164 | 48217153 | 46062667 | 1 | 1 | 1 | 3 | 10.3.02.03-0012 | ФСБЦ-2022, 10.3.02.03-0012, приказ Минстроя России от 18.05.2022 г. № 378/пр | Припои оловянно-свинцовые бессурьмянистые, марка ПОС40 | 1346 | 1009 | кг | кг | 1 | 0.002 | 899.56 | 0 | 0 | 0 | 0 | 1 | 0 | 0.002 | 2 | 48217157 | 181 | 0 | 0 | 0 | 0 | 0 | 0 | 0 | 0
117 | 48217165 | 48217153 | 46077144 | 1 | 1 | 1 | 3 | 14.1.04.02-0002 | ФСБЦ-2022, 14.1.04.02-0002, приказ Минстроя России от 18.05.2022 г. № 378/пр | Клей, марка 88-СА | 1346 | 1009 | кг | кг | 1 | 0.01 | 303.48 | 0 | 0 | 0 | 0 | 1 | 0 | 0.01 | 2 | 48217158 | 182 | 0 | 0 | 0 | 0 | 0 | 0 | 0 | 0
117 | 48217166 | 48217153 | 46115987 | 1 | 1 | 1 | 3 | 24.3.01.01-0004 | ФСБЦ-2022, 24.3.01.01-0004, приказ Минстроя России от 18.05.2022 г. № 378/пр | Трубка ПВХ-305 электроизоляционная, диаметр 6-10 мм | 1346 | 1009 | кг | кг | 1 | 0.00142 | 189.97 | 0 | 0 | 0 | 0 | 1 | 0 | 0.00142 | 2 | 48217159 | 183 | 0 | 0 | 0 | 0 | 0 | 0 | 0 | 0
117 | 48217167 | 48217153 | 45917261 | 115 | 1 | 1 | 3 | 421/пр_2020_п.75_пп.а |  | Сметная стоимость вспомогательных ненормируемых материальных ресурсов, не учтенная в сметной норме, 2% | 3277935 | 1013 | % | % | 1 | 2 | 0 | 0 | 0 | 0 | 0 | 0 | 0 | 2 | 2 | 48217160 | 184 | 0 | 0 | 0 | 0 | 0 | 0 | 0 | 0
120 | 48217181 | 48217170 | 45910070 | 115 | 1 | 1 | 1 | 1-100-30 |  | Средний разряд работы 3,0 | 1191 | 1013 | чел.-ч. | чел.-ч. | 1 | 4 | 0 | 0 | 0 | 695.04 | 0 | 1 | 1 | 4 | 2 | 48217171 | 185 | 0 | 0 | 0 | 0 | 0 | 0 | 0 | 0
120 | 48217182 | 48217170 | 46044180 | 1 | 1 | 1 | 3 | 01.7.02.07-0011 | ФСБЦ-2022 доп.12, 01.7.02.07-0011, приказ Минстроя России от 07.11.2024 г. № 747/пр | Прессшпан листовой, марка А | 1346 | 1009 | кг | кг | 1 | 0.05 | 206.43 | 0 | 0 | 0 | 0 | 1 | 0 | 0.05 | 2 | 48217172 | 186 | 0 | 0 | 0 | 0 | 0 | 0 | 0 | 0
120 | 48217183 | 48217170 | 46044217 | 1 | 1 | 1 | 3 | 01.7.03.04-0001 | ФСБЦ-2022, 01.7.03.04-0001, приказ Минстроя России от 18.05.2022 г. № 378/пр | Электроэнергия | 1383 | 1013 | КВТ-Ч | КВТ-Ч | 1 | 0.06 | 6 | 0 | 0 | 0 | 0 | 1 | 0 | 0.06 | 2 | 48217173 | 187 | 0 | 0 | 0 | 0 | 0 | 0 | 0 | 0
120 | 48217184 | 48217170 | 46044507 | 1 | 1 | 1 | 3 | 01.7.06.05-0042 | ФСБЦ-2022, 01.7.06.05-0042, приказ Минстроя России от 18.05.2022 г. № 378/пр | Ленты изоляционные из ПВХ для электромонтажных и ремонтных работ, цвет черный, ширина 19 мм, толщина 0,18 мм | 1301 | 1003 | м | м | 1 | 1.05 | 2.27 | 0 | 0 | 0 | 0 | 1 | 0 | 1.05 | 2 | 48217174 | 188 | 0 | 0 | 0 | 0 | 0 | 0 | 0 | 0
120 | 48217185 | 48217170 | 46048962 | 1 | 1 | 1 | 3 | 01.7.20.04-0003 | ФСБЦ-2022, 01.7.20.04-0003, приказ Минстроя России от 18.05.2022 г. № 378/пр | Нить мешкозашивочная прошивочная полиэфирная из штапельного лавсана (суровая) | 1346 | 1009 | кг | кг | 1 | 0.01 | 373.74 | 0 | 0 | 0 | 0 | 1 | 0 | 0.01 | 2 | 48217175 | 189 | 0 | 0 | 0 | 0 | 0 | 0 | 0 | 0
120 | 48217186 | 48217170 | 46062667 | 1 | 1 | 1 | 3 | 10.3.02.03-0012 | ФСБЦ-2022, 10.3.02.03-0012, приказ Минстроя России от 18.05.2022 г. № 378/пр | Припои оловянно-свинцовые бессурьмянистые, марка ПОС40 | 1346 | 1009 | кг | кг | 1 | 0.01 | 899.56 | 0 | 0 | 0 | 0 | 1 | 0 | 0.01 | 2 | 48217176 | 190 | 0 | 0 | 0 | 0 | 0 | 0 | 0 | 0
120 | 48217187 | 48217170 | 46077963 | 1 | 1 | 1 | 3 | 14.4.03.06-0001 | ФСБЦ-2022 доп.9, 14.4.03.06-0001, приказ Минстроя России от 16.02.2024 г. № 102/пр | Лак электроизоляционный МЛ-92 | 1346 | 1009 | кг | кг | 1 | 0.01 | 157.44 | 0 | 0 | 0 | 0 | 1 | 0 | 0.01 | 2 | 48217177 | 191 | 0 | 0 | 0 | 0 | 0 | 0 | 0 | 0
120 | 48217188 | 48217170 | 46121145 | 1 | 1 | 1 | 3 | 25.2.01.01-0014 | ФСБЦ-2022, 25.2.01.01-0014, приказ Минстроя России от 18.05.2022 г. № 378/пр | Бирки кабельные маркировочные пластмассовые У136 | 1425 | 1013 | 100 ШТ | 100 ШТ | 1 | 0.06 | 235.73 | 0 | 0 | 0 | 0 | 1 | 0 | 0.06 | 2 | 48217178 | 192 | 0 | 0 | 0 | 0 | 0 | 0 | 0 | 0
120 | 48217189 | 48217170 | 45917261 | 115 | 1 | 1 | 3 | 421/пр_2020_п.75_пп.а |  | Сметная стоимость вспомогательных ненормируемых материальных ресурсов, не учтенная в сметной норме, 2% | 3277935 | 1013 | % | % | 1 | 2 | 0 | 0 | 0 | 0 | 0 | 0 | 0 | 2 | 2 | 48217179 | 193 | 0 | 0 | 0 | 0 | 0 | 0 | 0 | 0
120 | 48217190 | 48217170 | 45917250 | 115 | 1 | 1 | 3 | 999-0005 |  | Масса оборудования | 1348 | 1009 | т | т | 1000 | 0.001 | 0 | 0 | 0 | 0 | 0 | 0 | 0 | 0.001 | 2 | 48217180 | 194 | 0 | 0 | 0 | 0 | 0 | 0 | 0 | 0
124 | 48217199 | 48217194 | 45910073 | 115 | 1 | 1 | 1 | 1-100-31 |  | Средний разряд работы 3,1 | 1191 | 1013 | чел.-ч. | чел.-ч. | 1 | 1.03 | 0 | 0 | 0 | 0 | 0 | 1 | 1 | 1.03 | 2 | 48217195 | 195 | 0 | 0 | 0 | 0 | 0 | 0 | 0 | 0
124 | 48217200 | 48217194 | 45910359 | 115 | 1 | 1 | 1 | 4-100-00 |  | Затраты труда машинистов | 1191 | 1013 | чел.-ч. | чел.-ч. | 1 | 0.01 | 0 | 0 | 0 | 0 | 0 | 1 | 2 | 0.01 | 2 | 48217196 | 196 | 0 | 0 | 0 | 0 | 0 | 0 | 0 | 0
124 | 48217201 | 48217194 | 46129773 | 1 | 1 | 1 | 2 | 91.14.02-001 | ФСЭМ-2022 доп.7, 91.14.02-001, приказ Минстроя России от 02.08.2023 г. № 551/пр | Автомобили бортовые, грузоподъемность до 5 т | 1368 | 1011 | маш.-ч | маш.-ч | 1 | 0.01 | 0 | 477.92 | 336.43 | 0 | 0 | 1 | 0 | 0.01 | 2 | 48217197 | 197 | 0 | 0 | 0 | 0 | 0 | 0 | 0 | 0
124 | 48217202 | 48217194 | 45917261 | 115 | 1 | 1 | 3 | 421/пр_2020_п.75_пп.а |  | Сметная стоимость вспомогательных ненормируемых материальных ресурсов, не учтенная в сметной норме, 2% | 3277935 | 1013 | % | % | 1 | 2 | 0 | 0 | 0 | 0 | 0 | 0 | 0 | 2 | 2 | 48217198 | 198 | 0 | 0 | 0 | 0 | 0 | 0 | 0 | 0
128 | 48217211 | 48217206 | 45910091 | 115 | 1 | 1 | 1 | 1-100-36 |  | Средний разряд работы 3,6 | 1191 | 1013 | чел.-ч. | чел.-ч. | 1 | 15.2 | 0 | 0 | 0 | 0 | 0 | 1 | 1 | 15.2 | 2 | 48217207 | 199 | 0 | 0 | 0 | 0 | 0 | 0 | 0 | 0
128 | 48217212 | 48217206 | 46044217 | 1 | 1 | 1 | 3 | 01.7.03.04-0001 | ФСБЦ-2022, 01.7.03.04-0001, приказ Минстроя России от 18.05.2022 г. № 378/пр | Электроэнергия | 1383 | 1013 | КВТ-Ч | КВТ-Ч | 1 | 5.3376 | 4.94 | 0 | 0 | 0 | 0 | 1 | 0 | 5.3376 | 2 | 48217208 | 200 | 0 | 0 | 0 | 0 | 0 | 0 | 0 | 0
128 | 48217213 | 48217206 | 46047076 | 1 | 1 | 1 | 3 | 01.7.15.07-0152 | ФСБЦ-2022, 01.7.15.07-0152, приказ Минстроя России от 18.05.2022 г. № 378/пр | Дюбели пластмассовые с шурупами, диаметр 6 мм, длина 35 мм, диаметр шурупа 3,5 мм, длина шурупа 50 мм | 1425 | 1013 | 100 ШТ | 100 ШТ | 1 | 1.75 | 52.34 | 0 | 0 | 0 | 0 | 1 | 0 | 1.75 | 2 | 48217209 | 201 | 0 | 0 | 0 | 0 | 0 | 0 | 0 | 0
128 | 48217214 | 48217206 | 45917261 | 115 | 1 | 1 | 3 | 421/пр_2020_п.75_пп.а |  | Сметная стоимость вспомогательных ненормируемых материальных ресурсов, не учтенная в сметной норме, 2% | 3277935 | 1013 | % | % | 1 | 2 | 0 | 0 | 0 | 0 | 0 | 0 | 0 | 2 | 2 | 48217210 | 202 | 0 | 0 | 0 | 0 | 0 | 0 | 0 | 0
130 | 48217227 | 48217216 | 45910100 | 115 | 1 | 1 | 1 | 1-100-38 |  | Средний разряд работы 3,8 | 1191 | 1013 | чел.-ч. | чел.-ч. | 1 | 4.49 | 0 | 0 | 0 | 0 | 0 | 1 | 1 | 4.49 | 2 | 48217217 | 203 | 0 | 0 | 0 | 0 | 0 | 0 | 0 | 0
130 | 48217228 | 48217216 | 45910359 | 115 | 1 | 1 | 1 | 4-100-00 |  | Затраты труда машинистов | 1191 | 1013 | чел.-ч. | чел.-ч. | 1 | 0.02 | 0 | 0 | 0 | 0 | 0 | 1 | 2 | 0.02 | 2 | 48217218 | 204 | 0 | 0 | 0 | 0 | 0 | 0 | 0 | 0
130 | 48217229 | 48217216 | 46128463 | 1 | 1 | 1 | 2 | 91.05.05-015 | ФСЭМ-2022, 91.05.05-015, приказ Минстроя России от 18.05.2022 г. № 378/пр | Краны на автомобильном ходу, грузоподъемность 16 т | 1368 | 1011 | маш.-ч | маш.-ч | 1 | 0.01 | 0 | 1167.7 | 451.93 | 0 | 0 | 1 | 0 | 0.01 | 2 | 48217219 | 205 | 0 | 0 | 0 | 0 | 0 | 0 | 0 | 0
130 | 48217230 | 48217216 | 46129773 | 1 | 1 | 1 | 2 | 91.14.02-001 | ФСЭМ-2022 доп.7, 91.14.02-001, приказ Минстроя России от 02.08.2023 г. № 551/пр | Автомобили бортовые, грузоподъемность до 5 т | 1368 | 1011 | маш.-ч | маш.-ч | 1 | 0.01 | 0 | 477.92 | 336.43 | 0 | 0 | 1 | 0 | 0.01 | 2 | 48217220 | 206 | 0 | 0 | 0 | 0 | 0 | 0 | 0 | 0
130 | 48217231 | 48217216 | 46044505 | 1 | 1 | 1 | 3 | 01.7.06.05-0041 | ФСБЦ-2022, 01.7.06.05-0041, приказ Минстроя России от 18.05.2022 г. № 378/пр | Ленты изоляционные хлопчатобумажные прорезиненные для электромонтажных и ремонтных работ, цвет черный, ширина 20 мм, толщина 0,35 мм | 1301 | 1003 | м | м | 1 | 13.33 | 5.87 | 0 | 0 | 0 | 0 | 1 | 0 | 13.33 | 2 | 48217221 | 207 | 0 | 0 | 0 | 0 | 0 | 0 | 0 | 0
130 | 48217232 | 48217216 | 46044799 | 1 | 1 | 1 | 3 | 01.7.07.20-0002 | ФСБЦ-2022, 01.7.07.20-0002, приказ Минстроя России от 18.05.2022 г. № 378/пр | Тальк молотый, сорт I | 1348 | 1009 | т | т | 1000 | 0.00043 | 43821.53 | 0 | 0 | 0 | 0 | 1 | 0 | 0.00043 | 2 | 48217222 | 208 | 0 | 0 | 0 | 0 | 0 | 0 | 0 | 0
130 | 48217233 | 48217216 | 46077891 | 1 | 1 | 1 | 3 | 14.4.02.04-0142 | ФСБЦ-2022, 14.4.02.04-0142, приказ Минстроя России от 18.05.2022 г. № 378/пр | Краска масляная МА-0115, мумия, сурик железный | 1346 | 1009 | кг | кг | 1 | 0.02 | 79.88 | 0 | 0 | 0 | 0 | 1 | 0 | 0.02 | 2 | 48217223 | 209 | 0 | 0 | 0 | 0 | 0 | 0 | 0 | 0
130 | 48217234 | 48217216 | 46090077 | 1 | 1 | 1 | 3 | 20.2.01.05-0001 | ФСБЦ-2022 доп.11, 20.2.01.05-0001, приказ Минстроя России от 09.08.2024 г. № 524/пр | Гильзы кабельные медные 2,5 мм | 1425 | 1013 | 100 ШТ | 100 ШТ | 1 | 0.05 | 412.93 | 0 | 0 | 0 | 0 | 1 | 0 | 0.05 | 2 | 48217224 | 210 | 0 | 0 | 0 | 0 | 0 | 0 | 0 | 0
130 | 48217235 | 48217216 | 46090164 | 1 | 1 | 1 | 3 | 20.2.02.01-0011 | ФСБЦ-2022 доп.9, 20.2.02.01-0011, приказ Минстроя России от 16.02.2024 г. № 102/пр | Втулки полипропиленовые, диаметр 17 мм | 1407 | 1013 | 1000 ШТ | 1000 ШТ | 1 | 0.0122 | 1481.45 | 0 | 0 | 0 | 0 | 1 | 0 | 0.0122 | 2 | 48217225 | 211 | 0 | 0 | 0 | 0 | 0 | 0 | 0 | 0
130 | 48217236 | 48217216 | 45917261 | 115 | 1 | 1 | 3 | 421/пр_2020_п.75_пп.а |  | Сметная стоимость вспомогательных ненормируемых материальных ресурсов, не учтенная в сметной норме, 2% | 3277935 | 1013 | % | % | 1 | 2 | 0 | 0 | 0 | 0 | 0 | 0 | 0 | 2 | 2 | 48217226 | 212 | 0 | 0 | 0 | 0 | 0 | 0 | 0 | 0
134 | 48217252 | 48217240 | 45910100 | 115 | 1 | 1 | 1 | 1-100-38 |  | Средний разряд работы 3,8 | 1191 | 1013 | чел.-ч. | чел.-ч. | 1 | 12.24 | 0 | 0 | 0 | 0 | 0 | 1 | 1 | 12.24 | 2 | 48217241 | 213 | 0 | 0 | 0 | 0 | 0 | 0 | 0 | 0
134 | 48217253 | 48217240 | 45910359 | 115 | 1 | 1 | 1 | 4-100-00 |  | Затраты труда машинистов | 1191 | 1013 | чел.-ч. | чел.-ч. | 1 | 0.2 | 0 | 0 | 0 | 0 | 0 | 1 | 2 | 0.2 | 2 | 48217242 | 214 | 0 | 0 | 0 | 0 | 0 | 0 | 0 | 0
134 | 48217254 | 48217240 | 46128463 | 1 | 1 | 1 | 2 | 91.05.05-015 | ФСЭМ-2022, 91.05.05-015, приказ Минстроя России от 18.05.2022 г. № 378/пр | Краны на автомобильном ходу, грузоподъемность 16 т | 1368 | 1011 | маш.-ч | маш.-ч | 1 | 0.1 | 0 | 1167.7 | 451.93 | 0 | 0 | 1 | 0 | 0.1 | 2 | 48217243 | 215 | 0 | 0 | 0 | 0 | 0 | 0 | 0 | 0
134 | 48217255 | 48217240 | 46129773 | 1 | 1 | 1 | 2 | 91.14.02-001 | ФСЭМ-2022 доп.7, 91.14.02-001, приказ Минстроя России от 02.08.2023 г. № 551/пр | Автомобили бортовые, грузоподъемность до 5 т | 1368 | 1011 | маш.-ч | маш.-ч | 1 | 0.1 | 0 | 477.92 | 336.43 | 0 | 0 | 1 | 0 | 0.1 | 2 | 48217244 | 216 | 0 | 0 | 0 | 0 | 0 | 0 | 0 | 0
134 | 48217256 | 48217240 | 46130058 | 1 | 1 | 1 | 2 | 91.17.04-233 | ФСЭМ-2022, 91.17.04-233, приказ Минстроя России от 18.05.2022 г. № 378/пр | Аппараты сварочные для ручной дуговой сварки, сварочный ток до 350 А | 1368 | 1011 | маш.-ч | маш.-ч | 1 | 2.16 | 0 | 24.46 | 0 | 0 | 0 | 1 | 0 | 2.16 | 2 | 48217245 | 217 | 0 | 0 | 0 | 0 | 0 | 0 | 0 | 0
134 | 48217257 | 48217240 | 46044217 | 1 | 1 | 1 | 3 | 01.7.03.04-0001 | ФСБЦ-2022, 01.7.03.04-0001, приказ Минстроя России от 18.05.2022 г. № 378/пр | Электроэнергия | 1383 | 1013 | КВТ-Ч | КВТ-Ч | 1 | 0.4416 | 4.94 | 0 | 0 | 0 | 0 | 1 | 0 | 0.4416 | 2 | 48217246 | 218 | 0 | 0 | 0 | 0 | 0 | 0 | 0 | 0
134 | 48217258 | 48217240 | 46044505 | 1 | 1 | 1 | 3 | 01.7.06.05-0041 | ФСБЦ-2022, 01.7.06.05-0041, приказ Минстроя России от 18.05.2022 г. № 378/пр | Ленты изоляционные хлопчатобумажные прорезиненные для электромонтажных и ремонтных работ, цвет черный, ширина 20 мм, толщина 0,35 мм | 1301 | 1003 | м | м | 1 | 13.33 | 5.87 | 0 | 0 | 0 | 0 | 1 | 0 | 13.33 | 2 | 48217247 | 219 | 0 | 0 | 0 | 0 | 0 | 0 | 0 | 0
134 | 48217259 | 48217240 | 46044531 | 1 | 1 | 1 | 3 | 01.7.06.07-0002 | ФСБЦ-2022, 01.7.06.07-0002, приказ Минстроя России от 18.05.2022 г. № 378/пр | Ленты монтажные из пластмассы для бандажирования проводов, скрепляются пластмассовыми кнопками, ширина 10 мм | 1302 | 1003 | 10 м | 10 м | 10 | 0.55 | 37.71 | 0 | 0 | 0 | 0 | 1 | 0 | 0.55 | 2 | 48217248 | 220 | 0 | 0 | 0 | 0 | 0 | 0 | 0 | 0
134 | 48217260 | 48217240 | 46045500 | 1 | 1 | 1 | 3 | 01.7.11.07-0227 | ФСБЦ-2022, 01.7.11.07-0227, приказ Минстроя России от 18.05.2022 г. № 378/пр | Электроды сварочные для сварки низколегированных и углеродистых сталей УОНИ 13/45, Э42А, диаметр 4-5 мм | 1346 | 1009 | кг | кг | 1 | 1.9 | 155.63 | 0 | 0 | 0 | 0 | 1 | 0 | 1.9 | 2 | 48217249 | 221 | 0 | 0 | 0 | 0 | 0 | 0 | 0 | 0
134 | 48217261 | 48217240 | 46077891 | 1 | 1 | 1 | 3 | 14.4.02.04-0142 | ФСБЦ-2022, 14.4.02.04-0142, приказ Минстроя России от 18.05.2022 г. № 378/пр | Краска масляная МА-0115, мумия, сурик железный | 1346 | 1009 | кг | кг | 1 | 0.4 | 79.88 | 0 | 0 | 0 | 0 | 1 | 0 | 0.4 | 2 | 48217250 | 222 | 0 | 0 | 0 | 0 | 0 | 0 | 0 | 0
134 | 48217262 | 48217240 | 45917261 | 115 | 1 | 1 | 3 | 421/пр_2020_п.75_пп.а |  | Сметная стоимость вспомогательных ненормируемых материальных ресурсов, не учтенная в сметной норме, 2% | 3277935 | 1013 | % | % | 1 | 2 | 0 | 0 | 0 | 0 | 0 | 0 | 0 | 2 | 2 | 48217251 | 223 | 0 | 0 | 0 | 0 | 0 | 0 | 0 | 0
136 | 48217267 | 48217264 | 45910100 | 115 | 1 | 1 | 1 | 1-100-38 |  | Средний разряд работы 3,8 | 1191 | 1013 | чел.-ч. | чел.-ч. | 1 | 0.22 | 0 | 0 | 0 | 0 | 0 | 1 | 1 | 0.22 | 2 | 48217265 | 224 | 0 | 0 | 0 | 0 | 0 | 0 | 0 | 0
136 | 48217268 | 48217264 | 45917261 | 115 | 1 | 1 | 3 | 421/пр_2020_п.75_пп.а |  | Сметная стоимость вспомогательных ненормируемых материальных ресурсов, не учтенная в сметной норме, 2% | 3277935 | 1013 | % | % | 1 | 2 | 0 | 0 | 0 | 0 | 0 | 0 | 0 | 2 | 2 | 48217266 | 225 | 0 | 0 | 0 | 0 | 0 | 0 | 0 | 0
138 | 48217278 | 48217270 | 45910105 | 115 | 1 | 1 | 1 | 1-100-39 |  | Средний разряд работы 3,9 | 1191 | 1013 | чел.-ч. | чел.-ч. | 1 | 16.29 | 0 | 0 | 0 | 0 | 0 | 1 | 1 | 16.29 | 2 | 48217271 | 226 | 0 | 0 | 0 | 0 | 0 | 0 | 0 | 0
138 | 48217279 | 48217270 | 45910359 | 115 | 1 | 1 | 1 | 4-100-00 |  | Затраты труда машинистов | 1191 | 1013 | чел.-ч. | чел.-ч. | 1 | 0.01 | 0 | 0 | 0 | 0 | 0 | 1 | 2 | 0.01 | 2 | 48217272 | 227 | 0 | 0 | 0 | 0 | 0 | 0 | 0 | 0
138 | 48217280 | 48217270 | 46128735 | 1 | 1 | 1 | 2 | 91.06.06-048 | ФСЭМ-2022, 91.06.06-048, приказ Минстроя России от 18.05.2022 г. № 378/пр | Подъемники одномачтовые, грузоподъемность до 500 кг, высота подъема 45 м | 1368 | 1011 | маш.-ч | маш.-ч | 1 | 0.01 | 0 | 37.32 | 298.77 | 0 | 0 | 1 | 0 | 0.01 | 2 | 48217273 | 228 | 0 | 0 | 0 | 0 | 0 | 0 | 0 | 0
138 | 48217281 | 48217270 | 46044217 | 1 | 1 | 1 | 3 | 01.7.03.04-0001 | ФСБЦ-2022, 01.7.03.04-0001, приказ Минстроя России от 18.05.2022 г. № 378/пр | Электроэнергия | 1383 | 1013 | КВТ-Ч | КВТ-Ч | 1 | 6.5664 | 4.94 | 0 | 0 | 0 | 0 | 1 | 0 | 6.5664 | 2 | 48217274 | 229 | 0 | 0 | 0 | 0 | 0 | 0 | 0 | 0
138 | 48217282 | 48217270 | 46047010 | 1 | 1 | 1 | 3 | 01.7.15.07-0022 | ФСБЦ-2022, 01.7.15.07-0022, приказ Минстроя России от 18.05.2022 г. № 378/пр | Дюбели полиэтиленовые распорные, диаметр 6 мм, длина 40 мм | 1407 | 1013 | 1000 ШТ | 1000 ШТ | 1 | 0.2 | 261.09 | 0 | 0 | 0 | 0 | 1 | 0 | 0.2 | 2 | 48217275 | 230 | 0 | 0 | 0 | 0 | 0 | 0 | 0 | 0
138 | 48217283 | 48217270 | 46047546 | 1 | 1 | 1 | 3 | 01.7.15.14-0165 | ФСБЦ-2022 доп.2, 01.7.15.14-0165, приказ Минстроя России от 26.08.2022 г. № 703/пр | Шурупы самонарезающие стальные с полукруглой головкой и прямым шлицем, остроконечные, диаметр 4 мм, длина 40 мм | 1348 | 1009 | т | т | 1000 | 0.001 | 99190.96 | 0 | 0 | 0 | 0 | 1 | 0 | 0.001 | 2 | 48217276 | 231 | 0 | 0 | 0 | 0 | 0 | 0 | 0 | 0
138 | 48217284 | 48217270 | 45917261 | 115 | 1 | 1 | 3 | 421/пр_2020_п.75_пп.а |  | Сметная стоимость вспомогательных ненормируемых материальных ресурсов, не учтенная в сметной норме, 2% | 3277935 | 1013 | % | % | 1 | 2 | 0 | 0 | 0 | 0 | 0 | 0 | 0 | 2 | 2 | 48217277 | 232 | 0 | 0 | 0 | 0 | 0 | 0 | 0 | 0
139 | 48217293 | 48217285 | 45910105 | 115 | 1 | 1 | 1 | 1-100-39 |  | Средний разряд работы 3,9 | 1191 | 1013 | чел.-ч. | чел.-ч. | 1 | 20.33 | 0 | 0 | 0 | 0 | 0 | 1 | 1 | 20.33 | 2 | 48217286 | 233 | 0 | 0 | 0 | 0 | 0 | 0 | 0 | 0
139 | 48217294 | 48217285 | 45910359 | 115 | 1 | 1 | 1 | 4-100-00 |  | Затраты труда машинистов | 1191 | 1013 | чел.-ч. | чел.-ч. | 1 | 0.01 | 0 | 0 | 0 | 0 | 0 | 1 | 2 | 0.01 | 2 | 48217287 | 234 | 0 | 0 | 0 | 0 | 0 | 0 | 0 | 0
139 | 48217295 | 48217285 | 46128735 | 1 | 1 | 1 | 2 | 91.06.06-048 | ФСЭМ-2022, 91.06.06-048, приказ Минстроя России от 18.05.2022 г. № 378/пр | Подъемники одномачтовые, грузоподъемность до 500 кг, высота подъема 45 м | 1368 | 1011 | маш.-ч | маш.-ч | 1 | 0.01 | 0 | 37.32 | 298.77 | 0 | 0 | 1 | 0 | 0.01 | 2 | 48217288 | 235 | 0 | 0 | 0 | 0 | 0 | 0 | 0 | 0
139 | 48217296 | 48217285 | 46044217 | 1 | 1 | 1 | 3 | 01.7.03.04-0001 | ФСБЦ-2022, 01.7.03.04-0001, приказ Минстроя России от 18.05.2022 г. № 378/пр | Электроэнергия | 1383 | 1013 | КВТ-Ч | КВТ-Ч | 1 | 8.2404 | 4.94 | 0 | 0 | 0 | 0 | 1 | 0 | 8.2404 | 2 | 48217289 | 236 | 0 | 0 | 0 | 0 | 0 | 0 | 0 | 0
139 | 48217297 | 48217285 | 46047010 | 1 | 1 | 1 | 3 | 01.7.15.07-0022 | ФСБЦ-2022, 01.7.15.07-0022, приказ Минстроя России от 18.05.2022 г. № 378/пр | Дюбели полиэтиленовые распорные, диаметр 6 мм, длина 40 мм | 1407 | 1013 | 1000 ШТ | 1000 ШТ | 1 | 0.4 | 261.09 | 0 | 0 | 0 | 0 | 1 | 0 | 0.4 | 2 | 48217290 | 237 | 0 | 0 | 0 | 0 | 0 | 0 | 0 | 0
139 | 48217298 | 48217285 | 46047546 | 1 | 1 | 1 | 3 | 01.7.15.14-0165 | ФСБЦ-2022 доп.2, 01.7.15.14-0165, приказ Минстроя России от 26.08.2022 г. № 703/пр | Шурупы самонарезающие стальные с полукруглой головкой и прямым шлицем, остроконечные, диаметр 4 мм, длина 40 мм | 1348 | 1009 | т | т | 1000 | 0.0014 | 99190.96 | 0 | 0 | 0 | 0 | 1 | 0 | 0.0014 | 2 | 48217291 | 238 | 0 | 0 | 0 | 0 | 0 | 0 | 0 | 0
139 | 48217299 | 48217285 | 45917261 | 115 | 1 | 1 | 3 | 421/пр_2020_п.75_пп.а |  | Сметная стоимость вспомогательных ненормируемых материальных ресурсов, не учтенная в сметной норме, 2% | 3277935 | 1013 | % | % | 1 | 2 | 0 | 0 | 0 | 0 | 0 | 0 | 0 | 2 | 2 | 48217292 | 239 | 0 | 0 | 0 | 0 | 0 | 0 | 0 | 0
143 | 48217313 | 48217303 | 45910100 | 115 | 1 | 1 | 1 | 1-100-38 |  | Средний разряд работы 3,8 | 1191 | 1013 | чел.-ч. | чел.-ч. | 1 | 0.92 | 0 | 0 | 0 | 0 | 0 | 1 | 1 | 0.92 | 2 | 48217304 | 240 | 0 | 0 | 0 | 0 | 0 | 0 | 0 | 0
143 | 48217314 | 48217303 | 45910359 | 115 | 1 | 1 | 1 | 4-100-00 |  | Затраты труда машинистов | 1191 | 1013 | чел.-ч. | чел.-ч. | 1 | 0.02 | 0 | 0 | 0 | 0 | 0 | 1 | 2 | 0.02 | 2 | 48217305 | 241 | 0 | 0 | 0 | 0 | 0 | 0 | 0 | 0
143 | 48217315 | 48217303 | 46128463 | 1 | 1 | 1 | 2 | 91.05.05-015 | ФСЭМ-2022, 91.05.05-015, приказ Минстроя России от 18.05.2022 г. № 378/пр | Краны на автомобильном ходу, грузоподъемность 16 т | 1368 | 1011 | маш.-ч | маш.-ч | 1 | 0.01 | 0 | 1167.7 | 451.93 | 0 | 0 | 1 | 0 | 0.01 | 2 | 48217306 | 242 | 0 | 0 | 0 | 0 | 0 | 0 | 0 | 0
143 | 48217316 | 48217303 | 46129773 | 1 | 1 | 1 | 2 | 91.14.02-001 | ФСЭМ-2022 доп.7, 91.14.02-001, приказ Минстроя России от 02.08.2023 г. № 551/пр | Автомобили бортовые, грузоподъемность до 5 т | 1368 | 1011 | маш.-ч | маш.-ч | 1 | 0.01 | 0 | 477.92 | 336.43 | 0 | 0 | 1 | 0 | 0.01 | 2 | 48217307 | 243 | 0 | 0 | 0 | 0 | 0 | 0 | 0 | 0
143 | 48217317 | 48217303 | 46040470 | 1 | 1 | 1 | 3 | 01.3.01.01-0001 | ФСБЦ-2022 доп.6, 01.3.01.01-0001, приказ Минстроя России от 11.05.2023 г. № 335/пр | Бензин авиационный Б-70 | 1348 | 1009 | т | т | 1000 | 0.0008 | 116448.72 | 0 | 0 | 0 | 0 | 1 | 0 | 0.0008 | 2 | 48217308 | 244 | 0 | 0 | 0 | 0 | 0 | 0 | 0 | 0
143 | 48217318 | 48217303 | 46040487 | 1 | 1 | 1 | 3 | 01.3.01.05-0009 | ФСБЦ-2022 доп.8, 01.3.01.05-0009, приказ Минстроя России от 14.11.2023 г. № 817/пр | Парафин нефтяной твердый Т-1 | 1348 | 1009 | т | т | 1000 | 1e-05 | 81827.2 | 0 | 0 | 0 | 0 | 1 | 0 | 1e-05 | 2 | 48217309 | 245 | 0 | 0 | 0 | 0 | 0 | 0 | 0 | 0
143 | 48217319 | 48217303 | 46040560 | 1 | 1 | 1 | 3 | 01.3.02.09-0022 | ФСБЦ-2022 доп.3, 01.3.02.09-0022, приказ Минстроя России от 26.10.2022 г. № 905/пр | Пропан-бутан смесь техническая | 1346 | 1009 | кг | кг | 1 | 0.15 | 41.38 | 0 | 0 | 0 | 0 | 1 | 0 | 0.15 | 2 | 48217310 | 246 | 0 | 0 | 0 | 0 | 0 | 0 | 0 | 0
143 | 48217320 | 48217303 | 46044531 | 1 | 1 | 1 | 3 | 01.7.06.07-0002 | ФСБЦ-2022, 01.7.06.07-0002, приказ Минстроя России от 18.05.2022 г. № 378/пр | Ленты монтажные из пластмассы для бандажирования проводов, скрепляются пластмассовыми кнопками, ширина 10 мм | 1302 | 1003 | 10 м | 10 м | 10 | 0.024 | 37.71 | 0 | 0 | 0 | 0 | 1 | 0 | 0.024 | 2 | 48217311 | 247 | 0 | 0 | 0 | 0 | 0 | 0 | 0 | 0
143 | 48217321 | 48217303 | 45917261 | 115 | 1 | 1 | 3 | 421/пр_2020_п.75_пп.а |  | Сметная стоимость вспомогательных ненормируемых материальных ресурсов, не учтенная в сметной норме, 2% | 3277935 | 1013 | % | % | 1 | 2 | 0 | 0 | 0 | 0 | 0 | 0 | 0 | 2 | 2 | 48217312 | 248 | 0 | 0 | 0 | 0 | 0 | 0 | 0 | 0
144 | 48217336 | 48217322 | 45910116 | 115 | 1 | 1 | 1 | 1-100-42 |  | Средний разряд работы 4,2 | 1191 | 1013 | чел.-ч. | чел.-ч. | 1 | 15.45 | 0 | 0 | 0 | 0 | 0 | 1 | 1 | 15.45 | 2 | 48217323 | 249 | 0 | 0 | 0 | 0 | 0 | 0 | 0 | 0
144 | 48217337 | 48217322 | 45910359 | 115 | 1 | 1 | 1 | 4-100-00 |  | Затраты труда машинистов | 1191 | 1013 | чел.-ч. | чел.-ч. | 1 | 0.02 | 0 | 0 | 0 | 0 | 0 | 1 | 2 | 0.02 | 2 | 48217324 | 250 | 0 | 0 | 0 | 0 | 0 | 0 | 0 | 0
144 | 48217338 | 48217322 | 46128463 | 1 | 1 | 1 | 2 | 91.05.05-015 | ФСЭМ-2022, 91.05.05-015, приказ Минстроя России от 18.05.2022 г. № 378/пр | Краны на автомобильном ходу, грузоподъемность 16 т | 1368 | 1011 | маш.-ч | маш.-ч | 1 | 0.01 | 0 | 1167.7 | 451.93 | 0 | 0 | 1 | 0 | 0.01 | 2 | 48217325 | 251 | 0 | 0 | 0 | 0 | 0 | 0 | 0 | 0
144 | 48217339 | 48217322 | 46129773 | 1 | 1 | 1 | 2 | 91.14.02-001 | ФСЭМ-2022 доп.7, 91.14.02-001, приказ Минстроя России от 02.08.2023 г. № 551/пр | Автомобили бортовые, грузоподъемность до 5 т | 1368 | 1011 | маш.-ч | маш.-ч | 1 | 0.01 | 0 | 477.92 | 336.43 | 0 | 0 | 1 | 0 | 0.01 | 2 | 48217326 | 252 | 0 | 0 | 0 | 0 | 0 | 0 | 0 | 0
144 | 48217340 | 48217322 | 46040480 | 1 | 1 | 1 | 3 | 01.3.01.02-0002 | ФСБЦ-2022 доп.8, 01.3.01.02-0002, приказ Минстроя России от 14.11.2023 г. № 817/пр | Вазелин технический | 1346 | 1009 | кг | кг | 1 | 0.1 | 150.04 | 0 | 0 | 0 | 0 | 1 | 0 | 0.1 | 2 | 48217327 | 253 | 0 | 0 | 0 | 0 | 0 | 0 | 0 | 0
144 | 48217341 | 48217322 | 46044191 | 1 | 1 | 1 | 3 | 01.7.02.09-0002 | ФСБЦ-2022, 01.7.02.09-0002, приказ Минстроя России от 18.05.2022 г. № 378/пр | Шпагат бумажный, диаметр 2,5 мм | 1346 | 1009 | кг | кг | 1 | 0.02 | 187.38 | 0 | 0 | 0 | 0 | 1 | 0 | 0.02 | 2 | 48217328 | 254 | 0 | 0 | 0 | 0 | 0 | 0 | 0 | 0
144 | 48217342 | 48217322 | 46044505 | 1 | 1 | 1 | 3 | 01.7.06.05-0041 | ФСБЦ-2022, 01.7.06.05-0041, приказ Минстроя России от 18.05.2022 г. № 378/пр | Ленты изоляционные хлопчатобумажные прорезиненные для электромонтажных и ремонтных работ, цвет черный, ширина 20 мм, толщина 0,35 мм | 1301 | 1003 | м | м | 1 | 16.67 | 5.87 | 0 | 0 | 0 | 0 | 1 | 0 | 16.67 | 2 | 48217329 | 255 | 0 | 0 | 0 | 0 | 0 | 0 | 0 | 0
144 | 48217343 | 48217322 | 46044531 | 1 | 1 | 1 | 3 | 01.7.06.07-0002 | ФСБЦ-2022, 01.7.06.07-0002, приказ Минстроя России от 18.05.2022 г. № 378/пр | Ленты монтажные из пластмассы для бандажирования проводов, скрепляются пластмассовыми кнопками, ширина 10 мм | 1302 | 1003 | 10 м | 10 м | 10 | 1 | 37.71 | 0 | 0 | 0 | 0 | 1 | 0 | 1 | 2 | 48217330 | 256 | 0 | 0 | 0 | 0 | 0 | 0 | 0 | 0
144 | 48217344 | 48217322 | 46048966 | 1 | 1 | 1 | 3 | 01.7.20.04-0005 | ФСБЦ-2022, 01.7.20.04-0005, приказ Минстроя России от 18.05.2022 г. № 378/пр | Нитки швейные армированные | 1346 | 1009 | кг | кг | 1 | 0.01 | 395.65 | 0 | 0 | 0 | 0 | 1 | 0 | 0.01 | 2 | 48217331 | 257 | 0 | 0 | 0 | 0 | 0 | 0 | 0 | 0
144 | 48217345 | 48217322 | 46062666 | 1 | 1 | 1 | 3 | 10.3.02.03-0011 | ФСБЦ-2022, 10.3.02.03-0011, приказ Минстроя России от 18.05.2022 г. № 378/пр | Припои оловянно-свинцовые бессурьмянистые, марка ПОС30 | 1346 | 1009 | кг | кг | 1 | 0.08 | 931.11 | 0 | 0 | 0 | 0 | 1 | 0 | 0.08 | 2 | 48217332 | 258 | 0 | 0 | 0 | 0 | 0 | 0 | 0 | 0
144 | 48217346 | 48217322 | 46078036 | 1 | 1 | 1 | 3 | 14.4.03.17-0101 | ФСБЦ-2022, 14.4.03.17-0101, приказ Минстроя России от 18.05.2022 г. № 378/пр | Лак КФ-965 | 1348 | 1009 | т | т | 1000 | 0.0001 | 308849.7 | 0 | 0 | 0 | 0 | 1 | 0 | 0.0001 | 2 | 48217333 | 259 | 0 | 0 | 0 | 0 | 0 | 0 | 0 | 0
144 | 48217347 | 48217322 | 46121142 | 1 | 1 | 1 | 3 | 25.2.01.01-0001 | ФСБЦ-2022, 25.2.01.01-0001, приказ Минстроя России от 18.05.2022 г. № 378/пр | Бирки-оконцеватели маркировочные А671 | 1425 | 1013 | 100 ШТ | 100 ШТ | 1 | 1.02 | 655.9 | 0 | 0 | 0 | 0 | 1 | 0 | 1.02 | 2 | 48217334 | 260 | 0 | 0 | 0 | 0 | 0 | 0 | 0 | 0
144 | 48217348 | 48217322 | 45917261 | 115 | 1 | 1 | 3 | 421/пр_2020_п.75_пп.а |  | Сметная стоимость вспомогательных ненормируемых материальных ресурсов, не учтенная в сметной норме, 2% | 3277935 | 1013 | % | % | 1 | 2 | 0 | 0 | 0 | 0 | 0 | 0 | 0 | 2 | 2 | 48217335 | 261 | 0 | 0 | 0 | 0 | 0 | 0 | 0 | 0
180 | 48217353 | 48217349 | 45910139 | 115 | 1 | 1 | 1 | 1-100-47 |  | Средний разряд работы 4,7 | 1191 | 1013 | чел.-ч. | чел.-ч. | 1 | 2.28 | 0 | 0 | 0 | 0 | 0 | 1 | 1 | 2.28 | 2 | 48217350 | 262 | 0 | 0 | 0 | 0 | 0 | 0 | 0 | 0
180 | 48217354 | 48217349 | 46044217 | 1 | 1 | 1 | 3 | 01.7.03.04-0001 | ФСБЦ-2022, 01.7.03.04-0001, приказ Минстроя России от 18.05.2022 г. № 378/пр | Электроэнергия | 1383 | 1013 | КВТ-Ч | КВТ-Ч | 1 | 0.7642 | 4.94 | 0 | 0 | 0 | 0 | 1 | 0 | 0.7642 | 2 | 48217351 | 263 | 0 | 0 | 0 | 0 | 0 | 0 | 0 | 0
180 | 48217355 | 48217349 | 45917261 | 115 | 1 | 1 | 3 | 421/пр_2020_п.75_пп.а |  | Сметная стоимость вспомогательных ненормируемых материальных ресурсов, не учтенная в сметной норме, 2% | 3277935 | 1013 | % | % | 1 | 2 | 0 | 0 | 0 | 0 | 0 | 0 | 0 | 2 | 2 | 48217352 | 264 | 0 | 0 | 0 | 0 | 0 | 0 | 0 | 0
184 | 48217365 | 48217359 | 45910108 | 115 | 1 | 1 | 1 | 1-100-40 |  | Средний разряд работы 4,0 | 1191 | 1013 | чел.-ч. | чел.-ч. | 1 | 35.4 | 0 | 0 | 0 | 0 | 0 | 1 | 1 | 35.4 | 2 | 48217360 | 265 | 0 | 0 | 0 | 0 | 0 | 0 | 0 | 0
184 | 48217366 | 48217359 | 45910359 | 115 | 1 | 1 | 1 | 4-100-00 |  | Затраты труда машинистов | 1191 | 1013 | чел.-ч. | чел.-ч. | 1 | 0.11 | 0 | 0 | 0 | 0 | 0 | 1 | 2 | 0.11 | 2 | 48217361 | 266 | 0 | 0 | 0 | 0 | 0 | 0 | 0 | 0
184 | 48217367 | 48217359 | 46129773 | 1 | 1 | 1 | 2 | 91.14.02-001 | ФСЭМ-2022 доп.7, 91.14.02-001, приказ Минстроя России от 02.08.2023 г. № 551/пр | Автомобили бортовые, грузоподъемность до 5 т | 1368 | 1011 | маш.-ч | маш.-ч | 1 | 0.11 | 0 | 477.92 | 336.43 | 0 | 0 | 1 | 0 | 0.11 | 2 | 48217362 | 267 | 0 | 0 | 0 | 0 | 0 | 0 | 0 | 0
184 | 48217368 | 48217359 | 46046881 | 1 | 1 | 1 | 3 | 01.7.15.03-0042 | ФСБЦ-2022, 01.7.15.03-0042, приказ Минстроя России от 18.05.2022 г. № 378/пр | Болты с гайками и шайбами строительные | 1346 | 1009 | кг | кг | 1 | 5.98 | 174.93 | 0 | 0 | 0 | 0 | 1 | 0 | 5.98 | 2 | 48217363 | 268 | 0 | 0 | 0 | 0 | 0 | 0 | 0 | 0
184 | 48217369 | 48217359 | 45917261 | 115 | 1 | 1 | 3 | 421/пр_2020_п.75_пп.а |  | Сметная стоимость вспомогательных ненормируемых материальных ресурсов, не учтенная в сметной норме, 2% | 3277935 | 1013 | % | % | 1 | 2 | 0 | 0 | 0 | 0 | 0 | 0 | 0 | 2 | 2 | 48217364 | 269 | 0 | 0 | 0 | 0 | 0 | 0 | 0 | 0
187 | 48217380 | 48217372 | 45910299 | 115 | 1 | 1 | 1 | 2-100-02 |  | Рабочий 2 разряда | 1369 | 1013 | чел.-ч | чел.-ч | 1 | 2.35 | 0 | 0 | 0 | 0 | 0 | 1 | 1 | 2.35 | 2 | 48217373 | 270 | 0 | 0 | 0 | 0 | 0 | 0 | 0 | 0
187 | 48217381 | 48217372 | 45910314 | 115 | 1 | 1 | 1 | 2-100-05 |  | Рабочий 5 разряда | 1369 | 1013 | чел.-ч | чел.-ч | 1 | 7.04 | 0 | 0 | 0 | 0 | 0 | 1 | 1 | 7.04 | 2 | 48217374 | 271 | 0 | 0 | 0 | 0 | 0 | 0 | 0 | 0
187 | 48217382 | 48217372 | 45910318 | 115 | 1 | 1 | 1 | 2-100-06 |  | Рабочий 6 разряда | 1369 | 1013 | чел.-ч | чел.-ч | 1 | 4.73 | 0 | 0 | 0 | 0 | 0 | 1 | 1 | 4.73 | 2 | 48217375 | 272 | 0 | 0 | 0 | 0 | 0 | 0 | 0 | 0
187 | 48217383 | 48217372 | 45910359 | 115 | 1 | 1 | 1 | 4-100-00 |  | Затраты труда машинистов | 1191 | 1013 | чел.-ч. | чел.-ч. | 1 | 0.01 | 0 | 0 | 0 | 0 | 0 | 1 | 2 | 0.01 | 2 | 48217376 | 273 | 0 | 0 | 0 | 0 | 0 | 0 | 0 | 0
187 | 48217384 | 48217372 | 46129773 | 1 | 1 | 1 | 2 | 91.14.02-001 | ФСЭМ-2022 доп.7, 91.14.02-001, приказ Минстроя России от 02.08.2023 г. № 551/пр | Автомобили бортовые, грузоподъемность до 5 т | 1368 | 1011 | маш.-ч | маш.-ч | 1 | 0.01 | 0 | 477.92 | 336.43 | 0 | 0 | 1 | 0 | 0.01 | 2 | 48217377 | 274 | 0 | 0 | 0 | 0 | 0 | 0 | 0 | 0
187 | 48217385 | 48217372 | 46044217 | 1 | 1 | 1 | 3 | 01.7.03.04-0001 | ФСБЦ-2022, 01.7.03.04-0001, приказ Минстроя России от 18.05.2022 г. № 378/пр | Электроэнергия | 1383 | 1013 | КВТ-Ч | КВТ-Ч | 1 | 0.53 | 4.94 | 0 | 0 | 0 | 0 | 1 | 0 | 0.53 | 2 | 48217378 | 275 | 0 | 0 | 0 | 0 | 0 | 0 | 0 | 0
187 | 48217386 | 48217372 | 45917261 | 115 | 1 | 1 | 3 | 421/пр_2020_п.75_пп.а |  | Сметная стоимость вспомогательных ненормируемых материальных ресурсов, не учтенная в сметной норме, 2% | 3277935 | 1013 | % | % | 1 | 2 | 0 | 0 | 0 | 0 | 0 | 0 | 0 | 2 | 2 | 48217379 | 276 | 0 | 0 | 0 | 0 | 0 | 0 | 0 | 0
189 | 48217394 | 48217388 | 45910299 | 115 | 1 | 1 | 1 | 2-100-02 |  | Рабочий 2 разряда | 1369 | 1013 | чел.-ч | чел.-ч | 1 | 0.02 | 0 | 0 | 0 | 0 | 0 | 1 | 1 | 0.02 | 2 | 48217389 | 277 | 0 | 0 | 0 | 0 | 0 | 0 | 0 | 0
189 | 48217395 | 48217388 | 45910310 | 115 | 1 | 1 | 1 | 2-100-04 |  | Рабочий 4 разряда | 1369 | 1013 | чел.-ч | чел.-ч | 1 | 5.67 | 0 | 0 | 0 | 0 | 0 | 1 | 1 | 5.67 | 2 | 48217390 | 278 | 0 | 0 | 0 | 0 | 0 | 0 | 0 | 0
189 | 48217396 | 48217388 | 45910359 | 115 | 1 | 1 | 1 | 4-100-00 |  | Затраты труда машинистов | 1191 | 1013 | чел.-ч. | чел.-ч. | 1 | 0.01 | 0 | 0 | 0 | 0 | 0 | 1 | 2 | 0.01 | 2 | 48217391 | 279 | 0 | 0 | 0 | 0 | 0 | 0 | 0 | 0
189 | 48217397 | 48217388 | 46129773 | 1 | 1 | 1 | 2 | 91.14.02-001 | ФСЭМ-2022 доп.7, 91.14.02-001, приказ Минстроя России от 02.08.2023 г. № 551/пр | Автомобили бортовые, грузоподъемность до 5 т | 1368 | 1011 | маш.-ч | маш.-ч | 1 | 0.01 | 0 | 477.92 | 336.43 | 0 | 0 | 1 | 0 | 0.01 | 2 | 48217392 | 280 | 0 | 0 | 0 | 0 | 0 | 0 | 0 | 0
189 | 48217398 | 48217388 | 45917261 | 115 | 1 | 1 | 3 | 421/пр_2020_п.75_пп.а |  | Сметная стоимость вспомогательных ненормируемых материальных ресурсов, не учтенная в сметной норме, 2% | 3277935 | 1013 | % | % | 1 | 2 | 0 | 0 | 0 | 0 | 0 | 0 | 0 | 2 | 2 | 48217393 | 281 | 0 | 0 | 0 | 0 | 0 | 0 | 0 | 0
191 | 48217405 | 48217400 | 45910070 | 115 | 1 | 1 | 1 | 1-100-30 |  | Средний разряд работы 3,0 | 1191 | 1013 | чел.-ч. | чел.-ч. | 1 | 1.03 | 0 | 0 | 0 | 0 | 0 | 1 | 1 | 1.03 | 2 | 48217401 | 282 | 0 | 0 | 0 | 0 | 0 | 0 | 0 | 0
191 | 48217406 | 48217400 | 45910359 | 115 | 1 | 1 | 1 | 4-100-00 |  | Затраты труда машинистов | 1191 | 1013 | чел.-ч. | чел.-ч. | 1 | 0.16 | 0 | 0 | 0 | 0 | 0 | 1 | 2 | 0.16 | 2 | 48217402 | 283 | 0 | 0 | 0 | 0 | 0 | 0 | 0 | 0
191 | 48217407 | 48217400 | 46129773 | 1 | 1 | 1 | 2 | 91.14.02-001 | ФСЭМ-2022 доп.7, 91.14.02-001, приказ Минстроя России от 02.08.2023 г. № 551/пр | Автомобили бортовые, грузоподъемность до 5 т | 1368 | 1011 | маш.-ч | маш.-ч | 1 | 0.16 | 0 | 477.92 | 336.43 | 0 | 0 | 1 | 0 | 0.16 | 2 | 48217403 | 284 | 0 | 0 | 0 | 0 | 0 | 0 | 0 | 0
191 | 48217408 | 48217400 | 45917261 | 115 | 1 | 1 | 3 | 421/пр_2020_п.75_пп.а |  | Сметная стоимость вспомогательных ненормируемых материальных ресурсов, не учтенная в сметной норме, 2% | 3277935 | 1013 | % | % | 1 | 2 | 0 | 0 | 0 | 0 | 0 | 0 | 0 | 2 | 2 | 48217404 | 285 | 0 | 0 | 0 | 0 | 0 | 0 | 0 | 0
195 | 48217417 | 48217412 | 45910091 | 115 | 1 | 1 | 1 | 1-100-36 |  | Средний разряд работы 3,6 | 1191 | 1013 | чел.-ч. | чел.-ч. | 1 | 15.2 | 0 | 0 | 0 | 0 | 0 | 1 | 1 | 15.2 | 2 | 48217413 | 286 | 0 | 0 | 0 | 0 | 0 | 0 | 0 | 0
195 | 48217418 | 48217412 | 46044217 | 1 | 1 | 1 | 3 | 01.7.03.04-0001 | ФСБЦ-2022, 01.7.03.04-0001, приказ Минстроя России от 18.05.2022 г. № 378/пр | Электроэнергия | 1383 | 1013 | КВТ-Ч | КВТ-Ч | 1 | 5.3376 | 4.94 | 0 | 0 | 0 | 0 | 1 | 0 | 5.3376 | 2 | 48217414 | 287 | 0 | 0 | 0 | 0 | 0 | 0 | 0 | 0
195 | 48217419 | 48217412 | 46047076 | 1 | 1 | 1 | 3 | 01.7.15.07-0152 | ФСБЦ-2022, 01.7.15.07-0152, приказ Минстроя России от 18.05.2022 г. № 378/пр | Дюбели пластмассовые с шурупами, диаметр 6 мм, длина 35 мм, диаметр шурупа 3,5 мм, длина шурупа 50 мм | 1425 | 1013 | 100 ШТ | 100 ШТ | 1 | 1.75 | 52.34 | 0 | 0 | 0 | 0 | 1 | 0 | 1.75 | 2 | 48217415 | 288 | 0 | 0 | 0 | 0 | 0 | 0 | 0 | 0
195 | 48217420 | 48217412 | 45917261 | 115 | 1 | 1 | 3 | 421/пр_2020_п.75_пп.а |  | Сметная стоимость вспомогательных ненормируемых материальных ресурсов, не учтенная в сметной норме, 2% | 3277935 | 1013 | % | % | 1 | 2 | 0 | 0 | 0 | 0 | 0 | 0 | 0 | 2 | 2 | 48217416 | 289 | 0 | 0 | 0 | 0 | 0 | 0 | 0 | 0
197 | 48217433 | 48217422 | 45910100 | 115 | 1 | 1 | 1 | 1-100-38 |  | Средний разряд работы 3,8 | 1191 | 1013 | чел.-ч. | чел.-ч. | 1 | 4.49 | 0 | 0 | 0 | 0 | 0 | 1 | 1 | 4.49 | 2 | 48217423 | 290 | 0 | 0 | 0 | 0 | 0 | 0 | 0 | 0
197 | 48217434 | 48217422 | 45910359 | 115 | 1 | 1 | 1 | 4-100-00 |  | Затраты труда машинистов | 1191 | 1013 | чел.-ч. | чел.-ч. | 1 | 0.02 | 0 | 0 | 0 | 0 | 0 | 1 | 2 | 0.02 | 2 | 48217424 | 291 | 0 | 0 | 0 | 0 | 0 | 0 | 0 | 0
197 | 48217435 | 48217422 | 46128463 | 1 | 1 | 1 | 2 | 91.05.05-015 | ФСЭМ-2022, 91.05.05-015, приказ Минстроя России от 18.05.2022 г. № 378/пр | Краны на автомобильном ходу, грузоподъемность 16 т | 1368 | 1011 | маш.-ч | маш.-ч | 1 | 0.01 | 0 | 1167.7 | 451.93 | 0 | 0 | 1 | 0 | 0.01 | 2 | 48217425 | 292 | 0 | 0 | 0 | 0 | 0 | 0 | 0 | 0
197 | 48217436 | 48217422 | 46129773 | 1 | 1 | 1 | 2 | 91.14.02-001 | ФСЭМ-2022 доп.7, 91.14.02-001, приказ Минстроя России от 02.08.2023 г. № 551/пр | Автомобили бортовые, грузоподъемность до 5 т | 1368 | 1011 | маш.-ч | маш.-ч | 1 | 0.01 | 0 | 477.92 | 336.43 | 0 | 0 | 1 | 0 | 0.01 | 2 | 48217426 | 293 | 0 | 0 | 0 | 0 | 0 | 0 | 0 | 0
197 | 48217437 | 48217422 | 46044505 | 1 | 1 | 1 | 3 | 01.7.06.05-0041 | ФСБЦ-2022, 01.7.06.05-0041, приказ Минстроя России от 18.05.2022 г. № 378/пр | Ленты изоляционные хлопчатобумажные прорезиненные для электромонтажных и ремонтных работ, цвет черный, ширина 20 мм, толщина 0,35 мм | 1301 | 1003 | м | м | 1 | 13.33 | 5.87 | 0 | 0 | 0 | 0 | 1 | 0 | 13.33 | 2 | 48217427 | 294 | 0 | 0 | 0 | 0 | 0 | 0 | 0 | 0
197 | 48217438 | 48217422 | 46044799 | 1 | 1 | 1 | 3 | 01.7.07.20-0002 | ФСБЦ-2022, 01.7.07.20-0002, приказ Минстроя России от 18.05.2022 г. № 378/пр | Тальк молотый, сорт I | 1348 | 1009 | т | т | 1000 | 0.00043 | 43821.53 | 0 | 0 | 0 | 0 | 1 | 0 | 0.00043 | 2 | 48217428 | 295 | 0 | 0 | 0 | 0 | 0 | 0 | 0 | 0
197 | 48217439 | 48217422 | 46077891 | 1 | 1 | 1 | 3 | 14.4.02.04-0142 | ФСБЦ-2022, 14.4.02.04-0142, приказ Минстроя России от 18.05.2022 г. № 378/пр | Краска масляная МА-0115, мумия, сурик железный | 1346 | 1009 | кг | кг | 1 | 0.02 | 79.88 | 0 | 0 | 0 | 0 | 1 | 0 | 0.02 | 2 | 48217429 | 296 | 0 | 0 | 0 | 0 | 0 | 0 | 0 | 0
197 | 48217440 | 48217422 | 46090077 | 1 | 1 | 1 | 3 | 20.2.01.05-0001 | ФСБЦ-2022 доп.11, 20.2.01.05-0001, приказ Минстроя России от 09.08.2024 г. № 524/пр | Гильзы кабельные медные 2,5 мм | 1425 | 1013 | 100 ШТ | 100 ШТ | 1 | 0.05 | 412.93 | 0 | 0 | 0 | 0 | 1 | 0 | 0.05 | 2 | 48217430 | 297 | 0 | 0 | 0 | 0 | 0 | 0 | 0 | 0
197 | 48217441 | 48217422 | 46090164 | 1 | 1 | 1 | 3 | 20.2.02.01-0011 | ФСБЦ-2022 доп.9, 20.2.02.01-0011, приказ Минстроя России от 16.02.2024 г. № 102/пр | Втулки полипропиленовые, диаметр 17 мм | 1407 | 1013 | 1000 ШТ | 1000 ШТ | 1 | 0.0122 | 1481.45 | 0 | 0 | 0 | 0 | 1 | 0 | 0.0122 | 2 | 48217431 | 298 | 0 | 0 | 0 | 0 | 0 | 0 | 0 | 0
197 | 48217442 | 48217422 | 45917261 | 115 | 1 | 1 | 3 | 421/пр_2020_п.75_пп.а |  | Сметная стоимость вспомогательных ненормируемых материальных ресурсов, не учтенная в сметной норме, 2% | 3277935 | 1013 | % | % | 1 | 2 | 0 | 0 | 0 | 0 | 0 | 0 | 0 | 2 | 2 | 48217432 | 299 | 0 | 0 | 0 | 0 | 0 | 0 | 0 | 0
201 | 48217454 | 48217446 | 45910105 | 115 | 1 | 1 | 1 | 1-100-39 |  | Средний разряд работы 3,9 | 1191 | 1013 | чел.-ч. | чел.-ч. | 1 | 16.29 | 0 | 0 | 0 | 0 | 0 | 1 | 1 | 16.29 | 2 | 48217447 | 300 | 0 | 0 | 0 | 0 | 0 | 0 | 0 | 0
201 | 48217455 | 48217446 | 45910359 | 115 | 1 | 1 | 1 | 4-100-00 |  | Затраты труда машинистов | 1191 | 1013 | чел.-ч. | чел.-ч. | 1 | 0.01 | 0 | 0 | 0 | 0 | 0 | 1 | 2 | 0.01 | 2 | 48217448 | 301 | 0 | 0 | 0 | 0 | 0 | 0 | 0 | 0
201 | 48217456 | 48217446 | 46128735 | 1 | 1 | 1 | 2 | 91.06.06-048 | ФСЭМ-2022, 91.06.06-048, приказ Минстроя России от 18.05.2022 г. № 378/пр | Подъемники одномачтовые, грузоподъемность до 500 кг, высота подъема 45 м | 1368 | 1011 | маш.-ч | маш.-ч | 1 | 0.01 | 0 | 37.32 | 298.77 | 0 | 0 | 1 | 0 | 0.01 | 2 | 48217449 | 302 | 0 | 0 | 0 | 0 | 0 | 0 | 0 | 0
201 | 48217457 | 48217446 | 46044217 | 1 | 1 | 1 | 3 | 01.7.03.04-0001 | ФСБЦ-2022, 01.7.03.04-0001, приказ Минстроя России от 18.05.2022 г. № 378/пр | Электроэнергия | 1383 | 1013 | КВТ-Ч | КВТ-Ч | 1 | 6.5664 | 4.94 | 0 | 0 | 0 | 0 | 1 | 0 | 6.5664 | 2 | 48217450 | 303 | 0 | 0 | 0 | 0 | 0 | 0 | 0 | 0
201 | 48217458 | 48217446 | 46047010 | 1 | 1 | 1 | 3 | 01.7.15.07-0022 | ФСБЦ-2022, 01.7.15.07-0022, приказ Минстроя России от 18.05.2022 г. № 378/пр | Дюбели полиэтиленовые распорные, диаметр 6 мм, длина 40 мм | 1407 | 1013 | 1000 ШТ | 1000 ШТ | 1 | 0.2 | 261.09 | 0 | 0 | 0 | 0 | 1 | 0 | 0.2 | 2 | 48217451 | 304 | 0 | 0 | 0 | 0 | 0 | 0 | 0 | 0
201 | 48217459 | 48217446 | 46047546 | 1 | 1 | 1 | 3 | 01.7.15.14-0165 | ФСБЦ-2022 доп.2, 01.7.15.14-0165, приказ Минстроя России от 26.08.2022 г. № 703/пр | Шурупы самонарезающие стальные с полукруглой головкой и прямым шлицем, остроконечные, диаметр 4 мм, длина 40 мм | 1348 | 1009 | т | т | 1000 | 0.001 | 99190.96 | 0 | 0 | 0 | 0 | 1 | 0 | 0.001 | 2 | 48217452 | 305 | 0 | 0 | 0 | 0 | 0 | 0 | 0 | 0
201 | 48217460 | 48217446 | 45917261 | 115 | 1 | 1 | 3 | 421/пр_2020_п.75_пп.а |  | Сметная стоимость вспомогательных ненормируемых материальных ресурсов, не учтенная в сметной норме, 2% | 3277935 | 1013 | % | % | 1 | 2 | 0 | 0 | 0 | 0 | 0 | 0 | 0 | 2 | 2 | 48217453 | 306 | 0 | 0 | 0 | 0 | 0 | 0 | 0 | 0
203 | 48217470 | 48217462 | 45910105 | 115 | 1 | 1 | 1 | 1-100-39 |  | Средний разряд работы 3,9 | 1191 | 1013 | чел.-ч. | чел.-ч. | 1 | 20.33 | 0 | 0 | 0 | 0 | 0 | 1 | 1 | 20.33 | 2 | 48217463 | 307 | 0 | 0 | 0 | 0 | 0 | 0 | 0 | 0
203 | 48217471 | 48217462 | 45910359 | 115 | 1 | 1 | 1 | 4-100-00 |  | Затраты труда машинистов | 1191 | 1013 | чел.-ч. | чел.-ч. | 1 | 0.01 | 0 | 0 | 0 | 0 | 0 | 1 | 2 | 0.01 | 2 | 48217464 | 308 | 0 | 0 | 0 | 0 | 0 | 0 | 0 | 0
203 | 48217472 | 48217462 | 46128735 | 1 | 1 | 1 | 2 | 91.06.06-048 | ФСЭМ-2022, 91.06.06-048, приказ Минстроя России от 18.05.2022 г. № 378/пр | Подъемники одномачтовые, грузоподъемность до 500 кг, высота подъема 45 м | 1368 | 1011 | маш.-ч | маш.-ч | 1 | 0.01 | 0 | 37.32 | 298.77 | 0 | 0 | 1 | 0 | 0.01 | 2 | 48217465 | 309 | 0 | 0 | 0 | 0 | 0 | 0 | 0 | 0
203 | 48217473 | 48217462 | 46044217 | 1 | 1 | 1 | 3 | 01.7.03.04-0001 | ФСБЦ-2022, 01.7.03.04-0001, приказ Минстроя России от 18.05.2022 г. № 378/пр | Электроэнергия | 1383 | 1013 | КВТ-Ч | КВТ-Ч | 1 | 8.2404 | 4.94 | 0 | 0 | 0 | 0 | 1 | 0 | 8.2404 | 2 | 48217466 | 310 | 0 | 0 | 0 | 0 | 0 | 0 | 0 | 0
203 | 48217474 | 48217462 | 46047010 | 1 | 1 | 1 | 3 | 01.7.15.07-0022 | ФСБЦ-2022, 01.7.15.07-0022, приказ Минстроя России от 18.05.2022 г. № 378/пр | Дюбели полиэтиленовые распорные, диаметр 6 мм, длина 40 мм | 1407 | 1013 | 1000 ШТ | 1000 ШТ | 1 | 0.4 | 261.09 | 0 | 0 | 0 | 0 | 1 | 0 | 0.4 | 2 | 48217467 | 311 | 0 | 0 | 0 | 0 | 0 | 0 | 0 | 0
203 | 48217475 | 48217462 | 46047546 | 1 | 1 | 1 | 3 | 01.7.15.14-0165 | ФСБЦ-2022 доп.2, 01.7.15.14-0165, приказ Минстроя России от 26.08.2022 г. № 703/пр | Шурупы самонарезающие стальные с полукруглой головкой и прямым шлицем, остроконечные, диаметр 4 мм, длина 40 мм | 1348 | 1009 | т | т | 1000 | 0.0014 | 99190.96 | 0 | 0 | 0 | 0 | 1 | 0 | 0.0014 | 2 | 48217468 | 312 | 0 | 0 | 0 | 0 | 0 | 0 | 0 | 0
203 | 48217476 | 48217462 | 45917261 | 115 | 1 | 1 | 3 | 421/пр_2020_п.75_пп.а |  | Сметная стоимость вспомогательных ненормируемых материальных ресурсов, не учтенная в сметной норме, 2% | 3277935 | 1013 | % | % | 1 | 2 | 0 | 0 | 0 | 0 | 0 | 0 | 0 | 2 | 2 | 48217469 | 313 | 0 | 0 | 0 | 0 | 0 | 0 | 0 | 0
206 | 48217489 | 48217479 | 45910100 | 115 | 1 | 1 | 1 | 1-100-38 |  | Средний разряд работы 3,8 | 1191 | 1013 | чел.-ч. | чел.-ч. | 1 | 0.92 | 0 | 0 | 0 | 0 | 0 | 1 | 1 | 0.92 | 2 | 48217480 | 314 | 0 | 0 | 0 | 0 | 0 | 0 | 0 | 0
206 | 48217490 | 48217479 | 45910359 | 115 | 1 | 1 | 1 | 4-100-00 |  | Затраты труда машинистов | 1191 | 1013 | чел.-ч. | чел.-ч. | 1 | 0.02 | 0 | 0 | 0 | 0 | 0 | 1 | 2 | 0.02 | 2 | 48217481 | 315 | 0 | 0 | 0 | 0 | 0 | 0 | 0 | 0
206 | 48217491 | 48217479 | 46128463 | 1 | 1 | 1 | 2 | 91.05.05-015 | ФСЭМ-2022, 91.05.05-015, приказ Минстроя России от 18.05.2022 г. № 378/пр | Краны на автомобильном ходу, грузоподъемность 16 т | 1368 | 1011 | маш.-ч | маш.-ч | 1 | 0.01 | 0 | 1167.7 | 451.93 | 0 | 0 | 1 | 0 | 0.01 | 2 | 48217482 | 316 | 0 | 0 | 0 | 0 | 0 | 0 | 0 | 0
206 | 48217492 | 48217479 | 46129773 | 1 | 1 | 1 | 2 | 91.14.02-001 | ФСЭМ-2022 доп.7, 91.14.02-001, приказ Минстроя России от 02.08.2023 г. № 551/пр | Автомобили бортовые, грузоподъемность до 5 т | 1368 | 1011 | маш.-ч | маш.-ч | 1 | 0.01 | 0 | 477.92 | 336.43 | 0 | 0 | 1 | 0 | 0.01 | 2 | 48217483 | 317 | 0 | 0 | 0 | 0 | 0 | 0 | 0 | 0
206 | 48217493 | 48217479 | 46040470 | 1 | 1 | 1 | 3 | 01.3.01.01-0001 | ФСБЦ-2022 доп.6, 01.3.01.01-0001, приказ Минстроя России от 11.05.2023 г. № 335/пр | Бензин авиационный Б-70 | 1348 | 1009 | т | т | 1000 | 0.0008 | 116448.72 | 0 | 0 | 0 | 0 | 1 | 0 | 0.0008 | 2 | 48217484 | 318 | 0 | 0 | 0 | 0 | 0 | 0 | 0 | 0
206 | 48217494 | 48217479 | 46040487 | 1 | 1 | 1 | 3 | 01.3.01.05-0009 | ФСБЦ-2022 доп.8, 01.3.01.05-0009, приказ Минстроя России от 14.11.2023 г. № 817/пр | Парафин нефтяной твердый Т-1 | 1348 | 1009 | т | т | 1000 | 1e-05 | 81827.2 | 0 | 0 | 0 | 0 | 1 | 0 | 1e-05 | 2 | 48217485 | 319 | 0 | 0 | 0 | 0 | 0 | 0 | 0 | 0
206 | 48217495 | 48217479 | 46040560 | 1 | 1 | 1 | 3 | 01.3.02.09-0022 | ФСБЦ-2022 доп.3, 01.3.02.09-0022, приказ Минстроя России от 26.10.2022 г. № 905/пр | Пропан-бутан смесь техническая | 1346 | 1009 | кг | кг | 1 | 0.15 | 41.38 | 0 | 0 | 0 | 0 | 1 | 0 | 0.15 | 2 | 48217486 | 320 | 0 | 0 | 0 | 0 | 0 | 0 | 0 | 0
206 | 48217496 | 48217479 | 46044531 | 1 | 1 | 1 | 3 | 01.7.06.07-0002 | ФСБЦ-2022, 01.7.06.07-0002, приказ Минстроя России от 18.05.2022 г. № 378/пр | Ленты монтажные из пластмассы для бандажирования проводов, скрепляются пластмассовыми кнопками, ширина 10 мм | 1302 | 1003 | 10 м | 10 м | 10 | 0.024 | 37.71 | 0 | 0 | 0 | 0 | 1 | 0 | 0.024 | 2 | 48217487 | 321 | 0 | 0 | 0 | 0 | 0 | 0 | 0 | 0
206 | 48217497 | 48217479 | 45917261 | 115 | 1 | 1 | 3 | 421/пр_2020_п.75_пп.а |  | Сметная стоимость вспомогательных ненормируемых материальных ресурсов, не учтенная в сметной норме, 2% | 3277935 | 1013 | % | % | 1 | 2 | 0 | 0 | 0 | 0 | 0 | 0 | 0 | 2 | 2 | 48217488 | 322 | 0 | 0 | 0 | 0 | 0 | 0 | 0 | 0
207 | 48217501 | 48217498 | 45910100 | 115 | 1 | 1 | 1 | 1-100-38 |  | Средний разряд работы 3,8 | 1191 | 1013 | чел.-ч. | чел.-ч. | 1 | 9.6 | 0 | 0 | 0 | 0 | 0 | 1 | 1 | 9.6 | 2 | 48217499 | 323 | 0 | 0 | 0 | 0 | 0 | 0 | 0 | 0
207 | 48217502 | 48217498 | 45917261 | 115 | 1 | 1 | 3 | 421/пр_2020_п.75_пп.а |  | Сметная стоимость вспомогательных ненормируемых материальных ресурсов, не учтенная в сметной норме, 2% | 3277935 | 1013 | % | % | 1 | 2 | 0 | 0 | 0 | 0 | 0 | 0 | 0 | 2 | 2 | 48217500 | 324 | 0 | 0 | 0 | 0 | 0 | 0 | 0 | 0
243 | 48217514 | 48217503 | 45910116 | 115 | 1 | 1 | 1 | 1-100-42 |  | Средний разряд работы 4,2 | 1191 | 1013 | чел.-ч. | чел.-ч. | 1 | 2.06 | 0 | 0 | 0 | 0 | 0 | 1 | 1 | 2.06 | 2 | 48217504 | 325 | 0 | 0 | 0 | 0 | 0 | 0 | 0 | 0
243 | 48217515 | 48217503 | 45910359 | 115 | 1 | 1 | 1 | 4-100-00 |  | Затраты труда машинистов | 1191 | 1013 | чел.-ч. | чел.-ч. | 1 | 0.18 | 0 | 0 | 0 | 0 | 0 | 1 | 2 | 0.18 | 2 | 48217505 | 326 | 0 | 0 | 0 | 0 | 0 | 0 | 0 | 0
243 | 48217516 | 48217503 | 46128463 | 1 | 1 | 1 | 2 | 91.05.05-015 | ФСЭМ-2022, 91.05.05-015, приказ Минстроя России от 18.05.2022 г. № 378/пр | Краны на автомобильном ходу, грузоподъемность 16 т | 1368 | 1011 | маш.-ч | маш.-ч | 1 | 0.09 | 0 | 1167.7 | 451.93 | 0 | 0 | 1 | 0 | 0.09 | 2 | 48217506 | 327 | 0 | 0 | 0 | 0 | 0 | 0 | 0 | 0
243 | 48217517 | 48217503 | 46129773 | 1 | 1 | 1 | 2 | 91.14.02-001 | ФСЭМ-2022 доп.7, 91.14.02-001, приказ Минстроя России от 02.08.2023 г. № 551/пр | Автомобили бортовые, грузоподъемность до 5 т | 1368 | 1011 | маш.-ч | маш.-ч | 1 | 0.09 | 0 | 477.92 | 336.43 | 0 | 0 | 1 | 0 | 0.09 | 2 | 48217507 | 328 | 0 | 0 | 0 | 0 | 0 | 0 | 0 | 0
243 | 48217518 | 48217503 | 46130058 | 1 | 1 | 1 | 2 | 91.17.04-233 | ФСЭМ-2022, 91.17.04-233, приказ Минстроя России от 18.05.2022 г. № 378/пр | Аппараты сварочные для ручной дуговой сварки, сварочный ток до 350 А | 1368 | 1011 | маш.-ч | маш.-ч | 1 | 0.66 | 0 | 24.46 | 0 | 0 | 0 | 1 | 0 | 0.66 | 2 | 48217508 | 329 | 0 | 0 | 0 | 0 | 0 | 0 | 0 | 0
243 | 48217519 | 48217503 | 46045500 | 1 | 1 | 1 | 3 | 01.7.11.07-0227 | ФСБЦ-2022, 01.7.11.07-0227, приказ Минстроя России от 18.05.2022 г. № 378/пр | Электроды сварочные для сварки низколегированных и углеродистых сталей УОНИ 13/45, Э42А, диаметр 4-5 мм | 1346 | 1009 | кг | кг | 1 | 0.15 | 155.63 | 0 | 0 | 0 | 0 | 1 | 0 | 0.15 | 2 | 48217509 | 330 | 0 | 0 | 0 | 0 | 0 | 0 | 0 | 0
243 | 48217520 | 48217503 | 46046881 | 1 | 1 | 1 | 3 | 01.7.15.03-0042 | ФСБЦ-2022, 01.7.15.03-0042, приказ Минстроя России от 18.05.2022 г. № 378/пр | Болты с гайками и шайбами строительные | 1346 | 1009 | кг | кг | 1 | 0.17 | 174.93 | 0 | 0 | 0 | 0 | 1 | 0 | 0.17 | 2 | 48217510 | 331 | 0 | 0 | 0 | 0 | 0 | 0 | 0 | 0
243 | 48217521 | 48217503 | 46056038 | 1 | 1 | 1 | 3 | 07.2.07.04-0007 | ФСБЦ-2022, 07.2.07.04-0007, приказ Минстроя России от 18.05.2022 г. № 378/пр | Конструкции стальные индивидуального изготовления из сортового проката | 1348 | 1009 | т | т | 1000 | 0.015 | 105278.81 | 0 | 0 | 0 | 0 | 1 | 0 | 0.015 | 2 | 48217511 | 332 | 0 | 0 | 0 | 0 | 0 | 0 | 0 | 0
243 | 48217522 | 48217503 | 46077891 | 1 | 1 | 1 | 3 | 14.4.02.04-0142 | ФСБЦ-2022, 14.4.02.04-0142, приказ Минстроя России от 18.05.2022 г. № 378/пр | Краска масляная МА-0115, мумия, сурик железный | 1346 | 1009 | кг | кг | 1 | 0.03 | 79.88 | 0 | 0 | 0 | 0 | 1 | 0 | 0.03 | 2 | 48217512 | 333 | 0 | 0 | 0 | 0 | 0 | 0 | 0 | 0
243 | 48217523 | 48217503 | 45917261 | 115 | 1 | 1 | 3 | 421/пр_2020_п.75_пп.а |  | Сметная стоимость вспомогательных ненормируемых материальных ресурсов, не учтенная в сметной норме, 2% | 3277935 | 1013 | % | % | 1 | 2 | 0 | 0 | 0 | 0 | 0 | 0 | 0 | 2 | 2 | 48217513 | 334 | 0 | 0 | 0 | 0 | 0 | 0 | 0 | 0
245 | 48217532 | 48217525 | 45910108 | 115 | 1 | 1 | 1 | 1-100-40 |  | Средний разряд работы 4,0 | 1191 | 1013 | чел.-ч. | чел.-ч. | 1 | 5.15 | 0 | 0 | 0 | 0 | 0 | 1 | 1 | 5.15 | 2 | 48217526 | 335 | 0 | 0 | 0 | 0 | 0 | 0 | 0 | 0
245 | 48217533 | 48217525 | 46040586 | 1 | 1 | 1 | 3 | 01.3.03.05-0002 | ФСБЦ-2022, 01.3.03.05-0002, приказ Минстроя России от 18.05.2022 г. № 378/пр | Кислота серная аккумуляторная, сорт высший | 1348 | 1009 | т | т | 1000 | 0.0048 | 23278.34 | 0 | 0 | 0 | 0 | 1 | 0 | 0.0048 | 2 | 48217527 | 336 | 0 | 0 | 0 | 0 | 0 | 0 | 0 | 0
245 | 48217534 | 48217525 | 46040716 | 1 | 1 | 1 | 3 | 01.3.05.23-0061 | ФСБЦ-2022, 01.3.05.23-0061, приказ Минстроя России от 18.05.2022 г. № 378/пр | Натрий едкий марка ТД, технический | 1348 | 1009 | т | т | 1000 | 0.00017 | 118612.74 | 0 | 0 | 0 | 0 | 1 | 0 | 0.00017 | 2 | 48217528 | 337 | 0 | 0 | 0 | 0 | 0 | 0 | 0 | 0
245 | 48217535 | 48217525 | 46044207 | 1 | 1 | 1 | 3 | 01.7.03.01-0005 | ФСБЦ-2022 доп.8, 01.7.03.01-0005, приказ Минстроя России от 14.11.2023 г. № 817/пр | Вода дистиллированная | 1346 | 1009 | кг | кг | 1 | 14.4 | 14.81 | 0 | 0 | 0 | 0 | 1 | 0 | 14.4 | 2 | 48217529 | 338 | 0 | 0 | 0 | 0 | 0 | 0 | 0 | 0
245 | 48217536 | 48217525 | 46061990 | 1 | 1 | 1 | 3 | 10.1.01.02-0011 | ФСБЦ-2022, 10.1.01.02-0011, приказ Минстроя России от 18.05.2022 г. № 378/пр | Сплавы алюминиевые литейные АК5М2 | 1348 | 1009 | т | т | 1000 | 5e-05 | 249385 | 0 | 0 | 0 | 0 | 1 | 0 | 5e-05 | 2 | 48217530 | 339 | 0 | 0 | 0 | 0 | 0 | 0 | 0 | 0
245 | 48217537 | 48217525 | 45917261 | 115 | 1 | 1 | 3 | 421/пр_2020_п.75_пп.а |  | Сметная стоимость вспомогательных ненормируемых материальных ресурсов, не учтенная в сметной норме, 2% | 3277935 | 1013 | % | % | 1 | 2 | 0 | 0 | 0 | 0 | 0 | 0 | 0 | 2 | 2 | 48217531 | 340 | 0 | 0 | 0 | 0 | 0 | 0 | 0 | 0
247 | 48217543 | 48217539 | 45910139 | 115 | 1 | 1 | 1 | 1-100-47 |  | Средний разряд работы 4,7 | 1191 | 1013 | чел.-ч. | чел.-ч. | 1 | 2.28 | 0 | 0 | 0 | 0 | 0 | 1 | 1 | 2.28 | 2 | 48217540 | 341 | 0 | 0 | 0 | 0 | 0 | 0 | 0 | 0
247 | 48217544 | 48217539 | 46044217 | 1 | 1 | 1 | 3 | 01.7.03.04-0001 | ФСБЦ-2022, 01.7.03.04-0001, приказ Минстроя России от 18.05.2022 г. № 378/пр | Электроэнергия | 1383 | 1013 | КВТ-Ч | КВТ-Ч | 1 | 0.7642 | 4.94 | 0 | 0 | 0 | 0 | 1 | 0 | 0.7642 | 2 | 48217541 | 342 | 0 | 0 | 0 | 0 | 0 | 0 | 0 | 0
247 | 48217545 | 48217539 | 45917261 | 115 | 1 | 1 | 3 | 421/пр_2020_п.75_пп.а |  | Сметная стоимость вспомогательных ненормируемых материальных ресурсов, не учтенная в сметной норме, 2% | 3277935 | 1013 | % | % | 1 | 2 | 0 | 0 | 0 | 0 | 0 | 0 | 0 | 2 | 2 | 48217542 | 343 | 0 | 0 | 0 | 0 | 0 | 0 | 0 | 0
250 | 48217554 | 48217548 | 45910108 | 115 | 1 | 1 | 1 | 1-100-40 |  | Средний разряд работы 4,0 | 1191 | 1013 | чел.-ч. | чел.-ч. | 1 | 35.4 | 0 | 0 | 0 | 0 | 0 | 1 | 1 | 35.4 | 2 | 48217549 | 344 | 0 | 0 | 0 | 0 | 0 | 0 | 0 | 0
250 | 48217555 | 48217548 | 45910359 | 115 | 1 | 1 | 1 | 4-100-00 |  | Затраты труда машинистов | 1191 | 1013 | чел.-ч. | чел.-ч. | 1 | 0.11 | 0 | 0 | 0 | 0 | 0 | 1 | 2 | 0.11 | 2 | 48217550 | 345 | 0 | 0 | 0 | 0 | 0 | 0 | 0 | 0
250 | 48217556 | 48217548 | 46129773 | 1 | 1 | 1 | 2 | 91.14.02-001 | ФСЭМ-2022 доп.7, 91.14.02-001, приказ Минстроя России от 02.08.2023 г. № 551/пр | Автомобили бортовые, грузоподъемность до 5 т | 1368 | 1011 | маш.-ч | маш.-ч | 1 | 0.11 | 0 | 477.92 | 336.43 | 0 | 0 | 1 | 0 | 0.11 | 2 | 48217551 | 346 | 0 | 0 | 0 | 0 | 0 | 0 | 0 | 0
250 | 48217557 | 48217548 | 46046881 | 1 | 1 | 1 | 3 | 01.7.15.03-0042 | ФСБЦ-2022, 01.7.15.03-0042, приказ Минстроя России от 18.05.2022 г. № 378/пр | Болты с гайками и шайбами строительные | 1346 | 1009 | кг | кг | 1 | 5.98 | 174.93 | 0 | 0 | 0 | 0 | 1 | 0 | 5.98 | 2 | 48217552 | 347 | 0 | 0 | 0 | 0 | 0 | 0 | 0 | 0
250 | 48217558 | 48217548 | 45917261 | 115 | 1 | 1 | 3 | 421/пр_2020_п.75_пп.а |  | Сметная стоимость вспомогательных ненормируемых материальных ресурсов, не учтенная в сметной норме, 2% | 3277935 | 1013 | % | % | 1 | 2 | 0 | 0 | 0 | 0 | 0 | 0 | 0 | 2 | 2 | 48217553 | 348 | 0 | 0 | 0 | 0 | 0 | 0 | 0 | 0
253 | 48217565 | 48217561 | 45910088 | 115 | 1 | 1 | 1 | 1-100-35 |  | Средний разряд работы 3,5 | 1191 | 1013 | чел.-ч. | чел.-ч. | 1 | 0.5 | 0 | 0 | 0 | 0 | 0 | 1 | 1 | 0.5 | 2 | 48217562 | 349 | 0 | 0 | 0 | 0 | 0 | 0 | 0 | 0
253 | 48217566 | 48217561 | 45917261 | 115 | 1 | 1 | 3 | 421/пр_2020_п.75_пп.а |  | Сметная стоимость вспомогательных ненормируемых материальных ресурсов, не учтенная в сметной норме, 2% | 3277935 | 1013 | % | % | 1 | 2 | 0 | 0 | 0 | 0 | 0 | 0 | 0 | 2 | 2 | 48217564 | 350 | 0 | 0 | 0 | 0 | 0 | 0 | 0 | 0
253 | 48217567 | 48217561 | 45917250 | 115 | 1 | 1 | 3 | 999-0005 |  | Масса оборудования | 1348 | 1009 | т | т | 1000 | 0.001 | 0 | 0 | 0 | 0 | 0 | 0 | 0 | 0.001 | 2 | 48217563 | 351 | 0 | 0 | 0 | 0 | 0 | 0 | 0 | 0
257 | 48217576 | 48217571 | 45910091 | 115 | 1 | 1 | 1 | 1-100-36 |  | Средний разряд работы 3,6 | 1191 | 1013 | чел.-ч. | чел.-ч. | 1 | 15.2 | 0 | 0 | 0 | 0 | 0 | 1 | 1 | 15.2 | 2 | 48217572 | 352 | 0 | 0 | 0 | 0 | 0 | 0 | 0 | 0
257 | 48217577 | 48217571 | 46044217 | 1 | 1 | 1 | 3 | 01.7.03.04-0001 | ФСБЦ-2022, 01.7.03.04-0001, приказ Минстроя России от 18.05.2022 г. № 378/пр | Электроэнергия | 1383 | 1013 | КВТ-Ч | КВТ-Ч | 1 | 5.3376 | 4.94 | 0 | 0 | 0 | 0 | 1 | 0 | 5.3376 | 2 | 48217573 | 353 | 0 | 0 | 0 | 0 | 0 | 0 | 0 | 0
257 | 48217578 | 48217571 | 46047076 | 1 | 1 | 1 | 3 | 01.7.15.07-0152 | ФСБЦ-2022, 01.7.15.07-0152, приказ Минстроя России от 18.05.2022 г. № 378/пр | Дюбели пластмассовые с шурупами, диаметр 6 мм, длина 35 мм, диаметр шурупа 3,5 мм, длина шурупа 50 мм | 1425 | 1013 | 100 ШТ | 100 ШТ | 1 | 1.75 | 52.34 | 0 | 0 | 0 | 0 | 1 | 0 | 1.75 | 2 | 48217574 | 354 | 0 | 0 | 0 | 0 | 0 | 0 | 0 | 0
257 | 48217579 | 48217571 | 45917261 | 115 | 1 | 1 | 3 | 421/пр_2020_п.75_пп.а |  | Сметная стоимость вспомогательных ненормируемых материальных ресурсов, не учтенная в сметной норме, 2% | 3277935 | 1013 | % | % | 1 | 2 | 0 | 0 | 0 | 0 | 0 | 0 | 0 | 2 | 2 | 48217575 | 355 | 0 | 0 | 0 | 0 | 0 | 0 | 0 | 0
259 | 48217592 | 48217581 | 45910100 | 115 | 1 | 1 | 1 | 1-100-38 |  | Средний разряд работы 3,8 | 1191 | 1013 | чел.-ч. | чел.-ч. | 1 | 4.49 | 0 | 0 | 0 | 765.13 | 0 | 1 | 1 | 4.49 | 2 | 48217582 | 356 | 0 | 0 | 0 | 0 | 0 | 0 | 0 | 0
259 | 48217593 | 48217581 | 45910359 | 115 | 1 | 1 | 1 | 4-100-00 |  | Затраты труда машинистов | 1191 | 1013 | чел.-ч. | чел.-ч. | 1 | 0.02 | 0 | 0 | 0 | 0 | 0 | 1 | 2 | 0.02 | 2 | 48217583 | 357 | 0 | 0 | 0 | 0 | 0 | 0 | 0 | 0
259 | 48217594 | 48217581 | 46128463 | 1 | 1 | 1 | 2 | 91.05.05-015 | ФСЭМ-2022, 91.05.05-015, приказ Минстроя России от 18.05.2022 г. № 378/пр | Краны на автомобильном ходу, грузоподъемность 16 т | 1368 | 1011 | маш.-ч | маш.-ч | 1 | 0.01 | 0 | 1488.78 | 1051.33 | 0 | 0 | 1 | 0 | 0.01 | 2 | 48217584 | 358 | 0 | 0 | 0 | 0 | 0 | 0 | 0 | 0
259 | 48217595 | 48217581 | 46129773 | 1 | 1 | 1 | 2 | 91.14.02-001 | ФСЭМ-2022 доп.7, 91.14.02-001, приказ Минстроя России от 02.08.2023 г. № 551/пр | Автомобили бортовые, грузоподъемность до 5 т | 1368 | 1011 | маш.-ч | маш.-ч | 1 | 0.01 | 0 | 572.77 | 782.65 | 0 | 0 | 1 | 0 | 0.01 | 2 | 48217585 | 359 | 0 | 0 | 0 | 0 | 0 | 0 | 0 | 0
259 | 48217596 | 48217581 | 46044505 | 1 | 1 | 1 | 3 | 01.7.06.05-0041 | ФСБЦ-2022, 01.7.06.05-0041, приказ Минстроя России от 18.05.2022 г. № 378/пр | Ленты изоляционные хлопчатобумажные прорезиненные для электромонтажных и ремонтных работ, цвет черный, ширина 20 мм, толщина 0,35 мм | 1301 | 1003 | м | м | 1 | 13.33 | 5.87 | 0 | 0 | 0 | 0 | 1 | 0 | 13.33 | 2 | 48217586 | 360 | 0 | 0 | 0 | 0 | 0 | 0 | 0 | 0
259 | 48217597 | 48217581 | 46044799 | 1 | 1 | 1 | 3 | 01.7.07.20-0002 | ФСБЦ-2022, 01.7.07.20-0002, приказ Минстроя России от 18.05.2022 г. № 378/пр | Тальк молотый, сорт I | 1348 | 1009 | т | т | 1000 | 0.00043 | 43821.53 | 0 | 0 | 0 | 0 | 1 | 0 | 0.00043 | 2 | 48217587 | 361 | 0 | 0 | 0 | 0 | 0 | 0 | 0 | 0
259 | 48217598 | 48217581 | 46077891 | 1 | 1 | 1 | 3 | 14.4.02.04-0142 | ФСБЦ-2022, 14.4.02.04-0142, приказ Минстроя России от 18.05.2022 г. № 378/пр | Краска масляная МА-0115, мумия, сурик железный | 1346 | 1009 | кг | кг | 1 | 0.02 | 79.88 | 0 | 0 | 0 | 0 | 1 | 0 | 0.02 | 2 | 48217588 | 362 | 0 | 0 | 0 | 0 | 0 | 0 | 0 | 0
259 | 48217599 | 48217581 | 46090077 | 1 | 1 | 1 | 3 | 20.2.01.05-0001 | ФСБЦ-2022 доп.11, 20.2.01.05-0001, приказ Минстроя России от 09.08.2024 г. № 524/пр | Гильзы кабельные медные 2,5 мм | 1425 | 1013 | 100 ШТ | 100 ШТ | 1 | 0.05 | 412.93 | 0 | 0 | 0 | 0 | 1 | 0 | 0.05 | 2 | 48217589 | 363 | 0 | 0 | 0 | 0 | 0 | 0 | 0 | 0
259 | 48217600 | 48217581 | 46090164 | 1 | 1 | 1 | 3 | 20.2.02.01-0011 | ФСБЦ-2022 доп.9, 20.2.02.01-0011, приказ Минстроя России от 16.02.2024 г. № 102/пр | Втулки полипропиленовые, диаметр 17 мм | 1407 | 1013 | 1000 ШТ | 1000 ШТ | 1 | 0.0122 | 1481.45 | 0 | 0 | 0 | 0 | 1 | 0 | 0.0122 | 2 | 48217590 | 364 | 0 | 0 | 0 | 0 | 0 | 0 | 0 | 0
259 | 48217601 | 48217581 | 45917261 | 115 | 1 | 1 | 3 | 421/пр_2020_п.75_пп.а |  | Сметная стоимость вспомогательных ненормируемых материальных ресурсов, не учтенная в сметной норме, 2% | 3277935 | 1013 | % | % | 1 | 2 | 0 | 0 | 0 | 0 | 0 | 0 | 0 | 2 | 2 | 48217591 | 365 | 0 | 0 | 0 | 0 | 0 | 0 | 0 | 0
264 | 48217618 | 48217606 | 45910100 | 115 | 1 | 1 | 1 | 1-100-38 |  | Средний разряд работы 3,8 | 1191 | 1013 | чел.-ч. | чел.-ч. | 1 | 12.24 | 0 | 0 | 0 | 0 | 0 | 1 | 1 | 12.24 | 2 | 48217607 | 366 | 0 | 0 | 0 | 0 | 0 | 0 | 0 | 0
264 | 48217619 | 48217606 | 45910359 | 115 | 1 | 1 | 1 | 4-100-00 |  | Затраты труда машинистов | 1191 | 1013 | чел.-ч. | чел.-ч. | 1 | 0.2 | 0 | 0 | 0 | 0 | 0 | 1 | 2 | 0.2 | 2 | 48217608 | 367 | 0 | 0 | 0 | 0 | 0 | 0 | 0 | 0
264 | 48217620 | 48217606 | 46128463 | 1 | 1 | 1 | 2 | 91.05.05-015 | ФСЭМ-2022, 91.05.05-015, приказ Минстроя России от 18.05.2022 г. № 378/пр | Краны на автомобильном ходу, грузоподъемность 16 т | 1368 | 1011 | маш.-ч | маш.-ч | 1 | 0.1 | 0 | 1167.7 | 451.93 | 0 | 0 | 1 | 0 | 0.1 | 2 | 48217609 | 368 | 0 | 0 | 0 | 0 | 0 | 0 | 0 | 0
264 | 48217621 | 48217606 | 46129773 | 1 | 1 | 1 | 2 | 91.14.02-001 | ФСЭМ-2022 доп.7, 91.14.02-001, приказ Минстроя России от 02.08.2023 г. № 551/пр | Автомобили бортовые, грузоподъемность до 5 т | 1368 | 1011 | маш.-ч | маш.-ч | 1 | 0.1 | 0 | 477.92 | 336.43 | 0 | 0 | 1 | 0 | 0.1 | 2 | 48217610 | 369 | 0 | 0 | 0 | 0 | 0 | 0 | 0 | 0
264 | 48217622 | 48217606 | 46130058 | 1 | 1 | 1 | 2 | 91.17.04-233 | ФСЭМ-2022, 91.17.04-233, приказ Минстроя России от 18.05.2022 г. № 378/пр | Аппараты сварочные для ручной дуговой сварки, сварочный ток до 350 А | 1368 | 1011 | маш.-ч | маш.-ч | 1 | 2.16 | 0 | 24.46 | 0 | 0 | 0 | 1 | 0 | 2.16 | 2 | 48217611 | 370 | 0 | 0 | 0 | 0 | 0 | 0 | 0 | 0
264 | 48217623 | 48217606 | 46044217 | 1 | 1 | 1 | 3 | 01.7.03.04-0001 | ФСБЦ-2022, 01.7.03.04-0001, приказ Минстроя России от 18.05.2022 г. № 378/пр | Электроэнергия | 1383 | 1013 | КВТ-Ч | КВТ-Ч | 1 | 0.4416 | 4.94 | 0 | 0 | 0 | 0 | 1 | 0 | 0.4416 | 2 | 48217612 | 371 | 0 | 0 | 0 | 0 | 0 | 0 | 0 | 0
264 | 48217624 | 48217606 | 46044505 | 1 | 1 | 1 | 3 | 01.7.06.05-0041 | ФСБЦ-2022, 01.7.06.05-0041, приказ Минстроя России от 18.05.2022 г. № 378/пр | Ленты изоляционные хлопчатобумажные прорезиненные для электромонтажных и ремонтных работ, цвет черный, ширина 20 мм, толщина 0,35 мм | 1301 | 1003 | м | м | 1 | 13.33 | 5.87 | 0 | 0 | 0 | 0 | 1 | 0 | 13.33 | 2 | 48217613 | 372 | 0 | 0 | 0 | 0 | 0 | 0 | 0 | 0
264 | 48217625 | 48217606 | 46044531 | 1 | 1 | 1 | 3 | 01.7.06.07-0002 | ФСБЦ-2022, 01.7.06.07-0002, приказ Минстроя России от 18.05.2022 г. № 378/пр | Ленты монтажные из пластмассы для бандажирования проводов, скрепляются пластмассовыми кнопками, ширина 10 мм | 1302 | 1003 | 10 м | 10 м | 10 | 0.55 | 37.71 | 0 | 0 | 0 | 0 | 1 | 0 | 0.55 | 2 | 48217614 | 373 | 0 | 0 | 0 | 0 | 0 | 0 | 0 | 0
264 | 48217626 | 48217606 | 46045500 | 1 | 1 | 1 | 3 | 01.7.11.07-0227 | ФСБЦ-2022, 01.7.11.07-0227, приказ Минстроя России от 18.05.2022 г. № 378/пр | Электроды сварочные для сварки низколегированных и углеродистых сталей УОНИ 13/45, Э42А, диаметр 4-5 мм | 1346 | 1009 | кг | кг | 1 | 1.9 | 155.63 | 0 | 0 | 0 | 0 | 1 | 0 | 1.9 | 2 | 48217615 | 374 | 0 | 0 | 0 | 0 | 0 | 0 | 0 | 0
264 | 48217627 | 48217606 | 46077891 | 1 | 1 | 1 | 3 | 14.4.02.04-0142 | ФСБЦ-2022, 14.4.02.04-0142, приказ Минстроя России от 18.05.2022 г. № 378/пр | Краска масляная МА-0115, мумия, сурик железный | 1346 | 1009 | кг | кг | 1 | 0.4 | 79.88 | 0 | 0 | 0 | 0 | 1 | 0 | 0.4 | 2 | 48217616 | 375 | 0 | 0 | 0 | 0 | 0 | 0 | 0 | 0
264 | 48217628 | 48217606 | 45917261 | 115 | 1 | 1 | 3 | 421/пр_2020_п.75_пп.а |  | Сметная стоимость вспомогательных ненормируемых материальных ресурсов, не учтенная в сметной норме, 2% | 3277935 | 1013 | % | % | 1 | 2 | 0 | 0 | 0 | 0 | 0 | 0 | 0 | 2 | 2 | 48217617 | 376 | 0 | 0 | 0 | 0 | 0 | 0 | 0 | 0
266 | 48217638 | 48217630 | 45910105 | 115 | 1 | 1 | 1 | 1-100-39 |  | Средний разряд работы 3,9 | 1191 | 1013 | чел.-ч. | чел.-ч. | 1 | 16.29 | 0 | 0 | 0 | 0 | 0 | 1 | 1 | 16.29 | 2 | 48217631 | 377 | 0 | 0 | 0 | 0 | 0 | 0 | 0 | 0
266 | 48217639 | 48217630 | 45910359 | 115 | 1 | 1 | 1 | 4-100-00 |  | Затраты труда машинистов | 1191 | 1013 | чел.-ч. | чел.-ч. | 1 | 0.01 | 0 | 0 | 0 | 0 | 0 | 1 | 2 | 0.01 | 2 | 48217632 | 378 | 0 | 0 | 0 | 0 | 0 | 0 | 0 | 0
266 | 48217640 | 48217630 | 46128735 | 1 | 1 | 1 | 2 | 91.06.06-048 | ФСЭМ-2022, 91.06.06-048, приказ Минстроя России от 18.05.2022 г. № 378/пр | Подъемники одномачтовые, грузоподъемность до 500 кг, высота подъема 45 м | 1368 | 1011 | маш.-ч | маш.-ч | 1 | 0.01 | 0 | 37.32 | 298.77 | 0 | 0 | 1 | 0 | 0.01 | 2 | 48217633 | 379 | 0 | 0 | 0 | 0 | 0 | 0 | 0 | 0
266 | 48217641 | 48217630 | 46044217 | 1 | 1 | 1 | 3 | 01.7.03.04-0001 | ФСБЦ-2022, 01.7.03.04-0001, приказ Минстроя России от 18.05.2022 г. № 378/пр | Электроэнергия | 1383 | 1013 | КВТ-Ч | КВТ-Ч | 1 | 6.5664 | 4.94 | 0 | 0 | 0 | 0 | 1 | 0 | 6.5664 | 2 | 48217634 | 380 | 0 | 0 | 0 | 0 | 0 | 0 | 0 | 0
266 | 48217642 | 48217630 | 46047010 | 1 | 1 | 1 | 3 | 01.7.15.07-0022 | ФСБЦ-2022, 01.7.15.07-0022, приказ Минстроя России от 18.05.2022 г. № 378/пр | Дюбели полиэтиленовые распорные, диаметр 6 мм, длина 40 мм | 1407 | 1013 | 1000 ШТ | 1000 ШТ | 1 | 0.2 | 261.09 | 0 | 0 | 0 | 0 | 1 | 0 | 0.2 | 2 | 48217635 | 381 | 0 | 0 | 0 | 0 | 0 | 0 | 0 | 0
266 | 48217643 | 48217630 | 46047546 | 1 | 1 | 1 | 3 | 01.7.15.14-0165 | ФСБЦ-2022 доп.2, 01.7.15.14-0165, приказ Минстроя России от 26.08.2022 г. № 703/пр | Шурупы самонарезающие стальные с полукруглой головкой и прямым шлицем, остроконечные, диаметр 4 мм, длина 40 мм | 1348 | 1009 | т | т | 1000 | 0.001 | 99190.96 | 0 | 0 | 0 | 0 | 1 | 0 | 0.001 | 2 | 48217636 | 382 | 0 | 0 | 0 | 0 | 0 | 0 | 0 | 0
266 | 48217644 | 48217630 | 45917261 | 115 | 1 | 1 | 3 | 421/пр_2020_п.75_пп.а |  | Сметная стоимость вспомогательных ненормируемых материальных ресурсов, не учтенная в сметной норме, 2% | 3277935 | 1013 | % | % | 1 | 2 | 0 | 0 | 0 | 0 | 0 | 0 | 0 | 2 | 2 | 48217637 | 383 | 0 | 0 | 0 | 0 | 0 | 0 | 0 | 0
304 | 48217655 | 48217647 | 45910108 | 115 | 1 | 1 | 1 | 1-100-40 |  | Средний разряд работы 4,0 | 1191 | 1013 | чел.-ч. | чел.-ч. | 1 | 0.35 | 0 | 0 | 0 | 0 | 0 | 1 | 1 | 0.35 | 2 | 48217648 | 384 | 0 | 0 | 0 | 0 | 0 | 0 | 0 | 0
304 | 48217656 | 48217647 | 46130058 | 1 | 1 | 1 | 2 | 91.17.04-233 | ФСЭМ-2022, 91.17.04-233, приказ Минстроя России от 18.05.2022 г. № 378/пр | Аппараты сварочные для ручной дуговой сварки, сварочный ток до 350 А | 1368 | 1011 | маш.-ч | маш.-ч | 1 | 0.12 | 0 | 24.46 | 0 | 0 | 0 | 1 | 0 | 0.12 | 2 | 48217649 | 385 | 0 | 0 | 0 | 0 | 0 | 0 | 0 | 0
304 | 48217657 | 48217647 | 46044754 | 1 | 1 | 1 | 3 | 01.7.07.10-0001 | ФСБЦ-2022 доп.10, 01.7.07.10-0001, приказ Минстроя России от 13.05.2024 г. № 323/пр | Патроны для строительно-монтажного пистолета, цвет наконечника красный, длина 10-18 мм | 1407 | 1013 | 1000 ШТ | 1000 ШТ | 1 | 0.0015 | 3671.85 | 0 | 0 | 0 | 0 | 1 | 0 | 0.0015 | 2 | 48217650 | 386 | 0 | 0 | 0 | 0 | 0 | 0 | 0 | 0
304 | 48217658 | 48217647 | 46045500 | 1 | 1 | 1 | 3 | 01.7.11.07-0227 | ФСБЦ-2022, 01.7.11.07-0227, приказ Минстроя России от 18.05.2022 г. № 378/пр | Электроды сварочные для сварки низколегированных и углеродистых сталей УОНИ 13/45, Э42А, диаметр 4-5 мм | 1346 | 1009 | кг | кг | 1 | 0.01 | 155.63 | 0 | 0 | 0 | 0 | 1 | 0 | 0.01 | 2 | 48217651 | 387 | 0 | 0 | 0 | 0 | 0 | 0 | 0 | 0
304 | 48217659 | 48217647 | 46047024 | 1 | 1 | 1 | 3 | 01.7.15.07-0052 | ФСБЦ-2022 доп.14, 01.7.15.07-0052, приказ Минстроя России от 19.05.2025 г. № 299/пр | Дюбель-гвозди по бетону для монтажного пистолета в пластиковой обойме, диаметр гвоздя 3,05 мм, длина гвоздя 60 мм | 1348 | 1009 | т | т | 1000 | 2e-05 | 471134.54 | 0 | 0 | 0 | 0 | 1 | 0 | 2e-05 | 2 | 48217652 | 388 | 0 | 0 | 0 | 0 | 0 | 0 | 0 | 0
304 | 48217660 | 48217647 | 46084197 | 1 | 1 | 1 | 3 | 18.5.08.18-0061 | ФСБЦ-2022, 18.5.08.18-0061, приказ Минстроя России от 18.05.2022 г. № 378/пр | Колпачки изоляции места соединения однопроволочных жил | 1407 | 1013 | 1000 ШТ | 1000 ШТ | 1 | 0.0015 | 2406.09 | 0 | 0 | 0 | 0 | 1 | 0 | 0.0015 | 2 | 48217653 | 389 | 0 | 0 | 0 | 0 | 0 | 0 | 0 | 0
304 | 48217661 | 48217647 | 45917261 | 115 | 1 | 1 | 3 | 421/пр_2020_п.75_пп.а |  | Сметная стоимость вспомогательных ненормируемых материальных ресурсов, не учтенная в сметной норме, 2% | 3277935 | 1013 | % | % | 1 | 2 | 0 | 0 | 0 | 0 | 0 | 0 | 0 | 2 | 2 | 48217654 | 390 | 0 | 0 | 0 | 0 | 0 | 0 | 0 | 0
306 | 48217671 | 48217663 | 45910122 | 115 | 1 | 1 | 1 | 1-100-44 |  | Средний разряд работы 4,4 | 1191 | 1013 | чел.-ч. | чел.-ч. | 1 | 3.6 | 0 | 0 | 0 | 0 | 0 | 1 | 1 | 3.6 | 2 | 48217664 | 391 | 0 | 0 | 0 | 0 | 0 | 0 | 0 | 0
306 | 48217672 | 48217663 | 46040705 | 1 | 1 | 1 | 3 | 01.3.05.17-0002 | ФСБЦ-2022, 01.3.05.17-0002, приказ Минстроя России от 18.05.2022 г. № 378/пр | Канифоль сосновая | 1346 | 1009 | кг | кг | 1 | 0.0006 | 284.15 | 0 | 0 | 0 | 0 | 1 | 0 | 0.0006 | 2 | 48217665 | 392 | 0 | 0 | 0 | 0 | 0 | 0 | 0 | 0
306 | 48217673 | 48217663 | 46044217 | 1 | 1 | 1 | 3 | 01.7.03.04-0001 | ФСБЦ-2022, 01.7.03.04-0001, приказ Минстроя России от 18.05.2022 г. № 378/пр | Электроэнергия | 1383 | 1013 | КВТ-Ч | КВТ-Ч | 1 | 0.0468 | 4.94 | 0 | 0 | 0 | 0 | 1 | 0 | 0.0468 | 2 | 48217666 | 393 | 0 | 0 | 0 | 0 | 0 | 0 | 0 | 0
306 | 48217674 | 48217663 | 46047003 | 1 | 1 | 1 | 3 | 01.7.15.07-0012 | ФСБЦ-2022, 01.7.15.07-0012, приказ Минстроя России от 18.05.2022 г. № 378/пр | Дюбели пластмассовые с шурупами, диаметр 12 мм, длина 70 мм, диаметр шурупа 8 мм, длина шурупа 70 мм | 1425 | 1013 | 100 ШТ | 100 ШТ | 1 | 0.02 | 978.09 | 0 | 0 | 0 | 0 | 1 | 0 | 0.02 | 2 | 48217667 | 394 | 0 | 0 | 0 | 0 | 0 | 0 | 0 | 0
306 | 48217675 | 48217663 | 46050224 | 1 | 1 | 1 | 3 | 03.1.01.01-0002 | ФСБЦ-2022, 03.1.01.01-0002, приказ Минстроя России от 18.05.2022 г. № 378/пр | Гипс строительный Г-3 | 1348 | 1009 | т | т | 1000 | 2e-05 | 4338.27 | 0 | 0 | 0 | 0 | 1 | 0 | 2e-05 | 2 | 48217668 | 395 | 0 | 0 | 0 | 0 | 0 | 0 | 0 | 0
306 | 48217676 | 48217663 | 46062667 | 1 | 1 | 1 | 3 | 10.3.02.03-0012 | ФСБЦ-2022, 10.3.02.03-0012, приказ Минстроя России от 18.05.2022 г. № 378/пр | Припои оловянно-свинцовые бессурьмянистые, марка ПОС40 | 1346 | 1009 | кг | кг | 1 | 0.01 | 899.56 | 0 | 0 | 0 | 0 | 1 | 0 | 0.01 | 2 | 48217669 | 396 | 0 | 0 | 0 | 0 | 0 | 0 | 0 | 0
306 | 48217677 | 48217663 | 45917261 | 115 | 1 | 1 | 3 | 421/пр_2020_п.75_пп.а |  | Сметная стоимость вспомогательных ненормируемых материальных ресурсов, не учтенная в сметной норме, 2% | 3277935 | 1013 | % | % | 1 | 2 | 0 | 0 | 0 | 0 | 0 | 0 | 0 | 2 | 2 | 48217670 | 397 | 0 | 0 | 0 | 0 | 0 | 0 | 0 | 0
308 | 48217687 | 48217679 | 45910122 | 115 | 1 | 1 | 1 | 1-100-44 |  | Средний разряд работы 4,4 | 1191 | 1013 | чел.-ч. | чел.-ч. | 1 | 3.6 | 0 | 0 | 0 | 0 | 0 | 1 | 1 | 3.6 | 2 | 48217680 | 398 | 0 | 0 | 0 | 0 | 0 | 0 | 0 | 0
308 | 48217688 | 48217679 | 46040705 | 1 | 1 | 1 | 3 | 01.3.05.17-0002 | ФСБЦ-2022, 01.3.05.17-0002, приказ Минстроя России от 18.05.2022 г. № 378/пр | Канифоль сосновая | 1346 | 1009 | кг | кг | 1 | 0.0016 | 284.15 | 0 | 0 | 0 | 0 | 1 | 0 | 0.0016 | 2 | 48217681 | 399 | 0 | 0 | 0 | 0 | 0 | 0 | 0 | 0
308 | 48217689 | 48217679 | 46044217 | 1 | 1 | 1 | 3 | 01.7.03.04-0001 | ФСБЦ-2022, 01.7.03.04-0001, приказ Минстроя России от 18.05.2022 г. № 378/пр | Электроэнергия | 1383 | 1013 | КВТ-Ч | КВТ-Ч | 1 | 0.0676 | 4.94 | 0 | 0 | 0 | 0 | 1 | 0 | 0.0676 | 2 | 48217682 | 400 | 0 | 0 | 0 | 0 | 0 | 0 | 0 | 0
308 | 48217690 | 48217679 | 46047003 | 1 | 1 | 1 | 3 | 01.7.15.07-0012 | ФСБЦ-2022, 01.7.15.07-0012, приказ Минстроя России от 18.05.2022 г. № 378/пр | Дюбели пластмассовые с шурупами, диаметр 12 мм, длина 70 мм, диаметр шурупа 8 мм, длина шурупа 70 мм | 1425 | 1013 | 100 ШТ | 100 ШТ | 1 | 0.03 | 978.09 | 0 | 0 | 0 | 0 | 1 | 0 | 0.03 | 2 | 48217683 | 401 | 0 | 0 | 0 | 0 | 0 | 0 | 0 | 0
308 | 48217691 | 48217679 | 46050224 | 1 | 1 | 1 | 3 | 03.1.01.01-0002 | ФСБЦ-2022, 03.1.01.01-0002, приказ Минстроя России от 18.05.2022 г. № 378/пр | Гипс строительный Г-3 | 1348 | 1009 | т | т | 1000 | 2e-05 | 4338.27 | 0 | 0 | 0 | 0 | 1 | 0 | 2e-05 | 2 | 48217684 | 402 | 0 | 0 | 0 | 0 | 0 | 0 | 0 | 0
308 | 48217692 | 48217679 | 46062667 | 1 | 1 | 1 | 3 | 10.3.02.03-0012 | ФСБЦ-2022, 10.3.02.03-0012, приказ Минстроя России от 18.05.2022 г. № 378/пр | Припои оловянно-свинцовые бессурьмянистые, марка ПОС40 | 1346 | 1009 | кг | кг | 1 | 0.02 | 899.56 | 0 | 0 | 0 | 0 | 1 | 0 | 0.02 | 2 | 48217685 | 403 | 0 | 0 | 0 | 0 | 0 | 0 | 0 | 0
308 | 48217693 | 48217679 | 45917261 | 115 | 1 | 1 | 3 | 421/пр_2020_п.75_пп.а |  | Сметная стоимость вспомогательных ненормируемых материальных ресурсов, не учтенная в сметной норме, 2% | 3277935 | 1013 | % | % | 1 | 2 | 0 | 0 | 0 | 0 | 0 | 0 | 0 | 2 | 2 | 48217686 | 404 | 0 | 0 | 0 | 0 | 0 | 0 | 0 | 0
310 | 48217704 | 48217695 | 45910264 | 115 | 1 | 1 | 1 | 1-100-73 |  | Средний разряд работы 7,3 | 1191 | 1013 | чел.-ч. | чел.-ч. | 1 | 4.12 | 0 | 0 | 0 | 0 | 0 | 1 | 1 | 4.12 | 2 | 48217696 | 405 | 0 | 0 | 0 | 0 | 0 | 0 | 0 | 0
310 | 48217705 | 48217695 | 45910359 | 115 | 1 | 1 | 1 | 4-100-00 |  | Затраты труда машинистов | 1191 | 1013 | чел.-ч. | чел.-ч. | 1 | 0.35 | 0 | 0 | 0 | 0 | 0 | 1 | 2 | 0.35 | 2 | 48217697 | 406 | 0 | 0 | 0 | 0 | 0 | 0 | 0 | 0
310 | 48217706 | 48217695 | 46128721 | 1 | 1 | 1 | 2 | 91.06.06-014 | ФСЭМ-2022, 91.06.06-014, приказ Минстроя России от 18.05.2022 г. № 378/пр | Автогидроподъемники, высота подъема 28 м | 1368 | 1011 | маш.-ч | маш.-ч | 1 | 0.35 | 0 | 912.37 | 451.93 | 0 | 0 | 1 | 0 | 0.35 | 2 | 48217698 | 407 | 0 | 0 | 0 | 0 | 0 | 0 | 0 | 0
310 | 48217707 | 48217695 | 46040524 | 1 | 1 | 1 | 3 | 01.3.01.07-0009 | ФСБЦ-2022, 01.3.01.07-0009, приказ Минстроя России от 18.05.2022 г. № 378/пр | Спирт этиловый ректификованный технический, сорт I | 1346 | 1009 | кг | кг | 1 | 0.0041 | 596.81 | 0 | 0 | 0 | 0 | 1 | 0 | 0.0041 | 2 | 48217699 | 408 | 0 | 0 | 0 | 0 | 0 | 0 | 0 | 0
310 | 48217708 | 48217695 | 46044217 | 1 | 1 | 1 | 3 | 01.7.03.04-0001 | ФСБЦ-2022, 01.7.03.04-0001, приказ Минстроя России от 18.05.2022 г. № 378/пр | Электроэнергия | 1383 | 1013 | КВТ-Ч | КВТ-Ч | 1 | 0.5698 | 4.94 | 0 | 0 | 0 | 0 | 1 | 0 | 0.5698 | 2 | 48217700 | 409 | 0 | 0 | 0 | 0 | 0 | 0 | 0 | 0
310 | 48217709 | 48217695 | 46104891 | 1 | 1 | 1 | 3 | 22.2.02.08-1012 | ФСБЦ-2022, 22.2.02.08-1012, приказ Минстроя России от 18.05.2022 г. № 378/пр | Устройство стальное для установки оптических муфт и размещения технологических запасов оптических кабелей на опорах, с прогонами, размеры 900х800х130 мм | 1377 | 1013 | КОМПЛ | КОМПЛ | 1 | 1 | 2182.87 | 0 | 0 | 0 | 0 | 1 | 0 | 1 | 2 | 48217701 | 410 | 0 | 0 | 0 | 0 | 0 | 0 | 0 | 0
310 | 48217710 | 48217695 | 46104990 | 1 | 1 | 1 | 3 | 22.2.02.20-1020 | ФСБЦ-2022, 22.2.02.20-1020, приказ Минстроя России от 18.05.2022 г. № 378/пр | Хомут стальной для крепления защитного кожуха оптических муфт, устройств подвески муфт, кронштейнов для установки муфт, каркасов для намотки запасов подвесных оптических кабелей к опоре диаметром от 150 до 400 мм, длина до 1004 мм | 1377 | 1013 | КОМПЛ | КОМПЛ | 1 | 2 | 615.48 | 0 | 0 | 0 | 0 | 1 | 0 | 2 | 2 | 48217702 | 411 | 0 | 0 | 0 | 0 | 0 | 0 | 0 | 0
310 | 48217711 | 48217695 | 45917261 | 115 | 1 | 1 | 3 | 421/пр_2020_п.75_пп.а |  | Сметная стоимость вспомогательных ненормируемых материальных ресурсов, не учтенная в сметной норме, 2% | 3277935 | 1013 | % | % | 1 | 2 | 0 | 0 | 0 | 0 | 0 | 0 | 0 | 2 | 2 | 48217703 | 412 | 0 | 0 | 0 | 0 | 0 | 0 | 0 | 0
312 | 48217725 | 48217713 | 45910100 | 115 | 1 | 1 | 1 | 1-100-38 |  | Средний разряд работы 3,8 | 1191 | 1013 | чел.-ч. | чел.-ч. | 1 | 14.08 | 0 | 0 | 0 | 0 | 0 | 1 | 1 | 14.08 | 2 | 48217714 | 413 | 0 | 0 | 0 | 0 | 0 | 0 | 0 | 0
312 | 48217726 | 48217713 | 45910359 | 115 | 1 | 1 | 1 | 4-100-00 |  | Затраты труда машинистов | 1191 | 1013 | чел.-ч. | чел.-ч. | 1 | 0.4 | 0 | 0 | 0 | 0 | 0 | 1 | 2 | 0.4 | 2 | 48217715 | 414 | 0 | 0 | 0 | 0 | 0 | 0 | 0 | 0
312 | 48217727 | 48217713 | 46128463 | 1 | 1 | 1 | 2 | 91.05.05-015 | ФСЭМ-2022, 91.05.05-015, приказ Минстроя России от 18.05.2022 г. № 378/пр | Краны на автомобильном ходу, грузоподъемность 16 т | 1368 | 1011 | маш.-ч | маш.-ч | 1 | 0.2 | 0 | 1167.7 | 451.93 | 0 | 0 | 1 | 0 | 0.2 | 2 | 48217716 | 415 | 0 | 0 | 0 | 0 | 0 | 0 | 0 | 0
312 | 48217728 | 48217713 | 46128610 | 1 | 1 | 1 | 2 | 91.06.01-003 | ФСЭМ-2022, 91.06.01-003, приказ Минстроя России от 18.05.2022 г. № 378/пр | Домкраты гидравлические, грузоподъемность 63-100 т | 1368 | 1011 | маш.-ч | маш.-ч | 1 | 3.34 | 0 | 1.75 | 0 | 0 | 0 | 1 | 0 | 3.34 | 2 | 48217717 | 416 | 0 | 0 | 0 | 0 | 0 | 0 | 0 | 0
312 | 48217729 | 48217713 | 46128660 | 1 | 1 | 1 | 2 | 91.06.03-061 | ФСЭМ-2022, 91.06.03-061, приказ Минстроя России от 18.05.2022 г. № 378/пр | Лебедки электрические тяговым усилием до 12,26 кН (1,25 т) | 1368 | 1011 | маш.-ч | маш.-ч | 1 | 3.34 | 0 | 8.84 | 0 | 0 | 0 | 1 | 0 | 3.34 | 2 | 48217718 | 417 | 0 | 0 | 0 | 0 | 0 | 0 | 0 | 0
312 | 48217730 | 48217713 | 46129773 | 1 | 1 | 1 | 2 | 91.14.02-001 | ФСЭМ-2022 доп.7, 91.14.02-001, приказ Минстроя России от 02.08.2023 г. № 551/пр | Автомобили бортовые, грузоподъемность до 5 т | 1368 | 1011 | маш.-ч | маш.-ч | 1 | 0.2 | 0 | 477.92 | 336.43 | 0 | 0 | 1 | 0 | 0.2 | 2 | 48217719 | 418 | 0 | 0 | 0 | 0 | 0 | 0 | 0 | 0
312 | 48217731 | 48217713 | 46044531 | 1 | 1 | 1 | 3 | 01.7.06.07-0002 | ФСБЦ-2022, 01.7.06.07-0002, приказ Минстроя России от 18.05.2022 г. № 378/пр | Ленты монтажные из пластмассы для бандажирования проводов, скрепляются пластмассовыми кнопками, ширина 10 мм | 1302 | 1003 | 10 м | 10 м | 10 | 0.245 | 37.71 | 0 | 0 | 0 | 0 | 1 | 0 | 0.245 | 2 | 48217720 | 419 | 0 | 0 | 0 | 0 | 0 | 0 | 0 | 0
312 | 48217732 | 48217713 | 46047546 | 1 | 1 | 1 | 3 | 01.7.15.14-0165 | ФСБЦ-2022 доп.2, 01.7.15.14-0165, приказ Минстроя России от 26.08.2022 г. № 703/пр | Шурупы самонарезающие стальные с полукруглой головкой и прямым шлицем, остроконечные, диаметр 4 мм, длина 40 мм | 1348 | 1009 | т | т | 1000 | 0.00062 | 99190.96 | 0 | 0 | 0 | 0 | 1 | 0 | 0.00062 | 2 | 48217721 | 420 | 0 | 0 | 0 | 0 | 0 | 0 | 0 | 0
312 | 48217733 | 48217713 | 46062666 | 1 | 1 | 1 | 3 | 10.3.02.03-0011 | ФСБЦ-2022, 10.3.02.03-0011, приказ Минстроя России от 18.05.2022 г. № 378/пр | Припои оловянно-свинцовые бессурьмянистые, марка ПОС30 | 1346 | 1009 | кг | кг | 1 | 0.25 | 931.11 | 0 | 0 | 0 | 0 | 1 | 0 | 0.25 | 2 | 48217722 | 421 | 0 | 0 | 0 | 0 | 0 | 0 | 0 | 0
312 | 48217734 | 48217713 | 46077941 | 1 | 1 | 1 | 3 | 14.4.03.03-0002 | ФСБЦ-2022 доп.4, 14.4.03.03-0002, приказ Минстроя России от 27.12.2022 г. № 1133/пр | Лак битумный БТ-123 | 1348 | 1009 | т | т | 1000 | 0.00072 | 82698.14 | 0 | 0 | 0 | 0 | 1 | 0 | 0.00072 | 2 | 48217723 | 422 | 0 | 0 | 0 | 0 | 0 | 0 | 0 | 0
312 | 48217735 | 48217713 | 45917261 | 115 | 1 | 1 | 3 | 421/пр_2020_п.75_пп.а |  | Сметная стоимость вспомогательных ненормируемых материальных ресурсов, не учтенная в сметной норме, 2% | 3277935 | 1013 | % | % | 1 | 2 | 0 | 0 | 0 | 0 | 0 | 0 | 0 | 2 | 2 | 48217724 | 423 | 0 | 0 | 0 | 0 | 0 | 0 | 0 | 0
316 | 48217751 | 48217739 | 45910100 | 115 | 1 | 1 | 1 | 1-100-38 |  | Средний разряд работы 3,8 | 1191 | 1013 | чел.-ч. | чел.-ч. | 1 | 9.28 | 0 | 0 | 0 | 765.13 | 0 | 1 | 1 | 9.28 | 2 | 48217740 | 424 | 0 | 0 | 0 | 0 | 0 | 0 | 0 | 0
316 | 48217752 | 48217739 | 45910359 | 115 | 1 | 1 | 1 | 4-100-00 |  | Затраты труда машинистов | 1191 | 1013 | чел.-ч. | чел.-ч. | 1 | 0.4 | 0 | 0 | 0 | 0 | 0 | 1 | 2 | 0.4 | 2 | 48217741 | 425 | 0 | 0 | 0 | 0 | 0 | 0 | 0 | 0
316 | 48217753 | 48217739 | 46128463 | 1 | 1 | 1 | 2 | 91.05.05-015 | ФСЭМ-2022, 91.05.05-015, приказ Минстроя России от 18.05.2022 г. № 378/пр | Краны на автомобильном ходу, грузоподъемность 16 т | 1368 | 1011 | маш.-ч | маш.-ч | 1 | 0.2 | 0 | 1488.78 | 1051.33 | 0 | 0 | 1 | 0 | 0.2 | 2 | 48217742 | 426 | 0 | 0 | 0 | 0 | 0 | 0 | 0 | 0
316 | 48217754 | 48217739 | 46128610 | 1 | 1 | 1 | 2 | 91.06.01-003 | ФСЭМ-2022, 91.06.01-003, приказ Минстроя России от 18.05.2022 г. № 378/пр | Домкраты гидравлические, грузоподъемность 63-100 т | 1368 | 1011 | маш.-ч | маш.-ч | 1 | 2.2 | 0 | 2.67 | 0 | 0 | 0 | 1 | 0 | 2.2 | 2 | 48217743 | 427 | 0 | 0 | 0 | 0 | 0 | 0 | 0 | 0
316 | 48217755 | 48217739 | 46128660 | 1 | 1 | 1 | 2 | 91.06.03-061 | ФСЭМ-2022, 91.06.03-061, приказ Минстроя России от 18.05.2022 г. № 378/пр | Лебедки электрические тяговым усилием до 12,26 кН (1,25 т) | 1368 | 1011 | маш.-ч | маш.-ч | 1 | 2.2 | 0 | 8.84 | 0 | 0 | 0 | 1 | 0 | 2.2 | 2 | 48217744 | 428 | 0 | 0 | 0 | 0 | 0 | 0 | 0 | 0
316 | 48217756 | 48217739 | 46129773 | 1 | 1 | 1 | 2 | 91.14.02-001 | ФСЭМ-2022 доп.7, 91.14.02-001, приказ Минстроя России от 02.08.2023 г. № 551/пр | Автомобили бортовые, грузоподъемность до 5 т | 1368 | 1011 | маш.-ч | маш.-ч | 1 | 0.2 | 0 | 572.77 | 782.65 | 0 | 0 | 1 | 0 | 0.2 | 2 | 48217745 | 429 | 0 | 0 | 0 | 0 | 0 | 0 | 0 | 0
316 | 48217757 | 48217739 | 46044531 | 1 | 1 | 1 | 3 | 01.7.06.07-0002 | ФСБЦ-2022, 01.7.06.07-0002, приказ Минстроя России от 18.05.2022 г. № 378/пр | Ленты монтажные из пластмассы для бандажирования проводов, скрепляются пластмассовыми кнопками, ширина 10 мм | 1302 | 1003 | 10 м | 10 м | 10 | 0.245 | 37.71 | 0 | 0 | 0 | 0 | 1 | 0 | 0.245 | 2 | 48217746 | 430 | 0 | 0 | 0 | 0 | 0 | 0 | 0 | 0
316 | 48217758 | 48217739 | 46047546 | 1 | 1 | 1 | 3 | 01.7.15.14-0165 | ФСБЦ-2022 доп.2, 01.7.15.14-0165, приказ Минстроя России от 26.08.2022 г. № 703/пр | Шурупы самонарезающие стальные с полукруглой головкой и прямым шлицем, остроконечные, диаметр 4 мм, длина 40 мм | 1348 | 1009 | т | т | 1000 | 0.00011 | 99190.96 | 0 | 0 | 0 | 0 | 1 | 0 | 0.00011 | 2 | 48217747 | 431 | 0 | 0 | 0 | 0 | 0 | 0 | 0 | 0
316 | 48217759 | 48217739 | 46062666 | 1 | 1 | 1 | 3 | 10.3.02.03-0011 | ФСБЦ-2022, 10.3.02.03-0011, приказ Минстроя России от 18.05.2022 г. № 378/пр | Припои оловянно-свинцовые бессурьмянистые, марка ПОС30 | 1346 | 1009 | кг | кг | 1 | 0.26 | 931.11 | 0 | 0 | 0 | 0 | 1 | 0 | 0.26 | 2 | 48217748 | 432 | 0 | 0 | 0 | 0 | 0 | 0 | 0 | 0
316 | 48217760 | 48217739 | 46077941 | 1 | 1 | 1 | 3 | 14.4.03.03-0002 | ФСБЦ-2022 доп.4, 14.4.03.03-0002, приказ Минстроя России от 27.12.2022 г. № 1133/пр | Лак битумный БТ-123 | 1348 | 1009 | т | т | 1000 | 0.00072 | 82698.14 | 0 | 0 | 0 | 0 | 1 | 0 | 0.00072 | 2 | 48217749 | 433 | 0 | 0 | 0 | 0 | 0 | 0 | 0 | 0
316 | 48217761 | 48217739 | 45917261 | 115 | 1 | 1 | 3 | 421/пр_2020_п.75_пп.а |  | Сметная стоимость вспомогательных ненормируемых материальных ресурсов, не учтенная в сметной норме, 2% | 3277935 | 1013 | % | % | 1 | 2 | 0 | 0 | 0 | 0 | 0 | 0 | 0 | 2 | 2 | 48217750 | 434 | 0 | 0 | 0 | 0 | 0 | 0 | 0 | 0
320 | 48217769 | 48217765 | 45910264 | 115 | 1 | 1 | 1 | 1-100-73 |  | Средний разряд работы 7,3 | 1191 | 1013 | чел.-ч. | чел.-ч. | 1 | 0.88 | 0 | 0 | 0 | 0 | 0 | 1 | 1 | 0.88 | 2 | 48217766 | 435 | 0 | 0 | 0 | 0 | 0 | 0 | 0 | 0
320 | 48217770 | 48217765 | 46040524 | 1 | 1 | 1 | 3 | 01.3.01.07-0009 | ФСБЦ-2022, 01.3.01.07-0009, приказ Минстроя России от 18.05.2022 г. № 378/пр | Спирт этиловый ректификованный технический, сорт I | 1346 | 1009 | кг | кг | 1 | 0.032 | 596.81 | 0 | 0 | 0 | 0 | 1 | 0 | 0.032 | 2 | 48217767 | 436 | 0 | 0 | 0 | 0 | 0 | 0 | 0 | 0
320 | 48217771 | 48217765 | 45917261 | 115 | 1 | 1 | 3 | 421/пр_2020_п.75_пп.а |  | Сметная стоимость вспомогательных ненормируемых материальных ресурсов, не учтенная в сметной норме, 2% | 3277935 | 1013 | % | % | 1 | 2 | 0 | 0 | 0 | 0 | 0 | 0 | 0 | 2 | 2 | 48217768 | 437 | 0 | 0 | 0 | 0 | 0 | 0 | 0 | 0
321 | 48217780 | 48217772 | 45910264 | 115 | 1 | 1 | 1 | 1-100-73 |  | Средний разряд работы 7,3 | 1191 | 1013 | чел.-ч. | чел.-ч. | 1 | 0.22 | 0 | 0 | 0 | 0 | 0 | 1 | 1 | 0.22 | 2 | 48217773 | 438 | 0 | 0 | 0 | 0 | 0 | 0 | 0 | 0
321 | 48217781 | 48217772 | 46130042 | 1 | 1 | 1 | 2 | 91.17.04-194 | ФСЭМ-2022, 91.17.04-194, приказ Минстроя России от 18.05.2022 г. № 378/пр | Аппараты сварочные для сварки оптических кабелей со скалывателем | 1368 | 1011 | маш.-ч | маш.-ч | 1 | 0.03 | 0 | 32.6 | 0 | 0 | 0 | 1 | 0 | 0.03 | 2 | 48217774 | 439 | 0 | 0 | 0 | 0 | 0 | 0 | 0 | 0
321 | 48217782 | 48217772 | 46130782 | 1 | 1 | 1 | 2 | 91.21.22-341 | ФСЭМ-2022, 91.21.22-341, приказ Минстроя России от 18.05.2022 г. № 378/пр | Рефлектометры оптические, рабочая длина волны 1310/1550/1625 нм | 1368 | 1011 | маш.-ч | маш.-ч | 1 | 0.06 | 0 | 75.97 | 0 | 0 | 0 | 1 | 0 | 0.06 | 2 | 48217775 | 440 | 0 | 0 | 0 | 0 | 0 | 0 | 0 | 0
321 | 48217783 | 48217772 | 46040524 | 1 | 1 | 1 | 3 | 01.3.01.07-0009 | ФСБЦ-2022, 01.3.01.07-0009, приказ Минстроя России от 18.05.2022 г. № 378/пр | Спирт этиловый ректификованный технический, сорт I | 1346 | 1009 | кг | кг | 1 | 0.004 | 596.81 | 0 | 0 | 0 | 0 | 1 | 0 | 0.004 | 2 | 48217776 | 441 | 0 | 0 | 0 | 0 | 0 | 0 | 0 | 0
321 | 48217784 | 48217772 | 46049020 | 1 | 1 | 1 | 3 | 01.7.20.08-0123 | ФСБЦ-2022, 01.7.20.08-0123, приказ Минстроя России от 18.05.2022 г. № 378/пр | Салфетка безворсовая сухая, размер 110х210 мм | 1371 | 1013 | ШТ | ШТ | 1 | 1 | 0.64 | 0 | 0 | 0 | 0 | 1 | 0 | 1 | 2 | 48217777 | 442 | 0 | 0 | 0 | 0 | 0 | 0 | 0 | 0
321 | 48217785 | 48217772 | 46090153 | 1 | 1 | 1 | 3 | 20.2.01.09-0011 | ФСБЦ-2022, 20.2.01.09-0011, приказ Минстроя России от 18.05.2022 г. № 378/пр | Гильзы защитные КДЗС термоусаживаемые для защиты сварных стыков оптоволоконного кабеля | 1407 | 1013 | 1000 ШТ | 1000 ШТ | 1 | 0.001 | 3156.07 | 0 | 0 | 0 | 0 | 1 | 0 | 0.001 | 2 | 48217778 | 443 | 0 | 0 | 0 | 0 | 0 | 0 | 0 | 0
321 | 48217786 | 48217772 | 45917261 | 115 | 1 | 1 | 3 | 421/пр_2020_п.75_пп.а |  | Сметная стоимость вспомогательных ненормируемых материальных ресурсов, не учтенная в сметной норме, 2% | 3277935 | 1013 | % | % | 1 | 2 | 0 | 0 | 0 | 0 | 0 | 0 | 0 | 2 | 2 | 48217779 | 444 | 0 | 0 | 0 | 0 | 0 | 0 | 0 | 0
357 | 48217799 | 48217787 | 45910116 | 115 | 1 | 1 | 1 | 1-100-42 |  | Средний разряд работы 4,2 | 1191 | 1013 | чел.-ч. | чел.-ч. | 1 | 6.18 | 0 | 0 | 0 | 0 | 0 | 1 | 1 | 6.18 | 2 | 48217788 | 445 | 0 | 0 | 0 | 0 | 0 | 0 | 0 | 0
357 | 48217800 | 48217787 | 45910359 | 115 | 1 | 1 | 1 | 4-100-00 |  | Затраты труда машинистов | 1191 | 1013 | чел.-ч. | чел.-ч. | 1 | 1.84 | 0 | 0 | 0 | 0 | 0 | 1 | 2 | 1.84 | 2 | 48217789 | 446 | 0 | 0 | 0 | 0 | 0 | 0 | 0 | 0
357 | 48217801 | 48217787 | 46128463 | 1 | 1 | 1 | 2 | 91.05.05-015 | ФСЭМ-2022, 91.05.05-015, приказ Минстроя России от 18.05.2022 г. № 378/пр | Краны на автомобильном ходу, грузоподъемность 16 т | 1368 | 1011 | маш.-ч | маш.-ч | 1 | 0.92 | 0 | 1167.7 | 451.93 | 0 | 0 | 1 | 0 | 0.92 | 2 | 48217790 | 447 | 0 | 0 | 0 | 0 | 0 | 0 | 0 | 0
357 | 48217802 | 48217787 | 46129773 | 1 | 1 | 1 | 2 | 91.14.02-001 | ФСЭМ-2022 доп.7, 91.14.02-001, приказ Минстроя России от 02.08.2023 г. № 551/пр | Автомобили бортовые, грузоподъемность до 5 т | 1368 | 1011 | маш.-ч | маш.-ч | 1 | 0.92 | 0 | 477.92 | 336.43 | 0 | 0 | 1 | 0 | 0.92 | 2 | 48217791 | 448 | 0 | 0 | 0 | 0 | 0 | 0 | 0 | 0
357 | 48217803 | 48217787 | 46130058 | 1 | 1 | 1 | 2 | 91.17.04-233 | ФСЭМ-2022, 91.17.04-233, приказ Минстроя России от 18.05.2022 г. № 378/пр | Аппараты сварочные для ручной дуговой сварки, сварочный ток до 350 А | 1368 | 1011 | маш.-ч | маш.-ч | 1 | 2.32 | 0 | 24.46 | 0 | 0 | 0 | 1 | 0 | 2.32 | 2 | 48217792 | 449 | 0 | 0 | 0 | 0 | 0 | 0 | 0 | 0
357 | 48217804 | 48217787 | 46045500 | 1 | 1 | 1 | 3 | 01.7.11.07-0227 | ФСБЦ-2022, 01.7.11.07-0227, приказ Минстроя России от 18.05.2022 г. № 378/пр | Электроды сварочные для сварки низколегированных и углеродистых сталей УОНИ 13/45, Э42А, диаметр 4-5 мм | 1346 | 1009 | кг | кг | 1 | 0.2 | 155.63 | 0 | 0 | 0 | 0 | 1 | 0 | 0.2 | 2 | 48217793 | 450 | 0 | 0 | 0 | 0 | 0 | 0 | 0 | 0
357 | 48217805 | 48217787 | 46046881 | 1 | 1 | 1 | 3 | 01.7.15.03-0042 | ФСБЦ-2022, 01.7.15.03-0042, приказ Минстроя России от 18.05.2022 г. № 378/пр | Болты с гайками и шайбами строительные | 1346 | 1009 | кг | кг | 1 | 0.51 | 174.93 | 0 | 0 | 0 | 0 | 1 | 0 | 0.51 | 2 | 48217794 | 451 | 0 | 0 | 0 | 0 | 0 | 0 | 0 | 0
357 | 48217806 | 48217787 | 46060200 | 1 | 1 | 1 | 3 | 08.3.07.01-0052 | ФСБЦ-2022 доп.4, 08.3.07.01-0052, приказ Минстроя России от 27.12.2022 г. № 1133/пр | Прокат стальной горячекатаный полосовой, марки стали Ст3сп, Ст3пс, размеры 50х5 мм | 1348 | 1009 | т | т | 1000 | 0.0004 | 70310.45 | 0 | 0 | 0 | 0 | 1 | 0 | 0.0004 | 2 | 48217795 | 452 | 0 | 0 | 0 | 0 | 0 | 0 | 0 | 0
357 | 48217807 | 48217787 | 46077891 | 1 | 1 | 1 | 3 | 14.4.02.04-0142 | ФСБЦ-2022, 14.4.02.04-0142, приказ Минстроя России от 18.05.2022 г. № 378/пр | Краска масляная МА-0115, мумия, сурик железный | 1346 | 1009 | кг | кг | 1 | 0.15 | 79.88 | 0 | 0 | 0 | 0 | 1 | 0 | 0.15 | 2 | 48217796 | 453 | 0 | 0 | 0 | 0 | 0 | 0 | 0 | 0
357 | 48217808 | 48217787 | 46089969 | 1 | 1 | 1 | 3 | 20.1.02.23-0082 | ФСБЦ-2022, 20.1.02.23-0082, приказ Минстроя России от 18.05.2022 г. № 378/пр | Перемычки гибкие, тип ПГС-50 | 1455 | 1013 | 10 ШТ | 10 ШТ | 1 | 0.1 | 944.69 | 0 | 0 | 0 | 0 | 1 | 0 | 0.1 | 2 | 48217797 | 454 | 0 | 0 | 0 | 0 | 0 | 0 | 0 | 0
357 | 48217809 | 48217787 | 45917261 | 115 | 1 | 1 | 3 | 421/пр_2020_п.75_пп.а |  | Сметная стоимость вспомогательных ненормируемых материальных ресурсов, не учтенная в сметной норме, 2% | 3277935 | 1013 | % | % | 1 | 2 | 0 | 0 | 0 | 0 | 0 | 0 | 0 | 2 | 2 | 48217798 | 455 | 0 | 0 | 0 | 0 | 0 | 0 | 0 | 0
359 | 48217823 | 48217811 | 45910116 | 115 | 1 | 1 | 1 | 1-100-42 |  | Средний разряд работы 4,2 | 1191 | 1013 | чел.-ч. | чел.-ч. | 1 | 6.18 | 0 | 0 | 0 | 0 | 0 | 1 | 1 | 6.18 | 2 | 48217812 | 456 | 0 | 0 | 0 | 0 | 0 | 0 | 0 | 0
359 | 48217824 | 48217811 | 45910359 | 115 | 1 | 1 | 1 | 4-100-00 |  | Затраты труда машинистов | 1191 | 1013 | чел.-ч. | чел.-ч. | 1 | 1.84 | 0 | 0 | 0 | 0 | 0 | 1 | 2 | 1.84 | 2 | 48217813 | 457 | 0 | 0 | 0 | 0 | 0 | 0 | 0 | 0
359 | 48217825 | 48217811 | 46128463 | 1 | 1 | 1 | 2 | 91.05.05-015 | ФСЭМ-2022, 91.05.05-015, приказ Минстроя России от 18.05.2022 г. № 378/пр | Краны на автомобильном ходу, грузоподъемность 16 т | 1368 | 1011 | маш.-ч | маш.-ч | 1 | 0.92 | 0 | 1167.7 | 451.93 | 0 | 0 | 1 | 0 | 0.92 | 2 | 48217814 | 458 | 0 | 0 | 0 | 0 | 0 | 0 | 0 | 0
359 | 48217826 | 48217811 | 46129773 | 1 | 1 | 1 | 2 | 91.14.02-001 | ФСЭМ-2022 доп.7, 91.14.02-001, приказ Минстроя России от 02.08.2023 г. № 551/пр | Автомобили бортовые, грузоподъемность до 5 т | 1368 | 1011 | маш.-ч | маш.-ч | 1 | 0.92 | 0 | 477.92 | 336.43 | 0 | 0 | 1 | 0 | 0.92 | 2 | 48217815 | 459 | 0 | 0 | 0 | 0 | 0 | 0 | 0 | 0
359 | 48217827 | 48217811 | 46130058 | 1 | 1 | 1 | 2 | 91.17.04-233 | ФСЭМ-2022, 91.17.04-233, приказ Минстроя России от 18.05.2022 г. № 378/пр | Аппараты сварочные для ручной дуговой сварки, сварочный ток до 350 А | 1368 | 1011 | маш.-ч | маш.-ч | 1 | 2.32 | 0 | 24.46 | 0 | 0 | 0 | 1 | 0 | 2.32 | 2 | 48217816 | 460 | 0 | 0 | 0 | 0 | 0 | 0 | 0 | 0
359 | 48217828 | 48217811 | 46045500 | 1 | 1 | 1 | 3 | 01.7.11.07-0227 | ФСБЦ-2022, 01.7.11.07-0227, приказ Минстроя России от 18.05.2022 г. № 378/пр | Электроды сварочные для сварки низколегированных и углеродистых сталей УОНИ 13/45, Э42А, диаметр 4-5 мм | 1346 | 1009 | кг | кг | 1 | 0.2 | 155.63 | 0 | 0 | 0 | 0 | 1 | 0 | 0.2 | 2 | 48217817 | 461 | 0 | 0 | 0 | 0 | 0 | 0 | 0 | 0
359 | 48217829 | 48217811 | 46046881 | 1 | 1 | 1 | 3 | 01.7.15.03-0042 | ФСБЦ-2022, 01.7.15.03-0042, приказ Минстроя России от 18.05.2022 г. № 378/пр | Болты с гайками и шайбами строительные | 1346 | 1009 | кг | кг | 1 | 0.51 | 174.93 | 0 | 0 | 0 | 0 | 1 | 0 | 0.51 | 2 | 48217818 | 462 | 0 | 0 | 0 | 0 | 0 | 0 | 0 | 0
359 | 48217830 | 48217811 | 46060200 | 1 | 1 | 1 | 3 | 08.3.07.01-0052 | ФСБЦ-2022 доп.4, 08.3.07.01-0052, приказ Минстроя России от 27.12.2022 г. № 1133/пр | Прокат стальной горячекатаный полосовой, марки стали Ст3сп, Ст3пс, размеры 50х5 мм | 1348 | 1009 | т | т | 1000 | 0.0004 | 70310.45 | 0 | 0 | 0 | 0 | 1 | 0 | 0.0004 | 2 | 48217819 | 463 | 0 | 0 | 0 | 0 | 0 | 0 | 0 | 0
359 | 48217831 | 48217811 | 46077891 | 1 | 1 | 1 | 3 | 14.4.02.04-0142 | ФСБЦ-2022, 14.4.02.04-0142, приказ Минстроя России от 18.05.2022 г. № 378/пр | Краска масляная МА-0115, мумия, сурик железный | 1346 | 1009 | кг | кг | 1 | 0.15 | 79.88 | 0 | 0 | 0 | 0 | 1 | 0 | 0.15 | 2 | 48217820 | 464 | 0 | 0 | 0 | 0 | 0 | 0 | 0 | 0
359 | 48217832 | 48217811 | 46089969 | 1 | 1 | 1 | 3 | 20.1.02.23-0082 | ФСБЦ-2022, 20.1.02.23-0082, приказ Минстроя России от 18.05.2022 г. № 378/пр | Перемычки гибкие, тип ПГС-50 | 1455 | 1013 | 10 ШТ | 10 ШТ | 1 | 0.1 | 944.69 | 0 | 0 | 0 | 0 | 1 | 0 | 0.1 | 2 | 48217821 | 465 | 0 | 0 | 0 | 0 | 0 | 0 | 0 | 0
359 | 48217833 | 48217811 | 45917261 | 115 | 1 | 1 | 3 | 421/пр_2020_п.75_пп.а |  | Сметная стоимость вспомогательных ненормируемых материальных ресурсов, не учтенная в сметной норме, 2% | 3277935 | 1013 | % | % | 1 | 2 | 0 | 0 | 0 | 0 | 0 | 0 | 0 | 2 | 2 | 48217822 | 466 | 0 | 0 | 0 | 0 | 0 | 0 | 0 | 0
361 | 48217840 | 48217835 | 45910070 | 115 | 1 | 1 | 1 | 1-100-30 |  | Средний разряд работы 3,0 | 1191 | 1013 | чел.-ч. | чел.-ч. | 1 | 1.03 | 0 | 0 | 0 | 0 | 0 | 1 | 1 | 1.03 | 2 | 48217836 | 467 | 0 | 0 | 0 | 0 | 0 | 0 | 0 | 0
361 | 48217841 | 48217835 | 45910359 | 115 | 1 | 1 | 1 | 4-100-00 |  | Затраты труда машинистов | 1191 | 1013 | чел.-ч. | чел.-ч. | 1 | 0.16 | 0 | 0 | 0 | 0 | 0 | 1 | 2 | 0.16 | 2 | 48217837 | 468 | 0 | 0 | 0 | 0 | 0 | 0 | 0 | 0
361 | 48217842 | 48217835 | 46129773 | 1 | 1 | 1 | 2 | 91.14.02-001 | ФСЭМ-2022 доп.7, 91.14.02-001, приказ Минстроя России от 02.08.2023 г. № 551/пр | Автомобили бортовые, грузоподъемность до 5 т | 1368 | 1011 | маш.-ч | маш.-ч | 1 | 0.16 | 0 | 477.92 | 336.43 | 0 | 0 | 1 | 0 | 0.16 | 2 | 48217838 | 469 | 0 | 0 | 0 | 0 | 0 | 0 | 0 | 0
361 | 48217843 | 48217835 | 45917261 | 115 | 1 | 1 | 3 | 421/пр_2020_п.75_пп.а |  | Сметная стоимость вспомогательных ненормируемых материальных ресурсов, не учтенная в сметной норме, 2% | 3277935 | 1013 | % | % | 1 | 2 | 0 | 0 | 0 | 0 | 0 | 0 | 0 | 2 | 2 | 48217839 | 470 | 0 | 0 | 0 | 0 | 0 | 0 | 0 | 0
363 | 48217855 | 48217845 | 45910299 | 115 | 1 | 1 | 1 | 2-100-02 |  | Рабочий 2 разряда | 1369 | 1013 | чел.-ч | чел.-ч | 1 | 0.05 | 0 | 0 | 0 | 0 | 0 | 1 | 1 | 0.05 | 2 | 48217846 | 471 | 0 | 0 | 0 | 0 | 0 | 0 | 0 | 0
363 | 48217856 | 48217845 | 45910314 | 115 | 1 | 1 | 1 | 2-100-05 |  | Рабочий 5 разряда | 1369 | 1013 | чел.-ч | чел.-ч | 1 | 7.56 | 0 | 0 | 0 | 0 | 0 | 1 | 1 | 7.56 | 2 | 48217847 | 472 | 0 | 0 | 0 | 0 | 0 | 0 | 0 | 0
363 | 48217857 | 48217845 | 45910318 | 115 | 1 | 1 | 1 | 2-100-06 |  | Рабочий 6 разряда | 1369 | 1013 | чел.-ч | чел.-ч | 1 | 7.56 | 0 | 0 | 0 | 0 | 0 | 1 | 1 | 7.56 | 2 | 48217848 | 473 | 0 | 0 | 0 | 0 | 0 | 0 | 0 | 0
363 | 48217858 | 48217845 | 45910359 | 115 | 1 | 1 | 1 | 4-100-00 |  | Затраты труда машинистов | 1191 | 1013 | чел.-ч. | чел.-ч. | 1 | 0.01 | 0 | 0 | 0 | 0 | 0 | 1 | 2 | 0.01 | 2 | 48217849 | 474 | 0 | 0 | 0 | 0 | 0 | 0 | 0 | 0
363 | 48217859 | 48217845 | 46129773 | 1 | 1 | 1 | 2 | 91.14.02-001 | ФСЭМ-2022 доп.7, 91.14.02-001, приказ Минстроя России от 02.08.2023 г. № 551/пр | Автомобили бортовые, грузоподъемность до 5 т | 1368 | 1011 | маш.-ч | маш.-ч | 1 | 0.01 | 0 | 477.92 | 336.43 | 0 | 0 | 1 | 0 | 0.01 | 2 | 48217850 | 475 | 0 | 0 | 0 | 0 | 0 | 0 | 0 | 0
363 | 48217860 | 48217845 | 46044217 | 1 | 1 | 1 | 3 | 01.7.03.04-0001 | ФСБЦ-2022, 01.7.03.04-0001, приказ Минстроя России от 18.05.2022 г. № 378/пр | Электроэнергия | 1383 | 1013 | КВТ-Ч | КВТ-Ч | 1 | 0.68 | 4.94 | 0 | 0 | 0 | 0 | 1 | 0 | 0.68 | 2 | 48217851 | 476 | 0 | 0 | 0 | 0 | 0 | 0 | 0 | 0
363 | 48217861 | 48217845 | 46046995 | 1 | 1 | 1 | 3 | 01.7.15.07-0007 | ФСБЦ-2022, 01.7.15.07-0007, приказ Минстроя России от 18.05.2022 г. № 378/пр | Дюбели пластмассовые, диаметр 14 мм, длина 70 мм | 1425 | 1013 | 100 ШТ | 100 ШТ | 1 | 0.4 | 170.67 | 0 | 0 | 0 | 0 | 1 | 0 | 0.4 | 2 | 48217852 | 477 | 0 | 0 | 0 | 0 | 0 | 0 | 0 | 0
363 | 48217862 | 48217845 | 46047610 | 1 | 1 | 1 | 3 | 01.7.15.14-1054 | ФСБЦ-2022 доп.12, 01.7.15.14-1054, приказ Минстроя России от 07.11.2024 г. № 747/пр | Шурупы самонарезающие стальные оксидированные с потайной головкой и крестообразным шлицем, наконечник сверло, диаметр 4,2 мм, длина 60 мм | 1425 | 1013 | 100 ШТ | 100 ШТ | 1 | 0.4 | 224.8 | 0 | 0 | 0 | 0 | 1 | 0 | 0.4 | 2 | 48217853 | 478 | 0 | 0 | 0 | 0 | 0 | 0 | 0 | 0
363 | 48217863 | 48217845 | 45917261 | 115 | 1 | 1 | 3 | 421/пр_2020_п.75_пп.а |  | Сметная стоимость вспомогательных ненормируемых материальных ресурсов, не учтенная в сметной норме, 2% | 3277935 | 1013 | % | % | 1 | 2 | 0 | 0 | 0 | 0 | 0 | 0 | 0 | 2 | 2 | 48217854 | 479 | 0 | 0 | 0 | 0 | 0 | 0 | 0 | 0
365 | 48217875 | 48217865 | 45910299 | 115 | 1 | 1 | 1 | 2-100-02 |  | Рабочий 2 разряда | 1369 | 1013 | чел.-ч | чел.-ч | 1 | 0.06 | 0 | 0 | 0 | 0 | 0 | 1 | 1 | 0.06 | 2 | 48217866 | 480 | 0 | 0 | 0 | 0 | 0 | 0 | 0 | 0
365 | 48217876 | 48217865 | 45910314 | 115 | 1 | 1 | 1 | 2-100-05 |  | Рабочий 5 разряда | 1369 | 1013 | чел.-ч | чел.-ч | 1 | 12.29 | 0 | 0 | 0 | 0 | 0 | 1 | 1 | 12.29 | 2 | 48217867 | 481 | 0 | 0 | 0 | 0 | 0 | 0 | 0 | 0
365 | 48217877 | 48217865 | 45910318 | 115 | 1 | 1 | 1 | 2-100-06 |  | Рабочий 6 разряда | 1369 | 1013 | чел.-ч | чел.-ч | 1 | 12.29 | 0 | 0 | 0 | 0 | 0 | 1 | 1 | 12.29 | 2 | 48217868 | 482 | 0 | 0 | 0 | 0 | 0 | 0 | 0 | 0
365 | 48217878 | 48217865 | 45910359 | 115 | 1 | 1 | 1 | 4-100-00 |  | Затраты труда машинистов | 1191 | 1013 | чел.-ч. | чел.-ч. | 1 | 0.02 | 0 | 0 | 0 | 0 | 0 | 1 | 2 | 0.02 | 2 | 48217869 | 483 | 0 | 0 | 0 | 0 | 0 | 0 | 0 | 0
365 | 48217879 | 48217865 | 46129773 | 1 | 1 | 1 | 2 | 91.14.02-001 | ФСЭМ-2022 доп.7, 91.14.02-001, приказ Минстроя России от 02.08.2023 г. № 551/пр | Автомобили бортовые, грузоподъемность до 5 т | 1368 | 1011 | маш.-ч | маш.-ч | 1 | 0.02 | 0 | 477.92 | 336.43 | 0 | 0 | 1 | 0 | 0.02 | 2 | 48217870 | 484 | 0 | 0 | 0 | 0 | 0 | 0 | 0 | 0
365 | 48217880 | 48217865 | 46044217 | 1 | 1 | 1 | 3 | 01.7.03.04-0001 | ФСБЦ-2022, 01.7.03.04-0001, приказ Минстроя России от 18.05.2022 г. № 378/пр | Электроэнергия | 1383 | 1013 | КВТ-Ч | КВТ-Ч | 1 | 0.68 | 4.94 | 0 | 0 | 0 | 0 | 1 | 0 | 0.68 | 2 | 48217871 | 485 | 0 | 0 | 0 | 0 | 0 | 0 | 0 | 0
365 | 48217881 | 48217865 | 46046995 | 1 | 1 | 1 | 3 | 01.7.15.07-0007 | ФСБЦ-2022, 01.7.15.07-0007, приказ Минстроя России от 18.05.2022 г. № 378/пр | Дюбели пластмассовые, диаметр 14 мм, длина 70 мм | 1425 | 1013 | 100 ШТ | 100 ШТ | 1 | 0.4 | 170.67 | 0 | 0 | 0 | 0 | 1 | 0 | 0.4 | 2 | 48217872 | 486 | 0 | 0 | 0 | 0 | 0 | 0 | 0 | 0
365 | 48217882 | 48217865 | 46047610 | 1 | 1 | 1 | 3 | 01.7.15.14-1054 | ФСБЦ-2022 доп.12, 01.7.15.14-1054, приказ Минстроя России от 07.11.2024 г. № 747/пр | Шурупы самонарезающие стальные оксидированные с потайной головкой и крестообразным шлицем, наконечник сверло, диаметр 4,2 мм, длина 60 мм | 1425 | 1013 | 100 ШТ | 100 ШТ | 1 | 0.4 | 224.8 | 0 | 0 | 0 | 0 | 1 | 0 | 0.4 | 2 | 48217873 | 487 | 0 | 0 | 0 | 0 | 0 | 0 | 0 | 0
365 | 48217883 | 48217865 | 45917261 | 115 | 1 | 1 | 3 | 421/пр_2020_п.75_пп.а |  | Сметная стоимость вспомогательных ненормируемых материальных ресурсов, не учтенная в сметной норме, 2% | 3277935 | 1013 | % | % | 1 | 2 | 0 | 0 | 0 | 0 | 0 | 0 | 0 | 2 | 2 | 48217874 | 488 | 0 | 0 | 0 | 0 | 0 | 0 | 0 | 0
367 | 48217895 | 48217885 | 45910299 | 115 | 1 | 1 | 1 | 2-100-02 |  | Рабочий 2 разряда | 1369 | 1013 | чел.-ч | чел.-ч | 1 | 0.06 | 0 | 0 | 0 | 0 | 0 | 1 | 1 | 0.06 | 2 | 48217886 | 489 | 0 | 0 | 0 | 0 | 0 | 0 | 0 | 0
367 | 48217896 | 48217885 | 45910314 | 115 | 1 | 1 | 1 | 2-100-05 |  | Рабочий 5 разряда | 1369 | 1013 | чел.-ч | чел.-ч | 1 | 12.29 | 0 | 0 | 0 | 0 | 0 | 1 | 1 | 12.29 | 2 | 48217887 | 490 | 0 | 0 | 0 | 0 | 0 | 0 | 0 | 0
367 | 48217897 | 48217885 | 45910318 | 115 | 1 | 1 | 1 | 2-100-06 |  | Рабочий 6 разряда | 1369 | 1013 | чел.-ч | чел.-ч | 1 | 12.29 | 0 | 0 | 0 | 0 | 0 | 1 | 1 | 12.29 | 2 | 48217888 | 491 | 0 | 0 | 0 | 0 | 0 | 0 | 0 | 0
367 | 48217898 | 48217885 | 45910359 | 115 | 1 | 1 | 1 | 4-100-00 |  | Затраты труда машинистов | 1191 | 1013 | чел.-ч. | чел.-ч. | 1 | 0.02 | 0 | 0 | 0 | 0 | 0 | 1 | 2 | 0.02 | 2 | 48217889 | 492 | 0 | 0 | 0 | 0 | 0 | 0 | 0 | 0
367 | 48217899 | 48217885 | 46129773 | 1 | 1 | 1 | 2 | 91.14.02-001 | ФСЭМ-2022 доп.7, 91.14.02-001, приказ Минстроя России от 02.08.2023 г. № 551/пр | Автомобили бортовые, грузоподъемность до 5 т | 1368 | 1011 | маш.-ч | маш.-ч | 1 | 0.02 | 0 | 477.92 | 336.43 | 0 | 0 | 1 | 0 | 0.02 | 2 | 48217890 | 493 | 0 | 0 | 0 | 0 | 0 | 0 | 0 | 0
367 | 48217900 | 48217885 | 46044217 | 1 | 1 | 1 | 3 | 01.7.03.04-0001 | ФСБЦ-2022, 01.7.03.04-0001, приказ Минстроя России от 18.05.2022 г. № 378/пр | Электроэнергия | 1383 | 1013 | КВТ-Ч | КВТ-Ч | 1 | 0.68 | 4.94 | 0 | 0 | 0 | 0 | 1 | 0 | 0.68 | 2 | 48217891 | 494 | 0 | 0 | 0 | 0 | 0 | 0 | 0 | 0
367 | 48217901 | 48217885 | 46046995 | 1 | 1 | 1 | 3 | 01.7.15.07-0007 | ФСБЦ-2022, 01.7.15.07-0007, приказ Минстроя России от 18.05.2022 г. № 378/пр | Дюбели пластмассовые, диаметр 14 мм, длина 70 мм | 1425 | 1013 | 100 ШТ | 100 ШТ | 1 | 0.4 | 170.67 | 0 | 0 | 0 | 0 | 1 | 0 | 0.4 | 2 | 48217892 | 495 | 0 | 0 | 0 | 0 | 0 | 0 | 0 | 0
367 | 48217902 | 48217885 | 46047610 | 1 | 1 | 1 | 3 | 01.7.15.14-1054 | ФСБЦ-2022 доп.12, 01.7.15.14-1054, приказ Минстроя России от 07.11.2024 г. № 747/пр | Шурупы самонарезающие стальные оксидированные с потайной головкой и крестообразным шлицем, наконечник сверло, диаметр 4,2 мм, длина 60 мм | 1425 | 1013 | 100 ШТ | 100 ШТ | 1 | 0.4 | 224.8 | 0 | 0 | 0 | 0 | 1 | 0 | 0.4 | 2 | 48217893 | 496 | 0 | 0 | 0 | 0 | 0 | 0 | 0 | 0
367 | 48217903 | 48217885 | 45917261 | 115 | 1 | 1 | 3 | 421/пр_2020_п.75_пп.а |  | Сметная стоимость вспомогательных ненормируемых материальных ресурсов, не учтенная в сметной норме, 2% | 3277935 | 1013 | % | % | 1 | 2 | 0 | 0 | 0 | 0 | 0 | 0 | 0 | 2 | 2 | 48217894 | 497 | 0 | 0 | 0 | 0 | 0 | 0 | 0 | 0
369 | 48217910 | 48217905 | 45910073 | 115 | 1 | 1 | 1 | 1-100-31 |  | Средний разряд работы 3,1 | 1191 | 1013 | чел.-ч. | чел.-ч. | 1 | 1.03 | 0 | 0 | 0 | 0 | 0 | 1 | 1 | 1.03 | 2 | 48217906 | 498 | 0 | 0 | 0 | 0 | 0 | 0 | 0 | 0
369 | 48217911 | 48217905 | 45910359 | 115 | 1 | 1 | 1 | 4-100-00 |  | Затраты труда машинистов | 1191 | 1013 | чел.-ч. | чел.-ч. | 1 | 0.01 | 0 | 0 | 0 | 0 | 0 | 1 | 2 | 0.01 | 2 | 48217907 | 499 | 0 | 0 | 0 | 0 | 0 | 0 | 0 | 0
369 | 48217912 | 48217905 | 46129773 | 1 | 1 | 1 | 2 | 91.14.02-001 | ФСЭМ-2022 доп.7, 91.14.02-001, приказ Минстроя России от 02.08.2023 г. № 551/пр | Автомобили бортовые, грузоподъемность до 5 т | 1368 | 1011 | маш.-ч | маш.-ч | 1 | 0.01 | 0 | 477.92 | 336.43 | 0 | 0 | 1 | 0 | 0.01 | 2 | 48217908 | 500 | 0 | 0 | 0 | 0 | 0 | 0 | 0 | 0
369 | 48217913 | 48217905 | 45917261 | 115 | 1 | 1 | 3 | 421/пр_2020_п.75_пп.а |  | Сметная стоимость вспомогательных ненормируемых материальных ресурсов, не учтенная в сметной норме, 2% | 3277935 | 1013 | % | % | 1 | 2 | 0 | 0 | 0 | 0 | 0 | 0 | 0 | 2 | 2 | 48217909 | 501 | 0 | 0 | 0 | 0 | 0 | 0 | 0 | 0
373 | 48217929 | 48217917 | 45910100 | 115 | 1 | 1 | 1 | 1-100-38 |  | Средний разряд работы 3,8 | 1191 | 1013 | чел.-ч. | чел.-ч. | 1 | 12.24 | 0 | 0 | 0 | 765.13 | 0 | 1 | 1 | 12.24 | 2 | 48217918 | 502 | 0 | 0 | 0 | 0 | 0 | 0 | 0 | 0
373 | 48217930 | 48217917 | 45910359 | 115 | 1 | 1 | 1 | 4-100-00 |  | Затраты труда машинистов | 1191 | 1013 | чел.-ч. | чел.-ч. | 1 | 0.2 | 0 | 0 | 0 | 0 | 0 | 1 | 2 | 0.2 | 2 | 48217919 | 503 | 0 | 0 | 0 | 0 | 0 | 0 | 0 | 0
373 | 48217931 | 48217917 | 46128463 | 1 | 1 | 1 | 2 | 91.05.05-015 | ФСЭМ-2022, 91.05.05-015, приказ Минстроя России от 18.05.2022 г. № 378/пр | Краны на автомобильном ходу, грузоподъемность 16 т | 1368 | 1011 | маш.-ч | маш.-ч | 1 | 0.1 | 0 | 1488.78 | 1051.33 | 0 | 0 | 1 | 0 | 0.1 | 2 | 48217920 | 504 | 0 | 0 | 0 | 0 | 0 | 0 | 0 | 0
373 | 48217932 | 48217917 | 46129773 | 1 | 1 | 1 | 2 | 91.14.02-001 | ФСЭМ-2022 доп.7, 91.14.02-001, приказ Минстроя России от 02.08.2023 г. № 551/пр | Автомобили бортовые, грузоподъемность до 5 т | 1368 | 1011 | маш.-ч | маш.-ч | 1 | 0.1 | 0 | 572.77 | 782.65 | 0 | 0 | 1 | 0 | 0.1 | 2 | 48217921 | 505 | 0 | 0 | 0 | 0 | 0 | 0 | 0 | 0
373 | 48217933 | 48217917 | 46130058 | 1 | 1 | 1 | 2 | 91.17.04-233 | ФСЭМ-2022, 91.17.04-233, приказ Минстроя России от 18.05.2022 г. № 378/пр | Аппараты сварочные для ручной дуговой сварки, сварочный ток до 350 А | 1368 | 1011 | маш.-ч | маш.-ч | 1 | 2.16 | 0 | 28.51 | 0 | 0 | 0 | 1 | 0 | 2.16 | 2 | 48217922 | 506 | 0 | 0 | 0 | 0 | 0 | 0 | 0 | 0
373 | 48217934 | 48217917 | 46044217 | 1 | 1 | 1 | 3 | 01.7.03.04-0001 | ФСБЦ-2022, 01.7.03.04-0001, приказ Минстроя России от 18.05.2022 г. № 378/пр | Электроэнергия | 1383 | 1013 | КВТ-Ч | КВТ-Ч | 1 | 0.4416 | 6 | 0 | 0 | 0 | 0 | 1 | 0 | 0.4416 | 2 | 48217923 | 507 | 0 | 0 | 0 | 0 | 0 | 0 | 0 | 0
373 | 48217935 | 48217917 | 46044505 | 1 | 1 | 1 | 3 | 01.7.06.05-0041 | ФСБЦ-2022, 01.7.06.05-0041, приказ Минстроя России от 18.05.2022 г. № 378/пр | Ленты изоляционные хлопчатобумажные прорезиненные для электромонтажных и ремонтных работ, цвет черный, ширина 20 мм, толщина 0,35 мм | 1301 | 1003 | м | м | 1 | 13.33 | 5.87 | 0 | 0 | 0 | 0 | 1 | 0 | 13.33 | 2 | 48217924 | 508 | 0 | 0 | 0 | 0 | 0 | 0 | 0 | 0
373 | 48217936 | 48217917 | 46044531 | 1 | 1 | 1 | 3 | 01.7.06.07-0002 | ФСБЦ-2022, 01.7.06.07-0002, приказ Минстроя России от 18.05.2022 г. № 378/пр | Ленты монтажные из пластмассы для бандажирования проводов, скрепляются пластмассовыми кнопками, ширина 10 мм | 1302 | 1003 | 10 м | 10 м | 10 | 0.55 | 37.71 | 0 | 0 | 0 | 0 | 1 | 0 | 0.55 | 2 | 48217925 | 509 | 0 | 0 | 0 | 0 | 0 | 0 | 0 | 0
373 | 48217937 | 48217917 | 46045500 | 1 | 1 | 1 | 3 | 01.7.11.07-0227 | ФСБЦ-2022, 01.7.11.07-0227, приказ Минстроя России от 18.05.2022 г. № 378/пр | Электроды сварочные для сварки низколегированных и углеродистых сталей УОНИ 13/45, Э42А, диаметр 4-5 мм | 1346 | 1009 | кг | кг | 1 | 1.9 | 155.63 | 0 | 0 | 0 | 0 | 1 | 0 | 1.9 | 2 | 48217926 | 510 | 0 | 0 | 0 | 0 | 0 | 0 | 0 | 0
373 | 48217938 | 48217917 | 46077891 | 1 | 1 | 1 | 3 | 14.4.02.04-0142 | ФСБЦ-2022, 14.4.02.04-0142, приказ Минстроя России от 18.05.2022 г. № 378/пр | Краска масляная МА-0115, мумия, сурик железный | 1346 | 1009 | кг | кг | 1 | 0.4 | 79.88 | 0 | 0 | 0 | 0 | 1 | 0 | 0.4 | 2 | 48217927 | 511 | 0 | 0 | 0 | 0 | 0 | 0 | 0 | 0
373 | 48217939 | 48217917 | 45917261 | 115 | 1 | 1 | 3 | 421/пр_2020_п.75_пп.а |  | Сметная стоимость вспомогательных ненормируемых материальных ресурсов, не учтенная в сметной норме, 2% | 3277935 | 1013 | % | % | 1 | 2 | 0 | 0 | 0 | 0 | 0 | 0 | 0 | 2 | 2 | 48217928 | 512 | 0 | 0 | 0 | 0 | 0 | 0 | 0 | 0
377 | 48217955 | 48217943 | 45910100 | 115 | 1 | 1 | 1 | 1-100-38 |  | Средний разряд работы 3,8 | 1191 | 1013 | чел.-ч. | чел.-ч. | 1 | 9.28 | 0 | 0 | 0 | 765.13 | 0 | 1 | 1 | 9.28 | 2 | 48217944 | 513 | 0 | 0 | 0 | 0 | 0 | 0 | 0 | 0
377 | 48217956 | 48217943 | 45910359 | 115 | 1 | 1 | 1 | 4-100-00 |  | Затраты труда машинистов | 1191 | 1013 | чел.-ч. | чел.-ч. | 1 | 0.4 | 0 | 0 | 0 | 0 | 0 | 1 | 2 | 0.4 | 2 | 48217945 | 514 | 0 | 0 | 0 | 0 | 0 | 0 | 0 | 0
377 | 48217957 | 48217943 | 46128463 | 1 | 1 | 1 | 2 | 91.05.05-015 | ФСЭМ-2022, 91.05.05-015, приказ Минстроя России от 18.05.2022 г. № 378/пр | Краны на автомобильном ходу, грузоподъемность 16 т | 1368 | 1011 | маш.-ч | маш.-ч | 1 | 0.2 | 0 | 1488.78 | 1051.33 | 0 | 0 | 1 | 0 | 0.2 | 2 | 48217946 | 515 | 0 | 0 | 0 | 0 | 0 | 0 | 0 | 0
377 | 48217958 | 48217943 | 46128610 | 1 | 1 | 1 | 2 | 91.06.01-003 | ФСЭМ-2022, 91.06.01-003, приказ Минстроя России от 18.05.2022 г. № 378/пр | Домкраты гидравлические, грузоподъемность 63-100 т | 1368 | 1011 | маш.-ч | маш.-ч | 1 | 2.2 | 0 | 2.67 | 0 | 0 | 0 | 1 | 0 | 2.2 | 2 | 48217947 | 516 | 0 | 0 | 0 | 0 | 0 | 0 | 0 | 0
377 | 48217959 | 48217943 | 46128660 | 1 | 1 | 1 | 2 | 91.06.03-061 | ФСЭМ-2022, 91.06.03-061, приказ Минстроя России от 18.05.2022 г. № 378/пр | Лебедки электрические тяговым усилием до 12,26 кН (1,25 т) | 1368 | 1011 | маш.-ч | маш.-ч | 1 | 2.2 | 0 | 8.84 | 0 | 0 | 0 | 1 | 0 | 2.2 | 2 | 48217948 | 517 | 0 | 0 | 0 | 0 | 0 | 0 | 0 | 0
377 | 48217960 | 48217943 | 46129773 | 1 | 1 | 1 | 2 | 91.14.02-001 | ФСЭМ-2022 доп.7, 91.14.02-001, приказ Минстроя России от 02.08.2023 г. № 551/пр | Автомобили бортовые, грузоподъемность до 5 т | 1368 | 1011 | маш.-ч | маш.-ч | 1 | 0.2 | 0 | 572.77 | 782.65 | 0 | 0 | 1 | 0 | 0.2 | 2 | 48217949 | 518 | 0 | 0 | 0 | 0 | 0 | 0 | 0 | 0
377 | 48217961 | 48217943 | 46044531 | 1 | 1 | 1 | 3 | 01.7.06.07-0002 | ФСБЦ-2022, 01.7.06.07-0002, приказ Минстроя России от 18.05.2022 г. № 378/пр | Ленты монтажные из пластмассы для бандажирования проводов, скрепляются пластмассовыми кнопками, ширина 10 мм | 1302 | 1003 | 10 м | 10 м | 10 | 0.245 | 37.71 | 0 | 0 | 0 | 0 | 1 | 0 | 0.245 | 2 | 48217950 | 519 | 0 | 0 | 0 | 0 | 0 | 0 | 0 | 0
377 | 48217962 | 48217943 | 46047546 | 1 | 1 | 1 | 3 | 01.7.15.14-0165 | ФСБЦ-2022 доп.2, 01.7.15.14-0165, приказ Минстроя России от 26.08.2022 г. № 703/пр | Шурупы самонарезающие стальные с полукруглой головкой и прямым шлицем, остроконечные, диаметр 4 мм, длина 40 мм | 1348 | 1009 | т | т | 1000 | 0.00011 | 99190.96 | 0 | 0 | 0 | 0 | 1 | 0 | 0.00011 | 2 | 48217951 | 520 | 0 | 0 | 0 | 0 | 0 | 0 | 0 | 0
377 | 48217963 | 48217943 | 46062666 | 1 | 1 | 1 | 3 | 10.3.02.03-0011 | ФСБЦ-2022, 10.3.02.03-0011, приказ Минстроя России от 18.05.2022 г. № 378/пр | Припои оловянно-свинцовые бессурьмянистые, марка ПОС30 | 1346 | 1009 | кг | кг | 1 | 0.26 | 931.11 | 0 | 0 | 0 | 0 | 1 | 0 | 0.26 | 2 | 48217952 | 521 | 0 | 0 | 0 | 0 | 0 | 0 | 0 | 0
377 | 48217964 | 48217943 | 46077941 | 1 | 1 | 1 | 3 | 14.4.03.03-0002 | ФСБЦ-2022 доп.4, 14.4.03.03-0002, приказ Минстроя России от 27.12.2022 г. № 1133/пр | Лак битумный БТ-123 | 1348 | 1009 | т | т | 1000 | 0.00072 | 82698.14 | 0 | 0 | 0 | 0 | 1 | 0 | 0.00072 | 2 | 48217953 | 522 | 0 | 0 | 0 | 0 | 0 | 0 | 0 | 0
377 | 48217965 | 48217943 | 45917261 | 115 | 1 | 1 | 3 | 421/пр_2020_п.75_пп.а |  | Сметная стоимость вспомогательных ненормируемых материальных ресурсов, не учтенная в сметной норме, 2% | 3277935 | 1013 | % | % | 1 | 2 | 0 | 0 | 0 | 0 | 0 | 0 | 0 | 2 | 2 | 48217954 | 523 | 0 | 0 | 0 | 0 | 0 | 0 | 0 | 0
380 | 48217978 | 48217968 | 45910100 | 115 | 1 | 1 | 1 | 1-100-38 |  | Средний разряд работы 3,8 | 1191 | 1013 | чел.-ч. | чел.-ч. | 1 | 0.92 | 0 | 0 | 0 | 0 | 0 | 1 | 1 | 0.92 | 2 | 48217969 | 524 | 0 | 0 | 0 | 0 | 0 | 0 | 0 | 0
380 | 48217979 | 48217968 | 45910359 | 115 | 1 | 1 | 1 | 4-100-00 |  | Затраты труда машинистов | 1191 | 1013 | чел.-ч. | чел.-ч. | 1 | 0.02 | 0 | 0 | 0 | 0 | 0 | 1 | 2 | 0.02 | 2 | 48217970 | 525 | 0 | 0 | 0 | 0 | 0 | 0 | 0 | 0
380 | 48217980 | 48217968 | 46128463 | 1 | 1 | 1 | 2 | 91.05.05-015 | ФСЭМ-2022, 91.05.05-015, приказ Минстроя России от 18.05.2022 г. № 378/пр | Краны на автомобильном ходу, грузоподъемность 16 т | 1368 | 1011 | маш.-ч | маш.-ч | 1 | 0.01 | 0 | 1167.7 | 451.93 | 0 | 0 | 1 | 0 | 0.01 | 2 | 48217971 | 526 | 0 | 0 | 0 | 0 | 0 | 0 | 0 | 0
380 | 48217981 | 48217968 | 46129773 | 1 | 1 | 1 | 2 | 91.14.02-001 | ФСЭМ-2022 доп.7, 91.14.02-001, приказ Минстроя России от 02.08.2023 г. № 551/пр | Автомобили бортовые, грузоподъемность до 5 т | 1368 | 1011 | маш.-ч | маш.-ч | 1 | 0.01 | 0 | 477.92 | 336.43 | 0 | 0 | 1 | 0 | 0.01 | 2 | 48217972 | 527 | 0 | 0 | 0 | 0 | 0 | 0 | 0 | 0
380 | 48217982 | 48217968 | 46040470 | 1 | 1 | 1 | 3 | 01.3.01.01-0001 | ФСБЦ-2022 доп.6, 01.3.01.01-0001, приказ Минстроя России от 11.05.2023 г. № 335/пр | Бензин авиационный Б-70 | 1348 | 1009 | т | т | 1000 | 0.0008 | 116448.72 | 0 | 0 | 0 | 0 | 1 | 0 | 0.0008 | 2 | 48217973 | 528 | 0 | 0 | 0 | 0 | 0 | 0 | 0 | 0
380 | 48217983 | 48217968 | 46040487 | 1 | 1 | 1 | 3 | 01.3.01.05-0009 | ФСБЦ-2022 доп.8, 01.3.01.05-0009, приказ Минстроя России от 14.11.2023 г. № 817/пр | Парафин нефтяной твердый Т-1 | 1348 | 1009 | т | т | 1000 | 1e-05 | 81827.2 | 0 | 0 | 0 | 0 | 1 | 0 | 1e-05 | 2 | 48217974 | 529 | 0 | 0 | 0 | 0 | 0 | 0 | 0 | 0
380 | 48217984 | 48217968 | 46040560 | 1 | 1 | 1 | 3 | 01.3.02.09-0022 | ФСБЦ-2022 доп.3, 01.3.02.09-0022, приказ Минстроя России от 26.10.2022 г. № 905/пр | Пропан-бутан смесь техническая | 1346 | 1009 | кг | кг | 1 | 0.15 | 41.38 | 0 | 0 | 0 | 0 | 1 | 0 | 0.15 | 2 | 48217975 | 530 | 0 | 0 | 0 | 0 | 0 | 0 | 0 | 0
380 | 48217985 | 48217968 | 46044531 | 1 | 1 | 1 | 3 | 01.7.06.07-0002 | ФСБЦ-2022, 01.7.06.07-0002, приказ Минстроя России от 18.05.2022 г. № 378/пр | Ленты монтажные из пластмассы для бандажирования проводов, скрепляются пластмассовыми кнопками, ширина 10 мм | 1302 | 1003 | 10 м | 10 м | 10 | 0.024 | 37.71 | 0 | 0 | 0 | 0 | 1 | 0 | 0.024 | 2 | 48217976 | 531 | 0 | 0 | 0 | 0 | 0 | 0 | 0 | 0
380 | 48217986 | 48217968 | 45917261 | 115 | 1 | 1 | 3 | 421/пр_2020_п.75_пп.а |  | Сметная стоимость вспомогательных ненормируемых материальных ресурсов, не учтенная в сметной норме, 2% | 3277935 | 1013 | % | % | 1 | 2 | 0 | 0 | 0 | 0 | 0 | 0 | 0 | 2 | 2 | 48217977 | 532 | 0 | 0 | 0 | 0 | 0 | 0 | 0 | 0
381 | 48218001 | 48217987 | 45910116 | 115 | 1 | 1 | 1 | 1-100-42 |  | Средний разряд работы 4,2 | 1191 | 1013 | чел.-ч. | чел.-ч. | 1 | 15.45 | 0 | 0 | 0 | 0 | 0 | 1 | 1 | 15.45 | 2 | 48217988 | 533 | 0 | 0 | 0 | 0 | 0 | 0 | 0 | 0
381 | 48218002 | 48217987 | 45910359 | 115 | 1 | 1 | 1 | 4-100-00 |  | Затраты труда машинистов | 1191 | 1013 | чел.-ч. | чел.-ч. | 1 | 0.02 | 0 | 0 | 0 | 0 | 0 | 1 | 2 | 0.02 | 2 | 48217989 | 534 | 0 | 0 | 0 | 0 | 0 | 0 | 0 | 0
381 | 48218003 | 48217987 | 46128463 | 1 | 1 | 1 | 2 | 91.05.05-015 | ФСЭМ-2022, 91.05.05-015, приказ Минстроя России от 18.05.2022 г. № 378/пр | Краны на автомобильном ходу, грузоподъемность 16 т | 1368 | 1011 | маш.-ч | маш.-ч | 1 | 0.01 | 0 | 1167.7 | 451.93 | 0 | 0 | 1 | 0 | 0.01 | 2 | 48217990 | 535 | 0 | 0 | 0 | 0 | 0 | 0 | 0 | 0
381 | 48218004 | 48217987 | 46129773 | 1 | 1 | 1 | 2 | 91.14.02-001 | ФСЭМ-2022 доп.7, 91.14.02-001, приказ Минстроя России от 02.08.2023 г. № 551/пр | Автомобили бортовые, грузоподъемность до 5 т | 1368 | 1011 | маш.-ч | маш.-ч | 1 | 0.01 | 0 | 477.92 | 336.43 | 0 | 0 | 1 | 0 | 0.01 | 2 | 48217991 | 536 | 0 | 0 | 0 | 0 | 0 | 0 | 0 | 0
381 | 48218005 | 48217987 | 46040480 | 1 | 1 | 1 | 3 | 01.3.01.02-0002 | ФСБЦ-2022 доп.8, 01.3.01.02-0002, приказ Минстроя России от 14.11.2023 г. № 817/пр | Вазелин технический | 1346 | 1009 | кг | кг | 1 | 0.1 | 150.04 | 0 | 0 | 0 | 0 | 1 | 0 | 0.1 | 2 | 48217992 | 537 | 0 | 0 | 0 | 0 | 0 | 0 | 0 | 0
381 | 48218006 | 48217987 | 46044191 | 1 | 1 | 1 | 3 | 01.7.02.09-0002 | ФСБЦ-2022, 01.7.02.09-0002, приказ Минстроя России от 18.05.2022 г. № 378/пр | Шпагат бумажный, диаметр 2,5 мм | 1346 | 1009 | кг | кг | 1 | 0.02 | 187.38 | 0 | 0 | 0 | 0 | 1 | 0 | 0.02 | 2 | 48217993 | 538 | 0 | 0 | 0 | 0 | 0 | 0 | 0 | 0
381 | 48218007 | 48217987 | 46044505 | 1 | 1 | 1 | 3 | 01.7.06.05-0041 | ФСБЦ-2022, 01.7.06.05-0041, приказ Минстроя России от 18.05.2022 г. № 378/пр | Ленты изоляционные хлопчатобумажные прорезиненные для электромонтажных и ремонтных работ, цвет черный, ширина 20 мм, толщина 0,35 мм | 1301 | 1003 | м | м | 1 | 16.67 | 5.87 | 0 | 0 | 0 | 0 | 1 | 0 | 16.67 | 2 | 48217994 | 539 | 0 | 0 | 0 | 0 | 0 | 0 | 0 | 0
381 | 48218008 | 48217987 | 46044531 | 1 | 1 | 1 | 3 | 01.7.06.07-0002 | ФСБЦ-2022, 01.7.06.07-0002, приказ Минстроя России от 18.05.2022 г. № 378/пр | Ленты монтажные из пластмассы для бандажирования проводов, скрепляются пластмассовыми кнопками, ширина 10 мм | 1302 | 1003 | 10 м | 10 м | 10 | 1 | 37.71 | 0 | 0 | 0 | 0 | 1 | 0 | 1 | 2 | 48217995 | 540 | 0 | 0 | 0 | 0 | 0 | 0 | 0 | 0
381 | 48218009 | 48217987 | 46048966 | 1 | 1 | 1 | 3 | 01.7.20.04-0005 | ФСБЦ-2022, 01.7.20.04-0005, приказ Минстроя России от 18.05.2022 г. № 378/пр | Нитки швейные армированные | 1346 | 1009 | кг | кг | 1 | 0.01 | 395.65 | 0 | 0 | 0 | 0 | 1 | 0 | 0.01 | 2 | 48217996 | 541 | 0 | 0 | 0 | 0 | 0 | 0 | 0 | 0
381 | 48218010 | 48217987 | 46062666 | 1 | 1 | 1 | 3 | 10.3.02.03-0011 | ФСБЦ-2022, 10.3.02.03-0011, приказ Минстроя России от 18.05.2022 г. № 378/пр | Припои оловянно-свинцовые бессурьмянистые, марка ПОС30 | 1346 | 1009 | кг | кг | 1 | 0.08 | 931.11 | 0 | 0 | 0 | 0 | 1 | 0 | 0.08 | 2 | 48217997 | 542 | 0 | 0 | 0 | 0 | 0 | 0 | 0 | 0
381 | 48218011 | 48217987 | 46078036 | 1 | 1 | 1 | 3 | 14.4.03.17-0101 | ФСБЦ-2022, 14.4.03.17-0101, приказ Минстроя России от 18.05.2022 г. № 378/пр | Лак КФ-965 | 1348 | 1009 | т | т | 1000 | 0.0001 | 308849.7 | 0 | 0 | 0 | 0 | 1 | 0 | 0.0001 | 2 | 48217998 | 543 | 0 | 0 | 0 | 0 | 0 | 0 | 0 | 0
381 | 48218012 | 48217987 | 46121142 | 1 | 1 | 1 | 3 | 25.2.01.01-0001 | ФСБЦ-2022, 25.2.01.01-0001, приказ Минстроя России от 18.05.2022 г. № 378/пр | Бирки-оконцеватели маркировочные А671 | 1425 | 1013 | 100 ШТ | 100 ШТ | 1 | 1.02 | 655.9 | 0 | 0 | 0 | 0 | 1 | 0 | 1.02 | 2 | 48217999 | 544 | 0 | 0 | 0 | 0 | 0 | 0 | 0 | 0
381 | 48218013 | 48217987 | 45917261 | 115 | 1 | 1 | 3 | 421/пр_2020_п.75_пп.а |  | Сметная стоимость вспомогательных ненормируемых материальных ресурсов, не учтенная в сметной норме, 2% | 3277935 | 1013 | % | % | 1 | 2 | 0 | 0 | 0 | 0 | 0 | 0 | 0 | 2 | 2 | 48218000 | 545 | 0 | 0 | 0 | 0 | 0 | 0 | 0 | 0
382 | 48218017 | 48218014 | 45910100 | 115 | 1 | 1 | 1 | 1-100-38 |  | Средний разряд работы 3,8 | 1191 | 1013 | чел.-ч. | чел.-ч. | 1 | 0.22 | 0 | 0 | 0 | 0 | 0 | 1 | 1 | 0.22 | 2 | 48218015 | 546 | 0 | 0 | 0 | 0 | 0 | 0 | 0 | 0
382 | 48218018 | 48218014 | 45917261 | 115 | 1 | 1 | 3 | 421/пр_2020_п.75_пп.а |  | Сметная стоимость вспомогательных ненормируемых материальных ресурсов, не учтенная в сметной норме, 2% | 3277935 | 1013 | % | % | 1 | 2 | 0 | 0 | 0 | 0 | 0 | 0 | 0 | 2 | 2 | 48218016 | 547 | 0 | 0 | 0 | 0 | 0 | 0 | 0 | 0
384 | 48218023 | 48218020 | 45910100 | 115 | 1 | 1 | 1 | 1-100-38 |  | Средний разряд работы 3,8 | 1191 | 1013 | чел.-ч. | чел.-ч. | 1 | 0.22 | 0 | 0 | 0 | 765.13 | 0 | 1 | 1 | 0.22 | 2 | 48218021 | 548 | 0 | 0 | 0 | 0 | 0 | 0 | 0 | 0
384 | 48218024 | 48218020 | 45917261 | 115 | 1 | 1 | 3 | 421/пр_2020_п.75_пп.а |  | Сметная стоимость вспомогательных ненормируемых материальных ресурсов, не учтенная в сметной норме, 2% | 3277935 | 1013 | % | % | 1 | 2 | 0 | 0 | 0 | 0 | 0 | 0 | 0 | 2 | 2 | 48218022 | 549 | 0 | 0 | 0 | 0 | 0 | 0 | 0 | 0
387 | 48218039 | 48218027 | 45910108 | 115 | 1 | 1 | 1 | 1-100-40 |  | Средний разряд работы 4,0 | 1191 | 1013 | чел.-ч. | чел.-ч. | 1 | 2 | 0 | 0 | 0 | 782.65 | 0 | 1 | 1 | 2 | 2 | 48218028 | 550 | 0 | 0 | 0 | 0 | 0 | 0 | 0 | 0
387 | 48218040 | 48218027 | 45910359 | 115 | 1 | 1 | 1 | 4-100-00 |  | Затраты труда машинистов | 1191 | 1013 | чел.-ч. | чел.-ч. | 1 | 0.34 | 0 | 0 | 0 | 0 | 0 | 1 | 2 | 0.34 | 2 | 48218029 | 551 | 0 | 0 | 0 | 0 | 0 | 0 | 0 | 0
387 | 48218041 | 48218027 | 46129559 | 1 | 1 | 1 | 2 | 91.11.01-012 | ФСЭМ-2022, 91.11.01-012, приказ Минстроя России от 18.05.2022 г. № 378/пр | Машины монтажные для выполнения работ при прокладке и монтаже кабеля на базе автомобиля | 1368 | 1011 | маш.-ч | маш.-ч | 1 | 0.34 | 0 | 995.51 | 899.47 | 0 | 0 | 1 | 0 | 0.34 | 2 | 48218030 | 552 | 0 | 0 | 0 | 0 | 0 | 0 | 0 | 0
387 | 48218042 | 48218027 | 46040470 | 1 | 1 | 1 | 3 | 01.3.01.01-0001 | ФСБЦ-2022 доп.6, 01.3.01.01-0001, приказ Минстроя России от 11.05.2023 г. № 335/пр | Бензин авиационный Б-70 | 1348 | 1009 | т | т | 1000 | 0.0015 | 116448.72 | 0 | 0 | 0 | 0 | 1 | 0 | 0.0015 | 2 | 48218031 | 553 | 0 | 0 | 0 | 0 | 0 | 0 | 0 | 0
387 | 48218043 | 48218027 | 46040560 | 1 | 1 | 1 | 3 | 01.3.02.09-0022 | ФСБЦ-2022 доп.3, 01.3.02.09-0022, приказ Минстроя России от 26.10.2022 г. № 905/пр | Пропан-бутан смесь техническая | 1346 | 1009 | кг | кг | 1 | 0.103 | 41.38 | 0 | 0 | 0 | 0 | 1 | 0 | 0.103 | 2 | 48218032 | 554 | 0 | 0 | 0 | 0 | 0 | 0 | 0 | 0
387 | 48218044 | 48218027 | 46040705 | 1 | 1 | 1 | 3 | 01.3.05.17-0002 | ФСБЦ-2022, 01.3.05.17-0002, приказ Минстроя России от 18.05.2022 г. № 378/пр | Канифоль сосновая | 1346 | 1009 | кг | кг | 1 | 0.02 | 284.15 | 0 | 0 | 0 | 0 | 1 | 0 | 0.02 | 2 | 48218033 | 555 | 0 | 0 | 0 | 0 | 0 | 0 | 0 | 0
387 | 48218045 | 48218027 | 46044479 | 1 | 1 | 1 | 3 | 01.7.06.03-0023 | ФСБЦ-2022, 01.7.06.03-0023, приказ Минстроя России от 18.05.2022 г. № 378/пр | Ленты полиэтиленовые с липким слоем, прозрачные, ширина 20 мм, толщина 0,08 мм | 1346 | 1009 | кг | кг | 1 | 0.02 | 675.01 | 0 | 0 | 0 | 0 | 1 | 0 | 0.02 | 2 | 48218034 | 556 | 0 | 0 | 0 | 0 | 0 | 0 | 0 | 0
387 | 48218046 | 48218027 | 46048962 | 1 | 1 | 1 | 3 | 01.7.20.04-0003 | ФСБЦ-2022, 01.7.20.04-0003, приказ Минстроя России от 18.05.2022 г. № 378/пр | Нить мешкозашивочная прошивочная полиэфирная из штапельного лавсана (суровая) | 1346 | 1009 | кг | кг | 1 | 0.004 | 373.74 | 0 | 0 | 0 | 0 | 1 | 0 | 0.004 | 2 | 48218035 | 557 | 0 | 0 | 0 | 0 | 0 | 0 | 0 | 0
387 | 48218047 | 48218027 | 46062666 | 1 | 1 | 1 | 3 | 10.3.02.03-0011 | ФСБЦ-2022, 10.3.02.03-0011, приказ Минстроя России от 18.05.2022 г. № 378/пр | Припои оловянно-свинцовые бессурьмянистые, марка ПОС30 | 1346 | 1009 | кг | кг | 1 | 0.02 | 931.11 | 0 | 0 | 0 | 0 | 1 | 0 | 0.02 | 2 | 48218036 | 558 | 0 | 0 | 0 | 0 | 0 | 0 | 0 | 0
387 | 48218048 | 48218027 | 46077944 | 1 | 1 | 1 | 3 | 14.4.03.03-0102 | ФСБЦ-2022 доп.4, 14.4.03.03-0102, приказ Минстроя России от 27.12.2022 г. № 1133/пр | Лак битумный БТ-577 | 1348 | 1009 | т | т | 1000 | 2e-05 | 80020.98 | 0 | 0 | 0 | 0 | 1 | 0 | 2e-05 | 2 | 48218037 | 559 | 0 | 0 | 0 | 0 | 0 | 0 | 0 | 0
387 | 48218049 | 48218027 | 45917261 | 115 | 1 | 1 | 3 | 421/пр_2020_п.75_пп.а |  | Сметная стоимость вспомогательных ненормируемых материальных ресурсов, не учтенная в сметной норме, 2% | 3277935 | 1013 | % | % | 1 | 2 | 0 | 0 | 0 | 0 | 0 | 0 | 0 | 2 | 2 | 48218038 | 560 | 0 | 0 | 0 | 0 | 0 | 0 | 0 | 0
392 | 48218065 | 48218054 | 45910299 | 115 | 1 | 1 | 1 | 2-100-02 |  | Рабочий 2 разряда | 1369 | 1013 | чел.-ч | чел.-ч | 1 | 1.05 | 0 | 0 | 0 | 0 | 0 | 1 | 1 | 1.05 | 2 | 48218055 | 561 | 0 | 0 | 0 | 0 | 0 | 0 | 0 | 0
392 | 48218066 | 48218054 | 45910310 | 115 | 1 | 1 | 1 | 2-100-04 |  | Рабочий 4 разряда | 1369 | 1013 | чел.-ч | чел.-ч | 1 | 58.8 | 0 | 0 | 0 | 0 | 0 | 1 | 1 | 58.8 | 2 | 48218056 | 562 | 0 | 0 | 0 | 0 | 0 | 0 | 0 | 0
392 | 48218067 | 48218054 | 45910314 | 115 | 1 | 1 | 1 | 2-100-05 |  | Рабочий 5 разряда | 1369 | 1013 | чел.-ч | чел.-ч | 1 | 58.8 | 0 | 0 | 0 | 0 | 0 | 1 | 1 | 58.8 | 2 | 48218057 | 563 | 0 | 0 | 0 | 0 | 0 | 0 | 0 | 0
392 | 48218068 | 48218054 | 45910359 | 115 | 1 | 1 | 1 | 4-100-00 |  | Затраты труда машинистов | 1191 | 1013 | чел.-ч. | чел.-ч. | 1 | 0.34 | 0 | 0 | 0 | 0 | 0 | 1 | 2 | 0.34 | 2 | 48218058 | 564 | 0 | 0 | 0 | 0 | 0 | 0 | 0 | 0
392 | 48218069 | 48218054 | 46129773 | 1 | 1 | 1 | 2 | 91.14.02-001 | ФСЭМ-2022 доп.7, 91.14.02-001, приказ Минстроя России от 02.08.2023 г. № 551/пр | Автомобили бортовые, грузоподъемность до 5 т | 1368 | 1011 | маш.-ч | маш.-ч | 1 | 0.34 | 0 | 477.92 | 336.43 | 0 | 0 | 1 | 0 | 0.34 | 2 | 48218059 | 565 | 0 | 0 | 0 | 0 | 0 | 0 | 0 | 0
392 | 48218070 | 48218054 | 46040470 | 1 | 1 | 1 | 3 | 01.3.01.01-0001 | ФСБЦ-2022 доп.6, 01.3.01.01-0001, приказ Минстроя России от 11.05.2023 г. № 335/пр | Бензин авиационный Б-70 | 1348 | 1009 | т | т | 1000 | 0.011 | 116448.72 | 0 | 0 | 0 | 0 | 1 | 0 | 0.011 | 2 | 48218060 | 566 | 0 | 0 | 0 | 0 | 0 | 0 | 0 | 0
392 | 48218071 | 48218054 | 46040516 | 1 | 1 | 1 | 3 | 01.3.01.06-1025 | ФСБЦ-2022, 01.3.01.06-1025, приказ Минстроя России от 18.05.2022 г. № 378/пр | Смазка контактная для резиновых деталей систем уплотнения герметичных кабельных вводов и трубопроводов в строительных конструкциях | 1346 | 1009 | кг | кг | 1 | 0.2 | 6798.73 | 0 | 0 | 0 | 0 | 1 | 0 | 0.2 | 2 | 48218061 | 567 | 0 | 0 | 0 | 0 | 0 | 0 | 0 | 0
392 | 48218072 | 48218054 | 46048390 | 1 | 1 | 1 | 3 | 01.7.17.11-0013 | ФСБЦ-2022, 01.7.17.11-0013, приказ Минстроя России от 18.05.2022 г. № 378/пр | Шкурка шлифовальная на тканевой основе водостойкая | 1327 | 1005 | м2 | м2 | 1 | 5 | 742.3 | 0 | 0 | 0 | 0 | 1 | 0 | 5 | 2 | 48218062 | 568 | 0 | 0 | 0 | 0 | 0 | 0 | 0 | 0
392 | 48218073 | 48218054 | 46049008 | 1 | 1 | 1 | 3 | 01.7.20.08-0051 | ФСБЦ-2022 доп.8, 01.7.20.08-0051, приказ Минстроя России от 14.11.2023 г. № 817/пр | Ветошь хлопчатобумажная цветная | 1346 | 1009 | кг | кг | 1 | 5 | 56.11 | 0 | 0 | 0 | 0 | 1 | 0 | 5 | 2 | 48218063 | 569 | 0 | 0 | 0 | 0 | 0 | 0 | 0 | 0
392 | 48218074 | 48218054 | 45917261 | 115 | 1 | 1 | 3 | 421/пр_2020_п.75_пп.а |  | Сметная стоимость вспомогательных ненормируемых материальных ресурсов, не учтенная в сметной норме, 2% | 3277935 | 1013 | % | % | 1 | 2 | 0 | 0 | 0 | 0 | 0 | 0 | 0 | 2 | 2 | 48218064 | 570 | 0 | 0 | 0 | 0 | 0 | 0 | 0 | 0
394 | 48218084 | 48218076 | 45910105 | 115 | 1 | 1 | 1 | 1-100-39 |  | Средний разряд работы 3,9 | 1191 | 1013 | чел.-ч. | чел.-ч. | 1 | 16.29 | 0 | 0 | 0 | 0 | 0 | 1 | 1 | 16.29 | 2 | 48218077 | 571 | 0 | 0 | 0 | 0 | 0 | 0 | 0 | 0
394 | 48218085 | 48218076 | 45910359 | 115 | 1 | 1 | 1 | 4-100-00 |  | Затраты труда машинистов | 1191 | 1013 | чел.-ч. | чел.-ч. | 1 | 0.01 | 0 | 0 | 0 | 0 | 0 | 1 | 2 | 0.01 | 2 | 48218078 | 572 | 0 | 0 | 0 | 0 | 0 | 0 | 0 | 0
394 | 48218086 | 48218076 | 46128735 | 1 | 1 | 1 | 2 | 91.06.06-048 | ФСЭМ-2022, 91.06.06-048, приказ Минстроя России от 18.05.2022 г. № 378/пр | Подъемники одномачтовые, грузоподъемность до 500 кг, высота подъема 45 м | 1368 | 1011 | маш.-ч | маш.-ч | 1 | 0.01 | 0 | 37.32 | 298.77 | 0 | 0 | 1 | 0 | 0.01 | 2 | 48218079 | 573 | 0 | 0 | 0 | 0 | 0 | 0 | 0 | 0
394 | 48218087 | 48218076 | 46044217 | 1 | 1 | 1 | 3 | 01.7.03.04-0001 | ФСБЦ-2022, 01.7.03.04-0001, приказ Минстроя России от 18.05.2022 г. № 378/пр | Электроэнергия | 1383 | 1013 | КВТ-Ч | КВТ-Ч | 1 | 6.5664 | 4.94 | 0 | 0 | 0 | 0 | 1 | 0 | 6.5664 | 2 | 48218080 | 574 | 0 | 0 | 0 | 0 | 0 | 0 | 0 | 0
394 | 48218088 | 48218076 | 46047010 | 1 | 1 | 1 | 3 | 01.7.15.07-0022 | ФСБЦ-2022, 01.7.15.07-0022, приказ Минстроя России от 18.05.2022 г. № 378/пр | Дюбели полиэтиленовые распорные, диаметр 6 мм, длина 40 мм | 1407 | 1013 | 1000 ШТ | 1000 ШТ | 1 | 0.2 | 261.09 | 0 | 0 | 0 | 0 | 1 | 0 | 0.2 | 2 | 48218081 | 575 | 0 | 0 | 0 | 0 | 0 | 0 | 0 | 0
394 | 48218089 | 48218076 | 46047546 | 1 | 1 | 1 | 3 | 01.7.15.14-0165 | ФСБЦ-2022 доп.2, 01.7.15.14-0165, приказ Минстроя России от 26.08.2022 г. № 703/пр | Шурупы самонарезающие стальные с полукруглой головкой и прямым шлицем, остроконечные, диаметр 4 мм, длина 40 мм | 1348 | 1009 | т | т | 1000 | 0.001 | 99190.96 | 0 | 0 | 0 | 0 | 1 | 0 | 0.001 | 2 | 48218082 | 576 | 0 | 0 | 0 | 0 | 0 | 0 | 0 | 0
394 | 48218090 | 48218076 | 45917261 | 115 | 1 | 1 | 3 | 421/пр_2020_п.75_пп.а |  | Сметная стоимость вспомогательных ненормируемых материальных ресурсов, не учтенная в сметной норме, 2% | 3277935 | 1013 | % | % | 1 | 2 | 0 | 0 | 0 | 0 | 0 | 0 | 0 | 2 | 2 | 48218083 | 577 | 0 | 0 | 0 | 0 | 0 | 0 | 0 | 0
396 | 48218097 | 48218092 | 45910091 | 115 | 1 | 1 | 1 | 1-100-36 |  | Средний разряд работы 3,6 | 1191 | 1013 | чел.-ч. | чел.-ч. | 1 | 15.2 | 0 | 0 | 0 | 0 | 0 | 1 | 1 | 15.2 | 2 | 48218093 | 578 | 0 | 0 | 0 | 0 | 0 | 0 | 0 | 0
396 | 48218098 | 48218092 | 46044217 | 1 | 1 | 1 | 3 | 01.7.03.04-0001 | ФСБЦ-2022, 01.7.03.04-0001, приказ Минстроя России от 18.05.2022 г. № 378/пр | Электроэнергия | 1383 | 1013 | КВТ-Ч | КВТ-Ч | 1 | 5.3376 | 4.94 | 0 | 0 | 0 | 0 | 1 | 0 | 5.3376 | 2 | 48218094 | 579 | 0 | 0 | 0 | 0 | 0 | 0 | 0 | 0
396 | 48218099 | 48218092 | 46047076 | 1 | 1 | 1 | 3 | 01.7.15.07-0152 | ФСБЦ-2022, 01.7.15.07-0152, приказ Минстроя России от 18.05.2022 г. № 378/пр | Дюбели пластмассовые с шурупами, диаметр 6 мм, длина 35 мм, диаметр шурупа 3,5 мм, длина шурупа 50 мм | 1425 | 1013 | 100 ШТ | 100 ШТ | 1 | 1.75 | 52.34 | 0 | 0 | 0 | 0 | 1 | 0 | 1.75 | 2 | 48218095 | 580 | 0 | 0 | 0 | 0 | 0 | 0 | 0 | 0
396 | 48218100 | 48218092 | 45917261 | 115 | 1 | 1 | 3 | 421/пр_2020_п.75_пп.а |  | Сметная стоимость вспомогательных ненормируемых материальных ресурсов, не учтенная в сметной норме, 2% | 3277935 | 1013 | % | % | 1 | 2 | 0 | 0 | 0 | 0 | 0 | 0 | 0 | 2 | 2 | 48218096 | 581 | 0 | 0 | 0 | 0 | 0 | 0 | 0 | 0
398 | 48218116 | 48218102 | 45910100 | 115 | 1 | 1 | 1 | 1-100-38 |  | Средний разряд работы 3,8 | 1191 | 1013 | чел.-ч. | чел.-ч. | 1 | 27.76 | 0 | 0 | 0 | 0 | 0 | 1 | 1 | 27.76 | 2 | 48218103 | 582 | 0 | 0 | 0 | 0 | 0 | 0 | 0 | 0
398 | 48218117 | 48218102 | 45910359 | 115 | 1 | 1 | 1 | 4-100-00 |  | Затраты труда машинистов | 1191 | 1013 | чел.-ч. | чел.-ч. | 1 | 0.36 | 0 | 0 | 0 | 0 | 0 | 1 | 2 | 0.36 | 2 | 48218104 | 583 | 0 | 0 | 0 | 0 | 0 | 0 | 0 | 0
398 | 48218118 | 48218102 | 46128463 | 1 | 1 | 1 | 2 | 91.05.05-015 | ФСЭМ-2022, 91.05.05-015, приказ Минстроя России от 18.05.2022 г. № 378/пр | Краны на автомобильном ходу, грузоподъемность 16 т | 1368 | 1011 | маш.-ч | маш.-ч | 1 | 0.18 | 0 | 1167.7 | 451.93 | 0 | 0 | 1 | 0 | 0.18 | 2 | 48218105 | 584 | 0 | 0 | 0 | 0 | 0 | 0 | 0 | 0
398 | 48218119 | 48218102 | 46129773 | 1 | 1 | 1 | 2 | 91.14.02-001 | ФСЭМ-2022 доп.7, 91.14.02-001, приказ Минстроя России от 02.08.2023 г. № 551/пр | Автомобили бортовые, грузоподъемность до 5 т | 1368 | 1011 | маш.-ч | маш.-ч | 1 | 0.18 | 0 | 477.92 | 336.43 | 0 | 0 | 1 | 0 | 0.18 | 2 | 48218106 | 585 | 0 | 0 | 0 | 0 | 0 | 0 | 0 | 0
398 | 48218120 | 48218102 | 46130058 | 1 | 1 | 1 | 2 | 91.17.04-233 | ФСЭМ-2022, 91.17.04-233, приказ Минстроя России от 18.05.2022 г. № 378/пр | Аппараты сварочные для ручной дуговой сварки, сварочный ток до 350 А | 1368 | 1011 | маш.-ч | маш.-ч | 1 | 14.32 | 0 | 24.46 | 0 | 0 | 0 | 1 | 0 | 14.32 | 2 | 48218107 | 586 | 0 | 0 | 0 | 0 | 0 | 0 | 0 | 0
398 | 48218121 | 48218102 | 46044217 | 1 | 1 | 1 | 3 | 01.7.03.04-0001 | ФСБЦ-2022, 01.7.03.04-0001, приказ Минстроя России от 18.05.2022 г. № 378/пр | Электроэнергия | 1383 | 1013 | КВТ-Ч | КВТ-Ч | 1 | 0.568 | 4.94 | 0 | 0 | 0 | 0 | 1 | 0 | 0.568 | 2 | 48218108 | 587 | 0 | 0 | 0 | 0 | 0 | 0 | 0 | 0
398 | 48218122 | 48218102 | 46045500 | 1 | 1 | 1 | 3 | 01.7.11.07-0227 | ФСБЦ-2022, 01.7.11.07-0227, приказ Минстроя России от 18.05.2022 г. № 378/пр | Электроды сварочные для сварки низколегированных и углеродистых сталей УОНИ 13/45, Э42А, диаметр 4-5 мм | 1346 | 1009 | кг | кг | 1 | 1.05 | 155.63 | 0 | 0 | 0 | 0 | 1 | 0 | 1.05 | 2 | 48218109 | 588 | 0 | 0 | 0 | 0 | 0 | 0 | 0 | 0
398 | 48218123 | 48218102 | 46046890 | 1 | 1 | 1 | 3 | 01.7.15.04-0011 | ФСБЦ-2022, 01.7.15.04-0011, приказ Минстроя России от 18.05.2022 г. № 378/пр | Винты стальные с полукруглой головкой, длина 50 мм | 1348 | 1009 | т | т | 1000 | 0.00218 | 127406 | 0 | 0 | 0 | 0 | 1 | 0 | 0.00218 | 2 | 48218110 | 589 | 0 | 0 | 0 | 0 | 0 | 0 | 0 | 0
398 | 48218124 | 48218102 | 46060200 | 1 | 1 | 1 | 3 | 08.3.07.01-0052 | ФСБЦ-2022 доп.4, 08.3.07.01-0052, приказ Минстроя России от 27.12.2022 г. № 1133/пр | Прокат стальной горячекатаный полосовой, марки стали Ст3сп, Ст3пс, размеры 50х5 мм | 1348 | 1009 | т | т | 1000 | 0.0515 | 70310.45 | 0 | 0 | 0 | 0 | 1 | 0 | 0.0515 | 2 | 48218111 | 590 | 0 | 0 | 0 | 0 | 0 | 0 | 0 | 0
398 | 48218125 | 48218102 | 46084107 | 1 | 1 | 1 | 3 | 18.5.08.09-0002 | ФСБЦ-2022, 18.5.08.09-0002, приказ Минстроя России от 18.05.2022 г. № 378/пр | Патрубки стальные | 1301 | 1003 | м | м | 1 | 2.5 | 272.01 | 0 | 0 | 0 | 0 | 1 | 0 | 2.5 | 2 | 48218112 | 591 | 0 | 0 | 0 | 0 | 0 | 0 | 0 | 0
398 | 48218126 | 48218102 | 46089969 | 1 | 1 | 1 | 3 | 20.1.02.23-0082 | ФСБЦ-2022, 20.1.02.23-0082, приказ Минстроя России от 18.05.2022 г. № 378/пр | Перемычки гибкие, тип ПГС-50 | 1455 | 1013 | 10 ШТ | 10 ШТ | 1 | 0.5 | 944.69 | 0 | 0 | 0 | 0 | 1 | 0 | 0.5 | 2 | 48218113 | 592 | 0 | 0 | 0 | 0 | 0 | 0 | 0 | 0
398 | 48218127 | 48218102 | 46090180 | 1 | 1 | 1 | 3 | 20.2.02.01-0019 | ФСБЦ-2022, 20.2.02.01-0019, приказ Минстроя России от 18.05.2022 г. № 378/пр | Втулки изолирующие, размеры 65х50х18 мм | 1407 | 1013 | 1000 ШТ | 1000 ШТ | 1 | 0.01 | 3658.94 | 0 | 0 | 0 | 0 | 1 | 0 | 0.01 | 2 | 48218114 | 593 | 0 | 0 | 0 | 0 | 0 | 0 | 0 | 0
398 | 48218128 | 48218102 | 45917261 | 115 | 1 | 1 | 3 | 421/пр_2020_п.75_пп.а |  | Сметная стоимость вспомогательных ненормируемых материальных ресурсов, не учтенная в сметной норме, 2% | 3277935 | 1013 | % | % | 1 | 2 | 0 | 0 | 0 | 0 | 0 | 0 | 0 | 2 | 2 | 48218115 | 594 | 0 | 0 | 0 | 0 | 0 | 0 | 0 | 0
437 | 48218144 | 48218132 | 45910116 | 115 | 1 | 1 | 1 | 1-100-42 |  | Средний разряд работы 4,2 | 1191 | 1013 | чел.-ч. | чел.-ч. | 1 | 6.18 | 0 | 0 | 0 | 0 | 0 | 1 | 1 | 6.18 | 2 | 48218133 | 595 | 0 | 0 | 0 | 0 | 0 | 0 | 0 | 0
437 | 48218145 | 48218132 | 45910359 | 115 | 1 | 1 | 1 | 4-100-00 |  | Затраты труда машинистов | 1191 | 1013 | чел.-ч. | чел.-ч. | 1 | 1.84 | 0 | 0 | 0 | 0 | 0 | 1 | 2 | 1.84 | 2 | 48218134 | 596 | 0 | 0 | 0 | 0 | 0 | 0 | 0 | 0
437 | 48218146 | 48218132 | 46128463 | 1 | 1 | 1 | 2 | 91.05.05-015 | ФСЭМ-2022, 91.05.05-015, приказ Минстроя России от 18.05.2022 г. № 378/пр | Краны на автомобильном ходу, грузоподъемность 16 т | 1368 | 1011 | маш.-ч | маш.-ч | 1 | 0.92 | 0 | 1167.7 | 451.93 | 0 | 0 | 1 | 0 | 0.92 | 2 | 48218135 | 597 | 0 | 0 | 0 | 0 | 0 | 0 | 0 | 0
437 | 48218147 | 48218132 | 46129773 | 1 | 1 | 1 | 2 | 91.14.02-001 | ФСЭМ-2022 доп.7, 91.14.02-001, приказ Минстроя России от 02.08.2023 г. № 551/пр | Автомобили бортовые, грузоподъемность до 5 т | 1368 | 1011 | маш.-ч | маш.-ч | 1 | 0.92 | 0 | 477.92 | 336.43 | 0 | 0 | 1 | 0 | 0.92 | 2 | 48218136 | 598 | 0 | 0 | 0 | 0 | 0 | 0 | 0 | 0
437 | 48218148 | 48218132 | 46130058 | 1 | 1 | 1 | 2 | 91.17.04-233 | ФСЭМ-2022, 91.17.04-233, приказ Минстроя России от 18.05.2022 г. № 378/пр | Аппараты сварочные для ручной дуговой сварки, сварочный ток до 350 А | 1368 | 1011 | маш.-ч | маш.-ч | 1 | 2.32 | 0 | 24.46 | 0 | 0 | 0 | 1 | 0 | 2.32 | 2 | 48218137 | 599 | 0 | 0 | 0 | 0 | 0 | 0 | 0 | 0
437 | 48218149 | 48218132 | 46045500 | 1 | 1 | 1 | 3 | 01.7.11.07-0227 | ФСБЦ-2022, 01.7.11.07-0227, приказ Минстроя России от 18.05.2022 г. № 378/пр | Электроды сварочные для сварки низколегированных и углеродистых сталей УОНИ 13/45, Э42А, диаметр 4-5 мм | 1346 | 1009 | кг | кг | 1 | 0.2 | 155.63 | 0 | 0 | 0 | 0 | 1 | 0 | 0.2 | 2 | 48218138 | 600 | 0 | 0 | 0 | 0 | 0 | 0 | 0 | 0
437 | 48218150 | 48218132 | 46046881 | 1 | 1 | 1 | 3 | 01.7.15.03-0042 | ФСБЦ-2022, 01.7.15.03-0042, приказ Минстроя России от 18.05.2022 г. № 378/пр | Болты с гайками и шайбами строительные | 1346 | 1009 | кг | кг | 1 | 0.51 | 174.93 | 0 | 0 | 0 | 0 | 1 | 0 | 0.51 | 2 | 48218139 | 601 | 0 | 0 | 0 | 0 | 0 | 0 | 0 | 0
437 | 48218151 | 48218132 | 46060200 | 1 | 1 | 1 | 3 | 08.3.07.01-0052 | ФСБЦ-2022 доп.4, 08.3.07.01-0052, приказ Минстроя России от 27.12.2022 г. № 1133/пр | Прокат стальной горячекатаный полосовой, марки стали Ст3сп, Ст3пс, размеры 50х5 мм | 1348 | 1009 | т | т | 1000 | 0.0004 | 70310.45 | 0 | 0 | 0 | 0 | 1 | 0 | 0.0004 | 2 | 48218140 | 602 | 0 | 0 | 0 | 0 | 0 | 0 | 0 | 0
437 | 48218152 | 48218132 | 46077891 | 1 | 1 | 1 | 3 | 14.4.02.04-0142 | ФСБЦ-2022, 14.4.02.04-0142, приказ Минстроя России от 18.05.2022 г. № 378/пр | Краска масляная МА-0115, мумия, сурик железный | 1346 | 1009 | кг | кг | 1 | 0.15 | 79.88 | 0 | 0 | 0 | 0 | 1 | 0 | 0.15 | 2 | 48218141 | 603 | 0 | 0 | 0 | 0 | 0 | 0 | 0 | 0
437 | 48218153 | 48218132 | 46089969 | 1 | 1 | 1 | 3 | 20.1.02.23-0082 | ФСБЦ-2022, 20.1.02.23-0082, приказ Минстроя России от 18.05.2022 г. № 378/пр | Перемычки гибкие, тип ПГС-50 | 1455 | 1013 | 10 ШТ | 10 ШТ | 1 | 0.1 | 944.69 | 0 | 0 | 0 | 0 | 1 | 0 | 0.1 | 2 | 48218142 | 604 | 0 | 0 | 0 | 0 | 0 | 0 | 0 | 0
437 | 48218154 | 48218132 | 45917261 | 115 | 1 | 1 | 3 | 421/пр_2020_п.75_пп.а |  | Сметная стоимость вспомогательных ненормируемых материальных ресурсов, не учтенная в сметной норме, 2% | 3277935 | 1013 | % | % | 1 | 2 | 0 | 0 | 0 | 0 | 0 | 0 | 0 | 2 | 2 | 48218143 | 605 | 0 | 0 | 0 | 0 | 0 | 0 | 0 | 0
439 | 48218173 | 48218156 | 45910125 | 115 | 1 | 1 | 1 | 1-100-45 |  | Средний разряд работы 4,5 | 1191 | 1013 | чел.-ч. | чел.-ч. | 1 | 225 | 0 | 0 | 0 | 0 | 0 | 1 | 1 | 225 | 2 | 48218157 | 606 | 0 | 0 | 0 | 0 | 0 | 0 | 0 | 0
439 | 48218174 | 48218156 | 45910359 | 115 | 1 | 1 | 1 | 4-100-00 |  | Затраты труда машинистов | 1191 | 1013 | чел.-ч. | чел.-ч. | 1 | 0.05 | 0 | 0 | 0 | 0 | 0 | 1 | 2 | 0.05 | 2 | 48218158 | 607 | 0 | 0 | 0 | 0 | 0 | 0 | 0 | 0
439 | 48218175 | 48218156 | 46128688 | 1 | 1 | 1 | 2 | 91.06.05-011 | ФСЭМ-2022, 91.06.05-011, приказ Минстроя России от 18.05.2022 г. № 378/пр | Погрузчики одноковшовые универсальные фронтальные пневмоколесные, номинальная вместимость основного ковша 2,6 м3, грузоподъемность 5 т | 1368 | 1011 | маш.-ч | маш.-ч | 1 | 0.05 | 0 | 1408.28 | 386.65 | 0 | 0 | 1 | 0 | 0.05 | 2 | 48218159 | 608 | 0 | 0 | 0 | 0 | 0 | 0 | 0 | 0
439 | 48218176 | 48218156 | 46044412 | 1 | 1 | 1 | 3 | 01.7.05.03-0006 | ФСБЦ-2022, 01.7.05.03-0006, приказ Минстроя России от 18.05.2022 г. № 378/пр | Лакоткань стеклянная, тип 445, пропитанная кремнийорганическим лаком, липкая, толщина 0,08 мм | 1330 | 1005 | 10 м2 | 10 м2 | 10 | 0.0003 | 4314.86 | 0 | 0 | 0 | 0 | 1 | 0 | 0.0003 | 2 | 48218160 | 609 | 0 | 0 | 0 | 0 | 0 | 0 | 0 | 0
439 | 48218177 | 48218156 | 46044479 | 1 | 1 | 1 | 3 | 01.7.06.03-0023 | ФСБЦ-2022, 01.7.06.03-0023, приказ Минстроя России от 18.05.2022 г. № 378/пр | Ленты полиэтиленовые с липким слоем, прозрачные, ширина 20 мм, толщина 0,08 мм | 1346 | 1009 | кг | кг | 1 | 0.023 | 675.01 | 0 | 0 | 0 | 0 | 1 | 0 | 0.023 | 2 | 48218161 | 610 | 0 | 0 | 0 | 0 | 0 | 0 | 0 | 0
439 | 48218178 | 48218156 | 46045378 | 1 | 1 | 1 | 3 | 01.7.11.06-0028 | ФСБЦ-2022, 01.7.11.06-0028, приказ Минстроя России от 18.05.2022 г. № 378/пр | Флюс ФКДТ | 1346 | 1009 | кг | кг | 1 | 0.018 | 1193.34 | 0 | 0 | 0 | 0 | 1 | 0 | 0.018 | 2 | 48218162 | 611 | 0 | 0 | 0 | 0 | 0 | 0 | 0 | 0
439 | 48218179 | 48218156 | 46046829 | 1 | 1 | 1 | 3 | 01.7.15.02-0082 | ФСБЦ-2022, 01.7.15.02-0082, приказ Минстроя России от 18.05.2022 г. № 378/пр | Болты стальные с шестигранной головкой, диаметр резьбы М8 (М10, М12, М14), длина 16-160 мм | 1348 | 1009 | т | т | 1000 | 9e-05 | 106965.2 | 0 | 0 | 0 | 0 | 1 | 0 | 9e-05 | 2 | 48218163 | 612 | 0 | 0 | 0 | 0 | 0 | 0 | 0 | 0
439 | 48218180 | 48218156 | 46062618 | 1 | 1 | 1 | 3 | 10.2.02.08-0001 | ФСБЦ-2022, 10.2.02.08-0001, приказ Минстроя России от 18.05.2022 г. № 378/пр | Проволока медная круглая мягкая электротехническая, диаметр 1,0-3,0 мм и выше | 1348 | 1009 | т | т | 1000 | 3e-05 | 1050091.7 | 0 | 0 | 0 | 0 | 1 | 0 | 3e-05 | 2 | 48218164 | 613 | 0 | 0 | 0 | 0 | 0 | 0 | 0 | 0
439 | 48218181 | 48218156 | 46062668 | 1 | 1 | 1 | 3 | 10.3.02.03-0013 | ФСБЦ-2022, 10.3.02.03-0013, приказ Минстроя России от 18.05.2022 г. № 378/пр | Припои оловянно-свинцовые бессурьмянистые, марка ПОС61 | 1346 | 1009 | кг | кг | 1 | 0.07 | 1562.87 | 0 | 0 | 0 | 0 | 1 | 0 | 0.07 | 2 | 48218165 | 614 | 0 | 0 | 0 | 0 | 0 | 0 | 0 | 0
439 | 48218182 | 48218156 | 46077695 | 1 | 1 | 1 | 3 | 14.3.02.01-0371 | ФСБЦ-2022, 14.3.02.01-0371, приказ Минстроя России от 18.05.2022 г. № 378/пр | Краска водно-дисперсионная акрилатная ВД-АК-111 | 1348 | 1009 | т | т | 1000 | 1e-05 | 47961.85 | 0 | 0 | 0 | 0 | 1 | 0 | 1e-05 | 2 | 48218166 | 615 | 0 | 0 | 0 | 0 | 0 | 0 | 0 | 0
439 | 48218183 | 48218156 | 46077938 | 1 | 1 | 1 | 3 | 14.4.03.02-0011 | ФСБЦ-2022, 14.4.03.02-0011, приказ Минстроя России от 18.05.2022 г. № 378/пр | Лак бакелитовый ЛБС-1, ЛБС-2 | 1348 | 1009 | т | т | 1000 | 0.00019 | 193202.7 | 0 | 0 | 0 | 0 | 1 | 0 | 0.00019 | 2 | 48218167 | 616 | 0 | 0 | 0 | 0 | 0 | 0 | 0 | 0
439 | 48218184 | 48218156 | 46092702 | 1 | 1 | 1 | 3 | 20.2.10.03-0020 | ФСБЦ-2022, 20.2.10.03-0020, приказ Минстроя России от 18.05.2022 г. № 378/пр | Наконечники кабельные медные П 2,5-4 | 1425 | 1013 | 100 ШТ | 100 ШТ | 1 | 0.02 | 840.04 | 0 | 0 | 0 | 0 | 1 | 0 | 0.02 | 2 | 48218168 | 617 | 0 | 0 | 0 | 0 | 0 | 0 | 0 | 0
439 | 48218185 | 48218156 | 46103911 | 1 | 1 | 1 | 3 | 21.2.02.01-0023 | ФСБЦ-2022 доп.7, 21.2.02.01-0023, приказ Минстроя России от 02.08.2023 г. № 551/пр | Провод антенный МГ, сечение 4 мм2 | 1477 | 1013 | 1000 м | 1000 М | 1 | 0.01111 | 38575.8 | 0 | 0 | 0 | 0 | 1 | 0 | 0.01111 | 2 | 48218169 | 618 | 0 | 0 | 0 | 0 | 0 | 0 | 0 | 0
439 | 48218186 | 48218156 | 46115987 | 1 | 1 | 1 | 3 | 24.3.01.01-0004 | ФСБЦ-2022, 24.3.01.01-0004, приказ Минстроя России от 18.05.2022 г. № 378/пр | Трубка ПВХ-305 электроизоляционная, диаметр 6-10 мм | 1346 | 1009 | кг | кг | 1 | 0.0006 | 189.97 | 0 | 0 | 0 | 0 | 1 | 0 | 0.0006 | 2 | 48218170 | 619 | 0 | 0 | 0 | 0 | 0 | 0 | 0 | 0
439 | 48218187 | 48218156 | 45917261 | 115 | 1 | 1 | 3 | 421/пр_2020_п.75_пп.а |  | Сметная стоимость вспомогательных ненормируемых материальных ресурсов, не учтенная в сметной норме, 2% | 3277935 | 1013 | % | % | 1 | 2 | 0 | 0 | 0 | 0 | 0 | 0 | 0 | 2 | 2 | 48218172 | 620 | 0 | 0 | 0 | 0 | 0 | 0 | 0 | 0
439 | 48218188 | 48218156 | 45917250 | 115 | 1 | 1 | 3 | 999-0005 |  | Масса оборудования | 1348 | 1009 | т | т | 1000 | 0.215 | 0 | 0 | 0 | 0 | 0 | 0 | 0 | 0.215 | 2 | 48218171 | 621 | 0 | 0 | 0 | 0 | 0 | 0 | 0 | 0
440 | 48218198 | 48218189 | 45910070 | 115 | 1 | 1 | 1 | 1-100-30 |  | Средний разряд работы 3,0 | 1191 | 1013 | чел.-ч. | чел.-ч. | 1 | 8.2 | 0 | 0 | 0 | 695.04 | 0 | 1 | 1 | 8.2 | 2 | 48218190 | 622 | 0 | 0 | 0 | 0 | 0 | 0 | 0 | 0
440 | 48218199 | 48218189 | 45910359 | 115 | 1 | 1 | 1 | 4-100-00 |  | Затраты труда машинистов | 1191 | 1013 | чел.-ч. | чел.-ч. | 1 | 0.33 | 0 | 0 | 0 | 0 | 0 | 1 | 2 | 0.33 | 2 | 48218191 | 623 | 0 | 0 | 0 | 0 | 0 | 0 | 0 | 0
440 | 48218200 | 48218189 | 46128659 | 1 | 1 | 1 | 2 | 91.06.03-060 | ФСЭМ-2022, 91.06.03-060, приказ Минстроя России от 18.05.2022 г. № 378/пр | Лебедки электрические тяговым усилием до 5,79 кН (0,59 т) | 1368 | 1011 | маш.-ч | маш.-ч | 1 | 1.33 | 0 | 6.62 | 0 | 0 | 0 | 1 | 0 | 1.33 | 2 | 48218192 | 624 | 0 | 0 | 0 | 0 | 0 | 0 | 0 | 0
440 | 48218201 | 48218189 | 46128688 | 1 | 1 | 1 | 2 | 91.06.05-011 | ФСЭМ-2022, 91.06.05-011, приказ Минстроя России от 18.05.2022 г. № 378/пр | Погрузчики одноковшовые универсальные фронтальные пневмоколесные, номинальная вместимость основного ковша 2,6 м3, грузоподъемность 5 т | 1368 | 1011 | маш.-ч | маш.-ч | 1 | 0.33 | 0 | 1496.8 | 899.47 | 0 | 0 | 1 | 0 | 0.33 | 2 | 48218193 | 625 | 0 | 0 | 0 | 0 | 0 | 0 | 0 | 0
440 | 48218202 | 48218189 | 46048956 | 1 | 1 | 1 | 3 | 01.7.20.03-0012 | ФСБЦ-2022, 01.7.20.03-0012, приказ Минстроя России от 18.05.2022 г. № 378/пр | Мешковина джутовая | 1327 | 1005 | м2 | м2 | 1 | 0.45 | 71.62 | 0 | 0 | 0 | 0 | 1 | 0 | 0.45 | 2 | 48218194 | 626 | 0 | 0 | 0 | 0 | 0 | 0 | 0 | 0
440 | 48218203 | 48218189 | 46064155 | 1 | 1 | 1 | 3 | 11.2.11.04-0101 | ФСБЦ-2022 доп.7, 11.2.11.04-0101, приказ Минстроя России от 02.08.2023 г. № 551/пр | Фанера с наружными слоями из шпона березы, марка ФСФ, сорт I/II, шлифованная, толщина 4 мм | 1339 | 1007 | м3 | м3 | 1 | 0.008 | 175456.94 | 0 | 0 | 0 | 0 | 1 | 0 | 0.008 | 2 | 48218195 | 627 | 0 | 0 | 0 | 0 | 0 | 0 | 0 | 0
440 | 48218204 | 48218189 | 46077102 | 1 | 1 | 1 | 3 | 14.1.01.01-0003 | ФСБЦ-2022, 14.1.01.01-0003, приказ Минстроя России от 18.05.2022 г. № 378/пр | Клей столярный сухой | 1346 | 1009 | кг | кг | 1 | 0.025 | 105.25 | 0 | 0 | 0 | 0 | 1 | 0 | 0.025 | 2 | 48218196 | 628 | 0 | 0 | 0 | 0 | 0 | 0 | 0 | 0
440 | 48218205 | 48218189 | 45917261 | 115 | 1 | 1 | 3 | 421/пр_2020_п.75_пп.а |  | Сметная стоимость вспомогательных ненормируемых материальных ресурсов, не учтенная в сметной норме, 2% | 3277935 | 1013 | % | % | 1 | 2 | 0 | 0 | 0 | 0 | 0 | 0 | 0 | 2 | 2 | 48218197 | 629 | 0 | 0 | 0 | 0 | 0 | 0 | 0 | 0
444 | 48218214 | 48218209 | 45910070 | 115 | 1 | 1 | 1 | 1-100-30 |  | Средний разряд работы 3,0 | 1191 | 1013 | чел.-ч. | чел.-ч. | 1 | 1.03 | 0 | 0 | 0 | 0 | 0 | 1 | 1 | 1.03 | 2 | 48218210 | 630 | 0 | 0 | 0 | 0 | 0 | 0 | 0 | 0
444 | 48218215 | 48218209 | 45910359 | 115 | 1 | 1 | 1 | 4-100-00 |  | Затраты труда машинистов | 1191 | 1013 | чел.-ч. | чел.-ч. | 1 | 0.16 | 0 | 0 | 0 | 0 | 0 | 1 | 2 | 0.16 | 2 | 48218211 | 631 | 0 | 0 | 0 | 0 | 0 | 0 | 0 | 0
444 | 48218216 | 48218209 | 46129773 | 1 | 1 | 1 | 2 | 91.14.02-001 | ФСЭМ-2022 доп.7, 91.14.02-001, приказ Минстроя России от 02.08.2023 г. № 551/пр | Автомобили бортовые, грузоподъемность до 5 т | 1368 | 1011 | маш.-ч | маш.-ч | 1 | 0.16 | 0 | 477.92 | 336.43 | 0 | 0 | 1 | 0 | 0.16 | 2 | 48218212 | 632 | 0 | 0 | 0 | 0 | 0 | 0 | 0 | 0
444 | 48218217 | 48218209 | 45917261 | 115 | 1 | 1 | 3 | 421/пр_2020_п.75_пп.а |  | Сметная стоимость вспомогательных ненормируемых материальных ресурсов, не учтенная в сметной норме, 2% | 3277935 | 1013 | % | % | 1 | 2 | 0 | 0 | 0 | 0 | 0 | 0 | 0 | 2 | 2 | 48218213 | 633 | 0 | 0 | 0 | 0 | 0 | 0 | 0 | 0
446 | 48218224 | 48218219 | 45910073 | 115 | 1 | 1 | 1 | 1-100-31 |  | Средний разряд работы 3,1 | 1191 | 1013 | чел.-ч. | чел.-ч. | 1 | 1.03 | 0 | 0 | 0 | 0 | 0 | 1 | 1 | 1.03 | 2 | 48218220 | 634 | 0 | 0 | 0 | 0 | 0 | 0 | 0 | 0
446 | 48218225 | 48218219 | 45910359 | 115 | 1 | 1 | 1 | 4-100-00 |  | Затраты труда машинистов | 1191 | 1013 | чел.-ч. | чел.-ч. | 1 | 0.01 | 0 | 0 | 0 | 0 | 0 | 1 | 2 | 0.01 | 2 | 48218221 | 635 | 0 | 0 | 0 | 0 | 0 | 0 | 0 | 0
446 | 48218226 | 48218219 | 46129773 | 1 | 1 | 1 | 2 | 91.14.02-001 | ФСЭМ-2022 доп.7, 91.14.02-001, приказ Минстроя России от 02.08.2023 г. № 551/пр | Автомобили бортовые, грузоподъемность до 5 т | 1368 | 1011 | маш.-ч | маш.-ч | 1 | 0.01 | 0 | 477.92 | 336.43 | 0 | 0 | 1 | 0 | 0.01 | 2 | 48218222 | 636 | 0 | 0 | 0 | 0 | 0 | 0 | 0 | 0
446 | 48218227 | 48218219 | 45917261 | 115 | 1 | 1 | 3 | 421/пр_2020_п.75_пп.а |  | Сметная стоимость вспомогательных ненормируемых материальных ресурсов, не учтенная в сметной норме, 2% | 3277935 | 1013 | % | % | 1 | 2 | 0 | 0 | 0 | 0 | 0 | 0 | 0 | 2 | 2 | 48218223 | 637 | 0 | 0 | 0 | 0 | 0 | 0 | 0 | 0
450 | 48218242 | 48218231 | 45910100 | 115 | 1 | 1 | 1 | 1-100-38 |  | Средний разряд работы 3,8 | 1191 | 1013 | чел.-ч. | чел.-ч. | 1 | 9.92 | 0 | 0 | 0 | 0 | 0 | 1 | 1 | 9.92 | 2 | 48218232 | 638 | 0 | 0 | 0 | 0 | 0 | 0 | 0 | 0
450 | 48218243 | 48218231 | 45910359 | 115 | 1 | 1 | 1 | 4-100-00 |  | Затраты труда машинистов | 1191 | 1013 | чел.-ч. | чел.-ч. | 1 | 0.4 | 0 | 0 | 0 | 0 | 0 | 1 | 2 | 0.4 | 2 | 48218233 | 639 | 0 | 0 | 0 | 0 | 0 | 0 | 0 | 0
450 | 48218244 | 48218231 | 46128463 | 1 | 1 | 1 | 2 | 91.05.05-015 | ФСЭМ-2022, 91.05.05-015, приказ Минстроя России от 18.05.2022 г. № 378/пр | Краны на автомобильном ходу, грузоподъемность 16 т | 1368 | 1011 | маш.-ч | маш.-ч | 1 | 0.2 | 0 | 1167.7 | 451.93 | 0 | 0 | 1 | 0 | 0.2 | 2 | 48218234 | 640 | 0 | 0 | 0 | 0 | 0 | 0 | 0 | 0
450 | 48218245 | 48218231 | 46128610 | 1 | 1 | 1 | 2 | 91.06.01-003 | ФСЭМ-2022, 91.06.01-003, приказ Минстроя России от 18.05.2022 г. № 378/пр | Домкраты гидравлические, грузоподъемность 63-100 т | 1368 | 1011 | маш.-ч | маш.-ч | 1 | 2.4 | 0 | 1.75 | 0 | 0 | 0 | 1 | 0 | 2.4 | 2 | 48218235 | 641 | 0 | 0 | 0 | 0 | 0 | 0 | 0 | 0
450 | 48218246 | 48218231 | 46128660 | 1 | 1 | 1 | 2 | 91.06.03-061 | ФСЭМ-2022, 91.06.03-061, приказ Минстроя России от 18.05.2022 г. № 378/пр | Лебедки электрические тяговым усилием до 12,26 кН (1,25 т) | 1368 | 1011 | маш.-ч | маш.-ч | 1 | 2.4 | 0 | 8.84 | 0 | 0 | 0 | 1 | 0 | 2.4 | 2 | 48218236 | 642 | 0 | 0 | 0 | 0 | 0 | 0 | 0 | 0
450 | 48218247 | 48218231 | 46129773 | 1 | 1 | 1 | 2 | 91.14.02-001 | ФСЭМ-2022 доп.7, 91.14.02-001, приказ Минстроя России от 02.08.2023 г. № 551/пр | Автомобили бортовые, грузоподъемность до 5 т | 1368 | 1011 | маш.-ч | маш.-ч | 1 | 0.2 | 0 | 477.92 | 336.43 | 0 | 0 | 1 | 0 | 0.2 | 2 | 48218237 | 643 | 0 | 0 | 0 | 0 | 0 | 0 | 0 | 0
450 | 48218248 | 48218231 | 46044531 | 1 | 1 | 1 | 3 | 01.7.06.07-0002 | ФСБЦ-2022, 01.7.06.07-0002, приказ Минстроя России от 18.05.2022 г. № 378/пр | Ленты монтажные из пластмассы для бандажирования проводов, скрепляются пластмассовыми кнопками, ширина 10 мм | 1302 | 1003 | 10 м | 10 м | 10 | 0.096 | 37.71 | 0 | 0 | 0 | 0 | 1 | 0 | 0.096 | 2 | 48218238 | 644 | 0 | 0 | 0 | 0 | 0 | 0 | 0 | 0
450 | 48218249 | 48218231 | 46062666 | 1 | 1 | 1 | 3 | 10.3.02.03-0011 | ФСБЦ-2022, 10.3.02.03-0011, приказ Минстроя России от 18.05.2022 г. № 378/пр | Припои оловянно-свинцовые бессурьмянистые, марка ПОС30 | 1346 | 1009 | кг | кг | 1 | 0.5 | 931.11 | 0 | 0 | 0 | 0 | 1 | 0 | 0.5 | 2 | 48218239 | 645 | 0 | 0 | 0 | 0 | 0 | 0 | 0 | 0
450 | 48218250 | 48218231 | 46077941 | 1 | 1 | 1 | 3 | 14.4.03.03-0002 | ФСБЦ-2022 доп.4, 14.4.03.03-0002, приказ Минстроя России от 27.12.2022 г. № 1133/пр | Лак битумный БТ-123 | 1348 | 1009 | т | т | 1000 | 6e-05 | 82698.14 | 0 | 0 | 0 | 0 | 1 | 0 | 6e-05 | 2 | 48218240 | 646 | 0 | 0 | 0 | 0 | 0 | 0 | 0 | 0
450 | 48218251 | 48218231 | 45917261 | 115 | 1 | 1 | 3 | 421/пр_2020_п.75_пп.а |  | Сметная стоимость вспомогательных ненормируемых материальных ресурсов, не учтенная в сметной норме, 2% | 3277935 | 1013 | % | % | 1 | 2 | 0 | 0 | 0 | 0 | 0 | 0 | 0 | 2 | 2 | 48218241 | 647 | 0 | 0 | 0 | 0 | 0 | 0 | 0 | 0
453 | 48218258 | 48218254 | 45910264 | 115 | 1 | 1 | 1 | 1-100-73 |  | Средний разряд работы 7,3 | 1191 | 1013 | чел.-ч. | чел.-ч. | 1 | 0.63 | 0 | 0 | 0 | 0 | 0 | 1 | 1 | 0.63 | 2 | 48218255 | 648 | 0 | 0 | 0 | 0 | 0 | 0 | 0 | 0
453 | 48218259 | 48218254 | 46040524 | 1 | 1 | 1 | 3 | 01.3.01.07-0009 | ФСБЦ-2022, 01.3.01.07-0009, приказ Минстроя России от 18.05.2022 г. № 378/пр | Спирт этиловый ректификованный технический, сорт I | 1346 | 1009 | кг | кг | 1 | 0.016 | 596.81 | 0 | 0 | 0 | 0 | 1 | 0 | 0.016 | 2 | 48218256 | 649 | 0 | 0 | 0 | 0 | 0 | 0 | 0 | 0
453 | 48218260 | 48218254 | 45917261 | 115 | 1 | 1 | 3 | 421/пр_2020_п.75_пп.а |  | Сметная стоимость вспомогательных ненормируемых материальных ресурсов, не учтенная в сметной норме, 2% | 3277935 | 1013 | % | % | 1 | 2 | 0 | 0 | 0 | 0 | 0 | 0 | 0 | 2 | 2 | 48218257 | 650 | 0 | 0 | 0 | 0 | 0 | 0 | 0 | 0
454 | 48218269 | 48218261 | 45910264 | 115 | 1 | 1 | 1 | 1-100-73 |  | Средний разряд работы 7,3 | 1191 | 1013 | чел.-ч. | чел.-ч. | 1 | 0.22 | 0 | 0 | 0 | 0 | 0 | 1 | 1 | 0.22 | 2 | 48218262 | 651 | 0 | 0 | 0 | 0 | 0 | 0 | 0 | 0
454 | 48218270 | 48218261 | 46130042 | 1 | 1 | 1 | 2 | 91.17.04-194 | ФСЭМ-2022, 91.17.04-194, приказ Минстроя России от 18.05.2022 г. № 378/пр | Аппараты сварочные для сварки оптических кабелей со скалывателем | 1368 | 1011 | маш.-ч | маш.-ч | 1 | 0.03 | 0 | 32.6 | 0 | 0 | 0 | 1 | 0 | 0.03 | 2 | 48218263 | 652 | 0 | 0 | 0 | 0 | 0 | 0 | 0 | 0
454 | 48218271 | 48218261 | 46130782 | 1 | 1 | 1 | 2 | 91.21.22-341 | ФСЭМ-2022, 91.21.22-341, приказ Минстроя России от 18.05.2022 г. № 378/пр | Рефлектометры оптические, рабочая длина волны 1310/1550/1625 нм | 1368 | 1011 | маш.-ч | маш.-ч | 1 | 0.06 | 0 | 75.97 | 0 | 0 | 0 | 1 | 0 | 0.06 | 2 | 48218264 | 653 | 0 | 0 | 0 | 0 | 0 | 0 | 0 | 0
454 | 48218272 | 48218261 | 46040524 | 1 | 1 | 1 | 3 | 01.3.01.07-0009 | ФСБЦ-2022, 01.3.01.07-0009, приказ Минстроя России от 18.05.2022 г. № 378/пр | Спирт этиловый ректификованный технический, сорт I | 1346 | 1009 | кг | кг | 1 | 0.004 | 596.81 | 0 | 0 | 0 | 0 | 1 | 0 | 0.004 | 2 | 48218265 | 654 | 0 | 0 | 0 | 0 | 0 | 0 | 0 | 0
454 | 48218273 | 48218261 | 46049020 | 1 | 1 | 1 | 3 | 01.7.20.08-0123 | ФСБЦ-2022, 01.7.20.08-0123, приказ Минстроя России от 18.05.2022 г. № 378/пр | Салфетка безворсовая сухая, размер 110х210 мм | 1371 | 1013 | ШТ | ШТ | 1 | 1 | 0.64 | 0 | 0 | 0 | 0 | 1 | 0 | 1 | 2 | 48218266 | 655 | 0 | 0 | 0 | 0 | 0 | 0 | 0 | 0
454 | 48218274 | 48218261 | 46090153 | 1 | 1 | 1 | 3 | 20.2.01.09-0011 | ФСБЦ-2022, 20.2.01.09-0011, приказ Минстроя России от 18.05.2022 г. № 378/пр | Гильзы защитные КДЗС термоусаживаемые для защиты сварных стыков оптоволоконного кабеля | 1407 | 1013 | 1000 ШТ | 1000 ШТ | 1 | 0.001 | 3156.07 | 0 | 0 | 0 | 0 | 1 | 0 | 0.001 | 2 | 48218267 | 656 | 0 | 0 | 0 | 0 | 0 | 0 | 0 | 0
454 | 48218275 | 48218261 | 45917261 | 115 | 1 | 1 | 3 | 421/пр_2020_п.75_пп.а |  | Сметная стоимость вспомогательных ненормируемых материальных ресурсов, не учтенная в сметной норме, 2% | 3277935 | 1013 | % | % | 1 | 2 | 0 | 0 | 0 | 0 | 0 | 0 | 0 | 2 | 2 | 48218268 | 657 | 0 | 0 | 0 | 0 | 0 | 0 | 0 | 0
455 | 48218286 | 48218276 | 45910100 | 115 | 1 | 1 | 1 | 1-100-38 |  | Средний разряд работы 3,8 | 1191 | 1013 | чел.-ч. | чел.-ч. | 1 | 0.92 | 0 | 0 | 0 | 0 | 0 | 1 | 1 | 0.92 | 2 | 48218277 | 658 | 0 | 0 | 0 | 0 | 0 | 0 | 0 | 0
455 | 48218287 | 48218276 | 45910359 | 115 | 1 | 1 | 1 | 4-100-00 |  | Затраты труда машинистов | 1191 | 1013 | чел.-ч. | чел.-ч. | 1 | 0.02 | 0 | 0 | 0 | 0 | 0 | 1 | 2 | 0.02 | 2 | 48218278 | 659 | 0 | 0 | 0 | 0 | 0 | 0 | 0 | 0
455 | 48218288 | 48218276 | 46128463 | 1 | 1 | 1 | 2 | 91.05.05-015 | ФСЭМ-2022, 91.05.05-015, приказ Минстроя России от 18.05.2022 г. № 378/пр | Краны на автомобильном ходу, грузоподъемность 16 т | 1368 | 1011 | маш.-ч | маш.-ч | 1 | 0.01 | 0 | 1167.7 | 451.93 | 0 | 0 | 1 | 0 | 0.01 | 2 | 48218279 | 660 | 0 | 0 | 0 | 0 | 0 | 0 | 0 | 0
455 | 48218289 | 48218276 | 46129773 | 1 | 1 | 1 | 2 | 91.14.02-001 | ФСЭМ-2022 доп.7, 91.14.02-001, приказ Минстроя России от 02.08.2023 г. № 551/пр | Автомобили бортовые, грузоподъемность до 5 т | 1368 | 1011 | маш.-ч | маш.-ч | 1 | 0.01 | 0 | 477.92 | 336.43 | 0 | 0 | 1 | 0 | 0.01 | 2 | 48218280 | 661 | 0 | 0 | 0 | 0 | 0 | 0 | 0 | 0
455 | 48218290 | 48218276 | 46040470 | 1 | 1 | 1 | 3 | 01.3.01.01-0001 | ФСБЦ-2022 доп.6, 01.3.01.01-0001, приказ Минстроя России от 11.05.2023 г. № 335/пр | Бензин авиационный Б-70 | 1348 | 1009 | т | т | 1000 | 0.0008 | 116448.72 | 0 | 0 | 0 | 0 | 1 | 0 | 0.0008 | 2 | 48218281 | 662 | 0 | 0 | 0 | 0 | 0 | 0 | 0 | 0
455 | 48218291 | 48218276 | 46040487 | 1 | 1 | 1 | 3 | 01.3.01.05-0009 | ФСБЦ-2022 доп.8, 01.3.01.05-0009, приказ Минстроя России от 14.11.2023 г. № 817/пр | Парафин нефтяной твердый Т-1 | 1348 | 1009 | т | т | 1000 | 1e-05 | 81827.2 | 0 | 0 | 0 | 0 | 1 | 0 | 1e-05 | 2 | 48218282 | 663 | 0 | 0 | 0 | 0 | 0 | 0 | 0 | 0
455 | 48218292 | 48218276 | 46040560 | 1 | 1 | 1 | 3 | 01.3.02.09-0022 | ФСБЦ-2022 доп.3, 01.3.02.09-0022, приказ Минстроя России от 26.10.2022 г. № 905/пр | Пропан-бутан смесь техническая | 1346 | 1009 | кг | кг | 1 | 0.15 | 41.38 | 0 | 0 | 0 | 0 | 1 | 0 | 0.15 | 2 | 48218283 | 664 | 0 | 0 | 0 | 0 | 0 | 0 | 0 | 0
455 | 48218293 | 48218276 | 46044531 | 1 | 1 | 1 | 3 | 01.7.06.07-0002 | ФСБЦ-2022, 01.7.06.07-0002, приказ Минстроя России от 18.05.2022 г. № 378/пр | Ленты монтажные из пластмассы для бандажирования проводов, скрепляются пластмассовыми кнопками, ширина 10 мм | 1302 | 1003 | 10 м | 10 м | 10 | 0.024 | 37.71 | 0 | 0 | 0 | 0 | 1 | 0 | 0.024 | 2 | 48218284 | 665 | 0 | 0 | 0 | 0 | 0 | 0 | 0 | 0
455 | 48218294 | 48218276 | 45917261 | 115 | 1 | 1 | 3 | 421/пр_2020_п.75_пп.а |  | Сметная стоимость вспомогательных ненормируемых материальных ресурсов, не учтенная в сметной норме, 2% | 3277935 | 1013 | % | % | 1 | 2 | 0 | 0 | 0 | 0 | 0 | 0 | 0 | 2 | 2 | 48218285 | 666 | 0 | 0 | 0 | 0 | 0 | 0 | 0 | 0
456 | 48218309 | 48218295 | 45910116 | 115 | 1 | 1 | 1 | 1-100-42 |  | Средний разряд работы 4,2 | 1191 | 1013 | чел.-ч. | чел.-ч. | 1 | 15.45 | 0 | 0 | 0 | 0 | 0 | 1 | 1 | 15.45 | 2 | 48218296 | 667 | 0 | 0 | 0 | 0 | 0 | 0 | 0 | 0
456 | 48218310 | 48218295 | 45910359 | 115 | 1 | 1 | 1 | 4-100-00 |  | Затраты труда машинистов | 1191 | 1013 | чел.-ч. | чел.-ч. | 1 | 0.02 | 0 | 0 | 0 | 0 | 0 | 1 | 2 | 0.02 | 2 | 48218297 | 668 | 0 | 0 | 0 | 0 | 0 | 0 | 0 | 0
456 | 48218311 | 48218295 | 46128463 | 1 | 1 | 1 | 2 | 91.05.05-015 | ФСЭМ-2022, 91.05.05-015, приказ Минстроя России от 18.05.2022 г. № 378/пр | Краны на автомобильном ходу, грузоподъемность 16 т | 1368 | 1011 | маш.-ч | маш.-ч | 1 | 0.01 | 0 | 1167.7 | 451.93 | 0 | 0 | 1 | 0 | 0.01 | 2 | 48218298 | 669 | 0 | 0 | 0 | 0 | 0 | 0 | 0 | 0
456 | 48218312 | 48218295 | 46129773 | 1 | 1 | 1 | 2 | 91.14.02-001 | ФСЭМ-2022 доп.7, 91.14.02-001, приказ Минстроя России от 02.08.2023 г. № 551/пр | Автомобили бортовые, грузоподъемность до 5 т | 1368 | 1011 | маш.-ч | маш.-ч | 1 | 0.01 | 0 | 477.92 | 336.43 | 0 | 0 | 1 | 0 | 0.01 | 2 | 48218299 | 670 | 0 | 0 | 0 | 0 | 0 | 0 | 0 | 0
456 | 48218313 | 48218295 | 46040480 | 1 | 1 | 1 | 3 | 01.3.01.02-0002 | ФСБЦ-2022 доп.8, 01.3.01.02-0002, приказ Минстроя России от 14.11.2023 г. № 817/пр | Вазелин технический | 1346 | 1009 | кг | кг | 1 | 0.1 | 150.04 | 0 | 0 | 0 | 0 | 1 | 0 | 0.1 | 2 | 48218300 | 671 | 0 | 0 | 0 | 0 | 0 | 0 | 0 | 0
456 | 48218314 | 48218295 | 46044191 | 1 | 1 | 1 | 3 | 01.7.02.09-0002 | ФСБЦ-2022, 01.7.02.09-0002, приказ Минстроя России от 18.05.2022 г. № 378/пр | Шпагат бумажный, диаметр 2,5 мм | 1346 | 1009 | кг | кг | 1 | 0.02 | 187.38 | 0 | 0 | 0 | 0 | 1 | 0 | 0.02 | 2 | 48218301 | 672 | 0 | 0 | 0 | 0 | 0 | 0 | 0 | 0
456 | 48218315 | 48218295 | 46044505 | 1 | 1 | 1 | 3 | 01.7.06.05-0041 | ФСБЦ-2022, 01.7.06.05-0041, приказ Минстроя России от 18.05.2022 г. № 378/пр | Ленты изоляционные хлопчатобумажные прорезиненные для электромонтажных и ремонтных работ, цвет черный, ширина 20 мм, толщина 0,35 мм | 1301 | 1003 | м | м | 1 | 16.67 | 5.87 | 0 | 0 | 0 | 0 | 1 | 0 | 16.67 | 2 | 48218302 | 673 | 0 | 0 | 0 | 0 | 0 | 0 | 0 | 0
456 | 48218316 | 48218295 | 46044531 | 1 | 1 | 1 | 3 | 01.7.06.07-0002 | ФСБЦ-2022, 01.7.06.07-0002, приказ Минстроя России от 18.05.2022 г. № 378/пр | Ленты монтажные из пластмассы для бандажирования проводов, скрепляются пластмассовыми кнопками, ширина 10 мм | 1302 | 1003 | 10 м | 10 м | 10 | 1 | 37.71 | 0 | 0 | 0 | 0 | 1 | 0 | 1 | 2 | 48218303 | 674 | 0 | 0 | 0 | 0 | 0 | 0 | 0 | 0
456 | 48218317 | 48218295 | 46048966 | 1 | 1 | 1 | 3 | 01.7.20.04-0005 | ФСБЦ-2022, 01.7.20.04-0005, приказ Минстроя России от 18.05.2022 г. № 378/пр | Нитки швейные армированные | 1346 | 1009 | кг | кг | 1 | 0.01 | 395.65 | 0 | 0 | 0 | 0 | 1 | 0 | 0.01 | 2 | 48218304 | 675 | 0 | 0 | 0 | 0 | 0 | 0 | 0 | 0
456 | 48218318 | 48218295 | 46062666 | 1 | 1 | 1 | 3 | 10.3.02.03-0011 | ФСБЦ-2022, 10.3.02.03-0011, приказ Минстроя России от 18.05.2022 г. № 378/пр | Припои оловянно-свинцовые бессурьмянистые, марка ПОС30 | 1346 | 1009 | кг | кг | 1 | 0.08 | 931.11 | 0 | 0 | 0 | 0 | 1 | 0 | 0.08 | 2 | 48218305 | 676 | 0 | 0 | 0 | 0 | 0 | 0 | 0 | 0
456 | 48218319 | 48218295 | 46078036 | 1 | 1 | 1 | 3 | 14.4.03.17-0101 | ФСБЦ-2022, 14.4.03.17-0101, приказ Минстроя России от 18.05.2022 г. № 378/пр | Лак КФ-965 | 1348 | 1009 | т | т | 1000 | 0.0001 | 308849.7 | 0 | 0 | 0 | 0 | 1 | 0 | 0.0001 | 2 | 48218306 | 677 | 0 | 0 | 0 | 0 | 0 | 0 | 0 | 0
456 | 48218320 | 48218295 | 46121142 | 1 | 1 | 1 | 3 | 25.2.01.01-0001 | ФСБЦ-2022, 25.2.01.01-0001, приказ Минстроя России от 18.05.2022 г. № 378/пр | Бирки-оконцеватели маркировочные А671 | 1425 | 1013 | 100 ШТ | 100 ШТ | 1 | 1.02 | 655.9 | 0 | 0 | 0 | 0 | 1 | 0 | 1.02 | 2 | 48218307 | 678 | 0 | 0 | 0 | 0 | 0 | 0 | 0 | 0
456 | 48218321 | 48218295 | 45917261 | 115 | 1 | 1 | 3 | 421/пр_2020_п.75_пп.а |  | Сметная стоимость вспомогательных ненормируемых материальных ресурсов, не учтенная в сметной норме, 2% | 3277935 | 1013 | % | % | 1 | 2 | 0 | 0 | 0 | 0 | 0 | 0 | 0 | 2 | 2 | 48218308 | 679 | 0 | 0 | 0 | 0 | 0 | 0 | 0 | 0
457 | 48218325 | 48218322 | 45910100 | 115 | 1 | 1 | 1 | 1-100-38 |  | Средний разряд работы 3,8 | 1191 | 1013 | чел.-ч. | чел.-ч. | 1 | 0.22 | 0 | 0 | 0 | 0 | 0 | 1 | 1 | 0.22 | 2 | 48218323 | 680 | 0 | 0 | 0 | 0 | 0 | 0 | 0 | 0
457 | 48218326 | 48218322 | 45917261 | 115 | 1 | 1 | 3 | 421/пр_2020_п.75_пп.а |  | Сметная стоимость вспомогательных ненормируемых материальных ресурсов, не учтенная в сметной норме, 2% | 3277935 | 1013 | % | % | 1 | 2 | 0 | 0 | 0 | 0 | 0 | 0 | 0 | 2 | 2 | 48218324 | 681 | 0 | 0 | 0 | 0 | 0 | 0 | 0 | 0
462 | 48218334 | 48218331 | 45910100 | 115 | 1 | 1 | 1 | 1-100-38 |  | Средний разряд работы 3,8 | 1191 | 1013 | чел.-ч. | чел.-ч. | 1 | 0.22 | 0 | 0 | 0 | 765.13 | 0 | 1 | 1 | 0.22 | 2 | 48218332 | 682 | 0 | 0 | 0 | 0 | 0 | 0 | 0 | 0
462 | 48218335 | 48218331 | 45917261 | 115 | 1 | 1 | 3 | 421/пр_2020_п.75_пп.а |  | Сметная стоимость вспомогательных ненормируемых материальных ресурсов, не учтенная в сметной норме, 2% | 3277935 | 1013 | % | % | 1 | 2 | 0 | 0 | 0 | 0 | 0 | 0 | 0 | 2 | 2 | 48218333 | 683 | 0 | 0 | 0 | 0 | 0 | 0 | 0 | 0
465 | 48218346 | 48218338 | 45910105 | 115 | 1 | 1 | 1 | 1-100-39 |  | Средний разряд работы 3,9 | 1191 | 1013 | чел.-ч. | чел.-ч. | 1 | 16.29 | 0 | 0 | 0 | 0 | 0 | 1 | 1 | 16.29 | 2 | 48218339 | 684 | 0 | 0 | 0 | 0 | 0 | 0 | 0 | 0
465 | 48218347 | 48218338 | 45910359 | 115 | 1 | 1 | 1 | 4-100-00 |  | Затраты труда машинистов | 1191 | 1013 | чел.-ч. | чел.-ч. | 1 | 0.01 | 0 | 0 | 0 | 0 | 0 | 1 | 2 | 0.01 | 2 | 48218340 | 685 | 0 | 0 | 0 | 0 | 0 | 0 | 0 | 0
465 | 48218348 | 48218338 | 46128735 | 1 | 1 | 1 | 2 | 91.06.06-048 | ФСЭМ-2022, 91.06.06-048, приказ Минстроя России от 18.05.2022 г. № 378/пр | Подъемники одномачтовые, грузоподъемность до 500 кг, высота подъема 45 м | 1368 | 1011 | маш.-ч | маш.-ч | 1 | 0.01 | 0 | 37.32 | 298.77 | 0 | 0 | 1 | 0 | 0.01 | 2 | 48218341 | 686 | 0 | 0 | 0 | 0 | 0 | 0 | 0 | 0
465 | 48218349 | 48218338 | 46044217 | 1 | 1 | 1 | 3 | 01.7.03.04-0001 | ФСБЦ-2022, 01.7.03.04-0001, приказ Минстроя России от 18.05.2022 г. № 378/пр | Электроэнергия | 1383 | 1013 | КВТ-Ч | КВТ-Ч | 1 | 6.5664 | 4.94 | 0 | 0 | 0 | 0 | 1 | 0 | 6.5664 | 2 | 48218342 | 687 | 0 | 0 | 0 | 0 | 0 | 0 | 0 | 0
465 | 48218350 | 48218338 | 46047010 | 1 | 1 | 1 | 3 | 01.7.15.07-0022 | ФСБЦ-2022, 01.7.15.07-0022, приказ Минстроя России от 18.05.2022 г. № 378/пр | Дюбели полиэтиленовые распорные, диаметр 6 мм, длина 40 мм | 1407 | 1013 | 1000 ШТ | 1000 ШТ | 1 | 0.2 | 261.09 | 0 | 0 | 0 | 0 | 1 | 0 | 0.2 | 2 | 48218343 | 688 | 0 | 0 | 0 | 0 | 0 | 0 | 0 | 0
465 | 48218351 | 48218338 | 46047546 | 1 | 1 | 1 | 3 | 01.7.15.14-0165 | ФСБЦ-2022 доп.2, 01.7.15.14-0165, приказ Минстроя России от 26.08.2022 г. № 703/пр | Шурупы самонарезающие стальные с полукруглой головкой и прямым шлицем, остроконечные, диаметр 4 мм, длина 40 мм | 1348 | 1009 | т | т | 1000 | 0.001 | 99190.96 | 0 | 0 | 0 | 0 | 1 | 0 | 0.001 | 2 | 48218344 | 689 | 0 | 0 | 0 | 0 | 0 | 0 | 0 | 0
465 | 48218352 | 48218338 | 45917261 | 115 | 1 | 1 | 3 | 421/пр_2020_п.75_пп.а |  | Сметная стоимость вспомогательных ненормируемых материальных ресурсов, не учтенная в сметной норме, 2% | 3277935 | 1013 | % | % | 1 | 2 | 0 | 0 | 0 | 0 | 0 | 0 | 0 | 2 | 2 | 48218345 | 690 | 0 | 0 | 0 | 0 | 0 | 0 | 0 | 0
467 | 48218364 | 48218354 | 45910100 | 115 | 1 | 1 | 1 | 1-100-38 |  | Средний разряд работы 3,8 | 1191 | 1013 | чел.-ч. | чел.-ч. | 1 | 19.04 | 0 | 0 | 0 | 0 | 0 | 1 | 1 | 19.04 | 2 | 48218355 | 691 | 0 | 0 | 0 | 0 | 0 | 0 | 0 | 0
467 | 48218365 | 48218354 | 45910359 | 115 | 1 | 1 | 1 | 4-100-00 |  | Затраты труда машинистов | 1191 | 1013 | чел.-ч. | чел.-ч. | 1 | 0.18 | 0 | 0 | 0 | 0 | 0 | 1 | 2 | 0.18 | 2 | 48218356 | 692 | 0 | 0 | 0 | 0 | 0 | 0 | 0 | 0
467 | 48218366 | 48218354 | 46128463 | 1 | 1 | 1 | 2 | 91.05.05-015 | ФСЭМ-2022, 91.05.05-015, приказ Минстроя России от 18.05.2022 г. № 378/пр | Краны на автомобильном ходу, грузоподъемность 16 т | 1368 | 1011 | маш.-ч | маш.-ч | 1 | 0.09 | 0 | 1167.7 | 451.93 | 0 | 0 | 1 | 0 | 0.09 | 2 | 48218357 | 693 | 0 | 0 | 0 | 0 | 0 | 0 | 0 | 0
467 | 48218367 | 48218354 | 46129773 | 1 | 1 | 1 | 2 | 91.14.02-001 | ФСЭМ-2022 доп.7, 91.14.02-001, приказ Минстроя России от 02.08.2023 г. № 551/пр | Автомобили бортовые, грузоподъемность до 5 т | 1368 | 1011 | маш.-ч | маш.-ч | 1 | 0.09 | 0 | 477.92 | 336.43 | 0 | 0 | 1 | 0 | 0.09 | 2 | 48218358 | 694 | 0 | 0 | 0 | 0 | 0 | 0 | 0 | 0
467 | 48218368 | 48218354 | 46130058 | 1 | 1 | 1 | 2 | 91.17.04-233 | ФСЭМ-2022, 91.17.04-233, приказ Минстроя России от 18.05.2022 г. № 378/пр | Аппараты сварочные для ручной дуговой сварки, сварочный ток до 350 А | 1368 | 1011 | маш.-ч | маш.-ч | 1 | 2.16 | 0 | 24.46 | 0 | 0 | 0 | 1 | 0 | 2.16 | 2 | 48218359 | 695 | 0 | 0 | 0 | 0 | 0 | 0 | 0 | 0
467 | 48218369 | 48218354 | 46044217 | 1 | 1 | 1 | 3 | 01.7.03.04-0001 | ФСБЦ-2022, 01.7.03.04-0001, приказ Минстроя России от 18.05.2022 г. № 378/пр | Электроэнергия | 1383 | 1013 | КВТ-Ч | КВТ-Ч | 1 | 0.6192 | 4.94 | 0 | 0 | 0 | 0 | 1 | 0 | 0.6192 | 2 | 48218360 | 696 | 0 | 0 | 0 | 0 | 0 | 0 | 0 | 0
467 | 48218370 | 48218354 | 46045500 | 1 | 1 | 1 | 3 | 01.7.11.07-0227 | ФСБЦ-2022, 01.7.11.07-0227, приказ Минстроя России от 18.05.2022 г. № 378/пр | Электроды сварочные для сварки низколегированных и углеродистых сталей УОНИ 13/45, Э42А, диаметр 4-5 мм | 1346 | 1009 | кг | кг | 1 | 0.96 | 155.63 | 0 | 0 | 0 | 0 | 1 | 0 | 0.96 | 2 | 48218361 | 697 | 0 | 0 | 0 | 0 | 0 | 0 | 0 | 0
467 | 48218371 | 48218354 | 46077106 | 1 | 1 | 1 | 3 | 14.1.02.01-0002 | ФСБЦ-2022, 14.1.02.01-0002, приказ Минстроя России от 18.05.2022 г. № 378/пр | Клей, марка БМК-5к | 1346 | 1009 | кг | кг | 1 | 0.2 | 160.07 | 0 | 0 | 0 | 0 | 1 | 0 | 0.2 | 2 | 48218362 | 698 | 0 | 0 | 0 | 0 | 0 | 0 | 0 | 0
467 | 48218372 | 48218354 | 45917261 | 115 | 1 | 1 | 3 | 421/пр_2020_п.75_пп.а |  | Сметная стоимость вспомогательных ненормируемых материальных ресурсов, не учтенная в сметной норме, 2% | 3277935 | 1013 | % | % | 1 | 2 | 0 | 0 | 0 | 0 | 0 | 0 | 0 | 2 | 2 | 48218363 | 699 | 0 | 0 | 0 | 0 | 0 | 0 | 0 | 0
469 | 48218379 | 48218374 | 45910091 | 115 | 1 | 1 | 1 | 1-100-36 |  | Средний разряд работы 3,6 | 1191 | 1013 | чел.-ч. | чел.-ч. | 1 | 15.2 | 0 | 0 | 0 | 0 | 0 | 1 | 1 | 15.2 | 2 | 48218375 | 700 | 0 | 0 | 0 | 0 | 0 | 0 | 0 | 0
469 | 48218380 | 48218374 | 46044217 | 1 | 1 | 1 | 3 | 01.7.03.04-0001 | ФСБЦ-2022, 01.7.03.04-0001, приказ Минстроя России от 18.05.2022 г. № 378/пр | Электроэнергия | 1383 | 1013 | КВТ-Ч | КВТ-Ч | 1 | 5.3376 | 4.94 | 0 | 0 | 0 | 0 | 1 | 0 | 5.3376 | 2 | 48218376 | 701 | 0 | 0 | 0 | 0 | 0 | 0 | 0 | 0
469 | 48218381 | 48218374 | 46047076 | 1 | 1 | 1 | 3 | 01.7.15.07-0152 | ФСБЦ-2022, 01.7.15.07-0152, приказ Минстроя России от 18.05.2022 г. № 378/пр | Дюбели пластмассовые с шурупами, диаметр 6 мм, длина 35 мм, диаметр шурупа 3,5 мм, длина шурупа 50 мм | 1425 | 1013 | 100 ШТ | 100 ШТ | 1 | 1.75 | 52.34 | 0 | 0 | 0 | 0 | 1 | 0 | 1.75 | 2 | 48218377 | 702 | 0 | 0 | 0 | 0 | 0 | 0 | 0 | 0
469 | 48218382 | 48218374 | 45917261 | 115 | 1 | 1 | 3 | 421/пр_2020_п.75_пп.а |  | Сметная стоимость вспомогательных ненормируемых материальных ресурсов, не учтенная в сметной норме, 2% | 3277935 | 1013 | % | % | 1 | 2 | 0 | 0 | 0 | 0 | 0 | 0 | 0 | 2 | 2 | 48218378 | 703 | 0 | 0 | 0 | 0 | 0 | 0 | 0 | 0
507 | 48218392 | 48218385 | 45910119 | 115 | 1 | 1 | 1 | 1-100-43 |  | Средний разряд работы 4,3 | 1191 | 1013 | чел.-ч. | чел.-ч. | 1 | 7.2 | 0 | 0 | 0 | 0 | 0 | 1 | 1 | 7.2 | 2 | 48218386 | 704 | 0 | 0 | 0 | 0 | 0 | 0 | 0 | 0
507 | 48218393 | 48218385 | 46040705 | 1 | 1 | 1 | 3 | 01.3.05.17-0002 | ФСБЦ-2022, 01.3.05.17-0002, приказ Минстроя России от 18.05.2022 г. № 378/пр | Канифоль сосновая | 1346 | 1009 | кг | кг | 1 | 0.0056 | 284.15 | 0 | 0 | 0 | 0 | 1 | 0 | 0.0056 | 2 | 48218387 | 705 | 0 | 0 | 0 | 0 | 0 | 0 | 0 | 0
507 | 48218394 | 48218385 | 46044217 | 1 | 1 | 1 | 3 | 01.7.03.04-0001 | ФСБЦ-2022, 01.7.03.04-0001, приказ Минстроя России от 18.05.2022 г. № 378/пр | Электроэнергия | 1383 | 1013 | КВТ-Ч | КВТ-Ч | 1 | 0.0832 | 4.94 | 0 | 0 | 0 | 0 | 1 | 0 | 0.0832 | 2 | 48218388 | 706 | 0 | 0 | 0 | 0 | 0 | 0 | 0 | 0
507 | 48218395 | 48218385 | 46047003 | 1 | 1 | 1 | 3 | 01.7.15.07-0012 | ФСБЦ-2022, 01.7.15.07-0012, приказ Минстроя России от 18.05.2022 г. № 378/пр | Дюбели пластмассовые с шурупами, диаметр 12 мм, длина 70 мм, диаметр шурупа 8 мм, длина шурупа 70 мм | 1425 | 1013 | 100 ШТ | 100 ШТ | 1 | 0.04 | 978.09 | 0 | 0 | 0 | 0 | 1 | 0 | 0.04 | 2 | 48218389 | 707 | 0 | 0 | 0 | 0 | 0 | 0 | 0 | 0
507 | 48218396 | 48218385 | 46062667 | 1 | 1 | 1 | 3 | 10.3.02.03-0012 | ФСБЦ-2022, 10.3.02.03-0012, приказ Минстроя России от 18.05.2022 г. № 378/пр | Припои оловянно-свинцовые бессурьмянистые, марка ПОС40 | 1346 | 1009 | кг | кг | 1 | 0.06 | 899.56 | 0 | 0 | 0 | 0 | 1 | 0 | 0.06 | 2 | 48218390 | 708 | 0 | 0 | 0 | 0 | 0 | 0 | 0 | 0
507 | 48218397 | 48218385 | 45917261 | 115 | 1 | 1 | 3 | 421/пр_2020_п.75_пп.а |  | Сметная стоимость вспомогательных ненормируемых материальных ресурсов, не учтенная в сметной норме, 2% | 3277935 | 1013 | % | % | 1 | 2 | 0 | 0 | 0 | 0 | 0 | 0 | 0 | 2 | 2 | 48218391 | 709 | 0 | 0 | 0 | 0 | 0 | 0 | 0 | 0
509 | 48218406 | 48218399 | 45910108 | 115 | 1 | 1 | 1 | 1-100-40 |  | Средний разряд работы 4,0 | 1191 | 1013 | чел.-ч. | чел.-ч. | 1 | 5.15 | 0 | 0 | 0 | 0 | 0 | 1 | 1 | 5.15 | 2 | 48218400 | 710 | 0 | 0 | 0 | 0 | 0 | 0 | 0 | 0
509 | 48218407 | 48218399 | 46040586 | 1 | 1 | 1 | 3 | 01.3.03.05-0002 | ФСБЦ-2022, 01.3.03.05-0002, приказ Минстроя России от 18.05.2022 г. № 378/пр | Кислота серная аккумуляторная, сорт высший | 1348 | 1009 | т | т | 1000 | 0.0048 | 23278.34 | 0 | 0 | 0 | 0 | 1 | 0 | 0.0048 | 2 | 48218401 | 711 | 0 | 0 | 0 | 0 | 0 | 0 | 0 | 0
509 | 48218408 | 48218399 | 46040716 | 1 | 1 | 1 | 3 | 01.3.05.23-0061 | ФСБЦ-2022, 01.3.05.23-0061, приказ Минстроя России от 18.05.2022 г. № 378/пр | Натрий едкий марка ТД, технический | 1348 | 1009 | т | т | 1000 | 0.00017 | 118612.74 | 0 | 0 | 0 | 0 | 1 | 0 | 0.00017 | 2 | 48218402 | 712 | 0 | 0 | 0 | 0 | 0 | 0 | 0 | 0
509 | 48218409 | 48218399 | 46044207 | 1 | 1 | 1 | 3 | 01.7.03.01-0005 | ФСБЦ-2022 доп.8, 01.7.03.01-0005, приказ Минстроя России от 14.11.2023 г. № 817/пр | Вода дистиллированная | 1346 | 1009 | кг | кг | 1 | 14.4 | 14.81 | 0 | 0 | 0 | 0 | 1 | 0 | 14.4 | 2 | 48218403 | 713 | 0 | 0 | 0 | 0 | 0 | 0 | 0 | 0
509 | 48218410 | 48218399 | 46061990 | 1 | 1 | 1 | 3 | 10.1.01.02-0011 | ФСБЦ-2022, 10.1.01.02-0011, приказ Минстроя России от 18.05.2022 г. № 378/пр | Сплавы алюминиевые литейные АК5М2 | 1348 | 1009 | т | т | 1000 | 5e-05 | 249385 | 0 | 0 | 0 | 0 | 1 | 0 | 5e-05 | 2 | 48218404 | 714 | 0 | 0 | 0 | 0 | 0 | 0 | 0 | 0
509 | 48218411 | 48218399 | 45917261 | 115 | 1 | 1 | 3 | 421/пр_2020_п.75_пп.а |  | Сметная стоимость вспомогательных ненормируемых материальных ресурсов, не учтенная в сметной норме, 2% | 3277935 | 1013 | % | % | 1 | 2 | 0 | 0 | 0 | 0 | 0 | 0 | 0 | 2 | 2 | 48218405 | 715 | 0 | 0 | 0 | 0 | 0 | 0 | 0 | 0
511 | 48218431 | 48218413 | 45910155 | 115 | 1 | 1 | 1 | 1-100-50 |  | Средний разряд работы 5,0 | 1191 | 1013 | чел.-ч. | чел.-ч. | 1 | 9.3 | 0 | 0 | 0 | 0 | 0 | 1 | 1 | 9.3 | 2 | 48218414 | 716 | 0 | 0 | 0 | 0 | 0 | 0 | 0 | 0
511 | 48218432 | 48218413 | 45910359 | 115 | 1 | 1 | 1 | 4-100-00 |  | Затраты труда машинистов | 1191 | 1013 | чел.-ч. | чел.-ч. | 1 | 0.4 | 0 | 0 | 0 | 0 | 0 | 1 | 2 | 0.4 | 2 | 48218415 | 717 | 0 | 0 | 0 | 0 | 0 | 0 | 0 | 0
511 | 48218433 | 48218413 | 46128688 | 1 | 1 | 1 | 2 | 91.06.05-011 | ФСЭМ-2022, 91.06.05-011, приказ Минстроя России от 18.05.2022 г. № 378/пр | Погрузчики одноковшовые универсальные фронтальные пневмоколесные, номинальная вместимость основного ковша 2,6 м3, грузоподъемность 5 т | 1368 | 1011 | маш.-ч | маш.-ч | 1 | 0.4 | 0 | 1408.28 | 386.65 | 0 | 0 | 1 | 0 | 0.4 | 2 | 48218416 | 718 | 0 | 0 | 0 | 0 | 0 | 0 | 0 | 0
511 | 48218434 | 48218413 | 46040705 | 1 | 1 | 1 | 3 | 01.3.05.17-0002 | ФСБЦ-2022, 01.3.05.17-0002, приказ Минстроя России от 18.05.2022 г. № 378/пр | Канифоль сосновая | 1346 | 1009 | кг | кг | 1 | 0.01 | 284.15 | 0 | 0 | 0 | 0 | 1 | 0 | 0.01 | 2 | 48218417 | 719 | 0 | 0 | 0 | 0 | 0 | 0 | 0 | 0
511 | 48218435 | 48218413 | 46044507 | 1 | 1 | 1 | 3 | 01.7.06.05-0042 | ФСБЦ-2022, 01.7.06.05-0042, приказ Минстроя России от 18.05.2022 г. № 378/пр | Ленты изоляционные из ПВХ для электромонтажных и ремонтных работ, цвет черный, ширина 19 мм, толщина 0,18 мм | 1301 | 1003 | м | м | 1 | 4.21 | 2.27 | 0 | 0 | 0 | 0 | 1 | 0 | 4.21 | 2 | 48218418 | 720 | 0 | 0 | 0 | 0 | 0 | 0 | 0 | 0
511 | 48218436 | 48218413 | 46046881 | 1 | 1 | 1 | 3 | 01.7.15.03-0042 | ФСБЦ-2022, 01.7.15.03-0042, приказ Минстроя России от 18.05.2022 г. № 378/пр | Болты с гайками и шайбами строительные | 1346 | 1009 | кг | кг | 1 | 0.3 | 174.93 | 0 | 0 | 0 | 0 | 1 | 0 | 0.3 | 2 | 48218419 | 721 | 0 | 0 | 0 | 0 | 0 | 0 | 0 | 0
511 | 48218437 | 48218413 | 46047003 | 1 | 1 | 1 | 3 | 01.7.15.07-0012 | ФСБЦ-2022, 01.7.15.07-0012, приказ Минстроя России от 18.05.2022 г. № 378/пр | Дюбели пластмассовые с шурупами, диаметр 12 мм, длина 70 мм, диаметр шурупа 8 мм, длина шурупа 70 мм | 1425 | 1013 | 100 ШТ | 100 ШТ | 1 | 0.1 | 978.09 | 0 | 0 | 0 | 0 | 1 | 0 | 0.1 | 2 | 48218420 | 722 | 0 | 0 | 0 | 0 | 0 | 0 | 0 | 0
511 | 48218438 | 48218413 | 46050224 | 1 | 1 | 1 | 3 | 03.1.01.01-0002 | ФСБЦ-2022, 03.1.01.01-0002, приказ Минстроя России от 18.05.2022 г. № 378/пр | Гипс строительный Г-3 | 1348 | 1009 | т | т | 1000 | 0.0003 | 4338.27 | 0 | 0 | 0 | 0 | 1 | 0 | 0.0003 | 2 | 48218421 | 723 | 0 | 0 | 0 | 0 | 0 | 0 | 0 | 0
511 | 48218439 | 48218413 | 46062618 | 1 | 1 | 1 | 3 | 10.2.02.08-0001 | ФСБЦ-2022, 10.2.02.08-0001, приказ Минстроя России от 18.05.2022 г. № 378/пр | Проволока медная круглая мягкая электротехническая, диаметр 1,0-3,0 мм и выше | 1348 | 1009 | т | т | 1000 | 0.0001 | 1050091.7 | 0 | 0 | 0 | 0 | 1 | 0 | 0.0001 | 2 | 48218422 | 724 | 0 | 0 | 0 | 0 | 0 | 0 | 0 | 0
511 | 48218440 | 48218413 | 46062667 | 1 | 1 | 1 | 3 | 10.3.02.03-0012 | ФСБЦ-2022, 10.3.02.03-0012, приказ Минстроя России от 18.05.2022 г. № 378/пр | Припои оловянно-свинцовые бессурьмянистые, марка ПОС40 | 1346 | 1009 | кг | кг | 1 | 0.06 | 899.56 | 0 | 0 | 0 | 0 | 1 | 0 | 0.06 | 2 | 48218423 | 725 | 0 | 0 | 0 | 0 | 0 | 0 | 0 | 0
511 | 48218441 | 48218413 | 46077695 | 1 | 1 | 1 | 3 | 14.3.02.01-0371 | ФСБЦ-2022, 14.3.02.01-0371, приказ Минстроя России от 18.05.2022 г. № 378/пр | Краска водно-дисперсионная акрилатная ВД-АК-111 | 1348 | 1009 | т | т | 1000 | 2e-05 | 47961.85 | 0 | 0 | 0 | 0 | 1 | 0 | 2e-05 | 2 | 48218424 | 726 | 0 | 0 | 0 | 0 | 0 | 0 | 0 | 0
511 | 48218442 | 48218413 | 46077963 | 1 | 1 | 1 | 3 | 14.4.03.06-0001 | ФСБЦ-2022 доп.9, 14.4.03.06-0001, приказ Минстроя России от 16.02.2024 г. № 102/пр | Лак электроизоляционный МЛ-92 | 1346 | 1009 | кг | кг | 1 | 0.03 | 157.44 | 0 | 0 | 0 | 0 | 1 | 0 | 0.03 | 2 | 48218425 | 727 | 0 | 0 | 0 | 0 | 0 | 0 | 0 | 0
511 | 48218443 | 48218413 | 46092702 | 1 | 1 | 1 | 3 | 20.2.10.03-0020 | ФСБЦ-2022, 20.2.10.03-0020, приказ Минстроя России от 18.05.2022 г. № 378/пр | Наконечники кабельные медные П 2,5-4 | 1425 | 1013 | 100 ШТ | 100 ШТ | 1 | 0.1 | 840.04 | 0 | 0 | 0 | 0 | 1 | 0 | 0.1 | 2 | 48218426 | 728 | 0 | 0 | 0 | 0 | 0 | 0 | 0 | 0
511 | 48218444 | 48218413 | 46104946 | 1 | 1 | 1 | 3 | 22.2.02.15-0001 | ФСБЦ-2022, 22.2.02.15-0001, приказ Минстроя России от 18.05.2022 г. № 378/пр | Скрепы фигурные СкФ-10 | 1346 | 1009 | кг | кг | 1 | 0.02 | 232.2 | 0 | 0 | 0 | 0 | 1 | 0 | 0.02 | 2 | 48218427 | 729 | 0 | 0 | 0 | 0 | 0 | 0 | 0 | 0
511 | 48218445 | 48218413 | 46115987 | 1 | 1 | 1 | 3 | 24.3.01.01-0004 | ФСБЦ-2022, 24.3.01.01-0004, приказ Минстроя России от 18.05.2022 г. № 378/пр | Трубка ПВХ-305 электроизоляционная, диаметр 6-10 мм | 1346 | 1009 | кг | кг | 1 | 0.08 | 189.97 | 0 | 0 | 0 | 0 | 1 | 0 | 0.08 | 2 | 48218428 | 730 | 0 | 0 | 0 | 0 | 0 | 0 | 0 | 0
511 | 48218446 | 48218413 | 45917261 | 115 | 1 | 1 | 3 | 421/пр_2020_п.75_пп.а |  | Сметная стоимость вспомогательных ненормируемых материальных ресурсов, не учтенная в сметной норме, 2% | 3277935 | 1013 | % | % | 1 | 2 | 0 | 0 | 0 | 0 | 0 | 0 | 0 | 2 | 2 | 48218430 | 731 | 0 | 0 | 0 | 0 | 0 | 0 | 0 | 0
511 | 48218447 | 48218413 | 45917250 | 115 | 1 | 1 | 3 | 999-0005 |  | Масса оборудования | 1348 | 1009 | т | т | 1000 | 0.001 | 0 | 0 | 0 | 0 | 0 | 0 | 0 | 0.001 | 2 | 48218429 | 732 | 0 | 0 | 0 | 0 | 0 | 0 | 0 | 0
513 | 48218457 | 48218449 | 45910125 | 115 | 1 | 1 | 1 | 1-100-45 |  | Средний разряд работы 4,5 | 1191 | 1013 | чел.-ч. | чел.-ч. | 1 | 5.7 | 0 | 0 | 0 | 0 | 0 | 1 | 1 | 5.7 | 2 | 48218450 | 733 | 0 | 0 | 0 | 0 | 0 | 0 | 0 | 0
513 | 48218458 | 48218449 | 46040705 | 1 | 1 | 1 | 3 | 01.3.05.17-0002 | ФСБЦ-2022, 01.3.05.17-0002, приказ Минстроя России от 18.05.2022 г. № 378/пр | Канифоль сосновая | 1346 | 1009 | кг | кг | 1 | 0.0014 | 284.15 | 0 | 0 | 0 | 0 | 1 | 0 | 0.0014 | 2 | 48218451 | 734 | 0 | 0 | 0 | 0 | 0 | 0 | 0 | 0
513 | 48218459 | 48218449 | 46044217 | 1 | 1 | 1 | 3 | 01.7.03.04-0001 | ФСБЦ-2022, 01.7.03.04-0001, приказ Минстроя России от 18.05.2022 г. № 378/пр | Электроэнергия | 1383 | 1013 | КВТ-Ч | КВТ-Ч | 1 | 0.0676 | 4.94 | 0 | 0 | 0 | 0 | 1 | 0 | 0.0676 | 2 | 48218452 | 735 | 0 | 0 | 0 | 0 | 0 | 0 | 0 | 0
513 | 48218460 | 48218449 | 46047003 | 1 | 1 | 1 | 3 | 01.7.15.07-0012 | ФСБЦ-2022, 01.7.15.07-0012, приказ Минстроя России от 18.05.2022 г. № 378/пр | Дюбели пластмассовые с шурупами, диаметр 12 мм, длина 70 мм, диаметр шурупа 8 мм, длина шурупа 70 мм | 1425 | 1013 | 100 ШТ | 100 ШТ | 1 | 0.03 | 978.09 | 0 | 0 | 0 | 0 | 1 | 0 | 0.03 | 2 | 48218453 | 736 | 0 | 0 | 0 | 0 | 0 | 0 | 0 | 0
513 | 48218461 | 48218449 | 46050224 | 1 | 1 | 1 | 3 | 03.1.01.01-0002 | ФСБЦ-2022, 03.1.01.01-0002, приказ Минстроя России от 18.05.2022 г. № 378/пр | Гипс строительный Г-3 | 1348 | 1009 | т | т | 1000 | 2e-05 | 4338.27 | 0 | 0 | 0 | 0 | 1 | 0 | 2e-05 | 2 | 48218454 | 737 | 0 | 0 | 0 | 0 | 0 | 0 | 0 | 0
513 | 48218462 | 48218449 | 46062667 | 1 | 1 | 1 | 3 | 10.3.02.03-0012 | ФСБЦ-2022, 10.3.02.03-0012, приказ Минстроя России от 18.05.2022 г. № 378/пр | Припои оловянно-свинцовые бессурьмянистые, марка ПОС40 | 1346 | 1009 | кг | кг | 1 | 0.01 | 899.56 | 0 | 0 | 0 | 0 | 1 | 0 | 0.01 | 2 | 48218455 | 738 | 0 | 0 | 0 | 0 | 0 | 0 | 0 | 0
513 | 48218463 | 48218449 | 45917261 | 115 | 1 | 1 | 3 | 421/пр_2020_п.75_пп.а |  | Сметная стоимость вспомогательных ненормируемых материальных ресурсов, не учтенная в сметной норме, 2% | 3277935 | 1013 | % | % | 1 | 2 | 0 | 0 | 0 | 0 | 0 | 0 | 0 | 2 | 2 | 48218456 | 739 | 0 | 0 | 0 | 0 | 0 | 0 | 0 | 0
515 | 48218472 | 48218465 | 45910119 | 115 | 1 | 1 | 1 | 1-100-43 |  | Средний разряд работы 4,3 | 1191 | 1013 | чел.-ч. | чел.-ч. | 1 | 7.2 | 0 | 0 | 0 | 0 | 0 | 1 | 1 | 7.2 | 2 | 48218466 | 740 | 0 | 0 | 0 | 0 | 0 | 0 | 0 | 0
515 | 48218473 | 48218465 | 46040705 | 1 | 1 | 1 | 3 | 01.3.05.17-0002 | ФСБЦ-2022, 01.3.05.17-0002, приказ Минстроя России от 18.05.2022 г. № 378/пр | Канифоль сосновая | 1346 | 1009 | кг | кг | 1 | 0.0056 | 284.15 | 0 | 0 | 0 | 0 | 1 | 0 | 0.0056 | 2 | 48218467 | 741 | 0 | 0 | 0 | 0 | 0 | 0 | 0 | 0
515 | 48218474 | 48218465 | 46044217 | 1 | 1 | 1 | 3 | 01.7.03.04-0001 | ФСБЦ-2022, 01.7.03.04-0001, приказ Минстроя России от 18.05.2022 г. № 378/пр | Электроэнергия | 1383 | 1013 | КВТ-Ч | КВТ-Ч | 1 | 0.0832 | 4.94 | 0 | 0 | 0 | 0 | 1 | 0 | 0.0832 | 2 | 48218468 | 742 | 0 | 0 | 0 | 0 | 0 | 0 | 0 | 0
515 | 48218475 | 48218465 | 46047003 | 1 | 1 | 1 | 3 | 01.7.15.07-0012 | ФСБЦ-2022, 01.7.15.07-0012, приказ Минстроя России от 18.05.2022 г. № 378/пр | Дюбели пластмассовые с шурупами, диаметр 12 мм, длина 70 мм, диаметр шурупа 8 мм, длина шурупа 70 мм | 1425 | 1013 | 100 ШТ | 100 ШТ | 1 | 0.04 | 978.09 | 0 | 0 | 0 | 0 | 1 | 0 | 0.04 | 2 | 48218469 | 743 | 0 | 0 | 0 | 0 | 0 | 0 | 0 | 0
515 | 48218476 | 48218465 | 46062667 | 1 | 1 | 1 | 3 | 10.3.02.03-0012 | ФСБЦ-2022, 10.3.02.03-0012, приказ Минстроя России от 18.05.2022 г. № 378/пр | Припои оловянно-свинцовые бессурьмянистые, марка ПОС40 | 1346 | 1009 | кг | кг | 1 | 0.06 | 899.56 | 0 | 0 | 0 | 0 | 1 | 0 | 0.06 | 2 | 48218470 | 744 | 0 | 0 | 0 | 0 | 0 | 0 | 0 | 0
515 | 48218477 | 48218465 | 45917261 | 115 | 1 | 1 | 3 | 421/пр_2020_п.75_пп.а |  | Сметная стоимость вспомогательных ненормируемых материальных ресурсов, не учтенная в сметной норме, 2% | 3277935 | 1013 | % | % | 1 | 2 | 0 | 0 | 0 | 0 | 0 | 0 | 0 | 2 | 2 | 48218471 | 745 | 0 | 0 | 0 | 0 | 0 | 0 | 0 | 0
517 | 48218483 | 48218479 | 45910088 | 115 | 1 | 1 | 1 | 1-100-35 |  | Средний разряд работы 3,5 | 1191 | 1013 | чел.-ч. | чел.-ч. | 1 | 0.5 | 0 | 0 | 0 | 0 | 0 | 1 | 1 | 0.5 | 2 | 48218480 | 746 | 0 | 0 | 0 | 0 | 0 | 0 | 0 | 0
517 | 48218484 | 48218479 | 45917261 | 115 | 1 | 1 | 3 | 421/пр_2020_п.75_пп.а |  | Сметная стоимость вспомогательных ненормируемых материальных ресурсов, не учтенная в сметной норме, 2% | 3277935 | 1013 | % | % | 1 | 2 | 0 | 0 | 0 | 0 | 0 | 0 | 0 | 2 | 2 | 48218482 | 747 | 0 | 0 | 0 | 0 | 0 | 0 | 0 | 0
517 | 48218485 | 48218479 | 45917250 | 115 | 1 | 1 | 3 | 999-0005 |  | Масса оборудования | 1348 | 1009 | т | т | 1000 | 0.001 | 0 | 0 | 0 | 0 | 0 | 0 | 0 | 0.001 | 2 | 48218481 | 748 | 0 | 0 | 0 | 0 | 0 | 0 | 0 | 0
519 | 48218491 | 48218487 | 45910088 | 115 | 1 | 1 | 1 | 1-100-35 |  | Средний разряд работы 3,5 | 1191 | 1013 | чел.-ч. | чел.-ч. | 1 | 12 | 0 | 0 | 0 | 0 | 0 | 1 | 1 | 12 | 2 | 48218488 | 749 | 0 | 0 | 0 | 0 | 0 | 0 | 0 | 0
519 | 48218492 | 48218487 | 46046995 | 1 | 1 | 1 | 3 | 01.7.15.07-0007 | ФСБЦ-2022, 01.7.15.07-0007, приказ Минстроя России от 18.05.2022 г. № 378/пр | Дюбели пластмассовые, диаметр 14 мм, длина 70 мм | 1425 | 1013 | 100 ШТ | 100 ШТ | 1 | 0.06 | 170.67 | 0 | 0 | 0 | 0 | 1 | 0 | 0.06 | 2 | 48218489 | 750 | 0 | 0 | 0 | 0 | 0 | 0 | 0 | 0
519 | 48218493 | 48218487 | 45917261 | 115 | 1 | 1 | 3 | 421/пр_2020_п.75_пп.а |  | Сметная стоимость вспомогательных ненормируемых материальных ресурсов, не учтенная в сметной норме, 2% | 3277935 | 1013 | % | % | 1 | 2 | 0 | 0 | 0 | 0 | 0 | 0 | 0 | 2 | 2 | 48218490 | 751 | 0 | 0 | 0 | 0 | 0 | 0 | 0 | 0
521 | 48218507 | 48218495 | 45910085 | 115 | 1 | 1 | 1 | 1-100-34 |  | Средний разряд работы 3,4 | 1191 | 1013 | чел.-ч. | чел.-ч. | 1 | 18.5 | 0 | 0 | 0 | 0 | 0 | 1 | 1 | 18.5 | 2 | 48218496 | 752 | 0 | 0 | 0 | 0 | 0 | 0 | 0 | 0
521 | 48218508 | 48218495 | 45910359 | 115 | 1 | 1 | 1 | 4-100-00 |  | Затраты труда машинистов | 1191 | 1013 | чел.-ч. | чел.-ч. | 1 | 0.87 | 0 | 0 | 0 | 0 | 0 | 1 | 2 | 0.87 | 2 | 48218497 | 753 | 0 | 0 | 0 | 0 | 0 | 0 | 0 | 0
521 | 48218509 | 48218495 | 46128463 | 1 | 1 | 1 | 2 | 91.05.05-015 | ФСЭМ-2022, 91.05.05-015, приказ Минстроя России от 18.05.2022 г. № 378/пр | Краны на автомобильном ходу, грузоподъемность 16 т | 1368 | 1011 | маш.-ч | маш.-ч | 1 | 0.396 | 0 | 1167.7 | 451.93 | 0 | 0 | 1 | 0 | 0.396 | 2 | 48218498 | 754 | 0 | 0 | 0 | 0 | 0 | 0 | 0 | 0
521 | 48218510 | 48218495 | 46128659 | 1 | 1 | 1 | 2 | 91.06.03-060 | ФСЭМ-2022, 91.06.03-060, приказ Минстроя России от 18.05.2022 г. № 378/пр | Лебедки электрические тяговым усилием до 5,79 кН (0,59 т) | 1368 | 1011 | маш.-ч | маш.-ч | 1 | 0.546 | 0 | 6.62 | 0 | 0 | 0 | 1 | 0 | 0.546 | 2 | 48218499 | 755 | 0 | 0 | 0 | 0 | 0 | 0 | 0 | 0
521 | 48218511 | 48218495 | 46129773 | 1 | 1 | 1 | 2 | 91.14.02-001 | ФСЭМ-2022 доп.7, 91.14.02-001, приказ Минстроя России от 02.08.2023 г. № 551/пр | Автомобили бортовые, грузоподъемность до 5 т | 1368 | 1011 | маш.-ч | маш.-ч | 1 | 0.473 | 0 | 477.92 | 336.43 | 0 | 0 | 1 | 0 | 0.473 | 2 | 48218500 | 756 | 0 | 0 | 0 | 0 | 0 | 0 | 0 | 0
521 | 48218512 | 48218495 | 46046864 | 1 | 1 | 1 | 3 | 01.7.15.03-0031 | ФСБЦ-2022 доп.11, 01.7.15.03-0031, приказ Минстроя России от 09.08.2024 г. № 524/пр | Болты стальные оцинкованные с шестигранной головкой и оцинкованной шестигранной гайкой, диаметр резьбы болта и гайки М6, длина болта 12-60 мм | 1346 | 1009 | кг | кг | 1 | 0.0356 | 154.58 | 0 | 0 | 0 | 0 | 1 | 0 | 0.0356 | 2 | 48218501 | 757 | 0 | 0 | 0 | 0 | 0 | 0 | 0 | 0
521 | 48218513 | 48218495 | 46046868 | 1 | 1 | 1 | 3 | 01.7.15.03-0033 | ФСБЦ-2022 доп.11, 01.7.15.03-0033, приказ Минстроя России от 09.08.2024 г. № 524/пр | Болты стальные оцинкованные с шестигранной головкой и оцинкованной шестигранной гайкой, диаметр резьбы болта и гайки М10, длина болта 16-160 мм | 1346 | 1009 | кг | кг | 1 | 0.584 | 151.93 | 0 | 0 | 0 | 0 | 1 | 0 | 0.584 | 2 | 48218502 | 758 | 0 | 0 | 0 | 0 | 0 | 0 | 0 | 0
521 | 48218514 | 48218495 | 46062668 | 1 | 1 | 1 | 3 | 10.3.02.03-0013 | ФСБЦ-2022, 10.3.02.03-0013, приказ Минстроя России от 18.05.2022 г. № 378/пр | Припои оловянно-свинцовые бессурьмянистые, марка ПОС61 | 1346 | 1009 | кг | кг | 1 | 0.01 | 1562.87 | 0 | 0 | 0 | 0 | 1 | 0 | 0.01 | 2 | 48218503 | 759 | 0 | 0 | 0 | 0 | 0 | 0 | 0 | 0
521 | 48218515 | 48218495 | 46078078 | 1 | 1 | 1 | 3 | 14.4.04.09-0016 | ФСБЦ-2022, 14.4.04.09-0016, приказ Минстроя России от 18.05.2022 г. № 378/пр | Эмаль ХВ-124, цветная | 1348 | 1009 | т | т | 1000 | 2e-05 | 146734.48 | 0 | 0 | 0 | 0 | 1 | 0 | 2e-05 | 2 | 48218504 | 760 | 0 | 0 | 0 | 0 | 0 | 0 | 0 | 0
521 | 48218516 | 48218495 | 46092674 | 1 | 1 | 1 | 3 | 20.2.10.03-0006 | ФСБЦ-2022, 20.2.10.03-0006, приказ Минстроя России от 18.05.2022 г. № 378/пр | Наконечники кольцевые изолированные | 1425 | 1013 | 100 ШТ | 100 ШТ | 1 | 0.04 | 233.18 | 0 | 0 | 0 | 0 | 1 | 0 | 0.04 | 2 | 48218505 | 761 | 0 | 0 | 0 | 0 | 0 | 0 | 0 | 0
521 | 48218517 | 48218495 | 45917261 | 115 | 1 | 1 | 3 | 421/пр_2020_п.75_пп.а |  | Сметная стоимость вспомогательных ненормируемых материальных ресурсов, не учтенная в сметной норме, 2% | 3277935 | 1013 | % | % | 1 | 2 | 0 | 0 | 0 | 0 | 0 | 0 | 0 | 2 | 2 | 48218506 | 762 | 0 | 0 | 0 | 0 | 0 | 0 | 0 | 0
523 | 48218527 | 48218519 | 45910108 | 115 | 1 | 1 | 1 | 1-100-40 |  | Средний разряд работы 4,0 | 1191 | 1013 | чел.-ч. | чел.-ч. | 1 | 1.68 | 0 | 0 | 0 | 0 | 0 | 1 | 1 | 1.68 | 2 | 48218520 | 763 | 0 | 0 | 0 | 0 | 0 | 0 | 0 | 0
523 | 48218528 | 48218519 | 46040705 | 1 | 1 | 1 | 3 | 01.3.05.17-0002 | ФСБЦ-2022, 01.3.05.17-0002, приказ Минстроя России от 18.05.2022 г. № 378/пр | Канифоль сосновая | 1346 | 1009 | кг | кг | 1 | 0.0005 | 284.15 | 0 | 0 | 0 | 0 | 1 | 0 | 0.0005 | 2 | 48218521 | 764 | 0 | 0 | 0 | 0 | 0 | 0 | 0 | 0
523 | 48218529 | 48218519 | 46044217 | 1 | 1 | 1 | 3 | 01.7.03.04-0001 | ФСБЦ-2022, 01.7.03.04-0001, приказ Минстроя России от 18.05.2022 г. № 378/пр | Электроэнергия | 1383 | 1013 | КВТ-Ч | КВТ-Ч | 1 | 0.0832 | 4.94 | 0 | 0 | 0 | 0 | 1 | 0 | 0.0832 | 2 | 48218522 | 765 | 0 | 0 | 0 | 0 | 0 | 0 | 0 | 0
523 | 48218530 | 48218519 | 46047003 | 1 | 1 | 1 | 3 | 01.7.15.07-0012 | ФСБЦ-2022, 01.7.15.07-0012, приказ Минстроя России от 18.05.2022 г. № 378/пр | Дюбели пластмассовые с шурупами, диаметр 12 мм, длина 70 мм, диаметр шурупа 8 мм, длина шурупа 70 мм | 1425 | 1013 | 100 ШТ | 100 ШТ | 1 | 0.025 | 978.09 | 0 | 0 | 0 | 0 | 1 | 0 | 0.025 | 2 | 48218523 | 766 | 0 | 0 | 0 | 0 | 0 | 0 | 0 | 0
523 | 48218531 | 48218519 | 46050224 | 1 | 1 | 1 | 3 | 03.1.01.01-0002 | ФСБЦ-2022, 03.1.01.01-0002, приказ Минстроя России от 18.05.2022 г. № 378/пр | Гипс строительный Г-3 | 1348 | 1009 | т | т | 1000 | 1e-05 | 4338.27 | 0 | 0 | 0 | 0 | 1 | 0 | 1e-05 | 2 | 48218524 | 767 | 0 | 0 | 0 | 0 | 0 | 0 | 0 | 0
523 | 48218532 | 48218519 | 46062667 | 1 | 1 | 1 | 3 | 10.3.02.03-0012 | ФСБЦ-2022, 10.3.02.03-0012, приказ Минстроя России от 18.05.2022 г. № 378/пр | Припои оловянно-свинцовые бессурьмянистые, марка ПОС40 | 1346 | 1009 | кг | кг | 1 | 0.01 | 899.56 | 0 | 0 | 0 | 0 | 1 | 0 | 0.01 | 2 | 48218525 | 768 | 0 | 0 | 0 | 0 | 0 | 0 | 0 | 0
523 | 48218533 | 48218519 | 45917261 | 115 | 1 | 1 | 3 | 421/пр_2020_п.75_пп.а |  | Сметная стоимость вспомогательных ненормируемых материальных ресурсов, не учтенная в сметной норме, 2% | 3277935 | 1013 | % | % | 1 | 2 | 0 | 0 | 0 | 0 | 0 | 0 | 0 | 2 | 2 | 48218526 | 769 | 0 | 0 | 0 | 0 | 0 | 0 | 0 | 0
526 | 48218542 | 48218536 | 45910108 | 115 | 1 | 1 | 1 | 1-100-40 |  | Средний разряд работы 4,0 | 1191 | 1013 | чел.-ч. | чел.-ч. | 1 | 2.06 | 0 | 0 | 0 | 0 | 0 | 1 | 1 | 2.06 | 2 | 48218537 | 770 | 0 | 0 | 0 | 0 | 0 | 0 | 0 | 0
526 | 48218543 | 48218536 | 46046881 | 1 | 1 | 1 | 3 | 01.7.15.03-0042 | ФСБЦ-2022, 01.7.15.03-0042, приказ Минстроя России от 18.05.2022 г. № 378/пр | Болты с гайками и шайбами строительные | 1346 | 1009 | кг | кг | 1 | 0.11 | 174.93 | 0 | 0 | 0 | 0 | 1 | 0 | 0.11 | 2 | 48218538 | 771 | 0 | 0 | 0 | 0 | 0 | 0 | 0 | 0
526 | 48218544 | 48218536 | 46047456 | 1 | 1 | 1 | 3 | 01.7.15.13-0002 | ФСБЦ-2022, 01.7.15.13-0002, приказ Минстроя России от 18.05.2022 г. № 378/пр | Шплинты проволочные | 1346 | 1009 | кг | кг | 1 | 0.4 | 118.72 | 0 | 0 | 0 | 0 | 1 | 0 | 0.4 | 2 | 48218539 | 772 | 0 | 0 | 0 | 0 | 0 | 0 | 0 | 0
526 | 48218545 | 48218536 | 46060789 | 1 | 1 | 1 | 3 | 08.4.03.02-0002 | ФСБЦ-2022, 08.4.03.02-0002, приказ Минстроя России от 18.05.2022 г. № 378/пр | Сталь арматурная горячекатаная гладкая, класс A-I, диаметр 6-22 мм | 1348 | 1009 | т | т | 1000 | 0.002 | 63745 | 0 | 0 | 0 | 0 | 1 | 0 | 0.002 | 2 | 48218540 | 773 | 0 | 0 | 0 | 0 | 0 | 0 | 0 | 0
526 | 48218546 | 48218536 | 45917261 | 115 | 1 | 1 | 3 | 421/пр_2020_п.75_пп.а |  | Сметная стоимость вспомогательных ненормируемых материальных ресурсов, не учтенная в сметной норме, 2% | 3277935 | 1013 | % | % | 1 | 2 | 0 | 0 | 0 | 0 | 0 | 0 | 0 | 2 | 2 | 48218541 | 774 | 0 | 0 | 0 | 0 | 0 | 0 | 0 | 0
528 | 48218553 | 48218548 | 45910108 | 115 | 1 | 1 | 1 | 1-100-40 |  | Средний разряд работы 4,0 | 1191 | 1013 | чел.-ч. | чел.-ч. | 1 | 2 | 0 | 0 | 0 | 0 | 0 | 1 | 1 | 2 | 2 | 48218549 | 775 | 0 | 0 | 0 | 0 | 0 | 0 | 0 | 0
528 | 48218554 | 48218548 | 46044507 | 1 | 1 | 1 | 3 | 01.7.06.05-0042 | ФСБЦ-2022, 01.7.06.05-0042, приказ Минстроя России от 18.05.2022 г. № 378/пр | Ленты изоляционные из ПВХ для электромонтажных и ремонтных работ, цвет черный, ширина 19 мм, толщина 0,18 мм | 1301 | 1003 | м | м | 1 | 3.16 | 2.27 | 0 | 0 | 0 | 0 | 1 | 0 | 3.16 | 2 | 48218550 | 776 | 0 | 0 | 0 | 0 | 0 | 0 | 0 | 0
528 | 48218555 | 48218548 | 46062667 | 1 | 1 | 1 | 3 | 10.3.02.03-0012 | ФСБЦ-2022, 10.3.02.03-0012, приказ Минстроя России от 18.05.2022 г. № 378/пр | Припои оловянно-свинцовые бессурьмянистые, марка ПОС40 | 1346 | 1009 | кг | кг | 1 | 0.01 | 899.56 | 0 | 0 | 0 | 0 | 1 | 0 | 0.01 | 2 | 48218551 | 777 | 0 | 0 | 0 | 0 | 0 | 0 | 0 | 0
528 | 48218556 | 48218548 | 45917261 | 115 | 1 | 1 | 3 | 421/пр_2020_п.75_пп.а |  | Сметная стоимость вспомогательных ненормируемых материальных ресурсов, не учтенная в сметной норме, 2% | 3277935 | 1013 | % | % | 1 | 2 | 0 | 0 | 0 | 0 | 0 | 0 | 0 | 2 | 2 | 48218552 | 778 | 0 | 0 | 0 | 0 | 0 | 0 | 0 | 0
530 | 48218564 | 48218558 | 45910088 | 115 | 1 | 1 | 1 | 1-100-35 |  | Средний разряд работы 3,5 | 1191 | 1013 | чел.-ч. | чел.-ч. | 1 | 2 | 0 | 0 | 0 | 0 | 0 | 1 | 1 | 2 | 2 | 48218559 | 779 | 0 | 0 | 0 | 0 | 0 | 0 | 0 | 0
530 | 48218565 | 48218558 | 46044507 | 1 | 1 | 1 | 3 | 01.7.06.05-0042 | ФСБЦ-2022, 01.7.06.05-0042, приказ Минстроя России от 18.05.2022 г. № 378/пр | Ленты изоляционные из ПВХ для электромонтажных и ремонтных работ, цвет черный, ширина 19 мм, толщина 0,18 мм | 1301 | 1003 | м | м | 1 | 3.16 | 2.27 | 0 | 0 | 0 | 0 | 1 | 0 | 3.16 | 2 | 48218560 | 780 | 0 | 0 | 0 | 0 | 0 | 0 | 0 | 0
530 | 48218566 | 48218558 | 46104286 | 1 | 1 | 1 | 3 | 21.2.03.09-0105 | ФСБЦ-2022 доп.15, 21.2.03.09-0105, приказ Минстроя России от 14.08.2025 г. № 490/пр | Провод силовой с медными жилами ПРТО 1х1,5-660 | 1477 | 1013 | 1000 м | 1000 М | 1 | 0.005 | 23242.13 | 0 | 0 | 0 | 0 | 1 | 0 | 0.005 | 2 | 48218561 | 781 | 0 | 0 | 0 | 0 | 0 | 0 | 0 | 0
530 | 48218567 | 48218558 | 46105002 | 1 | 1 | 1 | 3 | 22.2.02.23-0011 | ФСБЦ-2022, 22.2.02.23-0011, приказ Минстроя России от 18.05.2022 г. № 378/пр | Глухари | 1425 | 1013 | 100 ШТ | 100 ШТ | 1 | 0.011 | 260.03 | 0 | 0 | 0 | 0 | 1 | 0 | 0.011 | 2 | 48218562 | 782 | 0 | 0 | 0 | 0 | 0 | 0 | 0 | 0
530 | 48218568 | 48218558 | 45917261 | 115 | 1 | 1 | 3 | 421/пр_2020_п.75_пп.а |  | Сметная стоимость вспомогательных ненормируемых материальных ресурсов, не учтенная в сметной норме, 2% | 3277935 | 1013 | % | % | 1 | 2 | 0 | 0 | 0 | 0 | 0 | 0 | 0 | 2 | 2 | 48218563 | 783 | 0 | 0 | 0 | 0 | 0 | 0 | 0 | 0
532 | 48218574 | 48218570 | 45910116 | 115 | 1 | 1 | 1 | 1-100-42 |  | Средний разряд работы 4,2 | 1191 | 1013 | чел.-ч. | чел.-ч. | 1 | 0.52 | 0 | 0 | 0 | 0 | 0 | 1 | 1 | 0.52 | 2 | 48218571 | 784 | 0 | 0 | 0 | 0 | 0 | 0 | 0 | 0
532 | 48218575 | 48218570 | 46046864 | 1 | 1 | 1 | 3 | 01.7.15.03-0031 | ФСБЦ-2022 доп.11, 01.7.15.03-0031, приказ Минстроя России от 09.08.2024 г. № 524/пр | Болты стальные оцинкованные с шестигранной головкой и оцинкованной шестигранной гайкой, диаметр резьбы болта и гайки М6, длина болта 12-60 мм | 1346 | 1009 | кг | кг | 1 | 0.035 | 154.58 | 0 | 0 | 0 | 0 | 1 | 0 | 0.035 | 2 | 48218572 | 785 | 0 | 0 | 0 | 0 | 0 | 0 | 0 | 0
532 | 48218576 | 48218570 | 45917261 | 115 | 1 | 1 | 3 | 421/пр_2020_п.75_пп.а |  | Сметная стоимость вспомогательных ненормируемых материальных ресурсов, не учтенная в сметной норме, 2% | 3277935 | 1013 | % | % | 1 | 2 | 0 | 0 | 0 | 0 | 0 | 0 | 0 | 2 | 2 | 48218573 | 786 | 0 | 0 | 0 | 0 | 0 | 0 | 0 | 0
536 | 48218585 | 48218580 | 45910091 | 115 | 1 | 1 | 1 | 1-100-36 |  | Средний разряд работы 3,6 | 1191 | 1013 | чел.-ч. | чел.-ч. | 1 | 15.2 | 0 | 0 | 0 | 0 | 0 | 1 | 1 | 15.2 | 2 | 48218581 | 787 | 0 | 0 | 0 | 0 | 0 | 0 | 0 | 0
536 | 48218586 | 48218580 | 46044217 | 1 | 1 | 1 | 3 | 01.7.03.04-0001 | ФСБЦ-2022, 01.7.03.04-0001, приказ Минстроя России от 18.05.2022 г. № 378/пр | Электроэнергия | 1383 | 1013 | КВТ-Ч | КВТ-Ч | 1 | 5.3376 | 4.94 | 0 | 0 | 0 | 0 | 1 | 0 | 5.3376 | 2 | 48218582 | 788 | 0 | 0 | 0 | 0 | 0 | 0 | 0 | 0
536 | 48218587 | 48218580 | 46047076 | 1 | 1 | 1 | 3 | 01.7.15.07-0152 | ФСБЦ-2022, 01.7.15.07-0152, приказ Минстроя России от 18.05.2022 г. № 378/пр | Дюбели пластмассовые с шурупами, диаметр 6 мм, длина 35 мм, диаметр шурупа 3,5 мм, длина шурупа 50 мм | 1425 | 1013 | 100 ШТ | 100 ШТ | 1 | 1.75 | 52.34 | 0 | 0 | 0 | 0 | 1 | 0 | 1.75 | 2 | 48218583 | 789 | 0 | 0 | 0 | 0 | 0 | 0 | 0 | 0
536 | 48218588 | 48218580 | 45917261 | 115 | 1 | 1 | 3 | 421/пр_2020_п.75_пп.а |  | Сметная стоимость вспомогательных ненормируемых материальных ресурсов, не учтенная в сметной норме, 2% | 3277935 | 1013 | % | % | 1 | 2 | 0 | 0 | 0 | 0 | 0 | 0 | 0 | 2 | 2 | 48218584 | 790 | 0 | 0 | 0 | 0 | 0 | 0 | 0 | 0
537 | 48218597 | 48218589 | 45910105 | 115 | 1 | 1 | 1 | 1-100-39 |  | Средний разряд работы 3,9 | 1191 | 1013 | чел.-ч. | чел.-ч. | 1 | 16.29 | 0 | 0 | 0 | 0 | 0 | 1 | 1 | 16.29 | 2 | 48218590 | 791 | 0 | 0 | 0 | 0 | 0 | 0 | 0 | 0
537 | 48218598 | 48218589 | 45910359 | 115 | 1 | 1 | 1 | 4-100-00 |  | Затраты труда машинистов | 1191 | 1013 | чел.-ч. | чел.-ч. | 1 | 0.01 | 0 | 0 | 0 | 0 | 0 | 1 | 2 | 0.01 | 2 | 48218591 | 792 | 0 | 0 | 0 | 0 | 0 | 0 | 0 | 0
537 | 48218599 | 48218589 | 46128735 | 1 | 1 | 1 | 2 | 91.06.06-048 | ФСЭМ-2022, 91.06.06-048, приказ Минстроя России от 18.05.2022 г. № 378/пр | Подъемники одномачтовые, грузоподъемность до 500 кг, высота подъема 45 м | 1368 | 1011 | маш.-ч | маш.-ч | 1 | 0.01 | 0 | 37.32 | 298.77 | 0 | 0 | 1 | 0 | 0.01 | 2 | 48218592 | 793 | 0 | 0 | 0 | 0 | 0 | 0 | 0 | 0
537 | 48218600 | 48218589 | 46044217 | 1 | 1 | 1 | 3 | 01.7.03.04-0001 | ФСБЦ-2022, 01.7.03.04-0001, приказ Минстроя России от 18.05.2022 г. № 378/пр | Электроэнергия | 1383 | 1013 | КВТ-Ч | КВТ-Ч | 1 | 6.5664 | 4.94 | 0 | 0 | 0 | 0 | 1 | 0 | 6.5664 | 2 | 48218593 | 794 | 0 | 0 | 0 | 0 | 0 | 0 | 0 | 0
537 | 48218601 | 48218589 | 46047010 | 1 | 1 | 1 | 3 | 01.7.15.07-0022 | ФСБЦ-2022, 01.7.15.07-0022, приказ Минстроя России от 18.05.2022 г. № 378/пр | Дюбели полиэтиленовые распорные, диаметр 6 мм, длина 40 мм | 1407 | 1013 | 1000 ШТ | 1000 ШТ | 1 | 0.2 | 261.09 | 0 | 0 | 0 | 0 | 1 | 0 | 0.2 | 2 | 48218594 | 795 | 0 | 0 | 0 | 0 | 0 | 0 | 0 | 0
537 | 48218602 | 48218589 | 46047546 | 1 | 1 | 1 | 3 | 01.7.15.14-0165 | ФСБЦ-2022 доп.2, 01.7.15.14-0165, приказ Минстроя России от 26.08.2022 г. № 703/пр | Шурупы самонарезающие стальные с полукруглой головкой и прямым шлицем, остроконечные, диаметр 4 мм, длина 40 мм | 1348 | 1009 | т | т | 1000 | 0.001 | 99190.96 | 0 | 0 | 0 | 0 | 1 | 0 | 0.001 | 2 | 48218595 | 796 | 0 | 0 | 0 | 0 | 0 | 0 | 0 | 0
537 | 48218603 | 48218589 | 45917261 | 115 | 1 | 1 | 3 | 421/пр_2020_п.75_пп.а |  | Сметная стоимость вспомогательных ненормируемых материальных ресурсов, не учтенная в сметной норме, 2% | 3277935 | 1013 | % | % | 1 | 2 | 0 | 0 | 0 | 0 | 0 | 0 | 0 | 2 | 2 | 48218596 | 797 | 0 | 0 | 0 | 0 | 0 | 0 | 0 | 0
538 | 48218615 | 48218604 | 45910100 | 115 | 1 | 1 | 1 | 1-100-38 |  | Средний разряд работы 3,8 | 1191 | 1013 | чел.-ч. | чел.-ч. | 1 | 4.49 | 0 | 0 | 0 | 0 | 0 | 1 | 1 | 4.49 | 2 | 48218605 | 798 | 0 | 0 | 0 | 0 | 0 | 0 | 0 | 0
538 | 48218616 | 48218604 | 45910359 | 115 | 1 | 1 | 1 | 4-100-00 |  | Затраты труда машинистов | 1191 | 1013 | чел.-ч. | чел.-ч. | 1 | 0.02 | 0 | 0 | 0 | 0 | 0 | 1 | 2 | 0.02 | 2 | 48218606 | 799 | 0 | 0 | 0 | 0 | 0 | 0 | 0 | 0
538 | 48218617 | 48218604 | 46128463 | 1 | 1 | 1 | 2 | 91.05.05-015 | ФСЭМ-2022, 91.05.05-015, приказ Минстроя России от 18.05.2022 г. № 378/пр | Краны на автомобильном ходу, грузоподъемность 16 т | 1368 | 1011 | маш.-ч | маш.-ч | 1 | 0.01 | 0 | 1167.7 | 451.93 | 0 | 0 | 1 | 0 | 0.01 | 2 | 48218607 | 800 | 0 | 0 | 0 | 0 | 0 | 0 | 0 | 0
538 | 48218618 | 48218604 | 46129773 | 1 | 1 | 1 | 2 | 91.14.02-001 | ФСЭМ-2022 доп.7, 91.14.02-001, приказ Минстроя России от 02.08.2023 г. № 551/пр | Автомобили бортовые, грузоподъемность до 5 т | 1368 | 1011 | маш.-ч | маш.-ч | 1 | 0.01 | 0 | 477.92 | 336.43 | 0 | 0 | 1 | 0 | 0.01 | 2 | 48218608 | 801 | 0 | 0 | 0 | 0 | 0 | 0 | 0 | 0
538 | 48218619 | 48218604 | 46044505 | 1 | 1 | 1 | 3 | 01.7.06.05-0041 | ФСБЦ-2022, 01.7.06.05-0041, приказ Минстроя России от 18.05.2022 г. № 378/пр | Ленты изоляционные хлопчатобумажные прорезиненные для электромонтажных и ремонтных работ, цвет черный, ширина 20 мм, толщина 0,35 мм | 1301 | 1003 | м | м | 1 | 13.33 | 5.87 | 0 | 0 | 0 | 0 | 1 | 0 | 13.33 | 2 | 48218609 | 802 | 0 | 0 | 0 | 0 | 0 | 0 | 0 | 0
538 | 48218620 | 48218604 | 46044799 | 1 | 1 | 1 | 3 | 01.7.07.20-0002 | ФСБЦ-2022, 01.7.07.20-0002, приказ Минстроя России от 18.05.2022 г. № 378/пр | Тальк молотый, сорт I | 1348 | 1009 | т | т | 1000 | 0.00043 | 43821.53 | 0 | 0 | 0 | 0 | 1 | 0 | 0.00043 | 2 | 48218610 | 803 | 0 | 0 | 0 | 0 | 0 | 0 | 0 | 0
538 | 48218621 | 48218604 | 46077891 | 1 | 1 | 1 | 3 | 14.4.02.04-0142 | ФСБЦ-2022, 14.4.02.04-0142, приказ Минстроя России от 18.05.2022 г. № 378/пр | Краска масляная МА-0115, мумия, сурик железный | 1346 | 1009 | кг | кг | 1 | 0.02 | 79.88 | 0 | 0 | 0 | 0 | 1 | 0 | 0.02 | 2 | 48218611 | 804 | 0 | 0 | 0 | 0 | 0 | 0 | 0 | 0
538 | 48218622 | 48218604 | 46090077 | 1 | 1 | 1 | 3 | 20.2.01.05-0001 | ФСБЦ-2022 доп.11, 20.2.01.05-0001, приказ Минстроя России от 09.08.2024 г. № 524/пр | Гильзы кабельные медные 2,5 мм | 1425 | 1013 | 100 ШТ | 100 ШТ | 1 | 0.05 | 412.93 | 0 | 0 | 0 | 0 | 1 | 0 | 0.05 | 2 | 48218612 | 805 | 0 | 0 | 0 | 0 | 0 | 0 | 0 | 0
538 | 48218623 | 48218604 | 46090164 | 1 | 1 | 1 | 3 | 20.2.02.01-0011 | ФСБЦ-2022 доп.9, 20.2.02.01-0011, приказ Минстроя России от 16.02.2024 г. № 102/пр | Втулки полипропиленовые, диаметр 17 мм | 1407 | 1013 | 1000 ШТ | 1000 ШТ | 1 | 0.0122 | 1481.45 | 0 | 0 | 0 | 0 | 1 | 0 | 0.0122 | 2 | 48218613 | 806 | 0 | 0 | 0 | 0 | 0 | 0 | 0 | 0
538 | 48218624 | 48218604 | 45917261 | 115 | 1 | 1 | 3 | 421/пр_2020_п.75_пп.а |  | Сметная стоимость вспомогательных ненормируемых материальных ресурсов, не учтенная в сметной норме, 2% | 3277935 | 1013 | % | % | 1 | 2 | 0 | 0 | 0 | 0 | 0 | 0 | 0 | 2 | 2 | 48218614 | 807 | 0 | 0 | 0 | 0 | 0 | 0 | 0 | 0
540 | 48218638 | 48218626 | 45910100 | 115 | 1 | 1 | 1 | 1-100-38 |  | Средний разряд работы 3,8 | 1191 | 1013 | чел.-ч. | чел.-ч. | 1 | 12.24 | 0 | 0 | 0 | 0 | 0 | 1 | 1 | 12.24 | 2 | 48218627 | 808 | 0 | 0 | 0 | 0 | 0 | 0 | 0 | 0
540 | 48218639 | 48218626 | 45910359 | 115 | 1 | 1 | 1 | 4-100-00 |  | Затраты труда машинистов | 1191 | 1013 | чел.-ч. | чел.-ч. | 1 | 0.2 | 0 | 0 | 0 | 0 | 0 | 1 | 2 | 0.2 | 2 | 48218628 | 809 | 0 | 0 | 0 | 0 | 0 | 0 | 0 | 0
540 | 48218640 | 48218626 | 46128463 | 1 | 1 | 1 | 2 | 91.05.05-015 | ФСЭМ-2022, 91.05.05-015, приказ Минстроя России от 18.05.2022 г. № 378/пр | Краны на автомобильном ходу, грузоподъемность 16 т | 1368 | 1011 | маш.-ч | маш.-ч | 1 | 0.1 | 0 | 1167.7 | 451.93 | 0 | 0 | 1 | 0 | 0.1 | 2 | 48218629 | 810 | 0 | 0 | 0 | 0 | 0 | 0 | 0 | 0
540 | 48218641 | 48218626 | 46129773 | 1 | 1 | 1 | 2 | 91.14.02-001 | ФСЭМ-2022 доп.7, 91.14.02-001, приказ Минстроя России от 02.08.2023 г. № 551/пр | Автомобили бортовые, грузоподъемность до 5 т | 1368 | 1011 | маш.-ч | маш.-ч | 1 | 0.1 | 0 | 477.92 | 336.43 | 0 | 0 | 1 | 0 | 0.1 | 2 | 48218630 | 811 | 0 | 0 | 0 | 0 | 0 | 0 | 0 | 0
540 | 48218642 | 48218626 | 46130058 | 1 | 1 | 1 | 2 | 91.17.04-233 | ФСЭМ-2022, 91.17.04-233, приказ Минстроя России от 18.05.2022 г. № 378/пр | Аппараты сварочные для ручной дуговой сварки, сварочный ток до 350 А | 1368 | 1011 | маш.-ч | маш.-ч | 1 | 2.16 | 0 | 24.46 | 0 | 0 | 0 | 1 | 0 | 2.16 | 2 | 48218631 | 812 | 0 | 0 | 0 | 0 | 0 | 0 | 0 | 0
540 | 48218643 | 48218626 | 46044217 | 1 | 1 | 1 | 3 | 01.7.03.04-0001 | ФСБЦ-2022, 01.7.03.04-0001, приказ Минстроя России от 18.05.2022 г. № 378/пр | Электроэнергия | 1383 | 1013 | КВТ-Ч | КВТ-Ч | 1 | 0.4416 | 4.94 | 0 | 0 | 0 | 0 | 1 | 0 | 0.4416 | 2 | 48218632 | 813 | 0 | 0 | 0 | 0 | 0 | 0 | 0 | 0
540 | 48218644 | 48218626 | 46044505 | 1 | 1 | 1 | 3 | 01.7.06.05-0041 | ФСБЦ-2022, 01.7.06.05-0041, приказ Минстроя России от 18.05.2022 г. № 378/пр | Ленты изоляционные хлопчатобумажные прорезиненные для электромонтажных и ремонтных работ, цвет черный, ширина 20 мм, толщина 0,35 мм | 1301 | 1003 | м | м | 1 | 13.33 | 5.87 | 0 | 0 | 0 | 0 | 1 | 0 | 13.33 | 2 | 48218633 | 814 | 0 | 0 | 0 | 0 | 0 | 0 | 0 | 0
540 | 48218645 | 48218626 | 46044531 | 1 | 1 | 1 | 3 | 01.7.06.07-0002 | ФСБЦ-2022, 01.7.06.07-0002, приказ Минстроя России от 18.05.2022 г. № 378/пр | Ленты монтажные из пластмассы для бандажирования проводов, скрепляются пластмассовыми кнопками, ширина 10 мм | 1302 | 1003 | 10 м | 10 м | 10 | 0.55 | 37.71 | 0 | 0 | 0 | 0 | 1 | 0 | 0.55 | 2 | 48218634 | 815 | 0 | 0 | 0 | 0 | 0 | 0 | 0 | 0
540 | 48218646 | 48218626 | 46045500 | 1 | 1 | 1 | 3 | 01.7.11.07-0227 | ФСБЦ-2022, 01.7.11.07-0227, приказ Минстроя России от 18.05.2022 г. № 378/пр | Электроды сварочные для сварки низколегированных и углеродистых сталей УОНИ 13/45, Э42А, диаметр 4-5 мм | 1346 | 1009 | кг | кг | 1 | 1.9 | 155.63 | 0 | 0 | 0 | 0 | 1 | 0 | 1.9 | 2 | 48218635 | 816 | 0 | 0 | 0 | 0 | 0 | 0 | 0 | 0
540 | 48218647 | 48218626 | 46077891 | 1 | 1 | 1 | 3 | 14.4.02.04-0142 | ФСБЦ-2022, 14.4.02.04-0142, приказ Минстроя России от 18.05.2022 г. № 378/пр | Краска масляная МА-0115, мумия, сурик железный | 1346 | 1009 | кг | кг | 1 | 0.4 | 79.88 | 0 | 0 | 0 | 0 | 1 | 0 | 0.4 | 2 | 48218636 | 817 | 0 | 0 | 0 | 0 | 0 | 0 | 0 | 0
540 | 48218648 | 48218626 | 45917261 | 115 | 1 | 1 | 3 | 421/пр_2020_п.75_пп.а |  | Сметная стоимость вспомогательных ненормируемых материальных ресурсов, не учтенная в сметной норме, 2% | 3277935 | 1013 | % | % | 1 | 2 | 0 | 0 | 0 | 0 | 0 | 0 | 0 | 2 | 2 | 48218637 | 818 | 0 | 0 | 0 | 0 | 0 | 0 | 0 | 0
544 | 48218657 | 48218652 | 45910155 | 115 | 1 | 1 | 1 | 1-100-50 |  | Средний разряд работы 5,0 | 1191 | 1013 | чел.-ч. | чел.-ч. | 1 | 9.27 | 0 | 0 | 0 | 0 | 0 | 1 | 1 | 9.27 | 2 | 48218653 | 819 | 0 | 0 | 0 | 0 | 0 | 0 | 0 | 0
544 | 48218658 | 48218652 | 46048786 | 1 | 1 | 1 | 3 | 01.7.19.04-0031 | ФСБЦ-2022, 01.7.19.04-0031, приказ Минстроя России от 18.05.2022 г. № 378/пр | Прокладки резиновые (пластина техническая прессованная) | 1346 | 1009 | кг | кг | 1 | 0.2 | 138.5 | 0 | 0 | 0 | 0 | 1 | 0 | 0.2 | 2 | 48218654 | 820 | 0 | 0 | 0 | 0 | 0 | 0 | 0 | 0
544 | 48218659 | 48218652 | 46121145 | 1 | 1 | 1 | 3 | 25.2.01.01-0014 | ФСБЦ-2022, 25.2.01.01-0014, приказ Минстроя России от 18.05.2022 г. № 378/пр | Бирки кабельные маркировочные пластмассовые У136 | 1425 | 1013 | 100 ШТ | 100 ШТ | 1 | 0.25 | 235.73 | 0 | 0 | 0 | 0 | 1 | 0 | 0.25 | 2 | 48218655 | 821 | 0 | 0 | 0 | 0 | 0 | 0 | 0 | 0
544 | 48218660 | 48218652 | 45917261 | 115 | 1 | 1 | 3 | 421/пр_2020_п.75_пп.а |  | Сметная стоимость вспомогательных ненормируемых материальных ресурсов, не учтенная в сметной норме, 2% | 3277935 | 1013 | % | % | 1 | 2 | 0 | 0 | 0 | 0 | 0 | 0 | 0 | 2 | 2 | 48218656 | 822 | 0 | 0 | 0 | 0 | 0 | 0 | 0 | 0
547 | 48218673 | 48218663 | 45910100 | 115 | 1 | 1 | 1 | 1-100-38 |  | Средний разряд работы 3,8 | 1191 | 1013 | чел.-ч. | чел.-ч. | 1 | 0.92 | 0 | 0 | 0 | 0 | 0 | 1 | 1 | 0.92 | 2 | 48218664 | 823 | 0 | 0 | 0 | 0 | 0 | 0 | 0 | 0
547 | 48218674 | 48218663 | 45910359 | 115 | 1 | 1 | 1 | 4-100-00 |  | Затраты труда машинистов | 1191 | 1013 | чел.-ч. | чел.-ч. | 1 | 0.02 | 0 | 0 | 0 | 0 | 0 | 1 | 2 | 0.02 | 2 | 48218665 | 824 | 0 | 0 | 0 | 0 | 0 | 0 | 0 | 0
547 | 48218675 | 48218663 | 46128463 | 1 | 1 | 1 | 2 | 91.05.05-015 | ФСЭМ-2022, 91.05.05-015, приказ Минстроя России от 18.05.2022 г. № 378/пр | Краны на автомобильном ходу, грузоподъемность 16 т | 1368 | 1011 | маш.-ч | маш.-ч | 1 | 0.01 | 0 | 1167.7 | 451.93 | 0 | 0 | 1 | 0 | 0.01 | 2 | 48218666 | 825 | 0 | 0 | 0 | 0 | 0 | 0 | 0 | 0
547 | 48218676 | 48218663 | 46129773 | 1 | 1 | 1 | 2 | 91.14.02-001 | ФСЭМ-2022 доп.7, 91.14.02-001, приказ Минстроя России от 02.08.2023 г. № 551/пр | Автомобили бортовые, грузоподъемность до 5 т | 1368 | 1011 | маш.-ч | маш.-ч | 1 | 0.01 | 0 | 477.92 | 336.43 | 0 | 0 | 1 | 0 | 0.01 | 2 | 48218667 | 826 | 0 | 0 | 0 | 0 | 0 | 0 | 0 | 0
547 | 48218677 | 48218663 | 46040470 | 1 | 1 | 1 | 3 | 01.3.01.01-0001 | ФСБЦ-2022 доп.6, 01.3.01.01-0001, приказ Минстроя России от 11.05.2023 г. № 335/пр | Бензин авиационный Б-70 | 1348 | 1009 | т | т | 1000 | 0.0008 | 116448.72 | 0 | 0 | 0 | 0 | 1 | 0 | 0.0008 | 2 | 48218668 | 827 | 0 | 0 | 0 | 0 | 0 | 0 | 0 | 0
547 | 48218678 | 48218663 | 46040487 | 1 | 1 | 1 | 3 | 01.3.01.05-0009 | ФСБЦ-2022 доп.8, 01.3.01.05-0009, приказ Минстроя России от 14.11.2023 г. № 817/пр | Парафин нефтяной твердый Т-1 | 1348 | 1009 | т | т | 1000 | 1e-05 | 81827.2 | 0 | 0 | 0 | 0 | 1 | 0 | 1e-05 | 2 | 48218669 | 828 | 0 | 0 | 0 | 0 | 0 | 0 | 0 | 0
547 | 48218679 | 48218663 | 46040560 | 1 | 1 | 1 | 3 | 01.3.02.09-0022 | ФСБЦ-2022 доп.3, 01.3.02.09-0022, приказ Минстроя России от 26.10.2022 г. № 905/пр | Пропан-бутан смесь техническая | 1346 | 1009 | кг | кг | 1 | 0.15 | 41.38 | 0 | 0 | 0 | 0 | 1 | 0 | 0.15 | 2 | 48218670 | 829 | 0 | 0 | 0 | 0 | 0 | 0 | 0 | 0
547 | 48218680 | 48218663 | 46044531 | 1 | 1 | 1 | 3 | 01.7.06.07-0002 | ФСБЦ-2022, 01.7.06.07-0002, приказ Минстроя России от 18.05.2022 г. № 378/пр | Ленты монтажные из пластмассы для бандажирования проводов, скрепляются пластмассовыми кнопками, ширина 10 мм | 1302 | 1003 | 10 м | 10 м | 10 | 0.024 | 37.71 | 0 | 0 | 0 | 0 | 1 | 0 | 0.024 | 2 | 48218671 | 830 | 0 | 0 | 0 | 0 | 0 | 0 | 0 | 0
547 | 48218681 | 48218663 | 45917261 | 115 | 1 | 1 | 3 | 421/пр_2020_п.75_пп.а |  | Сметная стоимость вспомогательных ненормируемых материальных ресурсов, не учтенная в сметной норме, 2% | 3277935 | 1013 | % | % | 1 | 2 | 0 | 0 | 0 | 0 | 0 | 0 | 0 | 2 | 2 | 48218672 | 831 | 0 | 0 | 0 | 0 | 0 | 0 | 0 | 0
548 | 48218685 | 48218682 | 45910100 | 115 | 1 | 1 | 1 | 1-100-38 |  | Средний разряд работы 3,8 | 1191 | 1013 | чел.-ч. | чел.-ч. | 1 | 9.6 | 0 | 0 | 0 | 0 | 0 | 1 | 1 | 9.6 | 2 | 48218683 | 832 | 0 | 0 | 0 | 0 | 0 | 0 | 0 | 0
548 | 48218686 | 48218682 | 45917261 | 115 | 1 | 1 | 3 | 421/пр_2020_п.75_пп.а |  | Сметная стоимость вспомогательных ненормируемых материальных ресурсов, не учтенная в сметной норме, 2% | 3277935 | 1013 | % | % | 1 | 2 | 0 | 0 | 0 | 0 | 0 | 0 | 0 | 2 | 2 | 48218684 | 833 | 0 | 0 | 0 | 0 | 0 | 0 | 0 | 0
549 | 48218690 | 48218687 | 45910100 | 115 | 1 | 1 | 1 | 1-100-38 |  | Средний разряд работы 3,8 | 1191 | 1013 | чел.-ч. | чел.-ч. | 1 | 0.22 | 0 | 0 | 0 | 0 | 0 | 1 | 1 | 0.22 | 2 | 48218688 | 834 | 0 | 0 | 0 | 0 | 0 | 0 | 0 | 0
549 | 48218691 | 48218687 | 45917261 | 115 | 1 | 1 | 3 | 421/пр_2020_п.75_пп.а |  | Сметная стоимость вспомогательных ненормируемых материальных ресурсов, не учтенная в сметной норме, 2% | 3277935 | 1013 | % | % | 1 | 2 | 0 | 0 | 0 | 0 | 0 | 0 | 0 | 2 | 2 | 48218689 | 835 | 0 | 0 | 0 | 0 | 0 | 0 | 0 | 0
551 | 48218701 | 48218693 | 45910105 | 115 | 1 | 1 | 1 | 1-100-39 |  | Средний разряд работы 3,9 | 1191 | 1013 | чел.-ч. | чел.-ч. | 1 | 16.29 | 0 | 0 | 0 | 0 | 0 | 1 | 1 | 16.29 | 2 | 48218694 | 836 | 0 | 0 | 0 | 0 | 0 | 0 | 0 | 0
551 | 48218702 | 48218693 | 45910359 | 115 | 1 | 1 | 1 | 4-100-00 |  | Затраты труда машинистов | 1191 | 1013 | чел.-ч. | чел.-ч. | 1 | 0.01 | 0 | 0 | 0 | 0 | 0 | 1 | 2 | 0.01 | 2 | 48218695 | 837 | 0 | 0 | 0 | 0 | 0 | 0 | 0 | 0
551 | 48218703 | 48218693 | 46128735 | 1 | 1 | 1 | 2 | 91.06.06-048 | ФСЭМ-2022, 91.06.06-048, приказ Минстроя России от 18.05.2022 г. № 378/пр | Подъемники одномачтовые, грузоподъемность до 500 кг, высота подъема 45 м | 1368 | 1011 | маш.-ч | маш.-ч | 1 | 0.01 | 0 | 37.32 | 298.77 | 0 | 0 | 1 | 0 | 0.01 | 2 | 48218696 | 838 | 0 | 0 | 0 | 0 | 0 | 0 | 0 | 0
551 | 48218704 | 48218693 | 46044217 | 1 | 1 | 1 | 3 | 01.7.03.04-0001 | ФСБЦ-2022, 01.7.03.04-0001, приказ Минстроя России от 18.05.2022 г. № 378/пр | Электроэнергия | 1383 | 1013 | КВТ-Ч | КВТ-Ч | 1 | 6.5664 | 4.94 | 0 | 0 | 0 | 0 | 1 | 0 | 6.5664 | 2 | 48218697 | 839 | 0 | 0 | 0 | 0 | 0 | 0 | 0 | 0
551 | 48218705 | 48218693 | 46047010 | 1 | 1 | 1 | 3 | 01.7.15.07-0022 | ФСБЦ-2022, 01.7.15.07-0022, приказ Минстроя России от 18.05.2022 г. № 378/пр | Дюбели полиэтиленовые распорные, диаметр 6 мм, длина 40 мм | 1407 | 1013 | 1000 ШТ | 1000 ШТ | 1 | 0.2 | 261.09 | 0 | 0 | 0 | 0 | 1 | 0 | 0.2 | 2 | 48218698 | 840 | 0 | 0 | 0 | 0 | 0 | 0 | 0 | 0
551 | 48218706 | 48218693 | 46047546 | 1 | 1 | 1 | 3 | 01.7.15.14-0165 | ФСБЦ-2022 доп.2, 01.7.15.14-0165, приказ Минстроя России от 26.08.2022 г. № 703/пр | Шурупы самонарезающие стальные с полукруглой головкой и прямым шлицем, остроконечные, диаметр 4 мм, длина 40 мм | 1348 | 1009 | т | т | 1000 | 0.001 | 99190.96 | 0 | 0 | 0 | 0 | 1 | 0 | 0.001 | 2 | 48218699 | 841 | 0 | 0 | 0 | 0 | 0 | 0 | 0 | 0
551 | 48218707 | 48218693 | 45917261 | 115 | 1 | 1 | 3 | 421/пр_2020_п.75_пп.а |  | Сметная стоимость вспомогательных ненормируемых материальных ресурсов, не учтенная в сметной норме, 2% | 3277935 | 1013 | % | % | 1 | 2 | 0 | 0 | 0 | 0 | 0 | 0 | 0 | 2 | 2 | 48218700 | 842 | 0 | 0 | 0 | 0 | 0 | 0 | 0 | 0
554 | 48218717 | 48218710 | 45910119 | 115 | 1 | 1 | 1 | 1-100-43 |  | Средний разряд работы 4,3 | 1191 | 1013 | чел.-ч. | чел.-ч. | 1 | 7.2 | 0 | 0 | 0 | 0 | 0 | 1 | 1 | 7.2 | 2 | 48218711 | 843 | 0 | 0 | 0 | 0 | 0 | 0 | 0 | 0
554 | 48218718 | 48218710 | 46040705 | 1 | 1 | 1 | 3 | 01.3.05.17-0002 | ФСБЦ-2022, 01.3.05.17-0002, приказ Минстроя России от 18.05.2022 г. № 378/пр | Канифоль сосновая | 1346 | 1009 | кг | кг | 1 | 0.0056 | 284.15 | 0 | 0 | 0 | 0 | 1 | 0 | 0.0056 | 2 | 48218712 | 844 | 0 | 0 | 0 | 0 | 0 | 0 | 0 | 0
554 | 48218719 | 48218710 | 46044217 | 1 | 1 | 1 | 3 | 01.7.03.04-0001 | ФСБЦ-2022, 01.7.03.04-0001, приказ Минстроя России от 18.05.2022 г. № 378/пр | Электроэнергия | 1383 | 1013 | КВТ-Ч | КВТ-Ч | 1 | 0.0832 | 4.94 | 0 | 0 | 0 | 0 | 1 | 0 | 0.0832 | 2 | 48218713 | 845 | 0 | 0 | 0 | 0 | 0 | 0 | 0 | 0
554 | 48218720 | 48218710 | 46047003 | 1 | 1 | 1 | 3 | 01.7.15.07-0012 | ФСБЦ-2022, 01.7.15.07-0012, приказ Минстроя России от 18.05.2022 г. № 378/пр | Дюбели пластмассовые с шурупами, диаметр 12 мм, длина 70 мм, диаметр шурупа 8 мм, длина шурупа 70 мм | 1425 | 1013 | 100 ШТ | 100 ШТ | 1 | 0.04 | 978.09 | 0 | 0 | 0 | 0 | 1 | 0 | 0.04 | 2 | 48218714 | 846 | 0 | 0 | 0 | 0 | 0 | 0 | 0 | 0
554 | 48218721 | 48218710 | 46062667 | 1 | 1 | 1 | 3 | 10.3.02.03-0012 | ФСБЦ-2022, 10.3.02.03-0012, приказ Минстроя России от 18.05.2022 г. № 378/пр | Припои оловянно-свинцовые бессурьмянистые, марка ПОС40 | 1346 | 1009 | кг | кг | 1 | 0.06 | 899.56 | 0 | 0 | 0 | 0 | 1 | 0 | 0.06 | 2 | 48218715 | 847 | 0 | 0 | 0 | 0 | 0 | 0 | 0 | 0
554 | 48218722 | 48218710 | 45917261 | 115 | 1 | 1 | 3 | 421/пр_2020_п.75_пп.а |  | Сметная стоимость вспомогательных ненормируемых материальных ресурсов, не учтенная в сметной норме, 2% | 3277935 | 1013 | % | % | 1 | 2 | 0 | 0 | 0 | 0 | 0 | 0 | 0 | 2 | 2 | 48218716 | 848 | 0 | 0 | 0 | 0 | 0 | 0 | 0 | 0
556 | 48218731 | 48218724 | 45910108 | 115 | 1 | 1 | 1 | 1-100-40 |  | Средний разряд работы 4,0 | 1191 | 1013 | чел.-ч. | чел.-ч. | 1 | 5.15 | 0 | 0 | 0 | 0 | 0 | 1 | 1 | 5.15 | 2 | 48218725 | 849 | 0 | 0 | 0 | 0 | 0 | 0 | 0 | 0
556 | 48218732 | 48218724 | 46040586 | 1 | 1 | 1 | 3 | 01.3.03.05-0002 | ФСБЦ-2022, 01.3.03.05-0002, приказ Минстроя России от 18.05.2022 г. № 378/пр | Кислота серная аккумуляторная, сорт высший | 1348 | 1009 | т | т | 1000 | 0.0048 | 23278.34 | 0 | 0 | 0 | 0 | 1 | 0 | 0.0048 | 2 | 48218726 | 850 | 0 | 0 | 0 | 0 | 0 | 0 | 0 | 0
556 | 48218733 | 48218724 | 46040716 | 1 | 1 | 1 | 3 | 01.3.05.23-0061 | ФСБЦ-2022, 01.3.05.23-0061, приказ Минстроя России от 18.05.2022 г. № 378/пр | Натрий едкий марка ТД, технический | 1348 | 1009 | т | т | 1000 | 0.00017 | 118612.74 | 0 | 0 | 0 | 0 | 1 | 0 | 0.00017 | 2 | 48218727 | 851 | 0 | 0 | 0 | 0 | 0 | 0 | 0 | 0
556 | 48218734 | 48218724 | 46044207 | 1 | 1 | 1 | 3 | 01.7.03.01-0005 | ФСБЦ-2022 доп.8, 01.7.03.01-0005, приказ Минстроя России от 14.11.2023 г. № 817/пр | Вода дистиллированная | 1346 | 1009 | кг | кг | 1 | 14.4 | 14.81 | 0 | 0 | 0 | 0 | 1 | 0 | 14.4 | 2 | 48218728 | 852 | 0 | 0 | 0 | 0 | 0 | 0 | 0 | 0
556 | 48218735 | 48218724 | 46061990 | 1 | 1 | 1 | 3 | 10.1.01.02-0011 | ФСБЦ-2022, 10.1.01.02-0011, приказ Минстроя России от 18.05.2022 г. № 378/пр | Сплавы алюминиевые литейные АК5М2 | 1348 | 1009 | т | т | 1000 | 5e-05 | 249385 | 0 | 0 | 0 | 0 | 1 | 0 | 5e-05 | 2 | 48218729 | 853 | 0 | 0 | 0 | 0 | 0 | 0 | 0 | 0
556 | 48218736 | 48218724 | 45917261 | 115 | 1 | 1 | 3 | 421/пр_2020_п.75_пп.а |  | Сметная стоимость вспомогательных ненормируемых материальных ресурсов, не учтенная в сметной норме, 2% | 3277935 | 1013 | % | % | 1 | 2 | 0 | 0 | 0 | 0 | 0 | 0 | 0 | 2 | 2 | 48218730 | 854 | 0 | 0 | 0 | 0 | 0 | 0 | 0 | 0
558 | 48218756 | 48218738 | 45910155 | 115 | 1 | 1 | 1 | 1-100-50 |  | Средний разряд работы 5,0 | 1191 | 1013 | чел.-ч. | чел.-ч. | 1 | 9.3 | 0 | 0 | 0 | 0 | 0 | 1 | 1 | 9.3 | 2 | 48218739 | 855 | 0 | 0 | 0 | 0 | 0 | 0 | 0 | 0
558 | 48218757 | 48218738 | 45910359 | 115 | 1 | 1 | 1 | 4-100-00 |  | Затраты труда машинистов | 1191 | 1013 | чел.-ч. | чел.-ч. | 1 | 0.4 | 0 | 0 | 0 | 0 | 0 | 1 | 2 | 0.4 | 2 | 48218740 | 856 | 0 | 0 | 0 | 0 | 0 | 0 | 0 | 0
558 | 48218758 | 48218738 | 46128688 | 1 | 1 | 1 | 2 | 91.06.05-011 | ФСЭМ-2022, 91.06.05-011, приказ Минстроя России от 18.05.2022 г. № 378/пр | Погрузчики одноковшовые универсальные фронтальные пневмоколесные, номинальная вместимость основного ковша 2,6 м3, грузоподъемность 5 т | 1368 | 1011 | маш.-ч | маш.-ч | 1 | 0.4 | 0 | 1408.28 | 386.65 | 0 | 0 | 1 | 0 | 0.4 | 2 | 48218741 | 857 | 0 | 0 | 0 | 0 | 0 | 0 | 0 | 0
558 | 48218759 | 48218738 | 46040705 | 1 | 1 | 1 | 3 | 01.3.05.17-0002 | ФСБЦ-2022, 01.3.05.17-0002, приказ Минстроя России от 18.05.2022 г. № 378/пр | Канифоль сосновая | 1346 | 1009 | кг | кг | 1 | 0.01 | 284.15 | 0 | 0 | 0 | 0 | 1 | 0 | 0.01 | 2 | 48218742 | 858 | 0 | 0 | 0 | 0 | 0 | 0 | 0 | 0
558 | 48218760 | 48218738 | 46044507 | 1 | 1 | 1 | 3 | 01.7.06.05-0042 | ФСБЦ-2022, 01.7.06.05-0042, приказ Минстроя России от 18.05.2022 г. № 378/пр | Ленты изоляционные из ПВХ для электромонтажных и ремонтных работ, цвет черный, ширина 19 мм, толщина 0,18 мм | 1301 | 1003 | м | м | 1 | 4.21 | 2.27 | 0 | 0 | 0 | 0 | 1 | 0 | 4.21 | 2 | 48218743 | 859 | 0 | 0 | 0 | 0 | 0 | 0 | 0 | 0
558 | 48218761 | 48218738 | 46046881 | 1 | 1 | 1 | 3 | 01.7.15.03-0042 | ФСБЦ-2022, 01.7.15.03-0042, приказ Минстроя России от 18.05.2022 г. № 378/пр | Болты с гайками и шайбами строительные | 1346 | 1009 | кг | кг | 1 | 0.3 | 174.93 | 0 | 0 | 0 | 0 | 1 | 0 | 0.3 | 2 | 48218744 | 860 | 0 | 0 | 0 | 0 | 0 | 0 | 0 | 0
558 | 48218762 | 48218738 | 46047003 | 1 | 1 | 1 | 3 | 01.7.15.07-0012 | ФСБЦ-2022, 01.7.15.07-0012, приказ Минстроя России от 18.05.2022 г. № 378/пр | Дюбели пластмассовые с шурупами, диаметр 12 мм, длина 70 мм, диаметр шурупа 8 мм, длина шурупа 70 мм | 1425 | 1013 | 100 ШТ | 100 ШТ | 1 | 0.1 | 978.09 | 0 | 0 | 0 | 0 | 1 | 0 | 0.1 | 2 | 48218745 | 861 | 0 | 0 | 0 | 0 | 0 | 0 | 0 | 0
558 | 48218763 | 48218738 | 46050224 | 1 | 1 | 1 | 3 | 03.1.01.01-0002 | ФСБЦ-2022, 03.1.01.01-0002, приказ Минстроя России от 18.05.2022 г. № 378/пр | Гипс строительный Г-3 | 1348 | 1009 | т | т | 1000 | 0.0003 | 4338.27 | 0 | 0 | 0 | 0 | 1 | 0 | 0.0003 | 2 | 48218746 | 862 | 0 | 0 | 0 | 0 | 0 | 0 | 0 | 0
558 | 48218764 | 48218738 | 46062618 | 1 | 1 | 1 | 3 | 10.2.02.08-0001 | ФСБЦ-2022, 10.2.02.08-0001, приказ Минстроя России от 18.05.2022 г. № 378/пр | Проволока медная круглая мягкая электротехническая, диаметр 1,0-3,0 мм и выше | 1348 | 1009 | т | т | 1000 | 0.0001 | 1050091.7 | 0 | 0 | 0 | 0 | 1 | 0 | 0.0001 | 2 | 48218747 | 863 | 0 | 0 | 0 | 0 | 0 | 0 | 0 | 0
558 | 48218765 | 48218738 | 46062667 | 1 | 1 | 1 | 3 | 10.3.02.03-0012 | ФСБЦ-2022, 10.3.02.03-0012, приказ Минстроя России от 18.05.2022 г. № 378/пр | Припои оловянно-свинцовые бессурьмянистые, марка ПОС40 | 1346 | 1009 | кг | кг | 1 | 0.06 | 899.56 | 0 | 0 | 0 | 0 | 1 | 0 | 0.06 | 2 | 48218748 | 864 | 0 | 0 | 0 | 0 | 0 | 0 | 0 | 0
558 | 48218766 | 48218738 | 46077695 | 1 | 1 | 1 | 3 | 14.3.02.01-0371 | ФСБЦ-2022, 14.3.02.01-0371, приказ Минстроя России от 18.05.2022 г. № 378/пр | Краска водно-дисперсионная акрилатная ВД-АК-111 | 1348 | 1009 | т | т | 1000 | 2e-05 | 47961.85 | 0 | 0 | 0 | 0 | 1 | 0 | 2e-05 | 2 | 48218749 | 865 | 0 | 0 | 0 | 0 | 0 | 0 | 0 | 0
558 | 48218767 | 48218738 | 46077963 | 1 | 1 | 1 | 3 | 14.4.03.06-0001 | ФСБЦ-2022 доп.9, 14.4.03.06-0001, приказ Минстроя России от 16.02.2024 г. № 102/пр | Лак электроизоляционный МЛ-92 | 1346 | 1009 | кг | кг | 1 | 0.03 | 157.44 | 0 | 0 | 0 | 0 | 1 | 0 | 0.03 | 2 | 48218750 | 866 | 0 | 0 | 0 | 0 | 0 | 0 | 0 | 0
558 | 48218768 | 48218738 | 46092702 | 1 | 1 | 1 | 3 | 20.2.10.03-0020 | ФСБЦ-2022, 20.2.10.03-0020, приказ Минстроя России от 18.05.2022 г. № 378/пр | Наконечники кабельные медные П 2,5-4 | 1425 | 1013 | 100 ШТ | 100 ШТ | 1 | 0.1 | 840.04 | 0 | 0 | 0 | 0 | 1 | 0 | 0.1 | 2 | 48218751 | 867 | 0 | 0 | 0 | 0 | 0 | 0 | 0 | 0
558 | 48218769 | 48218738 | 46104946 | 1 | 1 | 1 | 3 | 22.2.02.15-0001 | ФСБЦ-2022, 22.2.02.15-0001, приказ Минстроя России от 18.05.2022 г. № 378/пр | Скрепы фигурные СкФ-10 | 1346 | 1009 | кг | кг | 1 | 0.02 | 232.2 | 0 | 0 | 0 | 0 | 1 | 0 | 0.02 | 2 | 48218752 | 868 | 0 | 0 | 0 | 0 | 0 | 0 | 0 | 0
558 | 48218770 | 48218738 | 46115987 | 1 | 1 | 1 | 3 | 24.3.01.01-0004 | ФСБЦ-2022, 24.3.01.01-0004, приказ Минстроя России от 18.05.2022 г. № 378/пр | Трубка ПВХ-305 электроизоляционная, диаметр 6-10 мм | 1346 | 1009 | кг | кг | 1 | 0.08 | 189.97 | 0 | 0 | 0 | 0 | 1 | 0 | 0.08 | 2 | 48218753 | 869 | 0 | 0 | 0 | 0 | 0 | 0 | 0 | 0
558 | 48218771 | 48218738 | 45917261 | 115 | 1 | 1 | 3 | 421/пр_2020_п.75_пп.а |  | Сметная стоимость вспомогательных ненормируемых материальных ресурсов, не учтенная в сметной норме, 2% | 3277935 | 1013 | % | % | 1 | 2 | 0 | 0 | 0 | 0 | 0 | 0 | 0 | 2 | 2 | 48218755 | 870 | 0 | 0 | 0 | 0 | 0 | 0 | 0 | 0
558 | 48218772 | 48218738 | 45917250 | 115 | 1 | 1 | 3 | 999-0005 |  | Масса оборудования | 1348 | 1009 | т | т | 1000 | 0.001 | 0 | 0 | 0 | 0 | 0 | 0 | 0 | 0.001 | 2 | 48218754 | 871 | 0 | 0 | 0 | 0 | 0 | 0 | 0 | 0
560 | 48218782 | 48218774 | 45910125 | 115 | 1 | 1 | 1 | 1-100-45 |  | Средний разряд работы 4,5 | 1191 | 1013 | чел.-ч. | чел.-ч. | 1 | 5.7 | 0 | 0 | 0 | 0 | 0 | 1 | 1 | 5.7 | 2 | 48218775 | 872 | 0 | 0 | 0 | 0 | 0 | 0 | 0 | 0
560 | 48218783 | 48218774 | 46040705 | 1 | 1 | 1 | 3 | 01.3.05.17-0002 | ФСБЦ-2022, 01.3.05.17-0002, приказ Минстроя России от 18.05.2022 г. № 378/пр | Канифоль сосновая | 1346 | 1009 | кг | кг | 1 | 0.0014 | 284.15 | 0 | 0 | 0 | 0 | 1 | 0 | 0.0014 | 2 | 48218776 | 873 | 0 | 0 | 0 | 0 | 0 | 0 | 0 | 0
560 | 48218784 | 48218774 | 46044217 | 1 | 1 | 1 | 3 | 01.7.03.04-0001 | ФСБЦ-2022, 01.7.03.04-0001, приказ Минстроя России от 18.05.2022 г. № 378/пр | Электроэнергия | 1383 | 1013 | КВТ-Ч | КВТ-Ч | 1 | 0.0676 | 4.94 | 0 | 0 | 0 | 0 | 1 | 0 | 0.0676 | 2 | 48218777 | 874 | 0 | 0 | 0 | 0 | 0 | 0 | 0 | 0
560 | 48218785 | 48218774 | 46047003 | 1 | 1 | 1 | 3 | 01.7.15.07-0012 | ФСБЦ-2022, 01.7.15.07-0012, приказ Минстроя России от 18.05.2022 г. № 378/пр | Дюбели пластмассовые с шурупами, диаметр 12 мм, длина 70 мм, диаметр шурупа 8 мм, длина шурупа 70 мм | 1425 | 1013 | 100 ШТ | 100 ШТ | 1 | 0.03 | 978.09 | 0 | 0 | 0 | 0 | 1 | 0 | 0.03 | 2 | 48218778 | 875 | 0 | 0 | 0 | 0 | 0 | 0 | 0 | 0
560 | 48218786 | 48218774 | 46050224 | 1 | 1 | 1 | 3 | 03.1.01.01-0002 | ФСБЦ-2022, 03.1.01.01-0002, приказ Минстроя России от 18.05.2022 г. № 378/пр | Гипс строительный Г-3 | 1348 | 1009 | т | т | 1000 | 2e-05 | 4338.27 | 0 | 0 | 0 | 0 | 1 | 0 | 2e-05 | 2 | 48218779 | 876 | 0 | 0 | 0 | 0 | 0 | 0 | 0 | 0
560 | 48218787 | 48218774 | 46062667 | 1 | 1 | 1 | 3 | 10.3.02.03-0012 | ФСБЦ-2022, 10.3.02.03-0012, приказ Минстроя России от 18.05.2022 г. № 378/пр | Припои оловянно-свинцовые бессурьмянистые, марка ПОС40 | 1346 | 1009 | кг | кг | 1 | 0.01 | 899.56 | 0 | 0 | 0 | 0 | 1 | 0 | 0.01 | 2 | 48218780 | 877 | 0 | 0 | 0 | 0 | 0 | 0 | 0 | 0
560 | 48218788 | 48218774 | 45917261 | 115 | 1 | 1 | 3 | 421/пр_2020_п.75_пп.а |  | Сметная стоимость вспомогательных ненормируемых материальных ресурсов, не учтенная в сметной норме, 2% | 3277935 | 1013 | % | % | 1 | 2 | 0 | 0 | 0 | 0 | 0 | 0 | 0 | 2 | 2 | 48218781 | 878 | 0 | 0 | 0 | 0 | 0 | 0 | 0 | 0
562 | 48218797 | 48218790 | 45910119 | 115 | 1 | 1 | 1 | 1-100-43 |  | Средний разряд работы 4,3 | 1191 | 1013 | чел.-ч. | чел.-ч. | 1 | 7.2 | 0 | 0 | 0 | 0 | 0 | 1 | 1 | 7.2 | 2 | 48218791 | 879 | 0 | 0 | 0 | 0 | 0 | 0 | 0 | 0
562 | 48218798 | 48218790 | 46040705 | 1 | 1 | 1 | 3 | 01.3.05.17-0002 | ФСБЦ-2022, 01.3.05.17-0002, приказ Минстроя России от 18.05.2022 г. № 378/пр | Канифоль сосновая | 1346 | 1009 | кг | кг | 1 | 0.0056 | 284.15 | 0 | 0 | 0 | 0 | 1 | 0 | 0.0056 | 2 | 48218792 | 880 | 0 | 0 | 0 | 0 | 0 | 0 | 0 | 0
562 | 48218799 | 48218790 | 46044217 | 1 | 1 | 1 | 3 | 01.7.03.04-0001 | ФСБЦ-2022, 01.7.03.04-0001, приказ Минстроя России от 18.05.2022 г. № 378/пр | Электроэнергия | 1383 | 1013 | КВТ-Ч | КВТ-Ч | 1 | 0.0832 | 4.94 | 0 | 0 | 0 | 0 | 1 | 0 | 0.0832 | 2 | 48218793 | 881 | 0 | 0 | 0 | 0 | 0 | 0 | 0 | 0
562 | 48218800 | 48218790 | 46047003 | 1 | 1 | 1 | 3 | 01.7.15.07-0012 | ФСБЦ-2022, 01.7.15.07-0012, приказ Минстроя России от 18.05.2022 г. № 378/пр | Дюбели пластмассовые с шурупами, диаметр 12 мм, длина 70 мм, диаметр шурупа 8 мм, длина шурупа 70 мм | 1425 | 1013 | 100 ШТ | 100 ШТ | 1 | 0.04 | 978.09 | 0 | 0 | 0 | 0 | 1 | 0 | 0.04 | 2 | 48218794 | 882 | 0 | 0 | 0 | 0 | 0 | 0 | 0 | 0
562 | 48218801 | 48218790 | 46062667 | 1 | 1 | 1 | 3 | 10.3.02.03-0012 | ФСБЦ-2022, 10.3.02.03-0012, приказ Минстроя России от 18.05.2022 г. № 378/пр | Припои оловянно-свинцовые бессурьмянистые, марка ПОС40 | 1346 | 1009 | кг | кг | 1 | 0.06 | 899.56 | 0 | 0 | 0 | 0 | 1 | 0 | 0.06 | 2 | 48218795 | 883 | 0 | 0 | 0 | 0 | 0 | 0 | 0 | 0
562 | 48218802 | 48218790 | 45917261 | 115 | 1 | 1 | 3 | 421/пр_2020_п.75_пп.а |  | Сметная стоимость вспомогательных ненормируемых материальных ресурсов, не учтенная в сметной норме, 2% | 3277935 | 1013 | % | % | 1 | 2 | 0 | 0 | 0 | 0 | 0 | 0 | 0 | 2 | 2 | 48218796 | 884 | 0 | 0 | 0 | 0 | 0 | 0 | 0 | 0
564 | 48218808 | 48218804 | 45910088 | 115 | 1 | 1 | 1 | 1-100-35 |  | Средний разряд работы 3,5 | 1191 | 1013 | чел.-ч. | чел.-ч. | 1 | 0.5 | 0 | 0 | 0 | 0 | 0 | 1 | 1 | 0.5 | 2 | 48218805 | 885 | 0 | 0 | 0 | 0 | 0 | 0 | 0 | 0
564 | 48218809 | 48218804 | 45917261 | 115 | 1 | 1 | 3 | 421/пр_2020_п.75_пп.а |  | Сметная стоимость вспомогательных ненормируемых материальных ресурсов, не учтенная в сметной норме, 2% | 3277935 | 1013 | % | % | 1 | 2 | 0 | 0 | 0 | 0 | 0 | 0 | 0 | 2 | 2 | 48218807 | 886 | 0 | 0 | 0 | 0 | 0 | 0 | 0 | 0
564 | 48218810 | 48218804 | 45917250 | 115 | 1 | 1 | 3 | 999-0005 |  | Масса оборудования | 1348 | 1009 | т | т | 1000 | 0.001 | 0 | 0 | 0 | 0 | 0 | 0 | 0 | 0.001 | 2 | 48218806 | 887 | 0 | 0 | 0 | 0 | 0 | 0 | 0 | 0
566 | 48218816 | 48218812 | 45910088 | 115 | 1 | 1 | 1 | 1-100-35 |  | Средний разряд работы 3,5 | 1191 | 1013 | чел.-ч. | чел.-ч. | 1 | 12 | 0 | 0 | 0 | 0 | 0 | 1 | 1 | 12 | 2 | 48218813 | 888 | 0 | 0 | 0 | 0 | 0 | 0 | 0 | 0
566 | 48218817 | 48218812 | 46046995 | 1 | 1 | 1 | 3 | 01.7.15.07-0007 | ФСБЦ-2022, 01.7.15.07-0007, приказ Минстроя России от 18.05.2022 г. № 378/пр | Дюбели пластмассовые, диаметр 14 мм, длина 70 мм | 1425 | 1013 | 100 ШТ | 100 ШТ | 1 | 0.06 | 170.67 | 0 | 0 | 0 | 0 | 1 | 0 | 0.06 | 2 | 48218814 | 889 | 0 | 0 | 0 | 0 | 0 | 0 | 0 | 0
566 | 48218818 | 48218812 | 45917261 | 115 | 1 | 1 | 3 | 421/пр_2020_п.75_пп.а |  | Сметная стоимость вспомогательных ненормируемых материальных ресурсов, не учтенная в сметной норме, 2% | 3277935 | 1013 | % | % | 1 | 2 | 0 | 0 | 0 | 0 | 0 | 0 | 0 | 2 | 2 | 48218815 | 890 | 0 | 0 | 0 | 0 | 0 | 0 | 0 | 0
568 | 48218828 | 48218820 | 45910108 | 115 | 1 | 1 | 1 | 1-100-40 |  | Средний разряд работы 4,0 | 1191 | 1013 | чел.-ч. | чел.-ч. | 1 | 1.68 | 0 | 0 | 0 | 0 | 0 | 1 | 1 | 1.68 | 2 | 48218821 | 891 | 0 | 0 | 0 | 0 | 0 | 0 | 0 | 0
568 | 48218829 | 48218820 | 46040705 | 1 | 1 | 1 | 3 | 01.3.05.17-0002 | ФСБЦ-2022, 01.3.05.17-0002, приказ Минстроя России от 18.05.2022 г. № 378/пр | Канифоль сосновая | 1346 | 1009 | кг | кг | 1 | 0.0005 | 284.15 | 0 | 0 | 0 | 0 | 1 | 0 | 0.0005 | 2 | 48218822 | 892 | 0 | 0 | 0 | 0 | 0 | 0 | 0 | 0
568 | 48218830 | 48218820 | 46044217 | 1 | 1 | 1 | 3 | 01.7.03.04-0001 | ФСБЦ-2022, 01.7.03.04-0001, приказ Минстроя России от 18.05.2022 г. № 378/пр | Электроэнергия | 1383 | 1013 | КВТ-Ч | КВТ-Ч | 1 | 0.0832 | 4.94 | 0 | 0 | 0 | 0 | 1 | 0 | 0.0832 | 2 | 48218823 | 893 | 0 | 0 | 0 | 0 | 0 | 0 | 0 | 0
568 | 48218831 | 48218820 | 46047003 | 1 | 1 | 1 | 3 | 01.7.15.07-0012 | ФСБЦ-2022, 01.7.15.07-0012, приказ Минстроя России от 18.05.2022 г. № 378/пр | Дюбели пластмассовые с шурупами, диаметр 12 мм, длина 70 мм, диаметр шурупа 8 мм, длина шурупа 70 мм | 1425 | 1013 | 100 ШТ | 100 ШТ | 1 | 0.025 | 978.09 | 0 | 0 | 0 | 0 | 1 | 0 | 0.025 | 2 | 48218824 | 894 | 0 | 0 | 0 | 0 | 0 | 0 | 0 | 0
568 | 48218832 | 48218820 | 46050224 | 1 | 1 | 1 | 3 | 03.1.01.01-0002 | ФСБЦ-2022, 03.1.01.01-0002, приказ Минстроя России от 18.05.2022 г. № 378/пр | Гипс строительный Г-3 | 1348 | 1009 | т | т | 1000 | 1e-05 | 4338.27 | 0 | 0 | 0 | 0 | 1 | 0 | 1e-05 | 2 | 48218825 | 895 | 0 | 0 | 0 | 0 | 0 | 0 | 0 | 0
568 | 48218833 | 48218820 | 46062667 | 1 | 1 | 1 | 3 | 10.3.02.03-0012 | ФСБЦ-2022, 10.3.02.03-0012, приказ Минстроя России от 18.05.2022 г. № 378/пр | Припои оловянно-свинцовые бессурьмянистые, марка ПОС40 | 1346 | 1009 | кг | кг | 1 | 0.01 | 899.56 | 0 | 0 | 0 | 0 | 1 | 0 | 0.01 | 2 | 48218826 | 896 | 0 | 0 | 0 | 0 | 0 | 0 | 0 | 0
568 | 48218834 | 48218820 | 45917261 | 115 | 1 | 1 | 3 | 421/пр_2020_п.75_пп.а |  | Сметная стоимость вспомогательных ненормируемых материальных ресурсов, не учтенная в сметной норме, 2% | 3277935 | 1013 | % | % | 1 | 2 | 0 | 0 | 0 | 0 | 0 | 0 | 0 | 2 | 2 | 48218827 | 897 | 0 | 0 | 0 | 0 | 0 | 0 | 0 | 0
571 | 48218843 | 48218837 | 45910108 | 115 | 1 | 1 | 1 | 1-100-40 |  | Средний разряд работы 4,0 | 1191 | 1013 | чел.-ч. | чел.-ч. | 1 | 2.06 | 0 | 0 | 0 | 0 | 0 | 1 | 1 | 2.06 | 2 | 48218838 | 898 | 0 | 0 | 0 | 0 | 0 | 0 | 0 | 0
571 | 48218844 | 48218837 | 46046881 | 1 | 1 | 1 | 3 | 01.7.15.03-0042 | ФСБЦ-2022, 01.7.15.03-0042, приказ Минстроя России от 18.05.2022 г. № 378/пр | Болты с гайками и шайбами строительные | 1346 | 1009 | кг | кг | 1 | 0.11 | 174.93 | 0 | 0 | 0 | 0 | 1 | 0 | 0.11 | 2 | 48218839 | 899 | 0 | 0 | 0 | 0 | 0 | 0 | 0 | 0
571 | 48218845 | 48218837 | 46047456 | 1 | 1 | 1 | 3 | 01.7.15.13-0002 | ФСБЦ-2022, 01.7.15.13-0002, приказ Минстроя России от 18.05.2022 г. № 378/пр | Шплинты проволочные | 1346 | 1009 | кг | кг | 1 | 0.4 | 118.72 | 0 | 0 | 0 | 0 | 1 | 0 | 0.4 | 2 | 48218840 | 900 | 0 | 0 | 0 | 0 | 0 | 0 | 0 | 0
571 | 48218846 | 48218837 | 46060789 | 1 | 1 | 1 | 3 | 08.4.03.02-0002 | ФСБЦ-2022, 08.4.03.02-0002, приказ Минстроя России от 18.05.2022 г. № 378/пр | Сталь арматурная горячекатаная гладкая, класс A-I, диаметр 6-22 мм | 1348 | 1009 | т | т | 1000 | 0.002 | 63745 | 0 | 0 | 0 | 0 | 1 | 0 | 0.002 | 2 | 48218841 | 901 | 0 | 0 | 0 | 0 | 0 | 0 | 0 | 0
571 | 48218847 | 48218837 | 45917261 | 115 | 1 | 1 | 3 | 421/пр_2020_п.75_пп.а |  | Сметная стоимость вспомогательных ненормируемых материальных ресурсов, не учтенная в сметной норме, 2% | 3277935 | 1013 | % | % | 1 | 2 | 0 | 0 | 0 | 0 | 0 | 0 | 0 | 2 | 2 | 48218842 | 902 | 0 | 0 | 0 | 0 | 0 | 0 | 0 | 0
573 | 48218854 | 48218849 | 45910108 | 115 | 1 | 1 | 1 | 1-100-40 |  | Средний разряд работы 4,0 | 1191 | 1013 | чел.-ч. | чел.-ч. | 1 | 2 | 0 | 0 | 0 | 0 | 0 | 1 | 1 | 2 | 2 | 48218850 | 903 | 0 | 0 | 0 | 0 | 0 | 0 | 0 | 0
573 | 48218855 | 48218849 | 46044507 | 1 | 1 | 1 | 3 | 01.7.06.05-0042 | ФСБЦ-2022, 01.7.06.05-0042, приказ Минстроя России от 18.05.2022 г. № 378/пр | Ленты изоляционные из ПВХ для электромонтажных и ремонтных работ, цвет черный, ширина 19 мм, толщина 0,18 мм | 1301 | 1003 | м | м | 1 | 3.16 | 2.27 | 0 | 0 | 0 | 0 | 1 | 0 | 3.16 | 2 | 48218851 | 904 | 0 | 0 | 0 | 0 | 0 | 0 | 0 | 0
573 | 48218856 | 48218849 | 46062667 | 1 | 1 | 1 | 3 | 10.3.02.03-0012 | ФСБЦ-2022, 10.3.02.03-0012, приказ Минстроя России от 18.05.2022 г. № 378/пр | Припои оловянно-свинцовые бессурьмянистые, марка ПОС40 | 1346 | 1009 | кг | кг | 1 | 0.01 | 899.56 | 0 | 0 | 0 | 0 | 1 | 0 | 0.01 | 2 | 48218852 | 905 | 0 | 0 | 0 | 0 | 0 | 0 | 0 | 0
573 | 48218857 | 48218849 | 45917261 | 115 | 1 | 1 | 3 | 421/пр_2020_п.75_пп.а |  | Сметная стоимость вспомогательных ненормируемых материальных ресурсов, не учтенная в сметной норме, 2% | 3277935 | 1013 | % | % | 1 | 2 | 0 | 0 | 0 | 0 | 0 | 0 | 0 | 2 | 2 | 48218853 | 906 | 0 | 0 | 0 | 0 | 0 | 0 | 0 | 0
575 | 48218865 | 48218859 | 45910088 | 115 | 1 | 1 | 1 | 1-100-35 |  | Средний разряд работы 3,5 | 1191 | 1013 | чел.-ч. | чел.-ч. | 1 | 2 | 0 | 0 | 0 | 0 | 0 | 1 | 1 | 2 | 2 | 48218860 | 907 | 0 | 0 | 0 | 0 | 0 | 0 | 0 | 0
575 | 48218866 | 48218859 | 46044507 | 1 | 1 | 1 | 3 | 01.7.06.05-0042 | ФСБЦ-2022, 01.7.06.05-0042, приказ Минстроя России от 18.05.2022 г. № 378/пр | Ленты изоляционные из ПВХ для электромонтажных и ремонтных работ, цвет черный, ширина 19 мм, толщина 0,18 мм | 1301 | 1003 | м | м | 1 | 3.16 | 2.27 | 0 | 0 | 0 | 0 | 1 | 0 | 3.16 | 2 | 48218861 | 908 | 0 | 0 | 0 | 0 | 0 | 0 | 0 | 0
575 | 48218867 | 48218859 | 46104286 | 1 | 1 | 1 | 3 | 21.2.03.09-0105 | ФСБЦ-2022 доп.15, 21.2.03.09-0105, приказ Минстроя России от 14.08.2025 г. № 490/пр | Провод силовой с медными жилами ПРТО 1х1,5-660 | 1477 | 1013 | 1000 м | 1000 М | 1 | 0.005 | 23242.13 | 0 | 0 | 0 | 0 | 1 | 0 | 0.005 | 2 | 48218862 | 909 | 0 | 0 | 0 | 0 | 0 | 0 | 0 | 0
575 | 48218868 | 48218859 | 46105002 | 1 | 1 | 1 | 3 | 22.2.02.23-0011 | ФСБЦ-2022, 22.2.02.23-0011, приказ Минстроя России от 18.05.2022 г. № 378/пр | Глухари | 1425 | 1013 | 100 ШТ | 100 ШТ | 1 | 0.011 | 260.03 | 0 | 0 | 0 | 0 | 1 | 0 | 0.011 | 2 | 48218863 | 910 | 0 | 0 | 0 | 0 | 0 | 0 | 0 | 0
575 | 48218869 | 48218859 | 45917261 | 115 | 1 | 1 | 3 | 421/пр_2020_п.75_пп.а |  | Сметная стоимость вспомогательных ненормируемых материальных ресурсов, не учтенная в сметной норме, 2% | 3277935 | 1013 | % | % | 1 | 2 | 0 | 0 | 0 | 0 | 0 | 0 | 0 | 2 | 2 | 48218864 | 911 | 0 | 0 | 0 | 0 | 0 | 0 | 0 | 0
577 | 48218875 | 48218871 | 45910116 | 115 | 1 | 1 | 1 | 1-100-42 |  | Средний разряд работы 4,2 | 1191 | 1013 | чел.-ч. | чел.-ч. | 1 | 0.52 | 0 | 0 | 0 | 0 | 0 | 1 | 1 | 0.52 | 2 | 48218872 | 912 | 0 | 0 | 0 | 0 | 0 | 0 | 0 | 0
577 | 48218876 | 48218871 | 46046864 | 1 | 1 | 1 | 3 | 01.7.15.03-0031 | ФСБЦ-2022 доп.11, 01.7.15.03-0031, приказ Минстроя России от 09.08.2024 г. № 524/пр | Болты стальные оцинкованные с шестигранной головкой и оцинкованной шестигранной гайкой, диаметр резьбы болта и гайки М6, длина болта 12-60 мм | 1346 | 1009 | кг | кг | 1 | 0.035 | 154.58 | 0 | 0 | 0 | 0 | 1 | 0 | 0.035 | 2 | 48218873 | 913 | 0 | 0 | 0 | 0 | 0 | 0 | 0 | 0
577 | 48218877 | 48218871 | 45917261 | 115 | 1 | 1 | 3 | 421/пр_2020_п.75_пп.а |  | Сметная стоимость вспомогательных ненормируемых материальных ресурсов, не учтенная в сметной норме, 2% | 3277935 | 1013 | % | % | 1 | 2 | 0 | 0 | 0 | 0 | 0 | 0 | 0 | 2 | 2 | 48218874 | 914 | 0 | 0 | 0 | 0 | 0 | 0 | 0 | 0
581 | 48218886 | 48218881 | 45910091 | 115 | 1 | 1 | 1 | 1-100-36 |  | Средний разряд работы 3,6 | 1191 | 1013 | чел.-ч. | чел.-ч. | 1 | 15.2 | 0 | 0 | 0 | 0 | 0 | 1 | 1 | 15.2 | 2 | 48218882 | 915 | 0 | 0 | 0 | 0 | 0 | 0 | 0 | 0
581 | 48218887 | 48218881 | 46044217 | 1 | 1 | 1 | 3 | 01.7.03.04-0001 | ФСБЦ-2022, 01.7.03.04-0001, приказ Минстроя России от 18.05.2022 г. № 378/пр | Электроэнергия | 1383 | 1013 | КВТ-Ч | КВТ-Ч | 1 | 5.3376 | 4.94 | 0 | 0 | 0 | 0 | 1 | 0 | 5.3376 | 2 | 48218883 | 916 | 0 | 0 | 0 | 0 | 0 | 0 | 0 | 0
581 | 48218888 | 48218881 | 46047076 | 1 | 1 | 1 | 3 | 01.7.15.07-0152 | ФСБЦ-2022, 01.7.15.07-0152, приказ Минстроя России от 18.05.2022 г. № 378/пр | Дюбели пластмассовые с шурупами, диаметр 6 мм, длина 35 мм, диаметр шурупа 3,5 мм, длина шурупа 50 мм | 1425 | 1013 | 100 ШТ | 100 ШТ | 1 | 1.75 | 52.34 | 0 | 0 | 0 | 0 | 1 | 0 | 1.75 | 2 | 48218884 | 917 | 0 | 0 | 0 | 0 | 0 | 0 | 0 | 0
581 | 48218889 | 48218881 | 45917261 | 115 | 1 | 1 | 3 | 421/пр_2020_п.75_пп.а |  | Сметная стоимость вспомогательных ненормируемых материальных ресурсов, не учтенная в сметной норме, 2% | 3277935 | 1013 | % | % | 1 | 2 | 0 | 0 | 0 | 0 | 0 | 0 | 0 | 2 | 2 | 48218885 | 918 | 0 | 0 | 0 | 0 | 0 | 0 | 0 | 0
582 | 48218901 | 48218890 | 45910100 | 115 | 1 | 1 | 1 | 1-100-38 |  | Средний разряд работы 3,8 | 1191 | 1013 | чел.-ч. | чел.-ч. | 1 | 4.49 | 0 | 0 | 0 | 0 | 0 | 1 | 1 | 4.49 | 2 | 48218891 | 919 | 0 | 0 | 0 | 0 | 0 | 0 | 0 | 0
582 | 48218902 | 48218890 | 45910359 | 115 | 1 | 1 | 1 | 4-100-00 |  | Затраты труда машинистов | 1191 | 1013 | чел.-ч. | чел.-ч. | 1 | 0.02 | 0 | 0 | 0 | 0 | 0 | 1 | 2 | 0.02 | 2 | 48218892 | 920 | 0 | 0 | 0 | 0 | 0 | 0 | 0 | 0
582 | 48218903 | 48218890 | 46128463 | 1 | 1 | 1 | 2 | 91.05.05-015 | ФСЭМ-2022, 91.05.05-015, приказ Минстроя России от 18.05.2022 г. № 378/пр | Краны на автомобильном ходу, грузоподъемность 16 т | 1368 | 1011 | маш.-ч | маш.-ч | 1 | 0.01 | 0 | 1167.7 | 451.93 | 0 | 0 | 1 | 0 | 0.01 | 2 | 48218893 | 921 | 0 | 0 | 0 | 0 | 0 | 0 | 0 | 0
582 | 48218904 | 48218890 | 46129773 | 1 | 1 | 1 | 2 | 91.14.02-001 | ФСЭМ-2022 доп.7, 91.14.02-001, приказ Минстроя России от 02.08.2023 г. № 551/пр | Автомобили бортовые, грузоподъемность до 5 т | 1368 | 1011 | маш.-ч | маш.-ч | 1 | 0.01 | 0 | 477.92 | 336.43 | 0 | 0 | 1 | 0 | 0.01 | 2 | 48218894 | 922 | 0 | 0 | 0 | 0 | 0 | 0 | 0 | 0
582 | 48218905 | 48218890 | 46044505 | 1 | 1 | 1 | 3 | 01.7.06.05-0041 | ФСБЦ-2022, 01.7.06.05-0041, приказ Минстроя России от 18.05.2022 г. № 378/пр | Ленты изоляционные хлопчатобумажные прорезиненные для электромонтажных и ремонтных работ, цвет черный, ширина 20 мм, толщина 0,35 мм | 1301 | 1003 | м | м | 1 | 13.33 | 5.87 | 0 | 0 | 0 | 0 | 1 | 0 | 13.33 | 2 | 48218895 | 923 | 0 | 0 | 0 | 0 | 0 | 0 | 0 | 0
582 | 48218906 | 48218890 | 46044799 | 1 | 1 | 1 | 3 | 01.7.07.20-0002 | ФСБЦ-2022, 01.7.07.20-0002, приказ Минстроя России от 18.05.2022 г. № 378/пр | Тальк молотый, сорт I | 1348 | 1009 | т | т | 1000 | 0.00043 | 43821.53 | 0 | 0 | 0 | 0 | 1 | 0 | 0.00043 | 2 | 48218896 | 924 | 0 | 0 | 0 | 0 | 0 | 0 | 0 | 0
582 | 48218907 | 48218890 | 46077891 | 1 | 1 | 1 | 3 | 14.4.02.04-0142 | ФСБЦ-2022, 14.4.02.04-0142, приказ Минстроя России от 18.05.2022 г. № 378/пр | Краска масляная МА-0115, мумия, сурик железный | 1346 | 1009 | кг | кг | 1 | 0.02 | 79.88 | 0 | 0 | 0 | 0 | 1 | 0 | 0.02 | 2 | 48218897 | 925 | 0 | 0 | 0 | 0 | 0 | 0 | 0 | 0
582 | 48218908 | 48218890 | 46090077 | 1 | 1 | 1 | 3 | 20.2.01.05-0001 | ФСБЦ-2022 доп.11, 20.2.01.05-0001, приказ Минстроя России от 09.08.2024 г. № 524/пр | Гильзы кабельные медные 2,5 мм | 1425 | 1013 | 100 ШТ | 100 ШТ | 1 | 0.05 | 412.93 | 0 | 0 | 0 | 0 | 1 | 0 | 0.05 | 2 | 48218898 | 926 | 0 | 0 | 0 | 0 | 0 | 0 | 0 | 0
582 | 48218909 | 48218890 | 46090164 | 1 | 1 | 1 | 3 | 20.2.02.01-0011 | ФСБЦ-2022 доп.9, 20.2.02.01-0011, приказ Минстроя России от 16.02.2024 г. № 102/пр | Втулки полипропиленовые, диаметр 17 мм | 1407 | 1013 | 1000 ШТ | 1000 ШТ | 1 | 0.0122 | 1481.45 | 0 | 0 | 0 | 0 | 1 | 0 | 0.0122 | 2 | 48218899 | 927 | 0 | 0 | 0 | 0 | 0 | 0 | 0 | 0
582 | 48218910 | 48218890 | 45917261 | 115 | 1 | 1 | 3 | 421/пр_2020_п.75_пп.а |  | Сметная стоимость вспомогательных ненормируемых материальных ресурсов, не учтенная в сметной норме, 2% | 3277935 | 1013 | % | % | 1 | 2 | 0 | 0 | 0 | 0 | 0 | 0 | 0 | 2 | 2 | 48218900 | 928 | 0 | 0 | 0 | 0 | 0 | 0 | 0 | 0
584 | 48218920 | 48218912 | 45910105 | 115 | 1 | 1 | 1 | 1-100-39 |  | Средний разряд работы 3,9 | 1191 | 1013 | чел.-ч. | чел.-ч. | 1 | 16.29 | 0 | 0 | 0 | 0 | 0 | 1 | 1 | 16.29 | 2 | 48218913 | 929 | 0 | 0 | 0 | 0 | 0 | 0 | 0 | 0
584 | 48218921 | 48218912 | 45910359 | 115 | 1 | 1 | 1 | 4-100-00 |  | Затраты труда машинистов | 1191 | 1013 | чел.-ч. | чел.-ч. | 1 | 0.01 | 0 | 0 | 0 | 0 | 0 | 1 | 2 | 0.01 | 2 | 48218914 | 930 | 0 | 0 | 0 | 0 | 0 | 0 | 0 | 0
584 | 48218922 | 48218912 | 46128735 | 1 | 1 | 1 | 2 | 91.06.06-048 | ФСЭМ-2022, 91.06.06-048, приказ Минстроя России от 18.05.2022 г. № 378/пр | Подъемники одномачтовые, грузоподъемность до 500 кг, высота подъема 45 м | 1368 | 1011 | маш.-ч | маш.-ч | 1 | 0.01 | 0 | 37.32 | 298.77 | 0 | 0 | 1 | 0 | 0.01 | 2 | 48218915 | 931 | 0 | 0 | 0 | 0 | 0 | 0 | 0 | 0
584 | 48218923 | 48218912 | 46044217 | 1 | 1 | 1 | 3 | 01.7.03.04-0001 | ФСБЦ-2022, 01.7.03.04-0001, приказ Минстроя России от 18.05.2022 г. № 378/пр | Электроэнергия | 1383 | 1013 | КВТ-Ч | КВТ-Ч | 1 | 6.5664 | 4.94 | 0 | 0 | 0 | 0 | 1 | 0 | 6.5664 | 2 | 48218916 | 932 | 0 | 0 | 0 | 0 | 0 | 0 | 0 | 0
584 | 48218924 | 48218912 | 46047010 | 1 | 1 | 1 | 3 | 01.7.15.07-0022 | ФСБЦ-2022, 01.7.15.07-0022, приказ Минстроя России от 18.05.2022 г. № 378/пр | Дюбели полиэтиленовые распорные, диаметр 6 мм, длина 40 мм | 1407 | 1013 | 1000 ШТ | 1000 ШТ | 1 | 0.2 | 261.09 | 0 | 0 | 0 | 0 | 1 | 0 | 0.2 | 2 | 48218917 | 933 | 0 | 0 | 0 | 0 | 0 | 0 | 0 | 0
584 | 48218925 | 48218912 | 46047546 | 1 | 1 | 1 | 3 | 01.7.15.14-0165 | ФСБЦ-2022 доп.2, 01.7.15.14-0165, приказ Минстроя России от 26.08.2022 г. № 703/пр | Шурупы самонарезающие стальные с полукруглой головкой и прямым шлицем, остроконечные, диаметр 4 мм, длина 40 мм | 1348 | 1009 | т | т | 1000 | 0.001 | 99190.96 | 0 | 0 | 0 | 0 | 1 | 0 | 0.001 | 2 | 48218918 | 934 | 0 | 0 | 0 | 0 | 0 | 0 | 0 | 0
584 | 48218926 | 48218912 | 45917261 | 115 | 1 | 1 | 3 | 421/пр_2020_п.75_пп.а |  | Сметная стоимость вспомогательных ненормируемых материальных ресурсов, не учтенная в сметной норме, 2% | 3277935 | 1013 | % | % | 1 | 2 | 0 | 0 | 0 | 0 | 0 | 0 | 0 | 2 | 2 | 48218919 | 935 | 0 | 0 | 0 | 0 | 0 | 0 | 0 | 0
585 | 48218939 | 48218927 | 45910100 | 115 | 1 | 1 | 1 | 1-100-38 |  | Средний разряд работы 3,8 | 1191 | 1013 | чел.-ч. | чел.-ч. | 1 | 12.24 | 0 | 0 | 0 | 0 | 0 | 1 | 1 | 12.24 | 2 | 48218928 | 936 | 0 | 0 | 0 | 0 | 0 | 0 | 0 | 0
585 | 48218940 | 48218927 | 45910359 | 115 | 1 | 1 | 1 | 4-100-00 |  | Затраты труда машинистов | 1191 | 1013 | чел.-ч. | чел.-ч. | 1 | 0.2 | 0 | 0 | 0 | 0 | 0 | 1 | 2 | 0.2 | 2 | 48218929 | 937 | 0 | 0 | 0 | 0 | 0 | 0 | 0 | 0
585 | 48218941 | 48218927 | 46128463 | 1 | 1 | 1 | 2 | 91.05.05-015 | ФСЭМ-2022, 91.05.05-015, приказ Минстроя России от 18.05.2022 г. № 378/пр | Краны на автомобильном ходу, грузоподъемность 16 т | 1368 | 1011 | маш.-ч | маш.-ч | 1 | 0.1 | 0 | 1167.7 | 451.93 | 0 | 0 | 1 | 0 | 0.1 | 2 | 48218930 | 938 | 0 | 0 | 0 | 0 | 0 | 0 | 0 | 0
585 | 48218942 | 48218927 | 46129773 | 1 | 1 | 1 | 2 | 91.14.02-001 | ФСЭМ-2022 доп.7, 91.14.02-001, приказ Минстроя России от 02.08.2023 г. № 551/пр | Автомобили бортовые, грузоподъемность до 5 т | 1368 | 1011 | маш.-ч | маш.-ч | 1 | 0.1 | 0 | 477.92 | 336.43 | 0 | 0 | 1 | 0 | 0.1 | 2 | 48218931 | 939 | 0 | 0 | 0 | 0 | 0 | 0 | 0 | 0
585 | 48218943 | 48218927 | 46130058 | 1 | 1 | 1 | 2 | 91.17.04-233 | ФСЭМ-2022, 91.17.04-233, приказ Минстроя России от 18.05.2022 г. № 378/пр | Аппараты сварочные для ручной дуговой сварки, сварочный ток до 350 А | 1368 | 1011 | маш.-ч | маш.-ч | 1 | 2.16 | 0 | 24.46 | 0 | 0 | 0 | 1 | 0 | 2.16 | 2 | 48218932 | 940 | 0 | 0 | 0 | 0 | 0 | 0 | 0 | 0
585 | 48218944 | 48218927 | 46044217 | 1 | 1 | 1 | 3 | 01.7.03.04-0001 | ФСБЦ-2022, 01.7.03.04-0001, приказ Минстроя России от 18.05.2022 г. № 378/пр | Электроэнергия | 1383 | 1013 | КВТ-Ч | КВТ-Ч | 1 | 0.4416 | 4.94 | 0 | 0 | 0 | 0 | 1 | 0 | 0.4416 | 2 | 48218933 | 941 | 0 | 0 | 0 | 0 | 0 | 0 | 0 | 0
585 | 48218945 | 48218927 | 46044505 | 1 | 1 | 1 | 3 | 01.7.06.05-0041 | ФСБЦ-2022, 01.7.06.05-0041, приказ Минстроя России от 18.05.2022 г. № 378/пр | Ленты изоляционные хлопчатобумажные прорезиненные для электромонтажных и ремонтных работ, цвет черный, ширина 20 мм, толщина 0,35 мм | 1301 | 1003 | м | м | 1 | 13.33 | 5.87 | 0 | 0 | 0 | 0 | 1 | 0 | 13.33 | 2 | 48218934 | 942 | 0 | 0 | 0 | 0 | 0 | 0 | 0 | 0
585 | 48218946 | 48218927 | 46044531 | 1 | 1 | 1 | 3 | 01.7.06.07-0002 | ФСБЦ-2022, 01.7.06.07-0002, приказ Минстроя России от 18.05.2022 г. № 378/пр | Ленты монтажные из пластмассы для бандажирования проводов, скрепляются пластмассовыми кнопками, ширина 10 мм | 1302 | 1003 | 10 м | 10 м | 10 | 0.55 | 37.71 | 0 | 0 | 0 | 0 | 1 | 0 | 0.55 | 2 | 48218935 | 943 | 0 | 0 | 0 | 0 | 0 | 0 | 0 | 0
585 | 48218947 | 48218927 | 46045500 | 1 | 1 | 1 | 3 | 01.7.11.07-0227 | ФСБЦ-2022, 01.7.11.07-0227, приказ Минстроя России от 18.05.2022 г. № 378/пр | Электроды сварочные для сварки низколегированных и углеродистых сталей УОНИ 13/45, Э42А, диаметр 4-5 мм | 1346 | 1009 | кг | кг | 1 | 1.9 | 155.63 | 0 | 0 | 0 | 0 | 1 | 0 | 1.9 | 2 | 48218936 | 944 | 0 | 0 | 0 | 0 | 0 | 0 | 0 | 0
585 | 48218948 | 48218927 | 46077891 | 1 | 1 | 1 | 3 | 14.4.02.04-0142 | ФСБЦ-2022, 14.4.02.04-0142, приказ Минстроя России от 18.05.2022 г. № 378/пр | Краска масляная МА-0115, мумия, сурик железный | 1346 | 1009 | кг | кг | 1 | 0.4 | 79.88 | 0 | 0 | 0 | 0 | 1 | 0 | 0.4 | 2 | 48218937 | 945 | 0 | 0 | 0 | 0 | 0 | 0 | 0 | 0
585 | 48218949 | 48218927 | 45917261 | 115 | 1 | 1 | 3 | 421/пр_2020_п.75_пп.а |  | Сметная стоимость вспомогательных ненормируемых материальных ресурсов, не учтенная в сметной норме, 2% | 3277935 | 1013 | % | % | 1 | 2 | 0 | 0 | 0 | 0 | 0 | 0 | 0 | 2 | 2 | 48218938 | 946 | 0 | 0 | 0 | 0 | 0 | 0 | 0 | 0
589 | 48218958 | 48218953 | 45910155 | 115 | 1 | 1 | 1 | 1-100-50 |  | Средний разряд работы 5,0 | 1191 | 1013 | чел.-ч. | чел.-ч. | 1 | 9.27 | 0 | 0 | 0 | 0 | 0 | 1 | 1 | 9.27 | 2 | 48218954 | 947 | 0 | 0 | 0 | 0 | 0 | 0 | 0 | 0
589 | 48218959 | 48218953 | 46048786 | 1 | 1 | 1 | 3 | 01.7.19.04-0031 | ФСБЦ-2022, 01.7.19.04-0031, приказ Минстроя России от 18.05.2022 г. № 378/пр | Прокладки резиновые (пластина техническая прессованная) | 1346 | 1009 | кг | кг | 1 | 0.2 | 138.5 | 0 | 0 | 0 | 0 | 1 | 0 | 0.2 | 2 | 48218955 | 948 | 0 | 0 | 0 | 0 | 0 | 0 | 0 | 0
589 | 48218960 | 48218953 | 46121145 | 1 | 1 | 1 | 3 | 25.2.01.01-0014 | ФСБЦ-2022, 25.2.01.01-0014, приказ Минстроя России от 18.05.2022 г. № 378/пр | Бирки кабельные маркировочные пластмассовые У136 | 1425 | 1013 | 100 ШТ | 100 ШТ | 1 | 0.25 | 235.73 | 0 | 0 | 0 | 0 | 1 | 0 | 0.25 | 2 | 48218956 | 949 | 0 | 0 | 0 | 0 | 0 | 0 | 0 | 0
589 | 48218961 | 48218953 | 45917261 | 115 | 1 | 1 | 3 | 421/пр_2020_п.75_пп.а |  | Сметная стоимость вспомогательных ненормируемых материальных ресурсов, не учтенная в сметной норме, 2% | 3277935 | 1013 | % | % | 1 | 2 | 0 | 0 | 0 | 0 | 0 | 0 | 0 | 2 | 2 | 48218957 | 950 | 0 | 0 | 0 | 0 | 0 | 0 | 0 | 0
592 | 48218974 | 48218964 | 45910100 | 115 | 1 | 1 | 1 | 1-100-38 |  | Средний разряд работы 3,8 | 1191 | 1013 | чел.-ч. | чел.-ч. | 1 | 0.92 | 0 | 0 | 0 | 0 | 0 | 1 | 1 | 0.92 | 2 | 48218965 | 951 | 0 | 0 | 0 | 0 | 0 | 0 | 0 | 0
592 | 48218975 | 48218964 | 45910359 | 115 | 1 | 1 | 1 | 4-100-00 |  | Затраты труда машинистов | 1191 | 1013 | чел.-ч. | чел.-ч. | 1 | 0.02 | 0 | 0 | 0 | 0 | 0 | 1 | 2 | 0.02 | 2 | 48218966 | 952 | 0 | 0 | 0 | 0 | 0 | 0 | 0 | 0
592 | 48218976 | 48218964 | 46128463 | 1 | 1 | 1 | 2 | 91.05.05-015 | ФСЭМ-2022, 91.05.05-015, приказ Минстроя России от 18.05.2022 г. № 378/пр | Краны на автомобильном ходу, грузоподъемность 16 т | 1368 | 1011 | маш.-ч | маш.-ч | 1 | 0.01 | 0 | 1167.7 | 451.93 | 0 | 0 | 1 | 0 | 0.01 | 2 | 48218967 | 953 | 0 | 0 | 0 | 0 | 0 | 0 | 0 | 0
592 | 48218977 | 48218964 | 46129773 | 1 | 1 | 1 | 2 | 91.14.02-001 | ФСЭМ-2022 доп.7, 91.14.02-001, приказ Минстроя России от 02.08.2023 г. № 551/пр | Автомобили бортовые, грузоподъемность до 5 т | 1368 | 1011 | маш.-ч | маш.-ч | 1 | 0.01 | 0 | 477.92 | 336.43 | 0 | 0 | 1 | 0 | 0.01 | 2 | 48218968 | 954 | 0 | 0 | 0 | 0 | 0 | 0 | 0 | 0
592 | 48218978 | 48218964 | 46040470 | 1 | 1 | 1 | 3 | 01.3.01.01-0001 | ФСБЦ-2022 доп.6, 01.3.01.01-0001, приказ Минстроя России от 11.05.2023 г. № 335/пр | Бензин авиационный Б-70 | 1348 | 1009 | т | т | 1000 | 0.0008 | 116448.72 | 0 | 0 | 0 | 0 | 1 | 0 | 0.0008 | 2 | 48218969 | 955 | 0 | 0 | 0 | 0 | 0 | 0 | 0 | 0
592 | 48218979 | 48218964 | 46040487 | 1 | 1 | 1 | 3 | 01.3.01.05-0009 | ФСБЦ-2022 доп.8, 01.3.01.05-0009, приказ Минстроя России от 14.11.2023 г. № 817/пр | Парафин нефтяной твердый Т-1 | 1348 | 1009 | т | т | 1000 | 1e-05 | 81827.2 | 0 | 0 | 0 | 0 | 1 | 0 | 1e-05 | 2 | 48218970 | 956 | 0 | 0 | 0 | 0 | 0 | 0 | 0 | 0
592 | 48218980 | 48218964 | 46040560 | 1 | 1 | 1 | 3 | 01.3.02.09-0022 | ФСБЦ-2022 доп.3, 01.3.02.09-0022, приказ Минстроя России от 26.10.2022 г. № 905/пр | Пропан-бутан смесь техническая | 1346 | 1009 | кг | кг | 1 | 0.15 | 41.38 | 0 | 0 | 0 | 0 | 1 | 0 | 0.15 | 2 | 48218971 | 957 | 0 | 0 | 0 | 0 | 0 | 0 | 0 | 0
592 | 48218981 | 48218964 | 46044531 | 1 | 1 | 1 | 3 | 01.7.06.07-0002 | ФСБЦ-2022, 01.7.06.07-0002, приказ Минстроя России от 18.05.2022 г. № 378/пр | Ленты монтажные из пластмассы для бандажирования проводов, скрепляются пластмассовыми кнопками, ширина 10 мм | 1302 | 1003 | 10 м | 10 м | 10 | 0.024 | 37.71 | 0 | 0 | 0 | 0 | 1 | 0 | 0.024 | 2 | 48218972 | 958 | 0 | 0 | 0 | 0 | 0 | 0 | 0 | 0
592 | 48218982 | 48218964 | 45917261 | 115 | 1 | 1 | 3 | 421/пр_2020_п.75_пп.а |  | Сметная стоимость вспомогательных ненормируемых материальных ресурсов, не учтенная в сметной норме, 2% | 3277935 | 1013 | % | % | 1 | 2 | 0 | 0 | 0 | 0 | 0 | 0 | 0 | 2 | 2 | 48218973 | 959 | 0 | 0 | 0 | 0 | 0 | 0 | 0 | 0
593 | 48218986 | 48218983 | 45910100 | 115 | 1 | 1 | 1 | 1-100-38 |  | Средний разряд работы 3,8 | 1191 | 1013 | чел.-ч. | чел.-ч. | 1 | 9.6 | 0 | 0 | 0 | 0 | 0 | 1 | 1 | 9.6 | 2 | 48218984 | 960 | 0 | 0 | 0 | 0 | 0 | 0 | 0 | 0
593 | 48218987 | 48218983 | 45917261 | 115 | 1 | 1 | 3 | 421/пр_2020_п.75_пп.а |  | Сметная стоимость вспомогательных ненормируемых материальных ресурсов, не учтенная в сметной норме, 2% | 3277935 | 1013 | % | % | 1 | 2 | 0 | 0 | 0 | 0 | 0 | 0 | 0 | 2 | 2 | 48218985 | 961 | 0 | 0 | 0 | 0 | 0 | 0 | 0 | 0
594 | 48218991 | 48218988 | 45910100 | 115 | 1 | 1 | 1 | 1-100-38 |  | Средний разряд работы 3,8 | 1191 | 1013 | чел.-ч. | чел.-ч. | 1 | 0.22 | 0 | 0 | 0 | 0 | 0 | 1 | 1 | 0.22 | 2 | 48218989 | 962 | 0 | 0 | 0 | 0 | 0 | 0 | 0 | 0
594 | 48218992 | 48218988 | 45917261 | 115 | 1 | 1 | 3 | 421/пр_2020_п.75_пп.а |  | Сметная стоимость вспомогательных ненормируемых материальных ресурсов, не учтенная в сметной норме, 2% | 3277935 | 1013 | % | % | 1 | 2 | 0 | 0 | 0 | 0 | 0 | 0 | 0 | 2 | 2 | 48218990 | 963 | 0 | 0 | 0 | 0 | 0 | 0 | 0 | 0
596 | 48219002 | 48218994 | 45910105 | 115 | 1 | 1 | 1 | 1-100-39 |  | Средний разряд работы 3,9 | 1191 | 1013 | чел.-ч. | чел.-ч. | 1 | 16.29 | 0 | 0 | 0 | 0 | 0 | 1 | 1 | 16.29 | 2 | 48218995 | 964 | 0 | 0 | 0 | 0 | 0 | 0 | 0 | 0
596 | 48219003 | 48218994 | 45910359 | 115 | 1 | 1 | 1 | 4-100-00 |  | Затраты труда машинистов | 1191 | 1013 | чел.-ч. | чел.-ч. | 1 | 0.01 | 0 | 0 | 0 | 0 | 0 | 1 | 2 | 0.01 | 2 | 48218996 | 965 | 0 | 0 | 0 | 0 | 0 | 0 | 0 | 0
596 | 48219004 | 48218994 | 46128735 | 1 | 1 | 1 | 2 | 91.06.06-048 | ФСЭМ-2022, 91.06.06-048, приказ Минстроя России от 18.05.2022 г. № 378/пр | Подъемники одномачтовые, грузоподъемность до 500 кг, высота подъема 45 м | 1368 | 1011 | маш.-ч | маш.-ч | 1 | 0.01 | 0 | 37.32 | 298.77 | 0 | 0 | 1 | 0 | 0.01 | 2 | 48218997 | 966 | 0 | 0 | 0 | 0 | 0 | 0 | 0 | 0
596 | 48219005 | 48218994 | 46044217 | 1 | 1 | 1 | 3 | 01.7.03.04-0001 | ФСБЦ-2022, 01.7.03.04-0001, приказ Минстроя России от 18.05.2022 г. № 378/пр | Электроэнергия | 1383 | 1013 | КВТ-Ч | КВТ-Ч | 1 | 6.5664 | 4.94 | 0 | 0 | 0 | 0 | 1 | 0 | 6.5664 | 2 | 48218998 | 967 | 0 | 0 | 0 | 0 | 0 | 0 | 0 | 0
596 | 48219006 | 48218994 | 46047010 | 1 | 1 | 1 | 3 | 01.7.15.07-0022 | ФСБЦ-2022, 01.7.15.07-0022, приказ Минстроя России от 18.05.2022 г. № 378/пр | Дюбели полиэтиленовые распорные, диаметр 6 мм, длина 40 мм | 1407 | 1013 | 1000 ШТ | 1000 ШТ | 1 | 0.2 | 261.09 | 0 | 0 | 0 | 0 | 1 | 0 | 0.2 | 2 | 48218999 | 968 | 0 | 0 | 0 | 0 | 0 | 0 | 0 | 0
596 | 48219007 | 48218994 | 46047546 | 1 | 1 | 1 | 3 | 01.7.15.14-0165 | ФСБЦ-2022 доп.2, 01.7.15.14-0165, приказ Минстроя России от 26.08.2022 г. № 703/пр | Шурупы самонарезающие стальные с полукруглой головкой и прямым шлицем, остроконечные, диаметр 4 мм, длина 40 мм | 1348 | 1009 | т | т | 1000 | 0.001 | 99190.96 | 0 | 0 | 0 | 0 | 1 | 0 | 0.001 | 2 | 48219000 | 969 | 0 | 0 | 0 | 0 | 0 | 0 | 0 | 0
596 | 48219008 | 48218994 | 45917261 | 115 | 1 | 1 | 3 | 421/пр_2020_п.75_пп.а |  | Сметная стоимость вспомогательных ненормируемых материальных ресурсов, не учтенная в сметной норме, 2% | 3277935 | 1013 | % | % | 1 | 2 | 0 | 0 | 0 | 0 | 0 | 0 | 0 | 2 | 2 | 48219001 | 970 | 0 | 0 | 0 | 0 | 0 | 0 | 0 | 0

## SrcKA
0 | Smeta.RU (495) 974-1589 | _PS_ | 0 | 0 | 0 | Smeta.RU | 1 | 44273 | 10 | 11 | 15 | 0 | 2
|  |  | ЛСР-05-03-01 | Система технических средств безопасности. ПС 110 кВ Ермолино | [9 empty] | 0 | 0