## ЛСР-06-04-02 Наружные сети водо
Приложение № 3
Утверждено приказом Минстроя РФ № 421/пр от 4 августа 2020 г. в редакции приказа № 557/пр от 7 июля 2022 г.
Наименование программного продукта |  |  |  |  | ГРАНД-Смета, версия 2025.3
Наименование редакции сметных нормативов |  |  |  |  | Приказ Минстроя России от 30.12.2021 № 1046/пр; Приказ Минстроя России от 04.08.2020 № 421/пр; Приказ Минстроя России от 21.12.2020 № 812/пр; Приказ Минстроя России от 11.12.2020 № 774/пр; Приказ Минстроя России от 02.08.2023 № 551/пр; Приказ Минстроя России от 14.11.2023 № 817/пр; Приказ Минстроя России от 16.02.2024 № 102/пр; Приказ Минстроя России от 13.05.2024 №323/пр; Приказ Минстроя России от 09.08.2024 №524/пр; Приказ Минстроя России от 07.11.2024 №747/пр; Приказ Минстроя России от 07.02.2025 №69/пр; Приказ Минстроя России от 19.05.2025 №299/пр; Приказ Минстроя России от 12.08.2025 №490/пр | [11 empty] | Наименование редакции сметных нормативов | Приказ Минстроя России от 30.12.2021 № 1046/пр; Приказ Минстроя России от 04.08.2020 № 421/пр; Приказ Минстроя России от 21.12.2020 № 812/пр; Приказ Минстроя России от 11.12.2020 № 774/пр; Приказ Минстроя России от 02.08.2023 № 551/пр; Приказ Минстроя России от 14.11.2023 № 817/пр; Приказ Минстроя России от 16.02.2024 № 102/пр; Приказ Минстроя России от 13.05.2024 №323/пр; Приказ Минстроя России от 09.08.2024 №524/пр; Приказ Минстроя России от 07.11.2024 №747/пр; Приказ Минстроя России от 07.02.2025 №69/пр; Приказ Минстроя России от 19.05.2025 №299/пр; Приказ Минстроя России от 12.08.2025 №490/пр
Реквизиты приказа Минстроя России об утверждении дополнений и изменений к сметным нормативам |  |  |  |  | Приказ Минстроя России от 18 мая 2022 г. № 378/пр, Приказ Минстроя России от 26 августа 2022 г. № 703/пр, Приказ Минстроя России от 26 октября 2022 г. № 905/пр, Приказ Минстроя России от 27 декабря 2022 г. № 1133/пр, Приказ Минстроя России от 10 февраля 2023 г. № 84/пр, Приказ Минстроя России от 11.05.2023 №335/пр; Приказ Минстроя России от 07.07.2022 № 557/пр; Приказ Минстроя России от 02.09.2021 № 636/пр, Приказ Минстроя России от 26.07.2022 № 611/пр; Приказ Минстроя России от 22.04.2022 № 317/пр; Приказ Минстроя России от 02.08.2023 № 551/пр; Приказ Минстроя России от 14.11.2023 № 817/пр; Приказ Минстроя России от 30.01.2024 № 55/пр; Приказ Минстроя России от 16.02.2024 № 102/пр; Приказ Минстроя России от 13.05.2024 №323/пр; Приказ Минстроя России от 09.08.2024 №524/пр; Приказ Минстроя России от 07.11.2024 №747/пр; Приказ Минстроя России от 07.02.2025 №69/пр; Приказ Минстроя России от 19.05.2025 №299/пр; Приказ Минстроя России от 12.08.2025 №490/пр | [9 empty] | Реквизиты приказа Минстроя России об утверждении дополнений и изменений к сметным нормативам | Приказ Минстроя России от 18 мая 2022 г. № 378/пр, Приказ Минстроя России от 26 августа 2022 г. № 703/пр, Приказ Минстроя России от 26 октября 2022 г. № 905/пр, Приказ Минстроя России от 27 декабря 2022 г. № 1133/пр, Приказ Минстроя России от 10 февраля 2023 г. № 84/пр, Приказ Минстроя России от 11.05.2023 №335/пр; Приказ Минстроя России от 07.07.2022 № 557/пр; Приказ Минстроя России от 02.09.2021 № 636/пр, Приказ Минстроя России от 26.07.2022 № 611/пр; Приказ Минстроя России от 22.04.2022 № 317/пр; Приказ Минстроя России от 02.08.2023 № 551/пр; Приказ Минстроя России от 14.11.2023 № 817/пр; Приказ Минстроя России от 30.01.2024 № 55/пр; Приказ Минстроя России от 16.02.2024 № 102/пр; Приказ Минстроя России от 13.05.2024 №323/пр; Приказ Минстроя России от 09.08.2024 №524/пр; Приказ Минстроя России от 07.11.2024 №747/пр; Приказ Минстроя России от 07.02.2025 №69/пр; Приказ Минстроя России от 19.05.2025 №299/пр; Приказ Минстроя России от 12.08.2025 №490/пр |  |  | Реквизиты приказа Минстроя России об утверждении дополнений и изменений к сметным нормативам | Приказ Минстроя России от 18 мая 2022 г. № 378/пр, Приказ Минстроя России от 26 августа 2022 г. № 703/пр, Приказ Минстроя России от 26 октября 2022 г. № 905/пр, Приказ Минстроя России от 27 декабря 2022 г. № 1133/пр, Приказ Минстроя России от 10 февраля 2023 г. № 84/пр, Приказ Минстроя России от 11.05.2023 №335/пр; Приказ Минстроя России от 07.07.2022 № 557/пр; Приказ Минстроя России от 02.09.2021 № 636/пр, Приказ Минстроя России от 26.07.2022 № 611/пр; Приказ Минстроя России от 22.04.2022 № 317/пр; Приказ Минстроя России от 02.08.2023 № 551/пр; Приказ Минстроя России от 14.11.2023 № 817/пр; Приказ Минстроя России от 30.01.2024 № 55/пр; Приказ Минстроя России от 16.02.2024 № 102/пр; Приказ Минстроя России от 13.05.2024 №323/пр; Приказ Минстроя России от 09.08.2024 №524/пр; Приказ Минстроя России от 07.11.2024 №747/пр; Приказ Минстроя России от 07.02.2025 №69/пр; Приказ Минстроя России от 19.05.2025 №299/пр; Приказ Минстроя России от 12.08.2025 №490/пр
Реквизиты письма Минстроя России об индексах изменения сметной стоимости строительства, включаемые в федеральный реестр сметных нормативов и размещаемые в федеральной государственной информационной системе ценообразования в строительстве, подготовленного в соответствии пунктом 85 Методики расчета индексов изменения сметной стоимости строительства, утвержденной приказом Министерства строительства и жилищно-коммунального хозяйства Российской Федерации от 5 июня 2019 г. № 326/пр¹ |  |  |  |  | Письмо Минстроя России от 22.08.2025 № 49743-АЛ/09 | [9 empty] | Реквизиты письма Минстроя России об индексах изменения сметной стоимости строительства, включаемые в федеральный реестр сметных нормативов и размещаемые в федеральной государственной информационной системе ценообразования в строительстве, подготовленного в соответствии пунктом 85 Методики расчета индексов изменения сметной стоимости строительства, утвержденной приказом Министерства строительства и жилищно-коммунального хозяйства Российской Федерации от 5 июня 2019 г. № 326/пр¹ | Письмо Минстроя России от 22.08.2025 № 49743-АЛ/09 |  |  |  |  | Реквизиты письма Минстроя России об индексах изменения сметной стоимости строительства, включаемые в федеральный реестр сметных нормативов и размещаемые в федеральной государственной информационной системе ценообразования в строительстве, подготовленного в соответствии пунктом 85 Методики расчета индексов изменения сметной стоимости строительства, утвержденной приказом Министерства строительства и жилищно-коммунального хозяйства Российской Федерации от 5 июня 2019 г. № 326/пр¹ | Письмо Минстроя России от 22.08.2025 № 49743-АЛ/09
Реквизиты нормативного правового акта об утверждении оплаты труда, утверждаемый в соответствии с пунктом 22(1) Правилами мониторинга цен, утвержденными постановлением Правительства Российской Федерации от 23 декабря 2016 г. № 1452 |  |  |  |  | Приказ ПАО "ФЕДЕРАЛЬНАЯ СЕТЕВАЯ КОМПАНИЯ - РОССЕТИ" от 26.12.2024 №612 | [9 empty] | Реквизиты нормативного правового акта об утверждении оплаты труда, утверждаемый в соответствии с пунктом 22(1) Правилами мониторинга цен, утвержденными постановлением Правительства Российской Федерации от 23 декабря 2016 г. № 1452 | Приказ ПАО "ФЕДЕРАЛЬНАЯ СЕТЕВАЯ КОМПАНИЯ - РОССЕТИ" от 26.12.2024 №612 | [6 empty] | Реквизиты нормативного правового акта об утверждении оплаты труда, утверждаемый в соответствии с пунктом 22(1) Правилами мониторинга цен, утвержденными постановлением Правительства Российской Федерации от 23 декабря 2016 г. № 1452 | Приказ ПАО "ФЕДЕРАЛЬНАЯ СЕТЕВАЯ КОМПАНИЯ - РОССЕТИ" от 26.12.2024 №612
Обоснование принятых текущих цен на строительные ресурсы | [24 empty] | Обоснование принятых текущих цен на строительные ресурсы
Наименование субъекта Российской Федерации |  |  |  |  | 50. Московская область | [10 empty] | 50. Московская область | [9 empty] | Наименование субъекта Российской Федерации | 50. Московская область
Наименование зоны субъекта Российской Федерации |  |  |  |  | Московская область | [10 empty] | Московская область | [11 empty] | Наименование зоны субъекта Российской Федерации | Московская область
Строительство ПС 110 кВ Ермолино с установкой двух трансформаторов напряжением 110/10 кВ мощностью 25 МВА каждый и заходов от ВЛ 110 кВ Икша -Белый Раст № 3 на ПС 110 кВ Ермолино с образованием ВЛ 110 кВ Икша 1 - Ермолино и ВЛ 110 кВ Белый Раст - Ермолино | [29 empty] | Строительство ПС 110 кВ Ермолино с установкой двух трансформаторов напряжением 110/10 кВ мощностью 25 МВА каждый и заходов от ВЛ 110 кВ Икша -Белый Раст № 3 на ПС 110 кВ Ермолино с образованием ВЛ 110 кВ Икша 1 - Ермолино и ВЛ 110 кВ Белый Раст - Ермолино
(наименование стройки)
Наружные сети водоснабжения и канализации. ПС 110 кВ Ермолино | [30 empty] | Наружные сети водоснабжения и канализации. ПС 110 кВ Ермолино
(наименование объекта капитального строительства)
ЛОКАЛЬНЫЙ СМЕТНЫЙ РАСЧЕТ (СМЕТА) № ЛСР-06-04-02
Наружные сети водоотведения | [31 empty] | Наружные сети водоотведения
(наименование работ и затрат)
Составлен | ресурсно-индексным | методом
Основание | Д208320-330739ПИР-227.0-ИЛО5.2 | [31 empty] | Д208320-330739ПИР-227.0-ИЛО5.2
(проектная и (или) иная техническая документация)
Составлен(а) в текущем уровне цен |  | III квартал 2025 года | [31 empty] | III квартал 2025 года
Сметная стоимость |  |  | 15786.13 | тыс.руб.
в том числе:
| строительных работ |  | 15614.17 | тыс.руб. |  |  |  |  | Средства на оплату труда рабочих |  |  |  | 1226.23 | тыс.руб.
| монтажных работ |  | 165.89 | тыс.руб. |  |  |  |  | Средства на оплату труда машинистов |  |  |  | 271.47 | тыс.руб.
| оборудования |  | 6.07 | тыс.руб. |  |  |  |  | Нормативные затраты труда рабочих |  |  |  | 1653.35 | чел.-ч.
| прочих затрат |  | 0 | тыс.руб. |  |  |  |  | Нормативные затраты труда машинистов |  |  |  | 272.56 | чел.-ч.
№ п/п | Обоснование | Наименование работ и затрат |  |  |  | Единица измерения | Количество |  |  | Сметная стоимость, руб.
[7 empty] | на единицу измерения | коэффициенты | всего с учетом коэффициентов | на единицу измерения в базисном уровне цен | индекс | на единицу измерения в текущем уровне цен | коэффициенты | всего в текущем уровне цен
1 | 2 | 3 |  |  |  | 4 | 5 | 6 | 7 | 8 | 9 | 10 | 11 | 12
Раздел 1. Сети ливневой канализации К2 | [34 empty] | Раздел 1. Сети ливневой канализации К2
Земляные работы | [35 empty] | Земляные работы
1 | ГЭСН01-01-009-02 | Разработка грунта в траншеях экскаватором «обратная лопата» с ковшом вместимостью 1 (1-1,2) м3, группа грунтов: 2 |  |  |  | 4: 1000 м3; 5: 3.4284; 6: 1; 7: 3.4284 | [22 empty] | Разработка грунта в траншеях экскаватором «обратная лопата» с ковшом вместимостью 1 (1-1,2) м3, группа грунтов: 2
|  | Объем=3428,4 / 1000 | [35 empty] | Объем=3428,4 / 1000
| 2 | ЭМ |  |  |  | 12: 81865.56 | [24 empty] | ЭМ
|  | ОТм(ЗТм) |  |  |  | 4: чел.-ч; 7: 51.426; 12: 54065.7 | [24 empty] | ОТм(ЗТм)
| 91.01.05-087 | Экскаваторы одноковшовые дизельные на гусеничном ходу, объем ковша 1,0 м3 |  |  |  | 4: маш.-ч; 5: 15; 7: 51.426; 10: 1591.91; 12: 81865.56 | [25 empty] | Экскаваторы одноковшовые дизельные на гусеничном ходу, объем ковша 1,0 м3
| 4-100-060 | ОТм(Зтм) Средний разряд машинистов 6 |  |  |  | 4: чел.-ч; 5: 15; 7: 51.426; 10: 1051.33; 12: 54065.7 | [26 empty] | ОТм(Зтм) Средний разряд машинистов 6
|  | Итого прямые затраты |  |  |  | 12: 135931.26 | [27 empty] | Итого прямые затраты
|  | ФОТ |  |  |  | 12: 54065.7 | [28 empty] | ФОТ
| Пр/812-001.1-1 | НР Земляные работы, выполняемые механизированным способом |  |  |  | 4: %; 5: 92; 7: 92; 12: 49740.44 | [28 empty] | НР Земляные работы, выполняемые механизированным способом
| Пр/774-001.1 | СП Земляные работы, выполняемые механизированным способом |  |  |  | 4: %; 5: 46; 7: 46; 12: 24870.22 | [28 empty] | СП Земляные работы, выполняемые механизированным способом
|  | Всего по позиции |  |  |  | 10: 61411.13; 12: 210541.92 | [29 empty] | Всего по позиции
2 | ГЭСН01-02-057-02 | Разработка грунта вручную в траншеях глубиной до 2 м без креплений с откосами, группа грунтов: 2 |  |  |  | 4: 100 м3; 5: 0.817; 6: 1; 7: 0.817 | [22 empty] | Разработка грунта вручную в траншеях глубиной до 2 м без креплений с откосами, группа грунтов: 2
|  | Объем=81,7 / 100 | [35 empty] | Объем=81,7 / 100
| Прил.1.12 п.3.187 | Доработка вручную, зачистка дна и стенок с выкидкой грунта в котлованах и траншеях, разработанных механизированным способом ОЗП=1,2; ТЗ=1,2 | [42 empty] | Доработка вручную, зачистка дна и стенок с выкидкой грунта в котлованах и траншеях, разработанных механизированным способом ОЗП=1,2; ТЗ=1,2
| 1 | ОТ(ЗТ) |  |  |  | 4: чел.-ч; 7: 150.9816; 12: 96120.93 | [24 empty] | ОТ(ЗТ)
| 1-100-20 | Средний разряд работы 2,0 |  |  |  | чел.-ч | 154 | 1.2 | 150.9816 |  |  | 636.64 |  | 96120.93 | [25 empty] | Средний разряд работы 2,0
|  | Итого прямые затраты |  |  |  | 12: 96120.93 | [27 empty] | Итого прямые затраты
|  | ФОТ |  |  |  | 12: 96120.93 | [28 empty] | ФОТ
| Пр/812-001.2-1 | НР Земляные работы, выполняемые ручным способом |  |  |  | 4: %; 5: 89; 7: 89; 12: 85547.63 | [28 empty] | НР Земляные работы, выполняемые ручным способом
| Пр/774-001.2 | СП Земляные работы, выполняемые ручным способом |  |  |  | 4: %; 5: 40; 7: 40; 12: 38448.37 | [28 empty] | СП Земляные работы, выполняемые ручным способом
|  | Всего по позиции |  |  |  | 10: 269420.97; 12: 220116.93 | [29 empty] | Всего по позиции
3 | ГЭСН01-01-033-04 (Обратная засыпка траншеи местным грунтом) | Засыпка траншей и котлованов с перемещением грунта до 5 м бульдозерами мощностью: 79 кВт (108 л.с.), группа грунтов 1 |  |  |  | 4: 1000 м3; 5: 2.3229; 6: 1; 7: 2.3229 | [22 empty] | Засыпка траншей и котлованов с перемещением грунта до 5 м бульдозерами мощностью: 79 кВт (108 л.с.), группа грунтов 1
|  | Объем=2322,9 / 1000 | [35 empty] | Объем=2322,9 / 1000
| 2 | ЭМ |  |  |  | 12: 8719.63 | [24 empty] | ЭМ
|  | ОТм(ЗТм) |  |  |  | 4: чел.-ч; 7: 7.3868; 12: 7765.99 | [24 empty] | ОТм(ЗТм)
| 91.01.01-035 | Бульдозеры, мощность 79 кВт (108 л.с.) |  |  |  | маш.-ч | 3.18 |  | 7.3868 | 887.54 | 1.33 | 1180.43 |  | 8719.63 | [25 empty] | Бульдозеры, мощность 79 кВт (108 л.с.)
| 4-100-060 | ОТм(Зтм) Средний разряд машинистов 6 |  |  |  | 4: чел.-ч; 5: 3.18; 7: 7.3868; 10: 1051.33; 12: 7765.99 | [26 empty] | ОТм(Зтм) Средний разряд машинистов 6
|  | Итого прямые затраты |  |  |  | 12: 16485.62 | [27 empty] | Итого прямые затраты
|  | ФОТ |  |  |  | 12: 7765.99 | [28 empty] | ФОТ
| Пр/812-001.1-1 | НР Земляные работы, выполняемые механизированным способом |  |  |  | 4: %; 5: 92; 7: 92; 12: 7144.71 | [28 empty] | НР Земляные работы, выполняемые механизированным способом
| Пр/774-001.1 | СП Земляные работы, выполняемые механизированным способом |  |  |  | 4: %; 5: 46; 7: 46; 12: 3572.36 | [28 empty] | СП Земляные работы, выполняемые механизированным способом
|  | Всего по позиции |  |  |  | 10: 11710.66; 12: 27202.69 | [29 empty] | Всего по позиции
4 | ГЭСН01-02-003-01 | Уплотнение грунта вибрационными катками 2,2 т на первый проход по одному следу при толщине слоя: 25 см |  |  |  | 4: 1000 м3; 5: 2.3229; 6: 1; 7: 2.3229 | [22 empty] | Уплотнение грунта вибрационными катками 2,2 т на первый проход по одному следу при толщине слоя: 25 см
|  | Объем=2322,9 / 1000 | [35 empty] | Объем=2322,9 / 1000
| 2 | ЭМ |  |  |  | 12: 34145.85 | [24 empty] | ЭМ
|  | ОТм(ЗТм) |  |  |  | 4: чел.-ч; 7: 31.3591; 12: 31720.59 | [24 empty] | ОТм(ЗТм)
| 91.01.01-035 | Бульдозеры, мощность 79 кВт (108 л.с.) |  |  |  | маш.-ч | 11.5 |  | 26.7133 | 887.54 | 1.33 | 1180.43 |  | 31533.24 | [25 empty] | Бульдозеры, мощность 79 кВт (108 л.с.)
| 4-100-060 | ОТм(Зтм) Средний разряд машинистов 6 |  |  |  | 4: чел.-ч; 5: 11.5; 7: 26.7133; 10: 1051.33; 12: 28084.55 | [26 empty] | ОТм(Зтм) Средний разряд машинистов 6
| 91.08.03-009 | Катки самоходные гладкие вибрационные, масса 2,2 т |  |  |  | 4: маш.-ч; 5: 2; 7: 4.6458; 10: 562.36; 12: 2612.61 | [25 empty] | Катки самоходные гладкие вибрационные, масса 2,2 т
| 4-100-040 | ОТм(Зтм) Средний разряд машинистов 4 |  |  |  | 4: чел.-ч; 5: 2; 7: 4.6458; 10: 782.65; 12: 3636.04 | [26 empty] | ОТм(Зтм) Средний разряд машинистов 4
|  | Итого прямые затраты |  |  |  | 12: 65866.44 | [27 empty] | Итого прямые затраты
|  | ФОТ |  |  |  | 12: 31720.59 | [28 empty] | ФОТ
| Пр/812-001.1-1 | НР Земляные работы, выполняемые механизированным способом |  |  |  | 4: %; 5: 92; 7: 92; 12: 29182.94 | [28 empty] | НР Земляные работы, выполняемые механизированным способом
| Пр/774-001.1 | СП Земляные работы, выполняемые механизированным способом |  |  |  | 4: %; 5: 46; 7: 46; 12: 14591.47 | [28 empty] | СП Земляные работы, выполняемые механизированным способом
|  | Всего по позиции |  |  |  | 10: 47199.99; 12: 109640.85 | [29 empty] | Всего по позиции
5 | ТЦ_08.1.05.04_50_0000000005_01.07.2025_01 (вывоз грунта на полигон на 12 км ПОС2 л.12) | Перевозка нерудных материалов (грузов I класса) тонарами на расстояние 1 км (период действия расценки с 01.01.2023 г.) |  |  |  | м3 | 1187.2 | 1 | 1187.2 |  |  | 8.75 | 12 | 124656 | [22 empty] | Перевозка нерудных материалов (грузов I класса) тонарами на расстояние 1 км (период действия расценки с 01.01.2023 г.)
|  | Объем=(3428,4+81,7-2322,9) | [35 empty] | Объем=(3428,4+81,7-2322,9)
| Вывоз грунта на полигон на 12 км | К=12 ПЗ=12 (ОЗП=12; ЭМ=12 к расх.; ЗПМ=12; МАТ=12 к расх.; ТЗ=12; ТЗМ=12) | [42 empty] | К=12 ПЗ=12 (ОЗП=12; ЭМ=12 к расх.; ЗПМ=12; МАТ=12 к расх.; ТЗ=12; ТЗМ=12)
|  | Всего по позиции |  |  |  | 12: 124656 | [29 empty] | Всего по позиции
Обратная засыпка песком (доставка песка на 13,2км согласно ПОС2 л.12) | [35 empty] | Обратная засыпка песком (доставка песка на 13,2км согласно ПОС2 л.12)
6 | ГЭСН01-01-033-04 ПОС2 табл.2 | Засыпка траншей и котлованов с перемещением грунта до 5 м бульдозерами мощностью: 79 кВт (108 л.с.), группа грунтов 1 |  |  |  | 4: 1000 м3; 5: 1.027; 6: 1; 7: 1.027 | [22 empty] | Засыпка траншей и котлованов с перемещением грунта до 5 м бульдозерами мощностью: 79 кВт (108 л.с.), группа грунтов 1
|  | Объем=1027 / 1000 | [35 empty] | Объем=1027 / 1000
| 2 | ЭМ |  |  |  | 12: 3855.12 | [24 empty] | ЭМ
|  | ОТм(ЗТм) |  |  |  | 4: чел.-ч; 7: 3.2659; 12: 3433.5 | [24 empty] | ОТм(ЗТм)
| 91.01.01-035 | Бульдозеры, мощность 79 кВт (108 л.с.) |  |  |  | маш.-ч | 3.18 |  | 3.2659 | 887.54 | 1.33 | 1180.43 |  | 3855.12 | [25 empty] | Бульдозеры, мощность 79 кВт (108 л.с.)
| 4-100-060 | ОТм(Зтм) Средний разряд машинистов 6 |  |  |  | 4: чел.-ч; 5: 3.18; 7: 3.2659; 10: 1051.33; 12: 3433.5 | [26 empty] | ОТм(Зтм) Средний разряд машинистов 6
|  | Итого прямые затраты |  |  |  | 12: 7288.62 | [27 empty] | Итого прямые затраты
|  | ФОТ |  |  |  | 12: 3433.5 | [28 empty] | ФОТ
| Пр/812-001.1-1 | НР Земляные работы, выполняемые механизированным способом |  |  |  | 4: %; 5: 92; 7: 92; 12: 3158.82 | [28 empty] | НР Земляные работы, выполняемые механизированным способом
| Пр/774-001.1 | СП Земляные работы, выполняемые механизированным способом |  |  |  | 4: %; 5: 46; 7: 46; 12: 1579.41 | [28 empty] | СП Земляные работы, выполняемые механизированным способом
|  | Всего по позиции |  |  |  | 10: 11710.66; 12: 12026.85 | [29 empty] | Всего по позиции
7 | ФСБЦ-02.3.01.02-1104 привозной песок для обратной засыпки | Песок природный для строительных работ I класс, средний |  |  |  | м3 | 1027 | 1 | 1027 | 573.7 | 1.37 | 785.97 |  | 807191.19 | [22 empty] | Песок природный для строительных работ I класс, средний
|  | Объем=Ф3*1000 | [35 empty] | Объем=Ф3*1000
|  | Всего по позиции |  |  |  | 12: 807191.19 | [29 empty] | Всего по позиции
8 | ГЭСН01-02-005-01 | Уплотнение грунта пневматическими трамбовками, группа грунтов: 1-2 |  |  |  | 4: 100 м3; 5: 10.27; 6: 1; 7: 10.27 | [22 empty] | Уплотнение грунта пневматическими трамбовками, группа грунтов: 1-2
|  | Объем=1027 / 100 | [35 empty] | Объем=1027 / 100
| 1 | ОТ(ЗТ) |  |  |  | 4: чел.-ч; 7: 128.6831; 12: 89439.9 | [24 empty] | ОТ(ЗТ)
| 1-100-30 | Средний разряд работы 3,0 |  |  |  | 4: чел.-ч; 5: 12.53; 7: 128.6831; 10: 695.04; 12: 89439.9 | [25 empty] | Средний разряд работы 3,0
| 2 | ЭМ |  |  |  | 12: 9864.29 | [24 empty] | ЭМ
|  | ОТм(ЗТм) |  |  |  | 4: чел.-ч; 7: 26.9074; 12: 21059.08 | [24 empty] | ОТм(ЗТм)
| 91.08.09-023 | Трамбовки пневматические при работе от передвижных компрессорных установок |  |  |  | маш.-ч | 10.5 |  | 107.835 | 2.41 | 1.17 | 2.82 |  | 304.09 | [25 empty] | Трамбовки пневматические при работе от передвижных компрессорных установок
| 91.18.01-007 | Компрессоры винтовые передвижные с двигателем внутреннего сгорания, давление до 0,7 МПа (7 атм), производительность до 5,4 м3/мин |  |  |  | 4: маш.-ч; 5: 2.62; 7: 26.9074; 10: 355.3; 12: 9560.2 | [25 empty] | Компрессоры винтовые передвижные с двигателем внутреннего сгорания, давление до 0,7 МПа (7 атм), производительность до 5,4 м3/мин
| 4-100-040 | ОТм(Зтм) Средний разряд машинистов 4 |  |  |  | 4: чел.-ч; 5: 2.62; 7: 26.9074; 10: 782.65; 12: 21059.08 | [26 empty] | ОТм(Зтм) Средний разряд машинистов 4
|  | Итого прямые затраты |  |  |  | 12: 120363.27 | [27 empty] | Итого прямые затраты
|  | ФОТ |  |  |  | 12: 110498.98 | [28 empty] | ФОТ
| Пр/812-001.1-1 | НР Земляные работы, выполняемые механизированным способом |  |  |  | 4: %; 5: 92; 7: 92; 12: 101659.06 | [28 empty] | НР Земляные работы, выполняемые механизированным способом
| Пр/774-001.1 | СП Земляные работы, выполняемые механизированным способом |  |  |  | 4: %; 5: 46; 7: 46; 12: 50829.53 | [28 empty] | СП Земляные работы, выполняемые механизированным способом
|  | Всего по позиции |  |  |  | 10: 26567.85; 12: 272851.86 | [29 empty] | Всего по позиции
9 | ГЭСН08-01-002-02 | Устройство основания под фундаменты: щебеночного |  |  |  | 4: м3; 5: 5.4; 6: 1; 7: 5.4 | [22 empty] | Устройство основания под фундаменты: щебеночного
| 1 | ОТ(ЗТ) |  |  |  | 4: чел.-ч; 7: 4.59; 12: 2975.79 | [24 empty] | ОТ(ЗТ)
| 1-100-22 | Средний разряд работы 2,2 |  |  |  | 4: чел.-ч; 5: 0.85; 7: 4.59; 10: 648.32; 12: 2975.79 | [25 empty] | Средний разряд работы 2,2
| 2 | ЭМ |  |  |  | 12: 486.75 | [24 empty] | ЭМ
|  | ОТм(ЗТм) |  |  |  | 4: чел.-ч; 7: 0.378; 12: 340 | [24 empty] | ОТм(ЗТм)
| 91.06.05-057 | Погрузчики одноковшовые универсальные фронтальные пневмоколесные, номинальная вместимость основного ковша 1,5 м3, грузоподъемность 3 т |  |  |  | 4: маш.-ч; 5: 0.07; 7: 0.378; 10: 1179.42; 12: 445.82 | [25 empty] | Погрузчики одноковшовые универсальные фронтальные пневмоколесные, номинальная вместимость основного ковша 1,5 м3, грузоподъемность 3 т
| 4-100-050 | ОТм(Зтм) Средний разряд машинистов 5 |  |  |  | 4: чел.-ч; 5: 0.07; 7: 0.378; 10: 899.47; 12: 340 | [26 empty] | ОТм(Зтм) Средний разряд машинистов 5
| 91.08.09-024 | Трамбовки пневматические при работе от стационарного компрессора |  |  |  | 4: маш.-ч; 5: 0.4; 7: 2.16; 10: 18.95; 12: 40.93 | [25 empty] | Трамбовки пневматические при работе от стационарного компрессора
| 4 | М |  |  |  | 12: 26.61 | [24 empty] | М
| 01.7.03.01-0001 | Вода |  |  |  | м3 | 0.15 |  | 0.81 | 35.71 | 0.92 | 32.85 |  | 26.61 | [25 empty] | Вода
Н | 02.2.05.04 | Щебень |  |  |  | 4: м3; 5: 1.15; 7: 6.21 | [31 empty] | Щебень
|  | Итого прямые затраты |  |  |  | 12: 3829.15 | [27 empty] | Итого прямые затраты
9.1 | ФСБЦ-02.2.05.04-2086 | Щебень из плотных горных пород для строительных работ М 400, фракция 20-40 мм |  |  |  | м3 | 1.15 |  | 6.21 | 1647.43 | 0.97 | 1598.01 |  | 9923.64 | [25 empty] | Щебень из плотных горных пород для строительных работ М 400, фракция 20-40 мм
|  | ФОТ |  |  |  | 12: 3315.79 | [28 empty] | ФОТ
| Пр/812-008.0-1 | НР Конструкции из кирпича и блоков |  |  |  | 4: %; 5: 110; 7: 110; 12: 3647.37 | [28 empty] | НР Конструкции из кирпича и блоков
| Пр/774-008.0 | СП Конструкции из кирпича и блоков |  |  |  | 4: %; 5: 69; 7: 69; 12: 2287.9 | [28 empty] | СП Конструкции из кирпича и блоков
|  | Всего по позиции |  |  |  | 10: 3645.94; 12: 19688.06 | [29 empty] | Всего по позиции
Колодцы дождеприемные ∅1000 - 6 компл | [35 empty] | Колодцы дождеприемные ∅1000 - 6 компл
10 | ГЭСН23-03-007-03 | Устройство круглых дождеприемных колодцев для дождевой канализации: из сборного железобетона диаметром 1,0 м в сухих грунтах |  |  |  | 4: 10 м3; 5: 0.408; 6: 1; 7: 0.408 | [22 empty] | Устройство круглых дождеприемных колодцев для дождевой канализации: из сборного железобетона диаметром 1,0 м в сухих грунтах
|  | Объем=(6*0,18+7*0,16+5*0,24+0,11*6+0,02*1) / 10 | [35 empty] | Объем=(6*0,18+7*0,16+5*0,24+0,11*6+0,02*1) / 10
| 1 | ОТ(ЗТ) |  |  |  | 4: чел.-ч; 7: 69.8863; 12: 49034.71 | [24 empty] | ОТ(ЗТ)
| 2-100-02 | Рабочий 2 разряда |  |  |  | 4: чел.-ч; 5: 64.41; 7: 26.2793; 10: 636.64; 12: 16730.44 | [25 empty] | Рабочий 2 разряда
| 2-100-03 | Рабочий 3 разряда |  |  |  | 4: чел.-ч; 5: 51.05; 7: 20.8284; 10: 695.04; 12: 14476.57 | [25 empty] | Рабочий 3 разряда
| 2-100-04 | Рабочий 4 разряда |  |  |  | 4: чел.-ч; 5: 55.83; 7: 22.7786; 10: 782.65; 12: 17827.7 | [25 empty] | Рабочий 4 разряда
| 2 | ЭМ |  |  |  | 12: 20208.67 | [24 empty] | ЭМ
|  | ОТм(ЗТм) |  |  |  | 4: чел.-ч; 7: 14.3371; 12: 14739.8 | [24 empty] | ОТм(ЗТм)
| 91.05.05-015 | Краны на автомобильном ходу, грузоподъемность 16 т |  |  |  | 4: маш.-ч; 5: 32.1; 7: 13.0968; 10: 1488.78; 12: 19498.25 | [25 empty] | Краны на автомобильном ходу, грузоподъемность 16 т
| 4-100-060 | ОТм(Зтм) Средний разряд машинистов 6 |  |  |  | 4: чел.-ч; 5: 32.1; 7: 13.0968; 10: 1051.33; 12: 13769.06 | [26 empty] | ОТм(Зтм) Средний разряд машинистов 6
| 91.14.02-001 | Автомобили бортовые, грузоподъемность до 5 т |  |  |  | 4: маш.-ч; 5: 3.04; 7: 1.2403; 10: 572.77; 12: 710.42 | [25 empty] | Автомобили бортовые, грузоподъемность до 5 т
| 4-100-040 | ОТм(Зтм) Средний разряд машинистов 4 |  |  |  | 4: чел.-ч; 5: 3.04; 7: 1.2403; 10: 782.65; 12: 970.74 | [26 empty] | ОТм(Зтм) Средний разряд машинистов 4
| 4 | М |  |  |  | 12: 4818.12 | [24 empty] | М
| 01.7.03.01-0001 | Вода |  |  |  | м3 | 0.01 |  | 0.00408 | 35.71 | 0.92 | 32.85 |  | 0.13 | [25 empty] | Вода
| 01.7.15.06-0111 | Гвозди строительные |  |  |  | 4: т; 5: 0.0003; 7: 0.0001224; 10: 91427.16; 12: 11.19 | [25 empty] | Гвозди строительные
| 01.7.15.10-0066 | Скобы стальные ходовые, тип СК-1 |  |  |  | кг | 68.48 |  | 27.9398 | 102.96 | 1.28 | 131.79 |  | 3682.19 | [25 empty] | Скобы стальные ходовые, тип СК-1
| 02.3.01.02-1118 | Песок природный для строительных работ II класс, средний |  |  |  | 4: м3; 5: 1.26; 7: 0.51408; 10: 848.45; 12: 436.17 | [25 empty] | Песок природный для строительных работ II класс, средний
| 03.2.01.01-0003 | Портландцемент бездобавочный общестроительный ЦЕМ 0 42,5Н |  |  |  | 4: т; 5: 0.013; 7: 0.005304; 10: 7936.05; 12: 42.09 | [25 empty] | Портландцемент бездобавочный общестроительный ЦЕМ 0 42,5Н
| 04.3.01.03-0001 | Раствор хризотилцементный |  |  |  | м3 | 0.09 |  | 0.03672 | 2750.65 | 1.23 | 3383.3 |  | 124.23 | [25 empty] | Раствор хризотилцементный
| 04.3.01.09-0014 | Раствор готовый кладочный, цементный, М100 |  |  |  | м3 | 0.22 |  | 0.08976 | 3778.62 | 1.23 | 4647.7 |  | 417.18 | [25 empty] | Раствор готовый кладочный, цементный, М100
| 11.1.03.06-0075 | Доска обрезная хвойных пород, естественной влажности, длина 2-6,5 м, ширина 100-250 мм, толщина 30-40 мм, сорт III |  |  |  | м3 | 0.023 |  | 0.009384 | 5764.42 | 1.94 | 11182.97 |  | 104.94 | [25 empty] | Доска обрезная хвойных пород, естественной влажности, длина 2-6,5 м, ширина 100-250 мм, толщина 30-40 мм, сорт III
П,Н | 05.1.01.09 | Кольца железобетонные и бетонные |  |  |  | 4: м3; 5: 0; 7: 0 | [31 empty] | Кольца железобетонные и бетонные
П,Н | 05.1.01.09 | Кольцо опорное |  |  |  | 4: м3; 5: 0; 7: 0 | [31 empty] | Кольцо опорное
П,Н | 05.1.01.13 | Плиты сборные железобетонные |  |  |  | 4: м3; 5: 0; 7: 0 | [31 empty] | Плиты сборные железобетонные
П,Н | 08.1.02.06-0042 | Люк чугунный с решеткой для дождеприемного колодца, номинальная нагрузка 15 кН, диаметр лаза 600 мм |  |  |  | 4: шт; 5: 0; 7: 0 | [31 empty] | Люк чугунный с решеткой для дождеприемного колодца, номинальная нагрузка 15 кН, диаметр лаза 600 мм
Н | 04.1.02.05 | Смеси бетонные тяжелого бетона |  |  |  | 4: м3; 5: 0.77; 7: 0.31416 | [31 empty] | Смеси бетонные тяжелого бетона
|  | Итого прямые затраты |  |  |  | 12: 88801.3 | [27 empty] | Итого прямые затраты
10.1 | ФСБЦ-04.1.02.05-0160 | Смеси бетонные тяжелого бетона (БСТ) на щебне из гравия, класс В35, F(1)200, W10 |  |  |  | м3 |  |  | 0.30569 | 5517.87 | 1.34 | 7393.95 |  | 2260.26 | [25 empty] | Смеси бетонные тяжелого бетона (БСТ) на щебне из гравия, класс В35, F(1)200, W10
10.2 | ФСБЦ-05.1.01.11-0044 | Плиты днища железобетонные, объем до 0,5 м3, бетон В15, расход арматуры от 50 до 100 кг/м3 |  |  |  | м3 |  |  | 1.08 | 10149.72 | 1.38 | 14006.61 |  | 15127.14 | [25 empty] | Плиты днища железобетонные, объем до 0,5 м3, бетон В15, расход арматуры от 50 до 100 кг/м3
10.3 | ФСБЦ-05.1.01.09-0062 | Кольца стеновые смотровых колодцев железобетонные, объем до 0,6 м3, бетон В20, расход арматуры до 50 кг/м3 |  |  |  | м3 |  |  | 1.12 | 6039.5 | 1.07 | 6462.27 |  | 7237.74 | [25 empty] | Кольца стеновые смотровых колодцев железобетонные, объем до 0,6 м3, бетон В20, расход арматуры до 50 кг/м3
10.4 | ФСБЦ-05.1.01.09-0062 | Кольца стеновые смотровых колодцев железобетонные, объем до 0,6 м3, бетон В20, расход арматуры до 50 кг/м3 |  |  |  | м3 |  |  | 1.2 | 6039.5 | 1.07 | 6462.27 |  | 7754.72 | [25 empty] | Кольца стеновые смотровых колодцев железобетонные, объем до 0,6 м3, бетон В20, расход арматуры до 50 кг/м3
10.5 | ФСБЦ-05.1.01.09-0117 | Плиты перекрытий железобетонные для смотровых колодцев водопроводных и канализационных сетей, объем до 0,2 м3, бетон В15, расход арматуры от 50 до 100 кг/м3 |  |  |  | м3 |  |  | 0.66 | 11049.32 | 1.17 | 12927.7 |  | 8532.28 | [25 empty] | Плиты перекрытий железобетонные для смотровых колодцев водопроводных и канализационных сетей, объем до 0,2 м3, бетон В15, расход арматуры от 50 до 100 кг/м3
10.6 | ФСБЦ-05.1.01.09-1019 | Кольца опорные железобетонные под люк колодца, объем до 0,05 м3, бетон В15 |  |  |  | м3 |  |  | 0.02 | 17888.92 | 1.07 | 19141.14 |  | 382.82 | [25 empty] | Кольца опорные железобетонные под люк колодца, объем до 0,05 м3, бетон В15
10.7 | ФСБЦ-08.1.02.06-1008 | Люк чугунный с решеткой для дождеприемного колодца, тип ДБ2, размеры 980х495х120 мм |  |  |  | 4: шт; 7: 6; 10: 9438.52; 12: 56631.12 | [25 empty] | Люк чугунный с решеткой для дождеприемного колодца, тип ДБ2, размеры 980х495х120 мм
|  | ФОТ |  |  |  | 12: 63774.51 | [28 empty] | ФОТ
| Пр/812-018.0-1 | НР Наружные сети водопровода, канализации, теплоснабжения, газопровода |  |  |  | 4: %; 5: 117; 7: 117; 12: 74616.18 | [28 empty] | НР Наружные сети водопровода, канализации, теплоснабжения, газопровода
| Пр/774-018.0 | СП Наружные сети водопровода, канализации, теплоснабжения, газопровода |  |  |  | 4: %; 5: 74; 7: 74; 12: 47193.14 | [28 empty] | СП Наружные сети водопровода, канализации, теплоснабжения, газопровода
|  | Всего по позиции |  |  |  | 10: 756217.4; 12: 308536.7 | [29 empty] | Всего по позиции
Смотровые канализационные колодцы сети К2 ∅1000 - 15 комплектов | [35 empty] | Смотровые канализационные колодцы сети К2 ∅1000 - 15 комплектов
11 | ГЭСН23-03-001-03 | Устройство круглых сборных железобетонных канализационных колодцев диаметром: 1 м в сухих грунтах |  |  |  | 4: 10 м3; 5: 1.422; 6: 1; 7: 1.422 | [22 empty] | Устройство круглых сборных железобетонных канализационных колодцев диаметром: 1 м в сухих грунтах
|  | Объем=(15*0,18+8*0,24+14*0,16+0,05*6+0,1*15+0,02*23+0,85*6) / 10 | [35 empty] | Объем=(15*0,18+8*0,24+14*0,16+0,05*6+0,1*15+0,02*23+0,85*6) / 10
| 1 | ОТ(ЗТ) |  |  |  | 4: чел.-ч; 7: 197.2172; 12: 145713.91 | [24 empty] | ОТ(ЗТ)
| 1-100-35 | Средний разряд работы 3,5 |  |  |  | 4: чел.-ч; 5: 138.69; 7: 197.2172; 10: 738.85; 12: 145713.91 | [25 empty] | Средний разряд работы 3,5
| 2 | ЭМ |  |  |  | 12: 40503.55 | [24 empty] | ЭМ
|  | ОТм(ЗТм) |  |  |  | 4: чел.-ч; 7: 31.0991; 12: 30985.32 | [24 empty] | ОТм(ЗТм)
| 91.05.05-015 | Краны на автомобильном ходу, грузоподъемность 16 т |  |  |  | 4: маш.-ч; 5: 17.32; 7: 24.629; 10: 1488.78; 12: 36667.22 | [25 empty] | Краны на автомобильном ходу, грузоподъемность 16 т
| 4-100-060 | ОТм(Зтм) Средний разряд машинистов 6 |  |  |  | 4: чел.-ч; 5: 17.32; 7: 24.629; 10: 1051.33; 12: 25893.25 | [26 empty] | ОТм(Зтм) Средний разряд машинистов 6
| 91.06.05-011 | Погрузчики одноковшовые универсальные фронтальные пневмоколесные, номинальная вместимость основного ковша 2,6 м3, грузоподъемность 5 т |  |  |  | 4: маш.-ч; 5: 0.17; 7: 0.24174; 10: 1496.8; 12: 361.84 | [25 empty] | Погрузчики одноковшовые универсальные фронтальные пневмоколесные, номинальная вместимость основного ковша 2,6 м3, грузоподъемность 5 т
| 4-100-050 | ОТм(Зтм) Средний разряд машинистов 5 |  |  |  | 4: чел.-ч; 5: 0.17; 7: 0.24174; 10: 899.47; 12: 217.44 | [26 empty] | ОТм(Зтм) Средний разряд машинистов 5
| 91.08.09-025 | Трамбовки электрические |  |  |  | 4: маш.-ч; 5: 0.26; 7: 0.36972; 10: 15.47; 12: 5.72 | [25 empty] | Трамбовки электрические
| 91.14.02-001 | Автомобили бортовые, грузоподъемность до 5 т |  |  |  | 4: маш.-ч; 5: 4.23; 7: 6.0151; 10: 572.77; 12: 3445.25 | [25 empty] | Автомобили бортовые, грузоподъемность до 5 т
| 4-100-040 | ОТм(Зтм) Средний разряд машинистов 4 |  |  |  | 4: чел.-ч; 5: 4.23; 7: 6.0151; 10: 782.65; 12: 4707.69 | [26 empty] | ОТм(Зтм) Средний разряд машинистов 4
| 91.16.01-002 | Электростанции передвижные, мощность 4 кВт |  |  |  | 4: маш.-ч; 5: 0.15; 7: 0.2133; 10: 110.26; 12: 23.52 | [25 empty] | Электростанции передвижные, мощность 4 кВт
| 4-100-040 | ОТм(Зтм) Средний разряд машинистов 4 |  |  |  | 4: чел.-ч; 5: 0.15; 7: 0.2133; 10: 782.65; 12: 166.94 | [26 empty] | ОТм(Зтм) Средний разряд машинистов 4
| 4 | М |  |  |  | 12: 10493.48 | [24 empty] | М
| 01.7.16.04-0013 | Щит опалубки линейный крупнощитовой стальной, разборно-переставной, инвентарный, для опалубки стен |  |  |  | т | 0.017 |  | 0.024174 | 109483.34 | 1.21 | 132474.84 |  | 3202.45 | [25 empty] | Щит опалубки линейный крупнощитовой стальной, разборно-переставной, инвентарный, для опалубки стен
| 02.3.01.02-1118 | Песок природный для строительных работ II класс, средний |  |  |  | 4: м3; 5: 1.6; 7: 2.2752; 10: 848.45; 12: 1930.39 | [25 empty] | Песок природный для строительных работ II класс, средний
| 03.2.01.01-0001 | Портландцемент бездобавочный общестроительный ЦЕМ 0 32,5Н |  |  |  | т | 0.008 |  | 0.011376 | 4800.85 | 1.6 | 7681.36 |  | 87.38 | [25 empty] | Портландцемент бездобавочный общестроительный ЦЕМ 0 32,5Н
| 04.3.01.03-0001 | Раствор хризотилцементный |  |  |  | м3 | 0.12 |  | 0.17064 | 2750.65 | 1.23 | 3383.3 |  | 577.33 | [25 empty] | Раствор хризотилцементный
| 04.3.01.09-0012 | Раствор готовый кладочный, цементный, М50 |  |  |  | м3 | 0.77 |  | 1.0949 | 3486.8 | 1.23 | 4288.76 |  | 4695.93 | [25 empty] | Раствор готовый кладочный, цементный, М50
П,Н | 05.1.01.09 | Кольца для колодцев сборные железобетонные диаметром 1000 мм |  |  |  | 4: м3; 5: 0; 7: 0 | [31 empty] | Кольца для колодцев сборные железобетонные диаметром 1000 мм
П,Н | 05.1.01.13 | Плиты сборные железобетонные |  |  |  | 4: шт; 5: 0; 7: 0 | [31 empty] | Плиты сборные железобетонные
П,Н | 07.2.05.01-0036 | Лестница-стремянка металлическая, марка НТС 62-91-111а, ширина 600 мм, шаг ступеней 300 мм, высота от 1 до 6 м |  |  |  | 4: т; 5: 0; 7: 0 | [31 empty] | Лестница-стремянка металлическая, марка НТС 62-91-111а, ширина 600 мм, шаг ступеней 300 мм, высота от 1 до 6 м
П,Н | 08.1.02.06 | Люки чугунные |  |  |  | 4: шт; 5: 0; 7: 0 | [31 empty] | Люки чугунные
Н | 04.1.02.05 | Смеси бетонные тяжелого бетона |  |  |  | 4: м3; 5: 4.1; 7: 5.8302 | [31 empty] | Смеси бетонные тяжелого бетона
|  | Итого прямые затраты |  |  |  | 12: 227696.26 | [27 empty] | Итого прямые затраты
11.1 | ФСБЦ-04.1.02.05-0160 | Смеси бетонные тяжелого бетона (БСТ) на щебне из гравия, класс В35, F(1)200, W10 |  |  |  | м3 |  |  | 5.8302 | 5517.87 | 1.34 | 7393.95 |  | 43108.21 | [25 empty] | Смеси бетонные тяжелого бетона (БСТ) на щебне из гравия, класс В35, F(1)200, W10
11.2 | ФСБЦ-05.1.01.11-0044 | Плиты днища железобетонные, объем до 0,5 м3, бетон В15, расход арматуры от 50 до 100 кг/м3 |  |  |  | м3 |  |  | 2.7 | 10149.72 | 1.38 | 14006.61 |  | 37817.85 | [25 empty] | Плиты днища железобетонные, объем до 0,5 м3, бетон В15, расход арматуры от 50 до 100 кг/м3
11.3 | ФСБЦ-05.1.01.09-0062 | Кольца стеновые смотровых колодцев железобетонные, объем до 0,6 м3, бетон В20, расход арматуры до 50 кг/м3 |  |  |  | м3 |  |  | 2.24 | 6039.5 | 1.07 | 6462.27 |  | 14475.48 | [25 empty] | Кольца стеновые смотровых колодцев железобетонные, объем до 0,6 м3, бетон В20, расход арматуры до 50 кг/м3
11.4 | ФСБЦ-05.1.01.09-0062 | Кольца стеновые смотровых колодцев железобетонные, объем до 0,6 м3, бетон В20, расход арматуры до 50 кг/м3 |  |  |  | м3 |  |  | 1.92 | 6039.5 | 1.07 | 6462.27 |  | 12407.56 | [25 empty] | Кольца стеновые смотровых колодцев железобетонные, объем до 0,6 м3, бетон В20, расход арматуры до 50 кг/м3
11.5 | ФСБЦ-05.1.01.09-0031 | Кольца горловин колодцев железобетонные, объем до 0,5 м3, бетон В15, расход арматуры до 50 кг/м3 |  |  |  | м3 |  |  | 0.3 | 9530.68 | 1.07 | 10197.83 |  | 3059.35 | [25 empty] | Кольца горловин колодцев железобетонные, объем до 0,5 м3, бетон В15, расход арматуры до 50 кг/м3
11.6 | ФСБЦ-05.1.01.09-0117 | Плиты перекрытий железобетонные для смотровых колодцев водопроводных и канализационных сетей, объем до 0,2 м3, бетон В15, расход арматуры от 50 до 100 кг/м3 |  |  |  | м3 |  |  | 2.7 | 11049.32 | 1.17 | 12927.7 |  | 34904.79 | [25 empty] | Плиты перекрытий железобетонные для смотровых колодцев водопроводных и канализационных сетей, объем до 0,2 м3, бетон В15, расход арматуры от 50 до 100 кг/м3
11.7 | ФСБЦ-05.1.01.09-1019 | Кольца опорные железобетонные под люк колодца, объем до 0,05 м3, бетон В15 |  |  |  | м3 |  |  | 0.46 | 17888.92 | 1.07 | 19141.14 |  | 8804.92 | [25 empty] | Кольца опорные железобетонные под люк колодца, объем до 0,05 м3, бетон В15
11.8 | ФСБЦ-05.1.08.06-0059 | Плиты дорожные железобетонные, объем до 1 м3, бетон В20, расход арматуры от 100 до 150 кг/м3 |  |  |  | м3 |  |  | 5.1 | 12229.93 | 0.93 | 11373.83 |  | 58006.53 | [25 empty] | Плиты дорожные железобетонные, объем до 1 м3, бетон В20, расход арматуры от 100 до 150 кг/м3
11.9 | ФСБЦ-08.1.02.06-0043 | Люк чугунный круглый тяжелый, номинальная нагрузка 250 кН, диаметр лаза 600 мм |  |  |  | 4: шт; 7: 6; 10: 8254.12; 12: 49524.72 | [25 empty] | Люк чугунный круглый тяжелый, номинальная нагрузка 250 кН, диаметр лаза 600 мм
11.10 | ФСБЦ-08.1.02.06-0011 | Люк чугунный круглый легкий, номинальная нагрузка 15 кН, диаметр лаза 600 мм |  |  |  | 4: шт; 7: 9; 10: 5006.8; 12: 45061.2 | [25 empty] | Люк чугунный круглый легкий, номинальная нагрузка 15 кН, диаметр лаза 600 мм
11.11 | ФСБЦ-07.2.05.01-0036 | Лестница-стремянка металлическая, марка НТС 62-91-111а, ширина 600 мм, шаг ступеней 300 мм, высота от 1 до 6 м |  |  |  | т |  |  | 0.033 | 116501.51 | 1.35 | 157277.04 |  | 5190.14 | [25 empty] | Лестница-стремянка металлическая, марка НТС 62-91-111а, ширина 600 мм, шаг ступеней 300 мм, высота от 1 до 6 м
11.12 | ФСБЦ-07.2.05.01-0036 | Лестница-стремянка металлическая, марка НТС 62-91-111а, ширина 600 мм, шаг ступеней 300 мм, высота от 1 до 6 м |  |  |  | т |  |  | 0.0291 | 116501.51 | 1.35 | 157277.04 |  | 4576.76 | [25 empty] | Лестница-стремянка металлическая, марка НТС 62-91-111а, ширина 600 мм, шаг ступеней 300 мм, высота от 1 до 6 м
11.13 | ФСБЦ-07.2.05.01-0036 | Лестница-стремянка металлическая, марка НТС 62-91-111а, ширина 600 мм, шаг ступеней 300 мм, высота от 1 до 6 м |  |  |  | т |  |  | 0.0387 | 116501.51 | 1.35 | 157277.04 |  | 6086.62 | [25 empty] | Лестница-стремянка металлическая, марка НТС 62-91-111а, ширина 600 мм, шаг ступеней 300 мм, высота от 1 до 6 м
11.14 | ФСБЦ-07.2.05.01-0036 | Лестница-стремянка металлическая, марка НТС 62-91-111а, ширина 600 мм, шаг ступеней 300 мм, высота от 1 до 6 м |  |  |  | т |  |  | 0.0324 | 116501.51 | 1.35 | 157277.04 |  | 5095.78 | [25 empty] | Лестница-стремянка металлическая, марка НТС 62-91-111а, ширина 600 мм, шаг ступеней 300 мм, высота от 1 до 6 м
11.15 | ФСБЦ-07.2.05.01-0036 | Лестница-стремянка металлическая, марка НТС 62-91-111а, ширина 600 мм, шаг ступеней 300 мм, высота от 1 до 6 м |  |  |  | т |  |  | 0.039 | 116501.51 | 1.35 | 157277.04 |  | 6133.8 | [25 empty] | Лестница-стремянка металлическая, марка НТС 62-91-111а, ширина 600 мм, шаг ступеней 300 мм, высота от 1 до 6 м
|  | ФОТ |  |  |  | 12: 176699.23 | [28 empty] | ФОТ
| Пр/812-018.0-1 | НР Наружные сети водопровода, канализации, теплоснабжения, газопровода |  |  |  | 4: %; 5: 117; 7: 117; 12: 206738.1 | [28 empty] | НР Наружные сети водопровода, канализации, теплоснабжения, газопровода
| Пр/774-018.0 | СП Наружные сети водопровода, канализации, теплоснабжения, газопровода |  |  |  | 4: %; 5: 74; 7: 74; 12: 130757.43 | [28 empty] | СП Наружные сети водопровода, канализации, теплоснабжения, газопровода
|  | Всего по позиции |  |  |  | 10: 632521.45; 12: 899445.5 | [29 empty] | Всего по позиции
Смотровые канализационные колодцы сети К2 ∅1500 - 2 комплекта | [35 empty] | Смотровые канализационные колодцы сети К2 ∅1500 - 2 комплекта
12 | ГЭСН23-03-001-05 | Устройство круглых сборных железобетонных канализационных колодцев диаметром: 1,5 м в сухих грунтах |  |  |  | 4: 10 м3; 5: 0.392; 6: 1; 7: 0.392 | [22 empty] | Устройство круглых сборных железобетонных канализационных колодцев диаметром: 1,5 м в сухих грунтах
|  | Объем=(2*0,46+1*0,27+3*0,4+0,05*2+0,27*2+0,02*2+1*0,85) / 10 | [35 empty] | Объем=(2*0,46+1*0,27+3*0,4+0,05*2+0,27*2+0,02*2+1*0,85) / 10
| 1 | ОТ(ЗТ) |  |  |  | 4: чел.-ч; 7: 37.8476; 12: 27963.7 | [24 empty] | ОТ(ЗТ)
| 1-100-35 | Средний разряд работы 3,5 |  |  |  | 4: чел.-ч; 5: 96.55; 7: 37.8476; 10: 738.85; 12: 27963.7 | [25 empty] | Средний разряд работы 3,5
| 2 | ЭМ |  |  |  | 12: 7118.76 | [24 empty] | ЭМ
|  | ОТм(ЗТм) |  |  |  | 4: чел.-ч; 7: 6.2289; 12: 5914.06 | [24 empty] | ОТм(ЗТм)
| 91.05.05-015 | Краны на автомобильном ходу, грузоподъемность 16 т |  |  |  | 4: маш.-ч; 5: 9.8; 7: 3.8416; 10: 1488.78; 12: 5719.3 | [25 empty] | Краны на автомобильном ходу, грузоподъемность 16 т
| 4-100-060 | ОТм(Зтм) Средний разряд машинистов 6 |  |  |  | 4: чел.-ч; 5: 9.8; 7: 3.8416; 10: 1051.33; 12: 4038.79 | [26 empty] | ОТм(Зтм) Средний разряд машинистов 6
| 91.06.05-011 | Погрузчики одноковшовые универсальные фронтальные пневмоколесные, номинальная вместимость основного ковша 2,6 м3, грузоподъемность 5 т |  |  |  | 4: маш.-ч; 5: 0.15; 7: 0.0588; 10: 1496.8; 12: 88.01 | [25 empty] | Погрузчики одноковшовые универсальные фронтальные пневмоколесные, номинальная вместимость основного ковша 2,6 м3, грузоподъемность 5 т
| 4-100-050 | ОТм(Зтм) Средний разряд машинистов 5 |  |  |  | 4: чел.-ч; 5: 0.15; 7: 0.0588; 10: 899.47; 12: 52.89 | [26 empty] | ОТм(Зтм) Средний разряд машинистов 5
| 91.08.09-025 | Трамбовки электрические |  |  |  | 4: маш.-ч; 5: 0.22; 7: 0.08624; 10: 15.47; 12: 1.33 | [25 empty] | Трамбовки электрические
| 91.14.02-001 | Автомобили бортовые, грузоподъемность до 5 т |  |  |  | 4: маш.-ч; 5: 5.81; 7: 2.2775; 10: 572.77; 12: 1304.5 | [25 empty] | Автомобили бортовые, грузоподъемность до 5 т
| 4-100-040 | ОТм(Зтм) Средний разряд машинистов 4 |  |  |  | 4: чел.-ч; 5: 5.81; 7: 2.2775; 10: 782.65; 12: 1782.5 | [26 empty] | ОТм(Зтм) Средний разряд машинистов 4
| 91.16.01-002 | Электростанции передвижные, мощность 4 кВт |  |  |  | 4: маш.-ч; 5: 0.13; 7: 0.05096; 10: 110.26; 12: 5.62 | [25 empty] | Электростанции передвижные, мощность 4 кВт
| 4-100-040 | ОТм(Зтм) Средний разряд машинистов 4 |  |  |  | 4: чел.-ч; 5: 0.13; 7: 0.05096; 10: 782.65; 12: 39.88 | [26 empty] | ОТм(Зтм) Средний разряд машинистов 4
| 4 | М |  |  |  | 12: 3027.74 | [24 empty] | М
| 01.7.16.04-0013 | Щит опалубки линейный крупнощитовой стальной, разборно-переставной, инвентарный, для опалубки стен |  |  |  | т | 0.019 |  | 0.007448 | 109483.34 | 1.21 | 132474.84 |  | 986.67 | [25 empty] | Щит опалубки линейный крупнощитовой стальной, разборно-переставной, инвентарный, для опалубки стен
| 02.3.01.02-1118 | Песок природный для строительных работ II класс, средний |  |  |  | 4: м3; 5: 1.45; 7: 0.5684; 10: 848.45; 12: 482.26 | [25 empty] | Песок природный для строительных работ II класс, средний
| 03.2.01.01-0001 | Портландцемент бездобавочный общестроительный ЦЕМ 0 32,5Н |  |  |  | т | 0.007 |  | 0.002744 | 4800.85 | 1.6 | 7681.36 |  | 21.08 | [25 empty] | Портландцемент бездобавочный общестроительный ЦЕМ 0 32,5Н
| 04.3.01.03-0001 | Раствор хризотилцементный |  |  |  | м3 | 0.12 |  | 0.04704 | 2750.65 | 1.23 | 3383.3 |  | 159.15 | [25 empty] | Раствор хризотилцементный
| 04.3.01.09-0012 | Раствор готовый кладочный, цементный, М50 |  |  |  | м3 | 0.82 |  | 0.32144 | 3486.8 | 1.23 | 4288.76 |  | 1378.58 | [25 empty] | Раствор готовый кладочный, цементный, М50
П,Н | 05.1.01.09 | Кольца для колодцев сборные железобетонные диаметром 1500 мм |  |  |  | 4: м3; 5: 0; 7: 0 | [31 empty] | Кольца для колодцев сборные железобетонные диаметром 1500 мм
П,Н | 05.1.01.13 | Плиты сборные железобетонные |  |  |  | 4: шт; 5: 0; 7: 0 | [31 empty] | Плиты сборные железобетонные
П,Н | 07.2.05.01-0036 | Лестница-стремянка металлическая, марка НТС 62-91-111а, ширина 600 мм, шаг ступеней 300 мм, высота от 1 до 6 м |  |  |  | 4: т; 5: 0; 7: 0 | [31 empty] | Лестница-стремянка металлическая, марка НТС 62-91-111а, ширина 600 мм, шаг ступеней 300 мм, высота от 1 до 6 м
П,Н | 08.1.02.06 | Люки чугунные |  |  |  | 4: шт; 5: 0; 7: 0 | [31 empty] | Люки чугунные
Н | 04.1.02.05 | Смеси бетонные тяжелого бетона |  |  |  | 4: м3; 5: 5.2; 7: 2.0384 | [31 empty] | Смеси бетонные тяжелого бетона
|  | Итого прямые затраты |  |  |  | 12: 44024.26 | [27 empty] | Итого прямые затраты
12.1 | ФСБЦ-04.1.02.05-0160 | Смеси бетонные тяжелого бетона (БСТ) на щебне из гравия, класс В35, F(1)200, W10 |  |  |  | м3 |  |  | 2.0384 | 5517.87 | 1.34 | 7393.95 |  | 15071.83 | [25 empty] | Смеси бетонные тяжелого бетона (БСТ) на щебне из гравия, класс В35, F(1)200, W10
12.2 | ФСБЦ-05.1.01.11-0044 | Плиты днища железобетонные, объем до 0,5 м3, бетон В15, расход арматуры от 50 до 100 кг/м3 |  |  |  | м3 |  |  | 0.92 | 10149.72 | 1.38 | 14006.61 |  | 12886.08 | [25 empty] | Плиты днища железобетонные, объем до 0,5 м3, бетон В15, расход арматуры от 50 до 100 кг/м3
12.3 | ФСБЦ-05.1.01.09-0062 | Кольца стеновые смотровых колодцев железобетонные, объем до 0,6 м3, бетон В20, расход арматуры до 50 кг/м3 |  |  |  | м3 |  |  | 0.27 | 6039.5 | 1.07 | 6462.27 |  | 1744.81 | [25 empty] | Кольца стеновые смотровых колодцев железобетонные, объем до 0,6 м3, бетон В20, расход арматуры до 50 кг/м3
12.4 | ФСБЦ-05.1.01.09-0062 | Кольца стеновые смотровых колодцев железобетонные, объем до 0,6 м3, бетон В20, расход арматуры до 50 кг/м3 |  |  |  | м3 |  |  | 1.2 | 6039.5 | 1.07 | 6462.27 |  | 7754.72 | [25 empty] | Кольца стеновые смотровых колодцев железобетонные, объем до 0,6 м3, бетон В20, расход арматуры до 50 кг/м3
12.5 | ФСБЦ-05.1.01.09-0031 | Кольца горловин колодцев железобетонные, объем до 0,5 м3, бетон В15, расход арматуры до 50 кг/м3 |  |  |  | м3 |  |  | 0.1 | 9530.68 | 1.07 | 10197.83 |  | 1019.78 | [25 empty] | Кольца горловин колодцев железобетонные, объем до 0,5 м3, бетон В15, расход арматуры до 50 кг/м3
12.6 | ФСБЦ-05.1.01.09-0117 | Плиты перекрытий железобетонные для смотровых колодцев водопроводных и канализационных сетей, объем до 0,2 м3, бетон В15, расход арматуры от 50 до 100 кг/м3 |  |  |  | м3 |  |  | 0.54 | 11049.32 | 1.17 | 12927.7 |  | 6980.96 | [25 empty] | Плиты перекрытий железобетонные для смотровых колодцев водопроводных и канализационных сетей, объем до 0,2 м3, бетон В15, расход арматуры от 50 до 100 кг/м3
12.7 | ФСБЦ-05.1.01.09-1019 | Кольца опорные железобетонные под люк колодца, объем до 0,05 м3, бетон В15 |  |  |  | м3 |  |  | 0.04 | 17888.92 | 1.07 | 19141.14 |  | 765.65 | [25 empty] | Кольца опорные железобетонные под люк колодца, объем до 0,05 м3, бетон В15
12.8 | ФСБЦ-05.1.08.06-0059 | Плиты дорожные железобетонные, объем до 1 м3, бетон В20, расход арматуры от 100 до 150 кг/м3 |  |  |  | м3 |  |  | 0.85 | 12229.93 | 0.93 | 11373.83 |  | 9667.76 | [25 empty] | Плиты дорожные железобетонные, объем до 1 м3, бетон В20, расход арматуры от 100 до 150 кг/м3
12.9 | ФСБЦ-08.1.02.06-0043 | Люк чугунный круглый тяжелый, номинальная нагрузка 250 кН, диаметр лаза 600 мм |  |  |  | 4: шт; 7: 1; 10: 8254.12; 12: 8254.12 | [25 empty] | Люк чугунный круглый тяжелый, номинальная нагрузка 250 кН, диаметр лаза 600 мм
12.10 | ФСБЦ-08.1.02.06-0011 | Люк чугунный круглый легкий, номинальная нагрузка 15 кН, диаметр лаза 600 мм |  |  |  | 4: шт; 7: 1; 10: 5006.8; 12: 5006.8 | [25 empty] | Люк чугунный круглый легкий, номинальная нагрузка 15 кН, диаметр лаза 600 мм
12.11 | ФСБЦ-07.2.05.01-0036 | Лестница-стремянка металлическая, марка НТС 62-91-111а, ширина 600 мм, шаг ступеней 300 мм, высота от 1 до 6 м |  |  |  | т |  |  | 0.0162 | 116501.51 | 1.35 | 157277.04 |  | 2547.89 | [25 empty] | Лестница-стремянка металлическая, марка НТС 62-91-111а, ширина 600 мм, шаг ступеней 300 мм, высота от 1 до 6 м
12.12 | ФСБЦ-07.2.05.01-0036 | Лестница-стремянка металлическая, марка НТС 62-91-111а, ширина 600 мм, шаг ступеней 300 мм, высота от 1 до 6 м |  |  |  | т |  |  | 0.0195 | 116501.51 | 1.35 | 157277.04 |  | 3066.9 | [25 empty] | Лестница-стремянка металлическая, марка НТС 62-91-111а, ширина 600 мм, шаг ступеней 300 мм, высота от 1 до 6 м
|  | ФОТ |  |  |  | 12: 33877.76 | [28 empty] | ФОТ
| Пр/812-018.0-1 | НР Наружные сети водопровода, канализации, теплоснабжения, газопровода |  |  |  | 4: %; 5: 117; 7: 117; 12: 39636.98 | [28 empty] | НР Наружные сети водопровода, канализации, теплоснабжения, газопровода
| Пр/774-018.0 | СП Наружные сети водопровода, канализации, теплоснабжения, газопровода |  |  |  | 4: %; 5: 74; 7: 74; 12: 25069.54 | [28 empty] | СП Наружные сети водопровода, канализации, теплоснабжения, газопровода
|  | Всего по позиции |  |  |  | 10: 468107.35; 12: 183498.08 | [29 empty] | Всего по позиции
Колодцы канализационные ∅2000 - 2 комплекта | [35 empty] | Колодцы канализационные ∅2000 - 2 комплекта
13 | ГЭСН23-03-001-07 | Устройство круглых сборных железобетонных канализационных колодцев диаметром: 2 м в сухих грунтах |  |  |  | 4: 10 м3; 5: 0.561; 6: 1; 7: 0.561 | [22 empty] | Устройство круглых сборных железобетонных канализационных колодцев диаметром: 2 м в сухих грунтах
|  | Объем=(2*0,59+4*0,59+0,05*2+0,52*2+0,02*4+1*0,85) / 10 | [35 empty] | Объем=(2*0,59+4*0,59+0,05*2+0,52*2+0,02*4+1*0,85) / 10
| 1 | ОТ(ЗТ) |  |  |  | 4: чел.-ч; 7: 45.2278; 12: 33416.57 | [24 empty] | ОТ(ЗТ)
| 1-100-35 | Средний разряд работы 3,5 |  |  |  | 4: чел.-ч; 5: 80.62; 7: 45.2278; 10: 738.85; 12: 33416.57 | [25 empty] | Средний разряд работы 3,5
| 2 | ЭМ |  |  |  | 12: 10124.65 | [24 empty] | ЭМ
|  | ОТм(ЗТм) |  |  |  | 4: чел.-ч; 7: 8.8358; 12: 8397.1 | [24 empty] | ОТм(ЗТм)
| 91.05.05-015 | Краны на автомобильном ходу, грузоподъемность 16 т |  |  |  | 4: маш.-ч; 5: 9.77; 7: 5.481; 10: 1488.78; 12: 8159.96 | [25 empty] | Краны на автомобильном ходу, грузоподъемность 16 т
| 4-100-060 | ОТм(Зтм) Средний разряд машинистов 6 |  |  |  | 4: чел.-ч; 5: 9.77; 7: 5.481; 10: 1051.33; 12: 5762.31 | [26 empty] | ОТм(Зтм) Средний разряд машинистов 6
| 91.06.05-011 | Погрузчики одноковшовые универсальные фронтальные пневмоколесные, номинальная вместимость основного ковша 2,6 м3, грузоподъемность 5 т |  |  |  | 4: маш.-ч; 5: 0.14; 7: 0.07854; 10: 1496.8; 12: 117.56 | [25 empty] | Погрузчики одноковшовые универсальные фронтальные пневмоколесные, номинальная вместимость основного ковша 2,6 м3, грузоподъемность 5 т
| 4-100-050 | ОТм(Зтм) Средний разряд машинистов 5 |  |  |  | 4: чел.-ч; 5: 0.14; 7: 0.07854; 10: 899.47; 12: 70.64 | [26 empty] | ОТм(Зтм) Средний разряд машинистов 5
| 91.08.09-025 | Трамбовки электрические |  |  |  | 4: маш.-ч; 5: 0.2; 7: 0.1122; 10: 15.47; 12: 1.74 | [25 empty] | Трамбовки электрические
| 91.14.02-001 | Автомобили бортовые, грузоподъемность до 5 т |  |  |  | 4: маш.-ч; 5: 5.72; 7: 3.2089; 10: 572.77; 12: 1837.97 | [25 empty] | Автомобили бортовые, грузоподъемность до 5 т
| 4-100-040 | ОТм(Зтм) Средний разряд машинистов 4 |  |  |  | 4: чел.-ч; 5: 5.72; 7: 3.2089; 10: 782.65; 12: 2511.46 | [26 empty] | ОТм(Зтм) Средний разряд машинистов 4
| 91.16.01-002 | Электростанции передвижные, мощность 4 кВт |  |  |  | 4: маш.-ч; 5: 0.12; 7: 0.06732; 10: 110.26; 12: 7.42 | [25 empty] | Электростанции передвижные, мощность 4 кВт
| 4-100-040 | ОТм(Зтм) Средний разряд машинистов 4 |  |  |  | 4: чел.-ч; 5: 0.12; 7: 0.06732; 10: 782.65; 12: 52.69 | [26 empty] | ОТм(Зтм) Средний разряд машинистов 4
| 4 | М |  |  |  | 12: 4083.76 | [24 empty] | М
| 01.7.16.04-0013 | Щит опалубки линейный крупнощитовой стальной, разборно-переставной, инвентарный, для опалубки стен |  |  |  | т | 0.021 |  | 0.011781 | 109483.34 | 1.21 | 132474.84 |  | 1560.69 | [25 empty] | Щит опалубки линейный крупнощитовой стальной, разборно-переставной, инвентарный, для опалубки стен
| 02.3.01.02-1118 | Песок природный для строительных работ II класс, средний |  |  |  | 4: м3; 5: 1.32; 7: 0.74052; 10: 848.45; 12: 628.29 | [25 empty] | Песок природный для строительных работ II класс, средний
| 03.2.01.01-0001 | Портландцемент бездобавочный общестроительный ЦЕМ 0 32,5Н |  |  |  | т | 0.006 |  | 0.003366 | 4800.85 | 1.6 | 7681.36 |  | 25.86 | [25 empty] | Портландцемент бездобавочный общестроительный ЦЕМ 0 32,5Н
| 04.3.01.03-0001 | Раствор хризотилцементный |  |  |  | м3 | 0.11 |  | 0.06171 | 2750.65 | 1.23 | 3383.3 |  | 208.78 | [25 empty] | Раствор хризотилцементный
| 04.3.01.09-0012 | Раствор готовый кладочный, цементный, М50 |  |  |  | м3 | 0.69 |  | 0.38709 | 3486.8 | 1.23 | 4288.76 |  | 1660.14 | [25 empty] | Раствор готовый кладочный, цементный, М50
П,Н | 05.1.01.09 | Кольца для колодцев сборные железобетонные диаметром 2000 мм |  |  |  | 4: м3; 5: 0; 7: 0 | [31 empty] | Кольца для колодцев сборные железобетонные диаметром 2000 мм
П,Н | 05.1.01.13 | Плиты сборные железобетонные |  |  |  | 4: шт; 5: 0; 7: 0 | [31 empty] | Плиты сборные железобетонные
П,Н | 07.2.05.01-0036 | Лестница-стремянка металлическая, марка НТС 62-91-111а, ширина 600 мм, шаг ступеней 300 мм, высота от 1 до 6 м |  |  |  | 4: т; 5: 0; 7: 0 | [31 empty] | Лестница-стремянка металлическая, марка НТС 62-91-111а, ширина 600 мм, шаг ступеней 300 мм, высота от 1 до 6 м
П,Н | 08.1.02.06 | Люки чугунные |  |  |  | 4: шт; 5: 0; 7: 0 | [31 empty] | Люки чугунные
Н | 04.1.02.05 | Смеси бетонные тяжелого бетона |  |  |  | 4: м3; 5: 5.73; 7: 3.2145 | [31 empty] | Смеси бетонные тяжелого бетона
|  | Итого прямые затраты |  |  |  | 12: 56022.08 | [27 empty] | Итого прямые затраты
13.1 | ФСБЦ-04.1.02.05-0160 | Смеси бетонные тяжелого бетона (БСТ) на щебне из гравия, класс В35, F(1)200, W10 |  |  |  | м3 |  |  | 3.2145 | 5517.87 | 1.34 | 7393.95 |  | 23768.07 | [25 empty] | Смеси бетонные тяжелого бетона (БСТ) на щебне из гравия, класс В35, F(1)200, W10
13.2 | ФСБЦ-05.1.01.11-0046 | Плиты днища железобетонные, объем до 0,6 м3, бетон В15, расход арматуры от 100 до 150 кг/м3 |  |  |  | м3 |  |  | 1.18 | 15012.75 | 1.38 | 20717.6 |  | 24446.77 | [25 empty] | Плиты днища железобетонные, объем до 0,6 м3, бетон В15, расход арматуры от 100 до 150 кг/м3
13.3 | ФСБЦ-05.1.01.09-0062 | Кольца стеновые смотровых колодцев железобетонные, объем до 0,6 м3, бетон В20, расход арматуры до 50 кг/м3 |  |  |  | м3 |  |  | 2.36 | 6039.5 | 1.07 | 6462.27 |  | 15250.96 | [25 empty] | Кольца стеновые смотровых колодцев железобетонные, объем до 0,6 м3, бетон В20, расход арматуры до 50 кг/м3
13.4 | ФСБЦ-05.1.01.09-0031 | Кольца горловин колодцев железобетонные, объем до 0,5 м3, бетон В15, расход арматуры до 50 кг/м3 |  |  |  | м3 |  |  | 0.1 | 9530.68 | 1.07 | 10197.83 |  | 1019.78 | [25 empty] | Кольца горловин колодцев железобетонные, объем до 0,5 м3, бетон В15, расход арматуры до 50 кг/м3
13.5 | ФСБЦ-05.1.01.09-0117 | Плиты перекрытий железобетонные для смотровых колодцев водопроводных и канализационных сетей, объем до 0,2 м3, бетон В15, расход арматуры от 50 до 100 кг/м3 |  |  |  | м3 |  |  | 1.04 | 11049.32 | 1.17 | 12927.7 |  | 13444.81 | [25 empty] | Плиты перекрытий железобетонные для смотровых колодцев водопроводных и канализационных сетей, объем до 0,2 м3, бетон В15, расход арматуры от 50 до 100 кг/м3
13.6 | ФСБЦ-05.1.01.09-1019 | Кольца опорные железобетонные под люк колодца, объем до 0,05 м3, бетон В15 |  |  |  | м3 |  |  | 0.08 | 17888.92 | 1.07 | 19141.14 |  | 1531.29 | [25 empty] | Кольца опорные железобетонные под люк колодца, объем до 0,05 м3, бетон В15
13.7 | ФСБЦ-05.1.08.06-0059 | Плиты дорожные железобетонные, объем до 1 м3, бетон В20, расход арматуры от 100 до 150 кг/м3 |  |  |  | м3 |  |  | 0.85 | 12229.93 | 0.93 | 11373.83 |  | 9667.76 | [25 empty] | Плиты дорожные железобетонные, объем до 1 м3, бетон В20, расход арматуры от 100 до 150 кг/м3
13.8 | ФСБЦ-08.1.02.06-0043 | Люк чугунный круглый тяжелый, номинальная нагрузка 250 кН, диаметр лаза 600 мм |  |  |  | 4: шт; 7: 1; 10: 8254.12; 12: 8254.12 | [25 empty] | Люк чугунный круглый тяжелый, номинальная нагрузка 250 кН, диаметр лаза 600 мм
13.9 | ФСБЦ-08.1.02.06-0011 | Люк чугунный круглый легкий, номинальная нагрузка 15 кН, диаметр лаза 600 мм |  |  |  | 4: шт; 7: 1; 10: 5006.8; 12: 5006.8 | [25 empty] | Люк чугунный круглый легкий, номинальная нагрузка 15 кН, диаметр лаза 600 мм
13.10 | ФСБЦ-07.2.05.01-0036 | Лестница-стремянка металлическая, марка НТС 62-91-111а, ширина 600 мм, шаг ступеней 300 мм, высота от 1 до 6 м |  |  |  | т |  |  | 0.0194 | 116501.51 | 1.35 | 157277.04 |  | 3051.17 | [25 empty] | Лестница-стремянка металлическая, марка НТС 62-91-111а, ширина 600 мм, шаг ступеней 300 мм, высота от 1 до 6 м
|  | ФОТ |  |  |  | 12: 41813.67 | [28 empty] | ФОТ
| Пр/812-018.0-1 | НР Наружные сети водопровода, канализации, теплоснабжения, газопровода |  |  |  | 4: %; 5: 117; 7: 117; 12: 48921.99 | [28 empty] | НР Наружные сети водопровода, канализации, теплоснабжения, газопровода
| Пр/774-018.0 | СП Наружные сети водопровода, канализации, теплоснабжения, газопровода |  |  |  | 4: %; 5: 74; 7: 74; 12: 30942.12 | [28 empty] | СП Наружные сети водопровода, канализации, теплоснабжения, газопровода
|  | Всего по позиции |  |  |  | 10: 430174.19; 12: 241327.72 | [29 empty] | Всего по позиции
Колодцы канализационные ∅2500 - 1 комплект | [35 empty] | Колодцы канализационные ∅2500 - 1 комплект
14 | ГЭСН23-03-001-07 | Устройство круглых сборных железобетонных канализационных колодцев диаметром: 2 м в сухих грунтах |  |  |  | 4: 10 м3; 5: 0.3671; 6: 1; 7: 0.3671 | [22 empty] | Устройство круглых сборных железобетонных канализационных колодцев диаметром: 2 м в сухих грунтах
|  | Объем=(0,98*1+0,961*1+0,88*1+1*0,85) / 10 | [35 empty] | Объем=(0,98*1+0,961*1+0,88*1+1*0,85) / 10
| 1 | ОТ(ЗТ) |  |  |  | 4: чел.-ч; 7: 29.5956; 12: 21866.71 | [24 empty] | ОТ(ЗТ)
| 1-100-35 | Средний разряд работы 3,5 |  |  |  | 4: чел.-ч; 5: 80.62; 7: 29.5956; 10: 738.85; 12: 21866.71 | [25 empty] | Средний разряд работы 3,5
| 2 | ЭМ |  |  |  | 12: 6625.25 | [24 empty] | ЭМ
|  | ОТм(ЗТм) |  |  |  | 4: чел.-ч; 7: 5.7818; 12: 5494.8 | [24 empty] | ОТм(ЗТм)
| 91.05.05-015 | Краны на автомобильном ходу, грузоподъемность 16 т |  |  |  | 4: маш.-ч; 5: 9.77; 7: 3.5866; 10: 1488.78; 12: 5339.61 | [25 empty] | Краны на автомобильном ходу, грузоподъемность 16 т
| 4-100-060 | ОТм(Зтм) Средний разряд машинистов 6 |  |  |  | 4: чел.-ч; 5: 9.77; 7: 3.5866; 10: 1051.33; 12: 3770.67 | [26 empty] | ОТм(Зтм) Средний разряд машинистов 6
| 91.06.05-011 | Погрузчики одноковшовые универсальные фронтальные пневмоколесные, номинальная вместимость основного ковша 2,6 м3, грузоподъемность 5 т |  |  |  | 4: маш.-ч; 5: 0.14; 7: 0.051394; 10: 1496.8; 12: 76.93 | [25 empty] | Погрузчики одноковшовые универсальные фронтальные пневмоколесные, номинальная вместимость основного ковша 2,6 м3, грузоподъемность 5 т
| 4-100-050 | ОТм(Зтм) Средний разряд машинистов 5 |  |  |  | 4: чел.-ч; 5: 0.14; 7: 0.051394; 10: 899.47; 12: 46.23 | [26 empty] | ОТм(Зтм) Средний разряд машинистов 5
| 91.08.09-025 | Трамбовки электрические |  |  |  | 4: маш.-ч; 5: 0.2; 7: 0.07342; 10: 15.47; 12: 1.14 | [25 empty] | Трамбовки электрические
| 91.14.02-001 | Автомобили бортовые, грузоподъемность до 5 т |  |  |  | 4: маш.-ч; 5: 5.72; 7: 2.0998; 10: 572.77; 12: 1202.71 | [25 empty] | Автомобили бортовые, грузоподъемность до 5 т
| 4-100-040 | ОТм(Зтм) Средний разряд машинистов 4 |  |  |  | 4: чел.-ч; 5: 5.72; 7: 2.0998; 10: 782.65; 12: 1643.42 | [26 empty] | ОТм(Зтм) Средний разряд машинистов 4
| 91.16.01-002 | Электростанции передвижные, мощность 4 кВт |  |  |  | 4: маш.-ч; 5: 0.12; 7: 0.044052; 10: 110.26; 12: 4.86 | [25 empty] | Электростанции передвижные, мощность 4 кВт
| 4-100-040 | ОТм(Зтм) Средний разряд машинистов 4 |  |  |  | 4: чел.-ч; 5: 0.12; 7: 0.044052; 10: 782.65; 12: 34.48 | [26 empty] | ОТм(Зтм) Средний разряд машинистов 4
| 4 | М |  |  |  | 12: 2672.28 | [24 empty] | М
| 01.7.16.04-0013 | Щит опалубки линейный крупнощитовой стальной, разборно-переставной, инвентарный, для опалубки стен |  |  |  | т | 0.021 |  | 0.0077091 | 109483.34 | 1.21 | 132474.84 |  | 1021.26 | [25 empty] | Щит опалубки линейный крупнощитовой стальной, разборно-переставной, инвентарный, для опалубки стен
| 02.3.01.02-1118 | Песок природный для строительных работ II класс, средний |  |  |  | 4: м3; 5: 1.32; 7: 0.48457; 10: 848.45; 12: 411.14 | [25 empty] | Песок природный для строительных работ II класс, средний
| 03.2.01.01-0001 | Портландцемент бездобавочный общестроительный ЦЕМ 0 32,5Н |  |  |  | т | 0.006 |  | 0.0022026 | 4800.85 | 1.6 | 7681.36 |  | 16.92 | [25 empty] | Портландцемент бездобавочный общестроительный ЦЕМ 0 32,5Н
| 04.3.01.03-0001 | Раствор хризотилцементный |  |  |  | м3 | 0.11 |  | 0.040381 | 2750.65 | 1.23 | 3383.3 |  | 136.62 | [25 empty] | Раствор хризотилцементный
| 04.3.01.09-0012 | Раствор готовый кладочный, цементный, М50 |  |  |  | м3 | 0.69 |  | 0.2533 | 3486.8 | 1.23 | 4288.76 |  | 1086.34 | [25 empty] | Раствор готовый кладочный, цементный, М50
П,Н | 05.1.01.09 | Кольца для колодцев сборные железобетонные диаметром 2000 мм |  |  |  | 4: м3; 5: 0; 7: 0 | [31 empty] | Кольца для колодцев сборные железобетонные диаметром 2000 мм
П,Н | 05.1.01.13 | Плиты сборные железобетонные |  |  |  | 4: шт; 5: 0; 7: 0 | [31 empty] | Плиты сборные железобетонные
П,Н | 07.2.05.01-0036 | Лестница-стремянка металлическая, марка НТС 62-91-111а, ширина 600 мм, шаг ступеней 300 мм, высота от 1 до 6 м |  |  |  | 4: т; 5: 0; 7: 0 | [31 empty] | Лестница-стремянка металлическая, марка НТС 62-91-111а, ширина 600 мм, шаг ступеней 300 мм, высота от 1 до 6 м
П,Н | 08.1.02.06 | Люки чугунные |  |  |  | 4: шт; 5: 0; 7: 0 | [31 empty] | Люки чугунные
Н | 04.1.02.05 | Смеси бетонные тяжелого бетона |  |  |  | 4: м3; 5: 5.73; 7: 2.1035 | [31 empty] | Смеси бетонные тяжелого бетона
|  | Итого прямые затраты |  |  |  | 12: 36659.04 | [27 empty] | Итого прямые затраты
14.1 | ФСБЦ-04.1.02.05-0160 | Смеси бетонные тяжелого бетона (БСТ) на щебне из гравия, класс В35, F(1)200, W10 |  |  |  | м3 |  |  | 2.1573 | 5517.87 | 1.34 | 7393.95 |  | 15951.3 | [25 empty] | Смеси бетонные тяжелого бетона (БСТ) на щебне из гравия, класс В35, F(1)200, W10
14.2 | ФСБЦ-05.1.01.11-0053 | Плиты днища железобетонные, бетон В15, объем от 0,5 до 1,0 м3, расход арматуры от 50 до 100 кг/м3 |  |  |  | м3 |  |  | 0.98 | 11430.79 | 1.38 | 15774.49 |  | 15459 | [25 empty] | Плиты днища железобетонные, бетон В15, объем от 0,5 до 1,0 м3, расход арматуры от 50 до 100 кг/м3
14.3 | ФСБЦ-05.1.01.09-0067 | Кольца стеновые смотровых колодцев железобетонные, объем до 1,1 м3, бетон В15, расход арматуры от 50 до 100 кг/м3 |  |  |  | м3 |  |  | 0.88 | 11039.34 | 1.07 | 11812.09 |  | 10394.64 | [25 empty] | Кольца стеновые смотровых колодцев железобетонные, объем до 1,1 м3, бетон В15, расход арматуры от 50 до 100 кг/м3
14.4 | ФСБЦ-05.1.01.09-0119 | Плиты перекрытий железобетонные для смотровых колодцев водопроводных и канализационных сетей, объем до 0,6 м3, бетон В15, расход арматуры от 100 до 150 кг/м3 |  |  |  | м3 |  |  | 0.961 | 10883.84 | 1.17 | 12734.09 |  | 12237.46 | [25 empty] | Плиты перекрытий железобетонные для смотровых колодцев водопроводных и канализационных сетей, объем до 0,6 м3, бетон В15, расход арматуры от 100 до 150 кг/м3
14.5 | ФСБЦ-05.1.08.06-0059 | Плиты дорожные железобетонные, объем до 1 м3, бетон В20, расход арматуры от 100 до 150 кг/м3 |  |  |  | м3 |  |  | 0.85 | 12229.93 | 0.93 | 11373.83 |  | 9667.76 | [25 empty] | Плиты дорожные железобетонные, объем до 1 м3, бетон В20, расход арматуры от 100 до 150 кг/м3
14.6 | ФСБЦ-08.1.02.06-0043 | Люк чугунный круглый тяжелый, номинальная нагрузка 250 кН, диаметр лаза 600 мм |  |  |  | 4: шт; 7: 1; 10: 8254.12; 12: 8254.12 | [25 empty] | Люк чугунный круглый тяжелый, номинальная нагрузка 250 кН, диаметр лаза 600 мм
14.7 | ФСБЦ-07.2.05.01-0036 | Лестница-стремянка металлическая, марка НТС 62-91-111а, ширина 600 мм, шаг ступеней 300 мм, высота от 1 до 6 м |  |  |  | т |  |  | 0.0203 | 116501.51 | 1.35 | 157277.04 |  | 3192.72 | [25 empty] | Лестница-стремянка металлическая, марка НТС 62-91-111а, ширина 600 мм, шаг ступеней 300 мм, высота от 1 до 6 м
|  | ФОТ |  |  |  | 12: 27361.51 | [28 empty] | ФОТ
| Пр/812-018.0-1 | НР Наружные сети водопровода, канализации, теплоснабжения, газопровода |  |  |  | 4: %; 5: 117; 7: 117; 12: 32012.97 | [28 empty] | НР Наружные сети водопровода, канализации, теплоснабжения, газопровода
| Пр/774-018.0 | СП Наружные сети водопровода, канализации, теплоснабжения, газопровода |  |  |  | 4: %; 5: 74; 7: 74; 12: 20247.52 | [28 empty] | СП Наружные сети водопровода, канализации, теплоснабжения, газопровода
|  | Всего по позиции |  |  |  | 10: 446953.23; 12: 164076.53 | [29 empty] | Всего по позиции
Прокладка трубопровода | [35 empty] | Прокладка трубопровода
15 | ГЭСН22-01-015-04 | Укладка стальных неразрезных кожухов (футляров) в открытых траншеях диаметром: 600 мм |  |  |  | 4: 100 м; 5: 1.719; 6: 1; 7: 1.719 | [22 empty] | Укладка стальных неразрезных кожухов (футляров) в открытых траншеях диаметром: 600 мм
|  | Объем=171,9 / 100 | [35 empty] | Объем=171,9 / 100
| 1 | ОТ(ЗТ) |  |  |  | 4: чел.-ч; 7: 179.0682; 12: 138579.11 | [24 empty] | ОТ(ЗТ)
| 1-100-39 | Средний разряд работы 3,9 |  |  |  | 4: чел.-ч; 5: 104.17; 7: 179.0682; 10: 773.89; 12: 138579.11 | [25 empty] | Средний разряд работы 3,9
| 2 | ЭМ |  |  |  | 12: 61608.27 | [24 empty] | ЭМ
|  | ОТм(ЗТм) |  |  |  | 4: чел.-ч; 7: 22.2267; 12: 24896.09 | [24 empty] | ОТм(ЗТм)
| 91.10.05-007 | Трубоукладчики, номинальная грузоподъемность 12,5 т |  |  |  | маш.-ч | 12.88 |  | 22.1407 | 2279.32 | 1.18 | 2689.6 |  | 59549.68 | [25 empty] | Трубоукладчики, номинальная грузоподъемность 12,5 т
| 4-100-070 | ОТм(Зтм) Средний разряд машинистов 7 |  |  |  | 4: чел.-ч; 5: 12.88; 7: 22.1407; 10: 1121.41; 12: 24828.82 | [26 empty] | ОТм(Зтм) Средний разряд машинистов 7
| 91.14.02-001 | Автомобили бортовые, грузоподъемность до 5 т |  |  |  | 4: маш.-ч; 5: 0.05; 7: 0.08595; 10: 572.77; 12: 49.23 | [25 empty] | Автомобили бортовые, грузоподъемность до 5 т
| 4-100-040 | ОТм(Зтм) Средний разряд машинистов 4 |  |  |  | 4: чел.-ч; 5: 0.05; 7: 0.08595; 10: 782.65; 12: 67.27 | [26 empty] | ОТм(Зтм) Средний разряд машинистов 4
| 91.17.04-233 | Аппараты сварочные для ручной дуговой сварки, сварочный ток до 350 А |  |  |  | 4: маш.-ч; 5: 41; 7: 70.479; 10: 28.51; 12: 2009.36 | [25 empty] | Аппараты сварочные для ручной дуговой сварки, сварочный ток до 350 А
| 4 | М |  |  |  | 12: 13533.1 | [24 empty] | М
| 01.7.11.07-0227 | Электроды сварочные для сварки низколегированных и углеродистых сталей УОНИ 13/45, Э42А, диаметр 4-5 мм |  |  |  | кг | 55.59 |  | 95.5592 | 155.63 | 0.91 | 141.62 |  | 13533.1 | [25 empty] | Электроды сварочные для сварки низколегированных и углеродистых сталей УОНИ 13/45, Э42А, диаметр 4-5 мм
Н | 23.5.02.02 | Трубы стальные электросварные прямошовные |  |  |  | 4: м; 5: 101; 7: 173.619 | [31 empty] | Трубы стальные электросварные прямошовные
|  | Итого прямые затраты |  |  |  | 12: 238616.57 | [27 empty] | Итого прямые затраты
15.1 | ФСБЦ-24.3.03.12-0016 | Трубы полиэтиленовые напорные с соэкструдированными слоями ПЭ 100/ПЭ 100-RC, стандартное размерное отношение SDR17, номинальный наружный диаметр 630 мм, толщина стенки 37,4 мм |  |  |  | 4: м; 5: 101; 7: 173.619; 10: 29620.61; 12: 5142700.69 | [25 empty] | Трубы полиэтиленовые напорные с соэкструдированными слоями ПЭ 100/ПЭ 100-RC, стандартное размерное отношение SDR17, номинальный наружный диаметр 630 мм, толщина стенки 37,4 мм
|  | ФОТ |  |  |  | 12: 163475.2 | [28 empty] | ФОТ
| Пр/812-018.0-1 | НР Наружные сети водопровода, канализации, теплоснабжения, газопровода |  |  |  | 4: %; 5: 117; 7: 117; 12: 191265.98 | [28 empty] | НР Наружные сети водопровода, канализации, теплоснабжения, газопровода
| Пр/774-018.0 | СП Наружные сети водопровода, канализации, теплоснабжения, газопровода |  |  |  | 4: %; 5: 74; 7: 74; 12: 120971.65 | [28 empty] | СП Наружные сети водопровода, канализации, теплоснабжения, газопровода
|  | Всего по позиции |  |  |  | 10: 3312131.99; 12: 5693554.89 | [29 empty] | Всего по позиции
16 | ГЭСН22-01-015-03 | Укладка стальных неразрезных кожухов (футляров) в открытых траншеях диаметром: 500 мм |  |  |  | 4: 100 м; 5: 0.052; 6: 1; 7: 0.052 | [22 empty] | Укладка стальных неразрезных кожухов (футляров) в открытых траншеях диаметром: 500 мм
|  | Объем=5,2 / 100 | [35 empty] | Объем=5,2 / 100
| 1 | ОТ(ЗТ) |  |  |  | 4: чел.-ч; 7: 3.2812; 12: 2539.29 | [24 empty] | ОТ(ЗТ)
| 1-100-39 | Средний разряд работы 3,9 |  |  |  | 4: чел.-ч; 5: 63.1; 7: 3.2812; 10: 773.89; 12: 2539.29 | [25 empty] | Средний разряд работы 3,9
| 2 | ЭМ |  |  |  | 12: 1974.27 | [24 empty] | ЭМ
|  | ОТм(ЗТм) |  |  |  | 4: чел.-ч; 7: 0.72696; 12: 814.86 | [24 empty] | ОТм(ЗТм)
| 91.10.05-007 | Трубоукладчики, номинальная грузоподъемность 12,5 т |  |  |  | маш.-ч | 13.96 |  | 0.72592 | 2279.32 | 1.18 | 2689.6 |  | 1952.43 | [25 empty] | Трубоукладчики, номинальная грузоподъемность 12,5 т
| 4-100-070 | ОТм(Зтм) Средний разряд машинистов 7 |  |  |  | 4: чел.-ч; 5: 13.96; 7: 0.72592; 10: 1121.41; 12: 814.05 | [26 empty] | ОТм(Зтм) Средний разряд машинистов 7
| 91.14.02-001 | Автомобили бортовые, грузоподъемность до 5 т |  |  |  | 4: маш.-ч; 5: 0.02; 7: 0.00104; 10: 572.77; 12: 0.6 | [25 empty] | Автомобили бортовые, грузоподъемность до 5 т
| 4-100-040 | ОТм(Зтм) Средний разряд машинистов 4 |  |  |  | 4: чел.-ч; 5: 0.02; 7: 0.00104; 10: 782.65; 12: 0.81 | [26 empty] | ОТм(Зтм) Средний разряд машинистов 4
| 91.17.04-233 | Аппараты сварочные для ручной дуговой сварки, сварочный ток до 350 А |  |  |  | 4: маш.-ч; 5: 14.33; 7: 0.74516; 10: 28.51; 12: 21.24 | [25 empty] | Аппараты сварочные для ручной дуговой сварки, сварочный ток до 350 А
| 4 | М |  |  |  | 12: 105.75 | [24 empty] | М
| 01.7.11.07-0227 | Электроды сварочные для сварки низколегированных и углеродистых сталей УОНИ 13/45, Э42А, диаметр 4-5 мм |  |  |  | кг | 14.36 |  | 0.74672 | 155.63 | 0.91 | 141.62 |  | 105.75 | [25 empty] | Электроды сварочные для сварки низколегированных и углеродистых сталей УОНИ 13/45, Э42А, диаметр 4-5 мм
Н | 23.5.02.02 | Трубы стальные электросварные прямошовные |  |  |  | 4: м; 5: 101; 7: 5.252 | [31 empty] | Трубы стальные электросварные прямошовные
|  | Итого прямые затраты |  |  |  | 12: 5434.17 | [27 empty] | Итого прямые затраты
16.1 | ФСБЦ-24.3.03.12-0015 | Трубы полиэтиленовые напорные с соэкструдированными слоями ПЭ 100/ПЭ 100-RC, стандартное размерное отношение SDR17, номинальный наружный диаметр 560 мм, толщина стенки 33,2 мм |  |  |  | 4: м; 5: 101; 7: 5.252; 10: 23407.43; 12: 122935.82 | [25 empty] | Трубы полиэтиленовые напорные с соэкструдированными слоями ПЭ 100/ПЭ 100-RC, стандартное размерное отношение SDR17, номинальный наружный диаметр 560 мм, толщина стенки 33,2 мм
|  | ФОТ |  |  |  | 12: 3354.15 | [28 empty] | ФОТ
| Пр/812-018.0-1 | НР Наружные сети водопровода, канализации, теплоснабжения, газопровода |  |  |  | 4: %; 5: 117; 7: 117; 12: 3924.36 | [28 empty] | НР Наружные сети водопровода, канализации, теплоснабжения, газопровода
| Пр/774-018.0 | СП Наружные сети водопровода, канализации, теплоснабжения, газопровода |  |  |  | 4: %; 5: 74; 7: 74; 12: 2482.07 | [28 empty] | СП Наружные сети водопровода, канализации, теплоснабжения, газопровода
|  | Всего по позиции |  |  |  | 10: 2591854.23; 12: 134776.42 | [29 empty] | Всего по позиции
17 | ГЭСН22-05-005-07 | Протаскивание в футляр полиэтиленовых труб диаметром: 400 мм |  |  |  | 4: 100 м трубы, уложенной в футляр; 5: 1.719; 6: 1; 7: 1.719 | [22 empty] | Протаскивание в футляр полиэтиленовых труб диаметром: 400 мм
|  | Объем=171,9 / 100 | [35 empty] | Объем=171,9 / 100
| 1 | ОТ(ЗТ) |  |  |  | 4: чел.-ч; 7: 165.9351; 12: 129869.08 | [24 empty] | ОТ(ЗТ)
| 1-100-40 | Средний разряд работы 4,0 |  |  |  | 4: чел.-ч; 5: 96.53; 7: 165.9351; 10: 782.65; 12: 129869.08 | [25 empty] | Средний разряд работы 4,0
| 2 | ЭМ |  |  |  | 12: 1009.51 | [24 empty] | ЭМ
|  | ОТм(ЗТм) |  |  |  | 4: чел.-ч; 7: 0.25785; 12: 271.09 | [24 empty] | ОТм(ЗТм)
| 91.05.05-015 | Краны на автомобильном ходу, грузоподъемность 16 т |  |  |  | 4: маш.-ч; 5: 0.15; 7: 0.25785; 10: 1488.78; 12: 383.88 | [25 empty] | Краны на автомобильном ходу, грузоподъемность 16 т
| 4-100-060 | ОТм(Зтм) Средний разряд машинистов 6 |  |  |  | 4: чел.-ч; 5: 0.15; 7: 0.25785; 10: 1051.33; 12: 271.09 | [26 empty] | ОТм(Зтм) Средний разряд машинистов 6
| 91.06.03-061 | Лебедки электрические тяговым усилием до 12,26 кН (1,25 т) |  |  |  | маш.-ч | 29 |  | 49.851 | 8.84 | 1.42 | 12.55 |  | 625.63 | [25 empty] | Лебедки электрические тяговым усилием до 12,26 кН (1,25 т)
| 4 | М |  |  |  | 12: 37898.29 | [24 empty] | М
| 01.7.19.04-0024 | Пластины резиновые технические ТМКЩ, толщина 2-40 мм |  |  |  | кг | 90.2 |  | 155.0538 | 61.7 | 1.48 | 91.32 |  | 14159.51 | [25 empty] | Пластины резиновые технические ТМКЩ, толщина 2-40 мм
| 08.1.02.11-0001 | Поковки из квадратных заготовок, масса 1,5-4,5 кг |  |  |  | т | 0.183 |  | 0.31458 | 55898.18 | 1.35 | 75462.54 |  | 23738.78 | [25 empty] | Поковки из квадратных заготовок, масса 1,5-4,5 кг
Н | 24.3.03.13 | Трубы полиэтиленовые |  |  |  | 4: м; 5: 110; 7: 189.09 | [31 empty] | Трубы полиэтиленовые
|  | Итого прямые затраты |  |  |  | 12: 169047.97 | [27 empty] | Итого прямые затраты
17.1 | ФСБЦ-24.3.03.06-0028 | Трубы полиэтиленовые дренажные гофрированные двухслойные, класс кольцевой жесткости SN8, номинальный внутренний диаметр 400 мм |  |  |  | м | 110 |  | 189.09 | 3994.28 | 0.92 | 3674.74 |  | 694856.59 | [25 empty] | Трубы полиэтиленовые дренажные гофрированные двухслойные, класс кольцевой жесткости SN8, номинальный внутренний диаметр 400 мм
17.2 | ФСБЦ-23.1.02.03-0008 | Кольцо стальное опорно-направляющее для труб, диаметр 600 мм |  |  |  | шт |  |  | 55 | 1407.03 | 1.12 | 1575.87 |  | 86672.85 | [25 empty] | Кольцо стальное опорно-направляющее для труб, диаметр 600 мм
|  | ФОТ |  |  |  | 12: 130140.17 | [28 empty] | ФОТ
| Пр/812-018.0-1 | НР Наружные сети водопровода, канализации, теплоснабжения, газопровода |  |  |  | 4: %; 5: 117; 7: 117; 12: 152264 | [28 empty] | НР Наружные сети водопровода, канализации, теплоснабжения, газопровода
| Пр/774-018.0 | СП Наружные сети водопровода, канализации, теплоснабжения, газопровода |  |  |  | 4: %; 5: 74; 7: 74; 12: 96303.73 | [28 empty] | СП Наружные сети водопровода, канализации, теплоснабжения, газопровода
|  | Всего по позиции |  |  |  | 10: 697582.98; 12: 1199145.14 | [29 empty] | Всего по позиции
18 | ГЭСН22-05-005-05 | Протаскивание в футляр полиэтиленовых труб диаметром: 315 мм |  |  |  | 4: 100 м трубы, уложенной в футляр; 5: 0.052; 6: 1; 7: 0.052 | [22 empty] | Протаскивание в футляр полиэтиленовых труб диаметром: 315 мм
|  | Объем=5,2 / 100 | [35 empty] | Объем=5,2 / 100
| 1 | ОТ(ЗТ) |  |  |  | 4: чел.-ч; 7: 4.6181; 12: 3614.37 | [24 empty] | ОТ(ЗТ)
| 1-100-40 | Средний разряд работы 4,0 |  |  |  | 4: чел.-ч; 5: 88.81; 7: 4.6181; 10: 782.65; 12: 3614.37 | [25 empty] | Средний разряд работы 4,0
| 2 | ЭМ |  |  |  | 12: 24.33 | [24 empty] | ЭМ
|  | ОТм(ЗТм) |  |  |  | 4: чел.-ч; 7: 0.00468; 12: 4.92 | [24 empty] | ОТм(ЗТм)
| 91.05.05-015 | Краны на автомобильном ходу, грузоподъемность 16 т |  |  |  | 4: маш.-ч; 5: 0.09; 7: 0.00468; 10: 1488.78; 12: 6.97 | [25 empty] | Краны на автомобильном ходу, грузоподъемность 16 т
| 4-100-060 | ОТм(Зтм) Средний разряд машинистов 6 |  |  |  | 4: чел.-ч; 5: 0.09; 7: 0.00468; 10: 1051.33; 12: 4.92 | [26 empty] | ОТм(Зтм) Средний разряд машинистов 6
| 91.06.03-061 | Лебедки электрические тяговым усилием до 12,26 кН (1,25 т) |  |  |  | маш.-ч | 26.6 |  | 1.3832 | 8.84 | 1.42 | 12.55 |  | 17.36 | [25 empty] | Лебедки электрические тяговым усилием до 12,26 кН (1,25 т)
| 4 | М |  |  |  | 12: 835.26 | [24 empty] | М
| 01.7.19.04-0024 | Пластины резиновые технические ТМКЩ, толщина 2-40 мм |  |  |  | кг | 72.6 |  | 3.7752 | 61.7 | 1.48 | 91.32 |  | 344.75 | [25 empty] | Пластины резиновые технические ТМКЩ, толщина 2-40 мм
| 08.1.02.11-0001 | Поковки из квадратных заготовок, масса 1,5-4,5 кг |  |  |  | т | 0.125 |  | 0.0065 | 55898.18 | 1.35 | 75462.54 |  | 490.51 | [25 empty] | Поковки из квадратных заготовок, масса 1,5-4,5 кг
Н | 24.3.03.13 | Трубы полиэтиленовые |  |  |  | 4: м; 5: 110; 7: 5.72 | [31 empty] | Трубы полиэтиленовые
|  | Итого прямые затраты |  |  |  | 12: 4478.88 | [27 empty] | Итого прямые затраты
18.1 | ФСБЦ-24.3.03.06-0027 | Трубы полиэтиленовые дренажные гофрированные двухслойные, класс кольцевой жесткости SN8, номинальный внутренний диаметр 315 мм |  |  |  | м | 110 |  | 5.72 | 2532.8 | 0.92 | 2330.18 |  | 13328.63 | [25 empty] | Трубы полиэтиленовые дренажные гофрированные двухслойные, класс кольцевой жесткости SN8, номинальный внутренний диаметр 315 мм
18.2 | ФСБЦ-23.1.02.03-0007 | Кольцо стальное опорно-направляющее для труб, диаметр 500 мм |  |  |  | шт |  |  | 2 | 1125.9 | 1.12 | 1261.01 |  | 2522.02 | [25 empty] | Кольцо стальное опорно-направляющее для труб, диаметр 500 мм
|  | ФОТ |  |  |  | 12: 3619.29 | [28 empty] | ФОТ
| Пр/812-018.0-1 | НР Наружные сети водопровода, канализации, теплоснабжения, газопровода |  |  |  | 4: %; 5: 117; 7: 117; 12: 4234.57 | [28 empty] | НР Наружные сети водопровода, канализации, теплоснабжения, газопровода
| Пр/774-018.0 | СП Наружные сети водопровода, канализации, теплоснабжения, газопровода |  |  |  | 4: %; 5: 74; 7: 74; 12: 2678.27 | [28 empty] | СП Наружные сети водопровода, канализации, теплоснабжения, газопровода
|  | Всего по позиции |  |  |  | 10: 523891.73; 12: 27242.37 | [29 empty] | Всего по позиции
19 | ГЭСНр66-03-006-03 | Заполнение трубопроводов или межтрубного пространства при трубах в футляре: цементным раствором |  |  |  | 4: м3; 5: 0.04; 6: 1; 7: 0.04 | [22 empty] | Заполнение трубопроводов или межтрубного пространства при трубах в футляре: цементным раствором
| 1 | ОТ(ЗТ) |  |  |  | 4: чел.-ч; 7: 0.0932; 12: 67.23 | [24 empty] | ОТ(ЗТ)
| 1-100-33 | Средний разряд работы 3,3 |  |  |  | 4: чел.-ч; 5: 2.33; 7: 0.0932; 10: 721.33; 12: 67.23 | [25 empty] | Средний разряд работы 3,3
| 2 | ЭМ |  |  |  | 12: 7.11 | [24 empty] | ЭМ
|  | ОТм(ЗТм) |  |  |  | 4: чел.-ч; 7: 0.0276; 12: 21.6 | [24 empty] | ОТм(ЗТм)
| 91.07.02-032 | Бетононасосы прицепные электрические, производительность 10 м3/ч |  |  |  | маш.-ч | 0.59 |  | 0.0236 | 172.93 | 1.18 | 204.06 |  | 4.82 | [25 empty] | Бетононасосы прицепные электрические, производительность 10 м3/ч
| 4-100-040 | ОТм(Зтм) Средний разряд машинистов 4 |  |  |  | 4: чел.-ч; 5: 0.59; 7: 0.0236; 10: 782.65; 12: 18.47 | [26 empty] | ОТм(Зтм) Средний разряд машинистов 4
| 91.14.02-001 | Автомобили бортовые, грузоподъемность до 5 т |  |  |  | 4: маш.-ч; 5: 0.1; 7: 0.004; 10: 572.77; 12: 2.29 | [25 empty] | Автомобили бортовые, грузоподъемность до 5 т
| 4-100-040 | ОТм(Зтм) Средний разряд машинистов 4 |  |  |  | 4: чел.-ч; 5: 0.1; 7: 0.004; 10: 782.65; 12: 3.13 | [26 empty] | ОТм(Зтм) Средний разряд машинистов 4
| 4 | М |  |  |  | 12: 179.67 | [24 empty] | М
| 01.7.03.01-0001 | Вода |  |  |  | м3 | 0.2 |  | 0.008 | 35.71 | 0.92 | 32.85 |  | 0.26 | [25 empty] | Вода
| 04.3.01.09-0011 | Раствор готовый кладочный, цементный, М25 |  |  |  | м3 | 1.015 |  | 0.0406 | 3338.25 | 1.23 | 4106.05 |  | 166.71 | [25 empty] | Раствор готовый кладочный, цементный, М25
| 23.5.02.02-0072 | Трубы стальные электросварные прямошовные из стали марок Ст2, 10, наружный диаметр 159 мм, толщина стенки 4 мм |  |  |  | м | 0.33 |  | 0.0132 | 1093.05 | 0.88 | 961.88 |  | 12.7 | [25 empty] | Трубы стальные электросварные прямошовные из стали марок Ст2, 10, наружный диаметр 159 мм, толщина стенки 4 мм
|  | Итого прямые затраты |  |  |  | 12: 275.61 | [27 empty] | Итого прямые затраты
19.1 | ФСБЦ-04.3.01.09-0011 | Раствор готовый кладочный, цементный, М25 |  |  |  | м3 |  |  | -0.0406 | 3338.25 | 1.23 | 4106.05 |  | -166.71 | [25 empty] | Раствор готовый кладочный, цементный, М25
19.2 | ФСБЦ-04.3.01.09-0054 | Раствор готовый кладочный, цементно-песчаный, М100 |  |  |  | 4: м3; 5: 1.015; 7: 0.0406; 10: 4975.4; 12: 202 | [25 empty] | Раствор готовый кладочный, цементно-песчаный, М100
|  | ФОТ |  |  |  | 12: 88.83 | [28 empty] | ФОТ
| Пр/812-100.2-1 | НР Наружные инженерные сети: замена участков трубопроводов, восстановление и замена изделий и другое (ремонтно-строительные) |  |  |  | 4: %; 5: 104; 7: 104; 12: 92.38 | [28 empty] | НР Наружные инженерные сети: замена участков трубопроводов, восстановление и замена изделий и другое (ремонтно-строительные)
| Пр/774-100.2 | СП Наружные инженерные сети: замена участков трубопроводов, восстановление и замена изделий и другое (ремонтно-строительные) |  |  |  | 4: %; 5: 60; 7: 60; 12: 53.3 | [28 empty] | СП Наружные инженерные сети: замена участков трубопроводов, восстановление и замена изделий и другое (ремонтно-строительные)
|  | Всего по позиции |  |  |  | 10: 11414.5; 12: 456.58 | [29 empty] | Всего по позиции
20 | ГЭСН23-01-033-01 | Укладка трубопроводов канализации из труб полиэтиленовых с двухслойной профилированной стенкой с раструбным соединением диаметром: 500 мм |  |  |  | 4: 100 м; 5: 1.206; 6: 1; 7: 1.206 | [22 empty] | Укладка трубопроводов канализации из труб полиэтиленовых с двухслойной профилированной стенкой с раструбным соединением диаметром: 500 мм
|  | Объем=(249,5+31+17,2-171,9-5,2) / 100 | [35 empty] | Объем=(249,5+31+17,2-171,9-5,2) / 100
| 1 | ОТ(ЗТ) |  |  |  | 4: чел.-ч; 7: 59.1181; 12: 44197.3 | [24 empty] | ОТ(ЗТ)
| 1-100-36 | Средний разряд работы 3,6 |  |  |  | 4: чел.-ч; 5: 49.02; 7: 59.1181; 10: 747.61; 12: 44197.3 | [25 empty] | Средний разряд работы 3,6
| 2 | ЭМ |  |  |  | 12: 36.09 | [24 empty] | ЭМ
|  | ОТм(ЗТм) |  |  |  | 4: чел.-ч; 7: 0.03618; 12: 31.56 | [24 empty] | ОТм(ЗТм)
| 91.05.05-015 | Краны на автомобильном ходу, грузоподъемность 16 т |  |  |  | 4: маш.-ч; 5: 0.01; 7: 0.01206; 10: 1488.78; 12: 17.95 | [25 empty] | Краны на автомобильном ходу, грузоподъемность 16 т
| 4-100-060 | ОТм(Зтм) Средний разряд машинистов 6 |  |  |  | 4: чел.-ч; 5: 0.01; 7: 0.01206; 10: 1051.33; 12: 12.68 | [26 empty] | ОТм(Зтм) Средний разряд машинистов 6
| 91.06.03-045 | Лебедки ручные и рычажные тяговым усилием 14,72 кН (1,5 т) |  |  |  | маш.-ч | 1.8 |  | 2.1708 | 1.4 | 1.42 | 1.99 |  | 4.32 | [25 empty] | Лебедки ручные и рычажные тяговым усилием 14,72 кН (1,5 т)
| 91.14.02-001 | Автомобили бортовые, грузоподъемность до 5 т |  |  |  | 4: маш.-ч; 5: 0.02; 7: 0.02412; 10: 572.77; 12: 13.82 | [25 empty] | Автомобили бортовые, грузоподъемность до 5 т
| 4-100-040 | ОТм(Зтм) Средний разряд машинистов 4 |  |  |  | 4: чел.-ч; 5: 0.02; 7: 0.02412; 10: 782.65; 12: 18.88 | [26 empty] | ОТм(Зтм) Средний разряд машинистов 4
| 4 | М |  |  |  | 12: 912.21 | [24 empty] | М
| 01.3.01.06-0051 | Смазка солидол жировой Ж |  |  |  | кг | 2.83 |  | 3.413 | 58.53 | 1.69 | 98.92 |  | 337.61 | [25 empty] | Смазка солидол жировой Ж
| 01.7.03.01-0001 | Вода |  |  |  | м3 | 13.72 |  | 16.5463 | 35.71 | 0.92 | 32.85 |  | 543.55 | [25 empty] | Вода
| 01.7.20.08-0051 | Ветошь хлопчатобумажная цветная |  |  |  | кг | 0.31 |  | 0.37386 | 56.11 | 1.48 | 83.04 |  | 31.05 | [25 empty] | Ветошь хлопчатобумажная цветная
Н | 24.3.03.03 | Трубы полиэтиленовые двухслойные профилированные |  |  |  | 4: м; 5: 102.5; 7: 123.615 | [31 empty] | Трубы полиэтиленовые двухслойные профилированные
|  | Итого прямые затраты |  |  |  | 12: 45177.16 | [27 empty] | Итого прямые затраты
20.1 | ФСБЦ-24.3.03.06-0028 | Трубы полиэтиленовые дренажные гофрированные двухслойные, класс кольцевой жесткости SN8, номинальный внутренний диаметр 400 мм |  |  |  | м |  |  | 79.54 | 3994.28 | 0.92 | 3674.74 |  | 292288.82 | [25 empty] | Трубы полиэтиленовые дренажные гофрированные двухслойные, класс кольцевой жесткости SN8, номинальный внутренний диаметр 400 мм
20.2 | ФСБЦ-24.3.03.06-0027 | Трубы полиэтиленовые дренажные гофрированные двухслойные, класс кольцевой жесткости SN8, номинальный внутренний диаметр 315 мм |  |  |  | м |  |  | 26.445 | 2532.8 | 0.92 | 2330.18 |  | 61621.61 | [25 empty] | Трубы полиэтиленовые дренажные гофрированные двухслойные, класс кольцевой жесткости SN8, номинальный внутренний диаметр 315 мм
20.3 | ФСБЦ-24.3.03.06-0026 | Трубы полиэтиленовые дренажные гофрированные двухслойные, класс кольцевой жесткости SN8, номинальный внутренний диаметр 250 мм |  |  |  | м |  |  | 17.63 | 1559.04 | 0.92 | 1434.32 |  | 25287.06 | [25 empty] | Трубы полиэтиленовые дренажные гофрированные двухслойные, класс кольцевой жесткости SN8, номинальный внутренний диаметр 250 мм
20.4 | ФСБЦ-24.3.05.08-0272 | Отвод 45° полипропиленовый гофрированный раструбный, кольцевая жесткость SN8, диаметр 282 мм |  |  |  | шт |  |  | 4 | 2561.75 | 0.73 | 1870.08 |  | 7480.32 | [25 empty] | Отвод 45° полипропиленовый гофрированный раструбный, кольцевая жесткость SN8, диаметр 282 мм
|  | ФОТ |  |  |  | 12: 44228.86 | [28 empty] | ФОТ
| Пр/812-018.0-1 | НР Наружные сети водопровода, канализации, теплоснабжения, газопровода |  |  |  | 4: %; 5: 117; 7: 117; 12: 51747.77 | [28 empty] | НР Наружные сети водопровода, канализации, теплоснабжения, газопровода
| Пр/774-018.0 | СП Наружные сети водопровода, канализации, теплоснабжения, газопровода |  |  |  | 4: %; 5: 74; 7: 74; 12: 32729.36 | [28 empty] | СП Наружные сети водопровода, канализации, теплоснабжения, газопровода
|  | Всего по позиции |  |  |  | 10: 428136.07; 12: 516332.1 | [29 empty] | Всего по позиции
21 | ТЦ_24.3.05.07_77_7743124672_22.08.2025_01_470.1 | Муфта полимерная гофрированная Корсис SN8 ∅250 мм |  |  |  | шт | 2 | 1 | 2 |  |  | 1836 |  | 3672 | [22 empty] | Муфта полимерная гофрированная Корсис SN8 ∅250 мм
|  | Всего по позиции |  |  |  | 12: 3672 | [29 empty] | Всего по позиции
22 | ГЭСН23-01-031-02 | Укладка трубопроводов водостока из полиэтиленовых труб диаметром: 160 мм |  |  |  | 4: 100 м; 5: 5.738; 6: 1; 7: 5.738 | [22 empty] | Укладка трубопроводов водостока из полиэтиленовых труб диаметром: 160 мм
|  | Объем=573,8 / 100 | [35 empty] | Объем=573,8 / 100
| 1 | ОТ(ЗТ) |  |  |  | 4: чел.-ч; 7: 104.3742; 12: 82546.75 | [24 empty] | ОТ(ЗТ)
| 2-100-02 | Рабочий 2 разряда |  |  |  | 4: чел.-ч; 5: 0.06; 7: 0.34428; 10: 636.64; 12: 219.18 | [25 empty] | Рабочий 2 разряда
| 2-100-03 | Рабочий 3 разряда |  |  |  | 4: чел.-ч; 5: 9.3; 7: 53.3634; 10: 695.04; 12: 37089.7 | [25 empty] | Рабочий 3 разряда
| 2-100-04 | Рабочий 4 разряда |  |  |  | 4: чел.-ч; 5: 0.5; 7: 2.869; 10: 782.65; 12: 2245.42 | [25 empty] | Рабочий 4 разряда
| 2-100-05 | Рабочий 5 разряда |  |  |  | 4: чел.-ч; 5: 8.33; 7: 47.7975; 10: 899.47; 12: 42992.45 | [25 empty] | Рабочий 5 разряда
| 2 | ЭМ |  |  |  | 12: 18316.39 | [24 empty] | ЭМ
|  | ОТм(ЗТм) |  |  |  | 4: чел.-ч; 7: 5.5659; 12: 6241.61 | [24 empty] | ОТм(ЗТм)
| 91.10.05-007 | Трубоукладчики, номинальная грузоподъемность 12,5 т |  |  |  | маш.-ч | 0.97 |  | 5.5659 | 2279.32 | 1.18 | 2689.6 |  | 14969.94 | [25 empty] | Трубоукладчики, номинальная грузоподъемность 12,5 т
| 4-100-070 | ОТм(Зтм) Средний разряд машинистов 7 |  |  |  | 4: чел.-ч; 5: 0.97; 7: 5.5659; 10: 1121.41; 12: 6241.61 | [26 empty] | ОТм(Зтм) Средний разряд машинистов 7
| 91.17.04-056 | Аппараты с полуавтоматическим управлением процессом сварки "встык" пластмассовых труб диаметром до 160 мм |  |  |  | маш.-ч | 8.09 |  | 46.4204 | 50.77 | 1.42 | 72.09 |  | 3346.45 | [25 empty] | Аппараты с полуавтоматическим управлением процессом сварки "встык" пластмассовых труб диаметром до 160 мм
Н | 24.3.03.13 | Трубы полиэтиленовые |  |  |  | 4: м; 5: 101; 7: 579.538 | [31 empty] | Трубы полиэтиленовые
|  | Итого прямые затраты |  |  |  | 12: 107104.75 | [27 empty] | Итого прямые затраты
22.1 | ФСБЦ-24.3.03.12-0004 | Трубы полиэтиленовые напорные с соэкструдированными слоями ПЭ 100/ПЭ 100-RC, стандартное размерное отношение SDR17, номинальный наружный диаметр 160 мм, толщина стенки 9,5 мм |  |  |  | 4: м; 5: 101; 7: 579.538; 10: 1920.23; 12: 1112846.25 | [25 empty] | Трубы полиэтиленовые напорные с соэкструдированными слоями ПЭ 100/ПЭ 100-RC, стандартное размерное отношение SDR17, номинальный наружный диаметр 160 мм, толщина стенки 9,5 мм
|  | ФОТ |  |  |  | 12: 88788.36 | [28 empty] | ФОТ
| Пр/812-018.0-1 | НР Наружные сети водопровода, канализации, теплоснабжения, газопровода |  |  |  | 4: %; 5: 117; 7: 117; 12: 103882.38 | [28 empty] | НР Наружные сети водопровода, канализации, теплоснабжения, газопровода
| Пр/774-018.0 | СП Наружные сети водопровода, канализации, теплоснабжения, газопровода |  |  |  | 4: %; 5: 74; 7: 74; 12: 65703.39 | [28 empty] | СП Наружные сети водопровода, канализации, теплоснабжения, газопровода
|  | Всего по позиции |  |  |  | 10: 242163.95; 12: 1389536.77 | [29 empty] | Всего по позиции
23 | ГЭСН22-06-012-02 | Устройство постоянных бетонных упоров на трубопроводе диаметром: 125; 150 мм |  |  |  | 4: км; 5: 0.5738; 6: 1; 7: 0.5738 | [22 empty] | Устройство постоянных бетонных упоров на трубопроводе диаметром: 125; 150 мм
|  | Объем=573,8/1000 | [35 empty] | Объем=573,8/1000
| 1 | ОТ(ЗТ) |  |  |  | 4: чел.-ч; 7: 3.3223; 12: 2338.24 | [24 empty] | ОТ(ЗТ)
| 1-100-31 | Средний разряд работы 3,1 |  |  |  | 4: чел.-ч; 5: 5.79; 7: 3.3223; 10: 703.8; 12: 2338.24 | [25 empty] | Средний разряд работы 3,1
| 2 | ЭМ |  |  |  | 12: 1299.87 | [24 empty] | ЭМ
|  | ОТм(ЗТм) |  |  |  | 4: чел.-ч; 7: 1.1591; 12: 1093.7 | [24 empty] | ОТм(ЗТм)
| 91.05.05-015 | Краны на автомобильном ходу, грузоподъемность 16 т |  |  |  | 4: маш.-ч; 5: 1.21; 7: 0.6943; 10: 1488.78; 12: 1033.66 | [25 empty] | Краны на автомобильном ходу, грузоподъемность 16 т
| 4-100-060 | ОТм(Зтм) Средний разряд машинистов 6 |  |  |  | 4: чел.-ч; 5: 1.21; 7: 0.6943; 10: 1051.33; 12: 729.94 | [26 empty] | ОТм(Зтм) Средний разряд машинистов 6
| 91.14.02-001 | Автомобили бортовые, грузоподъемность до 5 т |  |  |  | 4: маш.-ч; 5: 0.81; 7: 0.46478; 10: 572.77; 12: 266.21 | [25 empty] | Автомобили бортовые, грузоподъемность до 5 т
| 4-100-040 | ОТм(Зтм) Средний разряд машинистов 4 |  |  |  | 4: чел.-ч; 5: 0.81; 7: 0.46478; 10: 782.65; 12: 363.76 | [26 empty] | ОТм(Зтм) Средний разряд машинистов 4
| 4 | М |  |  |  | 12: 91.35 | [24 empty] | М
| 01.7.03.01-0001 | Вода |  |  |  | м3 | 0.0009 |  | 0.0005164 | 35.71 | 0.92 | 32.85 |  | 0.02 | [25 empty] | Вода
| 03.1.02.03-0011 | Известь строительная негашеная комовая, сорт I |  |  |  | т | 0.00035 |  | 0.0002008 | 5275.05 | 1.41 | 7437.82 |  | 1.49 | [25 empty] | Известь строительная негашеная комовая, сорт I
| 11.1.03.06-0071 | Доска обрезная хвойных пород, естественной влажности, длина 2-6,5 м, ширина 100-250 мм, толщина 25 мм, сорт III |  |  |  | м3 | 0.014 |  | 0.0080332 | 5764.42 | 1.94 | 11182.97 |  | 89.84 | [25 empty] | Доска обрезная хвойных пород, естественной влажности, длина 2-6,5 м, ширина 100-250 мм, толщина 25 мм, сорт III
Н | 05.2.02.01 | Блоки сборные бетонные прямоугольные объемом до 0,3 м3 |  |  |  | 4: м3; 5: 0.34; 7: 0.19509 | [31 empty] | Блоки сборные бетонные прямоугольные объемом до 0,3 м3
Н | 04.1.02.05 | Смеси бетонные тяжелого бетона |  |  |  | 4: м3; 5: 0.3; 7: 0.17214 | [31 empty] | Смеси бетонные тяжелого бетона
|  | Итого прямые затраты |  |  |  | 12: 4823.16 | [27 empty] | Итого прямые затраты
|  | ФОТ |  |  |  | 12: 3431.94 | [28 empty] | ФОТ
| Пр/812-018.0-1 | НР Наружные сети водопровода, канализации, теплоснабжения, газопровода |  |  |  | 4: %; 5: 117; 7: 117; 12: 4015.37 | [28 empty] | НР Наружные сети водопровода, канализации, теплоснабжения, газопровода
| Пр/774-018.0 | СП Наружные сети водопровода, канализации, теплоснабжения, газопровода |  |  |  | 4: %; 5: 74; 7: 74; 12: 2539.64 | [28 empty] | СП Наружные сети водопровода, канализации, теплоснабжения, газопровода
|  | Всего по позиции |  |  |  | 10: 19829.51; 12: 11378.17 | [29 empty] | Всего по позиции
24 | ТЦ_05.1.02.07_77_7743124672_22.08.2025_01_472.1 | Упор бетонный горизонтальный d=150мм 90° СК2110-88-0.010 (Мосинжпроект) |  |  |  | шт | 2 | 1 | 2 |  |  | 3060 |  | 6120 | [22 empty] | Упор бетонный горизонтальный d=150мм 90° СК2110-88-0.010 (Мосинжпроект)
|  | Всего по позиции |  |  |  | 12: 6120 | [29 empty] | Всего по позиции
25 | ТЦ_05.1.02.07_77_7743124672_22.08.2025_01_471.1 | Упор бетонный горизонтальный d=150мм 30° СК2110-88-0.010 (Мосинжпроект) |  |  |  | шт | 1 | 1 | 1 |  |  | 3060 |  | 3060 | [22 empty] | Упор бетонный горизонтальный d=150мм 30° СК2110-88-0.010 (Мосинжпроект)
|  | Всего по позиции |  |  |  | 12: 3060 | [29 empty] | Всего по позиции
26 | ГЭСНм22-02-040-01 | Затвор плоский габаритный скользящий и колесный, масса: до 1 т |  |  |  | 4: т; 5: 0.18; 6: 1; 7: 0.18 | [22 empty] | Затвор плоский габаритный скользящий и колесный, масса: до 1 т
| 1 | ОТ(ЗТ) |  |  |  | 4: чел.-ч; 7: 28.98; 12: 24373.92 | [24 empty] | ОТ(ЗТ)
| 1-100-45 | Средний разряд работы 4,5 |  |  |  | 4: чел.-ч; 5: 161; 7: 28.98; 10: 841.06; 12: 24373.92 | [25 empty] | Средний разряд работы 4,5
| 2 | ЭМ |  |  |  | 12: 17895.07 | [24 empty] | ЭМ
|  | ОТм(ЗТм) |  |  |  | 4: чел.-ч; 7: 7.3224; 12: 7530.64 | [24 empty] | ОТм(ЗТм)
| 91.03.11-004 | Тележки монтажные перегонные открытого способа работ |  |  |  | маш.-ч | 2.35 |  | 0.423 | 27.87 | 1.23 | 34.28 |  | 14.5 | [25 empty] | Тележки монтажные перегонные открытого способа работ
| 91.05.01-015 | Краны башенные, грузоподъемность 50 т |  |  |  | маш.-ч | 3.99 |  | 0.7182 | 2582.46 | 1.41 | 3641.27 |  | 2615.16 | [25 empty] | Краны башенные, грузоподъемность 50 т
| 4-100-080 | ОТм(Зтм) Средний разряд машинистов 8 |  |  |  | 4: чел.-ч; 5: 3.99; 7: 0.7182; 10: 1197.34; 12: 859.93 | [26 empty] | ОТм(Зтм) Средний разряд машинистов 8
| 91.05.02-006 | Краны козловые, грузоподъемность 50 т |  |  |  | маш.-ч | 6.66 |  | 1.1988 | 4305.25 | 1.29 | 5553.77 |  | 6657.86 | [25 empty] | Краны козловые, грузоподъемность 50 т
| 4-100-055 | ОТм(Зтм) Средний разряд машинистов 5,5 |  |  |  | 4: чел.-ч; 5: 13.32; 7: 2.3976; 10: 975.4; 12: 2338.62 | [26 empty] | ОТм(Зтм) Средний разряд машинистов 5,5
| 91.05.06-007 | Краны на гусеничном ходу, грузоподъемность 25 т |  |  |  | маш.-ч | 21.5 |  | 3.87 | 1703.3 | 1.27 | 2163.19 |  | 8371.55 | [25 empty] | Краны на гусеничном ходу, грузоподъемность 25 т
| 4-100-060 | ОТм(Зтм) Средний разряд машинистов 6 |  |  |  | 4: чел.-ч; 5: 21.5; 7: 3.87; 10: 1051.33; 12: 4068.65 | [26 empty] | ОТм(Зтм) Средний разряд машинистов 6
| 91.14.02-002 | Автомобили бортовые, грузоподъемность до 8 т |  |  |  | 4: маш.-ч; 5: 0.95; 7: 0.171; 10: 809.49; 12: 138.42 | [25 empty] | Автомобили бортовые, грузоподъемность до 8 т
| 4-100-040 | ОТм(Зтм) Средний разряд машинистов 4 |  |  |  | 4: чел.-ч; 5: 0.95; 7: 0.171; 10: 782.65; 12: 133.83 | [26 empty] | ОТм(Зтм) Средний разряд машинистов 4
| 91.17.04-042 | Аппараты для газовой сварки и резки |  |  |  | маш.-ч | 0.85 |  | 0.153 | 4.35 | 1.23 | 5.35 |  | 0.82 | [25 empty] | Аппараты для газовой сварки и резки
| 91.17.04-233 | Аппараты сварочные для ручной дуговой сварки, сварочный ток до 350 А |  |  |  | 4: маш.-ч; 5: 7.39; 7: 1.3302; 10: 28.51; 12: 37.92 | [25 empty] | Аппараты сварочные для ручной дуговой сварки, сварочный ток до 350 А
| 91.18.01-007 | Компрессоры винтовые передвижные с двигателем внутреннего сгорания, давление до 0,7 МПа (7 атм), производительность до 5,4 м3/мин |  |  |  | 4: маш.-ч; 5: 0.92; 7: 0.1656; 10: 355.3; 12: 58.84 | [25 empty] | Компрессоры винтовые передвижные с двигателем внутреннего сгорания, давление до 0,7 МПа (7 атм), производительность до 5,4 м3/мин
| 4-100-040 | ОТм(Зтм) Средний разряд машинистов 4 |  |  |  | 4: чел.-ч; 5: 0.92; 7: 0.1656; 10: 782.65; 12: 129.61 | [26 empty] | ОТм(Зтм) Средний разряд машинистов 4
| 4 | М |  |  |  | 12: 1574.82 | [24 empty] | М
| 01.3.01.07-0009 | Спирт этиловый ректификованный технический, сорт I |  |  |  | кг | 0.01 |  | 0.0018 | 596.81 | 1.36 | 811.66 |  | 1.46 | [25 empty] | Спирт этиловый ректификованный технический, сорт I
| 01.3.02.08-0001 | Кислород газообразный технический |  |  |  | м3 | 0.61 |  | 0.1098 | 114.64 | 0.79 | 90.57 |  | 9.94 | [25 empty] | Кислород газообразный технический
| 01.3.02.09-0022 | Пропан-бутан смесь техническая |  |  |  | кг | 0.088 |  | 0.01584 | 41.38 | 1.26 | 52.14 |  | 0.83 | [25 empty] | Пропан-бутан смесь техническая
| 01.3.05.38-0101 | Дибутилфталат технический, сорт I |  |  |  | т | 7e-05 |  | 1.26e-05 | 269340.29 | 0.92 | 247793.07 |  | 3.12 | [25 empty] | Дибутилфталат технический, сорт I
| 01.7.03.04-0001 | Электроэнергия |  |  |  | 4: кВт-ч; 5: 5.703; 7: 1.0265; 10: 6; 12: 6.16 | [25 empty] | Электроэнергия
| 01.7.11.07-0227 | Электроды сварочные для сварки низколегированных и углеродистых сталей УОНИ 13/45, Э42А, диаметр 4-5 мм |  |  |  | кг | 5.7 |  | 1.026 | 155.63 | 0.91 | 141.62 |  | 145.3 | [25 empty] | Электроды сварочные для сварки низколегированных и углеродистых сталей УОНИ 13/45, Э42А, диаметр 4-5 мм
| 01.7.14.04-0011 | Полиэтиленполиамин технический |  |  |  | т | 5e-05 |  | 9e-06 | 523964.79 | 1.12 | 586840.56 |  | 5.28 | [25 empty] | Полиэтиленполиамин технический
| 01.7.17.11-0002 | Бумага шлифовальная |  |  |  | м2 | 0.19737 |  | 0.035527 | 206.62 | 1.31 | 270.67 |  | 9.62 | [25 empty] | Бумага шлифовальная
| 08.3.07.01-0060 | Прокат стальной горячекатаный полосовой, марки стали Ст3сп, Ст3пс, размеры 100х10 мм |  |  |  | т | 0.0013 |  | 0.000234 | 75646.56 | 0.83 | 62786.64 |  | 14.69 | [25 empty] | Прокат стальной горячекатаный полосовой, марки стали Ст3сп, Ст3пс, размеры 100х10 мм
| 14.1.04.02-0001 | Клей, марка 88-НП |  |  |  | кг | 0.08 |  | 0.0144 | 322.94 | 1.64 | 529.62 |  | 7.63 | [25 empty] | Клей, марка 88-НП
| 14.2.04.01-0001 | Смола каменноугольная для дорожного строительства |  |  |  | т | 0.00036 |  | 6.48e-05 | 10826.9 | 0.59 | 6387.87 |  | 0.41 | [25 empty] | Смола каменноугольная для дорожного строительства
| 14.5.09.07-0027 | Растворитель № 649 |  |  |  | т | 1e-05 |  | 1.8e-06 | 103811.04 | 1.36 | 141183.01 |  | 0.25 | [25 empty] | Растворитель № 649
| 25.1.01.04-0031 | Шпала из древесины хвойных пород, непропитанная, для железных дорог широкой колеи, тип I |  |  |  | шт | 3.7 |  | 0.666 | 1818.38 | 1.13 | 2054.77 |  | 1368.48 | [25 empty] | Шпала из древесины хвойных пород, непропитанная, для железных дорог широкой колеи, тип I
| 01.7.19.07-0010 | Смесь резиновая каландрованная из каучука СКМС-30АРКМ15, твердость 80-100 единиц по Шору А, толщина 1,5 мм |  |  |  | кг | 0.03 |  | 0.0054 | 206.16 | 1.48 | 305.12 |  | 1.65 | [25 empty] | Смесь резиновая каландрованная из каучука СКМС-30АРКМ15, твердость 80-100 единиц по Шору А, толщина 1,5 мм
|  | Итого прямые затраты |  |  |  | 12: 51374.45 | [27 empty] | Итого прямые затраты
26.1 | 421/пр_2020_п.75_пп.а | Вспомогательные ненормируемые материальные ресурсы |  |  |  | 4: %; 5: 2; 7: 2; 12: 487.48 | [32 empty] | Вспомогательные ненормируемые материальные ресурсы
|  | ФОТ |  |  |  | 12: 31904.56 | [28 empty] | ФОТ
| Пр/812-064.0-1 | НР Оборудование гидроэлектрических станций и гидротехнических сооружений |  |  |  | 4: %; 5: 91; 7: 91; 12: 29033.15 | [28 empty] | НР Оборудование гидроэлектрических станций и гидротехнических сооружений
| Пр/774-064.0 | СП Оборудование гидроэлектрических станций и гидротехнических сооружений |  |  |  | 4: %; 5: 47; 7: 47; 12: 14995.14 | [28 empty] | СП Оборудование гидроэлектрических станций и гидротехнических сооружений
|  | Всего по позиции |  |  |  | 10: 532723.44; 12: 95890.22 | [29 empty] | Всего по позиции
27 | ТЦ_18.1.03.02_77_7743124672_23.09.2025_01_546.1 | Затвор щитовой накладной ЩЗ 365х365 (ВхШ) |  |  |  | шт | 1 | 1 | 1 |  |  | 70000 |  | 70000 | [22 empty] | Затвор щитовой накладной ЩЗ 365х365 (ВхШ)
|  | Всего по позиции |  |  |  | 12: 70000 | [29 empty] | Всего по позиции
Гидроизоляция колодцев | [35 empty] | Гидроизоляция колодцев
28 | ГЭСН08-01-003-11 3 слоя | Гидроизоляция бетонных и оштукатуренных поверхностей с применением гидроизоляционной проникающей сухой смеси |  |  |  | 4: 100 м2; 5: 0.4258; 6: 1.5; 7: 0.6387 | [22 empty] | Гидроизоляция бетонных и оштукатуренных поверхностей с применением гидроизоляционной проникающей сухой смеси
|  | Объем=42,58 / 100 * 1,5 | [35 empty] | Объем=42,58 / 100 * 1,5
| 1 | ОТ(ЗТ) |  |  |  | 4: чел.-ч; 7: 5.1479; 12: 3667.18 | [24 empty] | ОТ(ЗТ)
| 2-100-02 | Рабочий 2 разряда |  |  |  | 4: чел.-ч; 5: 1.48; 7: 0.94528; 10: 636.64; 12: 601.8 | [25 empty] | Рабочий 2 разряда
| 2-100-03 | Рабочий 3 разряда |  |  |  | 4: чел.-ч; 5: 4; 7: 2.5548; 10: 695.04; 12: 1775.69 | [25 empty] | Рабочий 3 разряда
| 2-100-04 | Рабочий 4 разряда |  |  |  | 4: чел.-ч; 5: 2.58; 7: 1.6478; 10: 782.65; 12: 1289.69 | [25 empty] | Рабочий 4 разряда
| 2 | ЭМ |  |  |  | 12: 36.58 | [24 empty] | ЭМ
|  | ОТм(ЗТм) |  |  |  | 4: чел.-ч; 7: 0.06387; 12: 49.99 | [24 empty] | ОТм(ЗТм)
| 91.14.02-001 | Автомобили бортовые, грузоподъемность до 5 т |  |  |  | 4: маш.-ч; 5: 0.1; 7: 0.06387; 10: 572.77; 12: 36.58 | [25 empty] | Автомобили бортовые, грузоподъемность до 5 т
| 4-100-040 | ОТм(Зтм) Средний разряд машинистов 4 |  |  |  | 4: чел.-ч; 5: 0.1; 7: 0.06387; 10: 782.65; 12: 49.99 | [26 empty] | ОТм(Зтм) Средний разряд машинистов 4
| 4 | М |  |  |  | 12: 16376.81 | [24 empty] | М
| 01.7.03.01-0001 | Вода |  |  |  | м3 | 3.04 |  | 1.9416 | 35.71 | 0.92 | 32.85 |  | 63.78 | [25 empty] | Вода
| 01.7.03.04-0001 | Электроэнергия |  |  |  | 4: кВт-ч; 5: 1.12; 7: 0.71534; 10: 6; 12: 4.29 | [25 empty] | Электроэнергия
| 04.3.02.09-0811 | Смеси сухие строительные, гидроизоляционные, проникающие |  |  |  | кг | 97 |  | 61.9539 | 132.95 | 1.98 | 263.24 |  | 16308.74 | [25 empty] | Смеси сухие строительные, гидроизоляционные, проникающие
|  | Итого прямые затраты |  |  |  | 12: 20130.56 | [27 empty] | Итого прямые затраты
28.1 | ФСБЦ-04.3.02.09-0811 | Смеси сухие строительные, гидроизоляционные, проникающие |  |  |  | кг |  |  | -61.9539 | 132.95 | 1.98 | 263.24 |  | -16308.74 | [25 empty] | Смеси сухие строительные, гидроизоляционные, проникающие
28.2 | ФСБЦ-04.3.02.09-0821 | Смеси сухие гидроизоляционные проникающие на цементной основе для повышения водонепроницаемости бетона не менее 4 ступеней, морозостойкости бетона не менее 100 циклов, защиты от воздействия агрессивных сред, расход 1,1 кг/м2 |  |  |  | кг |  |  | 153.3 | 280.86 | 1.98 | 556.1 |  | 85250.13 | [25 empty] | Смеси сухие гидроизоляционные проникающие на цементной основе для повышения водонепроницаемости бетона не менее 4 ступеней, морозостойкости бетона не менее 100 циклов, защиты от воздействия агрессивных сред, расход 1,1 кг/м2
|  | ФОТ |  |  |  | 12: 3717.17 | [28 empty] | ФОТ
| Пр/812-008.0-1 | НР Конструкции из кирпича и блоков |  |  |  | 4: %; 5: 110; 7: 110; 12: 4088.89 | [28 empty] | НР Конструкции из кирпича и блоков
| Пр/774-008.0 | СП Конструкции из кирпича и блоков |  |  |  | 4: %; 5: 69; 7: 69; 12: 2564.85 | [28 empty] | СП Конструкции из кирпича и блоков
|  | Всего по позиции |  |  |  | 10: 149875.83; 12: 95725.69 | [29 empty] | Всего по позиции
29 | ГЭСН08-01-003-05 | Гидроизоляция стен, фундаментов: боковая оклеечная по выровненной поверхности бутовой кладки, кирпичу и бетону в 2 слоя |  |  |  | 4: 100 м2; 5: 2.021; 6: 1; 7: 2.021 | [22 empty] | Гидроизоляция стен, фундаментов: боковая оклеечная по выровненной поверхности бутовой кладки, кирпичу и бетону в 2 слоя
|  | Объем=202,1 / 100 | [35 empty] | Объем=202,1 / 100
| 1 | ОТ(ЗТ) |  |  |  | 4: чел.-ч; 7: 94.5828; 12: 73196.68 | [24 empty] | ОТ(ЗТ)
| 1-100-39 | Средний разряд работы 3,9 |  |  |  | 4: чел.-ч; 5: 46.8; 7: 94.5828; 10: 773.89; 12: 73196.68 | [25 empty] | Средний разряд работы 3,9
| 2 | ЭМ |  |  |  | 12: 1553.21 | [24 empty] | ЭМ
|  | ОТм(ЗТм) |  |  |  | 4: чел.-ч; 7: 1.1116; 12: 869.95 | [24 empty] | ОТм(ЗТм)
| 91.08.04-021 | Котлы битумные передвижные электрические с центробежной мешалкой, объем загрузочной емкости 400 л |  |  |  | маш.-ч | 3.58 |  | 7.2352 | 95.25 | 1.33 | 126.68 |  | 916.55 | [25 empty] | Котлы битумные передвижные электрические с центробежной мешалкой, объем загрузочной емкости 400 л
| 91.14.02-001 | Автомобили бортовые, грузоподъемность до 5 т |  |  |  | 4: маш.-ч; 5: 0.55; 7: 1.1116; 10: 572.77; 12: 636.66 | [25 empty] | Автомобили бортовые, грузоподъемность до 5 т
| 4-100-040 | ОТм(Зтм) Средний разряд машинистов 4 |  |  |  | 4: чел.-ч; 5: 0.55; 7: 1.1116; 10: 782.65; 12: 869.95 | [26 empty] | ОТм(Зтм) Средний разряд машинистов 4
| 4 | М |  |  |  | 12: 3016.31 | [24 empty] | М
| 01.3.01.03-0002 | Керосин для технических целей |  |  |  | т | 0.024 |  | 0.048504 | 62186.75 | 1 | 62186.75 |  | 3016.31 | [25 empty] | Керосин для технических целей
Н | 01.2.01.02 | Битум |  |  |  | 4: т; 5: 0.016; 7: 0.032336 | [31 empty] | Битум
Н | 01.2.03.03 | Мастика |  |  |  | 4: т; 5: 0.44; 7: 0.88924 | [31 empty] | Мастика
Н | 12.1.02.15 | Материалы гидроизоляционные рулонные |  |  |  | 4: м2; 5: 230; 7: 464.83 | [31 empty] | Материалы гидроизоляционные рулонные
|  | Итого прямые затраты |  |  |  | 12: 78636.15 | [27 empty] | Итого прямые затраты
|  | ФОТ |  |  |  | 12: 74066.63 | [28 empty] | ФОТ
| Пр/812-008.0-1 | НР Конструкции из кирпича и блоков |  |  |  | 4: %; 5: 110; 7: 110; 12: 81473.29 | [28 empty] | НР Конструкции из кирпича и блоков
| Пр/774-008.0 | СП Конструкции из кирпича и блоков |  |  |  | 4: %; 5: 69; 7: 69; 12: 51105.97 | [28 empty] | СП Конструкции из кирпича и блоков
|  | Всего по позиции |  |  |  | 10: 104510.35; 12: 211215.41 | [29 empty] | Всего по позиции
30 | ГЭСН08-01-003-06 | На каждый слой сверх 2-х добавлять к норме 08-01-003-05 |  |  |  | 4: 100 м2; 5: 2.021; 6: 1; 7: 2.021 | [22 empty] | На каждый слой сверх 2-х добавлять к норме 08-01-003-05
|  | Объем=202,1 / 100 | [35 empty] | Объем=202,1 / 100
| 1 | ОТ(ЗТ) |  |  |  | 4: чел.-ч; 7: 45.6746; 12: 35347.12 | [24 empty] | ОТ(ЗТ)
| 1-100-39 | Средний разряд работы 3,9 |  |  |  | 4: чел.-ч; 5: 22.6; 7: 45.6746; 10: 773.89; 12: 35347.12 | [25 empty] | Средний разряд работы 3,9
| 2 | ЭМ |  |  |  | 12: 654.96 | [24 empty] | ЭМ
|  | ОТм(ЗТм) |  |  |  | 4: чел.-ч; 7: 0.30315; 12: 237.26 | [24 empty] | ОТм(ЗТм)
| 91.08.04-021 | Котлы битумные передвижные электрические с центробежной мешалкой, объем загрузочной емкости 400 л |  |  |  | маш.-ч | 1.88 |  | 3.7995 | 95.25 | 1.33 | 126.68 |  | 481.32 | [25 empty] | Котлы битумные передвижные электрические с центробежной мешалкой, объем загрузочной емкости 400 л
| 91.14.02-001 | Автомобили бортовые, грузоподъемность до 5 т |  |  |  | 4: маш.-ч; 5: 0.15; 7: 0.30315; 10: 572.77; 12: 173.64 | [25 empty] | Автомобили бортовые, грузоподъемность до 5 т
| 4-100-040 | ОТм(Зтм) Средний разряд машинистов 4 |  |  |  | 4: чел.-ч; 5: 0.15; 7: 0.30315; 10: 782.65; 12: 237.26 | [26 empty] | ОТм(Зтм) Средний разряд машинистов 4
| 4 | М |  |  |  | 12: 2010.87 | [24 empty] | М
| 01.3.01.03-0002 | Керосин для технических целей |  |  |  | т | 0.016 |  | 0.032336 | 62186.75 | 1 | 62186.75 |  | 2010.87 | [25 empty] | Керосин для технических целей
Н | 01.2.01.02 | Битум |  |  |  | 4: т; 5: 0.008; 7: 0.016168 | [31 empty] | Битум
Н | 01.2.03.03 | Мастика |  |  |  | 4: т; 5: 0.23; 7: 0.46483 | [31 empty] | Мастика
Н | 12.1.02.15 | Материалы гидроизоляционные рулонные |  |  |  | 4: м2; 5: 115; 7: 232.415 | [31 empty] | Материалы гидроизоляционные рулонные
|  | Итого прямые затраты |  |  |  | 12: 38250.21 | [27 empty] | Итого прямые затраты
|  | ФОТ |  |  |  | 12: 35584.38 | [28 empty] | ФОТ
| Пр/812-008.0-1 | НР Конструкции из кирпича и блоков |  |  |  | 4: %; 5: 110; 7: 110; 12: 39142.82 | [28 empty] | НР Конструкции из кирпича и блоков
| Пр/774-008.0 | СП Конструкции из кирпича и блоков |  |  |  | 4: %; 5: 69; 7: 69; 12: 24553.22 | [28 empty] | СП Конструкции из кирпича и блоков
|  | Всего по позиции |  |  |  | 10: 50443.47; 12: 101946.25 | [29 empty] | Всего по позиции
31 | ФСБЦ-01.2.03.05-0026 | Праймер битумный для подготовки поверхности из бетона, цемента и металла перед нанесением гидроизоляционных материалов, расход 0,20-0,28 кг/м2 |  |  |  | кг | 121.26 | 1 | 121.26 | 153.28 | 1.06 | 162.48 |  | 19702.32 | [22 empty] | Праймер битумный для подготовки поверхности из бетона, цемента и металла перед нанесением гидроизоляционных материалов, расход 0,20-0,28 кг/м2
|  | Объем=0,3*202,1*2 | [35 empty] | Объем=0,3*202,1*2
|  | Всего по позиции |  |  |  | 12: 19702.32 | [29 empty] | Всего по позиции
32 | ФСБЦ-12.1.02.03-0195 | Материал рулонный битумно-полимерный кровельный и гидроизоляционный СБС-модифицированный ЭПП, наплавляемый, основа полиэстер, продольная/поперечная нагрузка на разрыв не менее 800/600 Н, гибкость не выше -25 °C, теплостойкость не ниже +100 °C, масса 5,0 кг/м2, толщина 4 мм |  |  |  | м2 | 697.245 | 1 | 697.245 |  |  | 390.21 |  | 272071.97 | [22 empty] | Материал рулонный битумно-полимерный кровельный и гидроизоляционный СБС-модифицированный ЭПП, наплавляемый, основа полиэстер, продольная/поперечная нагрузка на разрыв не менее 800/600 Н, гибкость не выше -25 °C, теплостойкость не ниже +100 °C, масса 5,0 кг/м2, толщина 4 мм
|  | Объем=202,1*3*1,15 | [35 empty] | Объем=202,1*3*1,15
|  | Всего по позиции |  |  |  | 12: 272071.97 | [29 empty] | Всего по позиции
|  | Итоги по разделу 1 Сети ливневой канализации К2 : | [45 empty] | Итоги по разделу 1 Сети ливневой канализации К2 :
|  | Всего прямые затраты (справочно) |  |  |  | 12: 11298385.43 | [34 empty] | Всего прямые затраты (справочно)
|  | в том числе: | [46 empty] | в том числе:
|  | Оплата труда рабочих |  |  |  | 12: 1006868.49 | [34 empty] | Оплата труда рабочих
|  | Эксплуатация машин |  |  |  | 12: 327933.74 | [34 empty] | Эксплуатация машин
|  | Оплата труда машинистов (Отм) |  |  |  | 12: 225979.21 | [34 empty] | Оплата труда машинистов (Отм)
|  | Материалы |  |  |  | 12: 9612947.99 | [34 empty] | Материалы
|  | Перевозка |  |  |  | 12: 124656 | [34 empty] | Перевозка
|  | Строительные работы |  |  |  | 12: 13286736.96 | [34 empty] | Строительные работы
|  | Строительные работы |  |  |  | 12: 13162080.96 | [34 empty] | Строительные работы
|  | в том числе: | [46 empty] | в том числе:
|  | оплата труда |  |  |  | 12: 982494.57 | [34 empty] | оплата труда
|  | эксплуатация машин и механизмов |  |  |  | 12: 310038.67 | [34 empty] | эксплуатация машин и механизмов
|  | оплата труда машинистов (Отм) |  |  |  | 12: 218448.57 | [34 empty] | оплата труда машинистов (Отм)
|  | материалы |  |  |  | 12: 9540885.69 | [34 empty] | материалы
|  | накладные расходы |  |  |  | 12: 1318139 | [34 empty] | накладные расходы
|  | сметная прибыль |  |  |  | 12: 792074.46 | [34 empty] | сметная прибыль
|  | Перевозка |  |  |  | 12: 124656 | [34 empty] | Перевозка
|  | Монтажные работы |  |  |  | 12: 165890.22 | [34 empty] | Монтажные работы
|  | в том числе: | [46 empty] | в том числе:
|  | оплата труда |  |  |  | 12: 24373.92 | [34 empty] | оплата труда
|  | эксплуатация машин и механизмов |  |  |  | 12: 17895.07 | [34 empty] | эксплуатация машин и механизмов
|  | оплата труда машинистов (Отм) |  |  |  | 12: 7530.64 | [34 empty] | оплата труда машинистов (Отм)
|  | материалы |  |  |  | 12: 72062.3 | [34 empty] | материалы
|  | накладные расходы |  |  |  | 12: 29033.15 | [34 empty] | накладные расходы
|  | сметная прибыль |  |  |  | 12: 14995.14 | [34 empty] | сметная прибыль
|  | Всего ФОТ (справочно) |  |  |  | 12: 1232847.7 | [34 empty] | Всего ФОТ (справочно)
|  | Всего накладные расходы (справочно) |  |  |  | 12: 1347172.15 | [34 empty] | Всего накладные расходы (справочно)
|  | Всего сметная прибыль (справочно) |  |  |  | 12: 807069.6 | [34 empty] | Всего сметная прибыль (справочно)
|  | Всего по разделу 1 Сети ливневой канализации К2 |  |  |  | 12: 13452627.18 | [35 empty] | Всего по разделу 1 Сети ливневой канализации К2
|  | справочно: | [46 empty] | справочно:
|  | Материальные ресурсы, отсутствующие в ФРСН |  |  |  | 12: 82852 | [34 empty] | Материальные ресурсы, отсутствующие в ФРСН
|  | Затраты труда рабочих |  |  |  | 7: 1358,225006 | [36 empty] | Затраты труда рабочих
|  | Затраты труда машинистов |  |  |  | 7: 225,811793 | [36 empty] | Затраты труда машинистов
Раздел 2. Колодец гашения напора | [34 empty] | Раздел 2. Колодец гашения напора
33 | ГЭСН08-01-002-02 | Устройство основания под фундаменты: щебеночного |  |  |  | 4: м3; 5: 1.96; 6: 1; 7: 1.96 | [22 empty] | Устройство основания под фундаменты: щебеночного
| 1 | ОТ(ЗТ) |  |  |  | 4: чел.-ч; 7: 1.666; 12: 1080.1 | [24 empty] | ОТ(ЗТ)
| 1-100-22 | Средний разряд работы 2,2 |  |  |  | 4: чел.-ч; 5: 0.85; 7: 1.666; 10: 648.32; 12: 1080.1 | [25 empty] | Средний разряд работы 2,2
| 2 | ЭМ |  |  |  | 12: 176.68 | [24 empty] | ЭМ
|  | ОТм(ЗТм) |  |  |  | 4: чел.-ч; 7: 0.1372; 12: 123.41 | [24 empty] | ОТм(ЗТм)
| 91.06.05-057 | Погрузчики одноковшовые универсальные фронтальные пневмоколесные, номинальная вместимость основного ковша 1,5 м3, грузоподъемность 3 т |  |  |  | 4: маш.-ч; 5: 0.07; 7: 0.1372; 10: 1179.42; 12: 161.82 | [25 empty] | Погрузчики одноковшовые универсальные фронтальные пневмоколесные, номинальная вместимость основного ковша 1,5 м3, грузоподъемность 3 т
| 4-100-050 | ОТм(Зтм) Средний разряд машинистов 5 |  |  |  | 4: чел.-ч; 5: 0.07; 7: 0.1372; 10: 899.47; 12: 123.41 | [26 empty] | ОТм(Зтм) Средний разряд машинистов 5
| 91.08.09-024 | Трамбовки пневматические при работе от стационарного компрессора |  |  |  | 4: маш.-ч; 5: 0.4; 7: 0.784; 10: 18.95; 12: 14.86 | [25 empty] | Трамбовки пневматические при работе от стационарного компрессора
| 4 | М |  |  |  | 12: 9.66 | [24 empty] | М
| 01.7.03.01-0001 | Вода |  |  |  | м3 | 0.15 |  | 0.294 | 35.71 | 0.92 | 32.85 |  | 9.66 | [25 empty] | Вода
Н | 02.2.05.04 | Щебень |  |  |  | 4: м3; 5: 1.15; 7: 2.254 | [31 empty] | Щебень
|  | Итого прямые затраты |  |  |  | 12: 1389.85 | [27 empty] | Итого прямые затраты
33.1 | ФСБЦ-02.2.05.04-2086 | Щебень из плотных горных пород для строительных работ М 400, фракция 20-40 мм |  |  |  | м3 | 1.15 |  | 2.254 | 1647.43 | 0.97 | 1598.01 |  | 3601.91 | [25 empty] | Щебень из плотных горных пород для строительных работ М 400, фракция 20-40 мм
|  | ФОТ |  |  |  | 12: 1203.51 | [28 empty] | ФОТ
| Пр/812-008.0-1 | НР Конструкции из кирпича и блоков |  |  |  | 4: %; 5: 110; 7: 110; 12: 1323.86 | [28 empty] | НР Конструкции из кирпича и блоков
| Пр/774-008.0 | СП Конструкции из кирпича и блоков |  |  |  | 4: %; 5: 69; 7: 69; 12: 830.42 | [28 empty] | СП Конструкции из кирпича и блоков
|  | Всего по позиции |  |  |  | 10: 3645.94; 12: 7146.04 | [29 empty] | Всего по позиции
34 | ГЭСН06-02-001-01 | Устройство бетонных фундаментов общего назначения объемом: до 5 м3 |  |  |  | 4: 100 м3; 5: 0.0332; 6: 1; 7: 0.0332 | [22 empty] | Устройство бетонных фундаментов общего назначения объемом: до 5 м3
|  | Объем=3,32 / 100 | [35 empty] | Объем=3,32 / 100
| 1 | ОТ(ЗТ) |  |  |  | 4: чел.-ч; 7: 13.0808; 12: 9015.29 | [24 empty] | ОТ(ЗТ)
| 1-100-29 | Средний разряд работы 2,9 |  |  |  | 4: чел.-ч; 5: 394; 7: 13.0808; 10: 689.2; 12: 9015.29 | [25 empty] | Средний разряд работы 2,9
| 2 | ЭМ |  |  |  | 12: 2484.12 | [24 empty] | ЭМ
|  | ОТм(ЗТм) |  |  |  | 4: чел.-ч; 7: 1.1909; 12: 1238.27 | [24 empty] | ОТм(ЗТм)
| 91.05.05-015 | Краны на автомобильном ходу, грузоподъемность 16 т |  |  |  | 4: маш.-ч; 5: 0.96; 7: 0.031872; 10: 1488.78; 12: 47.45 | [25 empty] | Краны на автомобильном ходу, грузоподъемность 16 т
| 4-100-060 | ОТм(Зтм) Средний разряд машинистов 6 |  |  |  | 4: чел.-ч; 5: 0.96; 7: 0.031872; 10: 1051.33; 12: 33.51 | [26 empty] | ОТм(Зтм) Средний разряд машинистов 6
| 91.05.06-007 | Краны на гусеничном ходу, грузоподъемность 25 т |  |  |  | маш.-ч | 33.26 |  | 1.1042 | 1703.3 | 1.27 | 2163.19 |  | 2388.66 | [25 empty] | Краны на гусеничном ходу, грузоподъемность 25 т
| 4-100-060 | ОТм(Зтм) Средний разряд машинистов 6 |  |  |  | 4: чел.-ч; 5: 33.26; 7: 1.1042; 10: 1051.33; 12: 1160.91 | [26 empty] | ОТм(Зтм) Средний разряд машинистов 6
| 91.06.05-011 | Погрузчики одноковшовые универсальные фронтальные пневмоколесные, номинальная вместимость основного ковша 2,6 м3, грузоподъемность 5 т |  |  |  | 4: маш.-ч; 5: 0.25; 7: 0.0083; 10: 1496.8; 12: 12.42 | [25 empty] | Погрузчики одноковшовые универсальные фронтальные пневмоколесные, номинальная вместимость основного ковша 2,6 м3, грузоподъемность 5 т
| 4-100-050 | ОТм(Зтм) Средний разряд машинистов 5 |  |  |  | 4: чел.-ч; 5: 0.25; 7: 0.0083; 10: 899.47; 12: 7.47 | [26 empty] | ОТм(Зтм) Средний разряд машинистов 5
| 91.07.04-001 | Вибраторы глубинные |  |  |  | маш.-ч | 21 |  | 0.6972 | 10.37 | 1.24 | 12.86 |  | 8.97 | [25 empty] | Вибраторы глубинные
| 91.14.02-001 | Автомобили бортовые, грузоподъемность до 5 т |  |  |  | 4: маш.-ч; 5: 1.4; 7: 0.04648; 10: 572.77; 12: 26.62 | [25 empty] | Автомобили бортовые, грузоподъемность до 5 т
| 4-100-040 | ОТм(Зтм) Средний разряд машинистов 4 |  |  |  | 4: чел.-ч; 5: 1.4; 7: 0.04648; 10: 782.65; 12: 36.38 | [26 empty] | ОТм(Зтм) Средний разряд машинистов 4
| 4 | М |  |  |  | 12: 759.02 | [24 empty] | М
| 01.7.03.01-0001 | Вода |  |  |  | м3 | 1.75 |  | 0.0581 | 35.71 | 0.92 | 32.85 |  | 1.91 | [25 empty] | Вода
| 01.7.03.04-0001 | Электроэнергия |  |  |  | 4: кВт-ч; 5: 2.64; 7: 0.087648; 10: 6; 12: 0.53 | [25 empty] | Электроэнергия
| 01.7.07.12-0024 | Пленка полиэтиленовая, толщина 0,15 мм |  |  |  | м2 | 5.6 |  | 0.18592 | 12.83 | 1.12 | 14.37 |  | 2.67 | [25 empty] | Пленка полиэтиленовая, толщина 0,15 мм
| 01.7.15.06-0111 | Гвозди строительные |  |  |  | 4: т; 5: 0.037; 7: 0.0012284; 10: 91427.16; 12: 112.31 | [25 empty] | Гвозди строительные
| 03.1.02.03-0011 | Известь строительная негашеная комовая, сорт I |  |  |  | т | 0.05 |  | 0.00166 | 5275.05 | 1.41 | 7437.82 |  | 12.35 | [25 empty] | Известь строительная негашеная комовая, сорт I
| 08.3.03.06-0002 | Проволока горячекатаная в мотках, диаметр 6,3-6,5 мм |  |  |  | т | 0.04 |  | 0.001328 | 60258.2 | 0.98 | 59053.04 |  | 78.42 | [25 empty] | Проволока горячекатаная в мотках, диаметр 6,3-6,5 мм
| 11.1.02.04-0031 | Лесоматериалы круглые хвойных пород неокоренные, длина 3-6,5 м, диаметр 14-24 см, сорт II-III |  |  |  | м3 | 0.69 |  | 0.022908 | 6442.06 | 1.25 | 8052.58 |  | 184.47 | [25 empty] | Лесоматериалы круглые хвойных пород неокоренные, длина 3-6,5 м, диаметр 14-24 см, сорт II-III
| 11.1.03.01-0063 | Бруски обрезные хвойных пород (ель, сосна), естественной влажности, длина 2-6,5 м, ширина 20-90 мм, толщина 20-90 мм, сорт III |  |  |  | м3 | 0.08 |  | 0.002656 | 16496.03 | 0.82 | 13526.74 |  | 35.93 | [25 empty] | Бруски обрезные хвойных пород (ель, сосна), естественной влажности, длина 2-6,5 м, ширина 20-90 мм, толщина 20-90 мм, сорт III
| 11.1.03.06-0071 | Доска обрезная хвойных пород, естественной влажности, длина 2-6,5 м, ширина 100-250 мм, толщина 25 мм, сорт III |  |  |  | м3 | 0.2 |  | 0.00664 | 5764.42 | 1.94 | 11182.97 |  | 74.25 | [25 empty] | Доска обрезная хвойных пород, естественной влажности, длина 2-6,5 м, ширина 100-250 мм, толщина 25 мм, сорт III
| 11.1.03.06-0079 | Доска обрезная хвойных пород, естественной влажности, длина 2-6,5 м, ширина 100-250 мм, толщина 44-50 мм, сорт III |  |  |  | м3 | 0.69 |  | 0.022908 | 5764.42 | 1.94 | 11182.97 |  | 256.18 | [25 empty] | Доска обрезная хвойных пород, естественной влажности, длина 2-6,5 м, ширина 100-250 мм, толщина 44-50 мм, сорт III
Н | 04.1.02.05 | Смеси бетонные тяжелого бетона |  |  |  | 4: м3; 5: 102; 7: 3.3864 | [31 empty] | Смеси бетонные тяжелого бетона
Н | 11.1.03.06 | Щиты из досок |  |  |  | 4: м2; 5: 49.5; 7: 1.6434 | [31 empty] | Щиты из досок
|  | Итого прямые затраты |  |  |  | 12: 13496.7 | [27 empty] | Итого прямые затраты
34.1 | ФСБЦ-04.1.02.05-0118 | Смеси бетонные тяжелого бетона (БСТ) на щебне из гравия, класс В10, F(1)50, W2 |  |  |  | 4: м3; 5: 102; 7: 3.3864; 10: 6362.3; 12: 21545.29 | [25 empty] | Смеси бетонные тяжелого бетона (БСТ) на щебне из гравия, класс В10, F(1)50, W2
|  | ФОТ |  |  |  | 12: 10253.56 | [28 empty] | ФОТ
| Пр/812-006.0-1 | НР Бетонные и железобетонные монолитные конструкции и работы в строительстве |  |  |  | 4: %; 5: 102; 7: 102; 12: 10458.63 | [28 empty] | НР Бетонные и железобетонные монолитные конструкции и работы в строительстве
| Пр/774-006.0 | СП Бетонные и железобетонные монолитные конструкции и работы в строительстве |  |  |  | 4: %; 5: 58; 7: 58; 12: 5947.06 | [28 empty] | СП Бетонные и железобетонные монолитные конструкции и работы в строительстве
|  | Всего по позиции |  |  |  | 10: 1549628.92; 12: 51447.68 | [29 empty] | Всего по позиции
Установка отвода учтена в п.23 Укладка трубопроводов водостока из полиэтиленовых труб диаметром: 160 мм | [51 empty] | Установка отвода учтена в п.23 Укладка трубопроводов водостока из полиэтиленовых труб диаметром: 160 мм
35 | ФСБЦ-23.8.04.06-0083 | Отвод 90° с радиусом кривизны R=1,5 Ду на давление до 16 МПа, номинальный диаметр 150 мм, наружный диаметр 159 мм, толщина стенки 4 мм |  |  |  | шт | 2 | 1 | 2 | 1107.56 | 1.16 | 1284.77 |  | 2569.54 | [22 empty] | Отвод 90° с радиусом кривизны R=1,5 Ду на давление до 16 МПа, номинальный диаметр 150 мм, наружный диаметр 159 мм, толщина стенки 4 мм
|  | Всего по позиции |  |  |  | 12: 2569.54 | [29 empty] | Всего по позиции
36 | ГЭСН22-03-003-34 | Установка фасонных частей стальных фланцевым соединением с трубопроводом отводы, колена, патрубки и переходы диаметром: свыше 100 до 150 мм |  |  |  | 4: 10 шт; 5: 0.2; 6: 1; 7: 0.2 | [22 empty] | Установка фасонных частей стальных фланцевым соединением с трубопроводом отводы, колена, патрубки и переходы диаметром: свыше 100 до 150 мм
|  | Объем=2 / 10 | [35 empty] | Объем=2 / 10
| 1 | ОТ(ЗТ) |  |  |  | 4: чел.-ч; 7: 9.97; 12: 8509.27 | [24 empty] | ОТ(ЗТ)
| 2-100-01 | Рабочий 1 разряда |  |  |  | 4: чел.-ч; 5: 0.46; 7: 0.092; 10: 584.07; 12: 53.73 | [25 empty] | Рабочий 1 разряда
| 2-100-03 | Рабочий 3 разряда |  |  |  | 4: чел.-ч; 5: 9.68; 7: 1.936; 10: 695.04; 12: 1345.6 | [25 empty] | Рабочий 3 разряда
| 2-100-04 | Рабочий 4 разряда |  |  |  | 4: чел.-ч; 5: 1.44; 7: 0.288; 10: 782.65; 12: 225.4 | [25 empty] | Рабочий 4 разряда
| 2-100-05 | Рабочий 5 разряда |  |  |  | 4: чел.-ч; 5: 38.27; 7: 7.654; 10: 899.47; 12: 6884.54 | [25 empty] | Рабочий 5 разряда
| 2 | ЭМ |  |  |  | 12: 9808.37 | [24 empty] | ЭМ
|  | ОТм(ЗТм) |  |  |  | 4: чел.-ч; 7: 7.494; 12: 6733.38 | [24 empty] | ОТм(ЗТм)
| 91.14.02-001 | Автомобили бортовые, грузоподъемность до 5 т |  |  |  | 4: маш.-ч; 5: 0.31; 7: 0.062; 10: 572.77; 12: 35.51 | [25 empty] | Автомобили бортовые, грузоподъемность до 5 т
| 4-100-040 | ОТм(Зтм) Средний разряд машинистов 4 |  |  |  | 4: чел.-ч; 5: 0.31; 7: 0.062; 10: 782.65; 12: 48.52 | [26 empty] | ОТм(Зтм) Средний разряд машинистов 4
| 91.17.04-033 | Агрегаты сварочные для ручной дуговой сварки на тракторе, сварочный ток до 250 А, количество постов 2, мощность трактора 79 кВт (108 л.с.) |  |  |  | маш.-ч | 37.16 |  | 7.432 | 1069.08 | 1.23 | 1314.97 |  | 9772.86 | [25 empty] | Агрегаты сварочные для ручной дуговой сварки на тракторе, сварочный ток до 250 А, количество постов 2, мощность трактора 79 кВт (108 л.с.)
| 4-100-050 | ОТм(Зтм) Средний разряд машинистов 5 |  |  |  | 4: чел.-ч; 5: 37.16; 7: 7.432; 10: 899.47; 12: 6684.86 | [26 empty] | ОТм(Зтм) Средний разряд машинистов 5
| 4 | М |  |  |  | 12: 470.6 | [24 empty] | М
| 01.7.03.04-0001 | Электроэнергия |  |  |  | 4: кВт-ч; 5: 7.44; 7: 1.488; 10: 6; 12: 8.93 | [25 empty] | Электроэнергия
| 01.7.11.07-0039 | Электроды сварочные для сварки низколегированных и углеродистых сталей Э50, диаметр 4 мм |  |  |  | кг | 13.24 |  | 2.648 | 187.01 | 0.91 | 170.18 |  | 450.64 | [25 empty] | Электроды сварочные для сварки низколегированных и углеродистых сталей Э50, диаметр 4 мм
| 01.7.17.07-0053 | Круг шлифовальный прямого профиля, размеры 180х10х22 мм |  |  |  | шт | 0.44 |  | 0.088 | 101.12 | 1.24 | 125.39 |  | 11.03 | [25 empty] | Круг шлифовальный прямого профиля, размеры 180х10х22 мм
Н | 23.8.03.12 | Фланцы стальные |  |  |  | 4: компл; 5: 20; 7: 4 | [31 empty] | Фланцы стальные
Н | 23.8.04.06 | Фасонные части стальные сварные |  |  |  | 4: шт; 5: 10; 7: 2 | [31 empty] | Фасонные части стальные сварные
|  | Итого прямые затраты |  |  |  | 12: 25521.62 | [27 empty] | Итого прямые затраты
36.1 | ФСБЦ-23.8.03.11-0157 | Фланец стальной плоский приварной с соединительным выступом, марка стали 20, номинальное давление 1,6 МПа, номинальный диаметр 150 мм |  |  |  | 4: шт; 5: 20; 7: 4; 10: 1592.72; 12: 6370.88 | [25 empty] | Фланец стальной плоский приварной с соединительным выступом, марка стали 20, номинальное давление 1,6 МПа, номинальный диаметр 150 мм
36.2 | ФСБЦ-23.8.03.01-0042 | Заглушка стальная фланцевая, номинальный диаметр 150 мм |  |  |  | шт | 10 |  | 2 | 790.3 | 1.12 | 885.14 |  | 1770.28 | [25 empty] | Заглушка стальная фланцевая, номинальный диаметр 150 мм
|  | ФОТ |  |  |  | 12: 15242.65 | [28 empty] | ФОТ
| Пр/812-018.0-1 | НР Наружные сети водопровода, канализации, теплоснабжения, газопровода |  |  |  | 4: %; 5: 117; 7: 117; 12: 17833.9 | [28 empty] | НР Наружные сети водопровода, канализации, теплоснабжения, газопровода
| Пр/774-018.0 | СП Наружные сети водопровода, канализации, теплоснабжения, газопровода |  |  |  | 4: %; 5: 74; 7: 74; 12: 11279.56 | [28 empty] | СП Наружные сети водопровода, канализации, теплоснабжения, газопровода
|  | Всего по позиции |  |  |  | 10: 313881.2; 12: 62776.24 | [29 empty] | Всего по позиции
37 | ТЦ_24.3.05.01_77_7743124672_22.08.2025_01_467.1 | Втулка под стальной фланец Ф160 |  |  |  | шт | 4 | 1 | 4 |  |  | 2203.2 |  | 8812.8 | [22 empty] | Втулка под стальной фланец Ф160
|  | Всего по позиции |  |  |  | 12: 8812.8 | [29 empty] | Всего по позиции
|  | Итоги по разделу 2 Колодец гашения напора : | [45 empty] | Итоги по разделу 2 Колодец гашения напора :
|  | Всего прямые затраты (справочно) |  |  |  | 12: 85078.87 | [34 empty] | Всего прямые затраты (справочно)
|  | в том числе: | [46 empty] | в том числе:
|  | Оплата труда рабочих |  |  |  | 12: 18604.66 | [34 empty] | Оплата труда рабочих
|  | Эксплуатация машин |  |  |  | 12: 12469.17 | [34 empty] | Эксплуатация машин
|  | Оплата труда машинистов (Отм) |  |  |  | 12: 8095.06 | [34 empty] | Оплата труда машинистов (Отм)
|  | Материалы |  |  |  | 12: 45909.98 | [34 empty] | Материалы
|  | Строительные работы |  |  |  | 12: 132752.3 | [34 empty] | Строительные работы
|  | в том числе: | [46 empty] | в том числе:
|  | оплата труда |  |  |  | 12: 18604.66 | [34 empty] | оплата труда
|  | эксплуатация машин и механизмов |  |  |  | 12: 12469.17 | [34 empty] | эксплуатация машин и механизмов
|  | оплата труда машинистов (Отм) |  |  |  | 12: 8095.06 | [34 empty] | оплата труда машинистов (Отм)
|  | материалы |  |  |  | 12: 45909.98 | [34 empty] | материалы
|  | накладные расходы |  |  |  | 12: 29616.39 | [34 empty] | накладные расходы
|  | сметная прибыль |  |  |  | 12: 18057.04 | [34 empty] | сметная прибыль
|  | Всего ФОТ (справочно) |  |  |  | 12: 26699.72 | [34 empty] | Всего ФОТ (справочно)
|  | Всего накладные расходы (справочно) |  |  |  | 12: 29616.39 | [34 empty] | Всего накладные расходы (справочно)
|  | Всего сметная прибыль (справочно) |  |  |  | 12: 18057.04 | [34 empty] | Всего сметная прибыль (справочно)
|  | Всего по разделу 2 Колодец гашения напора |  |  |  | 12: 132752.3 | [35 empty] | Всего по разделу 2 Колодец гашения напора
|  | справочно: | [46 empty] | справочно:
|  | Материальные ресурсы, отсутствующие в ФРСН |  |  |  | 12: 8812.8 | [34 empty] | Материальные ресурсы, отсутствующие в ФРСН
|  | Затраты труда рабочих |  |  |  | 7: 24,7168 | [36 empty] | Затраты труда рабочих
|  | Затраты труда машинистов |  |  |  | 7: 8,822084 | [36 empty] | Затраты труда машинистов
Раздел 3. Деталировка колодца 18 с водомерным узлом | [34 empty] | Раздел 3. Деталировка колодца 18 с водомерным узлом
38 | ГЭСН16-06-005-04 | Установка счетчиков (водомеров) диаметром: до 100 мм | [34 empty] | Установка счетчиков (водомеров) диаметром: до 100 мм | bar: 4 to 7
| 1 | ОТ(ЗТ) |  |  |  | 4: чел.-ч; 7: 1.98; 12: 1514.96 | [24 empty] | ОТ(ЗТ)
| 1-100-38 | Средний разряд работы 3,8 |  |  |  | 4: чел.-ч; 5: 1.98; 7: 1.98; 10: 765.13; 12: 1514.96 | [25 empty] | Средний разряд работы 3,8
| 2 | ЭМ |  |  |  | 12: 36.58 | [24 empty] | ЭМ
|  | ОТм(ЗТм) |  |  |  | 4: чел.-ч; 7: 0.03; 12: 26.16 | [24 empty] | ОТм(ЗТм)
| 91.05.01-017 | Краны башенные, грузоподъемность 8 т |  |  |  | 4: маш.-ч; 5: 0.01; 7: 0.01; 10: 971.8; 12: 9.72 | [25 empty] | Краны башенные, грузоподъемность 8 т
| 4-100-060 | ОТм(Зтм) Средний разряд машинистов 6 |  |  |  | 4: чел.-ч; 5: 0.01; 7: 0.01; 10: 1051.33; 12: 10.51 | [26 empty] | ОТм(Зтм) Средний разряд машинистов 6
| 91.14.02-001 | Автомобили бортовые, грузоподъемность до 5 т |  |  |  | 4: маш.-ч; 5: 0.02; 7: 0.02; 10: 572.77; 12: 11.46 | [25 empty] | Автомобили бортовые, грузоподъемность до 5 т
| 4-100-040 | ОТм(Зтм) Средний разряд машинистов 4 |  |  |  | 4: чел.-ч; 5: 0.02; 7: 0.02; 10: 782.65; 12: 15.65 | [26 empty] | ОТм(Зтм) Средний разряд машинистов 4
| 91.17.04-233 | Аппараты сварочные для ручной дуговой сварки, сварочный ток до 350 А |  |  |  | 4: маш.-ч; 5: 0.54; 7: 0.54; 10: 28.51; 12: 15.4 | [25 empty] | Аппараты сварочные для ручной дуговой сварки, сварочный ток до 350 А
| 4 | М |  |  |  | 12: 558.29 | [24 empty] | М
| 01.7.11.07-0227 | Электроды сварочные для сварки низколегированных и углеродистых сталей УОНИ 13/45, Э42А, диаметр 4-5 мм |  |  |  | кг | 0.54 |  | 0.54 | 155.63 | 0.91 | 141.62 |  | 76.47 | [25 empty] | Электроды сварочные для сварки низколегированных и углеродистых сталей УОНИ 13/45, Э42А, диаметр 4-5 мм
| 01.7.15.03-0014 | Болты стальные с шестигранной головкой, в комплекте с шестигранной гайкой и плоской круглой шайбой, диаметр резьбы М16, длина болта 25-200 мм |  |  |  | т | 0.0028 |  | 0.0028 | 145801.49 | 1.13 | 164755.68 |  | 461.32 | [25 empty] | Болты стальные с шестигранной головкой, в комплекте с шестигранной гайкой и плоской круглой шайбой, диаметр резьбы М16, длина болта 25-200 мм
| 01.7.19.04-0031 | Прокладки резиновые (пластина техническая прессованная) |  |  |  | кг | 0.1 |  | 0.1 | 138.5 | 1.48 | 204.98 |  | 20.5 | [25 empty] | Прокладки резиновые (пластина техническая прессованная)
Н | 23.8.03.11 | Фланцы стальные |  |  |  | 4: шт; 5: 2; 7: 2 | [31 empty] | Фланцы стальные
|  | Итого прямые затраты |  |  |  | 12: 2135.99 | [27 empty] | Итого прямые затраты
|  | ФОТ |  |  |  | 12: 1541.12 | [28 empty] | ФОТ
| Пр/812-016.0-1 | НР Сантехнические работы - внутренние (трубопроводы, водопровод, канализация, отопление, газоснабжение, вентиляция и кондиционирование воздуха) |  |  |  | 4: %; 5: 121; 7: 121; 12: 1864.76 | [28 empty] | НР Сантехнические работы - внутренние (трубопроводы, водопровод, канализация, отопление, газоснабжение, вентиляция и кондиционирование воздуха)
| Пр/774-016.0 | СП Сантехнические работы - внутренние (трубопроводы, водопровод, канализация, отопление, газоснабжение, вентиляция и кондиционирование воздуха) |  |  |  | 4: %; 5: 72; 7: 72; 12: 1109.61 | [28 empty] | СП Сантехнические работы - внутренние (трубопроводы, водопровод, канализация, отопление, газоснабжение, вентиляция и кондиционирование воздуха)
|  | Всего по позиции |  |  |  | 10: 5110.36; 12: 5110.36 | [29 empty] | Всего по позиции
39 | ГЭСН22-01-014-06 | Укладка стальных трубопроводов в закрытых коллекторах диаметром: 150 мм |  |  |  | 4: км; 5: 0.0008; 6: 1; 7: 0.0008 | [22 empty] | Укладка стальных трубопроводов в закрытых коллекторах диаметром: 150 мм
|  | Объем=0,8/1000 | [35 empty] | Объем=0,8/1000
| 1 | ОТ(ЗТ) |  |  |  | 4: чел.-ч; 7: 0.74255; 12: 555.14 | [24 empty] | ОТ(ЗТ)
| 1-100-36 | Средний разряд работы 3,6 |  |  |  | 4: чел.-ч; 5: 928.19; 7: 0.74255; 10: 747.61; 12: 555.14 | [25 empty] | Средний разряд работы 3,6
| 2 | ЭМ |  |  |  | 12: 114.77 | [24 empty] | ЭМ
|  | ОТм(ЗТм) |  |  |  | 4: чел.-ч; 7: 0.037272; 12: 38.21 | [24 empty] | ОТм(ЗТм)
| 91.03.02-500 | Вентиляторы местной вентиляции, мощность до 55 кВт |  |  |  | маш.-ч | 303.96 |  | 0.24317 | 118.08 | 1.65 | 194.83 |  | 47.38 | [25 empty] | Вентиляторы местной вентиляции, мощность до 55 кВт
| 91.05.05-015 | Краны на автомобильном ходу, грузоподъемность 16 т |  |  |  | 4: маш.-ч; 5: 42.07; 7: 0.033656; 10: 1488.78; 12: 50.11 | [25 empty] | Краны на автомобильном ходу, грузоподъемность 16 т
| 4-100-060 | ОТм(Зтм) Средний разряд машинистов 6 |  |  |  | 4: чел.-ч; 5: 42.07; 7: 0.033656; 10: 1051.33; 12: 35.38 | [26 empty] | ОТм(Зтм) Средний разряд машинистов 6
| 91.06.03-062 | Лебедки электрические тяговым усилием до 31,39 кН (3,2 т) |  |  |  | маш.-ч | 59 |  | 0.0472 | 13.44 | 1.42 | 19.08 |  | 0.9 | [25 empty] | Лебедки электрические тяговым усилием до 31,39 кН (3,2 т)
| 91.10.09-012 | Установки для гидравлических испытаний трубопроводов, давление нагнетания низкое 0,1 МПа (1 кгс/см2), высокое 10 МПа (100 кгс/см2) при работе от передвижных электростанций |  |  |  | маш.-ч | 38 |  | 0.0304 | 11.68 | 1.4 | 16.35 |  | 0.5 | [25 empty] | Установки для гидравлических испытаний трубопроводов, давление нагнетания низкое 0,1 МПа (1 кгс/см2), высокое 10 МПа (100 кгс/см2) при работе от передвижных электростанций
| 91.14.02-001 | Автомобили бортовые, грузоподъемность до 5 т |  |  |  | 4: маш.-ч; 5: 0.12; 7: 9.6e-05; 10: 572.77; 12: 0.05 | [25 empty] | Автомобили бортовые, грузоподъемность до 5 т
| 4-100-040 | ОТм(Зтм) Средний разряд машинистов 4 |  |  |  | 4: чел.-ч; 5: 0.12; 7: 9.6e-05; 10: 782.65; 12: 0.08 | [26 empty] | ОТм(Зтм) Средний разряд машинистов 4
| 91.16.01-002 | Электростанции передвижные, мощность 4 кВт |  |  |  | 4: маш.-ч; 5: 4.4; 7: 0.00352; 10: 110.26; 12: 0.39 | [25 empty] | Электростанции передвижные, мощность 4 кВт
| 4-100-040 | ОТм(Зтм) Средний разряд машинистов 4 |  |  |  | 4: чел.-ч; 5: 4.4; 7: 0.00352; 10: 782.65; 12: 2.75 | [26 empty] | ОТм(Зтм) Средний разряд машинистов 4
| 91.17.04-034 | Агрегаты сварочные с двигателем внутреннего сгорания для ручной дуговой сварки, сварочный ток до 400 А, количество постов 1 |  |  |  | 4: маш.-ч; 5: 206.96; 7: 0.16557; 10: 93.23; 12: 15.44 | [25 empty] | Агрегаты сварочные с двигателем внутреннего сгорания для ручной дуговой сварки, сварочный ток до 400 А, количество постов 1
| 4 | М |  |  |  | 12: 14.15 | [24 empty] | М
| 01.7.03.01-0001 | Вода |  |  |  | м3 | 36 |  | 0.0288 | 35.71 | 0.92 | 32.85 |  | 0.95 | [25 empty] | Вода
| 01.7.11.07-0227 | Электроды сварочные для сварки низколегированных и углеродистых сталей УОНИ 13/45, Э42А, диаметр 4-5 мм |  |  |  | кг | 116.5 |  | 0.0932 | 155.63 | 0.91 | 141.62 |  | 13.2 | [25 empty] | Электроды сварочные для сварки низколегированных и углеродистых сталей УОНИ 13/45, Э42А, диаметр 4-5 мм
Н | 23.5.02.02 | Трубы стальные электросварные прямошовные |  |  |  | 4: м; 5: 999; 7: 0.7992 | [31 empty] | Трубы стальные электросварные прямошовные
|  | Итого прямые затраты |  |  |  | 12: 722.27 | [27 empty] | Итого прямые затраты
39.1 | ФСБЦ-23.5.02.02-0075 | Трубы стальные электросварные прямошовные из стали марок Ст2, 10, наружный диаметр 159 мм, толщина стенки 5 мм |  |  |  | м | 999 |  | 0.7992 | 1107.93 | 0.88 | 974.98 |  | 779.2 | [25 empty] | Трубы стальные электросварные прямошовные из стали марок Ст2, 10, наружный диаметр 159 мм, толщина стенки 5 мм
|  | ФОТ |  |  |  | 12: 593.35 | [28 empty] | ФОТ
| Пр/812-018.0-1 | НР Наружные сети водопровода, канализации, теплоснабжения, газопровода |  |  |  | 4: %; 5: 117; 7: 117; 12: 694.22 | [28 empty] | НР Наружные сети водопровода, канализации, теплоснабжения, газопровода
| Пр/774-018.0 | СП Наружные сети водопровода, канализации, теплоснабжения, газопровода |  |  |  | 4: %; 5: 74; 7: 74; 12: 439.08 | [28 empty] | СП Наружные сети водопровода, канализации, теплоснабжения, газопровода
|  | Всего по позиции |  |  |  | 10: 3293462.5; 12: 2634.77 | [29 empty] | Всего по позиции
40 | ГЭСН22-01-014-07 | Укладка стальных трубопроводов в закрытых коллекторах диаметром: 200 мм |  |  |  | 4: км; 5: 0.0012; 6: 1; 7: 0.0012 | [22 empty] | Укладка стальных трубопроводов в закрытых коллекторах диаметром: 200 мм
|  | Объем=0,6*2/1000 | [35 empty] | Объем=0,6*2/1000
| 1 | ОТ(ЗТ) |  |  |  | 4: чел.-ч; 7: 1.3058; 12: 976.21 | [24 empty] | ОТ(ЗТ)
| 1-100-36 | Средний разряд работы 3,6 |  |  |  | 4: чел.-ч; 5: 1088.14; 7: 1.3058; 10: 747.61; 12: 976.21 | [25 empty] | Средний разряд работы 3,6
| 2 | ЭМ |  |  |  | 12: 199.91 | [24 empty] | ЭМ
|  | ОТм(ЗТм) |  |  |  | 4: чел.-ч; 7: 0.05712; 12: 58.57 | [24 empty] | ОТм(ЗТм)
| 91.03.02-500 | Вентиляторы местной вентиляции, мощность до 55 кВт |  |  |  | маш.-ч | 377.62 |  | 0.45314 | 118.08 | 1.65 | 194.83 |  | 88.29 | [25 empty] | Вентиляторы местной вентиляции, мощность до 55 кВт
| 91.05.05-015 | Краны на автомобильном ходу, грузоподъемность 16 т |  |  |  | 4: маш.-ч; 5: 43.01; 7: 0.051612; 10: 1488.78; 12: 76.84 | [25 empty] | Краны на автомобильном ходу, грузоподъемность 16 т
| 4-100-060 | ОТм(Зтм) Средний разряд машинистов 6 |  |  |  | 4: чел.-ч; 5: 43.01; 7: 0.051612; 10: 1051.33; 12: 54.26 | [26 empty] | ОТм(Зтм) Средний разряд машинистов 6
| 91.06.03-063 | Лебедки электрические тяговым усилием до 49,05 кН (5 т) |  |  |  | маш.-ч | 65 |  | 0.078 | 23.43 | 1.42 | 33.27 |  | 2.6 | [25 empty] | Лебедки электрические тяговым усилием до 49,05 кН (5 т)
| 91.10.09-012 | Установки для гидравлических испытаний трубопроводов, давление нагнетания низкое 0,1 МПа (1 кгс/см2), высокое 10 МПа (100 кгс/см2) при работе от передвижных электростанций |  |  |  | маш.-ч | 38 |  | 0.0456 | 11.68 | 1.4 | 16.35 |  | 0.75 | [25 empty] | Установки для гидравлических испытаний трубопроводов, давление нагнетания низкое 0,1 МПа (1 кгс/см2), высокое 10 МПа (100 кгс/см2) при работе от передвижных электростанций
| 91.14.02-001 | Автомобили бортовые, грузоподъемность до 5 т |  |  |  | 4: маш.-ч; 5: 0.19; 7: 0.000228; 10: 572.77; 12: 0.13 | [25 empty] | Автомобили бортовые, грузоподъемность до 5 т
| 4-100-040 | ОТм(Зтм) Средний разряд машинистов 4 |  |  |  | 4: чел.-ч; 5: 0.19; 7: 0.000228; 10: 782.65; 12: 0.18 | [26 empty] | ОТм(Зтм) Средний разряд машинистов 4
| 91.16.01-002 | Электростанции передвижные, мощность 4 кВт |  |  |  | 4: маш.-ч; 5: 4.4; 7: 0.00528; 10: 110.26; 12: 0.58 | [25 empty] | Электростанции передвижные, мощность 4 кВт
| 4-100-040 | ОТм(Зтм) Средний разряд машинистов 4 |  |  |  | 4: чел.-ч; 5: 4.4; 7: 0.00528; 10: 782.65; 12: 4.13 | [26 empty] | ОТм(Зтм) Средний разряд машинистов 4
| 91.17.04-034 | Агрегаты сварочные с двигателем внутреннего сгорания для ручной дуговой сварки, сварочный ток до 400 А, количество постов 1 |  |  |  | 4: маш.-ч; 5: 274.62; 7: 0.32954; 10: 93.23; 12: 30.72 | [25 empty] | Агрегаты сварочные с двигателем внутреннего сгорания для ручной дуговой сварки, сварочный ток до 400 А, количество постов 1
| 4 | М |  |  |  | 12: 35.14 | [24 empty] | М
| 01.7.03.01-0001 | Вода |  |  |  | м3 | 62.8 |  | 0.07536 | 35.71 | 0.92 | 32.85 |  | 2.48 | [25 empty] | Вода
| 01.7.11.07-0227 | Электроды сварочные для сварки низколегированных и углеродистых сталей УОНИ 13/45, Э42А, диаметр 4-5 мм |  |  |  | кг | 192.2 |  | 0.23064 | 155.63 | 0.91 | 141.62 |  | 32.66 | [25 empty] | Электроды сварочные для сварки низколегированных и углеродистых сталей УОНИ 13/45, Э42А, диаметр 4-5 мм
Н | 23.5.02.02 | Трубы стальные электросварные прямошовные |  |  |  | 4: м; 5: 999; 7: 1.1988 | [31 empty] | Трубы стальные электросварные прямошовные
|  | Итого прямые затраты |  |  |  | 12: 1269.83 | [27 empty] | Итого прямые затраты
40.1 | ФСБЦ-23.5.02.02-0087 | Трубы стальные электросварные прямошовные из стали марок Ст2, 10, наружный диаметр 219 мм, толщина стенки 5 мм |  |  |  | м | 999 |  | 1.1988 | 1726.06 | 0.88 | 1518.93 |  | 1820.89 | [25 empty] | Трубы стальные электросварные прямошовные из стали марок Ст2, 10, наружный диаметр 219 мм, толщина стенки 5 мм
|  | ФОТ |  |  |  | 12: 1034.78 | [28 empty] | ФОТ
| Пр/812-018.0-1 | НР Наружные сети водопровода, канализации, теплоснабжения, газопровода |  |  |  | 4: %; 5: 117; 7: 117; 12: 1210.69 | [28 empty] | НР Наружные сети водопровода, канализации, теплоснабжения, газопровода
| Пр/774-018.0 | СП Наружные сети водопровода, канализации, теплоснабжения, газопровода |  |  |  | 4: %; 5: 74; 7: 74; 12: 765.74 | [28 empty] | СП Наружные сети водопровода, канализации, теплоснабжения, газопровода
|  | Всего по позиции |  |  |  | 10: 4222625; 12: 5067.15 | [29 empty] | Всего по позиции
41 | ГЭСН22-03-007-03 | Установка задвижек или клапанов обратных стальных диаметром: 150 мм | [34 empty] | Установка задвижек или клапанов обратных стальных диаметром: 150 мм | bar: 4 to 7
| 1 | ОТ(ЗТ) |  |  |  | 4: чел.-ч; 7: 2.46; 12: 1839.12 | [24 empty] | ОТ(ЗТ)
| 1-100-36 | Средний разряд работы 3,6 |  |  |  | 4: чел.-ч; 5: 2.46; 7: 2.46; 10: 747.61; 12: 1839.12 | [25 empty] | Средний разряд работы 3,6
| 2 | ЭМ |  |  |  | 12: 289.88 | [24 empty] | ЭМ
|  | ОТм(ЗТм) |  |  |  | 4: чел.-ч; 7: 0.28; 12: 247.06 | [24 empty] | ОТм(ЗТм)
| 91.05.05-015 | Краны на автомобильном ходу, грузоподъемность 16 т |  |  |  | 4: маш.-ч; 5: 0.03; 7: 0.03; 10: 1488.78; 12: 44.66 | [25 empty] | Краны на автомобильном ходу, грузоподъемность 16 т
| 4-100-060 | ОТм(Зтм) Средний разряд машинистов 6 |  |  |  | 4: чел.-ч; 5: 0.03; 7: 0.03; 10: 1051.33; 12: 31.54 | [26 empty] | ОТм(Зтм) Средний разряд машинистов 6
| 91.10.05-004 | Трубоукладчики, номинальная грузоподъемность 6,3 т |  |  |  | маш.-ч | 0.17 |  | 0.17 | 994.01 | 1.18 | 1172.93 |  | 199.4 | [25 empty] | Трубоукладчики, номинальная грузоподъемность 6,3 т
| 4-100-050 | ОТм(Зтм) Средний разряд машинистов 5 |  |  |  | 4: чел.-ч; 5: 0.17; 7: 0.17; 10: 899.47; 12: 152.91 | [26 empty] | ОТм(Зтм) Средний разряд машинистов 5
| 91.14.02-001 | Автомобили бортовые, грузоподъемность до 5 т |  |  |  | 4: маш.-ч; 5: 0.08; 7: 0.08; 10: 572.77; 12: 45.82 | [25 empty] | Автомобили бортовые, грузоподъемность до 5 т
| 4-100-040 | ОТм(Зтм) Средний разряд машинистов 4 |  |  |  | 4: чел.-ч; 5: 0.08; 7: 0.08; 10: 782.65; 12: 62.61 | [26 empty] | ОТм(Зтм) Средний разряд машинистов 4
| 4 | М |  |  |  | 12: 1059.58 | [24 empty] | М
| 01.7.15.03-0015 | Болты стальные с шестигранной головкой, в комплекте с шестигранной гайкой и плоской круглой шайбой, диаметр резьбы М20 (М22), длина болта 40-220 мм |  |  |  | т | 0.006 |  | 0.006 | 151744.95 | 1.13 | 171471.79 |  | 1028.83 | [25 empty] | Болты стальные с шестигранной головкой, в комплекте с шестигранной гайкой и плоской круглой шайбой, диаметр резьбы М20 (М22), длина болта 40-220 мм
| 01.7.19.04-0031 | Прокладки резиновые (пластина техническая прессованная) |  |  |  | кг | 0.15 |  | 0.15 | 138.5 | 1.48 | 204.98 |  | 30.75 | [25 empty] | Прокладки резиновые (пластина техническая прессованная)
Н | 18.1.02.01 | Задвижки стальные водопроводные (или клапаны обратные) | [43 empty] | Задвижки стальные водопроводные (или клапаны обратные) | bar: 4 to 5; 7
|  | Итого прямые затраты |  |  |  | 12: 3435.64 | [27 empty] | Итого прямые затраты
|  | ФОТ |  |  |  | 12: 2086.18 | [28 empty] | ФОТ
| Пр/812-018.0-1 | НР Наружные сети водопровода, канализации, теплоснабжения, газопровода |  |  |  | 4: %; 5: 117; 7: 117; 12: 2440.83 | [28 empty] | НР Наружные сети водопровода, канализации, теплоснабжения, газопровода
| Пр/774-018.0 | СП Наружные сети водопровода, канализации, теплоснабжения, газопровода |  |  |  | 4: %; 5: 74; 7: 74; 12: 1543.77 | [28 empty] | СП Наружные сети водопровода, канализации, теплоснабжения, газопровода
|  | Всего по позиции |  |  |  | 10: 7420.24; 12: 7420.24 | [29 empty] | Всего по позиции
42 | ТЦ_18.1.03.02_77_7743124672_22.08.2025_01_468.1 | Затвор дисковый поворотный Ду150 Ру16 межфланцевый |  |  |  | шт | 1 | 1 | 1 |  |  | 3672 |  | 3672 | [22 empty] | Затвор дисковый поворотный Ду150 Ру16 межфланцевый
|  | Всего по позиции |  |  |  | 12: 3672 | [29 empty] | Всего по позиции
43 | ГЭСН22-03-001-02 | Установка фасонных частей чугунных диаметром: 125-200 мм |  |  |  | 4: т; 5: 0.0398; 6: 1; 7: 0.0398 | [22 empty] | Установка фасонных частей чугунных диаметром: 125-200 мм
|  | Объем=19,9*2/1000 | [35 empty] | Объем=19,9*2/1000
| 1 | ОТ(ЗТ) |  |  |  | 4: чел.-ч; 7: 1.3015; 12: 904.57 | [24 empty] | ОТ(ЗТ)
| 1-100-30 | Средний разряд работы 3,0 |  |  |  | 4: чел.-ч; 5: 32.7; 7: 1.3015; 10: 695.04; 12: 904.57 | [25 empty] | Средний разряд работы 3,0
| 2 | ЭМ |  |  |  | 12: 106.01 | [24 empty] | ЭМ
|  | ОТм(ЗТм) |  |  |  | 4: чел.-ч; 7: 0.10348; 12: 91.03 | [24 empty] | ОТм(ЗТм)
| 91.05.05-015 | Краны на автомобильном ходу, грузоподъемность 16 т |  |  |  | 4: маш.-ч; 5: 0.26; 7: 0.010348; 10: 1488.78; 12: 15.41 | [25 empty] | Краны на автомобильном ходу, грузоподъемность 16 т
| 4-100-060 | ОТм(Зтм) Средний разряд машинистов 6 |  |  |  | 4: чел.-ч; 5: 0.26; 7: 0.010348; 10: 1051.33; 12: 10.88 | [26 empty] | ОТм(Зтм) Средний разряд машинистов 6
| 91.10.05-004 | Трубоукладчики, номинальная грузоподъемность 6,3 т |  |  |  | маш.-ч | 1.56 |  | 0.062088 | 994.01 | 1.18 | 1172.93 |  | 72.82 | [25 empty] | Трубоукладчики, номинальная грузоподъемность 6,3 т
| 4-100-050 | ОТм(Зтм) Средний разряд машинистов 5 |  |  |  | 4: чел.-ч; 5: 1.56; 7: 0.062088; 10: 899.47; 12: 55.85 | [26 empty] | ОТм(Зтм) Средний разряд машинистов 5
| 91.14.02-001 | Автомобили бортовые, грузоподъемность до 5 т |  |  |  | 4: маш.-ч; 5: 0.78; 7: 0.031044; 10: 572.77; 12: 17.78 | [25 empty] | Автомобили бортовые, грузоподъемность до 5 т
| 4-100-040 | ОТм(Зтм) Средний разряд машинистов 4 |  |  |  | 4: чел.-ч; 5: 0.78; 7: 0.031044; 10: 782.65; 12: 24.3 | [26 empty] | ОТм(Зтм) Средний разряд машинистов 4
| 4 | М |  |  |  | 12: 155.92 | [24 empty] | М
| 01.7.07.29-0031 | Каболка |  |  |  | т | 0.01849 |  | 0.0007359 | 160056.6 | 1.31 | 209674.15 |  | 154.3 | [25 empty] | Каболка
| 04.3.01.03-0001 | Раствор хризотилцементный |  |  |  | м3 | 0.012 |  | 0.0004776 | 2750.65 | 1.23 | 3383.3 |  | 1.62 | [25 empty] | Раствор хризотилцементный
Н | 23.8.05.15 | Части чугунные фасонные соединительные к чугунным напорным трубам |  |  |  | 4: т; 5: 1; 7: 0.0398 | [31 empty] | Части чугунные фасонные соединительные к чугунным напорным трубам
|  | Итого прямые затраты |  |  |  | 12: 1257.53 | [27 empty] | Итого прямые затраты
43.1 | ФСБЦ-23.8.05.08-0042 | Переход фланцевый из высокопрочного чугуна с внутренним цементно-песчаным покрытием и наружным лаковым покрытием, диаметр 150х100 мм |  |  |  | шт |  |  | 2 | 9933.82 | 1.5 | 14900.73 |  | 29801.46 | [25 empty] | Переход фланцевый из высокопрочного чугуна с внутренним цементно-песчаным покрытием и наружным лаковым покрытием, диаметр 150х100 мм
|  | ФОТ |  |  |  | 12: 995.6 | [28 empty] | ФОТ
| Пр/812-018.0-1 | НР Наружные сети водопровода, канализации, теплоснабжения, газопровода |  |  |  | 4: %; 5: 117; 7: 117; 12: 1164.85 | [28 empty] | НР Наружные сети водопровода, канализации, теплоснабжения, газопровода
| Пр/774-018.0 | СП Наружные сети водопровода, канализации, теплоснабжения, газопровода |  |  |  | 4: %; 5: 74; 7: 74; 12: 736.74 | [28 empty] | СП Наружные сети водопровода, канализации, теплоснабжения, газопровода
|  | Всего по позиции |  |  |  | 10: 828155.28; 12: 32960.58 | [29 empty] | Всего по позиции
44 | ГЭСН22-03-014-05 | Приварка фланцев к стальным трубопроводам диаметром: 150 мм |  |  |  | 4: шт; 5: 6; 6: 1; 7: 6 | [22 empty] | Приварка фланцев к стальным трубопроводам диаметром: 150 мм
| 1 | ОТ(ЗТ) |  |  |  | 4: чел.-ч; 7: 5.4; 12: 4857.14 | [24 empty] | ОТ(ЗТ)
| 1-100-50 | Средний разряд работы 5,0 |  |  |  | 4: чел.-ч; 5: 0.9; 7: 5.4; 10: 899.47; 12: 4857.14 | [25 empty] | Средний разряд работы 5,0
| 2 | ЭМ |  |  |  | 12: 4058.18 | [24 empty] | ЭМ
|  | ОТм(ЗТм) |  |  |  | 4: чел.-ч; 7: 3.12; 12: 2799.34 | [24 empty] | ОТм(ЗТм)
| 91.14.02-001 | Автомобили бортовые, грузоподъемность до 5 т |  |  |  | 4: маш.-ч; 5: 0.01; 7: 0.06; 10: 572.77; 12: 34.37 | [25 empty] | Автомобили бортовые, грузоподъемность до 5 т
| 4-100-040 | ОТм(Зтм) Средний разряд машинистов 4 |  |  |  | 4: чел.-ч; 5: 0.01; 7: 0.06; 10: 782.65; 12: 46.96 | [26 empty] | ОТм(Зтм) Средний разряд машинистов 4
| 91.17.04-033 | Агрегаты сварочные для ручной дуговой сварки на тракторе, сварочный ток до 250 А, количество постов 2, мощность трактора 79 кВт (108 л.с.) |  |  |  | маш.-ч | 0.51 |  | 3.06 | 1069.08 | 1.23 | 1314.97 |  | 4023.81 | [25 empty] | Агрегаты сварочные для ручной дуговой сварки на тракторе, сварочный ток до 250 А, количество постов 2, мощность трактора 79 кВт (108 л.с.)
| 4-100-050 | ОТм(Зтм) Средний разряд машинистов 5 |  |  |  | 4: чел.-ч; 5: 0.51; 7: 3.06; 10: 899.47; 12: 2752.38 | [26 empty] | ОТм(Зтм) Средний разряд машинистов 5
| 4 | М |  |  |  | 12: 373.88 | [24 empty] | М
| 01.7.11.07-0227 | Электроды сварочные для сварки низколегированных и углеродистых сталей УОНИ 13/45, Э42А, диаметр 4-5 мм |  |  |  | кг | 0.44 |  | 2.64 | 155.63 | 0.91 | 141.62 |  | 373.88 | [25 empty] | Электроды сварочные для сварки низколегированных и углеродистых сталей УОНИ 13/45, Э42А, диаметр 4-5 мм
Н | 23.8.03.11 | Фланцы стальные плоские |  |  |  | 4: шт; 5: 1; 7: 6 | [31 empty] | Фланцы стальные плоские
|  | Итого прямые затраты |  |  |  | 12: 12088.54 | [27 empty] | Итого прямые затраты
44.1 | ФСБЦ-23.8.03.11-0157 | Фланец стальной плоский приварной с соединительным выступом, марка стали 20, номинальное давление 1,6 МПа, номинальный диаметр 150 мм |  |  |  | 4: шт; 7: 6; 10: 1592.72; 12: 9556.32 | [25 empty] | Фланец стальной плоский приварной с соединительным выступом, марка стали 20, номинальное давление 1,6 МПа, номинальный диаметр 150 мм
|  | ФОТ |  |  |  | 12: 7656.48 | [28 empty] | ФОТ
| Пр/812-018.0-1 | НР Наружные сети водопровода, канализации, теплоснабжения, газопровода |  |  |  | 4: %; 5: 117; 7: 117; 12: 8958.08 | [28 empty] | НР Наружные сети водопровода, канализации, теплоснабжения, газопровода
| Пр/774-018.0 | СП Наружные сети водопровода, канализации, теплоснабжения, газопровода |  |  |  | 4: %; 5: 74; 7: 74; 12: 5665.8 | [28 empty] | СП Наружные сети водопровода, канализации, теплоснабжения, газопровода
|  | Всего по позиции |  |  |  | 10: 6044.79; 12: 36268.74 | [29 empty] | Всего по позиции
45 | ТЦ_24.3.05.01_77_7743124672_22.08.2025_01_467.1 | Втулка под стальной фланец Ф160 |  |  |  | шт | 6 | 1 | 6 |  |  | 2203.2 |  | 13219.2 | [22 empty] | Втулка под стальной фланец Ф160
|  | Всего по позиции |  |  |  | 12: 13219.2 | [29 empty] | Всего по позиции
|  | Итоги по разделу 3 Деталировка колодца 18 с водомерным узлом : | [45 empty] | Итоги по разделу 3 Деталировка колодца 18 с водомерным узлом :
|  | Всего прямые затраты (справочно) |  |  |  | 12: 79758.87 | [34 empty] | Всего прямые затраты (справочно)
|  | в том числе: | [46 empty] | в том числе:
|  | Оплата труда рабочих |  |  |  | 12: 10647.14 | [34 empty] | Оплата труда рабочих
|  | Эксплуатация машин |  |  |  | 12: 4805.33 | [34 empty] | Эксплуатация машин
|  | Оплата труда машинистов (Отм) |  |  |  | 12: 3260.37 | [34 empty] | Оплата труда машинистов (Отм)
|  | Материалы |  |  |  | 12: 61046.03 | [34 empty] | Материалы
|  | Строительные работы |  |  |  | 12: 106353.04 | [34 empty] | Строительные работы
|  | в том числе: | [46 empty] | в том числе:
|  | оплата труда |  |  |  | 12: 10647.14 | [34 empty] | оплата труда
|  | эксплуатация машин и механизмов |  |  |  | 12: 4805.33 | [34 empty] | эксплуатация машин и механизмов
|  | оплата труда машинистов (Отм) |  |  |  | 12: 3260.37 | [34 empty] | оплата труда машинистов (Отм)
|  | материалы |  |  |  | 12: 61046.03 | [34 empty] | материалы
|  | накладные расходы |  |  |  | 12: 16333.43 | [34 empty] | накладные расходы
|  | сметная прибыль |  |  |  | 12: 10260.74 | [34 empty] | сметная прибыль
|  | Всего ФОТ (справочно) |  |  |  | 12: 13907.51 | [34 empty] | Всего ФОТ (справочно)
|  | Всего накладные расходы (справочно) |  |  |  | 12: 16333.43 | [34 empty] | Всего накладные расходы (справочно)
|  | Всего сметная прибыль (справочно) |  |  |  | 12: 10260.74 | [34 empty] | Всего сметная прибыль (справочно)
|  | Всего по разделу 3 Деталировка колодца 18 с водомерным узлом |  |  |  | 12: 106353.04 | [35 empty] | Всего по разделу 3 Деталировка колодца 18 с водомерным узлом
|  | справочно: | [46 empty] | справочно:
|  | Материальные ресурсы, отсутствующие в ФРСН |  |  |  | 12: 16891.2 | [34 empty] | Материальные ресурсы, отсутствующие в ФРСН
|  | Затраты труда рабочих |  |  |  | 7: 13,18978 | [36 empty] | Затраты труда рабочих
|  | Затраты труда машинистов |  |  |  | 7: 3,627872 | [36 empty] | Затраты труда машинистов
Раздел 4. Оборудование | [34 empty] | Раздел 4. Оборудование
46 О | ТЦ_65.1.01.00_77_7743124672_22.08.2025_01_473.1 | Счётчик сточных вод ZENNER WI-I(импульсный), Dn100 ЗПТЛ-FLN(W)-5-MDV-HT |  |  |  | компл. | 1 | 1 | 1 |  |  | 6072 |  | 6072 | [22 empty] | Счётчик сточных вод ZENNER WI-I(импульсный), Dn100 ЗПТЛ-FLN(W)-5-MDV-HT
|  | Всего по позиции |  |  |  | 12: 6072 | [29 empty] | Всего по позиции
|  | Итоги по разделу 4 Оборудование : | [45 empty] | Итоги по разделу 4 Оборудование :
|  | Оборудование |  |  |  | 12: 6072 | [34 empty] | Оборудование
|  | Всего по разделу 4 Оборудование |  |  |  | 12: 6072 | [35 empty] | Всего по разделу 4 Оборудование
|  | справочно: | [46 empty] | справочно:
|  | Оборудование, отсутствующее в ФРСН |  |  |  | 12: 6072 | [34 empty] | Оборудование, отсутствующее в ФРСН
Раздел 5. Сети наружной хозяйственно-бытовой канализации К1 | [34 empty] | Раздел 5. Сети наружной хозяйственно-бытовой канализации К1
Разработка грунта | [35 empty] | Разработка грунта
47 | ГЭСН01-01-009-02 | Разработка грунта в траншеях экскаватором «обратная лопата» с ковшом вместимостью 1 (1-1,2) м3, группа грунтов: 2 |  |  |  | 4: 1000 м3; 5: 0.05111; 6: 1; 7: 0.05111 | [22 empty] | Разработка грунта в траншеях экскаватором «обратная лопата» с ковшом вместимостью 1 (1-1,2) м3, группа грунтов: 2
|  | Объем=51,11 / 1000 | [35 empty] | Объем=51,11 / 1000
| 2 | ЭМ |  |  |  | 12: 1220.44 | [24 empty] | ЭМ
|  | ОТм(ЗТм) |  |  |  | 4: чел.-ч; 7: 0.76665; 12: 806 | [24 empty] | ОТм(ЗТм)
| 91.01.05-087 | Экскаваторы одноковшовые дизельные на гусеничном ходу, объем ковша 1,0 м3 |  |  |  | 4: маш.-ч; 5: 15; 7: 0.76665; 10: 1591.91; 12: 1220.44 | [25 empty] | Экскаваторы одноковшовые дизельные на гусеничном ходу, объем ковша 1,0 м3
| 4-100-060 | ОТм(Зтм) Средний разряд машинистов 6 |  |  |  | 4: чел.-ч; 5: 15; 7: 0.76665; 10: 1051.33; 12: 806 | [26 empty] | ОТм(Зтм) Средний разряд машинистов 6
|  | Итого прямые затраты |  |  |  | 12: 2026.44 | [27 empty] | Итого прямые затраты
|  | ФОТ |  |  |  | 12: 806 | [28 empty] | ФОТ
| Пр/812-001.1-1 | НР Земляные работы, выполняемые механизированным способом |  |  |  | 4: %; 5: 92; 7: 92; 12: 741.52 | [28 empty] | НР Земляные работы, выполняемые механизированным способом
| Пр/774-001.1 | СП Земляные работы, выполняемые механизированным способом |  |  |  | 4: %; 5: 46; 7: 46; 12: 370.76 | [28 empty] | СП Земляные работы, выполняемые механизированным способом
|  | Всего по позиции |  |  |  | 10: 61411.07; 12: 3138.72 | [29 empty] | Всего по позиции
48 | ГЭСН01-02-057-02 | Разработка грунта вручную в траншеях глубиной до 2 м без креплений с откосами, группа грунтов: 2 |  |  |  | 4: 100 м3; 5: 0.0292; 6: 1; 7: 0.0292 | [22 empty] | Разработка грунта вручную в траншеях глубиной до 2 м без креплений с откосами, группа грунтов: 2
|  | Объем=2,92 / 100 | [35 empty] | Объем=2,92 / 100
| Прил.1.12 п.3.187 | Доработка вручную, зачистка дна и стенок с выкидкой грунта в котлованах и траншеях, разработанных механизированным способом ОЗП=1,2; ТЗ=1,2 | [42 empty] | Доработка вручную, зачистка дна и стенок с выкидкой грунта в котлованах и траншеях, разработанных механизированным способом ОЗП=1,2; ТЗ=1,2
| 1 | ОТ(ЗТ) |  |  |  | 4: чел.-ч; 7: 5.3962; 12: 3435.41 | [24 empty] | ОТ(ЗТ)
| 1-100-20 | Средний разряд работы 2,0 |  |  |  | чел.-ч | 154 | 1.2 | 5.3962 |  |  | 636.64 |  | 3435.41 | [25 empty] | Средний разряд работы 2,0
|  | Итого прямые затраты |  |  |  | 12: 3435.41 | [27 empty] | Итого прямые затраты
|  | ФОТ |  |  |  | 12: 3435.41 | [28 empty] | ФОТ
| Пр/812-001.2-1 | НР Земляные работы, выполняемые ручным способом |  |  |  | 4: %; 5: 89; 7: 89; 12: 3057.51 | [28 empty] | НР Земляные работы, выполняемые ручным способом
| Пр/774-001.2 | СП Земляные работы, выполняемые ручным способом |  |  |  | 4: %; 5: 40; 7: 40; 12: 1374.16 | [28 empty] | СП Земляные работы, выполняемые ручным способом
|  | Всего по позиции |  |  |  | 10: 269420.55; 12: 7867.08 | [29 empty] | Всего по позиции
49 | ГЭСН01-01-033-04 (Обратная засыпка траншеи местным грунтом) | Засыпка траншей и котлованов с перемещением грунта до 5 м бульдозерами мощностью: 79 кВт (108 л.с.), группа грунтов 1 |  |  |  | 4: 1000 м3; 5: 0.03405; 6: 1; 7: 0.03405 | [22 empty] | Засыпка траншей и котлованов с перемещением грунта до 5 м бульдозерами мощностью: 79 кВт (108 л.с.), группа грунтов 1
|  | Объем=34,05 / 1000 | [35 empty] | Объем=34,05 / 1000
| 2 | ЭМ |  |  |  | 12: 127.82 | [24 empty] | ЭМ
|  | ОТм(ЗТм) |  |  |  | 4: чел.-ч; 7: 0.10828; 12: 113.84 | [24 empty] | ОТм(ЗТм)
| 91.01.01-035 | Бульдозеры, мощность 79 кВт (108 л.с.) |  |  |  | маш.-ч | 3.18 |  | 0.10828 | 887.54 | 1.33 | 1180.43 |  | 127.82 | [25 empty] | Бульдозеры, мощность 79 кВт (108 л.с.)
| 4-100-060 | ОТм(Зтм) Средний разряд машинистов 6 |  |  |  | 4: чел.-ч; 5: 3.18; 7: 0.10828; 10: 1051.33; 12: 113.84 | [26 empty] | ОТм(Зтм) Средний разряд машинистов 6
|  | Итого прямые затраты |  |  |  | 12: 241.66 | [27 empty] | Итого прямые затраты
|  | ФОТ |  |  |  | 12: 113.84 | [28 empty] | ФОТ
| Пр/812-001.1-1 | НР Земляные работы, выполняемые механизированным способом |  |  |  | 4: %; 5: 92; 7: 92; 12: 104.73 | [28 empty] | НР Земляные работы, выполняемые механизированным способом
| Пр/774-001.1 | СП Земляные работы, выполняемые механизированным способом |  |  |  | 4: %; 5: 46; 7: 46; 12: 52.37 | [28 empty] | СП Земляные работы, выполняемые механизированным способом
|  | Всего по позиции |  |  |  | 10: 11711.01; 12: 398.76 | [29 empty] | Всего по позиции
50 | ГЭСН01-02-003-01 | Уплотнение грунта вибрационными катками 2,2 т на первый проход по одному следу при толщине слоя: 25 см |  |  |  | 4: 1000 м3; 5: 0.03405; 6: 1; 7: 0.03405 | [22 empty] | Уплотнение грунта вибрационными катками 2,2 т на первый проход по одному следу при толщине слоя: 25 см
|  | Объем=34,05 / 1000 | [35 empty] | Объем=34,05 / 1000
| 2 | ЭМ |  |  |  | 12: 500.53 | [24 empty] | ЭМ
|  | ОТм(ЗТм) |  |  |  | 4: чел.-ч; 7: 0.45968; 12: 464.97 | [24 empty] | ОТм(ЗТм)
| 91.01.01-035 | Бульдозеры, мощность 79 кВт (108 л.с.) |  |  |  | маш.-ч | 11.5 |  | 0.39158 | 887.54 | 1.33 | 1180.43 |  | 462.23 | [25 empty] | Бульдозеры, мощность 79 кВт (108 л.с.)
| 4-100-060 | ОТм(Зтм) Средний разряд машинистов 6 |  |  |  | 4: чел.-ч; 5: 11.5; 7: 0.39158; 10: 1051.33; 12: 411.67 | [26 empty] | ОТм(Зтм) Средний разряд машинистов 6
| 91.08.03-009 | Катки самоходные гладкие вибрационные, масса 2,2 т |  |  |  | 4: маш.-ч; 5: 2; 7: 0.0681; 10: 562.36; 12: 38.3 | [25 empty] | Катки самоходные гладкие вибрационные, масса 2,2 т
| 4-100-040 | ОТм(Зтм) Средний разряд машинистов 4 |  |  |  | 4: чел.-ч; 5: 2; 7: 0.0681; 10: 782.65; 12: 53.3 | [26 empty] | ОТм(Зтм) Средний разряд машинистов 4
|  | Итого прямые затраты |  |  |  | 12: 965.5 | [27 empty] | Итого прямые затраты
|  | ФОТ |  |  |  | 12: 464.97 | [28 empty] | ФОТ
| Пр/812-001.1-1 | НР Земляные работы, выполняемые механизированным способом |  |  |  | 4: %; 5: 92; 7: 92; 12: 427.77 | [28 empty] | НР Земляные работы, выполняемые механизированным способом
| Пр/774-001.1 | СП Земляные работы, выполняемые механизированным способом |  |  |  | 4: %; 5: 46; 7: 46; 12: 213.89 | [28 empty] | СП Земляные работы, выполняемые механизированным способом
|  | Всего по позиции |  |  |  | 10: 47200; 12: 1607.16 | [29 empty] | Всего по позиции
51 | ТЦ_08.1.05.04_50_0000000005_01.07.2025_01 (вывоз грунта на полигон на 12 км ПОС2 л.12) | Перевозка нерудных материалов (грузов I класса) тонарами на расстояние 1 км (период действия расценки с 01.01.2023 г.) |  |  |  | м3 | 19.98 | 1 | 19.98 |  |  | 8.75 | 12 | 2097.9 | [22 empty] | Перевозка нерудных материалов (грузов I класса) тонарами на расстояние 1 км (период действия расценки с 01.01.2023 г.)
|  | Объем=51,11+2,92-34,05 | [35 empty] | Объем=51,11+2,92-34,05
| Вывоз грунта на полигон на 12 км | К=12 ПЗ=12 (ОЗП=12; ЭМ=12 к расх.; ЗПМ=12; МАТ=12 к расх.; ТЗ=12; ТЗМ=12) | [42 empty] | К=12 ПЗ=12 (ОЗП=12; ЭМ=12 к расх.; ЗПМ=12; МАТ=12 к расх.; ТЗ=12; ТЗМ=12)
|  | Всего по позиции |  |  |  | 12: 2097.9 | [29 empty] | Всего по позиции
Обратная засыпка песком (доставка песка на 13,2км согласно ПОС2 л.12) | [35 empty] | Обратная засыпка песком (доставка песка на 13,2км согласно ПОС2 л.12)
52 | ГЭСН01-01-033-04 | Засыпка траншей и котлованов с перемещением грунта до 5 м бульдозерами мощностью: 79 кВт (108 л.с.), группа грунтов 1 |  |  |  | 4: 1000 м3; 5: 0.04643; 6: 1; 7: 0.04643 | [22 empty] | Засыпка траншей и котлованов с перемещением грунта до 5 м бульдозерами мощностью: 79 кВт (108 л.с.), группа грунтов 1
|  | Объем=46,43 / 1000 | [35 empty] | Объем=46,43 / 1000
| 2 | ЭМ |  |  |  | 12: 174.29 | [24 empty] | ЭМ
|  | ОТм(ЗТм) |  |  |  | 4: чел.-ч; 7: 0.14765; 12: 155.23 | [24 empty] | ОТм(ЗТм)
| 91.01.01-035 | Бульдозеры, мощность 79 кВт (108 л.с.) |  |  |  | маш.-ч | 3.18 |  | 0.14765 | 887.54 | 1.33 | 1180.43 |  | 174.29 | [25 empty] | Бульдозеры, мощность 79 кВт (108 л.с.)
| 4-100-060 | ОТм(Зтм) Средний разряд машинистов 6 |  |  |  | 4: чел.-ч; 5: 3.18; 7: 0.14765; 10: 1051.33; 12: 155.23 | [26 empty] | ОТм(Зтм) Средний разряд машинистов 6
|  | Итого прямые затраты |  |  |  | 12: 329.52 | [27 empty] | Итого прямые затраты
|  | ФОТ |  |  |  | 12: 155.23 | [28 empty] | ФОТ
| Пр/812-001.1-1 | НР Земляные работы, выполняемые механизированным способом |  |  |  | 4: %; 5: 92; 7: 92; 12: 142.81 | [28 empty] | НР Земляные работы, выполняемые механизированным способом
| Пр/774-001.1 | СП Земляные работы, выполняемые механизированным способом |  |  |  | 4: %; 5: 46; 7: 46; 12: 71.41 | [28 empty] | СП Земляные работы, выполняемые механизированным способом
|  | Всего по позиции |  |  |  | 10: 11710.96; 12: 543.74 | [29 empty] | Всего по позиции
53 | ФСБЦ-02.3.01.02-1104 привозной песок для обратной засыпки | Песок природный для строительных работ I класс, средний |  |  |  | м3 | 46.43 | 1 | 46.43 | 573.7 | 1.37 | 785.97 |  | 36492.59 | [22 empty] | Песок природный для строительных работ I класс, средний
|  | Объем=Ф7*1000 | [35 empty] | Объем=Ф7*1000
|  | Всего по позиции |  |  |  | 12: 36492.59 | [29 empty] | Всего по позиции
54 | ГЭСН01-02-005-01 | Уплотнение грунта пневматическими трамбовками, группа грунтов: 1-2 |  |  |  | 4: 100 м3; 5: 0.4643; 6: 1; 7: 0.4643 | [22 empty] | Уплотнение грунта пневматическими трамбовками, группа грунтов: 1-2
|  | Объем=46,43 / 100 | [35 empty] | Объем=46,43 / 100
| 1 | ОТ(ЗТ) |  |  |  | 4: чел.-ч; 7: 5.8177; 12: 4043.52 | [24 empty] | ОТ(ЗТ)
| 1-100-30 | Средний разряд работы 3,0 |  |  |  | 4: чел.-ч; 5: 12.53; 7: 5.8177; 10: 695.04; 12: 4043.52 | [25 empty] | Средний разряд работы 3,0
| 2 | ЭМ |  |  |  | 12: 445.96 | [24 empty] | ЭМ
|  | ОТм(ЗТм) |  |  |  | 4: чел.-ч; 7: 1.2165; 12: 952.07 | [24 empty] | ОТм(ЗТм)
| 91.08.09-023 | Трамбовки пневматические при работе от передвижных компрессорных установок |  |  |  | маш.-ч | 10.5 |  | 4.8751 | 2.41 | 1.17 | 2.82 |  | 13.75 | [25 empty] | Трамбовки пневматические при работе от передвижных компрессорных установок
| 91.18.01-007 | Компрессоры винтовые передвижные с двигателем внутреннего сгорания, давление до 0,7 МПа (7 атм), производительность до 5,4 м3/мин |  |  |  | 4: маш.-ч; 5: 2.62; 7: 1.2165; 10: 355.3; 12: 432.21 | [25 empty] | Компрессоры винтовые передвижные с двигателем внутреннего сгорания, давление до 0,7 МПа (7 атм), производительность до 5,4 м3/мин
| 4-100-040 | ОТм(Зтм) Средний разряд машинистов 4 |  |  |  | 4: чел.-ч; 5: 2.62; 7: 1.2165; 10: 782.65; 12: 952.07 | [26 empty] | ОТм(Зтм) Средний разряд машинистов 4
|  | Итого прямые затраты |  |  |  | 12: 5441.55 | [27 empty] | Итого прямые затраты
|  | ФОТ |  |  |  | 12: 4995.59 | [28 empty] | ФОТ
| Пр/812-001.1-1 | НР Земляные работы, выполняемые механизированным способом |  |  |  | 4: %; 5: 92; 7: 92; 12: 4595.94 | [28 empty] | НР Земляные работы, выполняемые механизированным способом
| Пр/774-001.1 | СП Земляные работы, выполняемые механизированным способом |  |  |  | 4: %; 5: 46; 7: 46; 12: 2297.97 | [28 empty] | СП Земляные работы, выполняемые механизированным способом
|  | Всего по позиции |  |  |  | 10: 26567.87; 12: 12335.46 | [29 empty] | Всего по позиции
55 | ГЭСН08-01-002-02 | Устройство основания под фундаменты: щебеночного |  |  |  | 4: м3; 5: 1.06; 6: 1; 7: 1.06 | [22 empty] | Устройство основания под фундаменты: щебеночного
| 1 | ОТ(ЗТ) |  |  |  | 4: чел.-ч; 7: 0.901; 12: 584.14 | [24 empty] | ОТ(ЗТ)
| 1-100-22 | Средний разряд работы 2,2 |  |  |  | 4: чел.-ч; 5: 0.85; 7: 0.901; 10: 648.32; 12: 584.14 | [25 empty] | Средний разряд работы 2,2
| 2 | ЭМ |  |  |  | 12: 95.54 | [24 empty] | ЭМ
|  | ОТм(ЗТм) |  |  |  | 4: чел.-ч; 7: 0.0742; 12: 66.74 | [24 empty] | ОТм(ЗТм)
| 91.06.05-057 | Погрузчики одноковшовые универсальные фронтальные пневмоколесные, номинальная вместимость основного ковша 1,5 м3, грузоподъемность 3 т |  |  |  | 4: маш.-ч; 5: 0.07; 7: 0.0742; 10: 1179.42; 12: 87.51 | [25 empty] | Погрузчики одноковшовые универсальные фронтальные пневмоколесные, номинальная вместимость основного ковша 1,5 м3, грузоподъемность 3 т
| 4-100-050 | ОТм(Зтм) Средний разряд машинистов 5 |  |  |  | 4: чел.-ч; 5: 0.07; 7: 0.0742; 10: 899.47; 12: 66.74 | [26 empty] | ОТм(Зтм) Средний разряд машинистов 5
| 91.08.09-024 | Трамбовки пневматические при работе от стационарного компрессора |  |  |  | 4: маш.-ч; 5: 0.4; 7: 0.424; 10: 18.95; 12: 8.03 | [25 empty] | Трамбовки пневматические при работе от стационарного компрессора
| 4 | М |  |  |  | 12: 5.22 | [24 empty] | М
| 01.7.03.01-0001 | Вода |  |  |  | м3 | 0.15 |  | 0.159 | 35.71 | 0.92 | 32.85 |  | 5.22 | [25 empty] | Вода
Н | 02.2.05.04 | Щебень |  |  |  | 4: м3; 5: 1.15; 7: 1.219 | [31 empty] | Щебень
|  | Итого прямые затраты |  |  |  | 12: 751.64 | [27 empty] | Итого прямые затраты
55.1 | ФСБЦ-02.2.05.04-2086 | Щебень из плотных горных пород для строительных работ М 400, фракция 20-40 мм |  |  |  | м3 | 1.15 |  | 1.219 | 1647.43 | 0.97 | 1598.01 |  | 1947.97 | [25 empty] | Щебень из плотных горных пород для строительных работ М 400, фракция 20-40 мм
|  | ФОТ |  |  |  | 12: 650.88 | [28 empty] | ФОТ
| Пр/812-008.0-1 | НР Конструкции из кирпича и блоков |  |  |  | 4: %; 5: 110; 7: 110; 12: 715.97 | [28 empty] | НР Конструкции из кирпича и блоков
| Пр/774-008.0 | СП Конструкции из кирпича и блоков |  |  |  | 4: %; 5: 69; 7: 69; 12: 449.11 | [28 empty] | СП Конструкции из кирпича и блоков
|  | Всего по позиции |  |  |  | 10: 3645.93; 12: 3864.69 | [29 empty] | Всего по позиции
Колодец канализационный ∅1000 - 3 компл | [35 empty] | Колодец канализационный ∅1000 - 3 компл
56 | ГЭСН23-03-001-03 | Устройство круглых сборных железобетонных канализационных колодцев диаметром: 1 м в сухих грунтах |  |  |  | 4: 10 м3; 5: 0.423; 6: 1; 7: 0.423 | [22 empty] | Устройство круглых сборных железобетонных канализационных колодцев диаметром: 1 м в сухих грунтах
|  | Объем=(3*0,18+3*0,24+2*0,05+3*0,1+1*0,02+3*0,85) / 10 | [35 empty] | Объем=(3*0,18+3*0,24+2*0,05+3*0,1+1*0,02+3*0,85) / 10
| 1 | ОТ(ЗТ) |  |  |  | 4: чел.-ч; 7: 58.6659; 12: 43345.28 | [24 empty] | ОТ(ЗТ)
| 1-100-35 | Средний разряд работы 3,5 |  |  |  | 4: чел.-ч; 5: 138.69; 7: 58.6659; 10: 738.85; 12: 43345.28 | [25 empty] | Средний разряд работы 3,5
| 2 | ЭМ |  |  |  | 12: 12048.52 | [24 empty] | ЭМ
|  | ОТм(ЗТм) |  |  |  | 4: чел.-ч; 7: 9.251; 12: 9217.15 | [24 empty] | ОТм(ЗТм)
| 91.05.05-015 | Краны на автомобильном ходу, грузоподъемность 16 т |  |  |  | 4: маш.-ч; 5: 17.32; 7: 7.3264; 10: 1488.78; 12: 10907.34 | [25 empty] | Краны на автомобильном ходу, грузоподъемность 16 т
| 4-100-060 | ОТм(Зтм) Средний разряд машинистов 6 |  |  |  | 4: чел.-ч; 5: 17.32; 7: 7.3264; 10: 1051.33; 12: 7702.42 | [26 empty] | ОТм(Зтм) Средний разряд машинистов 6
| 91.06.05-011 | Погрузчики одноковшовые универсальные фронтальные пневмоколесные, номинальная вместимость основного ковша 2,6 м3, грузоподъемность 5 т |  |  |  | 4: маш.-ч; 5: 0.17; 7: 0.07191; 10: 1496.8; 12: 107.63 | [25 empty] | Погрузчики одноковшовые универсальные фронтальные пневмоколесные, номинальная вместимость основного ковша 2,6 м3, грузоподъемность 5 т
| 4-100-050 | ОТм(Зтм) Средний разряд машинистов 5 |  |  |  | 4: чел.-ч; 5: 0.17; 7: 0.07191; 10: 899.47; 12: 64.68 | [26 empty] | ОТм(Зтм) Средний разряд машинистов 5
| 91.08.09-025 | Трамбовки электрические |  |  |  | 4: маш.-ч; 5: 0.26; 7: 0.10998; 10: 15.47; 12: 1.7 | [25 empty] | Трамбовки электрические
| 91.14.02-001 | Автомобили бортовые, грузоподъемность до 5 т |  |  |  | 4: маш.-ч; 5: 4.23; 7: 1.7893; 10: 572.77; 12: 1024.85 | [25 empty] | Автомобили бортовые, грузоподъемность до 5 т
| 4-100-040 | ОТм(Зтм) Средний разряд машинистов 4 |  |  |  | 4: чел.-ч; 5: 4.23; 7: 1.7893; 10: 782.65; 12: 1400.39 | [26 empty] | ОТм(Зтм) Средний разряд машинистов 4
| 91.16.01-002 | Электростанции передвижные, мощность 4 кВт |  |  |  | 4: маш.-ч; 5: 0.15; 7: 0.06345; 10: 110.26; 12: 7 | [25 empty] | Электростанции передвижные, мощность 4 кВт
| 4-100-040 | ОТм(Зтм) Средний разряд машинистов 4 |  |  |  | 4: чел.-ч; 5: 0.15; 7: 0.06345; 10: 782.65; 12: 49.66 | [26 empty] | ОТм(Зтм) Средний разряд машинистов 4
| 4 | М |  |  |  | 12: 3121.48 | [24 empty] | М
| 01.7.16.04-0013 | Щит опалубки линейный крупнощитовой стальной, разборно-переставной, инвентарный, для опалубки стен |  |  |  | т | 0.017 |  | 0.007191 | 109483.34 | 1.21 | 132474.84 |  | 952.63 | [25 empty] | Щит опалубки линейный крупнощитовой стальной, разборно-переставной, инвентарный, для опалубки стен
| 02.3.01.02-1118 | Песок природный для строительных работ II класс, средний |  |  |  | 4: м3; 5: 1.6; 7: 0.6768; 10: 848.45; 12: 574.23 | [25 empty] | Песок природный для строительных работ II класс, средний
| 03.2.01.01-0001 | Портландцемент бездобавочный общестроительный ЦЕМ 0 32,5Н |  |  |  | т | 0.008 |  | 0.003384 | 4800.85 | 1.6 | 7681.36 |  | 25.99 | [25 empty] | Портландцемент бездобавочный общестроительный ЦЕМ 0 32,5Н
| 04.3.01.03-0001 | Раствор хризотилцементный |  |  |  | м3 | 0.12 |  | 0.05076 | 2750.65 | 1.23 | 3383.3 |  | 171.74 | [25 empty] | Раствор хризотилцементный
| 04.3.01.09-0012 | Раствор готовый кладочный, цементный, М50 |  |  |  | м3 | 0.77 |  | 0.32571 | 3486.8 | 1.23 | 4288.76 |  | 1396.89 | [25 empty] | Раствор готовый кладочный, цементный, М50
П,Н | 05.1.01.09 | Кольца для колодцев сборные железобетонные диаметром 1000 мм |  |  |  | 4: м3; 5: 0; 7: 0 | [31 empty] | Кольца для колодцев сборные железобетонные диаметром 1000 мм
П,Н | 05.1.01.13 | Плиты сборные железобетонные |  |  |  | 4: шт; 5: 0; 7: 0 | [31 empty] | Плиты сборные железобетонные
П,Н | 07.2.05.01-0036 | Лестница-стремянка металлическая, марка НТС 62-91-111а, ширина 600 мм, шаг ступеней 300 мм, высота от 1 до 6 м |  |  |  | 4: т; 5: 0; 7: 0 | [31 empty] | Лестница-стремянка металлическая, марка НТС 62-91-111а, ширина 600 мм, шаг ступеней 300 мм, высота от 1 до 6 м
П,Н | 08.1.02.06 | Люки чугунные |  |  |  | 4: шт; 5: 0; 7: 0 | [31 empty] | Люки чугунные
Н | 04.1.02.05 | Смеси бетонные тяжелого бетона |  |  |  | 4: м3; 5: 4.1; 7: 1.7343 | [31 empty] | Смеси бетонные тяжелого бетона
|  | Итого прямые затраты |  |  |  | 12: 67732.43 | [27 empty] | Итого прямые затраты
56.1 | ФСБЦ-04.1.02.05-0160 | Смеси бетонные тяжелого бетона (БСТ) на щебне из гравия, класс В35, F(1)200, W10 |  |  |  | м3 | 4.1 |  | 1.7343 | 5517.87 | 1.34 | 7393.95 |  | 12823.33 | [25 empty] | Смеси бетонные тяжелого бетона (БСТ) на щебне из гравия, класс В35, F(1)200, W10
56.2 | ФСБЦ-05.1.01.11-0044 | Плиты днища железобетонные, объем до 0,5 м3, бетон В15, расход арматуры от 50 до 100 кг/м3 |  |  |  | м3 |  |  | 0.54 | 10149.72 | 1.38 | 14006.61 |  | 7563.57 | [25 empty] | Плиты днища железобетонные, объем до 0,5 м3, бетон В15, расход арматуры от 50 до 100 кг/м3
56.3 | ФСБЦ-05.1.01.09-0062 | Кольца стеновые смотровых колодцев железобетонные, объем до 0,6 м3, бетон В20, расход арматуры до 50 кг/м3 |  |  |  | м3 |  |  | 0.72 | 6039.5 | 1.07 | 6462.27 |  | 4652.83 | [25 empty] | Кольца стеновые смотровых колодцев железобетонные, объем до 0,6 м3, бетон В20, расход арматуры до 50 кг/м3
56.4 | ФСБЦ-05.1.01.09-0031 | Кольца горловин колодцев железобетонные, объем до 0,5 м3, бетон В15, расход арматуры до 50 кг/м3 |  |  |  | м3 |  |  | 0.1 | 9530.68 | 1.07 | 10197.83 |  | 1019.78 | [25 empty] | Кольца горловин колодцев железобетонные, объем до 0,5 м3, бетон В15, расход арматуры до 50 кг/м3
56.5 | ФСБЦ-05.1.01.09-0117 | Плиты перекрытий железобетонные для смотровых колодцев водопроводных и канализационных сетей, объем до 0,2 м3, бетон В15, расход арматуры от 50 до 100 кг/м3 |  |  |  | м3 |  |  | 0.3 | 11049.32 | 1.17 | 12927.7 |  | 3878.31 | [25 empty] | Плиты перекрытий железобетонные для смотровых колодцев водопроводных и канализационных сетей, объем до 0,2 м3, бетон В15, расход арматуры от 50 до 100 кг/м3
56.6 | ФСБЦ-05.1.01.09-1019 | Кольца опорные железобетонные под люк колодца, объем до 0,05 м3, бетон В15 |  |  |  | м3 |  |  | 0.02 | 17888.92 | 1.07 | 19141.14 |  | 382.82 | [25 empty] | Кольца опорные железобетонные под люк колодца, объем до 0,05 м3, бетон В15
56.7 | ФСБЦ-05.1.08.06-0059 | Плиты дорожные железобетонные, объем до 1 м3, бетон В20, расход арматуры от 100 до 150 кг/м3 |  |  |  | м3 |  |  | 2.55 | 12229.93 | 0.93 | 11373.83 |  | 29003.27 | [25 empty] | Плиты дорожные железобетонные, объем до 1 м3, бетон В20, расход арматуры от 100 до 150 кг/м3
56.8 | ФСБЦ-08.1.02.06-0043 | Люк чугунный круглый тяжелый, номинальная нагрузка 250 кН, диаметр лаза 600 мм |  |  |  | 4: шт; 7: 3; 10: 8254.12; 12: 24762.36 | [25 empty] | Люк чугунный круглый тяжелый, номинальная нагрузка 250 кН, диаметр лаза 600 мм
56.9 | ФСБЦ-07.2.05.01-0036 | Лестница-стремянка металлическая, марка НТС 62-91-111а, ширина 600 мм, шаг ступеней 300 мм, высота от 1 до 6 м |  |  |  | т |  |  | 0.0097 | 116501.51 | 1.35 | 157277.04 |  | 1525.59 | [25 empty] | Лестница-стремянка металлическая, марка НТС 62-91-111а, ширина 600 мм, шаг ступеней 300 мм, высота от 1 до 6 м
|  | ФОТ |  |  |  | 12: 52562.43 | [28 empty] | ФОТ
| Пр/812-018.0-1 | НР Наружные сети водопровода, канализации, теплоснабжения, газопровода |  |  |  | 4: %; 5: 117; 7: 117; 12: 61498.04 | [28 empty] | НР Наружные сети водопровода, канализации, теплоснабжения, газопровода
| Пр/774-018.0 | СП Наружные сети водопровода, канализации, теплоснабжения, газопровода |  |  |  | 4: %; 5: 74; 7: 74; 12: 38896.2 | [28 empty] | СП Наружные сети водопровода, канализации, теплоснабжения, газопровода
|  | Всего по позиции |  |  |  | 10: 599854.68; 12: 253738.53 | [29 empty] | Всего по позиции
57 | ГЭСН22-01-015-02 | Укладка стальных неразрезных кожухов (футляров) в открытых траншеях диаметром: 400 мм |  |  |  | 4: 100 м; 5: 0.087; 6: 1; 7: 0.087 | [22 empty] | Укладка стальных неразрезных кожухов (футляров) в открытых траншеях диаметром: 400 мм
|  | Объем=8,7 / 100 | [35 empty] | Объем=8,7 / 100
| 1 | ОТ(ЗТ) |  |  |  | 4: чел.-ч; 7: 4.1334; 12: 3234.98 | [24 empty] | ОТ(ЗТ)
| 1-100-40 | Средний разряд работы 4,0 |  |  |  | 4: чел.-ч; 5: 47.51; 7: 4.1334; 10: 782.65; 12: 3234.98 | [25 empty] | Средний разряд работы 4,0
| 2 | ЭМ |  |  |  | 12: 1028.71 | [24 empty] | ЭМ
|  | ОТм(ЗТм) |  |  |  | 4: чел.-ч; 7: 0.85173; 12: 766 | [24 empty] | ОТм(ЗТм)
| 91.10.05-004 | Трубоукладчики, номинальная грузоподъемность 6,3 т |  |  |  | маш.-ч | 9.78 |  | 0.85086 | 994.01 | 1.18 | 1172.93 |  | 998 | [25 empty] | Трубоукладчики, номинальная грузоподъемность 6,3 т
| 4-100-050 | ОТм(Зтм) Средний разряд машинистов 5 |  |  |  | 4: чел.-ч; 5: 9.78; 7: 0.85086; 10: 899.47; 12: 765.32 | [26 empty] | ОТм(Зтм) Средний разряд машинистов 5
| 91.14.02-001 | Автомобили бортовые, грузоподъемность до 5 т |  |  |  | 4: маш.-ч; 5: 0.01; 7: 0.00087; 10: 572.77; 12: 0.5 | [25 empty] | Автомобили бортовые, грузоподъемность до 5 т
| 4-100-040 | ОТм(Зтм) Средний разряд машинистов 4 |  |  |  | 4: чел.-ч; 5: 0.01; 7: 0.00087; 10: 782.65; 12: 0.68 | [26 empty] | ОТм(Зтм) Средний разряд машинистов 4
| 91.17.04-233 | Аппараты сварочные для ручной дуговой сварки, сварочный ток до 350 А |  |  |  | 4: маш.-ч; 5: 12.18; 7: 1.0597; 10: 28.51; 12: 30.21 | [25 empty] | Аппараты сварочные для ручной дуговой сварки, сварочный ток до 350 А
| 4 | М |  |  |  | 12: 135.41 | [24 empty] | М
| 01.7.11.07-0227 | Электроды сварочные для сварки низколегированных и углеродистых сталей УОНИ 13/45, Э42А, диаметр 4-5 мм |  |  |  | кг | 10.99 |  | 0.95613 | 155.63 | 0.91 | 141.62 |  | 135.41 | [25 empty] | Электроды сварочные для сварки низколегированных и углеродистых сталей УОНИ 13/45, Э42А, диаметр 4-5 мм
Н | 23.5.02.02 | Трубы стальные электросварные прямошовные |  |  |  | 4: м; 5: 101; 7: 8.787 | [31 empty] | Трубы стальные электросварные прямошовные
|  | Итого прямые затраты |  |  |  | 12: 5165.1 | [27 empty] | Итого прямые затраты
57.1 | ФСБЦ-24.3.03.12-0012 | Трубы полиэтиленовые напорные с соэкструдированными слоями ПЭ 100/ПЭ 100-RC, стандартное размерное отношение SDR17, номинальный наружный диаметр 400 мм, толщина стенки 23,7 мм |  |  |  | 4: м; 5: 101; 7: 8.787; 10: 11916.67; 12: 104711.78 | [25 empty] | Трубы полиэтиленовые напорные с соэкструдированными слоями ПЭ 100/ПЭ 100-RC, стандартное размерное отношение SDR17, номинальный наружный диаметр 400 мм, толщина стенки 23,7 мм
|  | ФОТ |  |  |  | 12: 4000.98 | [28 empty] | ФОТ
| Пр/812-018.0-1 | НР Наружные сети водопровода, канализации, теплоснабжения, газопровода |  |  |  | 4: %; 5: 117; 7: 117; 12: 4681.15 | [28 empty] | НР Наружные сети водопровода, канализации, теплоснабжения, газопровода
| Пр/774-018.0 | СП Наружные сети водопровода, канализации, теплоснабжения, газопровода |  |  |  | 4: %; 5: 74; 7: 74; 12: 2960.73 | [28 empty] | СП Наружные сети водопровода, канализации, теплоснабжения, газопровода
|  | Всего по позиции |  |  |  | 10: 1350790.34; 12: 117518.76 | [29 empty] | Всего по позиции
58 | ГЭСН22-05-005-02 | Протаскивание в футляр полиэтиленовых труб диаметром: 160 мм |  |  |  | 4: 100 м трубы, уложенной в футляр; 5: 0.087; 6: 1; 7: 0.087 | [22 empty] | Протаскивание в футляр полиэтиленовых труб диаметром: 160 мм
|  | Объем=8,7 / 100 | [35 empty] | Объем=8,7 / 100
| 1 | ОТ(ЗТ) |  |  |  | 4: чел.-ч; 7: 6.6137; 12: 5176.24 | [24 empty] | ОТ(ЗТ)
| 1-100-40 | Средний разряд работы 4,0 |  |  |  | 4: чел.-ч; 5: 76.02; 7: 6.6137; 10: 782.65; 12: 5176.24 | [25 empty] | Средний разряд работы 4,0
| 2 | ЭМ |  |  |  | 12: 29.75 | [24 empty] | ЭМ
|  | ОТм(ЗТм) |  |  |  | 4: чел.-ч; 7: 0.00348; 12: 3.66 | [24 empty] | ОТм(ЗТм)
| 91.05.05-015 | Краны на автомобильном ходу, грузоподъемность 16 т |  |  |  | 4: маш.-ч; 5: 0.04; 7: 0.00348; 10: 1488.78; 12: 5.18 | [25 empty] | Краны на автомобильном ходу, грузоподъемность 16 т
| 4-100-060 | ОТм(Зтм) Средний разряд машинистов 6 |  |  |  | 4: чел.-ч; 5: 0.04; 7: 0.00348; 10: 1051.33; 12: 3.66 | [26 empty] | ОТм(Зтм) Средний разряд машинистов 6
| 91.06.03-061 | Лебедки электрические тяговым усилием до 12,26 кН (1,25 т) |  |  |  | маш.-ч | 22.5 |  | 1.9575 | 8.84 | 1.42 | 12.55 |  | 24.57 | [25 empty] | Лебедки электрические тяговым усилием до 12,26 кН (1,25 т)
| 4 | М |  |  |  | 12: 646.97 | [24 empty] | М
| 01.7.19.04-0024 | Пластины резиновые технические ТМКЩ, толщина 2-40 мм |  |  |  | кг | 30.2 |  | 2.6274 | 61.7 | 1.48 | 91.32 |  | 239.93 | [25 empty] | Пластины резиновые технические ТМКЩ, толщина 2-40 мм
| 08.1.02.11-0001 | Поковки из квадратных заготовок, масса 1,5-4,5 кг |  |  |  | т | 0.062 |  | 0.005394 | 55898.18 | 1.35 | 75462.54 |  | 407.04 | [25 empty] | Поковки из квадратных заготовок, масса 1,5-4,5 кг
Н | 24.3.03.13 | Трубы полиэтиленовые |  |  |  | 4: м; 5: 110; 7: 9.57 | [31 empty] | Трубы полиэтиленовые
|  | Итого прямые затраты |  |  |  | 12: 5856.62 | [27 empty] | Итого прямые затраты
58.1 | ФСБЦ-24.3.03.06-0024 | Трубы полиэтиленовые дренажные гофрированные двухслойные, класс кольцевой жесткости SN8, номинальный внутренний диаметр 160 мм |  |  |  | м | 110 |  | 9.57 | 632.22 | 0.92 | 581.64 |  | 5566.29 | [25 empty] | Трубы полиэтиленовые дренажные гофрированные двухслойные, класс кольцевой жесткости SN8, номинальный внутренний диаметр 160 мм
58.2 | ФСБЦ-23.1.02.03-0006 | Кольцо стальное опорно-направляющее для труб, диаметр 400 мм |  |  |  | шт |  |  | 7 | 963.97 | 1.12 | 1079.65 |  | 7557.55 | [25 empty] | Кольцо стальное опорно-направляющее для труб, диаметр 400 мм
|  | ФОТ |  |  |  | 12: 5179.9 | [28 empty] | ФОТ
| Пр/812-018.0-1 | НР Наружные сети водопровода, канализации, теплоснабжения, газопровода |  |  |  | 4: %; 5: 117; 7: 117; 12: 6060.48 | [28 empty] | НР Наружные сети водопровода, канализации, теплоснабжения, газопровода
| Пр/774-018.0 | СП Наружные сети водопровода, канализации, теплоснабжения, газопровода |  |  |  | 4: %; 5: 74; 7: 74; 12: 3833.13 | [28 empty] | СП Наружные сети водопровода, канализации, теплоснабжения, газопровода
|  | Всего по позиции |  |  |  | 10: 331885.86; 12: 28874.07 | [29 empty] | Всего по позиции
59 | ГЭСН23-01-033-01 | Укладка трубопроводов канализации из труб полиэтиленовых с двухслойной профилированной стенкой с раструбным соединением диаметром: 500 мм |  |  |  | 4: 100 м; 5: 0.151; 6: 1; 7: 0.151 | [22 empty] | Укладка трубопроводов канализации из труб полиэтиленовых с двухслойной профилированной стенкой с раструбным соединением диаметром: 500 мм
|  | Объем=(23,8-8,7) / 100 | [35 empty] | Объем=(23,8-8,7) / 100
| 1 | ОТ(ЗТ) |  |  |  | 4: чел.-ч; 7: 7.402; 12: 5533.82 | [24 empty] | ОТ(ЗТ)
| 1-100-36 | Средний разряд работы 3,6 |  |  |  | 4: чел.-ч; 5: 49.02; 7: 7.402; 10: 747.61; 12: 5533.82 | [25 empty] | Средний разряд работы 3,6
| 2 | ЭМ |  |  |  | 12: 4.52 | [24 empty] | ЭМ
|  | ОТм(ЗТм) |  |  |  | 4: чел.-ч; 7: 0.00453; 12: 3.95 | [24 empty] | ОТм(ЗТм)
| 91.05.05-015 | Краны на автомобильном ходу, грузоподъемность 16 т |  |  |  | 4: маш.-ч; 5: 0.01; 7: 0.00151; 10: 1488.78; 12: 2.25 | [25 empty] | Краны на автомобильном ходу, грузоподъемность 16 т
| 4-100-060 | ОТм(Зтм) Средний разряд машинистов 6 |  |  |  | 4: чел.-ч; 5: 0.01; 7: 0.00151; 10: 1051.33; 12: 1.59 | [26 empty] | ОТм(Зтм) Средний разряд машинистов 6
| 91.06.03-045 | Лебедки ручные и рычажные тяговым усилием 14,72 кН (1,5 т) |  |  |  | маш.-ч | 1.8 |  | 0.2718 | 1.4 | 1.42 | 1.99 |  | 0.54 | [25 empty] | Лебедки ручные и рычажные тяговым усилием 14,72 кН (1,5 т)
| 91.14.02-001 | Автомобили бортовые, грузоподъемность до 5 т |  |  |  | 4: маш.-ч; 5: 0.02; 7: 0.00302; 10: 572.77; 12: 1.73 | [25 empty] | Автомобили бортовые, грузоподъемность до 5 т
| 4-100-040 | ОТм(Зтм) Средний разряд машинистов 4 |  |  |  | 4: чел.-ч; 5: 0.02; 7: 0.00302; 10: 782.65; 12: 2.36 | [26 empty] | ОТм(Зтм) Средний разряд машинистов 4
| 4 | М |  |  |  | 12: 114.22 | [24 empty] | М
| 01.3.01.06-0051 | Смазка солидол жировой Ж |  |  |  | кг | 2.83 |  | 0.42733 | 58.53 | 1.69 | 98.92 |  | 42.27 | [25 empty] | Смазка солидол жировой Ж
| 01.7.03.01-0001 | Вода |  |  |  | м3 | 13.72 |  | 2.0717 | 35.71 | 0.92 | 32.85 |  | 68.06 | [25 empty] | Вода
| 01.7.20.08-0051 | Ветошь хлопчатобумажная цветная |  |  |  | кг | 0.31 |  | 0.04681 | 56.11 | 1.48 | 83.04 |  | 3.89 | [25 empty] | Ветошь хлопчатобумажная цветная
Н | 24.3.03.03 | Трубы полиэтиленовые двухслойные профилированные |  |  |  | 4: м; 5: 102.5; 7: 15.4775 | [31 empty] | Трубы полиэтиленовые двухслойные профилированные
|  | Итого прямые затраты |  |  |  | 12: 5656.51 | [27 empty] | Итого прямые затраты
59.1 | ФСБЦ-24.3.03.06-0024 | Трубы полиэтиленовые дренажные гофрированные двухслойные, класс кольцевой жесткости SN8, номинальный внутренний диаметр 160 мм |  |  |  | м | 102.5 |  | 15.4775 | 632.22 | 0.92 | 581.64 |  | 9002.33 | [25 empty] | Трубы полиэтиленовые дренажные гофрированные двухслойные, класс кольцевой жесткости SN8, номинальный внутренний диаметр 160 мм
|  | ФОТ |  |  |  | 12: 5537.77 | [28 empty] | ФОТ
| Пр/812-018.0-1 | НР Наружные сети водопровода, канализации, теплоснабжения, газопровода |  |  |  | 4: %; 5: 117; 7: 117; 12: 6479.19 | [28 empty] | НР Наружные сети водопровода, канализации, теплоснабжения, газопровода
| Пр/774-018.0 | СП Наружные сети водопровода, канализации, теплоснабжения, газопровода |  |  |  | 4: %; 5: 74; 7: 74; 12: 4097.95 | [28 empty] | СП Наружные сети водопровода, канализации, теплоснабжения, газопровода
|  | Всего по позиции |  |  |  | 10: 167125.7; 12: 25235.98 | [29 empty] | Всего по позиции
60 | ГЭСНр66-03-006-03 | Заполнение трубопроводов или межтрубного пространства при трубах в футляре: цементным раствором |  |  |  | 4: м3; 5: 0.01; 6: 1; 7: 0.01 | [22 empty] | Заполнение трубопроводов или межтрубного пространства при трубах в футляре: цементным раствором
| 1 | ОТ(ЗТ) |  |  |  | 4: чел.-ч; 7: 0.0233; 12: 16.81 | [24 empty] | ОТ(ЗТ)
| 1-100-33 | Средний разряд работы 3,3 |  |  |  | 4: чел.-ч; 5: 2.33; 7: 0.0233; 10: 721.33; 12: 16.81 | [25 empty] | Средний разряд работы 3,3
| 2 | ЭМ |  |  |  | 12: 1.77 | [24 empty] | ЭМ
|  | ОТм(ЗТм) |  |  |  | 4: чел.-ч; 7: 0.0069; 12: 5.4 | [24 empty] | ОТм(ЗТм)
| 91.07.02-032 | Бетононасосы прицепные электрические, производительность 10 м3/ч |  |  |  | маш.-ч | 0.59 |  | 0.0059 | 172.93 | 1.18 | 204.06 |  | 1.2 | [25 empty] | Бетононасосы прицепные электрические, производительность 10 м3/ч
| 4-100-040 | ОТм(Зтм) Средний разряд машинистов 4 |  |  |  | 4: чел.-ч; 5: 0.59; 7: 0.0059; 10: 782.65; 12: 4.62 | [26 empty] | ОТм(Зтм) Средний разряд машинистов 4
| 91.14.02-001 | Автомобили бортовые, грузоподъемность до 5 т |  |  |  | 4: маш.-ч; 5: 0.1; 7: 0.001; 10: 572.77; 12: 0.57 | [25 empty] | Автомобили бортовые, грузоподъемность до 5 т
| 4-100-040 | ОТм(Зтм) Средний разряд машинистов 4 |  |  |  | 4: чел.-ч; 5: 0.1; 7: 0.001; 10: 782.65; 12: 0.78 | [26 empty] | ОТм(Зтм) Средний разряд машинистов 4
| 4 | М |  |  |  | 12: 44.92 | [24 empty] | М
| 01.7.03.01-0001 | Вода |  |  |  | м3 | 0.2 |  | 0.002 | 35.71 | 0.92 | 32.85 |  | 0.07 | [25 empty] | Вода
| 04.3.01.09-0011 | Раствор готовый кладочный, цементный, М25 |  |  |  | м3 | 1.015 |  | 0.01015 | 3338.25 | 1.23 | 4106.05 |  | 41.68 | [25 empty] | Раствор готовый кладочный, цементный, М25
| 23.5.02.02-0072 | Трубы стальные электросварные прямошовные из стали марок Ст2, 10, наружный диаметр 159 мм, толщина стенки 4 мм |  |  |  | м | 0.33 |  | 0.0033 | 1093.05 | 0.88 | 961.88 |  | 3.17 | [25 empty] | Трубы стальные электросварные прямошовные из стали марок Ст2, 10, наружный диаметр 159 мм, толщина стенки 4 мм
|  | Итого прямые затраты |  |  |  | 12: 68.9 | [27 empty] | Итого прямые затраты
60.1 | ФСБЦ-04.3.01.09-0011 | Раствор готовый кладочный, цементный, М25 |  |  |  | м3 |  |  | -0.01015 | 3338.25 | 1.23 | 4106.05 |  | -41.68 | [25 empty] | Раствор готовый кладочный, цементный, М25
60.2 | ФСБЦ-04.3.01.09-0054 | Раствор готовый кладочный, цементно-песчаный, М100 |  |  |  | 4: м3; 5: 1.015; 7: 0.01015; 10: 4975.4; 12: 50.5 | [25 empty] | Раствор готовый кладочный, цементно-песчаный, М100
|  | ФОТ |  |  |  | 12: 22.21 | [28 empty] | ФОТ
| Пр/812-100.2-1 | НР Наружные инженерные сети: замена участков трубопроводов, восстановление и замена изделий и другое (ремонтно-строительные) |  |  |  | 4: %; 5: 104; 7: 104; 12: 23.1 | [28 empty] | НР Наружные инженерные сети: замена участков трубопроводов, восстановление и замена изделий и другое (ремонтно-строительные)
| Пр/774-100.2 | СП Наружные инженерные сети: замена участков трубопроводов, восстановление и замена изделий и другое (ремонтно-строительные) |  |  |  | 4: %; 5: 60; 7: 60; 12: 13.33 | [28 empty] | СП Наружные инженерные сети: замена участков трубопроводов, восстановление и замена изделий и другое (ремонтно-строительные)
|  | Всего по позиции |  |  |  | 10: 11415; 12: 114.15 | [29 empty] | Всего по позиции
Гидроизоляция | [35 empty] | Гидроизоляция
61 | ГЭСН08-01-003-11 3 слоя | Гидроизоляция бетонных и оштукатуренных поверхностей с применением гидроизоляционной проникающей сухой смеси |  |  |  | 4: 100 м2; 5: 0.0806; 6: 1.5; 7: 0.1209 | [22 empty] | Гидроизоляция бетонных и оштукатуренных поверхностей с применением гидроизоляционной проникающей сухой смеси
|  | Объем=8,06 / 100 * 1,5 | [35 empty] | Объем=8,06 / 100 * 1,5
| 1 | ОТ(ЗТ) |  |  |  | 4: чел.-ч; 7: 0.97445; 12: 694.17 | [24 empty] | ОТ(ЗТ)
| 2-100-02 | Рабочий 2 разряда |  |  |  | 4: чел.-ч; 5: 1.48; 7: 0.17893; 10: 636.64; 12: 113.92 | [25 empty] | Рабочий 2 разряда
| 2-100-03 | Рабочий 3 разряда |  |  |  | 4: чел.-ч; 5: 4; 7: 0.4836; 10: 695.04; 12: 336.12 | [25 empty] | Рабочий 3 разряда
| 2-100-04 | Рабочий 4 разряда |  |  |  | 4: чел.-ч; 5: 2.58; 7: 0.31192; 10: 782.65; 12: 244.13 | [25 empty] | Рабочий 4 разряда
| 2 | ЭМ |  |  |  | 12: 6.92 | [24 empty] | ЭМ
|  | ОТм(ЗТм) |  |  |  | 4: чел.-ч; 7: 0.01209; 12: 9.46 | [24 empty] | ОТм(ЗТм)
| 91.14.02-001 | Автомобили бортовые, грузоподъемность до 5 т |  |  |  | 4: маш.-ч; 5: 0.1; 7: 0.01209; 10: 572.77; 12: 6.92 | [25 empty] | Автомобили бортовые, грузоподъемность до 5 т
| 4-100-040 | ОТм(Зтм) Средний разряд машинистов 4 |  |  |  | 4: чел.-ч; 5: 0.1; 7: 0.01209; 10: 782.65; 12: 9.46 | [26 empty] | ОТм(Зтм) Средний разряд машинистов 4
| 4 | М |  |  |  | 12: 3099.97 | [24 empty] | М
| 01.7.03.01-0001 | Вода |  |  |  | м3 | 3.04 |  | 0.36754 | 35.71 | 0.92 | 32.85 |  | 12.07 | [25 empty] | Вода
| 01.7.03.04-0001 | Электроэнергия |  |  |  | 4: кВт-ч; 5: 1.12; 7: 0.13541; 10: 6; 12: 0.81 | [25 empty] | Электроэнергия
| 04.3.02.09-0811 | Смеси сухие строительные, гидроизоляционные, проникающие |  |  |  | кг | 97 |  | 11.7273 | 132.95 | 1.98 | 263.24 |  | 3087.09 | [25 empty] | Смеси сухие строительные, гидроизоляционные, проникающие
|  | Итого прямые затраты |  |  |  | 12: 3810.52 | [27 empty] | Итого прямые затраты
61.1 | ФСБЦ-04.3.02.09-0811 | Смеси сухие строительные, гидроизоляционные, проникающие |  |  |  | кг |  |  | -11.7273 | 132.95 | 1.98 | 263.24 |  | -3087.09 | [25 empty] | Смеси сухие строительные, гидроизоляционные, проникающие
61.2 | ФСБЦ-04.3.02.09-0821 | Смеси сухие гидроизоляционные проникающие на цементной основе для повышения водонепроницаемости бетона не менее 4 ступеней, морозостойкости бетона не менее 100 циклов, защиты от воздействия агрессивных сред, расход 1,1 кг/м2 |  |  |  | кг |  |  | 29 | 280.86 | 1.98 | 556.1 |  | 16126.9 | [25 empty] | Смеси сухие гидроизоляционные проникающие на цементной основе для повышения водонепроницаемости бетона не менее 4 ступеней, морозостойкости бетона не менее 100 циклов, защиты от воздействия агрессивных сред, расход 1,1 кг/м2
|  | ФОТ |  |  |  | 12: 703.63 | [28 empty] | ФОТ
| Пр/812-008.0-1 | НР Конструкции из кирпича и блоков |  |  |  | 4: %; 5: 110; 7: 110; 12: 773.99 | [28 empty] | НР Конструкции из кирпича и блоков
| Пр/774-008.0 | СП Конструкции из кирпича и блоков |  |  |  | 4: %; 5: 69; 7: 69; 12: 485.5 | [28 empty] | СП Конструкции из кирпича и блоков
|  | Всего по позиции |  |  |  | 10: 149791.73; 12: 18109.82 | [29 empty] | Всего по позиции
62 | ГЭСН08-01-003-05 | Гидроизоляция стен, фундаментов: боковая оклеечная по выровненной поверхности бутовой кладки, кирпичу и бетону в 2 слоя |  |  |  | 4: 100 м2; 5: 0.0923; 6: 1; 7: 0.0923 | [22 empty] | Гидроизоляция стен, фундаментов: боковая оклеечная по выровненной поверхности бутовой кладки, кирпичу и бетону в 2 слоя
|  | Объем=9,23 / 100 | [35 empty] | Объем=9,23 / 100
| 1 | ОТ(ЗТ) |  |  |  | 4: чел.-ч; 7: 4.3196; 12: 3342.93 | [24 empty] | ОТ(ЗТ)
| 1-100-39 | Средний разряд работы 3,9 |  |  |  | 4: чел.-ч; 5: 46.8; 7: 4.3196; 10: 773.89; 12: 3342.93 | [25 empty] | Средний разряд работы 3,9
| 2 | ЭМ |  |  |  | 12: 70.94 | [24 empty] | ЭМ
|  | ОТм(ЗТм) |  |  |  | 4: чел.-ч; 7: 0.050765; 12: 39.73 | [24 empty] | ОТм(ЗТм)
| 91.08.04-021 | Котлы битумные передвижные электрические с центробежной мешалкой, объем загрузочной емкости 400 л |  |  |  | маш.-ч | 3.58 |  | 0.33043 | 95.25 | 1.33 | 126.68 |  | 41.86 | [25 empty] | Котлы битумные передвижные электрические с центробежной мешалкой, объем загрузочной емкости 400 л
| 91.14.02-001 | Автомобили бортовые, грузоподъемность до 5 т |  |  |  | 4: маш.-ч; 5: 0.55; 7: 0.050765; 10: 572.77; 12: 29.08 | [25 empty] | Автомобили бортовые, грузоподъемность до 5 т
| 4-100-040 | ОТм(Зтм) Средний разряд машинистов 4 |  |  |  | 4: чел.-ч; 5: 0.55; 7: 0.050765; 10: 782.65; 12: 39.73 | [26 empty] | ОТм(Зтм) Средний разряд машинистов 4
| 4 | М |  |  |  | 12: 137.76 | [24 empty] | М
| 01.3.01.03-0002 | Керосин для технических целей |  |  |  | т | 0.024 |  | 0.0022152 | 62186.75 | 1 | 62186.75 |  | 137.76 | [25 empty] | Керосин для технических целей
Н | 01.2.01.02 | Битум |  |  |  | 4: т; 5: 0.016; 7: 0.0014768 | [31 empty] | Битум
Н | 01.2.03.03 | Мастика |  |  |  | 4: т; 5: 0.44; 7: 0.040612 | [31 empty] | Мастика
Н | 12.1.02.15 | Материалы гидроизоляционные рулонные |  |  |  | 4: м2; 5: 230; 7: 21.229 | [31 empty] | Материалы гидроизоляционные рулонные
|  | Итого прямые затраты |  |  |  | 12: 3591.36 | [27 empty] | Итого прямые затраты
|  | ФОТ |  |  |  | 12: 3382.66 | [28 empty] | ФОТ
| Пр/812-008.0-1 | НР Конструкции из кирпича и блоков |  |  |  | 4: %; 5: 110; 7: 110; 12: 3720.93 | [28 empty] | НР Конструкции из кирпича и блоков
| Пр/774-008.0 | СП Конструкции из кирпича и блоков |  |  |  | 4: %; 5: 69; 7: 69; 12: 2334.04 | [28 empty] | СП Конструкции из кирпича и блоков
|  | Всего по позиции |  |  |  | 10: 104510.62; 12: 9646.33 | [29 empty] | Всего по позиции
63 | ГЭСН08-01-003-06 | На каждый слой сверх 2-х добавлять к норме 08-01-003-05 |  |  |  | 4: 100 м2; 5: 0.0923; 6: 1; 7: 0.0923 | [22 empty] | На каждый слой сверх 2-х добавлять к норме 08-01-003-05
|  | Объем=9,23 / 100 | [35 empty] | Объем=9,23 / 100
| 1 | ОТ(ЗТ) |  |  |  | 4: чел.-ч; 7: 2.086; 12: 1614.32 | [24 empty] | ОТ(ЗТ)
| 1-100-39 | Средний разряд работы 3,9 |  |  |  | 4: чел.-ч; 5: 22.6; 7: 2.086; 10: 773.89; 12: 1614.32 | [25 empty] | Средний разряд работы 3,9
| 2 | ЭМ |  |  |  | 12: 29.91 | [24 empty] | ЭМ
|  | ОТм(ЗТм) |  |  |  | 4: чел.-ч; 7: 0.013845; 12: 10.84 | [24 empty] | ОТм(ЗТм)
| 91.08.04-021 | Котлы битумные передвижные электрические с центробежной мешалкой, объем загрузочной емкости 400 л |  |  |  | маш.-ч | 1.88 |  | 0.17352 | 95.25 | 1.33 | 126.68 |  | 21.98 | [25 empty] | Котлы битумные передвижные электрические с центробежной мешалкой, объем загрузочной емкости 400 л
| 91.14.02-001 | Автомобили бортовые, грузоподъемность до 5 т |  |  |  | 4: маш.-ч; 5: 0.15; 7: 0.013845; 10: 572.77; 12: 7.93 | [25 empty] | Автомобили бортовые, грузоподъемность до 5 т
| 4-100-040 | ОТм(Зтм) Средний разряд машинистов 4 |  |  |  | 4: чел.-ч; 5: 0.15; 7: 0.013845; 10: 782.65; 12: 10.84 | [26 empty] | ОТм(Зтм) Средний разряд машинистов 4
| 4 | М |  |  |  | 12: 91.84 | [24 empty] | М
| 01.3.01.03-0002 | Керосин для технических целей |  |  |  | т | 0.016 |  | 0.0014768 | 62186.75 | 1 | 62186.75 |  | 91.84 | [25 empty] | Керосин для технических целей
Н | 01.2.01.02 | Битум |  |  |  | 4: т; 5: 0.008; 7: 0.0007384 | [31 empty] | Битум
Н | 01.2.03.03 | Мастика |  |  |  | 4: т; 5: 0.23; 7: 0.021229 | [31 empty] | Мастика
Н | 12.1.02.15 | Материалы гидроизоляционные рулонные |  |  |  | 4: м2; 5: 115; 7: 10.6145 | [31 empty] | Материалы гидроизоляционные рулонные
|  | Итого прямые затраты |  |  |  | 12: 1746.91 | [27 empty] | Итого прямые затраты
|  | ФОТ |  |  |  | 12: 1625.16 | [28 empty] | ФОТ
| Пр/812-008.0-1 | НР Конструкции из кирпича и блоков |  |  |  | 4: %; 5: 110; 7: 110; 12: 1787.68 | [28 empty] | НР Конструкции из кирпича и блоков
| Пр/774-008.0 | СП Конструкции из кирпича и блоков |  |  |  | 4: %; 5: 69; 7: 69; 12: 1121.36 | [28 empty] | СП Конструкции из кирпича и блоков
|  | Всего по позиции |  |  |  | 10: 50443.66; 12: 4655.95 | [29 empty] | Всего по позиции
64 | ФСБЦ-01.2.03.05-0026 | Праймер битумный для подготовки поверхности из бетона, цемента и металла перед нанесением гидроизоляционных материалов, расход 0,20-0,28 кг/м2 |  |  |  | кг | 5.538 | 1 | 5.538 | 153.28 | 1.06 | 162.48 |  | 899.81 | [22 empty] | Праймер битумный для подготовки поверхности из бетона, цемента и металла перед нанесением гидроизоляционных материалов, расход 0,20-0,28 кг/м2
|  | Объем=0,3*9,23*2 | [35 empty] | Объем=0,3*9,23*2
|  | Всего по позиции |  |  |  | 12: 899.81 | [29 empty] | Всего по позиции
65 | ФСБЦ-12.1.02.03-0195 | Материал рулонный битумно-полимерный кровельный и гидроизоляционный СБС-модифицированный ЭПП, наплавляемый, основа полиэстер, продольная/поперечная нагрузка на разрыв не менее 800/600 Н, гибкость не выше -25 °C, теплостойкость не ниже +100 °C, масса 5,0 кг/м2, толщина 4 мм |  |  |  | м2 | 31.832 | 1 | 31.832 |  |  | 390.21 |  | 12421.16 | [22 empty] | Материал рулонный битумно-полимерный кровельный и гидроизоляционный СБС-модифицированный ЭПП, наплавляемый, основа полиэстер, продольная/поперечная нагрузка на разрыв не менее 800/600 Н, гибкость не выше -25 °C, теплостойкость не ниже +100 °C, масса 5,0 кг/м2, толщина 4 мм
|  | Объем=27,68*1,15 | [35 empty] | Объем=27,68*1,15
|  | Всего по позиции |  |  |  | 12: 12421.16 | [29 empty] | Всего по позиции
|  | Итоги по разделу 5 Сети наружной хозяйственно-бытовой канализации К1 : | [45 empty] | Итоги по разделу 5 Сети наружной хозяйственно-бытовой канализации К1 :
|  | Всего прямые затраты (справочно) |  |  |  | 12: 386177.94 | [34 empty] | Всего прямые затраты (справочно)
|  | в том числе: | [46 empty] | в том числе:
|  | Оплата труда рабочих |  |  |  | 12: 71021.62 | [34 empty] | Оплата труда рабочих
|  | Эксплуатация машин |  |  |  | 12: 15785.62 | [34 empty] | Эксплуатация машин
|  | Оплата труда машинистов (Отм) |  |  |  | 12: 12615.04 | [34 empty] | Оплата труда машинистов (Отм)
|  | Материалы |  |  |  | 12: 284657.76 | [34 empty] | Материалы
|  | Перевозка |  |  |  | 12: 2097.9 | [34 empty] | Перевозка
|  | Строительные работы |  |  |  | 12: 539560.66 | [34 empty] | Строительные работы
|  | Строительные работы |  |  |  | 12: 537462.76 | [34 empty] | Строительные работы
|  | в том числе: | [46 empty] | в том числе:
|  | оплата труда |  |  |  | 12: 71021.62 | [34 empty] | оплата труда
|  | эксплуатация машин и механизмов |  |  |  | 12: 15785.62 | [34 empty] | эксплуатация машин и механизмов
|  | оплата труда машинистов (Отм) |  |  |  | 12: 12615.04 | [34 empty] | оплата труда машинистов (Отм)
|  | материалы |  |  |  | 12: 284657.76 | [34 empty] | материалы
|  | накладные расходы |  |  |  | 12: 94810.81 | [34 empty] | накладные расходы
|  | сметная прибыль |  |  |  | 12: 58571.91 | [34 empty] | сметная прибыль
|  | Перевозка |  |  |  | 12: 2097.9 | [34 empty] | Перевозка
|  | Всего ФОТ (справочно) |  |  |  | 12: 83636.66 | [34 empty] | Всего ФОТ (справочно)
|  | Всего накладные расходы (справочно) |  |  |  | 12: 94810.81 | [34 empty] | Всего накладные расходы (справочно)
|  | Всего сметная прибыль (справочно) |  |  |  | 12: 58571.91 | [34 empty] | Всего сметная прибыль (справочно)
|  | Всего по разделу 5 Сети наружной хозяйственно-бытовой канализации К1 |  |  |  | 12: 539560.66 | [35 empty] | Всего по разделу 5 Сети наружной хозяйственно-бытовой канализации К1
|  | справочно: | [46 empty] | справочно:
|  | Затраты труда рабочих |  |  |  | 7: 96,333213 | [36 empty] | Затраты труда рабочих
|  | Затраты труда машинистов |  |  |  | 7: 12,9672674 | [36 empty] | Затраты труда машинистов
Раздел 6. Сети маслостока Н2 | [34 empty] | Раздел 6. Сети маслостока Н2
Земляные работы | [35 empty] | Земляные работы
66 | ГЭСН01-01-009-02 | Разработка грунта в траншеях экскаватором «обратная лопата» с ковшом вместимостью 1 (1-1,2) м3, группа грунтов: 2 |  |  |  | 4: 1000 м3; 5: 0.11768; 6: 1; 7: 0.11768 | [22 empty] | Разработка грунта в траншеях экскаватором «обратная лопата» с ковшом вместимостью 1 (1-1,2) м3, группа грунтов: 2
|  | Объем=117,68 / 1000 | [35 empty] | Объем=117,68 / 1000
| 2 | ЭМ |  |  |  | 12: 2810.04 | [24 empty] | ЭМ
|  | ОТм(ЗТм) |  |  |  | 4: чел.-ч; 7: 1.7652; 12: 1855.81 | [24 empty] | ОТм(ЗТм)
| 91.01.05-087 | Экскаваторы одноковшовые дизельные на гусеничном ходу, объем ковша 1,0 м3 |  |  |  | 4: маш.-ч; 5: 15; 7: 1.7652; 10: 1591.91; 12: 2810.04 | [25 empty] | Экскаваторы одноковшовые дизельные на гусеничном ходу, объем ковша 1,0 м3
| 4-100-060 | ОТм(Зтм) Средний разряд машинистов 6 |  |  |  | 4: чел.-ч; 5: 15; 7: 1.7652; 10: 1051.33; 12: 1855.81 | [26 empty] | ОТм(Зтм) Средний разряд машинистов 6
|  | Итого прямые затраты |  |  |  | 12: 4665.85 | [27 empty] | Итого прямые затраты
|  | ФОТ |  |  |  | 12: 1855.81 | [28 empty] | ФОТ
| Пр/812-001.1-1 | НР Земляные работы, выполняемые механизированным способом |  |  |  | 4: %; 5: 92; 7: 92; 12: 1707.35 | [28 empty] | НР Земляные работы, выполняемые механизированным способом
| Пр/774-001.1 | СП Земляные работы, выполняемые механизированным способом |  |  |  | 4: %; 5: 46; 7: 46; 12: 853.67 | [28 empty] | СП Земляные работы, выполняемые механизированным способом
|  | Всего по позиции |  |  |  | 10: 61411.2; 12: 7226.87 | [29 empty] | Всего по позиции
67 | ГЭСН01-02-057-02 | Разработка грунта вручную в траншеях глубиной до 2 м без креплений с откосами, группа грунтов: 2 |  |  |  | 4: 100 м3; 5: 0.06558; 6: 1; 7: 0.06558 | [22 empty] | Разработка грунта вручную в траншеях глубиной до 2 м без креплений с откосами, группа грунтов: 2
|  | Объем=6,558 / 100 | [35 empty] | Объем=6,558 / 100
| Прил.1.12 п.3.187 | Доработка вручную, зачистка дна и стенок с выкидкой грунта в котлованах и траншеях, разработанных механизированным способом ОЗП=1,2; ТЗ=1,2 | [42 empty] | Доработка вручную, зачистка дна и стенок с выкидкой грунта в котлованах и траншеях, разработанных механизированным способом ОЗП=1,2; ТЗ=1,2
| 1 | ОТ(ЗТ) |  |  |  | 4: чел.-ч; 7: 12.1192; 12: 7715.56 | [24 empty] | ОТ(ЗТ)
| 1-100-20 | Средний разряд работы 2,0 |  |  |  | чел.-ч | 154 | 1.2 | 12.1192 |  |  | 636.64 |  | 7715.56 | [25 empty] | Средний разряд работы 2,0
|  | Итого прямые затраты |  |  |  | 12: 7715.56 | [27 empty] | Итого прямые затраты
|  | ФОТ |  |  |  | 12: 7715.56 | [28 empty] | ФОТ
| Пр/812-001.2-1 | НР Земляные работы, выполняемые ручным способом |  |  |  | 4: %; 5: 89; 7: 89; 12: 6866.85 | [28 empty] | НР Земляные работы, выполняемые ручным способом
| Пр/774-001.2 | СП Земляные работы, выполняемые ручным способом |  |  |  | 4: %; 5: 40; 7: 40; 12: 3086.22 | [28 empty] | СП Земляные работы, выполняемые ручным способом
|  | Всего по позиции |  |  |  | 10: 269421.01; 12: 17668.63 | [29 empty] | Всего по позиции
68 | ГЭСН01-01-033-04 (Обратная засыпка траншеи местным грунтом) | Засыпка траншей и котлованов с перемещением грунта до 5 м бульдозерами мощностью: 79 кВт (108 л.с.), группа грунтов 1 |  |  |  | 4: 1000 м3; 5: 0.11528; 6: 1; 7: 0.11528 | [22 empty] | Засыпка траншей и котлованов с перемещением грунта до 5 м бульдозерами мощностью: 79 кВт (108 л.с.), группа грунтов 1
|  | Объем=115,28 / 1000 | [35 empty] | Объем=115,28 / 1000
| 2 | ЭМ |  |  |  | 12: 432.73 | [24 empty] | ЭМ
|  | ОТм(ЗТм) |  |  |  | 4: чел.-ч; 7: 0.36659; 12: 385.41 | [24 empty] | ОТм(ЗТм)
| 91.01.01-035 | Бульдозеры, мощность 79 кВт (108 л.с.) |  |  |  | маш.-ч | 3.18 |  | 0.36659 | 887.54 | 1.33 | 1180.43 |  | 432.73 | [25 empty] | Бульдозеры, мощность 79 кВт (108 л.с.)
| 4-100-060 | ОТм(Зтм) Средний разряд машинистов 6 |  |  |  | 4: чел.-ч; 5: 3.18; 7: 0.36659; 10: 1051.33; 12: 385.41 | [26 empty] | ОТм(Зтм) Средний разряд машинистов 6
|  | Итого прямые затраты |  |  |  | 12: 818.14 | [27 empty] | Итого прямые затраты
|  | ФОТ |  |  |  | 12: 385.41 | [28 empty] | ФОТ
| Пр/812-001.1-1 | НР Земляные работы, выполняемые механизированным способом |  |  |  | 4: %; 5: 92; 7: 92; 12: 354.58 | [28 empty] | НР Земляные работы, выполняемые механизированным способом
| Пр/774-001.1 | СП Земляные работы, выполняемые механизированным способом |  |  |  | 4: %; 5: 46; 7: 46; 12: 177.29 | [28 empty] | СП Земляные работы, выполняемые механизированным способом
|  | Всего по позиции |  |  |  | 10: 11710.7; 12: 1350.01 | [29 empty] | Всего по позиции
69 | ГЭСН01-02-003-01 | Уплотнение грунта вибрационными катками 2,2 т на первый проход по одному следу при толщине слоя: 25 см |  |  |  | 4: 1000 м3; 5: 0.11528; 6: 1; 7: 0.11528 | [22 empty] | Уплотнение грунта вибрационными катками 2,2 т на первый проход по одному следу при толщине слоя: 25 см
|  | Объем=115,28 / 1000 | [35 empty] | Объем=115,28 / 1000
| 2 | ЭМ |  |  |  | 12: 1694.58 | [24 empty] | ЭМ
|  | ОТм(ЗТм) |  |  |  | 4: чел.-ч; 7: 1.5563; 12: 1574.22 | [24 empty] | ОТм(ЗТм)
| 91.01.01-035 | Бульдозеры, мощность 79 кВт (108 л.с.) |  |  |  | маш.-ч | 11.5 |  | 1.3257 | 887.54 | 1.33 | 1180.43 |  | 1564.92 | [25 empty] | Бульдозеры, мощность 79 кВт (108 л.с.)
| 4-100-060 | ОТм(Зтм) Средний разряд машинистов 6 |  |  |  | 4: чел.-ч; 5: 11.5; 7: 1.3257; 10: 1051.33; 12: 1393.77 | [26 empty] | ОТм(Зтм) Средний разряд машинистов 6
| 91.08.03-009 | Катки самоходные гладкие вибрационные, масса 2,2 т |  |  |  | 4: маш.-ч; 5: 2; 7: 0.23056; 10: 562.36; 12: 129.66 | [25 empty] | Катки самоходные гладкие вибрационные, масса 2,2 т
| 4-100-040 | ОТм(Зтм) Средний разряд машинистов 4 |  |  |  | 4: чел.-ч; 5: 2; 7: 0.23056; 10: 782.65; 12: 180.45 | [26 empty] | ОТм(Зтм) Средний разряд машинистов 4
|  | Итого прямые затраты |  |  |  | 12: 3268.8 | [27 empty] | Итого прямые затраты
|  | ФОТ |  |  |  | 12: 1574.22 | [28 empty] | ФОТ
| Пр/812-001.1-1 | НР Земляные работы, выполняемые механизированным способом |  |  |  | 4: %; 5: 92; 7: 92; 12: 1448.28 | [28 empty] | НР Земляные работы, выполняемые механизированным способом
| Пр/774-001.1 | СП Земляные работы, выполняемые механизированным способом |  |  |  | 4: %; 5: 46; 7: 46; 12: 724.14 | [28 empty] | СП Земляные работы, выполняемые механизированным способом
|  | Всего по позиции |  |  |  | 10: 47200.03; 12: 5441.22 | [29 empty] | Всего по позиции
70 | ТЦ_08.1.05.04_50_0000000005_01.07.2025_01 (вывоз грунта на полигон на 12 км ПОС2 л.12) | Перевозка нерудных материалов (грузов I класса) тонарами на расстояние 1 км (период действия расценки с 01.01.2023 г.) |  |  |  | м3 | 8.958 | 1 | 8.958 |  |  | 8.75 | 12 | 940.59 | [22 empty] | Перевозка нерудных материалов (грузов I класса) тонарами на расстояние 1 км (период действия расценки с 01.01.2023 г.)
|  | Объем=117,68+6,558-115,28 | [35 empty] | Объем=117,68+6,558-115,28
| Вывоз грунта на полигон на 12 км | К=12 ПЗ=12 (ОЗП=12; ЭМ=12 к расх.; ЗПМ=12; МАТ=12 к расх.; ТЗ=12; ТЗМ=12) | [42 empty] | К=12 ПЗ=12 (ОЗП=12; ЭМ=12 к расх.; ЗПМ=12; МАТ=12 к расх.; ТЗ=12; ТЗМ=12)
|  | Всего по позиции |  |  |  | 12: 940.59 | [29 empty] | Всего по позиции
71 | ГЭСН08-01-002-02 | Устройство основания под фундаменты: щебеночного |  |  |  | 4: м3; 5: 1.77; 6: 1; 7: 1.77 | [22 empty] | Устройство основания под фундаменты: щебеночного
| 1 | ОТ(ЗТ) |  |  |  | 4: чел.-ч; 7: 1.5045; 12: 975.4 | [24 empty] | ОТ(ЗТ)
| 1-100-22 | Средний разряд работы 2,2 |  |  |  | 4: чел.-ч; 5: 0.85; 7: 1.5045; 10: 648.32; 12: 975.4 | [25 empty] | Средний разряд работы 2,2
| 2 | ЭМ |  |  |  | 12: 159.55 | [24 empty] | ЭМ
|  | ОТм(ЗТм) |  |  |  | 4: чел.-ч; 7: 0.1239; 12: 111.44 | [24 empty] | ОТм(ЗТм)
| 91.06.05-057 | Погрузчики одноковшовые универсальные фронтальные пневмоколесные, номинальная вместимость основного ковша 1,5 м3, грузоподъемность 3 т |  |  |  | 4: маш.-ч; 5: 0.07; 7: 0.1239; 10: 1179.42; 12: 146.13 | [25 empty] | Погрузчики одноковшовые универсальные фронтальные пневмоколесные, номинальная вместимость основного ковша 1,5 м3, грузоподъемность 3 т
| 4-100-050 | ОТм(Зтм) Средний разряд машинистов 5 |  |  |  | 4: чел.-ч; 5: 0.07; 7: 0.1239; 10: 899.47; 12: 111.44 | [26 empty] | ОТм(Зтм) Средний разряд машинистов 5
| 91.08.09-024 | Трамбовки пневматические при работе от стационарного компрессора |  |  |  | 4: маш.-ч; 5: 0.4; 7: 0.708; 10: 18.95; 12: 13.42 | [25 empty] | Трамбовки пневматические при работе от стационарного компрессора
| 4 | М |  |  |  | 12: 8.72 | [24 empty] | М
| 01.7.03.01-0001 | Вода |  |  |  | м3 | 0.15 |  | 0.2655 | 35.71 | 0.92 | 32.85 |  | 8.72 | [25 empty] | Вода
Н | 02.2.05.04 | Щебень |  |  |  | 4: м3; 5: 1.15; 7: 2.0355 | [31 empty] | Щебень
|  | Итого прямые затраты |  |  |  | 12: 1255.11 | [27 empty] | Итого прямые затраты
71.1 | ФСБЦ-02.2.05.04-2086 | Щебень из плотных горных пород для строительных работ М 400, фракция 20-40 мм |  |  |  | м3 | 1.15 |  | 2.0355 | 1647.43 | 0.97 | 1598.01 |  | 3252.75 | [25 empty] | Щебень из плотных горных пород для строительных работ М 400, фракция 20-40 мм
|  | ФОТ |  |  |  | 12: 1086.84 | [28 empty] | ФОТ
| Пр/812-008.0-1 | НР Конструкции из кирпича и блоков |  |  |  | 4: %; 5: 110; 7: 110; 12: 1195.52 | [28 empty] | НР Конструкции из кирпича и блоков
| Пр/774-008.0 | СП Конструкции из кирпича и блоков |  |  |  | 4: %; 5: 69; 7: 69; 12: 749.92 | [28 empty] | СП Конструкции из кирпича и блоков
|  | Всего по позиции |  |  |  | 10: 3645.93; 12: 6453.3 | [29 empty] | Всего по позиции
Колодец канализационный ∅1000 - 5 компл | [35 empty] | Колодец канализационный ∅1000 - 5 компл
72 | ГЭСН23-03-001-03 | Устройство круглых сборных железобетонных канализационных колодцев диаметром: 1 м в сухих грунтах |  |  |  | 4: 10 м3; 5: 0.567; 6: 1; 7: 0.567 | [22 empty] | Устройство круглых сборных железобетонных канализационных колодцев диаметром: 1 м в сухих грунтах
|  | Объем=(5*0,18+3*0,24+4*0,16+2*0,05+5*0,1+13*0,02+3*0,85) / 10 | [35 empty] | Объем=(5*0,18+3*0,24+4*0,16+2*0,05+5*0,1+13*0,02+3*0,85) / 10
| 1 | ОТ(ЗТ) |  |  |  | 4: чел.-ч; 7: 78.6372; 12: 58101.12 | [24 empty] | ОТ(ЗТ)
| 1-100-35 | Средний разряд работы 3,5 |  |  |  | 4: чел.-ч; 5: 138.69; 7: 78.6372; 10: 738.85; 12: 58101.12 | [25 empty] | Средний разряд работы 3,5
| 2 | ЭМ |  |  |  | 12: 16150.15 | [24 empty] | ЭМ
|  | ОТм(ЗТм) |  |  |  | 4: чел.-ч; 7: 12.4003; 12: 12354.9 | [24 empty] | ОТм(ЗТм)
| 91.05.05-015 | Краны на автомобильном ходу, грузоподъемность 16 т |  |  |  | 4: маш.-ч; 5: 17.32; 7: 9.8204; 10: 1488.78; 12: 14620.47 | [25 empty] | Краны на автомобильном ходу, грузоподъемность 16 т
| 4-100-060 | ОТм(Зтм) Средний разряд машинистов 6 |  |  |  | 4: чел.-ч; 5: 17.32; 7: 9.8204; 10: 1051.33; 12: 10324.52 | [26 empty] | ОТм(Зтм) Средний разряд машинистов 6
| 91.06.05-011 | Погрузчики одноковшовые универсальные фронтальные пневмоколесные, номинальная вместимость основного ковша 2,6 м3, грузоподъемность 5 т |  |  |  | 4: маш.-ч; 5: 0.17; 7: 0.09639; 10: 1496.8; 12: 144.28 | [25 empty] | Погрузчики одноковшовые универсальные фронтальные пневмоколесные, номинальная вместимость основного ковша 2,6 м3, грузоподъемность 5 т
| 4-100-050 | ОТм(Зтм) Средний разряд машинистов 5 |  |  |  | 4: чел.-ч; 5: 0.17; 7: 0.09639; 10: 899.47; 12: 86.7 | [26 empty] | ОТм(Зтм) Средний разряд машинистов 5
| 91.08.09-025 | Трамбовки электрические |  |  |  | 4: маш.-ч; 5: 0.26; 7: 0.14742; 10: 15.47; 12: 2.28 | [25 empty] | Трамбовки электрические
| 91.14.02-001 | Автомобили бортовые, грузоподъемность до 5 т |  |  |  | 4: маш.-ч; 5: 4.23; 7: 2.3984; 10: 572.77; 12: 1373.74 | [25 empty] | Автомобили бортовые, грузоподъемность до 5 т
| 4-100-040 | ОТм(Зтм) Средний разряд машинистов 4 |  |  |  | 4: чел.-ч; 5: 4.23; 7: 2.3984; 10: 782.65; 12: 1877.12 | [26 empty] | ОТм(Зтм) Средний разряд машинистов 4
| 91.16.01-002 | Электростанции передвижные, мощность 4 кВт |  |  |  | 4: маш.-ч; 5: 0.15; 7: 0.08505; 10: 110.26; 12: 9.38 | [25 empty] | Электростанции передвижные, мощность 4 кВт
| 4-100-040 | ОТм(Зтм) Средний разряд машинистов 4 |  |  |  | 4: чел.-ч; 5: 0.15; 7: 0.08505; 10: 782.65; 12: 66.56 | [26 empty] | ОТм(Зтм) Средний разряд машинистов 4
| 4 | М |  |  |  | 12: 4184.1 | [24 empty] | М
| 01.7.16.04-0013 | Щит опалубки линейный крупнощитовой стальной, разборно-переставной, инвентарный, для опалубки стен |  |  |  | т | 0.017 |  | 0.009639 | 109483.34 | 1.21 | 132474.84 |  | 1276.92 | [25 empty] | Щит опалубки линейный крупнощитовой стальной, разборно-переставной, инвентарный, для опалубки стен
| 02.3.01.02-1118 | Песок природный для строительных работ II класс, средний |  |  |  | 4: м3; 5: 1.6; 7: 0.9072; 10: 848.45; 12: 769.71 | [25 empty] | Песок природный для строительных работ II класс, средний
| 03.2.01.01-0001 | Портландцемент бездобавочный общестроительный ЦЕМ 0 32,5Н |  |  |  | т | 0.008 |  | 0.004536 | 4800.85 | 1.6 | 7681.36 |  | 34.84 | [25 empty] | Портландцемент бездобавочный общестроительный ЦЕМ 0 32,5Н
| 04.3.01.03-0001 | Раствор хризотилцементный |  |  |  | м3 | 0.12 |  | 0.06804 | 2750.65 | 1.23 | 3383.3 |  | 230.2 | [25 empty] | Раствор хризотилцементный
| 04.3.01.09-0012 | Раствор готовый кладочный, цементный, М50 |  |  |  | м3 | 0.77 |  | 0.43659 | 3486.8 | 1.23 | 4288.76 |  | 1872.43 | [25 empty] | Раствор готовый кладочный, цементный, М50
П,Н | 05.1.01.09 | Кольца для колодцев сборные железобетонные диаметром 1000 мм |  |  |  | 4: м3; 5: 0; 7: 0 | [31 empty] | Кольца для колодцев сборные железобетонные диаметром 1000 мм
П,Н | 05.1.01.13 | Плиты сборные железобетонные |  |  |  | 4: шт; 5: 0; 7: 0 | [31 empty] | Плиты сборные железобетонные
П,Н | 07.2.05.01-0036 | Лестница-стремянка металлическая, марка НТС 62-91-111а, ширина 600 мм, шаг ступеней 300 мм, высота от 1 до 6 м |  |  |  | 4: т; 5: 0; 7: 0 | [31 empty] | Лестница-стремянка металлическая, марка НТС 62-91-111а, ширина 600 мм, шаг ступеней 300 мм, высота от 1 до 6 м
П,Н | 08.1.02.06 | Люки чугунные |  |  |  | 4: шт; 5: 0; 7: 0 | [31 empty] | Люки чугунные
Н | 04.1.02.05 | Смеси бетонные тяжелого бетона |  |  |  | 4: м3; 5: 4.1; 7: 2.3247 | [31 empty] | Смеси бетонные тяжелого бетона
|  | Итого прямые затраты |  |  |  | 12: 90790.27 | [27 empty] | Итого прямые затраты
72.1 | ФСБЦ-04.1.02.05-0160 | Смеси бетонные тяжелого бетона (БСТ) на щебне из гравия, класс В35, F(1)200, W10 |  |  |  | м3 | 4.1 |  | 2.3247 | 5517.87 | 1.34 | 7393.95 |  | 17188.72 | [25 empty] | Смеси бетонные тяжелого бетона (БСТ) на щебне из гравия, класс В35, F(1)200, W10
72.2 | ФСБЦ-05.1.01.11-0044 | Плиты днища железобетонные, объем до 0,5 м3, бетон В15, расход арматуры от 50 до 100 кг/м3 |  |  |  | м3 |  |  | 0.9 | 10149.72 | 1.38 | 14006.61 |  | 12605.95 | [25 empty] | Плиты днища железобетонные, объем до 0,5 м3, бетон В15, расход арматуры от 50 до 100 кг/м3
72.3 | ФСБЦ-05.1.01.09-0062 | Кольца стеновые смотровых колодцев железобетонные, объем до 0,6 м3, бетон В20, расход арматуры до 50 кг/м3 |  |  |  | м3 |  |  | 0.72 | 6039.5 | 1.07 | 6462.27 |  | 4652.83 | [25 empty] | Кольца стеновые смотровых колодцев железобетонные, объем до 0,6 м3, бетон В20, расход арматуры до 50 кг/м3
72.4 | ФСБЦ-05.1.01.09-0062 | Кольца стеновые смотровых колодцев железобетонные, объем до 0,6 м3, бетон В20, расход арматуры до 50 кг/м3 |  |  |  | м3 |  |  | 0.64 | 6039.5 | 1.07 | 6462.27 |  | 4135.85 | [25 empty] | Кольца стеновые смотровых колодцев железобетонные, объем до 0,6 м3, бетон В20, расход арматуры до 50 кг/м3
72.5 | ФСБЦ-05.1.01.09-0031 | Кольца горловин колодцев железобетонные, объем до 0,5 м3, бетон В15, расход арматуры до 50 кг/м3 |  |  |  | м3 |  |  | 0.1 | 9530.68 | 1.07 | 10197.83 |  | 1019.78 | [25 empty] | Кольца горловин колодцев железобетонные, объем до 0,5 м3, бетон В15, расход арматуры до 50 кг/м3
72.6 | ФСБЦ-05.1.01.09-0117 | Плиты перекрытий железобетонные для смотровых колодцев водопроводных и канализационных сетей, объем до 0,2 м3, бетон В15, расход арматуры от 50 до 100 кг/м3 |  |  |  | м3 |  |  | 0.5 | 11049.32 | 1.17 | 12927.7 |  | 6463.85 | [25 empty] | Плиты перекрытий железобетонные для смотровых колодцев водопроводных и канализационных сетей, объем до 0,2 м3, бетон В15, расход арматуры от 50 до 100 кг/м3
72.7 | ФСБЦ-05.1.01.09-1019 | Кольца опорные железобетонные под люк колодца, объем до 0,05 м3, бетон В15 |  |  |  | м3 |  |  | 0.26 | 17888.92 | 1.07 | 19141.14 |  | 4976.7 | [25 empty] | Кольца опорные железобетонные под люк колодца, объем до 0,05 м3, бетон В15
72.8 | ФСБЦ-05.1.08.06-0059 | Плиты дорожные железобетонные, объем до 1 м3, бетон В20, расход арматуры от 100 до 150 кг/м3 |  |  |  | м3 |  |  | 2.55 | 12229.93 | 0.93 | 11373.83 |  | 29003.27 | [25 empty] | Плиты дорожные железобетонные, объем до 1 м3, бетон В20, расход арматуры от 100 до 150 кг/м3
72.9 | ФСБЦ-08.1.02.06-0043 | Люк чугунный круглый тяжелый, номинальная нагрузка 250 кН, диаметр лаза 600 мм |  |  |  | 4: шт; 7: 3; 10: 8254.12; 12: 24762.36 | [25 empty] | Люк чугунный круглый тяжелый, номинальная нагрузка 250 кН, диаметр лаза 600 мм
72.10 | ФСБЦ-08.1.02.06-0011 | Люк чугунный круглый легкий, номинальная нагрузка 15 кН, диаметр лаза 600 мм |  |  |  | 4: шт; 7: 2; 10: 5006.8; 12: 10013.6 | [25 empty] | Люк чугунный круглый легкий, номинальная нагрузка 15 кН, диаметр лаза 600 мм
72.11 | ФСБЦ-07.2.05.01-0036 | Лестница-стремянка металлическая, марка НТС 62-91-111а, ширина 600 мм, шаг ступеней 300 мм, высота от 1 до 6 м |  |  |  | т |  |  | 0.0291 | 116501.51 | 1.35 | 157277.04 |  | 4576.76 | [25 empty] | Лестница-стремянка металлическая, марка НТС 62-91-111а, ширина 600 мм, шаг ступеней 300 мм, высота от 1 до 6 м
72.12 | ФСБЦ-07.2.05.01-0036 | Лестница-стремянка металлическая, марка НТС 62-91-111а, ширина 600 мм, шаг ступеней 300 мм, высота от 1 до 6 м |  |  |  | т |  |  | 0.0258 | 116501.51 | 1.35 | 157277.04 |  | 4057.75 | [25 empty] | Лестница-стремянка металлическая, марка НТС 62-91-111а, ширина 600 мм, шаг ступеней 300 мм, высота от 1 до 6 м
|  | ФОТ |  |  |  | 12: 70456.02 | [28 empty] | ФОТ
| Пр/812-018.0-1 | НР Наружные сети водопровода, канализации, теплоснабжения, газопровода |  |  |  | 4: %; 5: 117; 7: 117; 12: 82433.54 | [28 empty] | НР Наружные сети водопровода, канализации, теплоснабжения, газопровода
| Пр/774-018.0 | СП Наружные сети водопровода, канализации, теплоснабжения, газопровода |  |  |  | 4: %; 5: 74; 7: 74; 12: 52137.45 | [28 empty] | СП Наружные сети водопровода, канализации, теплоснабжения, газопровода
|  | Всего по позиции |  |  |  | 10: 615200.49; 12: 348818.68 | [29 empty] | Всего по позиции
73 | ГЭСН22-01-015-03 | Укладка стальных неразрезных кожухов (футляров) в открытых траншеях диаметром: 500 мм |  |  |  | 4: 100 м; 5: 0.237; 6: 1; 7: 0.237 | [22 empty] | Укладка стальных неразрезных кожухов (футляров) в открытых траншеях диаметром: 500 мм
|  | Объем=23,7 / 100 | [35 empty] | Объем=23,7 / 100
| 1 | ОТ(ЗТ) |  |  |  | 4: чел.-ч; 7: 14.9547; 12: 11573.29 | [24 empty] | ОТ(ЗТ)
| 1-100-39 | Средний разряд работы 3,9 |  |  |  | 4: чел.-ч; 5: 63.1; 7: 14.9547; 10: 773.89; 12: 11573.29 | [25 empty] | Средний разряд работы 3,9
| 2 | ЭМ |  |  |  | 12: 8998.14 | [24 empty] | ЭМ
|  | ОТм(ЗТм) |  |  |  | 4: чел.-ч; 7: 3.3133; 12: 3713.92 | [24 empty] | ОТм(ЗТм)
| 91.10.05-007 | Трубоукладчики, номинальная грузоподъемность 12,5 т |  |  |  | маш.-ч | 13.96 |  | 3.3085 | 2279.32 | 1.18 | 2689.6 |  | 8898.6 | [25 empty] | Трубоукладчики, номинальная грузоподъемность 12,5 т
| 4-100-070 | ОТм(Зтм) Средний разряд машинистов 7 |  |  |  | 4: чел.-ч; 5: 13.96; 7: 3.3085; 10: 1121.41; 12: 3710.21 | [26 empty] | ОТм(Зтм) Средний разряд машинистов 7
| 91.14.02-001 | Автомобили бортовые, грузоподъемность до 5 т |  |  |  | 4: маш.-ч; 5: 0.02; 7: 0.00474; 10: 572.77; 12: 2.71 | [25 empty] | Автомобили бортовые, грузоподъемность до 5 т
| 4-100-040 | ОТм(Зтм) Средний разряд машинистов 4 |  |  |  | 4: чел.-ч; 5: 0.02; 7: 0.00474; 10: 782.65; 12: 3.71 | [26 empty] | ОТм(Зтм) Средний разряд машинистов 4
| 91.17.04-233 | Аппараты сварочные для ручной дуговой сварки, сварочный ток до 350 А |  |  |  | 4: маш.-ч; 5: 14.33; 7: 3.3962; 10: 28.51; 12: 96.83 | [25 empty] | Аппараты сварочные для ручной дуговой сварки, сварочный ток до 350 А
| 4 | М |  |  |  | 12: 481.98 | [24 empty] | М
| 01.7.11.07-0227 | Электроды сварочные для сварки низколегированных и углеродистых сталей УОНИ 13/45, Э42А, диаметр 4-5 мм |  |  |  | кг | 14.36 |  | 3.4033 | 155.63 | 0.91 | 141.62 |  | 481.98 | [25 empty] | Электроды сварочные для сварки низколегированных и углеродистых сталей УОНИ 13/45, Э42А, диаметр 4-5 мм
Н | 23.5.02.02 | Трубы стальные электросварные прямошовные |  |  |  | 4: м; 5: 101; 7: 23.937 | [31 empty] | Трубы стальные электросварные прямошовные
|  | Итого прямые затраты |  |  |  | 12: 24767.33 | [27 empty] | Итого прямые затраты
73.1 | ФСБЦ-24.3.03.12-0013 | Трубы полиэтиленовые напорные с соэкструдированными слоями ПЭ 100/ПЭ 100-RC, стандартное размерное отношение SDR17, номинальный наружный диаметр 450 мм, толщина стенки 26,7 мм |  |  |  | 4: м; 5: 101; 7: 23.937; 10: 15108.55; 12: 361653.36 | [25 empty] | Трубы полиэтиленовые напорные с соэкструдированными слоями ПЭ 100/ПЭ 100-RC, стандартное размерное отношение SDR17, номинальный наружный диаметр 450 мм, толщина стенки 26,7 мм
|  | ФОТ |  |  |  | 12: 15287.21 | [28 empty] | ФОТ
| Пр/812-018.0-1 | НР Наружные сети водопровода, канализации, теплоснабжения, газопровода |  |  |  | 4: %; 5: 117; 7: 117; 12: 17886.04 | [28 empty] | НР Наружные сети водопровода, канализации, теплоснабжения, газопровода
| Пр/774-018.0 | СП Наружные сети водопровода, канализации, теплоснабжения, газопровода |  |  |  | 4: %; 5: 74; 7: 74; 12: 11312.54 | [28 empty] | СП Наружные сети водопровода, канализации, теплоснабжения, газопровода
|  | Всего по позиции |  |  |  | 10: 1753667.81; 12: 415619.27 | [29 empty] | Всего по позиции
74 | ГЭСН22-05-008-03 | Протаскивание в футляр чугунных труб диаметром: 200 мм |  |  |  | 4: 100 м; 5: 0.237; 6: 1; 7: 0.237 | [22 empty] | Протаскивание в футляр чугунных труб диаметром: 200 мм
|  | Объем=23,7 / 100 | [35 empty] | Объем=23,7 / 100
| 1 | ОТ(ЗТ) |  |  |  | 4: чел.-ч; 7: 15.3078; 12: 11846.58 | [24 empty] | ОТ(ЗТ)
| 1-100-39 | Средний разряд работы 3,9 |  |  |  | 4: чел.-ч; 5: 64.59; 7: 15.3078; 10: 773.89; 12: 11846.58 | [25 empty] | Средний разряд работы 3,9
| 2 | ЭМ |  |  |  | 12: 80.88 | [24 empty] | ЭМ
|  | ОТм(ЗТм) |  |  |  | 4: чел.-ч; 7: 0.04029; 12: 31.53 | [24 empty] | ОТм(ЗТм)
| 91.06.03-055 | Лебедки электрические тяговым усилием 19,62 кН (2 т) |  |  |  | маш.-ч | 15 |  | 3.555 | 11.45 | 1.42 | 16.26 |  | 57.8 | [25 empty] | Лебедки электрические тяговым усилием 19,62 кН (2 т)
| 91.14.02-001 | Автомобили бортовые, грузоподъемность до 5 т |  |  |  | 4: маш.-ч; 5: 0.17; 7: 0.04029; 10: 572.77; 12: 23.08 | [25 empty] | Автомобили бортовые, грузоподъемность до 5 т
| 4-100-040 | ОТм(Зтм) Средний разряд машинистов 4 |  |  |  | 4: чел.-ч; 5: 0.17; 7: 0.04029; 10: 782.65; 12: 31.53 | [26 empty] | ОТм(Зтм) Средний разряд машинистов 4
| 4 | М |  |  |  | 12: 138.32 | [24 empty] | М
| 01.3.01.06-0051 | Смазка солидол жировой Ж |  |  |  | кг | 5.9 |  | 1.3983 | 58.53 | 1.69 | 98.92 |  | 138.32 | [25 empty] | Смазка солидол жировой Ж
П,Н | 23.1.02.03 | Кольца центрирующие для труб |  |  |  | 4: шт; 5: 0; 7: 0 | [31 empty] | Кольца центрирующие для труб
|  | Итого прямые затраты |  |  |  | 12: 12097.31 | [27 empty] | Итого прямые затраты
74.1 | ФСБЦ-23.6.02.01-0013 | Трубы чугунные напорные высокопрочные под беззамковое соединение с наружными цинковым и лаковым и внутренним цементно-песчаным покрытием, номинальный диаметр 200 мм |  |  |  | м | 100 |  | 23.7 | 4795.2 | 1.5 | 7192.8 |  | 170469.36 | [25 empty] | Трубы чугунные напорные высокопрочные под беззамковое соединение с наружными цинковым и лаковым и внутренним цементно-песчаным покрытием, номинальный диаметр 200 мм
74.2 | ФСБЦ-23.1.02.03-0006 | Кольцо стальное опорно-направляющее для труб, диаметр 400 мм |  |  |  | шт |  |  | 6 | 963.97 | 1.12 | 1079.65 |  | 6477.9 | [25 empty] | Кольцо стальное опорно-направляющее для труб, диаметр 400 мм
|  | ФОТ |  |  |  | 12: 11878.11 | [28 empty] | ФОТ
| Пр/812-018.0-1 | НР Наружные сети водопровода, канализации, теплоснабжения, газопровода |  |  |  | 4: %; 5: 117; 7: 117; 12: 13897.39 | [28 empty] | НР Наружные сети водопровода, канализации, теплоснабжения, газопровода
| Пр/774-018.0 | СП Наружные сети водопровода, канализации, теплоснабжения, газопровода |  |  |  | 4: %; 5: 74; 7: 74; 12: 8789.8 | [28 empty] | СП Наружные сети водопровода, канализации, теплоснабжения, газопровода
|  | Всего по позиции |  |  |  | 10: 893382.95; 12: 211731.76 | [29 empty] | Всего по позиции
75 | ГЭСН22-01-006-06 | Укладка водопроводных чугунных напорных раструбных труб при заделке раструбов хризотилцементом диаметром: 200 мм |  |  |  | 4: км; 5: 0.0494; 6: 1; 7: 0.0494 | [22 empty] | Укладка водопроводных чугунных напорных раструбных труб при заделке раструбов хризотилцементом диаметром: 200 мм
|  | Объем=(73,1-23,7)/1000 | [35 empty] | Объем=(73,1-23,7)/1000
| 1 | ОТ(ЗТ) |  |  |  | 4: чел.-ч; 7: 25.194; 12: 18835.29 | [24 empty] | ОТ(ЗТ)
| 1-100-36 | Средний разряд работы 3,6 |  |  |  | 4: чел.-ч; 5: 510; 7: 25.194; 10: 747.61; 12: 18835.29 | [25 empty] | Средний разряд работы 3,6
| 2 | ЭМ |  |  |  | 12: 1088.03 | [24 empty] | ЭМ
|  | ОТм(ЗТм) |  |  |  | 4: чел.-ч; 7: 1.0478; 12: 923.97 | [24 empty] | ОТм(ЗТм)
| 91.10.05-004 | Трубоукладчики, номинальная грузоподъемность 6,3 т |  |  |  | маш.-ч | 18.01 |  | 0.88969 | 994.01 | 1.18 | 1172.93 |  | 1043.55 | [25 empty] | Трубоукладчики, номинальная грузоподъемность 6,3 т
| 4-100-050 | ОТм(Зтм) Средний разряд машинистов 5 |  |  |  | 4: чел.-ч; 5: 18.01; 7: 0.88969; 10: 899.47; 12: 800.25 | [26 empty] | ОТм(Зтм) Средний разряд машинистов 5
| 91.10.09-012 | Установки для гидравлических испытаний трубопроводов, давление нагнетания низкое 0,1 МПа (1 кгс/см2), высокое 10 МПа (100 кгс/см2) при работе от передвижных электростанций |  |  |  | маш.-ч | 25 |  | 1.235 | 11.68 | 1.4 | 16.35 |  | 20.19 | [25 empty] | Установки для гидравлических испытаний трубопроводов, давление нагнетания низкое 0,1 МПа (1 кгс/см2), высокое 10 МПа (100 кгс/см2) при работе от передвижных электростанций
| 91.14.02-001 | Автомобили бортовые, грузоподъемность до 5 т |  |  |  | 4: маш.-ч; 5: 0.3; 7: 0.01482; 10: 572.77; 12: 8.49 | [25 empty] | Автомобили бортовые, грузоподъемность до 5 т
| 4-100-040 | ОТм(Зтм) Средний разряд машинистов 4 |  |  |  | 4: чел.-ч; 5: 0.3; 7: 0.01482; 10: 782.65; 12: 11.6 | [26 empty] | ОТм(Зтм) Средний разряд машинистов 4
| 91.16.01-002 | Электростанции передвижные, мощность 4 кВт |  |  |  | 4: маш.-ч; 5: 2.9; 7: 0.14326; 10: 110.26; 12: 15.8 | [25 empty] | Электростанции передвижные, мощность 4 кВт
| 4-100-040 | ОТм(Зтм) Средний разряд машинистов 4 |  |  |  | 4: чел.-ч; 5: 2.9; 7: 0.14326; 10: 782.65; 12: 112.12 | [26 empty] | ОТм(Зтм) Средний разряд машинистов 4
| 4 | М |  |  |  | 12: 961.37 | [24 empty] | М
| 01.7.03.01-0001 | Вода |  |  |  | м3 | 62.8 |  | 3.1023 | 35.71 | 0.92 | 32.85 |  | 101.91 | [25 empty] | Вода
| 01.7.07.29-0031 | Каболка |  |  |  | т | 0.07275 |  | 0.0035939 | 160056.6 | 1.31 | 209674.15 |  | 753.55 | [25 empty] | Каболка
| 04.3.01.03-0001 | Раствор хризотилцементный |  |  |  | м3 | 0.044 |  | 0.0021736 | 2750.65 | 1.23 | 3383.3 |  | 7.35 | [25 empty] | Раствор хризотилцементный
| 04.3.01.09-0014 | Раствор готовый кладочный, цементный, М100 |  |  |  | м3 | 0.08 |  | 0.003952 | 3778.62 | 1.23 | 4647.7 |  | 18.37 | [25 empty] | Раствор готовый кладочный, цементный, М100
| 11.1.03.01-0063 | Бруски обрезные хвойных пород (ель, сосна), естественной влажности, длина 2-6,5 м, ширина 20-90 мм, толщина 20-90 мм, сорт III |  |  |  | м3 | 0.12 |  | 0.005928 | 16496.03 | 0.82 | 13526.74 |  | 80.19 | [25 empty] | Бруски обрезные хвойных пород (ель, сосна), естественной влажности, длина 2-6,5 м, ширина 20-90 мм, толщина 20-90 мм, сорт III
Н | 23.6.02.01 | Трубы чугунные напорные раструбные |  |  |  | 4: м; 5: 1000; 7: 49.4 | [31 empty] | Трубы чугунные напорные раструбные
|  | Итого прямые затраты |  |  |  | 12: 21808.66 | [27 empty] | Итого прямые затраты
75.1 | ФСБЦ-23.6.02.01-0013 | Трубы чугунные напорные высокопрочные под беззамковое соединение с наружными цинковым и лаковым и внутренним цементно-песчаным покрытием, номинальный диаметр 200 мм |  |  |  | м | 1000 |  | 49.4 | 4795.2 | 1.5 | 7192.8 |  | 355324.32 | [25 empty] | Трубы чугунные напорные высокопрочные под беззамковое соединение с наружными цинковым и лаковым и внутренним цементно-песчаным покрытием, номинальный диаметр 200 мм
75.2 | ФСБЦ-23.8.05.02-0003 | Колено раструб-гладкий конец из высокопрочного чугуна с внутренним цементно-песчаным покрытием и наружным лаковым покрытием, номинальный диаметр 200 мм |  |  |  | шт |  |  | 2 | 16923.5 | 1.5 | 25385.25 |  | 50770.5 | [25 empty] | Колено раструб-гладкий конец из высокопрочного чугуна с внутренним цементно-песчаным покрытием и наружным лаковым покрытием, номинальный диаметр 200 мм
|  | ФОТ |  |  |  | 12: 19759.26 | [28 empty] | ФОТ
| Пр/812-018.0-1 | НР Наружные сети водопровода, канализации, теплоснабжения, газопровода |  |  |  | 4: %; 5: 117; 7: 117; 12: 23118.33 | [28 empty] | НР Наружные сети водопровода, канализации, теплоснабжения, газопровода
| Пр/774-018.0 | СП Наружные сети водопровода, канализации, теплоснабжения, газопровода |  |  |  | 4: %; 5: 74; 7: 74; 12: 14621.85 | [28 empty] | СП Наружные сети водопровода, канализации, теплоснабжения, газопровода
|  | Всего по позиции |  |  |  | 10: 9425985.02; 12: 465643.66 | [29 empty] | Всего по позиции
76 | ГЭСНр66-03-006-03 | Заполнение трубопроводов или межтрубного пространства при трубах в футляре: цементным раствором |  |  |  | 4: м3; 5: 0.88; 6: 1; 7: 0.88 | [22 empty] | Заполнение трубопроводов или межтрубного пространства при трубах в футляре: цементным раствором
| 1 | ОТ(ЗТ) |  |  |  | 4: чел.-ч; 7: 2.0504; 12: 1479.02 | [24 empty] | ОТ(ЗТ)
| 1-100-33 | Средний разряд работы 3,3 |  |  |  | 4: чел.-ч; 5: 2.33; 7: 2.0504; 10: 721.33; 12: 1479.02 | [25 empty] | Средний разряд работы 3,3
| 2 | ЭМ |  |  |  | 12: 156.35 | [24 empty] | ЭМ
|  | ОТм(ЗТм) |  |  |  | 4: чел.-ч; 7: 0.6072; 12: 475.22 | [24 empty] | ОТм(ЗТм)
| 91.07.02-032 | Бетононасосы прицепные электрические, производительность 10 м3/ч |  |  |  | маш.-ч | 0.59 |  | 0.5192 | 172.93 | 1.18 | 204.06 |  | 105.95 | [25 empty] | Бетононасосы прицепные электрические, производительность 10 м3/ч
| 4-100-040 | ОТм(Зтм) Средний разряд машинистов 4 |  |  |  | 4: чел.-ч; 5: 0.59; 7: 0.5192; 10: 782.65; 12: 406.35 | [26 empty] | ОТм(Зтм) Средний разряд машинистов 4
| 91.14.02-001 | Автомобили бортовые, грузоподъемность до 5 т |  |  |  | 4: маш.-ч; 5: 0.1; 7: 0.088; 10: 572.77; 12: 50.4 | [25 empty] | Автомобили бортовые, грузоподъемность до 5 т
| 4-100-040 | ОТм(Зтм) Средний разряд машинистов 4 |  |  |  | 4: чел.-ч; 5: 0.1; 7: 0.088; 10: 782.65; 12: 68.87 | [26 empty] | ОТм(Зтм) Средний разряд машинистов 4
| 4 | М |  |  |  | 12: 3952.63 | [24 empty] | М
| 01.7.03.01-0001 | Вода |  |  |  | м3 | 0.2 |  | 0.176 | 35.71 | 0.92 | 32.85 |  | 5.78 | [25 empty] | Вода
| 04.3.01.09-0011 | Раствор готовый кладочный, цементный, М25 |  |  |  | м3 | 1.015 |  | 0.8932 | 3338.25 | 1.23 | 4106.05 |  | 3667.52 | [25 empty] | Раствор готовый кладочный, цементный, М25
| 23.5.02.02-0072 | Трубы стальные электросварные прямошовные из стали марок Ст2, 10, наружный диаметр 159 мм, толщина стенки 4 мм |  |  |  | м | 0.33 |  | 0.2904 | 1093.05 | 0.88 | 961.88 |  | 279.33 | [25 empty] | Трубы стальные электросварные прямошовные из стали марок Ст2, 10, наружный диаметр 159 мм, толщина стенки 4 мм
|  | Итого прямые затраты |  |  |  | 12: 6063.22 | [27 empty] | Итого прямые затраты
76.1 | ФСБЦ-04.3.01.09-0011 | Раствор готовый кладочный, цементный, М25 |  |  |  | м3 |  |  | -0.8932 | 3338.25 | 1.23 | 4106.05 |  | -3667.52 | [25 empty] | Раствор готовый кладочный, цементный, М25
76.2 | ФСБЦ-04.3.01.09-0054 | Раствор готовый кладочный, цементно-песчаный, М100 |  |  |  | 4: м3; 5: 1.015; 7: 0.8932; 10: 4975.4; 12: 4444.03 | [25 empty] | Раствор готовый кладочный, цементно-песчаный, М100
|  | ФОТ |  |  |  | 12: 1954.24 | [28 empty] | ФОТ
| Пр/812-100.2-1 | НР Наружные инженерные сети: замена участков трубопроводов, восстановление и замена изделий и другое (ремонтно-строительные) |  |  |  | 4: %; 5: 104; 7: 104; 12: 2032.41 | [28 empty] | НР Наружные инженерные сети: замена участков трубопроводов, восстановление и замена изделий и другое (ремонтно-строительные)
| Пр/774-100.2 | СП Наружные инженерные сети: замена участков трубопроводов, восстановление и замена изделий и другое (ремонтно-строительные) |  |  |  | 4: %; 5: 60; 7: 60; 12: 1172.54 | [28 empty] | СП Наружные инженерные сети: замена участков трубопроводов, восстановление и замена изделий и другое (ремонтно-строительные)
|  | Всего по позиции |  |  |  | 10: 11414.41; 12: 10044.68 | [29 empty] | Всего по позиции
Гидроизоляция | [35 empty] | Гидроизоляция
77 | ГЭСН08-01-003-11 3 слоя | Гидроизоляция бетонных и оштукатуренных поверхностей с применением гидроизоляционной проникающей сухой смеси |  |  |  | 4: 100 м2; 5: 0.05725; 6: 1.5; 7: 0.085875 | [22 empty] | Гидроизоляция бетонных и оштукатуренных поверхностей с применением гидроизоляционной проникающей сухой смеси
|  | Объем=(20,61/3/1,2) / 100 * 1,5 | [35 empty] | Объем=(20,61/3/1,2) / 100 * 1,5
| 1 | ОТ(ЗТ) |  |  |  | 4: чел.-ч; 7: 0.69215; 12: 493.06 | [24 empty] | ОТ(ЗТ)
| 2-100-02 | Рабочий 2 разряда |  |  |  | 4: чел.-ч; 5: 1.48; 7: 0.1271; 10: 636.64; 12: 80.91 | [25 empty] | Рабочий 2 разряда
| 2-100-03 | Рабочий 3 разряда |  |  |  | 4: чел.-ч; 5: 4; 7: 0.3435; 10: 695.04; 12: 238.75 | [25 empty] | Рабочий 3 разряда
| 2-100-04 | Рабочий 4 разряда |  |  |  | 4: чел.-ч; 5: 2.58; 7: 0.22156; 10: 782.65; 12: 173.4 | [25 empty] | Рабочий 4 разряда
| 2 | ЭМ |  |  |  | 12: 4.92 | [24 empty] | ЭМ
|  | ОТм(ЗТм) |  |  |  | 4: чел.-ч; 7: 0.0085875; 12: 6.72 | [24 empty] | ОТм(ЗТм)
| 91.14.02-001 | Автомобили бортовые, грузоподъемность до 5 т |  |  |  | 4: маш.-ч; 5: 0.1; 7: 0.0085875; 10: 572.77; 12: 4.92 | [25 empty] | Автомобили бортовые, грузоподъемность до 5 т
| 4-100-040 | ОТм(Зтм) Средний разряд машинистов 4 |  |  |  | 4: чел.-ч; 5: 0.1; 7: 0.0085875; 10: 782.65; 12: 6.72 | [26 empty] | ОТм(Зтм) Средний разряд машинистов 4
| 4 | М |  |  |  | 12: 2201.92 | [24 empty] | М
| 01.7.03.01-0001 | Вода |  |  |  | м3 | 3.04 |  | 0.26106 | 35.71 | 0.92 | 32.85 |  | 8.58 | [25 empty] | Вода
| 01.7.03.04-0001 | Электроэнергия |  |  |  | 4: кВт-ч; 5: 1.12; 7: 0.09618; 10: 6; 12: 0.58 | [25 empty] | Электроэнергия
| 04.3.02.09-0811 | Смеси сухие строительные, гидроизоляционные, проникающие |  |  |  | кг | 97 |  | 8.3299 | 132.95 | 1.98 | 263.24 |  | 2192.76 | [25 empty] | Смеси сухие строительные, гидроизоляционные, проникающие
|  | Итого прямые затраты |  |  |  | 12: 2706.62 | [27 empty] | Итого прямые затраты
77.1 | ФСБЦ-04.3.02.09-0811 | Смеси сухие строительные, гидроизоляционные, проникающие |  |  |  | кг |  |  | -8.3299 | 132.95 | 1.98 | 263.24 |  | -2192.76 | [25 empty] | Смеси сухие строительные, гидроизоляционные, проникающие
77.2 | ФСБЦ-04.3.02.09-0821 | Смеси сухие гидроизоляционные проникающие на цементной основе для повышения водонепроницаемости бетона не менее 4 ступеней, морозостойкости бетона не менее 100 циклов, защиты от воздействия агрессивных сред, расход 1,1 кг/м2 |  |  |  | кг |  |  | 20.61 | 280.86 | 1.98 | 556.1 |  | 11461.22 | [25 empty] | Смеси сухие гидроизоляционные проникающие на цементной основе для повышения водонепроницаемости бетона не менее 4 ступеней, морозостойкости бетона не менее 100 циклов, защиты от воздействия агрессивных сред, расход 1,1 кг/м2
|  | ФОТ |  |  |  | 12: 499.78 | [28 empty] | ФОТ
| Пр/812-008.0-1 | НР Конструкции из кирпича и блоков |  |  |  | 4: %; 5: 110; 7: 110; 12: 549.76 | [28 empty] | НР Конструкции из кирпича и блоков
| Пр/774-008.0 | СП Конструкции из кирпича и блоков |  |  |  | 4: %; 5: 69; 7: 69; 12: 344.85 | [28 empty] | СП Конструкции из кирпича и блоков
|  | Всего по позиции |  |  |  | 10: 149865.39; 12: 12869.69 | [29 empty] | Всего по позиции
78 | ГЭСН08-01-003-05 | Гидроизоляция стен, фундаментов: боковая оклеечная по выровненной поверхности бутовой кладки, кирпичу и бетону в 2 слоя |  |  |  | 4: 100 м2; 5: 0.1502; 6: 1; 7: 0.1502 | [22 empty] | Гидроизоляция стен, фундаментов: боковая оклеечная по выровненной поверхности бутовой кладки, кирпичу и бетону в 2 слоя
|  | Объем=15,02 / 100 | [35 empty] | Объем=15,02 / 100
| 1 | ОТ(ЗТ) |  |  |  | 4: чел.-ч; 7: 7.0294; 12: 5439.95 | [24 empty] | ОТ(ЗТ)
| 1-100-39 | Средний разряд работы 3,9 |  |  |  | 4: чел.-ч; 5: 46.8; 7: 7.0294; 10: 773.89; 12: 5439.95 | [25 empty] | Средний разряд работы 3,9
| 2 | ЭМ |  |  |  | 12: 115.44 | [24 empty] | ЭМ
|  | ОТм(ЗТм) |  |  |  | 4: чел.-ч; 7: 0.08261; 12: 64.65 | [24 empty] | ОТм(ЗТм)
| 91.08.04-021 | Котлы битумные передвижные электрические с центробежной мешалкой, объем загрузочной емкости 400 л |  |  |  | маш.-ч | 3.58 |  | 0.53772 | 95.25 | 1.33 | 126.68 |  | 68.12 | [25 empty] | Котлы битумные передвижные электрические с центробежной мешалкой, объем загрузочной емкости 400 л
| 91.14.02-001 | Автомобили бортовые, грузоподъемность до 5 т |  |  |  | 4: маш.-ч; 5: 0.55; 7: 0.08261; 10: 572.77; 12: 47.32 | [25 empty] | Автомобили бортовые, грузоподъемность до 5 т
| 4-100-040 | ОТм(Зтм) Средний разряд машинистов 4 |  |  |  | 4: чел.-ч; 5: 0.55; 7: 0.08261; 10: 782.65; 12: 64.65 | [26 empty] | ОТм(Зтм) Средний разряд машинистов 4
| 4 | М |  |  |  | 12: 224.17 | [24 empty] | М
| 01.3.01.03-0002 | Керосин для технических целей |  |  |  | т | 0.024 |  | 0.0036048 | 62186.75 | 1 | 62186.75 |  | 224.17 | [25 empty] | Керосин для технических целей
Н | 01.2.01.02 | Битум |  |  |  | 4: т; 5: 0.016; 7: 0.0024032 | [31 empty] | Битум
Н | 01.2.03.03 | Мастика |  |  |  | 4: т; 5: 0.44; 7: 0.066088 | [31 empty] | Мастика
Н | 12.1.02.15 | Материалы гидроизоляционные рулонные |  |  |  | 4: м2; 5: 230; 7: 34.546 | [31 empty] | Материалы гидроизоляционные рулонные
|  | Итого прямые затраты |  |  |  | 12: 5844.21 | [27 empty] | Итого прямые затраты
|  | ФОТ |  |  |  | 12: 5504.6 | [28 empty] | ФОТ
| Пр/812-008.0-1 | НР Конструкции из кирпича и блоков |  |  |  | 4: %; 5: 110; 7: 110; 12: 6055.06 | [28 empty] | НР Конструкции из кирпича и блоков
| Пр/774-008.0 | СП Конструкции из кирпича и блоков |  |  |  | 4: %; 5: 69; 7: 69; 12: 3798.17 | [28 empty] | СП Конструкции из кирпича и блоков
|  | Всего по позиции |  |  |  | 10: 104510.25; 12: 15697.44 | [29 empty] | Всего по позиции
79 | ГЭСН08-01-003-06 | На каждый слой сверх 2-х добавлять к норме 08-01-003-05 |  |  |  | 4: 100 м2; 5: 0.1502; 6: 1; 7: 0.1502 | [22 empty] | На каждый слой сверх 2-х добавлять к норме 08-01-003-05
|  | Объем=15,02 / 100 | [35 empty] | Объем=15,02 / 100
| 1 | ОТ(ЗТ) |  |  |  | 4: чел.-ч; 7: 3.3945; 12: 2626.99 | [24 empty] | ОТ(ЗТ)
| 1-100-39 | Средний разряд работы 3,9 |  |  |  | 4: чел.-ч; 5: 22.6; 7: 3.3945; 10: 773.89; 12: 2626.99 | [25 empty] | Средний разряд работы 3,9
| 2 | ЭМ |  |  |  | 12: 48.67 | [24 empty] | ЭМ
|  | ОТм(ЗТм) |  |  |  | 4: чел.-ч; 7: 0.02253; 12: 17.63 | [24 empty] | ОТм(ЗТм)
| 91.08.04-021 | Котлы битумные передвижные электрические с центробежной мешалкой, объем загрузочной емкости 400 л |  |  |  | маш.-ч | 1.88 |  | 0.28238 | 95.25 | 1.33 | 126.68 |  | 35.77 | [25 empty] | Котлы битумные передвижные электрические с центробежной мешалкой, объем загрузочной емкости 400 л
| 91.14.02-001 | Автомобили бортовые, грузоподъемность до 5 т |  |  |  | 4: маш.-ч; 5: 0.15; 7: 0.02253; 10: 572.77; 12: 12.9 | [25 empty] | Автомобили бортовые, грузоподъемность до 5 т
| 4-100-040 | ОТм(Зтм) Средний разряд машинистов 4 |  |  |  | 4: чел.-ч; 5: 0.15; 7: 0.02253; 10: 782.65; 12: 17.63 | [26 empty] | ОТм(Зтм) Средний разряд машинистов 4
| 4 | М |  |  |  | 12: 149.45 | [24 empty] | М
| 01.3.01.03-0002 | Керосин для технических целей |  |  |  | т | 0.016 |  | 0.0024032 | 62186.75 | 1 | 62186.75 |  | 149.45 | [25 empty] | Керосин для технических целей
Н | 01.2.01.02 | Битум |  |  |  | 4: т; 5: 0.008; 7: 0.0012016 | [31 empty] | Битум
Н | 01.2.03.03 | Мастика |  |  |  | 4: т; 5: 0.23; 7: 0.034546 | [31 empty] | Мастика
Н | 12.1.02.15 | Материалы гидроизоляционные рулонные |  |  |  | 4: м2; 5: 115; 7: 17.273 | [31 empty] | Материалы гидроизоляционные рулонные
|  | Итого прямые затраты |  |  |  | 12: 2842.74 | [27 empty] | Итого прямые затраты
|  | ФОТ |  |  |  | 12: 2644.62 | [28 empty] | ФОТ
| Пр/812-008.0-1 | НР Конструкции из кирпича и блоков |  |  |  | 4: %; 5: 110; 7: 110; 12: 2909.08 | [28 empty] | НР Конструкции из кирпича и блоков
| Пр/774-008.0 | СП Конструкции из кирпича и блоков |  |  |  | 4: %; 5: 69; 7: 69; 12: 1824.79 | [28 empty] | СП Конструкции из кирпича и блоков
|  | Всего по позиции |  |  |  | 10: 50443.48; 12: 7576.61 | [29 empty] | Всего по позиции
80 | ФСБЦ-01.2.03.05-0026 | Праймер битумный для подготовки поверхности из бетона, цемента и металла перед нанесением гидроизоляционных материалов, расход 0,20-0,28 кг/м2 |  |  |  | кг | 9.012 | 1 | 9.012 | 153.28 | 1.06 | 162.48 |  | 1464.27 | [22 empty] | Праймер битумный для подготовки поверхности из бетона, цемента и металла перед нанесением гидроизоляционных материалов, расход 0,20-0,28 кг/м2
|  | Объем=0,3*15,02*2 | [35 empty] | Объем=0,3*15,02*2
|  | Всего по позиции |  |  |  | 12: 1464.27 | [29 empty] | Всего по позиции
81 | ФСБЦ-12.1.02.03-0195 | Материал рулонный битумно-полимерный кровельный и гидроизоляционный СБС-модифицированный ЭПП, наплавляемый, основа полиэстер, продольная/поперечная нагрузка на разрыв не менее 800/600 Н, гибкость не выше -25 °C, теплостойкость не ниже +100 °C, масса 5,0 кг/м2, толщина 4 мм |  |  |  | м2 | 51.819 | 1 | 51.819 |  |  | 390.21 |  | 20220.29 | [22 empty] | Материал рулонный битумно-полимерный кровельный и гидроизоляционный СБС-модифицированный ЭПП, наплавляемый, основа полиэстер, продольная/поперечная нагрузка на разрыв не менее 800/600 Н, гибкость не выше -25 °C, теплостойкость не ниже +100 °C, масса 5,0 кг/м2, толщина 4 мм
|  | Объем=45,06*1,15 | [35 empty] | Объем=45,06*1,15
|  | Всего по позиции |  |  |  | 12: 20220.29 | [29 empty] | Всего по позиции
|  | Итоги по разделу 6 Сети маслостока Н2 : | [45 empty] | Итоги по разделу 6 Сети маслостока Н2 :
|  | Всего прямые затраты (справочно) |  |  |  | 12: 1288719.55 | [34 empty] | Всего прямые затраты (справочно)
|  | в том числе: | [46 empty] | в том числе:
|  | Оплата труда рабочих |  |  |  | 12: 119086.26 | [34 empty] | Оплата труда рабочих
|  | Эксплуатация машин |  |  |  | 12: 31739.48 | [34 empty] | Эксплуатация машин
|  | Оплата труда машинистов (Отм) |  |  |  | 12: 21515.42 | [34 empty] | Оплата труда машинистов (Отм)
|  | Материалы |  |  |  | 12: 1115437.8 | [34 empty] | Материалы
|  | Перевозка |  |  |  | 12: 940.59 | [34 empty] | Перевозка
|  | Строительные работы |  |  |  | 12: 1548766.97 | [34 empty] | Строительные работы
|  | Строительные работы |  |  |  | 12: 1547826.38 | [34 empty] | Строительные работы
|  | в том числе: | [46 empty] | в том числе:
|  | оплата труда |  |  |  | 12: 119086.26 | [34 empty] | оплата труда
|  | эксплуатация машин и механизмов |  |  |  | 12: 31739.48 | [34 empty] | эксплуатация машин и механизмов
|  | оплата труда машинистов (Отм) |  |  |  | 12: 21515.42 | [34 empty] | оплата труда машинистов (Отм)
|  | материалы |  |  |  | 12: 1115437.8 | [34 empty] | материалы
|  | накладные расходы |  |  |  | 12: 160454.19 | [34 empty] | накладные расходы
|  | сметная прибыль |  |  |  | 12: 99593.23 | [34 empty] | сметная прибыль
|  | Перевозка |  |  |  | 12: 940.59 | [34 empty] | Перевозка
|  | Всего ФОТ (справочно) |  |  |  | 12: 140601.68 | [34 empty] | Всего ФОТ (справочно)
|  | Всего накладные расходы (справочно) |  |  |  | 12: 160454.19 | [34 empty] | Всего накладные расходы (справочно)
|  | Всего сметная прибыль (справочно) |  |  |  | 12: 99593.23 | [34 empty] | Всего сметная прибыль (справочно)
|  | Всего по разделу 6 Сети маслостока Н2 |  |  |  | 12: 1548766.97 | [35 empty] | Всего по разделу 6 Сети маслостока Н2
|  | справочно: | [46 empty] | справочно:
|  | Затраты труда рабочих |  |  |  | 7: 160,8838765 | [36 empty] | Затраты труда рабочих
|  | Затраты труда машинистов |  |  |  | 7: 21,3345119 | [36 empty] | Затраты труда машинистов
|  | Итоги по смете: | [50 empty] | Итоги по смете:
|  | Всего прямые затраты (справочно) |  |  |  | 12: 13138120.66 | [39 empty] | Всего прямые затраты (справочно)
|  | в том числе: | [51 empty] | в том числе:
|  | Оплата труда рабочих |  |  |  | 12: 1226228.17 | [39 empty] | Оплата труда рабочих
|  | Эксплуатация машин |  |  |  | 12: 392733.34 | [39 empty] | Эксплуатация машин
|  | Оплата труда машинистов (Отм) |  |  |  | 12: 271465.1 | [39 empty] | Оплата труда машинистов (Отм)
|  | Материалы |  |  |  | 12: 11119999.56 | [39 empty] | Материалы
|  | Перевозка |  |  |  | 12: 127694.49 | [39 empty] | Перевозка
|  | Строительные работы |  |  |  | 12: 15614169.93 | [39 empty] | Строительные работы
|  | Строительные работы |  |  |  | 12: 15486475.44 | [39 empty] | Строительные работы
|  | в том числе: | [51 empty] | в том числе:
|  | оплата труда |  |  |  | 12: 1201854.25 | [39 empty] | оплата труда
|  | эксплуатация машин и механизмов |  |  |  | 12: 374838.27 | [39 empty] | эксплуатация машин и механизмов
|  | оплата труда машинистов (Отм) |  |  |  | 12: 263934.46 | [39 empty] | оплата труда машинистов (Отм)
|  | материалы |  |  |  | 12: 11047937.26 | [39 empty] | материалы
|  | накладные расходы |  |  |  | 12: 1619353.82 | [39 empty] | накладные расходы
|  | сметная прибыль |  |  |  | 12: 978557.38 | [39 empty] | сметная прибыль
|  | Перевозка |  |  |  | 12: 127694.49 | [39 empty] | Перевозка
|  | Монтажные работы |  |  |  | 12: 165890.22 | [39 empty] | Монтажные работы
|  | в том числе: | [51 empty] | в том числе:
|  | оплата труда |  |  |  | 12: 24373.92 | [39 empty] | оплата труда
|  | эксплуатация машин и механизмов |  |  |  | 12: 17895.07 | [39 empty] | эксплуатация машин и механизмов
|  | оплата труда машинистов (Отм) |  |  |  | 12: 7530.64 | [39 empty] | оплата труда машинистов (Отм)
|  | материалы |  |  |  | 12: 72062.3 | [39 empty] | материалы
|  | накладные расходы |  |  |  | 12: 29033.15 | [39 empty] | накладные расходы
|  | сметная прибыль |  |  |  | 12: 14995.14 | [39 empty] | сметная прибыль
|  | Оборудование |  |  |  | 12: 6072 | [39 empty] | Оборудование
|  | Всего ФОТ (справочно) |  |  |  | 12: 1497693.27 | [39 empty] | Всего ФОТ (справочно)
|  | Всего накладные расходы (справочно) |  |  |  | 12: 1648386.97 | [39 empty] | Всего накладные расходы (справочно)
|  | Всего сметная прибыль (справочно) |  |  |  | 12: 993552.52 | [39 empty] | Всего сметная прибыль (справочно)
|  | ВСЕГО по смете |  |  |  | 12: 15786132.15 | [40 empty] | ВСЕГО по смете
|  | справочно: | [51 empty] | справочно:
|  | Материальные ресурсы, отсутствующие в ФРСН |  |  |  | 12: 108556 | [39 empty] | Материальные ресурсы, отсутствующие в ФРСН
|  | Оборудование, отсутствующее в ФРСН |  |  |  | 12: 6072 | [39 empty] | Оборудование, отсутствующее в ФРСН
|  | Затраты труда рабочих |  |  |  | 7: 1653,3486755 | [41 empty] | Затраты труда рабочих
|  | Затраты труда машинистов |  |  |  | 7: 272,5635283 | [41 empty] | Затраты труда машинистов
| Составил: |  |  |  |  | 5: (Добровольская Е. М.) | [42 empty] | (Добровольская Е. М.)
[должность, подпись (инициалы, фамилия)]
| Проверил: |  |  |  |  | 5: (Костянецкая А.В.) | [43 empty] | (Костянецкая А.В.)
[должность, подпись (инициалы, фамилия)]