## ЛСР-09-01-07 ПНР. РЗА
Приложение № 3
Утверждено приказом Минстроя РФ № 421/пр от 4 августа 2020 г. в редакции приказа № 557/пр от 7 июля 2022 г.
Наименование программного продукта |  |  |  |  | ГРАНД-Смета, версия 2025.3
Наименование редакции сметных нормативов |  |  |  |  | Приказ Минстроя России от 30.12.2021 № 1046/пр; Приказ Минстроя России от 04.08.2020 № 421/пр; Приказ Минстроя России от 21.12.2020 № 812/пр; Приказ Минстроя России от 11.12.2020 № 774/пр; Приказ Минстроя России от 02.08.2023 № 551/пр; Приказ Минстроя России от 14.11.2023 № 817/пр; Приказ Минстроя России от 16.02.2024 № 102/пр; Приказ Минстроя России от 13.05.2024 №323/пр; Приказ Минстроя России от 09.08.2024 №524/пр; Приказ Минстроя России от 07.11.2024 №747/пр; Приказ Минстроя России от 23.01.2025 №30/пр; Приказ Минстроя России от 07.02.2025 №69/пр; Приказ Минстроя России от 19.05.2025 №299/пр; Приказ Минстроя России от 14.08.2025 №490/пр | [11 empty] | Наименование редакции сметных нормативов | Приказ Минстроя России от 30.12.2021 № 1046/пр; Приказ Минстроя России от 04.08.2020 № 421/пр; Приказ Минстроя России от 21.12.2020 № 812/пр; Приказ Минстроя России от 11.12.2020 № 774/пр; Приказ Минстроя России от 02.08.2023 № 551/пр; Приказ Минстроя России от 14.11.2023 № 817/пр; Приказ Минстроя России от 16.02.2024 № 102/пр; Приказ Минстроя России от 13.05.2024 №323/пр; Приказ Минстроя России от 09.08.2024 №524/пр; Приказ Минстроя России от 07.11.2024 №747/пр; Приказ Минстроя России от 23.01.2025 №30/пр; Приказ Минстроя России от 07.02.2025 №69/пр; Приказ Минстроя России от 19.05.2025 №299/пр; Приказ Минстроя России от 14.08.2025 №490/пр
Реквизиты приказа Минстроя России об утверждении дополнений и изменений к сметным нормативам |  |  |  |  | Приказ Минстроя России от 18 мая 2022 г. № 378/пр, Приказ Минстроя России от 26 августа 2022 г. № 703/пр, Приказ Минстроя России от 26 октября 2022 г. № 905/пр, Приказ Минстроя России от 27 декабря 2022 г. № 1133/пр, Приказ Минстроя России от 10 февраля 2023 г. № 84/пр, Приказ Минстроя России от 11.05.2023 №335/пр; Приказ Минстроя России от 07.07.2022 № 557/пр; Приказ Минстроя России от 02.09.2021 № 636/пр, Приказ Минстроя России от 26.07.2022 № 611/пр; Приказ Минстроя России от 22.04.2022 № 317/пр; Приказ Минстроя России от 02.08.2023 № 551/пр; Приказ Минстроя России от 14.11.2023 № 817/пр; Приказ Минстроя России от 30.01.2024 № 55/пр; Приказ Минстроя России от 16.02.2024 № 102/пр; Приказ Минстроя России от 13.05.2024 №323/пр; Приказ Минстроя России от 09.08.2024 №524/пр; Приказ Минстроя России от 07.11.2024 №747/пр; Приказ Минстроя России от 23.01.2025 №30/пр; Приказ Минстроя России от 07.02.2025 №69/пр; Приказ Минстроя России от 19.05.2025 №299/пр; Приказ Минстроя России от 14.08.2025 №490/пр | [9 empty] | Реквизиты приказа Минстроя России об утверждении дополнений и изменений к сметным нормативам | Приказ Минстроя России от 18 мая 2022 г. № 378/пр, Приказ Минстроя России от 26 августа 2022 г. № 703/пр, Приказ Минстроя России от 26 октября 2022 г. № 905/пр, Приказ Минстроя России от 27 декабря 2022 г. № 1133/пр, Приказ Минстроя России от 10 февраля 2023 г. № 84/пр, Приказ Минстроя России от 11.05.2023 №335/пр; Приказ Минстроя России от 07.07.2022 № 557/пр; Приказ Минстроя России от 02.09.2021 № 636/пр, Приказ Минстроя России от 26.07.2022 № 611/пр; Приказ Минстроя России от 22.04.2022 № 317/пр; Приказ Минстроя России от 02.08.2023 № 551/пр; Приказ Минстроя России от 14.11.2023 № 817/пр; Приказ Минстроя России от 30.01.2024 № 55/пр; Приказ Минстроя России от 16.02.2024 № 102/пр; Приказ Минстроя России от 13.05.2024 №323/пр; Приказ Минстроя России от 09.08.2024 №524/пр; Приказ Минстроя России от 07.11.2024 №747/пр; Приказ Минстроя России от 23.01.2025 №30/пр; Приказ Минстроя России от 07.02.2025 №69/пр; Приказ Минстроя России от 19.05.2025 №299/пр; Приказ Минстроя России от 14.08.2025 №490/пр |  |  | Реквизиты приказа Минстроя России об утверждении дополнений и изменений к сметным нормативам | Приказ Минстроя России от 18 мая 2022 г. № 378/пр, Приказ Минстроя России от 26 августа 2022 г. № 703/пр, Приказ Минстроя России от 26 октября 2022 г. № 905/пр, Приказ Минстроя России от 27 декабря 2022 г. № 1133/пр, Приказ Минстроя России от 10 февраля 2023 г. № 84/пр, Приказ Минстроя России от 11.05.2023 №335/пр; Приказ Минстроя России от 07.07.2022 № 557/пр; Приказ Минстроя России от 02.09.2021 № 636/пр, Приказ Минстроя России от 26.07.2022 № 611/пр; Приказ Минстроя России от 22.04.2022 № 317/пр; Приказ Минстроя России от 02.08.2023 № 551/пр; Приказ Минстроя России от 14.11.2023 № 817/пр; Приказ Минстроя России от 30.01.2024 № 55/пр; Приказ Минстроя России от 16.02.2024 № 102/пр; Приказ Минстроя России от 13.05.2024 №323/пр; Приказ Минстроя России от 09.08.2024 №524/пр; Приказ Минстроя России от 07.11.2024 №747/пр; Приказ Минстроя России от 23.01.2025 №30/пр; Приказ Минстроя России от 07.02.2025 №69/пр; Приказ Минстроя России от 19.05.2025 №299/пр; Приказ Минстроя России от 14.08.2025 №490/пр
Реквизиты письма Минстроя России об индексах изменения сметной стоимости строительства, включаемые в федеральный реестр сметных нормативов и размещаемые в федеральной государственной информационной системе ценообразования в строительстве, подготовленного в соответствии пунктом 85 Методики расчета индексов изменения сметной стоимости строительства, утвержденной приказом Министерства строительства и жилищно-коммунального хозяйства Российской Федерации от 5 июня 2019 г. № 326/пр¹ |  |  |  |  | Письмо Минстроя России от 22.08.2025 № 49743-АЛ/09 | [9 empty] | Реквизиты письма Минстроя России об индексах изменения сметной стоимости строительства, включаемые в федеральный реестр сметных нормативов и размещаемые в федеральной государственной информационной системе ценообразования в строительстве, подготовленного в соответствии пунктом 85 Методики расчета индексов изменения сметной стоимости строительства, утвержденной приказом Министерства строительства и жилищно-коммунального хозяйства Российской Федерации от 5 июня 2019 г. № 326/пр¹ | Письмо Минстроя России от 22.08.2025 № 49743-АЛ/09 |  |  |  |  | Реквизиты письма Минстроя России об индексах изменения сметной стоимости строительства, включаемые в федеральный реестр сметных нормативов и размещаемые в федеральной государственной информационной системе ценообразования в строительстве, подготовленного в соответствии пунктом 85 Методики расчета индексов изменения сметной стоимости строительства, утвержденной приказом Министерства строительства и жилищно-коммунального хозяйства Российской Федерации от 5 июня 2019 г. № 326/пр¹ | Письмо Минстроя России от 22.08.2025 № 49743-АЛ/09
Реквизиты нормативного правового акта об утверждении оплаты труда, утверждаемый в соответствии с пунктом 22(1) Правилами мониторинга цен, утвержденными постановлением Правительства Российской Федерации от 23 декабря 2016 г. № 1452 |  |  |  |  | Приказ ПАО "ФЕДЕРАЛЬНАЯ СЕТЕВАЯ КОМПАНИЯ - РОССЕТИ" от 26.12.2024 №612 | [9 empty] | Реквизиты нормативного правового акта об утверждении оплаты труда, утверждаемый в соответствии с пунктом 22(1) Правилами мониторинга цен, утвержденными постановлением Правительства Российской Федерации от 23 декабря 2016 г. № 1452 | Приказ ПАО "ФЕДЕРАЛЬНАЯ СЕТЕВАЯ КОМПАНИЯ - РОССЕТИ" от 26.12.2024 №612 | [6 empty] | Реквизиты нормативного правового акта об утверждении оплаты труда, утверждаемый в соответствии с пунктом 22(1) Правилами мониторинга цен, утвержденными постановлением Правительства Российской Федерации от 23 декабря 2016 г. № 1452 | Приказ ПАО "ФЕДЕРАЛЬНАЯ СЕТЕВАЯ КОМПАНИЯ - РОССЕТИ" от 26.12.2024 №612
Обоснование принятых текущих цен на строительные ресурсы | [24 empty] | Обоснование принятых текущих цен на строительные ресурсы
Наименование субъекта Российской Федерации |  |  |  |  | 50. Московская область | [10 empty] | 50. Московская область | [9 empty] | Наименование субъекта Российской Федерации | 50. Московская область
Наименование зоны субъекта Российской Федерации |  |  |  |  | Московская область | [10 empty] | Московская область | [11 empty] | Наименование зоны субъекта Российской Федерации | Московская область
Строительство ПС 110 кВ Ермолино с установкой двух трансформаторов напряжением 110/10 кВ мощностью 25 МВА каждый и заходов от ВЛ 110 кВ Икша -Белый Раст № 3 на ПС 110 кВ Ермолино с образованием ВЛ 110 кВ Икша 1 - Ермолино и ВЛ 110 кВ Белый Раст - Ермолино | [29 empty] | Строительство ПС 110 кВ Ермолино с установкой двух трансформаторов напряжением 110/10 кВ мощностью 25 МВА каждый и заходов от ВЛ 110 кВ Икша -Белый Раст № 3 на ПС 110 кВ Ермолино с образованием ВЛ 110 кВ Икша 1 - Ермолино и ВЛ 110 кВ Белый Раст - Ермолино
(наименование стройки)
Пусконаладочные работы. ПС 110 кВ Ермолино | [30 empty] | Пусконаладочные работы. ПС 110 кВ Ермолино
(наименование объекта капитального строительства)
ЛОКАЛЬНЫЙ СМЕТНЫЙ РАСЧЕТ (СМЕТА) № ЛСР-09-01-07
Пусконаладочные работы. Релейная защита и автоматика. | [31 empty] | Пусконаладочные работы. Релейная защита и автоматика.
(наименование работ и затрат)
Составлен | ресурсно-индексным | методом
Основание | Д208320-330739ПИР-227.0-ПНР изм.2 | [31 empty] | Д208320-330739ПИР-227.0-ПНР изм.2
(проектная и (или) иная техническая документация)
Составлен(а) в текущем уровне цен |  | III квартал 2025 года | [31 empty] | III квартал 2025 года
Сметная стоимость |  |  | 16909.4 | тыс.руб.
в том числе:
| строительных работ |  | 0 | тыс.руб. |  |  |  |  | Средства на оплату труда рабочих |  |  |  | 8052.09 | тыс.руб.
| монтажных работ |  | 0 | тыс.руб. |  |  |  |  | Средства на оплату труда машинистов |  |  |  | 0 | тыс.руб.
| оборудования |  | 0 | тыс.руб. |  |  |  |  | Нормативные затраты труда рабочих |  |  |  | 7665.85 | чел.-ч.
| прочих затрат |  | 16909.4 | тыс.руб. |  |  |  |  | Нормативные затраты труда машинистов |  |  |  |  | чел.-ч.
№ п/п | Обоснование | Наименование работ и затрат |  |  |  | Единица измерения | Количество |  |  | Сметная стоимость, руб.
[7 empty] | на единицу измерения | коэффициенты | всего с учетом коэффициентов | на единицу измерения в базисном уровне цен | индекс | на единицу измерения в текущем уровне цен | коэффициенты | всего в текущем уровне цен
1 | 2 | 3 |  |  |  | 4 | 5 | 6 | 7 | 8 | 9 | 10 | 11 | 12
Раздел 1. Пусконаладочные работы. Релейная защита и автоматика | [34 empty] | Раздел 1. Пусконаладочные работы. Релейная защита и автоматика
1 | ГЭСНп01-06-021-01 | Схема разводки трехпроводной системы с количеством панелей (шкафов, ячеек): до 2 |  |  |  | 4: схема; 5: 4; 6: 1; 7: 4 | [21 empty] | Схема разводки трехпроводной системы с количеством панелей (шкафов, ячеек): до 2
| 1 | ОТ(ЗТ) |  |  |  | 4: чел.-ч; 7: 11.52; 12: 10713.67 | [22 empty] | ОТ(ЗТ)
| 2-100-04 | Рабочий 4 разряда |  |  |  | 4: чел.-ч; 5: 1.15; 7: 4.6; 10: 782.65; 12: 3600.19 | [23 empty] | Рабочий 4 разряда
| 3-200-03 | Инженер III категории |  |  |  | 4: чел.-ч; 5: 1.73; 7: 6.92; 10: 1027.96; 12: 7113.48 | [23 empty] | Инженер III категории
|  | Итого прямые затраты |  |  |  | 12: 10713.67 | [24 empty] | Итого прямые затраты
|  | ФОТ |  |  |  | 12: 10713.67 | [25 empty] | ФОТ
| Пр/812-083.0-1 | НР Пусконаладочные работы: 'вхолостую' - 80%, 'под нагрузкой' - 20% |  |  |  | 4: %; 5: 74; 7: 74; 12: 7928.12 | [25 empty] | НР Пусконаладочные работы: 'вхолостую' - 80%, 'под нагрузкой' - 20%
| Пр/774-083.0 | СП Пусконаладочные работы: 'вхолостую' - 80%, 'под нагрузкой' - 20% |  |  |  | 4: %; 5: 36; 7: 36; 12: 3856.92 | [25 empty] | СП Пусконаладочные работы: 'вхолостую' - 80%, 'под нагрузкой' - 20%
|  | Всего по позиции |  |  |  | 10: 5624.68; 12: 22498.71 | [26 empty] | Всего по позиции
2 | ГЭСНп01-12-029-01 | Испытание цепи вторичной коммутации |  |  |  | 4: испытание; 5: 12; 6: 1; 7: 12 | [21 empty] | Испытание цепи вторичной коммутации
| 1 | ОТ(ЗТ) |  |  |  | 4: чел.-ч; 7: 19.44; 12: 18981.32 | [22 empty] | ОТ(ЗТ)
| 2-100-05 | Рабочий 5 разряда |  |  |  | 4: чел.-ч; 5: 0.65; 7: 7.8; 10: 899.47; 12: 7015.87 | [23 empty] | Рабочий 5 разряда
| 3-200-03 | Инженер III категории |  |  |  | 4: чел.-ч; 5: 0.97; 7: 11.64; 10: 1027.96; 12: 11965.45 | [23 empty] | Инженер III категории
|  | Итого прямые затраты |  |  |  | 12: 18981.32 | [24 empty] | Итого прямые затраты
|  | ФОТ |  |  |  | 12: 18981.32 | [25 empty] | ФОТ
| Пр/812-083.0-1 | НР Пусконаладочные работы: 'вхолостую' - 80%, 'под нагрузкой' - 20% |  |  |  | 4: %; 5: 74; 7: 74; 12: 14046.18 | [25 empty] | НР Пусконаладочные работы: 'вхолостую' - 80%, 'под нагрузкой' - 20%
| Пр/774-083.0 | СП Пусконаладочные работы: 'вхолостую' - 80%, 'под нагрузкой' - 20% |  |  |  | 4: %; 5: 36; 7: 36; 12: 6833.28 | [25 empty] | СП Пусконаладочные работы: 'вхолостую' - 80%, 'под нагрузкой' - 20%
|  | Всего по позиции |  |  |  | 10: 3321.73; 12: 39860.78 | [26 empty] | Всего по позиции
3 | ГЭСНп01-04-030-01 | Дифференциальная фазная защита (релейная часть): ДФЗ-201 |  |  |  | 4: полукомплект; 5: 4; 6: 1; 7: 4 | [21 empty] | Дифференциальная фазная защита (релейная часть): ДФЗ-201
| 1 | ОТ(ЗТ) |  |  |  | 4: чел.-ч; 7: 403.2; 12: 437553.45 | [22 empty] | ОТ(ЗТ)
| 3-100-01 | Техник I категории |  |  |  | 4: чел.-ч; 5: 40.32; 7: 161.28; 10: 829.38; 12: 133762.41 | [23 empty] | Техник I категории
| 3-200-01 | Инженер I категории |  |  |  | 4: чел.-ч; 5: 60.48; 7: 241.92; 10: 1255.75; 12: 303791.04 | [23 empty] | Инженер I категории
|  | Итого прямые затраты |  |  |  | 12: 437553.45 | [24 empty] | Итого прямые затраты
|  | ФОТ |  |  |  | 12: 437553.45 | [25 empty] | ФОТ
| Пр/812-083.0-1 | НР Пусконаладочные работы: 'вхолостую' - 80%, 'под нагрузкой' - 20% |  |  |  | 4: %; 5: 74; 7: 74; 12: 323789.55 | [25 empty] | НР Пусконаладочные работы: 'вхолостую' - 80%, 'под нагрузкой' - 20%
| Пр/774-083.0 | СП Пусконаладочные работы: 'вхолостую' - 80%, 'под нагрузкой' - 20% |  |  |  | 4: %; 5: 36; 7: 36; 12: 157519.24 | [25 empty] | СП Пусконаладочные работы: 'вхолостую' - 80%, 'под нагрузкой' - 20%
|  | Всего по позиции |  |  |  | 10: 229715.56; 12: 918862.24 | [26 empty] | Всего по позиции
4 | ГЭСНп01-09-010-03 | Функциональная группа управления релейно-контакторная с общим числом внешних блокировочных связей: до 10 |  |  |  | 4: шт; 5: 4; 6: 1; 7: 4 | [21 empty] | Функциональная группа управления релейно-контакторная с общим числом внешних блокировочных связей: до 10
| 1 | ОТ(ЗТ) |  |  |  | 4: чел.-ч; 7: 52; 12: 50022.08 | [22 empty] | ОТ(ЗТ)
| 3-100-02 | Техник II категории |  |  |  | 4: чел.-ч; 5: 5.2; 7: 20.8; 10: 747.61; 12: 15550.29 | [23 empty] | Техник II категории
| 3-200-01 | Инженер I категории |  |  |  | 4: чел.-ч; 5: 1.3; 7: 5.2; 10: 1255.75; 12: 6529.9 | [23 empty] | Инженер I категории
| 3-200-02 | Инженер II категории |  |  |  | 4: чел.-ч; 5: 2.6; 7: 10.4; 10: 1144.78; 12: 11905.71 | [23 empty] | Инженер II категории
| 3-200-03 | Инженер III категории |  |  |  | 4: чел.-ч; 5: 3.9; 7: 15.6; 10: 1027.96; 12: 16036.18 | [23 empty] | Инженер III категории
|  | Итого прямые затраты |  |  |  | 12: 50022.08 | [24 empty] | Итого прямые затраты
|  | ФОТ |  |  |  | 12: 50022.08 | [25 empty] | ФОТ
| Пр/812-083.0-1 | НР Пусконаладочные работы: 'вхолостую' - 80%, 'под нагрузкой' - 20% |  |  |  | 4: %; 5: 74; 7: 74; 12: 37016.34 | [25 empty] | НР Пусконаладочные работы: 'вхолостую' - 80%, 'под нагрузкой' - 20%
| Пр/774-083.0 | СП Пусконаладочные работы: 'вхолостую' - 80%, 'под нагрузкой' - 20% |  |  |  | 4: %; 5: 36; 7: 36; 12: 18007.95 | [25 empty] | СП Пусконаладочные работы: 'вхолостую' - 80%, 'под нагрузкой' - 20%
|  | Всего по позиции |  |  |  | 10: 26261.59; 12: 105046.37 | [26 empty] | Всего по позиции
5 | ГЭСНп01-11-028-01 | Измерение сопротивления изоляции (на линию) мегаомметром кабельных и других линий напряжением до 1 кВ, предназначенных для передачи электроэнергии к распределительным устройствам, щитам, шкафам, коммутационным аппаратам и электропотребителям |  |  |  | 4: шт; 5: 40; 6: 1; 7: 40 | [21 empty] | Измерение сопротивления изоляции (на линию) мегаомметром кабельных и других линий напряжением до 1 кВ, предназначенных для передачи электроэнергии к распределительным устройствам, щитам, шкафам, коммутационным аппаратам и электропотребителям
| 1 | ОТ(ЗТ) |  |  |  | 4: чел.-ч; 7: 12.8; 12: 13307.45 | [22 empty] | ОТ(ЗТ)
| 2-100-06 | Рабочий 6 разряда |  |  |  | 4: чел.-ч; 5: 0.16; 7: 6.4; 10: 1051.33; 12: 6728.51 | [23 empty] | Рабочий 6 разряда
| 3-200-03 | Инженер III категории |  |  |  | 4: чел.-ч; 5: 0.16; 7: 6.4; 10: 1027.96; 12: 6578.94 | [23 empty] | Инженер III категории
|  | Итого прямые затраты |  |  |  | 12: 13307.45 | [24 empty] | Итого прямые затраты
|  | ФОТ |  |  |  | 12: 13307.45 | [25 empty] | ФОТ
| Пр/812-083.0-1 | НР Пусконаладочные работы: 'вхолостую' - 80%, 'под нагрузкой' - 20% |  |  |  | 4: %; 5: 74; 7: 74; 12: 9847.51 | [25 empty] | НР Пусконаладочные работы: 'вхолостую' - 80%, 'под нагрузкой' - 20%
| Пр/774-083.0 | СП Пусконаладочные работы: 'вхолостую' - 80%, 'под нагрузкой' - 20% |  |  |  | 4: %; 5: 36; 7: 36; 12: 4790.68 | [25 empty] | СП Пусконаладочные работы: 'вхолостую' - 80%, 'под нагрузкой' - 20%
|  | Всего по позиции |  |  |  | 10: 698.64; 12: 27945.64 | [26 empty] | Всего по позиции
6 | ГЭСНп01-11-011-01 | Проверка наличия цепи между заземлителями и заземленными элементами |  |  |  | 4: 100 измерений; 5: 0.4; 6: 1; 7: 0.4 | [21 empty] | Проверка наличия цепи между заземлителями и заземленными элементами
| 1 | ОТ(ЗТ) |  |  |  | 4: чел.-ч; 7: 5.184; 12: 5389.52 | [22 empty] | ОТ(ЗТ)
| 2-100-06 | Рабочий 6 разряда |  |  |  | 4: чел.-ч; 5: 6.48; 7: 2.592; 10: 1051.33; 12: 2725.05 | [23 empty] | Рабочий 6 разряда
| 3-200-03 | Инженер III категории |  |  |  | 4: чел.-ч; 5: 6.48; 7: 2.592; 10: 1027.96; 12: 2664.47 | [23 empty] | Инженер III категории
|  | Итого прямые затраты |  |  |  | 12: 5389.52 | [24 empty] | Итого прямые затраты
|  | ФОТ |  |  |  | 12: 5389.52 | [25 empty] | ФОТ
| Пр/812-083.0-1 | НР Пусконаладочные работы: 'вхолостую' - 80%, 'под нагрузкой' - 20% |  |  |  | 4: %; 5: 74; 7: 74; 12: 3988.24 | [25 empty] | НР Пусконаладочные работы: 'вхолостую' - 80%, 'под нагрузкой' - 20%
| Пр/774-083.0 | СП Пусконаладочные работы: 'вхолостую' - 80%, 'под нагрузкой' - 20% |  |  |  | 4: %; 5: 36; 7: 36; 12: 1940.23 | [25 empty] | СП Пусконаладочные работы: 'вхолостую' - 80%, 'под нагрузкой' - 20%
|  | Всего по позиции |  |  |  | 10: 28294.98; 12: 11317.99 | [26 empty] | Всего по позиции
7 | ГЭСНп01-11-024-01 | Фазировка электрической линии или трансформатора с сетью напряжением: до 1 кВ |  |  |  | 4: шт; 5: 4; 6: 1; 7: 4 | [21 empty] | Фазировка электрической линии или трансформатора с сетью напряжением: до 1 кВ
| 1 | ОТ(ЗТ) |  |  |  | 4: чел.-ч; 7: 3.28; 12: 3410.03 | [22 empty] | ОТ(ЗТ)
| 2-100-06 | Рабочий 6 разряда |  |  |  | 4: чел.-ч; 5: 0.41; 7: 1.64; 10: 1051.33; 12: 1724.18 | [23 empty] | Рабочий 6 разряда
| 3-200-03 | Инженер III категории |  |  |  | 4: чел.-ч; 5: 0.41; 7: 1.64; 10: 1027.96; 12: 1685.85 | [23 empty] | Инженер III категории
|  | Итого прямые затраты |  |  |  | 12: 3410.03 | [24 empty] | Итого прямые затраты
|  | ФОТ |  |  |  | 12: 3410.03 | [25 empty] | ФОТ
| Пр/812-083.0-1 | НР Пусконаладочные работы: 'вхолостую' - 80%, 'под нагрузкой' - 20% |  |  |  | 4: %; 5: 74; 7: 74; 12: 2523.42 | [25 empty] | НР Пусконаладочные работы: 'вхолостую' - 80%, 'под нагрузкой' - 20%
| Пр/774-083.0 | СП Пусконаладочные работы: 'вхолостую' - 80%, 'под нагрузкой' - 20% |  |  |  | 4: %; 5: 36; 7: 36; 12: 1227.61 | [25 empty] | СП Пусконаладочные работы: 'вхолостую' - 80%, 'под нагрузкой' - 20%
|  | Всего по позиции |  |  |  | 10: 1790.27; 12: 7161.06 | [26 empty] | Всего по позиции
8 | ГЭСНп01-04-074-01 | Приемопередатчик для дифференциально-фазной или направленной дистанционной защиты линий: ПВЗЛ |  |  |  | 4: компл; 5: 4; 6: 1; 7: 4 | [21 empty] | Приемопередатчик для дифференциально-фазной или направленной дистанционной защиты линий: ПВЗЛ
| 1 | ОТ(ЗТ) |  |  |  | 4: чел.-ч; 7: 645.12; 12: 678988.99 | [22 empty] | ОТ(ЗТ)
| 3-100-02 | Техник II категории |  |  |  | 4: чел.-ч; 5: 64.51; 7: 258.04; 10: 747.61; 12: 192913.28 | [23 empty] | Техник II категории
| 3-200-01 | Инженер I категории |  |  |  | 4: чел.-ч; 5: 96.77; 7: 387.08; 10: 1255.75; 12: 486075.71 | [23 empty] | Инженер I категории
|  | Итого прямые затраты |  |  |  | 12: 678988.99 | [24 empty] | Итого прямые затраты
|  | ФОТ |  |  |  | 12: 678988.99 | [25 empty] | ФОТ
| Пр/812-083.0-1 | НР Пусконаладочные работы: 'вхолостую' - 80%, 'под нагрузкой' - 20% |  |  |  | 4: %; 5: 74; 7: 74; 12: 502451.85 | [25 empty] | НР Пусконаладочные работы: 'вхолостую' - 80%, 'под нагрузкой' - 20%
| Пр/774-083.0 | СП Пусконаладочные работы: 'вхолостую' - 80%, 'под нагрузкой' - 20% |  |  |  | 4: %; 5: 36; 7: 36; 12: 244436.04 | [25 empty] | СП Пусконаладочные работы: 'вхолостую' - 80%, 'под нагрузкой' - 20%
|  | Всего по позиции |  |  |  | 10: 356469.22; 12: 1425876.88 | [26 empty] | Всего по позиции
9 | ГЭСНп01-11-026-01 | Снятие, обработка и анализ: осциллограмм |  |  |  | 4: шт; 5: 4; 6: 1; 7: 4 | [21 empty] | Снятие, обработка и анализ: осциллограмм
| 1 | ОТ(ЗТ) |  |  |  | 4: чел.-ч; 7: 25.6; 12: 26614.91 | [22 empty] | ОТ(ЗТ)
| 2-100-06 | Рабочий 6 разряда |  |  |  | 4: чел.-ч; 5: 3.2; 7: 12.8; 10: 1051.33; 12: 13457.02 | [23 empty] | Рабочий 6 разряда
| 3-200-03 | Инженер III категории |  |  |  | 4: чел.-ч; 5: 3.2; 7: 12.8; 10: 1027.96; 12: 13157.89 | [23 empty] | Инженер III категории
|  | Итого прямые затраты |  |  |  | 12: 26614.91 | [24 empty] | Итого прямые затраты
|  | ФОТ |  |  |  | 12: 26614.91 | [25 empty] | ФОТ
| Пр/812-083.0-1 | НР Пусконаладочные работы: 'вхолостую' - 80%, 'под нагрузкой' - 20% |  |  |  | 4: %; 5: 74; 7: 74; 12: 19695.03 | [25 empty] | НР Пусконаладочные работы: 'вхолостую' - 80%, 'под нагрузкой' - 20%
| Пр/774-083.0 | СП Пусконаладочные работы: 'вхолостую' - 80%, 'под нагрузкой' - 20% |  |  |  | 4: %; 5: 36; 7: 36; 12: 9581.37 | [25 empty] | СП Пусконаладочные работы: 'вхолостую' - 80%, 'под нагрузкой' - 20%
|  | Всего по позиции |  |  |  | 10: 13972.83; 12: 55891.31 | [26 empty] | Всего по позиции
Шкаф резервной защиты линии 110 кВ (КСЗ) ШЭЗЛ 2402402, ширина -0,8 м | [41 empty] | Шкаф резервной защиты линии 110 кВ (КСЗ) ШЭЗЛ 2402402, ширина -0,8 м
10 | ГЭСНп01-06-021-01 | Схема разводки трехпроводной системы с количеством панелей (шкафов, ячеек): до 2 |  |  |  | 4: схема; 5: 2; 6: 1; 7: 2 | [21 empty] | Схема разводки трехпроводной системы с количеством панелей (шкафов, ячеек): до 2
| 1 | ОТ(ЗТ) |  |  |  | 4: чел.-ч; 7: 5.76; 12: 5356.84 | [22 empty] | ОТ(ЗТ)
| 2-100-04 | Рабочий 4 разряда |  |  |  | 4: чел.-ч; 5: 1.15; 7: 2.3; 10: 782.65; 12: 1800.1 | [23 empty] | Рабочий 4 разряда
| 3-200-03 | Инженер III категории |  |  |  | 4: чел.-ч; 5: 1.73; 7: 3.46; 10: 1027.96; 12: 3556.74 | [23 empty] | Инженер III категории
|  | Итого прямые затраты |  |  |  | 12: 5356.84 | [24 empty] | Итого прямые затраты
|  | ФОТ |  |  |  | 12: 5356.84 | [25 empty] | ФОТ
| Пр/812-083.0-1 | НР Пусконаладочные работы: 'вхолостую' - 80%, 'под нагрузкой' - 20% |  |  |  | 4: %; 5: 74; 7: 74; 12: 3964.06 | [25 empty] | НР Пусконаладочные работы: 'вхолостую' - 80%, 'под нагрузкой' - 20%
| Пр/774-083.0 | СП Пусконаладочные работы: 'вхолостую' - 80%, 'под нагрузкой' - 20% |  |  |  | 4: %; 5: 36; 7: 36; 12: 1928.46 | [25 empty] | СП Пусконаладочные работы: 'вхолостую' - 80%, 'под нагрузкой' - 20%
|  | Всего по позиции |  |  |  | 10: 5624.68; 12: 11249.36 | [26 empty] | Всего по позиции
11 | ГЭСНп01-12-029-01 | Испытание цепи вторичной коммутации |  |  |  | 4: испытание; 5: 6; 6: 1; 7: 6 | [21 empty] | Испытание цепи вторичной коммутации
| 1 | ОТ(ЗТ) |  |  |  | 4: чел.-ч; 7: 9.72; 12: 9490.66 | [22 empty] | ОТ(ЗТ)
| 2-100-05 | Рабочий 5 разряда |  |  |  | 4: чел.-ч; 5: 0.65; 7: 3.9; 10: 899.47; 12: 3507.93 | [23 empty] | Рабочий 5 разряда
| 3-200-03 | Инженер III категории |  |  |  | 4: чел.-ч; 5: 0.97; 7: 5.82; 10: 1027.96; 12: 5982.73 | [23 empty] | Инженер III категории
|  | Итого прямые затраты |  |  |  | 12: 9490.66 | [24 empty] | Итого прямые затраты
|  | ФОТ |  |  |  | 12: 9490.66 | [25 empty] | ФОТ
| Пр/812-083.0-1 | НР Пусконаладочные работы: 'вхолостую' - 80%, 'под нагрузкой' - 20% |  |  |  | 4: %; 5: 74; 7: 74; 12: 7023.09 | [25 empty] | НР Пусконаладочные работы: 'вхолостую' - 80%, 'под нагрузкой' - 20%
| Пр/774-083.0 | СП Пусконаладочные работы: 'вхолостую' - 80%, 'под нагрузкой' - 20% |  |  |  | 4: %; 5: 36; 7: 36; 12: 3416.64 | [25 empty] | СП Пусконаладочные работы: 'вхолостую' - 80%, 'под нагрузкой' - 20%
|  | Всего по позиции |  |  |  | 10: 3321.73; 12: 19930.39 | [26 empty] | Всего по позиции
12 | ГЭСНп01-09-010-03 | Функциональная группа управления релейно-контакторная с общим числом внешних блокировочных связей: до 10 |  |  |  | 4: шт; 5: 2; 6: 1; 7: 2 | [21 empty] | Функциональная группа управления релейно-контакторная с общим числом внешних блокировочных связей: до 10
| 1 | ОТ(ЗТ) |  |  |  | 4: чел.-ч; 7: 26; 12: 25011.04 | [22 empty] | ОТ(ЗТ)
| 3-100-02 | Техник II категории |  |  |  | 4: чел.-ч; 5: 5.2; 7: 10.4; 10: 747.61; 12: 7775.14 | [23 empty] | Техник II категории
| 3-200-01 | Инженер I категории |  |  |  | 4: чел.-ч; 5: 1.3; 7: 2.6; 10: 1255.75; 12: 3264.95 | [23 empty] | Инженер I категории
| 3-200-02 | Инженер II категории |  |  |  | 4: чел.-ч; 5: 2.6; 7: 5.2; 10: 1144.78; 12: 5952.86 | [23 empty] | Инженер II категории
| 3-200-03 | Инженер III категории |  |  |  | 4: чел.-ч; 5: 3.9; 7: 7.8; 10: 1027.96; 12: 8018.09 | [23 empty] | Инженер III категории
|  | Итого прямые затраты |  |  |  | 12: 25011.04 | [24 empty] | Итого прямые затраты
|  | ФОТ |  |  |  | 12: 25011.04 | [25 empty] | ФОТ
| Пр/812-083.0-1 | НР Пусконаладочные работы: 'вхолостую' - 80%, 'под нагрузкой' - 20% |  |  |  | 4: %; 5: 74; 7: 74; 12: 18508.17 | [25 empty] | НР Пусконаладочные работы: 'вхолостую' - 80%, 'под нагрузкой' - 20%
| Пр/774-083.0 | СП Пусконаладочные работы: 'вхолостую' - 80%, 'под нагрузкой' - 20% |  |  |  | 4: %; 5: 36; 7: 36; 12: 9003.97 | [25 empty] | СП Пусконаладочные работы: 'вхолостую' - 80%, 'под нагрузкой' - 20%
|  | Всего по позиции |  |  |  | 10: 26261.59; 12: 52523.18 | [26 empty] | Всего по позиции
13 | ГЭСНп01-04-033-03 | Терминал дистанционной и токовой защиты линий 110-220 кВ, REL-511R |  |  |  | 4: компл; 5: 2; 6: 1; 7: 2 | [21 empty] | Терминал дистанционной и токовой защиты линий 110-220 кВ, REL-511R
| 1 | ОТ(ЗТ) |  |  |  | 4: чел.-ч; 7: 371.52; 12: 403177.66 | [22 empty] | ОТ(ЗТ)
| 3-100-01 | Техник I категории |  |  |  | 4: чел.-ч; 5: 74.3; 7: 148.6; 10: 829.38; 12: 123245.87 | [23 empty] | Техник I категории
| 3-200-01 | Инженер I категории |  |  |  | 4: чел.-ч; 5: 111.46; 7: 222.92; 10: 1255.75; 12: 279931.79 | [23 empty] | Инженер I категории
|  | Итого прямые затраты |  |  |  | 12: 403177.66 | [24 empty] | Итого прямые затраты
|  | ФОТ |  |  |  | 12: 403177.66 | [25 empty] | ФОТ
| Пр/812-083.0-1 | НР Пусконаладочные работы: 'вхолостую' - 80%, 'под нагрузкой' - 20% |  |  |  | 4: %; 5: 74; 7: 74; 12: 298351.47 | [25 empty] | НР Пусконаладочные работы: 'вхолостую' - 80%, 'под нагрузкой' - 20%
| Пр/774-083.0 | СП Пусконаладочные работы: 'вхолостую' - 80%, 'под нагрузкой' - 20% |  |  |  | 4: %; 5: 36; 7: 36; 12: 145143.96 | [25 empty] | СП Пусконаладочные работы: 'вхолостую' - 80%, 'под нагрузкой' - 20%
|  | Всего по позиции |  |  |  | 10: 423336.55; 12: 846673.09 | [26 empty] | Всего по позиции
14 | ГЭСНп01-11-028-01 | Измерение сопротивления изоляции (на линию) мегаомметром кабельных и других линий напряжением до 1 кВ, предназначенных для передачи электроэнергии к распределительным устройствам, щитам, шкафам, коммутационным аппаратам и электропотребителям |  |  |  | 4: шт; 5: 20; 6: 1; 7: 20 | [21 empty] | Измерение сопротивления изоляции (на линию) мегаомметром кабельных и других линий напряжением до 1 кВ, предназначенных для передачи электроэнергии к распределительным устройствам, щитам, шкафам, коммутационным аппаратам и электропотребителям
| 1 | ОТ(ЗТ) |  |  |  | 4: чел.-ч; 7: 6.4; 12: 6653.73 | [22 empty] | ОТ(ЗТ)
| 2-100-06 | Рабочий 6 разряда |  |  |  | 4: чел.-ч; 5: 0.16; 7: 3.2; 10: 1051.33; 12: 3364.26 | [23 empty] | Рабочий 6 разряда
| 3-200-03 | Инженер III категории |  |  |  | 4: чел.-ч; 5: 0.16; 7: 3.2; 10: 1027.96; 12: 3289.47 | [23 empty] | Инженер III категории
|  | Итого прямые затраты |  |  |  | 12: 6653.73 | [24 empty] | Итого прямые затраты
|  | ФОТ |  |  |  | 12: 6653.73 | [25 empty] | ФОТ
| Пр/812-083.0-1 | НР Пусконаладочные работы: 'вхолостую' - 80%, 'под нагрузкой' - 20% |  |  |  | 4: %; 5: 74; 7: 74; 12: 4923.76 | [25 empty] | НР Пусконаладочные работы: 'вхолостую' - 80%, 'под нагрузкой' - 20%
| Пр/774-083.0 | СП Пусконаладочные работы: 'вхолостую' - 80%, 'под нагрузкой' - 20% |  |  |  | 4: %; 5: 36; 7: 36; 12: 2395.34 | [25 empty] | СП Пусконаладочные работы: 'вхолостую' - 80%, 'под нагрузкой' - 20%
|  | Всего по позиции |  |  |  | 10: 698.64; 12: 13972.83 | [26 empty] | Всего по позиции
15 | ГЭСНп01-11-011-01 | Проверка наличия цепи между заземлителями и заземленными элементами |  |  |  | 4: 100 измерений; 5: 0.2; 6: 1; 7: 0.2 | [21 empty] | Проверка наличия цепи между заземлителями и заземленными элементами
| 1 | ОТ(ЗТ) |  |  |  | 4: чел.-ч; 7: 2.592; 12: 2694.76 | [22 empty] | ОТ(ЗТ)
| 2-100-06 | Рабочий 6 разряда |  |  |  | 4: чел.-ч; 5: 6.48; 7: 1.296; 10: 1051.33; 12: 1362.52 | [23 empty] | Рабочий 6 разряда
| 3-200-03 | Инженер III категории |  |  |  | 4: чел.-ч; 5: 6.48; 7: 1.296; 10: 1027.96; 12: 1332.24 | [23 empty] | Инженер III категории
|  | Итого прямые затраты |  |  |  | 12: 2694.76 | [24 empty] | Итого прямые затраты
|  | ФОТ |  |  |  | 12: 2694.76 | [25 empty] | ФОТ
| Пр/812-083.0-1 | НР Пусконаладочные работы: 'вхолостую' - 80%, 'под нагрузкой' - 20% |  |  |  | 4: %; 5: 74; 7: 74; 12: 1994.12 | [25 empty] | НР Пусконаладочные работы: 'вхолостую' - 80%, 'под нагрузкой' - 20%
| Пр/774-083.0 | СП Пусконаладочные работы: 'вхолостую' - 80%, 'под нагрузкой' - 20% |  |  |  | 4: %; 5: 36; 7: 36; 12: 970.11 | [25 empty] | СП Пусконаладочные работы: 'вхолостую' - 80%, 'под нагрузкой' - 20%
|  | Всего по позиции |  |  |  | 10: 28294.95; 12: 5658.99 | [26 empty] | Всего по позиции
16 | ГЭСНп01-11-024-01 | Фазировка электрической линии или трансформатора с сетью напряжением: до 1 кВ |  |  |  | 4: шт; 5: 2; 6: 1; 7: 2 | [21 empty] | Фазировка электрической линии или трансформатора с сетью напряжением: до 1 кВ
| 1 | ОТ(ЗТ) |  |  |  | 4: чел.-ч; 7: 1.64; 12: 1705.02 | [22 empty] | ОТ(ЗТ)
| 2-100-06 | Рабочий 6 разряда |  |  |  | 4: чел.-ч; 5: 0.41; 7: 0.82; 10: 1051.33; 12: 862.09 | [23 empty] | Рабочий 6 разряда
| 3-200-03 | Инженер III категории |  |  |  | 4: чел.-ч; 5: 0.41; 7: 0.82; 10: 1027.96; 12: 842.93 | [23 empty] | Инженер III категории
|  | Итого прямые затраты |  |  |  | 12: 1705.02 | [24 empty] | Итого прямые затраты
|  | ФОТ |  |  |  | 12: 1705.02 | [25 empty] | ФОТ
| Пр/812-083.0-1 | НР Пусконаладочные работы: 'вхолостую' - 80%, 'под нагрузкой' - 20% |  |  |  | 4: %; 5: 74; 7: 74; 12: 1261.71 | [25 empty] | НР Пусконаладочные работы: 'вхолостую' - 80%, 'под нагрузкой' - 20%
| Пр/774-083.0 | СП Пусконаладочные работы: 'вхолостую' - 80%, 'под нагрузкой' - 20% |  |  |  | 4: %; 5: 36; 7: 36; 12: 613.81 | [25 empty] | СП Пусконаладочные работы: 'вхолостую' - 80%, 'под нагрузкой' - 20%
|  | Всего по позиции |  |  |  | 10: 1790.27; 12: 3580.54 | [26 empty] | Всего по позиции
17 | ГЭСНп01-11-026-01 | Снятие, обработка и анализ: осциллограмм |  |  |  | 4: шт; 5: 2; 6: 1; 7: 2 | [21 empty] | Снятие, обработка и анализ: осциллограмм
| 1 | ОТ(ЗТ) |  |  |  | 4: чел.-ч; 7: 12.8; 12: 13307.45 | [22 empty] | ОТ(ЗТ)
| 2-100-06 | Рабочий 6 разряда |  |  |  | 4: чел.-ч; 5: 3.2; 7: 6.4; 10: 1051.33; 12: 6728.51 | [23 empty] | Рабочий 6 разряда
| 3-200-03 | Инженер III категории |  |  |  | 4: чел.-ч; 5: 3.2; 7: 6.4; 10: 1027.96; 12: 6578.94 | [23 empty] | Инженер III категории
|  | Итого прямые затраты |  |  |  | 12: 13307.45 | [24 empty] | Итого прямые затраты
|  | ФОТ |  |  |  | 12: 13307.45 | [25 empty] | ФОТ
| Пр/812-083.0-1 | НР Пусконаладочные работы: 'вхолостую' - 80%, 'под нагрузкой' - 20% |  |  |  | 4: %; 5: 74; 7: 74; 12: 9847.51 | [25 empty] | НР Пусконаладочные работы: 'вхолостую' - 80%, 'под нагрузкой' - 20%
| Пр/774-083.0 | СП Пусконаладочные работы: 'вхолостую' - 80%, 'под нагрузкой' - 20% |  |  |  | 4: %; 5: 36; 7: 36; 12: 4790.68 | [25 empty] | СП Пусконаладочные работы: 'вхолостую' - 80%, 'под нагрузкой' - 20%
|  | Всего по позиции |  |  |  | 10: 13972.82; 12: 27945.64 | [26 empty] | Всего по позиции
Шкаф основной защиты ошиновки 110 кВ ШЭЗВ 21111, ширина -0,8 м | [41 empty] | Шкаф основной защиты ошиновки 110 кВ ШЭЗВ 21111, ширина -0,8 м
18 | ГЭСНп01-06-021-01 | Схема разводки трехпроводной системы с количеством панелей (шкафов, ячеек): до 2 |  |  |  | 4: схема; 5: 2; 6: 1; 7: 2 | [21 empty] | Схема разводки трехпроводной системы с количеством панелей (шкафов, ячеек): до 2
| 1 | ОТ(ЗТ) |  |  |  | 4: чел.-ч; 7: 5.76; 12: 5356.84 | [22 empty] | ОТ(ЗТ)
| 2-100-04 | Рабочий 4 разряда |  |  |  | 4: чел.-ч; 5: 1.15; 7: 2.3; 10: 782.65; 12: 1800.1 | [23 empty] | Рабочий 4 разряда
| 3-200-03 | Инженер III категории |  |  |  | 4: чел.-ч; 5: 1.73; 7: 3.46; 10: 1027.96; 12: 3556.74 | [23 empty] | Инженер III категории
|  | Итого прямые затраты |  |  |  | 12: 5356.84 | [24 empty] | Итого прямые затраты
|  | ФОТ |  |  |  | 12: 5356.84 | [25 empty] | ФОТ
| Пр/812-083.0-1 | НР Пусконаладочные работы: 'вхолостую' - 80%, 'под нагрузкой' - 20% |  |  |  | 4: %; 5: 74; 7: 74; 12: 3964.06 | [25 empty] | НР Пусконаладочные работы: 'вхолостую' - 80%, 'под нагрузкой' - 20%
| Пр/774-083.0 | СП Пусконаладочные работы: 'вхолостую' - 80%, 'под нагрузкой' - 20% |  |  |  | 4: %; 5: 36; 7: 36; 12: 1928.46 | [25 empty] | СП Пусконаладочные работы: 'вхолостую' - 80%, 'под нагрузкой' - 20%
|  | Всего по позиции |  |  |  | 10: 5624.68; 12: 11249.36 | [26 empty] | Всего по позиции
19 | ГЭСНп01-12-029-01 | Испытание цепи вторичной коммутации |  |  |  | 4: испытание; 5: 6; 6: 1; 7: 6 | [21 empty] | Испытание цепи вторичной коммутации
| 1 | ОТ(ЗТ) |  |  |  | 4: чел.-ч; 7: 9.72; 12: 9490.66 | [22 empty] | ОТ(ЗТ)
| 2-100-05 | Рабочий 5 разряда |  |  |  | 4: чел.-ч; 5: 0.65; 7: 3.9; 10: 899.47; 12: 3507.93 | [23 empty] | Рабочий 5 разряда
| 3-200-03 | Инженер III категории |  |  |  | 4: чел.-ч; 5: 0.97; 7: 5.82; 10: 1027.96; 12: 5982.73 | [23 empty] | Инженер III категории
|  | Итого прямые затраты |  |  |  | 12: 9490.66 | [24 empty] | Итого прямые затраты
|  | ФОТ |  |  |  | 12: 9490.66 | [25 empty] | ФОТ
| Пр/812-083.0-1 | НР Пусконаладочные работы: 'вхолостую' - 80%, 'под нагрузкой' - 20% |  |  |  | 4: %; 5: 74; 7: 74; 12: 7023.09 | [25 empty] | НР Пусконаладочные работы: 'вхолостую' - 80%, 'под нагрузкой' - 20%
| Пр/774-083.0 | СП Пусконаладочные работы: 'вхолостую' - 80%, 'под нагрузкой' - 20% |  |  |  | 4: %; 5: 36; 7: 36; 12: 3416.64 | [25 empty] | СП Пусконаладочные работы: 'вхолостую' - 80%, 'под нагрузкой' - 20%
|  | Всего по позиции |  |  |  | 10: 3321.73; 12: 19930.39 | [26 empty] | Всего по позиции
20 | ГЭСНп01-09-010-03 | Функциональная группа управления релейно-контакторная с общим числом внешних блокировочных связей: до 10 |  |  |  | 4: шт; 5: 2; 6: 1; 7: 2 | [21 empty] | Функциональная группа управления релейно-контакторная с общим числом внешних блокировочных связей: до 10
| 1 | ОТ(ЗТ) |  |  |  | 4: чел.-ч; 7: 26; 12: 25011.04 | [22 empty] | ОТ(ЗТ)
| 3-100-02 | Техник II категории |  |  |  | 4: чел.-ч; 5: 5.2; 7: 10.4; 10: 747.61; 12: 7775.14 | [23 empty] | Техник II категории
| 3-200-01 | Инженер I категории |  |  |  | 4: чел.-ч; 5: 1.3; 7: 2.6; 10: 1255.75; 12: 3264.95 | [23 empty] | Инженер I категории
| 3-200-02 | Инженер II категории |  |  |  | 4: чел.-ч; 5: 2.6; 7: 5.2; 10: 1144.78; 12: 5952.86 | [23 empty] | Инженер II категории
| 3-200-03 | Инженер III категории |  |  |  | 4: чел.-ч; 5: 3.9; 7: 7.8; 10: 1027.96; 12: 8018.09 | [23 empty] | Инженер III категории
|  | Итого прямые затраты |  |  |  | 12: 25011.04 | [24 empty] | Итого прямые затраты
|  | ФОТ |  |  |  | 12: 25011.04 | [25 empty] | ФОТ
| Пр/812-083.0-1 | НР Пусконаладочные работы: 'вхолостую' - 80%, 'под нагрузкой' - 20% |  |  |  | 4: %; 5: 74; 7: 74; 12: 18508.17 | [25 empty] | НР Пусконаладочные работы: 'вхолостую' - 80%, 'под нагрузкой' - 20%
| Пр/774-083.0 | СП Пусконаладочные работы: 'вхолостую' - 80%, 'под нагрузкой' - 20% |  |  |  | 4: %; 5: 36; 7: 36; 12: 9003.97 | [25 empty] | СП Пусконаладочные работы: 'вхолостую' - 80%, 'под нагрузкой' - 20%
|  | Всего по позиции |  |  |  | 10: 26261.59; 12: 52523.18 | [26 empty] | Всего по позиции
21 | ГЭСНп01-11-028-01 | Измерение сопротивления изоляции (на линию) мегаомметром кабельных и других линий напряжением до 1 кВ, предназначенных для передачи электроэнергии к распределительным устройствам, щитам, шкафам, коммутационным аппаратам и электропотребителям |  |  |  | 4: шт; 5: 20; 6: 1; 7: 20 | [21 empty] | Измерение сопротивления изоляции (на линию) мегаомметром кабельных и других линий напряжением до 1 кВ, предназначенных для передачи электроэнергии к распределительным устройствам, щитам, шкафам, коммутационным аппаратам и электропотребителям
| 1 | ОТ(ЗТ) |  |  |  | 4: чел.-ч; 7: 6.4; 12: 6653.73 | [22 empty] | ОТ(ЗТ)
| 2-100-06 | Рабочий 6 разряда |  |  |  | 4: чел.-ч; 5: 0.16; 7: 3.2; 10: 1051.33; 12: 3364.26 | [23 empty] | Рабочий 6 разряда
| 3-200-03 | Инженер III категории |  |  |  | 4: чел.-ч; 5: 0.16; 7: 3.2; 10: 1027.96; 12: 3289.47 | [23 empty] | Инженер III категории
|  | Итого прямые затраты |  |  |  | 12: 6653.73 | [24 empty] | Итого прямые затраты
|  | ФОТ |  |  |  | 12: 6653.73 | [25 empty] | ФОТ
| Пр/812-083.0-1 | НР Пусконаладочные работы: 'вхолостую' - 80%, 'под нагрузкой' - 20% |  |  |  | 4: %; 5: 74; 7: 74; 12: 4923.76 | [25 empty] | НР Пусконаладочные работы: 'вхолостую' - 80%, 'под нагрузкой' - 20%
| Пр/774-083.0 | СП Пусконаладочные работы: 'вхолостую' - 80%, 'под нагрузкой' - 20% |  |  |  | 4: %; 5: 36; 7: 36; 12: 2395.34 | [25 empty] | СП Пусконаладочные работы: 'вхолостую' - 80%, 'под нагрузкой' - 20%
|  | Всего по позиции |  |  |  | 10: 698.64; 12: 13972.83 | [26 empty] | Всего по позиции
22 | ГЭСНп01-11-011-01 | Проверка наличия цепи между заземлителями и заземленными элементами |  |  |  | 4: 100 измерений; 5: 0.2; 6: 1; 7: 0.2 | [21 empty] | Проверка наличия цепи между заземлителями и заземленными элементами
| 1 | ОТ(ЗТ) |  |  |  | 4: чел.-ч; 7: 2.592; 12: 2694.76 | [22 empty] | ОТ(ЗТ)
| 2-100-06 | Рабочий 6 разряда |  |  |  | 4: чел.-ч; 5: 6.48; 7: 1.296; 10: 1051.33; 12: 1362.52 | [23 empty] | Рабочий 6 разряда
| 3-200-03 | Инженер III категории |  |  |  | 4: чел.-ч; 5: 6.48; 7: 1.296; 10: 1027.96; 12: 1332.24 | [23 empty] | Инженер III категории
|  | Итого прямые затраты |  |  |  | 12: 2694.76 | [24 empty] | Итого прямые затраты
|  | ФОТ |  |  |  | 12: 2694.76 | [25 empty] | ФОТ
| Пр/812-083.0-1 | НР Пусконаладочные работы: 'вхолостую' - 80%, 'под нагрузкой' - 20% |  |  |  | 4: %; 5: 74; 7: 74; 12: 1994.12 | [25 empty] | НР Пусконаладочные работы: 'вхолостую' - 80%, 'под нагрузкой' - 20%
| Пр/774-083.0 | СП Пусконаладочные работы: 'вхолостую' - 80%, 'под нагрузкой' - 20% |  |  |  | 4: %; 5: 36; 7: 36; 12: 970.11 | [25 empty] | СП Пусконаладочные работы: 'вхолостую' - 80%, 'под нагрузкой' - 20%
|  | Всего по позиции |  |  |  | 10: 28294.95; 12: 5658.99 | [26 empty] | Всего по позиции
23 | ГЭСНп01-04-021-06 | Дифференциальная защита шин: REB-103 |  |  |  | 4: компл; 5: 2; 6: 1; 7: 2 | [21 empty] | Дифференциальная защита шин: REB-103
| 1 | ОТ(ЗТ) |  |  |  | 4: чел.-ч; 7: 408.96; 12: 419444.41 | [22 empty] | ОТ(ЗТ)
| 3-100-02 | Техник II категории |  |  |  | 4: чел.-ч; 5: 61.34; 7: 122.68; 10: 747.61; 12: 91716.79 | [23 empty] | Техник II категории
| 3-200-02 | Инженер II категории |  |  |  | 4: чел.-ч; 5: 143.14; 7: 286.28; 10: 1144.78; 12: 327727.62 | [23 empty] | Инженер II категории
|  | Итого прямые затраты |  |  |  | 12: 419444.41 | [24 empty] | Итого прямые затраты
|  | ФОТ |  |  |  | 12: 419444.41 | [25 empty] | ФОТ
| Пр/812-083.0-1 | НР Пусконаладочные работы: 'вхолостую' - 80%, 'под нагрузкой' - 20% |  |  |  | 4: %; 5: 74; 7: 74; 12: 310388.86 | [25 empty] | НР Пусконаладочные работы: 'вхолостую' - 80%, 'под нагрузкой' - 20%
| Пр/774-083.0 | СП Пусконаладочные работы: 'вхолостую' - 80%, 'под нагрузкой' - 20% |  |  |  | 4: %; 5: 36; 7: 36; 12: 150999.99 | [25 empty] | СП Пусконаладочные работы: 'вхолостую' - 80%, 'под нагрузкой' - 20%
|  | Всего по позиции |  |  |  | 10: 440416.63; 12: 880833.26 | [26 empty] | Всего по позиции
24 | ГЭСНп01-11-024-01 | Фазировка электрической линии или трансформатора с сетью напряжением: до 1 кВ |  |  |  | 4: шт; 5: 2; 6: 1; 7: 2 | [21 empty] | Фазировка электрической линии или трансформатора с сетью напряжением: до 1 кВ
| 1 | ОТ(ЗТ) |  |  |  | 4: чел.-ч; 7: 1.64; 12: 1705.02 | [22 empty] | ОТ(ЗТ)
| 2-100-06 | Рабочий 6 разряда |  |  |  | 4: чел.-ч; 5: 0.41; 7: 0.82; 10: 1051.33; 12: 862.09 | [23 empty] | Рабочий 6 разряда
| 3-200-03 | Инженер III категории |  |  |  | 4: чел.-ч; 5: 0.41; 7: 0.82; 10: 1027.96; 12: 842.93 | [23 empty] | Инженер III категории
|  | Итого прямые затраты |  |  |  | 12: 1705.02 | [24 empty] | Итого прямые затраты
|  | ФОТ |  |  |  | 12: 1705.02 | [25 empty] | ФОТ
| Пр/812-083.0-1 | НР Пусконаладочные работы: 'вхолостую' - 80%, 'под нагрузкой' - 20% |  |  |  | 4: %; 5: 74; 7: 74; 12: 1261.71 | [25 empty] | НР Пусконаладочные работы: 'вхолостую' - 80%, 'под нагрузкой' - 20%
| Пр/774-083.0 | СП Пусконаладочные работы: 'вхолостую' - 80%, 'под нагрузкой' - 20% |  |  |  | 4: %; 5: 36; 7: 36; 12: 613.81 | [25 empty] | СП Пусконаладочные работы: 'вхолостую' - 80%, 'под нагрузкой' - 20%
|  | Всего по позиции |  |  |  | 10: 1790.27; 12: 3580.54 | [26 empty] | Всего по позиции
25 | ГЭСНп01-11-026-01 | Снятие, обработка и анализ: осциллограмм |  |  |  | 4: шт; 5: 2; 6: 1; 7: 2 | [21 empty] | Снятие, обработка и анализ: осциллограмм
| 1 | ОТ(ЗТ) |  |  |  | 4: чел.-ч; 7: 12.8; 12: 13307.45 | [22 empty] | ОТ(ЗТ)
| 2-100-06 | Рабочий 6 разряда |  |  |  | 4: чел.-ч; 5: 3.2; 7: 6.4; 10: 1051.33; 12: 6728.51 | [23 empty] | Рабочий 6 разряда
| 3-200-03 | Инженер III категории |  |  |  | 4: чел.-ч; 5: 3.2; 7: 6.4; 10: 1027.96; 12: 6578.94 | [23 empty] | Инженер III категории
|  | Итого прямые затраты |  |  |  | 12: 13307.45 | [24 empty] | Итого прямые затраты
|  | ФОТ |  |  |  | 12: 13307.45 | [25 empty] | ФОТ
| Пр/812-083.0-1 | НР Пусконаладочные работы: 'вхолостую' - 80%, 'под нагрузкой' - 20% |  |  |  | 4: %; 5: 74; 7: 74; 12: 9847.51 | [25 empty] | НР Пусконаладочные работы: 'вхолостую' - 80%, 'под нагрузкой' - 20%
| Пр/774-083.0 | СП Пусконаладочные работы: 'вхолостую' - 80%, 'под нагрузкой' - 20% |  |  |  | 4: %; 5: 36; 7: 36; 12: 4790.68 | [25 empty] | СП Пусконаладочные работы: 'вхолостую' - 80%, 'под нагрузкой' - 20%
|  | Всего по позиции |  |  |  | 10: 13972.82; 12: 27945.64 | [26 empty] | Всего по позиции
Шкаф защиты ошиновки 10 кВ ШЭЗВ 11111, ширина -0,8 м | [41 empty] | Шкаф защиты ошиновки 10 кВ ШЭЗВ 11111, ширина -0,8 м
26 | ГЭСНп01-06-021-01 | Схема разводки трехпроводной системы с количеством панелей (шкафов, ячеек): до 2 |  |  |  | 4: схема; 5: 2; 6: 1; 7: 2 | [21 empty] | Схема разводки трехпроводной системы с количеством панелей (шкафов, ячеек): до 2
| 1 | ОТ(ЗТ) |  |  |  | 4: чел.-ч; 7: 5.76; 12: 5356.84 | [22 empty] | ОТ(ЗТ)
| 2-100-04 | Рабочий 4 разряда |  |  |  | 4: чел.-ч; 5: 1.15; 7: 2.3; 10: 782.65; 12: 1800.1 | [23 empty] | Рабочий 4 разряда
| 3-200-03 | Инженер III категории |  |  |  | 4: чел.-ч; 5: 1.73; 7: 3.46; 10: 1027.96; 12: 3556.74 | [23 empty] | Инженер III категории
|  | Итого прямые затраты |  |  |  | 12: 5356.84 | [24 empty] | Итого прямые затраты
|  | ФОТ |  |  |  | 12: 5356.84 | [25 empty] | ФОТ
| Пр/812-083.0-1 | НР Пусконаладочные работы: 'вхолостую' - 80%, 'под нагрузкой' - 20% |  |  |  | 4: %; 5: 74; 7: 74; 12: 3964.06 | [25 empty] | НР Пусконаладочные работы: 'вхолостую' - 80%, 'под нагрузкой' - 20%
| Пр/774-083.0 | СП Пусконаладочные работы: 'вхолостую' - 80%, 'под нагрузкой' - 20% |  |  |  | 4: %; 5: 36; 7: 36; 12: 1928.46 | [25 empty] | СП Пусконаладочные работы: 'вхолостую' - 80%, 'под нагрузкой' - 20%
|  | Всего по позиции |  |  |  | 10: 5624.68; 12: 11249.36 | [26 empty] | Всего по позиции
27 | ГЭСНп01-12-029-01 | Испытание цепи вторичной коммутации |  |  |  | 4: испытание; 5: 6; 6: 1; 7: 6 | [21 empty] | Испытание цепи вторичной коммутации
| 1 | ОТ(ЗТ) |  |  |  | 4: чел.-ч; 7: 9.72; 12: 9490.66 | [22 empty] | ОТ(ЗТ)
| 2-100-05 | Рабочий 5 разряда |  |  |  | 4: чел.-ч; 5: 0.65; 7: 3.9; 10: 899.47; 12: 3507.93 | [23 empty] | Рабочий 5 разряда
| 3-200-03 | Инженер III категории |  |  |  | 4: чел.-ч; 5: 0.97; 7: 5.82; 10: 1027.96; 12: 5982.73 | [23 empty] | Инженер III категории
|  | Итого прямые затраты |  |  |  | 12: 9490.66 | [24 empty] | Итого прямые затраты
|  | ФОТ |  |  |  | 12: 9490.66 | [25 empty] | ФОТ
| Пр/812-083.0-1 | НР Пусконаладочные работы: 'вхолостую' - 80%, 'под нагрузкой' - 20% |  |  |  | 4: %; 5: 74; 7: 74; 12: 7023.09 | [25 empty] | НР Пусконаладочные работы: 'вхолостую' - 80%, 'под нагрузкой' - 20%
| Пр/774-083.0 | СП Пусконаладочные работы: 'вхолостую' - 80%, 'под нагрузкой' - 20% |  |  |  | 4: %; 5: 36; 7: 36; 12: 3416.64 | [25 empty] | СП Пусконаладочные работы: 'вхолостую' - 80%, 'под нагрузкой' - 20%
|  | Всего по позиции |  |  |  | 10: 3321.73; 12: 19930.39 | [26 empty] | Всего по позиции
28 | ГЭСНп01-09-010-03 | Функциональная группа управления релейно-контакторная с общим числом внешних блокировочных связей: до 10 |  |  |  | 4: шт; 5: 2; 6: 1; 7: 2 | [21 empty] | Функциональная группа управления релейно-контакторная с общим числом внешних блокировочных связей: до 10
| 1 | ОТ(ЗТ) |  |  |  | 4: чел.-ч; 7: 26; 12: 25011.04 | [22 empty] | ОТ(ЗТ)
| 3-100-02 | Техник II категории |  |  |  | 4: чел.-ч; 5: 5.2; 7: 10.4; 10: 747.61; 12: 7775.14 | [23 empty] | Техник II категории
| 3-200-01 | Инженер I категории |  |  |  | 4: чел.-ч; 5: 1.3; 7: 2.6; 10: 1255.75; 12: 3264.95 | [23 empty] | Инженер I категории
| 3-200-02 | Инженер II категории |  |  |  | 4: чел.-ч; 5: 2.6; 7: 5.2; 10: 1144.78; 12: 5952.86 | [23 empty] | Инженер II категории
| 3-200-03 | Инженер III категории |  |  |  | 4: чел.-ч; 5: 3.9; 7: 7.8; 10: 1027.96; 12: 8018.09 | [23 empty] | Инженер III категории
|  | Итого прямые затраты |  |  |  | 12: 25011.04 | [24 empty] | Итого прямые затраты
|  | ФОТ |  |  |  | 12: 25011.04 | [25 empty] | ФОТ
| Пр/812-083.0-1 | НР Пусконаладочные работы: 'вхолостую' - 80%, 'под нагрузкой' - 20% |  |  |  | 4: %; 5: 74; 7: 74; 12: 18508.17 | [25 empty] | НР Пусконаладочные работы: 'вхолостую' - 80%, 'под нагрузкой' - 20%
| Пр/774-083.0 | СП Пусконаладочные работы: 'вхолостую' - 80%, 'под нагрузкой' - 20% |  |  |  | 4: %; 5: 36; 7: 36; 12: 9003.97 | [25 empty] | СП Пусконаладочные работы: 'вхолостую' - 80%, 'под нагрузкой' - 20%
|  | Всего по позиции |  |  |  | 10: 26261.59; 12: 52523.18 | [26 empty] | Всего по позиции
29 | ГЭСНп01-11-028-01 | Измерение сопротивления изоляции (на линию) мегаомметром кабельных и других линий напряжением до 1 кВ, предназначенных для передачи электроэнергии к распределительным устройствам, щитам, шкафам, коммутационным аппаратам и электропотребителям |  |  |  | 4: шт; 5: 10; 6: 1; 7: 10 | [21 empty] | Измерение сопротивления изоляции (на линию) мегаомметром кабельных и других линий напряжением до 1 кВ, предназначенных для передачи электроэнергии к распределительным устройствам, щитам, шкафам, коммутационным аппаратам и электропотребителям
| 1 | ОТ(ЗТ) |  |  |  | 4: чел.-ч; 7: 3.2; 12: 3326.87 | [22 empty] | ОТ(ЗТ)
| 2-100-06 | Рабочий 6 разряда |  |  |  | 4: чел.-ч; 5: 0.16; 7: 1.6; 10: 1051.33; 12: 1682.13 | [23 empty] | Рабочий 6 разряда
| 3-200-03 | Инженер III категории |  |  |  | 4: чел.-ч; 5: 0.16; 7: 1.6; 10: 1027.96; 12: 1644.74 | [23 empty] | Инженер III категории
|  | Итого прямые затраты |  |  |  | 12: 3326.87 | [24 empty] | Итого прямые затраты
|  | ФОТ |  |  |  | 12: 3326.87 | [25 empty] | ФОТ
| Пр/812-083.0-1 | НР Пусконаладочные работы: 'вхолостую' - 80%, 'под нагрузкой' - 20% |  |  |  | 4: %; 5: 74; 7: 74; 12: 2461.88 | [25 empty] | НР Пусконаладочные работы: 'вхолостую' - 80%, 'под нагрузкой' - 20%
| Пр/774-083.0 | СП Пусконаладочные работы: 'вхолостую' - 80%, 'под нагрузкой' - 20% |  |  |  | 4: %; 5: 36; 7: 36; 12: 1197.67 | [25 empty] | СП Пусконаладочные работы: 'вхолостую' - 80%, 'под нагрузкой' - 20%
|  | Всего по позиции |  |  |  | 10: 698.64; 12: 6986.42 | [26 empty] | Всего по позиции
30 | ГЭСНп01-11-011-01 | Проверка наличия цепи между заземлителями и заземленными элементами |  |  |  | 4: 100 измерений; 5: 0.1; 6: 1; 7: 0.1 | [21 empty] | Проверка наличия цепи между заземлителями и заземленными элементами
| 1 | ОТ(ЗТ) |  |  |  | 4: чел.-ч; 7: 1.296; 12: 1347.38 | [22 empty] | ОТ(ЗТ)
| 2-100-06 | Рабочий 6 разряда |  |  |  | 4: чел.-ч; 5: 6.48; 7: 0.648; 10: 1051.33; 12: 681.26 | [23 empty] | Рабочий 6 разряда
| 3-200-03 | Инженер III категории |  |  |  | 4: чел.-ч; 5: 6.48; 7: 0.648; 10: 1027.96; 12: 666.12 | [23 empty] | Инженер III категории
|  | Итого прямые затраты |  |  |  | 12: 1347.38 | [24 empty] | Итого прямые затраты
|  | ФОТ |  |  |  | 12: 1347.38 | [25 empty] | ФОТ
| Пр/812-083.0-1 | НР Пусконаладочные работы: 'вхолостую' - 80%, 'под нагрузкой' - 20% |  |  |  | 4: %; 5: 74; 7: 74; 12: 997.06 | [25 empty] | НР Пусконаладочные работы: 'вхолостую' - 80%, 'под нагрузкой' - 20%
| Пр/774-083.0 | СП Пусконаладочные работы: 'вхолостую' - 80%, 'под нагрузкой' - 20% |  |  |  | 4: %; 5: 36; 7: 36; 12: 485.06 | [25 empty] | СП Пусконаладочные работы: 'вхолостую' - 80%, 'под нагрузкой' - 20%
|  | Всего по позиции |  |  |  | 10: 28295; 12: 2829.5 | [26 empty] | Всего по позиции
31 | ГЭСНп01-04-021-06 | Дифференциальная защита шин: REB-103 |  |  |  | 4: компл; 5: 2; 6: 1; 7: 2 | [21 empty] | Дифференциальная защита шин: REB-103
| 1 | ОТ(ЗТ) |  |  |  | 4: чел.-ч; 7: 408.96; 12: 419444.41 | [22 empty] | ОТ(ЗТ)
| 3-100-02 | Техник II категории |  |  |  | 4: чел.-ч; 5: 61.34; 7: 122.68; 10: 747.61; 12: 91716.79 | [23 empty] | Техник II категории
| 3-200-02 | Инженер II категории |  |  |  | 4: чел.-ч; 5: 143.14; 7: 286.28; 10: 1144.78; 12: 327727.62 | [23 empty] | Инженер II категории
|  | Итого прямые затраты |  |  |  | 12: 419444.41 | [24 empty] | Итого прямые затраты
|  | ФОТ |  |  |  | 12: 419444.41 | [25 empty] | ФОТ
| Пр/812-083.0-1 | НР Пусконаладочные работы: 'вхолостую' - 80%, 'под нагрузкой' - 20% |  |  |  | 4: %; 5: 74; 7: 74; 12: 310388.86 | [25 empty] | НР Пусконаладочные работы: 'вхолостую' - 80%, 'под нагрузкой' - 20%
| Пр/774-083.0 | СП Пусконаладочные работы: 'вхолостую' - 80%, 'под нагрузкой' - 20% |  |  |  | 4: %; 5: 36; 7: 36; 12: 150999.99 | [25 empty] | СП Пусконаладочные работы: 'вхолостую' - 80%, 'под нагрузкой' - 20%
|  | Всего по позиции |  |  |  | 10: 440416.63; 12: 880833.26 | [26 empty] | Всего по позиции
32 | ГЭСНп01-11-026-01 | Снятие, обработка и анализ: осциллограмм |  |  |  | 4: шт; 5: 2; 6: 1; 7: 2 | [21 empty] | Снятие, обработка и анализ: осциллограмм
| 1 | ОТ(ЗТ) |  |  |  | 4: чел.-ч; 7: 12.8; 12: 13307.45 | [22 empty] | ОТ(ЗТ)
| 2-100-06 | Рабочий 6 разряда |  |  |  | 4: чел.-ч; 5: 3.2; 7: 6.4; 10: 1051.33; 12: 6728.51 | [23 empty] | Рабочий 6 разряда
| 3-200-03 | Инженер III категории |  |  |  | 4: чел.-ч; 5: 3.2; 7: 6.4; 10: 1027.96; 12: 6578.94 | [23 empty] | Инженер III категории
|  | Итого прямые затраты |  |  |  | 12: 13307.45 | [24 empty] | Итого прямые затраты
|  | ФОТ |  |  |  | 12: 13307.45 | [25 empty] | ФОТ
| Пр/812-083.0-1 | НР Пусконаладочные работы: 'вхолостую' - 80%, 'под нагрузкой' - 20% |  |  |  | 4: %; 5: 74; 7: 74; 12: 9847.51 | [25 empty] | НР Пусконаладочные работы: 'вхолостую' - 80%, 'под нагрузкой' - 20%
| Пр/774-083.0 | СП Пусконаладочные работы: 'вхолостую' - 80%, 'под нагрузкой' - 20% |  |  |  | 4: %; 5: 36; 7: 36; 12: 4790.68 | [25 empty] | СП Пусконаладочные работы: 'вхолостую' - 80%, 'под нагрузкой' - 20%
|  | Всего по позиции |  |  |  | 10: 13972.82; 12: 27945.64 | [26 empty] | Всего по позиции
Шкаф основной, резервной защиты и АРНТ трансформатора (ШЭЗТ 2113141), ширина - 0,8 м | [41 empty] | Шкаф основной, резервной защиты и АРНТ трансформатора (ШЭЗТ 2113141), ширина - 0,8 м
33 | ГЭСНп01-06-021-01 | Схема разводки трехпроводной системы с количеством панелей (шкафов, ячеек): до 2 |  |  |  | 4: схема; 5: 8; 6: 1; 7: 8 | [21 empty] | Схема разводки трехпроводной системы с количеством панелей (шкафов, ячеек): до 2
|  | Объем=6+2 | [40 empty] | Объем=6+2
| 1 | ОТ(ЗТ) |  |  |  | 4: чел.-ч; 7: 23.04; 12: 21427.35 | [22 empty] | ОТ(ЗТ)
| 2-100-04 | Рабочий 4 разряда |  |  |  | 4: чел.-ч; 5: 1.15; 7: 9.2; 10: 782.65; 12: 7200.38 | [23 empty] | Рабочий 4 разряда
| 3-200-03 | Инженер III категории |  |  |  | 4: чел.-ч; 5: 1.73; 7: 13.84; 10: 1027.96; 12: 14226.97 | [23 empty] | Инженер III категории
|  | Итого прямые затраты |  |  |  | 12: 21427.35 | [24 empty] | Итого прямые затраты
|  | ФОТ |  |  |  | 12: 21427.35 | [25 empty] | ФОТ
| Пр/812-083.0-1 | НР Пусконаладочные работы: 'вхолостую' - 80%, 'под нагрузкой' - 20% |  |  |  | 4: %; 5: 74; 7: 74; 12: 15856.24 | [25 empty] | НР Пусконаладочные работы: 'вхолостую' - 80%, 'под нагрузкой' - 20%
| Пр/774-083.0 | СП Пусконаладочные работы: 'вхолостую' - 80%, 'под нагрузкой' - 20% |  |  |  | 4: %; 5: 36; 7: 36; 12: 7713.85 | [25 empty] | СП Пусконаладочные работы: 'вхолостую' - 80%, 'под нагрузкой' - 20%
|  | Всего по позиции |  |  |  | 10: 5624.68; 12: 44997.44 | [26 empty] | Всего по позиции
34 | ГЭСНп01-12-029-01 | Испытание цепи вторичной коммутации |  |  |  | 4: испытание; 5: 24; 6: 1; 7: 24 | [21 empty] | Испытание цепи вторичной коммутации
|  | Объем=18+6 | [40 empty] | Объем=18+6
| 1 | ОТ(ЗТ) |  |  |  | 4: чел.-ч; 7: 38.88; 12: 37962.64 | [22 empty] | ОТ(ЗТ)
| 2-100-05 | Рабочий 5 разряда |  |  |  | 4: чел.-ч; 5: 0.65; 7: 15.6; 10: 899.47; 12: 14031.73 | [23 empty] | Рабочий 5 разряда
| 3-200-03 | Инженер III категории |  |  |  | 4: чел.-ч; 5: 0.97; 7: 23.28; 10: 1027.96; 12: 23930.91 | [23 empty] | Инженер III категории
|  | Итого прямые затраты |  |  |  | 12: 37962.64 | [24 empty] | Итого прямые затраты
|  | ФОТ |  |  |  | 12: 37962.64 | [25 empty] | ФОТ
| Пр/812-083.0-1 | НР Пусконаладочные работы: 'вхолостую' - 80%, 'под нагрузкой' - 20% |  |  |  | 4: %; 5: 74; 7: 74; 12: 28092.35 | [25 empty] | НР Пусконаладочные работы: 'вхолостую' - 80%, 'под нагрузкой' - 20%
| Пр/774-083.0 | СП Пусконаладочные работы: 'вхолостую' - 80%, 'под нагрузкой' - 20% |  |  |  | 4: %; 5: 36; 7: 36; 12: 13666.55 | [25 empty] | СП Пусконаладочные работы: 'вхолостую' - 80%, 'под нагрузкой' - 20%
|  | Всего по позиции |  |  |  | 10: 3321.73; 12: 79721.54 | [26 empty] | Всего по позиции
35 | ГЭСНп01-11-028-01 | Измерение сопротивления изоляции (на линию) мегаомметром кабельных и других линий напряжением до 1 кВ, предназначенных для передачи электроэнергии к распределительным устройствам, щитам, шкафам, коммутационным аппаратам и электропотребителям |  |  |  | 4: шт; 5: 110; 6: 1; 7: 110 | [21 empty] | Измерение сопротивления изоляции (на линию) мегаомметром кабельных и других линий напряжением до 1 кВ, предназначенных для передачи электроэнергии к распределительным устройствам, щитам, шкафам, коммутационным аппаратам и электропотребителям
| 1 | ОТ(ЗТ) |  |  |  | 4: чел.-ч; 7: 35.2; 12: 36595.51 | [22 empty] | ОТ(ЗТ)
| 2-100-06 | Рабочий 6 разряда |  |  |  | 4: чел.-ч; 5: 0.16; 7: 17.6; 10: 1051.33; 12: 18503.41 | [23 empty] | Рабочий 6 разряда
| 3-200-03 | Инженер III категории |  |  |  | 4: чел.-ч; 5: 0.16; 7: 17.6; 10: 1027.96; 12: 18092.1 | [23 empty] | Инженер III категории
|  | Итого прямые затраты |  |  |  | 12: 36595.51 | [24 empty] | Итого прямые затраты
|  | ФОТ |  |  |  | 12: 36595.51 | [25 empty] | ФОТ
| Пр/812-083.0-1 | НР Пусконаладочные работы: 'вхолостую' - 80%, 'под нагрузкой' - 20% |  |  |  | 4: %; 5: 74; 7: 74; 12: 27080.68 | [25 empty] | НР Пусконаладочные работы: 'вхолостую' - 80%, 'под нагрузкой' - 20%
| Пр/774-083.0 | СП Пусконаладочные работы: 'вхолостую' - 80%, 'под нагрузкой' - 20% |  |  |  | 4: %; 5: 36; 7: 36; 12: 13174.38 | [25 empty] | СП Пусконаладочные работы: 'вхолостую' - 80%, 'под нагрузкой' - 20%
|  | Всего по позиции |  |  |  | 10: 698.64; 12: 76850.57 | [26 empty] | Всего по позиции
36 | ГЭСНп01-03-001-01 | Выключатель однополюсный напряжением до 1 кВ: с электромагнитным, тепловым или комбинированным расцепителем |  |  |  | 4: шт; 5: 6; 6: 1; 7: 6 | [21 empty] | Выключатель однополюсный напряжением до 1 кВ: с электромагнитным, тепловым или комбинированным расцепителем
| 1 | ОТ(ЗТ) |  |  |  | 4: чел.-ч; 7: 7.8; 12: 5968.02 | [22 empty] | ОТ(ЗТ)
| 2-100-04 | Рабочий 4 разряда |  |  |  | 4: чел.-ч; 5: 0.65; 7: 3.9; 10: 782.65; 12: 3052.34 | [23 empty] | Рабочий 4 разряда
| 3-100-02 | Техник II категории |  |  |  | 4: чел.-ч; 5: 0.65; 7: 3.9; 10: 747.61; 12: 2915.68 | [23 empty] | Техник II категории
|  | Итого прямые затраты |  |  |  | 12: 5968.02 | [24 empty] | Итого прямые затраты
|  | ФОТ |  |  |  | 12: 5968.02 | [25 empty] | ФОТ
| Пр/812-083.0-1 | НР Пусконаладочные работы: 'вхолостую' - 80%, 'под нагрузкой' - 20% |  |  |  | 4: %; 5: 74; 7: 74; 12: 4416.33 | [25 empty] | НР Пусконаладочные работы: 'вхолостую' - 80%, 'под нагрузкой' - 20%
| Пр/774-083.0 | СП Пусконаладочные работы: 'вхолостую' - 80%, 'под нагрузкой' - 20% |  |  |  | 4: %; 5: 36; 7: 36; 12: 2148.49 | [25 empty] | СП Пусконаладочные работы: 'вхолостую' - 80%, 'под нагрузкой' - 20%
|  | Всего по позиции |  |  |  | 10: 2088.81; 12: 12532.84 | [26 empty] | Всего по позиции
37 | ГЭСНп01-09-010-03 | Функциональная группа управления релейно-контакторная с общим числом внешних блокировочных связей: до 10 |  |  |  | 4: шт; 5: 2; 6: 1; 7: 2 | [21 empty] | Функциональная группа управления релейно-контакторная с общим числом внешних блокировочных связей: до 10
| 1 | ОТ(ЗТ) |  |  |  | 4: чел.-ч; 7: 26; 12: 25011.04 | [22 empty] | ОТ(ЗТ)
| 3-100-02 | Техник II категории |  |  |  | 4: чел.-ч; 5: 5.2; 7: 10.4; 10: 747.61; 12: 7775.14 | [23 empty] | Техник II категории
| 3-200-01 | Инженер I категории |  |  |  | 4: чел.-ч; 5: 1.3; 7: 2.6; 10: 1255.75; 12: 3264.95 | [23 empty] | Инженер I категории
| 3-200-02 | Инженер II категории |  |  |  | 4: чел.-ч; 5: 2.6; 7: 5.2; 10: 1144.78; 12: 5952.86 | [23 empty] | Инженер II категории
| 3-200-03 | Инженер III категории |  |  |  | 4: чел.-ч; 5: 3.9; 7: 7.8; 10: 1027.96; 12: 8018.09 | [23 empty] | Инженер III категории
|  | Итого прямые затраты |  |  |  | 12: 25011.04 | [24 empty] | Итого прямые затраты
|  | ФОТ |  |  |  | 12: 25011.04 | [25 empty] | ФОТ
| Пр/812-083.0-1 | НР Пусконаладочные работы: 'вхолостую' - 80%, 'под нагрузкой' - 20% |  |  |  | 4: %; 5: 74; 7: 74; 12: 18508.17 | [25 empty] | НР Пусконаладочные работы: 'вхолостую' - 80%, 'под нагрузкой' - 20%
| Пр/774-083.0 | СП Пусконаладочные работы: 'вхолостую' - 80%, 'под нагрузкой' - 20% |  |  |  | 4: %; 5: 36; 7: 36; 12: 9003.97 | [25 empty] | СП Пусконаладочные работы: 'вхолостую' - 80%, 'под нагрузкой' - 20%
|  | Всего по позиции |  |  |  | 10: 26261.59; 12: 52523.18 | [26 empty] | Всего по позиции
38 | ГЭСНп01-04-035-02 | Терминал защиты трансформаторов: двухобмоточных RET-316 |  |  |  | 4: компл; 5: 2; 6: 1; 7: 2 | [21 empty] | Терминал защиты трансформаторов: двухобмоточных RET-316
| 1 | ОТ(ЗТ) |  |  |  | 4: чел.-ч; 7: 208.8; 12: 226590.18 | [22 empty] | ОТ(ЗТ)
| 3-100-01 | Техник I категории |  |  |  | 4: чел.-ч; 5: 41.76; 7: 83.52; 10: 829.38; 12: 69269.82 | [23 empty] | Техник I категории
| 3-200-01 | Инженер I категории |  |  |  | 4: чел.-ч; 5: 62.64; 7: 125.28; 10: 1255.75; 12: 157320.36 | [23 empty] | Инженер I категории
|  | Итого прямые затраты |  |  |  | 12: 226590.18 | [24 empty] | Итого прямые затраты
|  | ФОТ |  |  |  | 12: 226590.18 | [25 empty] | ФОТ
| Пр/812-083.0-1 | НР Пусконаладочные работы: 'вхолостую' - 80%, 'под нагрузкой' - 20% |  |  |  | 4: %; 5: 74; 7: 74; 12: 167676.73 | [25 empty] | НР Пусконаладочные работы: 'вхолостую' - 80%, 'под нагрузкой' - 20%
| Пр/774-083.0 | СП Пусконаладочные работы: 'вхолостую' - 80%, 'под нагрузкой' - 20% |  |  |  | 4: %; 5: 36; 7: 36; 12: 81572.46 | [25 empty] | СП Пусконаладочные работы: 'вхолостую' - 80%, 'под нагрузкой' - 20%
|  | Всего по позиции |  |  |  | 10: 237919.69; 12: 475839.37 | [26 empty] | Всего по позиции
39 | ГЭСНп01-05-028-03 | Автоматический регулятор: напряжения силовых трансформаторов SPAU341C |  |  |  | 4: шт; 5: 2; 6: 1; 7: 2 | [21 empty] | Автоматический регулятор: напряжения силовых трансформаторов SPAU341C
| 1 | ОТ(ЗТ) |  |  |  | 4: чел.-ч; 7: 116.64; 12: 119626.19 | [22 empty] | ОТ(ЗТ)
| 3-100-02 | Техник II категории |  |  |  | 4: чел.-ч; 5: 17.5; 7: 35; 10: 747.61; 12: 26166.35 | [23 empty] | Техник II категории
| 3-200-02 | Инженер II категории |  |  |  | 4: чел.-ч; 5: 40.82; 7: 81.64; 10: 1144.78; 12: 93459.84 | [23 empty] | Инженер II категории
|  | Итого прямые затраты |  |  |  | 12: 119626.19 | [24 empty] | Итого прямые затраты
|  | ФОТ |  |  |  | 12: 119626.19 | [25 empty] | ФОТ
| Пр/812-083.0-1 | НР Пусконаладочные работы: 'вхолостую' - 80%, 'под нагрузкой' - 20% |  |  |  | 4: %; 5: 74; 7: 74; 12: 88523.38 | [25 empty] | НР Пусконаладочные работы: 'вхолостую' - 80%, 'под нагрузкой' - 20%
| Пр/774-083.0 | СП Пусконаладочные работы: 'вхолостую' - 80%, 'под нагрузкой' - 20% |  |  |  | 4: %; 5: 36; 7: 36; 12: 43065.43 | [25 empty] | СП Пусконаладочные работы: 'вхолостую' - 80%, 'под нагрузкой' - 20%
|  | Всего по позиции |  |  |  | 10: 125607.5; 12: 251215 | [26 empty] | Всего по позиции
40 | ГЭСНп01-11-024-01 | Фазировка электрической линии или трансформатора с сетью напряжением: до 1 кВ |  |  |  | 4: шт; 5: 6; 6: 1; 7: 6 | [21 empty] | Фазировка электрической линии или трансформатора с сетью напряжением: до 1 кВ
| 1 | ОТ(ЗТ) |  |  |  | 4: чел.-ч; 7: 4.92; 12: 5115.05 | [22 empty] | ОТ(ЗТ)
| 2-100-06 | Рабочий 6 разряда |  |  |  | 4: чел.-ч; 5: 0.41; 7: 2.46; 10: 1051.33; 12: 2586.27 | [23 empty] | Рабочий 6 разряда
| 3-200-03 | Инженер III категории |  |  |  | 4: чел.-ч; 5: 0.41; 7: 2.46; 10: 1027.96; 12: 2528.78 | [23 empty] | Инженер III категории
|  | Итого прямые затраты |  |  |  | 12: 5115.05 | [24 empty] | Итого прямые затраты
|  | ФОТ |  |  |  | 12: 5115.05 | [25 empty] | ФОТ
| Пр/812-083.0-1 | НР Пусконаладочные работы: 'вхолостую' - 80%, 'под нагрузкой' - 20% |  |  |  | 4: %; 5: 74; 7: 74; 12: 3785.14 | [25 empty] | НР Пусконаладочные работы: 'вхолостую' - 80%, 'под нагрузкой' - 20%
| Пр/774-083.0 | СП Пусконаладочные работы: 'вхолостую' - 80%, 'под нагрузкой' - 20% |  |  |  | 4: %; 5: 36; 7: 36; 12: 1841.42 | [25 empty] | СП Пусконаладочные работы: 'вхолостую' - 80%, 'под нагрузкой' - 20%
|  | Всего по позиции |  |  |  | 10: 1790.27; 12: 10741.61 | [26 empty] | Всего по позиции
41 | ГЭСНп01-11-026-01 | Снятие, обработка и анализ: осциллограмм |  |  |  | 4: шт; 5: 6; 6: 1; 7: 6 | [21 empty] | Снятие, обработка и анализ: осциллограмм
| 1 | ОТ(ЗТ) |  |  |  | 4: чел.-ч; 7: 38.4; 12: 39922.37 | [22 empty] | ОТ(ЗТ)
| 2-100-06 | Рабочий 6 разряда |  |  |  | 4: чел.-ч; 5: 3.2; 7: 19.2; 10: 1051.33; 12: 20185.54 | [23 empty] | Рабочий 6 разряда
| 3-200-03 | Инженер III категории |  |  |  | 4: чел.-ч; 5: 3.2; 7: 19.2; 10: 1027.96; 12: 19736.83 | [23 empty] | Инженер III категории
|  | Итого прямые затраты |  |  |  | 12: 39922.37 | [24 empty] | Итого прямые затраты
|  | ФОТ |  |  |  | 12: 39922.37 | [25 empty] | ФОТ
| Пр/812-083.0-1 | НР Пусконаладочные работы: 'вхолостую' - 80%, 'под нагрузкой' - 20% |  |  |  | 4: %; 5: 74; 7: 74; 12: 29542.55 | [25 empty] | НР Пусконаладочные работы: 'вхолостую' - 80%, 'под нагрузкой' - 20%
| Пр/774-083.0 | СП Пусконаладочные работы: 'вхолостую' - 80%, 'под нагрузкой' - 20% |  |  |  | 4: %; 5: 36; 7: 36; 12: 14372.05 | [25 empty] | СП Пусконаладочные работы: 'вхолостую' - 80%, 'под нагрузкой' - 20%
|  | Всего по позиции |  |  |  | 10: 13972.83; 12: 83836.97 | [26 empty] | Всего по позиции
Шкаф автоматики управления выключателями 110 кВ (ШЭЗВ 23131), ширина - 0,8 м | [41 empty] | Шкаф автоматики управления выключателями 110 кВ (ШЭЗВ 23131), ширина - 0,8 м
42 | ГЭСНп01-06-021-01 | Схема разводки трехпроводной системы с количеством панелей (шкафов, ячеек): до 2 |  |  |  | 4: схема; 5: 4; 6: 1; 7: 4 | [21 empty] | Схема разводки трехпроводной системы с количеством панелей (шкафов, ячеек): до 2
| 1 | ОТ(ЗТ) |  |  |  | 4: чел.-ч; 7: 11.52; 12: 10713.67 | [22 empty] | ОТ(ЗТ)
| 2-100-04 | Рабочий 4 разряда |  |  |  | 4: чел.-ч; 5: 1.15; 7: 4.6; 10: 782.65; 12: 3600.19 | [23 empty] | Рабочий 4 разряда
| 3-200-03 | Инженер III категории |  |  |  | 4: чел.-ч; 5: 1.73; 7: 6.92; 10: 1027.96; 12: 7113.48 | [23 empty] | Инженер III категории
|  | Итого прямые затраты |  |  |  | 12: 10713.67 | [24 empty] | Итого прямые затраты
|  | ФОТ |  |  |  | 12: 10713.67 | [25 empty] | ФОТ
| Пр/812-083.0-1 | НР Пусконаладочные работы: 'вхолостую' - 80%, 'под нагрузкой' - 20% |  |  |  | 4: %; 5: 74; 7: 74; 12: 7928.12 | [25 empty] | НР Пусконаладочные работы: 'вхолостую' - 80%, 'под нагрузкой' - 20%
| Пр/774-083.0 | СП Пусконаладочные работы: 'вхолостую' - 80%, 'под нагрузкой' - 20% |  |  |  | 4: %; 5: 36; 7: 36; 12: 3856.92 | [25 empty] | СП Пусконаладочные работы: 'вхолостую' - 80%, 'под нагрузкой' - 20%
|  | Всего по позиции |  |  |  | 10: 5624.68; 12: 22498.71 | [26 empty] | Всего по позиции
43 | ГЭСНп01-12-029-01 | Испытание цепи вторичной коммутации |  |  |  | 4: испытание; 5: 20; 6: 1; 7: 20 | [21 empty] | Испытание цепи вторичной коммутации
|  | Объем=12+8 | [40 empty] | Объем=12+8
| 1 | ОТ(ЗТ) |  |  |  | 4: чел.-ч; 7: 32.4; 12: 31635.53 | [22 empty] | ОТ(ЗТ)
| 2-100-05 | Рабочий 5 разряда |  |  |  | 4: чел.-ч; 5: 0.65; 7: 13; 10: 899.47; 12: 11693.11 | [23 empty] | Рабочий 5 разряда
| 3-200-03 | Инженер III категории |  |  |  | 4: чел.-ч; 5: 0.97; 7: 19.4; 10: 1027.96; 12: 19942.42 | [23 empty] | Инженер III категории
|  | Итого прямые затраты |  |  |  | 12: 31635.53 | [24 empty] | Итого прямые затраты
|  | ФОТ |  |  |  | 12: 31635.53 | [25 empty] | ФОТ
| Пр/812-083.0-1 | НР Пусконаладочные работы: 'вхолостую' - 80%, 'под нагрузкой' - 20% |  |  |  | 4: %; 5: 74; 7: 74; 12: 23410.29 | [25 empty] | НР Пусконаладочные работы: 'вхолостую' - 80%, 'под нагрузкой' - 20%
| Пр/774-083.0 | СП Пусконаладочные работы: 'вхолостую' - 80%, 'под нагрузкой' - 20% |  |  |  | 4: %; 5: 36; 7: 36; 12: 11388.79 | [25 empty] | СП Пусконаладочные работы: 'вхолостую' - 80%, 'под нагрузкой' - 20%
|  | Всего по позиции |  |  |  | 10: 3321.73; 12: 66434.61 | [26 empty] | Всего по позиции
44 | ГЭСНп01-03-002-04 | Выключатель трехполюсный напряжением до 1 кВ с: электромагнитным, тепловым или комбинированным расцепителем, номинальный ток до 50 А |  |  |  | 4: шт; 5: 8; 6: 1; 7: 8 | [21 empty] | Выключатель трехполюсный напряжением до 1 кВ с: электромагнитным, тепловым или комбинированным расцепителем, номинальный ток до 50 А
| 1 | ОТ(ЗТ) |  |  |  | 4: чел.-ч; 7: 14.4; 12: 11017.87 | [22 empty] | ОТ(ЗТ)
| 2-100-04 | Рабочий 4 разряда |  |  |  | 4: чел.-ч; 5: 0.9; 7: 7.2; 10: 782.65; 12: 5635.08 | [23 empty] | Рабочий 4 разряда
| 3-100-02 | Техник II категории |  |  |  | 4: чел.-ч; 5: 0.9; 7: 7.2; 10: 747.61; 12: 5382.79 | [23 empty] | Техник II категории
|  | Итого прямые затраты |  |  |  | 12: 11017.87 | [24 empty] | Итого прямые затраты
|  | ФОТ |  |  |  | 12: 11017.87 | [25 empty] | ФОТ
| Пр/812-083.0-1 | НР Пусконаладочные работы: 'вхолостую' - 80%, 'под нагрузкой' - 20% |  |  |  | 4: %; 5: 74; 7: 74; 12: 8153.22 | [25 empty] | НР Пусконаладочные работы: 'вхолостую' - 80%, 'под нагрузкой' - 20%
| Пр/774-083.0 | СП Пусконаладочные работы: 'вхолостую' - 80%, 'под нагрузкой' - 20% |  |  |  | 4: %; 5: 36; 7: 36; 12: 3966.43 | [25 empty] | СП Пусконаладочные работы: 'вхолостую' - 80%, 'под нагрузкой' - 20%
|  | Всего по позиции |  |  |  | 10: 2892.19; 12: 23137.52 | [26 empty] | Всего по позиции
45 | ГЭСНп01-03-001-01 | Выключатель однополюсный напряжением до 1 кВ: с электромагнитным, тепловым или комбинированным расцепителем |  |  |  | 4: шт; 5: 12; 6: 1; 7: 12 | [21 empty] | Выключатель однополюсный напряжением до 1 кВ: с электромагнитным, тепловым или комбинированным расцепителем
| 1 | ОТ(ЗТ) |  |  |  | 4: чел.-ч; 7: 15.6; 12: 11936.03 | [22 empty] | ОТ(ЗТ)
| 2-100-04 | Рабочий 4 разряда |  |  |  | 4: чел.-ч; 5: 0.65; 7: 7.8; 10: 782.65; 12: 6104.67 | [23 empty] | Рабочий 4 разряда
| 3-100-02 | Техник II категории |  |  |  | 4: чел.-ч; 5: 0.65; 7: 7.8; 10: 747.61; 12: 5831.36 | [23 empty] | Техник II категории
|  | Итого прямые затраты |  |  |  | 12: 11936.03 | [24 empty] | Итого прямые затраты
|  | ФОТ |  |  |  | 12: 11936.03 | [25 empty] | ФОТ
| Пр/812-083.0-1 | НР Пусконаладочные работы: 'вхолостую' - 80%, 'под нагрузкой' - 20% |  |  |  | 4: %; 5: 74; 7: 74; 12: 8832.66 | [25 empty] | НР Пусконаладочные работы: 'вхолостую' - 80%, 'под нагрузкой' - 20%
| Пр/774-083.0 | СП Пусконаладочные работы: 'вхолостую' - 80%, 'под нагрузкой' - 20% |  |  |  | 4: %; 5: 36; 7: 36; 12: 4296.97 | [25 empty] | СП Пусконаладочные работы: 'вхолостую' - 80%, 'под нагрузкой' - 20%
|  | Всего по позиции |  |  |  | 10: 2088.81; 12: 25065.66 | [26 empty] | Всего по позиции
46 | ГЭСНп01-09-010-03 | Функциональная группа управления релейно-контакторная с общим числом внешних блокировочных связей: до 10 |  |  |  | 4: шт; 5: 4; 6: 1; 7: 4 | [21 empty] | Функциональная группа управления релейно-контакторная с общим числом внешних блокировочных связей: до 10
| 1 | ОТ(ЗТ) |  |  |  | 4: чел.-ч; 7: 52; 12: 50022.08 | [22 empty] | ОТ(ЗТ)
| 3-100-02 | Техник II категории |  |  |  | 4: чел.-ч; 5: 5.2; 7: 20.8; 10: 747.61; 12: 15550.29 | [23 empty] | Техник II категории
| 3-200-01 | Инженер I категории |  |  |  | 4: чел.-ч; 5: 1.3; 7: 5.2; 10: 1255.75; 12: 6529.9 | [23 empty] | Инженер I категории
| 3-200-02 | Инженер II категории |  |  |  | 4: чел.-ч; 5: 2.6; 7: 10.4; 10: 1144.78; 12: 11905.71 | [23 empty] | Инженер II категории
| 3-200-03 | Инженер III категории |  |  |  | 4: чел.-ч; 5: 3.9; 7: 15.6; 10: 1027.96; 12: 16036.18 | [23 empty] | Инженер III категории
|  | Итого прямые затраты |  |  |  | 12: 50022.08 | [24 empty] | Итого прямые затраты
|  | ФОТ |  |  |  | 12: 50022.08 | [25 empty] | ФОТ
| Пр/812-083.0-1 | НР Пусконаладочные работы: 'вхолостую' - 80%, 'под нагрузкой' - 20% |  |  |  | 4: %; 5: 74; 7: 74; 12: 37016.34 | [25 empty] | НР Пусконаладочные работы: 'вхолостую' - 80%, 'под нагрузкой' - 20%
| Пр/774-083.0 | СП Пусконаладочные работы: 'вхолостую' - 80%, 'под нагрузкой' - 20% |  |  |  | 4: %; 5: 36; 7: 36; 12: 18007.95 | [25 empty] | СП Пусконаладочные работы: 'вхолостую' - 80%, 'под нагрузкой' - 20%
|  | Всего по позиции |  |  |  | 10: 26261.59; 12: 105046.37 | [26 empty] | Всего по позиции
47 | ГЭСНп01-05-026-09 | Терминал автоматики линий 110-220 кВ REC-561 |  |  |  | 4: шт; 5: 4; 6: 1; 7: 4 | [21 empty] | Терминал автоматики линий 110-220 кВ REC-561
| 1 | ОТ(ЗТ) |  |  |  | 4: чел.-ч; 7: 691.2; 12: 804995.02 | [22 empty] | ОТ(ЗТ)
| 3-200-01 | Инженер I категории |  |  |  | 4: чел.-ч; 5: 103.68; 7: 414.72; 10: 1255.75; 12: 520784.64 | [23 empty] | Инженер I категории
| 3-200-03 | Инженер III категории |  |  |  | 4: чел.-ч; 5: 69.12; 7: 276.48; 10: 1027.96; 12: 284210.38 | [23 empty] | Инженер III категории
|  | Итого прямые затраты |  |  |  | 12: 804995.02 | [24 empty] | Итого прямые затраты
|  | ФОТ |  |  |  | 12: 804995.02 | [25 empty] | ФОТ
| Пр/812-083.0-1 | НР Пусконаладочные работы: 'вхолостую' - 80%, 'под нагрузкой' - 20% |  |  |  | 4: %; 5: 74; 7: 74; 12: 595696.31 | [25 empty] | НР Пусконаладочные работы: 'вхолостую' - 80%, 'под нагрузкой' - 20%
| Пр/774-083.0 | СП Пусконаладочные работы: 'вхолостую' - 80%, 'под нагрузкой' - 20% |  |  |  | 4: %; 5: 36; 7: 36; 12: 289798.21 | [25 empty] | СП Пусконаладочные работы: 'вхолостую' - 80%, 'под нагрузкой' - 20%
|  | Всего по позиции |  |  |  | 10: 422622.39; 12: 1690489.54 | [26 empty] | Всего по позиции
48 | ГЭСНп01-13-001-02 | Присоединение с количеством взаимосвязанных устройств: до 5 шт. |  |  |  | 4: присоединение; 5: 4; 6: 1; 7: 4 | [21 empty] | Присоединение с количеством взаимосвязанных устройств: до 5 шт.
| 1 | ОТ(ЗТ) |  |  |  | 4: чел.-ч; 7: 162; 12: 192360.91 | [22 empty] | ОТ(ЗТ)
| 3-200-01 | Инженер I категории |  |  |  | 4: чел.-ч; 5: 28.35; 7: 113.4; 10: 1255.75; 12: 142402.05 | [23 empty] | Инженер I категории
| 3-200-03 | Инженер III категории |  |  |  | 4: чел.-ч; 5: 12.15; 7: 48.6; 10: 1027.96; 12: 49958.86 | [23 empty] | Инженер III категории
|  | Итого прямые затраты |  |  |  | 12: 192360.91 | [24 empty] | Итого прямые затраты
|  | ФОТ |  |  |  | 12: 192360.91 | [25 empty] | ФОТ
| Пр/812-083.0-1 | НР Пусконаладочные работы: 'вхолостую' - 80%, 'под нагрузкой' - 20% |  |  |  | 4: %; 5: 74; 7: 74; 12: 142347.07 | [25 empty] | НР Пусконаладочные работы: 'вхолостую' - 80%, 'под нагрузкой' - 20%
| Пр/774-083.0 | СП Пусконаладочные работы: 'вхолостую' - 80%, 'под нагрузкой' - 20% |  |  |  | 4: %; 5: 36; 7: 36; 12: 69249.93 | [25 empty] | СП Пусконаладочные работы: 'вхолостую' - 80%, 'под нагрузкой' - 20%
|  | Всего по позиции |  |  |  | 10: 100989.48; 12: 403957.91 | [26 empty] | Всего по позиции
49 | ГЭСНп01-11-026-01 | Снятие, обработка и анализ: осциллограмм |  |  |  | 4: шт; 5: 4; 6: 1; 7: 4 | [21 empty] | Снятие, обработка и анализ: осциллограмм
| 1 | ОТ(ЗТ) |  |  |  | 4: чел.-ч; 7: 25.6; 12: 26614.91 | [22 empty] | ОТ(ЗТ)
| 2-100-06 | Рабочий 6 разряда |  |  |  | 4: чел.-ч; 5: 3.2; 7: 12.8; 10: 1051.33; 12: 13457.02 | [23 empty] | Рабочий 6 разряда
| 3-200-03 | Инженер III категории |  |  |  | 4: чел.-ч; 5: 3.2; 7: 12.8; 10: 1027.96; 12: 13157.89 | [23 empty] | Инженер III категории
|  | Итого прямые затраты |  |  |  | 12: 26614.91 | [24 empty] | Итого прямые затраты
|  | ФОТ |  |  |  | 12: 26614.91 | [25 empty] | ФОТ
| Пр/812-083.0-1 | НР Пусконаладочные работы: 'вхолостую' - 80%, 'под нагрузкой' - 20% |  |  |  | 4: %; 5: 74; 7: 74; 12: 19695.03 | [25 empty] | НР Пусконаладочные работы: 'вхолостую' - 80%, 'под нагрузкой' - 20%
| Пр/774-083.0 | СП Пусконаладочные работы: 'вхолостую' - 80%, 'под нагрузкой' - 20% |  |  |  | 4: %; 5: 36; 7: 36; 12: 9581.37 | [25 empty] | СП Пусконаладочные работы: 'вхолостую' - 80%, 'под нагрузкой' - 20%
|  | Всего по позиции |  |  |  | 10: 13972.83; 12: 55891.31 | [26 empty] | Всего по позиции
Шкаф организации цепей ТН 110 кВ (ШЭТН 1111), ширина - 0,8 м | [41 empty] | Шкаф организации цепей ТН 110 кВ (ШЭТН 1111), ширина - 0,8 м
50 | ГЭСНп01-06-021-01 | Схема разводки трехпроводной системы с количеством панелей (шкафов, ячеек): до 2 |  |  |  | 4: схема; 5: 2; 6: 1; 7: 2 | [21 empty] | Схема разводки трехпроводной системы с количеством панелей (шкафов, ячеек): до 2
| 1 | ОТ(ЗТ) |  |  |  | 4: чел.-ч; 7: 5.76; 12: 5356.84 | [22 empty] | ОТ(ЗТ)
| 2-100-04 | Рабочий 4 разряда |  |  |  | 4: чел.-ч; 5: 1.15; 7: 2.3; 10: 782.65; 12: 1800.1 | [23 empty] | Рабочий 4 разряда
| 3-200-03 | Инженер III категории |  |  |  | 4: чел.-ч; 5: 1.73; 7: 3.46; 10: 1027.96; 12: 3556.74 | [23 empty] | Инженер III категории
|  | Итого прямые затраты |  |  |  | 12: 5356.84 | [24 empty] | Итого прямые затраты
|  | ФОТ |  |  |  | 12: 5356.84 | [25 empty] | ФОТ
| Пр/812-083.0-1 | НР Пусконаладочные работы: 'вхолостую' - 80%, 'под нагрузкой' - 20% |  |  |  | 4: %; 5: 74; 7: 74; 12: 3964.06 | [25 empty] | НР Пусконаладочные работы: 'вхолостую' - 80%, 'под нагрузкой' - 20%
| Пр/774-083.0 | СП Пусконаладочные работы: 'вхолостую' - 80%, 'под нагрузкой' - 20% |  |  |  | 4: %; 5: 36; 7: 36; 12: 1928.46 | [25 empty] | СП Пусконаладочные работы: 'вхолостую' - 80%, 'под нагрузкой' - 20%
|  | Всего по позиции |  |  |  | 10: 5624.68; 12: 11249.36 | [26 empty] | Всего по позиции
51 | ГЭСНп01-12-029-01 | Испытание цепи вторичной коммутации |  |  |  | 4: испытание; 5: 4; 6: 1; 7: 4 | [21 empty] | Испытание цепи вторичной коммутации
| 1 | ОТ(ЗТ) |  |  |  | 4: чел.-ч; 7: 6.48; 12: 6327.1 | [22 empty] | ОТ(ЗТ)
| 2-100-05 | Рабочий 5 разряда |  |  |  | 4: чел.-ч; 5: 0.65; 7: 2.6; 10: 899.47; 12: 2338.62 | [23 empty] | Рабочий 5 разряда
| 3-200-03 | Инженер III категории |  |  |  | 4: чел.-ч; 5: 0.97; 7: 3.88; 10: 1027.96; 12: 3988.48 | [23 empty] | Инженер III категории
|  | Итого прямые затраты |  |  |  | 12: 6327.1 | [24 empty] | Итого прямые затраты
|  | ФОТ |  |  |  | 12: 6327.1 | [25 empty] | ФОТ
| Пр/812-083.0-1 | НР Пусконаладочные работы: 'вхолостую' - 80%, 'под нагрузкой' - 20% |  |  |  | 4: %; 5: 74; 7: 74; 12: 4682.05 | [25 empty] | НР Пусконаладочные работы: 'вхолостую' - 80%, 'под нагрузкой' - 20%
| Пр/774-083.0 | СП Пусконаладочные работы: 'вхолостую' - 80%, 'под нагрузкой' - 20% |  |  |  | 4: %; 5: 36; 7: 36; 12: 2277.76 | [25 empty] | СП Пусконаладочные работы: 'вхолостую' - 80%, 'под нагрузкой' - 20%
|  | Всего по позиции |  |  |  | 10: 3321.73; 12: 13286.91 | [26 empty] | Всего по позиции
52 | ГЭСНп01-03-002-04 | Выключатель трехполюсный напряжением до 1 кВ с: электромагнитным, тепловым или комбинированным расцепителем, номинальный ток до 50 А |  |  |  | 4: шт; 5: 8; 6: 1; 7: 8 | [21 empty] | Выключатель трехполюсный напряжением до 1 кВ с: электромагнитным, тепловым или комбинированным расцепителем, номинальный ток до 50 А
| 1 | ОТ(ЗТ) |  |  |  | 4: чел.-ч; 7: 14.4; 12: 11017.87 | [22 empty] | ОТ(ЗТ)
| 2-100-04 | Рабочий 4 разряда |  |  |  | 4: чел.-ч; 5: 0.9; 7: 7.2; 10: 782.65; 12: 5635.08 | [23 empty] | Рабочий 4 разряда
| 3-100-02 | Техник II категории |  |  |  | 4: чел.-ч; 5: 0.9; 7: 7.2; 10: 747.61; 12: 5382.79 | [23 empty] | Техник II категории
|  | Итого прямые затраты |  |  |  | 12: 11017.87 | [24 empty] | Итого прямые затраты
|  | ФОТ |  |  |  | 12: 11017.87 | [25 empty] | ФОТ
| Пр/812-083.0-1 | НР Пусконаладочные работы: 'вхолостую' - 80%, 'под нагрузкой' - 20% |  |  |  | 4: %; 5: 74; 7: 74; 12: 8153.22 | [25 empty] | НР Пусконаладочные работы: 'вхолостую' - 80%, 'под нагрузкой' - 20%
| Пр/774-083.0 | СП Пусконаладочные работы: 'вхолостую' - 80%, 'под нагрузкой' - 20% |  |  |  | 4: %; 5: 36; 7: 36; 12: 3966.43 | [25 empty] | СП Пусконаладочные работы: 'вхолостую' - 80%, 'под нагрузкой' - 20%
|  | Всего по позиции |  |  |  | 10: 2892.19; 12: 23137.52 | [26 empty] | Всего по позиции
53 | ГЭСНп01-03-001-01 | Выключатель однополюсный напряжением до 1 кВ: с электромагнитным, тепловым или комбинированным расцепителем |  |  |  | 4: шт; 5: 4; 6: 1; 7: 4 | [21 empty] | Выключатель однополюсный напряжением до 1 кВ: с электромагнитным, тепловым или комбинированным расцепителем
| 1 | ОТ(ЗТ) |  |  |  | 4: чел.-ч; 7: 5.2; 12: 3978.68 | [22 empty] | ОТ(ЗТ)
| 2-100-04 | Рабочий 4 разряда |  |  |  | 4: чел.-ч; 5: 0.65; 7: 2.6; 10: 782.65; 12: 2034.89 | [23 empty] | Рабочий 4 разряда
| 3-100-02 | Техник II категории |  |  |  | 4: чел.-ч; 5: 0.65; 7: 2.6; 10: 747.61; 12: 1943.79 | [23 empty] | Техник II категории
|  | Итого прямые затраты |  |  |  | 12: 3978.68 | [24 empty] | Итого прямые затраты
|  | ФОТ |  |  |  | 12: 3978.68 | [25 empty] | ФОТ
| Пр/812-083.0-1 | НР Пусконаладочные работы: 'вхолостую' - 80%, 'под нагрузкой' - 20% |  |  |  | 4: %; 5: 74; 7: 74; 12: 2944.22 | [25 empty] | НР Пусконаладочные работы: 'вхолостую' - 80%, 'под нагрузкой' - 20%
| Пр/774-083.0 | СП Пусконаладочные работы: 'вхолостую' - 80%, 'под нагрузкой' - 20% |  |  |  | 4: %; 5: 36; 7: 36; 12: 1432.32 | [25 empty] | СП Пусконаладочные работы: 'вхолостую' - 80%, 'под нагрузкой' - 20%
|  | Всего по позиции |  |  |  | 10: 2088.81; 12: 8355.22 | [26 empty] | Всего по позиции
54 | ГЭСНп01-05-028-05 | Программируемый микропроцессорный комплекс | [33 empty] | Программируемый микропроцессорный комплекс | bar: 4 to 7
| 1 | ОТ(ЗТ) |  |  |  | 4: чел.-ч; 7: 23.04; 12: 23631.29 | [22 empty] | ОТ(ЗТ)
| 3-100-02 | Техник II категории |  |  |  | 4: чел.-ч; 5: 6.91; 7: 6.91; 10: 747.61; 12: 5165.99 | [23 empty] | Техник II категории
| 3-200-02 | Инженер II категории |  |  |  | 4: чел.-ч; 5: 16.13; 7: 16.13; 10: 1144.78; 12: 18465.3 | [23 empty] | Инженер II категории
|  | Итого прямые затраты |  |  |  | 12: 23631.29 | [24 empty] | Итого прямые затраты
|  | ФОТ |  |  |  | 12: 23631.29 | [25 empty] | ФОТ
| Пр/812-083.0-1 | НР Пусконаладочные работы: 'вхолостую' - 80%, 'под нагрузкой' - 20% |  |  |  | 4: %; 5: 74; 7: 74; 12: 17487.15 | [25 empty] | НР Пусконаладочные работы: 'вхолостую' - 80%, 'под нагрузкой' - 20%
| Пр/774-083.0 | СП Пусконаладочные работы: 'вхолостую' - 80%, 'под нагрузкой' - 20% |  |  |  | 4: %; 5: 36; 7: 36; 12: 8507.26 | [25 empty] | СП Пусконаладочные работы: 'вхолостую' - 80%, 'под нагрузкой' - 20%
|  | Всего по позиции |  |  |  | 10: 49625.7; 12: 49625.7 | [26 empty] | Всего по позиции
55 | ГЭСНп01-11-028-01 | Измерение сопротивления изоляции (на линию) мегаомметром кабельных и других линий напряжением до 1 кВ, предназначенных для передачи электроэнергии к распределительным устройствам, щитам, шкафам, коммутационным аппаратам и электропотребителям |  |  |  | 4: шт; 5: 40; 6: 1; 7: 40 | [21 empty] | Измерение сопротивления изоляции (на линию) мегаомметром кабельных и других линий напряжением до 1 кВ, предназначенных для передачи электроэнергии к распределительным устройствам, щитам, шкафам, коммутационным аппаратам и электропотребителям
| 1 | ОТ(ЗТ) |  |  |  | 4: чел.-ч; 7: 12.8; 12: 13307.45 | [22 empty] | ОТ(ЗТ)
| 2-100-06 | Рабочий 6 разряда |  |  |  | 4: чел.-ч; 5: 0.16; 7: 6.4; 10: 1051.33; 12: 6728.51 | [23 empty] | Рабочий 6 разряда
| 3-200-03 | Инженер III категории |  |  |  | 4: чел.-ч; 5: 0.16; 7: 6.4; 10: 1027.96; 12: 6578.94 | [23 empty] | Инженер III категории
|  | Итого прямые затраты |  |  |  | 12: 13307.45 | [24 empty] | Итого прямые затраты
|  | ФОТ |  |  |  | 12: 13307.45 | [25 empty] | ФОТ
| Пр/812-083.0-1 | НР Пусконаладочные работы: 'вхолостую' - 80%, 'под нагрузкой' - 20% |  |  |  | 4: %; 5: 74; 7: 74; 12: 9847.51 | [25 empty] | НР Пусконаладочные работы: 'вхолостую' - 80%, 'под нагрузкой' - 20%
| Пр/774-083.0 | СП Пусконаладочные работы: 'вхолостую' - 80%, 'под нагрузкой' - 20% |  |  |  | 4: %; 5: 36; 7: 36; 12: 4790.68 | [25 empty] | СП Пусконаладочные работы: 'вхолостую' - 80%, 'под нагрузкой' - 20%
|  | Всего по позиции |  |  |  | 10: 698.64; 12: 27945.64 | [26 empty] | Всего по позиции
56 | ГЭСНп01-11-011-01 | Проверка наличия цепи между заземлителями и заземленными элементами |  |  |  | 4: 100 измерений; 5: 0.4; 6: 1; 7: 0.4 | [21 empty] | Проверка наличия цепи между заземлителями и заземленными элементами
| 1 | ОТ(ЗТ) |  |  |  | 4: чел.-ч; 7: 5.184; 12: 5389.52 | [22 empty] | ОТ(ЗТ)
| 2-100-06 | Рабочий 6 разряда |  |  |  | 4: чел.-ч; 5: 6.48; 7: 2.592; 10: 1051.33; 12: 2725.05 | [23 empty] | Рабочий 6 разряда
| 3-200-03 | Инженер III категории |  |  |  | 4: чел.-ч; 5: 6.48; 7: 2.592; 10: 1027.96; 12: 2664.47 | [23 empty] | Инженер III категории
|  | Итого прямые затраты |  |  |  | 12: 5389.52 | [24 empty] | Итого прямые затраты
|  | ФОТ |  |  |  | 12: 5389.52 | [25 empty] | ФОТ
| Пр/812-083.0-1 | НР Пусконаладочные работы: 'вхолостую' - 80%, 'под нагрузкой' - 20% |  |  |  | 4: %; 5: 74; 7: 74; 12: 3988.24 | [25 empty] | НР Пусконаладочные работы: 'вхолостую' - 80%, 'под нагрузкой' - 20%
| Пр/774-083.0 | СП Пусконаладочные работы: 'вхолостую' - 80%, 'под нагрузкой' - 20% |  |  |  | 4: %; 5: 36; 7: 36; 12: 1940.23 | [25 empty] | СП Пусконаладочные работы: 'вхолостую' - 80%, 'под нагрузкой' - 20%
|  | Всего по позиции |  |  |  | 10: 28294.98; 12: 11317.99 | [26 empty] | Всего по позиции
Шкаф РАС (TOPAZ РАС), ширина - 0,8 м | [41 empty] | Шкаф РАС (TOPAZ РАС), ширина - 0,8 м
57 | ГЭСНп01-06-021-01 | Схема разводки трехпроводной системы с количеством панелей (шкафов, ячеек): до 2 |  |  |  | 4: схема; 5: 1; 6: 1; 7: 1 | [21 empty] | Схема разводки трехпроводной системы с количеством панелей (шкафов, ячеек): до 2
| 1 | ОТ(ЗТ) |  |  |  | 4: чел.-ч; 7: 2.88; 12: 2678.42 | [22 empty] | ОТ(ЗТ)
| 2-100-04 | Рабочий 4 разряда |  |  |  | 4: чел.-ч; 5: 1.15; 7: 1.15; 10: 782.65; 12: 900.05 | [23 empty] | Рабочий 4 разряда
| 3-200-03 | Инженер III категории |  |  |  | 4: чел.-ч; 5: 1.73; 7: 1.73; 10: 1027.96; 12: 1778.37 | [23 empty] | Инженер III категории
|  | Итого прямые затраты |  |  |  | 12: 2678.42 | [24 empty] | Итого прямые затраты
|  | ФОТ |  |  |  | 12: 2678.42 | [25 empty] | ФОТ
| Пр/812-083.0-1 | НР Пусконаладочные работы: 'вхолостую' - 80%, 'под нагрузкой' - 20% |  |  |  | 4: %; 5: 74; 7: 74; 12: 1982.03 | [25 empty] | НР Пусконаладочные работы: 'вхолостую' - 80%, 'под нагрузкой' - 20%
| Пр/774-083.0 | СП Пусконаладочные работы: 'вхолостую' - 80%, 'под нагрузкой' - 20% |  |  |  | 4: %; 5: 36; 7: 36; 12: 964.23 | [25 empty] | СП Пусконаладочные работы: 'вхолостую' - 80%, 'под нагрузкой' - 20%
|  | Всего по позиции |  |  |  | 10: 5624.68; 12: 5624.68 | [26 empty] | Всего по позиции
58 | ГЭСНп01-12-029-01 | Испытание цепи вторичной коммутации |  |  |  | 4: испытание; 5: 4; 6: 1; 7: 4 | [21 empty] | Испытание цепи вторичной коммутации
| 1 | ОТ(ЗТ) |  |  |  | 4: чел.-ч; 7: 6.48; 12: 6327.1 | [22 empty] | ОТ(ЗТ)
| 2-100-05 | Рабочий 5 разряда |  |  |  | 4: чел.-ч; 5: 0.65; 7: 2.6; 10: 899.47; 12: 2338.62 | [23 empty] | Рабочий 5 разряда
| 3-200-03 | Инженер III категории |  |  |  | 4: чел.-ч; 5: 0.97; 7: 3.88; 10: 1027.96; 12: 3988.48 | [23 empty] | Инженер III категории
|  | Итого прямые затраты |  |  |  | 12: 6327.1 | [24 empty] | Итого прямые затраты
|  | ФОТ |  |  |  | 12: 6327.1 | [25 empty] | ФОТ
| Пр/812-083.0-1 | НР Пусконаладочные работы: 'вхолостую' - 80%, 'под нагрузкой' - 20% |  |  |  | 4: %; 5: 74; 7: 74; 12: 4682.05 | [25 empty] | НР Пусконаладочные работы: 'вхолостую' - 80%, 'под нагрузкой' - 20%
| Пр/774-083.0 | СП Пусконаладочные работы: 'вхолостую' - 80%, 'под нагрузкой' - 20% |  |  |  | 4: %; 5: 36; 7: 36; 12: 2277.76 | [25 empty] | СП Пусконаладочные работы: 'вхолостую' - 80%, 'под нагрузкой' - 20%
|  | Всего по позиции |  |  |  | 10: 3321.73; 12: 13286.91 | [26 empty] | Всего по позиции
59 | ГЭСНп01-05-028-05 | Программируемый микропроцессорный комплекс | [33 empty] | Программируемый микропроцессорный комплекс | bar: 4 to 7
| 1 | ОТ(ЗТ) |  |  |  | 4: чел.-ч; 7: 23.04; 12: 23631.29 | [22 empty] | ОТ(ЗТ)
| 3-100-02 | Техник II категории |  |  |  | 4: чел.-ч; 5: 6.91; 7: 6.91; 10: 747.61; 12: 5165.99 | [23 empty] | Техник II категории
| 3-200-02 | Инженер II категории |  |  |  | 4: чел.-ч; 5: 16.13; 7: 16.13; 10: 1144.78; 12: 18465.3 | [23 empty] | Инженер II категории
|  | Итого прямые затраты |  |  |  | 12: 23631.29 | [24 empty] | Итого прямые затраты
|  | ФОТ |  |  |  | 12: 23631.29 | [25 empty] | ФОТ
| Пр/812-083.0-1 | НР Пусконаладочные работы: 'вхолостую' - 80%, 'под нагрузкой' - 20% |  |  |  | 4: %; 5: 74; 7: 74; 12: 17487.15 | [25 empty] | НР Пусконаладочные работы: 'вхолостую' - 80%, 'под нагрузкой' - 20%
| Пр/774-083.0 | СП Пусконаладочные работы: 'вхолостую' - 80%, 'под нагрузкой' - 20% |  |  |  | 4: %; 5: 36; 7: 36; 12: 8507.26 | [25 empty] | СП Пусконаладочные работы: 'вхолостую' - 80%, 'под нагрузкой' - 20%
|  | Всего по позиции |  |  |  | 10: 49625.7; 12: 49625.7 | [26 empty] | Всего по позиции
60 | ГЭСНп01-11-028-01 | Измерение сопротивления изоляции (на линию) мегаомметром кабельных и других линий напряжением до 1 кВ, предназначенных для передачи электроэнергии к распределительным устройствам, щитам, шкафам, коммутационным аппаратам и электропотребителям |  |  |  | 4: шт; 5: 20; 6: 1; 7: 20 | [21 empty] | Измерение сопротивления изоляции (на линию) мегаомметром кабельных и других линий напряжением до 1 кВ, предназначенных для передачи электроэнергии к распределительным устройствам, щитам, шкафам, коммутационным аппаратам и электропотребителям
| 1 | ОТ(ЗТ) |  |  |  | 4: чел.-ч; 7: 6.4; 12: 6653.73 | [22 empty] | ОТ(ЗТ)
| 2-100-06 | Рабочий 6 разряда |  |  |  | 4: чел.-ч; 5: 0.16; 7: 3.2; 10: 1051.33; 12: 3364.26 | [23 empty] | Рабочий 6 разряда
| 3-200-03 | Инженер III категории |  |  |  | 4: чел.-ч; 5: 0.16; 7: 3.2; 10: 1027.96; 12: 3289.47 | [23 empty] | Инженер III категории
|  | Итого прямые затраты |  |  |  | 12: 6653.73 | [24 empty] | Итого прямые затраты
|  | ФОТ |  |  |  | 12: 6653.73 | [25 empty] | ФОТ
| Пр/812-083.0-1 | НР Пусконаладочные работы: 'вхолостую' - 80%, 'под нагрузкой' - 20% |  |  |  | 4: %; 5: 74; 7: 74; 12: 4923.76 | [25 empty] | НР Пусконаладочные работы: 'вхолостую' - 80%, 'под нагрузкой' - 20%
| Пр/774-083.0 | СП Пусконаладочные работы: 'вхолостую' - 80%, 'под нагрузкой' - 20% |  |  |  | 4: %; 5: 36; 7: 36; 12: 2395.34 | [25 empty] | СП Пусконаладочные работы: 'вхолостую' - 80%, 'под нагрузкой' - 20%
|  | Всего по позиции |  |  |  | 10: 698.64; 12: 13972.83 | [26 empty] | Всего по позиции
61 | ГЭСНп01-11-011-01 | Проверка наличия цепи между заземлителями и заземленными элементами |  |  |  | 4: 100 измерений; 5: 0.2; 6: 1; 7: 0.2 | [21 empty] | Проверка наличия цепи между заземлителями и заземленными элементами
|  | Объем=20/100 | [40 empty] | Объем=20/100
| 1 | ОТ(ЗТ) |  |  |  | 4: чел.-ч; 7: 2.592; 12: 2694.76 | [22 empty] | ОТ(ЗТ)
| 2-100-06 | Рабочий 6 разряда |  |  |  | 4: чел.-ч; 5: 6.48; 7: 1.296; 10: 1051.33; 12: 1362.52 | [23 empty] | Рабочий 6 разряда
| 3-200-03 | Инженер III категории |  |  |  | 4: чел.-ч; 5: 6.48; 7: 1.296; 10: 1027.96; 12: 1332.24 | [23 empty] | Инженер III категории
|  | Итого прямые затраты |  |  |  | 12: 2694.76 | [24 empty] | Итого прямые затраты
|  | ФОТ |  |  |  | 12: 2694.76 | [25 empty] | ФОТ
| Пр/812-083.0-1 | НР Пусконаладочные работы: 'вхолостую' - 80%, 'под нагрузкой' - 20% |  |  |  | 4: %; 5: 74; 7: 74; 12: 1994.12 | [25 empty] | НР Пусконаладочные работы: 'вхолостую' - 80%, 'под нагрузкой' - 20%
| Пр/774-083.0 | СП Пусконаладочные работы: 'вхолостую' - 80%, 'под нагрузкой' - 20% |  |  |  | 4: %; 5: 36; 7: 36; 12: 970.11 | [25 empty] | СП Пусконаладочные работы: 'вхолостую' - 80%, 'под нагрузкой' - 20%
|  | Всего по позиции |  |  |  | 10: 28294.95; 12: 5658.99 | [26 empty] | Всего по позиции
62 | ГЭСНп01-11-024-01 | Фазировка электрической линии или трансформатора с сетью напряжением: до 1 кВ |  |  |  | 4: шт; 5: 4; 6: 1; 7: 4 | [21 empty] | Фазировка электрической линии или трансформатора с сетью напряжением: до 1 кВ
| 1 | ОТ(ЗТ) |  |  |  | 4: чел.-ч; 7: 3.28; 12: 3410.03 | [22 empty] | ОТ(ЗТ)
| 2-100-06 | Рабочий 6 разряда |  |  |  | 4: чел.-ч; 5: 0.41; 7: 1.64; 10: 1051.33; 12: 1724.18 | [23 empty] | Рабочий 6 разряда
| 3-200-03 | Инженер III категории |  |  |  | 4: чел.-ч; 5: 0.41; 7: 1.64; 10: 1027.96; 12: 1685.85 | [23 empty] | Инженер III категории
|  | Итого прямые затраты |  |  |  | 12: 3410.03 | [24 empty] | Итого прямые затраты
|  | ФОТ |  |  |  | 12: 3410.03 | [25 empty] | ФОТ
| Пр/812-083.0-1 | НР Пусконаладочные работы: 'вхолостую' - 80%, 'под нагрузкой' - 20% |  |  |  | 4: %; 5: 74; 7: 74; 12: 2523.42 | [25 empty] | НР Пусконаладочные работы: 'вхолостую' - 80%, 'под нагрузкой' - 20%
| Пр/774-083.0 | СП Пусконаладочные работы: 'вхолостую' - 80%, 'под нагрузкой' - 20% |  |  |  | 4: %; 5: 36; 7: 36; 12: 1227.61 | [25 empty] | СП Пусконаладочные работы: 'вхолостую' - 80%, 'под нагрузкой' - 20%
|  | Всего по позиции |  |  |  | 10: 1790.27; 12: 7161.06 | [26 empty] | Всего по позиции
63 | ГЭСНп01-11-026-01 | Снятие, обработка и анализ: осциллограмм | [33 empty] | Снятие, обработка и анализ: осциллограмм | bar: 4 to 7
| 1 | ОТ(ЗТ) |  |  |  | 4: чел.-ч; 7: 6.4; 12: 6653.73 | [22 empty] | ОТ(ЗТ)
| 2-100-06 | Рабочий 6 разряда |  |  |  | 4: чел.-ч; 5: 3.2; 7: 3.2; 10: 1051.33; 12: 3364.26 | [23 empty] | Рабочий 6 разряда
| 3-200-03 | Инженер III категории |  |  |  | 4: чел.-ч; 5: 3.2; 7: 3.2; 10: 1027.96; 12: 3289.47 | [23 empty] | Инженер III категории
|  | Итого прямые затраты |  |  |  | 12: 6653.73 | [24 empty] | Итого прямые затраты
|  | ФОТ |  |  |  | 12: 6653.73 | [25 empty] | ФОТ
| Пр/812-083.0-1 | НР Пусконаладочные работы: 'вхолостую' - 80%, 'под нагрузкой' - 20% |  |  |  | 4: %; 5: 74; 7: 74; 12: 4923.76 | [25 empty] | НР Пусконаладочные работы: 'вхолостую' - 80%, 'под нагрузкой' - 20%
| Пр/774-083.0 | СП Пусконаладочные работы: 'вхолостую' - 80%, 'под нагрузкой' - 20% |  |  |  | 4: %; 5: 36; 7: 36; 12: 2395.34 | [25 empty] | СП Пусконаладочные работы: 'вхолостую' - 80%, 'под нагрузкой' - 20%
|  | Всего по позиции |  |  |  | 10: 13972.83; 12: 13972.83 | [26 empty] | Всего по позиции
Шкаф ШПДС (уличный) | [41 empty] | Шкаф ШПДС (уличный)
64 | ГЭСНп01-06-021-01 | Схема разводки трехпроводной системы с количеством панелей (шкафов, ячеек): до 2 |  |  |  | 4: схема; 5: 10; 6: 1; 7: 10 | [21 empty] | Схема разводки трехпроводной системы с количеством панелей (шкафов, ячеек): до 2
| 1 | ОТ(ЗТ) |  |  |  | 4: чел.-ч; 7: 28.8; 12: 26784.19 | [22 empty] | ОТ(ЗТ)
| 2-100-04 | Рабочий 4 разряда |  |  |  | 4: чел.-ч; 5: 1.15; 7: 11.5; 10: 782.65; 12: 9000.48 | [23 empty] | Рабочий 4 разряда
| 3-200-03 | Инженер III категории |  |  |  | 4: чел.-ч; 5: 1.73; 7: 17.3; 10: 1027.96; 12: 17783.71 | [23 empty] | Инженер III категории
|  | Итого прямые затраты |  |  |  | 12: 26784.19 | [24 empty] | Итого прямые затраты
|  | ФОТ |  |  |  | 12: 26784.19 | [25 empty] | ФОТ
| Пр/812-083.0-1 | НР Пусконаладочные работы: 'вхолостую' - 80%, 'под нагрузкой' - 20% |  |  |  | 4: %; 5: 74; 7: 74; 12: 19820.3 | [25 empty] | НР Пусконаладочные работы: 'вхолостую' - 80%, 'под нагрузкой' - 20%
| Пр/774-083.0 | СП Пусконаладочные работы: 'вхолостую' - 80%, 'под нагрузкой' - 20% |  |  |  | 4: %; 5: 36; 7: 36; 12: 9642.31 | [25 empty] | СП Пусконаладочные работы: 'вхолостую' - 80%, 'под нагрузкой' - 20%
|  | Всего по позиции |  |  |  | 10: 5624.68; 12: 56246.8 | [26 empty] | Всего по позиции
65 | ГЭСНп01-12-029-01 | Испытание цепи вторичной коммутации |  |  |  | 4: испытание; 5: 82; 6: 1; 7: 82 | [21 empty] | Испытание цепи вторичной коммутации
| 1 | ОТ(ЗТ) |  |  |  | 4: чел.-ч; 7: 132.84; 12: 129705.69 | [22 empty] | ОТ(ЗТ)
| 2-100-05 | Рабочий 5 разряда |  |  |  | 4: чел.-ч; 5: 0.65; 7: 53.3; 10: 899.47; 12: 47941.75 | [23 empty] | Рабочий 5 разряда
| 3-200-03 | Инженер III категории |  |  |  | 4: чел.-ч; 5: 0.97; 7: 79.54; 10: 1027.96; 12: 81763.94 | [23 empty] | Инженер III категории
|  | Итого прямые затраты |  |  |  | 12: 129705.69 | [24 empty] | Итого прямые затраты
|  | ФОТ |  |  |  | 12: 129705.69 | [25 empty] | ФОТ
| Пр/812-083.0-1 | НР Пусконаладочные работы: 'вхолостую' - 80%, 'под нагрузкой' - 20% |  |  |  | 4: %; 5: 74; 7: 74; 12: 95982.21 | [25 empty] | НР Пусконаладочные работы: 'вхолостую' - 80%, 'под нагрузкой' - 20%
| Пр/774-083.0 | СП Пусконаладочные работы: 'вхолостую' - 80%, 'под нагрузкой' - 20% |  |  |  | 4: %; 5: 36; 7: 36; 12: 46694.05 | [25 empty] | СП Пусконаладочные работы: 'вхолостую' - 80%, 'под нагрузкой' - 20%
|  | Всего по позиции |  |  |  | 10: 3321.73; 12: 272381.95 | [26 empty] | Всего по позиции
66 | ГЭСНп01-03-002-04 | Выключатель трехполюсный напряжением до 1 кВ с: электромагнитным, тепловым или комбинированным расцепителем, номинальный ток до 50 А |  |  |  | 4: шт; 5: 26; 6: 1; 7: 26 | [21 empty] | Выключатель трехполюсный напряжением до 1 кВ с: электромагнитным, тепловым или комбинированным расцепителем, номинальный ток до 50 А
| 1 | ОТ(ЗТ) |  |  |  | 4: чел.-ч; 7: 46.8; 12: 35808.08 | [22 empty] | ОТ(ЗТ)
| 2-100-04 | Рабочий 4 разряда |  |  |  | 4: чел.-ч; 5: 0.9; 7: 23.4; 10: 782.65; 12: 18314.01 | [23 empty] | Рабочий 4 разряда
| 3-100-02 | Техник II категории |  |  |  | 4: чел.-ч; 5: 0.9; 7: 23.4; 10: 747.61; 12: 17494.07 | [23 empty] | Техник II категории
|  | Итого прямые затраты |  |  |  | 12: 35808.08 | [24 empty] | Итого прямые затраты
|  | ФОТ |  |  |  | 12: 35808.08 | [25 empty] | ФОТ
| Пр/812-083.0-1 | НР Пусконаладочные работы: 'вхолостую' - 80%, 'под нагрузкой' - 20% |  |  |  | 4: %; 5: 74; 7: 74; 12: 26497.98 | [25 empty] | НР Пусконаладочные работы: 'вхолостую' - 80%, 'под нагрузкой' - 20%
| Пр/774-083.0 | СП Пусконаладочные работы: 'вхолостую' - 80%, 'под нагрузкой' - 20% |  |  |  | 4: %; 5: 36; 7: 36; 12: 12890.91 | [25 empty] | СП Пусконаладочные работы: 'вхолостую' - 80%, 'под нагрузкой' - 20%
|  | Всего по позиции |  |  |  | 10: 2892.19; 12: 75196.97 | [26 empty] | Всего по позиции
67 | ГЭСНп01-03-001-01 | Выключатель однополюсный напряжением до 1 кВ: с электромагнитным, тепловым или комбинированным расцепителем |  |  |  | 4: шт; 5: 52; 6: 1; 7: 52 | [21 empty] | Выключатель однополюсный напряжением до 1 кВ: с электромагнитным, тепловым или комбинированным расцепителем
| 1 | ОТ(ЗТ) |  |  |  | 4: чел.-ч; 7: 67.6; 12: 51722.79 | [22 empty] | ОТ(ЗТ)
| 2-100-04 | Рабочий 4 разряда |  |  |  | 4: чел.-ч; 5: 0.65; 7: 33.8; 10: 782.65; 12: 26453.57 | [23 empty] | Рабочий 4 разряда
| 3-100-02 | Техник II категории |  |  |  | 4: чел.-ч; 5: 0.65; 7: 33.8; 10: 747.61; 12: 25269.22 | [23 empty] | Техник II категории
|  | Итого прямые затраты |  |  |  | 12: 51722.79 | [24 empty] | Итого прямые затраты
|  | ФОТ |  |  |  | 12: 51722.79 | [25 empty] | ФОТ
| Пр/812-083.0-1 | НР Пусконаладочные работы: 'вхолостую' - 80%, 'под нагрузкой' - 20% |  |  |  | 4: %; 5: 74; 7: 74; 12: 38274.86 | [25 empty] | НР Пусконаладочные работы: 'вхолостую' - 80%, 'под нагрузкой' - 20%
| Пр/774-083.0 | СП Пусконаладочные работы: 'вхолостую' - 80%, 'под нагрузкой' - 20% |  |  |  | 4: %; 5: 36; 7: 36; 12: 18620.2 | [25 empty] | СП Пусконаладочные работы: 'вхолостую' - 80%, 'под нагрузкой' - 20%
|  | Всего по позиции |  |  |  | 10: 2088.8; 12: 108617.85 | [26 empty] | Всего по позиции
68 | ГЭСНп01-09-010-03 | Функциональная группа управления релейно-контакторная с общим числом внешних блокировочных связей: до 10 |  |  |  | 4: шт; 5: 10; 6: 1; 7: 10 | [21 empty] | Функциональная группа управления релейно-контакторная с общим числом внешних блокировочных связей: до 10
| 1 | ОТ(ЗТ) |  |  |  | 4: чел.-ч; 7: 130; 12: 125055.19 | [22 empty] | ОТ(ЗТ)
| 3-100-02 | Техник II категории |  |  |  | 4: чел.-ч; 5: 5.2; 7: 52; 10: 747.61; 12: 38875.72 | [23 empty] | Техник II категории
| 3-200-01 | Инженер I категории |  |  |  | 4: чел.-ч; 5: 1.3; 7: 13; 10: 1255.75; 12: 16324.75 | [23 empty] | Инженер I категории
| 3-200-02 | Инженер II категории |  |  |  | 4: чел.-ч; 5: 2.6; 7: 26; 10: 1144.78; 12: 29764.28 | [23 empty] | Инженер II категории
| 3-200-03 | Инженер III категории |  |  |  | 4: чел.-ч; 5: 3.9; 7: 39; 10: 1027.96; 12: 40090.44 | [23 empty] | Инженер III категории
|  | Итого прямые затраты |  |  |  | 12: 125055.19 | [24 empty] | Итого прямые затраты
|  | ФОТ |  |  |  | 12: 125055.19 | [25 empty] | ФОТ
| Пр/812-083.0-1 | НР Пусконаладочные работы: 'вхолостую' - 80%, 'под нагрузкой' - 20% |  |  |  | 4: %; 5: 74; 7: 74; 12: 92540.84 | [25 empty] | НР Пусконаладочные работы: 'вхолостую' - 80%, 'под нагрузкой' - 20%
| Пр/774-083.0 | СП Пусконаладочные работы: 'вхолостую' - 80%, 'под нагрузкой' - 20% |  |  |  | 4: %; 5: 36; 7: 36; 12: 45019.87 | [25 empty] | СП Пусконаладочные работы: 'вхолостую' - 80%, 'под нагрузкой' - 20%
|  | Всего по позиции |  |  |  | 10: 26261.59; 12: 262615.9 | [26 empty] | Всего по позиции
69 | ГЭСНп01-10-001-01 | Сбор и реализация сигналов информации устройств защиты, автоматики электрических и технологических режимов |  |  |  | 4: сигнал; 5: 100; 6: 1; 7: 100 | [21 empty] | Сбор и реализация сигналов информации устройств защиты, автоматики электрических и технологических режимов
| 1 | ОТ(ЗТ) |  |  |  | 4: чел.-ч; 7: 100; 12: 94852.8 | [22 empty] | ОТ(ЗТ)
| 3-100-01 | Техник I категории |  |  |  | 4: чел.-ч; 5: 0.4; 7: 40; 10: 829.38; 12: 33175.2 | [23 empty] | Техник I категории
| 3-200-03 | Инженер III категории |  |  |  | 4: чел.-ч; 5: 0.6; 7: 60; 10: 1027.96; 12: 61677.6 | [23 empty] | Инженер III категории
|  | Итого прямые затраты |  |  |  | 12: 94852.8 | [24 empty] | Итого прямые затраты
|  | ФОТ |  |  |  | 12: 94852.8 | [25 empty] | ФОТ
| Пр/812-083.0-1 | НР Пусконаладочные работы: 'вхолостую' - 80%, 'под нагрузкой' - 20% |  |  |  | 4: %; 5: 74; 7: 74; 12: 70191.07 | [25 empty] | НР Пусконаладочные работы: 'вхолостую' - 80%, 'под нагрузкой' - 20%
| Пр/774-083.0 | СП Пусконаладочные работы: 'вхолостую' - 80%, 'под нагрузкой' - 20% |  |  |  | 4: %; 5: 36; 7: 36; 12: 34147.01 | [25 empty] | СП Пусконаладочные работы: 'вхолостую' - 80%, 'под нагрузкой' - 20%
|  | Всего по позиции |  |  |  | 10: 1991.91; 12: 199190.88 | [26 empty] | Всего по позиции
70 | ГЭСНп01-11-028-01 | Измерение сопротивления изоляции (на линию) мегаомметром кабельных и других линий напряжением до 1 кВ, предназначенных для передачи электроэнергии к распределительным устройствам, щитам, шкафам, коммутационным аппаратам и электропотребителям |  |  |  | 4: шт; 5: 100; 6: 1; 7: 100 | [21 empty] | Измерение сопротивления изоляции (на линию) мегаомметром кабельных и других линий напряжением до 1 кВ, предназначенных для передачи электроэнергии к распределительным устройствам, щитам, шкафам, коммутационным аппаратам и электропотребителям
| 1 | ОТ(ЗТ) |  |  |  | 4: чел.-ч; 7: 32; 12: 33268.64 | [22 empty] | ОТ(ЗТ)
| 2-100-06 | Рабочий 6 разряда |  |  |  | 4: чел.-ч; 5: 0.16; 7: 16; 10: 1051.33; 12: 16821.28 | [23 empty] | Рабочий 6 разряда
| 3-200-03 | Инженер III категории |  |  |  | 4: чел.-ч; 5: 0.16; 7: 16; 10: 1027.96; 12: 16447.36 | [23 empty] | Инженер III категории
|  | Итого прямые затраты |  |  |  | 12: 33268.64 | [24 empty] | Итого прямые затраты
|  | ФОТ |  |  |  | 12: 33268.64 | [25 empty] | ФОТ
| Пр/812-083.0-1 | НР Пусконаладочные работы: 'вхолостую' - 80%, 'под нагрузкой' - 20% |  |  |  | 4: %; 5: 74; 7: 74; 12: 24618.79 | [25 empty] | НР Пусконаладочные работы: 'вхолостую' - 80%, 'под нагрузкой' - 20%
| Пр/774-083.0 | СП Пусконаладочные работы: 'вхолостую' - 80%, 'под нагрузкой' - 20% |  |  |  | 4: %; 5: 36; 7: 36; 12: 11976.71 | [25 empty] | СП Пусконаладочные работы: 'вхолостую' - 80%, 'под нагрузкой' - 20%
|  | Всего по позиции |  |  |  | 10: 698.64; 12: 69864.14 | [26 empty] | Всего по позиции
71 | ГЭСНп01-11-011-01 | Проверка наличия цепи между заземлителями и заземленными элементами |  |  |  | 4: 100 измерений; 5: 1; 6: 1; 7: 1 | [21 empty] | Проверка наличия цепи между заземлителями и заземленными элементами
| 1 | ОТ(ЗТ) |  |  |  | 4: чел.-ч; 7: 12.96; 12: 13473.8 | [22 empty] | ОТ(ЗТ)
| 2-100-06 | Рабочий 6 разряда |  |  |  | 4: чел.-ч; 5: 6.48; 7: 6.48; 10: 1051.33; 12: 6812.62 | [23 empty] | Рабочий 6 разряда
| 3-200-03 | Инженер III категории |  |  |  | 4: чел.-ч; 5: 6.48; 7: 6.48; 10: 1027.96; 12: 6661.18 | [23 empty] | Инженер III категории
|  | Итого прямые затраты |  |  |  | 12: 13473.8 | [24 empty] | Итого прямые затраты
|  | ФОТ |  |  |  | 12: 13473.8 | [25 empty] | ФОТ
| Пр/812-083.0-1 | НР Пусконаладочные работы: 'вхолостую' - 80%, 'под нагрузкой' - 20% |  |  |  | 4: %; 5: 74; 7: 74; 12: 9970.61 | [25 empty] | НР Пусконаладочные работы: 'вхолостую' - 80%, 'под нагрузкой' - 20%
| Пр/774-083.0 | СП Пусконаладочные работы: 'вхолостую' - 80%, 'под нагрузкой' - 20% |  |  |  | 4: %; 5: 36; 7: 36; 12: 4850.57 | [25 empty] | СП Пусконаладочные работы: 'вхолостую' - 80%, 'под нагрузкой' - 20%
|  | Всего по позиции |  |  |  | 10: 28294.98; 12: 28294.98 | [26 empty] | Всего по позиции
Шкаф зажимов ТТ 110 кВ (уличный) | [41 empty] | Шкаф зажимов ТТ 110 кВ (уличный)
72 | ГЭСНп01-12-029-01 | Испытание цепи вторичной коммутации |  |  |  | 4: испытание; 5: 30; 6: 1; 7: 30 | [21 empty] | Испытание цепи вторичной коммутации
| 1 | ОТ(ЗТ) |  |  |  | 4: чел.-ч; 7: 48.6; 12: 47453.31 | [22 empty] | ОТ(ЗТ)
| 2-100-05 | Рабочий 5 разряда |  |  |  | 4: чел.-ч; 5: 0.65; 7: 19.5; 10: 899.47; 12: 17539.67 | [23 empty] | Рабочий 5 разряда
| 3-200-03 | Инженер III категории |  |  |  | 4: чел.-ч; 5: 0.97; 7: 29.1; 10: 1027.96; 12: 29913.64 | [23 empty] | Инженер III категории
|  | Итого прямые затраты |  |  |  | 12: 47453.31 | [24 empty] | Итого прямые затраты
|  | ФОТ |  |  |  | 12: 47453.31 | [25 empty] | ФОТ
| Пр/812-083.0-1 | НР Пусконаладочные работы: 'вхолостую' - 80%, 'под нагрузкой' - 20% |  |  |  | 4: %; 5: 74; 7: 74; 12: 35115.45 | [25 empty] | НР Пусконаладочные работы: 'вхолостую' - 80%, 'под нагрузкой' - 20%
| Пр/774-083.0 | СП Пусконаладочные работы: 'вхолостую' - 80%, 'под нагрузкой' - 20% |  |  |  | 4: %; 5: 36; 7: 36; 12: 17083.19 | [25 empty] | СП Пусконаладочные работы: 'вхолостую' - 80%, 'под нагрузкой' - 20%
|  | Всего по позиции |  |  |  | 10: 3321.73; 12: 99651.95 | [26 empty] | Всего по позиции
73 | ГЭСНп01-11-028-01 | Измерение сопротивления изоляции (на линию) мегаомметром кабельных и других линий напряжением до 1 кВ, предназначенных для передачи электроэнергии к распределительным устройствам, щитам, шкафам, коммутационным аппаратам и электропотребителям |  |  |  | 4: шт; 5: 18; 6: 1; 7: 18 | [21 empty] | Измерение сопротивления изоляции (на линию) мегаомметром кабельных и других линий напряжением до 1 кВ, предназначенных для передачи электроэнергии к распределительным устройствам, щитам, шкафам, коммутационным аппаратам и электропотребителям
| 1 | ОТ(ЗТ) |  |  |  | 4: чел.-ч; 7: 5.76; 12: 5988.35 | [22 empty] | ОТ(ЗТ)
| 2-100-06 | Рабочий 6 разряда |  |  |  | 4: чел.-ч; 5: 0.16; 7: 2.88; 10: 1051.33; 12: 3027.83 | [23 empty] | Рабочий 6 разряда
| 3-200-03 | Инженер III категории |  |  |  | 4: чел.-ч; 5: 0.16; 7: 2.88; 10: 1027.96; 12: 2960.52 | [23 empty] | Инженер III категории
|  | Итого прямые затраты |  |  |  | 12: 5988.35 | [24 empty] | Итого прямые затраты
|  | ФОТ |  |  |  | 12: 5988.35 | [25 empty] | ФОТ
| Пр/812-083.0-1 | НР Пусконаладочные работы: 'вхолостую' - 80%, 'под нагрузкой' - 20% |  |  |  | 4: %; 5: 74; 7: 74; 12: 4431.38 | [25 empty] | НР Пусконаладочные работы: 'вхолостую' - 80%, 'под нагрузкой' - 20%
| Пр/774-083.0 | СП Пусконаладочные работы: 'вхолостую' - 80%, 'под нагрузкой' - 20% |  |  |  | 4: %; 5: 36; 7: 36; 12: 2155.81 | [25 empty] | СП Пусконаладочные работы: 'вхолостую' - 80%, 'под нагрузкой' - 20%
|  | Всего по позиции |  |  |  | 10: 698.64; 12: 12575.54 | [26 empty] | Всего по позиции
74 | ГЭСНп01-11-011-01 | Проверка наличия цепи между заземлителями и заземленными элементами |  |  |  | 4: 100 измерений; 5: 0.18; 6: 1; 7: 0.18 | [21 empty] | Проверка наличия цепи между заземлителями и заземленными элементами
|  | Объем=18/100 | [40 empty] | Объем=18/100
| 1 | ОТ(ЗТ) |  |  |  | 4: чел.-ч; 7: 2.3328; 12: 2425.28 | [22 empty] | ОТ(ЗТ)
| 2-100-06 | Рабочий 6 разряда |  |  |  | 4: чел.-ч; 5: 6.48; 7: 1.1664; 10: 1051.33; 12: 1226.27 | [23 empty] | Рабочий 6 разряда
| 3-200-03 | Инженер III категории |  |  |  | 4: чел.-ч; 5: 6.48; 7: 1.1664; 10: 1027.96; 12: 1199.01 | [23 empty] | Инженер III категории
|  | Итого прямые затраты |  |  |  | 12: 2425.28 | [24 empty] | Итого прямые затраты
|  | ФОТ |  |  |  | 12: 2425.28 | [25 empty] | ФОТ
| Пр/812-083.0-1 | НР Пусконаладочные работы: 'вхолостую' - 80%, 'под нагрузкой' - 20% |  |  |  | 4: %; 5: 74; 7: 74; 12: 1794.71 | [25 empty] | НР Пусконаладочные работы: 'вхолостую' - 80%, 'под нагрузкой' - 20%
| Пр/774-083.0 | СП Пусконаладочные работы: 'вхолостую' - 80%, 'под нагрузкой' - 20% |  |  |  | 4: %; 5: 36; 7: 36; 12: 873.1 | [25 empty] | СП Пусконаладочные работы: 'вхолостую' - 80%, 'под нагрузкой' - 20%
|  | Всего по позиции |  |  |  | 10: 28294.94; 12: 5093.09 | [26 empty] | Всего по позиции
Шкаф зажимов ТН 110 кВ (уличный) | [41 empty] | Шкаф зажимов ТН 110 кВ (уличный)
75 | ГЭСНп01-12-029-01 | Испытание цепи вторичной коммутации |  |  |  | 4: испытание; 5: 22; 6: 1; 7: 22 | [21 empty] | Испытание цепи вторичной коммутации
| 1 | ОТ(ЗТ) |  |  |  | 4: чел.-ч; 7: 35.64; 12: 34799.09 | [22 empty] | ОТ(ЗТ)
| 2-100-05 | Рабочий 5 разряда |  |  |  | 4: чел.-ч; 5: 0.65; 7: 14.3; 10: 899.47; 12: 12862.42 | [23 empty] | Рабочий 5 разряда
| 3-200-03 | Инженер III категории |  |  |  | 4: чел.-ч; 5: 0.97; 7: 21.34; 10: 1027.96; 12: 21936.67 | [23 empty] | Инженер III категории
|  | Итого прямые затраты |  |  |  | 12: 34799.09 | [24 empty] | Итого прямые затраты
|  | ФОТ |  |  |  | 12: 34799.09 | [25 empty] | ФОТ
| Пр/812-083.0-1 | НР Пусконаладочные работы: 'вхолостую' - 80%, 'под нагрузкой' - 20% |  |  |  | 4: %; 5: 74; 7: 74; 12: 25751.33 | [25 empty] | НР Пусконаладочные работы: 'вхолостую' - 80%, 'под нагрузкой' - 20%
| Пр/774-083.0 | СП Пусконаладочные работы: 'вхолостую' - 80%, 'под нагрузкой' - 20% |  |  |  | 4: %; 5: 36; 7: 36; 12: 12527.67 | [25 empty] | СП Пусконаладочные работы: 'вхолостую' - 80%, 'под нагрузкой' - 20%
|  | Всего по позиции |  |  |  | 10: 3321.73; 12: 73078.09 | [26 empty] | Всего по позиции
76 | ГЭСНп01-11-028-01 | Измерение сопротивления изоляции (на линию) мегаомметром кабельных и других линий напряжением до 1 кВ, предназначенных для передачи электроэнергии к распределительным устройствам, щитам, шкафам, коммутационным аппаратам и электропотребителям |  |  |  | 4: шт; 5: 4; 6: 1; 7: 4 | [21 empty] | Измерение сопротивления изоляции (на линию) мегаомметром кабельных и других линий напряжением до 1 кВ, предназначенных для передачи электроэнергии к распределительным устройствам, щитам, шкафам, коммутационным аппаратам и электропотребителям
| 1 | ОТ(ЗТ) |  |  |  | 4: чел.-ч; 7: 1.28; 12: 1330.74 | [22 empty] | ОТ(ЗТ)
| 2-100-06 | Рабочий 6 разряда |  |  |  | 4: чел.-ч; 5: 0.16; 7: 0.64; 10: 1051.33; 12: 672.85 | [23 empty] | Рабочий 6 разряда
| 3-200-03 | Инженер III категории |  |  |  | 4: чел.-ч; 5: 0.16; 7: 0.64; 10: 1027.96; 12: 657.89 | [23 empty] | Инженер III категории
|  | Итого прямые затраты |  |  |  | 12: 1330.74 | [24 empty] | Итого прямые затраты
|  | ФОТ |  |  |  | 12: 1330.74 | [25 empty] | ФОТ
| Пр/812-083.0-1 | НР Пусконаладочные работы: 'вхолостую' - 80%, 'под нагрузкой' - 20% |  |  |  | 4: %; 5: 74; 7: 74; 12: 984.75 | [25 empty] | НР Пусконаладочные работы: 'вхолостую' - 80%, 'под нагрузкой' - 20%
| Пр/774-083.0 | СП Пусконаладочные работы: 'вхолостую' - 80%, 'под нагрузкой' - 20% |  |  |  | 4: %; 5: 36; 7: 36; 12: 479.07 | [25 empty] | СП Пусконаладочные работы: 'вхолостую' - 80%, 'под нагрузкой' - 20%
|  | Всего по позиции |  |  |  | 10: 698.64; 12: 2794.56 | [26 empty] | Всего по позиции
77 | ГЭСНп01-11-011-01 | Проверка наличия цепи между заземлителями и заземленными элементами |  |  |  | 4: 100 измерений; 5: 0.04; 6: 1; 7: 0.04 | [21 empty] | Проверка наличия цепи между заземлителями и заземленными элементами
| 1 | ОТ(ЗТ) |  |  |  | 4: чел.-ч; 7: 0.5184; 12: 538.95 | [22 empty] | ОТ(ЗТ)
| 2-100-06 | Рабочий 6 разряда |  |  |  | 4: чел.-ч; 5: 6.48; 7: 0.2592; 10: 1051.33; 12: 272.5 | [23 empty] | Рабочий 6 разряда
| 3-200-03 | Инженер III категории |  |  |  | 4: чел.-ч; 5: 6.48; 7: 0.2592; 10: 1027.96; 12: 266.45 | [23 empty] | Инженер III категории
|  | Итого прямые затраты |  |  |  | 12: 538.95 | [24 empty] | Итого прямые затраты
|  | ФОТ |  |  |  | 12: 538.95 | [25 empty] | ФОТ
| Пр/812-083.0-1 | НР Пусконаладочные работы: 'вхолостую' - 80%, 'под нагрузкой' - 20% |  |  |  | 4: %; 5: 74; 7: 74; 12: 398.82 | [25 empty] | НР Пусконаладочные работы: 'вхолостую' - 80%, 'под нагрузкой' - 20%
| Пр/774-083.0 | СП Пусконаладочные работы: 'вхолостую' - 80%, 'под нагрузкой' - 20% |  |  |  | 4: %; 5: 36; 7: 36; 12: 194.02 | [25 empty] | СП Пусконаладочные работы: 'вхолостую' - 80%, 'под нагрузкой' - 20%
|  | Всего по позиции |  |  |  | 10: 28294.75; 12: 1131.79 | [26 empty] | Всего по позиции
Защиты КРУ 10 кВ | [41 empty] | Защиты КРУ 10 кВ
78 | ГЭСНп01-06-021-01 | Схема разводки трехпроводной системы с количеством панелей (шкафов, ячеек): до 2 |  |  |  | 4: схема; 5: 18; 6: 1; 7: 18 | [21 empty] | Схема разводки трехпроводной системы с количеством панелей (шкафов, ячеек): до 2
| 1 | ОТ(ЗТ) |  |  |  | 4: чел.-ч; 7: 51.84; 12: 48211.53 | [22 empty] | ОТ(ЗТ)
| 2-100-04 | Рабочий 4 разряда |  |  |  | 4: чел.-ч; 5: 1.15; 7: 20.7; 10: 782.65; 12: 16200.86 | [23 empty] | Рабочий 4 разряда
| 3-200-03 | Инженер III категории |  |  |  | 4: чел.-ч; 5: 1.73; 7: 31.14; 10: 1027.96; 12: 32010.67 | [23 empty] | Инженер III категории
|  | Итого прямые затраты |  |  |  | 12: 48211.53 | [24 empty] | Итого прямые затраты
|  | ФОТ |  |  |  | 12: 48211.53 | [25 empty] | ФОТ
| Пр/812-083.0-1 | НР Пусконаладочные работы: 'вхолостую' - 80%, 'под нагрузкой' - 20% |  |  |  | 4: %; 5: 74; 7: 74; 12: 35676.53 | [25 empty] | НР Пусконаладочные работы: 'вхолостую' - 80%, 'под нагрузкой' - 20%
| Пр/774-083.0 | СП Пусконаладочные работы: 'вхолостую' - 80%, 'под нагрузкой' - 20% |  |  |  | 4: %; 5: 36; 7: 36; 12: 17356.15 | [25 empty] | СП Пусконаладочные работы: 'вхолостую' - 80%, 'под нагрузкой' - 20%
|  | Всего по позиции |  |  |  | 10: 5624.68; 12: 101244.21 | [26 empty] | Всего по позиции
79 | ГЭСНп01-12-029-01 | Испытание цепи вторичной коммутации |  |  |  | 4: испытание; 5: 129; 6: 1; 7: 129 | [21 empty] | Испытание цепи вторичной коммутации
|  | Объем=54+15+54+6 | [40 empty] | Объем=54+15+54+6
| 1 | ОТ(ЗТ) |  |  |  | 4: чел.-ч; 7: 208.98; 12: 204049.19 | [22 empty] | ОТ(ЗТ)
| 2-100-05 | Рабочий 5 разряда |  |  |  | 4: чел.-ч; 5: 0.65; 7: 83.85; 10: 899.47; 12: 75420.56 | [23 empty] | Рабочий 5 разряда
| 3-200-03 | Инженер III категории |  |  |  | 4: чел.-ч; 5: 0.97; 7: 125.13; 10: 1027.96; 12: 128628.63 | [23 empty] | Инженер III категории
|  | Итого прямые затраты |  |  |  | 12: 204049.19 | [24 empty] | Итого прямые затраты
|  | ФОТ |  |  |  | 12: 204049.19 | [25 empty] | ФОТ
| Пр/812-083.0-1 | НР Пусконаладочные работы: 'вхолостую' - 80%, 'под нагрузкой' - 20% |  |  |  | 4: %; 5: 74; 7: 74; 12: 150996.4 | [25 empty] | НР Пусконаладочные работы: 'вхолостую' - 80%, 'под нагрузкой' - 20%
| Пр/774-083.0 | СП Пусконаладочные работы: 'вхолостую' - 80%, 'под нагрузкой' - 20% |  |  |  | 4: %; 5: 36; 7: 36; 12: 73457.71 | [25 empty] | СП Пусконаладочные работы: 'вхолостую' - 80%, 'под нагрузкой' - 20%
|  | Всего по позиции |  |  |  | 10: 3321.73; 12: 428503.3 | [26 empty] | Всего по позиции
80 | ГЭСНп01-03-020-03 | Схема вторичной коммутации масляного выключателя с дистанционным управлением с общим электромагнитным, моторным или грузовым приводом, напряжение выключателя: до 11 кВ |  |  |  | 4: шт; 5: 15; 6: 1; 7: 15 | [21 empty] | Схема вторичной коммутации масляного выключателя с дистанционным управлением с общим электромагнитным, моторным или грузовым приводом, напряжение выключателя: до 11 кВ
| 1 | ОТ(ЗТ) |  |  |  | 4: чел.-ч; 7: 324; 12: 305809.02 | [22 empty] | ОТ(ЗТ)
| 3-100-02 | Техник II категории |  |  |  | 4: чел.-ч; 5: 6.48; 7: 97.2; 10: 747.61; 12: 72667.69 | [23 empty] | Техник II категории
| 3-200-03 | Инженер III категории |  |  |  | 4: чел.-ч; 5: 15.12; 7: 226.8; 10: 1027.96; 12: 233141.33 | [23 empty] | Инженер III категории
|  | Итого прямые затраты |  |  |  | 12: 305809.02 | [24 empty] | Итого прямые затраты
|  | ФОТ |  |  |  | 12: 305809.02 | [25 empty] | ФОТ
| Пр/812-083.0-1 | НР Пусконаладочные работы: 'вхолостую' - 80%, 'под нагрузкой' - 20% |  |  |  | 4: %; 5: 74; 7: 74; 12: 226298.67 | [25 empty] | НР Пусконаладочные работы: 'вхолостую' - 80%, 'под нагрузкой' - 20%
| Пр/774-083.0 | СП Пусконаладочные работы: 'вхолостую' - 80%, 'под нагрузкой' - 20% |  |  |  | 4: %; 5: 36; 7: 36; 12: 110091.25 | [25 empty] | СП Пусконаладочные работы: 'вхолостую' - 80%, 'под нагрузкой' - 20%
|  | Всего по позиции |  |  |  | 10: 42813.26; 12: 642198.94 | [26 empty] | Всего по позиции
81 | ГЭСНп01-03-002-04 | Выключатель трехполюсный напряжением до 1 кВ с: электромагнитным, тепловым или комбинированным расцепителем, номинальный ток до 50 А |  |  |  | 4: шт; 5: 18; 6: 1; 7: 18 | [21 empty] | Выключатель трехполюсный напряжением до 1 кВ с: электромагнитным, тепловым или комбинированным расцепителем, номинальный ток до 50 А
| 1 | ОТ(ЗТ) |  |  |  | 4: чел.-ч; 7: 32.4; 12: 24790.21 | [22 empty] | ОТ(ЗТ)
| 2-100-04 | Рабочий 4 разряда |  |  |  | 4: чел.-ч; 5: 0.9; 7: 16.2; 10: 782.65; 12: 12678.93 | [23 empty] | Рабочий 4 разряда
| 3-100-02 | Техник II категории |  |  |  | 4: чел.-ч; 5: 0.9; 7: 16.2; 10: 747.61; 12: 12111.28 | [23 empty] | Техник II категории
|  | Итого прямые затраты |  |  |  | 12: 24790.21 | [24 empty] | Итого прямые затраты
|  | ФОТ |  |  |  | 12: 24790.21 | [25 empty] | ФОТ
| Пр/812-083.0-1 | НР Пусконаладочные работы: 'вхолостую' - 80%, 'под нагрузкой' - 20% |  |  |  | 4: %; 5: 74; 7: 74; 12: 18344.76 | [25 empty] | НР Пусконаладочные работы: 'вхолостую' - 80%, 'под нагрузкой' - 20%
| Пр/774-083.0 | СП Пусконаладочные работы: 'вхолостую' - 80%, 'под нагрузкой' - 20% |  |  |  | 4: %; 5: 36; 7: 36; 12: 8924.48 | [25 empty] | СП Пусконаладочные работы: 'вхолостую' - 80%, 'под нагрузкой' - 20%
|  | Всего по позиции |  |  |  | 10: 2892.19; 12: 52059.45 | [26 empty] | Всего по позиции
82 | ГЭСНп01-03-001-01 | Выключатель однополюсный напряжением до 1 кВ: с электромагнитным, тепловым или комбинированным расцепителем |  |  |  | 4: шт; 5: 54; 6: 1; 7: 54 | [21 empty] | Выключатель однополюсный напряжением до 1 кВ: с электромагнитным, тепловым или комбинированным расцепителем
| 1 | ОТ(ЗТ) |  |  |  | 4: чел.-ч; 7: 70.2; 12: 53712.13 | [22 empty] | ОТ(ЗТ)
| 2-100-04 | Рабочий 4 разряда |  |  |  | 4: чел.-ч; 5: 0.65; 7: 35.1; 10: 782.65; 12: 27471.02 | [23 empty] | Рабочий 4 разряда
| 3-100-02 | Техник II категории |  |  |  | 4: чел.-ч; 5: 0.65; 7: 35.1; 10: 747.61; 12: 26241.11 | [23 empty] | Техник II категории
|  | Итого прямые затраты |  |  |  | 12: 53712.13 | [24 empty] | Итого прямые затраты
|  | ФОТ |  |  |  | 12: 53712.13 | [25 empty] | ФОТ
| Пр/812-083.0-1 | НР Пусконаладочные работы: 'вхолостую' - 80%, 'под нагрузкой' - 20% |  |  |  | 4: %; 5: 74; 7: 74; 12: 39746.98 | [25 empty] | НР Пусконаладочные работы: 'вхолостую' - 80%, 'под нагрузкой' - 20%
| Пр/774-083.0 | СП Пусконаладочные работы: 'вхолостую' - 80%, 'под нагрузкой' - 20% |  |  |  | 4: %; 5: 36; 7: 36; 12: 19336.37 | [25 empty] | СП Пусконаладочные работы: 'вхолостую' - 80%, 'под нагрузкой' - 20%
|  | Всего по позиции |  |  |  | 10: 2088.81; 12: 112795.48 | [26 empty] | Всего по позиции
83 | ГЭСНп01-11-028-01 | Измерение сопротивления изоляции (на линию) мегаомметром кабельных и других линий напряжением до 1 кВ, предназначенных для передачи электроэнергии к распределительным устройствам, щитам, шкафам, коммутационным аппаратам и электропотребителям |  |  |  | 4: шт; 5: 90; 6: 1; 7: 90 | [21 empty] | Измерение сопротивления изоляции (на линию) мегаомметром кабельных и других линий напряжением до 1 кВ, предназначенных для передачи электроэнергии к распределительным устройствам, щитам, шкафам, коммутационным аппаратам и электропотребителям
| 1 | ОТ(ЗТ) |  |  |  | 4: чел.-ч; 7: 28.8; 12: 29941.77 | [22 empty] | ОТ(ЗТ)
| 2-100-06 | Рабочий 6 разряда |  |  |  | 4: чел.-ч; 5: 0.16; 7: 14.4; 10: 1051.33; 12: 15139.15 | [23 empty] | Рабочий 6 разряда
| 3-200-03 | Инженер III категории |  |  |  | 4: чел.-ч; 5: 0.16; 7: 14.4; 10: 1027.96; 12: 14802.62 | [23 empty] | Инженер III категории
|  | Итого прямые затраты |  |  |  | 12: 29941.77 | [24 empty] | Итого прямые затраты
|  | ФОТ |  |  |  | 12: 29941.77 | [25 empty] | ФОТ
| Пр/812-083.0-1 | НР Пусконаладочные работы: 'вхолостую' - 80%, 'под нагрузкой' - 20% |  |  |  | 4: %; 5: 74; 7: 74; 12: 22156.91 | [25 empty] | НР Пусконаладочные работы: 'вхолостую' - 80%, 'под нагрузкой' - 20%
| Пр/774-083.0 | СП Пусконаладочные работы: 'вхолостую' - 80%, 'под нагрузкой' - 20% |  |  |  | 4: %; 5: 36; 7: 36; 12: 10779.04 | [25 empty] | СП Пусконаладочные работы: 'вхолостую' - 80%, 'под нагрузкой' - 20%
|  | Всего по позиции |  |  |  | 10: 698.64; 12: 62877.72 | [26 empty] | Всего по позиции
84 | ГЭСНп01-11-011-01 | Проверка наличия цепи между заземлителями и заземленными элементами |  |  |  | 4: 100 измерений; 5: 0.9; 6: 1; 7: 0.9 | [21 empty] | Проверка наличия цепи между заземлителями и заземленными элементами
| 1 | ОТ(ЗТ) |  |  |  | 4: чел.-ч; 7: 11.664; 12: 12126.42 | [22 empty] | ОТ(ЗТ)
| 2-100-06 | Рабочий 6 разряда |  |  |  | 4: чел.-ч; 5: 6.48; 7: 5.832; 10: 1051.33; 12: 6131.36 | [23 empty] | Рабочий 6 разряда
| 3-200-03 | Инженер III категории |  |  |  | 4: чел.-ч; 5: 6.48; 7: 5.832; 10: 1027.96; 12: 5995.06 | [23 empty] | Инженер III категории
|  | Итого прямые затраты |  |  |  | 12: 12126.42 | [24 empty] | Итого прямые затраты
|  | ФОТ |  |  |  | 12: 12126.42 | [25 empty] | ФОТ
| Пр/812-083.0-1 | НР Пусконаладочные работы: 'вхолостую' - 80%, 'под нагрузкой' - 20% |  |  |  | 4: %; 5: 74; 7: 74; 12: 8973.55 | [25 empty] | НР Пусконаладочные работы: 'вхолостую' - 80%, 'под нагрузкой' - 20%
| Пр/774-083.0 | СП Пусконаладочные работы: 'вхолостую' - 80%, 'под нагрузкой' - 20% |  |  |  | 4: %; 5: 36; 7: 36; 12: 4365.51 | [25 empty] | СП Пусконаладочные работы: 'вхолостую' - 80%, 'под нагрузкой' - 20%
|  | Всего по позиции |  |  |  | 10: 28294.98; 12: 25465.48 | [26 empty] | Всего по позиции
85 | ГЭСНп01-05-028-05 | Программируемый микропроцессорный комплекс |  |  |  | 4: шт; 5: 15; 6: 1; 7: 15 | [21 empty] | Программируемый микропроцессорный комплекс
| 1 | ОТ(ЗТ) |  |  |  | 4: чел.-ч; 7: 345.6; 12: 354469.3 | [22 empty] | ОТ(ЗТ)
| 3-100-02 | Техник II категории |  |  |  | 4: чел.-ч; 5: 6.91; 7: 103.65; 10: 747.61; 12: 77489.78 | [23 empty] | Техник II категории
| 3-200-02 | Инженер II категории |  |  |  | 4: чел.-ч; 5: 16.13; 7: 241.95; 10: 1144.78; 12: 276979.52 | [23 empty] | Инженер II категории
|  | Итого прямые затраты |  |  |  | 12: 354469.3 | [24 empty] | Итого прямые затраты
|  | ФОТ |  |  |  | 12: 354469.3 | [25 empty] | ФОТ
| Пр/812-083.0-1 | НР Пусконаладочные работы: 'вхолостую' - 80%, 'под нагрузкой' - 20% |  |  |  | 4: %; 5: 74; 7: 74; 12: 262307.28 | [25 empty] | НР Пусконаладочные работы: 'вхолостую' - 80%, 'под нагрузкой' - 20%
| Пр/774-083.0 | СП Пусконаладочные работы: 'вхолостую' - 80%, 'под нагрузкой' - 20% |  |  |  | 4: %; 5: 36; 7: 36; 12: 127608.95 | [25 empty] | СП Пусконаладочные работы: 'вхолостую' - 80%, 'под нагрузкой' - 20%
|  | Всего по позиции |  |  |  | 10: 49625.7; 12: 744385.53 | [26 empty] | Всего по позиции
86 | ГЭСНп01-04-063-02 | Дуговая защита секций: комплектных распределительных устройств (КРУ) с контролем по току |  |  |  | 4: компл; 5: 15; 6: 1; 7: 15 | [21 empty] | Дуговая защита секций: комплектных распределительных устройств (КРУ) с контролем по току
| 1 | ОТ(ЗТ) |  |  |  | 4: чел.-ч; 7: 442.8; 12: 454124.69 | [22 empty] | ОТ(ЗТ)
| 3-100-02 | Техник II категории |  |  |  | 4: чел.-ч; 5: 8.86; 7: 132.9; 10: 747.61; 12: 99357.37 | [23 empty] | Техник II категории
| 3-200-02 | Инженер II категории |  |  |  | 4: чел.-ч; 5: 20.66; 7: 309.9; 10: 1144.78; 12: 354767.32 | [23 empty] | Инженер II категории
|  | Итого прямые затраты |  |  |  | 12: 454124.69 | [24 empty] | Итого прямые затраты
|  | ФОТ |  |  |  | 12: 454124.69 | [25 empty] | ФОТ
| Пр/812-083.0-1 | НР Пусконаладочные работы: 'вхолостую' - 80%, 'под нагрузкой' - 20% |  |  |  | 4: %; 5: 74; 7: 74; 12: 336052.27 | [25 empty] | НР Пусконаладочные работы: 'вхолостую' - 80%, 'под нагрузкой' - 20%
| Пр/774-083.0 | СП Пусконаладочные работы: 'вхолостую' - 80%, 'под нагрузкой' - 20% |  |  |  | 4: %; 5: 36; 7: 36; 12: 163484.89 | [25 empty] | СП Пусконаладочные работы: 'вхолостую' - 80%, 'под нагрузкой' - 20%
|  | Всего по позиции |  |  |  | 10: 63577.46; 12: 953661.85 | [26 empty] | Всего по позиции
87 | ГЭСНп01-11-024-01 | Фазировка электрической линии или трансформатора с сетью напряжением: до 1 кВ |  |  |  | 4: шт; 5: 18; 6: 1; 7: 18 | [21 empty] | Фазировка электрической линии или трансформатора с сетью напряжением: до 1 кВ
| 1 | ОТ(ЗТ) |  |  |  | 4: чел.-ч; 7: 14.76; 12: 15345.16 | [22 empty] | ОТ(ЗТ)
| 2-100-06 | Рабочий 6 разряда |  |  |  | 4: чел.-ч; 5: 0.41; 7: 7.38; 10: 1051.33; 12: 7758.82 | [23 empty] | Рабочий 6 разряда
| 3-200-03 | Инженер III категории |  |  |  | 4: чел.-ч; 5: 0.41; 7: 7.38; 10: 1027.96; 12: 7586.34 | [23 empty] | Инженер III категории
|  | Итого прямые затраты |  |  |  | 12: 15345.16 | [24 empty] | Итого прямые затраты
|  | ФОТ |  |  |  | 12: 15345.16 | [25 empty] | ФОТ
| Пр/812-083.0-1 | НР Пусконаладочные работы: 'вхолостую' - 80%, 'под нагрузкой' - 20% |  |  |  | 4: %; 5: 74; 7: 74; 12: 11355.42 | [25 empty] | НР Пусконаладочные работы: 'вхолостую' - 80%, 'под нагрузкой' - 20%
| Пр/774-083.0 | СП Пусконаладочные работы: 'вхолостую' - 80%, 'под нагрузкой' - 20% |  |  |  | 4: %; 5: 36; 7: 36; 12: 5524.26 | [25 empty] | СП Пусконаладочные работы: 'вхолостую' - 80%, 'под нагрузкой' - 20%
|  | Всего по позиции |  |  |  | 10: 1790.27; 12: 32224.84 | [26 empty] | Всего по позиции
88 | ГЭСНп01-10-002-01 | Схема образования участка сигнализации (центральной, технологической, местной, аварийной, предупредительной и др.) |  |  |  | 4: участок; 5: 1; 6: 1; 7: 1 | [21 empty] | Схема образования участка сигнализации (центральной, технологической, местной, аварийной, предупредительной и др.)
| 1 | ОТ(ЗТ) |  |  |  | 4: чел.-ч; 7: 23.49; 12: 22280.13 | [22 empty] | ОТ(ЗТ)
| 3-100-01 | Техник I категории |  |  |  | 4: чел.-ч; 5: 9.4; 7: 9.4; 10: 829.38; 12: 7796.17 | [23 empty] | Техник I категории
| 3-200-03 | Инженер III категории |  |  |  | 4: чел.-ч; 5: 14.09; 7: 14.09; 10: 1027.96; 12: 14483.96 | [23 empty] | Инженер III категории
|  | Итого прямые затраты |  |  |  | 12: 22280.13 | [24 empty] | Итого прямые затраты
|  | ФОТ |  |  |  | 12: 22280.13 | [25 empty] | ФОТ
| Пр/812-083.0-1 | НР Пусконаладочные работы: 'вхолостую' - 80%, 'под нагрузкой' - 20% |  |  |  | 4: %; 5: 74; 7: 74; 12: 16487.3 | [25 empty] | НР Пусконаладочные работы: 'вхолостую' - 80%, 'под нагрузкой' - 20%
| Пр/774-083.0 | СП Пусконаладочные работы: 'вхолостую' - 80%, 'под нагрузкой' - 20% |  |  |  | 4: %; 5: 36; 7: 36; 12: 8020.85 | [25 empty] | СП Пусконаладочные работы: 'вхолостую' - 80%, 'под нагрузкой' - 20%
|  | Всего по позиции |  |  |  | 10: 46788.28; 12: 46788.28 | [26 empty] | Всего по позиции
89 | ГЭСНп01-13-001-02 | Присоединение с количеством взаимосвязанных устройств: до 5 шт. |  |  |  | 4: присоединение; 5: 15; 6: 1; 7: 15 | [21 empty] | Присоединение с количеством взаимосвязанных устройств: до 5 шт.
| 1 | ОТ(ЗТ) |  |  |  | 4: чел.-ч; 7: 607.5; 12: 721353.4 | [22 empty] | ОТ(ЗТ)
| 3-200-01 | Инженер I категории |  |  |  | 4: чел.-ч; 5: 28.35; 7: 425.25; 10: 1255.75; 12: 534007.69 | [23 empty] | Инженер I категории
| 3-200-03 | Инженер III категории |  |  |  | 4: чел.-ч; 5: 12.15; 7: 182.25; 10: 1027.96; 12: 187345.71 | [23 empty] | Инженер III категории
|  | Итого прямые затраты |  |  |  | 12: 721353.4 | [24 empty] | Итого прямые затраты
|  | ФОТ |  |  |  | 12: 721353.4 | [25 empty] | ФОТ
| Пр/812-083.0-1 | НР Пусконаладочные работы: 'вхолостую' - 80%, 'под нагрузкой' - 20% |  |  |  | 4: %; 5: 74; 7: 74; 12: 533801.52 | [25 empty] | НР Пусконаладочные работы: 'вхолостую' - 80%, 'под нагрузкой' - 20%
| Пр/774-083.0 | СП Пусконаладочные работы: 'вхолостую' - 80%, 'под нагрузкой' - 20% |  |  |  | 4: %; 5: 36; 7: 36; 12: 259687.22 | [25 empty] | СП Пусконаладочные работы: 'вхолостую' - 80%, 'под нагрузкой' - 20%
|  | Всего по позиции |  |  |  | 10: 100989.48; 12: 1514842.14 | [26 empty] | Всего по позиции
90 | ГЭСНп01-11-026-01 | Снятие, обработка и анализ: осциллограмм |  |  |  | 4: шт; 5: 15; 6: 1; 7: 15 | [21 empty] | Снятие, обработка и анализ: осциллограмм
| 1 | ОТ(ЗТ) |  |  |  | 4: чел.-ч; 7: 96; 12: 99805.92 | [22 empty] | ОТ(ЗТ)
| 2-100-06 | Рабочий 6 разряда |  |  |  | 4: чел.-ч; 5: 3.2; 7: 48; 10: 1051.33; 12: 50463.84 | [23 empty] | Рабочий 6 разряда
| 3-200-03 | Инженер III категории |  |  |  | 4: чел.-ч; 5: 3.2; 7: 48; 10: 1027.96; 12: 49342.08 | [23 empty] | Инженер III категории
|  | Итого прямые затраты |  |  |  | 12: 99805.92 | [24 empty] | Итого прямые затраты
|  | ФОТ |  |  |  | 12: 99805.92 | [25 empty] | ФОТ
| Пр/812-083.0-1 | НР Пусконаладочные работы: 'вхолостую' - 80%, 'под нагрузкой' - 20% |  |  |  | 4: %; 5: 74; 7: 74; 12: 73856.38 | [25 empty] | НР Пусконаладочные работы: 'вхолостую' - 80%, 'под нагрузкой' - 20%
| Пр/774-083.0 | СП Пусконаладочные работы: 'вхолостую' - 80%, 'под нагрузкой' - 20% |  |  |  | 4: %; 5: 36; 7: 36; 12: 35930.13 | [25 empty] | СП Пусконаладочные работы: 'вхолостую' - 80%, 'под нагрузкой' - 20%
|  | Всего по позиции |  |  |  | 10: 13972.83; 12: 209592.43 | [26 empty] | Всего по позиции
Перечень работ ПНР. ПС 110 кВ Икша-I. Релейная защита и автоматика. | [41 empty] | Перечень работ ПНР. ПС 110 кВ Икша-I. Релейная защита и автоматика.
Шкаф основной защиты линии 110 кВ (ДФЗ) ДФЗ-201 ширина -0,8 мЗаголовок | [41 empty] | Шкаф основной защиты линии 110 кВ (ДФЗ) ДФЗ-201 ширина -0,8 мЗаголовок
91 | ГЭСНп01-06-021-01 | Схема разводки трехпроводной системы с количеством панелей (шкафов, ячеек): до 2 |  |  |  | 4: схема; 5: 2; 6: 1; 7: 2 | [21 empty] | Схема разводки трехпроводной системы с количеством панелей (шкафов, ячеек): до 2
| 1 | ОТ(ЗТ) |  |  |  | 4: чел.-ч; 7: 5.76; 12: 5356.84 | [22 empty] | ОТ(ЗТ)
| 2-100-04 | Рабочий 4 разряда |  |  |  | 4: чел.-ч; 5: 1.15; 7: 2.3; 10: 782.65; 12: 1800.1 | [23 empty] | Рабочий 4 разряда
| 3-200-03 | Инженер III категории |  |  |  | 4: чел.-ч; 5: 1.73; 7: 3.46; 10: 1027.96; 12: 3556.74 | [23 empty] | Инженер III категории
|  | Итого прямые затраты |  |  |  | 12: 5356.84 | [24 empty] | Итого прямые затраты
|  | ФОТ |  |  |  | 12: 5356.84 | [25 empty] | ФОТ
| Пр/812-083.0-1 | НР Пусконаладочные работы: 'вхолостую' - 80%, 'под нагрузкой' - 20% |  |  |  | 4: %; 5: 74; 7: 74; 12: 3964.06 | [25 empty] | НР Пусконаладочные работы: 'вхолостую' - 80%, 'под нагрузкой' - 20%
| Пр/774-083.0 | СП Пусконаладочные работы: 'вхолостую' - 80%, 'под нагрузкой' - 20% |  |  |  | 4: %; 5: 36; 7: 36; 12: 1928.46 | [25 empty] | СП Пусконаладочные работы: 'вхолостую' - 80%, 'под нагрузкой' - 20%
|  | Всего по позиции |  |  |  | 10: 5624.68; 12: 11249.36 | [26 empty] | Всего по позиции
92 | ГЭСНп01-12-029-01 | Испытание цепи вторичной коммутации |  |  |  | 4: испытание; 5: 6; 6: 1; 7: 6 | [21 empty] | Испытание цепи вторичной коммутации
| 1 | ОТ(ЗТ) |  |  |  | 4: чел.-ч; 7: 9.72; 12: 9490.66 | [22 empty] | ОТ(ЗТ)
| 2-100-05 | Рабочий 5 разряда |  |  |  | 4: чел.-ч; 5: 0.65; 7: 3.9; 10: 899.47; 12: 3507.93 | [23 empty] | Рабочий 5 разряда
| 3-200-03 | Инженер III категории |  |  |  | 4: чел.-ч; 5: 0.97; 7: 5.82; 10: 1027.96; 12: 5982.73 | [23 empty] | Инженер III категории
|  | Итого прямые затраты |  |  |  | 12: 9490.66 | [24 empty] | Итого прямые затраты
|  | ФОТ |  |  |  | 12: 9490.66 | [25 empty] | ФОТ
| Пр/812-083.0-1 | НР Пусконаладочные работы: 'вхолостую' - 80%, 'под нагрузкой' - 20% |  |  |  | 4: %; 5: 74; 7: 74; 12: 7023.09 | [25 empty] | НР Пусконаладочные работы: 'вхолостую' - 80%, 'под нагрузкой' - 20%
| Пр/774-083.0 | СП Пусконаладочные работы: 'вхолостую' - 80%, 'под нагрузкой' - 20% |  |  |  | 4: %; 5: 36; 7: 36; 12: 3416.64 | [25 empty] | СП Пусконаладочные работы: 'вхолостую' - 80%, 'под нагрузкой' - 20%
|  | Всего по позиции |  |  |  | 10: 3321.73; 12: 19930.39 | [26 empty] | Всего по позиции
93 | ГЭСНп01-04-030-01 | Дифференциальная фазная защита (релейная часть): ДФЗ-201 |  |  |  | 4: полукомплект; 5: 2; 6: 1; 7: 2 | [21 empty] | Дифференциальная фазная защита (релейная часть): ДФЗ-201
| 1 | ОТ(ЗТ) |  |  |  | 4: чел.-ч; 7: 201.6; 12: 218776.72 | [22 empty] | ОТ(ЗТ)
| 3-100-01 | Техник I категории |  |  |  | 4: чел.-ч; 5: 40.32; 7: 80.64; 10: 829.38; 12: 66881.2 | [23 empty] | Техник I категории
| 3-200-01 | Инженер I категории |  |  |  | 4: чел.-ч; 5: 60.48; 7: 120.96; 10: 1255.75; 12: 151895.52 | [23 empty] | Инженер I категории
|  | Итого прямые затраты |  |  |  | 12: 218776.72 | [24 empty] | Итого прямые затраты
|  | ФОТ |  |  |  | 12: 218776.72 | [25 empty] | ФОТ
| Пр/812-083.0-1 | НР Пусконаладочные работы: 'вхолостую' - 80%, 'под нагрузкой' - 20% |  |  |  | 4: %; 5: 74; 7: 74; 12: 161894.77 | [25 empty] | НР Пусконаладочные работы: 'вхолостую' - 80%, 'под нагрузкой' - 20%
| Пр/774-083.0 | СП Пусконаладочные работы: 'вхолостую' - 80%, 'под нагрузкой' - 20% |  |  |  | 4: %; 5: 36; 7: 36; 12: 78759.62 | [25 empty] | СП Пусконаладочные работы: 'вхолостую' - 80%, 'под нагрузкой' - 20%
|  | Всего по позиции |  |  |  | 10: 229715.56; 12: 459431.11 | [26 empty] | Всего по позиции
Шкаф автоматики управления выключателями 110 кВ, ширина - 0,8 м | [41 empty] | Шкаф автоматики управления выключателями 110 кВ, ширина - 0,8 м
94 | ГЭСНп01-06-021-01 | Схема разводки трехпроводной системы с количеством панелей (шкафов, ячеек): до 2 |  |  |  | 4: схема; 5: 2; 6: 1; 7: 2 | [21 empty] | Схема разводки трехпроводной системы с количеством панелей (шкафов, ячеек): до 2
| 1 | ОТ(ЗТ) |  |  |  | 4: чел.-ч; 7: 5.76; 12: 5356.84 | [22 empty] | ОТ(ЗТ)
| 2-100-04 | Рабочий 4 разряда |  |  |  | 4: чел.-ч; 5: 1.15; 7: 2.3; 10: 782.65; 12: 1800.1 | [23 empty] | Рабочий 4 разряда
| 3-200-03 | Инженер III категории |  |  |  | 4: чел.-ч; 5: 1.73; 7: 3.46; 10: 1027.96; 12: 3556.74 | [23 empty] | Инженер III категории
|  | Итого прямые затраты |  |  |  | 12: 5356.84 | [24 empty] | Итого прямые затраты
|  | ФОТ |  |  |  | 12: 5356.84 | [25 empty] | ФОТ
| Пр/812-083.0-1 | НР Пусконаладочные работы: 'вхолостую' - 80%, 'под нагрузкой' - 20% |  |  |  | 4: %; 5: 74; 7: 74; 12: 3964.06 | [25 empty] | НР Пусконаладочные работы: 'вхолостую' - 80%, 'под нагрузкой' - 20%
| Пр/774-083.0 | СП Пусконаладочные работы: 'вхолостую' - 80%, 'под нагрузкой' - 20% |  |  |  | 4: %; 5: 36; 7: 36; 12: 1928.46 | [25 empty] | СП Пусконаладочные работы: 'вхолостую' - 80%, 'под нагрузкой' - 20%
|  | Всего по позиции |  |  |  | 10: 5624.68; 12: 11249.36 | [26 empty] | Всего по позиции
95 | ГЭСНп01-12-029-01 | Испытание цепи вторичной коммутации |  |  |  | 4: испытание; 5: 6; 6: 1; 7: 6 | [21 empty] | Испытание цепи вторичной коммутации
| 1 | ОТ(ЗТ) |  |  |  | 4: чел.-ч; 7: 9.72; 12: 9490.66 | [22 empty] | ОТ(ЗТ)
| 2-100-05 | Рабочий 5 разряда |  |  |  | 4: чел.-ч; 5: 0.65; 7: 3.9; 10: 899.47; 12: 3507.93 | [23 empty] | Рабочий 5 разряда
| 3-200-03 | Инженер III категории |  |  |  | 4: чел.-ч; 5: 0.97; 7: 5.82; 10: 1027.96; 12: 5982.73 | [23 empty] | Инженер III категории
|  | Итого прямые затраты |  |  |  | 12: 9490.66 | [24 empty] | Итого прямые затраты
|  | ФОТ |  |  |  | 12: 9490.66 | [25 empty] | ФОТ
| Пр/812-083.0-1 | НР Пусконаладочные работы: 'вхолостую' - 80%, 'под нагрузкой' - 20% |  |  |  | 4: %; 5: 74; 7: 74; 12: 7023.09 | [25 empty] | НР Пусконаладочные работы: 'вхолостую' - 80%, 'под нагрузкой' - 20%
| Пр/774-083.0 | СП Пусконаладочные работы: 'вхолостую' - 80%, 'под нагрузкой' - 20% |  |  |  | 4: %; 5: 36; 7: 36; 12: 3416.64 | [25 empty] | СП Пусконаладочные работы: 'вхолостую' - 80%, 'под нагрузкой' - 20%
|  | Всего по позиции |  |  |  | 10: 3321.73; 12: 19930.39 | [26 empty] | Всего по позиции
96 | ГЭСНп01-05-026-09 | Терминал автоматики линий 110-220 кВ REC-561 |  |  |  | 4: шт; 5: 2; 6: 1; 7: 2 | [21 empty] | Терминал автоматики линий 110-220 кВ REC-561
| 1 | ОТ(ЗТ) |  |  |  | 4: чел.-ч; 7: 345.6; 12: 402497.51 | [22 empty] | ОТ(ЗТ)
| 3-200-01 | Инженер I категории |  |  |  | 4: чел.-ч; 5: 103.68; 7: 207.36; 10: 1255.75; 12: 260392.32 | [23 empty] | Инженер I категории
| 3-200-03 | Инженер III категории |  |  |  | 4: чел.-ч; 5: 69.12; 7: 138.24; 10: 1027.96; 12: 142105.19 | [23 empty] | Инженер III категории
|  | Итого прямые затраты |  |  |  | 12: 402497.51 | [24 empty] | Итого прямые затраты
|  | ФОТ |  |  |  | 12: 402497.51 | [25 empty] | ФОТ
| Пр/812-083.0-1 | НР Пусконаладочные работы: 'вхолостую' - 80%, 'под нагрузкой' - 20% |  |  |  | 4: %; 5: 74; 7: 74; 12: 297848.16 | [25 empty] | НР Пусконаладочные работы: 'вхолостую' - 80%, 'под нагрузкой' - 20%
| Пр/774-083.0 | СП Пусконаладочные работы: 'вхолостую' - 80%, 'под нагрузкой' - 20% |  |  |  | 4: %; 5: 36; 7: 36; 12: 144899.1 | [25 empty] | СП Пусконаладочные работы: 'вхолостую' - 80%, 'под нагрузкой' - 20%
|  | Всего по позиции |  |  |  | 10: 422622.39; 12: 845244.77 | [26 empty] | Всего по позиции
|  | Итоги по разделу 1 Пусконаладочные работы. Релейная защита и автоматика : | [41 empty] | Итоги по разделу 1 Пусконаладочные работы. Релейная защита и автоматика :
|  | Всего прямые затраты (справочно) |  |  |  | 12: 8052094.32 | [30 empty] | Всего прямые затраты (справочно)
|  | в том числе: | [42 empty] | в том числе:
|  | Оплата труда рабочих |  |  |  | 12: 8052094.32 | [30 empty] | Оплата труда рабочих
|  | Прочие затраты |  |  |  | 12: 16909397.95 | [30 empty] | Прочие затраты
|  | Пусконаладочные работы |  |  |  | 12: 16909397.95 | [30 empty] | Пусконаладочные работы
|  | в том числе: | [42 empty] | в том числе:
|  | оплата труда |  |  |  | 12: 8052094.32 | [30 empty] | оплата труда
|  | накладные расходы |  |  |  | 12: 5958549.69 | [30 empty] | накладные расходы
|  | сметная прибыль |  |  |  | 12: 2898753.94 | [30 empty] | сметная прибыль
|  | Всего ФОТ (справочно) |  |  |  | 12: 8052094.32 | [30 empty] | Всего ФОТ (справочно)
|  | Всего накладные расходы (справочно) |  |  |  | 12: 5958549.69 | [30 empty] | Всего накладные расходы (справочно)
|  | Всего сметная прибыль (справочно) |  |  |  | 12: 2898753.94 | [30 empty] | Всего сметная прибыль (справочно)
|  | Всего по разделу 1 Пусконаладочные работы. Релейная защита и автоматика |  |  |  | 12: 16909397.95 | [31 empty] | Всего по разделу 1 Пусконаладочные работы. Релейная защита и автоматика
|  | справочно: | [42 empty] | справочно:
|  | Затраты труда рабочих |  |  |  | 7: 7665,8452 | [32 empty] | Затраты труда рабочих
|  | ПНР "вхолостую" |  |  |  | 12: 13527518.36 | [33 empty] | ПНР "вхолостую"
|  | в том числе: | [42 empty] | в том числе:
| 421/пр_2020_прил.8_п.1_гр.6 | Электротехнические устройства |  |  |  | 4: %; 7: 80; 12: 13527518.36 | [34 empty] | Электротехнические устройства
|  | ПНР "под нагрузкой" |  |  |  | 12: 3381879.59 | [33 empty] | ПНР "под нагрузкой"
|  | в том числе: | [42 empty] | в том числе:
| 421/пр_2020_прил.8_п.1_гр.7 | Электротехнические устройства |  |  |  | 4: %; 7: 20; 12: 3381879.59 | [34 empty] | Электротехнические устройства
|  | Итоги по смете: | [47 empty] | Итоги по смете:
|  | Всего прямые затраты (справочно) |  |  |  | 12: 8052094.32 | [36 empty] | Всего прямые затраты (справочно)
|  | в том числе: | [48 empty] | в том числе:
|  | Оплата труда рабочих |  |  |  | 12: 8052094.32 | [36 empty] | Оплата труда рабочих
|  | Прочие затраты |  |  |  | 12: 16909397.95 | [36 empty] | Прочие затраты
|  | Пусконаладочные работы |  |  |  | 12: 16909397.95 | [36 empty] | Пусконаладочные работы
|  | в том числе: | [48 empty] | в том числе:
|  | оплата труда |  |  |  | 12: 8052094.32 | [36 empty] | оплата труда
|  | накладные расходы |  |  |  | 12: 5958549.69 | [36 empty] | накладные расходы
|  | сметная прибыль |  |  |  | 12: 2898753.94 | [36 empty] | сметная прибыль
|  | Всего ФОТ (справочно) |  |  |  | 12: 8052094.32 | [36 empty] | Всего ФОТ (справочно)
|  | Всего накладные расходы (справочно) |  |  |  | 12: 5958549.69 | [36 empty] | Всего накладные расходы (справочно)
|  | Всего сметная прибыль (справочно) |  |  |  | 12: 2898753.94 | [36 empty] | Всего сметная прибыль (справочно)
|  | ВСЕГО по смете |  |  |  | 12: 16909397.95 | [37 empty] | ВСЕГО по смете
|  | справочно: | [48 empty] | справочно:
|  | Затраты труда рабочих |  |  |  | 7: 7665,8452 | [38 empty] | Затраты труда рабочих
|  | ПНР "вхолостую" |  |  |  | 12: 13527518.36 | [39 empty] | ПНР "вхолостую"
|  | в том числе: | [48 empty] | в том числе:
| 421/пр_2020_прил.8_п.1_гр.6 | Электротехнические устройства |  |  |  | 4: %; 7: 80; 12: 13527518.36 | [40 empty] | Электротехнические устройства
|  | ПНР "под нагрузкой" |  |  |  | 12: 3381879.59 | [39 empty] | ПНР "под нагрузкой"
|  | в том числе: | [48 empty] | в том числе:
| 421/пр_2020_прил.8_п.1_гр.7 | Электротехнические устройства |  |  |  | 4: %; 7: 20; 12: 3381879.59 | [40 empty] | Электротехнические устройства
| Составил: | инженер-сметчик 1 категории |  |  |  | 5: (Ващенко Р.Р.) | [41 empty] | инженер-сметчик 1 категории | (Ващенко Р.Р.)
[должность, подпись (инициалы, фамилия)]
| Проверил: | начальник сметного отдела |  |  |  | 5: (Костянецкая А.В.) | [43 empty] | начальник сметного отдела | (Костянецкая А.В.)
[должность, подпись (инициалы, фамилия)]