## 02-01-01
Smeta.RU (495) 974-1589
Наименование программного продукта |  |  |  |  | Программа для ЭВМ «Программа: «Smeta.RU» версия 11»
Наименование редакции сметных нормативов |  |  |  |  | Приказ Минстроя России от 30.12.2021 г. № 1046/пр; Приказ Минстроя России от 04.08.2020 г. № 421/пр; Приказ Минстроя России от 21.12.2020 г. № 812/пр; Приказ Минстроя России от 11.12.2020 г. № 774/пр | [23 empty] | Приказ Минстроя России от 30.12.2021 г. № 1046/пр; Приказ Минстроя России от 04.08.2020 г. № 421/пр; Приказ Минстроя России от 21.12.2020 г. № 812/пр; Приказ Минстроя России от 11.12.2020 г. № 774/пр
Реквизиты приказа Минстроя России об утверждении дополнений и изменений к сметным нормативам |  |  |  |  | Приказ Минстроя России от 18.05.2022 г. № 378/пр; Приказ Минстроя России от 26.08.2022 г. № 703/пр; Приказ Минстроя России от 26.10.2022 г. № 905/пр; Приказ Минстроя России от 27.12.2022 г. № 1133/пр; Приказ Минстроя России от 10.02.2023 г. № 84/пр; Приказ Минстроя России от 11.05.2023 г. № 335/пр; Приказ Минстроя России от 02.08.2023 г. № 551/пр; Приказ Минстроя России от 14.11.2023 г. № 817/пр; Приказ Минстроя России от 16.02.2024 г. № 102/пр; Приказ Минстроя России от 13.05.2024 г. № 323/пр; Приказ Минстроя России от 09.08.2024 г. № 524/пр; Приказ Минстроя России от 07.11.2024 г. № 747/пр; Приказ Минстроя России от 07.02.2025 г. № 69/пр; Приказ Минстроя России от 19.05.2025 г. № 299/пр; Приказ Минстроя России от 14.08.2025 г. № 490/пр; Приказ Минстроя России от 12.11.2025 г. № 696/пр; Приказ Минстроя России от 17.02.2026 г. № 91/пр; Приказ Минстроя России от 07.07.2022 г. № 557/пр; Приказ Минстроя России от 30.01.2024 г. № 55/пр; Приказ Минстроя России от 23.01.2025 г. № 30/пр; Приказ Минстроя России от 02.09.2021 г. № 636/пр; Приказ Минстроя России от 26.07.2022 г. № 611/пр; Приказ Минстроя России от 22.04.2022 г. № 317/пр | [23 empty] | Приказ Минстроя России от 18.05.2022 г. № 378/пр; Приказ Минстроя России от 26.08.2022 г. № 703/пр; Приказ Минстроя России от 26.10.2022 г. № 905/пр; Приказ Минстроя России от 27.12.2022 г. № 1133/пр; Приказ Минстроя России от 10.02.2023 г. № 84/пр; Приказ Минстроя России от 11.05.2023 г. № 335/пр; Приказ Минстроя России от 02.08.2023 г. № 551/пр; Приказ Минстроя России от 14.11.2023 г. № 817/пр; Приказ Минстроя России от 16.02.2024 г. № 102/пр; Приказ Минстроя России от 13.05.2024 г. № 323/пр; Приказ Минстроя России от 09.08.2024 г. № 524/пр; Приказ Минстроя России от 07.11.2024 г. № 747/пр; Приказ Минстроя России от 07.02.2025 г. № 69/пр; Приказ Минстроя России от 19.05.2025 г. № 299/пр; Приказ Минстроя России от 14.08.2025 г. № 490/пр; Приказ Минстроя России от 12.11.2025 г. № 696/пр; Приказ Минстроя России от 17.02.2026 г. № 91/пр; Приказ Минстроя России от 07.07.2022 г. № 557/пр; Приказ Минстроя России от 30.01.2024 г. № 55/пр; Приказ Минстроя России от 23.01.2025 г. № 30/пр; Приказ Минстроя России от 02.09.2021 г. № 636/пр; Приказ Минстроя России от 26.07.2022 г. № 611/пр; Приказ Минстроя России от 22.04.2022 г. № 317/пр
Реквизиты письма Минстроя России об индексах изменения сметной стоимости строительства, включаемые в федеральный реестр сметных нормативов и размещаемые в федеральной государственной информационной системе ценообразования в строительстве, подготовленного в соответствии с пунктом 85 Методики расчета индексов изменения сметной стоимости строительства, утвержденной приказом Министерства строительства и жилищно-коммунального хозяйства Российской Федерации от 5 июня 2019 г. N 326/пр |  |  |  |  | Письмо Минстроя России от 25.02.2026 № 9859-ИФ/09
Реквизиты нормативного правового акта об утверждении оплаты труда, утверждаемый в соответствии с пунктом 22(1) Правилами мониторинга цен, утвержденными постановлением Правительства Российской Федерации от 23 декабря 2016 г. N 1452 |  |  |  |  | Распоряжение Министерства экономики и финансов Московской области от 04.03.2025 г. № 24РВ-20
Обоснование принятых текущих цен на строительные ресурсы |  |  |  |  | ФГИС ЦС, конъюнктурный анализ
Наименование субъекта Российской Федерации
Наименование зоны субъекта Российской Федерации
(наименование стройки)
Строительство ВЛЗ-6 кВ от КВЛ-6 кВ ТП-267-АСП-1538(КРН-38) с установкой РЛР-6 кВ, ПС 35 кВ кВ № 223 Глебово, в т. ч. ПИР, МО, г.о. Щелково, 50:14:0000000:159477 | [27 empty] | Строительство ВЛЗ-6 кВ от КВЛ-6 кВ ТП-267-АСП-1538(КРН-38) с установкой РЛР-6 кВ, ПС 35 кВ кВ № 223 Глебово, в т. ч. ПИР, МО, г.о. Щелково, 50:14:0000000:159477
(наименование объекта капитального строительства)
ЛОКАЛЬНАЯ СМЕТА № 02-01-01
Строительство ВЛ-6 кВ
(наименование работ и затрат)
Составлен |  | Ресурсно-индексным | методом
Основание
(проектная и (или) иная техническая документация)
Составлен(а) в текущем уровне цен на март 2026 года
Сметная стоимость |  | 275.87 |  | тыс. руб.
[6 empty] | Средства на оплату труда рабочих |  |  |  | 13.08 | тыс. руб.
| в том числе: |  |  |  |  | Средства на оплату труда машинистов |  |  |  | 3.74 | тыс. руб.
| строительных работ | 176.54 |  | тыс. руб. |  | Нормативные затраты труда рабочих |  |  |  | 25.0458 | чел.-ч.
| монтажных работ | 11.71 |  | тыс. руб. |  | Нормативные затраты труда машинистов |  |  |  | 6.4184 | чел.-ч.
| оборудования | 87.62 |  | тыс. руб.
| прочих затрат | 0 |  | тыс. руб.
№ п/п | Обоснование | Наименование работ и затрат | Единица измерения | Количество |  |  | Сметная стоимость, руб.
|  |  |  | на единицу измерения | коэффициенты | всего с учетом коэффициентов | на единицу измерения в базисном уровне цен | индекс | на единицу измерения в текущем уровне цен | коэффициенты | всего в текущем уровне цен
1 | 2 | 3 | 4 | 5 | 6 | 7 | 8 | 9 | 10 | 11 | 12
Раздел: СМР
1 | ГЭСН 33-04-003-02 | Установка железобетонных опор ВЛ 0,38; 6-10 кВ с траверсами без приставок: одностоечных с одним подкосом | ШТ | 1 |  | 1
| 1 | ОТ (ЗТ) | чел.-ч. |  |  | 5.98 |  |  |  |  | 2974.45
| 1-100-33 | Средний разряд работы 3,3 | чел.-ч. | 5.98 |  | 5.98 |  |  | 497.4 |  | 2974.45
| 2 | ЭМ | [8 empty] | 4634.74
|  | ОТм(ЗТм) | чел.-ч. |  |  | 2 |  |  |  |  | 1208.26 | [15 empty] | 1
| 91.04.01-031 | Машины бурильно-крановые на автомобильном ходу, диаметр бурения до 800 мм, глубина бурения до 5 м | маш.-ч | 1.6 |  | 1.6 | 2088.77 | 1.31 | 2736.29 |  | 4378.06
| 4-100-050 | ОТм(ЗТм) Средний разряд машинистов 5 | чел.-ч. | 1.6 |  | 1.6 |  |  | 620.24 |  | 992.38 | [15 empty] | 1
| 91.14.02-001 | Автомобили бортовые, грузоподъемность до 5 т | маш.-ч | 0.4 |  | 0.4 |  |  | 641.7 |  | 256.68
| 4-100-040 | ОТм(ЗТм) Средний разряд машинистов 4 | чел.-ч. | 0.4 |  | 0.4 |  |  | 539.69 |  | 215.88 | [15 empty] | 1
| 4 | М | [8 empty] | 160.92
| 01.3.01.06-0038 | Смазка защитная электросетевая | кг | 0.1 |  | 0.1 | 185.43 | 1.6 | 296.69 |  | 29.67
| 01.3.01.06-0051 | Смазка солидол жировой Ж | кг | 0.03 |  | 0.03 | 58.53 | 1.6 | 93.65 |  | 2.81
| 01.7.20.08-0051 | Ветошь хлопчатобумажная цветная | кг | 0.02 |  | 0.02 | 56.11 | 1.54 | 86.41 |  | 1.73
| 14.4.02.04-0182 | Краска масляная МА-15, цветная | кг | 0.4 |  | 0.4 | 61.28 | 1.44 | 88.24 |  | 35.3
| 14.4.03.03-0102 | Лак битумный БТ-577 | т | 0.0001 |  | 0.0001 | 80020.98 | 1.29 | 103227.06 |  | 10.32
| 20.2.02.04-0006 | Колпачки полиэтиленовые К-6 | 100 ШТ | 0.06 |  | 0.06 | 1031.73 | 1.31 | 1351.57 |  | 81.09
| 05.1.02.07 | Стойка железобетонная вибрированная для опор | ШТ | 0 |  | 0
| 07.2.02.05 | Траверсы стальные | т | 0 |  | 0
| 07.2.07.13 | Хомуты стальные | кг | 0 |  | 0
| 08.3.04.02 | Сталь стержневая диаметром до 10 мм | т | 0 |  | 0
| 22.2.01.04 | Изоляторы штыревые | ШТ | 0 |  | 0
| 22.2.02.07 | Детали крепления | кг | 0 |  | 0
| 22.2.02.21 | Штыри | ШТ | 0 |  | 0
| 22.2.02.23 | Металлические плакаты | ШТ | 0 |  | 0
|  | Итого прямые затраты | [8 empty] | 8978.37
|  | ФОТ | [8 empty] | 4182.71
| Пр/812-027.0-1 | НР Линии электропередачи | % | 103 |  | 103 |  |  |  |  | 4308.19
| Пр/774-027.0 | СП Линии электропередачи | % | 60 |  | 60 |  |  |  |  | 2509.63
|  | Всего по позиции | [5 empty] | 15796.19 |  | 15796.19 |  | 1707.05 | 994.4 | 15796.19 | 4634.74 | = | 2974.45 | 1208.26 | = | 160.92 |  |  | 4308.19 | 2509.63 |  | 1
2 | ГЭСНм 08-02-305-04 | Траверса на опоре (ТМ-65=1шт.) | ШТ | 1 |  | 1
| 1 | ОТ (ЗТ) | чел.-ч. |  |  | 0.35 |  |  |  |  | 180.43
| 1-100-36 | Средний разряд работы 3,6 | чел.-ч. | 0.35 |  | 0.35 |  |  | 515.52 |  | 180.43
| 2 | ЭМ | [8 empty] | 243.94
|  | ОТм(ЗТм) | чел.-ч. |  |  | 0.15 |  |  |  |  | 108.74 | [15 empty] | 1
| 91.05.05-015 | Краны на автомобильном ходу, грузоподъемность 16 т | маш.-ч | 0.15 |  | 0.15 |  |  | 1626.29 |  | 243.94
| 4-100-060 | ОТм(ЗТм) Средний разряд машинистов 6 | чел.-ч. | 0.15 |  | 0.15 |  |  | 724.95 |  | 108.74 | [15 empty] | 1
|  | Итого прямые затраты | [8 empty] | 533.11
2.1 | 421/пр_2020_п.75_пп.а | Сметная стоимость вспомогательных ненормируемых материальных ресурсов, не учтенная в сметной норме, 2% | % | 2 |  | 2 |  |  |  |  | 3.61 | 0 | 0 | 3.61 | [5 empty] | 3.61 |  |  | 0 | 0 |  | 2
|  | ФОТ | [8 empty] | 289.17
| Пр/812-049.3-1 | НР Электротехнические установки: на других объектах | % | 97 |  | 97 |  |  |  |  | 280.49
| Пр/774-049.3 | СП Электротехнические установки: на других объектах | % | 51 |  | 51 |  |  |  |  | 147.48
|  | Всего по позиции | [5 empty] | 964.69 |  | 964.69 |  | 1203.26 | 632.64 | 961.08 | 243.94 | = | 180.43 | 108.74 | = | 0 |  |  | 280.49 | 147.48 |  | 2
3 | ГЭСН 33-04-009-06 | Подвеска проводов ВЛ 6-10 кВ в населенной местности сечением: свыше 35 мм2 с помощью механизмов, (3 провода) при 10 опорах на км линии | км | 0.022 |  | 0.022
Объем: 0,022=22/1000
| 1 | ОТ (ЗТ) | чел.-ч. |  |  | 1.1242 |  |  |  |  | 599.92
| 1-100-39 | Средний разряд работы 3,9 | чел.-ч. | 51.1 |  | 1.1242 |  |  | 533.64 |  | 599.92
| 2 | ЭМ | [8 empty] | 281.03
|  | ОТм(ЗТм) | чел.-ч. |  |  | 0.50006 |  |  |  |  | 269.88 | [15 empty] | 1
| 91.06.06-011 | Автогидроподъемники, высота подъема 12 м | маш.-ч | 13 |  | 0.286 | 346.73 | 1.46 | 506.23 |  | 144.78
| 4-100-040 | ОТм(ЗТм) Средний разряд машинистов 4 | чел.-ч. | 13 |  | 0.286 |  |  | 539.69 |  | 154.35 | [15 empty] | 1
| 91.14.02-001 | Автомобили бортовые, грузоподъемность до 5 т | маш.-ч | 2.86 |  | 0.06292 |  |  | 641.7 |  | 40.38
| 4-100-040 | ОТм(ЗТм) Средний разряд машинистов 4 | чел.-ч. | 2.86 |  | 0.06292 |  |  | 539.69 |  | 33.96 | [15 empty] | 1
| 91.15.03-014 | Тракторы на пневмоколесном ходу, мощность 59 кВт (80 л.с.) | маш.-ч | 6.87 |  | 0.15114 | 487.94 | 1.3 | 634.32 |  | 95.87
| 4-100-040 | ОТм(ЗТм) Средний разряд машинистов 4 | чел.-ч. | 6.87 |  | 0.15114 |  |  | 539.69 |  | 81.57 | [15 empty] | 1
| 4 | М | [8 empty] | 55.84
| 01.3.01.01-0010 | Бензин-растворитель | кг | 0.06 |  | 0.00132 | 160.27 | 1.28 | 205.15 |  | 0.27
| 01.3.01.06-0038 | Смазка защитная электросетевая | кг | 0.1 |  | 0.0022 | 185.43 | 1.6 | 296.69 |  | 0.65
| 01.7.20.08-0051 | Ветошь хлопчатобумажная цветная | кг | 0.05 |  | 0.0011 | 56.11 | 1.54 | 86.41 |  | 0.1
| 10.1.02.03-0002 | Проволока алюминиевая из сплава марки АМЦ, диаметр 3,0-5,8 мм | т | 0.0035 |  | 7.7e-05 | 625256.9 | 1.13 | 706540.3 |  | 54.4
| 14.5.09.11-0102 | Уайт-спирит | кг | 0.22 |  | 0.00484 | 60.6 | 1.43 | 86.66 |  | 0.42
| 21.2.01.02 | Провода неизолированные для воздушных линий электропередач | т | 0 |  | 0
| 22.2.01.08 | Изоляторы линейные подвесные тарельчатые | т | 0 |  | 0
| 22.2.02.23 | Арматура линейная | т | 0 |  | 0
|  | Итого прямые затраты | [8 empty] | 1206.67
|  | ФОТ | [8 empty] | 869.8
| Пр/812-027.0-1 | НР Линии электропередачи | % | 103 |  | 103 |  |  |  |  | 895.89
| Пр/774-027.0 | СП Линии электропередачи | % | 60 |  | 60 |  |  |  |  | 521.88
|  | Всего по позиции | [5 empty] | 119292.7273 |  | 2624.44 |  | 48.78 | 28.42 | 2624.44 | 281.03 | = | 599.92 | 269.88 | = | 55.84 |  |  | 895.89 | 521.88 |  | 1
4 | ГЭСН 33-04-009-14 | При увеличении количества опор на 1 км ВЛ добавлять: к норме 33-04-009-06 | ШТ | 2 |  | 2
| 1 | ОТ (ЗТ) | чел.-ч. |  |  | 4.24 |  |  |  |  | 2288.29
| 1-100-40 | Средний разряд работы 4,0 | чел.-ч. | 2.12 |  | 4.24 |  |  | 539.69 |  | 2288.29
| 2 | ЭМ | [8 empty] | 1206.97
|  | ОТм(ЗТм) | чел.-ч. |  |  | 2.32 |  |  |  |  | 1252.09 | [15 empty] | 1
| 91.06.06-011 | Автогидроподъемники, высота подъема 12 м | маш.-ч | 1.04 |  | 2.08 | 346.73 | 1.46 | 506.23 |  | 1052.96
| 4-100-040 | ОТм(ЗТм) Средний разряд машинистов 4 | чел.-ч. | 1.04 |  | 2.08 |  |  | 539.69 |  | 1122.56 | [15 empty] | 1
| 91.14.02-001 | Автомобили бортовые, грузоподъемность до 5 т | маш.-ч | 0.12 |  | 0.24 |  |  | 641.7 |  | 154.01
| 4-100-040 | ОТм(ЗТм) Средний разряд машинистов 4 | чел.-ч. | 0.12 |  | 0.24 |  |  | 539.69 |  | 129.53 | [15 empty] | 1
| 4 | М | [8 empty] | 663.03
| 01.3.01.01-0010 | Бензин-растворитель | кг | 0.06 |  | 0.12 | 160.27 | 1.28 | 205.15 |  | 24.62
| 01.3.01.06-0038 | Смазка защитная электросетевая | кг | 0.1 |  | 0.2 | 185.43 | 1.6 | 296.69 |  | 59.34
| 01.7.20.08-0051 | Ветошь хлопчатобумажная цветная | кг | 0.05 |  | 0.1 | 56.11 | 1.54 | 86.41 |  | 8.64
| 10.1.02.03-0002 | Проволока алюминиевая из сплава марки АМЦ, диаметр 3,0-5,8 мм | т | 0.0004 |  | 0.0008 | 625256.9 | 1.13 | 706540.3 |  | 565.23
| 14.5.09.11-0102 | Уайт-спирит | кг | 0.03 |  | 0.06 | 60.6 | 1.43 | 86.66 |  | 5.2
|  | Итого прямые затраты | [8 empty] | 5410.38
|  | ФОТ | [8 empty] | 3540.38
| Пр/812-027.0-1 | НР Линии электропередачи | % | 103 |  | 103 |  |  |  |  | 3646.59
| Пр/774-027.0 | СП Линии электропередачи | % | 60 |  | 60 |  |  |  |  | 2124.23
|  | Всего по позиции | [5 empty] | 5590.6 |  | 11181.2 |  | 3335.28 | 1942.88 | 11181.2 | 1206.97 | = | 2288.29 | 1252.09 | = | 663.03 |  |  | 3646.59 | 2124.23 |  | 1
5 | ГЭСН 33-04-030-03 | Установка разъединителей: с помощью механизмов | КОМПЛ | 1 |  | 1
| 1 | ОТ (ЗТ) | чел.-ч. |  |  | 7.42 |  |  |  |  | 4183.77
| 1-100-43 | Средний разряд работы 4,3 | чел.-ч. | 7.42 |  | 7.42 |  |  | 563.85 |  | 4183.77
| 2 | ЭМ | [8 empty] | 1255.14
|  | ОТм(ЗТм) | чел.-ч. |  |  | 1.02 |  |  |  |  | 663.49 | [15 empty] | 1
| 91.05.05-015 | Краны на автомобильном ходу, грузоподъемность 16 т | маш.-ч | 0.61 |  | 0.61 |  |  | 1626.29 |  | 992.04
| 4-100-060 | ОТм(ЗТм) Средний разряд машинистов 6 | чел.-ч. | 0.61 |  | 0.61 |  |  | 724.95 |  | 442.22 | [15 empty] | 1
| 91.14.02-001 | Автомобили бортовые, грузоподъемность до 5 т | маш.-ч | 0.41 |  | 0.41 |  |  | 641.7 |  | 263.1
| 4-100-040 | ОТм(ЗТм) Средний разряд машинистов 4 | чел.-ч. | 0.41 |  | 0.41 |  |  | 539.69 |  | 221.27 | [15 empty] | 1
| 4 | М | [8 empty] | 28.23
| 01.3.01.06-0038 | Смазка защитная электросетевая | кг | 0.01 |  | 0.01 | 185.43 | 1.6 | 296.69 |  | 2.97
| 01.3.01.06-0051 | Смазка солидол жировой Ж | кг | 0.03 |  | 0.03 | 58.53 | 1.6 | 93.65 |  | 2.81
| 01.7.20.08-0051 | Ветошь хлопчатобумажная цветная | кг | 0.02 |  | 0.02 | 56.11 | 1.54 | 86.41 |  | 1.73
| 14.4.03.03-0102 | Лак битумный БТ-577 | т | 0.0001 |  | 0.0001 | 80020.98 | 1.29 | 103227.06 |  | 10.32
| 14.5.09.11-0102 | Уайт-спирит | кг | 0.12 |  | 0.12 | 60.6 | 1.43 | 86.66 |  | 10.4
| 07.2.07.13 | Хомуты стальные | кг | 0 |  | 0
| 08.3.04.02 | Сталь стержневая диаметром до 10 мм | т | 0 |  | 0
| 21.2.01.02 | Провода неизолированные для воздушных линий электропередач | т | 0 |  | 0
| 22.2.01.04 | Изоляторы линейные штыревые фарфоровые | ШТ | 0 |  | 0
| 22.2.02.03 | Детали крепления стальные | кг | 0 |  | 0
|  | Итого прямые затраты | [8 empty] | 6130.63
5.1 | 08.3.07.01-0042 | Прокат стальной горячекатаный полосовой, марки стали Ст3сп, Ст3пс, размеры 40х4 мм | т | 0.0126 |  | 0.0126 | 67961.14 | 0.74 | 50291.24 |  | 633.67 | 0 | 0 | 633.67 | [5 empty] | 633.67 |  |  | 0 | 0 |  | 1
|  | ФОТ | [8 empty] | 4847.26
| Пр/812-027.0-1 | НР Линии электропередачи | % | 103 |  | 103 |  |  |  |  | 4992.68
| Пр/774-027.0 | СП Линии электропередачи | % | 60 |  | 60 |  |  |  |  | 2908.36
|  | Всего по позиции | [5 empty] | 14665.34 |  | 14665.34 |  | 1883.34 | 1097.09 | 14031.67 | 1255.14 | = | 4183.77 | 663.49 | = | 28.23 |  |  | 4992.68 | 2908.36 |  | 1
6 | ГЭСН 33-04-030-01 | Установка разрядников: с помощью механизмов | КОМПЛ | 0.33333 |  | 0.33333
Объем: 0,3333333=1/3
| 1 | ОТ (ЗТ) | чел.-ч. |  |  | 1.2533 |  |  |  |  | 623.41
| 1-100-33 | Средний разряд работы 3,3 | чел.-ч. | 3.76 |  | 1.2533 |  |  | 497.4 |  | 623.41
| 2 | ЭМ | [8 empty] | 190.49
|  | ОТм(ЗТм) | чел.-ч. |  |  | 0.35667 |  |  |  |  | 192.49 | [15 empty] | 1
| 91.06.06-011 | Автогидроподъемники, высота подъема 12 м | маш.-ч | 0.85 |  | 0.28333 | 346.73 | 1.46 | 506.23 |  | 143.43
| 4-100-040 | ОТм(ЗТм) Средний разряд машинистов 4 | чел.-ч. | 0.85 |  | 0.28333 |  |  | 539.69 |  | 152.91 | [15 empty] | 1
| 91.14.02-001 | Автомобили бортовые, грузоподъемность до 5 т | маш.-ч | 0.22 |  | 0.073333 |  |  | 641.7 |  | 47.06
| 4-100-040 | ОТм(ЗТм) Средний разряд машинистов 4 | чел.-ч. | 0.22 |  | 0.073333 |  |  | 539.69 |  | 39.58 | [15 empty] | 1
| 4 | М | [8 empty] | 15.72
| 01.3.01.06-0038 | Смазка защитная электросетевая | кг | 0.1 |  | 0.033333 | 185.43 | 1.6 | 296.69 |  | 9.89
| 01.3.01.06-0051 | Смазка солидол жировой Ж | кг | 0.03 |  | 0.01 | 58.53 | 1.6 | 93.65 |  | 0.94
| 01.7.20.08-0051 | Ветошь хлопчатобумажная цветная | кг | 0.02 |  | 0.0066667 | 56.11 | 1.54 | 86.41 |  | 0.58
| 14.4.03.03-0102 | Лак битумный БТ-577 | т | 0.0001 |  | 3.33e-05 | 80020.98 | 1.29 | 103227.06 |  | 3.44
| 14.5.09.11-0102 | Уайт-спирит | кг | 0.03 |  | 0.01 | 60.6 | 1.43 | 86.66 |  | 0.87
| 07.2.07.13 | Хомуты стальные | кг | 0 |  | 0
| 08.3.04.02 | Сталь стержневая диаметром до 10 мм | т | 0 |  | 0
| 22.2.01.04 | Изоляторы линейные штыревые фарфоровые | ШТ | 0 |  | 0
| 22.2.02.03 | Детали крепления стальные | кг | 0 |  | 0
|  | Итого прямые затраты | [8 empty] | 1022.11
6.1 | 08.3.04.02-0063 | Прокат стальной горячекатаный круглый, марки стали Ст3сп, Ст3пс, диаметр 5-12 мм | т | 0.001848 |  | 0.000616 | 67306.5 | 0.74 | 49806.81 |  | 30.68 | 0 | 0 | 30.68 | [5 empty] | 30.68 |  |  | 0 | 0 |  | 1
|  | ФОТ | [8 empty] | 815.9
| Пр/812-027.0-1 | НР Линии электропередачи | % | 103 |  | 103 |  |  |  |  | 840.38
| Пр/774-027.0 | СП Линии электропередачи | % | 60 |  | 60 |  |  |  |  | 489.54
|  | Всего по позиции | [5 empty] | 7148.1307 |  | 2382.71 |  | 541.36 | 315.35 | 2352.03 | 190.49 | = | 623.41 | 192.49 | = | 15.72 |  |  | 840.38 | 489.54 |  | 1
7 | ГЭСН 01-02-057-02 | Разработка грунта вручную в траншеях глубиной до 2 м без креплений с откосами, группа грунтов: 2 | 100 м3 | 0.0089 |  | 0.0089
Объем: 0,0089=(1*0,89)/100
| 1 | ОТ (ЗТ) | чел.-ч. |  |  | 1.3706 |  |  |  |  | 601.69
| 1-100-20 | Средний разряд работы 2,0 | чел.-ч. | 154 |  | 1.3706 |  |  | 439 |  | 601.69
|  | Итого прямые затраты | [8 empty] | 601.69
|  | ФОТ | [8 empty] | 601.69
| Пр/812-001.2-1 | НР Земляные работы, выполняемые: ручным способом | % | 89 |  | 89 |  |  |  |  | 535.5
| Пр/774-001.2 | СП Земляные работы, выполняемые: ручным способом | % | 40 |  | 40 |  |  |  |  | 240.68
|  | Всего по позиции | [5 empty] | 154816.8539 |  | 1377.87 |  | 3.48 | 1.56 | 1377.87 | 0 | = | 601.69 | 0 | = | 0 |  |  | 535.5 | 240.68 |  | 1
8 | ГЭСНм 08-02-471-01 | Заземлитель вертикальный из угловой стали размером: 50х50х5 мм | 10 ШТ | 0.2 |  | 0.2
Объем: 0,2=2/10
| 1 | ОТ (ЗТ) | чел.-ч. |  |  | 1.854 |  |  |  |  | 978.17
| 1-100-38 | Средний разряд работы 3,8 | чел.-ч. | 9.27 |  | 1.854 |  |  | 527.6 |  | 978.17
| 2 | ЭМ | [8 empty] | 87.56
|  | ОТм(ЗТм) | чел.-ч. |  |  | 0.068 |  |  |  |  | 43 | [15 empty] | 1
| 91.05.05-015 | Краны на автомобильном ходу, грузоподъемность 16 т | маш.-ч | 0.17 |  | 0.034 |  |  | 1626.29 |  | 55.29
| 4-100-060 | ОТм(ЗТм) Средний разряд машинистов 6 | чел.-ч. | 0.17 |  | 0.034 |  |  | 724.95 |  | 24.65 | [15 empty] | 1
| 91.14.02-001 | Автомобили бортовые, грузоподъемность до 5 т | маш.-ч | 0.17 |  | 0.034 |  |  | 641.7 |  | 21.82
| 4-100-040 | ОТм(ЗТм) Средний разряд машинистов 4 | чел.-ч. | 0.17 |  | 0.034 |  |  | 539.69 |  | 18.35 | [15 empty] | 1
| 91.17.04-233 | Аппараты сварочные для ручной дуговой сварки, сварочный ток до 350 А | маш.-ч | 1.51 |  | 0.302 |  |  | 34.61 |  | 10.45
| 4 | М | [8 empty] | 471.56
| 01.7.11.07-0227 | Электроды сварочные для сварки низколегированных и углеродистых сталей УОНИ 13/45, Э42А, диаметр 4-5 мм | кг | 0.65 |  | 0.13 | 155.63 | 0.78 | 121.39 |  | 15.78
| 14.4.01.09-0427 | Грунтовка эпоксидная антикоррозионная с содержанием цинка для защиты металлических поверхностей, расход 0,20-0,39 кг/м2 | кг | 2 |  | 0.4 | 911.56 | 1.25 | 1139.45 |  | 455.78
|  | Итого прямые затраты | [8 empty] | 1580.29
8.1 | 08.3.08.02-0058 | Уголок стальной горячекатаный равнополочный, марки стали Ст3сп, Ст3пс, ширина полок 35-56 мм, толщина полки 3-5 мм | т | 0.1131 |  | 0.02262 |  |  | 41746.2 |  | 944.3 | 0 | 0 | 944.3 | [5 empty] | 944.3 |  |  | 0 | 0 |  | 2
8.2 | 421/пр_2020_п.75_пп.а | Сметная стоимость вспомогательных ненормируемых материальных ресурсов, не учтенная в сметной норме, 2% | % | 2 |  | 2 |  |  |  |  | 19.56 | 0 | 0 | 19.56 | [5 empty] | 19.56 |  |  | 0 | 0 |  | 2
|  | ФОТ | [8 empty] | 1021.17
| Пр/812-049.3-1 | НР Электротехнические установки: на других объектах | % | 97 |  | 97 |  |  |  |  | 990.53
| Пр/774-049.3 | СП Электротехнические установки: на других объектах | % | 51 |  | 51 |  |  |  |  | 520.8
|  | Всего по позиции | [5 empty] | 20277.4 |  | 4055.48 |  | 347.7 | 182.81 | 3091.62 | 87.56 | = | 978.17 | 43 | = | 471.56 |  |  | 990.53 | 520.8 |  | 2
9 | ГЭСН 33-04-015-01 | Устройство шин заземления опор ВЛ и подстанций | 10 м | 0.37 |  | 0.37
Объем: 0,37=(1*3,7)/10
| 1 | ОТ (ЗТ) | чел.-ч. |  |  | 0.666 |  |  |  |  | 316.52
| 1-100-29 | Средний разряд работы 2,9 | чел.-ч. | 1.8 |  | 0.666 |  |  | 475.25 |  | 316.52
| 2 | ЭМ | [8 empty] | 4.38
|  | ОТм(ЗТм) | чел.-ч. |  |  | 0.0037 |  |  |  |  | 2 | [15 empty] | 1
| 91.14.02-001 | Автомобили бортовые, грузоподъемность до 5 т | маш.-ч | 0.01 |  | 0.0037 |  |  | 641.7 |  | 2.37
| 4-100-040 | ОТм(ЗТм) Средний разряд машинистов 4 | чел.-ч. | 0.01 |  | 0.0037 |  |  | 539.69 |  | 2 | [15 empty] | 1
| 91.17.04-034 | Агрегаты сварочные с двигателем внутреннего сгорания для ручной дуговой сварки, сварочный ток до 400 А, количество постов 1 | маш.-ч | 0.05 |  | 0.0185 |  |  | 108.47 |  | 2.01
| 4 | М | [8 empty] | 5.39
| 01.7.11.07-0227 | Электроды сварочные для сварки низколегированных и углеродистых сталей УОНИ 13/45, Э42А, диаметр 4-5 мм | кг | 0.12 |  | 0.0444 | 155.63 | 0.78 | 121.39 |  | 5.39
| 08.3.04.02 | Сталь стержневая диаметром до 10 мм | т | 0 |  | 0
|  | Итого прямые затраты | [8 empty] | 328.29
9.1 | 08.3.07.01-0042 | Прокат стальной горячекатаный полосовой, марки стали Ст3сп, Ст3пс, размеры 40х4 мм | т | 0.0126 |  | 0.004662 | 67961.14 | 0.74 | 50291.24 |  | 234.46 | 0 | 0 | 234.46 | [5 empty] | 234.46 |  |  | 0 | 0 |  | 1
|  | ФОТ | [8 empty] | 318.52
| Пр/812-027.0-1 | НР Линии электропередачи | % | 103 |  | 103 |  |  |  |  | 328.08
| Пр/774-027.0 | СП Линии электропередачи | % | 60 |  | 60 |  |  |  |  | 191.11
|  | Всего по позиции | [5 empty] | 2924.1622 |  | 1081.94 |  | 386.8 | 225.32 | 847.48 | 4.38 | = | 316.52 | 2 | = | 5.39 |  |  | 328.08 | 191.11 |  | 1
10 | ГЭСН 01-02-061-01 | Засыпка вручную траншей, пазух котлованов и ям, группа грунтов: 1 | 100 м3 | 0.0089 |  | 0.0089
Объем: 0,0089=1*0,89/100
| 1 | ОТ (ЗТ) | чел.-ч. |  |  | 0.78765 |  |  |  |  | 331.5
| 1-100-15 | Средний разряд работы 1,5 | чел.-ч. | 88.5 |  | 0.78765 |  |  | 420.87 |  | 331.5
|  | Итого прямые затраты | [8 empty] | 331.5
|  | ФОТ | [8 empty] | 331.5
| Пр/812-001.2-1 | НР Земляные работы, выполняемые: ручным способом | % | 89 |  | 89 |  |  |  |  | 295.04
| Пр/774-001.2 | СП Земляные работы, выполняемые: ручным способом | % | 40 |  | 40 |  |  |  |  | 132.6
|  | Всего по позиции | [5 empty] | 85296.6292 |  | 759.14 |  | 3.34 | 1.5 | 759.14 | 0 | = | 331.5 | 0 | = | 0 |  |  | 295.04 | 132.6 |  | 1
|  | Итого прямые затраты по разделу | [8 empty] | 27989.32
в том числе
|  | оплата труда | [8 empty] | 13078.15
|  | эксплуатация машин и механизмов | [8 empty] | 11644.2
в том числе
|  | эксплуатация машин и механизмов | [8 empty] | 7904.25
в том числе
|  | оплата труда машинистов (ОТм) | [8 empty] | 3739.95
|  | доплаты к оплате труда машинистов | [8 empty] | 0
|  | материальные ресурсы | [8 empty] | 3266.97
в том числе
|  | материальные ресурсы без учета дополнительной перевозки | [8 empty] | 3266.97
|  | дополнительная перевозка материальных ресурсов | [8 empty] | 0
|  | перевозка | [8 empty] | 0
|  | Всего ФОТ (справочно) | [8 empty] | 16818.1
|  | Всего накладные расходы | [8 empty] | 17113.37
|  | Всего сметная прибыль | [8 empty] | 9786.31
|  | Итого оборудование | [8 empty] | 0
в том числе
|  | оборудование без учета дополнительной перевозки | [8 empty] | 0
|  | дополнительная перевозка оборудования | [8 empty] | 0
Итого прочие затраты
|  | Итого хозяйственный инвентарь | [8 empty] | 0
|  | Итого по разделу | [8 empty] | 54889
Справочно
|  | материальные ресурсы, отсутствующие в ФРСН | [8 empty] | 0
|  | оборудование, отсутствующие в ФРСН | [8 empty] | 0
|  | затраты труда рабочих |  |  |  | 25.0458
|  | затраты труда машинистов |  |  |  | 6.4184
Раздел: Материалы, неучтенные ценником
11 | ТЦ_21.2.01.01_77_7720302216_05.03.2026_02 | Провод СИПт-3 1х70 | м | 69 |  | 69 |  |  | 155.5 |  | 10729.5
|  | Всего по позиции | [5 empty] | 155.5 |  | 10729.5 |  | 0 | 0 | 10729.5 | 0 | = | 0 | 0 | = | 10729.5 | 10729.5 |  | 0 | 0 |  | 1
12 | ТЦ_05.1.02.07_77_7720873121_05.03.2026_02 | Стойка ж/б СВ-110-5 АТ | ШТ | 2 |  | 2 |  |  | 16074.18 |  | 32148.36
|  | Всего по позиции | [5 empty] | 16074.18 |  | 32148.36 |  | 0 | 0 | 32148.36 | 0 | = | 0 | 0 | = | 32148.36 | 32148.36 |  | 0 | 0 |  | 1
13 | ТЦ_20.1.02.23_77_7720873121_05.03.2026_02 | Проводник ЗП1 | м | 6.5 |  | 6.5 |  |  | 451.1 |  | 2932.15
Объем: 6,5=4,5+2
|  | Всего по позиции | [5 empty] | 451.1 |  | 2932.15 |  | 0 | 0 | 2932.15 | 0 | = | 0 | 0 | = | 2932.15 | 2932.15 |  | 0 | 0 |  | 1
14 | ТЦ_22.2.02.18_77_7720873121_05.03.2026_02 | Траверса ТМ65 | ШТ | 2 |  | 2 |  |  | 5676.9 |  | 11353.8
|  | Всего по позиции | [5 empty] | 5676.9 |  | 11353.8 |  | 0 | 0 | 11353.8 | 0 | = | 0 | 0 | = | 11353.8 | 11353.8 |  | 0 | 0 |  | 1
15 | ТЦ_22.2.02.18_77_7720873121_05.03.2026_02 | Траверса ТМ66 | ШТ | 1 |  | 1 |  |  | 4274.15 |  | 4274.15
|  | Всего по позиции | [5 empty] | 4274.15 |  | 4274.15 |  | 0 | 0 | 4274.15 | 0 | = | 0 | 0 | = | 4274.15 | 4274.15 |  | 0 | 0 |  | 1
16 | ТЦ_20.1.02.21_77_7720873121_05.03.2026_02 | Узел крепления подкоса У52 | ШТ | 1 |  | 1 |  |  | 2985.17 |  | 2985.17
|  | Всего по позиции | [5 empty] | 2985.17 |  | 2985.17 |  | 0 | 0 | 2985.17 | 0 | = | 0 | 0 | = | 2985.17 | 2985.17 |  | 0 | 0 |  | 1
17 | ТЦ_22.2.02.20_77_7720873121_05.03.2026_02 | Хомут Х7 | ШТ | 6 |  | 6 |  |  | 444.98 |  | 2669.88
|  | Всего по позиции | [5 empty] | 444.98 |  | 2669.88 |  | 0 | 0 | 2669.88 | 0 | = | 0 | 0 | = | 2669.88 | 2669.88 |  | 0 | 0 |  | 1
18 | ТЦ_22.2.02.20_77_7720873121_05.03.2026_02 | Хомут Х51 | ШТ | 1 |  | 1 |  |  | 711.02 |  | 711.02
|  | Всего по позиции | [5 empty] | 711.02 |  | 711.02 |  | 0 | 0 | 711.02 | 0 | = | 0 | 0 | = | 711.02 | 711.02 |  | 0 | 0 |  | 1
19 | ТЦ_20.1.01.11_77_7720873121_05.03.2026_02 | Плашечный зажим CD 35 | ШТ | 15 |  | 15 |  |  | 213.98 |  | 3209.7
|  | Всего по позиции | [5 empty] | 213.98 |  | 3209.7 |  | 0 | 0 | 3209.7 | 0 | = | 0 | 0 | = | 3209.7 | 3209.7 |  | 0 | 0 |  | 1
20 | ТЦ_59.1.20.01_77_7720873121_05.03.2026_02 | Устройство для наложения защитного заземления СЕЗ | ШТ | 6 |  | 6 |  |  | 1639.07 |  | 9834.42
|  | Всего по позиции | [5 empty] | 1639.07 |  | 9834.42 |  | 0 | 0 | 9834.42 | 0 | = | 0 | 0 | = | 9834.42 | 9834.42 |  | 0 | 0 |  | 1
21 | 25.2.02.11-0021 | Лента крепления из нержавеющей стали в пластмассовой коробке с кабельной бухтой, ширина 20 мм, толщина 0,7 мм, длина 50 м | ШТ | 0.092 |  | 0.092 | 2940.8 | 1.38 | 4058.3 |  | 373.36
Объем: 0,092=4,6/50
|  | Всего по позиции | [5 empty] | 4058.2609 |  | 373.36 |  | 0 | 0 | 373.36 | 0 | = | 0 | 0 | = | 373.36 |  |  | 0 | 0 |  | 1
22 | 25.2.02.11-0051 | Скрепы для фиксации на промежуточных опорах, размер 20 мм | 100 ШТ | 0.07 |  | 0.07 | 1926.82 | 1.2 | 2312.18 |  | 161.85
Объем: 0,07=7/100
|  | Всего по позиции | [5 empty] | 2312.1429 |  | 161.85 |  | 0 | 0 | 161.85 | 0 | = | 0 | 0 | = | 161.85 |  |  | 0 | 0 |  | 1
23 | ТЦ_20.5.04.04_77_7720873121_05.03.2026_02 | Зажим натяжной PAZ 3 | ШТ | 9 |  | 9 |  |  | 1513.36 |  | 13620.24
|  | Всего по позиции | [5 empty] | 1513.36 |  | 13620.24 |  | 0 | 0 | 13620.24 | 0 | = | 0 | 0 | = | 13620.24 | 13620.24 |  | 0 | 0 |  | 1
24 | ТЦ_22.2.01.08_77_7720302216_05.03.2026_02 | Изолятор линейный подвесной полимерный ЛК 70/10 | ШТ | 9 |  | 9 |  |  | 1029.93 |  | 9269.37
|  | Всего по позиции | [5 empty] | 1029.93 |  | 9269.37 |  | 0 | 0 | 9269.37 | 0 | = | 0 | 0 | = | 9269.37 | 9269.37 |  | 0 | 0 |  | 1
25 | 20.1.02.14-1022 | Серьга СРС-7-16 | ШТ | 9 |  | 9 | 151.41 | 1.38 | 208.95 |  | 1880.55
|  | Всего по позиции | [5 empty] | 208.95 |  | 1880.55 |  | 0 | 0 | 1880.55 | 0 | = | 0 | 0 | = | 1880.55 |  |  | 0 | 0 |  | 2
26 | 20.1.02.22-0024 | Ушко У-7-16 | ШТ | 9 |  | 9 | 184 | 1.38 | 253.92 |  | 2285.28
|  | Всего по позиции | [5 empty] | 253.92 |  | 2285.28 |  | 0 | 0 | 2285.28 | 0 | = | 0 | 0 | = | 2285.28 |  |  | 0 | 0 |  | 2
27 | ТЦ_59.1.25.03_77_7720873121_05.03.2026_02 | Зажим ответвительный RP 150 | ШТ | 3 |  | 3 |  |  | 2477.16 |  | 7431.48
|  | Всего по позиции | [5 empty] | 2477.16 |  | 7431.48 |  | 0 | 0 | 7431.48 | 0 | = | 0 | 0 | = | 7431.48 | 7431.48 |  | 0 | 0 |  | 1
28 | 20.1.01.02-0047 | Зажимы аппаратные прессуемые А2А-70-Т | 100 ШТ | 0.06 |  | 0.06 | 18559.99 | 1.14 | 21158.39 |  | 1269.5
Объем: 0,06=6/100
|  | Всего по позиции | [5 empty] | 21158.3333 |  | 1269.5 |  | 0 | 0 | 1269.5 | 0 | = | 0 | 0 | = | 1269.5 |  |  | 0 | 0 |  | 2
29 | 20.1.02.23-1031 | Вязка спиральная алюминиевая с полимерным покрытием для крепления защищенных проводов на штыревых изоляторах, номинальное сечение провода 70-95 мм2 | ШТ | 8 |  | 8 | 127.56 | 1.23 | 156.9 |  | 1255.2
|  | Всего по позиции | [5 empty] | 156.9 |  | 1255.2 |  | 0 | 0 | 1255.2 | 0 | = | 0 | 0 | = | 1255.2 |  |  | 0 | 0 |  | 2
30 | ТЦ_22.2.01.04_77_7720873121_05.03.2026_02 | Изолятор штыревой ШФ-20Г1 | ШТ | 4 |  | 4 |  |  | 998.07 |  | 3992.28
|  | Всего по позиции | [5 empty] | 998.07 |  | 3992.28 |  | 0 | 0 | 3992.28 | 0 | = | 0 | 0 | = | 3992.28 | 3992.28 |  | 0 | 0 |  | 1
31 | ТЦ_20.1.01.15_77_7720873121_05.03.2026_02 | Замок винтовой | ШТ | 1 |  | 1 |  |  | 1253.22 |  | 1253.22
|  | Всего по позиции | [5 empty] | 1253.22 |  | 1253.22 |  | 0 | 0 | 1253.22 | 0 | = | 0 | 0 | = | 1253.22 | 1253.22 |  | 0 | 0 |  | 1
32 | ТЦ_07.2.02.05_77_7720873121_05.03.2026_02 | Траверса ДТ1 Тесла | ШТ | 1 |  | 1 |  |  | 9717.25 |  | 9717.25
|  | Всего по позиции | [5 empty] | 9717.25 |  | 9717.25 |  | 0 | 0 | 9717.25 | 0 | = | 0 | 0 | = | 9717.25 | 9717.25 |  | 0 | 0 |  | 1
|  | Итого прямые затраты по разделу | [8 empty] | 133357.73
в том числе
|  | оплата труда | [8 empty] | 0
|  | эксплуатация машин и механизмов | [8 empty] | 0
в том числе
|  | эксплуатация машин и механизмов | [8 empty] | 0
в том числе
|  | оплата труда машинистов (ОТм) | [8 empty] | 0
|  | доплаты к оплате труда машинистов | [8 empty] | 0
|  | материальные ресурсы | [8 empty] | 133357.73
в том числе
|  | материальные ресурсы без учета дополнительной перевозки | [8 empty] | 133357.73
|  | дополнительная перевозка материальных ресурсов | [8 empty] | 0
|  | перевозка | [8 empty] | 0
|  | Всего ФОТ (справочно) | [8 empty] | 0
|  | Всего накладные расходы | [8 empty] | 0
|  | Всего сметная прибыль | [8 empty] | 0
|  | Итого оборудование | [8 empty] | 0
в том числе
|  | оборудование без учета дополнительной перевозки | [8 empty] | 0
|  | дополнительная перевозка оборудования | [8 empty] | 0
Итого прочие затраты
|  | Итого хозяйственный инвентарь | [8 empty] | 0
|  | Итого по разделу | [8 empty] | 133357.73
Справочно
|  | материальные ресурсы, отсутствующие в ФРСН | [8 empty] | 126131.99
|  | оборудование, отсутствующие в ФРСН | [8 empty] | 0
|  | затраты труда рабочих |  |  |  | 0
|  | затраты труда машинистов |  |  |  | 0
Раздел: Оборудование
33 | ТЦ_62.3.05.02_77_7720873121_05.03.2026_02 | Оборудование : Разъединитель РЛР 10/400 | ШТ | 1 |  | 1 |  |  | 78945.95 |  | 78945.95
|  | Всего по позиции | [5 empty] | 78945.95 |  | 78945.95 |  | 0 | 0 | 78945.95 | 0 | = | 0 | 0 | = | 78945.95 |  | 78945.95 | 0 | 0 | 78945.95 | 3
34 | ТЦ_62.1.03.01_77_7720873121_05.03.2026_02 | Оборудование : Разрядник РМК-20 | ШТ | 1 |  | 1 |  |  | 8669.33 |  | 8669.33
|  | Всего по позиции | [5 empty] | 8669.33 |  | 8669.33 |  | 0 | 0 | 8669.33 | 0 | = | 0 | 0 | = | 8669.33 |  | 8669.33 | 0 | 0 | 8669.33 | 3
|  | Итого прямые затраты по разделу | [8 empty] | 0
в том числе
|  | оплата труда | [8 empty] | 0
|  | эксплуатация машин и механизмов | [8 empty] | 0
в том числе
|  | эксплуатация машин и механизмов | [8 empty] | 0
в том числе
|  | оплата труда машинистов (ОТм) | [8 empty] | 0
|  | доплаты к оплате труда машинистов | [8 empty] | 0
|  | материальные ресурсы | [8 empty] | 0
в том числе
|  | материальные ресурсы без учета дополнительной перевозки | [8 empty] | 0
|  | дополнительная перевозка материальных ресурсов | [8 empty] | 0
|  | перевозка | [8 empty] | 0
|  | Всего ФОТ (справочно) | [8 empty] | 0
|  | Всего накладные расходы | [8 empty] | 0
|  | Всего сметная прибыль | [8 empty] | 0
|  | Итого оборудование | [8 empty] | 87615.28
в том числе
|  | оборудование без учета дополнительной перевозки | [8 empty] | 87615.28
|  | дополнительная перевозка оборудования | [8 empty] | 0
Итого прочие затраты
|  | Итого хозяйственный инвентарь | [8 empty] | 0
|  | Итого по разделу | [8 empty] | 87615.28
Справочно
|  | материальные ресурсы, отсутствующие в ФРСН | [8 empty] | 0
|  | оборудование, отсутствующие в ФРСН | [8 empty] | 87615.28
|  | затраты труда рабочих |  |  |  | 0
|  | затраты труда машинистов |  |  |  | 0
ИТОГИ ПО СМЕТЕ
|  | ВСЕГО строительные работы | [8 empty] | 176536.03
в том числе
|  | Всего прямые затраты | [8 empty] | 151575.65
в том числе
|  | оплата труда (ОТ) | [8 empty] | 11919.55
|  | эксплуатация машин и механизмов | [8 empty] | 11160.96
в том числе
|  | эксплуатация машин и механизмов | [8 empty] | 7572.75
в том числе
|  | оплата труда машинистов (ОТм) | [8 empty] | 3588.21
|  | доплаты к оплате труда машинистов | [8 empty] | 0
|  | материальные ресурсы | [8 empty] | 128495.14
в том числе
|  | материальные ресурсы без учета дополнительной перевозки | [8 empty] | 128495.14
|  | дополнительная перевозка материальных ресурсов | [8 empty] | 0
|  | перевозка | [8 empty] | 0
|  | ФОТ (справочно) | [8 empty] | 15507.76
|  | накладные расходы | [8 empty] | 15842.35
|  | сметная прибыль | [8 empty] | 9118.03
|  | ВСЕГО монтажные работы | [8 empty] | 11710.7
в том числе
|  | Всего прямые затраты | [8 empty] | 9771.4
в том числе
|  | оплата труда (ОТ) | [8 empty] | 1158.6
|  | эксплуатация машин и механизмов | [8 empty] | 483.24
в том числе
|  | эксплуатация машин и механизмов | [8 empty] | 331.5
в том числе
|  | оплата труда машинистов (ОТм) | [8 empty] | 151.74
|  | доплаты к оплате труда машинистов | [8 empty] | 0
|  | материальные ресурсы | [8 empty] | 8129.56
в том числе
|  | материальные ресурсы без учета дополнительной перевозки | [8 empty] | 8129.56
|  | дополнительная перевозка материальных ресурсов | [8 empty] | 0
|  | перевозка | [8 empty] | 0
|  | ФОТ (справочно) | [8 empty] | 1310.34
|  | накладные расходы | [8 empty] | 1271.02
|  | сметная прибыль | [8 empty] | 668.28
|  | ВСЕГО оборудование | [8 empty] | 87615.28
в том числе
|  | оборудование без учета дополнительной перевозки | [8 empty] | 87615.28
|  | дополнительная перевозка оборудования | [8 empty] | 0
|  | ВСЕГО прочие затраты | [8 empty] | 0
в том числе
прочие затраты
|  | Хозяйственный инвентарь | [8 empty] | 0
|  | Пусконаладочные работы | [8 empty] | 0
в том числе
|  | Всего прямые затраты | [8 empty] | 0
в том числе
|  | оплата труда (ОТ) | [8 empty] | 0
|  | эксплуатация машин и механизмов | [8 empty] | 0
в том числе
|  | эксплуатация машин и механизмов | [8 empty] | 0
в том числе
|  | оплата труда машинистов (ОТм) | [8 empty] | 0
|  | доплаты к оплате труда машинистов | [8 empty] | 0
|  | материальные ресурсы | [8 empty] | 0
в том числе
|  | материальные ресурсы без учета дополнительной перевозки | [8 empty] | 0
|  | дополнительная перевозка материальных ресурсов | [8 empty] | 0
|  | перевозка | [8 empty] | 0
|  | ФОТ (справочно) | [8 empty] | 0
|  | накладные расходы | [8 empty] | 0
|  | сметная прибыль | [8 empty] | 0
|  | ВСЕГО по смете | [8 empty] | 275862.01
в том числе
|  | Всего прямые затраты | [8 empty] | 161347.05
в том числе
|  | оплата труда (ОТ) | [8 empty] | 13078.15
|  | эксплуатация машин и механизмов | [8 empty] | 11644.2
в том числе
|  | эксплуатация машин и механизмов | [8 empty] | 7904.25
в том числе
|  | оплата труда машинистов (ОТм) | [8 empty] | 3739.95
|  | доплаты к оплате труда машинистов | [8 empty] | 0
|  | материальные ресурсы | [8 empty] | 136624.7
в том числе
|  | материальные ресурсы без учета дополнительной перевозки | [8 empty] | 136624.7
|  | дополнительная перевозка материальных ресурсов | [8 empty] | 0
|  | перевозка | [8 empty] | 0
|  | Всего ФОТ (справочно) | [8 empty] | 16818.1
|  | Всего накладные расходы | [8 empty] | 17113.37
|  | Всего сметная прибыль | [8 empty] | 9786.31
|  | Всего оборудование | [8 empty] | 87615.28
в том числе
|  | оборудование без учета дополнительной перевозки | [8 empty] | 87615.28
|  | дополнительная перевозка оборудования | [8 empty] | 0
|  | Всего прочие затраты | [8 empty] | 0
Справочно
|  | материальные ресурсы, отсутствующие в ФРСН | [8 empty] | 126131.99
|  | оборудование, отсутствующие в ФРСН | [8 empty] | 87615.28
|  | затраты труда рабочих |  |  |  | 25.0458
|  | затраты труда машинистов |  |  |  | 6.4184
Составил
[должность,подпись(инициалы,фамилия)]
Проверил
[должность,подпись(инициалы,фамилия)]

## 09-01-01
Smeta.RU (495) 974-1589
Наименование программного продукта |  |  |  |  | Программа для ЭВМ «Программа: «Smeta.RU» версия 11»
Наименование редакции сметных нормативов |  |  |  |  | Приказ Минстроя России от 30.12.2021 г. № 1046/пр; Приказ Минстроя России от 04.08.2020 г. № 421/пр; Приказ Минстроя России от 21.12.2020 г. № 812/пр; Приказ Минстроя России от 11.12.2020 г. № 774/пр | [24 empty] | Приказ Минстроя России от 30.12.2021 г. № 1046/пр; Приказ Минстроя России от 04.08.2020 г. № 421/пр; Приказ Минстроя России от 21.12.2020 г. № 812/пр; Приказ Минстроя России от 11.12.2020 г. № 774/пр
Реквизиты приказа Минстроя России об утверждении дополнений и изменений к сметным нормативам |  |  |  |  | Приказ Минстроя России от 18.05.2022 г. № 378/пр; Приказ Минстроя России от 26.08.2022 г. № 703/пр; Приказ Минстроя России от 26.10.2022 г. № 905/пр; Приказ Минстроя России от 27.12.2022 г. № 1133/пр; Приказ Минстроя России от 10.02.2023 г. № 84/пр; Приказ Минстроя России от 11.05.2023 г. № 335/пр; Приказ Минстроя России от 02.08.2023 г. № 551/пр; Приказ Минстроя России от 14.11.2023 г. № 817/пр; Приказ Минстроя России от 16.02.2024 г. № 102/пр; Приказ Минстроя России от 13.05.2024 г. № 323/пр; Приказ Минстроя России от 09.08.2024 г. № 524/пр; Приказ Минстроя России от 07.11.2024 г. № 747/пр; Приказ Минстроя России от 07.02.2025 г. № 69/пр; Приказ Минстроя России от 19.05.2025 г. № 299/пр; Приказ Минстроя России от 14.08.2025 г. № 490/пр; Приказ Минстроя России от 12.11.2025 г. № 696/пр; Приказ Минстроя России от 17.02.2026 г. № 91/пр; Приказ Минстроя России от 07.07.2022 г. № 557/пр; Приказ Минстроя России от 30.01.2024 г. № 55/пр; Приказ Минстроя России от 23.01.2025 г. № 30/пр; Приказ Минстроя России от 02.09.2021 г. № 636/пр; Приказ Минстроя России от 26.07.2022 г. № 611/пр; Приказ Минстроя России от 22.04.2022 г. № 317/пр | [24 empty] | Приказ Минстроя России от 18.05.2022 г. № 378/пр; Приказ Минстроя России от 26.08.2022 г. № 703/пр; Приказ Минстроя России от 26.10.2022 г. № 905/пр; Приказ Минстроя России от 27.12.2022 г. № 1133/пр; Приказ Минстроя России от 10.02.2023 г. № 84/пр; Приказ Минстроя России от 11.05.2023 г. № 335/пр; Приказ Минстроя России от 02.08.2023 г. № 551/пр; Приказ Минстроя России от 14.11.2023 г. № 817/пр; Приказ Минстроя России от 16.02.2024 г. № 102/пр; Приказ Минстроя России от 13.05.2024 г. № 323/пр; Приказ Минстроя России от 09.08.2024 г. № 524/пр; Приказ Минстроя России от 07.11.2024 г. № 747/пр; Приказ Минстроя России от 07.02.2025 г. № 69/пр; Приказ Минстроя России от 19.05.2025 г. № 299/пр; Приказ Минстроя России от 14.08.2025 г. № 490/пр; Приказ Минстроя России от 12.11.2025 г. № 696/пр; Приказ Минстроя России от 17.02.2026 г. № 91/пр; Приказ Минстроя России от 07.07.2022 г. № 557/пр; Приказ Минстроя России от 30.01.2024 г. № 55/пр; Приказ Минстроя России от 23.01.2025 г. № 30/пр; Приказ Минстроя России от 02.09.2021 г. № 636/пр; Приказ Минстроя России от 26.07.2022 г. № 611/пр; Приказ Минстроя России от 22.04.2022 г. № 317/пр
Реквизиты письма Минстроя России об индексах изменения сметной стоимости строительства, включаемые в федеральный реестр сметных нормативов и размещаемые в федеральной государственной информационной системе ценообразования в строительстве, подготовленного в соответствии с пунктом 85 Методики расчета индексов изменения сметной стоимости строительства, утвержденной приказом Министерства строительства и жилищно-коммунального хозяйства Российской Федерации от 5 июня 2019 г. N 326/пр |  |  |  |  | Письмо Минстроя России от 25.02.2026 № 9859-ИФ/09
Реквизиты нормативного правового акта об утверждении оплаты труда, утверждаемый в соответствии с пунктом 22(1) Правилами мониторинга цен, утвержденными постановлением Правительства Российской Федерации от 23 декабря 2016 г. N 1452 |  |  |  |  | Распоряжение Министерства экономики и финансов Московской области от 04.03.2025 г. № 24РВ-20
Обоснование принятых текущих цен на строительные ресурсы |  |  |  |  | ФГИС ЦС, конъюнктурный анализ
Наименование субъекта Российской Федерации
Наименование зоны субъекта Российской Федерации
(наименование стройки)
Строительство ВЛЗ-6 кВ от КВЛ-6 кВ ТП-267-АСП-1538(КРН-38) с установкой РЛР-6 кВ, ПС 35 кВ кВ № 223 Глебово, в т. ч. ПИР, МО, г.о. Щелково, 50:14:0000000:159477 | [28 empty] | Строительство ВЛЗ-6 кВ от КВЛ-6 кВ ТП-267-АСП-1538(КРН-38) с установкой РЛР-6 кВ, ПС 35 кВ кВ № 223 Глебово, в т. ч. ПИР, МО, г.о. Щелково, 50:14:0000000:159477
(наименование объекта капитального строительства)
ЛОКАЛЬНАЯ СМЕТА № 09-01-01
ПНР ВЛ-6 кВ
(наименование работ и затрат)
Составлен |  | Ресурсно-индексным | методом
Основание
(проектная и (или) иная техническая документация)
Составлен(а) в текущем уровне цен на март 2026 года
Сметная стоимость |  | 12.1 |  | тыс. руб.
[6 empty] | Средства на оплату труда рабочих |  |  |  | 5.76 | тыс. руб.
| в том числе: |  |  |  |  | Средства на оплату труда машинистов |  |  |  | 0 | тыс. руб.
| строительных работ | 0 |  | тыс. руб. |  | Нормативные затраты труда рабочих |  |  |  | 8.2792 | чел.-ч.
| монтажных работ | 0 |  | тыс. руб. |  | Нормативные затраты труда машинистов |  |  |  | 0 | чел.-ч.
| оборудования | 0 |  | тыс. руб.
| прочих затрат | 12.1 |  | тыс. руб.
№ п/п | Обоснование | Наименование работ и затрат | Единица измерения | Количество |  |  | Сметная стоимость, руб.
|  |  |  | на единицу измерения | коэффициенты | всего с учетом коэффициентов | на единицу измерения в базисном уровне цен | индекс | на единицу измерения в текущем уровне цен | коэффициенты | всего в текущем уровне цен
1 | 2 | 3 | 4 | 5 | 6 | 7 | 8 | 9 | 10 | 11 | 12
Раздел: ПНР
1 | ГЭСНп 01-11-010-01 | Измерение сопротивления растеканию тока: заземлителя | измерение | 1 |  | 1
| 1 | ОТ (ЗТ) | чел.-ч. |  |  | 1 |  |  |  |  | 716.9
| 2-100-06 | Рабочий 6 разряда | чел.-ч | 0.5 |  | 0.5 |  |  | 724.95 |  | 362.48
| 3-200-03 | Инженер III категории | чел.-ч | 0.5 |  | 0.5 |  |  | 708.84 |  | 354.42
|  | Итого прямые затраты | [8 empty] | 716.9
|  | ФОТ | [8 empty] | 716.9
| Пр/812-083.0-1 | НР Пусконаладочные работы | % | 74 |  | 74 |  |  |  |  | 530.51
| Пр/774-083.0 | СП Пусконаладочные работы | % | 36 |  | 36 |  |  |  |  | 258.08
|  | Всего по позиции | [5 empty] | 1505.49 |  | 1505.49 |  | 1061 | 516.16 | 1505.49 | 0 | = | 716.9 | 0 | = | 0 | 530.51 | 258.08 | 1505.49 | 1204.39 | 301.1 | 200001 | 1 | 4
2 | ГЭСНп 01-11-011-01 | Проверка наличия цепи между заземлителями и заземленными элементами | 100 измерений | 0.02 |  | 0.02
Объем: 0,02=2/100
| 1 | ОТ (ЗТ) | чел.-ч. |  |  | 0.2592 |  |  |  |  | 185.82
| 2-100-06 | Рабочий 6 разряда | чел.-ч | 6.48 |  | 0.1296 |  |  | 724.95 |  | 93.95
| 3-200-03 | Инженер III категории | чел.-ч | 6.48 |  | 0.1296 |  |  | 708.84 |  | 91.87
|  | Итого прямые затраты | [8 empty] | 185.82
|  | ФОТ | [8 empty] | 185.82
| Пр/812-083.0-1 | НР Пусконаладочные работы | % | 74 |  | 74 |  |  |  |  | 137.51
| Пр/774-083.0 | СП Пусконаладочные работы | % | 36 |  | 36 |  |  |  |  | 66.9
|  | Всего по позиции | [5 empty] | 19511.5 |  | 390.23 |  | 21.22 | 10.32 | 390.23 | 0 | = | 185.82 | 0 | = | 0 | 137.51 | 66.9 | 390.23 | 312.18 | 78.05 | 200001 | 2 | 4
3 | ГЭСНп 01-03-005-01 | Разъединитель трехполюсный напряжением: до 20 кВ | ШТ | 1 |  | 1
| 1 | ОТ (ЗТ) | чел.-ч. |  |  | 5.4 |  |  |  |  | 3697.25
| 2-100-04 | Рабочий 4 разряда | чел.-ч | 1.08 |  | 1.08 |  |  | 539.69 |  | 582.87
| 3-100-02 | Техник II категории | чел.-ч | 1.08 |  | 1.08 |  |  | 515.52 |  | 556.76
| 3-200-02 | Инженер II категории | чел.-ч | 3.24 |  | 3.24 |  |  | 789.39 |  | 2557.62
|  | Итого прямые затраты | [8 empty] | 3697.25
|  | ФОТ | [8 empty] | 3697.25
| Пр/812-083.0-1 | НР Пусконаладочные работы | % | 74 |  | 74 |  |  |  |  | 2735.97
| Пр/774-083.0 | СП Пусконаладочные работы | % | 36 |  | 36 |  |  |  |  | 1331.01
|  | Всего по позиции | [5 empty] | 7764.23 |  | 7764.23 |  | 1365 | 664.06 | 7764.23 | 0 | = | 3697.25 | 0 | = | 0 | 2735.97 | 1331.01 | 7764.23 | 6211.38 | 1552.85 | 200001 | 3 | 4
4 | ГЭСНп 01-11-024-02 | Фазировка электрической линии или трансформатора с сетью напряжением: свыше 1 кВ | ШТ | 1 |  | 1
| 1 | ОТ (ЗТ) | чел.-ч. |  |  | 1.62 |  |  |  |  | 1161.37
| 2-100-06 | Рабочий 6 разряда | чел.-ч | 0.81 |  | 0.81 |  |  | 724.95 |  | 587.21
| 3-200-03 | Инженер III категории | чел.-ч | 0.81 |  | 0.81 |  |  | 708.84 |  | 574.16
|  | Итого прямые затраты | [8 empty] | 1161.37
|  | ФОТ | [8 empty] | 1161.37
| Пр/812-083.0-1 | НР Пусконаладочные работы | % | 74 |  | 74 |  |  |  |  | 859.41
| Пр/774-083.0 | СП Пусконаладочные работы | % | 36 |  | 36 |  |  |  |  | 418.09
|  | Всего по позиции | [5 empty] | 2438.87 |  | 2438.87 |  | 1061 | 516.16 | 2438.87 | 0 | = | 1161.37 | 0 | = | 0 | 859.41 | 418.09 | 2438.87 | 1951.1 | 487.77 | 200001 | 4 | 4
|  | Итого прямые затраты по разделу | [8 empty] | 5761.34
в том числе
|  | оплата труда | [8 empty] | 5761.34
|  | эксплуатация машин и механизмов | [8 empty] | 0
в том числе
|  | эксплуатация машин и механизмов | [8 empty] | 0
в том числе
|  | оплата труда машинистов (ОТм) | [8 empty] | 0
|  | доплаты к оплате труда машинистов | [8 empty] | 0
|  | материальные ресурсы | [8 empty] | 0
в том числе
|  | материальные ресурсы без учета дополнительной перевозки | [8 empty] | 0
|  | дополнительная перевозка материальных ресурсов | [8 empty] | 0
|  | перевозка | [8 empty] | 0
|  | Всего ФОТ (справочно) | [8 empty] | 5761.34
|  | Всего накладные расходы | [8 empty] | 4263.4
|  | Всего сметная прибыль | [8 empty] | 2074.08
|  | Итого оборудование | [8 empty] | 0
в том числе
|  | оборудование без учета дополнительной перевозки | [8 empty] | 0
|  | дополнительная перевозка оборудования | [8 empty] | 0
Итого прочие затраты
|  | Итого хозяйственный инвентарь | [8 empty] | 0
|  | Итого по разделу | [8 empty] | 12098.82
Справочно
|  | материальные ресурсы, отсутствующие в ФРСН | [8 empty] | 0
|  | оборудование, отсутствующие в ФРСН | [8 empty] | 0
|  | затраты труда рабочих |  |  |  | 8.2792
|  | затраты труда машинистов |  |  |  | 0
ИТОГИ ПО СМЕТЕ
|  | ВСЕГО строительные работы | [8 empty] | 0
в том числе
|  | Всего прямые затраты | [8 empty] | 0
в том числе
|  | оплата труда (ОТ) | [8 empty] | 0
|  | эксплуатация машин и механизмов | [8 empty] | 0
в том числе
|  | эксплуатация машин и механизмов | [8 empty] | 0
в том числе
|  | оплата труда машинистов (ОТм) | [8 empty] | 0
|  | доплаты к оплате труда машинистов | [8 empty] | 0
|  | материальные ресурсы | [8 empty] | 0
в том числе
|  | материальные ресурсы без учета дополнительной перевозки | [8 empty] | 0
|  | дополнительная перевозка материальных ресурсов | [8 empty] | 0
|  | перевозка | [8 empty] | 0
|  | ФОТ (справочно) | [8 empty] | 0
|  | накладные расходы | [8 empty] | 0
|  | сметная прибыль | [8 empty] | 0
|  | ВСЕГО монтажные работы | [8 empty] | 0
в том числе
|  | Всего прямые затраты | [8 empty] | 0
в том числе
|  | оплата труда (ОТ) | [8 empty] | 0
|  | эксплуатация машин и механизмов | [8 empty] | 0
в том числе
|  | эксплуатация машин и механизмов | [8 empty] | 0
в том числе
|  | оплата труда машинистов (ОТм) | [8 empty] | 0
|  | доплаты к оплате труда машинистов | [8 empty] | 0
|  | материальные ресурсы | [8 empty] | 0
в том числе
|  | материальные ресурсы без учета дополнительной перевозки | [8 empty] | 0
|  | дополнительная перевозка материальных ресурсов | [8 empty] | 0
|  | перевозка | [8 empty] | 0
|  | ФОТ (справочно) | [8 empty] | 0
|  | накладные расходы | [8 empty] | 0
|  | сметная прибыль | [8 empty] | 0
|  | ВСЕГО оборудование | [8 empty] | 0
в том числе
|  | оборудование без учета дополнительной перевозки | [8 empty] | 0
|  | дополнительная перевозка оборудования | [8 empty] | 0
|  | ВСЕГО прочие затраты | [8 empty] | 12098.82
в том числе
прочие затраты
|  | Хозяйственный инвентарь | [8 empty] | 0
|  | Пусконаладочные работы | [8 empty] | 12098.82
в том числе
|  | Всего прямые затраты | [8 empty] | 5761.34
в том числе
|  | оплата труда (ОТ) | [8 empty] | 5761.34
|  | эксплуатация машин и механизмов | [8 empty] | 0
в том числе
|  | эксплуатация машин и механизмов | [8 empty] | 0
в том числе
|  | оплата труда машинистов (ОТм) | [8 empty] | 0
|  | доплаты к оплате труда машинистов | [8 empty] | 0
|  | материальные ресурсы | [8 empty] | 0
в том числе
|  | материальные ресурсы без учета дополнительной перевозки | [8 empty] | 0
|  | дополнительная перевозка материальных ресурсов | [8 empty] | 0
|  | перевозка | [8 empty] | 0
|  | ФОТ (справочно) | [8 empty] | 5761.34
|  | накладные расходы | [8 empty] | 4263.4
|  | сметная прибыль | [8 empty] | 2074.08
|  | ВСЕГО по смете | [8 empty] | 12098.82
в том числе
|  | Всего прямые затраты | [8 empty] | 5761.34
в том числе
|  | оплата труда (ОТ) | [8 empty] | 5761.34
|  | эксплуатация машин и механизмов | [8 empty] | 0
в том числе
|  | эксплуатация машин и механизмов | [8 empty] | 0
в том числе
|  | оплата труда машинистов (ОТм) | [8 empty] | 0
|  | доплаты к оплате труда машинистов | [8 empty] | 0
|  | материальные ресурсы | [8 empty] | 0
в том числе
|  | материальные ресурсы без учета дополнительной перевозки | [8 empty] | 0
|  | дополнительная перевозка материальных ресурсов | [8 empty] | 0
|  | перевозка | [8 empty] | 0
|  | Всего ФОТ (справочно) | [8 empty] | 5761.34
|  | Всего накладные расходы | [8 empty] | 4263.4
|  | Всего сметная прибыль | [8 empty] | 2074.08
|  | Всего оборудование | [8 empty] | 0
в том числе
|  | оборудование без учета дополнительной перевозки | [8 empty] | 0
|  | дополнительная перевозка оборудования | [8 empty] | 0
|  | Всего прочие затраты | [8 empty] | 12098.82
Справочно
|  | материальные ресурсы, отсутствующие в ФРСН | [8 empty] | 0
|  | оборудование, отсутствующие в ФРСН | [8 empty] | 0
|  | затраты труда рабочих |  |  |  | 8.2792
|  | затраты труда машинистов |  |  |  | 0
Составил
[должность,подпись(инициалы,фамилия)]
Проверил
[должность,подпись(инициалы,фамилия)]

## КА по материалам
Сводная таблица результатов конъюнктурного анализа
По объекту: Строительство ВЛЗ-6 кВ от КВЛ-6 кВ ТП-267-АСП-1538(КРН-38) с установкой РЛР-6 кВ, ПС 35 кВ кВ № 223 Глебово, в т. ч. ПИР, МО, г.о. Щелково, 50:14:0000000:159477
(наименование объекта капитального строительства)
Уровень цен составления сметной документации
Наименование субъекта Российской Федерации
Ценовая зона субъекта Российской Федерации
Отраслевая организация
Номер по порядку | Код строительного ресурса | Наименование ресурса, затрат в соответствии с проектной документацией | Полное наименование ресурса, затрат в обосновывающем документе | Единица измерения ресурса, затрат в соответствии с проектной документацией | Единица измерения ресурса, затрат в обосновывающем документе | Текущая отпускная цена за единицу измерения в обосновывающем документе с учетом НДС, рублей | Текущая отпускная цена за единицу измерения в обосновывающем документе без учета НДС, рублей / Сметная цена строительного ресурса в базисном или в текущем уровне цен, размещенная в ФГИС ЦС, применяемая при РИМ, рублей | Месяц и год составления обосновывающего документа / Квартал (для сметных цен строительных ресурсов в текущем уровне цен и индексов по ГОСР, размещенных в ФГИС, приметяемых при РИМ) | Индекс фактической инфляции / Индекс по ГОСР | Коэффициент пересчета в единицу измерения в соответствии с графой 5 | Текущая отпускная цена за единицу измерения без учета НДС, рублей в соответствии с графой 5 в уровне цен составления сметной документации | Затраты на перевозку |  | Заготовительно-складские расходы |  | Дополнительные затраты, предусмотренные пунктами 88, 117, 119–121 Методики |  |  | Сметная цена без учета НДС, рублей за единицу измерения в соответствии с графой 5 | Полное и (или) сокращенное (при наличии) наименования производителя (поставщика) | Страна производителя оборудования, производственного и хозяйственного инвентаря | КПП организации | ИНН организации | Гиперссылка на веб-сайт производителя (поставщика) | Населенный пункт расположения склада производителя (поставщика) | Статус организации (Производитель (1) ; Поставщик (2)
[12 empty] | % | рублей за единицу измерения в соответствии с графой 5 без учета НДС | % | рублей | Наименование затрат | % | рублей
1 | 2 | 3 | 4 | 5 | 6 | 7 | 8 | 9 | 10 | 11 | 12 | 13 | 14 | 15 | 16 | 17 | 18 | 19 | 20 | 21 | 22 | 23 | 24 | 25 | 26 | 27
Конъюнктурный анализ
1.1 | ТЦ_59.1.25.03_77_7720873121_05.03.2026_02 | Зажим ответвительный RP 150 | Зажим ответвительный RP 150 | ШТ | ШТ | 2876.58 | 2357.85 | 05.03.2026 |  |  | 2357.85 | 3 | 70.74 | 2 | 48.57 |  |  | 0 | 2477.16 | ООО ТД "МАСС" | Россия | 772001001 | 7720873121 |  | Московская область | 2
2.1 | ТЦ_20.1.01.11_77_7720858444_04.03.2026_02 | Плашечный зажим CD 35 | Плашечный зажим CD 35 | ШТ | ШТ | 259.49 | 212.7 | 04.03.2026 |  |  | 212.7 | 3 | 6.38 | 2 | 4.38 |  |  | 0 | 223.46 | ООО "ОПОРА ЛЭП" | Россия | 772001001 | 7720858444 |  | Московская область | 2
2.2 | ТЦ_20.1.01.11_77_7719546987_04.03.2026_02 | Плашечный зажим CD 35 | Плашечный зажим CD 35 | ШТ | ШТ | 254.03 | 208.22 | 04.03.2026 |  |  | 208.22 | 3 | 6.25 | 2 | 4.29 |  |  | 0 | 218.76 | ООО ТК "Норма-Кабель" | Россия | 504101001 | 7719546987 | https://sip2a.ru/ | Московская область | 2
3.1 | ТЦ_22.2.01.04_77_7720873121_05.03.2026_02 | Изолятор штыревой ШФ-20Г1 | Изолятор штыревой ШФ-20Г1 | ШТ | ШТ | 1159 | 950 | 05.03.2026 |  |  | 950 | 3 | 28.5 | 2 | 19.57 |  |  | 0 | 998.07 | ООО ТД "МАСС" | Россия | 772001001 | 7720873121 |  | Московская область | 2
4.1 | ТЦ_59.1.25.03_77_7720858444_04.03.2026_02 | Зажим ответвительный RP 150 | Зажим ответвительный RP 150 | ШТ | ШТ | 3004.07 | 2462.35 | 04.03.2026 |  |  | 2462.35 | 3 | 73.87 | 2 | 50.72 |  |  | 0 | 2586.94 | ООО "ОПОРА ЛЭП" | Россия | 772001001 | 7720858444 |  | Московская область | 2
4.2 | ТЦ_59.1.25.03_77_7719546987_04.03.2026_02 | Зажим ответвительный RP 150 | Зажим ответвительный RP 150 | ШТ | ШТ | 2940.83 | 2410.52 | 04.03.2026 |  |  | 2410.52 | 3 | 72.32 | 2 | 49.66 |  |  | 0 | 2532.5 | ООО ТК "Норма-Кабель" | Россия | 504101001 | 7719546987 | https://sip2a.ru/ | Московская область | 2
5.1 | ТЦ_20.1.01.11_77_7720873121_05.03.2026_02 | Плашечный зажим CD 35 | Плашечный зажим CD 35 | ШТ | ШТ | 248.48 | 203.67 | 05.03.2026 |  |  | 203.67 | 3 | 6.11 | 2 | 4.2 |  |  | 0 | 213.98 | ООО ТД "МАСС" | Россия | 772001001 | 7720873121 |  | Московская область | 2
6.1 | ТЦ_22.2.02.20_62_6234111243_05.03.2026_02 | Хомут Х7 | Хомут Х7 | ШТ | ШТ | 546.34 | 447.82 | 05.03.2026 |  |  | 447.82 | 3 | 13.43 | 0.75 | 3.46 |  |  | 0 | 464.71 | ООО "ЭНЕРГОСНАБ" | Россия | 402701001 | 6234111243 | https://www.energo-snab.ru/ | Московская область | 2
6.2 | ТЦ_22.2.02.20_77_7719546987_04.03.2026_02 | Хомут Х7 | Хомут Х7 | ШТ | ШТ | 534.84 | 438.39 | 04.03.2026 |  |  | 438.39 | 3 | 13.15 | 0.75 | 3.39 |  |  | 0 | 454.93 | ООО ТК "Норма-Кабель" | Россия | 504101001 | 7719546987 | https://sip2a.ru/ | Московская область | 2
6.3 | ТЦ_22.2.02.20_77_7720873121_05.03.2026_02 | Хомут Х7 | Хомут Х7 | ШТ | ШТ | 523.15 | 428.81 | 05.03.2026 |  |  | 428.81 | 3 | 12.86 | 0.75 | 3.31 |  |  | 0 | 444.98 | ООО ТД "МАСС" | Россия | 772001001 | 7720873121 |  | Московская область | 2
7.1 | ТЦ_22.2.02.20_62_6234111243_05.03.2026_02 | Хомут Х51 | Хомут Х51 | ШТ | ШТ | 872.96 | 715.54 | 05.03.2026 |  |  | 715.54 | 3 | 21.47 | 0.75 | 5.53 |  |  | 0 | 742.54 | ООО "ЭНЕРГОСНАБ" | Россия | 402701001 | 6234111243 | https://www.energo-snab.ru/ | Московская область | 2
7.2 | ТЦ_22.2.02.20_77_7719546987_04.03.2026_02 | Хомут Х51 | Хомут Х51 | ШТ | ШТ | 854.59 | 700.48 | 04.03.2026 |  |  | 700.48 | 3 | 21.01 | 0.75 | 5.41 |  |  | 0 | 726.9 | ООО ТК "Норма-Кабель" | Россия | 504101001 | 7719546987 | https://sip2a.ru/ | Московская область | 2
7.3 | ТЦ_22.2.02.20_77_7720873121_05.03.2026_02 | Хомут Х51 | Хомут Х51 | ШТ | ШТ | 835.91 | 685.17 | 05.03.2026 |  |  | 685.17 | 3 | 20.56 | 0.75 | 5.29 |  |  | 0 | 711.02 | ООО ТД "МАСС" | Россия | 772001001 | 7720873121 |  | Московская область | 2
8.1 | ТЦ_22.2.01.04_77_7719546987_04.03.2026_02 | Изолятор штыревой ШФ-20Г1 | Изолятор штыревой ШФ-20Г1 | ШТ | ШТ | 1184.89 | 971.22 | 04.03.2026 |  |  | 971.22 | 3 | 29.14 | 2 | 20.01 |  |  | 0 | 1020.37 | ООО ТК "Норма-Кабель" | Россия | 504101001 | 7719546987 | https://sip2a.ru/ | Московская область | 2
9.1 | ТЦ_62.3.05.02_77_9724131068_05.03.2026_02 | Разъединитель РЛР 10/400 | Разъединитель РЛР 10/400 | ШТ | ШТ | 96495.19 | 79094.42 | 05.03.2026 |  |  | 79094.42 | 3 | 2372.83 | 1.2 | 977.61 |  |  | 0 | 82444.86 | ООО "ДЖЕДЭЛЕКТРО" | Россия | 772401001 | 9724131068 | https://jed-e.ru/ | г.Москва | 2
9.2 | ТЦ_62.3.05.02_77_7719546987_04.03.2026_02 | Разъединитель РЛР 10/400 | Разъединитель РЛР 10/400 | ШТ | ШТ | 94464.21 | 77429.68 | 04.03.2026 |  |  | 77429.68 | 3 | 2322.89 | 1.2 | 957.03 |  |  | 0 | 80709.6 | ООО ТК "Норма-Кабель" | Россия | 504101001 | 7719546987 | https://sip2a.ru/ | Московская область | 2
9.3 | ТЦ_62.3.05.02_77_7720873121_05.03.2026_02 | Разъединитель РЛР 10/400 | Разъединитель РЛР 10/400 | ШТ | ШТ | 92399.99 | 75737.7 | 05.03.2026 |  |  | 75737.7 | 3 | 2272.13 | 1.2 | 936.12 |  |  | 0 | 78945.95 | ООО ТД "МАСС" | Россия | 772001001 | 7720873121 |  | Московская область | 2
10.1 | ТЦ_62.1.03.01_77_7731379813_05.03.2026_02 | Разрядник РМК-20 | Разрядник РМК-20 | ШТ | ШТ | 10596.47 | 8685.63 | 05.03.2026 |  |  | 8685.63 | 3 | 260.57 | 1.2 | 107.35 |  |  | 0 | 9053.55 | ООО "ПП Меридиан Энерго" | Россия | 312301001 | 7731379813 | https://meridian-energo.net/ | г.Белгород | 2
10.2 | ТЦ_62.1.03.01_77_7719546987_04.03.2026_02 | Разрядник РМК-20 | Разрядник РМК-20 | ШТ | ШТ | 10373.44 | 8502.82 | 04.03.2026 |  |  | 8502.82 | 3 | 255.08 | 1.2 | 105.09 |  |  | 0 | 8862.99 | ООО ТК "Норма-Кабель" | Россия | 504101001 | 7719546987 | https://sip2a.ru/ | Московская область | 2
10.3 | ТЦ_62.1.03.01_77_7720873121_05.03.2026_02 | Разрядник РМК-20 | Разрядник РМК-20 | ШТ | ШТ | 10146.76 | 8317.02 | 05.03.2026 |  |  | 8317.02 | 3 | 249.51 | 1.2 | 102.8 |  |  | 0 | 8669.33 | ООО ТД "МАСС" | Россия | 772001001 | 7720873121 |  | Московская область | 2
11.1 | ТЦ_07.2.02.05_77_9724131068_05.03.2026_02 | Траверса ДТ1 Тесла | Траверса ДТ1 Тесла | ШТ | ШТ | 11784.19 | 9659.17 | 05.03.2026 |  |  | 9659.17 | 3 | 289.78 | 2 | 198.98 |  |  | 0 | 10147.93 | ООО "ДЖЕДЭЛЕКТРО" |  | 772401001 | 9724131068 | https://jed-e.ru/ | г.Москва | 2
12.1 | ТЦ_20.1.01.15_77_7719546987_04.03.2026_02 | Замок винтовой | Замок винтовой | ШТ | ШТ | 1487.8 | 1219.51 | 04.03.2026 |  |  | 1219.51 | 3 | 36.59 | 2 | 25.12 |  |  | 0 | 1281.22 | ООО ТК "Норма-Кабель" | Россия | 504101001 | 7719546987 | https://sip2a.ru/ | Московская область | 2
12.2 | ТЦ_20.1.01.15_77_7720873121_05.03.2026_02 | Замок винтовой | Замок винтовой | ШТ | ШТ | 1455.29 | 1192.86 | 05.03.2026 |  |  | 1192.86 | 3 | 35.79 | 2 | 24.57 |  |  | 0 | 1253.22 | ООО ТД "МАСС" | Россия | 772001001 | 7720873121 |  | Московская область | 2
13.1 | ТЦ_22.2.01.04_77_7720858444_04.03.2026_02 | Изолятор штыревой ШФ-20Г1 | Изолятор штыревой ШФ-20Г1 | ШТ | ШТ | 1210.36 | 992.1 | 04.03.2026 |  |  | 992.1 | 3 | 29.76 | 2 | 20.44 |  |  | 0 | 1042.3 | ООО "ОПОРА ЛЭП" | Россия | 772001001 | 7720858444 |  | Московская область | 2
14.1 | ТЦ_07.2.02.05_77_7719546987_04.03.2026_02 | Траверса ДТ1 Тесла | Траверса ДТ1 Тесла | ШТ | ШТ | 11536.16 | 9455.87 | 04.03.2026 |  |  | 9455.87 | 3 | 283.68 | 2 | 194.79 |  |  | 0 | 9934.34 | ООО ТК "Норма-Кабель" | Россия | 504101001 | 7719546987 | https://sip2a.ru/ | Московская область | 2
14.2 | ТЦ_07.2.02.05_77_7720873121_05.03.2026_02 | Траверса ДТ1 Тесла | Траверса ДТ1 Тесла | ШТ | ШТ | 11284.07 | 9249.24 | 05.03.2026 |  |  | 9249.24 | 3 | 277.48 | 2 | 190.53 |  |  | 0 | 9717.25 | ООО ТД "МАСС" | Россия | 772001001 | 7720873121 |  | Московская область | 2
15.1 | ТЦ_20.1.01.15_77_7720858444_04.03.2026_01 | Замок винтовой | Замок винтовой | ШТ | ШТ | 1519.79 | 1245.73 | 04.03.2026 |  |  | 1245.73 | 0 | 0 | 0 | 0 |  |  | 0 | 1245.73 | ООО "ОПОРА ЛЭП" |  | 772001001 | 7720858444 |  | Московская область | 2
16.1 | ТЦ_20.1.02.21_77_7720873121_05.03.2026_02 | Узел крепления подкоса У52 | Узел крепления подкоса У52 | ШТ | ШТ | 3509.51 | 2876.65 | 05.03.2026 |  |  | 2876.65 | 3 | 86.3 | 0.75 | 22.22 |  |  | 0 | 2985.17 | ООО ТД "МАСС" | Россия | 772001001 | 7720873121 |  | Московская область | 2
17.1 | ТЦ_22.2.02.18_62_6234111243_05.03.2026_02 | Траверса ТМ66 | Траверса ТМ66 | ШТ | ШТ | 5247.6 | 4301.31 | 05.03.2026 |  |  | 4301.31 | 3 | 129.04 | 0.75 | 33.23 |  |  | 0 | 4463.58 | ООО "ЭНЕРГОСНАБ" | Россия | 402701001 | 6234111243 | https://www.energo-snab.ru/ | Московская область | 2
17.2 | ТЦ_22.2.02.18_77_7719546987_04.03.2026_02 | Траверса ТМ66 | Траверса ТМ66 | ШТ | ШТ | 5137.15 | 4210.78 | 04.03.2026 |  |  | 4210.78 | 3 | 126.32 | 0.75 | 32.53 |  |  | 0 | 4369.63 | ООО ТК "Норма-Кабель" | Россия | 504101001 | 7719546987 | https://sip2a.ru/ | Московская область | 2
18.1 | ТЦ_59.1.20.01_77_7720873121_05.03.2026_02 | Устройство для наложения защитного заземления СЕЗ | Устройство для наложения защитного заземления СЕЗ | ШТ | ШТ | 1903.36 | 1560.13 | 05.03.2026 |  |  | 1560.13 | 3 | 46.8 | 2 | 32.14 |  |  | 0 | 1639.07 | ООО ТД "МАСС" | Россия | 772001001 | 7720873121 |  | Московская область | 2
19.1 | ТЦ_20.1.02.21_62_6234111243_05.03.2026_02 | Узел крепления подкоса У52 | Узел крепления подкоса У52 | ШТ | ШТ | 3665.05 | 3004.14 | 05.03.2026 |  |  | 3004.14 | 3 | 90.12 | 0.75 | 23.21 |  |  | 0 | 3117.47 | ООО "ЭНЕРГОСНАБ" | Россия | 402701001 | 6234111243 | https://www.energo-snab.ru/ | Московская область | 2
19.2 | ТЦ_20.1.02.21_77_7719546987_04.03.2026_02 | Узел крепления подкоса У52 | Узел крепления подкоса У52 | ШТ | ШТ | 3587.91 | 2940.91 | 04.03.2026 |  |  | 2940.91 | 3 | 88.23 | 0.75 | 22.72 |  |  | 0 | 3051.86 | ООО ТК "Норма-Кабель" | Россия | 504101001 | 7719546987 | https://sip2a.ru/ | Московская область | 2
20.1 | ТЦ_22.2.02.18_77_7720873121_05.03.2026_02 | Траверса ТМ66 | Траверса ТМ66 | ШТ | ШТ | 5024.9 | 4118.77 | 05.03.2026 |  |  | 4118.77 | 3 | 123.56 | 0.75 | 31.82 |  |  | 0 | 4274.15 | ООО ТД "МАСС" | Россия | 772001001 | 7720873121 |  | Московская область | 2
21.1 | ТЦ_05.1.02.07_77_7720858444_04.03.2026_02 | Стойка ж/б СВ-110-5 АТ | Стойка ж/б СВ-110-5 АТ | ШТ | ШТ | 19493.28 | 15978.1 | 04.03.2026 |  |  | 15978.1 | 3 | 479.34 | 2 | 329.15 |  |  | 0 | 16786.59 | ООО "ОПОРА ЛЭП" |  | 772001001 | 7720858444 |  | Московская область | 2
21.2 | ТЦ_05.1.02.07_77_7719546987_04.03.2026_02 | Стойка ж/б СВ-110-5 АТ | Стойка ж/б СВ-110-5 АТ | ШТ | ШТ | 19083 | 15641.8 | 04.03.2026 |  |  | 15641.8 | 3 | 469.25 | 2 | 322.22 |  |  | 0 | 16433.27 | ООО ТК "Норма-Кабель" |  | 504101001 | 7719546987 | https://sip2a.ru/ | Московская область | 2
21.3 | ТЦ_05.1.02.07_77_7720873121_05.03.2026_02 | Стойка ж/б СВ-110-5 АТ | Стойка ж/б СВ-110-5 АТ | ШТ | ШТ | 18666 | 15300 | 05.03.2026 |  |  | 15300 | 3 | 459 | 2 | 315.18 |  |  | 0 | 16074.18 | ООО ТД "МАСС" |  | 772001001 | 7720873121 |  | Московская область | 2
22.1 | ТЦ_22.2.02.18_62_6234111243_05.03.2026_02 | Траверса ТМ65 | Траверса ТМ65 | ШТ | ШТ | 6969.82 | 5712.97 | 05.03.2026 |  |  | 5712.97 | 3 | 171.39 | 0.75 | 44.13 |  |  | 0 | 5928.49 | ООО "ЭНЕРГОСНАБ" | Россия | 402701001 | 6234111243 | https://www.energo-snab.ru/ | Московская область | 2
22.2 | ТЦ_22.2.02.18_77_7719546987_04.03.2026_02 | Траверса ТМ65 | Траверса ТМ65 | ШТ | ШТ | 6823.13 | 5592.73 | 04.03.2026 |  |  | 5592.73 | 3 | 167.78 | 0.75 | 43.2 |  |  | 0 | 5803.71 | ООО ТК "Норма-Кабель" | Россия | 504101001 | 7719546987 | https://sip2a.ru/ | Московская область | 2
22.3 | ТЦ_22.2.02.18_77_7720873121_05.03.2026_02 | Траверса ТМ65 | Траверса ТМ65 | ШТ | ШТ | 6674.03 | 5470.52 | 05.03.2026 |  |  | 5470.52 | 3 | 164.12 | 0.75 | 42.26 |  |  | 0 | 5676.9 | ООО ТД "МАСС" | Россия | 772001001 | 7720873121 |  | Московская область | 2
23.1 | ТЦ_59.1.20.01_77_7719546987_04.03.2026_02 | Устройство для наложения защитного заземления СЕЗ | Устройство для наложения защитного заземления СЕЗ | ШТ | ШТ | 1945.88 | 1594.98 | 04.03.2026 |  |  | 1594.98 | 3 | 47.85 | 2 | 32.86 |  |  | 0 | 1675.69 | ООО ТК "Норма-Кабель" | Россия | 504101001 | 7719546987 | https://sip2a.ru/ | Московская область | 2
24.1 | ТЦ_21.2.01.01_77_7720858444_04.03.2026_02 | Провод СИПт-3 1х70 | Провод СИПт-3 1х70-20 | м | м | 188.56 | 154.56 | 04.03.2026 |  |  | 154.56 | 3 | 4.64 | 2 | 3.18 |  |  | 0 | 162.38 | ООО "ОПОРА ЛЭП" |  | 772001001 | 7720858444 |  | Московская область | 2
24.2 | ТЦ_21.2.01.01_77_7719546987_04.03.2026_02 | Провод СИПт-3 1х70 | Провод СИПт-3 1х70-20 | м | м | 184.6 | 151.31 | 04.03.2026 |  |  | 151.31 | 3 | 4.54 | 2 | 3.12 |  |  | 0 | 158.97 | ООО ТК "Норма-Кабель" |  | 504101001 | 7719546987 |  | Московская область | 2
24.3 | ТЦ_21.2.01.01_77_7720302216_05.03.2026_02 | Провод СИПт-3 1х70 | Провод СИПт-3 1х70-20 | м | м | 180.57 | 148.01 | 05.03.2026 |  |  | 148.01 | 3 | 4.44 | 2 | 3.05 |  |  | 0 | 155.5 | ООО ТД "МАСС" |  | 772001001 | 7720302216 |  | Московская область | 2
25.1 | ТЦ_20.1.02.23_62_6234111243_05.03.2026_02 | Проводник ЗП1 | Проводник ЗП1 | м | м | 553.83 | 453.96 | 05.03.2026 |  |  | 453.96 | 3 | 13.62 | 0.75 | 3.51 |  |  | 0 | 471.09 | ООО "ЭНЕРГОСНАБ" | Россия | 402701001 | 6234111243 | https://www.energo-snab.ru/ | Московская область | 2
25.2 | ТЦ_20.1.02.23_77_7719546987_04.03.2026_02 | Проводник ЗП1 | Проводник ЗП1 | м | м | 542.18 | 444.41 | 04.03.2026 |  |  | 444.41 | 3 | 13.33 | 0.75 | 3.43 |  |  | 0 | 461.17 | ООО ТК "Норма-Кабель" | Россия | 504101001 | 7719546987 | https://sip2a.ru/ | Московская область | 2
25.3 | ТЦ_20.1.02.23_77_7720873121_05.03.2026_02 | Проводник ЗП1 | Проводник ЗП1 | м | м | 530.33 | 434.7 | 05.03.2026 |  |  | 434.7 | 3 | 13.04 | 0.75 | 3.36 |  |  | 0 | 451.1 | ООО ТД "МАСС" | Россия | 772001001 | 7720873121 |  | Московская область | 2
26.1 | ТЦ_20.5.04.04_77_7720858444_04.03.2026_02 | Зажим натяжной PAZ 3 | Зажим натяжной PAZ 3 | ШТ | ШТ | 1835.27 | 1504.32 | 04.03.2026 |  |  | 1504.32 | 3 | 45.13 | 2 | 30.99 |  |  | 0 | 1580.44 | ООО "ОПОРА ЛЭП" | Россия | 772001001 | 7720858444 |  | Московская область | 2
27.1 | ТЦ_22.2.01.08_77_7719546987_04.03.2026_02 | Изолятор линейный подвесной полимерный ЛК 70/10 | Изолятор линейный подвесной полимерный ЛК 70/10 | ШТ | ШТ | 1222.72 | 1002.23 | 04.03.2026 |  |  | 1002.23 | 3 | 30.07 | 2 | 20.65 |  |  | 0 | 1052.95 | ООО ТК "Норма-Кабель" | Россия | 504101001 | 7719546987 | https://sip2a.ru/ | Московская область | 2
27.2 | ТЦ_22.2.01.08_77_7720302216_05.03.2026_02 | Изолятор линейный подвесной полимерный ЛК 70/10 | Изолятор линейный подвесной полимерный ЛК 70/10 | ШТ | ШТ | 1196 | 980.33 | 05.03.2026 |  |  | 980.33 | 3 | 29.41 | 2 | 20.19 |  |  | 0 | 1029.93 | ООО ТД "МАСС" | Россия | 772001001 | 7720302216 |  | Московская область | 2
28.1 | ТЦ_59.1.20.01_77_7720858444_04.03.2026_02 | Устройство для наложения защитного заземления СЕЗ | Устройство для наложения защитного заземления СЕЗ | ШТ | ШТ | 1987.71 | 1629.27 | 04.03.2026 |  |  | 1629.27 | 3 | 48.88 | 2 | 33.56 |  |  | 0 | 1711.71 | ООО "ОПОРА ЛЭП" | Россия | 772001001 | 7720858444 |  | Московская область | 2
29.1 | ТЦ_20.5.04.04_77_7719546987_04.03.2026_02 | Зажим натяжной PAZ 3 | Зажим натяжной PAZ 3 | ШТ | ШТ | 1796.65 | 1472.66 | 04.03.2026 |  |  | 1472.66 | 3 | 44.18 | 2 | 30.34 |  |  | 0 | 1547.18 | ООО ТК "Норма-Кабель" | Россия | 504101001 | 7719546987 | https://sip2a.ru/ | Московская область | 2
29.2 | ТЦ_20.5.04.04_77_7720873121_05.03.2026_02 | Зажим натяжной PAZ 3 | Зажим натяжной PAZ 3 | ШТ | ШТ | 1757.39 | 1440.48 | 05.03.2026 |  |  | 1440.48 | 3 | 43.21 | 2 | 29.67 |  |  | 0 | 1513.36 | ООО ТД "МАСС" | Россия | 772001001 | 7720873121 |  | Московская область | 2
30.1 | ТЦ_22.2.01.08_77_7720858444_04.03.2026_02 | Изолятор линейный подвесной полимерный ЛК 70/10 | Изолятор линейный подвесной полимерный ЛК 70/10 | ШТ | ШТ | 1249.01 | 1023.78 | 04.03.2026 |  |  | 1023.78 | 3 | 30.71 | 2 | 21.09 |  |  | 0 | 1075.58 | ООО "ОПОРА ЛЭП" | Россия | 772001001 | 7720858444 |  | Московская область | 2
Составил
[должность,подпись(инициалы,фамилия)]
Проверил
[должность,подпись(инициалы,фамилия)]
Застройщик (технический заказчик)
[должность,подпись(инициалы,фамилия)]

## Source (hidden)
0 | Smeta.RU (495) 974-1589 |  | _PS_ |  | 0 | 0 | 0 | Smeta.RU |  | 1 | 74278 | 10 | 11 | 15 | 0 | 2
1 | 343 | 0 | 284 | 0 |  | Строительство ВЛЗ-6 кВ от КВЛ-6 кВ ТП-267-АСП-1538(КРН-38) с установкой РЛР-6 кВ, ПС 35 кВ кВ № 223 Глебово, в т. ч. ПИР, МО, г.о. Щелково, 50:14:0000000:159477 |  | 0 |  | 0 | 0 | 523 |  | 0 | 0 | 7 | 0 |  | 4 |  | 0 | [11 empty] | С.А. Кузнецов | Заместитель директора по капитальному строительству – начальник УКС | Восточные электрические сети - филиал ПАО "Россети Московский регион" |  | Р.Д. Алиева | Генеральный директор | ООО "Меридиан Энерго" | [9 empty] | ООО "Меридиан Энерго", 121357, город Москва, улица Верейская, дом 5, комната 20, этаж 3, (495) 988-17-74 | ПАО "Россети Московский регион", 115114, г. Москва, 2-й Павелецкий проезд, дом 3, стр. 2, Тел.: (495) 662-40-70, факс +7 (499) 951-06-50 |  |  | 0 | [5 empty] | Сметные нормы списания | Коды ценников | 1 | 1 | 0 | 0 | 1 | 0 | 6 | 2 | 1 | 1 | 0 | 0 | 0 | 0 | 0 | ФСНБ-2022_И17 | Версия 1.17.0 для ФСНБ-2022 И17 | ФСНБ-2022 - Изменения И17 | ФСНБ-2022 - Изменения И17 | ФСНБ-2022 - Изменения И17 | ФСНБ-2022 - Изменения И17 | Поправки для ФСНБ-2022 от 25.02.2026 г И17 (55/пр) Строительство | 0 | 0 | 487096328 |  |  | 17 | [5 empty] | Приказ Минстроя России от 30.12.2021 г. № 1046/пр; Приказ Минстроя России от 04.08.2020 г. № 421/пр; Приказ Минстроя России от 21.12.2020 г. № 812/пр; Приказ Минстроя России от 11.12.2020 г. № 774/пр | ГСН | 46073 | 540 | 17 | Приказ Минстроя России от 18.05.2022 г. № 378/пр; Приказ Минстроя России от 26.08.2022 г. № 703/пр; Приказ Минстроя России от 26.10.2022 г. № 905/пр; Приказ Минстроя России от 27.12.2022 г. № 1133/пр; Приказ Минстроя России от 10.02.2023 г. № 84/пр; Приказ Минстроя России от 11.05.2023 г. № 335/пр; Приказ Минстроя России от 02.08.2023 г. № 551/пр; Приказ Минстроя России от 14.11.2023 г. № 817/пр; Приказ Минстроя России от 16.02.2024 г. № 102/пр; Приказ Минстроя России от 13.05.2024 г. № 323/пр; Приказ Минстроя России от 09.08.2024 г. № 524/пр; Приказ Минстроя России от 07.11.2024 г. № 747/пр; Приказ Минстроя России от 07.02.2025 г. № 69/пр; Приказ Минстроя России от 19.05.2025 г. № 299/пр; Приказ Минстроя России от 14.08.2025 г. № 490/пр; Приказ Минстроя России от 12.11.2025 г. № 696/пр; Приказ Минстроя России от 17.02.2026 г. № 91/пр; Приказ Минстроя России от 07.07.2022 г. № 557/пр; Приказ Минстроя России от 30.01.2024 г. № 55/пр; Приказ Минстроя России от 23.01.2025 г. № 30/пр; Приказ Минстроя России от 02.09.2021 г. № 636/пр; Приказ Минстроя России от 26.07.2022 г. № 611/пр; Приказ Минстроя России от 22.04.2022 г. № 317/пр |  |  | 0 | [29 empty] | 0
15 | 1
52 | 343 | 1 | 12 | 0 |  | Строительство ВЛЗ-6 кВ от КВЛ-6 кВ ТП-267-АСП-1538(КРН-38) с установкой РЛР-6 кВ, ПС 35 кВ кВ № 223 Глебово, в т. ч. ПИР, МО, г.о. Щелково, 50:14:0000000:159477 | [7 empty] | 254723.67 | 224239.98 | 7904.25 | 3739.95 | 18839.49 | 0 | 33.325 | 6.4184 | 0 | 21376.77 | 11860.39 | 0 | 0 | 0 | 0 | 0 | 0 | 0 | 0 | 0 | 0 | 0 | 0 | 0 | 0 | 0 | 0 | 87615.28 | 0 | 287960.83 | 176536.03 | 11710.7 | 12098.82 | 224239.98 | 136624.7 | 0 | 136624.7 | 87615.28 | 0 | 0 | 0 | 0 | 0 | 0 | 0 | 0 | 0 | 0 | 0 | 0 | 0 | 0 | 0 | 0 | 0 | 0 | 0 | 0 | 0 | 0 | 0 | 0 | 0 | 0 | 0 | 0 | 0 | 0 | 0 | 0 | 0 | 0 | 0 | 0 | 0 | 0 | 0 | 0 | 0 | 0 | 0 | 0 | 0 | 0 | 0 | 0 | 0 | 0 | 0 | 0 | 0 | 0 | 0 | 0 | 0 | 0 | 0 | 0 | 0 | 0 | 0 | 0 | 0 | 0 | 0 | 0 | 0 | 0 | 0 | 0 | 0 | 0 | 0 | 0 | 0 | 0 | 0 | 0 | 0 | 0 | 0 | 0 | 0 | 0 | 0 | 0 | 0 | 0 | 0 | 0 | 0 | 0 | 0 | 0 | 0 | 0 | 0 | 0 | 0 | 0 | 0 | 0 | 0 | 0 | 0 | 0 | 0 | 0 | 0 | 0 | 0 | 0 | 0 | 0 | 0 | 0 | 0 | 0 | 0 | 0 | 0 | 0 | 0 | 0 | 0 | 0 | 0 | 0 | 0 | 0 | 0 | 0 | 0 | 0 | 0 | 0 | 0 | 0 | 0 | 0 | 0 | 0 | 0 | 0 | 0 | 0 | 0 | 0 | 0 | 0 | 0 | 0
3 | 1 |  | 181 |  | 02-01-01 | Строительство ВЛ-6 кВ |  | 0 |  | -1 | 02-01-01 | [6 empty] | 0 |  |  | 0 | [53 empty] | 0 | [7 empty] | 0 | 0
52 | 1 | 3 | 20 | 0 | 02-01-01 | Строительство ВЛ-6 кВ | [7 empty] | 248962.33 | 224239.98 | 7904.25 | 3739.95 | 13078.15 | 0 | 25.0458 | 6.4184 | 0 | 17113.37 | 9786.31 | 0 | 0 | 0 | 0 | 0 | 0 | 0 | 0 | 0 | 0 | 0 | 0 | 0 | 0 | 0 | 0 | 87615.28 | 0 | 275862.01 | 176536.03 | 11710.7 | 0 | 224239.98 | 136624.7 | 0 | 136624.7 | 87615.28 | 0 | 0 | 0 | 0 | 0 | 0 | 0 | 0 | 0 | 0 | 0 | 0 | 0 | 0 | 0 | 0 | 0 | 0 | 0 | 0 | 0 | 0 | 0 | 0 | 0 | 0 | 0 | 0 | 0 | 0 | 0 | 0 | 0 | 0 | 0 | 0 | 0 | 0 | 0 | 0 | 0 | 0 | 0 | 0 | 0 | 0 | 0 | 0 | 0 | 0 | 0 | 0 | 0 | 0 | 0 | 0 | 0 | 0 | 0 | 0 | 0 | 0 | 0 | 0 | 0 | 0 | 0 | 0 | 0 | 0 | 0 | 0 | 0 | 0 | 0 | 0 | 0 | 0 | 0 | 0 | 0 | 0 | 0 | 0 | 0 | 0 | 0 | 0 | 0 | 0 | 0 | 0 | 0 | 0 | 0 | 0 | 0 | 0 | 0 | 0 | 0 | 0 | 0 | 0 | 0 | 0 | 0 | 0 | 0 | 0 | 0 | 0 | 0 | 0 | 0 | 0 | 0 | 0 | 0 | 0 | 0 | 0 | 0 | 0 | 0 | 0 | 0 | 0 | 0 | 0 | 0 | 0 | 0 | 0 | 0 | 0 | 0 | 0 | 0 | 0 | 0 | 0 | 0 | 0 | 0 | 0 | 0 | 0 | 0 | 0 | 0 | 0 | 0 | 0
4 | 1 |  | 54 |  | Новый раздел | СМР |  | 0 |  | -1 | [7 empty] | 0 |  |  | 0 | [53 empty] | 0 | [11 empty] | 0
52 | 1 | 4 | 24 | 0 | Новый раздел | СМР | [7 empty] | 27989.32 | 3266.97 | 7904.25 | 3739.95 | 13078.15 | 0 | 25.0458 | 6.4184 | 0 | 17113.37 | 9786.31 | 0 | 0 | 27989.32 | 3266.97 | 7904.25 | 3739.95 | 13078.15 | 0 | 25.0458 | 6.4184 | 0 | 17113.37 | 9786.31 | 0 | 0 | 0 | 0 | 0 | 54889 | 49868.83 | 5020.17 | 0 | 3266.97 | 3266.97 | 0 | 3266.97 | 0 | 0 | 0 | 0 | 0 | 0 | 0 | 0 | 0 | 0 | 0 | 0 | 0 | 0 | 0 | 0 | 0 | 0 | 0 | 0 | 0 | 0 | 0 | 0 | 0 | 0 | 0 | 54889 | 49868.83 | 5020.17 | 0 | 3266.97 | 3266.97 | 0 | 3266.97 | 0 | 0 | 0 | 0 | 0 | 0 | 0 | 0 | 0 | 0 | 0 | 0 | 0 | 0 | 0 | 0 | 0 | 0 | 0 | 0 | 0 | 0 | 0 | 0 | 0 | 0 | 0 | 0 | 0 | 0 | 0 | 0 | 0 | 0 | 0 | 0 | 0 | 0 | 0 | 0 | 0 | 0 | 0 | 0 | 0 | 0 | 0 | 0 | 0 | 0 | 0 | 0 | 0 | 0 | 0 | 0 | 0 | 0 | 0 | 0 | 0 | 0 | 0 | 0 | 0 | 0 | 0 | 0 | 0 | 0 | 0 | 0 | 0 | 0 | 0 | 0 | 0 | 0 | 0 | 0 | 0 | 0 | 0 | 0 | 0 | 0 | 0 | 0 | 0 | 0 | 0 | 0 | 0 | 0 | 0 | 0 | 0 | 0 | 0 | 0 | 0 | 0 | 0 | 0 | 0 | 0 | 0 | 0 | 0 | 0 | 0 | 0 | 0 | 0 | 0 | 0 | 0 | 0 | 0 | 0
17 | 1 | 5 | 5 |  | 33-04-016-02 | Развозка конструкций и материалов опор ВЛ 0,38-10 кВ по трассе: одностоечных железобетонных опор | ШТ | 16 | 0 | 16 |  |  |  | 16822.53 | 0 | 8733.96 | 4856.22 | 3232.35 | 0 | 7.04 | 7.68 | 0 | 8331.23 | 4853.14 |  | -1 | 712.7632 | 0 | 510.7416 | 303.5136 | 202.0216 | 0 | 0.44 | 0.48 | 0 | 1016.2768 | 0 | 510.7416 | 303.5136 | 202.0216 | 0 | 0.44 | 0.48 | 0 | 103 | 60 | 1 | 1 |  |  | 1 | 1 | 1 | 1 |  |  |  |  | 0 | 1 | ГЭСН-2022, 33-04-016-02, приказ Минстроя России от 18.05.2022 г. № 378/пр |  |  | 33001 | 0 |  | 0 | 2 | 0 | 1 | 1 | 1 | 1 | 1 | 1 |  | 103 | 60 |  |  |  | 0 | 0 | 0 | [5 empty] | 0 |  | 0 | 16822.53 | 0 | 2274.47 | 1264.64 | 459.14 | 0 | 0.44 | 0.48 | 0 | 8331.2271 | 4853.142 | [13 empty] | 0 | 0 | 1 | 1 |  |  |  | 1013 | ШТ | ШТ | 1 | [6 empty] | 54777118 | 2 | Общестроительные работы | 27 | Линии электропередачи | 1 | 33001 | Линии электропередачи | ФЕР-33 |  |  |  | 1024 | 0 | 0 | 0 | 0 | 0 | 0.44 | 0.48 | 0 | [17 empty] | 0 | 0 | 0 |  |  |  |  | 103 | 60 |  |  |  |  | 1 |  | 1316594094 | 2 | 1 | -2 | 0 | 0 | 0 | 30006.9 | 30006.9 | 0 | 0 |  | 0 | 3 | 0 |  | 0 | 1 | 0 | 0 | 0 | 0 |  |  | Пр/812-027.0-1 | Пр/774-027.0 | Линии электропередачи | Линии электропередачи | 0 | 0
17 | 1 | 9 | 9 |  | 33-04-016-05 | Развозка конструкций и материалов опор ВЛ 0,38-10 кВ по трассе: материалов оснастки одностоечных опор | ШТ | 2 | 0 | 2 |  |  |  | 562.17 | 0 | 181.49 | 151.11 | 229.57 | 0 | 0.5 | 0.28 | 0 | 392.1 | 228.41 |  | -1 | 185.037 | 0 | 70.252 | 75.5566 | 114.785 | 0 | 0.25 | 0.14 | 0 | 260.5936 | 0 | 70.252 | 75.5566 | 114.785 | 0 | 0.25 | 0.14 | 0 | 103 | 60 | 1 | 1 |  |  | 1 | 1 | 1 | 1 |  |  |  |  | 0 | 1 | ГЭСН-2022, 33-04-016-05, приказ Минстроя России от 18.05.2022 г. № 378/пр |  |  | 33001 | 0 |  | 0 | 2 | 0 | 1 | 1 | 1 | 1 | 1 | 1 |  | 103 | 60 |  |  |  | 0 | 0 | 0 | [5 empty] | 0 |  | 0 | 562.17 | 0 | 648.18 | 539.69 | 459.14 | 0 | 0.25 | 0.14 | 0 | 392.1004 | 228.408 | [13 empty] | 0 | 0 | 1 | 1 |  |  |  | 1013 | ШТ | ШТ | 1 | [6 empty] | 54777118 | 2 | Общестроительные работы | 27 | Линии электропередачи | 1 | 33001 | Линии электропередачи | ФЕР-33 |  |  |  | 1024 | 0 | 0 | 0 | 0 | 0 | 0.25 | 0.14 | 0 | [17 empty] | 0 | 0 | 0 |  |  |  |  | 103 | 60 |  |  |  |  | 1 |  | -718096970 | 2 | 1 | -2 | 0 | 0 | 0 | 1182.68 | 1182.68 | 0 | 0 |  | 0 | 3 | 0 |  | 0 | 1 | 0 | 0 | 0 | 0 |  |  | Пр/812-027.0-1 | Пр/774-027.0 | Линии электропередачи | Линии электропередачи | 0 | 0
17 | 1 | 13 | 13 |  | 33-04-016-06 | Развозка конструкций и материалов опор ВЛ 0,38-10 кВ по трассе: материалов оснастки сложных опор | ШТ | 8 | 0 | 8 |  |  |  | 2622.41 | 0 | 829.67 | 690.8 | 1101.94 | 0 | 2.4 | 1.28 | 0 | 1846.52 | 1075.64 |  | -1 | 218.03 | 0 | 80.288 | 86.3504 | 137.742 | 0 | 0.3 | 0.16 | 0 | 304.3804 | 0 | 80.288 | 86.3504 | 137.742 | 0 | 0.3 | 0.16 | 0 | 103 | 60 | 1 | 1 |  |  | 1 | 1 | 1 | 1 |  |  |  |  | 0 | 1 | ГЭСН-2022, 33-04-016-06, приказ Минстроя России от 18.05.2022 г. № 378/пр |  |  | 33001 | 0 |  | 0 | 2 | 0 | 1 | 1 | 1 | 1 | 1 | 1 |  | 103 | 60 |  |  |  | 0 | 0 | 0 | [5 empty] | 0 |  | 0 | 2622.41 | 0 | 648.18 | 539.69 | 459.14 | 0 | 0.3 | 0.16 | 0 | 1846.5222 | 1075.644 | [13 empty] | 0 | 0 | 1 | 1 |  |  |  | 1013 | ШТ | ШТ | 1 | [6 empty] | 54777118 | 2 | Общестроительные работы | 27 | Линии электропередачи | 1 | 33001 | Линии электропередачи | ФЕР-33 |  |  |  | 1024 | 0 | 0 | 0 | 0 | 0 | 0.3 | 0.16 | 0 | [17 empty] | 0 | 0 | 0 |  |  |  |  | 103 | 60 |  |  |  |  | 1 |  | -859650132 | 2 | 1 | -2 | 0 | 0 | 0 | 5544.57 | 5544.57 | 0 | 0 |  | 0 | 3 | 0 |  | 0 | 1 | 0 | 0 | 0 | 0 |  |  | Пр/812-027.0-1 | Пр/774-027.0 | Линии электропередачи | Линии электропередачи | 0 | 0
17 | 1 | 23 | 32 | 1 | 33-04-003-02 | Установка железобетонных опор ВЛ 0,38; 6-10 кВ с траверсами без приставок: одностоечных с одним подкосом | ШТ | 1 | 0 | 1 |  |  |  | 8978.37 | 160.92 | 4634.74 | 1208.26 | 2974.45 | 0 | 5.98 | 2 | 0 | 4308.19 | 2509.63 |  | 55955004 | 6689.003 | 115.839 | 3598.712 | 1208.26 | 2974.452 | 0 | 5.98 | 2 | 0 | 7897.263 | 115.839 | 3598.712 | 1208.26 | 2974.452 | 0 | 5.98 | 2 | 0 | 103 | 60 | 1 | 1 |  |  | 1 | 1 | 1 | 1 |  |  |  |  | 0 | 1 | ГЭСН-2022 доп.17, 33-04-003-02, приказ Минстроя России от 17.02.2026 г. № 91/пр |  |  | 33001 | 0 |  | 0 | 2 | 0 | 1 | 1 | 1 | 1 | 1 | 1 |  | 103 | 60 |  |  |  | 0 | 0 | 0 | [5 empty] | 0 |  | 0 | 8978.37 | 105143.62 | 3377.99 | 1159.93 | 497.4 | 0 | 5.98 | 2 | 0 | 4308.1913 | 2509.626 | [13 empty] | 0 | 0 | 1 | 1 |  |  |  | 1013 | ШТ | ШТ | 1 | [6 empty] | 54777118 | 2 | Общестроительные работы | 27 | Линии электропередачи | 1 | 33001 | Линии электропередачи | ФЕР-33 |  |  |  | 0 | 0 | 0 | 0 | 0 | 0 | 5.98 | 2 | 0 | [17 empty] | 0 | 0 | 0 |  |  |  |  | 103 | 60 |  |  |  |  | 1 |  | -307086544 | 2 | 1 | -2 | 0 | 0 | 0 | 15796.19 | 15796.19 | 0 | 0 |  | 0 | 3 | 0 |  | 0 | 1 | 0 | 0 | 0 | 0 |  |  | Пр/812-027.0-1 | Пр/774-027.0 | Линии электропередачи | Линии электропередачи | 0 | 0
17 | 1 | 27 | 36 | 2 | м08-02-305-04 | Траверса на опоре (ТМ-65=1шт.) | ШТ | 1 | 0 | 1 |  |  |  | 533.11 | 0 | 243.94 | 108.74 | 180.43 | 0 | 0.35 | 0.15 | 0 | 280.49 | 147.48 |  | 55955004 | 424.3755 | 0 | 243.9435 | 108.7425 | 180.432 | 0 | 0.35 | 0.15 | 0 | 533.118 | 0 | 243.9435 | 108.7425 | 180.432 | 0 | 0.35 | 0.15 | 0 | 97 | 51 | 1 | 1 |  |  | 1 | 1 | 1 | 1 |  |  |  |  | 0 | 2 | ГЭСНм-2022, м08-02-305-04, приказ Минстроя России от 18.05.2022 г. № 378/пр |  |  | 108001 | 0 |  | 0 | 3 | 0 | 1 | 1 | 1 | 1 | 1 | 1 |  | 97 | 51 |  |  |  | 0 | 0 | 0 | [5 empty] | 0 |  | 0 | 533.11 | 0 | 1626.29 | 724.95 | 515.52 | 0 | 0.35 | 0.15 | 0 | 280.4949 | 147.4767 | [13 empty] | 0 | 0 | 1 | 1 |  |  |  | 1013 | ШТ | ШТ | 1 | [6 empty] | 54776941 | 3 | Монтажные работы | 0 |  | 2 | 108001 | Электротехнические установки: на других объектах | мФЕР-08 |  |  |  | 0 | 0 | 0 | 0 | 0 | 0 | 0.35 | 0.15 | 0 | [17 empty] | 0 | 0 | 0 |  |  |  |  | 97 | 51 |  |  |  |  | 1 |  | -13899425 | 2 | 1 | -2 | 0 | 0 | 0 | 961.08 | 0 | 961.08 | 0 |  | 0 | 3 | 0 |  | 0 | 1 | 0 | 0 | 0 | 0 |  |  | Пр/812-049.3-1 | Пр/774-049.3 | Электротехнические установки: на других объектах | Электротехнические установки: на других объектах | 0 | 0
18 | 1 | 27 |  | 2,1 | 421/пр_2020_п.75_пп.а | Сметная стоимость вспомогательных ненормируемых материальных ресурсов, не учтенная в сметной норме, 2% | % | 2 | 2 | 2 |  |  |  | 3.61 | 3.61 | 0 | 0 | 0 | 0 | 0 | 0 | 0 | 0 | 0 |  | 55955004 | 0 | 0 | 0 | 0 | 0 | 0 | 0 | 0 | 0 | 0 | 0 | 0 | 0 | 0 | 0 | 0 | 0 | 0 | 97 | 51 | 1 | 1 |  |  | 1 | 1 | 1 | 1 |  |  |  |  | 3 | 2 |  |  |  | 108001 | 0 |  | 0 | 3 | 0 | 1 | 1 | 1 | 1 | 1 | 1 |  | 97 | 51 |  |  |  | 0 | 0 | 0 | [5 empty] | 0 |  | 0 | 0 | 0 | 0 | 0 | 0 | 0 | 0 | 0 | 0 | 0 | 0 | [13 empty] | 0 | 0 | 1 | 1 |  |  |  | 1013 | % | % | 1 | [6 empty] | 54776941 | 3 | Монтажные работы | 0 |  | 2 | 108001 | Электротехнические установки: на других объектах | мФЕР-08 |  |  |  | 0 | 0 | 0 | 0 | 0 | 0 | 0 | 0 | [18 empty] | 0 | 0 | 0 |  |  |  |  | 97 | 51 |  |  |  |  | 1 |  | 274903907 | 2 | 1 | -2 | 0 | 0 | 0 | 3.61 | 0 | 3.61 | 0 |  | 0 | 3 | 0 |  | 0 | 1 | 0 | 0 | 0 | 0 |  |  | Пр/812-049.3-1 | Пр/774-049.3 | Электротехнические установки: на других объектах | Электротехнические установки: на других объектах | 0 | 0
17 | 1 | 37 | 50 | 3 | 33-04-009-06 | Подвеска проводов ВЛ 6-10 кВ в населенной местности сечением: свыше 35 мм2 с помощью механизмов, (3 провода) при 10 опорах на км линии | км | 0.022 | 0 | 0.022 |  |  |  | 1206.67 | 55.84 | 281.03 | 269.88 | 599.92 | 0 | 1.1242 | 0.50006 | 0 | 895.89 | 521.88 |  | 55955004 | 39196.5996 | 2232.6959 | 9694.8998 | 12267.1537 | 27269.004 | 0 | 51.1 | 22.73 | 0 | 51463.7534 | 2232.6959 | 9694.8998 | 12267.1537 | 27269.004 | 0 | 51.1 | 22.73 | 0 | 103 | 60 | 1 | 1 |  |  | 1 | 1 | 1 | 1 |  |  |  |  | 0 | 1 | ГЭСН-2022 доп.6, 33-04-009-06, приказ Минстроя России от 11.05.2023 г. № 335/пр |  |  | 33001 | 0 |  | 0 | 2 | 0 | 1 | 1 | 1 | 1 | 1 | 1 |  | 103 | 60 |  |  |  | 0 | 0 | 0 | [5 empty] | 0 |  | 0 | 1206.67 | 707215.21 | 1782.25 | 1619.07 | 533.64 | 0 | 51.1 | 22.73 | 0 | 895.894 | 521.88 | [13 empty] | 0 | 0 | 1 | 1 |  |  |  | 1003 | км | км | 1000 | [6 empty] | 54777118 | 2 | Общестроительные работы | 27 | Линии электропередачи | 1 | 33001 | Линии электропередачи | ФЕР-33 |  |  |  | 0 | 0 | 0 | 0 | 0 | 0 | 51.1 | 22.73 | 0 | [17 empty] | 0 | 0 | 0 |  |  |  |  | 103 | 60 |  |  |  |  | 1 |  | -1505653345 | 2 | 1 | -2 | 0 | 0 | 0 | 2624.44 | 2624.44 | 0 | 0 |  | 0 | 3 | 0 |  | 0 | 1 | 0 | 0 | 0 | 0 |  |  | Пр/812-027.0-1 | Пр/774-027.0 | Линии электропередачи | Линии электропередачи | 0 | 0
17 | 1 | 46 | 60 | 4 | 33-04-009-14 | При увеличении количества опор на 1 км ВЛ добавлять: к норме 33-04-009-06 | ШТ | 2 | 0 | 2 |  |  |  | 5410.38 | 663.03 | 1206.97 | 1252.09 | 2288.29 | 0 | 4.24 | 2.32 | 0 | 3646.59 | 2124.23 |  | 55955004 | 1864.6315 | 282.8855 | 437.6032 | 626.0404 | 1144.1428 | 0 | 2.12 | 1.16 | 0 | 2490.6719 | 282.8855 | 437.6032 | 626.0404 | 1144.1428 | 0 | 2.12 | 1.16 | 0 | 103 | 60 | 1 | 1 |  |  | 1 | 1 | 1 | 1 |  |  |  |  | 0 | 1 | ГЭСН-2022 доп.6, 33-04-009-14, приказ Минстроя России от 11.05.2023 г. № 335/пр |  |  | 33001 | 0 |  | 0 | 2 | 0 | 1 | 1 | 1 | 1 | 1 | 1 |  | 103 | 60 |  |  |  | 0 | 0 | 0 | [5 empty] | 0 |  | 0 | 5410.38 | 707215.21 | 1147.93 | 1079.38 | 539.69 | 0 | 2.12 | 1.16 | 0 | 3646.5914 | 2124.228 | [13 empty] | 0 | 0 | 1 | 1 |  |  |  | 1013 | ШТ | ШТ | 1 | [6 empty] | 54777118 | 2 | Общестроительные работы | 27 | Линии электропередачи | 1 | 33001 | Линии электропередачи | ФЕР-33 |  |  |  | 0 | 0 | 0 | 0 | 0 | 0 | 2.12 | 1.16 | 0 | [17 empty] | 0 | 0 | 0 |  |  |  |  | 103 | 60 |  |  |  |  | 1 |  | -694822124 | 2 | 1 | -2 | 0 | 0 | 0 | 11181.2 | 11181.2 | 0 | 0 |  | 0 | 3 | 0 |  | 0 | 1 | 0 | 0 | 0 | 0 |  |  | Пр/812-027.0-1 | Пр/774-027.0 | Линии электропередачи | Линии электропередачи | 0 | 0
17 | 1 | 56 | 75 | 5 | 33-04-030-03 | Установка разъединителей: с помощью механизмов | КОМПЛ | 1 | 0 | 1 |  |  |  | 6130.63 | 28.23 | 1255.14 | 663.49 | 4183.77 | 0 | 7.42 | 1.02 | 0 | 4992.68 | 2908.36 |  | 55955004 | 5458.9074 | 20.0065 | 1255.1339 | 663.4924 | 4183.767 | 0 | 7.42 | 1.02 | 0 | 6122.3998 | 20.0065 | 1255.1339 | 663.4924 | 4183.767 | 0 | 7.42 | 1.02 | 0 | 103 | 60 | 1 | 1 |  |  | 1 | 1 | 1 | 1 |  |  |  |  | 0 | 1 | ГЭСН-2022, 33-04-030-03, приказ Минстроя России от 18.05.2022 г. № 378/пр |  |  | 33001 | 0 |  | 0 | 2 | 0 | 1 | 1 | 1 | 1 | 1 | 1 |  | 103 | 60 |  |  |  | 0 | 0 | 0 | [5 empty] | 0 |  | 0 | 6130.63 | 103790.47 | 2267.99 | 1264.64 | 563.85 | 0 | 7.42 | 1.02 | 0 | 4992.6778 | 2908.356 | [13 empty] | 0 | 0 | 1 | 1 |  |  |  | 1013 | КОМПЛ | КОМПЛ | 1 | [6 empty] | 54777118 | 2 | Общестроительные работы | 27 | Линии электропередачи | 1 | 33001 | Линии электропередачи | ФЕР-33 |  |  |  | 0 | 0 | 0 | 0 | 0 | 0 | 7.42 | 1.02 | 0 | [17 empty] | 0 | 0 | 0 |  |  |  |  | 103 | 60 |  |  |  |  | 1 |  | -681740359 | 2 | 1 | -2 | 0 | 0 | 0 | 14031.67 | 14031.67 | 0 | 0 |  | 0 | 3 | 0 |  | 0 | 1 | 0 | 0 | 0 | 0 |  |  | Пр/812-027.0-1 | Пр/774-027.0 | Линии электропередачи | Линии электропередачи | 0 | 0
18 | 1 | 54 |  | 5,1 | 08.3.07.01-0042 | Прокат стальной горячекатаный полосовой, марки стали Ст3сп, Ст3пс, размеры 40х4 мм | т | 0.0126 | 0.0126 | 0.0126 |  |  |  | 633.67 | 633.67 | 0 | 0 | 0 | 0 | 0 | 0 | 0 | 0 | 0 |  | 55955004 | 67961.14 | 67961.14 | 0 | 0 | 0 | 0 | 0 | 0 | 0 | 67961.14 | 67961.14 | 0 | 0 | 0 | 0 | 0 | 0 | 0 | 103 | 60 | 1 | 1 |  |  | 1 | 1 | 1 | 0.74 |  |  |  |  | 3 | 1 | ФСБЦ-2022 доп.4, 08.3.07.01-0042, приказ Минстроя России от 27.12.2022 г. № 1133/пр |  |  | 33001 | 0 | 08.3.07.01-0042 | 1 | 2 | 0 | 1 | 1 | 1 | 1 | 1 | 1 |  | 103 | 60 |  |  |  | 0 | 0 | 0 | [5 empty] | 0 |  | 0 | 633.67 | 50291.24 | 0 | 0 | 0 | 0 | 0 | 0 | 0 | 0 | 0 | [13 empty] | 0 | 0 | 1 | 1 |  |  |  | 1009 | т | т | 1000 | [6 empty] | 54777118 | 2 | Общестроительные работы | 27 | Линии электропередачи | 1 | 33001 | Линии электропередачи | ФЕР-33 |  |  |  | 0 | 67961.14 | 67961.14 | 0 | 0 | 0 | 0 | 0 | [18 empty] | 0 | 0 | 0 |  |  |  |  | 103 | 60 |  |  |  |  | 1 |  | -1570507019 | 2 | 1 | 2 | 0 | 0 | 0 | 633.67 | 633.67 | 0 | 0 |  | 0 | 3 | 0 |  | 0 | 1 | 0 | 0 | 0 | 0 |  |  | Пр/812-027.0-1 | Пр/774-027.0 | Линии электропередачи | Линии электропередачи | 0 | 0
17 | 1 | 66 | 89 | 6 | 33-04-030-01 | Установка разрядников: с помощью механизмов | КОМПЛ | 0.33333 | 0 | 0.33333 |  |  |  | 1022.11 | 15.72 | 190.49 | 192.49 | 623.41 | 0 | 1.2533 | 0.35667 | 0 | 840.38 | 489.54 |  | 55955004 | 2337.3597 | 31.2412 | 435.8945 | 577.4683 | 1870.224 | 0 | 3.76 | 1.07 | 0 | 2914.828 | 31.2412 | 435.8945 | 577.4683 | 1870.224 | 0 | 3.76 | 1.07 | 0 | 103 | 60 | 1 | 1 |  |  | 1 | 1 | 1 | 1 |  |  |  |  | 0 | 1 | ГЭСН-2022, 33-04-030-01, приказ Минстроя России от 18.05.2022 г. № 378/пр |  |  | 33001 | 0 |  | 0 | 2 | 0 | 1 | 1 | 1 | 1 | 1 | 1 |  | 103 | 60 |  |  |  | 0 | 0 | 0 | [5 empty] | 0 |  | 0 | 1022.11 | 103790.47 | 1147.93 | 1079.38 | 497.4 | 0 | 3.76 | 1.07 | 0 | 840.377 | 489.54 | [13 empty] | 0 | 0 | 1 | 1 |  |  |  | 1013 | КОМПЛ | КОМПЛ | 1 | [6 empty] | 54777118 | 2 | Общестроительные работы | 27 | Линии электропередачи | 1 | 33001 | Линии электропередачи | ФЕР-33 |  |  |  | 0 | 0 | 0 | 0 | 0 | 0 | 3.76 | 1.07 | 0 | [17 empty] | 0 | 0 | 0 |  |  |  |  | 103 | 60 |  |  |  |  | 1 |  | -1363771069 | 2 | 1 | -2 | 0 | 0 | 0 | 2352.03 | 2352.03 | 0 | 0 |  | 0 | 3 | 0 |  | 0 | 1 | 0 | 0 | 0 | 0 |  |  | Пр/812-027.0-1 | Пр/774-027.0 | Линии электропередачи | Линии электропередачи | 0 | 0
18 | 1 | 64 |  | 6,1 | 08.3.04.02-0063 | Прокат стальной горячекатаный круглый, марки стали Ст3сп, Ст3пс, диаметр 5-12 мм | т | 0.000616 | 0.001848 | 0.001848 |  |  |  | 30.68 | 30.68 | 0 | 0 | 0 | 0 | 0 | 0 | 0 | 0 | 0 |  | 55955004 | 67306.5 | 67306.5 | 0 | 0 | 0 | 0 | 0 | 0 | 0 | 67306.5 | 67306.5 | 0 | 0 | 0 | 0 | 0 | 0 | 0 | 103 | 60 | 1 | 1 |  |  | 1 | 1 | 1 | 0.74 |  |  |  |  | 3 | 1 | ФСБЦ-2022, 08.3.04.02-0063, приказ Минстроя России от 18.05.2022 г. № 378/пр |  |  | 33001 | 0 | 08.3.04.02-0063 | 1 | 2 | 0 | 1 | 1 | 1 | 1 | 1 | 1 |  | 103 | 60 |  |  |  | 0 | 0 | 0 | [5 empty] | 0 |  | 0 | 30.68 | 49806.81 | 0 | 0 | 0 | 0 | 0 | 0 | 0 | 0 | 0 | [13 empty] | 0 | 0 | 1 | 1 |  |  |  | 1009 | т | т | 1000 | [6 empty] | 54777118 | 2 | Общестроительные работы | 27 | Линии электропередачи | 1 | 33001 | Линии электропередачи | ФЕР-33 |  |  |  | 0 | 67306.5 | 67306.5 | 0 | 0 | 0 | 0 | 0 | [18 empty] | 0 | 0 | 0 |  |  |  |  | 103 | 60 |  |  |  |  | 1 |  | 353692280 | 2 | 1 | 2 | 0 | 0 | 0 | 30.68 | 30.68 | 0 | 0 |  | 0 | 3 | 0 |  | 0 | 1 | 0 | 0 | 0 | 0 |  |  | Пр/812-027.0-1 | Пр/774-027.0 | Линии электропередачи | Линии электропередачи | 0 | 0
17 | 1 | 67 | 90 | 7 | 01-02-057-02 | Разработка грунта вручную в траншеях глубиной до 2 м без креплений с откосами, группа грунтов: 2 | 100 м3 | 0.0089 | 0 | 0.0089 |  |  |  | 601.69 | 0 | 0 | 0 | 601.69 | 0 | 1.3706 | 0 | 0 | 535.5 | 240.68 |  | 55955004 | 67606 | 0 | 0 | 0 | 67606 | 0 | 154 | 0 | 0 | 67606 | 0 | 0 | 0 | 67606 | 0 | 154 | 0 | 0 | 89 | 40 | 1 | 1 |  |  | 1 | 1 | 1 | 1 |  |  |  |  | 0 | 1 | ГЭСН-2022, 01-02-057-02, приказ Минстроя России от 18.05.2022 г. № 378/пр |  |  | 1003 | 0 |  | 0 | 2 | 0 | 1 | 1 | 1 | 1 | 1 | 1 |  | 89 | 40 |  |  |  | 0 | 0 | 0 | [5 empty] | 0 |  | 0 | 601.69 | 0 | 0 | 0 | 439 | 0 | 154 | 0 | 0 | 535.5041 | 240.676 | [13 empty] | 0 | 0 | 1 | 1 |  |  |  | 1007 | 100 м3 | 100 м3 | 100 | [6 empty] | 54777040 | 2 | Общестроительные работы | 1 | Земляные работы | 1 | 1003 | Земляные работы, выполняемые: ручным способом | ФЕР-01 |  |  |  | 0 | 0 | 0 | 0 | 0 | 0 | 154 | 0 | 0 | [17 empty] | 0 | 0 | 0 |  |  |  |  | 89 | 40 |  |  |  |  | 1 |  | -179514182 | 2 | 1 | -2 | 0 | 0 | 0 | 1377.87 | 1377.87 | 0 | 0 |  | 0 | 3 | 0 |  | 0 | 1 | 0 | 0 | 0 | 0 |  |  | Пр/812-001.2-1 | Пр/774-001.2 | Земляные работы, выполняемые: ручным способом | Земляные работы, выполняемые: ручным способом | 0 | 0
17 | 1 | 76 | 98 | 8 | м08-02-471-01 | Заземлитель вертикальный из угловой стали размером: 50х50х5 мм | 10 ШТ | 0.2 | 0 | 0.2 |  |  |  | 1580.29 | 471.56 | 87.56 | 43 | 978.17 | 0 | 1.854 | 0.068 | 0 | 990.53 | 520.8 |  | 55955004 | 7252.9509 | 1924.2795 | 437.8194 | 214.9888 | 4890.852 | 0 | 9.27 | 0.34 | 0 | 7467.9397 | 1924.2795 | 437.8194 | 214.9888 | 4890.852 | 0 | 9.27 | 0.34 | 0 | 97 | 51 | 1 | 1 |  |  | 1 | 1 | 1 | 1 |  |  |  |  | 0 | 2 | ГЭСНм-2022 доп.8, м08-02-471-01, приказ Минстроя России от 14.11.2023 г. № 817/пр |  |  | 108001 | 0 |  | 0 | 3 | 0 | 1 | 1 | 1 | 1 | 1 | 1 |  | 97 | 51 |  |  |  | 0 | 0 | 0 | [5 empty] | 0 |  | 0 | 1580.29 | 1260.84 | 2302.6 | 1264.64 | 527.6 | 0 | 9.27 | 0.34 | 0 | 990.5349 | 520.7967 | [13 empty] | 0 | 0 | 1 | 1 |  |  |  | 1013 | 10 ШТ | 10 ШТ | 1 | [6 empty] | 54776941 | 3 | Монтажные работы | 0 |  | 2 | 108001 | Электротехнические установки: на других объектах | мФЕР-08 |  |  |  | 0 | 0 | 0 | 0 | 0 | 0 | 9.27 | 0.34 | 0 | [17 empty] | 0 | 0 | 0 |  |  |  |  | 97 | 51 |  |  |  |  | 1 |  | -489921820 | 2 | 1 | -2 | 0 | 0 | 0 | 3091.62 | 0 | 3091.62 | 0 |  | 0 | 3 | 0 |  | 0 | 1 | 0 | 0 | 0 | 0 |  |  | Пр/812-049.3-1 | Пр/774-049.3 | Электротехнические установки: на других объектах | Электротехнические установки: на других объектах | 0 | 0
18 | 1 | 74 |  | 8,1 | 08.3.08.02-0058 | Уголок стальной горячекатаный равнополочный, марки стали Ст3сп, Ст3пс, ширина полок 35-56 мм, толщина полки 3-5 мм | т | 0.02262 | 0.1131 | 0.1131 |  |  |  | 944.3 | 944.3 | 0 | 0 | 0 | 0 | 0 | 0 | 0 | 0 | 0 |  | 55955004 | 41746.2 | 41746.2 | 0 | 0 | 0 | 0 | 0 | 0 | 0 | 41746.2 | 41746.2 | 0 | 0 | 0 | 0 | 0 | 0 | 0 | 97 | 51 | 1 | 1 |  |  | 1 | 1 | 1 | 1 |  |  |  |  | 3 | 2 | ФСБЦ-2022, 08.3.08.02-0058, приказ Минстроя России от 18.05.2022 г. № 378/пр |  |  | 108001 | 0 |  | 0 | 3 | 0 | 1 | 1 | 1 | 1 | 1 | 1 |  | 97 | 51 |  |  |  | 0 | 0 | 0 | [5 empty] | 0 |  | 0 | 944.3 | 41746.2 | 0 | 0 | 0 | 0 | 0 | 0 | 0 | 0 | 0 | [13 empty] | 0 | 0 | 1 | 1 |  |  |  | 1009 | т | т | 1000 | [6 empty] | 54776941 | 3 | Монтажные работы | 0 |  | 2 | 108001 | Электротехнические установки: на других объектах | мФЕР-08 |  |  |  | 0 | 41746.2 | 41746.2 | 0 | 0 | 0 | 0 | 0 | [18 empty] | 0 | 0 | 0 |  |  |  |  | 97 | 51 |  |  |  |  | 1 | 70842.5 | 1120015680 | 2 | 1 | -2 | 0 | 0 | 0 | 944.3 | 0 | 944.3 | 0 |  | 3 | 3 | 0 |  | 0 | 1 | 0 | 0 | 0 | 0 |  |  | Пр/812-049.3-1 | Пр/774-049.3 | Электротехнические установки: на других объектах | Электротехнические установки: на других объектах | 0 | 0
18 | 1 | 76 |  | 8,2 | 421/пр_2020_п.75_пп.а | Сметная стоимость вспомогательных ненормируемых материальных ресурсов, не учтенная в сметной норме, 2% | % | 2 | 2 | 2 |  |  |  | 19.56 | 19.56 | 0 | 0 | 0 | 0 | 0 | 0 | 0 | 0 | 0 |  | 55955004 | 0 | 0 | 0 | 0 | 0 | 0 | 0 | 0 | 0 | 0 | 0 | 0 | 0 | 0 | 0 | 0 | 0 | 0 | 97 | 51 | 1 | 1 |  |  | 1 | 1 | 1 | 1 |  |  |  |  | 3 | 2 |  |  |  | 108001 | 0 |  | 0 | 3 | 0 | 1 | 1 | 1 | 1 | 1 | 1 |  | 97 | 51 |  |  |  | 0 | 0 | 0 | [5 empty] | 0 |  | 0 | 0 | 0 | 0 | 0 | 0 | 0 | 0 | 0 | 0 | 0 | 0 | [13 empty] | 0 | 0 | 1 | 1 |  |  |  | 1013 | % | % | 1 | [6 empty] | 54776941 | 3 | Монтажные работы | 0 |  | 2 | 108001 | Электротехнические установки: на других объектах | мФЕР-08 |  |  |  | 0 | 0 | 0 | 0 | 0 | 0 | 0 | 0 | [18 empty] | 0 | 0 | 0 |  |  |  |  | 97 | 51 |  |  |  |  | 1 |  | 274903907 | 2 | 1 | -2 | 0 | 0 | 0 | 19.56 | 0 | 19.56 | 0 |  | 0 | 3 | 0 |  | 0 | 1 | 0 | 0 | 0 | 0 |  |  | Пр/812-049.3-1 | Пр/774-049.3 | Электротехнические установки: на других объектах | Электротехнические установки: на других объектах | 0 | 0
17 | 1 | 82 | 104 | 9 | 33-04-015-01 | Устройство шин заземления опор ВЛ и подстанций | 10 м | 0.37 | 0 | 0.37 |  |  |  | 328.29 | 5.39 | 4.38 | 2 | 316.52 | 0 | 0.666 | 0.0037 | 0 | 328.08 | 191.11 |  | 55955004 | 885.9661 | 18.6756 | 11.8405 | 5.3969 | 855.45 | 0 | 1.8 | 0.01 | 0 | 891.363 | 18.6756 | 11.8405 | 5.3969 | 855.45 | 0 | 1.8 | 0.01 | 0 | 103 | 60 | 1 | 1 |  |  | 1 | 1 | 1 | 1 |  |  |  |  | 0 | 1 | ГЭСН-2022, 33-04-015-01, приказ Минстроя России от 18.05.2022 г. № 378/пр |  |  | 33001 | 0 |  | 0 | 2 | 0 | 1 | 1 | 1 | 1 | 1 | 1 |  | 103 | 60 |  |  |  | 0 | 0 | 0 | [5 empty] | 0 |  | 0 | 328.29 | 121.39 | 750.17 | 539.69 | 475.25 | 0 | 1.8 | 0.01 | 0 | 328.0756 | 191.112 | [13 empty] | 0 | 0 | 1 | 1 |  |  |  | 1003 | 10 м | 10 м | 10 | [6 empty] | 54777118 | 2 | Общестроительные работы | 27 | Линии электропередачи | 1 | 33001 | Линии электропередачи | ФЕР-33 |  |  |  | 0 | 0 | 0 | 0 | 0 | 0 | 1.8 | 0.01 | 0 | [17 empty] | 0 | 0 | 0 |  |  |  |  | 103 | 60 |  |  |  |  | 1 |  | -1923989463 | 2 | 1 | -2 | 0 | 0 | 0 | 847.48 | 847.48 | 0 | 0 |  | 0 | 3 | 0 |  | 0 | 1 | 0 | 0 | 0 | 0 |  |  | Пр/812-027.0-1 | Пр/774-027.0 | Линии электропередачи | Линии электропередачи | 0 | 0
18 | 1 | 82 |  | 9,1 | 08.3.07.01-0042 | Прокат стальной горячекатаный полосовой, марки стали Ст3сп, Ст3пс, размеры 40х4 мм | т | 0.004662 | 0.0126 | 0.0126 |  |  |  | 234.46 | 234.46 | 0 | 0 | 0 | 0 | 0 | 0 | 0 | 0 | 0 |  | 55955004 | 67961.14 | 67961.14 | 0 | 0 | 0 | 0 | 0 | 0 | 0 | 67961.14 | 67961.14 | 0 | 0 | 0 | 0 | 0 | 0 | 0 | 103 | 60 | 1 | 1 |  |  | 1 | 1 | 1 | 0.74 |  |  |  |  | 3 | 1 | ФСБЦ-2022 доп.4, 08.3.07.01-0042, приказ Минстроя России от 27.12.2022 г. № 1133/пр |  |  | 33001 | 0 | 08.3.07.01-0042 | 1 | 2 | 0 | 1 | 1 | 1 | 1 | 1 | 1 |  | 103 | 60 |  |  |  | 0 | 0 | 0 | [5 empty] | 0 |  | 0 | 234.46 | 50291.24 | 0 | 0 | 0 | 0 | 0 | 0 | 0 | 0 | 0 | [13 empty] | 0 | 0 | 1 | 1 |  |  |  | 1009 | т | т | 1000 | [6 empty] | 54777118 | 2 | Общестроительные работы | 27 | Линии электропередачи | 1 | 33001 | Линии электропередачи | ФЕР-33 |  |  |  | 0 | 67961.14 | 67961.14 | 0 | 0 | 0 | 0 | 0 | [18 empty] | 0 | 0 | 0 |  |  |  |  | 103 | 60 |  |  |  |  | 1 |  | -1570507019 | 2 | 1 | 2 | 0 | 0 | 0 | 234.46 | 234.46 | 0 | 0 |  | 0 | 3 | 0 |  | 0 | 1 | 0 | 0 | 0 | 0 |  |  | Пр/812-027.0-1 | Пр/774-027.0 | Линии электропередачи | Линии электропередачи | 0 | 0
17 | 1 | 83 | 105 | 10 | 01-02-061-01 | Засыпка вручную траншей, пазух котлованов и ям, группа грунтов: 1 | 100 м3 | 0.0089 | 0 | 0.0089 |  |  |  | 331.5 | 0 | 0 | 0 | 331.5 | 0 | 0.78765 | 0 | 0 | 295.04 | 132.6 |  | 55955004 | 37246.995 | 0 | 0 | 0 | 37246.995 | 0 | 88.5 | 0 | 0 | 37246.995 | 0 | 0 | 0 | 37246.995 | 0 | 88.5 | 0 | 0 | 89 | 40 | 1 | 1 |  |  | 1 | 1 | 1 | 1 |  |  |  |  | 0 | 1 | ГЭСН-2022, 01-02-061-01, приказ Минстроя России от 18.05.2022 г. № 378/пр |  |  | 1003 | 0 |  | 0 | 2 | 0 | 1 | 1 | 1 | 1 | 1 | 1 |  | 89 | 40 |  |  |  | 0 | 0 | 0 | [5 empty] | 0 |  | 0 | 331.5 | 0 | 0 | 0 | 420.87 | 0 | 88.5 | 0 | 0 | 295.035 | 132.6 | [13 empty] | 0 | 0 | 1 | 1 |  |  |  | 1007 | 100 м3 | 100 м3 | 100 | [6 empty] | 54777040 | 2 | Общестроительные работы | 1 | Земляные работы | 1 | 1003 | Земляные работы, выполняемые: ручным способом | ФЕР-01 |  |  |  | 0 | 0 | 0 | 0 | 0 | 0 | 88.5 | 0 | 0 | [17 empty] | 0 | 0 | 0 |  |  |  |  | 89 | 40 |  |  |  |  | 1 |  | -554441893 | 2 | 1 | -2 | 0 | 0 | 0 | 759.14 | 759.14 | 0 | 0 |  | 0 | 3 | 0 |  | 0 | 1 | 0 | 0 | 0 | 0 |  |  | Пр/812-001.2-1 | Пр/774-001.2 | Земляные работы, выполняемые: ручным способом | Земляные работы, выполняемые: ручным способом | 0 | 0
17 | 1 | 92 | 114 |  | м08-02-472-09 | Проводник заземляющий открыто по строительным основаниям: из круглой стали диаметром 12 мм | 100 м | 0.01 | 0 | 0.01 |  |  |  | 133.05 | 28.44 | 4.85 | 2.15 | 97.61 | 0 | 0.185 | 0.0034 | 0 | 96.77 | 50.88 |  | -1 | 12574.3383 | 2327.811 | 485.9273 | 214.9888 | 9760.6 | 0 | 18.5 | 0.34 | 0 | 12789.3271 | 2327.811 | 485.9273 | 214.9888 | 9760.6 | 0 | 18.5 | 0.34 | 0 | 97 | 51 | 1 | 1 |  |  | 1 | 1 | 1 | 1 |  |  |  |  | 0 | 2 | ГЭСНм-2022 доп.8, м08-02-472-09, приказ Минстроя России от 14.11.2023 г. № 817/пр |  |  | 108001 | 0 |  | 0 | 3 | 0 | 1 | 1 | 1 | 1 | 1 | 1 |  | 97 | 51 |  |  |  | 0 | 0 | 0 | [5 empty] | 0 |  | 0 | 133.05 | 1260.84 | 2302.6 | 1264.64 | 527.6 | 0 | 18.5 | 0.34 | 0 | 96.7672 | 50.8776 | [13 empty] | 0 | 0 | 1 | 1 |  |  |  | 1003 | 100 м | 100 м | 100 | [6 empty] | 54776941 | 3 | Монтажные работы | 0 |  | 2 | 108001 | Электротехнические установки: на других объектах | мФЕР-08 |  |  |  | 1024 | 0 | 0 | 0 | 0 | 0 | 18.5 | 0.34 | 0 | [17 empty] | 0 | 0 | 0 |  |  |  |  | 97 | 51 |  |  |  |  | 1 |  | 1494873545 | 2 | 1 | -2 | 0 | 0 | 0 | 280.7 | 0 | 280.7 | 0 |  | 0 | 3 | 0 |  | 0 | 1 | 0 | 0 | 0 | 0 |  |  | Пр/812-049.3-1 | Пр/774-049.3 | Электротехнические установки: на других объектах | Электротехнические установки: на других объектах | 0 | 0
18 | 1 | 90 |  |  | 08.3.04.02-0063 | Прокат стальной горячекатаный круглый, марки стали Ст3сп, Ст3пс, диаметр 5-12 мм | т | 0.000616 | 0.0616 | 0.0616 |  |  |  | 30.68 | 30.68 | 0 | 0 | 0 | 0 | 0 | 0 | 0 | 0 | 0 |  | -1 | 67306.5 | 67306.5 | 0 | 0 | 0 | 0 | 0 | 0 | 0 | 67306.5 | 67306.5 | 0 | 0 | 0 | 0 | 0 | 0 | 0 | 97 | 51 | 1 | 1 |  |  | 1 | 1 | 1 | 0.74 |  |  |  |  | 3 | 2 | ФСБЦ-2022, 08.3.04.02-0063, приказ Минстроя России от 18.05.2022 г. № 378/пр |  |  | 108001 | 0 | 08.3.04.02-0063 | 1 | 3 | 0 | 1 | 1 | 1 | 1 | 1 | 1 |  | 97 | 51 |  |  |  | 0 | 0 | 0 | [5 empty] | 0 |  | 0 | 30.68 | 49806.81 | 0 | 0 | 0 | 0 | 0 | 0 | 0 | 0 | 0 | [13 empty] | 0 | 0 | 1 | 1 |  |  |  | 1009 | т | т | 1000 | [6 empty] | 54776941 | 3 | Монтажные работы | 0 |  | 2 | 108001 | Электротехнические установки: на других объектах | мФЕР-08 |  |  |  | 1024 | 67306.5 | 67306.5 | 0 | 0 | 0 | 0 | 0 | [18 empty] | 0 | 0 | 0 |  |  |  |  | 97 | 51 |  |  |  |  | 1 |  | 353692280 | 2 | 1 | 2 | 0 | 0 | 0 | 30.68 | 0 | 30.68 | 0 |  | 0 | 3 | 0 |  | 0 | 1 | 0 | 0 | 0 | 0 |  |  | Пр/812-049.3-1 | Пр/774-049.3 | Электротехнические установки: на других объектах | Электротехнические установки: на других объектах | 0 | 0
18 | 1 | 92 |  |  | 421/пр_2020_п.75_пп.а | Сметная стоимость вспомогательных ненормируемых материальных ресурсов, не учтенная в сметной норме, 2% | % | 2 | 2 | 2 |  |  |  | 1.95 | 1.95 | 0 | 0 | 0 | 0 | 0 | 0 | 0 | 0 | 0 |  | -1 | 0 | 0 | 0 | 0 | 0 | 0 | 0 | 0 | 0 | 0 | 0 | 0 | 0 | 0 | 0 | 0 | 0 | 0 | 97 | 51 | 1 | 1 |  |  | 1 | 1 | 1 | 1 |  |  |  |  | 3 | 2 |  |  |  | 108001 | 0 |  | 0 | 3 | 0 | 1 | 1 | 1 | 1 | 1 | 1 |  | 97 | 51 |  |  |  | 0 | 0 | 0 | [5 empty] | 0 |  | 0 | 0 | 0 | 0 | 0 | 0 | 0 | 0 | 0 | 0 | 0 | 0 | [13 empty] | 0 | 0 | 1 | 1 |  |  |  | 1013 | % | % | 1 | [6 empty] | 54776941 | 3 | Монтажные работы | 0 |  | 2 | 108001 | Электротехнические установки: на других объектах | мФЕР-08 |  |  |  | 1024 | 0 | 0 | 0 | 0 | 0 | 0 | 0 | [18 empty] | 0 | 0 | 0 |  |  |  |  | 97 | 51 |  |  |  |  | 1 |  | 274903907 | 2 | 1 | -2 | 0 | 0 | 0 | 1.95 | 0 | 1.95 | 0 |  | 0 | 3 | 0 |  | 0 | 1 | 0 | 0 | 0 | 0 |  |  | Пр/812-049.3-1 | Пр/774-049.3 | Электротехнические установки: на других объектах | Электротехнические установки: на других объектах | 0 | 0
17 | 1 | 101 | 123 |  | м08-02-472-07 | Проводник заземляющий открыто по строительным основаниям: из полосовой стали сечением 160 мм2 | 100 м | 0.1 | 0 | 0.1 |  |  |  | 1345.19 | 277.85 | 62.2 | 29.08 | 976.06 | 0 | 1.85 | 0.046 | 0 | 974.99 | 512.62 |  | -1 | 12681.5137 | 2298.907 | 622.0067 | 290.8672 | 9760.6 | 0 | 18.5 | 0.46 | 0 | 12972.3809 | 2298.907 | 622.0067 | 290.8672 | 9760.6 | 0 | 18.5 | 0.46 | 0 | 97 | 51 | 1 | 1 |  |  | 1 | 1 | 1 | 1 |  |  |  |  | 0 | 2 | ГЭСНм-2022 доп.8, м08-02-472-07, приказ Минстроя России от 14.11.2023 г. № 817/пр |  |  | 108001 | 0 |  | 0 | 3 | 0 | 1 | 1 | 1 | 1 | 1 | 1 |  | 97 | 51 |  |  |  | 0 | 0 | 0 | [5 empty] | 0 |  | 0 | 1345.19 | 1260.84 | 2302.6 | 1264.64 | 527.6 | 0 | 18.5 | 0.46 | 0 | 974.9858 | 512.6214 | [13 empty] | 0 | 0 | 1 | 1 |  |  |  | 1003 | 100 м | 100 м | 100 | [6 empty] | 54776941 | 3 | Монтажные работы | 0 |  | 2 | 108001 | Электротехнические установки: на других объектах | мФЕР-08 |  |  |  | 1024 | 0 | 0 | 0 | 0 | 0 | 18.5 | 0.46 | 0 | [17 empty] | 0 | 0 | 0 |  |  |  |  | 97 | 51 |  |  |  |  | 1 |  | -612415749 | 2 | 1 | -2 | 0 | 0 | 0 | 2832.8 | 0 | 2832.8 | 0 |  | 0 | 3 | 0 |  | 0 | 1 | 0 | 0 | 0 | 0 |  |  | Пр/812-049.3-1 | Пр/774-049.3 | Электротехнические установки: на других объектах | Электротехнические установки: на других объектах | 0 | 0
18 | 1 | 99 |  |  | 08.3.07.01-0042 | Прокат стальной горячекатаный полосовой, марки стали Ст3сп, Ст3пс, размеры 40х4 мм | т | 0.0126 | 0.126 | 0.126 |  |  |  | 633.67 | 633.67 | 0 | 0 | 0 | 0 | 0 | 0 | 0 | 0 | 0 |  | -1 | 67961.14 | 67961.14 | 0 | 0 | 0 | 0 | 0 | 0 | 0 | 67961.14 | 67961.14 | 0 | 0 | 0 | 0 | 0 | 0 | 0 | 97 | 51 | 1 | 1 |  |  | 1 | 1 | 1 | 0.74 |  |  |  |  | 3 | 2 | ФСБЦ-2022 доп.4, 08.3.07.01-0042, приказ Минстроя России от 27.12.2022 г. № 1133/пр |  |  | 108001 | 0 | 08.3.07.01-0042 | 1 | 3 | 0 | 1 | 1 | 1 | 1 | 1 | 1 |  | 97 | 51 |  |  |  | 0 | 0 | 0 | [5 empty] | 0 |  | 0 | 633.67 | 50291.24 | 0 | 0 | 0 | 0 | 0 | 0 | 0 | 0 | 0 | [13 empty] | 0 | 0 | 1 | 1 |  |  |  | 1009 | т | т | 1000 | [6 empty] | 54776941 | 3 | Монтажные работы | 0 |  | 2 | 108001 | Электротехнические установки: на других объектах | мФЕР-08 |  |  |  | 1024 | 67961.14 | 67961.14 | 0 | 0 | 0 | 0 | 0 | [18 empty] | 0 | 0 | 0 |  |  |  |  | 97 | 51 |  |  |  |  | 1 |  | -1570507019 | 2 | 1 | 2 | 0 | 0 | 0 | 633.67 | 0 | 633.67 | 0 |  | 0 | 3 | 0 |  | 0 | 1 | 0 | 0 | 0 | 0 |  |  | Пр/812-049.3-1 | Пр/774-049.3 | Электротехнические установки: на других объектах | Электротехнические установки: на других объектах | 0 | 0
18 | 1 | 101 |  |  | 421/пр_2020_п.75_пп.а | Сметная стоимость вспомогательных ненормируемых материальных ресурсов, не учтенная в сметной норме, 2% | % | 2 | 2 | 2 |  |  |  | 19.52 | 19.52 | 0 | 0 | 0 | 0 | 0 | 0 | 0 | 0 | 0 |  | -1 | 0 | 0 | 0 | 0 | 0 | 0 | 0 | 0 | 0 | 0 | 0 | 0 | 0 | 0 | 0 | 0 | 0 | 0 | 97 | 51 | 1 | 1 |  |  | 1 | 1 | 1 | 1 |  |  |  |  | 3 | 2 |  |  |  | 108001 | 0 |  | 0 | 3 | 0 | 1 | 1 | 1 | 1 | 1 | 1 |  | 97 | 51 |  |  |  | 0 | 0 | 0 | [5 empty] | 0 |  | 0 | 0 | 0 | 0 | 0 | 0 | 0 | 0 | 0 | 0 | 0 | 0 | [13 empty] | 0 | 0 | 1 | 1 |  |  |  | 1013 | % | % | 1 | [6 empty] | 54776941 | 3 | Монтажные работы | 0 |  | 2 | 108001 | Электротехнические установки: на других объектах | мФЕР-08 |  |  |  | 1024 | 0 | 0 | 0 | 0 | 0 | 0 | 0 | [18 empty] | 0 | 0 | 0 |  |  |  |  | 97 | 51 |  |  |  |  | 1 |  | 274903907 | 2 | 1 | -2 | 0 | 0 | 0 | 19.52 | 0 | 19.52 | 0 |  | 0 | 3 | 0 |  | 0 | 1 | 0 | 0 | 0 | 0 |  |  | Пр/812-049.3-1 | Пр/774-049.3 | Электротехнические установки: на других объектах | Электротехнические установки: на других объектах | 0 | 0
51 | 1 | 4 | 24 |  | Новый раздел | СМР | 0 | [6 empty] | 27989.32 | 3266.97 | 7904.25 | 3739.95 | 13078.15 | 0 | 25.0458 | 6.4184 | 0 | 17113.37 | 9786.31 |  |  | 27989.32 | 3266.97 | 7904.25 | 3739.95 | 13078.15 | 0 | 25.0458 | 6.4184 | 0 | 17113.37 | 9786.31 |  |  | 0 | 0 | 0 | 54889 | 49868.83 | 5020.17 | 0 | 3266.97 | 3266.97 | 0 | 3266.97 | 0 | 0 | 0 | 0 | 0 | [19 empty] | 0 | 0 | 0 | 54889 | 49868.83 | 5020.17 | 0 | 3266.97 | 3266.97 | 0 | 3266.97 | 0 | 0 | 0 | 0 | 0 | [114 empty] | 0
50 | 0 | 0 | 1 | 201 | 27989.32 | ПЗ | Прямые затраты |  |  | 201 | 1 | 3 |  | 2 | [7 empty] | 27989.32 | 1 | 27989.32
50 | 0 | 0 | 1 | 202 | 3266.97 | СтМатОб | Стоимость материальных ресурсов (всего) |  |  | 202 | 2 | 3 |  | 2 | [7 empty] | 3266.97 | 1 | 3266.97
50 | 0 | 0 | 1 | 222 | 0 | СтМатОбЗак | Стоимость материалов и оборудования заказчика |  |  | 222 | 3 | 3 |  | 2 | [7 empty] | 0 | 1 | 0
50 | 0 | 0 | 1 | 225 | 3266.97 | СтМатОбПод | Стоимость материалов и оборудования подрядчика |  |  | 225 | 4 | 3 |  | 2 | [7 empty] | 3266.97 | 1 | 3266.97
50 | 0 | 0 | 1 | 226 | 3266.97 | СтМат | Стоимость материалов (всего) |  |  | 226 | 5 | 3 |  | 2 | [7 empty] | 3266.97 | 1 | 3266.97
50 | 0 | 0 | 1 | 227 | 0 | СтМатЗак | Стоимость материалов заказчика |  |  | 227 | 6 | 3 |  | 2 | [7 empty] | 0 | 1 | 0
50 | 0 | 0 | 1 | 228 | 3266.97 | СтМатПод | Стоимость материалов подрядчика |  |  | 228 | 7 | 3 |  | 2 | [7 empty] | 3266.97 | 1 | 3266.97
50 | 0 | 0 | 1 | 216 | 0 | Оборуд | Стоимость оборудования (всего) |  |  | 216 | 8 | 3 |  | 2 | [7 empty] | 0 | 1 | 0
50 | 0 | 0 | 1 | 223 | 0 | ОборудЗак | Стоимость оборудования заказчика |  |  | 223 | 9 | 3 |  | 2 | [7 empty] | 0 | 1 | 0
50 | 0 | 0 | 1 | 229 | 0 | ОборудПод | Стоимость оборудования подрядчика |  |  | 229 | 10 | 3 |  | 2 | [7 empty] | 0 | 1 | 0
50 | 0 | 0 | 1 | 203 | 7904.25 | ЭММ | Эксплуатация машин |  |  | 203 | 11 | 3 |  | 2 | [7 empty] | 7904.25 | 1 | 7904.25
50 | 0 | 0 | 1 | 231 | 0 | ЭММсНРиСП | Эксплуатация машин по ТСН-2001.16 |  |  | 231 | 12 | 3 |  | 2 | [7 empty] | 0 | 1 | 0
50 | 0 | 0 | 1 | 204 | 3739.95 | ЗПМ | ЗП машинистов |  |  | 204 | 13 | 3 |  | 2 | [7 empty] | 3739.95 | 1 | 3739.95
50 | 0 | 0 | 1 | 205 | 13078.15 | ОЗП | Основная ЗП рабочих |  |  | 205 | 14 | 3 |  | 2 | [7 empty] | 13078.15 | 1 | 13078.15
50 | 0 | 0 | 1 | 232 | 0 | ОЗПсНРиСП | Основная ЗП рабочих по ТСН-2001.16 |  |  | 232 | 15 | 3 |  | 2 | [7 empty] | 0 | 1 | 0
50 | 0 | 0 | 1 | 214 | 49868.83 | Строит | Строительные работы с НР и СП |  |  | 214 | 16 | 3 |  | 2 | [7 empty] | 49868.83 | 1 | 49868.83
50 | 0 | 0 | 1 | 215 | 5020.17 | Монтаж | Монтажные работы с НР и СП |  |  | 215 | 17 | 3 |  | 2 | [7 empty] | 5020.17 | 1 | 5020.17
50 | 0 | 0 | 1 | 217 | 0 | Прочие | Прочие работы с НР и СП |  |  | 217 | 18 | 3 |  | 2 | [7 empty] | 0 | 1 | 0
50 | 0 | 0 | 1 | 230 | 0 | ПрочиеЗатр | Прочие затраты по ТСН-2001.16 |  |  | 230 | 19 | 3 |  | 2 | [7 empty] | 0 | 1 | 0
50 | 0 | 0 | 1 | 206 | 0 | ВозврМат | Возврат материалов |  |  | 206 | 20 | 3 |  | 2 | [7 empty] | 0 | 1 | 0
50 | 0 | 0 | 1 | 207 | 25.0458 | ТрудСтр | Трудозатраты строителей |  |  | 207 | 21 | 3 |  | 7 | [7 empty] | 25.0458 | 1 | 25.0458
50 | 0 | 0 | 1 | 208 | 6.4184 | ТрудМаш | Трудозатраты машинистов |  |  | 208 | 22 | 3 |  | 7 | [7 empty] | 6.4184 | 1 | 6.4184
50 | 0 | 0 | 1 | 209 | 0 | ТранспМат | Транспорт материалов |  |  | 209 | 23 | 3 |  | 2 | [7 empty] | 0 | 1 | 0
50 | 0 | 0 | 1 | 233 | 0 | Перевозка | Перевозка грузов |  |  | 233 | 24 | 3 |  | 2 | [7 empty] | 0 | 1 | 0
50 | 0 | 0 | 1 | 210 | 17113.37 | НР | Накладные расходы |  |  | 210 | 25 | 3 |  | 2 | [7 empty] | 17113.37 | 1 | 17113.37
50 | 0 | 0 | 1 | 211 | 9786.31 | СмПриб | Сметная прибыль |  |  | 211 | 26 | 3 |  | 2 | [7 empty] | 9786.31 | 1 | 9786.31
50 | 0 | 0 | 1 | 224 | 54889 | Всего | Всего с НР и СП |  |  | 224 | 27 | 3 |  | 2 | [7 empty] | 54889 | 1 | 54889
4 | 1 |  | 114 |  | Новый раздел | Материалы, неучтенные ценником |  | 0 |  | 0 | [7 empty] | 0 |  |  | 0 | [53 empty] | 0 | [11 empty] | 0
52 | 1 | 4 | 84 | 0 | Новый раздел | Материалы, неучтенные ценником | [7 empty] | 133357.73 | 133357.73 | 0 | 0 | 0 | 0 | 0 | 0 | 0 | 0 | 0 | 0 | 0 | 133357.73 | 133357.73 | 0 | 0 | 0 | 0 | 0 | 0 | 0 | 0 | 0 | 0 | 0 | 0 | 0 | 0 | 133357.73 | 126667.2 | 6690.53 | 0 | 133357.73 | 133357.73 | 0 | 133357.73 | 0 | 0 | 0 | 0 | 0 | 0 | 0 | 0 | 0 | 0 | 0 | 0 | 0 | 0 | 0 | 0 | 0 | 0 | 0 | 0 | 0 | 0 | 0 | 0 | 0 | 0 | 0 | 133357.73 | 126667.2 | 6690.53 | 0 | 133357.73 | 133357.73 | 0 | 133357.73 | 0 | 0 | 0 | 0 | 0 | 0 | 0 | 0 | 0 | 0 | 0 | 0 | 0 | 0 | 0 | 0 | 0 | 0 | 0 | 0 | 0 | 0 | 0 | 0 | 0 | 0 | 0 | 0 | 0 | 0 | 0 | 0 | 0 | 0 | 0 | 0 | 0 | 0 | 0 | 0 | 0 | 0 | 0 | 0 | 0 | 0 | 0 | 0 | 0 | 0 | 0 | 0 | 0 | 0 | 0 | 0 | 0 | 0 | 0 | 0 | 0 | 0 | 0 | 0 | 0 | 0 | 0 | 0 | 0 | 0 | 0 | 0 | 0 | 0 | 0 | 0 | 0 | 0 | 0 | 0 | 0 | 0 | 0 | 0 | 0 | 0 | 0 | 0 | 0 | 0 | 0 | 0 | 0 | 0 | 0 | 0 | 0 | 0 | 0 | 0 | 0 | 0 | 0 | 0 | 0 | 0 | 0 | 0 | 0 | 0 | 0 | 0 | 0 | 0 | 0 | 0 | 0 | 0 | 0 | 0
17 | 1 |  |  | 11 | ТЦ_21.2.01.01_77_7720302216_05.03.2026_02 | Провод СИПт-3 1х70 | м | 69 | 0 | 69 |  |  |  | 10729.5 | 10729.5 | 0 | 0 | 0 | 0 | 0 | 0 | 0 | 0 | 0 |  | 55955004 | 155.5 | 155.5 | 0 | 0 | 0 | 0 | 0 | 0 | 0 | 155.5 | 155.5 | 0 | 0 | 0 | 0 | 0 | 0 | 0 | 0 | 0 | 1 | 1 |  |  | 1 | 1 | 1 | 1 |  |  |  |  | 3 | 1 | ТЦ_21.2.01.01_77_7720302216_05.03.2026_02 |  |  | 900 | 0 |  | 0 | 90 | 0 | 1 | 1 | 1 | 1 | 1 | 1 |  | 0 | 0 |  |  |  | 0 | 0 | 0 | [5 empty] | 0 |  | 0 | 10729.5 | 155.5 | 0 | 0 | 0 | 0 | 0 | 0 | 0 | 0 | 0 | [13 empty] | 0 | 0 | 1 | 1 |  |  |  | 1003 | м | м | 1 | [6 empty] | 54777500 | 90 | Материалы, отсутствующие в СНБ (Строительные) | 0 |  | 1 | 900 | Материалы, отсутствующие в СНБ (Строительные) | МР КА Строительные |  |  |  | 16 | 144.54 | 155.5 | 0 | 0 | 0 | 0 | 0 | 0 | 5 |  |  | 0 | 18 |  | 155.5 | [10 empty] | 0 | 0 | 0 |  |  |  |  | 0 | 0 |  |  |  |  | 1 |  | -630558471 | 2 | 3 | 3 | 0 | 0 | 0 | 10729.5 | 10729.5 | 0 | 0 |  | 1 | 1 | 0 |  | 0 | 1 | 0 | 0 | 0 | 0 | 10729.5 | [5 empty] | 0 | 0
17 | 1 |  |  | 12 | ТЦ_05.1.02.07_77_7720873121_05.03.2026_02 | Стойка ж/б СВ-110-5 АТ | ШТ | 2 | 0 | 2 |  |  |  | 32148.36 | 32148.36 | 0 | 0 | 0 | 0 | 0 | 0 | 0 | 0 | 0 |  | 55955004 | 16074.18 | 16074.18 | 0 | 0 | 0 | 0 | 0 | 0 | 0 | 16074.18 | 16074.18 | 0 | 0 | 0 | 0 | 0 | 0 | 0 | 0 | 0 | 1 | 1 |  |  | 1 | 1 | 1 | 1 |  |  |  |  | 3 | 1 | ТЦ_05.1.02.07_77_7720873121_05.03.2026_02 |  |  | 900 | 0 |  | 0 | 90 | 0 | 1 | 1 | 1 | 1 | 1 | 1 |  | 0 | 0 |  |  |  | 0 | 0 | 0 | [5 empty] | 0 |  | 0 | 32148.36 | 16074.18 | 0 | 0 | 0 | 0 | 0 | 0 | 0 | 0 | 0 | [13 empty] | 0 | 0 | 1 | 1 |  |  |  | 1013 | ШТ | ШТ | 1 | [6 empty] | 54777500 | 90 | Материалы, отсутствующие в СНБ (Строительные) | 0 |  | 1 | 900 | Материалы, отсутствующие в СНБ (Строительные) | МР КА Строительные |  |  |  | 16 | 15911.73 | 16074.18 | 0 | 0 | 0 | 0 | 0 | 0 | 5 |  |  | 0 | 18 |  | 16074.18 | [10 empty] | 0 | 0 | 0 |  |  |  |  | 0 | 0 |  |  |  |  | 1 |  | 1638155071 | 2 | 3 | 3 | 0 | 0 | 0 | 32148.36 | 32148.36 | 0 | 0 |  | 1 | 1 | 0 |  | 0 | 1 | 0 | 0 | 0 | 0 | 32148.36 | [5 empty] | 0 | 0
17 | 1 |  |  | 13 | ТЦ_20.1.02.23_77_7720873121_05.03.2026_02 | Проводник ЗП1 | м | 6.5 | 0 | 6.5 |  |  |  | 2932.15 | 2932.15 | 0 | 0 | 0 | 0 | 0 | 0 | 0 | 0 | 0 |  | 55955004 | 451.1 | 451.1 | 0 | 0 | 0 | 0 | 0 | 0 | 0 | 451.1 | 451.1 | 0 | 0 | 0 | 0 | 0 | 0 | 0 | 0 | 0 | 1 | 1 |  |  | 1 | 1 | 1 | 1 |  |  |  |  | 3 | 1 | ТЦ_20.1.02.23_77_7720873121_05.03.2026_02 |  |  | 900 | 0 |  | 0 | 90 | 0 | 1 | 1 | 1 | 1 | 1 | 1 |  | 0 | 0 |  |  |  | 0 | 0 | 0 | [5 empty] | 0 |  | 0 | 2932.15 | 451.1 | 0 | 0 | 0 | 0 | 0 | 0 | 0 | 0 | 0 | [13 empty] | 0 | 0 | 1 | 1 |  |  |  | 1003 | м | м | 1 | [6 empty] | 54777500 | 90 | Материалы, отсутствующие в СНБ (Строительные) | 0 |  | 1 | 900 | Материалы, отсутствующие в СНБ (Строительные) | МР КА Строительные |  |  |  | 16 | 410.09 | 451.1 | 0 | 0 | 0 | 0 | 0 | 0 | 5 |  |  | 0 | 18 |  | 451.1 | [10 empty] | 0 | 0 | 0 |  |  |  |  | 0 | 0 |  |  |  |  | 1 |  | 1897577908 | 2 | 3 | -2 | 0 | 0 | 0 | 2932.15 | 2932.15 | 0 | 0 |  | 1 | 1 | 0 |  | 0 | 1 | 0 | 0 | 0 | 0 | 2932.15 | [5 empty] | 0 | 0
17 | 1 |  |  | 14 | ТЦ_22.2.02.18_77_7720873121_05.03.2026_02 | Траверса ТМ65 | ШТ | 2 | 0 | 2 |  |  |  | 11353.8 | 11353.8 | 0 | 0 | 0 | 0 | 0 | 0 | 0 | 0 | 0 |  | 55955004 | 5676.9 | 5676.9 | 0 | 0 | 0 | 0 | 0 | 0 | 0 | 5676.9 | 5676.9 | 0 | 0 | 0 | 0 | 0 | 0 | 0 | 0 | 0 | 1 | 1 |  |  | 1 | 1 | 1 | 1 |  |  |  |  | 3 | 1 | ТЦ_22.2.02.18_77_7720873121_05.03.2026_02 |  |  | 900 | 0 |  | 0 | 90 | 0 | 1 | 1 | 1 | 1 | 1 | 1 |  | 0 | 0 |  |  |  | 0 | 0 | 0 | [5 empty] | 0 |  | 0 | 11353.8 | 5676.9 | 0 | 0 | 0 | 0 | 0 | 0 | 0 | 0 | 0 | [13 empty] | 0 | 0 | 1 | 1 |  |  |  | 1013 | ШТ | ШТ | 1 | [6 empty] | 54777500 | 90 | Материалы, отсутствующие в СНБ (Строительные) | 0 |  | 1 | 900 | Материалы, отсутствующие в СНБ (Строительные) | МР КА Строительные |  |  |  | 16 | 7079.91 | 5676.9 | 0 | 0 | 0 | 0 | 0 | 0 | 5 |  |  | 0 | 18 |  | 5676.9 | [10 empty] | 0 | 0 | 0 |  |  |  |  | 0 | 0 |  |  |  |  | 1 |  | 2113223543 | 2 | 3 | -2 | 0 | 0 | 0 | 11353.8 | 11353.8 | 0 | 0 |  | 1 | 1 | 0 |  | 0 | 1 | 0 | 0 | 0 | 0 | 11353.8 | [5 empty] | 0 | 0
17 | 1 |  |  | 15 | ТЦ_22.2.02.18_77_7720873121_05.03.2026_02 | Траверса ТМ66 | ШТ | 1 | 0 | 1 |  |  |  | 4274.15 | 4274.15 | 0 | 0 | 0 | 0 | 0 | 0 | 0 | 0 | 0 |  | 55955004 | 4274.15 | 4274.15 | 0 | 0 | 0 | 0 | 0 | 0 | 0 | 4274.15 | 4274.15 | 0 | 0 | 0 | 0 | 0 | 0 | 0 | 0 | 0 | 1 | 1 |  |  | 1 | 1 | 1 | 1 |  |  |  |  | 3 | 1 | ТЦ_22.2.02.18_77_7720873121_05.03.2026_02 |  |  | 900 | 0 |  | 0 | 90 | 0 | 1 | 1 | 1 | 1 | 1 | 1 |  | 0 | 0 |  |  |  | 0 | 0 | 0 | [5 empty] | 0 |  | 0 | 4274.15 | 4274.15 | 0 | 0 | 0 | 0 | 0 | 0 | 0 | 0 | 0 | [13 empty] | 0 | 0 | 1 | 1 |  |  |  | 1013 | ШТ | ШТ | 1 | [6 empty] | 54777500 | 90 | Материалы, отсутствующие в СНБ (Строительные) | 0 |  | 1 | 900 | Материалы, отсутствующие в СНБ (Строительные) | МР КА Строительные |  |  |  | 16 | 3885.6 | 4274.15 | 0 | 0 | 0 | 0 | 0 | 0 | 5 |  |  | 0 | 18 |  | 4274.15 | [10 empty] | 0 | 0 | 0 |  |  |  |  | 0 | 0 |  |  |  |  | 1 |  | 1880663227 | 2 | 3 | -2 | 0 | 0 | 0 | 4274.15 | 4274.15 | 0 | 0 |  | 1 | 1 | 0 |  | 0 | 1 | 0 | 0 | 0 | 0 | 4274.15 | [5 empty] | 0 | 0
17 | 1 |  |  |  | ТЦ_22.2.02.18_77_7720873121_05.03.2026_02 | Траверса ТМ73 | ШТ | 1 | 0 | 1 |  |  |  | 2829.4 | 2829.4 | 0 | 0 | 0 | 0 | 0 | 0 | 0 | 0 | 0 |  | -1 | 2829.4 | 2829.4 | 0 | 0 | 0 | 0 | 0 | 0 | 0 | 2829.4 | 2829.4 | 0 | 0 | 0 | 0 | 0 | 0 | 0 | 0 | 0 | 1 | 1 |  |  | 1 | 1 | 1 | 1 |  |  |  |  | 3 | 1 | ТЦ_22.2.02.18_77_7720873121_05.03.2026_02 |  |  | 900 | 0 |  | 0 | 90 | 0 | 1 | 1 | 1 | 1 | 1 | 1 |  | 0 | 0 |  |  |  | 0 | 0 | 0 | [5 empty] | 0 |  | 0 | 2829.4 | 2829.4 | 0 | 0 | 0 | 0 | 0 | 0 | 0 | 0 | 0 | [13 empty] | 0 | 0 | 1 | 1 |  |  |  | 1013 | ШТ | ШТ | 1 | [6 empty] | 54777500 | 90 | Материалы, отсутствующие в СНБ (Строительные) | 0 |  | 1 | 900 | Материалы, отсутствующие в СНБ (Строительные) | МР КА Строительные |  |  |  | 1040 | 2572.18 | 2829.4 | 0 | 0 | 0 | 0 | 0 | 0 | 5 |  |  | 0 | 18 |  | 2829.4 | [10 empty] | 0 | 0 | 0 |  |  |  |  | 0 | 0 |  |  |  |  | 1 |  | 1475178846 | 2 | 3 | -2 | 0 | 0 | 0 | 2829.4 | 2829.4 | 0 | 0 |  | 1 | 1 | 0 |  | 0 | 1 | 0 | 0 | 0 | 0 | 2829.4 | [5 empty] | 0 | 0
17 | 1 |  |  |  | ТЦ_22.2.02.18_77_7720873121_05.03.2026_02 | Траверса ТМ74 | ШТ | 1 | 0 | 1 |  |  |  | 4792.29 | 4792.29 | 0 | 0 | 0 | 0 | 0 | 0 | 0 | 0 | 0 |  | -1 | 4792.29 | 4792.29 | 0 | 0 | 0 | 0 | 0 | 0 | 0 | 4792.29 | 4792.29 | 0 | 0 | 0 | 0 | 0 | 0 | 0 | 0 | 0 | 1 | 1 |  |  | 1 | 1 | 1 | 1 |  |  |  |  | 3 | 1 | ТЦ_22.2.02.18_77_7720873121_05.03.2026_02 |  |  | 900 | 0 |  | 0 | 90 | 0 | 1 | 1 | 1 | 1 | 1 | 1 |  | 0 | 0 |  |  |  | 0 | 0 | 0 | [5 empty] | 0 |  | 0 | 4792.29 | 4792.29 | 0 | 0 | 0 | 0 | 0 | 0 | 0 | 0 | 0 | [13 empty] | 0 | 0 | 1 | 1 |  |  |  | 1013 | ШТ | ШТ | 1 | [6 empty] | 54777500 | 90 | Материалы, отсутствующие в СНБ (Строительные) | 0 |  | 1 | 900 | Материалы, отсутствующие в СНБ (Строительные) | МР КА Строительные |  |  |  | 1040 | 4356.63 | 4792.29 | 0 | 0 | 0 | 0 | 0 | 0 | 5 |  |  | 0 | 18 |  | 4792.29 | [10 empty] | 0 | 0 | 0 |  |  |  |  | 0 | 0 |  |  |  |  | 1 |  | -954745354 | 2 | 3 | -2 | 0 | 0 | 0 | 4792.29 | 4792.29 | 0 | 0 |  | 1 | 1 | 0 |  | 0 | 1 | 0 | 0 | 0 | 0 | 4792.29 | [5 empty] | 0 | 0
17 | 1 |  |  | 16 | ТЦ_20.1.02.21_77_7720873121_05.03.2026_02 | Узел крепления подкоса У52 | ШТ | 1 | 0 | 1 |  |  |  | 2985.17 | 2985.17 | 0 | 0 | 0 | 0 | 0 | 0 | 0 | 0 | 0 |  | 55955004 | 2985.17 | 2985.17 | 0 | 0 | 0 | 0 | 0 | 0 | 0 | 2985.17 | 2985.17 | 0 | 0 | 0 | 0 | 0 | 0 | 0 | 0 | 0 | 1 | 1 |  |  | 1 | 1 | 1 | 1 |  |  |  |  | 3 | 1 | ТЦ_20.1.02.21_77_7720873121_05.03.2026_02 |  |  | 900 | 0 |  | 0 | 90 | 0 | 1 | 1 | 1 | 1 | 1 | 1 |  | 0 | 0 |  |  |  | 0 | 0 | 0 | [5 empty] | 0 |  | 0 | 2985.17 | 2985.17 | 0 | 0 | 0 | 0 | 0 | 0 | 0 | 0 | 0 | [13 empty] | 0 | 0 | 1 | 1 |  |  |  | 1013 | ШТ | ШТ | 1 | [6 empty] | 54777500 | 90 | Материалы, отсутствующие в СНБ (Строительные) | 0 |  | 1 | 900 | Материалы, отсутствующие в СНБ (Строительные) | МР КА Строительные |  |  |  | 16 | 2437.22 | 2985.17 | 0 | 0 | 0 | 0 | 0 | 0 | 5 |  |  | 0 | 18 |  | 2985.17 | [10 empty] | 0 | 0 | 0 |  |  |  |  | 0 | 0 |  |  |  |  | 1 |  | 1170225972 | 2 | 3 | -2 | 0 | 0 | 0 | 2985.17 | 2985.17 | 0 | 0 |  | 1 | 1 | 0 |  | 0 | 1 | 0 | 0 | 0 | 0 | 2985.17 | [5 empty] | 0 | 0
17 | 1 |  |  | 17 | ТЦ_22.2.02.20_77_7720873121_05.03.2026_02 | Хомут Х7 | ШТ | 6 | 0 | 6 |  |  |  | 2669.88 | 2669.88 | 0 | 0 | 0 | 0 | 0 | 0 | 0 | 0 | 0 |  | 55955004 | 444.98 | 444.98 | 0 | 0 | 0 | 0 | 0 | 0 | 0 | 444.98 | 444.98 | 0 | 0 | 0 | 0 | 0 | 0 | 0 | 0 | 0 | 1 | 1 |  |  | 1 | 1 | 1 | 1 |  |  |  |  | 3 | 1 | ТЦ_22.2.02.20_77_7720873121_05.03.2026_02 |  |  | 900 | 0 |  | 0 | 90 | 0 | 1 | 1 | 1 | 1 | 1 | 1 |  | 0 | 0 |  |  |  | 0 | 0 | 0 | [5 empty] | 0 |  | 0 | 2669.88 | 444.98 | 0 | 0 | 0 | 0 | 0 | 0 | 0 | 0 | 0 | [13 empty] | 0 | 0 | 1 | 1 |  |  |  | 1013 | ШТ | ШТ | 1 | [6 empty] | 54777500 | 90 | Материалы, отсутствующие в СНБ (Строительные) | 0 |  | 1 | 900 | Материалы, отсутствующие в СНБ (Строительные) | МР КА Строительные |  |  |  | 16 | 404.53 | 444.98 | 0 | 0 | 0 | 0 | 0 | 0 | 5 |  |  | 0 | 18 |  | 444.98 | [10 empty] | 0 | 0 | 0 |  |  |  |  | 0 | 0 |  |  |  |  | 1 |  | 210908020 | 2 | 3 | -2 | 0 | 0 | 0 | 2669.88 | 2669.88 | 0 | 0 |  | 1 | 1 | 0 |  | 0 | 1 | 0 | 0 | 0 | 0 | 2669.88 | [5 empty] | 0 | 0
17 | 1 |  |  | 18 | ТЦ_22.2.02.20_77_7720873121_05.03.2026_02 | Хомут Х51 | ШТ | 1 | 0 | 1 |  |  |  | 711.02 | 711.02 | 0 | 0 | 0 | 0 | 0 | 0 | 0 | 0 | 0 |  | 55955004 | 711.02 | 711.02 | 0 | 0 | 0 | 0 | 0 | 0 | 0 | 711.02 | 711.02 | 0 | 0 | 0 | 0 | 0 | 0 | 0 | 0 | 0 | 1 | 1 |  |  | 1 | 1 | 1 | 1 |  |  |  |  | 3 | 1 | ТЦ_22.2.02.20_77_7720873121_05.03.2026_02 |  |  | 900 | 0 |  | 0 | 90 | 0 | 1 | 1 | 1 | 1 | 1 | 1 |  | 0 | 0 |  |  |  | 0 | 0 | 0 | [5 empty] | 0 |  | 0 | 711.02 | 711.02 | 0 | 0 | 0 | 0 | 0 | 0 | 0 | 0 | 0 | [13 empty] | 0 | 0 | 1 | 1 |  |  |  | 1013 | ШТ | ШТ | 1 | [6 empty] | 54777500 | 90 | Материалы, отсутствующие в СНБ (Строительные) | 0 |  | 1 | 900 | Материалы, отсутствующие в СНБ (Строительные) | МР КА Строительные |  |  |  | 16 | 646.38 | 711.02 | 0 | 0 | 0 | 0 | 0 | 0 | 5 |  |  | 0 | 18 |  | 711.02 | [10 empty] | 0 | 0 | 0 |  |  |  |  | 0 | 0 |  |  |  |  | 1 |  | 1352211435 | 2 | 3 | -2 | 0 | 0 | 0 | 711.02 | 711.02 | 0 | 0 |  | 1 | 1 | 0 |  | 0 | 1 | 0 | 0 | 0 | 0 | 711.02 | [5 empty] | 0 | 0
17 | 1 |  |  | 19 | ТЦ_20.1.01.11_77_7720873121_05.03.2026_02 | Плашечный зажим CD 35 | ШТ | 15 | 0 | 15 |  |  |  | 3209.7 | 3209.7 | 0 | 0 | 0 | 0 | 0 | 0 | 0 | 0 | 0 |  | 55955004 | 213.98 | 213.98 | 0 | 0 | 0 | 0 | 0 | 0 | 0 | 213.98 | 213.98 | 0 | 0 | 0 | 0 | 0 | 0 | 0 | 0 | 0 | 1 | 1 |  |  | 1 | 1 | 1 | 1 |  |  |  |  | 3 | 1 | ТЦ_20.1.01.11_77_7720873121_05.03.2026_02 |  |  | 900 | 0 |  | 0 | 90 | 0 | 1 | 1 | 1 | 1 | 1 | 1 |  | 0 | 0 |  |  |  | 0 | 0 | 0 | [5 empty] | 0 |  | 0 | 3209.7 | 213.98 | 0 | 0 | 0 | 0 | 0 | 0 | 0 | 0 | 0 | [13 empty] | 0 | 0 | 1 | 1 |  |  |  | 1013 | ШТ | ШТ | 1 | [6 empty] | 54777500 | 90 | Материалы, отсутствующие в СНБ (Строительные) | 0 |  | 1 | 900 | Материалы, отсутствующие в СНБ (Строительные) | МР КА Строительные |  |  |  | 16 | 194.51 | 213.98 | 0 | 0 | 0 | 0 | 0 | 0 | 5 |  |  | 0 | 18 |  | 213.98 | [10 empty] | 0 | 0 | 0 |  |  |  |  | 0 | 0 |  |  |  |  | 1 |  | 1873246205 | 2 | 3 | -2 | 0 | 0 | 0 | 3209.7 | 3209.7 | 0 | 0 |  | 1 | 1 | 0 |  | 0 | 1 | 0 | 0 | 0 | 0 | 3209.7 | [5 empty] | 0 | 0
17 | 1 |  |  | 20 | ТЦ_59.1.20.01_77_7720873121_05.03.2026_02 | Устройство для наложения защитного заземления СЕЗ | ШТ | 6 | 0 | 6 |  |  |  | 9834.42 | 9834.42 | 0 | 0 | 0 | 0 | 0 | 0 | 0 | 0 | 0 |  | 55955004 | 1639.07 | 1639.07 | 0 | 0 | 0 | 0 | 0 | 0 | 0 | 1639.07 | 1639.07 | 0 | 0 | 0 | 0 | 0 | 0 | 0 | 0 | 0 | 1 | 1 |  |  | 1 | 1 | 1 | 1 |  |  |  |  | 3 | 1 | ТЦ_59.1.20.01_77_7720873121_05.03.2026_02 |  |  | 900 | 0 |  | 0 | 90 | 0 | 1 | 1 | 1 | 1 | 1 | 1 |  | 0 | 0 |  |  |  | 0 | 0 | 0 | [5 empty] | 0 |  | 0 | 9834.42 | 1639.07 | 0 | 0 | 0 | 0 | 0 | 0 | 0 | 0 | 0 | [13 empty] | 0 | 0 | 1 | 1 |  |  |  | 1013 | ШТ | ШТ | 1 | [6 empty] | 54777500 | 90 | Материалы, отсутствующие в СНБ (Строительные) | 0 |  | 1 | 900 | Материалы, отсутствующие в СНБ (Строительные) | МР КА Строительные |  |  |  | 16 | 1490.07 | 1639.07 | 0 | 0 | 0 | 0 | 0 | 0 | 5 |  |  | 0 | 18 |  | 1639.07 | [10 empty] | 0 | 0 | 0 |  |  |  |  | 0 | 0 |  |  |  |  | 1 |  | -1038389923 | 2 | 3 | -2 | 0 | 0 | 0 | 9834.42 | 9834.42 | 0 | 0 |  | 1 | 1 | 0 |  | 0 | 1 | 0 | 0 | 0 | 0 | 9834.42 | [5 empty] | 0 | 0
17 | 1 |  |  | 21 | 25.2.02.11-0021 | Лента крепления из нержавеющей стали в пластмассовой коробке с кабельной бухтой, ширина 20 мм, толщина 0,7 мм, длина 50 м | ШТ | 0.092 | 0 | 0.092 |  |  |  | 373.36 | 373.36 | 0 | 0 | 0 | 0 | 0 | 0 | 0 | 0 | 0 |  | 55955004 | 2940.8 | 2940.8 | 0 | 0 | 0 | 0 | 0 | 0 | 0 | 2940.8 | 2940.8 | 0 | 0 | 0 | 0 | 0 | 0 | 0 | 0 | 0 | 1 | 1 |  |  | 1 | 1 | 1 | 1.38 |  |  |  |  | 3 | 1 | ФСБЦ-2022 доп.12, 25.2.02.11-0021, приказ Минстроя России от 07.11.2024 г. № 747/пр |  |  | 500001 | 0 | 25.2.02.11-0021 | 1 | 8 | 0 | 1 | 1 | 1 | 1 | 1 | 1 |  | 0 | 0 |  |  |  | 0 | 0 | 0 | [5 empty] | 0 |  | 0 | 373.36 | 4058.3 | 0 | 0 | 0 | 0 | 0 | 0 | 0 | 0 | 0 | [13 empty] | 0 | 0 | 1 | 1 |  |  |  | 1013 | ШТ | ШТ | 1 | [6 empty] | 54776997 | 8 | Материалы строительные | 0 |  | 1 | 500001 | Материалы и конструкции ( строительные ) по ценникам и каталогом | ФССЦст |  |  |  | 0 | 2940.8 | 2940.8 | 0 | 0 | 0 | 0 | 0 | 0 | [17 empty] | 0 | 0 | 0 |  |  |  |  | 0 | 0 |  |  |  |  | 1 |  | 2095843708 | 2 | 1 | 2 | 0 | 0 | 0 | 373.36 | 373.36 | 0 | 0 |  | 0 | 3 | 0 |  | 0 | 1 | 0 | 0 | 0 | 0 | [6 empty] | 0 | 0
17 | 1 |  |  | 22 | 25.2.02.11-0051 | Скрепы для фиксации на промежуточных опорах, размер 20 мм | 100 ШТ | 0.07 | 0 | 0.07 |  |  |  | 161.85 | 161.85 | 0 | 0 | 0 | 0 | 0 | 0 | 0 | 0 | 0 |  | 55955004 | 1926.82 | 1926.82 | 0 | 0 | 0 | 0 | 0 | 0 | 0 | 1926.82 | 1926.82 | 0 | 0 | 0 | 0 | 0 | 0 | 0 | 0 | 0 | 1 | 1 |  |  | 1 | 1 | 1 | 1.2 |  |  |  |  | 3 | 1 | ФСБЦ-2022 доп.12, 25.2.02.11-0051, приказ Минстроя России от 07.11.2024 г. № 747/пр |  |  | 500001 | 0 | 25.2.02.11-0051 | 1 | 8 | 0 | 1 | 1 | 1 | 1 | 1 | 1 |  | 0 | 0 |  |  |  | 0 | 0 | 0 | [5 empty] | 0 |  | 0 | 161.85 | 2312.18 | 0 | 0 | 0 | 0 | 0 | 0 | 0 | 0 | 0 | [13 empty] | 0 | 0 | 1 | 1 |  |  |  | 1013 | 100 ШТ | 100 ШТ | 1 | [6 empty] | 54776997 | 8 | Материалы строительные | 0 |  | 1 | 500001 | Материалы и конструкции ( строительные ) по ценникам и каталогом | ФССЦст |  |  |  | 0 | 1926.82 | 1926.82 | 0 | 0 | 0 | 0 | 0 | 0 | [17 empty] | 0 | 0 | 0 |  |  |  |  | 0 | 0 |  |  |  |  | 1 |  | 317703626 | 2 | 1 | 2 | 0 | 0 | 0 | 161.85 | 161.85 | 0 | 0 |  | 0 | 3 | 0 |  | 0 | 1 | 0 | 0 | 0 | 0 | [6 empty] | 0 | 0
17 | 1 |  |  | 23 | ТЦ_20.5.04.04_77_7720873121_05.03.2026_02 | Зажим натяжной PAZ 3 | ШТ | 9 | 0 | 9 |  |  |  | 13620.24 | 13620.24 | 0 | 0 | 0 | 0 | 0 | 0 | 0 | 0 | 0 |  | 55955004 | 1513.36 | 1513.36 | 0 | 0 | 0 | 0 | 0 | 0 | 0 | 1513.36 | 1513.36 | 0 | 0 | 0 | 0 | 0 | 0 | 0 | 0 | 0 | 1 | 1 |  |  | 1 | 1 | 1 | 1 |  |  |  |  | 3 | 1 | ТЦ_20.5.04.04_77_7720873121_05.03.2026_02 |  |  | 900 | 0 |  | 0 | 90 | 0 | 1 | 1 | 1 | 1 | 1 | 1 |  | 0 | 0 |  |  |  | 0 | 0 | 0 | [5 empty] | 0 |  | 0 | 13620.24 | 1513.36 | 0 | 0 | 0 | 0 | 0 | 0 | 0 | 0 | 0 | [13 empty] | 0 | 0 | 1 | 1 |  |  |  | 1013 | ШТ | ШТ | 1 | [6 empty] | 54777500 | 90 | Материалы, отсутствующие в СНБ (Строительные) | 0 |  | 1 | 900 | Материалы, отсутствующие в СНБ (Строительные) | МР КА Строительные |  |  |  | 16 | 1375.8 | 1513.36 | 0 | 0 | 0 | 0 | 0 | 0 | 5 |  |  | 0 | 18 |  | 1513.36 | [10 empty] | 0 | 0 | 0 |  |  |  |  | 0 | 0 |  |  |  |  | 1 |  | -1817003302 | 2 | 3 | -2 | 0 | 0 | 0 | 13620.24 | 13620.24 | 0 | 0 |  | 1 | 1 | 0 |  | 0 | 1 | 0 | 0 | 0 | 0 | 13620.24 | [5 empty] | 0 | 0
17 | 1 |  |  | 24 | ТЦ_22.2.01.08_77_7720302216_05.03.2026_02 | Изолятор линейный подвесной полимерный ЛК 70/10 | ШТ | 9 | 0 | 9 |  |  |  | 9269.37 | 9269.37 | 0 | 0 | 0 | 0 | 0 | 0 | 0 | 0 | 0 |  | 55955004 | 1029.93 | 1029.93 | 0 | 0 | 0 | 0 | 0 | 0 | 0 | 1029.93 | 1029.93 | 0 | 0 | 0 | 0 | 0 | 0 | 0 | 0 | 0 | 1 | 1 |  |  | 1 | 1 | 1 | 1 |  |  |  |  | 3 | 1 | ТЦ_22.2.01.08_77_7720302216_05.03.2026_02 |  |  | 900 | 0 |  | 0 | 90 | 0 | 1 | 1 | 1 | 1 | 1 | 1 |  | 0 | 0 |  |  |  | 0 | 0 | 0 | [5 empty] | 0 |  | 0 | 9269.37 | 1029.93 | 0 | 0 | 0 | 0 | 0 | 0 | 0 | 0 | 0 | [13 empty] | 0 | 0 | 1 | 1 |  |  |  | 1013 | ШТ | ШТ | 1 | [6 empty] | 54777500 | 90 | Материалы, отсутствующие в СНБ (Строительные) | 0 |  | 1 | 900 | Материалы, отсутствующие в СНБ (Строительные) | МР КА Строительные |  |  |  | 16 | 1187.71 | 1029.93 | 0 | 0 | 0 | 0 | 0 | 0 | 5 |  |  | 0 | 18 |  | 1029.93 | [10 empty] | 0 | 0 | 0 |  |  |  |  | 0 | 0 |  |  |  |  | 1 |  | 1538229466 | 2 | 3 | -2 | 0 | 0 | 0 | 9269.37 | 9269.37 | 0 | 0 |  | 1 | 1 | 0 |  | 0 | 1 | 0 | 0 | 0 | 0 | 9269.37 | [5 empty] | 0 | 0
17 | 1 |  |  | 25 | 20.1.02.14-1022 | Серьга СРС-7-16 | ШТ | 9 | 0 | 9 |  |  |  | 1880.55 | 1880.55 | 0 | 0 | 0 | 0 | 0 | 0 | 0 | 0 | 0 |  | 55955004 | 151.41 | 151.41 | 0 | 0 | 0 | 0 | 0 | 0 | 0 | 151.41 | 151.41 | 0 | 0 | 0 | 0 | 0 | 0 | 0 | 0 | 0 | 1 | 1 |  |  | 1 | 1 | 1 | 1.38 |  |  |  |  | 3 | 2 | ФСБЦ-2022, 20.1.02.14-1022, приказ Минстроя России от 18.05.2022 г. № 378/пр |  |  | 500002 | 0 | 20.1.02.14-1022 | 1 | 12 | 0 | 1 | 1 | 1 | 1 | 1 | 1 |  | 0 | 0 |  |  |  | 0 | 0 | 0 | [5 empty] | 0 |  | 0 | 1880.55 | 208.95 | 0 | 0 | 0 | 0 | 0 | 0 | 0 | 0 | 0 | [13 empty] | 0 | 0 | 1 | 1 |  |  |  | 1013 | ШТ | ШТ | 1 | [6 empty] | 54776998 | 12 | Материалы монтажные | 0 |  | 2 | 500002 | Материалы и конструкции ( монтажные ) по ценникам и каталогам | ФССЦм |  |  |  | 0 | 151.41 | 151.41 | 0 | 0 | 0 | 0 | 0 | 0 | [17 empty] | 0 | 0 | 0 |  |  |  |  | 0 | 0 |  |  |  |  | 1 |  | -2118903072 | 2 | 1 | 2 | 0 | 0 | 0 | 1880.55 | 0 | 1880.55 | 0 |  | 0 | 3 | 0 |  | 0 | 1 | 0 | 0 | 0 | 0 | [6 empty] | 0 | 0
17 | 1 |  |  | 26 | 20.1.02.22-0024 | Ушко У-7-16 | ШТ | 9 | 0 | 9 |  |  |  | 2285.28 | 2285.28 | 0 | 0 | 0 | 0 | 0 | 0 | 0 | 0 | 0 |  | 55955004 | 184 | 184 | 0 | 0 | 0 | 0 | 0 | 0 | 0 | 184 | 184 | 0 | 0 | 0 | 0 | 0 | 0 | 0 | 0 | 0 | 1 | 1 |  |  | 1 | 1 | 1 | 1.38 |  |  |  |  | 3 | 2 | ФСБЦ-2022, 20.1.02.22-0024, приказ Минстроя России от 18.05.2022 г. № 378/пр |  |  | 500002 | 0 | 20.1.02.22-0024 | 1 | 12 | 0 | 1 | 1 | 1 | 1 | 1 | 1 |  | 0 | 0 |  |  |  | 0 | 0 | 0 | [5 empty] | 0 |  | 0 | 2285.28 | 253.92 | 0 | 0 | 0 | 0 | 0 | 0 | 0 | 0 | 0 | [13 empty] | 0 | 0 | 1 | 1 |  |  |  | 1013 | ШТ | ШТ | 1 | [6 empty] | 54776998 | 12 | Материалы монтажные | 0 |  | 2 | 500002 | Материалы и конструкции ( монтажные ) по ценникам и каталогам | ФССЦм |  |  |  | 0 | 184 | 184 | 0 | 0 | 0 | 0 | 0 | 0 | [17 empty] | 0 | 0 | 0 |  |  |  |  | 0 | 0 |  |  |  |  | 1 |  | -549213063 | 2 | 1 | 2 | 0 | 0 | 0 | 2285.28 | 0 | 2285.28 | 0 |  | 0 | 3 | 0 |  | 0 | 1 | 0 | 0 | 0 | 0 | [6 empty] | 0 | 0
17 | 1 |  |  |  | 20.1.01.11-0006 | Зажим плашечный соединительный ПА 3-2 | ШТ | 150 | 0 | 150 |  |  |  | 20814 | 20814 | 0 | 0 | 0 | 0 | 0 | 0 | 0 | 0 | 0 |  | -1 | 121.72 | 121.72 | 0 | 0 | 0 | 0 | 0 | 0 | 0 | 121.72 | 121.72 | 0 | 0 | 0 | 0 | 0 | 0 | 0 | 0 | 0 | 1 | 1 |  |  | 1 | 1 | 1 | 1.14 |  |  |  |  | 3 | 2 | ФСБЦ-2022, 20.1.01.11-0006, приказ Минстроя России от 18.05.2022 г. № 378/пр |  |  | 500002 | 0 | 20.1.01.11-0006 | 1 | 12 | 0 | 1 | 1 | 1 | 1 | 1 | 1 |  | 0 | 0 |  |  |  | 0 | 0 | 0 | [5 empty] | 0 |  | 0 | 20814 | 138.76 | 0 | 0 | 0 | 0 | 0 | 0 | 0 | 0 | 0 | [13 empty] | 0 | 0 | 1 | 1 |  |  |  | 1013 | ШТ | ШТ | 1 | [6 empty] | 54776998 | 12 | Материалы монтажные | 0 |  | 2 | 500002 | Материалы и конструкции ( монтажные ) по ценникам и каталогам | ФССЦм |  |  |  | 1024 | 121.72 | 121.72 | 0 | 0 | 0 | 0 | 0 | 0 | [17 empty] | 0 | 0 | 0 |  |  |  |  | 0 | 0 |  |  |  |  | 1 |  | 317545376 | 2 | 1 | 2 | 0 | 0 | 0 | 20814 | 0 | 20814 | 0 |  | 0 | 3 | 0 |  | 0 | 1 | 0 | 0 | 0 | 0 | [6 empty] | 0 | 0
17 | 1 |  |  | 27 | ТЦ_59.1.25.03_77_7720873121_05.03.2026_02 | Зажим ответвительный RP 150 | ШТ | 3 | 0 | 3 |  |  |  | 7431.48 | 7431.48 | 0 | 0 | 0 | 0 | 0 | 0 | 0 | 0 | 0 |  | 55955004 | 2477.16 | 2477.16 | 0 | 0 | 0 | 0 | 0 | 0 | 0 | 2477.16 | 2477.16 | 0 | 0 | 0 | 0 | 0 | 0 | 0 | 0 | 0 | 1 | 1 |  |  | 1 | 1 | 1 | 1 |  |  |  |  | 3 | 1 | ТЦ_59.1.25.03_77_7720873121_05.03.2026_02 |  |  | 900 | 0 |  | 0 | 90 | 0 | 1 | 1 | 1 | 1 | 1 | 1 |  | 0 | 0 |  |  |  | 0 | 0 | 0 | [5 empty] | 0 |  | 0 | 7431.48 | 2477.16 | 0 | 0 | 0 | 0 | 0 | 0 | 0 | 0 | 0 | [13 empty] | 0 | 0 | 1 | 1 |  |  |  | 1013 | ШТ | ШТ | 1 | [6 empty] | 54777500 | 90 | Материалы, отсутствующие в СНБ (Строительные) | 0 |  | 1 | 900 | Материалы, отсутствующие в СНБ (Строительные) | МР КА Строительные |  |  |  | 16 | 2251.97 | 2477.16 | 0 | 0 | 0 | 0 | 0 | 0 | 5 |  |  | 0 | 18 |  | 2477.16 | [10 empty] | 0 | 0 | 0 |  |  |  |  | 0 | 0 |  |  |  |  | 1 |  | 1505833518 | 2 | 3 | -2 | 0 | 0 | 0 | 7431.48 | 7431.48 | 0 | 0 |  | 1 | 1 | 0 |  | 0 | 1 | 0 | 0 | 0 | 0 | 7431.48 | [5 empty] | 0 | 0
17 | 1 |  |  | 28 | 20.1.01.02-0047 | Зажимы аппаратные прессуемые А2А-70-Т | 100 ШТ | 0.06 | 0 | 0.06 |  |  |  | 1269.5 | 1269.5 | 0 | 0 | 0 | 0 | 0 | 0 | 0 | 0 | 0 |  | 55955004 | 18559.99 | 18559.99 | 0 | 0 | 0 | 0 | 0 | 0 | 0 | 18559.99 | 18559.99 | 0 | 0 | 0 | 0 | 0 | 0 | 0 | 0 | 0 | 1 | 1 |  |  | 1 | 1 | 1 | 1.14 |  |  |  |  | 3 | 2 | ФСБЦ-2022, 20.1.01.02-0047, приказ Минстроя России от 18.05.2022 г. № 378/пр |  |  | 500002 | 0 | 20.1.01.02-0047 | 1 | 12 | 0 | 1 | 1 | 1 | 1 | 1 | 1 |  | 0 | 0 |  |  |  | 0 | 0 | 0 | [5 empty] | 0 |  | 0 | 1269.5 | 21158.39 | 0 | 0 | 0 | 0 | 0 | 0 | 0 | 0 | 0 | [13 empty] | 0 | 0 | 1 | 1 |  |  |  | 1013 | 100 ШТ | 100 ШТ | 1 | [6 empty] | 54776998 | 12 | Материалы монтажные | 0 |  | 2 | 500002 | Материалы и конструкции ( монтажные ) по ценникам и каталогам | ФССЦм |  |  |  | 0 | 18559.99 | 18559.99 | 0 | 0 | 0 | 0 | 0 | 0 | [17 empty] | 0 | 0 | 0 |  |  |  |  | 0 | 0 |  |  |  |  | 1 |  | -490646574 | 2 | 1 | 2 | 0 | 0 | 0 | 1269.5 | 0 | 1269.5 | 0 |  | 0 | 3 | 0 |  | 0 | 1 | 0 | 0 | 0 | 0 | [6 empty] | 0 | 0
17 | 1 |  |  | 29 | 20.1.02.23-1031 | Вязка спиральная алюминиевая с полимерным покрытием для крепления защищенных проводов на штыревых изоляторах, номинальное сечение провода 70-95 мм2 | ШТ | 8 | 0 | 8 |  |  |  | 1255.2 | 1255.2 | 0 | 0 | 0 | 0 | 0 | 0 | 0 | 0 | 0 |  | 55955004 | 127.56 | 127.56 | 0 | 0 | 0 | 0 | 0 | 0 | 0 | 127.56 | 127.56 | 0 | 0 | 0 | 0 | 0 | 0 | 0 | 0 | 0 | 1 | 1 |  |  | 1 | 1 | 1 | 1.23 |  |  |  |  | 3 | 2 | ФСБЦ-2022 доп.6, 20.1.02.23-1031, приказ Минстроя России от 11.05.2023 г. № 335/пр |  |  | 500002 | 0 | 20.1.02.23-1031 | 1 | 12 | 0 | 1 | 1 | 1 | 1 | 1 | 1 |  | 0 | 0 |  |  |  | 0 | 0 | 0 | [5 empty] | 0 |  | 0 | 1255.2 | 156.9 | 0 | 0 | 0 | 0 | 0 | 0 | 0 | 0 | 0 | [13 empty] | 0 | 0 | 1 | 1 |  |  |  | 1013 | ШТ | ШТ | 1 | [6 empty] | 54776998 | 12 | Материалы монтажные | 0 |  | 2 | 500002 | Материалы и конструкции ( монтажные ) по ценникам и каталогам | ФССЦм |  |  |  | 0 | 127.56 | 127.56 | 0 | 0 | 0 | 0 | 0 | 0 | [17 empty] | 0 | 0 | 0 |  |  |  |  | 0 | 0 |  |  |  |  | 1 |  | -286632545 | 2 | 1 | 2 | 0 | 0 | 0 | 1255.2 | 0 | 1255.2 | 0 |  | 0 | 3 | 0 |  | 0 | 1 | 0 | 0 | 0 | 0 | [6 empty] | 0 | 0
17 | 1 |  |  | 30 | ТЦ_22.2.01.04_77_7720873121_05.03.2026_02 | Изолятор штыревой ШФ-20Г1 | ШТ | 4 | 0 | 4 |  |  |  | 3992.28 | 3992.28 | 0 | 0 | 0 | 0 | 0 | 0 | 0 | 0 | 0 |  | 55955004 | 998.07 | 998.07 | 0 | 0 | 0 | 0 | 0 | 0 | 0 | 998.07 | 998.07 | 0 | 0 | 0 | 0 | 0 | 0 | 0 | 0 | 0 | 1 | 1 |  |  | 1 | 1 | 1 | 1 |  |  |  |  | 3 | 1 | ТЦ_22.2.01.04_77_7720873121_05.03.2026_02 |  |  | 900 | 0 |  | 0 | 90 | 0 | 1 | 1 | 1 | 1 | 1 | 1 |  | 0 | 0 |  |  |  | 0 | 0 | 0 | [5 empty] | 0 |  | 0 | 3992.28 | 998.07 | 0 | 0 | 0 | 0 | 0 | 0 | 0 | 0 | 0 | [13 empty] | 0 | 0 | 1 | 1 |  |  |  | 1013 | ШТ | ШТ | 1 | [6 empty] | 54777500 | 90 | Материалы, отсутствующие в СНБ (Строительные) | 0 |  | 1 | 900 | Материалы, отсутствующие в СНБ (Строительные) | МР КА Строительные |  |  |  | 16 | 998.07 | 998.07 | 0 | 0 | 0 | 0 | 0 | 0 | 5 |  |  | 0 | 18 |  | 998.07 | [10 empty] | 0 | 0 | 0 |  |  |  |  | 0 | 0 |  |  |  |  | 1 |  | 43151177 | 2 | 3 | -2 | 0 | 0 | 0 | 3992.28 | 3992.28 | 0 | 0 |  | 1 | 1 | 0 |  | 0 | 1 | 0 | 0 | 0 | 0 | 3992.28 | [5 empty] | 0 | 0
17 | 1 |  |  | 31 | ТЦ_20.1.01.15_77_7720873121_05.03.2026_02 | Замок винтовой | ШТ | 1 | 0 | 1 |  |  |  | 1253.22 | 1253.22 | 0 | 0 | 0 | 0 | 0 | 0 | 0 | 0 | 0 |  | 55955004 | 1253.22 | 1253.22 | 0 | 0 | 0 | 0 | 0 | 0 | 0 | 1253.22 | 1253.22 | 0 | 0 | 0 | 0 | 0 | 0 | 0 | 0 | 0 | 1 | 1 |  |  | 1 | 1 | 1 | 1 |  |  |  |  | 3 | 1 | ТЦ_20.1.01.15_77_7720873121_05.03.2026_02 |  |  | 900 | 0 |  | 0 | 90 | 0 | 1 | 1 | 1 | 1 | 1 | 1 |  | 0 | 0 |  |  |  | 0 | 0 | 0 | [5 empty] | 0 |  | 0 | 1253.22 | 1253.22 | 0 | 0 | 0 | 0 | 0 | 0 | 0 | 0 | 0 | [13 empty] | 0 | 0 | 1 | 1 |  |  |  | 1013 | ШТ | ШТ | 1 | [6 empty] | 54777500 | 90 | Материалы, отсутствующие в СНБ (Строительные) | 0 |  | 1 | 900 | Материалы, отсутствующие в СНБ (Строительные) | МР КА Строительные |  |  |  | 16 | 1139.29 | 1253.22 | 0 | 0 | 0 | 0 | 0 | 0 | 5 |  |  | 0 | 18 |  | 1253.22 | [10 empty] | 0 | 0 | 0 |  |  |  |  | 0 | 0 |  |  |  |  | 1 |  | -1592242277 | 2 | 3 | -2 | 0 | 0 | 0 | 1253.22 | 1253.22 | 0 | 0 |  | 1 | 1 | 0 |  | 0 | 1 | 0 | 0 | 0 | 0 | 1253.22 | [5 empty] | 0 | 0
17 | 1 |  |  | 32 | ТЦ_07.2.02.05_77_7720873121_05.03.2026_02 | Траверса ДТ1 Тесла | ШТ | 1 | 0 | 1 |  |  |  | 9717.25 | 9717.25 | 0 | 0 | 0 | 0 | 0 | 0 | 0 | 0 | 0 |  | 55955004 | 9717.25 | 9717.25 | 0 | 0 | 0 | 0 | 0 | 0 | 0 | 9717.25 | 9717.25 | 0 | 0 | 0 | 0 | 0 | 0 | 0 | 0 | 0 | 1 | 1 |  |  | 1 | 1 | 1 | 1 |  |  |  |  | 3 | 1 | ТЦ_07.2.02.05_77_7720873121_05.03.2026_02 |  |  | 900 | 0 |  | 0 | 90 | 0 | 1 | 1 | 1 | 1 | 1 | 1 |  | 0 | 0 |  |  |  | 0 | 0 | 0 | [5 empty] | 0 |  | 0 | 9717.25 | 9717.25 | 0 | 0 | 0 | 0 | 0 | 0 | 0 | 0 | 0 | [13 empty] | 0 | 0 | 1 | 1 |  |  |  | 1013 | ШТ | ШТ | 1 | [6 empty] | 54777500 | 90 | Материалы, отсутствующие в СНБ (Строительные) | 0 |  | 1 | 900 | Материалы, отсутствующие в СНБ (Строительные) | МР КА Строительные |  |  |  | 16 | 8833.86 | 9717.25 | 0 | 0 | 0 | 0 | 0 | 0 | 5 |  |  | 0 | 18 |  | 9717.25 | [10 empty] | 0 | 0 | 0 |  |  |  |  | 0 | 0 |  |  |  |  | 1 |  | -1878231639 | 2 | 3 | -2 | 0 | 0 | 0 | 9717.25 | 9717.25 | 0 | 0 |  | 1 | 1 | 0 |  | 0 | 1 | 0 | 0 | 0 | 0 | 9717.25 | [5 empty] | 0 | 0
51 | 1 | 4 | 84 |  | Новый раздел | Материалы, неучтенные ценником | 0 | [6 empty] | 133357.73 | 133357.73 | 0 | 0 | 0 | 0 | 0 | 0 | 0 | 0 | 0 |  |  | 133357.73 | 133357.73 | 0 | 0 | 0 | 0 | 0 | 0 | 0 | 0 | 0 |  |  | 0 | 0 | 0 | 133357.73 | 126667.2 | 6690.53 | 0 | 133357.73 | 133357.73 | 0 | 133357.73 | 0 | 0 | 0 | 0 | 0 | [19 empty] | 0 | 0 | 0 | 133357.73 | 126667.2 | 6690.53 | 0 | 133357.73 | 133357.73 | 0 | 133357.73 | 0 | 0 | 0 | 0 | 0 | [114 empty] | 0
50 | 0 | 0 | 1 | 201 | 133357.73 | ПЗ | Прямые затраты |  |  | 201 | 1 | 3 |  | 2 | [7 empty] | 133357.73 | 1 | 133357.73
50 | 0 | 0 | 1 | 202 | 133357.73 | СтМатОб | Стоимость материальных ресурсов (всего) |  |  | 202 | 2 | 3 |  | 2 | [7 empty] | 133357.73 | 1 | 133357.73
50 | 0 | 0 | 1 | 222 | 0 | СтМатОбЗак | Стоимость материалов и оборудования заказчика |  |  | 222 | 3 | 3 |  | 2 | [7 empty] | 0 | 1 | 0
50 | 0 | 0 | 1 | 225 | 133357.73 | СтМатОбПод | Стоимость материалов и оборудования подрядчика |  |  | 225 | 4 | 3 |  | 2 | [7 empty] | 133357.73 | 1 | 133357.73
50 | 0 | 0 | 1 | 226 | 133357.73 | СтМат | Стоимость материалов (всего) |  |  | 226 | 5 | 3 |  | 2 | [7 empty] | 133357.73 | 1 | 133357.73
50 | 0 | 0 | 1 | 227 | 0 | СтМатЗак | Стоимость материалов заказчика |  |  | 227 | 6 | 3 |  | 2 | [7 empty] | 0 | 1 | 0
50 | 0 | 0 | 1 | 228 | 133357.73 | СтМатПод | Стоимость материалов подрядчика |  |  | 228 | 7 | 3 |  | 2 | [7 empty] | 133357.73 | 1 | 133357.73
50 | 0 | 0 | 1 | 216 | 0 | Оборуд | Стоимость оборудования (всего) |  |  | 216 | 8 | 3 |  | 2 | [7 empty] | 0 | 1 | 0
50 | 0 | 0 | 1 | 223 | 0 | ОборудЗак | Стоимость оборудования заказчика |  |  | 223 | 9 | 3 |  | 2 | [7 empty] | 0 | 1 | 0
50 | 0 | 0 | 1 | 229 | 0 | ОборудПод | Стоимость оборудования подрядчика |  |  | 229 | 10 | 3 |  | 2 | [7 empty] | 0 | 1 | 0
50 | 0 | 0 | 1 | 203 | 0 | ЭММ | Эксплуатация машин |  |  | 203 | 11 | 3 |  | 2 | [7 empty] | 0 | 1 | 0
50 | 0 | 0 | 1 | 231 | 0 | ЭММсНРиСП | Эксплуатация машин по ТСН-2001.16 |  |  | 231 | 12 | 3 |  | 2 | [7 empty] | 0 | 1 | 0
50 | 0 | 0 | 1 | 204 | 0 | ЗПМ | ЗП машинистов |  |  | 204 | 13 | 3 |  | 2 | [7 empty] | 0 | 1 | 0
50 | 0 | 0 | 1 | 205 | 0 | ОЗП | Основная ЗП рабочих |  |  | 205 | 14 | 3 |  | 2 | [7 empty] | 0 | 1 | 0
50 | 0 | 0 | 1 | 232 | 0 | ОЗПсНРиСП | Основная ЗП рабочих по ТСН-2001.16 |  |  | 232 | 15 | 3 |  | 2 | [7 empty] | 0 | 1 | 0
50 | 0 | 0 | 1 | 214 | 126667.2 | Строит | Строительные работы с НР и СП |  |  | 214 | 16 | 3 |  | 2 | [7 empty] | 126667.2 | 1 | 126667.2
50 | 0 | 0 | 1 | 215 | 6690.53 | Монтаж | Монтажные работы с НР и СП |  |  | 215 | 17 | 3 |  | 2 | [7 empty] | 6690.53 | 1 | 6690.53
50 | 0 | 0 | 1 | 217 | 0 | Прочие | Прочие работы с НР и СП |  |  | 217 | 18 | 3 |  | 2 | [7 empty] | 0 | 1 | 0
50 | 0 | 0 | 1 | 230 | 0 | ПрочиеЗатр | Прочие затраты по ТСН-2001.16 |  |  | 230 | 19 | 3 |  | 2 | [7 empty] | 0 | 1 | 0
50 | 0 | 0 | 1 | 206 | 0 | ВозврМат | Возврат материалов |  |  | 206 | 20 | 3 |  | 2 | [7 empty] | 0 | 1 | 0
50 | 0 | 0 | 1 | 207 | 0 | ТрудСтр | Трудозатраты строителей |  |  | 207 | 21 | 3 |  | 7 | [7 empty] | 0 | 1 | 0
50 | 0 | 0 | 1 | 208 | 0 | ТрудМаш | Трудозатраты машинистов |  |  | 208 | 22 | 3 |  | 7 | [7 empty] | 0 | 1 | 0
50 | 0 | 0 | 1 | 209 | 0 | ТранспМат | Транспорт материалов |  |  | 209 | 23 | 3 |  | 2 | [7 empty] | 0 | 1 | 0
50 | 0 | 0 | 1 | 233 | 0 | Перевозка | Перевозка грузов |  |  | 233 | 24 | 3 |  | 2 | [7 empty] | 0 | 1 | 0
50 | 0 | 0 | 1 | 210 | 0 | НР | Накладные расходы |  |  | 210 | 25 | 3 |  | 2 | [7 empty] | 0 | 1 | 0
50 | 0 | 0 | 1 | 211 | 0 | СмПриб | Сметная прибыль |  |  | 211 | 26 | 3 |  | 2 | [7 empty] | 0 | 1 | 0
50 | 0 | 0 | 1 | 224 | 133357.73 | Всего | Всего с НР и СП |  |  | 224 | 27 | 3 |  | 2 | [7 empty] | 133357.73 | 1 | 133357.73
4 | 1 |  | 151 |  | Новый раздел | Оборудование |  | 0 |  | -1 | [7 empty] | 0 |  |  | 0 | [53 empty] | 0 | [11 empty] | 0
52 | 1 | 4 | 144 | 0 | Новый раздел | Оборудование | [7 empty] | 87615.28 | 87615.28 | 0 | 0 | 0 | 0 | 0 | 0 | 0 | 0 | 0 | 0 | 0 | 87615.28 | 87615.28 | 0 | 0 | 0 | 0 | 0 | 0 | 0 | 0 | 0 | 0 | 0 | 0 | 87615.28 | 0 | 87615.28 | 0 | 0 | 0 | 87615.28 | 0 | 0 | 0 | 87615.28 | 0 | 0 | 0 | 0 | 0 | 0 | 0 | 0 | 0 | 0 | 0 | 0 | 0 | 0 | 0 | 0 | 0 | 0 | 0 | 0 | 0 | 0 | 0 | 0 | 87615.28 | 0 | 87615.28 | 0 | 0 | 0 | 87615.28 | 0 | 0 | 0 | 87615.28 | 0 | 0 | 0 | 0 | 0 | 0 | 0 | 0 | 0 | 0 | 0 | 0 | 0 | 0 | 0 | 0 | 0 | 0 | 0 | 0 | 0 | 0 | 0 | 0 | 0 | 0 | 0 | 0 | 0 | 0 | 0 | 0 | 0 | 0 | 0 | 0 | 0 | 0 | 0 | 0 | 0 | 0 | 0 | 0 | 0 | 0 | 0 | 0 | 0 | 0 | 0 | 0 | 0 | 0 | 0 | 0 | 0 | 0 | 0 | 0 | 0 | 0 | 0 | 0 | 0 | 0 | 0 | 0 | 0 | 0 | 0 | 0 | 0 | 0 | 0 | 0 | 0 | 0 | 0 | 0 | 0 | 0 | 0 | 0 | 0 | 0 | 0 | 0 | 0 | 0 | 0 | 0 | 0 | 0 | 0 | 0 | 0 | 0 | 0 | 0 | 0 | 0 | 0 | 0 | 0 | 0 | 0 | 0 | 0 | 0 | 0 | 0 | 0 | 0 | 0 | 0 | 0 | 0 | 0
17 | 1 |  |  | 33 | ТЦ_62.3.05.02_77_7720873121_05.03.2026_02 | Разъединитель РЛР 10/400 | ШТ | 1 | 0 | 1 |  |  |  | 78945.95 | 78945.95 | 0 | 0 | 0 | 0 | 0 | 0 | 0 | 0 | 0 |  | 55955004 | 78945.95 | 78945.95 | 0 | 0 | 0 | 0 | 0 | 0 | 0 | 78945.95 | 78945.95 | 0 | 0 | 0 | 0 | 0 | 0 | 0 | 0 | 0 | 1 | 1 |  |  | 1 | 1 | 1 | 1 |  |  |  |  | 3 | 3 | ТЦ_62.3.05.02_77_7720873121_05.03.2026_02 |  |  | 902 | 0 |  | 0 | 92 | 0 | 1 | 1 | 1 | 1 | 1 | 1 |  | 0 | 0 |  |  |  | 0 | 0 | 0 | [5 empty] | 0 |  | 0 | 78945.95 | 78945.95 | 0 | 0 | 0 | 0 | 0 | 0 | 0 | 0 | 0 | [13 empty] | 0 | 0 | 1 | 1 |  |  |  | 1013 | ШТ | ШТ | 1 | [6 empty] | 54777502 | 92 | Оборудование, отсутствующее в СНБ | 0 |  | 3 | 902 | Оборудование, отсутствующее в СНБ | Оборуд. КА |  |  |  | 16 | 63986.31 | 78945.95 | 0 | 0 | 0 | 0 | 0 | 0 | 5 |  |  | 0 | 18 |  | 78945.95 | [10 empty] | 0 | 78945.95 | 0 |  |  |  |  | 0 | 0 |  |  |  |  | 1 |  | -1180307448 | 2 | 3 | -2 | 0 | 0 | 0 | 78945.95 | 0 | 0 | 0 |  | 1 | 1 | 0 |  | 0 | 1 | 0 | 0 | 0 | 0 |  | 78945.95 |  |  |  |  | 0 | 0
17 | 1 |  |  | 34 | ТЦ_62.1.03.01_77_7720873121_05.03.2026_02 | Разрядник РМК-20 | ШТ | 1 | 0 | 1 |  |  |  | 8669.33 | 8669.33 | 0 | 0 | 0 | 0 | 0 | 0 | 0 | 0 | 0 |  | 55955004 | 8669.33 | 8669.33 | 0 | 0 | 0 | 0 | 0 | 0 | 0 | 8669.33 | 8669.33 | 0 | 0 | 0 | 0 | 0 | 0 | 0 | 0 | 0 | 1 | 1 |  |  | 1 | 1 | 1 | 1 |  |  |  |  | 3 | 3 | ТЦ_62.1.03.01_77_7720873121_05.03.2026_02 |  |  | 902 | 0 |  | 0 | 92 | 0 | 1 | 1 | 1 | 1 | 1 | 1 |  | 0 | 0 |  |  |  | 0 | 0 | 0 | [5 empty] | 0 |  | 0 | 8669.33 | 8669.33 | 0 | 0 | 0 | 0 | 0 | 0 | 0 | 0 | 0 | [13 empty] | 0 | 0 | 1 | 1 |  |  |  | 1013 | ШТ | ШТ | 1 | [6 empty] | 54777502 | 92 | Оборудование, отсутствующее в СНБ | 0 |  | 3 | 902 | Оборудование, отсутствующее в СНБ | Оборуд. КА |  |  |  | 16 | 7881.21 | 8669.33 | 0 | 0 | 0 | 0 | 0 | 0 | 5 |  |  | 0 | 18 |  | 8669.33 | [10 empty] | 0 | 8669.33 | 0 |  |  |  |  | 0 | 0 |  |  |  |  | 1 |  | -338797828 | 2 | 3 | -2 | 0 | 0 | 0 | 8669.33 | 0 | 0 | 0 |  | 1 | 1 | 0 |  | 0 | 1 | 0 | 0 | 0 | 0 |  | 8669.33 |  |  |  |  | 0 | 0
51 | 1 | 4 | 144 |  | Новый раздел | Оборудование | 0 | [6 empty] | 87615.28 | 87615.28 | 0 | 0 | 0 | 0 | 0 | 0 | 0 | 0 | 0 |  |  | 87615.28 | 87615.28 | 0 | 0 | 0 | 0 | 0 | 0 | 0 | 0 | 0 |  |  | 0 | 87615.28 | 0 | 87615.28 | 0 | 0 | 0 | 87615.28 | 0 | 0 | 0 | 87615.28 | 0 | 0 | 0 | 0 | [19 empty] | 0 | 87615.28 | 0 | 87615.28 | 0 | 0 | 0 | 87615.28 | 0 | 0 | 0 | 87615.28 | 0 | 0 | 0 | 0 | [114 empty] | 0
50 | 0 | 0 | 1 | 201 | 87615.28 | ПЗ | Прямые затраты |  |  | 201 | 1 | 3 |  | 2 | [7 empty] | 0 | 1 | 0
50 | 0 | 0 | 1 | 202 | 87615.28 | СтМатОб | Стоимость материальных ресурсов (всего) |  |  | 202 | 2 | 3 |  | 2 | [7 empty] | 87615.28 | 1 | 87615.28
50 | 0 | 0 | 1 | 222 | 0 | СтМатОбЗак | Стоимость материалов и оборудования заказчика |  |  | 222 | 3 | 3 |  | 2 | [7 empty] | 0 | 1 | 0
50 | 0 | 0 | 1 | 225 | 87615.28 | СтМатОбПод | Стоимость материалов и оборудования подрядчика |  |  | 225 | 4 | 3 |  | 2 | [7 empty] | 87615.28 | 1 | 87615.28
50 | 0 | 0 | 1 | 226 | 0 | СтМат | Стоимость материалов (всего) |  |  | 226 | 5 | 3 |  | 2 | [7 empty] | 0 | 1 | 0
50 | 0 | 0 | 1 | 227 | 0 | СтМатЗак | Стоимость материалов заказчика |  |  | 227 | 6 | 3 |  | 2 | [7 empty] | 0 | 1 | 0
50 | 0 | 0 | 1 | 228 | 0 | СтМатПод | Стоимость материалов подрядчика |  |  | 228 | 7 | 3 |  | 2 | [7 empty] | 0 | 1 | 0
50 | 0 | 0 | 1 | 216 | 87615.28 | Оборуд | Стоимость оборудования (всего) |  |  | 216 | 8 | 3 |  | 2 | [7 empty] | 87615.28 | 1 | 87615.28
50 | 0 | 0 | 1 | 223 | 0 | ОборудЗак | Стоимость оборудования заказчика |  |  | 223 | 9 | 3 |  | 2 | [7 empty] | 0 | 1 | 0
50 | 0 | 0 | 1 | 229 | 87615.28 | ОборудПод | Стоимость оборудования подрядчика |  |  | 229 | 10 | 3 |  | 2 | [7 empty] | 87615.28 | 1 | 87615.28
50 | 0 | 0 | 1 | 203 | 0 | ЭММ | Эксплуатация машин |  |  | 203 | 11 | 3 |  | 2 | [7 empty] | 0 | 1 | 0
50 | 0 | 0 | 1 | 231 | 0 | ЭММсНРиСП | Эксплуатация машин по ТСН-2001.16 |  |  | 231 | 12 | 3 |  | 2 | [7 empty] | 0 | 1 | 0
50 | 0 | 0 | 1 | 204 | 0 | ЗПМ | ЗП машинистов |  |  | 204 | 13 | 3 |  | 2 | [7 empty] | 0 | 1 | 0
50 | 0 | 0 | 1 | 205 | 0 | ОЗП | Основная ЗП рабочих |  |  | 205 | 14 | 3 |  | 2 | [7 empty] | 0 | 1 | 0
50 | 0 | 0 | 1 | 232 | 0 | ОЗПсНРиСП | Основная ЗП рабочих по ТСН-2001.16 |  |  | 232 | 15 | 3 |  | 2 | [7 empty] | 0 | 1 | 0
50 | 0 | 0 | 1 | 214 | 0 | Строит | Строительные работы с НР и СП |  |  | 214 | 16 | 3 |  | 2 | [7 empty] | 0 | 1 | 0
50 | 0 | 0 | 1 | 215 | 0 | Монтаж | Монтажные работы с НР и СП |  |  | 215 | 17 | 3 |  | 2 | [7 empty] | 0 | 1 | 0
50 | 0 | 0 | 1 | 217 | 0 | Прочие | Прочие работы с НР и СП |  |  | 217 | 18 | 3 |  | 2 | [7 empty] | 0 | 1 | 0
50 | 0 | 0 | 1 | 230 | 0 | ПрочиеЗатр | Прочие затраты по ТСН-2001.16 |  |  | 230 | 19 | 3 |  | 2 | [7 empty] | 0 | 1 | 0
50 | 0 | 0 | 1 | 206 | 0 | ВозврМат | Возврат материалов |  |  | 206 | 20 | 3 |  | 2 | [7 empty] | 0 | 1 | 0
50 | 0 | 0 | 1 | 207 | 0 | ТрудСтр | Трудозатраты строителей |  |  | 207 | 21 | 3 |  | 7 | [7 empty] | 0 | 1 | 0
50 | 0 | 0 | 1 | 208 | 0 | ТрудМаш | Трудозатраты машинистов |  |  | 208 | 22 | 3 |  | 7 | [7 empty] | 0 | 1 | 0
50 | 0 | 0 | 1 | 209 | 0 | ТранспМат | Транспорт материалов |  |  | 209 | 23 | 3 |  | 2 | [7 empty] | 0 | 1 | 0
50 | 0 | 0 | 1 | 233 | 0 | Перевозка | Перевозка грузов |  |  | 233 | 24 | 3 |  | 2 | [7 empty] | 0 | 1 | 0
50 | 0 | 0 | 1 | 210 | 0 | НР | Накладные расходы |  |  | 210 | 25 | 3 |  | 2 | [7 empty] | 0 | 1 | 0
50 | 0 | 0 | 1 | 211 | 0 | СмПриб | Сметная прибыль |  |  | 211 | 26 | 3 |  | 2 | [7 empty] | 0 | 1 | 0
50 | 0 | 0 | 1 | 224 | 87615.28 | Всего | Всего с НР и СП |  |  | 224 | 27 | 3 |  | 2 | [7 empty] | 87615.28 | 1 | 87615.28
51 | 1 | 3 | 20 |  | 02-01-01 | Строительство ВЛ-6 кВ | 0 | [6 empty] | 248962.33 | 224239.98 | 7904.25 | 3739.95 | 13078.15 | 0 | 25.0458 | 6.4184 | 0 | 17113.37 | 9786.31 | [15 empty] | 0 | 87615.28 | 0 | 275862.01 | 176536.03 | 11710.7 | 0 | 224239.98 | 136624.7 | 0 | 136624.7 | 87615.28 | 0 | 0 | 0 | 0 | [149 empty] | 0
50 | 0 | 0 | 1 | 201 | 248962.33 | ПЗ | Прямые затраты |  |  | 201 | 1 | 3 |  | 2 | [7 empty] | 161347.05 | 1 | 161347.05
50 | 0 | 0 | 1 | 202 | 224239.98 | СтМатОб | Стоимость материальных ресурсов (всего) |  |  | 202 | 2 | 3 |  | 2 | [7 empty] | 224239.98 | 1 | 224239.98
50 | 0 | 0 | 1 | 222 | 0 | СтМатОбЗак | Стоимость материалов и оборудования заказчика |  |  | 222 | 3 | 3 |  | 2 | [7 empty] | 0 | 1 | 0
50 | 0 | 0 | 1 | 225 | 224239.98 | СтМатОбПод | Стоимость материалов и оборудования подрядчика |  |  | 225 | 4 | 3 |  | 2 | [7 empty] | 224239.98 | 1 | 224239.98
50 | 0 | 0 | 1 | 226 | 136624.7 | СтМат | Стоимость материалов (всего) |  |  | 226 | 5 | 3 |  | 2 | [7 empty] | 136624.7 | 1 | 136624.7
50 | 0 | 0 | 1 | 227 | 0 | СтМатЗак | Стоимость материалов заказчика |  |  | 227 | 6 | 3 |  | 2 | [7 empty] | 0 | 1 | 0
50 | 0 | 0 | 1 | 228 | 136624.7 | СтМатПод | Стоимость материалов подрядчика |  |  | 228 | 7 | 3 |  | 2 | [7 empty] | 136624.7 | 1 | 136624.7
50 | 0 | 0 | 1 | 216 | 87615.28 | Оборуд | Стоимость оборудования (всего) |  |  | 216 | 8 | 3 |  | 2 | [7 empty] | 87615.28 | 1 | 87615.28
50 | 0 | 0 | 1 | 223 | 0 | ОборудЗак | Стоимость оборудования заказчика |  |  | 223 | 9 | 3 |  | 2 | [7 empty] | 0 | 1 | 0
50 | 0 | 0 | 1 | 229 | 87615.28 | ОборудПод | Стоимость оборудования подрядчика |  |  | 229 | 10 | 3 |  | 2 | [7 empty] | 87615.28 | 1 | 87615.28
50 | 0 | 0 | 1 | 203 | 7904.25 | ЭММ | Эксплуатация машин |  |  | 203 | 11 | 3 |  | 2 | [7 empty] | 7904.25 | 1 | 7904.25
50 | 0 | 0 | 1 | 231 | 0 | ЭММсНРиСП | Эксплуатация машин по ТСН-2001.16 |  |  | 231 | 12 | 3 |  | 2 | [7 empty] | 0 | 1 | 0
50 | 0 | 0 | 1 | 204 | 3739.95 | ЗПМ | ЗП машинистов |  |  | 204 | 13 | 3 |  | 2 | [7 empty] | 3739.95 | 1 | 3739.95
50 | 0 | 0 | 1 | 205 | 13078.15 | ОЗП | Основная ЗП рабочих |  |  | 205 | 14 | 3 |  | 2 | [7 empty] | 13078.15 | 1 | 13078.15
50 | 0 | 0 | 1 | 232 | 0 | ОЗПсНРиСП | Основная ЗП рабочих по ТСН-2001.16 |  |  | 232 | 15 | 3 |  | 2 | [7 empty] | 0 | 1 | 0
50 | 0 | 0 | 1 | 214 | 176536.03 | Строит | Строительные работы с НР и СП |  |  | 214 | 16 | 3 |  | 2 | [7 empty] | 176536.03 | 1 | 176536.03
50 | 0 | 0 | 1 | 215 | 11710.7 | Монтаж | Монтажные работы с НР и СП |  |  | 215 | 17 | 3 |  | 2 | [7 empty] | 11710.7 | 1 | 11710.7
50 | 0 | 0 | 1 | 217 | 0 | Прочие | Прочие работы с НР и СП |  |  | 217 | 18 | 3 |  | 2 | [7 empty] | 0 | 1 | 0
50 | 0 | 0 | 1 | 230 | 0 | ПрочиеЗатр | Прочие затраты по ТСН-2001.16 |  |  | 230 | 19 | 3 |  | 2 | [7 empty] | 0 | 1 | 0
50 | 0 | 0 | 1 | 206 | 0 | ВозврМат | Возврат материалов |  |  | 206 | 20 | 3 |  | 2 | [7 empty] | 0 | 1 | 0
50 | 0 | 0 | 1 | 207 | 25.0458 | ТрудСтр | Трудозатраты строителей |  |  | 207 | 21 | 3 |  | 7 | [7 empty] | 25.0458 | 1 | 25.0458
50 | 0 | 0 | 1 | 208 | 6.4184 | ТрудМаш | Трудозатраты машинистов |  |  | 208 | 22 | 3 |  | 7 | [7 empty] | 6.4184 | 1 | 6.4184
50 | 0 | 0 | 1 | 209 | 0 | ТранспМат | Транспорт материалов |  |  | 209 | 23 | 3 |  | 2 | [7 empty] | 0 | 1 | 0
50 | 0 | 0 | 1 | 233 | 0 | Перевозка | Перевозка грузов |  |  | 233 | 24 | 3 |  | 2 | [7 empty] | 0 | 1 | 0
50 | 0 | 0 | 1 | 210 | 17113.37 | НР | Накладные расходы |  |  | 210 | 25 | 3 |  | 2 | [7 empty] | 17113.37 | 1 | 17113.37
50 | 0 | 0 | 1 | 211 | 9786.31 | СмПриб | Сметная прибыль |  |  | 211 | 26 | 3 |  | 2 | [7 empty] | 9786.31 | 1 | 9786.31
50 | 0 | 0 | 1 | 224 | 275862.01 | Всего | Всего с НР и СП |  |  | 224 | 27 | 3 |  | 2 | [7 empty] | 275862.01 | 1 | 275862.01
3 | 1 |  | 254 |  | 09-01-01 | ПНР ВЛ-6 кВ |  | 0 |  | -1 | 09-01-01 | [6 empty] | 0 |  |  | 0 | [53 empty] | 0 | [7 empty] | 0 | 0
52 | 1 | 3 | 211 | 0 | 09-01-01 | ПНР ВЛ-6 кВ | [7 empty] | 5761.34 | 0 | 0 | 0 | 5761.34 | 0 | 8.2792 | 0 | 0 | 4263.4 | 2074.08 | 0 | 0 | 0 | 0 | 0 | 0 | 0 | 0 | 0 | 0 | 0 | 0 | 0 | 0 | 0 | 0 | 0 | 0 | 12098.82 | 0 | 0 | 12098.82 | 0 | 0 | 0 | 0 | 0 | 0 | 0 | 0 | 0 | 0 | 0 | 0 | 0 | 0 | 0 | 0 | 0 | 0 | 0 | 0 | 0 | 0 | 0 | 0 | 0 | 0 | 0 | 0 | 0 | 0 | 0 | 0 | 0 | 0 | 0 | 0 | 0 | 0 | 0 | 0 | 0 | 0 | 0 | 0 | 0 | 0 | 0 | 0 | 0 | 0 | 0 | 0 | 0 | 0 | 0 | 0 | 0 | 0 | 0 | 0 | 0 | 0 | 0 | 0 | 0 | 0 | 0 | 0 | 0 | 0 | 0 | 0 | 0 | 0 | 0 | 0 | 0 | 0 | 0 | 0 | 0 | 0 | 0 | 0 | 0 | 0 | 0 | 0 | 0 | 0 | 0 | 0 | 0 | 0 | 0 | 0 | 0 | 0 | 0 | 0 | 0 | 0 | 0 | 0 | 0 | 0 | 0 | 0 | 0 | 0 | 0 | 0 | 0 | 0 | 0 | 0 | 0 | 0 | 0 | 0 | 0 | 0 | 0 | 0 | 0 | 0 | 0 | 0 | 0 | 0 | 0 | 0 | 0 | 0 | 0 | 0 | 0 | 0 | 0 | 0 | 0 | 0 | 0 | 0 | 0 | 0 | 0 | 0 | 0 | 0 | 0 | 0 | 0 | 0 | 0 | 0 | 0 | 0 | 0
4 | 1 |  | 224 |  | Новый раздел | ПНР |  | 0 |  | -1 | [7 empty] | 0 |  |  | 0 | [53 empty] | 0 | [11 empty] | 0
52 | 1 | 4 | 215 | 0 | Новый раздел | ПНР | [7 empty] | 5761.34 | 0 | 0 | 0 | 5761.34 | 0 | 8.2792 | 0 | 0 | 4263.4 | 2074.08 | 0 | 0 | 5761.34 | 0 | 0 | 0 | 5761.34 | 0 | 8.2792 | 0 | 0 | 4263.4 | 2074.08 | 0 | 0 | 0 | 0 | 0 | 12098.82 | 0 | 0 | 12098.82 | 0 | 0 | 0 | 0 | 0 | 0 | 0 | 0 | 0 | 0 | 0 | 0 | 0 | 0 | 0 | 0 | 0 | 0 | 0 | 0 | 0 | 0 | 0 | 0 | 0 | 0 | 0 | 0 | 0 | 0 | 0 | 12098.82 | 0 | 0 | 12098.82 | 0 | 0 | 0 | 0 | 0 | 0 | 0 | 0 | 0 | 0 | 0 | 0 | 0 | 0 | 0 | 0 | 0 | 0 | 0 | 0 | 0 | 0 | 0 | 0 | 0 | 0 | 0 | 0 | 0 | 0 | 0 | 0 | 0 | 0 | 0 | 0 | 0 | 0 | 0 | 0 | 0 | 0 | 0 | 0 | 0 | 0 | 0 | 0 | 0 | 0 | 0 | 0 | 0 | 0 | 0 | 0 | 0 | 0 | 0 | 0 | 0 | 0 | 0 | 0 | 0 | 0 | 0 | 0 | 0 | 0 | 0 | 0 | 0 | 0 | 0 | 0 | 0 | 0 | 0 | 0 | 0 | 0 | 0 | 0 | 0 | 0 | 0 | 0 | 0 | 0 | 0 | 0 | 0 | 0 | 0 | 0 | 0 | 0 | 0 | 0 | 0 | 0 | 0 | 0 | 0 | 0 | 0 | 0 | 0 | 0 | 0 | 0 | 0 | 0 | 0 | 0 | 0 | 0 | 0 | 0 | 0 | 0 | 0 | 0
17 | 1 | 103 | 125 | 1 | п01-11-010-01 | Измерение сопротивления растеканию тока: заземлителя | измерение | 1 | 0 | 1 |  |  |  | 716.9 | 0 | 0 | 0 | 716.9 | 0 | 1 | 0 | 0 | 530.51 | 258.08 |  | 55955004 | 716.895 | 0 | 0 | 0 | 716.895 | 0 | 1 | 0 | 0 | 716.895 | 0 | 0 | 0 | 716.895 | 0 | 1 | 0 | 0 | 74 | 36 | 1 | 1 |  |  | 1 | 1 | 1 | 1 |  |  |  |  | 0 | 4 | ГЭСНп-2022, п01-11-010-01, приказ Минстроя России от 18.05.2022 г. № 378/пр |  |  | 200001 | 0 |  | 0 | 4 | 0 | 1 | 1 | 1 | 1 | 1 | 1 |  | 74 | 36 |  |  |  | 0 | 0 | 0 | [5 empty] | 0 |  | 0 | 716.9 | 0 | 0 | 0 | 1433.79 | 0 | 1 | 0 | 0 | 530.506 | 258.084 | [13 empty] | 0 | 0 | 1 | 1 |  |  |  | 1013 | измерение | измерение | 1 | [6 empty] | 54776983 | 4 | Пусконаладочные работы | 83 | Пусконаладочные работы | 4 | 200001 | Пусконаладочные работы Электротехнические устройства | ФЕРп |  |  |  | 0 | 0 | 0 | 0 | 0 | 0 | 1 | 0 | 0 | [17 empty] | 0 | 0 | 0 |  |  |  |  | 74 | 36 |  |  |  |  | 1 |  | -888698134 | 2 | 1 | -2 | 0 | 0 | 0 | 1505.49 | 0 | 0 | 1505.49 |  | 0 | 3 | 0 |  | 0 | 1 | 0 | 0 | 0 | 0 |  |  | Пр/812-083.0-1 | Пр/774-083.0 | Пусконаладочные работы | Пусконаладочные работы | 0 | 0
17 | 1 | 105 | 127 | 2 | п01-11-011-01 | Проверка наличия цепи между заземлителями и заземленными элементами | 100 измерений | 0.02 | 0 | 0.02 |  |  |  | 185.82 | 0 | 0 | 0 | 185.82 | 0 | 0.2592 | 0 | 0 | 137.51 | 66.9 |  | 55955004 | 9290.9592 | 0 | 0 | 0 | 9290.9592 | 0 | 12.96 | 0 | 0 | 9290.9592 | 0 | 0 | 0 | 9290.9592 | 0 | 12.96 | 0 | 0 | 74 | 36 | 1 | 1 |  |  | 1 | 1 | 1 | 1 |  |  |  |  | 0 | 4 | ГЭСНп-2022, п01-11-011-01, приказ Минстроя России от 18.05.2022 г. № 378/пр |  |  | 200001 | 0 |  | 0 | 4 | 0 | 1 | 1 | 1 | 1 | 1 | 1 |  | 74 | 36 |  |  |  | 0 | 0 | 0 | [5 empty] | 0 |  | 0 | 185.82 | 0 | 0 | 0 | 1433.79 | 0 | 12.96 | 0 | 0 | 137.5068 | 66.8952 | [13 empty] | 0 | 0 | 1 | 1 |  |  |  | 1013 | 100 измерений | 100 измерений | 1 | [6 empty] | 54776983 | 4 | Пусконаладочные работы | 83 | Пусконаладочные работы | 4 | 200001 | Пусконаладочные работы Электротехнические устройства | ФЕРп |  |  |  | 0 | 0 | 0 | 0 | 0 | 0 | 12.96 | 0 | 0 | [17 empty] | 0 | 0 | 0 |  |  |  |  | 74 | 36 |  |  |  |  | 1 |  | 953704228 | 2 | 1 | -2 | 0 | 0 | 0 | 390.23 | 0 | 0 | 390.23 |  | 0 | 3 | 0 |  | 0 | 1 | 0 | 0 | 0 | 0 |  |  | Пр/812-083.0-1 | Пр/774-083.0 | Пусконаладочные работы | Пусконаладочные работы | 0 | 0
17 | 1 | 108 | 130 | 3 | п01-03-005-01 | Разъединитель трехполюсный напряжением: до 20 кВ | ШТ | 1 | 0 | 1 |  |  |  | 3697.25 | 0 | 0 | 0 | 3697.25 | 0 | 5.4 | 0 | 0 | 2735.97 | 1331.01 |  | 55955004 | 3697.2504 | 0 | 0 | 0 | 3697.2504 | 0 | 5.4 | 0 | 0 | 3697.2504 | 0 | 0 | 0 | 3697.2504 | 0 | 5.4 | 0 | 0 | 74 | 36 | 1 | 1 |  |  | 1 | 1 | 1 | 1 |  |  |  |  | 0 | 4 | ГЭСНп-2022, п01-03-005-01, приказ Минстроя России от 18.05.2022 г. № 378/пр |  |  | 200001 | 0 |  | 0 | 4 | 0 | 1 | 1 | 1 | 1 | 1 | 1 |  | 74 | 36 |  |  |  | 0 | 0 | 0 | [5 empty] | 0 |  | 0 | 3697.25 | 0 | 0 | 0 | 1844.6 | 0 | 5.4 | 0 | 0 | 2735.965 | 1331.01 | [13 empty] | 0 | 0 | 1 | 1 |  |  |  | 1013 | ШТ | ШТ | 1 | [6 empty] | 54776983 | 4 | Пусконаладочные работы | 83 | Пусконаладочные работы | 4 | 200001 | Пусконаладочные работы Электротехнические устройства | ФЕРп |  |  |  | 0 | 0 | 0 | 0 | 0 | 0 | 5.4 | 0 | 0 | [17 empty] | 0 | 0 | 0 |  |  |  |  | 74 | 36 |  |  |  |  | 1 |  | 247125480 | 2 | 1 | -2 | 0 | 0 | 0 | 7764.23 | 0 | 0 | 7764.23 |  | 0 | 3 | 0 |  | 0 | 1 | 0 | 0 | 0 | 0 |  |  | Пр/812-083.0-1 | Пр/774-083.0 | Пусконаладочные работы | Пусконаладочные работы | 0 | 0
17 | 1 | 110 | 132 | 4 | п01-11-024-02 | Фазировка электрической линии или трансформатора с сетью напряжением: свыше 1 кВ | ШТ | 1 | 0 | 1 |  |  |  | 1161.37 | 0 | 0 | 0 | 1161.37 | 0 | 1.62 | 0 | 0 | 859.41 | 418.09 |  | 55955004 | 1161.3699 | 0 | 0 | 0 | 1161.3699 | 0 | 1.62 | 0 | 0 | 1161.3699 | 0 | 0 | 0 | 1161.3699 | 0 | 1.62 | 0 | 0 | 74 | 36 | 1 | 1 |  |  | 1 | 1 | 1 | 1 |  |  |  |  | 0 | 4 | ГЭСНп-2022, п01-11-024-02, приказ Минстроя России от 18.05.2022 г. № 378/пр |  |  | 200001 | 0 |  | 0 | 4 | 0 | 1 | 1 | 1 | 1 | 1 | 1 |  | 74 | 36 |  |  |  | 0 | 0 | 0 | [5 empty] | 0 |  | 0 | 1161.37 | 0 | 0 | 0 | 1433.79 | 0 | 1.62 | 0 | 0 | 859.4138 | 418.0932 | [13 empty] | 0 | 0 | 1 | 1 |  |  |  | 1013 | ШТ | ШТ | 1 | [6 empty] | 54776983 | 4 | Пусконаладочные работы | 83 | Пусконаладочные работы | 4 | 200001 | Пусконаладочные работы Электротехнические устройства | ФЕРп |  |  |  | 0 | 0 | 0 | 0 | 0 | 0 | 1.62 | 0 | 0 | [17 empty] | 0 | 0 | 0 |  |  |  |  | 74 | 36 |  |  |  |  | 1 |  | -568993227 | 2 | 1 | -2 | 0 | 0 | 0 | 2438.87 | 0 | 0 | 2438.87 |  | 0 | 3 | 0 |  | 0 | 1 | 0 | 0 | 0 | 0 |  |  | Пр/812-083.0-1 | Пр/774-083.0 | Пусконаладочные работы | Пусконаладочные работы | 0 | 0
51 | 1 | 4 | 215 |  | Новый раздел | ПНР | 0 | [6 empty] | 5761.34 | 0 | 0 | 0 | 5761.34 | 0 | 8.2792 | 0 | 0 | 4263.4 | 2074.08 |  |  | 5761.34 | 0 | 0 | 0 | 5761.34 | 0 | 8.2792 | 0 | 0 | 4263.4 | 2074.08 |  |  | 0 | 0 | 0 | 12098.82 | 0 | 0 | 12098.82 | 0 | 0 | 0 | 0 | 0 | 0 | 0 | 0 | 0 | [19 empty] | 0 | 0 | 0 | 12098.82 | 0 | 0 | 12098.82 | 0 | 0 | 0 | 0 | 0 | 0 | 0 | 0 | 0 | [114 empty] | 0
50 | 0 | 0 | 1 | 201 | 5761.34 | ПЗ | Прямые затраты |  |  | 201 | 1 | 3 |  | 2 | [7 empty] | 5761.34 | 1 | 5761.34
50 | 0 | 0 | 1 | 202 | 0 | СтМатОб | Стоимость материальных ресурсов (всего) |  |  | 202 | 2 | 3 |  | 2 | [7 empty] | 0 | 1 | 0
50 | 0 | 0 | 1 | 222 | 0 | СтМатОбЗак | Стоимость материалов и оборудования заказчика |  |  | 222 | 3 | 3 |  | 2 | [7 empty] | 0 | 1 | 0
50 | 0 | 0 | 1 | 225 | 0 | СтМатОбПод | Стоимость материалов и оборудования подрядчика |  |  | 225 | 4 | 3 |  | 2 | [7 empty] | 0 | 1 | 0
50 | 0 | 0 | 1 | 226 | 0 | СтМат | Стоимость материалов (всего) |  |  | 226 | 5 | 3 |  | 2 | [7 empty] | 0 | 1 | 0
50 | 0 | 0 | 1 | 227 | 0 | СтМатЗак | Стоимость материалов заказчика |  |  | 227 | 6 | 3 |  | 2 | [7 empty] | 0 | 1 | 0
50 | 0 | 0 | 1 | 228 | 0 | СтМатПод | Стоимость материалов подрядчика |  |  | 228 | 7 | 3 |  | 2 | [7 empty] | 0 | 1 | 0
50 | 0 | 0 | 1 | 216 | 0 | Оборуд | Стоимость оборудования (всего) |  |  | 216 | 8 | 3 |  | 2 | [7 empty] | 0 | 1 | 0
50 | 0 | 0 | 1 | 223 | 0 | ОборудЗак | Стоимость оборудования заказчика |  |  | 223 | 9 | 3 |  | 2 | [7 empty] | 0 | 1 | 0
50 | 0 | 0 | 1 | 229 | 0 | ОборудПод | Стоимость оборудования подрядчика |  |  | 229 | 10 | 3 |  | 2 | [7 empty] | 0 | 1 | 0
50 | 0 | 0 | 1 | 203 | 0 | ЭММ | Эксплуатация машин |  |  | 203 | 11 | 3 |  | 2 | [7 empty] | 0 | 1 | 0
50 | 0 | 0 | 1 | 231 | 0 | ЭММсНРиСП | Эксплуатация машин по ТСН-2001.16 |  |  | 231 | 12 | 3 |  | 2 | [7 empty] | 0 | 1 | 0
50 | 0 | 0 | 1 | 204 | 0 | ЗПМ | ЗП машинистов |  |  | 204 | 13 | 3 |  | 2 | [7 empty] | 0 | 1 | 0
50 | 0 | 0 | 1 | 205 | 5761.34 | ОЗП | Основная ЗП рабочих |  |  | 205 | 14 | 3 |  | 2 | [7 empty] | 5761.34 | 1 | 5761.34
50 | 0 | 0 | 1 | 232 | 0 | ОЗПсНРиСП | Основная ЗП рабочих по ТСН-2001.16 |  |  | 232 | 15 | 3 |  | 2 | [7 empty] | 0 | 1 | 0
50 | 0 | 0 | 1 | 214 | 0 | Строит | Строительные работы с НР и СП |  |  | 214 | 16 | 3 |  | 2 | [7 empty] | 0 | 1 | 0
50 | 0 | 0 | 1 | 215 | 0 | Монтаж | Монтажные работы с НР и СП |  |  | 215 | 17 | 3 |  | 2 | [7 empty] | 0 | 1 | 0
50 | 0 | 0 | 1 | 217 | 12098.82 | Прочие | Прочие работы с НР и СП |  |  | 217 | 18 | 3 |  | 2 | [7 empty] | 12098.82 | 1 | 12098.82
50 | 0 | 0 | 1 | 230 | 0 | ПрочиеЗатр | Прочие затраты по ТСН-2001.16 |  |  | 230 | 19 | 3 |  | 2 | [7 empty] | 0 | 1 | 0
50 | 0 | 0 | 1 | 206 | 0 | ВозврМат | Возврат материалов |  |  | 206 | 20 | 3 |  | 2 | [7 empty] | 0 | 1 | 0
50 | 0 | 0 | 1 | 207 | 8.2792 | ТрудСтр | Трудозатраты строителей |  |  | 207 | 21 | 3 |  | 7 | [7 empty] | 8.2792 | 1 | 8.2792
50 | 0 | 0 | 1 | 208 | 0 | ТрудМаш | Трудозатраты машинистов |  |  | 208 | 22 | 3 |  | 7 | [7 empty] | 0 | 1 | 0
50 | 0 | 0 | 1 | 209 | 0 | ТранспМат | Транспорт материалов |  |  | 209 | 23 | 3 |  | 2 | [7 empty] | 0 | 1 | 0
50 | 0 | 0 | 1 | 233 | 0 | Перевозка | Перевозка грузов |  |  | 233 | 24 | 3 |  | 2 | [7 empty] | 0 | 1 | 0
50 | 0 | 0 | 1 | 210 | 4263.4 | НР | Накладные расходы |  |  | 210 | 25 | 3 |  | 2 | [7 empty] | 4263.4 | 1 | 4263.4
50 | 0 | 0 | 1 | 211 | 2074.08 | СмПриб | Сметная прибыль |  |  | 211 | 26 | 3 |  | 2 | [7 empty] | 2074.08 | 1 | 2074.08
50 | 0 | 0 | 1 | 224 | 12098.82 | Всего | Всего с НР и СП |  |  | 224 | 27 | 3 |  | 2 | [7 empty] | 12098.82 | 1 | 12098.82
51 | 1 | 3 | 211 |  | 09-01-01 | ПНР ВЛ-6 кВ | 0 | [6 empty] | 5761.34 | 0 | 0 | 0 | 5761.34 | 0 | 8.2792 | 0 | 0 | 4263.4 | 2074.08 | [15 empty] | 0 | 0 | 0 | 12098.82 | 0 | 0 | 12098.82 | 0 | 0 | 0 | 0 | 0 | 0 | 0 | 0 | 0 | [149 empty] | 0
50 | 0 | 0 | 1 | 201 | 5761.34 | ПЗ | Прямые затраты |  |  | 201 | 1 | 3 |  | 2 | [7 empty] | 5761.34 | 1 | 5761.34
50 | 0 | 0 | 1 | 202 | 0 | СтМатОб | Стоимость материальных ресурсов (всего) |  |  | 202 | 2 | 3 |  | 2 | [7 empty] | 0 | 1 | 0
50 | 0 | 0 | 1 | 222 | 0 | СтМатОбЗак | Стоимость материалов и оборудования заказчика |  |  | 222 | 3 | 3 |  | 2 | [7 empty] | 0 | 1 | 0
50 | 0 | 0 | 1 | 225 | 0 | СтМатОбПод | Стоимость материалов и оборудования подрядчика |  |  | 225 | 4 | 3 |  | 2 | [7 empty] | 0 | 1 | 0
50 | 0 | 0 | 1 | 226 | 0 | СтМат | Стоимость материалов (всего) |  |  | 226 | 5 | 3 |  | 2 | [7 empty] | 0 | 1 | 0
50 | 0 | 0 | 1 | 227 | 0 | СтМатЗак | Стоимость материалов заказчика |  |  | 227 | 6 | 3 |  | 2 | [7 empty] | 0 | 1 | 0
50 | 0 | 0 | 1 | 228 | 0 | СтМатПод | Стоимость материалов подрядчика |  |  | 228 | 7 | 3 |  | 2 | [7 empty] | 0 | 1 | 0
50 | 0 | 0 | 1 | 216 | 0 | Оборуд | Стоимость оборудования (всего) |  |  | 216 | 8 | 3 |  | 2 | [7 empty] | 0 | 1 | 0
50 | 0 | 0 | 1 | 223 | 0 | ОборудЗак | Стоимость оборудования заказчика |  |  | 223 | 9 | 3 |  | 2 | [7 empty] | 0 | 1 | 0
50 | 0 | 0 | 1 | 229 | 0 | ОборудПод | Стоимость оборудования подрядчика |  |  | 229 | 10 | 3 |  | 2 | [7 empty] | 0 | 1 | 0
50 | 0 | 0 | 1 | 203 | 0 | ЭММ | Эксплуатация машин |  |  | 203 | 11 | 3 |  | 2 | [7 empty] | 0 | 1 | 0
50 | 0 | 0 | 1 | 231 | 0 | ЭММсНРиСП | Эксплуатация машин по ТСН-2001.16 |  |  | 231 | 12 | 3 |  | 2 | [7 empty] | 0 | 1 | 0
50 | 0 | 0 | 1 | 204 | 0 | ЗПМ | ЗП машинистов |  |  | 204 | 13 | 3 |  | 2 | [7 empty] | 0 | 1 | 0
50 | 0 | 0 | 1 | 205 | 5761.34 | ОЗП | Основная ЗП рабочих |  |  | 205 | 14 | 3 |  | 2 | [7 empty] | 5761.34 | 1 | 5761.34
50 | 0 | 0 | 1 | 232 | 0 | ОЗПсНРиСП | Основная ЗП рабочих по ТСН-2001.16 |  |  | 232 | 15 | 3 |  | 2 | [7 empty] | 0 | 1 | 0
50 | 0 | 0 | 1 | 214 | 0 | Строит | Строительные работы с НР и СП |  |  | 214 | 16 | 3 |  | 2 | [7 empty] | 0 | 1 | 0
50 | 0 | 0 | 1 | 215 | 0 | Монтаж | Монтажные работы с НР и СП |  |  | 215 | 17 | 3 |  | 2 | [7 empty] | 0 | 1 | 0
50 | 0 | 0 | 1 | 217 | 12098.82 | Прочие | Прочие работы с НР и СП |  |  | 217 | 18 | 3 |  | 2 | [7 empty] | 12098.82 | 1 | 12098.82
50 | 0 | 0 | 1 | 230 | 0 | ПрочиеЗатр | Прочие затраты по ТСН-2001.16 |  |  | 230 | 19 | 3 |  | 2 | [7 empty] | 0 | 1 | 0
50 | 0 | 0 | 1 | 206 | 0 | ВозврМат | Возврат материалов |  |  | 206 | 20 | 3 |  | 2 | [7 empty] | 0 | 1 | 0
50 | 0 | 0 | 1 | 207 | 8.2792 | ТрудСтр | Трудозатраты строителей |  |  | 207 | 21 | 3 |  | 7 | [7 empty] | 8.2792 | 1 | 8.2792
50 | 0 | 0 | 1 | 208 | 0 | ТрудМаш | Трудозатраты машинистов |  |  | 208 | 22 | 3 |  | 7 | [7 empty] | 0 | 1 | 0
50 | 0 | 0 | 1 | 209 | 0 | ТранспМат | Транспорт материалов |  |  | 209 | 23 | 3 |  | 2 | [7 empty] | 0 | 1 | 0
50 | 0 | 0 | 1 | 233 | 0 | Перевозка | Перевозка грузов |  |  | 233 | 24 | 3 |  | 2 | [7 empty] | 0 | 1 | 0
50 | 0 | 0 | 1 | 210 | 4263.4 | НР | Накладные расходы |  |  | 210 | 25 | 3 |  | 2 | [7 empty] | 4263.4 | 1 | 4263.4
50 | 0 | 0 | 1 | 211 | 2074.08 | СмПриб | Сметная прибыль |  |  | 211 | 26 | 3 |  | 2 | [7 empty] | 2074.08 | 1 | 2074.08
50 | 0 | 0 | 1 | 224 | 12098.82 | Всего | Всего с НР и СП |  |  | 224 | 27 | 3 |  | 2 | [7 empty] | 12098.82 | 1 | 12098.82
51 | 343 | 1 | 12 |  |  | Строительство ВЛЗ-6 кВ от КВЛ-6 кВ ТП-267-АСП-1538(КРН-38) с установкой РЛР-6 кВ, ПС 35 кВ кВ № 223 Глебово, в т. ч. ПИР, МО, г.о. Щелково, 50:14:0000000:159477 | 0 | [6 empty] | 254723.67 | 224239.98 | 7904.25 | 3739.95 | 18839.49 | 0 | 33.325 | 6.4184 | 0 | 21376.77 | 11860.39 | [15 empty] | 0 | 87615.28 | 0 | 287960.83 | 176536.03 | 11710.7 | 12098.82 | 224239.98 | 136624.7 | 0 | 136624.7 | 87615.28 | 0 | 0 | 0 | 0 | [149 empty] | 0
50 | 0 | 0 | 1 | 201 | 254723.67 | ПЗ | Прямые затраты |  |  | 201 | 1 | 3 |  | 2 | [7 empty] | 167108.39 | 1 | 167108.39
50 | 0 | 0 | 1 | 202 | 224239.98 | СтМатОб | Стоимость материальных ресурсов (всего) |  |  | 202 | 2 | 3 |  | 2 | [7 empty] | 224239.98 | 1 | 224239.98
50 | 0 | 0 | 1 | 222 | 0 | СтМатОбЗак | Стоимость материалов и оборудования заказчика |  |  | 222 | 3 | 3 |  | 2 | [7 empty] | 0 | 1 | 0
50 | 0 | 0 | 1 | 225 | 224239.98 | СтМатОбПод | Стоимость материалов и оборудования подрядчика |  |  | 225 | 4 | 3 |  | 2 | [7 empty] | 224239.98 | 1 | 224239.98
50 | 0 | 0 | 1 | 226 | 136624.7 | СтМат | Стоимость материалов (всего) |  |  | 226 | 5 | 3 |  | 2 | [7 empty] | 136624.7 | 1 | 136624.7
50 | 0 | 0 | 1 | 227 | 0 | СтМатЗак | Стоимость материалов заказчика |  |  | 227 | 6 | 3 |  | 2 | [7 empty] | 0 | 1 | 0
50 | 0 | 0 | 1 | 228 | 136624.7 | СтМатПод | Стоимость материалов подрядчика |  |  | 228 | 7 | 3 |  | 2 | [7 empty] | 136624.7 | 1 | 136624.7
50 | 0 | 0 | 1 | 216 | 87615.28 | Оборуд | Стоимость оборудования (всего) |  |  | 216 | 8 | 3 |  | 2 | [7 empty] | 87615.28 | 1 | 87615.28
50 | 0 | 0 | 1 | 223 | 0 | ОборудЗак | Стоимость оборудования заказчика |  |  | 223 | 9 | 3 |  | 2 | [7 empty] | 0 | 1 | 0
50 | 0 | 0 | 1 | 229 | 87615.28 | ОборудПод | Стоимость оборудования подрядчика |  |  | 229 | 10 | 3 |  | 2 | [7 empty] | 87615.28 | 1 | 87615.28
50 | 0 | 0 | 1 | 203 | 7904.25 | ЭММ | Эксплуатация машин |  |  | 203 | 11 | 3 |  | 2 | [7 empty] | 7904.25 | 1 | 7904.25
50 | 0 | 0 | 1 | 231 | 0 | ЭММсНРиСП | Эксплуатация машин по ТСН-2001.16 |  |  | 231 | 12 | 3 |  | 2 | [7 empty] | 0 | 1 | 0
50 | 0 | 0 | 1 | 204 | 3739.95 | ЗПМ | ЗП машинистов |  |  | 204 | 13 | 3 |  | 2 | [7 empty] | 3739.95 | 1 | 3739.95
50 | 0 | 0 | 1 | 205 | 18839.49 | ОЗП | Основная ЗП рабочих |  |  | 205 | 14 | 3 |  | 2 | [7 empty] | 18839.49 | 1 | 18839.49
50 | 0 | 0 | 1 | 232 | 0 | ОЗПсНРиСП | Основная ЗП рабочих по ТСН-2001.16 |  |  | 232 | 15 | 3 |  | 2 | [7 empty] | 0 | 1 | 0
50 | 0 | 0 | 1 | 214 | 176536.03 | Строит | Строительные работы с НР и СП |  |  | 214 | 16 | 3 |  | 2 | [7 empty] | 176536.03 | 1 | 176536.03
50 | 0 | 0 | 1 | 215 | 11710.7 | Монтаж | Монтажные работы с НР и СП |  |  | 215 | 17 | 3 |  | 2 | [7 empty] | 11710.7 | 1 | 11710.7
50 | 0 | 0 | 1 | 217 | 12098.82 | Прочие | Прочие работы с НР и СП |  |  | 217 | 18 | 3 |  | 2 | [7 empty] | 12098.82 | 1 | 12098.82
50 | 0 | 0 | 1 | 230 | 0 | ПрочиеЗатр | Прочие затраты по ТСН-2001.16 |  |  | 230 | 19 | 3 |  | 2 | [7 empty] | 0 | 1 | 0
50 | 0 | 0 | 1 | 206 | 0 | ВозврМат | Возврат материалов |  |  | 206 | 20 | 3 |  | 2 | [7 empty] | 0 | 1 | 0
50 | 0 | 0 | 1 | 207 | 33.325 | ТрудСтр | Трудозатраты строителей |  |  | 207 | 21 | 3 |  | 7 | [7 empty] | 33.325 | 1 | 33.325
50 | 0 | 0 | 1 | 208 | 6.4184 | ТрудМаш | Трудозатраты машинистов |  |  | 208 | 22 | 3 |  | 7 | [7 empty] | 6.4184 | 1 | 6.4184
50 | 0 | 0 | 1 | 209 | 0 | ТранспМат | Транспорт материалов |  |  | 209 | 23 | 3 |  | 2 | [7 empty] | 0 | 1 | 0
50 | 0 | 0 | 1 | 233 | 0 | Перевозка | Перевозка грузов |  |  | 233 | 24 | 3 |  | 2 | [7 empty] | 0 | 1 | 0
50 | 0 | 0 | 1 | 210 | 21376.77 | НР | Накладные расходы |  |  | 210 | 25 | 3 |  | 2 | [7 empty] | 21376.77 | 1 | 21376.77
50 | 0 | 0 | 1 | 211 | 11860.39 | СмПриб | Сметная прибыль |  |  | 211 | 26 | 3 |  | 2 | [7 empty] | 11860.39 | 1 | 11860.39
50 | 0 | 0 | 1 | 224 | 287960.83 | Всего | Всего с НР и СП |  |  | 224 | 27 | 3 |  | 2 | [7 empty] | 287960.83 | 1 | 287960.83
71 | 1 |  | 200001 | 45799526 | Электротехнические устройства | Мет. 421/пр. 04.08.20. пр. 8; п.1 | 80 | 20
70 | 1 |  | 1 | СТР_РЕК | СТРОИТЕЛЬСТВО и РЕКОНСТРУКЦИЯ зданий и сооружений всех назначений | 1 | 0 |  | 1 | 0 |  |  | 0 |  | Строительство и реконструкция
70 | 1 |  | 2 | РЕМ_ЖИЛ | КАП. РЕМ. ЖИЛЫХ И ОБЩЕСТВЕННЫХ ЗДАНИЙ | 0 | 0 |  | 1 | 0 |  |  | 0 |  | Капитальный ремонт жилых и общественных зданий
70 | 1 |  | 3 | РЕМ_ПР | КАП. РЕМ. ПРОИЗВОДСТВЕННЫХ ЗД. и СООРУЖЕНИЙ, НАРУЖНЫХ ИНЖЕНЕРНЫХ СЕТЕЙ, УЛИЦ И ДОРОГ МЕСТНОГО ЗНАЧЕНИЯ, ИНЖ,СООРУЖЕНИЙ ( ГИДРОТЕХ,СООРУЖ, МОСТОВ И ПУТЕПРОВОДОВ И Т.П.) | 0 | 0 |  | 1 | 0 |  |  | 0 |  | Капитальный ремонт прозводственных зданий
70 | 1 |  | 4 | Территория | для территории Российской Федерации, не относящейся к районам Крайнего Севера и приравненным к ним местностям | 1 | 0 |  | 2 | 0 |  |  | 0
70 | 1 |  | 5 | МПРКС | для территории Российской Федерации, относящейся к местностям, приравненным к районам Крайнего Севера | 0 | 0 |  | 2 | 0 |  |  | 0
70 | 1 |  | 6 | РКС | для территории Российской Федерации, относящейся к районам Крайнего Севера | 0 | 0 |  | 2 | 0 |  |  | 0
70 | 1 |  | 7 | СЛЖ | При определении сметной стоимости строительства объектов капитального строительства, относящихся к особо опасным и технически сложным. За исключением АЭС. | 0 | 0 | Для сборников ФЕР ( при производстве работ на технически сложных объектах ): · { СЛЖ } - (вкл.) - работа на сложных объектах (к=1,2 к НР) · { СЛЖ } - (выкл.) - работа на обычных объектах | 0 | 0 |  |  | 0 |  | Сложные объекты
70 | 1 |  | 8 | СТНДРТ | При определении сметной стоимости строительства объектов капитального строительства (за исключением АЭС). | 1 | 0 |  | 5 | 0 |  |  | 0
70 | 1 |  | 9 | АЭС_ПНР | При определении сметной стоимости строительства объектов капитального строительства АЭС. Пусконаладочные работы (за исключением технологического оборудования АЭС). | 0 | 0 |  | 5 | 0 |  |  | 0 |  | АЭС
70 | 1 |  | 10 | АЭС_ПНР_ТЕХ | При определении сметной стоимости строительства объектов капитального строительства АЭС. Пусконаладочные работы технологического оборудования АЭС. | 0 | 0 | Для сборника ФЕРм -39 и ФЕРМ-08 ( при работах по контролю сварных соединений) : {мАЭС} - ( вкл.) - при выполнении работ по на АЭС (HР=101%; СП= 68%; {мАЭС} - (выкл.) - при выполнении работ на обычных объектах | 5 | 0 |  |  | 0 |  | АЭС, ПНР технологического оборудования АЭС.
70 | 1 |  | 11 | ОПТ/В | {вкл} - Прокладка МЕЖДУГОРОДНЫХ ВОЛОКОННО-ОПТИЧЕСКИХ ЛИНИЙ (для ФЕРм10, отд. 6 разд.3) {выкл} - Прокладка ГОРОДСКИХ ВОЛОКОННО-ОПТИЧЕСКИХ ЛИНИЙ (для ФЕРм10, отд. 6 разд.3) | 0 | 0 | Для сборников ФЕРм-10 ( волоконно-оптические линии связи ): · {М_ГОР_опт} - ( вкл.) - междугородные сети связи ( НР=120% , СП=70% ) · {М_ГОР_опт} - ( выкл.) - городские сети связи ( НР=100%; СП=65%) | 0 | 0 |  |  | 0 |  | Прокладка междугородных в/опт. кабелей
70 | 1 |  | 12 | АВИ | (вкл) - При работах по ДИСПЕТЧЕРИЗАЦИИ управления движением АВИАТРАНСПОРТОМ {вкл} (монтажные работы ) | 0 | 0 | Для сборников ФЕРм 08;10;11 : · {мАВИА} - (вкл.) - производство монтажных работы по диспетчеризации управления движением авиатранспортном (НР=95%, СП=55%) ; · {мАВИА} - (выкл. ) - при производстве работ на прочих объектах , кром | 0 | 0 |  |  | 0 |  | Диспетчеризация авиатранспорта
70 | 1 |  | 13 | ЗАКР | {вкл} - Обслуживающие и сопутствующие работы в тоннелях при производстве работ ЗАКРЫТЫМ СПОСОБОМ {выкл} - Обслуживающие и сопутствующие работы в тоннелях при производстве работ ОТКРЫТЫМ | 0 | 0 | Для сборника ФЕР -29 ( сопутствующие работы в тоннелях и метро. ): · {ЗАКР} - (вкл.) - при выполнении работ в тоннелях и метро закрытым способом (НР=145% , СП=75%); · {ЗАКР} - (выкл.) - при выполнении работ в тоннелях и метро отк | 0 | 0 |  |  | 0 |  | Производство работ закрытым способом (обслуживающие процессы)
70 | 1 |  | 14 | АВТО_ДРГ | {вкл} - НР и СП по п.021.0 "Автомобильные дороги" (раздел 2 нормы 27-02-010-01:07) {выкл} - НР и СП по п.021.1 Устройство покрытий дорожек, тротуаров, мостовых и площадок и прочее (раздел 2 нормы 27-02-010-01:07) | 0 | 0 |  | 0 | 0 |  |  | 0
70 | 1 |  | 15 | ГОР | (вкл) - ФЕРм-08, выполнение работ на горнорудных объектах (выкл) - ФЕРм-08, выполнение работ на других объектах | 0 | 0 |  | 0 | 0 |  |  | 0 |  | Выполнение работ на горнорудных объектах
70 | 1 |  | 16 | ОБ_ПР | Объект производственного назначения | 0 | 0 |  | 3 | 0 |  |  | 0
70 | 1 |  | 17 | ОБ_НПР | Объект непроизводственного назначения | 1 | 0 |  | 3 | 0 |  |  | 0
70 | 1 |  | 1 | К_НР_РЕМ | при ремонте жилых и общественных зданий если ( если {РЕМ_ЖИЛ}= [вкл.] | 0.9 | 1 | Для сборников ФЕР и ФЕРмр : · Значение {_МДСрем_НР}= 0,90 - при ремонте зданий жилого и гражданского назначений ( 0,90 к НР) ; · Значение {_МДСрем_НР}= 1,00 - при строительстве и реконструкции объектов всех назначений | 0 | 0 |  |  | 0 |  | п.25
70 | 1 |  | 2 | К_СП_РЕМ | к нормам СП при капитальном ремонте зданий и сооружений всех назначений ( если или {РЕМ_ЖИЛ}=[вкл] , или (РЕМ_ПР}=[вкл] ) | 0.85 | 1 | Для сборников ФЕР и ФЕРмр : · Значение {_МДСрем_СП} = 0.85 - при ремонте зданий всех назначений ( 0,85 к СП); · Значение {_МДСрем_СП} = 1,00 - при строительстве и реконструкции объектов всех назначений | 0 | 0 |  |  | 0 |  | п.16
70 | 1 |  | 3 | К_НР_СЛЖ | При определении сметной стоимости строительства объектов капитального строительства, относящихся к особо опасным и технически сложным. За исключением объектов атомных электрических станций. ( если {СЛЖ} = [вкл] ) | 1.03 | 0 |  | 0 | 0 |  |  | 0 |  | п.27 СЛОЖН
70 | 1 |  | 4 | К_НР_АЭС | При определении сметной стоимости строительства объектов капитального строительства, относящихся к особо опасным и технически сложным. Для объектов атомных электрических станций. ( если {АЭС} = [вкл] ) | 1.15 | 0 |  | 0 | 0 |  |  | 0 |  | п.27 АЭС
70 | 1 |  | 5 | Р_ОКР | Разрядность округления результата расчета НР и СП (с 05.04.2020 - до семи знаков после запятой) | 7 | 0 |  | 0 | 0 |  |  | 0
70 | 1 |  | 6 | Лист_НРиСП |  | 2 | 0 |  | 0 | 0 |  |  | 0
-1
75 | Уровень цен | 2026 | 0 | 3 | 1 | 0 | 1 | 0 | 3 | 0 | 0 | 0 | 55955004 | 1
2 | Вид цен | Московская область, КТЦ к ФСНБ-2022, 1 квартал 2026 г | 0 | 0 | 0 | [33 empty] | 55955005
1 | Сборник индексов | ФСНБ-2022 МО | 2026 | 3 | 1 | 1 | 0 | 2 | 1 | 1 | 1 | 1 | 1 | 1 | 1 | 1 | [22 empty] | 55955006 | Письмо Минстроя России «О размещении индексов изменения сметной стоимости строительства по группам однородных строительных ресурсов на I квартал 2026 года» | Справочная информация | 46078 | 409 | Письмо Минстроя России от 25.02.2026 № 9859-ИФ/09 | Распоряжение Министерства экономики и финансов Московской области | Справочная информация | 45720 | 20 | Распоряжение Министерства экономики и финансов Московской области от 04.03.2025 г. № 24РВ-20
65 |  | 1 | 0 | 245

## SourceObSm (hidden)
0 | Smeta.RU (495) 974-1589 |  | _OBSM_ |  | 0 | 0 | 0 | Smeta.RU |  | 1 | 74278 | 10 | 11 | 15 | 0 | 2
1 | 52 | 0 |  | 0 |  | Строительство ВЛЗ-6 кВ от КВЛ-6 кВ ТП-267-АСП-1538(КРН-38) с установкой РЛР-6 кВ, ПС 35 кВ кВ № 223 Глебово, в т. ч. ПИР, МО, г.о. Щелково, 50:14:0000000:159477 |  | 0 |  | 0 | 0 | 523 |  | 0 | 0 | 7 | 0 | 4 | 0 | С.А. Кузнецов | Заместитель директора по капитальному строительству – начальник УКС | Восточные электрические сети - филиал ПАО "Россети Московский регион" | Р.Д. Алиева | Генеральный директор | ООО "Меридиан Энерго" | [9 empty] | ООО "Меридиан Энерго", 121357, город Москва, улица Верейская, дом 5, комната 20, этаж 3, (495) 988-17-74 | ПАО "Россети Московский регион", 115114, г. Москва, 2-й Павелецкий проезд, дом 3, стр. 2, Тел.: (495) 662-40-70, факс +7 (499) 951-06-50 |  |  | 0 | [5 empty] | Сметные нормы списания | Коды ценников | 1 | 1 | 0 | 0 | 1 | 0 | 6 | 2 | 1 | 1 | 0 | 0 | 0 | 0 | 0 | ФСНБ-2022_И17 | Версия 1.17.0 для ФСНБ-2022 И17 | ФСНБ-2022 - Изменения И17 | ФСНБ-2022 - Изменения И17 | ФСНБ-2022 - Изменения И17 | ФСНБ-2022 - Изменения И17 | Поправки для ФСНБ-2022 от 25.02.2026 г И17 (55/пр) Строительство | 0 | 0 | 487096328 | 17 | Приказ Минстроя России от 30.12.2021 г. № 1046/пр; Приказ Минстроя России от 04.08.2020 г. № 421/пр; Приказ Минстроя России от 21.12.2020 г. № 812/пр; Приказ Минстроя России от 11.12.2020 г. № 774/пр | ГСН | 46073 | 540 | 17 | Приказ Минстроя России от 18.05.2022 г. № 378/пр; Приказ Минстроя России от 26.08.2022 г. № 703/пр; Приказ Минстроя России от 26.10.2022 г. № 905/пр; Приказ Минстроя России от 27.12.2022 г. № 1133/пр; Приказ Минстроя России от 10.02.2023 г. № 84/пр; Приказ Минстроя России от 11.05.2023 г. № 335/пр; Приказ Минстроя России от 02.08.2023 г. № 551/пр; Приказ Минстроя России от 14.11.2023 г. № 817/пр; Приказ Минстроя России от 16.02.2024 г. № 102/пр; Приказ Минстроя России от 13.05.2024 г. № 323/пр; Приказ Минстроя России от 09.08.2024 г. № 524/пр; Приказ Минстроя России от 07.11.2024 г. № 747/пр; Приказ Минстроя России от 07.02.2025 г. № 69/пр; Приказ Минстроя России от 19.05.2025 г. № 299/пр; Приказ Минстроя России от 14.08.2025 г. № 490/пр; Приказ Минстроя России от 12.11.2025 г. № 696/пр; Приказ Минстроя России от 17.02.2026 г. № 91/пр; Приказ Минстроя России от 07.07.2022 г. № 557/пр; Приказ Минстроя России от 30.01.2024 г. № 55/пр; Приказ Минстроя России от 23.01.2025 г. № 30/пр; Приказ Минстроя России от 02.09.2021 г. № 636/пр; Приказ Минстроя России от 26.07.2022 г. № 611/пр; Приказ Минстроя России от 22.04.2022 г. № 317/пр | 0 | 0
22 | 1 | 0 | 55955004 | 0 | 2 | 1
3 | 1 | 02-01-01 | Строительство ВЛ-6 кВ | 176.54 | 11.71 | 87.62 | 0 | 275.87 | 16.82 | 473.2 | 0 | 0 | 275.87 | [7 empty] | 0 | -1 |  |  | 0 | [5 empty] | 161347.05 | 224239.98 | 0 | 87615.28 | 0 | 7904.25 | 3739.95 | 13078.15 | 176536.03 | 11710.7 | 0 | 0 | 25.0458 | 6.4184 | 0 | 17113.37 | 9786.31 | 275862.01
3 | 2 | 09-01-01 | ПНР ВЛ-6 кВ | 0 | 0 | 0 | 12.1 | 12.1 | 5.76 | 5.76 | 0 | 0 | 12.1 | [7 empty] | 0 | -1 |  |  | 0 | [5 empty] | 5761.34 | 0 | 0 | 0 | 0 | 0 | 0 | 5761.34 | 0 | 0 | 12098.82 | 0 | 8.2792 | 0 | 0 | 4263.4 | 2074.08 | 12098.82
51 |  |  |  | 176.54 | 11.71 | 87.62 | 12.1 | 287.97 | 22.58 | 478.96 | 0 | 0 | 287.97
50 | 0 | 0 | 1 | 201 | 167108.39 | ПЗ | Прямые затраты |  |  | 201 | 1 | 3 |  | 2
50 | 0 | 0 | 1 | 202 | 224239.98 | СтМатОб | Стоимость материальных ресурсов (всего) |  |  | 202 | 2 | 3 |  | 2
50 | 0 | 0 | 1 | 222 | 0 | СтМатОбЗак | Стоимость материалов и оборудования заказчика |  |  | 222 | 3 | 3 |  | 2
50 | 0 | 0 | 1 | 225 | 224239.98 | СтМатОбПод | Стоимость материалов и оборудования подрядчика |  |  | 225 | 4 | 3 |  | 2
50 | 0 | 0 | 1 | 226 | 136624.7 | СтМат | Стоимость материалов (всего) |  |  | 226 | 5 | 3 |  | 2
50 | 0 | 0 | 1 | 227 | 0 | СтМатЗак | Стоимость материалов заказчика |  |  | 227 | 6 | 3 |  | 2
50 | 0 | 0 | 1 | 228 | 136624.7 | СтМатПод | Стоимость материалов подрядчика |  |  | 228 | 7 | 3 |  | 2
50 | 0 | 0 | 1 | 216 | 87615.28 | Оборуд | Стоимость оборудования (всего) |  |  | 216 | 8 | 3 |  | 2
50 | 0 | 0 | 1 | 223 | 0 | ОборудЗак | Стоимость оборудования заказчика |  |  | 223 | 9 | 3 |  | 2
50 | 0 | 0 | 1 | 229 | 87615.28 | ОборудПод | Стоимость оборудования подрядчика |  |  | 229 | 10 | 3 |  | 2
50 | 0 | 0 | 1 | 203 | 7904.25 | ЭММ | Эксплуатация машин |  |  | 203 | 11 | 3 |  | 2
50 | 0 | 0 | 1 | 231 | 0 | ЭММсНРиСП | Эксплуатация машин по ТСН-2001.16 |  |  | 231 | 12 | 3 |  | 2
50 | 0 | 0 | 1 | 204 | 3739.95 | ЗПМ | ЗП машинистов |  |  | 204 | 13 | 3 |  | 2
50 | 0 | 0 | 1 | 205 | 18839.49 | ОЗП | Основная ЗП рабочих |  |  | 205 | 14 | 3 |  | 2
50 | 0 | 0 | 1 | 232 | 0 | ОЗПсНРиСП | Основная ЗП рабочих по ТСН-2001.16 |  |  | 232 | 15 | 3 |  | 2
50 | 0 | 0 | 1 | 214 | 176536.03 | Строит | Строительные работы с НР и СП |  |  | 214 | 16 | 3 |  | 2
50 | 0 | 0 | 1 | 215 | 11710.7 | Монтаж | Монтажные работы с НР и СП |  |  | 215 | 17 | 3 |  | 2
50 | 0 | 0 | 1 | 217 | 12098.82 | Прочие | Прочие работы с НР и СП |  |  | 217 | 18 | 3 |  | 2
50 | 0 | 0 | 1 | 230 | 0 | ПрочиеЗатр | Прочие затраты по ТСН-2001.16 |  |  | 230 | 19 | 3 |  | 2
50 | 0 | 0 | 1 | 206 | 0 | ВозврМат | Возврат материалов |  |  | 206 | 20 | 3 |  | 2
50 | 0 | 0 | 1 | 207 | 33.325 | ТрудСтр | Трудозатраты строителей |  |  | 207 | 21 | 3 |  | -1
50 | 0 | 0 | 1 | 208 | 6.4184 | ТрудМаш | Трудозатраты машинистов |  |  | 208 | 22 | 3 |  | -1
50 | 0 | 0 | 1 | 209 | 0 | ТранспМат | Транспорт материалов |  |  | 209 | 23 | 3 |  | 2
50 | 0 | 0 | 1 | 233 | 0 | Перевозка | Перевозка грузов |  |  | 233 | 24 | 3 |  | 2
50 | 0 | 0 | 1 | 210 | 21376.77 | НР | Накладные расходы |  |  | 210 | 25 | 3 |  | 2
50 | 0 | 0 | 1 | 211 | 11860.39 | СмПриб | Сметная прибыль |  |  | 211 | 26 | 3 |  | 2
50 | 0 | 0 | 1 | 224 | 287960.83 | Всего | Всего с НР и СП |  |  | 224 | 27 | 3 |  | 2
-1
75 | Уровень цен | 2026 | 0 | 3 | 1 | 0 | 1 | 0 | 3 | 0 | 0 | 0 | 55955004 | 1
2 | Вид цен | Московская область, КТЦ к ФСНБ-2022, 1 квартал 2026 г | 0 | 0 | 0 | [19 empty] | 55955005
1 | Сборник индексов | ФСНБ-2022 МО | 2026 | 3 | 1 | 1 | 0 | 2 | 1 | 1 | 1 | 1 | 1 | 1 | 1 | 1 | [8 empty] | 55955006 | Письмо Минстроя России «О размещении индексов изменения сметной стоимости строительства по группам однородных строительных ресурсов на I квартал 2026 года» | Справочная информация | 46078 | 409 | Письмо Минстроя России от 25.02.2026 № 9859-ИФ/09 | Распоряжение Министерства экономики и финансов Московской области | Справочная информация | 45720 | 20 | Распоряжение Министерства экономики и финансов Московской области от 04.03.2025 г. № 24РВ-20

## SmtRes (hidden)
28 | 55955004 | 55956029 | 54887716 | 117 | 1 | 1 | 1 | 1-100-25 |  | Средний разряд работы 2,5 | 1191 | 1013 | чел.-ч. | чел.-ч. | 1 | 0 | -1991603921 | 0.44 | 0 | 0 | 0 | 459.14 | 0 | 0 | 0 | 459.14 | 1 | 1 | 1 | 1 | -2 | 0 | 0 | 1 | 1 | 0 | 0.44 | 1 | 2 | 55956035 | 1 | 0 | 1 | 1 | 0 | 0 | 0 | 0 | 0 | 0 | 0 | 0 | 0 | 0 | 202.0216 | 0.44 | 0 | 1 | 0 | 0 | 0 | 202.0216 | 0.44 | 0 | 1 | 3232.35 | 7.04 | 0 | 7.04 | 459.14 | 459.14 | 1 | 202.02 | 0 | 0 | 0 | 0 | 3232.35 | 3232.35 | 1 |  | 0 |  | 0
28 | 55955004 | 55956029 | 54887928 | 117 | 1 | 1 | 1 | 4-100-00 |  | Затраты труда машинистов | 1191 | 1013 | чел.-ч. | чел.-ч. | 1 | 0 | -1417349443 | 0.48 | 0 | 0 | 0 | 0 | 0 | 0 | 0 | 0 | 1 | 1 | 1 | 1 | -2 | 0 | 0 | 1 | 1 | 0 | 0.48 | 2 | 2 | 55956036 | 1 | 0 | 2 | 1 | 0 | 0 | 0 | 0 | 0 | 0 | 0 | 0 | 0 | 0 | 0 | 0 | 0 | 0 | 0 | 0 | 0 | 0 | 0 | 0 | 0 |  | 0 | 0 | 7.68 | 0 | 0 | 1 | 0 | 0 | 0 | 0 | 0 | 0 | 0 | 0 |  | 0 |  | 0
28 | 55955004 | 55956029 | 54894417 | 1 | 1 | 1 | 2 | 91.05.05-015 | ФСЭМ-2022, 91.05.05-015, приказ Минстроя России от 18.05.2022 г. № 378/пр | Краны на автомобильном ходу, грузоподъемность 16 т | 1368 | 1011 | маш.-ч | маш.-ч | 1 | 0 | 639918019 | 0.24 | 0 | 1626.29 | 724.95 | 0 | 0 | 1626.29 | 724.95 | 0 | 1 | 1 | 1 | 1 | -2 | 0 | 0 | 1 | 1 | 0 | 0.24 | 1 | 2 | 55956037 | 1 | 0 | 3 | 1 | 0 | 0 | 0 | 0 | 0 | 0 | 0 | 0 | 390.3096 | 173.988 | 0 | 0 | 0.24 | 1 | 0 | 390.3096 | 173.988 | 0 | 0 | 0.24 | 1 |  | 0 | 3.84 | 3.84 | 1626.29 | 1626.29 | 1 | 390.31 | 173.99 | 0 | 6244.95 | 2783.81 | 0 | 9028.76 | 1 | 4-100-060 | 6 | чел.-ч. | 1
28 | 55955004 | 55956029 | 54895377 | 1 | 1 | 1 | 2 | 91.15.01-001 | ФСЭМ-2022, 91.15.01-001, приказ Минстроя России от 18.05.2022 г. № 378/пр | Прицепы тракторные, грузоподъемность до 2 т | 1368 | 1011 | маш.-ч | маш.-ч | 1 | 0 | 1256142057 | 0.24 | 0 | 13.86 | 0 | 0 | 0 | 13.86 | 0 | 0 | 1 | 1 | 1 | 1 | -2 | 0 | 0 | 1 | 1 | 0 | 0.24 | 1 | 2 | 55956038 | 1 | 0 | 4 | 1 | 0 | 0 | 0 | 0 | 0 | 0 | 0 | 0 | 3.3264 | 0 | 0 | 0 | 0 | 1 | 0 | 3.3264 | 0 | 0 | 0 | 0 | 1 |  | 0 | 0 | 3.84 | 13.86 | 13.86 | 1 | 3.33 | 0 | 0 | 53.22 | 0 | 0 | 53.22 | 1 |  | 0 |  | 0
28 | 55955004 | 55956029 | 54895395 | 1 | 1 | 1 | 2 | 91.15.03-014 | ФСЭМ-2022 доп.11, 91.15.03-014, приказ Минстроя России от 09.08.2024 г. № 524/пр | Тракторы на пневмоколесном ходу, мощность 59 кВт (80 л.с.) | 1368 | 1011 | маш.-ч | маш.-ч | 1 | 0 | 1638899965 | 0.24 | 0 | 634.32 | 539.69 | 0 | 0 | 487.94 | 539.69 | 0 | 1 | 1.3 | 1 | 1 | 2 | 0 | 0 | 1 | 1 | 0 | 0.24 | 1 | 2 | 55956039 | 1 | 0 | 5 | 1 | 0 | 0 | 0 | 0 | 0 | 0 | 0 | 0 | 117.1056 | 129.5256 | 0 | 0 | 0.24 | 1 | 0 | 117.1056 | 129.5256 | 0 | 0 | 0.24 | 1 |  | 0 | 3.84 | 3.84 | 634.32 | 487.94 | 1.3 | 117.11 | 129.53 | 0 | 2435.79 | 2072.41 | 0 | 4508.2 | 0 | 4-100-040 | 4 | чел.-ч. | 1
29 | 55955004 | 55956040 | 54887716 | 117 | 1 | 1 | 1 | 1-100-25 |  | Средний разряд работы 2,5 | 1191 | 1013 | чел.-ч. | чел.-ч. | 1 | 0 | -1991603921 | 0.25 | 0 | 0 | 0 | 459.14 | 0 | 0 | 0 | 459.14 | 1 | 1 | 1 | 1 | -2 | 0 | 0 | 1 | 1 | 0 | 0.25 | 1 | 2 | 55956045 | 1 | 0 | 6 | 1 | 0 | 0 | 0 | 0 | 0 | 0 | 0 | 0 | 0 | 0 | 114.785 | 0.25 | 0 | 1 | 0 | 0 | 0 | 114.785 | 0.25 | 0 | 1 | 229.57 | 0.5 | 0 | 0.5 | 459.14 | 459.14 | 1 | 114.79 | 0 | 0 | 0 | 0 | 229.57 | 229.57 | 1 |  | 0 |  | 0
29 | 55955004 | 55956040 | 54887928 | 117 | 1 | 1 | 1 | 4-100-00 |  | Затраты труда машинистов | 1191 | 1013 | чел.-ч. | чел.-ч. | 1 | 0 | -1417349443 | 0.14 | 0 | 0 | 0 | 0 | 0 | 0 | 0 | 0 | 1 | 1 | 1 | 1 | -2 | 0 | 0 | 1 | 1 | 0 | 0.14 | 2 | 2 | 55956046 | 1 | 0 | 7 | 1 | 0 | 0 | 0 | 0 | 0 | 0 | 0 | 0 | 0 | 0 | 0 | 0 | 0 | 0 | 0 | 0 | 0 | 0 | 0 | 0 | 0 |  | 0 | 0 | 0.28 | 0 | 0 | 1 | 0 | 0 | 0 | 0 | 0 | 0 | 0 | 0 |  | 0 |  | 0
29 | 55955004 | 55956040 | 54895377 | 1 | 1 | 1 | 2 | 91.15.01-001 | ФСЭМ-2022, 91.15.01-001, приказ Минстроя России от 18.05.2022 г. № 378/пр | Прицепы тракторные, грузоподъемность до 2 т | 1368 | 1011 | маш.-ч | маш.-ч | 1 | 0 | 1256142057 | 0.14 | 0 | 13.86 | 0 | 0 | 0 | 13.86 | 0 | 0 | 1 | 1 | 1 | 1 | -2 | 0 | 0 | 1 | 1 | 0 | 0.14 | 1 | 2 | 55956047 | 1 | 0 | 8 | 1 | 0 | 0 | 0 | 0 | 0 | 0 | 0 | 0 | 1.9404 | 0 | 0 | 0 | 0 | 1 | 0 | 1.9404 | 0 | 0 | 0 | 0 | 1 |  | 0 | 0 | 0.28 | 13.86 | 13.86 | 1 | 1.94 | 0 | 0 | 3.88 | 0 | 0 | 3.88 | 1 |  | 0 |  | 0
29 | 55955004 | 55956040 | 54895395 | 1 | 1 | 1 | 2 | 91.15.03-014 | ФСЭМ-2022 доп.11, 91.15.03-014, приказ Минстроя России от 09.08.2024 г. № 524/пр | Тракторы на пневмоколесном ходу, мощность 59 кВт (80 л.с.) | 1368 | 1011 | маш.-ч | маш.-ч | 1 | 0 | 1638899965 | 0.14 | 0 | 634.32 | 539.69 | 0 | 0 | 487.94 | 539.69 | 0 | 1 | 1.3 | 1 | 1 | 2 | 0 | 0 | 1 | 1 | 0 | 0.14 | 1 | 2 | 55956048 | 1 | 0 | 9 | 1 | 0 | 0 | 0 | 0 | 0 | 0 | 0 | 0 | 68.3116 | 75.5566 | 0 | 0 | 0.14 | 1 | 0 | 68.3116 | 75.5566 | 0 | 0 | 0.14 | 1 |  | 0 | 0.28 | 0.28 | 634.32 | 487.94 | 1.3 | 68.31 | 75.56 | 0 | 177.61 | 151.11 | 0 | 328.72 | 0 | 4-100-040 | 4 | чел.-ч. | 1
30 | 55955004 | 55956049 | 54887716 | 117 | 1 | 1 | 1 | 1-100-25 |  | Средний разряд работы 2,5 | 1191 | 1013 | чел.-ч. | чел.-ч. | 1 | 0 | -1991603921 | 0.3 | 0 | 0 | 0 | 459.14 | 0 | 0 | 0 | 459.14 | 1 | 1 | 1 | 1 | -2 | 0 | 0 | 1 | 1 | 0 | 0.3 | 1 | 2 | 55956054 | 1 | 0 | 10 | 1 | 0 | 0 | 0 | 0 | 0 | 0 | 0 | 0 | 0 | 0 | 137.742 | 0.3 | 0 | 1 | 0 | 0 | 0 | 137.742 | 0.3 | 0 | 1 | 1101.94 | 2.4 | 0 | 2.4 | 459.14 | 459.14 | 1 | 137.74 | 0 | 0 | 0 | 0 | 1101.94 | 1101.94 | 1 |  | 0 |  | 0
30 | 55955004 | 55956049 | 54887928 | 117 | 1 | 1 | 1 | 4-100-00 |  | Затраты труда машинистов | 1191 | 1013 | чел.-ч. | чел.-ч. | 1 | 0 | -1417349443 | 0.16 | 0 | 0 | 0 | 0 | 0 | 0 | 0 | 0 | 1 | 1 | 1 | 1 | -2 | 0 | 0 | 1 | 1 | 0 | 0.16 | 2 | 2 | 55956055 | 1 | 0 | 11 | 1 | 0 | 0 | 0 | 0 | 0 | 0 | 0 | 0 | 0 | 0 | 0 | 0 | 0 | 0 | 0 | 0 | 0 | 0 | 0 | 0 | 0 |  | 0 | 0 | 1.28 | 0 | 0 | 1 | 0 | 0 | 0 | 0 | 0 | 0 | 0 | 0 |  | 0 |  | 0
30 | 55955004 | 55956049 | 54895377 | 1 | 1 | 1 | 2 | 91.15.01-001 | ФСЭМ-2022, 91.15.01-001, приказ Минстроя России от 18.05.2022 г. № 378/пр | Прицепы тракторные, грузоподъемность до 2 т | 1368 | 1011 | маш.-ч | маш.-ч | 1 | 0 | 1256142057 | 0.16 | 0 | 13.86 | 0 | 0 | 0 | 13.86 | 0 | 0 | 1 | 1 | 1 | 1 | -2 | 0 | 0 | 1 | 1 | 0 | 0.16 | 1 | 2 | 55956056 | 1 | 0 | 12 | 1 | 0 | 0 | 0 | 0 | 0 | 0 | 0 | 0 | 2.2176 | 0 | 0 | 0 | 0 | 1 | 0 | 2.2176 | 0 | 0 | 0 | 0 | 1 |  | 0 | 0 | 1.28 | 13.86 | 13.86 | 1 | 2.22 | 0 | 0 | 17.74 | 0 | 0 | 17.74 | 1 |  | 0 |  | 0
30 | 55955004 | 55956049 | 54895395 | 1 | 1 | 1 | 2 | 91.15.03-014 | ФСЭМ-2022 доп.11, 91.15.03-014, приказ Минстроя России от 09.08.2024 г. № 524/пр | Тракторы на пневмоколесном ходу, мощность 59 кВт (80 л.с.) | 1368 | 1011 | маш.-ч | маш.-ч | 1 | 0 | 1638899965 | 0.16 | 0 | 634.32 | 539.69 | 0 | 0 | 487.94 | 539.69 | 0 | 1 | 1.3 | 1 | 1 | 2 | 0 | 0 | 1 | 1 | 0 | 0.16 | 1 | 2 | 55956057 | 1 | 0 | 13 | 1 | 0 | 0 | 0 | 0 | 0 | 0 | 0 | 0 | 78.0704 | 86.3504 | 0 | 0 | 0.16 | 1 | 0 | 78.0704 | 86.3504 | 0 | 0 | 0.16 | 1 |  | 0 | 1.28 | 1.28 | 634.32 | 487.94 | 1.3 | 78.07 | 86.35 | 0 | 811.93 | 690.8 | 0 | 1502.73 | 0 | 4-100-040 | 4 | чел.-ч. | 1
31 | 55955004 | 55956058 | 54887740 | 117 | 1 | 1 | 1 | 1-100-33 |  | Средний разряд работы 3,3 | 1191 | 1013 | чел.-ч. | чел.-ч. | 1 | 0 | 32079103 | 5.98 | 0 | 0 | 0 | 497.4 | 0 | 0 | 0 | 497.4 | 1 | 1 | 1 | 1 | -2 | 0 | 0 | 1 | 1 | 0 | 5.98 | 1 | 2 | 55957145 | 1 | 0 | 14 | 1 | 0 | 0 | 0 | 0 | 0 | 0 | 0 | 0 | 0 | 0 | 2974.452 | 5.98 | 0 | 1 | 0 | 0 | 0 | 2974.452 | 5.98 | 0 | 1 | 2974.45 | 5.98 | 0 | 5.98 | 497.4 | 497.4 | 1 | 2974.45 | 0 | 0 | 0 | 0 | 2974.45 | 2974.45 | 1 |  | 0 |  | 0
31 | 55955004 | 55956058 | 54887928 | 117 | 1 | 1 | 1 | 4-100-00 |  | Затраты труда машинистов | 1191 | 1013 | чел.-ч. | чел.-ч. | 1 | 0 | -1417349443 | 2 | 0 | 0 | 0 | 0 | 0 | 0 | 0 | 0 | 1 | 1 | 1 | 1 | -2 | 0 | 0 | 1 | 1 | 0 | 2 | 2 | 2 | 55957146 | 1 | 0 | 15 | 1 | 0 | 0 | 0 | 0 | 0 | 0 | 0 | 0 | 0 | 0 | 0 | 0 | 0 | 0 | 0 | 0 | 0 | 0 | 0 | 0 | 0 |  | 0 | 0 | 2 | 0 | 0 | 1 | 0 | 0 | 0 | 0 | 0 | 0 | 0 | 0 |  | 0 |  | 0
31 | 55955004 | 55956058 | 54894304 | 1 | 1 | 1 | 2 | 91.04.01-031 | ФСЭМ-2022 доп.11, 91.04.01-031, приказ Минстроя России от 07.11.2024 г. № 747/пр | Машины бурильно-крановые на автомобильном ходу, диаметр бурения до 800 мм, глубина бурения до 5 м | 1368 | 1011 | маш.-ч | маш.-ч | 1 | 0 | 843131152 | 1.6 | 0 | 2736.29 | 620.24 | 0 | 0 | 2088.77 | 620.24 | 0 | 1 | 1.31 | 1 | 1 | 2 | 0 | 0 | 1 | 1 | 0 | 1.6 | 1 | 2 | 55957147 | 1 | 0 | 16 | 1 | 0 | 0 | 0 | 0 | 0 | 0 | 0 | 0 | 3342.032 | 992.384 | 0 | 0 | 1.6 | 1 | 0 | 3342.032 | 992.384 | 0 | 0 | 1.6 | 1 |  | 0 | 1.6 | 1.6 | 2736.29 | 2088.77 | 1.31 | 3342.03 | 992.38 | 0 | 4378.06 | 992.38 | 0 | 5370.44 | 0 | 4-100-050 | 5 | чел.-ч. | 1
31 | 55955004 | 55956058 | 54895312 | 1 | 1 | 1 | 2 | 91.14.02-001 | ФСЭМ-2022 доп.7, 91.14.02-001, приказ Минстроя России от 02.08.2023 г. № 551/пр | Автомобили бортовые, грузоподъемность до 5 т | 1368 | 1011 | маш.-ч | маш.-ч | 1 | 0 | -849950259 | 0.4 | 0 | 641.7 | 539.69 | 0 | 0 | 641.7 | 539.69 | 0 | 1 | 1 | 1 | 1 | -2 | 0 | 0 | 1 | 1 | 0 | 0.4 | 1 | 2 | 55957148 | 1 | 0 | 17 | 1 | 0 | 0 | 0 | 0 | 0 | 0 | 0 | 0 | 256.68 | 215.876 | 0 | 0 | 0.4 | 1 | 0 | 256.68 | 215.876 | 0 | 0 | 0.4 | 1 |  | 0 | 0.4 | 0.4 | 641.7 | 641.7 | 1 | 256.68 | 215.88 | 0 | 256.68 | 215.88 | 0 | 472.56 | 1 | 4-100-040 | 4 | чел.-ч. | 1
31 | 55955004 | 55956058 | 54960033 | 1 | 1 | 1 | 3 | 01.3.01.06-0038 | ФСБЦ-2022 доп.17, 01.3.01.06-0038, приказ Минстроя России от 17.02.2026 г. № 91/пр | Смазка защитная электросетевая | 1346 | 1009 | кг | кг | 1 | 0 | -897919439 | 0.1 | 296.69 | 0 | 0 | 0 | 185.43 | 0 | 0 | 0 | 1.6 | 1 | 1 | 1 | 2 | 0 | 0 | 1 | 1 | 0 | 0.1 | 0 | 2 | 55957149 | 1 | 0 | 18 | 1 | 0 | 0 | 0 | 0 | 0 | 0 | 0 | 18.543 | 0 | 0 | 0 | 0 | 0 | 1 | 18.543 | 0 | 0 | 0 | 0 | 0 | 1 |  | 0 | 0 | 0.1 | 296.69 | 185.43 | 1.6 | 18.54 | 0 | 29.67 | 0 | 0 | 0 | 29.67 | 0 |  | 0 |  | 0
31 | 55955004 | 55956058 | 54960040 | 1 | 1 | 1 | 3 | 01.3.01.06-0051 | ФСБЦ-2022 доп.12, 01.3.01.06-0051, приказ Минстроя России от 07.11.2024 г. № 747/пр | Смазка солидол жировой Ж | 1346 | 1009 | кг | кг | 1 | 0 | -1547825166 | 0.03 | 93.65 | 0 | 0 | 0 | 58.53 | 0 | 0 | 0 | 1.6 | 1 | 1 | 1 | 2 | 0 | 0 | 1 | 1 | 0 | 0.03 | 0 | 2 | 55957150 | 1 | 0 | 19 | 1 | 0 | 0 | 0 | 0 | 0 | 0 | 0 | 1.7559 | 0 | 0 | 0 | 0 | 0 | 1 | 1.7559 | 0 | 0 | 0 | 0 | 0 | 1 |  | 0 | 0 | 0.03 | 93.65 | 58.53 | 1.6 | 1.76 | 0 | 2.81 | 0 | 0 | 0 | 2.81 | 0 |  | 0 |  | 0
31 | 55955004 | 55956058 | 54964728 | 1 | 1 | 1 | 3 | 01.7.20.08-0051 | ФСБЦ-2022 доп.8, 01.7.20.08-0051, приказ Минстроя России от 14.11.2023 г. № 817/пр | Ветошь хлопчатобумажная цветная | 1346 | 1009 | кг | кг | 1 | 0 | -373327139 | 0.02 | 86.41 | 0 | 0 | 0 | 56.11 | 0 | 0 | 0 | 1.54 | 1 | 1 | 1 | 2 | 0 | 0 | 1 | 1 | 0 | 0.02 | 0 | 2 | 55957152 | 1 | 0 | 21 | 1 | 0 | 0 | 0 | 0 | 0 | 0 | 0 | 1.1222 | 0 | 0 | 0 | 0 | 0 | 1 | 1.1222 | 0 | 0 | 0 | 0 | 0 | 1 |  | 0 | 0 | 0.02 | 86.41 | 56.11 | 1.54 | 1.12 | 0 | 1.73 | 0 | 0 | 0 | 1.73 | 0 |  | 0 |  | 0
31 | 55955004 | 55956058 | 54980780 | 1 | 1 | 1 | 3 | 14.4.02.04-0182 | ФСБЦ-2022 доп.17, 14.4.02.04-0182, приказ Минстроя России от 17.02.2026 г. № 91/пр | Краска масляная МА-15, цветная | 1346 | 1009 | кг | кг | 1 | 0 | 1157836156 | 0.4 | 88.24 | 0 | 0 | 0 | 61.28 | 0 | 0 | 0 | 1.44 | 1 | 1 | 1 | 2 | 0 | 0 | 1 | 1 | 0 | 0.4 | 0 | 2 | 55957157 | 1 | 0 | 26 | 1 | 0 | 0 | 0 | 0 | 0 | 0 | 0 | 24.512 | 0 | 0 | 0 | 0 | 0 | 1 | 24.512 | 0 | 0 | 0 | 0 | 0 | 1 |  | 0 | 0 | 0.4 | 88.24 | 61.28 | 1.44 | 24.51 | 0 | 35.3 | 0 | 0 | 0 | 35.3 | 0 |  | 0 |  | 0
31 | 55955004 | 55956058 | 54980806 | 1 | 1 | 1 | 3 | 14.4.03.03-0102 | ФСБЦ-2022 доп.4, 14.4.03.03-0102, приказ Минстроя России от 27.12.2022 г. № 1133/пр | Лак битумный БТ-577 | 1348 | 1009 | т | т | 1000 | 0 | -615866360 | 0.0001 | 103227.06 | 0 | 0 | 0 | 80020.98 | 0 | 0 | 0 | 1.29 | 1 | 1 | 1 | 2 | 0 | 0 | 1 | 1 | 0 | 0.0001 | 0 | 2 | 55957158 | 1 | 0 | 27 | 1 | 0 | 0 | 0 | 0 | 0 | 0 | 0 | 8.0021 | 0 | 0 | 0 | 0 | 0 | 1 | 8.0021 | 0 | 0 | 0 | 0 | 0 | 1 |  | 0 | 0 | 0.0001 | 103227.06 | 80020.98 | 1.29 | 8 | 0 | 10.32 | 0 | 0 | 0 | 10.32 | 0 |  | 0 |  | 0
31 | 55955004 | 55956058 | 54988428 | 1 | 1 | 1 | 3 | 20.2.02.04-0006 | ФСБЦ-2022, 20.2.02.04-0006, приказ Минстроя России от 18.05.2022 г. № 378/пр | Колпачки полиэтиленовые К-6 | 1425 | 1013 | 100 ШТ | 100 ШТ | 1 | 0 | -734153582 | 0.06 | 1351.57 | 0 | 0 | 0 | 1031.73 | 0 | 0 | 0 | 1.31 | 1 | 1 | 1 | 2 | 0 | 0 | 1 | 1 | 0 | 0.06 | 0 | 2 | 55957159 | 1 | 0 | 28 | 1 | 0 | 0 | 0 | 0 | 0 | 0 | 0 | 61.9038 | 0 | 0 | 0 | 0 | 0 | 1 | 61.9038 | 0 | 0 | 0 | 0 | 0 | 1 |  | 0 | 0 | 0.06 | 1351.57 | 1031.73 | 1.31 | 61.9 | 0 | 81.09 | 0 | 0 | 0 | 81.09 | 0 |  | 0 |  | 0
32 | 55955004 | 55956087 | 54887746 | 117 | 1 | 1 | 1 | 1-100-36 |  | Средний разряд работы 3,6 | 1191 | 1013 | чел.-ч. | чел.-ч. | 1 | 0 | 1733635447 | 0.35 | 0 | 0 | 0 | 515.52 | 0 | 0 | 0 | 515.52 | 1 | 1 | 1 | 1 | -2 | 0 | 0 | 1 | 1 | 0 | 0.35 | 1 | 2 | 55956092 | 1 | 0 | 33 | 1 | 0 | 0 | 0 | 0 | 0 | 0 | 0 | 0 | 0 | 0 | 180.432 | 0.35 | 0 | 1 | 0 | 0 | 0 | 180.432 | 0.35 | 0 | 1 | 180.43 | 0.35 | 0 | 0.35 | 515.52 | 515.52 | 1 | 180.43 | 0 | 0 | 0 | 0 | 180.43 | 180.43 | 1 |  | 0 |  | 0
32 | 55955004 | 55956087 | 54887928 | 117 | 1 | 1 | 1 | 4-100-00 |  | Затраты труда машинистов | 1191 | 1013 | чел.-ч. | чел.-ч. | 1 | 0 | -1417349443 | 0.15 | 0 | 0 | 0 | 0 | 0 | 0 | 0 | 0 | 1 | 1 | 1 | 1 | -2 | 0 | 0 | 1 | 1 | 0 | 0.15 | 2 | 2 | 55956093 | 1 | 0 | 34 | 1 | 0 | 0 | 0 | 0 | 0 | 0 | 0 | 0 | 0 | 0 | 0 | 0 | 0 | 0 | 0 | 0 | 0 | 0 | 0 | 0 | 0 |  | 0 | 0 | 0.15 | 0 | 0 | 1 | 0 | 0 | 0 | 0 | 0 | 0 | 0 | 0 |  | 0 |  | 0
32 | 55955004 | 55956087 | 54894417 | 1 | 1 | 1 | 2 | 91.05.05-015 | ФСЭМ-2022, 91.05.05-015, приказ Минстроя России от 18.05.2022 г. № 378/пр | Краны на автомобильном ходу, грузоподъемность 16 т | 1368 | 1011 | маш.-ч | маш.-ч | 1 | 0 | 639918019 | 0.15 | 0 | 1626.29 | 724.95 | 0 | 0 | 1626.29 | 724.95 | 0 | 1 | 1 | 1 | 1 | -2 | 0 | 0 | 1 | 1 | 0 | 0.15 | 1 | 2 | 55956094 | 1 | 0 | 35 | 1 | 0 | 0 | 0 | 0 | 0 | 0 | 0 | 0 | 243.9435 | 108.7425 | 0 | 0 | 0.15 | 1 | 0 | 243.9435 | 108.7425 | 0 | 0 | 0.15 | 1 |  | 0 | 0.15 | 0.15 | 1626.29 | 1626.29 | 1 | 243.94 | 108.74 | 0 | 243.94 | 108.74 | 0 | 352.68 | 1 | 4-100-060 | 6 | чел.-ч. | 1
32 | 55955004 | 55956087 | 54893762 | 117 | 1 | 1 | 3 | 421/пр_2020_п.75_пп.а |  | Сметная стоимость вспомогательных ненормируемых материальных ресурсов, не учтенная в сметной норме, 2% | 3277935 | 1013 | % | % | 1 | 0 | 274903907 | 2 | 0 | 0 | 0 | 0 | 0 | 0 | 0 | 0 | 1 | 1 | 1 | 1 | 0 | 0 | 0 | 0 | 0 | 0 | 2 | 0 | 2 | 55956095 | 1 | 0 | 36 | 0 | 0 | 0 | 0 | 0 | 0 | 0 | 0 | 0 | 0 | 0 | 0 | 0 | 0 | 0 | 0 | 0 | 0 | 0 | 0 | 0 | 0 |  | 0 | 0 | 2 | 0 | 0 | 1 | 0 | 0 | 0 | 0 | 0 | 0 | 0 | 0 |  | 0 |  | 0
34 | 55955004 | 55956097 | 54887756 | 117 | 1 | 1 | 1 | 1-100-39 |  | Средний разряд работы 3,9 | 1191 | 1013 | чел.-ч. | чел.-ч. | 1 | 0 | -1088579471 | 51.1 | 0 | 0 | 0 | 533.64 | 0 | 0 | 0 | 533.64 | 1 | 1 | 1 | 1 | -2 | 0 | 0 | 1 | 1 | 0 | 51.1 | 1 | 2 | 55956108 | 1 | 0 | 37 | 1 | 0 | 0 | 0 | 0 | 0 | 0 | 0 | 0 | 0 | 0 | 27269.004 | 51.1 | 0 | 1 | 0 | 0 | 0 | 27269.004 | 51.1 | 0 | 1 | 599.92 | 1.1242 | 0 | 1.1242 | 533.64 | 533.64 | 1 | 27269 | 0 | 0 | 0 | 0 | 599.92 | 599.92 | 1 |  | 0 |  | 0
34 | 55955004 | 55956097 | 54887928 | 117 | 1 | 1 | 1 | 4-100-00 |  | Затраты труда машинистов | 1191 | 1013 | чел.-ч. | чел.-ч. | 1 | 0 | -1417349443 | 22.73 | 0 | 0 | 0 | 0 | 0 | 0 | 0 | 0 | 1 | 1 | 1 | 1 | -2 | 0 | 0 | 1 | 1 | 0 | 22.73 | 2 | 2 | 55956109 | 1 | 0 | 38 | 1 | 0 | 0 | 0 | 0 | 0 | 0 | 0 | 0 | 0 | 0 | 0 | 0 | 0 | 0 | 0 | 0 | 0 | 0 | 0 | 0 | 0 |  | 0 | 0 | 0.50006 | 0 | 0 | 1 | 0 | 0 | 0 | 0 | 0 | 0 | 0 | 0 |  | 0 |  | 0
34 | 55955004 | 55956097 | 54894591 | 1 | 1 | 1 | 2 | 91.06.06-011 | ФСЭМ-2022, 91.06.06-011, приказ Минстроя России от 18.05.2022 г. № 378/пр | Автогидроподъемники, высота подъема 12 м | 1368 | 1011 | маш.-ч | маш.-ч | 1 | 0 | -438045540 | 13 | 0 | 506.23 | 539.69 | 0 | 0 | 346.73 | 539.69 | 0 | 1 | 1.46 | 1 | 1 | 2 | 0 | 0 | 1 | 1 | 0 | 13 | 1 | 2 | 55956110 | 1 | 0 | 39 | 1 | 0 | 0 | 0 | 0 | 0 | 0 | 0 | 0 | 4507.49 | 7015.97 | 0 | 0 | 13 | 1 | 0 | 4507.49 | 7015.97 | 0 | 0 | 13 | 1 |  | 0 | 0.286 | 0.286 | 506.23 | 346.73 | 1.46 | 4507.49 | 7015.97 | 0 | 144.78 | 154.35 | 0 | 299.13 | 0 | 4-100-040 | 4 | чел.-ч. | 1
34 | 55955004 | 55956097 | 54895312 | 1 | 1 | 1 | 2 | 91.14.02-001 | ФСЭМ-2022 доп.7, 91.14.02-001, приказ Минстроя России от 02.08.2023 г. № 551/пр | Автомобили бортовые, грузоподъемность до 5 т | 1368 | 1011 | маш.-ч | маш.-ч | 1 | 0 | -849950259 | 2.86 | 0 | 641.7 | 539.69 | 0 | 0 | 641.7 | 539.69 | 0 | 1 | 1 | 1 | 1 | -2 | 0 | 0 | 1 | 1 | 0 | 2.86 | 1 | 2 | 55956111 | 1 | 0 | 40 | 1 | 0 | 0 | 0 | 0 | 0 | 0 | 0 | 0 | 1835.262 | 1543.5134 | 0 | 0 | 2.86 | 1 | 0 | 1835.262 | 1543.5134 | 0 | 0 | 2.86 | 1 |  | 0 | 0.06292 | 0.06292 | 641.7 | 641.7 | 1 | 1835.26 | 1543.51 | 0 | 40.38 | 33.96 | 0 | 74.34 | 1 | 4-100-040 | 4 | чел.-ч. | 1
34 | 55955004 | 55956097 | 54895395 | 1 | 1 | 1 | 2 | 91.15.03-014 | ФСЭМ-2022 доп.11, 91.15.03-014, приказ Минстроя России от 09.08.2024 г. № 524/пр | Тракторы на пневмоколесном ходу, мощность 59 кВт (80 л.с.) | 1368 | 1011 | маш.-ч | маш.-ч | 1 | 0 | 1638899965 | 6.87 | 0 | 634.32 | 539.69 | 0 | 0 | 487.94 | 539.69 | 0 | 1 | 1.3 | 1 | 1 | 2 | 0 | 0 | 1 | 1 | 0 | 6.87 | 1 | 2 | 55956112 | 1 | 0 | 41 | 1 | 0 | 0 | 0 | 0 | 0 | 0 | 0 | 0 | 3352.1478 | 3707.6703 | 0 | 0 | 6.87 | 1 | 0 | 3352.1478 | 3707.6703 | 0 | 0 | 6.87 | 1 |  | 0 | 0.15114 | 0.15114 | 634.32 | 487.94 | 1.3 | 3352.15 | 3707.67 | 0 | 95.87 | 81.57 | 0 | 177.44 | 0 | 4-100-040 | 4 | чел.-ч. | 1
34 | 55955004 | 55956097 | 54960010 | 1 | 1 | 1 | 3 | 01.3.01.01-0010 | ФСБЦ-2022 доп.6, 01.3.01.01-0010, приказ Минстроя России от 11.05.2023 г. № 335/пр | Бензин-растворитель | 1346 | 1009 | кг | кг | 1 | 0 | 1797972292 | 0.06 | 205.15 | 0 | 0 | 0 | 160.27 | 0 | 0 | 0 | 1.28 | 1 | 1 | 1 | 2 | 0 | 0 | 1 | 1 | 0 | 0.06 | 0 | 2 | 55956113 | 1 | 0 | 42 | 1 | 0 | 0 | 0 | 0 | 0 | 0 | 0 | 9.6162 | 0 | 0 | 0 | 0 | 0 | 1 | 9.6162 | 0 | 0 | 0 | 0 | 0 | 1 |  | 0 | 0 | 0.00132 | 205.15 | 160.27 | 1.28 | 9.62 | 0 | 0.27 | 0 | 0 | 0 | 0.27 | 0 |  | 0 |  | 0
34 | 55955004 | 55956097 | 54960033 | 1 | 1 | 1 | 3 | 01.3.01.06-0038 | ФСБЦ-2022 доп.17, 01.3.01.06-0038, приказ Минстроя России от 17.02.2026 г. № 91/пр | Смазка защитная электросетевая | 1346 | 1009 | кг | кг | 1 | 0 | -897919439 | 0.1 | 296.69 | 0 | 0 | 0 | 185.43 | 0 | 0 | 0 | 1.6 | 1 | 1 | 1 | 2 | 0 | 0 | 1 | 1 | 0 | 0.1 | 0 | 2 | 55956114 | 1 | 0 | 43 | 1 | 0 | 0 | 0 | 0 | 0 | 0 | 0 | 18.543 | 0 | 0 | 0 | 0 | 0 | 1 | 18.543 | 0 | 0 | 0 | 0 | 0 | 1 |  | 0 | 0 | 0.0022 | 296.69 | 185.43 | 1.6 | 18.54 | 0 | 0.65 | 0 | 0 | 0 | 0.65 | 0 |  | 0 |  | 0
34 | 55955004 | 55956097 | 54964728 | 1 | 1 | 1 | 3 | 01.7.20.08-0051 | ФСБЦ-2022 доп.8, 01.7.20.08-0051, приказ Минстроя России от 14.11.2023 г. № 817/пр | Ветошь хлопчатобумажная цветная | 1346 | 1009 | кг | кг | 1 | 0 | -373327139 | 0.05 | 86.41 | 0 | 0 | 0 | 56.11 | 0 | 0 | 0 | 1.54 | 1 | 1 | 1 | 2 | 0 | 0 | 1 | 1 | 0 | 0.05 | 0 | 2 | 55956115 | 1 | 0 | 44 | 1 | 0 | 0 | 0 | 0 | 0 | 0 | 0 | 2.8055 | 0 | 0 | 0 | 0 | 0 | 1 | 2.8055 | 0 | 0 | 0 | 0 | 0 | 1 |  | 0 | 0 | 0.0011 | 86.41 | 56.11 | 1.54 | 2.81 | 0 | 0.1 | 0 | 0 | 0 | 0.1 | 0 |  | 0 |  | 0
34 | 55955004 | 55956097 | 54972255 | 1 | 1 | 1 | 3 | 10.1.02.03-0002 | ФСБЦ-2022 доп.6, 10.1.02.03-0002, приказ Минстроя России от 11.05.2023 г. № 335/пр | Проволока алюминиевая из сплава марки АМЦ, диаметр 3,0-5,8 мм | 1348 | 1009 | т | т | 1000 | 0 | -1652292629 | 0.0035 | 706540.3 | 0 | 0 | 0 | 625256.9 | 0 | 0 | 0 | 1.13 | 1 | 1 | 1 | 2 | 0 | 0 | 1 | 1 | 0 | 0.0035 | 0 | 2 | 55956116 | 1 | 0 | 45 | 1 | 0 | 0 | 0 | 0 | 0 | 0 | 0 | 2188.3992 | 0 | 0 | 0 | 0 | 0 | 1 | 2188.3992 | 0 | 0 | 0 | 0 | 0 | 1 |  | 0 | 0 | 7.7e-05 | 706540.3 | 625256.9 | 1.13 | 2188.4 | 0 | 54.4 | 0 | 0 | 0 | 54.4 | 0 |  | 0 |  | 0
34 | 55955004 | 55956097 | 54981194 | 1 | 1 | 1 | 3 | 14.5.09.11-0102 | ФСБЦ-2022, 14.5.09.11-0102, приказ Минстроя России от 18.05.2022 г. № 378/пр | Уайт-спирит | 1346 | 1009 | кг | кг | 1 | 0 | -939965935 | 0.22 | 86.66 | 0 | 0 | 0 | 60.6 | 0 | 0 | 0 | 1.43 | 1 | 1 | 1 | 2 | 0 | 0 | 1 | 1 | 0 | 0.22 | 0 | 2 | 55956117 | 1 | 0 | 46 | 1 | 0 | 0 | 0 | 0 | 0 | 0 | 0 | 13.332 | 0 | 0 | 0 | 0 | 0 | 1 | 13.332 | 0 | 0 | 0 | 0 | 0 | 1 |  | 0 | 0 | 0.00484 | 86.66 | 60.6 | 1.43 | 13.33 | 0 | 0.42 | 0 | 0 | 0 | 0.42 | 0 |  | 0 |  | 0
35 | 55955004 | 55956122 | 54887758 | 117 | 1 | 1 | 1 | 1-100-40 |  | Средний разряд работы 4,0 | 1191 | 1013 | чел.-ч. | чел.-ч. | 1 | 0 | 888410196 | 2.12 | 0 | 0 | 0 | 539.69 | 0 | 0 | 0 | 539.69 | 1 | 1 | 1 | 1 | -2 | 0 | 0 | 1 | 1 | 0 | 2.12 | 1 | 2 | 55956132 | 1 | 0 | 51 | 1 | 0 | 0 | 0 | 0 | 0 | 0 | 0 | 0 | 0 | 0 | 1144.1428 | 2.12 | 0 | 1 | 0 | 0 | 0 | 1144.1428 | 2.12 | 0 | 1 | 2288.29 | 4.24 | 0 | 4.24 | 539.69 | 539.69 | 1 | 1144.14 | 0 | 0 | 0 | 0 | 2288.29 | 2288.29 | 1 |  | 0 |  | 0
35 | 55955004 | 55956122 | 54887928 | 117 | 1 | 1 | 1 | 4-100-00 |  | Затраты труда машинистов | 1191 | 1013 | чел.-ч. | чел.-ч. | 1 | 0 | -1417349443 | 1.16 | 0 | 0 | 0 | 0 | 0 | 0 | 0 | 0 | 1 | 1 | 1 | 1 | -2 | 0 | 0 | 1 | 1 | 0 | 1.16 | 2 | 2 | 55956133 | 1 | 0 | 52 | 1 | 0 | 0 | 0 | 0 | 0 | 0 | 0 | 0 | 0 | 0 | 0 | 0 | 0 | 0 | 0 | 0 | 0 | 0 | 0 | 0 | 0 |  | 0 | 0 | 2.32 | 0 | 0 | 1 | 0 | 0 | 0 | 0 | 0 | 0 | 0 | 0 |  | 0 |  | 0
35 | 55955004 | 55956122 | 54894591 | 1 | 1 | 1 | 2 | 91.06.06-011 | ФСЭМ-2022, 91.06.06-011, приказ Минстроя России от 18.05.2022 г. № 378/пр | Автогидроподъемники, высота подъема 12 м | 1368 | 1011 | маш.-ч | маш.-ч | 1 | 0 | -438045540 | 1.04 | 0 | 506.23 | 539.69 | 0 | 0 | 346.73 | 539.69 | 0 | 1 | 1.46 | 1 | 1 | 2 | 0 | 0 | 1 | 1 | 0 | 1.04 | 1 | 2 | 55956134 | 1 | 0 | 53 | 1 | 0 | 0 | 0 | 0 | 0 | 0 | 0 | 0 | 360.5992 | 561.2776 | 0 | 0 | 1.04 | 1 | 0 | 360.5992 | 561.2776 | 0 | 0 | 1.04 | 1 |  | 0 | 2.08 | 2.08 | 506.23 | 346.73 | 1.46 | 360.6 | 561.28 | 0 | 1052.96 | 1122.56 | 0 | 2175.52 | 0 | 4-100-040 | 4 | чел.-ч. | 1
35 | 55955004 | 55956122 | 54895312 | 1 | 1 | 1 | 2 | 91.14.02-001 | ФСЭМ-2022 доп.7, 91.14.02-001, приказ Минстроя России от 02.08.2023 г. № 551/пр | Автомобили бортовые, грузоподъемность до 5 т | 1368 | 1011 | маш.-ч | маш.-ч | 1 | 0 | -849950259 | 0.12 | 0 | 641.7 | 539.69 | 0 | 0 | 641.7 | 539.69 | 0 | 1 | 1 | 1 | 1 | -2 | 0 | 0 | 1 | 1 | 0 | 0.12 | 1 | 2 | 55956135 | 1 | 0 | 54 | 1 | 0 | 0 | 0 | 0 | 0 | 0 | 0 | 0 | 77.004 | 64.7628 | 0 | 0 | 0.12 | 1 | 0 | 77.004 | 64.7628 | 0 | 0 | 0.12 | 1 |  | 0 | 0.24 | 0.24 | 641.7 | 641.7 | 1 | 77 | 64.76 | 0 | 154.01 | 129.53 | 0 | 283.54 | 1 | 4-100-040 | 4 | чел.-ч. | 1
35 | 55955004 | 55956122 | 54960010 | 1 | 1 | 1 | 3 | 01.3.01.01-0010 | ФСБЦ-2022 доп.6, 01.3.01.01-0010, приказ Минстроя России от 11.05.2023 г. № 335/пр | Бензин-растворитель | 1346 | 1009 | кг | кг | 1 | 0 | 1797972292 | 0.06 | 205.15 | 0 | 0 | 0 | 160.27 | 0 | 0 | 0 | 1.28 | 1 | 1 | 1 | 2 | 0 | 0 | 1 | 1 | 0 | 0.06 | 0 | 2 | 55956136 | 1 | 0 | 55 | 1 | 0 | 0 | 0 | 0 | 0 | 0 | 0 | 9.6162 | 0 | 0 | 0 | 0 | 0 | 1 | 9.6162 | 0 | 0 | 0 | 0 | 0 | 1 |  | 0 | 0 | 0.12 | 205.15 | 160.27 | 1.28 | 9.62 | 0 | 24.62 | 0 | 0 | 0 | 24.62 | 0 |  | 0 |  | 0
35 | 55955004 | 55956122 | 54960033 | 1 | 1 | 1 | 3 | 01.3.01.06-0038 | ФСБЦ-2022 доп.17, 01.3.01.06-0038, приказ Минстроя России от 17.02.2026 г. № 91/пр | Смазка защитная электросетевая | 1346 | 1009 | кг | кг | 1 | 0 | -897919439 | 0.1 | 296.69 | 0 | 0 | 0 | 185.43 | 0 | 0 | 0 | 1.6 | 1 | 1 | 1 | 2 | 0 | 0 | 1 | 1 | 0 | 0.1 | 0 | 2 | 55956137 | 1 | 0 | 56 | 1 | 0 | 0 | 0 | 0 | 0 | 0 | 0 | 18.543 | 0 | 0 | 0 | 0 | 0 | 1 | 18.543 | 0 | 0 | 0 | 0 | 0 | 1 |  | 0 | 0 | 0.2 | 296.69 | 185.43 | 1.6 | 18.54 | 0 | 59.34 | 0 | 0 | 0 | 59.34 | 0 |  | 0 |  | 0
35 | 55955004 | 55956122 | 54964728 | 1 | 1 | 1 | 3 | 01.7.20.08-0051 | ФСБЦ-2022 доп.8, 01.7.20.08-0051, приказ Минстроя России от 14.11.2023 г. № 817/пр | Ветошь хлопчатобумажная цветная | 1346 | 1009 | кг | кг | 1 | 0 | -373327139 | 0.05 | 86.41 | 0 | 0 | 0 | 56.11 | 0 | 0 | 0 | 1.54 | 1 | 1 | 1 | 2 | 0 | 0 | 1 | 1 | 0 | 0.05 | 0 | 2 | 55956138 | 1 | 0 | 57 | 1 | 0 | 0 | 0 | 0 | 0 | 0 | 0 | 2.8055 | 0 | 0 | 0 | 0 | 0 | 1 | 2.8055 | 0 | 0 | 0 | 0 | 0 | 1 |  | 0 | 0 | 0.1 | 86.41 | 56.11 | 1.54 | 2.81 | 0 | 8.64 | 0 | 0 | 0 | 8.64 | 0 |  | 0 |  | 0
35 | 55955004 | 55956122 | 54972255 | 1 | 1 | 1 | 3 | 10.1.02.03-0002 | ФСБЦ-2022 доп.6, 10.1.02.03-0002, приказ Минстроя России от 11.05.2023 г. № 335/пр | Проволока алюминиевая из сплава марки АМЦ, диаметр 3,0-5,8 мм | 1348 | 1009 | т | т | 1000 | 0 | -1652292629 | 0.0004 | 706540.3 | 0 | 0 | 0 | 625256.9 | 0 | 0 | 0 | 1.13 | 1 | 1 | 1 | 2 | 0 | 0 | 1 | 1 | 0 | 0.0004 | 0 | 2 | 55956139 | 1 | 0 | 58 | 1 | 0 | 0 | 0 | 0 | 0 | 0 | 0 | 250.1028 | 0 | 0 | 0 | 0 | 0 | 1 | 250.1028 | 0 | 0 | 0 | 0 | 0 | 1 |  | 0 | 0 | 0.0008 | 706540.3 | 625256.9 | 1.13 | 250.1 | 0 | 565.23 | 0 | 0 | 0 | 565.23 | 0 |  | 0 |  | 0
35 | 55955004 | 55956122 | 54981194 | 1 | 1 | 1 | 3 | 14.5.09.11-0102 | ФСБЦ-2022, 14.5.09.11-0102, приказ Минстроя России от 18.05.2022 г. № 378/пр | Уайт-спирит | 1346 | 1009 | кг | кг | 1 | 0 | -939965935 | 0.03 | 86.66 | 0 | 0 | 0 | 60.6 | 0 | 0 | 0 | 1.43 | 1 | 1 | 1 | 2 | 0 | 0 | 1 | 1 | 0 | 0.03 | 0 | 2 | 55956140 | 1 | 0 | 59 | 1 | 0 | 0 | 0 | 0 | 0 | 0 | 0 | 1.818 | 0 | 0 | 0 | 0 | 0 | 1 | 1.818 | 0 | 0 | 0 | 0 | 0 | 1 |  | 0 | 0 | 0.06 | 86.66 | 60.6 | 1.43 | 1.82 | 0 | 5.2 | 0 | 0 | 0 | 5.2 | 0 |  | 0 |  | 0
36 | 55955004 | 55956142 | 54887766 | 117 | 1 | 1 | 1 | 1-100-43 |  | Средний разряд работы 4,3 | 1191 | 1013 | чел.-ч. | чел.-ч. | 1 | 0 | -50752015 | 7.42 | 0 | 0 | 0 | 563.85 | 0 | 0 | 0 | 563.85 | 1 | 1 | 1 | 1 | -2 | 0 | 0 | 1 | 1 | 0 | 7.42 | 1 | 2 | 55957217 | 1 | 0 | 61 | 1 | 0 | 0 | 0 | 0 | 0 | 0 | 0 | 0 | 0 | 0 | 4183.767 | 7.42 | 0 | 1 | 0 | 0 | 0 | 4183.767 | 7.42 | 0 | 1 | 4183.77 | 7.42 | 0 | 7.42 | 563.85 | 563.85 | 1 | 4183.77 | 0 | 0 | 0 | 0 | 4183.77 | 4183.77 | 1 |  | 0 |  | 0
36 | 55955004 | 55956142 | 54887928 | 117 | 1 | 1 | 1 | 4-100-00 |  | Затраты труда машинистов | 1191 | 1013 | чел.-ч. | чел.-ч. | 1 | 0 | -1417349443 | 1.02 | 0 | 0 | 0 | 0 | 0 | 0 | 0 | 0 | 1 | 1 | 1 | 1 | -2 | 0 | 0 | 1 | 1 | 0 | 1.02 | 2 | 2 | 55957218 | 1 | 0 | 62 | 1 | 0 | 0 | 0 | 0 | 0 | 0 | 0 | 0 | 0 | 0 | 0 | 0 | 0 | 0 | 0 | 0 | 0 | 0 | 0 | 0 | 0 |  | 0 | 0 | 1.02 | 0 | 0 | 1 | 0 | 0 | 0 | 0 | 0 | 0 | 0 | 0 |  | 0 |  | 0
36 | 55955004 | 55956142 | 54894417 | 1 | 1 | 1 | 2 | 91.05.05-015 | ФСЭМ-2022, 91.05.05-015, приказ Минстроя России от 18.05.2022 г. № 378/пр | Краны на автомобильном ходу, грузоподъемность 16 т | 1368 | 1011 | маш.-ч | маш.-ч | 1 | 0 | 639918019 | 0.61 | 0 | 1626.29 | 724.95 | 0 | 0 | 1626.29 | 724.95 | 0 | 1 | 1 | 1 | 1 | -2 | 0 | 0 | 1 | 1 | 0 | 0.61 | 1 | 2 | 55957219 | 1 | 0 | 63 | 1 | 0 | 0 | 0 | 0 | 0 | 0 | 0 | 0 | 992.0369 | 442.2195 | 0 | 0 | 0.61 | 1 | 0 | 992.0369 | 442.2195 | 0 | 0 | 0.61 | 1 |  | 0 | 0.61 | 0.61 | 1626.29 | 1626.29 | 1 | 992.04 | 442.22 | 0 | 992.04 | 442.22 | 0 | 1434.26 | 1 | 4-100-060 | 6 | чел.-ч. | 1
36 | 55955004 | 55956142 | 54895312 | 1 | 1 | 1 | 2 | 91.14.02-001 | ФСЭМ-2022 доп.7, 91.14.02-001, приказ Минстроя России от 02.08.2023 г. № 551/пр | Автомобили бортовые, грузоподъемность до 5 т | 1368 | 1011 | маш.-ч | маш.-ч | 1 | 0 | -849950259 | 0.41 | 0 | 641.7 | 539.69 | 0 | 0 | 641.7 | 539.69 | 0 | 1 | 1 | 1 | 1 | -2 | 0 | 0 | 1 | 1 | 0 | 0.41 | 1 | 2 | 55957220 | 1 | 0 | 64 | 1 | 0 | 0 | 0 | 0 | 0 | 0 | 0 | 0 | 263.097 | 221.2729 | 0 | 0 | 0.41 | 1 | 0 | 263.097 | 221.2729 | 0 | 0 | 0.41 | 1 |  | 0 | 0.41 | 0.41 | 641.7 | 641.7 | 1 | 263.1 | 221.27 | 0 | 263.1 | 221.27 | 0 | 484.37 | 1 | 4-100-040 | 4 | чел.-ч. | 1
36 | 55955004 | 55956142 | 54960033 | 1 | 1 | 1 | 3 | 01.3.01.06-0038 | ФСБЦ-2022 доп.17, 01.3.01.06-0038, приказ Минстроя России от 17.02.2026 г. № 91/пр | Смазка защитная электросетевая | 1346 | 1009 | кг | кг | 1 | 0 | -897919439 | 0.01 | 296.69 | 0 | 0 | 0 | 185.43 | 0 | 0 | 0 | 1.6 | 1 | 1 | 1 | 2 | 0 | 0 | 1 | 1 | 0 | 0.01 | 0 | 2 | 55957221 | 1 | 0 | 65 | 1 | 0 | 0 | 0 | 0 | 0 | 0 | 0 | 1.8543 | 0 | 0 | 0 | 0 | 0 | 1 | 1.8543 | 0 | 0 | 0 | 0 | 0 | 1 |  | 0 | 0 | 0.01 | 296.69 | 185.43 | 1.6 | 1.85 | 0 | 2.97 | 0 | 0 | 0 | 2.97 | 0 |  | 0 |  | 0
36 | 55955004 | 55956142 | 54960040 | 1 | 1 | 1 | 3 | 01.3.01.06-0051 | ФСБЦ-2022 доп.12, 01.3.01.06-0051, приказ Минстроя России от 07.11.2024 г. № 747/пр | Смазка солидол жировой Ж | 1346 | 1009 | кг | кг | 1 | 0 | -1547825166 | 0.03 | 93.65 | 0 | 0 | 0 | 58.53 | 0 | 0 | 0 | 1.6 | 1 | 1 | 1 | 2 | 0 | 0 | 1 | 1 | 0 | 0.03 | 0 | 2 | 55957222 | 1 | 0 | 66 | 1 | 0 | 0 | 0 | 0 | 0 | 0 | 0 | 1.7559 | 0 | 0 | 0 | 0 | 0 | 1 | 1.7559 | 0 | 0 | 0 | 0 | 0 | 1 |  | 0 | 0 | 0.03 | 93.65 | 58.53 | 1.6 | 1.76 | 0 | 2.81 | 0 | 0 | 0 | 2.81 | 0 |  | 0 |  | 0
36 | 55955004 | 55956142 | 54964728 | 1 | 1 | 1 | 3 | 01.7.20.08-0051 | ФСБЦ-2022 доп.8, 01.7.20.08-0051, приказ Минстроя России от 14.11.2023 г. № 817/пр | Ветошь хлопчатобумажная цветная | 1346 | 1009 | кг | кг | 1 | 0 | -373327139 | 0.02 | 86.41 | 0 | 0 | 0 | 56.11 | 0 | 0 | 0 | 1.54 | 1 | 1 | 1 | 2 | 0 | 0 | 1 | 1 | 0 | 0.02 | 0 | 2 | 55957224 | 1 | 0 | 68 | 1 | 0 | 0 | 0 | 0 | 0 | 0 | 0 | 1.1222 | 0 | 0 | 0 | 0 | 0 | 1 | 1.1222 | 0 | 0 | 0 | 0 | 0 | 1 |  | 0 | 0 | 0.02 | 86.41 | 56.11 | 1.54 | 1.12 | 0 | 1.73 | 0 | 0 | 0 | 1.73 | 0 |  | 0 |  | 0
36 | 55955004 | 55956142 | 54970967 | 1 | 1 | 1 | 3 | 08.3.07.01-0042 | ФСБЦ-2022 доп.4, 08.3.07.01-0042, приказ Минстроя России от 27.12.2022 г. № 1133/пр | Прокат стальной горячекатаный полосовой, марки стали Ст3сп, Ст3пс, размеры 40х4 мм | 1348 | 1009 | т | т | 1000 | 0 | -1570507019 | 0.0126 | 50291.24 | 0 | 0 | 0 | 67961.14 | 0 | 0 | 0 | 0.74 | 1 | 1 | 1 | 0 | 0 | 0 | 1 | 0 | 0 | 0.0126 | 0 | 1 | -1 | 0 | 0 |  | 0 | 0 | 0 | 0 | 0 | 0 | 0 | 0 | 0 | 0 | 0 | 0 | 0 | 0 | 0 | 0 | 0 | 0 | 0 | 0 | 0 | 0 |  | 0 | 0 | 0.0126 | 50291.24 | 67961.14 | 0.74 | 856.31 | 0 | 633.67 | 0 | 0 | 0 | 633.67 | 0 |  | 0 |  | 0
36 | 55955004 | 55956142 | 54980806 | 1 | 1 | 1 | 3 | 14.4.03.03-0102 | ФСБЦ-2022 доп.4, 14.4.03.03-0102, приказ Минстроя России от 27.12.2022 г. № 1133/пр | Лак битумный БТ-577 | 1348 | 1009 | т | т | 1000 | 0 | -615866360 | 0.0001 | 103227.06 | 0 | 0 | 0 | 80020.98 | 0 | 0 | 0 | 1.29 | 1 | 1 | 1 | 2 | 0 | 0 | 1 | 1 | 0 | 0.0001 | 0 | 2 | 55957227 | 1 | 0 | 71 | 1 | 0 | 0 | 0 | 0 | 0 | 0 | 0 | 8.0021 | 0 | 0 | 0 | 0 | 0 | 1 | 8.0021 | 0 | 0 | 0 | 0 | 0 | 1 |  | 0 | 0 | 0.0001 | 103227.06 | 80020.98 | 1.29 | 8 | 0 | 10.32 | 0 | 0 | 0 | 10.32 | 0 |  | 0 |  | 0
36 | 55955004 | 55956142 | 54981194 | 1 | 1 | 1 | 3 | 14.5.09.11-0102 | ФСБЦ-2022, 14.5.09.11-0102, приказ Минстроя России от 18.05.2022 г. № 378/пр | Уайт-спирит | 1346 | 1009 | кг | кг | 1 | 0 | -939965935 | 0.12 | 86.66 | 0 | 0 | 0 | 60.6 | 0 | 0 | 0 | 1.43 | 1 | 1 | 1 | 2 | 0 | 0 | 1 | 1 | 0 | 0.12 | 0 | 2 | 55957228 | 1 | 0 | 72 | 1 | 0 | 0 | 0 | 0 | 0 | 0 | 0 | 7.272 | 0 | 0 | 0 | 0 | 0 | 1 | 7.272 | 0 | 0 | 0 | 0 | 0 | 1 |  | 0 | 0 | 0.12 | 86.66 | 60.6 | 1.43 | 7.27 | 0 | 10.4 | 0 | 0 | 0 | 10.4 | 0 |  | 0 |  | 0
38 | 55955004 | 55956169 | 54887740 | 117 | 1 | 1 | 1 | 1-100-33 |  | Средний разряд работы 3,3 | 1191 | 1013 | чел.-ч. | чел.-ч. | 1 | 0 | 32079103 | 3.76 | 0 | 0 | 0 | 497.4 | 0 | 0 | 0 | 497.4 | 1 | 1 | 1 | 1 | -2 | 0 | 0 | 1 | 1 | 0 | 3.76 | 1 | 2 | 55957240 | 1 | 0 | 76 | 1 | 0 | 0 | 0 | 0 | 0 | 0 | 0 | 0 | 0 | 0 | 1870.224 | 3.76 | 0 | 1 | 0 | 0 | 0 | 1870.224 | 3.76 | 0 | 1 | 623.41 | 1.2533 | 0 | 1.2533 | 497.4 | 497.4 | 1 | 1870.22 | 0 | 0 | 0 | 0 | 623.41 | 623.41 | 1 |  | 0 |  | 0
38 | 55955004 | 55956169 | 54887928 | 117 | 1 | 1 | 1 | 4-100-00 |  | Затраты труда машинистов | 1191 | 1013 | чел.-ч. | чел.-ч. | 1 | 0 | -1417349443 | 1.07 | 0 | 0 | 0 | 0 | 0 | 0 | 0 | 0 | 1 | 1 | 1 | 1 | -2 | 0 | 0 | 1 | 1 | 0 | 1.07 | 2 | 2 | 55957241 | 1 | 0 | 77 | 1 | 0 | 0 | 0 | 0 | 0 | 0 | 0 | 0 | 0 | 0 | 0 | 0 | 0 | 0 | 0 | 0 | 0 | 0 | 0 | 0 | 0 |  | 0 | 0 | 0.35667 | 0 | 0 | 1 | 0 | 0 | 0 | 0 | 0 | 0 | 0 | 0 |  | 0 |  | 0
38 | 55955004 | 55956169 | 54894591 | 1 | 1 | 1 | 2 | 91.06.06-011 | ФСЭМ-2022, 91.06.06-011, приказ Минстроя России от 18.05.2022 г. № 378/пр | Автогидроподъемники, высота подъема 12 м | 1368 | 1011 | маш.-ч | маш.-ч | 1 | 0 | -438045540 | 0.85 | 0 | 506.23 | 539.69 | 0 | 0 | 346.73 | 539.69 | 0 | 1 | 1.46 | 1 | 1 | 2 | 0 | 0 | 1 | 1 | 0 | 0.85 | 1 | 2 | 55957242 | 1 | 0 | 78 | 1 | 0 | 0 | 0 | 0 | 0 | 0 | 0 | 0 | 294.7205 | 458.7365 | 0 | 0 | 0.85 | 1 | 0 | 294.7205 | 458.7365 | 0 | 0 | 0.85 | 1 |  | 0 | 0.28333 | 0.28333 | 506.23 | 346.73 | 1.46 | 294.72 | 458.74 | 0 | 143.43 | 152.91 | 0 | 296.34 | 0 | 4-100-040 | 4 | чел.-ч. | 1
38 | 55955004 | 55956169 | 54895312 | 1 | 1 | 1 | 2 | 91.14.02-001 | ФСЭМ-2022 доп.7, 91.14.02-001, приказ Минстроя России от 02.08.2023 г. № 551/пр | Автомобили бортовые, грузоподъемность до 5 т | 1368 | 1011 | маш.-ч | маш.-ч | 1 | 0 | -849950259 | 0.22 | 0 | 641.7 | 539.69 | 0 | 0 | 641.7 | 539.69 | 0 | 1 | 1 | 1 | 1 | -2 | 0 | 0 | 1 | 1 | 0 | 0.22 | 1 | 2 | 55957243 | 1 | 0 | 79 | 1 | 0 | 0 | 0 | 0 | 0 | 0 | 0 | 0 | 141.174 | 118.7318 | 0 | 0 | 0.22 | 1 | 0 | 141.174 | 118.7318 | 0 | 0 | 0.22 | 1 |  | 0 | 0.073333 | 0.073333 | 641.7 | 641.7 | 1 | 141.17 | 118.73 | 0 | 47.06 | 39.58 | 0 | 86.64 | 1 | 4-100-040 | 4 | чел.-ч. | 1
38 | 55955004 | 55956169 | 54960033 | 1 | 1 | 1 | 3 | 01.3.01.06-0038 | ФСБЦ-2022 доп.17, 01.3.01.06-0038, приказ Минстроя России от 17.02.2026 г. № 91/пр | Смазка защитная электросетевая | 1346 | 1009 | кг | кг | 1 | 0 | -897919439 | 0.1 | 296.69 | 0 | 0 | 0 | 185.43 | 0 | 0 | 0 | 1.6 | 1 | 1 | 1 | 2 | 0 | 0 | 1 | 1 | 0 | 0.1 | 0 | 2 | 55957244 | 1 | 0 | 80 | 1 | 0 | 0 | 0 | 0 | 0 | 0 | 0 | 18.543 | 0 | 0 | 0 | 0 | 0 | 1 | 18.543 | 0 | 0 | 0 | 0 | 0 | 1 |  | 0 | 0 | 0.033333 | 296.69 | 185.43 | 1.6 | 18.54 | 0 | 9.89 | 0 | 0 | 0 | 9.89 | 0 |  | 0 |  | 0
38 | 55955004 | 55956169 | 54960040 | 1 | 1 | 1 | 3 | 01.3.01.06-0051 | ФСБЦ-2022 доп.12, 01.3.01.06-0051, приказ Минстроя России от 07.11.2024 г. № 747/пр | Смазка солидол жировой Ж | 1346 | 1009 | кг | кг | 1 | 0 | -1547825166 | 0.03 | 93.65 | 0 | 0 | 0 | 58.53 | 0 | 0 | 0 | 1.6 | 1 | 1 | 1 | 2 | 0 | 0 | 1 | 1 | 0 | 0.03 | 0 | 2 | 55957245 | 1 | 0 | 81 | 1 | 0 | 0 | 0 | 0 | 0 | 0 | 0 | 1.7559 | 0 | 0 | 0 | 0 | 0 | 1 | 1.7559 | 0 | 0 | 0 | 0 | 0 | 1 |  | 0 | 0 | 0.01 | 93.65 | 58.53 | 1.6 | 1.76 | 0 | 0.94 | 0 | 0 | 0 | 0.94 | 0 |  | 0 |  | 0
38 | 55955004 | 55956169 | 54964728 | 1 | 1 | 1 | 3 | 01.7.20.08-0051 | ФСБЦ-2022 доп.8, 01.7.20.08-0051, приказ Минстроя России от 14.11.2023 г. № 817/пр | Ветошь хлопчатобумажная цветная | 1346 | 1009 | кг | кг | 1 | 0 | -373327139 | 0.02 | 86.41 | 0 | 0 | 0 | 56.11 | 0 | 0 | 0 | 1.54 | 1 | 1 | 1 | 2 | 0 | 0 | 1 | 1 | 0 | 0.02 | 0 | 2 | 55957247 | 1 | 0 | 83 | 1 | 0 | 0 | 0 | 0 | 0 | 0 | 0 | 1.1222 | 0 | 0 | 0 | 0 | 0 | 1 | 1.1222 | 0 | 0 | 0 | 0 | 0 | 1 |  | 0 | 0 | 0.0066667 | 86.41 | 56.11 | 1.54 | 1.12 | 0 | 0.58 | 0 | 0 | 0 | 0.58 | 0 |  | 0 |  | 0
38 | 55955004 | 55956169 | 54970831 | 1 | 1 | 1 | 3 | 08.3.04.02-0063 | ФСБЦ-2022, 08.3.04.02-0063, приказ Минстроя России от 18.05.2022 г. № 378/пр | Прокат стальной горячекатаный круглый, марки стали Ст3сп, Ст3пс, диаметр 5-12 мм | 1348 | 1009 | т | т | 1000 | 0 | 353692280 | 0.001848 | 49806.81 | 0 | 0 | 0 | 67306.5 | 0 | 0 | 0 | 0.74 | 1 | 1 | 1 | 0 | 0 | 0 | 1 | 0 | 0 | 0.001848 | 0 | 1 | -1 | 0 | 0 |  | 0 | 0 | 0 | 0 | 0 | 0 | 0 | 0 | 0 | 0 | 0 | 0 | 0 | 0 | 0 | 0 | 0 | 0 | 0 | 0 | 0 | 0 |  | 0 | 0 | 0.000616 | 49806.81 | 67306.5 | 0.74 | 124.38 | 0 | 30.68 | 0 | 0 | 0 | 30.68 | 0 |  | 0 |  | 0
38 | 55955004 | 55956169 | 54980806 | 1 | 1 | 1 | 3 | 14.4.03.03-0102 | ФСБЦ-2022 доп.4, 14.4.03.03-0102, приказ Минстроя России от 27.12.2022 г. № 1133/пр | Лак битумный БТ-577 | 1348 | 1009 | т | т | 1000 | 0 | -615866360 | 0.0001 | 103227.06 | 0 | 0 | 0 | 80020.98 | 0 | 0 | 0 | 1.29 | 1 | 1 | 1 | 2 | 0 | 0 | 1 | 1 | 0 | 0.0001 | 0 | 2 | 55957250 | 1 | 0 | 86 | 1 | 0 | 0 | 0 | 0 | 0 | 0 | 0 | 8.0021 | 0 | 0 | 0 | 0 | 0 | 1 | 8.0021 | 0 | 0 | 0 | 0 | 0 | 1 |  | 0 | 0 | 3.33e-05 | 103227.06 | 80020.98 | 1.29 | 8 | 0 | 3.44 | 0 | 0 | 0 | 3.44 | 0 |  | 0 |  | 0
38 | 55955004 | 55956169 | 54981194 | 1 | 1 | 1 | 3 | 14.5.09.11-0102 | ФСБЦ-2022, 14.5.09.11-0102, приказ Минстроя России от 18.05.2022 г. № 378/пр | Уайт-спирит | 1346 | 1009 | кг | кг | 1 | 0 | -939965935 | 0.03 | 86.66 | 0 | 0 | 0 | 60.6 | 0 | 0 | 0 | 1.43 | 1 | 1 | 1 | 2 | 0 | 0 | 1 | 1 | 0 | 0.03 | 0 | 2 | 55957251 | 1 | 0 | 87 | 1 | 0 | 0 | 0 | 0 | 0 | 0 | 0 | 1.818 | 0 | 0 | 0 | 0 | 0 | 1 | 1.818 | 0 | 0 | 0 | 0 | 0 | 1 |  | 0 | 0 | 0.01 | 86.66 | 60.6 | 1.43 | 1.82 | 0 | 0.87 | 0 | 0 | 0 | 0.87 | 0 |  | 0 |  | 0
40 | 55955004 | 55956195 | 54887694 | 117 | 1 | 1 | 1 | 1-100-20 |  | Средний разряд работы 2,0 | 1191 | 1013 | чел.-ч. | чел.-ч. | 1 | 0 | 370475345 | 154 | 0 | 0 | 0 | 439 | 0 | 0 | 0 | 439 | 1 | 1 | 1 | 1 | -2 | 0 | 0 | 1 | 1 | 0 | 154 | 1 | 2 | 55957262 | 1 | 0 | 90 | 1 | 0 | 0 | 0 | 0 | 0 | 0 | 0 | 0 | 0 | 0 | 67606 | 154 | 0 | 1 | 0 | 0 | 0 | 67606 | 154 | 0 | 1 | 601.69 | 1.3706 | 0 | 1.3706 | 439 | 439 | 1 | 67606 | 0 | 0 | 0 | 0 | 601.69 | 601.69 | 1 |  | 0 |  | 0
41 | 55955004 | 55956198 | 54887752 | 117 | 1 | 1 | 1 | 1-100-38 |  | Средний разряд работы 3,8 | 1191 | 1013 | чел.-ч. | чел.-ч. | 1 | 0 | 44848675 | 9.27 | 0 | 0 | 0 | 527.6 | 0 | 0 | 0 | 527.6 | 1 | 1 | 1 | 1 | -2 | 0 | 0 | 1 | 1 | 0 | 9.27 | 1 | 2 | 55957263 | 1 | 0 | 91 | 1 | 0 | 0 | 0 | 0 | 0 | 0 | 0 | 0 | 0 | 0 | 4890.852 | 9.27 | 0 | 1 | 0 | 0 | 0 | 4890.852 | 9.27 | 0 | 1 | 978.17 | 1.854 | 0 | 1.854 | 527.6 | 527.6 | 1 | 4890.85 | 0 | 0 | 0 | 0 | 978.17 | 978.17 | 1 |  | 0 |  | 0
41 | 55955004 | 55956198 | 54887928 | 117 | 1 | 1 | 1 | 4-100-00 |  | Затраты труда машинистов | 1191 | 1013 | чел.-ч. | чел.-ч. | 1 | 0 | -1417349443 | 0.34 | 0 | 0 | 0 | 0 | 0 | 0 | 0 | 0 | 1 | 1 | 1 | 1 | -2 | 0 | 0 | 1 | 1 | 0 | 0.34 | 2 | 2 | 55957264 | 1 | 0 | 92 | 1 | 0 | 0 | 0 | 0 | 0 | 0 | 0 | 0 | 0 | 0 | 0 | 0 | 0 | 0 | 0 | 0 | 0 | 0 | 0 | 0 | 0 |  | 0 | 0 | 0.068 | 0 | 0 | 1 | 0 | 0 | 0 | 0 | 0 | 0 | 0 | 0 |  | 0 |  | 0
41 | 55955004 | 55956198 | 54894417 | 1 | 1 | 1 | 2 | 91.05.05-015 | ФСЭМ-2022, 91.05.05-015, приказ Минстроя России от 18.05.2022 г. № 378/пр | Краны на автомобильном ходу, грузоподъемность 16 т | 1368 | 1011 | маш.-ч | маш.-ч | 1 | 0 | 639918019 | 0.17 | 0 | 1626.29 | 724.95 | 0 | 0 | 1626.29 | 724.95 | 0 | 1 | 1 | 1 | 1 | -2 | 0 | 0 | 1 | 1 | 0 | 0.17 | 1 | 2 | 55957265 | 1 | 0 | 93 | 1 | 0 | 0 | 0 | 0 | 0 | 0 | 0 | 0 | 276.4693 | 123.2415 | 0 | 0 | 0.17 | 1 | 0 | 276.4693 | 123.2415 | 0 | 0 | 0.17 | 1 |  | 0 | 0.034 | 0.034 | 1626.29 | 1626.29 | 1 | 276.47 | 123.24 | 0 | 55.29 | 24.65 | 0 | 79.94 | 1 | 4-100-060 | 6 | чел.-ч. | 1
41 | 55955004 | 55956198 | 54895312 | 1 | 1 | 1 | 2 | 91.14.02-001 | ФСЭМ-2022 доп.7, 91.14.02-001, приказ Минстроя России от 02.08.2023 г. № 551/пр | Автомобили бортовые, грузоподъемность до 5 т | 1368 | 1011 | маш.-ч | маш.-ч | 1 | 0 | -849950259 | 0.17 | 0 | 641.7 | 539.69 | 0 | 0 | 641.7 | 539.69 | 0 | 1 | 1 | 1 | 1 | -2 | 0 | 0 | 1 | 1 | 0 | 0.17 | 1 | 2 | 55957266 | 1 | 0 | 94 | 1 | 0 | 0 | 0 | 0 | 0 | 0 | 0 | 0 | 109.089 | 91.7473 | 0 | 0 | 0.17 | 1 | 0 | 109.089 | 91.7473 | 0 | 0 | 0.17 | 1 |  | 0 | 0.034 | 0.034 | 641.7 | 641.7 | 1 | 109.09 | 91.75 | 0 | 21.82 | 18.35 | 0 | 40.17 | 1 | 4-100-040 | 4 | чел.-ч. | 1
41 | 55955004 | 55956198 | 54895508 | 1 | 1 | 1 | 2 | 91.17.04-233 | ФСЭМ-2022, 91.17.04-233, приказ Минстроя России от 18.05.2022 г. № 378/пр | Аппараты сварочные для ручной дуговой сварки, сварочный ток до 350 А | 1368 | 1011 | маш.-ч | маш.-ч | 1 | 0 | 303316554 | 1.51 | 0 | 34.61 | 0 | 0 | 0 | 34.61 | 0 | 0 | 1 | 1 | 1 | 1 | -2 | 0 | 0 | 1 | 1 | 0 | 1.51 | 1 | 2 | 55957267 | 1 | 0 | 95 | 1 | 0 | 0 | 0 | 0 | 0 | 0 | 0 | 0 | 52.2611 | 0 | 0 | 0 | 0 | 1 | 0 | 52.2611 | 0 | 0 | 0 | 0 | 1 |  | 0 | 0 | 0.302 | 34.61 | 34.61 | 1 | 52.26 | 0 | 0 | 10.45 | 0 | 0 | 10.45 | 1 |  | 0 |  | 0
41 | 55955004 | 55956198 | 54962821 | 1 | 1 | 1 | 3 | 01.7.11.07-0227 | ФСБЦ-2022, 01.7.11.07-0227, приказ Минстроя России от 18.05.2022 г. № 378/пр | Электроды сварочные для сварки низколегированных и углеродистых сталей УОНИ 13/45, Э42А, диаметр 4-5 мм | 1346 | 1009 | кг | кг | 1 | 0 | -163259778 | 0.65 | 121.39 | 0 | 0 | 0 | 155.63 | 0 | 0 | 0 | 0.78 | 1 | 1 | 1 | 2 | 0 | 0 | 1 | 1 | 0 | 0.65 | 0 | 2 | 55957268 | 1 | 0 | 96 | 1 | 0 | 0 | 0 | 0 | 0 | 0 | 0 | 101.1595 | 0 | 0 | 0 | 0 | 0 | 1 | 101.1595 | 0 | 0 | 0 | 0 | 0 | 1 |  | 0 | 0 | 0.13 | 121.39 | 155.63 | 0.78 | 101.16 | 0 | 15.78 | 0 | 0 | 0 | 15.78 | 0 |  | 0 |  | 0
41 | 55955004 | 55956198 | 54971154 | 1 | 1 | 1 | 3 | 08.3.08.02-0058 | ФСБЦ-2022, 08.3.08.02-0058, приказ Минстроя России от 18.05.2022 г. № 378/пр | Уголок стальной горячекатаный равнополочный, марки стали Ст3сп, Ст3пс, ширина полок 35-56 мм, толщина полки 3-5 мм | 1348 | 1009 | т | т | 1000 | 0 | 1120015680 | 0.1131 | 41746.2 | 0 | 0 | 0 | 41746.2 | 0 | 0 | 0 | 1 | 1 | 1 | 1 | 0 | 0 | 0 | 1 | 0 | 0 | 0.1131 | 0 | 1 | -1 | 0 | 0 |  | 0 | 0 | 0 | 0 | 0 | 0 | 0 | 0 | 0 | 0 | 0 | 0 | 0 | 0 | 0 | 0 | 0 | 0 | 0 | 0 | 0 | 0 |  | 0 | 0 | 0.02262 | 41746.2 | 41746.2 | 1 | 4721.5 | 0 | 944.3 | 0 | 0 | 0 | 944.3 | 1 |  | 0 |  | 0
41 | 55955004 | 55956198 | 54980711 | 1 | 1 | 1 | 3 | 14.4.01.09-0427 | ФСБЦ-2022 доп.8, 14.4.01.09-0427, приказ Минстроя России от 14.11.2023 г. № 817/пр | Грунтовка эпоксидная антикоррозионная с содержанием цинка для защиты металлических поверхностей, расход 0,20-0,39 кг/м2 | 1346 | 1009 | кг | кг | 1 | 0 | 72056734 | 2 | 1139.45 | 0 | 0 | 0 | 911.56 | 0 | 0 | 0 | 1.25 | 1 | 1 | 1 | 2 | 0 | 0 | 1 | 1 | 0 | 2 | 0 | 2 | 55957269 | 1 | 0 | 97 | 1 | 0 | 0 | 0 | 0 | 0 | 0 | 0 | 1823.12 | 0 | 0 | 0 | 0 | 0 | 1 | 1823.12 | 0 | 0 | 0 | 0 | 0 | 1 |  | 0 | 0 | 0.4 | 1139.45 | 911.56 | 1.25 | 1823.12 | 0 | 455.78 | 0 | 0 | 0 | 455.78 | 0 |  | 0 |  | 0
41 | 55955004 | 55956198 | 54893762 | 117 | 1 | 1 | 3 | 421/пр_2020_п.75_пп.а |  | Сметная стоимость вспомогательных ненормируемых материальных ресурсов, не учтенная в сметной норме, 2% | 3277935 | 1013 | % | % | 1 | 0 | 274903907 | 2 | 0 | 0 | 0 | 0 | 0 | 0 | 0 | 0 | 1 | 1 | 1 | 1 | 0 | 0 | 0 | 0 | 0 | 0 | 2 | 0 | 2 | 55957270 | 1 | 0 | 98 | 0 | 0 | 0 | 0 | 0 | 0 | 0 | 0 | 0 | 0 | 0 | 0 | 0 | 0 | 0 | 0 | 0 | 0 | 0 | 0 | 0 | 0 |  | 0 | 0 | 0.4 | 0 | 0 | 1 | 0 | 0 | 0 | 0 | 0 | 0 | 0 | 0 |  | 0 |  | 0
44 | 55955004 | 55956218 | 54887730 | 117 | 1 | 1 | 1 | 1-100-29 |  | Средний разряд работы 2,9 | 1191 | 1013 | чел.-ч. | чел.-ч. | 1 | 0 | 1014935341 | 1.8 | 0 | 0 | 0 | 475.25 | 0 | 0 | 0 | 475.25 | 1 | 1 | 1 | 1 | -2 | 0 | 0 | 1 | 1 | 0 | 1.8 | 1 | 2 | 55957274 | 1 | 0 | 99 | 1 | 0 | 0 | 0 | 0 | 0 | 0 | 0 | 0 | 0 | 0 | 855.45 | 1.8 | 0 | 1 | 0 | 0 | 0 | 855.45 | 1.8 | 0 | 1 | 316.52 | 0.666 | 0 | 0.666 | 475.25 | 475.25 | 1 | 855.45 | 0 | 0 | 0 | 0 | 316.52 | 316.52 | 1 |  | 0 |  | 0
44 | 55955004 | 55956218 | 54887928 | 117 | 1 | 1 | 1 | 4-100-00 |  | Затраты труда машинистов | 1191 | 1013 | чел.-ч. | чел.-ч. | 1 | 0 | -1417349443 | 0.01 | 0 | 0 | 0 | 0 | 0 | 0 | 0 | 0 | 1 | 1 | 1 | 1 | -2 | 0 | 0 | 1 | 1 | 0 | 0.01 | 2 | 2 | 55957275 | 1 | 0 | 100 | 1 | 0 | 0 | 0 | 0 | 0 | 0 | 0 | 0 | 0 | 0 | 0 | 0 | 0 | 0 | 0 | 0 | 0 | 0 | 0 | 0 | 0 |  | 0 | 0 | 0.0037 | 0 | 0 | 1 | 0 | 0 | 0 | 0 | 0 | 0 | 0 | 0 |  | 0 |  | 0
44 | 55955004 | 55956218 | 54895312 | 1 | 1 | 1 | 2 | 91.14.02-001 | ФСЭМ-2022 доп.7, 91.14.02-001, приказ Минстроя России от 02.08.2023 г. № 551/пр | Автомобили бортовые, грузоподъемность до 5 т | 1368 | 1011 | маш.-ч | маш.-ч | 1 | 0 | -849950259 | 0.01 | 0 | 641.7 | 539.69 | 0 | 0 | 641.7 | 539.69 | 0 | 1 | 1 | 1 | 1 | -2 | 0 | 0 | 1 | 1 | 0 | 0.01 | 1 | 2 | 55957276 | 1 | 0 | 101 | 1 | 0 | 0 | 0 | 0 | 0 | 0 | 0 | 0 | 6.417 | 5.3969 | 0 | 0 | 0.01 | 1 | 0 | 6.417 | 5.3969 | 0 | 0 | 0.01 | 1 |  | 0 | 0.0037 | 0.0037 | 641.7 | 641.7 | 1 | 6.42 | 5.4 | 0 | 2.37 | 2 | 0 | 4.37 | 1 | 4-100-040 | 4 | чел.-ч. | 1
44 | 55955004 | 55956218 | 54895466 | 1 | 1 | 1 | 2 | 91.17.04-034 | ФСЭМ-2022, 91.17.04-034, приказ Минстроя России от 18.05.2022 г. № 378/пр | Агрегаты сварочные с двигателем внутреннего сгорания для ручной дуговой сварки, сварочный ток до 400 А, количество постов 1 | 1368 | 1011 | маш.-ч | маш.-ч | 1 | 0 | -403273266 | 0.05 | 0 | 108.47 | 0 | 0 | 0 | 108.47 | 0 | 0 | 1 | 1 | 1 | 1 | -2 | 0 | 0 | 1 | 1 | 0 | 0.05 | 1 | 2 | 55957277 | 1 | 0 | 102 | 1 | 0 | 0 | 0 | 0 | 0 | 0 | 0 | 0 | 5.4235 | 0 | 0 | 0 | 0 | 1 | 0 | 5.4235 | 0 | 0 | 0 | 0 | 1 |  | 0 | 0 | 0.0185 | 108.47 | 108.47 | 1 | 5.42 | 0 | 0 | 2.01 | 0 | 0 | 2.01 | 1 |  | 0 |  | 0
44 | 55955004 | 55956218 | 54962821 | 1 | 1 | 1 | 3 | 01.7.11.07-0227 | ФСБЦ-2022, 01.7.11.07-0227, приказ Минстроя России от 18.05.2022 г. № 378/пр | Электроды сварочные для сварки низколегированных и углеродистых сталей УОНИ 13/45, Э42А, диаметр 4-5 мм | 1346 | 1009 | кг | кг | 1 | 0 | -163259778 | 0.12 | 121.39 | 0 | 0 | 0 | 155.63 | 0 | 0 | 0 | 0.78 | 1 | 1 | 1 | 2 | 0 | 0 | 1 | 1 | 0 | 0.12 | 0 | 2 | 55957278 | 1 | 0 | 103 | 1 | 0 | 0 | 0 | 0 | 0 | 0 | 0 | 18.6756 | 0 | 0 | 0 | 0 | 0 | 1 | 18.6756 | 0 | 0 | 0 | 0 | 0 | 1 |  | 0 | 0 | 0.0444 | 121.39 | 155.63 | 0.78 | 18.68 | 0 | 5.39 | 0 | 0 | 0 | 5.39 | 0 |  | 0 |  | 0
44 | 55955004 | 55956218 | 54970967 | 1 | 1 | 1 | 3 | 08.3.07.01-0042 | ФСБЦ-2022 доп.4, 08.3.07.01-0042, приказ Минстроя России от 27.12.2022 г. № 1133/пр | Прокат стальной горячекатаный полосовой, марки стали Ст3сп, Ст3пс, размеры 40х4 мм | 1348 | 1009 | т | т | 1000 | 0 | -1570507019 | 0.0126 | 50291.24 | 0 | 0 | 0 | 67961.14 | 0 | 0 | 0 | 0.74 | 1 | 1 | 1 | 0 | 0 | 0 | 1 | 0 | 0 | 0.0126 | 0 | 1 | -1 | 0 | 0 |  | 0 | 0 | 0 | 0 | 0 | 0 | 0 | 0 | 0 | 0 | 0 | 0 | 0 | 0 | 0 | 0 | 0 | 0 | 0 | 0 | 0 | 0 |  | 0 | 0 | 0.004662 | 50291.24 | 67961.14 | 0.74 | 856.31 | 0 | 234.46 | 0 | 0 | 0 | 234.46 | 0 |  | 0 |  | 0
46 | 55955004 | 55956232 | 54887684 | 117 | 1 | 1 | 1 | 1-100-15 |  | Средний разряд работы 1,5 | 1191 | 1013 | чел.-ч. | чел.-ч. | 1 | 0 | -267883188 | 88.5 | 0 | 0 | 0 | 420.87 | 0 | 0 | 0 | 420.87 | 1 | 1 | 1 | 1 | -2 | 0 | 0 | 1 | 1 | 0 | 88.5 | 1 | 2 | 55957283 | 1 | 0 | 105 | 1 | 0 | 0 | 0 | 0 | 0 | 0 | 0 | 0 | 0 | 0 | 37246.995 | 88.5 | 0 | 1 | 0 | 0 | 0 | 37246.995 | 88.5 | 0 | 1 | 331.5 | 0.78765 | 0 | 0.78765 | 420.87 | 420.87 | 1 | 37247 | 0 | 0 | 0 | 0 | 331.5 | 331.5 | 1 |  | 0 |  | 0
47 | 55955004 | 55956235 | 54887752 | 117 | 1 | 1 | 1 | 1-100-38 |  | Средний разряд работы 3,8 | 1191 | 1013 | чел.-ч. | чел.-ч. | 1 | 0 | 44848675 | 18.5 | 0 | 0 | 0 | 527.6 | 0 | 0 | 0 | 527.6 | 1 | 1 | 1 | 1 | -2 | 0 | 0 | 1 | 1 | 0 | 18.5 | 1 | 2 | 55956245 | 1 | 0 | 106 | 1 | 0 | 0 | 0 | 0 | 0 | 0 | 0 | 0 | 0 | 0 | 9760.6 | 18.5 | 0 | 1 | 0 | 0 | 0 | 9760.6 | 18.5 | 0 | 1 | 97.61 | 0.185 | 0 | 0.185 | 527.6 | 527.6 | 1 | 9760.6 | 0 | 0 | 0 | 0 | 97.61 | 97.61 | 1 |  | 0 |  | 0
47 | 55955004 | 55956235 | 54887928 | 117 | 1 | 1 | 1 | 4-100-00 |  | Затраты труда машинистов | 1191 | 1013 | чел.-ч. | чел.-ч. | 1 | 0 | -1417349443 | 0.34 | 0 | 0 | 0 | 0 | 0 | 0 | 0 | 0 | 1 | 1 | 1 | 1 | -2 | 0 | 0 | 1 | 1 | 0 | 0.34 | 2 | 2 | 55956246 | 1 | 0 | 107 | 1 | 0 | 0 | 0 | 0 | 0 | 0 | 0 | 0 | 0 | 0 | 0 | 0 | 0 | 0 | 0 | 0 | 0 | 0 | 0 | 0 | 0 |  | 0 | 0 | 0.0034 | 0 | 0 | 1 | 0 | 0 | 0 | 0 | 0 | 0 | 0 | 0 |  | 0 |  | 0
47 | 55955004 | 55956235 | 54894417 | 1 | 1 | 1 | 2 | 91.05.05-015 | ФСЭМ-2022, 91.05.05-015, приказ Минстроя России от 18.05.2022 г. № 378/пр | Краны на автомобильном ходу, грузоподъемность 16 т | 1368 | 1011 | маш.-ч | маш.-ч | 1 | 0 | 639918019 | 0.17 | 0 | 1626.29 | 724.95 | 0 | 0 | 1626.29 | 724.95 | 0 | 1 | 1 | 1 | 1 | -2 | 0 | 0 | 1 | 1 | 0 | 0.17 | 1 | 2 | 55956247 | 1 | 0 | 108 | 1 | 0 | 0 | 0 | 0 | 0 | 0 | 0 | 0 | 276.4693 | 123.2415 | 0 | 0 | 0.17 | 1 | 0 | 276.4693 | 123.2415 | 0 | 0 | 0.17 | 1 |  | 0 | 0.0017 | 0.0017 | 1626.29 | 1626.29 | 1 | 276.47 | 123.24 | 0 | 2.76 | 1.23 | 0 | 3.99 | 1 | 4-100-060 | 6 | чел.-ч. | 1
47 | 55955004 | 55956235 | 54895312 | 1 | 1 | 1 | 2 | 91.14.02-001 | ФСЭМ-2022 доп.7, 91.14.02-001, приказ Минстроя России от 02.08.2023 г. № 551/пр | Автомобили бортовые, грузоподъемность до 5 т | 1368 | 1011 | маш.-ч | маш.-ч | 1 | 0 | -849950259 | 0.17 | 0 | 641.7 | 539.69 | 0 | 0 | 641.7 | 539.69 | 0 | 1 | 1 | 1 | 1 | -2 | 0 | 0 | 1 | 1 | 0 | 0.17 | 1 | 2 | 55956248 | 1 | 0 | 109 | 1 | 0 | 0 | 0 | 0 | 0 | 0 | 0 | 0 | 109.089 | 91.7473 | 0 | 0 | 0.17 | 1 | 0 | 109.089 | 91.7473 | 0 | 0 | 0.17 | 1 |  | 0 | 0.0017 | 0.0017 | 641.7 | 641.7 | 1 | 109.09 | 91.75 | 0 | 1.09 | 0.92 | 0 | 2.01 | 1 | 4-100-040 | 4 | чел.-ч. | 1
47 | 55955004 | 55956235 | 54895508 | 1 | 1 | 1 | 2 | 91.17.04-233 | ФСЭМ-2022, 91.17.04-233, приказ Минстроя России от 18.05.2022 г. № 378/пр | Аппараты сварочные для ручной дуговой сварки, сварочный ток до 350 А | 1368 | 1011 | маш.-ч | маш.-ч | 1 | 0 | 303316554 | 2.9 | 0 | 34.61 | 0 | 0 | 0 | 34.61 | 0 | 0 | 1 | 1 | 1 | 1 | -2 | 0 | 0 | 1 | 1 | 0 | 2.9 | 1 | 2 | 55956249 | 1 | 0 | 110 | 1 | 0 | 0 | 0 | 0 | 0 | 0 | 0 | 0 | 100.369 | 0 | 0 | 0 | 0 | 1 | 0 | 100.369 | 0 | 0 | 0 | 0 | 1 |  | 0 | 0 | 0.029 | 34.61 | 34.61 | 1 | 100.37 | 0 | 0 | 1 | 0 | 0 | 1 | 1 |  | 0 |  | 0
47 | 55955004 | 55956235 | 54962821 | 1 | 1 | 1 | 3 | 01.7.11.07-0227 | ФСБЦ-2022, 01.7.11.07-0227, приказ Минстроя России от 18.05.2022 г. № 378/пр | Электроды сварочные для сварки низколегированных и углеродистых сталей УОНИ 13/45, Э42А, диаметр 4-5 мм | 1346 | 1009 | кг | кг | 1 | 0 | -163259778 | 0.9 | 121.39 | 0 | 0 | 0 | 155.63 | 0 | 0 | 0 | 0.78 | 1 | 1 | 1 | 2 | 0 | 0 | 1 | 1 | 0 | 0.9 | 0 | 2 | 55956250 | 1 | 0 | 111 | 1 | 0 | 0 | 0 | 0 | 0 | 0 | 0 | 140.067 | 0 | 0 | 0 | 0 | 0 | 1 | 140.067 | 0 | 0 | 0 | 0 | 0 | 1 |  | 0 | 0 | 0.009 | 121.39 | 155.63 | 0.78 | 140.07 | 0 | 1.09 | 0 | 0 | 0 | 1.09 | 0 |  | 0 |  | 0
47 | 55955004 | 55956235 | 54970831 | 1 | 1 | 1 | 3 | 08.3.04.02-0063 | ФСБЦ-2022, 08.3.04.02-0063, приказ Минстроя России от 18.05.2022 г. № 378/пр | Прокат стальной горячекатаный круглый, марки стали Ст3сп, Ст3пс, диаметр 5-12 мм | 1348 | 1009 | т | т | 1000 | 0 | 353692280 | 0.0616 | 49806.81 | 0 | 0 | 0 | 67306.5 | 0 | 0 | 0 | 0.74 | 1 | 1 | 1 | 0 | 0 | 0 | 1 | 0 | 0 | 0.0616 | 0 | 1 | -1 | 0 | 0 |  | 0 | 0 | 0 | 0 | 0 | 0 | 0 | 0 | 0 | 0 | 0 | 0 | 0 | 0 | 0 | 0 | 0 | 0 | 0 | 0 | 0 | 0 |  | 0 | 0 | 0.000616 | 49806.81 | 67306.5 | 0.74 | 4146.08 | 0 | 30.68 | 0 | 0 | 0 | 30.68 | 0 |  | 0 |  | 0
47 | 55955004 | 55956235 | 54980711 | 1 | 1 | 1 | 3 | 14.4.01.09-0427 | ФСБЦ-2022 доп.8, 14.4.01.09-0427, приказ Минстроя России от 14.11.2023 г. № 817/пр | Грунтовка эпоксидная антикоррозионная с содержанием цинка для защиты металлических поверхностей, расход 0,20-0,39 кг/м2 | 1346 | 1009 | кг | кг | 1 | 0 | 72056734 | 2.4 | 1139.45 | 0 | 0 | 0 | 911.56 | 0 | 0 | 0 | 1.25 | 1 | 1 | 1 | 2 | 0 | 0 | 1 | 1 | 0 | 2.4 | 0 | 2 | 55956252 | 1 | 0 | 113 | 1 | 0 | 0 | 0 | 0 | 0 | 0 | 0 | 2187.744 | 0 | 0 | 0 | 0 | 0 | 1 | 2187.744 | 0 | 0 | 0 | 0 | 0 | 1 |  | 0 | 0 | 0.024 | 1139.45 | 911.56 | 1.25 | 2187.74 | 0 | 27.35 | 0 | 0 | 0 | 27.35 | 0 |  | 0 |  | 0
47 | 55955004 | 55956235 | 54893762 | 117 | 1 | 1 | 3 | 421/пр_2020_п.75_пп.а |  | Сметная стоимость вспомогательных ненормируемых материальных ресурсов, не учтенная в сметной норме, 2% | 3277935 | 1013 | % | % | 1 | 0 | 274903907 | 2 | 0 | 0 | 0 | 0 | 0 | 0 | 0 | 0 | 1 | 1 | 1 | 1 | 0 | 0 | 0 | 0 | 0 | 0 | 2 | 0 | 2 | 55956253 | 1 | 0 | 114 | 0 | 0 | 0 | 0 | 0 | 0 | 0 | 0 | 0 | 0 | 0 | 0 | 0 | 0 | 0 | 0 | 0 | 0 | 0 | 0 | 0 | 0 |  | 0 | 0 | 0.02 | 0 | 0 | 1 | 0 | 0 | 0 | 0 | 0 | 0 | 0 | 0 |  | 0 |  | 0
50 | 55955004 | 55956256 | 54887752 | 117 | 1 | 1 | 1 | 1-100-38 |  | Средний разряд работы 3,8 | 1191 | 1013 | чел.-ч. | чел.-ч. | 1 | 0 | 44848675 | 18.5 | 0 | 0 | 0 | 527.6 | 0 | 0 | 0 | 527.6 | 1 | 1 | 1 | 1 | -2 | 0 | 0 | 1 | 1 | 0 | 18.5 | 1 | 2 | 55957284 | 1 | 0 | 115 | 1 | 0 | 0 | 0 | 0 | 0 | 0 | 0 | 0 | 0 | 0 | 9760.6 | 18.5 | 0 | 1 | 0 | 0 | 0 | 9760.6 | 18.5 | 0 | 1 | 976.06 | 1.85 | 0 | 1.85 | 527.6 | 527.6 | 1 | 9760.6 | 0 | 0 | 0 | 0 | 976.06 | 976.06 | 1 |  | 0 |  | 0
50 | 55955004 | 55956256 | 54887928 | 117 | 1 | 1 | 1 | 4-100-00 |  | Затраты труда машинистов | 1191 | 1013 | чел.-ч. | чел.-ч. | 1 | 0 | -1417349443 | 0.46 | 0 | 0 | 0 | 0 | 0 | 0 | 0 | 0 | 1 | 1 | 1 | 1 | -2 | 0 | 0 | 1 | 1 | 0 | 0.46 | 2 | 2 | 55957285 | 1 | 0 | 116 | 1 | 0 | 0 | 0 | 0 | 0 | 0 | 0 | 0 | 0 | 0 | 0 | 0 | 0 | 0 | 0 | 0 | 0 | 0 | 0 | 0 | 0 |  | 0 | 0 | 0.046 | 0 | 0 | 1 | 0 | 0 | 0 | 0 | 0 | 0 | 0 | 0 |  | 0 |  | 0
50 | 55955004 | 55956256 | 54894417 | 1 | 1 | 1 | 2 | 91.05.05-015 | ФСЭМ-2022, 91.05.05-015, приказ Минстроя России от 18.05.2022 г. № 378/пр | Краны на автомобильном ходу, грузоподъемность 16 т | 1368 | 1011 | маш.-ч | маш.-ч | 1 | 0 | 639918019 | 0.23 | 0 | 1626.29 | 724.95 | 0 | 0 | 1626.29 | 724.95 | 0 | 1 | 1 | 1 | 1 | -2 | 0 | 0 | 1 | 1 | 0 | 0.23 | 1 | 2 | 55957286 | 1 | 0 | 117 | 1 | 0 | 0 | 0 | 0 | 0 | 0 | 0 | 0 | 374.0467 | 166.7385 | 0 | 0 | 0.23 | 1 | 0 | 374.0467 | 166.7385 | 0 | 0 | 0.23 | 1 |  | 0 | 0.023 | 0.023 | 1626.29 | 1626.29 | 1 | 374.05 | 166.74 | 0 | 37.4 | 16.67 | 0 | 54.07 | 1 | 4-100-060 | 6 | чел.-ч. | 1
50 | 55955004 | 55956256 | 54895312 | 1 | 1 | 1 | 2 | 91.14.02-001 | ФСЭМ-2022 доп.7, 91.14.02-001, приказ Минстроя России от 02.08.2023 г. № 551/пр | Автомобили бортовые, грузоподъемность до 5 т | 1368 | 1011 | маш.-ч | маш.-ч | 1 | 0 | -849950259 | 0.23 | 0 | 641.7 | 539.69 | 0 | 0 | 641.7 | 539.69 | 0 | 1 | 1 | 1 | 1 | -2 | 0 | 0 | 1 | 1 | 0 | 0.23 | 1 | 2 | 55957287 | 1 | 0 | 118 | 1 | 0 | 0 | 0 | 0 | 0 | 0 | 0 | 0 | 147.591 | 124.1287 | 0 | 0 | 0.23 | 1 | 0 | 147.591 | 124.1287 | 0 | 0 | 0.23 | 1 |  | 0 | 0.023 | 0.023 | 641.7 | 641.7 | 1 | 147.59 | 124.13 | 0 | 14.76 | 12.41 | 0 | 27.17 | 1 | 4-100-040 | 4 | чел.-ч. | 1
50 | 55955004 | 55956256 | 54895508 | 1 | 1 | 1 | 2 | 91.17.04-233 | ФСЭМ-2022, 91.17.04-233, приказ Минстроя России от 18.05.2022 г. № 378/пр | Аппараты сварочные для ручной дуговой сварки, сварочный ток до 350 А | 1368 | 1011 | маш.-ч | маш.-ч | 1 | 0 | 303316554 | 2.9 | 0 | 34.61 | 0 | 0 | 0 | 34.61 | 0 | 0 | 1 | 1 | 1 | 1 | -2 | 0 | 0 | 1 | 1 | 0 | 2.9 | 1 | 2 | 55957288 | 1 | 0 | 119 | 1 | 0 | 0 | 0 | 0 | 0 | 0 | 0 | 0 | 100.369 | 0 | 0 | 0 | 0 | 1 | 0 | 100.369 | 0 | 0 | 0 | 0 | 1 |  | 0 | 0 | 0.29 | 34.61 | 34.61 | 1 | 100.37 | 0 | 0 | 10.04 | 0 | 0 | 10.04 | 1 |  | 0 |  | 0
50 | 55955004 | 55956256 | 54962821 | 1 | 1 | 1 | 3 | 01.7.11.07-0227 | ФСБЦ-2022, 01.7.11.07-0227, приказ Минстроя России от 18.05.2022 г. № 378/пр | Электроды сварочные для сварки низколегированных и углеродистых сталей УОНИ 13/45, Э42А, диаметр 4-5 мм | 1346 | 1009 | кг | кг | 1 | 0 | -163259778 | 1.3 | 121.39 | 0 | 0 | 0 | 155.63 | 0 | 0 | 0 | 0.78 | 1 | 1 | 1 | 2 | 0 | 0 | 1 | 1 | 0 | 1.3 | 0 | 2 | 55957289 | 1 | 0 | 120 | 1 | 0 | 0 | 0 | 0 | 0 | 0 | 0 | 202.319 | 0 | 0 | 0 | 0 | 0 | 1 | 202.319 | 0 | 0 | 0 | 0 | 0 | 1 |  | 0 | 0 | 0.13 | 121.39 | 155.63 | 0.78 | 202.32 | 0 | 15.78 | 0 | 0 | 0 | 15.78 | 0 |  | 0 |  | 0
50 | 55955004 | 55956256 | 54970967 | 1 | 1 | 1 | 3 | 08.3.07.01-0042 | ФСБЦ-2022 доп.4, 08.3.07.01-0042, приказ Минстроя России от 27.12.2022 г. № 1133/пр | Прокат стальной горячекатаный полосовой, марки стали Ст3сп, Ст3пс, размеры 40х4 мм | 1348 | 1009 | т | т | 1000 | 0 | -1570507019 | 0.126 | 50291.24 | 0 | 0 | 0 | 67961.14 | 0 | 0 | 0 | 0.74 | 1 | 1 | 1 | 0 | 0 | 0 | 1 | 0 | 0 | 0.126 | 0 | 1 | -1 | 0 | 0 |  | 0 | 0 | 0 | 0 | 0 | 0 | 0 | 0 | 0 | 0 | 0 | 0 | 0 | 0 | 0 | 0 | 0 | 0 | 0 | 0 | 0 | 0 |  | 0 | 0 | 0.0126 | 50291.24 | 67961.14 | 0.74 | 8563.1 | 0 | 633.67 | 0 | 0 | 0 | 633.67 | 0 |  | 0 |  | 0
50 | 55955004 | 55956256 | 54980711 | 1 | 1 | 1 | 3 | 14.4.01.09-0427 | ФСБЦ-2022 доп.8, 14.4.01.09-0427, приказ Минстроя России от 14.11.2023 г. № 817/пр | Грунтовка эпоксидная антикоррозионная с содержанием цинка для защиты металлических поверхностей, расход 0,20-0,39 кг/м2 | 1346 | 1009 | кг | кг | 1 | 0 | 72056734 | 2.3 | 1139.45 | 0 | 0 | 0 | 911.56 | 0 | 0 | 0 | 1.25 | 1 | 1 | 1 | 2 | 0 | 0 | 1 | 1 | 0 | 2.3 | 0 | 2 | 55957291 | 1 | 0 | 122 | 1 | 0 | 0 | 0 | 0 | 0 | 0 | 0 | 2096.588 | 0 | 0 | 0 | 0 | 0 | 1 | 2096.588 | 0 | 0 | 0 | 0 | 0 | 1 |  | 0 | 0 | 0.23 | 1139.45 | 911.56 | 1.25 | 2096.59 | 0 | 262.07 | 0 | 0 | 0 | 262.07 | 0 |  | 0 |  | 0
50 | 55955004 | 55956256 | 54893762 | 117 | 1 | 1 | 3 | 421/пр_2020_п.75_пп.а |  | Сметная стоимость вспомогательных ненормируемых материальных ресурсов, не учтенная в сметной норме, 2% | 3277935 | 1013 | % | % | 1 | 0 | 274903907 | 2 | 0 | 0 | 0 | 0 | 0 | 0 | 0 | 0 | 1 | 1 | 1 | 1 | 0 | 0 | 0 | 0 | 0 | 0 | 2 | 0 | 2 | 55957292 | 1 | 0 | 123 | 0 | 0 | 0 | 0 | 0 | 0 | 0 | 0 | 0 | 0 | 0 | 0 | 0 | 0 | 0 | 0 | 0 | 0 | 0 | 0 | 0 | 0 |  | 0 | 0 | 0.2 | 0 | 0 | 1 | 0 | 0 | 0 | 0 | 0 | 0 | 0 | 0 |  | 0 |  | 0
219 | 55955004 | 55956334 | 54887898 | 117 | 1 | 1 | 1 | 2-100-06 |  | Рабочий 6 разряда | 1369 | 1013 | чел.-ч | чел.-ч | 1 | 0 | 286205319 | 0.5 | 0 | 0 | 0 | 724.95 | 0 | 0 | 0 | 724.95 | 1 | 1 | 1 | 1 | -2 | 0 | 0 | 1 | 1 | 0 | 0.5 | 1 | 2 | 55957615 | 1 | 0 | 124 | 1 | 0 | 0 | 0 | 0 | 0 | 0 | 0 | 0 | 0 | 0 | 362.475 | 0.5 | 0 | 1 | 0 | 0 | 0 | 362.475 | 0.5 | 0 | 1 | 362.48 | 0.5 | 0 | 0.5 | 724.95 | 724.95 | 1 | 362.48 | 0 | 0 | 0 | 0 | 362.48 | 362.48 | 1 |  | 0 |  | 0
219 | 55955004 | 55956334 | 54887922 | 117 | 1 | 1 | 1 | 3-200-03 |  | Инженер III категории | 1369 | 1013 | чел.-ч | чел.-ч | 1 | 0 | 126826561 | 0.5 | 0 | 0 | 0 | 708.84 | 0 | 0 | 0 | 708.84 | 1 | 1 | 1 | 1 | -2 | 0 | 0 | 1 | 1 | 0 | 0.5 | 1 | 2 | 55957616 | 1 | 0 | 125 | 1 | 0 | 0 | 0 | 0 | 0 | 0 | 0 | 0 | 0 | 0 | 354.42 | 0.5 | 0 | 1 | 0 | 0 | 0 | 354.42 | 0.5 | 0 | 1 | 354.42 | 0.5 | 0 | 0.5 | 708.84 | 708.84 | 1 | 354.42 | 0 | 0 | 0 | 0 | 354.42 | 354.42 | 1 |  | 0 |  | 0
220 | 55955004 | 55956339 | 54887898 | 117 | 1 | 1 | 1 | 2-100-06 |  | Рабочий 6 разряда | 1369 | 1013 | чел.-ч | чел.-ч | 1 | 0 | 286205319 | 6.48 | 0 | 0 | 0 | 724.95 | 0 | 0 | 0 | 724.95 | 1 | 1 | 1 | 1 | -2 | 0 | 0 | 1 | 1 | 0 | 6.48 | 1 | 2 | 55957617 | 1 | 0 | 126 | 1 | 0 | 0 | 0 | 0 | 0 | 0 | 0 | 0 | 0 | 0 | 4697.676 | 6.48 | 0 | 1 | 0 | 0 | 0 | 4697.676 | 6.48 | 0 | 1 | 93.95 | 0.1296 | 0 | 0.1296 | 724.95 | 724.95 | 1 | 4697.68 | 0 | 0 | 0 | 0 | 93.95 | 93.95 | 1 |  | 0 |  | 0
220 | 55955004 | 55956339 | 54887922 | 117 | 1 | 1 | 1 | 3-200-03 |  | Инженер III категории | 1369 | 1013 | чел.-ч | чел.-ч | 1 | 0 | 126826561 | 6.48 | 0 | 0 | 0 | 708.84 | 0 | 0 | 0 | 708.84 | 1 | 1 | 1 | 1 | -2 | 0 | 0 | 1 | 1 | 0 | 6.48 | 1 | 2 | 55957618 | 1 | 0 | 127 | 1 | 0 | 0 | 0 | 0 | 0 | 0 | 0 | 0 | 0 | 0 | 4593.2832 | 6.48 | 0 | 1 | 0 | 0 | 0 | 4593.2832 | 6.48 | 0 | 1 | 91.87 | 0.1296 | 0 | 0.1296 | 708.84 | 708.84 | 1 | 4593.28 | 0 | 0 | 0 | 0 | 91.87 | 91.87 | 1 |  | 0 |  | 0
221 | 55955004 | 55956344 | 54887892 | 117 | 1 | 1 | 1 | 2-100-04 |  | Рабочий 4 разряда | 1369 | 1013 | чел.-ч | чел.-ч | 1 | 0 | -512803540 | 1.08 | 0 | 0 | 0 | 539.69 | 0 | 0 | 0 | 539.69 | 1 | 1 | 1 | 1 | -2 | 0 | 0 | 1 | 1 | 0 | 1.08 | 1 | 2 | 55957619 | 1 | 0 | 128 | 1 | 0 | 0 | 0 | 0 | 0 | 0 | 0 | 0 | 0 | 0 | 582.8652 | 1.08 | 0 | 1 | 0 | 0 | 0 | 582.8652 | 1.08 | 0 | 1 | 582.87 | 1.08 | 0 | 1.08 | 539.69 | 539.69 | 1 | 582.87 | 0 | 0 | 0 | 0 | 582.87 | 582.87 | 1 |  | 0 |  | 0
221 | 55955004 | 55956344 | 54887910 | 117 | 1 | 1 | 1 | 3-100-02 |  | Техник II категории | 1369 | 1013 | чел.-ч | чел.-ч | 1 | 0 | -1275334932 | 1.08 | 0 | 0 | 0 | 515.52 | 0 | 0 | 0 | 515.52 | 1 | 1 | 1 | 1 | -2 | 0 | 0 | 1 | 1 | 0 | 1.08 | 1 | 2 | 55957620 | 1 | 0 | 129 | 1 | 0 | 0 | 0 | 0 | 0 | 0 | 0 | 0 | 0 | 0 | 556.7616 | 1.08 | 0 | 1 | 0 | 0 | 0 | 556.7616 | 1.08 | 0 | 1 | 556.76 | 1.08 | 0 | 1.08 | 515.52 | 515.52 | 1 | 556.76 | 0 | 0 | 0 | 0 | 556.76 | 556.76 | 1 |  | 0 |  | 0
221 | 55955004 | 55956344 | 54887920 | 117 | 1 | 1 | 1 | 3-200-02 |  | Инженер II категории | 1369 | 1013 | чел.-ч | чел.-ч | 1 | 0 | -2140504649 | 3.24 | 0 | 0 | 0 | 789.39 | 0 | 0 | 0 | 789.39 | 1 | 1 | 1 | 1 | -2 | 0 | 0 | 1 | 1 | 0 | 3.24 | 1 | 2 | 55957621 | 1 | 0 | 130 | 1 | 0 | 0 | 0 | 0 | 0 | 0 | 0 | 0 | 0 | 0 | 2557.6236 | 3.24 | 0 | 1 | 0 | 0 | 0 | 2557.6236 | 3.24 | 0 | 1 | 2557.62 | 3.24 | 0 | 3.24 | 789.39 | 789.39 | 1 | 2557.62 | 0 | 0 | 0 | 0 | 2557.62 | 2557.62 | 1 |  | 0 |  | 0
222 | 55955004 | 55956351 | 54887898 | 117 | 1 | 1 | 1 | 2-100-06 |  | Рабочий 6 разряда | 1369 | 1013 | чел.-ч | чел.-ч | 1 | 0 | 286205319 | 0.81 | 0 | 0 | 0 | 724.95 | 0 | 0 | 0 | 724.95 | 1 | 1 | 1 | 1 | -2 | 0 | 0 | 1 | 1 | 0 | 0.81 | 1 | 2 | 55957622 | 1 | 0 | 131 | 1 | 0 | 0 | 0 | 0 | 0 | 0 | 0 | 0 | 0 | 0 | 587.2095 | 0.81 | 0 | 1 | 0 | 0 | 0 | 587.2095 | 0.81 | 0 | 1 | 587.21 | 0.81 | 0 | 0.81 | 724.95 | 724.95 | 1 | 587.21 | 0 | 0 | 0 | 0 | 587.21 | 587.21 | 1 |  | 0 |  | 0
222 | 55955004 | 55956351 | 54887922 | 117 | 1 | 1 | 1 | 3-200-03 |  | Инженер III категории | 1369 | 1013 | чел.-ч | чел.-ч | 1 | 0 | 126826561 | 0.81 | 0 | 0 | 0 | 708.84 | 0 | 0 | 0 | 708.84 | 1 | 1 | 1 | 1 | -2 | 0 | 0 | 1 | 1 | 0 | 0.81 | 1 | 2 | 55957623 | 1 | 0 | 132 | 1 | 0 | 0 | 0 | 0 | 0 | 0 | 0 | 0 | 0 | 0 | 574.1604 | 0.81 | 0 | 1 | 0 | 0 | 0 | 574.1604 | 0.81 | 0 | 1 | 574.16 | 0.81 | 0 | 0.81 | 708.84 | 708.84 | 1 | 574.16 | 0 | 0 | 0 | 0 | 574.16 | 574.16 | 1 |  | 0 |  | 0
0

## EtalonRes (hidden)
28 | 55956035 | 55956029 | 54887716 | 117 | 1 | 1 | 1 | 1-100-25 |  | Средний разряд работы 2,5 | 1191 | 1013 | чел.-ч. | чел.-ч. | 1 | 0.44 | 0 | 0 | 0 | 459.14 | 0 | 1 | 1 | 0.44 | 2 | 55956030 | 1 | 0 | 0 | 0 | 0 | 0 | 0 | 0 | 0
28 | 55956036 | 55956029 | 54887928 | 117 | 1 | 1 | 1 | 4-100-00 |  | Затраты труда машинистов | 1191 | 1013 | чел.-ч. | чел.-ч. | 1 | 0.48 | 0 | 0 | 0 | 0 | 0 | 1 | 2 | 0.48 | 2 | 55956031 | 2 | 0 | 0 | 0 | 0 | 0 | 0 | 0 | 0
28 | 55956037 | 55956029 | 54894417 | 1 | 1 | 1 | 2 | 91.05.05-015 | ФСЭМ-2022, 91.05.05-015, приказ Минстроя России от 18.05.2022 г. № 378/пр | Краны на автомобильном ходу, грузоподъемность 16 т | 1368 | 1011 | маш.-ч | маш.-ч | 1 | 0.24 | 0 | 1626.29 | 724.95 | 0 | 0 | 1 | 0 | 0.24 | 2 | 55956032 | 3 | 0 | 0 | 0 | 0 | 0 | 0 | 0 | 0
28 | 55956038 | 55956029 | 54895377 | 1 | 1 | 1 | 2 | 91.15.01-001 | ФСЭМ-2022, 91.15.01-001, приказ Минстроя России от 18.05.2022 г. № 378/пр | Прицепы тракторные, грузоподъемность до 2 т | 1368 | 1011 | маш.-ч | маш.-ч | 1 | 0.24 | 0 | 13.86 | 0 | 0 | 0 | 1 | 0 | 0.24 | 2 | 55956033 | 4 | 0 | 0 | 0 | 0 | 0 | 0 | 0 | 0
28 | 55956039 | 55956029 | 54895395 | 1 | 1 | 1 | 2 | 91.15.03-014 | ФСЭМ-2022 доп.11, 91.15.03-014, приказ Минстроя России от 09.08.2024 г. № 524/пр | Тракторы на пневмоколесном ходу, мощность 59 кВт (80 л.с.) | 1368 | 1011 | маш.-ч | маш.-ч | 1 | 0.24 | 0 | 487.94 | 539.69 | 0 | 0 | 1 | 0 | 0.24 | 2 | 55956034 | 5 | 0 | 0 | 0 | 0 | 0 | 0 | 0 | 0
29 | 55956045 | 55956040 | 54887716 | 117 | 1 | 1 | 1 | 1-100-25 |  | Средний разряд работы 2,5 | 1191 | 1013 | чел.-ч. | чел.-ч. | 1 | 0.25 | 0 | 0 | 0 | 459.14 | 0 | 1 | 1 | 0.25 | 2 | 55956041 | 6 | 0 | 0 | 0 | 0 | 0 | 0 | 0 | 0
29 | 55956046 | 55956040 | 54887928 | 117 | 1 | 1 | 1 | 4-100-00 |  | Затраты труда машинистов | 1191 | 1013 | чел.-ч. | чел.-ч. | 1 | 0.14 | 0 | 0 | 0 | 0 | 0 | 1 | 2 | 0.14 | 2 | 55956042 | 7 | 0 | 0 | 0 | 0 | 0 | 0 | 0 | 0
29 | 55956047 | 55956040 | 54895377 | 1 | 1 | 1 | 2 | 91.15.01-001 | ФСЭМ-2022, 91.15.01-001, приказ Минстроя России от 18.05.2022 г. № 378/пр | Прицепы тракторные, грузоподъемность до 2 т | 1368 | 1011 | маш.-ч | маш.-ч | 1 | 0.14 | 0 | 13.86 | 0 | 0 | 0 | 1 | 0 | 0.14 | 2 | 55956043 | 8 | 0 | 0 | 0 | 0 | 0 | 0 | 0 | 0
29 | 55956048 | 55956040 | 54895395 | 1 | 1 | 1 | 2 | 91.15.03-014 | ФСЭМ-2022 доп.11, 91.15.03-014, приказ Минстроя России от 09.08.2024 г. № 524/пр | Тракторы на пневмоколесном ходу, мощность 59 кВт (80 л.с.) | 1368 | 1011 | маш.-ч | маш.-ч | 1 | 0.14 | 0 | 487.94 | 539.69 | 0 | 0 | 1 | 0 | 0.14 | 2 | 55956044 | 9 | 0 | 0 | 0 | 0 | 0 | 0 | 0 | 0
30 | 55956054 | 55956049 | 54887716 | 117 | 1 | 1 | 1 | 1-100-25 |  | Средний разряд работы 2,5 | 1191 | 1013 | чел.-ч. | чел.-ч. | 1 | 0.3 | 0 | 0 | 0 | 459.14 | 0 | 1 | 1 | 0.3 | 2 | 55956050 | 10 | 0 | 0 | 0 | 0 | 0 | 0 | 0 | 0
30 | 55956055 | 55956049 | 54887928 | 117 | 1 | 1 | 1 | 4-100-00 |  | Затраты труда машинистов | 1191 | 1013 | чел.-ч. | чел.-ч. | 1 | 0.16 | 0 | 0 | 0 | 0 | 0 | 1 | 2 | 0.16 | 2 | 55956051 | 11 | 0 | 0 | 0 | 0 | 0 | 0 | 0 | 0
30 | 55956056 | 55956049 | 54895377 | 1 | 1 | 1 | 2 | 91.15.01-001 | ФСЭМ-2022, 91.15.01-001, приказ Минстроя России от 18.05.2022 г. № 378/пр | Прицепы тракторные, грузоподъемность до 2 т | 1368 | 1011 | маш.-ч | маш.-ч | 1 | 0.16 | 0 | 13.86 | 0 | 0 | 0 | 1 | 0 | 0.16 | 2 | 55956052 | 12 | 0 | 0 | 0 | 0 | 0 | 0 | 0 | 0
30 | 55956057 | 55956049 | 54895395 | 1 | 1 | 1 | 2 | 91.15.03-014 | ФСЭМ-2022 доп.11, 91.15.03-014, приказ Минстроя России от 09.08.2024 г. № 524/пр | Тракторы на пневмоколесном ходу, мощность 59 кВт (80 л.с.) | 1368 | 1011 | маш.-ч | маш.-ч | 1 | 0.16 | 0 | 487.94 | 539.69 | 0 | 0 | 1 | 0 | 0.16 | 2 | 55956053 | 13 | 0 | 0 | 0 | 0 | 0 | 0 | 0 | 0
31 | 55957145 | 55956058 | 54887740 | 117 | 1 | 1 | 1 | 1-100-33 |  | Средний разряд работы 3,3 | 1191 | 1013 | чел.-ч. | чел.-ч. | 1 | 5.98 | 0 | 0 | 0 | 497.4 | 0 | 1 | 1 | 5.98 | 2 | 55957145 | 14 | 0 | 0 | 0 | 0 | 0 | 0 | 0 | 0
31 | 55957146 | 55956058 | 54887928 | 117 | 1 | 1 | 1 | 4-100-00 |  | Затраты труда машинистов | 1191 | 1013 | чел.-ч. | чел.-ч. | 1 | 2 | 0 | 0 | 0 | 0 | 0 | 1 | 2 | 2 | 2 | 55957146 | 15 | 0 | 0 | 0 | 0 | 0 | 0 | 0 | 0
31 | 55957147 | 55956058 | 54894304 | 1 | 1 | 1 | 2 | 91.04.01-031 | ФСЭМ-2022 доп.11, 91.04.01-031, приказ Минстроя России от 07.11.2024 г. № 747/пр | Машины бурильно-крановые на автомобильном ходу, диаметр бурения до 800 мм, глубина бурения до 5 м | 1368 | 1011 | маш.-ч | маш.-ч | 1 | 1.6 | 0 | 2088.77 | 620.24 | 0 | 0 | 1 | 0 | 1.6 | 2 | 55957147 | 16 | 0 | 0 | 0 | 0 | 0 | 0 | 0 | 0
31 | 55957148 | 55956058 | 54895312 | 1 | 1 | 1 | 2 | 91.14.02-001 | ФСЭМ-2022 доп.7, 91.14.02-001, приказ Минстроя России от 02.08.2023 г. № 551/пр | Автомобили бортовые, грузоподъемность до 5 т | 1368 | 1011 | маш.-ч | маш.-ч | 1 | 0.4 | 0 | 641.7 | 539.69 | 0 | 0 | 1 | 0 | 0.4 | 2 | 55957148 | 17 | 0 | 0 | 0 | 0 | 0 | 0 | 0 | 0
31 | 55957149 | 55956058 | 54960033 | 1 | 1 | 1 | 3 | 01.3.01.06-0038 | ФСБЦ-2022 доп.17, 01.3.01.06-0038, приказ Минстроя России от 17.02.2026 г. № 91/пр | Смазка защитная электросетевая | 1346 | 1009 | кг | кг | 1 | 0.1 | 185.43 | 0 | 0 | 0 | 0 | 1 | 0 | 0.1 | 2 | 55957149 | 18 | 0 | 0 | 0 | 0 | 0 | 0 | 0 | 0
31 | 55957150 | 55956058 | 54960040 | 1 | 1 | 1 | 3 | 01.3.01.06-0051 | ФСБЦ-2022 доп.12, 01.3.01.06-0051, приказ Минстроя России от 07.11.2024 г. № 747/пр | Смазка солидол жировой Ж | 1346 | 1009 | кг | кг | 1 | 0.03 | 58.53 | 0 | 0 | 0 | 0 | 1 | 0 | 0.03 | 2 | 55957150 | 19 | 0 | 0 | 0 | 0 | 0 | 0 | 0 | 0
31 | 55957151 | 55956058 | 54963582 | 1 | 1 | 1 | 3 | 01.7.15.03-0042 | ФСБЦ-2022, 01.7.15.03-0042, приказ Минстроя России от 18.05.2022 г. № 378/пр | Болты с гайками и шайбами строительные | 1346 | 1009 | кг | кг | 1 | 0 | 174.93 | 0 | 0 | 0 | 1 | 0 | 0 | 0 | 3 | -1 |  | 0 | 0 | 0 | 0 | 0 | 0 | 0 | 0
31 | 55957152 | 55956058 | 54964728 | 1 | 1 | 1 | 3 | 01.7.20.08-0051 | ФСБЦ-2022 доп.8, 01.7.20.08-0051, приказ Минстроя России от 14.11.2023 г. № 817/пр | Ветошь хлопчатобумажная цветная | 1346 | 1009 | кг | кг | 1 | 0.02 | 56.11 | 0 | 0 | 0 | 0 | 1 | 0 | 0.02 | 2 | 55957152 | 20 | 0 | 0 | 0 | 0 | 0 | 0 | 0 | 0
31 | 55957153 | 55956058 | 54889304 | 117 | 1 | 1 | 3 | 05.1.02.07 |  | Стойка железобетонная вибрированная для опор | 1371 | 1013 | ШТ | ШТ | 1 | 0 | 0 | 0 | 0 | 0 | 1 | 0 | 0 | 0 | 3 | -1 |  | 0 | 0 | 0 | 0 | 0 | 0 | 0 | 0
31 | 55957154 | 55956058 | 54889980 | 117 | 1 | 1 | 3 | 07.2.02.05 |  | Траверсы стальные | 1348 | 1009 | т | т | 1000 | 0 | 0 | 0 | 0 | 0 | 1 | 0 | 0 | 0 | 3 | -1 |  | 0 | 0 | 0 | 0 | 0 | 0 | 0 | 0
31 | 55957155 | 55956058 | 54890129 | 117 | 1 | 1 | 3 | 07.2.07.13 |  | Хомуты стальные | 1346 | 1009 | кг | кг | 1 | 0 | 0 | 0 | 0 | 0 | 1 | 0 | 0 | 0 | 3 | -1 |  | 0 | 0 | 0 | 0 | 0 | 0 | 0 | 0
31 | 55957156 | 55956058 | 54890462 | 117 | 1 | 1 | 3 | 08.3.04.02 |  | Сталь стержневая диаметром до 10 мм | 1348 | 1009 | т | т | 1000 | 0 | 0 | 0 | 0 | 0 | 1 | 0 | 0 | 0 | 3 | -1 |  | 0 | 0 | 0 | 0 | 0 | 0 | 0 | 0
31 | 55957157 | 55956058 | 54980780 | 1 | 1 | 1 | 3 | 14.4.02.04-0182 | ФСБЦ-2022 доп.17, 14.4.02.04-0182, приказ Минстроя России от 17.02.2026 г. № 91/пр | Краска масляная МА-15, цветная | 1346 | 1009 | кг | кг | 1 | 0.4 | 61.28 | 0 | 0 | 0 | 0 | 1 | 0 | 0.4 | 2 | 55957157 | 21 | 0 | 0 | 0 | 0 | 0 | 0 | 0 | 0
31 | 55957158 | 55956058 | 54980806 | 1 | 1 | 1 | 3 | 14.4.03.03-0102 | ФСБЦ-2022 доп.4, 14.4.03.03-0102, приказ Минстроя России от 27.12.2022 г. № 1133/пр | Лак битумный БТ-577 | 1348 | 1009 | т | т | 1000 | 0.0001 | 80020.98 | 0 | 0 | 0 | 0 | 1 | 0 | 0.0001 | 2 | 55957158 | 22 | 0 | 0 | 0 | 0 | 0 | 0 | 0 | 0
31 | 55957159 | 55956058 | 54988428 | 1 | 1 | 1 | 3 | 20.2.02.04-0006 | ФСБЦ-2022, 20.2.02.04-0006, приказ Минстроя России от 18.05.2022 г. № 378/пр | Колпачки полиэтиленовые К-6 | 1425 | 1013 | 100 ШТ | 100 ШТ | 1 | 0.06 | 1031.73 | 0 | 0 | 0 | 0 | 1 | 0 | 0.06 | 2 | 55957159 | 23 | 0 | 0 | 0 | 0 | 0 | 0 | 0 | 0
31 | 55957160 | 55956058 | 54892819 | 117 | 1 | 1 | 3 | 22.2.01.04 |  | Изоляторы штыревые | 1371 | 1013 | ШТ | ШТ | 1 | 0 | 0 | 0 | 0 | 0 | 1 | 0 | 0 | 0 | 3 | -1 |  | 0 | 0 | 0 | 0 | 0 | 0 | 0 | 0
31 | 55957161 | 55956058 | 54892836 | 117 | 1 | 1 | 3 | 22.2.02.07 |  | Детали крепления | 1346 | 1009 | кг | кг | 1 | 0 | 0 | 0 | 0 | 0 | 1 | 0 | 0 | 0 | 3 | -1 |  | 0 | 0 | 0 | 0 | 0 | 0 | 0 | 0
31 | 55957162 | 55956058 | 54892864 | 117 | 1 | 1 | 3 | 22.2.02.21 |  | Штыри | 1371 | 1013 | ШТ | ШТ | 1 | 0 | 0 | 0 | 0 | 0 | 1 | 0 | 0 | 0 | 3 | -1 |  | 0 | 0 | 0 | 0 | 0 | 0 | 0 | 0
31 | 55957163 | 55956058 | 54892868 | 117 | 1 | 1 | 3 | 22.2.02.23 |  | Металлические плакаты | 1371 | 1013 | ШТ | ШТ | 1 | 0 | 0 | 0 | 0 | 0 | 1 | 0 | 0 | 0 | 3 | -1 |  | 0 | 0 | 0 | 0 | 0 | 0 | 0 | 0
32 | 55956092 | 55956087 | 54887746 | 117 | 1 | 1 | 1 | 1-100-36 |  | Средний разряд работы 3,6 | 1191 | 1013 | чел.-ч. | чел.-ч. | 1 | 0.35 | 0 | 0 | 0 | 515.52 | 0 | 1 | 1 | 0.35 | 2 | 55956090 | 24 | 0 | 0 | 0 | 0 | 0 | 0 | 0 | 0
32 | 55956093 | 55956087 | 54887928 | 117 | 1 | 1 | 1 | 4-100-00 |  | Затраты труда машинистов | 1191 | 1013 | чел.-ч. | чел.-ч. | 1 | 0.15 | 0 | 0 | 0 | 0 | 0 | 1 | 2 | 0.15 | 2 | 55956091 | 25 | 0 | 0 | 0 | 0 | 0 | 0 | 0 | 0
32 | 55956094 | 55956087 | 54894417 | 1 | 1 | 1 | 2 | 91.05.05-015 | ФСЭМ-2022, 91.05.05-015, приказ Минстроя России от 18.05.2022 г. № 378/пр | Краны на автомобильном ходу, грузоподъемность 16 т | 1368 | 1011 | маш.-ч | маш.-ч | 1 | 0.15 | 0 | 1626.29 | 724.95 | 0 | 0 | 1 | 0 | 0.15 | 2 | 55956088 | 26 | 0 | 0 | 0 | 0 | 0 | 0 | 0 | 0
32 | 55956095 | 55956087 | 54893762 | 117 | 1 | 1 | 3 | 421/пр_2020_п.75_пп.а |  | Сметная стоимость вспомогательных ненормируемых материальных ресурсов, не учтенная в сметной норме, 2% | 3277935 | 1013 | % | % | 1 | 2 | 0 | 0 | 0 | 0 | 0 | 0 | 0 | 2 | 2 | 55956089 | 27 | 0 | 0 | 0 | 0 | 0 | 0 | 0 | 0
34 | 55956108 | 55956097 | 54887756 | 117 | 1 | 1 | 1 | 1-100-39 |  | Средний разряд работы 3,9 | 1191 | 1013 | чел.-ч. | чел.-ч. | 1 | 51.1 | 0 | 0 | 0 | 533.64 | 0 | 1 | 1 | 51.1 | 2 | 55956098 | 28 | 0 | 0 | 0 | 0 | 0 | 0 | 0 | 0
34 | 55956109 | 55956097 | 54887928 | 117 | 1 | 1 | 1 | 4-100-00 |  | Затраты труда машинистов | 1191 | 1013 | чел.-ч. | чел.-ч. | 1 | 22.73 | 0 | 0 | 0 | 0 | 0 | 1 | 2 | 22.73 | 2 | 55956099 | 29 | 0 | 0 | 0 | 0 | 0 | 0 | 0 | 0
34 | 55956110 | 55956097 | 54894591 | 1 | 1 | 1 | 2 | 91.06.06-011 | ФСЭМ-2022, 91.06.06-011, приказ Минстроя России от 18.05.2022 г. № 378/пр | Автогидроподъемники, высота подъема 12 м | 1368 | 1011 | маш.-ч | маш.-ч | 1 | 13 | 0 | 346.73 | 539.69 | 0 | 0 | 1 | 0 | 13 | 2 | 55956100 | 30 | 0 | 0 | 0 | 0 | 0 | 0 | 0 | 0
34 | 55956111 | 55956097 | 54895312 | 1 | 1 | 1 | 2 | 91.14.02-001 | ФСЭМ-2022 доп.7, 91.14.02-001, приказ Минстроя России от 02.08.2023 г. № 551/пр | Автомобили бортовые, грузоподъемность до 5 т | 1368 | 1011 | маш.-ч | маш.-ч | 1 | 2.86 | 0 | 641.7 | 539.69 | 0 | 0 | 1 | 0 | 2.86 | 2 | 55956101 | 31 | 0 | 0 | 0 | 0 | 0 | 0 | 0 | 0
34 | 55956112 | 55956097 | 54895395 | 1 | 1 | 1 | 2 | 91.15.03-014 | ФСЭМ-2022 доп.11, 91.15.03-014, приказ Минстроя России от 09.08.2024 г. № 524/пр | Тракторы на пневмоколесном ходу, мощность 59 кВт (80 л.с.) | 1368 | 1011 | маш.-ч | маш.-ч | 1 | 6.87 | 0 | 487.94 | 539.69 | 0 | 0 | 1 | 0 | 6.87 | 2 | 55956102 | 32 | 0 | 0 | 0 | 0 | 0 | 0 | 0 | 0
34 | 55956113 | 55956097 | 54960010 | 1 | 1 | 1 | 3 | 01.3.01.01-0010 | ФСБЦ-2022 доп.6, 01.3.01.01-0010, приказ Минстроя России от 11.05.2023 г. № 335/пр | Бензин-растворитель | 1346 | 1009 | кг | кг | 1 | 0.06 | 160.27 | 0 | 0 | 0 | 0 | 1 | 0 | 0.06 | 2 | 55956103 | 33 | 0 | 0 | 0 | 0 | 0 | 0 | 0 | 0
34 | 55956114 | 55956097 | 54960033 | 1 | 1 | 1 | 3 | 01.3.01.06-0038 | ФСБЦ-2022 доп.17, 01.3.01.06-0038, приказ Минстроя России от 17.02.2026 г. № 91/пр | Смазка защитная электросетевая | 1346 | 1009 | кг | кг | 1 | 0.1 | 185.43 | 0 | 0 | 0 | 0 | 1 | 0 | 0.1 | 2 | 55956104 | 34 | 0 | 0 | 0 | 0 | 0 | 0 | 0 | 0
34 | 55956115 | 55956097 | 54964728 | 1 | 1 | 1 | 3 | 01.7.20.08-0051 | ФСБЦ-2022 доп.8, 01.7.20.08-0051, приказ Минстроя России от 14.11.2023 г. № 817/пр | Ветошь хлопчатобумажная цветная | 1346 | 1009 | кг | кг | 1 | 0.05 | 56.11 | 0 | 0 | 0 | 0 | 1 | 0 | 0.05 | 2 | 55956105 | 35 | 0 | 0 | 0 | 0 | 0 | 0 | 0 | 0
34 | 55956116 | 55956097 | 54972255 | 1 | 1 | 1 | 3 | 10.1.02.03-0002 | ФСБЦ-2022 доп.6, 10.1.02.03-0002, приказ Минстроя России от 11.05.2023 г. № 335/пр | Проволока алюминиевая из сплава марки АМЦ, диаметр 3,0-5,8 мм | 1348 | 1009 | т | т | 1000 | 0.0035 | 625256.9 | 0 | 0 | 0 | 0 | 1 | 0 | 0.0035 | 2 | 55956106 | 36 | 0 | 0 | 0 | 0 | 0 | 0 | 0 | 0
34 | 55956117 | 55956097 | 54981194 | 1 | 1 | 1 | 3 | 14.5.09.11-0102 | ФСБЦ-2022, 14.5.09.11-0102, приказ Минстроя России от 18.05.2022 г. № 378/пр | Уайт-спирит | 1346 | 1009 | кг | кг | 1 | 0.22 | 60.6 | 0 | 0 | 0 | 0 | 1 | 0 | 0.22 | 2 | 55956107 | 37 | 0 | 0 | 0 | 0 | 0 | 0 | 0 | 0
34 | 55956118 | 55956097 | 54988122 | 1 | 1 | 1 | 3 | 20.1.02.15-0011 | ФСБЦ-2022, 20.1.02.15-0011, приказ Минстроя России от 18.05.2022 г. № 378/пр | Соединитель алюминиевых и сталеалюминиевых проводов (СОАС) 062-3 | 1371 | 1013 | ШТ | ШТ | 1 | 3.4 | 635.88 | 0 | 0 | 0 | 0 | 1 | 0 | 3.4 | 3 | -1 |  | 0 | 0 | 0 | 0 | 0 | 0 | 0 | 0
34 | 55956119 | 55956097 | 54892785 | 117 | 1 | 1 | 3 | 21.2.01.02 |  | Провода неизолированные для воздушных линий электропередач | 1348 | 1009 | т | т | 1000 | 0 | 0 | 0 | 0 | 0 | 1 | 0 | 0 | 0 | 3 | -1 |  | 0 | 0 | 0 | 0 | 0 | 0 | 0 | 0
34 | 55956120 | 55956097 | 54892822 | 117 | 1 | 1 | 3 | 22.2.01.08 |  | Изоляторы линейные подвесные тарельчатые | 1348 | 1009 | т | т | 1000 | 0 | 0 | 0 | 0 | 0 | 1 | 0 | 0 | 0 | 3 | -1 |  | 0 | 0 | 0 | 0 | 0 | 0 | 0 | 0
34 | 55956121 | 55956097 | 54892868 | 117 | 1 | 1 | 3 | 22.2.02.23 |  | Арматура линейная | 1348 | 1009 | т | т | 1000 | 0 | 0 | 0 | 0 | 0 | 1 | 0 | 0 | 0 | 3 | -1 |  | 0 | 0 | 0 | 0 | 0 | 0 | 0 | 0
35 | 55956132 | 55956122 | 54887758 | 117 | 1 | 1 | 1 | 1-100-40 |  | Средний разряд работы 4,0 | 1191 | 1013 | чел.-ч. | чел.-ч. | 1 | 2.12 | 0 | 0 | 0 | 539.69 | 0 | 1 | 1 | 2.12 | 2 | 55956123 | 38 | 0 | 0 | 0 | 0 | 0 | 0 | 0 | 0
35 | 55956133 | 55956122 | 54887928 | 117 | 1 | 1 | 1 | 4-100-00 |  | Затраты труда машинистов | 1191 | 1013 | чел.-ч. | чел.-ч. | 1 | 1.16 | 0 | 0 | 0 | 0 | 0 | 1 | 2 | 1.16 | 2 | 55956124 | 39 | 0 | 0 | 0 | 0 | 0 | 0 | 0 | 0
35 | 55956134 | 55956122 | 54894591 | 1 | 1 | 1 | 2 | 91.06.06-011 | ФСЭМ-2022, 91.06.06-011, приказ Минстроя России от 18.05.2022 г. № 378/пр | Автогидроподъемники, высота подъема 12 м | 1368 | 1011 | маш.-ч | маш.-ч | 1 | 1.04 | 0 | 346.73 | 539.69 | 0 | 0 | 1 | 0 | 1.04 | 2 | 55956125 | 40 | 0 | 0 | 0 | 0 | 0 | 0 | 0 | 0
35 | 55956135 | 55956122 | 54895312 | 1 | 1 | 1 | 2 | 91.14.02-001 | ФСЭМ-2022 доп.7, 91.14.02-001, приказ Минстроя России от 02.08.2023 г. № 551/пр | Автомобили бортовые, грузоподъемность до 5 т | 1368 | 1011 | маш.-ч | маш.-ч | 1 | 0.12 | 0 | 641.7 | 539.69 | 0 | 0 | 1 | 0 | 0.12 | 2 | 55956126 | 41 | 0 | 0 | 0 | 0 | 0 | 0 | 0 | 0
35 | 55956136 | 55956122 | 54960010 | 1 | 1 | 1 | 3 | 01.3.01.01-0010 | ФСБЦ-2022 доп.6, 01.3.01.01-0010, приказ Минстроя России от 11.05.2023 г. № 335/пр | Бензин-растворитель | 1346 | 1009 | кг | кг | 1 | 0.06 | 160.27 | 0 | 0 | 0 | 0 | 1 | 0 | 0.06 | 2 | 55956127 | 42 | 0 | 0 | 0 | 0 | 0 | 0 | 0 | 0
35 | 55956137 | 55956122 | 54960033 | 1 | 1 | 1 | 3 | 01.3.01.06-0038 | ФСБЦ-2022 доп.17, 01.3.01.06-0038, приказ Минстроя России от 17.02.2026 г. № 91/пр | Смазка защитная электросетевая | 1346 | 1009 | кг | кг | 1 | 0.1 | 185.43 | 0 | 0 | 0 | 0 | 1 | 0 | 0.1 | 2 | 55956128 | 43 | 0 | 0 | 0 | 0 | 0 | 0 | 0 | 0
35 | 55956138 | 55956122 | 54964728 | 1 | 1 | 1 | 3 | 01.7.20.08-0051 | ФСБЦ-2022 доп.8, 01.7.20.08-0051, приказ Минстроя России от 14.11.2023 г. № 817/пр | Ветошь хлопчатобумажная цветная | 1346 | 1009 | кг | кг | 1 | 0.05 | 56.11 | 0 | 0 | 0 | 0 | 1 | 0 | 0.05 | 2 | 55956129 | 44 | 0 | 0 | 0 | 0 | 0 | 0 | 0 | 0
35 | 55956139 | 55956122 | 54972255 | 1 | 1 | 1 | 3 | 10.1.02.03-0002 | ФСБЦ-2022 доп.6, 10.1.02.03-0002, приказ Минстроя России от 11.05.2023 г. № 335/пр | Проволока алюминиевая из сплава марки АМЦ, диаметр 3,0-5,8 мм | 1348 | 1009 | т | т | 1000 | 0.0004 | 625256.9 | 0 | 0 | 0 | 0 | 1 | 0 | 0.0004 | 2 | 55956130 | 45 | 0 | 0 | 0 | 0 | 0 | 0 | 0 | 0
35 | 55956140 | 55956122 | 54981194 | 1 | 1 | 1 | 3 | 14.5.09.11-0102 | ФСБЦ-2022, 14.5.09.11-0102, приказ Минстроя России от 18.05.2022 г. № 378/пр | Уайт-спирит | 1346 | 1009 | кг | кг | 1 | 0.03 | 60.6 | 0 | 0 | 0 | 0 | 1 | 0 | 0.03 | 2 | 55956131 | 46 | 0 | 0 | 0 | 0 | 0 | 0 | 0 | 0
35 | 55956141 | 55956122 | 54988122 | 1 | 1 | 1 | 3 | 20.1.02.15-0011 | ФСБЦ-2022, 20.1.02.15-0011, приказ Минстроя России от 18.05.2022 г. № 378/пр | Соединитель алюминиевых и сталеалюминиевых проводов (СОАС) 062-3 | 1371 | 1013 | ШТ | ШТ | 1 | 3.4 | 635.88 | 0 | 0 | 0 | 0 | 1 | 0 | 3.4 | 3 | -1 |  | 0 | 0 | 0 | 0 | 0 | 0 | 0 | 0
36 | 55957217 | 55956142 | 54887766 | 117 | 1 | 1 | 1 | 1-100-43 |  | Средний разряд работы 4,3 | 1191 | 1013 | чел.-ч. | чел.-ч. | 1 | 7.42 | 0 | 0 | 0 | 563.85 | 0 | 1 | 1 | 7.42 | 2 | 55957217 | 47 | 0 | 0 | 0 | 0 | 0 | 0 | 0 | 0
36 | 55957218 | 55956142 | 54887928 | 117 | 1 | 1 | 1 | 4-100-00 |  | Затраты труда машинистов | 1191 | 1013 | чел.-ч. | чел.-ч. | 1 | 1.02 | 0 | 0 | 0 | 0 | 0 | 1 | 2 | 1.02 | 2 | 55957218 | 48 | 0 | 0 | 0 | 0 | 0 | 0 | 0 | 0
36 | 55957219 | 55956142 | 54894417 | 1 | 1 | 1 | 2 | 91.05.05-015 | ФСЭМ-2022, 91.05.05-015, приказ Минстроя России от 18.05.2022 г. № 378/пр | Краны на автомобильном ходу, грузоподъемность 16 т | 1368 | 1011 | маш.-ч | маш.-ч | 1 | 0.61 | 0 | 1626.29 | 724.95 | 0 | 0 | 1 | 0 | 0.61 | 2 | 55957219 | 49 | 0 | 0 | 0 | 0 | 0 | 0 | 0 | 0
36 | 55957220 | 55956142 | 54895312 | 1 | 1 | 1 | 2 | 91.14.02-001 | ФСЭМ-2022 доп.7, 91.14.02-001, приказ Минстроя России от 02.08.2023 г. № 551/пр | Автомобили бортовые, грузоподъемность до 5 т | 1368 | 1011 | маш.-ч | маш.-ч | 1 | 0.41 | 0 | 641.7 | 539.69 | 0 | 0 | 1 | 0 | 0.41 | 2 | 55957220 | 50 | 0 | 0 | 0 | 0 | 0 | 0 | 0 | 0
36 | 55957221 | 55956142 | 54960033 | 1 | 1 | 1 | 3 | 01.3.01.06-0038 | ФСБЦ-2022 доп.17, 01.3.01.06-0038, приказ Минстроя России от 17.02.2026 г. № 91/пр | Смазка защитная электросетевая | 1346 | 1009 | кг | кг | 1 | 0.01 | 185.43 | 0 | 0 | 0 | 0 | 1 | 0 | 0.01 | 2 | 55957221 | 51 | 0 | 0 | 0 | 0 | 0 | 0 | 0 | 0
36 | 55957222 | 55956142 | 54960040 | 1 | 1 | 1 | 3 | 01.3.01.06-0051 | ФСБЦ-2022 доп.12, 01.3.01.06-0051, приказ Минстроя России от 07.11.2024 г. № 747/пр | Смазка солидол жировой Ж | 1346 | 1009 | кг | кг | 1 | 0.03 | 58.53 | 0 | 0 | 0 | 0 | 1 | 0 | 0.03 | 2 | 55957222 | 52 | 0 | 0 | 0 | 0 | 0 | 0 | 0 | 0
36 | 55957223 | 55956142 | 54963582 | 1 | 1 | 1 | 3 | 01.7.15.03-0042 | ФСБЦ-2022, 01.7.15.03-0042, приказ Минстроя России от 18.05.2022 г. № 378/пр | Болты с гайками и шайбами строительные | 1346 | 1009 | кг | кг | 1 | 0 | 174.93 | 0 | 0 | 0 | 1 | 0 | 0 | 0 | 3 | -1 |  | 0 | 0 | 0 | 0 | 0 | 0 | 0 | 0
36 | 55957224 | 55956142 | 54964728 | 1 | 1 | 1 | 3 | 01.7.20.08-0051 | ФСБЦ-2022 доп.8, 01.7.20.08-0051, приказ Минстроя России от 14.11.2023 г. № 817/пр | Ветошь хлопчатобумажная цветная | 1346 | 1009 | кг | кг | 1 | 0.02 | 56.11 | 0 | 0 | 0 | 0 | 1 | 0 | 0.02 | 2 | 55957224 | 53 | 0 | 0 | 0 | 0 | 0 | 0 | 0 | 0
36 | 55957225 | 55956142 | 54890129 | 117 | 1 | 1 | 3 | 07.2.07.13 |  | Хомуты стальные | 1346 | 1009 | кг | кг | 1 | 0 | 0 | 0 | 0 | 0 | 1 | 0 | 0 | 0 | 3 | -1 |  | 0 | 0 | 0 | 0 | 0 | 0 | 0 | 0
36 | 55957226 | 55956142 | 54890462 | 117 | 1 | 1 | 3 | 08.3.04.02 |  | Сталь стержневая диаметром до 10 мм | 1348 | 1009 | т | т | 1000 | 0 | 0 | 0 | 0 | 0 | 1 | 0 | 0 | 0 | 3 | -1 |  | 0 | 0 | 0 | 0 | 0 | 0 | 0 | 0
36 | 55957227 | 55956142 | 54980806 | 1 | 1 | 1 | 3 | 14.4.03.03-0102 | ФСБЦ-2022 доп.4, 14.4.03.03-0102, приказ Минстроя России от 27.12.2022 г. № 1133/пр | Лак битумный БТ-577 | 1348 | 1009 | т | т | 1000 | 0.0001 | 80020.98 | 0 | 0 | 0 | 0 | 1 | 0 | 0.0001 | 2 | 55957227 | 55 | 0 | 0 | 0 | 0 | 0 | 0 | 0 | 0
36 | 55957228 | 55956142 | 54981194 | 1 | 1 | 1 | 3 | 14.5.09.11-0102 | ФСБЦ-2022, 14.5.09.11-0102, приказ Минстроя России от 18.05.2022 г. № 378/пр | Уайт-спирит | 1346 | 1009 | кг | кг | 1 | 0.12 | 60.6 | 0 | 0 | 0 | 0 | 1 | 0 | 0.12 | 2 | 55957228 | 56 | 0 | 0 | 0 | 0 | 0 | 0 | 0 | 0
36 | 55957229 | 55956142 | 54892787 | 117 | 1 | 1 | 3 | 21.2.01.02 |  | Провода неизолированные для воздушных линий электропередач | 1348 | 1009 | т | т | 1000 | 0 | 0 | 0 | 0 | 0 | 1 | 0 | 0 | 0 | 3 | -1 |  | 0 | 0 | 0 | 0 | 0 | 0 | 0 | 0
36 | 55957230 | 55956142 | 54892818 | 117 | 1 | 1 | 3 | 22.2.01.04 |  | Изоляторы линейные штыревые фарфоровые | 1371 | 1013 | ШТ | ШТ | 1 | 0 | 0 | 0 | 0 | 0 | 1 | 0 | 0 | 0 | 3 | -1 |  | 0 | 0 | 0 | 0 | 0 | 0 | 0 | 0
36 | 55957231 | 55956142 | 54892827 | 117 | 1 | 1 | 3 | 22.2.02.03 |  | Детали крепления стальные | 1346 | 1009 | кг | кг | 1 | 0 | 0 | 0 | 0 | 0 | 1 | 0 | 0 | 0 | 3 | -1 |  | 0 | 0 | 0 | 0 | 0 | 0 | 0 | 0
38 | 55957240 | 55956169 | 54887740 | 117 | 1 | 1 | 1 | 1-100-33 |  | Средний разряд работы 3,3 | 1191 | 1013 | чел.-ч. | чел.-ч. | 1 | 3.76 | 0 | 0 | 0 | 497.4 | 0 | 1 | 1 | 3.76 | 2 | 55957240 | 57 | 0 | 0 | 0 | 0 | 0 | 0 | 0 | 0
38 | 55957241 | 55956169 | 54887928 | 117 | 1 | 1 | 1 | 4-100-00 |  | Затраты труда машинистов | 1191 | 1013 | чел.-ч. | чел.-ч. | 1 | 1.07 | 0 | 0 | 0 | 0 | 0 | 1 | 2 | 1.07 | 2 | 55957241 | 58 | 0 | 0 | 0 | 0 | 0 | 0 | 0 | 0
38 | 55957242 | 55956169 | 54894591 | 1 | 1 | 1 | 2 | 91.06.06-011 | ФСЭМ-2022, 91.06.06-011, приказ Минстроя России от 18.05.2022 г. № 378/пр | Автогидроподъемники, высота подъема 12 м | 1368 | 1011 | маш.-ч | маш.-ч | 1 | 0.85 | 0 | 346.73 | 539.69 | 0 | 0 | 1 | 0 | 0.85 | 2 | 55957242 | 59 | 0 | 0 | 0 | 0 | 0 | 0 | 0 | 0
38 | 55957243 | 55956169 | 54895312 | 1 | 1 | 1 | 2 | 91.14.02-001 | ФСЭМ-2022 доп.7, 91.14.02-001, приказ Минстроя России от 02.08.2023 г. № 551/пр | Автомобили бортовые, грузоподъемность до 5 т | 1368 | 1011 | маш.-ч | маш.-ч | 1 | 0.22 | 0 | 641.7 | 539.69 | 0 | 0 | 1 | 0 | 0.22 | 2 | 55957243 | 60 | 0 | 0 | 0 | 0 | 0 | 0 | 0 | 0
38 | 55957244 | 55956169 | 54960033 | 1 | 1 | 1 | 3 | 01.3.01.06-0038 | ФСБЦ-2022 доп.17, 01.3.01.06-0038, приказ Минстроя России от 17.02.2026 г. № 91/пр | Смазка защитная электросетевая | 1346 | 1009 | кг | кг | 1 | 0.1 | 185.43 | 0 | 0 | 0 | 0 | 1 | 0 | 0.1 | 2 | 55957244 | 61 | 0 | 0 | 0 | 0 | 0 | 0 | 0 | 0
38 | 55957245 | 55956169 | 54960040 | 1 | 1 | 1 | 3 | 01.3.01.06-0051 | ФСБЦ-2022 доп.12, 01.3.01.06-0051, приказ Минстроя России от 07.11.2024 г. № 747/пр | Смазка солидол жировой Ж | 1346 | 1009 | кг | кг | 1 | 0.03 | 58.53 | 0 | 0 | 0 | 0 | 1 | 0 | 0.03 | 2 | 55957245 | 62 | 0 | 0 | 0 | 0 | 0 | 0 | 0 | 0
38 | 55957246 | 55956169 | 54963582 | 1 | 1 | 1 | 3 | 01.7.15.03-0042 | ФСБЦ-2022, 01.7.15.03-0042, приказ Минстроя России от 18.05.2022 г. № 378/пр | Болты с гайками и шайбами строительные | 1346 | 1009 | кг | кг | 1 | 0 | 174.93 | 0 | 0 | 0 | 1 | 0 | 0 | 0 | 3 | -1 |  | 0 | 0 | 0 | 0 | 0 | 0 | 0 | 0
38 | 55957247 | 55956169 | 54964728 | 1 | 1 | 1 | 3 | 01.7.20.08-0051 | ФСБЦ-2022 доп.8, 01.7.20.08-0051, приказ Минстроя России от 14.11.2023 г. № 817/пр | Ветошь хлопчатобумажная цветная | 1346 | 1009 | кг | кг | 1 | 0.02 | 56.11 | 0 | 0 | 0 | 0 | 1 | 0 | 0.02 | 2 | 55957247 | 63 | 0 | 0 | 0 | 0 | 0 | 0 | 0 | 0
38 | 55957248 | 55956169 | 54890129 | 117 | 1 | 1 | 3 | 07.2.07.13 |  | Хомуты стальные | 1346 | 1009 | кг | кг | 1 | 0 | 0 | 0 | 0 | 0 | 1 | 0 | 0 | 0 | 3 | -1 |  | 0 | 0 | 0 | 0 | 0 | 0 | 0 | 0
38 | 55957249 | 55956169 | 54890462 | 117 | 1 | 1 | 3 | 08.3.04.02 |  | Сталь стержневая диаметром до 10 мм | 1348 | 1009 | т | т | 1000 | 0 | 0 | 0 | 0 | 0 | 1 | 0 | 0 | 0 | 3 | -1 |  | 0 | 0 | 0 | 0 | 0 | 0 | 0 | 0
38 | 55957250 | 55956169 | 54980806 | 1 | 1 | 1 | 3 | 14.4.03.03-0102 | ФСБЦ-2022 доп.4, 14.4.03.03-0102, приказ Минстроя России от 27.12.2022 г. № 1133/пр | Лак битумный БТ-577 | 1348 | 1009 | т | т | 1000 | 0.0001 | 80020.98 | 0 | 0 | 0 | 0 | 1 | 0 | 0.0001 | 2 | 55957250 | 65 | 0 | 0 | 0 | 0 | 0 | 0 | 0 | 0
38 | 55957251 | 55956169 | 54981194 | 1 | 1 | 1 | 3 | 14.5.09.11-0102 | ФСБЦ-2022, 14.5.09.11-0102, приказ Минстроя России от 18.05.2022 г. № 378/пр | Уайт-спирит | 1346 | 1009 | кг | кг | 1 | 0.03 | 60.6 | 0 | 0 | 0 | 0 | 1 | 0 | 0.03 | 2 | 55957251 | 66 | 0 | 0 | 0 | 0 | 0 | 0 | 0 | 0
38 | 55957252 | 55956169 | 54892818 | 117 | 1 | 1 | 3 | 22.2.01.04 |  | Изоляторы линейные штыревые фарфоровые | 1371 | 1013 | ШТ | ШТ | 1 | 0 | 0 | 0 | 0 | 0 | 1 | 0 | 0 | 0 | 3 | -1 |  | 0 | 0 | 0 | 0 | 0 | 0 | 0 | 0
38 | 55957253 | 55956169 | 54892827 | 117 | 1 | 1 | 3 | 22.2.02.03 |  | Детали крепления стальные | 1346 | 1009 | кг | кг | 1 | 0 | 0 | 0 | 0 | 0 | 1 | 0 | 0 | 0 | 3 | -1 |  | 0 | 0 | 0 | 0 | 0 | 0 | 0 | 0
40 | 55957262 | 55956195 | 54887694 | 117 | 1 | 1 | 1 | 1-100-20 |  | Средний разряд работы 2,0 | 1191 | 1013 | чел.-ч. | чел.-ч. | 1 | 154 | 0 | 0 | 0 | 439 | 0 | 1 | 1 | 154 | 2 | 55957262 | 67 | 0 | 0 | 0 | 0 | 0 | 0 | 0 | 0
41 | 55957263 | 55956198 | 54887752 | 117 | 1 | 1 | 1 | 1-100-38 |  | Средний разряд работы 3,8 | 1191 | 1013 | чел.-ч. | чел.-ч. | 1 | 9.27 | 0 | 0 | 0 | 527.6 | 0 | 1 | 1 | 9.27 | 2 | 55957263 | 68 | 0 | 0 | 0 | 0 | 0 | 0 | 0 | 0
41 | 55957264 | 55956198 | 54887928 | 117 | 1 | 1 | 1 | 4-100-00 |  | Затраты труда машинистов | 1191 | 1013 | чел.-ч. | чел.-ч. | 1 | 0.34 | 0 | 0 | 0 | 0 | 0 | 1 | 2 | 0.34 | 2 | 55957264 | 69 | 0 | 0 | 0 | 0 | 0 | 0 | 0 | 0
41 | 55957265 | 55956198 | 54894417 | 1 | 1 | 1 | 2 | 91.05.05-015 | ФСЭМ-2022, 91.05.05-015, приказ Минстроя России от 18.05.2022 г. № 378/пр | Краны на автомобильном ходу, грузоподъемность 16 т | 1368 | 1011 | маш.-ч | маш.-ч | 1 | 0.17 | 0 | 1626.29 | 724.95 | 0 | 0 | 1 | 0 | 0.17 | 2 | 55957265 | 70 | 0 | 0 | 0 | 0 | 0 | 0 | 0 | 0
41 | 55957266 | 55956198 | 54895312 | 1 | 1 | 1 | 2 | 91.14.02-001 | ФСЭМ-2022 доп.7, 91.14.02-001, приказ Минстроя России от 02.08.2023 г. № 551/пр | Автомобили бортовые, грузоподъемность до 5 т | 1368 | 1011 | маш.-ч | маш.-ч | 1 | 0.17 | 0 | 641.7 | 539.69 | 0 | 0 | 1 | 0 | 0.17 | 2 | 55957266 | 71 | 0 | 0 | 0 | 0 | 0 | 0 | 0 | 0
41 | 55957267 | 55956198 | 54895508 | 1 | 1 | 1 | 2 | 91.17.04-233 | ФСЭМ-2022, 91.17.04-233, приказ Минстроя России от 18.05.2022 г. № 378/пр | Аппараты сварочные для ручной дуговой сварки, сварочный ток до 350 А | 1368 | 1011 | маш.-ч | маш.-ч | 1 | 1.51 | 0 | 34.61 | 0 | 0 | 0 | 1 | 0 | 1.51 | 2 | 55957267 | 72 | 0 | 0 | 0 | 0 | 0 | 0 | 0 | 0
41 | 55957268 | 55956198 | 54962821 | 1 | 1 | 1 | 3 | 01.7.11.07-0227 | ФСБЦ-2022, 01.7.11.07-0227, приказ Минстроя России от 18.05.2022 г. № 378/пр | Электроды сварочные для сварки низколегированных и углеродистых сталей УОНИ 13/45, Э42А, диаметр 4-5 мм | 1346 | 1009 | кг | кг | 1 | 0.65 | 155.63 | 0 | 0 | 0 | 0 | 1 | 0 | 0.65 | 2 | 55957268 | 73 | 0 | 0 | 0 | 0 | 0 | 0 | 0 | 0
41 | 55957269 | 55956198 | 54980711 | 1 | 1 | 1 | 3 | 14.4.01.09-0427 | ФСБЦ-2022 доп.8, 14.4.01.09-0427, приказ Минстроя России от 14.11.2023 г. № 817/пр | Грунтовка эпоксидная антикоррозионная с содержанием цинка для защиты металлических поверхностей, расход 0,20-0,39 кг/м2 | 1346 | 1009 | кг | кг | 1 | 2 | 911.56 | 0 | 0 | 0 | 0 | 1 | 0 | 2 | 2 | 55957269 | 75 | 0 | 0 | 0 | 0 | 0 | 0 | 0 | 0
41 | 55957270 | 55956198 | 54893762 | 117 | 1 | 1 | 3 | 421/пр_2020_п.75_пп.а |  | Сметная стоимость вспомогательных ненормируемых материальных ресурсов, не учтенная в сметной норме, 2% | 3277935 | 1013 | % | % | 1 | 2 | 0 | 0 | 0 | 0 | 0 | 0 | 0 | 2 | 2 | 55957270 | 76 | 0 | 0 | 0 | 0 | 0 | 0 | 0 | 0
44 | 55957274 | 55956218 | 54887730 | 117 | 1 | 1 | 1 | 1-100-29 |  | Средний разряд работы 2,9 | 1191 | 1013 | чел.-ч. | чел.-ч. | 1 | 1.8 | 0 | 0 | 0 | 475.25 | 0 | 1 | 1 | 1.8 | 2 | 55957274 | 77 | 0 | 0 | 0 | 0 | 0 | 0 | 0 | 0
44 | 55957275 | 55956218 | 54887928 | 117 | 1 | 1 | 1 | 4-100-00 |  | Затраты труда машинистов | 1191 | 1013 | чел.-ч. | чел.-ч. | 1 | 0.01 | 0 | 0 | 0 | 0 | 0 | 1 | 2 | 0.01 | 2 | 55957275 | 78 | 0 | 0 | 0 | 0 | 0 | 0 | 0 | 0
44 | 55957276 | 55956218 | 54895312 | 1 | 1 | 1 | 2 | 91.14.02-001 | ФСЭМ-2022 доп.7, 91.14.02-001, приказ Минстроя России от 02.08.2023 г. № 551/пр | Автомобили бортовые, грузоподъемность до 5 т | 1368 | 1011 | маш.-ч | маш.-ч | 1 | 0.01 | 0 | 641.7 | 539.69 | 0 | 0 | 1 | 0 | 0.01 | 2 | 55957276 | 79 | 0 | 0 | 0 | 0 | 0 | 0 | 0 | 0
44 | 55957277 | 55956218 | 54895466 | 1 | 1 | 1 | 2 | 91.17.04-034 | ФСЭМ-2022, 91.17.04-034, приказ Минстроя России от 18.05.2022 г. № 378/пр | Агрегаты сварочные с двигателем внутреннего сгорания для ручной дуговой сварки, сварочный ток до 400 А, количество постов 1 | 1368 | 1011 | маш.-ч | маш.-ч | 1 | 0.05 | 0 | 108.47 | 0 | 0 | 0 | 1 | 0 | 0.05 | 2 | 55957277 | 80 | 0 | 0 | 0 | 0 | 0 | 0 | 0 | 0
44 | 55957278 | 55956218 | 54962821 | 1 | 1 | 1 | 3 | 01.7.11.07-0227 | ФСБЦ-2022, 01.7.11.07-0227, приказ Минстроя России от 18.05.2022 г. № 378/пр | Электроды сварочные для сварки низколегированных и углеродистых сталей УОНИ 13/45, Э42А, диаметр 4-5 мм | 1346 | 1009 | кг | кг | 1 | 0.12 | 155.63 | 0 | 0 | 0 | 0 | 1 | 0 | 0.12 | 2 | 55957278 | 81 | 0 | 0 | 0 | 0 | 0 | 0 | 0 | 0
44 | 55957279 | 55956218 | 54890462 | 117 | 1 | 1 | 3 | 08.3.04.02 |  | Сталь стержневая диаметром до 10 мм | 1348 | 1009 | т | т | 1000 | 0 | 0 | 0 | 0 | 0 | 1 | 0 | 0 | 0 | 3 | -1 |  | 0 | 0 | 0 | 0 | 0 | 0 | 0 | 0
46 | 55957283 | 55956232 | 54887684 | 117 | 1 | 1 | 1 | 1-100-15 |  | Средний разряд работы 1,5 | 1191 | 1013 | чел.-ч. | чел.-ч. | 1 | 88.5 | 0 | 0 | 0 | 420.87 | 0 | 1 | 1 | 88.5 | 2 | 55957283 | 83 | 0 | 0 | 0 | 0 | 0 | 0 | 0 | 0
47 | 55956245 | 55956235 | 54887752 | 117 | 1 | 1 | 1 | 1-100-38 |  | Средний разряд работы 3,8 | 1191 | 1013 | чел.-ч. | чел.-ч. | 1 | 18.5 | 0 | 0 | 0 | 527.6 | 0 | 1 | 1 | 18.5 | 2 | 55956236 | 84 | 0 | 0 | 0 | 0 | 0 | 0 | 0 | 0
47 | 55956246 | 55956235 | 54887928 | 117 | 1 | 1 | 1 | 4-100-00 |  | Затраты труда машинистов | 1191 | 1013 | чел.-ч. | чел.-ч. | 1 | 0.34 | 0 | 0 | 0 | 0 | 0 | 1 | 2 | 0.34 | 2 | 55956237 | 85 | 0 | 0 | 0 | 0 | 0 | 0 | 0 | 0
47 | 55956247 | 55956235 | 54894417 | 1 | 1 | 1 | 2 | 91.05.05-015 | ФСЭМ-2022, 91.05.05-015, приказ Минстроя России от 18.05.2022 г. № 378/пр | Краны на автомобильном ходу, грузоподъемность 16 т | 1368 | 1011 | маш.-ч | маш.-ч | 1 | 0.17 | 0 | 1626.29 | 724.95 | 0 | 0 | 1 | 0 | 0.17 | 2 | 55956238 | 86 | 0 | 0 | 0 | 0 | 0 | 0 | 0 | 0
47 | 55956248 | 55956235 | 54895312 | 1 | 1 | 1 | 2 | 91.14.02-001 | ФСЭМ-2022 доп.7, 91.14.02-001, приказ Минстроя России от 02.08.2023 г. № 551/пр | Автомобили бортовые, грузоподъемность до 5 т | 1368 | 1011 | маш.-ч | маш.-ч | 1 | 0.17 | 0 | 641.7 | 539.69 | 0 | 0 | 1 | 0 | 0.17 | 2 | 55956239 | 87 | 0 | 0 | 0 | 0 | 0 | 0 | 0 | 0
47 | 55956249 | 55956235 | 54895508 | 1 | 1 | 1 | 2 | 91.17.04-233 | ФСЭМ-2022, 91.17.04-233, приказ Минстроя России от 18.05.2022 г. № 378/пр | Аппараты сварочные для ручной дуговой сварки, сварочный ток до 350 А | 1368 | 1011 | маш.-ч | маш.-ч | 1 | 2.9 | 0 | 34.61 | 0 | 0 | 0 | 1 | 0 | 2.9 | 2 | 55956240 | 88 | 0 | 0 | 0 | 0 | 0 | 0 | 0 | 0
47 | 55956250 | 55956235 | 54962821 | 1 | 1 | 1 | 3 | 01.7.11.07-0227 | ФСБЦ-2022, 01.7.11.07-0227, приказ Минстроя России от 18.05.2022 г. № 378/пр | Электроды сварочные для сварки низколегированных и углеродистых сталей УОНИ 13/45, Э42А, диаметр 4-5 мм | 1346 | 1009 | кг | кг | 1 | 0.9 | 155.63 | 0 | 0 | 0 | 0 | 1 | 0 | 0.9 | 2 | 55956241 | 89 | 0 | 0 | 0 | 0 | 0 | 0 | 0 | 0
47 | 55956251 | 55956235 | 54970900 | 1 | 1 | 1 | 3 | 08.3.05.02-0021 | ФСБЦ-2022, 08.3.05.02-0021, приказ Минстроя России от 18.05.2022 г. № 378/пр | Прокат листовой горячекатаный, марки стали Ст3сп, Ст3пс, ширина 1200-3000 мм, толщина 1-8 мм | 1348 | 1009 | т | т | 1000 | 0.004 | 49995.77 | 0 | 0 | 0 | 0 | 1 | 0 | 0.004 | 3 | -1 |  | 0 | 0 | 0 | 0 | 0 | 0 | 0 | 0
47 | 55956252 | 55956235 | 54980711 | 1 | 1 | 1 | 3 | 14.4.01.09-0427 | ФСБЦ-2022 доп.8, 14.4.01.09-0427, приказ Минстроя России от 14.11.2023 г. № 817/пр | Грунтовка эпоксидная антикоррозионная с содержанием цинка для защиты металлических поверхностей, расход 0,20-0,39 кг/м2 | 1346 | 1009 | кг | кг | 1 | 2.4 | 911.56 | 0 | 0 | 0 | 0 | 1 | 0 | 2.4 | 2 | 55956242 | 91 | 0 | 0 | 0 | 0 | 0 | 0 | 0 | 0
47 | 55956253 | 55956235 | 54893762 | 117 | 1 | 1 | 3 | 421/пр_2020_п.75_пп.а |  | Сметная стоимость вспомогательных ненормируемых материальных ресурсов, не учтенная в сметной норме, 2% | 3277935 | 1013 | % | % | 1 | 2 | 0 | 0 | 0 | 0 | 0 | 0 | 0 | 2 | 2 | 55956243 | 92 | 0 | 0 | 0 | 0 | 0 | 0 | 0 | 0
50 | 55957284 | 55956256 | 54887752 | 117 | 1 | 1 | 1 | 1-100-38 |  | Средний разряд работы 3,8 | 1191 | 1013 | чел.-ч. | чел.-ч. | 1 | 18.5 | 0 | 0 | 0 | 527.6 | 0 | 1 | 1 | 18.5 | 2 | 55957284 | 93 | 0 | 0 | 0 | 0 | 0 | 0 | 0 | 0
50 | 55957285 | 55956256 | 54887928 | 117 | 1 | 1 | 1 | 4-100-00 |  | Затраты труда машинистов | 1191 | 1013 | чел.-ч. | чел.-ч. | 1 | 0.46 | 0 | 0 | 0 | 0 | 0 | 1 | 2 | 0.46 | 2 | 55957285 | 94 | 0 | 0 | 0 | 0 | 0 | 0 | 0 | 0
50 | 55957286 | 55956256 | 54894417 | 1 | 1 | 1 | 2 | 91.05.05-015 | ФСЭМ-2022, 91.05.05-015, приказ Минстроя России от 18.05.2022 г. № 378/пр | Краны на автомобильном ходу, грузоподъемность 16 т | 1368 | 1011 | маш.-ч | маш.-ч | 1 | 0.23 | 0 | 1626.29 | 724.95 | 0 | 0 | 1 | 0 | 0.23 | 2 | 55957286 | 95 | 0 | 0 | 0 | 0 | 0 | 0 | 0 | 0
50 | 55957287 | 55956256 | 54895312 | 1 | 1 | 1 | 2 | 91.14.02-001 | ФСЭМ-2022 доп.7, 91.14.02-001, приказ Минстроя России от 02.08.2023 г. № 551/пр | Автомобили бортовые, грузоподъемность до 5 т | 1368 | 1011 | маш.-ч | маш.-ч | 1 | 0.23 | 0 | 641.7 | 539.69 | 0 | 0 | 1 | 0 | 0.23 | 2 | 55957287 | 96 | 0 | 0 | 0 | 0 | 0 | 0 | 0 | 0
50 | 55957288 | 55956256 | 54895508 | 1 | 1 | 1 | 2 | 91.17.04-233 | ФСЭМ-2022, 91.17.04-233, приказ Минстроя России от 18.05.2022 г. № 378/пр | Аппараты сварочные для ручной дуговой сварки, сварочный ток до 350 А | 1368 | 1011 | маш.-ч | маш.-ч | 1 | 2.9 | 0 | 34.61 | 0 | 0 | 0 | 1 | 0 | 2.9 | 2 | 55957288 | 97 | 0 | 0 | 0 | 0 | 0 | 0 | 0 | 0
50 | 55957289 | 55956256 | 54962821 | 1 | 1 | 1 | 3 | 01.7.11.07-0227 | ФСБЦ-2022, 01.7.11.07-0227, приказ Минстроя России от 18.05.2022 г. № 378/пр | Электроды сварочные для сварки низколегированных и углеродистых сталей УОНИ 13/45, Э42А, диаметр 4-5 мм | 1346 | 1009 | кг | кг | 1 | 1.3 | 155.63 | 0 | 0 | 0 | 0 | 1 | 0 | 1.3 | 2 | 55957289 | 98 | 0 | 0 | 0 | 0 | 0 | 0 | 0 | 0
50 | 55957290 | 55956256 | 54970900 | 1 | 1 | 1 | 3 | 08.3.05.02-0021 | ФСБЦ-2022, 08.3.05.02-0021, приказ Минстроя России от 18.05.2022 г. № 378/пр | Прокат листовой горячекатаный, марки стали Ст3сп, Ст3пс, ширина 1200-3000 мм, толщина 1-8 мм | 1348 | 1009 | т | т | 1000 | 0.004 | 49995.77 | 0 | 0 | 0 | 0 | 1 | 0 | 0.004 | 3 | -1 |  | 0 | 0 | 0 | 0 | 0 | 0 | 0 | 0
50 | 55957291 | 55956256 | 54980711 | 1 | 1 | 1 | 3 | 14.4.01.09-0427 | ФСБЦ-2022 доп.8, 14.4.01.09-0427, приказ Минстроя России от 14.11.2023 г. № 817/пр | Грунтовка эпоксидная антикоррозионная с содержанием цинка для защиты металлических поверхностей, расход 0,20-0,39 кг/м2 | 1346 | 1009 | кг | кг | 1 | 2.3 | 911.56 | 0 | 0 | 0 | 0 | 1 | 0 | 2.3 | 2 | 55957291 | 100 | 0 | 0 | 0 | 0 | 0 | 0 | 0 | 0
50 | 55957292 | 55956256 | 54893762 | 117 | 1 | 1 | 3 | 421/пр_2020_п.75_пп.а |  | Сметная стоимость вспомогательных ненормируемых материальных ресурсов, не учтенная в сметной норме, 2% | 3277935 | 1013 | % | % | 1 | 2 | 0 | 0 | 0 | 0 | 0 | 0 | 0 | 2 | 2 | 55957292 | 101 | 0 | 0 | 0 | 0 | 0 | 0 | 0 | 0
219 | 55957615 | 55956334 | 54887898 | 117 | 1 | 1 | 1 | 2-100-06 |  | Рабочий 6 разряда | 1369 | 1013 | чел.-ч | чел.-ч | 1 | 0.5 | 0 | 0 | 0 | 724.95 | 0 | 1 | 1 | 0.5 | 2 | 55957615 | 102 | 0 | 0 | 0 | 0 | 0 | 0 | 0 | 0
219 | 55957616 | 55956334 | 54887922 | 117 | 1 | 1 | 1 | 3-200-03 |  | Инженер III категории | 1369 | 1013 | чел.-ч | чел.-ч | 1 | 0.5 | 0 | 0 | 0 | 708.84 | 0 | 1 | 1 | 0.5 | 2 | 55957616 | 103 | 0 | 0 | 0 | 0 | 0 | 0 | 0 | 0
220 | 55957617 | 55956339 | 54887898 | 117 | 1 | 1 | 1 | 2-100-06 |  | Рабочий 6 разряда | 1369 | 1013 | чел.-ч | чел.-ч | 1 | 6.48 | 0 | 0 | 0 | 724.95 | 0 | 1 | 1 | 6.48 | 2 | 55957617 | 104 | 0 | 0 | 0 | 0 | 0 | 0 | 0 | 0
220 | 55957618 | 55956339 | 54887922 | 117 | 1 | 1 | 1 | 3-200-03 |  | Инженер III категории | 1369 | 1013 | чел.-ч | чел.-ч | 1 | 6.48 | 0 | 0 | 0 | 708.84 | 0 | 1 | 1 | 6.48 | 2 | 55957618 | 105 | 0 | 0 | 0 | 0 | 0 | 0 | 0 | 0
221 | 55957619 | 55956344 | 54887892 | 117 | 1 | 1 | 1 | 2-100-04 |  | Рабочий 4 разряда | 1369 | 1013 | чел.-ч | чел.-ч | 1 | 1.08 | 0 | 0 | 0 | 539.69 | 0 | 1 | 1 | 1.08 | 2 | 55957619 | 106 | 0 | 0 | 0 | 0 | 0 | 0 | 0 | 0
221 | 55957620 | 55956344 | 54887910 | 117 | 1 | 1 | 1 | 3-100-02 |  | Техник II категории | 1369 | 1013 | чел.-ч | чел.-ч | 1 | 1.08 | 0 | 0 | 0 | 515.52 | 0 | 1 | 1 | 1.08 | 2 | 55957620 | 107 | 0 | 0 | 0 | 0 | 0 | 0 | 0 | 0
221 | 55957621 | 55956344 | 54887920 | 117 | 1 | 1 | 1 | 3-200-02 |  | Инженер II категории | 1369 | 1013 | чел.-ч | чел.-ч | 1 | 3.24 | 0 | 0 | 0 | 789.39 | 0 | 1 | 1 | 3.24 | 2 | 55957621 | 108 | 0 | 0 | 0 | 0 | 0 | 0 | 0 | 0
222 | 55957622 | 55956351 | 54887898 | 117 | 1 | 1 | 1 | 2-100-06 |  | Рабочий 6 разряда | 1369 | 1013 | чел.-ч | чел.-ч | 1 | 0.81 | 0 | 0 | 0 | 724.95 | 0 | 1 | 1 | 0.81 | 2 | 55957622 | 109 | 0 | 0 | 0 | 0 | 0 | 0 | 0 | 0
222 | 55957623 | 55956351 | 54887922 | 117 | 1 | 1 | 1 | 3-200-03 |  | Инженер III категории | 1369 | 1013 | чел.-ч | чел.-ч | 1 | 0.81 | 0 | 0 | 0 | 708.84 | 0 | 1 | 1 | 0.81 | 2 | 55957623 | 110 | 0 | 0 | 0 | 0 | 0 | 0 | 0 | 0

## SrcKA (hidden)
0 | Smeta.RU (495) 974-1589 |  | _PS_ |  | 0 | 0 | 0 | Smeta.RU |  | 1 | 74278 | 10 | 11 | 15 | 0 | 2
[6 empty] | Строительство ВЛЗ-6 кВ от КВЛ-6 кВ ТП-267-АСП-1538(КРН-38) с установкой РЛР-6 кВ, ПС 35 кВ кВ № 223 Глебово, в т. ч. ПИР, МО, г.о. Щелково, 50:14:0000000:159477 | [26 empty] | 0 | [8 empty] | 0
|  |  |  | Конъюнктурный анализ | [22 empty] | 4
|  | 1 | ТЦ_59.1.25.03_77_7720873121_05.03.2026_02 | Зажим ответвительный RP 150 | 59.1.25.03 | ШТ | 2357.85 | 2876.58 | 70.74 | 2477.16 | 22 | 46086 | 2 | ООО ТД "МАСС" | Московская область | 7720873121 | 772001001 |  | 77 | 2 | 48.57 | 0 | 0 | Россия | 3 | 2357.85 | 1 | 0 | 1 | 3 | ШТ | Зажим ответвительный RP 150 | 46091.4693 | 55955962 | 0 | 0 | 0 | 0 | 0 | 0 | 0
|  | 0 | ТЦ_20.1.01.11_77_7720858444_04.03.2026_02 | Плашечный зажим CD 35 | 20.1.01.11 | ШТ | 212.7 | 259.49 | 6.38 | 223.46 | 22 | 46085 | 2 | ООО "ОПОРА ЛЭП" | Московская область | 7720858444 | 772001001 |  | 77 | 2 | 4.38 | 0 | 0 | Россия | 3 | 212.7 | 1 | 0 | 1 | 3 | ШТ | Плашечный зажим CD 35 | 46091.4693 | 55956304 | 0 | 0 | 0 | 0 | 0 | 0 | 0
|  | 0 | ТЦ_20.1.01.11_77_7719546987_04.03.2026_02 | Плашечный зажим CD 35 | 20.1.01.11 | ШТ | 208.22 | 254.03 | 6.25 | 218.76 | 22 | 46085 | 2 | ООО ТК "Норма-Кабель" | Московская область | 7719546987 | 504101001 | https://sip2a.ru/ | 77 | 2 | 4.29 | 0 | 0 | Россия | 3 | 208.22 | 1 | 0 | 1 | 3 | ШТ | Плашечный зажим CD 35 | 46091.4693 | 55956304 | 0 | 0 | 0 | 0 | 0 | 0 | 0
|  | 1 | ТЦ_22.2.01.04_77_7720873121_05.03.2026_02 | Изолятор штыревой ШФ-20Г1 | 22.2.01.04 | ШТ | 950 | 1159 | 28.5 | 998.07 | 22 | 46086 | 2 | ООО ТД "МАСС" | Московская область | 7720873121 | 772001001 |  | 77 | 2 | 19.57 | 0 | 0 | Россия | 3 | 950 | 1 | 0 | 1 | 3 | ШТ | Изолятор штыревой ШФ-20Г1 | 46091.4693 | 55955956 | 0 | 0 | 0 | 0 | 0 | 0 | 0
|  | 0 | ТЦ_59.1.25.03_77_7720858444_04.03.2026_02 | Зажим ответвительный RP 150 | 59.1.25.03 | ШТ | 2462.35 | 3004.07 | 73.87 | 2586.94 | 22 | 46085 | 2 | ООО "ОПОРА ЛЭП" | Московская область | 7720858444 | 772001001 |  | 77 | 2 | 50.72 | 0 | 0 | Россия | 3 | 2462.35 | 1 | 0 | 1 | 3 | ШТ | Зажим ответвительный RP 150 | 46091.4693 | 55955962 | 0 | 0 | 0 | 0 | 0 | 0 | 0
|  | 0 | ТЦ_59.1.25.03_77_7719546987_04.03.2026_02 | Зажим ответвительный RP 150 | 59.1.25.03 | ШТ | 2410.52 | 2940.83 | 72.32 | 2532.5 | 22 | 46085 | 2 | ООО ТК "Норма-Кабель" | Московская область | 7719546987 | 504101001 | https://sip2a.ru/ | 77 | 2 | 49.66 | 0 | 0 | Россия | 3 | 2410.52 | 1 | 0 | 1 | 3 | ШТ | Зажим ответвительный RP 150 | 46091.4693 | 55955962 | 0 | 0 | 0 | 0 | 0 | 0 | 0
|  | 1 | ТЦ_20.1.01.11_77_7720873121_05.03.2026_02 | Плашечный зажим CD 35 | 20.1.01.11 | ШТ | 203.67 | 248.48 | 6.11 | 213.98 | 22 | 46086 | 2 | ООО ТД "МАСС" | Московская область | 7720873121 | 772001001 |  | 77 | 2 | 4.2 | 0 | 0 | Россия | 3 | 203.67 | 1 | 0 | 1 | 3 | ШТ | Плашечный зажим CD 35 | 46091.4693 | 55956304 | 0 | 0 | 0 | 0 | 0 | 0 | 0
|  | 0 | ТЦ_22.2.02.20_62_6234111243_05.03.2026_02 | Хомут Х7 | 22.2.02.20 | ШТ | 447.82 | 546.34 | 13.43 | 464.71 | 22 | 46086 | 2 | ООО "ЭНЕРГОСНАБ" | Московская область | 6234111243 | 402701001 | https://www.energo-snab.ru/ | 62 | 0.75 | 3.46 | 0 | 0 | Россия | 3 | 447.82 | 1 | 0 | 1 | 3 | ШТ | Хомут Х7 | 46091.4693 | 55956294 | 0 | 0 | 0 | 0 | 0 | 0 | 0
|  | 0 | ТЦ_22.2.02.20_77_7719546987_04.03.2026_02 | Хомут Х7 | 22.2.02.20 | ШТ | 438.39 | 534.84 | 13.15 | 454.93 | 22 | 46085 | 2 | ООО ТК "Норма-Кабель" | Московская область | 7719546987 | 504101001 | https://sip2a.ru/ | 77 | 0.75 | 3.39 | 0 | 0 | Россия | 3 | 438.39 | 1 | 0 | 1 | 3 | ШТ | Хомут Х7 | 46091.4693 | 55956294 | 0 | 0 | 0 | 0 | 0 | 0 | 0
|  | 1 | ТЦ_22.2.02.20_77_7720873121_05.03.2026_02 | Хомут Х7 | 22.2.02.20 | ШТ | 428.81 | 523.15 | 12.86 | 444.98 | 22 | 46086 | 2 | ООО ТД "МАСС" | Московская область | 7720873121 | 772001001 |  | 77 | 0.75 | 3.31 | 0 | 0 | Россия | 3 | 428.81 | 1 | 0 | 1 | 3 | ШТ | Хомут Х7 | 46091.4693 | 55956294 | 0 | 0 | 0 | 0 | 0 | 0 | 0
|  | 0 | ТЦ_22.2.02.20_62_6234111243_05.03.2026_02 | Хомут Х51 | 22.2.02.20 | ШТ | 715.54 | 872.96 | 21.47 | 742.54 | 22 | 46086 | 2 | ООО "ЭНЕРГОСНАБ" | Московская область | 6234111243 | 402701001 | https://www.energo-snab.ru/ | 62 | 0.75 | 5.53 | 0 | 0 | Россия | 3 | 715.54 | 1 | 0 | 1 | 3 | ШТ | Хомут Х51 | 46091.4693 | 55956299 | 0 | 0 | 0 | 0 | 0 | 0 | 0
|  | 0 | ТЦ_22.2.02.20_77_7719546987_04.03.2026_02 | Хомут Х51 | 22.2.02.20 | ШТ | 700.48 | 854.59 | 21.01 | 726.9 | 22 | 46085 | 2 | ООО ТК "Норма-Кабель" | Московская область | 7719546987 | 504101001 | https://sip2a.ru/ | 77 | 0.75 | 5.41 | 0 | 0 | Россия | 3 | 700.48 | 1 | 0 | 1 | 3 | ШТ | Хомут Х51 | 46091.4693 | 55956299 | 0 | 0 | 0 | 0 | 0 | 0 | 0
|  | 1 | ТЦ_22.2.02.20_77_7720873121_05.03.2026_02 | Хомут Х51 | 22.2.02.20 | ШТ | 685.17 | 835.91 | 20.56 | 711.02 | 22 | 46086 | 2 | ООО ТД "МАСС" | Московская область | 7720873121 | 772001001 |  | 77 | 0.75 | 5.29 | 0 | 0 | Россия | 3 | 685.17 | 1 | 0 | 1 | 3 | ШТ | Хомут Х51 | 46091.4693 | 55956299 | 0 | 0 | 0 | 0 | 0 | 0 | 0
|  | 0 | ТЦ_22.2.01.04_77_7719546987_04.03.2026_02 | Изолятор штыревой ШФ-20Г1 | 22.2.01.04 | ШТ | 971.22 | 1184.89 | 29.14 | 1020.37 | 22 | 46085 | 2 | ООО ТК "Норма-Кабель" | Московская область | 7719546987 | 504101001 | https://sip2a.ru/ | 77 | 2 | 20.01 | 0 | 0 | Россия | 3 | 971.22 | 1 | 0 | 1 | 3 | ШТ | Изолятор штыревой ШФ-20Г1 | 46091.4693 | 55955956 | 0 | 0 | 0 | 0 | 0 | 0 | 0
|  | 0 | ТЦ_62.3.05.02_77_9724131068_05.03.2026_02 | Разъединитель РЛР 10/400 | 62.3.05.02 | ШТ | 79094.42 | 96495.19 | 2372.83 | 82444.86 | 22 | 46086 | 2 | ООО "ДЖЕДЭЛЕКТРО" | г.Москва | 9724131068 | 772401001 | https://jed-e.ru/ | 77 | 1.2 | 977.61 | 0 | 0 | Россия | 3 | 79094.42 | 1 | 0 | 3 | 3 | ШТ | Разъединитель РЛР 10/400 | 46091.4693 | 55956325 | 0 | 0 | 0 | 0 | 0 | 0 | 0
|  | 0 | ТЦ_62.3.05.02_77_7719546987_04.03.2026_02 | Разъединитель РЛР 10/400 | 62.3.05.02 | ШТ | 77429.68 | 94464.21 | 2322.89 | 80709.6 | 22 | 46085 | 2 | ООО ТК "Норма-Кабель" | Московская область | 7719546987 | 504101001 | https://sip2a.ru/ | 77 | 1.2 | 957.03 | 0 | 0 | Россия | 3 | 77429.68 | 1 | 0 | 3 | 3 | ШТ | Разъединитель РЛР 10/400 | 46091.4693 | 55956325 | 0 | 0 | 0 | 0 | 0 | 0 | 0
|  | 1 | ТЦ_62.3.05.02_77_7720873121_05.03.2026_02 | Разъединитель РЛР 10/400 | 62.3.05.02 | ШТ | 75737.7 | 92399.99 | 2272.13 | 78945.95 | 22 | 46086 | 2 | ООО ТД "МАСС" | Московская область | 7720873121 | 772001001 |  | 77 | 1.2 | 936.12 | 0 | 0 | Россия | 3 | 75737.7 | 1 | 0 | 3 | 3 | ШТ | Разъединитель РЛР 10/400 | 46091.4693 | 55956325 | 0 | 0 | 0 | 0 | 0 | 0 | 0
|  | 0 | ТЦ_62.1.03.01_77_7731379813_05.03.2026_02 | Разрядник РМК-20 | 62.1.03.01 | ШТ | 8685.63 | 10596.47 | 260.57 | 9053.55 | 22 | 46086 | 2 | ООО "ПП Меридиан Энерго" | г.Белгород | 7731379813 | 312301001 | https://meridian-energo.net/ | 77 | 1.2 | 107.35 | 0 | 0 | Россия | 3 | 8685.63 | 1 | 0 | 3 | 3 | ШТ | Разрядник РМК-20 | 46091.4693 | 55956330 | 0 | 0 | 0 | 0 | 0 | 0 | 0
|  | 0 | ТЦ_62.1.03.01_77_7719546987_04.03.2026_02 | Разрядник РМК-20 | 62.1.03.01 | ШТ | 8502.82 | 10373.44 | 255.08 | 8862.99 | 22 | 46085 | 2 | ООО ТК "Норма-Кабель" | Московская область | 7719546987 | 504101001 | https://sip2a.ru/ | 77 | 1.2 | 105.09 | 0 | 0 | Россия | 3 | 8502.82 | 1 | 0 | 3 | 3 | ШТ | Разрядник РМК-20 | 46091.4693 | 55956330 | 0 | 0 | 0 | 0 | 0 | 0 | 0
|  | 1 | ТЦ_62.1.03.01_77_7720873121_05.03.2026_02 | Разрядник РМК-20 | 62.1.03.01 | ШТ | 8317.02 | 10146.76 | 249.51 | 8669.33 | 22 | 46086 | 2 | ООО ТД "МАСС" | Московская область | 7720873121 | 772001001 |  | 77 | 1.2 | 102.8 | 0 | 0 | Россия | 3 | 8317.02 | 1 | 0 | 3 | 3 | ШТ | Разрядник РМК-20 | 46091.4693 | 55956330 | 0 | 0 | 0 | 0 | 0 | 0 | 0
|  | 0 | ТЦ_07.2.02.05_77_9724131068_05.03.2026_02 | Траверса ДТ1 Тесла | 07.2.02.05 | ШТ | 9659.17 | 11784.19 | 289.78 | 10147.93 | 22 | 46086 | 2 | ООО "ДЖЕДЭЛЕКТРО" | г.Москва | 9724131068 | 772401001 | https://jed-e.ru/ | 77 | 2 | 198.98 | 0 | 0 |  | 3 | 9659.17 | 1 | 0 | 1 | 3 | ШТ | Траверса ДТ1 Тесла | 46091.4693 | 55956320 | 0 | 0 | 0 | 0 | 0 | 0 | 0
|  | 0 | ТЦ_20.1.01.15_77_7719546987_04.03.2026_02 | Замок винтовой | 20.1.01.15 | ШТ | 1219.51 | 1487.8 | 36.59 | 1281.22 | 22 | 46085 | 2 | ООО ТК "Норма-Кабель" | Московская область | 7719546987 | 504101001 | https://sip2a.ru/ | 77 | 2 | 25.12 | 0 | 0 | Россия | 3 | 1219.51 | 1 | 0 | 1 | 3 | ШТ | Замок винтовой | 46091.4693 | 55956315 | 0 | 0 | 0 | 0 | 0 | 0 | 0
|  | 1 | ТЦ_20.1.01.15_77_7720873121_05.03.2026_02 | Замок винтовой | 20.1.01.15 | ШТ | 1192.86 | 1455.29 | 35.79 | 1253.22 | 22 | 46086 | 2 | ООО ТД "МАСС" | Московская область | 7720873121 | 772001001 |  | 77 | 2 | 24.57 | 0 | 0 | Россия | 3 | 1192.86 | 1 | 0 | 1 | 3 | ШТ | Замок винтовой | 46091.4693 | 55956315 | 0 | 0 | 0 | 0 | 0 | 0 | 0
|  | 0 | ТЦ_22.2.01.04_77_7720858444_04.03.2026_02 | Изолятор штыревой ШФ-20Г1 | 22.2.01.04 | ШТ | 992.1 | 1210.36 | 29.76 | 1042.3 | 22 | 46085 | 2 | ООО "ОПОРА ЛЭП" | Московская область | 7720858444 | 772001001 |  | 77 | 2 | 20.44 | 0 | 0 | Россия | 3 | 992.1 | 1 | 0 | 1 | 3 | ШТ | Изолятор штыревой ШФ-20Г1 | 46091.4693 | 55955956 | 0 | 0 | 0 | 0 | 0 | 0 | 0
|  | 0 | ТЦ_07.2.02.05_77_7719546987_04.03.2026_02 | Траверса ДТ1 Тесла | 07.2.02.05 | ШТ | 9455.87 | 11536.16 | 283.68 | 9934.34 | 22 | 46085 | 2 | ООО ТК "Норма-Кабель" | Московская область | 7719546987 | 504101001 | https://sip2a.ru/ | 77 | 2 | 194.79 | 0 | 0 | Россия | 3 | 9455.87 | 1 | 0 | 1 | 3 | ШТ | Траверса ДТ1 Тесла | 46091.4693 | 55956320 | 0 | 0 | 0 | 0 | 0 | 0 | 0
|  | 1 | ТЦ_07.2.02.05_77_7720873121_05.03.2026_02 | Траверса ДТ1 Тесла | 07.2.02.05 | ШТ | 9249.24 | 11284.07 | 277.48 | 9717.25 | 22 | 46086 | 2 | ООО ТД "МАСС" | Московская область | 7720873121 | 772001001 |  | 77 | 2 | 190.53 | 0 | 0 | Россия | 3 | 9249.24 | 1 | 0 | 1 | 3 | ШТ | Траверса ДТ1 Тесла | 46091.4693 | 55956320 | 0 | 0 | 0 | 0 | 0 | 0 | 0
|  | 0 | ТЦ_20.1.01.15_77_7720858444_04.03.2026_01 | Замок винтовой | 20.1.01.15 | ШТ | 1245.73 | 1519.79 | 0 | 1245.73 | 22 | 46085 | 2 | ООО "ОПОРА ЛЭП" | Московская область | 7720858444 | 772001001 |  | 77 | 0 | 0 | 0 | 0 |  | 0 | 1245.73 | 1 | 0 | 1 | 3 | ШТ | Замок винтовой | 46091.4693 | 55956315 | 0 | 0 | 0 | 0 | 0 | 0 | 0
|  | 1 | ТЦ_20.1.02.21_77_7720873121_05.03.2026_02 | Узел крепления подкоса У52 | 20.1.02.21 | ШТ | 2876.65 | 3509.51 | 86.3 | 2985.17 | 22 | 46086 | 2 | ООО ТД "МАСС" | Московская область | 7720873121 | 772001001 |  | 77 | 0.75 | 22.22 | 0 | 0 | Россия | 3 | 2876.65 | 1 | 0 | 1 | 3 | ШТ | Узел крепления подкоса У52 | 46091.485 | 55957428 | 0 | 0 | 0 | 0 | 0 | 0 | 0
|  | 0 | ТЦ_22.2.02.18_62_6234111243_05.03.2026_02 | Траверса ТМ66 | 22.2.02.18 | ШТ | 4301.31 | 5247.6 | 129.04 | 4463.58 | 22 | 46086 | 2 | ООО "ЭНЕРГОСНАБ" | Московская область | 6234111243 | 402701001 | https://www.energo-snab.ru/ | 62 | 0.75 | 33.23 | 0 | 0 | Россия | 3 | 4301.31 | 1 | 0 | 1 | 3 | ШТ | Траверса ТМ66 | 46091.4846 | 55957423 | 0 | 0 | 0 | 0 | 0 | 0 | 0
|  | 0 | ТЦ_22.2.02.18_77_7719546987_04.03.2026_02 | Траверса ТМ66 | 22.2.02.18 | ШТ | 4210.78 | 5137.15 | 126.32 | 4369.63 | 22 | 46085 | 2 | ООО ТК "Норма-Кабель" | Московская область | 7719546987 | 504101001 | https://sip2a.ru/ | 77 | 0.75 | 32.53 | 0 | 0 | Россия | 3 | 4210.78 | 1 | 0 | 1 | 3 | ШТ | Траверса ТМ66 | 46091.4846 | 55957423 | 0 | 0 | 0 | 0 | 0 | 0 | 0
|  | 1 | ТЦ_59.1.20.01_77_7720873121_05.03.2026_02 | Устройство для наложения защитного заземления СЕЗ | 59.1.20.01 | ШТ | 1560.13 | 1903.36 | 46.8 | 1639.07 | 22 | 46086 | 2 | ООО ТД "МАСС" | Московская область | 7720873121 | 772001001 |  | 77 | 2 | 32.14 | 0 | 0 | Россия | 3 | 1560.13 | 1 | 0 | 1 | 3 | ШТ | Устройство для наложения защитного заземления СЕЗ | 46091.4857 | 55957433 | 0 | 0 | 0 | 0 | 0 | 0 | 0
|  | 0 | ТЦ_20.1.02.21_62_6234111243_05.03.2026_02 | Узел крепления подкоса У52 | 20.1.02.21 | ШТ | 3004.14 | 3665.05 | 90.12 | 3117.47 | 22 | 46086 | 2 | ООО "ЭНЕРГОСНАБ" | Московская область | 6234111243 | 402701001 | https://www.energo-snab.ru/ | 62 | 0.75 | 23.21 | 0 | 0 | Россия | 3 | 3004.14 | 1 | 0 | 1 | 3 | ШТ | Узел крепления подкоса У52 | 46091.485 | 55957428 | 0 | 0 | 0 | 0 | 0 | 0 | 0
|  | 0 | ТЦ_20.1.02.21_77_7719546987_04.03.2026_02 | Узел крепления подкоса У52 | 20.1.02.21 | ШТ | 2940.91 | 3587.91 | 88.23 | 3051.86 | 22 | 46085 | 2 | ООО ТК "Норма-Кабель" | Московская область | 7719546987 | 504101001 | https://sip2a.ru/ | 77 | 0.75 | 22.72 | 0 | 0 | Россия | 3 | 2940.91 | 1 | 0 | 1 | 3 | ШТ | Узел крепления подкоса У52 | 46091.485 | 55957428 | 0 | 0 | 0 | 0 | 0 | 0 | 0
|  | 1 | ТЦ_22.2.02.18_77_7720873121_05.03.2026_02 | Траверса ТМ66 | 22.2.02.18 | ШТ | 4118.77 | 5024.9 | 123.56 | 4274.15 | 22 | 46086 | 2 | ООО ТД "МАСС" | Московская область | 7720873121 | 772001001 |  | 77 | 0.75 | 31.82 | 0 | 0 | Россия | 3 | 4118.77 | 1 | 0 | 1 | 3 | ШТ | Траверса ТМ66 | 46091.4846 | 55957423 | 0 | 0 | 0 | 0 | 0 | 0 | 0
|  | 0 | ТЦ_05.1.02.07_77_7720858444_04.03.2026_02 | Стойка ж/б СВ-110-5 АТ | 05.1.02.07 | ШТ | 15978.1 | 19493.28 | 479.34 | 16786.59 | 22 | 46085 | 2 | ООО "ОПОРА ЛЭП" | Московская область | 7720858444 | 772001001 |  | 77 | 2 | 329.15 | 0 | 0 |  | 3 | 15978.1 | 1 | 0 | 1 | 3 | ШТ | Стойка ж/б СВ-110-5 АТ | 46091.4835 | 55957323 | 0 | 0 | 0 | 0 | 0 | 0 | 0
|  | 0 | ТЦ_05.1.02.07_77_7719546987_04.03.2026_02 | Стойка ж/б СВ-110-5 АТ | 05.1.02.07 | ШТ | 15641.8 | 19083 | 469.25 | 16433.27 | 22 | 46085 | 2 | ООО ТК "Норма-Кабель" | Московская область | 7719546987 | 504101001 | https://sip2a.ru/ | 77 | 2 | 322.22 | 0 | 0 |  | 3 | 15641.8 | 1 | 0 | 1 | 3 | ШТ | Стойка ж/б СВ-110-5 АТ | 46091.4835 | 55957323 | 0 | 0 | 0 | 0 | 0 | 0 | 0
|  | 1 | ТЦ_05.1.02.07_77_7720873121_05.03.2026_02 | Стойка ж/б СВ-110-5 АТ | 05.1.02.07 | ШТ | 15300 | 18666 | 459 | 16074.18 | 22 | 46086 | 2 | ООО ТД "МАСС" | Московская область | 7720873121 | 772001001 |  | 77 | 2 | 315.18 | 0 | 0 |  | 3 | 15300 | 1 | 0 | 1 | 3 | ШТ | Стойка ж/б СВ-110-5 АТ | 46091.4835 | 55957323 | 0 | 0 | 0 | 0 | 0 | 0 | 0
|  | 0 | ТЦ_22.2.02.18_62_6234111243_05.03.2026_02 | Траверса ТМ65 | 22.2.02.18 | ШТ | 5712.97 | 6969.82 | 171.39 | 5928.49 | 22 | 46086 | 2 | ООО "ЭНЕРГОСНАБ" | Московская область | 6234111243 | 402701001 | https://www.energo-snab.ru/ | 62 | 0.75 | 44.13 | 0 | 0 | Россия | 3 | 5712.97 | 1 | 0 | 1 | 3 | ШТ | Траверса ТМ65 | 46091.4846 | 55957418 | 0 | 0 | 0 | 0 | 0 | 0 | 0
|  | 0 | ТЦ_22.2.02.18_77_7719546987_04.03.2026_02 | Траверса ТМ65 | 22.2.02.18 | ШТ | 5592.73 | 6823.13 | 167.78 | 5803.71 | 22 | 46085 | 2 | ООО ТК "Норма-Кабель" | Московская область | 7719546987 | 504101001 | https://sip2a.ru/ | 77 | 0.75 | 43.2 | 0 | 0 | Россия | 3 | 5592.73 | 1 | 0 | 1 | 3 | ШТ | Траверса ТМ65 | 46091.4846 | 55957418 | 0 | 0 | 0 | 0 | 0 | 0 | 0
|  | 1 | ТЦ_22.2.02.18_77_7720873121_05.03.2026_02 | Траверса ТМ65 | 22.2.02.18 | ШТ | 5470.52 | 6674.03 | 164.12 | 5676.9 | 22 | 46086 | 2 | ООО ТД "МАСС" | Московская область | 7720873121 | 772001001 |  | 77 | 0.75 | 42.26 | 0 | 0 | Россия | 3 | 5470.52 | 1 | 0 | 1 | 3 | ШТ | Траверса ТМ65 | 46091.4846 | 55957418 | 0 | 0 | 0 | 0 | 0 | 0 | 0
|  | 0 | ТЦ_59.1.20.01_77_7719546987_04.03.2026_02 | Устройство для наложения защитного заземления СЕЗ | 59.1.20.01 | ШТ | 1594.98 | 1945.88 | 47.85 | 1675.69 | 22 | 46085 | 2 | ООО ТК "Норма-Кабель" | Московская область | 7719546987 | 504101001 | https://sip2a.ru/ | 77 | 2 | 32.86 | 0 | 0 | Россия | 3 | 1594.98 | 1 | 0 | 1 | 3 | ШТ | Устройство для наложения защитного заземления СЕЗ | 46091.4857 | 55957433 | 0 | 0 | 0 | 0 | 0 | 0 | 0
|  | 0 | ТЦ_21.2.01.01_77_7720858444_04.03.2026_02 | Провод СИПт-3 1х70-20 | 21.2.01.01 | м | 154.56 | 188.56 | 4.64 | 162.38 | 22 | 46085 | 2 | ООО "ОПОРА ЛЭП" | Московская область | 7720858444 | 772001001 |  | 77 | 2 | 3.18 | 0 | 0 |  | 3 | 154.56 | 1 | 0 | 1 | 3 | м | Провод СИПт-3 1х70 | 46091.4693 | 55955946 | 0 | 0 | 0 | 0 | 0 | 0 | 0
|  | 0 | ТЦ_21.2.01.01_77_7719546987_04.03.2026_02 | Провод СИПт-3 1х70-20 | 21.2.01.01 | м | 151.31 | 184.6 | 4.54 | 158.97 | 22 | 46085 | 2 | ООО ТК "Норма-Кабель" | Московская область | 7719546987 | 504101001 |  | 77 | 2 | 3.12 | 0 | 0 |  | 3 | 151.31 | 1 | 0 | 1 | 3 | м | Провод СИПт-3 1х70 | 46091.4693 | 55955946 | 0 | 0 | 0 | 0 | 0 | 0 | 0
|  | 1 | ТЦ_21.2.01.01_77_7720302216_05.03.2026_02 | Провод СИПт-3 1х70-20 | 21.2.01.01 | м | 148.01 | 180.57 | 4.44 | 155.5 | 22 | 46086 | 2 | ООО ТД "МАСС" | Московская область | 7720302216 | 772001001 |  | 77 | 2 | 3.05 | 0 | 0 |  | 3 | 148.01 | 1 | 0 | 1 | 3 | м | Провод СИПт-3 1х70 | 46091.4693 | 55955946 | 0 | 0 | 0 | 0 | 0 | 0 | 0
|  | 0 | ТЦ_20.1.02.23_62_6234111243_05.03.2026_02 | Проводник ЗП1 | 20.1.02.23 | м | 453.96 | 553.83 | 13.62 | 471.09 | 22 | 46086 | 2 | ООО "ЭНЕРГОСНАБ" | Московская область | 6234111243 | 402701001 | https://www.energo-snab.ru/ | 62 | 0.75 | 3.51 | 0 | 0 | Россия | 3 | 453.96 | 1 | 0 | 1 | 3 | м | Проводник ЗП1 | 46091.4693 | 55956279 | 0 | 0 | 0 | 0 | 0 | 0 | 0
|  | 0 | ТЦ_20.1.02.23_77_7719546987_04.03.2026_02 | Проводник ЗП1 | 20.1.02.23 | м | 444.41 | 542.18 | 13.33 | 461.17 | 22 | 46085 | 2 | ООО ТК "Норма-Кабель" | Московская область | 7719546987 | 504101001 | https://sip2a.ru/ | 77 | 0.75 | 3.43 | 0 | 0 | Россия | 3 | 444.41 | 1 | 0 | 1 | 3 | м | Проводник ЗП1 | 46091.4693 | 55956279 | 0 | 0 | 0 | 0 | 0 | 0 | 0
|  | 1 | ТЦ_20.1.02.23_77_7720873121_05.03.2026_02 | Проводник ЗП1 | 20.1.02.23 | м | 434.7 | 530.33 | 13.04 | 451.1 | 22 | 46086 | 2 | ООО ТД "МАСС" | Московская область | 7720873121 | 772001001 |  | 77 | 0.75 | 3.36 | 0 | 0 | Россия | 3 | 434.7 | 1 | 0 | 1 | 3 | м | Проводник ЗП1 | 46091.4693 | 55956279 | 0 | 0 | 0 | 0 | 0 | 0 | 0
|  | 0 | ТЦ_20.5.04.04_77_7720858444_04.03.2026_02 | Зажим натяжной PAZ 3 | 20.5.04.04 | ШТ | 1504.32 | 1835.27 | 45.13 | 1580.44 | 22 | 46085 | 2 | ООО "ОПОРА ЛЭП" | Московская область | 7720858444 | 772001001 |  | 77 | 2 | 30.99 | 0 | 0 | Россия | 3 | 1504.32 | 1 | 0 | 1 | 3 | ШТ | Зажим натяжной PAZ 3 | 46091.4869 | 55957443 | 0 | 0 | 0 | 0 | 0 | 0 | 0
|  | 0 | ТЦ_22.2.01.08_77_7719546987_04.03.2026_02 | Изолятор линейный подвесной полимерный ЛК 70/10 | 22.2.01.08 | ШТ | 1002.23 | 1222.72 | 30.07 | 1052.95 | 22 | 46085 | 2 | ООО ТК "Норма-Кабель" | Московская область | 7719546987 | 504101001 | https://sip2a.ru/ | 77 | 2 | 20.65 | 0 | 0 | Россия | 3 | 1002.23 | 1 | 0 | 1 | 3 | ШТ | Изолятор линейный подвесной полимерный ЛК 70/10 | 46091.4869 | 55957438 | 0 | 0 | 0 | 0 | 0 | 0 | 0
|  | 1 | ТЦ_22.2.01.08_77_7720302216_05.03.2026_02 | Изолятор линейный подвесной полимерный ЛК 70/10 | 22.2.01.08 | ШТ | 980.33 | 1196 | 29.41 | 1029.93 | 22 | 46086 | 2 | ООО ТД "МАСС" | Московская область | 7720302216 | 772001001 |  | 77 | 2 | 20.19 | 0 | 0 | Россия | 3 | 980.33 | 1 | 0 | 1 | 3 | ШТ | Изолятор линейный подвесной полимерный ЛК 70/10 | 46091.4869 | 55957438 | 0 | 0 | 0 | 0 | 0 | 0 | 0
|  | 0 | ТЦ_59.1.20.01_77_7720858444_04.03.2026_02 | Устройство для наложения защитного заземления СЕЗ | 59.1.20.01 | ШТ | 1629.27 | 1987.71 | 48.88 | 1711.71 | 22 | 46085 | 2 | ООО "ОПОРА ЛЭП" | Московская область | 7720858444 | 772001001 |  | 77 | 2 | 33.56 | 0 | 0 | Россия | 3 | 1629.27 | 1 | 0 | 1 | 3 | ШТ | Устройство для наложения защитного заземления СЕЗ | 46091.4857 | 55957433 | 0 | 0 | 0 | 0 | 0 | 0 | 0
|  | 0 | ТЦ_20.5.04.04_77_7719546987_04.03.2026_02 | Зажим натяжной PAZ 3 | 20.5.04.04 | ШТ | 1472.66 | 1796.65 | 44.18 | 1547.18 | 22 | 46085 | 2 | ООО ТК "Норма-Кабель" | Московская область | 7719546987 | 504101001 | https://sip2a.ru/ | 77 | 2 | 30.34 | 0 | 0 | Россия | 3 | 1472.66 | 1 | 0 | 1 | 3 | ШТ | Зажим натяжной PAZ 3 | 46091.4869 | 55957443 | 0 | 0 | 0 | 0 | 0 | 0 | 0
|  | 1 | ТЦ_20.5.04.04_77_7720873121_05.03.2026_02 | Зажим натяжной PAZ 3 | 20.5.04.04 | ШТ | 1440.48 | 1757.39 | 43.21 | 1513.36 | 22 | 46086 | 2 | ООО ТД "МАСС" | Московская область | 7720873121 | 772001001 |  | 77 | 2 | 29.67 | 0 | 0 | Россия | 3 | 1440.48 | 1 | 0 | 1 | 3 | ШТ | Зажим натяжной PAZ 3 | 46091.4869 | 55957443 | 0 | 0 | 0 | 0 | 0 | 0 | 0
|  | 0 | ТЦ_22.2.01.08_77_7720858444_04.03.2026_02 | Изолятор линейный подвесной полимерный ЛК 70/10 | 22.2.01.08 | ШТ | 1023.78 | 1249.01 | 30.71 | 1075.58 | 22 | 46085 | 2 | ООО "ОПОРА ЛЭП" | Московская область | 7720858444 | 772001001 |  | 77 | 2 | 21.09 | 0 | 0 | Россия | 3 | 1023.78 | 1 | 0 | 1 | 3 | ШТ | Изолятор линейный подвесной полимерный ЛК 70/10 | 46091.4869 | 55957438 | 0 | 0 | 0 | 0 | 0 | 0 | 0