## 01-01-01
Smeta.RU (495) 974-1589
Форма № 4б
Модернизация РУ-10кВ ТП-2102 с заменой ячеек РУ-10 кВ в т.ч. ПИР, г. Москва, ТиНАО, п. Внуковское, д. Внуково (1,76 МВА; 6 шт.(РУ)). | [19 empty] | Модернизация РУ-10кВ ТП-2102 с заменой ячеек РУ-10 кВ в т.ч. ПИР, г. Москва, ТиНАО, п. Внуковское, д. Внуково (1,76 МВА; 6 шт.(РУ)). СД_I-223500_БКТП_КЛ_Свод_4кв2024_(Копия)
(наименование стройки и/или объекта)
ЛОКАЛЬНАЯ СМЕТА № 01-01-01
Демонтаж ТП
(наименование работ и затрат)
Основание: чертежи №
[8 empty] | В базисном уровне цен | В текущем уровне цен
|  |  |  | Сметная стоимость |  |  |  | 21.1 | 530.38 | тыс.руб.
|  |  |  | Строительные работы |  |  |  | 16.06 | 380.41 | тыс.руб.
|  |  |  | Работы по монтажу оборудования |  |  |  | 5.04 | 149.97 | тыс.руб.
|  |  |  | Оборудование |  |  |  | 0 | 0 | тыс.руб.
|  |  |  | Прочие работы и затраты |  |  |  | 0 | 0 | тыс.руб.
|  |  |  | Средства на оплату труда |  |  |  | 4.93 | 189.58 | тыс.руб.
|  |  |  | Затраты труда |  |  |  | 301.63 |  | чел.-ч.
Кроме того:
|  |  |  | Возврат материалов |  |  |  | 0 | 0 | тыс.руб.
Составлен(а) по ТСН-2001 с учетом Дополнения №: 74
№ и период сборника коэффициентов (индексов) пересчета: Коэффициенты к ТСН-2001 МГЭ №213 октябрь 2024 года | [19 empty] | № и период сборника коэффициентов (индексов) пересчета: Коэффициенты к ТСН-2001 МГЭ №213 октябрь 2024 года
№ п/п | Шифр расценки и коды ресурсов | Наименование работ и затрат | Ед. изм. | Кол-во единиц | Цена на ед. изм., руб. | Попра- вочные коэффи- циенты | Коэффи- циенты зимних удорожа- ний | Всего в ценах на январь 2000 года, руб. | Коэффи- циенты (индек- сы) пере- счета, нормы НР и СП | ВСЕГО затрат в текущем уровне цен, руб.
1 | 2 | 3 | 4 | 5 | 6 | 7 | 8 | 9 | 10 | 11
Раздел: Демонтажные работы. Строительная часть
1 | 6.68-14-1 | Разборка надземной части одноэтажных кирпичных промышленных зданий, объемом до 1000 м3 | 1 м3 | 48.8 | [8 empty] | 1032.5 | 34709.93 | 709.84 | 20330.1 | 1514.68 | 53205.86 | 0
|  | ЗП |  |  | 25.26 |  | 1.047 | 1290.62 | 38.42 | 49585.62
|  | ЭМ |  |  | 104.66 |  | 1.047 | 5347.46 | 14.36 | 76789.53
|  | в т.ч. ЗПМ |  |  | 16.94 |  | 1.047 | 865.53 | 38.42 | 33253.66
|  | НР от ЗП | % | 80 |  |  |  | 1032.5 | 70 | 34709.93
|  | СП от ЗП | % | 55 |  |  |  | 709.84 | 41 | 20330.1
|  | НР и СП от ЗПМ | % | 175 |  |  |  | 1514.68 | 160 | 53205.86
|  | ЗТР | чел-ч | 2.28 |  |  | 1.047 | 116.49
|  | Всего по позиции: |  |  |  |  | 9895.1 |  | 234621.04 |  | 9895.1 | 234621.04
2 | 3.7-3-6 Поправка: Гл.6.Прил.2.2.п.2.2.11_06.00.01.35.001 | Укладка плит перекрытий площадью более 5 м2 при наибольшей массе монтажных элементов до 5 т (прим.к демонтажу плит перекрытия ПК 60-12, 25,98м3) | 100 сборных конструкций | 0.3 | [8 empty] | 1003 | 30779.85 | 750.68 | 13814.58 | 65.4 | 2297.22 | 0
Объем: 0,3=30/100
|  | ЗП |  |  | 2418.03 | )*0,8 | 1.087 | 630.82 | 38.42 | 24236.1
|  | ЭМ |  |  | 970.09 | )*0,8 | 1.087 | 253.08 | 13.6 | 3441.89
|  | в т.ч. ЗПМ |  |  | 143.24 | )*0,8 | 1.087 | 37.37 | 38.42 | 1435.76
|  | НР от ЗП | % | 159 |  |  |  | 1003 | 127 | 30779.85
|  | СП от ЗП | % | 119 |  |  |  | 750.68 | 57 | 13814.58
|  | НР и СП от ЗПМ | % | 175 |  |  |  | 65.4 | 160 | 2297.22
|  | ЗТР | чел-ч | 201 |  | )*0,8 | 1.087 | 52.44
|  | Всего по позиции: |  |  |  |  | 2702.98 |  | 74569.64 |  | 2702.98 | 74569.64
3 | 3.7-21-4 Поправка: Гл.6.Прил.2.2.п.2.2.11_06.00.01.35.001 | Установка блоков стен подвалов массой более 1,5 т (демонтаж ФБС 24-6-6т, 12,96м3) | 100 сборных конструкций | 0.15 | [8 empty] | 287.81 | 8832.09 | 215.4 | 3964.01 | 111.35 | 3911.46 | 0
Объем: 0,15=15/100
|  | ЗП |  |  | 1387.68 | )*0,8 | 1.087 | 181.01 | 38.42 | 6954.4
|  | ЭМ |  |  | 4146.18 | )*0,8 | 1.087 | 540.83 | 12.7 | 6868.54
|  | в т.ч. ЗПМ |  |  | 487.8 | )*0,8 | 1.087 | 63.63 | 38.42 | 2444.66
|  | НР от ЗП | % | 159 |  |  |  | 287.81 | 127 | 8832.09
|  | СП от ЗП | % | 119 |  |  |  | 215.4 | 57 | 3964.01
|  | НР и СП от ЗПМ | % | 175 |  |  |  | 111.35 | 160 | 3911.46
|  | ЗТР | чел-ч | 118 |  | )*0,8 | 1.087 | 15.39
|  | Всего по позиции: |  |  |  |  | 1336.4 |  | 30530.5 |  | 1336.4 | 30530.5
4 | 6.68-13-1 | Механизированная погрузка строительного мусора в автомобили-самосвалы | 1 Т | 177.01 | [8 empty] | 0 | 0 | 0 | 0 | 480.01 | 16861.15 | 0
|  | ЭМ |  |  | 8.86 |  | 1.047 | 1642.02 | 14.51 | 23825.71
|  | в т.ч. ЗПМ |  |  | 1.48 |  | 1.047 | 274.29 | 38.42 | 10538.22
|  | НР и СП от ЗПМ | % | 175 |  |  |  | 480.01 | 160 | 16861.15
|  | Всего по позиции: |  |  |  |  | 2122.03 |  | 40686.86 |  | 2122.03 | 40686.86
Итого по разделу: Демонтажные работы. Строительная часть | [6 empty] | 16056.51 |  | 380408.04
Итого по ТСН-2001.16 | [7 empty] | 0 | 0
Итого возвратных сумм | [7 empty] | 0 | 0
Раздел: Демонтажные работы. Электрическая часть
5 | 4.8-42-1 Поправка: Гл.4.Прил.2.2.п.2.2.28_04.00.01.35.002 | Монтаж трансформатора силового, автотрансформатора или масляного реактора массой до 1 т (демонтаж) | 1 ШТ. | 2 | [8 empty] | 233.23 | 7360.53 | 145.77 | 3440.25 | 18.13 | 636.85 | 0
|  | ЗП |  |  | 248.61 | )*0,4 | 1.047 | 208.24 | 38.42 | 8000.58
|  | ЭМ |  |  | 81.44 | )*0,4 | 1.047 | 68.21 | 13.66 | 931.75
|  | в т.ч. ЗПМ |  |  | 12.37 | )*0,4 | 1.047 | 10.36 | 38.42 | 398.03
|  | НР от ЗП | % | 112 |  |  |  | 233.23 | 92 | 7360.53
|  | СП от ЗП | % | 70 |  |  |  | 145.77 | 43 | 3440.25
|  | НР и СП от ЗПМ | % | 175 |  |  |  | 18.13 | 160 | 636.85
|  | ЗТР | чел-ч | 19.7 |  | )*0,4 | 1.047 | 16.5
|  | Всего по позиции: |  |  |  |  | 673.58 |  | 20369.96 |  | 673.58 | 20369.96
6 | 4.8-61-1 Поправка: Гл.4.Прил.2.2.п.2.2.28_04.00.01.35.002 | Монтаж сборной камеры распределительных устройств с масляным выключателем серии КСО(демонтаж) | 1 ШТ. | 6 | [8 empty] | 806.22 | 25443.75 | 503.89 | 11892.19 | 55.49 | 1949.28 | 0
|  | ЗП |  |  | 286.47 | )*0,4 | 1.047 | 719.84 | 38.42 | 27656.25
|  | ЭМ |  |  | 83.1 | )*0,4 | 1.047 | 208.81 | 13.66 | 2852.34
|  | в т.ч. ЗПМ |  |  | 12.62 | )*0,4 | 1.047 | 31.71 | 38.42 | 1218.3
|  | НР от ЗП | % | 112 |  |  |  | 806.22 | 92 | 25443.75
|  | СП от ЗП | % | 70 |  |  |  | 503.89 | 43 | 11892.19
|  | НР и СП от ЗПМ | % | 175 |  |  |  | 55.49 | 160 | 1949.28
|  | ЗТР | чел-ч | 22.7 |  | )*0,4 | 1.047 | 57.04
|  | Всего по позиции: |  |  |  |  | 2294.25 |  | 69793.81 |  | 2294.25 | 69793.81
7 | 4.8-47-1 Поправка: Гл.4.Прил.2.2.п.2.2.29_04.00.01.35.003 | Монтаж шины сборной с одной полосой в фазе, медной или алюминиевой, сечением до 250 мм2 (демонтаж шин в РУ-10кВ) | 100 м | 0.2 | [8 empty] | 40.22 | 1269.29 | 25.14 | 593.25 | 6.3 | 221.3 | 0
Объем: 0,2=20/100
|  | ЗП |  |  | 571.69 | )*0,3 | 1.047 | 35.91 | 38.42 | 1379.66
|  | ЭМ |  |  | 136.06 | )*0,3 | 1.047 | 8.55 | 21.42 | 183.14
|  | в т.ч. ЗПМ |  |  | 57.31 | )*0,3 | 1.047 | 3.6 | 38.42 | 138.31
|  | НР от ЗП | % | 112 |  |  |  | 40.22 | 92 | 1269.29
|  | СП от ЗП | % | 70 |  |  |  | 25.14 | 43 | 593.25
|  | НР и СП от ЗПМ | % | 175 |  |  |  | 6.3 | 160 | 221.3
|  | ЗТР | чел-ч | 45.3 |  | )*0,3 | 1.047 | 2.85
|  | Всего по позиции: |  |  |  |  | 116.12 |  | 3646.64 |  | 116.12 | 3646.64
8 | 4.8-49-1 Поправка: Гл.6.Прил.2.2.п.2.2.14_06.00.01.35.004 | Монтаж шины сборной с четырьмя полосами в фазе, медной или алюминиевой, сечением до 1000 мм2 (демонтаж шин в РУ-0,4кВ) | 100 м | 0.15 | [8 empty] | 167.15 | 5275.1 | 104.47 | 2465.53 | 28.16 | 989.09 | 0
Объем: 0,15=15/100
|  | ЗП |  |  | 3167.62 | )*0,3 | 1.047 | 149.24 | 38.42 | 5733.8
|  | ЭМ |  |  | 855.18 | )*0,3 | 1.047 | 40.29 | 20.77 | 836.82
|  | в т.ч. ЗПМ |  |  | 341.56 | )*0,3 | 1.047 | 16.09 | 38.42 | 618.18
|  | НР от ЗП | % | 112 |  |  |  | 167.15 | 92 | 5275.1
|  | СП от ЗП | % | 70 |  |  |  | 104.47 | 43 | 2465.53
|  | НР и СП от ЗПМ | % | 175 |  |  |  | 28.16 | 160 | 989.09
|  | ЗТР | чел-ч | 251 |  | )*0,3 | 1.047 | 11.83
|  | Всего по позиции: |  |  |  |  | 489.31 |  | 15300.34 |  | 489.31 | 15300.34
9 | 4.8-168-5 Поправка: Гл.6.Прил.2.2.п.2.2.14_06.00.01.35.004 | Прокладка по стальным конструкциям и панелям провода сечением до 240 мм2 (демонтаж секционной перемычки ЗхАПвВнг-240)(прим.к демонтажу) | 100 М ТРАССЫ | 0.1 | [8 empty] | 20.54 | 648.25 | 12.84 | 302.99 | 1.35 | 47.33 | 0
Объем: 0,1=10/100
|  | ЗП |  |  | 583.97 | )*0,3 | 1.047 | 18.34 | 38.42 | 704.62
|  | ЭМ |  |  | 202.5 | )*0,3 | 1.047 | 6.36 | 13.14 | 83.57
|  | в т.ч. ЗПМ |  |  | 24.36 | )*0,3 | 1.047 | 0.77 | 38.42 | 29.58
|  | НР от ЗП | % | 112 |  |  |  | 20.54 | 92 | 648.25
|  | СП от ЗП | % | 70 |  |  |  | 12.84 | 43 | 302.99
|  | НР и СП от ЗПМ | % | 175 |  |  |  | 1.35 | 160 | 47.33
|  | ЗТР | чел-ч | 47.4 |  | )*0,3 | 1.047 | 1.49
|  | Всего по позиции: |  |  |  |  | 59.43 |  | 1786.76 |  | 59.43 | 1786.76
10 | 4.8-239-3 Поправка: Гл.4.Прил.2.2.п.2.2.28_04.00.01.35.002 | Монтаж блоков управления и распределительных пунктов (шкафов) высотой до 1700 мм, блока управления шкафного исполнения или распределительного пункта (шкафа), устанавливаемого на стене, высотой и шириной 600х600 мм (демонтаж шкафов ЯСН) | 1 ШТ. | 2 | [8 empty] | 25.1 | 792.11 | 15.69 | 370.23 | 1.66 | 58.4 | 0
|  | ЗП |  |  | 26.76 | )*0,4 | 1.047 | 22.41 | 38.42 | 860.99
|  | ЭМ |  |  | 12.17 | )*0,4 | 1.047 | 10.19 | 12.81 | 130.53
|  | в т.ч. ЗПМ |  |  | 1.14 | )*0,4 | 1.047 | 0.95 | 38.42 | 36.5
|  | НР от ЗП | % | 112 |  |  |  | 25.1 | 92 | 792.11
|  | СП от ЗП | % | 70 |  |  |  | 15.69 | 43 | 370.23
|  | НР и СП от ЗПМ | % | 175 |  |  |  | 1.66 | 160 | 58.4
|  | ЗТР | чел-ч | 2.06 |  | )*0,4 | 1.047 | 1.73
|  | Всего по позиции: |  |  |  |  | 75.05 |  | 2212.26 |  | 75.05 | 2212.26
11 | 4.8-238-10 Поправка: Гл.4.Прил.2.2.п.2.2.28_04.00.01.35.002 | Монтаж щитов и стеллажей с блоками резисторов (ящиками сопротивлений) высотой свыше 1700 мм, стеллажа заводского изготовления с блоками резисторов до 1000 В, массой до 60 кг при ширине стеллажа по фронту 900 мм(прим.к демонтажу ЩО-70, сборки НН) | 1 стеллаж | 10 | [8 empty] | 376.56 | 11883.81 | 235.35 | 5554.39 | 65.75 | 2309.5 | 0
|  | ЗП |  |  | 80.28 | )*0,4 | 1.047 | 336.21 | 38.42 | 12917.19
|  | ЭМ |  |  | 76.21 | )*0,4 | 1.047 | 319.17 | 13.16 | 4200.28
|  | в т.ч. ЗПМ |  |  | 8.97 | )*0,4 | 1.047 | 37.57 | 38.42 | 1443.44
|  | НР от ЗП | % | 112 |  |  |  | 376.56 | 92 | 11883.81
|  | СП от ЗП | % | 70 |  |  |  | 235.35 | 43 | 5554.39
|  | НР и СП от ЗПМ | % | 175 |  |  |  | 65.75 | 160 | 2309.5
|  | ЗТР | чел-ч | 6.18 |  | )*0,4 | 1.047 | 25.88
|  | Всего по позиции: |  |  |  |  | 1333.04 |  | 36865.17 |  | 1333.04 | 36865.17
Итого по разделу: Демонтажные работы. Электрическая часть | [6 empty] | 5040.78 |  | 149974.94
Итого по ТСН-2001.16 | [7 empty] | 0 | 0
Итого возвратных сумм | [7 empty] | 0 | 0
Итого по локальной смете: Снос ТП | [6 empty] | 21097.29 |  | 530382.98
Итого по ТСН-2001.16 | [7 empty] | 0 | 0
Итого возвратных сумм | [7 empty] | 0 | 0
Составил |  | Начальник сметного отдела |  |  |  |  | Колыхалова Е.К.
(должность, подпись, инициалы, фамилия)
Проверил
(должность, подпись, инициалы, фамилия)

## 02-01-01
Smeta.RU Flash (495) 974-1589
Форма № 4б
Модернизация РУ-10кВ ТП-2102 с заменой ячеек РУ-10 кВ в т.ч. ПИР, г. Москва, ТиНАО, п. Внуковское, д. Внуково (1,76 МВА; 6 шт.(РУ)). Внуково | [19 empty] | Модернизация РУ-10кВ ТП-2102 с заменой ячеек РУ-10 кВ в т.ч. ПИР, г. Москва, ТиНАО, п. Внуковское, д. Внуково (1,76 МВА; 6 шт.(РУ)). Внуково
(наименование стройки и/или объекта)
Локальная смета 02-01-01
Строительство ТП с тр-ми 2х250кВА
(наименование работ и затрат)
[8 empty] | В базисном уровне цен | В текущем уровне цен
|  |  |  | Сметная стоимость |  |  |  | 2457.52 | 18227.22 | тыс.руб.
|  |  |  | Строительные работы |  |  |  | 73.02 | 801.91 | тыс.руб.
|  |  |  | Работы по монтажу оборудования |  |  |  | 20.82 | 406.79 | тыс.руб.
|  |  |  | Оборудование |  |  |  | 2363.68 | 17018.52 | тыс.руб.
|  |  |  | Прочие работы и затраты |  |  |  | 0 | 0 | тыс.руб.
|  |  |  | Средства на оплату труда |  |  |  | 5.78 | 222.16 | тыс.руб.
|  |  |  | Затраты труда |  |  |  | 419.08 |  | чел.-ч.
Кроме того:
|  |  |  | Возврат материалов |  |  |  | 0 | 0 | тыс.руб.
Составлен(а) по ТСН-2001 с учетом Дополнения №: 74
№ и период сборника коэффициентов (индексов) пересчета: Коэффициенты к ТСН-2001 МГЭ №213 октябрь 2024 года
№ п/п | Шифр расценки и коды ресурсов | Наименование работ и затрат | Ед. изм. | Кол-во единиц | Цена на ед. изм., руб. | Попра- вочные коэффи- циенты | Коэффи- циенты зимних удорожа- ний | Всего в ценах на январь 2000 года, руб. | Коэффи- циенты (индек- сы) пере- счета, нормы НР и СП | ВСЕГО затрат в текущем уровне цен, руб.
1 | 2 | 3 | 4 | 5 | 6 | 7 | 8 | 9 | 10 | 11
Локальная смета: Строительство ТП с тр-ми 2х250кВА
Раздел: Строительные работы
1 | 3.1-6-7 | Разработка грунта с погрузкой на автомобили-самосвалы экскаваторами с ковшом вместимостью 0,65 м3 группа грунтов 1-3 | 100 м3 грунта | 0.884 | [8 empty] | 11.08 | 408.46 | 8.71 | 221.61 | 118.42 | 4159.81 | 0
Объем: 0,884=88,3829/100
|  | ЗП |  |  | 10.73 |  | 1.192 | 11.31 | 38.42 | 434.53
|  | ЭМ |  |  | 871.79 |  | 1.192 | 918.63 | 11.87 | 10904.14
|  | в т.ч. ЗПМ |  |  | 64.22 |  | 1.192 | 67.67 | 38.42 | 2599.88
|  | НР от ЗП | % | 98 |  |  |  | 11.08 | 94 | 408.46
|  | СП от ЗП | % | 77 |  |  |  | 8.71 | 51 | 221.61
|  | НР и СП от ЗПМ | % | 175 |  |  |  | 118.42 | 160 | 4159.81
|  | ЗТР | чел-ч | 1.05 |  |  | 1.192 | 1.11
|  | Всего по позиции: |  |  |  |  | 1068.15 |  | 16128.55 |  | 1068.15 | 16128.55
2 | 3.1-2-7 | Разработка грунта в отвал экскаваторами с ковшом вместимостью 0,65 м3 группа грунтов 1-3 | 100 м3 грунта | 0.498 | [8 empty] | 5.53 | 203.69 | 4.34 | 110.51 | 45.03 | 1581.68 | 0
Объем: 0,498=49,8045/100
|  | ЗП |  |  | 9.5 |  | 1.192 | 5.64 | 38.42 | 216.69
|  | ЭМ |  |  | 629.37 |  | 1.192 | 373.6 | 11.71 | 4374.86
|  | в т.ч. ЗПМ |  |  | 43.35 |  | 1.192 | 25.73 | 38.42 | 988.55
|  | НР от ЗП | % | 98 |  |  |  | 5.53 | 94 | 203.69
|  | СП от ЗП | % | 77 |  |  |  | 4.34 | 51 | 110.51
|  | НР и СП от ЗПМ | % | 175 |  |  |  | 45.03 | 160 | 1581.68
|  | ЗТР | чел-ч | 0.93 |  |  | 1.192 | 0.55
|  | Всего по позиции: |  |  |  |  | 434.14 |  | 6487.43 |  | 434.14 | 6487.43
3 | 3.1-51-1 | Разработка грунта вручную в траншеях глубиной до 2 м без креплений с откосами группа грунтов 1-3 (1,75% от разработки) | 100 м3 грунта | 0.025 | [8 empty] | 66.92 | 2130.2 | 49.07 | 1003.89 | 0 | 0 | 0
Объем: 0,025=2,4614/100
|  | ЗП |  |  | 2042.62 |  | 1.248 | 63.73 | 38.42 | 2448.51
|  | НР от ЗП | % | 105 |  |  |  | 66.92 | 87 | 2130.2
|  | СП от ЗП | % | 77 |  |  |  | 49.07 | 41 | 1003.89
|  | ЗТР | чел-ч | 192.7 |  |  | 1.248 | 6.01
|  | Всего по позиции: |  |  |  |  | 179.72 |  | 5582.6 |  | 179.72 | 5582.6
4 | 3.1-14-1 | Засыпка траншей и котлованов бульдозерами мощностью 59 (80) кВт (л.с.) при перемещении грунта до 5 м группа грунтов 1-3 | 100 м3 грунта | 0.453 | [8 empty] | 0 | 0 | 0 | 0 | 10.43 | 366.37 | 0
Объем: 0,453=((8+5,05)*2*1,4*1+0,7*0,46*(8+5,65)*2)/100
|  | ЭМ |  |  | 130.01 |  | 1.014 | 59.72 | 12.7 | 758.44
|  | в т.ч. ЗПМ |  |  | 12.98 |  | 1.014 | 5.96 | 38.42 | 228.98
|  | НР и СП от ЗПМ | % | 175 |  |  |  | 10.43 | 160 | 366.37
|  | Всего по позиции: |  |  |  |  | 70.15 |  | 1124.81 |  | 70.15 | 1124.81
5 | 1.1-1-766 | Песок для строительных работ, рядовой (карьерный) | м3 | 49.86 | 104.99 |  | 1 | 5234.8 | 7.69 | 40255.61 |  |  | 0 | 0 | 0 | 0 | 0 | 0 | 3
|  | Всего по позиции: |  |  |  |  | 5234.8 |  | 40255.61 |  | 5234.8 | 40255.61
6 | 3.1-29-1 | Уплотнение грунта пневматическими трамбовками группа грунтов 1,2 | 100 м3 уплотненного грунта | 0.453 | [8 empty] | 56.12 | 2068.29 | 44.1 | 1122.16 | 109.99 | 3863.52 | 0
Объем: 0,453=((8+5,05)*2*1,4*1+0,7*0,46*(8+5,65)*2)/100
|  | ЗП |  |  | 120.74 |  | 1.047 | 57.27 | 38.42 | 2200.31
|  | ЭМ |  |  | 437.33 |  | 1.047 | 207.42 | 19.03 | 3947.2
|  | в т.ч. ЗПМ |  |  | 132.51 |  | 1.047 | 62.85 | 38.42 | 2414.7
|  | НР от ЗП | % | 98 |  |  |  | 56.12 | 94 | 2068.29
|  | СП от ЗП | % | 77 |  |  |  | 44.1 | 51 | 1122.16
|  | НР и СП от ЗПМ | % | 175 |  |  |  | 109.99 | 160 | 3863.52
|  | ЗТР | чел-ч | 10.8 |  |  | 1.047 | 5.12
|  | Всего по позиции: |  |  |  |  | 474.9 |  | 13201.48 |  | 474.9 | 13201.48
7 | 3.8-1-1 | Устройство песчаного основания под фундаменты | 1 м3 основания | 25.41 | [8 empty] | 226.83 | 7220.89 | 166.34 | 3402.95 | 153.18 | 5380.64 | 0
Объем: 25,41=7*6,05*0,6
|  | ЗП |  |  | 8.12 |  | 1.047 | 216.03 | 38.42 | 8299.87
|  | ЭМ |  |  | 17.05 |  | 1.047 | 453.6 | 15.8 | 7166.88
|  | в т.ч. ЗПМ |  |  | 3.29 |  | 1.047 | 87.53 | 38.42 | 3362.9
|  | МР |  |  | 1.06 |  | 1.003 | 27.02 | 7.05 | 190.49
|  | НР от ЗП | % | 105 |  |  |  | 226.83 | 87 | 7220.89
|  | СП от ЗП | % | 77 |  |  |  | 166.34 | 41 | 3402.95
|  | НР и СП от ЗПМ | % | 175 |  |  |  | 153.18 | 160 | 5380.64
|  | ЗТР | чел-ч | 0.78 |  |  | 1.047 | 20.75
|  | Всего по позиции: |  |  |  |  | 1243 |  | 31661.72 |  | 1243 | 31661.72
8 | 1.1-1-766 | Песок для строительных работ, рядовой (карьерный) | м3 | 27.951 | 104.99 |  | 1 | 2934.58 | 7.69 | 22566.92 |  |  | 0 | 0 | 0 | 0 | 0 | 0 | 3
Объем: 27,951=25,41*1,1
|  | Всего по позиции: |  |  |  |  | 2934.58 |  | 22566.92 |  | 2934.58 | 22566.92
9 | 3.11-10-1 | Устройство стяжек цементных толщиной 20 мм | 100 м2 стяжки | 0.3729 | [8 empty] | 113.78 | 3242.25 | 79.65 | 1493.62 | 0 | 0 | 0
Объем: 0,3729=6,6*5,65/100
|  | ЗП |  |  | 242.87 |  | 1.047 | 94.82 | 38.42 | 3642.98
|  | ЭМ |  |  | 1.8 |  | 1.047 | 0.7 | 10.26 | 7.18
|  | МР |  |  | 24.75 |  | 1 | 9.23 | 7.05 | 65.07
9,1 | 1.3-2-5 | Раствор цементный, марка М100 | м3 | 0.76072 | 451.14 |  | 1 | 343.19 | 10.56 | 3624.09 |  |  | 0 | 0 | 0 | 0 | 0 | 0 | 3
|  | НР от ЗП | % | 120 |  |  |  | 113.78 | 89 | 3242.25
|  | СП от ЗП | % | 84 |  |  |  | 79.65 | 41 | 1493.62
|  | ЗТР | чел-ч | 23.33 |  |  | 1.047 | 9.11
|  | Всего по позиции: |  |  |  |  | 641.37 |  | 12075.19 |  | 641.37 | 12075.19
10 | 3.11-10-2 | Добавляется или исключается на каждые 5 мм изменения толщины стяжки к позиции 3.11-10-1 | 100 м2 стяжки | 0.3729 | [8 empty] | 12.65 | 360.41 | 8.85 | 166.03 | 0 | 0 | 0
Объем: 0,3729=6,6*5,65/100
|  | ЗП |  |  | 4.5 | )*6 | 1.047 | 10.54 | 38.42 | 404.95
|  | ЭМ |  |  | 0.46 | )*6 | 1.047 | 1.08 | 10.26 | 11.08
10,1 | 1.3-2-6 | Раствор цементный, марка М150 | м3 | 0.19078 | 478.96 |  | 1 | 91.38 | 10.04 | 917.46 |  |  | 0 | 0 | 0 | 0 | 0 | 0 | 3
|  | НР от ЗП | % | 120 |  |  |  | 12.65 | 89 | 360.41
|  | СП от ЗП | % | 84 |  |  |  | 8.85 | 41 | 166.03
|  | ЗТР | чел-ч | 0.44 |  | )*6 | 1.047 | 1.03
|  | Всего по позиции: |  |  |  |  | 124.5 |  | 1859.93 |  | 124.5 | 1859.93
11 | 3.6-1-15 | Устройство фундаментных плит железобетонных плоских | 100 м3 в деле | 0.11187 | [8 empty] | 229.71 | 8465.31 | 164.08 | 5943.73 | 7.37 | 258.8 | 0
Объем: 0,11187=6,6*5,65*0,3/100
|  | ЗП |  |  | 2001.22 |  | 1.047 | 234.4 | 38.42 | 9005.65
|  | ЭМ |  |  | 1171.7 |  | 1.047 | 137.24 | 11.78 | 1616.69
|  | в т.ч. ЗПМ |  |  | 35.95 |  | 1.047 | 4.21 | 38.42 | 161.75
|  | МР |  |  | 1800.88 |  | 1.022 | 205.9 | 15.75 | 3242.93
11,1 | 1.3-4-23 | Арматурные заготовки (стержни, хомуты и т.п.), не собранные в каркасы или сетки, арматурная сталь периодического профиля, класс А-III, диаметр от 16 до 18 мм | т | 0.90615 | 5752.41 |  | 1.022 | 5327.22 | 11.33 | 60357.4 |  |  | 0 | 0 | 0 | 0 | 0 | 0 | 3
11,2 | 1.3-1-39 | Смесь бетонная тяжелого бетона БСТ на гранитном щебне, крупность заполнителя от 5 до 20 мм, класс прочности В20 (М250), П3, F100, W2 | м3 | 11.36 | 711.12 |  | 1.022 | 8256.05 | 9.78 | 80744.17 |  |  | 0 | 0 | 0 | 0 | 0 | 0 | 3
|  | НР от ЗП | % | 98 |  |  |  | 229.71 | 94 | 8465.31
|  | СП от ЗП | % | 70 |  |  |  | 164.08 | 66 | 5943.73
|  | НР и СП от ЗПМ | % | 175 |  |  |  | 7.37 | 160 | 258.8
|  | ЗТР | чел-ч | 179 |  |  | 1.047 | 20.97
|  | Всего по позиции: |  |  |  |  | 14561.97 |  | 169634.68 |  | 14561.97 | 169634.68
12 | 3.7-41-4 | Установка шахт лифта массой более 2,5 т (прим. установка подземных блоков) | 100 шт. | 0.02 | [8 empty] | 122.29 | 3752.7 | 91.52 | 1684.28 | 0.26 | 9.22 | 0
Объем: 0,02=2/100
|  | ЗП |  |  | 3537.6 |  | 1.087 | 76.91 | 38.42 | 2954.88
|  | ЭМ |  |  | 107.64 |  | 1.087 | 2.34 | 12.46 | 29.16
|  | в т.ч. ЗПМ |  |  | 6.69 |  | 1.087 | 0.15 | 38.42 | 5.76
|  | МР |  |  | 1406.5 |  | 1.003 | 28.21 | 12.88 | 363.34
|  | НР от ЗП | % | 159 |  |  |  | 122.29 | 127 | 3752.7
|  | СП от ЗП | % | 119 |  |  |  | 91.52 | 57 | 1684.28
|  | НР и СП от ЗПМ | % | 175 |  |  |  | 0.26 | 160 | 9.22
|  | ЗТР | чел-ч | 268 |  |  | 1.087 | 5.83
|  | Всего по позиции: |  |  |  |  | 321.53 |  | 8793.58 |  | 321.53 | 8793.58
13 | 3.7-41-3 | Установка шахт лифта массой до 2,5 т (прим. установка маслосборника) | 100 шт. | 0.02 | [8 empty] | 92.17 | 2828.56 | 68.98 | 1269.51 | 0.16 | 5.54 | 0
Объем: 0,02=2/100
|  | ЗП |  |  | 2666.4 |  | 1.087 | 57.97 | 38.42 | 2227.21
|  | ЭМ |  |  | 90.19 |  | 1.087 | 1.96 | 12.23 | 23.97
|  | в т.ч. ЗПМ |  |  | 4.04 |  | 1.087 | 0.09 | 38.42 | 3.46
|  | МР |  |  | 905.73 |  | 1.003 | 18.17 | 14.16 | 257.29
|  | НР от ЗП | % | 159 |  |  |  | 92.17 | 127 | 2828.56
|  | СП от ЗП | % | 119 |  |  |  | 68.98 | 57 | 1269.51
|  | НР и СП от ЗПМ | % | 175 |  |  |  | 0.16 | 160 | 5.54
|  | ЗТР | чел-ч | 202 |  |  | 1.087 | 4.39
|  | Всего по позиции: |  |  |  |  | 239.41 |  | 6612.08 |  | 239.41 | 6612.08
14 | 3.7-42-1 | Установка на готовое основание объемных трансформаторных подстанций количеством блоков 2 | 1 комплект | 1 | [8 empty] | 236.72 | 7264.36 | 177.17 | 3260.38 | 26.18 | 919.62 | 0
|  | ЗП |  |  | 136.96 |  | 1.087 | 148.88 | 38.42 | 5719.97
|  | ЭМ |  |  | 90.58 |  | 1.087 | 98.46 | 13.66 | 1344.96
|  | в т.ч. ЗПМ |  |  | 13.76 |  | 1.087 | 14.96 | 38.42 | 574.76
|  | НР от ЗП | % | 159 |  |  |  | 236.72 | 127 | 7264.36
|  | СП от ЗП | % | 119 |  |  |  | 177.17 | 57 | 3260.38
|  | НР и СП от ЗПМ | % | 175 |  |  |  | 26.18 | 160 | 919.62
|  | ЗТР | чел-ч | 10.7 |  |  | 1.087 | 11.63
|  | Всего по позиции: |  |  |  |  | 687.41 |  | 18509.29 |  | 687.41 | 18509.29
15 | 2.1-3-40 | Краны на автомобильном ходу, грузоподъемность до 25 т | маш.-ч | 8 | [8 empty] | 0 | 0 | 0 | 0 | 260.68 | 9156.86 | 2
|  | ЭМ |  |  | 199.01 |  | 1 | 1592.08 | 12 | 19104.96
|  | в т.ч. ЗПМ |  |  | 18.62 |  | 1 | 148.96 | 38.42 | 5723.04
|  | НР и СП от ЗПМ | % | 175 |  |  |  | 260.68 | 160 | 9156.86
|  | Всего по позиции: |  |  |  |  | 1852.76 |  | 28261.82 |  | 1852.76 | 28261.82
16 | 3.8-2-5 | Гидроизоляция стен, фундаментов боковая оклеечная по выравненной поверхности бутовой кладки, кирпичу и бетону в 2 слоя | 100 м2 изолируемой поверхности | 0.395 | [8 empty] | 309.15 | 9841.44 | 226.71 | 4637.92 | 5.02 | 176.43 | 0
Объем: 0,395=((6+5,05)*2*1,4+(6,6+5,65)*2*0,35)/100
|  | ЗП |  |  | 711.93 |  | 1.047 | 294.43 | 38.42 | 11312
|  | ЭМ |  |  | 89.81 |  | 1.047 | 37.14 | 12.42 | 461.28
|  | в т.ч. ЗПМ |  |  | 6.94 |  | 1.047 | 2.87 | 38.42 | 110.27
|  | МР |  |  | 237.53 |  | 1.068 | 100.2 | 7.52 | 753.5
16,1 | 1.1-1-143 | Материал рулонный кровельный и гидроизоляционный, наплавляемый, битумный, на основе стеклоткани, разрывная сила в продольном/поперечном направлении не менее 800 Н, гибкость не выше 0°С, теплостойкость не ниже +85°С, температура хрупкости вяжущего до -15°С, типа ТПП-3,5 | м2 | 90.85 | 15.56 |  | 1.068 | 1509.75 | 7.03 | 10613.54 |  |  | 0 | 0 | 0 | 0 | 0 | 0 | 3
16,2 | 1.1-1-613 | Мастика битумно-масляная клеящая, гидроизоляционная, герметизирующая, морозостойкая, горячего применения, диапазон температур применения от -25 до +40°С, для изоляции кабелей, защиты конструкций от блуждающих токов, заливки соединительных, осветительных и концевых муфт, защиты от коррозии подземных металлических коммуникаций | т | 0.1738 | 11626.84 |  | 1.068 | 2158.16 | 3.43 | 7402.49 |  |  | 0 | 0 | 0 | 0 | 0 | 0 | 3
|  | НР от ЗП | % | 105 |  |  |  | 309.15 | 87 | 9841.44
|  | СП от ЗП | % | 77 |  |  |  | 226.71 | 41 | 4637.92
|  | НР и СП от ЗПМ | % | 175 |  |  |  | 5.02 | 160 | 176.43
|  | ЗТР | чел-ч | 57 |  |  | 1.047 | 23.57
|  | Всего по позиции: |  |  |  |  | 4640.56 |  | 45198.6 |  | 4640.56 | 45198.6
17 | 3.8-2-3 | Оклеечная горизонтальная гидроизоляция стен, фундаментов в 2 слоя | 100 м2 изолируемой поверхности | 0.373 | [8 empty] | 92.15 | 2933.41 | 67.58 | 1382.41 | 6.04 | 212.08 | 0
Объем: 0,373=6,6*5,65/100
|  | ЗП |  |  | 224.72 |  | 1.047 | 87.76 | 38.42 | 3371.74
|  | ЭМ |  |  | 100.18 |  | 1.047 | 39.12 | 12.6 | 492.91
|  | в т.ч. ЗПМ |  |  | 8.83 |  | 1.047 | 3.45 | 38.42 | 132.55
|  | МР |  |  | 237.53 |  | 1.068 | 94.62 | 7.52 | 711.54
17,1 | 1.3-2-5 | Раствор цементный, марка М100 | м3 | 0.9325 | 451.14 |  | 1.068 | 449.29 | 10.56 | 4744.5 |  |  | 0 | 0 | 0 | 0 | 0 | 0 | 3
17,2 | 1.1-1-143 | Материал рулонный кровельный и гидроизоляционный, наплавляемый, битумный, на основе стеклоткани, разрывная сила в продольном/поперечном направлении не менее 800 Н, гибкость не выше 0°С, теплостойкость не ниже +85°С, температура хрупкости вяжущего до -15°С, типа ТПП-3,5 | м2 | 82.06 | 15.56 |  | 1.068 | 1363.68 | 7.03 | 9586.67 |  |  | 0 | 0 | 0 | 0 | 0 | 0 | 3
17,3 | 1.1-1-613 | Мастика битумно-масляная клеящая, гидроизоляционная, герметизирующая, морозостойкая, горячего применения, диапазон температур применения от -25 до +40°С, для изоляции кабелей, защиты конструкций от блуждающих токов, заливки соединительных, осветительных и концевых муфт, защиты от коррозии подземных металлических коммуникаций | т | 0.15666 | 11626.84 |  | 1.068 | 1945.32 | 3.43 | 6672.45 |  |  | 0 | 0 | 0 | 0 | 0 | 0 | 3
|  | НР от ЗП | % | 105 |  |  |  | 92.15 | 87 | 2933.41
|  | СП от ЗП | % | 77 |  |  |  | 67.58 | 41 | 1382.41
|  | НР и СП от ЗПМ | % | 175 |  |  |  | 6.04 | 160 | 212.08
|  | ЗТР | чел-ч | 20.1 |  |  | 1.047 | 7.85
|  | Всего по позиции: |  |  |  |  | 4145.56 |  | 30107.71 |  | 4145.56 | 30107.71
18 | 6.69-2-4 | Пробивка отбойным молотком сквозных отверстий в бетонных стенах и фундаментах толщиной 0,4 м для трубопроводов диаметром 200 мм | 100 отверстий | 0.03 | [8 empty] | 71.77 | 2272.64 | 55.21 | 1242.38 | 69.37 | 2436.75 | 0
Объем: 0,03=3/100
|  | ЗП |  |  | 2511.14 |  | 1.047 | 78.87 | 38.42 | 3030.19
|  | ЭМ |  |  | 3548 |  | 1.047 | 111.44 | 20.47 | 2281.18
|  | в т.ч. ЗПМ |  |  | 1262 |  | 1.047 | 39.64 | 38.42 | 1522.97
|  | НР от ЗП | % | 91 |  |  |  | 71.77 | 75 | 2272.64
|  | СП от ЗП | % | 70 |  |  |  | 55.21 | 41 | 1242.38
|  | НР и СП от ЗПМ | % | 175 |  |  |  | 69.37 | 160 | 2436.75
|  | ЗТР | чел-ч | 206 |  |  | 1.047 | 6.47
|  | Всего по позиции: |  |  |  |  | 386.66 |  | 11263.14 |  | 386.66 | 11263.14
19 | 6.69-2-1 | Пробивка отбойным молотком сквозных отверстий в бетонных стенах и фундаментах толщиной 0,4 м для трубопроводов диаметром 100 мм | 100 отверстий | 0.08 | [8 empty] | 143.09 | 4530.87 | 110.07 | 2476.88 | 138.74 | 4873.5 | 0
Объем: 0,08=8/100
|  | ЗП |  |  | 1877.26 |  | 1.047 | 157.24 | 38.42 | 6041.16
|  | ЭМ |  |  | 2661 |  | 1.047 | 222.89 | 20.47 | 4562.56
|  | в т.ч. ЗПМ |  |  | 946.5 |  | 1.047 | 79.28 | 38.42 | 3045.94
|  | НР от ЗП | % | 91 |  |  |  | 143.09 | 75 | 4530.87
|  | СП от ЗП | % | 70 |  |  |  | 110.07 | 41 | 2476.88
|  | НР и СП от ЗПМ | % | 175 |  |  |  | 138.74 | 160 | 4873.5
|  | ЗТР | чел-ч | 154 |  |  | 1.047 | 12.9
|  | Всего по позиции: |  |  |  |  | 772.03 |  | 22484.97 |  | 772.03 | 22484.97
20 | 6.69-9-3 | Заделка отверстий в бетонных перекрытиях в местах прохода трубопроводов | 100 отверстий | 0.11 | [8 empty] | 156.6 | 4958.78 | 120.46 | 2710.8 | 0 | 0 | 0
Объем: 0,11=11/100
|  | ЗП |  |  | 1494.24 |  | 1.047 | 172.09 | 38.42 | 6611.7
|  | МР |  |  | 862.81 |  | 1.002 | 95.1 | 5.2 | 494.52
20,1 | 1.3-1-36 | Смесь бетонная тяжелого бетона БСТ на гранитном щебне, крупность заполнителя от 5 до 20 мм, класс прочности В7,5 (М100), П3 | м3 | 0.04576 | 517.14 |  | 1.002 | 23.71 | 12.33 | 292.34 |  |  | 0 | 0 | 0 | 0 | 0 | 0 | 3
|  | НР от ЗП | % | 91 |  |  |  | 156.6 | 75 | 4958.78
|  | СП от ЗП | % | 70 |  |  |  | 120.46 | 41 | 2710.8
|  | ЗТР | чел-ч | 132 |  |  | 1.047 | 15.2
|  | Всего по позиции: |  |  |  |  | 567.96 |  | 15068.14 |  | 567.96 | 15068.14
21 | 3.34-17-3 | Устройство трубопроводов из асбестоцементных труб с соединением манжетами полиэтиленовыми до 2-х отверстий | 1 канало-километр трубопровода | 0.0038 | [8 empty] | 7.31 | 230.81 | 4.57 | 102.86 | 0 | 0 | 0
Объем: 0,0038=3,8/1000
|  | ЗП |  |  | 1609.92 |  | 1.067 | 6.53 | 38.42 | 250.88
|  | МР |  |  | 19554.14 |  | 1.081 | 80.32 | 7.64 | 613.64
|  | НР от ЗП | % | 112 |  |  |  | 7.31 | 92 | 230.81
|  | СП от ЗП | % | 70 |  |  |  | 4.57 | 41 | 102.86
|  | ЗТР | чел-ч | 144 |  |  | 1.067 | 0.58
|  | Всего по позиции: |  |  |  |  | 98.73 |  | 1198.19 |  | 98.73 | 1198.19
22 | 3.34-17-3 | Устройство трубопроводов из асбестоцементных труб с соединением манжетами полиэтиленовыми до 2-х отверстий (прим.к трубе диам. 150мм.) | 1 канало-километр трубопровода | 0.0012 | [8 empty] | 2.31 | 72.82 | 1.44 | 32.45 | 0 | 0 | 0
Объем: 0,0012=1,2/1000
|  | ЗП |  |  | 1609.92 |  | 1.067 | 2.06 | 38.42 | 79.15
|  | МР |  |  | 19554.14 |  | 1.081 | 25.37 | 7.64 | 193.83
22,1 | 1.12-3-25 | Трубы хризотилцементные безнапорные, марка БНТ, диаметр условного прохода 100 мм, внутренний диаметр 100 мм | м | -1.2 | 15.01 |  | 1 | -19.47 | 9.13 | -164.43 |  |  | 0 | 0 | 0 | 0 | 0 | 0 | 3
22,2 | 1.12-3-26 | Трубы хризотилцементные безнапорные, марка БНТ, диаметр условного прохода 150 мм, внутренний диаметр 141 мм | м | 1.2 | 24.4 |  | 1 | 31.65 | 9.24 | 270.55 |  |  | 0 | 0 | 0 | 0 | 0 | 0 | 3
|  | НР от ЗП | % | 112 |  |  |  | 2.31 | 92 | 72.82
|  | СП от ЗП | % | 70 |  |  |  | 1.44 | 41 | 32.45
|  | ЗТР | чел-ч | 144 |  |  | 1.067 | 0.18
|  | Всего по позиции: |  |  |  |  | 43.36 |  | 484.37 |  | 43.36 | 484.37
23 | 3.34-17-4 | Устройство трубопроводов из асбестоцементных труб с соединением манжетами полиэтиленовыми более 2-х отверстий | 1 канало-километр трубопровода | 0.064 | [8 empty] | 118 | 3724.1 | 73.75 | 1659.65 | 0 | 0 | 0
Объем: 0,064=64/1000
|  | ЗП |  |  | 1542.84 |  | 1.067 | 105.36 | 38.42 | 4047.93
|  | МР |  |  | 19554.14 |  | 1.081 | 1352.83 | 7.64 | 10335.62
|  | НР от ЗП | % | 112 |  |  |  | 118 | 92 | 3724.1
|  | СП от ЗП | % | 70 |  |  |  | 73.75 | 41 | 1659.65
|  | ЗТР | чел-ч | 138 |  |  | 1.067 | 9.42
|  | Всего по позиции: |  |  |  |  | 1649.94 |  | 19767.3 |  | 1649.94 | 19767.3
24 | 3.34-17-4 | Устройство трубопроводов из асбестоцементных труб с соединением манжетами полиэтиленовыми более 2-х отверстий | 1 канало-километр трубопровода | 0.0178 | [8 empty] | 32.82 | 1035.65 | 20.51 | 461.54 | 0 | 0 | 0
Объем: 0,0178=17,8/1000
|  | ЗП |  |  | 1542.84 |  | 1.067 | 29.3 | 38.42 | 1125.71
|  | МР |  |  | 19554.14 |  | 1.081 | 376.26 | 7.64 | 2874.63
24,1 | 1.12-3-25 | Трубы хризотилцементные безнапорные, марка БНТ, диаметр условного прохода 100 мм, внутренний диаметр 100 мм | м | -17.8 | 15.01 |  | 1 | -288.82 | 9.13 | -2439.35 |  |  | 0 | 0 | 0 | 0 | 0 | 0 | 3
24,2 | 1.12-3-26 | Трубы хризотилцементные безнапорные, марка БНТ, диаметр условного прохода 150 мм, внутренний диаметр 141 мм | м | 17.8 | 24.4 |  | 1 | 469.5 | 9.24 | 4013.12 |  |  | 0 | 0 | 0 | 0 | 0 | 0 | 3
|  | НР от ЗП | % | 112 |  |  |  | 32.82 | 92 | 1035.65
|  | СП от ЗП | % | 70 |  |  |  | 20.51 | 41 | 461.54
|  | ЗТР | чел-ч | 138 |  |  | 1.067 | 2.62
|  | Всего по позиции: |  |  |  |  | 639.57 |  | 7071.3 |  | 639.57 | 7071.3
25 | 1.12-3-61 | Заглушка (пробка) полиэтиленовая для каналов кабельной канализации из хризотилцементных труб внутренним диаметром 100 мм | шт. | 42 | 3.26 |  | 1 | 136.92 | 11.81 | 1617.03 |  |  | 0 | 0 | 0 | 0 | 0 | 0 | 3
|  | Всего по позиции: |  |  |  |  | 136.92 |  | 1617.03 |  | 136.92 | 1617.03
26 | 1.12-3-62 | Заглушка (пробка) полиэтиленовая для каналов кабельной канализации из хризотилцементных труб внутренним диаметром 150 мм | шт. | 12 | 3.9 |  | 1 | 46.8 | 13.51 | 632.27 |  |  | 0 | 0 | 0 | 0 | 0 | 0 | 3
|  | Всего по позиции: |  |  |  |  | 46.8 |  | 632.27 |  | 46.8 | 632.27
27 | 3.9-57-3 | Установка алюминиевых нащельников | 100 м | 0.0516 | [8 empty] | 19.22 | 611.06 | 23.19 | 432.84 | 0.04 | 1.23 | 0
Объем: 0,0516=5,16/100
|  | ЗП |  |  | 393.89 |  | 1.087 | 22.09 | 38.42 | 848.7
|  | ЭМ |  |  | 1.41 |  | 1.087 | 0.08 | 8.95 | 0.72
|  | в т.ч. ЗПМ |  |  | 0.28 |  | 1.087 | 0.02 | 38.42 | 0.77
|  | МР |  |  | 133 |  | 1 | 6.86 | 5.94 | 40.75
|  | НР от ЗП | % | 87 |  |  |  | 19.22 | 72 | 611.06
|  | СП от ЗП | % | 105 |  |  |  | 23.19 | 51 | 432.84
|  | НР и СП от ЗПМ | % | 175 |  |  |  | 0.04 | 160 | 1.23
|  | ЗТР | чел-ч | 33.1 |  |  | 1.087 | 1.86
|  | Всего по позиции: |  |  |  |  | 71.48 |  | 1935.3 |  | 71.48 | 1935.3
28 | 3.9-19-1 | Монтаж лестниц прямолинейных и криволинейных, пожарных с ограждением | 1 т конструкций | 0.0374 | [8 empty] | 13.49 | 429.04 | 16.29 | 303.9 | 0.67 | 23.36 | 0
|  | ЗП |  |  | 381.48 |  | 1.087 | 15.51 | 38.42 | 595.89
|  | ЭМ |  |  | 61.62 |  | 1.087 | 2.51 | 12.42 | 31.17
|  | в т.ч. ЗПМ |  |  | 9.39 |  | 1.087 | 0.38 | 38.42 | 14.6
|  | МР |  |  | 41.42 |  | 1 | 1.55 | 13.49 | 20.91
|  | НР от ЗП | % | 87 |  |  |  | 13.49 | 72 | 429.04
|  | СП от ЗП | % | 105 |  |  |  | 16.29 | 51 | 303.9
|  | НР и СП от ЗПМ | % | 175 |  |  |  | 0.67 | 160 | 23.36
|  | ЗТР | чел-ч | 28.9 |  |  | 1.087 | 1.17
|  | Всего по позиции: |  |  |  |  | 50.02 |  | 1404.27 |  | 50.02 | 1404.27
29 | 1.1-1-1111 | Уголок равнополочный, ширина полки 35-70 мм, из стали углеродистой обыкновенного качества, кипящей | т | 0.0374 | 7879.13 |  | 1 | 294.68 | 3.12 | 919.4 |  |  | 0 | 0 | 0 | 0 | 0 | 0 | 3
Объем: 0,0374=4,96*3,77*2/1000
|  | Всего по позиции: |  |  |  |  | 294.68 |  | 919.4 |  | 294.68 | 919.4
30 | 3.8-3-9 | Кладка стен приямков и каналов | 1 м3 кладки | 0.108 | [8 empty] | 8.52 | 269.78 | 6.72 | 117.67 | 0 | 0 | 0
|  | ЗП |  |  | 64.8 |  | 1.067 | 7.47 | 38.42 | 287
|  | МР |  |  | 19.05 |  | 1.025 | 2.11 | 7.81 | 16.48
30,1 | 1.1-1-351 | Кирпич керамический рядовой, полнотелый, размер 250х120х65 мм, марка 100 | 1000 шт. | 0.04316 | 1059.85 |  | 1.025 | 46.89 | 17.59 | 824.8 |  |  | 0 | 0 | 0 | 0 | 0 | 0 | 3
30,2 | 1.3-2-5 | Раствор цементный, марка М100 | м3 | 0.0972 | 451.14 |  | 1.025 | 44.95 | 10.56 | 474.67 |  |  | 0 | 0 | 0 | 0 | 0 | 0 | 3
|  | НР от ЗП | % | 114 |  |  |  | 8.52 | 94 | 269.78
|  | СП от ЗП | % | 90 |  |  |  | 6.72 | 41 | 117.67
|  | ЗТР | чел-ч | 5.95 |  |  | 1.067 | 0.69
|  | Всего по позиции: |  |  |  |  | 116.66 |  | 1990.4 |  | 116.66 | 1990.4
31 | 3.15-51-1 | Простая штукатурка поверхностей стен по камню и бетону известковым раствором | 100 м2 оштукатуриваемой поверхности | 0.00432 | [8 empty] | 3.43 | 98.89 | 2.4 | 46.15 | 0.37 | 12.91 | 0
Объем: 0,00432=0,432/100
|  | ЗП |  |  | 645.52 |  | 1.025 | 2.86 | 38.42 | 109.88
|  | ЭМ |  |  | 77.1 |  | 1.025 | 0.34 | 26.16 | 8.89
|  | в т.ч. ЗПМ |  |  | 48.13 |  | 1.025 | 0.21 | 38.42 | 8.07
|  | МР |  |  | 88.6 |  | 1 | 0.38 | 29.74 | 11.3
31,1 | 1.1-1-118 | Вода | м3 | 0.00041 | 7.07 |  | 1 | 0 | 7.05 | 0 |  |  | 0 | 0 | 0 | 0 | 0 | 0 | 3
31,2 | 1.3-2-24 | Смесь сухая, цементно-песчаная, штукатурная, для наружных и внутренних работ, ручного нанесения, В12,5 (М150), F50, крупность заполнителя не более 0,5 мм | т | 0.00232 | 796.76 |  | 1 | 1.85 | 10.18 | 18.83 |  |  | 0 | 0 | 0 | 0 | 0 | 0 | 3
31,3 | 1.3-2-15 | Раствор известковый, марка М4 | м3 | 0.00097 | 540.42 |  | 1 | 0.52 | 11.48 | 5.97 |  |  | 0 | 0 | 0 | 0 | 0 | 0 | 3
31,4 | 1.3-2-11 | Раствор цементно-известковый, марка М25 | м3 | 0.00484 | 441.1 |  | 1 | 2.13 | 11.08 | 23.6 |  |  | 0 | 0 | 0 | 0 | 0 | 0 | 3
|  | НР от ЗП | % | 120 |  |  |  | 3.43 | 90 | 98.89
|  | СП от ЗП | % | 84 |  |  |  | 2.4 | 42 | 46.15
|  | НР и СП от ЗПМ | % | 175 |  |  |  | 0.37 | 160 | 12.91
|  | ЗТР | чел-ч | 55.6 |  |  | 1.025 | 0.25
|  | Всего по позиции: |  |  |  |  | 14.28 |  | 336.42 |  | 14.28 | 336.42
32 | 3.8-2-7 | Гидроизоляция стен, фундаментов боковая обмазочная битумная в 2 слоя по выравненной поверхности бутовой кладки, кирпичу, бетону | 100 м2 изолируемой поверхности | 0.00432 | [8 empty] | 2.31 | 73.53 | 1.69 | 34.65 | 0.02 | 0.61 | 0
Объем: 0,00432=0,4316/100
|  | ЗП |  |  | 487.11 |  | 1.047 | 2.2 | 38.42 | 84.52
|  | ЭМ |  |  | 40.64 |  | 1.047 | 0.18 | 12.17 | 2.19
|  | в т.ч. ЗПМ |  |  | 2.52 |  | 1.047 | 0.01 | 38.42 | 0.38
|  | МР |  |  | 237.69 |  | 1.068 | 1.1 | 7.54 | 8.29
32,1 | 1.1-1-613 | Мастика битумно-масляная клеящая, гидроизоляционная, герметизирующая, морозостойкая, горячего применения, диапазон температур применения от -25 до +40°С, для изоляции кабелей, защиты конструкций от блуждающих токов, заливки соединительных, осветительных и концевых муфт, защиты от коррозии подземных металлических коммуникаций | т | 0.00104 | 11626.84 |  | 1.068 | 12.91 | 3.43 | 44.28 |  |  | 0 | 0 | 0 | 0 | 0 | 0 | 3
|  | НР от ЗП | % | 105 |  |  |  | 2.31 | 87 | 73.53
|  | СП от ЗП | % | 77 |  |  |  | 1.69 | 41 | 34.65
|  | НР и СП от ЗПМ | % | 175 |  |  |  | 0.02 | 160 | 0.61
|  | ЗТР | чел-ч | 39 |  |  | 1.047 | 0.18
|  | Всего по позиции: |  |  |  |  | 20.41 |  | 248.07 |  | 20.41 | 248.07
Итого по разделу: Строительные работы | [6 empty] | 43764.01 |  | 544482.57
Итого по ТСН-2001.16 | [7 empty] | 0 | 0
Итого возвратных сумм | [7 empty] | 0 | 0
Раздел: Монтажные работы
33 | 4.8-42-1 | Монтаж трансформатора силового, автотрансформатора или масляного реактора массой до 1 т | 1 ШТ. | 2 | [8 empty] | 583.06 | 18400.98 | 364.41 | 8600.46 | 45.33 | 1592.13 | 0
|  | ЗП |  |  | 248.61 |  | 1.047 | 520.59 | 38.42 | 20001.07
|  | ЭМ |  |  | 81.44 |  | 1.047 | 170.54 | 13.66 | 2329.58
|  | в т.ч. ЗПМ |  |  | 12.37 |  | 1.047 | 25.9 | 38.42 | 995.08
|  | МР |  |  | 445.49 |  | 1 | 890.98 | 7.54 | 6717.99
|  | НР от ЗП | % | 112 |  |  |  | 583.06 | 92 | 18400.98
|  | СП от ЗП | % | 70 |  |  |  | 364.41 | 43 | 8600.46
|  | НР и СП от ЗПМ | % | 175 |  |  |  | 45.33 | 160 | 1592.13
|  | ЗТР | чел-ч | 19.7 |  |  | 1.047 | 41.25
|  | Всего по позиции: |  |  |  |  | 2574.91 |  | 57642.21 |  | 2574.91 | 57642.21
34 | 4.8-237-17 | Кожух металлический для защиты вводов и электрооборудования | 1 кг | 14.4 | [8 empty] | 26.34 | 831.35 | 16.46 | 388.57 | 1.05 | 36.88 | 0
Объем: 14,4=7,2*2
|  | ЗП |  |  | 1.56 |  | 1.047 | 23.52 | 38.42 | 903.64
|  | ЭМ |  |  | 0.37 |  | 1.047 | 5.58 | 12.81 | 71.48
|  | в т.ч. ЗПМ |  |  | 0.04 |  | 1.047 | 0.6 | 38.42 | 23.05
|  | МР |  |  | 7 |  | 1 | 100.8 | 9.74 | 981.79
|  | НР от ЗП | % | 112 |  |  |  | 26.34 | 92 | 831.35
|  | СП от ЗП | % | 70 |  |  |  | 16.46 | 43 | 388.57
|  | НР и СП от ЗПМ | % | 175 |  |  |  | 1.05 | 160 | 36.88
|  | ЗТР | чел-ч | 0.13 |  |  | 1.047 | 1.96
|  | Всего по позиции: |  |  |  |  | 173.75 |  | 3213.71 |  | 173.75 | 3213.71
35 | 4.8-50-4 | Монтаж шины ответвительной с одной полосой в фазе, медной или алюминиевой, сечением до 1000 мм2 | 100 м | 0.0226 | [8 empty] | 26.86 | 847.61 | 16.79 | 396.16 | 7.05 | 247.73 | 0
Объем: 0,0226=2,26/100
|  | ЗП |  |  | 1013.39 |  | 1.047 | 23.98 | 38.42 | 921.31
|  | ЭМ |  |  | 457.07 |  | 1.047 | 10.82 | 20.15 | 218.02
|  | в т.ч. ЗПМ |  |  | 170.21 |  | 1.047 | 4.03 | 38.42 | 154.83
|  | МР |  |  | 301.1 |  | 1 | 6.8 | 9.16 | 62.29
|  | НР от ЗП | % | 112 |  |  |  | 26.86 | 92 | 847.61
|  | СП от ЗП | % | 70 |  |  |  | 16.79 | 43 | 396.16
|  | НР и СП от ЗПМ | % | 175 |  |  |  | 7.05 | 160 | 247.73
|  | ЗТР | чел-ч | 80.3 |  |  | 1.047 | 1.9
|  | Всего по позиции: |  |  |  |  | 92.3 |  | 2693.12 |  | 92.3 | 2693.12
36 | 4.8-76-7 | Присоединение к зажимам жил проводов или кабелей сечением до 240 мм2 (ВВГнгLS-1 3х4х(1х240), ВВГнгLS-1 2х(1х240)) | 100 шт. | 0.28 | [8 empty] | 158.3 | 4995.86 | 98.94 | 2335.02 | 0 | 0 | 0
Объем: 0,28=(3*4+2)*2/100
|  | ЗП |  |  | 473.09 |  | 1.067 | 141.34 | 38.42 | 5430.28
|  | НР от ЗП | % | 112 |  |  |  | 158.3 | 92 | 4995.86
|  | СП от ЗП | % | 70 |  |  |  | 98.94 | 43 | 2335.02
|  | ЗТР | чел-ч | 38.4 |  |  | 1.067 | 11.47
|  | Всего по позиции: |  |  |  |  | 398.58 |  | 12761.16 |  | 398.58 | 12761.16
37 | 4.8-76-8 | Присоединение к зажимам жил проводов или кабелей сечением до 400 мм2 (ВВГнгLS-1 (1х300)) | 100 шт. | 0.56 | [8 empty] | 476.55 | 15039.54 | 297.84 | 7029.35 | 0 | 0 | 0
Объем: 0,56=28*2/100
|  | ЗП |  |  | 712.1 |  | 1.067 | 425.49 | 38.42 | 16347.33
|  | НР от ЗП | % | 112 |  |  |  | 476.55 | 92 | 15039.54
|  | СП от ЗП | % | 70 |  |  |  | 297.84 | 43 | 7029.35
|  | ЗТР | чел-ч | 57.8 |  |  | 1.067 | 34.54
|  | Всего по позиции: |  |  |  |  | 1199.88 |  | 38416.22 |  | 1199.88 | 38416.22
38 | 4.8-306-1 | Монтаж системы изоляционного адаптера для кабельного ввода напряжением до 10 кВ | 100 жил | 0.24 | [8 empty] | 443.97 | 14011.31 | 277.48 | 6548.77 | 0.89 | 31.34 | 0
Объем: 0,24=8*3/100
|  | ЗП |  |  | 1577.54 |  | 1.047 | 396.4 | 38.42 | 15229.69
|  | ЭМ |  |  | 13.3 |  | 1.047 | 3.34 | 13.66 | 45.62
|  | в т.ч. ЗПМ |  |  | 2.02 |  | 1.047 | 0.51 | 38.42 | 19.59
|  | МР |  |  | 934.2 |  | 1 | 224.21 | 5.08 | 1138.99
|  | НР от ЗП | % | 112 |  |  |  | 443.97 | 92 | 14011.31
|  | СП от ЗП | % | 70 |  |  |  | 277.48 | 43 | 6548.77
|  | НР и СП от ЗПМ | % | 175 |  |  |  | 0.89 | 160 | 31.34
|  | ЗТР | чел-ч | 116.43 |  |  | 1.047 | 29.26
|  | Всего по позиции: |  |  |  |  | 1346.29 |  | 37005.72 |  | 1346.29 | 37005.72
39 | ООО "Славэлектромонтаж" КП № 44от 11.04.2024 | Адаптер изоляционный T-образный, для соединения концевых кабельных муфт с проходными изоляторами типа С вводов распределительных устройств с элегазовой изоляцией 1 951,57 = [18 635,52 / 9,74] + 2% Заг.скл | КОМПЛ | 8 | 1951.57 |  | 1 | 15612.56 | 9.74 | 152066.33 |  |  | 0 | 0 | 0 | 0 | 0 | 0 | 3
|  | Всего по позиции: |  |  |  |  | 15612.56 |  | 152066.33 |  | 15612.56 | 152066.33
40 | 1.21-5-746 | Наконечник кабельный медный под опрессовку луженый, типа ТМЛ 240-16-24 | шт. | 28 | 33.12 |  | 1 | 927.36 | 13.59 | 12602.82 |  |  | 0 | 0 | 0 | 0 | 0 | 0 | 3
|  | Всего по позиции: |  |  |  |  | 927.36 |  | 12602.82 |  | 927.36 | 12602.82
41 | 1.21-5-746 | Наконечник кабельный медный под опрессовку луженый, типа ТМЛ 240-16-24 (прим. 300-16-24) | шт. | 56 | 33.12 |  | 1 | 1854.72 | 13.59 | 25205.64 |  |  | 0 | 0 | 0 | 0 | 0 | 0 | 3
|  | Всего по позиции: |  |  |  |  | 1854.72 |  | 25205.64 |  | 1854.72 | 25205.64
Итого по разделу: Монтажные работы | [6 empty] | 24180.35 |  | 341606.93
Итого по ТСН-2001.16 | [7 empty] | 0 | 0
Итого возвратных сумм | [7 empty] | 0 | 0
Раздел: Внешний контур заземления
42 | 4.8-187-2 | Монтаж заземляющего проводника горизонтального из стали полосовой сечением 160 мм2 | 100 м | 0.7 | [8 empty] | 148.41 | 4683.75 | 92.76 | 2189.14 | 3.29 | 115.57 | 0
Объем: 0,7=70/100
|  | ЗП |  |  | 177.41 |  | 1.067 | 132.51 | 38.42 | 5091.03
|  | ЭМ |  |  | 35.82 |  | 1.067 | 26.75 | 12.47 | 333.57
|  | в т.ч. ЗПМ |  |  | 2.52 |  | 1.067 | 1.88 | 38.42 | 72.23
|  | МР |  |  | 67.64 |  | 1.081 | 51.18 | 4.76 | 243.62
|  | НР от ЗП | % | 112 |  |  |  | 148.41 | 92 | 4683.75
|  | СП от ЗП | % | 70 |  |  |  | 92.76 | 43 | 2189.14
|  | НР и СП от ЗПМ | % | 175 |  |  |  | 3.29 | 160 | 115.57
|  | ЗТР | чел-ч | 14.4 |  |  | 1.067 | 10.76
|  | Всего по позиции: |  |  |  |  | 454.9 |  | 12656.68 |  | 454.9 | 12656.68
43 | 1.1-1-1090 | Полоса из стали углеродистой обыкновенного качества, кипящей | т | 0.08792 | 6500.22 |  | 1 | 571.5 | 4.45 | 2543.18 |  |  | 0 | 0 | 0 | 0 | 0 | 0 | 3
Объем: 0,08792=70*1,256/1000
|  | Всего по позиции: |  |  |  |  | 571.5 |  | 2543.18 |  | 571.5 | 2543.18
44 | 4.8-186-1 | Монтаж заземлителя вертикального из угловой стали размером 50х50х5 мм | 10 шт. | 1 | [8 empty] | 136.48 | 4307.31 | 85.3 | 2013.2 | 4.01 | 140.77 | 0
Объем: 1=10/10
|  | ЗП |  |  | 114.21 |  | 1.067 | 121.86 | 38.42 | 4681.86
|  | ЭМ |  |  | 24.89 |  | 1.067 | 26.56 | 12.7 | 337.31
|  | в т.ч. ЗПМ |  |  | 2.15 |  | 1.067 | 2.29 | 38.42 | 87.98
|  | МР |  |  | 37.97 |  | 1.081 | 41.05 | 5.26 | 215.92
|  | НР от ЗП | % | 112 |  |  |  | 136.48 | 92 | 4307.31
|  | СП от ЗП | % | 70 |  |  |  | 85.3 | 43 | 2013.2
|  | НР и СП от ЗПМ | % | 175 |  |  |  | 4.01 | 160 | 140.77
|  | ЗТР | чел-ч | 9.27 |  |  | 1.067 | 9.89
|  | Всего по позиции: |  |  |  |  | 415.26 |  | 11696.37 |  | 415.26 | 11696.37
45 | 1.1-1-1111 | Уголок равнополочный, ширина полки 35-70 мм, из стали углеродистой обыкновенного качества, кипящей | т | 0.09425 | 7879.13 |  | 1 | 742.61 | 3.12 | 2316.94 |  |  | 0 | 0 | 0 | 0 | 0 | 0 | 3
Объем: 0,09425=10*2,5*3,77/1000
|  | Всего по позиции: |  |  |  |  | 742.61 |  | 2316.94 |  | 742.61 | 2316.94
46 | 4.8-187-10 | Монтаж заземляющего проводника открыто по строительным основаниям из медного изолированного провода сечением 25 мм2 (прим. 50мм) | 100 м | 0.5 | [8 empty] | 295.93 | 9339.22 | 184.95 | 4365.07 | 0.35 | 12.29 | 0
Объем: 0,5=50/100
|  | ЗП |  |  | 495.26 |  | 1.067 | 264.22 | 38.42 | 10151.33
|  | ЭМ |  |  | 11.29 |  | 1.067 | 6.02 | 9.85 | 59.3
|  | в т.ч. ЗПМ |  |  | 0.38 |  | 1.067 | 0.2 | 38.42 | 7.68
|  | МР |  |  | 1177.7 |  | 1.081 | 636.55 | 6.69 | 4258.52
46,1 | 1.23-10-34 | Провод неизолированный медный гибкий для электрических установок, марка МГ, сечение 50 мм2 | км | 0.051 | 37399.49 |  | 1 | 2061.87 | 14.6 | 27847.6 |  |  | 0 | 0 | 0 | 0 | 0 | 0 | 3
|  | НР от ЗП | % | 112 |  |  |  | 295.93 | 92 | 9339.22
|  | СП от ЗП | % | 70 |  |  |  | 184.95 | 43 | 4365.07
|  | НР и СП от ЗПМ | % | 175 |  |  |  | 0.35 | 160 | 12.29
|  | ЗТР | чел-ч | 40.2 |  |  | 1.067 | 21.45
|  | Всего по позиции: |  |  |  |  | 3449.89 |  | 56033.33 |  | 3449.89 | 56033.33
Итого по разделу: Внешний контур заземления | [6 empty] | 5634.16 |  | 85246.5
Итого по ТСН-2001.16 | [7 empty] | 0 | 0
Итого возвратных сумм | [7 empty] | 0 | 0
Раздел: Внутренний контур заземления
47 | 4.8-187-10 | Монтаж заземляющего проводника открыто по строительным основаниям из медного изолированного провода сечением 25 мм2 | 100 м | 0.5 | [8 empty] | 295.93 | 9339.22 | 184.95 | 4365.07 | 0.35 | 12.29 | 0
Объем: 0,5=50/100
|  | ЗП |  |  | 495.26 |  | 1.067 | 264.22 | 38.42 | 10151.33
|  | ЭМ |  |  | 11.29 |  | 1.067 | 6.02 | 9.85 | 59.3
|  | в т.ч. ЗПМ |  |  | 0.38 |  | 1.067 | 0.2 | 38.42 | 7.68
|  | МР |  |  | 1177.7 |  | 1.081 | 636.55 | 6.69 | 4258.52
|  | НР от ЗП | % | 112 |  |  |  | 295.93 | 92 | 9339.22
|  | СП от ЗП | % | 70 |  |  |  | 184.95 | 43 | 4365.07
|  | НР и СП от ЗПМ | % | 175 |  |  |  | 0.35 | 160 | 12.29
|  | ЗТР | чел-ч | 40.2 |  |  | 1.067 | 21.45
|  | Всего по позиции: |  |  |  |  | 1388.02 |  | 28185.73 |  | 1388.02 | 28185.73
48 | 1.23-10-32 | Провод неизолированный медный гибкий для электрических установок, марка МГ, сечение 25 мм2 | км | 0.05 | 19694.26 |  | 1 | 984.71 | 14.68 | 14455.54 |  |  | 0 | 0 | 0 | 0 | 0 | 0 | 3
Объем: 0,05=50/1000
|  | Всего по позиции: |  |  |  |  | 984.71 |  | 14455.54 |  | 984.71 | 14455.54
49 | 4.8-187-7 | Монтаж заземляющего проводника открыто по строительным основаниям из полосовой стали сечением 160 мм2 | 100 м | 0.75 | [8 empty] | 204.28 | 6446.83 | 127.67 | 3013.19 | 4.06 | 142.61 | 0
Объем: 0,75=75/100
|  | ЗП |  |  | 227.92 |  | 1.067 | 182.39 | 38.42 | 7007.42
|  | ЭМ |  |  | 39.74 |  | 1.067 | 31.8 | 12.51 | 397.82
|  | в т.ч. ЗПМ |  |  | 2.9 |  | 1.067 | 2.32 | 38.42 | 89.13
|  | МР |  |  | 392.29 |  | 1.081 | 318.05 | 3.17 | 1008.22
|  | НР от ЗП | % | 112 |  |  |  | 204.28 | 92 | 6446.83
|  | СП от ЗП | % | 70 |  |  |  | 127.67 | 43 | 3013.19
|  | НР и СП от ЗПМ | % | 175 |  |  |  | 4.06 | 160 | 142.61
|  | ЗТР | чел-ч | 18.5 |  |  | 1.067 | 14.8
|  | Всего по позиции: |  |  |  |  | 868.25 |  | 18016.09 |  | 868.25 | 18016.09
50 | 1.1-1-1090 | Полоса из стали углеродистой обыкновенного качества, кипящей | т | 0.0942 | 6500.22 |  | 1 | 612.32 | 4.45 | 2724.82 |  |  | 0 | 0 | 0 | 0 | 0 | 0 | 3
Объем: 0,0942=30*2,5*1,256/1000
|  | Всего по позиции: |  |  |  |  | 612.32 |  | 2724.82 |  | 612.32 | 2724.82
Итого по разделу: Внутренний контур заземления | [6 empty] | 3853.3 |  | 63382.18
Итого по ТСН-2001.16 | [7 empty] | 0 | 0
Итого возвратных сумм | [7 empty] | 0 | 0
Раздел: Оборудование
51 | ООО "Славэлектромонтаж" КП № 44от 11.04.2025 | 2БКТП - 250 кВА 10/0,4 2 265 353,96 = [16 117 142,83 / 7,2] + 1,2% Заг.скл | компл. | 1 | 2265353.96 |  | 1 | 2265353.96 | 7.2 | 16310548.51 |  |  | 0 | 0 | 0 | 0 | 0 | 0 | 5
|  | Всего по позиции: |  |  |  |  | 2265353.96 |  | 16310548.51 |  | 2265353.96 | 16310548.51
52 | ООО "Славэлектромонтаж" КП № 44от 11.04.2024 | Трансформатор ТМГ-11 250/10/0,4 49 164,65 = [339 600 / 7,2] + 3% Трансп + 1,2% Заг.скл | шт. | 2 | 49164.65 |  | 1 | 98329.3 | 7.2 | 707970.96 |  |  | 0 | 0 | 0 | 0 | 0 | 0 | 5
|  | Всего по позиции: |  |  |  |  | 98329.3 |  | 707970.96 |  | 98329.3 | 707970.96
Итого по разделу: Оборудование | [6 empty] | 2363683.26 |  | 17018519.47
Итого по ТСН-2001.16 | [7 empty] | 0 | 0
Итого возвратных сумм | [7 empty] | 0 | 0
Раздел: Глубинный электрод
53 | 3.4-6-2 | Шнековое бурение скважин глубиной до 30 м, диаметром до 135 мм, в грунтах 2 группы | 100 М БУРЕНИЯ | 0.6 | [8 empty] | 104.64 | 3276.74 | 82.42 | 1541.99 | 157.29 | 5525.1 | 0
Объем: 0,6=15*4/100
|  | ЗП |  |  | 114.08 |  | 1.047 | 71.67 | 38.42 | 2753.56
|  | ЭМ |  |  | 1779.27 |  | 1.047 | 1117.74 | 11.69 | 13066.38
|  | в т.ч. ЗПМ |  |  | 143.07 |  | 1.047 | 89.88 | 38.42 | 3453.19
53,1 | 1.1-1-1465 | Шнек буровой, диаметр 135 мм | шт. | 0.216 | 869.77 |  | 1.079 | 202.71 | 8.23 | 1668.3 |  |  | 0 | 0 | 0 | 0 | 0 | 0 | 3
|  | НР от ЗП | % | 146 |  |  |  | 104.64 | 119 | 3276.74
|  | СП от ЗП | % | 115 |  |  |  | 82.42 | 56 | 1541.99
|  | НР и СП от ЗПМ | % | 175 |  |  |  | 157.29 | 160 | 5525.1
|  | ЗТР | чел-ч | 9.04 |  |  | 1.047 | 5.68
|  | Всего по позиции: |  |  |  |  | 1736.47 |  | 27832.07 |  | 1736.47 | 27832.07
54 | 3.4-9-41 | Свободный спуск или подъем обсадных труб (надфильтровых труб) со сварным соединением, глубиной до 50 м, в трубах большего диаметра, станками вращательного бурения, диаметром 150 мм | 10 м спуска и подъема труб | 6 | [8 empty] | 101.53 | 3179.36 | 79.97 | 1496.17 | 0 | 0 | 0
Объем: 6=60/10
|  | ЗП |  |  | 11.07 |  | 1.047 | 69.54 | 38.42 | 2671.73
|  | ЭМ |  |  | 66.94 |  | 1.047 | 420.52 | 9.02 | 3793.09
|  | НР от ЗП | % | 146 |  |  |  | 101.53 | 119 | 3179.36
|  | СП от ЗП | % | 115 |  |  |  | 79.97 | 56 | 1496.17
|  | ЗТР | чел-ч | 0.99 |  |  | 1.047 | 6.22
|  | Всего по позиции: |  |  |  |  | 671.56 |  | 11140.35 |  | 671.56 | 11140.35
55 | 3.4-10-1 | Сварка обсадных труб диаметром 168 мм | 100 м труб | 0.6 | [8 empty] | 180.27 | 5645.03 | 141.99 | 2656.48 | 19.92 | 699.55 | 0
Объем: 0,6=60/100
|  | ЗП |  |  | 196.55 |  | 1.047 | 123.47 | 38.42 | 4743.72
|  | ЭМ |  |  | 293.51 |  | 1.047 | 184.38 | 9.51 | 1753.45
|  | в т.ч. ЗПМ |  |  | 18.12 |  | 1.047 | 11.38 | 38.42 | 437.22
|  | МР |  |  | 51.92 |  | 1.079 | 33.61 | 21.9 | 736.06
|  | НР от ЗП | % | 146 |  |  |  | 180.27 | 119 | 5645.03
|  | СП от ЗП | % | 115 |  |  |  | 141.99 | 56 | 2656.48
|  | НР и СП от ЗПМ | % | 175 |  |  |  | 19.92 | 160 | 699.55
|  | ЗТР | чел-ч | 13.9 |  |  | 1.047 | 8.73
|  | Всего по позиции: |  |  |  |  | 683.64 |  | 16234.29 |  | 683.64 | 16234.29
56 | 3.4-11-1 | Резка обсадных труб диаметром 168 мм | 100 м труб | 0.6 | [8 empty] | 15.04 | 470.92 | 11.85 | 221.61 | 3.22 | 113.1 | 0
Объем: 0,6=60/100
|  | ЗП |  |  | 16.4 |  | 1.047 | 10.3 | 38.42 | 395.73
|  | ЭМ |  |  | 15.81 |  | 1.047 | 9.93 | 15.21 | 151.04
|  | в т.ч. ЗПМ |  |  | 2.93 |  | 1.047 | 1.84 | 38.42 | 70.69
|  | МР |  |  | 8.78 |  | 1.079 | 5.68 | 14.05 | 79.8
|  | НР от ЗП | % | 146 |  |  |  | 15.04 | 119 | 470.92
|  | СП от ЗП | % | 115 |  |  |  | 11.85 | 56 | 221.61
|  | НР и СП от ЗПМ | % | 175 |  |  |  | 3.22 | 160 | 113.1
|  | ЗТР | чел-ч | 1.16 |  |  | 1.047 | 0.73
|  | Всего по позиции: |  |  |  |  | 56.02 |  | 1432.2 |  | 56.02 | 1432.2
57 | 1.12-6-706 | Трубы стальные водогазопроводные черные (неоцинкованные), обыкновенные, ГОСТ 3262-75, диаметр условного прохода 100 мм, толщина стенки 4,5 мм | м | 60 | 142.53 |  | 1 | 8551.8 | 4.75 | 40621.05 |  |  | 0 | 0 | 0 | 0 | 0 | 0 | 3
|  | Всего по позиции: |  |  |  |  | 8551.8 |  | 40621.05 |  | 8551.8 | 40621.05
58 | 3.4-16-2 | Засыпка песка и гравия в межтрубное пространство при ударно-канатном способе бурения | 10 м3 засыпаемого материала | 0.004 | [8 empty] | 7.15 | 224.03 | 5.64 | 105.43 | 0 | 0 | 0
Объем: 0,004=1,5*3,14*(0,054-0,006)^2*4/10
|  | ЗП |  |  | 1169.87 |  | 1.047 | 4.9 | 38.42 | 188.26
58,1 | 1.1-1-162 | Графит кристаллический литейный | кг | 0.0404 | 5.07 |  | 1.079 | 0.22 | 7.84 | 1.72 |  |  | 0 | 0 | 0 | 0 | 0 | 0 | 3
|  | НР от ЗП | % | 146 |  |  |  | 7.15 | 119 | 224.03
|  | СП от ЗП | % | 115 |  |  |  | 5.64 | 56 | 105.43
|  | ЗТР | чел-ч | 92.7 |  |  | 1.047 | 0.39
|  | Всего по позиции: |  |  |  |  | 17.91 |  | 519.44 |  | 17.91 | 519.44
59 | 4.8-187-10 | Монтаж заземляющего проводника открыто по строительным основаниям из медного изолированного провода сечением 25 мм2 (прим. к МГ 1х50) | 100 м | 0.68 | [8 empty] | 402.46 | 12701.37 | 251.54 | 5936.51 | 0.49 | 17.22 | 0
Объем: 0,68=17*4/100
|  | ЗП |  |  | 495.26 |  | 1.067 | 359.34 | 38.42 | 13805.84
|  | ЭМ |  |  | 11.29 |  | 1.067 | 8.19 | 9.85 | 80.67
|  | в т.ч. ЗПМ |  |  | 0.38 |  | 1.067 | 0.28 | 38.42 | 10.76
|  | МР |  |  | 1177.7 |  | 1.081 | 865.7 | 6.69 | 5791.53
59,1 | 1.23-10-34 | Провод неизолированный медный гибкий для электрических установок, марка МГ, сечение 50 мм2 | км | 0.06936 | 37399.49 |  | 1 | 2804.14 | 14.6 | 37872.84 |  |  | 0 | 0 | 0 | 0 | 0 | 0 | 3
|  | НР от ЗП | % | 112 |  |  |  | 402.46 | 92 | 12701.37
|  | СП от ЗП | % | 70 |  |  |  | 251.54 | 43 | 5936.51
|  | НР и СП от ЗПМ | % | 175 |  |  |  | 0.49 | 160 | 17.22
|  | ЗТР | чел-ч | 40.2 |  |  | 1.067 | 29.17
|  | Всего по позиции: |  |  |  |  | 4691.86 |  | 76205.98 |  | 4691.86 | 76205.98
Итого по разделу: Глубинный электрод | [6 empty] | 16409.26 |  | 173985.38
Итого по ТСН-2001.16 | [7 empty] | 0 | 0
Итого возвратных сумм | [7 empty] | 0 | 0
Итого по локальной смете: Строительство ТП с тр-ми 2х250кВА | [6 empty] | 2457524.34 |  | 18227223.03
Итого по ТСН-2001.16 | [7 empty] | 0 | 0
Итого возвратных сумм | [7 empty] | 0 | 0
Итого по смете: Внуково | [6 empty] | 2457524.34 |  | 18227223.03
Итого по ТСН-2001.16 | [7 empty] | 0 | 0
Итого возвратных сумм | [7 empty] | 0 | 0
Составил |  | Начальник сметного отдела |  |  |  |  | Колыхалова Е.К.
(должность, подпись, инициалы, фамилия)
Проверил
(должность, подпись, инициалы, фамилия)

## 02-01-02
Smeta.RU (495) 974-1589
Форма № 4б
Модернизация РУ-10кВ ТП-2102 с заменой ячеек РУ-10 кВ в т.ч. ПИР, г. Москва, ТиНАО, п. Внуковское, д. Внуково (1,76 МВА; 6 шт.(РУ)). | [19 empty] | Модернизация РУ-10кВ ТП-2102 с заменой ячеек РУ-10 кВ в т.ч. ПИР, г. Москва, ТиНАО, п. Внуковское, д. Внуково (1,76 МВА; 6 шт.(РУ)). СД_I-223500_БКТП_КЛ_Свод_4кв2024_(Копия)
(наименование стройки и/или объекта)
ЛОКАЛЬНАЯ СМЕТА № 02-01-02
Телемеханика БКТП
(наименование работ и затрат)
Основание: чертежи №
[8 empty] | В базисном уровне цен | В текущем уровне цен
|  |  |  | Сметная стоимость |  |  |  | 143.88 | 1090.91 | тыс.руб.
|  |  |  | Строительные работы |  |  |  | 3.63 | 36.62 | тыс.руб.
|  |  |  | Работы по монтажу оборудования |  |  |  | 3.83 | 72.06 | тыс.руб.
|  |  |  | Оборудование |  |  |  | 136.42 | 982.23 | тыс.руб.
|  |  |  | Прочие работы и затраты |  |  |  | 0 | 0 | тыс.руб.
|  |  |  | Средства на оплату труда |  |  |  | 0.58 | 22.25 | тыс.руб.
|  |  |  | Затраты труда |  |  |  | 45.25 |  | чел.-ч.
Кроме того:
|  |  |  | Возврат материалов |  |  |  | 0 | 0 | тыс.руб.
Составлен(а) по ТСН-2001 с учетом Дополнения №: 74
№ и период сборника коэффициентов (индексов) пересчета: Коэффициенты к ТСН-2001 МГЭ №213 октябрь 2024 года | [19 empty] | № и период сборника коэффициентов (индексов) пересчета: Коэффициенты к ТСН-2001 МГЭ №213 октябрь 2024 года
№ п/п | Шифр расценки и коды ресурсов | Наименование работ и затрат | Ед. изм. | Кол-во единиц | Цена на ед. изм., руб. | Попра- вочные коэффи- циенты | Коэффи- циенты зимних удорожа- ний | Всего в ценах на январь 2000 года, руб. | Коэффи- циенты (индек- сы) пере- счета, нормы НР и СП | ВСЕГО затрат в текущем уровне цен, руб.
1 | 2 | 3 | 4 | 5 | 6 | 7 | 8 | 9 | 10 | 11
Раздел: Монтажные работы
1 | 4.8-240-4 | Монтаж пультов и шкафов управления, шкафа (пульта) управления навесного, высотой, шириной, глубиной до 600х600х350 мм | 1 ШТ. | 1 | [8 empty] | 31.38 | 990.41 | 19.61 | 462.91 | 5.79 | 203.47 | 0
|  | ЗП |  |  | 26.76 |  | 1.047 | 28.02 | 38.42 | 1076.53
|  | ЭМ |  |  | 17.45 |  | 1.047 | 18.27 | 15.49 | 283
|  | в т.ч. ЗПМ |  |  | 3.16 |  | 1.047 | 3.31 | 38.42 | 127.17
|  | МР |  |  | 1.46 |  | 1 | 1.46 | 12 | 17.52
|  | НР от ЗП | % | 112 |  |  |  | 31.38 | 92 | 990.41
|  | СП от ЗП | % | 70 |  |  |  | 19.61 | 43 | 462.91
|  | НР и СП от ЗПМ | % | 175 |  |  |  | 5.79 | 160 | 203.47
|  | ЗТР | чел-ч | 2.06 |  |  | 1.047 | 2.16
|  | Всего по позиции: |  |  |  |  | 104.53 |  | 3033.84 |  | 104.53 | 3033.84
2 | 4.10-81-4 | Извещатели ОС автоматические, контактный, магнито-контактный на открывание окон, дверей | 1 ШТ. | 6 | [8 empty] | 74.58 | 2353.72 | 46.61 | 1100.11 | 0 | 0 | 0
|  | ЗП |  |  | 10.6 |  | 1.047 | 66.59 | 38.42 | 2558.39
|  | МР |  |  | 1.05 |  | 1 | 6.3 | 9.74 | 61.36
|  | НР от ЗП | % | 112 |  |  |  | 74.58 | 92 | 2353.72
|  | СП от ЗП | % | 70 |  |  |  | 46.61 | 43 | 1100.11
|  | ЗТР | чел-ч | 0.84 |  |  | 1.047 | 5.28
|  | Всего по позиции: |  |  |  |  | 194.08 |  | 6073.58 |  | 194.08 | 6073.58
3 | 4.11-12-1 | Установка съемных и выдвижных блоков (модулей, ячеек, ТЭЗ) массой до 5 кг | 1 ШТ. | 1 | [8 empty] | 13.66 | 431.22 | 8.54 | 192.18 | 0.14 | 4.91 | 0
|  | ЗП |  |  | 11.65 |  | 1.047 | 12.2 | 38.42 | 468.72
|  | ЭМ |  |  | 0.5 |  | 1.047 | 0.52 | 13.62 | 7.08
|  | в т.ч. ЗПМ |  |  | 0.08 |  | 1.047 | 0.08 | 38.42 | 3.07
|  | НР от ЗП | % | 112 |  |  |  | 13.66 | 92 | 431.22
|  | СП от ЗП | % | 70 |  |  |  | 8.54 | 41 | 192.18
|  | НР и СП от ЗПМ | % | 175 |  |  |  | 0.14 | 160 | 4.91
|  | ЗТР | чел-ч | 1.03 |  |  | 1.047 | 1.08
|  | Всего по позиции: |  |  |  |  | 35.06 |  | 1104.11 |  | 35.06 | 1104.11
4 | 4.8-80-1 | Прокладка кабеля напряжением до 35 кВ в проложенных трубах, блоках и коробах, при массе 1 м до 1 кг | 100 М КАБЕЛЯ | 2.86 | [8 empty] | 450.53 | 14218.44 | 281.58 | 6645.58 | 23.61 | 829.26 | 0
Объем: 2,86=286/100
|  | ЗП |  |  | 131.82 |  | 1.067 | 402.26 | 38.42 | 15454.83
|  | ЭМ |  |  | 36.36 |  | 1.067 | 110.96 | 12.74 | 1413.63
|  | в т.ч. ЗПМ |  |  | 4.42 |  | 1.067 | 13.49 | 38.42 | 518.29
|  | МР |  |  | 52.94 |  | 1.081 | 163.67 | 17.38 | 2844.58
|  | НР от ЗП | % | 112 |  |  |  | 450.53 | 92 | 14218.44
|  | СП от ЗП | % | 70 |  |  |  | 281.58 | 43 | 6645.58
|  | НР и СП от ЗПМ | % | 175 |  |  |  | 23.61 | 160 | 829.26
|  | ЗТР | чел-ч | 10.7 |  |  | 1.067 | 32.65
|  | Всего по позиции: |  |  |  |  | 1432.61 |  | 41406.32 |  | 1432.61 | 41406.32
5 | 4.8-280-2 | Прокладка пластикового кабель-канала по бетонному основанию | 100 м | 0.02 | [8 empty] | 11.52 | 363.71 | 7.2 | 170 | 0.14 | 4.91 | 0
Объем: 0,02=2/100
|  | ЗП |  |  | 491.35 |  | 1.047 | 10.29 | 38.42 | 395.34
|  | ЭМ |  |  | 29.47 |  | 1.047 | 0.62 | 13.55 | 8.4
|  | в т.ч. ЗПМ |  |  | 3.94 |  | 1.047 | 0.08 | 38.42 | 3.07
|  | МР |  |  | 1844.59 |  | 1 | 36.89 | 9.74 | 359.31
|  | НР от ЗП | % | 112 |  |  |  | 11.52 | 92 | 363.71
|  | СП от ЗП | % | 70 |  |  |  | 7.2 | 43 | 170
|  | НР и СП от ЗПМ | % | 175 |  |  |  | 0.14 | 160 | 4.91
|  | ЗТР | чел-ч | 40.67 |  |  | 1.047 | 0.85
|  | Всего по позиции: |  |  |  |  | 66.66 |  | 1301.67 |  | 66.66 | 1301.67
6 | 4.8-288-1 | Трубы гофрированные поливинилхлоридные наружным диаметром 16 мм открыто по стенам и потолкам с установкой соединительных коробок | 100 м | 0.2 | [8 empty] | 43.41 | 1370.03 | 27.13 | 640.34 | 2 | 70.08 | 0
Объем: 0,2=20/100
|  | ЗП |  |  | 185.09 |  | 1.047 | 38.76 | 38.42 | 1489.16
|  | ЭМ |  |  | 32.74 |  | 1.047 | 6.86 | 14.5 | 99.47
|  | в т.ч. ЗПМ |  |  | 5.46 |  | 1.047 | 1.14 | 38.42 | 43.8
|  | МР |  |  | 343.03 |  | 1 | 68.61 | 9.74 | 668.26
|  | НР от ЗП | % | 112 |  |  |  | 43.41 | 92 | 1370.03
|  | СП от ЗП | % | 70 |  |  |  | 27.13 | 43 | 640.34
|  | НР и СП от ЗПМ | % | 175 |  |  |  | 2 | 160 | 70.08
|  | ЗТР | чел-ч | 14.37 |  |  | 1.047 | 3.01
|  | Всего по позиции: |  |  |  |  | 186.77 |  | 4337.34 |  | 186.77 | 4337.34
7 | 4.8-80-1 | Прокладка кабеля напряжением до 35 кВ в проложенных трубах, блоках и коробах, при массе 1 м до 1 кг (прим.к прокладке провода заземления МГ 1х25 в коробе) | 100 М КАБЕЛЯ | 0.02 | [8 empty] | 3.15 | 99.32 | 1.97 | 46.42 | 0.16 | 5.54 | 0
Объем: 0,02=2/100
|  | ЗП |  |  | 131.82 |  | 1.067 | 2.81 | 38.42 | 107.96
|  | ЭМ |  |  | 36.36 |  | 1.067 | 0.78 | 12.74 | 9.94
|  | в т.ч. ЗПМ |  |  | 4.42 |  | 1.067 | 0.09 | 38.42 | 3.46
|  | МР |  |  | 52.94 |  | 1.081 | 1.14 | 17.38 | 19.81
|  | НР от ЗП | % | 112 |  |  |  | 3.15 | 92 | 99.32
|  | СП от ЗП | % | 70 |  |  |  | 1.97 | 43 | 46.42
|  | НР и СП от ЗПМ | % | 175 |  |  |  | 0.16 | 160 | 5.54
|  | ЗТР | чел-ч | 10.7 |  |  | 1.067 | 0.23
|  | Всего по позиции: |  |  |  |  | 10.01 |  | 288.99 |  | 10.01 | 288.99
Итого по разделу: Монтажные работы | [6 empty] | 2029.72 |  | 57545.85
Итого по ТСН-2001.16 | [7 empty] | 0 | 0
Итого возвратных сумм | [7 empty] | 0 | 0
Раздел: Информационная безопасность
8 | КП №04-4121 ООО "ИТ Компания Д-Системс" | "Программно-технический комплекс телемеханики, автоматики, АСУ ТП диспетчеризации и телекоммуникаций TOPAZ ""Комплект информационной безопасности TOPAZ Gateway" 28 610,08 = [197 621,34 / 7,2] + 3% Трансп + 1,2% Заг.скл | шт. | 1 | 28610.08 |  | 1 | 28610.08 | 7.2 | 205992.58 |  |  | 0 | 0 | 0 | 0 | 0 | 0 | 5
|  | Всего по позиции: |  |  |  |  | 28610.08 |  | 205992.58 |  | 28610.08 | 205992.58
Итого по разделу: Информационная безопасность | [6 empty] | 28610.08 |  | 205992.58
Итого по ТСН-2001.16 | [7 empty] | 0 | 0
Итого возвратных сумм | [7 empty] | 0 | 0
Раздел: Оборудование
9 | КП №04-4121 ООО "ИТ Компания Д-Системс" | Комплект ТМ/ИВКЭ «TOPAZ КП ТП ИВКЭ NM.1020.L» с ПО АРМ-Д- КП-TOPAZ 99 344,87 = [686 215 / 7,2] + 3% Трансп + 1,2% Заг.скл | шт. | 1 | 99344.87 |  | 1 | 99344.87 | 7.2 | 715283.06 |  |  | 0 | 0 | 0 | 0 | 0 | 0 | 5
|  | Всего по позиции: |  |  |  |  | 99344.87 |  | 715283.06 |  | 99344.87 | 715283.06
10 | 13.1-2-141 | Извещатель охранный точечный, магнитноконтактный, накладной, типа ИО-102-20-Б2П. В составе: датчик магнитоуправляемый на основе геркона и магнит. Расстояние между герконом и магнитом при размыкании контактов - 65 мм и более, при замыкании - 30 мм и менее, степень защиты IP44, диапазон рабочих температур от -50 до +50°С, габаритные размеры корпусов 53х30х30 мм | шт. | 6 | 34.94 |  | 1 | 209.64 | 7.2 | 1509.41 |  |  | 0 | 0 | 0 | 0 | 0 | 0 | 5
|  | Всего по позиции: |  |  |  |  | 209.64 |  | 1509.41 |  | 209.64 | 1509.41
11 | КП №04-4121 ООО "ИТ Компания Д-Системс" | Модуль телесигнализации TOPAZ DIN16C-Pr 8 256,85 = [57 033,35 / 7,2] + 3% Трансп + 1,2% Заг.скл | шт. | 1 | 8256.85 |  | 1 | 8256.85 | 7.2 | 59449.32 |  |  | 0 | 0 | 0 | 0 | 0 | 0 | 5
|  | Всего по позиции: |  |  |  |  | 8256.85 |  | 59449.32 |  | 8256.85 | 59449.32
Итого по разделу: Оборудование | [6 empty] | 107811.36 |  | 776241.79
Итого по ТСН-2001.16 | [7 empty] | 0 | 0
Итого возвратных сумм | [7 empty] | 0 | 0
Раздел: Материалы
12 | КП №04-4121 ООО "ИТ Компания Д-Системс" | Кабель интерфейсный КИПЭВнг-LS 4х2х0,6 23,26 = [222,07 / 9,74] + 2% Заг.скл | м | 60 | 23.26 |  | 1 | 1395.6 | 9.74 | 13593.14 |  |  | 0 | 0 | 0 | 0 | 0 | 0 | 3
|  | Всего по позиции: |  |  |  |  | 1395.6 |  | 13593.14 |  | 1395.6 | 13593.14
13 | 1.23-9-17 | Кабель монтажный с медными жилами, с изоляцией и оболочкой из ПВХ пластиката, марка МКШ, число жил и сечение 10х0,75 мм2 | км | 0.026 | 10685.67 |  | 1 | 277.83 | 9.22 | 2561.59 |  |  | 0 | 0 | 0 | 0 | 0 | 0 | 3
|  | Всего по позиции: |  |  |  |  | 277.83 |  | 2561.59 |  | 277.83 | 2561.59
14 | 1.23-1-354 | Кабель контрольный с медными жилами, с поливинилхлоридной изоляцией, в оболочке из поливинилхлоридного пластиката пониженной горючести, с низким дымо- и газовыделением, марка КВВГнг(А)-LS, число жил и сечение 4х1,5 мм2 | км | 0.016 | 8948.14 |  | 1 | 143.17 | 8.23 | 1178.29 |  |  | 0 | 0 | 0 | 0 | 0 | 0 | 3
|  | Всего по позиции: |  |  |  |  | 143.17 |  | 1178.29 |  | 143.17 | 1178.29
15 | 1.23-1-356 | Кабель контрольный с медными жилами, с поливинилхлоридной изоляцией, в оболочке из поливинилхлоридного пластиката пониженной горючести, с низким дымо- и газовыделением, марка КВВГнг(А)-LS, число жил и сечение 7х1,5 мм2 | км | 0.016 | 12905.27 |  | 1 | 206.48 | 9.88 | 2040.02 |  |  | 0 | 0 | 0 | 0 | 0 | 0 | 3
|  | Всего по позиции: |  |  |  |  | 206.48 |  | 2040.02 |  | 206.48 | 2040.02
16 | КП №04-4121 ООО "ИТ Компания Д-Системс" | Кабель контрольный с медными жилами, с поливинилхлоридной изоляцией, в оболочке из поливинилхлоридного пластиката пониженной горючести, с низким дымо- и газовыделением, марка КВВГнг(А)-LS, число жил и сечение 8х1,5 мм2 15,58 = [148,72 / 9,74] + 2% Заг.скл | м | 10 | 15.58 |  | 1 | 155.8 | 9.74 | 1517.49 |  |  | 0 | 0 | 0 | 0 | 0 | 0 | 3
|  | Всего по позиции: |  |  |  |  | 155.8 |  | 1517.49 |  | 155.8 | 1517.49
17 | 1.23-8-389 | Кабель силовой с медными жилами, с изоляцией и оболочкой из ПВХ композиций пониженной пожароопасности, с пониженным дымо- и газовыделением, марка ВВГнг(А)-LS, напряжение 660 В, число жил и сечение 3х1,5 мм2 | км | 0.148 | 6747.27 |  | 1 | 998.6 | 7.38 | 7369.67 |  |  | 0 | 0 | 0 | 0 | 0 | 0 | 3
|  | Всего по позиции: |  |  |  |  | 998.6 |  | 7369.67 |  | 998.6 | 7369.67
18 | 1.23-8-407 | Кабель силовой с медными жилами, с изоляцией и оболочкой из ПВХ композиций пониженной пожароопасности, с пониженным дымо- и газовыделением, марка ВВГнг(А)-LS, напряжение 660 В, число жил и сечение 5х1,5 мм2 | км | 0.01 | 13733.12 |  | 1 | 137.33 | 5.76 | 791.02 |  |  | 0 | 0 | 0 | 0 | 0 | 0 | 3
|  | Всего по позиции: |  |  |  |  | 137.33 |  | 791.02 |  | 137.33 | 791.02
19 | 1.23-10-32 | Провод неизолированный медный гибкий для электрических установок, марка МГ, сечение 25 мм2 | км | 0.002 | 19694.26 |  | 1 | 39.39 | 14.68 | 578.25 |  |  | 0 | 0 | 0 | 0 | 0 | 0 | 3
|  | Всего по позиции: |  |  |  |  | 39.39 |  | 578.25 |  | 39.39 | 578.25
20 | 1.1-1-3834 | Кабель-канал, размер 80х50 мм | м | 2 | 42.49 |  | 1 | 84.98 | 28.36 | 2410.03 |  |  | 0 | 0 | 0 | 0 | 0 | 0 | 3
|  | Всего по позиции: |  |  |  |  | 84.98 |  | 2410.03 |  | 84.98 | 2410.03
21 | 1.12-5-371 | Трубы электротехнические, гофрированные, из ПВХ, негорючие, с зондом, наружный диаметр 16 мм | м | 20 | 2.67 |  | 1 | 53.4 | 4.49 | 239.77 |  |  | 0 | 0 | 0 | 0 | 0 | 0 | 3
|  | Всего по позиции: |  |  |  |  | 53.4 |  | 239.77 |  | 53.4 | 239.77
22 | КП №04-4121 ООО "ИТ Компания Д-Системс" | Комплект монтажный для шкафа ТМ 1 936,62 = [18 492,81 / 9,74] + 2% Заг.скл | шт. | 1 | 1936.62 |  | 1 | 1936.62 | 9.74 | 18862.68 |  |  | 0 | 0 | 0 | 0 | 0 | 0 | 3
|  | Всего по позиции: |  |  |  |  | 1936.62 |  | 18862.68 |  | 1936.62 | 18862.68
Итого по разделу: Материалы | [6 empty] | 5429.2 |  | 51141.95
Итого по ТСН-2001.16 | [7 empty] | 0 | 0
Итого возвратных сумм | [7 empty] | 0 | 0
Итого по локальной смете: Телемеханика БКТП | [6 empty] | 143880.36 |  | 1090922.17
Итого по ТСН-2001.16 | [7 empty] | 0 | 0
Итого возвратных сумм | [7 empty] | 0 | 0
Составил |  | Начальник сметного отдела |  |  |  |  | Колыхалова Е.К.
(должность, подпись, инициалы, фамилия)
Проверил
(должность, подпись, инициалы, фамилия)

## 02-01-03
Smeta.RU (495) 974-1589
Форма № 4б
Модернизация РУ-10кВ ТП-2102 с заменой ячеек РУ-10 кВ в т.ч. ПИР, г. Москва, ТиНАО, п. Внуковское, д. Внуково (1,76 МВА; 6 шт.(РУ)). | [19 empty] | Модернизация РУ-10кВ ТП-2102 с заменой ячеек РУ-10 кВ в т.ч. ПИР, г. Москва, ТиНАО, п. Внуковское, д. Внуково (1,76 МВА; 6 шт.(РУ)). СД_I-223500_БКТП_КЛ_Свод_4кв2024_(Копия)
(наименование стройки и/или объекта)
ЛОКАЛЬНАЯ СМЕТА № 02-01-03
Прокладка КЛ-10кВ в траншее
(наименование работ и затрат)
Основание: чертежи №
[8 empty] | В базисном уровне цен | В текущем уровне цен
|  |  |  | Сметная стоимость |  |  |  | 22.66 | 275.52 | тыс.руб.
|  |  |  | Строительные работы |  |  |  | 5.02 | 66.7 | тыс.руб.
|  |  |  | Работы по монтажу оборудования |  |  |  | 17.64 | 208.82 | тыс.руб.
|  |  |  | Оборудование |  |  |  | 0 | 0 | тыс.руб.
|  |  |  | Прочие работы и затраты |  |  |  | 0 | 0 | тыс.руб.
|  |  |  | Средства на оплату труда |  |  |  | 1.31 | 50.22 | тыс.руб.
|  |  |  | Затраты труда |  |  |  | 99.52 |  | чел.-ч.
Кроме того:
|  |  |  | Возврат материалов |  |  |  | 0 | 0 | тыс.руб.
Составлен(а) по ТСН-2001 с учетом Дополнения №: 74
№ и период сборника коэффициентов (индексов) пересчета: Коэффициенты к ТСН-2001 МГЭ №213 октябрь 2024 года | [19 empty] | № и период сборника коэффициентов (индексов) пересчета: Коэффициенты к ТСН-2001 МГЭ №213 октябрь 2024 года
№ п/п | Шифр расценки и коды ресурсов | Наименование работ и затрат | Ед. изм. | Кол-во единиц | Цена на ед. изм., руб. | Попра- вочные коэффи- циенты | Коэффи- циенты зимних удорожа- ний | Всего в ценах на январь 2000 года, руб. | Коэффи- циенты (индек- сы) пере- счета, нормы НР и СП | ВСЕГО затрат в текущем уровне цен, руб.
1 | 2 | 3 | 4 | 5 | 6 | 7 | 8 | 9 | 10 | 11
Раздел: Строительные работы
1 | 3.1-51-1 | Разработка грунта вручную в траншеях глубиной до 2 м без креплений с откосами группа грунтов 1-3 | 100 м3 грунта | 0.0553 | [8 empty] | 148.02 | 4711.98 | 108.55 | 2220.59 | 0 | 0 | 0
Объем: 0,0553=5,53/100
|  | ЗП |  |  | 2042.62 |  | 1.248 | 140.97 | 38.42 | 5416.07
|  | НР от ЗП | % | 105 |  |  |  | 148.02 | 87 | 4711.98
|  | СП от ЗП | % | 77 |  |  |  | 108.55 | 41 | 2220.59
|  | ЗТР | чел-ч | 192.7 |  |  | 1.248 | 13.3
|  | Всего по позиции: |  |  |  |  | 397.54 |  | 12348.64 |  | 397.54 | 12348.64
2 | 3.1-3-2 | Разработка грунта в отвал экскаваторами с ковшом вместимостью 0,25 м3 группа грунтов 1-3 | 100 м3 грунта | 0.0735 | [8 empty] | 1.05 | 38.64 | 0.82 | 20.97 | 14.09 | 494.85 | 0
Объем: 0,0735=7,35/100
|  | ЗП |  |  | 12.16 |  | 1.192 | 1.07 | 38.42 | 41.11
|  | ЭМ |  |  | 932.06 |  | 1.192 | 81.66 | 12.79 | 1044.43
|  | в т.ч. ЗПМ |  |  | 91.89 |  | 1.192 | 8.05 | 38.42 | 309.28
|  | НР от ЗП | % | 98 |  |  |  | 1.05 | 94 | 38.64
|  | СП от ЗП | % | 77 |  |  |  | 0.82 | 51 | 20.97
|  | НР и СП от ЗПМ | % | 175 |  |  |  | 14.09 | 160 | 494.85
|  | ЗТР | чел-ч | 1.19 |  |  | 1.192 | 0.1
|  | Всего по позиции: |  |  |  |  | 98.69 |  | 1640 |  | 98.69 | 1640
3 | 3.1-7-2 | Разработка грунта с погрузкой на автомобили-самосвалы экскаваторами с ковшом вместимостью 0,25 м3 группа грунтов 1-3 | 100 м3 грунта | 0.0556 | [8 empty] | 1.96 | 72.23 | 1.54 | 39.19 | 15.37 | 539.73 | 0
Объем: 0,0556=5,56/100
|  | ЗП |  |  | 30.15 |  | 1.192 | 2 | 38.42 | 76.84
|  | ЭМ |  |  | 1340.64 |  | 1.192 | 88.85 | 12.77 | 1134.61
|  | в т.ч. ЗПМ |  |  | 132.48 |  | 1.192 | 8.78 | 38.42 | 337.33
|  | НР от ЗП | % | 98 |  |  |  | 1.96 | 94 | 72.23
|  | СП от ЗП | % | 77 |  |  |  | 1.54 | 51 | 39.19
|  | НР и СП от ЗПМ | % | 175 |  |  |  | 15.37 | 160 | 539.73
|  | ЗТР | чел-ч | 2.95 |  |  | 1.192 | 0.2
|  | Всего по позиции: |  |  |  |  | 109.72 |  | 1862.6 |  | 109.72 | 1862.6
4 | 3.1-53-1 | Засыпка вручную траншей, пазух котлованов и ям группа грунтов 1-3 | 100 м3 грунта | 0.0386 | [8 empty] | 53.17 | 1692.66 | 38.99 | 797.69 | 0 | 0 | 0
Объем: 0,0386=3,86/100
|  | ЗП |  |  | 1051.13 |  | 1.248 | 50.64 | 38.42 | 1945.59
|  | НР от ЗП | % | 105 |  |  |  | 53.17 | 87 | 1692.66
|  | СП от ЗП | % | 77 |  |  |  | 38.99 | 41 | 797.69
|  | ЗТР | чел-ч | 107.04 |  |  | 1.248 | 5.16
|  | Всего по позиции: |  |  |  |  | 142.8 |  | 4435.94 |  | 142.8 | 4435.94
5 | 3.1-14-1 | Засыпка траншей и котлованов бульдозерами мощностью 59 (80) кВт (л.с.) при перемещении грунта до 5 м группа грунтов 1-3 | 100 м3 грунта | 0.0902 | [8 empty] | 0 | 0 | 0 | 0 | 2.08 | 73.15 | 0
Объем: 0,0902=9,02/100
|  | ЭМ |  |  | 130.01 |  | 1.014 | 11.89 | 12.7 | 151
|  | в т.ч. ЗПМ |  |  | 12.98 |  | 1.014 | 1.19 | 38.42 | 45.72
|  | НР и СП от ЗПМ | % | 175 |  |  |  | 2.08 | 160 | 73.15
|  | Всего по позиции: |  |  |  |  | 13.97 |  | 224.15 |  | 13.97 | 224.15
Итого по разделу: Строительные работы | [6 empty] | 762.72 |  | 20511.33
Итого по ТСН-2001.16 | [7 empty] | 0 | 0
Итого возвратных сумм | [7 empty] | 0 | 0
Раздел: Монтажные работы
6 | 4.8-74-1 | Устройство постели при одном кабеле в траншее | 100 М КАБЕЛЯ | 0.51 | [8 empty] | 45.65 | 1440.72 | 28.53 | 673.38 | 54.92 | 1928.99 | 0
Объем: 0,51=51/100
|  | ЗП |  |  | 74.91 |  | 1.067 | 40.76 | 38.42 | 1566
|  | ЭМ |  |  | 379.77 |  | 1.067 | 206.66 | 13.66 | 2822.98
|  | в т.ч. ЗПМ |  |  | 57.67 |  | 1.067 | 31.38 | 38.42 | 1205.62
|  | НР от ЗП | % | 112 |  |  |  | 45.65 | 92 | 1440.72
|  | СП от ЗП | % | 70 |  |  |  | 28.53 | 43 | 673.38
|  | НР и СП от ЗПМ | % | 175 |  |  |  | 54.92 | 160 | 1928.99
|  | ЗТР | чел-ч | 6.08 |  |  | 1.067 | 3.31
|  | Всего по позиции: |  |  |  |  | 376.52 |  | 8432.07 |  | 376.52 | 8432.07
7 | 4.8-74-2 | Добавлять на каждый последующий кабель при устройстве постели (к норме и расценке 4.8-74-1) | 100 М КАБЕЛЯ | 0.42 | [8 empty] | 14.1 | 445.01 | 8.81 | 208 | 12.97 | 455.5 | 0
Объем: 0,42=42/100
|  | ЗП |  |  | 28.09 |  | 1.067 | 12.59 | 38.42 | 483.71
|  | ЭМ |  |  | 108.86 |  | 1.067 | 48.78 | 13.66 | 666.33
|  | в т.ч. ЗПМ |  |  | 16.53 |  | 1.067 | 7.41 | 38.42 | 284.69
|  | НР от ЗП | % | 112 |  |  |  | 14.1 | 92 | 445.01
|  | СП от ЗП | % | 70 |  |  |  | 8.81 | 43 | 208
|  | НР и СП от ЗПМ | % | 175 |  |  |  | 12.97 | 160 | 455.5
|  | ЗТР | чел-ч | 2.28 |  |  | 1.067 | 1.02
|  | Всего по позиции: |  |  |  |  | 97.25 |  | 2258.55 |  | 97.25 | 2258.55
8 | 1.1-1-766 | Песок для строительных работ, рядовой (карьерный) | м3 | 5.6 | 104.99 |  | 1 | 587.94 | 7.69 | 4521.26 |  |  | 0 | 0 | 0 | 0 | 0 | 0 | 3
|  | Всего по позиции: |  |  |  |  | 587.94 |  | 4521.26 |  | 587.94 | 4521.26
9 | 4.8-73-4 | Прокладка кабеля напряжением до 35 кВ в готовых траншеях без покрытий при массе 1 м до 6 кг (АСБл 3х120) | 100 М КАБЕЛЯ | 0.9486 | [8 empty] | 262.57 | 8286.61 | 164.11 | 3873.09 | 33.76 | 1185.79 | 0
Объем: 0,9486=94,86/100
|  | ЗП |  |  | 231.62 |  | 1.067 | 234.44 | 38.42 | 9007.18
|  | ЭМ |  |  | 145.68 |  | 1.067 | 147.45 | 13.04 | 1922.75
|  | в т.ч. ЗПМ |  |  | 19.06 |  | 1.067 | 19.29 | 38.42 | 741.12
|  | МР |  |  | 133.13 |  | 1.081 | 136.52 | 6.34 | 865.54
|  | НР от ЗП | % | 112 |  |  |  | 262.57 | 92 | 8286.61
|  | СП от ЗП | % | 70 |  |  |  | 164.11 | 43 | 3873.09
|  | НР и СП от ЗПМ | % | 175 |  |  |  | 33.76 | 160 | 1185.79
|  | ЗТР | чел-ч | 18.8 |  |  | 1.067 | 19.03
|  | Всего по позиции: |  |  |  |  | 978.85 |  | 25140.96 |  | 978.85 | 25140.96
10 | 1.23-7-518 | Кабель силовой с алюминиевыми жилами с пропитанной бумажной изоляцией в свинцовой оболочке, броня из стальных оцинкованных лент, марка АСБл, напряжение 10000 В, число жил и сечение 3х120 (ож) мм2 | км | 0.0967 | 134323.29 |  | 1 | 12989.06 | 8.1 | 105211.39 |  |  | 0 | 0 | 0 | 0 | 0 | 0 | 3
Объем: 0,0967=96,7/1000
|  | Всего по позиции: |  |  |  |  | 12989.06 |  | 105211.39 |  | 12989.06 | 105211.39
11 | 4.8-75-5 | Покрытие кабеля, проложенного в траншее, плитами из полимернаполненных материалов в один ряд размером 48х24 см, расположенными вдоль кабельной линии | 100 М КАБЕЛЯ | 0.41 | [8 empty] | 18.66 | 588.87 | 11.66 | 275.23 | 3.29 | 115.57 | 0
Объем: 0,41=41/100
|  | ЗП |  |  | 38.09 |  | 1.067 | 16.66 | 38.42 | 640.08
|  | ЭМ |  |  | 28.25 |  | 1.067 | 12.36 | 13.66 | 168.84
|  | в т.ч. ЗПМ |  |  | 4.29 |  | 1.067 | 1.88 | 38.42 | 72.23
|  | МР |  |  | 1223.04 |  | 1.081 | 542.06 | 9.43 | 5111.63
|  | НР от ЗП | % | 112 |  |  |  | 18.66 | 92 | 588.87
|  | СП от ЗП | % | 70 |  |  |  | 11.66 | 43 | 275.23
|  | НР и СП от ЗПМ | % | 175 |  |  |  | 3.29 | 160 | 115.57
|  | ЗТР | чел-ч | 3.61 |  |  | 1.067 | 1.58
|  | Всего по позиции: |  |  |  |  | 604.69 |  | 6900.22 |  | 604.69 | 6900.22
12 | 4.8-75-9 | Добавлять на каждый последующий ряд покрытия кабеля, проложенного в траншее, при покрытии плитами размером 48х24 см из полимернаполненных материалов, расположенными вдоль кабельной линии (к норме и расценке 4.8-75-5) | 100 М КАБЕЛЯ | 0.16 | [8 empty] | 5.94 | 187.34 | 3.71 | 87.56 | 1.28 | 44.88 | 0
Объем: 0,16=16/100
|  | ЗП |  |  | 31.03 |  | 1.067 | 5.3 | 38.42 | 203.63
|  | ЭМ |  |  | 28.25 |  | 1.067 | 4.82 | 13.66 | 65.84
|  | в т.ч. ЗПМ |  |  | 4.29 |  | 1.067 | 0.73 | 38.42 | 28.05
|  | МР |  |  | 1223.04 |  | 1.081 | 211.54 | 9.43 | 1994.82
|  | НР от ЗП | % | 112 |  |  |  | 5.94 | 92 | 187.34
|  | СП от ЗП | % | 70 |  |  |  | 3.71 | 43 | 87.56
|  | НР и СП от ЗПМ | % | 175 |  |  |  | 1.28 | 160 | 44.88
|  | ЗТР | чел-ч | 2.95 |  |  | 1.067 | 0.5
|  | Всего по позиции: |  |  |  |  | 232.59 |  | 2584.07 |  | 232.59 | 2584.07
13 | 4.8-75-6 | Покрытие кабеля, проложенного в траншее, плитами из полимернаполненных материалов в один ряд размером 48х36 см, расположенными вдоль кабельной линии | 100 М КАБЕЛЯ | 0.1 | [8 empty] | 5.14 | 162.24 | 3.21 | 75.83 | 1.17 | 41.18 | 0
Объем: 0,1=10/100
|  | ЗП |  |  | 43.02 |  | 1.067 | 4.59 | 38.42 | 176.35
|  | ЭМ |  |  | 41.55 |  | 1.067 | 4.43 | 13.66 | 60.51
|  | в т.ч. ЗПМ |  |  | 6.31 |  | 1.067 | 0.67 | 38.42 | 25.74
|  | МР |  |  | 1834.56 |  | 1.081 | 198.32 | 9.24 | 1832.48
|  | НР от ЗП | % | 112 |  |  |  | 5.14 | 92 | 162.24
|  | СП от ЗП | % | 70 |  |  |  | 3.21 | 43 | 75.83
|  | НР и СП от ЗПМ | % | 175 |  |  |  | 1.17 | 160 | 41.18
|  | ЗТР | чел-ч | 4.09 |  |  | 1.067 | 0.44
|  | Всего по позиции: |  |  |  |  | 216.86 |  | 2348.59 |  | 216.86 | 2348.59
14 | 4.8-302-2 | Монтаж соединительной термоусаживаемой муфты для 3-х жильного кабеля с пластмассовой, резиновой и бумажной изоляцией напряжением до 10 кВ, сечением одной жилы до 120 мм2 | 1 комплект | 3 | [8 empty] | 627.92 | 19816.61 | 392.45 | 9262.11 | 44.75 | 1571.84 | 0
|  | ЗП |  |  | 178.49 |  | 1.047 | 560.64 | 38.42 | 21539.79
|  | ЭМ |  |  | 93.95 |  | 1.047 | 295.1 | 7.4 | 2183.74
|  | в т.ч. ЗПМ |  |  | 8.14 |  | 1.047 | 25.57 | 38.42 | 982.4
|  | МР |  |  | 73.84 |  | 1 | 221.52 | 7.1 | 1572.79
|  | НР от ЗП | % | 112 |  |  |  | 627.92 | 92 | 19816.61
|  | СП от ЗП | % | 70 |  |  |  | 392.45 | 43 | 9262.11
|  | НР и СП от ЗПМ | % | 175 |  |  |  | 44.75 | 160 | 1571.84
|  | ЗТР | чел-ч | 13.48 |  |  | 1.047 | 42.34
|  | Всего по позиции: |  |  |  |  | 2142.38 |  | 55946.88 |  | 2142.38 | 55946.88
15 | ООО "Славэлектромонтаж" КП № 44от 11.04.2024 | Муфта соединительная для кабеля с бумажной изоляцией Стп-10-МКС-70/120 804,27 = [7 680 / 9,74] + 2% Заг.скл | КОМПЛ | 3 | 804.27 |  | 1 | 2412.81 | 9.74 | 23500.77 |  |  | 0 | 0 | 0 | 0 | 0 | 0 | 3
|  | Всего по позиции: |  |  |  |  | 2412.81 |  | 23500.77 |  | 2412.81 | 23500.77
Итого по разделу: Монтажные работы | [6 empty] | 20638.95 |  | 236844.76
Итого по ТСН-2001.16 | [7 empty] | 0 | 0
Итого возвратных сумм | [7 empty] | 0 | 0
Раздел: Восстановление газона S 42м2
16 | 3.47-26-3 | Подготовка почвы для устройства партерного и обыкновенного газонов с внесением растительной земли слоем 15 см механизированным способом | 100 м2 | 0.315 | [8 empty] | 164.22 | 3542.74 | 88.7 | 1619.54 | 0.35 | 12.29 | 0
Объем: 0,315=31,5/100
|  | ЗП |  |  | 278.78 |  | 1 | 87.82 | 38.42 | 3374.04
|  | ЭМ |  |  | 5 |  | 1 | 1.58 | 13.38 | 21.14
|  | в т.ч. ЗПМ |  |  | 0.63 |  | 1 | 0.2 | 38.42 | 7.68
16,1 | 1.4-6-1 | Земля растительная | м3 | 4.725 | 146.84 |  | 1 | 693.82 | 7.81 | 5418.73 |  |  | 0 | 0 | 0 | 0 | 0 | 0 | 3
|  | НР от ЗП | % | 187 |  |  |  | 164.22 | 105 | 3542.74
|  | СП от ЗП | % | 101 |  |  |  | 88.7 | 48 | 1619.54
|  | НР и СП от ЗПМ | % | 175 |  |  |  | 0.35 | 160 | 12.29
|  | ЗТР | чел-ч | 26.78 |  |  | 1 | 8.44
|  | Всего по позиции: |  |  |  |  | 1036.49 |  | 13988.48 |  | 1036.49 | 13988.48
17 | 3.47-26-4 | Подготовка почвы для устройства партерного и обыкновенного газонов с внесением растительной земли слоем 15 см вручную | 100 м2 | 0.105 | [8 empty] | 81.76 | 1763.71 | 44.16 | 806.27 | 0 | 0 | 0
Объем: 0,105=10,5/100
|  | ЗП |  |  | 416.4 |  | 1 | 43.72 | 38.42 | 1679.72
17,1 | 1.4-6-1 | Земля растительная | м3 | 1.575 | 146.84 |  | 1 | 231.27 | 7.81 | 1806.22 |  |  | 0 | 0 | 0 | 0 | 0 | 0 | 3
|  | НР от ЗП | % | 187 |  |  |  | 81.76 | 105 | 1763.71
|  | СП от ЗП | % | 101 |  |  |  | 44.16 | 48 | 806.27
|  | ЗТР | чел-ч | 40 |  |  | 1 | 4.2
|  | Всего по позиции: |  |  |  |  | 400.91 |  | 6055.92 |  | 400.91 | 6055.92
18 | 3.47-26-5 | Подготовка почвы для устройства партерного и обыкновенного газонов на каждые 5 см изменения толщины слоя добавлять или исключать | 100 м2 | -0.42 | [8 empty] | -44.71 | -964.55 | -24.15 | -440.94 | 0 | 0 | 0
Объем: -0,42=-42/100
|  | ЗП |  |  | 56.94 |  | 1 | -23.91 | 38.42 | -918.62
18,1 | 1.4-6-1 | Земля растительная | м3 | -2.1 | 146.84 |  | 1 | -308.36 | 7.81 | -2408.29 |  |  | 0 | 0 | 0 | 0 | 0 | 0 | 3
|  | НР от ЗП | % | 187 |  |  |  | -44.71 | 105 | -964.55
|  | СП от ЗП | % | 101 |  |  |  | -24.15 | 48 | -440.94
|  | ЗТР | чел-ч | 5.47 |  |  | 1 | -2.3
|  | Всего по позиции: |  |  |  |  | -401.13 |  | -4732.4 |  | -401.13 | -4732.4
19 | 3.47-26-6 | Посев газонов партерных, мавританских, и обыкновенных вручную | 100 м2 | 0.42 | [8 empty] | 46.1 | 994.4 | 24.9 | 454.58 | 0 | 0 | 0
Объем: 0,42=42/100
|  | ЗП |  |  | 58.7 |  | 1 | 24.65 | 38.42 | 947.05
|  | МР |  |  | 70.7 |  | 1 | 29.69 | 7.05 | 209.31
19,1 | 1.4-6-6 | Семена (смесь универсальная) газонных трав | кг | 1.68 | 57.93 |  | 1 | 97.32 | 2.58 | 251.09 |  |  | 0 | 0 | 0 | 0 | 0 | 0 | 3
|  | НР от ЗП | % | 187 |  |  |  | 46.1 | 105 | 994.4
|  | СП от ЗП | % | 101 |  |  |  | 24.9 | 48 | 454.58
|  | ЗТР | чел-ч | 5.25 |  |  | 1 | 2.21
|  | Всего по позиции: |  |  |  |  | 222.66 |  | 2856.43 |  | 222.66 | 2856.43
Итого по разделу: Восстановление газона S 42м2 | [6 empty] | 1258.93 |  | 18168.43
Итого по ТСН-2001.16 | [7 empty] | 0 | 0
Итого возвратных сумм | [7 empty] | 0 | 0
Итого по локальной смете: Прокладка КЛ-10кВ в траншее | [6 empty] | 22660.6 |  | 275524.52
Итого по ТСН-2001.16 | [7 empty] | 0 | 0
Итого возвратных сумм | [7 empty] | 0 | 0
Составил |  | Начальник сметного отдела |  |  |  |  | Колыхалова Е.К.
(должность, подпись, инициалы, фамилия)
Проверил
(должность, подпись, инициалы, фамилия)

## 02-01-04
Smeta.RU (495) 974-1589
Форма № 4б
Модернизация РУ-10кВ ТП-2102 с заменой ячеек РУ-10 кВ в т.ч. ПИР, г. Москва, ТиНАО, п. Внуковское, д. Внуково (1,76 МВА; 6 шт.(РУ)). | [19 empty] | Модернизация РУ-10кВ ТП-2102 с заменой ячеек РУ-10 кВ в т.ч. ПИР, г. Москва, ТиНАО, п. Внуковское, д. Внуково (1,76 МВА; 6 шт.(РУ)). СД_I-223500_БКТП_КЛ_Свод_4кв2024_(Копия)
(наименование стройки и/или объекта)
ЛОКАЛЬНАЯ СМЕТА № 02-01-04
Прокладка КЛ-10кВ в трубах
(наименование работ и затрат)
Основание: чертежи №
[8 empty] | В базисном уровне цен | В текущем уровне цен
|  |  |  | Сметная стоимость |  |  |  | 3.56 | 32.93 | тыс.руб.
|  |  |  | Строительные работы |  |  |  | 1.48 | 16.76 | тыс.руб.
|  |  |  | Работы по монтажу оборудования |  |  |  | 2.08 | 16.17 | тыс.руб.
|  |  |  | Оборудование |  |  |  | 0 | 0 | тыс.руб.
|  |  |  | Прочие работы и затраты |  |  |  | 0 | 0 | тыс.руб.
|  |  |  | Средства на оплату труда |  |  |  | 0.11 | 4.24 | тыс.руб.
|  |  |  | Затраты труда |  |  |  | 9.31 |  | чел.-ч.
Кроме того:
|  |  |  | Возврат материалов |  |  |  | 0 | 0 | тыс.руб.
Составлен(а) по ТСН-2001 с учетом Дополнения №: 74
№ и период сборника коэффициентов (индексов) пересчета: Коэффициенты к ТСН-2001 МГЭ №213 октябрь 2024 года | [19 empty] | № и период сборника коэффициентов (индексов) пересчета: Коэффициенты к ТСН-2001 МГЭ №213 октябрь 2024 года
№ п/п | Шифр расценки и коды ресурсов | Наименование работ и затрат | Ед. изм. | Кол-во единиц | Цена на ед. изм., руб. | Попра- вочные коэффи- циенты | Коэффи- циенты зимних удорожа- ний | Всего в ценах на январь 2000 года, руб. | Коэффи- циенты (индек- сы) пере- счета, нормы НР и СП | ВСЕГО затрат в текущем уровне цен, руб.
1 | 2 | 3 | 4 | 5 | 6 | 7 | 8 | 9 | 10 | 11
Раздел: Строительные работы
1 | 3.1-51-1 | Разработка грунта вручную в траншеях глубиной до 2 м без креплений с откосами группа грунтов 1-3 | 100 м3 грунта | 0.0033 | [8 empty] | 8.83 | 281.11 | 6.48 | 132.48 | 0 | 0 | 0
Объем: 0,0033=(0,33)/100
|  | ЗП |  |  | 2042.62 |  | 1.248 | 8.41 | 38.42 | 323.11
|  | НР от ЗП | % | 105 |  |  |  | 8.83 | 87 | 281.11
|  | СП от ЗП | % | 77 |  |  |  | 6.48 | 41 | 132.48
|  | ЗТР | чел-ч | 192.7 |  |  | 1.248 | 0.79
|  | Всего по позиции: |  |  |  |  | 23.72 |  | 736.7 |  | 23.72 | 736.7
2 | 3.1-3-2 | Разработка грунта в отвал экскаваторами с ковшом вместимостью 0,25 м3 группа грунтов 1-3 | 100 м3 грунта | 0.0052 | [8 empty] | 0.08 | 2.89 | 0.06 | 1.57 | 1 | 35.04 | 0
Объем: 0,0052=0,52/100
|  | ЗП |  |  | 12.16 |  | 1.192 | 0.08 | 38.42 | 3.07
|  | ЭМ |  |  | 932.06 |  | 1.192 | 5.78 | 12.79 | 73.93
|  | в т.ч. ЗПМ |  |  | 91.89 |  | 1.192 | 0.57 | 38.42 | 21.9
|  | НР от ЗП | % | 98 |  |  |  | 0.08 | 94 | 2.89
|  | СП от ЗП | % | 77 |  |  |  | 0.06 | 51 | 1.57
|  | НР и СП от ЗПМ | % | 175 |  |  |  | 1 | 160 | 35.04
|  | ЗТР | чел-ч | 1.19 |  |  | 1.192 | 0.01
|  | Всего по позиции: |  |  |  |  | 7 |  | 116.5 |  | 7 | 116.5
3 | 3.1-7-2 | Разработка грунта с погрузкой на автомобили-самосвалы экскаваторами с ковшом вместимостью 0,25 м3 группа грунтов 1-3 | 100 м3 грунта | 0.0024 | [8 empty] | 0.09 | 3.25 | 0.07 | 1.76 | 0.67 | 23.36 | 0
Объем: 0,0024=0,24/100
|  | ЗП |  |  | 30.15 |  | 1.192 | 0.09 | 38.42 | 3.46
|  | ЭМ |  |  | 1340.64 |  | 1.192 | 3.84 | 12.77 | 49.04
|  | в т.ч. ЗПМ |  |  | 132.48 |  | 1.192 | 0.38 | 38.42 | 14.6
|  | НР от ЗП | % | 98 |  |  |  | 0.09 | 94 | 3.25
|  | СП от ЗП | % | 77 |  |  |  | 0.07 | 51 | 1.76
|  | НР и СП от ЗПМ | % | 175 |  |  |  | 0.67 | 160 | 23.36
|  | ЗТР | чел-ч | 2.95 |  |  | 1.192 | 0.01
|  | Всего по позиции: |  |  |  |  | 4.76 |  | 80.87 |  | 4.76 | 80.87
4 | 3.1-53-1 | Засыпка вручную траншей, пазух котлованов и ям группа грунтов 1-3 | 100 м3 грунта | 0.0025 | [8 empty] | 3.44 | 109.64 | 2.53 | 51.67 | 0 | 0 | 0
Объем: 0,0025=0,25/100
|  | ЗП |  |  | 1051.13 |  | 1.248 | 3.28 | 38.42 | 126.02
|  | НР от ЗП | % | 105 |  |  |  | 3.44 | 87 | 109.64
|  | СП от ЗП | % | 77 |  |  |  | 2.53 | 41 | 51.67
|  | ЗТР | чел-ч | 107.04 |  |  | 1.248 | 0.33
|  | Всего по позиции: |  |  |  |  | 9.25 |  | 287.33 |  | 9.25 | 287.33
5 | 3.1-14-1 | Засыпка траншей и котлованов бульдозерами мощностью 59 (80) кВт (л.с.) при перемещении грунта до 5 м группа грунтов 1-3 | 100 м3 грунта | 0.0059 | [8 empty] | 0 | 0 | 0 | 0 | 0.14 | 4.91 | 0
Объем: 0,0059=0,59/100
|  | ЭМ |  |  | 130.01 |  | 1.014 | 0.78 | 12.7 | 9.91
|  | в т.ч. ЗПМ |  |  | 12.98 |  | 1.014 | 0.08 | 38.42 | 3.07
|  | НР и СП от ЗПМ | % | 175 |  |  |  | 0.14 | 160 | 4.91
|  | Всего по позиции: |  |  |  |  | 0.92 |  | 14.82 |  | 0.92 | 14.82
6 | 3.34-55-5 | Устройство кабельной канализации из полиэтиленовых труб диаметром 160 мм, первая труба | 1 км трубопровода | 0.002 | [8 empty] | 3.77 | 119.12 | 2.36 | 53.09 | 0.11 | 3.7 | 0
Объем: 0,002=2/1000
|  | ЗП |  |  | 1577.19 |  | 1.067 | 3.37 | 38.42 | 129.48
|  | ЭМ |  |  | 258.71 |  | 1.067 | 0.55 | 12.46 | 6.85
|  | в т.ч. ЗПМ |  |  | 28.39 |  | 1.067 | 0.06 | 38.42 | 2.31
|  | НР от ЗП | % | 112 |  |  |  | 3.77 | 92 | 119.12
|  | СП от ЗП | % | 70 |  |  |  | 2.36 | 41 | 53.09
|  | НР и СП от ЗПМ | % | 175 |  |  |  | 0.11 | 160 | 3.7
|  | ЗТР | чел-ч | 147.85 |  |  | 1.067 | 0.32
|  | Всего по позиции: |  |  |  |  | 10.16 |  | 312.24 |  | 10.16 | 312.24
7 | 3.34-55-6 | Добавлять на каждую последующую трубу к позиции 3.34-55-5 | 1 км трубопровода | 0.008 | [8 empty] | 11.17 | 352.41 | 6.98 | 157.05 | 0.42 | 14.75 | 0
Объем: 0,008=8/1000
|  | ЗП |  |  | 1167.92 |  | 1.067 | 9.97 | 38.42 | 383.05
|  | ЭМ |  |  | 255.97 |  | 1.067 | 2.18 | 12.45 | 27.14
|  | в т.ч. ЗПМ |  |  | 28.08 |  | 1.067 | 0.24 | 38.42 | 9.22
|  | НР от ЗП | % | 112 |  |  |  | 11.17 | 92 | 352.41
|  | СП от ЗП | % | 70 |  |  |  | 6.98 | 41 | 157.05
|  | НР и СП от ЗПМ | % | 175 |  |  |  | 0.42 | 160 | 14.75
|  | ЗТР | чел-ч | 107.8 |  |  | 1.067 | 0.92
|  | Всего по позиции: |  |  |  |  | 30.72 |  | 934.4 |  | 30.72 | 934.4
8 | ООО "Славэлектромонтаж" КП № 44от 11.04.2024 | ЭЛЕКТРО-ПАЙП ОС РС 160х8,1 SN12 (F4) ГОСТ Р 70751-2023 120,43 = [1 150 / 9,74] + 2% Заг.скл | м | 10 | 120.43 |  | 1 | 1204.3 | 9.74 | 11729.88 |  |  | 0 | 0 | 0 | 0 | 0 | 0 | 3
|  | Всего по позиции: |  |  |  |  | 1204.3 |  | 11729.88 |  | 1204.3 | 11729.88
9 | 1.1-1-766 | Песок для строительных работ, рядовой (карьерный). | м3 | 0.32 | 104.99 |  | 1 | 33.6 | 7.69 | 258.38 |  |  | 0 | 0 | 0 | 0 | 0 | 0 | 3
Объем: 0,32=(0,7*0,35*2-3,14*0,08*0,08*2*5)*1,1
|  | Всего по позиции: |  |  |  |  | 33.6 |  | 258.38 |  | 33.6 | 258.38
Итого по разделу: Строительные работы | [6 empty] | 1324.43 |  | 14471.12
Итого по ТСН-2001.16 | [7 empty] | 0 | 0
Итого возвратных сумм | [7 empty] | 0 | 0
Раздел: Монтажные работы
10 | 4.8-80-4 | Прокладка кабеля напряжением до 35 кВ в проложенных трубах, блоках и коробах, при массе 1 м до 6 кг | 100 М КАБЕЛЯ | 0.0612 | [8 empty] | 22.34 | 705.16 | 13.97 | 329.59 | 2.15 | 75.62 | 0
Объем: 0,0612=6*1,02/100
|  | ЗП |  |  | 305.54 |  | 1.067 | 19.95 | 38.42 | 766.48
|  | ЭМ |  |  | 148.43 |  | 1.067 | 9.69 | 12.92 | 125.19
|  | в т.ч. ЗПМ |  |  | 18.8 |  | 1.067 | 1.23 | 38.42 | 47.26
|  | МР |  |  | 52.94 |  | 1.081 | 3.5 | 17.38 | 60.83
|  | НР от ЗП | % | 112 |  |  |  | 22.34 | 92 | 705.16
|  | СП от ЗП | % | 70 |  |  |  | 13.97 | 43 | 329.59
|  | НР и СП от ЗПМ | % | 175 |  |  |  | 2.15 | 160 | 75.62
|  | ЗТР | чел-ч | 24.8 |  |  | 1.067 | 1.62
|  | Всего по позиции: |  |  |  |  | 71.6 |  | 2062.87 |  | 71.6 | 2062.87
11 | 1.23-7-518 | Кабель силовой с алюминиевыми жилами с пропитанной бумажной изоляцией в свинцовой оболочке, броня из стальных оцинкованных лент, марка АСБл, напряжение 10000 В, число жил и сечение 3х120 (ож) мм2 | км | 0.00624 | 134323.29 |  | 1 | 838.18 | 8.1 | 6789.26 |  |  | 0 | 0 | 0 | 0 | 0 | 0 | 3
Объем: 0,00624=6*1,02*1,02/1000
|  | Всего по позиции: |  |  |  |  | 838.18 |  | 6789.26 |  | 838.18 | 6789.26
12 | 4.10-115-30 | Разные работы, герметизация занятого канала кабельной канализации | 1 канал | 6 | [8 empty] | 47.14 | 1487.73 | 29.46 | 695.35 | 0 | 0 | 0
|  | ЗП |  |  | 6.7 |  | 1.047 | 42.09 | 38.42 | 1617.1
|  | МР |  |  | 11.3 |  | 1 | 67.8 | 9.74 | 660.37
|  | НР от ЗП | % | 112 |  |  |  | 47.14 | 92 | 1487.73
|  | СП от ЗП | % | 70 |  |  |  | 29.46 | 43 | 695.35
|  | ЗТР | чел-ч | 0.55 |  |  | 1.047 | 3.46
|  | Всего по позиции: |  |  |  |  | 186.49 |  | 4460.55 |  | 186.49 | 4460.55
13 | 1.21-5-1069 | Уплотнитель кабельных проходов, типа УКПТ | КОМПЛЕКТ | 6 | 153.63 |  | 1 | 921.78 | 2.11 | 1944.96 |  |  | 0 | 0 | 0 | 0 | 0 | 0 | 3
|  | Всего по позиции: |  |  |  |  | 921.78 |  | 1944.96 |  | 921.78 | 1944.96
14 | 4.10-115-29 | Разные работы, герметизация свободного канала кабельной канализации | 1 канал | 4 | [8 empty] | 5.91 | 186.63 | 3.7 | 87.23 | 0 | 0 | 0
|  | ЗП |  |  | 1.26 |  | 1.047 | 5.28 | 38.42 | 202.86
|  | МР |  |  | 11.3 |  | 1 | 45.2 | 9.74 | 440.25
|  | НР от ЗП | % | 112 |  |  |  | 5.91 | 92 | 186.63
|  | СП от ЗП | % | 70 |  |  |  | 3.7 | 43 | 87.23
|  | ЗТР | чел-ч | 0.1 |  |  | 1.047 | 0.42
|  | Всего по позиции: |  |  |  |  | 60.09 |  | 916.97 |  | 60.09 | 916.97
15 | 1.12-3-62 | Заглушка (пробка) полиэтиленовая для каналов кабельной канализации из хризотилцементных труб внутренним диаметром 150 мм | шт. | 4 | 3.9 |  | 1 | 15.6 | 13.51 | 210.76 |  |  | 0 | 0 | 0 | 0 | 0 | 0 | 3
|  | Всего по позиции: |  |  |  |  | 15.6 |  | 210.76 |  | 15.6 | 210.76
Итого по разделу: Монтажные работы | [6 empty] | 2093.74 |  | 16385.37
Итого по ТСН-2001.16 | [7 empty] | 0 | 0
Итого возвратных сумм | [7 empty] | 0 | 0
Раздел: Восстановление газона S 4,8м2
16 | 3.47-26-4 | Подготовка почвы для устройства партерного и обыкновенного газонов с внесением растительной земли слоем 15 см вручную | 100 м2 | 0.012 | [8 empty] | 9.35 | 201.71 | 5.05 | 92.21 | 0 | 0 | 0
Объем: 0,012=1,2/100
|  | ЗП |  |  | 416.4 |  | 1 | 5 | 38.42 | 192.1
16,1 | 1.4-6-1 | Земля растительная | м3 | 0.18 | 146.84 |  | 1 | 26.43 | 7.81 | 206.42 |  |  | 0 | 0 | 0 | 0 | 0 | 0 | 3
|  | НР от ЗП | % | 187 |  |  |  | 9.35 | 105 | 201.71
|  | СП от ЗП | % | 101 |  |  |  | 5.05 | 48 | 92.21
|  | ЗТР | чел-ч | 40 |  |  | 1 | 0.48
|  | Всего по позиции: |  |  |  |  | 45.83 |  | 692.44 |  | 45.83 | 692.44
17 | 3.47-26-3 | Подготовка почвы для устройства партерного и обыкновенного газонов с внесением растительной земли слоем 15 см механизированным способом | 100 м2 | 0.036 | [8 empty] | 18.77 | 405.03 | 10.14 | 185.16 | 0.04 | 1.23 | 0
Объем: 0,036=3,6/100
|  | ЗП |  |  | 278.78 |  | 1 | 10.04 | 38.42 | 385.74
|  | ЭМ |  |  | 5 |  | 1 | 0.18 | 13.38 | 2.41
|  | в т.ч. ЗПМ |  |  | 0.63 |  | 1 | 0.02 | 38.42 | 0.77
17,1 | 1.4-6-1 | Земля растительная | м3 | 0.54 | 146.84 |  | 1 | 79.29 | 7.81 | 619.25 |  |  | 0 | 0 | 0 | 0 | 0 | 0 | 3
|  | НР от ЗП | % | 187 |  |  |  | 18.77 | 105 | 405.03
|  | СП от ЗП | % | 101 |  |  |  | 10.14 | 48 | 185.16
|  | НР и СП от ЗПМ | % | 175 |  |  |  | 0.04 | 160 | 1.23
|  | ЗТР | чел-ч | 26.78 |  |  | 1 | 0.96
|  | Всего по позиции: |  |  |  |  | 118.46 |  | 1598.82 |  | 118.46 | 1598.82
18 | 3.47-26-5 | Подготовка почвы для устройства партерного и обыкновенного газонов на каждые 5 см изменения толщины слоя добавлять или исключать | 100 м2 | -0.048 | [8 empty] | -5.11 | -110.13 | -2.76 | -50.35 | 0 | 0 | 0
Объем: -0,048=-4,8/100
|  | ЗП |  |  | 56.94 |  | 1 | -2.73 | 38.42 | -104.89
18,1 | 1.4-6-1 | Земля растительная | м3 | -0.24 | 146.84 |  | 1 | -35.24 | 7.81 | -275.22 |  |  | 0 | 0 | 0 | 0 | 0 | 0 | 3
|  | НР от ЗП | % | 187 |  |  |  | -5.11 | 105 | -110.13
|  | СП от ЗП | % | 101 |  |  |  | -2.76 | 48 | -50.35
|  | ЗТР | чел-ч | 5.47 |  |  | 1 | -0.26
|  | Всего по позиции: |  |  |  |  | -45.84 |  | -540.59 |  | -45.84 | -540.59
19 | 3.47-26-6 | Посев газонов партерных, мавританских, и обыкновенных вручную | 100 м2 | 0.048 | [8 empty] | 5.27 | 113.76 | 2.85 | 52 | 0 | 0 | 0
Объем: 0,048=4,8/100
|  | ЗП |  |  | 58.7 |  | 1 | 2.82 | 38.42 | 108.34
|  | МР |  |  | 70.7 |  | 1 | 3.39 | 7.05 | 23.9
19,1 | 1.4-6-6 | Семена (смесь универсальная) газонных трав | кг | 0.192 | 57.93 |  | 1 | 11.12 | 2.58 | 28.69 |  |  | 0 | 0 | 0 | 0 | 0 | 0 | 3
|  | НР от ЗП | % | 187 |  |  |  | 5.27 | 105 | 113.76
|  | СП от ЗП | % | 101 |  |  |  | 2.85 | 48 | 52
|  | ЗТР | чел-ч | 5.25 |  |  | 1 | 0.25
|  | Всего по позиции: |  |  |  |  | 25.45 |  | 326.69 |  | 25.45 | 326.69
Итого по разделу: Восстановление газона S 4,8м2 | [6 empty] | 143.9 |  | 2077.36
Итого по ТСН-2001.16 | [7 empty] | 0 | 0
Итого возвратных сумм | [7 empty] | 0 | 0
Итого по локальной смете: Прокладка КЛ-10кВ в трубах | [6 empty] | 3562.07 |  | 32933.85
Итого по ТСН-2001.16 | [7 empty] | 0 | 0
Итого возвратных сумм | [7 empty] | 0 | 0
Составил |  | Начальник сметного отдела |  |  |  |  | Колыхалова Е.К.
(должность, подпись, инициалы, фамилия)
Проверил
(должность, подпись, инициалы, фамилия)

## 02-01-05
Smeta.RU (495) 974-1589
Форма № 4б
Модернизация РУ-10кВ ТП-2102 с заменой ячеек РУ-10 кВ в т.ч. ПИР, г. Москва, ТиНАО, п. Внуковское, д. Внуково (1,76 МВА; 6 шт.(РУ)). | [19 empty] | Модернизация РУ-10кВ ТП-2102 с заменой ячеек РУ-10 кВ в т.ч. ПИР, г. Москва, ТиНАО, п. Внуковское, д. Внуково (1,76 МВА; 6 шт.(РУ)). СД_I-223500_БКТП_КЛ_Свод_4кв2024_(Копия)
(наименование стройки и/или объекта)
ЛОКАЛЬНАЯ СМЕТА № 02-01-05
Прокладка КЛ-10кВ по дну канала
(наименование работ и затрат)
Основание: чертежи №
[8 empty] | В базисном уровне цен | В текущем уровне цен
|  |  |  | Сметная стоимость |  |  |  | 4.37 | 57.61 | тыс.руб.
|  |  |  | Строительные работы |  |  |  | 1.57 | 17.99 | тыс.руб.
|  |  |  | Работы по монтажу оборудования |  |  |  | 2.8 | 39.62 | тыс.руб.
|  |  |  | Оборудование |  |  |  | 0 | 0 | тыс.руб.
|  |  |  | Прочие работы и затраты |  |  |  | 0 | 0 | тыс.руб.
|  |  |  | Средства на оплату труда |  |  |  | 0.29 | 11.33 | тыс.руб.
|  |  |  | Затраты труда |  |  |  | 20.37 |  | чел.-ч.
Кроме того:
|  |  |  | Возврат материалов |  |  |  | 0 | 0 | тыс.руб.
Составлен(а) по ТСН-2001 с учетом Дополнения №: 74
№ и период сборника коэффициентов (индексов) пересчета: Коэффициенты к ТСН-2001 МГЭ №213 октябрь 2024 года | [19 empty] | № и период сборника коэффициентов (индексов) пересчета: Коэффициенты к ТСН-2001 МГЭ №213 октябрь 2024 года
№ п/п | Шифр расценки и коды ресурсов | Наименование работ и затрат | Ед. изм. | Кол-во единиц | Цена на ед. изм., руб. | Попра- вочные коэффи- циенты | Коэффи- циенты зимних удорожа- ний | Всего в ценах на январь 2000 года, руб. | Коэффи- циенты (индек- сы) пере- счета, нормы НР и СП | ВСЕГО затрат в текущем уровне цен, руб.
1 | 2 | 3 | 4 | 5 | 6 | 7 | 8 | 9 | 10 | 11
Раздел: Строительные работы
1 | 3.13-30-1 | Огнезащитное покрытие терморасширяющимися составами электрических кабелей с применением окрасочного безвоздушного агрегата | 100 м2 покрытия | 0.0228 | [8 empty] | 48.39 | 1540.58 | 35.49 | 726.02 | 0.04 | 1.23 | 0
Объем: 0,0228=2,28/100
|  | ЗП |  |  | 1930.91 |  | 1.047 | 46.09 | 38.42 | 1770.78
|  | ЭМ |  |  | 398.38 |  | 1.047 | 9.51 | 9.8 | 93.2
|  | в т.ч. ЗПМ |  |  | 0.8 |  | 1.047 | 0.02 | 38.42 | 0.77
|  | МР |  |  | 515.12 |  | 1 | 11.74 | 3.33 | 39.09
|  | НР от ЗП | % | 105 |  |  |  | 48.39 | 87 | 1540.58
|  | СП от ЗП | % | 77 |  |  |  | 35.49 | 41 | 726.02
|  | НР и СП от ЗПМ | % | 175 |  |  |  | 0.04 | 160 | 1.23
|  | ЗТР | чел-ч | 135 |  |  | 1.047 | 3.22
|  | Всего по позиции: |  |  |  |  | 151.26 |  | 4170.9 |  | 151.26 | 4170.9
2 | ООО "Славэлектромонтаж" КП № 44от 11.04.2024 | Стабитерм 225 45,90 = [526 / 1,2 / 9,74] + 2% Заг.скл | кг | 1.83 | 45.9 |  | 1 | 84 | 9.74 | 818.16 |  |  | 0 | 0 | 0 | 0 | 0 | 0 | 3
|  | Всего по позиции: |  |  |  |  | 84 |  | 818.16 |  | 84 | 818.16
Итого по разделу: Строительные работы | [6 empty] | 235.26 |  | 4989.06
Итого по ТСН-2001.16 | [7 empty] | 0 | 0
Итого возвратных сумм | [7 empty] | 0 | 0
Раздел: Монтажные работы
3 | 4.8-77-4 | Прокладка кабеля напряжением до 35 кВ по дну канала без креплений при массе 1 м до 6 кг | 100 М КАБЕЛЯ | 0.15 | [8 empty] | 24.29 | 766.66 | 15.18 | 358.33 | 5.23 | 183.81 | 0
Объем: 0,15=15/100
|  | ЗП |  |  | 135.52 |  | 1.067 | 21.69 | 38.42 | 833.33
|  | ЭМ |  |  | 134.35 |  | 1.067 | 21.5 | 13.28 | 285.52
|  | в т.ч. ЗПМ |  |  | 18.68 |  | 1.067 | 2.99 | 38.42 | 114.88
|  | МР |  |  | 53.75 |  | 1.081 | 8.72 | 17.22 | 150.16
|  | НР от ЗП | % | 112 |  |  |  | 24.29 | 92 | 766.66
|  | СП от ЗП | % | 70 |  |  |  | 15.18 | 43 | 358.33
|  | НР и СП от ЗПМ | % | 175 |  |  |  | 5.23 | 160 | 183.81
|  | ЗТР | чел-ч | 11 |  |  | 1.067 | 1.76
|  | Всего по позиции: |  |  |  |  | 96.61 |  | 2577.81 |  | 96.61 | 2577.81
4 | 1.23-7-518 | Кабель силовой с алюминиевыми жилами с пропитанной бумажной изоляцией в свинцовой оболочке, броня из стальных оцинкованных лент, марка АСБл, напряжение 10000 В, число жил и сечение 3х120 (ож) мм2 | км | 0.0153 | 134323.29 |  | 1 | 2055.15 | 8.1 | 16646.72 |  |  | 0 | 0 | 0 | 0 | 0 | 0 | 3
Объем: 0,0153=15,3/1000
|  | Всего по позиции: |  |  |  |  | 2055.15 |  | 16646.72 |  | 2055.15 | 16646.72
5 | 4.8-319-1 | Монтаж муфты концевой термоусаживаемой для 3-х жильного экранированного кабеля с пластмассовой, резиновой и бумажной изоляцией, напряжением до 20 кВ, сечением одной жилы от 120 до 150 мм2 | 1 ШТ. | 3 | [8 empty] | 250.48 | 7904.87 | 156.55 | 3694.67 | 0.72 | 25.2 | 0
|  | ЗП |  |  | 71.2 |  | 1.047 | 223.64 | 38.42 | 8592.25
|  | ЭМ |  |  | 0.86 |  | 1.047 | 2.7 | 13.45 | 36.32
|  | в т.ч. ЗПМ |  |  | 0.13 |  | 1.047 | 0.41 | 38.42 | 15.75
|  | МР |  |  | 4.79 |  | 1 | 14.37 | 9.64 | 138.53
|  | НР от ЗП | % | 112 |  |  |  | 250.48 | 92 | 7904.87
|  | СП от ЗП | % | 70 |  |  |  | 156.55 | 43 | 3694.67
|  | НР и СП от ЗПМ | % | 175 |  |  |  | 0.72 | 160 | 25.2
|  | ЗТР | чел-ч | 4.9 |  |  | 1.047 | 15.39
|  | Всего по позиции: |  |  |  |  | 648.46 |  | 20391.84 |  | 648.46 | 20391.84
6 | ООО "Славэлектромонтаж" КП № 44от 11.04.2024 | Концевая муфта КВтп-10-МКС 70/120 445,07 = [4 250 / 9,74] + 2% Заг.скл | компл. | 3 | 445.07 |  | 1 | 1335.21 | 9.74 | 13004.95 |  |  | 0 | 0 | 0 | 0 | 0 | 0 | 3
|  | Всего по позиции: |  |  |  |  | 1335.21 |  | 13004.95 |  | 1335.21 | 13004.95
Итого по разделу: Монтажные работы | [6 empty] | 4135.43 |  | 52621.32
Итого по ТСН-2001.16 | [7 empty] | 0 | 0
Итого возвратных сумм | [7 empty] | 0 | 0
Итого по локальной смете: Прокладка КЛ-10кВ по дну канала | [6 empty] | 4370.69 |  | 57610.38
Итого по ТСН-2001.16 | [7 empty] | 0 | 0
Итого возвратных сумм | [7 empty] | 0 | 0
Составил |  | Начальник сметного отдела |  |  |  |  | Колыхалова Е.К.
(должность, подпись, инициалы, фамилия)
Проверил
(должность, подпись, инициалы, фамилия)

## 02-01-06
Smeta.RU (495) 974-1589
Форма № 4б
Модернизация РУ-10кВ ТП-2102 с заменой ячеек РУ-10 кВ в т.ч. ПИР, г. Москва, ТиНАО, п. Внуковское, д. Внуково (1,76 МВА; 6 шт.(РУ)). | [19 empty] | Модернизация РУ-10кВ ТП-2102 с заменой ячеек РУ-10 кВ в т.ч. ПИР, г. Москва, ТиНАО, п. Внуковское, д. Внуково (1,76 МВА; 6 шт.(РУ)). СД_I-223500_БКТП_КЛ_Свод_4кв2024_(Копия)
(наименование стройки и/или объекта)
ЛОКАЛЬНАЯ СМЕТА № 02-01-06
Прокладка КЛ-0,4кВ в траншее
(наименование работ и затрат)
Основание: чертежи №
[8 empty] | В базисном уровне цен | В текущем уровне цен
|  |  |  | Сметная стоимость |  |  |  | 83.73 | 1030.05 | тыс.руб.
|  |  |  | Строительные работы |  |  |  | 75.64 | 821.63 | тыс.руб.
|  |  |  | Работы по монтажу оборудования |  |  |  | 8.09 | 208.42 | тыс.руб.
|  |  |  | Оборудование |  |  |  | 0 | 0 | тыс.руб.
|  |  |  | Прочие работы и затраты |  |  |  | 0 | 0 | тыс.руб.
|  |  |  | Средства на оплату труда |  |  |  | 3.81 | 146.46 | тыс.руб.
|  |  |  | Затраты труда |  |  |  | 298.36 |  | чел.-ч.
Кроме того:
|  |  |  | Возврат материалов |  |  |  | 0 | 0 | тыс.руб.
Составлен(а) по ТСН-2001 с учетом Дополнения №: 74
№ и период сборника коэффициентов (индексов) пересчета: Коэффициенты к ТСН-2001 МГЭ №213 октябрь 2024 года | [19 empty] | № и период сборника коэффициентов (индексов) пересчета: Коэффициенты к ТСН-2001 МГЭ №213 октябрь 2024 года
№ п/п | Шифр расценки и коды ресурсов | Наименование работ и затрат | Ед. изм. | Кол-во единиц | Цена на ед. изм., руб. | Попра- вочные коэффи- циенты | Коэффи- циенты зимних удорожа- ний | Всего в ценах на январь 2000 года, руб. | Коэффи- циенты (индек- сы) пере- счета, нормы НР и СП | ВСЕГО затрат в текущем уровне цен, руб.
1 | 2 | 3 | 4 | 5 | 6 | 7 | 8 | 9 | 10 | 11
Раздел: Строительные работы
1 | 3.1-51-1 | Разработка грунта вручную в траншеях глубиной до 2 м без креплений с откосами группа грунтов 1-3 | 100 м3 грунта | 0.2148 | [8 empty] | 574.95 | 18302.75 | 421.63 | 8625.43 | 0 | 0 | 0
Объем: 0,2148=21,48/100
|  | ЗП |  |  | 2042.62 |  | 1.248 | 547.57 | 38.42 | 21037.64
|  | НР от ЗП | % | 105 |  |  |  | 574.95 | 87 | 18302.75
|  | СП от ЗП | % | 77 |  |  |  | 421.63 | 41 | 8625.43
|  | ЗТР | чел-ч | 192.7 |  |  | 1.248 | 51.66
|  | Всего по позиции: |  |  |  |  | 1544.15 |  | 47965.82 |  | 1544.15 | 47965.82
2 | 3.1-3-2 | Разработка грунта в отвал экскаваторами с ковшом вместимостью 0,25 м3 группа грунтов 1-3 | 100 м3 грунта | 0.2272 | [8 empty] | 3.22 | 118.82 | 2.53 | 64.46 | 43.56 | 1530.03 | 0
Объем: 0,2272=22,72/100
|  | ЗП |  |  | 12.16 |  | 1.192 | 3.29 | 38.42 | 126.4
|  | ЭМ |  |  | 932.06 |  | 1.192 | 252.42 | 12.79 | 3228.45
|  | в т.ч. ЗПМ |  |  | 91.89 |  | 1.192 | 24.89 | 38.42 | 956.27
|  | НР от ЗП | % | 98 |  |  |  | 3.22 | 94 | 118.82
|  | СП от ЗП | % | 77 |  |  |  | 2.53 | 51 | 64.46
|  | НР и СП от ЗПМ | % | 175 |  |  |  | 43.56 | 160 | 1530.03
|  | ЗТР | чел-ч | 1.19 |  |  | 1.192 | 0.32
|  | Всего по позиции: |  |  |  |  | 305.02 |  | 5068.16 |  | 305.02 | 5068.16
3 | 3.1-7-2 | Разработка грунта с погрузкой на автомобили-самосвалы экскаваторами с ковшом вместимостью 0,25 м3 группа грунтов 1-3 | 100 м3 грунта | 0.274 | [8 empty] | 9.65 | 355.73 | 7.58 | 193 | 75.72 | 2659.89 | 0
Объем: 0,274=(0,5*0,3*80+0,5*0,35*88)/100
|  | ЗП |  |  | 30.15 |  | 1.192 | 9.85 | 38.42 | 378.44
|  | ЭМ |  |  | 1340.64 |  | 1.192 | 437.86 | 12.77 | 5591.47
|  | в т.ч. ЗПМ |  |  | 132.48 |  | 1.192 | 43.27 | 38.42 | 1662.43
|  | НР от ЗП | % | 98 |  |  |  | 9.65 | 94 | 355.73
|  | СП от ЗП | % | 77 |  |  |  | 7.58 | 51 | 193
|  | НР и СП от ЗПМ | % | 175 |  |  |  | 75.72 | 160 | 2659.89
|  | ЗТР | чел-ч | 2.95 |  |  | 1.192 | 0.96
|  | Всего по позиции: |  |  |  |  | 540.66 |  | 9178.53 |  | 540.66 | 9178.53
4 | 3.1-53-1 | Засыпка вручную траншей, пазух котлованов и ям группа грунтов 1-3 | 100 м3 грунта | 0.1326 | [8 empty] | 182.65 | 5814.35 | 133.94 | 2740.1 | 0 | 0 | 0
Объем: 0,1326=13,26/100
|  | ЗП |  |  | 1051.13 |  | 1.248 | 173.95 | 38.42 | 6683.16
|  | НР от ЗП | % | 105 |  |  |  | 182.65 | 87 | 5814.35
|  | СП от ЗП | % | 77 |  |  |  | 133.94 | 41 | 2740.1
|  | ЗТР | чел-ч | 107.04 |  |  | 1.248 | 17.71
|  | Всего по позиции: |  |  |  |  | 490.54 |  | 15237.61 |  | 490.54 | 15237.61
5 | 3.1-14-1 | Засыпка траншей и котлованов бульдозерами мощностью 59 (80) кВт (л.с.) при перемещении грунта до 5 м группа грунтов 1-3 | 100 м3 грунта | 0.3094 | [8 empty] | 0 | 0 | 0 | 0 | 7.12 | 250.19 | 0
Объем: 0,3094=30,94/100
|  | ЭМ |  |  | 130.01 |  | 1.014 | 40.79 | 12.7 | 518.03
|  | в т.ч. ЗПМ |  |  | 12.98 |  | 1.014 | 4.07 | 38.42 | 156.37
|  | НР и СП от ЗПМ | % | 175 |  |  |  | 7.12 | 160 | 250.19
|  | Всего по позиции: |  |  |  |  | 47.91 |  | 768.22 |  | 47.91 | 768.22
Итого по разделу: Строительные работы | [6 empty] | 2928.28 |  | 78218.34
Итого по ТСН-2001.16 | [7 empty] | 0 | 0
Итого возвратных сумм | [7 empty] | 0 | 0
Раздел: Монтажные работы
6 | 4.8-74-1 | Устройство постели при одном кабеле в траншее | 100 М КАБЕЛЯ | 1.68 | [8 empty] | 150.39 | 4746.32 | 94 | 2218.39 | 180.92 | 6354.98 | 0
Объем: 1,68=168/100
|  | ЗП |  |  | 74.91 |  | 1.067 | 134.28 | 38.42 | 5159.04
|  | ЭМ |  |  | 379.77 |  | 1.067 | 680.76 | 13.66 | 9299.18
|  | в т.ч. ЗПМ |  |  | 57.67 |  | 1.067 | 103.38 | 38.42 | 3971.86
|  | НР от ЗП | % | 112 |  |  |  | 150.39 | 92 | 4746.32
|  | СП от ЗП | % | 70 |  |  |  | 94 | 43 | 2218.39
|  | НР и СП от ЗПМ | % | 175 |  |  |  | 180.92 | 160 | 6354.98
|  | ЗТР | чел-ч | 6.08 |  |  | 1.067 | 10.9
|  | Всего по позиции: |  |  |  |  | 1240.35 |  | 27777.91 |  | 1240.35 | 27777.91
7 | 4.8-74-2 | Добавлять на каждый последующий кабель при устройстве постели (к норме и расценке 4.8-74-1) | 100 М КАБЕЛЯ | 3.44 | [8 empty] | 115.47 | 3644.21 | 72.17 | 1703.27 | 106.17 | 3729.5 | 0
Объем: 3,44=344/100
|  | ЗП |  |  | 28.09 |  | 1.067 | 103.1 | 38.42 | 3961.1
|  | ЭМ |  |  | 108.86 |  | 1.067 | 399.57 | 13.66 | 5458.13
|  | в т.ч. ЗПМ |  |  | 16.53 |  | 1.067 | 60.67 | 38.42 | 2330.94
|  | НР от ЗП | % | 112 |  |  |  | 115.47 | 92 | 3644.21
|  | СП от ЗП | % | 70 |  |  |  | 72.17 | 43 | 1703.27
|  | НР и СП от ЗПМ | % | 175 |  |  |  | 106.17 | 160 | 3729.5
|  | ЗТР | чел-ч | 2.28 |  |  | 1.067 | 8.37
|  | Всего по позиции: |  |  |  |  | 796.48 |  | 18496.21 |  | 796.48 | 18496.21
8 | 1.1-1-766 | Песок для строительных работ, рядовой (карьерный) | м3 | 29.28 | 104.99 |  | 1 | 3074.11 | 7.69 | 23639.91 |  |  | 0 | 0 | 0 | 0 | 0 | 0 | 3
|  | Всего по позиции: |  |  |  |  | 3074.11 |  | 23639.91 |  | 3074.11 | 23639.91
9 | 4.8-73-3 | Прокладка кабеля напряжением до 35 кВ в готовых траншеях без покрытий при массе 1 м до 3 кг | 100 М КАБЕЛЯ | 5.2224 | [8 empty] | 938.02 | 29603.32 | 586.26 | 13836.33 | 131.74 | 4627.62 | 0
Объем: 5,2224=522,24/100
|  | ЗП |  |  | 150.3 |  | 1.067 | 837.52 | 38.42 | 32177.52
|  | ЭМ |  |  | 97.24 |  | 1.067 | 541.85 | 13.27 | 7190.35
|  | в т.ч. ЗПМ |  |  | 13.51 |  | 1.067 | 75.28 | 38.42 | 2892.26
|  | МР |  |  | 133.13 |  | 1.081 | 751.57 | 6.34 | 4764.95
|  | НР от ЗП | % | 112 |  |  |  | 938.02 | 92 | 29603.32
|  | СП от ЗП | % | 70 |  |  |  | 586.26 | 43 | 13836.33
|  | НР и СП от ЗПМ | % | 175 |  |  |  | 131.74 | 160 | 4627.62
|  | ЗТР | чел-ч | 12.2 |  |  | 1.067 | 67.98
|  | Всего по позиции: |  |  |  |  | 3786.96 |  | 92200.09 |  | 3786.96 | 92200.09
10 | ООО "Славэлектромонтаж" КП № 44от 11.04.2024 | КАбель АПвБШп(г) 4х120 109,12 = [1 042,01 / 9,74] + 2% Заг.скл | м | 532.68 | 109.12 |  | 1 | 58126.04 | 9.74 | 566147.63 |  |  | 0 | 0 | 0 | 0 | 0 | 0 | 3
|  | Всего по позиции: |  |  |  |  | 58126.04 |  | 566147.63 |  | 58126.04 | 566147.63
11 | 4.8-304-3 | Монтаж соединительной термоусаживаемой муфты для одножильного кабеля с изоляцией из сшитого полиэтилена, сечением жилы до 240 мм2, напряжением до 10 кВ (прим.) | 1 комплект | 10 | [8 empty] | 850.17 | 26830.74 | 531.36 | 12540.46 | 2.38 | 83.6 | 0
|  | ЗП |  |  | 72.5 |  | 1.047 | 759.08 | 38.42 | 29163.85
|  | ЭМ |  |  | 0.9 |  | 1.047 | 9.42 | 13.31 | 125.38
|  | в т.ч. ЗПМ |  |  | 0.13 |  | 1.047 | 1.36 | 38.42 | 52.25
|  | МР |  |  | 11.8 |  | 1 | 118 | 10.17 | 1200.06
|  | НР от ЗП | % | 112 |  |  |  | 850.17 | 92 | 26830.74
|  | СП от ЗП | % | 70 |  |  |  | 531.36 | 43 | 12540.46
|  | НР и СП от ЗПМ | % | 175 |  |  |  | 2.38 | 160 | 83.6
|  | ЗТР | чел-ч | 5 |  |  | 1.047 | 52.35
|  | Всего по позиции: |  |  |  |  | 2270.41 |  | 69944.09 |  | 2270.41 | 69944.09
12 | ООО "Славэлектромонтаж" КП № 44от 11.04.2024 | Муфта соединительная для кабеля с бумажной изоляцией4 Стп-МКС-70/120 267,05 = [2 550 / 9,74] + 2% Заг.скл | ШТ | 10 | 267.05 |  | 1 | 2670.5 | 9.74 | 26010.67 |  |  | 0 | 0 | 0 | 0 | 0 | 0 | 3
|  | Всего по позиции: |  |  |  |  | 2670.5 |  | 26010.67 |  | 2670.5 | 26010.67
Итого по разделу: Монтажные работы | [6 empty] | 71964.85 |  | 824216.51
Итого по ТСН-2001.16 | [7 empty] | 0 | 0
Итого возвратных сумм | [7 empty] | 0 | 0
Раздел: Газон S 295м2
13 | 3.47-26-4 | Подготовка почвы для устройства партерного и обыкновенного газонов с внесением растительной земли слоем 15 см вручную | 100 м2 | 0.7375 | [8 empty] | 574.28 | 12388.72 | 310.17 | 5663.41 | 0 | 0 | 0
Объем: 0,7375=73,75/100
|  | ЗП |  |  | 416.4 |  | 1 | 307.1 | 38.42 | 11798.78
13,1 | 1.4-6-1 | Земля растительная | м3 | 11.0625 | 146.84 |  | 1 | 1624.42 | 7.81 | 12686.72 |  |  | 0 | 0 | 0 | 0 | 0 | 0 | 3
|  | НР от ЗП | % | 187 |  |  |  | 574.28 | 105 | 12388.72
|  | СП от ЗП | % | 101 |  |  |  | 310.17 | 48 | 5663.41
|  | ЗТР | чел-ч | 40 |  |  | 1 | 29.5
|  | Всего по позиции: |  |  |  |  | 2815.97 |  | 42537.63 |  | 2815.97 | 42537.63
14 | 3.47-26-3 | Подготовка почвы для устройства партерного и обыкновенного газонов с внесением растительной земли слоем 15 см механизированным способом | 100 м2 | 2.2125 | [8 empty] | 1153.42 | 24882.33 | 622.97 | 11374.78 | 2.43 | 85.44 | 0
Объем: 2,2125=221,25/100
|  | ЗП |  |  | 278.78 |  | 1 | 616.8 | 38.42 | 23697.46
|  | ЭМ |  |  | 5 |  | 1 | 11.06 | 13.38 | 147.98
|  | в т.ч. ЗПМ |  |  | 0.63 |  | 1 | 1.39 | 38.42 | 53.4
14,1 | 1.4-6-1 | Земля растительная | м3 | 33.1875 | 146.84 |  | 1 | 4873.25 | 7.81 | 38060.08 |  |  | 0 | 0 | 0 | 0 | 0 | 0 | 3
|  | НР от ЗП | % | 187 |  |  |  | 1153.42 | 105 | 24882.33
|  | СП от ЗП | % | 101 |  |  |  | 622.97 | 48 | 11374.78
|  | НР и СП от ЗПМ | % | 175 |  |  |  | 2.43 | 160 | 85.44
|  | ЗТР | чел-ч | 26.78 |  |  | 1 | 59.25
|  | Всего по позиции: |  |  |  |  | 7279.93 |  | 98248.07 |  | 7279.93 | 98248.07
15 | 3.47-26-5 | Подготовка почвы для устройства партерного и обыкновенного газонов на каждые 5 см изменения толщины слоя добавлять или исключать | 100 м2 | -2.95 | [8 empty] | -314.1 | -6776.08 | -169.65 | -3097.64 | 0 | 0 | 0
Объем: -2,95=-295/100
|  | ЗП |  |  | 56.94 |  | 1 | -167.97 | 38.42 | -6453.41
15,1 | 1.4-6-1 | Земля растительная | м3 | -14.75 | 146.84 |  | 1 | -2165.89 | 7.81 | -16915.6 |  |  | 0 | 0 | 0 | 0 | 0 | 0 | 3
|  | НР от ЗП | % | 187 |  |  |  | -314.1 | 105 | -6776.08
|  | СП от ЗП | % | 101 |  |  |  | -169.65 | 48 | -3097.64
|  | ЗТР | чел-ч | 5.47 |  |  | 1 | -16.14
|  | Всего по позиции: |  |  |  |  | -2817.61 |  | -33242.73 |  | -2817.61 | -33242.73
16 | 3.47-26-6 | Посев газонов партерных, мавританских, и обыкновенных вручную | 100 м2 | 2.95 | [8 empty] | 323.83 | 6985.85 | 174.9 | 3193.53 | 0 | 0 | 0
Объем: 2,95=295/100
|  | ЗП |  |  | 58.7 |  | 1 | 173.17 | 38.42 | 6653.19
|  | МР |  |  | 70.7 |  | 1 | 208.57 | 7.05 | 1470.42
16,1 | 1.4-6-6 | Семена (смесь универсальная) газонных трав | кг | 11.8 | 57.93 |  | 1 | 683.57 | 2.58 | 1763.61 |  |  | 0 | 0 | 0 | 0 | 0 | 0 | 3
|  | НР от ЗП | % | 187 |  |  |  | 323.83 | 105 | 6985.85
|  | СП от ЗП | % | 101 |  |  |  | 174.9 | 48 | 3193.53
|  | ЗТР | чел-ч | 5.25 |  |  | 1 | 15.49
|  | Всего по позиции: |  |  |  |  | 1564.04 |  | 20066.6 |  | 1564.04 | 20066.6
Итого по разделу: Газон S 295м2 | [6 empty] | 8842.33 |  | 127609.57
Итого по ТСН-2001.16 | [7 empty] | 0 | 0
Итого возвратных сумм | [7 empty] | 0 | 0
Итого по локальной смете: Прокладка КЛ-0,4кВ в траншее | [6 empty] | 83735.46 |  | 1030044.42
Итого по ТСН-2001.16 | [7 empty] | 0 | 0
Итого возвратных сумм | [7 empty] | 0 | 0
Составил |  | Начальник сметного отдела |  |  |  |  | Колыхалова Е.К.
(должность, подпись, инициалы, фамилия)
Проверил
(должность, подпись, инициалы, фамилия)

## 02-01-07
Smeta.RU (495) 974-1589
Форма № 4б
Модернизация РУ-10кВ ТП-2102 с заменой ячеек РУ-10 кВ в т.ч. ПИР, г. Москва, ТиНАО, п. Внуковское, д. Внуково (1,76 МВА; 6 шт.(РУ)). | [19 empty] | Модернизация РУ-10кВ ТП-2102 с заменой ячеек РУ-10 кВ в т.ч. ПИР, г. Москва, ТиНАО, п. Внуковское, д. Внуково (1,76 МВА; 6 шт.(РУ)). СД_I-223500_БКТП_КЛ_Свод_4кв2024_(Копия)
(наименование стройки и/или объекта)
ЛОКАЛЬНАЯ СМЕТА № 02-01-07
Прокладка КЛ-0,4кВ в трубах
(наименование работ и затрат)
Основание: чертежи №
[8 empty] | В базисном уровне цен | В текущем уровне цен
|  |  |  | Сметная стоимость |  |  |  | 2.83 | 26.22 | тыс.руб.
|  |  |  | Строительные работы |  |  |  | 1.22 | 14.56 | тыс.руб.
|  |  |  | Работы по монтажу оборудования |  |  |  | 1.61 | 11.66 | тыс.руб.
|  |  |  | Оборудование |  |  |  | 0 | 0 | тыс.руб.
|  |  |  | Прочие работы и затраты |  |  |  | 0 | 0 | тыс.руб.
|  |  |  | Средства на оплату труда |  |  |  | 0.13 | 5.09 | тыс.руб.
|  |  |  | Затраты труда |  |  |  | 11.19 |  | чел.-ч.
Кроме того:
|  |  |  | Возврат материалов |  |  |  | 0 | 0 | тыс.руб.
Составлен(а) по ТСН-2001 с учетом Дополнения №: 74
№ и период сборника коэффициентов (индексов) пересчета: Коэффициенты к ТСН-2001 МГЭ №213 октябрь 2024 года | [19 empty] | № и период сборника коэффициентов (индексов) пересчета: Коэффициенты к ТСН-2001 МГЭ №213 октябрь 2024 года
№ п/п | Шифр расценки и коды ресурсов | Наименование работ и затрат | Ед. изм. | Кол-во единиц | Цена на ед. изм., руб. | Попра- вочные коэффи- циенты | Коэффи- циенты зимних удорожа- ний | Всего в ценах на январь 2000 года, руб. | Коэффи- циенты (индек- сы) пере- счета, нормы НР и СП | ВСЕГО затрат в текущем уровне цен, руб.
1 | 2 | 3 | 4 | 5 | 6 | 7 | 8 | 9 | 10 | 11
Раздел: Строительные работы
1 | 3.1-51-1 | Разработка грунта вручную в траншеях глубиной до 2 м без креплений с откосами группа грунтов 1-3 | 100 м3 грунта | 0.00408 | [8 empty] | 10.92 | 347.63 | 8.01 | 163.82 | 0 | 0 | 0
Объем: 0,00408=0,408/100
|  | ЗП |  |  | 2042.62 |  | 1.248 | 10.4 | 38.42 | 399.57
|  | НР от ЗП | % | 105 |  |  |  | 10.92 | 87 | 347.63
|  | СП от ЗП | % | 77 |  |  |  | 8.01 | 41 | 163.82
|  | ЗТР | чел-ч | 192.7 |  |  | 1.248 | 0.98
|  | Всего по позиции: |  |  |  |  | 29.33 |  | 911.02 |  | 29.33 | 911.02
2 | 3.1-3-2 | Разработка грунта в отвал экскаваторами с ковшом вместимостью 0,25 м3 группа грунтов 1-3 | 100 м3 грунта | 0.00476 | [8 empty] | 0.07 | 2.53 | 0.05 | 1.37 | 0.91 | 31.97 | 0
Объем: 0,00476=0,476/100
|  | ЗП |  |  | 12.16 |  | 1.192 | 0.07 | 38.42 | 2.69
|  | ЭМ |  |  | 932.06 |  | 1.192 | 5.29 | 12.79 | 67.66
|  | в т.ч. ЗПМ |  |  | 91.89 |  | 1.192 | 0.52 | 38.42 | 19.98
|  | НР от ЗП | % | 98 |  |  |  | 0.07 | 94 | 2.53
|  | СП от ЗП | % | 77 |  |  |  | 0.05 | 51 | 1.37
|  | НР и СП от ЗПМ | % | 175 |  |  |  | 0.91 | 160 | 31.97
|  | ЗТР | чел-ч | 1.19 |  |  | 1.192 | 0.01
|  | Всего по позиции: |  |  |  |  | 6.39 |  | 106.22 |  | 6.39 | 106.22
3 | 3.1-7-2 | Разработка грунта с погрузкой на автомобили-самосвалы экскаваторами с ковшом вместимостью 0,25 м3 группа грунтов 1-3 | 100 м3 грунта | 0.00476 | [8 empty] | 0.17 | 6.14 | 0.13 | 3.33 | 1.31 | 46.11 | 0
Объем: 0,00476=0,476/100
|  | ЗП |  |  | 30.15 |  | 1.192 | 0.17 | 38.42 | 6.53
|  | ЭМ |  |  | 1340.64 |  | 1.192 | 7.61 | 12.77 | 97.18
|  | в т.ч. ЗПМ |  |  | 132.48 |  | 1.192 | 0.75 | 38.42 | 28.82
|  | НР от ЗП | % | 98 |  |  |  | 0.17 | 94 | 6.14
|  | СП от ЗП | % | 77 |  |  |  | 0.13 | 51 | 3.33
|  | НР и СП от ЗПМ | % | 175 |  |  |  | 1.31 | 160 | 46.11
|  | ЗТР | чел-ч | 2.95 |  |  | 1.192 | 0.02
|  | Всего по позиции: |  |  |  |  | 9.39 |  | 159.29 |  | 9.39 | 159.29
4 | 3.1-53-1 | Засыпка вручную траншей, пазух котлованов и ям группа грунтов 1-3 | 100 м3 грунта | 0.00265 | [8 empty] | 3.65 | 116.32 | 2.68 | 54.82 | 0 | 0 | 0
Объем: 0,00265=0,2652/100
|  | ЗП |  |  | 1051.13 |  | 1.248 | 3.48 | 38.42 | 133.7
|  | НР от ЗП | % | 105 |  |  |  | 3.65 | 87 | 116.32
|  | СП от ЗП | % | 77 |  |  |  | 2.68 | 41 | 54.82
|  | ЗТР | чел-ч | 107.04 |  |  | 1.248 | 0.35
|  | Всего по позиции: |  |  |  |  | 9.81 |  | 304.84 |  | 9.81 | 304.84
5 | 3.1-14-1 | Засыпка траншей и котлованов бульдозерами мощностью 59 (80) кВт (л.с.) при перемещении грунта до 5 м группа грунтов 1-3 | 100 м3 грунта | 0.00619 | [8 empty] | 0 | 0 | 0 | 0 | 0.14 | 4.91 | 0
Объем: 0,00619=0,6188/100
|  | ЭМ |  |  | 130.01 |  | 1.014 | 0.82 | 12.7 | 10.41
|  | в т.ч. ЗПМ |  |  | 12.98 |  | 1.014 | 0.08 | 38.42 | 3.07
|  | НР и СП от ЗПМ | % | 175 |  |  |  | 0.14 | 160 | 4.91
|  | Всего по позиции: |  |  |  |  | 0.96 |  | 15.32 |  | 0.96 | 15.32
6 | 3.34-55-5 | Устройство кабельной канализации из полиэтиленовых труб диаметром 160 мм, первая труба | 1 км трубопровода | 0.002 | [8 empty] | 3.77 | 119.12 | 2.36 | 53.09 | 0.11 | 3.7 | 0
Объем: 0,002=2/1000
|  | ЗП |  |  | 1577.19 |  | 1.067 | 3.37 | 38.42 | 129.48
|  | ЭМ |  |  | 258.71 |  | 1.067 | 0.55 | 12.46 | 6.85
|  | в т.ч. ЗПМ |  |  | 28.39 |  | 1.067 | 0.06 | 38.42 | 2.31
|  | НР от ЗП | % | 112 |  |  |  | 3.77 | 92 | 119.12
|  | СП от ЗП | % | 70 |  |  |  | 2.36 | 41 | 53.09
|  | НР и СП от ЗПМ | % | 175 |  |  |  | 0.11 | 160 | 3.7
|  | ЗТР | чел-ч | 147.85 |  |  | 1.067 | 0.32
|  | Всего по позиции: |  |  |  |  | 10.16 |  | 312.24 |  | 10.16 | 312.24
7 | 3.34-55-6 | Добавлять на каждую последующую трубу к позиции 3.34-55-5 | 1 км трубопровода | 0.01 | [8 empty] | 13.96 | 440.41 | 8.72 | 196.27 | 0.53 | 18.45 | 0
Объем: 0,01=10/1000
|  | ЗП |  |  | 1167.92 |  | 1.067 | 12.46 | 38.42 | 478.71
|  | ЭМ |  |  | 255.97 |  | 1.067 | 2.73 | 12.45 | 33.99
|  | в т.ч. ЗПМ |  |  | 28.08 |  | 1.067 | 0.3 | 38.42 | 11.53
|  | НР от ЗП | % | 112 |  |  |  | 13.96 | 92 | 440.41
|  | СП от ЗП | % | 70 |  |  |  | 8.72 | 41 | 196.27
|  | НР и СП от ЗПМ | % | 175 |  |  |  | 0.53 | 160 | 18.45
|  | ЗТР | чел-ч | 107.8 |  |  | 1.067 | 1.15
|  | Всего по позиции: |  |  |  |  | 38.4 |  | 1167.83 |  | 38.4 | 1167.83
8 | 1.1-1-766 | Песок для строительных работ, рядовой (карьерный). | м3 | 0.2583 | 104.99 |  | 1 | 27.12 | 7.69 | 208.55 |  |  | 0 | 0 | 0 | 0 | 0 | 0 | 3
Объем: 0,2583=(0,35*0,68*2-3,14*0,08*0,08*2*6)*1,1
|  | Всего по позиции: |  |  |  |  | 27.12 |  | 208.55 |  | 27.12 | 208.55
Итого по разделу: Строительные работы | [6 empty] | 131.56 |  | 3185.31
Итого по ТСН-2001.16 | [7 empty] | 0 | 0
Итого возвратных сумм | [7 empty] | 0 | 0
Раздел: Монтажные работы
9 | 4.8-80-3 | Прокладка кабеля напряжением до 35 кВ в проложенных трубах, блоках и коробах, при массе 1 м до 3 кг | 100 М КАБЕЛЯ | 0.0816 | [8 empty] | 24.02 | 758.18 | 15.02 | 354.37 | 2.03 | 71.31 | 0
Объем: 0,0816=8,16/100
|  | ЗП |  |  | 246.4 |  | 1.067 | 21.45 | 38.42 | 824.11
|  | ЭМ |  |  | 101.14 |  | 1.067 | 8.81 | 13.07 | 115.15
|  | в т.ч. ЗПМ |  |  | 13.38 |  | 1.067 | 1.16 | 38.42 | 44.57
|  | МР |  |  | 52.94 |  | 1.081 | 4.67 | 17.38 | 81.16
|  | НР от ЗП | % | 112 |  |  |  | 24.02 | 92 | 758.18
|  | СП от ЗП | % | 70 |  |  |  | 15.02 | 43 | 354.37
|  | НР и СП от ЗПМ | % | 175 |  |  |  | 2.03 | 160 | 71.31
|  | ЗТР | чел-ч | 20 |  |  | 1.067 | 1.74
|  | Всего по позиции: |  |  |  |  | 76 |  | 2204.28 |  | 76 | 2204.28
10 | ООО "Славэлектромонтаж" КП № 44от 11.04.2024 | Кабель АПвБШп(г) 4х120 109,12 = [1 042,01 / 9,74] + 2% Заг.скл | м | 8.32 | 109.12 |  | 1 | 907.88 | 9.74 | 8842.75 |  |  | 0 | 0 | 0 | 0 | 0 | 0 | 3
|  | Всего по позиции: |  |  |  |  | 907.88 |  | 8842.75 |  | 907.88 | 8842.75
11 | 4.10-115-30 | Разные работы, герметизация занятого канала кабельной канализации | 1 канал | 8 | [8 empty] | 62.85 | 1983.64 | 39.28 | 927.14 | 0 | 0 | 0
|  | ЗП |  |  | 6.7 |  | 1.047 | 56.12 | 38.42 | 2156.13
|  | МР |  |  | 11.3 |  | 1 | 90.4 | 9.74 | 880.5
|  | НР от ЗП | % | 112 |  |  |  | 62.85 | 92 | 1983.64
|  | СП от ЗП | % | 70 |  |  |  | 39.28 | 43 | 927.14
|  | ЗТР | чел-ч | 0.55 |  |  | 1.047 | 4.61
|  | Всего по позиции: |  |  |  |  | 248.65 |  | 5947.41 |  | 248.65 | 5947.41
12 | 1.21-5-1069 | Уплотнитель кабельных проходов, типа УКПТ | КОМПЛЕКТ | 8 | 153.63 |  | 1 | 1229.04 | 2.11 | 2593.27 |  |  | 0 | 0 | 0 | 0 | 0 | 0 | 3
|  | Всего по позиции: |  |  |  |  | 1229.04 |  | 2593.27 |  | 1229.04 | 2593.27
13 | 4.10-115-29 | Разные работы, герметизация свободного канала кабельной канализации | 1 канал | 4 | [8 empty] | 5.91 | 186.63 | 3.7 | 87.23 | 0 | 0 | 0
|  | ЗП |  |  | 1.26 |  | 1.047 | 5.28 | 38.42 | 202.86
|  | МР |  |  | 11.3 |  | 1 | 45.2 | 9.74 | 440.25
|  | НР от ЗП | % | 112 |  |  |  | 5.91 | 92 | 186.63
|  | СП от ЗП | % | 70 |  |  |  | 3.7 | 43 | 87.23
|  | ЗТР | чел-ч | 0.1 |  |  | 1.047 | 0.42
|  | Всего по позиции: |  |  |  |  | 60.09 |  | 916.97 |  | 60.09 | 916.97
14 | 1.12-3-62 | Заглушка (пробка) полиэтиленовая для каналов кабельной канализации из хризотилцементных труб внутренним диаметром 150 мм | шт. | 4 | 3.9 |  | 1 | 15.6 | 13.51 | 210.76 |  |  | 0 | 0 | 0 | 0 | 0 | 0 | 3
|  | Всего по позиции: |  |  |  |  | 15.6 |  | 210.76 |  | 15.6 | 210.76
Итого по разделу: Монтажные работы | [6 empty] | 2537.26 |  | 20715.44
Итого по ТСН-2001.16 | [7 empty] | 0 | 0
Итого возвратных сумм | [7 empty] | 0 | 0
Раздел: Газон S 5,36м2
15 | 3.47-26-4 | Подготовка почвы для устройства партерного и обыкновенного газонов с внесением растительной земли слоем 15 см вручную | 100 м2 | 0.0134 | [8 empty] | 10.43 | 225.1 | 5.64 | 102.9 | 0 | 0 | 0
Объем: 0,0134=1,34/100
|  | ЗП |  |  | 416.4 |  | 1 | 5.58 | 38.42 | 214.38
15,1 | 1.4-6-1 | Земля растительная | м3 | 0.201 | 146.84 |  | 1 | 29.51 | 7.81 | 230.47 |  |  | 0 | 0 | 0 | 0 | 0 | 0 | 3
|  | НР от ЗП | % | 187 |  |  |  | 10.43 | 105 | 225.1
|  | СП от ЗП | % | 101 |  |  |  | 5.64 | 48 | 102.9
|  | ЗТР | чел-ч | 40 |  |  | 1 | 0.54
|  | Всего по позиции: |  |  |  |  | 51.16 |  | 772.85 |  | 51.16 | 772.85
16 | 3.47-26-3 | Подготовка почвы для устройства партерного и обыкновенного газонов с внесением растительной земли слоем 15 см механизированным способом | 100 м2 | 0.0402 | [8 empty] | 20.96 | 452.22 | 11.32 | 206.73 | 0.05 | 1.84 | 0
Объем: 0,0402=4,02/100
|  | ЗП |  |  | 278.78 |  | 1 | 11.21 | 38.42 | 430.69
|  | ЭМ |  |  | 5 |  | 1 | 0.2 | 13.38 | 2.68
|  | в т.ч. ЗПМ |  |  | 0.63 |  | 1 | 0.03 | 38.42 | 1.15
16,1 | 1.4-6-1 | Земля растительная | м3 | 0.603 | 146.84 |  | 1 | 88.54 | 7.81 | 691.5 |  |  | 0 | 0 | 0 | 0 | 0 | 0 | 3
|  | НР от ЗП | % | 187 |  |  |  | 20.96 | 105 | 452.22
|  | СП от ЗП | % | 101 |  |  |  | 11.32 | 48 | 206.73
|  | НР и СП от ЗПМ | % | 175 |  |  |  | 0.05 | 160 | 1.84
|  | ЗТР | чел-ч | 26.78 |  |  | 1 | 1.08
|  | Всего по позиции: |  |  |  |  | 132.28 |  | 1785.66 |  | 132.28 | 1785.66
17 | 3.47-26-5 | Подготовка почвы для устройства партерного и обыкновенного газонов на каждые 5 см изменения толщины слоя добавлять или исключать | 100 м2 | -0.0536 | [8 empty] | -5.7 | -123.04 | -3.08 | -56.25 | 0 | 0 | 0
Объем: -0,0536=-5,36/100
|  | ЗП |  |  | 56.94 |  | 1 | -3.05 | 38.42 | -117.18
17,1 | 1.4-6-1 | Земля растительная | м3 | -0.268 | 146.84 |  | 1 | -39.35 | 7.81 | -307.32 |  |  | 0 | 0 | 0 | 0 | 0 | 0 | 3
|  | НР от ЗП | % | 187 |  |  |  | -5.7 | 105 | -123.04
|  | СП от ЗП | % | 101 |  |  |  | -3.08 | 48 | -56.25
|  | ЗТР | чел-ч | 5.47 |  |  | 1 | -0.29
|  | Всего по позиции: |  |  |  |  | -51.18 |  | -603.79 |  | -51.18 | -603.79
18 | 3.47-26-6 | Посев газонов партерных, мавританских, и обыкновенных вручную | 100 м2 | 0.0536 | [8 empty] | 5.89 | 127.07 | 3.18 | 58.09 | 0 | 0 | 0
Объем: 0,0536=5,36/100
|  | ЗП |  |  | 58.7 |  | 1 | 3.15 | 38.42 | 121.02
|  | МР |  |  | 70.7 |  | 1 | 3.79 | 7.05 | 26.72
18,1 | 1.4-6-6 | Семена (смесь универсальная) газонных трав | кг | 0.2144 | 57.93 |  | 1 | 12.42 | 2.58 | 32.04 |  |  | 0 | 0 | 0 | 0 | 0 | 0 | 3
|  | НР от ЗП | % | 187 |  |  |  | 5.89 | 105 | 127.07
|  | СП от ЗП | % | 101 |  |  |  | 3.18 | 48 | 58.09
|  | ЗТР | чел-ч | 5.25 |  |  | 1 | 0.28
|  | Всего по позиции: |  |  |  |  | 28.43 |  | 364.94 |  | 28.43 | 364.94
Итого по разделу: Газон S 5,36м2 | [6 empty] | 160.69 |  | 2319.66
Итого по ТСН-2001.16 | [7 empty] | 0 | 0
Итого возвратных сумм | [7 empty] | 0 | 0
Итого по локальной смете: Прокладка КЛ-0,4кВ в трубах | [6 empty] | 2829.51 |  | 26220.41
Итого по ТСН-2001.16 | [7 empty] | 0 | 0
Итого возвратных сумм | [7 empty] | 0 | 0
Составил |  | Начальник сметного отдела |  |  |  |  | Колыхалова Е.К.
(должность, подпись, инициалы, фамилия)
Проверил
(должность, подпись, инициалы, фамилия)

## 02-01-08
Smeta.RU (495) 974-1589
Форма № 4б
Модернизация РУ-10кВ ТП-2102 с заменой ячеек РУ-10 кВ в т.ч. ПИР, г. Москва, ТиНАО, п. Внуковское, д. Внуково (1,76 МВА; 6 шт.(РУ)). | [19 empty] | Модернизация РУ-10кВ ТП-2102 с заменой ячеек РУ-10 кВ в т.ч. ПИР, г. Москва, ТиНАО, п. Внуковское, д. Внуково (1,76 МВА; 6 шт.(РУ)). СД_I-223500_БКТП_КЛ_Свод_4кв2024_(Копия)
(наименование стройки и/или объекта)
ЛОКАЛЬНАЯ СМЕТА № 02-01-08
Прокладка КЛ-0,4кВ по дну канала
(наименование работ и затрат)
Основание: чертежи №
[8 empty] | В базисном уровне цен | В текущем уровне цен
|  |  |  | Сметная стоимость |  |  |  | 14.41 | 152.34 | тыс.руб.
|  |  |  | Строительные работы |  |  |  | 6.28 | 69.39 | тыс.руб.
|  |  |  | Работы по монтажу оборудования |  |  |  | 8.13 | 82.95 | тыс.руб.
|  |  |  | Оборудование |  |  |  | 0 | 0 | тыс.руб.
|  |  |  | Прочие работы и затраты |  |  |  | 0 | 0 | тыс.руб.
|  |  |  | Средства на оплату труда |  |  |  | 0.54 | 20.73 | тыс.руб.
|  |  |  | Затраты труда |  |  |  | 41.62 |  | чел.-ч.
Кроме того:
|  |  |  | Возврат материалов |  |  |  | 0 | 0 | тыс.руб.
Составлен(а) по ТСН-2001 с учетом Дополнения №: 74
№ и период сборника коэффициентов (индексов) пересчета: Коэффициенты к ТСН-2001 МГЭ №213 октябрь 2024 года | [19 empty] | № и период сборника коэффициентов (индексов) пересчета: Коэффициенты к ТСН-2001 МГЭ №213 октябрь 2024 года
№ п/п | Шифр расценки и коды ресурсов | Наименование работ и затрат | Ед. изм. | Кол-во единиц | Цена на ед. изм., руб. | Попра- вочные коэффи- циенты | Коэффи- циенты зимних удорожа- ний | Всего в ценах на январь 2000 года, руб. | Коэффи- циенты (индек- сы) пере- счета, нормы НР и СП | ВСЕГО затрат в текущем уровне цен, руб.
1 | 2 | 3 | 4 | 5 | 6 | 7 | 8 | 9 | 10 | 11
Раздел: Строительные работы
1 | 3.13-30-1 | Огнезащитное покрытие терморасширяющимися составами электрических кабелей с применением окрасочного безвоздушного агрегата | 100 м2 покрытия | 0.06943 | [8 empty] | 147.38 | 4691.59 | 108.08 | 2210.98 | 0.11 | 3.7 | 0
Объем: 0,06943=6,943/100
|  | ЗП |  |  | 1930.91 |  | 1.047 | 140.36 | 38.42 | 5392.63
|  | ЭМ |  |  | 398.38 |  | 1.047 | 28.96 | 9.8 | 283.81
|  | в т.ч. ЗПМ |  |  | 0.8 |  | 1.047 | 0.06 | 38.42 | 2.31
|  | МР |  |  | 515.12 |  | 1 | 35.76 | 3.33 | 119.08
|  | НР от ЗП | % | 105 |  |  |  | 147.38 | 87 | 4691.59
|  | СП от ЗП | % | 77 |  |  |  | 108.08 | 41 | 2210.98
|  | НР и СП от ЗПМ | % | 175 |  |  |  | 0.11 | 160 | 3.7
|  | ЗТР | чел-ч | 135 |  |  | 1.047 | 9.81
|  | Всего по позиции: |  |  |  |  | 460.65 |  | 12701.79 |  | 460.65 | 12701.79
2 | ООО "Славэлектромонтаж" КП № 44от 11.04.2024 | Стабитерм 225 45,90 = [526 / 1,2 / 9,74] + 2% Заг.скл | кг | 5.55 | 45.9 |  | 1 | 254.75 | 9.74 | 2481.27 |  |  | 0 | 0 | 0 | 0 | 0 | 0 | 3
|  | Всего по позиции: |  |  |  |  | 254.75 |  | 2481.27 |  | 254.75 | 2481.27
Итого по разделу: Строительные работы | [6 empty] | 715.4 |  | 15183.06
Итого по ТСН-2001.16 | [7 empty] | 0 | 0
Итого возвратных сумм | [7 empty] | 0 | 0
Раздел: Монтажные работы
3 | 4.8-77-3 | Прокладка кабеля напряжением до 35 кВ по дну канала без креплений при массе 1 м до 3 кг | 100 М КАБЕЛЯ | 0.5 | [8 empty] | 58.97 | 1860.99 | 36.86 | 869.81 | 12.5 | 438.91 | 0
|  | ЗП |  |  | 98.68 |  | 1.067 | 52.65 | 38.42 | 2022.81
|  | ЭМ |  |  | 93.41 |  | 1.067 | 49.83 | 13.4 | 667.72
|  | в т.ч. ЗПМ |  |  | 13.38 |  | 1.067 | 7.14 | 38.42 | 274.32
|  | МР |  |  | 53.75 |  | 1.081 | 29.05 | 17.22 | 500.24
|  | НР от ЗП | % | 112 |  |  |  | 58.97 | 92 | 1860.99
|  | СП от ЗП | % | 70 |  |  |  | 36.86 | 43 | 869.81
|  | НР и СП от ЗПМ | % | 175 |  |  |  | 12.5 | 160 | 438.91
|  | ЗТР | чел-ч | 8.01 |  |  | 1.067 | 4.27
|  | Всего по позиции: |  |  |  |  | 239.86 |  | 6360.48 |  | 239.86 | 6360.48
4 | ООО "Славэлектромонтаж" КП № 44от 11.04.2024 | Кабель АПвБШп(г) 4х120 109,12 = [1 042,01 / 9,74] + 2% Заг.скл | м | 51 | 109.12 |  | 1 | 5565.12 | 9.74 | 54204.27 |  |  | 0 | 0 | 0 | 0 | 0 | 0 | 3
|  | Всего по позиции: |  |  |  |  | 5565.12 |  | 54204.27 |  | 5565.12 | 54204.27
5 | 4.8-90-3 | Монтаж заделки концевой в резиновой перчатке для кабелей напряжением до 1 кВ, сечением до 120 мм2 | 1 ШТ. | 10 | [8 empty] | 379.94 | 11990.56 | 237.46 | 5604.28 | 0 | 0 | 0
|  | ЗП |  |  | 32.4 |  | 1.047 | 339.23 | 38.42 | 13033.22
|  | МР |  |  | 19.89 |  | 1 | 198.9 | 6.5 | 1292.85
|  | НР от ЗП | % | 112 |  |  |  | 379.94 | 92 | 11990.56
|  | СП от ЗП | % | 70 |  |  |  | 237.46 | 43 | 5604.28
|  | ЗТР | чел-ч | 2.63 |  |  | 1.047 | 27.54
|  | Всего по позиции: |  |  |  |  | 1155.53 |  | 31920.91 |  | 1155.53 | 31920.91
6 | 1.21-5-1237 | Муфта универсальная, ремонтная, концевая, внутренней и наружной установки, для четырехжильного кабеля с бумажной изоляцией на напряжение до 1 кВ, с наконечниками с винтами со срывающейся головкой, с паяным узлом заземления, типа 4КВНтп-70/120 | КОМПЛЕКТ | 10 | 673.75 |  | 1 | 6737.5 | 6.63 | 44669.63 |  |  | 0 | 0 | 0 | 0 | 0 | 0 | 3
|  | Всего по позиции: |  |  |  |  | 6737.5 |  | 44669.63 |  | 6737.5 | 44669.63
Итого по разделу: Монтажные работы | [6 empty] | 13698.01 |  | 137155.29
Итого по ТСН-2001.16 | [7 empty] | 0 | 0
Итого возвратных сумм | [7 empty] | 0 | 0
Итого по локальной смете: Прокладка КЛ-0,4кВ по дну канала | [6 empty] | 14413.41 |  | 152338.35
Итого по ТСН-2001.16 | [7 empty] | 0 | 0
Итого возвратных сумм | [7 empty] | 0 | 0
Составил |  | Начальник сметного отдела |  |  |  |  | Колыхалова Е.К.
(должность, подпись, инициалы, фамилия)
Проверил
(должность, подпись, инициалы, фамилия)

## 09-01-01
Smeta.RU (495) 974-1589
Форма № 4б
Модернизация РУ-10кВ ТП-2102 с заменой ячеек РУ-10 кВ в т.ч. ПИР, г. Москва, ТиНАО, п. Внуковское, д. Внуково (1,76 МВА; 6 шт.(РУ)). | [19 empty] | Модернизация РУ-10кВ ТП-2102 с заменой ячеек РУ-10 кВ в т.ч. ПИР, г. Москва, ТиНАО, п. Внуковское, д. Внуково (1,76 МВА; 6 шт.(РУ)). СД_I-223500_БКТП_КЛ_Свод_4кв2024_(Копия)
(наименование стройки и/или объекта)
ЛОКАЛЬНАЯ СМЕТА № 09-01-01
ПНР БКТП 2х250кВА
(наименование работ и затрат)
Основание: чертежи №
[8 empty] | В базисном уровне цен | В текущем уровне цен
|  |  |  | Сметная стоимость |  |  |  | 16.34 | 495.83 | тыс.руб.
|  |  |  | Строительные работы |  |  |  | 2.16 | 26.73 | тыс.руб.
|  |  |  | Работы по монтажу оборудования |  |  |  | 0 | 0 | тыс.руб.
|  |  |  | Оборудование |  |  |  | 0 | 0 | тыс.руб.
|  |  |  | Прочие работы и затраты |  |  |  | 14.18 | 469.1 | тыс.руб.
|  |  |  | Средства на оплату труда |  |  |  | 5.89 | 226.2 | тыс.руб.
|  |  |  | Затраты труда |  |  |  | 363.2 |  | чел.-ч.
Кроме того:
|  |  |  | Возврат материалов |  |  |  | 0 | 0 | тыс.руб.
Составлен(а) по ТСН-2001 с учетом Дополнения №: 74
№ и период сборника коэффициентов (индексов) пересчета: Коэффициенты к ТСН-2001 МГЭ №213 октябрь 2024 года | [19 empty] | № и период сборника коэффициентов (индексов) пересчета: Коэффициенты к ТСН-2001 МГЭ №213 октябрь 2024 года
№ п/п | Шифр расценки и коды ресурсов | Наименование работ и затрат | Ед. изм. | Кол-во единиц | Цена на ед. изм., руб. | Попра- вочные коэффи- циенты | Коэффи- циенты зимних удорожа- ний | Всего в ценах на январь 2000 года, руб. | Коэффи- циенты (индек- сы) пере- счета, нормы НР и СП | ВСЕГО затрат в текущем уровне цен, руб.
1 | 2 | 3 | 4 | 5 | 6 | 7 | 8 | 9 | 10 | 11
Раздел: ПНР БКТП
1 | 5.10-32-3 Поправка: Гл.5.Прил.2.2.п.2.2.24_05.00.01.37.002 | Блочная комплектная трансформаторная подстанция (БКТПу) двухтрансформаторная мощностью 2х630 кВА (применительно к БКТП 2х250кВА) | 1 объект | 1 | [8 empty] | 4339.99 | 155626.16 | 4050.66 | 91152.47 | 0 | 0 | 0
|  | ЗП |  |  | 7233.31 | )*0,8 | 1 | 5786.65 | 38.42 | 222323.09
|  | НР от ЗП | % | 75 |  |  |  | 4339.99 | 70 | 155626.16
|  | СП от ЗП | % | 70 |  |  |  | 4050.66 | 41 | 91152.47
|  | ЗТР | чел-ч | 454 |  | )*0,8 | 1 | 363.2
|  | Всего по позиции: |  |  |  |  | 14177.3 |  | 469101.72 |  | 14177.3 | 469101.72
2 | 2.1-8-3 | Автолаборатории | маш.-ч | 8 | [8 empty] | 0 | 0 | 0 | 0 | 176.68 | 6206.21 | 2
|  | ЭМ |  |  | 247.38 |  | 1 | 1979.04 | 10.37 | 20522.64
|  | в т.ч. ЗПМ |  |  | 12.62 |  | 1 | 100.96 | 38.42 | 3878.88
|  | НР и СП от ЗПМ | % | 175 |  |  |  | 176.68 | 160 | 6206.21
|  | Всего по позиции: |  |  |  |  | 2155.72 |  | 26728.85 |  | 2155.72 | 26728.85
Итого по разделу: ПНР БКТП | [6 empty] | 16333.02 |  | 495830.57
Итого по ТСН-2001.16 | [7 empty] | 0 | 0
Итого возвратных сумм | [7 empty] | 0 | 0
Итого по локальной смете: ПНР БКТП 2х250кВА | [6 empty] | 16333.02 |  | 495830.57
Итого по ТСН-2001.16 | [7 empty] | 0 | 0
Итого возвратных сумм | [7 empty] | 0 | 0
Составил |  | Начальник сметного отдела |  |  |  |  | Колыхалова Е.К.
(должность, подпись, инициалы, фамилия)
Проверил
(должность, подпись, инициалы, фамилия)

## 09-01-02
Smeta.RU (495) 974-1589
Форма № 4б
Модернизация РУ-10кВ ТП-2102 с заменой ячеек РУ-10 кВ в т.ч. ПИР, г. Москва, ТиНАО, п. Внуковское, д. Внуково (1,76 МВА; 6 шт.(РУ)). | [19 empty] | Модернизация РУ-10кВ ТП-2102 с заменой ячеек РУ-10 кВ в т.ч. ПИР, г. Москва, ТиНАО, п. Внуковское, д. Внуково (1,76 МВА; 6 шт.(РУ)). СД_I-223500_БКТП_КЛ_Свод_4кв2024_(Копия)
(наименование стройки и/или объекта)
ЛОКАЛЬНАЯ СМЕТА № 09-01-02
Телемеханика. ПНР.
(наименование работ и затрат)
Основание: чертежи №
[8 empty] | В базисном уровне цен | В текущем уровне цен
|  |  |  | Сметная стоимость |  |  |  | 7.25 | 239.79 | тыс.руб.
|  |  |  | Строительные работы |  |  |  | 0 | 0 | тыс.руб.
|  |  |  | Работы по монтажу оборудования |  |  |  | 0 | 0 | тыс.руб.
|  |  |  | Оборудование |  |  |  | 0 | 0 | тыс.руб.
|  |  |  | Прочие работы и затраты |  |  |  | 7.25 | 239.79 | тыс.руб.
|  |  |  | Средства на оплату труда |  |  |  | 2.96 | 113.64 | тыс.руб.
|  |  |  | Затраты труда |  |  |  | 163.12 |  | чел.-ч.
Кроме того:
|  |  |  | Возврат материалов |  |  |  | 0 | 0 | тыс.руб.
Составлен(а) по ТСН-2001 с учетом Дополнения №: 74
№ и период сборника коэффициентов (индексов) пересчета: Коэффициенты к ТСН-2001 МГЭ №213 октябрь 2024 года | [19 empty] | № и период сборника коэффициентов (индексов) пересчета: Коэффициенты к ТСН-2001 МГЭ №213 октябрь 2024 года
№ п/п | Шифр расценки и коды ресурсов | Наименование работ и затрат | Ед. изм. | Кол-во единиц | Цена на ед. изм., руб. | Попра- вочные коэффи- циенты | Коэффи- циенты зимних удорожа- ний | Всего в ценах на январь 2000 года, руб. | Коэффи- циенты (индек- сы) пере- счета, нормы НР и СП | ВСЕГО затрат в текущем уровне цен, руб.
1 | 2 | 3 | 4 | 5 | 6 | 7 | 8 | 9 | 10 | 11
Раздел: Автономная наладка системы
1 | 5.2-23-1 Поправка: Гл.5.Прил.2.2.п.2.2.23_05.00.01.37.001 | Устройство телемеханики на стороне контролируемого пункта | 1 устройство | 1 | [8 empty] | 689.99 | 24741.94 | 643.99 | 14491.71 | 0 | 0 | 0
|  | ЗП |  |  | 1149.98 | )*0,8 | 1 | 919.98 | 38.42 | 35345.63
|  | НР от ЗП | % | 75 |  |  |  | 689.99 | 70 | 24741.94
|  | СП от ЗП | % | 70 |  |  |  | 643.99 | 41 | 14491.71
|  | ЗТР | чел-ч | 72 |  | )*0,8 | 1 | 57.6
|  | Всего по позиции: |  |  |  |  | 2253.96 |  | 74579.28 |  | 2253.96 | 74579.28
2 | 5.2-19-9 Поправка: Гл.5.Прил.2.2.п.2.2.23_05.00.01.37.001 | Система подготовки информации и выполнения процедур обмена информацией со смежными и вышестоящими системами управления с количеством сигналов измерительной информации до 2 | 1 система | 1 | [8 empty] | 337.64 | 12107.14 | 315.13 | 7091.33 | 0 | 0 | 0
|  | ЗП |  |  | 562.72 | )*0,8 | 1 | 450.18 | 38.42 | 17295.92
|  | НР от ЗП | % | 75 |  |  |  | 337.64 | 70 | 12107.14
|  | СП от ЗП | % | 70 |  |  |  | 315.13 | 41 | 7091.33
|  | ЗТР | чел-ч | 29 |  | )*0,8 | 1 | 23.2
|  | Всего по позиции: |  |  |  |  | 1102.95 |  | 36494.39 |  | 1102.95 | 36494.39
3 | 5.2-19-10 Поправка: Гл.5.Прил.2.2.п.2.2.23_05.00.01.37.001 | За каждый последующий сигнал измерительной информации добавлять к позиции 5.2-19-9 | 1 сигнал | 10 | [8 empty] | 395.82 | 14193.58 | 369.43 | 8313.38 | 0 | 0 | 0
|  | ЗП |  |  | 65.97 | )*0,8 | 1 | 527.76 | 38.42 | 20276.54
|  | НР от ЗП | % | 75 |  |  |  | 395.82 | 70 | 14193.58
|  | СП от ЗП | % | 70 |  |  |  | 369.43 | 41 | 8313.38
|  | ЗТР | чел-ч | 3.4 |  | )*0,8 | 1 | 27.2
|  | Всего по позиции: |  |  |  |  | 1293.01 |  | 42783.5 |  | 1293.01 | 42783.5
4 | 5.2-21-1 Поправка: Гл.5.Прил.2.2.п.2.2.23_05.00.01.37.001 | Комплексная наладка систем, реализующих функции: контроля технологического объекта с двумя параметрами (точками) контроля, вычислительных или логических операций информационного характера технологического объекта с двумя обрабатываемыми параметрами; программной или логической операции управления технологическим объектом с двумя обрабатываемыми сигналами управления | 1 комплекс систем | 1 | [8 empty] | 54.33 | 1948.2 | 50.71 | 1141.09 | 0 | 0 | 0
|  | ЗП |  |  | 90.55 | )*0,8 | 1 | 72.44 | 38.42 | 2783.14
|  | НР от ЗП | % | 75 |  |  |  | 54.33 | 70 | 1948.2
|  | СП от ЗП | % | 70 |  |  |  | 50.71 | 41 | 1141.09
|  | ЗТР | чел-ч | 4.9 |  | )*0,8 | 1 | 3.92
|  | Всего по позиции: |  |  |  |  | 177.48 |  | 5872.43 |  | 177.48 | 5872.43
5 | 5.2-21-2 Поправка: Гл.5.Прил.2.2.п.2.2.23_05.00.01.37.001 | За каждый последующий параметр или сигнал управления добавлять к позиции 5.2-21-1 | 1 сигнал | 5 | [8 empty] | 88.71 | 3181.02 | 82.8 | 1863.17 | 0 | 0 | 0
|  | ЗП |  |  | 29.57 | )*0,8 | 1 | 118.28 | 38.42 | 4544.32
|  | НР от ЗП | % | 75 |  |  |  | 88.71 | 70 | 3181.02
|  | СП от ЗП | % | 70 |  |  |  | 82.8 | 41 | 1863.17
|  | ЗТР | чел-ч | 1.6 |  | )*0,8 | 1 | 6.4
|  | Всего по позиции: |  |  |  |  | 289.79 |  | 9588.51 |  | 289.79 | 9588.51
6 | 5.2-32-1 Поправка: Гл.5.Прил.2.2.п.2.2.23_05.00.01.37.001 | Проверка всего технологического комплекса в режимах работы и контроля, сдача в эксплуатацию | 1 комплекс | 1 | [8 empty] | 651.98 | 23378.96 | 608.51 | 13693.39 | 0 | 0 | 0
|  | ЗП |  |  | 1086.62 | )*0,8 | 1 | 869.3 | 38.42 | 33398.51
|  | НР от ЗП | % | 75 |  |  |  | 651.98 | 70 | 23378.96
|  | СП от ЗП | % | 70 |  |  |  | 608.51 | 41 | 13693.39
|  | ЗТР | чел-ч | 56 |  | )*0,8 | 1 | 44.8
|  | Всего по позиции: |  |  |  |  | 2129.79 |  | 70470.86 |  | 2129.79 | 70470.86
Итого по разделу: Автономная наладка системы | [6 empty] | 7246.98 |  | 239788.97
Итого по ТСН-2001.16 | [7 empty] | 0 | 0
Итого возвратных сумм | [7 empty] | 0 | 0
Итого по локальной смете: Телемеханика. ПНР. | [6 empty] | 7246.98 |  | 239788.97
Итого по ТСН-2001.16 | [7 empty] | 0 | 0
Итого возвратных сумм | [7 empty] | 0 | 0
Составил |  | Начальник сметного отдела |  |  |  |  | Колыхалова Е.К.
(должность, подпись, инициалы, фамилия)
Проверил
(должность, подпись, инициалы, фамилия)

## 09-01-03
Smeta.RU (495) 974-1589
Форма № 4б
Модернизация РУ-10кВ ТП-2102 с заменой ячеек РУ-10 кВ в т.ч. ПИР, г. Москва, ТиНАО, п. Внуковское, д. Внуково (1,76 МВА; 6 шт.(РУ)). | [19 empty] | Модернизация РУ-10кВ ТП-2102 с заменой ячеек РУ-10 кВ в т.ч. ПИР, г. Москва, ТиНАО, п. Внуковское, д. Внуково (1,76 МВА; 6 шт.(РУ)). СД_I-223500_БКТП_КЛ_Свод_4кв2024_(Копия)
(наименование стройки и/или объекта)
ЛОКАЛЬНАЯ СМЕТА № 09-01-03
ПНР КЛ-10кВ
(наименование работ и затрат)
Основание: чертежи №
[8 empty] | В базисном уровне цен | В текущем уровне цен
|  |  |  | Сметная стоимость |  |  |  | 8.25 | 228.22 | тыс.руб.
|  |  |  | Строительные работы |  |  |  | 2.16 | 26.73 | тыс.руб.
|  |  |  | Работы по монтажу оборудования |  |  |  | 0 | 0 | тыс.руб.
|  |  |  | Оборудование |  |  |  | 0 | 0 | тыс.руб.
|  |  |  | Прочие работы и затраты |  |  |  | 6.09 | 201.49 | тыс.руб.
|  |  |  | Средства на оплату труда |  |  |  | 2.59 | 99.37 | тыс.руб.
|  |  |  | Затраты труда |  |  |  | 156 |  | чел.-ч.
Кроме того:
|  |  |  | Возврат материалов |  |  |  | 0 | 0 | тыс.руб.
Составлен(а) по ТСН-2001 с учетом Дополнения №: 74
№ и период сборника коэффициентов (индексов) пересчета: Коэффициенты к ТСН-2001 МГЭ №213 октябрь 2024 года | [19 empty] | № и период сборника коэффициентов (индексов) пересчета: Коэффициенты к ТСН-2001 МГЭ №213 октябрь 2024 года
№ п/п | Шифр расценки и коды ресурсов | Наименование работ и затрат | Ед. изм. | Кол-во единиц | Цена на ед. изм., руб. | Попра- вочные коэффи- циенты | Коэффи- циенты зимних удорожа- ний | Всего в ценах на январь 2000 года, руб. | Коэффи- циенты (индек- сы) пере- счета, нормы НР и СП | ВСЕГО затрат в текущем уровне цен, руб.
1 | 2 | 3 | 4 | 5 | 6 | 7 | 8 | 9 | 10 | 11
Раздел: ПНР-10кВ
1 | 5.10-35-1 Поправка: Гл.5.Прил.2.2.п.2.2.24_05.00.01.37.002 | Кабельные линии высокого или низкого напряжения | 1 линия кабеля (3 испытания 1-го образца) | 3 | [8 empty] | 1864.1 | 66843.96 | 1739.82 | 39151.46 | 0 | 0 | 0
|  | ЗП |  |  | 1035.61 | )*0,8 | 1 | 2485.46 | 38.42 | 95491.37
|  | НР от ЗП | % | 75 |  |  |  | 1864.1 | 70 | 66843.96
|  | СП от ЗП | % | 70 |  |  |  | 1739.82 | 41 | 39151.46
|  | ЗТР | чел-ч | 65 |  | )*0,8 | 1 | 156
|  | Всего по позиции: |  |  |  |  | 6089.38 |  | 201486.79 |  | 6089.38 | 201486.79
2 | 2.1-8-3 | Автолаборатории | маш.-ч | 8 | [8 empty] | 0 | 0 | 0 | 0 | 176.68 | 6206.21 | 2
|  | ЭМ |  |  | 247.38 |  | 1 | 1979.04 | 10.37 | 20522.64
|  | в т.ч. ЗПМ |  |  | 12.62 |  | 1 | 100.96 | 38.42 | 3878.88
|  | НР и СП от ЗПМ | % | 175 |  |  |  | 176.68 | 160 | 6206.21
|  | Всего по позиции: |  |  |  |  | 2155.72 |  | 26728.85 |  | 2155.72 | 26728.85
Итого по разделу: ПНР-10кВ | [6 empty] | 8245.1 |  | 228215.64
Итого по ТСН-2001.16 | [7 empty] | 0 | 0
Итого возвратных сумм | [7 empty] | 0 | 0
Итого по локальной смете: ПНР КЛ-10кВ | [6 empty] | 8245.1 |  | 228215.64
Итого по ТСН-2001.16 | [7 empty] | 0 | 0
Итого возвратных сумм | [7 empty] | 0 | 0
Составил |  | Начальник сметного отдела |  |  |  |  | Колыхалова Е.К.
(должность, подпись, инициалы, фамилия)
Проверил
(должность, подпись, инициалы, фамилия)

## 09-01-04
Smeta.RU (495) 974-1589
Форма № 4б
Модернизация РУ-10кВ ТП-2102 с заменой ячеек РУ-10 кВ в т.ч. ПИР, г. Москва, ТиНАО, п. Внуковское, д. Внуково (1,76 МВА; 6 шт.(РУ)). | [19 empty] | Модернизация РУ-10кВ ТП-2102 с заменой ячеек РУ-10 кВ в т.ч. ПИР, г. Москва, ТиНАО, п. Внуковское, д. Внуково (1,76 МВА; 6 шт.(РУ)). СД_I-223500_БКТП_КЛ_Свод_4кв2024_(Копия)
(наименование стройки и/или объекта)
ЛОКАЛЬНАЯ СМЕТА № 09-01-04
ПНР КЛ-0,4кВ
(наименование работ и затрат)
Основание: чертежи №
[8 empty] | В базисном уровне цен | В текущем уровне цен
|  |  |  | Сметная стоимость |  |  |  | 0.39 | 12.93 | тыс.руб.
|  |  |  | Строительные работы |  |  |  | 0 | 0 | тыс.руб.
|  |  |  | Работы по монтажу оборудования |  |  |  | 0 | 0 | тыс.руб.
|  |  |  | Оборудование |  |  |  | 0 | 0 | тыс.руб.
|  |  |  | Прочие работы и затраты |  |  |  | 0.39 | 12.93 | тыс.руб.
|  |  |  | Средства на оплату труда |  |  |  | 0.16 | 6.13 | тыс.руб.
|  |  |  | Затраты труда |  |  |  | 10.08 |  | чел.-ч.
Кроме того:
|  |  |  | Возврат материалов |  |  |  | 0 | 0 | тыс.руб.
Составлен(а) по ТСН-2001 с учетом Дополнения №: 74
№ и период сборника коэффициентов (индексов) пересчета: Коэффициенты к ТСН-2001 МГЭ №213 октябрь 2024 года | [19 empty] | № и период сборника коэффициентов (индексов) пересчета: Коэффициенты к ТСН-2001 МГЭ №213 октябрь 2024 года
№ п/п | Шифр расценки и коды ресурсов | Наименование работ и затрат | Ед. изм. | Кол-во единиц | Цена на ед. изм., руб. | Попра- вочные коэффи- циенты | Коэффи- циенты зимних удорожа- ний | Всего в ценах на январь 2000 года, руб. | Коэффи- циенты (индек- сы) пере- счета, нормы НР и СП | ВСЕГО затрат в текущем уровне цен, руб.
1 | 2 | 3 | 4 | 5 | 6 | 7 | 8 | 9 | 10 | 11
Раздел: ПНР-0,4кВ
1 | 5.1-158-1 Поправка: Гл.5.Прил.2.2.п.2.2.24_05.00.01.37.002 | Фазировка электрической линии или трансформатора с сетью напряжением до 1 кВ | фазировка | 10 | [8 empty] | 85.44 | 3063.77 | 79.74 | 1794.49 | 0 | 0 | 0
|  | ЗП |  |  | 14.24 | )*0,8 | 1 | 113.92 | 38.42 | 4376.81
|  | НР от ЗП | % | 75 |  |  |  | 85.44 | 70 | 3063.77
|  | СП от ЗП | % | 70 |  |  |  | 79.74 | 41 | 1794.49
|  | ЗТР | чел-ч | 0.9 |  | )*0,8 | 1 | 7.2
|  | Всего по позиции: |  |  |  |  | 279.1 |  | 9235.07 |  | 279.1 | 9235.07
2 | 5.1-162-1 Поправка: Гл.5.Прил.2.2.п.2.2.24_05.00.01.37.002 | Измерение сопротивления изоляции мегаомметром кабельных и других линий напряжением до 1 кВ, предназначенных для передачи электроэнергии к распределительным устройствам, щитам, шкафам и коммутационным аппаратам | измерение | 10 | [8 empty] | 34.2 | 1226.37 | 31.92 | 718.3 | 0 | 0 | 0
|  | ЗП |  |  | 5.7 | )*0,8 | 1 | 45.6 | 38.42 | 1751.95
|  | НР от ЗП | % | 75 |  |  |  | 34.2 | 70 | 1226.37
|  | СП от ЗП | % | 70 |  |  |  | 31.92 | 41 | 718.3
|  | ЗТР | чел-ч | 0.36 |  | )*0,8 | 1 | 2.88
|  | Всего по позиции: |  |  |  |  | 111.72 |  | 3696.62 |  | 111.72 | 3696.62
Итого по разделу: ПНР-0,4кВ | [6 empty] | 390.82 |  | 12931.69
Итого по ТСН-2001.16 | [7 empty] | 0 | 0
Итого возвратных сумм | [7 empty] | 0 | 0
Итого по локальной смете: ПНР КЛ-0,4кВ | [6 empty] | 390.82 |  | 12931.69
Итого по ТСН-2001.16 | [7 empty] | 0 | 0
Итого возвратных сумм | [7 empty] | 0 | 0
Составил |  | Начальник сметного отдела |  |  |  |  | Колыхалова Е.К.
(должность, подпись, инициалы, фамилия)
Проверил
(должность, подпись, инициалы, фамилия)

## Source
0 | Smeta.RU (495) 974-1589 |  | _PS_ |  | 0 | 0 | 0 | Smeta.RU |  | 0 | 32613 | 10 | 11 | 11 | 0 | 0
1 | 1 | -1 |  |  |  | Модернизация РУ-10кВ ТП-2102 с заменой ячеек РУ-10 кВ в т.ч. ПИР, г. Москва, ТиНАО, п. Внуковское, д. Внуково (1,76 МВА; 6 шт.(РУ)) | [125 empty] | 0
8 | 1 | -1 |  |  |  | Модернизация РУ-10кВ ТП-2102 с заменой ячеек РУ-10 кВ в т.ч. ПИР, г. Москва, ТиНАО, п. Внуковское, д. Внуково (1,76 МВА; 6 шт.(РУ)) | [125 empty] | 0
1 | 2206 | 0 | 2153 | 0 | Новый объект_(Копия)_(Копия)_(Копия) | СД_I-223500_БКТП_КЛ_Свод_4кв2024_(Копия) |  | 0 |  | 0 | 0 | 2 |  | 0 | 0 | 0 | 175 | 160 | 1 |  | 0 | [5 empty] | Колыхалова Е.К. | Начальник сметного отдела | [24 empty] | 0 | [5 empty] | Сметные нормы списания | Коды ОКП для ТСН-2001 МГЭ Дополнение 74 | 1 | 1 | 0 | 0 | 1 | 0 | 6 | 2 | 1 | 1 | 0 | 0 | 0 | 0 | 0 | ТСН-2001 (МГЭ) - Новое строительство | Типовой расчет для ТСН-2001 МГЭ, Новая методика с выпуска доп. 43 (Строительство), Доп 74 | Территориальные сметные нормативы для Москвы ТСН-2001 (МГЭ), дополнение 74 | Территориальные сметные нормативы для Москвы ТСН-2001 (МГЭ), дополнение 74 | Территориальные сметные нормативы для Москвы ТСН-2001 (МГЭ), дополнение 74 | Территориальные сметные нормативы для Москвы ТСН-2001 (МГЭ), дополнение 74 | Поправки для ТСН-2001 от 23.01.2024 г. доп.71 | 0 | 0 | 393224 |  |  | 74 | [5 empty] | Территориальные сметные нормативы для Москвы (ТСН-2001) | ТЕР | 41660 | 1 | 74 |  |  |  | 0 | [29 empty] | 0
15 | 1
52 | 2206 | 1 | 12 | 0 | Новый объект_(Копия)_(Копия)_(Копия) | СД_I-223500_БКТП_КЛ_Свод_4кв2024_(Копия) | [7 empty] | 2275593.1 | 2226923.67 | 22268.6 | 2682.82 | 26400.83 | 0 | 1938.7373 | 0 | 0 | 26114.83 | 19450.15 | 0 | 0 | 0 | 0 | 0 | 0 | 0 | 0 | 0 | 0 | 0 | 0 | 0 | 0 | 0 | 0 | 2039668.16 | 0 | 2325853.11 | 188229.06 | 70051.41 | 27904.48 | 2226923.67 | 187255.51 | 0 | 187255.51 | 2039668.16 | 0 | 0 | 0 | 0 | 0 | 0 | 0 | 0 | 0 | 0 | 0 | 0 | 0 | 0 | 0 | 0 | 0 | 0 | 0 | 0 | 0 | 0 | 0 | 0 | 0 | 0 | 0 | 0 | 0 | 0 | 0 | 0 | 0 | 0 | 0 | 0 | 0 | 0 | 0 | 0 | 0 | 0 | 0 | 0 | 0 | 0 | 0 | 0 | 0 | 0 | 0 | 0 | 0 | 0 | 0 | 0 | 0 | 0 | 17640719.54 | 16339765.6 | 286634.05 | 103073.93 | 1014319.89 | 0 | 1938.7373 | 0 | 0 | 842832.81 | 436353.23 | 0 | 0 | 0 | 0 | 0 | 0 | 0 | 0 | 0 | 0 | 0 | 0 | 0 | 0 | 0 | 0 | 14685610.75 | 0 | 19084823.89 | 2279429.06 | 1196474.91 | 923309.17 | 16339765.6 | 1654154.85 | 0 | 1654154.85 | 14685610.75 | 0 | 0 | 0 | 0 | 0 | 0 | 0 | 0 | 0 | 0 | 0 | 0 | 0 | 0 | 0 | 0 | 0 | 0 | 0 | 0 | 0 | 0 | 0 | 0 | 0 | 0 | 0 | 0 | 0 | 0 | 0 | 0 | 0 | 0 | 0 | 0 | 0 | 0 | 0 | 0 | 0 | 0 | 0 | 0 | 0 | 0 | 0 | 0 | 0 | 0 | 0 | 0 | 0 | 0 | 0 | 0 | 0 | 0
3 | 1 |  | 116 |  | 01-01-01 | Снос ТП |  | 0 |  | -1 | 01-01-01 | [6 empty] | 0 | 0 |  | 0 | [53 empty] | 0 | [7 empty] | 0 | 0
52 | 1 | 3 | 20 | 0 | 01-01-01 | Снос ТП | [7 empty] | 12037.61 | 0 | 8444.97 | 1341.87 | 3592.64 | 0 | 301.6312 | 0 | 0 | 3992.33 | 2719.07 | 0 | 0 | 0 | 0 | 0 | 0 | 0 | 0 | 0 | 0 | 0 | 0 | 0 | 0 | 0 | 0 | 0 | 0 | 21097.29 | 16056.51 | 5040.78 | 0 | 0 | 0 | 0 | 0 | 0 | 0 | 0 | 0 | 0 | 0 | 0 | 0 | 0 | 0 | 0 | 0 | 0 | 0 | 0 | 0 | 0 | 0 | 0 | 0 | 0 | 0 | 0 | 0 | 0 | 0 | 0 | 0 | 0 | 0 | 0 | 0 | 0 | 0 | 0 | 0 | 0 | 0 | 0 | 0 | 0 | 0 | 0 | 0 | 0 | 0 | 0 | 0 | 0 | 0 | 0 | 0 | 0 | 0 | 0 | 0 | 0 | 0 | 0 | 258173.31 | 0 | 120144.1 | 51554.64 | 138029.21 | 0 | 301.6312 | 0 | 0 | 126994.71 | 62727.52 | 0 | 0 | 0 | 0 | 0 | 0 | 0 | 0 | 0 | 0 | 0 | 0 | 0 | 0 | 0 | 0 | 0 | 0 | 530382.98 | 380408.04 | 149974.94 | 0 | 0 | 0 | 0 | 0 | 0 | 0 | 0 | 0 | 0 | 0 | 0 | 0 | 0 | 0 | 0 | 0 | 0 | 0 | 0 | 0 | 0 | 0 | 0 | 0 | 0 | 0 | 0 | 0 | 0 | 0 | 0 | 0 | 0 | 0 | 0 | 0 | 0 | 0 | 0 | 0 | 0 | 0 | 0 | 0 | 0 | 0 | 0 | 0 | 0 | 0 | 0 | 0 | 0 | 0 | 0 | 0 | 0 | 0 | 0 | 0 | 0 | 0 | 0
4 | 1 |  | 37 |  | Новый раздел | Демонтажные работы. Строительная часть |  | 0 |  | 0 | [7 empty] | 0 | 0 |  | 0 | [53 empty] | 0 | [11 empty] | 0
52 | 1 | 4 | 24 | 0 | Новый раздел | Демонтажные работы. Строительная часть | [7 empty] | 9885.84 | 0 | 7783.39 | 1240.82 | 2102.45 | 0 | 184.3222 | 0 | 0 | 2323.31 | 1675.92 | 0 | 0 | 9885.84 | 0 | 7783.39 | 1240.82 | 2102.45 | 0 | 184.3222 | 0 | 0 | 2323.31 | 1675.92 | 0 | 0 | 0 | 0 | 0 | 16056.51 | 16056.51 | 0 | 0 | 0 | 0 | 0 | 0 | 0 | 0 | 0 | 0 | 0 | 0 | 0 | 0 | 0 | 0 | 0 | 0 | 0 | 0 | 0 | 0 | 0 | 0 | 0 | 0 | 0 | 0 | 0 | 0 | 0 | 0 | 0 | 16056.51 | 16056.51 | 0 | 0 | 0 | 0 | 0 | 0 | 0 | 0 | 0 | 0 | 0 | 0 | 0 | 0 | 0 | 0 | 0 | 0 | 0 | 0 | 0 | 0 | 0 | 0 | 0 | 0 | 0 | 0 | 0 | 0 | 191701.79 | 0 | 110925.67 | 47672.3 | 80776.12 | 0 | 184.3222 | 0 | 0 | 74321.87 | 38108.69 | 0 | 0 | 191701.79 | 0 | 110925.67 | 47672.3 | 80776.12 | 0 | 184.3222 | 0 | 0 | 74321.87 | 38108.69 | 0 | 0 | 0 | 0 | 0 | 380408.04 | 380408.04 | 0 | 0 | 0 | 0 | 0 | 0 | 0 | 0 | 0 | 0 | 0 | 0 | 0 | 0 | 0 | 0 | 0 | 0 | 0 | 0 | 0 | 0 | 0 | 0 | 0 | 0 | 0 | 0 | 0 | 0 | 0 | 0 | 0 | 380408.04 | 380408.04 | 0 | 0 | 0 | 0 | 0 | 0 | 0 | 0 | 0 | 0 | 0 | 0 | 0 | 0 | 0 | 0 | 0 | 0 | 0 | 0 | 0 | 0 | 0 | 0 | 0 | 0 | 0 | 0 | 0 | 0
17 | 1 |  |  | 1 | 6.68-14-1 | Разборка надземной части одноэтажных кирпичных промышленных зданий, объемом до 1000 м3 | 1 м3 | 48.8 | 0 | 48.8 |  |  |  | 6638.08 | 0 | 5347.46 | 865.53 | 1290.62 | 0 | 116.4934 | 0 | 0 | 1032.5 | 709.84 |  | 326850112 | 129.92 | 0 | 104.66 | 16.94 | 25.26 | 0 | 2.28 | 0 | 0 | 129.92 | 0 | 104.66 | 16.94 | 25.26 | 0 | 2.28 | 0 | 0 | 80 | 55 | 1.047 | 1 |  |  | 1 | 1 | 1 | 1 |  |  |  |  | 0 | 1 | ТСН-2001.6. Доп. 1-42. Сб. 68, т. 14, поз. 1 |  |  | 659 | 0 |  | 0 | 60 | 0 | 1 | 1 | 1 | 1 | 1 | 1 |  | 80 | 55 |  |  |  | 30 | 0 | 0 | [5 empty] | 0 |  | 0 | 6638.08 | 0 | 109.58 | 17.74 | 26.45 | 0 | 2.3872 | 0 | 0 | 1032.496 | 709.841 | [13 empty] | 0 | 0 | 1 | 1 |  |  |  | 1013 | 1 м3 | 1 м3 | 1 | [6 empty] | 318547640 | 60 | Ремонтно-строительные работы | 0 |  | 1 | 659 | ТСН-2001.6-68. 68-14, 68-15 | ТСН-2001.6-68-6 |  |  |  | 0 | 129.92 | 0 | 104.66 | 16.94 | 25.26 | 2.28 | 0 | 0 | [17 empty] | 0 | 0 | 0 |  |  |  |  | 80 | 55 |  |  |  |  | 0 |  | 113674428 | 2 | 1 | -2 | 0 | 1514.68 | 0 | 9895.1 | 9895.1 | 0 | 0 |  | 0 | 3 | 0 |  | 0 | 1 | 0 | 0 | 0 | 0 |  |  | 0
17 | 1 |  |  | 1 | 6.68-14-1 | Разборка надземной части одноэтажных кирпичных промышленных зданий, объемом до 1000 м3 | 1 м3 | 48.8 | 0 | 48.8 |  |  |  | 126375.15 | 0 | 76789.53 | 33253.66 | 49585.62 | 0 | 116.4934 | 0 | 0 | 34709.93 | 20330.1 |  | 326850110 | 129.92 | 0 | 104.66 | 16.94 | 25.26 | 0 | 2.28 | 0 | 0 | 129.92 | 0 | 104.66 | 16.94 | 25.26 | 0 | 2.28 | 0 | 0 | 70 | 41 | 1.047 | 1 |  |  | 1 | 38.42 | 14.36 | 1 |  |  |  |  | 0 | 1 | ТСН-2001.6. Доп. 1-42. Сб. 68, т. 14, поз. 1 |  |  | 659 | 0 | 6.68-14-1 | 1 | 60 | 0 | 38.42 | 1 | 1 | 1 | 1 | 1 |  | 70 | 41 |  |  |  | 30 | 0 | 0 | [5 empty] | 0 |  | 0 | 126375.15 | 0 | 1573.57 | 681.57 | 1016.21 | 0 | 2.3872 | 0 | 0 | 34709.934 | 20330.1042 | [13 empty] | 80 | 55 | 1.047 | 1 |  |  |  | 1013 | 1 м3 | 1 м3 | 1 | [6 empty] | 318547640 | 60 | Ремонтно-строительные работы | 0 |  | 1 | 659 | ТСН-2001.6-68. 68-14, 68-15 | ТСН-2001.6-68-6 |  |  |  | 0 | 129.92 | 0 | 104.66 | 16.94 | 25.26 | 2.28 | 0 | 0 | [17 empty] | 0 | 0 | 0 |  |  |  |  | 80 | 55 |  |  |  |  | 0 |  | 113674428 | 2 | 1 | 2 | 0 | 53205.86 | 0 | 234621.04 | 234621.04 | 0 | 0 |  | 0 | 3 | 0 |  | 0 | 1 | 0 | 0 | 0 | 0 |  |  | 0
17 | 1 |  |  | 2 | 3.7-3-6 | Укладка плит перекрытий площадью более 5 м2 при наибольшей массе монтажных элементов до 5 т (прим.к демонтажу плит перекрытия ПК 60-12, 25,98м3) | 100 сборных конструкций | 0.3 | 0 | 0.3 |  |  |  | 883.9 | 0 | 253.08 | 37.37 | 630.82 | 0 | 52.4369 | 0 | 0 | 1003 | 750.68 |  | 326850112 | 2710.496 | 0 | 776.072 | 114.592 | 1934.424 | 0 | 160.8 | 0 | 0 | 6023.63 | 2635.51 | 970.09 | 143.24 | 2418.03 | 0 | 201 | 0 | 0 | 159 | 119 | 1.087 | 1.003 |  |  | 1 | 1 | 1 | 1 |  |  |  |  | 0 | 1 | ТСН-2001.3 Доп. 70, Сб. 7, т. 3, поз. 6 |  |  | 55 | 0 |  | 0 | 30 | 0 | 1 | 1 | 1 | 1 | 1 | 1 |  | 159 | 119 |  |  |  | 30 | 0 | 0 | [5 empty] | 0 | Поправка: Гл.6.Прил.2.2.п.2.2.11_06.00.01.35.001 Наименование: При демонтаже сборных железобетонных и бетонных конструкций | 0 | 883.9 | 0 | 843.59 | 124.56 | 2102.72 | 0 | 174.7896 | 0 | 0 | 1003.0038 | 750.6758 |  |  |  | )*0 | )*0,8 | )*0,8 | )*0,8 |  | )*0,8 | )*0,8 |  |  |  | 0 | 0 | 1 | 1 |  |  |  | 78048518 | 100 сборных конструкций | 100 сборных конструкций | 1 | [6 empty] | 318546981 | 30 | Строительные работы | 0 |  | 1 | 55 | ТСН-2001.3-7. 7-1...7-30, 7-31-1...7-31-6 | ТСН-2001.3-7-1 |  | Поправка: Гл.6.Прил.2.2.п.2.2.11_06.00.01.35.001 |  | 512 | 6023.63 | 2635.51 | 970.09 | 143.24 | 2418.03 | 201 | 0 | 0 | [17 empty] | 0 | 0 | 0 |  |  |  |  | 159 | 119 |  |  |  |  | 0 |  | 296219369 | 2 | 1 | -2 | 0 | 65.4 | 0 | 2702.98 | 2702.98 | 0 | 0 |  | 0 | 3 | 0 |  | 0 | 1 | 0 | 0 | 0 | 0 |  |  | 0
17 | 1 |  |  | 2 | 3.7-3-6 | Укладка плит перекрытий площадью более 5 м2 при наибольшей массе монтажных элементов до 5 т (прим.к демонтажу плит перекрытия ПК 60-12, 25,98м3) | 100 сборных конструкций | 0.3 | 0 | 0.3 |  |  |  | 27677.99 | 0 | 3441.89 | 1435.76 | 24236.1 | 0 | 52.4369 | 0 | 0 | 30779.85 | 13814.58 |  | 326850110 | 2710.496 | 0 | 776.072 | 114.592 | 1934.424 | 0 | 160.8 | 0 | 0 | 6023.63 | 2635.51 | 970.09 | 143.24 | 2418.03 | 0 | 201 | 0 | 0 | 127 | 57 | 1.087 | 1.003 |  |  | 1 | 38.42 | 13.6 | 7.95 |  |  |  |  | 0 | 1 | ТСН-2001.3 Доп. 70, Сб. 7, т. 3, поз. 6 |  |  | 55 | 0 | 3.7-3-6 | 1 | 30 | 0 | 38.42 | 1 | 1 | 1 | 1 | 1 |  | 127 | 57 |  |  |  | 30 | 0 | 0 | [5 empty] | 0 | Поправка: Гл.6.Прил.2.2.п.2.2.11_06.00.01.35.001 Наименование: При демонтаже сборных железобетонных и бетонных конструкций | 0 | 27677.99 | 0 | 11472.82 | 4785.6 | 80786.5 | 0 | 174.7896 | 0 | 0 | 30779.847 | 13814.577 |  |  |  | )*0 | )*0,8 | )*0,8 | )*0,8 |  | )*0,8 | )*0,8 |  |  |  | 159 | 119 | 1.087 | 1.003 |  |  |  | 78048518 | 100 сборных конструкций | 100 сборных конструкций | 1 | [6 empty] | 318546981 | 30 | Строительные работы | 0 |  | 1 | 55 | ТСН-2001.3-7. 7-1...7-30, 7-31-1...7-31-6 | ТСН-2001.3-7-1 |  | Поправка: Гл.6.Прил.2.2.п.2.2.11_06.00.01.35.001 |  | 512 | 6023.63 | 2635.51 | 970.09 | 143.24 | 2418.03 | 201 | 0 | 0 | [17 empty] | 0 | 0 | 0 |  |  |  |  | 159 | 119 |  |  |  |  | 0 |  | 296219369 | 2 | 1 | 2 | 0 | 2297.22 | 0 | 74569.64 | 74569.64 | 0 | 0 |  | 0 | 3 | 0 |  | 0 | 1 | 0 | 0 | 0 | 0 |  |  | 0
17 | 1 |  |  | 3 | 3.7-21-4 | Установка блоков стен подвалов массой более 1,5 т (демонтаж ФБС 24-6-6т, 12,96м3) | 100 сборных конструкций | 0.15 | 0 | 0.15 |  |  |  | 721.84 | 0 | 540.83 | 63.63 | 181.01 | 0 | 15.3919 | 0 | 0 | 287.81 | 215.4 |  | 326850112 | 4427.088 | 0 | 3316.944 | 390.24 | 1110.144 | 0 | 94.4 | 0 | 0 | 7799.96 | 2266.1 | 4146.18 | 487.8 | 1387.68 | 0 | 118 | 0 | 0 | 159 | 119 | 1.087 | 1.003 |  |  | 1 | 1 | 1 | 1 |  |  |  |  | 0 | 1 | ТСН-2001.3 Доп. 69, Сб. 7, т. 21, поз. 4 |  |  | 55 | 0 |  | 0 | 30 | 0 | 1 | 1 | 1 | 1 | 1 | 1 |  | 159 | 119 |  |  |  | 30 | 0 | 0 | [5 empty] | 0 | Поправка: Гл.6.Прил.2.2.п.2.2.11_06.00.01.35.001 Наименование: При демонтаже сборных железобетонных и бетонных конструкций | 0 | 721.84 | 0 | 3605.52 | 424.19 | 1206.73 | 0 | 102.6128 | 0 | 0 | 287.8059 | 215.4019 |  |  |  | )*0 | )*0,8 | )*0,8 | )*0,8 |  | )*0,8 | )*0,8 |  |  |  | 0 | 0 | 1 | 1 |  |  |  | 78048518 | 100 сборных конструкций | 100 сборных конструкций | 1 | [6 empty] | 318546981 | 30 | Строительные работы | 0 |  | 1 | 55 | ТСН-2001.3-7. 7-1...7-30, 7-31-1...7-31-6 | ТСН-2001.3-7-1 |  | Поправка: Гл.6.Прил.2.2.п.2.2.11_06.00.01.35.001 |  | 512 | 7799.96 | 2266.1 | 4146.18 | 487.8 | 1387.68 | 118 | 0 | 0 | [17 empty] | 0 | 0 | 0 |  |  |  |  | 159 | 119 |  |  |  |  | 0 |  | 1820948559 | 2 | 1 | -2 | 0 | 111.35 | 0 | 1336.4 | 1336.4 | 0 | 0 |  | 0 | 3 | 0 |  | 0 | 1 | 0 | 0 | 0 | 0 |  |  | 0
17 | 1 |  |  | 3 | 3.7-21-4 | Установка блоков стен подвалов массой более 1,5 т (демонтаж ФБС 24-6-6т, 12,96м3) | 100 сборных конструкций | 0.15 | 0 | 0.15 |  |  |  | 13822.94 | 0 | 6868.54 | 2444.66 | 6954.4 | 0 | 15.3919 | 0 | 0 | 8832.09 | 3964.01 |  | 326850110 | 4427.088 | 0 | 3316.944 | 390.24 | 1110.144 | 0 | 94.4 | 0 | 0 | 7799.96 | 2266.1 | 4146.18 | 487.8 | 1387.68 | 0 | 118 | 0 | 0 | 127 | 57 | 1.087 | 1.003 |  |  | 1 | 38.42 | 12.7 | 10.47 |  |  |  |  | 0 | 1 | ТСН-2001.3 Доп. 69, Сб. 7, т. 21, поз. 4 |  |  | 55 | 0 | 3.7-21-4 | 1 | 30 | 0 | 38.42 | 1 | 1 | 1 | 1 | 1 |  | 127 | 57 |  |  |  | 30 | 0 | 0 | [5 empty] | 0 | Поправка: Гл.6.Прил.2.2.п.2.2.11_06.00.01.35.001 Наименование: При демонтаже сборных железобетонных и бетонных конструкций | 0 | 13822.94 | 0 | 45790.1 | 16297.38 | 46362.57 | 0 | 102.6128 | 0 | 0 | 8832.088 | 3964.008 |  |  |  | )*0 | )*0,8 | )*0,8 | )*0,8 |  | )*0,8 | )*0,8 |  |  |  | 159 | 119 | 1.087 | 1.003 |  |  |  | 78048518 | 100 сборных конструкций | 100 сборных конструкций | 1 | [6 empty] | 318546981 | 30 | Строительные работы | 0 |  | 1 | 55 | ТСН-2001.3-7. 7-1...7-30, 7-31-1...7-31-6 | ТСН-2001.3-7-1 |  | Поправка: Гл.6.Прил.2.2.п.2.2.11_06.00.01.35.001 |  | 512 | 7799.96 | 2266.1 | 4146.18 | 487.8 | 1387.68 | 118 | 0 | 0 | [17 empty] | 0 | 0 | 0 |  |  |  |  | 159 | 119 |  |  |  |  | 0 |  | 1820948559 | 2 | 1 | 2 | 0 | 3911.46 | 0 | 30530.5 | 30530.5 | 0 | 0 |  | 0 | 3 | 0 |  | 0 | 1 | 0 | 0 | 0 | 0 |  |  | 0
17 | 1 |  |  | 4 | 6.68-13-1 | Механизированная погрузка строительного мусора в автомобили-самосвалы | 1 Т | 177.01 | 0 | 177.01 |  |  |  | 1642.02 | 0 | 1642.02 | 274.29 | 0 | 0 | 0 | 0 | 0 | 0 | 0 |  | 326850112 | 8.86 | 0 | 8.86 | 1.48 | 0 | 0 | 0 | 0 | 0 | 8.86 | 0 | 8.86 | 1.48 | 0 | 0 | 0 | 0 | 0 | 91 | 70 | 1.047 | 1.002 |  |  | 1 | 1 | 1 | 1 |  |  |  |  | 0 | 1 | ТСН-2001.6. Доп. 1-42. Сб. 68, т. 13, поз. 1 |  |  | 658 | 0 |  | 0 | 60 | 0 | 1 | 1 | 1 | 1 | 1 | 1 |  | 91 | 70 |  |  |  | 30 | 0 | 0 | [5 empty] | 0 |  | 0 | 1642.02 | 0 | 9.28 | 1.55 | 0 | 0 | 0 | 0 | 0 | 0 | 0 | [13 empty] | 0 | 0 | 1 | 1 |  |  |  | 1013 | 1 Т | 1 Т | 1 | [6 empty] | 318547639 | 60 | Ремонтно-строительные работы | 0 |  | 1 | 658 | ТСН-2001.6-68. 68-13 | ТСН-2001.6-68-5 |  |  |  | 0 | 8.86 | 0 | 8.86 | 1.48 | 0 | 0 | 0 | 0 | [17 empty] | 0 | 0 | 0 |  |  |  |  | 91 | 70 |  |  |  |  | 0 |  | -714011973 | 2 | 1 | -2 | 0 | 480.01 | 0 | 2122.03 | 2122.03 | 0 | 0 |  | 0 | 3 | 0 |  | 0 | 1 | 0 | 0 | 0 | 0 |  |  | 0
17 | 1 |  |  | 4 | 6.68-13-1 | Механизированная погрузка строительного мусора в автомобили-самосвалы | 1 Т | 177.01 | 0 | 177.01 |  |  |  | 23825.71 | 0 | 23825.71 | 10538.22 | 0 | 0 | 0 | 0 | 0 | 0 | 0 |  | 326850110 | 8.86 | 0 | 8.86 | 1.48 | 0 | 0 | 0 | 0 | 0 | 8.86 | 0 | 8.86 | 1.48 | 0 | 0 | 0 | 0 | 0 | 75 | 41 | 1.047 | 1.002 |  |  | 1 | 38.42 | 14.51 | 1 |  |  |  |  | 0 | 1 | ТСН-2001.6. Доп. 1-42. Сб. 68, т. 13, поз. 1 |  |  | 658 | 0 | 6.68-13-1 | 1 | 60 | 0 | 38.42 | 1 | 1 | 1 | 1 | 1 |  | 75 | 41 |  |  |  | 30 | 0 | 0 | [5 empty] | 0 |  | 0 | 23825.71 | 0 | 134.65 | 59.55 | 0 | 0 | 0 | 0 | 0 | 0 | 0 | [13 empty] | 91 | 70 | 1.047 | 1.002 |  |  |  | 1013 | 1 Т | 1 Т | 1 | [6 empty] | 318547639 | 60 | Ремонтно-строительные работы | 0 |  | 1 | 658 | ТСН-2001.6-68. 68-13 | ТСН-2001.6-68-5 |  |  |  | 0 | 8.86 | 0 | 8.86 | 1.48 | 0 | 0 | 0 | 0 | [17 empty] | 0 | 0 | 0 |  |  |  |  | 91 | 70 |  |  |  |  | 0 |  | -714011973 | 2 | 1 | 2 | 0 | 16861.15 | 0 | 40686.86 | 40686.86 | 0 | 0 |  | 0 | 3 | 0 |  | 0 | 1 | 0 | 0 | 0 | 0 |  |  | 0
51 | 1 | 4 | 24 |  | Новый раздел | Демонтажные работы. Строительная часть | 0 | [6 empty] | 9885.84 | 0 | 7783.39 | 1240.82 | 2102.45 | 0 | 184.3222 | 0 | 0 | 2323.31 | 1675.92 |  |  | 9885.84 | 0 | 7783.39 | 1240.82 | 2102.45 | 0 | 184.3222 | 0 | 0 | 2323.31 | 1675.92 |  |  | 0 | 0 | 0 | 16056.51 | 16056.51 | 0 | 0 | 0 | 0 | 0 | 0 | 0 | 0 | 0 | 0 | 0 | [19 empty] | 0 | 0 | 0 | 16056.51 | 16056.51 | 0 | 0 | 0 | 0 | 0 | 0 | 0 | 0 | 0 | 0 | 0 | [19 empty] | 191701.79 | 0 | 110925.67 | 47672.3 | 80776.12 | 0 | 184.3222 | 0 | 0 | 74321.87 | 38108.69 |  |  | 191701.79 | 0 | 110925.67 | 47672.3 | 80776.12 | 0 | 184.3222 | 0 | 0 | 74321.87 | 38108.69 |  |  | 0 | 0 | 0 | 380408.04 | 380408.04 | 0 | 0 | 0 | 0 | 0 | 0 | 0 | 0 | 0 | 0 | 0 | [19 empty] | 0 | 0 | 0 | 380408.04 | 380408.04 | 0 | 0 | 0 | 0 | 0 | 0 | 0 | 0 | 0 | 0 | 0 | [18 empty] | 0
50 | 0 | 0 | 1 | 201 | 9885.84 | ПЗ | Прямые затраты |  |  | 201 | 1 | 3 |  | 2 | 191701.79 | [6 empty] | 9885.84 | 1 | 9885.84 | 191701.79 | 1 | 191701.79
50 | 0 | 0 | 1 | 202 | 0 | СтМатОб | Стоимость материальных ресурсов (всего) |  |  | 202 | 2 | 3 |  | 2 | 0 | [6 empty] | 0 | 1 | 0 | 0 | 1 | 0
50 | 0 | 0 | 1 | 222 | 0 | СтМатОбЗак | Стоимость материалов и оборудования заказчика |  |  | 222 | 3 | 3 |  | 2 | 0 | [6 empty] | 0 | 1 | 0 | 0 | 1 | 0
50 | 0 | 0 | 1 | 225 | 0 | СтМатОбПод | Стоимость материалов и оборудования подрядчика |  |  | 225 | 4 | 3 |  | 2 | 0 | [6 empty] | 0 | 1 | 0 | 0 | 1 | 0
50 | 0 | 0 | 1 | 226 | 0 | СтМат | Стоимость материалов (всего) |  |  | 226 | 5 | 3 |  | 2 | 0 | [6 empty] | 0 | 1 | 0 | 0 | 1 | 0
50 | 0 | 0 | 1 | 227 | 0 | СтМатЗак | Стоимость материалов заказчика |  |  | 227 | 6 | 3 |  | 2 | 0 | [6 empty] | 0 | 1 | 0 | 0 | 1 | 0
50 | 0 | 0 | 1 | 228 | 0 | СтМатПод | Стоимость материалов подрядчика |  |  | 228 | 7 | 3 |  | 2 | 0 | [6 empty] | 0 | 1 | 0 | 0 | 1 | 0
50 | 0 | 0 | 1 | 216 | 0 | Оборуд | Стоимость оборудования (всего) |  |  | 216 | 8 | 3 |  | 2 | 0 | [6 empty] | 0 | 1 | 0 | 0 | 1 | 0
50 | 0 | 0 | 1 | 223 | 0 | ОборудЗак | Стоимость оборудования заказчика |  |  | 223 | 9 | 3 |  | 2 | 0 | [6 empty] | 0 | 1 | 0 | 0 | 1 | 0
50 | 0 | 0 | 1 | 229 | 0 | ОборудПод | Стоимость оборудования подрядчика |  |  | 229 | 10 | 3 |  | 2 | 0 | [6 empty] | 0 | 1 | 0 | 0 | 1 | 0
50 | 0 | 0 | 1 | 203 | 7783.39 | ЭММ | Эксплуатация машин |  |  | 203 | 11 | 3 |  | 2 | 110925.67 | [6 empty] | 7783.39 | 1 | 7783.39 | 110925.67 | 1 | 110925.67
50 | 0 | 0 | 1 | 231 | 0 | ЭММсНРиСП | Эксплуатация машин по ТСН-2001.16 |  |  | 231 | 12 | 3 |  | 2 | 0 | [6 empty] | 0 | 1 | 0 | 0 | 1 | 0
50 | 0 | 0 | 1 | 204 | 1240.82 | ЗПМ | ЗП машинистов |  |  | 204 | 13 | 3 |  | 2 | 47672.3 | [6 empty] | 1240.82 | 1 | 1240.82 | 47672.3 | 1 | 47672.3
50 | 0 | 0 | 1 | 205 | 2102.45 | ОЗП | Основная ЗП рабочих |  |  | 205 | 14 | 3 |  | 2 | 80776.12 | [6 empty] | 2102.45 | 1 | 2102.45 | 80776.12 | 1 | 80776.12
50 | 0 | 0 | 1 | 232 | 0 | ОЗПсНРиСП | Основная ЗП рабочих по ТСН-2001.16 |  |  | 232 | 15 | 3 |  | 2 | 0 | [6 empty] | 0 | 1 | 0 | 0 | 1 | 0
50 | 0 | 0 | 1 | 214 | 16056.51 | Строит | Строительные работы с НР и СП |  |  | 214 | 16 | 3 |  | 2 | 380408.04 | [6 empty] | 16056.51 | 1 | 16056.51 | 380408.04 | 1 | 380408.04
50 | 0 | 0 | 1 | 215 | 0 | Монтаж | Монтажные работы с НР и СП |  |  | 215 | 17 | 3 |  | 2 | 0 | [6 empty] | 0 | 1 | 0 | 0 | 1 | 0
50 | 0 | 0 | 1 | 217 | 0 | Прочие | Прочие работы с НР и СП |  |  | 217 | 18 | 3 |  | 2 | 0 | [6 empty] | 0 | 1 | 0 | 0 | 1 | 0
50 | 0 | 0 | 1 | 230 | 0 | ПрочиеЗатр | Прочие затраты по ТСН-2001.16 |  |  | 230 | 19 | 3 |  | 2 | 0 | [6 empty] | 0 | 1 | 0 | 0 | 1 | 0
50 | 0 | 0 | 1 | 206 | 0 | ВозврМат | Возврат материалов |  |  | 206 | 20 | 3 |  | 2 | 0 | [6 empty] | 0 | 1 | 0 | 0 | 1 | 0
50 | 0 | 0 | 1 | 207 | 184.3222 | ТрудСтр | Трудозатраты строителей |  |  | 207 | 21 | 3 |  | -1 | 184.3222 | [6 empty] | 184.3222 | 1 | 184.3222 | 184.3222 | 1 | 184.3222
50 | 0 | 0 | 1 | 208 | 0 | ТрудМаш | Трудозатраты машинистов |  |  | 208 | 22 | 3 |  | -1 | 0 | [6 empty] | 0 | 1 | 0 | 0 | 1 | 0
50 | 0 | 0 | 1 | 209 | 0 | ТранспМат | Транспорт материалов |  |  | 209 | 23 | 3 |  | 2 | 0 | [6 empty] | 0 | 1 | 0 | 0 | 1 | 0
50 | 0 | 0 | 1 | 233 | 0 | Перевозка | Перевозка грузов |  |  | 233 | 24 | 3 |  | 2 | 0 | [6 empty] | 0 | 1 | 0 | 0 | 1 | 0
50 | 0 | 0 | 1 | 210 | 2323.31 | НР | Накладные расходы |  |  | 210 | 25 | 3 |  | 2 | 74321.87 | [6 empty] | 2323.31 | 1 | 2323.31 | 74321.87 | 1 | 74321.87
50 | 0 | 0 | 1 | 211 | 1675.92 | СмПриб | Сметная прибыль |  |  | 211 | 26 | 3 |  | 2 | 38108.69 | [6 empty] | 1675.92 | 1 | 1675.92 | 38108.69 | 1 | 38108.69
50 | 0 | 0 | 1 | 224 | 16056.51 | Всего | Всего с НР и СП |  |  | 224 | 27 | 3 |  | 2 | 380408.04 | [6 empty] | 16056.51 | 1 | 16056.51 | 380408.04 | 1 | 380408.04
4 | 1 |  | 86 |  | Новый раздел | Демонтажные работы. Электрическая часть |  | 0 |  | 0 | [7 empty] | 0 | 0 |  | 0 | [53 empty] | 0 | [11 empty] | 0
52 | 1 | 4 | 67 | 0 | Новый раздел | Демонтажные работы. Электрическая часть | [7 empty] | 2151.77 | 0 | 661.58 | 101.05 | 1490.19 | 0 | 117.309 | 0 | 0 | 1669.02 | 1043.15 | 0 | 0 | 2151.77 | 0 | 661.58 | 101.05 | 1490.19 | 0 | 117.309 | 0 | 0 | 1669.02 | 1043.15 | 0 | 0 | 0 | 0 | 0 | 5040.78 | 0 | 5040.78 | 0 | 0 | 0 | 0 | 0 | 0 | 0 | 0 | 0 | 0 | 0 | 0 | 0 | 0 | 0 | 0 | 0 | 0 | 0 | 0 | 0 | 0 | 0 | 0 | 0 | 0 | 0 | 0 | 0 | 0 | 0 | 0 | 5040.78 | 0 | 5040.78 | 0 | 0 | 0 | 0 | 0 | 0 | 0 | 0 | 0 | 0 | 0 | 0 | 0 | 0 | 0 | 0 | 0 | 0 | 0 | 0 | 0 | 0 | 0 | 0 | 0 | 0 | 0 | 0 | 0 | 66471.52 | 0 | 9218.43 | 3882.34 | 57253.09 | 0 | 117.309 | 0 | 0 | 52672.84 | 24618.83 | 0 | 0 | 66471.52 | 0 | 9218.43 | 3882.34 | 57253.09 | 0 | 117.309 | 0 | 0 | 52672.84 | 24618.83 | 0 | 0 | 0 | 0 | 0 | 149974.94 | 0 | 149974.94 | 0 | 0 | 0 | 0 | 0 | 0 | 0 | 0 | 0 | 0 | 0 | 0 | 0 | 0 | 0 | 0 | 0 | 0 | 0 | 0 | 0 | 0 | 0 | 0 | 0 | 0 | 0 | 0 | 0 | 0 | 0 | 0 | 149974.94 | 0 | 149974.94 | 0 | 0 | 0 | 0 | 0 | 0 | 0 | 0 | 0 | 0 | 0 | 0 | 0 | 0 | 0 | 0 | 0 | 0 | 0 | 0 | 0 | 0 | 0 | 0 | 0 | 0 | 0 | 0 | 0
17 | 1 |  |  | 5 | 4.8-42-1 | Монтаж трансформатора силового, автотрансформатора или масляного реактора массой до 1 т (демонтаж) | 1 ШТ. | 2 | 0 | 2 |  |  |  | 276.45 | 0 | 68.21 | 10.36 | 208.24 | 0 | 16.5007 | 0 | 0 | 233.23 | 145.77 |  | 326850112 | 132.02 | 0 | 32.576 | 4.948 | 99.444 | 0 | 7.88 | 0 | 0 | 775.54 | 445.49 | 81.44 | 12.37 | 248.61 | 0 | 19.7 | 0 | 0 | 112 | 70 | 1.047 | 1 |  |  | 1 | 1 | 1 | 1 |  |  |  |  | 0 | 2 | ТСН-2001.4 Доп. 69, Сб. 8, т. 42, поз. 1 |  |  | 317 | 0 |  | 0 | 40 | 0 | 1 | 1 | 1 | 1 | 1 | 1 |  | 112 | 70 |  |  |  | 30 | 0 | 0 | [5 empty] | 0 | Поправка: Гл.4.Прил.2.2.п.2.2.28_04.00.01.35.002 Наименование: При демонтаже оборудования, предназначенного для дальнейшего использования, без консервации и упаковки | 0 | 276.45 | 0 | 34.11 | 5.18 | 104.12 | 0 | 8.2504 | 0 | 0 | 233.2288 | 145.768 |  |  |  | )*0 | )*0,4 | )*0,4 | )*0,4 |  | )*0,4 | )*0,4 |  |  |  | 0 | 0 | 1 | 1 |  |  |  | 1013 | 1 ШТ. | 1 ШТ. | 1 | [6 empty] | 318547298 | 40 | Монтаж оборудования | 0 |  | 2 | 317 | ТСН-2001.4-8. 8-28...8-72 | ТСН-2001.4-8-2 |  | Поправка: Гл.4.Прил.2.2.п.2.2.28_04.00.01.35.002 |  | 512 | 775.54 | 445.49 | 81.44 | 12.37 | 248.61 | 19.7 | 0 | 0 | [17 empty] | 0 | 0 | 0 |  |  |  |  | 112 | 70 |  |  |  |  | 0 |  | 1009419070 | 2 | 1 | -2 | 0 | 18.13 | 0 | 673.58 | 0 | 673.58 | 0 |  | 0 | 3 | 0 |  | 0 | 1 | 0 | 0 | 0 | 0 |  |  | 0
17 | 1 |  |  | 5 | 4.8-42-1 | Монтаж трансформатора силового, автотрансформатора или масляного реактора массой до 1 т (демонтаж) | 1 ШТ. | 2 | 0 | 2 |  |  |  | 8932.33 | 0 | 931.75 | 398.03 | 8000.58 | 0 | 16.5007 | 0 | 0 | 7360.53 | 3440.25 |  | 326850110 | 132.02 | 0 | 32.576 | 4.948 | 99.444 | 0 | 7.88 | 0 | 0 | 775.54 | 445.49 | 81.44 | 12.37 | 248.61 | 0 | 19.7 | 0 | 0 | 92 | 43 | 1.047 | 1 |  |  | 1 | 38.42 | 13.66 | 7.54 |  |  |  |  | 0 | 2 | ТСН-2001.4 Доп. 69, Сб. 8, т. 42, поз. 1 |  |  | 317 | 0 | 4.8-42-1 | 1 | 40 | 0 | 38.42 | 1 | 1 | 1 | 1 | 1 |  | 92 | 43 |  |  |  | 30 | 0 | 0 | [5 empty] | 0 | Поправка: Гл.4.Прил.2.2.п.2.2.28_04.00.01.35.002 Наименование: При демонтаже оборудования, предназначенного для дальнейшего использования, без консервации и упаковки | 0 | 8932.33 | 0 | 465.94 | 199.02 | 4000.29 | 0 | 8.2504 | 0 | 0 | 7360.5336 | 3440.2494 |  |  |  | )*0 | )*0,4 | )*0,4 | )*0,4 |  | )*0,4 | )*0,4 |  |  |  | 112 | 70 | 1.047 | 1 |  |  |  | 1013 | 1 ШТ. | 1 ШТ. | 1 | [6 empty] | 318547298 | 40 | Монтаж оборудования | 0 |  | 2 | 317 | ТСН-2001.4-8. 8-28...8-72 | ТСН-2001.4-8-2 |  | Поправка: Гл.4.Прил.2.2.п.2.2.28_04.00.01.35.002 |  | 512 | 775.54 | 445.49 | 81.44 | 12.37 | 248.61 | 19.7 | 0 | 0 | [17 empty] | 0 | 0 | 0 |  |  |  |  | 112 | 70 |  |  |  |  | 0 |  | 1009419070 | 2 | 1 | 2 | 0 | 636.85 | 0 | 20369.96 | 0 | 20369.96 | 0 |  | 0 | 3 | 0 |  | 0 | 1 | 0 | 0 | 0 | 0 |  |  | 0
17 | 1 |  |  | 6 | 4.8-61-1 | Монтаж сборной камеры распределительных устройств с масляным выключателем серии КСО(демонтаж) | 1 ШТ. | 6 | 0 | 6 |  |  |  | 928.65 | 0 | 208.81 | 31.71 | 719.84 | 0 | 57.0406 | 0 | 0 | 806.22 | 503.89 |  | 326850112 | 147.828 | 0 | 33.24 | 5.048 | 114.588 | 0 | 9.08 | 0 | 0 | 385.79 | 16.22 | 83.1 | 12.62 | 286.47 | 0 | 22.7 | 0 | 0 | 112 | 70 | 1.047 | 1 |  |  | 1 | 1 | 1 | 1 |  |  |  |  | 0 | 2 | ТСН-2001.4 Доп. 68, Сб. 8, т. 61, поз. 1 |  |  | 317 | 0 |  | 0 | 40 | 0 | 1 | 1 | 1 | 1 | 1 | 1 |  | 112 | 70 |  |  |  | 30 | 0 | 0 | [5 empty] | 0 | Поправка: Гл.4.Прил.2.2.п.2.2.28_04.00.01.35.002 Наименование: При демонтаже оборудования, предназначенного для дальнейшего использования, без консервации и упаковки | 0 | 928.65 | 0 | 34.8 | 5.29 | 119.97 | 0 | 9.5068 | 0 | 0 | 806.2208 | 503.888 |  |  |  | )*0 | )*0,4 | )*0,4 | )*0,4 |  | )*0,4 | )*0,4 |  |  |  | 0 | 0 | 1 | 1 |  |  |  | 1013 | 1 ШТ. | 1 ШТ. | 1 | [6 empty] | 318547298 | 40 | Монтаж оборудования | 0 |  | 2 | 317 | ТСН-2001.4-8. 8-28...8-72 | ТСН-2001.4-8-2 |  | Поправка: Гл.4.Прил.2.2.п.2.2.28_04.00.01.35.002 |  | 512 | 385.79 | 16.22 | 83.1 | 12.62 | 286.47 | 22.7 | 0 | 0 | [17 empty] | 0 | 0 | 0 |  |  |  |  | 112 | 70 |  |  |  |  | 0 |  | 1752793241 | 2 | 1 | -2 | 0 | 55.49 | 0 | 2294.25 | 0 | 2294.25 | 0 |  | 0 | 3 | 0 |  | 0 | 1 | 0 | 0 | 0 | 0 |  |  | 0
17 | 1 |  |  | 6 | 4.8-61-1 | Монтаж сборной камеры распределительных устройств с масляным выключателем серии КСО(демонтаж) | 1 ШТ. | 6 | 0 | 6 |  |  |  | 30508.59 | 0 | 2852.34 | 1218.3 | 27656.25 | 0 | 57.0406 | 0 | 0 | 25443.75 | 11892.19 |  | 326850110 | 147.828 | 0 | 33.24 | 5.048 | 114.588 | 0 | 9.08 | 0 | 0 | 385.79 | 16.22 | 83.1 | 12.62 | 286.47 | 0 | 22.7 | 0 | 0 | 92 | 43 | 1.047 | 1 |  |  | 1 | 38.42 | 13.66 | 5.62 |  |  |  |  | 0 | 2 | ТСН-2001.4 Доп. 68, Сб. 8, т. 61, поз. 1 |  |  | 317 | 0 | 4.8-61-1 | 1 | 40 | 0 | 38.42 | 1 | 1 | 1 | 1 | 1 |  | 92 | 43 |  |  |  | 30 | 0 | 0 | [5 empty] | 0 | Поправка: Гл.4.Прил.2.2.п.2.2.28_04.00.01.35.002 Наименование: При демонтаже оборудования, предназначенного для дальнейшего использования, без консервации и упаковки | 0 | 30508.59 | 0 | 475.37 | 203.24 | 4609.25 | 0 | 9.5068 | 0 | 0 | 25443.75 | 11892.1875 |  |  |  | )*0 | )*0,4 | )*0,4 | )*0,4 |  | )*0,4 | )*0,4 |  |  |  | 112 | 70 | 1.047 | 1 |  |  |  | 1013 | 1 ШТ. | 1 ШТ. | 1 | [6 empty] | 318547298 | 40 | Монтаж оборудования | 0 |  | 2 | 317 | ТСН-2001.4-8. 8-28...8-72 | ТСН-2001.4-8-2 |  | Поправка: Гл.4.Прил.2.2.п.2.2.28_04.00.01.35.002 |  | 512 | 385.79 | 16.22 | 83.1 | 12.62 | 286.47 | 22.7 | 0 | 0 | [17 empty] | 0 | 0 | 0 |  |  |  |  | 112 | 70 |  |  |  |  | 0 |  | 1752793241 | 2 | 1 | 2 | 0 | 1949.28 | 0 | 69793.81 | 0 | 69793.81 | 0 |  | 0 | 3 | 0 |  | 0 | 1 | 0 | 0 | 0 | 0 |  |  | 0
17 | 1 |  |  | 7 | 4.8-47-1 | Монтаж шины сборной с одной полосой в фазе, медной или алюминиевой, сечением до 250 мм2 (демонтаж шин в РУ-10кВ) | 100 м | 0.2 | 0 | 0.2 |  |  |  | 44.46 | 0 | 8.55 | 3.6 | 35.91 | 0 | 2.8457 | 0 | 0 | 40.22 | 25.14 |  | 326850112 | 212.325 | 0 | 40.818 | 17.193 | 171.507 | 0 | 13.59 | 0 | 0 | 774.11 | 66.36 | 136.06 | 57.31 | 571.69 | 0 | 45.3 | 0 | 0 | 112 | 70 | 1.047 | 1 |  |  | 1 | 1 | 1 | 1 |  |  |  |  | 0 | 2 | ТСН-2001.4 Доп. 69, Сб. 8, т. 47, поз. 1 |  |  | 317 | 0 |  | 0 | 40 | 0 | 1 | 1 | 1 | 1 | 1 | 1 |  | 112 | 70 |  |  |  | 30 | 0 | 0 | [5 empty] | 0 | Поправка: Гл.4.Прил.2.2.п.2.2.29_04.00.01.35.003 Наименование: При демонтаже оборудования, предназначенного в лом | 0 | 44.46 | 0 | 42.74 | 18 | 179.57 | 0 | 14.2287 | 0 | 0 | 40.2192 | 25.137 |  |  |  | )*0 | )*0,3 | )*0,3 | )*0,3 |  | )*0,3 | )*0,3 |  |  |  | 0 | 0 | 1 | 1 |  |  |  | 1003 | 100 м | 100 м | 100 | [6 empty] | 318547298 | 40 | Монтаж оборудования | 0 |  | 2 | 317 | ТСН-2001.4-8. 8-28...8-72 | ТСН-2001.4-8-2 |  | Поправка: Гл.4.Прил.2.2.п.2.2.29_04.00.01.35.003 |  | 512 | 774.11 | 66.36 | 136.06 | 57.31 | 571.69 | 45.3 | 0 | 0 | [17 empty] | 0 | 0 | 0 |  |  |  |  | 112 | 70 |  |  |  |  | 0 |  | 679501863 | 2 | 1 | -2 | 0 | 6.3 | 0 | 116.12 | 0 | 116.12 | 0 |  | 0 | 3 | 0 |  | 0 | 1 | 0 | 0 | 0 | 0 |  |  | 0
17 | 1 |  |  | 7 | 4.8-47-1 | Монтаж шины сборной с одной полосой в фазе, медной или алюминиевой, сечением до 250 мм2 (демонтаж шин в РУ-10кВ) | 100 м | 0.2 | 0 | 0.2 |  |  |  | 1562.8 | 0 | 183.14 | 138.31 | 1379.66 | 0 | 2.8457 | 0 | 0 | 1269.29 | 593.25 |  | 326850110 | 212.325 | 0 | 40.818 | 17.193 | 171.507 | 0 | 13.59 | 0 | 0 | 774.11 | 66.36 | 136.06 | 57.31 | 571.69 | 0 | 45.3 | 0 | 0 | 92 | 43 | 1.047 | 1 |  |  | 1 | 38.42 | 21.42 | 4.8 |  |  |  |  | 0 | 2 | ТСН-2001.4 Доп. 69, Сб. 8, т. 47, поз. 1 |  |  | 317 | 0 | 4.8-47-1 | 1 | 40 | 0 | 38.42 | 1 | 1 | 1 | 1 | 1 |  | 92 | 43 |  |  |  | 30 | 0 | 0 | [5 empty] | 0 | Поправка: Гл.4.Прил.2.2.п.2.2.29_04.00.01.35.003 Наименование: При демонтаже оборудования, предназначенного в лом | 0 | 1562.8 | 0 | 915.49 | 691.56 | 6899.08 | 0 | 14.2287 | 0 | 0 | 1269.2872 | 593.2538 |  |  |  | )*0 | )*0,3 | )*0,3 | )*0,3 |  | )*0,3 | )*0,3 |  |  |  | 112 | 70 | 1.047 | 1 |  |  |  | 1003 | 100 м | 100 м | 100 | [6 empty] | 318547298 | 40 | Монтаж оборудования | 0 |  | 2 | 317 | ТСН-2001.4-8. 8-28...8-72 | ТСН-2001.4-8-2 |  | Поправка: Гл.4.Прил.2.2.п.2.2.29_04.00.01.35.003 |  | 512 | 774.11 | 66.36 | 136.06 | 57.31 | 571.69 | 45.3 | 0 | 0 | [17 empty] | 0 | 0 | 0 |  |  |  |  | 112 | 70 |  |  |  |  | 0 |  | 679501863 | 2 | 1 | 2 | 0 | 221.3 | 0 | 3646.64 | 0 | 3646.64 | 0 |  | 0 | 3 | 0 |  | 0 | 1 | 0 | 0 | 0 | 0 |  |  | 0
17 | 1 |  |  | 8 | 4.8-49-1 | Монтаж шины сборной с четырьмя полосами в фазе, медной или алюминиевой, сечением до 1000 мм2 (демонтаж шин в РУ-0,4кВ) | 100 м | 0.15 | 0 | 0.15 |  |  |  | 189.53 | 0 | 40.29 | 16.09 | 149.24 | 0 | 11.8259 | 0 | 0 | 167.15 | 104.47 |  | 326850112 | 1206.84 | 0 | 256.554 | 102.468 | 950.286 | 0 | 75.3 | 0 | 0 | 4414.6 | 391.8 | 855.18 | 341.56 | 3167.62 | 0 | 251 | 0 | 0 | 112 | 70 | 1.047 | 1 |  |  | 1 | 1 | 1 | 1 |  |  |  |  | 0 | 2 | ТСН-2001.4 Доп. 69, Сб. 8, т. 49, поз. 1 |  |  | 317 | 0 |  | 0 | 40 | 0 | 1 | 1 | 1 | 1 | 1 | 1 |  | 112 | 70 |  |  |  | 30 | 0 | 0 | [5 empty] | 0 | Поправка: Гл.6.Прил.2.2.п.2.2.14_06.00.01.35.004 Наименование: При демонтаже инженерных систем | 0 | 189.53 | 0 | 268.61 | 107.28 | 994.95 | 0 | 78.8391 | 0 | 0 | 167.1488 | 104.468 |  |  |  | )*0 | )*0,3 | )*0,3 | )*0,3 |  | )*0,3 | )*0,3 |  |  |  | 0 | 0 | 1 | 1 |  |  |  | 1003 | 100 м | 100 м | 100 | [6 empty] | 318547298 | 40 | Монтаж оборудования | 0 |  | 2 | 317 | ТСН-2001.4-8. 8-28...8-72 | ТСН-2001.4-8-2 |  | Поправка: Гл.6.Прил.2.2.п.2.2.14_06.00.01.35.004 |  | 512 | 4414.6 | 391.8 | 855.18 | 341.56 | 3167.62 | 251 | 0 | 0 | [17 empty] | 0 | 0 | 0 |  |  |  |  | 112 | 70 |  |  |  |  | 0 |  | -1703979996 | 2 | 1 | -2 | 0 | 28.16 | 0 | 489.31 | 0 | 489.31 | 0 |  | 0 | 3 | 0 |  | 0 | 1 | 0 | 0 | 0 | 0 |  |  | 0
17 | 1 |  |  | 8 | 4.8-49-1 | Монтаж шины сборной с четырьмя полосами в фазе, медной или алюминиевой, сечением до 1000 мм2 (демонтаж шин в РУ-0,4кВ) | 100 м | 0.15 | 0 | 0.15 |  |  |  | 6570.62 | 0 | 836.82 | 618.18 | 5733.8 | 0 | 11.8259 | 0 | 0 | 5275.1 | 2465.53 |  | 326850110 | 1206.84 | 0 | 256.554 | 102.468 | 950.286 | 0 | 75.3 | 0 | 0 | 4414.6 | 391.8 | 855.18 | 341.56 | 3167.62 | 0 | 251 | 0 | 0 | 92 | 43 | 1.047 | 1 |  |  | 1 | 38.42 | 20.77 | 7.56 |  |  |  |  | 0 | 2 | ТСН-2001.4 Доп. 69, Сб. 8, т. 49, поз. 1 |  |  | 317 | 0 | 4.8-49-1 | 1 | 40 | 0 | 38.42 | 1 | 1 | 1 | 1 | 1 |  | 92 | 43 |  |  |  | 30 | 0 | 0 | [5 empty] | 0 | Поправка: Гл.6.Прил.2.2.п.2.2.14_06.00.01.35.004 Наименование: При демонтаже инженерных систем | 0 | 6570.62 | 0 | 5579.03 | 4121.7 | 38225.98 | 0 | 78.8391 | 0 | 0 | 5275.096 | 2465.534 |  |  |  | )*0 | )*0,3 | )*0,3 | )*0,3 |  | )*0,3 | )*0,3 |  |  |  | 112 | 70 | 1.047 | 1 |  |  |  | 1003 | 100 м | 100 м | 100 | [6 empty] | 318547298 | 40 | Монтаж оборудования | 0 |  | 2 | 317 | ТСН-2001.4-8. 8-28...8-72 | ТСН-2001.4-8-2 |  | Поправка: Гл.6.Прил.2.2.п.2.2.14_06.00.01.35.004 |  | 512 | 4414.6 | 391.8 | 855.18 | 341.56 | 3167.62 | 251 | 0 | 0 | [17 empty] | 0 | 0 | 0 |  |  |  |  | 112 | 70 |  |  |  |  | 0 |  | -1703979996 | 2 | 1 | 2 | 0 | 989.09 | 0 | 15300.34 | 0 | 15300.34 | 0 |  | 0 | 3 | 0 |  | 0 | 1 | 0 | 0 | 0 | 0 |  |  | 0
17 | 1 |  |  | 9 | 4.8-168-5 | Прокладка по стальным конструкциям и панелям провода сечением до 240 мм2 (демонтаж секционной перемычки ЗхАПвВнг-240)(прим.к демонтажу) | 100 М ТРАССЫ | 0.1 | 0 | 0.1 |  |  |  | 24.7 | 0 | 6.36 | 0.77 | 18.34 | 0 | 1.4888 | 0 | 0 | 20.54 | 12.84 |  | 326850112 | 235.941 | 0 | 60.75 | 7.308 | 175.191 | 0 | 14.22 | 0 | 0 | 1620.27 | 833.8 | 202.5 | 24.36 | 583.97 | 0 | 47.4 | 0 | 0 | 112 | 70 | 1.047 | 1 |  |  | 1 | 1 | 1 | 1 |  |  |  |  | 0 | 2 | ТСН-2001.4 Доп. 68, Сб. 8, т. 168, поз. 5 |  |  | 331 | 0 |  | 0 | 40 | 0 | 1 | 1 | 1 | 1 | 1 | 1 |  | 112 | 70 |  |  |  | 30 | 0 | 0 | [5 empty] | 0 | Поправка: Гл.6.Прил.2.2.п.2.2.14_06.00.01.35.004 Наименование: При демонтаже инженерных систем | 0 | 24.7 | 0 | 63.61 | 7.65 | 183.42 | 0 | 14.8883 | 0 | 0 | 20.5408 | 12.838 |  |  |  | )*0 | )*0,3 | )*0,3 | )*0,3 |  | )*0,3 | )*0,3 |  |  |  | 0 | 0 | 1 | 1 |  |  |  | 1013 | 100 М ТРАССЫ | 100 М ТРАССЫ | 1 | [6 empty] | 318547312 | 40 | Монтаж оборудования | 0 |  | 2 | 331 | ТСН-2001.4-8. 8-155...8-184 | ТСН-2001.4-8-16 |  | Поправка: Гл.6.Прил.2.2.п.2.2.14_06.00.01.35.004 |  | 512 | 1620.27 | 833.8 | 202.5 | 24.36 | 583.97 | 47.4 | 0 | 0 | [17 empty] | 0 | 0 | 0 |  |  |  |  | 112 | 70 |  |  |  |  | 0 |  | -1407761871 | 2 | 1 | -2 | 0 | 1.35 | 0 | 59.43 | 0 | 59.43 | 0 |  | 0 | 3 | 0 |  | 0 | 1 | 0 | 0 | 0 | 0 |  |  | 0
17 | 1 |  |  | 9 | 4.8-168-5 | Прокладка по стальным конструкциям и панелям провода сечением до 240 мм2 (демонтаж секционной перемычки ЗхАПвВнг-240)(прим.к демонтажу) | 100 М ТРАССЫ | 0.1 | 0 | 0.1 |  |  |  | 788.19 | 0 | 83.57 | 29.58 | 704.62 | 0 | 1.4888 | 0 | 0 | 648.25 | 302.99 |  | 326850110 | 235.941 | 0 | 60.75 | 7.308 | 175.191 | 0 | 14.22 | 0 | 0 | 1620.27 | 833.8 | 202.5 | 24.36 | 583.97 | 0 | 47.4 | 0 | 0 | 92 | 43 | 1.047 | 1 |  |  | 1 | 38.42 | 13.14 | 7.1 |  |  |  |  | 0 | 2 | ТСН-2001.4 Доп. 68, Сб. 8, т. 168, поз. 5 |  |  | 331 | 0 | 4.8-168-5 | 1 | 40 | 0 | 38.42 | 1 | 1 | 1 | 1 | 1 |  | 92 | 43 |  |  |  | 30 | 0 | 0 | [5 empty] | 0 | Поправка: Гл.6.Прил.2.2.п.2.2.14_06.00.01.35.004 Наименование: При демонтаже инженерных систем | 0 | 788.19 | 0 | 835.84 | 293.91 | 7047 | 0 | 14.8883 | 0 | 0 | 648.2504 | 302.9866 |  |  |  | )*0 | )*0,3 | )*0,3 | )*0,3 |  | )*0,3 | )*0,3 |  |  |  | 112 | 70 | 1.047 | 1 |  |  |  | 1013 | 100 М ТРАССЫ | 100 М ТРАССЫ | 1 | [6 empty] | 318547312 | 40 | Монтаж оборудования | 0 |  | 2 | 331 | ТСН-2001.4-8. 8-155...8-184 | ТСН-2001.4-8-16 |  | Поправка: Гл.6.Прил.2.2.п.2.2.14_06.00.01.35.004 |  | 512 | 1620.27 | 833.8 | 202.5 | 24.36 | 583.97 | 47.4 | 0 | 0 | [17 empty] | 0 | 0 | 0 |  |  |  |  | 112 | 70 |  |  |  |  | 0 |  | -1407761871 | 2 | 1 | 2 | 0 | 47.33 | 0 | 1786.76 | 0 | 1786.76 | 0 |  | 0 | 3 | 0 |  | 0 | 1 | 0 | 0 | 0 | 0 |  |  | 0
17 | 1 |  |  | 10 | 4.8-239-3 | Монтаж блоков управления и распределительных пунктов (шкафов) высотой до 1700 мм, блока управления шкафного исполнения или распределительного пункта (шкафа), устанавливаемого на стене, высотой и шириной 600х600 мм (демонтаж шкафов ЯСН) | 1 ШТ. | 2 | 0 | 2 |  |  |  | 32.6 | 0 | 10.19 | 0.95 | 22.41 | 0 | 1.7255 | 0 | 0 | 25.1 | 15.69 |  | 326850112 | 15.572 | 0 | 4.868 | 0.456 | 10.704 | 0 | 0.824 | 0 | 0 | 41.12 | 2.19 | 12.17 | 1.14 | 26.76 | 0 | 2.06 | 0 | 0 | 112 | 70 | 1.047 | 1 |  |  | 1 | 1 | 1 | 1 |  |  |  |  | 0 | 2 | ТСН-2001.4 Доп. 68, Сб. 8, т. 239, поз. 3 |  |  | 333 | 0 |  | 0 | 40 | 0 | 1 | 1 | 1 | 1 | 1 | 1 |  | 112 | 70 |  |  |  | 30 | 0 | 0 | [5 empty] | 0 | Поправка: Гл.4.Прил.2.2.п.2.2.28_04.00.01.35.002 Наименование: При демонтаже оборудования, предназначенного для дальнейшего использования, без консервации и упаковки | 0 | 32.6 | 0 | 5.1 | 0.48 | 11.21 | 0 | 0.86273 | 0 | 0 | 25.0992 | 15.687 |  |  |  | )*0 | )*0,4 | )*0,4 | )*0,4 |  | )*0,4 | )*0,4 |  |  |  | 0 | 0 | 1 | 1 |  |  |  | 1013 | 1 ШТ. | 1 ШТ. | 1 | [6 empty] | 318547314 | 40 | Монтаж оборудования | 0 |  | 2 | 333 | ТСН-2001.4-8. 8-188...8-272 | ТСН-2001.4-8-18 |  | Поправка: Гл.4.Прил.2.2.п.2.2.28_04.00.01.35.002 |  | 512 | 41.12 | 2.19 | 12.17 | 1.14 | 26.76 | 2.06 | 0 | 0 | [17 empty] | 0 | 0 | 0 |  |  |  |  | 112 | 70 |  |  |  |  | 0 |  | -562908846 | 2 | 1 | -2 | 0 | 1.66 | 0 | 75.05 | 0 | 75.05 | 0 |  | 0 | 3 | 0 |  | 0 | 1 | 0 | 0 | 0 | 0 |  |  | 0
17 | 1 |  |  | 10 | 4.8-239-3 | Монтаж блоков управления и распределительных пунктов (шкафов) высотой до 1700 мм, блока управления шкафного исполнения или распределительного пункта (шкафа), устанавливаемого на стене, высотой и шириной 600х600 мм (демонтаж шкафов ЯСН) | 1 ШТ. | 2 | 0 | 2 |  |  |  | 991.52 | 0 | 130.53 | 36.5 | 860.99 | 0 | 1.7255 | 0 | 0 | 792.11 | 370.23 |  | 326850110 | 15.572 | 0 | 4.868 | 0.456 | 10.704 | 0 | 0.824 | 0 | 0 | 41.12 | 2.19 | 12.17 | 1.14 | 26.76 | 0 | 2.06 | 0 | 0 | 92 | 43 | 1.047 | 1 |  |  | 1 | 38.42 | 12.81 | 12 |  |  |  |  | 0 | 2 | ТСН-2001.4 Доп. 68, Сб. 8, т. 239, поз. 3 |  |  | 333 | 0 | 4.8-239-3 | 1 | 40 | 0 | 38.42 | 1 | 1 | 1 | 1 | 1 |  | 92 | 43 |  |  |  | 30 | 0 | 0 | [5 empty] | 0 | Поправка: Гл.4.Прил.2.2.п.2.2.28_04.00.01.35.002 Наименование: При демонтаже оборудования, предназначенного для дальнейшего использования, без консервации и упаковки | 0 | 991.52 | 0 | 65.33 | 18.44 | 430.69 | 0 | 0.86273 | 0 | 0 | 792.1108 | 370.2257 |  |  |  | )*0 | )*0,4 | )*0,4 | )*0,4 |  | )*0,4 | )*0,4 |  |  |  | 112 | 70 | 1.047 | 1 |  |  |  | 1013 | 1 ШТ. | 1 ШТ. | 1 | [6 empty] | 318547314 | 40 | Монтаж оборудования | 0 |  | 2 | 333 | ТСН-2001.4-8. 8-188...8-272 | ТСН-2001.4-8-18 |  | Поправка: Гл.4.Прил.2.2.п.2.2.28_04.00.01.35.002 |  | 512 | 41.12 | 2.19 | 12.17 | 1.14 | 26.76 | 2.06 | 0 | 0 | [17 empty] | 0 | 0 | 0 |  |  |  |  | 112 | 70 |  |  |  |  | 0 |  | -562908846 | 2 | 1 | 2 | 0 | 58.4 | 0 | 2212.26 | 0 | 2212.26 | 0 |  | 0 | 3 | 0 |  | 0 | 1 | 0 | 0 | 0 | 0 |  |  | 0
17 | 1 |  |  | 11 | 4.8-238-10 | Монтаж щитов и стеллажей с блоками резисторов (ящиками сопротивлений) высотой свыше 1700 мм, стеллажа заводского изготовления с блоками резисторов до 1000 В, массой до 60 кг при ширине стеллажа по фронту 900 мм(прим.к демонтажу ЩО-70, сборки НН) | 1 стеллаж | 10 | 0 | 10 |  |  |  | 655.38 | 0 | 319.17 | 37.57 | 336.21 | 0 | 25.8818 | 0 | 0 | 376.56 | 235.35 |  | 326850112 | 62.596 | 0 | 30.484 | 3.588 | 32.112 | 0 | 2.472 | 0 | 0 | 179.09 | 22.6 | 76.21 | 8.97 | 80.28 | 0 | 6.18 | 0 | 0 | 112 | 70 | 1.047 | 1 |  |  | 1 | 1 | 1 | 1 |  |  |  |  | 0 | 2 | ТСН-2001.4 Доп. 68, Сб. 8, т. 238, поз. 10 |  |  | 333 | 0 |  | 0 | 40 | 0 | 1 | 1 | 1 | 1 | 1 | 1 |  | 112 | 70 |  |  |  | 30 | 0 | 0 | [5 empty] | 0 | Поправка: Гл.4.Прил.2.2.п.2.2.28_04.00.01.35.002 Наименование: При демонтаже оборудования, предназначенного для дальнейшего использования, без консервации и упаковки | 0 | 655.38 | 0 | 31.92 | 3.76 | 33.62 | 0 | 2.5882 | 0 | 0 | 376.5552 | 235.347 |  |  |  | )*0 | )*0,4 | )*0,4 | )*0,4 |  | )*0,4 | )*0,4 |  |  |  | 0 | 0 | 1 | 1 |  |  |  | 1013 | 1 стеллаж | 1 стеллаж | 1 | [6 empty] | 318547314 | 40 | Монтаж оборудования | 0 |  | 2 | 333 | ТСН-2001.4-8. 8-188...8-272 | ТСН-2001.4-8-18 |  | Поправка: Гл.4.Прил.2.2.п.2.2.28_04.00.01.35.002 |  | 512 | 179.09 | 22.6 | 76.21 | 8.97 | 80.28 | 6.18 | 0 | 0 | [17 empty] | 0 | 0 | 0 |  |  |  |  | 112 | 70 |  |  |  |  | 0 |  | 2015912613 | 2 | 1 | -2 | 0 | 65.75 | 0 | 1333.04 | 0 | 1333.04 | 0 |  | 0 | 3 | 0 |  | 0 | 1 | 0 | 0 | 0 | 0 |  |  | 0
17 | 1 |  |  | 11 | 4.8-238-10 | Монтаж щитов и стеллажей с блоками резисторов (ящиками сопротивлений) высотой свыше 1700 мм, стеллажа заводского изготовления с блоками резисторов до 1000 В, массой до 60 кг при ширине стеллажа по фронту 900 мм(прим.к демонтажу ЩО-70, сборки НН) | 1 стеллаж | 10 | 0 | 10 |  |  |  | 17117.47 | 0 | 4200.28 | 1443.44 | 12917.19 | 0 | 25.8818 | 0 | 0 | 11883.81 | 5554.39 |  | 326850110 | 62.596 | 0 | 30.484 | 3.588 | 32.112 | 0 | 2.472 | 0 | 0 | 179.09 | 22.6 | 76.21 | 8.97 | 80.28 | 0 | 6.18 | 0 | 0 | 92 | 43 | 1.047 | 1 |  |  | 1 | 38.42 | 13.16 | 8.27 |  |  |  |  | 0 | 2 | ТСН-2001.4 Доп. 68, Сб. 8, т. 238, поз. 10 |  |  | 333 | 0 | 4.8-238-10 | 1 | 40 | 0 | 38.42 | 1 | 1 | 1 | 1 | 1 |  | 92 | 43 |  |  |  | 30 | 0 | 0 | [5 empty] | 0 | Поправка: Гл.4.Прил.2.2.п.2.2.28_04.00.01.35.002 Наименование: При демонтаже оборудования, предназначенного для дальнейшего использования, без консервации и упаковки | 0 | 17117.47 | 0 | 420.07 | 144.46 | 1291.68 | 0 | 2.5882 | 0 | 0 | 11883.8148 | 5554.3917 |  |  |  | )*0 | )*0,4 | )*0,4 | )*0,4 |  | )*0,4 | )*0,4 |  |  |  | 112 | 70 | 1.047 | 1 |  |  |  | 1013 | 1 стеллаж | 1 стеллаж | 1 | [6 empty] | 318547314 | 40 | Монтаж оборудования | 0 |  | 2 | 333 | ТСН-2001.4-8. 8-188...8-272 | ТСН-2001.4-8-18 |  | Поправка: Гл.4.Прил.2.2.п.2.2.28_04.00.01.35.002 |  | 512 | 179.09 | 22.6 | 76.21 | 8.97 | 80.28 | 6.18 | 0 | 0 | [17 empty] | 0 | 0 | 0 |  |  |  |  | 112 | 70 |  |  |  |  | 0 |  | 2015912613 | 2 | 1 | 2 | 0 | 2309.5 | 0 | 36865.17 | 0 | 36865.17 | 0 |  | 0 | 3 | 0 |  | 0 | 1 | 0 | 0 | 0 | 0 |  |  | 0
51 | 1 | 4 | 67 |  | Новый раздел | Демонтажные работы. Электрическая часть | 0 | [6 empty] | 2151.77 | 0 | 661.58 | 101.05 | 1490.19 | 0 | 117.309 | 0 | 0 | 1669.02 | 1043.15 |  |  | 2151.77 | 0 | 661.58 | 101.05 | 1490.19 | 0 | 117.309 | 0 | 0 | 1669.02 | 1043.15 |  |  | 0 | 0 | 0 | 5040.78 | 0 | 5040.78 | 0 | 0 | 0 | 0 | 0 | 0 | 0 | 0 | 0 | 0 | [19 empty] | 0 | 0 | 0 | 5040.78 | 0 | 5040.78 | 0 | 0 | 0 | 0 | 0 | 0 | 0 | 0 | 0 | 0 | [19 empty] | 66471.52 | 0 | 9218.43 | 3882.34 | 57253.09 | 0 | 117.309 | 0 | 0 | 52672.84 | 24618.83 |  |  | 66471.52 | 0 | 9218.43 | 3882.34 | 57253.09 | 0 | 117.309 | 0 | 0 | 52672.84 | 24618.83 |  |  | 0 | 0 | 0 | 149974.94 | 0 | 149974.94 | 0 | 0 | 0 | 0 | 0 | 0 | 0 | 0 | 0 | 0 | [19 empty] | 0 | 0 | 0 | 149974.94 | 0 | 149974.94 | 0 | 0 | 0 | 0 | 0 | 0 | 0 | 0 | 0 | 0 | [18 empty] | 0
50 | 0 | 0 | 1 | 201 | 2151.77 | ПЗ | Прямые затраты |  |  | 201 | 1 | 3 |  | 2 | 66471.52 | [6 empty] | 2151.77 | 1 | 2151.77 | 66471.52 | 1 | 66471.52
50 | 0 | 0 | 1 | 202 | 0 | СтМатОб | Стоимость материальных ресурсов (всего) |  |  | 202 | 2 | 3 |  | 2 | 0 | [6 empty] | 0 | 1 | 0 | 0 | 1 | 0
50 | 0 | 0 | 1 | 222 | 0 | СтМатОбЗак | Стоимость материалов и оборудования заказчика |  |  | 222 | 3 | 3 |  | 2 | 0 | [6 empty] | 0 | 1 | 0 | 0 | 1 | 0
50 | 0 | 0 | 1 | 225 | 0 | СтМатОбПод | Стоимость материалов и оборудования подрядчика |  |  | 225 | 4 | 3 |  | 2 | 0 | [6 empty] | 0 | 1 | 0 | 0 | 1 | 0
50 | 0 | 0 | 1 | 226 | 0 | СтМат | Стоимость материалов (всего) |  |  | 226 | 5 | 3 |  | 2 | 0 | [6 empty] | 0 | 1 | 0 | 0 | 1 | 0
50 | 0 | 0 | 1 | 227 | 0 | СтМатЗак | Стоимость материалов заказчика |  |  | 227 | 6 | 3 |  | 2 | 0 | [6 empty] | 0 | 1 | 0 | 0 | 1 | 0
50 | 0 | 0 | 1 | 228 | 0 | СтМатПод | Стоимость материалов подрядчика |  |  | 228 | 7 | 3 |  | 2 | 0 | [6 empty] | 0 | 1 | 0 | 0 | 1 | 0
50 | 0 | 0 | 1 | 216 | 0 | Оборуд | Стоимость оборудования (всего) |  |  | 216 | 8 | 3 |  | 2 | 0 | [6 empty] | 0 | 1 | 0 | 0 | 1 | 0
50 | 0 | 0 | 1 | 223 | 0 | ОборудЗак | Стоимость оборудования заказчика |  |  | 223 | 9 | 3 |  | 2 | 0 | [6 empty] | 0 | 1 | 0 | 0 | 1 | 0
50 | 0 | 0 | 1 | 229 | 0 | ОборудПод | Стоимость оборудования подрядчика |  |  | 229 | 10 | 3 |  | 2 | 0 | [6 empty] | 0 | 1 | 0 | 0 | 1 | 0
50 | 0 | 0 | 1 | 203 | 661.58 | ЭММ | Эксплуатация машин |  |  | 203 | 11 | 3 |  | 2 | 9218.43 | [6 empty] | 661.58 | 1 | 661.58 | 9218.43 | 1 | 9218.43
50 | 0 | 0 | 1 | 231 | 0 | ЭММсНРиСП | Эксплуатация машин по ТСН-2001.16 |  |  | 231 | 12 | 3 |  | 2 | 0 | [6 empty] | 0 | 1 | 0 | 0 | 1 | 0
50 | 0 | 0 | 1 | 204 | 101.05 | ЗПМ | ЗП машинистов |  |  | 204 | 13 | 3 |  | 2 | 3882.34 | [6 empty] | 101.05 | 1 | 101.05 | 3882.34 | 1 | 3882.34
50 | 0 | 0 | 1 | 205 | 1490.19 | ОЗП | Основная ЗП рабочих |  |  | 205 | 14 | 3 |  | 2 | 57253.09 | [6 empty] | 1490.19 | 1 | 1490.19 | 57253.09 | 1 | 57253.09
50 | 0 | 0 | 1 | 232 | 0 | ОЗПсНРиСП | Основная ЗП рабочих по ТСН-2001.16 |  |  | 232 | 15 | 3 |  | 2 | 0 | [6 empty] | 0 | 1 | 0 | 0 | 1 | 0
50 | 0 | 0 | 1 | 214 | 0 | Строит | Строительные работы с НР и СП |  |  | 214 | 16 | 3 |  | 2 | 0 | [6 empty] | 0 | 1 | 0 | 0 | 1 | 0
50 | 0 | 0 | 1 | 215 | 5040.78 | Монтаж | Монтажные работы с НР и СП |  |  | 215 | 17 | 3 |  | 2 | 149974.94 | [6 empty] | 5040.78 | 1 | 5040.78 | 149974.94 | 1 | 149974.94
50 | 0 | 0 | 1 | 217 | 0 | Прочие | Прочие работы с НР и СП |  |  | 217 | 18 | 3 |  | 2 | 0 | [6 empty] | 0 | 1 | 0 | 0 | 1 | 0
50 | 0 | 0 | 1 | 230 | 0 | ПрочиеЗатр | Прочие затраты по ТСН-2001.16 |  |  | 230 | 19 | 3 |  | 2 | 0 | [6 empty] | 0 | 1 | 0 | 0 | 1 | 0
50 | 0 | 0 | 1 | 206 | 0 | ВозврМат | Возврат материалов |  |  | 206 | 20 | 3 |  | 2 | 0 | [6 empty] | 0 | 1 | 0 | 0 | 1 | 0
50 | 0 | 0 | 1 | 207 | 117.309 | ТрудСтр | Трудозатраты строителей |  |  | 207 | 21 | 3 |  | -1 | 117.309 | [6 empty] | 117.309 | 1 | 117.309 | 117.309 | 1 | 117.309
50 | 0 | 0 | 1 | 208 | 0 | ТрудМаш | Трудозатраты машинистов |  |  | 208 | 22 | 3 |  | -1 | 0 | [6 empty] | 0 | 1 | 0 | 0 | 1 | 0
50 | 0 | 0 | 1 | 209 | 0 | ТранспМат | Транспорт материалов |  |  | 209 | 23 | 3 |  | 2 | 0 | [6 empty] | 0 | 1 | 0 | 0 | 1 | 0
50 | 0 | 0 | 1 | 233 | 0 | Перевозка | Перевозка грузов |  |  | 233 | 24 | 3 |  | 2 | 0 | [6 empty] | 0 | 1 | 0 | 0 | 1 | 0
50 | 0 | 0 | 1 | 210 | 1669.02 | НР | Накладные расходы |  |  | 210 | 25 | 3 |  | 2 | 52672.84 | [6 empty] | 1669.02 | 1 | 1669.02 | 52672.84 | 1 | 52672.84
50 | 0 | 0 | 1 | 211 | 1043.15 | СмПриб | Сметная прибыль |  |  | 211 | 26 | 3 |  | 2 | 24618.83 | [6 empty] | 1043.15 | 1 | 1043.15 | 24618.83 | 1 | 24618.83
50 | 0 | 0 | 1 | 224 | 5040.78 | Всего | Всего с НР и СП |  |  | 224 | 27 | 3 |  | 2 | 149974.94 | [6 empty] | 5040.78 | 1 | 5040.78 | 149974.94 | 1 | 149974.94
51 | 1 | 3 | 20 |  | 01-01-01 | Снос ТП | 0 | [6 empty] | 12037.61 | 0 | 8444.97 | 1341.87 | 3592.64 | 0 | 301.6312 | 0 | 0 | 3992.33 | 2719.07 | [15 empty] | 0 | 0 | 0 | 21097.29 | 16056.51 | 5040.78 | 0 | 0 | 0 | 0 | 0 | 0 | 0 | 0 | 0 | 0 | [54 empty] | 258173.31 | 0 | 120144.1 | 51554.64 | 138029.21 | 0 | 301.6312 | 0 | 0 | 126994.71 | 62727.52 | [15 empty] | 0 | 0 | 0 | 530382.98 | 380408.04 | 149974.94 | 0 | 0 | 0 | 0 | 0 | 0 | 0 | 0 | 0 | 0 | [53 empty] | 0
50 | 0 | 0 | 1 | 201 | 12037.61 | ПЗ | Прямые затраты |  |  | 201 | 1 | 3 |  | 2 | 258173.31 | [6 empty] | 12037.61 | 1 | 12037.61 | 258173.31 | 1 | 258173.31
50 | 0 | 0 | 1 | 202 | 0 | СтМатОб | Стоимость материальных ресурсов (всего) |  |  | 202 | 2 | 3 |  | 2 | 0 | [6 empty] | 0 | 1 | 0 | 0 | 1 | 0
50 | 0 | 0 | 1 | 222 | 0 | СтМатОбЗак | Стоимость материалов и оборудования заказчика |  |  | 222 | 3 | 3 |  | 2 | 0 | [6 empty] | 0 | 1 | 0 | 0 | 1 | 0
50 | 0 | 0 | 1 | 225 | 0 | СтМатОбПод | Стоимость материалов и оборудования подрядчика |  |  | 225 | 4 | 3 |  | 2 | 0 | [6 empty] | 0 | 1 | 0 | 0 | 1 | 0
50 | 0 | 0 | 1 | 226 | 0 | СтМат | Стоимость материалов (всего) |  |  | 226 | 5 | 3 |  | 2 | 0 | [6 empty] | 0 | 1 | 0 | 0 | 1 | 0
50 | 0 | 0 | 1 | 227 | 0 | СтМатЗак | Стоимость материалов заказчика |  |  | 227 | 6 | 3 |  | 2 | 0 | [6 empty] | 0 | 1 | 0 | 0 | 1 | 0
50 | 0 | 0 | 1 | 228 | 0 | СтМатПод | Стоимость материалов подрядчика |  |  | 228 | 7 | 3 |  | 2 | 0 | [6 empty] | 0 | 1 | 0 | 0 | 1 | 0
50 | 0 | 0 | 1 | 216 | 0 | Оборуд | Стоимость оборудования (всего) |  |  | 216 | 8 | 3 |  | 2 | 0 | [6 empty] | 0 | 1 | 0 | 0 | 1 | 0
50 | 0 | 0 | 1 | 223 | 0 | ОборудЗак | Стоимость оборудования заказчика |  |  | 223 | 9 | 3 |  | 2 | 0 | [6 empty] | 0 | 1 | 0 | 0 | 1 | 0
50 | 0 | 0 | 1 | 229 | 0 | ОборудПод | Стоимость оборудования подрядчика |  |  | 229 | 10 | 3 |  | 2 | 0 | [6 empty] | 0 | 1 | 0 | 0 | 1 | 0
50 | 0 | 0 | 1 | 203 | 8444.97 | ЭММ | Эксплуатация машин |  |  | 203 | 11 | 3 |  | 2 | 120144.1 | [6 empty] | 8444.97 | 1 | 8444.97 | 120144.1 | 1 | 120144.1
50 | 0 | 0 | 1 | 231 | 0 | ЭММсНРиСП | Эксплуатация машин по ТСН-2001.16 |  |  | 231 | 12 | 3 |  | 2 | 0 | [6 empty] | 0 | 1 | 0 | 0 | 1 | 0
50 | 0 | 0 | 1 | 204 | 1341.87 | ЗПМ | ЗП машинистов |  |  | 204 | 13 | 3 |  | 2 | 51554.64 | [6 empty] | 1341.87 | 1 | 1341.87 | 51554.64 | 1 | 51554.64
50 | 0 | 0 | 1 | 205 | 3592.64 | ОЗП | Основная ЗП рабочих |  |  | 205 | 14 | 3 |  | 2 | 138029.21 | [6 empty] | 3592.64 | 1 | 3592.64 | 138029.21 | 1 | 138029.21
50 | 0 | 0 | 1 | 232 | 0 | ОЗПсНРиСП | Основная ЗП рабочих по ТСН-2001.16 |  |  | 232 | 15 | 3 |  | 2 | 0 | [6 empty] | 0 | 1 | 0 | 0 | 1 | 0
50 | 0 | 0 | 1 | 214 | 16056.51 | Строит | Строительные работы с НР и СП |  |  | 214 | 16 | 3 |  | 2 | 380408.04 | [6 empty] | 16056.51 | 1 | 16056.51 | 380408.04 | 1 | 380408.04
50 | 0 | 0 | 1 | 215 | 5040.78 | Монтаж | Монтажные работы с НР и СП |  |  | 215 | 17 | 3 |  | 2 | 149974.94 | [6 empty] | 5040.78 | 1 | 5040.78 | 149974.94 | 1 | 149974.94
50 | 0 | 0 | 1 | 217 | 0 | Прочие | Прочие работы с НР и СП |  |  | 217 | 18 | 3 |  | 2 | 0 | [6 empty] | 0 | 1 | 0 | 0 | 1 | 0
50 | 0 | 0 | 1 | 230 | 0 | ПрочиеЗатр | Прочие затраты по ТСН-2001.16 |  |  | 230 | 19 | 3 |  | 2 | 0 | [6 empty] | 0 | 1 | 0 | 0 | 1 | 0
50 | 0 | 0 | 1 | 206 | 0 | ВозврМат | Возврат материалов |  |  | 206 | 20 | 3 |  | 2 | 0 | [6 empty] | 0 | 1 | 0 | 0 | 1 | 0
50 | 0 | 0 | 1 | 207 | 301.6312 | ТрудСтр | Трудозатраты строителей |  |  | 207 | 21 | 3 |  | -1 | 301.6312 | [6 empty] | 301.6312 | 1 | 301.6312 | 301.6312 | 1 | 301.6312
50 | 0 | 0 | 1 | 208 | 0 | ТрудМаш | Трудозатраты машинистов |  |  | 208 | 22 | 3 |  | -1 | 0 | [6 empty] | 0 | 1 | 0 | 0 | 1 | 0
50 | 0 | 0 | 1 | 209 | 0 | ТранспМат | Транспорт материалов |  |  | 209 | 23 | 3 |  | 2 | 0 | [6 empty] | 0 | 1 | 0 | 0 | 1 | 0
50 | 0 | 0 | 1 | 233 | 0 | Перевозка | Перевозка грузов |  |  | 233 | 24 | 3 |  | 2 | 0 | [6 empty] | 0 | 1 | 0 | 0 | 1 | 0
50 | 0 | 0 | 1 | 210 | 3992.33 | НР | Накладные расходы |  |  | 210 | 25 | 3 |  | 2 | 126994.71 | [6 empty] | 3992.33 | 1 | 3992.33 | 126994.71 | 1 | 126994.71
50 | 0 | 0 | 1 | 211 | 2719.07 | СмПриб | Сметная прибыль |  |  | 211 | 26 | 3 |  | 2 | 62727.52 | [6 empty] | 2719.07 | 1 | 2719.07 | 62727.52 | 1 | 62727.52
50 | 0 | 0 | 1 | 224 | 21097.29 | Всего | Всего с НР и СП |  |  | 224 | 27 | 3 |  | 2 | 530382.98 | [6 empty] | 21097.29 | 1 | 21097.29 | 530382.98 | 1 | 530382.98
50 | 1 | 0 | 2 | 0 | 0 | в т_ч | в том числе: |  |  | 212 | 28 | 0 |  | -1 | 0 | [6 empty] | 0 | 1 | 0 | 0 | 1 | 0
50 | 1 | 0 | 2 | 0 | 21097.29 | СМР | СМР |  |  | 212 | 29 | 1 |  | 2 | 530382.98 | [6 empty] | 21097.29 | 1 | 21097.29 | 530382.98 | 1 | 530382.98
50 | 0 | 0 | 2 | 0 | 0 | Обор | Оборудование |  |  | 212 | 30 | 1 |  | 2 | 0 | [6 empty] | 0 | 1 | 0 | 0 | 1 | 0
50 | 0 | 0 | 2 | 0 | 0 | Проч | Прочие |  |  | 212 | 31 | 1 |  | 2 | 0 | [6 empty] | 0 | 1 | 0 | 0 | 1 | 0
50 | 1 | 0 | 2 | 0 | 0 |  |  |  |  | 212 | 32 | 0 |  | -1 | 0 | [6 empty] | 0 | 1 | 0 | 0 | 1 | 0
50 | 1 | 0 | 2 | 0 | 21097.29 | И_СМР | Итого СМР |  |  | 212 | 33 | 1 |  | 2 | 530382.98 | [6 empty] | 21097.29 | 1 | 21097.29 | 530382.98 | 1 | 530382.98
50 | 0 | 0 | 2 | 0 | 0 | И_Оборуд | Итого оборудование |  |  | 212 | 34 | 1 |  | 2 | 0 | [6 empty] | 0 | 1 | 0 | 0 | 1 | 0
50 | 0 | 0 | 2 | 0 | 0 | И_Проч | Итого прочие |  |  | 212 | 35 | 1 |  | 2 | 0 | [6 empty] | 0 | 1 | 0 | 0 | 1 | 0
50 | 1 | 0 | 2 | 0 | 21097.29 | Всего_ | Всего по акту |  |  | 212 | 36 | 0 |  | 2 | 530382.98 | [6 empty] | 21097.29 | 1 | 21097.29 | 530382.98 | 1 | 530382.98
3 | 1 |  | 537 |  | 02-01-01 | Строительство ТП с тр-ми 2х250кВА |  | 0 |  | -1 | 02-01-01 | [6 empty] | 0 | 0 |  | 0 | [53 empty] | 0 | [7 empty] | 0 | 0
52 | 1 | 3 | 155 | 0 | 02-01-01 | Строительство ТП с тр-ми 2х250кВА | [7 empty] | 1986213 | 1974827.27 | 6288.72 | 685.28 | 5097.01 | 0 | 419.0823 | 0 | 0 | 5761.17 | 3914.36 | 0 | 0 | 0 | 0 | 0 | 0 | 0 | 0 | 0 | 0 | 0 | 0 | 0 | 0 | 0 | 0 | 1903246.72 | 0 | 1997087.8 | 73020.4 | 20820.68 | 0 | 1974827.27 | 71580.55 | 0 | 71580.55 | 1903246.72 | 0 | 0 | 0 | 0 | 0 | 0 | 0 | 0 | 0 | 0 | 0 | 0 | 0 | 0 | 0 | 0 | 0 | 0 | 0 | 0 | 0 | 0 | 0 | 0 | 0 | 0 | 0 | 0 | 0 | 0 | 0 | 0 | 0 | 0 | 0 | 0 | 0 | 0 | 0 | 0 | 0 | 0 | 0 | 0 | 0 | 0 | 0 | 0 | 0 | 0 | 0 | 0 | 0 | 0 | 0 | 0 | 0 | 0 | 14598663.1 | 14323008.92 | 79827.05 | 26328.44 | 195827.13 | 0 | 419.0823 | 0 | 0 | 182768.37 | 88522.96 | 0 | 0 | 0 | 0 | 0 | 0 | 0 | 0 | 0 | 0 | 0 | 0 | 0 | 0 | 0 | 0 | 13703376.38 | 0 | 14912079.94 | 801913.24 | 406790.32 | 0 | 14323008.92 | 619632.54 | 0 | 619632.54 | 13703376.38 | 0 | 0 | 0 | 0 | 0 | 0 | 0 | 0 | 0 | 0 | 0 | 0 | 0 | 0 | 0 | 0 | 0 | 0 | 0 | 0 | 0 | 0 | 0 | 0 | 0 | 0 | 0 | 0 | 0 | 0 | 0 | 0 | 0 | 0 | 0 | 0 | 0 | 0 | 0 | 0 | 0 | 0 | 0 | 0 | 0 | 0 | 0 | 0 | 0 | 0 | 0 | 0 | 0 | 0 | 0 | 0 | 0 | 0
4 | 1 |  | 270 |  | Новый раздел | Строительные работы |  | 0 |  | 0 | [7 empty] | 0 | 0 |  | 0 | [53 empty] | 0 | [11 empty] | 0
52 | 1 | 4 | 159 | 0 | Новый раздел | Строительные работы | [7 empty] | 39064.67 | 32842.87 | 4260.53 | 543.97 | 1961.27 | 0 | 169.4458 | 0 | 0 | 2153.97 | 1593.4 | 0 | 0 | 39064.67 | 32842.87 | 4260.53 | 543.97 | 1961.27 | 0 | 169.4458 | 0 | 0 | 2153.97 | 1593.4 | 0 | 0 | 0 | 0 | 0 | 43764.01 | 43764.01 | 0 | 0 | 32842.87 | 32842.87 | 0 | 32842.87 | 0 | 0 | 0 | 0 | 0 | 0 | 0 | 0 | 0 | 0 | 0 | 0 | 0 | 0 | 0 | 0 | 0 | 0 | 0 | 0 | 0 | 0 | 0 | 0 | 0 | 0 | 0 | 43764.01 | 43764.01 | 0 | 0 | 32842.87 | 32842.87 | 0 | 32842.87 | 0 | 0 | 0 | 0 | 0 | 0 | 0 | 0 | 0 | 0 | 0 | 0 | 0 | 0 | 0 | 0 | 0 | 0 | 0 | 0 | 0 | 0 | 0 | 0 | 406694.93 | 274212.51 | 57130.42 | 20899.33 | 75352 | 0 | 169.4458 | 0 | 0 | 69027.94 | 35320.77 | 0 | 0 | 406694.93 | 274212.51 | 57130.42 | 20899.33 | 75352 | 0 | 169.4458 | 0 | 0 | 69027.94 | 35320.77 | 0 | 0 | 0 | 0 | 0 | 544482.57 | 544482.57 | 0 | 0 | 274212.51 | 274212.51 | 0 | 274212.51 | 0 | 0 | 0 | 0 | 0 | 0 | 0 | 0 | 0 | 0 | 0 | 0 | 0 | 0 | 0 | 0 | 0 | 0 | 0 | 0 | 0 | 0 | 0 | 0 | 0 | 0 | 0 | 544482.57 | 544482.57 | 0 | 0 | 274212.51 | 274212.51 | 0 | 274212.51 | 0 | 0 | 0 | 0 | 0 | 0 | 0 | 0 | 0 | 0 | 0 | 0 | 0 | 0 | 0 | 0 | 0 | 0 | 0 | 0 | 0 | 0 | 0 | 0
17 | 1 |  |  | 1 | 3.1-6-7 | Разработка грунта с погрузкой на автомобили-самосвалы экскаваторами с ковшом вместимостью 0,65 м3 группа грунтов 1-3 | 100 м3 грунта | 0.884 | 0 | 0.884 |  |  |  | 929.94 | 0 | 918.63 | 67.67 | 11.31 | 0 | 1.1064 | 0 | 0 | 11.08 | 8.71 |  | 326850112 | 882.52 | 0 | 871.79 | 64.22 | 10.73 | 0 | 1.05 | 0 | 0 | 882.52 | 0 | 871.79 | 64.22 | 10.73 | 0 | 1.05 | 0 | 0 | 98 | 77 | 1.192 | 1 |  |  | 1 | 1 | 1 | 1 |  |  |  |  | 0 | 1 | ТСН-2001.3 Доп. 68, Сб. 1, т. 6, поз. 7 |  |  | 2 | 0 |  | 0 | 30 | 0 | 1 | 1 | 1 | 1 | 1 | 1 |  | 98 | 77 |  |  |  | 30 | 0 | 0 | [5 empty] | 0 |  | 0 | 929.94 | 0 | 1039.17 | 76.55 | 12.79 | 0 | 1.2516 | 0 | 0 | 11.0838 | 8.7087 | [13 empty] | 0 | 0 | 1 | 1 |  |  |  | 1013 | 100 м3 грунта | 100 м3 грунта | 1 | [6 empty] | 318547026 | 30 | Строительные работы | 0 |  | 1 | 2 | ТСН-2001.3-1. 1-1...1-7 | ТСН-2001.3-1-1 |  |  |  | 131072 | 882.52 | 0 | 871.79 | 64.22 | 10.73 | 1.05 | 0 | 0 | [17 empty] | 0 | 0 | 0 |  |  |  |  | 98 | 77 |  |  |  |  | 0 |  | 832615220 | 2 | 1 | -2 | 0 | 118.42 | 0 | 1068.15 | 1068.15 | 0 | 0 |  | 0 | 3 | 0 |  | 0 | 1 | 0 | 0 | 0 | 0 |  |  | 0
17 | 1 |  |  | 1 | 3.1-6-7 | Разработка грунта с погрузкой на автомобили-самосвалы экскаваторами с ковшом вместимостью 0,65 м3 группа грунтов 1-3 | 100 м3 грунта | 0.884 | 0 | 0.884 |  |  |  | 11338.67 | 0 | 10904.14 | 2599.88 | 434.53 | 0 | 1.1064 | 0 | 0 | 408.46 | 221.61 |  | 326850110 | 882.52 | 0 | 871.79 | 64.22 | 10.73 | 0 | 1.05 | 0 | 0 | 882.52 | 0 | 871.79 | 64.22 | 10.73 | 0 | 1.05 | 0 | 0 | 94 | 51 | 1.192 | 1 |  |  | 1 | 38.42 | 11.87 | 1 |  |  |  |  | 0 | 1 | ТСН-2001.3 Доп. 68, Сб. 1, т. 6, поз. 7 |  |  | 2 | 0 | 3.1-6-7 | 1 | 30 | 0 | 38.42 | 1 | 1 | 1 | 1 | 1 |  | 94 | 51 |  |  |  | 30 | 0 | 0 | [5 empty] | 0 |  | 0 | 11338.67 | 0 | 12334.95 | 2941.05 | 491.39 | 0 | 1.2516 | 0 | 0 | 408.4582 | 221.6103 | [13 empty] | 98 | 77 | 1.192 | 1 |  |  |  | 1013 | 100 м3 грунта | 100 м3 грунта | 1 | [6 empty] | 318547026 | 30 | Строительные работы | 0 |  | 1 | 2 | ТСН-2001.3-1. 1-1...1-7 | ТСН-2001.3-1-1 |  |  |  | 131072 | 882.52 | 0 | 871.79 | 64.22 | 10.73 | 1.05 | 0 | 0 | [17 empty] | 0 | 0 | 0 |  |  |  |  | 98 | 77 |  |  |  |  | 0 |  | 832615220 | 2 | 1 | 2 | 0 | 4159.81 | 0 | 16128.55 | 16128.55 | 0 | 0 |  | 0 | 3 | 0 |  | 0 | 1 | 0 | 0 | 0 | 0 |  |  | 0
17 | 1 |  |  | 2 | 3.1-2-7 | Разработка грунта в отвал экскаваторами с ковшом вместимостью 0,65 м3 группа грунтов 1-3 | 100 м3 грунта | 0.498 | 0 | 0.498 |  |  |  | 379.24 | 0 | 373.6 | 25.73 | 5.64 | 0 | 0.55206 | 0 | 0 | 5.53 | 4.34 |  | 326850112 | 638.87 | 0 | 629.37 | 43.35 | 9.5 | 0 | 0.93 | 0 | 0 | 638.87 | 0 | 629.37 | 43.35 | 9.5 | 0 | 0.93 | 0 | 0 | 98 | 77 | 1.192 | 1 |  |  | 1 | 1 | 1 | 1 |  |  |  |  | 0 | 1 | ТСН-2001.3 Доп. 68, Сб. 1, т. 2, поз. 7 |  |  | 2 | 0 |  | 0 | 30 | 0 | 1 | 1 | 1 | 1 | 1 | 1 |  | 98 | 77 |  |  |  | 30 | 0 | 0 | [5 empty] | 0 |  | 0 | 379.24 | 0 | 750.21 | 51.67 | 11.32 | 0 | 1.1086 | 0 | 0 | 5.5272 | 4.3428 | [13 empty] | 0 | 0 | 1 | 1 |  |  |  | 1013 | 100 м3 грунта | 100 м3 грунта | 1 | [6 empty] | 318547026 | 30 | Строительные работы | 0 |  | 1 | 2 | ТСН-2001.3-1. 1-1...1-7 | ТСН-2001.3-1-1 |  |  |  | 131072 | 638.87 | 0 | 629.37 | 43.35 | 9.5 | 0.93 | 0 | 0 | [17 empty] | 0 | 0 | 0 |  |  |  |  | 98 | 77 |  |  |  |  | 0 |  | -1805659550 | 2 | 1 | -2 | 0 | 45.03 | 0 | 434.14 | 434.14 | 0 | 0 |  | 0 | 3 | 0 |  | 0 | 1 | 0 | 0 | 0 | 0 |  |  | 0
17 | 1 |  |  | 2 | 3.1-2-7 | Разработка грунта в отвал экскаваторами с ковшом вместимостью 0,65 м3 группа грунтов 1-3 | 100 м3 грунта | 0.498 | 0 | 0.498 |  |  |  | 4591.55 | 0 | 4374.86 | 988.55 | 216.69 | 0 | 0.55206 | 0 | 0 | 203.69 | 110.51 |  | 326850110 | 638.87 | 0 | 629.37 | 43.35 | 9.5 | 0 | 0.93 | 0 | 0 | 638.87 | 0 | 629.37 | 43.35 | 9.5 | 0 | 0.93 | 0 | 0 | 94 | 51 | 1.192 | 1 |  |  | 1 | 38.42 | 11.71 | 1 |  |  |  |  | 0 | 1 | ТСН-2001.3 Доп. 68, Сб. 1, т. 2, поз. 7 |  |  | 2 | 0 | 3.1-2-7 | 1 | 30 | 0 | 38.42 | 1 | 1 | 1 | 1 | 1 |  | 94 | 51 |  |  |  | 30 | 0 | 0 | [5 empty] | 0 |  | 0 | 4591.55 | 0 | 8784.96 | 1985.16 | 434.91 | 0 | 1.1086 | 0 | 0 | 203.6886 | 110.5119 | [13 empty] | 98 | 77 | 1.192 | 1 |  |  |  | 1013 | 100 м3 грунта | 100 м3 грунта | 1 | [6 empty] | 318547026 | 30 | Строительные работы | 0 |  | 1 | 2 | ТСН-2001.3-1. 1-1...1-7 | ТСН-2001.3-1-1 |  |  |  | 131072 | 638.87 | 0 | 629.37 | 43.35 | 9.5 | 0.93 | 0 | 0 | [17 empty] | 0 | 0 | 0 |  |  |  |  | 98 | 77 |  |  |  |  | 0 |  | -1805659550 | 2 | 1 | 2 | 0 | 1581.68 | 0 | 6487.43 | 6487.43 | 0 | 0 |  | 0 | 3 | 0 |  | 0 | 1 | 0 | 0 | 0 | 0 |  |  | 0
17 | 1 |  |  | 3 | 3.1-51-1 | Разработка грунта вручную в траншеях глубиной до 2 м без креплений с откосами группа грунтов 1-3 (1,75% от разработки) | 100 м3 грунта | 0.025 | 0 | 0.025 |  |  |  | 63.73 | 0 | 0 | 0 | 63.73 | 0 | 6.0122 | 0 | 0 | 66.92 | 49.07 |  | 326850112 | 2042.62 | 0 | 0 | 0 | 2042.62 | 0 | 192.7 | 0 | 0 | 2042.62 | 0 | 0 | 0 | 2042.62 | 0 | 192.7 | 0 | 0 | 105 | 77 | 1.248 | 1 |  |  | 1 | 1 | 1 | 1 |  |  |  |  | 0 | 1 | ТСН-2001.3. Доп. 1-42. Сб. 1, т. 51, поз. 1 |  |  | 16 | 0 |  | 0 | 30 | 0 | 1 | 1 | 1 | 1 | 1 | 1 |  | 105 | 77 |  |  |  | 30 | 0 | 0 | [5 empty] | 0 |  | 0 | 63.73 | 0 | 0 | 0 | 2549.19 | 0 | 240.4896 | 0 | 0 | 66.9165 | 49.0721 | [13 empty] | 0 | 0 | 1 | 1 |  |  |  | 1013 | 100 м3 грунта | 100 м3 грунта | 1 | [6 empty] | 318547040 | 30 | Строительные работы | 0 |  | 1 | 16 | ТСН-2001.3-1. 1-49...1-55 | ТСН-2001.3-1-15 |  |  |  | 131072 | 2042.62 | 0 | 0 | 0 | 2042.62 | 192.7 | 0 | 0 | [17 empty] | 0 | 0 | 0 |  |  |  |  | 105 | 77 |  |  |  |  | 0 |  | 470922304 | 2 | 1 | -2 | 0 | 0 | 0 | 179.72 | 179.72 | 0 | 0 |  | 0 | 3 | 0 |  | 0 | 1 | 0 | 0 | 0 | 0 |  |  | 0
17 | 1 |  |  | 3 | 3.1-51-1 | Разработка грунта вручную в траншеях глубиной до 2 м без креплений с откосами группа грунтов 1-3 (1,75% от разработки) | 100 м3 грунта | 0.025 | 0 | 0.025 |  |  |  | 2448.51 | 0 | 0 | 0 | 2448.51 | 0 | 6.0122 | 0 | 0 | 2130.2 | 1003.89 |  | 326850110 | 2042.62 | 0 | 0 | 0 | 2042.62 | 0 | 192.7 | 0 | 0 | 2042.62 | 0 | 0 | 0 | 2042.62 | 0 | 192.7 | 0 | 0 | 87 | 41 | 1.248 | 1 |  |  | 1 | 38.42 | 1 | 1 |  |  |  |  | 0 | 1 | ТСН-2001.3. Доп. 1-42. Сб. 1, т. 51, поз. 1 |  |  | 16 | 0 | 3.1-51-1 | 1 | 30 | 0 | 38.42 | 1 | 1 | 1 | 1 | 1 |  | 87 | 41 |  |  |  | 30 | 0 | 0 | [5 empty] | 0 |  | 0 | 2448.51 | 0 | 0 | 0 | 97939.88 | 0 | 240.4896 | 0 | 0 | 2130.2037 | 1003.8891 | [13 empty] | 105 | 77 | 1.248 | 1 |  |  |  | 1013 | 100 м3 грунта | 100 м3 грунта | 1 | [6 empty] | 318547040 | 30 | Строительные работы | 0 |  | 1 | 16 | ТСН-2001.3-1. 1-49...1-55 | ТСН-2001.3-1-15 |  |  |  | 131072 | 2042.62 | 0 | 0 | 0 | 2042.62 | 192.7 | 0 | 0 | [17 empty] | 0 | 0 | 0 |  |  |  |  | 105 | 77 |  |  |  |  | 0 |  | 470922304 | 2 | 1 | 2 | 0 | 0 | 0 | 5582.6 | 5582.6 | 0 | 0 |  | 0 | 3 | 0 |  | 0 | 1 | 0 | 0 | 0 | 0 |  |  | 0
17 | 1 |  |  | 4 | 3.1-14-1 | Засыпка траншей и котлованов бульдозерами мощностью 59 (80) кВт (л.с.) при перемещении грунта до 5 м группа грунтов 1-3 | 100 м3 грунта | 0.453 | 0 | 0.453 |  |  |  | 59.72 | 0 | 59.72 | 5.96 | 0 | 0 | 0 | 0 | 0 | 0 | 0 |  | 326850112 | 130.01 | 0 | 130.01 | 12.98 | 0 | 0 | 0 | 0 | 0 | 130.01 | 0 | 130.01 | 12.98 | 0 | 0 | 0 | 0 | 0 | 98 | 77 | 1.014 | 1 |  |  | 1 | 1 | 1 | 1 |  |  |  |  | 0 | 1 | ТСН-2001.3 Доп. 68, Сб. 1, т. 14, поз. 1 |  |  | 5 | 0 |  | 0 | 30 | 0 | 1 | 1 | 1 | 1 | 1 | 1 |  | 98 | 77 |  |  |  | 30 | 0 | 0 | [5 empty] | 0 |  | 0 | 59.72 | 0 | 131.83 | 13.16 | 0 | 0 | 0 | 0 | 0 | 0 | 0 | [13 empty] | 0 | 0 | 1 | 1 |  |  |  | 1013 | 100 м3 грунта | 100 м3 грунта | 1 | [6 empty] | 318547029 | 30 | Строительные работы | 0 |  | 1 | 5 | ТСН-2001.3-1. 1-11...1-17 | ТСН-2001.3-1-4 |  |  |  | 131072 | 130.01 | 0 | 130.01 | 12.98 | 0 | 0 | 0 | 0 | [17 empty] | 0 | 0 | 0 |  |  |  |  | 98 | 77 |  |  |  |  | 0 |  | 1539452637 | 2 | 1 | -2 | 0 | 10.43 | 0 | 70.15 | 70.15 | 0 | 0 |  | 0 | 3 | 0 |  | 0 | 1 | 0 | 0 | 0 | 0 |  |  | 0
17 | 1 |  |  | 4 | 3.1-14-1 | Засыпка траншей и котлованов бульдозерами мощностью 59 (80) кВт (л.с.) при перемещении грунта до 5 м группа грунтов 1-3 | 100 м3 грунта | 0.453 | 0 | 0.453 |  |  |  | 758.44 | 0 | 758.44 | 228.98 | 0 | 0 | 0 | 0 | 0 | 0 | 0 |  | 326850110 | 130.01 | 0 | 130.01 | 12.98 | 0 | 0 | 0 | 0 | 0 | 130.01 | 0 | 130.01 | 12.98 | 0 | 0 | 0 | 0 | 0 | 94 | 51 | 1.014 | 1 |  |  | 1 | 38.42 | 12.7 | 1 |  |  |  |  | 0 | 1 | ТСН-2001.3 Доп. 68, Сб. 1, т. 14, поз. 1 |  |  | 5 | 0 | 3.1-14-1 | 1 | 30 | 0 | 38.42 | 1 | 1 | 1 | 1 | 1 |  | 94 | 51 |  |  |  | 30 | 0 | 0 | [5 empty] | 0 |  | 0 | 758.44 | 0 | 1674.24 | 505.61 | 0 | 0 | 0 | 0 | 0 | 0 | 0 | [13 empty] | 98 | 77 | 1.014 | 1 |  |  |  | 1013 | 100 м3 грунта | 100 м3 грунта | 1 | [6 empty] | 318547029 | 30 | Строительные работы | 0 |  | 1 | 5 | ТСН-2001.3-1. 1-11...1-17 | ТСН-2001.3-1-4 |  |  |  | 131072 | 130.01 | 0 | 130.01 | 12.98 | 0 | 0 | 0 | 0 | [17 empty] | 0 | 0 | 0 |  |  |  |  | 98 | 77 |  |  |  |  | 0 |  | 1539452637 | 2 | 1 | 2 | 0 | 366.37 | 0 | 1124.81 | 1124.81 | 0 | 0 |  | 0 | 3 | 0 |  | 0 | 1 | 0 | 0 | 0 | 0 |  |  | 0
17 | 1 |  |  | 5 | 1.1-1-766 | Песок для строительных работ, рядовой (карьерный) | м3 | 49.86 | 0 | 49.86 |  |  |  | 5234.8 | 5234.8 | 0 | 0 | 0 | 0 | 0 | 0 | 0 | 0 | 0 |  | 326850112 | 104.99 | 104.99 | 0 | 0 | 0 | 0 | 0 | 0 | 0 | 104.99 | 104.99 | 0 | 0 | 0 | 0 | 0 | 0 | 0 | 0 | 0 | 1 | 1 |  |  | 1 | 1 | 1 | 1 |  |  |  |  | 3 | 1 | ТСН-2001.1 Доп. 69, Р. 1, о. 1, поз. 766 |  |  | 1617 | 0 |  | 0 | 200 | 0 | 1 | 1 | 1 | 1 | 1 | 1 |  | 0 | 0 |  |  |  | 30 | 0 | 0 | [5 empty] | 0 |  | 0 | 5234.8 | 104.99 | 0 | 0 | 0 | 0 | 0 | 0 | 0 | 0 | 0 | [13 empty] | 0 | 0 | 1 | 1 |  |  |  | 1007 | м3 | м3 | 1 | [6 empty] | 318548599 | 200 | Материалы строительные | 0 |  | 1 | 1617 | ТСН-2001.1 Материалы строительные | ТСН-2001.1-1 |  |  |  | 131072 | 104.99 | 104.99 | 0 | 0 | 0 | 0 | 0 | 0 | [17 empty] | 0 | 0 | 0 |  |  |  |  | 0 | 0 |  |  |  |  | 0 |  | -449487181 | 2 | 1 | -2 | 0 | 0 | 0 | 5234.8 | 5234.8 | 0 | 0 |  | 0 | 3 | 0 |  | 0 | 1 | 0 | 0 | 0 | 0 |  |  | 0
17 | 1 |  |  | 5 | 1.1-1-766 | Песок для строительных работ, рядовой (карьерный) | м3 | 49.86 | 0 | 49.86 |  |  |  | 40255.61 | 40255.61 | 0 | 0 | 0 | 0 | 0 | 0 | 0 | 0 | 0 |  | 326850110 | 104.99 | 104.99 | 0 | 0 | 0 | 0 | 0 | 0 | 0 | 104.99 | 104.99 | 0 | 0 | 0 | 0 | 0 | 0 | 0 | 0 | 0 | 1 | 1 |  |  | 1 | 1 | 1 | 7.69 |  |  |  |  | 3 | 1 | ТСН-2001.1 Доп. 69, Р. 1, о. 1, поз. 766 |  |  | 1617 | 0 | 1.1-1-766 | 1 | 200 | 0 | 1 | 1 | 1 | 1 | 1 | 1 |  | 0 | 0 |  |  |  | 30 | 0 | 0 | [5 empty] | 0 |  | 0 | 40255.61 | 807.37 | 0 | 0 | 0 | 0 | 0 | 0 | 0 | 0 | 0 | [13 empty] | 0 | 0 | 1 | 1 |  |  |  | 1007 | м3 | м3 | 1 | [6 empty] | 318548599 | 200 | Материалы строительные | 0 |  | 1 | 1617 | ТСН-2001.1 Материалы строительные | ТСН-2001.1-1 |  |  |  | 131072 | 104.99 | 104.99 | 0 | 0 | 0 | 0 | 0 | 0 | [17 empty] | 0 | 0 | 0 |  |  |  |  | 0 | 0 |  |  |  |  | 0 |  | -449487181 | 2 | 1 | 2 | 0 | 0 | 0 | 40255.61 | 40255.61 | 0 | 0 |  | 0 | 3 | 0 |  | 0 | 1 | 0 | 0 | 0 | 0 |  |  | 0
17 | 1 |  |  | 6 | 3.1-29-1 | Уплотнение грунта пневматическими трамбовками группа грунтов 1,2 | 100 м3 уплотненного грунта | 0.453 | 0 | 0.453 |  |  |  | 264.69 | 0 | 207.42 | 62.85 | 57.27 | 0 | 5.1223 | 0 | 0 | 56.12 | 44.1 |  | 326850112 | 558.07 | 0 | 437.33 | 132.51 | 120.74 | 0 | 10.8 | 0 | 0 | 558.07 | 0 | 437.33 | 132.51 | 120.74 | 0 | 10.8 | 0 | 0 | 98 | 77 | 1.047 | 1 |  |  | 1 | 1 | 1 | 1 |  |  |  |  | 0 | 1 | ТСН-2001.3 Доп. 69, Сб. 1, т. 29, поз. 1 |  |  | 10 | 0 |  | 0 | 30 | 0 | 1 | 1 | 1 | 1 | 1 | 1 |  | 98 | 77 |  |  |  | 30 | 0 | 0 | [5 empty] | 0 |  | 0 | 264.69 | 0 | 457.88 | 138.74 | 126.41 | 0 | 11.3076 | 0 | 0 | 56.1246 | 44.0979 | [13 empty] | 0 | 0 | 1 | 1 |  |  |  | 1013 | 100 м3 уплотненного грунта | 100 м3 уплотненного грунта | 1 | [6 empty] | 318547034 | 30 | Строительные работы | 0 |  | 1 | 10 | ТСН-2001.3-1. 1-29...1-33 | ТСН-2001.3-1-9 |  |  |  | 131072 | 558.07 | 0 | 437.33 | 132.51 | 120.74 | 10.8 | 0 | 0 | [17 empty] | 0 | 0 | 0 |  |  |  |  | 98 | 77 |  |  |  |  | 0 |  | -1324269047 | 2 | 1 | -2 | 0 | 109.99 | 0 | 474.9 | 474.9 | 0 | 0 |  | 0 | 3 | 0 |  | 0 | 1 | 0 | 0 | 0 | 0 |  |  | 0
17 | 1 |  |  | 6 | 3.1-29-1 | Уплотнение грунта пневматическими трамбовками группа грунтов 1,2 | 100 м3 уплотненного грунта | 0.453 | 0 | 0.453 |  |  |  | 6147.51 | 0 | 3947.2 | 2414.7 | 2200.31 | 0 | 5.1223 | 0 | 0 | 2068.29 | 1122.16 |  | 326850110 | 558.07 | 0 | 437.33 | 132.51 | 120.74 | 0 | 10.8 | 0 | 0 | 558.07 | 0 | 437.33 | 132.51 | 120.74 | 0 | 10.8 | 0 | 0 | 94 | 51 | 1.047 | 1 |  |  | 1 | 38.42 | 19.03 | 1 |  |  |  |  | 0 | 1 | ТСН-2001.3 Доп. 69, Сб. 1, т. 29, поз. 1 |  |  | 10 | 0 | 3.1-29-1 | 1 | 30 | 0 | 38.42 | 1 | 1 | 1 | 1 | 1 |  | 94 | 51 |  |  |  | 30 | 0 | 0 | [5 empty] | 0 |  | 0 | 6147.51 | 0 | 8713.46 | 5330.39 | 4856.67 | 0 | 11.3076 | 0 | 0 | 2068.2914 | 1122.1581 | [13 empty] | 98 | 77 | 1.047 | 1 |  |  |  | 1013 | 100 м3 уплотненного грунта | 100 м3 уплотненного грунта | 1 | [6 empty] | 318547034 | 30 | Строительные работы | 0 |  | 1 | 10 | ТСН-2001.3-1. 1-29...1-33 | ТСН-2001.3-1-9 |  |  |  | 131072 | 558.07 | 0 | 437.33 | 132.51 | 120.74 | 10.8 | 0 | 0 | [17 empty] | 0 | 0 | 0 |  |  |  |  | 98 | 77 |  |  |  |  | 0 |  | -1324269047 | 2 | 1 | 2 | 0 | 3863.52 | 0 | 13201.48 | 13201.48 | 0 | 0 |  | 0 | 3 | 0 |  | 0 | 1 | 0 | 0 | 0 | 0 |  |  | 0
17 | 1 |  |  | 7 | 3.8-1-1 | Устройство песчаного основания под фундаменты | 1 м3 основания | 25.41 | 0 | 25.41 |  |  |  | 696.65 | 27.02 | 453.6 | 87.53 | 216.03 | 0 | 20.7513 | 0 | 0 | 226.83 | 166.34 |  | 326850112 | 26.23 | 1.06 | 17.05 | 3.29 | 8.12 | 0 | 0.78 | 0 | 0 | 26.23 | 1.06 | 17.05 | 3.29 | 8.12 | 0 | 0.78 | 0 | 0 | 105 | 77 | 1.047 | 1.003 |  |  | 1 | 1 | 1 | 1 |  |  |  |  | 0 | 1 | ТСН-2001.3 Доп. 70, Сб. 8, т. 1, поз. 1 |  |  | 64 | 0 |  | 0 | 30 | 0 | 1 | 1 | 1 | 1 | 1 | 1 |  | 105 | 77 |  |  |  | 30 | 0 | 0 | [5 empty] | 0 |  | 0 | 696.65 | 1.06 | 17.85 | 3.44 | 8.5 | 0 | 0.81666 | 0 | 0 | 226.8315 | 166.3431 | [13 empty] | 0 | 0 | 1 | 1 |  |  |  | 1013 | 1 м3 основания | 1 м3 основания | 1 | [6 empty] | 318546990 | 30 | Строительные работы | 0 |  | 1 | 64 | ТСН-2001.3-8. 8-1 | ТСН-2001.3-8-1 |  |  |  | 131072 | 26.23 | 1.06 | 17.05 | 3.29 | 8.12 | 0.78 | 0 | 0 | [17 empty] | 0 | 0 | 0 |  |  |  |  | 105 | 77 |  |  |  |  | 0 |  | -680190316 | 2 | 1 | -2 | 0 | 153.18 | 0 | 1243 | 1243 | 0 | 0 |  | 0 | 3 | 0 |  | 0 | 1 | 0 | 0 | 0 | 0 |  |  | 0
17 | 1 |  |  | 7 | 3.8-1-1 | Устройство песчаного основания под фундаменты | 1 м3 основания | 25.41 | 0 | 25.41 |  |  |  | 15657.24 | 190.49 | 7166.88 | 3362.9 | 8299.87 | 0 | 20.7513 | 0 | 0 | 7220.89 | 3402.95 |  | 326850110 | 26.23 | 1.06 | 17.05 | 3.29 | 8.12 | 0 | 0.78 | 0 | 0 | 26.23 | 1.06 | 17.05 | 3.29 | 8.12 | 0 | 0.78 | 0 | 0 | 87 | 41 | 1.047 | 1.003 |  |  | 1 | 38.42 | 15.8 | 7.05 |  |  |  |  | 0 | 1 | ТСН-2001.3 Доп. 70, Сб. 8, т. 1, поз. 1 |  |  | 64 | 0 | 3.8-1-1 | 1 | 30 | 0 | 38.42 | 1 | 1 | 1 | 1 | 1 |  | 87 | 41 |  |  |  | 30 | 0 | 0 | [5 empty] | 0 |  | 0 | 15657.24 | 7.47 | 282.03 | 132.16 | 326.57 | 0 | 0.81666 | 0 | 0 | 7220.8869 | 3402.9467 | [13 empty] | 105 | 77 | 1.047 | 1.003 |  |  |  | 1013 | 1 м3 основания | 1 м3 основания | 1 | [6 empty] | 318546990 | 30 | Строительные работы | 0 |  | 1 | 64 | ТСН-2001.3-8. 8-1 | ТСН-2001.3-8-1 |  |  |  | 131072 | 26.23 | 1.06 | 17.05 | 3.29 | 8.12 | 0.78 | 0 | 0 | [17 empty] | 0 | 0 | 0 |  |  |  |  | 105 | 77 |  |  |  |  | 0 |  | -680190316 | 2 | 1 | 2 | 0 | 5380.64 | 0 | 31661.72 | 31661.72 | 0 | 0 |  | 0 | 3 | 0 |  | 0 | 1 | 0 | 0 | 0 | 0 |  |  | 0
17 | 1 |  |  | 8 | 1.1-1-766 | Песок для строительных работ, рядовой (карьерный) | м3 | 27.951 | 0 | 27.951 |  |  |  | 2934.58 | 2934.58 | 0 | 0 | 0 | 0 | 0 | 0 | 0 | 0 | 0 |  | 326850112 | 104.99 | 104.99 | 0 | 0 | 0 | 0 | 0 | 0 | 0 | 104.99 | 104.99 | 0 | 0 | 0 | 0 | 0 | 0 | 0 | 0 | 0 | 1 | 1 |  |  | 1 | 1 | 1 | 1 |  |  |  |  | 3 | 1 | ТСН-2001.1 Доп. 69, Р. 1, о. 1, поз. 766 |  |  | 1617 | 0 |  | 0 | 200 | 0 | 1 | 1 | 1 | 1 | 1 | 1 |  | 0 | 0 |  |  |  | 30 | 0 | 0 | [5 empty] | 0 |  | 0 | 2934.58 | 104.99 | 0 | 0 | 0 | 0 | 0 | 0 | 0 | 0 | 0 | [13 empty] | 0 | 0 | 1 | 1 |  |  |  | 1007 | м3 | м3 | 1 | [6 empty] | 318548599 | 200 | Материалы строительные | 0 |  | 1 | 1617 | ТСН-2001.1 Материалы строительные | ТСН-2001.1-1 |  |  |  | 131072 | 104.99 | 104.99 | 0 | 0 | 0 | 0 | 0 | 0 | [17 empty] | 0 | 0 | 0 |  |  |  |  | 0 | 0 |  |  |  |  | 0 |  | -449487181 | 2 | 1 | -2 | 0 | 0 | 0 | 2934.58 | 2934.58 | 0 | 0 |  | 0 | 3 | 0 |  | 0 | 1 | 0 | 0 | 0 | 0 |  |  | 0
17 | 1 |  |  | 8 | 1.1-1-766 | Песок для строительных работ, рядовой (карьерный) | м3 | 27.951 | 0 | 27.951 |  |  |  | 22566.92 | 22566.92 | 0 | 0 | 0 | 0 | 0 | 0 | 0 | 0 | 0 |  | 326850110 | 104.99 | 104.99 | 0 | 0 | 0 | 0 | 0 | 0 | 0 | 104.99 | 104.99 | 0 | 0 | 0 | 0 | 0 | 0 | 0 | 0 | 0 | 1 | 1 |  |  | 1 | 1 | 1 | 7.69 |  |  |  |  | 3 | 1 | ТСН-2001.1 Доп. 69, Р. 1, о. 1, поз. 766 |  |  | 1617 | 0 | 1.1-1-766 | 1 | 200 | 0 | 1 | 1 | 1 | 1 | 1 | 1 |  | 0 | 0 |  |  |  | 30 | 0 | 0 | [5 empty] | 0 |  | 0 | 22566.92 | 807.37 | 0 | 0 | 0 | 0 | 0 | 0 | 0 | 0 | 0 | [13 empty] | 0 | 0 | 1 | 1 |  |  |  | 1007 | м3 | м3 | 1 | [6 empty] | 318548599 | 200 | Материалы строительные | 0 |  | 1 | 1617 | ТСН-2001.1 Материалы строительные | ТСН-2001.1-1 |  |  |  | 131072 | 104.99 | 104.99 | 0 | 0 | 0 | 0 | 0 | 0 | [17 empty] | 0 | 0 | 0 |  |  |  |  | 0 | 0 |  |  |  |  | 0 |  | -449487181 | 2 | 1 | 2 | 0 | 0 | 0 | 22566.92 | 22566.92 | 0 | 0 |  | 0 | 3 | 0 |  | 0 | 1 | 0 | 0 | 0 | 0 |  |  | 0
17 | 1 |  |  | 9 | 3.11-10-1 | Устройство стяжек цементных толщиной 20 мм | 100 м2 стяжки | 0.3729 | 0 | 0.3729 |  |  |  | 104.75 | 9.23 | 0.7 | 0 | 94.82 | 0 | 9.1086 | 0 | 0 | 113.78 | 79.65 |  | 326850112 | 269.42 | 24.75 | 1.8 | 0 | 242.87 | 0 | 23.33 | 0 | 0 | 269.42 | 24.75 | 1.8 | 0 | 242.87 | 0 | 23.33 | 0 | 0 | 120 | 84 | 1.047 | 1 |  |  | 1 | 1 | 1 | 1 |  |  |  |  | 0 | 1 | ТСН-2001.3 Доп. 69, Сб. 11, т. 10, поз. 1 |  |  | 89 | 0 |  | 0 | 30 | 0 | 1 | 1 | 1 | 1 | 1 | 1 |  | 120 | 84 |  |  |  | 30 | 0 | 0 | [5 empty] | 0 |  | 0 | 104.75 | 24.75 | 1.88 | 0 | 254.28 | 0 | 24.4265 | 0 | 0 | 113.784 | 79.6488 | [13 empty] | 0 | 0 | 1 | 1 |  |  |  | 1013 | 100 м2 стяжки | 100 м2 стяжки | 1 | [6 empty] | 318547015 | 30 | Строительные работы | 0 |  | 1 | 89 | ТСН-2001.3-11. 11-4...11-11 (доп. 11) | ТСН-2001.3-11-2 |  |  |  | 131072 | 269.42 | 24.75 | 1.8 | 0 | 242.87 | 23.33 | 0 | 0 | [17 empty] | 0 | 0 | 0 |  |  |  |  | 120 | 84 |  |  |  |  | 0 |  | 1192731095 | 2 | 1 | -2 | 0 | 0 | 0 | 298.18 | 298.18 | 0 | 0 |  | 0 | 3 | 0 |  | 0 | 1 | 0 | 0 | 0 | 0 |  |  | 0
17 | 1 |  |  | 9 | 3.11-10-1 | Устройство стяжек цементных толщиной 20 мм | 100 м2 стяжки | 0.3729 | 0 | 0.3729 |  |  |  | 3715.23 | 65.07 | 7.18 | 0 | 3642.98 | 0 | 9.1086 | 0 | 0 | 3242.25 | 1493.62 |  | 326850110 | 269.42 | 24.75 | 1.8 | 0 | 242.87 | 0 | 23.33 | 0 | 0 | 269.42 | 24.75 | 1.8 | 0 | 242.87 | 0 | 23.33 | 0 | 0 | 89 | 41 | 1.047 | 1 |  |  | 1 | 38.42 | 10.26 | 7.05 |  |  |  |  | 0 | 1 | ТСН-2001.3 Доп. 69, Сб. 11, т. 10, поз. 1 |  |  | 89 | 0 | 3.11-10-1 | 1 | 30 | 0 | 38.42 | 1 | 1 | 1 | 1 | 1 |  | 89 | 41 |  |  |  | 30 | 0 | 0 | [5 empty] | 0 |  | 0 | 3715.23 | 174.49 | 19.29 | 0 | 9769.44 | 0 | 24.4265 | 0 | 0 | 3242.2522 | 1493.6218 | [13 empty] | 120 | 84 | 1.047 | 1 |  |  |  | 1013 | 100 м2 стяжки | 100 м2 стяжки | 1 | [6 empty] | 318547015 | 30 | Строительные работы | 0 |  | 1 | 89 | ТСН-2001.3-11. 11-4...11-11 (доп. 11) | ТСН-2001.3-11-2 |  |  |  | 131072 | 269.42 | 24.75 | 1.8 | 0 | 242.87 | 23.33 | 0 | 0 | [17 empty] | 0 | 0 | 0 |  |  |  |  | 120 | 84 |  |  |  |  | 0 |  | 1192731095 | 2 | 1 | 2 | 0 | 0 | 0 | 8451.1 | 8451.1 | 0 | 0 |  | 0 | 3 | 0 |  | 0 | 1 | 0 | 0 | 0 | 0 |  |  | 0
18 | 1 |  |  | 9,1 | 1.3-2-5 | Раствор цементный, марка М100 | м3 | 0.76072 | 2.04 | 2.04 |  |  |  | 343.19 | 343.19 | 0 | 0 | 0 | 0 | 0 | 0 | 0 | 0 | 0 |  | 326850112 | 451.14 | 451.14 | 0 | 0 | 0 | 0 | 0 | 0 | 0 | 451.14 | 451.14 | 0 | 0 | 0 | 0 | 0 | 0 | 0 | 120 | 84 | 1.047 | 1 |  |  | 1 | 1 | 1 | 1 |  |  |  |  | 3 | 1 | ТСН-2001.1 Доп. 67, Р. 3, о. 2, поз. 5 |  |  | 89 | 0 |  | 0 | 30 | 0 | 1 | 1 | 1 | 1 | 1 | 1 |  | 120 | 84 |  |  |  | 30 | 0 | 0 | [5 empty] | 0 |  | 0 | 343.19 | 451.14 | 0 | 0 | 0 | 0 | 0 | 0 | 0 | 0 | 0 | [13 empty] | 0 | 0 | 1 | 1 |  |  |  | 1007 | м3 | м3 | 1 | [6 empty] | 318547015 | 30 | Строительные работы | 0 |  | 1 | 89 | ТСН-2001.3-11. 11-4...11-11 (доп. 11) | ТСН-2001.3-11-2 |  |  |  | 0 | 451.14 | 451.14 | 0 | 0 | 0 | 0 | 0 | [18 empty] | 0 | 0 | 0 |  |  |  |  | 120 | 84 |  |  |  |  | 0 |  | 468575621 | 2 | 1 | -2 | 0 | 0 | 0 | 343.19 | 343.19 | 0 | 0 |  | 0 | 3 | 0 |  | 0 | 1 | 0 | 0 | 0 | 0 |  |  | 0
18 | 1 |  |  | 9,1 | 1.3-2-5 | Раствор цементный, марка М100 | м3 | 0.76072 | 2.04 | 2.04 |  |  |  | 3624.09 | 3624.09 | 0 | 0 | 0 | 0 | 0 | 0 | 0 | 0 | 0 |  | 326850110 | 451.14 | 451.14 | 0 | 0 | 0 | 0 | 0 | 0 | 0 | 451.14 | 451.14 | 0 | 0 | 0 | 0 | 0 | 0 | 0 | 0 | 0 | 1 | 1 |  |  | 1 | 1 | 1 | 10.56 |  |  |  |  | 3 | 1 | ТСН-2001.1 Доп. 67, Р. 3, о. 2, поз. 5 |  |  | 89 | 0 | 1.3-2-5 | 1 | 30 | 0 | 1 | 1 | 1 | 1 | 1 | 1 |  | 0 | 0 |  |  |  | 30 | 0 | 0 | [5 empty] | 0 |  | 0 | 3624.09 | 4764.04 | 0 | 0 | 0 | 0 | 0 | 0 | 0 | 0 | 0 | [13 empty] | 120 | 84 | 1.047 | 1 |  |  |  | 1007 | м3 | м3 | 1 | [6 empty] | 318547015 | 30 | Строительные работы | 0 |  | 1 | 89 | ТСН-2001.3-11. 11-4...11-11 (доп. 11) | ТСН-2001.3-11-2 |  |  |  | 0 | 451.14 | 451.14 | 0 | 0 | 0 | 0 | 0 | [18 empty] | 0 | 0 | 0 |  |  |  |  | 120 | 84 |  |  |  |  | 0 |  | 468575621 | 2 | 1 | 2 | 0 | 0 | 0 | 3624.09 | 3624.09 | 0 | 0 |  | 0 | 3 | 0 |  | 0 | 1 | 0 | 0 | 0 | 0 |  |  | 0
17 | 1 |  |  | 10 | 3.11-10-2 | Добавляется или исключается на каждые 5 мм изменения толщины стяжки к позиции 3.11-10-1 | 100 м2 стяжки | 0.3729 | 0 | 0.3729 |  |  |  | 11.62 | 0 | 1.08 | 0 | 10.54 | 0 | 1.0307 | 0 | 0 | 12.65 | 8.85 |  | 326850112 | 29.76 | 0 | 2.76 | 0 | 27 | 0 | 2.64 | 0 | 0 | 4.96 | 0 | 0.46 | 0 | 4.5 | 0 | 0.44 | 0 | 0 | 120 | 84 | 1.047 | 1 |  |  | 1 | 1 | 1 | 1 |  |  |  |  | 0 | 1 | ТСН-2001.3 Доп. 68, Сб. 11, т. 10, поз. 2 |  |  | 89 | 0 |  | 0 | 30 | 0 | 1 | 1 | 1 | 1 | 1 | 1 |  | 120 | 84 |  |  |  | 30 | 0 | 0 | [5 empty] | 0 |  | 0 | 11.62 | 0 | 2.89 | 0 | 28.27 | 0 | 2.7641 | 0 | 0 | 12.648 | 8.8536 |  |  |  |  | )*6 | )*6 | )*6 |  | )*6 | )*6 |  |  |  | 0 | 0 | 1 | 1 |  |  |  | 1013 | 100 м2 стяжки | 100 м2 стяжки | 1 | [6 empty] | 318547015 | 30 | Строительные работы | 0 |  | 1 | 89 | ТСН-2001.3-11. 11-4...11-11 (доп. 11) | ТСН-2001.3-11-2 |  |  |  | 131072 | 4.96 | 0 | 0.46 | 0 | 4.5 | 0.44 | 0 | 0 | [17 empty] | 0 | 0 | 0 |  |  |  |  | 120 | 84 |  |  |  |  | 0 |  | 1422895839 | 2 | 1 | -2 | 0 | 0 | 0 | 33.12 | 33.12 | 0 | 0 |  | 0 | 3 | 0 |  | 0 | 1 | 0 | 0 | 0 | 0 |  |  | 0
17 | 1 |  |  | 10 | 3.11-10-2 | Добавляется или исключается на каждые 5 мм изменения толщины стяжки к позиции 3.11-10-1 | 100 м2 стяжки | 0.3729 | 0 | 0.3729 |  |  |  | 416.03 | 0 | 11.08 | 0 | 404.95 | 0 | 1.0307 | 0 | 0 | 360.41 | 166.03 |  | 326850110 | 29.76 | 0 | 2.76 | 0 | 27 | 0 | 2.64 | 0 | 0 | 4.96 | 0 | 0.46 | 0 | 4.5 | 0 | 0.44 | 0 | 0 | 89 | 41 | 1.047 | 1 |  |  | 1 | 38.42 | 10.26 | 1 |  |  |  |  | 0 | 1 | ТСН-2001.3 Доп. 68, Сб. 11, т. 10, поз. 2 |  |  | 89 | 0 | 3.11-10-2 | 1 | 30 | 0 | 38.42 | 1 | 1 | 1 | 1 | 1 |  | 89 | 41 |  |  |  | 30 | 0 | 0 | [5 empty] | 0 |  | 0 | 416.03 | 0 | 29.65 | 0 | 1086.13 | 0 | 2.7641 | 0 | 0 | 360.4055 | 166.0295 |  |  |  |  | )*6 | )*6 | )*6 |  | )*6 | )*6 |  |  |  | 120 | 84 | 1.047 | 1 |  |  |  | 1013 | 100 м2 стяжки | 100 м2 стяжки | 1 | [6 empty] | 318547015 | 30 | Строительные работы | 0 |  | 1 | 89 | ТСН-2001.3-11. 11-4...11-11 (доп. 11) | ТСН-2001.3-11-2 |  |  |  | 131072 | 4.96 | 0 | 0.46 | 0 | 4.5 | 0.44 | 0 | 0 | [17 empty] | 0 | 0 | 0 |  |  |  |  | 120 | 84 |  |  |  |  | 0 |  | 1422895839 | 2 | 1 | 2 | 0 | 0 | 0 | 942.47 | 942.47 | 0 | 0 |  | 0 | 3 | 0 |  | 0 | 1 | 0 | 0 | 0 | 0 |  |  | 0
18 | 1 |  |  | 10,1 | 1.3-2-6 | Раствор цементный, марка М150 | м3 | 0.19078 | 0.51161 | 0.51161 |  |  |  | 91.38 | 91.38 | 0 | 0 | 0 | 0 | 0 | 0 | 0 | 0 | 0 |  | 326850112 | 478.96 | 478.96 | 0 | 0 | 0 | 0 | 0 | 0 | 0 | 478.96 | 478.96 | 0 | 0 | 0 | 0 | 0 | 0 | 0 | 120 | 84 | 1.047 | 1 |  |  | 1 | 1 | 1 | 1 |  |  |  |  | 3 | 1 | ТСН-2001.1 Доп. 67, Р. 3, о. 2, поз. 6 |  |  | 89 | 0 |  | 0 | 30 | 0 | 1 | 1 | 1 | 1 | 1 | 1 |  | 120 | 84 |  |  |  | 30 | 0 | 0 | [5 empty] | 0 |  | 0 | 91.38 | 478.96 | 0 | 0 | 0 | 0 | 0 | 0 | 0 | 0 | 0 | [13 empty] | 0 | 0 | 1 | 1 |  |  |  | 1007 | м3 | м3 | 1 | [6 empty] | 318547015 | 30 | Строительные работы | 0 |  | 1 | 89 | ТСН-2001.3-11. 11-4...11-11 (доп. 11) | ТСН-2001.3-11-2 |  |  |  | 0 | 478.96 | 478.96 | 0 | 0 | 0 | 0 | 0 | [18 empty] | 0 | 0 | 0 |  |  |  |  | 120 | 84 |  |  |  |  | 0 |  | 1054197769 | 2 | 1 | -2 | 0 | 0 | 0 | 91.38 | 91.38 | 0 | 0 |  | 0 | 3 | 0 |  | 0 | 1 | 0 | 0 | 0 | 0 |  |  | 0
18 | 1 |  |  | 10,1 | 1.3-2-6 | Раствор цементный, марка М150 | м3 | 0.19078 | 0.51161 | 0.51161 |  |  |  | 917.46 | 917.46 | 0 | 0 | 0 | 0 | 0 | 0 | 0 | 0 | 0 |  | 326850110 | 478.96 | 478.96 | 0 | 0 | 0 | 0 | 0 | 0 | 0 | 478.96 | 478.96 | 0 | 0 | 0 | 0 | 0 | 0 | 0 | 0 | 0 | 1 | 1 |  |  | 1 | 1 | 1 | 10.04 |  |  |  |  | 3 | 1 | ТСН-2001.1 Доп. 67, Р. 3, о. 2, поз. 6 |  |  | 89 | 0 | 1.3-2-6 | 1 | 30 | 0 | 1 | 1 | 1 | 1 | 1 | 1 |  | 0 | 0 |  |  |  | 30 | 0 | 0 | [5 empty] | 0 |  | 0 | 917.46 | 4808.76 | 0 | 0 | 0 | 0 | 0 | 0 | 0 | 0 | 0 | [13 empty] | 120 | 84 | 1.047 | 1 |  |  |  | 1007 | м3 | м3 | 1 | [6 empty] | 318547015 | 30 | Строительные работы | 0 |  | 1 | 89 | ТСН-2001.3-11. 11-4...11-11 (доп. 11) | ТСН-2001.3-11-2 |  |  |  | 0 | 478.96 | 478.96 | 0 | 0 | 0 | 0 | 0 | [18 empty] | 0 | 0 | 0 |  |  |  |  | 120 | 84 |  |  |  |  | 0 |  | 1054197769 | 2 | 1 | 2 | 0 | 0 | 0 | 917.46 | 917.46 | 0 | 0 |  | 0 | 3 | 0 |  | 0 | 1 | 0 | 0 | 0 | 0 |  |  | 0
17 | 1 |  |  | 11 | 3.6-1-15 | Устройство фундаментных плит железобетонных плоских | 100 м3 в деле | 0.11187 | 0 | 0.11187 |  |  |  | 577.54 | 205.9 | 137.24 | 4.21 | 234.4 | 0 | 20.9659 | 0 | 0 | 229.71 | 164.08 |  | 326850112 | 4973.8 | 1800.88 | 1171.7 | 35.95 | 2001.22 | 0 | 179 | 0 | 0 | 4973.8 | 1800.88 | 1171.7 | 35.95 | 2001.22 | 0 | 179 | 0 | 0 | 98 | 70 | 1.047 | 1.022 |  |  | 1 | 1 | 1 | 1 |  |  |  |  | 0 | 1 | ТСН-2001.3 Доп. 68, Сб. 6, т. 1, поз. 15 |  |  | 47 | 0 |  | 0 | 30 | 0 | 1 | 1 | 1 | 1 | 1 | 1 |  | 98 | 70 |  |  |  | 30 | 0 | 0 | [5 empty] | 0 |  | 0 | 577.54 | 1840.5 | 1226.77 | 37.64 | 2095.28 | 0 | 187.413 | 0 | 0 | 229.712 | 164.08 | [13 empty] | 0 | 0 | 1 | 1 |  |  |  | 1013 | 100 м3 в деле | 100 м3 в деле | 1 | [6 empty] | 318547071 | 30 | Строительные работы | 0 |  | 1 | 47 | ТСН-2001.3-6. 6-1...6-13 | ТСН-2001.3-6-1 |  |  |  | 131072 | 4973.8 | 1800.88 | 1171.7 | 35.95 | 2001.22 | 179 | 0 | 0 | [17 empty] | 0 | 0 | 0 |  |  |  |  | 98 | 70 |  |  |  |  | 0 |  | 2039140200 | 2 | 1 | -2 | 0 | 7.37 | 0 | 978.7 | 978.7 | 0 | 0 |  | 0 | 3 | 0 |  | 0 | 1 | 0 | 0 | 0 | 0 |  |  | 0
17 | 1 |  |  | 11 | 3.6-1-15 | Устройство фундаментных плит железобетонных плоских | 100 м3 в деле | 0.11187 | 0 | 0.11187 |  |  |  | 13865.27 | 3242.93 | 1616.69 | 161.75 | 9005.65 | 0 | 20.9659 | 0 | 0 | 8465.31 | 5943.73 |  | 326850110 | 4973.8 | 1800.88 | 1171.7 | 35.95 | 2001.22 | 0 | 179 | 0 | 0 | 4973.8 | 1800.88 | 1171.7 | 35.95 | 2001.22 | 0 | 179 | 0 | 0 | 94 | 66 | 1.047 | 1.022 |  |  | 1 | 38.42 | 11.78 | 15.75 |  |  |  |  | 0 | 1 | ТСН-2001.3 Доп. 68, Сб. 6, т. 1, поз. 15 |  |  | 47 | 0 | 3.6-1-15 | 1 | 30 | 0 | 38.42 | 1 | 1 | 1 | 1 | 1 |  | 94 | 66 |  |  |  | 30 | 0 | 0 | [5 empty] | 0 |  | 0 | 13865.27 | 28987.88 | 14451.35 | 1446.13 | 80500.66 | 0 | 187.413 | 0 | 0 | 8465.311 | 5943.729 | [13 empty] | 98 | 70 | 1.047 | 1.022 |  |  |  | 1013 | 100 м3 в деле | 100 м3 в деле | 1 | [6 empty] | 318547071 | 30 | Строительные работы | 0 |  | 1 | 47 | ТСН-2001.3-6. 6-1...6-13 | ТСН-2001.3-6-1 |  |  |  | 131072 | 4973.8 | 1800.88 | 1171.7 | 35.95 | 2001.22 | 179 | 0 | 0 | [17 empty] | 0 | 0 | 0 |  |  |  |  | 98 | 70 |  |  |  |  | 0 |  | 2039140200 | 2 | 1 | 2 | 0 | 258.8 | 0 | 28533.11 | 28533.11 | 0 | 0 |  | 0 | 3 | 0 |  | 0 | 1 | 0 | 0 | 0 | 0 |  |  | 0
18 | 1 |  |  | 11,1 | 1.3-4-23 | Арматурные заготовки (стержни, хомуты и т.п.), не собранные в каркасы или сетки, арматурная сталь периодического профиля, класс А-III, диаметр от 16 до 18 мм | т | 0.90615 | 8.1 | 8.1 |  |  |  | 5327.22 | 5327.22 | 0 | 0 | 0 | 0 | 0 | 0 | 0 | 0 | 0 |  | 326850112 | 5752.41 | 5752.41 | 0 | 0 | 0 | 0 | 0 | 0 | 0 | 5752.41 | 5752.41 | 0 | 0 | 0 | 0 | 0 | 0 | 0 | 98 | 70 | 1.047 | 1.022 |  |  | 1 | 1 | 1 | 1 |  |  |  |  | 3 | 1 | ТСН-2001.1 Доп. 67, Р. 3, о. 4, поз. 23 |  |  | 47 | 0 |  | 0 | 30 | 0 | 1 | 1 | 1 | 1 | 1 | 1 |  | 98 | 70 |  |  |  | 30 | 0 | 0 | [5 empty] | 0 |  | 0 | 5327.22 | 5878.96 | 0 | 0 | 0 | 0 | 0 | 0 | 0 | 0 | 0 | [13 empty] | 0 | 0 | 1 | 1 |  |  |  | 1009 | т | т | 1000 | [6 empty] | 318547071 | 30 | Строительные работы | 0 |  | 1 | 47 | ТСН-2001.3-6. 6-1...6-13 | ТСН-2001.3-6-1 |  |  |  | 0 | 5752.41 | 5752.41 | 0 | 0 | 0 | 0 | 0 | [18 empty] | 0 | 0 | 0 |  |  |  |  | 98 | 70 |  |  |  |  | 0 |  | -1272143076 | 2 | 1 | -2 | 0 | 0 | 0 | 5327.22 | 5327.22 | 0 | 0 |  | 0 | 3 | 0 |  | 0 | 1 | 0 | 0 | 0 | 0 |  |  | 0
18 | 1 |  |  | 11,1 | 1.3-4-23 | Арматурные заготовки (стержни, хомуты и т.п.), не собранные в каркасы или сетки, арматурная сталь периодического профиля, класс А-III, диаметр от 16 до 18 мм | т | 0.90615 | 8.1 | 8.1 |  |  |  | 60357.4 | 60357.4 | 0 | 0 | 0 | 0 | 0 | 0 | 0 | 0 | 0 |  | 326850110 | 5752.41 | 5752.41 | 0 | 0 | 0 | 0 | 0 | 0 | 0 | 5752.41 | 5752.41 | 0 | 0 | 0 | 0 | 0 | 0 | 0 | 0 | 0 | 1 | 1.022 |  |  | 1 | 1 | 1 | 11.33 |  |  |  |  | 3 | 1 | ТСН-2001.1 Доп. 67, Р. 3, о. 4, поз. 23 |  |  | 47 | 0 | 1.3-4-23 | 1 | 30 | 0 | 1 | 1 | 1 | 1 | 1 | 1 |  | 0 | 0 |  |  |  | 30 | 0 | 0 | [5 empty] | 0 |  | 0 | 60357.4 | 66608.62 | 0 | 0 | 0 | 0 | 0 | 0 | 0 | 0 | 0 | [13 empty] | 98 | 70 | 1.047 | 1.022 |  |  |  | 1009 | т | т | 1000 | [6 empty] | 318547071 | 30 | Строительные работы | 0 |  | 1 | 47 | ТСН-2001.3-6. 6-1...6-13 | ТСН-2001.3-6-1 |  |  |  | 0 | 5752.41 | 5752.41 | 0 | 0 | 0 | 0 | 0 | [18 empty] | 0 | 0 | 0 |  |  |  |  | 98 | 70 |  |  |  |  | 0 |  | -1272143076 | 2 | 1 | 2 | 0 | 0 | 0 | 60357.4 | 60357.4 | 0 | 0 |  | 0 | 3 | 0 |  | 0 | 1 | 0 | 0 | 0 | 0 |  |  | 0
18 | 1 |  |  | 11,2 | 1.3-1-39 | Смесь бетонная тяжелого бетона БСТ на гранитном щебне, крупность заполнителя от 5 до 20 мм, класс прочности В20 (М250), П3, F100, W2 | м3 | 11.36 | 101.5464 | 101.5464 |  |  |  | 8256.05 | 8256.05 | 0 | 0 | 0 | 0 | 0 | 0 | 0 | 0 | 0 |  | 326850112 | 711.12 | 711.12 | 0 | 0 | 0 | 0 | 0 | 0 | 0 | 711.12 | 711.12 | 0 | 0 | 0 | 0 | 0 | 0 | 0 | 98 | 70 | 1.047 | 1.022 |  |  | 1 | 1 | 1 | 1 |  |  |  |  | 3 | 1 | ТСН-2001.1 Доп. 67, Р. 3, о. 1, поз. 39 |  |  | 47 | 0 |  | 0 | 30 | 0 | 1 | 1 | 1 | 1 | 1 | 1 |  | 98 | 70 |  |  |  | 30 | 0 | 0 | [5 empty] | 0 |  | 0 | 8256.05 | 726.76 | 0 | 0 | 0 | 0 | 0 | 0 | 0 | 0 | 0 | [13 empty] | 0 | 0 | 1 | 1 |  |  |  | 1007 | м3 | м3 | 1 | [6 empty] | 318547071 | 30 | Строительные работы | 0 |  | 1 | 47 | ТСН-2001.3-6. 6-1...6-13 | ТСН-2001.3-6-1 |  |  |  | 0 | 711.12 | 711.12 | 0 | 0 | 0 | 0 | 0 | [18 empty] | 0 | 0 | 0 |  |  |  |  | 98 | 70 |  |  |  |  | 0 |  | -1094503402 | 2 | 1 | -2 | 0 | 0 | 0 | 8256.05 | 8256.05 | 0 | 0 |  | 0 | 3 | 0 |  | 0 | 1 | 0 | 0 | 0 | 0 |  |  | 0
18 | 1 |  |  | 11,2 | 1.3-1-39 | Смесь бетонная тяжелого бетона БСТ на гранитном щебне, крупность заполнителя от 5 до 20 мм, класс прочности В20 (М250), П3, F100, W2 | м3 | 11.36 | 101.5464 | 101.5464 |  |  |  | 80744.17 | 80744.17 | 0 | 0 | 0 | 0 | 0 | 0 | 0 | 0 | 0 |  | 326850110 | 711.12 | 711.12 | 0 | 0 | 0 | 0 | 0 | 0 | 0 | 711.12 | 711.12 | 0 | 0 | 0 | 0 | 0 | 0 | 0 | 0 | 0 | 1 | 1.022 |  |  | 1 | 1 | 1 | 9.78 |  |  |  |  | 3 | 1 | ТСН-2001.1 Доп. 67, Р. 3, о. 1, поз. 39 |  |  | 47 | 0 | 1.3-1-39 | 1 | 30 | 0 | 1 | 1 | 1 | 1 | 1 | 1 |  | 0 | 0 |  |  |  | 30 | 0 | 0 | [5 empty] | 0 |  | 0 | 80744.17 | 7107.71 | 0 | 0 | 0 | 0 | 0 | 0 | 0 | 0 | 0 | [13 empty] | 98 | 70 | 1.047 | 1.022 |  |  |  | 1007 | м3 | м3 | 1 | [6 empty] | 318547071 | 30 | Строительные работы | 0 |  | 1 | 47 | ТСН-2001.3-6. 6-1...6-13 | ТСН-2001.3-6-1 |  |  |  | 0 | 711.12 | 711.12 | 0 | 0 | 0 | 0 | 0 | [18 empty] | 0 | 0 | 0 |  |  |  |  | 98 | 70 |  |  |  |  | 0 |  | -1094503402 | 2 | 1 | 2 | 0 | 0 | 0 | 80744.17 | 80744.17 | 0 | 0 |  | 0 | 3 | 0 |  | 0 | 1 | 0 | 0 | 0 | 0 |  |  | 0
17 | 1 |  |  | 12 | 3.7-41-4 | Установка шахт лифта массой более 2,5 т (прим. установка подземных блоков) | 100 шт. | 0.02 | 0 | 0.02 |  |  |  | 107.46 | 28.21 | 2.34 | 0.15 | 76.91 | 0 | 5.8263 | 0 | 0 | 122.29 | 91.52 |  | 326850112 | 5051.74 | 1406.5 | 107.64 | 6.69 | 3537.6 | 0 | 268 | 0 | 0 | 5051.74 | 1406.5 | 107.64 | 6.69 | 3537.6 | 0 | 268 | 0 | 0 | 159 | 119 | 1.087 | 1.003 |  |  | 1 | 1 | 1 | 1 |  |  |  |  | 0 | 1 | ТСН-2001.3 Доп. 68, Сб. 7, т. 41, поз. 4 |  |  | 58 | 0 |  | 0 | 30 | 0 | 1 | 1 | 1 | 1 | 1 | 1 |  | 159 | 119 |  |  |  | 30 | 0 | 0 | [5 empty] | 0 |  | 0 | 107.46 | 1410.72 | 117 | 7.27 | 3845.37 | 0 | 291.316 | 0 | 0 | 122.2869 | 91.5229 | [13 empty] | 0 | 0 | 1 | 1 |  |  |  | 1010 | 100 шт. | 100 шт. | 100 | [6 empty] | 318546984 | 30 | Строительные работы | 0 |  | 1 | 58 | ТСН-2001.3-7. 7-31-10, 7-32...7-51 | ТСН-2001.3-7-4 |  |  |  | 131072 | 5051.74 | 1406.5 | 107.64 | 6.69 | 3537.6 | 268 | 0 | 0 | [17 empty] | 0 | 0 | 0 |  |  |  |  | 159 | 119 |  |  |  |  | 0 |  | -1729225944 | 2 | 1 | -2 | 0 | 0.26 | 0 | 321.53 | 321.53 | 0 | 0 |  | 0 | 3 | 0 |  | 0 | 1 | 0 | 0 | 0 | 0 |  |  | 0
17 | 1 |  |  | 12 | 3.7-41-4 | Установка шахт лифта массой более 2,5 т (прим. установка подземных блоков) | 100 шт. | 0.02 | 0 | 0.02 |  |  |  | 3347.38 | 363.34 | 29.16 | 5.76 | 2954.88 | 0 | 5.8263 | 0 | 0 | 3752.7 | 1684.28 |  | 326850110 | 5051.74 | 1406.5 | 107.64 | 6.69 | 3537.6 | 0 | 268 | 0 | 0 | 5051.74 | 1406.5 | 107.64 | 6.69 | 3537.6 | 0 | 268 | 0 | 0 | 127 | 57 | 1.087 | 1.003 |  |  | 1 | 38.42 | 12.46 | 12.88 |  |  |  |  | 0 | 1 | ТСН-2001.3 Доп. 68, Сб. 7, т. 41, поз. 4 |  |  | 58 | 0 | 3.7-41-4 | 1 | 30 | 0 | 38.42 | 1 | 1 | 1 | 1 | 1 |  | 127 | 57 |  |  |  | 30 | 0 | 0 | [5 empty] | 0 |  | 0 | 3347.38 | 18170.07 | 1457.82 | 279.31 | 147739.12 | 0 | 291.316 | 0 | 0 | 3752.6976 | 1684.2816 | [13 empty] | 159 | 119 | 1.087 | 1.003 |  |  |  | 1010 | 100 шт. | 100 шт. | 100 | [6 empty] | 318546984 | 30 | Строительные работы | 0 |  | 1 | 58 | ТСН-2001.3-7. 7-31-10, 7-32...7-51 | ТСН-2001.3-7-4 |  |  |  | 131072 | 5051.74 | 1406.5 | 107.64 | 6.69 | 3537.6 | 268 | 0 | 0 | [17 empty] | 0 | 0 | 0 |  |  |  |  | 159 | 119 |  |  |  |  | 0 |  | -1729225944 | 2 | 1 | 2 | 0 | 9.22 | 0 | 8793.58 | 8793.58 | 0 | 0 |  | 0 | 3 | 0 |  | 0 | 1 | 0 | 0 | 0 | 0 |  |  | 0
17 | 1 |  |  | 13 | 3.7-41-3 | Установка шахт лифта массой до 2,5 т (прим. установка маслосборника) | 100 шт. | 0.02 | 0 | 0.02 |  |  |  | 78.1 | 18.17 | 1.96 | 0.09 | 57.97 | 0 | 4.3915 | 0 | 0 | 92.17 | 68.98 |  | 326850112 | 3662.32 | 905.73 | 90.19 | 4.04 | 2666.4 | 0 | 202 | 0 | 0 | 3662.32 | 905.73 | 90.19 | 4.04 | 2666.4 | 0 | 202 | 0 | 0 | 159 | 119 | 1.087 | 1.003 |  |  | 1 | 1 | 1 | 1 |  |  |  |  | 0 | 1 | ТСН-2001.3 Доп. 68, Сб. 7, т. 41, поз. 3 |  |  | 58 | 0 |  | 0 | 30 | 0 | 1 | 1 | 1 | 1 | 1 | 1 |  | 159 | 119 |  |  |  | 30 | 0 | 0 | [5 empty] | 0 |  | 0 | 78.1 | 908.45 | 98.04 | 4.39 | 2898.38 | 0 | 219.574 | 0 | 0 | 92.1723 | 68.9843 | [13 empty] | 0 | 0 | 1 | 1 |  |  |  | 1010 | 100 шт. | 100 шт. | 100 | [6 empty] | 318546984 | 30 | Строительные работы | 0 |  | 1 | 58 | ТСН-2001.3-7. 7-31-10, 7-32...7-51 | ТСН-2001.3-7-4 |  |  |  | 131072 | 3662.32 | 905.73 | 90.19 | 4.04 | 2666.4 | 202 | 0 | 0 | [17 empty] | 0 | 0 | 0 |  |  |  |  | 159 | 119 |  |  |  |  | 0 |  | 1013313011 | 2 | 1 | -2 | 0 | 0.16 | 0 | 239.41 | 239.41 | 0 | 0 |  | 0 | 3 | 0 |  | 0 | 1 | 0 | 0 | 0 | 0 |  |  | 0
17 | 1 |  |  | 13 | 3.7-41-3 | Установка шахт лифта массой до 2,5 т (прим. установка маслосборника) | 100 шт. | 0.02 | 0 | 0.02 |  |  |  | 2508.47 | 257.29 | 23.97 | 3.46 | 2227.21 | 0 | 4.3915 | 0 | 0 | 2828.56 | 1269.51 |  | 326850110 | 3662.32 | 905.73 | 90.19 | 4.04 | 2666.4 | 0 | 202 | 0 | 0 | 3662.32 | 905.73 | 90.19 | 4.04 | 2666.4 | 0 | 202 | 0 | 0 | 127 | 57 | 1.087 | 1.003 |  |  | 1 | 38.42 | 12.23 | 14.16 |  |  |  |  | 0 | 1 | ТСН-2001.3 Доп. 68, Сб. 7, т. 41, поз. 3 |  |  | 58 | 0 | 3.7-41-3 | 1 | 30 | 0 | 38.42 | 1 | 1 | 1 | 1 | 1 |  | 127 | 57 |  |  |  | 30 | 0 | 0 | [5 empty] | 0 |  | 0 | 2508.47 | 12863.65 | 1199.03 | 168.66 | 111355.76 | 0 | 219.574 | 0 | 0 | 2828.5567 | 1269.5097 | [13 empty] | 159 | 119 | 1.087 | 1.003 |  |  |  | 1010 | 100 шт. | 100 шт. | 100 | [6 empty] | 318546984 | 30 | Строительные работы | 0 |  | 1 | 58 | ТСН-2001.3-7. 7-31-10, 7-32...7-51 | ТСН-2001.3-7-4 |  |  |  | 131072 | 3662.32 | 905.73 | 90.19 | 4.04 | 2666.4 | 202 | 0 | 0 | [17 empty] | 0 | 0 | 0 |  |  |  |  | 159 | 119 |  |  |  |  | 0 |  | 1013313011 | 2 | 1 | 2 | 0 | 5.54 | 0 | 6612.08 | 6612.08 | 0 | 0 |  | 0 | 3 | 0 |  | 0 | 1 | 0 | 0 | 0 | 0 |  |  | 0
17 | 1 |  |  | 14 | 3.7-42-1 | Установка на готовое основание объемных трансформаторных подстанций количеством блоков 2 | 1 комплект | 1 | 0 | 1 |  |  |  | 247.34 | 0 | 98.46 | 14.96 | 148.88 | 0 | 11.6309 | 0 | 0 | 236.72 | 177.17 |  | 326850112 | 227.54 | 0 | 90.58 | 13.76 | 136.96 | 0 | 10.7 | 0 | 0 | 227.54 | 0 | 90.58 | 13.76 | 136.96 | 0 | 10.7 | 0 | 0 | 159 | 119 | 1.087 | 1.003 |  |  | 1 | 1 | 1 | 1 |  |  |  |  | 0 | 1 | ТСН-2001.3 Доп. 70, Сб. 7, т. 42, поз. 1 |  |  | 58 | 0 |  | 0 | 30 | 0 | 1 | 1 | 1 | 1 | 1 | 1 |  | 159 | 119 |  |  |  | 30 | 0 | 0 | [5 empty] | 0 |  | 0 | 247.34 | 0 | 98.46 | 14.96 | 148.88 | 0 | 11.6309 | 0 | 0 | 236.7192 | 177.1672 | [13 empty] | 0 | 0 | 1 | 1 |  |  |  | 1013 | 1 комплект | 1 комплект | 1 | [6 empty] | 318546984 | 30 | Строительные работы | 0 |  | 1 | 58 | ТСН-2001.3-7. 7-31-10, 7-32...7-51 | ТСН-2001.3-7-4 |  |  |  | 131072 | 227.54 | 0 | 90.58 | 13.76 | 136.96 | 10.7 | 0 | 0 | [17 empty] | 0 | 0 | 0 |  |  |  |  | 159 | 119 |  |  |  |  | 0 |  | 1605741485 | 2 | 1 | -2 | 0 | 26.18 | 0 | 687.41 | 687.41 | 0 | 0 |  | 0 | 3 | 0 |  | 0 | 1 | 0 | 0 | 0 | 0 |  |  | 0
17 | 1 |  |  | 14 | 3.7-42-1 | Установка на готовое основание объемных трансформаторных подстанций количеством блоков 2 | 1 комплект | 1 | 0 | 1 |  |  |  | 7064.93 | 0 | 1344.96 | 574.76 | 5719.97 | 0 | 11.6309 | 0 | 0 | 7264.36 | 3260.38 |  | 326850110 | 227.54 | 0 | 90.58 | 13.76 | 136.96 | 0 | 10.7 | 0 | 0 | 227.54 | 0 | 90.58 | 13.76 | 136.96 | 0 | 10.7 | 0 | 0 | 127 | 57 | 1.087 | 1.003 |  |  | 1 | 38.42 | 13.66 | 1 |  |  |  |  | 0 | 1 | ТСН-2001.3 Доп. 70, Сб. 7, т. 42, поз. 1 |  |  | 58 | 0 | 3.7-42-1 | 1 | 30 | 0 | 38.42 | 1 | 1 | 1 | 1 | 1 |  | 127 | 57 |  |  |  | 30 | 0 | 0 | [5 empty] | 0 |  | 0 | 7064.93 | 0 | 1344.96 | 574.76 | 5719.97 | 0 | 11.6309 | 0 | 0 | 7264.3619 | 3260.3829 | [13 empty] | 159 | 119 | 1.087 | 1.003 |  |  |  | 1013 | 1 комплект | 1 комплект | 1 | [6 empty] | 318546984 | 30 | Строительные работы | 0 |  | 1 | 58 | ТСН-2001.3-7. 7-31-10, 7-32...7-51 | ТСН-2001.3-7-4 |  |  |  | 131072 | 227.54 | 0 | 90.58 | 13.76 | 136.96 | 10.7 | 0 | 0 | [17 empty] | 0 | 0 | 0 |  |  |  |  | 159 | 119 |  |  |  |  | 0 |  | 1605741485 | 2 | 1 | 2 | 0 | 919.62 | 0 | 18509.29 | 18509.29 | 0 | 0 |  | 0 | 3 | 0 |  | 0 | 1 | 0 | 0 | 0 | 0 |  |  | 0
17 | 1 |  |  | 15 | 2.1-3-40 | Краны на автомобильном ходу, грузоподъемность до 25 т | маш.-ч | 8 | 0 | 8 |  |  |  | 1592.08 | 0 | 1592.08 | 148.96 | 0 | 0 | 0 | 0 | 0 | 0 | 0 |  | 326850112 | 199.01 | 0 | 199.01 | 18.62 | 0 | 0 | 0 | 0 | 0 | 199.01 | 0 | 199.01 | 18.62 | 0 | 0 | 0 | 0 | 0 | 0 | 0 | 1 | 1 |  |  | 1 | 1 | 1 | 1 |  |  |  |  | 2 | 1 | ТСН-2001.2. Доп. 68. п.1-3-40 (032011) |  |  | 400000 | 0 |  | 0 | 190 | 0 | 1 | 1 | 1 | 1 | 1 | 1 |  | 0 | 0 |  |  |  | 30 | 0 | 0 | [5 empty] | 0 |  | 0 | 1592.08 | 0 | 199.01 | 18.62 | 0 | 0 | 0 | 0 | 0 | 0 | 0 | [13 empty] | 0 | 0 | 1 | 1 |  |  |  | 1011 | маш.-ч | маш.-ч | 1 | [6 empty] | 318549116 | 190 | Механизмы | 0 |  | 1 | 400000 | ТСН-2001. Машины и механизмы. Круглосуточный режим работы (При применении поправочных коэффициентов из Таблицы 6.2, Главы 12) | ТСН-2001.2-1 |  |  |  | 131072 | 199.01 | 0 | 199.01 | 18.62 | 0 | 0 | 0 | 0 | [17 empty] | 0 | 0 | 0 |  |  |  |  | 0 | 0 |  |  |  |  | 0 |  | -1831703096 | 2 | 1 | -2 | 0 | 260.68 | 0 | 1852.76 | 1852.76 | 0 | 0 |  | 0 | 3 | 0 |  | 0 | 1 | 0 | 0 | 0 | 0 |  |  | 0
17 | 1 |  |  | 15 | 2.1-3-40 | Краны на автомобильном ходу, грузоподъемность до 25 т | маш.-ч | 8 | 0 | 8 |  |  |  | 19104.96 | 0 | 19104.96 | 5723.04 | 0 | 0 | 0 | 0 | 0 | 0 | 0 |  | 326850110 | 199.01 | 0 | 199.01 | 18.62 | 0 | 0 | 0 | 0 | 0 | 199.01 | 0 | 199.01 | 18.62 | 0 | 0 | 0 | 0 | 0 | 0 | 0 | 1 | 1 |  |  | 1 | 1 | 12 | 1 |  |  |  |  | 2 | 1 | ТСН-2001.2. Доп. 68. п.1-3-40 (032011) |  |  | 400000 | 0 | 2.1-3-40 | 1 | 190 | 0 | 38.42 | 1 | 1 | 1 | 1 | 1 |  | 0 | 0 |  |  |  | 30 | 0 | 0 | [5 empty] | 0 |  | 0 | 19104.96 | 0 | 2388.12 | 715.38 | 0 | 0 | 0 | 0 | 0 | 0 | 0 | [13 empty] | 0 | 0 | 1 | 1 |  |  |  | 1011 | маш.-ч | маш.-ч | 1 | [6 empty] | 318549116 | 190 | Механизмы | 0 |  | 1 | 400000 | ТСН-2001. Машины и механизмы. Круглосуточный режим работы (При применении поправочных коэффициентов из Таблицы 6.2, Главы 12) | ТСН-2001.2-1 |  |  |  | 131072 | 199.01 | 0 | 199.01 | 18.62 | 0 | 0 | 0 | 0 | [17 empty] | 0 | 0 | 0 |  |  |  |  | 0 | 0 |  |  |  |  | 0 |  | -1831703096 | 2 | 1 | 2 | 0 | 9156.86 | 0 | 28261.82 | 28261.82 | 0 | 0 |  | 0 | 3 | 0 |  | 0 | 1 | 0 | 0 | 0 | 0 |  |  | 0
17 | 1 |  |  | 16 | 3.8-2-5 | Гидроизоляция стен, фундаментов боковая оклеечная по выравненной поверхности бутовой кладки, кирпичу и бетону в 2 слоя | 100 м2 изолируемой поверхности | 0.395 | 0 | 0.395 |  |  |  | 431.77 | 100.2 | 37.14 | 2.87 | 294.43 | 0 | 23.5732 | 0 | 0 | 309.15 | 226.71 |  | 326850112 | 1039.27 | 237.53 | 89.81 | 6.94 | 711.93 | 0 | 57 | 0 | 0 | 1039.27 | 237.53 | 89.81 | 6.94 | 711.93 | 0 | 57 | 0 | 0 | 105 | 77 | 1.047 | 1.068 |  |  | 1 | 1 | 1 | 1 |  |  |  |  | 0 | 1 | ТСН-2001.3 Доп. 70, Сб. 8, т. 2, поз. 5 |  |  | 65 | 0 |  | 0 | 30 | 0 | 1 | 1 | 1 | 1 | 1 | 1 |  | 105 | 77 |  |  |  | 30 | 0 | 0 | [5 empty] | 0 |  | 0 | 431.77 | 253.68 | 94.03 | 7.27 | 745.39 | 0 | 59.679 | 0 | 0 | 309.1515 | 226.7111 | [13 empty] | 0 | 0 | 1 | 1 |  |  |  | 1005 | 100 м2 изолируемой поверхности | 100 м2 изолируемой поверхности | 100 | [6 empty] | 318546991 | 30 | Строительные работы | 0 |  | 1 | 65 | ТСН-2001.3-8. 8-2-2,3,5...7 | ТСН-2001.3-8-2 |  |  |  | 131072 | 1039.27 | 237.53 | 89.81 | 6.94 | 711.93 | 57 | 0 | 0 | [17 empty] | 0 | 0 | 0 |  |  |  |  | 105 | 77 |  |  |  |  | 0 |  | -500964586 | 2 | 1 | -2 | 0 | 5.02 | 0 | 972.65 | 972.65 | 0 | 0 |  | 0 | 3 | 0 |  | 0 | 1 | 0 | 0 | 0 | 0 |  |  | 0
17 | 1 |  |  | 16 | 3.8-2-5 | Гидроизоляция стен, фундаментов боковая оклеечная по выравненной поверхности бутовой кладки, кирпичу и бетону в 2 слоя | 100 м2 изолируемой поверхности | 0.395 | 0 | 0.395 |  |  |  | 12526.78 | 753.5 | 461.28 | 110.27 | 11312 | 0 | 23.5732 | 0 | 0 | 9841.44 | 4637.92 |  | 326850110 | 1039.27 | 237.53 | 89.81 | 6.94 | 711.93 | 0 | 57 | 0 | 0 | 1039.27 | 237.53 | 89.81 | 6.94 | 711.93 | 0 | 57 | 0 | 0 | 87 | 41 | 1.047 | 1.068 |  |  | 1 | 38.42 | 12.42 | 7.52 |  |  |  |  | 0 | 1 | ТСН-2001.3 Доп. 70, Сб. 8, т. 2, поз. 5 |  |  | 65 | 0 | 3.8-2-5 | 1 | 30 | 0 | 38.42 | 1 | 1 | 1 | 1 | 1 |  | 87 | 41 |  |  |  | 30 | 0 | 0 | [5 empty] | 0 |  | 0 | 12526.78 | 1907.67 | 1167.85 | 279.31 | 28637.88 | 0 | 59.679 | 0 | 0 | 9841.44 | 4637.92 | [13 empty] | 105 | 77 | 1.047 | 1.068 |  |  |  | 1005 | 100 м2 изолируемой поверхности | 100 м2 изолируемой поверхности | 100 | [6 empty] | 318546991 | 30 | Строительные работы | 0 |  | 1 | 65 | ТСН-2001.3-8. 8-2-2,3,5...7 | ТСН-2001.3-8-2 |  |  |  | 131072 | 1039.27 | 237.53 | 89.81 | 6.94 | 711.93 | 57 | 0 | 0 | [17 empty] | 0 | 0 | 0 |  |  |  |  | 105 | 77 |  |  |  |  | 0 |  | -500964586 | 2 | 1 | 2 | 0 | 176.43 | 0 | 27182.57 | 27182.57 | 0 | 0 |  | 0 | 3 | 0 |  | 0 | 1 | 0 | 0 | 0 | 0 |  |  | 0
18 | 1 |  |  | 16,1 | 1.1-1-143 | Материал рулонный кровельный и гидроизоляционный, наплавляемый, битумный, на основе стеклоткани, разрывная сила в продольном/поперечном направлении не менее 800 Н, гибкость не выше 0°С, теплостойкость не ниже +85°С, температура хрупкости вяжущего до -15°С, типа ТПП-3,5 | м2 | 90.85 | 230 | 230 |  |  |  | 1509.75 | 1509.75 | 0 | 0 | 0 | 0 | 0 | 0 | 0 | 0 | 0 |  | 326850112 | 15.56 | 15.56 | 0 | 0 | 0 | 0 | 0 | 0 | 0 | 15.56 | 15.56 | 0 | 0 | 0 | 0 | 0 | 0 | 0 | 105 | 77 | 1.047 | 1.068 |  |  | 1 | 1 | 1 | 1 |  |  |  |  | 3 | 1 | ТСН-2001.1 Доп. 70, Р. 1, о. 1, поз. 143 |  |  | 65 | 0 |  | 0 | 30 | 0 | 1 | 1 | 1 | 1 | 1 | 1 |  | 105 | 77 |  |  |  | 30 | 0 | 0 | [5 empty] | 0 |  | 0 | 1509.75 | 16.62 | 0 | 0 | 0 | 0 | 0 | 0 | 0 | 0 | 0 | [13 empty] | 0 | 0 | 1 | 1 |  |  |  | 1005 | м2 | м2 | 1 | [6 empty] | 318546991 | 30 | Строительные работы | 0 |  | 1 | 65 | ТСН-2001.3-8. 8-2-2,3,5...7 | ТСН-2001.3-8-2 |  |  |  | 0 | 15.56 | 15.56 | 0 | 0 | 0 | 0 | 0 | [18 empty] | 0 | 0 | 0 |  |  |  |  | 105 | 77 |  |  |  |  | 0 |  | -832831018 | 2 | 1 | -2 | 0 | 0 | 0 | 1509.75 | 1509.75 | 0 | 0 |  | 0 | 3 | 0 |  | 0 | 1 | 0 | 0 | 0 | 0 |  |  | 0
18 | 1 |  |  | 16,1 | 1.1-1-143 | Материал рулонный кровельный и гидроизоляционный, наплавляемый, битумный, на основе стеклоткани, разрывная сила в продольном/поперечном направлении не менее 800 Н, гибкость не выше 0°С, теплостойкость не ниже +85°С, температура хрупкости вяжущего до -15°С, типа ТПП-3,5 | м2 | 90.85 | 230 | 230 |  |  |  | 10613.54 | 10613.54 | 0 | 0 | 0 | 0 | 0 | 0 | 0 | 0 | 0 |  | 326850110 | 15.56 | 15.56 | 0 | 0 | 0 | 0 | 0 | 0 | 0 | 15.56 | 15.56 | 0 | 0 | 0 | 0 | 0 | 0 | 0 | 0 | 0 | 1 | 1.068 |  |  | 1 | 1 | 1 | 7.03 |  |  |  |  | 3 | 1 | ТСН-2001.1 Доп. 70, Р. 1, о. 1, поз. 143 |  |  | 65 | 0 | 1.1-1-143 | 1 | 30 | 0 | 1 | 1 | 1 | 1 | 1 | 1 |  | 0 | 0 |  |  |  | 30 | 0 | 0 | [5 empty] | 0 |  | 0 | 10613.54 | 116.84 | 0 | 0 | 0 | 0 | 0 | 0 | 0 | 0 | 0 | [13 empty] | 105 | 77 | 1.047 | 1.068 |  |  |  | 1005 | м2 | м2 | 1 | [6 empty] | 318546991 | 30 | Строительные работы | 0 |  | 1 | 65 | ТСН-2001.3-8. 8-2-2,3,5...7 | ТСН-2001.3-8-2 |  |  |  | 0 | 15.56 | 15.56 | 0 | 0 | 0 | 0 | 0 | [18 empty] | 0 | 0 | 0 |  |  |  |  | 105 | 77 |  |  |  |  | 0 |  | -832831018 | 2 | 1 | 2 | 0 | 0 | 0 | 10613.54 | 10613.54 | 0 | 0 |  | 0 | 3 | 0 |  | 0 | 1 | 0 | 0 | 0 | 0 |  |  | 0
18 | 1 |  |  | 16,2 | 1.1-1-613 | Мастика битумно-масляная клеящая, гидроизоляционная, герметизирующая, морозостойкая, горячего применения, диапазон температур применения от -25 до +40°С, для изоляции кабелей, защиты конструкций от блуждающих токов, заливки соединительных, осветительных и концевых муфт, защиты от коррозии подземных металлических коммуникаций | т | 0.1738 | 0.44 | 0.44 |  |  |  | 2158.16 | 2158.16 | 0 | 0 | 0 | 0 | 0 | 0 | 0 | 0 | 0 |  | 326850112 | 11626.84 | 11626.84 | 0 | 0 | 0 | 0 | 0 | 0 | 0 | 11626.84 | 11626.84 | 0 | 0 | 0 | 0 | 0 | 0 | 0 | 105 | 77 | 1.047 | 1.068 |  |  | 1 | 1 | 1 | 1 |  |  |  |  | 3 | 1 | ТСН-2001.1 Доп. 70, Р. 1, о. 1, поз. 613 |  |  | 65 | 0 |  | 0 | 30 | 0 | 1 | 1 | 1 | 1 | 1 | 1 |  | 105 | 77 |  |  |  | 30 | 0 | 0 | [5 empty] | 0 |  | 0 | 2158.16 | 12417.47 | 0 | 0 | 0 | 0 | 0 | 0 | 0 | 0 | 0 | [13 empty] | 0 | 0 | 1 | 1 |  |  |  | 1009 | т | т | 1000 | [6 empty] | 318546991 | 30 | Строительные работы | 0 |  | 1 | 65 | ТСН-2001.3-8. 8-2-2,3,5...7 | ТСН-2001.3-8-2 |  |  |  | 0 | 11626.84 | 11626.84 | 0 | 0 | 0 | 0 | 0 | [18 empty] | 0 | 0 | 0 |  |  |  |  | 105 | 77 |  |  |  |  | 0 |  | -114928879 | 2 | 1 | -2 | 0 | 0 | 0 | 2158.16 | 2158.16 | 0 | 0 |  | 0 | 3 | 0 |  | 0 | 1 | 0 | 0 | 0 | 0 |  |  | 0
18 | 1 |  |  | 16,2 | 1.1-1-613 | Мастика битумно-масляная клеящая, гидроизоляционная, герметизирующая, морозостойкая, горячего применения, диапазон температур применения от -25 до +40°С, для изоляции кабелей, защиты конструкций от блуждающих токов, заливки соединительных, осветительных и концевых муфт, защиты от коррозии подземных металлических коммуникаций | т | 0.1738 | 0.44 | 0.44 |  |  |  | 7402.49 | 7402.49 | 0 | 0 | 0 | 0 | 0 | 0 | 0 | 0 | 0 |  | 326850110 | 11626.84 | 11626.84 | 0 | 0 | 0 | 0 | 0 | 0 | 0 | 11626.84 | 11626.84 | 0 | 0 | 0 | 0 | 0 | 0 | 0 | 0 | 0 | 1 | 1.068 |  |  | 1 | 1 | 1 | 3.43 |  |  |  |  | 3 | 1 | ТСН-2001.1 Доп. 70, Р. 1, о. 1, поз. 613 |  |  | 65 | 0 | 1.1-1-613 | 1 | 30 | 0 | 1 | 1 | 1 | 1 | 1 | 1 |  | 0 | 0 |  |  |  | 30 | 0 | 0 | [5 empty] | 0 |  | 0 | 7402.49 | 42591.92 | 0 | 0 | 0 | 0 | 0 | 0 | 0 | 0 | 0 | [13 empty] | 105 | 77 | 1.047 | 1.068 |  |  |  | 1009 | т | т | 1000 | [6 empty] | 318546991 | 30 | Строительные работы | 0 |  | 1 | 65 | ТСН-2001.3-8. 8-2-2,3,5...7 | ТСН-2001.3-8-2 |  |  |  | 0 | 11626.84 | 11626.84 | 0 | 0 | 0 | 0 | 0 | [18 empty] | 0 | 0 | 0 |  |  |  |  | 105 | 77 |  |  |  |  | 0 |  | -114928879 | 2 | 1 | 2 | 0 | 0 | 0 | 7402.49 | 7402.49 | 0 | 0 |  | 0 | 3 | 0 |  | 0 | 1 | 0 | 0 | 0 | 0 |  |  | 0
17 | 1 |  |  | 17 | 3.8-2-3 | Оклеечная горизонтальная гидроизоляция стен, фундаментов в 2 слоя | 100 м2 изолируемой поверхности | 0.373 | 0 | 0.373 |  |  |  | 221.5 | 94.62 | 39.12 | 3.45 | 87.76 | 0 | 7.8497 | 0 | 0 | 92.15 | 67.58 |  | 326850112 | 562.43 | 237.53 | 100.18 | 8.83 | 224.72 | 0 | 20.1 | 0 | 0 | 562.43 | 237.53 | 100.18 | 8.83 | 224.72 | 0 | 20.1 | 0 | 0 | 105 | 77 | 1.047 | 1.068 |  |  | 1 | 1 | 1 | 1 |  |  |  |  | 0 | 1 | ТСН-2001.3 Доп. 70, Сб. 8, т. 2, поз. 3 |  |  | 65 | 0 |  | 0 | 30 | 0 | 1 | 1 | 1 | 1 | 1 | 1 |  | 105 | 77 |  |  |  | 30 | 0 | 0 | [5 empty] | 0 |  | 0 | 221.5 | 253.68 | 104.89 | 9.25 | 235.28 | 0 | 21.0447 | 0 | 0 | 92.148 | 67.5752 | [13 empty] | 0 | 0 | 1 | 1 |  |  |  | 1005 | 100 м2 изолируемой поверхности | 100 м2 изолируемой поверхности | 100 | [6 empty] | 318546991 | 30 | Строительные работы | 0 |  | 1 | 65 | ТСН-2001.3-8. 8-2-2,3,5...7 | ТСН-2001.3-8-2 |  |  |  | 131072 | 562.43 | 237.53 | 100.18 | 8.83 | 224.72 | 20.1 | 0 | 0 | [17 empty] | 0 | 0 | 0 |  |  |  |  | 105 | 77 |  |  |  |  | 0 |  | -957950635 | 2 | 1 | -2 | 0 | 6.04 | 0 | 387.27 | 387.27 | 0 | 0 |  | 0 | 3 | 0 |  | 0 | 1 | 0 | 0 | 0 | 0 |  |  | 0
17 | 1 |  |  | 17 | 3.8-2-3 | Оклеечная горизонтальная гидроизоляция стен, фундаментов в 2 слоя | 100 м2 изолируемой поверхности | 0.373 | 0 | 0.373 |  |  |  | 4576.19 | 711.54 | 492.91 | 132.55 | 3371.74 | 0 | 7.8497 | 0 | 0 | 2933.41 | 1382.41 |  | 326850110 | 562.43 | 237.53 | 100.18 | 8.83 | 224.72 | 0 | 20.1 | 0 | 0 | 562.43 | 237.53 | 100.18 | 8.83 | 224.72 | 0 | 20.1 | 0 | 0 | 87 | 41 | 1.047 | 1.068 |  |  | 1 | 38.42 | 12.6 | 7.52 |  |  |  |  | 0 | 1 | ТСН-2001.3 Доп. 70, Сб. 8, т. 2, поз. 3 |  |  | 65 | 0 | 3.8-2-3 | 1 | 30 | 0 | 38.42 | 1 | 1 | 1 | 1 | 1 |  | 87 | 41 |  |  |  | 30 | 0 | 0 | [5 empty] | 0 |  | 0 | 4576.19 | 1907.67 | 1321.61 | 355.39 | 9039.46 | 0 | 21.0447 | 0 | 0 | 2933.4138 | 1382.4134 | [13 empty] | 105 | 77 | 1.047 | 1.068 |  |  |  | 1005 | 100 м2 изолируемой поверхности | 100 м2 изолируемой поверхности | 100 | [6 empty] | 318546991 | 30 | Строительные работы | 0 |  | 1 | 65 | ТСН-2001.3-8. 8-2-2,3,5...7 | ТСН-2001.3-8-2 |  |  |  | 131072 | 562.43 | 237.53 | 100.18 | 8.83 | 224.72 | 20.1 | 0 | 0 | [17 empty] | 0 | 0 | 0 |  |  |  |  | 105 | 77 |  |  |  |  | 0 |  | -957950635 | 2 | 1 | 2 | 0 | 212.08 | 0 | 9104.09 | 9104.09 | 0 | 0 |  | 0 | 3 | 0 |  | 0 | 1 | 0 | 0 | 0 | 0 |  |  | 0
18 | 1 |  |  | 17,1 | 1.3-2-5 | Раствор цементный, марка М100 | м3 | 0.9325 | 2.5 | 2.5 |  |  |  | 449.29 | 449.29 | 0 | 0 | 0 | 0 | 0 | 0 | 0 | 0 | 0 |  | 326850112 | 451.14 | 451.14 | 0 | 0 | 0 | 0 | 0 | 0 | 0 | 451.14 | 451.14 | 0 | 0 | 0 | 0 | 0 | 0 | 0 | 105 | 77 | 1.047 | 1.068 |  |  | 1 | 1 | 1 | 1 |  |  |  |  | 3 | 1 | ТСН-2001.1 Доп. 67, Р. 3, о. 2, поз. 5 |  |  | 65 | 0 |  | 0 | 30 | 0 | 1 | 1 | 1 | 1 | 1 | 1 |  | 105 | 77 |  |  |  | 30 | 0 | 0 | [5 empty] | 0 |  | 0 | 449.29 | 481.82 | 0 | 0 | 0 | 0 | 0 | 0 | 0 | 0 | 0 | [13 empty] | 0 | 0 | 1 | 1 |  |  |  | 1007 | м3 | м3 | 1 | [6 empty] | 318546991 | 30 | Строительные работы | 0 |  | 1 | 65 | ТСН-2001.3-8. 8-2-2,3,5...7 | ТСН-2001.3-8-2 |  |  |  | 0 | 451.14 | 451.14 | 0 | 0 | 0 | 0 | 0 | [18 empty] | 0 | 0 | 0 |  |  |  |  | 105 | 77 |  |  |  |  | 0 |  | 468575621 | 2 | 1 | -2 | 0 | 0 | 0 | 449.29 | 449.29 | 0 | 0 |  | 0 | 3 | 0 |  | 0 | 1 | 0 | 0 | 0 | 0 |  |  | 0
18 | 1 |  |  | 17,1 | 1.3-2-5 | Раствор цементный, марка М100 | м3 | 0.9325 | 2.5 | 2.5 |  |  |  | 4744.5 | 4744.5 | 0 | 0 | 0 | 0 | 0 | 0 | 0 | 0 | 0 |  | 326850110 | 451.14 | 451.14 | 0 | 0 | 0 | 0 | 0 | 0 | 0 | 451.14 | 451.14 | 0 | 0 | 0 | 0 | 0 | 0 | 0 | 0 | 0 | 1 | 1.068 |  |  | 1 | 1 | 1 | 10.56 |  |  |  |  | 3 | 1 | ТСН-2001.1 Доп. 67, Р. 3, о. 2, поз. 5 |  |  | 65 | 0 | 1.3-2-5 | 1 | 30 | 0 | 1 | 1 | 1 | 1 | 1 | 1 |  | 0 | 0 |  |  |  | 30 | 0 | 0 | [5 empty] | 0 |  | 0 | 4744.5 | 5088.02 | 0 | 0 | 0 | 0 | 0 | 0 | 0 | 0 | 0 | [13 empty] | 105 | 77 | 1.047 | 1.068 |  |  |  | 1007 | м3 | м3 | 1 | [6 empty] | 318546991 | 30 | Строительные работы | 0 |  | 1 | 65 | ТСН-2001.3-8. 8-2-2,3,5...7 | ТСН-2001.3-8-2 |  |  |  | 0 | 451.14 | 451.14 | 0 | 0 | 0 | 0 | 0 | [18 empty] | 0 | 0 | 0 |  |  |  |  | 105 | 77 |  |  |  |  | 0 |  | 468575621 | 2 | 1 | 2 | 0 | 0 | 0 | 4744.5 | 4744.5 | 0 | 0 |  | 0 | 3 | 0 |  | 0 | 1 | 0 | 0 | 0 | 0 |  |  | 0
18 | 1 |  |  | 17,2 | 1.1-1-143 | Материал рулонный кровельный и гидроизоляционный, наплавляемый, битумный, на основе стеклоткани, разрывная сила в продольном/поперечном направлении не менее 800 Н, гибкость не выше 0°С, теплостойкость не ниже +85°С, температура хрупкости вяжущего до -15°С, типа ТПП-3,5 | м2 | 82.06 | 220 | 220 |  |  |  | 1363.68 | 1363.68 | 0 | 0 | 0 | 0 | 0 | 0 | 0 | 0 | 0 |  | 326850112 | 15.56 | 15.56 | 0 | 0 | 0 | 0 | 0 | 0 | 0 | 15.56 | 15.56 | 0 | 0 | 0 | 0 | 0 | 0 | 0 | 105 | 77 | 1.047 | 1.068 |  |  | 1 | 1 | 1 | 1 |  |  |  |  | 3 | 1 | ТСН-2001.1 Доп. 70, Р. 1, о. 1, поз. 143 |  |  | 65 | 0 |  | 0 | 30 | 0 | 1 | 1 | 1 | 1 | 1 | 1 |  | 105 | 77 |  |  |  | 30 | 0 | 0 | [5 empty] | 0 |  | 0 | 1363.68 | 16.62 | 0 | 0 | 0 | 0 | 0 | 0 | 0 | 0 | 0 | [13 empty] | 0 | 0 | 1 | 1 |  |  |  | 1005 | м2 | м2 | 1 | [6 empty] | 318546991 | 30 | Строительные работы | 0 |  | 1 | 65 | ТСН-2001.3-8. 8-2-2,3,5...7 | ТСН-2001.3-8-2 |  |  |  | 0 | 15.56 | 15.56 | 0 | 0 | 0 | 0 | 0 | [18 empty] | 0 | 0 | 0 |  |  |  |  | 105 | 77 |  |  |  |  | 0 |  | -832831018 | 2 | 1 | -2 | 0 | 0 | 0 | 1363.68 | 1363.68 | 0 | 0 |  | 0 | 3 | 0 |  | 0 | 1 | 0 | 0 | 0 | 0 |  |  | 0
18 | 1 |  |  | 17,2 | 1.1-1-143 | Материал рулонный кровельный и гидроизоляционный, наплавляемый, битумный, на основе стеклоткани, разрывная сила в продольном/поперечном направлении не менее 800 Н, гибкость не выше 0°С, теплостойкость не ниже +85°С, температура хрупкости вяжущего до -15°С, типа ТПП-3,5 | м2 | 82.06 | 220 | 220 |  |  |  | 9586.67 | 9586.67 | 0 | 0 | 0 | 0 | 0 | 0 | 0 | 0 | 0 |  | 326850110 | 15.56 | 15.56 | 0 | 0 | 0 | 0 | 0 | 0 | 0 | 15.56 | 15.56 | 0 | 0 | 0 | 0 | 0 | 0 | 0 | 0 | 0 | 1 | 1.068 |  |  | 1 | 1 | 1 | 7.03 |  |  |  |  | 3 | 1 | ТСН-2001.1 Доп. 70, Р. 1, о. 1, поз. 143 |  |  | 65 | 0 | 1.1-1-143 | 1 | 30 | 0 | 1 | 1 | 1 | 1 | 1 | 1 |  | 0 | 0 |  |  |  | 30 | 0 | 0 | [5 empty] | 0 |  | 0 | 9586.67 | 116.84 | 0 | 0 | 0 | 0 | 0 | 0 | 0 | 0 | 0 | [13 empty] | 105 | 77 | 1.047 | 1.068 |  |  |  | 1005 | м2 | м2 | 1 | [6 empty] | 318546991 | 30 | Строительные работы | 0 |  | 1 | 65 | ТСН-2001.3-8. 8-2-2,3,5...7 | ТСН-2001.3-8-2 |  |  |  | 0 | 15.56 | 15.56 | 0 | 0 | 0 | 0 | 0 | [18 empty] | 0 | 0 | 0 |  |  |  |  | 105 | 77 |  |  |  |  | 0 |  | -832831018 | 2 | 1 | 2 | 0 | 0 | 0 | 9586.67 | 9586.67 | 0 | 0 |  | 0 | 3 | 0 |  | 0 | 1 | 0 | 0 | 0 | 0 |  |  | 0
18 | 1 |  |  | 17,3 | 1.1-1-613 | Мастика битумно-масляная клеящая, гидроизоляционная, герметизирующая, морозостойкая, горячего применения, диапазон температур применения от -25 до +40°С, для изоляции кабелей, защиты конструкций от блуждающих токов, заливки соединительных, осветительных и концевых муфт, защиты от коррозии подземных металлических коммуникаций | т | 0.15666 | 0.42 | 0.42 |  |  |  | 1945.32 | 1945.32 | 0 | 0 | 0 | 0 | 0 | 0 | 0 | 0 | 0 |  | 326850112 | 11626.84 | 11626.84 | 0 | 0 | 0 | 0 | 0 | 0 | 0 | 11626.84 | 11626.84 | 0 | 0 | 0 | 0 | 0 | 0 | 0 | 105 | 77 | 1.047 | 1.068 |  |  | 1 | 1 | 1 | 1 |  |  |  |  | 3 | 1 | ТСН-2001.1 Доп. 70, Р. 1, о. 1, поз. 613 |  |  | 65 | 0 |  | 0 | 30 | 0 | 1 | 1 | 1 | 1 | 1 | 1 |  | 105 | 77 |  |  |  | 30 | 0 | 0 | [5 empty] | 0 |  | 0 | 1945.32 | 12417.47 | 0 | 0 | 0 | 0 | 0 | 0 | 0 | 0 | 0 | [13 empty] | 0 | 0 | 1 | 1 |  |  |  | 1009 | т | т | 1000 | [6 empty] | 318546991 | 30 | Строительные работы | 0 |  | 1 | 65 | ТСН-2001.3-8. 8-2-2,3,5...7 | ТСН-2001.3-8-2 |  |  |  | 0 | 11626.84 | 11626.84 | 0 | 0 | 0 | 0 | 0 | [18 empty] | 0 | 0 | 0 |  |  |  |  | 105 | 77 |  |  |  |  | 0 |  | -114928879 | 2 | 1 | -2 | 0 | 0 | 0 | 1945.32 | 1945.32 | 0 | 0 |  | 0 | 3 | 0 |  | 0 | 1 | 0 | 0 | 0 | 0 |  |  | 0
18 | 1 |  |  | 17,3 | 1.1-1-613 | Мастика битумно-масляная клеящая, гидроизоляционная, герметизирующая, морозостойкая, горячего применения, диапазон температур применения от -25 до +40°С, для изоляции кабелей, защиты конструкций от блуждающих токов, заливки соединительных, осветительных и концевых муфт, защиты от коррозии подземных металлических коммуникаций | т | 0.15666 | 0.42 | 0.42 |  |  |  | 6672.45 | 6672.45 | 0 | 0 | 0 | 0 | 0 | 0 | 0 | 0 | 0 |  | 326850110 | 11626.84 | 11626.84 | 0 | 0 | 0 | 0 | 0 | 0 | 0 | 11626.84 | 11626.84 | 0 | 0 | 0 | 0 | 0 | 0 | 0 | 0 | 0 | 1 | 1.068 |  |  | 1 | 1 | 1 | 3.43 |  |  |  |  | 3 | 1 | ТСН-2001.1 Доп. 70, Р. 1, о. 1, поз. 613 |  |  | 65 | 0 | 1.1-1-613 | 1 | 30 | 0 | 1 | 1 | 1 | 1 | 1 | 1 |  | 0 | 0 |  |  |  | 30 | 0 | 0 | [5 empty] | 0 |  | 0 | 6672.45 | 42591.92 | 0 | 0 | 0 | 0 | 0 | 0 | 0 | 0 | 0 | [13 empty] | 105 | 77 | 1.047 | 1.068 |  |  |  | 1009 | т | т | 1000 | [6 empty] | 318546991 | 30 | Строительные работы | 0 |  | 1 | 65 | ТСН-2001.3-8. 8-2-2,3,5...7 | ТСН-2001.3-8-2 |  |  |  | 0 | 11626.84 | 11626.84 | 0 | 0 | 0 | 0 | 0 | [18 empty] | 0 | 0 | 0 |  |  |  |  | 105 | 77 |  |  |  |  | 0 |  | -114928879 | 2 | 1 | 2 | 0 | 0 | 0 | 6672.45 | 6672.45 | 0 | 0 |  | 0 | 3 | 0 |  | 0 | 1 | 0 | 0 | 0 | 0 |  |  | 0
17 | 1 |  |  | 18 | 6.69-2-4 | Пробивка отбойным молотком сквозных отверстий в бетонных стенах и фундаментах толщиной 0,4 м для трубопроводов диаметром 200 мм | 100 отверстий | 0.03 | 0 | 0.03 |  |  |  | 190.31 | 0 | 111.44 | 39.64 | 78.87 | 0 | 6.4705 | 0 | 0 | 71.77 | 55.21 |  | 326850112 | 6059.14 | 0 | 3548 | 1262 | 2511.14 | 0 | 206 | 0 | 0 | 6059.14 | 0 | 3548 | 1262 | 2511.14 | 0 | 206 | 0 | 0 | 91 | 70 | 1.047 | 1.002 |  |  | 1 | 1 | 1 | 1 |  |  |  |  | 0 | 1 | ТСН-2001.6 Доп. 68, Сб. 69, т. 2, поз. 4 |  |  | 682 | 0 |  | 0 | 60 | 0 | 1 | 1 | 1 | 1 | 1 | 1 |  | 91 | 70 |  |  |  | 30 | 0 | 0 | [5 empty] | 0 |  | 0 | 190.31 | 0 | 3714.76 | 1321.31 | 2629.16 | 0 | 215.682 | 0 | 0 | 71.7717 | 55.209 | [13 empty] | 0 | 0 | 1 | 1 |  |  |  | 1013 | 100 отверстий | 100 отверстий | 1 | [6 empty] | 318547663 | 60 | Ремонтно-строительные работы | 0 |  | 1 | 682 | ТСН-2001.6-69. 69-1...69-49 | ТСН-2001.6-69-1 |  |  |  | 131072 | 6059.14 | 0 | 3548 | 1262 | 2511.14 | 206 | 0 | 0 | [17 empty] | 0 | 0 | 0 |  |  |  |  | 91 | 70 |  |  |  |  | 0 |  | 222715366 | 2 | 1 | -2 | 0 | 69.37 | 0 | 386.66 | 386.66 | 0 | 0 |  | 0 | 3 | 0 |  | 0 | 1 | 0 | 0 | 0 | 0 |  |  | 0
17 | 1 |  |  | 18 | 6.69-2-4 | Пробивка отбойным молотком сквозных отверстий в бетонных стенах и фундаментах толщиной 0,4 м для трубопроводов диаметром 200 мм | 100 отверстий | 0.03 | 0 | 0.03 |  |  |  | 5311.37 | 0 | 2281.18 | 1522.97 | 3030.19 | 0 | 6.4705 | 0 | 0 | 2272.64 | 1242.38 |  | 326850110 | 6059.14 | 0 | 3548 | 1262 | 2511.14 | 0 | 206 | 0 | 0 | 6059.14 | 0 | 3548 | 1262 | 2511.14 | 0 | 206 | 0 | 0 | 75 | 41 | 1.047 | 1.002 |  |  | 1 | 38.42 | 20.47 | 1 |  |  |  |  | 0 | 1 | ТСН-2001.6 Доп. 68, Сб. 69, т. 2, поз. 4 |  |  | 682 | 0 | 6.69-2-4 | 1 | 60 | 0 | 38.42 | 1 | 1 | 1 | 1 | 1 |  | 75 | 41 |  |  |  | 30 | 0 | 0 | [5 empty] | 0 |  | 0 | 5311.37 | 0 | 76041.14 | 50764.73 | 101012.33 | 0 | 215.682 | 0 | 0 | 2272.6425 | 1242.3779 | [13 empty] | 91 | 70 | 1.047 | 1.002 |  |  |  | 1013 | 100 отверстий | 100 отверстий | 1 | [6 empty] | 318547663 | 60 | Ремонтно-строительные работы | 0 |  | 1 | 682 | ТСН-2001.6-69. 69-1...69-49 | ТСН-2001.6-69-1 |  |  |  | 131072 | 6059.14 | 0 | 3548 | 1262 | 2511.14 | 206 | 0 | 0 | [17 empty] | 0 | 0 | 0 |  |  |  |  | 91 | 70 |  |  |  |  | 0 |  | 222715366 | 2 | 1 | 2 | 0 | 2436.75 | 0 | 11263.14 | 11263.14 | 0 | 0 |  | 0 | 3 | 0 |  | 0 | 1 | 0 | 0 | 0 | 0 |  |  | 0
17 | 1 |  |  | 19 | 6.69-2-1 | Пробивка отбойным молотком сквозных отверстий в бетонных стенах и фундаментах толщиной 0,4 м для трубопроводов диаметром 100 мм | 100 отверстий | 0.08 | 0 | 0.08 |  |  |  | 380.13 | 0 | 222.89 | 79.28 | 157.24 | 0 | 12.899 | 0 | 0 | 143.09 | 110.07 |  | 326850112 | 4538.26 | 0 | 2661 | 946.5 | 1877.26 | 0 | 154 | 0 | 0 | 4538.26 | 0 | 2661 | 946.5 | 1877.26 | 0 | 154 | 0 | 0 | 91 | 70 | 1.047 | 1.002 |  |  | 1 | 1 | 1 | 1 |  |  |  |  | 0 | 1 | ТСН-2001.6 Доп. 68, Сб. 69, т. 2, поз. 1 |  |  | 682 | 0 |  | 0 | 60 | 0 | 1 | 1 | 1 | 1 | 1 | 1 |  | 91 | 70 |  |  |  | 30 | 0 | 0 | [5 empty] | 0 |  | 0 | 380.13 | 0 | 2786.07 | 990.99 | 1965.49 | 0 | 161.238 | 0 | 0 | 143.0884 | 110.068 | [13 empty] | 0 | 0 | 1 | 1 |  |  |  | 1013 | 100 отверстий | 100 отверстий | 1 | [6 empty] | 318547663 | 60 | Ремонтно-строительные работы | 0 |  | 1 | 682 | ТСН-2001.6-69. 69-1...69-49 | ТСН-2001.6-69-1 |  |  |  | 131072 | 4538.26 | 0 | 2661 | 946.5 | 1877.26 | 154 | 0 | 0 | [17 empty] | 0 | 0 | 0 |  |  |  |  | 91 | 70 |  |  |  |  | 0 |  | -1995148582 | 2 | 1 | -2 | 0 | 138.74 | 0 | 772.03 | 772.03 | 0 | 0 |  | 0 | 3 | 0 |  | 0 | 1 | 0 | 0 | 0 | 0 |  |  | 0
17 | 1 |  |  | 19 | 6.69-2-1 | Пробивка отбойным молотком сквозных отверстий в бетонных стенах и фундаментах толщиной 0,4 м для трубопроводов диаметром 100 мм | 100 отверстий | 0.08 | 0 | 0.08 |  |  |  | 10603.72 | 0 | 4562.56 | 3045.94 | 6041.16 | 0 | 12.899 | 0 | 0 | 4530.87 | 2476.88 |  | 326850110 | 4538.26 | 0 | 2661 | 946.5 | 1877.26 | 0 | 154 | 0 | 0 | 4538.26 | 0 | 2661 | 946.5 | 1877.26 | 0 | 154 | 0 | 0 | 75 | 41 | 1.047 | 1.002 |  |  | 1 | 38.42 | 20.47 | 1 |  |  |  |  | 0 | 1 | ТСН-2001.6 Доп. 68, Сб. 69, т. 2, поз. 1 |  |  | 682 | 0 | 6.69-2-1 | 1 | 60 | 0 | 38.42 | 1 | 1 | 1 | 1 | 1 |  | 75 | 41 |  |  |  | 30 | 0 | 0 | [5 empty] | 0 |  | 0 | 10603.72 | 0 | 57030.85 | 38073.84 | 75514.13 | 0 | 161.238 | 0 | 0 | 4530.87 | 2476.8756 | [13 empty] | 91 | 70 | 1.047 | 1.002 |  |  |  | 1013 | 100 отверстий | 100 отверстий | 1 | [6 empty] | 318547663 | 60 | Ремонтно-строительные работы | 0 |  | 1 | 682 | ТСН-2001.6-69. 69-1...69-49 | ТСН-2001.6-69-1 |  |  |  | 131072 | 4538.26 | 0 | 2661 | 946.5 | 1877.26 | 154 | 0 | 0 | [17 empty] | 0 | 0 | 0 |  |  |  |  | 91 | 70 |  |  |  |  | 0 |  | -1995148582 | 2 | 1 | 2 | 0 | 4873.5 | 0 | 22484.97 | 22484.97 | 0 | 0 |  | 0 | 3 | 0 |  | 0 | 1 | 0 | 0 | 0 | 0 |  |  | 0
17 | 1 |  |  | 20 | 6.69-9-3 | Заделка отверстий в бетонных перекрытиях в местах прохода трубопроводов | 100 отверстий | 0.11 | 0 | 0.11 |  |  |  | 267.19 | 95.1 | 0 | 0 | 172.09 | 0 | 15.2024 | 0 | 0 | 156.6 | 120.46 |  | 326850112 | 2357.05 | 862.81 | 0 | 0 | 1494.24 | 0 | 132 | 0 | 0 | 2357.05 | 862.81 | 0 | 0 | 1494.24 | 0 | 132 | 0 | 0 | 91 | 70 | 1.047 | 1.002 |  |  | 1 | 1 | 1 | 1 |  |  |  |  | 0 | 1 | ТСН-2001.6. Доп. 1-42. Сб. 69, т. 9, поз. 3 |  |  | 682 | 0 |  | 0 | 60 | 0 | 1 | 1 | 1 | 1 | 1 | 1 |  | 91 | 70 |  |  |  | 30 | 0 | 0 | [5 empty] | 0 |  | 0 | 267.19 | 864.54 | 0 | 0 | 1564.47 | 0 | 138.204 | 0 | 0 | 156.6019 | 120.463 | [13 empty] | 0 | 0 | 1 | 1 |  |  |  | 1013 | 100 отверстий | 100 отверстий | 1 | [6 empty] | 318547663 | 60 | Ремонтно-строительные работы | 0 |  | 1 | 682 | ТСН-2001.6-69. 69-1...69-49 | ТСН-2001.6-69-1 |  |  |  | 131072 | 2357.05 | 862.81 | 0 | 0 | 1494.24 | 132 | 0 | 0 | [17 empty] | 0 | 0 | 0 |  |  |  |  | 91 | 70 |  |  |  |  | 0 |  | 1487233220 | 2 | 1 | -2 | 0 | 0 | 0 | 544.25 | 544.25 | 0 | 0 |  | 0 | 3 | 0 |  | 0 | 1 | 0 | 0 | 0 | 0 |  |  | 0
17 | 1 |  |  | 20 | 6.69-9-3 | Заделка отверстий в бетонных перекрытиях в местах прохода трубопроводов | 100 отверстий | 0.11 | 0 | 0.11 |  |  |  | 7106.22 | 494.52 | 0 | 0 | 6611.7 | 0 | 15.2024 | 0 | 0 | 4958.78 | 2710.8 |  | 326850110 | 2357.05 | 862.81 | 0 | 0 | 1494.24 | 0 | 132 | 0 | 0 | 2357.05 | 862.81 | 0 | 0 | 1494.24 | 0 | 132 | 0 | 0 | 75 | 41 | 1.047 | 1.002 |  |  | 1 | 38.42 | 1 | 5.2 |  |  |  |  | 0 | 1 | ТСН-2001.6. Доп. 1-42. Сб. 69, т. 9, поз. 3 |  |  | 682 | 0 | 6.69-9-3 | 1 | 60 | 0 | 38.42 | 1 | 1 | 1 | 1 | 1 |  | 75 | 41 |  |  |  | 30 | 0 | 0 | [5 empty] | 0 |  | 0 | 7106.22 | 4495.61 | 0 | 0 | 60106.94 | 0 | 138.204 | 0 | 0 | 4958.775 | 2710.797 | [13 empty] | 91 | 70 | 1.047 | 1.002 |  |  |  | 1013 | 100 отверстий | 100 отверстий | 1 | [6 empty] | 318547663 | 60 | Ремонтно-строительные работы | 0 |  | 1 | 682 | ТСН-2001.6-69. 69-1...69-49 | ТСН-2001.6-69-1 |  |  |  | 131072 | 2357.05 | 862.81 | 0 | 0 | 1494.24 | 132 | 0 | 0 | [17 empty] | 0 | 0 | 0 |  |  |  |  | 91 | 70 |  |  |  |  | 0 |  | 1487233220 | 2 | 1 | 2 | 0 | 0 | 0 | 14775.8 | 14775.8 | 0 | 0 |  | 0 | 3 | 0 |  | 0 | 1 | 0 | 0 | 0 | 0 |  |  | 0
18 | 1 |  |  | 20,1 | 1.3-1-36 | Смесь бетонная тяжелого бетона БСТ на гранитном щебне, крупность заполнителя от 5 до 20 мм, класс прочности В7,5 (М100), П3 | м3 | 0.04576 | 0.416 | 0.416 |  |  |  | 23.71 | 23.71 | 0 | 0 | 0 | 0 | 0 | 0 | 0 | 0 | 0 |  | 326850112 | 517.14 | 517.14 | 0 | 0 | 0 | 0 | 0 | 0 | 0 | 517.14 | 517.14 | 0 | 0 | 0 | 0 | 0 | 0 | 0 | 91 | 70 | 1.047 | 1.002 |  |  | 1 | 1 | 1 | 1 |  |  |  |  | 3 | 1 | ТСН-2001.1 Доп. 67, Р. 3, о. 1, поз. 36 |  |  | 682 | 0 |  | 0 | 60 | 0 | 1 | 1 | 1 | 1 | 1 | 1 |  | 91 | 70 |  |  |  | 30 | 0 | 0 | [5 empty] | 0 |  | 0 | 23.71 | 518.17 | 0 | 0 | 0 | 0 | 0 | 0 | 0 | 0 | 0 | [13 empty] | 0 | 0 | 1 | 1 |  |  |  | 1007 | м3 | м3 | 1 | [6 empty] | 318547663 | 60 | Ремонтно-строительные работы | 0 |  | 1 | 682 | ТСН-2001.6-69. 69-1...69-49 | ТСН-2001.6-69-1 |  |  |  | 0 | 517.14 | 517.14 | 0 | 0 | 0 | 0 | 0 | [18 empty] | 0 | 0 | 0 |  |  |  |  | 91 | 70 |  |  |  |  | 0 |  | -1644767048 | 2 | 1 | -2 | 0 | 0 | 0 | 23.71 | 23.71 | 0 | 0 |  | 0 | 3 | 0 |  | 0 | 1 | 0 | 0 | 0 | 0 |  |  | 0
18 | 1 |  |  | 20,1 | 1.3-1-36 | Смесь бетонная тяжелого бетона БСТ на гранитном щебне, крупность заполнителя от 5 до 20 мм, класс прочности В7,5 (М100), П3 | м3 | 0.04576 | 0.416 | 0.416 |  |  |  | 292.34 | 292.34 | 0 | 0 | 0 | 0 | 0 | 0 | 0 | 0 | 0 |  | 326850110 | 517.14 | 517.14 | 0 | 0 | 0 | 0 | 0 | 0 | 0 | 517.14 | 517.14 | 0 | 0 | 0 | 0 | 0 | 0 | 0 | 0 | 0 | 1 | 1.002 |  |  | 1 | 1 | 1 | 12.33 |  |  |  |  | 3 | 1 | ТСН-2001.1 Доп. 67, Р. 3, о. 1, поз. 36 |  |  | 682 | 0 | 1.3-1-36 | 1 | 60 | 0 | 1 | 1 | 1 | 1 | 1 | 1 |  | 0 | 0 |  |  |  | 30 | 0 | 0 | [5 empty] | 0 |  | 0 | 292.34 | 6389.04 | 0 | 0 | 0 | 0 | 0 | 0 | 0 | 0 | 0 | [13 empty] | 91 | 70 | 1.047 | 1.002 |  |  |  | 1007 | м3 | м3 | 1 | [6 empty] | 318547663 | 60 | Ремонтно-строительные работы | 0 |  | 1 | 682 | ТСН-2001.6-69. 69-1...69-49 | ТСН-2001.6-69-1 |  |  |  | 0 | 517.14 | 517.14 | 0 | 0 | 0 | 0 | 0 | [18 empty] | 0 | 0 | 0 |  |  |  |  | 91 | 70 |  |  |  |  | 0 |  | -1644767048 | 2 | 1 | 2 | 0 | 0 | 0 | 292.34 | 292.34 | 0 | 0 |  | 0 | 3 | 0 |  | 0 | 1 | 0 | 0 | 0 | 0 |  |  | 0
17 | 1 |  |  | 21 | 3.34-17-3 | Устройство трубопроводов из асбестоцементных труб с соединением манжетами полиэтиленовыми до 2-х отверстий | 1 канало-километр трубопровода | 0.0038 | 0 | 0.0038 |  |  |  | 86.85 | 80.32 | 0 | 0 | 6.53 | 0 | 0.58386 | 0 | 0 | 7.31 | 4.57 |  | 326850112 | 21164.06 | 19554.14 | 0 | 0 | 1609.92 | 0 | 144 | 0 | 0 | 21164.06 | 19554.14 | 0 | 0 | 1609.92 | 0 | 144 | 0 | 0 | 112 | 70 | 1.067 | 1.081 |  |  | 1 | 1 | 1 | 1 |  |  |  |  | 0 | 1 | ТСН-2001.3. Доп. 1-42. Сб. 34, т. 17, поз. 3 |  |  | 242 | 0 |  | 0 | 30 | 0 | 1 | 1 | 1 | 1 | 1 | 1 |  | 112 | 70 |  |  |  | 30 | 0 | 0 | [5 empty] | 0 |  | 0 | 86.85 | 21138.03 | 0 | 0 | 1717.78 | 0 | 153.648 | 0 | 0 | 7.3136 | 4.571 | [13 empty] | 0 | 0 | 1 | 1 |  |  |  | 1013 | 1 канало-километр трубопровода | 1 канало-километр трубопровода | 1 | [6 empty] | 318547223 | 30 | Строительные работы | 0 |  | 1 | 242 | ТСН-2001.3-34. 34-17...34-28 | ТСН-2001.3-34-6 |  |  |  | 131072 | 21164.06 | 19554.14 | 0 | 0 | 1609.92 | 144 | 0 | 0 | [17 empty] | 0 | 0 | 2 |  |  |  |  | 112 | 70 |  |  |  |  | 0 |  | 1715803242 | 2 | 1 | -2 | 0 | 0 | 0 | 98.73 | 98.73 | 0 | 0 |  | 0 | 3 | 0 |  | 0 | 1 | 0 | 0 | 0 | 0 |  |  | 0
17 | 1 |  |  | 21 | 3.34-17-3 | Устройство трубопроводов из асбестоцементных труб с соединением манжетами полиэтиленовыми до 2-х отверстий | 1 канало-километр трубопровода | 0.0038 | 0 | 0.0038 |  |  |  | 864.52 | 613.64 | 0 | 0 | 250.88 | 0 | 0.58386 | 0 | 0 | 230.81 | 102.86 |  | 326850110 | 21164.06 | 19554.14 | 0 | 0 | 1609.92 | 0 | 144 | 0 | 0 | 21164.06 | 19554.14 | 0 | 0 | 1609.92 | 0 | 144 | 0 | 0 | 92 | 41 | 1.067 | 1.081 |  |  | 1 | 38.42 | 1 | 7.64 |  |  |  |  | 0 | 1 | ТСН-2001.3. Доп. 1-42. Сб. 34, т. 17, поз. 3 |  |  | 242 | 0 | 3.34-17-3 | 1 | 30 | 0 | 38.42 | 1 | 1 | 1 | 1 | 1 |  | 92 | 41 |  |  |  | 30 | 0 | 0 | [5 empty] | 0 |  | 0 | 864.52 | 161494.55 | 0 | 0 | 65997.11 | 0 | 153.648 | 0 | 0 | 230.8096 | 102.8608 | [13 empty] | 112 | 70 | 1.067 | 1.081 |  |  |  | 1013 | 1 канало-километр трубопровода | 1 канало-километр трубопровода | 1 | [6 empty] | 318547223 | 30 | Строительные работы | 0 |  | 1 | 242 | ТСН-2001.3-34. 34-17...34-28 | ТСН-2001.3-34-6 |  |  |  | 131072 | 21164.06 | 19554.14 | 0 | 0 | 1609.92 | 144 | 0 | 0 | [17 empty] | 0 | 0 | 2 |  |  |  |  | 112 | 70 |  |  |  |  | 0 |  | 1715803242 | 2 | 1 | 2 | 0 | 0 | 0 | 1198.19 | 1198.19 | 0 | 0 |  | 0 | 3 | 0 |  | 0 | 1 | 0 | 0 | 0 | 0 |  |  | 0
17 | 1 |  |  | 22 | 3.34-17-3 | Устройство трубопроводов из асбестоцементных труб с соединением манжетами полиэтиленовыми до 2-х отверстий (прим.к трубе диам. 150мм.) | 1 канало-километр трубопровода | 0.0012 | 0 | 0.0012 |  |  |  | 27.43 | 25.37 | 0 | 0 | 2.06 | 0 | 0.18438 | 0 | 0 | 2.31 | 1.44 |  | 326850112 | 21164.06 | 19554.14 | 0 | 0 | 1609.92 | 0 | 144 | 0 | 0 | 21164.06 | 19554.14 | 0 | 0 | 1609.92 | 0 | 144 | 0 | 0 | 112 | 70 | 1.067 | 1.081 |  |  | 1 | 1 | 1 | 1 |  |  |  |  | 0 | 1 | ТСН-2001.3. Доп. 1-42. Сб. 34, т. 17, поз. 3 |  |  | 242 | 0 |  | 0 | 30 | 0 | 1 | 1 | 1 | 1 | 1 | 1 |  | 112 | 70 |  |  |  | 30 | 0 | 0 | [5 empty] | 0 |  | 0 | 27.43 | 21138.03 | 0 | 0 | 1717.78 | 0 | 153.648 | 0 | 0 | 2.3072 | 1.442 | [13 empty] | 0 | 0 | 1 | 1 |  |  |  | 1013 | 1 канало-километр трубопровода | 1 канало-километр трубопровода | 1 | [6 empty] | 318547223 | 30 | Строительные работы | 0 |  | 1 | 242 | ТСН-2001.3-34. 34-17...34-28 | ТСН-2001.3-34-6 |  |  |  | 131072 | 21164.06 | 19554.14 | 0 | 0 | 1609.92 | 144 | 0 | 0 | [17 empty] | 0 | 0 | 2 |  |  |  |  | 112 | 70 |  |  |  |  | 0 |  | 1748482816 | 2 | 1 | -2 | 0 | 0 | 0 | 31.18 | 31.18 | 0 | 0 |  | 0 | 3 | 0 |  | 0 | 1 | 0 | 0 | 0 | 0 |  |  | 0
17 | 1 |  |  | 22 | 3.34-17-3 | Устройство трубопроводов из асбестоцементных труб с соединением манжетами полиэтиленовыми до 2-х отверстий (прим.к трубе диам. 150мм.) | 1 канало-километр трубопровода | 0.0012 | 0 | 0.0012 |  |  |  | 272.98 | 193.83 | 0 | 0 | 79.15 | 0 | 0.18438 | 0 | 0 | 72.82 | 32.45 |  | 326850110 | 21164.06 | 19554.14 | 0 | 0 | 1609.92 | 0 | 144 | 0 | 0 | 21164.06 | 19554.14 | 0 | 0 | 1609.92 | 0 | 144 | 0 | 0 | 92 | 41 | 1.067 | 1.081 |  |  | 1 | 38.42 | 1 | 7.64 |  |  |  |  | 0 | 1 | ТСН-2001.3. Доп. 1-42. Сб. 34, т. 17, поз. 3 |  |  | 242 | 0 | 3.34-17-3 | 1 | 30 | 0 | 38.42 | 1 | 1 | 1 | 1 | 1 |  | 92 | 41 |  |  |  | 30 | 0 | 0 | [5 empty] | 0 |  | 0 | 272.98 | 161494.55 | 0 | 0 | 65997.11 | 0 | 153.648 | 0 | 0 | 72.818 | 32.4515 | [13 empty] | 112 | 70 | 1.067 | 1.081 |  |  |  | 1013 | 1 канало-километр трубопровода | 1 канало-километр трубопровода | 1 | [6 empty] | 318547223 | 30 | Строительные работы | 0 |  | 1 | 242 | ТСН-2001.3-34. 34-17...34-28 | ТСН-2001.3-34-6 |  |  |  | 131072 | 21164.06 | 19554.14 | 0 | 0 | 1609.92 | 144 | 0 | 0 | [17 empty] | 0 | 0 | 2 |  |  |  |  | 112 | 70 |  |  |  |  | 0 |  | 1748482816 | 2 | 1 | 2 | 0 | 0 | 0 | 378.25 | 378.25 | 0 | 0 |  | 0 | 3 | 0 |  | 0 | 1 | 0 | 0 | 0 | 0 |  |  | 0
18 | 1 |  |  | 22,1 | 1.12-3-25 | Трубы хризотилцементные безнапорные, марка БНТ, диаметр условного прохода 100 мм, внутренний диаметр 100 мм | м | -1.2 | -1000 | -1000 |  |  |  | -19.47 | -19.47 | 0 | 0 | 0 | 0 | 0 | 0 | 0 | 0 | 0 |  | 326850112 | 15.01 | 15.01 | 0 | 0 | 0 | 0 | 0 | 0 | 0 | 15.01 | 15.01 | 0 | 0 | 0 | 0 | 0 | 0 | 0 | 112 | 70 | 1.067 | 1.081 |  |  | 1 | 1 | 1 | 1 |  |  |  |  | 3 | 1 | ТСН-2001.1 Доп. 70, Р. 12, о. 3, поз. 25 |  |  | 242 | 0 |  | 0 | 30 | 0 | 1 | 1 | 1 | 1 | 1 | 1 |  | 112 | 70 |  |  |  | 30 | 0 | 0 | [5 empty] | 0 |  | 0 | -19.47 | 16.23 | 0 | 0 | 0 | 0 | 0 | 0 | 0 | 0 | 0 | [13 empty] | 0 | 0 | 1 | 1 |  |  |  | 1003 | м | м | 1 | [6 empty] | 318547223 | 30 | Строительные работы | 0 |  | 1 | 242 | ТСН-2001.3-34. 34-17...34-28 | ТСН-2001.3-34-6 |  |  |  | 0 | 15.01 | 15.01 | 0 | 0 | 0 | 0 | 0 | [18 empty] | 0 | 0 | 0 |  |  |  |  | 112 | 70 |  |  |  |  | 0 |  | 1181244062 | 2 | 1 | -2 | 0 | 0 | 0 | -19.47 | -19.47 | 0 | 0 |  | 0 | 3 | 0 |  | 0 | 1 | 0 | 0 | 0 | 0 |  |  | 0
18 | 1 |  |  | 22,1 | 1.12-3-25 | Трубы хризотилцементные безнапорные, марка БНТ, диаметр условного прохода 100 мм, внутренний диаметр 100 мм | м | -1.2 | -1000 | -1000 |  |  |  | -164.43 | -164.43 | 0 | 0 | 0 | 0 | 0 | 0 | 0 | 0 | 0 |  | 326850110 | 15.01 | 15.01 | 0 | 0 | 0 | 0 | 0 | 0 | 0 | 15.01 | 15.01 | 0 | 0 | 0 | 0 | 0 | 0 | 0 | 0 | 0 | 1 | 1 |  |  | 1 | 1 | 1 | 9.13 |  |  |  |  | 3 | 1 | ТСН-2001.1 Доп. 70, Р. 12, о. 3, поз. 25 |  |  | 242 | 0 | 1.12-3-25 | 1 | 30 | 0 | 1 | 1 | 1 | 1 | 1 | 1 |  | 0 | 0 |  |  |  | 30 | 0 | 0 | [5 empty] | 0 |  | 0 | -164.43 | 137.04 | 0 | 0 | 0 | 0 | 0 | 0 | 0 | 0 | 0 | [13 empty] | 112 | 70 | 1.067 | 1.081 |  |  |  | 1003 | м | м | 1 | [6 empty] | 318547223 | 30 | Строительные работы | 0 |  | 1 | 242 | ТСН-2001.3-34. 34-17...34-28 | ТСН-2001.3-34-6 |  |  |  | 0 | 15.01 | 15.01 | 0 | 0 | 0 | 0 | 0 | [18 empty] | 0 | 0 | 0 |  |  |  |  | 112 | 70 |  |  |  |  | 0 |  | 1181244062 | 2 | 1 | 2 | 0 | 0 | 0 | -164.43 | -164.43 | 0 | 0 |  | 0 | 3 | 0 |  | 0 | 1 | 0 | 0 | 0 | 0 |  |  | 0
18 | 1 |  |  | 22,2 | 1.12-3-26 | Трубы хризотилцементные безнапорные, марка БНТ, диаметр условного прохода 150 мм, внутренний диаметр 141 мм | м | 1.2 | 1000 | 1000 |  |  |  | 31.65 | 31.65 | 0 | 0 | 0 | 0 | 0 | 0 | 0 | 0 | 0 |  | 326850112 | 24.4 | 24.4 | 0 | 0 | 0 | 0 | 0 | 0 | 0 | 24.4 | 24.4 | 0 | 0 | 0 | 0 | 0 | 0 | 0 | 112 | 70 | 1.067 | 1.081 |  |  | 1 | 1 | 1 | 1 |  |  |  |  | 3 | 1 | ТСН-2001.1 Доп. 70, Р. 12, о. 3, поз. 26 |  |  | 242 | 0 |  | 0 | 30 | 0 | 1 | 1 | 1 | 1 | 1 | 1 |  | 112 | 70 |  |  |  | 30 | 0 | 0 | [5 empty] | 0 |  | 0 | 31.65 | 26.38 | 0 | 0 | 0 | 0 | 0 | 0 | 0 | 0 | 0 | [13 empty] | 0 | 0 | 1 | 1 |  |  |  | 1003 | м | м | 1 | [6 empty] | 318547223 | 30 | Строительные работы | 0 |  | 1 | 242 | ТСН-2001.3-34. 34-17...34-28 | ТСН-2001.3-34-6 |  |  |  | 0 | 24.4 | 24.4 | 0 | 0 | 0 | 0 | 0 | [18 empty] | 0 | 0 | 0 |  |  |  |  | 112 | 70 |  |  |  |  | 0 |  | -1982695880 | 2 | 1 | -2 | 0 | 0 | 0 | 31.65 | 31.65 | 0 | 0 |  | 0 | 3 | 0 |  | 0 | 1 | 0 | 0 | 0 | 0 |  |  | 0
18 | 1 |  |  | 22,2 | 1.12-3-26 | Трубы хризотилцементные безнапорные, марка БНТ, диаметр условного прохода 150 мм, внутренний диаметр 141 мм | м | 1.2 | 1000 | 1000 |  |  |  | 270.55 | 270.55 | 0 | 0 | 0 | 0 | 0 | 0 | 0 | 0 | 0 |  | 326850110 | 24.4 | 24.4 | 0 | 0 | 0 | 0 | 0 | 0 | 0 | 24.4 | 24.4 | 0 | 0 | 0 | 0 | 0 | 0 | 0 | 0 | 0 | 1 | 1 |  |  | 1 | 1 | 1 | 9.24 |  |  |  |  | 3 | 1 | ТСН-2001.1 Доп. 70, Р. 12, о. 3, поз. 26 |  |  | 242 | 0 | 1.12-3-26 | 1 | 30 | 0 | 1 | 1 | 1 | 1 | 1 | 1 |  | 0 | 0 |  |  |  | 30 | 0 | 0 | [5 empty] | 0 |  | 0 | 270.55 | 225.46 | 0 | 0 | 0 | 0 | 0 | 0 | 0 | 0 | 0 | [13 empty] | 112 | 70 | 1.067 | 1.081 |  |  |  | 1003 | м | м | 1 | [6 empty] | 318547223 | 30 | Строительные работы | 0 |  | 1 | 242 | ТСН-2001.3-34. 34-17...34-28 | ТСН-2001.3-34-6 |  |  |  | 0 | 24.4 | 24.4 | 0 | 0 | 0 | 0 | 0 | [18 empty] | 0 | 0 | 0 |  |  |  |  | 112 | 70 |  |  |  |  | 0 |  | -1982695880 | 2 | 1 | 2 | 0 | 0 | 0 | 270.55 | 270.55 | 0 | 0 |  | 0 | 3 | 0 |  | 0 | 1 | 0 | 0 | 0 | 0 |  |  | 0
17 | 1 |  |  | 23 | 3.34-17-4 | Устройство трубопроводов из асбестоцементных труб с соединением манжетами полиэтиленовыми более 2-х отверстий | 1 канало-километр трубопровода | 0.064 | 0 | 0.064 |  |  |  | 1458.19 | 1352.83 | 0 | 0 | 105.36 | 0 | 9.4237 | 0 | 0 | 118 | 73.75 |  | 326850112 | 21096.98 | 19554.14 | 0 | 0 | 1542.84 | 0 | 138 | 0 | 0 | 21096.98 | 19554.14 | 0 | 0 | 1542.84 | 0 | 138 | 0 | 0 | 112 | 70 | 1.067 | 1.081 |  |  | 1 | 1 | 1 | 1 |  |  |  |  | 0 | 1 | ТСН-2001.3. Доп. 1-42. Сб. 34, т. 17, поз. 4 |  |  | 242 | 0 |  | 0 | 30 | 0 | 1 | 1 | 1 | 1 | 1 | 1 |  | 112 | 70 |  |  |  | 30 | 0 | 0 | [5 empty] | 0 |  | 0 | 1458.19 | 21138.03 | 0 | 0 | 1646.21 | 0 | 147.246 | 0 | 0 | 118.0032 | 73.752 | [13 empty] | 0 | 0 | 1 | 1 |  |  |  | 1013 | 1 канало-километр трубопровода | 1 канало-километр трубопровода | 1 | [6 empty] | 318547223 | 30 | Строительные работы | 0 |  | 1 | 242 | ТСН-2001.3-34. 34-17...34-28 | ТСН-2001.3-34-6 |  |  |  | 131072 | 21096.98 | 19554.14 | 0 | 0 | 1542.84 | 138 | 0 | 0 | [17 empty] | 0 | 0 | 2 |  |  |  |  | 112 | 70 |  |  |  |  | 0 |  | -453813806 | 2 | 1 | -2 | 0 | 0 | 0 | 1649.94 | 1649.94 | 0 | 0 |  | 0 | 3 | 0 |  | 0 | 1 | 0 | 0 | 0 | 0 |  |  | 0
17 | 1 |  |  | 23 | 3.34-17-4 | Устройство трубопроводов из асбестоцементных труб с соединением манжетами полиэтиленовыми более 2-х отверстий | 1 канало-километр трубопровода | 0.064 | 0 | 0.064 |  |  |  | 14383.55 | 10335.62 | 0 | 0 | 4047.93 | 0 | 9.4237 | 0 | 0 | 3724.1 | 1659.65 |  | 326850110 | 21096.98 | 19554.14 | 0 | 0 | 1542.84 | 0 | 138 | 0 | 0 | 21096.98 | 19554.14 | 0 | 0 | 1542.84 | 0 | 138 | 0 | 0 | 92 | 41 | 1.067 | 1.081 |  |  | 1 | 38.42 | 1 | 7.64 |  |  |  |  | 0 | 1 | ТСН-2001.3. Доп. 1-42. Сб. 34, т. 17, поз. 4 |  |  | 242 | 0 | 3.34-17-4 | 1 | 30 | 0 | 38.42 | 1 | 1 | 1 | 1 | 1 |  | 92 | 41 |  |  |  | 30 | 0 | 0 | [5 empty] | 0 |  | 0 | 14383.55 | 161494.55 | 0 | 0 | 63247.39 | 0 | 147.246 | 0 | 0 | 3724.0956 | 1659.6513 | [13 empty] | 112 | 70 | 1.067 | 1.081 |  |  |  | 1013 | 1 канало-километр трубопровода | 1 канало-километр трубопровода | 1 | [6 empty] | 318547223 | 30 | Строительные работы | 0 |  | 1 | 242 | ТСН-2001.3-34. 34-17...34-28 | ТСН-2001.3-34-6 |  |  |  | 131072 | 21096.98 | 19554.14 | 0 | 0 | 1542.84 | 138 | 0 | 0 | [17 empty] | 0 | 0 | 2 |  |  |  |  | 112 | 70 |  |  |  |  | 0 |  | -453813806 | 2 | 1 | 2 | 0 | 0 | 0 | 19767.3 | 19767.3 | 0 | 0 |  | 0 | 3 | 0 |  | 0 | 1 | 0 | 0 | 0 | 0 |  |  | 0
17 | 1 |  |  | 24 | 3.34-17-4 | Устройство трубопроводов из асбестоцементных труб с соединением манжетами полиэтиленовыми более 2-х отверстий | 1 канало-километр трубопровода | 0.0178 | 0 | 0.0178 |  |  |  | 405.56 | 376.26 | 0 | 0 | 29.3 | 0 | 2.621 | 0 | 0 | 32.82 | 20.51 |  | 326850112 | 21096.98 | 19554.14 | 0 | 0 | 1542.84 | 0 | 138 | 0 | 0 | 21096.98 | 19554.14 | 0 | 0 | 1542.84 | 0 | 138 | 0 | 0 | 112 | 70 | 1.067 | 1.081 |  |  | 1 | 1 | 1 | 1 |  |  |  |  | 0 | 1 | ТСН-2001.3. Доп. 1-42. Сб. 34, т. 17, поз. 4 |  |  | 242 | 0 |  | 0 | 30 | 0 | 1 | 1 | 1 | 1 | 1 | 1 |  | 112 | 70 |  |  |  | 30 | 0 | 0 | [5 empty] | 0 |  | 0 | 405.56 | 21138.03 | 0 | 0 | 1646.21 | 0 | 147.246 | 0 | 0 | 32.816 | 20.51 | [13 empty] | 0 | 0 | 1 | 1 |  |  |  | 1013 | 1 канало-километр трубопровода | 1 канало-километр трубопровода | 1 | [6 empty] | 318547223 | 30 | Строительные работы | 0 |  | 1 | 242 | ТСН-2001.3-34. 34-17...34-28 | ТСН-2001.3-34-6 |  |  |  | 131072 | 21096.98 | 19554.14 | 0 | 0 | 1542.84 | 138 | 0 | 0 | [17 empty] | 0 | 0 | 2 |  |  |  |  | 112 | 70 |  |  |  |  | 0 |  | -453813806 | 2 | 1 | -2 | 0 | 0 | 0 | 458.89 | 458.89 | 0 | 0 |  | 0 | 3 | 0 |  | 0 | 1 | 0 | 0 | 0 | 0 |  |  | 0
17 | 1 |  |  | 24 | 3.34-17-4 | Устройство трубопроводов из асбестоцементных труб с соединением манжетами полиэтиленовыми более 2-х отверстий | 1 канало-километр трубопровода | 0.0178 | 0 | 0.0178 |  |  |  | 4000.34 | 2874.63 | 0 | 0 | 1125.71 | 0 | 2.621 | 0 | 0 | 1035.65 | 461.54 |  | 326850110 | 21096.98 | 19554.14 | 0 | 0 | 1542.84 | 0 | 138 | 0 | 0 | 21096.98 | 19554.14 | 0 | 0 | 1542.84 | 0 | 138 | 0 | 0 | 92 | 41 | 1.067 | 1.081 |  |  | 1 | 38.42 | 1 | 7.64 |  |  |  |  | 0 | 1 | ТСН-2001.3. Доп. 1-42. Сб. 34, т. 17, поз. 4 |  |  | 242 | 0 | 3.34-17-4 | 1 | 30 | 0 | 38.42 | 1 | 1 | 1 | 1 | 1 |  | 92 | 41 |  |  |  | 30 | 0 | 0 | [5 empty] | 0 |  | 0 | 4000.34 | 161494.55 | 0 | 0 | 63247.39 | 0 | 147.246 | 0 | 0 | 1035.6532 | 461.5411 | [13 empty] | 112 | 70 | 1.067 | 1.081 |  |  |  | 1013 | 1 канало-километр трубопровода | 1 канало-километр трубопровода | 1 | [6 empty] | 318547223 | 30 | Строительные работы | 0 |  | 1 | 242 | ТСН-2001.3-34. 34-17...34-28 | ТСН-2001.3-34-6 |  |  |  | 131072 | 21096.98 | 19554.14 | 0 | 0 | 1542.84 | 138 | 0 | 0 | [17 empty] | 0 | 0 | 2 |  |  |  |  | 112 | 70 |  |  |  |  | 0 |  | -453813806 | 2 | 1 | 2 | 0 | 0 | 0 | 5497.53 | 5497.53 | 0 | 0 |  | 0 | 3 | 0 |  | 0 | 1 | 0 | 0 | 0 | 0 |  |  | 0
18 | 1 |  |  | 24,1 | 1.12-3-25 | Трубы хризотилцементные безнапорные, марка БНТ, диаметр условного прохода 100 мм, внутренний диаметр 100 мм | м | -17.8 | -1000 | -1000 |  |  |  | -288.82 | -288.82 | 0 | 0 | 0 | 0 | 0 | 0 | 0 | 0 | 0 |  | 326850112 | 15.01 | 15.01 | 0 | 0 | 0 | 0 | 0 | 0 | 0 | 15.01 | 15.01 | 0 | 0 | 0 | 0 | 0 | 0 | 0 | 112 | 70 | 1.067 | 1.081 |  |  | 1 | 1 | 1 | 1 |  |  |  |  | 3 | 1 | ТСН-2001.1 Доп. 70, Р. 12, о. 3, поз. 25 |  |  | 242 | 0 |  | 0 | 30 | 0 | 1 | 1 | 1 | 1 | 1 | 1 |  | 112 | 70 |  |  |  | 30 | 0 | 0 | [5 empty] | 0 |  | 0 | -288.82 | 16.23 | 0 | 0 | 0 | 0 | 0 | 0 | 0 | 0 | 0 | [13 empty] | 0 | 0 | 1 | 1 |  |  |  | 1003 | м | м | 1 | [6 empty] | 318547223 | 30 | Строительные работы | 0 |  | 1 | 242 | ТСН-2001.3-34. 34-17...34-28 | ТСН-2001.3-34-6 |  |  |  | 0 | 15.01 | 15.01 | 0 | 0 | 0 | 0 | 0 | [18 empty] | 0 | 0 | 0 |  |  |  |  | 112 | 70 |  |  |  |  | 0 |  | 1181244062 | 2 | 1 | -2 | 0 | 0 | 0 | -288.82 | -288.82 | 0 | 0 |  | 0 | 3 | 0 |  | 0 | 1 | 0 | 0 | 0 | 0 |  |  | 0
18 | 1 |  |  | 24,1 | 1.12-3-25 | Трубы хризотилцементные безнапорные, марка БНТ, диаметр условного прохода 100 мм, внутренний диаметр 100 мм | м | -17.8 | -1000 | -1000 |  |  |  | -2439.35 | -2439.35 | 0 | 0 | 0 | 0 | 0 | 0 | 0 | 0 | 0 |  | 326850110 | 15.01 | 15.01 | 0 | 0 | 0 | 0 | 0 | 0 | 0 | 15.01 | 15.01 | 0 | 0 | 0 | 0 | 0 | 0 | 0 | 0 | 0 | 1 | 1 |  |  | 1 | 1 | 1 | 9.13 |  |  |  |  | 3 | 1 | ТСН-2001.1 Доп. 70, Р. 12, о. 3, поз. 25 |  |  | 242 | 0 | 1.12-3-25 | 1 | 30 | 0 | 1 | 1 | 1 | 1 | 1 | 1 |  | 0 | 0 |  |  |  | 30 | 0 | 0 | [5 empty] | 0 |  | 0 | -2439.35 | 137.04 | 0 | 0 | 0 | 0 | 0 | 0 | 0 | 0 | 0 | [13 empty] | 112 | 70 | 1.067 | 1.081 |  |  |  | 1003 | м | м | 1 | [6 empty] | 318547223 | 30 | Строительные работы | 0 |  | 1 | 242 | ТСН-2001.3-34. 34-17...34-28 | ТСН-2001.3-34-6 |  |  |  | 0 | 15.01 | 15.01 | 0 | 0 | 0 | 0 | 0 | [18 empty] | 0 | 0 | 0 |  |  |  |  | 112 | 70 |  |  |  |  | 0 |  | 1181244062 | 2 | 1 | 2 | 0 | 0 | 0 | -2439.35 | -2439.35 | 0 | 0 |  | 0 | 3 | 0 |  | 0 | 1 | 0 | 0 | 0 | 0 |  |  | 0
18 | 1 |  |  | 24,2 | 1.12-3-26 | Трубы хризотилцементные безнапорные, марка БНТ, диаметр условного прохода 150 мм, внутренний диаметр 141 мм | м | 17.8 | 1000 | 1000 |  |  |  | 469.5 | 469.5 | 0 | 0 | 0 | 0 | 0 | 0 | 0 | 0 | 0 |  | 326850112 | 24.4 | 24.4 | 0 | 0 | 0 | 0 | 0 | 0 | 0 | 24.4 | 24.4 | 0 | 0 | 0 | 0 | 0 | 0 | 0 | 112 | 70 | 1.067 | 1.081 |  |  | 1 | 1 | 1 | 1 |  |  |  |  | 3 | 1 | ТСН-2001.1 Доп. 70, Р. 12, о. 3, поз. 26 |  |  | 242 | 0 |  | 0 | 30 | 0 | 1 | 1 | 1 | 1 | 1 | 1 |  | 112 | 70 |  |  |  | 30 | 0 | 0 | [5 empty] | 0 |  | 0 | 469.5 | 26.38 | 0 | 0 | 0 | 0 | 0 | 0 | 0 | 0 | 0 | [13 empty] | 0 | 0 | 1 | 1 |  |  |  | 1003 | м | м | 1 | [6 empty] | 318547223 | 30 | Строительные работы | 0 |  | 1 | 242 | ТСН-2001.3-34. 34-17...34-28 | ТСН-2001.3-34-6 |  |  |  | 0 | 24.4 | 24.4 | 0 | 0 | 0 | 0 | 0 | [18 empty] | 0 | 0 | 0 |  |  |  |  | 112 | 70 |  |  |  |  | 0 |  | -1982695880 | 2 | 1 | -2 | 0 | 0 | 0 | 469.5 | 469.5 | 0 | 0 |  | 0 | 3 | 0 |  | 0 | 1 | 0 | 0 | 0 | 0 |  |  | 0
18 | 1 |  |  | 24,2 | 1.12-3-26 | Трубы хризотилцементные безнапорные, марка БНТ, диаметр условного прохода 150 мм, внутренний диаметр 141 мм | м | 17.8 | 1000 | 1000 |  |  |  | 4013.12 | 4013.12 | 0 | 0 | 0 | 0 | 0 | 0 | 0 | 0 | 0 |  | 326850110 | 24.4 | 24.4 | 0 | 0 | 0 | 0 | 0 | 0 | 0 | 24.4 | 24.4 | 0 | 0 | 0 | 0 | 0 | 0 | 0 | 0 | 0 | 1 | 1 |  |  | 1 | 1 | 1 | 9.24 |  |  |  |  | 3 | 1 | ТСН-2001.1 Доп. 70, Р. 12, о. 3, поз. 26 |  |  | 242 | 0 | 1.12-3-26 | 1 | 30 | 0 | 1 | 1 | 1 | 1 | 1 | 1 |  | 0 | 0 |  |  |  | 30 | 0 | 0 | [5 empty] | 0 |  | 0 | 4013.12 | 225.46 | 0 | 0 | 0 | 0 | 0 | 0 | 0 | 0 | 0 | [13 empty] | 112 | 70 | 1.067 | 1.081 |  |  |  | 1003 | м | м | 1 | [6 empty] | 318547223 | 30 | Строительные работы | 0 |  | 1 | 242 | ТСН-2001.3-34. 34-17...34-28 | ТСН-2001.3-34-6 |  |  |  | 0 | 24.4 | 24.4 | 0 | 0 | 0 | 0 | 0 | [18 empty] | 0 | 0 | 0 |  |  |  |  | 112 | 70 |  |  |  |  | 0 |  | -1982695880 | 2 | 1 | 2 | 0 | 0 | 0 | 4013.12 | 4013.12 | 0 | 0 |  | 0 | 3 | 0 |  | 0 | 1 | 0 | 0 | 0 | 0 |  |  | 0
17 | 1 |  |  | 25 | 1.12-3-61 | Заглушка (пробка) полиэтиленовая для каналов кабельной канализации из хризотилцементных труб внутренним диаметром 100 мм | шт. | 42 | 0 | 42 |  |  |  | 136.92 | 136.92 | 0 | 0 | 0 | 0 | 0 | 0 | 0 | 0 | 0 |  | 326850112 | 3.26 | 3.26 | 0 | 0 | 0 | 0 | 0 | 0 | 0 | 3.26 | 3.26 | 0 | 0 | 0 | 0 | 0 | 0 | 0 | 0 | 0 | 1 | 1 |  |  | 1 | 1 | 1 | 1 |  |  |  |  | 3 | 1 | ТСН-2001.1 Доп. 67, Р. 12, о. 3, поз. 61 |  |  | 1617 | 0 |  | 0 | 200 | 0 | 1 | 1 | 1 | 1 | 1 | 1 |  | 0 | 0 |  |  |  | 30 | 0 | 0 | [5 empty] | 0 |  | 0 | 136.92 | 3.26 | 0 | 0 | 0 | 0 | 0 | 0 | 0 | 0 | 0 | [13 empty] | 0 | 0 | 1 | 1 |  |  |  | 1010 | шт. | шт. | 1 | [6 empty] | 318548599 | 200 | Материалы строительные | 0 |  | 1 | 1617 | ТСН-2001.1 Материалы строительные | ТСН-2001.1-1 |  |  |  | 131072 | 3.26 | 3.26 | 0 | 0 | 0 | 0 | 0 | 0 | [17 empty] | 0 | 0 | 0 |  |  |  |  | 0 | 0 |  |  |  |  | 0 |  | 1987227215 | 2 | 1 | -2 | 0 | 0 | 0 | 136.92 | 136.92 | 0 | 0 |  | 0 | 3 | 0 |  | 0 | 1 | 0 | 0 | 0 | 0 |  |  | 0
17 | 1 |  |  | 25 | 1.12-3-61 | Заглушка (пробка) полиэтиленовая для каналов кабельной канализации из хризотилцементных труб внутренним диаметром 100 мм | шт. | 42 | 0 | 42 |  |  |  | 1617.03 | 1617.03 | 0 | 0 | 0 | 0 | 0 | 0 | 0 | 0 | 0 |  | 326850110 | 3.26 | 3.26 | 0 | 0 | 0 | 0 | 0 | 0 | 0 | 3.26 | 3.26 | 0 | 0 | 0 | 0 | 0 | 0 | 0 | 0 | 0 | 1 | 1 |  |  | 1 | 1 | 1 | 11.81 |  |  |  |  | 3 | 1 | ТСН-2001.1 Доп. 67, Р. 12, о. 3, поз. 61 |  |  | 1617 | 0 | 1.12-3-61 | 1 | 200 | 0 | 1 | 1 | 1 | 1 | 1 | 1 |  | 0 | 0 |  |  |  | 30 | 0 | 0 | [5 empty] | 0 |  | 0 | 1617.03 | 38.5 | 0 | 0 | 0 | 0 | 0 | 0 | 0 | 0 | 0 | [13 empty] | 0 | 0 | 1 | 1 |  |  |  | 1010 | шт. | шт. | 1 | [6 empty] | 318548599 | 200 | Материалы строительные | 0 |  | 1 | 1617 | ТСН-2001.1 Материалы строительные | ТСН-2001.1-1 |  |  |  | 131072 | 3.26 | 3.26 | 0 | 0 | 0 | 0 | 0 | 0 | [17 empty] | 0 | 0 | 0 |  |  |  |  | 0 | 0 |  |  |  |  | 0 |  | 1987227215 | 2 | 1 | 2 | 0 | 0 | 0 | 1617.03 | 1617.03 | 0 | 0 |  | 0 | 3 | 0 |  | 0 | 1 | 0 | 0 | 0 | 0 |  |  | 0
17 | 1 |  |  | 26 | 1.12-3-62 | Заглушка (пробка) полиэтиленовая для каналов кабельной канализации из хризотилцементных труб внутренним диаметром 150 мм | шт. | 12 | 0 | 12 |  |  |  | 46.8 | 46.8 | 0 | 0 | 0 | 0 | 0 | 0 | 0 | 0 | 0 |  | 326850112 | 3.9 | 3.9 | 0 | 0 | 0 | 0 | 0 | 0 | 0 | 3.9 | 3.9 | 0 | 0 | 0 | 0 | 0 | 0 | 0 | 0 | 0 | 1 | 1 |  |  | 1 | 1 | 1 | 1 |  |  |  |  | 3 | 1 | ТСН-2001.1 Доп. 70, Р. 12, о. 3, поз. 62 |  |  | 1617 | 0 |  | 0 | 200 | 0 | 1 | 1 | 1 | 1 | 1 | 1 |  | 0 | 0 |  |  |  | 30 | 0 | 0 | [5 empty] | 0 |  | 0 | 46.8 | 3.9 | 0 | 0 | 0 | 0 | 0 | 0 | 0 | 0 | 0 | [13 empty] | 0 | 0 | 1 | 1 |  |  |  | 1010 | шт. | шт. | 1 | [6 empty] | 318548599 | 200 | Материалы строительные | 0 |  | 1 | 1617 | ТСН-2001.1 Материалы строительные | ТСН-2001.1-1 |  |  |  | 131072 | 3.9 | 3.9 | 0 | 0 | 0 | 0 | 0 | 0 | [17 empty] | 0 | 0 | 0 |  |  |  |  | 0 | 0 |  |  |  |  | 0 |  | 1356563597 | 2 | 1 | -2 | 0 | 0 | 0 | 46.8 | 46.8 | 0 | 0 |  | 0 | 3 | 0 |  | 0 | 1 | 0 | 0 | 0 | 0 |  |  | 0
17 | 1 |  |  | 26 | 1.12-3-62 | Заглушка (пробка) полиэтиленовая для каналов кабельной канализации из хризотилцементных труб внутренним диаметром 150 мм | шт. | 12 | 0 | 12 |  |  |  | 632.27 | 632.27 | 0 | 0 | 0 | 0 | 0 | 0 | 0 | 0 | 0 |  | 326850110 | 3.9 | 3.9 | 0 | 0 | 0 | 0 | 0 | 0 | 0 | 3.9 | 3.9 | 0 | 0 | 0 | 0 | 0 | 0 | 0 | 0 | 0 | 1 | 1 |  |  | 1 | 1 | 1 | 13.51 |  |  |  |  | 3 | 1 | ТСН-2001.1 Доп. 70, Р. 12, о. 3, поз. 62 |  |  | 1617 | 0 | 1.12-3-62 | 1 | 200 | 0 | 1 | 1 | 1 | 1 | 1 | 1 |  | 0 | 0 |  |  |  | 30 | 0 | 0 | [5 empty] | 0 |  | 0 | 632.27 | 52.69 | 0 | 0 | 0 | 0 | 0 | 0 | 0 | 0 | 0 | [13 empty] | 0 | 0 | 1 | 1 |  |  |  | 1010 | шт. | шт. | 1 | [6 empty] | 318548599 | 200 | Материалы строительные | 0 |  | 1 | 1617 | ТСН-2001.1 Материалы строительные | ТСН-2001.1-1 |  |  |  | 131072 | 3.9 | 3.9 | 0 | 0 | 0 | 0 | 0 | 0 | [17 empty] | 0 | 0 | 0 |  |  |  |  | 0 | 0 |  |  |  |  | 0 |  | 1356563597 | 2 | 1 | 2 | 0 | 0 | 0 | 632.27 | 632.27 | 0 | 0 |  | 0 | 3 | 0 |  | 0 | 1 | 0 | 0 | 0 | 0 |  |  | 0
17 | 1 |  |  | 27 | 3.9-57-3 | Установка алюминиевых нащельников | 100 м | 0.0516 | 0 | 0.0516 |  |  |  | 29.03 | 6.86 | 0.08 | 0.02 | 22.09 | 0 | 1.8566 | 0 | 0 | 19.22 | 23.19 |  | 326850112 | 528.3 | 133 | 1.41 | 0.28 | 393.89 | 0 | 33.1 | 0 | 0 | 528.3 | 133 | 1.41 | 0.28 | 393.89 | 0 | 33.1 | 0 | 0 | 87 | 105 | 1.087 | 1 |  |  | 1 | 1 | 1 | 1 |  |  |  |  | 0 | 1 | ТСН-2001.3. Доп. 1-42. Сб. 9, т. 57, поз. 3 |  |  | 80 | 0 |  | 0 | 30 | 0 | 1 | 1 | 1 | 1 | 1 | 1 |  | 87 | 105 |  |  |  | 30 | 0 | 0 | [5 empty] | 0 |  | 0 | 29.03 | 133 | 1.53 | 0.3 | 428.16 | 0 | 35.9797 | 0 | 0 | 19.2183 | 23.1945 | [13 empty] | 0 | 0 | 1 | 1 |  |  |  | 1003 | 100 м | 100 м | 100 | [6 empty] | 318547006 | 30 | Строительные работы | 0 |  | 1 | 80 | ТСН-2001.3-9. 9-1...9-72 | ТСН-2001.3-9-1 |  |  |  | 131072 | 528.3 | 133 | 1.41 | 0.28 | 393.89 | 33.1 | 0 | 0 | [17 empty] | 0 | 0 | 0 |  |  |  |  | 87 | 105 |  |  |  |  | 0 |  | 1104673600 | 2 | 1 | -2 | 0 | 0.04 | 0 | 71.48 | 71.48 | 0 | 0 |  | 0 | 3 | 0 |  | 0 | 1 | 0 | 0 | 0 | 0 |  |  | 0
17 | 1 |  |  | 27 | 3.9-57-3 | Установка алюминиевых нащельников | 100 м | 0.0516 | 0 | 0.0516 |  |  |  | 890.17 | 40.75 | 0.72 | 0.77 | 848.7 | 0 | 1.8566 | 0 | 0 | 611.06 | 432.84 |  | 326850110 | 528.3 | 133 | 1.41 | 0.28 | 393.89 | 0 | 33.1 | 0 | 0 | 528.3 | 133 | 1.41 | 0.28 | 393.89 | 0 | 33.1 | 0 | 0 | 72 | 51 | 1.087 | 1 |  |  | 1 | 38.42 | 8.95 | 5.94 |  |  |  |  | 0 | 1 | ТСН-2001.3. Доп. 1-42. Сб. 9, т. 57, поз. 3 |  |  | 80 | 0 | 3.9-57-3 | 1 | 30 | 0 | 38.42 | 1 | 1 | 1 | 1 | 1 |  | 72 | 51 |  |  |  | 30 | 0 | 0 | [5 empty] | 0 |  | 0 | 890.17 | 790.02 | 13.69 | 11.53 | 16449.91 | 0 | 35.9797 | 0 | 0 | 611.064 | 432.837 | [13 empty] | 87 | 105 | 1.087 | 1 |  |  |  | 1003 | 100 м | 100 м | 100 | [6 empty] | 318547006 | 30 | Строительные работы | 0 |  | 1 | 80 | ТСН-2001.3-9. 9-1...9-72 | ТСН-2001.3-9-1 |  |  |  | 131072 | 528.3 | 133 | 1.41 | 0.28 | 393.89 | 33.1 | 0 | 0 | [17 empty] | 0 | 0 | 0 |  |  |  |  | 87 | 105 |  |  |  |  | 0 |  | 1104673600 | 2 | 1 | 2 | 0 | 1.23 | 0 | 1935.3 | 1935.3 | 0 | 0 |  | 0 | 3 | 0 |  | 0 | 1 | 0 | 0 | 0 | 0 |  |  | 0
17 | 1 |  |  | 28 | 3.9-19-1 | Монтаж лестниц прямолинейных и криволинейных, пожарных с ограждением | 1 т конструкций | 0.0374 | 0 | 0.0374 |  |  |  | 19.57 | 1.55 | 2.51 | 0.38 | 15.51 | 0 | 1.1749 | 0 | 0 | 13.49 | 16.29 |  | 326850112 | 484.52 | 41.42 | 61.62 | 9.39 | 381.48 | 0 | 28.9 | 0 | 0 | 484.52 | 41.42 | 61.62 | 9.39 | 381.48 | 0 | 28.9 | 0 | 0 | 87 | 105 | 1.087 | 1 |  |  | 1 | 1 | 1 | 1 |  |  |  |  | 0 | 1 | ТСН-2001.3 Доп. 68, Сб. 9, т. 19, поз. 1 |  |  | 80 | 0 |  | 0 | 30 | 0 | 1 | 1 | 1 | 1 | 1 | 1 |  | 87 | 105 |  |  |  | 30 | 0 | 0 | [5 empty] | 0 |  | 0 | 19.57 | 41.42 | 66.98 | 10.21 | 414.67 | 0 | 31.4143 | 0 | 0 | 13.4937 | 16.2855 | [13 empty] | 0 | 0 | 1 | 1 |  |  |  | 1013 | 1 т конструкций | 1 т конструкций | 1 | [6 empty] | 318547006 | 30 | Строительные работы | 0 |  | 1 | 80 | ТСН-2001.3-9. 9-1...9-72 | ТСН-2001.3-9-1 |  |  |  | 131072 | 484.52 | 41.42 | 61.62 | 9.39 | 381.48 | 28.9 | 0 | 0 | [17 empty] | 0 | 0 | 0 |  |  |  |  | 87 | 105 |  |  |  |  | 0 |  | 928629357 | 2 | 1 | -2 | 0 | 0.67 | 0 | 50.02 | 50.02 | 0 | 0 |  | 0 | 3 | 0 |  | 0 | 1 | 0 | 0 | 0 | 0 |  |  | 0
17 | 1 |  |  | 28 | 3.9-19-1 | Монтаж лестниц прямолинейных и криволинейных, пожарных с ограждением | 1 т конструкций | 0.0374 | 0 | 0.0374 |  |  |  | 647.97 | 20.91 | 31.17 | 14.6 | 595.89 | 0 | 1.1749 | 0 | 0 | 429.04 | 303.9 |  | 326850110 | 484.52 | 41.42 | 61.62 | 9.39 | 381.48 | 0 | 28.9 | 0 | 0 | 484.52 | 41.42 | 61.62 | 9.39 | 381.48 | 0 | 28.9 | 0 | 0 | 72 | 51 | 1.087 | 1 |  |  | 1 | 38.42 | 12.42 | 13.49 |  |  |  |  | 0 | 1 | ТСН-2001.3 Доп. 68, Сб. 9, т. 19, поз. 1 |  |  | 80 | 0 | 3.9-19-1 | 1 | 30 | 0 | 38.42 | 1 | 1 | 1 | 1 | 1 |  | 72 | 51 |  |  |  | 30 | 0 | 0 | [5 empty] | 0 |  | 0 | 647.97 | 558.76 | 831.89 | 392.27 | 15931.62 | 0 | 31.4143 | 0 | 0 | 429.0408 | 303.9039 | [13 empty] | 87 | 105 | 1.087 | 1 |  |  |  | 1013 | 1 т конструкций | 1 т конструкций | 1 | [6 empty] | 318547006 | 30 | Строительные работы | 0 |  | 1 | 80 | ТСН-2001.3-9. 9-1...9-72 | ТСН-2001.3-9-1 |  |  |  | 131072 | 484.52 | 41.42 | 61.62 | 9.39 | 381.48 | 28.9 | 0 | 0 | [17 empty] | 0 | 0 | 0 |  |  |  |  | 87 | 105 |  |  |  |  | 0 |  | 928629357 | 2 | 1 | 2 | 0 | 23.36 | 0 | 1404.27 | 1404.27 | 0 | 0 |  | 0 | 3 | 0 |  | 0 | 1 | 0 | 0 | 0 | 0 |  |  | 0
17 | 1 |  |  | 29 | 1.1-1-1111 | Уголок равнополочный, ширина полки 35-70 мм, из стали углеродистой обыкновенного качества, кипящей | т | 0.0374 | 0 | 0.0374 |  |  |  | 294.68 | 294.68 | 0 | 0 | 0 | 0 | 0 | 0 | 0 | 0 | 0 |  | 326850112 | 7879.13 | 7879.13 | 0 | 0 | 0 | 0 | 0 | 0 | 0 | 7879.13 | 7879.13 | 0 | 0 | 0 | 0 | 0 | 0 | 0 | 0 | 0 | 1 | 1 |  |  | 1 | 1 | 1 | 1 |  |  |  |  | 3 | 1 | ТСН-2001.1 Доп. 48, Р. 1, о. 1, поз. 1111 |  |  | 1617 | 0 |  | 0 | 200 | 0 | 1 | 1 | 1 | 1 | 1 | 1 |  | 0 | 0 |  |  |  | 30 | 0 | 0 | [5 empty] | 0 |  | 0 | 294.68 | 7879.13 | 0 | 0 | 0 | 0 | 0 | 0 | 0 | 0 | 0 | [13 empty] | 0 | 0 | 1 | 1 |  |  |  | 1009 | т | т | 1000 | [6 empty] | 318548599 | 200 | Материалы строительные | 0 |  | 1 | 1617 | ТСН-2001.1 Материалы строительные | ТСН-2001.1-1 |  |  |  | 0 | 7879.13 | 7879.13 | 0 | 0 | 0 | 0 | 0 | 0 | [17 empty] | 0 | 0 | 0 |  |  |  |  | 0 | 0 |  |  |  |  | 0 |  | -1850011472 | 2 | 1 | -2 | 0 | 0 | 0 | 294.68 | 294.68 | 0 | 0 |  | 0 | 3 | 0 |  | 0 | 1 | 0 | 0 | 0 | 0 |  |  | 0
17 | 1 |  |  | 29 | 1.1-1-1111 | Уголок равнополочный, ширина полки 35-70 мм, из стали углеродистой обыкновенного качества, кипящей | т | 0.0374 | 0 | 0.0374 |  |  |  | 919.4 | 919.4 | 0 | 0 | 0 | 0 | 0 | 0 | 0 | 0 | 0 |  | 326850110 | 7879.13 | 7879.13 | 0 | 0 | 0 | 0 | 0 | 0 | 0 | 7879.13 | 7879.13 | 0 | 0 | 0 | 0 | 0 | 0 | 0 | 0 | 0 | 1 | 1 |  |  | 1 | 1 | 1 | 3.12 |  |  |  |  | 3 | 1 | ТСН-2001.1 Доп. 48, Р. 1, о. 1, поз. 1111 |  |  | 1617 | 0 | 1.1-1-1111 | 1 | 200 | 0 | 1 | 1 | 1 | 1 | 1 | 1 |  | 0 | 0 |  |  |  | 30 | 0 | 0 | [5 empty] | 0 |  | 0 | 919.4 | 24582.89 | 0 | 0 | 0 | 0 | 0 | 0 | 0 | 0 | 0 | [13 empty] | 0 | 0 | 1 | 1 |  |  |  | 1009 | т | т | 1000 | [6 empty] | 318548599 | 200 | Материалы строительные | 0 |  | 1 | 1617 | ТСН-2001.1 Материалы строительные | ТСН-2001.1-1 |  |  |  | 0 | 7879.13 | 7879.13 | 0 | 0 | 0 | 0 | 0 | 0 | [17 empty] | 0 | 0 | 0 |  |  |  |  | 0 | 0 |  |  |  |  | 0 |  | -1850011472 | 2 | 1 | 2 | 0 | 0 | 0 | 919.4 | 919.4 | 0 | 0 |  | 0 | 3 | 0 |  | 0 | 1 | 0 | 0 | 0 | 0 |  |  | 0
17 | 1 |  |  | 30 | 3.8-3-9 | Кладка стен приямков и каналов | 1 м3 кладки | 0.108 | 0 | 0.108 |  |  |  | 9.58 | 2.11 | 0 | 0 | 7.47 | 0 | 0.68565 | 0 | 0 | 8.52 | 6.72 |  | 326850112 | 83.85 | 19.05 | 0 | 0 | 64.8 | 0 | 5.95 | 0 | 0 | 83.85 | 19.05 | 0 | 0 | 64.8 | 0 | 5.95 | 0 | 0 | 114 | 90 | 1.067 | 1.025 |  |  | 1 | 1 | 1 | 1 |  |  |  |  | 0 | 1 | ТСН-2001.3. Доп. 1-42. Сб. 8, т. 3, поз. 9 |  |  | 66 | 0 |  | 0 | 30 | 0 | 1 | 1 | 1 | 1 | 1 | 1 |  | 114 | 90 |  |  |  | 30 | 0 | 0 | [5 empty] | 0 |  | 0 | 9.58 | 19.53 | 0 | 0 | 69.14 | 0 | 6.3487 | 0 | 0 | 8.5158 | 6.723 | [13 empty] | 0 | 0 | 1 | 1 |  |  |  | 1013 | 1 м3 кладки | 1 м3 кладки | 1 | [6 empty] | 318546992 | 30 | Строительные работы | 0 |  | 1 | 66 | ТСН-2001.3-8. 8-3...8-19 | ТСН-2001.3-8-3 |  |  |  | 131072 | 83.85 | 19.05 | 0 | 0 | 64.8 | 5.95 | 0 | 0 | [17 empty] | 0 | 0 | 0 |  |  |  |  | 114 | 90 |  |  |  |  | 0 |  | 1485200522 | 2 | 1 | -2 | 0 | 0 | 0 | 24.82 | 24.82 | 0 | 0 |  | 0 | 3 | 0 |  | 0 | 1 | 0 | 0 | 0 | 0 |  |  | 0
17 | 1 |  |  | 30 | 3.8-3-9 | Кладка стен приямков и каналов | 1 м3 кладки | 0.108 | 0 | 0.108 |  |  |  | 303.48 | 16.48 | 0 | 0 | 287 | 0 | 0.68565 | 0 | 0 | 269.78 | 117.67 |  | 326850110 | 83.85 | 19.05 | 0 | 0 | 64.8 | 0 | 5.95 | 0 | 0 | 83.85 | 19.05 | 0 | 0 | 64.8 | 0 | 5.95 | 0 | 0 | 94 | 41 | 1.067 | 1.025 |  |  | 1 | 38.42 | 1 | 7.81 |  |  |  |  | 0 | 1 | ТСН-2001.3. Доп. 1-42. Сб. 8, т. 3, поз. 9 |  |  | 66 | 0 | 3.8-3-9 | 1 | 30 | 0 | 38.42 | 1 | 1 | 1 | 1 | 1 |  | 94 | 41 |  |  |  | 30 | 0 | 0 | [5 empty] | 0 |  | 0 | 303.48 | 152.53 | 0 | 0 | 2656.36 | 0 | 6.3487 | 0 | 0 | 269.78 | 117.67 | [13 empty] | 114 | 90 | 1.067 | 1.025 |  |  |  | 1013 | 1 м3 кладки | 1 м3 кладки | 1 | [6 empty] | 318546992 | 30 | Строительные работы | 0 |  | 1 | 66 | ТСН-2001.3-8. 8-3...8-19 | ТСН-2001.3-8-3 |  |  |  | 131072 | 83.85 | 19.05 | 0 | 0 | 64.8 | 5.95 | 0 | 0 | [17 empty] | 0 | 0 | 0 |  |  |  |  | 114 | 90 |  |  |  |  | 0 |  | 1485200522 | 2 | 1 | 2 | 0 | 0 | 0 | 690.93 | 690.93 | 0 | 0 |  | 0 | 3 | 0 |  | 0 | 1 | 0 | 0 | 0 | 0 |  |  | 0
18 | 1 |  |  | 30,1 | 1.1-1-351 | Кирпич керамический рядовой, полнотелый, размер 250х120х65 мм, марка 100 | 1000 шт. | 0.04316 | 0.39963 | 0.39963 |  |  |  | 46.89 | 46.89 | 0 | 0 | 0 | 0 | 0 | 0 | 0 | 0 | 0 |  | 326850112 | 1059.85 | 1059.85 | 0 | 0 | 0 | 0 | 0 | 0 | 0 | 1059.85 | 1059.85 | 0 | 0 | 0 | 0 | 0 | 0 | 0 | 114 | 90 | 1.067 | 1.025 |  |  | 1 | 1 | 1 | 1 |  |  |  |  | 3 | 1 | ТСН-2001.1 Доп. 70, Р. 1, о. 1, поз. 351 |  |  | 66 | 0 |  | 0 | 30 | 0 | 1 | 1 | 1 | 1 | 1 | 1 |  | 114 | 90 |  |  |  | 30 | 0 | 0 | [5 empty] | 0 |  | 0 | 46.89 | 1086.35 | 0 | 0 | 0 | 0 | 0 | 0 | 0 | 0 | 0 | [13 empty] | 0 | 0 | 1 | 1 |  |  |  | 1010 | 1000 шт. | 1000 шт. | 1000 | [6 empty] | 318546992 | 30 | Строительные работы | 0 |  | 1 | 66 | ТСН-2001.3-8. 8-3...8-19 | ТСН-2001.3-8-3 |  |  |  | 0 | 1059.85 | 1059.85 | 0 | 0 | 0 | 0 | 0 | [18 empty] | 0 | 0 | 0 |  |  |  |  | 114 | 90 |  |  |  |  | 0 |  | 1845652401 | 2 | 1 | -2 | 0 | 0 | 0 | 46.89 | 46.89 | 0 | 0 |  | 0 | 3 | 0 |  | 0 | 1 | 0 | 0 | 0 | 0 |  |  | 0
18 | 1 |  |  | 30,1 | 1.1-1-351 | Кирпич керамический рядовой, полнотелый, размер 250х120х65 мм, марка 100 | 1000 шт. | 0.04316 | 0.39963 | 0.39963 |  |  |  | 824.8 | 824.8 | 0 | 0 | 0 | 0 | 0 | 0 | 0 | 0 | 0 |  | 326850110 | 1059.85 | 1059.85 | 0 | 0 | 0 | 0 | 0 | 0 | 0 | 1059.85 | 1059.85 | 0 | 0 | 0 | 0 | 0 | 0 | 0 | 0 | 0 | 1 | 1.025 |  |  | 1 | 1 | 1 | 17.59 |  |  |  |  | 3 | 1 | ТСН-2001.1 Доп. 70, Р. 1, о. 1, поз. 351 |  |  | 66 | 0 | 1.1-1-351 | 1 | 30 | 0 | 1 | 1 | 1 | 1 | 1 | 1 |  | 0 | 0 |  |  |  | 30 | 0 | 0 | [5 empty] | 0 |  | 0 | 824.8 | 19108.9 | 0 | 0 | 0 | 0 | 0 | 0 | 0 | 0 | 0 | [13 empty] | 114 | 90 | 1.067 | 1.025 |  |  |  | 1010 | 1000 шт. | 1000 шт. | 1000 | [6 empty] | 318546992 | 30 | Строительные работы | 0 |  | 1 | 66 | ТСН-2001.3-8. 8-3...8-19 | ТСН-2001.3-8-3 |  |  |  | 0 | 1059.85 | 1059.85 | 0 | 0 | 0 | 0 | 0 | [18 empty] | 0 | 0 | 0 |  |  |  |  | 114 | 90 |  |  |  |  | 0 |  | 1845652401 | 2 | 1 | 2 | 0 | 0 | 0 | 824.8 | 824.8 | 0 | 0 |  | 0 | 3 | 0 |  | 0 | 1 | 0 | 0 | 0 | 0 |  |  | 0
18 | 1 |  |  | 30,2 | 1.3-2-5 | Раствор цементный, марка М100 | м3 | 0.0972 | 0.9 | 0.9 |  |  |  | 44.95 | 44.95 | 0 | 0 | 0 | 0 | 0 | 0 | 0 | 0 | 0 |  | 326850112 | 451.14 | 451.14 | 0 | 0 | 0 | 0 | 0 | 0 | 0 | 451.14 | 451.14 | 0 | 0 | 0 | 0 | 0 | 0 | 0 | 114 | 90 | 1.067 | 1.025 |  |  | 1 | 1 | 1 | 1 |  |  |  |  | 3 | 1 | ТСН-2001.1 Доп. 67, Р. 3, о. 2, поз. 5 |  |  | 66 | 0 |  | 0 | 30 | 0 | 1 | 1 | 1 | 1 | 1 | 1 |  | 114 | 90 |  |  |  | 30 | 0 | 0 | [5 empty] | 0 |  | 0 | 44.95 | 462.42 | 0 | 0 | 0 | 0 | 0 | 0 | 0 | 0 | 0 | [13 empty] | 0 | 0 | 1 | 1 |  |  |  | 1007 | м3 | м3 | 1 | [6 empty] | 318546992 | 30 | Строительные работы | 0 |  | 1 | 66 | ТСН-2001.3-8. 8-3...8-19 | ТСН-2001.3-8-3 |  |  |  | 0 | 451.14 | 451.14 | 0 | 0 | 0 | 0 | 0 | [18 empty] | 0 | 0 | 0 |  |  |  |  | 114 | 90 |  |  |  |  | 0 |  | 468575621 | 2 | 1 | -2 | 0 | 0 | 0 | 44.95 | 44.95 | 0 | 0 |  | 0 | 3 | 0 |  | 0 | 1 | 0 | 0 | 0 | 0 |  |  | 0
18 | 1 |  |  | 30,2 | 1.3-2-5 | Раствор цементный, марка М100 | м3 | 0.0972 | 0.9 | 0.9 |  |  |  | 474.67 | 474.67 | 0 | 0 | 0 | 0 | 0 | 0 | 0 | 0 | 0 |  | 326850110 | 451.14 | 451.14 | 0 | 0 | 0 | 0 | 0 | 0 | 0 | 451.14 | 451.14 | 0 | 0 | 0 | 0 | 0 | 0 | 0 | 0 | 0 | 1 | 1.025 |  |  | 1 | 1 | 1 | 10.56 |  |  |  |  | 3 | 1 | ТСН-2001.1 Доп. 67, Р. 3, о. 2, поз. 5 |  |  | 66 | 0 | 1.3-2-5 | 1 | 30 | 0 | 1 | 1 | 1 | 1 | 1 | 1 |  | 0 | 0 |  |  |  | 30 | 0 | 0 | [5 empty] | 0 |  | 0 | 474.67 | 4883.16 | 0 | 0 | 0 | 0 | 0 | 0 | 0 | 0 | 0 | [13 empty] | 114 | 90 | 1.067 | 1.025 |  |  |  | 1007 | м3 | м3 | 1 | [6 empty] | 318546992 | 30 | Строительные работы | 0 |  | 1 | 66 | ТСН-2001.3-8. 8-3...8-19 | ТСН-2001.3-8-3 |  |  |  | 0 | 451.14 | 451.14 | 0 | 0 | 0 | 0 | 0 | [18 empty] | 0 | 0 | 0 |  |  |  |  | 114 | 90 |  |  |  |  | 0 |  | 468575621 | 2 | 1 | 2 | 0 | 0 | 0 | 474.67 | 474.67 | 0 | 0 |  | 0 | 3 | 0 |  | 0 | 1 | 0 | 0 | 0 | 0 |  |  | 0
17 | 1 |  |  | 31 | 3.15-51-1 | Простая штукатурка поверхностей стен по камню и бетону известковым раствором | 100 м2 оштукатуриваемой поверхности | 0.00432 | 0 | 0.00432 |  |  |  | 3.58 | 0.38 | 0.34 | 0.21 | 2.86 | 0 | 0.2462 | 0 | 0 | 3.43 | 2.4 |  | 326850112 | 811.22 | 88.6 | 77.1 | 48.13 | 645.52 | 0 | 55.6 | 0 | 0 | 811.22 | 88.6 | 77.1 | 48.13 | 645.52 | 0 | 55.6 | 0 | 0 | 120 | 84 | 1.025 | 1 |  |  | 1 | 1 | 1 | 1 |  |  |  |  | 0 | 1 | ТСН-2001.3 Доп. 68, Сб. 15, т. 51, поз. 1 |  |  | 115 | 0 |  | 0 | 30 | 0 | 1 | 1 | 1 | 1 | 1 | 1 |  | 120 | 84 |  |  |  | 30 | 0 | 0 | [5 empty] | 0 |  | 0 | 3.58 | 88.6 | 79.03 | 49.33 | 661.66 | 0 | 56.99 | 0 | 0 | 3.432 | 2.4024 | [13 empty] | 0 | 0 | 1 | 1 |  |  |  | 1013 | 100 м2 оштукатуриваемой поверхности | 100 м2 оштукатуриваемой поверхности | 1 | [6 empty] | 318547096 | 30 | Строительные работы | 0 |  | 1 | 115 | ТСН-2001.3-15. 15-51...15-81 | ТСН-2001.3-15-7 |  |  |  | 131072 | 811.22 | 88.6 | 77.1 | 48.13 | 645.52 | 55.6 | 0 | 0 | [17 empty] | 0 | 0 | 0 |  |  |  |  | 120 | 84 |  |  |  |  | 0 |  | -570164274 | 2 | 1 | -2 | 0 | 0.37 | 0 | 9.78 | 9.78 | 0 | 0 |  | 0 | 3 | 0 |  | 0 | 1 | 0 | 0 | 0 | 0 |  |  | 0
17 | 1 |  |  | 31 | 3.15-51-1 | Простая штукатурка поверхностей стен по камню и бетону известковым раствором | 100 м2 оштукатуриваемой поверхности | 0.00432 | 0 | 0.00432 |  |  |  | 130.07 | 11.3 | 8.89 | 8.07 | 109.88 | 0 | 0.2462 | 0 | 0 | 98.89 | 46.15 |  | 326850110 | 811.22 | 88.6 | 77.1 | 48.13 | 645.52 | 0 | 55.6 | 0 | 0 | 811.22 | 88.6 | 77.1 | 48.13 | 645.52 | 0 | 55.6 | 0 | 0 | 90 | 42 | 1.025 | 1 |  |  | 1 | 38.42 | 26.16 | 29.74 |  |  |  |  | 0 | 1 | ТСН-2001.3 Доп. 68, Сб. 15, т. 51, поз. 1 |  |  | 115 | 0 | 3.15-51-1 | 1 | 30 | 0 | 38.42 | 1 | 1 | 1 | 1 | 1 |  | 90 | 42 |  |  |  | 30 | 0 | 0 | [5 empty] | 0 |  | 0 | 130.07 | 2634.96 | 2067.42 | 1895.26 | 25420.98 | 0 | 56.99 | 0 | 0 | 98.892 | 46.1496 | [13 empty] | 120 | 84 | 1.025 | 1 |  |  |  | 1013 | 100 м2 оштукатуриваемой поверхности | 100 м2 оштукатуриваемой поверхности | 1 | [6 empty] | 318547096 | 30 | Строительные работы | 0 |  | 1 | 115 | ТСН-2001.3-15. 15-51...15-81 | ТСН-2001.3-15-7 |  |  |  | 131072 | 811.22 | 88.6 | 77.1 | 48.13 | 645.52 | 55.6 | 0 | 0 | [17 empty] | 0 | 0 | 0 |  |  |  |  | 120 | 84 |  |  |  |  | 0 |  | -570164274 | 2 | 1 | 2 | 0 | 12.91 | 0 | 288.02 | 288.02 | 0 | 0 |  | 0 | 3 | 0 |  | 0 | 1 | 0 | 0 | 0 | 0 |  |  | 0
18 | 1 |  |  | 31,1 | 1.1-1-118 | Вода | м3 | 0.00041 | 0.094907 | 0.094907 |  |  |  | 0 | 0 | 0 | 0 | 0 | 0 | 0 | 0 | 0 | 0 | 0 |  | 326850112 | 7.07 | 7.07 | 0 | 0 | 0 | 0 | 0 | 0 | 0 | 7.07 | 7.07 | 0 | 0 | 0 | 0 | 0 | 0 | 0 | 120 | 84 | 1.025 | 1 |  |  | 1 | 1 | 1 | 1 |  |  |  |  | 3 | 1 | ТСН-2001.1. Доп. 1-42. Р. 1, о. 1, поз. 118 |  |  | 115 | 0 |  | 0 | 30 | 0 | 1 | 1 | 1 | 1 | 1 | 1 |  | 120 | 84 |  |  |  | 30 | 0 | 0 | [5 empty] | 0 |  | 0 | 0 | 7.07 | 0 | 0 | 0 | 0 | 0 | 0 | 0 | 0 | 0 | [13 empty] | 0 | 0 | 1 | 1 |  |  |  | 1007 | м3 | м3 | 1 | [6 empty] | 318547096 | 30 | Строительные работы | 0 |  | 1 | 115 | ТСН-2001.3-15. 15-51...15-81 | ТСН-2001.3-15-7 |  |  |  | 0 | 7.07 | 7.07 | 0 | 0 | 0 | 0 | 0 | [18 empty] | 0 | 0 | 0 |  |  |  |  | 120 | 84 |  |  |  |  | 0 |  | 1942501623 | 2 | 1 | -2 | 0 | 0 | 0 | 0 | 0 | 0 | 0 |  | 0 | 3 | 0 |  | 0 | 1 | 0 | 0 | 0 | 0 |  |  | 0
18 | 1 |  |  | 31,1 | 1.1-1-118 | Вода | м3 | 0.00041 | 0.094907 | 0.094907 |  |  |  | 0 | 0 | 0 | 0 | 0 | 0 | 0 | 0 | 0 | 0 | 0 |  | 326850110 | 7.07 | 7.07 | 0 | 0 | 0 | 0 | 0 | 0 | 0 | 7.07 | 7.07 | 0 | 0 | 0 | 0 | 0 | 0 | 0 | 0 | 0 | 1 | 1 |  |  | 1 | 1 | 1 | 7.05 |  |  |  |  | 3 | 1 | ТСН-2001.1. Доп. 1-42. Р. 1, о. 1, поз. 118 |  |  | 115 | 0 | 1.1-1-118 | 1 | 30 | 0 | 1 | 1 | 1 | 1 | 1 | 1 |  | 0 | 0 |  |  |  | 30 | 0 | 0 | [5 empty] | 0 |  | 0 | 0 | 49.84 | 0 | 0 | 0 | 0 | 0 | 0 | 0 | 0 | 0 | [13 empty] | 120 | 84 | 1.025 | 1 |  |  |  | 1007 | м3 | м3 | 1 | [6 empty] | 318547096 | 30 | Строительные работы | 0 |  | 1 | 115 | ТСН-2001.3-15. 15-51...15-81 | ТСН-2001.3-15-7 |  |  |  | 0 | 7.07 | 7.07 | 0 | 0 | 0 | 0 | 0 | [18 empty] | 0 | 0 | 0 |  |  |  |  | 120 | 84 |  |  |  |  | 0 |  | 1942501623 | 2 | 1 | 2 | 0 | 0 | 0 | 0 | 0 | 0 | 0 |  | 0 | 3 | 0 |  | 0 | 1 | 0 | 0 | 0 | 0 |  |  | 0
18 | 1 |  |  | 31,2 | 1.3-2-24 | Смесь сухая, цементно-песчаная, штукатурная, для наружных и внутренних работ, ручного нанесения, В12,5 (М150), F50, крупность заполнителя не более 0,5 мм | т | 0.00232 | 0.53704 | 0.53704 |  |  |  | 1.85 | 1.85 | 0 | 0 | 0 | 0 | 0 | 0 | 0 | 0 | 0 |  | 326850112 | 796.76 | 796.76 | 0 | 0 | 0 | 0 | 0 | 0 | 0 | 796.76 | 796.76 | 0 | 0 | 0 | 0 | 0 | 0 | 0 | 120 | 84 | 1.025 | 1 |  |  | 1 | 1 | 1 | 1 |  |  |  |  | 3 | 1 | ТСН-2001.1 Доп. 70, Р. 3, о. 2, поз. 24 |  |  | 115 | 0 |  | 0 | 30 | 0 | 1 | 1 | 1 | 1 | 1 | 1 |  | 120 | 84 |  |  |  | 30 | 0 | 0 | [5 empty] | 0 |  | 0 | 1.85 | 796.76 | 0 | 0 | 0 | 0 | 0 | 0 | 0 | 0 | 0 | [13 empty] | 0 | 0 | 1 | 1 |  |  |  | 1009 | т | т | 1000 | [6 empty] | 318547096 | 30 | Строительные работы | 0 |  | 1 | 115 | ТСН-2001.3-15. 15-51...15-81 | ТСН-2001.3-15-7 |  |  |  | 0 | 796.76 | 796.76 | 0 | 0 | 0 | 0 | 0 | [18 empty] | 0 | 0 | 0 |  |  |  |  | 120 | 84 |  |  |  |  | 0 |  | -1996426673 | 2 | 1 | -2 | 0 | 0 | 0 | 1.85 | 1.85 | 0 | 0 |  | 0 | 3 | 0 |  | 0 | 1 | 0 | 0 | 0 | 0 |  |  | 0
18 | 1 |  |  | 31,2 | 1.3-2-24 | Смесь сухая, цементно-песчаная, штукатурная, для наружных и внутренних работ, ручного нанесения, В12,5 (М150), F50, крупность заполнителя не более 0,5 мм | т | 0.00232 | 0.53704 | 0.53704 |  |  |  | 18.83 | 18.83 | 0 | 0 | 0 | 0 | 0 | 0 | 0 | 0 | 0 |  | 326850110 | 796.76 | 796.76 | 0 | 0 | 0 | 0 | 0 | 0 | 0 | 796.76 | 796.76 | 0 | 0 | 0 | 0 | 0 | 0 | 0 | 0 | 0 | 1 | 1 |  |  | 1 | 1 | 1 | 10.18 |  |  |  |  | 3 | 1 | ТСН-2001.1 Доп. 70, Р. 3, о. 2, поз. 24 |  |  | 115 | 0 | 1.3-2-24 | 1 | 30 | 0 | 1 | 1 | 1 | 1 | 1 | 1 |  | 0 | 0 |  |  |  | 30 | 0 | 0 | [5 empty] | 0 |  | 0 | 18.83 | 8111.02 | 0 | 0 | 0 | 0 | 0 | 0 | 0 | 0 | 0 | [13 empty] | 120 | 84 | 1.025 | 1 |  |  |  | 1009 | т | т | 1000 | [6 empty] | 318547096 | 30 | Строительные работы | 0 |  | 1 | 115 | ТСН-2001.3-15. 15-51...15-81 | ТСН-2001.3-15-7 |  |  |  | 0 | 796.76 | 796.76 | 0 | 0 | 0 | 0 | 0 | [18 empty] | 0 | 0 | 0 |  |  |  |  | 120 | 84 |  |  |  |  | 0 |  | -1996426673 | 2 | 1 | 2 | 0 | 0 | 0 | 18.83 | 18.83 | 0 | 0 |  | 0 | 3 | 0 |  | 0 | 1 | 0 | 0 | 0 | 0 |  |  | 0
18 | 1 |  |  | 31,3 | 1.3-2-15 | Раствор известковый, марка М4 | м3 | 0.00097 | 0.22454 | 0.22454 |  |  |  | 0.52 | 0.52 | 0 | 0 | 0 | 0 | 0 | 0 | 0 | 0 | 0 |  | 326850112 | 540.42 | 540.42 | 0 | 0 | 0 | 0 | 0 | 0 | 0 | 540.42 | 540.42 | 0 | 0 | 0 | 0 | 0 | 0 | 0 | 120 | 84 | 1.025 | 1 |  |  | 1 | 1 | 1 | 1 |  |  |  |  | 3 | 1 | ТСН-2001.1 Доп. 70, Р. 3, о. 2, поз. 15 |  |  | 115 | 0 |  | 0 | 30 | 0 | 1 | 1 | 1 | 1 | 1 | 1 |  | 120 | 84 |  |  |  | 30 | 0 | 0 | [5 empty] | 0 |  | 0 | 0.52 | 540.42 | 0 | 0 | 0 | 0 | 0 | 0 | 0 | 0 | 0 | [13 empty] | 0 | 0 | 1 | 1 |  |  |  | 1007 | м3 | м3 | 1 | [6 empty] | 318547096 | 30 | Строительные работы | 0 |  | 1 | 115 | ТСН-2001.3-15. 15-51...15-81 | ТСН-2001.3-15-7 |  |  |  | 0 | 540.42 | 540.42 | 0 | 0 | 0 | 0 | 0 | [18 empty] | 0 | 0 | 0 |  |  |  |  | 120 | 84 |  |  |  |  | 0 |  | -1890341190 | 2 | 1 | -2 | 0 | 0 | 0 | 0.52 | 0.52 | 0 | 0 |  | 0 | 3 | 0 |  | 0 | 1 | 0 | 0 | 0 | 0 |  |  | 0
18 | 1 |  |  | 31,3 | 1.3-2-15 | Раствор известковый, марка М4 | м3 | 0.00097 | 0.22454 | 0.22454 |  |  |  | 5.97 | 5.97 | 0 | 0 | 0 | 0 | 0 | 0 | 0 | 0 | 0 |  | 326850110 | 540.42 | 540.42 | 0 | 0 | 0 | 0 | 0 | 0 | 0 | 540.42 | 540.42 | 0 | 0 | 0 | 0 | 0 | 0 | 0 | 0 | 0 | 1 | 1 |  |  | 1 | 1 | 1 | 11.48 |  |  |  |  | 3 | 1 | ТСН-2001.1 Доп. 70, Р. 3, о. 2, поз. 15 |  |  | 115 | 0 | 1.3-2-15 | 1 | 30 | 0 | 1 | 1 | 1 | 1 | 1 | 1 |  | 0 | 0 |  |  |  | 30 | 0 | 0 | [5 empty] | 0 |  | 0 | 5.97 | 6204.02 | 0 | 0 | 0 | 0 | 0 | 0 | 0 | 0 | 0 | [13 empty] | 120 | 84 | 1.025 | 1 |  |  |  | 1007 | м3 | м3 | 1 | [6 empty] | 318547096 | 30 | Строительные работы | 0 |  | 1 | 115 | ТСН-2001.3-15. 15-51...15-81 | ТСН-2001.3-15-7 |  |  |  | 0 | 540.42 | 540.42 | 0 | 0 | 0 | 0 | 0 | [18 empty] | 0 | 0 | 0 |  |  |  |  | 120 | 84 |  |  |  |  | 0 |  | -1890341190 | 2 | 1 | 2 | 0 | 0 | 0 | 5.97 | 5.97 | 0 | 0 |  | 0 | 3 | 0 |  | 0 | 1 | 0 | 0 | 0 | 0 |  |  | 0
18 | 1 |  |  | 31,4 | 1.3-2-11 | Раствор цементно-известковый, марка М25 | м3 | 0.00484 | 1.1204 | 1.1204 |  |  |  | 2.13 | 2.13 | 0 | 0 | 0 | 0 | 0 | 0 | 0 | 0 | 0 |  | 326850112 | 441.1 | 441.1 | 0 | 0 | 0 | 0 | 0 | 0 | 0 | 441.1 | 441.1 | 0 | 0 | 0 | 0 | 0 | 0 | 0 | 120 | 84 | 1.025 | 1 |  |  | 1 | 1 | 1 | 1 |  |  |  |  | 3 | 1 | ТСН-2001.1 Доп. 70, Р. 3, о. 2, поз. 11 |  |  | 115 | 0 |  | 0 | 30 | 0 | 1 | 1 | 1 | 1 | 1 | 1 |  | 120 | 84 |  |  |  | 30 | 0 | 0 | [5 empty] | 0 |  | 0 | 2.13 | 441.1 | 0 | 0 | 0 | 0 | 0 | 0 | 0 | 0 | 0 | [13 empty] | 0 | 0 | 1 | 1 |  |  |  | 1007 | м3 | м3 | 1 | [6 empty] | 318547096 | 30 | Строительные работы | 0 |  | 1 | 115 | ТСН-2001.3-15. 15-51...15-81 | ТСН-2001.3-15-7 |  |  |  | 0 | 441.1 | 441.1 | 0 | 0 | 0 | 0 | 0 | [18 empty] | 0 | 0 | 0 |  |  |  |  | 120 | 84 |  |  |  |  | 0 |  | -399505191 | 2 | 1 | -2 | 0 | 0 | 0 | 2.13 | 2.13 | 0 | 0 |  | 0 | 3 | 0 |  | 0 | 1 | 0 | 0 | 0 | 0 |  |  | 0
18 | 1 |  |  | 31,4 | 1.3-2-11 | Раствор цементно-известковый, марка М25 | м3 | 0.00484 | 1.1204 | 1.1204 |  |  |  | 23.6 | 23.6 | 0 | 0 | 0 | 0 | 0 | 0 | 0 | 0 | 0 |  | 326850110 | 441.1 | 441.1 | 0 | 0 | 0 | 0 | 0 | 0 | 0 | 441.1 | 441.1 | 0 | 0 | 0 | 0 | 0 | 0 | 0 | 0 | 0 | 1 | 1 |  |  | 1 | 1 | 1 | 11.08 |  |  |  |  | 3 | 1 | ТСН-2001.1 Доп. 70, Р. 3, о. 2, поз. 11 |  |  | 115 | 0 | 1.3-2-11 | 1 | 30 | 0 | 1 | 1 | 1 | 1 | 1 | 1 |  | 0 | 0 |  |  |  | 30 | 0 | 0 | [5 empty] | 0 |  | 0 | 23.6 | 4887.39 | 0 | 0 | 0 | 0 | 0 | 0 | 0 | 0 | 0 | [13 empty] | 120 | 84 | 1.025 | 1 |  |  |  | 1007 | м3 | м3 | 1 | [6 empty] | 318547096 | 30 | Строительные работы | 0 |  | 1 | 115 | ТСН-2001.3-15. 15-51...15-81 | ТСН-2001.3-15-7 |  |  |  | 0 | 441.1 | 441.1 | 0 | 0 | 0 | 0 | 0 | [18 empty] | 0 | 0 | 0 |  |  |  |  | 120 | 84 |  |  |  |  | 0 |  | -399505191 | 2 | 1 | 2 | 0 | 0 | 0 | 23.6 | 23.6 | 0 | 0 |  | 0 | 3 | 0 |  | 0 | 1 | 0 | 0 | 0 | 0 |  |  | 0
17 | 1 |  |  | 32 | 3.8-2-7 | Гидроизоляция стен, фундаментов боковая обмазочная битумная в 2 слоя по выравненной поверхности бутовой кладки, кирпичу, бетону | 100 м2 изолируемой поверхности | 0.00432 | 0 | 0.00432 |  |  |  | 3.48 | 1.1 | 0.18 | 0.01 | 2.2 | 0 | 0.1764 | 0 | 0 | 2.31 | 1.69 |  | 326850112 | 765.44 | 237.69 | 40.64 | 2.52 | 487.11 | 0 | 39 | 0 | 0 | 765.44 | 237.69 | 40.64 | 2.52 | 487.11 | 0 | 39 | 0 | 0 | 105 | 77 | 1.047 | 1.068 |  |  | 1 | 1 | 1 | 1 |  |  |  |  | 0 | 1 | ТСН-2001.3 Доп. 70, Сб. 8, т. 2, поз. 7 |  |  | 65 | 0 |  | 0 | 30 | 0 | 1 | 1 | 1 | 1 | 1 | 1 |  | 105 | 77 |  |  |  | 30 | 0 | 0 | [5 empty] | 0 |  | 0 | 3.48 | 253.85 | 42.55 | 2.64 | 510 | 0 | 40.833 | 0 | 0 | 2.31 | 1.694 | [13 empty] | 0 | 0 | 1 | 1 |  |  |  | 1005 | 100 м2 изолируемой поверхности | 100 м2 изолируемой поверхности | 100 | [6 empty] | 318546991 | 30 | Строительные работы | 0 |  | 1 | 65 | ТСН-2001.3-8. 8-2-2,3,5...7 | ТСН-2001.3-8-2 |  |  |  | 131072 | 765.44 | 237.69 | 40.64 | 2.52 | 487.11 | 39 | 0 | 0 | [17 empty] | 0 | 0 | 0 |  |  |  |  | 105 | 77 |  |  |  |  | 0 |  | 1010887452 | 2 | 1 | -2 | 0 | 0.02 | 0 | 7.5 | 7.5 | 0 | 0 |  | 0 | 3 | 0 |  | 0 | 1 | 0 | 0 | 0 | 0 |  |  | 0
17 | 1 |  |  | 32 | 3.8-2-7 | Гидроизоляция стен, фундаментов боковая обмазочная битумная в 2 слоя по выравненной поверхности бутовой кладки, кирпичу, бетону | 100 м2 изолируемой поверхности | 0.00432 | 0 | 0.00432 |  |  |  | 95 | 8.29 | 2.19 | 0.38 | 84.52 | 0 | 0.1764 | 0 | 0 | 73.53 | 34.65 |  | 326850110 | 765.44 | 237.69 | 40.64 | 2.52 | 487.11 | 0 | 39 | 0 | 0 | 765.44 | 237.69 | 40.64 | 2.52 | 487.11 | 0 | 39 | 0 | 0 | 87 | 41 | 1.047 | 1.068 |  |  | 1 | 38.42 | 12.17 | 7.54 |  |  |  |  | 0 | 1 | ТСН-2001.3 Доп. 70, Сб. 8, т. 2, поз. 7 |  |  | 65 | 0 | 3.8-2-7 | 1 | 30 | 0 | 38.42 | 1 | 1 | 1 | 1 | 1 |  | 87 | 41 |  |  |  | 30 | 0 | 0 | [5 empty] | 0 |  | 0 | 95 | 1914.03 | 517.83 | 101.43 | 19594.2 | 0 | 40.833 | 0 | 0 | 73.5324 | 34.6532 | [13 empty] | 105 | 77 | 1.047 | 1.068 |  |  |  | 1005 | 100 м2 изолируемой поверхности | 100 м2 изолируемой поверхности | 100 | [6 empty] | 318546991 | 30 | Строительные работы | 0 |  | 1 | 65 | ТСН-2001.3-8. 8-2-2,3,5...7 | ТСН-2001.3-8-2 |  |  |  | 131072 | 765.44 | 237.69 | 40.64 | 2.52 | 487.11 | 39 | 0 | 0 | [17 empty] | 0 | 0 | 0 |  |  |  |  | 105 | 77 |  |  |  |  | 0 |  | 1010887452 | 2 | 1 | 2 | 0 | 0.61 | 0 | 203.79 | 203.79 | 0 | 0 |  | 0 | 3 | 0 |  | 0 | 1 | 0 | 0 | 0 | 0 |  |  | 0
18 | 1 |  |  | 32,1 | 1.1-1-613 | Мастика битумно-масляная клеящая, гидроизоляционная, герметизирующая, морозостойкая, горячего применения, диапазон температур применения от -25 до +40°С, для изоляции кабелей, защиты конструкций от блуждающих токов, заливки соединительных, осветительных и концевых муфт, защиты от коррозии подземных металлических коммуникаций | т | 0.00104 | 0.24074 | 0.24074 |  |  |  | 12.91 | 12.91 | 0 | 0 | 0 | 0 | 0 | 0 | 0 | 0 | 0 |  | 326850112 | 11626.84 | 11626.84 | 0 | 0 | 0 | 0 | 0 | 0 | 0 | 11626.84 | 11626.84 | 0 | 0 | 0 | 0 | 0 | 0 | 0 | 105 | 77 | 1.047 | 1.068 |  |  | 1 | 1 | 1 | 1 |  |  |  |  | 3 | 1 | ТСН-2001.1 Доп. 70, Р. 1, о. 1, поз. 613 |  |  | 65 | 0 |  | 0 | 30 | 0 | 1 | 1 | 1 | 1 | 1 | 1 |  | 105 | 77 |  |  |  | 30 | 0 | 0 | [5 empty] | 0 |  | 0 | 12.91 | 12417.47 | 0 | 0 | 0 | 0 | 0 | 0 | 0 | 0 | 0 | [13 empty] | 0 | 0 | 1 | 1 |  |  |  | 1009 | т | т | 1000 | [6 empty] | 318546991 | 30 | Строительные работы | 0 |  | 1 | 65 | ТСН-2001.3-8. 8-2-2,3,5...7 | ТСН-2001.3-8-2 |  |  |  | 0 | 11626.84 | 11626.84 | 0 | 0 | 0 | 0 | 0 | [18 empty] | 0 | 0 | 0 |  |  |  |  | 105 | 77 |  |  |  |  | 0 |  | -114928879 | 2 | 1 | -2 | 0 | 0 | 0 | 12.91 | 12.91 | 0 | 0 |  | 0 | 3 | 0 |  | 0 | 1 | 0 | 0 | 0 | 0 |  |  | 0
18 | 1 |  |  | 32,1 | 1.1-1-613 | Мастика битумно-масляная клеящая, гидроизоляционная, герметизирующая, морозостойкая, горячего применения, диапазон температур применения от -25 до +40°С, для изоляции кабелей, защиты конструкций от блуждающих токов, заливки соединительных, осветительных и концевых муфт, защиты от коррозии подземных металлических коммуникаций | т | 0.00104 | 0.24074 | 0.24074 |  |  |  | 44.28 | 44.28 | 0 | 0 | 0 | 0 | 0 | 0 | 0 | 0 | 0 |  | 326850110 | 11626.84 | 11626.84 | 0 | 0 | 0 | 0 | 0 | 0 | 0 | 11626.84 | 11626.84 | 0 | 0 | 0 | 0 | 0 | 0 | 0 | 0 | 0 | 1 | 1.068 |  |  | 1 | 1 | 1 | 3.43 |  |  |  |  | 3 | 1 | ТСН-2001.1 Доп. 70, Р. 1, о. 1, поз. 613 |  |  | 65 | 0 | 1.1-1-613 | 1 | 30 | 0 | 1 | 1 | 1 | 1 | 1 | 1 |  | 0 | 0 |  |  |  | 30 | 0 | 0 | [5 empty] | 0 |  | 0 | 44.28 | 42591.92 | 0 | 0 | 0 | 0 | 0 | 0 | 0 | 0 | 0 | [13 empty] | 105 | 77 | 1.047 | 1.068 |  |  |  | 1009 | т | т | 1000 | [6 empty] | 318546991 | 30 | Строительные работы | 0 |  | 1 | 65 | ТСН-2001.3-8. 8-2-2,3,5...7 | ТСН-2001.3-8-2 |  |  |  | 0 | 11626.84 | 11626.84 | 0 | 0 | 0 | 0 | 0 | [18 empty] | 0 | 0 | 0 |  |  |  |  | 105 | 77 |  |  |  |  | 0 |  | -114928879 | 2 | 1 | 2 | 0 | 0 | 0 | 44.28 | 44.28 | 0 | 0 |  | 0 | 3 | 0 |  | 0 | 1 | 0 | 0 | 0 | 0 |  |  | 0
51 | 1 | 4 | 159 |  | Новый раздел | Строительные работы | 0 | [6 empty] | 39064.67 | 32842.87 | 4260.53 | 543.97 | 1961.27 | 0 | 169.4458 | 0 | 0 | 2153.97 | 1593.4 |  |  | 39064.67 | 32842.87 | 4260.53 | 543.97 | 1961.27 | 0 | 169.4458 | 0 | 0 | 2153.97 | 1593.4 |  |  | 0 | 0 | 0 | 43764.01 | 43764.01 | 0 | 0 | 32842.87 | 32842.87 | 0 | 32842.87 | 0 | 0 | 0 | 0 | 0 | [19 empty] | 0 | 0 | 0 | 43764.01 | 43764.01 | 0 | 0 | 32842.87 | 32842.87 | 0 | 32842.87 | 0 | 0 | 0 | 0 | 0 | [19 empty] | 406694.93 | 274212.51 | 57130.42 | 20899.33 | 75352 | 0 | 169.4458 | 0 | 0 | 69027.94 | 35320.77 |  |  | 406694.93 | 274212.51 | 57130.42 | 20899.33 | 75352 | 0 | 169.4458 | 0 | 0 | 69027.94 | 35320.77 |  |  | 0 | 0 | 0 | 544482.57 | 544482.57 | 0 | 0 | 274212.51 | 274212.51 | 0 | 274212.51 | 0 | 0 | 0 | 0 | 0 | [19 empty] | 0 | 0 | 0 | 544482.57 | 544482.57 | 0 | 0 | 274212.51 | 274212.51 | 0 | 274212.51 | 0 | 0 | 0 | 0 | 0 | [18 empty] | 0
50 | 0 | 0 | 1 | 201 | 39064.67 | ПЗ | Прямые затраты |  |  | 201 | 1 | 3 |  | 2 | 406694.93 | [6 empty] | 39064.67 | 1 | 39064.67 | 406694.93 | 1 | 406694.93
50 | 0 | 0 | 1 | 202 | 32842.87 | СтМатОб | Стоимость материальных ресурсов (всего) |  |  | 202 | 2 | 3 |  | 2 | 274212.51 | [6 empty] | 32842.87 | 1 | 32842.87 | 274212.51 | 1 | 274212.51
50 | 0 | 0 | 1 | 222 | 0 | СтМатОбЗак | Стоимость материалов и оборудования заказчика |  |  | 222 | 3 | 3 |  | 2 | 0 | [6 empty] | 0 | 1 | 0 | 0 | 1 | 0
50 | 0 | 0 | 1 | 225 | 32842.87 | СтМатОбПод | Стоимость материалов и оборудования подрядчика |  |  | 225 | 4 | 3 |  | 2 | 274212.51 | [6 empty] | 32842.87 | 1 | 32842.87 | 274212.51 | 1 | 274212.51
50 | 0 | 0 | 1 | 226 | 32842.87 | СтМат | Стоимость материалов (всего) |  |  | 226 | 5 | 3 |  | 2 | 274212.51 | [6 empty] | 32842.87 | 1 | 32842.87 | 274212.51 | 1 | 274212.51
50 | 0 | 0 | 1 | 227 | 0 | СтМатЗак | Стоимость материалов заказчика |  |  | 227 | 6 | 3 |  | 2 | 0 | [6 empty] | 0 | 1 | 0 | 0 | 1 | 0
50 | 0 | 0 | 1 | 228 | 32842.87 | СтМатПод | Стоимость материалов подрядчика |  |  | 228 | 7 | 3 |  | 2 | 274212.51 | [6 empty] | 32842.87 | 1 | 32842.87 | 274212.51 | 1 | 274212.51
50 | 0 | 0 | 1 | 216 | 0 | Оборуд | Стоимость оборудования (всего) |  |  | 216 | 8 | 3 |  | 2 | 0 | [6 empty] | 0 | 1 | 0 | 0 | 1 | 0
50 | 0 | 0 | 1 | 223 | 0 | ОборудЗак | Стоимость оборудования заказчика |  |  | 223 | 9 | 3 |  | 2 | 0 | [6 empty] | 0 | 1 | 0 | 0 | 1 | 0
50 | 0 | 0 | 1 | 229 | 0 | ОборудПод | Стоимость оборудования подрядчика |  |  | 229 | 10 | 3 |  | 2 | 0 | [6 empty] | 0 | 1 | 0 | 0 | 1 | 0
50 | 0 | 0 | 1 | 203 | 4260.53 | ЭММ | Эксплуатация машин |  |  | 203 | 11 | 3 |  | 2 | 57130.42 | [6 empty] | 4260.53 | 1 | 4260.53 | 57130.42 | 1 | 57130.42
50 | 0 | 0 | 1 | 231 | 0 | ЭММсНРиСП | Эксплуатация машин по ТСН-2001.16 |  |  | 231 | 12 | 3 |  | 2 | 0 | [6 empty] | 0 | 1 | 0 | 0 | 1 | 0
50 | 0 | 0 | 1 | 204 | 543.97 | ЗПМ | ЗП машинистов |  |  | 204 | 13 | 3 |  | 2 | 20899.33 | [6 empty] | 543.97 | 1 | 543.97 | 20899.33 | 1 | 20899.33
50 | 0 | 0 | 1 | 205 | 1961.27 | ОЗП | Основная ЗП рабочих |  |  | 205 | 14 | 3 |  | 2 | 75352 | [6 empty] | 1961.27 | 1 | 1961.27 | 75352 | 1 | 75352
50 | 0 | 0 | 1 | 232 | 0 | ОЗПсНРиСП | Основная ЗП рабочих по ТСН-2001.16 |  |  | 232 | 15 | 3 |  | 2 | 0 | [6 empty] | 0 | 1 | 0 | 0 | 1 | 0
50 | 0 | 0 | 1 | 214 | 43764.01 | Строит | Строительные работы с НР и СП |  |  | 214 | 16 | 3 |  | 2 | 544482.57 | [6 empty] | 43764.01 | 1 | 43764.01 | 544482.57 | 1 | 544482.57
50 | 0 | 0 | 1 | 215 | 0 | Монтаж | Монтажные работы с НР и СП |  |  | 215 | 17 | 3 |  | 2 | 0 | [6 empty] | 0 | 1 | 0 | 0 | 1 | 0
50 | 0 | 0 | 1 | 217 | 0 | Прочие | Прочие работы с НР и СП |  |  | 217 | 18 | 3 |  | 2 | 0 | [6 empty] | 0 | 1 | 0 | 0 | 1 | 0
50 | 0 | 0 | 1 | 230 | 0 | ПрочиеЗатр | Прочие затраты по ТСН-2001.16 |  |  | 230 | 19 | 3 |  | 2 | 0 | [6 empty] | 0 | 1 | 0 | 0 | 1 | 0
50 | 0 | 0 | 1 | 206 | 0 | ВозврМат | Возврат материалов |  |  | 206 | 20 | 3 |  | 2 | 0 | [6 empty] | 0 | 1 | 0 | 0 | 1 | 0
50 | 0 | 0 | 1 | 207 | 169.4458 | ТрудСтр | Трудозатраты строителей |  |  | 207 | 21 | 3 |  | -1 | 169.4458 | [6 empty] | 169.4458 | 1 | 169.4458 | 169.4458 | 1 | 169.4458
50 | 0 | 0 | 1 | 208 | 0 | ТрудМаш | Трудозатраты машинистов |  |  | 208 | 22 | 3 |  | -1 | 0 | [6 empty] | 0 | 1 | 0 | 0 | 1 | 0
50 | 0 | 0 | 1 | 209 | 0 | ТранспМат | Транспорт материалов |  |  | 209 | 23 | 3 |  | 2 | 0 | [6 empty] | 0 | 1 | 0 | 0 | 1 | 0
50 | 0 | 0 | 1 | 233 | 0 | Перевозка | Перевозка грузов |  |  | 233 | 24 | 3 |  | 2 | 0 | [6 empty] | 0 | 1 | 0 | 0 | 1 | 0
50 | 0 | 0 | 1 | 210 | 2153.97 | НР | Накладные расходы |  |  | 210 | 25 | 3 |  | 2 | 69027.94 | [6 empty] | 2153.97 | 1 | 2153.97 | 69027.94 | 1 | 69027.94
50 | 0 | 0 | 1 | 211 | 1593.4 | СмПриб | Сметная прибыль |  |  | 211 | 26 | 3 |  | 2 | 35320.77 | [6 empty] | 1593.4 | 1 | 1593.4 | 35320.77 | 1 | 35320.77
50 | 0 | 0 | 1 | 224 | 43764.01 | Всего | Всего с НР и СП |  |  | 224 | 27 | 3 |  | 2 | 544482.57 | [6 empty] | 43764.01 | 1 | 43764.01 | 544482.57 | 1 | 544482.57
4 | 1 |  | 323 |  | Новый раздел | Монтажные работы |  | 0 |  | 0 | [7 empty] | 0 | 0 |  | 0 | [53 empty] | 0 | [11 empty] | 0
52 | 1 | 4 | 300 | 0 | Новый раздел | Монтажные работы | [7 empty] | 21339.03 | 19617.43 | 190.28 | 31.04 | 1531.32 | 0 | 120.3774 | 0 | 0 | 1715.08 | 1071.92 | 0 | 0 | 21339.03 | 19617.43 | 190.28 | 31.04 | 1531.32 | 0 | 120.3774 | 0 | 0 | 1715.08 | 1071.92 | 0 | 0 | 0 | 0 | 0 | 24180.35 | 15612.56 | 8567.79 | 0 | 19617.43 | 19617.43 | 0 | 19617.43 | 0 | 0 | 0 | 0 | 0 | 0 | 0 | 0 | 0 | 0 | 0 | 0 | 0 | 0 | 0 | 0 | 0 | 0 | 0 | 0 | 0 | 0 | 0 | 0 | 0 | 0 | 0 | 24180.35 | 15612.56 | 8567.79 | 0 | 19617.43 | 19617.43 | 0 | 19617.43 | 0 | 0 | 0 | 0 | 0 | 0 | 0 | 0 | 0 | 0 | 0 | 0 | 0 | 0 | 0 | 0 | 0 | 0 | 0 | 0 | 0 | 0 | 0 | 0 | 260273.87 | 198775.85 | 2664.7 | 1192.55 | 58833.32 | 0 | 120.3774 | 0 | 0 | 54126.65 | 25298.33 | 0 | 0 | 260273.87 | 198775.85 | 2664.7 | 1192.55 | 58833.32 | 0 | 120.3774 | 0 | 0 | 54126.65 | 25298.33 | 0 | 0 | 0 | 0 | 0 | 341606.93 | 152066.33 | 189540.6 | 0 | 198775.85 | 198775.85 | 0 | 198775.85 | 0 | 0 | 0 | 0 | 0 | 0 | 0 | 0 | 0 | 0 | 0 | 0 | 0 | 0 | 0 | 0 | 0 | 0 | 0 | 0 | 0 | 0 | 0 | 0 | 0 | 0 | 0 | 341606.93 | 152066.33 | 189540.6 | 0 | 198775.85 | 198775.85 | 0 | 198775.85 | 0 | 0 | 0 | 0 | 0 | 0 | 0 | 0 | 0 | 0 | 0 | 0 | 0 | 0 | 0 | 0 | 0 | 0 | 0 | 0 | 0 | 0 | 0 | 0
17 | 1 |  |  | 33 | 4.8-42-1 | Монтаж трансформатора силового, автотрансформатора или масляного реактора массой до 1 т | 1 ШТ. | 2 | 0 | 2 |  |  |  | 1582.11 | 890.98 | 170.54 | 25.9 | 520.59 | 0 | 41.2518 | 0 | 0 | 583.06 | 364.41 |  | 326850112 | 775.54 | 445.49 | 81.44 | 12.37 | 248.61 | 0 | 19.7 | 0 | 0 | 775.54 | 445.49 | 81.44 | 12.37 | 248.61 | 0 | 19.7 | 0 | 0 | 112 | 70 | 1.047 | 1 |  |  | 1 | 1 | 1 | 1 |  |  |  |  | 0 | 2 | ТСН-2001.4 Доп. 69, Сб. 8, т. 42, поз. 1 |  |  | 317 | 0 |  | 0 | 40 | 0 | 1 | 1 | 1 | 1 | 1 | 1 |  | 112 | 70 |  |  |  | 30 | 0 | 0 | [5 empty] | 0 |  | 0 | 1582.11 | 445.49 | 85.27 | 12.95 | 260.29 | 0 | 20.6259 | 0 | 0 | 583.0608 | 364.413 | [13 empty] | 0 | 0 | 1 | 1 |  |  |  | 1013 | 1 ШТ. | 1 ШТ. | 1 | [6 empty] | 318547298 | 40 | Монтаж оборудования | 0 |  | 2 | 317 | ТСН-2001.4-8. 8-28...8-72 | ТСН-2001.4-8-2 |  |  |  | 131072 | 775.54 | 445.49 | 81.44 | 12.37 | 248.61 | 19.7 | 0 | 0 | [17 empty] | 0 | 0 | 0 |  |  |  |  | 112 | 70 |  |  |  |  | 0 |  | 500842447 | 2 | 1 | -2 | 0 | 45.33 | 0 | 2574.91 | 0 | 2574.91 | 0 |  | 0 | 3 | 0 |  | 0 | 1 | 0 | 0 | 0 | 0 |  |  | 0
17 | 1 |  |  | 33 | 4.8-42-1 | Монтаж трансформатора силового, автотрансформатора или масляного реактора массой до 1 т | 1 ШТ. | 2 | 0 | 2 |  |  |  | 29048.64 | 6717.99 | 2329.58 | 995.08 | 20001.07 | 0 | 41.2518 | 0 | 0 | 18400.98 | 8600.46 |  | 326850110 | 775.54 | 445.49 | 81.44 | 12.37 | 248.61 | 0 | 19.7 | 0 | 0 | 775.54 | 445.49 | 81.44 | 12.37 | 248.61 | 0 | 19.7 | 0 | 0 | 92 | 43 | 1.047 | 1 |  |  | 1 | 38.42 | 13.66 | 7.54 |  |  |  |  | 0 | 2 | ТСН-2001.4 Доп. 69, Сб. 8, т. 42, поз. 1 |  |  | 317 | 0 | 4.8-42-1 | 1 | 40 | 0 | 38.42 | 1 | 1 | 1 | 1 | 1 |  | 92 | 43 |  |  |  | 30 | 0 | 0 | [5 empty] | 0 |  | 0 | 29048.64 | 3358.99 | 1164.79 | 497.54 | 10000.34 | 0 | 20.6259 | 0 | 0 | 18400.9844 | 8600.4601 | [13 empty] | 112 | 70 | 1.047 | 1 |  |  |  | 1013 | 1 ШТ. | 1 ШТ. | 1 | [6 empty] | 318547298 | 40 | Монтаж оборудования | 0 |  | 2 | 317 | ТСН-2001.4-8. 8-28...8-72 | ТСН-2001.4-8-2 |  |  |  | 131072 | 775.54 | 445.49 | 81.44 | 12.37 | 248.61 | 19.7 | 0 | 0 | [17 empty] | 0 | 0 | 0 |  |  |  |  | 112 | 70 |  |  |  |  | 0 |  | 500842447 | 2 | 1 | 2 | 0 | 1592.13 | 0 | 57642.21 | 0 | 57642.21 | 0 |  | 0 | 3 | 0 |  | 0 | 1 | 0 | 0 | 0 | 0 |  |  | 0
17 | 1 |  |  | 34 | 4.8-237-17 | Кожух металлический для защиты вводов и электрооборудования | 1 кг | 14.4 | 0 | 14.4 |  |  |  | 129.9 | 100.8 | 5.58 | 0.6 | 23.52 | 0 | 1.96 | 0 | 0 | 26.34 | 16.46 |  | 326850112 | 8.93 | 7 | 0.37 | 0.04 | 1.56 | 0 | 0.13 | 0 | 0 | 8.93 | 7 | 0.37 | 0.04 | 1.56 | 0 | 0.13 | 0 | 0 | 112 | 70 | 1.047 | 1 |  |  | 1 | 1 | 1 | 1 |  |  |  |  | 0 | 2 | ТСН-2001.4. Доп. 1-42. Сб. 8, т. 237, поз. 17 |  |  | 333 | 0 |  | 0 | 40 | 0 | 1 | 1 | 1 | 1 | 1 | 1 |  | 112 | 70 |  |  |  | 30 | 0 | 0 | [5 empty] | 0 |  | 0 | 129.9 | 7 | 0.39 | 0.04 | 1.63 | 0 | 0.13611 | 0 | 0 | 26.3424 | 16.464 | [13 empty] | 0 | 0 | 1 | 1 |  |  |  | 1013 | 1 кг | 1 кг | 1 | [6 empty] | 318547314 | 40 | Монтаж оборудования | 0 |  | 2 | 333 | ТСН-2001.4-8. 8-188...8-272 | ТСН-2001.4-8-18 |  |  |  | 131072 | 8.93 | 7 | 0.37 | 0.04 | 1.56 | 0.13 | 0 | 0 | [17 empty] | 0 | 0 | 0 |  |  |  |  | 112 | 70 |  |  |  |  | 0 |  | 451913389 | 2 | 1 | -2 | 0 | 1.05 | 0 | 173.75 | 0 | 173.75 | 0 |  | 0 | 3 | 0 |  | 0 | 1 | 0 | 0 | 0 | 0 |  |  | 0
17 | 1 |  |  | 34 | 4.8-237-17 | Кожух металлический для защиты вводов и электрооборудования | 1 кг | 14.4 | 0 | 14.4 |  |  |  | 1956.91 | 981.79 | 71.48 | 23.05 | 903.64 | 0 | 1.96 | 0 | 0 | 831.35 | 388.57 |  | 326850110 | 8.93 | 7 | 0.37 | 0.04 | 1.56 | 0 | 0.13 | 0 | 0 | 8.93 | 7 | 0.37 | 0.04 | 1.56 | 0 | 0.13 | 0 | 0 | 92 | 43 | 1.047 | 1 |  |  | 1 | 38.42 | 12.81 | 9.74 |  |  |  |  | 0 | 2 | ТСН-2001.4. Доп. 1-42. Сб. 8, т. 237, поз. 17 |  |  | 333 | 0 | 4.8-237-17 | 1 | 40 | 0 | 38.42 | 1 | 1 | 1 | 1 | 1 |  | 92 | 43 |  |  |  | 30 | 0 | 0 | [5 empty] | 0 |  | 0 | 1956.91 | 68.18 | 5 | 1.54 | 62.62 | 0 | 0.13611 | 0 | 0 | 831.3488 | 388.5652 | [13 empty] | 112 | 70 | 1.047 | 1 |  |  |  | 1013 | 1 кг | 1 кг | 1 | [6 empty] | 318547314 | 40 | Монтаж оборудования | 0 |  | 2 | 333 | ТСН-2001.4-8. 8-188...8-272 | ТСН-2001.4-8-18 |  |  |  | 131072 | 8.93 | 7 | 0.37 | 0.04 | 1.56 | 0.13 | 0 | 0 | [17 empty] | 0 | 0 | 0 |  |  |  |  | 112 | 70 |  |  |  |  | 0 |  | 451913389 | 2 | 1 | 2 | 0 | 36.88 | 0 | 3213.71 | 0 | 3213.71 | 0 |  | 0 | 3 | 0 |  | 0 | 1 | 0 | 0 | 0 | 0 |  |  | 0
17 | 1 |  |  | 35 | 4.8-50-4 | Монтаж шины ответвительной с одной полосой в фазе, медной или алюминиевой, сечением до 1000 мм2 | 100 м | 0.0226 | 0 | 0.0226 |  |  |  | 41.6 | 6.8 | 10.82 | 4.03 | 23.98 | 0 | 1.9001 | 0 | 0 | 26.86 | 16.79 |  | 326850112 | 1771.56 | 301.1 | 457.07 | 170.21 | 1013.39 | 0 | 80.3 | 0 | 0 | 1771.56 | 301.1 | 457.07 | 170.21 | 1013.39 | 0 | 80.3 | 0 | 0 | 112 | 70 | 1.047 | 1 |  |  | 1 | 1 | 1 | 1 |  |  |  |  | 0 | 2 | ТСН-2001.4 Доп. 69, Сб. 8, т. 50, поз. 4 |  |  | 317 | 0 |  | 0 | 40 | 0 | 1 | 1 | 1 | 1 | 1 | 1 |  | 112 | 70 |  |  |  | 30 | 0 | 0 | [5 empty] | 0 |  | 0 | 41.6 | 301.1 | 478.55 | 178.21 | 1061.02 | 0 | 84.0741 | 0 | 0 | 26.8576 | 16.786 | [13 empty] | 0 | 0 | 1 | 1 |  |  |  | 1003 | 100 м | 100 м | 100 | [6 empty] | 318547298 | 40 | Монтаж оборудования | 0 |  | 2 | 317 | ТСН-2001.4-8. 8-28...8-72 | ТСН-2001.4-8-2 |  |  |  | 131072 | 1771.56 | 301.1 | 457.07 | 170.21 | 1013.39 | 80.3 | 0 | 0 | [17 empty] | 0 | 0 | 0 |  |  |  |  | 112 | 70 |  |  |  |  | 0 |  | 30580456 | 2 | 1 | -2 | 0 | 7.05 | 0 | 92.3 | 0 | 92.3 | 0 |  | 0 | 3 | 0 |  | 0 | 1 | 0 | 0 | 0 | 0 |  |  | 0
17 | 1 |  |  | 35 | 4.8-50-4 | Монтаж шины ответвительной с одной полосой в фазе, медной или алюминиевой, сечением до 1000 мм2 | 100 м | 0.0226 | 0 | 0.0226 |  |  |  | 1201.62 | 62.29 | 218.02 | 154.83 | 921.31 | 0 | 1.9001 | 0 | 0 | 847.61 | 396.16 |  | 326850110 | 1771.56 | 301.1 | 457.07 | 170.21 | 1013.39 | 0 | 80.3 | 0 | 0 | 1771.56 | 301.1 | 457.07 | 170.21 | 1013.39 | 0 | 80.3 | 0 | 0 | 92 | 43 | 1.047 | 1 |  |  | 1 | 38.42 | 20.15 | 9.16 |  |  |  |  | 0 | 2 | ТСН-2001.4 Доп. 69, Сб. 8, т. 50, поз. 4 |  |  | 317 | 0 | 4.8-50-4 | 1 | 40 | 0 | 38.42 | 1 | 1 | 1 | 1 | 1 |  | 92 | 43 |  |  |  | 30 | 0 | 0 | [5 empty] | 0 |  | 0 | 1201.62 | 2758.08 | 9642.78 | 6846.83 | 40764.39 | 0 | 84.0741 | 0 | 0 | 847.6052 | 396.1633 | [13 empty] | 112 | 70 | 1.047 | 1 |  |  |  | 1003 | 100 м | 100 м | 100 | [6 empty] | 318547298 | 40 | Монтаж оборудования | 0 |  | 2 | 317 | ТСН-2001.4-8. 8-28...8-72 | ТСН-2001.4-8-2 |  |  |  | 131072 | 1771.56 | 301.1 | 457.07 | 170.21 | 1013.39 | 80.3 | 0 | 0 | [17 empty] | 0 | 0 | 0 |  |  |  |  | 112 | 70 |  |  |  |  | 0 |  | 30580456 | 2 | 1 | 2 | 0 | 247.73 | 0 | 2693.12 | 0 | 2693.12 | 0 |  | 0 | 3 | 0 |  | 0 | 1 | 0 | 0 | 0 | 0 |  |  | 0
17 | 1 |  |  | 36 | 4.8-76-7 | Присоединение к зажимам жил проводов или кабелей сечением до 240 мм2 (ВВГнгLS-1 3х4х(1х240), ВВГнгLS-1 2х(1х240)) | 100 шт. | 0.28 | 0 | 0.28 |  |  |  | 141.34 | 0 | 0 | 0 | 141.34 | 0 | 11.4724 | 0 | 0 | 158.3 | 98.94 |  | 326850112 | 473.09 | 0 | 0 | 0 | 473.09 | 0 | 38.4 | 0 | 0 | 473.09 | 0 | 0 | 0 | 473.09 | 0 | 38.4 | 0 | 0 | 112 | 70 | 1.067 | 1.081 |  |  | 1 | 1 | 1 | 1 |  |  |  |  | 0 | 2 | ТСН-2001.4 Доп. 67, Сб. 8, т. 76, поз. 7 |  |  | 318 | 0 |  | 0 | 40 | 0 | 1 | 1 | 1 | 1 | 1 | 1 |  | 112 | 70 |  |  |  | 30 | 0 | 0 | [5 empty] | 0 |  | 0 | 141.34 | 0 | 0 | 0 | 504.79 | 0 | 40.9728 | 0 | 0 | 158.3008 | 98.938 | [13 empty] | 0 | 0 | 1 | 1 |  |  |  | 1010 | 100 шт. | 100 шт. | 100 | [6 empty] | 318547299 | 40 | Монтаж оборудования | 0 |  | 2 | 318 | ТСН-2001.4-8. 8-73...8-80 | ТСН-2001.4-8-3 |  |  |  | 131072 | 473.09 | 0 | 0 | 0 | 473.09 | 38.4 | 0 | 0 | [17 empty] | 0 | 0 | 2 |  |  |  |  | 112 | 70 |  |  |  |  | 0 |  | -1026875725 | 2 | 1 | -2 | 0 | 0 | 0 | 398.58 | 0 | 398.58 | 0 |  | 0 | 3 | 0 |  | 0 | 1 | 0 | 0 | 0 | 0 |  |  | 0
17 | 1 |  |  | 36 | 4.8-76-7 | Присоединение к зажимам жил проводов или кабелей сечением до 240 мм2 (ВВГнгLS-1 3х4х(1х240), ВВГнгLS-1 2х(1х240)) | 100 шт. | 0.28 | 0 | 0.28 |  |  |  | 5430.28 | 0 | 0 | 0 | 5430.28 | 0 | 11.4724 | 0 | 0 | 4995.86 | 2335.02 |  | 326850110 | 473.09 | 0 | 0 | 0 | 473.09 | 0 | 38.4 | 0 | 0 | 473.09 | 0 | 0 | 0 | 473.09 | 0 | 38.4 | 0 | 0 | 92 | 43 | 1.067 | 1.081 |  |  | 1 | 38.42 | 1 | 1 |  |  |  |  | 0 | 2 | ТСН-2001.4 Доп. 67, Сб. 8, т. 76, поз. 7 |  |  | 318 | 0 | 4.8-76-7 | 1 | 40 | 0 | 38.42 | 1 | 1 | 1 | 1 | 1 |  | 92 | 43 |  |  |  | 30 | 0 | 0 | [5 empty] | 0 |  | 0 | 5430.28 | 0 | 0 | 0 | 19394.03 | 0 | 40.9728 | 0 | 0 | 4995.8576 | 2335.0204 | [13 empty] | 112 | 70 | 1.067 | 1.081 |  |  |  | 1010 | 100 шт. | 100 шт. | 100 | [6 empty] | 318547299 | 40 | Монтаж оборудования | 0 |  | 2 | 318 | ТСН-2001.4-8. 8-73...8-80 | ТСН-2001.4-8-3 |  |  |  | 131072 | 473.09 | 0 | 0 | 0 | 473.09 | 38.4 | 0 | 0 | [17 empty] | 0 | 0 | 2 |  |  |  |  | 112 | 70 |  |  |  |  | 0 |  | -1026875725 | 2 | 1 | 2 | 0 | 0 | 0 | 12761.16 | 0 | 12761.16 | 0 |  | 0 | 3 | 0 |  | 0 | 1 | 0 | 0 | 0 | 0 |  |  | 0
17 | 1 |  |  | 37 | 4.8-76-8 | Присоединение к зажимам жил проводов или кабелей сечением до 400 мм2 (ВВГнгLS-1 (1х300)) | 100 шт. | 0.56 | 0 | 0.56 |  |  |  | 425.49 | 0 | 0 | 0 | 425.49 | 0 | 34.5367 | 0 | 0 | 476.55 | 297.84 |  | 326850112 | 712.1 | 0 | 0 | 0 | 712.1 | 0 | 57.8 | 0 | 0 | 712.1 | 0 | 0 | 0 | 712.1 | 0 | 57.8 | 0 | 0 | 112 | 70 | 1.067 | 1.081 |  |  | 1 | 1 | 1 | 1 |  |  |  |  | 0 | 2 | ТСН-2001.4 Доп. 67, Сб. 8, т. 76, поз. 8 |  |  | 318 | 0 |  | 0 | 40 | 0 | 1 | 1 | 1 | 1 | 1 | 1 |  | 112 | 70 |  |  |  | 30 | 0 | 0 | [5 empty] | 0 |  | 0 | 425.49 | 0 | 0 | 0 | 759.81 | 0 | 61.6726 | 0 | 0 | 476.5488 | 297.843 | [13 empty] | 0 | 0 | 1 | 1 |  |  |  | 1010 | 100 шт. | 100 шт. | 100 | [6 empty] | 318547299 | 40 | Монтаж оборудования | 0 |  | 2 | 318 | ТСН-2001.4-8. 8-73...8-80 | ТСН-2001.4-8-3 |  |  |  | 0 | 712.1 | 0 | 0 | 0 | 712.1 | 57.8 | 0 | 0 | [17 empty] | 0 | 0 | 2 |  |  |  |  | 112 | 70 |  |  |  |  | 0 |  | 440670657 | 2 | 1 | -2 | 0 | 0 | 0 | 1199.88 | 0 | 1199.88 | 0 |  | 0 | 3 | 0 |  | 0 | 1 | 0 | 0 | 0 | 0 |  |  | 0
17 | 1 |  |  | 37 | 4.8-76-8 | Присоединение к зажимам жил проводов или кабелей сечением до 400 мм2 (ВВГнгLS-1 (1х300)) | 100 шт. | 0.56 | 0 | 0.56 |  |  |  | 16347.33 | 0 | 0 | 0 | 16347.33 | 0 | 34.5367 | 0 | 0 | 15039.54 | 7029.35 |  | 326850110 | 712.1 | 0 | 0 | 0 | 712.1 | 0 | 57.8 | 0 | 0 | 712.1 | 0 | 0 | 0 | 712.1 | 0 | 57.8 | 0 | 0 | 92 | 43 | 1.067 | 1.081 |  |  | 1 | 38.42 | 1 | 1 |  |  |  |  | 0 | 2 | ТСН-2001.4 Доп. 67, Сб. 8, т. 76, поз. 8 |  |  | 318 | 0 | 4.8-76-8 | 1 | 40 | 0 | 38.42 | 1 | 1 | 1 | 1 | 1 |  | 92 | 43 |  |  |  | 30 | 0 | 0 | [5 empty] | 0 |  | 0 | 16347.33 | 0 | 0 | 0 | 29191.9 | 0 | 61.6726 | 0 | 0 | 15039.5436 | 7029.3519 | [13 empty] | 112 | 70 | 1.067 | 1.081 |  |  |  | 1010 | 100 шт. | 100 шт. | 100 | [6 empty] | 318547299 | 40 | Монтаж оборудования | 0 |  | 2 | 318 | ТСН-2001.4-8. 8-73...8-80 | ТСН-2001.4-8-3 |  |  |  | 0 | 712.1 | 0 | 0 | 0 | 712.1 | 57.8 | 0 | 0 | [17 empty] | 0 | 0 | 2 |  |  |  |  | 112 | 70 |  |  |  |  | 0 |  | 440670657 | 2 | 1 | 2 | 0 | 0 | 0 | 38416.22 | 0 | 38416.22 | 0 |  | 0 | 3 | 0 |  | 0 | 1 | 0 | 0 | 0 | 0 |  |  | 0
17 | 1 |  |  | 38 | 4.8-306-1 | Монтаж системы изоляционного адаптера для кабельного ввода напряжением до 10 кВ | 100 жил | 0.24 | 0 | 0.24 |  |  |  | 623.95 | 224.21 | 3.34 | 0.51 | 396.4 | 0 | 29.2565 | 0 | 0 | 443.97 | 277.48 |  | 326850112 | 2525.04 | 934.2 | 13.3 | 2.02 | 1577.54 | 0 | 116.43 | 0 | 0 | 2525.04 | 934.2 | 13.3 | 2.02 | 1577.54 | 0 | 116.43 | 0 | 0 | 112 | 70 | 1.047 | 1 |  |  | 1 | 1 | 1 | 1 |  |  |  |  | 0 | 2 | ТСН-2001.4 Доп. 68, Сб. 8, т. 306, поз. 1 |  |  | 1726 | 0 |  | 0 | 40 | 0 | 1 | 1 | 1 | 1 | 1 | 1 |  | 112 | 70 |  |  |  | 30 | 0 | 0 | [5 empty] | 0 |  | 0 | 623.95 | 934.2 | 13.93 | 2.11 | 1651.68 | 0 | 121.9022 | 0 | 0 | 443.968 | 277.48 | [13 empty] | 0 | 0 | 1 | 1 |  |  |  | 1013 | 100 жил | 100 жил | 1 | [6 empty] | 318548708 | 40 | Монтаж оборудования | 0 |  | 2 | 1726 | ТСН-2001.4-8. 8-301…8-309 (доп. 30) | ТСН-2001.4-8-34 |  |  |  | 131072 | 2525.04 | 934.2 | 13.3 | 2.02 | 1577.54 | 116.43 | 0 | 0 | [17 empty] | 0 | 0 | 0 |  |  |  |  | 112 | 70 |  |  |  |  | 0 |  | 1551277997 | 2 | 1 | -2 | 0 | 0.89 | 0 | 1346.29 | 0 | 1346.29 | 0 |  | 0 | 3 | 0 |  | 0 | 1 | 0 | 0 | 0 | 0 |  |  | 0
17 | 1 |  |  | 38 | 4.8-306-1 | Монтаж системы изоляционного адаптера для кабельного ввода напряжением до 10 кВ | 100 жил | 0.24 | 0 | 0.24 |  |  |  | 16414.3 | 1138.99 | 45.62 | 19.59 | 15229.69 | 0 | 29.2565 | 0 | 0 | 14011.31 | 6548.77 |  | 326850110 | 2525.04 | 934.2 | 13.3 | 2.02 | 1577.54 | 0 | 116.43 | 0 | 0 | 2525.04 | 934.2 | 13.3 | 2.02 | 1577.54 | 0 | 116.43 | 0 | 0 | 92 | 43 | 1.047 | 1 |  |  | 1 | 38.42 | 13.66 | 5.08 |  |  |  |  | 0 | 2 | ТСН-2001.4 Доп. 68, Сб. 8, т. 306, поз. 1 |  |  | 1726 | 0 | 4.8-306-1 | 1 | 40 | 0 | 38.42 | 1 | 1 | 1 | 1 | 1 |  | 92 | 43 |  |  |  | 30 | 0 | 0 | [5 empty] | 0 |  | 0 | 16414.3 | 4745.74 | 190.28 | 81.07 | 63457.55 | 0 | 121.9022 | 0 | 0 | 14011.3148 | 6548.7667 | [13 empty] | 112 | 70 | 1.047 | 1 |  |  |  | 1013 | 100 жил | 100 жил | 1 | [6 empty] | 318548708 | 40 | Монтаж оборудования | 0 |  | 2 | 1726 | ТСН-2001.4-8. 8-301…8-309 (доп. 30) | ТСН-2001.4-8-34 |  |  |  | 131072 | 2525.04 | 934.2 | 13.3 | 2.02 | 1577.54 | 116.43 | 0 | 0 | [17 empty] | 0 | 0 | 0 |  |  |  |  | 112 | 70 |  |  |  |  | 0 |  | 1551277997 | 2 | 1 | 2 | 0 | 31.34 | 0 | 37005.72 | 0 | 37005.72 | 0 |  | 0 | 3 | 0 |  | 0 | 1 | 0 | 0 | 0 | 0 |  |  | 0
17 | 1 |  |  | 39 | ООО "Славэлектромонтаж" КП № 44от 11.04.2024 | Адаптер изоляционный T-образный, для соединения концевых кабельных муфт с проходными изоляторами типа С вводов распределительных устройств с элегазовой изоляцией | КОМПЛ | 8 | 0 | 8 |  |  |  | 15612.56 | 15612.56 | 0 | 0 | 0 | 0 | 0 | 0 | 0 | 0 | 0 |  | 326850112 | 1951.57 | 1951.57 | 0 | 0 | 0 | 0 | 0 | 0 | 0 | 1951.57 | 1951.57 | 0 | 0 | 0 | 0 | 0 | 0 | 0 | 0 | 0 | 1 | 1 |  |  | 1 | 1 | 1 | 1 |  |  |  |  | 3 | 1 |  |  |  | 400002 | 0 |  | 0 | 202 | 0 | 1 | 1 | 1 | 1 | 1 | 1 |  | 0 | 0 |  |  |  | 30 | 0 | 0 | [5 empty] | 0 |  | 0 | 15612.56 | 1951.57 | 0 | 0 | 0 | 0 | 0 | 0 | 0 | 0 | 0 | [13 empty] | 0 | 0 | 1 | 1 |  |  |  | 1013 | КОМПЛ | КОМПЛ | 1 | [6 empty] | 318548949 | 202 | Материалы | 0 |  | 1 | 400002 | Материалы, изделия и конструкции | Материалы |  |  |  | 0 | 6239.97 | 1951.57 | 0 | 0 | 0 | 0 | 0 | 0 | [17 empty] | 0 | 0 | 0 |  |  |  |  | 0 | 0 |  | [18 635,52 / 9,74] + 2% Заг.скл |  |  | 0 |  | -111030151 | 2 | 4 | -2 | 0 | 0 | 0 | 15612.56 | 15612.56 | 0 | 0 |  | 0 | 2 | 0 |  | 0 | 1 | 0 | 0 | 0 | 0 | 0 | 2 | 0
17 | 1 |  |  | 39 | ООО "Славэлектромонтаж" КП № 44от 11.04.2024 | Адаптер изоляционный T-образный, для соединения концевых кабельных муфт с проходными изоляторами типа С вводов распределительных устройств с элегазовой изоляцией | КОМПЛ | 8 | 0 | 8 |  |  |  | 152066.33 | 152066.33 | 0 | 0 | 0 | 0 | 0 | 0 | 0 | 0 | 0 |  | 326850110 | 1951.57 | 1951.57 | 0 | 0 | 0 | 0 | 0 | 0 | 0 | 1951.57 | 1951.57 | 0 | 0 | 0 | 0 | 0 | 0 | 0 | 0 | 0 | 1 | 1 |  |  | 1 | 1 | 1 | 9.74 |  |  |  |  | 3 | 1 |  |  |  | 400002 | 0 |  | 0 | 202 | 0 | 1 | 1 | 1 | 1 | 1 | 1 |  | 0 | 0 |  |  |  | 30 | 0 | 0 | [5 empty] | 0 |  | 0 | 152066.33 | 19008.29 | 0 | 0 | 0 | 0 | 0 | 0 | 0 | 0 | 0 | [13 empty] | 0 | 0 | 1 | 1 |  |  |  | 1013 | КОМПЛ | КОМПЛ | 1 | [6 empty] | 318548949 | 202 | Материалы | 0 |  | 1 | 400002 | Материалы, изделия и конструкции | Материалы |  |  |  | 0 | 2079.68 | 1951.57 | 0 | 0 | 0 | 0 | 0 | 0 | 5 |  |  | 0 | 18 |  | 18635.52 | [10 empty] | 0 | 0 | 0 |  |  |  |  | 0 | 0 |  | [18 635,52 / 9,74] + 2% Заг.скл |  |  | 0 |  | -111030151 | 2 | 3 | 5 | 0 | 0 | 0 | 152066.33 | 152066.33 | 0 | 0 |  | 1 | 1 | 0 |  | 0 | 1 | 0 | 0 | 0 | 0 | 0 | 2 | 0
17 | 1 |  |  | 40 | 1.21-5-746 | Наконечник кабельный медный под опрессовку луженый, типа ТМЛ 240-16-24 | шт. | 28 | 0 | 28 |  |  |  | 927.36 | 927.36 | 0 | 0 | 0 | 0 | 0 | 0 | 0 | 0 | 0 |  | 326850112 | 33.12 | 33.12 | 0 | 0 | 0 | 0 | 0 | 0 | 0 | 33.12 | 33.12 | 0 | 0 | 0 | 0 | 0 | 0 | 0 | 0 | 0 | 1 | 1 |  |  | 1 | 1 | 1 | 1 |  |  |  |  | 3 | 2 | ТСН-2001.1 Доп. 67, Р. 21, о. 5, поз. 746 |  |  | 1618 | 0 |  | 0 | 201 | 0 | 1 | 1 | 1 | 1 | 1 | 1 |  | 0 | 0 |  |  |  | 30 | 0 | 0 | [5 empty] | 0 |  | 0 | 927.36 | 33.12 | 0 | 0 | 0 | 0 | 0 | 0 | 0 | 0 | 0 | [13 empty] | 0 | 0 | 1 | 1 |  |  |  | 1010 | шт. | шт. | 1 | [6 empty] | 318548600 | 201 | Материалы монтажные | 0 |  | 2 | 1618 | ТСН-2001.1 Материалы монтажные | ТСН-2001.1-2 |  |  |  | 131072 | 33.12 | 33.12 | 0 | 0 | 0 | 0 | 0 | 0 | [17 empty] | 0 | 0 | 0 |  |  |  |  | 0 | 0 |  |  |  |  | 0 |  | -1664632232 | 2 | 1 | -2 | 0 | 0 | 0 | 927.36 | 0 | 927.36 | 0 |  | 0 | 3 | 0 |  | 0 | 1 | 0 | 0 | 0 | 0 |  |  | 0
17 | 1 |  |  | 40 | 1.21-5-746 | Наконечник кабельный медный под опрессовку луженый, типа ТМЛ 240-16-24 | шт. | 28 | 0 | 28 |  |  |  | 12602.82 | 12602.82 | 0 | 0 | 0 | 0 | 0 | 0 | 0 | 0 | 0 |  | 326850110 | 33.12 | 33.12 | 0 | 0 | 0 | 0 | 0 | 0 | 0 | 33.12 | 33.12 | 0 | 0 | 0 | 0 | 0 | 0 | 0 | 0 | 0 | 1 | 1 |  |  | 1 | 1 | 1 | 13.59 |  |  |  |  | 3 | 2 | ТСН-2001.1 Доп. 67, Р. 21, о. 5, поз. 746 |  |  | 1618 | 0 | 1.21-5-746 | 1 | 201 | 0 | 1 | 1 | 1 | 1 | 1 | 1 |  | 0 | 0 |  |  |  | 30 | 0 | 0 | [5 empty] | 0 |  | 0 | 12602.82 | 450.1 | 0 | 0 | 0 | 0 | 0 | 0 | 0 | 0 | 0 | [13 empty] | 0 | 0 | 1 | 1 |  |  |  | 1010 | шт. | шт. | 1 | [6 empty] | 318548600 | 201 | Материалы монтажные | 0 |  | 2 | 1618 | ТСН-2001.1 Материалы монтажные | ТСН-2001.1-2 |  |  |  | 131072 | 33.12 | 33.12 | 0 | 0 | 0 | 0 | 0 | 0 | [17 empty] | 0 | 0 | 0 |  |  |  |  | 0 | 0 |  |  |  |  | 0 |  | -1664632232 | 2 | 1 | 2 | 0 | 0 | 0 | 12602.82 | 0 | 12602.82 | 0 |  | 0 | 3 | 0 |  | 0 | 1 | 0 | 0 | 0 | 0 |  |  | 0
17 | 1 |  |  | 41 | 1.21-5-746 | Наконечник кабельный медный под опрессовку луженый, типа ТМЛ 240-16-24 (прим. 300-16-24) | шт. | 56 | 0 | 56 |  |  |  | 1854.72 | 1854.72 | 0 | 0 | 0 | 0 | 0 | 0 | 0 | 0 | 0 |  | 326850112 | 33.12 | 33.12 | 0 | 0 | 0 | 0 | 0 | 0 | 0 | 33.12 | 33.12 | 0 | 0 | 0 | 0 | 0 | 0 | 0 | 0 | 0 | 1 | 1 |  |  | 1 | 1 | 1 | 1 |  |  |  |  | 3 | 2 | ТСН-2001.1 Доп. 67, Р. 21, о. 5, поз. 746 |  |  | 1618 | 0 |  | 0 | 201 | 0 | 1 | 1 | 1 | 1 | 1 | 1 |  | 0 | 0 |  |  |  | 30 | 0 | 0 | [5 empty] | 0 |  | 0 | 1854.72 | 33.12 | 0 | 0 | 0 | 0 | 0 | 0 | 0 | 0 | 0 | [13 empty] | 0 | 0 | 1 | 1 |  |  |  | 1010 | шт. | шт. | 1 | [6 empty] | 318548600 | 201 | Материалы монтажные | 0 |  | 2 | 1618 | ТСН-2001.1 Материалы монтажные | ТСН-2001.1-2 |  |  |  | 131072 | 33.12 | 33.12 | 0 | 0 | 0 | 0 | 0 | 0 | [17 empty] | 0 | 0 | 0 |  |  |  |  | 0 | 0 |  |  |  |  | 0 |  | 1127256786 | 2 | 1 | -2 | 0 | 0 | 0 | 1854.72 | 0 | 1854.72 | 0 |  | 0 | 3 | 0 |  | 0 | 1 | 0 | 0 | 0 | 0 |  |  | 0
17 | 1 |  |  | 41 | 1.21-5-746 | Наконечник кабельный медный под опрессовку луженый, типа ТМЛ 240-16-24 (прим. 300-16-24) | шт. | 56 | 0 | 56 |  |  |  | 25205.64 | 25205.64 | 0 | 0 | 0 | 0 | 0 | 0 | 0 | 0 | 0 |  | 326850110 | 33.12 | 33.12 | 0 | 0 | 0 | 0 | 0 | 0 | 0 | 33.12 | 33.12 | 0 | 0 | 0 | 0 | 0 | 0 | 0 | 0 | 0 | 1 | 1 |  |  | 1 | 1 | 1 | 13.59 |  |  |  |  | 3 | 2 | ТСН-2001.1 Доп. 67, Р. 21, о. 5, поз. 746 |  |  | 1618 | 0 | 1.21-5-746 | 1 | 201 | 0 | 1 | 1 | 1 | 1 | 1 | 1 |  | 0 | 0 |  |  |  | 30 | 0 | 0 | [5 empty] | 0 |  | 0 | 25205.64 | 450.1 | 0 | 0 | 0 | 0 | 0 | 0 | 0 | 0 | 0 | [13 empty] | 0 | 0 | 1 | 1 |  |  |  | 1010 | шт. | шт. | 1 | [6 empty] | 318548600 | 201 | Материалы монтажные | 0 |  | 2 | 1618 | ТСН-2001.1 Материалы монтажные | ТСН-2001.1-2 |  |  |  | 131072 | 33.12 | 33.12 | 0 | 0 | 0 | 0 | 0 | 0 | [17 empty] | 0 | 0 | 0 |  |  |  |  | 0 | 0 |  |  |  |  | 0 |  | 1127256786 | 2 | 1 | 2 | 0 | 0 | 0 | 25205.64 | 0 | 25205.64 | 0 |  | 0 | 3 | 0 |  | 0 | 1 | 0 | 0 | 0 | 0 |  |  | 0
51 | 1 | 4 | 300 |  | Новый раздел | Монтажные работы | 0 | [6 empty] | 21339.03 | 19617.43 | 190.28 | 31.04 | 1531.32 | 0 | 120.3774 | 0 | 0 | 1715.08 | 1071.92 |  |  | 21339.03 | 19617.43 | 190.28 | 31.04 | 1531.32 | 0 | 120.3774 | 0 | 0 | 1715.08 | 1071.92 |  |  | 0 | 0 | 0 | 24180.35 | 15612.56 | 8567.79 | 0 | 19617.43 | 19617.43 | 0 | 19617.43 | 0 | 0 | 0 | 0 | 0 | [19 empty] | 0 | 0 | 0 | 24180.35 | 15612.56 | 8567.79 | 0 | 19617.43 | 19617.43 | 0 | 19617.43 | 0 | 0 | 0 | 0 | 0 | [19 empty] | 260273.87 | 198775.85 | 2664.7 | 1192.55 | 58833.32 | 0 | 120.3774 | 0 | 0 | 54126.65 | 25298.33 |  |  | 260273.87 | 198775.85 | 2664.7 | 1192.55 | 58833.32 | 0 | 120.3774 | 0 | 0 | 54126.65 | 25298.33 |  |  | 0 | 0 | 0 | 341606.93 | 152066.33 | 189540.6 | 0 | 198775.85 | 198775.85 | 0 | 198775.85 | 0 | 0 | 0 | 0 | 0 | [19 empty] | 0 | 0 | 0 | 341606.93 | 152066.33 | 189540.6 | 0 | 198775.85 | 198775.85 | 0 | 198775.85 | 0 | 0 | 0 | 0 | 0 | [18 empty] | 0
50 | 0 | 0 | 1 | 201 | 21339.03 | ПЗ | Прямые затраты |  |  | 201 | 1 | 3 |  | 2 | 260273.87 | [6 empty] | 21339.03 | 1 | 21339.03 | 260273.87 | 1 | 260273.87
50 | 0 | 0 | 1 | 202 | 19617.43 | СтМатОб | Стоимость материальных ресурсов (всего) |  |  | 202 | 2 | 3 |  | 2 | 198775.85 | [6 empty] | 19617.43 | 1 | 19617.43 | 198775.85 | 1 | 198775.85
50 | 0 | 0 | 1 | 222 | 0 | СтМатОбЗак | Стоимость материалов и оборудования заказчика |  |  | 222 | 3 | 3 |  | 2 | 0 | [6 empty] | 0 | 1 | 0 | 0 | 1 | 0
50 | 0 | 0 | 1 | 225 | 19617.43 | СтМатОбПод | Стоимость материалов и оборудования подрядчика |  |  | 225 | 4 | 3 |  | 2 | 198775.85 | [6 empty] | 19617.43 | 1 | 19617.43 | 198775.85 | 1 | 198775.85
50 | 0 | 0 | 1 | 226 | 19617.43 | СтМат | Стоимость материалов (всего) |  |  | 226 | 5 | 3 |  | 2 | 198775.85 | [6 empty] | 19617.43 | 1 | 19617.43 | 198775.85 | 1 | 198775.85
50 | 0 | 0 | 1 | 227 | 0 | СтМатЗак | Стоимость материалов заказчика |  |  | 227 | 6 | 3 |  | 2 | 0 | [6 empty] | 0 | 1 | 0 | 0 | 1 | 0
50 | 0 | 0 | 1 | 228 | 19617.43 | СтМатПод | Стоимость материалов подрядчика |  |  | 228 | 7 | 3 |  | 2 | 198775.85 | [6 empty] | 19617.43 | 1 | 19617.43 | 198775.85 | 1 | 198775.85
50 | 0 | 0 | 1 | 216 | 0 | Оборуд | Стоимость оборудования (всего) |  |  | 216 | 8 | 3 |  | 2 | 0 | [6 empty] | 0 | 1 | 0 | 0 | 1 | 0
50 | 0 | 0 | 1 | 223 | 0 | ОборудЗак | Стоимость оборудования заказчика |  |  | 223 | 9 | 3 |  | 2 | 0 | [6 empty] | 0 | 1 | 0 | 0 | 1 | 0
50 | 0 | 0 | 1 | 229 | 0 | ОборудПод | Стоимость оборудования подрядчика |  |  | 229 | 10 | 3 |  | 2 | 0 | [6 empty] | 0 | 1 | 0 | 0 | 1 | 0
50 | 0 | 0 | 1 | 203 | 190.28 | ЭММ | Эксплуатация машин |  |  | 203 | 11 | 3 |  | 2 | 2664.7 | [6 empty] | 190.28 | 1 | 190.28 | 2664.7 | 1 | 2664.7
50 | 0 | 0 | 1 | 231 | 0 | ЭММсНРиСП | Эксплуатация машин по ТСН-2001.16 |  |  | 231 | 12 | 3 |  | 2 | 0 | [6 empty] | 0 | 1 | 0 | 0 | 1 | 0
50 | 0 | 0 | 1 | 204 | 31.04 | ЗПМ | ЗП машинистов |  |  | 204 | 13 | 3 |  | 2 | 1192.55 | [6 empty] | 31.04 | 1 | 31.04 | 1192.55 | 1 | 1192.55
50 | 0 | 0 | 1 | 205 | 1531.32 | ОЗП | Основная ЗП рабочих |  |  | 205 | 14 | 3 |  | 2 | 58833.32 | [6 empty] | 1531.32 | 1 | 1531.32 | 58833.32 | 1 | 58833.32
50 | 0 | 0 | 1 | 232 | 0 | ОЗПсНРиСП | Основная ЗП рабочих по ТСН-2001.16 |  |  | 232 | 15 | 3 |  | 2 | 0 | [6 empty] | 0 | 1 | 0 | 0 | 1 | 0
50 | 0 | 0 | 1 | 214 | 15612.56 | Строит | Строительные работы с НР и СП |  |  | 214 | 16 | 3 |  | 2 | 152066.33 | [6 empty] | 15612.56 | 1 | 15612.56 | 152066.33 | 1 | 152066.33
50 | 0 | 0 | 1 | 215 | 8567.79 | Монтаж | Монтажные работы с НР и СП |  |  | 215 | 17 | 3 |  | 2 | 189540.6 | [6 empty] | 8567.79 | 1 | 8567.79 | 189540.6 | 1 | 189540.6
50 | 0 | 0 | 1 | 217 | 0 | Прочие | Прочие работы с НР и СП |  |  | 217 | 18 | 3 |  | 2 | 0 | [6 empty] | 0 | 1 | 0 | 0 | 1 | 0
50 | 0 | 0 | 1 | 230 | 0 | ПрочиеЗатр | Прочие затраты по ТСН-2001.16 |  |  | 230 | 19 | 3 |  | 2 | 0 | [6 empty] | 0 | 1 | 0 | 0 | 1 | 0
50 | 0 | 0 | 1 | 206 | 0 | ВозврМат | Возврат материалов |  |  | 206 | 20 | 3 |  | 2 | 0 | [6 empty] | 0 | 1 | 0 | 0 | 1 | 0
50 | 0 | 0 | 1 | 207 | 120.3774 | ТрудСтр | Трудозатраты строителей |  |  | 207 | 21 | 3 |  | -1 | 120.3774 | [6 empty] | 120.3774 | 1 | 120.3774 | 120.3774 | 1 | 120.3774
50 | 0 | 0 | 1 | 208 | 0 | ТрудМаш | Трудозатраты машинистов |  |  | 208 | 22 | 3 |  | -1 | 0 | [6 empty] | 0 | 1 | 0 | 0 | 1 | 0
50 | 0 | 0 | 1 | 209 | 0 | ТранспМат | Транспорт материалов |  |  | 209 | 23 | 3 |  | 2 | 0 | [6 empty] | 0 | 1 | 0 | 0 | 1 | 0
50 | 0 | 0 | 1 | 233 | 0 | Перевозка | Перевозка грузов |  |  | 233 | 24 | 3 |  | 2 | 0 | [6 empty] | 0 | 1 | 0 | 0 | 1 | 0
50 | 0 | 0 | 1 | 210 | 1715.08 | НР | Накладные расходы |  |  | 210 | 25 | 3 |  | 2 | 54126.65 | [6 empty] | 1715.08 | 1 | 1715.08 | 54126.65 | 1 | 54126.65
50 | 0 | 0 | 1 | 211 | 1071.92 | СмПриб | Сметная прибыль |  |  | 211 | 26 | 3 |  | 2 | 25298.33 | [6 empty] | 1071.92 | 1 | 1071.92 | 25298.33 | 1 | 25298.33
50 | 0 | 0 | 1 | 224 | 24180.35 | Всего | Всего с НР и СП |  |  | 224 | 27 | 3 |  | 2 | 341606.93 | [6 empty] | 24180.35 | 1 | 24180.35 | 341606.93 | 1 | 341606.93
4 | 1 |  | 370 |  | Новый раздел | Внешний контур заземления |  | 0 |  | 0 | [7 empty] | 0 | 0 |  | 0 | [53 empty] | 0 | [11 empty] | 0
52 | 1 | 4 | 353 | 0 | Новый раздел | Внешний контур заземления | [7 empty] | 4682.68 | 4104.76 | 59.33 | 4.37 | 518.59 | 0 | 42.0932 | 0 | 0 | 580.82 | 363.01 | 0 | 0 | 4682.68 | 4104.76 | 59.33 | 4.37 | 518.59 | 0 | 42.0932 | 0 | 0 | 580.82 | 363.01 | 0 | 0 | 0 | 0 | 0 | 5634.16 | 1314.11 | 4320.05 | 0 | 4104.76 | 4104.76 | 0 | 4104.76 | 0 | 0 | 0 | 0 | 0 | 0 | 0 | 0 | 0 | 0 | 0 | 0 | 0 | 0 | 0 | 0 | 0 | 0 | 0 | 0 | 0 | 0 | 0 | 0 | 0 | 0 | 0 | 5634.16 | 1314.11 | 4320.05 | 0 | 4104.76 | 4104.76 | 0 | 4104.76 | 0 | 0 | 0 | 0 | 0 | 0 | 0 | 0 | 0 | 0 | 0 | 0 | 0 | 0 | 0 | 0 | 0 | 0 | 0 | 0 | 0 | 0 | 0 | 0 | 58080.18 | 37425.78 | 730.18 | 167.89 | 19924.22 | 0 | 42.0932 | 0 | 0 | 18330.28 | 8567.41 | 0 | 0 | 58080.18 | 37425.78 | 730.18 | 167.89 | 19924.22 | 0 | 42.0932 | 0 | 0 | 18330.28 | 8567.41 | 0 | 0 | 0 | 0 | 0 | 85246.5 | 4860.12 | 80386.38 | 0 | 37425.78 | 37425.78 | 0 | 37425.78 | 0 | 0 | 0 | 0 | 0 | 0 | 0 | 0 | 0 | 0 | 0 | 0 | 0 | 0 | 0 | 0 | 0 | 0 | 0 | 0 | 0 | 0 | 0 | 0 | 0 | 0 | 0 | 85246.5 | 4860.12 | 80386.38 | 0 | 37425.78 | 37425.78 | 0 | 37425.78 | 0 | 0 | 0 | 0 | 0 | 0 | 0 | 0 | 0 | 0 | 0 | 0 | 0 | 0 | 0 | 0 | 0 | 0 | 0 | 0 | 0 | 0 | 0 | 0
17 | 1 |  |  | 42 | 4.8-187-2 | Монтаж заземляющего проводника горизонтального из стали полосовой сечением 160 мм2 | 100 м | 0.7 | 0 | 0.7 |  |  |  | 210.44 | 51.18 | 26.75 | 1.88 | 132.51 | 0 | 10.7554 | 0 | 0 | 148.41 | 92.76 |  | 326850112 | 280.87 | 67.64 | 35.82 | 2.52 | 177.41 | 0 | 14.4 | 0 | 0 | 280.87 | 67.64 | 35.82 | 2.52 | 177.41 | 0 | 14.4 | 0 | 0 | 112 | 70 | 1.067 | 1.081 |  |  | 1 | 1 | 1 | 1 |  |  |  |  | 0 | 2 | ТСН-2001.4 Доп. 68, Сб. 8, т. 187, поз. 2 |  |  | 332 | 0 |  | 0 | 40 | 0 | 1 | 1 | 1 | 1 | 1 | 1 |  | 112 | 70 |  |  |  | 30 | 0 | 0 | [5 empty] | 0 |  | 0 | 210.44 | 73.12 | 38.22 | 2.69 | 189.3 | 0 | 15.3648 | 0 | 0 | 148.4112 | 92.757 | [13 empty] | 0 | 0 | 1 | 1 |  |  |  | 1003 | 100 м | 100 м | 100 | [6 empty] | 318547313 | 40 | Монтаж оборудования | 0 |  | 2 | 332 | ТСН-2001.4-8. 8-185...8-187 | ТСН-2001.4-8-17 |  |  |  | 131072 | 280.87 | 67.64 | 35.82 | 2.52 | 177.41 | 14.4 | 0 | 0 | [17 empty] | 0 | 0 | 2 |  |  |  |  | 112 | 70 |  |  |  |  | 0 |  | 139602973 | 2 | 1 | -2 | 0 | 3.29 | 0 | 454.9 | 0 | 454.9 | 0 |  | 0 | 3 | 0 |  | 0 | 1 | 0 | 0 | 0 | 0 |  |  | 0
17 | 1 |  |  | 42 | 4.8-187-2 | Монтаж заземляющего проводника горизонтального из стали полосовой сечением 160 мм2 | 100 м | 0.7 | 0 | 0.7 |  |  |  | 5668.22 | 243.62 | 333.57 | 72.23 | 5091.03 | 0 | 10.7554 | 0 | 0 | 4683.75 | 2189.14 |  | 326850110 | 280.87 | 67.64 | 35.82 | 2.52 | 177.41 | 0 | 14.4 | 0 | 0 | 280.87 | 67.64 | 35.82 | 2.52 | 177.41 | 0 | 14.4 | 0 | 0 | 92 | 43 | 1.067 | 1.081 |  |  | 1 | 38.42 | 12.47 | 4.76 |  |  |  |  | 0 | 2 | ТСН-2001.4 Доп. 68, Сб. 8, т. 187, поз. 2 |  |  | 332 | 0 | 4.8-187-2 | 1 | 40 | 0 | 38.42 | 1 | 1 | 1 | 1 | 1 |  | 92 | 43 |  |  |  | 30 | 0 | 0 | [5 empty] | 0 |  | 0 | 5668.22 | 348.05 | 476.6 | 103.35 | 7272.91 | 0 | 15.3648 | 0 | 0 | 4683.7476 | 2189.1429 | [13 empty] | 112 | 70 | 1.067 | 1.081 |  |  |  | 1003 | 100 м | 100 м | 100 | [6 empty] | 318547313 | 40 | Монтаж оборудования | 0 |  | 2 | 332 | ТСН-2001.4-8. 8-185...8-187 | ТСН-2001.4-8-17 |  |  |  | 131072 | 280.87 | 67.64 | 35.82 | 2.52 | 177.41 | 14.4 | 0 | 0 | [17 empty] | 0 | 0 | 2 |  |  |  |  | 112 | 70 |  |  |  |  | 0 |  | 139602973 | 2 | 1 | 2 | 0 | 115.57 | 0 | 12656.68 | 0 | 12656.68 | 0 |  | 0 | 3 | 0 |  | 0 | 1 | 0 | 0 | 0 | 0 |  |  | 0
17 | 1 |  |  | 43 | 1.1-1-1090 | Полоса из стали углеродистой обыкновенного качества, кипящей | т | 0.08792 | 0 | 0.08792 |  |  |  | 571.5 | 571.5 | 0 | 0 | 0 | 0 | 0 | 0 | 0 | 0 | 0 |  | 326850112 | 6500.22 | 6500.22 | 0 | 0 | 0 | 0 | 0 | 0 | 0 | 6500.22 | 6500.22 | 0 | 0 | 0 | 0 | 0 | 0 | 0 | 0 | 0 | 1 | 1 |  |  | 1 | 1 | 1 | 1 |  |  |  |  | 3 | 1 | ТСН-2001.1 Доп. 48, Р. 1, о. 1, поз. 1090 |  |  | 1617 | 0 |  | 0 | 200 | 0 | 1 | 1 | 1 | 1 | 1 | 1 |  | 0 | 0 |  |  |  | 30 | 0 | 0 | [5 empty] | 0 |  | 0 | 571.5 | 6500.22 | 0 | 0 | 0 | 0 | 0 | 0 | 0 | 0 | 0 | [13 empty] | 0 | 0 | 1 | 1 |  |  |  | 1009 | т | т | 1000 | [6 empty] | 318548599 | 200 | Материалы строительные | 0 |  | 1 | 1617 | ТСН-2001.1 Материалы строительные | ТСН-2001.1-1 |  |  |  | 131072 | 6500.22 | 6500.22 | 0 | 0 | 0 | 0 | 0 | 0 | [17 empty] | 0 | 0 | 0 |  |  |  |  | 0 | 0 |  |  |  |  | 0 |  | -730637145 | 2 | 1 | -2 | 0 | 0 | 0 | 571.5 | 571.5 | 0 | 0 |  | 0 | 3 | 0 |  | 0 | 1 | 0 | 0 | 0 | 0 |  |  | 0
17 | 1 |  |  | 43 | 1.1-1-1090 | Полоса из стали углеродистой обыкновенного качества, кипящей | т | 0.08792 | 0 | 0.08792 |  |  |  | 2543.18 | 2543.18 | 0 | 0 | 0 | 0 | 0 | 0 | 0 | 0 | 0 |  | 326850110 | 6500.22 | 6500.22 | 0 | 0 | 0 | 0 | 0 | 0 | 0 | 6500.22 | 6500.22 | 0 | 0 | 0 | 0 | 0 | 0 | 0 | 0 | 0 | 1 | 1 |  |  | 1 | 1 | 1 | 4.45 |  |  |  |  | 3 | 1 | ТСН-2001.1 Доп. 48, Р. 1, о. 1, поз. 1090 |  |  | 1617 | 0 | 1.1-1-1090 | 1 | 200 | 0 | 1 | 1 | 1 | 1 | 1 | 1 |  | 0 | 0 |  |  |  | 30 | 0 | 0 | [5 empty] | 0 |  | 0 | 2543.18 | 28925.98 | 0 | 0 | 0 | 0 | 0 | 0 | 0 | 0 | 0 | [13 empty] | 0 | 0 | 1 | 1 |  |  |  | 1009 | т | т | 1000 | [6 empty] | 318548599 | 200 | Материалы строительные | 0 |  | 1 | 1617 | ТСН-2001.1 Материалы строительные | ТСН-2001.1-1 |  |  |  | 131072 | 6500.22 | 6500.22 | 0 | 0 | 0 | 0 | 0 | 0 | [17 empty] | 0 | 0 | 0 |  |  |  |  | 0 | 0 |  |  |  |  | 0 |  | -730637145 | 2 | 1 | 2 | 0 | 0 | 0 | 2543.18 | 2543.18 | 0 | 0 |  | 0 | 3 | 0 |  | 0 | 1 | 0 | 0 | 0 | 0 |  |  | 0
17 | 1 |  |  | 44 | 4.8-186-1 | Монтаж заземлителя вертикального из угловой стали размером 50х50х5 мм | 10 шт. | 1 | 0 | 1 |  |  |  | 189.47 | 41.05 | 26.56 | 2.29 | 121.86 | 0 | 9.8911 | 0 | 0 | 136.48 | 85.3 |  | 326850112 | 177.07 | 37.97 | 24.89 | 2.15 | 114.21 | 0 | 9.27 | 0 | 0 | 177.07 | 37.97 | 24.89 | 2.15 | 114.21 | 0 | 9.27 | 0 | 0 | 112 | 70 | 1.067 | 1.081 |  |  | 1 | 1 | 1 | 1 |  |  |  |  | 0 | 2 | ТСН-2001.4 Доп. 68, Сб. 8, т. 186, поз. 1 |  |  | 332 | 0 |  | 0 | 40 | 0 | 1 | 1 | 1 | 1 | 1 | 1 |  | 112 | 70 |  |  |  | 30 | 0 | 0 | [5 empty] | 0 |  | 0 | 189.47 | 41.05 | 26.56 | 2.29 | 121.86 | 0 | 9.8911 | 0 | 0 | 136.4832 | 85.302 | [13 empty] | 0 | 0 | 1 | 1 |  |  |  | 1010 | 10 шт. | 10 шт. | 10 | [6 empty] | 318547313 | 40 | Монтаж оборудования | 0 |  | 2 | 332 | ТСН-2001.4-8. 8-185...8-187 | ТСН-2001.4-8-17 |  |  |  | 131072 | 177.07 | 37.97 | 24.89 | 2.15 | 114.21 | 9.27 | 0 | 0 | [17 empty] | 0 | 0 | 2 |  |  |  |  | 112 | 70 |  |  |  |  | 0 |  | -909311872 | 2 | 1 | -2 | 0 | 4.01 | 0 | 415.26 | 0 | 415.26 | 0 |  | 0 | 3 | 0 |  | 0 | 1 | 0 | 0 | 0 | 0 |  |  | 0
17 | 1 |  |  | 44 | 4.8-186-1 | Монтаж заземлителя вертикального из угловой стали размером 50х50х5 мм | 10 шт. | 1 | 0 | 1 |  |  |  | 5235.09 | 215.92 | 337.31 | 87.98 | 4681.86 | 0 | 9.8911 | 0 | 0 | 4307.31 | 2013.2 |  | 326850110 | 177.07 | 37.97 | 24.89 | 2.15 | 114.21 | 0 | 9.27 | 0 | 0 | 177.07 | 37.97 | 24.89 | 2.15 | 114.21 | 0 | 9.27 | 0 | 0 | 92 | 43 | 1.067 | 1.081 |  |  | 1 | 38.42 | 12.7 | 5.26 |  |  |  |  | 0 | 2 | ТСН-2001.4 Доп. 68, Сб. 8, т. 186, поз. 1 |  |  | 332 | 0 | 4.8-186-1 | 1 | 40 | 0 | 38.42 | 1 | 1 | 1 | 1 | 1 |  | 92 | 43 |  |  |  | 30 | 0 | 0 | [5 empty] | 0 |  | 0 | 5235.09 | 215.92 | 337.31 | 87.98 | 4681.86 | 0 | 9.8911 | 0 | 0 | 4307.3112 | 2013.1998 | [13 empty] | 112 | 70 | 1.067 | 1.081 |  |  |  | 1010 | 10 шт. | 10 шт. | 10 | [6 empty] | 318547313 | 40 | Монтаж оборудования | 0 |  | 2 | 332 | ТСН-2001.4-8. 8-185...8-187 | ТСН-2001.4-8-17 |  |  |  | 131072 | 177.07 | 37.97 | 24.89 | 2.15 | 114.21 | 9.27 | 0 | 0 | [17 empty] | 0 | 0 | 2 |  |  |  |  | 112 | 70 |  |  |  |  | 0 |  | -909311872 | 2 | 1 | 2 | 0 | 140.77 | 0 | 11696.37 | 0 | 11696.37 | 0 |  | 0 | 3 | 0 |  | 0 | 1 | 0 | 0 | 0 | 0 |  |  | 0
17 | 1 |  |  | 45 | 1.1-1-1111 | Уголок равнополочный, ширина полки 35-70 мм, из стали углеродистой обыкновенного качества, кипящей | т | 0.09425 | 0 | 0.09425 |  |  |  | 742.61 | 742.61 | 0 | 0 | 0 | 0 | 0 | 0 | 0 | 0 | 0 |  | 326850112 | 7879.13 | 7879.13 | 0 | 0 | 0 | 0 | 0 | 0 | 0 | 7879.13 | 7879.13 | 0 | 0 | 0 | 0 | 0 | 0 | 0 | 0 | 0 | 1 | 1 |  |  | 1 | 1 | 1 | 1 |  |  |  |  | 3 | 1 | ТСН-2001.1 Доп. 48, Р. 1, о. 1, поз. 1111 |  |  | 1617 | 0 |  | 0 | 200 | 0 | 1 | 1 | 1 | 1 | 1 | 1 |  | 0 | 0 |  |  |  | 30 | 0 | 0 | [5 empty] | 0 |  | 0 | 742.61 | 7879.13 | 0 | 0 | 0 | 0 | 0 | 0 | 0 | 0 | 0 | [13 empty] | 0 | 0 | 1 | 1 |  |  |  | 1009 | т | т | 1000 | [6 empty] | 318548599 | 200 | Материалы строительные | 0 |  | 1 | 1617 | ТСН-2001.1 Материалы строительные | ТСН-2001.1-1 |  |  |  | 131072 | 7879.13 | 7879.13 | 0 | 0 | 0 | 0 | 0 | 0 | [17 empty] | 0 | 0 | 0 |  |  |  |  | 0 | 0 |  |  |  |  | 0 |  | 2061923971 | 2 | 1 | -2 | 0 | 0 | 0 | 742.61 | 742.61 | 0 | 0 |  | 0 | 3 | 0 |  | 0 | 1 | 0 | 0 | 0 | 0 |  |  | 0
17 | 1 |  |  | 45 | 1.1-1-1111 | Уголок равнополочный, ширина полки 35-70 мм, из стали углеродистой обыкновенного качества, кипящей | т | 0.09425 | 0 | 0.09425 |  |  |  | 2316.94 | 2316.94 | 0 | 0 | 0 | 0 | 0 | 0 | 0 | 0 | 0 |  | 326850110 | 7879.13 | 7879.13 | 0 | 0 | 0 | 0 | 0 | 0 | 0 | 7879.13 | 7879.13 | 0 | 0 | 0 | 0 | 0 | 0 | 0 | 0 | 0 | 1 | 1 |  |  | 1 | 1 | 1 | 3.12 |  |  |  |  | 3 | 1 | ТСН-2001.1 Доп. 48, Р. 1, о. 1, поз. 1111 |  |  | 1617 | 0 | 1.1-1-1111 | 1 | 200 | 0 | 1 | 1 | 1 | 1 | 1 | 1 |  | 0 | 0 |  |  |  | 30 | 0 | 0 | [5 empty] | 0 |  | 0 | 2316.94 | 24582.89 | 0 | 0 | 0 | 0 | 0 | 0 | 0 | 0 | 0 | [13 empty] | 0 | 0 | 1 | 1 |  |  |  | 1009 | т | т | 1000 | [6 empty] | 318548599 | 200 | Материалы строительные | 0 |  | 1 | 1617 | ТСН-2001.1 Материалы строительные | ТСН-2001.1-1 |  |  |  | 131072 | 7879.13 | 7879.13 | 0 | 0 | 0 | 0 | 0 | 0 | [17 empty] | 0 | 0 | 0 |  |  |  |  | 0 | 0 |  |  |  |  | 0 |  | 2061923971 | 2 | 1 | 2 | 0 | 0 | 0 | 2316.94 | 2316.94 | 0 | 0 |  | 0 | 3 | 0 |  | 0 | 1 | 0 | 0 | 0 | 0 |  |  | 0
17 | 1 |  |  | 46 | 4.8-187-10 | Монтаж заземляющего проводника открыто по строительным основаниям из медного изолированного провода сечением 25 мм2 (прим. 50мм) | 100 м | 0.5 | 0 | 0.5 |  |  |  | 906.79 | 636.55 | 6.02 | 0.2 | 264.22 | 0 | 21.4467 | 0 | 0 | 295.93 | 184.95 |  | 326850112 | 1684.25 | 1177.7 | 11.29 | 0.38 | 495.26 | 0 | 40.2 | 0 | 0 | 1684.25 | 1177.7 | 11.29 | 0.38 | 495.26 | 0 | 40.2 | 0 | 0 | 112 | 70 | 1.067 | 1.081 |  |  | 1 | 1 | 1 | 1 |  |  |  |  | 0 | 2 | ТСН-2001.4 Доп. 69, Сб. 8, т. 187, поз. 10 |  |  | 332 | 0 |  | 0 | 40 | 0 | 1 | 1 | 1 | 1 | 1 | 1 |  | 112 | 70 |  |  |  | 30 | 0 | 0 | [5 empty] | 0 |  | 0 | 906.79 | 1273.09 | 12.05 | 0.41 | 528.44 | 0 | 42.8934 | 0 | 0 | 295.9264 | 184.954 | [13 empty] | 0 | 0 | 1 | 1 |  |  |  | 1003 | 100 м | 100 м | 100 | [6 empty] | 318547313 | 40 | Монтаж оборудования | 0 |  | 2 | 332 | ТСН-2001.4-8. 8-185...8-187 | ТСН-2001.4-8-17 |  |  |  | 131072 | 1684.25 | 1177.7 | 11.29 | 0.38 | 495.26 | 40.2 | 0 | 0 | [17 empty] | 0 | 0 | 2 |  |  |  |  | 112 | 70 |  |  |  |  | 0 |  | -754664224 | 2 | 1 | -2 | 0 | 0.35 | 0 | 1388.02 | 0 | 1388.02 | 0 |  | 0 | 3 | 0 |  | 0 | 1 | 0 | 0 | 0 | 0 |  |  | 0
17 | 1 |  |  | 46 | 4.8-187-10 | Монтаж заземляющего проводника открыто по строительным основаниям из медного изолированного провода сечением 25 мм2 (прим. 50мм) | 100 м | 0.5 | 0 | 0.5 |  |  |  | 14469.15 | 4258.52 | 59.3 | 7.68 | 10151.33 | 0 | 21.4467 | 0 | 0 | 9339.22 | 4365.07 |  | 326850110 | 1684.25 | 1177.7 | 11.29 | 0.38 | 495.26 | 0 | 40.2 | 0 | 0 | 1684.25 | 1177.7 | 11.29 | 0.38 | 495.26 | 0 | 40.2 | 0 | 0 | 92 | 43 | 1.067 | 1.081 |  |  | 1 | 38.42 | 9.85 | 6.69 |  |  |  |  | 0 | 2 | ТСН-2001.4 Доп. 69, Сб. 8, т. 187, поз. 10 |  |  | 332 | 0 | 4.8-187-10 | 1 | 40 | 0 | 38.42 | 1 | 1 | 1 | 1 | 1 |  | 92 | 43 |  |  |  | 30 | 0 | 0 | [5 empty] | 0 |  | 0 | 14469.15 | 8516.97 | 118.69 | 15.75 | 20302.66 | 0 | 42.8934 | 0 | 0 | 9339.2236 | 4365.0719 | [13 empty] | 112 | 70 | 1.067 | 1.081 |  |  |  | 1003 | 100 м | 100 м | 100 | [6 empty] | 318547313 | 40 | Монтаж оборудования | 0 |  | 2 | 332 | ТСН-2001.4-8. 8-185...8-187 | ТСН-2001.4-8-17 |  |  |  | 131072 | 1684.25 | 1177.7 | 11.29 | 0.38 | 495.26 | 40.2 | 0 | 0 | [17 empty] | 0 | 0 | 2 |  |  |  |  | 112 | 70 |  |  |  |  | 0 |  | -754664224 | 2 | 1 | 2 | 0 | 12.29 | 0 | 28185.73 | 0 | 28185.73 | 0 |  | 0 | 3 | 0 |  | 0 | 1 | 0 | 0 | 0 | 0 |  |  | 0
18 | 1 |  |  | 46,1 | 1.23-10-34 | Провод неизолированный медный гибкий для электрических установок, марка МГ, сечение 50 мм2 | км | 0.051 | 0.102 | 0.102 |  |  |  | 2061.87 | 2061.87 | 0 | 0 | 0 | 0 | 0 | 0 | 0 | 0 | 0 |  | 326850112 | 37399.49 | 37399.49 | 0 | 0 | 0 | 0 | 0 | 0 | 0 | 37399.49 | 37399.49 | 0 | 0 | 0 | 0 | 0 | 0 | 0 | 112 | 70 | 1.067 | 1.081 |  |  | 1 | 1 | 1 | 1 |  |  |  |  | 3 | 2 | ТСН-2001.1 Доп. 67, Р. 23, о. 10, поз. 34 |  |  | 332 | 0 |  | 0 | 40 | 0 | 1 | 1 | 1 | 1 | 1 | 1 |  | 112 | 70 |  |  |  | 30 | 0 | 0 | [5 empty] | 0 |  | 0 | 2061.87 | 40428.85 | 0 | 0 | 0 | 0 | 0 | 0 | 0 | 0 | 0 | [13 empty] | 0 | 0 | 1 | 1 |  |  |  | 1003 | км | км | 1000 | [6 empty] | 318547313 | 40 | Монтаж оборудования | 0 |  | 2 | 332 | ТСН-2001.4-8. 8-185...8-187 | ТСН-2001.4-8-17 |  |  |  | 0 | 37399.49 | 37399.49 | 0 | 0 | 0 | 0 | 0 | [18 empty] | 0 | 0 | 0 |  |  |  |  | 112 | 70 |  |  |  |  | 0 |  | 442545231 | 2 | 1 | -2 | 0 | 0 | 0 | 2061.87 | 0 | 2061.87 | 0 |  | 0 | 3 | 0 |  | 0 | 1 | 0 | 0 | 0 | 0 |  |  | 0
18 | 1 |  |  | 46,1 | 1.23-10-34 | Провод неизолированный медный гибкий для электрических установок, марка МГ, сечение 50 мм2 | км | 0.051 | 0.102 | 0.102 |  |  |  | 27847.6 | 27847.6 | 0 | 0 | 0 | 0 | 0 | 0 | 0 | 0 | 0 |  | 326850110 | 37399.49 | 37399.49 | 0 | 0 | 0 | 0 | 0 | 0 | 0 | 37399.49 | 37399.49 | 0 | 0 | 0 | 0 | 0 | 0 | 0 | 0 | 0 | 1 | 1 |  |  | 1 | 1 | 1 | 14.6 |  |  |  |  | 3 | 2 | ТСН-2001.1 Доп. 67, Р. 23, о. 10, поз. 34 |  |  | 332 | 0 | 1.23-10-34 | 1 | 40 | 0 | 1 | 1 | 1 | 1 | 1 | 1 |  | 0 | 0 |  |  |  | 30 | 0 | 0 | [5 empty] | 0 |  | 0 | 27847.6 | 546032.55 | 0 | 0 | 0 | 0 | 0 | 0 | 0 | 0 | 0 | [13 empty] | 112 | 70 | 1.067 | 1.081 |  |  |  | 1003 | км | км | 1000 | [6 empty] | 318547313 | 40 | Монтаж оборудования | 0 |  | 2 | 332 | ТСН-2001.4-8. 8-185...8-187 | ТСН-2001.4-8-17 |  |  |  | 0 | 37399.49 | 37399.49 | 0 | 0 | 0 | 0 | 0 | [18 empty] | 0 | 0 | 0 |  |  |  |  | 112 | 70 |  |  |  |  | 0 |  | 442545231 | 2 | 1 | 2 | 0 | 0 | 0 | 27847.6 | 0 | 27847.6 | 0 |  | 0 | 3 | 0 |  | 0 | 1 | 0 | 0 | 0 | 0 |  |  | 0
51 | 1 | 4 | 353 |  | Новый раздел | Внешний контур заземления | 0 | [6 empty] | 4682.68 | 4104.76 | 59.33 | 4.37 | 518.59 | 0 | 42.0932 | 0 | 0 | 580.82 | 363.01 |  |  | 4682.68 | 4104.76 | 59.33 | 4.37 | 518.59 | 0 | 42.0932 | 0 | 0 | 580.82 | 363.01 |  |  | 0 | 0 | 0 | 5634.16 | 1314.11 | 4320.05 | 0 | 4104.76 | 4104.76 | 0 | 4104.76 | 0 | 0 | 0 | 0 | 0 | [19 empty] | 0 | 0 | 0 | 5634.16 | 1314.11 | 4320.05 | 0 | 4104.76 | 4104.76 | 0 | 4104.76 | 0 | 0 | 0 | 0 | 0 | [19 empty] | 58080.18 | 37425.78 | 730.18 | 167.89 | 19924.22 | 0 | 42.0932 | 0 | 0 | 18330.28 | 8567.41 |  |  | 58080.18 | 37425.78 | 730.18 | 167.89 | 19924.22 | 0 | 42.0932 | 0 | 0 | 18330.28 | 8567.41 |  |  | 0 | 0 | 0 | 85246.5 | 4860.12 | 80386.38 | 0 | 37425.78 | 37425.78 | 0 | 37425.78 | 0 | 0 | 0 | 0 | 0 | [19 empty] | 0 | 0 | 0 | 85246.5 | 4860.12 | 80386.38 | 0 | 37425.78 | 37425.78 | 0 | 37425.78 | 0 | 0 | 0 | 0 | 0 | [18 empty] | 0
50 | 0 | 0 | 1 | 201 | 4682.68 | ПЗ | Прямые затраты |  |  | 201 | 1 | 3 |  | 2 | 58080.18 | [6 empty] | 4682.68 | 1 | 4682.68 | 58080.18 | 1 | 58080.18
50 | 0 | 0 | 1 | 202 | 4104.76 | СтМатОб | Стоимость материальных ресурсов (всего) |  |  | 202 | 2 | 3 |  | 2 | 37425.78 | [6 empty] | 4104.76 | 1 | 4104.76 | 37425.78 | 1 | 37425.78
50 | 0 | 0 | 1 | 222 | 0 | СтМатОбЗак | Стоимость материалов и оборудования заказчика |  |  | 222 | 3 | 3 |  | 2 | 0 | [6 empty] | 0 | 1 | 0 | 0 | 1 | 0
50 | 0 | 0 | 1 | 225 | 4104.76 | СтМатОбПод | Стоимость материалов и оборудования подрядчика |  |  | 225 | 4 | 3 |  | 2 | 37425.78 | [6 empty] | 4104.76 | 1 | 4104.76 | 37425.78 | 1 | 37425.78
50 | 0 | 0 | 1 | 226 | 4104.76 | СтМат | Стоимость материалов (всего) |  |  | 226 | 5 | 3 |  | 2 | 37425.78 | [6 empty] | 4104.76 | 1 | 4104.76 | 37425.78 | 1 | 37425.78
50 | 0 | 0 | 1 | 227 | 0 | СтМатЗак | Стоимость материалов заказчика |  |  | 227 | 6 | 3 |  | 2 | 0 | [6 empty] | 0 | 1 | 0 | 0 | 1 | 0
50 | 0 | 0 | 1 | 228 | 4104.76 | СтМатПод | Стоимость материалов подрядчика |  |  | 228 | 7 | 3 |  | 2 | 37425.78 | [6 empty] | 4104.76 | 1 | 4104.76 | 37425.78 | 1 | 37425.78
50 | 0 | 0 | 1 | 216 | 0 | Оборуд | Стоимость оборудования (всего) |  |  | 216 | 8 | 3 |  | 2 | 0 | [6 empty] | 0 | 1 | 0 | 0 | 1 | 0
50 | 0 | 0 | 1 | 223 | 0 | ОборудЗак | Стоимость оборудования заказчика |  |  | 223 | 9 | 3 |  | 2 | 0 | [6 empty] | 0 | 1 | 0 | 0 | 1 | 0
50 | 0 | 0 | 1 | 229 | 0 | ОборудПод | Стоимость оборудования подрядчика |  |  | 229 | 10 | 3 |  | 2 | 0 | [6 empty] | 0 | 1 | 0 | 0 | 1 | 0
50 | 0 | 0 | 1 | 203 | 59.33 | ЭММ | Эксплуатация машин |  |  | 203 | 11 | 3 |  | 2 | 730.18 | [6 empty] | 59.33 | 1 | 59.33 | 730.18 | 1 | 730.18
50 | 0 | 0 | 1 | 231 | 0 | ЭММсНРиСП | Эксплуатация машин по ТСН-2001.16 |  |  | 231 | 12 | 3 |  | 2 | 0 | [6 empty] | 0 | 1 | 0 | 0 | 1 | 0
50 | 0 | 0 | 1 | 204 | 4.37 | ЗПМ | ЗП машинистов |  |  | 204 | 13 | 3 |  | 2 | 167.89 | [6 empty] | 4.37 | 1 | 4.37 | 167.89 | 1 | 167.89
50 | 0 | 0 | 1 | 205 | 518.59 | ОЗП | Основная ЗП рабочих |  |  | 205 | 14 | 3 |  | 2 | 19924.22 | [6 empty] | 518.59 | 1 | 518.59 | 19924.22 | 1 | 19924.22
50 | 0 | 0 | 1 | 232 | 0 | ОЗПсНРиСП | Основная ЗП рабочих по ТСН-2001.16 |  |  | 232 | 15 | 3 |  | 2 | 0 | [6 empty] | 0 | 1 | 0 | 0 | 1 | 0
50 | 0 | 0 | 1 | 214 | 1314.11 | Строит | Строительные работы с НР и СП |  |  | 214 | 16 | 3 |  | 2 | 4860.12 | [6 empty] | 1314.11 | 1 | 1314.11 | 4860.12 | 1 | 4860.12
50 | 0 | 0 | 1 | 215 | 4320.05 | Монтаж | Монтажные работы с НР и СП |  |  | 215 | 17 | 3 |  | 2 | 80386.38 | [6 empty] | 4320.05 | 1 | 4320.05 | 80386.38 | 1 | 80386.38
50 | 0 | 0 | 1 | 217 | 0 | Прочие | Прочие работы с НР и СП |  |  | 217 | 18 | 3 |  | 2 | 0 | [6 empty] | 0 | 1 | 0 | 0 | 1 | 0
50 | 0 | 0 | 1 | 230 | 0 | ПрочиеЗатр | Прочие затраты по ТСН-2001.16 |  |  | 230 | 19 | 3 |  | 2 | 0 | [6 empty] | 0 | 1 | 0 | 0 | 1 | 0
50 | 0 | 0 | 1 | 206 | 0 | ВозврМат | Возврат материалов |  |  | 206 | 20 | 3 |  | 2 | 0 | [6 empty] | 0 | 1 | 0 | 0 | 1 | 0
50 | 0 | 0 | 1 | 207 | 42.0932 | ТрудСтр | Трудозатраты строителей |  |  | 207 | 21 | 3 |  | -1 | 42.0932 | [6 empty] | 42.0932 | 1 | 42.0932 | 42.0932 | 1 | 42.0932
50 | 0 | 0 | 1 | 208 | 0 | ТрудМаш | Трудозатраты машинистов |  |  | 208 | 22 | 3 |  | -1 | 0 | [6 empty] | 0 | 1 | 0 | 0 | 1 | 0
50 | 0 | 0 | 1 | 209 | 0 | ТранспМат | Транспорт материалов |  |  | 209 | 23 | 3 |  | 2 | 0 | [6 empty] | 0 | 1 | 0 | 0 | 1 | 0
50 | 0 | 0 | 1 | 233 | 0 | Перевозка | Перевозка грузов |  |  | 233 | 24 | 3 |  | 2 | 0 | [6 empty] | 0 | 1 | 0 | 0 | 1 | 0
50 | 0 | 0 | 1 | 210 | 580.82 | НР | Накладные расходы |  |  | 210 | 25 | 3 |  | 2 | 18330.28 | [6 empty] | 580.82 | 1 | 580.82 | 18330.28 | 1 | 18330.28
50 | 0 | 0 | 1 | 211 | 363.01 | СмПриб | Сметная прибыль |  |  | 211 | 26 | 3 |  | 2 | 8567.41 | [6 empty] | 363.01 | 1 | 363.01 | 8567.41 | 1 | 8567.41
50 | 0 | 0 | 1 | 224 | 5634.16 | Всего | Всего с НР и СП |  |  | 224 | 27 | 3 |  | 2 | 85246.5 | [6 empty] | 5634.16 | 1 | 5634.16 | 85246.5 | 1 | 85246.5
4 | 1 |  | 413 |  | Новый раздел | Внутренний контур заземления |  | 0 |  | 0 | [7 empty] | 0 | 0 |  | 0 | [53 empty] | 0 | [11 empty] | 0
52 | 1 | 4 | 400 | 0 | Новый раздел | Внутренний контур заземления | [7 empty] | 3036.06 | 2551.63 | 37.82 | 2.52 | 446.61 | 0 | 36.2513 | 0 | 0 | 500.21 | 312.62 | 0 | 0 | 3036.06 | 2551.63 | 37.82 | 2.52 | 446.61 | 0 | 36.2513 | 0 | 0 | 500.21 | 312.62 | 0 | 0 | 0 | 0 | 0 | 3853.3 | 612.32 | 3240.98 | 0 | 2551.63 | 2551.63 | 0 | 2551.63 | 0 | 0 | 0 | 0 | 0 | 0 | 0 | 0 | 0 | 0 | 0 | 0 | 0 | 0 | 0 | 0 | 0 | 0 | 0 | 0 | 0 | 0 | 0 | 0 | 0 | 0 | 0 | 3853.3 | 612.32 | 3240.98 | 0 | 2551.63 | 2551.63 | 0 | 2551.63 | 0 | 0 | 0 | 0 | 0 | 0 | 0 | 0 | 0 | 0 | 0 | 0 | 0 | 0 | 0 | 0 | 0 | 0 | 0 | 0 | 0 | 0 | 0 | 0 | 40062.97 | 22447.1 | 457.12 | 96.81 | 17158.75 | 0 | 36.2513 | 0 | 0 | 15786.05 | 7378.26 | 0 | 0 | 40062.97 | 22447.1 | 457.12 | 96.81 | 17158.75 | 0 | 36.2513 | 0 | 0 | 15786.05 | 7378.26 | 0 | 0 | 0 | 0 | 0 | 63382.18 | 2724.82 | 60657.36 | 0 | 22447.1 | 22447.1 | 0 | 22447.1 | 0 | 0 | 0 | 0 | 0 | 0 | 0 | 0 | 0 | 0 | 0 | 0 | 0 | 0 | 0 | 0 | 0 | 0 | 0 | 0 | 0 | 0 | 0 | 0 | 0 | 0 | 0 | 63382.18 | 2724.82 | 60657.36 | 0 | 22447.1 | 22447.1 | 0 | 22447.1 | 0 | 0 | 0 | 0 | 0 | 0 | 0 | 0 | 0 | 0 | 0 | 0 | 0 | 0 | 0 | 0 | 0 | 0 | 0 | 0 | 0 | 0 | 0 | 0
17 | 1 |  |  | 47 | 4.8-187-10 | Монтаж заземляющего проводника открыто по строительным основаниям из медного изолированного провода сечением 25 мм2 | 100 м | 0.5 | 0 | 0.5 |  |  |  | 906.79 | 636.55 | 6.02 | 0.2 | 264.22 | 0 | 21.4467 | 0 | 0 | 295.93 | 184.95 |  | 326850112 | 1684.25 | 1177.7 | 11.29 | 0.38 | 495.26 | 0 | 40.2 | 0 | 0 | 1684.25 | 1177.7 | 11.29 | 0.38 | 495.26 | 0 | 40.2 | 0 | 0 | 112 | 70 | 1.067 | 1.081 |  |  | 1 | 1 | 1 | 1 |  |  |  |  | 0 | 2 | ТСН-2001.4 Доп. 69, Сб. 8, т. 187, поз. 10 |  |  | 332 | 0 |  | 0 | 40 | 0 | 1 | 1 | 1 | 1 | 1 | 1 |  | 112 | 70 |  |  |  | 30 | 0 | 0 | [5 empty] | 0 |  | 0 | 906.79 | 1273.09 | 12.05 | 0.41 | 528.44 | 0 | 42.8934 | 0 | 0 | 295.9264 | 184.954 | [13 empty] | 0 | 0 | 1 | 1 |  |  |  | 1003 | 100 м | 100 м | 100 | [6 empty] | 318547313 | 40 | Монтаж оборудования | 0 |  | 2 | 332 | ТСН-2001.4-8. 8-185...8-187 | ТСН-2001.4-8-17 |  |  |  | 131072 | 1684.25 | 1177.7 | 11.29 | 0.38 | 495.26 | 40.2 | 0 | 0 | [17 empty] | 0 | 0 | 2 |  |  |  |  | 112 | 70 |  |  |  |  | 0 |  | -682412766 | 2 | 1 | -2 | 0 | 0.35 | 0 | 1388.02 | 0 | 1388.02 | 0 |  | 0 | 3 | 0 |  | 0 | 1 | 0 | 0 | 0 | 0 |  |  | 0
17 | 1 |  |  | 47 | 4.8-187-10 | Монтаж заземляющего проводника открыто по строительным основаниям из медного изолированного провода сечением 25 мм2 | 100 м | 0.5 | 0 | 0.5 |  |  |  | 14469.15 | 4258.52 | 59.3 | 7.68 | 10151.33 | 0 | 21.4467 | 0 | 0 | 9339.22 | 4365.07 |  | 326850110 | 1684.25 | 1177.7 | 11.29 | 0.38 | 495.26 | 0 | 40.2 | 0 | 0 | 1684.25 | 1177.7 | 11.29 | 0.38 | 495.26 | 0 | 40.2 | 0 | 0 | 92 | 43 | 1.067 | 1.081 |  |  | 1 | 38.42 | 9.85 | 6.69 |  |  |  |  | 0 | 2 | ТСН-2001.4 Доп. 69, Сб. 8, т. 187, поз. 10 |  |  | 332 | 0 | 4.8-187-10 | 1 | 40 | 0 | 38.42 | 1 | 1 | 1 | 1 | 1 |  | 92 | 43 |  |  |  | 30 | 0 | 0 | [5 empty] | 0 |  | 0 | 14469.15 | 8516.97 | 118.69 | 15.75 | 20302.66 | 0 | 42.8934 | 0 | 0 | 9339.2236 | 4365.0719 | [13 empty] | 112 | 70 | 1.067 | 1.081 |  |  |  | 1003 | 100 м | 100 м | 100 | [6 empty] | 318547313 | 40 | Монтаж оборудования | 0 |  | 2 | 332 | ТСН-2001.4-8. 8-185...8-187 | ТСН-2001.4-8-17 |  |  |  | 131072 | 1684.25 | 1177.7 | 11.29 | 0.38 | 495.26 | 40.2 | 0 | 0 | [17 empty] | 0 | 0 | 2 |  |  |  |  | 112 | 70 |  |  |  |  | 0 |  | -682412766 | 2 | 1 | 2 | 0 | 12.29 | 0 | 28185.73 | 0 | 28185.73 | 0 |  | 0 | 3 | 0 |  | 0 | 1 | 0 | 0 | 0 | 0 |  |  | 0
17 | 1 |  |  | 48 | 1.23-10-32 | Провод неизолированный медный гибкий для электрических установок, марка МГ, сечение 25 мм2 | км | 0.05 | 0 | 0.05 |  |  |  | 984.71 | 984.71 | 0 | 0 | 0 | 0 | 0 | 0 | 0 | 0 | 0 |  | 326850112 | 19694.26 | 19694.26 | 0 | 0 | 0 | 0 | 0 | 0 | 0 | 19694.26 | 19694.26 | 0 | 0 | 0 | 0 | 0 | 0 | 0 | 0 | 0 | 1 | 1 |  |  | 1 | 1 | 1 | 1 |  |  |  |  | 3 | 2 | ТСН-2001.1 Доп. 67, Р. 23, о. 10, поз. 32 |  |  | 1618 | 0 |  | 0 | 201 | 0 | 1 | 1 | 1 | 1 | 1 | 1 |  | 0 | 0 |  |  |  | 30 | 0 | 0 | [5 empty] | 0 |  | 0 | 984.71 | 19694.26 | 0 | 0 | 0 | 0 | 0 | 0 | 0 | 0 | 0 | [13 empty] | 0 | 0 | 1 | 1 |  |  |  | 1003 | км | км | 1000 | [6 empty] | 318548600 | 201 | Материалы монтажные | 0 |  | 2 | 1618 | ТСН-2001.1 Материалы монтажные | ТСН-2001.1-2 |  |  |  | 131072 | 19694.26 | 19694.26 | 0 | 0 | 0 | 0 | 0 | 0 | [17 empty] | 0 | 0 | 0 |  |  |  |  | 0 | 0 |  |  |  |  | 0 |  | -671885823 | 2 | 1 | -2 | 0 | 0 | 0 | 984.71 | 0 | 984.71 | 0 |  | 0 | 3 | 0 |  | 0 | 1 | 0 | 0 | 0 | 0 |  |  | 0
17 | 1 |  |  | 48 | 1.23-10-32 | Провод неизолированный медный гибкий для электрических установок, марка МГ, сечение 25 мм2 | км | 0.05 | 0 | 0.05 |  |  |  | 14455.54 | 14455.54 | 0 | 0 | 0 | 0 | 0 | 0 | 0 | 0 | 0 |  | 326850110 | 19694.26 | 19694.26 | 0 | 0 | 0 | 0 | 0 | 0 | 0 | 19694.26 | 19694.26 | 0 | 0 | 0 | 0 | 0 | 0 | 0 | 0 | 0 | 1 | 1 |  |  | 1 | 1 | 1 | 14.68 |  |  |  |  | 3 | 2 | ТСН-2001.1 Доп. 67, Р. 23, о. 10, поз. 32 |  |  | 1618 | 0 | 1.23-10-32 | 1 | 201 | 0 | 1 | 1 | 1 | 1 | 1 | 1 |  | 0 | 0 |  |  |  | 30 | 0 | 0 | [5 empty] | 0 |  | 0 | 14455.54 | 289111.74 | 0 | 0 | 0 | 0 | 0 | 0 | 0 | 0 | 0 | [13 empty] | 0 | 0 | 1 | 1 |  |  |  | 1003 | км | км | 1000 | [6 empty] | 318548600 | 201 | Материалы монтажные | 0 |  | 2 | 1618 | ТСН-2001.1 Материалы монтажные | ТСН-2001.1-2 |  |  |  | 131072 | 19694.26 | 19694.26 | 0 | 0 | 0 | 0 | 0 | 0 | [17 empty] | 0 | 0 | 0 |  |  |  |  | 0 | 0 |  |  |  |  | 0 |  | -671885823 | 2 | 1 | 2 | 0 | 0 | 0 | 14455.54 | 0 | 14455.54 | 0 |  | 0 | 3 | 0 |  | 0 | 1 | 0 | 0 | 0 | 0 |  |  | 0
17 | 1 |  |  | 49 | 4.8-187-7 | Монтаж заземляющего проводника открыто по строительным основаниям из полосовой стали сечением 160 мм2 | 100 м | 0.75 | 0 | 0.75 |  |  |  | 532.24 | 318.05 | 31.8 | 2.32 | 182.39 | 0 | 14.8046 | 0 | 0 | 204.28 | 127.67 |  | 326850112 | 659.95 | 392.29 | 39.74 | 2.9 | 227.92 | 0 | 18.5 | 0 | 0 | 659.95 | 392.29 | 39.74 | 2.9 | 227.92 | 0 | 18.5 | 0 | 0 | 112 | 70 | 1.067 | 1.081 |  |  | 1 | 1 | 1 | 1 |  |  |  |  | 0 | 2 | ТСН-2001.4 Доп. 68, Сб. 8, т. 187, поз. 7 |  |  | 332 | 0 |  | 0 | 40 | 0 | 1 | 1 | 1 | 1 | 1 | 1 |  | 112 | 70 |  |  |  | 30 | 0 | 0 | [5 empty] | 0 |  | 0 | 532.24 | 424.07 | 42.4 | 3.09 | 243.19 | 0 | 19.7395 | 0 | 0 | 204.2768 | 127.673 | [13 empty] | 0 | 0 | 1 | 1 |  |  |  | 1003 | 100 м | 100 м | 100 | [6 empty] | 318547313 | 40 | Монтаж оборудования | 0 |  | 2 | 332 | ТСН-2001.4-8. 8-185...8-187 | ТСН-2001.4-8-17 |  |  |  | 131072 | 659.95 | 392.29 | 39.74 | 2.9 | 227.92 | 18.5 | 0 | 0 | [17 empty] | 0 | 0 | 2 |  |  |  |  | 112 | 70 |  |  |  |  | 0 |  | -780971402 | 2 | 1 | -2 | 0 | 4.06 | 0 | 868.25 | 0 | 868.25 | 0 |  | 0 | 3 | 0 |  | 0 | 1 | 0 | 0 | 0 | 0 |  |  | 0
17 | 1 |  |  | 49 | 4.8-187-7 | Монтаж заземляющего проводника открыто по строительным основаниям из полосовой стали сечением 160 мм2 | 100 м | 0.75 | 0 | 0.75 |  |  |  | 8413.46 | 1008.22 | 397.82 | 89.13 | 7007.42 | 0 | 14.8046 | 0 | 0 | 6446.83 | 3013.19 |  | 326850110 | 659.95 | 392.29 | 39.74 | 2.9 | 227.92 | 0 | 18.5 | 0 | 0 | 659.95 | 392.29 | 39.74 | 2.9 | 227.92 | 0 | 18.5 | 0 | 0 | 92 | 43 | 1.067 | 1.081 |  |  | 1 | 38.42 | 12.51 | 3.17 |  |  |  |  | 0 | 2 | ТСН-2001.4 Доп. 68, Сб. 8, т. 187, поз. 7 |  |  | 332 | 0 | 4.8-187-7 | 1 | 40 | 0 | 38.42 | 1 | 1 | 1 | 1 | 1 |  | 92 | 43 |  |  |  | 30 | 0 | 0 | [5 empty] | 0 |  | 0 | 8413.46 | 1344.3 | 530.42 | 118.72 | 9343.36 | 0 | 19.7395 | 0 | 0 | 6446.8264 | 3013.1906 | [13 empty] | 112 | 70 | 1.067 | 1.081 |  |  |  | 1003 | 100 м | 100 м | 100 | [6 empty] | 318547313 | 40 | Монтаж оборудования | 0 |  | 2 | 332 | ТСН-2001.4-8. 8-185...8-187 | ТСН-2001.4-8-17 |  |  |  | 131072 | 659.95 | 392.29 | 39.74 | 2.9 | 227.92 | 18.5 | 0 | 0 | [17 empty] | 0 | 0 | 2 |  |  |  |  | 112 | 70 |  |  |  |  | 0 |  | -780971402 | 2 | 1 | 2 | 0 | 142.61 | 0 | 18016.09 | 0 | 18016.09 | 0 |  | 0 | 3 | 0 |  | 0 | 1 | 0 | 0 | 0 | 0 |  |  | 0
17 | 1 |  |  | 50 | 1.1-1-1090 | Полоса из стали углеродистой обыкновенного качества, кипящей | т | 0.0942 | 0 | 0.0942 |  |  |  | 612.32 | 612.32 | 0 | 0 | 0 | 0 | 0 | 0 | 0 | 0 | 0 |  | 326850112 | 6500.22 | 6500.22 | 0 | 0 | 0 | 0 | 0 | 0 | 0 | 6500.22 | 6500.22 | 0 | 0 | 0 | 0 | 0 | 0 | 0 | 0 | 0 | 1 | 1 |  |  | 1 | 1 | 1 | 1 |  |  |  |  | 3 | 1 | ТСН-2001.1 Доп. 48, Р. 1, о. 1, поз. 1090 |  |  | 1617 | 0 |  | 0 | 200 | 0 | 1 | 1 | 1 | 1 | 1 | 1 |  | 0 | 0 |  |  |  | 30 | 0 | 0 | [5 empty] | 0 |  | 0 | 612.32 | 6500.22 | 0 | 0 | 0 | 0 | 0 | 0 | 0 | 0 | 0 | [13 empty] | 0 | 0 | 1 | 1 |  |  |  | 1009 | т | т | 1000 | [6 empty] | 318548599 | 200 | Материалы строительные | 0 |  | 1 | 1617 | ТСН-2001.1 Материалы строительные | ТСН-2001.1-1 |  |  |  | 131072 | 6500.22 | 6500.22 | 0 | 0 | 0 | 0 | 0 | 0 | [17 empty] | 0 | 0 | 0 |  |  |  |  | 0 | 0 |  |  |  |  | 0 |  | -730637145 | 2 | 1 | -2 | 0 | 0 | 0 | 612.32 | 612.32 | 0 | 0 |  | 0 | 3 | 0 |  | 0 | 1 | 0 | 0 | 0 | 0 |  |  | 0
17 | 1 |  |  | 50 | 1.1-1-1090 | Полоса из стали углеродистой обыкновенного качества, кипящей | т | 0.0942 | 0 | 0.0942 |  |  |  | 2724.82 | 2724.82 | 0 | 0 | 0 | 0 | 0 | 0 | 0 | 0 | 0 |  | 326850110 | 6500.22 | 6500.22 | 0 | 0 | 0 | 0 | 0 | 0 | 0 | 6500.22 | 6500.22 | 0 | 0 | 0 | 0 | 0 | 0 | 0 | 0 | 0 | 1 | 1 |  |  | 1 | 1 | 1 | 4.45 |  |  |  |  | 3 | 1 | ТСН-2001.1 Доп. 48, Р. 1, о. 1, поз. 1090 |  |  | 1617 | 0 | 1.1-1-1090 | 1 | 200 | 0 | 1 | 1 | 1 | 1 | 1 | 1 |  | 0 | 0 |  |  |  | 30 | 0 | 0 | [5 empty] | 0 |  | 0 | 2724.82 | 28925.98 | 0 | 0 | 0 | 0 | 0 | 0 | 0 | 0 | 0 | [13 empty] | 0 | 0 | 1 | 1 |  |  |  | 1009 | т | т | 1000 | [6 empty] | 318548599 | 200 | Материалы строительные | 0 |  | 1 | 1617 | ТСН-2001.1 Материалы строительные | ТСН-2001.1-1 |  |  |  | 131072 | 6500.22 | 6500.22 | 0 | 0 | 0 | 0 | 0 | 0 | [17 empty] | 0 | 0 | 0 |  |  |  |  | 0 | 0 |  |  |  |  | 0 |  | -730637145 | 2 | 1 | 2 | 0 | 0 | 0 | 2724.82 | 2724.82 | 0 | 0 |  | 0 | 3 | 0 |  | 0 | 1 | 0 | 0 | 0 | 0 |  |  | 0
51 | 1 | 4 | 400 |  | Новый раздел | Внутренний контур заземления | 0 | [6 empty] | 3036.06 | 2551.63 | 37.82 | 2.52 | 446.61 | 0 | 36.2513 | 0 | 0 | 500.21 | 312.62 |  |  | 3036.06 | 2551.63 | 37.82 | 2.52 | 446.61 | 0 | 36.2513 | 0 | 0 | 500.21 | 312.62 |  |  | 0 | 0 | 0 | 3853.3 | 612.32 | 3240.98 | 0 | 2551.63 | 2551.63 | 0 | 2551.63 | 0 | 0 | 0 | 0 | 0 | [19 empty] | 0 | 0 | 0 | 3853.3 | 612.32 | 3240.98 | 0 | 2551.63 | 2551.63 | 0 | 2551.63 | 0 | 0 | 0 | 0 | 0 | [19 empty] | 40062.97 | 22447.1 | 457.12 | 96.81 | 17158.75 | 0 | 36.2513 | 0 | 0 | 15786.05 | 7378.26 |  |  | 40062.97 | 22447.1 | 457.12 | 96.81 | 17158.75 | 0 | 36.2513 | 0 | 0 | 15786.05 | 7378.26 |  |  | 0 | 0 | 0 | 63382.18 | 2724.82 | 60657.36 | 0 | 22447.1 | 22447.1 | 0 | 22447.1 | 0 | 0 | 0 | 0 | 0 | [19 empty] | 0 | 0 | 0 | 63382.18 | 2724.82 | 60657.36 | 0 | 22447.1 | 22447.1 | 0 | 22447.1 | 0 | 0 | 0 | 0 | 0 | [18 empty] | 0
50 | 0 | 0 | 1 | 201 | 3036.06 | ПЗ | Прямые затраты |  |  | 201 | 1 | 3 |  | 2 | 40062.97 | [6 empty] | 3036.06 | 1 | 3036.06 | 40062.97 | 1 | 40062.97
50 | 0 | 0 | 1 | 202 | 2551.63 | СтМатОб | Стоимость материальных ресурсов (всего) |  |  | 202 | 2 | 3 |  | 2 | 22447.1 | [6 empty] | 2551.63 | 1 | 2551.63 | 22447.1 | 1 | 22447.1
50 | 0 | 0 | 1 | 222 | 0 | СтМатОбЗак | Стоимость материалов и оборудования заказчика |  |  | 222 | 3 | 3 |  | 2 | 0 | [6 empty] | 0 | 1 | 0 | 0 | 1 | 0
50 | 0 | 0 | 1 | 225 | 2551.63 | СтМатОбПод | Стоимость материалов и оборудования подрядчика |  |  | 225 | 4 | 3 |  | 2 | 22447.1 | [6 empty] | 2551.63 | 1 | 2551.63 | 22447.1 | 1 | 22447.1
50 | 0 | 0 | 1 | 226 | 2551.63 | СтМат | Стоимость материалов (всего) |  |  | 226 | 5 | 3 |  | 2 | 22447.1 | [6 empty] | 2551.63 | 1 | 2551.63 | 22447.1 | 1 | 22447.1
50 | 0 | 0 | 1 | 227 | 0 | СтМатЗак | Стоимость материалов заказчика |  |  | 227 | 6 | 3 |  | 2 | 0 | [6 empty] | 0 | 1 | 0 | 0 | 1 | 0
50 | 0 | 0 | 1 | 228 | 2551.63 | СтМатПод | Стоимость материалов подрядчика |  |  | 228 | 7 | 3 |  | 2 | 22447.1 | [6 empty] | 2551.63 | 1 | 2551.63 | 22447.1 | 1 | 22447.1
50 | 0 | 0 | 1 | 216 | 0 | Оборуд | Стоимость оборудования (всего) |  |  | 216 | 8 | 3 |  | 2 | 0 | [6 empty] | 0 | 1 | 0 | 0 | 1 | 0
50 | 0 | 0 | 1 | 223 | 0 | ОборудЗак | Стоимость оборудования заказчика |  |  | 223 | 9 | 3 |  | 2 | 0 | [6 empty] | 0 | 1 | 0 | 0 | 1 | 0
50 | 0 | 0 | 1 | 229 | 0 | ОборудПод | Стоимость оборудования подрядчика |  |  | 229 | 10 | 3 |  | 2 | 0 | [6 empty] | 0 | 1 | 0 | 0 | 1 | 0
50 | 0 | 0 | 1 | 203 | 37.82 | ЭММ | Эксплуатация машин |  |  | 203 | 11 | 3 |  | 2 | 457.12 | [6 empty] | 37.82 | 1 | 37.82 | 457.12 | 1 | 457.12
50 | 0 | 0 | 1 | 231 | 0 | ЭММсНРиСП | Эксплуатация машин по ТСН-2001.16 |  |  | 231 | 12 | 3 |  | 2 | 0 | [6 empty] | 0 | 1 | 0 | 0 | 1 | 0
50 | 0 | 0 | 1 | 204 | 2.52 | ЗПМ | ЗП машинистов |  |  | 204 | 13 | 3 |  | 2 | 96.81 | [6 empty] | 2.52 | 1 | 2.52 | 96.81 | 1 | 96.81
50 | 0 | 0 | 1 | 205 | 446.61 | ОЗП | Основная ЗП рабочих |  |  | 205 | 14 | 3 |  | 2 | 17158.75 | [6 empty] | 446.61 | 1 | 446.61 | 17158.75 | 1 | 17158.75
50 | 0 | 0 | 1 | 232 | 0 | ОЗПсНРиСП | Основная ЗП рабочих по ТСН-2001.16 |  |  | 232 | 15 | 3 |  | 2 | 0 | [6 empty] | 0 | 1 | 0 | 0 | 1 | 0
50 | 0 | 0 | 1 | 214 | 612.32 | Строит | Строительные работы с НР и СП |  |  | 214 | 16 | 3 |  | 2 | 2724.82 | [6 empty] | 612.32 | 1 | 612.32 | 2724.82 | 1 | 2724.82
50 | 0 | 0 | 1 | 215 | 3240.98 | Монтаж | Монтажные работы с НР и СП |  |  | 215 | 17 | 3 |  | 2 | 60657.36 | [6 empty] | 3240.98 | 1 | 3240.98 | 60657.36 | 1 | 60657.36
50 | 0 | 0 | 1 | 217 | 0 | Прочие | Прочие работы с НР и СП |  |  | 217 | 18 | 3 |  | 2 | 0 | [6 empty] | 0 | 1 | 0 | 0 | 1 | 0
50 | 0 | 0 | 1 | 230 | 0 | ПрочиеЗатр | Прочие затраты по ТСН-2001.16 |  |  | 230 | 19 | 3 |  | 2 | 0 | [6 empty] | 0 | 1 | 0 | 0 | 1 | 0
50 | 0 | 0 | 1 | 206 | 0 | ВозврМат | Возврат материалов |  |  | 206 | 20 | 3 |  | 2 | 0 | [6 empty] | 0 | 1 | 0 | 0 | 1 | 0
50 | 0 | 0 | 1 | 207 | 36.2513 | ТрудСтр | Трудозатраты строителей |  |  | 207 | 21 | 3 |  | -1 | 36.2513 | [6 empty] | 36.2513 | 1 | 36.2513 | 36.2513 | 1 | 36.2513
50 | 0 | 0 | 1 | 208 | 0 | ТрудМаш | Трудозатраты машинистов |  |  | 208 | 22 | 3 |  | -1 | 0 | [6 empty] | 0 | 1 | 0 | 0 | 1 | 0
50 | 0 | 0 | 1 | 209 | 0 | ТранспМат | Транспорт материалов |  |  | 209 | 23 | 3 |  | 2 | 0 | [6 empty] | 0 | 1 | 0 | 0 | 1 | 0
50 | 0 | 0 | 1 | 233 | 0 | Перевозка | Перевозка грузов |  |  | 233 | 24 | 3 |  | 2 | 0 | [6 empty] | 0 | 1 | 0 | 0 | 1 | 0
50 | 0 | 0 | 1 | 210 | 500.21 | НР | Накладные расходы |  |  | 210 | 25 | 3 |  | 2 | 15786.05 | [6 empty] | 500.21 | 1 | 500.21 | 15786.05 | 1 | 15786.05
50 | 0 | 0 | 1 | 211 | 312.62 | СмПриб | Сметная прибыль |  |  | 211 | 26 | 3 |  | 2 | 7378.26 | [6 empty] | 312.62 | 1 | 312.62 | 7378.26 | 1 | 7378.26
50 | 0 | 0 | 1 | 224 | 3853.3 | Всего | Всего с НР и СП |  |  | 224 | 27 | 3 |  | 2 | 63382.18 | [6 empty] | 3853.3 | 1 | 3853.3 | 63382.18 | 1 | 63382.18
4 | 1 |  | 452 |  | Новый раздел | Оборудование |  | 0 |  | 0 | [7 empty] | 0 | 0 |  | 0 | [53 empty] | 0 | [11 empty] | 0
52 | 1 | 4 | 443 | 0 | Новый раздел | Оборудование | [7 empty] | 1903246.72 | 1903246.72 | 0 | 0 | 0 | 0 | 0 | 0 | 0 | 0 | 0 | 0 | 0 | 1903246.72 | 1903246.72 | 0 | 0 | 0 | 0 | 0 | 0 | 0 | 0 | 0 | 0 | 0 | 0 | 1903246.72 | 0 | 1903246.72 | 0 | 0 | 0 | 1903246.72 | 0 | 0 | 0 | 1903246.72 | 0 | 0 | 0 | 0 | 0 | 0 | 0 | 0 | 0 | 0 | 0 | 0 | 0 | 0 | 0 | 0 | 0 | 0 | 0 | 0 | 0 | 0 | 0 | 0 | 1903246.72 | 0 | 1903246.72 | 0 | 0 | 0 | 1903246.72 | 0 | 0 | 0 | 1903246.72 | 0 | 0 | 0 | 0 | 0 | 0 | 0 | 0 | 0 | 0 | 0 | 0 | 0 | 0 | 0 | 0 | 0 | 0 | 0 | 0 | 0 | 0 | 0 | 13703376.38 | 13703376.38 | 0 | 0 | 0 | 0 | 0 | 0 | 0 | 0 | 0 | 0 | 0 | 13703376.38 | 13703376.38 | 0 | 0 | 0 | 0 | 0 | 0 | 0 | 0 | 0 | 0 | 0 | 0 | 13703376.38 | 0 | 13703376.38 | 0 | 0 | 0 | 13703376.38 | 0 | 0 | 0 | 13703376.38 | 0 | 0 | 0 | 0 | 0 | 0 | 0 | 0 | 0 | 0 | 0 | 0 | 0 | 0 | 0 | 0 | 0 | 0 | 0 | 0 | 0 | 0 | 0 | 0 | 13703376.38 | 0 | 13703376.38 | 0 | 0 | 0 | 13703376.38 | 0 | 0 | 0 | 13703376.38 | 0 | 0 | 0 | 0 | 0 | 0 | 0 | 0 | 0 | 0 | 0 | 0 | 0 | 0 | 0 | 0 | 0 | 0 | 0 | 0 | 0 | 0 | 0
17 | 1 |  |  | 51 | ООО "Славэлектромонтаж" КП № 44от 11.04.2025 | 2БКТП - 250 кВА 10/0,4 | компл. | 1 | 0 | 1 |  |  |  | 1804917.42 | 1804917.42 | 0 | 0 | 0 | 0 | 0 | 0 | 0 | 0 | 0 |  | 326850112 | 1804917.42 | 1804917.42 | 0 | 0 | 0 | 0 | 0 | 0 | 0 | 1804917.42 | 1804917.42 | 0 | 0 | 0 | 0 | 0 | 0 | 0 | 0 | 0 | 1 | 1 |  |  | 1 | 1 | 1 | 1 |  |  |  |  | 3 | 3 |  |  |  | 746 | 0 |  | 0 | 130 | 0 | 1 | 1 | 1 | 1 | 1 | 1 |  | 0 | 0 |  |  |  | 30 | 0 | 0 | [5 empty] | 0 |  | 0 | 1804917.42 | 1804917.42 | 0 | 0 | 0 | 0 | 0 | 0 | 0 | 0 | 0 | [13 empty] | 0 | 0 | 1 | 1 |  |  |  | 1013 | компл. | компл. | 1 | [6 empty] | 318547727 | 130 | Сметная стоимость оборудования | 0 |  | 3 | 746 | ТСН-2001.13-1. | ТСН-2001.13-1-1 |  |  |  | 131072 | 0 | 1804917.42 | 0 | 0 | 0 | 0 | 0 | 0 | [17 empty] | 0 | 1804917.42 | 0 |  |  |  |  | 0 | 0 |  | [12 467 291 / 7,2] + 3% Трансп + 1,2% Заг.скл |  |  | 0 |  | 1431399224 | 2 | 4 | -2 | 0 | 0 | 0 | 1804917.42 | 0 | 0 | 0 |  | 0 | 2 | 0 |  | 0 | 1 | 0 | 0 | 0 | 0 | 3 | 1,2 | 0
17 | 1 |  |  | 51 | ООО "Славэлектромонтаж" КП № 44от 11.04.2025 | 2БКТП - 250 кВА 10/0,4 | компл. | 1 | 0 | 1 |  |  |  | 12995405.42 | 12995405.42 | 0 | 0 | 0 | 0 | 0 | 0 | 0 | 0 | 0 |  | 326850110 | 1804917.42 | 1804917.42 | 0 | 0 | 0 | 0 | 0 | 0 | 0 | 1804917.42 | 1804917.42 | 0 | 0 | 0 | 0 | 0 | 0 | 0 | 0 | 0 | 1 | 1 |  |  | 1 | 1 | 1 | 7.2 |  |  |  |  | 3 | 3 |  |  |  | 746 | 0 |  | 0 | 130 | 0 | 1 | 1 | 1 | 1 | 1 | 1 |  | 0 | 0 |  |  |  | 30 | 0 | 0 | [5 empty] | 0 |  | 0 | 12995405.42 | 12995405.42 | 0 | 0 | 0 | 0 | 0 | 0 | 0 | 0 | 0 | [13 empty] | 0 | 0 | 1 | 1 |  |  |  | 1013 | компл. | компл. | 1 | [6 empty] | 318547727 | 130 | Сметная стоимость оборудования | 0 |  | 3 | 746 | ТСН-2001.13-1. | ТСН-2001.13-1-1 |  |  |  | 131072 | 1804917.42 | 1804917.42 | 0 | 0 | 0 | 0 | 0 | 0 | 5 |  |  | 0 | 18 |  | 12467291 | [10 empty] | 0 | 12995405.42 | 0 |  |  |  |  | 0 | 0 |  | [12 467 291 / 7,2] + 3% Трансп + 1,2% Заг.скл |  |  | 0 |  | 1431399224 | 2 | 3 | 5 | 0 | 0 | 0 | 12995405.42 | 0 | 0 | 0 |  | 1 | 1 | 0 |  | 0 | 1 | 0 | 0 | 0 | 0 | 3 | 1,2 | 0
17 | 1 |  |  | 52 | ООО "Славэлектромонтаж" КП № 44от 11.04.2024 | Трансформатор ТМГ-11 250/10/0,4 | шт. | 2 | 0 | 2 |  |  |  | 98329.3 | 98329.3 | 0 | 0 | 0 | 0 | 0 | 0 | 0 | 0 | 0 |  | 326850112 | 49164.65 | 49164.65 | 0 | 0 | 0 | 0 | 0 | 0 | 0 | 49164.65 | 49164.65 | 0 | 0 | 0 | 0 | 0 | 0 | 0 | 0 | 0 | 1 | 1 |  |  | 1 | 1 | 1 | 1 |  |  |  |  | 3 | 3 |  |  |  | 746 | 0 |  | 0 | 130 | 0 | 1 | 1 | 1 | 1 | 1 | 1 |  | 0 | 0 |  |  |  | 30 | 0 | 0 | [5 empty] | 0 |  | 0 | 98329.3 | 49164.65 | 0 | 0 | 0 | 0 | 0 | 0 | 0 | 0 | 0 | [13 empty] | 0 | 0 | 1 | 1 |  |  |  | 1010 | шт. | шт. | 1 | [6 empty] | 318547727 | 130 | Сметная стоимость оборудования | 0 |  | 3 | 746 | ТСН-2001.13-1. | ТСН-2001.13-1-1 |  |  |  | 131072 | 0 | 49164.65 | 0 | 0 | 0 | 0 | 0 | 0 | [17 empty] | 0 | 98329.3 | 0 |  |  |  |  | 0 | 0 |  | [339 600 / 7,2] + 3% Трансп + 1,2% Заг.скл |  |  | 0 |  | 1554814329 | 2 | 4 | -2 | 0 | 0 | 0 | 98329.3 | 0 | 0 | 0 |  | 0 | 2 | 0 |  | 0 | 1 | 0 | 0 | 0 | 0 | 3 | 1,2 | 0
17 | 1 |  |  | 52 | ООО "Славэлектромонтаж" КП № 44от 11.04.2024 | Трансформатор ТМГ-11 250/10/0,4 | шт. | 2 | 0 | 2 |  |  |  | 707970.96 | 707970.96 | 0 | 0 | 0 | 0 | 0 | 0 | 0 | 0 | 0 |  | 326850110 | 49164.65 | 49164.65 | 0 | 0 | 0 | 0 | 0 | 0 | 0 | 49164.65 | 49164.65 | 0 | 0 | 0 | 0 | 0 | 0 | 0 | 0 | 0 | 1 | 1 |  |  | 1 | 1 | 1 | 7.2 |  |  |  |  | 3 | 3 |  |  |  | 746 | 0 |  | 0 | 130 | 0 | 1 | 1 | 1 | 1 | 1 | 1 |  | 0 | 0 |  |  |  | 30 | 0 | 0 | [5 empty] | 0 |  | 0 | 707970.96 | 353985.48 | 0 | 0 | 0 | 0 | 0 | 0 | 0 | 0 | 0 | [13 empty] | 0 | 0 | 1 | 1 |  |  |  | 1010 | шт. | шт. | 1 | [6 empty] | 318547727 | 130 | Сметная стоимость оборудования | 0 |  | 3 | 746 | ТСН-2001.13-1. | ТСН-2001.13-1-1 |  |  |  | 131072 | 49164.65 | 49164.65 | 0 | 0 | 0 | 0 | 0 | 0 | 5 |  |  | 0 | 18 |  | 339600 | [10 empty] | 0 | 707970.96 | 0 |  |  |  |  | 0 | 0 |  | [339 600 / 7,2] + 3% Трансп + 1,2% Заг.скл |  |  | 0 |  | 1554814329 | 2 | 3 | 5 | 0 | 0 | 0 | 707970.96 | 0 | 0 | 0 |  | 1 | 1 | 0 |  | 0 | 1 | 0 | 0 | 0 | 0 | 3 | 1,2 | 0
51 | 1 | 4 | 443 |  | Новый раздел | Оборудование | 0 | [6 empty] | 1903246.72 | 1903246.72 | 0 | 0 | 0 | 0 | 0 | 0 | 0 | 0 | 0 |  |  | 1903246.72 | 1903246.72 | 0 | 0 | 0 | 0 | 0 | 0 | 0 | 0 | 0 |  |  | 0 | 1903246.72 | 0 | 1903246.72 | 0 | 0 | 0 | 1903246.72 | 0 | 0 | 0 | 1903246.72 | 0 | 0 | 0 | 0 | [19 empty] | 0 | 1903246.72 | 0 | 1903246.72 | 0 | 0 | 0 | 1903246.72 | 0 | 0 | 0 | 1903246.72 | 0 | 0 | 0 | 0 | [19 empty] | 13703376.38 | 13703376.38 | 0 | 0 | 0 | 0 | 0 | 0 | 0 | 0 | 0 |  |  | 13703376.38 | 13703376.38 | 0 | 0 | 0 | 0 | 0 | 0 | 0 | 0 | 0 |  |  | 0 | 13703376.38 | 0 | 13703376.38 | 0 | 0 | 0 | 13703376.38 | 0 | 0 | 0 | 13703376.38 | 0 | 0 | 0 | 0 | [19 empty] | 0 | 13703376.38 | 0 | 13703376.38 | 0 | 0 | 0 | 13703376.38 | 0 | 0 | 0 | 13703376.38 | 0 | 0 | 0 | 0 | [18 empty] | 0
50 | 0 | 0 | 1 | 201 | 1903246.72 | ПЗ | Прямые затраты |  |  | 201 | 1 | 3 |  | 2 | 13703376.38 | [6 empty] | 1903246.72 | 1 | 1903246.72 | 13703376.38 | 1 | 13703376.38
50 | 0 | 0 | 1 | 202 | 1903246.72 | СтМатОб | Стоимость материальных ресурсов (всего) |  |  | 202 | 2 | 3 |  | 2 | 13703376.38 | [6 empty] | 1903246.72 | 1 | 1903246.72 | 13703376.38 | 1 | 13703376.38
50 | 0 | 0 | 1 | 222 | 0 | СтМатОбЗак | Стоимость материалов и оборудования заказчика |  |  | 222 | 3 | 3 |  | 2 | 0 | [6 empty] | 0 | 1 | 0 | 0 | 1 | 0
50 | 0 | 0 | 1 | 225 | 1903246.72 | СтМатОбПод | Стоимость материалов и оборудования подрядчика |  |  | 225 | 4 | 3 |  | 2 | 13703376.38 | [6 empty] | 1903246.72 | 1 | 1903246.72 | 13703376.38 | 1 | 13703376.38
50 | 0 | 0 | 1 | 226 | 0 | СтМат | Стоимость материалов (всего) |  |  | 226 | 5 | 3 |  | 2 | 0 | [6 empty] | 0 | 1 | 0 | 0 | 1 | 0
50 | 0 | 0 | 1 | 227 | 0 | СтМатЗак | Стоимость материалов заказчика |  |  | 227 | 6 | 3 |  | 2 | 0 | [6 empty] | 0 | 1 | 0 | 0 | 1 | 0
50 | 0 | 0 | 1 | 228 | 0 | СтМатПод | Стоимость материалов подрядчика |  |  | 228 | 7 | 3 |  | 2 | 0 | [6 empty] | 0 | 1 | 0 | 0 | 1 | 0
50 | 0 | 0 | 1 | 216 | 1903246.72 | Оборуд | Стоимость оборудования (всего) |  |  | 216 | 8 | 3 |  | 2 | 13703376.38 | [6 empty] | 1903246.72 | 1 | 1903246.72 | 13703376.38 | 1 | 13703376.38
50 | 0 | 0 | 1 | 223 | 0 | ОборудЗак | Стоимость оборудования заказчика |  |  | 223 | 9 | 3 |  | 2 | 0 | [6 empty] | 0 | 1 | 0 | 0 | 1 | 0
50 | 0 | 0 | 1 | 229 | 1903246.72 | ОборудПод | Стоимость оборудования подрядчика |  |  | 229 | 10 | 3 |  | 2 | 13703376.38 | [6 empty] | 1903246.72 | 1 | 1903246.72 | 13703376.38 | 1 | 13703376.38
50 | 0 | 0 | 1 | 203 | 0 | ЭММ | Эксплуатация машин |  |  | 203 | 11 | 3 |  | 2 | 0 | [6 empty] | 0 | 1 | 0 | 0 | 1 | 0
50 | 0 | 0 | 1 | 231 | 0 | ЭММсНРиСП | Эксплуатация машин по ТСН-2001.16 |  |  | 231 | 12 | 3 |  | 2 | 0 | [6 empty] | 0 | 1 | 0 | 0 | 1 | 0
50 | 0 | 0 | 1 | 204 | 0 | ЗПМ | ЗП машинистов |  |  | 204 | 13 | 3 |  | 2 | 0 | [6 empty] | 0 | 1 | 0 | 0 | 1 | 0
50 | 0 | 0 | 1 | 205 | 0 | ОЗП | Основная ЗП рабочих |  |  | 205 | 14 | 3 |  | 2 | 0 | [6 empty] | 0 | 1 | 0 | 0 | 1 | 0
50 | 0 | 0 | 1 | 232 | 0 | ОЗПсНРиСП | Основная ЗП рабочих по ТСН-2001.16 |  |  | 232 | 15 | 3 |  | 2 | 0 | [6 empty] | 0 | 1 | 0 | 0 | 1 | 0
50 | 0 | 0 | 1 | 214 | 0 | Строит | Строительные работы с НР и СП |  |  | 214 | 16 | 3 |  | 2 | 0 | [6 empty] | 0 | 1 | 0 | 0 | 1 | 0
50 | 0 | 0 | 1 | 215 | 0 | Монтаж | Монтажные работы с НР и СП |  |  | 215 | 17 | 3 |  | 2 | 0 | [6 empty] | 0 | 1 | 0 | 0 | 1 | 0
50 | 0 | 0 | 1 | 217 | 0 | Прочие | Прочие работы с НР и СП |  |  | 217 | 18 | 3 |  | 2 | 0 | [6 empty] | 0 | 1 | 0 | 0 | 1 | 0
50 | 0 | 0 | 1 | 230 | 0 | ПрочиеЗатр | Прочие затраты по ТСН-2001.16 |  |  | 230 | 19 | 3 |  | 2 | 0 | [6 empty] | 0 | 1 | 0 | 0 | 1 | 0
50 | 0 | 0 | 1 | 206 | 0 | ВозврМат | Возврат материалов |  |  | 206 | 20 | 3 |  | 2 | 0 | [6 empty] | 0 | 1 | 0 | 0 | 1 | 0
50 | 0 | 0 | 1 | 207 | 0 | ТрудСтр | Трудозатраты строителей |  |  | 207 | 21 | 3 |  | -1 | 0 | [6 empty] | 0 | 1 | 0 | 0 | 1 | 0
50 | 0 | 0 | 1 | 208 | 0 | ТрудМаш | Трудозатраты машинистов |  |  | 208 | 22 | 3 |  | -1 | 0 | [6 empty] | 0 | 1 | 0 | 0 | 1 | 0
50 | 0 | 0 | 1 | 209 | 0 | ТранспМат | Транспорт материалов |  |  | 209 | 23 | 3 |  | 2 | 0 | [6 empty] | 0 | 1 | 0 | 0 | 1 | 0
50 | 0 | 0 | 1 | 233 | 0 | Перевозка | Перевозка грузов |  |  | 233 | 24 | 3 |  | 2 | 0 | [6 empty] | 0 | 1 | 0 | 0 | 1 | 0
50 | 0 | 0 | 1 | 210 | 0 | НР | Накладные расходы |  |  | 210 | 25 | 3 |  | 2 | 0 | [6 empty] | 0 | 1 | 0 | 0 | 1 | 0
50 | 0 | 0 | 1 | 211 | 0 | СмПриб | Сметная прибыль |  |  | 211 | 26 | 3 |  | 2 | 0 | [6 empty] | 0 | 1 | 0 | 0 | 1 | 0
50 | 0 | 0 | 1 | 224 | 1903246.72 | Всего | Всего с НР и СП |  |  | 224 | 27 | 3 |  | 2 | 13703376.38 | [6 empty] | 1903246.72 | 1 | 1903246.72 | 13703376.38 | 1 | 13703376.38
4 | 1 |  | 507 |  | Новый раздел | Глубинный электрод |  | 0 |  | 0 | [7 empty] | 0 | 0 |  | 0 | [53 empty] | 0 | [11 empty] | 0
52 | 1 | 4 | 482 | 0 | Новый раздел | Глубинный электрод | [7 empty] | 14843.84 | 12463.86 | 1740.76 | 103.38 | 639.22 | 0 | 50.9145 | 0 | 0 | 811.09 | 573.41 | 0 | 0 | 14843.84 | 12463.86 | 1740.76 | 103.38 | 639.22 | 0 | 50.9145 | 0 | 0 | 811.09 | 573.41 | 0 | 0 | 0 | 0 | 0 | 16409.26 | 11717.4 | 4691.86 | 0 | 12463.86 | 12463.86 | 0 | 12463.86 | 0 | 0 | 0 | 0 | 0 | 0 | 0 | 0 | 0 | 0 | 0 | 0 | 0 | 0 | 0 | 0 | 0 | 0 | 0 | 0 | 0 | 0 | 0 | 0 | 0 | 0 | 0 | 16409.26 | 11717.4 | 4691.86 | 0 | 12463.86 | 12463.86 | 0 | 12463.86 | 0 | 0 | 0 | 0 | 0 | 0 | 0 | 0 | 0 | 0 | 0 | 0 | 0 | 0 | 0 | 0 | 0 | 0 | 0 | 0 | 0 | 0 | 0 | 0 | 130174.77 | 86771.3 | 18844.63 | 3971.86 | 24558.84 | 0 | 50.9145 | 0 | 0 | 25497.45 | 11958.19 | 0 | 0 | 130174.77 | 86771.3 | 18844.63 | 3971.86 | 24558.84 | 0 | 50.9145 | 0 | 0 | 25497.45 | 11958.19 | 0 | 0 | 0 | 0 | 0 | 173985.38 | 97779.4 | 76205.98 | 0 | 86771.3 | 86771.3 | 0 | 86771.3 | 0 | 0 | 0 | 0 | 0 | 0 | 0 | 0 | 0 | 0 | 0 | 0 | 0 | 0 | 0 | 0 | 0 | 0 | 0 | 0 | 0 | 0 | 0 | 0 | 0 | 0 | 0 | 173985.38 | 97779.4 | 76205.98 | 0 | 86771.3 | 86771.3 | 0 | 86771.3 | 0 | 0 | 0 | 0 | 0 | 0 | 0 | 0 | 0 | 0 | 0 | 0 | 0 | 0 | 0 | 0 | 0 | 0 | 0 | 0 | 0 | 0 | 0 | 0
17 | 1 |  |  | 53 | 3.4-6-2 | Шнековое бурение скважин глубиной до 30 м, диаметром до 135 мм, в грунтах 2 группы | 100 М БУРЕНИЯ | 0.6 | 0 | 0.6 |  |  |  | 1189.41 | 0 | 1117.74 | 89.88 | 71.67 | 0 | 5.6789 | 0 | 0 | 104.64 | 82.42 |  | 326850112 | 1893.35 | 0 | 1779.27 | 143.07 | 114.08 | 0 | 9.04 | 0 | 0 | 1893.35 | 0 | 1779.27 | 143.07 | 114.08 | 0 | 9.04 | 0 | 0 | 146 | 115 | 1.047 | 1.079 |  |  | 1 | 1 | 1 | 1 |  |  |  |  | 0 | 1 | ТСН-2001.3 Доп. 70, Сб. 4, т. 6, поз. 2 |  |  | 25 | 0 |  | 0 | 30 | 0 | 1 | 1 | 1 | 1 | 1 | 1 |  | 146 | 115 |  |  |  | 30 | 0 | 0 | [5 empty] | 0 |  | 0 | 1189.41 | 0 | 1862.9 | 149.79 | 119.44 | 0 | 9.4649 | 0 | 0 | 104.6382 | 82.4205 | [13 empty] | 0 | 0 | 1 | 1 |  |  |  | 1013 | 100 М БУРЕНИЯ | 100 М БУРЕНИЯ | 1 | [6 empty] | 318547049 | 30 | Строительные работы | 0 |  | 1 | 25 | ТСН-2001.3-4. 4-1...4-20 | ТСН-2001.3-4-1 |  |  |  | 131072 | 1893.35 | 0 | 1779.27 | 143.07 | 114.08 | 9.04 | 0 | 0 | [17 empty] | 0 | 0 | 0 |  |  |  |  | 146 | 115 |  |  |  |  | 0 |  | -1929038126 | 2 | 1 | -2 | 0 | 157.29 | 0 | 1533.76 | 1533.76 | 0 | 0 |  | 0 | 3 | 0 |  | 0 | 1 | 0 | 0 | 0 | 0 |  |  | 0
17 | 1 |  |  | 53 | 3.4-6-2 | Шнековое бурение скважин глубиной до 30 м, диаметром до 135 мм, в грунтах 2 группы | 100 М БУРЕНИЯ | 0.6 | 0 | 0.6 |  |  |  | 15819.94 | 0 | 13066.38 | 3453.19 | 2753.56 | 0 | 5.6789 | 0 | 0 | 3276.74 | 1541.99 |  | 326850110 | 1893.35 | 0 | 1779.27 | 143.07 | 114.08 | 0 | 9.04 | 0 | 0 | 1893.35 | 0 | 1779.27 | 143.07 | 114.08 | 0 | 9.04 | 0 | 0 | 119 | 56 | 1.047 | 1.079 |  |  | 1 | 38.42 | 11.69 | 1 |  |  |  |  | 0 | 1 | ТСН-2001.3 Доп. 70, Сб. 4, т. 6, поз. 2 |  |  | 25 | 0 | 3.4-6-2 | 1 | 30 | 0 | 38.42 | 1 | 1 | 1 | 1 | 1 |  | 119 | 56 |  |  |  | 30 | 0 | 0 | [5 empty] | 0 |  | 0 | 15819.94 | 0 | 21777.3 | 5754.93 | 4588.88 | 0 | 9.4649 | 0 | 0 | 3276.7364 | 1541.9936 | [13 empty] | 146 | 115 | 1.047 | 1.079 |  |  |  | 1013 | 100 М БУРЕНИЯ | 100 М БУРЕНИЯ | 1 | [6 empty] | 318547049 | 30 | Строительные работы | 0 |  | 1 | 25 | ТСН-2001.3-4. 4-1...4-20 | ТСН-2001.3-4-1 |  |  |  | 131072 | 1893.35 | 0 | 1779.27 | 143.07 | 114.08 | 9.04 | 0 | 0 | [17 empty] | 0 | 0 | 0 |  |  |  |  | 146 | 115 |  |  |  |  | 0 |  | -1929038126 | 2 | 1 | 2 | 0 | 5525.1 | 0 | 26163.77 | 26163.77 | 0 | 0 |  | 0 | 3 | 0 |  | 0 | 1 | 0 | 0 | 0 | 0 |  |  | 0
18 | 1 |  |  | 53,1 | 1.1-1-1465 | Шнек буровой, диаметр 135 мм | шт. | 0.216 | 0.36 | 0.36 |  |  |  | 202.71 | 202.71 | 0 | 0 | 0 | 0 | 0 | 0 | 0 | 0 | 0 |  | 326850112 | 869.77 | 869.77 | 0 | 0 | 0 | 0 | 0 | 0 | 0 | 869.77 | 869.77 | 0 | 0 | 0 | 0 | 0 | 0 | 0 | 146 | 115 | 1.047 | 1.079 |  |  | 1 | 1 | 1 | 1 |  |  |  |  | 3 | 1 | ТСН-2001.1 Доп. 67, Р. 1, о. 1, поз. 1465 |  |  | 25 | 0 |  | 0 | 30 | 0 | 1 | 1 | 1 | 1 | 1 | 1 |  | 146 | 115 |  |  |  | 30 | 0 | 0 | [5 empty] | 0 |  | 0 | 202.71 | 938.48 | 0 | 0 | 0 | 0 | 0 | 0 | 0 | 0 | 0 | [13 empty] | 0 | 0 | 1 | 1 |  |  |  | 1010 | шт. | шт. | 1 | [6 empty] | 318547049 | 30 | Строительные работы | 0 |  | 1 | 25 | ТСН-2001.3-4. 4-1...4-20 | ТСН-2001.3-4-1 |  |  |  | 0 | 869.77 | 869.77 | 0 | 0 | 0 | 0 | 0 | [18 empty] | 0 | 0 | 0 |  |  |  |  | 146 | 115 |  |  |  |  | 0 |  | 1895267099 | 2 | 1 | -2 | 0 | 0 | 0 | 202.71 | 202.71 | 0 | 0 |  | 0 | 3 | 0 |  | 0 | 1 | 0 | 0 | 0 | 0 |  |  | 0
18 | 1 |  |  | 53,1 | 1.1-1-1465 | Шнек буровой, диаметр 135 мм | шт. | 0.216 | 0.36 | 0.36 |  |  |  | 1668.3 | 1668.3 | 0 | 0 | 0 | 0 | 0 | 0 | 0 | 0 | 0 |  | 326850110 | 869.77 | 869.77 | 0 | 0 | 0 | 0 | 0 | 0 | 0 | 869.77 | 869.77 | 0 | 0 | 0 | 0 | 0 | 0 | 0 | 0 | 0 | 1 | 1.079 |  |  | 1 | 1 | 1 | 8.23 |  |  |  |  | 3 | 1 | ТСН-2001.1 Доп. 67, Р. 1, о. 1, поз. 1465 |  |  | 25 | 0 | 1.1-1-1465 | 1 | 30 | 0 | 1 | 1 | 1 | 1 | 1 | 1 |  | 0 | 0 |  |  |  | 30 | 0 | 0 | [5 empty] | 0 |  | 0 | 1668.3 | 7723.69 | 0 | 0 | 0 | 0 | 0 | 0 | 0 | 0 | 0 | [13 empty] | 146 | 115 | 1.047 | 1.079 |  |  |  | 1010 | шт. | шт. | 1 | [6 empty] | 318547049 | 30 | Строительные работы | 0 |  | 1 | 25 | ТСН-2001.3-4. 4-1...4-20 | ТСН-2001.3-4-1 |  |  |  | 0 | 869.77 | 869.77 | 0 | 0 | 0 | 0 | 0 | [18 empty] | 0 | 0 | 0 |  |  |  |  | 146 | 115 |  |  |  |  | 0 |  | 1895267099 | 2 | 1 | 2 | 0 | 0 | 0 | 1668.3 | 1668.3 | 0 | 0 |  | 0 | 3 | 0 |  | 0 | 1 | 0 | 0 | 0 | 0 |  |  | 0
17 | 1 |  |  | 54 | 3.4-9-41 | Свободный спуск или подъем обсадных труб (надфильтровых труб) со сварным соединением, глубиной до 50 м, в трубах большего диаметра, станками вращательного бурения, диаметром 150 мм | 10 м спуска и подъема труб | 6 | 0 | 6 |  |  |  | 490.06 | 0 | 420.52 | 0 | 69.54 | 0 | 6.2192 | 0 | 0 | 101.53 | 79.97 |  | 326850112 | 78.01 | 0 | 66.94 | 0 | 11.07 | 0 | 0.99 | 0 | 0 | 78.01 | 0 | 66.94 | 0 | 11.07 | 0 | 0.99 | 0 | 0 | 146 | 115 | 1.047 | 1.079 |  |  | 1 | 1 | 1 | 1 |  |  |  |  | 0 | 1 | ТСН-2001.3 Доп. 70, Сб. 4, т. 9, поз. 41 |  |  | 25 | 0 |  | 0 | 30 | 0 | 1 | 1 | 1 | 1 | 1 | 1 |  | 146 | 115 |  |  |  | 30 | 0 | 0 | [5 empty] | 0 |  | 0 | 490.06 | 0 | 70.09 | 0 | 11.59 | 0 | 1.0365 | 0 | 0 | 101.5284 | 79.971 | [13 empty] | 0 | 0 | 1 | 1 |  |  |  | 1013 | 10 м спуска и подъема труб | 10 м спуска и подъема труб | 1 | [6 empty] | 318547049 | 30 | Строительные работы | 0 |  | 1 | 25 | ТСН-2001.3-4. 4-1...4-20 | ТСН-2001.3-4-1 |  |  |  | 0 | 78.01 | 0 | 66.94 | 0 | 11.07 | 0.99 | 0 | 0 | [17 empty] | 0 | 0 | 0 |  |  |  |  | 146 | 115 |  |  |  |  | 0 |  | -205921600 | 2 | 1 | -2 | 0 | 0 | 0 | 671.56 | 671.56 | 0 | 0 |  | 0 | 3 | 0 |  | 0 | 1 | 0 | 0 | 0 | 0 |  |  | 0
17 | 1 |  |  | 54 | 3.4-9-41 | Свободный спуск или подъем обсадных труб (надфильтровых труб) со сварным соединением, глубиной до 50 м, в трубах большего диаметра, станками вращательного бурения, диаметром 150 мм | 10 м спуска и подъема труб | 6 | 0 | 6 |  |  |  | 6464.82 | 0 | 3793.09 | 0 | 2671.73 | 0 | 6.2192 | 0 | 0 | 3179.36 | 1496.17 |  | 326850110 | 78.01 | 0 | 66.94 | 0 | 11.07 | 0 | 0.99 | 0 | 0 | 78.01 | 0 | 66.94 | 0 | 11.07 | 0 | 0.99 | 0 | 0 | 119 | 56 | 1.047 | 1.079 |  |  | 1 | 38.42 | 9.02 | 1 |  |  |  |  | 0 | 1 | ТСН-2001.3 Доп. 70, Сб. 4, т. 9, поз. 41 |  |  | 25 | 0 | 3.4-9-41 | 1 | 30 | 0 | 38.42 | 1 | 1 | 1 | 1 | 1 |  | 119 | 56 |  |  |  | 30 | 0 | 0 | [5 empty] | 0 |  | 0 | 6464.82 | 0 | 632.21 | 0 | 445.29 | 0 | 1.0365 | 0 | 0 | 3179.3587 | 1496.1688 | [13 empty] | 146 | 115 | 1.047 | 1.079 |  |  |  | 1013 | 10 м спуска и подъема труб | 10 м спуска и подъема труб | 1 | [6 empty] | 318547049 | 30 | Строительные работы | 0 |  | 1 | 25 | ТСН-2001.3-4. 4-1...4-20 | ТСН-2001.3-4-1 |  |  |  | 0 | 78.01 | 0 | 66.94 | 0 | 11.07 | 0.99 | 0 | 0 | [17 empty] | 0 | 0 | 0 |  |  |  |  | 146 | 115 |  |  |  |  | 0 |  | -205921600 | 2 | 1 | 2 | 0 | 0 | 0 | 11140.35 | 11140.35 | 0 | 0 |  | 0 | 3 | 0 |  | 0 | 1 | 0 | 0 | 0 | 0 |  |  | 0
17 | 1 |  |  | 55 | 3.4-10-1 | Сварка обсадных труб диаметром 168 мм | 100 м труб | 0.6 | 0 | 0.6 |  |  |  | 341.46 | 33.61 | 184.38 | 11.38 | 123.47 | 0 | 8.732 | 0 | 0 | 180.27 | 141.99 |  | 326850112 | 541.98 | 51.92 | 293.51 | 18.12 | 196.55 | 0 | 13.9 | 0 | 0 | 541.98 | 51.92 | 293.51 | 18.12 | 196.55 | 0 | 13.9 | 0 | 0 | 146 | 115 | 1.047 | 1.079 |  |  | 1 | 1 | 1 | 1 |  |  |  |  | 0 | 1 | ТСН-2001.3. Доп. 1-42. Сб. 4, т. 10, поз. 1 |  |  | 25 | 0 |  | 0 | 30 | 0 | 1 | 1 | 1 | 1 | 1 | 1 |  | 146 | 115 |  |  |  | 30 | 0 | 0 | [5 empty] | 0 |  | 0 | 341.46 | 56.02 | 307.3 | 18.97 | 205.79 | 0 | 14.5533 | 0 | 0 | 180.2662 | 141.9905 | [13 empty] | 0 | 0 | 1 | 1 |  |  |  | 1013 | 100 м труб | 100 м труб | 1 | [6 empty] | 318547049 | 30 | Строительные работы | 0 |  | 1 | 25 | ТСН-2001.3-4. 4-1...4-20 | ТСН-2001.3-4-1 |  |  |  | 131072 | 541.98 | 51.92 | 293.51 | 18.12 | 196.55 | 13.9 | 0 | 0 | [17 empty] | 0 | 0 | 0 |  |  |  |  | 146 | 115 |  |  |  |  | 0 |  | 434837328 | 2 | 1 | -2 | 0 | 19.92 | 0 | 683.64 | 683.64 | 0 | 0 |  | 0 | 3 | 0 |  | 0 | 1 | 0 | 0 | 0 | 0 |  |  | 0
17 | 1 |  |  | 55 | 3.4-10-1 | Сварка обсадных труб диаметром 168 мм | 100 м труб | 0.6 | 0 | 0.6 |  |  |  | 7233.23 | 736.06 | 1753.45 | 437.22 | 4743.72 | 0 | 8.732 | 0 | 0 | 5645.03 | 2656.48 |  | 326850110 | 541.98 | 51.92 | 293.51 | 18.12 | 196.55 | 0 | 13.9 | 0 | 0 | 541.98 | 51.92 | 293.51 | 18.12 | 196.55 | 0 | 13.9 | 0 | 0 | 119 | 56 | 1.047 | 1.079 |  |  | 1 | 38.42 | 9.51 | 21.9 |  |  |  |  | 0 | 1 | ТСН-2001.3. Доп. 1-42. Сб. 4, т. 10, поз. 1 |  |  | 25 | 0 | 3.4-10-1 | 1 | 30 | 0 | 38.42 | 1 | 1 | 1 | 1 | 1 |  | 119 | 56 |  |  |  | 30 | 0 | 0 | [5 empty] | 0 |  | 0 | 7233.23 | 1226.84 | 2922.42 | 728.83 | 7906.45 | 0 | 14.5533 | 0 | 0 | 5645.0268 | 2656.4832 | [13 empty] | 146 | 115 | 1.047 | 1.079 |  |  |  | 1013 | 100 м труб | 100 м труб | 1 | [6 empty] | 318547049 | 30 | Строительные работы | 0 |  | 1 | 25 | ТСН-2001.3-4. 4-1...4-20 | ТСН-2001.3-4-1 |  |  |  | 131072 | 541.98 | 51.92 | 293.51 | 18.12 | 196.55 | 13.9 | 0 | 0 | [17 empty] | 0 | 0 | 0 |  |  |  |  | 146 | 115 |  |  |  |  | 0 |  | 434837328 | 2 | 1 | 2 | 0 | 699.55 | 0 | 16234.29 | 16234.29 | 0 | 0 |  | 0 | 3 | 0 |  | 0 | 1 | 0 | 0 | 0 | 0 |  |  | 0
17 | 1 |  |  | 56 | 3.4-11-1 | Резка обсадных труб диаметром 168 мм | 100 м труб | 0.6 | 0 | 0.6 |  |  |  | 25.91 | 5.68 | 9.93 | 1.84 | 10.3 | 0 | 0.72871 | 0 | 0 | 15.04 | 11.85 |  | 326850112 | 40.99 | 8.78 | 15.81 | 2.93 | 16.4 | 0 | 1.16 | 0 | 0 | 40.99 | 8.78 | 15.81 | 2.93 | 16.4 | 0 | 1.16 | 0 | 0 | 146 | 115 | 1.047 | 1.079 |  |  | 1 | 1 | 1 | 1 |  |  |  |  | 0 | 1 | ТСН-2001.3 Доп. 70, Сб. 4, т. 11, поз. 1 |  |  | 25 | 0 |  | 0 | 30 | 0 | 1 | 1 | 1 | 1 | 1 | 1 |  | 146 | 115 |  |  |  | 30 | 0 | 0 | [5 empty] | 0 |  | 0 | 25.91 | 9.47 | 16.55 | 3.07 | 17.17 | 0 | 1.2145 | 0 | 0 | 15.038 | 11.845 | [13 empty] | 0 | 0 | 1 | 1 |  |  |  | 1013 | 100 м труб | 100 м труб | 1 | [6 empty] | 318547049 | 30 | Строительные работы | 0 |  | 1 | 25 | ТСН-2001.3-4. 4-1...4-20 | ТСН-2001.3-4-1 |  |  |  | 131072 | 40.99 | 8.78 | 15.81 | 2.93 | 16.4 | 1.16 | 0 | 0 | [17 empty] | 0 | 0 | 0 |  |  |  |  | 146 | 115 |  |  |  |  | 0 |  | 2090061358 | 2 | 1 | -2 | 0 | 3.22 | 0 | 56.02 | 56.02 | 0 | 0 |  | 0 | 3 | 0 |  | 0 | 1 | 0 | 0 | 0 | 0 |  |  | 0
17 | 1 |  |  | 56 | 3.4-11-1 | Резка обсадных труб диаметром 168 мм | 100 м труб | 0.6 | 0 | 0.6 |  |  |  | 626.57 | 79.8 | 151.04 | 70.69 | 395.73 | 0 | 0.72871 | 0 | 0 | 470.92 | 221.61 |  | 326850110 | 40.99 | 8.78 | 15.81 | 2.93 | 16.4 | 0 | 1.16 | 0 | 0 | 40.99 | 8.78 | 15.81 | 2.93 | 16.4 | 0 | 1.16 | 0 | 0 | 119 | 56 | 1.047 | 1.079 |  |  | 1 | 38.42 | 15.21 | 14.05 |  |  |  |  | 0 | 1 | ТСН-2001.3 Доп. 70, Сб. 4, т. 11, поз. 1 |  |  | 25 | 0 | 3.4-11-1 | 1 | 30 | 0 | 38.42 | 1 | 1 | 1 | 1 | 1 |  | 119 | 56 |  |  |  | 30 | 0 | 0 | [5 empty] | 0 |  | 0 | 626.57 | 133.05 | 251.73 | 117.95 | 659.67 | 0 | 1.2145 | 0 | 0 | 470.9187 | 221.6088 | [13 empty] | 146 | 115 | 1.047 | 1.079 |  |  |  | 1013 | 100 м труб | 100 м труб | 1 | [6 empty] | 318547049 | 30 | Строительные работы | 0 |  | 1 | 25 | ТСН-2001.3-4. 4-1...4-20 | ТСН-2001.3-4-1 |  |  |  | 131072 | 40.99 | 8.78 | 15.81 | 2.93 | 16.4 | 1.16 | 0 | 0 | [17 empty] | 0 | 0 | 0 |  |  |  |  | 146 | 115 |  |  |  |  | 0 |  | 2090061358 | 2 | 1 | 2 | 0 | 113.1 | 0 | 1432.2 | 1432.2 | 0 | 0 |  | 0 | 3 | 0 |  | 0 | 1 | 0 | 0 | 0 | 0 |  |  | 0
17 | 1 |  |  | 57 | 1.12-6-706 | Трубы стальные водогазопроводные черные (неоцинкованные), обыкновенные, ГОСТ 3262-75, диаметр условного прохода 100 мм, толщина стенки 4,5 мм | м | 60 | 0 | 60 |  |  |  | 8551.8 | 8551.8 | 0 | 0 | 0 | 0 | 0 | 0 | 0 | 0 | 0 |  | 326850112 | 142.53 | 142.53 | 0 | 0 | 0 | 0 | 0 | 0 | 0 | 142.53 | 142.53 | 0 | 0 | 0 | 0 | 0 | 0 | 0 | 0 | 0 | 1 | 1 |  |  | 1 | 1 | 1 | 1 |  |  |  |  | 3 | 1 | ТСН-2001.1 Доп. 70, Р. 12, о. 6, поз. 706 |  |  | 1617 | 0 |  | 0 | 200 | 0 | 1 | 1 | 1 | 1 | 1 | 1 |  | 0 | 0 |  |  |  | 30 | 0 | 0 | [5 empty] | 0 |  | 0 | 8551.8 | 142.53 | 0 | 0 | 0 | 0 | 0 | 0 | 0 | 0 | 0 | [13 empty] | 0 | 0 | 1 | 1 |  |  |  | 1003 | м | м | 1 | [6 empty] | 318548599 | 200 | Материалы строительные | 0 |  | 1 | 1617 | ТСН-2001.1 Материалы строительные | ТСН-2001.1-1 |  |  |  | 131072 | 142.53 | 142.53 | 0 | 0 | 0 | 0 | 0 | 0 | [17 empty] | 0 | 0 | 0 |  |  |  |  | 0 | 0 |  |  |  |  | 0 |  | -469572637 | 2 | 1 | -2 | 0 | 0 | 0 | 8551.8 | 8551.8 | 0 | 0 |  | 0 | 3 | 0 |  | 0 | 1 | 0 | 0 | 0 | 0 |  |  | 0
17 | 1 |  |  | 57 | 1.12-6-706 | Трубы стальные водогазопроводные черные (неоцинкованные), обыкновенные, ГОСТ 3262-75, диаметр условного прохода 100 мм, толщина стенки 4,5 мм | м | 60 | 0 | 60 |  |  |  | 40621.05 | 40621.05 | 0 | 0 | 0 | 0 | 0 | 0 | 0 | 0 | 0 |  | 326850110 | 142.53 | 142.53 | 0 | 0 | 0 | 0 | 0 | 0 | 0 | 142.53 | 142.53 | 0 | 0 | 0 | 0 | 0 | 0 | 0 | 0 | 0 | 1 | 1 |  |  | 1 | 1 | 1 | 4.75 |  |  |  |  | 3 | 1 | ТСН-2001.1 Доп. 70, Р. 12, о. 6, поз. 706 |  |  | 1617 | 0 | 1.12-6-706 | 1 | 200 | 0 | 1 | 1 | 1 | 1 | 1 | 1 |  | 0 | 0 |  |  |  | 30 | 0 | 0 | [5 empty] | 0 |  | 0 | 40621.05 | 677.02 | 0 | 0 | 0 | 0 | 0 | 0 | 0 | 0 | 0 | [13 empty] | 0 | 0 | 1 | 1 |  |  |  | 1003 | м | м | 1 | [6 empty] | 318548599 | 200 | Материалы строительные | 0 |  | 1 | 1617 | ТСН-2001.1 Материалы строительные | ТСН-2001.1-1 |  |  |  | 131072 | 142.53 | 142.53 | 0 | 0 | 0 | 0 | 0 | 0 | [17 empty] | 0 | 0 | 0 |  |  |  |  | 0 | 0 |  |  |  |  | 0 |  | -469572637 | 2 | 1 | 2 | 0 | 0 | 0 | 40621.05 | 40621.05 | 0 | 0 |  | 0 | 3 | 0 |  | 0 | 1 | 0 | 0 | 0 | 0 |  |  | 0
17 | 1 |  |  | 58 | 3.4-16-2 | Засыпка песка и гравия в межтрубное пространство при ударно-канатном способе бурения | 10 м3 засыпаемого материала | 0.004 | 0 | 0.004 |  |  |  | 4.9 | 0 | 0 | 0 | 4.9 | 0 | 0.38823 | 0 | 0 | 7.15 | 5.64 |  | 326850112 | 1169.87 | 0 | 0 | 0 | 1169.87 | 0 | 92.7 | 0 | 0 | 1169.87 | 0 | 0 | 0 | 1169.87 | 0 | 92.7 | 0 | 0 | 146 | 115 | 1.047 | 1.079 |  |  | 1 | 1 | 1 | 1 |  |  |  |  | 0 | 1 | ТСН-2001.3. Доп. 1-42. Сб. 4, т. 16, поз. 2 |  |  | 25 | 0 |  | 0 | 30 | 0 | 1 | 1 | 1 | 1 | 1 | 1 |  | 146 | 115 |  |  |  | 30 | 0 | 0 | [5 empty] | 0 |  | 0 | 4.9 | 0 | 0 | 0 | 1224.85 | 0 | 97.0569 | 0 | 0 | 7.154 | 5.635 | [13 empty] | 0 | 0 | 1 | 1 |  |  |  | 1013 | 10 м3 засыпаемого материала | 10 м3 засыпаемого материала | 1 | [6 empty] | 318547049 | 30 | Строительные работы | 0 |  | 1 | 25 | ТСН-2001.3-4. 4-1...4-20 | ТСН-2001.3-4-1 |  |  |  | 131072 | 1169.87 | 0 | 0 | 0 | 1169.87 | 92.7 | 0 | 0 | [17 empty] | 0 | 0 | 0 |  |  |  |  | 146 | 115 |  |  |  |  | 0 |  | -1803595657 | 2 | 1 | -2 | 0 | 0 | 0 | 17.69 | 17.69 | 0 | 0 |  | 0 | 3 | 0 |  | 0 | 1 | 0 | 0 | 0 | 0 |  |  | 0
17 | 1 |  |  | 58 | 3.4-16-2 | Засыпка песка и гравия в межтрубное пространство при ударно-канатном способе бурения | 10 м3 засыпаемого материала | 0.004 | 0 | 0.004 |  |  |  | 188.26 | 0 | 0 | 0 | 188.26 | 0 | 0.38823 | 0 | 0 | 224.03 | 105.43 |  | 326850110 | 1169.87 | 0 | 0 | 0 | 1169.87 | 0 | 92.7 | 0 | 0 | 1169.87 | 0 | 0 | 0 | 1169.87 | 0 | 92.7 | 0 | 0 | 119 | 56 | 1.047 | 1.079 |  |  | 1 | 38.42 | 1 | 1 |  |  |  |  | 0 | 1 | ТСН-2001.3. Доп. 1-42. Сб. 4, т. 16, поз. 2 |  |  | 25 | 0 | 3.4-16-2 | 1 | 30 | 0 | 38.42 | 1 | 1 | 1 | 1 | 1 |  | 119 | 56 |  |  |  | 30 | 0 | 0 | [5 empty] | 0 |  | 0 | 188.26 | 0 | 0 | 0 | 47058.74 | 0 | 97.0569 | 0 | 0 | 224.0294 | 105.4256 | [13 empty] | 146 | 115 | 1.047 | 1.079 |  |  |  | 1013 | 10 м3 засыпаемого материала | 10 м3 засыпаемого материала | 1 | [6 empty] | 318547049 | 30 | Строительные работы | 0 |  | 1 | 25 | ТСН-2001.3-4. 4-1...4-20 | ТСН-2001.3-4-1 |  |  |  | 131072 | 1169.87 | 0 | 0 | 0 | 1169.87 | 92.7 | 0 | 0 | [17 empty] | 0 | 0 | 0 |  |  |  |  | 146 | 115 |  |  |  |  | 0 |  | -1803595657 | 2 | 1 | 2 | 0 | 0 | 0 | 517.72 | 517.72 | 0 | 0 |  | 0 | 3 | 0 |  | 0 | 1 | 0 | 0 | 0 | 0 |  |  | 0
18 | 1 |  |  | 58,1 | 1.1-1-162 | Графит кристаллический литейный | кг | 0.0404 | 10.1 | 10.1 |  |  |  | 0.22 | 0.22 | 0 | 0 | 0 | 0 | 0 | 0 | 0 | 0 | 0 |  | 326850112 | 5.07 | 5.07 | 0 | 0 | 0 | 0 | 0 | 0 | 0 | 5.07 | 5.07 | 0 | 0 | 0 | 0 | 0 | 0 | 0 | 146 | 115 | 1.047 | 1.079 |  |  | 1 | 1 | 1 | 1 |  |  |  |  | 3 | 1 | ТСН-2001.1. Доп. 1-42. Р. 1, о. 1, поз. 162 |  |  | 25 | 0 |  | 0 | 30 | 0 | 1 | 1 | 1 | 1 | 1 | 1 |  | 146 | 115 |  |  |  | 30 | 0 | 0 | [5 empty] | 0 |  | 0 | 0.22 | 5.47 | 0 | 0 | 0 | 0 | 0 | 0 | 0 | 0 | 0 | [13 empty] | 0 | 0 | 1 | 1 |  |  |  | 1009 | кг | кг | 1 | [6 empty] | 318547049 | 30 | Строительные работы | 0 |  | 1 | 25 | ТСН-2001.3-4. 4-1...4-20 | ТСН-2001.3-4-1 |  |  |  | 0 | 5.07 | 5.07 | 0 | 0 | 0 | 0 | 0 | [18 empty] | 0 | 0 | 0 |  |  |  |  | 146 | 115 |  |  |  |  | 0 |  | 475116104 | 2 | 1 | -2 | 0 | 0 | 0 | 0.22 | 0.22 | 0 | 0 |  | 0 | 3 | 0 |  | 0 | 1 | 0 | 0 | 0 | 0 |  |  | 0
18 | 1 |  |  | 58,1 | 1.1-1-162 | Графит кристаллический литейный | кг | 0.0404 | 10.1 | 10.1 |  |  |  | 1.72 | 1.72 | 0 | 0 | 0 | 0 | 0 | 0 | 0 | 0 | 0 |  | 326850110 | 5.07 | 5.07 | 0 | 0 | 0 | 0 | 0 | 0 | 0 | 5.07 | 5.07 | 0 | 0 | 0 | 0 | 0 | 0 | 0 | 0 | 0 | 1 | 1.079 |  |  | 1 | 1 | 1 | 7.84 |  |  |  |  | 3 | 1 | ТСН-2001.1. Доп. 1-42. Р. 1, о. 1, поз. 162 |  |  | 25 | 0 | 1.1-1-162 | 1 | 30 | 0 | 1 | 1 | 1 | 1 | 1 | 1 |  | 0 | 0 |  |  |  | 30 | 0 | 0 | [5 empty] | 0 |  | 0 | 1.72 | 42.88 | 0 | 0 | 0 | 0 | 0 | 0 | 0 | 0 | 0 | [13 empty] | 146 | 115 | 1.047 | 1.079 |  |  |  | 1009 | кг | кг | 1 | [6 empty] | 318547049 | 30 | Строительные работы | 0 |  | 1 | 25 | ТСН-2001.3-4. 4-1...4-20 | ТСН-2001.3-4-1 |  |  |  | 0 | 5.07 | 5.07 | 0 | 0 | 0 | 0 | 0 | [18 empty] | 0 | 0 | 0 |  |  |  |  | 146 | 115 |  |  |  |  | 0 |  | 475116104 | 2 | 1 | 2 | 0 | 0 | 0 | 1.72 | 1.72 | 0 | 0 |  | 0 | 3 | 0 |  | 0 | 1 | 0 | 0 | 0 | 0 |  |  | 0
17 | 1 |  |  | 59 | 4.8-187-10 | Монтаж заземляющего проводника открыто по строительным основаниям из медного изолированного провода сечением 25 мм2 (прим. к МГ 1х50) | 100 м | 0.68 | 0 | 0.68 |  |  |  | 1233.23 | 865.7 | 8.19 | 0.28 | 359.34 | 0 | 29.1675 | 0 | 0 | 402.46 | 251.54 |  | 326850112 | 1684.25 | 1177.7 | 11.29 | 0.38 | 495.26 | 0 | 40.2 | 0 | 0 | 1684.25 | 1177.7 | 11.29 | 0.38 | 495.26 | 0 | 40.2 | 0 | 0 | 112 | 70 | 1.067 | 1.081 |  |  | 1 | 1 | 1 | 1 |  |  |  |  | 0 | 2 | ТСН-2001.4 Доп. 69, Сб. 8, т. 187, поз. 10 |  |  | 332 | 0 |  | 0 | 40 | 0 | 1 | 1 | 1 | 1 | 1 | 1 |  | 112 | 70 |  |  |  | 30 | 0 | 0 | [5 empty] | 0 |  | 0 | 1233.23 | 1273.09 | 12.05 | 0.41 | 528.44 | 0 | 42.8934 | 0 | 0 | 402.4608 | 251.538 | [13 empty] | 0 | 0 | 1 | 1 |  |  |  | 1003 | 100 м | 100 м | 100 | [6 empty] | 318547313 | 40 | Монтаж оборудования | 0 |  | 2 | 332 | ТСН-2001.4-8. 8-185...8-187 | ТСН-2001.4-8-17 |  |  |  | 131072 | 1684.25 | 1177.7 | 11.29 | 0.38 | 495.26 | 40.2 | 0 | 0 | [17 empty] | 0 | 0 | 2 |  |  |  |  | 112 | 70 |  |  |  |  | 0 |  | -1078924184 | 2 | 1 | -2 | 0 | 0.49 | 0 | 1887.72 | 0 | 1887.72 | 0 |  | 0 | 3 | 0 |  | 0 | 1 | 0 | 0 | 0 | 0 |  |  | 0
17 | 1 |  |  | 59 | 4.8-187-10 | Монтаж заземляющего проводника открыто по строительным основаниям из медного изолированного провода сечением 25 мм2 (прим. к МГ 1х50) | 100 м | 0.68 | 0 | 0.68 |  |  |  | 19678.04 | 5791.53 | 80.67 | 10.76 | 13805.84 | 0 | 29.1675 | 0 | 0 | 12701.37 | 5936.51 |  | 326850110 | 1684.25 | 1177.7 | 11.29 | 0.38 | 495.26 | 0 | 40.2 | 0 | 0 | 1684.25 | 1177.7 | 11.29 | 0.38 | 495.26 | 0 | 40.2 | 0 | 0 | 92 | 43 | 1.067 | 1.081 |  |  | 1 | 38.42 | 9.85 | 6.69 |  |  |  |  | 0 | 2 | ТСН-2001.4 Доп. 69, Сб. 8, т. 187, поз. 10 |  |  | 332 | 0 | 4.8-187-10 | 1 | 40 | 0 | 38.42 | 1 | 1 | 1 | 1 | 1 |  | 92 | 43 |  |  |  | 30 | 0 | 0 | [5 empty] | 0 |  | 0 | 19678.04 | 8516.97 | 118.69 | 15.75 | 20302.66 | 0 | 42.8934 | 0 | 0 | 12701.3728 | 5936.5112 | [13 empty] | 112 | 70 | 1.067 | 1.081 |  |  |  | 1003 | 100 м | 100 м | 100 | [6 empty] | 318547313 | 40 | Монтаж оборудования | 0 |  | 2 | 332 | ТСН-2001.4-8. 8-185...8-187 | ТСН-2001.4-8-17 |  |  |  | 131072 | 1684.25 | 1177.7 | 11.29 | 0.38 | 495.26 | 40.2 | 0 | 0 | [17 empty] | 0 | 0 | 2 |  |  |  |  | 112 | 70 |  |  |  |  | 0 |  | -1078924184 | 2 | 1 | 2 | 0 | 17.22 | 0 | 38333.14 | 0 | 38333.14 | 0 |  | 0 | 3 | 0 |  | 0 | 1 | 0 | 0 | 0 | 0 |  |  | 0
18 | 1 |  |  | 59,1 | 1.23-10-34 | Провод неизолированный медный гибкий для электрических установок, марка МГ, сечение 50 мм2 | км | 0.06936 | 0.102 | 0.102 |  |  |  | 2804.14 | 2804.14 | 0 | 0 | 0 | 0 | 0 | 0 | 0 | 0 | 0 |  | 326850112 | 37399.49 | 37399.49 | 0 | 0 | 0 | 0 | 0 | 0 | 0 | 37399.49 | 37399.49 | 0 | 0 | 0 | 0 | 0 | 0 | 0 | 112 | 70 | 1.067 | 1.081 |  |  | 1 | 1 | 1 | 1 |  |  |  |  | 3 | 2 | ТСН-2001.1 Доп. 67, Р. 23, о. 10, поз. 34 |  |  | 332 | 0 |  | 0 | 40 | 0 | 1 | 1 | 1 | 1 | 1 | 1 |  | 112 | 70 |  |  |  | 30 | 0 | 0 | [5 empty] | 0 |  | 0 | 2804.14 | 40428.85 | 0 | 0 | 0 | 0 | 0 | 0 | 0 | 0 | 0 | [13 empty] | 0 | 0 | 1 | 1 |  |  |  | 1003 | км | км | 1000 | [6 empty] | 318547313 | 40 | Монтаж оборудования | 0 |  | 2 | 332 | ТСН-2001.4-8. 8-185...8-187 | ТСН-2001.4-8-17 |  |  |  | 0 | 37399.49 | 37399.49 | 0 | 0 | 0 | 0 | 0 | [18 empty] | 0 | 0 | 0 |  |  |  |  | 112 | 70 |  |  |  |  | 0 |  | 442545231 | 2 | 1 | -2 | 0 | 0 | 0 | 2804.14 | 0 | 2804.14 | 0 |  | 0 | 3 | 0 |  | 0 | 1 | 0 | 0 | 0 | 0 |  |  | 0
18 | 1 |  |  | 59,1 | 1.23-10-34 | Провод неизолированный медный гибкий для электрических установок, марка МГ, сечение 50 мм2 | км | 0.06936 | 0.102 | 0.102 |  |  |  | 37872.84 | 37872.84 | 0 | 0 | 0 | 0 | 0 | 0 | 0 | 0 | 0 |  | 326850110 | 37399.49 | 37399.49 | 0 | 0 | 0 | 0 | 0 | 0 | 0 | 37399.49 | 37399.49 | 0 | 0 | 0 | 0 | 0 | 0 | 0 | 0 | 0 | 1 | 1 |  |  | 1 | 1 | 1 | 14.6 |  |  |  |  | 3 | 2 | ТСН-2001.1 Доп. 67, Р. 23, о. 10, поз. 34 |  |  | 332 | 0 | 1.23-10-34 | 1 | 40 | 0 | 1 | 1 | 1 | 1 | 1 | 1 |  | 0 | 0 |  |  |  | 30 | 0 | 0 | [5 empty] | 0 |  | 0 | 37872.84 | 546032.55 | 0 | 0 | 0 | 0 | 0 | 0 | 0 | 0 | 0 | [13 empty] | 112 | 70 | 1.067 | 1.081 |  |  |  | 1003 | км | км | 1000 | [6 empty] | 318547313 | 40 | Монтаж оборудования | 0 |  | 2 | 332 | ТСН-2001.4-8. 8-185...8-187 | ТСН-2001.4-8-17 |  |  |  | 0 | 37399.49 | 37399.49 | 0 | 0 | 0 | 0 | 0 | [18 empty] | 0 | 0 | 0 |  |  |  |  | 112 | 70 |  |  |  |  | 0 |  | 442545231 | 2 | 1 | 2 | 0 | 0 | 0 | 37872.84 | 0 | 37872.84 | 0 |  | 0 | 3 | 0 |  | 0 | 1 | 0 | 0 | 0 | 0 |  |  | 0
51 | 1 | 4 | 482 |  | Новый раздел | Глубинный электрод | 0 | [6 empty] | 14843.84 | 12463.86 | 1740.76 | 103.38 | 639.22 | 0 | 50.9145 | 0 | 0 | 811.09 | 573.41 |  |  | 14843.84 | 12463.86 | 1740.76 | 103.38 | 639.22 | 0 | 50.9145 | 0 | 0 | 811.09 | 573.41 |  |  | 0 | 0 | 0 | 16409.26 | 11717.4 | 4691.86 | 0 | 12463.86 | 12463.86 | 0 | 12463.86 | 0 | 0 | 0 | 0 | 0 | [19 empty] | 0 | 0 | 0 | 16409.26 | 11717.4 | 4691.86 | 0 | 12463.86 | 12463.86 | 0 | 12463.86 | 0 | 0 | 0 | 0 | 0 | [19 empty] | 130174.77 | 86771.3 | 18844.63 | 3971.86 | 24558.84 | 0 | 50.9145 | 0 | 0 | 25497.45 | 11958.19 |  |  | 130174.77 | 86771.3 | 18844.63 | 3971.86 | 24558.84 | 0 | 50.9145 | 0 | 0 | 25497.45 | 11958.19 |  |  | 0 | 0 | 0 | 173985.38 | 97779.4 | 76205.98 | 0 | 86771.3 | 86771.3 | 0 | 86771.3 | 0 | 0 | 0 | 0 | 0 | [19 empty] | 0 | 0 | 0 | 173985.38 | 97779.4 | 76205.98 | 0 | 86771.3 | 86771.3 | 0 | 86771.3 | 0 | 0 | 0 | 0 | 0 | [18 empty] | 0
50 | 0 | 0 | 1 | 201 | 14843.84 | ПЗ | Прямые затраты |  |  | 201 | 1 | 3 |  | 2 | 130174.77 | [6 empty] | 14843.84 | 1 | 14843.84 | 130174.77 | 1 | 130174.77
50 | 0 | 0 | 1 | 202 | 12463.86 | СтМатОб | Стоимость материальных ресурсов (всего) |  |  | 202 | 2 | 3 |  | 2 | 86771.3 | [6 empty] | 12463.86 | 1 | 12463.86 | 86771.3 | 1 | 86771.3
50 | 0 | 0 | 1 | 222 | 0 | СтМатОбЗак | Стоимость материалов и оборудования заказчика |  |  | 222 | 3 | 3 |  | 2 | 0 | [6 empty] | 0 | 1 | 0 | 0 | 1 | 0
50 | 0 | 0 | 1 | 225 | 12463.86 | СтМатОбПод | Стоимость материалов и оборудования подрядчика |  |  | 225 | 4 | 3 |  | 2 | 86771.3 | [6 empty] | 12463.86 | 1 | 12463.86 | 86771.3 | 1 | 86771.3
50 | 0 | 0 | 1 | 226 | 12463.86 | СтМат | Стоимость материалов (всего) |  |  | 226 | 5 | 3 |  | 2 | 86771.3 | [6 empty] | 12463.86 | 1 | 12463.86 | 86771.3 | 1 | 86771.3
50 | 0 | 0 | 1 | 227 | 0 | СтМатЗак | Стоимость материалов заказчика |  |  | 227 | 6 | 3 |  | 2 | 0 | [6 empty] | 0 | 1 | 0 | 0 | 1 | 0
50 | 0 | 0 | 1 | 228 | 12463.86 | СтМатПод | Стоимость материалов подрядчика |  |  | 228 | 7 | 3 |  | 2 | 86771.3 | [6 empty] | 12463.86 | 1 | 12463.86 | 86771.3 | 1 | 86771.3
50 | 0 | 0 | 1 | 216 | 0 | Оборуд | Стоимость оборудования (всего) |  |  | 216 | 8 | 3 |  | 2 | 0 | [6 empty] | 0 | 1 | 0 | 0 | 1 | 0
50 | 0 | 0 | 1 | 223 | 0 | ОборудЗак | Стоимость оборудования заказчика |  |  | 223 | 9 | 3 |  | 2 | 0 | [6 empty] | 0 | 1 | 0 | 0 | 1 | 0
50 | 0 | 0 | 1 | 229 | 0 | ОборудПод | Стоимость оборудования подрядчика |  |  | 229 | 10 | 3 |  | 2 | 0 | [6 empty] | 0 | 1 | 0 | 0 | 1 | 0
50 | 0 | 0 | 1 | 203 | 1740.76 | ЭММ | Эксплуатация машин |  |  | 203 | 11 | 3 |  | 2 | 18844.63 | [6 empty] | 1740.76 | 1 | 1740.76 | 18844.63 | 1 | 18844.63
50 | 0 | 0 | 1 | 231 | 0 | ЭММсНРиСП | Эксплуатация машин по ТСН-2001.16 |  |  | 231 | 12 | 3 |  | 2 | 0 | [6 empty] | 0 | 1 | 0 | 0 | 1 | 0
50 | 0 | 0 | 1 | 204 | 103.38 | ЗПМ | ЗП машинистов |  |  | 204 | 13 | 3 |  | 2 | 3971.86 | [6 empty] | 103.38 | 1 | 103.38 | 3971.86 | 1 | 3971.86
50 | 0 | 0 | 1 | 205 | 639.22 | ОЗП | Основная ЗП рабочих |  |  | 205 | 14 | 3 |  | 2 | 24558.84 | [6 empty] | 639.22 | 1 | 639.22 | 24558.84 | 1 | 24558.84
50 | 0 | 0 | 1 | 232 | 0 | ОЗПсНРиСП | Основная ЗП рабочих по ТСН-2001.16 |  |  | 232 | 15 | 3 |  | 2 | 0 | [6 empty] | 0 | 1 | 0 | 0 | 1 | 0
50 | 0 | 0 | 1 | 214 | 11717.4 | Строит | Строительные работы с НР и СП |  |  | 214 | 16 | 3 |  | 2 | 97779.4 | [6 empty] | 11717.4 | 1 | 11717.4 | 97779.4 | 1 | 97779.4
50 | 0 | 0 | 1 | 215 | 4691.86 | Монтаж | Монтажные работы с НР и СП |  |  | 215 | 17 | 3 |  | 2 | 76205.98 | [6 empty] | 4691.86 | 1 | 4691.86 | 76205.98 | 1 | 76205.98
50 | 0 | 0 | 1 | 217 | 0 | Прочие | Прочие работы с НР и СП |  |  | 217 | 18 | 3 |  | 2 | 0 | [6 empty] | 0 | 1 | 0 | 0 | 1 | 0
50 | 0 | 0 | 1 | 230 | 0 | ПрочиеЗатр | Прочие затраты по ТСН-2001.16 |  |  | 230 | 19 | 3 |  | 2 | 0 | [6 empty] | 0 | 1 | 0 | 0 | 1 | 0
50 | 0 | 0 | 1 | 206 | 0 | ВозврМат | Возврат материалов |  |  | 206 | 20 | 3 |  | 2 | 0 | [6 empty] | 0 | 1 | 0 | 0 | 1 | 0
50 | 0 | 0 | 1 | 207 | 50.9145 | ТрудСтр | Трудозатраты строителей |  |  | 207 | 21 | 3 |  | -1 | 50.9145 | [6 empty] | 50.9145 | 1 | 50.9145 | 50.9145 | 1 | 50.9145
50 | 0 | 0 | 1 | 208 | 0 | ТрудМаш | Трудозатраты машинистов |  |  | 208 | 22 | 3 |  | -1 | 0 | [6 empty] | 0 | 1 | 0 | 0 | 1 | 0
50 | 0 | 0 | 1 | 209 | 0 | ТранспМат | Транспорт материалов |  |  | 209 | 23 | 3 |  | 2 | 0 | [6 empty] | 0 | 1 | 0 | 0 | 1 | 0
50 | 0 | 0 | 1 | 233 | 0 | Перевозка | Перевозка грузов |  |  | 233 | 24 | 3 |  | 2 | 0 | [6 empty] | 0 | 1 | 0 | 0 | 1 | 0
50 | 0 | 0 | 1 | 210 | 811.09 | НР | Накладные расходы |  |  | 210 | 25 | 3 |  | 2 | 25497.45 | [6 empty] | 811.09 | 1 | 811.09 | 25497.45 | 1 | 25497.45
50 | 0 | 0 | 1 | 211 | 573.41 | СмПриб | Сметная прибыль |  |  | 211 | 26 | 3 |  | 2 | 11958.19 | [6 empty] | 573.41 | 1 | 573.41 | 11958.19 | 1 | 11958.19
50 | 0 | 0 | 1 | 224 | 16409.26 | Всего | Всего с НР и СП |  |  | 224 | 27 | 3 |  | 2 | 173985.38 | [6 empty] | 16409.26 | 1 | 16409.26 | 173985.38 | 1 | 173985.38
51 | 1 | 3 | 155 |  | 02-01-01 | Строительство ТП с тр-ми 2х250кВА | 0 | [6 empty] | 1986213 | 1974827.27 | 6288.72 | 685.28 | 5097.01 | 0 | 419.0823 | 0 | 0 | 5761.17 | 3914.36 | [15 empty] | 0 | 1903246.72 | 0 | 1997087.8 | 73020.4 | 20820.68 | 0 | 1974827.27 | 71580.55 | 0 | 71580.55 | 1903246.72 | 0 | 0 | 0 | 0 | [54 empty] | 14598663.1 | 14323008.92 | 79827.05 | 26328.44 | 195827.13 | 0 | 419.0823 | 0 | 0 | 182768.37 | 88522.96 | [15 empty] | 0 | 13703376.38 | 0 | 14912079.94 | 801913.24 | 406790.32 | 0 | 14323008.92 | 619632.54 | 0 | 619632.54 | 13703376.38 | 0 | 0 | 0 | 0 | [53 empty] | 0
50 | 0 | 0 | 1 | 201 | 1986213 | ПЗ | Прямые затраты |  |  | 201 | 1 | 3 |  | 2 | 14598663.1 | [6 empty] | 1986213 | 1 | 1986213 | 14598663.1 | 1 | 14598663.1
50 | 0 | 0 | 1 | 202 | 1974827.27 | СтМатОб | Стоимость материальных ресурсов (всего) |  |  | 202 | 2 | 3 |  | 2 | 14323008.92 | [6 empty] | 1974827.27 | 1 | 1974827.27 | 14323008.92 | 1 | 14323008.92
50 | 0 | 0 | 1 | 222 | 0 | СтМатОбЗак | Стоимость материалов и оборудования заказчика |  |  | 222 | 3 | 3 |  | 2 | 0 | [6 empty] | 0 | 1 | 0 | 0 | 1 | 0
50 | 0 | 0 | 1 | 225 | 1974827.27 | СтМатОбПод | Стоимость материалов и оборудования подрядчика |  |  | 225 | 4 | 3 |  | 2 | 14323008.92 | [6 empty] | 1974827.27 | 1 | 1974827.27 | 14323008.92 | 1 | 14323008.92
50 | 0 | 0 | 1 | 226 | 71580.55 | СтМат | Стоимость материалов (всего) |  |  | 226 | 5 | 3 |  | 2 | 619632.54 | [6 empty] | 71580.55 | 1 | 71580.55 | 619632.54 | 1 | 619632.54
50 | 0 | 0 | 1 | 227 | 0 | СтМатЗак | Стоимость материалов заказчика |  |  | 227 | 6 | 3 |  | 2 | 0 | [6 empty] | 0 | 1 | 0 | 0 | 1 | 0
50 | 0 | 0 | 1 | 228 | 71580.55 | СтМатПод | Стоимость материалов подрядчика |  |  | 228 | 7 | 3 |  | 2 | 619632.54 | [6 empty] | 71580.55 | 1 | 71580.55 | 619632.54 | 1 | 619632.54
50 | 0 | 0 | 1 | 216 | 1903246.72 | Оборуд | Стоимость оборудования (всего) |  |  | 216 | 8 | 3 |  | 2 | 13703376.38 | [6 empty] | 1903246.72 | 1 | 1903246.72 | 13703376.38 | 1 | 13703376.38
50 | 0 | 0 | 1 | 223 | 0 | ОборудЗак | Стоимость оборудования заказчика |  |  | 223 | 9 | 3 |  | 2 | 0 | [6 empty] | 0 | 1 | 0 | 0 | 1 | 0
50 | 0 | 0 | 1 | 229 | 1903246.72 | ОборудПод | Стоимость оборудования подрядчика |  |  | 229 | 10 | 3 |  | 2 | 13703376.38 | [6 empty] | 1903246.72 | 1 | 1903246.72 | 13703376.38 | 1 | 13703376.38
50 | 0 | 0 | 1 | 203 | 6288.72 | ЭММ | Эксплуатация машин |  |  | 203 | 11 | 3 |  | 2 | 79827.05 | [6 empty] | 6288.72 | 1 | 6288.72 | 79827.05 | 1 | 79827.05
50 | 0 | 0 | 1 | 231 | 0 | ЭММсНРиСП | Эксплуатация машин по ТСН-2001.16 |  |  | 231 | 12 | 3 |  | 2 | 0 | [6 empty] | 0 | 1 | 0 | 0 | 1 | 0
50 | 0 | 0 | 1 | 204 | 685.28 | ЗПМ | ЗП машинистов |  |  | 204 | 13 | 3 |  | 2 | 26328.44 | [6 empty] | 685.28 | 1 | 685.28 | 26328.44 | 1 | 26328.44
50 | 0 | 0 | 1 | 205 | 5097.01 | ОЗП | Основная ЗП рабочих |  |  | 205 | 14 | 3 |  | 2 | 195827.13 | [6 empty] | 5097.01 | 1 | 5097.01 | 195827.13 | 1 | 195827.13
50 | 0 | 0 | 1 | 232 | 0 | ОЗПсНРиСП | Основная ЗП рабочих по ТСН-2001.16 |  |  | 232 | 15 | 3 |  | 2 | 0 | [6 empty] | 0 | 1 | 0 | 0 | 1 | 0
50 | 0 | 0 | 1 | 214 | 73020.4 | Строит | Строительные работы с НР и СП |  |  | 214 | 16 | 3 |  | 2 | 801913.24 | [6 empty] | 73020.4 | 1 | 73020.4 | 801913.24 | 1 | 801913.24
50 | 0 | 0 | 1 | 215 | 20820.68 | Монтаж | Монтажные работы с НР и СП |  |  | 215 | 17 | 3 |  | 2 | 406790.32 | [6 empty] | 20820.68 | 1 | 20820.68 | 406790.32 | 1 | 406790.32
50 | 0 | 0 | 1 | 217 | 0 | Прочие | Прочие работы с НР и СП |  |  | 217 | 18 | 3 |  | 2 | 0 | [6 empty] | 0 | 1 | 0 | 0 | 1 | 0
50 | 0 | 0 | 1 | 230 | 0 | ПрочиеЗатр | Прочие затраты по ТСН-2001.16 |  |  | 230 | 19 | 3 |  | 2 | 0 | [6 empty] | 0 | 1 | 0 | 0 | 1 | 0
50 | 0 | 0 | 1 | 206 | 0 | ВозврМат | Возврат материалов |  |  | 206 | 20 | 3 |  | 2 | 0 | [6 empty] | 0 | 1 | 0 | 0 | 1 | 0
50 | 0 | 0 | 1 | 207 | 419.0823 | ТрудСтр | Трудозатраты строителей |  |  | 207 | 21 | 3 |  | -1 | 419.0823 | [6 empty] | 419.0823 | 1 | 419.0823 | 419.0823 | 1 | 419.0823
50 | 0 | 0 | 1 | 208 | 0 | ТрудМаш | Трудозатраты машинистов |  |  | 208 | 22 | 3 |  | -1 | 0 | [6 empty] | 0 | 1 | 0 | 0 | 1 | 0
50 | 0 | 0 | 1 | 209 | 0 | ТранспМат | Транспорт материалов |  |  | 209 | 23 | 3 |  | 2 | 0 | [6 empty] | 0 | 1 | 0 | 0 | 1 | 0
50 | 0 | 0 | 1 | 233 | 0 | Перевозка | Перевозка грузов |  |  | 233 | 24 | 3 |  | 2 | 0 | [6 empty] | 0 | 1 | 0 | 0 | 1 | 0
50 | 0 | 0 | 1 | 210 | 5761.17 | НР | Накладные расходы |  |  | 210 | 25 | 3 |  | 2 | 182768.37 | [6 empty] | 5761.17 | 1 | 5761.17 | 182768.37 | 1 | 182768.37
50 | 0 | 0 | 1 | 211 | 3914.36 | СмПриб | Сметная прибыль |  |  | 211 | 26 | 3 |  | 2 | 88522.96 | [6 empty] | 3914.36 | 1 | 3914.36 | 88522.96 | 1 | 88522.96
50 | 0 | 0 | 1 | 224 | 1997087.8 | Всего | Всего с НР и СП |  |  | 224 | 27 | 3 |  | 2 | 14912079.94 | [6 empty] | 1997087.8 | 1 | 1997087.8 | 14912079.94 | 1 | 14912079.94
50 | 1 | 0 | 2 | 0 | 93841.08 | СМР | СМР |  |  | 212 | 28 | 1 |  | 2 | 1208703.56 | [6 empty] | 93841.08 | 1 | 93841.08 | 1208703.56 | 1 | 1208703.56
50 | 1 | 0 | 2 | 0 | 1407.62 | ВЗИС | Временные здания и сооружения 1,5% |  |  | 212 | 29 | 1 |  | 2 | 18130.55 | [6 empty] | 1407.62 | 1 | 1407.62 | 18130.55 | 1 | 18130.55
50 | 1 | 0 | 2 | 0 | 95248.7 | И_СМР+ВЗИС | СМР+ВЗиС |  |  | 212 | 30 | 1 |  | 2 | 1226834.11 | [6 empty] | 95248.7 | 1 | 95248.7 | 1226834.11 | 1 | 1226834.11
50 | 1 | 0 | 2 | 0 | 95153.45 | И_ТС_СМР | СМР с учетом тендерного снижения 0,1% |  |  | 212 | 31 | 1 |  | 2 | 1225607.28 | [6 empty] | 95153.45 | 1 | 95153.45 | 1225607.28 | 1 | 1225607.28
50 | 1 | 0 | 2 | 0 | 1901343.47 | И_ТС_Оборудование | Оборудование с учетом тендерного снижения 0,1% |  |  | 212 | 32 | 1 |  | 2 | 13689673 | [6 empty] | 1901343.47 | 1 | 1901343.47 | 13689673 | 1 | 13689673
50 | 0 | 0 | 2 | 0 | 0 | И_ТС_Прочие | Прочие с учетом тендерного снижения 0,1% |  |  | 212 | 33 | 1 |  | 2 | 0 | [6 empty] | 0 | 1 | 0 | 0 | 1 | 0
50 | 1 | 0 | 2 | 0 | 1996496.92 | И_По_Акту | Итого по акту |  |  | 212 | 34 | 0 |  | 2 | 14915280.28 | [6 empty] | 1996496.92 | 1 | 1996496.92 | 14915280.28 | 1 | 14915280.28
3 | 1 |  | 762 |  | 02-01-02 | Телемеханика БКТП |  | 0 |  | -1 | 02-01-02 | [6 empty] | 0 | 0 |  | 0 | [53 empty] | 0 | [7 empty] | 0 | 0
52 | 1 | 3 | 574 | 0 | 02-01-02 | Телемеханика БКТП | [7 empty] | 142827.65 | 142128.71 | 138.01 | 18.19 | 560.93 | 0 | 45.2535 | 0 | 0 | 628.23 | 392.64 | 0 | 0 | 0 | 0 | 0 | 0 | 0 | 0 | 0 | 0 | 0 | 0 | 0 | 0 | 0 | 0 | 136421.44 | 0 | 143880.36 | 3626.4 | 3832.52 | 0 | 142128.71 | 5707.27 | 0 | 5707.27 | 136421.44 | 0 | 0 | 0 | 0 | 0 | 0 | 0 | 0 | 0 | 0 | 0 | 0 | 0 | 0 | 0 | 0 | 0 | 0 | 0 | 0 | 0 | 0 | 0 | 0 | 0 | 0 | 0 | 0 | 0 | 0 | 0 | 0 | 0 | 0 | 0 | 0 | 0 | 0 | 0 | 0 | 0 | 0 | 0 | 0 | 0 | 0 | 0 | 0 | 0 | 0 | 0 | 0 | 0 | 0 | 0 | 0 | 0 | 0 | 1060719.61 | 1037347.16 | 1821.52 | 698.86 | 21550.93 | 0 | 45.2535 | 0 | 0 | 19826.85 | 9257.54 | 0 | 0 | 0 | 0 | 0 | 0 | 0 | 0 | 0 | 0 | 0 | 0 | 0 | 0 | 0 | 0 | 982234.37 | 0 | 1090922.17 | 36623.11 | 72064.69 | 0 | 1037347.16 | 55112.79 | 0 | 55112.79 | 982234.37 | 0 | 0 | 0 | 0 | 0 | 0 | 0 | 0 | 0 | 0 | 0 | 0 | 0 | 0 | 0 | 0 | 0 | 0 | 0 | 0 | 0 | 0 | 0 | 0 | 0 | 0 | 0 | 0 | 0 | 0 | 0 | 0 | 0 | 0 | 0 | 0 | 0 | 0 | 0 | 0 | 0 | 0 | 0 | 0 | 0 | 0 | 0 | 0 | 0 | 0 | 0 | 0 | 0 | 0 | 0 | 0 | 0 | 0
4 | 1 |  | 597 |  | Новый раздел | Монтажные работы |  | 0 |  | 0 | [7 empty] | 0 | 0 |  | 0 | [53 empty] | 0 | [11 empty] | 0
52 | 1 | 4 | 578 | 0 | Новый раздел | Монтажные работы | [7 empty] | 977.01 | 278.07 | 138.01 | 18.19 | 560.93 | 0 | 45.2535 | 0 | 0 | 628.23 | 392.64 | 0 | 0 | 977.01 | 278.07 | 138.01 | 18.19 | 560.93 | 0 | 45.2535 | 0 | 0 | 628.23 | 392.64 | 0 | 0 | 0 | 0 | 0 | 2029.72 | 0 | 2029.72 | 0 | 278.07 | 278.07 | 0 | 278.07 | 0 | 0 | 0 | 0 | 0 | 0 | 0 | 0 | 0 | 0 | 0 | 0 | 0 | 0 | 0 | 0 | 0 | 0 | 0 | 0 | 0 | 0 | 0 | 0 | 0 | 0 | 0 | 2029.72 | 0 | 2029.72 | 0 | 278.07 | 278.07 | 0 | 278.07 | 0 | 0 | 0 | 0 | 0 | 0 | 0 | 0 | 0 | 0 | 0 | 0 | 0 | 0 | 0 | 0 | 0 | 0 | 0 | 0 | 0 | 0 | 0 | 0 | 27343.29 | 3970.84 | 1821.52 | 698.86 | 21550.93 | 0 | 45.2535 | 0 | 0 | 19826.85 | 9257.54 | 0 | 0 | 27343.29 | 3970.84 | 1821.52 | 698.86 | 21550.93 | 0 | 45.2535 | 0 | 0 | 19826.85 | 9257.54 | 0 | 0 | 0 | 0 | 0 | 57545.85 | 0 | 57545.85 | 0 | 3970.84 | 3970.84 | 0 | 3970.84 | 0 | 0 | 0 | 0 | 0 | 0 | 0 | 0 | 0 | 0 | 0 | 0 | 0 | 0 | 0 | 0 | 0 | 0 | 0 | 0 | 0 | 0 | 0 | 0 | 0 | 0 | 0 | 57545.85 | 0 | 57545.85 | 0 | 3970.84 | 3970.84 | 0 | 3970.84 | 0 | 0 | 0 | 0 | 0 | 0 | 0 | 0 | 0 | 0 | 0 | 0 | 0 | 0 | 0 | 0 | 0 | 0 | 0 | 0 | 0 | 0 | 0 | 0
17 | 1 |  |  | 1 | 4.8-240-4 | Монтаж пультов и шкафов управления, шкафа (пульта) управления навесного, высотой, шириной, глубиной до 600х600х350 мм | 1 ШТ. | 1 | 0 | 1 |  |  |  | 47.75 | 1.46 | 18.27 | 3.31 | 28.02 | 0 | 2.1568 | 0 | 0 | 31.38 | 19.61 |  | 326850112 | 45.67 | 1.46 | 17.45 | 3.16 | 26.76 | 0 | 2.06 | 0 | 0 | 45.67 | 1.46 | 17.45 | 3.16 | 26.76 | 0 | 2.06 | 0 | 0 | 112 | 70 | 1.047 | 1 |  |  | 1 | 1 | 1 | 1 |  |  |  |  | 0 | 2 | ТСН-2001.4 Доп. 68, Сб. 8, т. 240, поз. 4 |  |  | 333 | 0 |  | 0 | 40 | 0 | 1 | 1 | 1 | 1 | 1 | 1 |  | 112 | 70 |  |  |  | 30 | 0 | 0 | [5 empty] | 0 |  | 0 | 47.75 | 1.46 | 18.27 | 3.31 | 28.02 | 0 | 2.1568 | 0 | 0 | 31.3824 | 19.614 | [13 empty] | 0 | 0 | 1 | 1 |  |  |  | 1013 | 1 ШТ. | 1 ШТ. | 1 | [6 empty] | 318547314 | 40 | Монтаж оборудования | 0 |  | 2 | 333 | ТСН-2001.4-8. 8-188...8-272 | ТСН-2001.4-8-18 |  |  |  | 0 | 45.67 | 1.46 | 17.45 | 3.16 | 26.76 | 2.06 | 0 | 0 | [17 empty] | 0 | 0 | 0 |  |  |  |  | 112 | 70 |  |  |  |  | 0 |  | 399252959 | 2 | 1 | -2 | 0 | 5.79 | 0 | 104.53 | 0 | 104.53 | 0 |  | 0 | 3 | 0 |  | 0 | 1 | 0 | 0 | 0 | 0 |  |  | 0
17 | 1 |  |  | 1 | 4.8-240-4 | Монтаж пультов и шкафов управления, шкафа (пульта) управления навесного, высотой, шириной, глубиной до 600х600х350 мм | 1 ШТ. | 1 | 0 | 1 |  |  |  | 1377.05 | 17.52 | 283 | 127.17 | 1076.53 | 0 | 2.1568 | 0 | 0 | 990.41 | 462.91 |  | 326850110 | 45.67 | 1.46 | 17.45 | 3.16 | 26.76 | 0 | 2.06 | 0 | 0 | 45.67 | 1.46 | 17.45 | 3.16 | 26.76 | 0 | 2.06 | 0 | 0 | 92 | 43 | 1.047 | 1 |  |  | 1 | 38.42 | 15.49 | 12 |  |  |  |  | 0 | 2 | ТСН-2001.4 Доп. 68, Сб. 8, т. 240, поз. 4 |  |  | 333 | 0 | 4.8-240-4 | 1 | 40 | 0 | 38.42 | 1 | 1 | 1 | 1 | 1 |  | 92 | 43 |  |  |  | 30 | 0 | 0 | [5 empty] | 0 |  | 0 | 1377.05 | 17.52 | 283 | 127.17 | 1076.53 | 0 | 2.1568 | 0 | 0 | 990.4076 | 462.9079 | [13 empty] | 112 | 70 | 1.047 | 1 |  |  |  | 1013 | 1 ШТ. | 1 ШТ. | 1 | [6 empty] | 318547314 | 40 | Монтаж оборудования | 0 |  | 2 | 333 | ТСН-2001.4-8. 8-188...8-272 | ТСН-2001.4-8-18 |  |  |  | 0 | 45.67 | 1.46 | 17.45 | 3.16 | 26.76 | 2.06 | 0 | 0 | [17 empty] | 0 | 0 | 0 |  |  |  |  | 112 | 70 |  |  |  |  | 0 |  | 399252959 | 2 | 1 | 2 | 0 | 203.47 | 0 | 3033.84 | 0 | 3033.84 | 0 |  | 0 | 3 | 0 |  | 0 | 1 | 0 | 0 | 0 | 0 |  |  | 0
17 | 1 |  |  | 2 | 4.10-81-4 | Извещатели ОС автоматические, контактный, магнито-контактный на открывание окон, дверей | 1 ШТ. | 6 | 0 | 6 |  |  |  | 72.89 | 6.3 | 0 | 0 | 66.59 | 0 | 5.2769 | 0 | 0 | 74.58 | 46.61 |  | 326850112 | 11.65 | 1.05 | 0 | 0 | 10.6 | 0 | 0.84 | 0 | 0 | 11.65 | 1.05 | 0 | 0 | 10.6 | 0 | 0.84 | 0 | 0 | 112 | 70 | 1.047 | 1 |  |  | 1 | 1 | 1 | 1 |  |  |  |  | 0 | 2 | ТСН-2001.4. Доп. 1-42. Сб. 10, т. 81, поз. 4 |  |  | 336 | 0 |  | 0 | 40 | 0 | 1 | 1 | 1 | 1 | 1 | 1 |  | 112 | 70 |  |  |  | 30 | 0 | 0 | [5 empty] | 0 |  | 0 | 72.89 | 1.05 | 0 | 0 | 11.1 | 0 | 0.87948 | 0 | 0 | 74.5808 | 46.613 | [13 empty] | 0 | 0 | 1 | 1 |  |  |  | 1013 | 1 ШТ. | 1 ШТ. | 1 | [6 empty] | 318547317 | 40 | Монтаж оборудования | 0 |  | 2 | 336 | ТСН-2001.4-10. 10-1...10-91 | ТСН-2001.4-10-1 |  |  |  | 0 | 11.65 | 1.05 | 0 | 0 | 10.6 | 0.84 | 0 | 0 | [17 empty] | 0 | 0 | 0 |  |  |  |  | 112 | 70 |  |  |  |  | 0 |  | 110534809 | 2 | 1 | -2 | 0 | 0 | 0 | 194.08 | 0 | 194.08 | 0 |  | 0 | 3 | 0 |  | 0 | 1 | 0 | 0 | 0 | 0 |  |  | 0
17 | 1 |  |  | 2 | 4.10-81-4 | Извещатели ОС автоматические, контактный, магнито-контактный на открывание окон, дверей | 1 ШТ. | 6 | 0 | 6 |  |  |  | 2619.75 | 61.36 | 0 | 0 | 2558.39 | 0 | 5.2769 | 0 | 0 | 2353.72 | 1100.11 |  | 326850110 | 11.65 | 1.05 | 0 | 0 | 10.6 | 0 | 0.84 | 0 | 0 | 11.65 | 1.05 | 0 | 0 | 10.6 | 0 | 0.84 | 0 | 0 | 92 | 43 | 1.047 | 1 |  |  | 1 | 38.42 | 1 | 9.74 |  |  |  |  | 0 | 2 | ТСН-2001.4. Доп. 1-42. Сб. 10, т. 81, поз. 4 |  |  | 336 | 0 | 4.10-81-4 | 1 | 40 | 0 | 38.42 | 1 | 1 | 1 | 1 | 1 |  | 92 | 43 |  |  |  | 30 | 0 | 0 | [5 empty] | 0 |  | 0 | 2619.75 | 10.23 | 0 | 0 | 426.46 | 0 | 0.87948 | 0 | 0 | 2353.7188 | 1100.1077 | [13 empty] | 112 | 70 | 1.047 | 1 |  |  |  | 1013 | 1 ШТ. | 1 ШТ. | 1 | [6 empty] | 318547317 | 40 | Монтаж оборудования | 0 |  | 2 | 336 | ТСН-2001.4-10. 10-1...10-91 | ТСН-2001.4-10-1 |  |  |  | 0 | 11.65 | 1.05 | 0 | 0 | 10.6 | 0.84 | 0 | 0 | [17 empty] | 0 | 0 | 0 |  |  |  |  | 112 | 70 |  |  |  |  | 0 |  | 110534809 | 2 | 1 | 2 | 0 | 0 | 0 | 6073.58 | 0 | 6073.58 | 0 |  | 0 | 3 | 0 |  | 0 | 1 | 0 | 0 | 0 | 0 |  |  | 0
17 | 1 |  |  | 3 | 4.11-12-1 | Установка съемных и выдвижных блоков (модулей, ячеек, ТЭЗ) массой до 5 кг | 1 ШТ. | 1 | 0 | 1 |  |  |  | 12.72 | 0 | 0.52 | 0.08 | 12.2 | 0 | 1.0784 | 0 | 0 | 13.66 | 8.54 |  | 326850112 | 12.15 | 0 | 0.5 | 0.08 | 11.65 | 0 | 1.03 | 0 | 0 | 12.15 | 0 | 0.5 | 0.08 | 11.65 | 0 | 1.03 | 0 | 0 | 112 | 70 | 1.047 | 1 |  |  | 1 | 1 | 1 | 1 |  |  |  |  | 0 | 2 | ТСН-2001.4 Доп. 68, Сб. 11, т. 12, поз. 1 |  |  | 355 | 0 |  | 0 | 40 | 0 | 1 | 1 | 1 | 1 | 1 | 1 |  | 112 | 70 |  |  |  | 30 | 0 | 0 | [5 empty] | 0 |  | 0 | 12.72 | 0 | 0.52 | 0.08 | 12.2 | 0 | 1.0784 | 0 | 0 | 13.664 | 8.54 | [13 empty] | 0 | 0 | 1 | 1 |  |  |  | 1013 | 1 ШТ. | 1 ШТ. | 1 | [6 empty] | 318547336 | 40 | Монтаж оборудования | 0 |  | 2 | 355 | ТСН-2001.4-11. 11-1...11-30 | ТСН-2001.4-11-1 |  |  |  | 0 | 12.15 | 0 | 0.5 | 0.08 | 11.65 | 1.03 | 0 | 0 | [17 empty] | 0 | 0 | 0 |  |  |  |  | 112 | 70 |  |  |  |  | 0 |  | -984674882 | 2 | 1 | -2 | 0 | 0.14 | 0 | 35.06 | 0 | 35.06 | 0 |  | 0 | 3 | 0 |  | 0 | 1 | 0 | 0 | 0 | 0 |  |  | 0
17 | 1 |  |  | 3 | 4.11-12-1 | Установка съемных и выдвижных блоков (модулей, ячеек, ТЭЗ) массой до 5 кг | 1 ШТ. | 1 | 0 | 1 |  |  |  | 475.8 | 0 | 7.08 | 3.07 | 468.72 | 0 | 1.0784 | 0 | 0 | 431.22 | 192.18 |  | 326850110 | 12.15 | 0 | 0.5 | 0.08 | 11.65 | 0 | 1.03 | 0 | 0 | 12.15 | 0 | 0.5 | 0.08 | 11.65 | 0 | 1.03 | 0 | 0 | 92 | 41 | 1.047 | 1 |  |  | 1 | 38.42 | 13.62 | 1 |  |  |  |  | 0 | 2 | ТСН-2001.4 Доп. 68, Сб. 11, т. 12, поз. 1 |  |  | 355 | 0 | 4.11-12-1 | 1 | 40 | 0 | 38.42 | 1 | 1 | 1 | 1 | 1 |  | 92 | 41 |  |  |  | 30 | 0 | 0 | [5 empty] | 0 |  | 0 | 475.8 | 0 | 7.08 | 3.07 | 468.72 | 0 | 1.0784 | 0 | 0 | 431.2224 | 192.1752 | [13 empty] | 112 | 70 | 1.047 | 1 |  |  |  | 1013 | 1 ШТ. | 1 ШТ. | 1 | [6 empty] | 318547336 | 40 | Монтаж оборудования | 0 |  | 2 | 355 | ТСН-2001.4-11. 11-1...11-30 | ТСН-2001.4-11-1 |  |  |  | 0 | 12.15 | 0 | 0.5 | 0.08 | 11.65 | 1.03 | 0 | 0 | [17 empty] | 0 | 0 | 0 |  |  |  |  | 112 | 70 |  |  |  |  | 0 |  | -984674882 | 2 | 1 | 2 | 0 | 4.91 | 0 | 1104.11 | 0 | 1104.11 | 0 |  | 0 | 3 | 0 |  | 0 | 1 | 0 | 0 | 0 | 0 |  |  | 0
17 | 1 |  |  | 4 | 4.8-80-1 | Прокладка кабеля напряжением до 35 кВ в проложенных трубах, блоках и коробах, при массе 1 м до 1 кг | 100 М КАБЕЛЯ | 2.86 | 0 | 2.86 |  |  |  | 676.89 | 163.67 | 110.96 | 13.49 | 402.26 | 0 | 32.6523 | 0 | 0 | 450.53 | 281.58 |  | 326850112 | 221.12 | 52.94 | 36.36 | 4.42 | 131.82 | 0 | 10.7 | 0 | 0 | 221.12 | 52.94 | 36.36 | 4.42 | 131.82 | 0 | 10.7 | 0 | 0 | 112 | 70 | 1.067 | 1.081 |  |  | 1 | 1 | 1 | 1 |  |  |  |  | 0 | 2 | ТСН-2001.4 Доп. 69, Сб. 8, т. 80, поз. 1 |  |  | 318 | 0 |  | 0 | 40 | 0 | 1 | 1 | 1 | 1 | 1 | 1 |  | 112 | 70 |  |  |  | 30 | 0 | 0 | [5 empty] | 0 |  | 0 | 676.89 | 57.23 | 38.8 | 4.72 | 140.65 | 0 | 11.4169 | 0 | 0 | 450.5312 | 281.582 | [13 empty] | 0 | 0 | 1 | 1 |  |  |  | 1013 | 100 М КАБЕЛЯ | 100 М КАБЕЛЯ | 1 | [6 empty] | 318547299 | 40 | Монтаж оборудования | 0 |  | 2 | 318 | ТСН-2001.4-8. 8-73...8-80 | ТСН-2001.4-8-3 |  |  |  | 0 | 221.12 | 52.94 | 36.36 | 4.42 | 131.82 | 10.7 | 0 | 0 | [17 empty] | 0 | 0 | 2 |  |  |  |  | 112 | 70 |  |  |  |  | 0 |  | -1474902305 | 2 | 1 | -2 | 0 | 23.61 | 0 | 1432.61 | 0 | 1432.61 | 0 |  | 0 | 3 | 0 |  | 0 | 1 | 0 | 0 | 0 | 0 |  |  | 0
17 | 1 |  |  | 4 | 4.8-80-1 | Прокладка кабеля напряжением до 35 кВ в проложенных трубах, блоках и коробах, при массе 1 м до 1 кг | 100 М КАБЕЛЯ | 2.86 | 0 | 2.86 |  |  |  | 19713.04 | 2844.58 | 1413.63 | 518.29 | 15454.83 | 0 | 32.6523 | 0 | 0 | 14218.44 | 6645.58 |  | 326850110 | 221.12 | 52.94 | 36.36 | 4.42 | 131.82 | 0 | 10.7 | 0 | 0 | 221.12 | 52.94 | 36.36 | 4.42 | 131.82 | 0 | 10.7 | 0 | 0 | 92 | 43 | 1.067 | 1.081 |  |  | 1 | 38.42 | 12.74 | 17.38 |  |  |  |  | 0 | 2 | ТСН-2001.4 Доп. 69, Сб. 8, т. 80, поз. 1 |  |  | 318 | 0 | 4.8-80-1 | 1 | 40 | 0 | 38.42 | 1 | 1 | 1 | 1 | 1 |  | 92 | 43 |  |  |  | 30 | 0 | 0 | [5 empty] | 0 |  | 0 | 19713.04 | 994.66 | 494.31 | 181.34 | 5403.77 | 0 | 11.4169 | 0 | 0 | 14218.4436 | 6645.5769 | [13 empty] | 112 | 70 | 1.067 | 1.081 |  |  |  | 1013 | 100 М КАБЕЛЯ | 100 М КАБЕЛЯ | 1 | [6 empty] | 318547299 | 40 | Монтаж оборудования | 0 |  | 2 | 318 | ТСН-2001.4-8. 8-73...8-80 | ТСН-2001.4-8-3 |  |  |  | 0 | 221.12 | 52.94 | 36.36 | 4.42 | 131.82 | 10.7 | 0 | 0 | [17 empty] | 0 | 0 | 2 |  |  |  |  | 112 | 70 |  |  |  |  | 0 |  | -1474902305 | 2 | 1 | 2 | 0 | 829.26 | 0 | 41406.32 | 0 | 41406.32 | 0 |  | 0 | 3 | 0 |  | 0 | 1 | 0 | 0 | 0 | 0 |  |  | 0
17 | 1 |  |  | 5 | 4.8-280-2 | Прокладка пластикового кабель-канала по бетонному основанию | 100 м | 0.02 | 0 | 0.02 |  |  |  | 47.8 | 36.89 | 0.62 | 0.08 | 10.29 | 0 | 0.85163 | 0 | 0 | 11.52 | 7.2 |  | 326850112 | 2365.41 | 1844.59 | 29.47 | 3.94 | 491.35 | 0 | 40.67 | 0 | 0 | 2365.41 | 1844.59 | 29.47 | 3.94 | 491.35 | 0 | 40.67 | 0 | 0 | 112 | 70 | 1.047 | 1 |  |  | 1 | 1 | 1 | 1 |  |  |  |  | 0 | 2 | ТСН-2001.4. Доп. 1-42. Сб. 8, т. 280, поз. 2 |  |  | 335 | 0 |  | 0 | 40 | 0 | 1 | 1 | 1 | 1 | 1 | 1 |  | 112 | 70 |  |  |  | 30 | 0 | 0 | [5 empty] | 0 |  | 0 | 47.8 | 1844.59 | 30.86 | 4.13 | 514.44 | 0 | 42.5815 | 0 | 0 | 11.5248 | 7.203 | [13 empty] | 0 | 0 | 1 | 1 |  |  |  | 1003 | 100 м | 100 м | 100 | [6 empty] | 318547316 | 40 | Монтаж оборудования | 0 |  | 2 | 335 | ТСН-2001.4-8. 8-280, 8-281 | ТСН-2001.4-8-20 |  |  |  | 0 | 2365.41 | 1844.59 | 29.47 | 3.94 | 491.35 | 40.67 | 0 | 0 | [17 empty] | 0 | 0 | 0 |  |  |  |  | 112 | 70 |  |  |  |  | 0 |  | 634789835 | 2 | 1 | -2 | 0 | 0.14 | 0 | 66.66 | 0 | 66.66 | 0 |  | 0 | 3 | 0 |  | 0 | 1 | 0 | 0 | 0 | 0 |  |  | 0
17 | 1 |  |  | 5 | 4.8-280-2 | Прокладка пластикового кабель-канала по бетонному основанию | 100 м | 0.02 | 0 | 0.02 |  |  |  | 763.05 | 359.31 | 8.4 | 3.07 | 395.34 | 0 | 0.85163 | 0 | 0 | 363.71 | 170 |  | 326850110 | 2365.41 | 1844.59 | 29.47 | 3.94 | 491.35 | 0 | 40.67 | 0 | 0 | 2365.41 | 1844.59 | 29.47 | 3.94 | 491.35 | 0 | 40.67 | 0 | 0 | 92 | 43 | 1.047 | 1 |  |  | 1 | 38.42 | 13.55 | 9.74 |  |  |  |  | 0 | 2 | ТСН-2001.4. Доп. 1-42. Сб. 8, т. 280, поз. 2 |  |  | 335 | 0 | 4.8-280-2 | 1 | 40 | 0 | 38.42 | 1 | 1 | 1 | 1 | 1 |  | 92 | 43 |  |  |  | 30 | 0 | 0 | [5 empty] | 0 |  | 0 | 763.05 | 17966.31 | 418.15 | 158.67 | 19764.78 | 0 | 42.5815 | 0 | 0 | 363.7128 | 169.9962 | [13 empty] | 112 | 70 | 1.047 | 1 |  |  |  | 1003 | 100 м | 100 м | 100 | [6 empty] | 318547316 | 40 | Монтаж оборудования | 0 |  | 2 | 335 | ТСН-2001.4-8. 8-280, 8-281 | ТСН-2001.4-8-20 |  |  |  | 0 | 2365.41 | 1844.59 | 29.47 | 3.94 | 491.35 | 40.67 | 0 | 0 | [17 empty] | 0 | 0 | 0 |  |  |  |  | 112 | 70 |  |  |  |  | 0 |  | 634789835 | 2 | 1 | 2 | 0 | 4.91 | 0 | 1301.67 | 0 | 1301.67 | 0 |  | 0 | 3 | 0 |  | 0 | 1 | 0 | 0 | 0 | 0 |  |  | 0
17 | 1 |  |  | 6 | 4.8-288-1 | Трубы гофрированные поливинилхлоридные наружным диаметром 16 мм открыто по стенам и потолкам с установкой соединительных коробок | 100 м | 0.2 | 0 | 0.2 |  |  |  | 114.23 | 68.61 | 6.86 | 1.14 | 38.76 | 0 | 3.0091 | 0 | 0 | 43.41 | 27.13 |  | 326850112 | 560.86 | 343.03 | 32.74 | 5.46 | 185.09 | 0 | 14.37 | 0 | 0 | 560.86 | 343.03 | 32.74 | 5.46 | 185.09 | 0 | 14.37 | 0 | 0 | 112 | 70 | 1.047 | 1 |  |  | 1 | 1 | 1 | 1 |  |  |  |  | 0 | 2 | ТСН-2001.4 Доп. 54, Сб. 8, т. 288, поз. 1 |  |  | 1518 | 0 |  | 0 | 40 | 0 | 1 | 1 | 1 | 1 | 1 | 1 |  | 112 | 70 |  |  |  | 30 | 0 | 0 | [5 empty] | 0 |  | 0 | 114.23 | 343.03 | 34.28 | 5.72 | 193.79 | 0 | 15.0454 | 0 | 0 | 43.4112 | 27.132 | [13 empty] | 0 | 0 | 1 | 1 |  |  |  | 1003 | 100 м | 100 м | 100 | [6 empty] | 318548500 | 40 | Монтаж оборудования | 0 |  | 2 | 1518 | ТСН-2001.4-8. 8-288 (доп. 19) | ТСН-2001.4-8-27 |  |  |  | 0 | 560.86 | 343.03 | 32.74 | 5.46 | 185.09 | 14.37 | 0 | 0 | [17 empty] | 0 | 0 | 0 |  |  |  |  | 112 | 70 |  |  |  |  | 0 |  | -650328178 | 2 | 1 | -2 | 0 | 2 | 0 | 186.77 | 0 | 186.77 | 0 |  | 0 | 3 | 0 |  | 0 | 1 | 0 | 0 | 0 | 0 |  |  | 0
17 | 1 |  |  | 6 | 4.8-288-1 | Трубы гофрированные поливинилхлоридные наружным диаметром 16 мм открыто по стенам и потолкам с установкой соединительных коробок | 100 м | 0.2 | 0 | 0.2 |  |  |  | 2256.89 | 668.26 | 99.47 | 43.8 | 1489.16 | 0 | 3.0091 | 0 | 0 | 1370.03 | 640.34 |  | 326850110 | 560.86 | 343.03 | 32.74 | 5.46 | 185.09 | 0 | 14.37 | 0 | 0 | 560.86 | 343.03 | 32.74 | 5.46 | 185.09 | 0 | 14.37 | 0 | 0 | 92 | 43 | 1.047 | 1 |  |  | 1 | 38.42 | 14.5 | 9.74 |  |  |  |  | 0 | 2 | ТСН-2001.4 Доп. 54, Сб. 8, т. 288, поз. 1 |  |  | 1518 | 0 | 4.8-288-1 | 1 | 40 | 0 | 38.42 | 1 | 1 | 1 | 1 | 1 |  | 92 | 43 |  |  |  | 30 | 0 | 0 | [5 empty] | 0 |  | 0 | 2256.89 | 3341.11 | 497.06 | 219.76 | 7445.41 | 0 | 15.0454 | 0 | 0 | 1370.0272 | 640.3388 | [13 empty] | 112 | 70 | 1.047 | 1 |  |  |  | 1003 | 100 м | 100 м | 100 | [6 empty] | 318548500 | 40 | Монтаж оборудования | 0 |  | 2 | 1518 | ТСН-2001.4-8. 8-288 (доп. 19) | ТСН-2001.4-8-27 |  |  |  | 0 | 560.86 | 343.03 | 32.74 | 5.46 | 185.09 | 14.37 | 0 | 0 | [17 empty] | 0 | 0 | 0 |  |  |  |  | 112 | 70 |  |  |  |  | 0 |  | -650328178 | 2 | 1 | 2 | 0 | 70.08 | 0 | 4337.34 | 0 | 4337.34 | 0 |  | 0 | 3 | 0 |  | 0 | 1 | 0 | 0 | 0 | 0 |  |  | 0
17 | 1 |  |  | 7 | 4.8-80-1 | Прокладка кабеля напряжением до 35 кВ в проложенных трубах, блоках и коробах, при массе 1 м до 1 кг (прим.к прокладке провода заземления МГ 1х25 в коробе) | 100 М КАБЕЛЯ | 0.02 | 0 | 0.02 |  |  |  | 4.73 | 1.14 | 0.78 | 0.09 | 2.81 | 0 | 0.22834 | 0 | 0 | 3.15 | 1.97 |  | 326850112 | 221.12 | 52.94 | 36.36 | 4.42 | 131.82 | 0 | 10.7 | 0 | 0 | 221.12 | 52.94 | 36.36 | 4.42 | 131.82 | 0 | 10.7 | 0 | 0 | 112 | 70 | 1.067 | 1.081 |  |  | 1 | 1 | 1 | 1 |  |  |  |  | 0 | 2 | ТСН-2001.4 Доп. 69, Сб. 8, т. 80, поз. 1 |  |  | 318 | 0 |  | 0 | 40 | 0 | 1 | 1 | 1 | 1 | 1 | 1 |  | 112 | 70 |  |  |  | 30 | 0 | 0 | [5 empty] | 0 |  | 0 | 4.73 | 57.23 | 38.8 | 4.72 | 140.65 | 0 | 11.4169 | 0 | 0 | 3.1472 | 1.967 | [13 empty] | 0 | 0 | 1 | 1 |  |  |  | 1013 | 100 М КАБЕЛЯ | 100 М КАБЕЛЯ | 1 | [6 empty] | 318547299 | 40 | Монтаж оборудования | 0 |  | 2 | 318 | ТСН-2001.4-8. 8-73...8-80 | ТСН-2001.4-8-3 |  |  |  | 0 | 221.12 | 52.94 | 36.36 | 4.42 | 131.82 | 10.7 | 0 | 0 | [17 empty] | 0 | 0 | 2 |  |  |  |  | 112 | 70 |  |  |  |  | 0 |  | 399340435 | 2 | 1 | -2 | 0 | 0.16 | 0 | 10.01 | 0 | 10.01 | 0 |  | 0 | 3 | 0 |  | 0 | 1 | 0 | 0 | 0 | 0 |  |  | 0
17 | 1 |  |  | 7 | 4.8-80-1 | Прокладка кабеля напряжением до 35 кВ в проложенных трубах, блоках и коробах, при массе 1 м до 1 кг (прим.к прокладке провода заземления МГ 1х25 в коробе) | 100 М КАБЕЛЯ | 0.02 | 0 | 0.02 |  |  |  | 137.71 | 19.81 | 9.94 | 3.46 | 107.96 | 0 | 0.22834 | 0 | 0 | 99.32 | 46.42 |  | 326850110 | 221.12 | 52.94 | 36.36 | 4.42 | 131.82 | 0 | 10.7 | 0 | 0 | 221.12 | 52.94 | 36.36 | 4.42 | 131.82 | 0 | 10.7 | 0 | 0 | 92 | 43 | 1.067 | 1.081 |  |  | 1 | 38.42 | 12.74 | 17.38 |  |  |  |  | 0 | 2 | ТСН-2001.4 Доп. 69, Сб. 8, т. 80, поз. 1 |  |  | 318 | 0 | 4.8-80-1 | 1 | 40 | 0 | 38.42 | 1 | 1 | 1 | 1 | 1 |  | 92 | 43 |  |  |  | 30 | 0 | 0 | [5 empty] | 0 |  | 0 | 137.71 | 994.66 | 494.31 | 181.34 | 5403.77 | 0 | 11.4169 | 0 | 0 | 99.3232 | 46.4228 | [13 empty] | 112 | 70 | 1.067 | 1.081 |  |  |  | 1013 | 100 М КАБЕЛЯ | 100 М КАБЕЛЯ | 1 | [6 empty] | 318547299 | 40 | Монтаж оборудования | 0 |  | 2 | 318 | ТСН-2001.4-8. 8-73...8-80 | ТСН-2001.4-8-3 |  |  |  | 0 | 221.12 | 52.94 | 36.36 | 4.42 | 131.82 | 10.7 | 0 | 0 | [17 empty] | 0 | 0 | 2 |  |  |  |  | 112 | 70 |  |  |  |  | 0 |  | 399340435 | 2 | 1 | 2 | 0 | 5.54 | 0 | 288.99 | 0 | 288.99 | 0 |  | 0 | 3 | 0 |  | 0 | 1 | 0 | 0 | 0 | 0 |  |  | 0
51 | 1 | 4 | 578 |  | Новый раздел | Монтажные работы | 0 | [6 empty] | 977.01 | 278.07 | 138.01 | 18.19 | 560.93 | 0 | 45.2535 | 0 | 0 | 628.23 | 392.64 |  |  | 977.01 | 278.07 | 138.01 | 18.19 | 560.93 | 0 | 45.2535 | 0 | 0 | 628.23 | 392.64 |  |  | 0 | 0 | 0 | 2029.72 | 0 | 2029.72 | 0 | 278.07 | 278.07 | 0 | 278.07 | 0 | 0 | 0 | 0 | 0 | [19 empty] | 0 | 0 | 0 | 2029.72 | 0 | 2029.72 | 0 | 278.07 | 278.07 | 0 | 278.07 | 0 | 0 | 0 | 0 | 0 | [19 empty] | 27343.29 | 3970.84 | 1821.52 | 698.86 | 21550.93 | 0 | 45.2535 | 0 | 0 | 19826.85 | 9257.54 |  |  | 27343.29 | 3970.84 | 1821.52 | 698.86 | 21550.93 | 0 | 45.2535 | 0 | 0 | 19826.85 | 9257.54 |  |  | 0 | 0 | 0 | 57545.85 | 0 | 57545.85 | 0 | 3970.84 | 3970.84 | 0 | 3970.84 | 0 | 0 | 0 | 0 | 0 | [19 empty] | 0 | 0 | 0 | 57545.85 | 0 | 57545.85 | 0 | 3970.84 | 3970.84 | 0 | 3970.84 | 0 | 0 | 0 | 0 | 0 | [18 empty] | 0
50 | 0 | 0 | 1 | 201 | 977.01 | ПЗ | Прямые затраты |  |  | 201 | 1 | 3 |  | 2 | 27343.29 | [6 empty] | 977.01 | 1 | 977.01 | 27343.29 | 1 | 27343.29
50 | 0 | 0 | 1 | 202 | 278.07 | СтМатОб | Стоимость материальных ресурсов (всего) |  |  | 202 | 2 | 3 |  | 2 | 3970.84 | [6 empty] | 278.07 | 1 | 278.07 | 3970.84 | 1 | 3970.84
50 | 0 | 0 | 1 | 222 | 0 | СтМатОбЗак | Стоимость материалов и оборудования заказчика |  |  | 222 | 3 | 3 |  | 2 | 0 | [6 empty] | 0 | 1 | 0 | 0 | 1 | 0
50 | 0 | 0 | 1 | 225 | 278.07 | СтМатОбПод | Стоимость материалов и оборудования подрядчика |  |  | 225 | 4 | 3 |  | 2 | 3970.84 | [6 empty] | 278.07 | 1 | 278.07 | 3970.84 | 1 | 3970.84
50 | 0 | 0 | 1 | 226 | 278.07 | СтМат | Стоимость материалов (всего) |  |  | 226 | 5 | 3 |  | 2 | 3970.84 | [6 empty] | 278.07 | 1 | 278.07 | 3970.84 | 1 | 3970.84
50 | 0 | 0 | 1 | 227 | 0 | СтМатЗак | Стоимость материалов заказчика |  |  | 227 | 6 | 3 |  | 2 | 0 | [6 empty] | 0 | 1 | 0 | 0 | 1 | 0
50 | 0 | 0 | 1 | 228 | 278.07 | СтМатПод | Стоимость материалов подрядчика |  |  | 228 | 7 | 3 |  | 2 | 3970.84 | [6 empty] | 278.07 | 1 | 278.07 | 3970.84 | 1 | 3970.84
50 | 0 | 0 | 1 | 216 | 0 | Оборуд | Стоимость оборудования (всего) |  |  | 216 | 8 | 3 |  | 2 | 0 | [6 empty] | 0 | 1 | 0 | 0 | 1 | 0
50 | 0 | 0 | 1 | 223 | 0 | ОборудЗак | Стоимость оборудования заказчика |  |  | 223 | 9 | 3 |  | 2 | 0 | [6 empty] | 0 | 1 | 0 | 0 | 1 | 0
50 | 0 | 0 | 1 | 229 | 0 | ОборудПод | Стоимость оборудования подрядчика |  |  | 229 | 10 | 3 |  | 2 | 0 | [6 empty] | 0 | 1 | 0 | 0 | 1 | 0
50 | 0 | 0 | 1 | 203 | 138.01 | ЭММ | Эксплуатация машин |  |  | 203 | 11 | 3 |  | 2 | 1821.52 | [6 empty] | 138.01 | 1 | 138.01 | 1821.52 | 1 | 1821.52
50 | 0 | 0 | 1 | 231 | 0 | ЭММсНРиСП | Эксплуатация машин по ТСН-2001.16 |  |  | 231 | 12 | 3 |  | 2 | 0 | [6 empty] | 0 | 1 | 0 | 0 | 1 | 0
50 | 0 | 0 | 1 | 204 | 18.19 | ЗПМ | ЗП машинистов |  |  | 204 | 13 | 3 |  | 2 | 698.86 | [6 empty] | 18.19 | 1 | 18.19 | 698.86 | 1 | 698.86
50 | 0 | 0 | 1 | 205 | 560.93 | ОЗП | Основная ЗП рабочих |  |  | 205 | 14 | 3 |  | 2 | 21550.93 | [6 empty] | 560.93 | 1 | 560.93 | 21550.93 | 1 | 21550.93
50 | 0 | 0 | 1 | 232 | 0 | ОЗПсНРиСП | Основная ЗП рабочих по ТСН-2001.16 |  |  | 232 | 15 | 3 |  | 2 | 0 | [6 empty] | 0 | 1 | 0 | 0 | 1 | 0
50 | 0 | 0 | 1 | 214 | 0 | Строит | Строительные работы с НР и СП |  |  | 214 | 16 | 3 |  | 2 | 0 | [6 empty] | 0 | 1 | 0 | 0 | 1 | 0
50 | 0 | 0 | 1 | 215 | 2029.72 | Монтаж | Монтажные работы с НР и СП |  |  | 215 | 17 | 3 |  | 2 | 57545.85 | [6 empty] | 2029.72 | 1 | 2029.72 | 57545.85 | 1 | 57545.85
50 | 0 | 0 | 1 | 217 | 0 | Прочие | Прочие работы с НР и СП |  |  | 217 | 18 | 3 |  | 2 | 0 | [6 empty] | 0 | 1 | 0 | 0 | 1 | 0
50 | 0 | 0 | 1 | 230 | 0 | ПрочиеЗатр | Прочие затраты по ТСН-2001.16 |  |  | 230 | 19 | 3 |  | 2 | 0 | [6 empty] | 0 | 1 | 0 | 0 | 1 | 0
50 | 0 | 0 | 1 | 206 | 0 | ВозврМат | Возврат материалов |  |  | 206 | 20 | 3 |  | 2 | 0 | [6 empty] | 0 | 1 | 0 | 0 | 1 | 0
50 | 0 | 0 | 1 | 207 | 45.2535 | ТрудСтр | Трудозатраты строителей |  |  | 207 | 21 | 3 |  | -1 | 45.2535 | [6 empty] | 45.2535 | 1 | 45.2535 | 45.2535 | 1 | 45.2535
50 | 0 | 0 | 1 | 208 | 0 | ТрудМаш | Трудозатраты машинистов |  |  | 208 | 22 | 3 |  | -1 | 0 | [6 empty] | 0 | 1 | 0 | 0 | 1 | 0
50 | 0 | 0 | 1 | 209 | 0 | ТранспМат | Транспорт материалов |  |  | 209 | 23 | 3 |  | 2 | 0 | [6 empty] | 0 | 1 | 0 | 0 | 1 | 0
50 | 0 | 0 | 1 | 233 | 0 | Перевозка | Перевозка грузов |  |  | 233 | 24 | 3 |  | 2 | 0 | [6 empty] | 0 | 1 | 0 | 0 | 1 | 0
50 | 0 | 0 | 1 | 210 | 628.23 | НР | Накладные расходы |  |  | 210 | 25 | 3 |  | 2 | 19826.85 | [6 empty] | 628.23 | 1 | 628.23 | 19826.85 | 1 | 19826.85
50 | 0 | 0 | 1 | 211 | 392.64 | СмПриб | Сметная прибыль |  |  | 211 | 26 | 3 |  | 2 | 9257.54 | [6 empty] | 392.64 | 1 | 392.64 | 9257.54 | 1 | 9257.54
50 | 0 | 0 | 1 | 224 | 2029.72 | Всего | Всего с НР и СП |  |  | 224 | 27 | 3 |  | 2 | 57545.85 | [6 empty] | 2029.72 | 1 | 2029.72 | 57545.85 | 1 | 57545.85
4 | 1 |  | 634 |  | Новый раздел | Информационная безопасность |  | 0 |  | 0 | [7 empty] | 0 | 0 |  | 0 | [53 empty] | 0 | [11 empty] | 0
52 | 1 | 4 | 627 | 0 | Новый раздел | Информационная безопасность | [7 empty] | 28610.08 | 28610.08 | 0 | 0 | 0 | 0 | 0 | 0 | 0 | 0 | 0 | 0 | 0 | 28610.08 | 28610.08 | 0 | 0 | 0 | 0 | 0 | 0 | 0 | 0 | 0 | 0 | 0 | 0 | 28610.08 | 0 | 28610.08 | 0 | 0 | 0 | 28610.08 | 0 | 0 | 0 | 28610.08 | 0 | 0 | 0 | 0 | 0 | 0 | 0 | 0 | 0 | 0 | 0 | 0 | 0 | 0 | 0 | 0 | 0 | 0 | 0 | 0 | 0 | 0 | 0 | 0 | 28610.08 | 0 | 28610.08 | 0 | 0 | 0 | 28610.08 | 0 | 0 | 0 | 28610.08 | 0 | 0 | 0 | 0 | 0 | 0 | 0 | 0 | 0 | 0 | 0 | 0 | 0 | 0 | 0 | 0 | 0 | 0 | 0 | 0 | 0 | 0 | 0 | 205992.58 | 205992.58 | 0 | 0 | 0 | 0 | 0 | 0 | 0 | 0 | 0 | 0 | 0 | 205992.58 | 205992.58 | 0 | 0 | 0 | 0 | 0 | 0 | 0 | 0 | 0 | 0 | 0 | 0 | 205992.58 | 0 | 205992.58 | 0 | 0 | 0 | 205992.58 | 0 | 0 | 0 | 205992.58 | 0 | 0 | 0 | 0 | 0 | 0 | 0 | 0 | 0 | 0 | 0 | 0 | 0 | 0 | 0 | 0 | 0 | 0 | 0 | 0 | 0 | 0 | 0 | 0 | 205992.58 | 0 | 205992.58 | 0 | 0 | 0 | 205992.58 | 0 | 0 | 0 | 205992.58 | 0 | 0 | 0 | 0 | 0 | 0 | 0 | 0 | 0 | 0 | 0 | 0 | 0 | 0 | 0 | 0 | 0 | 0 | 0 | 0 | 0 | 0 | 0
17 | 1 |  |  | 8 | КП №04-4121 ООО "ИТ Компания Д-Системс" | "Программно-технический комплекс телемеханики, автоматики, АСУ ТП диспетчеризации и телекоммуникаций TOPAZ ""Комплект информационной безопасности TOPAZ Gateway" | шт. | 1 | 0 | 1 |  |  |  | 28610.08 | 28610.08 | 0 | 0 | 0 | 0 | 0 | 0 | 0 | 0 | 0 |  | 326850112 | 28610.08 | 28610.08 | 0 | 0 | 0 | 0 | 0 | 0 | 0 | 28610.08 | 28610.08 | 0 | 0 | 0 | 0 | 0 | 0 | 0 | 0 | 0 | 1 | 1 |  |  | 1 | 1 | 1 | 1 |  |  |  |  | 3 | 3 |  |  |  | 746 | 0 |  | 0 | 130 | 0 | 1 | 1 | 1 | 1 | 1 | 1 |  | 0 | 0 |  |  |  | 30 | 0 | 0 | [5 empty] | 0 |  | 0 | 28610.08 | 28610.08 | 0 | 0 | 0 | 0 | 0 | 0 | 0 | 0 | 0 | [13 empty] | 0 | 0 | 1 | 1 |  |  |  | 1010 | шт. | шт. | 1 | [6 empty] | 318547727 | 130 | Сметная стоимость оборудования | 0 |  | 3 | 746 | ТСН-2001.13-1. | ТСН-2001.13-1-1 |  |  |  | 0 | 0 | 28610.08 | 0 | 0 | 0 | 0 | 0 | 0 | [17 empty] | 0 | 28610.08 | 0 |  |  |  |  | 0 | 0 |  | [197 621,34 / 7,2] + 3% Трансп + 1,2% Заг.скл |  |  | 0 |  | 1201786596 | 2 | 4 | -2 | 0 | 0 | 0 | 28610.08 | 0 | 0 | 0 |  | 0 | 2 | 0 |  | 0 | 1 | 0 | 0 | 0 | 0 | 3 | 1,2 | 0
17 | 1 |  |  | 8 | КП №04-4121 ООО "ИТ Компания Д-Системс" | "Программно-технический комплекс телемеханики, автоматики, АСУ ТП диспетчеризации и телекоммуникаций TOPAZ ""Комплект информационной безопасности TOPAZ Gateway" | шт. | 1 | 0 | 1 |  |  |  | 205992.58 | 205992.58 | 0 | 0 | 0 | 0 | 0 | 0 | 0 | 0 | 0 |  | 326850110 | 28610.08 | 28610.08 | 0 | 0 | 0 | 0 | 0 | 0 | 0 | 28610.08 | 28610.08 | 0 | 0 | 0 | 0 | 0 | 0 | 0 | 0 | 0 | 1 | 1 |  |  | 1 | 1 | 1 | 7.2 |  |  |  |  | 3 | 3 |  |  |  | 746 | 0 |  | 0 | 130 | 0 | 1 | 1 | 1 | 1 | 1 | 1 |  | 0 | 0 |  |  |  | 30 | 0 | 0 | [5 empty] | 0 |  | 0 | 205992.58 | 205992.58 | 0 | 0 | 0 | 0 | 0 | 0 | 0 | 0 | 0 | [13 empty] | 0 | 0 | 1 | 1 |  |  |  | 1010 | шт. | шт. | 1 | [6 empty] | 318547727 | 130 | Сметная стоимость оборудования | 0 |  | 3 | 746 | ТСН-2001.13-1. | ТСН-2001.13-1-1 |  |  |  | 0 | 30517.43 | 28610.08 | 0 | 0 | 0 | 0 | 0 | 0 | 5 |  |  | 0 | 18 |  | 197621.34 | [10 empty] | 0 | 205992.58 | 0 |  |  |  |  | 0 | 0 |  | [197 621,34 / 7,2] + 3% Трансп + 1,2% Заг.скл |  |  | 0 |  | 1201786596 | 2 | 3 | 5 | 0 | 0 | 0 | 205992.58 | 0 | 0 | 0 |  | 1 | 1 | 0 |  | 0 | 1 | 0 | 0 | 0 | 0 | 3 | 1,2 | 0
51 | 1 | 4 | 627 |  | Новый раздел | Информационная безопасность | 0 | [6 empty] | 28610.08 | 28610.08 | 0 | 0 | 0 | 0 | 0 | 0 | 0 | 0 | 0 |  |  | 28610.08 | 28610.08 | 0 | 0 | 0 | 0 | 0 | 0 | 0 | 0 | 0 |  |  | 0 | 28610.08 | 0 | 28610.08 | 0 | 0 | 0 | 28610.08 | 0 | 0 | 0 | 28610.08 | 0 | 0 | 0 | 0 | [19 empty] | 0 | 28610.08 | 0 | 28610.08 | 0 | 0 | 0 | 28610.08 | 0 | 0 | 0 | 28610.08 | 0 | 0 | 0 | 0 | [19 empty] | 205992.58 | 205992.58 | 0 | 0 | 0 | 0 | 0 | 0 | 0 | 0 | 0 |  |  | 205992.58 | 205992.58 | 0 | 0 | 0 | 0 | 0 | 0 | 0 | 0 | 0 |  |  | 0 | 205992.58 | 0 | 205992.58 | 0 | 0 | 0 | 205992.58 | 0 | 0 | 0 | 205992.58 | 0 | 0 | 0 | 0 | [19 empty] | 0 | 205992.58 | 0 | 205992.58 | 0 | 0 | 0 | 205992.58 | 0 | 0 | 0 | 205992.58 | 0 | 0 | 0 | 0 | [18 empty] | 0
50 | 0 | 0 | 1 | 201 | 28610.08 | ПЗ | Прямые затраты |  |  | 201 | 1 | 3 |  | 2 | 205992.58 | [6 empty] | 28610.08 | 1 | 28610.08 | 205992.58 | 1 | 205992.58
50 | 0 | 0 | 1 | 202 | 28610.08 | СтМатОб | Стоимость материальных ресурсов (всего) |  |  | 202 | 2 | 3 |  | 2 | 205992.58 | [6 empty] | 28610.08 | 1 | 28610.08 | 205992.58 | 1 | 205992.58
50 | 0 | 0 | 1 | 222 | 0 | СтМатОбЗак | Стоимость материалов и оборудования заказчика |  |  | 222 | 3 | 3 |  | 2 | 0 | [6 empty] | 0 | 1 | 0 | 0 | 1 | 0
50 | 0 | 0 | 1 | 225 | 28610.08 | СтМатОбПод | Стоимость материалов и оборудования подрядчика |  |  | 225 | 4 | 3 |  | 2 | 205992.58 | [6 empty] | 28610.08 | 1 | 28610.08 | 205992.58 | 1 | 205992.58
50 | 0 | 0 | 1 | 226 | 0 | СтМат | Стоимость материалов (всего) |  |  | 226 | 5 | 3 |  | 2 | 0 | [6 empty] | 0 | 1 | 0 | 0 | 1 | 0
50 | 0 | 0 | 1 | 227 | 0 | СтМатЗак | Стоимость материалов заказчика |  |  | 227 | 6 | 3 |  | 2 | 0 | [6 empty] | 0 | 1 | 0 | 0 | 1 | 0
50 | 0 | 0 | 1 | 228 | 0 | СтМатПод | Стоимость материалов подрядчика |  |  | 228 | 7 | 3 |  | 2 | 0 | [6 empty] | 0 | 1 | 0 | 0 | 1 | 0
50 | 0 | 0 | 1 | 216 | 28610.08 | Оборуд | Стоимость оборудования (всего) |  |  | 216 | 8 | 3 |  | 2 | 205992.58 | [6 empty] | 28610.08 | 1 | 28610.08 | 205992.58 | 1 | 205992.58
50 | 0 | 0 | 1 | 223 | 0 | ОборудЗак | Стоимость оборудования заказчика |  |  | 223 | 9 | 3 |  | 2 | 0 | [6 empty] | 0 | 1 | 0 | 0 | 1 | 0
50 | 0 | 0 | 1 | 229 | 28610.08 | ОборудПод | Стоимость оборудования подрядчика |  |  | 229 | 10 | 3 |  | 2 | 205992.58 | [6 empty] | 28610.08 | 1 | 28610.08 | 205992.58 | 1 | 205992.58
50 | 0 | 0 | 1 | 203 | 0 | ЭММ | Эксплуатация машин |  |  | 203 | 11 | 3 |  | 2 | 0 | [6 empty] | 0 | 1 | 0 | 0 | 1 | 0
50 | 0 | 0 | 1 | 231 | 0 | ЭММсНРиСП | Эксплуатация машин по ТСН-2001.16 |  |  | 231 | 12 | 3 |  | 2 | 0 | [6 empty] | 0 | 1 | 0 | 0 | 1 | 0
50 | 0 | 0 | 1 | 204 | 0 | ЗПМ | ЗП машинистов |  |  | 204 | 13 | 3 |  | 2 | 0 | [6 empty] | 0 | 1 | 0 | 0 | 1 | 0
50 | 0 | 0 | 1 | 205 | 0 | ОЗП | Основная ЗП рабочих |  |  | 205 | 14 | 3 |  | 2 | 0 | [6 empty] | 0 | 1 | 0 | 0 | 1 | 0
50 | 0 | 0 | 1 | 232 | 0 | ОЗПсНРиСП | Основная ЗП рабочих по ТСН-2001.16 |  |  | 232 | 15 | 3 |  | 2 | 0 | [6 empty] | 0 | 1 | 0 | 0 | 1 | 0
50 | 0 | 0 | 1 | 214 | 0 | Строит | Строительные работы с НР и СП |  |  | 214 | 16 | 3 |  | 2 | 0 | [6 empty] | 0 | 1 | 0 | 0 | 1 | 0
50 | 0 | 0 | 1 | 215 | 0 | Монтаж | Монтажные работы с НР и СП |  |  | 215 | 17 | 3 |  | 2 | 0 | [6 empty] | 0 | 1 | 0 | 0 | 1 | 0
50 | 0 | 0 | 1 | 217 | 0 | Прочие | Прочие работы с НР и СП |  |  | 217 | 18 | 3 |  | 2 | 0 | [6 empty] | 0 | 1 | 0 | 0 | 1 | 0
50 | 0 | 0 | 1 | 230 | 0 | ПрочиеЗатр | Прочие затраты по ТСН-2001.16 |  |  | 230 | 19 | 3 |  | 2 | 0 | [6 empty] | 0 | 1 | 0 | 0 | 1 | 0
50 | 0 | 0 | 1 | 206 | 0 | ВозврМат | Возврат материалов |  |  | 206 | 20 | 3 |  | 2 | 0 | [6 empty] | 0 | 1 | 0 | 0 | 1 | 0
50 | 0 | 0 | 1 | 207 | 0 | ТрудСтр | Трудозатраты строителей |  |  | 207 | 21 | 3 |  | -1 | 0 | [6 empty] | 0 | 1 | 0 | 0 | 1 | 0
50 | 0 | 0 | 1 | 208 | 0 | ТрудМаш | Трудозатраты машинистов |  |  | 208 | 22 | 3 |  | -1 | 0 | [6 empty] | 0 | 1 | 0 | 0 | 1 | 0
50 | 0 | 0 | 1 | 209 | 0 | ТранспМат | Транспорт материалов |  |  | 209 | 23 | 3 |  | 2 | 0 | [6 empty] | 0 | 1 | 0 | 0 | 1 | 0
50 | 0 | 0 | 1 | 233 | 0 | Перевозка | Перевозка грузов |  |  | 233 | 24 | 3 |  | 2 | 0 | [6 empty] | 0 | 1 | 0 | 0 | 1 | 0
50 | 0 | 0 | 1 | 210 | 0 | НР | Накладные расходы |  |  | 210 | 25 | 3 |  | 2 | 0 | [6 empty] | 0 | 1 | 0 | 0 | 1 | 0
50 | 0 | 0 | 1 | 211 | 0 | СмПриб | Сметная прибыль |  |  | 211 | 26 | 3 |  | 2 | 0 | [6 empty] | 0 | 1 | 0 | 0 | 1 | 0
50 | 0 | 0 | 1 | 224 | 28610.08 | Всего | Всего с НР и СП |  |  | 224 | 27 | 3 |  | 2 | 205992.58 | [6 empty] | 28610.08 | 1 | 28610.08 | 205992.58 | 1 | 205992.58
4 | 1 |  | 675 |  | Новый раздел | Оборудование |  | 0 |  | 0 | [7 empty] | 0 | 0 |  | 0 | [53 empty] | 0 | [11 empty] | 0
52 | 1 | 4 | 664 | 0 | Новый раздел | Оборудование | [7 empty] | 107811.36 | 107811.36 | 0 | 0 | 0 | 0 | 0 | 0 | 0 | 0 | 0 | 0 | 0 | 107811.36 | 107811.36 | 0 | 0 | 0 | 0 | 0 | 0 | 0 | 0 | 0 | 0 | 0 | 0 | 107811.36 | 0 | 107811.36 | 0 | 0 | 0 | 107811.36 | 0 | 0 | 0 | 107811.36 | 0 | 0 | 0 | 0 | 0 | 0 | 0 | 0 | 0 | 0 | 0 | 0 | 0 | 0 | 0 | 0 | 0 | 0 | 0 | 0 | 0 | 0 | 0 | 0 | 107811.36 | 0 | 107811.36 | 0 | 0 | 0 | 107811.36 | 0 | 0 | 0 | 107811.36 | 0 | 0 | 0 | 0 | 0 | 0 | 0 | 0 | 0 | 0 | 0 | 0 | 0 | 0 | 0 | 0 | 0 | 0 | 0 | 0 | 0 | 0 | 0 | 776241.79 | 776241.79 | 0 | 0 | 0 | 0 | 0 | 0 | 0 | 0 | 0 | 0 | 0 | 776241.79 | 776241.79 | 0 | 0 | 0 | 0 | 0 | 0 | 0 | 0 | 0 | 0 | 0 | 0 | 776241.79 | 0 | 776241.79 | 0 | 0 | 0 | 776241.79 | 0 | 0 | 0 | 776241.79 | 0 | 0 | 0 | 0 | 0 | 0 | 0 | 0 | 0 | 0 | 0 | 0 | 0 | 0 | 0 | 0 | 0 | 0 | 0 | 0 | 0 | 0 | 0 | 0 | 776241.79 | 0 | 776241.79 | 0 | 0 | 0 | 776241.79 | 0 | 0 | 0 | 776241.79 | 0 | 0 | 0 | 0 | 0 | 0 | 0 | 0 | 0 | 0 | 0 | 0 | 0 | 0 | 0 | 0 | 0 | 0 | 0 | 0 | 0 | 0 | 0
17 | 1 |  |  | 9 | КП №04-4121 ООО "ИТ Компания Д-Системс" | Комплект ТМ/ИВКЭ «TOPAZ КП ТП ИВКЭ NM.1020.L» с ПО АРМ-Д- КП-TOPAZ | шт. | 1 | 0 | 1 |  |  |  | 99344.87 | 99344.87 | 0 | 0 | 0 | 0 | 0 | 0 | 0 | 0 | 0 |  | 326850112 | 99344.87 | 99344.87 | 0 | 0 | 0 | 0 | 0 | 0 | 0 | 99344.87 | 99344.87 | 0 | 0 | 0 | 0 | 0 | 0 | 0 | 0 | 0 | 1 | 1 |  |  | 1 | 1 | 1 | 1 |  |  |  |  | 3 | 3 |  |  |  | 746 | 0 |  | 0 | 130 | 0 | 1 | 1 | 1 | 1 | 1 | 1 |  | 0 | 0 |  |  |  | 30 | 0 | 0 | [5 empty] | 0 |  | 0 | 99344.87 | 99344.87 | 0 | 0 | 0 | 0 | 0 | 0 | 0 | 0 | 0 | [13 empty] | 0 | 0 | 1 | 1 |  |  |  | 1010 | шт. | шт. | 1 | [6 empty] | 318547727 | 130 | Сметная стоимость оборудования | 0 |  | 3 | 746 | ТСН-2001.13-1. | ТСН-2001.13-1-1 |  |  |  | 0 | 0 | 99344.87 | 0 | 0 | 0 | 0 | 0 | 0 | [17 empty] | 0 | 99344.87 | 0 |  |  |  |  | 0 | 0 |  | [686 215 / 7,2] + 3% Трансп + 1,2% Заг.скл |  |  | 0 |  | 56431262 | 2 | 4 | -2 | 0 | 0 | 0 | 99344.87 | 0 | 0 | 0 |  | 0 | 2 | 0 |  | 0 | 1 | 0 | 0 | 0 | 0 | 3 | 1,2 | 0
17 | 1 |  |  | 9 | КП №04-4121 ООО "ИТ Компания Д-Системс" | Комплект ТМ/ИВКЭ «TOPAZ КП ТП ИВКЭ NM.1020.L» с ПО АРМ-Д- КП-TOPAZ | шт. | 1 | 0 | 1 |  |  |  | 715283.06 | 715283.06 | 0 | 0 | 0 | 0 | 0 | 0 | 0 | 0 | 0 |  | 326850110 | 99344.87 | 99344.87 | 0 | 0 | 0 | 0 | 0 | 0 | 0 | 99344.87 | 99344.87 | 0 | 0 | 0 | 0 | 0 | 0 | 0 | 0 | 0 | 1 | 1 |  |  | 1 | 1 | 1 | 7.2 |  |  |  |  | 3 | 3 |  |  |  | 746 | 0 |  | 0 | 130 | 0 | 1 | 1 | 1 | 1 | 1 | 1 |  | 0 | 0 |  |  |  | 30 | 0 | 0 | [5 empty] | 0 |  | 0 | 715283.06 | 715283.06 | 0 | 0 | 0 | 0 | 0 | 0 | 0 | 0 | 0 | [13 empty] | 0 | 0 | 1 | 1 |  |  |  | 1010 | шт. | шт. | 1 | [6 empty] | 318547727 | 130 | Сметная стоимость оборудования | 0 |  | 3 | 746 | ТСН-2001.13-1. | ТСН-2001.13-1-1 |  |  |  | 0 | 105967.86 | 99344.87 | 0 | 0 | 0 | 0 | 0 | 0 | 5 |  |  | 0 | 18 |  | 686215 | [10 empty] | 0 | 715283.06 | 0 |  |  |  |  | 0 | 0 |  | [686 215 / 7,2] + 3% Трансп + 1,2% Заг.скл |  |  | 0 |  | 56431262 | 2 | 3 | 5 | 0 | 0 | 0 | 715283.06 | 0 | 0 | 0 |  | 1 | 1 | 0 |  | 0 | 1 | 0 | 0 | 0 | 0 | 3 | 1,2 | 0
17 | 1 |  |  | 10 | 13.1-2-141 | Извещатель охранный точечный, магнитноконтактный, накладной, типа ИО-102-20-Б2П. В составе: датчик магнитоуправляемый на основе геркона и магнит. Расстояние между герконом и магнитом при размыкании контактов - 65 мм и более, при замыкании - 30 мм и менее, степень защиты IP44, диапазон рабочих температур от -50 до +50°С, габаритные размеры корпусов 53х30х30 мм | шт. | 6 | 0 | 6 |  |  |  | 209.64 | 209.64 | 0 | 0 | 0 | 0 | 0 | 0 | 0 | 0 | 0 |  | 326850112 | 34.94 | 34.94 | 0 | 0 | 0 | 0 | 0 | 0 | 0 | 34.94 | 34.94 | 0 | 0 | 0 | 0 | 0 | 0 | 0 | 0 | 0 | 1 | 1 |  |  | 1 | 1 | 1 | 1 |  |  |  |  | 3 | 3 | ТСН-2001.13-2. Доп. 34. 13.1-2-141 |  |  | 746 | 0 |  | 0 | 130 | 0 | 1 | 1 | 1 | 1 | 1 | 1 |  | 0 | 0 |  |  |  | 30 | 0 | 0 | [5 empty] | 0 |  | 0 | 209.64 | 34.94 | 0 | 0 | 0 | 0 | 0 | 0 | 0 | 0 | 0 | [13 empty] | 0 | 0 | 1 | 1 |  |  |  | 1010 | шт. | шт. | 1 | [6 empty] | 318547727 | 130 | Сметная стоимость оборудования | 0 |  | 3 | 746 | ТСН-2001.13-1. | ТСН-2001.13-1-1 |  |  |  | 0 | 34.94 | 34.94 | 0 | 0 | 0 | 0 | 0 | 0 | [17 empty] | 0 | 209.64 | 0 |  |  |  |  | 0 | 0 |  |  |  |  | 0 |  | -496062211 | 2 | 1 | -2 | 0 | 0 | 0 | 209.64 | 0 | 0 | 0 |  | 0 | 3 | 0 |  | 0 | 1 | 0 | 0 | 0 | 0 |  |  | 0
17 | 1 |  |  | 10 | 13.1-2-141 | Извещатель охранный точечный, магнитноконтактный, накладной, типа ИО-102-20-Б2П. В составе: датчик магнитоуправляемый на основе геркона и магнит. Расстояние между герконом и магнитом при размыкании контактов - 65 мм и более, при замыкании - 30 мм и менее, степень защиты IP44, диапазон рабочих температур от -50 до +50°С, габаритные размеры корпусов 53х30х30 мм | шт. | 6 | 0 | 6 |  |  |  | 1509.41 | 1509.41 | 0 | 0 | 0 | 0 | 0 | 0 | 0 | 0 | 0 |  | 326850110 | 34.94 | 34.94 | 0 | 0 | 0 | 0 | 0 | 0 | 0 | 34.94 | 34.94 | 0 | 0 | 0 | 0 | 0 | 0 | 0 | 0 | 0 | 1 | 1 |  |  | 1 | 1 | 1 | 7.2 |  |  |  |  | 3 | 3 | ТСН-2001.13-2. Доп. 34. 13.1-2-141 |  |  | 746 | 0 |  | 0 | 130 | 0 | 1 | 1 | 1 | 1 | 1 | 1 |  | 0 | 0 |  |  |  | 30 | 0 | 0 | [5 empty] | 0 |  | 0 | 1509.41 | 251.57 | 0 | 0 | 0 | 0 | 0 | 0 | 0 | 0 | 0 | [13 empty] | 0 | 0 | 1 | 1 |  |  |  | 1010 | шт. | шт. | 1 | [6 empty] | 318547727 | 130 | Сметная стоимость оборудования | 0 |  | 3 | 746 | ТСН-2001.13-1. | ТСН-2001.13-1-1 |  |  |  | 0 | 34.94 | 34.94 | 0 | 0 | 0 | 0 | 0 | 0 | [17 empty] | 0 | 1509.41 | 0 |  |  |  |  | 0 | 0 |  |  |  |  | 0 |  | -496062211 | 2 | 1 | 5 | 0 | 0 | 0 | 1509.41 | 0 | 0 | 0 |  | 0 | 3 | 0 |  | 0 | 1 | 0 | 0 | 0 | 0 |  |  | 0
17 | 1 |  |  | 11 | КП №04-4121 ООО "ИТ Компания Д-Системс" | Модуль телесигнализации TOPAZ DIN16C-Pr | шт. | 1 | 0 | 1 |  |  |  | 8256.85 | 8256.85 | 0 | 0 | 0 | 0 | 0 | 0 | 0 | 0 | 0 |  | 326850112 | 8256.85 | 8256.85 | 0 | 0 | 0 | 0 | 0 | 0 | 0 | 8256.85 | 8256.85 | 0 | 0 | 0 | 0 | 0 | 0 | 0 | 0 | 0 | 1 | 1 |  |  | 1 | 1 | 1 | 1 |  |  |  |  | 3 | 3 |  |  |  | 746 | 0 |  | 0 | 130 | 0 | 1 | 1 | 1 | 1 | 1 | 1 |  | 0 | 0 |  |  |  | 30 | 0 | 0 | [5 empty] | 0 |  | 0 | 8256.85 | 8256.85 | 0 | 0 | 0 | 0 | 0 | 0 | 0 | 0 | 0 | [13 empty] | 0 | 0 | 1 | 1 |  |  |  | 1010 | шт. | шт. | 1 | [6 empty] | 318547727 | 130 | Сметная стоимость оборудования | 0 |  | 3 | 746 | ТСН-2001.13-1. | ТСН-2001.13-1-1 |  |  |  | 0 | 0 | 8256.85 | 0 | 0 | 0 | 0 | 0 | 0 | [17 empty] | 0 | 8256.85 | 0 |  |  |  |  | 0 | 0 |  | [57 033,35 / 7,2] + 3% Трансп + 1,2% Заг.скл |  |  | 0 |  | 1080234912 | 2 | 4 | -2 | 0 | 0 | 0 | 8256.85 | 0 | 0 | 0 |  | 0 | 2 | 0 |  | 0 | 1 | 0 | 0 | 0 | 0 | 3 | 1,2 | 0
17 | 1 |  |  | 11 | КП №04-4121 ООО "ИТ Компания Д-Системс" | Модуль телесигнализации TOPAZ DIN16C-Pr | шт. | 1 | 0 | 1 |  |  |  | 59449.32 | 59449.32 | 0 | 0 | 0 | 0 | 0 | 0 | 0 | 0 | 0 |  | 326850110 | 8256.85 | 8256.85 | 0 | 0 | 0 | 0 | 0 | 0 | 0 | 8256.85 | 8256.85 | 0 | 0 | 0 | 0 | 0 | 0 | 0 | 0 | 0 | 1 | 1 |  |  | 1 | 1 | 1 | 7.2 |  |  |  |  | 3 | 3 |  |  |  | 746 | 0 |  | 0 | 130 | 0 | 1 | 1 | 1 | 1 | 1 | 1 |  | 0 | 0 |  |  |  | 30 | 0 | 0 | [5 empty] | 0 |  | 0 | 59449.32 | 59449.32 | 0 | 0 | 0 | 0 | 0 | 0 | 0 | 0 | 0 | [13 empty] | 0 | 0 | 1 | 1 |  |  |  | 1010 | шт. | шт. | 1 | [6 empty] | 318547727 | 130 | Сметная стоимость оборудования | 0 |  | 3 | 746 | ТСН-2001.13-1. | ТСН-2001.13-1-1 |  |  |  | 0 | 8807.3 | 8256.85 | 0 | 0 | 0 | 0 | 0 | 0 | 5 |  |  | 0 | 18 |  | 57033.35 | [10 empty] | 0 | 59449.32 | 0 |  |  |  |  | 0 | 0 |  | [57 033,35 / 7,2] + 3% Трансп + 1,2% Заг.скл |  |  | 0 |  | 1080234912 | 2 | 3 | 5 | 0 | 0 | 0 | 59449.32 | 0 | 0 | 0 |  | 1 | 1 | 0 |  | 0 | 1 | 0 | 0 | 0 | 0 | 3 | 1,2 | 0
51 | 1 | 4 | 664 |  | Новый раздел | Оборудование | 0 | [6 empty] | 107811.36 | 107811.36 | 0 | 0 | 0 | 0 | 0 | 0 | 0 | 0 | 0 |  |  | 107811.36 | 107811.36 | 0 | 0 | 0 | 0 | 0 | 0 | 0 | 0 | 0 |  |  | 0 | 107811.36 | 0 | 107811.36 | 0 | 0 | 0 | 107811.36 | 0 | 0 | 0 | 107811.36 | 0 | 0 | 0 | 0 | [19 empty] | 0 | 107811.36 | 0 | 107811.36 | 0 | 0 | 0 | 107811.36 | 0 | 0 | 0 | 107811.36 | 0 | 0 | 0 | 0 | [19 empty] | 776241.79 | 776241.79 | 0 | 0 | 0 | 0 | 0 | 0 | 0 | 0 | 0 |  |  | 776241.79 | 776241.79 | 0 | 0 | 0 | 0 | 0 | 0 | 0 | 0 | 0 |  |  | 0 | 776241.79 | 0 | 776241.79 | 0 | 0 | 0 | 776241.79 | 0 | 0 | 0 | 776241.79 | 0 | 0 | 0 | 0 | [19 empty] | 0 | 776241.79 | 0 | 776241.79 | 0 | 0 | 0 | 776241.79 | 0 | 0 | 0 | 776241.79 | 0 | 0 | 0 | 0 | [18 empty] | 0
50 | 0 | 0 | 1 | 201 | 107811.36 | ПЗ | Прямые затраты |  |  | 201 | 1 | 3 |  | 2 | 776241.79 | [6 empty] | 107811.36 | 1 | 107811.36 | 776241.79 | 1 | 776241.79
50 | 0 | 0 | 1 | 202 | 107811.36 | СтМатОб | Стоимость материальных ресурсов (всего) |  |  | 202 | 2 | 3 |  | 2 | 776241.79 | [6 empty] | 107811.36 | 1 | 107811.36 | 776241.79 | 1 | 776241.79
50 | 0 | 0 | 1 | 222 | 0 | СтМатОбЗак | Стоимость материалов и оборудования заказчика |  |  | 222 | 3 | 3 |  | 2 | 0 | [6 empty] | 0 | 1 | 0 | 0 | 1 | 0
50 | 0 | 0 | 1 | 225 | 107811.36 | СтМатОбПод | Стоимость материалов и оборудования подрядчика |  |  | 225 | 4 | 3 |  | 2 | 776241.79 | [6 empty] | 107811.36 | 1 | 107811.36 | 776241.79 | 1 | 776241.79
50 | 0 | 0 | 1 | 226 | 0 | СтМат | Стоимость материалов (всего) |  |  | 226 | 5 | 3 |  | 2 | 0 | [6 empty] | 0 | 1 | 0 | 0 | 1 | 0
50 | 0 | 0 | 1 | 227 | 0 | СтМатЗак | Стоимость материалов заказчика |  |  | 227 | 6 | 3 |  | 2 | 0 | [6 empty] | 0 | 1 | 0 | 0 | 1 | 0
50 | 0 | 0 | 1 | 228 | 0 | СтМатПод | Стоимость материалов подрядчика |  |  | 228 | 7 | 3 |  | 2 | 0 | [6 empty] | 0 | 1 | 0 | 0 | 1 | 0
50 | 0 | 0 | 1 | 216 | 107811.36 | Оборуд | Стоимость оборудования (всего) |  |  | 216 | 8 | 3 |  | 2 | 776241.79 | [6 empty] | 107811.36 | 1 | 107811.36 | 776241.79 | 1 | 776241.79
50 | 0 | 0 | 1 | 223 | 0 | ОборудЗак | Стоимость оборудования заказчика |  |  | 223 | 9 | 3 |  | 2 | 0 | [6 empty] | 0 | 1 | 0 | 0 | 1 | 0
50 | 0 | 0 | 1 | 229 | 107811.36 | ОборудПод | Стоимость оборудования подрядчика |  |  | 229 | 10 | 3 |  | 2 | 776241.79 | [6 empty] | 107811.36 | 1 | 107811.36 | 776241.79 | 1 | 776241.79
50 | 0 | 0 | 1 | 203 | 0 | ЭММ | Эксплуатация машин |  |  | 203 | 11 | 3 |  | 2 | 0 | [6 empty] | 0 | 1 | 0 | 0 | 1 | 0
50 | 0 | 0 | 1 | 231 | 0 | ЭММсНРиСП | Эксплуатация машин по ТСН-2001.16 |  |  | 231 | 12 | 3 |  | 2 | 0 | [6 empty] | 0 | 1 | 0 | 0 | 1 | 0
50 | 0 | 0 | 1 | 204 | 0 | ЗПМ | ЗП машинистов |  |  | 204 | 13 | 3 |  | 2 | 0 | [6 empty] | 0 | 1 | 0 | 0 | 1 | 0
50 | 0 | 0 | 1 | 205 | 0 | ОЗП | Основная ЗП рабочих |  |  | 205 | 14 | 3 |  | 2 | 0 | [6 empty] | 0 | 1 | 0 | 0 | 1 | 0
50 | 0 | 0 | 1 | 232 | 0 | ОЗПсНРиСП | Основная ЗП рабочих по ТСН-2001.16 |  |  | 232 | 15 | 3 |  | 2 | 0 | [6 empty] | 0 | 1 | 0 | 0 | 1 | 0
50 | 0 | 0 | 1 | 214 | 0 | Строит | Строительные работы с НР и СП |  |  | 214 | 16 | 3 |  | 2 | 0 | [6 empty] | 0 | 1 | 0 | 0 | 1 | 0
50 | 0 | 0 | 1 | 215 | 0 | Монтаж | Монтажные работы с НР и СП |  |  | 215 | 17 | 3 |  | 2 | 0 | [6 empty] | 0 | 1 | 0 | 0 | 1 | 0
50 | 0 | 0 | 1 | 217 | 0 | Прочие | Прочие работы с НР и СП |  |  | 217 | 18 | 3 |  | 2 | 0 | [6 empty] | 0 | 1 | 0 | 0 | 1 | 0
50 | 0 | 0 | 1 | 230 | 0 | ПрочиеЗатр | Прочие затраты по ТСН-2001.16 |  |  | 230 | 19 | 3 |  | 2 | 0 | [6 empty] | 0 | 1 | 0 | 0 | 1 | 0
50 | 0 | 0 | 1 | 206 | 0 | ВозврМат | Возврат материалов |  |  | 206 | 20 | 3 |  | 2 | 0 | [6 empty] | 0 | 1 | 0 | 0 | 1 | 0
50 | 0 | 0 | 1 | 207 | 0 | ТрудСтр | Трудозатраты строителей |  |  | 207 | 21 | 3 |  | -1 | 0 | [6 empty] | 0 | 1 | 0 | 0 | 1 | 0
50 | 0 | 0 | 1 | 208 | 0 | ТрудМаш | Трудозатраты машинистов |  |  | 208 | 22 | 3 |  | -1 | 0 | [6 empty] | 0 | 1 | 0 | 0 | 1 | 0
50 | 0 | 0 | 1 | 209 | 0 | ТранспМат | Транспорт материалов |  |  | 209 | 23 | 3 |  | 2 | 0 | [6 empty] | 0 | 1 | 0 | 0 | 1 | 0
50 | 0 | 0 | 1 | 233 | 0 | Перевозка | Перевозка грузов |  |  | 233 | 24 | 3 |  | 2 | 0 | [6 empty] | 0 | 1 | 0 | 0 | 1 | 0
50 | 0 | 0 | 1 | 210 | 0 | НР | Накладные расходы |  |  | 210 | 25 | 3 |  | 2 | 0 | [6 empty] | 0 | 1 | 0 | 0 | 1 | 0
50 | 0 | 0 | 1 | 211 | 0 | СмПриб | Сметная прибыль |  |  | 211 | 26 | 3 |  | 2 | 0 | [6 empty] | 0 | 1 | 0 | 0 | 1 | 0
50 | 0 | 0 | 1 | 224 | 107811.36 | Всего | Всего с НР и СП |  |  | 224 | 27 | 3 |  | 2 | 776241.79 | [6 empty] | 107811.36 | 1 | 107811.36 | 776241.79 | 1 | 776241.79
4 | 1 |  | 732 |  | Новый раздел | Материалы |  | 0 |  | 0 | [7 empty] | 0 | 0 |  | 0 | [53 empty] | 0 | [11 empty] | 0
52 | 1 | 4 | 705 | 0 | Новый раздел | Материалы | [7 empty] | 5429.2 | 5429.2 | 0 | 0 | 0 | 0 | 0 | 0 | 0 | 0 | 0 | 0 | 0 | 5429.2 | 5429.2 | 0 | 0 | 0 | 0 | 0 | 0 | 0 | 0 | 0 | 0 | 0 | 0 | 0 | 0 | 5429.2 | 3626.4 | 1802.8 | 0 | 5429.2 | 5429.2 | 0 | 5429.2 | 0 | 0 | 0 | 0 | 0 | 0 | 0 | 0 | 0 | 0 | 0 | 0 | 0 | 0 | 0 | 0 | 0 | 0 | 0 | 0 | 0 | 0 | 0 | 0 | 0 | 0 | 0 | 5429.2 | 3626.4 | 1802.8 | 0 | 5429.2 | 5429.2 | 0 | 5429.2 | 0 | 0 | 0 | 0 | 0 | 0 | 0 | 0 | 0 | 0 | 0 | 0 | 0 | 0 | 0 | 0 | 0 | 0 | 0 | 0 | 0 | 0 | 0 | 0 | 51141.95 | 51141.95 | 0 | 0 | 0 | 0 | 0 | 0 | 0 | 0 | 0 | 0 | 0 | 51141.95 | 51141.95 | 0 | 0 | 0 | 0 | 0 | 0 | 0 | 0 | 0 | 0 | 0 | 0 | 0 | 0 | 51141.95 | 36623.11 | 14518.84 | 0 | 51141.95 | 51141.95 | 0 | 51141.95 | 0 | 0 | 0 | 0 | 0 | 0 | 0 | 0 | 0 | 0 | 0 | 0 | 0 | 0 | 0 | 0 | 0 | 0 | 0 | 0 | 0 | 0 | 0 | 0 | 0 | 0 | 0 | 51141.95 | 36623.11 | 14518.84 | 0 | 51141.95 | 51141.95 | 0 | 51141.95 | 0 | 0 | 0 | 0 | 0 | 0 | 0 | 0 | 0 | 0 | 0 | 0 | 0 | 0 | 0 | 0 | 0 | 0 | 0 | 0 | 0 | 0 | 0 | 0
17 | 1 |  |  | 12 | КП №04-4121 ООО "ИТ Компания Д-Системс" | Кабель интерфейсный КИПЭВнг-LS 4х2х0,6 | м | 60 | 0 | 60 |  |  |  | 1395.6 | 1395.6 | 0 | 0 | 0 | 0 | 0 | 0 | 0 | 0 | 0 |  | 326850112 | 23.26 | 23.26 | 0 | 0 | 0 | 0 | 0 | 0 | 0 | 23.26 | 23.26 | 0 | 0 | 0 | 0 | 0 | 0 | 0 | 0 | 0 | 1 | 1 |  |  | 1 | 1 | 1 | 1 |  |  |  |  | 3 | 1 |  |  |  | 400002 | 0 |  | 0 | 202 | 0 | 1 | 1 | 1 | 1 | 1 | 1 |  | 0 | 0 |  |  |  | 30 | 0 | 0 | [5 empty] | 0 |  | 0 | 1395.6 | 23.26 | 0 | 0 | 0 | 0 | 0 | 0 | 0 | 0 | 0 | [13 empty] | 0 | 0 | 1 | 1 |  |  |  | 1003 | м | м | 1 | [6 empty] | 318548949 | 202 | Материалы | 0 |  | 1 | 400002 | Материалы, изделия и конструкции | Материалы |  |  |  | 0 | 6239.97 | 23.26 | 0 | 0 | 0 | 0 | 0 | 0 | [17 empty] | 0 | 0 | 0 |  |  |  |  | 0 | 0 |  | [222,07 / 9,74] + 2% Заг.скл |  |  | 0 |  | 345031508 | 2 | 4 | -2 | 0 | 0 | 0 | 1395.6 | 1395.6 | 0 | 0 |  | 0 | 2 | 0 |  | 0 | 1 | 0 | 0 | 0 | 0 | 0 | 2 | 0
17 | 1 |  |  | 12 | КП №04-4121 ООО "ИТ Компания Д-Системс" | Кабель интерфейсный КИПЭВнг-LS 4х2х0,6 | м | 60 | 0 | 60 |  |  |  | 13593.14 | 13593.14 | 0 | 0 | 0 | 0 | 0 | 0 | 0 | 0 | 0 |  | 326850110 | 23.26 | 23.26 | 0 | 0 | 0 | 0 | 0 | 0 | 0 | 23.26 | 23.26 | 0 | 0 | 0 | 0 | 0 | 0 | 0 | 0 | 0 | 1 | 1 |  |  | 1 | 1 | 1 | 9.74 |  |  |  |  | 3 | 1 |  |  |  | 400002 | 0 |  | 0 | 202 | 0 | 1 | 1 | 1 | 1 | 1 | 1 |  | 0 | 0 |  |  |  | 30 | 0 | 0 | [5 empty] | 0 |  | 0 | 13593.14 | 226.55 | 0 | 0 | 0 | 0 | 0 | 0 | 0 | 0 | 0 | [13 empty] | 0 | 0 | 1 | 1 |  |  |  | 1003 | м | м | 1 | [6 empty] | 318548949 | 202 | Материалы | 0 |  | 1 | 400002 | Материалы, изделия и конструкции | Материалы |  |  |  | 0 | 24.79 | 23.26 | 0 | 0 | 0 | 0 | 0 | 0 | 5 |  |  | 0 | 18 |  | 222.07 | [10 empty] | 0 | 0 | 0 |  |  |  |  | 0 | 0 |  | [222,07 / 9,74] + 2% Заг.скл |  |  | 0 |  | 345031508 | 2 | 3 | 5 | 0 | 0 | 0 | 13593.14 | 13593.14 | 0 | 0 |  | 1 | 1 | 0 |  | 0 | 1 | 0 | 0 | 0 | 0 | 0 | 2 | 0
17 | 1 |  |  | 13 | 1.23-9-17 | Кабель монтажный с медными жилами, с изоляцией и оболочкой из ПВХ пластиката, марка МКШ, число жил и сечение 10х0,75 мм2 | км | 0.026 | 0 | 0.026 |  |  |  | 277.83 | 277.83 | 0 | 0 | 0 | 0 | 0 | 0 | 0 | 0 | 0 |  | 326850112 | 10685.67 | 10685.67 | 0 | 0 | 0 | 0 | 0 | 0 | 0 | 10685.67 | 10685.67 | 0 | 0 | 0 | 0 | 0 | 0 | 0 | 0 | 0 | 1 | 1 |  |  | 1 | 1 | 1 | 1 |  |  |  |  | 3 | 2 | ТСН-2001.1 Доп. 67, Р. 23, о. 9, поз. 17 |  |  | 1618 | 0 |  | 0 | 201 | 0 | 1 | 1 | 1 | 1 | 1 | 1 |  | 0 | 0 |  |  |  | 30 | 0 | 0 | [5 empty] | 0 |  | 0 | 277.83 | 10685.67 | 0 | 0 | 0 | 0 | 0 | 0 | 0 | 0 | 0 | [13 empty] | 0 | 0 | 1 | 1 |  |  |  | 1003 | км | км | 1000 | [6 empty] | 318548600 | 201 | Материалы монтажные | 0 |  | 2 | 1618 | ТСН-2001.1 Материалы монтажные | ТСН-2001.1-2 |  |  |  | 0 | 10685.67 | 10685.67 | 0 | 0 | 0 | 0 | 0 | 0 | [17 empty] | 0 | 0 | 0 |  |  |  |  | 0 | 0 |  |  |  |  | 0 |  | -1461040276 | 2 | 1 | -2 | 0 | 0 | 0 | 277.83 | 0 | 277.83 | 0 |  | 0 | 3 | 0 |  | 0 | 1 | 0 | 0 | 0 | 0 |  |  | 0
17 | 1 |  |  | 13 | 1.23-9-17 | Кабель монтажный с медными жилами, с изоляцией и оболочкой из ПВХ пластиката, марка МКШ, число жил и сечение 10х0,75 мм2 | км | 0.026 | 0 | 0.026 |  |  |  | 2561.59 | 2561.59 | 0 | 0 | 0 | 0 | 0 | 0 | 0 | 0 | 0 |  | 326850110 | 10685.67 | 10685.67 | 0 | 0 | 0 | 0 | 0 | 0 | 0 | 10685.67 | 10685.67 | 0 | 0 | 0 | 0 | 0 | 0 | 0 | 0 | 0 | 1 | 1 |  |  | 1 | 1 | 1 | 9.22 |  |  |  |  | 3 | 2 | ТСН-2001.1 Доп. 67, Р. 23, о. 9, поз. 17 |  |  | 1618 | 0 | 1.23-9-17 | 1 | 201 | 0 | 1 | 1 | 1 | 1 | 1 | 1 |  | 0 | 0 |  |  |  | 30 | 0 | 0 | [5 empty] | 0 |  | 0 | 2561.59 | 98521.88 | 0 | 0 | 0 | 0 | 0 | 0 | 0 | 0 | 0 | [13 empty] | 0 | 0 | 1 | 1 |  |  |  | 1003 | км | км | 1000 | [6 empty] | 318548600 | 201 | Материалы монтажные | 0 |  | 2 | 1618 | ТСН-2001.1 Материалы монтажные | ТСН-2001.1-2 |  |  |  | 0 | 10685.67 | 10685.67 | 0 | 0 | 0 | 0 | 0 | 0 | [17 empty] | 0 | 0 | 0 |  |  |  |  | 0 | 0 |  |  |  |  | 0 |  | -1461040276 | 2 | 1 | 2 | 0 | 0 | 0 | 2561.59 | 0 | 2561.59 | 0 |  | 0 | 3 | 0 |  | 0 | 1 | 0 | 0 | 0 | 0 |  |  | 0
17 | 1 |  |  | 14 | 1.23-1-354 | Кабель контрольный с медными жилами, с поливинилхлоридной изоляцией, в оболочке из поливинилхлоридного пластиката пониженной горючести, с низким дымо- и газовыделением, марка КВВГнг(А)-LS, число жил и сечение 4х1,5 мм2 | км | 0.016 | 0 | 0.016 |  |  |  | 143.17 | 143.17 | 0 | 0 | 0 | 0 | 0 | 0 | 0 | 0 | 0 |  | 326850112 | 8948.14 | 8948.14 | 0 | 0 | 0 | 0 | 0 | 0 | 0 | 8948.14 | 8948.14 | 0 | 0 | 0 | 0 | 0 | 0 | 0 | 0 | 0 | 1 | 1 |  |  | 1 | 1 | 1 | 1 |  |  |  |  | 3 | 2 | ТСН-2001.1 Доп. 67, Р. 23, о. 1, поз. 354 |  |  | 1618 | 0 |  | 0 | 201 | 0 | 1 | 1 | 1 | 1 | 1 | 1 |  | 0 | 0 |  |  |  | 30 | 0 | 0 | [5 empty] | 0 |  | 0 | 143.17 | 8948.14 | 0 | 0 | 0 | 0 | 0 | 0 | 0 | 0 | 0 | [13 empty] | 0 | 0 | 1 | 1 |  |  |  | 1003 | км | км | 1000 | [6 empty] | 318548600 | 201 | Материалы монтажные | 0 |  | 2 | 1618 | ТСН-2001.1 Материалы монтажные | ТСН-2001.1-2 |  |  |  | 0 | 8948.14 | 8948.14 | 0 | 0 | 0 | 0 | 0 | 0 | [17 empty] | 0 | 0 | 0 |  |  |  |  | 0 | 0 |  |  |  |  | 0 |  | -1462627463 | 2 | 1 | -2 | 0 | 0 | 0 | 143.17 | 0 | 143.17 | 0 |  | 0 | 3 | 0 |  | 0 | 1 | 0 | 0 | 0 | 0 |  |  | 0
17 | 1 |  |  | 14 | 1.23-1-354 | Кабель контрольный с медными жилами, с поливинилхлоридной изоляцией, в оболочке из поливинилхлоридного пластиката пониженной горючести, с низким дымо- и газовыделением, марка КВВГнг(А)-LS, число жил и сечение 4х1,5 мм2 | км | 0.016 | 0 | 0.016 |  |  |  | 1178.29 | 1178.29 | 0 | 0 | 0 | 0 | 0 | 0 | 0 | 0 | 0 |  | 326850110 | 8948.14 | 8948.14 | 0 | 0 | 0 | 0 | 0 | 0 | 0 | 8948.14 | 8948.14 | 0 | 0 | 0 | 0 | 0 | 0 | 0 | 0 | 0 | 1 | 1 |  |  | 1 | 1 | 1 | 8.23 |  |  |  |  | 3 | 2 | ТСН-2001.1 Доп. 67, Р. 23, о. 1, поз. 354 |  |  | 1618 | 0 | 1.23-1-354 | 1 | 201 | 0 | 1 | 1 | 1 | 1 | 1 | 1 |  | 0 | 0 |  |  |  | 30 | 0 | 0 | [5 empty] | 0 |  | 0 | 1178.29 | 73643.19 | 0 | 0 | 0 | 0 | 0 | 0 | 0 | 0 | 0 | [13 empty] | 0 | 0 | 1 | 1 |  |  |  | 1003 | км | км | 1000 | [6 empty] | 318548600 | 201 | Материалы монтажные | 0 |  | 2 | 1618 | ТСН-2001.1 Материалы монтажные | ТСН-2001.1-2 |  |  |  | 0 | 8948.14 | 8948.14 | 0 | 0 | 0 | 0 | 0 | 0 | [17 empty] | 0 | 0 | 0 |  |  |  |  | 0 | 0 |  |  |  |  | 0 |  | -1462627463 | 2 | 1 | 2 | 0 | 0 | 0 | 1178.29 | 0 | 1178.29 | 0 |  | 0 | 3 | 0 |  | 0 | 1 | 0 | 0 | 0 | 0 |  |  | 0
17 | 1 |  |  | 15 | 1.23-1-356 | Кабель контрольный с медными жилами, с поливинилхлоридной изоляцией, в оболочке из поливинилхлоридного пластиката пониженной горючести, с низким дымо- и газовыделением, марка КВВГнг(А)-LS, число жил и сечение 7х1,5 мм2 | км | 0.016 | 0 | 0.016 |  |  |  | 206.48 | 206.48 | 0 | 0 | 0 | 0 | 0 | 0 | 0 | 0 | 0 |  | 326850112 | 12905.27 | 12905.27 | 0 | 0 | 0 | 0 | 0 | 0 | 0 | 12905.27 | 12905.27 | 0 | 0 | 0 | 0 | 0 | 0 | 0 | 0 | 0 | 1 | 1 |  |  | 1 | 1 | 1 | 1 |  |  |  |  | 3 | 2 | ТСН-2001.1 Доп. 70, Р. 23, о. 1, поз. 356 |  |  | 1618 | 0 |  | 0 | 201 | 0 | 1 | 1 | 1 | 1 | 1 | 1 |  | 0 | 0 |  |  |  | 30 | 0 | 0 | [5 empty] | 0 |  | 0 | 206.48 | 12905.27 | 0 | 0 | 0 | 0 | 0 | 0 | 0 | 0 | 0 | [13 empty] | 0 | 0 | 1 | 1 |  |  |  | 1003 | км | км | 1000 | [6 empty] | 318548600 | 201 | Материалы монтажные | 0 |  | 2 | 1618 | ТСН-2001.1 Материалы монтажные | ТСН-2001.1-2 |  |  |  | 0 | 12905.27 | 12905.27 | 0 | 0 | 0 | 0 | 0 | 0 | [17 empty] | 0 | 0 | 0 |  |  |  |  | 0 | 0 |  |  |  |  | 0 |  | -1071636646 | 2 | 1 | -2 | 0 | 0 | 0 | 206.48 | 0 | 206.48 | 0 |  | 0 | 3 | 0 |  | 0 | 1 | 0 | 0 | 0 | 0 |  |  | 0
17 | 1 |  |  | 15 | 1.23-1-356 | Кабель контрольный с медными жилами, с поливинилхлоридной изоляцией, в оболочке из поливинилхлоридного пластиката пониженной горючести, с низким дымо- и газовыделением, марка КВВГнг(А)-LS, число жил и сечение 7х1,5 мм2 | км | 0.016 | 0 | 0.016 |  |  |  | 2040.02 | 2040.02 | 0 | 0 | 0 | 0 | 0 | 0 | 0 | 0 | 0 |  | 326850110 | 12905.27 | 12905.27 | 0 | 0 | 0 | 0 | 0 | 0 | 0 | 12905.27 | 12905.27 | 0 | 0 | 0 | 0 | 0 | 0 | 0 | 0 | 0 | 1 | 1 |  |  | 1 | 1 | 1 | 9.88 |  |  |  |  | 3 | 2 | ТСН-2001.1 Доп. 70, Р. 23, о. 1, поз. 356 |  |  | 1618 | 0 | 1.23-1-356 | 1 | 201 | 0 | 1 | 1 | 1 | 1 | 1 | 1 |  | 0 | 0 |  |  |  | 30 | 0 | 0 | [5 empty] | 0 |  | 0 | 2040.02 | 127504.07 | 0 | 0 | 0 | 0 | 0 | 0 | 0 | 0 | 0 | [13 empty] | 0 | 0 | 1 | 1 |  |  |  | 1003 | км | км | 1000 | [6 empty] | 318548600 | 201 | Материалы монтажные | 0 |  | 2 | 1618 | ТСН-2001.1 Материалы монтажные | ТСН-2001.1-2 |  |  |  | 0 | 12905.27 | 12905.27 | 0 | 0 | 0 | 0 | 0 | 0 | [17 empty] | 0 | 0 | 0 |  |  |  |  | 0 | 0 |  |  |  |  | 0 |  | -1071636646 | 2 | 1 | 2 | 0 | 0 | 0 | 2040.02 | 0 | 2040.02 | 0 |  | 0 | 3 | 0 |  | 0 | 1 | 0 | 0 | 0 | 0 |  |  | 0
17 | 1 |  |  | 16 | КП №04-4121 ООО "ИТ Компания Д-Системс" | Кабель контрольный с медными жилами, с поливинилхлоридной изоляцией, в оболочке из поливинилхлоридного пластиката пониженной горючести, с низким дымо- и газовыделением, марка КВВГнг(А)-LS, число жил и сечение 8х1,5 мм2 | м | 10 | 0 | 10 |  |  |  | 155.8 | 155.8 | 0 | 0 | 0 | 0 | 0 | 0 | 0 | 0 | 0 |  | 326850112 | 15.58 | 15.58 | 0 | 0 | 0 | 0 | 0 | 0 | 0 | 15.58 | 15.58 | 0 | 0 | 0 | 0 | 0 | 0 | 0 | 0 | 0 | 1 | 1 |  |  | 1 | 1 | 1 | 1 |  |  |  |  | 3 | 1 |  |  |  | 400002 | 0 |  | 0 | 202 | 0 | 1 | 1 | 1 | 1 | 1 | 1 |  | 0 | 0 |  |  |  | 30 | 0 | 0 | [5 empty] | 0 |  | 0 | 155.8 | 15.58 | 0 | 0 | 0 | 0 | 0 | 0 | 0 | 0 | 0 | [13 empty] | 0 | 0 | 1 | 1 |  |  |  | 1003 | м | м | 1 | [6 empty] | 318548949 | 202 | Материалы | 0 |  | 1 | 400002 | Материалы, изделия и конструкции | Материалы |  |  |  | 0 | 6239.97 | 15.58 | 0 | 0 | 0 | 0 | 0 | 0 | [17 empty] | 0 | 0 | 0 |  |  |  |  | 0 | 0 |  | [148,72 / 9,74] + 2% Заг.скл |  |  | 0 |  | 804602333 | 2 | 4 | -2 | 0 | 0 | 0 | 155.8 | 155.8 | 0 | 0 |  | 0 | 2 | 0 |  | 0 | 1 | 0 | 0 | 0 | 0 | 0 | 2 | 0
17 | 1 |  |  | 16 | КП №04-4121 ООО "ИТ Компания Д-Системс" | Кабель контрольный с медными жилами, с поливинилхлоридной изоляцией, в оболочке из поливинилхлоридного пластиката пониженной горючести, с низким дымо- и газовыделением, марка КВВГнг(А)-LS, число жил и сечение 8х1,5 мм2 | м | 10 | 0 | 10 |  |  |  | 1517.49 | 1517.49 | 0 | 0 | 0 | 0 | 0 | 0 | 0 | 0 | 0 |  | 326850110 | 15.58 | 15.58 | 0 | 0 | 0 | 0 | 0 | 0 | 0 | 15.58 | 15.58 | 0 | 0 | 0 | 0 | 0 | 0 | 0 | 0 | 0 | 1 | 1 |  |  | 1 | 1 | 1 | 9.74 |  |  |  |  | 3 | 1 |  |  |  | 400002 | 0 |  | 0 | 202 | 0 | 1 | 1 | 1 | 1 | 1 | 1 |  | 0 | 0 |  |  |  | 30 | 0 | 0 | [5 empty] | 0 |  | 0 | 1517.49 | 151.75 | 0 | 0 | 0 | 0 | 0 | 0 | 0 | 0 | 0 | [13 empty] | 0 | 0 | 1 | 1 |  |  |  | 1003 | м | м | 1 | [6 empty] | 318548949 | 202 | Материалы | 0 |  | 1 | 400002 | Материалы, изделия и конструкции | Материалы |  |  |  | 0 | 16.6 | 15.58 | 0 | 0 | 0 | 0 | 0 | 0 | 5 |  |  | 0 | 18 |  | 148.72 | [10 empty] | 0 | 0 | 0 |  |  |  |  | 0 | 0 |  | [148,72 / 9,74] + 2% Заг.скл |  |  | 0 |  | 804602333 | 2 | 3 | 5 | 0 | 0 | 0 | 1517.49 | 1517.49 | 0 | 0 |  | 1 | 1 | 0 |  | 0 | 1 | 0 | 0 | 0 | 0 | 0 | 2 | 0
17 | 1 |  |  | 17 | 1.23-8-389 | Кабель силовой с медными жилами, с изоляцией и оболочкой из ПВХ композиций пониженной пожароопасности, с пониженным дымо- и газовыделением, марка ВВГнг(А)-LS, напряжение 660 В, число жил и сечение 3х1,5 мм2 | км | 0.148 | 0 | 0.148 |  |  |  | 998.6 | 998.6 | 0 | 0 | 0 | 0 | 0 | 0 | 0 | 0 | 0 |  | 326850112 | 6747.27 | 6747.27 | 0 | 0 | 0 | 0 | 0 | 0 | 0 | 6747.27 | 6747.27 | 0 | 0 | 0 | 0 | 0 | 0 | 0 | 0 | 0 | 1 | 1 |  |  | 1 | 1 | 1 | 1 |  |  |  |  | 3 | 2 | ТСН-2001.1 Доп. 67, Р. 23, о. 8, поз. 389 |  |  | 1618 | 0 |  | 0 | 201 | 0 | 1 | 1 | 1 | 1 | 1 | 1 |  | 0 | 0 |  |  |  | 30 | 0 | 0 | [5 empty] | 0 |  | 0 | 998.6 | 6747.27 | 0 | 0 | 0 | 0 | 0 | 0 | 0 | 0 | 0 | [13 empty] | 0 | 0 | 1 | 1 |  |  |  | 1003 | км | км | 1000 | [6 empty] | 318548600 | 201 | Материалы монтажные | 0 |  | 2 | 1618 | ТСН-2001.1 Материалы монтажные | ТСН-2001.1-2 |  |  |  | 0 | 6747.27 | 6747.27 | 0 | 0 | 0 | 0 | 0 | 0 | [17 empty] | 0 | 0 | 0 |  |  |  |  | 0 | 0 |  |  |  |  | 0 |  | 604209559 | 2 | 1 | -2 | 0 | 0 | 0 | 998.6 | 0 | 998.6 | 0 |  | 0 | 3 | 0 |  | 0 | 1 | 0 | 0 | 0 | 0 |  |  | 0
17 | 1 |  |  | 17 | 1.23-8-389 | Кабель силовой с медными жилами, с изоляцией и оболочкой из ПВХ композиций пониженной пожароопасности, с пониженным дымо- и газовыделением, марка ВВГнг(А)-LS, напряжение 660 В, число жил и сечение 3х1,5 мм2 | км | 0.148 | 0 | 0.148 |  |  |  | 7369.67 | 7369.67 | 0 | 0 | 0 | 0 | 0 | 0 | 0 | 0 | 0 |  | 326850110 | 6747.27 | 6747.27 | 0 | 0 | 0 | 0 | 0 | 0 | 0 | 6747.27 | 6747.27 | 0 | 0 | 0 | 0 | 0 | 0 | 0 | 0 | 0 | 1 | 1 |  |  | 1 | 1 | 1 | 7.38 |  |  |  |  | 3 | 2 | ТСН-2001.1 Доп. 67, Р. 23, о. 8, поз. 389 |  |  | 1618 | 0 | 1.23-8-389 | 1 | 201 | 0 | 1 | 1 | 1 | 1 | 1 | 1 |  | 0 | 0 |  |  |  | 30 | 0 | 0 | [5 empty] | 0 |  | 0 | 7369.67 | 49794.85 | 0 | 0 | 0 | 0 | 0 | 0 | 0 | 0 | 0 | [13 empty] | 0 | 0 | 1 | 1 |  |  |  | 1003 | км | км | 1000 | [6 empty] | 318548600 | 201 | Материалы монтажные | 0 |  | 2 | 1618 | ТСН-2001.1 Материалы монтажные | ТСН-2001.1-2 |  |  |  | 0 | 6747.27 | 6747.27 | 0 | 0 | 0 | 0 | 0 | 0 | [17 empty] | 0 | 0 | 0 |  |  |  |  | 0 | 0 |  |  |  |  | 0 |  | 604209559 | 2 | 1 | 2 | 0 | 0 | 0 | 7369.67 | 0 | 7369.67 | 0 |  | 0 | 3 | 0 |  | 0 | 1 | 0 | 0 | 0 | 0 |  |  | 0
17 | 1 |  |  | 18 | 1.23-8-407 | Кабель силовой с медными жилами, с изоляцией и оболочкой из ПВХ композиций пониженной пожароопасности, с пониженным дымо- и газовыделением, марка ВВГнг(А)-LS, напряжение 660 В, число жил и сечение 5х1,5 мм2 | км | 0.01 | 0 | 0.01 |  |  |  | 137.33 | 137.33 | 0 | 0 | 0 | 0 | 0 | 0 | 0 | 0 | 0 |  | 326850112 | 13733.12 | 13733.12 | 0 | 0 | 0 | 0 | 0 | 0 | 0 | 13733.12 | 13733.12 | 0 | 0 | 0 | 0 | 0 | 0 | 0 | 0 | 0 | 1 | 1 |  |  | 1 | 1 | 1 | 1 |  |  |  |  | 3 | 2 | ТСН-2001.1 Доп. 67, Р. 23, о. 8, поз. 407 |  |  | 1618 | 0 |  | 0 | 201 | 0 | 1 | 1 | 1 | 1 | 1 | 1 |  | 0 | 0 |  |  |  | 30 | 0 | 0 | [5 empty] | 0 |  | 0 | 137.33 | 13733.12 | 0 | 0 | 0 | 0 | 0 | 0 | 0 | 0 | 0 | [13 empty] | 0 | 0 | 1 | 1 |  |  |  | 1003 | км | км | 1000 | [6 empty] | 318548600 | 201 | Материалы монтажные | 0 |  | 2 | 1618 | ТСН-2001.1 Материалы монтажные | ТСН-2001.1-2 |  |  |  | 0 | 13733.12 | 13733.12 | 0 | 0 | 0 | 0 | 0 | 0 | [17 empty] | 0 | 0 | 0 |  |  |  |  | 0 | 0 |  |  |  |  | 0 |  | -1928509806 | 2 | 1 | -2 | 0 | 0 | 0 | 137.33 | 0 | 137.33 | 0 |  | 0 | 3 | 0 |  | 0 | 1 | 0 | 0 | 0 | 0 |  |  | 0
17 | 1 |  |  | 18 | 1.23-8-407 | Кабель силовой с медными жилами, с изоляцией и оболочкой из ПВХ композиций пониженной пожароопасности, с пониженным дымо- и газовыделением, марка ВВГнг(А)-LS, напряжение 660 В, число жил и сечение 5х1,5 мм2 | км | 0.01 | 0 | 0.01 |  |  |  | 791.02 | 791.02 | 0 | 0 | 0 | 0 | 0 | 0 | 0 | 0 | 0 |  | 326850110 | 13733.12 | 13733.12 | 0 | 0 | 0 | 0 | 0 | 0 | 0 | 13733.12 | 13733.12 | 0 | 0 | 0 | 0 | 0 | 0 | 0 | 0 | 0 | 1 | 1 |  |  | 1 | 1 | 1 | 5.76 |  |  |  |  | 3 | 2 | ТСН-2001.1 Доп. 67, Р. 23, о. 8, поз. 407 |  |  | 1618 | 0 | 1.23-8-407 | 1 | 201 | 0 | 1 | 1 | 1 | 1 | 1 | 1 |  | 0 | 0 |  |  |  | 30 | 0 | 0 | [5 empty] | 0 |  | 0 | 791.02 | 79102.77 | 0 | 0 | 0 | 0 | 0 | 0 | 0 | 0 | 0 | [13 empty] | 0 | 0 | 1 | 1 |  |  |  | 1003 | км | км | 1000 | [6 empty] | 318548600 | 201 | Материалы монтажные | 0 |  | 2 | 1618 | ТСН-2001.1 Материалы монтажные | ТСН-2001.1-2 |  |  |  | 0 | 13733.12 | 13733.12 | 0 | 0 | 0 | 0 | 0 | 0 | [17 empty] | 0 | 0 | 0 |  |  |  |  | 0 | 0 |  |  |  |  | 0 |  | -1928509806 | 2 | 1 | 2 | 0 | 0 | 0 | 791.02 | 0 | 791.02 | 0 |  | 0 | 3 | 0 |  | 0 | 1 | 0 | 0 | 0 | 0 |  |  | 0
17 | 1 |  |  | 19 | 1.23-10-32 | Провод неизолированный медный гибкий для электрических установок, марка МГ, сечение 25 мм2 | км | 0.002 | 0 | 0.002 |  |  |  | 39.39 | 39.39 | 0 | 0 | 0 | 0 | 0 | 0 | 0 | 0 | 0 |  | 326850112 | 19694.26 | 19694.26 | 0 | 0 | 0 | 0 | 0 | 0 | 0 | 19694.26 | 19694.26 | 0 | 0 | 0 | 0 | 0 | 0 | 0 | 0 | 0 | 1 | 1 |  |  | 1 | 1 | 1 | 1 |  |  |  |  | 3 | 2 | ТСН-2001.1 Доп. 67, Р. 23, о. 10, поз. 32 |  |  | 1618 | 0 |  | 0 | 201 | 0 | 1 | 1 | 1 | 1 | 1 | 1 |  | 0 | 0 |  |  |  | 30 | 0 | 0 | [5 empty] | 0 |  | 0 | 39.39 | 19694.26 | 0 | 0 | 0 | 0 | 0 | 0 | 0 | 0 | 0 | [13 empty] | 0 | 0 | 1 | 1 |  |  |  | 1003 | км | км | 1000 | [6 empty] | 318548600 | 201 | Материалы монтажные | 0 |  | 2 | 1618 | ТСН-2001.1 Материалы монтажные | ТСН-2001.1-2 |  |  |  | 0 | 19694.26 | 19694.26 | 0 | 0 | 0 | 0 | 0 | 0 | [17 empty] | 0 | 0 | 0 |  |  |  |  | 0 | 0 |  |  |  |  | 0 |  | -2049694250 | 2 | 1 | -2 | 0 | 0 | 0 | 39.39 | 0 | 39.39 | 0 |  | 0 | 3 | 0 |  | 0 | 1 | 0 | 0 | 0 | 0 |  |  | 0
17 | 1 |  |  | 19 | 1.23-10-32 | Провод неизолированный медный гибкий для электрических установок, марка МГ, сечение 25 мм2 | км | 0.002 | 0 | 0.002 |  |  |  | 578.25 | 578.25 | 0 | 0 | 0 | 0 | 0 | 0 | 0 | 0 | 0 |  | 326850110 | 19694.26 | 19694.26 | 0 | 0 | 0 | 0 | 0 | 0 | 0 | 19694.26 | 19694.26 | 0 | 0 | 0 | 0 | 0 | 0 | 0 | 0 | 0 | 1 | 1 |  |  | 1 | 1 | 1 | 14.68 |  |  |  |  | 3 | 2 | ТСН-2001.1 Доп. 67, Р. 23, о. 10, поз. 32 |  |  | 1618 | 0 | 1.23-10-32 | 1 | 201 | 0 | 1 | 1 | 1 | 1 | 1 | 1 |  | 0 | 0 |  |  |  | 30 | 0 | 0 | [5 empty] | 0 |  | 0 | 578.25 | 289111.74 | 0 | 0 | 0 | 0 | 0 | 0 | 0 | 0 | 0 | [13 empty] | 0 | 0 | 1 | 1 |  |  |  | 1003 | км | км | 1000 | [6 empty] | 318548600 | 201 | Материалы монтажные | 0 |  | 2 | 1618 | ТСН-2001.1 Материалы монтажные | ТСН-2001.1-2 |  |  |  | 0 | 19694.26 | 19694.26 | 0 | 0 | 0 | 0 | 0 | 0 | [17 empty] | 0 | 0 | 0 |  |  |  |  | 0 | 0 |  |  |  |  | 0 |  | -2049694250 | 2 | 1 | 2 | 0 | 0 | 0 | 578.25 | 0 | 578.25 | 0 |  | 0 | 3 | 0 |  | 0 | 1 | 0 | 0 | 0 | 0 |  |  | 0
17 | 1 |  |  | 20 | 1.1-1-3834 | Кабель-канал, размер 80х50 мм | м | 2 | 0 | 2 |  |  |  | 84.98 | 84.98 | 0 | 0 | 0 | 0 | 0 | 0 | 0 | 0 | 0 |  | 326850112 | 42.49 | 42.49 | 0 | 0 | 0 | 0 | 0 | 0 | 0 | 42.49 | 42.49 | 0 | 0 | 0 | 0 | 0 | 0 | 0 | 0 | 0 | 1 | 1 |  |  | 1 | 1 | 1 | 1 |  |  |  |  | 3 | 1 | ТСН-2001.1 Доп. 67, Р. 1, о. 1, поз. 3834 |  |  | 1617 | 0 |  | 0 | 200 | 0 | 1 | 1 | 1 | 1 | 1 | 1 |  | 0 | 0 |  |  |  | 30 | 0 | 0 | [5 empty] | 0 |  | 0 | 84.98 | 42.49 | 0 | 0 | 0 | 0 | 0 | 0 | 0 | 0 | 0 | [13 empty] | 0 | 0 | 1 | 1 |  |  |  | 1003 | м | м | 1 | [6 empty] | 318548599 | 200 | Материалы строительные | 0 |  | 1 | 1617 | ТСН-2001.1 Материалы строительные | ТСН-2001.1-1 |  |  |  | 0 | 42.49 | 42.49 | 0 | 0 | 0 | 0 | 0 | 0 | [17 empty] | 0 | 0 | 0 |  |  |  |  | 0 | 0 |  |  |  |  | 0 |  | -150838840 | 2 | 1 | -2 | 0 | 0 | 0 | 84.98 | 84.98 | 0 | 0 |  | 0 | 3 | 0 |  | 0 | 1 | 0 | 0 | 0 | 0 |  |  | 0
17 | 1 |  |  | 20 | 1.1-1-3834 | Кабель-канал, размер 80х50 мм | м | 2 | 0 | 2 |  |  |  | 2410.03 | 2410.03 | 0 | 0 | 0 | 0 | 0 | 0 | 0 | 0 | 0 |  | 326850110 | 42.49 | 42.49 | 0 | 0 | 0 | 0 | 0 | 0 | 0 | 42.49 | 42.49 | 0 | 0 | 0 | 0 | 0 | 0 | 0 | 0 | 0 | 1 | 1 |  |  | 1 | 1 | 1 | 28.36 |  |  |  |  | 3 | 1 | ТСН-2001.1 Доп. 67, Р. 1, о. 1, поз. 3834 |  |  | 1617 | 0 | 1.1-1-3834 | 1 | 200 | 0 | 1 | 1 | 1 | 1 | 1 | 1 |  | 0 | 0 |  |  |  | 30 | 0 | 0 | [5 empty] | 0 |  | 0 | 2410.03 | 1205.02 | 0 | 0 | 0 | 0 | 0 | 0 | 0 | 0 | 0 | [13 empty] | 0 | 0 | 1 | 1 |  |  |  | 1003 | м | м | 1 | [6 empty] | 318548599 | 200 | Материалы строительные | 0 |  | 1 | 1617 | ТСН-2001.1 Материалы строительные | ТСН-2001.1-1 |  |  |  | 0 | 42.49 | 42.49 | 0 | 0 | 0 | 0 | 0 | 0 | [17 empty] | 0 | 0 | 0 |  |  |  |  | 0 | 0 |  |  |  |  | 0 |  | -150838840 | 2 | 1 | 2 | 0 | 0 | 0 | 2410.03 | 2410.03 | 0 | 0 |  | 0 | 3 | 0 |  | 0 | 1 | 0 | 0 | 0 | 0 |  |  | 0
17 | 1 |  |  | 21 | 1.12-5-371 | Трубы электротехнические, гофрированные, из ПВХ, негорючие, с зондом, наружный диаметр 16 мм | м | 20 | 0 | 20 |  |  |  | 53.4 | 53.4 | 0 | 0 | 0 | 0 | 0 | 0 | 0 | 0 | 0 |  | 326850112 | 2.67 | 2.67 | 0 | 0 | 0 | 0 | 0 | 0 | 0 | 2.67 | 2.67 | 0 | 0 | 0 | 0 | 0 | 0 | 0 | 0 | 0 | 1 | 1 |  |  | 1 | 1 | 1 | 1 |  |  |  |  | 3 | 1 | ТСН-2001.1 Доп. 67, Р. 12, о. 5, поз. 371 |  |  | 1617 | 0 |  | 0 | 200 | 0 | 1 | 1 | 1 | 1 | 1 | 1 |  | 0 | 0 |  |  |  | 30 | 0 | 0 | [5 empty] | 0 |  | 0 | 53.4 | 2.67 | 0 | 0 | 0 | 0 | 0 | 0 | 0 | 0 | 0 | [13 empty] | 0 | 0 | 1 | 1 |  |  |  | 1003 | м | м | 1 | [6 empty] | 318548599 | 200 | Материалы строительные | 0 |  | 1 | 1617 | ТСН-2001.1 Материалы строительные | ТСН-2001.1-1 |  |  |  | 0 | 2.67 | 2.67 | 0 | 0 | 0 | 0 | 0 | 0 | [17 empty] | 0 | 0 | 0 |  |  |  |  | 0 | 0 |  |  |  |  | 0 |  | 145541139 | 2 | 1 | -2 | 0 | 0 | 0 | 53.4 | 53.4 | 0 | 0 |  | 0 | 3 | 0 |  | 0 | 1 | 0 | 0 | 0 | 0 |  |  | 0
17 | 1 |  |  | 21 | 1.12-5-371 | Трубы электротехнические, гофрированные, из ПВХ, негорючие, с зондом, наружный диаметр 16 мм | м | 20 | 0 | 20 |  |  |  | 239.77 | 239.77 | 0 | 0 | 0 | 0 | 0 | 0 | 0 | 0 | 0 |  | 326850110 | 2.67 | 2.67 | 0 | 0 | 0 | 0 | 0 | 0 | 0 | 2.67 | 2.67 | 0 | 0 | 0 | 0 | 0 | 0 | 0 | 0 | 0 | 1 | 1 |  |  | 1 | 1 | 1 | 4.49 |  |  |  |  | 3 | 1 | ТСН-2001.1 Доп. 67, Р. 12, о. 5, поз. 371 |  |  | 1617 | 0 | 1.12-5-371 | 1 | 200 | 0 | 1 | 1 | 1 | 1 | 1 | 1 |  | 0 | 0 |  |  |  | 30 | 0 | 0 | [5 empty] | 0 |  | 0 | 239.77 | 11.99 | 0 | 0 | 0 | 0 | 0 | 0 | 0 | 0 | 0 | [13 empty] | 0 | 0 | 1 | 1 |  |  |  | 1003 | м | м | 1 | [6 empty] | 318548599 | 200 | Материалы строительные | 0 |  | 1 | 1617 | ТСН-2001.1 Материалы строительные | ТСН-2001.1-1 |  |  |  | 0 | 2.67 | 2.67 | 0 | 0 | 0 | 0 | 0 | 0 | [17 empty] | 0 | 0 | 0 |  |  |  |  | 0 | 0 |  |  |  |  | 0 |  | 145541139 | 2 | 1 | 2 | 0 | 0 | 0 | 239.77 | 239.77 | 0 | 0 |  | 0 | 3 | 0 |  | 0 | 1 | 0 | 0 | 0 | 0 |  |  | 0
17 | 1 |  |  | 22 | КП №04-4121 ООО "ИТ Компания Д-Системс" | Комплект монтажный для шкафа ТМ | шт. | 1 | 0 | 1 |  |  |  | 1936.62 | 1936.62 | 0 | 0 | 0 | 0 | 0 | 0 | 0 | 0 | 0 |  | 326850112 | 1936.62 | 1936.62 | 0 | 0 | 0 | 0 | 0 | 0 | 0 | 1936.62 | 1936.62 | 0 | 0 | 0 | 0 | 0 | 0 | 0 | 0 | 0 | 1 | 1 |  |  | 1 | 1 | 1 | 1 |  |  |  |  | 3 | 1 |  |  |  | 400002 | 0 |  | 0 | 202 | 0 | 1 | 1 | 1 | 1 | 1 | 1 |  | 0 | 0 |  |  |  | 30 | 0 | 0 | [5 empty] | 0 |  | 0 | 1936.62 | 1936.62 | 0 | 0 | 0 | 0 | 0 | 0 | 0 | 0 | 0 | [13 empty] | 0 | 0 | 1 | 1 |  |  |  | 1010 | шт. | 1 оголовок | 1 | [6 empty] | 318548949 | 202 | Материалы | 0 |  | 1 | 400002 | Материалы, изделия и конструкции | Материалы |  |  |  | 0 | 6239.97 | 1936.62 | 0 | 0 | 0 | 0 | 0 | 0 | [17 empty] | 0 | 0 | 0 |  |  |  |  | 0 | 0 |  | [18 492,81 / 9,74] + 2% Заг.скл |  |  | 0 |  | 1322931430 | 2 | 4 | -2 | 0 | 0 | 0 | 1936.62 | 1936.62 | 0 | 0 |  | 0 | 2 | 0 |  | 0 | 1 | 0 | 0 | 0 | 0 | 0 | 2 | 0
17 | 1 |  |  | 22 | КП №04-4121 ООО "ИТ Компания Д-Системс" | Комплект монтажный для шкафа ТМ | шт. | 1 | 0 | 1 |  |  |  | 18862.68 | 18862.68 | 0 | 0 | 0 | 0 | 0 | 0 | 0 | 0 | 0 |  | 326850110 | 1936.62 | 1936.62 | 0 | 0 | 0 | 0 | 0 | 0 | 0 | 1936.62 | 1936.62 | 0 | 0 | 0 | 0 | 0 | 0 | 0 | 0 | 0 | 1 | 1 |  |  | 1 | 1 | 1 | 9.74 |  |  |  |  | 3 | 1 |  |  |  | 400002 | 0 |  | 0 | 202 | 0 | 1 | 1 | 1 | 1 | 1 | 1 |  | 0 | 0 |  |  |  | 30 | 0 | 0 | [5 empty] | 0 |  | 0 | 18862.68 | 18862.68 | 0 | 0 | 0 | 0 | 0 | 0 | 0 | 0 | 0 | [13 empty] | 0 | 0 | 1 | 1 |  |  |  | 1010 | шт. | 1 оголовок | 1 | [6 empty] | 318548949 | 202 | Материалы | 0 |  | 1 | 400002 | Материалы, изделия и конструкции | Материалы |  |  |  | 0 | 2063.75 | 1936.62 | 0 | 0 | 0 | 0 | 0 | 0 | 5 |  |  | 0 | 18 |  | 18492.81 | [10 empty] | 0 | 0 | 0 |  |  |  |  | 0 | 0 |  | [18 492,81 / 9,74] + 2% Заг.скл |  |  | 0 |  | 1322931430 | 2 | 3 | 5 | 0 | 0 | 0 | 18862.68 | 18862.68 | 0 | 0 |  | 1 | 1 | 0 |  | 0 | 1 | 0 | 0 | 0 | 0 | 0 | 2 | 0
51 | 1 | 4 | 705 |  | Новый раздел | Материалы | 0 | [6 empty] | 5429.2 | 5429.2 | 0 | 0 | 0 | 0 | 0 | 0 | 0 | 0 | 0 |  |  | 5429.2 | 5429.2 | 0 | 0 | 0 | 0 | 0 | 0 | 0 | 0 | 0 |  |  | 0 | 0 | 0 | 5429.2 | 3626.4 | 1802.8 | 0 | 5429.2 | 5429.2 | 0 | 5429.2 | 0 | 0 | 0 | 0 | 0 | [19 empty] | 0 | 0 | 0 | 5429.2 | 3626.4 | 1802.8 | 0 | 5429.2 | 5429.2 | 0 | 5429.2 | 0 | 0 | 0 | 0 | 0 | [19 empty] | 51141.95 | 51141.95 | 0 | 0 | 0 | 0 | 0 | 0 | 0 | 0 | 0 |  |  | 51141.95 | 51141.95 | 0 | 0 | 0 | 0 | 0 | 0 | 0 | 0 | 0 |  |  | 0 | 0 | 0 | 51141.95 | 36623.11 | 14518.84 | 0 | 51141.95 | 51141.95 | 0 | 51141.95 | 0 | 0 | 0 | 0 | 0 | [19 empty] | 0 | 0 | 0 | 51141.95 | 36623.11 | 14518.84 | 0 | 51141.95 | 51141.95 | 0 | 51141.95 | 0 | 0 | 0 | 0 | 0 | [18 empty] | 0
50 | 0 | 0 | 1 | 201 | 5429.2 | ПЗ | Прямые затраты |  |  | 201 | 1 | 3 |  | 2 | 51141.95 | [6 empty] | 5429.2 | 1 | 5429.2 | 51141.95 | 1 | 51141.95
50 | 0 | 0 | 1 | 202 | 5429.2 | СтМатОб | Стоимость материальных ресурсов (всего) |  |  | 202 | 2 | 3 |  | 2 | 51141.95 | [6 empty] | 5429.2 | 1 | 5429.2 | 51141.95 | 1 | 51141.95
50 | 0 | 0 | 1 | 222 | 0 | СтМатОбЗак | Стоимость материалов и оборудования заказчика |  |  | 222 | 3 | 3 |  | 2 | 0 | [6 empty] | 0 | 1 | 0 | 0 | 1 | 0
50 | 0 | 0 | 1 | 225 | 5429.2 | СтМатОбПод | Стоимость материалов и оборудования подрядчика |  |  | 225 | 4 | 3 |  | 2 | 51141.95 | [6 empty] | 5429.2 | 1 | 5429.2 | 51141.95 | 1 | 51141.95
50 | 0 | 0 | 1 | 226 | 5429.2 | СтМат | Стоимость материалов (всего) |  |  | 226 | 5 | 3 |  | 2 | 51141.95 | [6 empty] | 5429.2 | 1 | 5429.2 | 51141.95 | 1 | 51141.95
50 | 0 | 0 | 1 | 227 | 0 | СтМатЗак | Стоимость материалов заказчика |  |  | 227 | 6 | 3 |  | 2 | 0 | [6 empty] | 0 | 1 | 0 | 0 | 1 | 0
50 | 0 | 0 | 1 | 228 | 5429.2 | СтМатПод | Стоимость материалов подрядчика |  |  | 228 | 7 | 3 |  | 2 | 51141.95 | [6 empty] | 5429.2 | 1 | 5429.2 | 51141.95 | 1 | 51141.95
50 | 0 | 0 | 1 | 216 | 0 | Оборуд | Стоимость оборудования (всего) |  |  | 216 | 8 | 3 |  | 2 | 0 | [6 empty] | 0 | 1 | 0 | 0 | 1 | 0
50 | 0 | 0 | 1 | 223 | 0 | ОборудЗак | Стоимость оборудования заказчика |  |  | 223 | 9 | 3 |  | 2 | 0 | [6 empty] | 0 | 1 | 0 | 0 | 1 | 0
50 | 0 | 0 | 1 | 229 | 0 | ОборудПод | Стоимость оборудования подрядчика |  |  | 229 | 10 | 3 |  | 2 | 0 | [6 empty] | 0 | 1 | 0 | 0 | 1 | 0
50 | 0 | 0 | 1 | 203 | 0 | ЭММ | Эксплуатация машин |  |  | 203 | 11 | 3 |  | 2 | 0 | [6 empty] | 0 | 1 | 0 | 0 | 1 | 0
50 | 0 | 0 | 1 | 231 | 0 | ЭММсНРиСП | Эксплуатация машин по ТСН-2001.16 |  |  | 231 | 12 | 3 |  | 2 | 0 | [6 empty] | 0 | 1 | 0 | 0 | 1 | 0
50 | 0 | 0 | 1 | 204 | 0 | ЗПМ | ЗП машинистов |  |  | 204 | 13 | 3 |  | 2 | 0 | [6 empty] | 0 | 1 | 0 | 0 | 1 | 0
50 | 0 | 0 | 1 | 205 | 0 | ОЗП | Основная ЗП рабочих |  |  | 205 | 14 | 3 |  | 2 | 0 | [6 empty] | 0 | 1 | 0 | 0 | 1 | 0
50 | 0 | 0 | 1 | 232 | 0 | ОЗПсНРиСП | Основная ЗП рабочих по ТСН-2001.16 |  |  | 232 | 15 | 3 |  | 2 | 0 | [6 empty] | 0 | 1 | 0 | 0 | 1 | 0
50 | 0 | 0 | 1 | 214 | 3626.4 | Строит | Строительные работы с НР и СП |  |  | 214 | 16 | 3 |  | 2 | 36623.11 | [6 empty] | 3626.4 | 1 | 3626.4 | 36623.11 | 1 | 36623.11
50 | 0 | 0 | 1 | 215 | 1802.8 | Монтаж | Монтажные работы с НР и СП |  |  | 215 | 17 | 3 |  | 2 | 14518.84 | [6 empty] | 1802.8 | 1 | 1802.8 | 14518.84 | 1 | 14518.84
50 | 0 | 0 | 1 | 217 | 0 | Прочие | Прочие работы с НР и СП |  |  | 217 | 18 | 3 |  | 2 | 0 | [6 empty] | 0 | 1 | 0 | 0 | 1 | 0
50 | 0 | 0 | 1 | 230 | 0 | ПрочиеЗатр | Прочие затраты по ТСН-2001.16 |  |  | 230 | 19 | 3 |  | 2 | 0 | [6 empty] | 0 | 1 | 0 | 0 | 1 | 0
50 | 0 | 0 | 1 | 206 | 0 | ВозврМат | Возврат материалов |  |  | 206 | 20 | 3 |  | 2 | 0 | [6 empty] | 0 | 1 | 0 | 0 | 1 | 0
50 | 0 | 0 | 1 | 207 | 0 | ТрудСтр | Трудозатраты строителей |  |  | 207 | 21 | 3 |  | -1 | 0 | [6 empty] | 0 | 1 | 0 | 0 | 1 | 0
50 | 0 | 0 | 1 | 208 | 0 | ТрудМаш | Трудозатраты машинистов |  |  | 208 | 22 | 3 |  | -1 | 0 | [6 empty] | 0 | 1 | 0 | 0 | 1 | 0
50 | 0 | 0 | 1 | 209 | 0 | ТранспМат | Транспорт материалов |  |  | 209 | 23 | 3 |  | 2 | 0 | [6 empty] | 0 | 1 | 0 | 0 | 1 | 0
50 | 0 | 0 | 1 | 233 | 0 | Перевозка | Перевозка грузов |  |  | 233 | 24 | 3 |  | 2 | 0 | [6 empty] | 0 | 1 | 0 | 0 | 1 | 0
50 | 0 | 0 | 1 | 210 | 0 | НР | Накладные расходы |  |  | 210 | 25 | 3 |  | 2 | 0 | [6 empty] | 0 | 1 | 0 | 0 | 1 | 0
50 | 0 | 0 | 1 | 211 | 0 | СмПриб | Сметная прибыль |  |  | 211 | 26 | 3 |  | 2 | 0 | [6 empty] | 0 | 1 | 0 | 0 | 1 | 0
50 | 0 | 0 | 1 | 224 | 5429.2 | Всего | Всего с НР и СП |  |  | 224 | 27 | 3 |  | 2 | 51141.95 | [6 empty] | 5429.2 | 1 | 5429.2 | 51141.95 | 1 | 51141.95
51 | 1 | 3 | 574 |  | 02-01-02 | Телемеханика БКТП | 0 | [6 empty] | 142827.65 | 142128.71 | 138.01 | 18.19 | 560.93 | 0 | 45.2535 | 0 | 0 | 628.23 | 392.64 | [15 empty] | 0 | 136421.44 | 0 | 143880.36 | 3626.4 | 3832.52 | 0 | 142128.71 | 5707.27 | 0 | 5707.27 | 136421.44 | 0 | 0 | 0 | 0 | [54 empty] | 1060719.61 | 1037347.16 | 1821.52 | 698.86 | 21550.93 | 0 | 45.2535 | 0 | 0 | 19826.85 | 9257.54 | [15 empty] | 0 | 982234.37 | 0 | 1090922.17 | 36623.11 | 72064.69 | 0 | 1037347.16 | 55112.79 | 0 | 55112.79 | 982234.37 | 0 | 0 | 0 | 0 | [53 empty] | 0
50 | 0 | 0 | 1 | 201 | 142827.65 | ПЗ | Прямые затраты |  |  | 201 | 1 | 3 |  | 2 | 1060719.61 | [6 empty] | 142827.65 | 1 | 142827.65 | 1060719.61 | 1 | 1060719.61
50 | 0 | 0 | 1 | 202 | 142128.71 | СтМатОб | Стоимость материальных ресурсов (всего) |  |  | 202 | 2 | 3 |  | 2 | 1037347.16 | [6 empty] | 142128.71 | 1 | 142128.71 | 1037347.16 | 1 | 1037347.16
50 | 0 | 0 | 1 | 222 | 0 | СтМатОбЗак | Стоимость материалов и оборудования заказчика |  |  | 222 | 3 | 3 |  | 2 | 0 | [6 empty] | 0 | 1 | 0 | 0 | 1 | 0
50 | 0 | 0 | 1 | 225 | 142128.71 | СтМатОбПод | Стоимость материалов и оборудования подрядчика |  |  | 225 | 4 | 3 |  | 2 | 1037347.16 | [6 empty] | 142128.71 | 1 | 142128.71 | 1037347.16 | 1 | 1037347.16
50 | 0 | 0 | 1 | 226 | 5707.27 | СтМат | Стоимость материалов (всего) |  |  | 226 | 5 | 3 |  | 2 | 55112.79 | [6 empty] | 5707.27 | 1 | 5707.27 | 55112.79 | 1 | 55112.79
50 | 0 | 0 | 1 | 227 | 0 | СтМатЗак | Стоимость материалов заказчика |  |  | 227 | 6 | 3 |  | 2 | 0 | [6 empty] | 0 | 1 | 0 | 0 | 1 | 0
50 | 0 | 0 | 1 | 228 | 5707.27 | СтМатПод | Стоимость материалов подрядчика |  |  | 228 | 7 | 3 |  | 2 | 55112.79 | [6 empty] | 5707.27 | 1 | 5707.27 | 55112.79 | 1 | 55112.79
50 | 0 | 0 | 1 | 216 | 136421.44 | Оборуд | Стоимость оборудования (всего) |  |  | 216 | 8 | 3 |  | 2 | 982234.37 | [6 empty] | 136421.44 | 1 | 136421.44 | 982234.37 | 1 | 982234.37
50 | 0 | 0 | 1 | 223 | 0 | ОборудЗак | Стоимость оборудования заказчика |  |  | 223 | 9 | 3 |  | 2 | 0 | [6 empty] | 0 | 1 | 0 | 0 | 1 | 0
50 | 0 | 0 | 1 | 229 | 136421.44 | ОборудПод | Стоимость оборудования подрядчика |  |  | 229 | 10 | 3 |  | 2 | 982234.37 | [6 empty] | 136421.44 | 1 | 136421.44 | 982234.37 | 1 | 982234.37
50 | 0 | 0 | 1 | 203 | 138.01 | ЭММ | Эксплуатация машин |  |  | 203 | 11 | 3 |  | 2 | 1821.52 | [6 empty] | 138.01 | 1 | 138.01 | 1821.52 | 1 | 1821.52
50 | 0 | 0 | 1 | 231 | 0 | ЭММсНРиСП | Эксплуатация машин по ТСН-2001.16 |  |  | 231 | 12 | 3 |  | 2 | 0 | [6 empty] | 0 | 1 | 0 | 0 | 1 | 0
50 | 0 | 0 | 1 | 204 | 18.19 | ЗПМ | ЗП машинистов |  |  | 204 | 13 | 3 |  | 2 | 698.86 | [6 empty] | 18.19 | 1 | 18.19 | 698.86 | 1 | 698.86
50 | 0 | 0 | 1 | 205 | 560.93 | ОЗП | Основная ЗП рабочих |  |  | 205 | 14 | 3 |  | 2 | 21550.93 | [6 empty] | 560.93 | 1 | 560.93 | 21550.93 | 1 | 21550.93
50 | 0 | 0 | 1 | 232 | 0 | ОЗПсНРиСП | Основная ЗП рабочих по ТСН-2001.16 |  |  | 232 | 15 | 3 |  | 2 | 0 | [6 empty] | 0 | 1 | 0 | 0 | 1 | 0
50 | 0 | 0 | 1 | 214 | 3626.4 | Строит | Строительные работы с НР и СП |  |  | 214 | 16 | 3 |  | 2 | 36623.11 | [6 empty] | 3626.4 | 1 | 3626.4 | 36623.11 | 1 | 36623.11
50 | 0 | 0 | 1 | 215 | 3832.52 | Монтаж | Монтажные работы с НР и СП |  |  | 215 | 17 | 3 |  | 2 | 72064.69 | [6 empty] | 3832.52 | 1 | 3832.52 | 72064.69 | 1 | 72064.69
50 | 0 | 0 | 1 | 217 | 0 | Прочие | Прочие работы с НР и СП |  |  | 217 | 18 | 3 |  | 2 | 0 | [6 empty] | 0 | 1 | 0 | 0 | 1 | 0
50 | 0 | 0 | 1 | 230 | 0 | ПрочиеЗатр | Прочие затраты по ТСН-2001.16 |  |  | 230 | 19 | 3 |  | 2 | 0 | [6 empty] | 0 | 1 | 0 | 0 | 1 | 0
50 | 0 | 0 | 1 | 206 | 0 | ВозврМат | Возврат материалов |  |  | 206 | 20 | 3 |  | 2 | 0 | [6 empty] | 0 | 1 | 0 | 0 | 1 | 0
50 | 0 | 0 | 1 | 207 | 45.2535 | ТрудСтр | Трудозатраты строителей |  |  | 207 | 21 | 3 |  | -1 | 45.2535 | [6 empty] | 45.2535 | 1 | 45.2535 | 45.2535 | 1 | 45.2535
50 | 0 | 0 | 1 | 208 | 0 | ТрудМаш | Трудозатраты машинистов |  |  | 208 | 22 | 3 |  | -1 | 0 | [6 empty] | 0 | 1 | 0 | 0 | 1 | 0
50 | 0 | 0 | 1 | 209 | 0 | ТранспМат | Транспорт материалов |  |  | 209 | 23 | 3 |  | 2 | 0 | [6 empty] | 0 | 1 | 0 | 0 | 1 | 0
50 | 0 | 0 | 1 | 233 | 0 | Перевозка | Перевозка грузов |  |  | 233 | 24 | 3 |  | 2 | 0 | [6 empty] | 0 | 1 | 0 | 0 | 1 | 0
50 | 0 | 0 | 1 | 210 | 628.23 | НР | Накладные расходы |  |  | 210 | 25 | 3 |  | 2 | 19826.85 | [6 empty] | 628.23 | 1 | 628.23 | 19826.85 | 1 | 19826.85
50 | 0 | 0 | 1 | 211 | 392.64 | СмПриб | Сметная прибыль |  |  | 211 | 26 | 3 |  | 2 | 9257.54 | [6 empty] | 392.64 | 1 | 392.64 | 9257.54 | 1 | 9257.54
50 | 0 | 0 | 1 | 224 | 143880.36 | Всего | Всего с НР и СП |  |  | 224 | 27 | 3 |  | 2 | 1090922.17 | [6 empty] | 143880.36 | 1 | 143880.36 | 1090922.17 | 1 | 1090922.17
50 | 1 | 0 | 2 | 0 | 0 | в т_ч | в том числе: |  |  | 212 | 28 | 0 |  | -1 | 0 | [6 empty] | 0 | 1 | 0 | 0 | 1 | 0
50 | 1 | 0 | 2 | 0 | 7458.92 | СМР | СМР |  |  | 212 | 29 | 1 |  | 2 | 108687.8 | [6 empty] | 7458.92 | 1 | 7458.92 | 108687.8 | 1 | 108687.8
50 | 1 | 0 | 2 | 0 | 136421.44 | Обор | Оборудование |  |  | 212 | 30 | 1 |  | 2 | 982234.37 | [6 empty] | 136421.44 | 1 | 136421.44 | 982234.37 | 1 | 982234.37
50 | 0 | 0 | 2 | 0 | 0 | Проч | Прочие |  |  | 212 | 31 | 1 |  | 2 | 0 | [6 empty] | 0 | 1 | 0 | 0 | 1 | 0
50 | 1 | 0 | 2 | 0 | 0 |  |  |  |  | 212 | 32 | 0 |  | -1 | 0 | [6 empty] | 0 | 1 | 0 | 0 | 1 | 0
50 | 1 | 0 | 2 | 0 | 7458.92 | И_СМР | Итого СМР |  |  | 212 | 33 | 1 |  | 2 | 108687.8 | [6 empty] | 7458.92 | 1 | 7458.92 | 108687.8 | 1 | 108687.8
50 | 1 | 0 | 2 | 0 | 136421.44 | И_Оборуд | Итого оборудование |  |  | 212 | 34 | 1 |  | 2 | 982234.37 | [6 empty] | 136421.44 | 1 | 136421.44 | 982234.37 | 1 | 982234.37
50 | 0 | 0 | 2 | 0 | 0 | И_Проч | Итого прочие |  |  | 212 | 35 | 1 |  | 2 | 0 | [6 empty] | 0 | 1 | 0 | 0 | 1 | 0
50 | 1 | 0 | 2 | 0 | 143880.36 | Всего_ | Всего по акту |  |  | 212 | 36 | 0 |  | 2 | 1090922.17 | [6 empty] | 143880.36 | 1 | 143880.36 | 1090922.17 | 1 | 1090922.17
3 | 1 |  | 956 |  | 02-01-03 | Прокладка КЛ-10кВ в траншее |  | 0 |  | -1 | 02-01-03 | [6 empty] | 0 | 0 |  | 0 | [53 empty] | 0 | [7 empty] | 0 | 0
52 | 1 | 3 | 801 | 0 | 02-01-03 | Прокладка КЛ-10кВ в траншее | [7 empty] | 20149.03 | 18043.51 | 903.58 | 105.15 | 1201.94 | 0 | 99.5174 | 0 | 0 | 1431.55 | 895.99 | 0 | 0 | 0 | 0 | 0 | 0 | 0 | 0 | 0 | 0 | 0 | 0 | 0 | 0 | 0 | 0 | 0 | 0 | 22660.6 | 5022.4 | 17638.2 | 0 | 18043.51 | 18043.51 | 0 | 18043.51 | 0 | 0 | 0 | 0 | 0 | 0 | 0 | 0 | 0 | 0 | 0 | 0 | 0 | 0 | 0 | 0 | 0 | 0 | 0 | 0 | 0 | 0 | 0 | 0 | 0 | 0 | 0 | 0 | 0 | 0 | 0 | 0 | 0 | 0 | 0 | 0 | 0 | 0 | 0 | 0 | 0 | 0 | 0 | 0 | 0 | 0 | 0 | 0 | 0 | 0 | 0 | 0 | 0 | 0 | 0 | 0 | 0 | 0 | 0 | 206308.45 | 149887.74 | 10242.17 | 4039.86 | 46178.54 | 0 | 99.5174 | 0 | 0 | 42779.21 | 19973.09 | 0 | 0 | 0 | 0 | 0 | 0 | 0 | 0 | 0 | 0 | 0 | 0 | 0 | 0 | 0 | 0 | 0 | 0 | 275524.52 | 66701.79 | 208822.73 | 0 | 149887.74 | 149887.74 | 0 | 149887.74 | 0 | 0 | 0 | 0 | 0 | 0 | 0 | 0 | 0 | 0 | 0 | 0 | 0 | 0 | 0 | 0 | 0 | 0 | 0 | 0 | 0 | 0 | 0 | 0 | 0 | 0 | 0 | 0 | 0 | 0 | 0 | 0 | 0 | 0 | 0 | 0 | 0 | 0 | 0 | 0 | 0 | 0 | 0 | 0 | 0 | 0 | 0 | 0 | 0 | 0 | 0 | 0 | 0 | 0 | 0 | 0 | 0 | 0 | 0
4 | 1 |  | 820 |  | Новый раздел | Строительные работы |  | 0 |  | 0 | [7 empty] | 0 | 0 |  | 0 | [53 empty] | 0 | [11 empty] | 0
52 | 1 | 4 | 805 | 0 | Новый раздел | Строительные работы | [7 empty] | 377.08 | 0 | 182.4 | 18.02 | 194.68 | 0 | 18.7553 | 0 | 0 | 204.2 | 149.9 | 0 | 0 | 377.08 | 0 | 182.4 | 18.02 | 194.68 | 0 | 18.7553 | 0 | 0 | 204.2 | 149.9 | 0 | 0 | 0 | 0 | 0 | 762.72 | 762.72 | 0 | 0 | 0 | 0 | 0 | 0 | 0 | 0 | 0 | 0 | 0 | 0 | 0 | 0 | 0 | 0 | 0 | 0 | 0 | 0 | 0 | 0 | 0 | 0 | 0 | 0 | 0 | 0 | 0 | 0 | 0 | 0 | 0 | 762.72 | 762.72 | 0 | 0 | 0 | 0 | 0 | 0 | 0 | 0 | 0 | 0 | 0 | 0 | 0 | 0 | 0 | 0 | 0 | 0 | 0 | 0 | 0 | 0 | 0 | 0 | 0 | 0 | 0 | 0 | 0 | 0 | 9809.65 | 0 | 2330.04 | 692.33 | 7479.61 | 0 | 18.7553 | 0 | 0 | 6515.51 | 3078.44 | 0 | 0 | 9809.65 | 0 | 2330.04 | 692.33 | 7479.61 | 0 | 18.7553 | 0 | 0 | 6515.51 | 3078.44 | 0 | 0 | 0 | 0 | 0 | 20511.33 | 20511.33 | 0 | 0 | 0 | 0 | 0 | 0 | 0 | 0 | 0 | 0 | 0 | 0 | 0 | 0 | 0 | 0 | 0 | 0 | 0 | 0 | 0 | 0 | 0 | 0 | 0 | 0 | 0 | 0 | 0 | 0 | 0 | 0 | 0 | 20511.33 | 20511.33 | 0 | 0 | 0 | 0 | 0 | 0 | 0 | 0 | 0 | 0 | 0 | 0 | 0 | 0 | 0 | 0 | 0 | 0 | 0 | 0 | 0 | 0 | 0 | 0 | 0 | 0 | 0 | 0 | 0 | 0
17 | 1 |  |  | 1 | 3.1-51-1 | Разработка грунта вручную в траншеях глубиной до 2 м без креплений с откосами группа грунтов 1-3 | 100 м3 грунта | 0.0553 | 0 | 0.0553 |  |  |  | 140.97 | 0 | 0 | 0 | 140.97 | 0 | 13.2991 | 0 | 0 | 148.02 | 108.55 |  | 326850112 | 2042.62 | 0 | 0 | 0 | 2042.62 | 0 | 192.7 | 0 | 0 | 2042.62 | 0 | 0 | 0 | 2042.62 | 0 | 192.7 | 0 | 0 | 105 | 77 | 1.248 | 1 |  |  | 1 | 1 | 1 | 1 |  |  |  |  | 0 | 1 | ТСН-2001.3. Доп. 1-42. Сб. 1, т. 51, поз. 1 |  |  | 16 | 0 |  | 0 | 30 | 0 | 1 | 1 | 1 | 1 | 1 | 1 |  | 105 | 77 |  |  |  | 30 | 0 | 0 | [5 empty] | 0 |  | 0 | 140.97 | 0 | 0 | 0 | 2549.19 | 0 | 240.4896 | 0 | 0 | 148.0185 | 108.5469 | [13 empty] | 0 | 0 | 1 | 1 |  |  |  | 1013 | 100 м3 грунта | 100 м3 грунта | 1 | [6 empty] | 318547040 | 30 | Строительные работы | 0 |  | 1 | 16 | ТСН-2001.3-1. 1-49...1-55 | ТСН-2001.3-1-15 |  |  |  | 0 | 2042.62 | 0 | 0 | 0 | 2042.62 | 192.7 | 0 | 0 | [17 empty] | 0 | 0 | 0 |  |  |  |  | 105 | 77 |  |  |  |  | 0 |  | -2104602307 | 2 | 1 | -2 | 0 | 0 | 0 | 397.54 | 397.54 | 0 | 0 |  | 0 | 3 | 0 |  | 0 | 1 | 0 | 0 | 0 | 0 |  |  | 0
17 | 1 |  |  | 1 | 3.1-51-1 | Разработка грунта вручную в траншеях глубиной до 2 м без креплений с откосами группа грунтов 1-3 | 100 м3 грунта | 0.0553 | 0 | 0.0553 |  |  |  | 5416.07 | 0 | 0 | 0 | 5416.07 | 0 | 13.2991 | 0 | 0 | 4711.98 | 2220.59 |  | 326850110 | 2042.62 | 0 | 0 | 0 | 2042.62 | 0 | 192.7 | 0 | 0 | 2042.62 | 0 | 0 | 0 | 2042.62 | 0 | 192.7 | 0 | 0 | 87 | 41 | 1.248 | 1 |  |  | 1 | 38.42 | 1 | 1 |  |  |  |  | 0 | 1 | ТСН-2001.3. Доп. 1-42. Сб. 1, т. 51, поз. 1 |  |  | 16 | 0 | 3.1-51-1 | 1 | 30 | 0 | 38.42 | 1 | 1 | 1 | 1 | 1 |  | 87 | 41 |  |  |  | 30 | 0 | 0 | [5 empty] | 0 |  | 0 | 5416.07 | 0 | 0 | 0 | 97939.88 | 0 | 240.4896 | 0 | 0 | 4711.9809 | 2220.5887 | [13 empty] | 105 | 77 | 1.248 | 1 |  |  |  | 1013 | 100 м3 грунта | 100 м3 грунта | 1 | [6 empty] | 318547040 | 30 | Строительные работы | 0 |  | 1 | 16 | ТСН-2001.3-1. 1-49...1-55 | ТСН-2001.3-1-15 |  |  |  | 0 | 2042.62 | 0 | 0 | 0 | 2042.62 | 192.7 | 0 | 0 | [17 empty] | 0 | 0 | 0 |  |  |  |  | 105 | 77 |  |  |  |  | 0 |  | -2104602307 | 2 | 1 | 2 | 0 | 0 | 0 | 12348.64 | 12348.64 | 0 | 0 |  | 0 | 3 | 0 |  | 0 | 1 | 0 | 0 | 0 | 0 |  |  | 0
17 | 1 |  |  | 2 | 3.1-3-2 | Разработка грунта в отвал экскаваторами с ковшом вместимостью 0,25 м3 группа грунтов 1-3 | 100 м3 грунта | 0.0735 | 0 | 0.0735 |  |  |  | 82.73 | 0 | 81.66 | 8.05 | 1.07 | 0 | 0.10426 | 0 | 0 | 1.05 | 0.82 |  | 326850112 | 944.22 | 0 | 932.06 | 91.89 | 12.16 | 0 | 1.19 | 0 | 0 | 944.22 | 0 | 932.06 | 91.89 | 12.16 | 0 | 1.19 | 0 | 0 | 98 | 77 | 1.192 | 1 |  |  | 1 | 1 | 1 | 1 |  |  |  |  | 0 | 1 | ТСН-2001.3 Доп. 68, Сб. 1, т. 3, поз. 2 |  |  | 2 | 0 |  | 0 | 30 | 0 | 1 | 1 | 1 | 1 | 1 | 1 |  | 98 | 77 |  |  |  | 30 | 0 | 0 | [5 empty] | 0 |  | 0 | 82.73 | 0 | 1111.02 | 109.53 | 14.49 | 0 | 1.4185 | 0 | 0 | 1.0486 | 0.8239 | [13 empty] | 0 | 0 | 1 | 1 |  |  |  | 1013 | 100 м3 грунта | 100 м3 грунта | 1 | [6 empty] | 318547026 | 30 | Строительные работы | 0 |  | 1 | 2 | ТСН-2001.3-1. 1-1...1-7 | ТСН-2001.3-1-1 |  |  |  | 0 | 944.22 | 0 | 932.06 | 91.89 | 12.16 | 1.19 | 0 | 0 | [17 empty] | 0 | 0 | 0 |  |  |  |  | 98 | 77 |  |  |  |  | 0 |  | 864155608 | 2 | 1 | -2 | 0 | 14.09 | 0 | 98.69 | 98.69 | 0 | 0 |  | 0 | 3 | 0 |  | 0 | 1 | 0 | 0 | 0 | 0 |  |  | 0
17 | 1 |  |  | 2 | 3.1-3-2 | Разработка грунта в отвал экскаваторами с ковшом вместимостью 0,25 м3 группа грунтов 1-3 | 100 м3 грунта | 0.0735 | 0 | 0.0735 |  |  |  | 1085.54 | 0 | 1044.43 | 309.28 | 41.11 | 0 | 0.10426 | 0 | 0 | 38.64 | 20.97 |  | 326850110 | 944.22 | 0 | 932.06 | 91.89 | 12.16 | 0 | 1.19 | 0 | 0 | 944.22 | 0 | 932.06 | 91.89 | 12.16 | 0 | 1.19 | 0 | 0 | 94 | 51 | 1.192 | 1 |  |  | 1 | 38.42 | 12.79 | 1 |  |  |  |  | 0 | 1 | ТСН-2001.3 Доп. 68, Сб. 1, т. 3, поз. 2 |  |  | 2 | 0 | 3.1-3-2 | 1 | 30 | 0 | 38.42 | 1 | 1 | 1 | 1 | 1 |  | 94 | 51 |  |  |  | 30 | 0 | 0 | [5 empty] | 0 |  | 0 | 1085.54 | 0 | 14209.95 | 4208.14 | 556.71 | 0 | 1.4185 | 0 | 0 | 38.6434 | 20.9661 | [13 empty] | 98 | 77 | 1.192 | 1 |  |  |  | 1013 | 100 м3 грунта | 100 м3 грунта | 1 | [6 empty] | 318547026 | 30 | Строительные работы | 0 |  | 1 | 2 | ТСН-2001.3-1. 1-1...1-7 | ТСН-2001.3-1-1 |  |  |  | 0 | 944.22 | 0 | 932.06 | 91.89 | 12.16 | 1.19 | 0 | 0 | [17 empty] | 0 | 0 | 0 |  |  |  |  | 98 | 77 |  |  |  |  | 0 |  | 864155608 | 2 | 1 | 2 | 0 | 494.85 | 0 | 1640 | 1640 | 0 | 0 |  | 0 | 3 | 0 |  | 0 | 1 | 0 | 0 | 0 | 0 |  |  | 0
17 | 1 |  |  | 3 | 3.1-7-2 | Разработка грунта с погрузкой на автомобили-самосвалы экскаваторами с ковшом вместимостью 0,25 м3 группа грунтов 1-3 | 100 м3 грунта | 0.0556 | 0 | 0.0556 |  |  |  | 90.85 | 0 | 88.85 | 8.78 | 2 | 0 | 0.19551 | 0 | 0 | 1.96 | 1.54 |  | 326850112 | 1370.79 | 0 | 1340.64 | 132.48 | 30.15 | 0 | 2.95 | 0 | 0 | 1370.79 | 0 | 1340.64 | 132.48 | 30.15 | 0 | 2.95 | 0 | 0 | 98 | 77 | 1.192 | 1 |  |  | 1 | 1 | 1 | 1 |  |  |  |  | 0 | 1 | ТСН-2001.3 Доп. 68, Сб. 1, т. 7, поз. 2 |  |  | 2 | 0 |  | 0 | 30 | 0 | 1 | 1 | 1 | 1 | 1 | 1 |  | 98 | 77 |  |  |  | 30 | 0 | 0 | [5 empty] | 0 |  | 0 | 90.85 | 0 | 1598.04 | 157.92 | 35.94 | 0 | 3.5164 | 0 | 0 | 1.96 | 1.54 | [13 empty] | 0 | 0 | 1 | 1 |  |  |  | 1013 | 100 м3 грунта | 100 м3 грунта | 1 | [6 empty] | 318547026 | 30 | Строительные работы | 0 |  | 1 | 2 | ТСН-2001.3-1. 1-1...1-7 | ТСН-2001.3-1-1 |  |  |  | 0 | 1370.79 | 0 | 1340.64 | 132.48 | 30.15 | 2.95 | 0 | 0 | [17 empty] | 0 | 0 | 0 |  |  |  |  | 98 | 77 |  |  |  |  | 0 |  | -1679615632 | 2 | 1 | -2 | 0 | 15.37 | 0 | 109.72 | 109.72 | 0 | 0 |  | 0 | 3 | 0 |  | 0 | 1 | 0 | 0 | 0 | 0 |  |  | 0
17 | 1 |  |  | 3 | 3.1-7-2 | Разработка грунта с погрузкой на автомобили-самосвалы экскаваторами с ковшом вместимостью 0,25 м3 группа грунтов 1-3 | 100 м3 грунта | 0.0556 | 0 | 0.0556 |  |  |  | 1211.45 | 0 | 1134.61 | 337.33 | 76.84 | 0 | 0.19551 | 0 | 0 | 72.23 | 39.19 |  | 326850110 | 1370.79 | 0 | 1340.64 | 132.48 | 30.15 | 0 | 2.95 | 0 | 0 | 1370.79 | 0 | 1340.64 | 132.48 | 30.15 | 0 | 2.95 | 0 | 0 | 94 | 51 | 1.192 | 1 |  |  | 1 | 38.42 | 12.77 | 1 |  |  |  |  | 0 | 1 | ТСН-2001.3 Доп. 68, Сб. 1, т. 7, поз. 2 |  |  | 2 | 0 | 3.1-7-2 | 1 | 30 | 0 | 38.42 | 1 | 1 | 1 | 1 | 1 |  | 94 | 51 |  |  |  | 30 | 0 | 0 | [5 empty] | 0 |  | 0 | 1211.45 | 0 | 20406.97 | 6067.29 | 1380.81 | 0 | 3.5164 | 0 | 0 | 72.2296 | 39.1884 | [13 empty] | 98 | 77 | 1.192 | 1 |  |  |  | 1013 | 100 м3 грунта | 100 м3 грунта | 1 | [6 empty] | 318547026 | 30 | Строительные работы | 0 |  | 1 | 2 | ТСН-2001.3-1. 1-1...1-7 | ТСН-2001.3-1-1 |  |  |  | 0 | 1370.79 | 0 | 1340.64 | 132.48 | 30.15 | 2.95 | 0 | 0 | [17 empty] | 0 | 0 | 0 |  |  |  |  | 98 | 77 |  |  |  |  | 0 |  | -1679615632 | 2 | 1 | 2 | 0 | 539.73 | 0 | 1862.6 | 1862.6 | 0 | 0 |  | 0 | 3 | 0 |  | 0 | 1 | 0 | 0 | 0 | 0 |  |  | 0
17 | 1 |  |  | 4 | 3.1-53-1 | Засыпка вручную траншей, пазух котлованов и ям группа грунтов 1-3 | 100 м3 грунта | 0.0386 | 0 | 0.0386 |  |  |  | 50.64 | 0 | 0 | 0 | 50.64 | 0 | 5.1564 | 0 | 0 | 53.17 | 38.99 |  | 326850112 | 1051.13 | 0 | 0 | 0 | 1051.13 | 0 | 107.04 | 0 | 0 | 1051.13 | 0 | 0 | 0 | 1051.13 | 0 | 107.04 | 0 | 0 | 105 | 77 | 1.248 | 1 |  |  | 1 | 1 | 1 | 1 |  |  |  |  | 0 | 1 | ТСН-2001.3. Доп. 1-42. Сб. 1, т. 53, поз. 1 |  |  | 16 | 0 |  | 0 | 30 | 0 | 1 | 1 | 1 | 1 | 1 | 1 |  | 105 | 77 |  |  |  | 30 | 0 | 0 | [5 empty] | 0 |  | 0 | 50.64 | 0 | 0 | 0 | 1311.81 | 0 | 133.5859 | 0 | 0 | 53.172 | 38.9928 | [13 empty] | 0 | 0 | 1 | 1 |  |  |  | 1013 | 100 м3 грунта | 100 м3 грунта | 1 | [6 empty] | 318547040 | 30 | Строительные работы | 0 |  | 1 | 16 | ТСН-2001.3-1. 1-49...1-55 | ТСН-2001.3-1-15 |  |  |  | 0 | 1051.13 | 0 | 0 | 0 | 1051.13 | 107.04 | 0 | 0 | [17 empty] | 0 | 0 | 0 |  |  |  |  | 105 | 77 |  |  |  |  | 0 |  | 1725378853 | 2 | 1 | -2 | 0 | 0 | 0 | 142.8 | 142.8 | 0 | 0 |  | 0 | 3 | 0 |  | 0 | 1 | 0 | 0 | 0 | 0 |  |  | 0
17 | 1 |  |  | 4 | 3.1-53-1 | Засыпка вручную траншей, пазух котлованов и ям группа грунтов 1-3 | 100 м3 грунта | 0.0386 | 0 | 0.0386 |  |  |  | 1945.59 | 0 | 0 | 0 | 1945.59 | 0 | 5.1564 | 0 | 0 | 1692.66 | 797.69 |  | 326850110 | 1051.13 | 0 | 0 | 0 | 1051.13 | 0 | 107.04 | 0 | 0 | 1051.13 | 0 | 0 | 0 | 1051.13 | 0 | 107.04 | 0 | 0 | 87 | 41 | 1.248 | 1 |  |  | 1 | 38.42 | 1 | 1 |  |  |  |  | 0 | 1 | ТСН-2001.3. Доп. 1-42. Сб. 1, т. 53, поз. 1 |  |  | 16 | 0 | 3.1-53-1 | 1 | 30 | 0 | 38.42 | 1 | 1 | 1 | 1 | 1 |  | 87 | 41 |  |  |  | 30 | 0 | 0 | [5 empty] | 0 |  | 0 | 1945.59 | 0 | 0 | 0 | 50399.74 | 0 | 133.5859 | 0 | 0 | 1692.6633 | 797.6919 | [13 empty] | 105 | 77 | 1.248 | 1 |  |  |  | 1013 | 100 м3 грунта | 100 м3 грунта | 1 | [6 empty] | 318547040 | 30 | Строительные работы | 0 |  | 1 | 16 | ТСН-2001.3-1. 1-49...1-55 | ТСН-2001.3-1-15 |  |  |  | 0 | 1051.13 | 0 | 0 | 0 | 1051.13 | 107.04 | 0 | 0 | [17 empty] | 0 | 0 | 0 |  |  |  |  | 105 | 77 |  |  |  |  | 0 |  | 1725378853 | 2 | 1 | 2 | 0 | 0 | 0 | 4435.94 | 4435.94 | 0 | 0 |  | 0 | 3 | 0 |  | 0 | 1 | 0 | 0 | 0 | 0 |  |  | 0
17 | 1 |  |  | 5 | 3.1-14-1 | Засыпка траншей и котлованов бульдозерами мощностью 59 (80) кВт (л.с.) при перемещении грунта до 5 м группа грунтов 1-3 | 100 м3 грунта | 0.0902 | 0 | 0.0902 |  |  |  | 11.89 | 0 | 11.89 | 1.19 | 0 | 0 | 0 | 0 | 0 | 0 | 0 |  | 326850112 | 130.01 | 0 | 130.01 | 12.98 | 0 | 0 | 0 | 0 | 0 | 130.01 | 0 | 130.01 | 12.98 | 0 | 0 | 0 | 0 | 0 | 98 | 77 | 1.014 | 1 |  |  | 1 | 1 | 1 | 1 |  |  |  |  | 0 | 1 | ТСН-2001.3 Доп. 68, Сб. 1, т. 14, поз. 1 |  |  | 5 | 0 |  | 0 | 30 | 0 | 1 | 1 | 1 | 1 | 1 | 1 |  | 98 | 77 |  |  |  | 30 | 0 | 0 | [5 empty] | 0 |  | 0 | 11.89 | 0 | 131.83 | 13.16 | 0 | 0 | 0 | 0 | 0 | 0 | 0 | [13 empty] | 0 | 0 | 1 | 1 |  |  |  | 1013 | 100 м3 грунта | 100 м3 грунта | 1 | [6 empty] | 318547029 | 30 | Строительные работы | 0 |  | 1 | 5 | ТСН-2001.3-1. 1-11...1-17 | ТСН-2001.3-1-4 |  |  |  | 0 | 130.01 | 0 | 130.01 | 12.98 | 0 | 0 | 0 | 0 | [17 empty] | 0 | 0 | 0 |  |  |  |  | 98 | 77 |  |  |  |  | 0 |  | 1539452637 | 2 | 1 | -2 | 0 | 2.08 | 0 | 13.97 | 13.97 | 0 | 0 |  | 0 | 3 | 0 |  | 0 | 1 | 0 | 0 | 0 | 0 |  |  | 0
17 | 1 |  |  | 5 | 3.1-14-1 | Засыпка траншей и котлованов бульдозерами мощностью 59 (80) кВт (л.с.) при перемещении грунта до 5 м группа грунтов 1-3 | 100 м3 грунта | 0.0902 | 0 | 0.0902 |  |  |  | 151 | 0 | 151 | 45.72 | 0 | 0 | 0 | 0 | 0 | 0 | 0 |  | 326850110 | 130.01 | 0 | 130.01 | 12.98 | 0 | 0 | 0 | 0 | 0 | 130.01 | 0 | 130.01 | 12.98 | 0 | 0 | 0 | 0 | 0 | 94 | 51 | 1.014 | 1 |  |  | 1 | 38.42 | 12.7 | 1 |  |  |  |  | 0 | 1 | ТСН-2001.3 Доп. 68, Сб. 1, т. 14, поз. 1 |  |  | 5 | 0 | 3.1-14-1 | 1 | 30 | 0 | 38.42 | 1 | 1 | 1 | 1 | 1 |  | 94 | 51 |  |  |  | 30 | 0 | 0 | [5 empty] | 0 |  | 0 | 151 | 0 | 1674.24 | 505.61 | 0 | 0 | 0 | 0 | 0 | 0 | 0 | [13 empty] | 98 | 77 | 1.014 | 1 |  |  |  | 1013 | 100 м3 грунта | 100 м3 грунта | 1 | [6 empty] | 318547029 | 30 | Строительные работы | 0 |  | 1 | 5 | ТСН-2001.3-1. 1-11...1-17 | ТСН-2001.3-1-4 |  |  |  | 0 | 130.01 | 0 | 130.01 | 12.98 | 0 | 0 | 0 | 0 | [17 empty] | 0 | 0 | 0 |  |  |  |  | 98 | 77 |  |  |  |  | 0 |  | 1539452637 | 2 | 1 | 2 | 0 | 73.15 | 0 | 224.15 | 224.15 | 0 | 0 |  | 0 | 3 | 0 |  | 0 | 1 | 0 | 0 | 0 | 0 |  |  | 0
51 | 1 | 4 | 805 |  | Новый раздел | Строительные работы | 0 | [6 empty] | 377.08 | 0 | 182.4 | 18.02 | 194.68 | 0 | 18.7553 | 0 | 0 | 204.2 | 149.9 |  |  | 377.08 | 0 | 182.4 | 18.02 | 194.68 | 0 | 18.7553 | 0 | 0 | 204.2 | 149.9 |  |  | 0 | 0 | 0 | 762.72 | 762.72 | 0 | 0 | 0 | 0 | 0 | 0 | 0 | 0 | 0 | 0 | 0 | [19 empty] | 0 | 0 | 0 | 762.72 | 762.72 | 0 | 0 | 0 | 0 | 0 | 0 | 0 | 0 | 0 | 0 | 0 | [19 empty] | 9809.65 | 0 | 2330.04 | 692.33 | 7479.61 | 0 | 18.7553 | 0 | 0 | 6515.51 | 3078.44 |  |  | 9809.65 | 0 | 2330.04 | 692.33 | 7479.61 | 0 | 18.7553 | 0 | 0 | 6515.51 | 3078.44 |  |  | 0 | 0 | 0 | 20511.33 | 20511.33 | 0 | 0 | 0 | 0 | 0 | 0 | 0 | 0 | 0 | 0 | 0 | [19 empty] | 0 | 0 | 0 | 20511.33 | 20511.33 | 0 | 0 | 0 | 0 | 0 | 0 | 0 | 0 | 0 | 0 | 0 | [18 empty] | 0
50 | 0 | 0 | 1 | 201 | 377.08 | ПЗ | Прямые затраты |  |  | 201 | 1 | 3 |  | 2 | 9809.65 | [6 empty] | 377.08 | 1 | 377.08 | 9809.65 | 1 | 9809.65
50 | 0 | 0 | 1 | 202 | 0 | СтМатОб | Стоимость материальных ресурсов (всего) |  |  | 202 | 2 | 3 |  | 2 | 0 | [6 empty] | 0 | 1 | 0 | 0 | 1 | 0
50 | 0 | 0 | 1 | 222 | 0 | СтМатОбЗак | Стоимость материалов и оборудования заказчика |  |  | 222 | 3 | 3 |  | 2 | 0 | [6 empty] | 0 | 1 | 0 | 0 | 1 | 0
50 | 0 | 0 | 1 | 225 | 0 | СтМатОбПод | Стоимость материалов и оборудования подрядчика |  |  | 225 | 4 | 3 |  | 2 | 0 | [6 empty] | 0 | 1 | 0 | 0 | 1 | 0
50 | 0 | 0 | 1 | 226 | 0 | СтМат | Стоимость материалов (всего) |  |  | 226 | 5 | 3 |  | 2 | 0 | [6 empty] | 0 | 1 | 0 | 0 | 1 | 0
50 | 0 | 0 | 1 | 227 | 0 | СтМатЗак | Стоимость материалов заказчика |  |  | 227 | 6 | 3 |  | 2 | 0 | [6 empty] | 0 | 1 | 0 | 0 | 1 | 0
50 | 0 | 0 | 1 | 228 | 0 | СтМатПод | Стоимость материалов подрядчика |  |  | 228 | 7 | 3 |  | 2 | 0 | [6 empty] | 0 | 1 | 0 | 0 | 1 | 0
50 | 0 | 0 | 1 | 216 | 0 | Оборуд | Стоимость оборудования (всего) |  |  | 216 | 8 | 3 |  | 2 | 0 | [6 empty] | 0 | 1 | 0 | 0 | 1 | 0
50 | 0 | 0 | 1 | 223 | 0 | ОборудЗак | Стоимость оборудования заказчика |  |  | 223 | 9 | 3 |  | 2 | 0 | [6 empty] | 0 | 1 | 0 | 0 | 1 | 0
50 | 0 | 0 | 1 | 229 | 0 | ОборудПод | Стоимость оборудования подрядчика |  |  | 229 | 10 | 3 |  | 2 | 0 | [6 empty] | 0 | 1 | 0 | 0 | 1 | 0
50 | 0 | 0 | 1 | 203 | 182.4 | ЭММ | Эксплуатация машин |  |  | 203 | 11 | 3 |  | 2 | 2330.04 | [6 empty] | 182.4 | 1 | 182.4 | 2330.04 | 1 | 2330.04
50 | 0 | 0 | 1 | 231 | 0 | ЭММсНРиСП | Эксплуатация машин по ТСН-2001.16 |  |  | 231 | 12 | 3 |  | 2 | 0 | [6 empty] | 0 | 1 | 0 | 0 | 1 | 0
50 | 0 | 0 | 1 | 204 | 18.02 | ЗПМ | ЗП машинистов |  |  | 204 | 13 | 3 |  | 2 | 692.33 | [6 empty] | 18.02 | 1 | 18.02 | 692.33 | 1 | 692.33
50 | 0 | 0 | 1 | 205 | 194.68 | ОЗП | Основная ЗП рабочих |  |  | 205 | 14 | 3 |  | 2 | 7479.61 | [6 empty] | 194.68 | 1 | 194.68 | 7479.61 | 1 | 7479.61
50 | 0 | 0 | 1 | 232 | 0 | ОЗПсНРиСП | Основная ЗП рабочих по ТСН-2001.16 |  |  | 232 | 15 | 3 |  | 2 | 0 | [6 empty] | 0 | 1 | 0 | 0 | 1 | 0
50 | 0 | 0 | 1 | 214 | 762.72 | Строит | Строительные работы с НР и СП |  |  | 214 | 16 | 3 |  | 2 | 20511.33 | [6 empty] | 762.72 | 1 | 762.72 | 20511.33 | 1 | 20511.33
50 | 0 | 0 | 1 | 215 | 0 | Монтаж | Монтажные работы с НР и СП |  |  | 215 | 17 | 3 |  | 2 | 0 | [6 empty] | 0 | 1 | 0 | 0 | 1 | 0
50 | 0 | 0 | 1 | 217 | 0 | Прочие | Прочие работы с НР и СП |  |  | 217 | 18 | 3 |  | 2 | 0 | [6 empty] | 0 | 1 | 0 | 0 | 1 | 0
50 | 0 | 0 | 1 | 230 | 0 | ПрочиеЗатр | Прочие затраты по ТСН-2001.16 |  |  | 230 | 19 | 3 |  | 2 | 0 | [6 empty] | 0 | 1 | 0 | 0 | 1 | 0
50 | 0 | 0 | 1 | 206 | 0 | ВозврМат | Возврат материалов |  |  | 206 | 20 | 3 |  | 2 | 0 | [6 empty] | 0 | 1 | 0 | 0 | 1 | 0
50 | 0 | 0 | 1 | 207 | 18.7553 | ТрудСтр | Трудозатраты строителей |  |  | 207 | 21 | 3 |  | -1 | 18.7553 | [6 empty] | 18.7553 | 1 | 18.7553 | 18.7553 | 1 | 18.7553
50 | 0 | 0 | 1 | 208 | 0 | ТрудМаш | Трудозатраты машинистов |  |  | 208 | 22 | 3 |  | -1 | 0 | [6 empty] | 0 | 1 | 0 | 0 | 1 | 0
50 | 0 | 0 | 1 | 209 | 0 | ТранспМат | Транспорт материалов |  |  | 209 | 23 | 3 |  | 2 | 0 | [6 empty] | 0 | 1 | 0 | 0 | 1 | 0
50 | 0 | 0 | 1 | 233 | 0 | Перевозка | Перевозка грузов |  |  | 233 | 24 | 3 |  | 2 | 0 | [6 empty] | 0 | 1 | 0 | 0 | 1 | 0
50 | 0 | 0 | 1 | 210 | 204.2 | НР | Накладные расходы |  |  | 210 | 25 | 3 |  | 2 | 6515.51 | [6 empty] | 204.2 | 1 | 204.2 | 6515.51 | 1 | 6515.51
50 | 0 | 0 | 1 | 211 | 149.9 | СмПриб | Сметная прибыль |  |  | 211 | 26 | 3 |  | 2 | 3078.44 | [6 empty] | 149.9 | 1 | 149.9 | 3078.44 | 1 | 3078.44
50 | 0 | 0 | 1 | 224 | 762.72 | Всего | Всего с НР и СП |  |  | 224 | 27 | 3 |  | 2 | 20511.33 | [6 empty] | 762.72 | 1 | 762.72 | 20511.33 | 1 | 20511.33
4 | 1 |  | 875 |  | Новый раздел | Монтажные работы |  | 0 |  | 0 | [7 empty] | 0 | 0 |  | 0 | [53 empty] | 0 | [11 empty] | 0
52 | 1 | 4 | 850 | 0 | Новый раздел | Монтажные работы | [7 empty] | 18894.35 | 17299.77 | 719.6 | 86.93 | 874.98 | 0 | 68.2188 | 0 | 0 | 979.98 | 612.48 | 0 | 0 | 18894.35 | 17299.77 | 719.6 | 86.93 | 874.98 | 0 | 68.2188 | 0 | 0 | 979.98 | 612.48 | 0 | 0 | 0 | 0 | 0 | 20638.95 | 3000.75 | 17638.2 | 0 | 17299.77 | 17299.77 | 0 | 17299.77 | 0 | 0 | 0 | 0 | 0 | 0 | 0 | 0 | 0 | 0 | 0 | 0 | 0 | 0 | 0 | 0 | 0 | 0 | 0 | 0 | 0 | 0 | 0 | 0 | 0 | 0 | 0 | 20638.95 | 3000.75 | 17638.2 | 0 | 17299.77 | 17299.77 | 0 | 17299.77 | 0 | 0 | 0 | 0 | 0 | 0 | 0 | 0 | 0 | 0 | 0 | 0 | 0 | 0 | 0 | 0 | 0 | 0 | 0 | 0 | 0 | 0 | 0 | 0 | 186118.41 | 144610.68 | 7890.99 | 3339.85 | 33616.74 | 0 | 68.2188 | 0 | 0 | 30927.4 | 14455.2 | 0 | 0 | 186118.41 | 144610.68 | 7890.99 | 3339.85 | 33616.74 | 0 | 68.2188 | 0 | 0 | 30927.4 | 14455.2 | 0 | 0 | 0 | 0 | 0 | 236844.76 | 28022.03 | 208822.73 | 0 | 144610.68 | 144610.68 | 0 | 144610.68 | 0 | 0 | 0 | 0 | 0 | 0 | 0 | 0 | 0 | 0 | 0 | 0 | 0 | 0 | 0 | 0 | 0 | 0 | 0 | 0 | 0 | 0 | 0 | 0 | 0 | 0 | 0 | 236844.76 | 28022.03 | 208822.73 | 0 | 144610.68 | 144610.68 | 0 | 144610.68 | 0 | 0 | 0 | 0 | 0 | 0 | 0 | 0 | 0 | 0 | 0 | 0 | 0 | 0 | 0 | 0 | 0 | 0 | 0 | 0 | 0 | 0 | 0 | 0
17 | 1 |  |  | 6 | 4.8-74-1 | Устройство постели при одном кабеле в траншее | 100 М КАБЕЛЯ | 0.51 | 0 | 0.51 |  |  |  | 247.42 | 0 | 206.66 | 31.38 | 40.76 | 0 | 3.3086 | 0 | 0 | 45.65 | 28.53 |  | 326850112 | 454.68 | 0 | 379.77 | 57.67 | 74.91 | 0 | 6.08 | 0 | 0 | 454.68 | 0 | 379.77 | 57.67 | 74.91 | 0 | 6.08 | 0 | 0 | 112 | 70 | 1.067 | 1.081 |  |  | 1 | 1 | 1 | 1 |  |  |  |  | 0 | 2 | ТСН-2001.4 Доп. 68, Сб. 8, т. 74, поз. 1 |  |  | 318 | 0 |  | 0 | 40 | 0 | 1 | 1 | 1 | 1 | 1 | 1 |  | 112 | 70 |  |  |  | 30 | 0 | 0 | [5 empty] | 0 |  | 0 | 247.42 | 0 | 405.21 | 61.53 | 79.93 | 0 | 6.4874 | 0 | 0 | 45.6512 | 28.532 | [13 empty] | 0 | 0 | 1 | 1 |  |  |  | 1013 | 100 М КАБЕЛЯ | 100 М КАБЕЛЯ | 1 | [6 empty] | 318547299 | 40 | Монтаж оборудования | 0 |  | 2 | 318 | ТСН-2001.4-8. 8-73...8-80 | ТСН-2001.4-8-3 |  |  |  | 0 | 454.68 | 0 | 379.77 | 57.67 | 74.91 | 6.08 | 0 | 0 | [17 empty] | 0 | 0 | 2 |  |  |  |  | 112 | 70 |  |  |  |  | 0 |  | -1586104196 | 2 | 1 | -2 | 0 | 54.92 | 0 | 376.52 | 0 | 376.52 | 0 |  | 0 | 3 | 0 |  | 0 | 1 | 0 | 0 | 0 | 0 |  |  | 0
17 | 1 |  |  | 6 | 4.8-74-1 | Устройство постели при одном кабеле в траншее | 100 М КАБЕЛЯ | 0.51 | 0 | 0.51 |  |  |  | 4388.98 | 0 | 2822.98 | 1205.62 | 1566 | 0 | 3.3086 | 0 | 0 | 1440.72 | 673.38 |  | 326850110 | 454.68 | 0 | 379.77 | 57.67 | 74.91 | 0 | 6.08 | 0 | 0 | 454.68 | 0 | 379.77 | 57.67 | 74.91 | 0 | 6.08 | 0 | 0 | 92 | 43 | 1.067 | 1.081 |  |  | 1 | 38.42 | 13.66 | 1 |  |  |  |  | 0 | 2 | ТСН-2001.4 Доп. 68, Сб. 8, т. 74, поз. 1 |  |  | 318 | 0 | 4.8-74-1 | 1 | 40 | 0 | 38.42 | 1 | 1 | 1 | 1 | 1 |  | 92 | 43 |  |  |  | 30 | 0 | 0 | [5 empty] | 0 |  | 0 | 4388.98 | 0 | 5535.17 | 2363.98 | 3070.91 | 0 | 6.4874 | 0 | 0 | 1440.72 | 673.38 | [13 empty] | 112 | 70 | 1.067 | 1.081 |  |  |  | 1013 | 100 М КАБЕЛЯ | 100 М КАБЕЛЯ | 1 | [6 empty] | 318547299 | 40 | Монтаж оборудования | 0 |  | 2 | 318 | ТСН-2001.4-8. 8-73...8-80 | ТСН-2001.4-8-3 |  |  |  | 0 | 454.68 | 0 | 379.77 | 57.67 | 74.91 | 6.08 | 0 | 0 | [17 empty] | 0 | 0 | 2 |  |  |  |  | 112 | 70 |  |  |  |  | 0 |  | -1586104196 | 2 | 1 | 2 | 0 | 1928.99 | 0 | 8432.07 | 0 | 8432.07 | 0 |  | 0 | 3 | 0 |  | 0 | 1 | 0 | 0 | 0 | 0 |  |  | 0
17 | 1 |  |  | 7 | 4.8-74-2 | Добавлять на каждый последующий кабель при устройстве постели (к норме и расценке 4.8-74-1) | 100 М КАБЕЛЯ | 0.42 | 0 | 0.42 |  |  |  | 61.37 | 0 | 48.78 | 7.41 | 12.59 | 0 | 1.0218 | 0 | 0 | 14.1 | 8.81 |  | 326850112 | 136.95 | 0 | 108.86 | 16.53 | 28.09 | 0 | 2.28 | 0 | 0 | 136.95 | 0 | 108.86 | 16.53 | 28.09 | 0 | 2.28 | 0 | 0 | 112 | 70 | 1.067 | 1.081 |  |  | 1 | 1 | 1 | 1 |  |  |  |  | 0 | 2 | ТСН-2001.4 Доп. 68, Сб. 8, т. 74, поз. 2 |  |  | 318 | 0 |  | 0 | 40 | 0 | 1 | 1 | 1 | 1 | 1 | 1 |  | 112 | 70 |  |  |  | 30 | 0 | 0 | [5 empty] | 0 |  | 0 | 61.37 | 0 | 116.15 | 17.64 | 29.97 | 0 | 2.4328 | 0 | 0 | 14.1008 | 8.813 | [13 empty] | 0 | 0 | 1 | 1 |  |  |  | 1013 | 100 М КАБЕЛЯ | 100 М КАБЕЛЯ | 1 | [6 empty] | 318547299 | 40 | Монтаж оборудования | 0 |  | 2 | 318 | ТСН-2001.4-8. 8-73...8-80 | ТСН-2001.4-8-3 |  |  |  | 0 | 136.95 | 0 | 108.86 | 16.53 | 28.09 | 2.28 | 0 | 0 | [17 empty] | 0 | 0 | 2 |  |  |  |  | 112 | 70 |  |  |  |  | 0 |  | 2052977620 | 2 | 1 | -2 | 0 | 12.97 | 0 | 97.25 | 0 | 97.25 | 0 |  | 0 | 3 | 0 |  | 0 | 1 | 0 | 0 | 0 | 0 |  |  | 0
17 | 1 |  |  | 7 | 4.8-74-2 | Добавлять на каждый последующий кабель при устройстве постели (к норме и расценке 4.8-74-1) | 100 М КАБЕЛЯ | 0.42 | 0 | 0.42 |  |  |  | 1150.04 | 0 | 666.33 | 284.69 | 483.71 | 0 | 1.0218 | 0 | 0 | 445.01 | 208 |  | 326850110 | 136.95 | 0 | 108.86 | 16.53 | 28.09 | 0 | 2.28 | 0 | 0 | 136.95 | 0 | 108.86 | 16.53 | 28.09 | 0 | 2.28 | 0 | 0 | 92 | 43 | 1.067 | 1.081 |  |  | 1 | 38.42 | 13.66 | 1 |  |  |  |  | 0 | 2 | ТСН-2001.4 Доп. 68, Сб. 8, т. 74, поз. 2 |  |  | 318 | 0 | 4.8-74-2 | 1 | 40 | 0 | 38.42 | 1 | 1 | 1 | 1 | 1 |  | 92 | 43 |  |  |  | 30 | 0 | 0 | [5 empty] | 0 |  | 0 | 1150.04 | 0 | 1586.61 | 677.73 | 1151.45 | 0 | 2.4328 | 0 | 0 | 445.0132 | 207.9953 | [13 empty] | 112 | 70 | 1.067 | 1.081 |  |  |  | 1013 | 100 М КАБЕЛЯ | 100 М КАБЕЛЯ | 1 | [6 empty] | 318547299 | 40 | Монтаж оборудования | 0 |  | 2 | 318 | ТСН-2001.4-8. 8-73...8-80 | ТСН-2001.4-8-3 |  |  |  | 0 | 136.95 | 0 | 108.86 | 16.53 | 28.09 | 2.28 | 0 | 0 | [17 empty] | 0 | 0 | 2 |  |  |  |  | 112 | 70 |  |  |  |  | 0 |  | 2052977620 | 2 | 1 | 2 | 0 | 455.5 | 0 | 2258.55 | 0 | 2258.55 | 0 |  | 0 | 3 | 0 |  | 0 | 1 | 0 | 0 | 0 | 0 |  |  | 0
17 | 1 |  |  | 8 | 1.1-1-766 | Песок для строительных работ, рядовой (карьерный) | м3 | 5.6 | 0 | 5.6 |  |  |  | 587.94 | 587.94 | 0 | 0 | 0 | 0 | 0 | 0 | 0 | 0 | 0 |  | 326850112 | 104.99 | 104.99 | 0 | 0 | 0 | 0 | 0 | 0 | 0 | 104.99 | 104.99 | 0 | 0 | 0 | 0 | 0 | 0 | 0 | 0 | 0 | 1 | 1 |  |  | 1 | 1 | 1 | 1 |  |  |  |  | 3 | 1 | ТСН-2001.1 Доп. 69, Р. 1, о. 1, поз. 766 |  |  | 1617 | 0 |  | 0 | 200 | 0 | 1 | 1 | 1 | 1 | 1 | 1 |  | 0 | 0 |  |  |  | 30 | 0 | 0 | [5 empty] | 0 |  | 0 | 587.94 | 104.99 | 0 | 0 | 0 | 0 | 0 | 0 | 0 | 0 | 0 | [13 empty] | 0 | 0 | 1 | 1 |  |  |  | 1007 | м3 | м3 | 1 | [6 empty] | 318548599 | 200 | Материалы строительные | 0 |  | 1 | 1617 | ТСН-2001.1 Материалы строительные | ТСН-2001.1-1 |  |  |  | 0 | 104.99 | 104.99 | 0 | 0 | 0 | 0 | 0 | 0 | [17 empty] | 0 | 0 | 0 |  |  |  |  | 0 | 0 |  |  |  |  | 0 |  | -449487181 | 2 | 1 | -2 | 0 | 0 | 0 | 587.94 | 587.94 | 0 | 0 |  | 0 | 3 | 0 |  | 0 | 1 | 0 | 0 | 0 | 0 |  |  | 0
17 | 1 |  |  | 8 | 1.1-1-766 | Песок для строительных работ, рядовой (карьерный) | м3 | 5.6 | 0 | 5.6 |  |  |  | 4521.26 | 4521.26 | 0 | 0 | 0 | 0 | 0 | 0 | 0 | 0 | 0 |  | 326850110 | 104.99 | 104.99 | 0 | 0 | 0 | 0 | 0 | 0 | 0 | 104.99 | 104.99 | 0 | 0 | 0 | 0 | 0 | 0 | 0 | 0 | 0 | 1 | 1 |  |  | 1 | 1 | 1 | 7.69 |  |  |  |  | 3 | 1 | ТСН-2001.1 Доп. 69, Р. 1, о. 1, поз. 766 |  |  | 1617 | 0 | 1.1-1-766 | 1 | 200 | 0 | 1 | 1 | 1 | 1 | 1 | 1 |  | 0 | 0 |  |  |  | 30 | 0 | 0 | [5 empty] | 0 |  | 0 | 4521.26 | 807.37 | 0 | 0 | 0 | 0 | 0 | 0 | 0 | 0 | 0 | [13 empty] | 0 | 0 | 1 | 1 |  |  |  | 1007 | м3 | м3 | 1 | [6 empty] | 318548599 | 200 | Материалы строительные | 0 |  | 1 | 1617 | ТСН-2001.1 Материалы строительные | ТСН-2001.1-1 |  |  |  | 0 | 104.99 | 104.99 | 0 | 0 | 0 | 0 | 0 | 0 | [17 empty] | 0 | 0 | 0 |  |  |  |  | 0 | 0 |  |  |  |  | 0 |  | -449487181 | 2 | 1 | 2 | 0 | 0 | 0 | 4521.26 | 4521.26 | 0 | 0 |  | 0 | 3 | 0 |  | 0 | 1 | 0 | 0 | 0 | 0 |  |  | 0
17 | 1 |  |  | 9 | 4.8-73-4 | Прокладка кабеля напряжением до 35 кВ в готовых траншеях без покрытий при массе 1 м до 6 кг (АСБл 3х120) | 100 М КАБЕЛЯ | 0.9486 | 0 | 0.9486 |  |  |  | 518.41 | 136.52 | 147.45 | 19.29 | 234.44 | 0 | 19.0285 | 0 | 0 | 262.57 | 164.11 |  | 326850112 | 510.43 | 133.13 | 145.68 | 19.06 | 231.62 | 0 | 18.8 | 0 | 0 | 510.43 | 133.13 | 145.68 | 19.06 | 231.62 | 0 | 18.8 | 0 | 0 | 112 | 70 | 1.067 | 1.081 |  |  | 1 | 1 | 1 | 1 |  |  |  |  | 0 | 2 | ТСН-2001.4 Доп. 69, Сб. 8, т. 73, поз. 4 |  |  | 318 | 0 |  | 0 | 40 | 0 | 1 | 1 | 1 | 1 | 1 | 1 |  | 112 | 70 |  |  |  | 30 | 0 | 0 | [5 empty] | 0 |  | 0 | 518.41 | 143.91 | 155.44 | 20.34 | 247.14 | 0 | 20.0596 | 0 | 0 | 262.5728 | 164.108 | [13 empty] | 0 | 0 | 1 | 1 |  |  |  | 1013 | 100 М КАБЕЛЯ | 100 М КАБЕЛЯ | 1 | [6 empty] | 318547299 | 40 | Монтаж оборудования | 0 |  | 2 | 318 | ТСН-2001.4-8. 8-73...8-80 | ТСН-2001.4-8-3 |  |  |  | 0 | 510.43 | 133.13 | 145.68 | 19.06 | 231.62 | 18.8 | 0 | 0 | [17 empty] | 0 | 0 | 2 |  |  |  |  | 112 | 70 |  |  |  |  | 0 |  | -280843946 | 2 | 1 | -2 | 0 | 33.76 | 0 | 978.85 | 0 | 978.85 | 0 |  | 0 | 3 | 0 |  | 0 | 1 | 0 | 0 | 0 | 0 |  |  | 0
17 | 1 |  |  | 9 | 4.8-73-4 | Прокладка кабеля напряжением до 35 кВ в готовых траншеях без покрытий при массе 1 м до 6 кг (АСБл 3х120) | 100 М КАБЕЛЯ | 0.9486 | 0 | 0.9486 |  |  |  | 11795.47 | 865.54 | 1922.75 | 741.12 | 9007.18 | 0 | 19.0285 | 0 | 0 | 8286.61 | 3873.09 |  | 326850110 | 510.43 | 133.13 | 145.68 | 19.06 | 231.62 | 0 | 18.8 | 0 | 0 | 510.43 | 133.13 | 145.68 | 19.06 | 231.62 | 0 | 18.8 | 0 | 0 | 92 | 43 | 1.067 | 1.081 |  |  | 1 | 38.42 | 13.04 | 6.34 |  |  |  |  | 0 | 2 | ТСН-2001.4 Доп. 69, Сб. 8, т. 73, поз. 4 |  |  | 318 | 0 | 4.8-73-4 | 1 | 40 | 0 | 38.42 | 1 | 1 | 1 | 1 | 1 |  | 92 | 43 |  |  |  | 30 | 0 | 0 | [5 empty] | 0 |  | 0 | 11795.47 | 912.39 | 2026.94 | 781.46 | 9495.12 | 0 | 20.0596 | 0 | 0 | 8286.6056 | 3873.0874 | [13 empty] | 112 | 70 | 1.067 | 1.081 |  |  |  | 1013 | 100 М КАБЕЛЯ | 100 М КАБЕЛЯ | 1 | [6 empty] | 318547299 | 40 | Монтаж оборудования | 0 |  | 2 | 318 | ТСН-2001.4-8. 8-73...8-80 | ТСН-2001.4-8-3 |  |  |  | 0 | 510.43 | 133.13 | 145.68 | 19.06 | 231.62 | 18.8 | 0 | 0 | [17 empty] | 0 | 0 | 2 |  |  |  |  | 112 | 70 |  |  |  |  | 0 |  | -280843946 | 2 | 1 | 2 | 0 | 1185.79 | 0 | 25140.96 | 0 | 25140.96 | 0 |  | 0 | 3 | 0 |  | 0 | 1 | 0 | 0 | 0 | 0 |  |  | 0
17 | 1 |  |  | 10 | 1.23-7-518 | Кабель силовой с алюминиевыми жилами с пропитанной бумажной изоляцией в свинцовой оболочке, броня из стальных оцинкованных лент, марка АСБл, напряжение 10000 В, число жил и сечение 3х120 (ож) мм2 | км | 0.0967 | 0 | 0.0967 |  |  |  | 12989.06 | 12989.06 | 0 | 0 | 0 | 0 | 0 | 0 | 0 | 0 | 0 |  | 326850112 | 134323.29 | 134323.29 | 0 | 0 | 0 | 0 | 0 | 0 | 0 | 134323.29 | 134323.29 | 0 | 0 | 0 | 0 | 0 | 0 | 0 | 0 | 0 | 1 | 1 |  |  | 1 | 1 | 1 | 1 |  |  |  |  | 3 | 2 | ТСН-2001.1 Доп. 70, Р. 23, о. 7, поз. 518 |  |  | 1618 | 0 |  | 0 | 201 | 0 | 1 | 1 | 1 | 1 | 1 | 1 |  | 0 | 0 |  |  |  | 30 | 0 | 0 | [5 empty] | 0 |  | 0 | 12989.06 | 134323.29 | 0 | 0 | 0 | 0 | 0 | 0 | 0 | 0 | 0 | [13 empty] | 0 | 0 | 1 | 1 |  |  |  | 1003 | км | км | 1000 | [6 empty] | 318548600 | 201 | Материалы монтажные | 0 |  | 2 | 1618 | ТСН-2001.1 Материалы монтажные | ТСН-2001.1-2 |  |  |  | 0 | 134323.29 | 134323.29 | 0 | 0 | 0 | 0 | 0 | 0 | [17 empty] | 0 | 0 | 0 |  |  |  |  | 0 | 0 |  |  |  |  | 0 |  | -541263108 | 2 | 1 | -2 | 0 | 0 | 0 | 12989.06 | 0 | 12989.06 | 0 |  | 0 | 3 | 0 |  | 0 | 1 | 0 | 0 | 0 | 0 |  |  | 0
17 | 1 |  |  | 10 | 1.23-7-518 | Кабель силовой с алюминиевыми жилами с пропитанной бумажной изоляцией в свинцовой оболочке, броня из стальных оцинкованных лент, марка АСБл, напряжение 10000 В, число жил и сечение 3х120 (ож) мм2 | км | 0.0967 | 0 | 0.0967 |  |  |  | 105211.39 | 105211.39 | 0 | 0 | 0 | 0 | 0 | 0 | 0 | 0 | 0 |  | 326850110 | 134323.29 | 134323.29 | 0 | 0 | 0 | 0 | 0 | 0 | 0 | 134323.29 | 134323.29 | 0 | 0 | 0 | 0 | 0 | 0 | 0 | 0 | 0 | 1 | 1 |  |  | 1 | 1 | 1 | 8.1 |  |  |  |  | 3 | 2 | ТСН-2001.1 Доп. 70, Р. 23, о. 7, поз. 518 |  |  | 1618 | 0 | 1.23-7-518 | 1 | 201 | 0 | 1 | 1 | 1 | 1 | 1 | 1 |  | 0 | 0 |  |  |  | 30 | 0 | 0 | [5 empty] | 0 |  | 0 | 105211.39 | 1088018.65 | 0 | 0 | 0 | 0 | 0 | 0 | 0 | 0 | 0 | [13 empty] | 0 | 0 | 1 | 1 |  |  |  | 1003 | км | км | 1000 | [6 empty] | 318548600 | 201 | Материалы монтажные | 0 |  | 2 | 1618 | ТСН-2001.1 Материалы монтажные | ТСН-2001.1-2 |  |  |  | 0 | 134323.29 | 134323.29 | 0 | 0 | 0 | 0 | 0 | 0 | [17 empty] | 0 | 0 | 0 |  |  |  |  | 0 | 0 |  |  |  |  | 0 |  | -541263108 | 2 | 1 | 2 | 0 | 0 | 0 | 105211.39 | 0 | 105211.39 | 0 |  | 0 | 3 | 0 |  | 0 | 1 | 0 | 0 | 0 | 0 |  |  | 0
17 | 1 |  |  | 11 | 4.8-75-5 | Покрытие кабеля, проложенного в траншее, плитами из полимернаполненных материалов в один ряд размером 48х24 см, расположенными вдоль кабельной линии | 100 М КАБЕЛЯ | 0.41 | 0 | 0.41 |  |  |  | 571.08 | 542.06 | 12.36 | 1.88 | 16.66 | 0 | 1.5793 | 0 | 0 | 18.66 | 11.66 |  | 326850112 | 1289.38 | 1223.04 | 28.25 | 4.29 | 38.09 | 0 | 3.61 | 0 | 0 | 1289.38 | 1223.04 | 28.25 | 4.29 | 38.09 | 0 | 3.61 | 0 | 0 | 112 | 70 | 1.067 | 1.081 |  |  | 1 | 1 | 1 | 1 |  |  |  |  | 0 | 2 | ТСН-2001.4 Доп. 68, Сб. 8, т. 75, поз. 5 |  |  | 1517 | 0 |  | 0 | 40 | 0 | 1 | 1 | 1 | 1 | 1 | 1 |  | 112 | 70 |  |  |  | 30 | 0 | 0 | [5 empty] | 0 |  | 0 | 571.08 | 1322.11 | 30.14 | 4.58 | 40.64 | 0 | 3.8519 | 0 | 0 | 18.6592 | 11.662 | [13 empty] | 0 | 0 | 1 | 1 |  |  |  | 1013 | 100 М КАБЕЛЯ | 100 М КАБЕЛЯ | 1 | [6 empty] | 318548499 | 40 | Монтаж оборудования | 0 |  | 2 | 1517 | ТСН-2001.4-8. 8-75-5…8-75-11 (доп. 19) | ТСН-2001.4-8-26 |  |  |  | 0 | 1289.38 | 1223.04 | 28.25 | 4.29 | 38.09 | 3.61 | 0 | 0 | [17 empty] | 0 | 0 | 2 |  |  |  |  | 112 | 70 |  |  |  |  | 0 |  | -461666459 | 2 | 1 | -2 | 0 | 3.29 | 0 | 604.69 | 0 | 604.69 | 0 |  | 0 | 3 | 0 |  | 0 | 1 | 0 | 0 | 0 | 0 |  |  | 0
17 | 1 |  |  | 11 | 4.8-75-5 | Покрытие кабеля, проложенного в траншее, плитами из полимернаполненных материалов в один ряд размером 48х24 см, расположенными вдоль кабельной линии | 100 М КАБЕЛЯ | 0.41 | 0 | 0.41 |  |  |  | 5920.55 | 5111.63 | 168.84 | 72.23 | 640.08 | 0 | 1.5793 | 0 | 0 | 588.87 | 275.23 |  | 326850110 | 1289.38 | 1223.04 | 28.25 | 4.29 | 38.09 | 0 | 3.61 | 0 | 0 | 1289.38 | 1223.04 | 28.25 | 4.29 | 38.09 | 0 | 3.61 | 0 | 0 | 92 | 43 | 1.067 | 1.081 |  |  | 1 | 38.42 | 13.66 | 9.43 |  |  |  |  | 0 | 2 | ТСН-2001.4 Доп. 68, Сб. 8, т. 75, поз. 5 |  |  | 1517 | 0 | 4.8-75-5 | 1 | 40 | 0 | 38.42 | 1 | 1 | 1 | 1 | 1 |  | 92 | 43 |  |  |  | 30 | 0 | 0 | [5 empty] | 0 |  | 0 | 5920.55 | 12467.5 | 411.71 | 175.96 | 1561.39 | 0 | 3.8519 | 0 | 0 | 588.8736 | 275.2344 | [13 empty] | 112 | 70 | 1.067 | 1.081 |  |  |  | 1013 | 100 М КАБЕЛЯ | 100 М КАБЕЛЯ | 1 | [6 empty] | 318548499 | 40 | Монтаж оборудования | 0 |  | 2 | 1517 | ТСН-2001.4-8. 8-75-5…8-75-11 (доп. 19) | ТСН-2001.4-8-26 |  |  |  | 0 | 1289.38 | 1223.04 | 28.25 | 4.29 | 38.09 | 3.61 | 0 | 0 | [17 empty] | 0 | 0 | 2 |  |  |  |  | 112 | 70 |  |  |  |  | 0 |  | -461666459 | 2 | 1 | 2 | 0 | 115.57 | 0 | 6900.22 | 0 | 6900.22 | 0 |  | 0 | 3 | 0 |  | 0 | 1 | 0 | 0 | 0 | 0 |  |  | 0
17 | 1 |  |  | 12 | 4.8-75-9 | Добавлять на каждый последующий ряд покрытия кабеля, проложенного в траншее, при покрытии плитами размером 48х24 см из полимернаполненных материалов, расположенными вдоль кабельной линии (к норме и расценке 4.8-75-5) | 100 М КАБЕЛЯ | 0.16 | 0 | 0.16 |  |  |  | 221.66 | 211.54 | 4.82 | 0.73 | 5.3 | 0 | 0.50362 | 0 | 0 | 5.94 | 3.71 |  | 326850112 | 1282.32 | 1223.04 | 28.25 | 4.29 | 31.03 | 0 | 2.95 | 0 | 0 | 1282.32 | 1223.04 | 28.25 | 4.29 | 31.03 | 0 | 2.95 | 0 | 0 | 112 | 70 | 1.067 | 1.081 |  |  | 1 | 1 | 1 | 1 |  |  |  |  | 0 | 2 | ТСН-2001.4 Доп. 68, Сб. 8, т. 75, поз. 9 |  |  | 1517 | 0 |  | 0 | 40 | 0 | 1 | 1 | 1 | 1 | 1 | 1 |  | 112 | 70 |  |  |  | 30 | 0 | 0 | [5 empty] | 0 |  | 0 | 221.66 | 1322.11 | 30.14 | 4.58 | 33.11 | 0 | 3.1477 | 0 | 0 | 5.936 | 3.71 | [13 empty] | 0 | 0 | 1 | 1 |  |  |  | 1013 | 100 М КАБЕЛЯ | 100 М КАБЕЛЯ | 1 | [6 empty] | 318548499 | 40 | Монтаж оборудования | 0 |  | 2 | 1517 | ТСН-2001.4-8. 8-75-5…8-75-11 (доп. 19) | ТСН-2001.4-8-26 |  |  |  | 0 | 1282.32 | 1223.04 | 28.25 | 4.29 | 31.03 | 2.95 | 0 | 0 | [17 empty] | 0 | 0 | 2 |  |  |  |  | 112 | 70 |  |  |  |  | 0 |  | -672614903 | 2 | 1 | -2 | 0 | 1.28 | 0 | 232.59 | 0 | 232.59 | 0 |  | 0 | 3 | 0 |  | 0 | 1 | 0 | 0 | 0 | 0 |  |  | 0
17 | 1 |  |  | 12 | 4.8-75-9 | Добавлять на каждый последующий ряд покрытия кабеля, проложенного в траншее, при покрытии плитами размером 48х24 см из полимернаполненных материалов, расположенными вдоль кабельной линии (к норме и расценке 4.8-75-5) | 100 М КАБЕЛЯ | 0.16 | 0 | 0.16 |  |  |  | 2264.29 | 1994.82 | 65.84 | 28.05 | 203.63 | 0 | 0.50362 | 0 | 0 | 187.34 | 87.56 |  | 326850110 | 1282.32 | 1223.04 | 28.25 | 4.29 | 31.03 | 0 | 2.95 | 0 | 0 | 1282.32 | 1223.04 | 28.25 | 4.29 | 31.03 | 0 | 2.95 | 0 | 0 | 92 | 43 | 1.067 | 1.081 |  |  | 1 | 38.42 | 13.66 | 9.43 |  |  |  |  | 0 | 2 | ТСН-2001.4 Доп. 68, Сб. 8, т. 75, поз. 9 |  |  | 1517 | 0 | 4.8-75-9 | 1 | 40 | 0 | 38.42 | 1 | 1 | 1 | 1 | 1 |  | 92 | 43 |  |  |  | 30 | 0 | 0 | [5 empty] | 0 |  | 0 | 2264.29 | 12467.5 | 411.71 | 175.96 | 1272.09 | 0 | 3.1477 | 0 | 0 | 187.3396 | 87.5609 | [13 empty] | 112 | 70 | 1.067 | 1.081 |  |  |  | 1013 | 100 М КАБЕЛЯ | 100 М КАБЕЛЯ | 1 | [6 empty] | 318548499 | 40 | Монтаж оборудования | 0 |  | 2 | 1517 | ТСН-2001.4-8. 8-75-5…8-75-11 (доп. 19) | ТСН-2001.4-8-26 |  |  |  | 0 | 1282.32 | 1223.04 | 28.25 | 4.29 | 31.03 | 2.95 | 0 | 0 | [17 empty] | 0 | 0 | 2 |  |  |  |  | 112 | 70 |  |  |  |  | 0 |  | -672614903 | 2 | 1 | 2 | 0 | 44.88 | 0 | 2584.07 | 0 | 2584.07 | 0 |  | 0 | 3 | 0 |  | 0 | 1 | 0 | 0 | 0 | 0 |  |  | 0
17 | 1 |  |  | 13 | 4.8-75-6 | Покрытие кабеля, проложенного в траншее, плитами из полимернаполненных материалов в один ряд размером 48х36 см, расположенными вдоль кабельной линии | 100 М КАБЕЛЯ | 0.1 | 0 | 0.1 |  |  |  | 207.34 | 198.32 | 4.43 | 0.67 | 4.59 | 0 | 0.4364 | 0 | 0 | 5.14 | 3.21 |  | 326850112 | 1919.13 | 1834.56 | 41.55 | 6.31 | 43.02 | 0 | 4.09 | 0 | 0 | 1919.13 | 1834.56 | 41.55 | 6.31 | 43.02 | 0 | 4.09 | 0 | 0 | 112 | 70 | 1.067 | 1.081 |  |  | 1 | 1 | 1 | 1 |  |  |  |  | 0 | 2 | ТСН-2001.4 Доп. 68, Сб. 8, т. 75, поз. 6 |  |  | 1517 | 0 |  | 0 | 40 | 0 | 1 | 1 | 1 | 1 | 1 | 1 |  | 112 | 70 |  |  |  | 30 | 0 | 0 | [5 empty] | 0 |  | 0 | 207.34 | 1983.16 | 44.33 | 6.73 | 45.9 | 0 | 4.364 | 0 | 0 | 5.1408 | 3.213 | [13 empty] | 0 | 0 | 1 | 1 |  |  |  | 1013 | 100 М КАБЕЛЯ | 100 М КАБЕЛЯ | 1 | [6 empty] | 318548499 | 40 | Монтаж оборудования | 0 |  | 2 | 1517 | ТСН-2001.4-8. 8-75-5…8-75-11 (доп. 19) | ТСН-2001.4-8-26 |  |  |  | 0 | 1919.13 | 1834.56 | 41.55 | 6.31 | 43.02 | 4.09 | 0 | 0 | [17 empty] | 0 | 0 | 2 |  |  |  |  | 112 | 70 |  |  |  |  | 0 |  | 1341717816 | 2 | 1 | -2 | 0 | 1.17 | 0 | 216.86 | 0 | 216.86 | 0 |  | 0 | 3 | 0 |  | 0 | 1 | 0 | 0 | 0 | 0 |  |  | 0
17 | 1 |  |  | 13 | 4.8-75-6 | Покрытие кабеля, проложенного в траншее, плитами из полимернаполненных материалов в один ряд размером 48х36 см, расположенными вдоль кабельной линии | 100 М КАБЕЛЯ | 0.1 | 0 | 0.1 |  |  |  | 2069.34 | 1832.48 | 60.51 | 25.74 | 176.35 | 0 | 0.4364 | 0 | 0 | 162.24 | 75.83 |  | 326850110 | 1919.13 | 1834.56 | 41.55 | 6.31 | 43.02 | 0 | 4.09 | 0 | 0 | 1919.13 | 1834.56 | 41.55 | 6.31 | 43.02 | 0 | 4.09 | 0 | 0 | 92 | 43 | 1.067 | 1.081 |  |  | 1 | 38.42 | 13.66 | 9.24 |  |  |  |  | 0 | 2 | ТСН-2001.4 Доп. 68, Сб. 8, т. 75, поз. 6 |  |  | 1517 | 0 | 4.8-75-6 | 1 | 40 | 0 | 38.42 | 1 | 1 | 1 | 1 | 1 |  | 92 | 43 |  |  |  | 30 | 0 | 0 | [5 empty] | 0 |  | 0 | 2069.34 | 18324.4 | 605.55 | 258.57 | 1763.48 | 0 | 4.364 | 0 | 0 | 162.242 | 75.8305 | [13 empty] | 112 | 70 | 1.067 | 1.081 |  |  |  | 1013 | 100 М КАБЕЛЯ | 100 М КАБЕЛЯ | 1 | [6 empty] | 318548499 | 40 | Монтаж оборудования | 0 |  | 2 | 1517 | ТСН-2001.4-8. 8-75-5…8-75-11 (доп. 19) | ТСН-2001.4-8-26 |  |  |  | 0 | 1919.13 | 1834.56 | 41.55 | 6.31 | 43.02 | 4.09 | 0 | 0 | [17 empty] | 0 | 0 | 2 |  |  |  |  | 112 | 70 |  |  |  |  | 0 |  | 1341717816 | 2 | 1 | 2 | 0 | 41.18 | 0 | 2348.59 | 0 | 2348.59 | 0 |  | 0 | 3 | 0 |  | 0 | 1 | 0 | 0 | 0 | 0 |  |  | 0
17 | 1 |  |  | 14 | 4.8-302-2 | Монтаж соединительной термоусаживаемой муфты для 3-х жильного кабеля с пластмассовой, резиновой и бумажной изоляцией напряжением до 10 кВ, сечением одной жилы до 120 мм2 | 1 комплект | 3 | 0 | 3 |  |  |  | 1077.26 | 221.52 | 295.1 | 25.57 | 560.64 | 0 | 42.3407 | 0 | 0 | 627.92 | 392.45 |  | 326850112 | 346.28 | 73.84 | 93.95 | 8.14 | 178.49 | 0 | 13.48 | 0 | 0 | 346.28 | 73.84 | 93.95 | 8.14 | 178.49 | 0 | 13.48 | 0 | 0 | 112 | 70 | 1.047 | 1 |  |  | 1 | 1 | 1 | 1 |  |  |  |  | 0 | 2 | ТСН-2001.4 Доп. 68, Сб. 8, т. 302, поз. 2 |  |  | 1726 | 0 |  | 0 | 40 | 0 | 1 | 1 | 1 | 1 | 1 | 1 |  | 112 | 70 |  |  |  | 30 | 0 | 0 | [5 empty] | 0 |  | 0 | 1077.26 | 73.84 | 98.37 | 8.52 | 186.88 | 0 | 14.1136 | 0 | 0 | 627.9168 | 392.448 | [13 empty] | 0 | 0 | 1 | 1 |  |  |  | 1013 | 1 комплект | 1 комплект | 1 | [6 empty] | 318548708 | 40 | Монтаж оборудования | 0 |  | 2 | 1726 | ТСН-2001.4-8. 8-301…8-309 (доп. 30) | ТСН-2001.4-8-34 |  |  |  | 0 | 346.28 | 73.84 | 93.95 | 8.14 | 178.49 | 13.48 | 0 | 0 | [17 empty] | 0 | 0 | 0 |  |  |  |  | 112 | 70 |  |  |  |  | 0 |  | 1694038851 | 2 | 1 | -2 | 0 | 44.75 | 0 | 2142.38 | 0 | 2142.38 | 0 |  | 0 | 3 | 0 |  | 0 | 1 | 0 | 0 | 0 | 0 |  |  | 0
17 | 1 |  |  | 14 | 4.8-302-2 | Монтаж соединительной термоусаживаемой муфты для 3-х жильного кабеля с пластмассовой, резиновой и бумажной изоляцией напряжением до 10 кВ, сечением одной жилы до 120 мм2 | 1 комплект | 3 | 0 | 3 |  |  |  | 25296.32 | 1572.79 | 2183.74 | 982.4 | 21539.79 | 0 | 42.3407 | 0 | 0 | 19816.61 | 9262.11 |  | 326850110 | 346.28 | 73.84 | 93.95 | 8.14 | 178.49 | 0 | 13.48 | 0 | 0 | 346.28 | 73.84 | 93.95 | 8.14 | 178.49 | 0 | 13.48 | 0 | 0 | 92 | 43 | 1.047 | 1 |  |  | 1 | 38.42 | 7.4 | 7.1 |  |  |  |  | 0 | 2 | ТСН-2001.4 Доп. 68, Сб. 8, т. 302, поз. 2 |  |  | 1726 | 0 | 4.8-302-2 | 1 | 40 | 0 | 38.42 | 1 | 1 | 1 | 1 | 1 |  | 92 | 43 |  |  |  | 30 | 0 | 0 | [5 empty] | 0 |  | 0 | 25296.32 | 524.26 | 727.94 | 327.34 | 7179.93 | 0 | 14.1136 | 0 | 0 | 19816.6068 | 9262.1097 | [13 empty] | 112 | 70 | 1.047 | 1 |  |  |  | 1013 | 1 комплект | 1 комплект | 1 | [6 empty] | 318548708 | 40 | Монтаж оборудования | 0 |  | 2 | 1726 | ТСН-2001.4-8. 8-301…8-309 (доп. 30) | ТСН-2001.4-8-34 |  |  |  | 0 | 346.28 | 73.84 | 93.95 | 8.14 | 178.49 | 13.48 | 0 | 0 | [17 empty] | 0 | 0 | 0 |  |  |  |  | 112 | 70 |  |  |  |  | 0 |  | 1694038851 | 2 | 1 | 2 | 0 | 1571.84 | 0 | 55946.88 | 0 | 55946.88 | 0 |  | 0 | 3 | 0 |  | 0 | 1 | 0 | 0 | 0 | 0 |  |  | 0
17 | 1 |  |  | 15 | ООО "Славэлектромонтаж" КП № 44от 11.04.2024 | Муфта соединительная для кабеля с бумажной изоляцией Стп-10-МКС-70/120 | КОМПЛ | 3 | 0 | 3 |  |  |  | 2412.81 | 2412.81 | 0 | 0 | 0 | 0 | 0 | 0 | 0 | 0 | 0 |  | 326850112 | 804.27 | 804.27 | 0 | 0 | 0 | 0 | 0 | 0 | 0 | 804.27 | 804.27 | 0 | 0 | 0 | 0 | 0 | 0 | 0 | 0 | 0 | 1 | 1 |  |  | 1 | 1 | 1 | 1 |  |  |  |  | 3 | 1 |  |  |  | 400002 | 0 |  | 0 | 202 | 0 | 1 | 1 | 1 | 1 | 1 | 1 |  | 0 | 0 |  |  |  | 30 | 0 | 0 | [5 empty] | 0 |  | 0 | 2412.81 | 804.27 | 0 | 0 | 0 | 0 | 0 | 0 | 0 | 0 | 0 | [13 empty] | 0 | 0 | 1 | 1 |  |  |  | 1013 | КОМПЛ | КОМПЛ | 1 | [6 empty] | 318548949 | 202 | Материалы | 0 |  | 1 | 400002 | Материалы, изделия и конструкции | Материалы |  |  |  | 0 | 6239.97 | 804.27 | 0 | 0 | 0 | 0 | 0 | 0 | [17 empty] | 0 | 0 | 0 |  |  |  |  | 0 | 0 |  | [7 680 / 9,74] + 2% Заг.скл |  |  | 0 |  | -2060753400 | 2 | 4 | -2 | 0 | 0 | 0 | 2412.81 | 2412.81 | 0 | 0 |  | 0 | 2 | 0 |  | 0 | 1 | 0 | 0 | 0 | 0 | 0 | 2 | 0
17 | 1 |  |  | 15 | ООО "Славэлектромонтаж" КП № 44от 11.04.2024 | Муфта соединительная для кабеля с бумажной изоляцией Стп-10-МКС-70/120 | КОМПЛ | 3 | 0 | 3 |  |  |  | 23500.77 | 23500.77 | 0 | 0 | 0 | 0 | 0 | 0 | 0 | 0 | 0 |  | 326850110 | 804.27 | 804.27 | 0 | 0 | 0 | 0 | 0 | 0 | 0 | 804.27 | 804.27 | 0 | 0 | 0 | 0 | 0 | 0 | 0 | 0 | 0 | 1 | 1 |  |  | 1 | 1 | 1 | 9.74 |  |  |  |  | 3 | 1 |  |  |  | 400002 | 0 |  | 0 | 202 | 0 | 1 | 1 | 1 | 1 | 1 | 1 |  | 0 | 0 |  |  |  | 30 | 0 | 0 | [5 empty] | 0 |  | 0 | 23500.77 | 7833.59 | 0 | 0 | 0 | 0 | 0 | 0 | 0 | 0 | 0 | [13 empty] | 0 | 0 | 1 | 1 |  |  |  | 1013 | КОМПЛ | КОМПЛ | 1 | [6 empty] | 318548949 | 202 | Материалы | 0 |  | 1 | 400002 | Материалы, изделия и конструкции | Материалы |  |  |  | 0 | 857.07 | 804.27 | 0 | 0 | 0 | 0 | 0 | 0 | 5 |  |  | 0 | 18 |  | 7680 | [10 empty] | 0 | 0 | 0 |  |  |  |  | 0 | 0 |  | [7 680 / 9,74] + 2% Заг.скл |  |  | 0 |  | -2060753400 | 2 | 3 | 5 | 0 | 0 | 0 | 23500.77 | 23500.77 | 0 | 0 |  | 1 | 1 | 0 |  | 0 | 1 | 0 | 0 | 0 | 0 | 0 | 2 | 0
51 | 1 | 4 | 850 |  | Новый раздел | Монтажные работы | 0 | [6 empty] | 18894.35 | 17299.77 | 719.6 | 86.93 | 874.98 | 0 | 68.2188 | 0 | 0 | 979.98 | 612.48 |  |  | 18894.35 | 17299.77 | 719.6 | 86.93 | 874.98 | 0 | 68.2188 | 0 | 0 | 979.98 | 612.48 |  |  | 0 | 0 | 0 | 20638.95 | 3000.75 | 17638.2 | 0 | 17299.77 | 17299.77 | 0 | 17299.77 | 0 | 0 | 0 | 0 | 0 | [19 empty] | 0 | 0 | 0 | 20638.95 | 3000.75 | 17638.2 | 0 | 17299.77 | 17299.77 | 0 | 17299.77 | 0 | 0 | 0 | 0 | 0 | [19 empty] | 186118.41 | 144610.68 | 7890.99 | 3339.85 | 33616.74 | 0 | 68.2188 | 0 | 0 | 30927.4 | 14455.2 |  |  | 186118.41 | 144610.68 | 7890.99 | 3339.85 | 33616.74 | 0 | 68.2188 | 0 | 0 | 30927.4 | 14455.2 |  |  | 0 | 0 | 0 | 236844.76 | 28022.03 | 208822.73 | 0 | 144610.68 | 144610.68 | 0 | 144610.68 | 0 | 0 | 0 | 0 | 0 | [19 empty] | 0 | 0 | 0 | 236844.76 | 28022.03 | 208822.73 | 0 | 144610.68 | 144610.68 | 0 | 144610.68 | 0 | 0 | 0 | 0 | 0 | [18 empty] | 0
50 | 0 | 0 | 1 | 201 | 18894.35 | ПЗ | Прямые затраты |  |  | 201 | 1 | 3 |  | 2 | 186118.41 | [6 empty] | 18894.35 | 1 | 18894.35 | 186118.41 | 1 | 186118.41
50 | 0 | 0 | 1 | 202 | 17299.77 | СтМатОб | Стоимость материальных ресурсов (всего) |  |  | 202 | 2 | 3 |  | 2 | 144610.68 | [6 empty] | 17299.77 | 1 | 17299.77 | 144610.68 | 1 | 144610.68
50 | 0 | 0 | 1 | 222 | 0 | СтМатОбЗак | Стоимость материалов и оборудования заказчика |  |  | 222 | 3 | 3 |  | 2 | 0 | [6 empty] | 0 | 1 | 0 | 0 | 1 | 0
50 | 0 | 0 | 1 | 225 | 17299.77 | СтМатОбПод | Стоимость материалов и оборудования подрядчика |  |  | 225 | 4 | 3 |  | 2 | 144610.68 | [6 empty] | 17299.77 | 1 | 17299.77 | 144610.68 | 1 | 144610.68
50 | 0 | 0 | 1 | 226 | 17299.77 | СтМат | Стоимость материалов (всего) |  |  | 226 | 5 | 3 |  | 2 | 144610.68 | [6 empty] | 17299.77 | 1 | 17299.77 | 144610.68 | 1 | 144610.68
50 | 0 | 0 | 1 | 227 | 0 | СтМатЗак | Стоимость материалов заказчика |  |  | 227 | 6 | 3 |  | 2 | 0 | [6 empty] | 0 | 1 | 0 | 0 | 1 | 0
50 | 0 | 0 | 1 | 228 | 17299.77 | СтМатПод | Стоимость материалов подрядчика |  |  | 228 | 7 | 3 |  | 2 | 144610.68 | [6 empty] | 17299.77 | 1 | 17299.77 | 144610.68 | 1 | 144610.68
50 | 0 | 0 | 1 | 216 | 0 | Оборуд | Стоимость оборудования (всего) |  |  | 216 | 8 | 3 |  | 2 | 0 | [6 empty] | 0 | 1 | 0 | 0 | 1 | 0
50 | 0 | 0 | 1 | 223 | 0 | ОборудЗак | Стоимость оборудования заказчика |  |  | 223 | 9 | 3 |  | 2 | 0 | [6 empty] | 0 | 1 | 0 | 0 | 1 | 0
50 | 0 | 0 | 1 | 229 | 0 | ОборудПод | Стоимость оборудования подрядчика |  |  | 229 | 10 | 3 |  | 2 | 0 | [6 empty] | 0 | 1 | 0 | 0 | 1 | 0
50 | 0 | 0 | 1 | 203 | 719.6 | ЭММ | Эксплуатация машин |  |  | 203 | 11 | 3 |  | 2 | 7890.99 | [6 empty] | 719.6 | 1 | 719.6 | 7890.99 | 1 | 7890.99
50 | 0 | 0 | 1 | 231 | 0 | ЭММсНРиСП | Эксплуатация машин по ТСН-2001.16 |  |  | 231 | 12 | 3 |  | 2 | 0 | [6 empty] | 0 | 1 | 0 | 0 | 1 | 0
50 | 0 | 0 | 1 | 204 | 86.93 | ЗПМ | ЗП машинистов |  |  | 204 | 13 | 3 |  | 2 | 3339.85 | [6 empty] | 86.93 | 1 | 86.93 | 3339.85 | 1 | 3339.85
50 | 0 | 0 | 1 | 205 | 874.98 | ОЗП | Основная ЗП рабочих |  |  | 205 | 14 | 3 |  | 2 | 33616.74 | [6 empty] | 874.98 | 1 | 874.98 | 33616.74 | 1 | 33616.74
50 | 0 | 0 | 1 | 232 | 0 | ОЗПсНРиСП | Основная ЗП рабочих по ТСН-2001.16 |  |  | 232 | 15 | 3 |  | 2 | 0 | [6 empty] | 0 | 1 | 0 | 0 | 1 | 0
50 | 0 | 0 | 1 | 214 | 3000.75 | Строит | Строительные работы с НР и СП |  |  | 214 | 16 | 3 |  | 2 | 28022.03 | [6 empty] | 3000.75 | 1 | 3000.75 | 28022.03 | 1 | 28022.03
50 | 0 | 0 | 1 | 215 | 17638.2 | Монтаж | Монтажные работы с НР и СП |  |  | 215 | 17 | 3 |  | 2 | 208822.73 | [6 empty] | 17638.2 | 1 | 17638.2 | 208822.73 | 1 | 208822.73
50 | 0 | 0 | 1 | 217 | 0 | Прочие | Прочие работы с НР и СП |  |  | 217 | 18 | 3 |  | 2 | 0 | [6 empty] | 0 | 1 | 0 | 0 | 1 | 0
50 | 0 | 0 | 1 | 230 | 0 | ПрочиеЗатр | Прочие затраты по ТСН-2001.16 |  |  | 230 | 19 | 3 |  | 2 | 0 | [6 empty] | 0 | 1 | 0 | 0 | 1 | 0
50 | 0 | 0 | 1 | 206 | 0 | ВозврМат | Возврат материалов |  |  | 206 | 20 | 3 |  | 2 | 0 | [6 empty] | 0 | 1 | 0 | 0 | 1 | 0
50 | 0 | 0 | 1 | 207 | 68.2188 | ТрудСтр | Трудозатраты строителей |  |  | 207 | 21 | 3 |  | -1 | 68.2188 | [6 empty] | 68.2188 | 1 | 68.2188 | 68.2188 | 1 | 68.2188
50 | 0 | 0 | 1 | 208 | 0 | ТрудМаш | Трудозатраты машинистов |  |  | 208 | 22 | 3 |  | -1 | 0 | [6 empty] | 0 | 1 | 0 | 0 | 1 | 0
50 | 0 | 0 | 1 | 209 | 0 | ТранспМат | Транспорт материалов |  |  | 209 | 23 | 3 |  | 2 | 0 | [6 empty] | 0 | 1 | 0 | 0 | 1 | 0
50 | 0 | 0 | 1 | 233 | 0 | Перевозка | Перевозка грузов |  |  | 233 | 24 | 3 |  | 2 | 0 | [6 empty] | 0 | 1 | 0 | 0 | 1 | 0
50 | 0 | 0 | 1 | 210 | 979.98 | НР | Накладные расходы |  |  | 210 | 25 | 3 |  | 2 | 30927.4 | [6 empty] | 979.98 | 1 | 979.98 | 30927.4 | 1 | 30927.4
50 | 0 | 0 | 1 | 211 | 612.48 | СмПриб | Сметная прибыль |  |  | 211 | 26 | 3 |  | 2 | 14455.2 | [6 empty] | 612.48 | 1 | 612.48 | 14455.2 | 1 | 14455.2
50 | 0 | 0 | 1 | 224 | 20638.95 | Всего | Всего с НР и СП |  |  | 224 | 27 | 3 |  | 2 | 236844.76 | [6 empty] | 20638.95 | 1 | 20638.95 | 236844.76 | 1 | 236844.76
4 | 1 |  | 926 |  | Новый раздел | Восстановление газона S 42м2 |  | 0 |  | 0 | [7 empty] | 0 | 0 |  | 0 | [53 empty] | 0 | [11 empty] | 0
52 | 1 | 4 | 905 | 0 | Новый раздел | Восстановление газона S 42м2 | [7 empty] | 877.6 | 743.74 | 1.58 | 0.2 | 132.28 | 0 | 12.5433 | 0 | 0 | 247.37 | 133.61 | 0 | 0 | 877.6 | 743.74 | 1.58 | 0.2 | 132.28 | 0 | 12.5433 | 0 | 0 | 247.37 | 133.61 | 0 | 0 | 0 | 0 | 0 | 1258.93 | 1258.93 | 0 | 0 | 743.74 | 743.74 | 0 | 743.74 | 0 | 0 | 0 | 0 | 0 | 0 | 0 | 0 | 0 | 0 | 0 | 0 | 0 | 0 | 0 | 0 | 0 | 0 | 0 | 0 | 0 | 0 | 0 | 0 | 0 | 0 | 0 | 1258.93 | 1258.93 | 0 | 0 | 743.74 | 743.74 | 0 | 743.74 | 0 | 0 | 0 | 0 | 0 | 0 | 0 | 0 | 0 | 0 | 0 | 0 | 0 | 0 | 0 | 0 | 0 | 0 | 0 | 0 | 0 | 0 | 0 | 0 | 10380.39 | 5277.06 | 21.14 | 7.68 | 5082.19 | 0 | 12.5433 | 0 | 0 | 5336.3 | 2439.45 | 0 | 0 | 10380.39 | 5277.06 | 21.14 | 7.68 | 5082.19 | 0 | 12.5433 | 0 | 0 | 5336.3 | 2439.45 | 0 | 0 | 0 | 0 | 0 | 18168.43 | 18168.43 | 0 | 0 | 5277.06 | 5277.06 | 0 | 5277.06 | 0 | 0 | 0 | 0 | 0 | 0 | 0 | 0 | 0 | 0 | 0 | 0 | 0 | 0 | 0 | 0 | 0 | 0 | 0 | 0 | 0 | 0 | 0 | 0 | 0 | 0 | 0 | 18168.43 | 18168.43 | 0 | 0 | 5277.06 | 5277.06 | 0 | 5277.06 | 0 | 0 | 0 | 0 | 0 | 0 | 0 | 0 | 0 | 0 | 0 | 0 | 0 | 0 | 0 | 0 | 0 | 0 | 0 | 0 | 0 | 0 | 0 | 0
17 | 1 |  |  | 16 | 3.47-26-3 | Подготовка почвы для устройства партерного и обыкновенного газонов с внесением растительной земли слоем 15 см механизированным способом | 100 м2 | 0.315 | 0 | 0.315 |  |  |  | 89.4 | 0 | 1.58 | 0.2 | 87.82 | 0 | 8.4357 | 0 | 0 | 164.22 | 88.7 |  | 326850112 | 283.78 | 0 | 5 | 0.63 | 278.78 | 0 | 26.78 | 0 | 0 | 283.78 | 0 | 5 | 0.63 | 278.78 | 0 | 26.78 | 0 | 0 | 187 | 101 | 1 | 1 |  |  | 1 | 1 | 1 | 1 |  |  |  |  | 0 | 1 | ТСН-2001.3 Доп. 68, Сб. 47, т. 26, поз. 3 |  |  | 295 | 0 |  | 0 | 30 | 0 | 1 | 1 | 1 | 1 | 1 | 1 |  | 187 | 101 |  |  |  | 30 | 0 | 0 | [5 empty] | 0 |  | 0 | 89.4 | 0 | 5 | 0.63 | 278.78 | 0 | 26.78 | 0 | 0 | 164.2234 | 88.6982 | [13 empty] | 0 | 0 | 1 | 1 |  |  |  | 1005 | 100 м2 | 100 м2 | 100 | [6 empty] | 318547276 | 30 | Строительные работы | 0 |  | 1 | 295 | ТСН-2001.3-47. 47-23...47-33 | ТСН-2001.3-47-4 |  |  |  | 0 | 283.78 | 0 | 5 | 0.63 | 278.78 | 26.78 | 0 | 0 | [17 empty] | 0 | 0 | 0 |  |  |  |  | 187 | 101 |  |  |  |  | 0 |  | -1222944186 | 2 | 1 | -2 | 0 | 0.35 | 0 | 342.67 | 342.67 | 0 | 0 |  | 0 | 3 | 0 |  | 0 | 1 | 0 | 0 | 0 | 0 |  |  | 0
17 | 1 |  |  | 16 | 3.47-26-3 | Подготовка почвы для устройства партерного и обыкновенного газонов с внесением растительной земли слоем 15 см механизированным способом | 100 м2 | 0.315 | 0 | 0.315 |  |  |  | 3395.18 | 0 | 21.14 | 7.68 | 3374.04 | 0 | 8.4357 | 0 | 0 | 3542.74 | 1619.54 |  | 326850110 | 283.78 | 0 | 5 | 0.63 | 278.78 | 0 | 26.78 | 0 | 0 | 283.78 | 0 | 5 | 0.63 | 278.78 | 0 | 26.78 | 0 | 0 | 105 | 48 | 1 | 1 |  |  | 1 | 38.42 | 13.38 | 1 |  |  |  |  | 0 | 1 | ТСН-2001.3 Доп. 68, Сб. 47, т. 26, поз. 3 |  |  | 295 | 0 | 3.47-26-3 | 1 | 30 | 0 | 38.42 | 1 | 1 | 1 | 1 | 1 |  | 105 | 48 |  |  |  | 30 | 0 | 0 | [5 empty] | 0 |  | 0 | 3395.18 | 0 | 66.9 | 24.2 | 10710.73 | 0 | 26.78 | 0 | 0 | 3542.742 | 1619.5392 | [13 empty] | 187 | 101 | 1 | 1 |  |  |  | 1005 | 100 м2 | 100 м2 | 100 | [6 empty] | 318547276 | 30 | Строительные работы | 0 |  | 1 | 295 | ТСН-2001.3-47. 47-23...47-33 | ТСН-2001.3-47-4 |  |  |  | 0 | 283.78 | 0 | 5 | 0.63 | 278.78 | 26.78 | 0 | 0 | [17 empty] | 0 | 0 | 0 |  |  |  |  | 187 | 101 |  |  |  |  | 0 |  | -1222944186 | 2 | 1 | 2 | 0 | 12.29 | 0 | 8569.75 | 8569.75 | 0 | 0 |  | 0 | 3 | 0 |  | 0 | 1 | 0 | 0 | 0 | 0 |  |  | 0
18 | 1 |  |  | 16,1 | 1.4-6-1 | Земля растительная | м3 | 4.725 | 15 | 15 |  |  |  | 693.82 | 693.82 | 0 | 0 | 0 | 0 | 0 | 0 | 0 | 0 | 0 |  | 326850112 | 146.84 | 146.84 | 0 | 0 | 0 | 0 | 0 | 0 | 0 | 146.84 | 146.84 | 0 | 0 | 0 | 0 | 0 | 0 | 0 | 187 | 101 | 1 | 1 |  |  | 1 | 1 | 1 | 1 |  |  |  |  | 3 | 1 | ТСН-2001.1. Доп. 1-42. Р. 4, о. 6, поз. 1 |  |  | 295 | 0 |  | 0 | 30 | 0 | 1 | 1 | 1 | 1 | 1 | 1 |  | 187 | 101 |  |  |  | 30 | 0 | 0 | [5 empty] | 0 |  | 0 | 693.82 | 146.84 | 0 | 0 | 0 | 0 | 0 | 0 | 0 | 0 | 0 | [13 empty] | 0 | 0 | 1 | 1 |  |  |  | 1007 | м3 | м3 | 1 | [6 empty] | 318547276 | 30 | Строительные работы | 0 |  | 1 | 295 | ТСН-2001.3-47. 47-23...47-33 | ТСН-2001.3-47-4 |  |  |  | 0 | 146.84 | 146.84 | 0 | 0 | 0 | 0 | 0 | [18 empty] | 0 | 0 | 0 |  |  |  |  | 187 | 101 |  |  |  |  | 0 |  | -1933062003 | 2 | 1 | -2 | 0 | 0 | 0 | 693.82 | 693.82 | 0 | 0 |  | 0 | 3 | 0 |  | 0 | 1 | 0 | 0 | 0 | 0 |  |  | 0
18 | 1 |  |  | 16,1 | 1.4-6-1 | Земля растительная | м3 | 4.725 | 15 | 15 |  |  |  | 5418.73 | 5418.73 | 0 | 0 | 0 | 0 | 0 | 0 | 0 | 0 | 0 |  | 326850110 | 146.84 | 146.84 | 0 | 0 | 0 | 0 | 0 | 0 | 0 | 146.84 | 146.84 | 0 | 0 | 0 | 0 | 0 | 0 | 0 | 0 | 0 | 1 | 1 |  |  | 1 | 1 | 1 | 7.81 |  |  |  |  | 3 | 1 | ТСН-2001.1. Доп. 1-42. Р. 4, о. 6, поз. 1 |  |  | 295 | 0 | 1.4-6-1 | 1 | 30 | 0 | 1 | 1 | 1 | 1 | 1 | 1 |  | 0 | 0 |  |  |  | 30 | 0 | 0 | [5 empty] | 0 |  | 0 | 5418.73 | 1146.82 | 0 | 0 | 0 | 0 | 0 | 0 | 0 | 0 | 0 | [13 empty] | 187 | 101 | 1 | 1 |  |  |  | 1007 | м3 | м3 | 1 | [6 empty] | 318547276 | 30 | Строительные работы | 0 |  | 1 | 295 | ТСН-2001.3-47. 47-23...47-33 | ТСН-2001.3-47-4 |  |  |  | 0 | 146.84 | 146.84 | 0 | 0 | 0 | 0 | 0 | [18 empty] | 0 | 0 | 0 |  |  |  |  | 187 | 101 |  |  |  |  | 0 |  | -1933062003 | 2 | 1 | 2 | 0 | 0 | 0 | 5418.73 | 5418.73 | 0 | 0 |  | 0 | 3 | 0 |  | 0 | 1 | 0 | 0 | 0 | 0 |  |  | 0
17 | 1 |  |  | 17 | 3.47-26-4 | Подготовка почвы для устройства партерного и обыкновенного газонов с внесением растительной земли слоем 15 см вручную | 100 м2 | 0.105 | 0 | 0.105 |  |  |  | 43.72 | 0 | 0 | 0 | 43.72 | 0 | 4.2 | 0 | 0 | 81.76 | 44.16 |  | 326850112 | 416.4 | 0 | 0 | 0 | 416.4 | 0 | 40 | 0 | 0 | 416.4 | 0 | 0 | 0 | 416.4 | 0 | 40 | 0 | 0 | 187 | 101 | 1 | 1 |  |  | 1 | 1 | 1 | 1 |  |  |  |  | 0 | 1 | ТСН-2001.3. Доп. 1-42. Сб. 47, т. 26, поз. 4 |  |  | 295 | 0 |  | 0 | 30 | 0 | 1 | 1 | 1 | 1 | 1 | 1 |  | 187 | 101 |  |  |  | 30 | 0 | 0 | [5 empty] | 0 |  | 0 | 43.72 | 0 | 0 | 0 | 416.4 | 0 | 40 | 0 | 0 | 81.7564 | 44.1572 | [13 empty] | 0 | 0 | 1 | 1 |  |  |  | 1005 | 100 м2 | 100 м2 | 100 | [6 empty] | 318547276 | 30 | Строительные работы | 0 |  | 1 | 295 | ТСН-2001.3-47. 47-23...47-33 | ТСН-2001.3-47-4 |  |  |  | 0 | 416.4 | 0 | 0 | 0 | 416.4 | 40 | 0 | 0 | [17 empty] | 0 | 0 | 0 |  |  |  |  | 187 | 101 |  |  |  |  | 0 |  | -802584898 | 2 | 1 | -2 | 0 | 0 | 0 | 169.64 | 169.64 | 0 | 0 |  | 0 | 3 | 0 |  | 0 | 1 | 0 | 0 | 0 | 0 |  |  | 0
17 | 1 |  |  | 17 | 3.47-26-4 | Подготовка почвы для устройства партерного и обыкновенного газонов с внесением растительной земли слоем 15 см вручную | 100 м2 | 0.105 | 0 | 0.105 |  |  |  | 1679.72 | 0 | 0 | 0 | 1679.72 | 0 | 4.2 | 0 | 0 | 1763.71 | 806.27 |  | 326850110 | 416.4 | 0 | 0 | 0 | 416.4 | 0 | 40 | 0 | 0 | 416.4 | 0 | 0 | 0 | 416.4 | 0 | 40 | 0 | 0 | 105 | 48 | 1 | 1 |  |  | 1 | 38.42 | 1 | 1 |  |  |  |  | 0 | 1 | ТСН-2001.3. Доп. 1-42. Сб. 47, т. 26, поз. 4 |  |  | 295 | 0 | 3.47-26-4 | 1 | 30 | 0 | 38.42 | 1 | 1 | 1 | 1 | 1 |  | 105 | 48 |  |  |  | 30 | 0 | 0 | [5 empty] | 0 |  | 0 | 1679.72 | 0 | 0 | 0 | 15998.09 | 0 | 40 | 0 | 0 | 1763.706 | 806.2656 | [13 empty] | 187 | 101 | 1 | 1 |  |  |  | 1005 | 100 м2 | 100 м2 | 100 | [6 empty] | 318547276 | 30 | Строительные работы | 0 |  | 1 | 295 | ТСН-2001.3-47. 47-23...47-33 | ТСН-2001.3-47-4 |  |  |  | 0 | 416.4 | 0 | 0 | 0 | 416.4 | 40 | 0 | 0 | [17 empty] | 0 | 0 | 0 |  |  |  |  | 187 | 101 |  |  |  |  | 0 |  | -802584898 | 2 | 1 | 2 | 0 | 0 | 0 | 4249.7 | 4249.7 | 0 | 0 |  | 0 | 3 | 0 |  | 0 | 1 | 0 | 0 | 0 | 0 |  |  | 0
18 | 1 |  |  | 17,1 | 1.4-6-1 | Земля растительная | м3 | 1.575 | 15 | 15 |  |  |  | 231.27 | 231.27 | 0 | 0 | 0 | 0 | 0 | 0 | 0 | 0 | 0 |  | 326850112 | 146.84 | 146.84 | 0 | 0 | 0 | 0 | 0 | 0 | 0 | 146.84 | 146.84 | 0 | 0 | 0 | 0 | 0 | 0 | 0 | 187 | 101 | 1 | 1 |  |  | 1 | 1 | 1 | 1 |  |  |  |  | 3 | 1 | ТСН-2001.1. Доп. 1-42. Р. 4, о. 6, поз. 1 |  |  | 295 | 0 |  | 0 | 30 | 0 | 1 | 1 | 1 | 1 | 1 | 1 |  | 187 | 101 |  |  |  | 30 | 0 | 0 | [5 empty] | 0 |  | 0 | 231.27 | 146.84 | 0 | 0 | 0 | 0 | 0 | 0 | 0 | 0 | 0 | [13 empty] | 0 | 0 | 1 | 1 |  |  |  | 1007 | м3 | м3 | 1 | [6 empty] | 318547276 | 30 | Строительные работы | 0 |  | 1 | 295 | ТСН-2001.3-47. 47-23...47-33 | ТСН-2001.3-47-4 |  |  |  | 0 | 146.84 | 146.84 | 0 | 0 | 0 | 0 | 0 | [18 empty] | 0 | 0 | 0 |  |  |  |  | 187 | 101 |  |  |  |  | 0 |  | -1933062003 | 2 | 1 | -2 | 0 | 0 | 0 | 231.27 | 231.27 | 0 | 0 |  | 0 | 3 | 0 |  | 0 | 1 | 0 | 0 | 0 | 0 |  |  | 0
18 | 1 |  |  | 17,1 | 1.4-6-1 | Земля растительная | м3 | 1.575 | 15 | 15 |  |  |  | 1806.22 | 1806.22 | 0 | 0 | 0 | 0 | 0 | 0 | 0 | 0 | 0 |  | 326850110 | 146.84 | 146.84 | 0 | 0 | 0 | 0 | 0 | 0 | 0 | 146.84 | 146.84 | 0 | 0 | 0 | 0 | 0 | 0 | 0 | 0 | 0 | 1 | 1 |  |  | 1 | 1 | 1 | 7.81 |  |  |  |  | 3 | 1 | ТСН-2001.1. Доп. 1-42. Р. 4, о. 6, поз. 1 |  |  | 295 | 0 | 1.4-6-1 | 1 | 30 | 0 | 1 | 1 | 1 | 1 | 1 | 1 |  | 0 | 0 |  |  |  | 30 | 0 | 0 | [5 empty] | 0 |  | 0 | 1806.22 | 1146.82 | 0 | 0 | 0 | 0 | 0 | 0 | 0 | 0 | 0 | [13 empty] | 187 | 101 | 1 | 1 |  |  |  | 1007 | м3 | м3 | 1 | [6 empty] | 318547276 | 30 | Строительные работы | 0 |  | 1 | 295 | ТСН-2001.3-47. 47-23...47-33 | ТСН-2001.3-47-4 |  |  |  | 0 | 146.84 | 146.84 | 0 | 0 | 0 | 0 | 0 | [18 empty] | 0 | 0 | 0 |  |  |  |  | 187 | 101 |  |  |  |  | 0 |  | -1933062003 | 2 | 1 | 2 | 0 | 0 | 0 | 1806.22 | 1806.22 | 0 | 0 |  | 0 | 3 | 0 |  | 0 | 1 | 0 | 0 | 0 | 0 |  |  | 0
17 | 1 |  |  | 18 | 3.47-26-5 | Подготовка почвы для устройства партерного и обыкновенного газонов на каждые 5 см изменения толщины слоя добавлять или исключать | 100 м2 | -0.42 | 0 | -0.42 |  |  |  | -23.91 | 0 | 0 | 0 | -23.91 | 0 | -2.2974 | 0 | 0 | -44.71 | -24.15 |  | 326850112 | 56.94 | 0 | 0 | 0 | 56.94 | 0 | 5.47 | 0 | 0 | 56.94 | 0 | 0 | 0 | 56.94 | 0 | 5.47 | 0 | 0 | 187 | 101 | 1 | 1 |  |  | 1 | 1 | 1 | 1 |  |  |  |  | 0 | 1 | ТСН-2001.3. Доп. 1-42. Сб. 47, т. 26, поз. 5 |  |  | 295 | 0 |  | 0 | 30 | 0 | 1 | 1 | 1 | 1 | 1 | 1 |  | 187 | 101 |  |  |  | 30 | 0 | 0 | [5 empty] | 0 |  | 0 | -23.91 | 0 | 0 | 0 | 56.94 | 0 | 5.47 | 0 | 0 | -44.7117 | -24.1491 | [13 empty] | 0 | 0 | 1 | 1 |  |  |  | 1005 | 100 м2 | 100 м2 | 100 | [6 empty] | 318547276 | 30 | Строительные работы | 0 |  | 1 | 295 | ТСН-2001.3-47. 47-23...47-33 | ТСН-2001.3-47-4 |  |  |  | 0 | 56.94 | 0 | 0 | 0 | 56.94 | 5.47 | 0 | 0 | [17 empty] | 0 | 0 | 0 |  |  |  |  | 187 | 101 |  |  |  |  | 0 |  | 1966967839 | 2 | 1 | -2 | 0 | 0 | 0 | -92.77 | -92.77 | 0 | 0 |  | 0 | 3 | 0 |  | 0 | 1 | 0 | 0 | 0 | 0 |  |  | 0
17 | 1 |  |  | 18 | 3.47-26-5 | Подготовка почвы для устройства партерного и обыкновенного газонов на каждые 5 см изменения толщины слоя добавлять или исключать | 100 м2 | -0.42 | 0 | -0.42 |  |  |  | -918.62 | 0 | 0 | 0 | -918.62 | 0 | -2.2974 | 0 | 0 | -964.55 | -440.94 |  | 326850110 | 56.94 | 0 | 0 | 0 | 56.94 | 0 | 5.47 | 0 | 0 | 56.94 | 0 | 0 | 0 | 56.94 | 0 | 5.47 | 0 | 0 | 105 | 48 | 1 | 1 |  |  | 1 | 38.42 | 1 | 1 |  |  |  |  | 0 | 1 | ТСН-2001.3. Доп. 1-42. Сб. 47, т. 26, поз. 5 |  |  | 295 | 0 | 3.47-26-5 | 1 | 30 | 0 | 38.42 | 1 | 1 | 1 | 1 | 1 |  | 105 | 48 |  |  |  | 30 | 0 | 0 | [5 empty] | 0 |  | 0 | -918.62 | 0 | 0 | 0 | 2187.63 | 0 | 5.47 | 0 | 0 | -964.551 | -440.9376 | [13 empty] | 187 | 101 | 1 | 1 |  |  |  | 1005 | 100 м2 | 100 м2 | 100 | [6 empty] | 318547276 | 30 | Строительные работы | 0 |  | 1 | 295 | ТСН-2001.3-47. 47-23...47-33 | ТСН-2001.3-47-4 |  |  |  | 0 | 56.94 | 0 | 0 | 0 | 56.94 | 5.47 | 0 | 0 | [17 empty] | 0 | 0 | 0 |  |  |  |  | 187 | 101 |  |  |  |  | 0 |  | 1966967839 | 2 | 1 | 2 | 0 | 0 | 0 | -2324.11 | -2324.11 | 0 | 0 |  | 0 | 3 | 0 |  | 0 | 1 | 0 | 0 | 0 | 0 |  |  | 0
18 | 1 |  |  | 18,1 | 1.4-6-1 | Земля растительная | м3 | -2.1 | 5 | 5 |  |  |  | -308.36 | -308.36 | 0 | 0 | 0 | 0 | 0 | 0 | 0 | 0 | 0 |  | 326850112 | 146.84 | 146.84 | 0 | 0 | 0 | 0 | 0 | 0 | 0 | 146.84 | 146.84 | 0 | 0 | 0 | 0 | 0 | 0 | 0 | 187 | 101 | 1 | 1 |  |  | 1 | 1 | 1 | 1 |  |  |  |  | 3 | 1 | ТСН-2001.1. Доп. 1-42. Р. 4, о. 6, поз. 1 |  |  | 295 | 0 |  | 0 | 30 | 0 | 1 | 1 | 1 | 1 | 1 | 1 |  | 187 | 101 |  |  |  | 30 | 0 | 0 | [5 empty] | 0 |  | 0 | -308.36 | 146.84 | 0 | 0 | 0 | 0 | 0 | 0 | 0 | 0 | 0 | [13 empty] | 0 | 0 | 1 | 1 |  |  |  | 1007 | м3 | м3 | 1 | [6 empty] | 318547276 | 30 | Строительные работы | 0 |  | 1 | 295 | ТСН-2001.3-47. 47-23...47-33 | ТСН-2001.3-47-4 |  |  |  | 0 | 146.84 | 146.84 | 0 | 0 | 0 | 0 | 0 | [18 empty] | 0 | 0 | 0 |  |  |  |  | 187 | 101 |  |  |  |  | 0 |  | -1933062003 | 2 | 1 | -2 | 0 | 0 | 0 | -308.36 | -308.36 | 0 | 0 |  | 0 | 3 | 0 |  | 0 | 1 | 0 | 0 | 0 | 0 |  |  | 0
18 | 1 |  |  | 18,1 | 1.4-6-1 | Земля растительная | м3 | -2.1 | 5 | 5 |  |  |  | -2408.29 | -2408.29 | 0 | 0 | 0 | 0 | 0 | 0 | 0 | 0 | 0 |  | 326850110 | 146.84 | 146.84 | 0 | 0 | 0 | 0 | 0 | 0 | 0 | 146.84 | 146.84 | 0 | 0 | 0 | 0 | 0 | 0 | 0 | 0 | 0 | 1 | 1 |  |  | 1 | 1 | 1 | 7.81 |  |  |  |  | 3 | 1 | ТСН-2001.1. Доп. 1-42. Р. 4, о. 6, поз. 1 |  |  | 295 | 0 | 1.4-6-1 | 1 | 30 | 0 | 1 | 1 | 1 | 1 | 1 | 1 |  | 0 | 0 |  |  |  | 30 | 0 | 0 | [5 empty] | 0 |  | 0 | -2408.29 | 1146.82 | 0 | 0 | 0 | 0 | 0 | 0 | 0 | 0 | 0 | [13 empty] | 187 | 101 | 1 | 1 |  |  |  | 1007 | м3 | м3 | 1 | [6 empty] | 318547276 | 30 | Строительные работы | 0 |  | 1 | 295 | ТСН-2001.3-47. 47-23...47-33 | ТСН-2001.3-47-4 |  |  |  | 0 | 146.84 | 146.84 | 0 | 0 | 0 | 0 | 0 | [18 empty] | 0 | 0 | 0 |  |  |  |  | 187 | 101 |  |  |  |  | 0 |  | -1933062003 | 2 | 1 | 2 | 0 | 0 | 0 | -2408.29 | -2408.29 | 0 | 0 |  | 0 | 3 | 0 |  | 0 | 1 | 0 | 0 | 0 | 0 |  |  | 0
17 | 1 |  |  | 19 | 3.47-26-6 | Посев газонов партерных, мавританских, и обыкновенных вручную | 100 м2 | 0.42 | 0 | 0.42 |  |  |  | 54.34 | 29.69 | 0 | 0 | 24.65 | 0 | 2.205 | 0 | 0 | 46.1 | 24.9 |  | 326850112 | 129.4 | 70.7 | 0 | 0 | 58.7 | 0 | 5.25 | 0 | 0 | 129.4 | 70.7 | 0 | 0 | 58.7 | 0 | 5.25 | 0 | 0 | 187 | 101 | 1 | 1 |  |  | 1 | 1 | 1 | 1 |  |  |  |  | 0 | 1 | ТСН-2001.3. Доп. 1-42. Сб. 47, т. 26, поз. 6 |  |  | 295 | 0 |  | 0 | 30 | 0 | 1 | 1 | 1 | 1 | 1 | 1 |  | 187 | 101 |  |  |  | 30 | 0 | 0 | [5 empty] | 0 |  | 0 | 54.34 | 70.7 | 0 | 0 | 58.7 | 0 | 5.25 | 0 | 0 | 46.0955 | 24.8965 | [13 empty] | 0 | 0 | 1 | 1 |  |  |  | 1005 | 100 м2 | 100 м2 | 100 | [6 empty] | 318547276 | 30 | Строительные работы | 0 |  | 1 | 295 | ТСН-2001.3-47. 47-23...47-33 | ТСН-2001.3-47-4 |  |  |  | 0 | 129.4 | 70.7 | 0 | 0 | 58.7 | 5.25 | 0 | 0 | [17 empty] | 0 | 0 | 0 |  |  |  |  | 187 | 101 |  |  |  |  | 0 |  | 92434860 | 2 | 1 | -2 | 0 | 0 | 0 | 125.34 | 125.34 | 0 | 0 |  | 0 | 3 | 0 |  | 0 | 1 | 0 | 0 | 0 | 0 |  |  | 0
17 | 1 |  |  | 19 | 3.47-26-6 | Посев газонов партерных, мавританских, и обыкновенных вручную | 100 м2 | 0.42 | 0 | 0.42 |  |  |  | 1156.36 | 209.31 | 0 | 0 | 947.05 | 0 | 2.205 | 0 | 0 | 994.4 | 454.58 |  | 326850110 | 129.4 | 70.7 | 0 | 0 | 58.7 | 0 | 5.25 | 0 | 0 | 129.4 | 70.7 | 0 | 0 | 58.7 | 0 | 5.25 | 0 | 0 | 105 | 48 | 1 | 1 |  |  | 1 | 38.42 | 1 | 7.05 |  |  |  |  | 0 | 1 | ТСН-2001.3. Доп. 1-42. Сб. 47, т. 26, поз. 6 |  |  | 295 | 0 | 3.47-26-6 | 1 | 30 | 0 | 38.42 | 1 | 1 | 1 | 1 | 1 |  | 105 | 48 |  |  |  | 30 | 0 | 0 | [5 empty] | 0 |  | 0 | 1156.36 | 498.44 | 0 | 0 | 2255.25 | 0 | 5.25 | 0 | 0 | 994.4025 | 454.584 | [13 empty] | 187 | 101 | 1 | 1 |  |  |  | 1005 | 100 м2 | 100 м2 | 100 | [6 empty] | 318547276 | 30 | Строительные работы | 0 |  | 1 | 295 | ТСН-2001.3-47. 47-23...47-33 | ТСН-2001.3-47-4 |  |  |  | 0 | 129.4 | 70.7 | 0 | 0 | 58.7 | 5.25 | 0 | 0 | [17 empty] | 0 | 0 | 0 |  |  |  |  | 187 | 101 |  |  |  |  | 0 |  | 92434860 | 2 | 1 | 2 | 0 | 0 | 0 | 2605.34 | 2605.34 | 0 | 0 |  | 0 | 3 | 0 |  | 0 | 1 | 0 | 0 | 0 | 0 |  |  | 0
18 | 1 |  |  | 19,1 | 1.4-6-6 | Семена (смесь универсальная) газонных трав | кг | 1.68 | 4 | 4 |  |  |  | 97.32 | 97.32 | 0 | 0 | 0 | 0 | 0 | 0 | 0 | 0 | 0 |  | 326850112 | 57.93 | 57.93 | 0 | 0 | 0 | 0 | 0 | 0 | 0 | 57.93 | 57.93 | 0 | 0 | 0 | 0 | 0 | 0 | 0 | 187 | 101 | 1 | 1 |  |  | 1 | 1 | 1 | 1 |  |  |  |  | 3 | 1 | ТСН-2001.1. Доп. 1-42. Р. 4, о. 6, поз. 6 |  |  | 295 | 0 |  | 0 | 30 | 0 | 1 | 1 | 1 | 1 | 1 | 1 |  | 187 | 101 |  |  |  | 30 | 0 | 0 | [5 empty] | 0 |  | 0 | 97.32 | 57.93 | 0 | 0 | 0 | 0 | 0 | 0 | 0 | 0 | 0 | [13 empty] | 0 | 0 | 1 | 1 |  |  |  | 1009 | кг | кг | 1 | [6 empty] | 318547276 | 30 | Строительные работы | 0 |  | 1 | 295 | ТСН-2001.3-47. 47-23...47-33 | ТСН-2001.3-47-4 |  |  |  | 0 | 57.93 | 57.93 | 0 | 0 | 0 | 0 | 0 | [18 empty] | 0 | 0 | 0 |  |  |  |  | 187 | 101 |  |  |  |  | 0 |  | -1082088882 | 2 | 1 | -2 | 0 | 0 | 0 | 97.32 | 97.32 | 0 | 0 |  | 0 | 3 | 0 |  | 0 | 1 | 0 | 0 | 0 | 0 |  |  | 0
18 | 1 |  |  | 19,1 | 1.4-6-6 | Семена (смесь универсальная) газонных трав | кг | 1.68 | 4 | 4 |  |  |  | 251.09 | 251.09 | 0 | 0 | 0 | 0 | 0 | 0 | 0 | 0 | 0 |  | 326850110 | 57.93 | 57.93 | 0 | 0 | 0 | 0 | 0 | 0 | 0 | 57.93 | 57.93 | 0 | 0 | 0 | 0 | 0 | 0 | 0 | 0 | 0 | 1 | 1 |  |  | 1 | 1 | 1 | 2.58 |  |  |  |  | 3 | 1 | ТСН-2001.1. Доп. 1-42. Р. 4, о. 6, поз. 6 |  |  | 295 | 0 | 1.4-6-6 | 1 | 30 | 0 | 1 | 1 | 1 | 1 | 1 | 1 |  | 0 | 0 |  |  |  | 30 | 0 | 0 | [5 empty] | 0 |  | 0 | 251.09 | 149.46 | 0 | 0 | 0 | 0 | 0 | 0 | 0 | 0 | 0 | [13 empty] | 187 | 101 | 1 | 1 |  |  |  | 1009 | кг | кг | 1 | [6 empty] | 318547276 | 30 | Строительные работы | 0 |  | 1 | 295 | ТСН-2001.3-47. 47-23...47-33 | ТСН-2001.3-47-4 |  |  |  | 0 | 57.93 | 57.93 | 0 | 0 | 0 | 0 | 0 | [18 empty] | 0 | 0 | 0 |  |  |  |  | 187 | 101 |  |  |  |  | 0 |  | -1082088882 | 2 | 1 | 2 | 0 | 0 | 0 | 251.09 | 251.09 | 0 | 0 |  | 0 | 3 | 0 |  | 0 | 1 | 0 | 0 | 0 | 0 |  |  | 0
51 | 1 | 4 | 905 |  | Новый раздел | Восстановление газона S 42м2 | 0 | [6 empty] | 877.6 | 743.74 | 1.58 | 0.2 | 132.28 | 0 | 12.5433 | 0 | 0 | 247.37 | 133.61 |  |  | 877.6 | 743.74 | 1.58 | 0.2 | 132.28 | 0 | 12.5433 | 0 | 0 | 247.37 | 133.61 |  |  | 0 | 0 | 0 | 1258.93 | 1258.93 | 0 | 0 | 743.74 | 743.74 | 0 | 743.74 | 0 | 0 | 0 | 0 | 0 | [19 empty] | 0 | 0 | 0 | 1258.93 | 1258.93 | 0 | 0 | 743.74 | 743.74 | 0 | 743.74 | 0 | 0 | 0 | 0 | 0 | [19 empty] | 10380.39 | 5277.06 | 21.14 | 7.68 | 5082.19 | 0 | 12.5433 | 0 | 0 | 5336.3 | 2439.45 |  |  | 10380.39 | 5277.06 | 21.14 | 7.68 | 5082.19 | 0 | 12.5433 | 0 | 0 | 5336.3 | 2439.45 |  |  | 0 | 0 | 0 | 18168.43 | 18168.43 | 0 | 0 | 5277.06 | 5277.06 | 0 | 5277.06 | 0 | 0 | 0 | 0 | 0 | [19 empty] | 0 | 0 | 0 | 18168.43 | 18168.43 | 0 | 0 | 5277.06 | 5277.06 | 0 | 5277.06 | 0 | 0 | 0 | 0 | 0 | [18 empty] | 0
50 | 0 | 0 | 1 | 201 | 877.6 | ПЗ | Прямые затраты |  |  | 201 | 1 | 3 |  | 2 | 10380.39 | [6 empty] | 877.6 | 1 | 877.6 | 10380.39 | 1 | 10380.39
50 | 0 | 0 | 1 | 202 | 743.74 | СтМатОб | Стоимость материальных ресурсов (всего) |  |  | 202 | 2 | 3 |  | 2 | 5277.06 | [6 empty] | 743.74 | 1 | 743.74 | 5277.06 | 1 | 5277.06
50 | 0 | 0 | 1 | 222 | 0 | СтМатОбЗак | Стоимость материалов и оборудования заказчика |  |  | 222 | 3 | 3 |  | 2 | 0 | [6 empty] | 0 | 1 | 0 | 0 | 1 | 0
50 | 0 | 0 | 1 | 225 | 743.74 | СтМатОбПод | Стоимость материалов и оборудования подрядчика |  |  | 225 | 4 | 3 |  | 2 | 5277.06 | [6 empty] | 743.74 | 1 | 743.74 | 5277.06 | 1 | 5277.06
50 | 0 | 0 | 1 | 226 | 743.74 | СтМат | Стоимость материалов (всего) |  |  | 226 | 5 | 3 |  | 2 | 5277.06 | [6 empty] | 743.74 | 1 | 743.74 | 5277.06 | 1 | 5277.06
50 | 0 | 0 | 1 | 227 | 0 | СтМатЗак | Стоимость материалов заказчика |  |  | 227 | 6 | 3 |  | 2 | 0 | [6 empty] | 0 | 1 | 0 | 0 | 1 | 0
50 | 0 | 0 | 1 | 228 | 743.74 | СтМатПод | Стоимость материалов подрядчика |  |  | 228 | 7 | 3 |  | 2 | 5277.06 | [6 empty] | 743.74 | 1 | 743.74 | 5277.06 | 1 | 5277.06
50 | 0 | 0 | 1 | 216 | 0 | Оборуд | Стоимость оборудования (всего) |  |  | 216 | 8 | 3 |  | 2 | 0 | [6 empty] | 0 | 1 | 0 | 0 | 1 | 0
50 | 0 | 0 | 1 | 223 | 0 | ОборудЗак | Стоимость оборудования заказчика |  |  | 223 | 9 | 3 |  | 2 | 0 | [6 empty] | 0 | 1 | 0 | 0 | 1 | 0
50 | 0 | 0 | 1 | 229 | 0 | ОборудПод | Стоимость оборудования подрядчика |  |  | 229 | 10 | 3 |  | 2 | 0 | [6 empty] | 0 | 1 | 0 | 0 | 1 | 0
50 | 0 | 0 | 1 | 203 | 1.58 | ЭММ | Эксплуатация машин |  |  | 203 | 11 | 3 |  | 2 | 21.14 | [6 empty] | 1.58 | 1 | 1.58 | 21.14 | 1 | 21.14
50 | 0 | 0 | 1 | 231 | 0 | ЭММсНРиСП | Эксплуатация машин по ТСН-2001.16 |  |  | 231 | 12 | 3 |  | 2 | 0 | [6 empty] | 0 | 1 | 0 | 0 | 1 | 0
50 | 0 | 0 | 1 | 204 | 0.2 | ЗПМ | ЗП машинистов |  |  | 204 | 13 | 3 |  | 2 | 7.68 | [6 empty] | 0.2 | 1 | 0.2 | 7.68 | 1 | 7.68
50 | 0 | 0 | 1 | 205 | 132.28 | ОЗП | Основная ЗП рабочих |  |  | 205 | 14 | 3 |  | 2 | 5082.19 | [6 empty] | 132.28 | 1 | 132.28 | 5082.19 | 1 | 5082.19
50 | 0 | 0 | 1 | 232 | 0 | ОЗПсНРиСП | Основная ЗП рабочих по ТСН-2001.16 |  |  | 232 | 15 | 3 |  | 2 | 0 | [6 empty] | 0 | 1 | 0 | 0 | 1 | 0
50 | 0 | 0 | 1 | 214 | 1258.93 | Строит | Строительные работы с НР и СП |  |  | 214 | 16 | 3 |  | 2 | 18168.43 | [6 empty] | 1258.93 | 1 | 1258.93 | 18168.43 | 1 | 18168.43
50 | 0 | 0 | 1 | 215 | 0 | Монтаж | Монтажные работы с НР и СП |  |  | 215 | 17 | 3 |  | 2 | 0 | [6 empty] | 0 | 1 | 0 | 0 | 1 | 0
50 | 0 | 0 | 1 | 217 | 0 | Прочие | Прочие работы с НР и СП |  |  | 217 | 18 | 3 |  | 2 | 0 | [6 empty] | 0 | 1 | 0 | 0 | 1 | 0
50 | 0 | 0 | 1 | 230 | 0 | ПрочиеЗатр | Прочие затраты по ТСН-2001.16 |  |  | 230 | 19 | 3 |  | 2 | 0 | [6 empty] | 0 | 1 | 0 | 0 | 1 | 0
50 | 0 | 0 | 1 | 206 | 0 | ВозврМат | Возврат материалов |  |  | 206 | 20 | 3 |  | 2 | 0 | [6 empty] | 0 | 1 | 0 | 0 | 1 | 0
50 | 0 | 0 | 1 | 207 | 12.5433 | ТрудСтр | Трудозатраты строителей |  |  | 207 | 21 | 3 |  | -1 | 12.5433 | [6 empty] | 12.5433 | 1 | 12.5433 | 12.5433 | 1 | 12.5433
50 | 0 | 0 | 1 | 208 | 0 | ТрудМаш | Трудозатраты машинистов |  |  | 208 | 22 | 3 |  | -1 | 0 | [6 empty] | 0 | 1 | 0 | 0 | 1 | 0
50 | 0 | 0 | 1 | 209 | 0 | ТранспМат | Транспорт материалов |  |  | 209 | 23 | 3 |  | 2 | 0 | [6 empty] | 0 | 1 | 0 | 0 | 1 | 0
50 | 0 | 0 | 1 | 233 | 0 | Перевозка | Перевозка грузов |  |  | 233 | 24 | 3 |  | 2 | 0 | [6 empty] | 0 | 1 | 0 | 0 | 1 | 0
50 | 0 | 0 | 1 | 210 | 247.37 | НР | Накладные расходы |  |  | 210 | 25 | 3 |  | 2 | 5336.3 | [6 empty] | 247.37 | 1 | 247.37 | 5336.3 | 1 | 5336.3
50 | 0 | 0 | 1 | 211 | 133.61 | СмПриб | Сметная прибыль |  |  | 211 | 26 | 3 |  | 2 | 2439.45 | [6 empty] | 133.61 | 1 | 133.61 | 2439.45 | 1 | 2439.45
50 | 0 | 0 | 1 | 224 | 1258.93 | Всего | Всего с НР и СП |  |  | 224 | 27 | 3 |  | 2 | 18168.43 | [6 empty] | 1258.93 | 1 | 1258.93 | 18168.43 | 1 | 18168.43
51 | 1 | 3 | 801 |  | 02-01-03 | Прокладка КЛ-10кВ в траншее | 0 | [6 empty] | 20149.03 | 18043.51 | 903.58 | 105.15 | 1201.94 | 0 | 99.5174 | 0 | 0 | 1431.55 | 895.99 | [15 empty] | 0 | 0 | 0 | 22660.6 | 5022.4 | 17638.2 | 0 | 18043.51 | 18043.51 | 0 | 18043.51 | 0 | 0 | 0 | 0 | 0 | [54 empty] | 206308.45 | 149887.74 | 10242.17 | 4039.86 | 46178.54 | 0 | 99.5174 | 0 | 0 | 42779.21 | 19973.09 | [15 empty] | 0 | 0 | 0 | 275524.52 | 66701.79 | 208822.73 | 0 | 149887.74 | 149887.74 | 0 | 149887.74 | 0 | 0 | 0 | 0 | 0 | [53 empty] | 0
50 | 0 | 0 | 1 | 201 | 20149.03 | ПЗ | Прямые затраты |  |  | 201 | 1 | 3 |  | 2 | 206308.45 | [6 empty] | 20149.03 | 1 | 20149.03 | 206308.45 | 1 | 206308.45
50 | 0 | 0 | 1 | 202 | 18043.51 | СтМатОб | Стоимость материальных ресурсов (всего) |  |  | 202 | 2 | 3 |  | 2 | 149887.74 | [6 empty] | 18043.51 | 1 | 18043.51 | 149887.74 | 1 | 149887.74
50 | 0 | 0 | 1 | 222 | 0 | СтМатОбЗак | Стоимость материалов и оборудования заказчика |  |  | 222 | 3 | 3 |  | 2 | 0 | [6 empty] | 0 | 1 | 0 | 0 | 1 | 0
50 | 0 | 0 | 1 | 225 | 18043.51 | СтМатОбПод | Стоимость материалов и оборудования подрядчика |  |  | 225 | 4 | 3 |  | 2 | 149887.74 | [6 empty] | 18043.51 | 1 | 18043.51 | 149887.74 | 1 | 149887.74
50 | 0 | 0 | 1 | 226 | 18043.51 | СтМат | Стоимость материалов (всего) |  |  | 226 | 5 | 3 |  | 2 | 149887.74 | [6 empty] | 18043.51 | 1 | 18043.51 | 149887.74 | 1 | 149887.74
50 | 0 | 0 | 1 | 227 | 0 | СтМатЗак | Стоимость материалов заказчика |  |  | 227 | 6 | 3 |  | 2 | 0 | [6 empty] | 0 | 1 | 0 | 0 | 1 | 0
50 | 0 | 0 | 1 | 228 | 18043.51 | СтМатПод | Стоимость материалов подрядчика |  |  | 228 | 7 | 3 |  | 2 | 149887.74 | [6 empty] | 18043.51 | 1 | 18043.51 | 149887.74 | 1 | 149887.74
50 | 0 | 0 | 1 | 216 | 0 | Оборуд | Стоимость оборудования (всего) |  |  | 216 | 8 | 3 |  | 2 | 0 | [6 empty] | 0 | 1 | 0 | 0 | 1 | 0
50 | 0 | 0 | 1 | 223 | 0 | ОборудЗак | Стоимость оборудования заказчика |  |  | 223 | 9 | 3 |  | 2 | 0 | [6 empty] | 0 | 1 | 0 | 0 | 1 | 0
50 | 0 | 0 | 1 | 229 | 0 | ОборудПод | Стоимость оборудования подрядчика |  |  | 229 | 10 | 3 |  | 2 | 0 | [6 empty] | 0 | 1 | 0 | 0 | 1 | 0
50 | 0 | 0 | 1 | 203 | 903.58 | ЭММ | Эксплуатация машин |  |  | 203 | 11 | 3 |  | 2 | 10242.17 | [6 empty] | 903.58 | 1 | 903.58 | 10242.17 | 1 | 10242.17
50 | 0 | 0 | 1 | 231 | 0 | ЭММсНРиСП | Эксплуатация машин по ТСН-2001.16 |  |  | 231 | 12 | 3 |  | 2 | 0 | [6 empty] | 0 | 1 | 0 | 0 | 1 | 0
50 | 0 | 0 | 1 | 204 | 105.15 | ЗПМ | ЗП машинистов |  |  | 204 | 13 | 3 |  | 2 | 4039.86 | [6 empty] | 105.15 | 1 | 105.15 | 4039.86 | 1 | 4039.86
50 | 0 | 0 | 1 | 205 | 1201.94 | ОЗП | Основная ЗП рабочих |  |  | 205 | 14 | 3 |  | 2 | 46178.54 | [6 empty] | 1201.94 | 1 | 1201.94 | 46178.54 | 1 | 46178.54
50 | 0 | 0 | 1 | 232 | 0 | ОЗПсНРиСП | Основная ЗП рабочих по ТСН-2001.16 |  |  | 232 | 15 | 3 |  | 2 | 0 | [6 empty] | 0 | 1 | 0 | 0 | 1 | 0
50 | 0 | 0 | 1 | 214 | 5022.4 | Строит | Строительные работы с НР и СП |  |  | 214 | 16 | 3 |  | 2 | 66701.79 | [6 empty] | 5022.4 | 1 | 5022.4 | 66701.79 | 1 | 66701.79
50 | 0 | 0 | 1 | 215 | 17638.2 | Монтаж | Монтажные работы с НР и СП |  |  | 215 | 17 | 3 |  | 2 | 208822.73 | [6 empty] | 17638.2 | 1 | 17638.2 | 208822.73 | 1 | 208822.73
50 | 0 | 0 | 1 | 217 | 0 | Прочие | Прочие работы с НР и СП |  |  | 217 | 18 | 3 |  | 2 | 0 | [6 empty] | 0 | 1 | 0 | 0 | 1 | 0
50 | 0 | 0 | 1 | 230 | 0 | ПрочиеЗатр | Прочие затраты по ТСН-2001.16 |  |  | 230 | 19 | 3 |  | 2 | 0 | [6 empty] | 0 | 1 | 0 | 0 | 1 | 0
50 | 0 | 0 | 1 | 206 | 0 | ВозврМат | Возврат материалов |  |  | 206 | 20 | 3 |  | 2 | 0 | [6 empty] | 0 | 1 | 0 | 0 | 1 | 0
50 | 0 | 0 | 1 | 207 | 99.5174 | ТрудСтр | Трудозатраты строителей |  |  | 207 | 21 | 3 |  | -1 | 99.5174 | [6 empty] | 99.5174 | 1 | 99.5174 | 99.5174 | 1 | 99.5174
50 | 0 | 0 | 1 | 208 | 0 | ТрудМаш | Трудозатраты машинистов |  |  | 208 | 22 | 3 |  | -1 | 0 | [6 empty] | 0 | 1 | 0 | 0 | 1 | 0
50 | 0 | 0 | 1 | 209 | 0 | ТранспМат | Транспорт материалов |  |  | 209 | 23 | 3 |  | 2 | 0 | [6 empty] | 0 | 1 | 0 | 0 | 1 | 0
50 | 0 | 0 | 1 | 233 | 0 | Перевозка | Перевозка грузов |  |  | 233 | 24 | 3 |  | 2 | 0 | [6 empty] | 0 | 1 | 0 | 0 | 1 | 0
50 | 0 | 0 | 1 | 210 | 1431.55 | НР | Накладные расходы |  |  | 210 | 25 | 3 |  | 2 | 42779.21 | [6 empty] | 1431.55 | 1 | 1431.55 | 42779.21 | 1 | 42779.21
50 | 0 | 0 | 1 | 211 | 895.99 | СмПриб | Сметная прибыль |  |  | 211 | 26 | 3 |  | 2 | 19973.09 | [6 empty] | 895.99 | 1 | 895.99 | 19973.09 | 1 | 19973.09
50 | 0 | 0 | 1 | 224 | 22660.6 | Всего | Всего с НР и СП |  |  | 224 | 27 | 3 |  | 2 | 275524.52 | [6 empty] | 22660.6 | 1 | 22660.6 | 275524.52 | 1 | 275524.52
50 | 1 | 0 | 2 | 0 | 0 | в т_ч | в том числе: |  |  | 212 | 28 | 0 |  | -1 | 0 | [6 empty] | 0 | 1 | 0 | 0 | 1 | 0
50 | 1 | 0 | 2 | 0 | 22660.6 | СМР | СМР |  |  | 212 | 29 | 1 |  | 2 | 275524.52 | [6 empty] | 22660.6 | 1 | 22660.6 | 275524.52 | 1 | 275524.52
50 | 0 | 0 | 2 | 0 | 0 | Обор | Оборудование |  |  | 212 | 30 | 1 |  | 2 | 0 | [6 empty] | 0 | 1 | 0 | 0 | 1 | 0
50 | 0 | 0 | 2 | 0 | 0 | Проч | Прочие |  |  | 212 | 31 | 1 |  | 2 | 0 | [6 empty] | 0 | 1 | 0 | 0 | 1 | 0
50 | 1 | 0 | 2 | 0 | 0 |  |  |  |  | 212 | 32 | 0 |  | -1 | 0 | [6 empty] | 0 | 1 | 0 | 0 | 1 | 0
50 | 1 | 0 | 2 | 0 | 22660.6 | И_СМР | Итого СМР |  |  | 212 | 33 | 1 |  | 2 | 275524.52 | [6 empty] | 22660.6 | 1 | 22660.6 | 275524.52 | 1 | 275524.52
50 | 0 | 0 | 2 | 0 | 0 | И_Оборуд | Итого оборудование |  |  | 212 | 34 | 1 |  | 2 | 0 | [6 empty] | 0 | 1 | 0 | 0 | 1 | 0
50 | 0 | 0 | 2 | 0 | 0 | И_Проч | Итого прочие |  |  | 212 | 35 | 1 |  | 2 | 0 | [6 empty] | 0 | 1 | 0 | 0 | 1 | 0
50 | 1 | 0 | 2 | 0 | 22660.6 | Всего_ | Всего по акту |  |  | 212 | 36 | 0 |  | 2 | 275524.52 | [6 empty] | 22660.6 | 1 | 22660.6 | 275524.52 | 1 | 275524.52
3 | 1 |  | 1150 |  | 02-01-04 | Прокладка КЛ-10кВ в трубах |  | 0 |  | -1 | 02-01-04 | [6 empty] | 0 | 0 |  | 0 | [53 empty] | 0 | [7 empty] | 0 | 0
52 | 1 | 3 | 995 | 0 | 02-01-04 | Прокладка КЛ-10кВ в трубах | [7 empty] | 3345.6 | 3214.95 | 23 | 2.58 | 107.65 | 0 | 9.306 | 0 | 0 | 131.05 | 80.89 | 0 | 0 | 0 | 0 | 0 | 0 | 0 | 0 | 0 | 0 | 0 | 0 | 0 | 0 | 0 | 0 | 0 | 0 | 3562.07 | 1483.93 | 2078.14 | 0 | 3214.95 | 3214.95 | 0 | 3214.95 | 0 | 0 | 0 | 0 | 0 | 0 | 0 | 0 | 0 | 0 | 0 | 0 | 0 | 0 | 0 | 0 | 0 | 0 | 0 | 0 | 0 | 0 | 0 | 0 | 0 | 0 | 0 | 0 | 0 | 0 | 0 | 0 | 0 | 0 | 0 | 0 | 0 | 0 | 0 | 0 | 0 | 0 | 0 | 0 | 0 | 0 | 0 | 0 | 0 | 0 | 0 | 0 | 0 | 0 | 0 | 0 | 0 | 0 | 0 | 27128.12 | 22697.73 | 294.47 | 99.13 | 4135.92 | 0 | 9.306 | 0 | 0 | 3858.31 | 1788.81 | 0 | 0 | 0 | 0 | 0 | 0 | 0 | 0 | 0 | 0 | 0 | 0 | 0 | 0 | 0 | 0 | 0 | 0 | 32933.85 | 16759.24 | 16174.61 | 0 | 22697.73 | 22697.73 | 0 | 22697.73 | 0 | 0 | 0 | 0 | 0 | 0 | 0 | 0 | 0 | 0 | 0 | 0 | 0 | 0 | 0 | 0 | 0 | 0 | 0 | 0 | 0 | 0 | 0 | 0 | 0 | 0 | 0 | 0 | 0 | 0 | 0 | 0 | 0 | 0 | 0 | 0 | 0 | 0 | 0 | 0 | 0 | 0 | 0 | 0 | 0 | 0 | 0 | 0 | 0 | 0 | 0 | 0 | 0 | 0 | 0 | 0 | 0 | 0 | 0
4 | 1 |  | 1022 |  | Новый раздел | Строительные работы |  | 0 |  | 0 | [7 empty] | 0 | 0 |  | 0 | [53 empty] | 0 | [11 empty] | 0
52 | 1 | 4 | 999 | 0 | Новый раздел | Строительные работы | [7 empty] | 1276.23 | 1237.9 | 13.13 | 1.33 | 25.2 | 0 | 2.3791 | 0 | 0 | 27.38 | 18.48 | 0 | 0 | 1276.23 | 1237.9 | 13.13 | 1.33 | 25.2 | 0 | 2.3791 | 0 | 0 | 27.38 | 18.48 | 0 | 0 | 0 | 0 | 0 | 1324.43 | 1324.43 | 0 | 0 | 1237.9 | 1237.9 | 0 | 1237.9 | 0 | 0 | 0 | 0 | 0 | 0 | 0 | 0 | 0 | 0 | 0 | 0 | 0 | 0 | 0 | 0 | 0 | 0 | 0 | 0 | 0 | 0 | 0 | 0 | 0 | 0 | 0 | 1324.43 | 1324.43 | 0 | 0 | 1237.9 | 1237.9 | 0 | 1237.9 | 0 | 0 | 0 | 0 | 0 | 0 | 0 | 0 | 0 | 0 | 0 | 0 | 0 | 0 | 0 | 0 | 0 | 0 | 0 | 0 | 0 | 0 | 0 | 0 | 13123.32 | 11988.26 | 166.87 | 51.1 | 968.19 | 0 | 2.3791 | 0 | 0 | 868.42 | 397.62 | 0 | 0 | 13123.32 | 11988.26 | 166.87 | 51.1 | 968.19 | 0 | 2.3791 | 0 | 0 | 868.42 | 397.62 | 0 | 0 | 0 | 0 | 0 | 14471.12 | 14471.12 | 0 | 0 | 11988.26 | 11988.26 | 0 | 11988.26 | 0 | 0 | 0 | 0 | 0 | 0 | 0 | 0 | 0 | 0 | 0 | 0 | 0 | 0 | 0 | 0 | 0 | 0 | 0 | 0 | 0 | 0 | 0 | 0 | 0 | 0 | 0 | 14471.12 | 14471.12 | 0 | 0 | 11988.26 | 11988.26 | 0 | 11988.26 | 0 | 0 | 0 | 0 | 0 | 0 | 0 | 0 | 0 | 0 | 0 | 0 | 0 | 0 | 0 | 0 | 0 | 0 | 0 | 0 | 0 | 0 | 0 | 0
17 | 1 |  |  | 1 | 3.1-51-1 | Разработка грунта вручную в траншеях глубиной до 2 м без креплений с откосами группа грунтов 1-3 | 100 м3 грунта | 0.0033 | 0 | 0.0033 |  |  |  | 8.41 | 0 | 0 | 0 | 8.41 | 0 | 0.79362 | 0 | 0 | 8.83 | 6.48 |  | 326850112 | 2042.62 | 0 | 0 | 0 | 2042.62 | 0 | 192.7 | 0 | 0 | 2042.62 | 0 | 0 | 0 | 2042.62 | 0 | 192.7 | 0 | 0 | 105 | 77 | 1.248 | 1 |  |  | 1 | 1 | 1 | 1 |  |  |  |  | 0 | 1 | ТСН-2001.3. Доп. 1-42. Сб. 1, т. 51, поз. 1 |  |  | 16 | 0 |  | 0 | 30 | 0 | 1 | 1 | 1 | 1 | 1 | 1 |  | 105 | 77 |  |  |  | 30 | 0 | 0 | [5 empty] | 0 |  | 0 | 8.41 | 0 | 0 | 0 | 2549.19 | 0 | 240.4896 | 0 | 0 | 8.8305 | 6.4757 | [13 empty] | 0 | 0 | 1 | 1 |  |  |  | 1013 | 100 м3 грунта | 100 м3 грунта | 1 | [6 empty] | 318547040 | 30 | Строительные работы | 0 |  | 1 | 16 | ТСН-2001.3-1. 1-49...1-55 | ТСН-2001.3-1-15 |  |  |  | 0 | 2042.62 | 0 | 0 | 0 | 2042.62 | 192.7 | 0 | 0 | [17 empty] | 0 | 0 | 0 |  |  |  |  | 105 | 77 |  |  |  |  | 0 |  | -2104602307 | 2 | 1 | -2 | 0 | 0 | 0 | 23.72 | 23.72 | 0 | 0 |  | 0 | 3 | 0 |  | 0 | 1 | 0 | 0 | 0 | 0 |  |  | 0
17 | 1 |  |  | 1 | 3.1-51-1 | Разработка грунта вручную в траншеях глубиной до 2 м без креплений с откосами группа грунтов 1-3 | 100 м3 грунта | 0.0033 | 0 | 0.0033 |  |  |  | 323.11 | 0 | 0 | 0 | 323.11 | 0 | 0.79362 | 0 | 0 | 281.11 | 132.48 |  | 326850110 | 2042.62 | 0 | 0 | 0 | 2042.62 | 0 | 192.7 | 0 | 0 | 2042.62 | 0 | 0 | 0 | 2042.62 | 0 | 192.7 | 0 | 0 | 87 | 41 | 1.248 | 1 |  |  | 1 | 38.42 | 1 | 1 |  |  |  |  | 0 | 1 | ТСН-2001.3. Доп. 1-42. Сб. 1, т. 51, поз. 1 |  |  | 16 | 0 | 3.1-51-1 | 1 | 30 | 0 | 38.42 | 1 | 1 | 1 | 1 | 1 |  | 87 | 41 |  |  |  | 30 | 0 | 0 | [5 empty] | 0 |  | 0 | 323.11 | 0 | 0 | 0 | 97939.88 | 0 | 240.4896 | 0 | 0 | 281.1057 | 132.4751 | [13 empty] | 105 | 77 | 1.248 | 1 |  |  |  | 1013 | 100 м3 грунта | 100 м3 грунта | 1 | [6 empty] | 318547040 | 30 | Строительные работы | 0 |  | 1 | 16 | ТСН-2001.3-1. 1-49...1-55 | ТСН-2001.3-1-15 |  |  |  | 0 | 2042.62 | 0 | 0 | 0 | 2042.62 | 192.7 | 0 | 0 | [17 empty] | 0 | 0 | 0 |  |  |  |  | 105 | 77 |  |  |  |  | 0 |  | -2104602307 | 2 | 1 | 2 | 0 | 0 | 0 | 736.7 | 736.7 | 0 | 0 |  | 0 | 3 | 0 |  | 0 | 1 | 0 | 0 | 0 | 0 |  |  | 0
17 | 1 |  |  | 2 | 3.1-3-2 | Разработка грунта в отвал экскаваторами с ковшом вместимостью 0,25 м3 группа грунтов 1-3 | 100 м3 грунта | 0.0052 | 0 | 0.0052 |  |  |  | 5.86 | 0 | 5.78 | 0.57 | 0.08 | 0 | 0.0073761 | 0 | 0 | 0.08 | 0.06 |  | 326850112 | 944.22 | 0 | 932.06 | 91.89 | 12.16 | 0 | 1.19 | 0 | 0 | 944.22 | 0 | 932.06 | 91.89 | 12.16 | 0 | 1.19 | 0 | 0 | 98 | 77 | 1.192 | 1 |  |  | 1 | 1 | 1 | 1 |  |  |  |  | 0 | 1 | ТСН-2001.3 Доп. 68, Сб. 1, т. 3, поз. 2 |  |  | 2 | 0 |  | 0 | 30 | 0 | 1 | 1 | 1 | 1 | 1 | 1 |  | 98 | 77 |  |  |  | 30 | 0 | 0 | [5 empty] | 0 |  | 0 | 5.86 | 0 | 1111.02 | 109.53 | 14.49 | 0 | 1.4185 | 0 | 0 | 0.0784 | 0.0616 | [13 empty] | 0 | 0 | 1 | 1 |  |  |  | 1013 | 100 м3 грунта | 100 м3 грунта | 1 | [6 empty] | 318547026 | 30 | Строительные работы | 0 |  | 1 | 2 | ТСН-2001.3-1. 1-1...1-7 | ТСН-2001.3-1-1 |  |  |  | 0 | 944.22 | 0 | 932.06 | 91.89 | 12.16 | 1.19 | 0 | 0 | [17 empty] | 0 | 0 | 0 |  |  |  |  | 98 | 77 |  |  |  |  | 0 |  | 864155608 | 2 | 1 | -2 | 0 | 1 | 0 | 7 | 7 | 0 | 0 |  | 0 | 3 | 0 |  | 0 | 1 | 0 | 0 | 0 | 0 |  |  | 0
17 | 1 |  |  | 2 | 3.1-3-2 | Разработка грунта в отвал экскаваторами с ковшом вместимостью 0,25 м3 группа грунтов 1-3 | 100 м3 грунта | 0.0052 | 0 | 0.0052 |  |  |  | 77 | 0 | 73.93 | 21.9 | 3.07 | 0 | 0.0073761 | 0 | 0 | 2.89 | 1.57 |  | 326850110 | 944.22 | 0 | 932.06 | 91.89 | 12.16 | 0 | 1.19 | 0 | 0 | 944.22 | 0 | 932.06 | 91.89 | 12.16 | 0 | 1.19 | 0 | 0 | 94 | 51 | 1.192 | 1 |  |  | 1 | 38.42 | 12.79 | 1 |  |  |  |  | 0 | 1 | ТСН-2001.3 Доп. 68, Сб. 1, т. 3, поз. 2 |  |  | 2 | 0 | 3.1-3-2 | 1 | 30 | 0 | 38.42 | 1 | 1 | 1 | 1 | 1 |  | 94 | 51 |  |  |  | 30 | 0 | 0 | [5 empty] | 0 |  | 0 | 77 | 0 | 14209.95 | 4208.14 | 556.71 | 0 | 1.4185 | 0 | 0 | 2.8858 | 1.5657 | [13 empty] | 98 | 77 | 1.192 | 1 |  |  |  | 1013 | 100 м3 грунта | 100 м3 грунта | 1 | [6 empty] | 318547026 | 30 | Строительные работы | 0 |  | 1 | 2 | ТСН-2001.3-1. 1-1...1-7 | ТСН-2001.3-1-1 |  |  |  | 0 | 944.22 | 0 | 932.06 | 91.89 | 12.16 | 1.19 | 0 | 0 | [17 empty] | 0 | 0 | 0 |  |  |  |  | 98 | 77 |  |  |  |  | 0 |  | 864155608 | 2 | 1 | 2 | 0 | 35.04 | 0 | 116.5 | 116.5 | 0 | 0 |  | 0 | 3 | 0 |  | 0 | 1 | 0 | 0 | 0 | 0 |  |  | 0
17 | 1 |  |  | 3 | 3.1-7-2 | Разработка грунта с погрузкой на автомобили-самосвалы экскаваторами с ковшом вместимостью 0,25 м3 группа грунтов 1-3 | 100 м3 грунта | 0.0024 | 0 | 0.0024 |  |  |  | 3.93 | 0 | 3.84 | 0.38 | 0.09 | 0 | 0.0084394 | 0 | 0 | 0.09 | 0.07 |  | 326850112 | 1370.79 | 0 | 1340.64 | 132.48 | 30.15 | 0 | 2.95 | 0 | 0 | 1370.79 | 0 | 1340.64 | 132.48 | 30.15 | 0 | 2.95 | 0 | 0 | 98 | 77 | 1.192 | 1 |  |  | 1 | 1 | 1 | 1 |  |  |  |  | 0 | 1 | ТСН-2001.3 Доп. 68, Сб. 1, т. 7, поз. 2 |  |  | 2 | 0 |  | 0 | 30 | 0 | 1 | 1 | 1 | 1 | 1 | 1 |  | 98 | 77 |  |  |  | 30 | 0 | 0 | [5 empty] | 0 |  | 0 | 3.93 | 0 | 1598.04 | 157.92 | 35.94 | 0 | 3.5164 | 0 | 0 | 0.0882 | 0.0693 | [13 empty] | 0 | 0 | 1 | 1 |  |  |  | 1013 | 100 м3 грунта | 100 м3 грунта | 1 | [6 empty] | 318547026 | 30 | Строительные работы | 0 |  | 1 | 2 | ТСН-2001.3-1. 1-1...1-7 | ТСН-2001.3-1-1 |  |  |  | 0 | 1370.79 | 0 | 1340.64 | 132.48 | 30.15 | 2.95 | 0 | 0 | [17 empty] | 0 | 0 | 0 |  |  |  |  | 98 | 77 |  |  |  |  | 0 |  | -1679615632 | 2 | 1 | -2 | 0 | 0.67 | 0 | 4.76 | 4.76 | 0 | 0 |  | 0 | 3 | 0 |  | 0 | 1 | 0 | 0 | 0 | 0 |  |  | 0
17 | 1 |  |  | 3 | 3.1-7-2 | Разработка грунта с погрузкой на автомобили-самосвалы экскаваторами с ковшом вместимостью 0,25 м3 группа грунтов 1-3 | 100 м3 грунта | 0.0024 | 0 | 0.0024 |  |  |  | 52.5 | 0 | 49.04 | 14.6 | 3.46 | 0 | 0.0084394 | 0 | 0 | 3.25 | 1.76 |  | 326850110 | 1370.79 | 0 | 1340.64 | 132.48 | 30.15 | 0 | 2.95 | 0 | 0 | 1370.79 | 0 | 1340.64 | 132.48 | 30.15 | 0 | 2.95 | 0 | 0 | 94 | 51 | 1.192 | 1 |  |  | 1 | 38.42 | 12.77 | 1 |  |  |  |  | 0 | 1 | ТСН-2001.3 Доп. 68, Сб. 1, т. 7, поз. 2 |  |  | 2 | 0 | 3.1-7-2 | 1 | 30 | 0 | 38.42 | 1 | 1 | 1 | 1 | 1 |  | 94 | 51 |  |  |  | 30 | 0 | 0 | [5 empty] | 0 |  | 0 | 52.5 | 0 | 20406.97 | 6067.29 | 1380.81 | 0 | 3.5164 | 0 | 0 | 3.2524 | 1.7646 | [13 empty] | 98 | 77 | 1.192 | 1 |  |  |  | 1013 | 100 м3 грунта | 100 м3 грунта | 1 | [6 empty] | 318547026 | 30 | Строительные работы | 0 |  | 1 | 2 | ТСН-2001.3-1. 1-1...1-7 | ТСН-2001.3-1-1 |  |  |  | 0 | 1370.79 | 0 | 1340.64 | 132.48 | 30.15 | 2.95 | 0 | 0 | [17 empty] | 0 | 0 | 0 |  |  |  |  | 98 | 77 |  |  |  |  | 0 |  | -1679615632 | 2 | 1 | 2 | 0 | 23.36 | 0 | 80.87 | 80.87 | 0 | 0 |  | 0 | 3 | 0 |  | 0 | 1 | 0 | 0 | 0 | 0 |  |  | 0
17 | 1 |  |  | 4 | 3.1-53-1 | Засыпка вручную траншей, пазух котлованов и ям группа грунтов 1-3 | 100 м3 грунта | 0.0025 | 0 | 0.0025 |  |  |  | 3.28 | 0 | 0 | 0 | 3.28 | 0 | 0.33396 | 0 | 0 | 3.44 | 2.53 |  | 326850112 | 1051.13 | 0 | 0 | 0 | 1051.13 | 0 | 107.04 | 0 | 0 | 1051.13 | 0 | 0 | 0 | 1051.13 | 0 | 107.04 | 0 | 0 | 105 | 77 | 1.248 | 1 |  |  | 1 | 1 | 1 | 1 |  |  |  |  | 0 | 1 | ТСН-2001.3. Доп. 1-42. Сб. 1, т. 53, поз. 1 |  |  | 16 | 0 |  | 0 | 30 | 0 | 1 | 1 | 1 | 1 | 1 | 1 |  | 105 | 77 |  |  |  | 30 | 0 | 0 | [5 empty] | 0 |  | 0 | 3.28 | 0 | 0 | 0 | 1311.81 | 0 | 133.5859 | 0 | 0 | 3.444 | 2.5256 | [13 empty] | 0 | 0 | 1 | 1 |  |  |  | 1013 | 100 м3 грунта | 100 м3 грунта | 1 | [6 empty] | 318547040 | 30 | Строительные работы | 0 |  | 1 | 16 | ТСН-2001.3-1. 1-49...1-55 | ТСН-2001.3-1-15 |  |  |  | 0 | 1051.13 | 0 | 0 | 0 | 1051.13 | 107.04 | 0 | 0 | [17 empty] | 0 | 0 | 0 |  |  |  |  | 105 | 77 |  |  |  |  | 0 |  | 1725378853 | 2 | 1 | -2 | 0 | 0 | 0 | 9.25 | 9.25 | 0 | 0 |  | 0 | 3 | 0 |  | 0 | 1 | 0 | 0 | 0 | 0 |  |  | 0
17 | 1 |  |  | 4 | 3.1-53-1 | Засыпка вручную траншей, пазух котлованов и ям группа грунтов 1-3 | 100 м3 грунта | 0.0025 | 0 | 0.0025 |  |  |  | 126.02 | 0 | 0 | 0 | 126.02 | 0 | 0.33396 | 0 | 0 | 109.64 | 51.67 |  | 326850110 | 1051.13 | 0 | 0 | 0 | 1051.13 | 0 | 107.04 | 0 | 0 | 1051.13 | 0 | 0 | 0 | 1051.13 | 0 | 107.04 | 0 | 0 | 87 | 41 | 1.248 | 1 |  |  | 1 | 38.42 | 1 | 1 |  |  |  |  | 0 | 1 | ТСН-2001.3. Доп. 1-42. Сб. 1, т. 53, поз. 1 |  |  | 16 | 0 | 3.1-53-1 | 1 | 30 | 0 | 38.42 | 1 | 1 | 1 | 1 | 1 |  | 87 | 41 |  |  |  | 30 | 0 | 0 | [5 empty] | 0 |  | 0 | 126.02 | 0 | 0 | 0 | 50399.74 | 0 | 133.5859 | 0 | 0 | 109.6374 | 51.6682 | [13 empty] | 105 | 77 | 1.248 | 1 |  |  |  | 1013 | 100 м3 грунта | 100 м3 грунта | 1 | [6 empty] | 318547040 | 30 | Строительные работы | 0 |  | 1 | 16 | ТСН-2001.3-1. 1-49...1-55 | ТСН-2001.3-1-15 |  |  |  | 0 | 1051.13 | 0 | 0 | 0 | 1051.13 | 107.04 | 0 | 0 | [17 empty] | 0 | 0 | 0 |  |  |  |  | 105 | 77 |  |  |  |  | 0 |  | 1725378853 | 2 | 1 | 2 | 0 | 0 | 0 | 287.33 | 287.33 | 0 | 0 |  | 0 | 3 | 0 |  | 0 | 1 | 0 | 0 | 0 | 0 |  |  | 0
17 | 1 |  |  | 5 | 3.1-14-1 | Засыпка траншей и котлованов бульдозерами мощностью 59 (80) кВт (л.с.) при перемещении грунта до 5 м группа грунтов 1-3 | 100 м3 грунта | 0.0059 | 0 | 0.0059 |  |  |  | 0.78 | 0 | 0.78 | 0.08 | 0 | 0 | 0 | 0 | 0 | 0 | 0 |  | 326850112 | 130.01 | 0 | 130.01 | 12.98 | 0 | 0 | 0 | 0 | 0 | 130.01 | 0 | 130.01 | 12.98 | 0 | 0 | 0 | 0 | 0 | 98 | 77 | 1.014 | 1 |  |  | 1 | 1 | 1 | 1 |  |  |  |  | 0 | 1 | ТСН-2001.3 Доп. 68, Сб. 1, т. 14, поз. 1 |  |  | 5 | 0 |  | 0 | 30 | 0 | 1 | 1 | 1 | 1 | 1 | 1 |  | 98 | 77 |  |  |  | 30 | 0 | 0 | [5 empty] | 0 |  | 0 | 0.78 | 0 | 131.83 | 13.16 | 0 | 0 | 0 | 0 | 0 | 0 | 0 | [13 empty] | 0 | 0 | 1 | 1 |  |  |  | 1013 | 100 м3 грунта | 100 м3 грунта | 1 | [6 empty] | 318547029 | 30 | Строительные работы | 0 |  | 1 | 5 | ТСН-2001.3-1. 1-11...1-17 | ТСН-2001.3-1-4 |  |  |  | 0 | 130.01 | 0 | 130.01 | 12.98 | 0 | 0 | 0 | 0 | [17 empty] | 0 | 0 | 0 |  |  |  |  | 98 | 77 |  |  |  |  | 0 |  | 1539452637 | 2 | 1 | -2 | 0 | 0.14 | 0 | 0.92 | 0.92 | 0 | 0 |  | 0 | 3 | 0 |  | 0 | 1 | 0 | 0 | 0 | 0 |  |  | 0
17 | 1 |  |  | 5 | 3.1-14-1 | Засыпка траншей и котлованов бульдозерами мощностью 59 (80) кВт (л.с.) при перемещении грунта до 5 м группа грунтов 1-3 | 100 м3 грунта | 0.0059 | 0 | 0.0059 |  |  |  | 9.91 | 0 | 9.91 | 3.07 | 0 | 0 | 0 | 0 | 0 | 0 | 0 |  | 326850110 | 130.01 | 0 | 130.01 | 12.98 | 0 | 0 | 0 | 0 | 0 | 130.01 | 0 | 130.01 | 12.98 | 0 | 0 | 0 | 0 | 0 | 94 | 51 | 1.014 | 1 |  |  | 1 | 38.42 | 12.7 | 1 |  |  |  |  | 0 | 1 | ТСН-2001.3 Доп. 68, Сб. 1, т. 14, поз. 1 |  |  | 5 | 0 | 3.1-14-1 | 1 | 30 | 0 | 38.42 | 1 | 1 | 1 | 1 | 1 |  | 94 | 51 |  |  |  | 30 | 0 | 0 | [5 empty] | 0 |  | 0 | 9.91 | 0 | 1674.24 | 505.61 | 0 | 0 | 0 | 0 | 0 | 0 | 0 | [13 empty] | 98 | 77 | 1.014 | 1 |  |  |  | 1013 | 100 м3 грунта | 100 м3 грунта | 1 | [6 empty] | 318547029 | 30 | Строительные работы | 0 |  | 1 | 5 | ТСН-2001.3-1. 1-11...1-17 | ТСН-2001.3-1-4 |  |  |  | 0 | 130.01 | 0 | 130.01 | 12.98 | 0 | 0 | 0 | 0 | [17 empty] | 0 | 0 | 0 |  |  |  |  | 98 | 77 |  |  |  |  | 0 |  | 1539452637 | 2 | 1 | 2 | 0 | 4.91 | 0 | 14.82 | 14.82 | 0 | 0 |  | 0 | 3 | 0 |  | 0 | 1 | 0 | 0 | 0 | 0 |  |  | 0
17 | 1 |  |  | 6 | 3.34-55-5 | Устройство кабельной канализации из полиэтиленовых труб диаметром 160 мм, первая труба | 1 км трубопровода | 0.002 | 0 | 0.002 |  |  |  | 3.92 | 0 | 0.55 | 0.06 | 3.37 | 0 | 0.31551 | 0 | 0 | 3.77 | 2.36 |  | 326850112 | 1835.9 | 0 | 258.71 | 28.39 | 1577.19 | 0 | 147.85 | 0 | 0 | 1835.9 | 0 | 258.71 | 28.39 | 1577.19 | 0 | 147.85 | 0 | 0 | 112 | 70 | 1.067 | 1.081 |  |  | 1 | 1 | 1 | 1 |  |  |  |  | 0 | 1 | ТСН-2001.3 Доп. 68, Сб. 34, т. 55, поз. 5 |  |  | 2254 | 0 |  | 0 | 30 | 0 | 1 | 1 | 1 | 1 | 1 | 1 |  | 112 | 70 |  |  |  | 30 | 0 | 0 | [5 empty] | 0 |  | 0 | 3.92 | 0 | 276.04 | 30.29 | 1682.86 | 0 | 157.756 | 0 | 0 | 3.7744 | 2.359 | [13 empty] | 0 | 0 | 1 | 1 |  |  |  | 1013 | 1 км трубопровода | 1 км трубопровода | 1 | [6 empty] | 318549278 | 30 | Строительные работы | 0 |  | 1 | 2254 | ТСН-2001.3-34. 34-55-1...34-55-10 (доп. 68) | ТСН-2001.3-34-20 |  |  |  | 0 | 1835.9 | 0 | 258.71 | 28.39 | 1577.19 | 147.85 | 0 | 0 | [17 empty] | 0 | 0 | 0 |  |  |  |  | 112 | 70 |  |  |  |  | 0 |  | -1068329133 | 2 | 1 | -2 | 0 | 0.11 | 0 | 10.16 | 10.16 | 0 | 0 |  | 0 | 3 | 0 |  | 0 | 1 | 0 | 0 | 0 | 0 |  |  | 0
17 | 1 |  |  | 6 | 3.34-55-5 | Устройство кабельной канализации из полиэтиленовых труб диаметром 160 мм, первая труба | 1 км трубопровода | 0.002 | 0 | 0.002 |  |  |  | 136.33 | 0 | 6.85 | 2.31 | 129.48 | 0 | 0.31551 | 0 | 0 | 119.12 | 53.09 |  | 326850110 | 1835.9 | 0 | 258.71 | 28.39 | 1577.19 | 0 | 147.85 | 0 | 0 | 1835.9 | 0 | 258.71 | 28.39 | 1577.19 | 0 | 147.85 | 0 | 0 | 92 | 41 | 1.067 | 1.081 |  |  | 1 | 38.42 | 12.46 | 1 |  |  |  |  | 0 | 1 | ТСН-2001.3 Доп. 68, Сб. 34, т. 55, поз. 5 |  |  | 2254 | 0 | 3.34-55-5 | 1 | 30 | 0 | 38.42 | 1 | 1 | 1 | 1 | 1 |  | 92 | 41 |  |  |  | 30 | 0 | 0 | [5 empty] | 0 |  | 0 | 136.33 | 0 | 3439.46 | 1163.74 | 64655.48 | 0 | 157.756 | 0 | 0 | 119.1216 | 53.0868 | [13 empty] | 112 | 70 | 1.067 | 1.081 |  |  |  | 1013 | 1 км трубопровода | 1 км трубопровода | 1 | [6 empty] | 318549278 | 30 | Строительные работы | 0 |  | 1 | 2254 | ТСН-2001.3-34. 34-55-1...34-55-10 (доп. 68) | ТСН-2001.3-34-20 |  |  |  | 0 | 1835.9 | 0 | 258.71 | 28.39 | 1577.19 | 147.85 | 0 | 0 | [17 empty] | 0 | 0 | 0 |  |  |  |  | 112 | 70 |  |  |  |  | 0 |  | -1068329133 | 2 | 1 | 2 | 0 | 3.7 | 0 | 312.24 | 312.24 | 0 | 0 |  | 0 | 3 | 0 |  | 0 | 1 | 0 | 0 | 0 | 0 |  |  | 0
17 | 1 |  |  | 7 | 3.34-55-6 | Добавлять на каждую последующую трубу к позиции 3.34-55-5 | 1 км трубопровода | 0.008 | 0 | 0.008 |  |  |  | 12.15 | 0 | 2.18 | 0.24 | 9.97 | 0 | 0.92018 | 0 | 0 | 11.17 | 6.98 |  | 326850112 | 1423.89 | 0 | 255.97 | 28.08 | 1167.92 | 0 | 107.8 | 0 | 0 | 1423.89 | 0 | 255.97 | 28.08 | 1167.92 | 0 | 107.8 | 0 | 0 | 112 | 70 | 1.067 | 1.081 |  |  | 1 | 1 | 1 | 1 |  |  |  |  | 0 | 1 | ТСН-2001.3 Доп. 68, Сб. 34, т. 55, поз. 6 |  |  | 2254 | 0 |  | 0 | 30 | 0 | 1 | 1 | 1 | 1 | 1 | 1 |  | 112 | 70 |  |  |  | 30 | 0 | 0 | [5 empty] | 0 |  | 0 | 12.15 | 0 | 273.12 | 29.96 | 1246.17 | 0 | 115.0226 | 0 | 0 | 11.1664 | 6.979 | [13 empty] | 0 | 0 | 1 | 1 |  |  |  | 1013 | 1 км трубопровода | 1 км трубопровода | 1 | [6 empty] | 318549278 | 30 | Строительные работы | 0 |  | 1 | 2254 | ТСН-2001.3-34. 34-55-1...34-55-10 (доп. 68) | ТСН-2001.3-34-20 |  |  |  | 0 | 1423.89 | 0 | 255.97 | 28.08 | 1167.92 | 107.8 | 0 | 0 | [17 empty] | 0 | 0 | 0 |  |  |  |  | 112 | 70 |  |  |  |  | 0 |  | -654616270 | 2 | 1 | -2 | 0 | 0.42 | 0 | 30.72 | 30.72 | 0 | 0 |  | 0 | 3 | 0 |  | 0 | 1 | 0 | 0 | 0 | 0 |  |  | 0
17 | 1 |  |  | 7 | 3.34-55-6 | Добавлять на каждую последующую трубу к позиции 3.34-55-5 | 1 км трубопровода | 0.008 | 0 | 0.008 |  |  |  | 410.19 | 0 | 27.14 | 9.22 | 383.05 | 0 | 0.92018 | 0 | 0 | 352.41 | 157.05 |  | 326850110 | 1423.89 | 0 | 255.97 | 28.08 | 1167.92 | 0 | 107.8 | 0 | 0 | 1423.89 | 0 | 255.97 | 28.08 | 1167.92 | 0 | 107.8 | 0 | 0 | 92 | 41 | 1.067 | 1.081 |  |  | 1 | 38.42 | 12.45 | 1 |  |  |  |  | 0 | 1 | ТСН-2001.3 Доп. 68, Сб. 34, т. 55, поз. 6 |  |  | 2254 | 0 | 3.34-55-6 | 1 | 30 | 0 | 38.42 | 1 | 1 | 1 | 1 | 1 |  | 92 | 41 |  |  |  | 30 | 0 | 0 | [5 empty] | 0 |  | 0 | 410.19 | 0 | 3400.34 | 1151.06 | 47877.85 | 0 | 115.0226 | 0 | 0 | 352.406 | 157.0505 | [13 empty] | 112 | 70 | 1.067 | 1.081 |  |  |  | 1013 | 1 км трубопровода | 1 км трубопровода | 1 | [6 empty] | 318549278 | 30 | Строительные работы | 0 |  | 1 | 2254 | ТСН-2001.3-34. 34-55-1...34-55-10 (доп. 68) | ТСН-2001.3-34-20 |  |  |  | 0 | 1423.89 | 0 | 255.97 | 28.08 | 1167.92 | 107.8 | 0 | 0 | [17 empty] | 0 | 0 | 0 |  |  |  |  | 112 | 70 |  |  |  |  | 0 |  | -654616270 | 2 | 1 | 2 | 0 | 14.75 | 0 | 934.4 | 934.4 | 0 | 0 |  | 0 | 3 | 0 |  | 0 | 1 | 0 | 0 | 0 | 0 |  |  | 0
17 | 1 |  |  | 8 | ООО "Славэлектромонтаж" КП № 44от 11.04.2024 | ЭЛЕКТРО-ПАЙП ОС РС 160х8,1 SN12 (F4) ГОСТ Р 70751-2023 | м | 10 | 0 | 10 |  |  |  | 1204.3 | 1204.3 | 0 | 0 | 0 | 0 | 0 | 0 | 0 | 0 | 0 |  | 326850112 | 120.43 | 120.43 | 0 | 0 | 0 | 0 | 0 | 0 | 0 | 120.43 | 120.43 | 0 | 0 | 0 | 0 | 0 | 0 | 0 | 0 | 0 | 1 | 1 |  |  | 1 | 1 | 1 | 1 |  |  |  |  | 3 | 1 |  |  |  | 400002 | 0 |  | 0 | 202 | 0 | 1 | 1 | 1 | 1 | 1 | 1 |  | 0 | 0 |  |  |  | 30 | 0 | 0 | [5 empty] | 0 |  | 0 | 1204.3 | 120.43 | 0 | 0 | 0 | 0 | 0 | 0 | 0 | 0 | 0 | [13 empty] | 0 | 0 | 1 | 1 |  |  |  | 1003 | м | м | 1 | [6 empty] | 318548949 | 202 | Материалы | 0 |  | 1 | 400002 | Материалы, изделия и конструкции | Материалы |  |  |  | 0 | 0 | 120.43 | 0 | 0 | 0 | 0 | 0 | 0 | [17 empty] | 0 | 0 | 0 |  |  |  |  | 0 | 0 |  | [1 150 / 9,74] + 2% Заг.скл |  |  | 0 |  | -154773813 | 2 | 4 | -2 | 0 | 0 | 0 | 1204.3 | 1204.3 | 0 | 0 |  | 0 | 2 | 0 |  | 0 | 1 | 0 | 0 | 0 | 0 | 0 | 2 | 0
17 | 1 |  |  | 8 | ООО "Славэлектромонтаж" КП № 44от 11.04.2024 | ЭЛЕКТРО-ПАЙП ОС РС 160х8,1 SN12 (F4) ГОСТ Р 70751-2023 | м | 10 | 0 | 10 |  |  |  | 11729.88 | 11729.88 | 0 | 0 | 0 | 0 | 0 | 0 | 0 | 0 | 0 |  | 326850110 | 120.43 | 120.43 | 0 | 0 | 0 | 0 | 0 | 0 | 0 | 120.43 | 120.43 | 0 | 0 | 0 | 0 | 0 | 0 | 0 | 0 | 0 | 1 | 1 |  |  | 1 | 1 | 1 | 9.74 |  |  |  |  | 3 | 1 |  |  |  | 400002 | 0 |  | 0 | 202 | 0 | 1 | 1 | 1 | 1 | 1 | 1 |  | 0 | 0 |  |  |  | 30 | 0 | 0 | [5 empty] | 0 |  | 0 | 11729.88 | 1172.99 | 0 | 0 | 0 | 0 | 0 | 0 | 0 | 0 | 0 | [13 empty] | 0 | 0 | 1 | 1 |  |  |  | 1003 | м | м | 1 | [6 empty] | 318548949 | 202 | Материалы | 0 |  | 1 | 400002 | Материалы, изделия и конструкции | Материалы |  |  |  | 0 | 128.34 | 120.43 | 0 | 0 | 0 | 0 | 0 | 0 | 5 |  |  | 0 | 18 |  | 1150 | [10 empty] | 0 | 0 | 0 |  |  |  |  | 0 | 0 |  | [1 150 / 9,74] + 2% Заг.скл |  |  | 0 |  | -154773813 | 2 | 3 | 5 | 0 | 0 | 0 | 11729.88 | 11729.88 | 0 | 0 |  | 1 | 1 | 0 |  | 0 | 1 | 0 | 0 | 0 | 0 | 0 | 2 | 0
17 | 1 |  |  | 9 | 1.1-1-766 | Песок для строительных работ, рядовой (карьерный). | м3 | 0.32 | 0 | 0.32 |  |  |  | 33.6 | 33.6 | 0 | 0 | 0 | 0 | 0 | 0 | 0 | 0 | 0 |  | 326850112 | 104.99 | 104.99 | 0 | 0 | 0 | 0 | 0 | 0 | 0 | 104.99 | 104.99 | 0 | 0 | 0 | 0 | 0 | 0 | 0 | 0 | 0 | 1 | 1 |  |  | 1 | 1 | 1 | 1 |  |  |  |  | 3 | 1 | ТСН-2001.1 Доп. 67, Р. 1, о. 1, поз. 766 |  |  | 1617 | 0 |  | 0 | 200 | 0 | 1 | 1 | 1 | 1 | 1 | 1 |  | 0 | 0 |  |  |  | 30 | 0 | 0 | [5 empty] | 0 |  | 0 | 33.6 | 104.99 | 0 | 0 | 0 | 0 | 0 | 0 | 0 | 0 | 0 | [13 empty] | 0 | 0 | 1 | 1 |  |  |  | 1007 | м3 | м3 | 1 | [6 empty] | 318548599 | 200 | Материалы строительные | 0 |  | 1 | 1617 | ТСН-2001.1 Материалы строительные | ТСН-2001.1-1 |  |  |  | 0 | 104.99 | 104.99 | 0 | 0 | 0 | 0 | 0 | 0 | [17 empty] | 0 | 0 | 0 |  |  |  |  | 0 | 0 |  |  |  |  | 0 |  | -731903097 | 2 | 1 | -2 | 0 | 0 | 0 | 33.6 | 33.6 | 0 | 0 |  | 0 | 3 | 0 |  | 0 | 1 | 0 | 0 | 0 | 0 |  |  | 0
17 | 1 |  |  | 9 | 1.1-1-766 | Песок для строительных работ, рядовой (карьерный). | м3 | 0.32 | 0 | 0.32 |  |  |  | 258.38 | 258.38 | 0 | 0 | 0 | 0 | 0 | 0 | 0 | 0 | 0 |  | 326850110 | 104.99 | 104.99 | 0 | 0 | 0 | 0 | 0 | 0 | 0 | 104.99 | 104.99 | 0 | 0 | 0 | 0 | 0 | 0 | 0 | 0 | 0 | 1 | 1 |  |  | 1 | 1 | 1 | 7.69 |  |  |  |  | 3 | 1 | ТСН-2001.1 Доп. 67, Р. 1, о. 1, поз. 766 |  |  | 1617 | 0 | 1.1-1-766 | 1 | 200 | 0 | 1 | 1 | 1 | 1 | 1 | 1 |  | 0 | 0 |  |  |  | 30 | 0 | 0 | [5 empty] | 0 |  | 0 | 258.38 | 807.37 | 0 | 0 | 0 | 0 | 0 | 0 | 0 | 0 | 0 | [13 empty] | 0 | 0 | 1 | 1 |  |  |  | 1007 | м3 | м3 | 1 | [6 empty] | 318548599 | 200 | Материалы строительные | 0 |  | 1 | 1617 | ТСН-2001.1 Материалы строительные | ТСН-2001.1-1 |  |  |  | 0 | 104.99 | 104.99 | 0 | 0 | 0 | 0 | 0 | 0 | [17 empty] | 0 | 0 | 0 |  |  |  |  | 0 | 0 |  |  |  |  | 0 |  | -731903097 | 2 | 1 | 2 | 0 | 0 | 0 | 258.38 | 258.38 | 0 | 0 |  | 0 | 3 | 0 |  | 0 | 1 | 0 | 0 | 0 | 0 |  |  | 0
51 | 1 | 4 | 999 |  | Новый раздел | Строительные работы | 0 | [6 empty] | 1276.23 | 1237.9 | 13.13 | 1.33 | 25.2 | 0 | 2.3791 | 0 | 0 | 27.38 | 18.48 |  |  | 1276.23 | 1237.9 | 13.13 | 1.33 | 25.2 | 0 | 2.3791 | 0 | 0 | 27.38 | 18.48 |  |  | 0 | 0 | 0 | 1324.43 | 1324.43 | 0 | 0 | 1237.9 | 1237.9 | 0 | 1237.9 | 0 | 0 | 0 | 0 | 0 | [19 empty] | 0 | 0 | 0 | 1324.43 | 1324.43 | 0 | 0 | 1237.9 | 1237.9 | 0 | 1237.9 | 0 | 0 | 0 | 0 | 0 | [19 empty] | 13123.32 | 11988.26 | 166.87 | 51.1 | 968.19 | 0 | 2.3791 | 0 | 0 | 868.42 | 397.62 |  |  | 13123.32 | 11988.26 | 166.87 | 51.1 | 968.19 | 0 | 2.3791 | 0 | 0 | 868.42 | 397.62 |  |  | 0 | 0 | 0 | 14471.12 | 14471.12 | 0 | 0 | 11988.26 | 11988.26 | 0 | 11988.26 | 0 | 0 | 0 | 0 | 0 | [19 empty] | 0 | 0 | 0 | 14471.12 | 14471.12 | 0 | 0 | 11988.26 | 11988.26 | 0 | 11988.26 | 0 | 0 | 0 | 0 | 0 | [18 empty] | 0
50 | 0 | 0 | 1 | 201 | 1276.23 | ПЗ | Прямые затраты |  |  | 201 | 1 | 3 |  | 2 | 13123.32 | [6 empty] | 1276.23 | 1 | 1276.23 | 13123.32 | 1 | 13123.32
50 | 0 | 0 | 1 | 202 | 1237.9 | СтМатОб | Стоимость материальных ресурсов (всего) |  |  | 202 | 2 | 3 |  | 2 | 11988.26 | [6 empty] | 1237.9 | 1 | 1237.9 | 11988.26 | 1 | 11988.26
50 | 0 | 0 | 1 | 222 | 0 | СтМатОбЗак | Стоимость материалов и оборудования заказчика |  |  | 222 | 3 | 3 |  | 2 | 0 | [6 empty] | 0 | 1 | 0 | 0 | 1 | 0
50 | 0 | 0 | 1 | 225 | 1237.9 | СтМатОбПод | Стоимость материалов и оборудования подрядчика |  |  | 225 | 4 | 3 |  | 2 | 11988.26 | [6 empty] | 1237.9 | 1 | 1237.9 | 11988.26 | 1 | 11988.26
50 | 0 | 0 | 1 | 226 | 1237.9 | СтМат | Стоимость материалов (всего) |  |  | 226 | 5 | 3 |  | 2 | 11988.26 | [6 empty] | 1237.9 | 1 | 1237.9 | 11988.26 | 1 | 11988.26
50 | 0 | 0 | 1 | 227 | 0 | СтМатЗак | Стоимость материалов заказчика |  |  | 227 | 6 | 3 |  | 2 | 0 | [6 empty] | 0 | 1 | 0 | 0 | 1 | 0
50 | 0 | 0 | 1 | 228 | 1237.9 | СтМатПод | Стоимость материалов подрядчика |  |  | 228 | 7 | 3 |  | 2 | 11988.26 | [6 empty] | 1237.9 | 1 | 1237.9 | 11988.26 | 1 | 11988.26
50 | 0 | 0 | 1 | 216 | 0 | Оборуд | Стоимость оборудования (всего) |  |  | 216 | 8 | 3 |  | 2 | 0 | [6 empty] | 0 | 1 | 0 | 0 | 1 | 0
50 | 0 | 0 | 1 | 223 | 0 | ОборудЗак | Стоимость оборудования заказчика |  |  | 223 | 9 | 3 |  | 2 | 0 | [6 empty] | 0 | 1 | 0 | 0 | 1 | 0
50 | 0 | 0 | 1 | 229 | 0 | ОборудПод | Стоимость оборудования подрядчика |  |  | 229 | 10 | 3 |  | 2 | 0 | [6 empty] | 0 | 1 | 0 | 0 | 1 | 0
50 | 0 | 0 | 1 | 203 | 13.13 | ЭММ | Эксплуатация машин |  |  | 203 | 11 | 3 |  | 2 | 166.87 | [6 empty] | 13.13 | 1 | 13.13 | 166.87 | 1 | 166.87
50 | 0 | 0 | 1 | 231 | 0 | ЭММсНРиСП | Эксплуатация машин по ТСН-2001.16 |  |  | 231 | 12 | 3 |  | 2 | 0 | [6 empty] | 0 | 1 | 0 | 0 | 1 | 0
50 | 0 | 0 | 1 | 204 | 1.33 | ЗПМ | ЗП машинистов |  |  | 204 | 13 | 3 |  | 2 | 51.1 | [6 empty] | 1.33 | 1 | 1.33 | 51.1 | 1 | 51.1
50 | 0 | 0 | 1 | 205 | 25.2 | ОЗП | Основная ЗП рабочих |  |  | 205 | 14 | 3 |  | 2 | 968.19 | [6 empty] | 25.2 | 1 | 25.2 | 968.19 | 1 | 968.19
50 | 0 | 0 | 1 | 232 | 0 | ОЗПсНРиСП | Основная ЗП рабочих по ТСН-2001.16 |  |  | 232 | 15 | 3 |  | 2 | 0 | [6 empty] | 0 | 1 | 0 | 0 | 1 | 0
50 | 0 | 0 | 1 | 214 | 1324.43 | Строит | Строительные работы с НР и СП |  |  | 214 | 16 | 3 |  | 2 | 14471.12 | [6 empty] | 1324.43 | 1 | 1324.43 | 14471.12 | 1 | 14471.12
50 | 0 | 0 | 1 | 215 | 0 | Монтаж | Монтажные работы с НР и СП |  |  | 215 | 17 | 3 |  | 2 | 0 | [6 empty] | 0 | 1 | 0 | 0 | 1 | 0
50 | 0 | 0 | 1 | 217 | 0 | Прочие | Прочие работы с НР и СП |  |  | 217 | 18 | 3 |  | 2 | 0 | [6 empty] | 0 | 1 | 0 | 0 | 1 | 0
50 | 0 | 0 | 1 | 230 | 0 | ПрочиеЗатр | Прочие затраты по ТСН-2001.16 |  |  | 230 | 19 | 3 |  | 2 | 0 | [6 empty] | 0 | 1 | 0 | 0 | 1 | 0
50 | 0 | 0 | 1 | 206 | 0 | ВозврМат | Возврат материалов |  |  | 206 | 20 | 3 |  | 2 | 0 | [6 empty] | 0 | 1 | 0 | 0 | 1 | 0
50 | 0 | 0 | 1 | 207 | 2.3791 | ТрудСтр | Трудозатраты строителей |  |  | 207 | 21 | 3 |  | -1 | 2.3791 | [6 empty] | 2.3791 | 1 | 2.3791 | 2.3791 | 1 | 2.3791
50 | 0 | 0 | 1 | 208 | 0 | ТрудМаш | Трудозатраты машинистов |  |  | 208 | 22 | 3 |  | -1 | 0 | [6 empty] | 0 | 1 | 0 | 0 | 1 | 0
50 | 0 | 0 | 1 | 209 | 0 | ТранспМат | Транспорт материалов |  |  | 209 | 23 | 3 |  | 2 | 0 | [6 empty] | 0 | 1 | 0 | 0 | 1 | 0
50 | 0 | 0 | 1 | 233 | 0 | Перевозка | Перевозка грузов |  |  | 233 | 24 | 3 |  | 2 | 0 | [6 empty] | 0 | 1 | 0 | 0 | 1 | 0
50 | 0 | 0 | 1 | 210 | 27.38 | НР | Накладные расходы |  |  | 210 | 25 | 3 |  | 2 | 868.42 | [6 empty] | 27.38 | 1 | 27.38 | 868.42 | 1 | 868.42
50 | 0 | 0 | 1 | 211 | 18.48 | СмПриб | Сметная прибыль |  |  | 211 | 26 | 3 |  | 2 | 397.62 | [6 empty] | 18.48 | 1 | 18.48 | 397.62 | 1 | 397.62
50 | 0 | 0 | 1 | 224 | 1324.43 | Всего | Всего с НР и СП |  |  | 224 | 27 | 3 |  | 2 | 14471.12 | [6 empty] | 1324.43 | 1 | 1324.43 | 14471.12 | 1 | 14471.12
4 | 1 |  | 1069 |  | Новый раздел | Монтажные работы |  | 0 |  | 0 | [7 empty] | 0 | 0 |  | 0 | [53 empty] | 0 | [11 empty] | 0
52 | 1 | 4 | 1052 | 0 | Новый раздел | Монтажные работы | [7 empty] | 1969.07 | 1892.06 | 9.69 | 1.23 | 67.32 | 0 | 5.4933 | 0 | 0 | 75.39 | 47.13 | 0 | 0 | 1969.07 | 1892.06 | 9.69 | 1.23 | 67.32 | 0 | 5.4933 | 0 | 0 | 75.39 | 47.13 | 0 | 0 | 0 | 0 | 0 | 2093.74 | 15.6 | 2078.14 | 0 | 1892.06 | 1892.06 | 0 | 1892.06 | 0 | 0 | 0 | 0 | 0 | 0 | 0 | 0 | 0 | 0 | 0 | 0 | 0 | 0 | 0 | 0 | 0 | 0 | 0 | 0 | 0 | 0 | 0 | 0 | 0 | 0 | 0 | 2093.74 | 15.6 | 2078.14 | 0 | 1892.06 | 1892.06 | 0 | 1892.06 | 0 | 0 | 0 | 0 | 0 | 0 | 0 | 0 | 0 | 0 | 0 | 0 | 0 | 0 | 0 | 0 | 0 | 0 | 0 | 0 | 0 | 0 | 0 | 0 | 12818.06 | 10106.43 | 125.19 | 47.26 | 2586.44 | 0 | 5.4933 | 0 | 0 | 2379.52 | 1112.17 | 0 | 0 | 12818.06 | 10106.43 | 125.19 | 47.26 | 2586.44 | 0 | 5.4933 | 0 | 0 | 2379.52 | 1112.17 | 0 | 0 | 0 | 0 | 0 | 16385.37 | 210.76 | 16174.61 | 0 | 10106.43 | 10106.43 | 0 | 10106.43 | 0 | 0 | 0 | 0 | 0 | 0 | 0 | 0 | 0 | 0 | 0 | 0 | 0 | 0 | 0 | 0 | 0 | 0 | 0 | 0 | 0 | 0 | 0 | 0 | 0 | 0 | 0 | 16385.37 | 210.76 | 16174.61 | 0 | 10106.43 | 10106.43 | 0 | 10106.43 | 0 | 0 | 0 | 0 | 0 | 0 | 0 | 0 | 0 | 0 | 0 | 0 | 0 | 0 | 0 | 0 | 0 | 0 | 0 | 0 | 0 | 0 | 0 | 0
17 | 1 |  |  | 10 | 4.8-80-4 | Прокладка кабеля напряжением до 35 кВ в проложенных трубах, блоках и коробах, при массе 1 м до 6 кг | 100 М КАБЕЛЯ | 0.0612 | 0 | 0.0612 |  |  |  | 33.14 | 3.5 | 9.69 | 1.23 | 19.95 | 0 | 1.6194 | 0 | 0 | 22.34 | 13.97 |  | 326850112 | 506.91 | 52.94 | 148.43 | 18.8 | 305.54 | 0 | 24.8 | 0 | 0 | 506.91 | 52.94 | 148.43 | 18.8 | 305.54 | 0 | 24.8 | 0 | 0 | 112 | 70 | 1.067 | 1.081 |  |  | 1 | 1 | 1 | 1 |  |  |  |  | 0 | 2 | ТСН-2001.4 Доп. 69, Сб. 8, т. 80, поз. 4 |  |  | 318 | 0 |  | 0 | 40 | 0 | 1 | 1 | 1 | 1 | 1 | 1 |  | 112 | 70 |  |  |  | 30 | 0 | 0 | [5 empty] | 0 |  | 0 | 33.14 | 57.23 | 158.37 | 20.06 | 326.01 | 0 | 26.4616 | 0 | 0 | 22.344 | 13.965 | [13 empty] | 0 | 0 | 1 | 1 |  |  |  | 1013 | 100 М КАБЕЛЯ | 100 М КАБЕЛЯ | 1 | [6 empty] | 318547299 | 40 | Монтаж оборудования | 0 |  | 2 | 318 | ТСН-2001.4-8. 8-73...8-80 | ТСН-2001.4-8-3 |  |  |  | 0 | 506.91 | 52.94 | 148.43 | 18.8 | 305.54 | 24.8 | 0 | 0 | [17 empty] | 0 | 0 | 2 |  |  |  |  | 112 | 70 |  |  |  |  | 0 |  | -1515288036 | 2 | 1 | -2 | 0 | 2.15 | 0 | 71.6 | 0 | 71.6 | 0 |  | 0 | 3 | 0 |  | 0 | 1 | 0 | 0 | 0 | 0 |  |  | 0
17 | 1 |  |  | 10 | 4.8-80-4 | Прокладка кабеля напряжением до 35 кВ в проложенных трубах, блоках и коробах, при массе 1 м до 6 кг | 100 М КАБЕЛЯ | 0.0612 | 0 | 0.0612 |  |  |  | 952.5 | 60.83 | 125.19 | 47.26 | 766.48 | 0 | 1.6194 | 0 | 0 | 705.16 | 329.59 |  | 326850110 | 506.91 | 52.94 | 148.43 | 18.8 | 305.54 | 0 | 24.8 | 0 | 0 | 506.91 | 52.94 | 148.43 | 18.8 | 305.54 | 0 | 24.8 | 0 | 0 | 92 | 43 | 1.067 | 1.081 |  |  | 1 | 38.42 | 12.92 | 17.38 |  |  |  |  | 0 | 2 | ТСН-2001.4 Доп. 69, Сб. 8, т. 80, поз. 4 |  |  | 318 | 0 | 4.8-80-4 | 1 | 40 | 0 | 38.42 | 1 | 1 | 1 | 1 | 1 |  | 92 | 43 |  |  |  | 30 | 0 | 0 | [5 empty] | 0 |  | 0 | 952.5 | 994.66 | 2046.14 | 770.71 | 12525.3 | 0 | 26.4616 | 0 | 0 | 705.1616 | 329.5864 | [13 empty] | 112 | 70 | 1.067 | 1.081 |  |  |  | 1013 | 100 М КАБЕЛЯ | 100 М КАБЕЛЯ | 1 | [6 empty] | 318547299 | 40 | Монтаж оборудования | 0 |  | 2 | 318 | ТСН-2001.4-8. 8-73...8-80 | ТСН-2001.4-8-3 |  |  |  | 0 | 506.91 | 52.94 | 148.43 | 18.8 | 305.54 | 24.8 | 0 | 0 | [17 empty] | 0 | 0 | 2 |  |  |  |  | 112 | 70 |  |  |  |  | 0 |  | -1515288036 | 2 | 1 | 2 | 0 | 75.62 | 0 | 2062.87 | 0 | 2062.87 | 0 |  | 0 | 3 | 0 |  | 0 | 1 | 0 | 0 | 0 | 0 |  |  | 0
17 | 1 |  |  | 11 | 1.23-7-518 | Кабель силовой с алюминиевыми жилами с пропитанной бумажной изоляцией в свинцовой оболочке, броня из стальных оцинкованных лент, марка АСБл, напряжение 10000 В, число жил и сечение 3х120 (ож) мм2 | км | 0.00624 | 0 | 0.00624 |  |  |  | 838.18 | 838.18 | 0 | 0 | 0 | 0 | 0 | 0 | 0 | 0 | 0 |  | 326850112 | 134323.29 | 134323.29 | 0 | 0 | 0 | 0 | 0 | 0 | 0 | 134323.29 | 134323.29 | 0 | 0 | 0 | 0 | 0 | 0 | 0 | 0 | 0 | 1 | 1 |  |  | 1 | 1 | 1 | 1 |  |  |  |  | 3 | 2 | ТСН-2001.1 Доп. 70, Р. 23, о. 7, поз. 518 |  |  | 1618 | 0 |  | 0 | 201 | 0 | 1 | 1 | 1 | 1 | 1 | 1 |  | 0 | 0 |  |  |  | 30 | 0 | 0 | [5 empty] | 0 |  | 0 | 838.18 | 134323.29 | 0 | 0 | 0 | 0 | 0 | 0 | 0 | 0 | 0 | [13 empty] | 0 | 0 | 1 | 1 |  |  |  | 1003 | км | км | 1000 | [6 empty] | 318548600 | 201 | Материалы монтажные | 0 |  | 2 | 1618 | ТСН-2001.1 Материалы монтажные | ТСН-2001.1-2 |  |  |  | 0 | 134323.29 | 134323.29 | 0 | 0 | 0 | 0 | 0 | 0 | [17 empty] | 0 | 0 | 0 |  |  |  |  | 0 | 0 |  |  |  |  | 0 |  | -541263108 | 2 | 1 | -2 | 0 | 0 | 0 | 838.18 | 0 | 838.18 | 0 |  | 0 | 3 | 0 |  | 0 | 1 | 0 | 0 | 0 | 0 |  |  | 0
17 | 1 |  |  | 11 | 1.23-7-518 | Кабель силовой с алюминиевыми жилами с пропитанной бумажной изоляцией в свинцовой оболочке, броня из стальных оцинкованных лент, марка АСБл, напряжение 10000 В, число жил и сечение 3х120 (ож) мм2 | км | 0.00624 | 0 | 0.00624 |  |  |  | 6789.26 | 6789.26 | 0 | 0 | 0 | 0 | 0 | 0 | 0 | 0 | 0 |  | 326850110 | 134323.29 | 134323.29 | 0 | 0 | 0 | 0 | 0 | 0 | 0 | 134323.29 | 134323.29 | 0 | 0 | 0 | 0 | 0 | 0 | 0 | 0 | 0 | 1 | 1 |  |  | 1 | 1 | 1 | 8.1 |  |  |  |  | 3 | 2 | ТСН-2001.1 Доп. 70, Р. 23, о. 7, поз. 518 |  |  | 1618 | 0 | 1.23-7-518 | 1 | 201 | 0 | 1 | 1 | 1 | 1 | 1 | 1 |  | 0 | 0 |  |  |  | 30 | 0 | 0 | [5 empty] | 0 |  | 0 | 6789.26 | 1088018.65 | 0 | 0 | 0 | 0 | 0 | 0 | 0 | 0 | 0 | [13 empty] | 0 | 0 | 1 | 1 |  |  |  | 1003 | км | км | 1000 | [6 empty] | 318548600 | 201 | Материалы монтажные | 0 |  | 2 | 1618 | ТСН-2001.1 Материалы монтажные | ТСН-2001.1-2 |  |  |  | 0 | 134323.29 | 134323.29 | 0 | 0 | 0 | 0 | 0 | 0 | [17 empty] | 0 | 0 | 0 |  |  |  |  | 0 | 0 |  |  |  |  | 0 |  | -541263108 | 2 | 1 | 2 | 0 | 0 | 0 | 6789.26 | 0 | 6789.26 | 0 |  | 0 | 3 | 0 |  | 0 | 1 | 0 | 0 | 0 | 0 |  |  | 0
17 | 1 |  |  | 12 | 4.10-115-30 | Разные работы, герметизация занятого канала кабельной канализации | 1 канал | 6 | 0 | 6 |  |  |  | 109.89 | 67.8 | 0 | 0 | 42.09 | 0 | 3.4551 | 0 | 0 | 47.14 | 29.46 |  | 326850112 | 18 | 11.3 | 0 | 0 | 6.7 | 0 | 0.55 | 0 | 0 | 18 | 11.3 | 0 | 0 | 6.7 | 0 | 0.55 | 0 | 0 | 112 | 70 | 1.047 | 1 |  |  | 1 | 1 | 1 | 1 |  |  |  |  | 0 | 2 | ТСН-2001.4. Доп. 1-42. Сб. 10, т. 115, поз. 30 |  |  | 338 | 0 |  | 0 | 40 | 0 | 1 | 1 | 1 | 1 | 1 | 1 |  | 112 | 70 |  |  |  | 30 | 0 | 0 | [5 empty] | 0 |  | 0 | 109.89 | 11.3 | 0 | 0 | 7.01 | 0 | 0.57585 | 0 | 0 | 47.1408 | 29.463 | [13 empty] | 0 | 0 | 1 | 1 |  |  |  | 1013 | 1 канал | 1 канал | 1 | [6 empty] | 318547319 | 40 | Монтаж оборудования | 0 |  | 2 | 338 | ТСН-2001.4-10. 10-115-26...10-115-33 | ТСН-2001.4-10-3 |  |  |  | 0 | 18 | 11.3 | 0 | 0 | 6.7 | 0.55 | 0 | 0 | [17 empty] | 0 | 0 | 2 |  |  |  |  | 112 | 70 |  |  |  |  | 0 |  | -942325915 | 2 | 1 | -2 | 0 | 0 | 0 | 186.49 | 0 | 186.49 | 0 |  | 0 | 3 | 0 |  | 0 | 1 | 0 | 0 | 0 | 0 |  |  | 0
17 | 1 |  |  | 12 | 4.10-115-30 | Разные работы, герметизация занятого канала кабельной канализации | 1 канал | 6 | 0 | 6 |  |  |  | 2277.47 | 660.37 | 0 | 0 | 1617.1 | 0 | 3.4551 | 0 | 0 | 1487.73 | 695.35 |  | 326850110 | 18 | 11.3 | 0 | 0 | 6.7 | 0 | 0.55 | 0 | 0 | 18 | 11.3 | 0 | 0 | 6.7 | 0 | 0.55 | 0 | 0 | 92 | 43 | 1.047 | 1 |  |  | 1 | 38.42 | 1 | 9.74 |  |  |  |  | 0 | 2 | ТСН-2001.4. Доп. 1-42. Сб. 10, т. 115, поз. 30 |  |  | 338 | 0 | 4.10-115-30 | 1 | 40 | 0 | 38.42 | 1 | 1 | 1 | 1 | 1 |  | 92 | 43 |  |  |  | 30 | 0 | 0 | [5 empty] | 0 |  | 0 | 2277.47 | 110.06 | 0 | 0 | 269.32 | 0 | 0.57585 | 0 | 0 | 1487.732 | 695.353 | [13 empty] | 112 | 70 | 1.047 | 1 |  |  |  | 1013 | 1 канал | 1 канал | 1 | [6 empty] | 318547319 | 40 | Монтаж оборудования | 0 |  | 2 | 338 | ТСН-2001.4-10. 10-115-26...10-115-33 | ТСН-2001.4-10-3 |  |  |  | 0 | 18 | 11.3 | 0 | 0 | 6.7 | 0.55 | 0 | 0 | [17 empty] | 0 | 0 | 2 |  |  |  |  | 112 | 70 |  |  |  |  | 0 |  | -942325915 | 2 | 1 | 2 | 0 | 0 | 0 | 4460.55 | 0 | 4460.55 | 0 |  | 0 | 3 | 0 |  | 0 | 1 | 0 | 0 | 0 | 0 |  |  | 0
17 | 1 |  |  | 13 | 1.21-5-1069 | Уплотнитель кабельных проходов, типа УКПТ | КОМПЛЕКТ | 6 | 0 | 6 |  |  |  | 921.78 | 921.78 | 0 | 0 | 0 | 0 | 0 | 0 | 0 | 0 | 0 |  | 326850112 | 153.63 | 153.63 | 0 | 0 | 0 | 0 | 0 | 0 | 0 | 153.63 | 153.63 | 0 | 0 | 0 | 0 | 0 | 0 | 0 | 0 | 0 | 1 | 1 |  |  | 1 | 1 | 1 | 1 |  |  |  |  | 3 | 2 | ТСН-2001.1 Доп. 67, Р. 21, о. 5, поз. 1069 |  |  | 1618 | 0 |  | 0 | 201 | 0 | 1 | 1 | 1 | 1 | 1 | 1 |  | 0 | 0 |  |  |  | 30 | 0 | 0 | [5 empty] | 0 |  | 0 | 921.78 | 153.63 | 0 | 0 | 0 | 0 | 0 | 0 | 0 | 0 | 0 | [13 empty] | 0 | 0 | 1 | 1 |  |  |  | 1013 | КОМПЛЕКТ | КОМПЛЕКТ | 1 | [6 empty] | 318548600 | 201 | Материалы монтажные | 0 |  | 2 | 1618 | ТСН-2001.1 Материалы монтажные | ТСН-2001.1-2 |  |  |  | 0 | 153.63 | 153.63 | 0 | 0 | 0 | 0 | 0 | 0 | [17 empty] | 0 | 0 | 0 |  |  |  |  | 0 | 0 |  |  |  |  | 0 |  | -224433674 | 2 | 1 | -2 | 0 | 0 | 0 | 921.78 | 0 | 921.78 | 0 |  | 0 | 3 | 0 |  | 0 | 1 | 0 | 0 | 0 | 0 |  |  | 0
17 | 1 |  |  | 13 | 1.21-5-1069 | Уплотнитель кабельных проходов, типа УКПТ | КОМПЛЕКТ | 6 | 0 | 6 |  |  |  | 1944.96 | 1944.96 | 0 | 0 | 0 | 0 | 0 | 0 | 0 | 0 | 0 |  | 326850110 | 153.63 | 153.63 | 0 | 0 | 0 | 0 | 0 | 0 | 0 | 153.63 | 153.63 | 0 | 0 | 0 | 0 | 0 | 0 | 0 | 0 | 0 | 1 | 1 |  |  | 1 | 1 | 1 | 2.11 |  |  |  |  | 3 | 2 | ТСН-2001.1 Доп. 67, Р. 21, о. 5, поз. 1069 |  |  | 1618 | 0 | 1.21-5-1069 | 1 | 201 | 0 | 1 | 1 | 1 | 1 | 1 | 1 |  | 0 | 0 |  |  |  | 30 | 0 | 0 | [5 empty] | 0 |  | 0 | 1944.96 | 324.16 | 0 | 0 | 0 | 0 | 0 | 0 | 0 | 0 | 0 | [13 empty] | 0 | 0 | 1 | 1 |  |  |  | 1013 | КОМПЛЕКТ | КОМПЛЕКТ | 1 | [6 empty] | 318548600 | 201 | Материалы монтажные | 0 |  | 2 | 1618 | ТСН-2001.1 Материалы монтажные | ТСН-2001.1-2 |  |  |  | 0 | 153.63 | 153.63 | 0 | 0 | 0 | 0 | 0 | 0 | [17 empty] | 0 | 0 | 0 |  |  |  |  | 0 | 0 |  |  |  |  | 0 |  | -224433674 | 2 | 1 | 2 | 0 | 0 | 0 | 1944.96 | 0 | 1944.96 | 0 |  | 0 | 3 | 0 |  | 0 | 1 | 0 | 0 | 0 | 0 |  |  | 0
17 | 1 |  |  | 14 | 4.10-115-29 | Разные работы, герметизация свободного канала кабельной канализации | 1 канал | 4 | 0 | 4 |  |  |  | 50.48 | 45.2 | 0 | 0 | 5.28 | 0 | 0.4188 | 0 | 0 | 5.91 | 3.7 |  | 326850112 | 12.56 | 11.3 | 0 | 0 | 1.26 | 0 | 0.1 | 0 | 0 | 12.56 | 11.3 | 0 | 0 | 1.26 | 0 | 0.1 | 0 | 0 | 112 | 70 | 1.047 | 1 |  |  | 1 | 1 | 1 | 1 |  |  |  |  | 0 | 2 | ТСН-2001.4. Доп. 1-42. Сб. 10, т. 115, поз. 29 |  |  | 338 | 0 |  | 0 | 40 | 0 | 1 | 1 | 1 | 1 | 1 | 1 |  | 112 | 70 |  |  |  | 30 | 0 | 0 | [5 empty] | 0 |  | 0 | 50.48 | 11.3 | 0 | 0 | 1.32 | 0 | 0.1047 | 0 | 0 | 5.9136 | 3.696 | [13 empty] | 0 | 0 | 1 | 1 |  |  |  | 1013 | 1 канал | 1 канал | 1 | [6 empty] | 318547319 | 40 | Монтаж оборудования | 0 |  | 2 | 338 | ТСН-2001.4-10. 10-115-26...10-115-33 | ТСН-2001.4-10-3 |  |  |  | 0 | 12.56 | 11.3 | 0 | 0 | 1.26 | 0.1 | 0 | 0 | [17 empty] | 0 | 0 | 2 |  |  |  |  | 112 | 70 |  |  |  |  | 0 |  | -406208071 | 2 | 1 | -2 | 0 | 0 | 0 | 60.09 | 0 | 60.09 | 0 |  | 0 | 3 | 0 |  | 0 | 1 | 0 | 0 | 0 | 0 |  |  | 0
17 | 1 |  |  | 14 | 4.10-115-29 | Разные работы, герметизация свободного канала кабельной канализации | 1 канал | 4 | 0 | 4 |  |  |  | 643.11 | 440.25 | 0 | 0 | 202.86 | 0 | 0.4188 | 0 | 0 | 186.63 | 87.23 |  | 326850110 | 12.56 | 11.3 | 0 | 0 | 1.26 | 0 | 0.1 | 0 | 0 | 12.56 | 11.3 | 0 | 0 | 1.26 | 0 | 0.1 | 0 | 0 | 92 | 43 | 1.047 | 1 |  |  | 1 | 38.42 | 1 | 9.74 |  |  |  |  | 0 | 2 | ТСН-2001.4. Доп. 1-42. Сб. 10, т. 115, поз. 29 |  |  | 338 | 0 | 4.10-115-29 | 1 | 40 | 0 | 38.42 | 1 | 1 | 1 | 1 | 1 |  | 92 | 43 |  |  |  | 30 | 0 | 0 | [5 empty] | 0 |  | 0 | 643.11 | 110.06 | 0 | 0 | 50.71 | 0 | 0.1047 | 0 | 0 | 186.6312 | 87.2298 | [13 empty] | 112 | 70 | 1.047 | 1 |  |  |  | 1013 | 1 канал | 1 канал | 1 | [6 empty] | 318547319 | 40 | Монтаж оборудования | 0 |  | 2 | 338 | ТСН-2001.4-10. 10-115-26...10-115-33 | ТСН-2001.4-10-3 |  |  |  | 0 | 12.56 | 11.3 | 0 | 0 | 1.26 | 0.1 | 0 | 0 | [17 empty] | 0 | 0 | 2 |  |  |  |  | 112 | 70 |  |  |  |  | 0 |  | -406208071 | 2 | 1 | 2 | 0 | 0 | 0 | 916.97 | 0 | 916.97 | 0 |  | 0 | 3 | 0 |  | 0 | 1 | 0 | 0 | 0 | 0 |  |  | 0
17 | 1 |  |  | 15 | 1.12-3-62 | Заглушка (пробка) полиэтиленовая для каналов кабельной канализации из хризотилцементных труб внутренним диаметром 150 мм | шт. | 4 | 0 | 4 |  |  |  | 15.6 | 15.6 | 0 | 0 | 0 | 0 | 0 | 0 | 0 | 0 | 0 |  | 326850112 | 3.9 | 3.9 | 0 | 0 | 0 | 0 | 0 | 0 | 0 | 3.9 | 3.9 | 0 | 0 | 0 | 0 | 0 | 0 | 0 | 0 | 0 | 1 | 1 |  |  | 1 | 1 | 1 | 1 |  |  |  |  | 3 | 1 | ТСН-2001.1 Доп. 70, Р. 12, о. 3, поз. 62 |  |  | 1617 | 0 |  | 0 | 200 | 0 | 1 | 1 | 1 | 1 | 1 | 1 |  | 0 | 0 |  |  |  | 30 | 0 | 0 | [5 empty] | 0 |  | 0 | 15.6 | 3.9 | 0 | 0 | 0 | 0 | 0 | 0 | 0 | 0 | 0 | [13 empty] | 0 | 0 | 1 | 1 |  |  |  | 1010 | шт. | шт. | 1 | [6 empty] | 318548599 | 200 | Материалы строительные | 0 |  | 1 | 1617 | ТСН-2001.1 Материалы строительные | ТСН-2001.1-1 |  |  |  | 0 | 3.9 | 3.9 | 0 | 0 | 0 | 0 | 0 | 0 | [17 empty] | 0 | 0 | 0 |  |  |  |  | 0 | 0 |  |  |  |  | 0 |  | 1356563597 | 2 | 1 | -2 | 0 | 0 | 0 | 15.6 | 15.6 | 0 | 0 |  | 0 | 3 | 0 |  | 0 | 1 | 0 | 0 | 0 | 0 |  |  | 0
17 | 1 |  |  | 15 | 1.12-3-62 | Заглушка (пробка) полиэтиленовая для каналов кабельной канализации из хризотилцементных труб внутренним диаметром 150 мм | шт. | 4 | 0 | 4 |  |  |  | 210.76 | 210.76 | 0 | 0 | 0 | 0 | 0 | 0 | 0 | 0 | 0 |  | 326850110 | 3.9 | 3.9 | 0 | 0 | 0 | 0 | 0 | 0 | 0 | 3.9 | 3.9 | 0 | 0 | 0 | 0 | 0 | 0 | 0 | 0 | 0 | 1 | 1 |  |  | 1 | 1 | 1 | 13.51 |  |  |  |  | 3 | 1 | ТСН-2001.1 Доп. 70, Р. 12, о. 3, поз. 62 |  |  | 1617 | 0 | 1.12-3-62 | 1 | 200 | 0 | 1 | 1 | 1 | 1 | 1 | 1 |  | 0 | 0 |  |  |  | 30 | 0 | 0 | [5 empty] | 0 |  | 0 | 210.76 | 52.69 | 0 | 0 | 0 | 0 | 0 | 0 | 0 | 0 | 0 | [13 empty] | 0 | 0 | 1 | 1 |  |  |  | 1010 | шт. | шт. | 1 | [6 empty] | 318548599 | 200 | Материалы строительные | 0 |  | 1 | 1617 | ТСН-2001.1 Материалы строительные | ТСН-2001.1-1 |  |  |  | 0 | 3.9 | 3.9 | 0 | 0 | 0 | 0 | 0 | 0 | [17 empty] | 0 | 0 | 0 |  |  |  |  | 0 | 0 |  |  |  |  | 0 |  | 1356563597 | 2 | 1 | 2 | 0 | 0 | 0 | 210.76 | 210.76 | 0 | 0 |  | 0 | 3 | 0 |  | 0 | 1 | 0 | 0 | 0 | 0 |  |  | 0
51 | 1 | 4 | 1052 |  | Новый раздел | Монтажные работы | 0 | [6 empty] | 1969.07 | 1892.06 | 9.69 | 1.23 | 67.32 | 0 | 5.4933 | 0 | 0 | 75.39 | 47.13 |  |  | 1969.07 | 1892.06 | 9.69 | 1.23 | 67.32 | 0 | 5.4933 | 0 | 0 | 75.39 | 47.13 |  |  | 0 | 0 | 0 | 2093.74 | 15.6 | 2078.14 | 0 | 1892.06 | 1892.06 | 0 | 1892.06 | 0 | 0 | 0 | 0 | 0 | [19 empty] | 0 | 0 | 0 | 2093.74 | 15.6 | 2078.14 | 0 | 1892.06 | 1892.06 | 0 | 1892.06 | 0 | 0 | 0 | 0 | 0 | [19 empty] | 12818.06 | 10106.43 | 125.19 | 47.26 | 2586.44 | 0 | 5.4933 | 0 | 0 | 2379.52 | 1112.17 |  |  | 12818.06 | 10106.43 | 125.19 | 47.26 | 2586.44 | 0 | 5.4933 | 0 | 0 | 2379.52 | 1112.17 |  |  | 0 | 0 | 0 | 16385.37 | 210.76 | 16174.61 | 0 | 10106.43 | 10106.43 | 0 | 10106.43 | 0 | 0 | 0 | 0 | 0 | [19 empty] | 0 | 0 | 0 | 16385.37 | 210.76 | 16174.61 | 0 | 10106.43 | 10106.43 | 0 | 10106.43 | 0 | 0 | 0 | 0 | 0 | [18 empty] | 0
50 | 0 | 0 | 1 | 201 | 1969.07 | ПЗ | Прямые затраты |  |  | 201 | 1 | 3 |  | 2 | 12818.06 | [6 empty] | 1969.07 | 1 | 1969.07 | 12818.06 | 1 | 12818.06
50 | 0 | 0 | 1 | 202 | 1892.06 | СтМатОб | Стоимость материальных ресурсов (всего) |  |  | 202 | 2 | 3 |  | 2 | 10106.43 | [6 empty] | 1892.06 | 1 | 1892.06 | 10106.43 | 1 | 10106.43
50 | 0 | 0 | 1 | 222 | 0 | СтМатОбЗак | Стоимость материалов и оборудования заказчика |  |  | 222 | 3 | 3 |  | 2 | 0 | [6 empty] | 0 | 1 | 0 | 0 | 1 | 0
50 | 0 | 0 | 1 | 225 | 1892.06 | СтМатОбПод | Стоимость материалов и оборудования подрядчика |  |  | 225 | 4 | 3 |  | 2 | 10106.43 | [6 empty] | 1892.06 | 1 | 1892.06 | 10106.43 | 1 | 10106.43
50 | 0 | 0 | 1 | 226 | 1892.06 | СтМат | Стоимость материалов (всего) |  |  | 226 | 5 | 3 |  | 2 | 10106.43 | [6 empty] | 1892.06 | 1 | 1892.06 | 10106.43 | 1 | 10106.43
50 | 0 | 0 | 1 | 227 | 0 | СтМатЗак | Стоимость материалов заказчика |  |  | 227 | 6 | 3 |  | 2 | 0 | [6 empty] | 0 | 1 | 0 | 0 | 1 | 0
50 | 0 | 0 | 1 | 228 | 1892.06 | СтМатПод | Стоимость материалов подрядчика |  |  | 228 | 7 | 3 |  | 2 | 10106.43 | [6 empty] | 1892.06 | 1 | 1892.06 | 10106.43 | 1 | 10106.43
50 | 0 | 0 | 1 | 216 | 0 | Оборуд | Стоимость оборудования (всего) |  |  | 216 | 8 | 3 |  | 2 | 0 | [6 empty] | 0 | 1 | 0 | 0 | 1 | 0
50 | 0 | 0 | 1 | 223 | 0 | ОборудЗак | Стоимость оборудования заказчика |  |  | 223 | 9 | 3 |  | 2 | 0 | [6 empty] | 0 | 1 | 0 | 0 | 1 | 0
50 | 0 | 0 | 1 | 229 | 0 | ОборудПод | Стоимость оборудования подрядчика |  |  | 229 | 10 | 3 |  | 2 | 0 | [6 empty] | 0 | 1 | 0 | 0 | 1 | 0
50 | 0 | 0 | 1 | 203 | 9.69 | ЭММ | Эксплуатация машин |  |  | 203 | 11 | 3 |  | 2 | 125.19 | [6 empty] | 9.69 | 1 | 9.69 | 125.19 | 1 | 125.19
50 | 0 | 0 | 1 | 231 | 0 | ЭММсНРиСП | Эксплуатация машин по ТСН-2001.16 |  |  | 231 | 12 | 3 |  | 2 | 0 | [6 empty] | 0 | 1 | 0 | 0 | 1 | 0
50 | 0 | 0 | 1 | 204 | 1.23 | ЗПМ | ЗП машинистов |  |  | 204 | 13 | 3 |  | 2 | 47.26 | [6 empty] | 1.23 | 1 | 1.23 | 47.26 | 1 | 47.26
50 | 0 | 0 | 1 | 205 | 67.32 | ОЗП | Основная ЗП рабочих |  |  | 205 | 14 | 3 |  | 2 | 2586.44 | [6 empty] | 67.32 | 1 | 67.32 | 2586.44 | 1 | 2586.44
50 | 0 | 0 | 1 | 232 | 0 | ОЗПсНРиСП | Основная ЗП рабочих по ТСН-2001.16 |  |  | 232 | 15 | 3 |  | 2 | 0 | [6 empty] | 0 | 1 | 0 | 0 | 1 | 0
50 | 0 | 0 | 1 | 214 | 15.6 | Строит | Строительные работы с НР и СП |  |  | 214 | 16 | 3 |  | 2 | 210.76 | [6 empty] | 15.6 | 1 | 15.6 | 210.76 | 1 | 210.76
50 | 0 | 0 | 1 | 215 | 2078.14 | Монтаж | Монтажные работы с НР и СП |  |  | 215 | 17 | 3 |  | 2 | 16174.61 | [6 empty] | 2078.14 | 1 | 2078.14 | 16174.61 | 1 | 16174.61
50 | 0 | 0 | 1 | 217 | 0 | Прочие | Прочие работы с НР и СП |  |  | 217 | 18 | 3 |  | 2 | 0 | [6 empty] | 0 | 1 | 0 | 0 | 1 | 0
50 | 0 | 0 | 1 | 230 | 0 | ПрочиеЗатр | Прочие затраты по ТСН-2001.16 |  |  | 230 | 19 | 3 |  | 2 | 0 | [6 empty] | 0 | 1 | 0 | 0 | 1 | 0
50 | 0 | 0 | 1 | 206 | 0 | ВозврМат | Возврат материалов |  |  | 206 | 20 | 3 |  | 2 | 0 | [6 empty] | 0 | 1 | 0 | 0 | 1 | 0
50 | 0 | 0 | 1 | 207 | 5.4933 | ТрудСтр | Трудозатраты строителей |  |  | 207 | 21 | 3 |  | -1 | 5.4933 | [6 empty] | 5.4933 | 1 | 5.4933 | 5.4933 | 1 | 5.4933
50 | 0 | 0 | 1 | 208 | 0 | ТрудМаш | Трудозатраты машинистов |  |  | 208 | 22 | 3 |  | -1 | 0 | [6 empty] | 0 | 1 | 0 | 0 | 1 | 0
50 | 0 | 0 | 1 | 209 | 0 | ТранспМат | Транспорт материалов |  |  | 209 | 23 | 3 |  | 2 | 0 | [6 empty] | 0 | 1 | 0 | 0 | 1 | 0
50 | 0 | 0 | 1 | 233 | 0 | Перевозка | Перевозка грузов |  |  | 233 | 24 | 3 |  | 2 | 0 | [6 empty] | 0 | 1 | 0 | 0 | 1 | 0
50 | 0 | 0 | 1 | 210 | 75.39 | НР | Накладные расходы |  |  | 210 | 25 | 3 |  | 2 | 2379.52 | [6 empty] | 75.39 | 1 | 75.39 | 2379.52 | 1 | 2379.52
50 | 0 | 0 | 1 | 211 | 47.13 | СмПриб | Сметная прибыль |  |  | 211 | 26 | 3 |  | 2 | 1112.17 | [6 empty] | 47.13 | 1 | 47.13 | 1112.17 | 1 | 1112.17
50 | 0 | 0 | 1 | 224 | 2093.74 | Всего | Всего с НР и СП |  |  | 224 | 27 | 3 |  | 2 | 16385.37 | [6 empty] | 2093.74 | 1 | 2093.74 | 16385.37 | 1 | 16385.37
4 | 1 |  | 1120 |  | Новый раздел | Восстановление газона S 4,8м2 |  | 0 |  | 0 | [7 empty] | 0 | 0 |  | 0 | [53 empty] | 0 | [11 empty] | 0
52 | 1 | 4 | 1099 | 0 | Новый раздел | Восстановление газона S 4,8м2 | [7 empty] | 100.3 | 84.99 | 0.18 | 0.02 | 15.13 | 0 | 1.4335 | 0 | 0 | 28.28 | 15.28 | 0 | 0 | 100.3 | 84.99 | 0.18 | 0.02 | 15.13 | 0 | 1.4335 | 0 | 0 | 28.28 | 15.28 | 0 | 0 | 0 | 0 | 0 | 143.9 | 143.9 | 0 | 0 | 84.99 | 84.99 | 0 | 84.99 | 0 | 0 | 0 | 0 | 0 | 0 | 0 | 0 | 0 | 0 | 0 | 0 | 0 | 0 | 0 | 0 | 0 | 0 | 0 | 0 | 0 | 0 | 0 | 0 | 0 | 0 | 0 | 143.9 | 143.9 | 0 | 0 | 84.99 | 84.99 | 0 | 84.99 | 0 | 0 | 0 | 0 | 0 | 0 | 0 | 0 | 0 | 0 | 0 | 0 | 0 | 0 | 0 | 0 | 0 | 0 | 0 | 0 | 0 | 0 | 0 | 0 | 1186.74 | 603.04 | 2.41 | 0.77 | 581.29 | 0 | 1.4335 | 0 | 0 | 610.37 | 279.02 | 0 | 0 | 1186.74 | 603.04 | 2.41 | 0.77 | 581.29 | 0 | 1.4335 | 0 | 0 | 610.37 | 279.02 | 0 | 0 | 0 | 0 | 0 | 2077.36 | 2077.36 | 0 | 0 | 603.04 | 603.04 | 0 | 603.04 | 0 | 0 | 0 | 0 | 0 | 0 | 0 | 0 | 0 | 0 | 0 | 0 | 0 | 0 | 0 | 0 | 0 | 0 | 0 | 0 | 0 | 0 | 0 | 0 | 0 | 0 | 0 | 2077.36 | 2077.36 | 0 | 0 | 603.04 | 603.04 | 0 | 603.04 | 0 | 0 | 0 | 0 | 0 | 0 | 0 | 0 | 0 | 0 | 0 | 0 | 0 | 0 | 0 | 0 | 0 | 0 | 0 | 0 | 0 | 0 | 0 | 0
17 | 1 |  |  | 16 | 3.47-26-4 | Подготовка почвы для устройства партерного и обыкновенного газонов с внесением растительной земли слоем 15 см вручную | 100 м2 | 0.012 | 0 | 0.012 |  |  |  | 5 | 0 | 0 | 0 | 5 | 0 | 0.48 | 0 | 0 | 9.35 | 5.05 |  | 326850112 | 416.4 | 0 | 0 | 0 | 416.4 | 0 | 40 | 0 | 0 | 416.4 | 0 | 0 | 0 | 416.4 | 0 | 40 | 0 | 0 | 187 | 101 | 1 | 1 |  |  | 1 | 1 | 1 | 1 |  |  |  |  | 0 | 1 | ТСН-2001.3. Доп. 1-42. Сб. 47, т. 26, поз. 4 |  |  | 295 | 0 |  | 0 | 30 | 0 | 1 | 1 | 1 | 1 | 1 | 1 |  | 187 | 101 |  |  |  | 30 | 0 | 0 | [5 empty] | 0 |  | 0 | 5 | 0 | 0 | 0 | 416.4 | 0 | 40 | 0 | 0 | 9.35 | 5.05 | [13 empty] | 0 | 0 | 1 | 1 |  |  |  | 1005 | 100 м2 | 100 м2 | 100 | [6 empty] | 318547276 | 30 | Строительные работы | 0 |  | 1 | 295 | ТСН-2001.3-47. 47-23...47-33 | ТСН-2001.3-47-4 |  |  |  | 0 | 416.4 | 0 | 0 | 0 | 416.4 | 40 | 0 | 0 | [17 empty] | 0 | 0 | 0 |  |  |  |  | 187 | 101 |  |  |  |  | 0 |  | -802584898 | 2 | 1 | -2 | 0 | 0 | 0 | 19.4 | 19.4 | 0 | 0 |  | 0 | 3 | 0 |  | 0 | 1 | 0 | 0 | 0 | 0 |  |  | 0
17 | 1 |  |  | 16 | 3.47-26-4 | Подготовка почвы для устройства партерного и обыкновенного газонов с внесением растительной земли слоем 15 см вручную | 100 м2 | 0.012 | 0 | 0.012 |  |  |  | 192.1 | 0 | 0 | 0 | 192.1 | 0 | 0.48 | 0 | 0 | 201.71 | 92.21 |  | 326850110 | 416.4 | 0 | 0 | 0 | 416.4 | 0 | 40 | 0 | 0 | 416.4 | 0 | 0 | 0 | 416.4 | 0 | 40 | 0 | 0 | 105 | 48 | 1 | 1 |  |  | 1 | 38.42 | 1 | 1 |  |  |  |  | 0 | 1 | ТСН-2001.3. Доп. 1-42. Сб. 47, т. 26, поз. 4 |  |  | 295 | 0 | 3.47-26-4 | 1 | 30 | 0 | 38.42 | 1 | 1 | 1 | 1 | 1 |  | 105 | 48 |  |  |  | 30 | 0 | 0 | [5 empty] | 0 |  | 0 | 192.1 | 0 | 0 | 0 | 15998.09 | 0 | 40 | 0 | 0 | 201.705 | 92.208 | [13 empty] | 187 | 101 | 1 | 1 |  |  |  | 1005 | 100 м2 | 100 м2 | 100 | [6 empty] | 318547276 | 30 | Строительные работы | 0 |  | 1 | 295 | ТСН-2001.3-47. 47-23...47-33 | ТСН-2001.3-47-4 |  |  |  | 0 | 416.4 | 0 | 0 | 0 | 416.4 | 40 | 0 | 0 | [17 empty] | 0 | 0 | 0 |  |  |  |  | 187 | 101 |  |  |  |  | 0 |  | -802584898 | 2 | 1 | 2 | 0 | 0 | 0 | 486.02 | 486.02 | 0 | 0 |  | 0 | 3 | 0 |  | 0 | 1 | 0 | 0 | 0 | 0 |  |  | 0
18 | 1 |  |  | 16,1 | 1.4-6-1 | Земля растительная | м3 | 0.18 | 15 | 15 |  |  |  | 26.43 | 26.43 | 0 | 0 | 0 | 0 | 0 | 0 | 0 | 0 | 0 |  | 326850112 | 146.84 | 146.84 | 0 | 0 | 0 | 0 | 0 | 0 | 0 | 146.84 | 146.84 | 0 | 0 | 0 | 0 | 0 | 0 | 0 | 187 | 101 | 1 | 1 |  |  | 1 | 1 | 1 | 1 |  |  |  |  | 3 | 1 | ТСН-2001.1. Доп. 1-42. Р. 4, о. 6, поз. 1 |  |  | 295 | 0 |  | 0 | 30 | 0 | 1 | 1 | 1 | 1 | 1 | 1 |  | 187 | 101 |  |  |  | 30 | 0 | 0 | [5 empty] | 0 |  | 0 | 26.43 | 146.84 | 0 | 0 | 0 | 0 | 0 | 0 | 0 | 0 | 0 | [13 empty] | 0 | 0 | 1 | 1 |  |  |  | 1007 | м3 | м3 | 1 | [6 empty] | 318547276 | 30 | Строительные работы | 0 |  | 1 | 295 | ТСН-2001.3-47. 47-23...47-33 | ТСН-2001.3-47-4 |  |  |  | 0 | 146.84 | 146.84 | 0 | 0 | 0 | 0 | 0 | [18 empty] | 0 | 0 | 0 |  |  |  |  | 187 | 101 |  |  |  |  | 0 |  | -1933062003 | 2 | 1 | -2 | 0 | 0 | 0 | 26.43 | 26.43 | 0 | 0 |  | 0 | 3 | 0 |  | 0 | 1 | 0 | 0 | 0 | 0 |  |  | 0
18 | 1 |  |  | 16,1 | 1.4-6-1 | Земля растительная | м3 | 0.18 | 15 | 15 |  |  |  | 206.42 | 206.42 | 0 | 0 | 0 | 0 | 0 | 0 | 0 | 0 | 0 |  | 326850110 | 146.84 | 146.84 | 0 | 0 | 0 | 0 | 0 | 0 | 0 | 146.84 | 146.84 | 0 | 0 | 0 | 0 | 0 | 0 | 0 | 0 | 0 | 1 | 1 |  |  | 1 | 1 | 1 | 7.81 |  |  |  |  | 3 | 1 | ТСН-2001.1. Доп. 1-42. Р. 4, о. 6, поз. 1 |  |  | 295 | 0 | 1.4-6-1 | 1 | 30 | 0 | 1 | 1 | 1 | 1 | 1 | 1 |  | 0 | 0 |  |  |  | 30 | 0 | 0 | [5 empty] | 0 |  | 0 | 206.42 | 1146.82 | 0 | 0 | 0 | 0 | 0 | 0 | 0 | 0 | 0 | [13 empty] | 187 | 101 | 1 | 1 |  |  |  | 1007 | м3 | м3 | 1 | [6 empty] | 318547276 | 30 | Строительные работы | 0 |  | 1 | 295 | ТСН-2001.3-47. 47-23...47-33 | ТСН-2001.3-47-4 |  |  |  | 0 | 146.84 | 146.84 | 0 | 0 | 0 | 0 | 0 | [18 empty] | 0 | 0 | 0 |  |  |  |  | 187 | 101 |  |  |  |  | 0 |  | -1933062003 | 2 | 1 | 2 | 0 | 0 | 0 | 206.42 | 206.42 | 0 | 0 |  | 0 | 3 | 0 |  | 0 | 1 | 0 | 0 | 0 | 0 |  |  | 0
17 | 1 |  |  | 17 | 3.47-26-3 | Подготовка почвы для устройства партерного и обыкновенного газонов с внесением растительной земли слоем 15 см механизированным способом | 100 м2 | 0.036 | 0 | 0.036 |  |  |  | 10.22 | 0 | 0.18 | 0.02 | 10.04 | 0 | 0.96408 | 0 | 0 | 18.77 | 10.14 |  | 326850112 | 283.78 | 0 | 5 | 0.63 | 278.78 | 0 | 26.78 | 0 | 0 | 283.78 | 0 | 5 | 0.63 | 278.78 | 0 | 26.78 | 0 | 0 | 187 | 101 | 1 | 1 |  |  | 1 | 1 | 1 | 1 |  |  |  |  | 0 | 1 | ТСН-2001.3 Доп. 68, Сб. 47, т. 26, поз. 3 |  |  | 295 | 0 |  | 0 | 30 | 0 | 1 | 1 | 1 | 1 | 1 | 1 |  | 187 | 101 |  |  |  | 30 | 0 | 0 | [5 empty] | 0 |  | 0 | 10.22 | 0 | 5 | 0.63 | 278.78 | 0 | 26.78 | 0 | 0 | 18.7748 | 10.1404 | [13 empty] | 0 | 0 | 1 | 1 |  |  |  | 1005 | 100 м2 | 100 м2 | 100 | [6 empty] | 318547276 | 30 | Строительные работы | 0 |  | 1 | 295 | ТСН-2001.3-47. 47-23...47-33 | ТСН-2001.3-47-4 |  |  |  | 0 | 283.78 | 0 | 5 | 0.63 | 278.78 | 26.78 | 0 | 0 | [17 empty] | 0 | 0 | 0 |  |  |  |  | 187 | 101 |  |  |  |  | 0 |  | -1222944186 | 2 | 1 | -2 | 0 | 0.04 | 0 | 39.17 | 39.17 | 0 | 0 |  | 0 | 3 | 0 |  | 0 | 1 | 0 | 0 | 0 | 0 |  |  | 0
17 | 1 |  |  | 17 | 3.47-26-3 | Подготовка почвы для устройства партерного и обыкновенного газонов с внесением растительной земли слоем 15 см механизированным способом | 100 м2 | 0.036 | 0 | 0.036 |  |  |  | 388.15 | 0 | 2.41 | 0.77 | 385.74 | 0 | 0.96408 | 0 | 0 | 405.03 | 185.16 |  | 326850110 | 283.78 | 0 | 5 | 0.63 | 278.78 | 0 | 26.78 | 0 | 0 | 283.78 | 0 | 5 | 0.63 | 278.78 | 0 | 26.78 | 0 | 0 | 105 | 48 | 1 | 1 |  |  | 1 | 38.42 | 13.38 | 1 |  |  |  |  | 0 | 1 | ТСН-2001.3 Доп. 68, Сб. 47, т. 26, поз. 3 |  |  | 295 | 0 | 3.47-26-3 | 1 | 30 | 0 | 38.42 | 1 | 1 | 1 | 1 | 1 |  | 105 | 48 |  |  |  | 30 | 0 | 0 | [5 empty] | 0 |  | 0 | 388.15 | 0 | 66.9 | 24.2 | 10710.73 | 0 | 26.78 | 0 | 0 | 405.027 | 185.1552 | [13 empty] | 187 | 101 | 1 | 1 |  |  |  | 1005 | 100 м2 | 100 м2 | 100 | [6 empty] | 318547276 | 30 | Строительные работы | 0 |  | 1 | 295 | ТСН-2001.3-47. 47-23...47-33 | ТСН-2001.3-47-4 |  |  |  | 0 | 283.78 | 0 | 5 | 0.63 | 278.78 | 26.78 | 0 | 0 | [17 empty] | 0 | 0 | 0 |  |  |  |  | 187 | 101 |  |  |  |  | 0 |  | -1222944186 | 2 | 1 | 2 | 0 | 1.23 | 0 | 979.57 | 979.57 | 0 | 0 |  | 0 | 3 | 0 |  | 0 | 1 | 0 | 0 | 0 | 0 |  |  | 0
18 | 1 |  |  | 17,1 | 1.4-6-1 | Земля растительная | м3 | 0.54 | 15 | 15 |  |  |  | 79.29 | 79.29 | 0 | 0 | 0 | 0 | 0 | 0 | 0 | 0 | 0 |  | 326850112 | 146.84 | 146.84 | 0 | 0 | 0 | 0 | 0 | 0 | 0 | 146.84 | 146.84 | 0 | 0 | 0 | 0 | 0 | 0 | 0 | 187 | 101 | 1 | 1 |  |  | 1 | 1 | 1 | 1 |  |  |  |  | 3 | 1 | ТСН-2001.1. Доп. 1-42. Р. 4, о. 6, поз. 1 |  |  | 295 | 0 |  | 0 | 30 | 0 | 1 | 1 | 1 | 1 | 1 | 1 |  | 187 | 101 |  |  |  | 30 | 0 | 0 | [5 empty] | 0 |  | 0 | 79.29 | 146.84 | 0 | 0 | 0 | 0 | 0 | 0 | 0 | 0 | 0 | [13 empty] | 0 | 0 | 1 | 1 |  |  |  | 1007 | м3 | м3 | 1 | [6 empty] | 318547276 | 30 | Строительные работы | 0 |  | 1 | 295 | ТСН-2001.3-47. 47-23...47-33 | ТСН-2001.3-47-4 |  |  |  | 0 | 146.84 | 146.84 | 0 | 0 | 0 | 0 | 0 | [18 empty] | 0 | 0 | 0 |  |  |  |  | 187 | 101 |  |  |  |  | 0 |  | -1933062003 | 2 | 1 | -2 | 0 | 0 | 0 | 79.29 | 79.29 | 0 | 0 |  | 0 | 3 | 0 |  | 0 | 1 | 0 | 0 | 0 | 0 |  |  | 0
18 | 1 |  |  | 17,1 | 1.4-6-1 | Земля растительная | м3 | 0.54 | 15 | 15 |  |  |  | 619.25 | 619.25 | 0 | 0 | 0 | 0 | 0 | 0 | 0 | 0 | 0 |  | 326850110 | 146.84 | 146.84 | 0 | 0 | 0 | 0 | 0 | 0 | 0 | 146.84 | 146.84 | 0 | 0 | 0 | 0 | 0 | 0 | 0 | 0 | 0 | 1 | 1 |  |  | 1 | 1 | 1 | 7.81 |  |  |  |  | 3 | 1 | ТСН-2001.1. Доп. 1-42. Р. 4, о. 6, поз. 1 |  |  | 295 | 0 | 1.4-6-1 | 1 | 30 | 0 | 1 | 1 | 1 | 1 | 1 | 1 |  | 0 | 0 |  |  |  | 30 | 0 | 0 | [5 empty] | 0 |  | 0 | 619.25 | 1146.82 | 0 | 0 | 0 | 0 | 0 | 0 | 0 | 0 | 0 | [13 empty] | 187 | 101 | 1 | 1 |  |  |  | 1007 | м3 | м3 | 1 | [6 empty] | 318547276 | 30 | Строительные работы | 0 |  | 1 | 295 | ТСН-2001.3-47. 47-23...47-33 | ТСН-2001.3-47-4 |  |  |  | 0 | 146.84 | 146.84 | 0 | 0 | 0 | 0 | 0 | [18 empty] | 0 | 0 | 0 |  |  |  |  | 187 | 101 |  |  |  |  | 0 |  | -1933062003 | 2 | 1 | 2 | 0 | 0 | 0 | 619.25 | 619.25 | 0 | 0 |  | 0 | 3 | 0 |  | 0 | 1 | 0 | 0 | 0 | 0 |  |  | 0
17 | 1 |  |  | 18 | 3.47-26-5 | Подготовка почвы для устройства партерного и обыкновенного газонов на каждые 5 см изменения толщины слоя добавлять или исключать | 100 м2 | -0.048 | 0 | -0.048 |  |  |  | -2.73 | 0 | 0 | 0 | -2.73 | 0 | -0.26256 | 0 | 0 | -5.11 | -2.76 |  | 326850112 | 56.94 | 0 | 0 | 0 | 56.94 | 0 | 5.47 | 0 | 0 | 56.94 | 0 | 0 | 0 | 56.94 | 0 | 5.47 | 0 | 0 | 187 | 101 | 1 | 1 |  |  | 1 | 1 | 1 | 1 |  |  |  |  | 0 | 1 | ТСН-2001.3. Доп. 1-42. Сб. 47, т. 26, поз. 5 |  |  | 295 | 0 |  | 0 | 30 | 0 | 1 | 1 | 1 | 1 | 1 | 1 |  | 187 | 101 |  |  |  | 30 | 0 | 0 | [5 empty] | 0 |  | 0 | -2.73 | 0 | 0 | 0 | 56.94 | 0 | 5.47 | 0 | 0 | -5.1051 | -2.7573 | [13 empty] | 0 | 0 | 1 | 1 |  |  |  | 1005 | 100 м2 | 100 м2 | 100 | [6 empty] | 318547276 | 30 | Строительные работы | 0 |  | 1 | 295 | ТСН-2001.3-47. 47-23...47-33 | ТСН-2001.3-47-4 |  |  |  | 0 | 56.94 | 0 | 0 | 0 | 56.94 | 5.47 | 0 | 0 | [17 empty] | 0 | 0 | 0 |  |  |  |  | 187 | 101 |  |  |  |  | 0 |  | 1966967839 | 2 | 1 | -2 | 0 | 0 | 0 | -10.6 | -10.6 | 0 | 0 |  | 0 | 3 | 0 |  | 0 | 1 | 0 | 0 | 0 | 0 |  |  | 0
17 | 1 |  |  | 18 | 3.47-26-5 | Подготовка почвы для устройства партерного и обыкновенного газонов на каждые 5 см изменения толщины слоя добавлять или исключать | 100 м2 | -0.048 | 0 | -0.048 |  |  |  | -104.89 | 0 | 0 | 0 | -104.89 | 0 | -0.26256 | 0 | 0 | -110.13 | -50.35 |  | 326850110 | 56.94 | 0 | 0 | 0 | 56.94 | 0 | 5.47 | 0 | 0 | 56.94 | 0 | 0 | 0 | 56.94 | 0 | 5.47 | 0 | 0 | 105 | 48 | 1 | 1 |  |  | 1 | 38.42 | 1 | 1 |  |  |  |  | 0 | 1 | ТСН-2001.3. Доп. 1-42. Сб. 47, т. 26, поз. 5 |  |  | 295 | 0 | 3.47-26-5 | 1 | 30 | 0 | 38.42 | 1 | 1 | 1 | 1 | 1 |  | 105 | 48 |  |  |  | 30 | 0 | 0 | [5 empty] | 0 |  | 0 | -104.89 | 0 | 0 | 0 | 2187.63 | 0 | 5.47 | 0 | 0 | -110.1345 | -50.3472 | [13 empty] | 187 | 101 | 1 | 1 |  |  |  | 1005 | 100 м2 | 100 м2 | 100 | [6 empty] | 318547276 | 30 | Строительные работы | 0 |  | 1 | 295 | ТСН-2001.3-47. 47-23...47-33 | ТСН-2001.3-47-4 |  |  |  | 0 | 56.94 | 0 | 0 | 0 | 56.94 | 5.47 | 0 | 0 | [17 empty] | 0 | 0 | 0 |  |  |  |  | 187 | 101 |  |  |  |  | 0 |  | 1966967839 | 2 | 1 | 2 | 0 | 0 | 0 | -265.37 | -265.37 | 0 | 0 |  | 0 | 3 | 0 |  | 0 | 1 | 0 | 0 | 0 | 0 |  |  | 0
18 | 1 |  |  | 18,1 | 1.4-6-1 | Земля растительная | м3 | -0.24 | 5 | 5 |  |  |  | -35.24 | -35.24 | 0 | 0 | 0 | 0 | 0 | 0 | 0 | 0 | 0 |  | 326850112 | 146.84 | 146.84 | 0 | 0 | 0 | 0 | 0 | 0 | 0 | 146.84 | 146.84 | 0 | 0 | 0 | 0 | 0 | 0 | 0 | 187 | 101 | 1 | 1 |  |  | 1 | 1 | 1 | 1 |  |  |  |  | 3 | 1 | ТСН-2001.1. Доп. 1-42. Р. 4, о. 6, поз. 1 |  |  | 295 | 0 |  | 0 | 30 | 0 | 1 | 1 | 1 | 1 | 1 | 1 |  | 187 | 101 |  |  |  | 30 | 0 | 0 | [5 empty] | 0 |  | 0 | -35.24 | 146.84 | 0 | 0 | 0 | 0 | 0 | 0 | 0 | 0 | 0 | [13 empty] | 0 | 0 | 1 | 1 |  |  |  | 1007 | м3 | м3 | 1 | [6 empty] | 318547276 | 30 | Строительные работы | 0 |  | 1 | 295 | ТСН-2001.3-47. 47-23...47-33 | ТСН-2001.3-47-4 |  |  |  | 0 | 146.84 | 146.84 | 0 | 0 | 0 | 0 | 0 | [18 empty] | 0 | 0 | 0 |  |  |  |  | 187 | 101 |  |  |  |  | 0 |  | -1933062003 | 2 | 1 | -2 | 0 | 0 | 0 | -35.24 | -35.24 | 0 | 0 |  | 0 | 3 | 0 |  | 0 | 1 | 0 | 0 | 0 | 0 |  |  | 0
18 | 1 |  |  | 18,1 | 1.4-6-1 | Земля растительная | м3 | -0.24 | 5 | 5 |  |  |  | -275.22 | -275.22 | 0 | 0 | 0 | 0 | 0 | 0 | 0 | 0 | 0 |  | 326850110 | 146.84 | 146.84 | 0 | 0 | 0 | 0 | 0 | 0 | 0 | 146.84 | 146.84 | 0 | 0 | 0 | 0 | 0 | 0 | 0 | 0 | 0 | 1 | 1 |  |  | 1 | 1 | 1 | 7.81 |  |  |  |  | 3 | 1 | ТСН-2001.1. Доп. 1-42. Р. 4, о. 6, поз. 1 |  |  | 295 | 0 | 1.4-6-1 | 1 | 30 | 0 | 1 | 1 | 1 | 1 | 1 | 1 |  | 0 | 0 |  |  |  | 30 | 0 | 0 | [5 empty] | 0 |  | 0 | -275.22 | 1146.82 | 0 | 0 | 0 | 0 | 0 | 0 | 0 | 0 | 0 | [13 empty] | 187 | 101 | 1 | 1 |  |  |  | 1007 | м3 | м3 | 1 | [6 empty] | 318547276 | 30 | Строительные работы | 0 |  | 1 | 295 | ТСН-2001.3-47. 47-23...47-33 | ТСН-2001.3-47-4 |  |  |  | 0 | 146.84 | 146.84 | 0 | 0 | 0 | 0 | 0 | [18 empty] | 0 | 0 | 0 |  |  |  |  | 187 | 101 |  |  |  |  | 0 |  | -1933062003 | 2 | 1 | 2 | 0 | 0 | 0 | -275.22 | -275.22 | 0 | 0 |  | 0 | 3 | 0 |  | 0 | 1 | 0 | 0 | 0 | 0 |  |  | 0
17 | 1 |  |  | 19 | 3.47-26-6 | Посев газонов партерных, мавританских, и обыкновенных вручную | 100 м2 | 0.048 | 0 | 0.048 |  |  |  | 6.21 | 3.39 | 0 | 0 | 2.82 | 0 | 0.252 | 0 | 0 | 5.27 | 2.85 |  | 326850112 | 129.4 | 70.7 | 0 | 0 | 58.7 | 0 | 5.25 | 0 | 0 | 129.4 | 70.7 | 0 | 0 | 58.7 | 0 | 5.25 | 0 | 0 | 187 | 101 | 1 | 1 |  |  | 1 | 1 | 1 | 1 |  |  |  |  | 0 | 1 | ТСН-2001.3. Доп. 1-42. Сб. 47, т. 26, поз. 6 |  |  | 295 | 0 |  | 0 | 30 | 0 | 1 | 1 | 1 | 1 | 1 | 1 |  | 187 | 101 |  |  |  | 30 | 0 | 0 | [5 empty] | 0 |  | 0 | 6.21 | 70.7 | 0 | 0 | 58.7 | 0 | 5.25 | 0 | 0 | 5.2734 | 2.8482 | [13 empty] | 0 | 0 | 1 | 1 |  |  |  | 1005 | 100 м2 | 100 м2 | 100 | [6 empty] | 318547276 | 30 | Строительные работы | 0 |  | 1 | 295 | ТСН-2001.3-47. 47-23...47-33 | ТСН-2001.3-47-4 |  |  |  | 0 | 129.4 | 70.7 | 0 | 0 | 58.7 | 5.25 | 0 | 0 | [17 empty] | 0 | 0 | 0 |  |  |  |  | 187 | 101 |  |  |  |  | 0 |  | 92434860 | 2 | 1 | -2 | 0 | 0 | 0 | 14.33 | 14.33 | 0 | 0 |  | 0 | 3 | 0 |  | 0 | 1 | 0 | 0 | 0 | 0 |  |  | 0
17 | 1 |  |  | 19 | 3.47-26-6 | Посев газонов партерных, мавританских, и обыкновенных вручную | 100 м2 | 0.048 | 0 | 0.048 |  |  |  | 132.24 | 23.9 | 0 | 0 | 108.34 | 0 | 0.252 | 0 | 0 | 113.76 | 52 |  | 326850110 | 129.4 | 70.7 | 0 | 0 | 58.7 | 0 | 5.25 | 0 | 0 | 129.4 | 70.7 | 0 | 0 | 58.7 | 0 | 5.25 | 0 | 0 | 105 | 48 | 1 | 1 |  |  | 1 | 38.42 | 1 | 7.05 |  |  |  |  | 0 | 1 | ТСН-2001.3. Доп. 1-42. Сб. 47, т. 26, поз. 6 |  |  | 295 | 0 | 3.47-26-6 | 1 | 30 | 0 | 38.42 | 1 | 1 | 1 | 1 | 1 |  | 105 | 48 |  |  |  | 30 | 0 | 0 | [5 empty] | 0 |  | 0 | 132.24 | 498.44 | 0 | 0 | 2255.25 | 0 | 5.25 | 0 | 0 | 113.757 | 52.0032 | [13 empty] | 187 | 101 | 1 | 1 |  |  |  | 1005 | 100 м2 | 100 м2 | 100 | [6 empty] | 318547276 | 30 | Строительные работы | 0 |  | 1 | 295 | ТСН-2001.3-47. 47-23...47-33 | ТСН-2001.3-47-4 |  |  |  | 0 | 129.4 | 70.7 | 0 | 0 | 58.7 | 5.25 | 0 | 0 | [17 empty] | 0 | 0 | 0 |  |  |  |  | 187 | 101 |  |  |  |  | 0 |  | 92434860 | 2 | 1 | 2 | 0 | 0 | 0 | 298 | 298 | 0 | 0 |  | 0 | 3 | 0 |  | 0 | 1 | 0 | 0 | 0 | 0 |  |  | 0
18 | 1 |  |  | 19,1 | 1.4-6-6 | Семена (смесь универсальная) газонных трав | кг | 0.192 | 4 | 4 |  |  |  | 11.12 | 11.12 | 0 | 0 | 0 | 0 | 0 | 0 | 0 | 0 | 0 |  | 326850112 | 57.93 | 57.93 | 0 | 0 | 0 | 0 | 0 | 0 | 0 | 57.93 | 57.93 | 0 | 0 | 0 | 0 | 0 | 0 | 0 | 187 | 101 | 1 | 1 |  |  | 1 | 1 | 1 | 1 |  |  |  |  | 3 | 1 | ТСН-2001.1. Доп. 1-42. Р. 4, о. 6, поз. 6 |  |  | 295 | 0 |  | 0 | 30 | 0 | 1 | 1 | 1 | 1 | 1 | 1 |  | 187 | 101 |  |  |  | 30 | 0 | 0 | [5 empty] | 0 |  | 0 | 11.12 | 57.93 | 0 | 0 | 0 | 0 | 0 | 0 | 0 | 0 | 0 | [13 empty] | 0 | 0 | 1 | 1 |  |  |  | 1009 | кг | кг | 1 | [6 empty] | 318547276 | 30 | Строительные работы | 0 |  | 1 | 295 | ТСН-2001.3-47. 47-23...47-33 | ТСН-2001.3-47-4 |  |  |  | 0 | 57.93 | 57.93 | 0 | 0 | 0 | 0 | 0 | [18 empty] | 0 | 0 | 0 |  |  |  |  | 187 | 101 |  |  |  |  | 0 |  | -1082088882 | 2 | 1 | -2 | 0 | 0 | 0 | 11.12 | 11.12 | 0 | 0 |  | 0 | 3 | 0 |  | 0 | 1 | 0 | 0 | 0 | 0 |  |  | 0
18 | 1 |  |  | 19,1 | 1.4-6-6 | Семена (смесь универсальная) газонных трав | кг | 0.192 | 4 | 4 |  |  |  | 28.69 | 28.69 | 0 | 0 | 0 | 0 | 0 | 0 | 0 | 0 | 0 |  | 326850110 | 57.93 | 57.93 | 0 | 0 | 0 | 0 | 0 | 0 | 0 | 57.93 | 57.93 | 0 | 0 | 0 | 0 | 0 | 0 | 0 | 0 | 0 | 1 | 1 |  |  | 1 | 1 | 1 | 2.58 |  |  |  |  | 3 | 1 | ТСН-2001.1. Доп. 1-42. Р. 4, о. 6, поз. 6 |  |  | 295 | 0 | 1.4-6-6 | 1 | 30 | 0 | 1 | 1 | 1 | 1 | 1 | 1 |  | 0 | 0 |  |  |  | 30 | 0 | 0 | [5 empty] | 0 |  | 0 | 28.69 | 149.46 | 0 | 0 | 0 | 0 | 0 | 0 | 0 | 0 | 0 | [13 empty] | 187 | 101 | 1 | 1 |  |  |  | 1009 | кг | кг | 1 | [6 empty] | 318547276 | 30 | Строительные работы | 0 |  | 1 | 295 | ТСН-2001.3-47. 47-23...47-33 | ТСН-2001.3-47-4 |  |  |  | 0 | 57.93 | 57.93 | 0 | 0 | 0 | 0 | 0 | [18 empty] | 0 | 0 | 0 |  |  |  |  | 187 | 101 |  |  |  |  | 0 |  | -1082088882 | 2 | 1 | 2 | 0 | 0 | 0 | 28.69 | 28.69 | 0 | 0 |  | 0 | 3 | 0 |  | 0 | 1 | 0 | 0 | 0 | 0 |  |  | 0
51 | 1 | 4 | 1099 |  | Новый раздел | Восстановление газона S 4,8м2 | 0 | [6 empty] | 100.3 | 84.99 | 0.18 | 0.02 | 15.13 | 0 | 1.4335 | 0 | 0 | 28.28 | 15.28 |  |  | 100.3 | 84.99 | 0.18 | 0.02 | 15.13 | 0 | 1.4335 | 0 | 0 | 28.28 | 15.28 |  |  | 0 | 0 | 0 | 143.9 | 143.9 | 0 | 0 | 84.99 | 84.99 | 0 | 84.99 | 0 | 0 | 0 | 0 | 0 | [19 empty] | 0 | 0 | 0 | 143.9 | 143.9 | 0 | 0 | 84.99 | 84.99 | 0 | 84.99 | 0 | 0 | 0 | 0 | 0 | [19 empty] | 1186.74 | 603.04 | 2.41 | 0.77 | 581.29 | 0 | 1.4335 | 0 | 0 | 610.37 | 279.02 |  |  | 1186.74 | 603.04 | 2.41 | 0.77 | 581.29 | 0 | 1.4335 | 0 | 0 | 610.37 | 279.02 |  |  | 0 | 0 | 0 | 2077.36 | 2077.36 | 0 | 0 | 603.04 | 603.04 | 0 | 603.04 | 0 | 0 | 0 | 0 | 0 | [19 empty] | 0 | 0 | 0 | 2077.36 | 2077.36 | 0 | 0 | 603.04 | 603.04 | 0 | 603.04 | 0 | 0 | 0 | 0 | 0 | [18 empty] | 0
50 | 0 | 0 | 1 | 201 | 100.3 | ПЗ | Прямые затраты |  |  | 201 | 1 | 3 |  | 2 | 1186.74 | [6 empty] | 100.3 | 1 | 100.3 | 1186.74 | 1 | 1186.74
50 | 0 | 0 | 1 | 202 | 84.99 | СтМатОб | Стоимость материальных ресурсов (всего) |  |  | 202 | 2 | 3 |  | 2 | 603.04 | [6 empty] | 84.99 | 1 | 84.99 | 603.04 | 1 | 603.04
50 | 0 | 0 | 1 | 222 | 0 | СтМатОбЗак | Стоимость материалов и оборудования заказчика |  |  | 222 | 3 | 3 |  | 2 | 0 | [6 empty] | 0 | 1 | 0 | 0 | 1 | 0
50 | 0 | 0 | 1 | 225 | 84.99 | СтМатОбПод | Стоимость материалов и оборудования подрядчика |  |  | 225 | 4 | 3 |  | 2 | 603.04 | [6 empty] | 84.99 | 1 | 84.99 | 603.04 | 1 | 603.04
50 | 0 | 0 | 1 | 226 | 84.99 | СтМат | Стоимость материалов (всего) |  |  | 226 | 5 | 3 |  | 2 | 603.04 | [6 empty] | 84.99 | 1 | 84.99 | 603.04 | 1 | 603.04
50 | 0 | 0 | 1 | 227 | 0 | СтМатЗак | Стоимость материалов заказчика |  |  | 227 | 6 | 3 |  | 2 | 0 | [6 empty] | 0 | 1 | 0 | 0 | 1 | 0
50 | 0 | 0 | 1 | 228 | 84.99 | СтМатПод | Стоимость материалов подрядчика |  |  | 228 | 7 | 3 |  | 2 | 603.04 | [6 empty] | 84.99 | 1 | 84.99 | 603.04 | 1 | 603.04
50 | 0 | 0 | 1 | 216 | 0 | Оборуд | Стоимость оборудования (всего) |  |  | 216 | 8 | 3 |  | 2 | 0 | [6 empty] | 0 | 1 | 0 | 0 | 1 | 0
50 | 0 | 0 | 1 | 223 | 0 | ОборудЗак | Стоимость оборудования заказчика |  |  | 223 | 9 | 3 |  | 2 | 0 | [6 empty] | 0 | 1 | 0 | 0 | 1 | 0
50 | 0 | 0 | 1 | 229 | 0 | ОборудПод | Стоимость оборудования подрядчика |  |  | 229 | 10 | 3 |  | 2 | 0 | [6 empty] | 0 | 1 | 0 | 0 | 1 | 0
50 | 0 | 0 | 1 | 203 | 0.18 | ЭММ | Эксплуатация машин |  |  | 203 | 11 | 3 |  | 2 | 2.41 | [6 empty] | 0.18 | 1 | 0.18 | 2.41 | 1 | 2.41
50 | 0 | 0 | 1 | 231 | 0 | ЭММсНРиСП | Эксплуатация машин по ТСН-2001.16 |  |  | 231 | 12 | 3 |  | 2 | 0 | [6 empty] | 0 | 1 | 0 | 0 | 1 | 0
50 | 0 | 0 | 1 | 204 | 0.02 | ЗПМ | ЗП машинистов |  |  | 204 | 13 | 3 |  | 2 | 0.77 | [6 empty] | 0.02 | 1 | 0.02 | 0.77 | 1 | 0.77
50 | 0 | 0 | 1 | 205 | 15.13 | ОЗП | Основная ЗП рабочих |  |  | 205 | 14 | 3 |  | 2 | 581.29 | [6 empty] | 15.13 | 1 | 15.13 | 581.29 | 1 | 581.29
50 | 0 | 0 | 1 | 232 | 0 | ОЗПсНРиСП | Основная ЗП рабочих по ТСН-2001.16 |  |  | 232 | 15 | 3 |  | 2 | 0 | [6 empty] | 0 | 1 | 0 | 0 | 1 | 0
50 | 0 | 0 | 1 | 214 | 143.9 | Строит | Строительные работы с НР и СП |  |  | 214 | 16 | 3 |  | 2 | 2077.36 | [6 empty] | 143.9 | 1 | 143.9 | 2077.36 | 1 | 2077.36
50 | 0 | 0 | 1 | 215 | 0 | Монтаж | Монтажные работы с НР и СП |  |  | 215 | 17 | 3 |  | 2 | 0 | [6 empty] | 0 | 1 | 0 | 0 | 1 | 0
50 | 0 | 0 | 1 | 217 | 0 | Прочие | Прочие работы с НР и СП |  |  | 217 | 18 | 3 |  | 2 | 0 | [6 empty] | 0 | 1 | 0 | 0 | 1 | 0
50 | 0 | 0 | 1 | 230 | 0 | ПрочиеЗатр | Прочие затраты по ТСН-2001.16 |  |  | 230 | 19 | 3 |  | 2 | 0 | [6 empty] | 0 | 1 | 0 | 0 | 1 | 0
50 | 0 | 0 | 1 | 206 | 0 | ВозврМат | Возврат материалов |  |  | 206 | 20 | 3 |  | 2 | 0 | [6 empty] | 0 | 1 | 0 | 0 | 1 | 0
50 | 0 | 0 | 1 | 207 | 1.4335 | ТрудСтр | Трудозатраты строителей |  |  | 207 | 21 | 3 |  | -1 | 1.4335 | [6 empty] | 1.4335 | 1 | 1.4335 | 1.4335 | 1 | 1.4335
50 | 0 | 0 | 1 | 208 | 0 | ТрудМаш | Трудозатраты машинистов |  |  | 208 | 22 | 3 |  | -1 | 0 | [6 empty] | 0 | 1 | 0 | 0 | 1 | 0
50 | 0 | 0 | 1 | 209 | 0 | ТранспМат | Транспорт материалов |  |  | 209 | 23 | 3 |  | 2 | 0 | [6 empty] | 0 | 1 | 0 | 0 | 1 | 0
50 | 0 | 0 | 1 | 233 | 0 | Перевозка | Перевозка грузов |  |  | 233 | 24 | 3 |  | 2 | 0 | [6 empty] | 0 | 1 | 0 | 0 | 1 | 0
50 | 0 | 0 | 1 | 210 | 28.28 | НР | Накладные расходы |  |  | 210 | 25 | 3 |  | 2 | 610.37 | [6 empty] | 28.28 | 1 | 28.28 | 610.37 | 1 | 610.37
50 | 0 | 0 | 1 | 211 | 15.28 | СмПриб | Сметная прибыль |  |  | 211 | 26 | 3 |  | 2 | 279.02 | [6 empty] | 15.28 | 1 | 15.28 | 279.02 | 1 | 279.02
50 | 0 | 0 | 1 | 224 | 143.9 | Всего | Всего с НР и СП |  |  | 224 | 27 | 3 |  | 2 | 2077.36 | [6 empty] | 143.9 | 1 | 143.9 | 2077.36 | 1 | 2077.36
51 | 1 | 3 | 995 |  | 02-01-04 | Прокладка КЛ-10кВ в трубах | 0 | [6 empty] | 3345.6 | 3214.95 | 23 | 2.58 | 107.65 | 0 | 9.306 | 0 | 0 | 131.05 | 80.89 | [15 empty] | 0 | 0 | 0 | 3562.07 | 1483.93 | 2078.14 | 0 | 3214.95 | 3214.95 | 0 | 3214.95 | 0 | 0 | 0 | 0 | 0 | [54 empty] | 27128.12 | 22697.73 | 294.47 | 99.13 | 4135.92 | 0 | 9.306 | 0 | 0 | 3858.31 | 1788.81 | [15 empty] | 0 | 0 | 0 | 32933.85 | 16759.24 | 16174.61 | 0 | 22697.73 | 22697.73 | 0 | 22697.73 | 0 | 0 | 0 | 0 | 0 | [53 empty] | 0
50 | 0 | 0 | 1 | 201 | 3345.6 | ПЗ | Прямые затраты |  |  | 201 | 1 | 3 |  | 2 | 27128.12 | [6 empty] | 3345.6 | 1 | 3345.6 | 27128.12 | 1 | 27128.12
50 | 0 | 0 | 1 | 202 | 3214.95 | СтМатОб | Стоимость материальных ресурсов (всего) |  |  | 202 | 2 | 3 |  | 2 | 22697.73 | [6 empty] | 3214.95 | 1 | 3214.95 | 22697.73 | 1 | 22697.73
50 | 0 | 0 | 1 | 222 | 0 | СтМатОбЗак | Стоимость материалов и оборудования заказчика |  |  | 222 | 3 | 3 |  | 2 | 0 | [6 empty] | 0 | 1 | 0 | 0 | 1 | 0
50 | 0 | 0 | 1 | 225 | 3214.95 | СтМатОбПод | Стоимость материалов и оборудования подрядчика |  |  | 225 | 4 | 3 |  | 2 | 22697.73 | [6 empty] | 3214.95 | 1 | 3214.95 | 22697.73 | 1 | 22697.73
50 | 0 | 0 | 1 | 226 | 3214.95 | СтМат | Стоимость материалов (всего) |  |  | 226 | 5 | 3 |  | 2 | 22697.73 | [6 empty] | 3214.95 | 1 | 3214.95 | 22697.73 | 1 | 22697.73
50 | 0 | 0 | 1 | 227 | 0 | СтМатЗак | Стоимость материалов заказчика |  |  | 227 | 6 | 3 |  | 2 | 0 | [6 empty] | 0 | 1 | 0 | 0 | 1 | 0
50 | 0 | 0 | 1 | 228 | 3214.95 | СтМатПод | Стоимость материалов подрядчика |  |  | 228 | 7 | 3 |  | 2 | 22697.73 | [6 empty] | 3214.95 | 1 | 3214.95 | 22697.73 | 1 | 22697.73
50 | 0 | 0 | 1 | 216 | 0 | Оборуд | Стоимость оборудования (всего) |  |  | 216 | 8 | 3 |  | 2 | 0 | [6 empty] | 0 | 1 | 0 | 0 | 1 | 0
50 | 0 | 0 | 1 | 223 | 0 | ОборудЗак | Стоимость оборудования заказчика |  |  | 223 | 9 | 3 |  | 2 | 0 | [6 empty] | 0 | 1 | 0 | 0 | 1 | 0
50 | 0 | 0 | 1 | 229 | 0 | ОборудПод | Стоимость оборудования подрядчика |  |  | 229 | 10 | 3 |  | 2 | 0 | [6 empty] | 0 | 1 | 0 | 0 | 1 | 0
50 | 0 | 0 | 1 | 203 | 23 | ЭММ | Эксплуатация машин |  |  | 203 | 11 | 3 |  | 2 | 294.47 | [6 empty] | 23 | 1 | 23 | 294.47 | 1 | 294.47
50 | 0 | 0 | 1 | 231 | 0 | ЭММсНРиСП | Эксплуатация машин по ТСН-2001.16 |  |  | 231 | 12 | 3 |  | 2 | 0 | [6 empty] | 0 | 1 | 0 | 0 | 1 | 0
50 | 0 | 0 | 1 | 204 | 2.58 | ЗПМ | ЗП машинистов |  |  | 204 | 13 | 3 |  | 2 | 99.13 | [6 empty] | 2.58 | 1 | 2.58 | 99.13 | 1 | 99.13
50 | 0 | 0 | 1 | 205 | 107.65 | ОЗП | Основная ЗП рабочих |  |  | 205 | 14 | 3 |  | 2 | 4135.92 | [6 empty] | 107.65 | 1 | 107.65 | 4135.92 | 1 | 4135.92
50 | 0 | 0 | 1 | 232 | 0 | ОЗПсНРиСП | Основная ЗП рабочих по ТСН-2001.16 |  |  | 232 | 15 | 3 |  | 2 | 0 | [6 empty] | 0 | 1 | 0 | 0 | 1 | 0
50 | 0 | 0 | 1 | 214 | 1483.93 | Строит | Строительные работы с НР и СП |  |  | 214 | 16 | 3 |  | 2 | 16759.24 | [6 empty] | 1483.93 | 1 | 1483.93 | 16759.24 | 1 | 16759.24
50 | 0 | 0 | 1 | 215 | 2078.14 | Монтаж | Монтажные работы с НР и СП |  |  | 215 | 17 | 3 |  | 2 | 16174.61 | [6 empty] | 2078.14 | 1 | 2078.14 | 16174.61 | 1 | 16174.61
50 | 0 | 0 | 1 | 217 | 0 | Прочие | Прочие работы с НР и СП |  |  | 217 | 18 | 3 |  | 2 | 0 | [6 empty] | 0 | 1 | 0 | 0 | 1 | 0
50 | 0 | 0 | 1 | 230 | 0 | ПрочиеЗатр | Прочие затраты по ТСН-2001.16 |  |  | 230 | 19 | 3 |  | 2 | 0 | [6 empty] | 0 | 1 | 0 | 0 | 1 | 0
50 | 0 | 0 | 1 | 206 | 0 | ВозврМат | Возврат материалов |  |  | 206 | 20 | 3 |  | 2 | 0 | [6 empty] | 0 | 1 | 0 | 0 | 1 | 0
50 | 0 | 0 | 1 | 207 | 9.306 | ТрудСтр | Трудозатраты строителей |  |  | 207 | 21 | 3 |  | -1 | 9.306 | [6 empty] | 9.306 | 1 | 9.306 | 9.306 | 1 | 9.306
50 | 0 | 0 | 1 | 208 | 0 | ТрудМаш | Трудозатраты машинистов |  |  | 208 | 22 | 3 |  | -1 | 0 | [6 empty] | 0 | 1 | 0 | 0 | 1 | 0
50 | 0 | 0 | 1 | 209 | 0 | ТранспМат | Транспорт материалов |  |  | 209 | 23 | 3 |  | 2 | 0 | [6 empty] | 0 | 1 | 0 | 0 | 1 | 0
50 | 0 | 0 | 1 | 233 | 0 | Перевозка | Перевозка грузов |  |  | 233 | 24 | 3 |  | 2 | 0 | [6 empty] | 0 | 1 | 0 | 0 | 1 | 0
50 | 0 | 0 | 1 | 210 | 131.05 | НР | Накладные расходы |  |  | 210 | 25 | 3 |  | 2 | 3858.31 | [6 empty] | 131.05 | 1 | 131.05 | 3858.31 | 1 | 3858.31
50 | 0 | 0 | 1 | 211 | 80.89 | СмПриб | Сметная прибыль |  |  | 211 | 26 | 3 |  | 2 | 1788.81 | [6 empty] | 80.89 | 1 | 80.89 | 1788.81 | 1 | 1788.81
50 | 0 | 0 | 1 | 224 | 3562.07 | Всего | Всего с НР и СП |  |  | 224 | 27 | 3 |  | 2 | 32933.85 | [6 empty] | 3562.07 | 1 | 3562.07 | 32933.85 | 1 | 32933.85
50 | 1 | 0 | 2 | 0 | 0 | в т_ч | в том числе: |  |  | 212 | 28 | 0 |  | -1 | 0 | [6 empty] | 0 | 1 | 0 | 0 | 1 | 0
50 | 1 | 0 | 2 | 0 | 3562.07 | СМР | СМР |  |  | 212 | 29 | 1 |  | 2 | 32933.85 | [6 empty] | 3562.07 | 1 | 3562.07 | 32933.85 | 1 | 32933.85
50 | 0 | 0 | 2 | 0 | 0 | Обор | Оборудование |  |  | 212 | 30 | 1 |  | 2 | 0 | [6 empty] | 0 | 1 | 0 | 0 | 1 | 0
50 | 0 | 0 | 2 | 0 | 0 | Проч | Прочие |  |  | 212 | 31 | 1 |  | 2 | 0 | [6 empty] | 0 | 1 | 0 | 0 | 1 | 0
50 | 1 | 0 | 2 | 0 | 0 |  |  |  |  | 212 | 32 | 0 |  | -1 | 0 | [6 empty] | 0 | 1 | 0 | 0 | 1 | 0
50 | 1 | 0 | 2 | 0 | 3562.07 | И_СМР | Итого СМР |  |  | 212 | 33 | 1 |  | 2 | 32933.85 | [6 empty] | 3562.07 | 1 | 3562.07 | 32933.85 | 1 | 32933.85
50 | 0 | 0 | 2 | 0 | 0 | И_Оборуд | Итого оборудование |  |  | 212 | 34 | 1 |  | 2 | 0 | [6 empty] | 0 | 1 | 0 | 0 | 1 | 0
50 | 0 | 0 | 2 | 0 | 0 | И_Проч | Итого прочие |  |  | 212 | 35 | 1 |  | 2 | 0 | [6 empty] | 0 | 1 | 0 | 0 | 1 | 0
50 | 1 | 0 | 2 | 0 | 3562.07 | Всего_ | Всего по акту |  |  | 212 | 36 | 0 |  | 2 | 32933.85 | [6 empty] | 3562.07 | 1 | 3562.07 | 32933.85 | 1 | 32933.85
3 | 1 |  | 1275 |  | 02-01-05 | Прокладка КЛ-10кВ по дну канала |  | 0 |  | -1 | 02-01-05 | [6 empty] | 0 | 0 |  | 0 | [53 empty] | 0 | [7 empty] | 0 | 0
52 | 1 | 3 | 1189 | 0 | 02-01-05 | Прокладка КЛ-10кВ по дну канала | [7 empty] | 3834.32 | 3509.19 | 33.71 | 3.42 | 291.42 | 0 | 20.3741 | 0 | 0 | 323.16 | 207.22 | 0 | 0 | 0 | 0 | 0 | 0 | 0 | 0 | 0 | 0 | 0 | 0 | 0 | 0 | 0 | 0 | 0 | 0 | 4370.69 | 1570.47 | 2800.22 | 0 | 3509.19 | 3509.19 | 0 | 3509.19 | 0 | 0 | 0 | 0 | 0 | 0 | 0 | 0 | 0 | 0 | 0 | 0 | 0 | 0 | 0 | 0 | 0 | 0 | 0 | 0 | 0 | 0 | 0 | 0 | 0 | 0 | 0 | 0 | 0 | 0 | 0 | 0 | 0 | 0 | 0 | 0 | 0 | 0 | 0 | 0 | 0 | 0 | 0 | 0 | 0 | 0 | 0 | 0 | 0 | 0 | 0 | 0 | 0 | 0 | 0 | 0 | 0 | 0 | 0 | 42409.01 | 30797.61 | 415.04 | 131.4 | 11196.36 | 0 | 20.3741 | 0 | 0 | 10212.11 | 4779.02 | 0 | 0 | 0 | 0 | 0 | 0 | 0 | 0 | 0 | 0 | 0 | 0 | 0 | 0 | 0 | 0 | 0 | 0 | 57610.38 | 17994.01 | 39616.37 | 0 | 30797.61 | 30797.61 | 0 | 30797.61 | 0 | 0 | 0 | 0 | 0 | 0 | 0 | 0 | 0 | 0 | 0 | 0 | 0 | 0 | 0 | 0 | 0 | 0 | 0 | 0 | 0 | 0 | 0 | 0 | 0 | 0 | 0 | 0 | 0 | 0 | 0 | 0 | 0 | 0 | 0 | 0 | 0 | 0 | 0 | 0 | 0 | 0 | 0 | 0 | 0 | 0 | 0 | 0 | 0 | 0 | 0 | 0 | 0 | 0 | 0 | 0 | 0 | 0 | 0
4 | 1 |  | 1202 |  | Новый раздел | Строительные работы |  | 0 |  | 0 | [7 empty] | 0 | 0 |  | 0 | [53 empty] | 0 | [11 empty] | 0
52 | 1 | 4 | 1193 | 0 | Новый раздел | Строительные работы | [7 empty] | 151.34 | 95.74 | 9.51 | 0.02 | 46.09 | 0 | 3.2227 | 0 | 0 | 48.39 | 35.49 | 0 | 0 | 151.34 | 95.74 | 9.51 | 0.02 | 46.09 | 0 | 3.2227 | 0 | 0 | 48.39 | 35.49 | 0 | 0 | 0 | 0 | 0 | 235.26 | 235.26 | 0 | 0 | 95.74 | 95.74 | 0 | 95.74 | 0 | 0 | 0 | 0 | 0 | 0 | 0 | 0 | 0 | 0 | 0 | 0 | 0 | 0 | 0 | 0 | 0 | 0 | 0 | 0 | 0 | 0 | 0 | 0 | 0 | 0 | 0 | 235.26 | 235.26 | 0 | 0 | 95.74 | 95.74 | 0 | 95.74 | 0 | 0 | 0 | 0 | 0 | 0 | 0 | 0 | 0 | 0 | 0 | 0 | 0 | 0 | 0 | 0 | 0 | 0 | 0 | 0 | 0 | 0 | 0 | 0 | 2721.23 | 857.25 | 93.2 | 0.77 | 1770.78 | 0 | 3.2227 | 0 | 0 | 1540.58 | 726.02 | 0 | 0 | 2721.23 | 857.25 | 93.2 | 0.77 | 1770.78 | 0 | 3.2227 | 0 | 0 | 1540.58 | 726.02 | 0 | 0 | 0 | 0 | 0 | 4989.06 | 4989.06 | 0 | 0 | 857.25 | 857.25 | 0 | 857.25 | 0 | 0 | 0 | 0 | 0 | 0 | 0 | 0 | 0 | 0 | 0 | 0 | 0 | 0 | 0 | 0 | 0 | 0 | 0 | 0 | 0 | 0 | 0 | 0 | 0 | 0 | 0 | 4989.06 | 4989.06 | 0 | 0 | 857.25 | 857.25 | 0 | 857.25 | 0 | 0 | 0 | 0 | 0 | 0 | 0 | 0 | 0 | 0 | 0 | 0 | 0 | 0 | 0 | 0 | 0 | 0 | 0 | 0 | 0 | 0 | 0 | 0
17 | 1 |  |  | 1 | 3.13-30-1 | Огнезащитное покрытие терморасширяющимися составами электрических кабелей с применением окрасочного безвоздушного агрегата | 100 м2 покрытия | 0.0228 | 0 | 0.0228 |  |  |  | 67.34 | 11.74 | 9.51 | 0.02 | 46.09 | 0 | 3.2227 | 0 | 0 | 48.39 | 35.49 |  | 326850112 | 2844.41 | 515.12 | 398.38 | 0.8 | 1930.91 | 0 | 135 | 0 | 0 | 2844.41 | 515.12 | 398.38 | 0.8 | 1930.91 | 0 | 135 | 0 | 0 | 105 | 77 | 1.047 | 1 |  |  | 1 | 1 | 1 | 1 |  |  |  |  | 0 | 1 | ТСН-2001.3 Доп. 68, Сб. 13, т. 30, поз. 1 |  |  | 99 | 0 |  | 0 | 30 | 0 | 1 | 1 | 1 | 1 | 1 | 1 |  | 105 | 77 |  |  |  | 30 | 0 | 0 | [5 empty] | 0 |  | 0 | 67.34 | 515.12 | 417.1 | 0.84 | 2021.66 | 0 | 141.345 | 0 | 0 | 48.3945 | 35.4893 | [13 empty] | 0 | 0 | 1 | 1 |  |  |  | 1013 | 100 м2 покрытия | 100 м2 покрытия | 1 | [6 empty] | 318547079 | 30 | Строительные работы | 0 |  | 1 | 99 | ТСН-2001.3-13. 13-17-6, 13-17-7, 13-18...13-38 | ТСН-2001.3-13-3 |  |  |  | 0 | 2844.41 | 515.12 | 398.38 | 0.8 | 1930.91 | 135 | 0 | 0 | [17 empty] | 0 | 0 | 0 |  |  |  |  | 105 | 77 |  |  |  |  | 0 |  | 758774285 | 2 | 1 | -2 | 0 | 0.04 | 0 | 151.26 | 151.26 | 0 | 0 |  | 0 | 3 | 0 |  | 0 | 1 | 0 | 0 | 0 | 0 |  |  | 0
17 | 1 |  |  | 1 | 3.13-30-1 | Огнезащитное покрытие терморасширяющимися составами электрических кабелей с применением окрасочного безвоздушного агрегата | 100 м2 покрытия | 0.0228 | 0 | 0.0228 |  |  |  | 1903.07 | 39.09 | 93.2 | 0.77 | 1770.78 | 0 | 3.2227 | 0 | 0 | 1540.58 | 726.02 |  | 326850110 | 2844.41 | 515.12 | 398.38 | 0.8 | 1930.91 | 0 | 135 | 0 | 0 | 2844.41 | 515.12 | 398.38 | 0.8 | 1930.91 | 0 | 135 | 0 | 0 | 87 | 41 | 1.047 | 1 |  |  | 1 | 38.42 | 9.8 | 3.33 |  |  |  |  | 0 | 1 | ТСН-2001.3 Доп. 68, Сб. 13, т. 30, поз. 1 |  |  | 99 | 0 | 3.13-30-1 | 1 | 30 | 0 | 38.42 | 1 | 1 | 1 | 1 | 1 |  | 87 | 41 |  |  |  | 30 | 0 | 0 | [5 empty] | 0 |  | 0 | 1903.07 | 1715.35 | 4087.58 | 32.27 | 77672.18 | 0 | 141.345 | 0 | 0 | 1540.5786 | 726.0198 | [13 empty] | 105 | 77 | 1.047 | 1 |  |  |  | 1013 | 100 м2 покрытия | 100 м2 покрытия | 1 | [6 empty] | 318547079 | 30 | Строительные работы | 0 |  | 1 | 99 | ТСН-2001.3-13. 13-17-6, 13-17-7, 13-18...13-38 | ТСН-2001.3-13-3 |  |  |  | 0 | 2844.41 | 515.12 | 398.38 | 0.8 | 1930.91 | 135 | 0 | 0 | [17 empty] | 0 | 0 | 0 |  |  |  |  | 105 | 77 |  |  |  |  | 0 |  | 758774285 | 2 | 1 | 2 | 0 | 1.23 | 0 | 4170.9 | 4170.9 | 0 | 0 |  | 0 | 3 | 0 |  | 0 | 1 | 0 | 0 | 0 | 0 |  |  | 0
17 | 1 |  |  | 2 | ООО "Славэлектромонтаж" КП № 44от 11.04.2024 | Стабитерм 225 | кг | 1.83 | 0 | 1.83 |  |  |  | 84 | 84 | 0 | 0 | 0 | 0 | 0 | 0 | 0 | 0 | 0 |  | 326850112 | 45.9 | 45.9 | 0 | 0 | 0 | 0 | 0 | 0 | 0 | 45.9 | 45.9 | 0 | 0 | 0 | 0 | 0 | 0 | 0 | 0 | 0 | 1 | 1 |  |  | 1 | 1 | 1 | 1 |  |  |  |  | 3 | 1 |  |  |  | 400002 | 0 |  | 0 | 202 | 0 | 1 | 1 | 1 | 1 | 1 | 1 |  | 0 | 0 |  |  |  | 30 | 0 | 0 | [5 empty] | 0 |  | 0 | 84 | 45.9 | 0 | 0 | 0 | 0 | 0 | 0 | 0 | 0 | 0 | [13 empty] | 0 | 0 | 1 | 1 |  |  |  | 1009 | кг | кг | 1 | [6 empty] | 318548949 | 202 | Материалы | 0 |  | 1 | 400002 | Материалы, изделия и конструкции | Материалы |  |  |  | 0 | 48.92 | 45.9 | 0 | 0 | 0 | 0 | 0 | 0 | [17 empty] | 0 | 0 | 0 |  |  |  |  | 0 | 0 |  | [526 / 1,2 / 9,74] + 2% Заг.скл |  |  | 0 |  | 353711867 | 2 | 4 | -2 | 0 | 0 | 0 | 84 | 84 | 0 | 0 |  | 1 | 2 | 0 |  | 0 | 1 | 0 | 0 | 0 | 0 | 0 | 2 | 0
17 | 1 |  |  | 2 | ООО "Славэлектромонтаж" КП № 44от 11.04.2024 | Стабитерм 225 | кг | 1.83 | 0 | 1.83 |  |  |  | 818.16 | 818.16 | 0 | 0 | 0 | 0 | 0 | 0 | 0 | 0 | 0 |  | 326850110 | 45.9 | 45.9 | 0 | 0 | 0 | 0 | 0 | 0 | 0 | 45.9 | 45.9 | 0 | 0 | 0 | 0 | 0 | 0 | 0 | 0 | 0 | 1 | 1 |  |  | 1 | 1 | 1 | 9.74 |  |  |  |  | 3 | 1 |  |  |  | 400002 | 0 |  | 0 | 202 | 0 | 1 | 1 | 1 | 1 | 1 | 1 |  | 0 | 0 |  |  |  | 30 | 0 | 0 | [5 empty] | 0 |  | 0 | 818.16 | 447.07 | 0 | 0 | 0 | 0 | 0 | 0 | 0 | 0 | 0 | [13 empty] | 0 | 0 | 1 | 1 |  |  |  | 1009 | кг | кг | 1 | [6 empty] | 318548949 | 202 | Материалы | 0 |  | 1 | 400002 | Материалы, изделия и конструкции | Материалы |  |  |  | 0 | 48.92 | 45.9 | 0 | 0 | 0 | 0 | 0 | 0 | 5 |  |  | 1 | 18 |  | 526 | [10 empty] | 0 | 0 | 0 |  |  |  |  | 0 | 0 |  | [526 / 1,2 / 9,74] + 2% Заг.скл |  |  | 0 |  | 353711867 | 2 | 3 | 5 | 0 | 0 | 0 | 818.16 | 818.16 | 0 | 0 |  | 1 | 1 | 0 |  | 0 | 1 | 0 | 0 | 0 | 0 | 0 | 2 | 0
51 | 1 | 4 | 1193 |  | Новый раздел | Строительные работы | 0 | [6 empty] | 151.34 | 95.74 | 9.51 | 0.02 | 46.09 | 0 | 3.2227 | 0 | 0 | 48.39 | 35.49 |  |  | 151.34 | 95.74 | 9.51 | 0.02 | 46.09 | 0 | 3.2227 | 0 | 0 | 48.39 | 35.49 |  |  | 0 | 0 | 0 | 235.26 | 235.26 | 0 | 0 | 95.74 | 95.74 | 0 | 95.74 | 0 | 0 | 0 | 0 | 0 | [19 empty] | 0 | 0 | 0 | 235.26 | 235.26 | 0 | 0 | 95.74 | 95.74 | 0 | 95.74 | 0 | 0 | 0 | 0 | 0 | [19 empty] | 2721.23 | 857.25 | 93.2 | 0.77 | 1770.78 | 0 | 3.2227 | 0 | 0 | 1540.58 | 726.02 |  |  | 2721.23 | 857.25 | 93.2 | 0.77 | 1770.78 | 0 | 3.2227 | 0 | 0 | 1540.58 | 726.02 |  |  | 0 | 0 | 0 | 4989.06 | 4989.06 | 0 | 0 | 857.25 | 857.25 | 0 | 857.25 | 0 | 0 | 0 | 0 | 0 | [19 empty] | 0 | 0 | 0 | 4989.06 | 4989.06 | 0 | 0 | 857.25 | 857.25 | 0 | 857.25 | 0 | 0 | 0 | 0 | 0 | [18 empty] | 0
50 | 0 | 0 | 1 | 201 | 151.34 | ПЗ | Прямые затраты |  |  | 201 | 1 | 3 |  | 2 | 2721.23 | [6 empty] | 151.34 | 1 | 151.34 | 2721.23 | 1 | 2721.23
50 | 0 | 0 | 1 | 202 | 95.74 | СтМатОб | Стоимость материальных ресурсов (всего) |  |  | 202 | 2 | 3 |  | 2 | 857.25 | [6 empty] | 95.74 | 1 | 95.74 | 857.25 | 1 | 857.25
50 | 0 | 0 | 1 | 222 | 0 | СтМатОбЗак | Стоимость материалов и оборудования заказчика |  |  | 222 | 3 | 3 |  | 2 | 0 | [6 empty] | 0 | 1 | 0 | 0 | 1 | 0
50 | 0 | 0 | 1 | 225 | 95.74 | СтМатОбПод | Стоимость материалов и оборудования подрядчика |  |  | 225 | 4 | 3 |  | 2 | 857.25 | [6 empty] | 95.74 | 1 | 95.74 | 857.25 | 1 | 857.25
50 | 0 | 0 | 1 | 226 | 95.74 | СтМат | Стоимость материалов (всего) |  |  | 226 | 5 | 3 |  | 2 | 857.25 | [6 empty] | 95.74 | 1 | 95.74 | 857.25 | 1 | 857.25
50 | 0 | 0 | 1 | 227 | 0 | СтМатЗак | Стоимость материалов заказчика |  |  | 227 | 6 | 3 |  | 2 | 0 | [6 empty] | 0 | 1 | 0 | 0 | 1 | 0
50 | 0 | 0 | 1 | 228 | 95.74 | СтМатПод | Стоимость материалов подрядчика |  |  | 228 | 7 | 3 |  | 2 | 857.25 | [6 empty] | 95.74 | 1 | 95.74 | 857.25 | 1 | 857.25
50 | 0 | 0 | 1 | 216 | 0 | Оборуд | Стоимость оборудования (всего) |  |  | 216 | 8 | 3 |  | 2 | 0 | [6 empty] | 0 | 1 | 0 | 0 | 1 | 0
50 | 0 | 0 | 1 | 223 | 0 | ОборудЗак | Стоимость оборудования заказчика |  |  | 223 | 9 | 3 |  | 2 | 0 | [6 empty] | 0 | 1 | 0 | 0 | 1 | 0
50 | 0 | 0 | 1 | 229 | 0 | ОборудПод | Стоимость оборудования подрядчика |  |  | 229 | 10 | 3 |  | 2 | 0 | [6 empty] | 0 | 1 | 0 | 0 | 1 | 0
50 | 0 | 0 | 1 | 203 | 9.51 | ЭММ | Эксплуатация машин |  |  | 203 | 11 | 3 |  | 2 | 93.2 | [6 empty] | 9.51 | 1 | 9.51 | 93.2 | 1 | 93.2
50 | 0 | 0 | 1 | 231 | 0 | ЭММсНРиСП | Эксплуатация машин по ТСН-2001.16 |  |  | 231 | 12 | 3 |  | 2 | 0 | [6 empty] | 0 | 1 | 0 | 0 | 1 | 0
50 | 0 | 0 | 1 | 204 | 0.02 | ЗПМ | ЗП машинистов |  |  | 204 | 13 | 3 |  | 2 | 0.77 | [6 empty] | 0.02 | 1 | 0.02 | 0.77 | 1 | 0.77
50 | 0 | 0 | 1 | 205 | 46.09 | ОЗП | Основная ЗП рабочих |  |  | 205 | 14 | 3 |  | 2 | 1770.78 | [6 empty] | 46.09 | 1 | 46.09 | 1770.78 | 1 | 1770.78
50 | 0 | 0 | 1 | 232 | 0 | ОЗПсНРиСП | Основная ЗП рабочих по ТСН-2001.16 |  |  | 232 | 15 | 3 |  | 2 | 0 | [6 empty] | 0 | 1 | 0 | 0 | 1 | 0
50 | 0 | 0 | 1 | 214 | 235.26 | Строит | Строительные работы с НР и СП |  |  | 214 | 16 | 3 |  | 2 | 4989.06 | [6 empty] | 235.26 | 1 | 235.26 | 4989.06 | 1 | 4989.06
50 | 0 | 0 | 1 | 215 | 0 | Монтаж | Монтажные работы с НР и СП |  |  | 215 | 17 | 3 |  | 2 | 0 | [6 empty] | 0 | 1 | 0 | 0 | 1 | 0
50 | 0 | 0 | 1 | 217 | 0 | Прочие | Прочие работы с НР и СП |  |  | 217 | 18 | 3 |  | 2 | 0 | [6 empty] | 0 | 1 | 0 | 0 | 1 | 0
50 | 0 | 0 | 1 | 230 | 0 | ПрочиеЗатр | Прочие затраты по ТСН-2001.16 |  |  | 230 | 19 | 3 |  | 2 | 0 | [6 empty] | 0 | 1 | 0 | 0 | 1 | 0
50 | 0 | 0 | 1 | 206 | 0 | ВозврМат | Возврат материалов |  |  | 206 | 20 | 3 |  | 2 | 0 | [6 empty] | 0 | 1 | 0 | 0 | 1 | 0
50 | 0 | 0 | 1 | 207 | 3.2227 | ТрудСтр | Трудозатраты строителей |  |  | 207 | 21 | 3 |  | -1 | 3.2227 | [6 empty] | 3.2227 | 1 | 3.2227 | 3.2227 | 1 | 3.2227
50 | 0 | 0 | 1 | 208 | 0 | ТрудМаш | Трудозатраты машинистов |  |  | 208 | 22 | 3 |  | -1 | 0 | [6 empty] | 0 | 1 | 0 | 0 | 1 | 0
50 | 0 | 0 | 1 | 209 | 0 | ТранспМат | Транспорт материалов |  |  | 209 | 23 | 3 |  | 2 | 0 | [6 empty] | 0 | 1 | 0 | 0 | 1 | 0
50 | 0 | 0 | 1 | 233 | 0 | Перевозка | Перевозка грузов |  |  | 233 | 24 | 3 |  | 2 | 0 | [6 empty] | 0 | 1 | 0 | 0 | 1 | 0
50 | 0 | 0 | 1 | 210 | 48.39 | НР | Накладные расходы |  |  | 210 | 25 | 3 |  | 2 | 1540.58 | [6 empty] | 48.39 | 1 | 48.39 | 1540.58 | 1 | 1540.58
50 | 0 | 0 | 1 | 211 | 35.49 | СмПриб | Сметная прибыль |  |  | 211 | 26 | 3 |  | 2 | 726.02 | [6 empty] | 35.49 | 1 | 35.49 | 726.02 | 1 | 726.02
50 | 0 | 0 | 1 | 224 | 235.26 | Всего | Всего с НР и СП |  |  | 224 | 27 | 3 |  | 2 | 4989.06 | [6 empty] | 235.26 | 1 | 235.26 | 4989.06 | 1 | 4989.06
4 | 1 |  | 1245 |  | Новый раздел | Монтажные работы |  | 0 |  | 0 | [7 empty] | 0 | 0 |  | 0 | [53 empty] | 0 | [11 empty] | 0
52 | 1 | 4 | 1232 | 0 | Новый раздел | Монтажные работы | [7 empty] | 3682.98 | 3413.45 | 24.2 | 3.4 | 245.33 | 0 | 17.1515 | 0 | 0 | 274.77 | 171.73 | 0 | 0 | 3682.98 | 3413.45 | 24.2 | 3.4 | 245.33 | 0 | 17.1515 | 0 | 0 | 274.77 | 171.73 | 0 | 0 | 0 | 0 | 0 | 4135.43 | 1335.21 | 2800.22 | 0 | 3413.45 | 3413.45 | 0 | 3413.45 | 0 | 0 | 0 | 0 | 0 | 0 | 0 | 0 | 0 | 0 | 0 | 0 | 0 | 0 | 0 | 0 | 0 | 0 | 0 | 0 | 0 | 0 | 0 | 0 | 0 | 0 | 0 | 4135.43 | 1335.21 | 2800.22 | 0 | 3413.45 | 3413.45 | 0 | 3413.45 | 0 | 0 | 0 | 0 | 0 | 0 | 0 | 0 | 0 | 0 | 0 | 0 | 0 | 0 | 0 | 0 | 0 | 0 | 0 | 0 | 0 | 0 | 0 | 0 | 39687.78 | 29940.36 | 321.84 | 130.63 | 9425.58 | 0 | 17.1515 | 0 | 0 | 8671.53 | 4053 | 0 | 0 | 39687.78 | 29940.36 | 321.84 | 130.63 | 9425.58 | 0 | 17.1515 | 0 | 0 | 8671.53 | 4053 | 0 | 0 | 0 | 0 | 0 | 52621.32 | 13004.95 | 39616.37 | 0 | 29940.36 | 29940.36 | 0 | 29940.36 | 0 | 0 | 0 | 0 | 0 | 0 | 0 | 0 | 0 | 0 | 0 | 0 | 0 | 0 | 0 | 0 | 0 | 0 | 0 | 0 | 0 | 0 | 0 | 0 | 0 | 0 | 0 | 52621.32 | 13004.95 | 39616.37 | 0 | 29940.36 | 29940.36 | 0 | 29940.36 | 0 | 0 | 0 | 0 | 0 | 0 | 0 | 0 | 0 | 0 | 0 | 0 | 0 | 0 | 0 | 0 | 0 | 0 | 0 | 0 | 0 | 0 | 0 | 0
17 | 1 |  |  | 3 | 4.8-77-4 | Прокладка кабеля напряжением до 35 кВ по дну канала без креплений при массе 1 м до 6 кг | 100 М КАБЕЛЯ | 0.15 | 0 | 0.15 |  |  |  | 51.91 | 8.72 | 21.5 | 2.99 | 21.69 | 0 | 1.7606 | 0 | 0 | 24.29 | 15.18 |  | 326850112 | 323.62 | 53.75 | 134.35 | 18.68 | 135.52 | 0 | 11 | 0 | 0 | 323.62 | 53.75 | 134.35 | 18.68 | 135.52 | 0 | 11 | 0 | 0 | 112 | 70 | 1.067 | 1.081 |  |  | 1 | 1 | 1 | 1 |  |  |  |  | 0 | 2 | ТСН-2001.4 Доп. 69, Сб. 8, т. 77, поз. 4 |  |  | 318 | 0 |  | 0 | 40 | 0 | 1 | 1 | 1 | 1 | 1 | 1 |  | 112 | 70 |  |  |  | 30 | 0 | 0 | [5 empty] | 0 |  | 0 | 51.91 | 58.1 | 143.35 | 19.93 | 144.6 | 0 | 11.737 | 0 | 0 | 24.2928 | 15.183 | [13 empty] | 0 | 0 | 1 | 1 |  |  |  | 1013 | 100 М КАБЕЛЯ | 100 М КАБЕЛЯ | 1 | [6 empty] | 318547299 | 40 | Монтаж оборудования | 0 |  | 2 | 318 | ТСН-2001.4-8. 8-73...8-80 | ТСН-2001.4-8-3 |  |  |  | 0 | 323.62 | 53.75 | 134.35 | 18.68 | 135.52 | 11 | 0 | 0 | [17 empty] | 0 | 0 | 2 |  |  |  |  | 112 | 70 |  |  |  |  | 0 |  | 1563043711 | 2 | 1 | -2 | 0 | 5.23 | 0 | 96.61 | 0 | 96.61 | 0 |  | 0 | 3 | 0 |  | 0 | 1 | 0 | 0 | 0 | 0 |  |  | 0
17 | 1 |  |  | 3 | 4.8-77-4 | Прокладка кабеля напряжением до 35 кВ по дну канала без креплений при массе 1 м до 6 кг | 100 М КАБЕЛЯ | 0.15 | 0 | 0.15 |  |  |  | 1269.01 | 150.16 | 285.52 | 114.88 | 833.33 | 0 | 1.7606 | 0 | 0 | 766.66 | 358.33 |  | 326850110 | 323.62 | 53.75 | 134.35 | 18.68 | 135.52 | 0 | 11 | 0 | 0 | 323.62 | 53.75 | 134.35 | 18.68 | 135.52 | 0 | 11 | 0 | 0 | 92 | 43 | 1.067 | 1.081 |  |  | 1 | 38.42 | 13.28 | 17.22 |  |  |  |  | 0 | 2 | ТСН-2001.4 Доп. 69, Сб. 8, т. 77, поз. 4 |  |  | 318 | 0 | 4.8-77-4 | 1 | 40 | 0 | 38.42 | 1 | 1 | 1 | 1 | 1 |  | 92 | 43 |  |  |  | 30 | 0 | 0 | [5 empty] | 0 |  | 0 | 1269.01 | 1000.48 | 1903.69 | 765.71 | 5555.53 | 0 | 11.737 | 0 | 0 | 766.6636 | 358.3319 | [13 empty] | 112 | 70 | 1.067 | 1.081 |  |  |  | 1013 | 100 М КАБЕЛЯ | 100 М КАБЕЛЯ | 1 | [6 empty] | 318547299 | 40 | Монтаж оборудования | 0 |  | 2 | 318 | ТСН-2001.4-8. 8-73...8-80 | ТСН-2001.4-8-3 |  |  |  | 0 | 323.62 | 53.75 | 134.35 | 18.68 | 135.52 | 11 | 0 | 0 | [17 empty] | 0 | 0 | 2 |  |  |  |  | 112 | 70 |  |  |  |  | 0 |  | 1563043711 | 2 | 1 | 2 | 0 | 183.81 | 0 | 2577.81 | 0 | 2577.81 | 0 |  | 0 | 3 | 0 |  | 0 | 1 | 0 | 0 | 0 | 0 |  |  | 0
17 | 1 |  |  | 4 | 1.23-7-518 | Кабель силовой с алюминиевыми жилами с пропитанной бумажной изоляцией в свинцовой оболочке, броня из стальных оцинкованных лент, марка АСБл, напряжение 10000 В, число жил и сечение 3х120 (ож) мм2 | км | 0.0153 | 0 | 0.0153 |  |  |  | 2055.15 | 2055.15 | 0 | 0 | 0 | 0 | 0 | 0 | 0 | 0 | 0 |  | 326850112 | 134323.29 | 134323.29 | 0 | 0 | 0 | 0 | 0 | 0 | 0 | 134323.29 | 134323.29 | 0 | 0 | 0 | 0 | 0 | 0 | 0 | 0 | 0 | 1 | 1 |  |  | 1 | 1 | 1 | 1 |  |  |  |  | 3 | 2 | ТСН-2001.1 Доп. 70, Р. 23, о. 7, поз. 518 |  |  | 1618 | 0 |  | 0 | 201 | 0 | 1 | 1 | 1 | 1 | 1 | 1 |  | 0 | 0 |  |  |  | 30 | 0 | 0 | [5 empty] | 0 |  | 0 | 2055.15 | 134323.29 | 0 | 0 | 0 | 0 | 0 | 0 | 0 | 0 | 0 | [13 empty] | 0 | 0 | 1 | 1 |  |  |  | 1003 | км | км | 1000 | [6 empty] | 318548600 | 201 | Материалы монтажные | 0 |  | 2 | 1618 | ТСН-2001.1 Материалы монтажные | ТСН-2001.1-2 |  |  |  | 0 | 134323.29 | 134323.29 | 0 | 0 | 0 | 0 | 0 | 0 | [17 empty] | 0 | 0 | 0 |  |  |  |  | 0 | 0 |  |  |  |  | 0 |  | -541263108 | 2 | 1 | -2 | 0 | 0 | 0 | 2055.15 | 0 | 2055.15 | 0 |  | 0 | 3 | 0 |  | 0 | 1 | 0 | 0 | 0 | 0 |  |  | 0
17 | 1 |  |  | 4 | 1.23-7-518 | Кабель силовой с алюминиевыми жилами с пропитанной бумажной изоляцией в свинцовой оболочке, броня из стальных оцинкованных лент, марка АСБл, напряжение 10000 В, число жил и сечение 3х120 (ож) мм2 | км | 0.0153 | 0 | 0.0153 |  |  |  | 16646.72 | 16646.72 | 0 | 0 | 0 | 0 | 0 | 0 | 0 | 0 | 0 |  | 326850110 | 134323.29 | 134323.29 | 0 | 0 | 0 | 0 | 0 | 0 | 0 | 134323.29 | 134323.29 | 0 | 0 | 0 | 0 | 0 | 0 | 0 | 0 | 0 | 1 | 1 |  |  | 1 | 1 | 1 | 8.1 |  |  |  |  | 3 | 2 | ТСН-2001.1 Доп. 70, Р. 23, о. 7, поз. 518 |  |  | 1618 | 0 | 1.23-7-518 | 1 | 201 | 0 | 1 | 1 | 1 | 1 | 1 | 1 |  | 0 | 0 |  |  |  | 30 | 0 | 0 | [5 empty] | 0 |  | 0 | 16646.72 | 1088018.65 | 0 | 0 | 0 | 0 | 0 | 0 | 0 | 0 | 0 | [13 empty] | 0 | 0 | 1 | 1 |  |  |  | 1003 | км | км | 1000 | [6 empty] | 318548600 | 201 | Материалы монтажные | 0 |  | 2 | 1618 | ТСН-2001.1 Материалы монтажные | ТСН-2001.1-2 |  |  |  | 0 | 134323.29 | 134323.29 | 0 | 0 | 0 | 0 | 0 | 0 | [17 empty] | 0 | 0 | 0 |  |  |  |  | 0 | 0 |  |  |  |  | 0 |  | -541263108 | 2 | 1 | 2 | 0 | 0 | 0 | 16646.72 | 0 | 16646.72 | 0 |  | 0 | 3 | 0 |  | 0 | 1 | 0 | 0 | 0 | 0 |  |  | 0
17 | 1 |  |  | 5 | 4.8-319-1 | Монтаж муфты концевой термоусаживаемой для 3-х жильного экранированного кабеля с пластмассовой, резиновой и бумажной изоляцией, напряжением до 20 кВ, сечением одной жилы от 120 до 150 мм2 | 1 ШТ. | 3 | 0 | 3 |  |  |  | 240.71 | 14.37 | 2.7 | 0.41 | 223.64 | 0 | 15.3909 | 0 | 0 | 250.48 | 156.55 |  | 326850112 | 76.85 | 4.79 | 0.86 | 0.13 | 71.2 | 0 | 4.9 | 0 | 0 | 76.85 | 4.79 | 0.86 | 0.13 | 71.2 | 0 | 4.9 | 0 | 0 | 112 | 70 | 1.047 | 1 |  |  | 1 | 1 | 1 | 1 |  |  |  |  | 0 | 2 | ТСН-2001.4 Доп. 68, Сб. 8, т. 319, поз. 1 |  |  | 2135 | 0 |  | 0 | 40 | 0 | 1 | 1 | 1 | 1 | 1 | 1 |  | 112 | 70 |  |  |  | 30 | 0 | 0 | [5 empty] | 0 |  | 0 | 240.71 | 4.79 | 0.9 | 0.14 | 74.55 | 0 | 5.1303 | 0 | 0 | 250.4768 | 156.548 | [13 empty] | 0 | 0 | 1 | 1 |  |  |  | 1013 | 1 ШТ. | 1 ШТ. | 1 | [6 empty] | 318549123 | 40 | Монтаж оборудования | 0 |  | 2 | 2135 | ТСН-2001.4-8. 8-305-3, 8-305-4, 8-318-1, 8-319-1 (доп. 56) | ТСН-2001.4-8-43 |  |  |  | 0 | 76.85 | 4.79 | 0.86 | 0.13 | 71.2 | 4.9 | 0 | 0 | [17 empty] | 0 | 0 | 0 |  |  |  |  | 112 | 70 |  |  |  |  | 0 |  | 1794200041 | 2 | 1 | -2 | 0 | 0.72 | 0 | 648.46 | 0 | 648.46 | 0 |  | 0 | 3 | 0 |  | 0 | 1 | 0 | 0 | 0 | 0 |  |  | 0
17 | 1 |  |  | 5 | 4.8-319-1 | Монтаж муфты концевой термоусаживаемой для 3-х жильного экранированного кабеля с пластмассовой, резиновой и бумажной изоляцией, напряжением до 20 кВ, сечением одной жилы от 120 до 150 мм2 | 1 ШТ. | 3 | 0 | 3 |  |  |  | 8767.1 | 138.53 | 36.32 | 15.75 | 8592.25 | 0 | 15.3909 | 0 | 0 | 7904.87 | 3694.67 |  | 326850110 | 76.85 | 4.79 | 0.86 | 0.13 | 71.2 | 0 | 4.9 | 0 | 0 | 76.85 | 4.79 | 0.86 | 0.13 | 71.2 | 0 | 4.9 | 0 | 0 | 92 | 43 | 1.047 | 1 |  |  | 1 | 38.42 | 13.45 | 9.64 |  |  |  |  | 0 | 2 | ТСН-2001.4 Доп. 68, Сб. 8, т. 319, поз. 1 |  |  | 2135 | 0 | 4.8-319-1 | 1 | 40 | 0 | 38.42 | 1 | 1 | 1 | 1 | 1 |  | 92 | 43 |  |  |  | 30 | 0 | 0 | [5 empty] | 0 |  | 0 | 8767.1 | 46.18 | 12.11 | 5.38 | 2864.21 | 0 | 5.1303 | 0 | 0 | 7904.87 | 3694.6675 | [13 empty] | 112 | 70 | 1.047 | 1 |  |  |  | 1013 | 1 ШТ. | 1 ШТ. | 1 | [6 empty] | 318549123 | 40 | Монтаж оборудования | 0 |  | 2 | 2135 | ТСН-2001.4-8. 8-305-3, 8-305-4, 8-318-1, 8-319-1 (доп. 56) | ТСН-2001.4-8-43 |  |  |  | 0 | 76.85 | 4.79 | 0.86 | 0.13 | 71.2 | 4.9 | 0 | 0 | [17 empty] | 0 | 0 | 0 |  |  |  |  | 112 | 70 |  |  |  |  | 0 |  | 1794200041 | 2 | 1 | 2 | 0 | 25.2 | 0 | 20391.84 | 0 | 20391.84 | 0 |  | 0 | 3 | 0 |  | 0 | 1 | 0 | 0 | 0 | 0 |  |  | 0
17 | 1 |  |  | 6 | ООО "Славэлектромонтаж" КП № 44от 11.04.2024 | Концевая муфта КВтп-10-МКС 70/120 | компл. | 3 | 0 | 3 |  |  |  | 1335.21 | 1335.21 | 0 | 0 | 0 | 0 | 0 | 0 | 0 | 0 | 0 |  | 326850112 | 445.07 | 445.07 | 0 | 0 | 0 | 0 | 0 | 0 | 0 | 445.07 | 445.07 | 0 | 0 | 0 | 0 | 0 | 0 | 0 | 0 | 0 | 1 | 1 |  |  | 1 | 1 | 1 | 1 |  |  |  |  | 3 | 1 |  |  |  | 400002 | 0 |  | 0 | 202 | 0 | 1 | 1 | 1 | 1 | 1 | 1 |  | 0 | 0 |  |  |  | 30 | 0 | 0 | [5 empty] | 0 |  | 0 | 1335.21 | 445.07 | 0 | 0 | 0 | 0 | 0 | 0 | 0 | 0 | 0 | [13 empty] | 0 | 0 | 1 | 1 |  |  |  | 1013 | компл. | компл. | 1 | [6 empty] | 318548949 | 202 | Материалы | 0 |  | 1 | 400002 | Материалы, изделия и конструкции | Материалы |  |  |  | 0 | 474.29 | 445.07 | 0 | 0 | 0 | 0 | 0 | 0 | [17 empty] | 0 | 0 | 0 |  |  |  |  | 0 | 0 |  | [4 250 / 9,74] + 2% Заг.скл |  |  | 0 |  | 174970645 | 2 | 4 | -2 | 0 | 0 | 0 | 1335.21 | 1335.21 | 0 | 0 |  | 1 | 2 | 0 |  | 0 | 1 | 0 | 0 | 0 | 0 | 0 | 2 | 0
17 | 1 |  |  | 6 | ООО "Славэлектромонтаж" КП № 44от 11.04.2024 | Концевая муфта КВтп-10-МКС 70/120 | компл. | 3 | 0 | 3 |  |  |  | 13004.95 | 13004.95 | 0 | 0 | 0 | 0 | 0 | 0 | 0 | 0 | 0 |  | 326850110 | 445.07 | 445.07 | 0 | 0 | 0 | 0 | 0 | 0 | 0 | 445.07 | 445.07 | 0 | 0 | 0 | 0 | 0 | 0 | 0 | 0 | 0 | 1 | 1 |  |  | 1 | 1 | 1 | 9.74 |  |  |  |  | 3 | 1 |  |  |  | 400002 | 0 |  | 0 | 202 | 0 | 1 | 1 | 1 | 1 | 1 | 1 |  | 0 | 0 |  |  |  | 30 | 0 | 0 | [5 empty] | 0 |  | 0 | 13004.95 | 4334.98 | 0 | 0 | 0 | 0 | 0 | 0 | 0 | 0 | 0 | [13 empty] | 0 | 0 | 1 | 1 |  |  |  | 1013 | компл. | компл. | 1 | [6 empty] | 318548949 | 202 | Материалы | 0 |  | 1 | 400002 | Материалы, изделия и конструкции | Материалы |  |  |  | 0 | 474.29 | 445.07 | 0 | 0 | 0 | 0 | 0 | 0 | 5 |  |  | 0 | 18 |  | 4250 | [10 empty] | 0 | 0 | 0 |  |  |  |  | 0 | 0 |  | [4 250 / 9,74] + 2% Заг.скл |  |  | 0 |  | 174970645 | 2 | 3 | 5 | 0 | 0 | 0 | 13004.95 | 13004.95 | 0 | 0 |  | 1 | 1 | 0 |  | 0 | 1 | 0 | 0 | 0 | 0 | 0 | 2 | 0
51 | 1 | 4 | 1232 |  | Новый раздел | Монтажные работы | 0 | [6 empty] | 3682.98 | 3413.45 | 24.2 | 3.4 | 245.33 | 0 | 17.1515 | 0 | 0 | 274.77 | 171.73 |  |  | 3682.98 | 3413.45 | 24.2 | 3.4 | 245.33 | 0 | 17.1515 | 0 | 0 | 274.77 | 171.73 |  |  | 0 | 0 | 0 | 4135.43 | 1335.21 | 2800.22 | 0 | 3413.45 | 3413.45 | 0 | 3413.45 | 0 | 0 | 0 | 0 | 0 | [19 empty] | 0 | 0 | 0 | 4135.43 | 1335.21 | 2800.22 | 0 | 3413.45 | 3413.45 | 0 | 3413.45 | 0 | 0 | 0 | 0 | 0 | [19 empty] | 39687.78 | 29940.36 | 321.84 | 130.63 | 9425.58 | 0 | 17.1515 | 0 | 0 | 8671.53 | 4053 |  |  | 39687.78 | 29940.36 | 321.84 | 130.63 | 9425.58 | 0 | 17.1515 | 0 | 0 | 8671.53 | 4053 |  |  | 0 | 0 | 0 | 52621.32 | 13004.95 | 39616.37 | 0 | 29940.36 | 29940.36 | 0 | 29940.36 | 0 | 0 | 0 | 0 | 0 | [19 empty] | 0 | 0 | 0 | 52621.32 | 13004.95 | 39616.37 | 0 | 29940.36 | 29940.36 | 0 | 29940.36 | 0 | 0 | 0 | 0 | 0 | [18 empty] | 0
50 | 0 | 0 | 1 | 201 | 3682.98 | ПЗ | Прямые затраты |  |  | 201 | 1 | 3 |  | 2 | 39687.78 | [6 empty] | 3682.98 | 1 | 3682.98 | 39687.78 | 1 | 39687.78
50 | 0 | 0 | 1 | 202 | 3413.45 | СтМатОб | Стоимость материальных ресурсов (всего) |  |  | 202 | 2 | 3 |  | 2 | 29940.36 | [6 empty] | 3413.45 | 1 | 3413.45 | 29940.36 | 1 | 29940.36
50 | 0 | 0 | 1 | 222 | 0 | СтМатОбЗак | Стоимость материалов и оборудования заказчика |  |  | 222 | 3 | 3 |  | 2 | 0 | [6 empty] | 0 | 1 | 0 | 0 | 1 | 0
50 | 0 | 0 | 1 | 225 | 3413.45 | СтМатОбПод | Стоимость материалов и оборудования подрядчика |  |  | 225 | 4 | 3 |  | 2 | 29940.36 | [6 empty] | 3413.45 | 1 | 3413.45 | 29940.36 | 1 | 29940.36
50 | 0 | 0 | 1 | 226 | 3413.45 | СтМат | Стоимость материалов (всего) |  |  | 226 | 5 | 3 |  | 2 | 29940.36 | [6 empty] | 3413.45 | 1 | 3413.45 | 29940.36 | 1 | 29940.36
50 | 0 | 0 | 1 | 227 | 0 | СтМатЗак | Стоимость материалов заказчика |  |  | 227 | 6 | 3 |  | 2 | 0 | [6 empty] | 0 | 1 | 0 | 0 | 1 | 0
50 | 0 | 0 | 1 | 228 | 3413.45 | СтМатПод | Стоимость материалов подрядчика |  |  | 228 | 7 | 3 |  | 2 | 29940.36 | [6 empty] | 3413.45 | 1 | 3413.45 | 29940.36 | 1 | 29940.36
50 | 0 | 0 | 1 | 216 | 0 | Оборуд | Стоимость оборудования (всего) |  |  | 216 | 8 | 3 |  | 2 | 0 | [6 empty] | 0 | 1 | 0 | 0 | 1 | 0
50 | 0 | 0 | 1 | 223 | 0 | ОборудЗак | Стоимость оборудования заказчика |  |  | 223 | 9 | 3 |  | 2 | 0 | [6 empty] | 0 | 1 | 0 | 0 | 1 | 0
50 | 0 | 0 | 1 | 229 | 0 | ОборудПод | Стоимость оборудования подрядчика |  |  | 229 | 10 | 3 |  | 2 | 0 | [6 empty] | 0 | 1 | 0 | 0 | 1 | 0
50 | 0 | 0 | 1 | 203 | 24.2 | ЭММ | Эксплуатация машин |  |  | 203 | 11 | 3 |  | 2 | 321.84 | [6 empty] | 24.2 | 1 | 24.2 | 321.84 | 1 | 321.84
50 | 0 | 0 | 1 | 231 | 0 | ЭММсНРиСП | Эксплуатация машин по ТСН-2001.16 |  |  | 231 | 12 | 3 |  | 2 | 0 | [6 empty] | 0 | 1 | 0 | 0 | 1 | 0
50 | 0 | 0 | 1 | 204 | 3.4 | ЗПМ | ЗП машинистов |  |  | 204 | 13 | 3 |  | 2 | 130.63 | [6 empty] | 3.4 | 1 | 3.4 | 130.63 | 1 | 130.63
50 | 0 | 0 | 1 | 205 | 245.33 | ОЗП | Основная ЗП рабочих |  |  | 205 | 14 | 3 |  | 2 | 9425.58 | [6 empty] | 245.33 | 1 | 245.33 | 9425.58 | 1 | 9425.58
50 | 0 | 0 | 1 | 232 | 0 | ОЗПсНРиСП | Основная ЗП рабочих по ТСН-2001.16 |  |  | 232 | 15 | 3 |  | 2 | 0 | [6 empty] | 0 | 1 | 0 | 0 | 1 | 0
50 | 0 | 0 | 1 | 214 | 1335.21 | Строит | Строительные работы с НР и СП |  |  | 214 | 16 | 3 |  | 2 | 13004.95 | [6 empty] | 1335.21 | 1 | 1335.21 | 13004.95 | 1 | 13004.95
50 | 0 | 0 | 1 | 215 | 2800.22 | Монтаж | Монтажные работы с НР и СП |  |  | 215 | 17 | 3 |  | 2 | 39616.37 | [6 empty] | 2800.22 | 1 | 2800.22 | 39616.37 | 1 | 39616.37
50 | 0 | 0 | 1 | 217 | 0 | Прочие | Прочие работы с НР и СП |  |  | 217 | 18 | 3 |  | 2 | 0 | [6 empty] | 0 | 1 | 0 | 0 | 1 | 0
50 | 0 | 0 | 1 | 230 | 0 | ПрочиеЗатр | Прочие затраты по ТСН-2001.16 |  |  | 230 | 19 | 3 |  | 2 | 0 | [6 empty] | 0 | 1 | 0 | 0 | 1 | 0
50 | 0 | 0 | 1 | 206 | 0 | ВозврМат | Возврат материалов |  |  | 206 | 20 | 3 |  | 2 | 0 | [6 empty] | 0 | 1 | 0 | 0 | 1 | 0
50 | 0 | 0 | 1 | 207 | 17.1515 | ТрудСтр | Трудозатраты строителей |  |  | 207 | 21 | 3 |  | -1 | 17.1515 | [6 empty] | 17.1515 | 1 | 17.1515 | 17.1515 | 1 | 17.1515
50 | 0 | 0 | 1 | 208 | 0 | ТрудМаш | Трудозатраты машинистов |  |  | 208 | 22 | 3 |  | -1 | 0 | [6 empty] | 0 | 1 | 0 | 0 | 1 | 0
50 | 0 | 0 | 1 | 209 | 0 | ТранспМат | Транспорт материалов |  |  | 209 | 23 | 3 |  | 2 | 0 | [6 empty] | 0 | 1 | 0 | 0 | 1 | 0
50 | 0 | 0 | 1 | 233 | 0 | Перевозка | Перевозка грузов |  |  | 233 | 24 | 3 |  | 2 | 0 | [6 empty] | 0 | 1 | 0 | 0 | 1 | 0
50 | 0 | 0 | 1 | 210 | 274.77 | НР | Накладные расходы |  |  | 210 | 25 | 3 |  | 2 | 8671.53 | [6 empty] | 274.77 | 1 | 274.77 | 8671.53 | 1 | 8671.53
50 | 0 | 0 | 1 | 211 | 171.73 | СмПриб | Сметная прибыль |  |  | 211 | 26 | 3 |  | 2 | 4053 | [6 empty] | 171.73 | 1 | 171.73 | 4053 | 1 | 4053
50 | 0 | 0 | 1 | 224 | 4135.43 | Всего | Всего с НР и СП |  |  | 224 | 27 | 3 |  | 2 | 52621.32 | [6 empty] | 4135.43 | 1 | 4135.43 | 52621.32 | 1 | 52621.32
51 | 1 | 3 | 1189 |  | 02-01-05 | Прокладка КЛ-10кВ по дну канала | 0 | [6 empty] | 3834.32 | 3509.19 | 33.71 | 3.42 | 291.42 | 0 | 20.3741 | 0 | 0 | 323.16 | 207.22 | [15 empty] | 0 | 0 | 0 | 4370.69 | 1570.47 | 2800.22 | 0 | 3509.19 | 3509.19 | 0 | 3509.19 | 0 | 0 | 0 | 0 | 0 | [54 empty] | 42409.01 | 30797.61 | 415.04 | 131.4 | 11196.36 | 0 | 20.3741 | 0 | 0 | 10212.11 | 4779.02 | [15 empty] | 0 | 0 | 0 | 57610.38 | 17994.01 | 39616.37 | 0 | 30797.61 | 30797.61 | 0 | 30797.61 | 0 | 0 | 0 | 0 | 0 | [53 empty] | 0
50 | 0 | 0 | 1 | 201 | 3834.32 | ПЗ | Прямые затраты |  |  | 201 | 1 | 3 |  | 2 | 42409.01 | [6 empty] | 3834.32 | 1 | 3834.32 | 42409.01 | 1 | 42409.01
50 | 0 | 0 | 1 | 202 | 3509.19 | СтМатОб | Стоимость материальных ресурсов (всего) |  |  | 202 | 2 | 3 |  | 2 | 30797.61 | [6 empty] | 3509.19 | 1 | 3509.19 | 30797.61 | 1 | 30797.61
50 | 0 | 0 | 1 | 222 | 0 | СтМатОбЗак | Стоимость материалов и оборудования заказчика |  |  | 222 | 3 | 3 |  | 2 | 0 | [6 empty] | 0 | 1 | 0 | 0 | 1 | 0
50 | 0 | 0 | 1 | 225 | 3509.19 | СтМатОбПод | Стоимость материалов и оборудования подрядчика |  |  | 225 | 4 | 3 |  | 2 | 30797.61 | [6 empty] | 3509.19 | 1 | 3509.19 | 30797.61 | 1 | 30797.61
50 | 0 | 0 | 1 | 226 | 3509.19 | СтМат | Стоимость материалов (всего) |  |  | 226 | 5 | 3 |  | 2 | 30797.61 | [6 empty] | 3509.19 | 1 | 3509.19 | 30797.61 | 1 | 30797.61
50 | 0 | 0 | 1 | 227 | 0 | СтМатЗак | Стоимость материалов заказчика |  |  | 227 | 6 | 3 |  | 2 | 0 | [6 empty] | 0 | 1 | 0 | 0 | 1 | 0
50 | 0 | 0 | 1 | 228 | 3509.19 | СтМатПод | Стоимость материалов подрядчика |  |  | 228 | 7 | 3 |  | 2 | 30797.61 | [6 empty] | 3509.19 | 1 | 3509.19 | 30797.61 | 1 | 30797.61
50 | 0 | 0 | 1 | 216 | 0 | Оборуд | Стоимость оборудования (всего) |  |  | 216 | 8 | 3 |  | 2 | 0 | [6 empty] | 0 | 1 | 0 | 0 | 1 | 0
50 | 0 | 0 | 1 | 223 | 0 | ОборудЗак | Стоимость оборудования заказчика |  |  | 223 | 9 | 3 |  | 2 | 0 | [6 empty] | 0 | 1 | 0 | 0 | 1 | 0
50 | 0 | 0 | 1 | 229 | 0 | ОборудПод | Стоимость оборудования подрядчика |  |  | 229 | 10 | 3 |  | 2 | 0 | [6 empty] | 0 | 1 | 0 | 0 | 1 | 0
50 | 0 | 0 | 1 | 203 | 33.71 | ЭММ | Эксплуатация машин |  |  | 203 | 11 | 3 |  | 2 | 415.04 | [6 empty] | 33.71 | 1 | 33.71 | 415.04 | 1 | 415.04
50 | 0 | 0 | 1 | 231 | 0 | ЭММсНРиСП | Эксплуатация машин по ТСН-2001.16 |  |  | 231 | 12 | 3 |  | 2 | 0 | [6 empty] | 0 | 1 | 0 | 0 | 1 | 0
50 | 0 | 0 | 1 | 204 | 3.42 | ЗПМ | ЗП машинистов |  |  | 204 | 13 | 3 |  | 2 | 131.4 | [6 empty] | 3.42 | 1 | 3.42 | 131.4 | 1 | 131.4
50 | 0 | 0 | 1 | 205 | 291.42 | ОЗП | Основная ЗП рабочих |  |  | 205 | 14 | 3 |  | 2 | 11196.36 | [6 empty] | 291.42 | 1 | 291.42 | 11196.36 | 1 | 11196.36
50 | 0 | 0 | 1 | 232 | 0 | ОЗПсНРиСП | Основная ЗП рабочих по ТСН-2001.16 |  |  | 232 | 15 | 3 |  | 2 | 0 | [6 empty] | 0 | 1 | 0 | 0 | 1 | 0
50 | 0 | 0 | 1 | 214 | 1570.47 | Строит | Строительные работы с НР и СП |  |  | 214 | 16 | 3 |  | 2 | 17994.01 | [6 empty] | 1570.47 | 1 | 1570.47 | 17994.01 | 1 | 17994.01
50 | 0 | 0 | 1 | 215 | 2800.22 | Монтаж | Монтажные работы с НР и СП |  |  | 215 | 17 | 3 |  | 2 | 39616.37 | [6 empty] | 2800.22 | 1 | 2800.22 | 39616.37 | 1 | 39616.37
50 | 0 | 0 | 1 | 217 | 0 | Прочие | Прочие работы с НР и СП |  |  | 217 | 18 | 3 |  | 2 | 0 | [6 empty] | 0 | 1 | 0 | 0 | 1 | 0
50 | 0 | 0 | 1 | 230 | 0 | ПрочиеЗатр | Прочие затраты по ТСН-2001.16 |  |  | 230 | 19 | 3 |  | 2 | 0 | [6 empty] | 0 | 1 | 0 | 0 | 1 | 0
50 | 0 | 0 | 1 | 206 | 0 | ВозврМат | Возврат материалов |  |  | 206 | 20 | 3 |  | 2 | 0 | [6 empty] | 0 | 1 | 0 | 0 | 1 | 0
50 | 0 | 0 | 1 | 207 | 20.3741 | ТрудСтр | Трудозатраты строителей |  |  | 207 | 21 | 3 |  | -1 | 20.3741 | [6 empty] | 20.3741 | 1 | 20.3741 | 20.3741 | 1 | 20.3741
50 | 0 | 0 | 1 | 208 | 0 | ТрудМаш | Трудозатраты машинистов |  |  | 208 | 22 | 3 |  | -1 | 0 | [6 empty] | 0 | 1 | 0 | 0 | 1 | 0
50 | 0 | 0 | 1 | 209 | 0 | ТранспМат | Транспорт материалов |  |  | 209 | 23 | 3 |  | 2 | 0 | [6 empty] | 0 | 1 | 0 | 0 | 1 | 0
50 | 0 | 0 | 1 | 233 | 0 | Перевозка | Перевозка грузов |  |  | 233 | 24 | 3 |  | 2 | 0 | [6 empty] | 0 | 1 | 0 | 0 | 1 | 0
50 | 0 | 0 | 1 | 210 | 323.16 | НР | Накладные расходы |  |  | 210 | 25 | 3 |  | 2 | 10212.11 | [6 empty] | 323.16 | 1 | 323.16 | 10212.11 | 1 | 10212.11
50 | 0 | 0 | 1 | 211 | 207.22 | СмПриб | Сметная прибыль |  |  | 211 | 26 | 3 |  | 2 | 4779.02 | [6 empty] | 207.22 | 1 | 207.22 | 4779.02 | 1 | 4779.02
50 | 0 | 0 | 1 | 224 | 4370.69 | Всего | Всего с НР и СП |  |  | 224 | 27 | 3 |  | 2 | 57610.38 | [6 empty] | 4370.69 | 1 | 4370.69 | 57610.38 | 1 | 57610.38
50 | 1 | 0 | 2 | 0 | 0 | в т_ч | в том числе: |  |  | 212 | 28 | 0 |  | -1 | 0 | [6 empty] | 0 | 1 | 0 | 0 | 1 | 0
50 | 1 | 0 | 2 | 0 | 4370.69 | СМР | СМР |  |  | 212 | 29 | 1 |  | 2 | 57610.38 | [6 empty] | 4370.69 | 1 | 4370.69 | 57610.38 | 1 | 57610.38
50 | 0 | 0 | 2 | 0 | 0 | Обор | Оборудование |  |  | 212 | 30 | 1 |  | 2 | 0 | [6 empty] | 0 | 1 | 0 | 0 | 1 | 0
50 | 0 | 0 | 2 | 0 | 0 | Проч | Прочие |  |  | 212 | 31 | 1 |  | 2 | 0 | [6 empty] | 0 | 1 | 0 | 0 | 1 | 0
50 | 1 | 0 | 2 | 0 | 0 |  |  |  |  | 212 | 32 | 0 |  | -1 | 0 | [6 empty] | 0 | 1 | 0 | 0 | 1 | 0
50 | 1 | 0 | 2 | 0 | 4370.69 | И_СМР | Итого СМР |  |  | 212 | 33 | 1 |  | 2 | 57610.38 | [6 empty] | 4370.69 | 1 | 4370.69 | 57610.38 | 1 | 57610.38
50 | 0 | 0 | 2 | 0 | 0 | И_Оборуд | Итого оборудование |  |  | 212 | 34 | 1 |  | 2 | 0 | [6 empty] | 0 | 1 | 0 | 0 | 1 | 0
50 | 0 | 0 | 2 | 0 | 0 | И_Проч | Итого прочие |  |  | 212 | 35 | 1 |  | 2 | 0 | [6 empty] | 0 | 1 | 0 | 0 | 1 | 0
50 | 1 | 0 | 2 | 0 | 4370.69 | Всего_ | Всего по акту |  |  | 212 | 36 | 0 |  | 2 | 57610.38 | [6 empty] | 4370.69 | 1 | 4370.69 | 57610.38 | 1 | 57610.38
3 | 1 |  | 1463 |  | 02-01-06 | Прокладка КЛ-0,4кВ в траншее |  | 0 |  | -1 | 02-01-06 | [6 empty] | 0 | 0 |  | 0 | [53 empty] | 0 | [7 empty] | 0 | 0
52 | 1 | 3 | 1314 | 0 | 02-01-06 | Прокладка КЛ-0,4кВ в траншее | [7 empty] | 75835.61 | 69964.14 | 2373.73 | 314.31 | 3497.74 | 0 | 298.3577 | 0 | 0 | 4561.95 | 2787.86 | 0 | 0 | 0 | 0 | 0 | 0 | 0 | 0 | 0 | 0 | 0 | 0 | 0 | 0 | 0 | 0 | 0 | 0 | 83735.46 | 75641.26 | 8094.2 | 0 | 69964.14 | 69964.14 | 0 | 69964.14 | 0 | 0 | 0 | 0 | 0 | 0 | 0 | 0 | 0 | 0 | 0 | 0 | 0 | 0 | 0 | 0 | 0 | 0 | 0 | 0 | 0 | 0 | 0 | 0 | 0 | 0 | 0 | 0 | 0 | 0 | 0 | 0 | 0 | 0 | 0 | 0 | 0 | 0 | 0 | 0 | 0 | 0 | 0 | 0 | 0 | 0 | 0 | 0 | 0 | 0 | 0 | 0 | 0 | 0 | 0 | 0 | 0 | 0 | 0 | 824770.59 | 658828.45 | 31558.97 | 12075.78 | 134383.17 | 0 | 298.3577 | 0 | 0 | 126897.06 | 59055.52 | 0 | 0 | 0 | 0 | 0 | 0 | 0 | 0 | 0 | 0 | 0 | 0 | 0 | 0 | 0 | 0 | 0 | 0 | 1030044.42 | 821626.12 | 208418.3 | 0 | 658828.45 | 658828.45 | 0 | 658828.45 | 0 | 0 | 0 | 0 | 0 | 0 | 0 | 0 | 0 | 0 | 0 | 0 | 0 | 0 | 0 | 0 | 0 | 0 | 0 | 0 | 0 | 0 | 0 | 0 | 0 | 0 | 0 | 0 | 0 | 0 | 0 | 0 | 0 | 0 | 0 | 0 | 0 | 0 | 0 | 0 | 0 | 0 | 0 | 0 | 0 | 0 | 0 | 0 | 0 | 0 | 0 | 0 | 0 | 0 | 0 | 0 | 0 | 0 | 0
4 | 1 |  | 1333 |  | Новый раздел | Строительные работы |  | 0 |  | 0 | [7 empty] | 0 | 0 |  | 0 | [53 empty] | 0 | [11 empty] | 0
52 | 1 | 4 | 1318 | 0 | Новый раздел | Строительные работы | [7 empty] | 1465.73 | 0 | 731.07 | 72.23 | 734.66 | 0 | 70.6564 | 0 | 0 | 770.47 | 565.68 | 0 | 0 | 1465.73 | 0 | 731.07 | 72.23 | 734.66 | 0 | 70.6564 | 0 | 0 | 770.47 | 565.68 | 0 | 0 | 0 | 0 | 0 | 2928.28 | 2928.28 | 0 | 0 | 0 | 0 | 0 | 0 | 0 | 0 | 0 | 0 | 0 | 0 | 0 | 0 | 0 | 0 | 0 | 0 | 0 | 0 | 0 | 0 | 0 | 0 | 0 | 0 | 0 | 0 | 0 | 0 | 0 | 0 | 0 | 2928.28 | 2928.28 | 0 | 0 | 0 | 0 | 0 | 0 | 0 | 0 | 0 | 0 | 0 | 0 | 0 | 0 | 0 | 0 | 0 | 0 | 0 | 0 | 0 | 0 | 0 | 0 | 0 | 0 | 0 | 0 | 0 | 0 | 37563.59 | 0 | 9337.95 | 2775.07 | 28225.64 | 0 | 70.6564 | 0 | 0 | 24591.65 | 11622.99 | 0 | 0 | 37563.59 | 0 | 9337.95 | 2775.07 | 28225.64 | 0 | 70.6564 | 0 | 0 | 24591.65 | 11622.99 | 0 | 0 | 0 | 0 | 0 | 78218.34 | 78218.34 | 0 | 0 | 0 | 0 | 0 | 0 | 0 | 0 | 0 | 0 | 0 | 0 | 0 | 0 | 0 | 0 | 0 | 0 | 0 | 0 | 0 | 0 | 0 | 0 | 0 | 0 | 0 | 0 | 0 | 0 | 0 | 0 | 0 | 78218.34 | 78218.34 | 0 | 0 | 0 | 0 | 0 | 0 | 0 | 0 | 0 | 0 | 0 | 0 | 0 | 0 | 0 | 0 | 0 | 0 | 0 | 0 | 0 | 0 | 0 | 0 | 0 | 0 | 0 | 0 | 0 | 0
17 | 1 |  |  | 1 | 3.1-51-1 | Разработка грунта вручную в траншеях глубиной до 2 м без креплений с откосами группа грунтов 1-3 | 100 м3 грунта | 0.2148 | 0 | 0.2148 |  |  |  | 547.57 | 0 | 0 | 0 | 547.57 | 0 | 51.6572 | 0 | 0 | 574.95 | 421.63 |  | 326850112 | 2042.62 | 0 | 0 | 0 | 2042.62 | 0 | 192.7 | 0 | 0 | 2042.62 | 0 | 0 | 0 | 2042.62 | 0 | 192.7 | 0 | 0 | 105 | 77 | 1.248 | 1 |  |  | 1 | 1 | 1 | 1 |  |  |  |  | 0 | 1 | ТСН-2001.3. Доп. 1-42. Сб. 1, т. 51, поз. 1 |  |  | 16 | 0 |  | 0 | 30 | 0 | 1 | 1 | 1 | 1 | 1 | 1 |  | 105 | 77 |  |  |  | 30 | 0 | 0 | [5 empty] | 0 |  | 0 | 547.57 | 0 | 0 | 0 | 2549.19 | 0 | 240.4896 | 0 | 0 | 574.9485 | 421.6289 | [13 empty] | 0 | 0 | 1 | 1 |  |  |  | 1013 | 100 м3 грунта | 100 м3 грунта | 1 | [6 empty] | 318547040 | 30 | Строительные работы | 0 |  | 1 | 16 | ТСН-2001.3-1. 1-49...1-55 | ТСН-2001.3-1-15 |  |  |  | 0 | 2042.62 | 0 | 0 | 0 | 2042.62 | 192.7 | 0 | 0 | [17 empty] | 0 | 0 | 0 |  |  |  |  | 105 | 77 |  |  |  |  | 0 |  | -2104602307 | 2 | 1 | -2 | 0 | 0 | 0 | 1544.15 | 1544.15 | 0 | 0 |  | 0 | 3 | 0 |  | 0 | 1 | 0 | 0 | 0 | 0 |  |  | 0
17 | 1 |  |  | 1 | 3.1-51-1 | Разработка грунта вручную в траншеях глубиной до 2 м без креплений с откосами группа грунтов 1-3 | 100 м3 грунта | 0.2148 | 0 | 0.2148 |  |  |  | 21037.64 | 0 | 0 | 0 | 21037.64 | 0 | 51.6572 | 0 | 0 | 18302.75 | 8625.43 |  | 326850110 | 2042.62 | 0 | 0 | 0 | 2042.62 | 0 | 192.7 | 0 | 0 | 2042.62 | 0 | 0 | 0 | 2042.62 | 0 | 192.7 | 0 | 0 | 87 | 41 | 1.248 | 1 |  |  | 1 | 38.42 | 1 | 1 |  |  |  |  | 0 | 1 | ТСН-2001.3. Доп. 1-42. Сб. 1, т. 51, поз. 1 |  |  | 16 | 0 | 3.1-51-1 | 1 | 30 | 0 | 38.42 | 1 | 1 | 1 | 1 | 1 |  | 87 | 41 |  |  |  | 30 | 0 | 0 | [5 empty] | 0 |  | 0 | 21037.64 | 0 | 0 | 0 | 97939.88 | 0 | 240.4896 | 0 | 0 | 18302.7468 | 8625.4324 | [13 empty] | 105 | 77 | 1.248 | 1 |  |  |  | 1013 | 100 м3 грунта | 100 м3 грунта | 1 | [6 empty] | 318547040 | 30 | Строительные работы | 0 |  | 1 | 16 | ТСН-2001.3-1. 1-49...1-55 | ТСН-2001.3-1-15 |  |  |  | 0 | 2042.62 | 0 | 0 | 0 | 2042.62 | 192.7 | 0 | 0 | [17 empty] | 0 | 0 | 0 |  |  |  |  | 105 | 77 |  |  |  |  | 0 |  | -2104602307 | 2 | 1 | 2 | 0 | 0 | 0 | 47965.82 | 47965.82 | 0 | 0 |  | 0 | 3 | 0 |  | 0 | 1 | 0 | 0 | 0 | 0 |  |  | 0
17 | 1 |  |  | 2 | 3.1-3-2 | Разработка грунта в отвал экскаваторами с ковшом вместимостью 0,25 м3 группа грунтов 1-3 | 100 м3 грунта | 0.2272 | 0 | 0.2272 |  |  |  | 255.71 | 0 | 252.42 | 24.89 | 3.29 | 0 | 0.32228 | 0 | 0 | 3.22 | 2.53 |  | 326850112 | 944.22 | 0 | 932.06 | 91.89 | 12.16 | 0 | 1.19 | 0 | 0 | 944.22 | 0 | 932.06 | 91.89 | 12.16 | 0 | 1.19 | 0 | 0 | 98 | 77 | 1.192 | 1 |  |  | 1 | 1 | 1 | 1 |  |  |  |  | 0 | 1 | ТСН-2001.3 Доп. 68, Сб. 1, т. 3, поз. 2 |  |  | 2 | 0 |  | 0 | 30 | 0 | 1 | 1 | 1 | 1 | 1 | 1 |  | 98 | 77 |  |  |  | 30 | 0 | 0 | [5 empty] | 0 |  | 0 | 255.71 | 0 | 1111.02 | 109.53 | 14.49 | 0 | 1.4185 | 0 | 0 | 3.2242 | 2.5333 | [13 empty] | 0 | 0 | 1 | 1 |  |  |  | 1013 | 100 м3 грунта | 100 м3 грунта | 1 | [6 empty] | 318547026 | 30 | Строительные работы | 0 |  | 1 | 2 | ТСН-2001.3-1. 1-1...1-7 | ТСН-2001.3-1-1 |  |  |  | 0 | 944.22 | 0 | 932.06 | 91.89 | 12.16 | 1.19 | 0 | 0 | [17 empty] | 0 | 0 | 0 |  |  |  |  | 98 | 77 |  |  |  |  | 0 |  | 864155608 | 2 | 1 | -2 | 0 | 43.56 | 0 | 305.02 | 305.02 | 0 | 0 |  | 0 | 3 | 0 |  | 0 | 1 | 0 | 0 | 0 | 0 |  |  | 0
17 | 1 |  |  | 2 | 3.1-3-2 | Разработка грунта в отвал экскаваторами с ковшом вместимостью 0,25 м3 группа грунтов 1-3 | 100 м3 грунта | 0.2272 | 0 | 0.2272 |  |  |  | 3354.85 | 0 | 3228.45 | 956.27 | 126.4 | 0 | 0.32228 | 0 | 0 | 118.82 | 64.46 |  | 326850110 | 944.22 | 0 | 932.06 | 91.89 | 12.16 | 0 | 1.19 | 0 | 0 | 944.22 | 0 | 932.06 | 91.89 | 12.16 | 0 | 1.19 | 0 | 0 | 94 | 51 | 1.192 | 1 |  |  | 1 | 38.42 | 12.79 | 1 |  |  |  |  | 0 | 1 | ТСН-2001.3 Доп. 68, Сб. 1, т. 3, поз. 2 |  |  | 2 | 0 | 3.1-3-2 | 1 | 30 | 0 | 38.42 | 1 | 1 | 1 | 1 | 1 |  | 94 | 51 |  |  |  | 30 | 0 | 0 | [5 empty] | 0 |  | 0 | 3354.85 | 0 | 14209.95 | 4208.14 | 556.71 | 0 | 1.4185 | 0 | 0 | 118.816 | 64.464 | [13 empty] | 98 | 77 | 1.192 | 1 |  |  |  | 1013 | 100 м3 грунта | 100 м3 грунта | 1 | [6 empty] | 318547026 | 30 | Строительные работы | 0 |  | 1 | 2 | ТСН-2001.3-1. 1-1...1-7 | ТСН-2001.3-1-1 |  |  |  | 0 | 944.22 | 0 | 932.06 | 91.89 | 12.16 | 1.19 | 0 | 0 | [17 empty] | 0 | 0 | 0 |  |  |  |  | 98 | 77 |  |  |  |  | 0 |  | 864155608 | 2 | 1 | 2 | 0 | 1530.03 | 0 | 5068.16 | 5068.16 | 0 | 0 |  | 0 | 3 | 0 |  | 0 | 1 | 0 | 0 | 0 | 0 |  |  | 0
17 | 1 |  |  | 3 | 3.1-7-2 | Разработка грунта с погрузкой на автомобили-самосвалы экскаваторами с ковшом вместимостью 0,25 м3 группа грунтов 1-3 | 100 м3 грунта | 0.274 | 0 | 0.274 |  |  |  | 447.71 | 0 | 437.86 | 43.27 | 9.85 | 0 | 0.96349 | 0 | 0 | 9.65 | 7.58 |  | 326850112 | 1370.79 | 0 | 1340.64 | 132.48 | 30.15 | 0 | 2.95 | 0 | 0 | 1370.79 | 0 | 1340.64 | 132.48 | 30.15 | 0 | 2.95 | 0 | 0 | 98 | 77 | 1.192 | 1 |  |  | 1 | 1 | 1 | 1 |  |  |  |  | 0 | 1 | ТСН-2001.3 Доп. 68, Сб. 1, т. 7, поз. 2 |  |  | 2 | 0 |  | 0 | 30 | 0 | 1 | 1 | 1 | 1 | 1 | 1 |  | 98 | 77 |  |  |  | 30 | 0 | 0 | [5 empty] | 0 |  | 0 | 447.71 | 0 | 1598.04 | 157.92 | 35.94 | 0 | 3.5164 | 0 | 0 | 9.653 | 7.5845 | [13 empty] | 0 | 0 | 1 | 1 |  |  |  | 1013 | 100 м3 грунта | 100 м3 грунта | 1 | [6 empty] | 318547026 | 30 | Строительные работы | 0 |  | 1 | 2 | ТСН-2001.3-1. 1-1...1-7 | ТСН-2001.3-1-1 |  |  |  | 0 | 1370.79 | 0 | 1340.64 | 132.48 | 30.15 | 2.95 | 0 | 0 | [17 empty] | 0 | 0 | 0 |  |  |  |  | 98 | 77 |  |  |  |  | 0 |  | -1679615632 | 2 | 1 | -2 | 0 | 75.72 | 0 | 540.66 | 540.66 | 0 | 0 |  | 0 | 3 | 0 |  | 0 | 1 | 0 | 0 | 0 | 0 |  |  | 0
17 | 1 |  |  | 3 | 3.1-7-2 | Разработка грунта с погрузкой на автомобили-самосвалы экскаваторами с ковшом вместимостью 0,25 м3 группа грунтов 1-3 | 100 м3 грунта | 0.274 | 0 | 0.274 |  |  |  | 5969.91 | 0 | 5591.47 | 1662.43 | 378.44 | 0 | 0.96349 | 0 | 0 | 355.73 | 193 |  | 326850110 | 1370.79 | 0 | 1340.64 | 132.48 | 30.15 | 0 | 2.95 | 0 | 0 | 1370.79 | 0 | 1340.64 | 132.48 | 30.15 | 0 | 2.95 | 0 | 0 | 94 | 51 | 1.192 | 1 |  |  | 1 | 38.42 | 12.77 | 1 |  |  |  |  | 0 | 1 | ТСН-2001.3 Доп. 68, Сб. 1, т. 7, поз. 2 |  |  | 2 | 0 | 3.1-7-2 | 1 | 30 | 0 | 38.42 | 1 | 1 | 1 | 1 | 1 |  | 94 | 51 |  |  |  | 30 | 0 | 0 | [5 empty] | 0 |  | 0 | 5969.91 | 0 | 20406.97 | 6067.29 | 1380.81 | 0 | 3.5164 | 0 | 0 | 355.7336 | 193.0044 | [13 empty] | 98 | 77 | 1.192 | 1 |  |  |  | 1013 | 100 м3 грунта | 100 м3 грунта | 1 | [6 empty] | 318547026 | 30 | Строительные работы | 0 |  | 1 | 2 | ТСН-2001.3-1. 1-1...1-7 | ТСН-2001.3-1-1 |  |  |  | 0 | 1370.79 | 0 | 1340.64 | 132.48 | 30.15 | 2.95 | 0 | 0 | [17 empty] | 0 | 0 | 0 |  |  |  |  | 98 | 77 |  |  |  |  | 0 |  | -1679615632 | 2 | 1 | 2 | 0 | 2659.89 | 0 | 9178.53 | 9178.53 | 0 | 0 |  | 0 | 3 | 0 |  | 0 | 1 | 0 | 0 | 0 | 0 |  |  | 0
17 | 1 |  |  | 4 | 3.1-53-1 | Засыпка вручную траншей, пазух котлованов и ям группа грунтов 1-3 | 100 м3 грунта | 0.1326 | 0 | 0.1326 |  |  |  | 173.95 | 0 | 0 | 0 | 173.95 | 0 | 17.7135 | 0 | 0 | 182.65 | 133.94 |  | 326850112 | 1051.13 | 0 | 0 | 0 | 1051.13 | 0 | 107.04 | 0 | 0 | 1051.13 | 0 | 0 | 0 | 1051.13 | 0 | 107.04 | 0 | 0 | 105 | 77 | 1.248 | 1 |  |  | 1 | 1 | 1 | 1 |  |  |  |  | 0 | 1 | ТСН-2001.3. Доп. 1-42. Сб. 1, т. 53, поз. 1 |  |  | 16 | 0 |  | 0 | 30 | 0 | 1 | 1 | 1 | 1 | 1 | 1 |  | 105 | 77 |  |  |  | 30 | 0 | 0 | [5 empty] | 0 |  | 0 | 173.95 | 0 | 0 | 0 | 1311.81 | 0 | 133.5859 | 0 | 0 | 182.6475 | 133.9415 | [13 empty] | 0 | 0 | 1 | 1 |  |  |  | 1013 | 100 м3 грунта | 100 м3 грунта | 1 | [6 empty] | 318547040 | 30 | Строительные работы | 0 |  | 1 | 16 | ТСН-2001.3-1. 1-49...1-55 | ТСН-2001.3-1-15 |  |  |  | 0 | 1051.13 | 0 | 0 | 0 | 1051.13 | 107.04 | 0 | 0 | [17 empty] | 0 | 0 | 0 |  |  |  |  | 105 | 77 |  |  |  |  | 0 |  | 1725378853 | 2 | 1 | -2 | 0 | 0 | 0 | 490.54 | 490.54 | 0 | 0 |  | 0 | 3 | 0 |  | 0 | 1 | 0 | 0 | 0 | 0 |  |  | 0
17 | 1 |  |  | 4 | 3.1-53-1 | Засыпка вручную траншей, пазух котлованов и ям группа грунтов 1-3 | 100 м3 грунта | 0.1326 | 0 | 0.1326 |  |  |  | 6683.16 | 0 | 0 | 0 | 6683.16 | 0 | 17.7135 | 0 | 0 | 5814.35 | 2740.1 |  | 326850110 | 1051.13 | 0 | 0 | 0 | 1051.13 | 0 | 107.04 | 0 | 0 | 1051.13 | 0 | 0 | 0 | 1051.13 | 0 | 107.04 | 0 | 0 | 87 | 41 | 1.248 | 1 |  |  | 1 | 38.42 | 1 | 1 |  |  |  |  | 0 | 1 | ТСН-2001.3. Доп. 1-42. Сб. 1, т. 53, поз. 1 |  |  | 16 | 0 | 3.1-53-1 | 1 | 30 | 0 | 38.42 | 1 | 1 | 1 | 1 | 1 |  | 87 | 41 |  |  |  | 30 | 0 | 0 | [5 empty] | 0 |  | 0 | 6683.16 | 0 | 0 | 0 | 50399.74 | 0 | 133.5859 | 0 | 0 | 5814.3492 | 2740.0956 | [13 empty] | 105 | 77 | 1.248 | 1 |  |  |  | 1013 | 100 м3 грунта | 100 м3 грунта | 1 | [6 empty] | 318547040 | 30 | Строительные работы | 0 |  | 1 | 16 | ТСН-2001.3-1. 1-49...1-55 | ТСН-2001.3-1-15 |  |  |  | 0 | 1051.13 | 0 | 0 | 0 | 1051.13 | 107.04 | 0 | 0 | [17 empty] | 0 | 0 | 0 |  |  |  |  | 105 | 77 |  |  |  |  | 0 |  | 1725378853 | 2 | 1 | 2 | 0 | 0 | 0 | 15237.61 | 15237.61 | 0 | 0 |  | 0 | 3 | 0 |  | 0 | 1 | 0 | 0 | 0 | 0 |  |  | 0
17 | 1 |  |  | 5 | 3.1-14-1 | Засыпка траншей и котлованов бульдозерами мощностью 59 (80) кВт (л.с.) при перемещении грунта до 5 м группа грунтов 1-3 | 100 м3 грунта | 0.3094 | 0 | 0.3094 |  |  |  | 40.79 | 0 | 40.79 | 4.07 | 0 | 0 | 0 | 0 | 0 | 0 | 0 |  | 326850112 | 130.01 | 0 | 130.01 | 12.98 | 0 | 0 | 0 | 0 | 0 | 130.01 | 0 | 130.01 | 12.98 | 0 | 0 | 0 | 0 | 0 | 98 | 77 | 1.014 | 1 |  |  | 1 | 1 | 1 | 1 |  |  |  |  | 0 | 1 | ТСН-2001.3 Доп. 68, Сб. 1, т. 14, поз. 1 |  |  | 5 | 0 |  | 0 | 30 | 0 | 1 | 1 | 1 | 1 | 1 | 1 |  | 98 | 77 |  |  |  | 30 | 0 | 0 | [5 empty] | 0 |  | 0 | 40.79 | 0 | 131.83 | 13.16 | 0 | 0 | 0 | 0 | 0 | 0 | 0 | [13 empty] | 0 | 0 | 1 | 1 |  |  |  | 1013 | 100 м3 грунта | 100 м3 грунта | 1 | [6 empty] | 318547029 | 30 | Строительные работы | 0 |  | 1 | 5 | ТСН-2001.3-1. 1-11...1-17 | ТСН-2001.3-1-4 |  |  |  | 0 | 130.01 | 0 | 130.01 | 12.98 | 0 | 0 | 0 | 0 | [17 empty] | 0 | 0 | 0 |  |  |  |  | 98 | 77 |  |  |  |  | 0 |  | 1539452637 | 2 | 1 | -2 | 0 | 7.12 | 0 | 47.91 | 47.91 | 0 | 0 |  | 0 | 3 | 0 |  | 0 | 1 | 0 | 0 | 0 | 0 |  |  | 0
17 | 1 |  |  | 5 | 3.1-14-1 | Засыпка траншей и котлованов бульдозерами мощностью 59 (80) кВт (л.с.) при перемещении грунта до 5 м группа грунтов 1-3 | 100 м3 грунта | 0.3094 | 0 | 0.3094 |  |  |  | 518.03 | 0 | 518.03 | 156.37 | 0 | 0 | 0 | 0 | 0 | 0 | 0 |  | 326850110 | 130.01 | 0 | 130.01 | 12.98 | 0 | 0 | 0 | 0 | 0 | 130.01 | 0 | 130.01 | 12.98 | 0 | 0 | 0 | 0 | 0 | 94 | 51 | 1.014 | 1 |  |  | 1 | 38.42 | 12.7 | 1 |  |  |  |  | 0 | 1 | ТСН-2001.3 Доп. 68, Сб. 1, т. 14, поз. 1 |  |  | 5 | 0 | 3.1-14-1 | 1 | 30 | 0 | 38.42 | 1 | 1 | 1 | 1 | 1 |  | 94 | 51 |  |  |  | 30 | 0 | 0 | [5 empty] | 0 |  | 0 | 518.03 | 0 | 1674.24 | 505.61 | 0 | 0 | 0 | 0 | 0 | 0 | 0 | [13 empty] | 98 | 77 | 1.014 | 1 |  |  |  | 1013 | 100 м3 грунта | 100 м3 грунта | 1 | [6 empty] | 318547029 | 30 | Строительные работы | 0 |  | 1 | 5 | ТСН-2001.3-1. 1-11...1-17 | ТСН-2001.3-1-4 |  |  |  | 0 | 130.01 | 0 | 130.01 | 12.98 | 0 | 0 | 0 | 0 | [17 empty] | 0 | 0 | 0 |  |  |  |  | 98 | 77 |  |  |  |  | 0 |  | 1539452637 | 2 | 1 | 2 | 0 | 250.19 | 0 | 768.22 | 768.22 | 0 | 0 |  | 0 | 3 | 0 |  | 0 | 1 | 0 | 0 | 0 | 0 |  |  | 0
51 | 1 | 4 | 1318 |  | Новый раздел | Строительные работы | 0 | [6 empty] | 1465.73 | 0 | 731.07 | 72.23 | 734.66 | 0 | 70.6564 | 0 | 0 | 770.47 | 565.68 |  |  | 1465.73 | 0 | 731.07 | 72.23 | 734.66 | 0 | 70.6564 | 0 | 0 | 770.47 | 565.68 |  |  | 0 | 0 | 0 | 2928.28 | 2928.28 | 0 | 0 | 0 | 0 | 0 | 0 | 0 | 0 | 0 | 0 | 0 | [19 empty] | 0 | 0 | 0 | 2928.28 | 2928.28 | 0 | 0 | 0 | 0 | 0 | 0 | 0 | 0 | 0 | 0 | 0 | [19 empty] | 37563.59 | 0 | 9337.95 | 2775.07 | 28225.64 | 0 | 70.6564 | 0 | 0 | 24591.65 | 11622.99 |  |  | 37563.59 | 0 | 9337.95 | 2775.07 | 28225.64 | 0 | 70.6564 | 0 | 0 | 24591.65 | 11622.99 |  |  | 0 | 0 | 0 | 78218.34 | 78218.34 | 0 | 0 | 0 | 0 | 0 | 0 | 0 | 0 | 0 | 0 | 0 | [19 empty] | 0 | 0 | 0 | 78218.34 | 78218.34 | 0 | 0 | 0 | 0 | 0 | 0 | 0 | 0 | 0 | 0 | 0 | [18 empty] | 0
50 | 0 | 0 | 1 | 201 | 1465.73 | ПЗ | Прямые затраты |  |  | 201 | 1 | 3 |  | 2 | 37563.59 | [6 empty] | 1465.73 | 1 | 1465.73 | 37563.59 | 1 | 37563.59
50 | 0 | 0 | 1 | 202 | 0 | СтМатОб | Стоимость материальных ресурсов (всего) |  |  | 202 | 2 | 3 |  | 2 | 0 | [6 empty] | 0 | 1 | 0 | 0 | 1 | 0
50 | 0 | 0 | 1 | 222 | 0 | СтМатОбЗак | Стоимость материалов и оборудования заказчика |  |  | 222 | 3 | 3 |  | 2 | 0 | [6 empty] | 0 | 1 | 0 | 0 | 1 | 0
50 | 0 | 0 | 1 | 225 | 0 | СтМатОбПод | Стоимость материалов и оборудования подрядчика |  |  | 225 | 4 | 3 |  | 2 | 0 | [6 empty] | 0 | 1 | 0 | 0 | 1 | 0
50 | 0 | 0 | 1 | 226 | 0 | СтМат | Стоимость материалов (всего) |  |  | 226 | 5 | 3 |  | 2 | 0 | [6 empty] | 0 | 1 | 0 | 0 | 1 | 0
50 | 0 | 0 | 1 | 227 | 0 | СтМатЗак | Стоимость материалов заказчика |  |  | 227 | 6 | 3 |  | 2 | 0 | [6 empty] | 0 | 1 | 0 | 0 | 1 | 0
50 | 0 | 0 | 1 | 228 | 0 | СтМатПод | Стоимость материалов подрядчика |  |  | 228 | 7 | 3 |  | 2 | 0 | [6 empty] | 0 | 1 | 0 | 0 | 1 | 0
50 | 0 | 0 | 1 | 216 | 0 | Оборуд | Стоимость оборудования (всего) |  |  | 216 | 8 | 3 |  | 2 | 0 | [6 empty] | 0 | 1 | 0 | 0 | 1 | 0
50 | 0 | 0 | 1 | 223 | 0 | ОборудЗак | Стоимость оборудования заказчика |  |  | 223 | 9 | 3 |  | 2 | 0 | [6 empty] | 0 | 1 | 0 | 0 | 1 | 0
50 | 0 | 0 | 1 | 229 | 0 | ОборудПод | Стоимость оборудования подрядчика |  |  | 229 | 10 | 3 |  | 2 | 0 | [6 empty] | 0 | 1 | 0 | 0 | 1 | 0
50 | 0 | 0 | 1 | 203 | 731.07 | ЭММ | Эксплуатация машин |  |  | 203 | 11 | 3 |  | 2 | 9337.95 | [6 empty] | 731.07 | 1 | 731.07 | 9337.95 | 1 | 9337.95
50 | 0 | 0 | 1 | 231 | 0 | ЭММсНРиСП | Эксплуатация машин по ТСН-2001.16 |  |  | 231 | 12 | 3 |  | 2 | 0 | [6 empty] | 0 | 1 | 0 | 0 | 1 | 0
50 | 0 | 0 | 1 | 204 | 72.23 | ЗПМ | ЗП машинистов |  |  | 204 | 13 | 3 |  | 2 | 2775.07 | [6 empty] | 72.23 | 1 | 72.23 | 2775.07 | 1 | 2775.07
50 | 0 | 0 | 1 | 205 | 734.66 | ОЗП | Основная ЗП рабочих |  |  | 205 | 14 | 3 |  | 2 | 28225.64 | [6 empty] | 734.66 | 1 | 734.66 | 28225.64 | 1 | 28225.64
50 | 0 | 0 | 1 | 232 | 0 | ОЗПсНРиСП | Основная ЗП рабочих по ТСН-2001.16 |  |  | 232 | 15 | 3 |  | 2 | 0 | [6 empty] | 0 | 1 | 0 | 0 | 1 | 0
50 | 0 | 0 | 1 | 214 | 2928.28 | Строит | Строительные работы с НР и СП |  |  | 214 | 16 | 3 |  | 2 | 78218.34 | [6 empty] | 2928.28 | 1 | 2928.28 | 78218.34 | 1 | 78218.34
50 | 0 | 0 | 1 | 215 | 0 | Монтаж | Монтажные работы с НР и СП |  |  | 215 | 17 | 3 |  | 2 | 0 | [6 empty] | 0 | 1 | 0 | 0 | 1 | 0
50 | 0 | 0 | 1 | 217 | 0 | Прочие | Прочие работы с НР и СП |  |  | 217 | 18 | 3 |  | 2 | 0 | [6 empty] | 0 | 1 | 0 | 0 | 1 | 0
50 | 0 | 0 | 1 | 230 | 0 | ПрочиеЗатр | Прочие затраты по ТСН-2001.16 |  |  | 230 | 19 | 3 |  | 2 | 0 | [6 empty] | 0 | 1 | 0 | 0 | 1 | 0
50 | 0 | 0 | 1 | 206 | 0 | ВозврМат | Возврат материалов |  |  | 206 | 20 | 3 |  | 2 | 0 | [6 empty] | 0 | 1 | 0 | 0 | 1 | 0
50 | 0 | 0 | 1 | 207 | 70.6564 | ТрудСтр | Трудозатраты строителей |  |  | 207 | 21 | 3 |  | -1 | 70.6564 | [6 empty] | 70.6564 | 1 | 70.6564 | 70.6564 | 1 | 70.6564
50 | 0 | 0 | 1 | 208 | 0 | ТрудМаш | Трудозатраты машинистов |  |  | 208 | 22 | 3 |  | -1 | 0 | [6 empty] | 0 | 1 | 0 | 0 | 1 | 0
50 | 0 | 0 | 1 | 209 | 0 | ТранспМат | Транспорт материалов |  |  | 209 | 23 | 3 |  | 2 | 0 | [6 empty] | 0 | 1 | 0 | 0 | 1 | 0
50 | 0 | 0 | 1 | 233 | 0 | Перевозка | Перевозка грузов |  |  | 233 | 24 | 3 |  | 2 | 0 | [6 empty] | 0 | 1 | 0 | 0 | 1 | 0
50 | 0 | 0 | 1 | 210 | 770.47 | НР | Накладные расходы |  |  | 210 | 25 | 3 |  | 2 | 24591.65 | [6 empty] | 770.47 | 1 | 770.47 | 24591.65 | 1 | 24591.65
50 | 0 | 0 | 1 | 211 | 565.68 | СмПриб | Сметная прибыль |  |  | 211 | 26 | 3 |  | 2 | 11622.99 | [6 empty] | 565.68 | 1 | 565.68 | 11622.99 | 1 | 11622.99
50 | 0 | 0 | 1 | 224 | 2928.28 | Всего | Всего с НР и СП |  |  | 224 | 27 | 3 |  | 2 | 78218.34 | [6 empty] | 2928.28 | 1 | 2928.28 | 78218.34 | 1 | 78218.34
4 | 1 |  | 1382 |  | Новый раздел | Монтажные работы |  | 0 |  | 0 | [7 empty] | 0 | 0 |  | 0 | [53 empty] | 0 | [11 empty] | 0
52 | 1 | 4 | 1363 | 0 | Новый раздел | Монтажные работы | [7 empty] | 68205.8 | 64740.22 | 1631.6 | 240.69 | 1833.98 | 0 | 139.5995 | 0 | 0 | 2054.05 | 1283.79 | 0 | 0 | 68205.8 | 64740.22 | 1631.6 | 240.69 | 1833.98 | 0 | 139.5995 | 0 | 0 | 2054.05 | 1283.79 | 0 | 0 | 0 | 0 | 0 | 71964.85 | 63870.65 | 8094.2 | 0 | 64740.22 | 64740.22 | 0 | 64740.22 | 0 | 0 | 0 | 0 | 0 | 0 | 0 | 0 | 0 | 0 | 0 | 0 | 0 | 0 | 0 | 0 | 0 | 0 | 0 | 0 | 0 | 0 | 0 | 0 | 0 | 0 | 0 | 71964.85 | 63870.65 | 8094.2 | 0 | 64740.22 | 64740.22 | 0 | 64740.22 | 0 | 0 | 0 | 0 | 0 | 0 | 0 | 0 | 0 | 0 | 0 | 0 | 0 | 0 | 0 | 0 | 0 | 0 | 0 | 0 | 0 | 0 | 0 | 0 | 714297.77 | 621763.22 | 22073.04 | 9247.31 | 70461.51 | 0 | 139.5995 | 0 | 0 | 64824.59 | 30298.45 | 0 | 0 | 714297.77 | 621763.22 | 22073.04 | 9247.31 | 70461.51 | 0 | 139.5995 | 0 | 0 | 64824.59 | 30298.45 | 0 | 0 | 0 | 0 | 0 | 824216.51 | 615798.21 | 208418.3 | 0 | 621763.22 | 621763.22 | 0 | 621763.22 | 0 | 0 | 0 | 0 | 0 | 0 | 0 | 0 | 0 | 0 | 0 | 0 | 0 | 0 | 0 | 0 | 0 | 0 | 0 | 0 | 0 | 0 | 0 | 0 | 0 | 0 | 0 | 824216.51 | 615798.21 | 208418.3 | 0 | 621763.22 | 621763.22 | 0 | 621763.22 | 0 | 0 | 0 | 0 | 0 | 0 | 0 | 0 | 0 | 0 | 0 | 0 | 0 | 0 | 0 | 0 | 0 | 0 | 0 | 0 | 0 | 0 | 0 | 0
17 | 1 |  |  | 6 | 4.8-74-1 | Устройство постели при одном кабеле в траншее | 100 М КАБЕЛЯ | 1.68 | 0 | 1.68 |  |  |  | 815.04 | 0 | 680.76 | 103.38 | 134.28 | 0 | 10.8988 | 0 | 0 | 150.39 | 94 |  | 326850112 | 454.68 | 0 | 379.77 | 57.67 | 74.91 | 0 | 6.08 | 0 | 0 | 454.68 | 0 | 379.77 | 57.67 | 74.91 | 0 | 6.08 | 0 | 0 | 112 | 70 | 1.067 | 1.081 |  |  | 1 | 1 | 1 | 1 |  |  |  |  | 0 | 2 | ТСН-2001.4 Доп. 68, Сб. 8, т. 74, поз. 1 |  |  | 318 | 0 |  | 0 | 40 | 0 | 1 | 1 | 1 | 1 | 1 | 1 |  | 112 | 70 |  |  |  | 30 | 0 | 0 | [5 empty] | 0 |  | 0 | 815.04 | 0 | 405.21 | 61.53 | 79.93 | 0 | 6.4874 | 0 | 0 | 150.3936 | 93.996 | [13 empty] | 0 | 0 | 1 | 1 |  |  |  | 1013 | 100 М КАБЕЛЯ | 100 М КАБЕЛЯ | 1 | [6 empty] | 318547299 | 40 | Монтаж оборудования | 0 |  | 2 | 318 | ТСН-2001.4-8. 8-73...8-80 | ТСН-2001.4-8-3 |  |  |  | 0 | 454.68 | 0 | 379.77 | 57.67 | 74.91 | 6.08 | 0 | 0 | [17 empty] | 0 | 0 | 2 |  |  |  |  | 112 | 70 |  |  |  |  | 0 |  | -1586104196 | 2 | 1 | -2 | 0 | 180.92 | 0 | 1240.35 | 0 | 1240.35 | 0 |  | 0 | 3 | 0 |  | 0 | 1 | 0 | 0 | 0 | 0 |  |  | 0
17 | 1 |  |  | 6 | 4.8-74-1 | Устройство постели при одном кабеле в траншее | 100 М КАБЕЛЯ | 1.68 | 0 | 1.68 |  |  |  | 14458.22 | 0 | 9299.18 | 3971.86 | 5159.04 | 0 | 10.8988 | 0 | 0 | 4746.32 | 2218.39 |  | 326850110 | 454.68 | 0 | 379.77 | 57.67 | 74.91 | 0 | 6.08 | 0 | 0 | 454.68 | 0 | 379.77 | 57.67 | 74.91 | 0 | 6.08 | 0 | 0 | 92 | 43 | 1.067 | 1.081 |  |  | 1 | 38.42 | 13.66 | 1 |  |  |  |  | 0 | 2 | ТСН-2001.4 Доп. 68, Сб. 8, т. 74, поз. 1 |  |  | 318 | 0 | 4.8-74-1 | 1 | 40 | 0 | 38.42 | 1 | 1 | 1 | 1 | 1 |  | 92 | 43 |  |  |  | 30 | 0 | 0 | [5 empty] | 0 |  | 0 | 14458.22 | 0 | 5535.17 | 2363.98 | 3070.91 | 0 | 6.4874 | 0 | 0 | 4746.3168 | 2218.3872 | [13 empty] | 112 | 70 | 1.067 | 1.081 |  |  |  | 1013 | 100 М КАБЕЛЯ | 100 М КАБЕЛЯ | 1 | [6 empty] | 318547299 | 40 | Монтаж оборудования | 0 |  | 2 | 318 | ТСН-2001.4-8. 8-73...8-80 | ТСН-2001.4-8-3 |  |  |  | 0 | 454.68 | 0 | 379.77 | 57.67 | 74.91 | 6.08 | 0 | 0 | [17 empty] | 0 | 0 | 2 |  |  |  |  | 112 | 70 |  |  |  |  | 0 |  | -1586104196 | 2 | 1 | 2 | 0 | 6354.98 | 0 | 27777.91 | 0 | 27777.91 | 0 |  | 0 | 3 | 0 |  | 0 | 1 | 0 | 0 | 0 | 0 |  |  | 0
17 | 1 |  |  | 7 | 4.8-74-2 | Добавлять на каждый последующий кабель при устройстве постели (к норме и расценке 4.8-74-1) | 100 М КАБЕЛЯ | 3.44 | 0 | 3.44 |  |  |  | 502.67 | 0 | 399.57 | 60.67 | 103.1 | 0 | 8.3687 | 0 | 0 | 115.47 | 72.17 |  | 326850112 | 136.95 | 0 | 108.86 | 16.53 | 28.09 | 0 | 2.28 | 0 | 0 | 136.95 | 0 | 108.86 | 16.53 | 28.09 | 0 | 2.28 | 0 | 0 | 112 | 70 | 1.067 | 1.081 |  |  | 1 | 1 | 1 | 1 |  |  |  |  | 0 | 2 | ТСН-2001.4 Доп. 68, Сб. 8, т. 74, поз. 2 |  |  | 318 | 0 |  | 0 | 40 | 0 | 1 | 1 | 1 | 1 | 1 | 1 |  | 112 | 70 |  |  |  | 30 | 0 | 0 | [5 empty] | 0 |  | 0 | 502.67 | 0 | 116.15 | 17.64 | 29.97 | 0 | 2.4328 | 0 | 0 | 115.472 | 72.17 | [13 empty] | 0 | 0 | 1 | 1 |  |  |  | 1013 | 100 М КАБЕЛЯ | 100 М КАБЕЛЯ | 1 | [6 empty] | 318547299 | 40 | Монтаж оборудования | 0 |  | 2 | 318 | ТСН-2001.4-8. 8-73...8-80 | ТСН-2001.4-8-3 |  |  |  | 0 | 136.95 | 0 | 108.86 | 16.53 | 28.09 | 2.28 | 0 | 0 | [17 empty] | 0 | 0 | 2 |  |  |  |  | 112 | 70 |  |  |  |  | 0 |  | 2052977620 | 2 | 1 | -2 | 0 | 106.17 | 0 | 796.48 | 0 | 796.48 | 0 |  | 0 | 3 | 0 |  | 0 | 1 | 0 | 0 | 0 | 0 |  |  | 0
17 | 1 |  |  | 7 | 4.8-74-2 | Добавлять на каждый последующий кабель при устройстве постели (к норме и расценке 4.8-74-1) | 100 М КАБЕЛЯ | 3.44 | 0 | 3.44 |  |  |  | 9419.23 | 0 | 5458.13 | 2330.94 | 3961.1 | 0 | 8.3687 | 0 | 0 | 3644.21 | 1703.27 |  | 326850110 | 136.95 | 0 | 108.86 | 16.53 | 28.09 | 0 | 2.28 | 0 | 0 | 136.95 | 0 | 108.86 | 16.53 | 28.09 | 0 | 2.28 | 0 | 0 | 92 | 43 | 1.067 | 1.081 |  |  | 1 | 38.42 | 13.66 | 1 |  |  |  |  | 0 | 2 | ТСН-2001.4 Доп. 68, Сб. 8, т. 74, поз. 2 |  |  | 318 | 0 | 4.8-74-2 | 1 | 40 | 0 | 38.42 | 1 | 1 | 1 | 1 | 1 |  | 92 | 43 |  |  |  | 30 | 0 | 0 | [5 empty] | 0 |  | 0 | 9419.23 | 0 | 1586.61 | 677.73 | 1151.45 | 0 | 2.4328 | 0 | 0 | 3644.212 | 1703.273 | [13 empty] | 112 | 70 | 1.067 | 1.081 |  |  |  | 1013 | 100 М КАБЕЛЯ | 100 М КАБЕЛЯ | 1 | [6 empty] | 318547299 | 40 | Монтаж оборудования | 0 |  | 2 | 318 | ТСН-2001.4-8. 8-73...8-80 | ТСН-2001.4-8-3 |  |  |  | 0 | 136.95 | 0 | 108.86 | 16.53 | 28.09 | 2.28 | 0 | 0 | [17 empty] | 0 | 0 | 2 |  |  |  |  | 112 | 70 |  |  |  |  | 0 |  | 2052977620 | 2 | 1 | 2 | 0 | 3729.5 | 0 | 18496.21 | 0 | 18496.21 | 0 |  | 0 | 3 | 0 |  | 0 | 1 | 0 | 0 | 0 | 0 |  |  | 0
17 | 1 |  |  | 8 | 1.1-1-766 | Песок для строительных работ, рядовой (карьерный) | м3 | 29.28 | 0 | 29.28 |  |  |  | 3074.11 | 3074.11 | 0 | 0 | 0 | 0 | 0 | 0 | 0 | 0 | 0 |  | 326850112 | 104.99 | 104.99 | 0 | 0 | 0 | 0 | 0 | 0 | 0 | 104.99 | 104.99 | 0 | 0 | 0 | 0 | 0 | 0 | 0 | 0 | 0 | 1 | 1 |  |  | 1 | 1 | 1 | 1 |  |  |  |  | 3 | 1 | ТСН-2001.1 Доп. 69, Р. 1, о. 1, поз. 766 |  |  | 1617 | 0 |  | 0 | 200 | 0 | 1 | 1 | 1 | 1 | 1 | 1 |  | 0 | 0 |  |  |  | 30 | 0 | 0 | [5 empty] | 0 |  | 0 | 3074.11 | 104.99 | 0 | 0 | 0 | 0 | 0 | 0 | 0 | 0 | 0 | [13 empty] | 0 | 0 | 1 | 1 |  |  |  | 1007 | м3 | м3 | 1 | [6 empty] | 318548599 | 200 | Материалы строительные | 0 |  | 1 | 1617 | ТСН-2001.1 Материалы строительные | ТСН-2001.1-1 |  |  |  | 0 | 104.99 | 104.99 | 0 | 0 | 0 | 0 | 0 | 0 | [17 empty] | 0 | 0 | 0 |  |  |  |  | 0 | 0 |  |  |  |  | 0 |  | -449487181 | 2 | 1 | -2 | 0 | 0 | 0 | 3074.11 | 3074.11 | 0 | 0 |  | 0 | 3 | 0 |  | 0 | 1 | 0 | 0 | 0 | 0 |  |  | 0
17 | 1 |  |  | 8 | 1.1-1-766 | Песок для строительных работ, рядовой (карьерный) | м3 | 29.28 | 0 | 29.28 |  |  |  | 23639.91 | 23639.91 | 0 | 0 | 0 | 0 | 0 | 0 | 0 | 0 | 0 |  | 326850110 | 104.99 | 104.99 | 0 | 0 | 0 | 0 | 0 | 0 | 0 | 104.99 | 104.99 | 0 | 0 | 0 | 0 | 0 | 0 | 0 | 0 | 0 | 1 | 1 |  |  | 1 | 1 | 1 | 7.69 |  |  |  |  | 3 | 1 | ТСН-2001.1 Доп. 69, Р. 1, о. 1, поз. 766 |  |  | 1617 | 0 | 1.1-1-766 | 1 | 200 | 0 | 1 | 1 | 1 | 1 | 1 | 1 |  | 0 | 0 |  |  |  | 30 | 0 | 0 | [5 empty] | 0 |  | 0 | 23639.91 | 807.37 | 0 | 0 | 0 | 0 | 0 | 0 | 0 | 0 | 0 | [13 empty] | 0 | 0 | 1 | 1 |  |  |  | 1007 | м3 | м3 | 1 | [6 empty] | 318548599 | 200 | Материалы строительные | 0 |  | 1 | 1617 | ТСН-2001.1 Материалы строительные | ТСН-2001.1-1 |  |  |  | 0 | 104.99 | 104.99 | 0 | 0 | 0 | 0 | 0 | 0 | [17 empty] | 0 | 0 | 0 |  |  |  |  | 0 | 0 |  |  |  |  | 0 |  | -449487181 | 2 | 1 | 2 | 0 | 0 | 0 | 23639.91 | 23639.91 | 0 | 0 |  | 0 | 3 | 0 |  | 0 | 1 | 0 | 0 | 0 | 0 |  |  | 0
17 | 1 |  |  | 9 | 4.8-73-3 | Прокладка кабеля напряжением до 35 кВ в готовых траншеях без покрытий при массе 1 м до 3 кг | 100 М КАБЕЛЯ | 5.2224 | 0 | 5.2224 |  |  |  | 2130.94 | 751.57 | 541.85 | 75.28 | 837.52 | 0 | 67.9821 | 0 | 0 | 938.02 | 586.26 |  | 326850112 | 380.67 | 133.13 | 97.24 | 13.51 | 150.3 | 0 | 12.2 | 0 | 0 | 380.67 | 133.13 | 97.24 | 13.51 | 150.3 | 0 | 12.2 | 0 | 0 | 112 | 70 | 1.067 | 1.081 |  |  | 1 | 1 | 1 | 1 |  |  |  |  | 0 | 2 | ТСН-2001.4 Доп. 69, Сб. 8, т. 73, поз. 3 |  |  | 318 | 0 |  | 0 | 40 | 0 | 1 | 1 | 1 | 1 | 1 | 1 |  | 112 | 70 |  |  |  | 30 | 0 | 0 | [5 empty] | 0 |  | 0 | 2130.94 | 143.91 | 103.76 | 14.42 | 160.37 | 0 | 13.0174 | 0 | 0 | 938.0224 | 586.264 | [13 empty] | 0 | 0 | 1 | 1 |  |  |  | 1013 | 100 М КАБЕЛЯ | 100 М КАБЕЛЯ | 1 | [6 empty] | 318547299 | 40 | Монтаж оборудования | 0 |  | 2 | 318 | ТСН-2001.4-8. 8-73...8-80 | ТСН-2001.4-8-3 |  |  |  | 0 | 380.67 | 133.13 | 97.24 | 13.51 | 150.3 | 12.2 | 0 | 0 | [17 empty] | 0 | 0 | 2 |  |  |  |  | 112 | 70 |  |  |  |  | 0 |  | 2131714488 | 2 | 1 | -2 | 0 | 131.74 | 0 | 3786.96 | 0 | 3786.96 | 0 |  | 0 | 3 | 0 |  | 0 | 1 | 0 | 0 | 0 | 0 |  |  | 0
17 | 1 |  |  | 9 | 4.8-73-3 | Прокладка кабеля напряжением до 35 кВ в готовых траншеях без покрытий при массе 1 м до 3 кг | 100 М КАБЕЛЯ | 5.2224 | 0 | 5.2224 |  |  |  | 44132.82 | 4764.95 | 7190.35 | 2892.26 | 32177.52 | 0 | 67.9821 | 0 | 0 | 29603.32 | 13836.33 |  | 326850110 | 380.67 | 133.13 | 97.24 | 13.51 | 150.3 | 0 | 12.2 | 0 | 0 | 380.67 | 133.13 | 97.24 | 13.51 | 150.3 | 0 | 12.2 | 0 | 0 | 92 | 43 | 1.067 | 1.081 |  |  | 1 | 38.42 | 13.27 | 6.34 |  |  |  |  | 0 | 2 | ТСН-2001.4 Доп. 69, Сб. 8, т. 73, поз. 3 |  |  | 318 | 0 | 4.8-73-3 | 1 | 40 | 0 | 38.42 | 1 | 1 | 1 | 1 | 1 |  | 92 | 43 |  |  |  | 30 | 0 | 0 | [5 empty] | 0 |  | 0 | 44132.82 | 912.39 | 1376.9 | 554.02 | 6161.42 | 0 | 13.0174 | 0 | 0 | 29603.3184 | 13836.3336 | [13 empty] | 112 | 70 | 1.067 | 1.081 |  |  |  | 1013 | 100 М КАБЕЛЯ | 100 М КАБЕЛЯ | 1 | [6 empty] | 318547299 | 40 | Монтаж оборудования | 0 |  | 2 | 318 | ТСН-2001.4-8. 8-73...8-80 | ТСН-2001.4-8-3 |  |  |  | 0 | 380.67 | 133.13 | 97.24 | 13.51 | 150.3 | 12.2 | 0 | 0 | [17 empty] | 0 | 0 | 2 |  |  |  |  | 112 | 70 |  |  |  |  | 0 |  | 2131714488 | 2 | 1 | 2 | 0 | 4627.62 | 0 | 92200.09 | 0 | 92200.09 | 0 |  | 0 | 3 | 0 |  | 0 | 1 | 0 | 0 | 0 | 0 |  |  | 0
17 | 1 |  |  | 10 | ООО "Славэлектромонтаж" КП № 44от 11.04.2024 | КАбель АПвБШп(г) 4х120 | м | 532.68 | 0 | 532.68 |  |  |  | 58126.04 | 58126.04 | 0 | 0 | 0 | 0 | 0 | 0 | 0 | 0 | 0 |  | 326850112 | 109.12 | 109.12 | 0 | 0 | 0 | 0 | 0 | 0 | 0 | 109.12 | 109.12 | 0 | 0 | 0 | 0 | 0 | 0 | 0 | 0 | 0 | 1 | 1 |  |  | 1 | 1 | 1 | 1 |  |  |  |  | 3 | 1 |  |  |  | 400002 | 0 |  | 0 | 202 | 0 | 1 | 1 | 1 | 1 | 1 | 1 |  | 0 | 0 |  |  |  | 30 | 0 | 0 | [5 empty] | 0 |  | 0 | 58126.04 | 109.12 | 0 | 0 | 0 | 0 | 0 | 0 | 0 | 0 | 0 | [13 empty] | 0 | 0 | 1 | 1 |  |  |  | 1003 | м | м | 1 | [6 empty] | 318548949 | 202 | Материалы | 0 |  | 1 | 400002 | Материалы, изделия и конструкции | Материалы |  |  |  | 0 | 109.22 | 109.12 | 0 | 0 | 0 | 0 | 0 | 0 | [17 empty] | 0 | 0 | 0 |  |  |  |  | 0 | 0 |  | [1 042,01 / 9,74] + 2% Заг.скл |  |  | 0 |  | 667112328 | 2 | 4 | -2 | 0 | 0 | 0 | 58126.04 | 58126.04 | 0 | 0 |  | 0 | 2 | 0 |  | 0 | 1 | 0 | 0 | 0 | 0 | 0 | 2 | 0
17 | 1 |  |  | 10 | ООО "Славэлектромонтаж" КП № 44от 11.04.2024 | КАбель АПвБШп(г) 4х120 | м | 532.68 | 0 | 532.68 |  |  |  | 566147.63 | 566147.63 | 0 | 0 | 0 | 0 | 0 | 0 | 0 | 0 | 0 |  | 326850110 | 109.12 | 109.12 | 0 | 0 | 0 | 0 | 0 | 0 | 0 | 109.12 | 109.12 | 0 | 0 | 0 | 0 | 0 | 0 | 0 | 0 | 0 | 1 | 1 |  |  | 1 | 1 | 1 | 9.74 |  |  |  |  | 3 | 1 |  |  |  | 400002 | 0 |  | 0 | 202 | 0 | 1 | 1 | 1 | 1 | 1 | 1 |  | 0 | 0 |  |  |  | 30 | 0 | 0 | [5 empty] | 0 |  | 0 | 566147.63 | 1062.83 | 0 | 0 | 0 | 0 | 0 | 0 | 0 | 0 | 0 | [13 empty] | 0 | 0 | 1 | 1 |  |  |  | 1003 | м | м | 1 | [6 empty] | 318548949 | 202 | Материалы | 0 |  | 1 | 400002 | Материалы, изделия и конструкции | Материалы |  |  |  | 0 | 116.29 | 109.12 | 0 | 0 | 0 | 0 | 0 | 0 | 5 |  |  | 0 | 18 |  | 1042.01 | [10 empty] | 0 | 0 | 0 |  |  |  |  | 0 | 0 |  | [1 042,01 / 9,74] + 2% Заг.скл |  |  | 0 |  | 667112328 | 2 | 3 | 5 | 0 | 0 | 0 | 566147.63 | 566147.63 | 0 | 0 |  | 1 | 1 | 0 |  | 0 | 1 | 0 | 0 | 0 | 0 | 0 | 2 | 0
17 | 1 |  |  | 11 | 4.8-304-3 | Монтаж соединительной термоусаживаемой муфты для одножильного кабеля с изоляцией из сшитого полиэтилена, сечением жилы до 240 мм2, напряжением до 10 кВ (прим.) | 1 комплект | 10 | 0 | 10 |  |  |  | 886.5 | 118 | 9.42 | 1.36 | 759.08 | 0 | 52.35 | 0 | 0 | 850.17 | 531.36 |  | 326850112 | 85.2 | 11.8 | 0.9 | 0.13 | 72.5 | 0 | 5 | 0 | 0 | 85.2 | 11.8 | 0.9 | 0.13 | 72.5 | 0 | 5 | 0 | 0 | 112 | 70 | 1.047 | 1 |  |  | 1 | 1 | 1 | 1 |  |  |  |  | 0 | 2 | ТСН-2001.4 Доп. 68, Сб. 8, т. 304, поз. 3 |  |  | 2170 | 0 |  | 0 | 40 | 0 | 1 | 1 | 1 | 1 | 1 | 1 |  | 112 | 70 |  |  |  | 30 | 0 | 0 | [5 empty] | 0 |  | 0 | 886.5 | 11.8 | 0.94 | 0.14 | 75.91 | 0 | 5.235 | 0 | 0 | 850.1696 | 531.356 | [13 empty] | 0 | 0 | 1 | 1 |  |  |  | 1013 | 1 комплект | 1 комплект | 1 | [6 empty] | 318549158 | 40 | Монтаж оборудования | 0 |  | 2 | 2170 | ТСН-2001.4-8. 8-304-3, 8-320-2 (доп. 60) | ТСН-2001.4-8-46 |  |  |  | 0 | 85.2 | 11.8 | 0.9 | 0.13 | 72.5 | 5 | 0 | 0 | [17 empty] | 0 | 0 | 0 |  |  |  |  | 112 | 70 |  |  |  |  | 0 |  | -1505798588 | 2 | 1 | -2 | 0 | 2.38 | 0 | 2270.41 | 0 | 2270.41 | 0 |  | 0 | 3 | 0 |  | 0 | 1 | 0 | 0 | 0 | 0 |  |  | 0
17 | 1 |  |  | 11 | 4.8-304-3 | Монтаж соединительной термоусаживаемой муфты для одножильного кабеля с изоляцией из сшитого полиэтилена, сечением жилы до 240 мм2, напряжением до 10 кВ (прим.) | 1 комплект | 10 | 0 | 10 |  |  |  | 30489.29 | 1200.06 | 125.38 | 52.25 | 29163.85 | 0 | 52.35 | 0 | 0 | 26830.74 | 12540.46 |  | 326850110 | 85.2 | 11.8 | 0.9 | 0.13 | 72.5 | 0 | 5 | 0 | 0 | 85.2 | 11.8 | 0.9 | 0.13 | 72.5 | 0 | 5 | 0 | 0 | 92 | 43 | 1.047 | 1 |  |  | 1 | 38.42 | 13.31 | 10.17 |  |  |  |  | 0 | 2 | ТСН-2001.4 Доп. 68, Сб. 8, т. 304, поз. 3 |  |  | 2170 | 0 | 4.8-304-3 | 1 | 40 | 0 | 38.42 | 1 | 1 | 1 | 1 | 1 |  | 92 | 43 |  |  |  | 30 | 0 | 0 | [5 empty] | 0 |  | 0 | 30489.29 | 120.01 | 12.51 | 5.38 | 2916.46 | 0 | 5.235 | 0 | 0 | 26830.742 | 12540.4555 | [13 empty] | 112 | 70 | 1.047 | 1 |  |  |  | 1013 | 1 комплект | 1 комплект | 1 | [6 empty] | 318549158 | 40 | Монтаж оборудования | 0 |  | 2 | 2170 | ТСН-2001.4-8. 8-304-3, 8-320-2 (доп. 60) | ТСН-2001.4-8-46 |  |  |  | 0 | 85.2 | 11.8 | 0.9 | 0.13 | 72.5 | 5 | 0 | 0 | [17 empty] | 0 | 0 | 0 |  |  |  |  | 112 | 70 |  |  |  |  | 0 |  | -1505798588 | 2 | 1 | 2 | 0 | 83.6 | 0 | 69944.09 | 0 | 69944.09 | 0 |  | 0 | 3 | 0 |  | 0 | 1 | 0 | 0 | 0 | 0 |  |  | 0
17 | 1 |  |  | 12 | ООО "Славэлектромонтаж" КП № 44от 11.04.2024 | Муфта соединительная для кабеля с бумажной изоляцией4 Стп-МКС-70/120 | ШТ | 10 | 0 | 10 |  |  |  | 2670.5 | 2670.5 | 0 | 0 | 0 | 0 | 0 | 0 | 0 | 0 | 0 |  | 326850112 | 267.05 | 267.05 | 0 | 0 | 0 | 0 | 0 | 0 | 0 | 267.05 | 267.05 | 0 | 0 | 0 | 0 | 0 | 0 | 0 | 0 | 0 | 1 | 1 |  |  | 1 | 1 | 1 | 1 |  |  |  |  | 3 | 1 |  |  |  | 400002 | 0 |  | 0 | 202 | 0 | 1 | 1 | 1 | 1 | 1 | 1 |  | 0 | 0 |  |  |  | 30 | 0 | 0 | [5 empty] | 0 |  | 0 | 2670.5 | 267.05 | 0 | 0 | 0 | 0 | 0 | 0 | 0 | 0 | 0 | [13 empty] | 0 | 0 | 1 | 1 |  |  |  | 1013 | ШТ | ШТ | 1 | [6 empty] | 318548949 | 202 | Материалы | 0 |  | 1 | 400002 | Материалы, изделия и конструкции | Материалы |  |  |  | 0 | 0 | 267.05 | 0 | 0 | 0 | 0 | 0 | 0 | [17 empty] | 0 | 0 | 0 |  |  |  |  | 0 | 0 |  | [2 550 / 9,74] + 2% Заг.скл |  |  | 0 |  | -1872986834 | 2 | 4 | -2 | 0 | 0 | 0 | 2670.5 | 2670.5 | 0 | 0 |  | 0 | 2 | 0 |  | 0 | 1 | 0 | 0 | 0 | 0 | 0 | 2 | 0
17 | 1 |  |  | 12 | ООО "Славэлектромонтаж" КП № 44от 11.04.2024 | Муфта соединительная для кабеля с бумажной изоляцией4 Стп-МКС-70/120 | ШТ | 10 | 0 | 10 |  |  |  | 26010.67 | 26010.67 | 0 | 0 | 0 | 0 | 0 | 0 | 0 | 0 | 0 |  | 326850110 | 267.05 | 267.05 | 0 | 0 | 0 | 0 | 0 | 0 | 0 | 267.05 | 267.05 | 0 | 0 | 0 | 0 | 0 | 0 | 0 | 0 | 0 | 1 | 1 |  |  | 1 | 1 | 1 | 9.74 |  |  |  |  | 3 | 1 |  |  |  | 400002 | 0 |  | 0 | 202 | 0 | 1 | 1 | 1 | 1 | 1 | 1 |  | 0 | 0 |  |  |  | 30 | 0 | 0 | [5 empty] | 0 |  | 0 | 26010.67 | 2601.07 | 0 | 0 | 0 | 0 | 0 | 0 | 0 | 0 | 0 | [13 empty] | 0 | 0 | 1 | 1 |  |  |  | 1013 | ШТ | ШТ | 1 | [6 empty] | 318548949 | 202 | Материалы | 0 |  | 1 | 400002 | Материалы, изделия и конструкции | Материалы |  |  |  | 0 | 284.57 | 267.05 | 0 | 0 | 0 | 0 | 0 | 0 | 5 |  |  | 0 | 18 |  | 2550 | [10 empty] | 0 | 0 | 0 |  |  |  |  | 0 | 0 |  | [2 550 / 9,74] + 2% Заг.скл |  |  | 0 |  | -1872986834 | 2 | 3 | 5 | 0 | 0 | 0 | 26010.67 | 26010.67 | 0 | 0 |  | 1 | 1 | 0 |  | 0 | 1 | 0 | 0 | 0 | 0 | 0 | 2 | 0
51 | 1 | 4 | 1363 |  | Новый раздел | Монтажные работы | 0 | [6 empty] | 68205.8 | 64740.22 | 1631.6 | 240.69 | 1833.98 | 0 | 139.5995 | 0 | 0 | 2054.05 | 1283.79 |  |  | 68205.8 | 64740.22 | 1631.6 | 240.69 | 1833.98 | 0 | 139.5995 | 0 | 0 | 2054.05 | 1283.79 |  |  | 0 | 0 | 0 | 71964.85 | 63870.65 | 8094.2 | 0 | 64740.22 | 64740.22 | 0 | 64740.22 | 0 | 0 | 0 | 0 | 0 | [19 empty] | 0 | 0 | 0 | 71964.85 | 63870.65 | 8094.2 | 0 | 64740.22 | 64740.22 | 0 | 64740.22 | 0 | 0 | 0 | 0 | 0 | [19 empty] | 714297.77 | 621763.22 | 22073.04 | 9247.31 | 70461.51 | 0 | 139.5995 | 0 | 0 | 64824.59 | 30298.45 |  |  | 714297.77 | 621763.22 | 22073.04 | 9247.31 | 70461.51 | 0 | 139.5995 | 0 | 0 | 64824.59 | 30298.45 |  |  | 0 | 0 | 0 | 824216.51 | 615798.21 | 208418.3 | 0 | 621763.22 | 621763.22 | 0 | 621763.22 | 0 | 0 | 0 | 0 | 0 | [19 empty] | 0 | 0 | 0 | 824216.51 | 615798.21 | 208418.3 | 0 | 621763.22 | 621763.22 | 0 | 621763.22 | 0 | 0 | 0 | 0 | 0 | [18 empty] | 0
50 | 0 | 0 | 1 | 201 | 68205.8 | ПЗ | Прямые затраты |  |  | 201 | 1 | 3 |  | 2 | 714297.77 | [6 empty] | 68205.8 | 1 | 68205.8 | 714297.77 | 1 | 714297.77
50 | 0 | 0 | 1 | 202 | 64740.22 | СтМатОб | Стоимость материальных ресурсов (всего) |  |  | 202 | 2 | 3 |  | 2 | 621763.22 | [6 empty] | 64740.22 | 1 | 64740.22 | 621763.22 | 1 | 621763.22
50 | 0 | 0 | 1 | 222 | 0 | СтМатОбЗак | Стоимость материалов и оборудования заказчика |  |  | 222 | 3 | 3 |  | 2 | 0 | [6 empty] | 0 | 1 | 0 | 0 | 1 | 0
50 | 0 | 0 | 1 | 225 | 64740.22 | СтМатОбПод | Стоимость материалов и оборудования подрядчика |  |  | 225 | 4 | 3 |  | 2 | 621763.22 | [6 empty] | 64740.22 | 1 | 64740.22 | 621763.22 | 1 | 621763.22
50 | 0 | 0 | 1 | 226 | 64740.22 | СтМат | Стоимость материалов (всего) |  |  | 226 | 5 | 3 |  | 2 | 621763.22 | [6 empty] | 64740.22 | 1 | 64740.22 | 621763.22 | 1 | 621763.22
50 | 0 | 0 | 1 | 227 | 0 | СтМатЗак | Стоимость материалов заказчика |  |  | 227 | 6 | 3 |  | 2 | 0 | [6 empty] | 0 | 1 | 0 | 0 | 1 | 0
50 | 0 | 0 | 1 | 228 | 64740.22 | СтМатПод | Стоимость материалов подрядчика |  |  | 228 | 7 | 3 |  | 2 | 621763.22 | [6 empty] | 64740.22 | 1 | 64740.22 | 621763.22 | 1 | 621763.22
50 | 0 | 0 | 1 | 216 | 0 | Оборуд | Стоимость оборудования (всего) |  |  | 216 | 8 | 3 |  | 2 | 0 | [6 empty] | 0 | 1 | 0 | 0 | 1 | 0
50 | 0 | 0 | 1 | 223 | 0 | ОборудЗак | Стоимость оборудования заказчика |  |  | 223 | 9 | 3 |  | 2 | 0 | [6 empty] | 0 | 1 | 0 | 0 | 1 | 0
50 | 0 | 0 | 1 | 229 | 0 | ОборудПод | Стоимость оборудования подрядчика |  |  | 229 | 10 | 3 |  | 2 | 0 | [6 empty] | 0 | 1 | 0 | 0 | 1 | 0
50 | 0 | 0 | 1 | 203 | 1631.6 | ЭММ | Эксплуатация машин |  |  | 203 | 11 | 3 |  | 2 | 22073.04 | [6 empty] | 1631.6 | 1 | 1631.6 | 22073.04 | 1 | 22073.04
50 | 0 | 0 | 1 | 231 | 0 | ЭММсНРиСП | Эксплуатация машин по ТСН-2001.16 |  |  | 231 | 12 | 3 |  | 2 | 0 | [6 empty] | 0 | 1 | 0 | 0 | 1 | 0
50 | 0 | 0 | 1 | 204 | 240.69 | ЗПМ | ЗП машинистов |  |  | 204 | 13 | 3 |  | 2 | 9247.31 | [6 empty] | 240.69 | 1 | 240.69 | 9247.31 | 1 | 9247.31
50 | 0 | 0 | 1 | 205 | 1833.98 | ОЗП | Основная ЗП рабочих |  |  | 205 | 14 | 3 |  | 2 | 70461.51 | [6 empty] | 1833.98 | 1 | 1833.98 | 70461.51 | 1 | 70461.51
50 | 0 | 0 | 1 | 232 | 0 | ОЗПсНРиСП | Основная ЗП рабочих по ТСН-2001.16 |  |  | 232 | 15 | 3 |  | 2 | 0 | [6 empty] | 0 | 1 | 0 | 0 | 1 | 0
50 | 0 | 0 | 1 | 214 | 63870.65 | Строит | Строительные работы с НР и СП |  |  | 214 | 16 | 3 |  | 2 | 615798.21 | [6 empty] | 63870.65 | 1 | 63870.65 | 615798.21 | 1 | 615798.21
50 | 0 | 0 | 1 | 215 | 8094.2 | Монтаж | Монтажные работы с НР и СП |  |  | 215 | 17 | 3 |  | 2 | 208418.3 | [6 empty] | 8094.2 | 1 | 8094.2 | 208418.3 | 1 | 208418.3
50 | 0 | 0 | 1 | 217 | 0 | Прочие | Прочие работы с НР и СП |  |  | 217 | 18 | 3 |  | 2 | 0 | [6 empty] | 0 | 1 | 0 | 0 | 1 | 0
50 | 0 | 0 | 1 | 230 | 0 | ПрочиеЗатр | Прочие затраты по ТСН-2001.16 |  |  | 230 | 19 | 3 |  | 2 | 0 | [6 empty] | 0 | 1 | 0 | 0 | 1 | 0
50 | 0 | 0 | 1 | 206 | 0 | ВозврМат | Возврат материалов |  |  | 206 | 20 | 3 |  | 2 | 0 | [6 empty] | 0 | 1 | 0 | 0 | 1 | 0
50 | 0 | 0 | 1 | 207 | 139.5995 | ТрудСтр | Трудозатраты строителей |  |  | 207 | 21 | 3 |  | -1 | 139.5995 | [6 empty] | 139.5995 | 1 | 139.5995 | 139.5995 | 1 | 139.5995
50 | 0 | 0 | 1 | 208 | 0 | ТрудМаш | Трудозатраты машинистов |  |  | 208 | 22 | 3 |  | -1 | 0 | [6 empty] | 0 | 1 | 0 | 0 | 1 | 0
50 | 0 | 0 | 1 | 209 | 0 | ТранспМат | Транспорт материалов |  |  | 209 | 23 | 3 |  | 2 | 0 | [6 empty] | 0 | 1 | 0 | 0 | 1 | 0
50 | 0 | 0 | 1 | 233 | 0 | Перевозка | Перевозка грузов |  |  | 233 | 24 | 3 |  | 2 | 0 | [6 empty] | 0 | 1 | 0 | 0 | 1 | 0
50 | 0 | 0 | 1 | 210 | 2054.05 | НР | Накладные расходы |  |  | 210 | 25 | 3 |  | 2 | 64824.59 | [6 empty] | 2054.05 | 1 | 2054.05 | 64824.59 | 1 | 64824.59
50 | 0 | 0 | 1 | 211 | 1283.79 | СмПриб | Сметная прибыль |  |  | 211 | 26 | 3 |  | 2 | 30298.45 | [6 empty] | 1283.79 | 1 | 1283.79 | 30298.45 | 1 | 30298.45
50 | 0 | 0 | 1 | 224 | 71964.85 | Всего | Всего с НР и СП |  |  | 224 | 27 | 3 |  | 2 | 824216.51 | [6 empty] | 71964.85 | 1 | 71964.85 | 824216.51 | 1 | 824216.51
4 | 1 |  | 1433 |  | Новый раздел | Газон S 295м2 |  | 0 |  | -1 | [7 empty] | 0 | 0 |  | 0 | [53 empty] | 0 | [11 empty] | 0
52 | 1 | 4 | 1412 | 0 | Новый раздел | Газон S 295м2 | [7 empty] | 6164.08 | 5223.92 | 11.06 | 1.39 | 929.1 | 0 | 88.1017 | 0 | 0 | 1737.43 | 938.39 | 0 | 0 | 6164.08 | 5223.92 | 11.06 | 1.39 | 929.1 | 0 | 88.1017 | 0 | 0 | 1737.43 | 938.39 | 0 | 0 | 0 | 0 | 0 | 8842.33 | 8842.33 | 0 | 0 | 5223.92 | 5223.92 | 0 | 5223.92 | 0 | 0 | 0 | 0 | 0 | 0 | 0 | 0 | 0 | 0 | 0 | 0 | 0 | 0 | 0 | 0 | 0 | 0 | 0 | 0 | 0 | 0 | 0 | 0 | 0 | 0 | 0 | 8842.33 | 8842.33 | 0 | 0 | 5223.92 | 5223.92 | 0 | 5223.92 | 0 | 0 | 0 | 0 | 0 | 0 | 0 | 0 | 0 | 0 | 0 | 0 | 0 | 0 | 0 | 0 | 0 | 0 | 0 | 0 | 0 | 0 | 0 | 0 | 72909.23 | 37065.23 | 147.98 | 53.4 | 35696.02 | 0 | 88.1017 | 0 | 0 | 37480.82 | 17134.08 | 0 | 0 | 72909.23 | 37065.23 | 147.98 | 53.4 | 35696.02 | 0 | 88.1017 | 0 | 0 | 37480.82 | 17134.08 | 0 | 0 | 0 | 0 | 0 | 127609.57 | 127609.57 | 0 | 0 | 37065.23 | 37065.23 | 0 | 37065.23 | 0 | 0 | 0 | 0 | 0 | 0 | 0 | 0 | 0 | 0 | 0 | 0 | 0 | 0 | 0 | 0 | 0 | 0 | 0 | 0 | 0 | 0 | 0 | 0 | 0 | 0 | 0 | 127609.57 | 127609.57 | 0 | 0 | 37065.23 | 37065.23 | 0 | 37065.23 | 0 | 0 | 0 | 0 | 0 | 0 | 0 | 0 | 0 | 0 | 0 | 0 | 0 | 0 | 0 | 0 | 0 | 0 | 0 | 0 | 0 | 0 | 0 | 0
17 | 1 |  |  | 13 | 3.47-26-4 | Подготовка почвы для устройства партерного и обыкновенного газонов с внесением растительной земли слоем 15 см вручную | 100 м2 | 0.7375 | 0 | 0.7375 |  |  |  | 307.1 | 0 | 0 | 0 | 307.1 | 0 | 29.5 | 0 | 0 | 574.28 | 310.17 |  | 326850112 | 416.4 | 0 | 0 | 0 | 416.4 | 0 | 40 | 0 | 0 | 416.4 | 0 | 0 | 0 | 416.4 | 0 | 40 | 0 | 0 | 187 | 101 | 1 | 1 |  |  | 1 | 1 | 1 | 1 |  |  |  |  | 0 | 1 | ТСН-2001.3. Доп. 1-42. Сб. 47, т. 26, поз. 4 |  |  | 295 | 0 |  | 0 | 30 | 0 | 1 | 1 | 1 | 1 | 1 | 1 |  | 187 | 101 |  |  |  | 30 | 0 | 0 | [5 empty] | 0 |  | 0 | 307.1 | 0 | 0 | 0 | 416.4 | 0 | 40 | 0 | 0 | 574.277 | 310.171 | [13 empty] | 0 | 0 | 1 | 1 |  |  |  | 1005 | 100 м2 | 100 м2 | 100 | [6 empty] | 318547276 | 30 | Строительные работы | 0 |  | 1 | 295 | ТСН-2001.3-47. 47-23...47-33 | ТСН-2001.3-47-4 |  |  |  | 0 | 416.4 | 0 | 0 | 0 | 416.4 | 40 | 0 | 0 | [17 empty] | 0 | 0 | 0 |  |  |  |  | 187 | 101 |  |  |  |  | 0 |  | -802584898 | 2 | 1 | -2 | 0 | 0 | 0 | 1191.55 | 1191.55 | 0 | 0 |  | 0 | 3 | 0 |  | 0 | 1 | 0 | 0 | 0 | 0 |  |  | 0
17 | 1 |  |  | 13 | 3.47-26-4 | Подготовка почвы для устройства партерного и обыкновенного газонов с внесением растительной земли слоем 15 см вручную | 100 м2 | 0.7375 | 0 | 0.7375 |  |  |  | 11798.78 | 0 | 0 | 0 | 11798.78 | 0 | 29.5 | 0 | 0 | 12388.72 | 5663.41 |  | 326850110 | 416.4 | 0 | 0 | 0 | 416.4 | 0 | 40 | 0 | 0 | 416.4 | 0 | 0 | 0 | 416.4 | 0 | 40 | 0 | 0 | 105 | 48 | 1 | 1 |  |  | 1 | 38.42 | 1 | 1 |  |  |  |  | 0 | 1 | ТСН-2001.3. Доп. 1-42. Сб. 47, т. 26, поз. 4 |  |  | 295 | 0 | 3.47-26-4 | 1 | 30 | 0 | 38.42 | 1 | 1 | 1 | 1 | 1 |  | 105 | 48 |  |  |  | 30 | 0 | 0 | [5 empty] | 0 |  | 0 | 11798.78 | 0 | 0 | 0 | 15998.09 | 0 | 40 | 0 | 0 | 12388.719 | 5663.4144 | [13 empty] | 187 | 101 | 1 | 1 |  |  |  | 1005 | 100 м2 | 100 м2 | 100 | [6 empty] | 318547276 | 30 | Строительные работы | 0 |  | 1 | 295 | ТСН-2001.3-47. 47-23...47-33 | ТСН-2001.3-47-4 |  |  |  | 0 | 416.4 | 0 | 0 | 0 | 416.4 | 40 | 0 | 0 | [17 empty] | 0 | 0 | 0 |  |  |  |  | 187 | 101 |  |  |  |  | 0 |  | -802584898 | 2 | 1 | 2 | 0 | 0 | 0 | 29850.91 | 29850.91 | 0 | 0 |  | 0 | 3 | 0 |  | 0 | 1 | 0 | 0 | 0 | 0 |  |  | 0
18 | 1 |  |  | 13,1 | 1.4-6-1 | Земля растительная | м3 | 11.0625 | 15 | 15 |  |  |  | 1624.42 | 1624.42 | 0 | 0 | 0 | 0 | 0 | 0 | 0 | 0 | 0 |  | 326850112 | 146.84 | 146.84 | 0 | 0 | 0 | 0 | 0 | 0 | 0 | 146.84 | 146.84 | 0 | 0 | 0 | 0 | 0 | 0 | 0 | 187 | 101 | 1 | 1 |  |  | 1 | 1 | 1 | 1 |  |  |  |  | 3 | 1 | ТСН-2001.1. Доп. 1-42. Р. 4, о. 6, поз. 1 |  |  | 295 | 0 |  | 0 | 30 | 0 | 1 | 1 | 1 | 1 | 1 | 1 |  | 187 | 101 |  |  |  | 30 | 0 | 0 | [5 empty] | 0 |  | 0 | 1624.42 | 146.84 | 0 | 0 | 0 | 0 | 0 | 0 | 0 | 0 | 0 | [13 empty] | 0 | 0 | 1 | 1 |  |  |  | 1007 | м3 | м3 | 1 | [6 empty] | 318547276 | 30 | Строительные работы | 0 |  | 1 | 295 | ТСН-2001.3-47. 47-23...47-33 | ТСН-2001.3-47-4 |  |  |  | 0 | 146.84 | 146.84 | 0 | 0 | 0 | 0 | 0 | [18 empty] | 0 | 0 | 0 |  |  |  |  | 187 | 101 |  |  |  |  | 0 |  | -1933062003 | 2 | 1 | -2 | 0 | 0 | 0 | 1624.42 | 1624.42 | 0 | 0 |  | 0 | 3 | 0 |  | 0 | 1 | 0 | 0 | 0 | 0 |  |  | 0
18 | 1 |  |  | 13,1 | 1.4-6-1 | Земля растительная | м3 | 11.0625 | 15 | 15 |  |  |  | 12686.72 | 12686.72 | 0 | 0 | 0 | 0 | 0 | 0 | 0 | 0 | 0 |  | 326850110 | 146.84 | 146.84 | 0 | 0 | 0 | 0 | 0 | 0 | 0 | 146.84 | 146.84 | 0 | 0 | 0 | 0 | 0 | 0 | 0 | 0 | 0 | 1 | 1 |  |  | 1 | 1 | 1 | 7.81 |  |  |  |  | 3 | 1 | ТСН-2001.1. Доп. 1-42. Р. 4, о. 6, поз. 1 |  |  | 295 | 0 | 1.4-6-1 | 1 | 30 | 0 | 1 | 1 | 1 | 1 | 1 | 1 |  | 0 | 0 |  |  |  | 30 | 0 | 0 | [5 empty] | 0 |  | 0 | 12686.72 | 1146.82 | 0 | 0 | 0 | 0 | 0 | 0 | 0 | 0 | 0 | [13 empty] | 187 | 101 | 1 | 1 |  |  |  | 1007 | м3 | м3 | 1 | [6 empty] | 318547276 | 30 | Строительные работы | 0 |  | 1 | 295 | ТСН-2001.3-47. 47-23...47-33 | ТСН-2001.3-47-4 |  |  |  | 0 | 146.84 | 146.84 | 0 | 0 | 0 | 0 | 0 | [18 empty] | 0 | 0 | 0 |  |  |  |  | 187 | 101 |  |  |  |  | 0 |  | -1933062003 | 2 | 1 | 2 | 0 | 0 | 0 | 12686.72 | 12686.72 | 0 | 0 |  | 0 | 3 | 0 |  | 0 | 1 | 0 | 0 | 0 | 0 |  |  | 0
17 | 1 |  |  | 14 | 3.47-26-3 | Подготовка почвы для устройства партерного и обыкновенного газонов с внесением растительной земли слоем 15 см механизированным способом | 100 м2 | 2.2125 | 0 | 2.2125 |  |  |  | 627.86 | 0 | 11.06 | 1.39 | 616.8 | 0 | 59.2507 | 0 | 0 | 1153.42 | 622.97 |  | 326850112 | 283.78 | 0 | 5 | 0.63 | 278.78 | 0 | 26.78 | 0 | 0 | 283.78 | 0 | 5 | 0.63 | 278.78 | 0 | 26.78 | 0 | 0 | 187 | 101 | 1 | 1 |  |  | 1 | 1 | 1 | 1 |  |  |  |  | 0 | 1 | ТСН-2001.3 Доп. 68, Сб. 47, т. 26, поз. 3 |  |  | 295 | 0 |  | 0 | 30 | 0 | 1 | 1 | 1 | 1 | 1 | 1 |  | 187 | 101 |  |  |  | 30 | 0 | 0 | [5 empty] | 0 |  | 0 | 627.86 | 0 | 5 | 0.63 | 278.78 | 0 | 26.78 | 0 | 0 | 1153.416 | 622.968 | [13 empty] | 0 | 0 | 1 | 1 |  |  |  | 1005 | 100 м2 | 100 м2 | 100 | [6 empty] | 318547276 | 30 | Строительные работы | 0 |  | 1 | 295 | ТСН-2001.3-47. 47-23...47-33 | ТСН-2001.3-47-4 |  |  |  | 0 | 283.78 | 0 | 5 | 0.63 | 278.78 | 26.78 | 0 | 0 | [17 empty] | 0 | 0 | 0 |  |  |  |  | 187 | 101 |  |  |  |  | 0 |  | -1222944186 | 2 | 1 | -2 | 0 | 2.43 | 0 | 2406.68 | 2406.68 | 0 | 0 |  | 0 | 3 | 0 |  | 0 | 1 | 0 | 0 | 0 | 0 |  |  | 0
17 | 1 |  |  | 14 | 3.47-26-3 | Подготовка почвы для устройства партерного и обыкновенного газонов с внесением растительной земли слоем 15 см механизированным способом | 100 м2 | 2.2125 | 0 | 2.2125 |  |  |  | 23845.44 | 0 | 147.98 | 53.4 | 23697.46 | 0 | 59.2507 | 0 | 0 | 24882.33 | 11374.78 |  | 326850110 | 283.78 | 0 | 5 | 0.63 | 278.78 | 0 | 26.78 | 0 | 0 | 283.78 | 0 | 5 | 0.63 | 278.78 | 0 | 26.78 | 0 | 0 | 105 | 48 | 1 | 1 |  |  | 1 | 38.42 | 13.38 | 1 |  |  |  |  | 0 | 1 | ТСН-2001.3 Доп. 68, Сб. 47, т. 26, поз. 3 |  |  | 295 | 0 | 3.47-26-3 | 1 | 30 | 0 | 38.42 | 1 | 1 | 1 | 1 | 1 |  | 105 | 48 |  |  |  | 30 | 0 | 0 | [5 empty] | 0 |  | 0 | 23845.44 | 0 | 66.9 | 24.2 | 10710.73 | 0 | 26.78 | 0 | 0 | 24882.333 | 11374.7808 | [13 empty] | 187 | 101 | 1 | 1 |  |  |  | 1005 | 100 м2 | 100 м2 | 100 | [6 empty] | 318547276 | 30 | Строительные работы | 0 |  | 1 | 295 | ТСН-2001.3-47. 47-23...47-33 | ТСН-2001.3-47-4 |  |  |  | 0 | 283.78 | 0 | 5 | 0.63 | 278.78 | 26.78 | 0 | 0 | [17 empty] | 0 | 0 | 0 |  |  |  |  | 187 | 101 |  |  |  |  | 0 |  | -1222944186 | 2 | 1 | 2 | 0 | 85.44 | 0 | 60187.99 | 60187.99 | 0 | 0 |  | 0 | 3 | 0 |  | 0 | 1 | 0 | 0 | 0 | 0 |  |  | 0
18 | 1 |  |  | 14,1 | 1.4-6-1 | Земля растительная | м3 | 33.1875 | 15 | 15 |  |  |  | 4873.25 | 4873.25 | 0 | 0 | 0 | 0 | 0 | 0 | 0 | 0 | 0 |  | 326850112 | 146.84 | 146.84 | 0 | 0 | 0 | 0 | 0 | 0 | 0 | 146.84 | 146.84 | 0 | 0 | 0 | 0 | 0 | 0 | 0 | 187 | 101 | 1 | 1 |  |  | 1 | 1 | 1 | 1 |  |  |  |  | 3 | 1 | ТСН-2001.1. Доп. 1-42. Р. 4, о. 6, поз. 1 |  |  | 295 | 0 |  | 0 | 30 | 0 | 1 | 1 | 1 | 1 | 1 | 1 |  | 187 | 101 |  |  |  | 30 | 0 | 0 | [5 empty] | 0 |  | 0 | 4873.25 | 146.84 | 0 | 0 | 0 | 0 | 0 | 0 | 0 | 0 | 0 | [13 empty] | 0 | 0 | 1 | 1 |  |  |  | 1007 | м3 | м3 | 1 | [6 empty] | 318547276 | 30 | Строительные работы | 0 |  | 1 | 295 | ТСН-2001.3-47. 47-23...47-33 | ТСН-2001.3-47-4 |  |  |  | 0 | 146.84 | 146.84 | 0 | 0 | 0 | 0 | 0 | [18 empty] | 0 | 0 | 0 |  |  |  |  | 187 | 101 |  |  |  |  | 0 |  | -1933062003 | 2 | 1 | -2 | 0 | 0 | 0 | 4873.25 | 4873.25 | 0 | 0 |  | 0 | 3 | 0 |  | 0 | 1 | 0 | 0 | 0 | 0 |  |  | 0
18 | 1 |  |  | 14,1 | 1.4-6-1 | Земля растительная | м3 | 33.1875 | 15 | 15 |  |  |  | 38060.08 | 38060.08 | 0 | 0 | 0 | 0 | 0 | 0 | 0 | 0 | 0 |  | 326850110 | 146.84 | 146.84 | 0 | 0 | 0 | 0 | 0 | 0 | 0 | 146.84 | 146.84 | 0 | 0 | 0 | 0 | 0 | 0 | 0 | 0 | 0 | 1 | 1 |  |  | 1 | 1 | 1 | 7.81 |  |  |  |  | 3 | 1 | ТСН-2001.1. Доп. 1-42. Р. 4, о. 6, поз. 1 |  |  | 295 | 0 | 1.4-6-1 | 1 | 30 | 0 | 1 | 1 | 1 | 1 | 1 | 1 |  | 0 | 0 |  |  |  | 30 | 0 | 0 | [5 empty] | 0 |  | 0 | 38060.08 | 1146.82 | 0 | 0 | 0 | 0 | 0 | 0 | 0 | 0 | 0 | [13 empty] | 187 | 101 | 1 | 1 |  |  |  | 1007 | м3 | м3 | 1 | [6 empty] | 318547276 | 30 | Строительные работы | 0 |  | 1 | 295 | ТСН-2001.3-47. 47-23...47-33 | ТСН-2001.3-47-4 |  |  |  | 0 | 146.84 | 146.84 | 0 | 0 | 0 | 0 | 0 | [18 empty] | 0 | 0 | 0 |  |  |  |  | 187 | 101 |  |  |  |  | 0 |  | -1933062003 | 2 | 1 | 2 | 0 | 0 | 0 | 38060.08 | 38060.08 | 0 | 0 |  | 0 | 3 | 0 |  | 0 | 1 | 0 | 0 | 0 | 0 |  |  | 0
17 | 1 |  |  | 15 | 3.47-26-5 | Подготовка почвы для устройства партерного и обыкновенного газонов на каждые 5 см изменения толщины слоя добавлять или исключать | 100 м2 | -2.95 | 0 | -2.95 |  |  |  | -167.97 | 0 | 0 | 0 | -167.97 | 0 | -16.1365 | 0 | 0 | -314.1 | -169.65 |  | 326850112 | 56.94 | 0 | 0 | 0 | 56.94 | 0 | 5.47 | 0 | 0 | 56.94 | 0 | 0 | 0 | 56.94 | 0 | 5.47 | 0 | 0 | 187 | 101 | 1 | 1 |  |  | 1 | 1 | 1 | 1 |  |  |  |  | 0 | 1 | ТСН-2001.3. Доп. 1-42. Сб. 47, т. 26, поз. 5 |  |  | 295 | 0 |  | 0 | 30 | 0 | 1 | 1 | 1 | 1 | 1 | 1 |  | 187 | 101 |  |  |  | 30 | 0 | 0 | [5 empty] | 0 |  | 0 | -167.97 | 0 | 0 | 0 | 56.94 | 0 | 5.47 | 0 | 0 | -314.1039 | -169.6497 | [13 empty] | 0 | 0 | 1 | 1 |  |  |  | 1005 | 100 м2 | 100 м2 | 100 | [6 empty] | 318547276 | 30 | Строительные работы | 0 |  | 1 | 295 | ТСН-2001.3-47. 47-23...47-33 | ТСН-2001.3-47-4 |  |  |  | 0 | 56.94 | 0 | 0 | 0 | 56.94 | 5.47 | 0 | 0 | [17 empty] | 0 | 0 | 0 |  |  |  |  | 187 | 101 |  |  |  |  | 0 |  | 1966967839 | 2 | 1 | -2 | 0 | 0 | 0 | -651.72 | -651.72 | 0 | 0 |  | 0 | 3 | 0 |  | 0 | 1 | 0 | 0 | 0 | 0 |  |  | 0
17 | 1 |  |  | 15 | 3.47-26-5 | Подготовка почвы для устройства партерного и обыкновенного газонов на каждые 5 см изменения толщины слоя добавлять или исключать | 100 м2 | -2.95 | 0 | -2.95 |  |  |  | -6453.41 | 0 | 0 | 0 | -6453.41 | 0 | -16.1365 | 0 | 0 | -6776.08 | -3097.64 |  | 326850110 | 56.94 | 0 | 0 | 0 | 56.94 | 0 | 5.47 | 0 | 0 | 56.94 | 0 | 0 | 0 | 56.94 | 0 | 5.47 | 0 | 0 | 105 | 48 | 1 | 1 |  |  | 1 | 38.42 | 1 | 1 |  |  |  |  | 0 | 1 | ТСН-2001.3. Доп. 1-42. Сб. 47, т. 26, поз. 5 |  |  | 295 | 0 | 3.47-26-5 | 1 | 30 | 0 | 38.42 | 1 | 1 | 1 | 1 | 1 |  | 105 | 48 |  |  |  | 30 | 0 | 0 | [5 empty] | 0 |  | 0 | -6453.41 | 0 | 0 | 0 | 2187.63 | 0 | 5.47 | 0 | 0 | -6776.0805 | -3097.6368 | [13 empty] | 187 | 101 | 1 | 1 |  |  |  | 1005 | 100 м2 | 100 м2 | 100 | [6 empty] | 318547276 | 30 | Строительные работы | 0 |  | 1 | 295 | ТСН-2001.3-47. 47-23...47-33 | ТСН-2001.3-47-4 |  |  |  | 0 | 56.94 | 0 | 0 | 0 | 56.94 | 5.47 | 0 | 0 | [17 empty] | 0 | 0 | 0 |  |  |  |  | 187 | 101 |  |  |  |  | 0 |  | 1966967839 | 2 | 1 | 2 | 0 | 0 | 0 | -16327.13 | -16327.13 | 0 | 0 |  | 0 | 3 | 0 |  | 0 | 1 | 0 | 0 | 0 | 0 |  |  | 0
18 | 1 |  |  | 15,1 | 1.4-6-1 | Земля растительная | м3 | -14.75 | 5 | 5 |  |  |  | -2165.89 | -2165.89 | 0 | 0 | 0 | 0 | 0 | 0 | 0 | 0 | 0 |  | 326850112 | 146.84 | 146.84 | 0 | 0 | 0 | 0 | 0 | 0 | 0 | 146.84 | 146.84 | 0 | 0 | 0 | 0 | 0 | 0 | 0 | 187 | 101 | 1 | 1 |  |  | 1 | 1 | 1 | 1 |  |  |  |  | 3 | 1 | ТСН-2001.1. Доп. 1-42. Р. 4, о. 6, поз. 1 |  |  | 295 | 0 |  | 0 | 30 | 0 | 1 | 1 | 1 | 1 | 1 | 1 |  | 187 | 101 |  |  |  | 30 | 0 | 0 | [5 empty] | 0 |  | 0 | -2165.89 | 146.84 | 0 | 0 | 0 | 0 | 0 | 0 | 0 | 0 | 0 | [13 empty] | 0 | 0 | 1 | 1 |  |  |  | 1007 | м3 | м3 | 1 | [6 empty] | 318547276 | 30 | Строительные работы | 0 |  | 1 | 295 | ТСН-2001.3-47. 47-23...47-33 | ТСН-2001.3-47-4 |  |  |  | 0 | 146.84 | 146.84 | 0 | 0 | 0 | 0 | 0 | [18 empty] | 0 | 0 | 0 |  |  |  |  | 187 | 101 |  |  |  |  | 0 |  | -1933062003 | 2 | 1 | -2 | 0 | 0 | 0 | -2165.89 | -2165.89 | 0 | 0 |  | 0 | 3 | 0 |  | 0 | 1 | 0 | 0 | 0 | 0 |  |  | 0
18 | 1 |  |  | 15,1 | 1.4-6-1 | Земля растительная | м3 | -14.75 | 5 | 5 |  |  |  | -16915.6 | -16915.6 | 0 | 0 | 0 | 0 | 0 | 0 | 0 | 0 | 0 |  | 326850110 | 146.84 | 146.84 | 0 | 0 | 0 | 0 | 0 | 0 | 0 | 146.84 | 146.84 | 0 | 0 | 0 | 0 | 0 | 0 | 0 | 0 | 0 | 1 | 1 |  |  | 1 | 1 | 1 | 7.81 |  |  |  |  | 3 | 1 | ТСН-2001.1. Доп. 1-42. Р. 4, о. 6, поз. 1 |  |  | 295 | 0 | 1.4-6-1 | 1 | 30 | 0 | 1 | 1 | 1 | 1 | 1 | 1 |  | 0 | 0 |  |  |  | 30 | 0 | 0 | [5 empty] | 0 |  | 0 | -16915.6 | 1146.82 | 0 | 0 | 0 | 0 | 0 | 0 | 0 | 0 | 0 | [13 empty] | 187 | 101 | 1 | 1 |  |  |  | 1007 | м3 | м3 | 1 | [6 empty] | 318547276 | 30 | Строительные работы | 0 |  | 1 | 295 | ТСН-2001.3-47. 47-23...47-33 | ТСН-2001.3-47-4 |  |  |  | 0 | 146.84 | 146.84 | 0 | 0 | 0 | 0 | 0 | [18 empty] | 0 | 0 | 0 |  |  |  |  | 187 | 101 |  |  |  |  | 0 |  | -1933062003 | 2 | 1 | 2 | 0 | 0 | 0 | -16915.6 | -16915.6 | 0 | 0 |  | 0 | 3 | 0 |  | 0 | 1 | 0 | 0 | 0 | 0 |  |  | 0
17 | 1 |  |  | 16 | 3.47-26-6 | Посев газонов партерных, мавританских, и обыкновенных вручную | 100 м2 | 2.95 | 0 | 2.95 |  |  |  | 381.74 | 208.57 | 0 | 0 | 173.17 | 0 | 15.4875 | 0 | 0 | 323.83 | 174.9 |  | 326850112 | 129.4 | 70.7 | 0 | 0 | 58.7 | 0 | 5.25 | 0 | 0 | 129.4 | 70.7 | 0 | 0 | 58.7 | 0 | 5.25 | 0 | 0 | 187 | 101 | 1 | 1 |  |  | 1 | 1 | 1 | 1 |  |  |  |  | 0 | 1 | ТСН-2001.3. Доп. 1-42. Сб. 47, т. 26, поз. 6 |  |  | 295 | 0 |  | 0 | 30 | 0 | 1 | 1 | 1 | 1 | 1 | 1 |  | 187 | 101 |  |  |  | 30 | 0 | 0 | [5 empty] | 0 |  | 0 | 381.74 | 70.7 | 0 | 0 | 58.7 | 0 | 5.25 | 0 | 0 | 323.8279 | 174.9017 | [13 empty] | 0 | 0 | 1 | 1 |  |  |  | 1005 | 100 м2 | 100 м2 | 100 | [6 empty] | 318547276 | 30 | Строительные работы | 0 |  | 1 | 295 | ТСН-2001.3-47. 47-23...47-33 | ТСН-2001.3-47-4 |  |  |  | 0 | 129.4 | 70.7 | 0 | 0 | 58.7 | 5.25 | 0 | 0 | [17 empty] | 0 | 0 | 0 |  |  |  |  | 187 | 101 |  |  |  |  | 0 |  | 92434860 | 2 | 1 | -2 | 0 | 0 | 0 | 880.47 | 880.47 | 0 | 0 |  | 0 | 3 | 0 |  | 0 | 1 | 0 | 0 | 0 | 0 |  |  | 0
17 | 1 |  |  | 16 | 3.47-26-6 | Посев газонов партерных, мавританских, и обыкновенных вручную | 100 м2 | 2.95 | 0 | 2.95 |  |  |  | 8123.61 | 1470.42 | 0 | 0 | 6653.19 | 0 | 15.4875 | 0 | 0 | 6985.85 | 3193.53 |  | 326850110 | 129.4 | 70.7 | 0 | 0 | 58.7 | 0 | 5.25 | 0 | 0 | 129.4 | 70.7 | 0 | 0 | 58.7 | 0 | 5.25 | 0 | 0 | 105 | 48 | 1 | 1 |  |  | 1 | 38.42 | 1 | 7.05 |  |  |  |  | 0 | 1 | ТСН-2001.3. Доп. 1-42. Сб. 47, т. 26, поз. 6 |  |  | 295 | 0 | 3.47-26-6 | 1 | 30 | 0 | 38.42 | 1 | 1 | 1 | 1 | 1 |  | 105 | 48 |  |  |  | 30 | 0 | 0 | [5 empty] | 0 |  | 0 | 8123.61 | 498.44 | 0 | 0 | 2255.25 | 0 | 5.25 | 0 | 0 | 6985.8495 | 3193.5312 | [13 empty] | 187 | 101 | 1 | 1 |  |  |  | 1005 | 100 м2 | 100 м2 | 100 | [6 empty] | 318547276 | 30 | Строительные работы | 0 |  | 1 | 295 | ТСН-2001.3-47. 47-23...47-33 | ТСН-2001.3-47-4 |  |  |  | 0 | 129.4 | 70.7 | 0 | 0 | 58.7 | 5.25 | 0 | 0 | [17 empty] | 0 | 0 | 0 |  |  |  |  | 187 | 101 |  |  |  |  | 0 |  | 92434860 | 2 | 1 | 2 | 0 | 0 | 0 | 18302.99 | 18302.99 | 0 | 0 |  | 0 | 3 | 0 |  | 0 | 1 | 0 | 0 | 0 | 0 |  |  | 0
18 | 1 |  |  | 16,1 | 1.4-6-6 | Семена (смесь универсальная) газонных трав | кг | 11.8 | 4 | 4 |  |  |  | 683.57 | 683.57 | 0 | 0 | 0 | 0 | 0 | 0 | 0 | 0 | 0 |  | 326850112 | 57.93 | 57.93 | 0 | 0 | 0 | 0 | 0 | 0 | 0 | 57.93 | 57.93 | 0 | 0 | 0 | 0 | 0 | 0 | 0 | 187 | 101 | 1 | 1 |  |  | 1 | 1 | 1 | 1 |  |  |  |  | 3 | 1 | ТСН-2001.1. Доп. 1-42. Р. 4, о. 6, поз. 6 |  |  | 295 | 0 |  | 0 | 30 | 0 | 1 | 1 | 1 | 1 | 1 | 1 |  | 187 | 101 |  |  |  | 30 | 0 | 0 | [5 empty] | 0 |  | 0 | 683.57 | 57.93 | 0 | 0 | 0 | 0 | 0 | 0 | 0 | 0 | 0 | [13 empty] | 0 | 0 | 1 | 1 |  |  |  | 1009 | кг | кг | 1 | [6 empty] | 318547276 | 30 | Строительные работы | 0 |  | 1 | 295 | ТСН-2001.3-47. 47-23...47-33 | ТСН-2001.3-47-4 |  |  |  | 0 | 57.93 | 57.93 | 0 | 0 | 0 | 0 | 0 | [18 empty] | 0 | 0 | 0 |  |  |  |  | 187 | 101 |  |  |  |  | 0 |  | -1082088882 | 2 | 1 | -2 | 0 | 0 | 0 | 683.57 | 683.57 | 0 | 0 |  | 0 | 3 | 0 |  | 0 | 1 | 0 | 0 | 0 | 0 |  |  | 0
18 | 1 |  |  | 16,1 | 1.4-6-6 | Семена (смесь универсальная) газонных трав | кг | 11.8 | 4 | 4 |  |  |  | 1763.61 | 1763.61 | 0 | 0 | 0 | 0 | 0 | 0 | 0 | 0 | 0 |  | 326850110 | 57.93 | 57.93 | 0 | 0 | 0 | 0 | 0 | 0 | 0 | 57.93 | 57.93 | 0 | 0 | 0 | 0 | 0 | 0 | 0 | 0 | 0 | 1 | 1 |  |  | 1 | 1 | 1 | 2.58 |  |  |  |  | 3 | 1 | ТСН-2001.1. Доп. 1-42. Р. 4, о. 6, поз. 6 |  |  | 295 | 0 | 1.4-6-6 | 1 | 30 | 0 | 1 | 1 | 1 | 1 | 1 | 1 |  | 0 | 0 |  |  |  | 30 | 0 | 0 | [5 empty] | 0 |  | 0 | 1763.61 | 149.46 | 0 | 0 | 0 | 0 | 0 | 0 | 0 | 0 | 0 | [13 empty] | 187 | 101 | 1 | 1 |  |  |  | 1009 | кг | кг | 1 | [6 empty] | 318547276 | 30 | Строительные работы | 0 |  | 1 | 295 | ТСН-2001.3-47. 47-23...47-33 | ТСН-2001.3-47-4 |  |  |  | 0 | 57.93 | 57.93 | 0 | 0 | 0 | 0 | 0 | [18 empty] | 0 | 0 | 0 |  |  |  |  | 187 | 101 |  |  |  |  | 0 |  | -1082088882 | 2 | 1 | 2 | 0 | 0 | 0 | 1763.61 | 1763.61 | 0 | 0 |  | 0 | 3 | 0 |  | 0 | 1 | 0 | 0 | 0 | 0 |  |  | 0
51 | 1 | 4 | 1412 |  | Новый раздел | Газон S 295м2 | 0 | [6 empty] | 6164.08 | 5223.92 | 11.06 | 1.39 | 929.1 | 0 | 88.1017 | 0 | 0 | 1737.43 | 938.39 |  |  | 6164.08 | 5223.92 | 11.06 | 1.39 | 929.1 | 0 | 88.1017 | 0 | 0 | 1737.43 | 938.39 |  |  | 0 | 0 | 0 | 8842.33 | 8842.33 | 0 | 0 | 5223.92 | 5223.92 | 0 | 5223.92 | 0 | 0 | 0 | 0 | 0 | [19 empty] | 0 | 0 | 0 | 8842.33 | 8842.33 | 0 | 0 | 5223.92 | 5223.92 | 0 | 5223.92 | 0 | 0 | 0 | 0 | 0 | [19 empty] | 72909.23 | 37065.23 | 147.98 | 53.4 | 35696.02 | 0 | 88.1017 | 0 | 0 | 37480.82 | 17134.08 |  |  | 72909.23 | 37065.23 | 147.98 | 53.4 | 35696.02 | 0 | 88.1017 | 0 | 0 | 37480.82 | 17134.08 |  |  | 0 | 0 | 0 | 127609.57 | 127609.57 | 0 | 0 | 37065.23 | 37065.23 | 0 | 37065.23 | 0 | 0 | 0 | 0 | 0 | [19 empty] | 0 | 0 | 0 | 127609.57 | 127609.57 | 0 | 0 | 37065.23 | 37065.23 | 0 | 37065.23 | 0 | 0 | 0 | 0 | 0 | [18 empty] | 0
50 | 0 | 0 | 1 | 201 | 6164.08 | ПЗ | Прямые затраты |  |  | 201 | 1 | 3 |  | 2 | 72909.23 | [6 empty] | 6164.08 | 1 | 6164.08 | 72909.23 | 1 | 72909.23
50 | 0 | 0 | 1 | 202 | 5223.92 | СтМатОб | Стоимость материальных ресурсов (всего) |  |  | 202 | 2 | 3 |  | 2 | 37065.23 | [6 empty] | 5223.92 | 1 | 5223.92 | 37065.23 | 1 | 37065.23
50 | 0 | 0 | 1 | 222 | 0 | СтМатОбЗак | Стоимость материалов и оборудования заказчика |  |  | 222 | 3 | 3 |  | 2 | 0 | [6 empty] | 0 | 1 | 0 | 0 | 1 | 0
50 | 0 | 0 | 1 | 225 | 5223.92 | СтМатОбПод | Стоимость материалов и оборудования подрядчика |  |  | 225 | 4 | 3 |  | 2 | 37065.23 | [6 empty] | 5223.92 | 1 | 5223.92 | 37065.23 | 1 | 37065.23
50 | 0 | 0 | 1 | 226 | 5223.92 | СтМат | Стоимость материалов (всего) |  |  | 226 | 5 | 3 |  | 2 | 37065.23 | [6 empty] | 5223.92 | 1 | 5223.92 | 37065.23 | 1 | 37065.23
50 | 0 | 0 | 1 | 227 | 0 | СтМатЗак | Стоимость материалов заказчика |  |  | 227 | 6 | 3 |  | 2 | 0 | [6 empty] | 0 | 1 | 0 | 0 | 1 | 0
50 | 0 | 0 | 1 | 228 | 5223.92 | СтМатПод | Стоимость материалов подрядчика |  |  | 228 | 7 | 3 |  | 2 | 37065.23 | [6 empty] | 5223.92 | 1 | 5223.92 | 37065.23 | 1 | 37065.23
50 | 0 | 0 | 1 | 216 | 0 | Оборуд | Стоимость оборудования (всего) |  |  | 216 | 8 | 3 |  | 2 | 0 | [6 empty] | 0 | 1 | 0 | 0 | 1 | 0
50 | 0 | 0 | 1 | 223 | 0 | ОборудЗак | Стоимость оборудования заказчика |  |  | 223 | 9 | 3 |  | 2 | 0 | [6 empty] | 0 | 1 | 0 | 0 | 1 | 0
50 | 0 | 0 | 1 | 229 | 0 | ОборудПод | Стоимость оборудования подрядчика |  |  | 229 | 10 | 3 |  | 2 | 0 | [6 empty] | 0 | 1 | 0 | 0 | 1 | 0
50 | 0 | 0 | 1 | 203 | 11.06 | ЭММ | Эксплуатация машин |  |  | 203 | 11 | 3 |  | 2 | 147.98 | [6 empty] | 11.06 | 1 | 11.06 | 147.98 | 1 | 147.98
50 | 0 | 0 | 1 | 231 | 0 | ЭММсНРиСП | Эксплуатация машин по ТСН-2001.16 |  |  | 231 | 12 | 3 |  | 2 | 0 | [6 empty] | 0 | 1 | 0 | 0 | 1 | 0
50 | 0 | 0 | 1 | 204 | 1.39 | ЗПМ | ЗП машинистов |  |  | 204 | 13 | 3 |  | 2 | 53.4 | [6 empty] | 1.39 | 1 | 1.39 | 53.4 | 1 | 53.4
50 | 0 | 0 | 1 | 205 | 929.1 | ОЗП | Основная ЗП рабочих |  |  | 205 | 14 | 3 |  | 2 | 35696.02 | [6 empty] | 929.1 | 1 | 929.1 | 35696.02 | 1 | 35696.02
50 | 0 | 0 | 1 | 232 | 0 | ОЗПсНРиСП | Основная ЗП рабочих по ТСН-2001.16 |  |  | 232 | 15 | 3 |  | 2 | 0 | [6 empty] | 0 | 1 | 0 | 0 | 1 | 0
50 | 0 | 0 | 1 | 214 | 8842.33 | Строит | Строительные работы с НР и СП |  |  | 214 | 16 | 3 |  | 2 | 127609.57 | [6 empty] | 8842.33 | 1 | 8842.33 | 127609.57 | 1 | 127609.57
50 | 0 | 0 | 1 | 215 | 0 | Монтаж | Монтажные работы с НР и СП |  |  | 215 | 17 | 3 |  | 2 | 0 | [6 empty] | 0 | 1 | 0 | 0 | 1 | 0
50 | 0 | 0 | 1 | 217 | 0 | Прочие | Прочие работы с НР и СП |  |  | 217 | 18 | 3 |  | 2 | 0 | [6 empty] | 0 | 1 | 0 | 0 | 1 | 0
50 | 0 | 0 | 1 | 230 | 0 | ПрочиеЗатр | Прочие затраты по ТСН-2001.16 |  |  | 230 | 19 | 3 |  | 2 | 0 | [6 empty] | 0 | 1 | 0 | 0 | 1 | 0
50 | 0 | 0 | 1 | 206 | 0 | ВозврМат | Возврат материалов |  |  | 206 | 20 | 3 |  | 2 | 0 | [6 empty] | 0 | 1 | 0 | 0 | 1 | 0
50 | 0 | 0 | 1 | 207 | 88.1017 | ТрудСтр | Трудозатраты строителей |  |  | 207 | 21 | 3 |  | -1 | 88.1017 | [6 empty] | 88.1017 | 1 | 88.1017 | 88.1017 | 1 | 88.1017
50 | 0 | 0 | 1 | 208 | 0 | ТрудМаш | Трудозатраты машинистов |  |  | 208 | 22 | 3 |  | -1 | 0 | [6 empty] | 0 | 1 | 0 | 0 | 1 | 0
50 | 0 | 0 | 1 | 209 | 0 | ТранспМат | Транспорт материалов |  |  | 209 | 23 | 3 |  | 2 | 0 | [6 empty] | 0 | 1 | 0 | 0 | 1 | 0
50 | 0 | 0 | 1 | 233 | 0 | Перевозка | Перевозка грузов |  |  | 233 | 24 | 3 |  | 2 | 0 | [6 empty] | 0 | 1 | 0 | 0 | 1 | 0
50 | 0 | 0 | 1 | 210 | 1737.43 | НР | Накладные расходы |  |  | 210 | 25 | 3 |  | 2 | 37480.82 | [6 empty] | 1737.43 | 1 | 1737.43 | 37480.82 | 1 | 37480.82
50 | 0 | 0 | 1 | 211 | 938.39 | СмПриб | Сметная прибыль |  |  | 211 | 26 | 3 |  | 2 | 17134.08 | [6 empty] | 938.39 | 1 | 938.39 | 17134.08 | 1 | 17134.08
50 | 0 | 0 | 1 | 224 | 8842.33 | Всего | Всего с НР и СП |  |  | 224 | 27 | 3 |  | 2 | 127609.57 | [6 empty] | 8842.33 | 1 | 8842.33 | 127609.57 | 1 | 127609.57
51 | 1 | 3 | 1314 |  | 02-01-06 | Прокладка КЛ-0,4кВ в траншее | 0 | [6 empty] | 75835.61 | 69964.14 | 2373.73 | 314.31 | 3497.74 | 0 | 298.3577 | 0 | 0 | 4561.95 | 2787.86 | [15 empty] | 0 | 0 | 0 | 83735.46 | 75641.26 | 8094.2 | 0 | 69964.14 | 69964.14 | 0 | 69964.14 | 0 | 0 | 0 | 0 | 0 | [54 empty] | 824770.59 | 658828.45 | 31558.97 | 12075.78 | 134383.17 | 0 | 298.3577 | 0 | 0 | 126897.06 | 59055.52 | [15 empty] | 0 | 0 | 0 | 1030044.42 | 821626.12 | 208418.3 | 0 | 658828.45 | 658828.45 | 0 | 658828.45 | 0 | 0 | 0 | 0 | 0 | [53 empty] | 0
50 | 0 | 0 | 1 | 201 | 75835.61 | ПЗ | Прямые затраты |  |  | 201 | 1 | 3 |  | 2 | 824770.59 | [6 empty] | 75835.61 | 1 | 75835.61 | 824770.59 | 1 | 824770.59
50 | 0 | 0 | 1 | 202 | 69964.14 | СтМатОб | Стоимость материальных ресурсов (всего) |  |  | 202 | 2 | 3 |  | 2 | 658828.45 | [6 empty] | 69964.14 | 1 | 69964.14 | 658828.45 | 1 | 658828.45
50 | 0 | 0 | 1 | 222 | 0 | СтМатОбЗак | Стоимость материалов и оборудования заказчика |  |  | 222 | 3 | 3 |  | 2 | 0 | [6 empty] | 0 | 1 | 0 | 0 | 1 | 0
50 | 0 | 0 | 1 | 225 | 69964.14 | СтМатОбПод | Стоимость материалов и оборудования подрядчика |  |  | 225 | 4 | 3 |  | 2 | 658828.45 | [6 empty] | 69964.14 | 1 | 69964.14 | 658828.45 | 1 | 658828.45
50 | 0 | 0 | 1 | 226 | 69964.14 | СтМат | Стоимость материалов (всего) |  |  | 226 | 5 | 3 |  | 2 | 658828.45 | [6 empty] | 69964.14 | 1 | 69964.14 | 658828.45 | 1 | 658828.45
50 | 0 | 0 | 1 | 227 | 0 | СтМатЗак | Стоимость материалов заказчика |  |  | 227 | 6 | 3 |  | 2 | 0 | [6 empty] | 0 | 1 | 0 | 0 | 1 | 0
50 | 0 | 0 | 1 | 228 | 69964.14 | СтМатПод | Стоимость материалов подрядчика |  |  | 228 | 7 | 3 |  | 2 | 658828.45 | [6 empty] | 69964.14 | 1 | 69964.14 | 658828.45 | 1 | 658828.45
50 | 0 | 0 | 1 | 216 | 0 | Оборуд | Стоимость оборудования (всего) |  |  | 216 | 8 | 3 |  | 2 | 0 | [6 empty] | 0 | 1 | 0 | 0 | 1 | 0
50 | 0 | 0 | 1 | 223 | 0 | ОборудЗак | Стоимость оборудования заказчика |  |  | 223 | 9 | 3 |  | 2 | 0 | [6 empty] | 0 | 1 | 0 | 0 | 1 | 0
50 | 0 | 0 | 1 | 229 | 0 | ОборудПод | Стоимость оборудования подрядчика |  |  | 229 | 10 | 3 |  | 2 | 0 | [6 empty] | 0 | 1 | 0 | 0 | 1 | 0
50 | 0 | 0 | 1 | 203 | 2373.73 | ЭММ | Эксплуатация машин |  |  | 203 | 11 | 3 |  | 2 | 31558.97 | [6 empty] | 2373.73 | 1 | 2373.73 | 31558.97 | 1 | 31558.97
50 | 0 | 0 | 1 | 231 | 0 | ЭММсНРиСП | Эксплуатация машин по ТСН-2001.16 |  |  | 231 | 12 | 3 |  | 2 | 0 | [6 empty] | 0 | 1 | 0 | 0 | 1 | 0
50 | 0 | 0 | 1 | 204 | 314.31 | ЗПМ | ЗП машинистов |  |  | 204 | 13 | 3 |  | 2 | 12075.78 | [6 empty] | 314.31 | 1 | 314.31 | 12075.78 | 1 | 12075.78
50 | 0 | 0 | 1 | 205 | 3497.74 | ОЗП | Основная ЗП рабочих |  |  | 205 | 14 | 3 |  | 2 | 134383.17 | [6 empty] | 3497.74 | 1 | 3497.74 | 134383.17 | 1 | 134383.17
50 | 0 | 0 | 1 | 232 | 0 | ОЗПсНРиСП | Основная ЗП рабочих по ТСН-2001.16 |  |  | 232 | 15 | 3 |  | 2 | 0 | [6 empty] | 0 | 1 | 0 | 0 | 1 | 0
50 | 0 | 0 | 1 | 214 | 75641.26 | Строит | Строительные работы с НР и СП |  |  | 214 | 16 | 3 |  | 2 | 821626.12 | [6 empty] | 75641.26 | 1 | 75641.26 | 821626.12 | 1 | 821626.12
50 | 0 | 0 | 1 | 215 | 8094.2 | Монтаж | Монтажные работы с НР и СП |  |  | 215 | 17 | 3 |  | 2 | 208418.3 | [6 empty] | 8094.2 | 1 | 8094.2 | 208418.3 | 1 | 208418.3
50 | 0 | 0 | 1 | 217 | 0 | Прочие | Прочие работы с НР и СП |  |  | 217 | 18 | 3 |  | 2 | 0 | [6 empty] | 0 | 1 | 0 | 0 | 1 | 0
50 | 0 | 0 | 1 | 230 | 0 | ПрочиеЗатр | Прочие затраты по ТСН-2001.16 |  |  | 230 | 19 | 3 |  | 2 | 0 | [6 empty] | 0 | 1 | 0 | 0 | 1 | 0
50 | 0 | 0 | 1 | 206 | 0 | ВозврМат | Возврат материалов |  |  | 206 | 20 | 3 |  | 2 | 0 | [6 empty] | 0 | 1 | 0 | 0 | 1 | 0
50 | 0 | 0 | 1 | 207 | 298.3577 | ТрудСтр | Трудозатраты строителей |  |  | 207 | 21 | 3 |  | -1 | 298.3577 | [6 empty] | 298.3577 | 1 | 298.3577 | 298.3577 | 1 | 298.3577
50 | 0 | 0 | 1 | 208 | 0 | ТрудМаш | Трудозатраты машинистов |  |  | 208 | 22 | 3 |  | -1 | 0 | [6 empty] | 0 | 1 | 0 | 0 | 1 | 0
50 | 0 | 0 | 1 | 209 | 0 | ТранспМат | Транспорт материалов |  |  | 209 | 23 | 3 |  | 2 | 0 | [6 empty] | 0 | 1 | 0 | 0 | 1 | 0
50 | 0 | 0 | 1 | 233 | 0 | Перевозка | Перевозка грузов |  |  | 233 | 24 | 3 |  | 2 | 0 | [6 empty] | 0 | 1 | 0 | 0 | 1 | 0
50 | 0 | 0 | 1 | 210 | 4561.95 | НР | Накладные расходы |  |  | 210 | 25 | 3 |  | 2 | 126897.06 | [6 empty] | 4561.95 | 1 | 4561.95 | 126897.06 | 1 | 126897.06
50 | 0 | 0 | 1 | 211 | 2787.86 | СмПриб | Сметная прибыль |  |  | 211 | 26 | 3 |  | 2 | 59055.52 | [6 empty] | 2787.86 | 1 | 2787.86 | 59055.52 | 1 | 59055.52
50 | 0 | 0 | 1 | 224 | 83735.46 | Всего | Всего с НР и СП |  |  | 224 | 27 | 3 |  | 2 | 1030044.42 | [6 empty] | 83735.46 | 1 | 83735.46 | 1030044.42 | 1 | 1030044.42
50 | 1 | 0 | 2 | 0 | 0 | в т_ч | в том числе: |  |  | 212 | 28 | 0 |  | -1 | 0 | [6 empty] | 0 | 1 | 0 | 0 | 1 | 0
50 | 1 | 0 | 2 | 0 | 83735.46 | СМР | СМР |  |  | 212 | 29 | 1 |  | 2 | 1030044.42 | [6 empty] | 83735.46 | 1 | 83735.46 | 1030044.42 | 1 | 1030044.42
50 | 0 | 0 | 2 | 0 | 0 | Обор | Оборудование |  |  | 212 | 30 | 1 |  | 2 | 0 | [6 empty] | 0 | 1 | 0 | 0 | 1 | 0
50 | 0 | 0 | 2 | 0 | 0 | Проч | Прочие |  |  | 212 | 31 | 1 |  | 2 | 0 | [6 empty] | 0 | 1 | 0 | 0 | 1 | 0
50 | 1 | 0 | 2 | 0 | 0 |  |  |  |  | 212 | 32 | 0 |  | -1 | 0 | [6 empty] | 0 | 1 | 0 | 0 | 1 | 0
50 | 1 | 0 | 2 | 0 | 83735.46 | И_СМР | Итого СМР |  |  | 212 | 33 | 1 |  | 2 | 1030044.42 | [6 empty] | 83735.46 | 1 | 83735.46 | 1030044.42 | 1 | 1030044.42
50 | 0 | 0 | 2 | 0 | 0 | И_Оборуд | Итого оборудование |  |  | 212 | 34 | 1 |  | 2 | 0 | [6 empty] | 0 | 1 | 0 | 0 | 1 | 0
50 | 0 | 0 | 2 | 0 | 0 | И_Проч | Итого прочие |  |  | 212 | 35 | 1 |  | 2 | 0 | [6 empty] | 0 | 1 | 0 | 0 | 1 | 0
50 | 1 | 0 | 2 | 0 | 83735.46 | Всего_ | Всего по акту |  |  | 212 | 36 | 0 |  | 2 | 1030044.42 | [6 empty] | 83735.46 | 1 | 83735.46 | 1030044.42 | 1 | 1030044.42
3 | 1 |  | 1655 |  | 02-01-07 | Прокладка КЛ-0,4кВ в трубах |  | 0 |  | -1 | 02-01-07 | [6 empty] | 0 | 0 |  | 0 | [53 empty] | 0 | [7 empty] | 0 | 0
52 | 1 | 3 | 1502 | 0 | 02-01-07 | Прокладка КЛ-0,4кВ в трубах | [7 empty] | 2570.52 | 2414.82 | 26.01 | 2.9 | 129.69 | 0 | 11.1921 | 0 | 0 | 156.9 | 97.01 | 0 | 0 | 0 | 0 | 0 | 0 | 0 | 0 | 0 | 0 | 0 | 0 | 0 | 0 | 0 | 0 | 0 | 0 | 2829.51 | 1215.73 | 1613.78 | 0 | 2414.82 | 2414.82 | 0 | 2414.82 | 0 | 0 | 0 | 0 | 0 | 0 | 0 | 0 | 0 | 0 | 0 | 0 | 0 | 0 | 0 | 0 | 0 | 0 | 0 | 0 | 0 | 0 | 0 | 0 | 0 | 0 | 0 | 0 | 0 | 0 | 0 | 0 | 0 | 0 | 0 | 0 | 0 | 0 | 0 | 0 | 0 | 0 | 0 | 0 | 0 | 0 | 0 | 0 | 0 | 0 | 0 | 0 | 0 | 0 | 0 | 0 | 0 | 0 | 0 | 19247.26 | 13930.65 | 333.92 | 111.43 | 4982.69 | 0 | 11.1921 | 0 | 0 | 4641.95 | 2152.91 | 0 | 0 | 0 | 0 | 0 | 0 | 0 | 0 | 0 | 0 | 0 | 0 | 0 | 0 | 0 | 0 | 0 | 0 | 26220.41 | 14558.48 | 11661.93 | 0 | 13930.65 | 13930.65 | 0 | 13930.65 | 0 | 0 | 0 | 0 | 0 | 0 | 0 | 0 | 0 | 0 | 0 | 0 | 0 | 0 | 0 | 0 | 0 | 0 | 0 | 0 | 0 | 0 | 0 | 0 | 0 | 0 | 0 | 0 | 0 | 0 | 0 | 0 | 0 | 0 | 0 | 0 | 0 | 0 | 0 | 0 | 0 | 0 | 0 | 0 | 0 | 0 | 0 | 0 | 0 | 0 | 0 | 0 | 0 | 0 | 0 | 0 | 0 | 0 | 0
4 | 1 |  | 1527 |  | Новый раздел | Строительные работы |  | 0 |  | 0 | [7 empty] | 0 | 0 |  | 0 | [53 empty] | 0 | [11 empty] | 0
52 | 1 | 4 | 1506 | 0 | Новый раздел | Строительные работы | [7 empty] | 74.07 | 27.12 | 17 | 1.71 | 29.95 | 0 | 2.8244 | 0 | 0 | 32.54 | 21.95 | 0 | 0 | 74.07 | 27.12 | 17 | 1.71 | 29.95 | 0 | 2.8244 | 0 | 0 | 32.54 | 21.95 | 0 | 0 | 0 | 0 | 0 | 131.56 | 131.56 | 0 | 0 | 27.12 | 27.12 | 0 | 27.12 | 0 | 0 | 0 | 0 | 0 | 0 | 0 | 0 | 0 | 0 | 0 | 0 | 0 | 0 | 0 | 0 | 0 | 0 | 0 | 0 | 0 | 0 | 0 | 0 | 0 | 0 | 0 | 131.56 | 131.56 | 0 | 0 | 27.12 | 27.12 | 0 | 27.12 | 0 | 0 | 0 | 0 | 0 | 0 | 0 | 0 | 0 | 0 | 0 | 0 | 0 | 0 | 0 | 0 | 0 | 0 | 0 | 0 | 0 | 0 | 0 | 0 | 1575.32 | 208.55 | 216.09 | 65.71 | 1150.68 | 0 | 2.8244 | 0 | 0 | 1032.15 | 472.7 | 0 | 0 | 1575.32 | 208.55 | 216.09 | 65.71 | 1150.68 | 0 | 2.8244 | 0 | 0 | 1032.15 | 472.7 | 0 | 0 | 0 | 0 | 0 | 3185.31 | 3185.31 | 0 | 0 | 208.55 | 208.55 | 0 | 208.55 | 0 | 0 | 0 | 0 | 0 | 0 | 0 | 0 | 0 | 0 | 0 | 0 | 0 | 0 | 0 | 0 | 0 | 0 | 0 | 0 | 0 | 0 | 0 | 0 | 0 | 0 | 0 | 3185.31 | 3185.31 | 0 | 0 | 208.55 | 208.55 | 0 | 208.55 | 0 | 0 | 0 | 0 | 0 | 0 | 0 | 0 | 0 | 0 | 0 | 0 | 0 | 0 | 0 | 0 | 0 | 0 | 0 | 0 | 0 | 0 | 0 | 0
17 | 1 |  |  | 1 | 3.1-51-1 | Разработка грунта вручную в траншеях глубиной до 2 м без креплений с откосами группа грунтов 1-3 | 100 м3 грунта | 0.00408 | 0 | 0.00408 |  |  |  | 10.4 | 0 | 0 | 0 | 10.4 | 0 | 0.9812 | 0 | 0 | 10.92 | 8.01 |  | 326850112 | 2042.62 | 0 | 0 | 0 | 2042.62 | 0 | 192.7 | 0 | 0 | 2042.62 | 0 | 0 | 0 | 2042.62 | 0 | 192.7 | 0 | 0 | 105 | 77 | 1.248 | 1 |  |  | 1 | 1 | 1 | 1 |  |  |  |  | 0 | 1 | ТСН-2001.3. Доп. 1-42. Сб. 1, т. 51, поз. 1 |  |  | 16 | 0 |  | 0 | 30 | 0 | 1 | 1 | 1 | 1 | 1 | 1 |  | 105 | 77 |  |  |  | 30 | 0 | 0 | [5 empty] | 0 |  | 0 | 10.4 | 0 | 0 | 0 | 2549.19 | 0 | 240.4896 | 0 | 0 | 10.92 | 8.008 | [13 empty] | 0 | 0 | 1 | 1 |  |  |  | 1013 | 100 м3 грунта | 100 м3 грунта | 1 | [6 empty] | 318547040 | 30 | Строительные работы | 0 |  | 1 | 16 | ТСН-2001.3-1. 1-49...1-55 | ТСН-2001.3-1-15 |  |  |  | 0 | 2042.62 | 0 | 0 | 0 | 2042.62 | 192.7 | 0 | 0 | [17 empty] | 0 | 0 | 0 |  |  |  |  | 105 | 77 |  |  |  |  | 0 |  | -2104602307 | 2 | 1 | -2 | 0 | 0 | 0 | 29.33 | 29.33 | 0 | 0 |  | 0 | 3 | 0 |  | 0 | 1 | 0 | 0 | 0 | 0 |  |  | 0
17 | 1 |  |  | 1 | 3.1-51-1 | Разработка грунта вручную в траншеях глубиной до 2 м без креплений с откосами группа грунтов 1-3 | 100 м3 грунта | 0.00408 | 0 | 0.00408 |  |  |  | 399.57 | 0 | 0 | 0 | 399.57 | 0 | 0.9812 | 0 | 0 | 347.63 | 163.82 |  | 326850110 | 2042.62 | 0 | 0 | 0 | 2042.62 | 0 | 192.7 | 0 | 0 | 2042.62 | 0 | 0 | 0 | 2042.62 | 0 | 192.7 | 0 | 0 | 87 | 41 | 1.248 | 1 |  |  | 1 | 38.42 | 1 | 1 |  |  |  |  | 0 | 1 | ТСН-2001.3. Доп. 1-42. Сб. 1, т. 51, поз. 1 |  |  | 16 | 0 | 3.1-51-1 | 1 | 30 | 0 | 38.42 | 1 | 1 | 1 | 1 | 1 |  | 87 | 41 |  |  |  | 30 | 0 | 0 | [5 empty] | 0 |  | 0 | 399.57 | 0 | 0 | 0 | 97939.88 | 0 | 240.4896 | 0 | 0 | 347.6259 | 163.8237 | [13 empty] | 105 | 77 | 1.248 | 1 |  |  |  | 1013 | 100 м3 грунта | 100 м3 грунта | 1 | [6 empty] | 318547040 | 30 | Строительные работы | 0 |  | 1 | 16 | ТСН-2001.3-1. 1-49...1-55 | ТСН-2001.3-1-15 |  |  |  | 0 | 2042.62 | 0 | 0 | 0 | 2042.62 | 192.7 | 0 | 0 | [17 empty] | 0 | 0 | 0 |  |  |  |  | 105 | 77 |  |  |  |  | 0 |  | -2104602307 | 2 | 1 | 2 | 0 | 0 | 0 | 911.02 | 911.02 | 0 | 0 |  | 0 | 3 | 0 |  | 0 | 1 | 0 | 0 | 0 | 0 |  |  | 0
17 | 1 |  |  | 2 | 3.1-3-2 | Разработка грунта в отвал экскаваторами с ковшом вместимостью 0,25 м3 группа грунтов 1-3 | 100 м3 грунта | 0.00476 | 0 | 0.00476 |  |  |  | 5.36 | 0 | 5.29 | 0.52 | 0.07 | 0 | 0.006752 | 0 | 0 | 0.07 | 0.05 |  | 326850112 | 944.22 | 0 | 932.06 | 91.89 | 12.16 | 0 | 1.19 | 0 | 0 | 944.22 | 0 | 932.06 | 91.89 | 12.16 | 0 | 1.19 | 0 | 0 | 98 | 77 | 1.192 | 1 |  |  | 1 | 1 | 1 | 1 |  |  |  |  | 0 | 1 | ТСН-2001.3 Доп. 68, Сб. 1, т. 3, поз. 2 |  |  | 2 | 0 |  | 0 | 30 | 0 | 1 | 1 | 1 | 1 | 1 | 1 |  | 98 | 77 |  |  |  | 30 | 0 | 0 | [5 empty] | 0 |  | 0 | 5.36 | 0 | 1111.02 | 109.53 | 14.49 | 0 | 1.4185 | 0 | 0 | 0.0686 | 0.0539 | [13 empty] | 0 | 0 | 1 | 1 |  |  |  | 1013 | 100 м3 грунта | 100 м3 грунта | 1 | [6 empty] | 318547026 | 30 | Строительные работы | 0 |  | 1 | 2 | ТСН-2001.3-1. 1-1...1-7 | ТСН-2001.3-1-1 |  |  |  | 0 | 944.22 | 0 | 932.06 | 91.89 | 12.16 | 1.19 | 0 | 0 | [17 empty] | 0 | 0 | 0 |  |  |  |  | 98 | 77 |  |  |  |  | 0 |  | 864155608 | 2 | 1 | -2 | 0 | 0.91 | 0 | 6.39 | 6.39 | 0 | 0 |  | 0 | 3 | 0 |  | 0 | 1 | 0 | 0 | 0 | 0 |  |  | 0
17 | 1 |  |  | 2 | 3.1-3-2 | Разработка грунта в отвал экскаваторами с ковшом вместимостью 0,25 м3 группа грунтов 1-3 | 100 м3 грунта | 0.00476 | 0 | 0.00476 |  |  |  | 70.35 | 0 | 67.66 | 19.98 | 2.69 | 0 | 0.006752 | 0 | 0 | 2.53 | 1.37 |  | 326850110 | 944.22 | 0 | 932.06 | 91.89 | 12.16 | 0 | 1.19 | 0 | 0 | 944.22 | 0 | 932.06 | 91.89 | 12.16 | 0 | 1.19 | 0 | 0 | 94 | 51 | 1.192 | 1 |  |  | 1 | 38.42 | 12.79 | 1 |  |  |  |  | 0 | 1 | ТСН-2001.3 Доп. 68, Сб. 1, т. 3, поз. 2 |  |  | 2 | 0 | 3.1-3-2 | 1 | 30 | 0 | 38.42 | 1 | 1 | 1 | 1 | 1 |  | 94 | 51 |  |  |  | 30 | 0 | 0 | [5 empty] | 0 |  | 0 | 70.35 | 0 | 14209.95 | 4208.14 | 556.71 | 0 | 1.4185 | 0 | 0 | 2.5286 | 1.3719 | [13 empty] | 98 | 77 | 1.192 | 1 |  |  |  | 1013 | 100 м3 грунта | 100 м3 грунта | 1 | [6 empty] | 318547026 | 30 | Строительные работы | 0 |  | 1 | 2 | ТСН-2001.3-1. 1-1...1-7 | ТСН-2001.3-1-1 |  |  |  | 0 | 944.22 | 0 | 932.06 | 91.89 | 12.16 | 1.19 | 0 | 0 | [17 empty] | 0 | 0 | 0 |  |  |  |  | 98 | 77 |  |  |  |  | 0 |  | 864155608 | 2 | 1 | 2 | 0 | 31.97 | 0 | 106.22 | 106.22 | 0 | 0 |  | 0 | 3 | 0 |  | 0 | 1 | 0 | 0 | 0 | 0 |  |  | 0
17 | 1 |  |  | 3 | 3.1-7-2 | Разработка грунта с погрузкой на автомобили-самосвалы экскаваторами с ковшом вместимостью 0,25 м3 группа грунтов 1-3 | 100 м3 грунта | 0.00476 | 0 | 0.00476 |  |  |  | 7.78 | 0 | 7.61 | 0.75 | 0.17 | 0 | 0.016738 | 0 | 0 | 0.17 | 0.13 |  | 326850112 | 1370.79 | 0 | 1340.64 | 132.48 | 30.15 | 0 | 2.95 | 0 | 0 | 1370.79 | 0 | 1340.64 | 132.48 | 30.15 | 0 | 2.95 | 0 | 0 | 98 | 77 | 1.192 | 1 |  |  | 1 | 1 | 1 | 1 |  |  |  |  | 0 | 1 | ТСН-2001.3 Доп. 68, Сб. 1, т. 7, поз. 2 |  |  | 2 | 0 |  | 0 | 30 | 0 | 1 | 1 | 1 | 1 | 1 | 1 |  | 98 | 77 |  |  |  | 30 | 0 | 0 | [5 empty] | 0 |  | 0 | 7.78 | 0 | 1598.04 | 157.92 | 35.94 | 0 | 3.5164 | 0 | 0 | 0.1666 | 0.1309 | [13 empty] | 0 | 0 | 1 | 1 |  |  |  | 1013 | 100 м3 грунта | 100 м3 грунта | 1 | [6 empty] | 318547026 | 30 | Строительные работы | 0 |  | 1 | 2 | ТСН-2001.3-1. 1-1...1-7 | ТСН-2001.3-1-1 |  |  |  | 0 | 1370.79 | 0 | 1340.64 | 132.48 | 30.15 | 2.95 | 0 | 0 | [17 empty] | 0 | 0 | 0 |  |  |  |  | 98 | 77 |  |  |  |  | 0 |  | -1679615632 | 2 | 1 | -2 | 0 | 1.31 | 0 | 9.39 | 9.39 | 0 | 0 |  | 0 | 3 | 0 |  | 0 | 1 | 0 | 0 | 0 | 0 |  |  | 0
17 | 1 |  |  | 3 | 3.1-7-2 | Разработка грунта с погрузкой на автомобили-самосвалы экскаваторами с ковшом вместимостью 0,25 м3 группа грунтов 1-3 | 100 м3 грунта | 0.00476 | 0 | 0.00476 |  |  |  | 103.71 | 0 | 97.18 | 28.82 | 6.53 | 0 | 0.016738 | 0 | 0 | 6.14 | 3.33 |  | 326850110 | 1370.79 | 0 | 1340.64 | 132.48 | 30.15 | 0 | 2.95 | 0 | 0 | 1370.79 | 0 | 1340.64 | 132.48 | 30.15 | 0 | 2.95 | 0 | 0 | 94 | 51 | 1.192 | 1 |  |  | 1 | 38.42 | 12.77 | 1 |  |  |  |  | 0 | 1 | ТСН-2001.3 Доп. 68, Сб. 1, т. 7, поз. 2 |  |  | 2 | 0 | 3.1-7-2 | 1 | 30 | 0 | 38.42 | 1 | 1 | 1 | 1 | 1 |  | 94 | 51 |  |  |  | 30 | 0 | 0 | [5 empty] | 0 |  | 0 | 103.71 | 0 | 20406.97 | 6067.29 | 1380.81 | 0 | 3.5164 | 0 | 0 | 6.1382 | 3.3303 | [13 empty] | 98 | 77 | 1.192 | 1 |  |  |  | 1013 | 100 м3 грунта | 100 м3 грунта | 1 | [6 empty] | 318547026 | 30 | Строительные работы | 0 |  | 1 | 2 | ТСН-2001.3-1. 1-1...1-7 | ТСН-2001.3-1-1 |  |  |  | 0 | 1370.79 | 0 | 1340.64 | 132.48 | 30.15 | 2.95 | 0 | 0 | [17 empty] | 0 | 0 | 0 |  |  |  |  | 98 | 77 |  |  |  |  | 0 |  | -1679615632 | 2 | 1 | 2 | 0 | 46.11 | 0 | 159.29 | 159.29 | 0 | 0 |  | 0 | 3 | 0 |  | 0 | 1 | 0 | 0 | 0 | 0 |  |  | 0
17 | 1 |  |  | 4 | 3.1-53-1 | Засыпка вручную траншей, пазух котлованов и ям группа грунтов 1-3 | 100 м3 грунта | 0.00265 | 0 | 0.00265 |  |  |  | 3.48 | 0 | 0 | 0 | 3.48 | 0 | 0.354 | 0 | 0 | 3.65 | 2.68 |  | 326850112 | 1051.13 | 0 | 0 | 0 | 1051.13 | 0 | 107.04 | 0 | 0 | 1051.13 | 0 | 0 | 0 | 1051.13 | 0 | 107.04 | 0 | 0 | 105 | 77 | 1.248 | 1 |  |  | 1 | 1 | 1 | 1 |  |  |  |  | 0 | 1 | ТСН-2001.3. Доп. 1-42. Сб. 1, т. 53, поз. 1 |  |  | 16 | 0 |  | 0 | 30 | 0 | 1 | 1 | 1 | 1 | 1 | 1 |  | 105 | 77 |  |  |  | 30 | 0 | 0 | [5 empty] | 0 |  | 0 | 3.48 | 0 | 0 | 0 | 1311.81 | 0 | 133.5859 | 0 | 0 | 3.654 | 2.6796 | [13 empty] | 0 | 0 | 1 | 1 |  |  |  | 1013 | 100 м3 грунта | 100 м3 грунта | 1 | [6 empty] | 318547040 | 30 | Строительные работы | 0 |  | 1 | 16 | ТСН-2001.3-1. 1-49...1-55 | ТСН-2001.3-1-15 |  |  |  | 0 | 1051.13 | 0 | 0 | 0 | 1051.13 | 107.04 | 0 | 0 | [17 empty] | 0 | 0 | 0 |  |  |  |  | 105 | 77 |  |  |  |  | 0 |  | 1725378853 | 2 | 1 | -2 | 0 | 0 | 0 | 9.81 | 9.81 | 0 | 0 |  | 0 | 3 | 0 |  | 0 | 1 | 0 | 0 | 0 | 0 |  |  | 0
17 | 1 |  |  | 4 | 3.1-53-1 | Засыпка вручную траншей, пазух котлованов и ям группа грунтов 1-3 | 100 м3 грунта | 0.00265 | 0 | 0.00265 |  |  |  | 133.7 | 0 | 0 | 0 | 133.7 | 0 | 0.354 | 0 | 0 | 116.32 | 54.82 |  | 326850110 | 1051.13 | 0 | 0 | 0 | 1051.13 | 0 | 107.04 | 0 | 0 | 1051.13 | 0 | 0 | 0 | 1051.13 | 0 | 107.04 | 0 | 0 | 87 | 41 | 1.248 | 1 |  |  | 1 | 38.42 | 1 | 1 |  |  |  |  | 0 | 1 | ТСН-2001.3. Доп. 1-42. Сб. 1, т. 53, поз. 1 |  |  | 16 | 0 | 3.1-53-1 | 1 | 30 | 0 | 38.42 | 1 | 1 | 1 | 1 | 1 |  | 87 | 41 |  |  |  | 30 | 0 | 0 | [5 empty] | 0 |  | 0 | 133.7 | 0 | 0 | 0 | 50399.74 | 0 | 133.5859 | 0 | 0 | 116.319 | 54.817 | [13 empty] | 105 | 77 | 1.248 | 1 |  |  |  | 1013 | 100 м3 грунта | 100 м3 грунта | 1 | [6 empty] | 318547040 | 30 | Строительные работы | 0 |  | 1 | 16 | ТСН-2001.3-1. 1-49...1-55 | ТСН-2001.3-1-15 |  |  |  | 0 | 1051.13 | 0 | 0 | 0 | 1051.13 | 107.04 | 0 | 0 | [17 empty] | 0 | 0 | 0 |  |  |  |  | 105 | 77 |  |  |  |  | 0 |  | 1725378853 | 2 | 1 | 2 | 0 | 0 | 0 | 304.84 | 304.84 | 0 | 0 |  | 0 | 3 | 0 |  | 0 | 1 | 0 | 0 | 0 | 0 |  |  | 0
17 | 1 |  |  | 5 | 3.1-14-1 | Засыпка траншей и котлованов бульдозерами мощностью 59 (80) кВт (л.с.) при перемещении грунта до 5 м группа грунтов 1-3 | 100 м3 грунта | 0.00619 | 0 | 0.00619 |  |  |  | 0.82 | 0 | 0.82 | 0.08 | 0 | 0 | 0 | 0 | 0 | 0 | 0 |  | 326850112 | 130.01 | 0 | 130.01 | 12.98 | 0 | 0 | 0 | 0 | 0 | 130.01 | 0 | 130.01 | 12.98 | 0 | 0 | 0 | 0 | 0 | 98 | 77 | 1.014 | 1 |  |  | 1 | 1 | 1 | 1 |  |  |  |  | 0 | 1 | ТСН-2001.3 Доп. 68, Сб. 1, т. 14, поз. 1 |  |  | 5 | 0 |  | 0 | 30 | 0 | 1 | 1 | 1 | 1 | 1 | 1 |  | 98 | 77 |  |  |  | 30 | 0 | 0 | [5 empty] | 0 |  | 0 | 0.82 | 0 | 131.83 | 13.16 | 0 | 0 | 0 | 0 | 0 | 0 | 0 | [13 empty] | 0 | 0 | 1 | 1 |  |  |  | 1013 | 100 м3 грунта | 100 м3 грунта | 1 | [6 empty] | 318547029 | 30 | Строительные работы | 0 |  | 1 | 5 | ТСН-2001.3-1. 1-11...1-17 | ТСН-2001.3-1-4 |  |  |  | 0 | 130.01 | 0 | 130.01 | 12.98 | 0 | 0 | 0 | 0 | [17 empty] | 0 | 0 | 0 |  |  |  |  | 98 | 77 |  |  |  |  | 0 |  | 1539452637 | 2 | 1 | -2 | 0 | 0.14 | 0 | 0.96 | 0.96 | 0 | 0 |  | 0 | 3 | 0 |  | 0 | 1 | 0 | 0 | 0 | 0 |  |  | 0
17 | 1 |  |  | 5 | 3.1-14-1 | Засыпка траншей и котлованов бульдозерами мощностью 59 (80) кВт (л.с.) при перемещении грунта до 5 м группа грунтов 1-3 | 100 м3 грунта | 0.00619 | 0 | 0.00619 |  |  |  | 10.41 | 0 | 10.41 | 3.07 | 0 | 0 | 0 | 0 | 0 | 0 | 0 |  | 326850110 | 130.01 | 0 | 130.01 | 12.98 | 0 | 0 | 0 | 0 | 0 | 130.01 | 0 | 130.01 | 12.98 | 0 | 0 | 0 | 0 | 0 | 94 | 51 | 1.014 | 1 |  |  | 1 | 38.42 | 12.7 | 1 |  |  |  |  | 0 | 1 | ТСН-2001.3 Доп. 68, Сб. 1, т. 14, поз. 1 |  |  | 5 | 0 | 3.1-14-1 | 1 | 30 | 0 | 38.42 | 1 | 1 | 1 | 1 | 1 |  | 94 | 51 |  |  |  | 30 | 0 | 0 | [5 empty] | 0 |  | 0 | 10.41 | 0 | 1674.24 | 505.61 | 0 | 0 | 0 | 0 | 0 | 0 | 0 | [13 empty] | 98 | 77 | 1.014 | 1 |  |  |  | 1013 | 100 м3 грунта | 100 м3 грунта | 1 | [6 empty] | 318547029 | 30 | Строительные работы | 0 |  | 1 | 5 | ТСН-2001.3-1. 1-11...1-17 | ТСН-2001.3-1-4 |  |  |  | 0 | 130.01 | 0 | 130.01 | 12.98 | 0 | 0 | 0 | 0 | [17 empty] | 0 | 0 | 0 |  |  |  |  | 98 | 77 |  |  |  |  | 0 |  | 1539452637 | 2 | 1 | 2 | 0 | 4.91 | 0 | 15.32 | 15.32 | 0 | 0 |  | 0 | 3 | 0 |  | 0 | 1 | 0 | 0 | 0 | 0 |  |  | 0
17 | 1 |  |  | 6 | 3.34-55-5 | Устройство кабельной канализации из полиэтиленовых труб диаметром 160 мм, первая труба | 1 км трубопровода | 0.002 | 0 | 0.002 |  |  |  | 3.92 | 0 | 0.55 | 0.06 | 3.37 | 0 | 0.31551 | 0 | 0 | 3.77 | 2.36 |  | 326850112 | 1835.9 | 0 | 258.71 | 28.39 | 1577.19 | 0 | 147.85 | 0 | 0 | 1835.9 | 0 | 258.71 | 28.39 | 1577.19 | 0 | 147.85 | 0 | 0 | 112 | 70 | 1.067 | 1.081 |  |  | 1 | 1 | 1 | 1 |  |  |  |  | 0 | 1 | ТСН-2001.3 Доп. 68, Сб. 34, т. 55, поз. 5 |  |  | 2254 | 0 |  | 0 | 30 | 0 | 1 | 1 | 1 | 1 | 1 | 1 |  | 112 | 70 |  |  |  | 30 | 0 | 0 | [5 empty] | 0 |  | 0 | 3.92 | 0 | 276.04 | 30.29 | 1682.86 | 0 | 157.756 | 0 | 0 | 3.7744 | 2.359 | [13 empty] | 0 | 0 | 1 | 1 |  |  |  | 1013 | 1 км трубопровода | 1 км трубопровода | 1 | [6 empty] | 318549278 | 30 | Строительные работы | 0 |  | 1 | 2254 | ТСН-2001.3-34. 34-55-1...34-55-10 (доп. 68) | ТСН-2001.3-34-20 |  |  |  | 0 | 1835.9 | 0 | 258.71 | 28.39 | 1577.19 | 147.85 | 0 | 0 | [17 empty] | 0 | 0 | 0 |  |  |  |  | 112 | 70 |  |  |  |  | 0 |  | -1068329133 | 2 | 1 | -2 | 0 | 0.11 | 0 | 10.16 | 10.16 | 0 | 0 |  | 0 | 3 | 0 |  | 0 | 1 | 0 | 0 | 0 | 0 |  |  | 0
17 | 1 |  |  | 6 | 3.34-55-5 | Устройство кабельной канализации из полиэтиленовых труб диаметром 160 мм, первая труба | 1 км трубопровода | 0.002 | 0 | 0.002 |  |  |  | 136.33 | 0 | 6.85 | 2.31 | 129.48 | 0 | 0.31551 | 0 | 0 | 119.12 | 53.09 |  | 326850110 | 1835.9 | 0 | 258.71 | 28.39 | 1577.19 | 0 | 147.85 | 0 | 0 | 1835.9 | 0 | 258.71 | 28.39 | 1577.19 | 0 | 147.85 | 0 | 0 | 92 | 41 | 1.067 | 1.081 |  |  | 1 | 38.42 | 12.46 | 1 |  |  |  |  | 0 | 1 | ТСН-2001.3 Доп. 68, Сб. 34, т. 55, поз. 5 |  |  | 2254 | 0 | 3.34-55-5 | 1 | 30 | 0 | 38.42 | 1 | 1 | 1 | 1 | 1 |  | 92 | 41 |  |  |  | 30 | 0 | 0 | [5 empty] | 0 |  | 0 | 136.33 | 0 | 3439.46 | 1163.74 | 64655.48 | 0 | 157.756 | 0 | 0 | 119.1216 | 53.0868 | [13 empty] | 112 | 70 | 1.067 | 1.081 |  |  |  | 1013 | 1 км трубопровода | 1 км трубопровода | 1 | [6 empty] | 318549278 | 30 | Строительные работы | 0 |  | 1 | 2254 | ТСН-2001.3-34. 34-55-1...34-55-10 (доп. 68) | ТСН-2001.3-34-20 |  |  |  | 0 | 1835.9 | 0 | 258.71 | 28.39 | 1577.19 | 147.85 | 0 | 0 | [17 empty] | 0 | 0 | 0 |  |  |  |  | 112 | 70 |  |  |  |  | 0 |  | -1068329133 | 2 | 1 | 2 | 0 | 3.7 | 0 | 312.24 | 312.24 | 0 | 0 |  | 0 | 3 | 0 |  | 0 | 1 | 0 | 0 | 0 | 0 |  |  | 0
17 | 1 |  |  | 7 | 3.34-55-6 | Добавлять на каждую последующую трубу к позиции 3.34-55-5 | 1 км трубопровода | 0.01 | 0 | 0.01 |  |  |  | 15.19 | 0 | 2.73 | 0.3 | 12.46 | 0 | 1.1502 | 0 | 0 | 13.96 | 8.72 |  | 326850112 | 1423.89 | 0 | 255.97 | 28.08 | 1167.92 | 0 | 107.8 | 0 | 0 | 1423.89 | 0 | 255.97 | 28.08 | 1167.92 | 0 | 107.8 | 0 | 0 | 112 | 70 | 1.067 | 1.081 |  |  | 1 | 1 | 1 | 1 |  |  |  |  | 0 | 1 | ТСН-2001.3 Доп. 68, Сб. 34, т. 55, поз. 6 |  |  | 2254 | 0 |  | 0 | 30 | 0 | 1 | 1 | 1 | 1 | 1 | 1 |  | 112 | 70 |  |  |  | 30 | 0 | 0 | [5 empty] | 0 |  | 0 | 15.19 | 0 | 273.12 | 29.96 | 1246.17 | 0 | 115.0226 | 0 | 0 | 13.9552 | 8.722 | [13 empty] | 0 | 0 | 1 | 1 |  |  |  | 1013 | 1 км трубопровода | 1 км трубопровода | 1 | [6 empty] | 318549278 | 30 | Строительные работы | 0 |  | 1 | 2254 | ТСН-2001.3-34. 34-55-1...34-55-10 (доп. 68) | ТСН-2001.3-34-20 |  |  |  | 0 | 1423.89 | 0 | 255.97 | 28.08 | 1167.92 | 107.8 | 0 | 0 | [17 empty] | 0 | 0 | 0 |  |  |  |  | 112 | 70 |  |  |  |  | 0 |  | -654616270 | 2 | 1 | -2 | 0 | 0.53 | 0 | 38.4 | 38.4 | 0 | 0 |  | 0 | 3 | 0 |  | 0 | 1 | 0 | 0 | 0 | 0 |  |  | 0
17 | 1 |  |  | 7 | 3.34-55-6 | Добавлять на каждую последующую трубу к позиции 3.34-55-5 | 1 км трубопровода | 0.01 | 0 | 0.01 |  |  |  | 512.7 | 0 | 33.99 | 11.53 | 478.71 | 0 | 1.1502 | 0 | 0 | 440.41 | 196.27 |  | 326850110 | 1423.89 | 0 | 255.97 | 28.08 | 1167.92 | 0 | 107.8 | 0 | 0 | 1423.89 | 0 | 255.97 | 28.08 | 1167.92 | 0 | 107.8 | 0 | 0 | 92 | 41 | 1.067 | 1.081 |  |  | 1 | 38.42 | 12.45 | 1 |  |  |  |  | 0 | 1 | ТСН-2001.3 Доп. 68, Сб. 34, т. 55, поз. 6 |  |  | 2254 | 0 | 3.34-55-6 | 1 | 30 | 0 | 38.42 | 1 | 1 | 1 | 1 | 1 |  | 92 | 41 |  |  |  | 30 | 0 | 0 | [5 empty] | 0 |  | 0 | 512.7 | 0 | 3400.34 | 1151.06 | 47877.85 | 0 | 115.0226 | 0 | 0 | 440.4132 | 196.2711 | [13 empty] | 112 | 70 | 1.067 | 1.081 |  |  |  | 1013 | 1 км трубопровода | 1 км трубопровода | 1 | [6 empty] | 318549278 | 30 | Строительные работы | 0 |  | 1 | 2254 | ТСН-2001.3-34. 34-55-1...34-55-10 (доп. 68) | ТСН-2001.3-34-20 |  |  |  | 0 | 1423.89 | 0 | 255.97 | 28.08 | 1167.92 | 107.8 | 0 | 0 | [17 empty] | 0 | 0 | 0 |  |  |  |  | 112 | 70 |  |  |  |  | 0 |  | -654616270 | 2 | 1 | 2 | 0 | 18.45 | 0 | 1167.83 | 1167.83 | 0 | 0 |  | 0 | 3 | 0 |  | 0 | 1 | 0 | 0 | 0 | 0 |  |  | 0
17 | 1 |  |  | 8 | 1.1-1-766 | Песок для строительных работ, рядовой (карьерный). | м3 | 0.2583 | 0 | 0.2583 |  |  |  | 27.12 | 27.12 | 0 | 0 | 0 | 0 | 0 | 0 | 0 | 0 | 0 |  | 326850112 | 104.99 | 104.99 | 0 | 0 | 0 | 0 | 0 | 0 | 0 | 104.99 | 104.99 | 0 | 0 | 0 | 0 | 0 | 0 | 0 | 0 | 0 | 1 | 1 |  |  | 1 | 1 | 1 | 1 |  |  |  |  | 3 | 1 | ТСН-2001.1 Доп. 67, Р. 1, о. 1, поз. 766 |  |  | 1617 | 0 |  | 0 | 200 | 0 | 1 | 1 | 1 | 1 | 1 | 1 |  | 0 | 0 |  |  |  | 30 | 0 | 0 | [5 empty] | 0 |  | 0 | 27.12 | 104.99 | 0 | 0 | 0 | 0 | 0 | 0 | 0 | 0 | 0 | [13 empty] | 0 | 0 | 1 | 1 |  |  |  | 1007 | м3 | м3 | 1 | [6 empty] | 318548599 | 200 | Материалы строительные | 0 |  | 1 | 1617 | ТСН-2001.1 Материалы строительные | ТСН-2001.1-1 |  |  |  | 0 | 104.99 | 104.99 | 0 | 0 | 0 | 0 | 0 | 0 | [17 empty] | 0 | 0 | 0 |  |  |  |  | 0 | 0 |  |  |  |  | 0 |  | -731903097 | 2 | 1 | -2 | 0 | 0 | 0 | 27.12 | 27.12 | 0 | 0 |  | 0 | 3 | 0 |  | 0 | 1 | 0 | 0 | 0 | 0 |  |  | 0
17 | 1 |  |  | 8 | 1.1-1-766 | Песок для строительных работ, рядовой (карьерный). | м3 | 0.2583 | 0 | 0.2583 |  |  |  | 208.55 | 208.55 | 0 | 0 | 0 | 0 | 0 | 0 | 0 | 0 | 0 |  | 326850110 | 104.99 | 104.99 | 0 | 0 | 0 | 0 | 0 | 0 | 0 | 104.99 | 104.99 | 0 | 0 | 0 | 0 | 0 | 0 | 0 | 0 | 0 | 1 | 1 |  |  | 1 | 1 | 1 | 7.69 |  |  |  |  | 3 | 1 | ТСН-2001.1 Доп. 67, Р. 1, о. 1, поз. 766 |  |  | 1617 | 0 | 1.1-1-766 | 1 | 200 | 0 | 1 | 1 | 1 | 1 | 1 | 1 |  | 0 | 0 |  |  |  | 30 | 0 | 0 | [5 empty] | 0 |  | 0 | 208.55 | 807.37 | 0 | 0 | 0 | 0 | 0 | 0 | 0 | 0 | 0 | [13 empty] | 0 | 0 | 1 | 1 |  |  |  | 1007 | м3 | м3 | 1 | [6 empty] | 318548599 | 200 | Материалы строительные | 0 |  | 1 | 1617 | ТСН-2001.1 Материалы строительные | ТСН-2001.1-1 |  |  |  | 0 | 104.99 | 104.99 | 0 | 0 | 0 | 0 | 0 | 0 | [17 empty] | 0 | 0 | 0 |  |  |  |  | 0 | 0 |  |  |  |  | 0 |  | -731903097 | 2 | 1 | 2 | 0 | 0 | 0 | 208.55 | 208.55 | 0 | 0 |  | 0 | 3 | 0 |  | 0 | 1 | 0 | 0 | 0 | 0 |  |  | 0
51 | 1 | 4 | 1506 |  | Новый раздел | Строительные работы | 0 | [6 empty] | 74.07 | 27.12 | 17 | 1.71 | 29.95 | 0 | 2.8244 | 0 | 0 | 32.54 | 21.95 |  |  | 74.07 | 27.12 | 17 | 1.71 | 29.95 | 0 | 2.8244 | 0 | 0 | 32.54 | 21.95 |  |  | 0 | 0 | 0 | 131.56 | 131.56 | 0 | 0 | 27.12 | 27.12 | 0 | 27.12 | 0 | 0 | 0 | 0 | 0 | [19 empty] | 0 | 0 | 0 | 131.56 | 131.56 | 0 | 0 | 27.12 | 27.12 | 0 | 27.12 | 0 | 0 | 0 | 0 | 0 | [19 empty] | 1575.32 | 208.55 | 216.09 | 65.71 | 1150.68 | 0 | 2.8244 | 0 | 0 | 1032.15 | 472.7 |  |  | 1575.32 | 208.55 | 216.09 | 65.71 | 1150.68 | 0 | 2.8244 | 0 | 0 | 1032.15 | 472.7 |  |  | 0 | 0 | 0 | 3185.31 | 3185.31 | 0 | 0 | 208.55 | 208.55 | 0 | 208.55 | 0 | 0 | 0 | 0 | 0 | [19 empty] | 0 | 0 | 0 | 3185.31 | 3185.31 | 0 | 0 | 208.55 | 208.55 | 0 | 208.55 | 0 | 0 | 0 | 0 | 0 | [18 empty] | 0
50 | 0 | 0 | 1 | 201 | 74.07 | ПЗ | Прямые затраты |  |  | 201 | 1 | 3 |  | 2 | 1575.32 | [6 empty] | 74.07 | 1 | 74.07 | 1575.32 | 1 | 1575.32
50 | 0 | 0 | 1 | 202 | 27.12 | СтМатОб | Стоимость материальных ресурсов (всего) |  |  | 202 | 2 | 3 |  | 2 | 208.55 | [6 empty] | 27.12 | 1 | 27.12 | 208.55 | 1 | 208.55
50 | 0 | 0 | 1 | 222 | 0 | СтМатОбЗак | Стоимость материалов и оборудования заказчика |  |  | 222 | 3 | 3 |  | 2 | 0 | [6 empty] | 0 | 1 | 0 | 0 | 1 | 0
50 | 0 | 0 | 1 | 225 | 27.12 | СтМатОбПод | Стоимость материалов и оборудования подрядчика |  |  | 225 | 4 | 3 |  | 2 | 208.55 | [6 empty] | 27.12 | 1 | 27.12 | 208.55 | 1 | 208.55
50 | 0 | 0 | 1 | 226 | 27.12 | СтМат | Стоимость материалов (всего) |  |  | 226 | 5 | 3 |  | 2 | 208.55 | [6 empty] | 27.12 | 1 | 27.12 | 208.55 | 1 | 208.55
50 | 0 | 0 | 1 | 227 | 0 | СтМатЗак | Стоимость материалов заказчика |  |  | 227 | 6 | 3 |  | 2 | 0 | [6 empty] | 0 | 1 | 0 | 0 | 1 | 0
50 | 0 | 0 | 1 | 228 | 27.12 | СтМатПод | Стоимость материалов подрядчика |  |  | 228 | 7 | 3 |  | 2 | 208.55 | [6 empty] | 27.12 | 1 | 27.12 | 208.55 | 1 | 208.55
50 | 0 | 0 | 1 | 216 | 0 | Оборуд | Стоимость оборудования (всего) |  |  | 216 | 8 | 3 |  | 2 | 0 | [6 empty] | 0 | 1 | 0 | 0 | 1 | 0
50 | 0 | 0 | 1 | 223 | 0 | ОборудЗак | Стоимость оборудования заказчика |  |  | 223 | 9 | 3 |  | 2 | 0 | [6 empty] | 0 | 1 | 0 | 0 | 1 | 0
50 | 0 | 0 | 1 | 229 | 0 | ОборудПод | Стоимость оборудования подрядчика |  |  | 229 | 10 | 3 |  | 2 | 0 | [6 empty] | 0 | 1 | 0 | 0 | 1 | 0
50 | 0 | 0 | 1 | 203 | 17 | ЭММ | Эксплуатация машин |  |  | 203 | 11 | 3 |  | 2 | 216.09 | [6 empty] | 17 | 1 | 17 | 216.09 | 1 | 216.09
50 | 0 | 0 | 1 | 231 | 0 | ЭММсНРиСП | Эксплуатация машин по ТСН-2001.16 |  |  | 231 | 12 | 3 |  | 2 | 0 | [6 empty] | 0 | 1 | 0 | 0 | 1 | 0
50 | 0 | 0 | 1 | 204 | 1.71 | ЗПМ | ЗП машинистов |  |  | 204 | 13 | 3 |  | 2 | 65.71 | [6 empty] | 1.71 | 1 | 1.71 | 65.71 | 1 | 65.71
50 | 0 | 0 | 1 | 205 | 29.95 | ОЗП | Основная ЗП рабочих |  |  | 205 | 14 | 3 |  | 2 | 1150.68 | [6 empty] | 29.95 | 1 | 29.95 | 1150.68 | 1 | 1150.68
50 | 0 | 0 | 1 | 232 | 0 | ОЗПсНРиСП | Основная ЗП рабочих по ТСН-2001.16 |  |  | 232 | 15 | 3 |  | 2 | 0 | [6 empty] | 0 | 1 | 0 | 0 | 1 | 0
50 | 0 | 0 | 1 | 214 | 131.56 | Строит | Строительные работы с НР и СП |  |  | 214 | 16 | 3 |  | 2 | 3185.31 | [6 empty] | 131.56 | 1 | 131.56 | 3185.31 | 1 | 3185.31
50 | 0 | 0 | 1 | 215 | 0 | Монтаж | Монтажные работы с НР и СП |  |  | 215 | 17 | 3 |  | 2 | 0 | [6 empty] | 0 | 1 | 0 | 0 | 1 | 0
50 | 0 | 0 | 1 | 217 | 0 | Прочие | Прочие работы с НР и СП |  |  | 217 | 18 | 3 |  | 2 | 0 | [6 empty] | 0 | 1 | 0 | 0 | 1 | 0
50 | 0 | 0 | 1 | 230 | 0 | ПрочиеЗатр | Прочие затраты по ТСН-2001.16 |  |  | 230 | 19 | 3 |  | 2 | 0 | [6 empty] | 0 | 1 | 0 | 0 | 1 | 0
50 | 0 | 0 | 1 | 206 | 0 | ВозврМат | Возврат материалов |  |  | 206 | 20 | 3 |  | 2 | 0 | [6 empty] | 0 | 1 | 0 | 0 | 1 | 0
50 | 0 | 0 | 1 | 207 | 2.8244 | ТрудСтр | Трудозатраты строителей |  |  | 207 | 21 | 3 |  | -1 | 2.8244 | [6 empty] | 2.8244 | 1 | 2.8244 | 2.8244 | 1 | 2.8244
50 | 0 | 0 | 1 | 208 | 0 | ТрудМаш | Трудозатраты машинистов |  |  | 208 | 22 | 3 |  | -1 | 0 | [6 empty] | 0 | 1 | 0 | 0 | 1 | 0
50 | 0 | 0 | 1 | 209 | 0 | ТранспМат | Транспорт материалов |  |  | 209 | 23 | 3 |  | 2 | 0 | [6 empty] | 0 | 1 | 0 | 0 | 1 | 0
50 | 0 | 0 | 1 | 233 | 0 | Перевозка | Перевозка грузов |  |  | 233 | 24 | 3 |  | 2 | 0 | [6 empty] | 0 | 1 | 0 | 0 | 1 | 0
50 | 0 | 0 | 1 | 210 | 32.54 | НР | Накладные расходы |  |  | 210 | 25 | 3 |  | 2 | 1032.15 | [6 empty] | 32.54 | 1 | 32.54 | 1032.15 | 1 | 1032.15
50 | 0 | 0 | 1 | 211 | 21.95 | СмПриб | Сметная прибыль |  |  | 211 | 26 | 3 |  | 2 | 472.7 | [6 empty] | 21.95 | 1 | 21.95 | 472.7 | 1 | 472.7
50 | 0 | 0 | 1 | 224 | 131.56 | Всего | Всего с НР и СП |  |  | 224 | 27 | 3 |  | 2 | 3185.31 | [6 empty] | 131.56 | 1 | 131.56 | 3185.31 | 1 | 3185.31
4 | 1 |  | 1574 |  | Новый раздел | Монтажные работы |  | 0 |  | 0 | [7 empty] | 0 | 0 |  | 0 | [53 empty] | 0 | [11 empty] | 0
52 | 1 | 4 | 1557 | 0 | Новый раздел | Монтажные работы | [7 empty] | 2384.45 | 2292.79 | 8.81 | 1.16 | 82.85 | 0 | 6.7669 | 0 | 0 | 92.78 | 58 | 0 | 0 | 2384.45 | 2292.79 | 8.81 | 1.16 | 82.85 | 0 | 6.7669 | 0 | 0 | 92.78 | 58 | 0 | 0 | 0 | 0 | 0 | 2537.26 | 923.48 | 1613.78 | 0 | 2292.79 | 2292.79 | 0 | 2292.79 | 0 | 0 | 0 | 0 | 0 | 0 | 0 | 0 | 0 | 0 | 0 | 0 | 0 | 0 | 0 | 0 | 0 | 0 | 0 | 0 | 0 | 0 | 0 | 0 | 0 | 0 | 0 | 2537.26 | 923.48 | 1613.78 | 0 | 2292.79 | 2292.79 | 0 | 2292.79 | 0 | 0 | 0 | 0 | 0 | 0 | 0 | 0 | 0 | 0 | 0 | 0 | 0 | 0 | 0 | 0 | 0 | 0 | 0 | 0 | 0 | 0 | 0 | 0 | 16346.94 | 13048.69 | 115.15 | 44.57 | 3183.1 | 0 | 6.7669 | 0 | 0 | 2928.45 | 1368.74 | 0 | 0 | 16346.94 | 13048.69 | 115.15 | 44.57 | 3183.1 | 0 | 6.7669 | 0 | 0 | 2928.45 | 1368.74 | 0 | 0 | 0 | 0 | 0 | 20715.44 | 9053.51 | 11661.93 | 0 | 13048.69 | 13048.69 | 0 | 13048.69 | 0 | 0 | 0 | 0 | 0 | 0 | 0 | 0 | 0 | 0 | 0 | 0 | 0 | 0 | 0 | 0 | 0 | 0 | 0 | 0 | 0 | 0 | 0 | 0 | 0 | 0 | 0 | 20715.44 | 9053.51 | 11661.93 | 0 | 13048.69 | 13048.69 | 0 | 13048.69 | 0 | 0 | 0 | 0 | 0 | 0 | 0 | 0 | 0 | 0 | 0 | 0 | 0 | 0 | 0 | 0 | 0 | 0 | 0 | 0 | 0 | 0 | 0 | 0
17 | 1 |  |  | 9 | 4.8-80-3 | Прокладка кабеля напряжением до 35 кВ в проложенных трубах, блоках и коробах, при массе 1 м до 3 кг | 100 М КАБЕЛЯ | 0.0816 | 0 | 0.0816 |  |  |  | 34.93 | 4.67 | 8.81 | 1.16 | 21.45 | 0 | 1.7413 | 0 | 0 | 24.02 | 15.02 |  | 326850112 | 400.48 | 52.94 | 101.14 | 13.38 | 246.4 | 0 | 20 | 0 | 0 | 400.48 | 52.94 | 101.14 | 13.38 | 246.4 | 0 | 20 | 0 | 0 | 112 | 70 | 1.067 | 1.081 |  |  | 1 | 1 | 1 | 1 |  |  |  |  | 0 | 2 | ТСН-2001.4 Доп. 69, Сб. 8, т. 80, поз. 3 |  |  | 318 | 0 |  | 0 | 40 | 0 | 1 | 1 | 1 | 1 | 1 | 1 |  | 112 | 70 |  |  |  | 30 | 0 | 0 | [5 empty] | 0 |  | 0 | 34.93 | 57.23 | 107.92 | 14.28 | 262.91 | 0 | 21.34 | 0 | 0 | 24.024 | 15.015 | [13 empty] | 0 | 0 | 1 | 1 |  |  |  | 1013 | 100 М КАБЕЛЯ | 100 М КАБЕЛЯ | 1 | [6 empty] | 318547299 | 40 | Монтаж оборудования | 0 |  | 2 | 318 | ТСН-2001.4-8. 8-73...8-80 | ТСН-2001.4-8-3 |  |  |  | 0 | 400.48 | 52.94 | 101.14 | 13.38 | 246.4 | 20 | 0 | 0 | [17 empty] | 0 | 0 | 2 |  |  |  |  | 112 | 70 |  |  |  |  | 0 |  | 2006334159 | 2 | 1 | -2 | 0 | 2.03 | 0 | 76 | 0 | 76 | 0 |  | 0 | 3 | 0 |  | 0 | 1 | 0 | 0 | 0 | 0 |  |  | 0
17 | 1 |  |  | 9 | 4.8-80-3 | Прокладка кабеля напряжением до 35 кВ в проложенных трубах, блоках и коробах, при массе 1 м до 3 кг | 100 М КАБЕЛЯ | 0.0816 | 0 | 0.0816 |  |  |  | 1020.42 | 81.16 | 115.15 | 44.57 | 824.11 | 0 | 1.7413 | 0 | 0 | 758.18 | 354.37 |  | 326850110 | 400.48 | 52.94 | 101.14 | 13.38 | 246.4 | 0 | 20 | 0 | 0 | 400.48 | 52.94 | 101.14 | 13.38 | 246.4 | 0 | 20 | 0 | 0 | 92 | 43 | 1.067 | 1.081 |  |  | 1 | 38.42 | 13.07 | 17.38 |  |  |  |  | 0 | 2 | ТСН-2001.4 Доп. 69, Сб. 8, т. 80, поз. 3 |  |  | 318 | 0 | 4.8-80-3 | 1 | 40 | 0 | 38.42 | 1 | 1 | 1 | 1 | 1 |  | 92 | 43 |  |  |  | 30 | 0 | 0 | [5 empty] | 0 |  | 0 | 1020.42 | 994.66 | 1410.51 | 548.64 | 10101 | 0 | 21.34 | 0 | 0 | 758.1812 | 354.3673 | [13 empty] | 112 | 70 | 1.067 | 1.081 |  |  |  | 1013 | 100 М КАБЕЛЯ | 100 М КАБЕЛЯ | 1 | [6 empty] | 318547299 | 40 | Монтаж оборудования | 0 |  | 2 | 318 | ТСН-2001.4-8. 8-73...8-80 | ТСН-2001.4-8-3 |  |  |  | 0 | 400.48 | 52.94 | 101.14 | 13.38 | 246.4 | 20 | 0 | 0 | [17 empty] | 0 | 0 | 2 |  |  |  |  | 112 | 70 |  |  |  |  | 0 |  | 2006334159 | 2 | 1 | 2 | 0 | 71.31 | 0 | 2204.28 | 0 | 2204.28 | 0 |  | 0 | 3 | 0 |  | 0 | 1 | 0 | 0 | 0 | 0 |  |  | 0
17 | 1 |  |  | 10 | ООО "Славэлектромонтаж" КП № 44от 11.04.2024 | Кабель АПвБШп(г) 4х120 | м | 8.32 | 0 | 8.32 |  |  |  | 907.88 | 907.88 | 0 | 0 | 0 | 0 | 0 | 0 | 0 | 0 | 0 |  | 326850112 | 109.12 | 109.12 | 0 | 0 | 0 | 0 | 0 | 0 | 0 | 109.12 | 109.12 | 0 | 0 | 0 | 0 | 0 | 0 | 0 | 0 | 0 | 1 | 1 |  |  | 1 | 1 | 1 | 1 |  |  |  |  | 3 | 1 |  |  |  | 400002 | 0 |  | 0 | 202 | 0 | 1 | 1 | 1 | 1 | 1 | 1 |  | 0 | 0 |  |  |  | 30 | 0 | 0 | [5 empty] | 0 |  | 0 | 907.88 | 109.12 | 0 | 0 | 0 | 0 | 0 | 0 | 0 | 0 | 0 | [13 empty] | 0 | 0 | 1 | 1 |  |  |  | 1003 | м | м | 1 | [6 empty] | 318548949 | 202 | Материалы | 0 |  | 1 | 400002 | Материалы, изделия и конструкции | Материалы |  |  |  | 0 | 0 | 109.12 | 0 | 0 | 0 | 0 | 0 | 0 | [17 empty] | 0 | 0 | 0 |  |  |  |  | 0 | 0 |  | [1 042,01 / 9,74] + 2% Заг.скл |  |  | 0 |  | -72569912 | 2 | 4 | -2 | 0 | 0 | 0 | 907.88 | 907.88 | 0 | 0 |  | 0 | 2 | 0 |  | 0 | 1 | 0 | 0 | 0 | 0 | 0 | 2 | 0
17 | 1 |  |  | 10 | ООО "Славэлектромонтаж" КП № 44от 11.04.2024 | Кабель АПвБШп(г) 4х120 | м | 8.32 | 0 | 8.32 |  |  |  | 8842.75 | 8842.75 | 0 | 0 | 0 | 0 | 0 | 0 | 0 | 0 | 0 |  | 326850110 | 109.12 | 109.12 | 0 | 0 | 0 | 0 | 0 | 0 | 0 | 109.12 | 109.12 | 0 | 0 | 0 | 0 | 0 | 0 | 0 | 0 | 0 | 1 | 1 |  |  | 1 | 1 | 1 | 9.74 |  |  |  |  | 3 | 1 |  |  |  | 400002 | 0 |  | 0 | 202 | 0 | 1 | 1 | 1 | 1 | 1 | 1 |  | 0 | 0 |  |  |  | 30 | 0 | 0 | [5 empty] | 0 |  | 0 | 8842.75 | 1062.83 | 0 | 0 | 0 | 0 | 0 | 0 | 0 | 0 | 0 | [13 empty] | 0 | 0 | 1 | 1 |  |  |  | 1003 | м | м | 1 | [6 empty] | 318548949 | 202 | Материалы | 0 |  | 1 | 400002 | Материалы, изделия и конструкции | Материалы |  |  |  | 0 | 116.29 | 109.12 | 0 | 0 | 0 | 0 | 0 | 0 | 5 |  |  | 0 | 18 |  | 1042.01 | [10 empty] | 0 | 0 | 0 |  |  |  |  | 0 | 0 |  | [1 042,01 / 9,74] + 2% Заг.скл |  |  | 0 |  | -72569912 | 2 | 3 | 5 | 0 | 0 | 0 | 8842.75 | 8842.75 | 0 | 0 |  | 1 | 1 | 0 |  | 0 | 1 | 0 | 0 | 0 | 0 | 0 | 2 | 0
17 | 1 |  |  | 11 | 4.10-115-30 | Разные работы, герметизация занятого канала кабельной канализации | 1 канал | 8 | 0 | 8 |  |  |  | 146.52 | 90.4 | 0 | 0 | 56.12 | 0 | 4.6068 | 0 | 0 | 62.85 | 39.28 |  | 326850112 | 18 | 11.3 | 0 | 0 | 6.7 | 0 | 0.55 | 0 | 0 | 18 | 11.3 | 0 | 0 | 6.7 | 0 | 0.55 | 0 | 0 | 112 | 70 | 1.047 | 1 |  |  | 1 | 1 | 1 | 1 |  |  |  |  | 0 | 2 | ТСН-2001.4. Доп. 1-42. Сб. 10, т. 115, поз. 30 |  |  | 338 | 0 |  | 0 | 40 | 0 | 1 | 1 | 1 | 1 | 1 | 1 |  | 112 | 70 |  |  |  | 30 | 0 | 0 | [5 empty] | 0 |  | 0 | 146.52 | 11.3 | 0 | 0 | 7.01 | 0 | 0.57585 | 0 | 0 | 62.8544 | 39.284 | [13 empty] | 0 | 0 | 1 | 1 |  |  |  | 1013 | 1 канал | 1 канал | 1 | [6 empty] | 318547319 | 40 | Монтаж оборудования | 0 |  | 2 | 338 | ТСН-2001.4-10. 10-115-26...10-115-33 | ТСН-2001.4-10-3 |  |  |  | 0 | 18 | 11.3 | 0 | 0 | 6.7 | 0.55 | 0 | 0 | [17 empty] | 0 | 0 | 2 |  |  |  |  | 112 | 70 |  |  |  |  | 0 |  | -942325915 | 2 | 1 | -2 | 0 | 0 | 0 | 248.65 | 0 | 248.65 | 0 |  | 0 | 3 | 0 |  | 0 | 1 | 0 | 0 | 0 | 0 |  |  | 0
17 | 1 |  |  | 11 | 4.10-115-30 | Разные работы, герметизация занятого канала кабельной канализации | 1 канал | 8 | 0 | 8 |  |  |  | 3036.63 | 880.5 | 0 | 0 | 2156.13 | 0 | 4.6068 | 0 | 0 | 1983.64 | 927.14 |  | 326850110 | 18 | 11.3 | 0 | 0 | 6.7 | 0 | 0.55 | 0 | 0 | 18 | 11.3 | 0 | 0 | 6.7 | 0 | 0.55 | 0 | 0 | 92 | 43 | 1.047 | 1 |  |  | 1 | 38.42 | 1 | 9.74 |  |  |  |  | 0 | 2 | ТСН-2001.4. Доп. 1-42. Сб. 10, т. 115, поз. 30 |  |  | 338 | 0 | 4.10-115-30 | 1 | 40 | 0 | 38.42 | 1 | 1 | 1 | 1 | 1 |  | 92 | 43 |  |  |  | 30 | 0 | 0 | [5 empty] | 0 |  | 0 | 3036.63 | 110.06 | 0 | 0 | 269.32 | 0 | 0.57585 | 0 | 0 | 1983.6396 | 927.1359 | [13 empty] | 112 | 70 | 1.047 | 1 |  |  |  | 1013 | 1 канал | 1 канал | 1 | [6 empty] | 318547319 | 40 | Монтаж оборудования | 0 |  | 2 | 338 | ТСН-2001.4-10. 10-115-26...10-115-33 | ТСН-2001.4-10-3 |  |  |  | 0 | 18 | 11.3 | 0 | 0 | 6.7 | 0.55 | 0 | 0 | [17 empty] | 0 | 0 | 2 |  |  |  |  | 112 | 70 |  |  |  |  | 0 |  | -942325915 | 2 | 1 | 2 | 0 | 0 | 0 | 5947.41 | 0 | 5947.41 | 0 |  | 0 | 3 | 0 |  | 0 | 1 | 0 | 0 | 0 | 0 |  |  | 0
17 | 1 |  |  | 12 | 1.21-5-1069 | Уплотнитель кабельных проходов, типа УКПТ | КОМПЛЕКТ | 8 | 0 | 8 |  |  |  | 1229.04 | 1229.04 | 0 | 0 | 0 | 0 | 0 | 0 | 0 | 0 | 0 |  | 326850112 | 153.63 | 153.63 | 0 | 0 | 0 | 0 | 0 | 0 | 0 | 153.63 | 153.63 | 0 | 0 | 0 | 0 | 0 | 0 | 0 | 0 | 0 | 1 | 1 |  |  | 1 | 1 | 1 | 1 |  |  |  |  | 3 | 2 | ТСН-2001.1 Доп. 67, Р. 21, о. 5, поз. 1069 |  |  | 1618 | 0 |  | 0 | 201 | 0 | 1 | 1 | 1 | 1 | 1 | 1 |  | 0 | 0 |  |  |  | 30 | 0 | 0 | [5 empty] | 0 |  | 0 | 1229.04 | 153.63 | 0 | 0 | 0 | 0 | 0 | 0 | 0 | 0 | 0 | [13 empty] | 0 | 0 | 1 | 1 |  |  |  | 1013 | КОМПЛЕКТ | КОМПЛЕКТ | 1 | [6 empty] | 318548600 | 201 | Материалы монтажные | 0 |  | 2 | 1618 | ТСН-2001.1 Материалы монтажные | ТСН-2001.1-2 |  |  |  | 0 | 153.63 | 153.63 | 0 | 0 | 0 | 0 | 0 | 0 | [17 empty] | 0 | 0 | 0 |  |  |  |  | 0 | 0 |  |  |  |  | 0 |  | -224433674 | 2 | 1 | -2 | 0 | 0 | 0 | 1229.04 | 0 | 1229.04 | 0 |  | 0 | 3 | 0 |  | 0 | 1 | 0 | 0 | 0 | 0 |  |  | 0
17 | 1 |  |  | 12 | 1.21-5-1069 | Уплотнитель кабельных проходов, типа УКПТ | КОМПЛЕКТ | 8 | 0 | 8 |  |  |  | 2593.27 | 2593.27 | 0 | 0 | 0 | 0 | 0 | 0 | 0 | 0 | 0 |  | 326850110 | 153.63 | 153.63 | 0 | 0 | 0 | 0 | 0 | 0 | 0 | 153.63 | 153.63 | 0 | 0 | 0 | 0 | 0 | 0 | 0 | 0 | 0 | 1 | 1 |  |  | 1 | 1 | 1 | 2.11 |  |  |  |  | 3 | 2 | ТСН-2001.1 Доп. 67, Р. 21, о. 5, поз. 1069 |  |  | 1618 | 0 | 1.21-5-1069 | 1 | 201 | 0 | 1 | 1 | 1 | 1 | 1 | 1 |  | 0 | 0 |  |  |  | 30 | 0 | 0 | [5 empty] | 0 |  | 0 | 2593.27 | 324.16 | 0 | 0 | 0 | 0 | 0 | 0 | 0 | 0 | 0 | [13 empty] | 0 | 0 | 1 | 1 |  |  |  | 1013 | КОМПЛЕКТ | КОМПЛЕКТ | 1 | [6 empty] | 318548600 | 201 | Материалы монтажные | 0 |  | 2 | 1618 | ТСН-2001.1 Материалы монтажные | ТСН-2001.1-2 |  |  |  | 0 | 153.63 | 153.63 | 0 | 0 | 0 | 0 | 0 | 0 | [17 empty] | 0 | 0 | 0 |  |  |  |  | 0 | 0 |  |  |  |  | 0 |  | -224433674 | 2 | 1 | 2 | 0 | 0 | 0 | 2593.27 | 0 | 2593.27 | 0 |  | 0 | 3 | 0 |  | 0 | 1 | 0 | 0 | 0 | 0 |  |  | 0
17 | 1 |  |  | 13 | 4.10-115-29 | Разные работы, герметизация свободного канала кабельной канализации | 1 канал | 4 | 0 | 4 |  |  |  | 50.48 | 45.2 | 0 | 0 | 5.28 | 0 | 0.4188 | 0 | 0 | 5.91 | 3.7 |  | 326850112 | 12.56 | 11.3 | 0 | 0 | 1.26 | 0 | 0.1 | 0 | 0 | 12.56 | 11.3 | 0 | 0 | 1.26 | 0 | 0.1 | 0 | 0 | 112 | 70 | 1.047 | 1 |  |  | 1 | 1 | 1 | 1 |  |  |  |  | 0 | 2 | ТСН-2001.4. Доп. 1-42. Сб. 10, т. 115, поз. 29 |  |  | 338 | 0 |  | 0 | 40 | 0 | 1 | 1 | 1 | 1 | 1 | 1 |  | 112 | 70 |  |  |  | 30 | 0 | 0 | [5 empty] | 0 |  | 0 | 50.48 | 11.3 | 0 | 0 | 1.32 | 0 | 0.1047 | 0 | 0 | 5.9136 | 3.696 | [13 empty] | 0 | 0 | 1 | 1 |  |  |  | 1013 | 1 канал | 1 канал | 1 | [6 empty] | 318547319 | 40 | Монтаж оборудования | 0 |  | 2 | 338 | ТСН-2001.4-10. 10-115-26...10-115-33 | ТСН-2001.4-10-3 |  |  |  | 0 | 12.56 | 11.3 | 0 | 0 | 1.26 | 0.1 | 0 | 0 | [17 empty] | 0 | 0 | 2 |  |  |  |  | 112 | 70 |  |  |  |  | 0 |  | -406208071 | 2 | 1 | -2 | 0 | 0 | 0 | 60.09 | 0 | 60.09 | 0 |  | 0 | 3 | 0 |  | 0 | 1 | 0 | 0 | 0 | 0 |  |  | 0
17 | 1 |  |  | 13 | 4.10-115-29 | Разные работы, герметизация свободного канала кабельной канализации | 1 канал | 4 | 0 | 4 |  |  |  | 643.11 | 440.25 | 0 | 0 | 202.86 | 0 | 0.4188 | 0 | 0 | 186.63 | 87.23 |  | 326850110 | 12.56 | 11.3 | 0 | 0 | 1.26 | 0 | 0.1 | 0 | 0 | 12.56 | 11.3 | 0 | 0 | 1.26 | 0 | 0.1 | 0 | 0 | 92 | 43 | 1.047 | 1 |  |  | 1 | 38.42 | 1 | 9.74 |  |  |  |  | 0 | 2 | ТСН-2001.4. Доп. 1-42. Сб. 10, т. 115, поз. 29 |  |  | 338 | 0 | 4.10-115-29 | 1 | 40 | 0 | 38.42 | 1 | 1 | 1 | 1 | 1 |  | 92 | 43 |  |  |  | 30 | 0 | 0 | [5 empty] | 0 |  | 0 | 643.11 | 110.06 | 0 | 0 | 50.71 | 0 | 0.1047 | 0 | 0 | 186.6312 | 87.2298 | [13 empty] | 112 | 70 | 1.047 | 1 |  |  |  | 1013 | 1 канал | 1 канал | 1 | [6 empty] | 318547319 | 40 | Монтаж оборудования | 0 |  | 2 | 338 | ТСН-2001.4-10. 10-115-26...10-115-33 | ТСН-2001.4-10-3 |  |  |  | 0 | 12.56 | 11.3 | 0 | 0 | 1.26 | 0.1 | 0 | 0 | [17 empty] | 0 | 0 | 2 |  |  |  |  | 112 | 70 |  |  |  |  | 0 |  | -406208071 | 2 | 1 | 2 | 0 | 0 | 0 | 916.97 | 0 | 916.97 | 0 |  | 0 | 3 | 0 |  | 0 | 1 | 0 | 0 | 0 | 0 |  |  | 0
17 | 1 |  |  | 14 | 1.12-3-62 | Заглушка (пробка) полиэтиленовая для каналов кабельной канализации из хризотилцементных труб внутренним диаметром 150 мм | шт. | 4 | 0 | 4 |  |  |  | 15.6 | 15.6 | 0 | 0 | 0 | 0 | 0 | 0 | 0 | 0 | 0 |  | 326850112 | 3.9 | 3.9 | 0 | 0 | 0 | 0 | 0 | 0 | 0 | 3.9 | 3.9 | 0 | 0 | 0 | 0 | 0 | 0 | 0 | 0 | 0 | 1 | 1 |  |  | 1 | 1 | 1 | 1 |  |  |  |  | 3 | 1 | ТСН-2001.1 Доп. 70, Р. 12, о. 3, поз. 62 |  |  | 1617 | 0 |  | 0 | 200 | 0 | 1 | 1 | 1 | 1 | 1 | 1 |  | 0 | 0 |  |  |  | 30 | 0 | 0 | [5 empty] | 0 |  | 0 | 15.6 | 3.9 | 0 | 0 | 0 | 0 | 0 | 0 | 0 | 0 | 0 | [13 empty] | 0 | 0 | 1 | 1 |  |  |  | 1010 | шт. | шт. | 1 | [6 empty] | 318548599 | 200 | Материалы строительные | 0 |  | 1 | 1617 | ТСН-2001.1 Материалы строительные | ТСН-2001.1-1 |  |  |  | 0 | 3.9 | 3.9 | 0 | 0 | 0 | 0 | 0 | 0 | [17 empty] | 0 | 0 | 0 |  |  |  |  | 0 | 0 |  |  |  |  | 0 |  | 1356563597 | 2 | 1 | -2 | 0 | 0 | 0 | 15.6 | 15.6 | 0 | 0 |  | 0 | 3 | 0 |  | 0 | 1 | 0 | 0 | 0 | 0 |  |  | 0
17 | 1 |  |  | 14 | 1.12-3-62 | Заглушка (пробка) полиэтиленовая для каналов кабельной канализации из хризотилцементных труб внутренним диаметром 150 мм | шт. | 4 | 0 | 4 |  |  |  | 210.76 | 210.76 | 0 | 0 | 0 | 0 | 0 | 0 | 0 | 0 | 0 |  | 326850110 | 3.9 | 3.9 | 0 | 0 | 0 | 0 | 0 | 0 | 0 | 3.9 | 3.9 | 0 | 0 | 0 | 0 | 0 | 0 | 0 | 0 | 0 | 1 | 1 |  |  | 1 | 1 | 1 | 13.51 |  |  |  |  | 3 | 1 | ТСН-2001.1 Доп. 70, Р. 12, о. 3, поз. 62 |  |  | 1617 | 0 | 1.12-3-62 | 1 | 200 | 0 | 1 | 1 | 1 | 1 | 1 | 1 |  | 0 | 0 |  |  |  | 30 | 0 | 0 | [5 empty] | 0 |  | 0 | 210.76 | 52.69 | 0 | 0 | 0 | 0 | 0 | 0 | 0 | 0 | 0 | [13 empty] | 0 | 0 | 1 | 1 |  |  |  | 1010 | шт. | шт. | 1 | [6 empty] | 318548599 | 200 | Материалы строительные | 0 |  | 1 | 1617 | ТСН-2001.1 Материалы строительные | ТСН-2001.1-1 |  |  |  | 0 | 3.9 | 3.9 | 0 | 0 | 0 | 0 | 0 | 0 | [17 empty] | 0 | 0 | 0 |  |  |  |  | 0 | 0 |  |  |  |  | 0 |  | 1356563597 | 2 | 1 | 2 | 0 | 0 | 0 | 210.76 | 210.76 | 0 | 0 |  | 0 | 3 | 0 |  | 0 | 1 | 0 | 0 | 0 | 0 |  |  | 0
51 | 1 | 4 | 1557 |  | Новый раздел | Монтажные работы | 0 | [6 empty] | 2384.45 | 2292.79 | 8.81 | 1.16 | 82.85 | 0 | 6.7669 | 0 | 0 | 92.78 | 58 |  |  | 2384.45 | 2292.79 | 8.81 | 1.16 | 82.85 | 0 | 6.7669 | 0 | 0 | 92.78 | 58 |  |  | 0 | 0 | 0 | 2537.26 | 923.48 | 1613.78 | 0 | 2292.79 | 2292.79 | 0 | 2292.79 | 0 | 0 | 0 | 0 | 0 | [19 empty] | 0 | 0 | 0 | 2537.26 | 923.48 | 1613.78 | 0 | 2292.79 | 2292.79 | 0 | 2292.79 | 0 | 0 | 0 | 0 | 0 | [19 empty] | 16346.94 | 13048.69 | 115.15 | 44.57 | 3183.1 | 0 | 6.7669 | 0 | 0 | 2928.45 | 1368.74 |  |  | 16346.94 | 13048.69 | 115.15 | 44.57 | 3183.1 | 0 | 6.7669 | 0 | 0 | 2928.45 | 1368.74 |  |  | 0 | 0 | 0 | 20715.44 | 9053.51 | 11661.93 | 0 | 13048.69 | 13048.69 | 0 | 13048.69 | 0 | 0 | 0 | 0 | 0 | [19 empty] | 0 | 0 | 0 | 20715.44 | 9053.51 | 11661.93 | 0 | 13048.69 | 13048.69 | 0 | 13048.69 | 0 | 0 | 0 | 0 | 0 | [18 empty] | 0
50 | 0 | 0 | 1 | 201 | 2384.45 | ПЗ | Прямые затраты |  |  | 201 | 1 | 3 |  | 2 | 16346.94 | [6 empty] | 2384.45 | 1 | 2384.45 | 16346.94 | 1 | 16346.94
50 | 0 | 0 | 1 | 202 | 2292.79 | СтМатОб | Стоимость материальных ресурсов (всего) |  |  | 202 | 2 | 3 |  | 2 | 13048.69 | [6 empty] | 2292.79 | 1 | 2292.79 | 13048.69 | 1 | 13048.69
50 | 0 | 0 | 1 | 222 | 0 | СтМатОбЗак | Стоимость материалов и оборудования заказчика |  |  | 222 | 3 | 3 |  | 2 | 0 | [6 empty] | 0 | 1 | 0 | 0 | 1 | 0
50 | 0 | 0 | 1 | 225 | 2292.79 | СтМатОбПод | Стоимость материалов и оборудования подрядчика |  |  | 225 | 4 | 3 |  | 2 | 13048.69 | [6 empty] | 2292.79 | 1 | 2292.79 | 13048.69 | 1 | 13048.69
50 | 0 | 0 | 1 | 226 | 2292.79 | СтМат | Стоимость материалов (всего) |  |  | 226 | 5 | 3 |  | 2 | 13048.69 | [6 empty] | 2292.79 | 1 | 2292.79 | 13048.69 | 1 | 13048.69
50 | 0 | 0 | 1 | 227 | 0 | СтМатЗак | Стоимость материалов заказчика |  |  | 227 | 6 | 3 |  | 2 | 0 | [6 empty] | 0 | 1 | 0 | 0 | 1 | 0
50 | 0 | 0 | 1 | 228 | 2292.79 | СтМатПод | Стоимость материалов подрядчика |  |  | 228 | 7 | 3 |  | 2 | 13048.69 | [6 empty] | 2292.79 | 1 | 2292.79 | 13048.69 | 1 | 13048.69
50 | 0 | 0 | 1 | 216 | 0 | Оборуд | Стоимость оборудования (всего) |  |  | 216 | 8 | 3 |  | 2 | 0 | [6 empty] | 0 | 1 | 0 | 0 | 1 | 0
50 | 0 | 0 | 1 | 223 | 0 | ОборудЗак | Стоимость оборудования заказчика |  |  | 223 | 9 | 3 |  | 2 | 0 | [6 empty] | 0 | 1 | 0 | 0 | 1 | 0
50 | 0 | 0 | 1 | 229 | 0 | ОборудПод | Стоимость оборудования подрядчика |  |  | 229 | 10 | 3 |  | 2 | 0 | [6 empty] | 0 | 1 | 0 | 0 | 1 | 0
50 | 0 | 0 | 1 | 203 | 8.81 | ЭММ | Эксплуатация машин |  |  | 203 | 11 | 3 |  | 2 | 115.15 | [6 empty] | 8.81 | 1 | 8.81 | 115.15 | 1 | 115.15
50 | 0 | 0 | 1 | 231 | 0 | ЭММсНРиСП | Эксплуатация машин по ТСН-2001.16 |  |  | 231 | 12 | 3 |  | 2 | 0 | [6 empty] | 0 | 1 | 0 | 0 | 1 | 0
50 | 0 | 0 | 1 | 204 | 1.16 | ЗПМ | ЗП машинистов |  |  | 204 | 13 | 3 |  | 2 | 44.57 | [6 empty] | 1.16 | 1 | 1.16 | 44.57 | 1 | 44.57
50 | 0 | 0 | 1 | 205 | 82.85 | ОЗП | Основная ЗП рабочих |  |  | 205 | 14 | 3 |  | 2 | 3183.1 | [6 empty] | 82.85 | 1 | 82.85 | 3183.1 | 1 | 3183.1
50 | 0 | 0 | 1 | 232 | 0 | ОЗПсНРиСП | Основная ЗП рабочих по ТСН-2001.16 |  |  | 232 | 15 | 3 |  | 2 | 0 | [6 empty] | 0 | 1 | 0 | 0 | 1 | 0
50 | 0 | 0 | 1 | 214 | 923.48 | Строит | Строительные работы с НР и СП |  |  | 214 | 16 | 3 |  | 2 | 9053.51 | [6 empty] | 923.48 | 1 | 923.48 | 9053.51 | 1 | 9053.51
50 | 0 | 0 | 1 | 215 | 1613.78 | Монтаж | Монтажные работы с НР и СП |  |  | 215 | 17 | 3 |  | 2 | 11661.93 | [6 empty] | 1613.78 | 1 | 1613.78 | 11661.93 | 1 | 11661.93
50 | 0 | 0 | 1 | 217 | 0 | Прочие | Прочие работы с НР и СП |  |  | 217 | 18 | 3 |  | 2 | 0 | [6 empty] | 0 | 1 | 0 | 0 | 1 | 0
50 | 0 | 0 | 1 | 230 | 0 | ПрочиеЗатр | Прочие затраты по ТСН-2001.16 |  |  | 230 | 19 | 3 |  | 2 | 0 | [6 empty] | 0 | 1 | 0 | 0 | 1 | 0
50 | 0 | 0 | 1 | 206 | 0 | ВозврМат | Возврат материалов |  |  | 206 | 20 | 3 |  | 2 | 0 | [6 empty] | 0 | 1 | 0 | 0 | 1 | 0
50 | 0 | 0 | 1 | 207 | 6.7669 | ТрудСтр | Трудозатраты строителей |  |  | 207 | 21 | 3 |  | -1 | 6.7669 | [6 empty] | 6.7669 | 1 | 6.7669 | 6.7669 | 1 | 6.7669
50 | 0 | 0 | 1 | 208 | 0 | ТрудМаш | Трудозатраты машинистов |  |  | 208 | 22 | 3 |  | -1 | 0 | [6 empty] | 0 | 1 | 0 | 0 | 1 | 0
50 | 0 | 0 | 1 | 209 | 0 | ТранспМат | Транспорт материалов |  |  | 209 | 23 | 3 |  | 2 | 0 | [6 empty] | 0 | 1 | 0 | 0 | 1 | 0
50 | 0 | 0 | 1 | 233 | 0 | Перевозка | Перевозка грузов |  |  | 233 | 24 | 3 |  | 2 | 0 | [6 empty] | 0 | 1 | 0 | 0 | 1 | 0
50 | 0 | 0 | 1 | 210 | 92.78 | НР | Накладные расходы |  |  | 210 | 25 | 3 |  | 2 | 2928.45 | [6 empty] | 92.78 | 1 | 92.78 | 2928.45 | 1 | 2928.45
50 | 0 | 0 | 1 | 211 | 58 | СмПриб | Сметная прибыль |  |  | 211 | 26 | 3 |  | 2 | 1368.74 | [6 empty] | 58 | 1 | 58 | 1368.74 | 1 | 1368.74
50 | 0 | 0 | 1 | 224 | 2537.26 | Всего | Всего с НР и СП |  |  | 224 | 27 | 3 |  | 2 | 20715.44 | [6 empty] | 2537.26 | 1 | 2537.26 | 20715.44 | 1 | 20715.44
4 | 1 |  | 1625 |  | Новый раздел | Газон S 5,36м2 |  | 0 |  | -1 | [7 empty] | 0 | 0 |  | 0 | [53 empty] | 0 | [11 empty] | 0
52 | 1 | 4 | 1604 | 0 | Новый раздел | Газон S 5,36м2 | [7 empty] | 112 | 94.91 | 0.2 | 0.03 | 16.89 | 0 | 1.6008 | 0 | 0 | 31.58 | 17.06 | 0 | 0 | 112 | 94.91 | 0.2 | 0.03 | 16.89 | 0 | 1.6008 | 0 | 0 | 31.58 | 17.06 | 0 | 0 | 0 | 0 | 0 | 160.69 | 160.69 | 0 | 0 | 94.91 | 94.91 | 0 | 94.91 | 0 | 0 | 0 | 0 | 0 | 0 | 0 | 0 | 0 | 0 | 0 | 0 | 0 | 0 | 0 | 0 | 0 | 0 | 0 | 0 | 0 | 0 | 0 | 0 | 0 | 0 | 0 | 160.69 | 160.69 | 0 | 0 | 94.91 | 94.91 | 0 | 94.91 | 0 | 0 | 0 | 0 | 0 | 0 | 0 | 0 | 0 | 0 | 0 | 0 | 0 | 0 | 0 | 0 | 0 | 0 | 0 | 0 | 0 | 0 | 0 | 0 | 1325 | 673.41 | 2.68 | 1.15 | 648.91 | 0 | 1.6008 | 0 | 0 | 681.35 | 311.47 | 0 | 0 | 1325 | 673.41 | 2.68 | 1.15 | 648.91 | 0 | 1.6008 | 0 | 0 | 681.35 | 311.47 | 0 | 0 | 0 | 0 | 0 | 2319.66 | 2319.66 | 0 | 0 | 673.41 | 673.41 | 0 | 673.41 | 0 | 0 | 0 | 0 | 0 | 0 | 0 | 0 | 0 | 0 | 0 | 0 | 0 | 0 | 0 | 0 | 0 | 0 | 0 | 0 | 0 | 0 | 0 | 0 | 0 | 0 | 0 | 2319.66 | 2319.66 | 0 | 0 | 673.41 | 673.41 | 0 | 673.41 | 0 | 0 | 0 | 0 | 0 | 0 | 0 | 0 | 0 | 0 | 0 | 0 | 0 | 0 | 0 | 0 | 0 | 0 | 0 | 0 | 0 | 0 | 0 | 0
17 | 1 |  |  | 15 | 3.47-26-4 | Подготовка почвы для устройства партерного и обыкновенного газонов с внесением растительной земли слоем 15 см вручную | 100 м2 | 0.0134 | 0 | 0.0134 |  |  |  | 5.58 | 0 | 0 | 0 | 5.58 | 0 | 0.536 | 0 | 0 | 10.43 | 5.64 |  | 326850112 | 416.4 | 0 | 0 | 0 | 416.4 | 0 | 40 | 0 | 0 | 416.4 | 0 | 0 | 0 | 416.4 | 0 | 40 | 0 | 0 | 187 | 101 | 1 | 1 |  |  | 1 | 1 | 1 | 1 |  |  |  |  | 0 | 1 | ТСН-2001.3. Доп. 1-42. Сб. 47, т. 26, поз. 4 |  |  | 295 | 0 |  | 0 | 30 | 0 | 1 | 1 | 1 | 1 | 1 | 1 |  | 187 | 101 |  |  |  | 30 | 0 | 0 | [5 empty] | 0 |  | 0 | 5.58 | 0 | 0 | 0 | 416.4 | 0 | 40 | 0 | 0 | 10.4346 | 5.6358 | [13 empty] | 0 | 0 | 1 | 1 |  |  |  | 1005 | 100 м2 | 100 м2 | 100 | [6 empty] | 318547276 | 30 | Строительные работы | 0 |  | 1 | 295 | ТСН-2001.3-47. 47-23...47-33 | ТСН-2001.3-47-4 |  |  |  | 0 | 416.4 | 0 | 0 | 0 | 416.4 | 40 | 0 | 0 | [17 empty] | 0 | 0 | 0 |  |  |  |  | 187 | 101 |  |  |  |  | 0 |  | -802584898 | 2 | 1 | -2 | 0 | 0 | 0 | 21.65 | 21.65 | 0 | 0 |  | 0 | 3 | 0 |  | 0 | 1 | 0 | 0 | 0 | 0 |  |  | 0
17 | 1 |  |  | 15 | 3.47-26-4 | Подготовка почвы для устройства партерного и обыкновенного газонов с внесением растительной земли слоем 15 см вручную | 100 м2 | 0.0134 | 0 | 0.0134 |  |  |  | 214.38 | 0 | 0 | 0 | 214.38 | 0 | 0.536 | 0 | 0 | 225.1 | 102.9 |  | 326850110 | 416.4 | 0 | 0 | 0 | 416.4 | 0 | 40 | 0 | 0 | 416.4 | 0 | 0 | 0 | 416.4 | 0 | 40 | 0 | 0 | 105 | 48 | 1 | 1 |  |  | 1 | 38.42 | 1 | 1 |  |  |  |  | 0 | 1 | ТСН-2001.3. Доп. 1-42. Сб. 47, т. 26, поз. 4 |  |  | 295 | 0 | 3.47-26-4 | 1 | 30 | 0 | 38.42 | 1 | 1 | 1 | 1 | 1 |  | 105 | 48 |  |  |  | 30 | 0 | 0 | [5 empty] | 0 |  | 0 | 214.38 | 0 | 0 | 0 | 15998.09 | 0 | 40 | 0 | 0 | 225.099 | 102.9024 | [13 empty] | 187 | 101 | 1 | 1 |  |  |  | 1005 | 100 м2 | 100 м2 | 100 | [6 empty] | 318547276 | 30 | Строительные работы | 0 |  | 1 | 295 | ТСН-2001.3-47. 47-23...47-33 | ТСН-2001.3-47-4 |  |  |  | 0 | 416.4 | 0 | 0 | 0 | 416.4 | 40 | 0 | 0 | [17 empty] | 0 | 0 | 0 |  |  |  |  | 187 | 101 |  |  |  |  | 0 |  | -802584898 | 2 | 1 | 2 | 0 | 0 | 0 | 542.38 | 542.38 | 0 | 0 |  | 0 | 3 | 0 |  | 0 | 1 | 0 | 0 | 0 | 0 |  |  | 0
18 | 1 |  |  | 15,1 | 1.4-6-1 | Земля растительная | м3 | 0.201 | 15 | 15 |  |  |  | 29.51 | 29.51 | 0 | 0 | 0 | 0 | 0 | 0 | 0 | 0 | 0 |  | 326850112 | 146.84 | 146.84 | 0 | 0 | 0 | 0 | 0 | 0 | 0 | 146.84 | 146.84 | 0 | 0 | 0 | 0 | 0 | 0 | 0 | 187 | 101 | 1 | 1 |  |  | 1 | 1 | 1 | 1 |  |  |  |  | 3 | 1 | ТСН-2001.1. Доп. 1-42. Р. 4, о. 6, поз. 1 |  |  | 295 | 0 |  | 0 | 30 | 0 | 1 | 1 | 1 | 1 | 1 | 1 |  | 187 | 101 |  |  |  | 30 | 0 | 0 | [5 empty] | 0 |  | 0 | 29.51 | 146.84 | 0 | 0 | 0 | 0 | 0 | 0 | 0 | 0 | 0 | [13 empty] | 0 | 0 | 1 | 1 |  |  |  | 1007 | м3 | м3 | 1 | [6 empty] | 318547276 | 30 | Строительные работы | 0 |  | 1 | 295 | ТСН-2001.3-47. 47-23...47-33 | ТСН-2001.3-47-4 |  |  |  | 0 | 146.84 | 146.84 | 0 | 0 | 0 | 0 | 0 | [18 empty] | 0 | 0 | 0 |  |  |  |  | 187 | 101 |  |  |  |  | 0 |  | -1933062003 | 2 | 1 | -2 | 0 | 0 | 0 | 29.51 | 29.51 | 0 | 0 |  | 0 | 3 | 0 |  | 0 | 1 | 0 | 0 | 0 | 0 |  |  | 0
18 | 1 |  |  | 15,1 | 1.4-6-1 | Земля растительная | м3 | 0.201 | 15 | 15 |  |  |  | 230.47 | 230.47 | 0 | 0 | 0 | 0 | 0 | 0 | 0 | 0 | 0 |  | 326850110 | 146.84 | 146.84 | 0 | 0 | 0 | 0 | 0 | 0 | 0 | 146.84 | 146.84 | 0 | 0 | 0 | 0 | 0 | 0 | 0 | 0 | 0 | 1 | 1 |  |  | 1 | 1 | 1 | 7.81 |  |  |  |  | 3 | 1 | ТСН-2001.1. Доп. 1-42. Р. 4, о. 6, поз. 1 |  |  | 295 | 0 | 1.4-6-1 | 1 | 30 | 0 | 1 | 1 | 1 | 1 | 1 | 1 |  | 0 | 0 |  |  |  | 30 | 0 | 0 | [5 empty] | 0 |  | 0 | 230.47 | 1146.82 | 0 | 0 | 0 | 0 | 0 | 0 | 0 | 0 | 0 | [13 empty] | 187 | 101 | 1 | 1 |  |  |  | 1007 | м3 | м3 | 1 | [6 empty] | 318547276 | 30 | Строительные работы | 0 |  | 1 | 295 | ТСН-2001.3-47. 47-23...47-33 | ТСН-2001.3-47-4 |  |  |  | 0 | 146.84 | 146.84 | 0 | 0 | 0 | 0 | 0 | [18 empty] | 0 | 0 | 0 |  |  |  |  | 187 | 101 |  |  |  |  | 0 |  | -1933062003 | 2 | 1 | 2 | 0 | 0 | 0 | 230.47 | 230.47 | 0 | 0 |  | 0 | 3 | 0 |  | 0 | 1 | 0 | 0 | 0 | 0 |  |  | 0
17 | 1 |  |  | 16 | 3.47-26-3 | Подготовка почвы для устройства партерного и обыкновенного газонов с внесением растительной земли слоем 15 см механизированным способом | 100 м2 | 0.0402 | 0 | 0.0402 |  |  |  | 11.41 | 0 | 0.2 | 0.03 | 11.21 | 0 | 1.0766 | 0 | 0 | 20.96 | 11.32 |  | 326850112 | 283.78 | 0 | 5 | 0.63 | 278.78 | 0 | 26.78 | 0 | 0 | 283.78 | 0 | 5 | 0.63 | 278.78 | 0 | 26.78 | 0 | 0 | 187 | 101 | 1 | 1 |  |  | 1 | 1 | 1 | 1 |  |  |  |  | 0 | 1 | ТСН-2001.3 Доп. 68, Сб. 47, т. 26, поз. 3 |  |  | 295 | 0 |  | 0 | 30 | 0 | 1 | 1 | 1 | 1 | 1 | 1 |  | 187 | 101 |  |  |  | 30 | 0 | 0 | [5 empty] | 0 |  | 0 | 11.41 | 0 | 5 | 0.63 | 278.78 | 0 | 26.78 | 0 | 0 | 20.9627 | 11.3221 | [13 empty] | 0 | 0 | 1 | 1 |  |  |  | 1005 | 100 м2 | 100 м2 | 100 | [6 empty] | 318547276 | 30 | Строительные работы | 0 |  | 1 | 295 | ТСН-2001.3-47. 47-23...47-33 | ТСН-2001.3-47-4 |  |  |  | 0 | 283.78 | 0 | 5 | 0.63 | 278.78 | 26.78 | 0 | 0 | [17 empty] | 0 | 0 | 0 |  |  |  |  | 187 | 101 |  |  |  |  | 0 |  | -1222944186 | 2 | 1 | -2 | 0 | 0.05 | 0 | 43.74 | 43.74 | 0 | 0 |  | 0 | 3 | 0 |  | 0 | 1 | 0 | 0 | 0 | 0 |  |  | 0
17 | 1 |  |  | 16 | 3.47-26-3 | Подготовка почвы для устройства партерного и обыкновенного газонов с внесением растительной земли слоем 15 см механизированным способом | 100 м2 | 0.0402 | 0 | 0.0402 |  |  |  | 433.37 | 0 | 2.68 | 1.15 | 430.69 | 0 | 1.0766 | 0 | 0 | 452.22 | 206.73 |  | 326850110 | 283.78 | 0 | 5 | 0.63 | 278.78 | 0 | 26.78 | 0 | 0 | 283.78 | 0 | 5 | 0.63 | 278.78 | 0 | 26.78 | 0 | 0 | 105 | 48 | 1 | 1 |  |  | 1 | 38.42 | 13.38 | 1 |  |  |  |  | 0 | 1 | ТСН-2001.3 Доп. 68, Сб. 47, т. 26, поз. 3 |  |  | 295 | 0 | 3.47-26-3 | 1 | 30 | 0 | 38.42 | 1 | 1 | 1 | 1 | 1 |  | 105 | 48 |  |  |  | 30 | 0 | 0 | [5 empty] | 0 |  | 0 | 433.37 | 0 | 66.9 | 24.2 | 10710.73 | 0 | 26.78 | 0 | 0 | 452.2245 | 206.7312 | [13 empty] | 187 | 101 | 1 | 1 |  |  |  | 1005 | 100 м2 | 100 м2 | 100 | [6 empty] | 318547276 | 30 | Строительные работы | 0 |  | 1 | 295 | ТСН-2001.3-47. 47-23...47-33 | ТСН-2001.3-47-4 |  |  |  | 0 | 283.78 | 0 | 5 | 0.63 | 278.78 | 26.78 | 0 | 0 | [17 empty] | 0 | 0 | 0 |  |  |  |  | 187 | 101 |  |  |  |  | 0 |  | -1222944186 | 2 | 1 | 2 | 0 | 1.84 | 0 | 1094.16 | 1094.16 | 0 | 0 |  | 0 | 3 | 0 |  | 0 | 1 | 0 | 0 | 0 | 0 |  |  | 0
18 | 1 |  |  | 16,1 | 1.4-6-1 | Земля растительная | м3 | 0.603 | 15 | 15 |  |  |  | 88.54 | 88.54 | 0 | 0 | 0 | 0 | 0 | 0 | 0 | 0 | 0 |  | 326850112 | 146.84 | 146.84 | 0 | 0 | 0 | 0 | 0 | 0 | 0 | 146.84 | 146.84 | 0 | 0 | 0 | 0 | 0 | 0 | 0 | 187 | 101 | 1 | 1 |  |  | 1 | 1 | 1 | 1 |  |  |  |  | 3 | 1 | ТСН-2001.1. Доп. 1-42. Р. 4, о. 6, поз. 1 |  |  | 295 | 0 |  | 0 | 30 | 0 | 1 | 1 | 1 | 1 | 1 | 1 |  | 187 | 101 |  |  |  | 30 | 0 | 0 | [5 empty] | 0 |  | 0 | 88.54 | 146.84 | 0 | 0 | 0 | 0 | 0 | 0 | 0 | 0 | 0 | [13 empty] | 0 | 0 | 1 | 1 |  |  |  | 1007 | м3 | м3 | 1 | [6 empty] | 318547276 | 30 | Строительные работы | 0 |  | 1 | 295 | ТСН-2001.3-47. 47-23...47-33 | ТСН-2001.3-47-4 |  |  |  | 0 | 146.84 | 146.84 | 0 | 0 | 0 | 0 | 0 | [18 empty] | 0 | 0 | 0 |  |  |  |  | 187 | 101 |  |  |  |  | 0 |  | -1933062003 | 2 | 1 | -2 | 0 | 0 | 0 | 88.54 | 88.54 | 0 | 0 |  | 0 | 3 | 0 |  | 0 | 1 | 0 | 0 | 0 | 0 |  |  | 0
18 | 1 |  |  | 16,1 | 1.4-6-1 | Земля растительная | м3 | 0.603 | 15 | 15 |  |  |  | 691.5 | 691.5 | 0 | 0 | 0 | 0 | 0 | 0 | 0 | 0 | 0 |  | 326850110 | 146.84 | 146.84 | 0 | 0 | 0 | 0 | 0 | 0 | 0 | 146.84 | 146.84 | 0 | 0 | 0 | 0 | 0 | 0 | 0 | 0 | 0 | 1 | 1 |  |  | 1 | 1 | 1 | 7.81 |  |  |  |  | 3 | 1 | ТСН-2001.1. Доп. 1-42. Р. 4, о. 6, поз. 1 |  |  | 295 | 0 | 1.4-6-1 | 1 | 30 | 0 | 1 | 1 | 1 | 1 | 1 | 1 |  | 0 | 0 |  |  |  | 30 | 0 | 0 | [5 empty] | 0 |  | 0 | 691.5 | 1146.82 | 0 | 0 | 0 | 0 | 0 | 0 | 0 | 0 | 0 | [13 empty] | 187 | 101 | 1 | 1 |  |  |  | 1007 | м3 | м3 | 1 | [6 empty] | 318547276 | 30 | Строительные работы | 0 |  | 1 | 295 | ТСН-2001.3-47. 47-23...47-33 | ТСН-2001.3-47-4 |  |  |  | 0 | 146.84 | 146.84 | 0 | 0 | 0 | 0 | 0 | [18 empty] | 0 | 0 | 0 |  |  |  |  | 187 | 101 |  |  |  |  | 0 |  | -1933062003 | 2 | 1 | 2 | 0 | 0 | 0 | 691.5 | 691.5 | 0 | 0 |  | 0 | 3 | 0 |  | 0 | 1 | 0 | 0 | 0 | 0 |  |  | 0
17 | 1 |  |  | 17 | 3.47-26-5 | Подготовка почвы для устройства партерного и обыкновенного газонов на каждые 5 см изменения толщины слоя добавлять или исключать | 100 м2 | -0.0536 | 0 | -0.0536 |  |  |  | -3.05 | 0 | 0 | 0 | -3.05 | 0 | -0.29319 | 0 | 0 | -5.7 | -3.08 |  | 326850112 | 56.94 | 0 | 0 | 0 | 56.94 | 0 | 5.47 | 0 | 0 | 56.94 | 0 | 0 | 0 | 56.94 | 0 | 5.47 | 0 | 0 | 187 | 101 | 1 | 1 |  |  | 1 | 1 | 1 | 1 |  |  |  |  | 0 | 1 | ТСН-2001.3. Доп. 1-42. Сб. 47, т. 26, поз. 5 |  |  | 295 | 0 |  | 0 | 30 | 0 | 1 | 1 | 1 | 1 | 1 | 1 |  | 187 | 101 |  |  |  | 30 | 0 | 0 | [5 empty] | 0 |  | 0 | -3.05 | 0 | 0 | 0 | 56.94 | 0 | 5.47 | 0 | 0 | -5.7035 | -3.0805 | [13 empty] | 0 | 0 | 1 | 1 |  |  |  | 1005 | 100 м2 | 100 м2 | 100 | [6 empty] | 318547276 | 30 | Строительные работы | 0 |  | 1 | 295 | ТСН-2001.3-47. 47-23...47-33 | ТСН-2001.3-47-4 |  |  |  | 0 | 56.94 | 0 | 0 | 0 | 56.94 | 5.47 | 0 | 0 | [17 empty] | 0 | 0 | 0 |  |  |  |  | 187 | 101 |  |  |  |  | 0 |  | 1966967839 | 2 | 1 | -2 | 0 | 0 | 0 | -11.83 | -11.83 | 0 | 0 |  | 0 | 3 | 0 |  | 0 | 1 | 0 | 0 | 0 | 0 |  |  | 0
17 | 1 |  |  | 17 | 3.47-26-5 | Подготовка почвы для устройства партерного и обыкновенного газонов на каждые 5 см изменения толщины слоя добавлять или исключать | 100 м2 | -0.0536 | 0 | -0.0536 |  |  |  | -117.18 | 0 | 0 | 0 | -117.18 | 0 | -0.29319 | 0 | 0 | -123.04 | -56.25 |  | 326850110 | 56.94 | 0 | 0 | 0 | 56.94 | 0 | 5.47 | 0 | 0 | 56.94 | 0 | 0 | 0 | 56.94 | 0 | 5.47 | 0 | 0 | 105 | 48 | 1 | 1 |  |  | 1 | 38.42 | 1 | 1 |  |  |  |  | 0 | 1 | ТСН-2001.3. Доп. 1-42. Сб. 47, т. 26, поз. 5 |  |  | 295 | 0 | 3.47-26-5 | 1 | 30 | 0 | 38.42 | 1 | 1 | 1 | 1 | 1 |  | 105 | 48 |  |  |  | 30 | 0 | 0 | [5 empty] | 0 |  | 0 | -117.18 | 0 | 0 | 0 | 2187.63 | 0 | 5.47 | 0 | 0 | -123.039 | -56.2464 | [13 empty] | 187 | 101 | 1 | 1 |  |  |  | 1005 | 100 м2 | 100 м2 | 100 | [6 empty] | 318547276 | 30 | Строительные работы | 0 |  | 1 | 295 | ТСН-2001.3-47. 47-23...47-33 | ТСН-2001.3-47-4 |  |  |  | 0 | 56.94 | 0 | 0 | 0 | 56.94 | 5.47 | 0 | 0 | [17 empty] | 0 | 0 | 0 |  |  |  |  | 187 | 101 |  |  |  |  | 0 |  | 1966967839 | 2 | 1 | 2 | 0 | 0 | 0 | -296.47 | -296.47 | 0 | 0 |  | 0 | 3 | 0 |  | 0 | 1 | 0 | 0 | 0 | 0 |  |  | 0
18 | 1 |  |  | 17,1 | 1.4-6-1 | Земля растительная | м3 | -0.268 | 5 | 5 |  |  |  | -39.35 | -39.35 | 0 | 0 | 0 | 0 | 0 | 0 | 0 | 0 | 0 |  | 326850112 | 146.84 | 146.84 | 0 | 0 | 0 | 0 | 0 | 0 | 0 | 146.84 | 146.84 | 0 | 0 | 0 | 0 | 0 | 0 | 0 | 187 | 101 | 1 | 1 |  |  | 1 | 1 | 1 | 1 |  |  |  |  | 3 | 1 | ТСН-2001.1. Доп. 1-42. Р. 4, о. 6, поз. 1 |  |  | 295 | 0 |  | 0 | 30 | 0 | 1 | 1 | 1 | 1 | 1 | 1 |  | 187 | 101 |  |  |  | 30 | 0 | 0 | [5 empty] | 0 |  | 0 | -39.35 | 146.84 | 0 | 0 | 0 | 0 | 0 | 0 | 0 | 0 | 0 | [13 empty] | 0 | 0 | 1 | 1 |  |  |  | 1007 | м3 | м3 | 1 | [6 empty] | 318547276 | 30 | Строительные работы | 0 |  | 1 | 295 | ТСН-2001.3-47. 47-23...47-33 | ТСН-2001.3-47-4 |  |  |  | 0 | 146.84 | 146.84 | 0 | 0 | 0 | 0 | 0 | [18 empty] | 0 | 0 | 0 |  |  |  |  | 187 | 101 |  |  |  |  | 0 |  | -1933062003 | 2 | 1 | -2 | 0 | 0 | 0 | -39.35 | -39.35 | 0 | 0 |  | 0 | 3 | 0 |  | 0 | 1 | 0 | 0 | 0 | 0 |  |  | 0
18 | 1 |  |  | 17,1 | 1.4-6-1 | Земля растительная | м3 | -0.268 | 5 | 5 |  |  |  | -307.32 | -307.32 | 0 | 0 | 0 | 0 | 0 | 0 | 0 | 0 | 0 |  | 326850110 | 146.84 | 146.84 | 0 | 0 | 0 | 0 | 0 | 0 | 0 | 146.84 | 146.84 | 0 | 0 | 0 | 0 | 0 | 0 | 0 | 0 | 0 | 1 | 1 |  |  | 1 | 1 | 1 | 7.81 |  |  |  |  | 3 | 1 | ТСН-2001.1. Доп. 1-42. Р. 4, о. 6, поз. 1 |  |  | 295 | 0 | 1.4-6-1 | 1 | 30 | 0 | 1 | 1 | 1 | 1 | 1 | 1 |  | 0 | 0 |  |  |  | 30 | 0 | 0 | [5 empty] | 0 |  | 0 | -307.32 | 1146.82 | 0 | 0 | 0 | 0 | 0 | 0 | 0 | 0 | 0 | [13 empty] | 187 | 101 | 1 | 1 |  |  |  | 1007 | м3 | м3 | 1 | [6 empty] | 318547276 | 30 | Строительные работы | 0 |  | 1 | 295 | ТСН-2001.3-47. 47-23...47-33 | ТСН-2001.3-47-4 |  |  |  | 0 | 146.84 | 146.84 | 0 | 0 | 0 | 0 | 0 | [18 empty] | 0 | 0 | 0 |  |  |  |  | 187 | 101 |  |  |  |  | 0 |  | -1933062003 | 2 | 1 | 2 | 0 | 0 | 0 | -307.32 | -307.32 | 0 | 0 |  | 0 | 3 | 0 |  | 0 | 1 | 0 | 0 | 0 | 0 |  |  | 0
17 | 1 |  |  | 18 | 3.47-26-6 | Посев газонов партерных, мавританских, и обыкновенных вручную | 100 м2 | 0.0536 | 0 | 0.0536 |  |  |  | 6.94 | 3.79 | 0 | 0 | 3.15 | 0 | 0.2814 | 0 | 0 | 5.89 | 3.18 |  | 326850112 | 129.4 | 70.7 | 0 | 0 | 58.7 | 0 | 5.25 | 0 | 0 | 129.4 | 70.7 | 0 | 0 | 58.7 | 0 | 5.25 | 0 | 0 | 187 | 101 | 1 | 1 |  |  | 1 | 1 | 1 | 1 |  |  |  |  | 0 | 1 | ТСН-2001.3. Доп. 1-42. Сб. 47, т. 26, поз. 6 |  |  | 295 | 0 |  | 0 | 30 | 0 | 1 | 1 | 1 | 1 | 1 | 1 |  | 187 | 101 |  |  |  | 30 | 0 | 0 | [5 empty] | 0 |  | 0 | 6.94 | 70.7 | 0 | 0 | 58.7 | 0 | 5.25 | 0 | 0 | 5.8905 | 3.1815 | [13 empty] | 0 | 0 | 1 | 1 |  |  |  | 1005 | 100 м2 | 100 м2 | 100 | [6 empty] | 318547276 | 30 | Строительные работы | 0 |  | 1 | 295 | ТСН-2001.3-47. 47-23...47-33 | ТСН-2001.3-47-4 |  |  |  | 0 | 129.4 | 70.7 | 0 | 0 | 58.7 | 5.25 | 0 | 0 | [17 empty] | 0 | 0 | 0 |  |  |  |  | 187 | 101 |  |  |  |  | 0 |  | 92434860 | 2 | 1 | -2 | 0 | 0 | 0 | 16.01 | 16.01 | 0 | 0 |  | 0 | 3 | 0 |  | 0 | 1 | 0 | 0 | 0 | 0 |  |  | 0
17 | 1 |  |  | 18 | 3.47-26-6 | Посев газонов партерных, мавританских, и обыкновенных вручную | 100 м2 | 0.0536 | 0 | 0.0536 |  |  |  | 147.74 | 26.72 | 0 | 0 | 121.02 | 0 | 0.2814 | 0 | 0 | 127.07 | 58.09 |  | 326850110 | 129.4 | 70.7 | 0 | 0 | 58.7 | 0 | 5.25 | 0 | 0 | 129.4 | 70.7 | 0 | 0 | 58.7 | 0 | 5.25 | 0 | 0 | 105 | 48 | 1 | 1 |  |  | 1 | 38.42 | 1 | 7.05 |  |  |  |  | 0 | 1 | ТСН-2001.3. Доп. 1-42. Сб. 47, т. 26, поз. 6 |  |  | 295 | 0 | 3.47-26-6 | 1 | 30 | 0 | 38.42 | 1 | 1 | 1 | 1 | 1 |  | 105 | 48 |  |  |  | 30 | 0 | 0 | [5 empty] | 0 |  | 0 | 147.74 | 498.44 | 0 | 0 | 2255.25 | 0 | 5.25 | 0 | 0 | 127.071 | 58.0896 | [13 empty] | 187 | 101 | 1 | 1 |  |  |  | 1005 | 100 м2 | 100 м2 | 100 | [6 empty] | 318547276 | 30 | Строительные работы | 0 |  | 1 | 295 | ТСН-2001.3-47. 47-23...47-33 | ТСН-2001.3-47-4 |  |  |  | 0 | 129.4 | 70.7 | 0 | 0 | 58.7 | 5.25 | 0 | 0 | [17 empty] | 0 | 0 | 0 |  |  |  |  | 187 | 101 |  |  |  |  | 0 |  | 92434860 | 2 | 1 | 2 | 0 | 0 | 0 | 332.9 | 332.9 | 0 | 0 |  | 0 | 3 | 0 |  | 0 | 1 | 0 | 0 | 0 | 0 |  |  | 0
18 | 1 |  |  | 18,1 | 1.4-6-6 | Семена (смесь универсальная) газонных трав | кг | 0.2144 | 4 | 4 |  |  |  | 12.42 | 12.42 | 0 | 0 | 0 | 0 | 0 | 0 | 0 | 0 | 0 |  | 326850112 | 57.93 | 57.93 | 0 | 0 | 0 | 0 | 0 | 0 | 0 | 57.93 | 57.93 | 0 | 0 | 0 | 0 | 0 | 0 | 0 | 187 | 101 | 1 | 1 |  |  | 1 | 1 | 1 | 1 |  |  |  |  | 3 | 1 | ТСН-2001.1. Доп. 1-42. Р. 4, о. 6, поз. 6 |  |  | 295 | 0 |  | 0 | 30 | 0 | 1 | 1 | 1 | 1 | 1 | 1 |  | 187 | 101 |  |  |  | 30 | 0 | 0 | [5 empty] | 0 |  | 0 | 12.42 | 57.93 | 0 | 0 | 0 | 0 | 0 | 0 | 0 | 0 | 0 | [13 empty] | 0 | 0 | 1 | 1 |  |  |  | 1009 | кг | кг | 1 | [6 empty] | 318547276 | 30 | Строительные работы | 0 |  | 1 | 295 | ТСН-2001.3-47. 47-23...47-33 | ТСН-2001.3-47-4 |  |  |  | 0 | 57.93 | 57.93 | 0 | 0 | 0 | 0 | 0 | [18 empty] | 0 | 0 | 0 |  |  |  |  | 187 | 101 |  |  |  |  | 0 |  | -1082088882 | 2 | 1 | -2 | 0 | 0 | 0 | 12.42 | 12.42 | 0 | 0 |  | 0 | 3 | 0 |  | 0 | 1 | 0 | 0 | 0 | 0 |  |  | 0
18 | 1 |  |  | 18,1 | 1.4-6-6 | Семена (смесь универсальная) газонных трав | кг | 0.2144 | 4 | 4 |  |  |  | 32.04 | 32.04 | 0 | 0 | 0 | 0 | 0 | 0 | 0 | 0 | 0 |  | 326850110 | 57.93 | 57.93 | 0 | 0 | 0 | 0 | 0 | 0 | 0 | 57.93 | 57.93 | 0 | 0 | 0 | 0 | 0 | 0 | 0 | 0 | 0 | 1 | 1 |  |  | 1 | 1 | 1 | 2.58 |  |  |  |  | 3 | 1 | ТСН-2001.1. Доп. 1-42. Р. 4, о. 6, поз. 6 |  |  | 295 | 0 | 1.4-6-6 | 1 | 30 | 0 | 1 | 1 | 1 | 1 | 1 | 1 |  | 0 | 0 |  |  |  | 30 | 0 | 0 | [5 empty] | 0 |  | 0 | 32.04 | 149.46 | 0 | 0 | 0 | 0 | 0 | 0 | 0 | 0 | 0 | [13 empty] | 187 | 101 | 1 | 1 |  |  |  | 1009 | кг | кг | 1 | [6 empty] | 318547276 | 30 | Строительные работы | 0 |  | 1 | 295 | ТСН-2001.3-47. 47-23...47-33 | ТСН-2001.3-47-4 |  |  |  | 0 | 57.93 | 57.93 | 0 | 0 | 0 | 0 | 0 | [18 empty] | 0 | 0 | 0 |  |  |  |  | 187 | 101 |  |  |  |  | 0 |  | -1082088882 | 2 | 1 | 2 | 0 | 0 | 0 | 32.04 | 32.04 | 0 | 0 |  | 0 | 3 | 0 |  | 0 | 1 | 0 | 0 | 0 | 0 |  |  | 0
51 | 1 | 4 | 1604 |  | Новый раздел | Газон S 5,36м2 | 0 | [6 empty] | 112 | 94.91 | 0.2 | 0.03 | 16.89 | 0 | 1.6008 | 0 | 0 | 31.58 | 17.06 |  |  | 112 | 94.91 | 0.2 | 0.03 | 16.89 | 0 | 1.6008 | 0 | 0 | 31.58 | 17.06 |  |  | 0 | 0 | 0 | 160.69 | 160.69 | 0 | 0 | 94.91 | 94.91 | 0 | 94.91 | 0 | 0 | 0 | 0 | 0 | [19 empty] | 0 | 0 | 0 | 160.69 | 160.69 | 0 | 0 | 94.91 | 94.91 | 0 | 94.91 | 0 | 0 | 0 | 0 | 0 | [19 empty] | 1325 | 673.41 | 2.68 | 1.15 | 648.91 | 0 | 1.6008 | 0 | 0 | 681.35 | 311.47 |  |  | 1325 | 673.41 | 2.68 | 1.15 | 648.91 | 0 | 1.6008 | 0 | 0 | 681.35 | 311.47 |  |  | 0 | 0 | 0 | 2319.66 | 2319.66 | 0 | 0 | 673.41 | 673.41 | 0 | 673.41 | 0 | 0 | 0 | 0 | 0 | [19 empty] | 0 | 0 | 0 | 2319.66 | 2319.66 | 0 | 0 | 673.41 | 673.41 | 0 | 673.41 | 0 | 0 | 0 | 0 | 0 | [18 empty] | 0
50 | 0 | 0 | 1 | 201 | 112 | ПЗ | Прямые затраты |  |  | 201 | 1 | 3 |  | 2 | 1325 | [6 empty] | 112 | 1 | 112 | 1325 | 1 | 1325
50 | 0 | 0 | 1 | 202 | 94.91 | СтМатОб | Стоимость материальных ресурсов (всего) |  |  | 202 | 2 | 3 |  | 2 | 673.41 | [6 empty] | 94.91 | 1 | 94.91 | 673.41 | 1 | 673.41
50 | 0 | 0 | 1 | 222 | 0 | СтМатОбЗак | Стоимость материалов и оборудования заказчика |  |  | 222 | 3 | 3 |  | 2 | 0 | [6 empty] | 0 | 1 | 0 | 0 | 1 | 0
50 | 0 | 0 | 1 | 225 | 94.91 | СтМатОбПод | Стоимость материалов и оборудования подрядчика |  |  | 225 | 4 | 3 |  | 2 | 673.41 | [6 empty] | 94.91 | 1 | 94.91 | 673.41 | 1 | 673.41
50 | 0 | 0 | 1 | 226 | 94.91 | СтМат | Стоимость материалов (всего) |  |  | 226 | 5 | 3 |  | 2 | 673.41 | [6 empty] | 94.91 | 1 | 94.91 | 673.41 | 1 | 673.41
50 | 0 | 0 | 1 | 227 | 0 | СтМатЗак | Стоимость материалов заказчика |  |  | 227 | 6 | 3 |  | 2 | 0 | [6 empty] | 0 | 1 | 0 | 0 | 1 | 0
50 | 0 | 0 | 1 | 228 | 94.91 | СтМатПод | Стоимость материалов подрядчика |  |  | 228 | 7 | 3 |  | 2 | 673.41 | [6 empty] | 94.91 | 1 | 94.91 | 673.41 | 1 | 673.41
50 | 0 | 0 | 1 | 216 | 0 | Оборуд | Стоимость оборудования (всего) |  |  | 216 | 8 | 3 |  | 2 | 0 | [6 empty] | 0 | 1 | 0 | 0 | 1 | 0
50 | 0 | 0 | 1 | 223 | 0 | ОборудЗак | Стоимость оборудования заказчика |  |  | 223 | 9 | 3 |  | 2 | 0 | [6 empty] | 0 | 1 | 0 | 0 | 1 | 0
50 | 0 | 0 | 1 | 229 | 0 | ОборудПод | Стоимость оборудования подрядчика |  |  | 229 | 10 | 3 |  | 2 | 0 | [6 empty] | 0 | 1 | 0 | 0 | 1 | 0
50 | 0 | 0 | 1 | 203 | 0.2 | ЭММ | Эксплуатация машин |  |  | 203 | 11 | 3 |  | 2 | 2.68 | [6 empty] | 0.2 | 1 | 0.2 | 2.68 | 1 | 2.68
50 | 0 | 0 | 1 | 231 | 0 | ЭММсНРиСП | Эксплуатация машин по ТСН-2001.16 |  |  | 231 | 12 | 3 |  | 2 | 0 | [6 empty] | 0 | 1 | 0 | 0 | 1 | 0
50 | 0 | 0 | 1 | 204 | 0.03 | ЗПМ | ЗП машинистов |  |  | 204 | 13 | 3 |  | 2 | 1.15 | [6 empty] | 0.03 | 1 | 0.03 | 1.15 | 1 | 1.15
50 | 0 | 0 | 1 | 205 | 16.89 | ОЗП | Основная ЗП рабочих |  |  | 205 | 14 | 3 |  | 2 | 648.91 | [6 empty] | 16.89 | 1 | 16.89 | 648.91 | 1 | 648.91
50 | 0 | 0 | 1 | 232 | 0 | ОЗПсНРиСП | Основная ЗП рабочих по ТСН-2001.16 |  |  | 232 | 15 | 3 |  | 2 | 0 | [6 empty] | 0 | 1 | 0 | 0 | 1 | 0
50 | 0 | 0 | 1 | 214 | 160.69 | Строит | Строительные работы с НР и СП |  |  | 214 | 16 | 3 |  | 2 | 2319.66 | [6 empty] | 160.69 | 1 | 160.69 | 2319.66 | 1 | 2319.66
50 | 0 | 0 | 1 | 215 | 0 | Монтаж | Монтажные работы с НР и СП |  |  | 215 | 17 | 3 |  | 2 | 0 | [6 empty] | 0 | 1 | 0 | 0 | 1 | 0
50 | 0 | 0 | 1 | 217 | 0 | Прочие | Прочие работы с НР и СП |  |  | 217 | 18 | 3 |  | 2 | 0 | [6 empty] | 0 | 1 | 0 | 0 | 1 | 0
50 | 0 | 0 | 1 | 230 | 0 | ПрочиеЗатр | Прочие затраты по ТСН-2001.16 |  |  | 230 | 19 | 3 |  | 2 | 0 | [6 empty] | 0 | 1 | 0 | 0 | 1 | 0
50 | 0 | 0 | 1 | 206 | 0 | ВозврМат | Возврат материалов |  |  | 206 | 20 | 3 |  | 2 | 0 | [6 empty] | 0 | 1 | 0 | 0 | 1 | 0
50 | 0 | 0 | 1 | 207 | 1.6008 | ТрудСтр | Трудозатраты строителей |  |  | 207 | 21 | 3 |  | -1 | 1.6008 | [6 empty] | 1.6008 | 1 | 1.6008 | 1.6008 | 1 | 1.6008
50 | 0 | 0 | 1 | 208 | 0 | ТрудМаш | Трудозатраты машинистов |  |  | 208 | 22 | 3 |  | -1 | 0 | [6 empty] | 0 | 1 | 0 | 0 | 1 | 0
50 | 0 | 0 | 1 | 209 | 0 | ТранспМат | Транспорт материалов |  |  | 209 | 23 | 3 |  | 2 | 0 | [6 empty] | 0 | 1 | 0 | 0 | 1 | 0
50 | 0 | 0 | 1 | 233 | 0 | Перевозка | Перевозка грузов |  |  | 233 | 24 | 3 |  | 2 | 0 | [6 empty] | 0 | 1 | 0 | 0 | 1 | 0
50 | 0 | 0 | 1 | 210 | 31.58 | НР | Накладные расходы |  |  | 210 | 25 | 3 |  | 2 | 681.35 | [6 empty] | 31.58 | 1 | 31.58 | 681.35 | 1 | 681.35
50 | 0 | 0 | 1 | 211 | 17.06 | СмПриб | Сметная прибыль |  |  | 211 | 26 | 3 |  | 2 | 311.47 | [6 empty] | 17.06 | 1 | 17.06 | 311.47 | 1 | 311.47
50 | 0 | 0 | 1 | 224 | 160.69 | Всего | Всего с НР и СП |  |  | 224 | 27 | 3 |  | 2 | 2319.66 | [6 empty] | 160.69 | 1 | 160.69 | 2319.66 | 1 | 2319.66
51 | 1 | 3 | 1502 |  | 02-01-07 | Прокладка КЛ-0,4кВ в трубах | 0 | [6 empty] | 2570.52 | 2414.82 | 26.01 | 2.9 | 129.69 | 0 | 11.1921 | 0 | 0 | 156.9 | 97.01 | [15 empty] | 0 | 0 | 0 | 2829.51 | 1215.73 | 1613.78 | 0 | 2414.82 | 2414.82 | 0 | 2414.82 | 0 | 0 | 0 | 0 | 0 | [54 empty] | 19247.26 | 13930.65 | 333.92 | 111.43 | 4982.69 | 0 | 11.1921 | 0 | 0 | 4641.95 | 2152.91 | [15 empty] | 0 | 0 | 0 | 26220.41 | 14558.48 | 11661.93 | 0 | 13930.65 | 13930.65 | 0 | 13930.65 | 0 | 0 | 0 | 0 | 0 | [53 empty] | 0
50 | 0 | 0 | 1 | 201 | 2570.52 | ПЗ | Прямые затраты |  |  | 201 | 1 | 3 |  | 2 | 19247.26 | [6 empty] | 2570.52 | 1 | 2570.52 | 19247.26 | 1 | 19247.26
50 | 0 | 0 | 1 | 202 | 2414.82 | СтМатОб | Стоимость материальных ресурсов (всего) |  |  | 202 | 2 | 3 |  | 2 | 13930.65 | [6 empty] | 2414.82 | 1 | 2414.82 | 13930.65 | 1 | 13930.65
50 | 0 | 0 | 1 | 222 | 0 | СтМатОбЗак | Стоимость материалов и оборудования заказчика |  |  | 222 | 3 | 3 |  | 2 | 0 | [6 empty] | 0 | 1 | 0 | 0 | 1 | 0
50 | 0 | 0 | 1 | 225 | 2414.82 | СтМатОбПод | Стоимость материалов и оборудования подрядчика |  |  | 225 | 4 | 3 |  | 2 | 13930.65 | [6 empty] | 2414.82 | 1 | 2414.82 | 13930.65 | 1 | 13930.65
50 | 0 | 0 | 1 | 226 | 2414.82 | СтМат | Стоимость материалов (всего) |  |  | 226 | 5 | 3 |  | 2 | 13930.65 | [6 empty] | 2414.82 | 1 | 2414.82 | 13930.65 | 1 | 13930.65
50 | 0 | 0 | 1 | 227 | 0 | СтМатЗак | Стоимость материалов заказчика |  |  | 227 | 6 | 3 |  | 2 | 0 | [6 empty] | 0 | 1 | 0 | 0 | 1 | 0
50 | 0 | 0 | 1 | 228 | 2414.82 | СтМатПод | Стоимость материалов подрядчика |  |  | 228 | 7 | 3 |  | 2 | 13930.65 | [6 empty] | 2414.82 | 1 | 2414.82 | 13930.65 | 1 | 13930.65
50 | 0 | 0 | 1 | 216 | 0 | Оборуд | Стоимость оборудования (всего) |  |  | 216 | 8 | 3 |  | 2 | 0 | [6 empty] | 0 | 1 | 0 | 0 | 1 | 0
50 | 0 | 0 | 1 | 223 | 0 | ОборудЗак | Стоимость оборудования заказчика |  |  | 223 | 9 | 3 |  | 2 | 0 | [6 empty] | 0 | 1 | 0 | 0 | 1 | 0
50 | 0 | 0 | 1 | 229 | 0 | ОборудПод | Стоимость оборудования подрядчика |  |  | 229 | 10 | 3 |  | 2 | 0 | [6 empty] | 0 | 1 | 0 | 0 | 1 | 0
50 | 0 | 0 | 1 | 203 | 26.01 | ЭММ | Эксплуатация машин |  |  | 203 | 11 | 3 |  | 2 | 333.92 | [6 empty] | 26.01 | 1 | 26.01 | 333.92 | 1 | 333.92
50 | 0 | 0 | 1 | 231 | 0 | ЭММсНРиСП | Эксплуатация машин по ТСН-2001.16 |  |  | 231 | 12 | 3 |  | 2 | 0 | [6 empty] | 0 | 1 | 0 | 0 | 1 | 0
50 | 0 | 0 | 1 | 204 | 2.9 | ЗПМ | ЗП машинистов |  |  | 204 | 13 | 3 |  | 2 | 111.43 | [6 empty] | 2.9 | 1 | 2.9 | 111.43 | 1 | 111.43
50 | 0 | 0 | 1 | 205 | 129.69 | ОЗП | Основная ЗП рабочих |  |  | 205 | 14 | 3 |  | 2 | 4982.69 | [6 empty] | 129.69 | 1 | 129.69 | 4982.69 | 1 | 4982.69
50 | 0 | 0 | 1 | 232 | 0 | ОЗПсНРиСП | Основная ЗП рабочих по ТСН-2001.16 |  |  | 232 | 15 | 3 |  | 2 | 0 | [6 empty] | 0 | 1 | 0 | 0 | 1 | 0
50 | 0 | 0 | 1 | 214 | 1215.73 | Строит | Строительные работы с НР и СП |  |  | 214 | 16 | 3 |  | 2 | 14558.48 | [6 empty] | 1215.73 | 1 | 1215.73 | 14558.48 | 1 | 14558.48
50 | 0 | 0 | 1 | 215 | 1613.78 | Монтаж | Монтажные работы с НР и СП |  |  | 215 | 17 | 3 |  | 2 | 11661.93 | [6 empty] | 1613.78 | 1 | 1613.78 | 11661.93 | 1 | 11661.93
50 | 0 | 0 | 1 | 217 | 0 | Прочие | Прочие работы с НР и СП |  |  | 217 | 18 | 3 |  | 2 | 0 | [6 empty] | 0 | 1 | 0 | 0 | 1 | 0
50 | 0 | 0 | 1 | 230 | 0 | ПрочиеЗатр | Прочие затраты по ТСН-2001.16 |  |  | 230 | 19 | 3 |  | 2 | 0 | [6 empty] | 0 | 1 | 0 | 0 | 1 | 0
50 | 0 | 0 | 1 | 206 | 0 | ВозврМат | Возврат материалов |  |  | 206 | 20 | 3 |  | 2 | 0 | [6 empty] | 0 | 1 | 0 | 0 | 1 | 0
50 | 0 | 0 | 1 | 207 | 11.1921 | ТрудСтр | Трудозатраты строителей |  |  | 207 | 21 | 3 |  | -1 | 11.1921 | [6 empty] | 11.1921 | 1 | 11.1921 | 11.1921 | 1 | 11.1921
50 | 0 | 0 | 1 | 208 | 0 | ТрудМаш | Трудозатраты машинистов |  |  | 208 | 22 | 3 |  | -1 | 0 | [6 empty] | 0 | 1 | 0 | 0 | 1 | 0
50 | 0 | 0 | 1 | 209 | 0 | ТранспМат | Транспорт материалов |  |  | 209 | 23 | 3 |  | 2 | 0 | [6 empty] | 0 | 1 | 0 | 0 | 1 | 0
50 | 0 | 0 | 1 | 233 | 0 | Перевозка | Перевозка грузов |  |  | 233 | 24 | 3 |  | 2 | 0 | [6 empty] | 0 | 1 | 0 | 0 | 1 | 0
50 | 0 | 0 | 1 | 210 | 156.9 | НР | Накладные расходы |  |  | 210 | 25 | 3 |  | 2 | 4641.95 | [6 empty] | 156.9 | 1 | 156.9 | 4641.95 | 1 | 4641.95
50 | 0 | 0 | 1 | 211 | 97.01 | СмПриб | Сметная прибыль |  |  | 211 | 26 | 3 |  | 2 | 2152.91 | [6 empty] | 97.01 | 1 | 97.01 | 2152.91 | 1 | 2152.91
50 | 0 | 0 | 1 | 224 | 2829.51 | Всего | Всего с НР и СП |  |  | 224 | 27 | 3 |  | 2 | 26220.41 | [6 empty] | 2829.51 | 1 | 2829.51 | 26220.41 | 1 | 26220.41
50 | 1 | 0 | 2 | 0 | 0 | в т_ч | в том числе: |  |  | 212 | 28 | 0 |  | -1 | 0 | [6 empty] | 0 | 1 | 0 | 0 | 1 | 0
50 | 1 | 0 | 2 | 0 | 2829.51 | СМР | СМР |  |  | 212 | 29 | 1 |  | 2 | 26220.41 | [6 empty] | 2829.51 | 1 | 2829.51 | 26220.41 | 1 | 26220.41
50 | 0 | 0 | 2 | 0 | 0 | Обор | Оборудование |  |  | 212 | 30 | 1 |  | 2 | 0 | [6 empty] | 0 | 1 | 0 | 0 | 1 | 0
50 | 0 | 0 | 2 | 0 | 0 | Проч | Прочие |  |  | 212 | 31 | 1 |  | 2 | 0 | [6 empty] | 0 | 1 | 0 | 0 | 1 | 0
50 | 1 | 0 | 2 | 0 | 0 |  |  |  |  | 212 | 32 | 0 |  | -1 | 0 | [6 empty] | 0 | 1 | 0 | 0 | 1 | 0
50 | 1 | 0 | 2 | 0 | 2829.51 | И_СМР | Итого СМР |  |  | 212 | 33 | 1 |  | 2 | 26220.41 | [6 empty] | 2829.51 | 1 | 2829.51 | 26220.41 | 1 | 26220.41
50 | 0 | 0 | 2 | 0 | 0 | И_Оборуд | Итого оборудование |  |  | 212 | 34 | 1 |  | 2 | 0 | [6 empty] | 0 | 1 | 0 | 0 | 1 | 0
50 | 0 | 0 | 2 | 0 | 0 | И_Проч | Итого прочие |  |  | 212 | 35 | 1 |  | 2 | 0 | [6 empty] | 0 | 1 | 0 | 0 | 1 | 0
50 | 1 | 0 | 2 | 0 | 2829.51 | Всего_ | Всего по акту |  |  | 212 | 36 | 0 |  | 2 | 26220.41 | [6 empty] | 2829.51 | 1 | 2829.51 | 26220.41 | 1 | 26220.41
3 | 1 |  | 1780 |  | 02-01-08 | Прокладка КЛ-0,4кВ по дну канала |  | 0 |  | -1 | 02-01-08 | [6 empty] | 0 | 0 |  | 0 | [53 empty] | 0 | [7 empty] | 0 | 0
52 | 1 | 3 | 1694 | 0 | 02-01-08 | Прокладка КЛ-0,4кВ по дну канала | [7 empty] | 13432.11 | 12821.08 | 78.79 | 7.2 | 532.24 | 0 | 41.623 | 0 | 0 | 586.29 | 382.4 | 0 | 0 | 0 | 0 | 0 | 0 | 0 | 0 | 0 | 0 | 0 | 0 | 0 | 0 | 0 | 0 | 0 | 0 | 14413.41 | 6280.52 | 8132.89 | 0 | 12821.08 | 12821.08 | 0 | 12821.08 | 0 | 0 | 0 | 0 | 0 | 0 | 0 | 0 | 0 | 0 | 0 | 0 | 0 | 0 | 0 | 0 | 0 | 0 | 0 | 0 | 0 | 0 | 0 | 0 | 0 | 0 | 0 | 0 | 0 | 0 | 0 | 0 | 0 | 0 | 0 | 0 | 0 | 0 | 0 | 0 | 0 | 0 | 0 | 0 | 0 | 0 | 0 | 0 | 0 | 0 | 0 | 0 | 0 | 0 | 0 | 0 | 0 | 0 | 0 | 124667.53 | 103267.34 | 951.53 | 276.63 | 20448.66 | 0 | 41.623 | 0 | 0 | 18543.14 | 8685.07 | 0 | 0 | 0 | 0 | 0 | 0 | 0 | 0 | 0 | 0 | 0 | 0 | 0 | 0 | 0 | 0 | 0 | 0 | 152338.35 | 69387.33 | 82951.02 | 0 | 103267.34 | 103267.34 | 0 | 103267.34 | 0 | 0 | 0 | 0 | 0 | 0 | 0 | 0 | 0 | 0 | 0 | 0 | 0 | 0 | 0 | 0 | 0 | 0 | 0 | 0 | 0 | 0 | 0 | 0 | 0 | 0 | 0 | 0 | 0 | 0 | 0 | 0 | 0 | 0 | 0 | 0 | 0 | 0 | 0 | 0 | 0 | 0 | 0 | 0 | 0 | 0 | 0 | 0 | 0 | 0 | 0 | 0 | 0 | 0 | 0 | 0 | 0 | 0 | 0
4 | 1 |  | 1707 |  | Новый раздел | Строительные работы |  | 0 |  | 0 | [7 empty] | 0 | 0 |  | 0 | [53 empty] | 0 | [11 empty] | 0
52 | 1 | 4 | 1698 | 0 | Новый раздел | Строительные работы | [7 empty] | 459.83 | 290.51 | 28.96 | 0.06 | 140.36 | 0 | 9.8136 | 0 | 0 | 147.38 | 108.08 | 0 | 0 | 459.83 | 290.51 | 28.96 | 0.06 | 140.36 | 0 | 9.8136 | 0 | 0 | 147.38 | 108.08 | 0 | 0 | 0 | 0 | 0 | 715.4 | 715.4 | 0 | 0 | 290.51 | 290.51 | 0 | 290.51 | 0 | 0 | 0 | 0 | 0 | 0 | 0 | 0 | 0 | 0 | 0 | 0 | 0 | 0 | 0 | 0 | 0 | 0 | 0 | 0 | 0 | 0 | 0 | 0 | 0 | 0 | 0 | 715.4 | 715.4 | 0 | 0 | 290.51 | 290.51 | 0 | 290.51 | 0 | 0 | 0 | 0 | 0 | 0 | 0 | 0 | 0 | 0 | 0 | 0 | 0 | 0 | 0 | 0 | 0 | 0 | 0 | 0 | 0 | 0 | 0 | 0 | 8276.79 | 2600.35 | 283.81 | 2.31 | 5392.63 | 0 | 9.8136 | 0 | 0 | 4691.59 | 2210.98 | 0 | 0 | 8276.79 | 2600.35 | 283.81 | 2.31 | 5392.63 | 0 | 9.8136 | 0 | 0 | 4691.59 | 2210.98 | 0 | 0 | 0 | 0 | 0 | 15183.06 | 15183.06 | 0 | 0 | 2600.35 | 2600.35 | 0 | 2600.35 | 0 | 0 | 0 | 0 | 0 | 0 | 0 | 0 | 0 | 0 | 0 | 0 | 0 | 0 | 0 | 0 | 0 | 0 | 0 | 0 | 0 | 0 | 0 | 0 | 0 | 0 | 0 | 15183.06 | 15183.06 | 0 | 0 | 2600.35 | 2600.35 | 0 | 2600.35 | 0 | 0 | 0 | 0 | 0 | 0 | 0 | 0 | 0 | 0 | 0 | 0 | 0 | 0 | 0 | 0 | 0 | 0 | 0 | 0 | 0 | 0 | 0 | 0
17 | 1 |  |  | 1 | 3.13-30-1 | Огнезащитное покрытие терморасширяющимися составами электрических кабелей с применением окрасочного безвоздушного агрегата | 100 м2 покрытия | 0.06943 | 0 | 0.06943 |  |  |  | 205.08 | 35.76 | 28.96 | 0.06 | 140.36 | 0 | 9.8136 | 0 | 0 | 147.38 | 108.08 |  | 326850112 | 2844.41 | 515.12 | 398.38 | 0.8 | 1930.91 | 0 | 135 | 0 | 0 | 2844.41 | 515.12 | 398.38 | 0.8 | 1930.91 | 0 | 135 | 0 | 0 | 105 | 77 | 1.047 | 1 |  |  | 1 | 1 | 1 | 1 |  |  |  |  | 0 | 1 | ТСН-2001.3 Доп. 68, Сб. 13, т. 30, поз. 1 |  |  | 99 | 0 |  | 0 | 30 | 0 | 1 | 1 | 1 | 1 | 1 | 1 |  | 105 | 77 |  |  |  | 30 | 0 | 0 | [5 empty] | 0 |  | 0 | 205.08 | 515.12 | 417.1 | 0.84 | 2021.66 | 0 | 141.345 | 0 | 0 | 147.378 | 108.0772 | [13 empty] | 0 | 0 | 1 | 1 |  |  |  | 1013 | 100 м2 покрытия | 100 м2 покрытия | 1 | [6 empty] | 318547079 | 30 | Строительные работы | 0 |  | 1 | 99 | ТСН-2001.3-13. 13-17-6, 13-17-7, 13-18...13-38 | ТСН-2001.3-13-3 |  |  |  | 0 | 2844.41 | 515.12 | 398.38 | 0.8 | 1930.91 | 135 | 0 | 0 | [17 empty] | 0 | 0 | 0 |  |  |  |  | 105 | 77 |  |  |  |  | 0 |  | 758774285 | 2 | 1 | -2 | 0 | 0.11 | 0 | 460.65 | 460.65 | 0 | 0 |  | 0 | 3 | 0 |  | 0 | 1 | 0 | 0 | 0 | 0 |  |  | 0
17 | 1 |  |  | 1 | 3.13-30-1 | Огнезащитное покрытие терморасширяющимися составами электрических кабелей с применением окрасочного безвоздушного агрегата | 100 м2 покрытия | 0.06943 | 0 | 0.06943 |  |  |  | 5795.52 | 119.08 | 283.81 | 2.31 | 5392.63 | 0 | 9.8136 | 0 | 0 | 4691.59 | 2210.98 |  | 326850110 | 2844.41 | 515.12 | 398.38 | 0.8 | 1930.91 | 0 | 135 | 0 | 0 | 2844.41 | 515.12 | 398.38 | 0.8 | 1930.91 | 0 | 135 | 0 | 0 | 87 | 41 | 1.047 | 1 |  |  | 1 | 38.42 | 9.8 | 3.33 |  |  |  |  | 0 | 1 | ТСН-2001.3 Доп. 68, Сб. 13, т. 30, поз. 1 |  |  | 99 | 0 | 3.13-30-1 | 1 | 30 | 0 | 38.42 | 1 | 1 | 1 | 1 | 1 |  | 87 | 41 |  |  |  | 30 | 0 | 0 | [5 empty] | 0 |  | 0 | 5795.52 | 1715.35 | 4087.58 | 32.27 | 77672.18 | 0 | 141.345 | 0 | 0 | 4691.5881 | 2210.9783 | [13 empty] | 105 | 77 | 1.047 | 1 |  |  |  | 1013 | 100 м2 покрытия | 100 м2 покрытия | 1 | [6 empty] | 318547079 | 30 | Строительные работы | 0 |  | 1 | 99 | ТСН-2001.3-13. 13-17-6, 13-17-7, 13-18...13-38 | ТСН-2001.3-13-3 |  |  |  | 0 | 2844.41 | 515.12 | 398.38 | 0.8 | 1930.91 | 135 | 0 | 0 | [17 empty] | 0 | 0 | 0 |  |  |  |  | 105 | 77 |  |  |  |  | 0 |  | 758774285 | 2 | 1 | 2 | 0 | 3.7 | 0 | 12701.79 | 12701.79 | 0 | 0 |  | 0 | 3 | 0 |  | 0 | 1 | 0 | 0 | 0 | 0 |  |  | 0
17 | 1 |  |  | 2 | ООО "Славэлектромонтаж" КП № 44от 11.04.2024 | Стабитерм 225 | кг | 5.55 | 0 | 5.55 |  |  |  | 254.75 | 254.75 | 0 | 0 | 0 | 0 | 0 | 0 | 0 | 0 | 0 |  | 326850112 | 45.9 | 45.9 | 0 | 0 | 0 | 0 | 0 | 0 | 0 | 45.9 | 45.9 | 0 | 0 | 0 | 0 | 0 | 0 | 0 | 0 | 0 | 1 | 1 |  |  | 1 | 1 | 1 | 1 |  |  |  |  | 3 | 1 |  |  |  | 400002 | 0 |  | 0 | 202 | 0 | 1 | 1 | 1 | 1 | 1 | 1 |  | 0 | 0 |  |  |  | 30 | 0 | 0 | [5 empty] | 0 |  | 0 | 254.75 | 45.9 | 0 | 0 | 0 | 0 | 0 | 0 | 0 | 0 | 0 | [13 empty] | 0 | 0 | 1 | 1 |  |  |  | 1009 | кг | кг | 1 | [6 empty] | 318548949 | 202 | Материалы | 0 |  | 1 | 400002 | Материалы, изделия и конструкции | Материалы |  |  |  | 0 | 0 | 45.9 | 0 | 0 | 0 | 0 | 0 | 0 | [17 empty] | 0 | 0 | 0 |  |  |  |  | 0 | 0 |  | [526 / 1,2 / 9,74] + 2% Заг.скл |  |  | 0 |  | 353711867 | 2 | 4 | -2 | 0 | 0 | 0 | 254.75 | 254.75 | 0 | 0 |  | 0 | 2 | 0 |  | 0 | 1 | 0 | 0 | 0 | 0 | 0 | 2 | 0
17 | 1 |  |  | 2 | ООО "Славэлектромонтаж" КП № 44от 11.04.2024 | Стабитерм 225 | кг | 5.55 | 0 | 5.55 |  |  |  | 2481.27 | 2481.27 | 0 | 0 | 0 | 0 | 0 | 0 | 0 | 0 | 0 |  | 326850110 | 45.9 | 45.9 | 0 | 0 | 0 | 0 | 0 | 0 | 0 | 45.9 | 45.9 | 0 | 0 | 0 | 0 | 0 | 0 | 0 | 0 | 0 | 1 | 1 |  |  | 1 | 1 | 1 | 9.74 |  |  |  |  | 3 | 1 |  |  |  | 400002 | 0 |  | 0 | 202 | 0 | 1 | 1 | 1 | 1 | 1 | 1 |  | 0 | 0 |  |  |  | 30 | 0 | 0 | [5 empty] | 0 |  | 0 | 2481.27 | 447.07 | 0 | 0 | 0 | 0 | 0 | 0 | 0 | 0 | 0 | [13 empty] | 0 | 0 | 1 | 1 |  |  |  | 1009 | кг | кг | 1 | [6 empty] | 318548949 | 202 | Материалы | 0 |  | 1 | 400002 | Материалы, изделия и конструкции | Материалы |  |  |  | 0 | 48.92 | 45.9 | 0 | 0 | 0 | 0 | 0 | 0 | 5 |  |  | 1 | 18 |  | 526 | [10 empty] | 0 | 0 | 0 |  |  |  |  | 0 | 0 |  | [526 / 1,2 / 9,74] + 2% Заг.скл |  |  | 0 |  | 353711867 | 2 | 3 | 5 | 0 | 0 | 0 | 2481.27 | 2481.27 | 0 | 0 |  | 1 | 1 | 0 |  | 0 | 1 | 0 | 0 | 0 | 0 | 0 | 2 | 0
51 | 1 | 4 | 1698 |  | Новый раздел | Строительные работы | 0 | [6 empty] | 459.83 | 290.51 | 28.96 | 0.06 | 140.36 | 0 | 9.8136 | 0 | 0 | 147.38 | 108.08 |  |  | 459.83 | 290.51 | 28.96 | 0.06 | 140.36 | 0 | 9.8136 | 0 | 0 | 147.38 | 108.08 |  |  | 0 | 0 | 0 | 715.4 | 715.4 | 0 | 0 | 290.51 | 290.51 | 0 | 290.51 | 0 | 0 | 0 | 0 | 0 | [19 empty] | 0 | 0 | 0 | 715.4 | 715.4 | 0 | 0 | 290.51 | 290.51 | 0 | 290.51 | 0 | 0 | 0 | 0 | 0 | [19 empty] | 8276.79 | 2600.35 | 283.81 | 2.31 | 5392.63 | 0 | 9.8136 | 0 | 0 | 4691.59 | 2210.98 |  |  | 8276.79 | 2600.35 | 283.81 | 2.31 | 5392.63 | 0 | 9.8136 | 0 | 0 | 4691.59 | 2210.98 |  |  | 0 | 0 | 0 | 15183.06 | 15183.06 | 0 | 0 | 2600.35 | 2600.35 | 0 | 2600.35 | 0 | 0 | 0 | 0 | 0 | [19 empty] | 0 | 0 | 0 | 15183.06 | 15183.06 | 0 | 0 | 2600.35 | 2600.35 | 0 | 2600.35 | 0 | 0 | 0 | 0 | 0 | [18 empty] | 0
50 | 0 | 0 | 1 | 201 | 459.83 | ПЗ | Прямые затраты |  |  | 201 | 1 | 3 |  | 2 | 8276.79 | [6 empty] | 459.83 | 1 | 459.83 | 8276.79 | 1 | 8276.79
50 | 0 | 0 | 1 | 202 | 290.51 | СтМатОб | Стоимость материальных ресурсов (всего) |  |  | 202 | 2 | 3 |  | 2 | 2600.35 | [6 empty] | 290.51 | 1 | 290.51 | 2600.35 | 1 | 2600.35
50 | 0 | 0 | 1 | 222 | 0 | СтМатОбЗак | Стоимость материалов и оборудования заказчика |  |  | 222 | 3 | 3 |  | 2 | 0 | [6 empty] | 0 | 1 | 0 | 0 | 1 | 0
50 | 0 | 0 | 1 | 225 | 290.51 | СтМатОбПод | Стоимость материалов и оборудования подрядчика |  |  | 225 | 4 | 3 |  | 2 | 2600.35 | [6 empty] | 290.51 | 1 | 290.51 | 2600.35 | 1 | 2600.35
50 | 0 | 0 | 1 | 226 | 290.51 | СтМат | Стоимость материалов (всего) |  |  | 226 | 5 | 3 |  | 2 | 2600.35 | [6 empty] | 290.51 | 1 | 290.51 | 2600.35 | 1 | 2600.35
50 | 0 | 0 | 1 | 227 | 0 | СтМатЗак | Стоимость материалов заказчика |  |  | 227 | 6 | 3 |  | 2 | 0 | [6 empty] | 0 | 1 | 0 | 0 | 1 | 0
50 | 0 | 0 | 1 | 228 | 290.51 | СтМатПод | Стоимость материалов подрядчика |  |  | 228 | 7 | 3 |  | 2 | 2600.35 | [6 empty] | 290.51 | 1 | 290.51 | 2600.35 | 1 | 2600.35
50 | 0 | 0 | 1 | 216 | 0 | Оборуд | Стоимость оборудования (всего) |  |  | 216 | 8 | 3 |  | 2 | 0 | [6 empty] | 0 | 1 | 0 | 0 | 1 | 0
50 | 0 | 0 | 1 | 223 | 0 | ОборудЗак | Стоимость оборудования заказчика |  |  | 223 | 9 | 3 |  | 2 | 0 | [6 empty] | 0 | 1 | 0 | 0 | 1 | 0
50 | 0 | 0 | 1 | 229 | 0 | ОборудПод | Стоимость оборудования подрядчика |  |  | 229 | 10 | 3 |  | 2 | 0 | [6 empty] | 0 | 1 | 0 | 0 | 1 | 0
50 | 0 | 0 | 1 | 203 | 28.96 | ЭММ | Эксплуатация машин |  |  | 203 | 11 | 3 |  | 2 | 283.81 | [6 empty] | 28.96 | 1 | 28.96 | 283.81 | 1 | 283.81
50 | 0 | 0 | 1 | 231 | 0 | ЭММсНРиСП | Эксплуатация машин по ТСН-2001.16 |  |  | 231 | 12 | 3 |  | 2 | 0 | [6 empty] | 0 | 1 | 0 | 0 | 1 | 0
50 | 0 | 0 | 1 | 204 | 0.06 | ЗПМ | ЗП машинистов |  |  | 204 | 13 | 3 |  | 2 | 2.31 | [6 empty] | 0.06 | 1 | 0.06 | 2.31 | 1 | 2.31
50 | 0 | 0 | 1 | 205 | 140.36 | ОЗП | Основная ЗП рабочих |  |  | 205 | 14 | 3 |  | 2 | 5392.63 | [6 empty] | 140.36 | 1 | 140.36 | 5392.63 | 1 | 5392.63
50 | 0 | 0 | 1 | 232 | 0 | ОЗПсНРиСП | Основная ЗП рабочих по ТСН-2001.16 |  |  | 232 | 15 | 3 |  | 2 | 0 | [6 empty] | 0 | 1 | 0 | 0 | 1 | 0
50 | 0 | 0 | 1 | 214 | 715.4 | Строит | Строительные работы с НР и СП |  |  | 214 | 16 | 3 |  | 2 | 15183.06 | [6 empty] | 715.4 | 1 | 715.4 | 15183.06 | 1 | 15183.06
50 | 0 | 0 | 1 | 215 | 0 | Монтаж | Монтажные работы с НР и СП |  |  | 215 | 17 | 3 |  | 2 | 0 | [6 empty] | 0 | 1 | 0 | 0 | 1 | 0
50 | 0 | 0 | 1 | 217 | 0 | Прочие | Прочие работы с НР и СП |  |  | 217 | 18 | 3 |  | 2 | 0 | [6 empty] | 0 | 1 | 0 | 0 | 1 | 0
50 | 0 | 0 | 1 | 230 | 0 | ПрочиеЗатр | Прочие затраты по ТСН-2001.16 |  |  | 230 | 19 | 3 |  | 2 | 0 | [6 empty] | 0 | 1 | 0 | 0 | 1 | 0
50 | 0 | 0 | 1 | 206 | 0 | ВозврМат | Возврат материалов |  |  | 206 | 20 | 3 |  | 2 | 0 | [6 empty] | 0 | 1 | 0 | 0 | 1 | 0
50 | 0 | 0 | 1 | 207 | 9.8136 | ТрудСтр | Трудозатраты строителей |  |  | 207 | 21 | 3 |  | -1 | 9.8136 | [6 empty] | 9.8136 | 1 | 9.8136 | 9.8136 | 1 | 9.8136
50 | 0 | 0 | 1 | 208 | 0 | ТрудМаш | Трудозатраты машинистов |  |  | 208 | 22 | 3 |  | -1 | 0 | [6 empty] | 0 | 1 | 0 | 0 | 1 | 0
50 | 0 | 0 | 1 | 209 | 0 | ТранспМат | Транспорт материалов |  |  | 209 | 23 | 3 |  | 2 | 0 | [6 empty] | 0 | 1 | 0 | 0 | 1 | 0
50 | 0 | 0 | 1 | 233 | 0 | Перевозка | Перевозка грузов |  |  | 233 | 24 | 3 |  | 2 | 0 | [6 empty] | 0 | 1 | 0 | 0 | 1 | 0
50 | 0 | 0 | 1 | 210 | 147.38 | НР | Накладные расходы |  |  | 210 | 25 | 3 |  | 2 | 4691.59 | [6 empty] | 147.38 | 1 | 147.38 | 4691.59 | 1 | 4691.59
50 | 0 | 0 | 1 | 211 | 108.08 | СмПриб | Сметная прибыль |  |  | 211 | 26 | 3 |  | 2 | 2210.98 | [6 empty] | 108.08 | 1 | 108.08 | 2210.98 | 1 | 2210.98
50 | 0 | 0 | 1 | 224 | 715.4 | Всего | Всего с НР и СП |  |  | 224 | 27 | 3 |  | 2 | 15183.06 | [6 empty] | 715.4 | 1 | 715.4 | 15183.06 | 1 | 15183.06
4 | 1 |  | 1750 |  | Новый раздел | Монтажные работы |  | 0 |  | 0 | [7 empty] | 0 | 0 |  | 0 | [53 empty] | 0 | [11 empty] | 0
52 | 1 | 4 | 1737 | 0 | Новый раздел | Монтажные работы | [7 empty] | 12972.28 | 12530.57 | 49.83 | 7.14 | 391.88 | 0 | 31.8094 | 0 | 0 | 438.91 | 274.32 | 0 | 0 | 12972.28 | 12530.57 | 49.83 | 7.14 | 391.88 | 0 | 31.8094 | 0 | 0 | 438.91 | 274.32 | 0 | 0 | 0 | 0 | 0 | 13698.01 | 5565.12 | 8132.89 | 0 | 12530.57 | 12530.57 | 0 | 12530.57 | 0 | 0 | 0 | 0 | 0 | 0 | 0 | 0 | 0 | 0 | 0 | 0 | 0 | 0 | 0 | 0 | 0 | 0 | 0 | 0 | 0 | 0 | 0 | 0 | 0 | 0 | 0 | 13698.01 | 5565.12 | 8132.89 | 0 | 12530.57 | 12530.57 | 0 | 12530.57 | 0 | 0 | 0 | 0 | 0 | 0 | 0 | 0 | 0 | 0 | 0 | 0 | 0 | 0 | 0 | 0 | 0 | 0 | 0 | 0 | 0 | 0 | 0 | 0 | 116390.74 | 100666.99 | 667.72 | 274.32 | 15056.03 | 0 | 31.8094 | 0 | 0 | 13851.55 | 6474.09 | 0 | 0 | 116390.74 | 100666.99 | 667.72 | 274.32 | 15056.03 | 0 | 31.8094 | 0 | 0 | 13851.55 | 6474.09 | 0 | 0 | 0 | 0 | 0 | 137155.29 | 54204.27 | 82951.02 | 0 | 100666.99 | 100666.99 | 0 | 100666.99 | 0 | 0 | 0 | 0 | 0 | 0 | 0 | 0 | 0 | 0 | 0 | 0 | 0 | 0 | 0 | 0 | 0 | 0 | 0 | 0 | 0 | 0 | 0 | 0 | 0 | 0 | 0 | 137155.29 | 54204.27 | 82951.02 | 0 | 100666.99 | 100666.99 | 0 | 100666.99 | 0 | 0 | 0 | 0 | 0 | 0 | 0 | 0 | 0 | 0 | 0 | 0 | 0 | 0 | 0 | 0 | 0 | 0 | 0 | 0 | 0 | 0 | 0 | 0
17 | 1 |  |  | 3 | 4.8-77-3 | Прокладка кабеля напряжением до 35 кВ по дну канала без креплений при массе 1 м до 3 кг | 100 М КАБЕЛЯ | 0.5 | 0 | 0.5 |  |  |  | 131.53 | 29.05 | 49.83 | 7.14 | 52.65 | 0 | 4.2733 | 0 | 0 | 58.97 | 36.86 |  | 326850112 | 245.84 | 53.75 | 93.41 | 13.38 | 98.68 | 0 | 8.01 | 0 | 0 | 245.84 | 53.75 | 93.41 | 13.38 | 98.68 | 0 | 8.01 | 0 | 0 | 112 | 70 | 1.067 | 1.081 |  |  | 1 | 1 | 1 | 1 |  |  |  |  | 0 | 2 | ТСН-2001.4 Доп. 69, Сб. 8, т. 77, поз. 3 |  |  | 318 | 0 |  | 0 | 40 | 0 | 1 | 1 | 1 | 1 | 1 | 1 |  | 112 | 70 |  |  |  | 30 | 0 | 0 | [5 empty] | 0 |  | 0 | 131.53 | 58.1 | 99.67 | 14.28 | 105.29 | 0 | 8.5467 | 0 | 0 | 58.968 | 36.855 | [13 empty] | 0 | 0 | 1 | 1 |  |  |  | 1013 | 100 М КАБЕЛЯ | 100 М КАБЕЛЯ | 1 | [6 empty] | 318547299 | 40 | Монтаж оборудования | 0 |  | 2 | 318 | ТСН-2001.4-8. 8-73...8-80 | ТСН-2001.4-8-3 |  |  |  | 0 | 245.84 | 53.75 | 93.41 | 13.38 | 98.68 | 8.01 | 0 | 0 | [17 empty] | 0 | 0 | 2 |  |  |  |  | 112 | 70 |  |  |  |  | 0 |  | -227431850 | 2 | 1 | -2 | 0 | 12.5 | 0 | 239.86 | 0 | 239.86 | 0 |  | 0 | 3 | 0 |  | 0 | 1 | 0 | 0 | 0 | 0 |  |  | 0
17 | 1 |  |  | 3 | 4.8-77-3 | Прокладка кабеля напряжением до 35 кВ по дну канала без креплений при массе 1 м до 3 кг | 100 М КАБЕЛЯ | 0.5 | 0 | 0.5 |  |  |  | 3190.77 | 500.24 | 667.72 | 274.32 | 2022.81 | 0 | 4.2733 | 0 | 0 | 1860.99 | 869.81 |  | 326850110 | 245.84 | 53.75 | 93.41 | 13.38 | 98.68 | 0 | 8.01 | 0 | 0 | 245.84 | 53.75 | 93.41 | 13.38 | 98.68 | 0 | 8.01 | 0 | 0 | 92 | 43 | 1.067 | 1.081 |  |  | 1 | 38.42 | 13.4 | 17.22 |  |  |  |  | 0 | 2 | ТСН-2001.4 Доп. 69, Сб. 8, т. 77, поз. 3 |  |  | 318 | 0 | 4.8-77-3 | 1 | 40 | 0 | 38.42 | 1 | 1 | 1 | 1 | 1 |  | 92 | 43 |  |  |  | 30 | 0 | 0 | [5 empty] | 0 |  | 0 | 3190.77 | 1000.48 | 1335.58 | 548.64 | 4045.24 | 0 | 8.5467 | 0 | 0 | 1860.9852 | 869.8083 | [13 empty] | 112 | 70 | 1.067 | 1.081 |  |  |  | 1013 | 100 М КАБЕЛЯ | 100 М КАБЕЛЯ | 1 | [6 empty] | 318547299 | 40 | Монтаж оборудования | 0 |  | 2 | 318 | ТСН-2001.4-8. 8-73...8-80 | ТСН-2001.4-8-3 |  |  |  | 0 | 245.84 | 53.75 | 93.41 | 13.38 | 98.68 | 8.01 | 0 | 0 | [17 empty] | 0 | 0 | 2 |  |  |  |  | 112 | 70 |  |  |  |  | 0 |  | -227431850 | 2 | 1 | 2 | 0 | 438.91 | 0 | 6360.48 | 0 | 6360.48 | 0 |  | 0 | 3 | 0 |  | 0 | 1 | 0 | 0 | 0 | 0 |  |  | 0
17 | 1 |  |  | 4 | ООО "Славэлектромонтаж" КП № 44от 11.04.2024 | Кабель АПвБШп(г) 4х120 | м | 51 | 0 | 51 |  |  |  | 5565.12 | 5565.12 | 0 | 0 | 0 | 0 | 0 | 0 | 0 | 0 | 0 |  | 326850112 | 109.12 | 109.12 | 0 | 0 | 0 | 0 | 0 | 0 | 0 | 109.12 | 109.12 | 0 | 0 | 0 | 0 | 0 | 0 | 0 | 0 | 0 | 1 | 1 |  |  | 1 | 1 | 1 | 1 |  |  |  |  | 3 | 1 |  |  |  | 400002 | 0 |  | 0 | 202 | 0 | 1 | 1 | 1 | 1 | 1 | 1 |  | 0 | 0 |  |  |  | 30 | 0 | 0 | [5 empty] | 0 |  | 0 | 5565.12 | 109.12 | 0 | 0 | 0 | 0 | 0 | 0 | 0 | 0 | 0 | [13 empty] | 0 | 0 | 1 | 1 |  |  |  | 1003 | м | м | 1 | [6 empty] | 318548949 | 202 | Материалы | 0 |  | 1 | 400002 | Материалы, изделия и конструкции | Материалы |  |  |  | 0 | 0 | 109.12 | 0 | 0 | 0 | 0 | 0 | 0 | [17 empty] | 0 | 0 | 0 |  |  |  |  | 0 | 0 |  | [1 042,01 / 9,74] + 2% Заг.скл |  |  | 0 |  | -72569912 | 2 | 4 | -2 | 0 | 0 | 0 | 5565.12 | 5565.12 | 0 | 0 |  | 0 | 2 | 0 |  | 0 | 1 | 0 | 0 | 0 | 0 | 0 | 2 | 0
17 | 1 |  |  | 4 | ООО "Славэлектромонтаж" КП № 44от 11.04.2024 | Кабель АПвБШп(г) 4х120 | м | 51 | 0 | 51 |  |  |  | 54204.27 | 54204.27 | 0 | 0 | 0 | 0 | 0 | 0 | 0 | 0 | 0 |  | 326850110 | 109.12 | 109.12 | 0 | 0 | 0 | 0 | 0 | 0 | 0 | 109.12 | 109.12 | 0 | 0 | 0 | 0 | 0 | 0 | 0 | 0 | 0 | 1 | 1 |  |  | 1 | 1 | 1 | 9.74 |  |  |  |  | 3 | 1 |  |  |  | 400002 | 0 |  | 0 | 202 | 0 | 1 | 1 | 1 | 1 | 1 | 1 |  | 0 | 0 |  |  |  | 30 | 0 | 0 | [5 empty] | 0 |  | 0 | 54204.27 | 1062.83 | 0 | 0 | 0 | 0 | 0 | 0 | 0 | 0 | 0 | [13 empty] | 0 | 0 | 1 | 1 |  |  |  | 1003 | м | м | 1 | [6 empty] | 318548949 | 202 | Материалы | 0 |  | 1 | 400002 | Материалы, изделия и конструкции | Материалы |  |  |  | 0 | 116.29 | 109.12 | 0 | 0 | 0 | 0 | 0 | 0 | 5 |  |  | 0 | 18 |  | 1042.01 | [10 empty] | 0 | 0 | 0 |  |  |  |  | 0 | 0 |  | [1 042,01 / 9,74] + 2% Заг.скл |  |  | 0 |  | -72569912 | 2 | 3 | 5 | 0 | 0 | 0 | 54204.27 | 54204.27 | 0 | 0 |  | 1 | 1 | 0 |  | 0 | 1 | 0 | 0 | 0 | 0 | 0 | 2 | 0
17 | 1 |  |  | 5 | 4.8-90-3 | Монтаж заделки концевой в резиновой перчатке для кабелей напряжением до 1 кВ, сечением до 120 мм2 | 1 ШТ. | 10 | 0 | 10 |  |  |  | 538.13 | 198.9 | 0 | 0 | 339.23 | 0 | 27.5361 | 0 | 0 | 379.94 | 237.46 |  | 326850112 | 52.29 | 19.89 | 0 | 0 | 32.4 | 0 | 2.63 | 0 | 0 | 52.29 | 19.89 | 0 | 0 | 32.4 | 0 | 2.63 | 0 | 0 | 112 | 70 | 1.047 | 1 |  |  | 1 | 1 | 1 | 1 |  |  |  |  | 0 | 2 | ТСН-2001.4 Доп. 69, Сб. 8, т. 90, поз. 3 |  |  | 320 | 0 |  | 0 | 40 | 0 | 1 | 1 | 1 | 1 | 1 | 1 |  | 112 | 70 |  |  |  | 30 | 0 | 0 | [5 empty] | 0 |  | 0 | 538.13 | 19.89 | 0 | 0 | 33.92 | 0 | 2.7536 | 0 | 0 | 379.9376 | 237.461 | [13 empty] | 0 | 0 | 1 | 1 |  |  |  | 1013 | 1 ШТ. | 1 ШТ. | 1 | [6 empty] | 318547301 | 40 | Монтаж оборудования | 0 |  | 2 | 320 | ТСН-2001.4-8. 8-84...8-94 | ТСН-2001.4-8-5 |  |  |  | 0 | 52.29 | 19.89 | 0 | 0 | 32.4 | 2.63 | 0 | 0 | [17 empty] | 0 | 0 | 0 |  |  |  |  | 112 | 70 |  |  |  |  | 0 |  | -1848466390 | 2 | 1 | -2 | 0 | 0 | 0 | 1155.53 | 0 | 1155.53 | 0 |  | 0 | 3 | 0 |  | 0 | 1 | 0 | 0 | 0 | 0 |  |  | 0
17 | 1 |  |  | 5 | 4.8-90-3 | Монтаж заделки концевой в резиновой перчатке для кабелей напряжением до 1 кВ, сечением до 120 мм2 | 1 ШТ. | 10 | 0 | 10 |  |  |  | 14326.07 | 1292.85 | 0 | 0 | 13033.22 | 0 | 27.5361 | 0 | 0 | 11990.56 | 5604.28 |  | 326850110 | 52.29 | 19.89 | 0 | 0 | 32.4 | 0 | 2.63 | 0 | 0 | 52.29 | 19.89 | 0 | 0 | 32.4 | 0 | 2.63 | 0 | 0 | 92 | 43 | 1.047 | 1 |  |  | 1 | 38.42 | 1 | 6.5 |  |  |  |  | 0 | 2 | ТСН-2001.4 Доп. 69, Сб. 8, т. 90, поз. 3 |  |  | 320 | 0 | 4.8-90-3 | 1 | 40 | 0 | 38.42 | 1 | 1 | 1 | 1 | 1 |  | 92 | 43 |  |  |  | 30 | 0 | 0 | [5 empty] | 0 |  | 0 | 14326.07 | 129.29 | 0 | 0 | 1303.21 | 0 | 2.7536 | 0 | 0 | 11990.5624 | 5604.2846 | [13 empty] | 112 | 70 | 1.047 | 1 |  |  |  | 1013 | 1 ШТ. | 1 ШТ. | 1 | [6 empty] | 318547301 | 40 | Монтаж оборудования | 0 |  | 2 | 320 | ТСН-2001.4-8. 8-84...8-94 | ТСН-2001.4-8-5 |  |  |  | 0 | 52.29 | 19.89 | 0 | 0 | 32.4 | 2.63 | 0 | 0 | [17 empty] | 0 | 0 | 0 |  |  |  |  | 112 | 70 |  |  |  |  | 0 |  | -1848466390 | 2 | 1 | 2 | 0 | 0 | 0 | 31920.91 | 0 | 31920.91 | 0 |  | 0 | 3 | 0 |  | 0 | 1 | 0 | 0 | 0 | 0 |  |  | 0
17 | 1 |  |  | 6 | 1.21-5-1237 | Муфта универсальная, ремонтная, концевая, внутренней и наружной установки, для четырехжильного кабеля с бумажной изоляцией на напряжение до 1 кВ, с наконечниками с винтами со срывающейся головкой, с паяным узлом заземления, типа 4КВНтп-70/120 | КОМПЛЕКТ | 10 | 0 | 10 |  |  |  | 6737.5 | 6737.5 | 0 | 0 | 0 | 0 | 0 | 0 | 0 | 0 | 0 |  | 326850112 | 673.75 | 673.75 | 0 | 0 | 0 | 0 | 0 | 0 | 0 | 673.75 | 673.75 | 0 | 0 | 0 | 0 | 0 | 0 | 0 | 0 | 0 | 1 | 1 |  |  | 1 | 1 | 1 | 1 |  |  |  |  | 3 | 2 | ТСН-2001.1 Доп. 70, Р. 21, о. 5, поз. 1237 |  |  | 1618 | 0 |  | 0 | 201 | 0 | 1 | 1 | 1 | 1 | 1 | 1 |  | 0 | 0 |  |  |  | 30 | 0 | 0 | [5 empty] | 0 |  | 0 | 6737.5 | 673.75 | 0 | 0 | 0 | 0 | 0 | 0 | 0 | 0 | 0 | [13 empty] | 0 | 0 | 1 | 1 |  |  |  | 1013 | КОМПЛЕКТ | КОМПЛЕКТ | 1 | [6 empty] | 318548600 | 201 | Материалы монтажные | 0 |  | 2 | 1618 | ТСН-2001.1 Материалы монтажные | ТСН-2001.1-2 |  |  |  | 0 | 673.75 | 673.75 | 0 | 0 | 0 | 0 | 0 | 0 | [17 empty] | 0 | 0 | 0 |  |  |  |  | 0 | 0 |  |  |  |  | 0 |  | -1043076021 | 2 | 1 | -2 | 0 | 0 | 0 | 6737.5 | 0 | 6737.5 | 0 |  | 0 | 3 | 0 |  | 0 | 1 | 0 | 0 | 0 | 0 |  |  | 0
17 | 1 |  |  | 6 | 1.21-5-1237 | Муфта универсальная, ремонтная, концевая, внутренней и наружной установки, для четырехжильного кабеля с бумажной изоляцией на напряжение до 1 кВ, с наконечниками с винтами со срывающейся головкой, с паяным узлом заземления, типа 4КВНтп-70/120 | КОМПЛЕКТ | 10 | 0 | 10 |  |  |  | 44669.63 | 44669.63 | 0 | 0 | 0 | 0 | 0 | 0 | 0 | 0 | 0 |  | 326850110 | 673.75 | 673.75 | 0 | 0 | 0 | 0 | 0 | 0 | 0 | 673.75 | 673.75 | 0 | 0 | 0 | 0 | 0 | 0 | 0 | 0 | 0 | 1 | 1 |  |  | 1 | 1 | 1 | 6.63 |  |  |  |  | 3 | 2 | ТСН-2001.1 Доп. 70, Р. 21, о. 5, поз. 1237 |  |  | 1618 | 0 | 1.21-5-1237 | 1 | 201 | 0 | 1 | 1 | 1 | 1 | 1 | 1 |  | 0 | 0 |  |  |  | 30 | 0 | 0 | [5 empty] | 0 |  | 0 | 44669.63 | 4466.96 | 0 | 0 | 0 | 0 | 0 | 0 | 0 | 0 | 0 | [13 empty] | 0 | 0 | 1 | 1 |  |  |  | 1013 | КОМПЛЕКТ | КОМПЛЕКТ | 1 | [6 empty] | 318548600 | 201 | Материалы монтажные | 0 |  | 2 | 1618 | ТСН-2001.1 Материалы монтажные | ТСН-2001.1-2 |  |  |  | 0 | 673.75 | 673.75 | 0 | 0 | 0 | 0 | 0 | 0 | [17 empty] | 0 | 0 | 0 |  |  |  |  | 0 | 0 |  |  |  |  | 0 |  | -1043076021 | 2 | 1 | 2 | 0 | 0 | 0 | 44669.63 | 0 | 44669.63 | 0 |  | 0 | 3 | 0 |  | 0 | 1 | 0 | 0 | 0 | 0 |  |  | 0
51 | 1 | 4 | 1737 |  | Новый раздел | Монтажные работы | 0 | [6 empty] | 12972.28 | 12530.57 | 49.83 | 7.14 | 391.88 | 0 | 31.8094 | 0 | 0 | 438.91 | 274.32 |  |  | 12972.28 | 12530.57 | 49.83 | 7.14 | 391.88 | 0 | 31.8094 | 0 | 0 | 438.91 | 274.32 |  |  | 0 | 0 | 0 | 13698.01 | 5565.12 | 8132.89 | 0 | 12530.57 | 12530.57 | 0 | 12530.57 | 0 | 0 | 0 | 0 | 0 | [19 empty] | 0 | 0 | 0 | 13698.01 | 5565.12 | 8132.89 | 0 | 12530.57 | 12530.57 | 0 | 12530.57 | 0 | 0 | 0 | 0 | 0 | [19 empty] | 116390.74 | 100666.99 | 667.72 | 274.32 | 15056.03 | 0 | 31.8094 | 0 | 0 | 13851.55 | 6474.09 |  |  | 116390.74 | 100666.99 | 667.72 | 274.32 | 15056.03 | 0 | 31.8094 | 0 | 0 | 13851.55 | 6474.09 |  |  | 0 | 0 | 0 | 137155.29 | 54204.27 | 82951.02 | 0 | 100666.99 | 100666.99 | 0 | 100666.99 | 0 | 0 | 0 | 0 | 0 | [19 empty] | 0 | 0 | 0 | 137155.29 | 54204.27 | 82951.02 | 0 | 100666.99 | 100666.99 | 0 | 100666.99 | 0 | 0 | 0 | 0 | 0 | [18 empty] | 0
50 | 0 | 0 | 1 | 201 | 12972.28 | ПЗ | Прямые затраты |  |  | 201 | 1 | 3 |  | 2 | 116390.74 | [6 empty] | 12972.28 | 1 | 12972.28 | 116390.74 | 1 | 116390.74
50 | 0 | 0 | 1 | 202 | 12530.57 | СтМатОб | Стоимость материальных ресурсов (всего) |  |  | 202 | 2 | 3 |  | 2 | 100666.99 | [6 empty] | 12530.57 | 1 | 12530.57 | 100666.99 | 1 | 100666.99
50 | 0 | 0 | 1 | 222 | 0 | СтМатОбЗак | Стоимость материалов и оборудования заказчика |  |  | 222 | 3 | 3 |  | 2 | 0 | [6 empty] | 0 | 1 | 0 | 0 | 1 | 0
50 | 0 | 0 | 1 | 225 | 12530.57 | СтМатОбПод | Стоимость материалов и оборудования подрядчика |  |  | 225 | 4 | 3 |  | 2 | 100666.99 | [6 empty] | 12530.57 | 1 | 12530.57 | 100666.99 | 1 | 100666.99
50 | 0 | 0 | 1 | 226 | 12530.57 | СтМат | Стоимость материалов (всего) |  |  | 226 | 5 | 3 |  | 2 | 100666.99 | [6 empty] | 12530.57 | 1 | 12530.57 | 100666.99 | 1 | 100666.99
50 | 0 | 0 | 1 | 227 | 0 | СтМатЗак | Стоимость материалов заказчика |  |  | 227 | 6 | 3 |  | 2 | 0 | [6 empty] | 0 | 1 | 0 | 0 | 1 | 0
50 | 0 | 0 | 1 | 228 | 12530.57 | СтМатПод | Стоимость материалов подрядчика |  |  | 228 | 7 | 3 |  | 2 | 100666.99 | [6 empty] | 12530.57 | 1 | 12530.57 | 100666.99 | 1 | 100666.99
50 | 0 | 0 | 1 | 216 | 0 | Оборуд | Стоимость оборудования (всего) |  |  | 216 | 8 | 3 |  | 2 | 0 | [6 empty] | 0 | 1 | 0 | 0 | 1 | 0
50 | 0 | 0 | 1 | 223 | 0 | ОборудЗак | Стоимость оборудования заказчика |  |  | 223 | 9 | 3 |  | 2 | 0 | [6 empty] | 0 | 1 | 0 | 0 | 1 | 0
50 | 0 | 0 | 1 | 229 | 0 | ОборудПод | Стоимость оборудования подрядчика |  |  | 229 | 10 | 3 |  | 2 | 0 | [6 empty] | 0 | 1 | 0 | 0 | 1 | 0
50 | 0 | 0 | 1 | 203 | 49.83 | ЭММ | Эксплуатация машин |  |  | 203 | 11 | 3 |  | 2 | 667.72 | [6 empty] | 49.83 | 1 | 49.83 | 667.72 | 1 | 667.72
50 | 0 | 0 | 1 | 231 | 0 | ЭММсНРиСП | Эксплуатация машин по ТСН-2001.16 |  |  | 231 | 12 | 3 |  | 2 | 0 | [6 empty] | 0 | 1 | 0 | 0 | 1 | 0
50 | 0 | 0 | 1 | 204 | 7.14 | ЗПМ | ЗП машинистов |  |  | 204 | 13 | 3 |  | 2 | 274.32 | [6 empty] | 7.14 | 1 | 7.14 | 274.32 | 1 | 274.32
50 | 0 | 0 | 1 | 205 | 391.88 | ОЗП | Основная ЗП рабочих |  |  | 205 | 14 | 3 |  | 2 | 15056.03 | [6 empty] | 391.88 | 1 | 391.88 | 15056.03 | 1 | 15056.03
50 | 0 | 0 | 1 | 232 | 0 | ОЗПсНРиСП | Основная ЗП рабочих по ТСН-2001.16 |  |  | 232 | 15 | 3 |  | 2 | 0 | [6 empty] | 0 | 1 | 0 | 0 | 1 | 0
50 | 0 | 0 | 1 | 214 | 5565.12 | Строит | Строительные работы с НР и СП |  |  | 214 | 16 | 3 |  | 2 | 54204.27 | [6 empty] | 5565.12 | 1 | 5565.12 | 54204.27 | 1 | 54204.27
50 | 0 | 0 | 1 | 215 | 8132.89 | Монтаж | Монтажные работы с НР и СП |  |  | 215 | 17 | 3 |  | 2 | 82951.02 | [6 empty] | 8132.89 | 1 | 8132.89 | 82951.02 | 1 | 82951.02
50 | 0 | 0 | 1 | 217 | 0 | Прочие | Прочие работы с НР и СП |  |  | 217 | 18 | 3 |  | 2 | 0 | [6 empty] | 0 | 1 | 0 | 0 | 1 | 0
50 | 0 | 0 | 1 | 230 | 0 | ПрочиеЗатр | Прочие затраты по ТСН-2001.16 |  |  | 230 | 19 | 3 |  | 2 | 0 | [6 empty] | 0 | 1 | 0 | 0 | 1 | 0
50 | 0 | 0 | 1 | 206 | 0 | ВозврМат | Возврат материалов |  |  | 206 | 20 | 3 |  | 2 | 0 | [6 empty] | 0 | 1 | 0 | 0 | 1 | 0
50 | 0 | 0 | 1 | 207 | 31.8094 | ТрудСтр | Трудозатраты строителей |  |  | 207 | 21 | 3 |  | -1 | 31.8094 | [6 empty] | 31.8094 | 1 | 31.8094 | 31.8094 | 1 | 31.8094
50 | 0 | 0 | 1 | 208 | 0 | ТрудМаш | Трудозатраты машинистов |  |  | 208 | 22 | 3 |  | -1 | 0 | [6 empty] | 0 | 1 | 0 | 0 | 1 | 0
50 | 0 | 0 | 1 | 209 | 0 | ТранспМат | Транспорт материалов |  |  | 209 | 23 | 3 |  | 2 | 0 | [6 empty] | 0 | 1 | 0 | 0 | 1 | 0
50 | 0 | 0 | 1 | 233 | 0 | Перевозка | Перевозка грузов |  |  | 233 | 24 | 3 |  | 2 | 0 | [6 empty] | 0 | 1 | 0 | 0 | 1 | 0
50 | 0 | 0 | 1 | 210 | 438.91 | НР | Накладные расходы |  |  | 210 | 25 | 3 |  | 2 | 13851.55 | [6 empty] | 438.91 | 1 | 438.91 | 13851.55 | 1 | 13851.55
50 | 0 | 0 | 1 | 211 | 274.32 | СмПриб | Сметная прибыль |  |  | 211 | 26 | 3 |  | 2 | 6474.09 | [6 empty] | 274.32 | 1 | 274.32 | 6474.09 | 1 | 6474.09
50 | 0 | 0 | 1 | 224 | 13698.01 | Всего | Всего с НР и СП |  |  | 224 | 27 | 3 |  | 2 | 137155.29 | [6 empty] | 13698.01 | 1 | 13698.01 | 137155.29 | 1 | 137155.29
51 | 1 | 3 | 1694 |  | 02-01-08 | Прокладка КЛ-0,4кВ по дну канала | 0 | [6 empty] | 13432.11 | 12821.08 | 78.79 | 7.2 | 532.24 | 0 | 41.623 | 0 | 0 | 586.29 | 382.4 | [15 empty] | 0 | 0 | 0 | 14413.41 | 6280.52 | 8132.89 | 0 | 12821.08 | 12821.08 | 0 | 12821.08 | 0 | 0 | 0 | 0 | 0 | [54 empty] | 124667.53 | 103267.34 | 951.53 | 276.63 | 20448.66 | 0 | 41.623 | 0 | 0 | 18543.14 | 8685.07 | [15 empty] | 0 | 0 | 0 | 152338.35 | 69387.33 | 82951.02 | 0 | 103267.34 | 103267.34 | 0 | 103267.34 | 0 | 0 | 0 | 0 | 0 | [53 empty] | 0
50 | 0 | 0 | 1 | 201 | 13432.11 | ПЗ | Прямые затраты |  |  | 201 | 1 | 3 |  | 2 | 124667.53 | [6 empty] | 13432.11 | 1 | 13432.11 | 124667.53 | 1 | 124667.53
50 | 0 | 0 | 1 | 202 | 12821.08 | СтМатОб | Стоимость материальных ресурсов (всего) |  |  | 202 | 2 | 3 |  | 2 | 103267.34 | [6 empty] | 12821.08 | 1 | 12821.08 | 103267.34 | 1 | 103267.34
50 | 0 | 0 | 1 | 222 | 0 | СтМатОбЗак | Стоимость материалов и оборудования заказчика |  |  | 222 | 3 | 3 |  | 2 | 0 | [6 empty] | 0 | 1 | 0 | 0 | 1 | 0
50 | 0 | 0 | 1 | 225 | 12821.08 | СтМатОбПод | Стоимость материалов и оборудования подрядчика |  |  | 225 | 4 | 3 |  | 2 | 103267.34 | [6 empty] | 12821.08 | 1 | 12821.08 | 103267.34 | 1 | 103267.34
50 | 0 | 0 | 1 | 226 | 12821.08 | СтМат | Стоимость материалов (всего) |  |  | 226 | 5 | 3 |  | 2 | 103267.34 | [6 empty] | 12821.08 | 1 | 12821.08 | 103267.34 | 1 | 103267.34
50 | 0 | 0 | 1 | 227 | 0 | СтМатЗак | Стоимость материалов заказчика |  |  | 227 | 6 | 3 |  | 2 | 0 | [6 empty] | 0 | 1 | 0 | 0 | 1 | 0
50 | 0 | 0 | 1 | 228 | 12821.08 | СтМатПод | Стоимость материалов подрядчика |  |  | 228 | 7 | 3 |  | 2 | 103267.34 | [6 empty] | 12821.08 | 1 | 12821.08 | 103267.34 | 1 | 103267.34
50 | 0 | 0 | 1 | 216 | 0 | Оборуд | Стоимость оборудования (всего) |  |  | 216 | 8 | 3 |  | 2 | 0 | [6 empty] | 0 | 1 | 0 | 0 | 1 | 0
50 | 0 | 0 | 1 | 223 | 0 | ОборудЗак | Стоимость оборудования заказчика |  |  | 223 | 9 | 3 |  | 2 | 0 | [6 empty] | 0 | 1 | 0 | 0 | 1 | 0
50 | 0 | 0 | 1 | 229 | 0 | ОборудПод | Стоимость оборудования подрядчика |  |  | 229 | 10 | 3 |  | 2 | 0 | [6 empty] | 0 | 1 | 0 | 0 | 1 | 0
50 | 0 | 0 | 1 | 203 | 78.79 | ЭММ | Эксплуатация машин |  |  | 203 | 11 | 3 |  | 2 | 951.53 | [6 empty] | 78.79 | 1 | 78.79 | 951.53 | 1 | 951.53
50 | 0 | 0 | 1 | 231 | 0 | ЭММсНРиСП | Эксплуатация машин по ТСН-2001.16 |  |  | 231 | 12 | 3 |  | 2 | 0 | [6 empty] | 0 | 1 | 0 | 0 | 1 | 0
50 | 0 | 0 | 1 | 204 | 7.2 | ЗПМ | ЗП машинистов |  |  | 204 | 13 | 3 |  | 2 | 276.63 | [6 empty] | 7.2 | 1 | 7.2 | 276.63 | 1 | 276.63
50 | 0 | 0 | 1 | 205 | 532.24 | ОЗП | Основная ЗП рабочих |  |  | 205 | 14 | 3 |  | 2 | 20448.66 | [6 empty] | 532.24 | 1 | 532.24 | 20448.66 | 1 | 20448.66
50 | 0 | 0 | 1 | 232 | 0 | ОЗПсНРиСП | Основная ЗП рабочих по ТСН-2001.16 |  |  | 232 | 15 | 3 |  | 2 | 0 | [6 empty] | 0 | 1 | 0 | 0 | 1 | 0
50 | 0 | 0 | 1 | 214 | 6280.52 | Строит | Строительные работы с НР и СП |  |  | 214 | 16 | 3 |  | 2 | 69387.33 | [6 empty] | 6280.52 | 1 | 6280.52 | 69387.33 | 1 | 69387.33
50 | 0 | 0 | 1 | 215 | 8132.89 | Монтаж | Монтажные работы с НР и СП |  |  | 215 | 17 | 3 |  | 2 | 82951.02 | [6 empty] | 8132.89 | 1 | 8132.89 | 82951.02 | 1 | 82951.02
50 | 0 | 0 | 1 | 217 | 0 | Прочие | Прочие работы с НР и СП |  |  | 217 | 18 | 3 |  | 2 | 0 | [6 empty] | 0 | 1 | 0 | 0 | 1 | 0
50 | 0 | 0 | 1 | 230 | 0 | ПрочиеЗатр | Прочие затраты по ТСН-2001.16 |  |  | 230 | 19 | 3 |  | 2 | 0 | [6 empty] | 0 | 1 | 0 | 0 | 1 | 0
50 | 0 | 0 | 1 | 206 | 0 | ВозврМат | Возврат материалов |  |  | 206 | 20 | 3 |  | 2 | 0 | [6 empty] | 0 | 1 | 0 | 0 | 1 | 0
50 | 0 | 0 | 1 | 207 | 41.623 | ТрудСтр | Трудозатраты строителей |  |  | 207 | 21 | 3 |  | -1 | 41.623 | [6 empty] | 41.623 | 1 | 41.623 | 41.623 | 1 | 41.623
50 | 0 | 0 | 1 | 208 | 0 | ТрудМаш | Трудозатраты машинистов |  |  | 208 | 22 | 3 |  | -1 | 0 | [6 empty] | 0 | 1 | 0 | 0 | 1 | 0
50 | 0 | 0 | 1 | 209 | 0 | ТранспМат | Транспорт материалов |  |  | 209 | 23 | 3 |  | 2 | 0 | [6 empty] | 0 | 1 | 0 | 0 | 1 | 0
50 | 0 | 0 | 1 | 233 | 0 | Перевозка | Перевозка грузов |  |  | 233 | 24 | 3 |  | 2 | 0 | [6 empty] | 0 | 1 | 0 | 0 | 1 | 0
50 | 0 | 0 | 1 | 210 | 586.29 | НР | Накладные расходы |  |  | 210 | 25 | 3 |  | 2 | 18543.14 | [6 empty] | 586.29 | 1 | 586.29 | 18543.14 | 1 | 18543.14
50 | 0 | 0 | 1 | 211 | 382.4 | СмПриб | Сметная прибыль |  |  | 211 | 26 | 3 |  | 2 | 8685.07 | [6 empty] | 382.4 | 1 | 382.4 | 8685.07 | 1 | 8685.07
50 | 0 | 0 | 1 | 224 | 14413.41 | Всего | Всего с НР и СП |  |  | 224 | 27 | 3 |  | 2 | 152338.35 | [6 empty] | 14413.41 | 1 | 14413.41 | 152338.35 | 1 | 152338.35
50 | 1 | 0 | 2 | 0 | 0 | в т_ч | в том числе: |  |  | 212 | 28 | 0 |  | -1 | 0 | [6 empty] | 0 | 1 | 0 | 0 | 1 | 0
50 | 1 | 0 | 2 | 0 | 14413.41 | СМР | СМР |  |  | 212 | 29 | 1 |  | 2 | 152338.35 | [6 empty] | 14413.41 | 1 | 14413.41 | 152338.35 | 1 | 152338.35
50 | 0 | 0 | 2 | 0 | 0 | Обор | Оборудование |  |  | 212 | 30 | 1 |  | 2 | 0 | [6 empty] | 0 | 1 | 0 | 0 | 1 | 0
50 | 0 | 0 | 2 | 0 | 0 | Проч | Прочие |  |  | 212 | 31 | 1 |  | 2 | 0 | [6 empty] | 0 | 1 | 0 | 0 | 1 | 0
50 | 1 | 0 | 2 | 0 | 0 |  |  |  |  | 212 | 32 | 0 |  | -1 | 0 | [6 empty] | 0 | 1 | 0 | 0 | 1 | 0
50 | 1 | 0 | 2 | 0 | 14413.41 | И_СМР | Итого СМР |  |  | 212 | 33 | 1 |  | 2 | 152338.35 | [6 empty] | 14413.41 | 1 | 14413.41 | 152338.35 | 1 | 152338.35
50 | 0 | 0 | 2 | 0 | 0 | И_Оборуд | Итого оборудование |  |  | 212 | 34 | 1 |  | 2 | 0 | [6 empty] | 0 | 1 | 0 | 0 | 1 | 0
50 | 0 | 0 | 2 | 0 | 0 | И_Проч | Итого прочие |  |  | 212 | 35 | 1 |  | 2 | 0 | [6 empty] | 0 | 1 | 0 | 0 | 1 | 0
50 | 1 | 0 | 2 | 0 | 14413.41 | Всего_ | Всего по акту |  |  | 212 | 36 | 0 |  | 2 | 152338.35 | [6 empty] | 14413.41 | 1 | 14413.41 | 152338.35 | 1 | 152338.35
3 | 1 |  | 1862 |  | 09-01-01 | ПНР БКТП 2х250кВА |  | 0 |  | -1 | 09-01-01 | [6 empty] | 0 | 0 |  | 0 | [53 empty] | 0 | [7 empty] | 0 | 0
52 | 1 | 3 | 1819 | 0 | 09-01-01 | ПНР БКТП 2х250кВА | [7 empty] | 7765.69 | 0 | 1979.04 | 100.96 | 5786.65 | 0 | 363.2 | 0 | 0 | 4339.99 | 4050.66 | 0 | 0 | 0 | 0 | 0 | 0 | 0 | 0 | 0 | 0 | 0 | 0 | 0 | 0 | 0 | 0 | 0 | 0 | 16333.02 | 2155.72 | 0 | 14177.3 | 0 | 0 | 0 | 0 | 0 | 0 | 0 | 0 | 0 | 0 | 0 | 0 | 0 | 0 | 0 | 0 | 0 | 0 | 0 | 0 | 0 | 0 | 0 | 0 | 0 | 0 | 0 | 0 | 0 | 0 | 0 | 0 | 0 | 0 | 0 | 0 | 0 | 0 | 0 | 0 | 0 | 0 | 0 | 0 | 0 | 0 | 0 | 0 | 0 | 0 | 0 | 0 | 0 | 0 | 0 | 0 | 0 | 0 | 0 | 0 | 0 | 0 | 0 | 242845.73 | 0 | 20522.64 | 3878.88 | 222323.09 | 0 | 363.2 | 0 | 0 | 155626.16 | 91152.47 | 0 | 0 | 0 | 0 | 0 | 0 | 0 | 0 | 0 | 0 | 0 | 0 | 0 | 0 | 0 | 0 | 0 | 0 | 495830.57 | 26728.85 | 0 | 469101.72 | 0 | 0 | 0 | 0 | 0 | 0 | 0 | 0 | 0 | 0 | 0 | 0 | 0 | 0 | 0 | 0 | 0 | 0 | 0 | 0 | 0 | 0 | 0 | 0 | 0 | 0 | 0 | 0 | 0 | 0 | 0 | 0 | 0 | 0 | 0 | 0 | 0 | 0 | 0 | 0 | 0 | 0 | 0 | 0 | 0 | 0 | 0 | 0 | 0 | 0 | 0 | 0 | 0 | 0 | 0 | 0 | 0 | 0 | 0 | 0 | 0 | 0 | 0
4 | 1 |  | 1832 |  | Новый раздел | ПНР БКТП |  | 0 |  | 0 | [7 empty] | 0 | 0 |  | 0 | [53 empty] | 0 | [11 empty] | 0
52 | 1 | 4 | 1823 | 0 | Новый раздел | ПНР БКТП | [7 empty] | 7765.69 | 0 | 1979.04 | 100.96 | 5786.65 | 0 | 363.2 | 0 | 0 | 4339.99 | 4050.66 | 0 | 0 | 7765.69 | 0 | 1979.04 | 100.96 | 5786.65 | 0 | 363.2 | 0 | 0 | 4339.99 | 4050.66 | 0 | 0 | 0 | 0 | 0 | 16333.02 | 2155.72 | 0 | 14177.3 | 0 | 0 | 0 | 0 | 0 | 0 | 0 | 0 | 0 | 0 | 0 | 0 | 0 | 0 | 0 | 0 | 0 | 0 | 0 | 0 | 0 | 0 | 0 | 0 | 0 | 0 | 0 | 0 | 0 | 0 | 0 | 16333.02 | 2155.72 | 0 | 14177.3 | 0 | 0 | 0 | 0 | 0 | 0 | 0 | 0 | 0 | 0 | 0 | 0 | 0 | 0 | 0 | 0 | 0 | 0 | 0 | 0 | 0 | 0 | 0 | 0 | 0 | 0 | 0 | 0 | 242845.73 | 0 | 20522.64 | 3878.88 | 222323.09 | 0 | 363.2 | 0 | 0 | 155626.16 | 91152.47 | 0 | 0 | 242845.73 | 0 | 20522.64 | 3878.88 | 222323.09 | 0 | 363.2 | 0 | 0 | 155626.16 | 91152.47 | 0 | 0 | 0 | 0 | 0 | 495830.57 | 26728.85 | 0 | 469101.72 | 0 | 0 | 0 | 0 | 0 | 0 | 0 | 0 | 0 | 0 | 0 | 0 | 0 | 0 | 0 | 0 | 0 | 0 | 0 | 0 | 0 | 0 | 0 | 0 | 0 | 0 | 0 | 0 | 0 | 0 | 0 | 495830.57 | 26728.85 | 0 | 469101.72 | 0 | 0 | 0 | 0 | 0 | 0 | 0 | 0 | 0 | 0 | 0 | 0 | 0 | 0 | 0 | 0 | 0 | 0 | 0 | 0 | 0 | 0 | 0 | 0 | 0 | 0 | 0 | 0
17 | 1 |  |  | 1 | 5.10-32-3 | Блочная комплектная трансформаторная подстанция (БКТПу) двухтрансформаторная мощностью 2х630 кВА (применительно к БКТП 2х250кВА) | 1 объект | 1 | 0 | 1 |  |  |  | 5786.65 | 0 | 0 | 0 | 5786.65 | 0 | 363.2 | 0 | 0 | 4339.99 | 4050.66 |  | 326850112 | 5786.648 | 0 | 0 | 0 | 5786.648 | 0 | 363.2 | 0 | 0 | 7233.31 | 0 | 0 | 0 | 7233.31 | 0 | 454 | 0 | 0 | 75 | 70 | 1 | 1 |  |  | 1 | 1 | 1 | 1 |  |  |  |  | 0 | 4 | ТСН-2001.5. Доп. 1-42. Сб. 10, т. 32, поз. 3 |  |  | 388 | 0 |  | 0 | 50 | 0 | 1 | 1 | 1 | 1 | 1 | 1 |  | 75 | 70 |  |  |  | 30 | 0 | 0 | [5 empty] | 0 | Поправка: Гл.5.Прил.2.2.п.2.2.24_05.00.01.37.002 Наименование: При производстве пусконаладочных работ при техническом руководстве персонала предприятий- изготовителей или поставщиков оборудования | 0 | 5786.65 | 0 | 0 | 0 | 5786.65 | 0 | 363.2 | 0 | 0 | 4339.9875 | 4050.655 | [6 empty] | )*0,8 |  | )*0,8 |  |  |  |  | 0 | 0 | 1 | 1 |  |  |  | 1013 | 1 объект | 1 объект | 1 | [6 empty] | 318547369 | 50 | Пусконаладочные работы | 0 |  | 4 | 388 | ТСН-2001.5-10. 10-4...10-44 | ТСН-2001.5-10-1 |  | Поправка: Гл.5.Прил.2.2.п.2.2.24_05.00.01.37.002 |  | 131072 | 7233.31 | 0 | 0 | 0 | 7233.31 | 454 | 0 | 0 | [17 empty] | 0 | 0 | 0 |  |  |  |  | 75 | 70 |  |  |  |  | 0 |  | -721825154 | 2 | 1 | -2 | 0 | 0 | 0 | 14177.3 | 0 | 0 | 14177.3 |  | 0 | 3 | 0 |  | 0 | 1 | 0 | 0 | 0 | 0 |  |  | 0
17 | 1 |  |  | 1 | 5.10-32-3 | Блочная комплектная трансформаторная подстанция (БКТПу) двухтрансформаторная мощностью 2х630 кВА (применительно к БКТП 2х250кВА) | 1 объект | 1 | 0 | 1 |  |  |  | 222323.09 | 0 | 0 | 0 | 222323.09 | 0 | 363.2 | 0 | 0 | 155626.16 | 91152.47 |  | 326850110 | 5786.648 | 0 | 0 | 0 | 5786.648 | 0 | 363.2 | 0 | 0 | 7233.31 | 0 | 0 | 0 | 7233.31 | 0 | 454 | 0 | 0 | 70 | 41 | 1 | 1 |  |  | 1 | 38.42 | 1 | 1 |  |  |  |  | 0 | 4 | ТСН-2001.5. Доп. 1-42. Сб. 10, т. 32, поз. 3 |  |  | 388 | 0 |  | 0 | 50 | 0 | 38.42 | 1 | 1 | 1 | 1 | 1 |  | 70 | 41 |  |  |  | 30 | 0 | 0 | [5 empty] | 0 | Поправка: Гл.5.Прил.2.2.п.2.2.24_05.00.01.37.002 Наименование: При производстве пусконаладочных работ при техническом руководстве персонала предприятий- изготовителей или поставщиков оборудования | 0 | 222323.09 | 0 | 0 | 0 | 222323.09 | 0 | 363.2 | 0 | 0 | 155626.163 | 91152.4669 | [6 empty] | )*0,8 |  | )*0,8 |  |  |  |  | 75 | 70 | 1 | 1 |  |  |  | 1013 | 1 объект | 1 объект | 1 | [6 empty] | 318547369 | 50 | Пусконаладочные работы | 0 |  | 4 | 388 | ТСН-2001.5-10. 10-4...10-44 | ТСН-2001.5-10-1 |  | Поправка: Гл.5.Прил.2.2.п.2.2.24_05.00.01.37.002 |  | 131072 | 7233.31 | 0 | 0 | 0 | 7233.31 | 454 | 0 | 0 | [17 empty] | 0 | 0 | 0 |  |  |  |  | 75 | 70 |  |  |  |  | 0 |  | -721825154 | 2 | 1 | 2 | 0 | 0 | 0 | 469101.72 | 0 | 0 | 469101.72 |  | 0 | 3 | 0 |  | 0 | 1 | 0 | 0 | 0 | 0 |  |  | 0
17 | 1 |  |  | 2 | 2.1-8-3 | Автолаборатории | маш.-ч | 8 | 0 | 8 |  |  |  | 1979.04 | 0 | 1979.04 | 100.96 | 0 | 0 | 0 | 0 | 0 | 0 | 0 |  | 326850112 | 247.38 | 0 | 247.38 | 12.62 | 0 | 0 | 0 | 0 | 0 | 247.38 | 0 | 247.38 | 12.62 | 0 | 0 | 0 | 0 | 0 | 0 | 0 | 1 | 1 |  |  | 1 | 1 | 1 | 1 |  |  |  |  | 2 | 1 | ТСН-2001.2. Доп. 68. п.1-8-3 (085001) |  |  | 400001 | 0 |  | 0 | 190 | 0 | 1 | 1 | 1 | 1 | 1 | 1 |  | 0 | 0 |  |  |  | 30 | 0 | 0 | [5 empty] | 0 |  | 0 | 1979.04 | 0 | 247.38 | 12.62 | 0 | 0 | 0 | 0 | 0 | 0 | 0 | [13 empty] | 0 | 0 | 1 | 1 |  |  |  | 1011 | маш.-ч | маш.-ч | 1 | [6 empty] | 318548795 | 190 | Механизмы | 0 |  | 1 | 400001 | ТСН-2001. Машины и механизмы | ТСН-2001.2 |  |  |  | 131072 | 247.38 | 0 | 247.38 | 12.62 | 0 | 0 | 0 | 0 | [17 empty] | 0 | 0 | 0 |  |  |  |  | 0 | 0 |  |  |  |  | 0 |  | 464312783 | 2 | 1 | -2 | 0 | 176.68 | 0 | 2155.72 | 2155.72 | 0 | 0 |  | 0 | 3 | 0 |  | 0 | 1 | 0 | 0 | 0 | 0 |  |  | 0
17 | 1 |  |  | 2 | 2.1-8-3 | Автолаборатории | маш.-ч | 8 | 0 | 8 |  |  |  | 20522.64 | 0 | 20522.64 | 3878.88 | 0 | 0 | 0 | 0 | 0 | 0 | 0 |  | 326850110 | 247.38 | 0 | 247.38 | 12.62 | 0 | 0 | 0 | 0 | 0 | 247.38 | 0 | 247.38 | 12.62 | 0 | 0 | 0 | 0 | 0 | 0 | 0 | 1 | 1 |  |  | 1 | 1 | 10.37 | 1 |  |  |  |  | 2 | 1 | ТСН-2001.2. Доп. 68. п.1-8-3 (085001) |  |  | 400001 | 0 | 2.1-8-3 | 1 | 190 | 0 | 38.42 | 1 | 1 | 1 | 1 | 1 |  | 0 | 0 |  |  |  | 30 | 0 | 0 | [5 empty] | 0 |  | 0 | 20522.64 | 0 | 2565.33 | 484.86 | 0 | 0 | 0 | 0 | 0 | 0 | 0 | [13 empty] | 0 | 0 | 1 | 1 |  |  |  | 1011 | маш.-ч | маш.-ч | 1 | [6 empty] | 318548795 | 190 | Механизмы | 0 |  | 1 | 400001 | ТСН-2001. Машины и механизмы | ТСН-2001.2 |  |  |  | 131072 | 247.38 | 0 | 247.38 | 12.62 | 0 | 0 | 0 | 0 | [17 empty] | 0 | 0 | 0 |  |  |  |  | 0 | 0 |  |  |  |  | 0 |  | 464312783 | 2 | 1 | 2 | 0 | 6206.21 | 0 | 26728.85 | 26728.85 | 0 | 0 |  | 0 | 3 | 0 |  | 0 | 1 | 0 | 0 | 0 | 0 |  |  | 0
51 | 1 | 4 | 1823 |  | Новый раздел | ПНР БКТП | 0 | [6 empty] | 7765.69 | 0 | 1979.04 | 100.96 | 5786.65 | 0 | 363.2 | 0 | 0 | 4339.99 | 4050.66 |  |  | 7765.69 | 0 | 1979.04 | 100.96 | 5786.65 | 0 | 363.2 | 0 | 0 | 4339.99 | 4050.66 |  |  | 0 | 0 | 0 | 16333.02 | 2155.72 | 0 | 14177.3 | 0 | 0 | 0 | 0 | 0 | 0 | 0 | 0 | 0 | [19 empty] | 0 | 0 | 0 | 16333.02 | 2155.72 | 0 | 14177.3 | 0 | 0 | 0 | 0 | 0 | 0 | 0 | 0 | 0 | [19 empty] | 242845.73 | 0 | 20522.64 | 3878.88 | 222323.09 | 0 | 363.2 | 0 | 0 | 155626.16 | 91152.47 |  |  | 242845.73 | 0 | 20522.64 | 3878.88 | 222323.09 | 0 | 363.2 | 0 | 0 | 155626.16 | 91152.47 |  |  | 0 | 0 | 0 | 495830.57 | 26728.85 | 0 | 469101.72 | 0 | 0 | 0 | 0 | 0 | 0 | 0 | 0 | 0 | [19 empty] | 0 | 0 | 0 | 495830.57 | 26728.85 | 0 | 469101.72 | 0 | 0 | 0 | 0 | 0 | 0 | 0 | 0 | 0 | [18 empty] | 0
50 | 0 | 0 | 1 | 201 | 7765.69 | ПЗ | Прямые затраты |  |  | 201 | 1 | 3 |  | 2 | 242845.73 | [6 empty] | 7765.69 | 1 | 7765.69 | 242845.73 | 1 | 242845.73
50 | 0 | 0 | 1 | 202 | 0 | СтМатОб | Стоимость материальных ресурсов (всего) |  |  | 202 | 2 | 3 |  | 2 | 0 | [6 empty] | 0 | 1 | 0 | 0 | 1 | 0
50 | 0 | 0 | 1 | 222 | 0 | СтМатОбЗак | Стоимость материалов и оборудования заказчика |  |  | 222 | 3 | 3 |  | 2 | 0 | [6 empty] | 0 | 1 | 0 | 0 | 1 | 0
50 | 0 | 0 | 1 | 225 | 0 | СтМатОбПод | Стоимость материалов и оборудования подрядчика |  |  | 225 | 4 | 3 |  | 2 | 0 | [6 empty] | 0 | 1 | 0 | 0 | 1 | 0
50 | 0 | 0 | 1 | 226 | 0 | СтМат | Стоимость материалов (всего) |  |  | 226 | 5 | 3 |  | 2 | 0 | [6 empty] | 0 | 1 | 0 | 0 | 1 | 0
50 | 0 | 0 | 1 | 227 | 0 | СтМатЗак | Стоимость материалов заказчика |  |  | 227 | 6 | 3 |  | 2 | 0 | [6 empty] | 0 | 1 | 0 | 0 | 1 | 0
50 | 0 | 0 | 1 | 228 | 0 | СтМатПод | Стоимость материалов подрядчика |  |  | 228 | 7 | 3 |  | 2 | 0 | [6 empty] | 0 | 1 | 0 | 0 | 1 | 0
50 | 0 | 0 | 1 | 216 | 0 | Оборуд | Стоимость оборудования (всего) |  |  | 216 | 8 | 3 |  | 2 | 0 | [6 empty] | 0 | 1 | 0 | 0 | 1 | 0
50 | 0 | 0 | 1 | 223 | 0 | ОборудЗак | Стоимость оборудования заказчика |  |  | 223 | 9 | 3 |  | 2 | 0 | [6 empty] | 0 | 1 | 0 | 0 | 1 | 0
50 | 0 | 0 | 1 | 229 | 0 | ОборудПод | Стоимость оборудования подрядчика |  |  | 229 | 10 | 3 |  | 2 | 0 | [6 empty] | 0 | 1 | 0 | 0 | 1 | 0
50 | 0 | 0 | 1 | 203 | 1979.04 | ЭММ | Эксплуатация машин |  |  | 203 | 11 | 3 |  | 2 | 20522.64 | [6 empty] | 1979.04 | 1 | 1979.04 | 20522.64 | 1 | 20522.64
50 | 0 | 0 | 1 | 231 | 0 | ЭММсНРиСП | Эксплуатация машин по ТСН-2001.16 |  |  | 231 | 12 | 3 |  | 2 | 0 | [6 empty] | 0 | 1 | 0 | 0 | 1 | 0
50 | 0 | 0 | 1 | 204 | 100.96 | ЗПМ | ЗП машинистов |  |  | 204 | 13 | 3 |  | 2 | 3878.88 | [6 empty] | 100.96 | 1 | 100.96 | 3878.88 | 1 | 3878.88
50 | 0 | 0 | 1 | 205 | 5786.65 | ОЗП | Основная ЗП рабочих |  |  | 205 | 14 | 3 |  | 2 | 222323.09 | [6 empty] | 5786.65 | 1 | 5786.65 | 222323.09 | 1 | 222323.09
50 | 0 | 0 | 1 | 232 | 0 | ОЗПсНРиСП | Основная ЗП рабочих по ТСН-2001.16 |  |  | 232 | 15 | 3 |  | 2 | 0 | [6 empty] | 0 | 1 | 0 | 0 | 1 | 0
50 | 0 | 0 | 1 | 214 | 2155.72 | Строит | Строительные работы с НР и СП |  |  | 214 | 16 | 3 |  | 2 | 26728.85 | [6 empty] | 2155.72 | 1 | 2155.72 | 26728.85 | 1 | 26728.85
50 | 0 | 0 | 1 | 215 | 0 | Монтаж | Монтажные работы с НР и СП |  |  | 215 | 17 | 3 |  | 2 | 0 | [6 empty] | 0 | 1 | 0 | 0 | 1 | 0
50 | 0 | 0 | 1 | 217 | 14177.3 | Прочие | Прочие работы с НР и СП |  |  | 217 | 18 | 3 |  | 2 | 469101.72 | [6 empty] | 14177.3 | 1 | 14177.3 | 469101.72 | 1 | 469101.72
50 | 0 | 0 | 1 | 230 | 0 | ПрочиеЗатр | Прочие затраты по ТСН-2001.16 |  |  | 230 | 19 | 3 |  | 2 | 0 | [6 empty] | 0 | 1 | 0 | 0 | 1 | 0
50 | 0 | 0 | 1 | 206 | 0 | ВозврМат | Возврат материалов |  |  | 206 | 20 | 3 |  | 2 | 0 | [6 empty] | 0 | 1 | 0 | 0 | 1 | 0
50 | 0 | 0 | 1 | 207 | 363.2 | ТрудСтр | Трудозатраты строителей |  |  | 207 | 21 | 3 |  | -1 | 363.2 | [6 empty] | 363.2 | 1 | 363.2 | 363.2 | 1 | 363.2
50 | 0 | 0 | 1 | 208 | 0 | ТрудМаш | Трудозатраты машинистов |  |  | 208 | 22 | 3 |  | -1 | 0 | [6 empty] | 0 | 1 | 0 | 0 | 1 | 0
50 | 0 | 0 | 1 | 209 | 0 | ТранспМат | Транспорт материалов |  |  | 209 | 23 | 3 |  | 2 | 0 | [6 empty] | 0 | 1 | 0 | 0 | 1 | 0
50 | 0 | 0 | 1 | 233 | 0 | Перевозка | Перевозка грузов |  |  | 233 | 24 | 3 |  | 2 | 0 | [6 empty] | 0 | 1 | 0 | 0 | 1 | 0
50 | 0 | 0 | 1 | 210 | 4339.99 | НР | Накладные расходы |  |  | 210 | 25 | 3 |  | 2 | 155626.16 | [6 empty] | 4339.99 | 1 | 4339.99 | 155626.16 | 1 | 155626.16
50 | 0 | 0 | 1 | 211 | 4050.66 | СмПриб | Сметная прибыль |  |  | 211 | 26 | 3 |  | 2 | 91152.47 | [6 empty] | 4050.66 | 1 | 4050.66 | 91152.47 | 1 | 91152.47
50 | 0 | 0 | 1 | 224 | 16333.02 | Всего | Всего с НР и СП |  |  | 224 | 27 | 3 |  | 2 | 495830.57 | [6 empty] | 16333.02 | 1 | 16333.02 | 495830.57 | 1 | 495830.57
51 | 1 | 3 | 1819 |  | 09-01-01 | ПНР БКТП 2х250кВА | 0 | [6 empty] | 7765.69 | 0 | 1979.04 | 100.96 | 5786.65 | 0 | 363.2 | 0 | 0 | 4339.99 | 4050.66 | [15 empty] | 0 | 0 | 0 | 16333.02 | 2155.72 | 0 | 14177.3 | 0 | 0 | 0 | 0 | 0 | 0 | 0 | 0 | 0 | [54 empty] | 242845.73 | 0 | 20522.64 | 3878.88 | 222323.09 | 0 | 363.2 | 0 | 0 | 155626.16 | 91152.47 | [15 empty] | 0 | 0 | 0 | 495830.57 | 26728.85 | 0 | 469101.72 | 0 | 0 | 0 | 0 | 0 | 0 | 0 | 0 | 0 | [53 empty] | 0
50 | 0 | 0 | 1 | 201 | 7765.69 | ПЗ | Прямые затраты |  |  | 201 | 1 | 3 |  | 2 | 242845.73 | [6 empty] | 7765.69 | 1 | 7765.69 | 242845.73 | 1 | 242845.73
50 | 0 | 0 | 1 | 202 | 0 | СтМатОб | Стоимость материальных ресурсов (всего) |  |  | 202 | 2 | 3 |  | 2 | 0 | [6 empty] | 0 | 1 | 0 | 0 | 1 | 0
50 | 0 | 0 | 1 | 222 | 0 | СтМатОбЗак | Стоимость материалов и оборудования заказчика |  |  | 222 | 3 | 3 |  | 2 | 0 | [6 empty] | 0 | 1 | 0 | 0 | 1 | 0
50 | 0 | 0 | 1 | 225 | 0 | СтМатОбПод | Стоимость материалов и оборудования подрядчика |  |  | 225 | 4 | 3 |  | 2 | 0 | [6 empty] | 0 | 1 | 0 | 0 | 1 | 0
50 | 0 | 0 | 1 | 226 | 0 | СтМат | Стоимость материалов (всего) |  |  | 226 | 5 | 3 |  | 2 | 0 | [6 empty] | 0 | 1 | 0 | 0 | 1 | 0
50 | 0 | 0 | 1 | 227 | 0 | СтМатЗак | Стоимость материалов заказчика |  |  | 227 | 6 | 3 |  | 2 | 0 | [6 empty] | 0 | 1 | 0 | 0 | 1 | 0
50 | 0 | 0 | 1 | 228 | 0 | СтМатПод | Стоимость материалов подрядчика |  |  | 228 | 7 | 3 |  | 2 | 0 | [6 empty] | 0 | 1 | 0 | 0 | 1 | 0
50 | 0 | 0 | 1 | 216 | 0 | Оборуд | Стоимость оборудования (всего) |  |  | 216 | 8 | 3 |  | 2 | 0 | [6 empty] | 0 | 1 | 0 | 0 | 1 | 0
50 | 0 | 0 | 1 | 223 | 0 | ОборудЗак | Стоимость оборудования заказчика |  |  | 223 | 9 | 3 |  | 2 | 0 | [6 empty] | 0 | 1 | 0 | 0 | 1 | 0
50 | 0 | 0 | 1 | 229 | 0 | ОборудПод | Стоимость оборудования подрядчика |  |  | 229 | 10 | 3 |  | 2 | 0 | [6 empty] | 0 | 1 | 0 | 0 | 1 | 0
50 | 0 | 0 | 1 | 203 | 1979.04 | ЭММ | Эксплуатация машин |  |  | 203 | 11 | 3 |  | 2 | 20522.64 | [6 empty] | 1979.04 | 1 | 1979.04 | 20522.64 | 1 | 20522.64
50 | 0 | 0 | 1 | 231 | 0 | ЭММсНРиСП | Эксплуатация машин по ТСН-2001.16 |  |  | 231 | 12 | 3 |  | 2 | 0 | [6 empty] | 0 | 1 | 0 | 0 | 1 | 0
50 | 0 | 0 | 1 | 204 | 100.96 | ЗПМ | ЗП машинистов |  |  | 204 | 13 | 3 |  | 2 | 3878.88 | [6 empty] | 100.96 | 1 | 100.96 | 3878.88 | 1 | 3878.88
50 | 0 | 0 | 1 | 205 | 5786.65 | ОЗП | Основная ЗП рабочих |  |  | 205 | 14 | 3 |  | 2 | 222323.09 | [6 empty] | 5786.65 | 1 | 5786.65 | 222323.09 | 1 | 222323.09
50 | 0 | 0 | 1 | 232 | 0 | ОЗПсНРиСП | Основная ЗП рабочих по ТСН-2001.16 |  |  | 232 | 15 | 3 |  | 2 | 0 | [6 empty] | 0 | 1 | 0 | 0 | 1 | 0
50 | 0 | 0 | 1 | 214 | 2155.72 | Строит | Строительные работы с НР и СП |  |  | 214 | 16 | 3 |  | 2 | 26728.85 | [6 empty] | 2155.72 | 1 | 2155.72 | 26728.85 | 1 | 26728.85
50 | 0 | 0 | 1 | 215 | 0 | Монтаж | Монтажные работы с НР и СП |  |  | 215 | 17 | 3 |  | 2 | 0 | [6 empty] | 0 | 1 | 0 | 0 | 1 | 0
50 | 0 | 0 | 1 | 217 | 14177.3 | Прочие | Прочие работы с НР и СП |  |  | 217 | 18 | 3 |  | 2 | 469101.72 | [6 empty] | 14177.3 | 1 | 14177.3 | 469101.72 | 1 | 469101.72
50 | 0 | 0 | 1 | 230 | 0 | ПрочиеЗатр | Прочие затраты по ТСН-2001.16 |  |  | 230 | 19 | 3 |  | 2 | 0 | [6 empty] | 0 | 1 | 0 | 0 | 1 | 0
50 | 0 | 0 | 1 | 206 | 0 | ВозврМат | Возврат материалов |  |  | 206 | 20 | 3 |  | 2 | 0 | [6 empty] | 0 | 1 | 0 | 0 | 1 | 0
50 | 0 | 0 | 1 | 207 | 363.2 | ТрудСтр | Трудозатраты строителей |  |  | 207 | 21 | 3 |  | -1 | 363.2 | [6 empty] | 363.2 | 1 | 363.2 | 363.2 | 1 | 363.2
50 | 0 | 0 | 1 | 208 | 0 | ТрудМаш | Трудозатраты машинистов |  |  | 208 | 22 | 3 |  | -1 | 0 | [6 empty] | 0 | 1 | 0 | 0 | 1 | 0
50 | 0 | 0 | 1 | 209 | 0 | ТранспМат | Транспорт материалов |  |  | 209 | 23 | 3 |  | 2 | 0 | [6 empty] | 0 | 1 | 0 | 0 | 1 | 0
50 | 0 | 0 | 1 | 233 | 0 | Перевозка | Перевозка грузов |  |  | 233 | 24 | 3 |  | 2 | 0 | [6 empty] | 0 | 1 | 0 | 0 | 1 | 0
50 | 0 | 0 | 1 | 210 | 4339.99 | НР | Накладные расходы |  |  | 210 | 25 | 3 |  | 2 | 155626.16 | [6 empty] | 4339.99 | 1 | 4339.99 | 155626.16 | 1 | 155626.16
50 | 0 | 0 | 1 | 211 | 4050.66 | СмПриб | Сметная прибыль |  |  | 211 | 26 | 3 |  | 2 | 91152.47 | [6 empty] | 4050.66 | 1 | 4050.66 | 91152.47 | 1 | 91152.47
50 | 0 | 0 | 1 | 224 | 16333.02 | Всего | Всего с НР и СП |  |  | 224 | 27 | 3 |  | 2 | 495830.57 | [6 empty] | 16333.02 | 1 | 16333.02 | 495830.57 | 1 | 495830.57
50 | 1 | 0 | 2 | 0 | 2155.72 | СМР | СМР |  |  | 212 | 28 | 1 |  | 2 | 26728.85 | [6 empty] | 2155.72 | 1 | 2155.72 | 26728.85 | 1 | 26728.85
50 | 1 | 0 | 2 | 0 | 32.34 | ВЗИС | Временные здания и сооружения 1,5% |  |  | 212 | 29 | 1 |  | 2 | 400.93 | [6 empty] | 32.34 | 1 | 32.34 | 400.93 | 1 | 400.93
50 | 1 | 0 | 2 | 0 | 2188.06 | И_СМР+ВЗИС | СМР+ВЗиС |  |  | 212 | 30 | 1 |  | 2 | 27129.78 | [6 empty] | 2188.06 | 1 | 2188.06 | 27129.78 | 1 | 27129.78
50 | 1 | 0 | 2 | 0 | 2185.87 | И_ТС_СМР | СМР с учетом тендерного снижения 0,1% |  |  | 212 | 31 | 1 |  | 2 | 27102.65 | [6 empty] | 2185.87 | 1 | 2185.87 | 27102.65 | 1 | 27102.65
50 | 0 | 0 | 2 | 0 | 0 | И_ТС_Оборудование | Оборудование с учетом тендерного снижения 0,1% |  |  | 212 | 32 | 1 |  | 2 | 0 | [6 empty] | 0 | 1 | 0 | 0 | 1 | 0
50 | 1 | 0 | 2 | 0 | 14163.12 | И_ТС_Прочие | Прочие с учетом тендерного снижения 0,1% |  |  | 212 | 33 | 1 |  | 2 | 468632.62 | [6 empty] | 14163.12 | 1 | 14163.12 | 468632.62 | 1 | 468632.62
50 | 1 | 0 | 2 | 0 | 16348.99 | И_По_Акту | Итого по акту |  |  | 212 | 34 | 0 |  | 2 | 495735.27 | [6 empty] | 16348.99 | 1 | 16348.99 | 495735.27 | 1 | 495735.27
3 | 1 |  | 1950 |  | 09-01-02 | Телемеханика. ПНР. |  | 0 |  | -1 | 09-01-02 | [6 empty] | 0 | 0 |  | 0 | [53 empty] | 0 | [7 empty] | 0 | 0
52 | 1 | 3 | 1899 | 0 | 09-01-02 | Телемеханика. ПНР. | [7 empty] | 2957.94 | 0 | 0 | 0 | 2957.94 | 0 | 163.12 | 0 | 0 | 2218.47 | 2070.57 | 0 | 0 | 0 | 0 | 0 | 0 | 0 | 0 | 0 | 0 | 0 | 0 | 0 | 0 | 0 | 0 | 0 | 0 | 7246.98 | 0 | 0 | 7246.98 | 0 | 0 | 0 | 0 | 0 | 0 | 0 | 0 | 0 | 0 | 0 | 0 | 0 | 0 | 0 | 0 | 0 | 0 | 0 | 0 | 0 | 0 | 0 | 0 | 0 | 0 | 0 | 0 | 0 | 0 | 0 | 0 | 0 | 0 | 0 | 0 | 0 | 0 | 0 | 0 | 0 | 0 | 0 | 0 | 0 | 0 | 0 | 0 | 0 | 0 | 0 | 0 | 0 | 0 | 0 | 0 | 0 | 0 | 0 | 0 | 0 | 0 | 0 | 113644.06 | 0 | 0 | 0 | 113644.06 | 0 | 163.12 | 0 | 0 | 79550.84 | 46594.07 | 0 | 0 | 0 | 0 | 0 | 0 | 0 | 0 | 0 | 0 | 0 | 0 | 0 | 0 | 0 | 0 | 0 | 0 | 239788.97 | 0 | 0 | 239788.97 | 0 | 0 | 0 | 0 | 0 | 0 | 0 | 0 | 0 | 0 | 0 | 0 | 0 | 0 | 0 | 0 | 0 | 0 | 0 | 0 | 0 | 0 | 0 | 0 | 0 | 0 | 0 | 0 | 0 | 0 | 0 | 0 | 0 | 0 | 0 | 0 | 0 | 0 | 0 | 0 | 0 | 0 | 0 | 0 | 0 | 0 | 0 | 0 | 0 | 0 | 0 | 0 | 0 | 0 | 0 | 0 | 0 | 0 | 0 | 0 | 0 | 0 | 0
4 | 1 |  | 1920 |  | Новый раздел | Автономная наладка системы |  | 0 |  | 0 | [7 empty] | 0 | 0 |  | 0 | [53 empty] | 0 | [11 empty] | 0
52 | 1 | 4 | 1903 | 0 | Новый раздел | Автономная наладка системы | [7 empty] | 2957.94 | 0 | 0 | 0 | 2957.94 | 0 | 163.12 | 0 | 0 | 2218.47 | 2070.57 | 0 | 0 | 2957.94 | 0 | 0 | 0 | 2957.94 | 0 | 163.12 | 0 | 0 | 2218.47 | 2070.57 | 0 | 0 | 0 | 0 | 0 | 7246.98 | 0 | 0 | 7246.98 | 0 | 0 | 0 | 0 | 0 | 0 | 0 | 0 | 0 | 0 | 0 | 0 | 0 | 0 | 0 | 0 | 0 | 0 | 0 | 0 | 0 | 0 | 0 | 0 | 0 | 0 | 0 | 0 | 0 | 0 | 0 | 7246.98 | 0 | 0 | 7246.98 | 0 | 0 | 0 | 0 | 0 | 0 | 0 | 0 | 0 | 0 | 0 | 0 | 0 | 0 | 0 | 0 | 0 | 0 | 0 | 0 | 0 | 0 | 0 | 0 | 0 | 0 | 0 | 0 | 113644.06 | 0 | 0 | 0 | 113644.06 | 0 | 163.12 | 0 | 0 | 79550.84 | 46594.07 | 0 | 0 | 113644.06 | 0 | 0 | 0 | 113644.06 | 0 | 163.12 | 0 | 0 | 79550.84 | 46594.07 | 0 | 0 | 0 | 0 | 0 | 239788.97 | 0 | 0 | 239788.97 | 0 | 0 | 0 | 0 | 0 | 0 | 0 | 0 | 0 | 0 | 0 | 0 | 0 | 0 | 0 | 0 | 0 | 0 | 0 | 0 | 0 | 0 | 0 | 0 | 0 | 0 | 0 | 0 | 0 | 0 | 0 | 239788.97 | 0 | 0 | 239788.97 | 0 | 0 | 0 | 0 | 0 | 0 | 0 | 0 | 0 | 0 | 0 | 0 | 0 | 0 | 0 | 0 | 0 | 0 | 0 | 0 | 0 | 0 | 0 | 0 | 0 | 0 | 0 | 0
17 | 1 |  |  | 1 | 5.2-23-1 | Устройство телемеханики на стороне контролируемого пункта | 1 устройство | 1 | 0 | 1 |  |  |  | 919.98 | 0 | 0 | 0 | 919.98 | 0 | 57.6 | 0 | 0 | 689.99 | 643.99 |  | 326850112 | 919.984 | 0 | 0 | 0 | 919.984 | 0 | 57.6 | 0 | 0 | 1149.98 | 0 | 0 | 0 | 1149.98 | 0 | 72 | 0 | 0 | 75 | 70 | 1 | 1 |  |  | 1 | 1 | 1 | 1 |  |  |  |  | 0 | 4 | ТСН-2001.5. Доп. 1-42. Сб. 2, т. 23, поз. 1 |  |  | 382 | 0 |  | 0 | 50 | 0 | 1 | 1 | 1 | 1 | 1 | 1 |  | 75 | 70 |  |  |  | 30 | 0 | 0 | [5 empty] | 0 | Поправка: Гл.5.Прил.2.2.п.2.2.23_05.00.01.37.001 Наименование: При выполнении монтажных и пусконаладочных работ по какому-либо оборудованию одним и тем же звеном (бригадой) | 0 | 919.98 | 0 | 0 | 0 | 919.98 | 0 | 57.6 | 0 | 0 | 689.985 | 643.986 | [6 empty] | )*0,8 |  | )*0,8 |  |  |  |  | 0 | 0 | 1 | 1 |  |  |  | 1013 | 1 устройство | 1 устройство | 1 | [6 empty] | 318547363 | 50 | Пусконаладочные работы | 0 |  | 4 | 382 | ТСН-2001.5-2. 2-1...2-32 | ТСН-2001.5-2-1 |  | Поправка: Гл.5.Прил.2.2.п.2.2.23_05.00.01.37.001 |  | 512 | 1149.98 | 0 | 0 | 0 | 1149.98 | 72 | 0 | 0 | [17 empty] | 0 | 0 | 0 |  |  |  |  | 75 | 70 |  |  |  |  | 0 |  | -964849040 | 2 | 1 | -2 | 0 | 0 | 0 | 2253.96 | 0 | 0 | 2253.96 |  | 0 | 3 | 0 |  | 0 | 1 | 0 | 0 | 0 | 0 |  |  | 0
17 | 1 |  |  | 1 | 5.2-23-1 | Устройство телемеханики на стороне контролируемого пункта | 1 устройство | 1 | 0 | 1 |  |  |  | 35345.63 | 0 | 0 | 0 | 35345.63 | 0 | 57.6 | 0 | 0 | 24741.94 | 14491.71 |  | 326850110 | 919.984 | 0 | 0 | 0 | 919.984 | 0 | 57.6 | 0 | 0 | 1149.98 | 0 | 0 | 0 | 1149.98 | 0 | 72 | 0 | 0 | 70 | 41 | 1 | 1 |  |  | 1 | 38.42 | 1 | 1 |  |  |  |  | 0 | 4 | ТСН-2001.5. Доп. 1-42. Сб. 2, т. 23, поз. 1 |  |  | 382 | 0 |  | 0 | 50 | 0 | 38.42 | 1 | 1 | 1 | 1 | 1 |  | 70 | 41 |  |  |  | 30 | 0 | 0 | [5 empty] | 0 | Поправка: Гл.5.Прил.2.2.п.2.2.23_05.00.01.37.001 Наименование: При выполнении монтажных и пусконаладочных работ по какому-либо оборудованию одним и тем же звеном (бригадой) | 0 | 35345.63 | 0 | 0 | 0 | 35345.63 | 0 | 57.6 | 0 | 0 | 24741.941 | 14491.7083 | [6 empty] | )*0,8 |  | )*0,8 |  |  |  |  | 75 | 70 | 1 | 1 |  |  |  | 1013 | 1 устройство | 1 устройство | 1 | [6 empty] | 318547363 | 50 | Пусконаладочные работы | 0 |  | 4 | 382 | ТСН-2001.5-2. 2-1...2-32 | ТСН-2001.5-2-1 |  | Поправка: Гл.5.Прил.2.2.п.2.2.23_05.00.01.37.001 |  | 512 | 1149.98 | 0 | 0 | 0 | 1149.98 | 72 | 0 | 0 | [17 empty] | 0 | 0 | 0 |  |  |  |  | 75 | 70 |  |  |  |  | 0 |  | -964849040 | 2 | 1 | 2 | 0 | 0 | 0 | 74579.28 | 0 | 0 | 74579.28 |  | 0 | 3 | 0 |  | 0 | 1 | 0 | 0 | 0 | 0 |  |  | 0
17 | 1 |  |  | 2 | 5.2-19-9 | Система подготовки информации и выполнения процедур обмена информацией со смежными и вышестоящими системами управления с количеством сигналов измерительной информации до 2 | 1 система | 1 | 0 | 1 |  |  |  | 450.18 | 0 | 0 | 0 | 450.18 | 0 | 23.2 | 0 | 0 | 337.64 | 315.13 |  | 326850112 | 450.176 | 0 | 0 | 0 | 450.176 | 0 | 23.2 | 0 | 0 | 562.72 | 0 | 0 | 0 | 562.72 | 0 | 29 | 0 | 0 | 75 | 70 | 1 | 1 |  |  | 1 | 1 | 1 | 1 |  |  |  |  | 0 | 4 | ТСН-2001.5. Доп. 1-42. Сб. 2, т. 19, поз. 9 |  |  | 382 | 0 |  | 0 | 50 | 0 | 1 | 1 | 1 | 1 | 1 | 1 |  | 75 | 70 |  |  |  | 30 | 0 | 0 | [5 empty] | 0 | Поправка: Гл.5.Прил.2.2.п.2.2.23_05.00.01.37.001 Наименование: При выполнении монтажных и пусконаладочных работ по какому-либо оборудованию одним и тем же звеном (бригадой) | 0 | 450.18 | 0 | 0 | 0 | 450.18 | 0 | 23.2 | 0 | 0 | 337.635 | 315.126 | [6 empty] | )*0,8 |  | )*0,8 |  |  |  |  | 0 | 0 | 1 | 1 |  |  |  | 1013 | 1 система | 1 система | 1 | [6 empty] | 318547363 | 50 | Пусконаладочные работы | 0 |  | 4 | 382 | ТСН-2001.5-2. 2-1...2-32 | ТСН-2001.5-2-1 |  | Поправка: Гл.5.Прил.2.2.п.2.2.23_05.00.01.37.001 |  | 512 | 562.72 | 0 | 0 | 0 | 562.72 | 29 | 0 | 0 | [17 empty] | 0 | 0 | 0 |  |  |  |  | 75 | 70 |  |  |  |  | 0 |  | -283701599 | 2 | 1 | -2 | 0 | 0 | 0 | 1102.95 | 0 | 0 | 1102.95 |  | 0 | 3 | 0 |  | 0 | 1 | 0 | 0 | 0 | 0 |  |  | 0
17 | 1 |  |  | 2 | 5.2-19-9 | Система подготовки информации и выполнения процедур обмена информацией со смежными и вышестоящими системами управления с количеством сигналов измерительной информации до 2 | 1 система | 1 | 0 | 1 |  |  |  | 17295.92 | 0 | 0 | 0 | 17295.92 | 0 | 23.2 | 0 | 0 | 12107.14 | 7091.33 |  | 326850110 | 450.176 | 0 | 0 | 0 | 450.176 | 0 | 23.2 | 0 | 0 | 562.72 | 0 | 0 | 0 | 562.72 | 0 | 29 | 0 | 0 | 70 | 41 | 1 | 1 |  |  | 1 | 38.42 | 1 | 1 |  |  |  |  | 0 | 4 | ТСН-2001.5. Доп. 1-42. Сб. 2, т. 19, поз. 9 |  |  | 382 | 0 |  | 0 | 50 | 0 | 38.42 | 1 | 1 | 1 | 1 | 1 |  | 70 | 41 |  |  |  | 30 | 0 | 0 | [5 empty] | 0 | Поправка: Гл.5.Прил.2.2.п.2.2.23_05.00.01.37.001 Наименование: При выполнении монтажных и пусконаладочных работ по какому-либо оборудованию одним и тем же звеном (бригадой) | 0 | 17295.92 | 0 | 0 | 0 | 17295.92 | 0 | 23.2 | 0 | 0 | 12107.144 | 7091.3272 | [6 empty] | )*0,8 |  | )*0,8 |  |  |  |  | 75 | 70 | 1 | 1 |  |  |  | 1013 | 1 система | 1 система | 1 | [6 empty] | 318547363 | 50 | Пусконаладочные работы | 0 |  | 4 | 382 | ТСН-2001.5-2. 2-1...2-32 | ТСН-2001.5-2-1 |  | Поправка: Гл.5.Прил.2.2.п.2.2.23_05.00.01.37.001 |  | 512 | 562.72 | 0 | 0 | 0 | 562.72 | 29 | 0 | 0 | [17 empty] | 0 | 0 | 0 |  |  |  |  | 75 | 70 |  |  |  |  | 0 |  | -283701599 | 2 | 1 | 2 | 0 | 0 | 0 | 36494.39 | 0 | 0 | 36494.39 |  | 0 | 3 | 0 |  | 0 | 1 | 0 | 0 | 0 | 0 |  |  | 0
17 | 1 |  |  | 3 | 5.2-19-10 | За каждый последующий сигнал измерительной информации добавлять к позиции 5.2-19-9 | 1 сигнал | 10 | 0 | 10 |  |  |  | 527.76 | 0 | 0 | 0 | 527.76 | 0 | 27.2 | 0 | 0 | 395.82 | 369.43 |  | 326850112 | 52.776 | 0 | 0 | 0 | 52.776 | 0 | 2.72 | 0 | 0 | 65.97 | 0 | 0 | 0 | 65.97 | 0 | 3.4 | 0 | 0 | 75 | 70 | 1 | 1 |  |  | 1 | 1 | 1 | 1 |  |  |  |  | 0 | 4 | ТСН-2001.5. Доп. 1-42. Сб. 2, т. 19, поз. 10 |  |  | 382 | 0 |  | 0 | 50 | 0 | 1 | 1 | 1 | 1 | 1 | 1 |  | 75 | 70 |  |  |  | 30 | 0 | 0 | [5 empty] | 0 | Поправка: Гл.5.Прил.2.2.п.2.2.23_05.00.01.37.001 Наименование: При выполнении монтажных и пусконаладочных работ по какому-либо оборудованию одним и тем же звеном (бригадой) | 0 | 527.76 | 0 | 0 | 0 | 52.78 | 0 | 2.72 | 0 | 0 | 395.82 | 369.432 | [6 empty] | )*0,8 |  | )*0,8 |  |  |  |  | 0 | 0 | 1 | 1 |  |  |  | 1013 | 1 сигнал | 1 сигнал | 1 | [6 empty] | 318547363 | 50 | Пусконаладочные работы | 0 |  | 4 | 382 | ТСН-2001.5-2. 2-1...2-32 | ТСН-2001.5-2-1 |  | Поправка: Гл.5.Прил.2.2.п.2.2.23_05.00.01.37.001 |  | 512 | 65.97 | 0 | 0 | 0 | 65.97 | 3.4 | 0 | 0 | [17 empty] | 0 | 0 | 0 |  |  |  |  | 75 | 70 |  |  |  |  | 0 |  | -1116368183 | 2 | 1 | -2 | 0 | 0 | 0 | 1293.01 | 0 | 0 | 1293.01 |  | 0 | 3 | 0 |  | 0 | 1 | 0 | 0 | 0 | 0 |  |  | 0
17 | 1 |  |  | 3 | 5.2-19-10 | За каждый последующий сигнал измерительной информации добавлять к позиции 5.2-19-9 | 1 сигнал | 10 | 0 | 10 |  |  |  | 20276.54 | 0 | 0 | 0 | 20276.54 | 0 | 27.2 | 0 | 0 | 14193.58 | 8313.38 |  | 326850110 | 52.776 | 0 | 0 | 0 | 52.776 | 0 | 2.72 | 0 | 0 | 65.97 | 0 | 0 | 0 | 65.97 | 0 | 3.4 | 0 | 0 | 70 | 41 | 1 | 1 |  |  | 1 | 38.42 | 1 | 1 |  |  |  |  | 0 | 4 | ТСН-2001.5. Доп. 1-42. Сб. 2, т. 19, поз. 10 |  |  | 382 | 0 |  | 0 | 50 | 0 | 38.42 | 1 | 1 | 1 | 1 | 1 |  | 70 | 41 |  |  |  | 30 | 0 | 0 | [5 empty] | 0 | Поправка: Гл.5.Прил.2.2.п.2.2.23_05.00.01.37.001 Наименование: При выполнении монтажных и пусконаладочных работ по какому-либо оборудованию одним и тем же звеном (бригадой) | 0 | 20276.54 | 0 | 0 | 0 | 2027.81 | 0 | 2.72 | 0 | 0 | 14193.578 | 8313.3814 | [6 empty] | )*0,8 |  | )*0,8 |  |  |  |  | 75 | 70 | 1 | 1 |  |  |  | 1013 | 1 сигнал | 1 сигнал | 1 | [6 empty] | 318547363 | 50 | Пусконаладочные работы | 0 |  | 4 | 382 | ТСН-2001.5-2. 2-1...2-32 | ТСН-2001.5-2-1 |  | Поправка: Гл.5.Прил.2.2.п.2.2.23_05.00.01.37.001 |  | 512 | 65.97 | 0 | 0 | 0 | 65.97 | 3.4 | 0 | 0 | [17 empty] | 0 | 0 | 0 |  |  |  |  | 75 | 70 |  |  |  |  | 0 |  | -1116368183 | 2 | 1 | 2 | 0 | 0 | 0 | 42783.5 | 0 | 0 | 42783.5 |  | 0 | 3 | 0 |  | 0 | 1 | 0 | 0 | 0 | 0 |  |  | 0
17 | 1 |  |  | 4 | 5.2-21-1 | Комплексная наладка систем, реализующих функции: контроля технологического объекта с двумя параметрами (точками) контроля, вычислительных или логических операций информационного характера технологического объекта с двумя обрабатываемыми параметрами; программной или логической операции управления технологическим объектом с двумя обрабатываемыми сигналами управления | 1 комплекс систем | 1 | 0 | 1 |  |  |  | 72.44 | 0 | 0 | 0 | 72.44 | 0 | 3.92 | 0 | 0 | 54.33 | 50.71 |  | 326850112 | 72.44 | 0 | 0 | 0 | 72.44 | 0 | 3.92 | 0 | 0 | 90.55 | 0 | 0 | 0 | 90.55 | 0 | 4.9 | 0 | 0 | 75 | 70 | 1 | 1 |  |  | 1 | 1 | 1 | 1 |  |  |  |  | 0 | 4 | ТСН-2001.5. Доп. 1-42. Сб. 2, т. 21, поз. 1 |  |  | 382 | 0 |  | 0 | 50 | 0 | 1 | 1 | 1 | 1 | 1 | 1 |  | 75 | 70 |  |  |  | 30 | 0 | 0 | [5 empty] | 0 | Поправка: Гл.5.Прил.2.2.п.2.2.23_05.00.01.37.001 Наименование: При выполнении монтажных и пусконаладочных работ по какому-либо оборудованию одним и тем же звеном (бригадой) | 0 | 72.44 | 0 | 0 | 0 | 72.44 | 0 | 3.92 | 0 | 0 | 54.33 | 50.708 | [6 empty] | )*0,8 |  | )*0,8 |  |  |  |  | 0 | 0 | 1 | 1 |  |  |  | 1013 | 1 комплекс систем | 1 комплекс систем | 1 | [6 empty] | 318547363 | 50 | Пусконаладочные работы | 0 |  | 4 | 382 | ТСН-2001.5-2. 2-1...2-32 | ТСН-2001.5-2-1 |  | Поправка: Гл.5.Прил.2.2.п.2.2.23_05.00.01.37.001 |  | 512 | 90.55 | 0 | 0 | 0 | 90.55 | 4.9 | 0 | 0 | [17 empty] | 0 | 0 | 0 |  |  |  |  | 75 | 70 |  |  |  |  | 0 |  | -1754215253 | 2 | 1 | -2 | 0 | 0 | 0 | 177.48 | 0 | 0 | 177.48 |  | 0 | 3 | 0 |  | 0 | 1 | 0 | 0 | 0 | 0 |  |  | 0
17 | 1 |  |  | 4 | 5.2-21-1 | Комплексная наладка систем, реализующих функции: контроля технологического объекта с двумя параметрами (точками) контроля, вычислительных или логических операций информационного характера технологического объекта с двумя обрабатываемыми параметрами; программной или логической операции управления технологическим объектом с двумя обрабатываемыми сигналами управления | 1 комплекс систем | 1 | 0 | 1 |  |  |  | 2783.14 | 0 | 0 | 0 | 2783.14 | 0 | 3.92 | 0 | 0 | 1948.2 | 1141.09 |  | 326850110 | 72.44 | 0 | 0 | 0 | 72.44 | 0 | 3.92 | 0 | 0 | 90.55 | 0 | 0 | 0 | 90.55 | 0 | 4.9 | 0 | 0 | 70 | 41 | 1 | 1 |  |  | 1 | 38.42 | 1 | 1 |  |  |  |  | 0 | 4 | ТСН-2001.5. Доп. 1-42. Сб. 2, т. 21, поз. 1 |  |  | 382 | 0 |  | 0 | 50 | 0 | 38.42 | 1 | 1 | 1 | 1 | 1 |  | 70 | 41 |  |  |  | 30 | 0 | 0 | [5 empty] | 0 | Поправка: Гл.5.Прил.2.2.п.2.2.23_05.00.01.37.001 Наименование: При выполнении монтажных и пусконаладочных работ по какому-либо оборудованию одним и тем же звеном (бригадой) | 0 | 2783.14 | 0 | 0 | 0 | 2783.14 | 0 | 3.92 | 0 | 0 | 1948.198 | 1141.0874 | [6 empty] | )*0,8 |  | )*0,8 |  |  |  |  | 75 | 70 | 1 | 1 |  |  |  | 1013 | 1 комплекс систем | 1 комплекс систем | 1 | [6 empty] | 318547363 | 50 | Пусконаладочные работы | 0 |  | 4 | 382 | ТСН-2001.5-2. 2-1...2-32 | ТСН-2001.5-2-1 |  | Поправка: Гл.5.Прил.2.2.п.2.2.23_05.00.01.37.001 |  | 512 | 90.55 | 0 | 0 | 0 | 90.55 | 4.9 | 0 | 0 | [17 empty] | 0 | 0 | 0 |  |  |  |  | 75 | 70 |  |  |  |  | 0 |  | -1754215253 | 2 | 1 | 2 | 0 | 0 | 0 | 5872.43 | 0 | 0 | 5872.43 |  | 0 | 3 | 0 |  | 0 | 1 | 0 | 0 | 0 | 0 |  |  | 0
17 | 1 |  |  | 5 | 5.2-21-2 | За каждый последующий параметр или сигнал управления добавлять к позиции 5.2-21-1 | 1 сигнал | 5 | 0 | 5 |  |  |  | 118.28 | 0 | 0 | 0 | 118.28 | 0 | 6.4 | 0 | 0 | 88.71 | 82.8 |  | 326850112 | 23.656 | 0 | 0 | 0 | 23.656 | 0 | 1.28 | 0 | 0 | 29.57 | 0 | 0 | 0 | 29.57 | 0 | 1.6 | 0 | 0 | 75 | 70 | 1 | 1 |  |  | 1 | 1 | 1 | 1 |  |  |  |  | 0 | 4 | ТСН-2001.5. Доп. 1-42. Сб. 2, т. 21, поз. 2 |  |  | 382 | 0 |  | 0 | 50 | 0 | 1 | 1 | 1 | 1 | 1 | 1 |  | 75 | 70 |  |  |  | 30 | 0 | 0 | [5 empty] | 0 | Поправка: Гл.5.Прил.2.2.п.2.2.23_05.00.01.37.001 Наименование: При выполнении монтажных и пусконаладочных работ по какому-либо оборудованию одним и тем же звеном (бригадой) | 0 | 118.28 | 0 | 0 | 0 | 23.66 | 0 | 1.28 | 0 | 0 | 88.71 | 82.796 | [6 empty] | )*0,8 |  | )*0,8 |  |  |  |  | 0 | 0 | 1 | 1 |  |  |  | 1013 | 1 сигнал | 1 сигнал | 1 | [6 empty] | 318547363 | 50 | Пусконаладочные работы | 0 |  | 4 | 382 | ТСН-2001.5-2. 2-1...2-32 | ТСН-2001.5-2-1 |  | Поправка: Гл.5.Прил.2.2.п.2.2.23_05.00.01.37.001 |  | 512 | 29.57 | 0 | 0 | 0 | 29.57 | 1.6 | 0 | 0 | [17 empty] | 0 | 0 | 0 |  |  |  |  | 75 | 70 |  |  |  |  | 0 |  | 604633039 | 2 | 1 | -2 | 0 | 0 | 0 | 289.79 | 0 | 0 | 289.79 |  | 0 | 3 | 0 |  | 0 | 1 | 0 | 0 | 0 | 0 |  |  | 0
17 | 1 |  |  | 5 | 5.2-21-2 | За каждый последующий параметр или сигнал управления добавлять к позиции 5.2-21-1 | 1 сигнал | 5 | 0 | 5 |  |  |  | 4544.32 | 0 | 0 | 0 | 4544.32 | 0 | 6.4 | 0 | 0 | 3181.02 | 1863.17 |  | 326850110 | 23.656 | 0 | 0 | 0 | 23.656 | 0 | 1.28 | 0 | 0 | 29.57 | 0 | 0 | 0 | 29.57 | 0 | 1.6 | 0 | 0 | 70 | 41 | 1 | 1 |  |  | 1 | 38.42 | 1 | 1 |  |  |  |  | 0 | 4 | ТСН-2001.5. Доп. 1-42. Сб. 2, т. 21, поз. 2 |  |  | 382 | 0 |  | 0 | 50 | 0 | 38.42 | 1 | 1 | 1 | 1 | 1 |  | 70 | 41 |  |  |  | 30 | 0 | 0 | [5 empty] | 0 | Поправка: Гл.5.Прил.2.2.п.2.2.23_05.00.01.37.001 Наименование: При выполнении монтажных и пусконаладочных работ по какому-либо оборудованию одним и тем же звеном (бригадой) | 0 | 4544.32 | 0 | 0 | 0 | 909.02 | 0 | 1.28 | 0 | 0 | 3181.024 | 1863.1712 | [6 empty] | )*0,8 |  | )*0,8 |  |  |  |  | 75 | 70 | 1 | 1 |  |  |  | 1013 | 1 сигнал | 1 сигнал | 1 | [6 empty] | 318547363 | 50 | Пусконаладочные работы | 0 |  | 4 | 382 | ТСН-2001.5-2. 2-1...2-32 | ТСН-2001.5-2-1 |  | Поправка: Гл.5.Прил.2.2.п.2.2.23_05.00.01.37.001 |  | 512 | 29.57 | 0 | 0 | 0 | 29.57 | 1.6 | 0 | 0 | [17 empty] | 0 | 0 | 0 |  |  |  |  | 75 | 70 |  |  |  |  | 0 |  | 604633039 | 2 | 1 | 2 | 0 | 0 | 0 | 9588.51 | 0 | 0 | 9588.51 |  | 0 | 3 | 0 |  | 0 | 1 | 0 | 0 | 0 | 0 |  |  | 0
17 | 1 |  |  | 6 | 5.2-32-1 | Проверка всего технологического комплекса в режимах работы и контроля, сдача в эксплуатацию | 1 комплекс | 1 | 0 | 1 |  |  |  | 869.3 | 0 | 0 | 0 | 869.3 | 0 | 44.8 | 0 | 0 | 651.98 | 608.51 |  | 326850112 | 869.296 | 0 | 0 | 0 | 869.296 | 0 | 44.8 | 0 | 0 | 1086.62 | 0 | 0 | 0 | 1086.62 | 0 | 56 | 0 | 0 | 75 | 70 | 1 | 1 |  |  | 1 | 1 | 1 | 1 |  |  |  |  | 0 | 4 | ТСН-2001.5. Доп. 1-42. Сб. 2, т. 32, поз. 1 |  |  | 382 | 0 |  | 0 | 50 | 0 | 1 | 1 | 1 | 1 | 1 | 1 |  | 75 | 70 |  |  |  | 30 | 0 | 0 | [5 empty] | 0 | Поправка: Гл.5.Прил.2.2.п.2.2.23_05.00.01.37.001 Наименование: При выполнении монтажных и пусконаладочных работ по какому-либо оборудованию одним и тем же звеном (бригадой) | 0 | 869.3 | 0 | 0 | 0 | 869.3 | 0 | 44.8 | 0 | 0 | 651.975 | 608.51 | [6 empty] | )*0,8 |  | )*0,8 |  |  |  |  | 0 | 0 | 1 | 1 |  |  |  | 1013 | 1 комплекс | 1 комплекс | 1 | [6 empty] | 318547363 | 50 | Пусконаладочные работы | 0 |  | 4 | 382 | ТСН-2001.5-2. 2-1...2-32 | ТСН-2001.5-2-1 |  | Поправка: Гл.5.Прил.2.2.п.2.2.23_05.00.01.37.001 |  | 512 | 1086.62 | 0 | 0 | 0 | 1086.62 | 56 | 0 | 0 | [17 empty] | 0 | 0 | 0 |  |  |  |  | 75 | 70 |  |  |  |  | 0 |  | -1711702085 | 2 | 1 | -2 | 0 | 0 | 0 | 2129.79 | 0 | 0 | 2129.79 |  | 0 | 3 | 0 |  | 0 | 1 | 0 | 0 | 0 | 0 |  |  | 0
17 | 1 |  |  | 6 | 5.2-32-1 | Проверка всего технологического комплекса в режимах работы и контроля, сдача в эксплуатацию | 1 комплекс | 1 | 0 | 1 |  |  |  | 33398.51 | 0 | 0 | 0 | 33398.51 | 0 | 44.8 | 0 | 0 | 23378.96 | 13693.39 |  | 326850110 | 869.296 | 0 | 0 | 0 | 869.296 | 0 | 44.8 | 0 | 0 | 1086.62 | 0 | 0 | 0 | 1086.62 | 0 | 56 | 0 | 0 | 70 | 41 | 1 | 1 |  |  | 1 | 38.42 | 1 | 1 |  |  |  |  | 0 | 4 | ТСН-2001.5. Доп. 1-42. Сб. 2, т. 32, поз. 1 |  |  | 382 | 0 |  | 0 | 50 | 0 | 38.42 | 1 | 1 | 1 | 1 | 1 |  | 70 | 41 |  |  |  | 30 | 0 | 0 | [5 empty] | 0 | Поправка: Гл.5.Прил.2.2.п.2.2.23_05.00.01.37.001 Наименование: При выполнении монтажных и пусконаладочных работ по какому-либо оборудованию одним и тем же звеном (бригадой) | 0 | 33398.51 | 0 | 0 | 0 | 33398.51 | 0 | 44.8 | 0 | 0 | 23378.957 | 13693.3891 | [6 empty] | )*0,8 |  | )*0,8 |  |  |  |  | 75 | 70 | 1 | 1 |  |  |  | 1013 | 1 комплекс | 1 комплекс | 1 | [6 empty] | 318547363 | 50 | Пусконаладочные работы | 0 |  | 4 | 382 | ТСН-2001.5-2. 2-1...2-32 | ТСН-2001.5-2-1 |  | Поправка: Гл.5.Прил.2.2.п.2.2.23_05.00.01.37.001 |  | 512 | 1086.62 | 0 | 0 | 0 | 1086.62 | 56 | 0 | 0 | [17 empty] | 0 | 0 | 0 |  |  |  |  | 75 | 70 |  |  |  |  | 0 |  | -1711702085 | 2 | 1 | 2 | 0 | 0 | 0 | 70470.86 | 0 | 0 | 70470.86 |  | 0 | 3 | 0 |  | 0 | 1 | 0 | 0 | 0 | 0 |  |  | 0
51 | 1 | 4 | 1903 |  | Новый раздел | Автономная наладка системы | 0 | [6 empty] | 2957.94 | 0 | 0 | 0 | 2957.94 | 0 | 163.12 | 0 | 0 | 2218.47 | 2070.57 |  |  | 2957.94 | 0 | 0 | 0 | 2957.94 | 0 | 163.12 | 0 | 0 | 2218.47 | 2070.57 |  |  | 0 | 0 | 0 | 7246.98 | 0 | 0 | 7246.98 | 0 | 0 | 0 | 0 | 0 | 0 | 0 | 0 | 0 | [19 empty] | 0 | 0 | 0 | 7246.98 | 0 | 0 | 7246.98 | 0 | 0 | 0 | 0 | 0 | 0 | 0 | 0 | 0 | [19 empty] | 113644.06 | 0 | 0 | 0 | 113644.06 | 0 | 163.12 | 0 | 0 | 79550.84 | 46594.07 |  |  | 113644.06 | 0 | 0 | 0 | 113644.06 | 0 | 163.12 | 0 | 0 | 79550.84 | 46594.07 |  |  | 0 | 0 | 0 | 239788.97 | 0 | 0 | 239788.97 | 0 | 0 | 0 | 0 | 0 | 0 | 0 | 0 | 0 | [19 empty] | 0 | 0 | 0 | 239788.97 | 0 | 0 | 239788.97 | 0 | 0 | 0 | 0 | 0 | 0 | 0 | 0 | 0 | [18 empty] | 0
50 | 0 | 0 | 1 | 201 | 2957.94 | ПЗ | Прямые затраты |  |  | 201 | 1 | 3 |  | 2 | 113644.06 | [6 empty] | 2957.94 | 1 | 2957.94 | 113644.06 | 1 | 113644.06
50 | 0 | 0 | 1 | 202 | 0 | СтМатОб | Стоимость материальных ресурсов (всего) |  |  | 202 | 2 | 3 |  | 2 | 0 | [6 empty] | 0 | 1 | 0 | 0 | 1 | 0
50 | 0 | 0 | 1 | 222 | 0 | СтМатОбЗак | Стоимость материалов и оборудования заказчика |  |  | 222 | 3 | 3 |  | 2 | 0 | [6 empty] | 0 | 1 | 0 | 0 | 1 | 0
50 | 0 | 0 | 1 | 225 | 0 | СтМатОбПод | Стоимость материалов и оборудования подрядчика |  |  | 225 | 4 | 3 |  | 2 | 0 | [6 empty] | 0 | 1 | 0 | 0 | 1 | 0
50 | 0 | 0 | 1 | 226 | 0 | СтМат | Стоимость материалов (всего) |  |  | 226 | 5 | 3 |  | 2 | 0 | [6 empty] | 0 | 1 | 0 | 0 | 1 | 0
50 | 0 | 0 | 1 | 227 | 0 | СтМатЗак | Стоимость материалов заказчика |  |  | 227 | 6 | 3 |  | 2 | 0 | [6 empty] | 0 | 1 | 0 | 0 | 1 | 0
50 | 0 | 0 | 1 | 228 | 0 | СтМатПод | Стоимость материалов подрядчика |  |  | 228 | 7 | 3 |  | 2 | 0 | [6 empty] | 0 | 1 | 0 | 0 | 1 | 0
50 | 0 | 0 | 1 | 216 | 0 | Оборуд | Стоимость оборудования (всего) |  |  | 216 | 8 | 3 |  | 2 | 0 | [6 empty] | 0 | 1 | 0 | 0 | 1 | 0
50 | 0 | 0 | 1 | 223 | 0 | ОборудЗак | Стоимость оборудования заказчика |  |  | 223 | 9 | 3 |  | 2 | 0 | [6 empty] | 0 | 1 | 0 | 0 | 1 | 0
50 | 0 | 0 | 1 | 229 | 0 | ОборудПод | Стоимость оборудования подрядчика |  |  | 229 | 10 | 3 |  | 2 | 0 | [6 empty] | 0 | 1 | 0 | 0 | 1 | 0
50 | 0 | 0 | 1 | 203 | 0 | ЭММ | Эксплуатация машин |  |  | 203 | 11 | 3 |  | 2 | 0 | [6 empty] | 0 | 1 | 0 | 0 | 1 | 0
50 | 0 | 0 | 1 | 231 | 0 | ЭММсНРиСП | Эксплуатация машин по ТСН-2001.16 |  |  | 231 | 12 | 3 |  | 2 | 0 | [6 empty] | 0 | 1 | 0 | 0 | 1 | 0
50 | 0 | 0 | 1 | 204 | 0 | ЗПМ | ЗП машинистов |  |  | 204 | 13 | 3 |  | 2 | 0 | [6 empty] | 0 | 1 | 0 | 0 | 1 | 0
50 | 0 | 0 | 1 | 205 | 2957.94 | ОЗП | Основная ЗП рабочих |  |  | 205 | 14 | 3 |  | 2 | 113644.06 | [6 empty] | 2957.94 | 1 | 2957.94 | 113644.06 | 1 | 113644.06
50 | 0 | 0 | 1 | 232 | 0 | ОЗПсНРиСП | Основная ЗП рабочих по ТСН-2001.16 |  |  | 232 | 15 | 3 |  | 2 | 0 | [6 empty] | 0 | 1 | 0 | 0 | 1 | 0
50 | 0 | 0 | 1 | 214 | 0 | Строит | Строительные работы с НР и СП |  |  | 214 | 16 | 3 |  | 2 | 0 | [6 empty] | 0 | 1 | 0 | 0 | 1 | 0
50 | 0 | 0 | 1 | 215 | 0 | Монтаж | Монтажные работы с НР и СП |  |  | 215 | 17 | 3 |  | 2 | 0 | [6 empty] | 0 | 1 | 0 | 0 | 1 | 0
50 | 0 | 0 | 1 | 217 | 7246.98 | Прочие | Прочие работы с НР и СП |  |  | 217 | 18 | 3 |  | 2 | 239788.97 | [6 empty] | 7246.98 | 1 | 7246.98 | 239788.97 | 1 | 239788.97
50 | 0 | 0 | 1 | 230 | 0 | ПрочиеЗатр | Прочие затраты по ТСН-2001.16 |  |  | 230 | 19 | 3 |  | 2 | 0 | [6 empty] | 0 | 1 | 0 | 0 | 1 | 0
50 | 0 | 0 | 1 | 206 | 0 | ВозврМат | Возврат материалов |  |  | 206 | 20 | 3 |  | 2 | 0 | [6 empty] | 0 | 1 | 0 | 0 | 1 | 0
50 | 0 | 0 | 1 | 207 | 163.12 | ТрудСтр | Трудозатраты строителей |  |  | 207 | 21 | 3 |  | -1 | 163.12 | [6 empty] | 163.12 | 1 | 163.12 | 163.12 | 1 | 163.12
50 | 0 | 0 | 1 | 208 | 0 | ТрудМаш | Трудозатраты машинистов |  |  | 208 | 22 | 3 |  | -1 | 0 | [6 empty] | 0 | 1 | 0 | 0 | 1 | 0
50 | 0 | 0 | 1 | 209 | 0 | ТранспМат | Транспорт материалов |  |  | 209 | 23 | 3 |  | 2 | 0 | [6 empty] | 0 | 1 | 0 | 0 | 1 | 0
50 | 0 | 0 | 1 | 233 | 0 | Перевозка | Перевозка грузов |  |  | 233 | 24 | 3 |  | 2 | 0 | [6 empty] | 0 | 1 | 0 | 0 | 1 | 0
50 | 0 | 0 | 1 | 210 | 2218.47 | НР | Накладные расходы |  |  | 210 | 25 | 3 |  | 2 | 79550.84 | [6 empty] | 2218.47 | 1 | 2218.47 | 79550.84 | 1 | 79550.84
50 | 0 | 0 | 1 | 211 | 2070.57 | СмПриб | Сметная прибыль |  |  | 211 | 26 | 3 |  | 2 | 46594.07 | [6 empty] | 2070.57 | 1 | 2070.57 | 46594.07 | 1 | 46594.07
50 | 0 | 0 | 1 | 224 | 7246.98 | Всего | Всего с НР и СП |  |  | 224 | 27 | 3 |  | 2 | 239788.97 | [6 empty] | 7246.98 | 1 | 7246.98 | 239788.97 | 1 | 239788.97
51 | 1 | 3 | 1899 |  | 09-01-02 | Телемеханика. ПНР. | 0 | [6 empty] | 2957.94 | 0 | 0 | 0 | 2957.94 | 0 | 163.12 | 0 | 0 | 2218.47 | 2070.57 | [15 empty] | 0 | 0 | 0 | 7246.98 | 0 | 0 | 7246.98 | 0 | 0 | 0 | 0 | 0 | 0 | 0 | 0 | 0 | [54 empty] | 113644.06 | 0 | 0 | 0 | 113644.06 | 0 | 163.12 | 0 | 0 | 79550.84 | 46594.07 | [15 empty] | 0 | 0 | 0 | 239788.97 | 0 | 0 | 239788.97 | 0 | 0 | 0 | 0 | 0 | 0 | 0 | 0 | 0 | [53 empty] | 0
50 | 0 | 0 | 1 | 201 | 2957.94 | ПЗ | Прямые затраты |  |  | 201 | 1 | 3 |  | 2 | 113644.06 | [6 empty] | 2957.94 | 1 | 2957.94 | 113644.06 | 1 | 113644.06
50 | 0 | 0 | 1 | 202 | 0 | СтМатОб | Стоимость материальных ресурсов (всего) |  |  | 202 | 2 | 3 |  | 2 | 0 | [6 empty] | 0 | 1 | 0 | 0 | 1 | 0
50 | 0 | 0 | 1 | 222 | 0 | СтМатОбЗак | Стоимость материалов и оборудования заказчика |  |  | 222 | 3 | 3 |  | 2 | 0 | [6 empty] | 0 | 1 | 0 | 0 | 1 | 0
50 | 0 | 0 | 1 | 225 | 0 | СтМатОбПод | Стоимость материалов и оборудования подрядчика |  |  | 225 | 4 | 3 |  | 2 | 0 | [6 empty] | 0 | 1 | 0 | 0 | 1 | 0
50 | 0 | 0 | 1 | 226 | 0 | СтМат | Стоимость материалов (всего) |  |  | 226 | 5 | 3 |  | 2 | 0 | [6 empty] | 0 | 1 | 0 | 0 | 1 | 0
50 | 0 | 0 | 1 | 227 | 0 | СтМатЗак | Стоимость материалов заказчика |  |  | 227 | 6 | 3 |  | 2 | 0 | [6 empty] | 0 | 1 | 0 | 0 | 1 | 0
50 | 0 | 0 | 1 | 228 | 0 | СтМатПод | Стоимость материалов подрядчика |  |  | 228 | 7 | 3 |  | 2 | 0 | [6 empty] | 0 | 1 | 0 | 0 | 1 | 0
50 | 0 | 0 | 1 | 216 | 0 | Оборуд | Стоимость оборудования (всего) |  |  | 216 | 8 | 3 |  | 2 | 0 | [6 empty] | 0 | 1 | 0 | 0 | 1 | 0
50 | 0 | 0 | 1 | 223 | 0 | ОборудЗак | Стоимость оборудования заказчика |  |  | 223 | 9 | 3 |  | 2 | 0 | [6 empty] | 0 | 1 | 0 | 0 | 1 | 0
50 | 0 | 0 | 1 | 229 | 0 | ОборудПод | Стоимость оборудования подрядчика |  |  | 229 | 10 | 3 |  | 2 | 0 | [6 empty] | 0 | 1 | 0 | 0 | 1 | 0
50 | 0 | 0 | 1 | 203 | 0 | ЭММ | Эксплуатация машин |  |  | 203 | 11 | 3 |  | 2 | 0 | [6 empty] | 0 | 1 | 0 | 0 | 1 | 0
50 | 0 | 0 | 1 | 231 | 0 | ЭММсНРиСП | Эксплуатация машин по ТСН-2001.16 |  |  | 231 | 12 | 3 |  | 2 | 0 | [6 empty] | 0 | 1 | 0 | 0 | 1 | 0
50 | 0 | 0 | 1 | 204 | 0 | ЗПМ | ЗП машинистов |  |  | 204 | 13 | 3 |  | 2 | 0 | [6 empty] | 0 | 1 | 0 | 0 | 1 | 0
50 | 0 | 0 | 1 | 205 | 2957.94 | ОЗП | Основная ЗП рабочих |  |  | 205 | 14 | 3 |  | 2 | 113644.06 | [6 empty] | 2957.94 | 1 | 2957.94 | 113644.06 | 1 | 113644.06
50 | 0 | 0 | 1 | 232 | 0 | ОЗПсНРиСП | Основная ЗП рабочих по ТСН-2001.16 |  |  | 232 | 15 | 3 |  | 2 | 0 | [6 empty] | 0 | 1 | 0 | 0 | 1 | 0
50 | 0 | 0 | 1 | 214 | 0 | Строит | Строительные работы с НР и СП |  |  | 214 | 16 | 3 |  | 2 | 0 | [6 empty] | 0 | 1 | 0 | 0 | 1 | 0
50 | 0 | 0 | 1 | 215 | 0 | Монтаж | Монтажные работы с НР и СП |  |  | 215 | 17 | 3 |  | 2 | 0 | [6 empty] | 0 | 1 | 0 | 0 | 1 | 0
50 | 0 | 0 | 1 | 217 | 7246.98 | Прочие | Прочие работы с НР и СП |  |  | 217 | 18 | 3 |  | 2 | 239788.97 | [6 empty] | 7246.98 | 1 | 7246.98 | 239788.97 | 1 | 239788.97
50 | 0 | 0 | 1 | 230 | 0 | ПрочиеЗатр | Прочие затраты по ТСН-2001.16 |  |  | 230 | 19 | 3 |  | 2 | 0 | [6 empty] | 0 | 1 | 0 | 0 | 1 | 0
50 | 0 | 0 | 1 | 206 | 0 | ВозврМат | Возврат материалов |  |  | 206 | 20 | 3 |  | 2 | 0 | [6 empty] | 0 | 1 | 0 | 0 | 1 | 0
50 | 0 | 0 | 1 | 207 | 163.12 | ТрудСтр | Трудозатраты строителей |  |  | 207 | 21 | 3 |  | -1 | 163.12 | [6 empty] | 163.12 | 1 | 163.12 | 163.12 | 1 | 163.12
50 | 0 | 0 | 1 | 208 | 0 | ТрудМаш | Трудозатраты машинистов |  |  | 208 | 22 | 3 |  | -1 | 0 | [6 empty] | 0 | 1 | 0 | 0 | 1 | 0
50 | 0 | 0 | 1 | 209 | 0 | ТранспМат | Транспорт материалов |  |  | 209 | 23 | 3 |  | 2 | 0 | [6 empty] | 0 | 1 | 0 | 0 | 1 | 0
50 | 0 | 0 | 1 | 233 | 0 | Перевозка | Перевозка грузов |  |  | 233 | 24 | 3 |  | 2 | 0 | [6 empty] | 0 | 1 | 0 | 0 | 1 | 0
50 | 0 | 0 | 1 | 210 | 2218.47 | НР | Накладные расходы |  |  | 210 | 25 | 3 |  | 2 | 79550.84 | [6 empty] | 2218.47 | 1 | 2218.47 | 79550.84 | 1 | 79550.84
50 | 0 | 0 | 1 | 211 | 2070.57 | СмПриб | Сметная прибыль |  |  | 211 | 26 | 3 |  | 2 | 46594.07 | [6 empty] | 2070.57 | 1 | 2070.57 | 46594.07 | 1 | 46594.07
50 | 0 | 0 | 1 | 224 | 7246.98 | Всего | Всего с НР и СП |  |  | 224 | 27 | 3 |  | 2 | 239788.97 | [6 empty] | 7246.98 | 1 | 7246.98 | 239788.97 | 1 | 239788.97
50 | 1 | 0 | 2 | 0 | 0 | в т_ч | в том числе: |  |  | 212 | 28 | 0 |  | -1 | 0 | [6 empty] | 0 | 1 | 0 | 0 | 1 | 0
50 | 0 | 0 | 2 | 0 | 0 | СМР | СМР |  |  | 212 | 29 | 1 |  | 2 | 0 | [6 empty] | 0 | 1 | 0 | 0 | 1 | 0
50 | 0 | 0 | 2 | 0 | 0 | Обор | Оборудование |  |  | 212 | 30 | 1 |  | 2 | 0 | [6 empty] | 0 | 1 | 0 | 0 | 1 | 0
50 | 1 | 0 | 2 | 0 | 7246.98 | Проч | Прочие |  |  | 212 | 31 | 1 |  | 2 | 239788.97 | [6 empty] | 7246.98 | 1 | 7246.98 | 239788.97 | 1 | 239788.97
50 | 1 | 0 | 2 | 0 | 0 |  |  |  |  | 212 | 32 | 0 |  | -1 | 0 | [6 empty] | 0 | 1 | 0 | 0 | 1 | 0
50 | 0 | 0 | 2 | 0 | 0 | И_СМР | Итого СМР |  |  | 212 | 33 | 1 |  | 2 | 0 | [6 empty] | 0 | 1 | 0 | 0 | 1 | 0
50 | 0 | 0 | 2 | 0 | 0 | И_Оборуд | Итого оборудование |  |  | 212 | 34 | 1 |  | 2 | 0 | [6 empty] | 0 | 1 | 0 | 0 | 1 | 0
50 | 1 | 0 | 2 | 0 | 7246.98 | И_Проч | Итого прочие |  |  | 212 | 35 | 1 |  | 2 | 239788.97 | [6 empty] | 7246.98 | 1 | 7246.98 | 239788.97 | 1 | 239788.97
50 | 1 | 0 | 2 | 0 | 7246.98 | Всего_ | Всего по акту |  |  | 212 | 36 | 0 |  | 2 | 239788.97 | [6 empty] | 7246.98 | 1 | 7246.98 | 239788.97 | 1 | 239788.97
3 | 1 |  | 2032 |  | 09-01-03 | ПНР КЛ-10кВ |  | 0 |  | -1 | 09-01-03 | [6 empty] | 0 | 0 |  | 0 | [53 empty] | 0 | [7 empty] | 0 | 0
52 | 1 | 3 | 1989 | 0 | 09-01-03 | ПНР КЛ-10кВ | [7 empty] | 4464.5 | 0 | 1979.04 | 100.96 | 2485.46 | 0 | 156 | 0 | 0 | 1864.1 | 1739.82 | 0 | 0 | 0 | 0 | 0 | 0 | 0 | 0 | 0 | 0 | 0 | 0 | 0 | 0 | 0 | 0 | 0 | 0 | 8245.1 | 2155.72 | 0 | 6089.38 | 0 | 0 | 0 | 0 | 0 | 0 | 0 | 0 | 0 | 0 | 0 | 0 | 0 | 0 | 0 | 0 | 0 | 0 | 0 | 0 | 0 | 0 | 0 | 0 | 0 | 0 | 0 | 0 | 0 | 0 | 0 | 0 | 0 | 0 | 0 | 0 | 0 | 0 | 0 | 0 | 0 | 0 | 0 | 0 | 0 | 0 | 0 | 0 | 0 | 0 | 0 | 0 | 0 | 0 | 0 | 0 | 0 | 0 | 0 | 0 | 0 | 0 | 0 | 116014.01 | 0 | 20522.64 | 3878.88 | 95491.37 | 0 | 156 | 0 | 0 | 66843.96 | 39151.46 | 0 | 0 | 0 | 0 | 0 | 0 | 0 | 0 | 0 | 0 | 0 | 0 | 0 | 0 | 0 | 0 | 0 | 0 | 228215.64 | 26728.85 | 0 | 201486.79 | 0 | 0 | 0 | 0 | 0 | 0 | 0 | 0 | 0 | 0 | 0 | 0 | 0 | 0 | 0 | 0 | 0 | 0 | 0 | 0 | 0 | 0 | 0 | 0 | 0 | 0 | 0 | 0 | 0 | 0 | 0 | 0 | 0 | 0 | 0 | 0 | 0 | 0 | 0 | 0 | 0 | 0 | 0 | 0 | 0 | 0 | 0 | 0 | 0 | 0 | 0 | 0 | 0 | 0 | 0 | 0 | 0 | 0 | 0 | 0 | 0 | 0 | 0
4 | 1 |  | 2002 |  | Новый раздел | ПНР-10кВ |  | 0 |  | -1 | [7 empty] | 0 | 0 |  | 0 | [53 empty] | 0 | [11 empty] | 0
52 | 1 | 4 | 1993 | 0 | Новый раздел | ПНР-10кВ | [7 empty] | 4464.5 | 0 | 1979.04 | 100.96 | 2485.46 | 0 | 156 | 0 | 0 | 1864.1 | 1739.82 | 0 | 0 | 4464.5 | 0 | 1979.04 | 100.96 | 2485.46 | 0 | 156 | 0 | 0 | 1864.1 | 1739.82 | 0 | 0 | 0 | 0 | 0 | 8245.1 | 2155.72 | 0 | 6089.38 | 0 | 0 | 0 | 0 | 0 | 0 | 0 | 0 | 0 | 0 | 0 | 0 | 0 | 0 | 0 | 0 | 0 | 0 | 0 | 0 | 0 | 0 | 0 | 0 | 0 | 0 | 0 | 0 | 0 | 0 | 0 | 8245.1 | 2155.72 | 0 | 6089.38 | 0 | 0 | 0 | 0 | 0 | 0 | 0 | 0 | 0 | 0 | 0 | 0 | 0 | 0 | 0 | 0 | 0 | 0 | 0 | 0 | 0 | 0 | 0 | 0 | 0 | 0 | 0 | 0 | 116014.01 | 0 | 20522.64 | 3878.88 | 95491.37 | 0 | 156 | 0 | 0 | 66843.96 | 39151.46 | 0 | 0 | 116014.01 | 0 | 20522.64 | 3878.88 | 95491.37 | 0 | 156 | 0 | 0 | 66843.96 | 39151.46 | 0 | 0 | 0 | 0 | 0 | 228215.64 | 26728.85 | 0 | 201486.79 | 0 | 0 | 0 | 0 | 0 | 0 | 0 | 0 | 0 | 0 | 0 | 0 | 0 | 0 | 0 | 0 | 0 | 0 | 0 | 0 | 0 | 0 | 0 | 0 | 0 | 0 | 0 | 0 | 0 | 0 | 0 | 228215.64 | 26728.85 | 0 | 201486.79 | 0 | 0 | 0 | 0 | 0 | 0 | 0 | 0 | 0 | 0 | 0 | 0 | 0 | 0 | 0 | 0 | 0 | 0 | 0 | 0 | 0 | 0 | 0 | 0 | 0 | 0 | 0 | 0
17 | 1 |  |  | 1 | 5.10-35-1 | Кабельные линии высокого или низкого напряжения | 1 линия кабеля (3 испытания 1-го образца) | 3 | 0 | 3 |  |  |  | 2485.46 | 0 | 0 | 0 | 2485.46 | 0 | 156 | 0 | 0 | 1864.1 | 1739.82 |  | 326850112 | 828.488 | 0 | 0 | 0 | 828.488 | 0 | 52 | 0 | 0 | 1035.61 | 0 | 0 | 0 | 1035.61 | 0 | 65 | 0 | 0 | 75 | 70 | 1 | 1 |  |  | 1 | 1 | 1 | 1 |  |  |  |  | 0 | 4 | ТСН-2001.5 Доп. 62, Сб. 10, т. 35, поз. 1 |  |  | 388 | 0 |  | 0 | 50 | 0 | 1 | 1 | 1 | 1 | 1 | 1 |  | 75 | 70 |  |  |  | 30 | 0 | 0 | [5 empty] | 0 | Поправка: Гл.5.Прил.2.2.п.2.2.24_05.00.01.37.002 Наименование: При производстве пусконаладочных работ при техническом руководстве персонала предприятий- изготовителей или поставщиков оборудования | 0 | 2485.46 | 0 | 0 | 0 | 828.49 | 0 | 52 | 0 | 0 | 1864.095 | 1739.822 | [6 empty] | )*0,8 |  | )*0,8 |  |  |  |  | 0 | 0 | 1 | 1 |  |  |  | 1013 | 1 линия кабеля (3 испытания 1-го образца) | 1 линия кабеля (3 испытания 1-го образца) | 1 | [6 empty] | 318547369 | 50 | Пусконаладочные работы | 0 |  | 4 | 388 | ТСН-2001.5-10. 10-4...10-44 | ТСН-2001.5-10-1 |  | Поправка: Гл.5.Прил.2.2.п.2.2.24_05.00.01.37.002 |  | 512 | 1035.61 | 0 | 0 | 0 | 1035.61 | 65 | 0 | 0 | [17 empty] | 0 | 0 | 0 |  |  |  |  | 75 | 70 |  |  |  |  | 0 |  | 1462687157 | 2 | 1 | -2 | 0 | 0 | 0 | 6089.38 | 0 | 0 | 6089.38 |  | 0 | 3 | 0 |  | 0 | 1 | 0 | 0 | 0 | 0 |  |  | 0
17 | 1 |  |  | 1 | 5.10-35-1 | Кабельные линии высокого или низкого напряжения | 1 линия кабеля (3 испытания 1-го образца) | 3 | 0 | 3 |  |  |  | 95491.37 | 0 | 0 | 0 | 95491.37 | 0 | 156 | 0 | 0 | 66843.96 | 39151.46 |  | 326850110 | 828.488 | 0 | 0 | 0 | 828.488 | 0 | 52 | 0 | 0 | 1035.61 | 0 | 0 | 0 | 1035.61 | 0 | 65 | 0 | 0 | 70 | 41 | 1 | 1 |  |  | 1 | 38.42 | 1 | 1 |  |  |  |  | 0 | 4 | ТСН-2001.5 Доп. 62, Сб. 10, т. 35, поз. 1 |  |  | 388 | 0 |  | 0 | 50 | 0 | 38.42 | 1 | 1 | 1 | 1 | 1 |  | 70 | 41 |  |  |  | 30 | 0 | 0 | [5 empty] | 0 | Поправка: Гл.5.Прил.2.2.п.2.2.24_05.00.01.37.002 Наименование: При производстве пусконаладочных работ при техническом руководстве персонала предприятий- изготовителей или поставщиков оборудования | 0 | 95491.37 | 0 | 0 | 0 | 31830.59 | 0 | 52 | 0 | 0 | 66843.959 | 39151.4617 | [6 empty] | )*0,8 |  | )*0,8 |  |  |  |  | 75 | 70 | 1 | 1 |  |  |  | 1013 | 1 линия кабеля (3 испытания 1-го образца) | 1 линия кабеля (3 испытания 1-го образца) | 1 | [6 empty] | 318547369 | 50 | Пусконаладочные работы | 0 |  | 4 | 388 | ТСН-2001.5-10. 10-4...10-44 | ТСН-2001.5-10-1 |  | Поправка: Гл.5.Прил.2.2.п.2.2.24_05.00.01.37.002 |  | 512 | 1035.61 | 0 | 0 | 0 | 1035.61 | 65 | 0 | 0 | [17 empty] | 0 | 0 | 0 |  |  |  |  | 75 | 70 |  |  |  |  | 0 |  | 1462687157 | 2 | 1 | 2 | 0 | 0 | 0 | 201486.79 | 0 | 0 | 201486.79 |  | 0 | 3 | 0 |  | 0 | 1 | 0 | 0 | 0 | 0 |  |  | 0
17 | 1 |  |  | 2 | 2.1-8-3 | Автолаборатории | маш.-ч | 8 | 0 | 8 |  |  |  | 1979.04 | 0 | 1979.04 | 100.96 | 0 | 0 | 0 | 0 | 0 | 0 | 0 |  | 326850112 | 247.38 | 0 | 247.38 | 12.62 | 0 | 0 | 0 | 0 | 0 | 247.38 | 0 | 247.38 | 12.62 | 0 | 0 | 0 | 0 | 0 | 0 | 0 | 1 | 1 |  |  | 1 | 1 | 1 | 1 |  |  |  |  | 2 | 1 | ТСН-2001.2. Доп. 68. п.1-8-3 (085001) |  |  | 400001 | 0 |  | 0 | 190 | 0 | 1 | 1 | 1 | 1 | 1 | 1 |  | 0 | 0 |  |  |  | 30 | 0 | 0 | [5 empty] | 0 |  | 0 | 1979.04 | 0 | 247.38 | 12.62 | 0 | 0 | 0 | 0 | 0 | 0 | 0 | [13 empty] | 0 | 0 | 1 | 1 |  |  |  | 1011 | маш.-ч | маш.-ч | 1 | [6 empty] | 318548795 | 190 | Механизмы | 0 |  | 1 | 400001 | ТСН-2001. Машины и механизмы | ТСН-2001.2 |  |  |  | 0 | 247.38 | 0 | 247.38 | 12.62 | 0 | 0 | 0 | 0 | [17 empty] | 0 | 0 | 0 |  |  |  |  | 0 | 0 |  |  |  |  | 0 |  | 464312783 | 2 | 1 | -2 | 0 | 176.68 | 0 | 2155.72 | 2155.72 | 0 | 0 |  | 0 | 3 | 0 |  | 0 | 1 | 0 | 0 | 0 | 0 |  |  | 0
17 | 1 |  |  | 2 | 2.1-8-3 | Автолаборатории | маш.-ч | 8 | 0 | 8 |  |  |  | 20522.64 | 0 | 20522.64 | 3878.88 | 0 | 0 | 0 | 0 | 0 | 0 | 0 |  | 326850110 | 247.38 | 0 | 247.38 | 12.62 | 0 | 0 | 0 | 0 | 0 | 247.38 | 0 | 247.38 | 12.62 | 0 | 0 | 0 | 0 | 0 | 0 | 0 | 1 | 1 |  |  | 1 | 1 | 10.37 | 1 |  |  |  |  | 2 | 1 | ТСН-2001.2. Доп. 68. п.1-8-3 (085001) |  |  | 400001 | 0 | 2.1-8-3 | 1 | 190 | 0 | 38.42 | 1 | 1 | 1 | 1 | 1 |  | 0 | 0 |  |  |  | 30 | 0 | 0 | [5 empty] | 0 |  | 0 | 20522.64 | 0 | 2565.33 | 484.86 | 0 | 0 | 0 | 0 | 0 | 0 | 0 | [13 empty] | 0 | 0 | 1 | 1 |  |  |  | 1011 | маш.-ч | маш.-ч | 1 | [6 empty] | 318548795 | 190 | Механизмы | 0 |  | 1 | 400001 | ТСН-2001. Машины и механизмы | ТСН-2001.2 |  |  |  | 0 | 247.38 | 0 | 247.38 | 12.62 | 0 | 0 | 0 | 0 | [17 empty] | 0 | 0 | 0 |  |  |  |  | 0 | 0 |  |  |  |  | 0 |  | 464312783 | 2 | 1 | 2 | 0 | 6206.21 | 0 | 26728.85 | 26728.85 | 0 | 0 |  | 0 | 3 | 0 |  | 0 | 1 | 0 | 0 | 0 | 0 |  |  | 0
51 | 1 | 4 | 1993 |  | Новый раздел | ПНР-10кВ | 0 | [6 empty] | 4464.5 | 0 | 1979.04 | 100.96 | 2485.46 | 0 | 156 | 0 | 0 | 1864.1 | 1739.82 |  |  | 4464.5 | 0 | 1979.04 | 100.96 | 2485.46 | 0 | 156 | 0 | 0 | 1864.1 | 1739.82 |  |  | 0 | 0 | 0 | 8245.1 | 2155.72 | 0 | 6089.38 | 0 | 0 | 0 | 0 | 0 | 0 | 0 | 0 | 0 | [19 empty] | 0 | 0 | 0 | 8245.1 | 2155.72 | 0 | 6089.38 | 0 | 0 | 0 | 0 | 0 | 0 | 0 | 0 | 0 | [19 empty] | 116014.01 | 0 | 20522.64 | 3878.88 | 95491.37 | 0 | 156 | 0 | 0 | 66843.96 | 39151.46 |  |  | 116014.01 | 0 | 20522.64 | 3878.88 | 95491.37 | 0 | 156 | 0 | 0 | 66843.96 | 39151.46 |  |  | 0 | 0 | 0 | 228215.64 | 26728.85 | 0 | 201486.79 | 0 | 0 | 0 | 0 | 0 | 0 | 0 | 0 | 0 | [19 empty] | 0 | 0 | 0 | 228215.64 | 26728.85 | 0 | 201486.79 | 0 | 0 | 0 | 0 | 0 | 0 | 0 | 0 | 0 | [18 empty] | 0
50 | 0 | 0 | 1 | 201 | 4464.5 | ПЗ | Прямые затраты |  |  | 201 | 1 | 3 |  | 2 | 116014.01 | [6 empty] | 4464.5 | 1 | 4464.5 | 116014.01 | 1 | 116014.01
50 | 0 | 0 | 1 | 202 | 0 | СтМатОб | Стоимость материальных ресурсов (всего) |  |  | 202 | 2 | 3 |  | 2 | 0 | [6 empty] | 0 | 1 | 0 | 0 | 1 | 0
50 | 0 | 0 | 1 | 222 | 0 | СтМатОбЗак | Стоимость материалов и оборудования заказчика |  |  | 222 | 3 | 3 |  | 2 | 0 | [6 empty] | 0 | 1 | 0 | 0 | 1 | 0
50 | 0 | 0 | 1 | 225 | 0 | СтМатОбПод | Стоимость материалов и оборудования подрядчика |  |  | 225 | 4 | 3 |  | 2 | 0 | [6 empty] | 0 | 1 | 0 | 0 | 1 | 0
50 | 0 | 0 | 1 | 226 | 0 | СтМат | Стоимость материалов (всего) |  |  | 226 | 5 | 3 |  | 2 | 0 | [6 empty] | 0 | 1 | 0 | 0 | 1 | 0
50 | 0 | 0 | 1 | 227 | 0 | СтМатЗак | Стоимость материалов заказчика |  |  | 227 | 6 | 3 |  | 2 | 0 | [6 empty] | 0 | 1 | 0 | 0 | 1 | 0
50 | 0 | 0 | 1 | 228 | 0 | СтМатПод | Стоимость материалов подрядчика |  |  | 228 | 7 | 3 |  | 2 | 0 | [6 empty] | 0 | 1 | 0 | 0 | 1 | 0
50 | 0 | 0 | 1 | 216 | 0 | Оборуд | Стоимость оборудования (всего) |  |  | 216 | 8 | 3 |  | 2 | 0 | [6 empty] | 0 | 1 | 0 | 0 | 1 | 0
50 | 0 | 0 | 1 | 223 | 0 | ОборудЗак | Стоимость оборудования заказчика |  |  | 223 | 9 | 3 |  | 2 | 0 | [6 empty] | 0 | 1 | 0 | 0 | 1 | 0
50 | 0 | 0 | 1 | 229 | 0 | ОборудПод | Стоимость оборудования подрядчика |  |  | 229 | 10 | 3 |  | 2 | 0 | [6 empty] | 0 | 1 | 0 | 0 | 1 | 0
50 | 0 | 0 | 1 | 203 | 1979.04 | ЭММ | Эксплуатация машин |  |  | 203 | 11 | 3 |  | 2 | 20522.64 | [6 empty] | 1979.04 | 1 | 1979.04 | 20522.64 | 1 | 20522.64
50 | 0 | 0 | 1 | 231 | 0 | ЭММсНРиСП | Эксплуатация машин по ТСН-2001.16 |  |  | 231 | 12 | 3 |  | 2 | 0 | [6 empty] | 0 | 1 | 0 | 0 | 1 | 0
50 | 0 | 0 | 1 | 204 | 100.96 | ЗПМ | ЗП машинистов |  |  | 204 | 13 | 3 |  | 2 | 3878.88 | [6 empty] | 100.96 | 1 | 100.96 | 3878.88 | 1 | 3878.88
50 | 0 | 0 | 1 | 205 | 2485.46 | ОЗП | Основная ЗП рабочих |  |  | 205 | 14 | 3 |  | 2 | 95491.37 | [6 empty] | 2485.46 | 1 | 2485.46 | 95491.37 | 1 | 95491.37
50 | 0 | 0 | 1 | 232 | 0 | ОЗПсНРиСП | Основная ЗП рабочих по ТСН-2001.16 |  |  | 232 | 15 | 3 |  | 2 | 0 | [6 empty] | 0 | 1 | 0 | 0 | 1 | 0
50 | 0 | 0 | 1 | 214 | 2155.72 | Строит | Строительные работы с НР и СП |  |  | 214 | 16 | 3 |  | 2 | 26728.85 | [6 empty] | 2155.72 | 1 | 2155.72 | 26728.85 | 1 | 26728.85
50 | 0 | 0 | 1 | 215 | 0 | Монтаж | Монтажные работы с НР и СП |  |  | 215 | 17 | 3 |  | 2 | 0 | [6 empty] | 0 | 1 | 0 | 0 | 1 | 0
50 | 0 | 0 | 1 | 217 | 6089.38 | Прочие | Прочие работы с НР и СП |  |  | 217 | 18 | 3 |  | 2 | 201486.79 | [6 empty] | 6089.38 | 1 | 6089.38 | 201486.79 | 1 | 201486.79
50 | 0 | 0 | 1 | 230 | 0 | ПрочиеЗатр | Прочие затраты по ТСН-2001.16 |  |  | 230 | 19 | 3 |  | 2 | 0 | [6 empty] | 0 | 1 | 0 | 0 | 1 | 0
50 | 0 | 0 | 1 | 206 | 0 | ВозврМат | Возврат материалов |  |  | 206 | 20 | 3 |  | 2 | 0 | [6 empty] | 0 | 1 | 0 | 0 | 1 | 0
50 | 0 | 0 | 1 | 207 | 156 | ТрудСтр | Трудозатраты строителей |  |  | 207 | 21 | 3 |  | -1 | 156 | [6 empty] | 156 | 1 | 156 | 156 | 1 | 156
50 | 0 | 0 | 1 | 208 | 0 | ТрудМаш | Трудозатраты машинистов |  |  | 208 | 22 | 3 |  | -1 | 0 | [6 empty] | 0 | 1 | 0 | 0 | 1 | 0
50 | 0 | 0 | 1 | 209 | 0 | ТранспМат | Транспорт материалов |  |  | 209 | 23 | 3 |  | 2 | 0 | [6 empty] | 0 | 1 | 0 | 0 | 1 | 0
50 | 0 | 0 | 1 | 233 | 0 | Перевозка | Перевозка грузов |  |  | 233 | 24 | 3 |  | 2 | 0 | [6 empty] | 0 | 1 | 0 | 0 | 1 | 0
50 | 0 | 0 | 1 | 210 | 1864.1 | НР | Накладные расходы |  |  | 210 | 25 | 3 |  | 2 | 66843.96 | [6 empty] | 1864.1 | 1 | 1864.1 | 66843.96 | 1 | 66843.96
50 | 0 | 0 | 1 | 211 | 1739.82 | СмПриб | Сметная прибыль |  |  | 211 | 26 | 3 |  | 2 | 39151.46 | [6 empty] | 1739.82 | 1 | 1739.82 | 39151.46 | 1 | 39151.46
50 | 0 | 0 | 1 | 224 | 8245.1 | Всего | Всего с НР и СП |  |  | 224 | 27 | 3 |  | 2 | 228215.64 | [6 empty] | 8245.1 | 1 | 8245.1 | 228215.64 | 1 | 228215.64
51 | 1 | 3 | 1989 |  | 09-01-03 | ПНР КЛ-10кВ | 0 | [6 empty] | 4464.5 | 0 | 1979.04 | 100.96 | 2485.46 | 0 | 156 | 0 | 0 | 1864.1 | 1739.82 | [15 empty] | 0 | 0 | 0 | 8245.1 | 2155.72 | 0 | 6089.38 | 0 | 0 | 0 | 0 | 0 | 0 | 0 | 0 | 0 | [54 empty] | 116014.01 | 0 | 20522.64 | 3878.88 | 95491.37 | 0 | 156 | 0 | 0 | 66843.96 | 39151.46 | [15 empty] | 0 | 0 | 0 | 228215.64 | 26728.85 | 0 | 201486.79 | 0 | 0 | 0 | 0 | 0 | 0 | 0 | 0 | 0 | [53 empty] | 0
50 | 0 | 0 | 1 | 201 | 4464.5 | ПЗ | Прямые затраты |  |  | 201 | 1 | 3 |  | 2 | 116014.01 | [6 empty] | 4464.5 | 1 | 4464.5 | 116014.01 | 1 | 116014.01
50 | 0 | 0 | 1 | 202 | 0 | СтМатОб | Стоимость материальных ресурсов (всего) |  |  | 202 | 2 | 3 |  | 2 | 0 | [6 empty] | 0 | 1 | 0 | 0 | 1 | 0
50 | 0 | 0 | 1 | 222 | 0 | СтМатОбЗак | Стоимость материалов и оборудования заказчика |  |  | 222 | 3 | 3 |  | 2 | 0 | [6 empty] | 0 | 1 | 0 | 0 | 1 | 0
50 | 0 | 0 | 1 | 225 | 0 | СтМатОбПод | Стоимость материалов и оборудования подрядчика |  |  | 225 | 4 | 3 |  | 2 | 0 | [6 empty] | 0 | 1 | 0 | 0 | 1 | 0
50 | 0 | 0 | 1 | 226 | 0 | СтМат | Стоимость материалов (всего) |  |  | 226 | 5 | 3 |  | 2 | 0 | [6 empty] | 0 | 1 | 0 | 0 | 1 | 0
50 | 0 | 0 | 1 | 227 | 0 | СтМатЗак | Стоимость материалов заказчика |  |  | 227 | 6 | 3 |  | 2 | 0 | [6 empty] | 0 | 1 | 0 | 0 | 1 | 0
50 | 0 | 0 | 1 | 228 | 0 | СтМатПод | Стоимость материалов подрядчика |  |  | 228 | 7 | 3 |  | 2 | 0 | [6 empty] | 0 | 1 | 0 | 0 | 1 | 0
50 | 0 | 0 | 1 | 216 | 0 | Оборуд | Стоимость оборудования (всего) |  |  | 216 | 8 | 3 |  | 2 | 0 | [6 empty] | 0 | 1 | 0 | 0 | 1 | 0
50 | 0 | 0 | 1 | 223 | 0 | ОборудЗак | Стоимость оборудования заказчика |  |  | 223 | 9 | 3 |  | 2 | 0 | [6 empty] | 0 | 1 | 0 | 0 | 1 | 0
50 | 0 | 0 | 1 | 229 | 0 | ОборудПод | Стоимость оборудования подрядчика |  |  | 229 | 10 | 3 |  | 2 | 0 | [6 empty] | 0 | 1 | 0 | 0 | 1 | 0
50 | 0 | 0 | 1 | 203 | 1979.04 | ЭММ | Эксплуатация машин |  |  | 203 | 11 | 3 |  | 2 | 20522.64 | [6 empty] | 1979.04 | 1 | 1979.04 | 20522.64 | 1 | 20522.64
50 | 0 | 0 | 1 | 231 | 0 | ЭММсНРиСП | Эксплуатация машин по ТСН-2001.16 |  |  | 231 | 12 | 3 |  | 2 | 0 | [6 empty] | 0 | 1 | 0 | 0 | 1 | 0
50 | 0 | 0 | 1 | 204 | 100.96 | ЗПМ | ЗП машинистов |  |  | 204 | 13 | 3 |  | 2 | 3878.88 | [6 empty] | 100.96 | 1 | 100.96 | 3878.88 | 1 | 3878.88
50 | 0 | 0 | 1 | 205 | 2485.46 | ОЗП | Основная ЗП рабочих |  |  | 205 | 14 | 3 |  | 2 | 95491.37 | [6 empty] | 2485.46 | 1 | 2485.46 | 95491.37 | 1 | 95491.37
50 | 0 | 0 | 1 | 232 | 0 | ОЗПсНРиСП | Основная ЗП рабочих по ТСН-2001.16 |  |  | 232 | 15 | 3 |  | 2 | 0 | [6 empty] | 0 | 1 | 0 | 0 | 1 | 0
50 | 0 | 0 | 1 | 214 | 2155.72 | Строит | Строительные работы с НР и СП |  |  | 214 | 16 | 3 |  | 2 | 26728.85 | [6 empty] | 2155.72 | 1 | 2155.72 | 26728.85 | 1 | 26728.85
50 | 0 | 0 | 1 | 215 | 0 | Монтаж | Монтажные работы с НР и СП |  |  | 215 | 17 | 3 |  | 2 | 0 | [6 empty] | 0 | 1 | 0 | 0 | 1 | 0
50 | 0 | 0 | 1 | 217 | 6089.38 | Прочие | Прочие работы с НР и СП |  |  | 217 | 18 | 3 |  | 2 | 201486.79 | [6 empty] | 6089.38 | 1 | 6089.38 | 201486.79 | 1 | 201486.79
50 | 0 | 0 | 1 | 230 | 0 | ПрочиеЗатр | Прочие затраты по ТСН-2001.16 |  |  | 230 | 19 | 3 |  | 2 | 0 | [6 empty] | 0 | 1 | 0 | 0 | 1 | 0
50 | 0 | 0 | 1 | 206 | 0 | ВозврМат | Возврат материалов |  |  | 206 | 20 | 3 |  | 2 | 0 | [6 empty] | 0 | 1 | 0 | 0 | 1 | 0
50 | 0 | 0 | 1 | 207 | 156 | ТрудСтр | Трудозатраты строителей |  |  | 207 | 21 | 3 |  | -1 | 156 | [6 empty] | 156 | 1 | 156 | 156 | 1 | 156
50 | 0 | 0 | 1 | 208 | 0 | ТрудМаш | Трудозатраты машинистов |  |  | 208 | 22 | 3 |  | -1 | 0 | [6 empty] | 0 | 1 | 0 | 0 | 1 | 0
50 | 0 | 0 | 1 | 209 | 0 | ТранспМат | Транспорт материалов |  |  | 209 | 23 | 3 |  | 2 | 0 | [6 empty] | 0 | 1 | 0 | 0 | 1 | 0
50 | 0 | 0 | 1 | 233 | 0 | Перевозка | Перевозка грузов |  |  | 233 | 24 | 3 |  | 2 | 0 | [6 empty] | 0 | 1 | 0 | 0 | 1 | 0
50 | 0 | 0 | 1 | 210 | 1864.1 | НР | Накладные расходы |  |  | 210 | 25 | 3 |  | 2 | 66843.96 | [6 empty] | 1864.1 | 1 | 1864.1 | 66843.96 | 1 | 66843.96
50 | 0 | 0 | 1 | 211 | 1739.82 | СмПриб | Сметная прибыль |  |  | 211 | 26 | 3 |  | 2 | 39151.46 | [6 empty] | 1739.82 | 1 | 1739.82 | 39151.46 | 1 | 39151.46
50 | 0 | 0 | 1 | 224 | 8245.1 | Всего | Всего с НР и СП |  |  | 224 | 27 | 3 |  | 2 | 228215.64 | [6 empty] | 8245.1 | 1 | 8245.1 | 228215.64 | 1 | 228215.64
50 | 1 | 0 | 2 | 0 | 0 | в т_ч | в том числе: |  |  | 212 | 28 | 0 |  | -1 | 0 | [6 empty] | 0 | 1 | 0 | 0 | 1 | 0
50 | 1 | 0 | 2 | 0 | 2155.72 | СМР | СМР |  |  | 212 | 29 | 1 |  | 2 | 26728.85 | [6 empty] | 2155.72 | 1 | 2155.72 | 26728.85 | 1 | 26728.85
50 | 0 | 0 | 2 | 0 | 0 | Обор | Оборудование |  |  | 212 | 30 | 1 |  | 2 | 0 | [6 empty] | 0 | 1 | 0 | 0 | 1 | 0
50 | 1 | 0 | 2 | 0 | 6089.38 | Проч | Прочие |  |  | 212 | 31 | 1 |  | 2 | 201486.79 | [6 empty] | 6089.38 | 1 | 6089.38 | 201486.79 | 1 | 201486.79
50 | 1 | 0 | 2 | 0 | 0 |  |  |  |  | 212 | 32 | 0 |  | -1 | 0 | [6 empty] | 0 | 1 | 0 | 0 | 1 | 0
50 | 1 | 0 | 2 | 0 | 2155.72 | И_СМР | Итого СМР |  |  | 212 | 33 | 1 |  | 2 | 26728.85 | [6 empty] | 2155.72 | 1 | 2155.72 | 26728.85 | 1 | 26728.85
50 | 0 | 0 | 2 | 0 | 0 | И_Оборуд | Итого оборудование |  |  | 212 | 34 | 1 |  | 2 | 0 | [6 empty] | 0 | 1 | 0 | 0 | 1 | 0
50 | 1 | 0 | 2 | 0 | 6089.38 | И_Проч | Итого прочие |  |  | 212 | 35 | 1 |  | 2 | 201486.79 | [6 empty] | 6089.38 | 1 | 6089.38 | 201486.79 | 1 | 201486.79
50 | 1 | 0 | 2 | 0 | 8245.1 | Всего_ | Всего по акту |  |  | 212 | 36 | 0 |  | 2 | 228215.64 | [6 empty] | 8245.1 | 1 | 8245.1 | 228215.64 | 1 | 228215.64
3 | 1 |  | 2114 |  | 09-01-04 | ПНР КЛ-0,4кВ |  | 0 |  | -1 | 09-01-04 | [6 empty] | 0 | 0 |  | 0 | [53 empty] | 0 | [7 empty] | 0 | 0
52 | 1 | 3 | 2071 | 0 | 09-01-04 | ПНР КЛ-0,4кВ | [7 empty] | 159.52 | 0 | 0 | 0 | 159.52 | 0 | 10.08 | 0 | 0 | 119.64 | 111.66 | 0 | 0 | 0 | 0 | 0 | 0 | 0 | 0 | 0 | 0 | 0 | 0 | 0 | 0 | 0 | 0 | 0 | 0 | 390.82 | 0 | 0 | 390.82 | 0 | 0 | 0 | 0 | 0 | 0 | 0 | 0 | 0 | 0 | 0 | 0 | 0 | 0 | 0 | 0 | 0 | 0 | 0 | 0 | 0 | 0 | 0 | 0 | 0 | 0 | 0 | 0 | 0 | 0 | 0 | 0 | 0 | 0 | 0 | 0 | 0 | 0 | 0 | 0 | 0 | 0 | 0 | 0 | 0 | 0 | 0 | 0 | 0 | 0 | 0 | 0 | 0 | 0 | 0 | 0 | 0 | 0 | 0 | 0 | 0 | 0 | 0 | 6128.76 | 0 | 0 | 0 | 6128.76 | 0 | 10.08 | 0 | 0 | 4290.14 | 2512.79 | 0 | 0 | 0 | 0 | 0 | 0 | 0 | 0 | 0 | 0 | 0 | 0 | 0 | 0 | 0 | 0 | 0 | 0 | 12931.69 | 0 | 0 | 12931.69 | 0 | 0 | 0 | 0 | 0 | 0 | 0 | 0 | 0 | 0 | 0 | 0 | 0 | 0 | 0 | 0 | 0 | 0 | 0 | 0 | 0 | 0 | 0 | 0 | 0 | 0 | 0 | 0 | 0 | 0 | 0 | 0 | 0 | 0 | 0 | 0 | 0 | 0 | 0 | 0 | 0 | 0 | 0 | 0 | 0 | 0 | 0 | 0 | 0 | 0 | 0 | 0 | 0 | 0 | 0 | 0 | 0 | 0 | 0 | 0 | 0 | 0 | 0
4 | 1 |  | 2084 |  | Новый раздел | ПНР-0,4кВ |  | 0 |  | -1 | [7 empty] | 0 | 0 |  | 0 | [53 empty] | 0 | [11 empty] | 0
52 | 1 | 4 | 2075 | 0 | Новый раздел | ПНР-0,4кВ | [7 empty] | 159.52 | 0 | 0 | 0 | 159.52 | 0 | 10.08 | 0 | 0 | 119.64 | 111.66 | 0 | 0 | 159.52 | 0 | 0 | 0 | 159.52 | 0 | 10.08 | 0 | 0 | 119.64 | 111.66 | 0 | 0 | 0 | 0 | 0 | 390.82 | 0 | 0 | 390.82 | 0 | 0 | 0 | 0 | 0 | 0 | 0 | 0 | 0 | 0 | 0 | 0 | 0 | 0 | 0 | 0 | 0 | 0 | 0 | 0 | 0 | 0 | 0 | 0 | 0 | 0 | 0 | 0 | 0 | 0 | 0 | 390.82 | 0 | 0 | 390.82 | 0 | 0 | 0 | 0 | 0 | 0 | 0 | 0 | 0 | 0 | 0 | 0 | 0 | 0 | 0 | 0 | 0 | 0 | 0 | 0 | 0 | 0 | 0 | 0 | 0 | 0 | 0 | 0 | 6128.76 | 0 | 0 | 0 | 6128.76 | 0 | 10.08 | 0 | 0 | 4290.14 | 2512.79 | 0 | 0 | 6128.76 | 0 | 0 | 0 | 6128.76 | 0 | 10.08 | 0 | 0 | 4290.14 | 2512.79 | 0 | 0 | 0 | 0 | 0 | 12931.69 | 0 | 0 | 12931.69 | 0 | 0 | 0 | 0 | 0 | 0 | 0 | 0 | 0 | 0 | 0 | 0 | 0 | 0 | 0 | 0 | 0 | 0 | 0 | 0 | 0 | 0 | 0 | 0 | 0 | 0 | 0 | 0 | 0 | 0 | 0 | 12931.69 | 0 | 0 | 12931.69 | 0 | 0 | 0 | 0 | 0 | 0 | 0 | 0 | 0 | 0 | 0 | 0 | 0 | 0 | 0 | 0 | 0 | 0 | 0 | 0 | 0 | 0 | 0 | 0 | 0 | 0 | 0 | 0
17 | 1 |  |  | 1 | 5.1-158-1 | Фазировка электрической линии или трансформатора с сетью напряжением до 1 кВ | фазировка | 10 | 0 | 10 |  |  |  | 113.92 | 0 | 0 | 0 | 113.92 | 0 | 7.2 | 0 | 0 | 85.44 | 79.74 |  | 326850112 | 11.392 | 0 | 0 | 0 | 11.392 | 0 | 0.72 | 0 | 0 | 14.24 | 0 | 0 | 0 | 14.24 | 0 | 0.9 | 0 | 0 | 75 | 70 | 1 | 1 |  |  | 1 | 1 | 1 | 1 |  |  |  |  | 0 | 4 | ТСН-2001.5. Доп. 1-42. Сб. 1, т. 158, поз. 1 |  |  | 381 | 0 |  | 0 | 50 | 0 | 1 | 1 | 1 | 1 | 1 | 1 |  | 75 | 70 |  |  |  | 30 | 0 | 0 | [5 empty] | 0 | Поправка: Гл.5.Прил.2.2.п.2.2.24_05.00.01.37.002 Наименование: При производстве пусконаладочных работ при техническом руководстве персонала предприятий- изготовителей или поставщиков оборудования | 0 | 113.92 | 0 | 0 | 0 | 11.39 | 0 | 0.72 | 0 | 0 | 85.44 | 79.744 | [6 empty] | )*0,8 |  | )*0,8 |  |  |  |  | 0 | 0 | 1 | 1 |  |  |  | 1013 | фазировка | фазировка | 1 | [6 empty] | 318547362 | 50 | Пусконаладочные работы | 0 |  | 4 | 381 | ТСН-2001.5-1. 1-1...1-189 | ТСН-2001.5-1-1 |  | Поправка: Гл.5.Прил.2.2.п.2.2.24_05.00.01.37.002 |  | 512 | 14.24 | 0 | 0 | 0 | 14.24 | 0.9 | 0 | 0 | [17 empty] | 0 | 0 | 0 |  |  |  |  | 75 | 70 |  |  |  |  | 0 |  | 1878032076 | 2 | 1 | -2 | 0 | 0 | 0 | 279.1 | 0 | 0 | 279.1 |  | 0 | 3 | 0 |  | 0 | 1 | 0 | 0 | 0 | 0 |  |  | 0
17 | 1 |  |  | 1 | 5.1-158-1 | Фазировка электрической линии или трансформатора с сетью напряжением до 1 кВ | фазировка | 10 | 0 | 10 |  |  |  | 4376.81 | 0 | 0 | 0 | 4376.81 | 0 | 7.2 | 0 | 0 | 3063.77 | 1794.49 |  | 326850110 | 11.392 | 0 | 0 | 0 | 11.392 | 0 | 0.72 | 0 | 0 | 14.24 | 0 | 0 | 0 | 14.24 | 0 | 0.9 | 0 | 0 | 70 | 41 | 1 | 1 |  |  | 1 | 38.42 | 1 | 1 |  |  |  |  | 0 | 4 | ТСН-2001.5. Доп. 1-42. Сб. 1, т. 158, поз. 1 |  |  | 381 | 0 |  | 0 | 50 | 0 | 38.42 | 1 | 1 | 1 | 1 | 1 |  | 70 | 41 |  |  |  | 30 | 0 | 0 | [5 empty] | 0 | Поправка: Гл.5.Прил.2.2.п.2.2.24_05.00.01.37.002 Наименование: При производстве пусконаладочных работ при техническом руководстве персонала предприятий- изготовителей или поставщиков оборудования | 0 | 4376.81 | 0 | 0 | 0 | 437.6 | 0 | 0.72 | 0 | 0 | 3063.767 | 1794.4921 | [6 empty] | )*0,8 |  | )*0,8 |  |  |  |  | 75 | 70 | 1 | 1 |  |  |  | 1013 | фазировка | фазировка | 1 | [6 empty] | 318547362 | 50 | Пусконаладочные работы | 0 |  | 4 | 381 | ТСН-2001.5-1. 1-1...1-189 | ТСН-2001.5-1-1 |  | Поправка: Гл.5.Прил.2.2.п.2.2.24_05.00.01.37.002 |  | 512 | 14.24 | 0 | 0 | 0 | 14.24 | 0.9 | 0 | 0 | [17 empty] | 0 | 0 | 0 |  |  |  |  | 75 | 70 |  |  |  |  | 0 |  | 1878032076 | 2 | 1 | 2 | 0 | 0 | 0 | 9235.07 | 0 | 0 | 9235.07 |  | 0 | 3 | 0 |  | 0 | 1 | 0 | 0 | 0 | 0 |  |  | 0
17 | 1 |  |  | 2 | 5.1-162-1 | Измерение сопротивления изоляции мегаомметром кабельных и других линий напряжением до 1 кВ, предназначенных для передачи электроэнергии к распределительным устройствам, щитам, шкафам и коммутационным аппаратам | измерение | 10 | 0 | 10 |  |  |  | 45.6 | 0 | 0 | 0 | 45.6 | 0 | 2.88 | 0 | 0 | 34.2 | 31.92 |  | 326850112 | 4.56 | 0 | 0 | 0 | 4.56 | 0 | 0.288 | 0 | 0 | 5.7 | 0 | 0 | 0 | 5.7 | 0 | 0.36 | 0 | 0 | 75 | 70 | 1 | 1 |  |  | 1 | 1 | 1 | 1 |  |  |  |  | 0 | 4 | ТСН-2001.5. Доп. 1-42. Сб. 1, т. 162, поз. 1 |  |  | 381 | 0 |  | 0 | 50 | 0 | 1 | 1 | 1 | 1 | 1 | 1 |  | 75 | 70 |  |  |  | 30 | 0 | 0 | [5 empty] | 0 | Поправка: Гл.5.Прил.2.2.п.2.2.24_05.00.01.37.002 Наименование: При производстве пусконаладочных работ при техническом руководстве персонала предприятий- изготовителей или поставщиков оборудования | 0 | 45.6 | 0 | 0 | 0 | 4.56 | 0 | 0.288 | 0 | 0 | 34.2 | 31.92 | [6 empty] | )*0,8 |  | )*0,8 |  |  |  |  | 0 | 0 | 1 | 1 |  |  |  | 1013 | измерение | измерение | 1 | [6 empty] | 318547362 | 50 | Пусконаладочные работы | 0 |  | 4 | 381 | ТСН-2001.5-1. 1-1...1-189 | ТСН-2001.5-1-1 |  | Поправка: Гл.5.Прил.2.2.п.2.2.24_05.00.01.37.002 |  | 512 | 5.7 | 0 | 0 | 0 | 5.7 | 0.36 | 0 | 0 | [17 empty] | 0 | 0 | 0 |  |  |  |  | 75 | 70 |  |  |  |  | 0 |  | -714386267 | 2 | 1 | -2 | 0 | 0 | 0 | 111.72 | 0 | 0 | 111.72 |  | 0 | 3 | 0 |  | 0 | 1 | 0 | 0 | 0 | 0 |  |  | 0
17 | 1 |  |  | 2 | 5.1-162-1 | Измерение сопротивления изоляции мегаомметром кабельных и других линий напряжением до 1 кВ, предназначенных для передачи электроэнергии к распределительным устройствам, щитам, шкафам и коммутационным аппаратам | измерение | 10 | 0 | 10 |  |  |  | 1751.95 | 0 | 0 | 0 | 1751.95 | 0 | 2.88 | 0 | 0 | 1226.37 | 718.3 |  | 326850110 | 4.56 | 0 | 0 | 0 | 4.56 | 0 | 0.288 | 0 | 0 | 5.7 | 0 | 0 | 0 | 5.7 | 0 | 0.36 | 0 | 0 | 70 | 41 | 1 | 1 |  |  | 1 | 38.42 | 1 | 1 |  |  |  |  | 0 | 4 | ТСН-2001.5. Доп. 1-42. Сб. 1, т. 162, поз. 1 |  |  | 381 | 0 |  | 0 | 50 | 0 | 38.42 | 1 | 1 | 1 | 1 | 1 |  | 70 | 41 |  |  |  | 30 | 0 | 0 | [5 empty] | 0 | Поправка: Гл.5.Прил.2.2.п.2.2.24_05.00.01.37.002 Наименование: При производстве пусконаладочных работ при техническом руководстве персонала предприятий- изготовителей или поставщиков оборудования | 0 | 1751.95 | 0 | 0 | 0 | 175.2 | 0 | 0.288 | 0 | 0 | 1226.365 | 718.2995 | [6 empty] | )*0,8 |  | )*0,8 |  |  |  |  | 75 | 70 | 1 | 1 |  |  |  | 1013 | измерение | измерение | 1 | [6 empty] | 318547362 | 50 | Пусконаладочные работы | 0 |  | 4 | 381 | ТСН-2001.5-1. 1-1...1-189 | ТСН-2001.5-1-1 |  | Поправка: Гл.5.Прил.2.2.п.2.2.24_05.00.01.37.002 |  | 512 | 5.7 | 0 | 0 | 0 | 5.7 | 0.36 | 0 | 0 | [17 empty] | 0 | 0 | 0 |  |  |  |  | 75 | 70 |  |  |  |  | 0 |  | -714386267 | 2 | 1 | 2 | 0 | 0 | 0 | 3696.62 | 0 | 0 | 3696.62 |  | 0 | 3 | 0 |  | 0 | 1 | 0 | 0 | 0 | 0 |  |  | 0
51 | 1 | 4 | 2075 |  | Новый раздел | ПНР-0,4кВ | 0 | [6 empty] | 159.52 | 0 | 0 | 0 | 159.52 | 0 | 10.08 | 0 | 0 | 119.64 | 111.66 |  |  | 159.52 | 0 | 0 | 0 | 159.52 | 0 | 10.08 | 0 | 0 | 119.64 | 111.66 |  |  | 0 | 0 | 0 | 390.82 | 0 | 0 | 390.82 | 0 | 0 | 0 | 0 | 0 | 0 | 0 | 0 | 0 | [19 empty] | 0 | 0 | 0 | 390.82 | 0 | 0 | 390.82 | 0 | 0 | 0 | 0 | 0 | 0 | 0 | 0 | 0 | [19 empty] | 6128.76 | 0 | 0 | 0 | 6128.76 | 0 | 10.08 | 0 | 0 | 4290.14 | 2512.79 |  |  | 6128.76 | 0 | 0 | 0 | 6128.76 | 0 | 10.08 | 0 | 0 | 4290.14 | 2512.79 |  |  | 0 | 0 | 0 | 12931.69 | 0 | 0 | 12931.69 | 0 | 0 | 0 | 0 | 0 | 0 | 0 | 0 | 0 | [19 empty] | 0 | 0 | 0 | 12931.69 | 0 | 0 | 12931.69 | 0 | 0 | 0 | 0 | 0 | 0 | 0 | 0 | 0 | [18 empty] | 0
50 | 0 | 0 | 1 | 201 | 159.52 | ПЗ | Прямые затраты |  |  | 201 | 1 | 3 |  | 2 | 6128.76 | [6 empty] | 159.52 | 1 | 159.52 | 6128.76 | 1 | 6128.76
50 | 0 | 0 | 1 | 202 | 0 | СтМатОб | Стоимость материальных ресурсов (всего) |  |  | 202 | 2 | 3 |  | 2 | 0 | [6 empty] | 0 | 1 | 0 | 0 | 1 | 0
50 | 0 | 0 | 1 | 222 | 0 | СтМатОбЗак | Стоимость материалов и оборудования заказчика |  |  | 222 | 3 | 3 |  | 2 | 0 | [6 empty] | 0 | 1 | 0 | 0 | 1 | 0
50 | 0 | 0 | 1 | 225 | 0 | СтМатОбПод | Стоимость материалов и оборудования подрядчика |  |  | 225 | 4 | 3 |  | 2 | 0 | [6 empty] | 0 | 1 | 0 | 0 | 1 | 0
50 | 0 | 0 | 1 | 226 | 0 | СтМат | Стоимость материалов (всего) |  |  | 226 | 5 | 3 |  | 2 | 0 | [6 empty] | 0 | 1 | 0 | 0 | 1 | 0
50 | 0 | 0 | 1 | 227 | 0 | СтМатЗак | Стоимость материалов заказчика |  |  | 227 | 6 | 3 |  | 2 | 0 | [6 empty] | 0 | 1 | 0 | 0 | 1 | 0
50 | 0 | 0 | 1 | 228 | 0 | СтМатПод | Стоимость материалов подрядчика |  |  | 228 | 7 | 3 |  | 2 | 0 | [6 empty] | 0 | 1 | 0 | 0 | 1 | 0
50 | 0 | 0 | 1 | 216 | 0 | Оборуд | Стоимость оборудования (всего) |  |  | 216 | 8 | 3 |  | 2 | 0 | [6 empty] | 0 | 1 | 0 | 0 | 1 | 0
50 | 0 | 0 | 1 | 223 | 0 | ОборудЗак | Стоимость оборудования заказчика |  |  | 223 | 9 | 3 |  | 2 | 0 | [6 empty] | 0 | 1 | 0 | 0 | 1 | 0
50 | 0 | 0 | 1 | 229 | 0 | ОборудПод | Стоимость оборудования подрядчика |  |  | 229 | 10 | 3 |  | 2 | 0 | [6 empty] | 0 | 1 | 0 | 0 | 1 | 0
50 | 0 | 0 | 1 | 203 | 0 | ЭММ | Эксплуатация машин |  |  | 203 | 11 | 3 |  | 2 | 0 | [6 empty] | 0 | 1 | 0 | 0 | 1 | 0
50 | 0 | 0 | 1 | 231 | 0 | ЭММсНРиСП | Эксплуатация машин по ТСН-2001.16 |  |  | 231 | 12 | 3 |  | 2 | 0 | [6 empty] | 0 | 1 | 0 | 0 | 1 | 0
50 | 0 | 0 | 1 | 204 | 0 | ЗПМ | ЗП машинистов |  |  | 204 | 13 | 3 |  | 2 | 0 | [6 empty] | 0 | 1 | 0 | 0 | 1 | 0
50 | 0 | 0 | 1 | 205 | 159.52 | ОЗП | Основная ЗП рабочих |  |  | 205 | 14 | 3 |  | 2 | 6128.76 | [6 empty] | 159.52 | 1 | 159.52 | 6128.76 | 1 | 6128.76
50 | 0 | 0 | 1 | 232 | 0 | ОЗПсНРиСП | Основная ЗП рабочих по ТСН-2001.16 |  |  | 232 | 15 | 3 |  | 2 | 0 | [6 empty] | 0 | 1 | 0 | 0 | 1 | 0
50 | 0 | 0 | 1 | 214 | 0 | Строит | Строительные работы с НР и СП |  |  | 214 | 16 | 3 |  | 2 | 0 | [6 empty] | 0 | 1 | 0 | 0 | 1 | 0
50 | 0 | 0 | 1 | 215 | 0 | Монтаж | Монтажные работы с НР и СП |  |  | 215 | 17 | 3 |  | 2 | 0 | [6 empty] | 0 | 1 | 0 | 0 | 1 | 0
50 | 0 | 0 | 1 | 217 | 390.82 | Прочие | Прочие работы с НР и СП |  |  | 217 | 18 | 3 |  | 2 | 12931.69 | [6 empty] | 390.82 | 1 | 390.82 | 12931.69 | 1 | 12931.69
50 | 0 | 0 | 1 | 230 | 0 | ПрочиеЗатр | Прочие затраты по ТСН-2001.16 |  |  | 230 | 19 | 3 |  | 2 | 0 | [6 empty] | 0 | 1 | 0 | 0 | 1 | 0
50 | 0 | 0 | 1 | 206 | 0 | ВозврМат | Возврат материалов |  |  | 206 | 20 | 3 |  | 2 | 0 | [6 empty] | 0 | 1 | 0 | 0 | 1 | 0
50 | 0 | 0 | 1 | 207 | 10.08 | ТрудСтр | Трудозатраты строителей |  |  | 207 | 21 | 3 |  | -1 | 10.08 | [6 empty] | 10.08 | 1 | 10.08 | 10.08 | 1 | 10.08
50 | 0 | 0 | 1 | 208 | 0 | ТрудМаш | Трудозатраты машинистов |  |  | 208 | 22 | 3 |  | -1 | 0 | [6 empty] | 0 | 1 | 0 | 0 | 1 | 0
50 | 0 | 0 | 1 | 209 | 0 | ТранспМат | Транспорт материалов |  |  | 209 | 23 | 3 |  | 2 | 0 | [6 empty] | 0 | 1 | 0 | 0 | 1 | 0
50 | 0 | 0 | 1 | 233 | 0 | Перевозка | Перевозка грузов |  |  | 233 | 24 | 3 |  | 2 | 0 | [6 empty] | 0 | 1 | 0 | 0 | 1 | 0
50 | 0 | 0 | 1 | 210 | 119.64 | НР | Накладные расходы |  |  | 210 | 25 | 3 |  | 2 | 4290.14 | [6 empty] | 119.64 | 1 | 119.64 | 4290.14 | 1 | 4290.14
50 | 0 | 0 | 1 | 211 | 111.66 | СмПриб | Сметная прибыль |  |  | 211 | 26 | 3 |  | 2 | 2512.79 | [6 empty] | 111.66 | 1 | 111.66 | 2512.79 | 1 | 2512.79
50 | 0 | 0 | 1 | 224 | 390.82 | Всего | Всего с НР и СП |  |  | 224 | 27 | 3 |  | 2 | 12931.69 | [6 empty] | 390.82 | 1 | 390.82 | 12931.69 | 1 | 12931.69
51 | 1 | 3 | 2071 |  | 09-01-04 | ПНР КЛ-0,4кВ | 0 | [6 empty] | 159.52 | 0 | 0 | 0 | 159.52 | 0 | 10.08 | 0 | 0 | 119.64 | 111.66 | [15 empty] | 0 | 0 | 0 | 390.82 | 0 | 0 | 390.82 | 0 | 0 | 0 | 0 | 0 | 0 | 0 | 0 | 0 | [54 empty] | 6128.76 | 0 | 0 | 0 | 6128.76 | 0 | 10.08 | 0 | 0 | 4290.14 | 2512.79 | [15 empty] | 0 | 0 | 0 | 12931.69 | 0 | 0 | 12931.69 | 0 | 0 | 0 | 0 | 0 | 0 | 0 | 0 | 0 | [53 empty] | 0
50 | 0 | 0 | 1 | 201 | 159.52 | ПЗ | Прямые затраты |  |  | 201 | 1 | 3 |  | 2 | 6128.76 | [6 empty] | 159.52 | 1 | 159.52 | 6128.76 | 1 | 6128.76
50 | 0 | 0 | 1 | 202 | 0 | СтМатОб | Стоимость материальных ресурсов (всего) |  |  | 202 | 2 | 3 |  | 2 | 0 | [6 empty] | 0 | 1 | 0 | 0 | 1 | 0
50 | 0 | 0 | 1 | 222 | 0 | СтМатОбЗак | Стоимость материалов и оборудования заказчика |  |  | 222 | 3 | 3 |  | 2 | 0 | [6 empty] | 0 | 1 | 0 | 0 | 1 | 0
50 | 0 | 0 | 1 | 225 | 0 | СтМатОбПод | Стоимость материалов и оборудования подрядчика |  |  | 225 | 4 | 3 |  | 2 | 0 | [6 empty] | 0 | 1 | 0 | 0 | 1 | 0
50 | 0 | 0 | 1 | 226 | 0 | СтМат | Стоимость материалов (всего) |  |  | 226 | 5 | 3 |  | 2 | 0 | [6 empty] | 0 | 1 | 0 | 0 | 1 | 0
50 | 0 | 0 | 1 | 227 | 0 | СтМатЗак | Стоимость материалов заказчика |  |  | 227 | 6 | 3 |  | 2 | 0 | [6 empty] | 0 | 1 | 0 | 0 | 1 | 0
50 | 0 | 0 | 1 | 228 | 0 | СтМатПод | Стоимость материалов подрядчика |  |  | 228 | 7 | 3 |  | 2 | 0 | [6 empty] | 0 | 1 | 0 | 0 | 1 | 0
50 | 0 | 0 | 1 | 216 | 0 | Оборуд | Стоимость оборудования (всего) |  |  | 216 | 8 | 3 |  | 2 | 0 | [6 empty] | 0 | 1 | 0 | 0 | 1 | 0
50 | 0 | 0 | 1 | 223 | 0 | ОборудЗак | Стоимость оборудования заказчика |  |  | 223 | 9 | 3 |  | 2 | 0 | [6 empty] | 0 | 1 | 0 | 0 | 1 | 0
50 | 0 | 0 | 1 | 229 | 0 | ОборудПод | Стоимость оборудования подрядчика |  |  | 229 | 10 | 3 |  | 2 | 0 | [6 empty] | 0 | 1 | 0 | 0 | 1 | 0
50 | 0 | 0 | 1 | 203 | 0 | ЭММ | Эксплуатация машин |  |  | 203 | 11 | 3 |  | 2 | 0 | [6 empty] | 0 | 1 | 0 | 0 | 1 | 0
50 | 0 | 0 | 1 | 231 | 0 | ЭММсНРиСП | Эксплуатация машин по ТСН-2001.16 |  |  | 231 | 12 | 3 |  | 2 | 0 | [6 empty] | 0 | 1 | 0 | 0 | 1 | 0
50 | 0 | 0 | 1 | 204 | 0 | ЗПМ | ЗП машинистов |  |  | 204 | 13 | 3 |  | 2 | 0 | [6 empty] | 0 | 1 | 0 | 0 | 1 | 0
50 | 0 | 0 | 1 | 205 | 159.52 | ОЗП | Основная ЗП рабочих |  |  | 205 | 14 | 3 |  | 2 | 6128.76 | [6 empty] | 159.52 | 1 | 159.52 | 6128.76 | 1 | 6128.76
50 | 0 | 0 | 1 | 232 | 0 | ОЗПсНРиСП | Основная ЗП рабочих по ТСН-2001.16 |  |  | 232 | 15 | 3 |  | 2 | 0 | [6 empty] | 0 | 1 | 0 | 0 | 1 | 0
50 | 0 | 0 | 1 | 214 | 0 | Строит | Строительные работы с НР и СП |  |  | 214 | 16 | 3 |  | 2 | 0 | [6 empty] | 0 | 1 | 0 | 0 | 1 | 0
50 | 0 | 0 | 1 | 215 | 0 | Монтаж | Монтажные работы с НР и СП |  |  | 215 | 17 | 3 |  | 2 | 0 | [6 empty] | 0 | 1 | 0 | 0 | 1 | 0
50 | 0 | 0 | 1 | 217 | 390.82 | Прочие | Прочие работы с НР и СП |  |  | 217 | 18 | 3 |  | 2 | 12931.69 | [6 empty] | 390.82 | 1 | 390.82 | 12931.69 | 1 | 12931.69
50 | 0 | 0 | 1 | 230 | 0 | ПрочиеЗатр | Прочие затраты по ТСН-2001.16 |  |  | 230 | 19 | 3 |  | 2 | 0 | [6 empty] | 0 | 1 | 0 | 0 | 1 | 0
50 | 0 | 0 | 1 | 206 | 0 | ВозврМат | Возврат материалов |  |  | 206 | 20 | 3 |  | 2 | 0 | [6 empty] | 0 | 1 | 0 | 0 | 1 | 0
50 | 0 | 0 | 1 | 207 | 10.08 | ТрудСтр | Трудозатраты строителей |  |  | 207 | 21 | 3 |  | -1 | 10.08 | [6 empty] | 10.08 | 1 | 10.08 | 10.08 | 1 | 10.08
50 | 0 | 0 | 1 | 208 | 0 | ТрудМаш | Трудозатраты машинистов |  |  | 208 | 22 | 3 |  | -1 | 0 | [6 empty] | 0 | 1 | 0 | 0 | 1 | 0
50 | 0 | 0 | 1 | 209 | 0 | ТранспМат | Транспорт материалов |  |  | 209 | 23 | 3 |  | 2 | 0 | [6 empty] | 0 | 1 | 0 | 0 | 1 | 0
50 | 0 | 0 | 1 | 233 | 0 | Перевозка | Перевозка грузов |  |  | 233 | 24 | 3 |  | 2 | 0 | [6 empty] | 0 | 1 | 0 | 0 | 1 | 0
50 | 0 | 0 | 1 | 210 | 119.64 | НР | Накладные расходы |  |  | 210 | 25 | 3 |  | 2 | 4290.14 | [6 empty] | 119.64 | 1 | 119.64 | 4290.14 | 1 | 4290.14
50 | 0 | 0 | 1 | 211 | 111.66 | СмПриб | Сметная прибыль |  |  | 211 | 26 | 3 |  | 2 | 2512.79 | [6 empty] | 111.66 | 1 | 111.66 | 2512.79 | 1 | 2512.79
50 | 0 | 0 | 1 | 224 | 390.82 | Всего | Всего с НР и СП |  |  | 224 | 27 | 3 |  | 2 | 12931.69 | [6 empty] | 390.82 | 1 | 390.82 | 12931.69 | 1 | 12931.69
50 | 1 | 0 | 2 | 0 | 0 | в т_ч | в том числе: |  |  | 212 | 28 | 0 |  | -1 | 0 | [6 empty] | 0 | 1 | 0 | 0 | 1 | 0
50 | 0 | 0 | 2 | 0 | 0 | СМР | СМР |  |  | 212 | 29 | 1 |  | 2 | 0 | [6 empty] | 0 | 1 | 0 | 0 | 1 | 0
50 | 0 | 0 | 2 | 0 | 0 | Обор | Оборудование |  |  | 212 | 30 | 1 |  | 2 | 0 | [6 empty] | 0 | 1 | 0 | 0 | 1 | 0
50 | 1 | 0 | 2 | 0 | 390.82 | Проч | Прочие |  |  | 212 | 31 | 1 |  | 2 | 12931.69 | [6 empty] | 390.82 | 1 | 390.82 | 12931.69 | 1 | 12931.69
50 | 1 | 0 | 2 | 0 | 0 |  |  |  |  | 212 | 32 | 0 |  | -1 | 0 | [6 empty] | 0 | 1 | 0 | 0 | 1 | 0
50 | 0 | 0 | 2 | 0 | 0 | И_СМР | Итого СМР |  |  | 212 | 33 | 1 |  | 2 | 0 | [6 empty] | 0 | 1 | 0 | 0 | 1 | 0
50 | 0 | 0 | 2 | 0 | 0 | И_Оборуд | Итого оборудование |  |  | 212 | 34 | 1 |  | 2 | 0 | [6 empty] | 0 | 1 | 0 | 0 | 1 | 0
50 | 1 | 0 | 2 | 0 | 390.82 | И_Проч | Итого прочие |  |  | 212 | 35 | 1 |  | 2 | 12931.69 | [6 empty] | 390.82 | 1 | 390.82 | 12931.69 | 1 | 12931.69
50 | 1 | 0 | 2 | 0 | 390.82 | Всего_ | Всего по акту |  |  | 212 | 36 | 0 |  | 2 | 12931.69 | [6 empty] | 390.82 | 1 | 390.82 | 12931.69 | 1 | 12931.69
51 | 2206 | 1 | 12 |  | Новый объект_(Копия)_(Копия)_(Копия) | СД_I-223500_БКТП_КЛ_Свод_4кв2024_(Копия) | 0 | [6 empty] | 2275593.1 | 2226923.67 | 22268.6 | 2682.82 | 26400.83 | 0 | 1938.7373 | 0 | 0 | 26114.83 | 19450.15 | [15 empty] | 0 | 2039668.16 | 0 | 2325853.11 | 188229.06 | 70051.41 | 27904.48 | 2226923.67 | 187255.51 | 0 | 187255.51 | 2039668.16 | 0 | 0 | 0 | 0 | [54 empty] | 17640719.54 | 16339765.6 | 286634.05 | 103073.93 | 1014319.89 | 0 | 1938.7373 | 0 | 0 | 842832.81 | 436353.23 | [15 empty] | 0 | 14685610.75 | 0 | 19084823.89 | 2279429.06 | 1196474.91 | 923309.17 | 16339765.6 | 1654154.85 | 0 | 1654154.85 | 14685610.75 | 0 | 0 | 0 | 0 | [53 empty] | 0
50 | 0 | 0 | 1 | 201 | 2275593.1 | ПЗ | Прямые затраты |  |  | 201 | 1 | 3 |  | 2 | 17640719.54 | [6 empty] | 2275593.1 | 1 | 2275593.1 | 17640719.54 | 1 | 17640719.54
50 | 0 | 0 | 1 | 202 | 2226923.67 | СтМатОб | Стоимость материальных ресурсов (всего) |  |  | 202 | 2 | 3 |  | 2 | 16339765.6 | [6 empty] | 2226923.67 | 1 | 2226923.67 | 16339765.6 | 1 | 16339765.6
50 | 0 | 0 | 1 | 222 | 0 | СтМатОбЗак | Стоимость материалов и оборудования заказчика |  |  | 222 | 3 | 3 |  | 2 | 0 | [6 empty] | 0 | 1 | 0 | 0 | 1 | 0
50 | 0 | 0 | 1 | 225 | 2226923.67 | СтМатОбПод | Стоимость материалов и оборудования подрядчика |  |  | 225 | 4 | 3 |  | 2 | 16339765.6 | [6 empty] | 2226923.67 | 1 | 2226923.67 | 16339765.6 | 1 | 16339765.6
50 | 0 | 0 | 1 | 226 | 187255.51 | СтМат | Стоимость материалов (всего) |  |  | 226 | 5 | 3 |  | 2 | 1654154.85 | [6 empty] | 187255.51 | 1 | 187255.51 | 1654154.85 | 1 | 1654154.85
50 | 0 | 0 | 1 | 227 | 0 | СтМатЗак | Стоимость материалов заказчика |  |  | 227 | 6 | 3 |  | 2 | 0 | [6 empty] | 0 | 1 | 0 | 0 | 1 | 0
50 | 0 | 0 | 1 | 228 | 187255.51 | СтМатПод | Стоимость материалов подрядчика |  |  | 228 | 7 | 3 |  | 2 | 1654154.85 | [6 empty] | 187255.51 | 1 | 187255.51 | 1654154.85 | 1 | 1654154.85
50 | 0 | 0 | 1 | 216 | 2039668.16 | Оборуд | Стоимость оборудования (всего) |  |  | 216 | 8 | 3 |  | 2 | 14685610.75 | [6 empty] | 2039668.16 | 1 | 2039668.16 | 14685610.75 | 1 | 14685610.75
50 | 0 | 0 | 1 | 223 | 0 | ОборудЗак | Стоимость оборудования заказчика |  |  | 223 | 9 | 3 |  | 2 | 0 | [6 empty] | 0 | 1 | 0 | 0 | 1 | 0
50 | 0 | 0 | 1 | 229 | 2039668.16 | ОборудПод | Стоимость оборудования подрядчика |  |  | 229 | 10 | 3 |  | 2 | 14685610.75 | [6 empty] | 2039668.16 | 1 | 2039668.16 | 14685610.75 | 1 | 14685610.75
50 | 0 | 0 | 1 | 203 | 22268.6 | ЭММ | Эксплуатация машин |  |  | 203 | 11 | 3 |  | 2 | 286634.05 | [6 empty] | 22268.6 | 1 | 22268.6 | 286634.05 | 1 | 286634.05
50 | 0 | 0 | 1 | 231 | 0 | ЭММсНРиСП | Эксплуатация машин по ТСН-2001.16 |  |  | 231 | 12 | 3 |  | 2 | 0 | [6 empty] | 0 | 1 | 0 | 0 | 1 | 0
50 | 0 | 0 | 1 | 204 | 2682.82 | ЗПМ | ЗП машинистов |  |  | 204 | 13 | 3 |  | 2 | 103073.93 | [6 empty] | 2682.82 | 1 | 2682.82 | 103073.93 | 1 | 103073.93
50 | 0 | 0 | 1 | 205 | 26400.83 | ОЗП | Основная ЗП рабочих |  |  | 205 | 14 | 3 |  | 2 | 1014319.89 | [6 empty] | 26400.83 | 1 | 26400.83 | 1014319.89 | 1 | 1014319.89
50 | 0 | 0 | 1 | 232 | 0 | ОЗПсНРиСП | Основная ЗП рабочих по ТСН-2001.16 |  |  | 232 | 15 | 3 |  | 2 | 0 | [6 empty] | 0 | 1 | 0 | 0 | 1 | 0
50 | 0 | 0 | 1 | 214 | 188229.06 | Строит | Строительные работы с НР и СП |  |  | 214 | 16 | 3 |  | 2 | 2279429.06 | [6 empty] | 188229.06 | 1 | 188229.06 | 2279429.06 | 1 | 2279429.06
50 | 0 | 0 | 1 | 215 | 70051.41 | Монтаж | Монтажные работы с НР и СП |  |  | 215 | 17 | 3 |  | 2 | 1196474.91 | [6 empty] | 70051.41 | 1 | 70051.41 | 1196474.91 | 1 | 1196474.91
50 | 0 | 0 | 1 | 217 | 27904.48 | Прочие | Прочие работы с НР и СП |  |  | 217 | 18 | 3 |  | 2 | 923309.17 | [6 empty] | 27904.48 | 1 | 27904.48 | 923309.17 | 1 | 923309.17
50 | 0 | 0 | 1 | 230 | 0 | ПрочиеЗатр | Прочие затраты по ТСН-2001.16 |  |  | 230 | 19 | 3 |  | 2 | 0 | [6 empty] | 0 | 1 | 0 | 0 | 1 | 0
50 | 0 | 0 | 1 | 206 | 0 | ВозврМат | Возврат материалов |  |  | 206 | 20 | 3 |  | 2 | 0 | [6 empty] | 0 | 1 | 0 | 0 | 1 | 0
50 | 0 | 0 | 1 | 207 | 1938.7373 | ТрудСтр | Трудозатраты строителей |  |  | 207 | 21 | 3 |  | -1 | 1938.7373 | [6 empty] | 1938.7373 | 1 | 1938.7373 | 1938.7373 | 1 | 1938.7373
50 | 0 | 0 | 1 | 208 | 0 | ТрудМаш | Трудозатраты машинистов |  |  | 208 | 22 | 3 |  | -1 | 0 | [6 empty] | 0 | 1 | 0 | 0 | 1 | 0
50 | 0 | 0 | 1 | 209 | 0 | ТранспМат | Транспорт материалов |  |  | 209 | 23 | 3 |  | 2 | 0 | [6 empty] | 0 | 1 | 0 | 0 | 1 | 0
50 | 0 | 0 | 1 | 233 | 0 | Перевозка | Перевозка грузов |  |  | 233 | 24 | 3 |  | 2 | 0 | [6 empty] | 0 | 1 | 0 | 0 | 1 | 0
50 | 0 | 0 | 1 | 210 | 26114.83 | НР | Накладные расходы |  |  | 210 | 25 | 3 |  | 2 | 842832.81 | [6 empty] | 26114.83 | 1 | 26114.83 | 842832.81 | 1 | 842832.81
50 | 0 | 0 | 1 | 211 | 19450.15 | СмПриб | Сметная прибыль |  |  | 211 | 26 | 3 |  | 2 | 436353.23 | [6 empty] | 19450.15 | 1 | 19450.15 | 436353.23 | 1 | 436353.23
50 | 0 | 0 | 1 | 224 | 2325853.11 | Всего | Всего с НР и СП |  |  | 224 | 27 | 3 |  | 2 | 19084823.89 | [6 empty] | 2325853.11 | 1 | 2325853.11 | 19084823.89 | 1 | 19084823.89
61 |  |  |  |  | 10 | b1 | ширина
61 |  |  |  |  | 1900 | p1 | плотность мусора в рыхлом теле
61 |  |  |  |  | 1800 | p2 | плотность мусора в рыхлом теле
61 |  |  |  |  | 2 | а | длина
61 |  |  |  |  | 10 | дл | дл
61 |  |  |  |  | 3 | м14 | масса мусора по смете №1
61 |  |  |  |  | 2400 | мус1 | мусор слежавшийся
61 |  |  |  |  | 0 | Переменная | Новая переменная
61 |  |  |  |  | 12 | Переменная1 | Новая переменная
61 |  |  |  |  | 0 | Переменная_1 | Новая переменная
61 |  |  |  |  | 2 | ч | Новая переменная
61 |  |  |  |  | 6 | ш | Новая переменная
61 |  |  |  |  | 12 | шир | шир
71 | 1 |  | 381 | 82291646 |  |  | -1 | -1
71 | 1 |  | 382 | 82291646 |  |  | -1 | -1
71 | 1 |  | 388 | 82291646 |  |  | -1 | -1
70 | 1 |  | 1 | Инд_исп.Сводный | Используется Индекс "по сводному" | 0 | 0 |  | 0 | 0 |  |  | 0 | 0
-1
75 | Уровень цен | 2024 | 0 | 10 |  | 0 | 2 | 1 | 1 | 95 | 65 | 1 | 326850110 | 1
1 | Сборник индексов | Коэффициенты к ТСН-2001 МГЭ | 2024 | 10 | 1 | 1 | 0 | 2 | 1 | 9.74 | 7.2 | 1 | 1 | 9.74 | 7.2 | 1 | [9 empty] | 213 | [12 empty] | 326856729
75 | Базовый | 2000 | 0 | 1 |  | 0 | 1 | 0 | 1 | 98 | 77 | 0 | 326850112 | 2
65 |  | 1 | 0 | 245

## SourceObSm
0 | Smeta.RU (495) 974-1589 |  | _OBSM_ |  | 0 | 0 | 0 | Smeta.RU |  | 0 | 32613 | 10 | 11 | 11 | 0 | 0
1 | 1 | -1 |  |  |  | Модернизация РУ-10кВ ТП-2102 с заменой ячеек РУ-10 кВ в т.ч. ПИР, г. Москва, ТиНАО, п. Внуковское, д. Внуково (1,76 МВА; 6 шт.(РУ)) | [73 empty] | 0
8 | 1 | -1 |  |  |  | Модернизация РУ-10кВ ТП-2102 с заменой ячеек РУ-10 кВ в т.ч. ПИР, г. Москва, ТиНАО, п. Внуковское, д. Внуково (1,76 МВА; 6 шт.(РУ)) | [73 empty] | 0
1 | 63 | 0 |  | 0 | Новый объект_(Копия)_(Копия)_(Копия) | СД_I-223500_БКТП_КЛ_Свод_4кв2024_(Копия) |  | 0 |  | 0 | 0 | 2 |  | 0 | 0 | 0 | 175 | 160 | 1 |  | 0 |  |  |  |  | Колыхалова Е.К. | Начальник сметного отдела | [11 empty] | 0 | [5 empty] | Сметные нормы списания | Коды ОКП для ТСН-2001 МГЭ Дополнение 74 | 1 | 1 | 0 | 0 | 1 | 0 | 6 | 2 | 1 | 1 | 0 | 0 | 0 | 0 | 0 | ТСН-2001 (МГЭ) - Новое строительство | Типовой расчет для ТСН-2001 МГЭ, Новая методика с выпуска доп. 43 (Строительство), Доп 74 | Территориальные сметные нормативы для Москвы ТСН-2001 (МГЭ), дополнение 74 | Территориальные сметные нормативы для Москвы ТСН-2001 (МГЭ), дополнение 74 | Территориальные сметные нормативы для Москвы ТСН-2001 (МГЭ), дополнение 74 | Территориальные сметные нормативы для Москвы ТСН-2001 (МГЭ), дополнение 74 | Поправки для ТСН-2001 от 23.01.2024 г. доп.71 | 0 | 0 | 393224 |  | 74 | Территориальные сметные нормативы для Москвы (ТСН-2001) | ТЕР | 41660 | 1 | 74 | 0 | 0
22 | 1 | 0 | 326850110 | 326850112 | 2 | 1
3 | 0 | 01-01-01 | Снос ТП | 380.41 | 149.97 | 0 | 0 | 530.38 | 189.58 | [9 empty] | 16.06 | 5.04 | 0 | 0 | 21.1 | 4.93 |  |  |  | 0 | -1 | 0 | 258173.31 | 0 | 0 | 0 | 0 | 120144.1 | 51554.64 | 138029.21 | 380408.04 | 149974.94 | 0 | 0 | 301.6312 | 0 | 0 | 126994.71 | 62727.52 | 530382.98 | [6 empty] | 12037.61 | 0 | 0 | 0 | 0 | 8444.97 | 1341.87 | 3592.64 | 16056.51 | 5040.78 | 0 | 0 | 301.6312 | 0 | 0 | 3992.33 | 2719.07 | 21097.29
3 | 0 | 02-01-01 | Строительство ТП с тр-ми 2х250кВА | 801.91 | 406.79 | 13703.38 | 0 | 14912.08 | 222.16 | [9 empty] | 73.02 | 20.82 | 1903.25 | 0 | 1997.09 | 5.78 |  |  |  | 0 | -1 | 0 | 14598663.1 | 14323008.92 | 0 | 13703376.38 | 0 | 79827.05 | 26328.44 | 195827.13 | 801913.24 | 406790.32 | 0 | 0 | 419.0823 | 0 | 0 | 182768.37 | 88522.96 | 14912079.94 | [6 empty] | 1986213 | 1974827.27 | 0 | 1903246.72 | 0 | 6288.72 | 685.28 | 5097.01 | 73020.4 | 20820.68 | 0 | 0 | 419.0823 | 0 | 0 | 5761.17 | 3914.36 | 1997087.8
3 | 0 | 02-01-02 | Телемеханика БКТП | 36.62 | 72.06 | 982.23 | 0 | 1090.91 | 22.25 | [9 empty] | 3.63 | 3.83 | 136.42 | 0 | 143.88 | 0.58 |  |  |  | 0 | -1 | 0 | 1060719.61 | 1037347.16 | 0 | 982234.37 | 0 | 1821.52 | 698.86 | 21550.93 | 36623.11 | 72064.69 | 0 | 0 | 45.2535 | 0 | 0 | 19826.85 | 9257.54 | 1090922.17 | [6 empty] | 142827.65 | 142128.71 | 0 | 136421.44 | 0 | 138.01 | 18.19 | 560.93 | 3626.4 | 3832.52 | 0 | 0 | 45.2535 | 0 | 0 | 628.23 | 392.64 | 143880.36
3 | 0 | 02-01-03 | Прокладка КЛ-10кВ в траншее | 66.7 | 208.82 | 0 | 0 | 275.52 | 50.22 | [9 empty] | 5.02 | 17.64 | 0 | 0 | 22.66 | 1.31 |  |  |  | 0 | -1 | 0 | 206308.45 | 149887.74 | 0 | 0 | 0 | 10242.17 | 4039.86 | 46178.54 | 66701.79 | 208822.73 | 0 | 0 | 99.5174 | 0 | 0 | 42779.21 | 19973.09 | 275524.52 | [6 empty] | 20149.03 | 18043.51 | 0 | 0 | 0 | 903.58 | 105.15 | 1201.94 | 5022.4 | 17638.2 | 0 | 0 | 99.5174 | 0 | 0 | 1431.55 | 895.99 | 22660.6
3 | 0 | 02-01-04 | Прокладка КЛ-10кВ в трубах | 16.76 | 16.17 | 0 | 0 | 32.93 | 4.24 | [9 empty] | 1.48 | 2.08 | 0 | 0 | 3.56 | 0.11 |  |  |  | 0 | -1 | 0 | 27128.12 | 22697.73 | 0 | 0 | 0 | 294.47 | 99.13 | 4135.92 | 16759.24 | 16174.61 | 0 | 0 | 9.306 | 0 | 0 | 3858.31 | 1788.81 | 32933.85 | [6 empty] | 3345.6 | 3214.95 | 0 | 0 | 0 | 23 | 2.58 | 107.65 | 1483.93 | 2078.14 | 0 | 0 | 9.306 | 0 | 0 | 131.05 | 80.89 | 3562.07
3 | 0 | 02-01-05 | Прокладка КЛ-10кВ по дну канала | 17.99 | 39.62 | 0 | 0 | 57.61 | 11.33 | [9 empty] | 1.57 | 2.8 | 0 | 0 | 4.37 | 0.29 |  |  |  | 0 | -1 | 0 | 42409.01 | 30797.61 | 0 | 0 | 0 | 415.04 | 131.4 | 11196.36 | 17994.01 | 39616.37 | 0 | 0 | 20.3741 | 0 | 0 | 10212.11 | 4779.02 | 57610.38 | [6 empty] | 3834.32 | 3509.19 | 0 | 0 | 0 | 33.71 | 3.42 | 291.42 | 1570.47 | 2800.22 | 0 | 0 | 20.3741 | 0 | 0 | 323.16 | 207.22 | 4370.69
3 | 0 | 02-01-06 | Прокладка КЛ-0,4кВ в траншее | 821.63 | 208.42 | 0 | 0 | 1030.05 | 146.46 | [9 empty] | 75.64 | 8.09 | 0 | 0 | 83.73 | 3.81 |  |  |  | 0 | -1 | 0 | 824770.59 | 658828.45 | 0 | 0 | 0 | 31558.97 | 12075.78 | 134383.17 | 821626.12 | 208418.3 | 0 | 0 | 298.3577 | 0 | 0 | 126897.06 | 59055.52 | 1030044.42 | [6 empty] | 75835.61 | 69964.14 | 0 | 0 | 0 | 2373.73 | 314.31 | 3497.74 | 75641.26 | 8094.2 | 0 | 0 | 298.3577 | 0 | 0 | 4561.95 | 2787.86 | 83735.46
3 | 0 | 02-01-07 | Прокладка КЛ-0,4кВ в трубах | 14.56 | 11.66 | 0 | 0 | 26.22 | 5.09 | [9 empty] | 1.22 | 1.61 | 0 | 0 | 2.83 | 0.13 |  |  |  | 0 | -1 | 0 | 19247.26 | 13930.65 | 0 | 0 | 0 | 333.92 | 111.43 | 4982.69 | 14558.48 | 11661.93 | 0 | 0 | 11.1921 | 0 | 0 | 4641.95 | 2152.91 | 26220.41 | [6 empty] | 2570.52 | 2414.82 | 0 | 0 | 0 | 26.01 | 2.9 | 129.69 | 1215.73 | 1613.78 | 0 | 0 | 11.1921 | 0 | 0 | 156.9 | 97.01 | 2829.51
3 | 0 | 02-01-08 | Прокладка КЛ-0,4кВ по дну канала | 69.39 | 82.95 | 0 | 0 | 152.34 | 20.73 | [9 empty] | 6.28 | 8.13 | 0 | 0 | 14.41 | 0.54 |  |  |  | 0 | -1 | 0 | 124667.53 | 103267.34 | 0 | 0 | 0 | 951.53 | 276.63 | 20448.66 | 69387.33 | 82951.02 | 0 | 0 | 41.623 | 0 | 0 | 18543.14 | 8685.07 | 152338.35 | [6 empty] | 13432.11 | 12821.08 | 0 | 0 | 0 | 78.79 | 7.2 | 532.24 | 6280.52 | 8132.89 | 0 | 0 | 41.623 | 0 | 0 | 586.29 | 382.4 | 14413.41
3 | 0 | 09-01-01 | ПНР БКТП 2х250кВА | 26.73 | 0 | 0 | 469.1 | 495.83 | 226.2 | [9 empty] | 2.16 | 0 | 0 | 14.18 | 16.34 | 5.89 |  |  |  | 0 | -1 | 0 | 242845.73 | 0 | 0 | 0 | 0 | 20522.64 | 3878.88 | 222323.09 | 26728.85 | 0 | 469101.72 | 0 | 363.2 | 0 | 0 | 155626.16 | 91152.47 | 495830.57 | [6 empty] | 7765.69 | 0 | 0 | 0 | 0 | 1979.04 | 100.96 | 5786.65 | 2155.72 | 0 | 14177.3 | 0 | 363.2 | 0 | 0 | 4339.99 | 4050.66 | 16333.02
3 | 0 | 09-01-02 | Телемеханика. ПНР. | 0 | 0 | 0 | 239.79 | 239.79 | 113.64 | [9 empty] | 0 | 0 | 0 | 7.25 | 7.25 | 2.96 |  |  |  | 0 | -1 | 0 | 113644.06 | 0 | 0 | 0 | 0 | 0 | 0 | 113644.06 | 0 | 0 | 239788.97 | 0 | 163.12 | 0 | 0 | 79550.84 | 46594.07 | 239788.97 | [6 empty] | 2957.94 | 0 | 0 | 0 | 0 | 0 | 0 | 2957.94 | 0 | 0 | 7246.98 | 0 | 163.12 | 0 | 0 | 2218.47 | 2070.57 | 7246.98
3 | 0 | 09-01-03 | ПНР КЛ-10кВ | 26.73 | 0 | 0 | 201.49 | 228.22 | 99.37 | [9 empty] | 2.16 | 0 | 0 | 6.09 | 8.25 | 2.59 |  |  |  | 0 | -1 | 0 | 116014.01 | 0 | 0 | 0 | 0 | 20522.64 | 3878.88 | 95491.37 | 26728.85 | 0 | 201486.79 | 0 | 156 | 0 | 0 | 66843.96 | 39151.46 | 228215.64 | [6 empty] | 4464.5 | 0 | 0 | 0 | 0 | 1979.04 | 100.96 | 2485.46 | 2155.72 | 0 | 6089.38 | 0 | 156 | 0 | 0 | 1864.1 | 1739.82 | 8245.1
3 | 0 | 09-01-04 | ПНР КЛ-0,4кВ | 0 | 0 | 0 | 12.93 | 12.93 | 6.13 | [9 empty] | 0 | 0 | 0 | 0.39 | 0.39 | 0.16 |  |  |  | 0 | -1 | 0 | 6128.76 | 0 | 0 | 0 | 0 | 0 | 0 | 6128.76 | 0 | 0 | 12931.69 | 0 | 10.08 | 0 | 0 | 4290.14 | 2512.79 | 12931.69 | [6 empty] | 159.52 | 0 | 0 | 0 | 0 | 0 | 0 | 159.52 | 0 | 0 | 390.82 | 0 | 10.08 | 0 | 0 | 119.64 | 111.66 | 390.82
51 |  |  |  | 2279.43 | 1196.46 | 14685.61 | 923.31 | 19084.81 | 1117.4 | [9 empty] | 188.24 | 70.04 | 2039.67 | 27.91 | 2325.86 | 29.08
50 | 0 | 0 | 1 | 201 | 17640719.54 | ПЗ | Прямые затраты |  |  | 201 | 1 | 3 |  | 2 | 2275593.1
50 | 0 | 0 | 1 | 202 | 16339765.6 | СтМатОб | Стоимость материальных ресурсов (всего) |  |  | 202 | 2 | 3 |  | 2 | 2226923.67
50 | 0 | 0 | 1 | 222 | 0 | СтМатОбЗак | Стоимость материалов и оборудования заказчика |  |  | 222 | 3 | 3 |  | 2 | 0
50 | 0 | 0 | 1 | 225 | 16339765.6 | СтМатОбПод | Стоимость материалов и оборудования подрядчика |  |  | 225 | 4 | 3 |  | 2 | 2226923.67
50 | 0 | 0 | 1 | 226 | 1654154.85 | СтМат | Стоимость материалов (всего) |  |  | 226 | 5 | 3 |  | 2 | 187255.51
50 | 0 | 0 | 1 | 227 | 0 | СтМатЗак | Стоимость материалов заказчика |  |  | 227 | 6 | 3 |  | 2 | 0
50 | 0 | 0 | 1 | 228 | 1654154.85 | СтМатПод | Стоимость материалов подрядчика |  |  | 228 | 7 | 3 |  | 2 | 187255.51
50 | 0 | 0 | 1 | 216 | 14685610.75 | Оборуд | Стоимость оборудования (всего) |  |  | 216 | 8 | 3 |  | 2 | 2039668.16
50 | 0 | 0 | 1 | 223 | 0 | ОборудЗак | Стоимость оборудования заказчика |  |  | 223 | 9 | 3 |  | 2 | 0
50 | 0 | 0 | 1 | 229 | 14685610.75 | ОборудПод | Стоимость оборудования подрядчика |  |  | 229 | 10 | 3 |  | 2 | 2039668.16
50 | 0 | 0 | 1 | 203 | 286634.05 | ЭММ | Эксплуатация машин |  |  | 203 | 11 | 3 |  | 2 | 22268.6
50 | 0 | 0 | 1 | 231 | 0 | ЭММсНРиСП | Эксплуатация машин по ТСН-2001.16 |  |  | 231 | 12 | 3 |  | 2 | 0
50 | 0 | 0 | 1 | 204 | 103073.93 | ЗПМ | ЗП машинистов |  |  | 204 | 13 | 3 |  | 2 | 2682.82
50 | 0 | 0 | 1 | 205 | 1014319.89 | ОЗП | Основная ЗП рабочих |  |  | 205 | 14 | 3 |  | 2 | 26400.83
50 | 0 | 0 | 1 | 232 | 0 | ОЗПсНРиСП | Основная ЗП рабочих по ТСН-2001.16 |  |  | 232 | 15 | 3 |  | 2 | 0
50 | 0 | 0 | 1 | 214 | 2279429.06 | Строит | Строительные работы с НР и СП |  |  | 214 | 16 | 3 |  | 2 | 188229.06
50 | 0 | 0 | 1 | 215 | 1196474.91 | Монтаж | Монтажные работы с НР и СП |  |  | 215 | 17 | 3 |  | 2 | 70051.41
50 | 0 | 0 | 1 | 217 | 923309.17 | Прочие | Прочие работы с НР и СП |  |  | 217 | 18 | 3 |  | 2 | 27904.48
50 | 0 | 0 | 1 | 230 | 0 | ПрочиеЗатр | Прочие затраты по ТСН-2001.16 |  |  | 230 | 19 | 3 |  | 2 | 0
50 | 0 | 0 | 1 | 206 | 0 | ВозврМат | Возврат материалов |  |  | 206 | 20 | 3 |  | 2 | 0
50 | 0 | 0 | 1 | 207 | 1938.7373 | ТрудСтр | Трудозатраты строителей |  |  | 207 | 21 | 3 |  | -1 | 1938.7373
50 | 0 | 0 | 1 | 208 | 0 | ТрудМаш | Трудозатраты машинистов |  |  | 208 | 22 | 3 |  | -1 | 0
50 | 0 | 0 | 1 | 209 | 0 | ТранспМат | Транспорт материалов |  |  | 209 | 23 | 3 |  | 2 | 0
50 | 0 | 0 | 1 | 233 | 0 | Перевозка | Перевозка грузов |  |  | 233 | 24 | 3 |  | 2 | 0
50 | 0 | 0 | 1 | 210 | 842832.81 | НР | Накладные расходы |  |  | 210 | 25 | 3 |  | 2 | 26114.83
50 | 0 | 0 | 1 | 211 | 436353.23 | СмПриб | Сметная прибыль |  |  | 211 | 26 | 3 |  | 2 | 19450.15
50 | 0 | 0 | 1 | 224 | 19084823.89 | Всего | Всего с НР и СП |  |  | 224 | 27 | 3 |  | 2 | 2325853.11
-1
75 | Уровень цен | 2024 | 0 | 10 |  | 0 | 2 | 1 | 1 | 95 | 65 | 1 | 326850110 | 1
1 | Сборник индексов | Коэффициенты к ТСН-2001 МГЭ | 2024 | 10 | 1 | 1 | 0 | 2 | 1 | 9.74 | 7.2 | 1 | 1 | 9.74 | 7.2 | 1 | [8 empty] | 213 |  |  |  |  | 326856729
75 | Базовый | 2000 | 0 | 1 |  | 0 | 1 | 0 | 1 | 98 | 77 | 0 | 326850112 | 2

## SmtRes
0
0
0