## Смета по ТСН-2001(с доп.43
Smeta.RU (495) 974-1589
Форма № 4б
Строительство ТП-10/0,4кВ с тр-ми 2х1000кВА, 2КЛ-10кВ от КЛ направлением ТП-10/0,4кВ № 30649 - ТП-10/0,4кВ № 21945 до сооруж. ТП-10/0,4кВ, 2КЛ-10кВ от ТП-10/0,4кВ № 30649 до сооруж. ТП-10/0,4кВ, в т.ч. ПИР: г.Москва, ул.Енисейская, вл.1. | [25 empty] | Строительство ТП-10/0,4кВ с тр-ми 2х1000кВА, 2КЛ-10кВ от КЛ направлением ТП-10/0,4кВ № 30649 - ТП-10/0,4кВ № 21945 до сооруж. ТП-10/0,4кВ, 2КЛ-10кВ от ТП-10/0,4кВ № 30649 до сооруж. ТП-10/0,4кВ, в т.ч. ПИР: г.Москва, ул.Енисейская, вл.1. 02-01-01 Строительство ТП10/0,4 с тр-ми 2*1000кВа
(наименование стройки и/или объекта)
ЛОКАЛЬНАЯ СМЕТА № 02-01-01
Строительство ТП10/0,4 с тр-ми 2*1000кВа
(наименование работ и затрат)
Основание: чертежи № СК-50/25-АС
[8 empty] | В базисном уровне цен | В текущем уровне цен
|  |  |  | Сметная стоимость |  |  |  | 2746.69 | 21619.44 | тыс.руб.
|  |  |  | Строительные работы |  |  |  | 61.13 | 983.31 | тыс.руб.
|  |  |  | Работы по монтажу оборудования |  |  |  | 13.19 | 406.31 | тыс.руб.
|  |  |  | Оборудование |  |  |  | 2672.37 | 20229.82 | тыс.руб.
|  |  |  | Прочие работы и затраты |  |  |  | 0 | 0 | тыс.руб.
|  |  |  | Средства на оплату труда |  |  |  | 6 | 337.9366 | тыс.руб.
|  |  |  | Затраты труда |  |  |  | 418.2852 |  | чел.-ч.
Кроме того:
|  |  |  | Возврат материалов |  |  |  | 0 | 0 | тыс.руб.
Составлен(а) по ТСН-2001 с учетом Дополнения №: 80
№ и период сборника коэффициентов (индексов) пересчета: Коэффициенты к ТСН-2001 МГЭ, Дополнение 80, строительство №219 I квартал 2026 года | [25 empty] | № и период сборника коэффициентов (индексов) пересчета: Коэффициенты к ТСН-2001 МГЭ, Дополнение 80, строительство №219 I квартал 2026 года
№ п/п | Шифр расценки и коды ресурсов | Наименование работ и затрат | Ед. изм. | Кол-во единиц | Цена на ед. изм., руб. | Попра- вочные коэффи- циенты | Коэффи- циенты зимних удорожа- ний | Всего затрат в базисном уровне цен, руб. | Коэффи- циенты (индек- сы) пере- счета, нормы НР и СП | ВСЕГО затрат в текущем уровне цен, руб.
1 | 2 | 3 | 4 | 5 | 6 | 7 | 8 | 9 | 10 | 11
Локальная смета: Строительство ТП с тр-ми 2х1000кВа
Раздел: Строительные работы
Общий V= 143,30 м3
1 | 3.1-6-19 Поправка: Гл.12.Прил.8.п.8. 5_12.00.01.11.003 | Разработка грунта с погрузкой на автомобили-самосвалы экскаваторами с ковшом вместимостью 0,65 м3 группа грунтов 1-3 | 100 м3 | 0.9113 | [8 empty] | 0 | 0 | 0 | 0 | 82.5 | 0 | [6 empty] | 0
Объем: 0,9113=(91,13)/100
|  | ЗП |  |  | 5.79 | *1,1 | 1.192 | 6.92 | 56.35 | 389.94 | [8 empty] | 6.92
|  | ЭМ |  |  | 563.95 | *1,1 | 1.192 | 673.86 | 13.86 | 9339.7
|  | в т.ч. ЗПМ |  |  | 39.45 | *1,1 | 1.192 | 47.14 | 56.35 | 2656.34 | [8 empty] | 47.14
|  | ЗТР | чел-ч | 0.57 |  | *1,1 | 1.192 | 0.68109 | [15 empty] | 0.68109
|  | Всего по позиции: |  |  |  |  | 680.78 |  | 9729.64 |  | 680.78 | 9729.64 | [7 empty] | 680.78 | 0 | 0 | 0
2 | 3.1-2-19 Поправка: Гл.12.Прил.8.п.8. 5_12.00.01.11.003 | Разработка грунта в отвал экскаватором с ковшом вместимостью 0,65 м3 группа грунтов 1-3 | 100 м3 | 0.4966 | [8 empty] | 23.14 | 1303.82 | 11.57 | 651.91 | 37.42 | 0 | [6 empty] | 0
Объем: 0,4966=(143,3-91,13-2,51)/100
|  | ЗП |  |  | 5.79 | *1,1 | 1.192 | 3.77 | 56.35 | 212.44 | [8 empty] | 3.77
|  | ЭМ |  |  | 476.85 | *1,1 | 1.192 | 310.5 | 13.81 | 4288.01
|  | в т.ч. ЗПМ |  |  | 32.84 | *1,1 | 1.192 | 21.38 | 56.35 | 1204.76 | [8 empty] | 21.38
|  | НР от ФОТ | % | 92 |  |  |  | 23.14 | 92 | 1303.82
|  | СП от ФОТ | % | 46 |  |  |  | 11.57 | 46 | 651.91
|  | ЗТР | чел-ч | 0.57 |  | *1,1 | 1.192 | 0.37115 | [15 empty] | 0.37115
|  | Всего по позиции: |  |  |  |  | 348.98 |  | 6456.18 |  | 348.98 | 6456.18 | [7 empty] | 348.98 | 0 | 0 | 0
3 | 3.1-51-1 Поправка: Гл.12.Прил.8.п.8. 5_12.00.01.11.003 | Разработка грунта вручную в траншеях глубиной до 2 м без креплений с откосами группа грунтов 1-3 | 100 м3 грунта | 0.0251 | [8 empty] | 62.64 | 3529.66 | 28.15 | 1586.36 | 0 | 0 | [6 empty] | 0
Объем: 0,0251=(143,3*0,0175)/100
|  | ЗП |  |  | 2042.62 | *1,1 | 1.248 | 70.38 | 56.35 | 3965.91 | [8 empty] | 70.38
|  | НР от ФОТ | % | 89 |  |  |  | 62.64 | 89 | 3529.66
|  | СП от ФОТ | % | 40 |  |  |  | 28.15 | 40 | 1586.36
|  | ЗТР | чел-ч | 192.7 |  | *1,1 | 1.248 | 6.6399 | [15 empty] | 6.6399
|  | Всего по позиции: |  |  |  |  | 161.17 |  | 9081.93 |  | 161.17 | 9081.93 | [7 empty] | 161.17 | 0 | 0 | 0
4 | 3.1-2-19 Поправка: Гл.12.Прил.8.п.8. 5_12.00.01.11.003 Поправка: Сб.3-1.т.3.1.п.3.1.13_03.01.01.22.001 | Разработка грунта в отвал экскаватором с ковшом вместимостью 0,65 м3 группа грунтов 1-3 | 100 м3 | 0.3652 | [8 empty] | 14.3 | 805.63 | 7.15 | 402.81 | 24.76 | 0 | [6 empty] | 0
Объем: 0,3652=(0,4966*100+0,0251*100)*0,7/100
|  | ЗП |  |  | 5.79 | *1,1)*0,5 | 1.192 | 1.39 | 56.35 | 78.33 | [8 empty] | 1.39
|  | ЭМ |  |  | 476.85 | *1,1)*0,9 | 1.192 | 205.51 | 13.81 | 2838.09
|  | в т.ч. ЗПМ |  |  | 32.84 | *1,1)*0,9 | 1.192 | 14.15 | 56.35 | 797.35 | [8 empty] | 14.15
|  | НР от ФОТ | % | 92 |  |  |  | 14.3 | 92 | 805.63
|  | СП от ФОТ | % | 46 |  |  |  | 7.15 | 46 | 402.81
|  | ЗТР | чел-ч | 0.57 |  | *1,1)*0,5 | 1.192 | 0.13647 | [15 empty] | 0.13647
|  | Всего по позиции: |  |  |  |  | 228.35 |  | 4124.86 |  | 228.35 | 4124.86 | [7 empty] | 228.35 | 0 | 0 | 0
5 | 3.1-29-1 Поправка: Гл.12.Прил.8.п.8. 5_12.00.01.11.003 | Уплотнение грунта пневматическими трамбовками группа грунтов 1,2 | 100 м3 уплотненного грунта | 0.3652 | [8 empty] | 97.99 | 5521.69 | 48.99 | 2760.85 | 97.53 | 0 | [6 empty] | 0
|  | ЗП |  |  | 120.74 | *1,1 | 1.047 | 50.78 | 56.35 | 2861.45 | [8 empty] | 50.78
|  | ЭМ |  |  | 437.33 | *1,1 | 1.047 | 183.94 | 25.43 | 4677.59
|  | в т.ч. ЗПМ |  |  | 132.51 | *1,1 | 1.047 | 55.73 | 56.35 | 3140.39 | [8 empty] | 55.73
|  | НР от ФОТ | % | 92 |  |  |  | 97.99 | 92 | 5521.69
|  | СП от ФОТ | % | 46 |  |  |  | 48.99 | 46 | 2760.85
|  | ЗТР | чел-ч | 10.8 |  | *1,1 | 1.047 | 4.5425 | [15 empty] | 4.5425
|  | Всего по позиции: |  |  |  |  | 381.7 |  | 15821.58 |  | 381.7 | 15821.58 | [7 empty] | 381.7 | 0 | 0 | 0
Фундаменты
6 | 3.8-1-1 Поправка: Гл.12.Прил.8.п.8. 5_12.00.01.11.003 | Устройство песчаного основания под фундаменты | 1 м3 основания | 23.41 | [8 empty] | 338.39 | 19068.46 | 212.26 | 11961.12 | 155.23 | 0 | [6 empty] | 0
|  | ЗП |  |  | 8.12 | *1,1 | 1.047 | 218.93 | 56.35 | 12336.71 | [8 empty] | 218.93
|  | ЭМ |  |  | 17.05 | *1,1 | 1.047 | 459.69 | 20.21 | 9290.33
|  | в т.ч. ЗПМ |  |  | 3.29 | *1,1 | 1.047 | 88.7 | 56.35 | 4998.25 | [8 empty] | 88.7
|  | МР |  |  | 1.06 | *1 | 1.003 | 24.89 | 7.75 | 192.9
6,1 | 1.1-1-766 Поправка: Гл.12.Прил.8.п.8. 5_12.00.01.11.003 | Песок для строительных работ, рядовой (карьерный) | м3 | 25.75 | 99.9 |  | 1.003 | 2580.14 | 10 | 25801.4 |  |  | 0 | 0 | 0 | 0 | 0 | 0 |  | 2580.14 | 0 | 0 | 0 |  | 3
|  | НР от ФОТ | % | 110 |  |  |  | 338.39 | 110 | 19068.46
|  | СП от ФОТ | % | 69 |  |  |  | 212.26 | 69 | 11961.12
|  | ЗТР | чел-ч | 0.78 |  | *1,1 | 1.047 | 21.0298 | [15 empty] | 21.0298
|  | Всего по позиции: |  |  |  |  | 3834.3 |  | 78650.92 |  | 3834.3 | 78650.92 | [7 empty] | 1254.16 | 0 | 0 | 0
7 | 3.6-1-1 Поправка: Гл.12.Прил.8.п.8. 5_12.00.01.11.003 | Устройство бетонной подготовки | 100 м3 в деле | 0.0281 | [8 empty] | 45.59 | 2569.23 | 25.93 | 1460.93 | 0.09 | 0 | [6 empty] | 0
Объем: 0,0281=(6,75*5,95)*0,07/100
|  | ЗП |  |  | 1379.7 | *1,1 | 1.047 | 44.65 | 56.35 | 2516.03 | [8 empty] | 44.65
|  | ЭМ |  |  | 15.65 | *1,1 | 1.047 | 0.51 | 14.47 | 7.38
|  | в т.ч. ЗПМ |  |  | 1.51 | *1,1 | 1.047 | 0.05 | 56.35 | 2.82 | [8 empty] | 0.05
|  | МР |  |  | 1859.87 | *1 | 1.022 | 53.41 | 7.16 | 382.42
7,1 | 1.3-1-36 Поправка: Гл.12.Прил.8.п.8. 5_12.00.01.11.003 | Смесь бетонная тяжелого бетона БСТ на гранитном щебне, крупность заполнителя от 5 до 20 мм, класс прочности В7,5 (М100), П3 | м3 | 2.8662 | 501.63 | к нр *1 | 1.022 | 1469.4 | 12.59 | 18499.75 |  |  | 0 | 0 | 0 | 0 | 0 | 0 |  | 1469.4 | 0 | 0 | 0 |  | 3
|  | НР от ФОТ | % | 102 |  |  |  | 45.59 | 102 | 2569.23
|  | СП от ФОТ | % | 58 |  |  |  | 25.93 | 58 | 1460.93
|  | ЗТР | чел-ч | 135 |  | *1,1 | 1.047 | 4.369 | [15 empty] | 4.369
|  | Всего по позиции: |  |  |  |  | 1639.49 |  | 25435.74 |  | 1639.49 | 25435.74 | [7 empty] | 170.09 | 0 | 0 | 0
8 | 3.11-10-1 Поправка: Гл.12.Прил.8.п.8. 5_12.00.01.11.003 | Устройство стяжек цементных толщиной 20 мм | 100 м2 стяжки | 0.3766 | [8 empty] | 117.98 | 6648.22 | 68.47 | 3858.34 | 0 | 0 | [6 empty] | 0
Объем: 0,3766=(6,55*5,75)/100
|  | ЗП |  |  | 242.87 | *1,1 | 1.047 | 105.34 | 56.35 | 5935.91 | [8 empty] | 105.34
|  | ЭМ |  |  | 1.8 | *1,1 | 1.047 | 0.78 | 11.69 | 9.12
|  | МР |  |  | 24.75 | *1 | 1 | 9.32 | 7.75 | 72.23
8,1 | 1.3-2-5 Поправка: Гл.12.Прил.8.п.8. 5_12.00.01.11.003 | Раствор цементный, марка М100 | м3 | 0.76826 | 439.5 | к нр *1 | 1 | 337.65 | 10.8 | 3646.62 |  |  | 0 | 0 | 0 | 0 | 0 | 0 |  | 337.65 | 0 | 0 | 0 |  | 3
|  | НР от ФОТ | % | 112 |  |  |  | 117.98 | 112 | 6648.22
|  | СП от ФОТ | % | 65 |  |  |  | 68.47 | 65 | 3858.34
|  | ЗТР | чел-ч | 23.33 |  | *1,1 | 1.047 | 10.1189 | [15 empty] | 10.1189
|  | Всего по позиции: |  |  |  |  | 639.54 |  | 20170.44 |  | 639.54 | 20170.44 | [7 empty] | 301.89 | 0 | 0 | 0
9 | 3.11-10-2 Поправка: Гл.12.Прил.8.п.8. 5_12.00.01.11.003 | Добавляется или исключается на каждые 5 мм изменения толщины стяжки к позиции 3.11-10-1 | 100 м2 стяжки | 0.3766 | [8 empty] | 13.12 | 739.04 | 7.61 | 428.91 | 0 | 0 | [6 empty] | 0
|  | ЗП |  |  | 4.5 | *1,1*6 | 1.047 | 11.71 | 56.35 | 659.86 | [8 empty] | 11.71
|  | ЭМ |  |  | 0.46 | *1,1*6 | 1.047 | 1.2 | 11.7 | 14.04
9,1 | 1.3-2-5 Поправка: Гл.12.Прил.8.п.8. 5_12.00.01.11.003 | Раствор цементный, марка М100 | м3 | 1.1524 | 439.5 | к нр *1*6 | 1 | 506.48 | 10.8 | 5469.98 |  |  | 0 | 0 | 0 | 0 | 0 | 0 |  | 506.48 | 0 | 0 | 0 |  | 3
|  | НР от ФОТ | % | 112 |  |  |  | 13.12 | 112 | 739.04
|  | СП от ФОТ | % | 65 |  |  |  | 7.61 | 65 | 428.91
|  | ЗТР | чел-ч | 0.44 |  | *1,1*6 | 1.047 | 1.145 | [15 empty] | 1.145
|  | Всего по позиции: |  |  |  |  | 540.12 |  | 7311.83 |  | 540.12 | 7311.83 | [7 empty] | 33.64 | 0 | 0 | 0
10 | 3.6-1-15 Поправка: Гл.12.Прил.8.п.8. 5_12.00.01.11.003 | Устройство фундаментных плит железобетонных плоских | 100 м3 в деле | 0.113 | [8 empty] | 270.41 | 15237.72 | 153.76 | 8664.59 | 8.17 | 0 | [6 empty] | 0
Объем: 0,113=(6,55*5,75*0,3)/100
|  | ЗП |  |  | 2001.22 | *1,1 | 1.047 | 260.44 | 56.35 | 14675.79 | [8 empty] | 260.44
|  | ЭМ |  |  | 1171.7 | *1,1 | 1.047 | 152.49 | 13.99 | 2133.34
|  | в т.ч. ЗПМ |  |  | 35.91 | *1,1 | 1.047 | 4.67 | 56.35 | 263.15 | [8 empty] | 4.67
|  | МР |  |  | 1799.05 | *1 | 1.022 | 207.77 | 10.56 | 2194.05
|  | НР от ФОТ | % | 102 |  |  |  | 270.41 | 102 | 15237.72
|  | СП от ФОТ | % | 58 |  |  |  | 153.76 | 58 | 8664.59
|  | ЗТР | чел-ч | 179 |  | *1,1 | 1.047 | 23.2954 | [15 empty] | 23.2954
|  | Всего по позиции: |  |  |  |  | 1044.87 |  | 42905.49 |  | 1044.87 | 42905.49 | [7 empty] | 1044.87 | 0 | 0 | 0
11 | 1.1-1-955 | Проволока стальная вязальная | т | 0.0215 | 9089.68 |  | 1 | 195.43 | 7.92 | 1547.81 |  |  | 0 | 0 | 0 | 0 | 0 | 0 | [6 empty] | 3
Объем: 0,0215=21,5/1000
|  | Всего по позиции: |  |  |  |  | 195.43 |  | 1547.81 |  | 195.43 | 1547.81 | [7 empty] | 195.43 | 0 | 0 | 0
12 | 1.3-4-23 | Арматурные заготовки (стержни, хомуты и т.п.), не собранные в каркасы или сетки, арматурная сталь периодического профиля, класс А-III, диаметр от 16 до 18 мм | т | 1.19 | 5743.69 |  | 1 | 6834.99 | 12.14 | 82976.78 |  |  | 0 | 0 | 0 | 0 | 0 | 0 | [6 empty] | 3
Объем: 1,19=(594+596)/1000
|  | Всего по позиции: |  |  |  |  | 6834.99 |  | 82976.78 |  | 6834.99 | 82976.78 | [7 empty] | 6834.99 | 0 | 0 | 0
13 | 1.3-4-21 | Арматурные заготовки (стержни, хомуты и т.п.), не собранные в каркасы или сетки, арматурная сталь периодического профиля, класс А-III, диаметр 10 мм | т | 0.064 | 5743.69 |  | 1 | 367.6 | 13.12 | 4822.91 |  |  | 0 | 0 | 0 | 0 | 0 | 0 | [6 empty] | 3
Объем: 0,064=(64)/1000
|  | Всего по позиции: |  |  |  |  | 367.6 |  | 4822.91 |  | 367.6 | 4822.91 | [7 empty] | 367.6 | 0 | 0 | 0
14 | 1.3-1-41 | Смесь бетонная тяжелого бетона БСТ на гранитном щебне, крупность заполнителя от 5 до 20 мм, класс прочности В25 (М350), П3, F150, W6 | м3 | 11.3 | 729.73 |  | 1 | 8245.95 | 10.04 | 82789.34 |  |  | 0 | 0 | 0 | 0 | 0 | 0 | [6 empty] | 3
|  | Всего по позиции: |  |  |  |  | 8245.95 |  | 82789.34 |  | 8245.95 | 82789.34 | [7 empty] | 8245.95 | 0 | 0 | 0
15 | 3.8-1-1 Поправка: Гл.12.Прил.8.п.8. 5_12.00.01.11.003 | Устройство песчаного основания под фундаменты | 1 м3 основания | 1.524 | [8 empty] | 22.02 | 1240.94 | 13.81 | 778.41 | 10.1 | 0 | [6 empty] | 0
Объем: 1,524=5,08*6*0,05
|  | ЗП |  |  | 8.12 | *1,1 | 1.047 | 14.25 | 56.35 | 802.99 | [8 empty] | 14.25
|  | ЭМ |  |  | 17.05 | *1,1 | 1.047 | 29.93 | 20.21 | 604.89
|  | в т.ч. ЗПМ |  |  | 3.29 | *1,1 | 1.047 | 5.77 | 56.35 | 325.14 | [8 empty] | 5.77
|  | МР |  |  | 1.06 | *1 | 1.003 | 1.62 | 7.75 | 12.56
15,1 | 1.1-1-766 Поправка: Гл.12.Прил.8.п.8. 5_12.00.01.11.003 | Песок для строительных работ, рядовой (карьерный) | м3 | 1.6764 | 99.9 | к нр *1 | 1.003 | 167.97 | 10 | 1679.7 |  |  | 0 | 0 | 0 | 0 | 0 | 0 |  | 167.97 | 0 | 0 | 0 |  | 3
|  | НР от ФОТ | % | 110 |  |  |  | 22.02 | 110 | 1240.94
|  | СП от ФОТ | % | 69 |  |  |  | 13.81 | 69 | 778.41
|  | ЗТР | чел-ч | 0.78 |  | *1,1 | 1.047 | 1.369 | [15 empty] | 1.369
|  | Всего по позиции: |  |  |  |  | 249.6 |  | 5119.49 |  | 249.6 | 5119.49 | [7 empty] | 81.63 | 0 | 0 | 0
16 | 3.7-41-4 Поправка: Гл.12.Прил.8.п.8. 5_12.00.01.11.003 | Установка шахт лифта массой более 2,5 т | 100 шт. | 0.02 | [8 empty] | 98.32 | 5540.43 | 67.81 | 3820.98 | 0.28 | 0 | [6 empty] | 0
Объем: 0,02=(2)/100
|  | ЗП |  |  | 3537.6 | *1,1 | 1.087 | 84.6 | 56.35 | 4767.21 | [8 empty] | 84.6
|  | ЭМ |  |  | 107.64 | *1,1 | 1.087 | 2.57 | 15.1 | 38.81
|  | в т.ч. ЗПМ |  |  | 6.69 | *1,1 | 1.087 | 0.16 | 56.35 | 9.02 | [8 empty] | 0.16
|  | МР |  |  | 1377.39 | *1 | 1.003 | 27.63 | 11.36 | 313.88
|  | НР от ФОТ | % | 116 |  |  |  | 98.32 | 116 | 5540.43
|  | СП от ФОТ | % | 80 |  |  |  | 67.81 | 80 | 3820.98
|  | ЗТР | чел-ч | 268 |  | *1,1 | 1.087 | 6.409 | [15 empty] | 6.409
|  | Всего по позиции: |  |  |  |  | 280.93 |  | 14481.31 |  | 280.93 | 14481.31 | [7 empty] | 280.93 | 0 | 0 | 0
17 | 3.7-41-3 Поправка: Гл.12.Прил.8.п.8. 5_12.00.01.11.003 | Установка шахт лифта массой до 2,5 т | 100 шт. | 0.02 | [8 empty] | 74.08 | 4174.28 | 51.09 | 2878.82 | 0.18 | 0 | [6 empty] | 0
Объем: 0,02=(2)/100
|  | ЗП |  |  | 2666.4 | *1,1 | 1.087 | 63.76 | 56.35 | 3592.88 | [8 empty] | 63.76
|  | ЭМ |  |  | 90.19 | *1,1 | 1.087 | 2.16 | 14.71 | 31.77
|  | в т.ч. ЗПМ |  |  | 4.04 | *1,1 | 1.087 | 0.1 | 56.35 | 5.64 | [8 empty] | 0.1
|  | МР |  |  | 889.55 | *1 | 1.003 | 17.84 | 11.66 | 208.01
|  | НР от ФОТ | % | 116 |  |  |  | 74.08 | 116 | 4174.28
|  | СП от ФОТ | % | 80 |  |  |  | 51.09 | 80 | 2878.82
|  | ЗТР | чел-ч | 202 |  | *1,1 | 1.087 | 4.8306 | [15 empty] | 4.8306
|  | Всего по позиции: |  |  |  |  | 208.93 |  | 10885.76 |  | 208.93 | 10885.76 | [7 empty] | 208.93 | 0 | 0 | 0
18 | 3.7-42-1 Поправка: Гл.12.Прил.8.п.8. 5_12.00.01.11.003 | Установка на готовое основание объемных трансформаторных подстанций количеством блоков 2 | 1 комплект | 1 | [8 empty] | 198.23 | 11170.32 | 131.55 | 7413.03 | 28.79 | 0 | [6 empty] | 0
|  | ЗП |  |  | 136.96 | *1,1 | 1.087 | 163.76 | 56.35 | 9227.88 | [8 empty] | 163.76
|  | ЭМ |  |  | 90.58 | *1,1 | 1.087 | 108.31 | 17.07 | 1848.85
|  | в т.ч. ЗПМ |  |  | 13.76 | *1,1 | 1.087 | 16.45 | 56.35 | 926.96 | [8 empty] | 16.45
|  | НР от ФОТ | % | 110 |  |  |  | 198.23 | 110 | 11170.32
|  | СП от ФОТ | % | 73 |  |  |  | 131.55 | 73 | 7413.03
|  | ЗТР | чел-ч | 10.7 |  | *1,1 | 1.087 | 12.794 | [15 empty] | 12.794
|  | Всего по позиции: |  |  |  |  | 601.85 |  | 29660.08 |  | 601.85 | 29660.08 | [7 empty] | 601.85 | 0 | 0 | 0
19 | 2.1-3-43 | Краны на автомобильном ходу, грузоподъемность до 70 т | маш.-ч | 8 | [8 empty] | 283.1 | 15952.69 | 193.7 | 10915 | 521.5 | 0 | [6 empty] | 2
|  | ЭМ |  |  | 487.94 |  | 1 | 3903.52 | 13.24 | 51682.6
|  | в т.ч. ЗПМ |  |  | 37.25 |  | 1 | 298 | 56.35 | 16792.3 | [8 empty] | 298
|  | НР от ФОТ | % | 95 |  |  |  | 283.1 | 95 | 15952.69
|  | СП от ФОТ | % | 65 |  |  |  | 193.7 | 65 | 10915
|  | Всего по позиции: |  |  |  |  | 4380.32 |  | 78550.29 |  | 4380.32 | 78550.29 | [7 empty] | 4380.32 | 0 | 0 | 0
20 | 3.8-2-5 Поправка: Гл.12.Прил.8.п.8. 5_12.00.01.11.003 | Гидроизоляция стен, фундаментов боковая оклеечная по выравненной поверхности бутовой кладки, кирпичу и бетону в 2 слоя | 100 м2 изолируемой поверхности | 0.4458 | [8 empty] | 332.72 | 18748.61 | 208.7 | 11760.49 | 6.23 | 0 | [6 empty] | 0
Объем: 0,4458=(44,58)/100
|  | ЗП |  |  | 582.19 | *1,1 | 1.047 | 298.91 | 56.35 | 16843.58 | [8 empty] | 298.91
|  | ЭМ |  |  | 89.81 | *1,1 | 1.047 | 46.11 | 15.07 | 694.88
|  | в т.ч. ЗПМ |  |  | 6.94 | *1,1 | 1.047 | 3.56 | 56.35 | 200.61 | [8 empty] | 3.56
|  | МР |  |  | 237.17 | *1 | 1.068 | 112.92 | 8.6 | 971.11
20,1 | 1.1-1-2173 Поправка: Гл.12.Прил.8.п.8. 5_12.00.01.11.003 | Материал рулонный, кровельный и гидроизоляционный, битумно-полимерный, СБС-модифицированный, на основе стеклохолста, наплавляемый, с пленкой с верхней и с нижней стороны, типа ХПП, теплостойкость не менее +100°С, гибкость до -20°С, разрывная сила в продольном направлении не менее 500 Н, толщина 2,8 мм, для гидроизоляции строительных конструкций, для нижних слоев кровельного ковра | м2 | 102.534 | 16.95 | к нр *1 | 1.068 | 1856.13 | 11.12 | 20640.17 |  |  | 0 | 0 | 0 | 0 | 0 | 0 |  | 1856.13 | 0 | 0 | 0 |  | 3
20,2 | 1.1-1-613 Поправка: Гл.12.Прил.8.п.8. 5_12.00.01.11.003 | Мастика битумно-масляная клеящая, гидроизоляционная, герметизирующая, морозостойкая, горячего применения, диапазон температур применения от -25 до +40°С, для изоляции кабелей, защиты конструкций от блуждающих токов, заливки соединительных, осветительных и концевых муфт, защиты от коррозии подземных металлических коммуникаций | т | 0.19615 | 11620.9 | к нр *1 | 1.068 | 2434.47 | 2.94 | 7157.34 |  |  | 0 | 0 | 0 | 0 | 0 | 0 |  | 2434.47 | 0 | 0 | 0 |  | 3
|  | НР от ФОТ | % | 110 |  |  |  | 332.72 | 110 | 18748.61
|  | СП от ФОТ | % | 69 |  |  |  | 208.7 | 69 | 11760.49
|  | ЗТР | чел-ч | 46.8 |  | *1,1 | 1.047 | 24.0284 | [15 empty] | 24.0284
|  | Всего по позиции: |  |  |  |  | 5289.96 |  | 76816.18 |  | 5289.96 | 76816.18 | [7 empty] | 999.36 | 0 | 0 | 0
21 | 3.8-2-3 Поправка: Гл.12.Прил.8.п.8. 5_12.00.01.11.003 | Оклеечная горизонтальная гидроизоляция стен, фундаментов в 2 слоя | 100 м2 изолируемой поверхности | 0.441 | [8 empty] | 130.48 | 7352.66 | 81.85 | 4612.13 | 7.84 | 0 | [6 empty] | 0
Объем: 0,441=(6,6*5,65+6,6*5,65-6*5,08)/100
|  | ЗП |  |  | 224.72 | *1,1 | 1.047 | 114.14 | 56.35 | 6431.79 | [8 empty] | 114.14
|  | ЭМ |  |  | 100.18 | *1,1 | 1.047 | 50.88 | 15.36 | 781.52
|  | в т.ч. ЗПМ |  |  | 8.83 | *1,1 | 1.047 | 4.48 | 56.35 | 252.45 | [8 empty] | 4.48
|  | МР |  |  | 237.17 | *1 | 1.068 | 111.7 | 8.6 | 960.62
21,1 | 1.1-1-2173 Поправка: Гл.12.Прил.8.п.8. 5_12.00.01.11.003 | Материал рулонный, кровельный и гидроизоляционный, битумно-полимерный, СБС-модифицированный, на основе стеклохолста, наплавляемый, с пленкой с верхней и с нижней стороны, типа ХПП, теплостойкость не менее +100°С, гибкость до -20°С, разрывная сила в продольном направлении не менее 500 Н, толщина 2,8 мм, для гидроизоляции строительных конструкций, для нижних слоев кровельного ковра | м2 | 97.02 | 16.95 | к нр *1 | 1.068 | 1756.31 | 11.12 | 19530.17 |  |  | 0 | 0 | 0 | 0 | 0 | 0 |  | 1756.31 | 0 | 0 | 0 |  | 3
21,2 | 1.1-1-613 Поправка: Гл.12.Прил.8.п.8. 5_12.00.01.11.003 | Мастика битумно-масляная клеящая, гидроизоляционная, герметизирующая, морозостойкая, горячего применения, диапазон температур применения от -25 до +40°С, для изоляции кабелей, защиты конструкций от блуждающих токов, заливки соединительных, осветительных и концевых муфт, защиты от коррозии подземных металлических коммуникаций | т | 0.18522 | 11620.9 | к нр *1 | 1.068 | 2298.79 | 2.94 | 6758.44 |  |  | 0 | 0 | 0 | 0 | 0 | 0 |  | 2298.79 | 0 | 0 | 0 |  | 3
|  | НР от ФОТ | % | 110 |  |  |  | 130.48 | 110 | 7352.66
|  | СП от ФОТ | % | 69 |  |  |  | 81.85 | 69 | 4612.13
|  | ЗТР | чел-ч | 20.1 |  | *1,1 | 1.047 | 10.2088 | [15 empty] | 10.2088
|  | Всего по позиции: |  |  |  |  | 4544.15 |  | 46427.33 |  | 4544.15 | 46427.33 | [7 empty] | 489.05 | 0 | 0 | 0
22 | 6.69-2-4 | Пробивка отбойным молотком сквозных отверстий в бетонных стенах и фундаментах толщиной 0,4 м для трубопроводов диаметром 200 мм | 100 отверстий | 0.01 | [8 empty] | 36.34 | 2047.75 | 17.38 | 979.36 | 23.12 | 0 | [6 empty] | 0
Объем: 0,01=(1)/100
|  | ЗП |  |  | 2511.14 |  | 1.047 | 26.29 | 56.35 | 1481.44 | [8 empty] | 26.29
|  | ЭМ |  |  | 3548 |  | 1.047 | 37.15 | 27.78 | 1032.03
|  | в т.ч. ЗПМ |  |  | 1262 |  | 1.047 | 13.21 | 56.35 | 744.38 | [8 empty] | 13.21
|  | НР от ФОТ | % | 92 |  |  |  | 36.34 | 92 | 2047.75
|  | СП от ФОТ | % | 44 |  |  |  | 17.38 | 44 | 979.36
|  | ЗТР | чел-ч | 206 |  |  | 1.047 | 2.1568 | [15 empty] | 2.1568
|  | Всего по позиции: |  |  |  |  | 117.16 |  | 5540.58 |  | 117.16 | 5540.58 | [7 empty] | 117.16 | 0 | 0 | 0
23 | 6.69-2-4 Поправка: Гл.12.Прил.8.п.8. 5_12.00.01.11.003 | Пробивка отбойным молотком сквозных отверстий в бетонных стенах и фундаментах толщиной 0,4 м для трубопроводов диаметром 200 мм | 100 отверстий | 0.02 | [8 empty] | 79.96 | 4505.58 | 38.24 | 2154.84 | 50.87 | 0 | [6 empty] | 0
Объем: 0,02=(2)/100
|  | ЗП |  |  | 2511.14 | *1,1 | 1.047 | 57.84 | 56.35 | 3259.28 | [8 empty] | 57.84
|  | ЭМ |  |  | 3548 | *1,1 | 1.047 | 81.72 | 27.78 | 2270.18
|  | в т.ч. ЗПМ |  |  | 1262 | *1,1 | 1.047 | 29.07 | 56.35 | 1638.09 | [8 empty] | 29.07
|  | НР от ФОТ | % | 92 |  |  |  | 79.96 | 92 | 4505.58
|  | СП от ФОТ | % | 44 |  |  |  | 38.24 | 44 | 2154.84
|  | ЗТР | чел-ч | 206 |  | *1,1 | 1.047 | 4.745 | [15 empty] | 4.745
|  | Всего по позиции: |  |  |  |  | 257.76 |  | 12189.88 |  | 257.76 | 12189.88 | [7 empty] | 257.76 | 0 | 0 | 0
24 | 6.69-2-1 Поправка: О.П. п.3.4.30.в | Пробивка отбойным молотком сквозных отверстий в бетонных стенах и фундаментах толщиной 0,4 м для трубопроводов диаметром 100 мм | 100 отверстий | 0.08 | [8 empty] | 239.36 | 13487.73 | 114.47 | 6450.66 | 152.62 | 0 | [6 empty] | 0
Объем: 0,08=(8)/100
|  | ЗП |  |  | 1877.26 | *1,1 | 1.047 | 172.96 | 56.35 | 9746.3 | [8 empty] | 172.96
|  | ЭМ |  |  | 2661 | *1,1 | 1.047 | 245.17 | 27.78 | 6810.82
|  | в т.ч. ЗПМ |  |  | 946.5 | *1,1 | 1.047 | 87.21 | 56.35 | 4914.28 | [8 empty] | 87.21
|  | НР от ФОТ | % | 92 |  |  |  | 239.36 | 92 | 13487.73
|  | СП от ФОТ | % | 44 |  |  |  | 114.47 | 44 | 6450.66
|  | ЗТР | чел-ч | 154 |  | *1,1 | 1.047 | 14.1889 | [15 empty] | 14.1889
|  | Всего по позиции: |  |  |  |  | 771.96 |  | 36495.51 |  | 771.96 | 36495.51 | [7 empty] | 771.96 | 0 | 0 | 0
25 | 6.69-9-3 Поправка: Гл.12.Прил.8.п.8. 5_12.00.01.11.003 | Заделка отверстий в бетонных перекрытиях в местах прохода трубопроводов | 100 отверстий | 0.1 | [8 empty] | 158.32 | 8921.49 | 75.72 | 4266.8 | 0 | 0 | [6 empty] | 0
Объем: 0,1=(10/100)
|  | ЗП |  |  | 1494.24 | *1,1 | 1.047 | 172.09 | 56.35 | 9697.27 | [8 empty] | 172.09
|  | МР |  |  | 860.43 | *1 | 1.002 | 86.22 | 5.28 | 455.24
25,1 | 1.3-1-36 Поправка: Гл.12.Прил.8.п.8. 5_12.00.01.11.003 | Смесь бетонная тяжелого бетона БСТ на гранитном щебне, крупность заполнителя от 5 до 20 мм, класс прочности В7,5 (М100), П3 | м3 | 0.0416 | 501.63 | к нр *1 | 1.002 | 20.91 | 12.59 | 263.26 |  |  | 0 | 0 | 0 | 0 | 0 | 0 |  | 20.91 | 0 | 0 | 0 |  | 3
|  | НР от ФОТ | % | 92 |  |  |  | 158.32 | 92 | 8921.49
|  | СП от ФОТ | % | 44 |  |  |  | 75.72 | 44 | 4266.8
|  | ЗТР | чел-ч | 132 |  | *1,1 | 1.047 | 15.2024 | [15 empty] | 15.2024
|  | Всего по позиции: |  |  |  |  | 513.26 |  | 23604.06 |  | 513.26 | 23604.06 | [7 empty] | 492.35 | 0 | 0 | 0
26 | 3.34-17-4 Поправка: Гл.12.Прил.8.п.8. 5_12.00.01.11.003 | Устройство трубопроводов из асбестоцементных труб с соединением манжетами полиэтиленовыми более 2-х отверстий | 1 канало-километр трубопровода | 0.021 | [8 empty] | 37.27 | 2100.13 | 22.06 | 1242.93 | 0 | 0 | [6 empty] | 0
Объем: 0,021=21/1000
|  | ЗП |  |  | 1542.84 | *1,1 | 1.067 | 38.03 | 56.35 | 2142.99 | [8 empty] | 38.03
|  | МР |  |  | 19692.82 | *1 | 1.081 | 447.05 | 8.55 | 3822.28
|  | НР от ФОТ | % | 98 |  |  |  | 37.27 | 98 | 2100.13
|  | СП от ФОТ | % | 58 |  |  |  | 22.06 | 58 | 1242.93
|  | ЗТР | чел-ч | 138 |  | *1,1 | 1.067 | 3.4014 | [15 empty] | 3.4014
|  | Всего по позиции: |  |  |  |  | 544.41 |  | 9308.33 |  | 544.41 | 9308.33 | [7 empty] | 544.41 | 0 | 0 | 0
27 | 1.12-3-26 | Трубы хризотилцементные безнапорные, марка БНТ, диаметр условного прохода 150 мм, внутренний диаметр 141 мм | м | 21 | 24.34 |  | 1 | 511.14 | 10.68 | 5458.98 |  |  | 0 | 0 | 0 | 0 | 0 | 0 | [6 empty] | 3
Объем: 21=0,021*1000
|  | Всего по позиции: |  |  |  |  | 511.14 |  | 5458.98 |  | 511.14 | 5458.98 | [7 empty] | 511.14 | 0 | 0 | 0
28 | 1.12-3-25 | Трубы хризотилцементные безнапорные, марка БНТ, диаметр условного прохода 100 мм, внутренний диаметр 100 мм | м | -21 | 14.97 |  | 1 | -314.37 | 10.32 | -3244.3 |  |  | 0 | 0 | 0 | 0 | 0 | 0 | [6 empty] | 3
Объем: -21=-21
|  | Всего по позиции: |  |  |  |  | -314.37 |  | -3244.3 |  | -314.37 | -3244.3 | [7 empty] | -314.37 | 0 | 0 | 0
29 | 3.34-17-4 | Устройство трубопроводов из асбестоцементных труб с соединением манжетами полиэтиленовыми более 2-х отверстий | 1 канало-километр трубопровода | 0.0007 | [8 empty] | 1.13 | 63.5 | 0.67 | 37.58 | 0 | 0 | [6 empty] | 0
Объем: 0,0007=0,7/1000
|  | ЗП |  |  | 1542.84 |  | 1.067 | 1.15 | 56.35 | 64.8 | [8 empty] | 1.15
|  | МР |  |  | 19692.82 |  | 1.081 | 14.9 | 8.55 | 127.4
|  | НР от ФОТ | % | 98 |  |  |  | 1.13 | 98 | 63.5
|  | СП от ФОТ | % | 58 |  |  |  | 0.67 | 58 | 37.58
|  | ЗТР | чел-ч | 138 |  |  | 1.067 | 0.10307 | [15 empty] | 0.10307
|  | Всего по позиции: |  |  |  |  | 17.85 |  | 293.28 |  | 17.85 | 293.28 | [7 empty] | 17.85 | 0 | 0 | 0
30 | 1.12-3-26 | Трубы хризотилцементные безнапорные, марка БНТ, диаметр условного прохода 150 мм, внутренний диаметр 141 мм | м | 0.7 | 24.34 |  | 1 | 17.04 | 10.68 | 181.99 |  |  | 0 | 0 | 0 | 0 | 0 | 0 | [6 empty] | 3
Объем: 0,7=0,0007*1000
|  | Всего по позиции: |  |  |  |  | 17.04 |  | 181.99 |  | 17.04 | 181.99 | [7 empty] | 17.04 | 0 | 0 | 0
31 | 1.12-3-25 | Трубы хризотилцементные безнапорные, марка БНТ, диаметр условного прохода 100 мм, внутренний диаметр 100 мм | м | -0.7 | 14.97 |  | 1 | -10.48 | 10.32 | -108.15 |  |  | 0 | 0 | 0 | 0 | 0 | 0 | [6 empty] | 3
Объем: -0,7=-0,7
|  | Всего по позиции: |  |  |  |  | -10.48 |  | -108.15 |  | -10.48 | -108.15 | [7 empty] | -10.48 | 0 | 0 | 0
32 | 3.34-17-4 Поправка: Гл.12.Прил.8.п.8. 5_12.00.01.11.003 | Устройство трубопроводов из асбестоцементных труб с соединением манжетами полиэтиленовыми более 2-х отверстий | 1 канало-километр трубопровода | 0.0758 | [8 empty] | 134.51 | 7579.91 | 79.61 | 4486.07 | 0 | 0 | [6 empty] | 0
Объем: 0,0758=75,8/1000
|  | ЗП |  |  | 1542.84 | *1,1 | 1.067 | 137.26 | 56.35 | 7734.6 | [8 empty] | 137.26
|  | МР |  |  | 19692.82 | *1 | 1.081 | 1613.63 | 8.55 | 13796.54
|  | НР от ФОТ | % | 98 |  |  |  | 134.51 | 98 | 7579.91
|  | СП от ФОТ | % | 58 |  |  |  | 79.61 | 58 | 4486.07
|  | ЗТР | чел-ч | 138 |  | *1,1 | 1.067 | 12.2774 | [15 empty] | 12.2774
|  | Всего по позиции: |  |  |  |  | 1965.01 |  | 33597.12 |  | 1965.01 | 33597.12 | [7 empty] | 1965.01 | 0 | 0 | 0
33 | 1.12-3-61 | Заглушка (пробка) полиэтиленовая для каналов кабельной канализации из хризотилцементных труб внутренним диаметром 100 мм | шт. | 40 | 3.26 |  | 1 | 130.4 | 13.66 | 1781.26 |  |  | 0 | 0 | 0 | 0 | 0 | 0 | [6 empty] | 3
|  | Всего по позиции: |  |  |  |  | 130.4 |  | 1781.26 |  | 130.4 | 1781.26 | [7 empty] | 130.4 | 0 | 0 | 0
34 | 1.12-3-62 | Заглушка (пробка) полиэтиленовая для каналов кабельной канализации из хризотилцементных труб внутренним диаметром 150 мм | шт. | 8 | 3.89 |  | 1 | 31.12 | 15.68 | 487.96 |  |  | 0 | 0 | 0 | 0 | 0 | 0 | [6 empty] | 3
|  | Всего по позиции: |  |  |  |  | 31.12 |  | 487.96 |  | 31.12 | 487.96 | [7 empty] | 31.12 | 0 | 0 | 0
35 | 3.8-2-7 Поправка: Гл.12.Прил.8.п.8. 5_12.00.01.11.003 | Гидроизоляция стен, фундаментов боковая обмазочная битумная в 2 слоя по выравненной поверхности бутовой кладки, кирпичу, бетону | 100 м2 изолируемой поверхности | 0.0375 | [8 empty] | 12.65 | 712.83 | 7.94 | 447.14 | 0.19 | 0 | [6 empty] | 0
Объем: 0,0375=(0,75*0,5*10)/100
|  | ЗП |  |  | 263.73 | *1,1 | 1.047 | 11.39 | 56.35 | 641.83 | [8 empty] | 11.39
|  | ЭМ |  |  | 40.64 | *1,1 | 1.047 | 1.76 | 14.66 | 25.8
|  | в т.ч. ЗПМ |  |  | 2.52 | *1,1 | 1.047 | 0.11 | 56.35 | 6.2 | [8 empty] | 0.11
|  | МР |  |  | 237.33 | *1 | 1.068 | 9.51 | 8.6 | 81.79
35,1 | 1.1-1-613 Поправка: Гл.12.Прил.8.п.8. 5_12.00.01.11.003 | Мастика битумно-масляная клеящая, гидроизоляционная, герметизирующая, морозостойкая, горячего применения, диапазон температур применения от -25 до +40°С, для изоляции кабелей, защиты конструкций от блуждающих токов, заливки соединительных, осветительных и концевых муфт, защиты от коррозии подземных металлических коммуникаций | т | 0.009 | 11620.9 | к нр *1 | 1.068 | 111.7 | 2.94 | 328.4 |  |  | 0 | 0 | 0 | 0 | 0 | 0 |  | 111.7 | 0 | 0 | 0 |  | 3
|  | НР от ФОТ | % | 110 |  |  |  | 12.65 | 110 | 712.83
|  | СП от ФОТ | % | 69 |  |  |  | 7.94 | 69 | 447.14
|  | ЗТР | чел-ч | 21.2 |  | *1,1 | 1.047 | 0.9156 | [15 empty] | 0.9156
|  | Всего по позиции: |  |  |  |  | 154.95 |  | 2237.79 |  | 154.95 | 2237.79 | [7 empty] | 43.25 | 0 | 0 | 0
36 | 3.9-57-3 Поправка: Гл.12.Прил.8.п.8. 5_12.00.01.11.003 | Установка алюминиевых нащельников | 100 м | 0.0574 | [8 empty] | 25.14 | 1416.52 | 16.76 | 944.35 | 0 | 0 | [6 empty] | 0
Объем: 0,0574=(2,87*2)/100
|  | ЗП |  |  | 393.89 | *1,1 | 1.087 | 27.03 | 56.35 | 1523.14 | [8 empty] | 27.03
|  | ЭМ |  |  | 1.9 | *1,1 | 1.087 | 0.13 | 9.68 | 1.26
|  | МР |  |  | 123.72 | *1 | 1 | 7.1 | 4.94 | 35.07
|  | НР от ФОТ | % | 93 |  |  |  | 25.14 | 93 | 1416.52
|  | СП от ФОТ | % | 62 |  |  |  | 16.76 | 62 | 944.35
|  | ЗТР | чел-ч | 33.1 |  | *1,1 | 1.087 | 2.2718 | [15 empty] | 2.2718
|  | Всего по позиции: |  |  |  |  | 76.16 |  | 3920.34 |  | 76.16 | 3920.34 | [7 empty] | 76.16 | 0 | 0 | 0
37 | 3.12-14-1 Поправка: Гл.12.Прил.8.п.8. 5_12.00.01.11.003 | Устройство мелких покрытий (брандмауэры, парапеты, свесы и т.п.) из листовой оцинкованной стали | 100 м2 покрытия | 0.04616 | [8 empty] | 65.43 | 3687.13 | 34.22 | 1928.13 | 0.09 | 0 | [6 empty] | 0
Объем: 0,04616=((6*2+5,08*2)*0,1+(0,4*6))/100
|  | ЗП |  |  | 1086.7 | *1,1 | 1.087 | 59.98 | 56.35 | 3379.87 | [8 empty] | 59.98
|  | ЭМ |  |  | 5.82 | *1,1 | 1.087 | 0.32 | 17.06 | 5.46
|  | в т.ч. ЗПМ |  |  | 0.88 | *1,1 | 1.087 | 0.05 | 56.35 | 2.82 | [8 empty] | 0.05
|  | МР |  |  | 128.66 | *1 | 1.001 | 5.94 | 9.82 | 58.33
|  | НР от ФОТ | % | 109 |  |  |  | 65.43 | 109 | 3687.13
|  | СП от ФОТ | % | 57 |  |  |  | 34.22 | 57 | 1928.13
|  | ЗТР | чел-ч | 97.2 |  | *1,1 | 1.087 | 5.3648 | [15 empty] | 5.3648
|  | Всего по позиции: |  |  |  |  | 165.89 |  | 9058.92 |  | 165.89 | 9058.92 | [7 empty] | 165.89 | 0 | 0 | 0
38 | 3.8-3-9 Поправка: Гл.12.Прил.8.п.8. 5_12.00.01.11.003 | Кладка стен приямков и каналов | 1 м3 кладки | 0.072 | [8 empty] | 6.03 | 339.68 | 3.78 | 213.07 | 0 | 0 | [6 empty] | 0
Объем: 0,072=0,08*2*0,25*1,8
|  | ЗП |  |  | 64.8 | *1,1 | 1.067 | 5.48 | 56.35 | 308.8 | [8 empty] | 5.48
|  | МР |  |  | 19.03 | *1 | 1.025 | 1.4 | 7.94 | 11.12
38,1 | 1.1-1-351 Поправка: Гл.12.Прил.8.п.8. 5_12.00.01.11.003 | Кирпич керамический рядовой, полнотелый, размер 250х120х65 мм, марка 100 | 1000 шт. | 0.0288 | 1016.18 | к нр *1 | 1.025 | 30 | 16.15 | 484.5 |  |  | 0 | 0 | 0 | 0 | 0 | 0 |  | 30 | 0 | 0 | 0 |  | 3
38,2 | 1.3-2-5 Поправка: Гл.12.Прил.8.п.8. 5_12.00.01.11.003 | Раствор цементный, марка М100 | м3 | 0.01728 | 439.5 | к нр *1 | 1.025 | 7.78 | 10.8 | 84.02 |  |  | 0 | 0 | 0 | 0 | 0 | 0 |  | 7.78 | 0 | 0 | 0 |  | 3
|  | НР от ФОТ | % | 110 |  |  |  | 6.03 | 110 | 339.68
|  | СП от ФОТ | % | 69 |  |  |  | 3.78 | 69 | 213.07
|  | ЗТР | чел-ч | 5.95 |  | *1,1 | 1.067 | 0.50281 | [15 empty] | 0.50281
|  | Всего по позиции: |  |  |  |  | 54.47 |  | 1441.19 |  | 54.47 | 1441.19 | [7 empty] | 16.69 | 0 | 0 | 0
39 | 3.15-52-1 Поправка: Гл.12.Прил.8.п.8. 5_12.00.01.11.003 | Простое оштукатуривание стен цементно-известковым раствором по камню и бетону внутри зданий | 100 м2 оштукатуриваемой поверхности | 0.0029 | [8 empty] | 2.92 | 164.54 | 1.43 | 80.62 | 0.35 | 0 | [6 empty] | 0
Объем: 0,0029=(1,8*0,08*2)/100
|  | ЗП |  |  | 832 | *1,1 | 1.025 | 2.72 | 56.35 | 153.27 | [8 empty] | 2.72
|  | ЭМ |  |  | 111.26 | *1,1 | 1.025 | 0.36 | 38.64 | 13.91
|  | в т.ч. ЗПМ |  |  | 60.35 | *1,1 | 1.025 | 0.2 | 56.35 | 11.27 | [8 empty] | 0.2
|  | МР |  |  | 100.6 | *1 | 1 | 0.29 | 29.28 | 8.49
39,1 | 1.1-1-118 Поправка: Гл.12.Прил.8.п.8. 5_12.00.01.11.003 | Вода | м3 | 0.000244 | 7.07 | к нр *1 | 1 | 0 | 7.75 | 0 |  |  | 0 | 0 | 0 | 0 | 0 | 0 |  | 0 | 0 | 0 | 0 |  | 3
39,2 | 1.3-2-24 Поправка: Гл.12.Прил.8.п.8. 5_12.00.01.11.003 | Смесь сухая, цементно-песчаная, штукатурная, для наружных и внутренних работ, ручного нанесения, В12,5 (М150), F50, крупность заполнителя не более 0,5 мм | т | 0.001392 | 788.9 | к нр *1 | 1 | 1.1 | 12.2 | 13.42 |  |  | 0 | 0 | 0 | 0 | 0 | 0 |  | 1.1 | 0 | 0 | 0 |  | 3
39,3 | 1.3-2-13 Поправка: Гл.12.Прил.8.п.8. 5_12.00.01.11.003 | Раствор цементно-известковый, марка М75 | м3 | 0.003503 | 470.7 | к нр *1 | 1 | 1.65 | 10.84 | 17.89 |  |  | 0 | 0 | 0 | 0 | 0 | 0 |  | 1.65 | 0 | 0 | 0 |  | 3
|  | НР от ФОТ | % | 100 |  |  |  | 2.92 | 100 | 164.54
|  | СП от ФОТ | % | 49 |  |  |  | 1.43 | 49 | 80.62
|  | ЗТР | чел-ч | 65 |  | *1,1 | 1.025 | 0.21253 | [15 empty] | 0.21253
|  | Всего по позиции: |  |  |  |  | 10.47 |  | 452.14 |  | 10.47 | 452.14 | [7 empty] | 7.72 | 0 | 0 | 0
40 | 3.9-19-1 | Монтаж лестниц прямолинейных и криволинейных, пожарных с ограждением | 1 т конструкций | 0.042 | [8 empty] | 16.41 | 924.44 | 10.94 | 616.29 | 0.39 | 0 | [6 empty] | 0
Объем: 0,042=21*2/1000
|  | ЗП |  |  | 381.48 |  | 1.087 | 17.42 | 56.35 | 981.62 | [8 empty] | 17.42
|  | ЭМ |  |  | 61.17 |  | 1.087 | 2.79 | 14.27 | 39.81
|  | в т.ч. ЗПМ |  |  | 4.77 |  | 1.087 | 0.22 | 56.35 | 12.4 | [8 empty] | 0.22
|  | МР |  |  | 97.15 |  | 1 | 4.08 | 11.52 | 47
|  | НР от ФОТ | % | 93 |  |  |  | 16.41 | 93 | 924.44
|  | СП от ФОТ | % | 62 |  |  |  | 10.94 | 62 | 616.29
|  | ЗТР | чел-ч | 28.9 |  |  | 1.087 | 1.3194 | [15 empty] | 1.3194
|  | Всего по позиции: |  |  |  |  | 51.64 |  | 2609.16 |  | 51.64 | 2609.16 | [7 empty] | 51.64 | 0 | 0 | 0
41 | 3.10-79-1 Поправка: Гл.12.Прил.8.п.8. 5_12.00.01.11.003 | Установка врезных дверных замков с ручками в готовые гнезда | 10 комплектов | 0.6 | [8 empty] | 42.98 | 2422.15 | 21.89 | 1233.5 | 0.11 | 0 | [6 empty] | 0
Объем: 0,6=((6)/10)*1
|  | ЗП |  |  | 57.51 | *1,1 | 1.047 | 39.74 | 56.35 | 2239.35 | [8 empty] | 39.74
|  | ЭМ |  |  | 0.79 | *1,1 | 1.047 | 0.55 | 15.2 | 8.36
|  | в т.ч. ЗПМ |  |  | 0.09 | *1,1 | 1.047 | 0.06 | 56.35 | 3.38 | [8 empty] | 0.06
|  | МР |  |  | 1.61 | *1 | 1 | 0.97 | 14.66 | 14.22
|  | НР от ФОТ | % | 108 |  |  |  | 42.98 | 108 | 2422.15
|  | СП от ФОТ | % | 55 |  |  |  | 21.89 | 55 | 1233.5
|  | ЗТР | чел-ч | 3.97 |  | *1,1 | 1.047 | 2.7433 | [15 empty] | 2.7433
|  | Всего по позиции: |  |  |  |  | 106.13 |  | 5917.58 |  | 106.13 | 5917.58 | [7 empty] | 106.13 | 0 | 0 | 0
Итого по разделу: Строительные работы | [6 empty] | 45870.98 |  | 804989.51
Итого по ТСН-2001.16 | [6 empty] | 0 |  | 0
Итого возвратных сумм | [6 empty] | 0 |  | 0
Раздел: Отмостка S= 26,1 м2
42 | 3.27-12-1 Поправка: Гл.12.Прил.8.п.8. 5_12.00.01.11.003 | Устройство подстилающих и выравнивающих слоев оснований из песка | 100 м3 материала основания (в плотном теле) | 0.0392 | [8 empty] | 14.91 | 840.41 | 6.12 | 344.94 | 7.51 | 0 | [6 empty] | 0
Объем: 0,0392=((7,05*8-6*5,05)*0,15)/100
|  | ЗП |  |  | 151.49 | *1,1 | 1.047 | 6.84 | 56.35 | 385.43 | [8 empty] | 6.84
|  | ЭМ |  |  | 1192.07 | *1,1 | 1.047 | 53.82 | 14.57 | 784.16
|  | в т.ч. ЗПМ |  |  | 94.92 | *1,1 | 1.047 | 4.29 | 56.35 | 241.74 | [8 empty] | 4.29
|  | МР |  |  | 35.35 | *1 | 1.002 | 1.39 | 7.75 | 10.77
42,1 | 1.1-1-766 Поправка: Гл.12.Прил.8.п.8. 5_12.00.01.11.003 | Песок для строительных работ, рядовой (карьерный) | м3 | 4.312 | 99.9 | к нр *1 | 1.002 | 431.63 | 10 | 4316.3 |  |  | 0 | 0 | 0 | 0 | 0 | 0 |  | 431.63 | 0 | 0 | 0 |  | 3
|  | НР от ФОТ | % | 134 |  |  |  | 14.91 | 134 | 840.41
|  | СП от ФОТ | % | 55 |  |  |  | 6.12 | 55 | 344.94
|  | ЗТР | чел-ч | 14.4 |  | *1,1 | 1.047 | 0.65011 | [15 empty] | 0.65011
|  | Всего по позиции: |  |  |  |  | 514.71 |  | 6682.01 |  | 514.71 | 6682.01 | [7 empty] | 83.08 | 0 | 0 | 0
43 | 3.27-12-2 Поправка: Гл.12.Прил.8.п.8. 5_12.00.01.11.003 | Устройство подстилающих и выравнивающих слоев оснований из щебня | 100 м3 материала основания (в плотном теле) | 0.0131 | [8 empty] | 12.77 | 719.61 | 5.24 | 295.36 | 10.68 | 0 | [6 empty] | 0
Объем: 0,0131=(26,1*0,05)/100
|  | ЗП |  |  | 227.23 | *1,1 | 1.047 | 3.43 | 56.35 | 193.28 | [8 empty] | 3.43
|  | ЭМ |  |  | 5389.48 | *1,1 | 1.047 | 81.31 | 14.4 | 1170.86
|  | в т.ч. ЗПМ |  |  | 404.32 | *1,1 | 1.047 | 6.1 | 56.35 | 343.74 | [8 empty] | 6.1
|  | МР |  |  | 49.49 | *1 | 1.002 | 0.65 | 7.75 | 5.04
43,1 | 1.1-1-1555 Поправка: Гл.12.Прил.8.п.8. 5_12.00.01.11.003 | Щебень из плотных горных пород для дорожного строительства, марка от 800 до 1200, фракция 20-40 мм | м3 | 1.31 | 156.16 | к нр *1 | 1.002 | 204.98 | 16.05 | 3289.93 |  |  | 0 | 0 | 0 | 0 | 0 | 0 |  | 204.98 | 0 | 0 | 0 |  | 3
|  | НР от ФОТ | % | 134 |  |  |  | 12.77 | 134 | 719.61
|  | СП от ФОТ | % | 55 |  |  |  | 5.24 | 55 | 295.36
|  | ЗТР | чел-ч | 21.6 |  | *1,1 | 1.047 | 0.32589 | [15 empty] | 0.32589
|  | Всего по позиции: |  |  |  |  | 308.38 |  | 5674.08 |  | 308.38 | 5674.08 | [7 empty] | 103.4 | 0 | 0 | 0
44 | 3.27-47-1 Поправка: Гл.12.Прил.8.п.8. 5_12.00.01.11.003 | Устройство асфальтобетонных покрытий дорожек и тротуаров однослойных из литой мелкозернистой асфальтобетонной смеси толщиной 3 см | 100 м2 покрытия | 0.261 | [8 empty] | 56.76 | 3198.21 | 21.35 | 1203 | 0 | 0 | [6 empty] | 0
Объем: 0,261=(26,1)/100
|  | ЗП |  |  | 173.23 | *1,1 | 1.047 | 52.07 | 56.35 | 2934.14 | [8 empty] | 52.07
|  | МР |  |  | 259.52 | *1 | 1 | 67.73 | 11.95 | 809.37
44,1 | 1.3-3-7 Поправка: Гл.12.Прил.8.п.8. 5_12.00.01.11.003 | Смесь асфальтобетонная дорожная, горячая, мелкозернистая, марка I, тип А | т | 1.8635 | 302.19 | к нр *1 | 1 | 563.14 | 14.78 | 8323.21 |  |  | 0 | 0 | 0 | 0 | 0 | 0 |  | 563.14 | 0 | 0 | 0 |  | 3
|  | НР от ФОТ | % | 109 |  |  |  | 56.76 | 109 | 3198.21
|  | СП от ФОТ | % | 41 |  |  |  | 21.35 | 41 | 1203
|  | ЗТР | чел-ч | 14.4 |  | *1,1 | 1.047 | 4.3285 | [15 empty] | 4.3285
|  | Всего по позиции: |  |  |  |  | 761.05 |  | 16467.93 |  | 761.05 | 16467.93 | [7 empty] | 197.91 | 0 | 0 | 0
45 | 3.27-47-2 Поправка: Гл.12.Прил.8.п.8. 5_12.00.01.11.003 | Устройство асфальтобетонных покрытий дорожек и тротуаров однослойных из литой мелкозернистой асфальтобетонной смеси, добавлять или исключать на каждые 0,5 см изменения толщины слоя | 100 м2 покрытия | 0.261 | [8 empty] | 36.58 | 2061.31 | 13.76 | 775.36 | 0 | 0 | [6 empty] | 0
Объем: 0,261=(26,1)/100
|  | ЗП |  |  | 27.91 | *1,1*4 | 1.047 | 33.56 | 56.35 | 1891.11 | [8 empty] | 33.56
45,1 | 1.3-3-7 Поправка: Гл.12.Прил.8.п.8. 5_12.00.01.11.003 | Смесь асфальтобетонная дорожная, горячая, мелкозернистая, марка I, тип А | т | 1.2632 | 302.19 | к нр *1*4 | 1 | 381.74 | 14.78 | 5642.12 |  |  | 0 | 0 | 0 | 0 | 0 | 0 |  | 381.74 | 0 | 0 | 0 |  | 3
|  | НР от ФОТ | % | 109 |  |  |  | 36.58 | 109 | 2061.31
|  | СП от ФОТ | % | 41 |  |  |  | 13.76 | 41 | 775.36
|  | ЗТР | чел-ч | 2.32 |  | *1,1*4 | 1.047 | 2.7895 | [15 empty] | 2.7895
|  | Всего по позиции: |  |  |  |  | 465.64 |  | 10369.9 |  | 465.64 | 10369.9 | [7 empty] | 83.9 | 0 | 0 | 0
Итого по разделу: Отмостка S= 26,1 м2 | [6 empty] | 2049.78 |  | 39193.92
Итого по ТСН-2001.16 | [6 empty] | 0 |  | 0
Итого возвратных сумм | [6 empty] | 0 |  | 0
Раздел: Монтажные работы
46 | 4.8-42-2 | Монтаж трансформатора силового, автотрансформатора или масляного реактора массой до 3 т | 1 ШТ. | 2 | [8 empty] | 800.79 | 45124.7 | 421.04 | 23725.36 | 168.35 | 0 | [6 empty] | 0
|  | ЗП |  |  | 348.31 |  | 1.047 | 729.36 | 56.35 | 41099.44 | [8 empty] | 729.36
|  | ЭМ |  |  | 302.48 |  | 1.047 | 633.39 | 17.07 | 10811.97
|  | в т.ч. ЗПМ |  |  | 45.94 |  | 1.047 | 96.2 | 56.35 | 5420.87 | [8 empty] | 96.2
|  | МР |  |  | 689.58 |  | 1 | 1379.16 | 7.59 | 10467.82
|  | НР от ФОТ | % | 97 |  |  |  | 800.79 | 97 | 45124.7
|  | СП от ФОТ | % | 51 |  |  |  | 421.04 | 51 | 23725.36
|  | ЗТР | чел-ч | 27.6 |  |  | 1.047 | 57.7944 | [15 empty] | 57.7944
|  | Всего по позиции: |  |  |  |  | 3963.74 |  | 131229.29 |  | 3963.74 | 131229.29 | [7 empty] | 0 | 3963.74 | 0 | 0
47 | 4.8-237-17 | Кожух металлический для защиты вводов и электрооборудования | 1 кг | 14.4 | [8 empty] | 23.4 | 1318.39 | 12.3 | 693.17 | 1.05 | 0 | [6 empty] | 0
Объем: 14,4=2*7,2
|  | ЗП |  |  | 1.56 |  | 1.047 | 23.52 | 56.35 | 1325.35 | [8 empty] | 23.52
|  | ЭМ |  |  | 0.37 |  | 1.047 | 5.58 | 15.86 | 88.5
|  | в т.ч. ЗПМ |  |  | 0.04 |  | 1.047 | 0.6 | 56.35 | 33.81 | [8 empty] | 0.6
|  | МР |  |  | 7 |  | 1 | 100.8 | 9.84 | 991.87
|  | НР от ФОТ | % | 97 |  |  |  | 23.4 | 97 | 1318.39
|  | СП от ФОТ | % | 51 |  |  |  | 12.3 | 51 | 693.17
|  | ЗТР | чел-ч | 0.13 |  |  | 1.047 | 1.96 | [15 empty] | 1.96
|  | Всего по позиции: |  |  |  |  | 165.6 |  | 4417.28 |  | 165.6 | 4417.28 | [7 empty] | 0 | 165.6 | 0 | 0
48 | 4.8-50-1 | Монтаж шины ответвительной с одной полосой в фазе, медной или алюминиевой, сечением до 250 мм2 | 100 м | 0.031 | [8 empty] | 22.23 | 1252.79 | 11.69 | 658.69 | 3.9 | 0 | [6 empty] | 0
Объем: 0,031=(6*0,305+2*0,245+6*0,13)/100
|  | ЗП |  |  | 637.31 |  | 1.047 | 20.69 | 56.35 | 1165.88 | [8 empty] | 20.69
|  | ЭМ |  |  | 187.51 |  | 1.047 | 6.09 | 27.24 | 165.89
|  | в т.ч. ЗПМ |  |  | 68.82 |  | 1.047 | 2.23 | 56.35 | 125.66 | [8 empty] | 2.23
|  | МР |  |  | 69.32 |  | 1 | 2.15 | 7.39 | 15.89
|  | НР от ФОТ | % | 97 |  |  |  | 22.23 | 97 | 1252.79
|  | СП от ФОТ | % | 51 |  |  |  | 11.69 | 51 | 658.69
|  | ЗТР | чел-ч | 50.5 |  |  | 1.047 | 1.6391 | [15 empty] | 1.6391
|  | Всего по позиции: |  |  |  |  | 62.85 |  | 3259.14 |  | 62.85 | 3259.14 | [7 empty] | 0 | 62.85 | 0 | 0
План раскладки силовых кабелей
49 | 4.8-77-2 | Прокладка кабеля напряжением до 35 кВ по дну канала без креплений при массе 1 м до 2 кг (АПвВнг-LS-10 3х(1х95), (АПвВнг-LS-10 3х(1х120) | 100 М КАБЕЛЯ | 1.275 | [8 empty] | 124.23 | 7000.24 | 65.32 | 3680.54 | 14.72 | 0 | [6 empty] | 0
Объем: 1,275=(3*11+3*11+3*5,5+3*5,5+3*9,5)/100
|  | ЗП |  |  | 87.96 |  | 1.067 | 119.66 | 56.35 | 6742.84 | [8 empty] | 119.66
|  | ЭМ |  |  | 45.61 |  | 1.067 | 62.05 | 16.31 | 1012.04
|  | в т.ч. ЗПМ |  |  | 6.18 |  | 1.067 | 8.41 | 56.35 | 473.9 | [8 empty] | 8.41
|  | МР |  |  | 53.75 |  | 1.081 | 74.08 | 17.18 | 1272.69
|  | НР от ФОТ | % | 97 |  |  |  | 124.23 | 97 | 7000.24
|  | СП от ФОТ | % | 51 |  |  |  | 65.32 | 51 | 3680.54
|  | ЗТР | чел-ч | 7.14 |  |  | 1.067 | 9.7134 | [15 empty] | 9.7134
|  | Всего по позиции: |  |  |  |  | 445.34 |  | 19708.35 |  | 445.34 | 19708.35 | [7 empty] | 0 | 445.34 | 0 | 0
50 | 4.8-76-6 | Присоединение к зажимам жил проводов или кабелей сечением до 150 мм2 | 100 шт. | 0.24 | [8 empty] | 86.91 | 4897.49 | 45.7 | 2574.97 | 0 | 0 | [6 empty] | 0
Объем: 0,24=(((3+3+3)*2)+(3+3))/100
|  | ЗП |  |  | 349.89 |  | 1.067 | 89.6 | 56.35 | 5048.96 | [8 empty] | 89.6
|  | НР от ФОТ | % | 97 |  |  |  | 86.91 | 97 | 4897.49
|  | СП от ФОТ | % | 51 |  |  |  | 45.7 | 51 | 2574.97
|  | ЗТР | чел-ч | 28.4 |  |  | 1.067 | 7.2727 | [15 empty] | 7.2727
|  | Всего по позиции: |  |  |  |  | 222.21 |  | 12521.42 |  | 222.21 | 12521.42 | [7 empty] | 0 | 222.21 | 0 | 0
51 | 4.8-79-3 | Прокладка кабеля напряжением до 35 кВ по установленным конструкциям и лоткам с креплением на поворотах и в конце трассы при массе 1 м до 3 кг (ВВГнгLS 1х240) | 100 М КАБЕЛЯ | 0.35 | [8 empty] | 74.31 | 4187.46 | 39.07 | 2201.65 | 4.45 | 0 | [6 empty] | 0
Объем: 0,35=(3*4*2,5+2*2,5)/100
|  | ЗП |  |  | 198.35 |  | 1.067 | 74.07 | 56.35 | 4173.84 | [8 empty] | 74.07
|  | ЭМ |  |  | 56.18 |  | 1.067 | 20.98 | 15.64 | 328.13
|  | в т.ч. ЗПМ |  |  | 6.81 |  | 1.067 | 2.54 | 56.35 | 143.13 | [8 empty] | 2.54
|  | МР |  |  | 45.41 |  | 1.081 | 17.18 | 12.77 | 219.39
|  | НР от ФОТ | % | 97 |  |  |  | 74.31 | 97 | 4187.46
|  | СП от ФОТ | % | 51 |  |  |  | 39.07 | 51 | 2201.65
|  | ЗТР | чел-ч | 16.1 |  |  | 1.067 | 6.0125 | [15 empty] | 6.0125
|  | Всего по позиции: |  |  |  |  | 225.61 |  | 11110.47 |  | 225.61 | 11110.47 | [7 empty] | 0 | 225.61 | 0 | 0
52 | 4.8-76-7 | Присоединение к зажимам жил проводов или кабелей сечением до 240 мм2 | 100 шт. | 0.28 | [8 empty] | 137.1 | 7725.57 | 72.08 | 4061.9 | 0 | 0 | [6 empty] | 0
Объем: 0,28=(3*4*2+2*2)/100
|  | ЗП |  |  | 473.09 |  | 1.067 | 141.34 | 56.35 | 7964.51 | [8 empty] | 141.34
|  | НР от ФОТ | % | 97 |  |  |  | 137.1 | 97 | 7725.57
|  | СП от ФОТ | % | 51 |  |  |  | 72.08 | 51 | 4061.9
|  | ЗТР | чел-ч | 38.4 |  |  | 1.067 | 11.4724 | [15 empty] | 11.4724
|  | Всего по позиции: |  |  |  |  | 350.52 |  | 19751.98 |  | 350.52 | 19751.98 | [7 empty] | 0 | 350.52 | 0 | 0
53 | 4.8-162-2 | Прокладка в коробах провода сечением до 35 мм2 (ВВГ на LS-0.66 4*16). | 100 м | 0.1 | [8 empty] | 5.19 | 292.43 | 2.73 | 153.75 | 0.07 | 0 | [6 empty] | 0
Объем: 0,1=((5+5))/100
|  | ЗП |  |  | 50.76 |  | 1.047 | 5.31 | 56.35 | 299.22 | [8 empty] | 5.31
|  | ЭМ |  |  | 2.49 |  | 1.047 | 0.26 | 17.09 | 4.44
|  | в т.ч. ЗПМ |  |  | 0.38 |  | 1.047 | 0.04 | 56.35 | 2.25 | [8 empty] | 0.04
|  | МР |  |  | 102.24 |  | 1 | 10.22 | 7.26 | 74.2
|  | НР от ФОТ | % | 97 |  |  |  | 5.19 | 97 | 292.43
|  | СП от ФОТ | % | 51 |  |  |  | 2.73 | 51 | 153.75
|  | ЗТР | чел-ч | 4.12 |  |  | 1.047 | 0.43136 | [15 empty] | 0.43136
|  | Всего по позиции: |  |  |  |  | 23.71 |  | 824.04 |  | 23.71 | 824.04 | [7 empty] | 0 | 23.71 | 0 | 0
54 | 4.8-76-3 | Присоединение к зажимам жил проводов или кабелей сечением до 16 мм2 | 100 шт. | 0.16 | [8 empty] | 31.01 | 1747.46 | 16.3 | 918.77 | 0 | 0 | [6 empty] | 0
Объем: 0,16=((4+4)*2)/100
|  | ЗП |  |  | 187.26 |  | 1.067 | 31.97 | 56.35 | 1801.51 | [8 empty] | 31.97
|  | НР от ФОТ | % | 97 |  |  |  | 31.01 | 97 | 1747.46
|  | СП от ФОТ | % | 51 |  |  |  | 16.3 | 51 | 918.77
|  | ЗТР | чел-ч | 15.2 |  |  | 1.067 | 2.5949 | [15 empty] | 2.5949
|  | Всего по позиции: |  |  |  |  | 79.28 |  | 4467.74 |  | 79.28 | 4467.74 | [7 empty] | 0 | 79.28 | 0 | 0
55 | 4.8-162-1 | Прокладка в коробах провода сечением до 6 мм2 (ВВГ на LS-0.66 2*4), (ВВГ на LS-0.66 4*2,5), (ВВГ на LS-0.66 2*1,5), (ВВГ на LS-0.66 10*1,5) | 100 м | 0.395 | [8 empty] | 15.32 | 863.08 | 8.05 | 453.78 | 0.09 | 0 | [6 empty] | 0
Объем: 0,395=(2,5+4+11+12+10)/100
|  | ЗП |  |  | 38.07 |  | 1.047 | 15.74 | 56.35 | 886.95 | [8 empty] | 15.74
|  | ЭМ |  |  | 0.83 |  | 1.047 | 0.34 | 17.1 | 5.81
|  | в т.ч. ЗПМ |  |  | 0.13 |  | 1.047 | 0.05 | 56.35 | 2.82 | [8 empty] | 0.05
|  | МР |  |  | 88.94 |  | 1 | 35.13 | 7.26 | 255.04
|  | НР от ФОТ | % | 97 |  |  |  | 15.32 | 97 | 863.08
|  | СП от ФОТ | % | 51 |  |  |  | 8.05 | 51 | 453.78
|  | ЗТР | чел-ч | 3.09 |  |  | 1.047 | 1.2779 | [15 empty] | 1.2779
|  | Всего по позиции: |  |  |  |  | 74.58 |  | 2464.66 |  | 74.58 | 2464.66 | [7 empty] | 0 | 74.58 | 0 | 0
56 | 4.8-76-2 | Присоединение к зажимам жил проводов или кабелей сечением до 6 мм2 (ВВГ на LS-0.66 2*4) | 100 шт. | 0.04 | [8 empty] | 6.63 | 373.87 | 3.49 | 196.57 | 0 | 0 | [6 empty] | 0
Объем: 0,04=(2*2)/100
|  | ЗП |  |  | 160.16 |  | 1.067 | 6.84 | 56.35 | 385.43 | [8 empty] | 6.84
|  | НР от ФОТ | % | 97 |  |  |  | 6.63 | 97 | 373.87
|  | СП от ФОТ | % | 51 |  |  |  | 3.49 | 51 | 196.57
|  | ЗТР | чел-ч | 13 |  |  | 1.067 | 0.55484 | [15 empty] | 0.55484
|  | Всего по позиции: |  |  |  |  | 16.96 |  | 955.87 |  | 16.96 | 955.87 | [7 empty] | 0 | 16.96 | 0 | 0
57 | 4.8-76-1 | Присоединение к зажимам жил проводов или кабелей сечением до 2,5 мм2 | 100 шт. | 0.36 | [8 empty] | 54.63 | 3078.42 | 28.72 | 1618.55 | 0 | 0 | [6 empty] | 0
Объем: 0,36=(4+2+10+2)*2/100
|  | ЗП |  |  | 146.61 |  | 1.067 | 56.32 | 56.35 | 3173.63 | [8 empty] | 56.32
|  | НР от ФОТ | % | 97 |  |  |  | 54.63 | 97 | 3078.42
|  | СП от ФОТ | % | 51 |  |  |  | 28.72 | 51 | 1618.55
|  | ЗТР | чел-ч | 11.9 |  |  | 1.067 | 4.571 | [15 empty] | 4.571
|  | Всего по позиции: |  |  |  |  | 139.67 |  | 7870.6 |  | 139.67 | 7870.6 | [7 empty] | 0 | 139.67 | 0 | 0
58 | 4.8-306-1 | Монтаж системы изоляционного адаптера для кабельного ввода напряжением до 10 кВ | 100 жил | 0.24 | [8 empty] | 385 | 21694.9 | 202.42 | 11406.6 | 0.89 | 0 | [6 empty] | 0
Объем: 0,24=(8*3)/100
|  | ЗП |  |  | 1577.54 |  | 1.047 | 396.4 | 56.35 | 22337.14 | [8 empty] | 396.4
|  | ЭМ |  |  | 13.3 |  | 1.047 | 3.34 | 17.06 | 56.98
|  | в т.ч. ЗПМ |  |  | 2.02 |  | 1.047 | 0.51 | 56.35 | 28.74 | [8 empty] | 0.51
|  | МР |  |  | 934.05 |  | 1 | 224.17 | 3.88 | 869.78
|  | НР от ФОТ | % | 97 |  |  |  | 385 | 97 | 21694.9
|  | СП от ФОТ | % | 51 |  |  |  | 202.42 | 51 | 11406.6
|  | ЗТР | чел-ч | 116.43 |  |  | 1.047 | 29.2565 | [15 empty] | 29.2565
|  | Всего по позиции: |  |  |  |  | 1211.33 |  | 56365.4 |  | 1211.33 | 56365.4 | [7 empty] | 0 | 1211.33 | 0 | 0
59 | 3.9-65-3 Поправка: Гл.12.Прил.8.п.8. 5_12.00.01.11.003 | Установка номерных табличек с номерами подъезда и квартир | 1 ШТ. | 8 | [8 empty] | 96.97 | 5464.32 | 64.65 | 3642.88 | 0 | 0 | [6 empty] | 0
Объем: 8=6+2
|  | ЗП |  |  | 10.9 | *1,1 | 1.087 | 104.27 | 56.35 | 5875.61 | [8 empty] | 104.27
|  | МР |  |  | 1 | *1 | 1 | 8 | 16.42 | 131.36
|  | НР от ФОТ | % | 93 |  |  |  | 96.97 | 93 | 5464.32
|  | СП от ФОТ | % | 62 |  |  |  | 64.65 | 62 | 3642.88
|  | ЗТР | чел-ч | 0.95 |  | *1,1 | 1.087 | 9.0873 | [15 empty] | 9.0873
|  | Всего по позиции: |  |  |  |  | 273.89 |  | 15114.17 |  | 273.89 | 15114.17 | [7 empty] | 273.89 | 0 | 0 | 0
60 | КП № 012001 от 20.01.2026 г. г. ООО "Арткамни" | Табличка информационная 40х50 см 212,50 = [2 050 / 9,84] + 2% Заг.скл | ШТ | 2 | 212.5 |  | 1 | 425 | 9.84 | 4182 |  |  | 0 | 0 | 0 | 0 | 0 | 0 | [6 empty] | 3
|  | Всего по позиции: |  |  |  |  | 425 |  | 4182 |  | 425 | 4182 | [7 empty] | 425 | 0 | 0 | 0
61 | КП № 012001 от 20.01.2026 г. г. ООО "Арткамни" | Таблички информационные 30х30 см с диспетчерскими наименованиями с QR-кодом на ворота тр-ров 2шт и на двери ТП 4шт 181,41 = [1 750 / 9,84] + 2% Заг.скл | ШТ | 6 | 181.41 |  | 1 | 1088.46 | 9.84 | 10710.45 |  |  | 0 | 0 | 0 | 0 | 0 | 0 | [6 empty] | 3
Объем: 6=2+4
|  | Всего по позиции: |  |  |  |  | 1088.46 |  | 10710.45 |  | 1088.46 | 10710.45 | [7 empty] | 1088.46 | 0 | 0 | 0
Итого по разделу: Монтажные работы | [6 empty] | 8768.75 |  | 304952.86
Итого по ТСН-2001.16 | [6 empty] | 0 |  | 0
Итого возвратных сумм | [6 empty] | 0 |  | 0
Раздел: Внешний контур заземления
62 | 4.8-187-2 Поправка: Гл.12.Прил.8.п.8. 5_12.00.01.11.003 | Монтаж заземляющего проводника горизонтального из стали полосовой сечением 160 мм2 | 100 м | 0.55 | [8 empty] | 112.67 | 6348.7 | 59.24 | 3337.98 | 2.85 | 0 | [6 empty] | 0
Объем: 0,55=(55)/100
|  | ЗП |  |  | 177.41 | *1,1 | 1.067 | 114.52 | 56.35 | 6453.2 | [8 empty] | 114.52
|  | ЭМ |  |  | 35.82 | *1,1 | 1.067 | 23.12 | 15.13 | 349.81
|  | в т.ч. ЗПМ |  |  | 2.52 | *1,1 | 1.067 | 1.63 | 56.35 | 91.85 | [8 empty] | 1.63
|  | МР |  |  | 67.6 | *1 | 1.081 | 40.19 | 4.68 | 188.09
62,1 | 1.1-1-1092 Поправка: Гл.12.Прил.8.п.8. 5_12.00.01.11.003 | Полоса из стали углеродистой обыкновенного качества, спокойной | т | 0.0715 | 7246.05 | к нр *1 | 1 | 518.09 | 8.37 | 4336.41 |  |  | 0 | 0 | 0 | 0 | 0 | 0 |  | 0 | 518.09 | 0 | 0 |  | 3
|  | НР от ФОТ | % | 97 |  |  |  | 112.67 | 97 | 6348.7
|  | СП от ФОТ | % | 51 |  |  |  | 59.24 | 51 | 3337.98
|  | ЗТР | чел-ч | 14.4 |  | *1,1 | 1.067 | 9.2957 | [15 empty] | 9.2957
|  | Всего по позиции: |  |  |  |  | 867.83 |  | 21014.19 |  | 867.83 | 21014.19 | [7 empty] | 0 | 349.74 | 0 | 0
63 | 4.8-186-1 Поправка: Гл.12.Прил.8.п.8. 5_12.00.01.11.003 | Монтаж заземлителя вертикального из угловой стали размером 50х50х5 мм | 10 шт. | 1.6 | [8 empty] | 211.96 | 11944.19 | 111.45 | 6279.94 | 7.07 | 0 | [6 empty] | 0
Объем: 1,6=(16)/10
|  | ЗП |  |  | 114.21 | *1,1 | 1.067 | 214.48 | 56.35 | 12085.95 | [8 empty] | 214.48
|  | ЭМ |  |  | 24.86 | *1,1 | 1.067 | 46.69 | 15.51 | 724.16
|  | в т.ч. ЗПМ |  |  | 2.15 | *1,1 | 1.067 | 4.04 | 56.35 | 227.65 | [8 empty] | 4.04
|  | МР |  |  | 37.94 | *1 | 1.081 | 65.62 | 5.12 | 335.97
63,1 | 1.1-1-1111 Поправка: Гл.12.Прил.8.п.8. 5_12.00.01.11.003 | Уголок равнополочный, ширина полки 35-70 мм, из стали углеродистой обыкновенного качества, кипящей | т | 0.1856 | 7870.3 | к нр *1 | 1 | 1460.73 | 3.14 | 4586.69 |  |  | 0 | 0 | 0 | 0 | 0 | 0 |  | 0 | 1460.73 | 0 | 0 |  | 3
|  | НР от ФОТ | % | 97 |  |  |  | 211.96 | 97 | 11944.19
|  | СП от ФОТ | % | 51 |  |  |  | 111.45 | 51 | 6279.94
|  | ЗТР | чел-ч | 9.27 |  | *1,1 | 1.067 | 17.4083 | [15 empty] | 17.4083
|  | Всего по позиции: |  |  |  |  | 2110.93 |  | 35956.9 |  | 2110.93 | 35956.9 | [7 empty] | 0 | 650.2 | 0 | 0
64 | 4.8-187-10 Поправка: Гл.12.Прил.8.п.8. 5_12.00.01.11.003 | Монтаж заземляющего проводника открыто по строительным основаниям из медного изолированного провода сечением 25 мм2 | 100 м | 0.5 | [8 empty] | 282.13 | 15898.26 | 148.34 | 8358.88 | 0.39 | 0 | [6 empty] | 0
Объем: 0,5=(50)/100
|  | ЗП |  |  | 495.26 | *1,1 | 1.067 | 290.64 | 56.35 | 16377.56 | [8 empty] | 290.64
|  | ЭМ |  |  | 11.29 | *1,1 | 1.067 | 6.63 | 11.15 | 73.92
|  | в т.ч. ЗПМ |  |  | 0.38 | *1,1 | 1.067 | 0.22 | 56.35 | 12.4 | [8 empty] | 0.22
|  | МР |  |  | 1177.69 | *1 | 1.081 | 636.54 | 5.89 | 3749.22
64,1 | 1.23-10-34 Поправка: Гл.12.Прил.8.п.8. 5_12.00.01.11.003 | Провод неизолированный медный гибкий для электрических установок, марка МГ, сечение 50 мм2 | км | 0.05 | 37394.72 |  | 1 | 1869.74 | 16.01 | 29934.54 |  |  | 0 | 0 | 0 | 0 | 0 | 0 |  | 0 | 1869.74 | 0 | 0 |  | 3
|  | НР от ФОТ | % | 97 |  |  |  | 282.13 | 97 | 15898.26
|  | СП от ФОТ | % | 51 |  |  |  | 148.34 | 51 | 8358.88
|  | ЗТР | чел-ч | 40.2 |  | *1,1 | 1.067 | 23.5914 | [15 empty] | 23.5914
|  | Всего по позиции: |  |  |  |  | 3234.02 |  | 74392.38 |  | 3234.02 | 74392.38 | [7 empty] | 0 | 1364.28 | 0 | 0
Итого по разделу: Внешний контур заземления | [6 empty] | 6212.78 |  | 131363.47
Итого по ТСН-2001.16 | [6 empty] | 0 |  | 0
Итого возвратных сумм | [6 empty] | 0 |  | 0
Раздел: Оборудование
65 | КП №23192-1 от 16.01.2026 г. | Подстанция 2БКТП 2х1000 кВА 10/0,4 2 248 190,75 = [20 516 740 / 1,22 / 7,57] + 1,2% Заг.скл | КОМП | 1 | 2248190.75 |  | 1 | 2248190.75 | 7.57 | 17018803.98 |  |  | 0 | 0 | 0 | 0 | 0 | 0 | [6 empty] | 5
|  | Всего по позиции: |  |  |  |  | 2248190.75 |  | 17018803.98 |  | 2248190.75 | 17018803.98 | [7 empty] | 0 | 0 | 2248190.75 | 0
66 | КП №23192-1 от 16.01.2026 г. | Комплект оборудования УСПД система ТМ и АСКУЭ 141 459,08 = [1 290 939,95 / 1,22 / 7,57] + 1,2% Заг.скл | КОМП | 1 | 141459.08 |  | 1 | 141459.08 | 7.57 | 1070845.24 |  |  | 0 | 0 | 0 | 0 | 0 | 0 | [6 empty] | 5
|  | Всего по позиции: |  |  |  |  | 141459.08 |  | 1070845.24 |  | 141459.08 | 1070845.24 | [7 empty] | 0 | 0 | 141459.08 | 0
67 | КП № 012002 от 20.01.2026 г. г. ООО "Арткамни" | Трансформатор типа ТМГ12-1000кВа 141 358,89 = [1 026 600 / 7,57] + 3% Трансп + 1,2% Заг.скл | ШТ | 2 | 141358.89 |  | 1 | 282717.78 | 7.57 | 2140173.59 |  |  | 0 | 0 | 0 | 0 | 0 | 0 | [6 empty] | 5
|  | Всего по позиции: |  |  |  |  | 282717.78 |  | 2140173.59 |  | 282717.78 | 2140173.59 | [7 empty] | 0 | 0 | 282717.78 | 0
Итого по разделу: Оборудование | [6 empty] | 2672367.61 |  | 20229822.81
Итого по ТСН-2001.16 | [6 empty] | 0 |  | 0
Итого возвратных сумм | [6 empty] | 0 |  | 0
Раздел: Глубинный электрод
68 | 3.4-6-2 Поправка: Гл.12.Прил.8.п.8. 5_12.00.01.11.003 | Шнековое бурение скважин глубиной до 30 м, диаметром до 135 мм, в грунтах 2 группы | 100 М БУРЕНИЯ | 0.6 | [8 empty] | 188.35 | 10613.6 | 79.96 | 4505.77 | 173.01 | 0 | [6 empty] | 0
Объем: 0,6=(15*4)/100
|  | ЗП |  |  | 114.08 | *1,1 | 1.047 | 78.83 | 56.35 | 4442.07 | [8 empty] | 78.83
|  | ЭМ |  |  | 1779.27 | *1,1 | 1.047 | 1229.51 | 13.93 | 17127.07
|  | в т.ч. ЗПМ |  |  | 143.07 | *1,1 | 1.047 | 98.86 | 56.35 | 5570.76 | [8 empty] | 98.86
68,1 | 1.1-1-1813 Поправка: Гл.12.Прил.8.п.8. 5_12.00.01.11.003 | Шнек буровой, диаметр 135 мм, длина 1,8 м | шт. | 0.216 | 679.86 | к нр *1 | 1.079 | 158.45 | 11.53 | 1826.93 |  |  | 0 | 0 | 0 | 0 | 0 | 0 |  | 158.45 | 0 | 0 | 0 |  | 3
|  | НР от ФОТ | % | 106 |  |  |  | 188.35 | 106 | 10613.6
|  | СП от ФОТ | % | 45 |  |  |  | 79.96 | 45 | 4505.77
|  | ЗТР | чел-ч | 9.04 |  | *1,1 | 1.047 | 6.2468 | [15 empty] | 6.2468
|  | Всего по позиции: |  |  |  |  | 1735.1 |  | 38515.44 |  | 1735.1 | 38515.44 | [7 empty] | 1576.65 | 0 | 0 | 0
69 | 3.4-9-33 Поправка: О.П. п.3.4.30.в | Свободный спуск или подъем обсадных труб (надфильтровых труб) с муфтовым соединением, глубиной до 50 м, в трубах большего диаметра, станками вращательного бурения, диаметром 150 мм | 10 м спуска и подъема труб | 6 | [8 empty] | 21.54 | 1213.73 | 9.14 | 515.26 | 0 | 0 | [6 empty] | 0
Объем: 6=(15*4)/10
|  | ЗП |  |  | 2.94 | *1,1 | 1.047 | 20.32 | 56.35 | 1145.03 | [8 empty] | 20.32
|  | ЭМ |  |  | 16.73 | *1,1 | 1.047 | 115.61 | 9.77 | 1129.51
|  | НР от ФОТ | % | 106 |  |  |  | 21.54 | 106 | 1213.73
|  | СП от ФОТ | % | 45 |  |  |  | 9.14 | 45 | 515.26
|  | ЗТР | чел-ч | 0.25 |  | *1,1 | 1.047 | 1.7275 | [15 empty] | 1.7275
|  | Всего по позиции: |  |  |  |  | 166.61 |  | 4003.53 |  | 166.61 | 4003.53 | [7 empty] | 166.61 | 0 | 0 | 0
70 | 1.12-6-706 | Трубы стальные водогазопроводные черные (неоцинкованные), обыкновенные, ГОСТ 3262-75, диаметр условного прохода 100 мм, толщина стенки 4,5 мм | м | 60 | 142.38 |  | 1 | 8542.8 | 4.32 | 36904.9 |  |  | 0 | 0 | 0 | 0 | 0 | 0 | [6 empty] | 3
Объем: 60=6*10
|  | Всего по позиции: |  |  |  |  | 8542.8 |  | 36904.9 |  | 8542.8 | 36904.9 | [7 empty] | 8542.8 | 0 | 0 | 0
71 | 3.4-10-1 Поправка: Гл.12.Прил.8.п.8. 5_12.00.01.11.003 | Сварка обсадных труб диаметром 168 мм | 100 м труб | 0.6 | [8 empty] | 157.24 | 8860.5 | 66.75 | 3761.53 | 21.91 | 0 | [6 empty] | 0
Объем: 0,6=(6)/10
|  | ЗП |  |  | 196.55 | *1,1 | 1.047 | 135.82 | 56.35 | 7653.46 | [8 empty] | 135.82
|  | ЭМ |  |  | 293.51 | *1,1 | 1.047 | 202.82 | 10.62 | 2153.95
|  | в т.ч. ЗПМ |  |  | 18.12 | *1,1 | 1.047 | 12.52 | 56.35 | 705.5 | [8 empty] | 12.52
|  | МР |  |  | 51.88 | *1 | 1.079 | 33.59 | 13.47 | 452.46
|  | НР от ФОТ | % | 106 |  |  |  | 157.24 | 106 | 8860.5
|  | СП от ФОТ | % | 45 |  |  |  | 66.75 | 45 | 3761.53
|  | ЗТР | чел-ч | 13.9 |  | *1,1 | 1.047 | 9.6052 | [15 empty] | 9.6052
|  | Всего по позиции: |  |  |  |  | 596.22 |  | 22881.9 |  | 596.22 | 22881.9 | [7 empty] | 596.22 | 0 | 0 | 0
72 | 3.4-11-1 Поправка: О.П. п.3.4.30.в | Резка обсадных труб диаметром 168 мм | 100 м труб | 0.6 | [8 empty] | 14.15 | 797.42 | 6.01 | 338.53 | 3.54 | 0 | [6 empty] | 0
|  | ЗП |  |  | 16.4 | *1,1 | 1.047 | 11.33 | 56.35 | 638.45 | [8 empty] | 11.33
|  | ЭМ |  |  | 15.81 | *1,1 | 1.047 | 10.93 | 19.35 | 211.5
|  | в т.ч. ЗПМ |  |  | 2.93 | *1,1 | 1.047 | 2.02 | 56.35 | 113.83 | [8 empty] | 2.02
|  | МР |  |  | 8.7 |  | 1.079 | 5.63 | 15.84 | 89.18
|  | НР от ФОТ | % | 106 |  |  |  | 14.15 | 106 | 797.42
|  | СП от ФОТ | % | 45 |  |  |  | 6.01 | 45 | 338.53
|  | ЗТР | чел-ч | 1.16 |  | *1,1 | 1.047 | 0.80158 | [15 empty] | 0.80158
|  | Всего по позиции: |  |  |  |  | 48.05 |  | 2075.08 |  | 48.05 | 2075.08 | [7 empty] | 48.05 | 0 | 0 | 0
73 | 3.4-16-2 Поправка: Гл.12.Прил.8.п.8. 5_12.00.01.11.003 | Засыпка песка и гравия в межтрубное пространство при ударно-канатном способе бурения | 10 м3 засыпаемого материала | 0.0047 | [8 empty] | 6.71 | 378.1 | 2.85 | 160.52 | 0 | 0 | [6 empty] | 0
Объем: 0,0047=(3,14*0,05*0,05*1,5*4)/10
|  | ЗП |  |  | 1169.87 | *1,1 | 1.047 | 6.33 | 56.35 | 356.7 | [8 empty] | 6.33
|  | НР от ФОТ | % | 106 |  |  |  | 6.71 | 106 | 378.1
|  | СП от ФОТ | % | 45 |  |  |  | 2.85 | 45 | 160.52
|  | ЗТР | чел-ч | 92.7 |  | *1,1 | 1.047 | 0.50178 | [15 empty] | 0.50178
|  | Всего по позиции: |  |  |  |  | 15.89 |  | 895.32 |  | 15.89 | 895.32 | [7 empty] | 15.89 | 0 | 0 | 0
74 | 1.1-1-162 | Графит кристаллический литейный | кг | 51.6 | 5.07 |  | 1 | 261.61 | 12.71 | 3325.06 |  |  | 0 | 0 | 0 | 0 | 0 | 0 | [6 empty] | 3
Объем: 51,6=12,9*4
|  | Всего по позиции: |  |  |  |  | 261.61 |  | 3325.06 |  | 261.61 | 3325.06 | [7 empty] | 261.61 | 0 | 0 | 0
75 | 1.1-2-69 | Соль поваренная | кг | 43.2 | 1.22 |  | 1 | 52.7 | 9.75 | 513.83 |  |  | 0 | 0 | 0 | 0 | 0 | 0 | [6 empty] | 3
Объем: 43,2=10,8*4
|  | Всего по позиции: |  |  |  |  | 52.7 |  | 513.83 |  | 52.7 | 513.83 | [7 empty] | 52.7 | 0 | 0 | 0
Итого по разделу: Глубинный электрод | [6 empty] | 11418.98 |  | 109115.06
Итого по ТСН-2001.16 | [6 empty] | 0 |  | 0
Итого возвратных сумм | [6 empty] | 0 |  | 0
Итого по локальной смете: Строительство ТП с тр-ми 2х1000кВа | [6 empty] | 2746688.88 |  | 21619437.63
Итого по ТСН-2001.16 | [6 empty] | 0 |  | 0
Итого возвратных сумм | [6 empty] | 0 |  | 0
Итого по смете: 02-01-01 Строительство ТП10/0,4 с тр-ми 2*1000кВа | [6 empty] | 2746688.88 |  | 21619437.63 | [17 empty] | Итого по смете: 02-01-01 Строительство ТП10/0,4 с тр-ми 2*1000кВа
Итого по ТСН-2001.16 | [6 empty] | 0 |  | 0
Итого возвратных сумм | [6 empty] | 0 |  | 0
Составил | [6 empty] | Левицкая М.В.
(должность, подпись, инициалы, фамилия)
Проверил
(должность, подпись, инициалы, фамилия)

## Source
0 | Smeta.RU (495) 974-1589 |  | _PS_ |  | 0 | 0 | 0 | Smeta.RU |  | 1 | 74420 | 10 | 11 | 15 | 0 | 2
1 | 1 | -1 |  |  |  | Строительство ТП-10/0,4кВ с тр-ми 2х1000кВА, 2КЛ-10кВ от КЛ направлением ТП-10/0,4кВ № 30649 - ТП-10/0,4кВ № 21945 до сооруж. ТП-10/0,4кВ, 2КЛ-10кВ от ТП-10/0,4кВ № 30649 до сооруж. ТП-10/0,4кВ, в т.ч. ПИР: г.Москва, ул.Енисейская, вл.1 | [125 empty] | 0
1 | 416 | 0 | 377 | 0 |  | 02-01-01 Строительство ТП10/0,4 с тр-ми 2*1000кВа |  | 0 |  | 0 | 0 | 4098 |  | 0 | 0 | 0 | 0 |  | 1 |  | 0 | [5 empty] | Левицкая М.В. | [5 empty] | Челнаков А И. | И.о. заместителя директора по капитальному строительству МКС-филиала ПАО «Россети Московский регион | ПАО "Россети Московский регион", 115114, РФ, г.Москва, 2-й Павелецкий проезд, д. 3, стр.2 |  | Миронов С.С. | Генеральный директор ООО "СК СИСТЕМА" | ООО «СК СИСТЕМА», 140070, МО, г. Люберцы, пгт. Томилино, ул. Гаршина, д. 11, помещ.11 |  | Миронов С.С. | Генеральный директор ООО "СК СИСТЕМА" | ООО «СК СИСТЕМА», 140070, МО, г. Люберцы, пгт. Томилино, ул. Гаршина, д. 11, помещ.11 | [5 empty] | ПАО "Россети Московский регион", 115114, РФ, г.Москва, 2-й Павелецкий проезд, д. 3, стр.2 | ООО «СК СИСТЕМА», 140070, МО, г. Люберцы, пгт. Томилино, ул. Гаршина, д. 11, помещ.11 | ООО «СК СИСТЕМА», 140070, МО, г. Люберцы, пгт. Томилино, ул. Гаршина, д. 11, помещ.11 |  | 0 | [5 empty] | Сметные нормы списания | Коды ОКП для ТСН-2001 МГЭ Дополнение 80 | 1 | 1 | 0 | 0 | 1 | 0 | 6 | 2 | 1 | 1 | 1 | 0 | 1 | 1 | 0 |  | Типовой расчет для ТСН-2001 МГЭ, Дополнение 80, строительство | Территориальные сметные нормативы для Москвы ТСН-2001 (МГЭ), дополнение 80 | Территориальные сметные нормативы для Москвы ТСН-2001 (МГЭ), дополнение 80 | Территориальные сметные нормативы для Москвы ТСН-2001 (МГЭ), дополнение 80 | Территориальные сметные нормативы для Москвы ТСН-2001 (МГЭ), дополнение 80 | Поправки для ТСН-2001 от 30.12.2025 г. доп.80 | 0 | 0 | 335880 |  |  | 80 | [5 empty] | Территориальные сметные нормативы для Москвы (ТСН-2001) | ТЕР | 41660 | 1 | 80 |  |  |  | 0 | [29 empty] | 0
15 | 1
52 | 416 | 1 | 12 | 0 |  | 02-01-01 Строительство ТП10/0,4 с тр-ми 2*1000кВа | [7 empty] | 21098665.42 | 20678488.22 | 134687.25 | 52446.65 | 285489.95 | 0 | 418.2852 | 0 | 0 | 335871.94 | 184900.27 | 0 | 0 | 0 | 0 | 0 | 0 | 0 | 0 | 0 | 0 | 0 | 0 | 0 | 0 | 0 | 0 | 20229822.81 | 0 | 21619437.63 | 983305.11 | 406309.71 | 0 | 20678488.22 | 448665.41 | 0 | 448665.41 | 20229822.81 | 0 | 0 | 0 | 0 | 0 | 0 | 0 | 0 | 0 | 0 | 0 | 0 | 0 | 0 | 0 | 0 | 0 | 0 | 0 | 0 | 0 | 0 | 0 | 0 | 0 | 0 | 0 | 0 | 0 | 0 | 0 | 0 | 0 | 0 | 0 | 0 | 0 | 0 | 0 | 0 | 0 | 0 | 0 | 0 | 0 | 0 | 0 | 0 | 0 | 0 | 0 | 0 | 0 | 0 | 0 | 0 | 0 | 0 | 0 | 0 | 0 | 0 | 0 | 0 | 0 | 0 | 0 | 0 | 0 | 0 | 0 | 0 | 0 | 0 | 0 | 0 | 0 | 0 | 0 | 0 | 0 | 0 | 0 | 0 | 0 | 0 | 0 | 0 | 0 | 0 | 0 | 0 | 0 | 0 | 0 | 0 | 0 | 0 | 0 | 0 | 0 | 0 | 0 | 0 | 0 | 0 | 0 | 0 | 0 | 0 | 0 | 0 | 0 | 0 | 0 | 0 | 0 | 0 | 0 | 0 | 0 | 0 | 0 | 0 | 0 | 0 | 0 | 0 | 0 | 0 | 0 | 0 | 0 | 0 | 0 | 0 | 0 | 0 | 0 | 0 | 0 | 0 | 0 | 0 | 0 | 0 | 0 | 0 | 0 | 0 | 0 | 0 | 0 | 0
3 | 1 |  | 347 |  | Новая локальная смета | Строительство ТП с тр-ми 2х1000кВа |  | 0 | СК-50/25-АС | -1 | Новая локальная смета | [6 empty] | 0 |  |  | 0 | [53 empty] | 0 | [7 empty] | 0 | 0
52 | 1 | 3 | 20 | 0 | Новая локальная смета | Строительство ТП с тр-ми 2х1000кВа | [7 empty] | 21098665.42 | 20678488.22 | 134687.25 | 52446.65 | 285489.95 | 0 | 418.2852 | 0 | 0 | 335871.94 | 184900.27 | 0 | 0 | 0 | 0 | 0 | 0 | 0 | 0 | 0 | 0 | 0 | 0 | 0 | 0 | 0 | 0 | 20229822.81 | 0 | 21619437.63 | 983305.11 | 406309.71 | 0 | 20678488.22 | 448665.41 | 0 | 448665.41 | 20229822.81 | 0 | 0 | 0 | 0 | 0 | 0 | 0 | 0 | 0 | 0 | 0 | 0 | 0 | 0 | 0 | 0 | 0 | 0 | 0 | 0 | 0 | 0 | 0 | 0 | 0 | 0 | 0 | 0 | 0 | 0 | 0 | 0 | 0 | 0 | 0 | 0 | 0 | 0 | 0 | 0 | 0 | 0 | 0 | 0 | 0 | 0 | 0 | 0 | 0 | 0 | 0 | 0 | 0 | 0 | 0 | 0 | 0 | 0 | 0 | 0 | 0 | 0 | 0 | 0 | 0 | 0 | 0 | 0 | 0 | 0 | 0 | 0 | 0 | 0 | 0 | 0 | 0 | 0 | 0 | 0 | 0 | 0 | 0 | 0 | 0 | 0 | 0 | 0 | 0 | 0 | 0 | 0 | 0 | 0 | 0 | 0 | 0 | 0 | 0 | 0 | 0 | 0 | 0 | 0 | 0 | 0 | 0 | 0 | 0 | 0 | 0 | 0 | 0 | 0 | 0 | 0 | 0 | 0 | 0 | 0 | 0 | 0 | 0 | 0 | 0 | 0 | 0 | 0 | 0 | 0 | 0 | 0 | 0 | 0 | 0 | 0 | 0 | 0 | 0 | 0 | 0 | 0 | 0 | 0 | 0 | 0 | 0 | 0 | 0 | 0 | 0 | 0 | 0 | 0
4 | 1 |  | 92 |  | Новый раздел | Строительные работы |  | 0 |  | 0 | [7 empty] | 0 |  |  | 0 | [53 empty] | 0 | [11 empty] | 0
52 | 1 | 4 | 24 | 0 | Новый раздел | Строительные работы | [7 empty] | 537976.71 | 310834.9 | 98488.55 | 38908 | 128653.26 | 0 | 197.3744 | 0 | 0 | 167976.78 | 99036.02 | 0 | 0 | 537976.71 | 310834.9 | 98488.55 | 38908 | 128653.26 | 0 | 197.3744 | 0 | 0 | 167976.78 | 99036.02 | 0 | 0 | 0 | 0 | 0 | 804989.51 | 804989.51 | 0 | 0 | 310834.9 | 310834.9 | 0 | 310834.9 | 0 | 0 | 0 | 0 | 0 | 0 | 0 | 0 | 0 | 0 | 0 | 0 | 0 | 0 | 0 | 0 | 0 | 0 | 0 | 0 | 0 | 0 | 0 | 0 | 0 | 0 | 0 | 804989.51 | 804989.51 | 0 | 0 | 310834.9 | 310834.9 | 0 | 310834.9 | 0 | 0 | 0 | 0 | 0 | 0 | 0 | 0 | 0 | 0 | 0 | 0 | 0 | 0 | 0 | 0 | 0 | 0 | 0 | 0 | 0 | 0 | 0 | 0 | 0 | 0 | 0 | 0 | 0 | 0 | 0 | 0 | 0 | 0 | 0 | 0 | 0 | 0 | 0 | 0 | 0 | 0 | 0 | 0 | 0 | 0 | 0 | 0 | 0 | 0 | 0 | 0 | 0 | 0 | 0 | 0 | 0 | 0 | 0 | 0 | 0 | 0 | 0 | 0 | 0 | 0 | 0 | 0 | 0 | 0 | 0 | 0 | 0 | 0 | 0 | 0 | 0 | 0 | 0 | 0 | 0 | 0 | 0 | 0 | 0 | 0 | 0 | 0 | 0 | 0 | 0 | 0 | 0 | 0 | 0 | 0 | 0 | 0 | 0 | 0 | 0 | 0 | 0 | 0 | 0 | 0 | 0 | 0 | 0 | 0 | 0 | 0 | 0 | 0 | 0 | 0 | 0 | 0 | 0 | 0
19 | 1 |  |  |  |  | Общий V= 143,30 м3 | [19 empty] | 1 | [186 empty] | 0
17 | 1 |  | 3 | 1 | 3.1-6-19 | Разработка грунта с погрузкой на автомобили-самосвалы экскаваторами с ковшом вместимостью 0,65 м3 группа грунтов 1-3 | 100 м3 | 0.9113 | 0 | 0.9113 |  |  |  | 9729.64 | 0 | 9339.7 | 2656.34 | 389.94 | 0 | 0.68109 | 0 | 0 | 0 | 0 |  | 45965916 | 626.714 | 0 | 620.345 | 43.395 | 6.369 | 0 | 0.627 | 0 | 0 | 569.74 | 0 | 563.95 | 39.45 | 5.79 | 0 | 0.57 | 0 | 0 | 0 | 0 | 1.192 | 1 |  |  | 1 | 56.35 | 13.86 | 1 |  |  |  |  | 0 | 1 | ТСН-2001.3 Доп. 79, Сб. 1, т. 6, поз. 19 |  |  | 0 | 0 | 3.1-6-19 | 1 | 0 | 0 | 56.35 | 1 | 1 | 1 | 1 | 1 |  | 0 | 0 |  |  |  | 30 | 0 | 0 | [5 empty] | 0 | Поправка: Гл.12.Прил.8.п.8. 5_12.00.01.11.003 Наименование: При наличии усложненных условий производства работ (стесненность, сложность складирования и транспортной логистики, наличие в зоне производства работ действующего технологического оборудования или движения технологического транспорта и т.п.) для объектов, расположенных за пределами территории круговой магистральной системы улиц "Садовое кольцо" и за пределами Третьего транспортного кольца города Москвы пунктов "а" и "б", но в пределах Московской кольцевой автомобильной дороги | 0 | 9729.64 | 0 | 10248.78 | 2914.99 | 427.7 | 0 | 0.74738 | 0 | 0 | 0 | 0 |  | 1 |  | *1 | *1,1 | *1,1 | *1,1 |  | *1,1 | *1,1 |  |  |  | 0 | 0 | 1 | 1 |  |  |  | 1007 | 100 м3 | 100 м3 | 100 | [6 empty] | 45060335 | 0 |  | 0 |  | 4 | 0 | Прочие работы | МЦЦС |  | Поправка: Гл.12.Прил.8.п.8. 5_12.00.01.11.003 |  | 0 | 569.74 | 0 | 563.95 | 39.45 | 5.79 | 0.57 | 0 | 0 | [17 empty] | 0 | 0 | 0 |  |  |  |  | 0 | 0 |  |  |  |  | 1 |  | 1313287110 | 2 | 1 | 2 | 0 | 0 | 0 | 9729.64 | 9729.64 | 0 | 0 |  | 0 | 3 | 0 |  | 0 | 1 | 0 | 0 | 0 | 0 |  |  |  | 0 | 0
17 | 1 | 3 | 6 |  | 3.1-7-4 | Разработка грунта с погрузкой на автомобили-самосвалы экскаваторами с ковшом вместимостью 0,25 м3 группа грунтов 1-3 | 100 м3 | 0.9113 | 0 | 0.9113 |  |  |  | 16851.53 | 0 | 16461.59 | 5776.44 | 389.94 | 0 | 0.68109 | 0 | 0 | 5673.07 | 2836.53 |  | -1 | 1020.03 | 0 | 1013.661 | 94.369 | 6.369 | 0 | 0.627 | 0 | 0 | 927.3 | 0 | 921.51 | 85.79 | 5.79 | 0 | 0.57 | 0 | 0 | 92 | 46 | 1.192 | 1 |  |  | 1 | 56.35 | 14.95 | 1 |  |  |  |  | 0 | 1 | ТСН-2001.3 Доп. 79, Сб. 1, т. 7, поз. 4 |  |  | 1 | 45053235 | 3.1-7-4 | 1 | 30 | 0 | 56.35 | 1 | 1 | 1 | 1 | 1 |  | 92 | 46 |  |  |  | 30 | 0 | 0 | [5 empty] | 0 | Поправка: Гл.12.Прил.8.п.8. 5_12.00.01.11.003 Наименование: При наличии усложненных условий производства работ (стесненность, сложность складирования и транспортной логистики, наличие в зоне производства работ действующего технологического оборудования или движения технологического транспорта и т.п.) для объектов, расположенных за пределами территории круговой магистральной системы улиц "Садовое кольцо" и за пределами Третьего транспортного кольца города Москвы пунктов "а" и "б", но в пределах Московской кольцевой автомобильной дороги | 0 | 16851.53 | 0 | 18063.79 | 6338.81 | 427.7 | 0 | 0.74738 | 0 | 0 | 5673.0696 | 2836.5348 |  | 2 |  | *1 | *1,1 | *1,1 | *1,1 |  | *1,1 | *1,1 |  |  |  | 0 | 0 | 1 | 1 |  |  |  | 1007 | 100 м3 | 100 м3 | 100 | [6 empty] | 45060336 | 30 | Строительные работы | 0 |  | 1 | 1 | ТСН-2001.3-1. Земляные работы, выполняемые механизированным способом | ТСН-2001.3-1-1 |  | Поправка: Гл.12.Прил.8.п.8. 5_12.00.01.11.003 |  | 1024 | 927.3 | 0 | 921.51 | 85.79 | 5.79 | 0.57 | 0 | 0 | [17 empty] | 0 | 0 | 0 |  |  |  |  | 92 | 46 |  |  |  |  | 1 |  | -1078501347 | 2 | 1 | 2 | 0 | 0 | 0 | 25361.13 | 25361.13 | 0 | 0 |  | 0 | 3 | 0 |  | 0 | 1 | 0 | 0 | 0 | 0 |  |  |  | 0 | 0
17 | 1 | 5 | 8 | 2 | 3.1-2-19 | Разработка грунта в отвал экскаватором с ковшом вместимостью 0,65 м3 группа грунтов 1-3 | 100 м3 | 0.4966 | 0 | 0.4966 |  |  |  | 4500.45 | 0 | 4288.01 | 1204.76 | 212.44 | 0 | 0.37115 | 0 | 0 | 1303.82 | 651.91 |  | 45965916 | 530.904 | 0 | 524.535 | 36.124 | 6.369 | 0 | 0.627 | 0 | 0 | 482.64 | 0 | 476.85 | 32.84 | 5.79 | 0 | 0.57 | 0 | 0 | 92 | 46 | 1.192 | 1 |  |  | 1 | 56.35 | 13.81 | 1 |  |  |  |  | 0 | 1 | ТСН-2001.3 Доп. 79, Сб. 1, т. 2, поз. 19 |  |  | 1 | 0 | 3.1-2-19 | 1 | 30 | 0 | 56.35 | 1 | 1 | 1 | 1 | 1 |  | 92 | 46 |  |  |  | 30 | 0 | 0 | [5 empty] | 0 | Поправка: Гл.12.Прил.8.п.8. 5_12.00.01.11.003 Наименование: При наличии усложненных условий производства работ (стесненность, сложность складирования и транспортной логистики, наличие в зоне производства работ действующего технологического оборудования или движения технологического транспорта и т.п.) для объектов, расположенных за пределами территории круговой магистральной системы улиц "Садовое кольцо" и за пределами Третьего транспортного кольца города Москвы пунктов "а" и "б", но в пределах Московской кольцевой автомобильной дороги | 0 | 4500.45 | 0 | 8634.7 | 2426.43 | 427.7 | 0 | 0.74738 | 0 | 0 | 1303.824 | 651.912 |  | 3 |  | *1 | *1,1 | *1,1 | *1,1 |  | *1,1 | *1,1 |  |  |  | 0 | 0 | 1 | 1 |  |  |  | 1007 | 100 м3 | 100 м3 | 100 | [6 empty] | 45060336 | 30 | Строительные работы | 0 |  | 1 | 1 | ТСН-2001.3-1. Земляные работы, выполняемые механизированным способом | ТСН-2001.3-1-1 |  | Поправка: Гл.12.Прил.8.п.8. 5_12.00.01.11.003 |  | 0 | 482.64 | 0 | 476.85 | 32.84 | 5.79 | 0.57 | 0 | 0 | [17 empty] | 0 | 0 | 0 |  |  |  |  | 92 | 46 |  |  |  |  | 1 |  | -140431615 | 2 | 1 | 2 | 0 | 0 | 0 | 6456.18 | 6456.18 | 0 | 0 |  | 0 | 3 | 0 |  | 0 | 1 | 0 | 0 | 0 | 0 |  |  |  | 0 | 0
17 | 1 | 7 | 10 |  | 3.1-3-4 | Разработка грунта в отвал экскаватором с ковшом вместимостью 0,25 м3 группа грунтов 1-3 | 100 м3 | 0.4966 | 0 | 0.4966 |  |  |  | 7781.79 | 0 | 7569.35 | 2651.27 | 212.44 | 0 | 0.37115 | 0 | 0 | 2634.61 | 1317.31 |  | -1 | 862.279 | 0 | 855.91 | 79.486 | 6.369 | 0 | 0.627 | 0 | 0 | 783.89 | 0 | 778.1 | 72.26 | 5.79 | 0 | 0.57 | 0 | 0 | 92 | 46 | 1.192 | 1 |  |  | 1 | 56.35 | 14.94 | 1 |  |  |  |  | 0 | 1 | ТСН-2001.3 Доп. 79, Сб. 1, т. 3, поз. 4 |  |  | 1 | 45053235 | 3.1-3-4 | 1 | 30 | 0 | 56.35 | 1 | 1 | 1 | 1 | 1 |  | 92 | 46 |  |  |  | 30 | 0 | 0 | [5 empty] | 0 | Поправка: Гл.12.Прил.8.п.8. 5_12.00.01.11.003 Наименование: При наличии усложненных условий производства работ (стесненность, сложность складирования и транспортной логистики, наличие в зоне производства работ действующего технологического оборудования или движения технологического транспорта и т.п.) для объектов, расположенных за пределами территории круговой магистральной системы улиц "Садовое кольцо" и за пределами Третьего транспортного кольца города Москвы пунктов "а" и "б", но в пределах Московской кольцевой автомобильной дороги | 0 | 7781.79 | 0 | 15242.39 | 5339.16 | 427.7 | 0 | 0.74738 | 0 | 0 | 2634.6132 | 1317.3066 |  | 4 |  | *1 | *1,1 | *1,1 | *1,1 |  | *1,1 | *1,1 |  |  |  | 0 | 0 | 1 | 1 |  |  |  | 1007 | 100 м3 | 100 м3 | 100 | [6 empty] | 45060336 | 30 | Строительные работы | 0 |  | 1 | 1 | ТСН-2001.3-1. Земляные работы, выполняемые механизированным способом | ТСН-2001.3-1-1 |  | Поправка: Гл.12.Прил.8.п.8. 5_12.00.01.11.003 |  | 1024 | 783.89 | 0 | 778.1 | 72.26 | 5.79 | 0.57 | 0 | 0 | [17 empty] | 0 | 0 | 0 |  |  |  |  | 92 | 46 |  |  |  |  | 1 |  | 2103403373 | 2 | 1 | 2 | 0 | 0 | 0 | 11733.71 | 11733.71 | 0 | 0 |  | 0 | 3 | 0 |  | 0 | 1 | 0 | 0 | 0 | 0 |  |  |  | 0 | 0
17 | 1 | 8 | 11 | 3 | 3.1-51-1 | Разработка грунта вручную в траншеях глубиной до 2 м без креплений с откосами группа грунтов 1-3 | 100 м3 грунта | 0.0251 | 0 | 0.0251 |  |  |  | 3965.91 | 0 | 0 | 0 | 3965.91 | 0 | 6.6399 | 0 | 0 | 3529.66 | 1586.36 |  | 45965916 | 2246.882 | 0 | 0 | 0 | 2246.882 | 0 | 211.97 | 0 | 0 | 2042.62 | 0 | 0 | 0 | 2042.62 | 0 | 192.7 | 0 | 0 | 89 | 40 | 1.248 | 1 |  |  | 1 | 56.35 | 1 | 1 |  |  |  |  | 0 | 1 | ТСН-2001.3. Доп. 1-42. Сб. 1, т. 51, поз. 1 |  |  | 2 | 45053235 | 3.1-51-1 | 1 | 30 | 0 | 56.35 | 1 | 1 | 1 | 1 | 1 |  | 89 | 40 |  |  |  | 30 | 0 | 0 | [5 empty] | 0 | Поправка: Гл.12.Прил.8.п.8. 5_12.00.01.11.003 Наименование: При наличии усложненных условий производства работ (стесненность, сложность складирования и транспортной логистики, наличие в зоне производства работ действующего технологического оборудования или движения технологического транспорта и т.п.) для объектов, расположенных за пределами территории круговой магистральной системы улиц "Садовое кольцо" и за пределами Третьего транспортного кольца города Москвы пунктов "а" и "б", но в пределах Московской кольцевой автомобильной дороги | 0 | 3965.91 | 0 | 0 | 0 | 158011.6 | 0 | 264.5386 | 0 | 0 | 3529.6599 | 1586.364 |  | 5 |  | *1 | *1,1 | *1,1 | *1,1 |  | *1,1 | *1,1 |  |  |  | 0 | 0 | 1 | 1 |  |  |  | 1013 | 100 м3 грунта | 100 м3 грунта | 1 | [6 empty] | 45060170 | 30 | Строительные работы | 0 |  | 1 | 2 | ТСН-2001.3-1. Земляные работы, выполняемые ручным способом | ТСН-2001.3-1-2 |  | Поправка: Гл.12.Прил.8.п.8. 5_12.00.01.11.003 |  | 0 | 2042.62 | 0 | 0 | 0 | 2042.62 | 192.7 | 0 | 0 | [17 empty] | 0 | 0 | 0 |  |  |  |  | 89 | 40 |  |  |  |  | 1 |  | 801093021 | 2 | 1 | 2 | 0 | 0 | 0 | 9081.93 | 9081.93 | 0 | 0 |  | 0 | 3 | 0 |  | 0 | 1 | 0 | 0 | 0 | 0 |  |  |  | 0 | 0
17 | 1 | 10 | 13 | 4 | 3.1-2-19 | Разработка грунта в отвал экскаватором с ковшом вместимостью 0,65 м3 группа грунтов 1-3 | 100 м3 | 0.3652 | 0 | 0.3652 |  |  |  | 2916.42 | 0 | 2838.09 | 797.35 | 78.33 | 0 | 0.13647 | 0 | 0 | 805.63 | 402.81 |  | 45965916 | 475.266 | 0 | 472.0815 | 32.5116 | 3.1845 | 0 | 0.3135 | 0 | 0 | 482.64 | 0 | 476.85 | 32.84 | 5.79 | 0 | 0.57 | 0 | 0 | 92 | 46 | 1.192 | 1 |  |  | 1 | 56.35 | 13.81 | 1 |  |  |  |  | 0 | 1 | ТСН-2001.3 Доп. 79, Сб. 1, т. 2, поз. 19 |  |  | 1 | 0 | 3.1-2-19 | 1 | 30 | 0 | 56.35 | 1 | 1 | 1 | 1 | 1 |  | 92 | 46 |  |  |  | 30 | 0 | 0 | [5 empty] | 0 | Поправка: Гл.12.Прил.8.п.8. 5_12.00.01.11.003 Наименование: При наличии усложненных условий производства работ (стесненность, сложность складирования и транспортной логистики, наличие в зоне производства работ действующего технологического оборудования или движения технологического транспорта и т.п.) для объектов, расположенных за пределами территории круговой магистральной системы улиц "Садовое кольцо" и за пределами Третьего транспортного кольца города Москвы пунктов "а" и "б", но в пределах Московской кольцевой автомобильной дороги Поправка: Сб.3-1.т.3.1.п.3.1.13_03.01.01.22.001 Наименование: При засыпке экскаватором траншей и котлованов ранее разработанным, не слежавшимся или разрыхлённым грунтом | 0 | 2916.42 | 0 | 7771.16 | 2183.56 | 214.13 | 0 | 0.37369 | 0 | 0 | 805.6256 | 402.8128 |  | 6 |  | *1)*1 | *1,1)*0,9 | *1,1)*0,9 | *1,1)*0,5 |  | *1,1)*0,5 | *1,1)*0,9 |  |  |  | 0 | 0 | 1 | 1 |  |  |  | 1007 | 100 м3 | 100 м3 | 100 | [6 empty] | 45060336 | 30 | Строительные работы | 0 |  | 1 | 1 | ТСН-2001.3-1. Земляные работы, выполняемые механизированным способом | ТСН-2001.3-1-1 |  | Поправка: Гл.12.Прил.8.п.8. 5_12.00.01.11.003 Поправка: Сб.3-1.т.3.1.п.3.1.13_03.01.01.22.001 |  | 0 | 482.64 | 0 | 476.85 | 32.84 | 5.79 | 0.57 | 0 | 0 | [17 empty] | 0 | 0 | 0 |  |  |  |  | 92 | 46 |  |  |  |  | 1 |  | -140431615 | 2 | 1 | 2 | 0 | 0 | 0 | 4124.86 | 4124.86 | 0 | 0 |  | 0 | 3 | 0 |  | 0 | 1 | 0 | 0 | 0 | 0 |  |  |  | 0 | 0
17 | 1 | 13 | 15 |  | 3.1-3-4 | Разработка грунта в отвал экскаватором с ковшом вместимостью 0,25 м3 группа грунтов 1-3 | 100 м3 | 0.3652 | 0 | 0.3652 |  |  |  | 5088.16 | 0 | 5009.83 | 1754.74 | 78.33 | 0 | 0.13647 | 0 | 0 | 1686.42 | 843.21 |  | -1 | 773.5035 | 0 | 770.319 | 71.5374 | 3.1845 | 0 | 0.3135 | 0 | 0 | 783.89 | 0 | 778.1 | 72.26 | 5.79 | 0 | 0.57 | 0 | 0 | 92 | 46 | 1.192 | 1 |  |  | 1 | 56.35 | 14.94 | 1 |  |  |  |  | 0 | 1 | ТСН-2001.3 Доп. 79, Сб. 1, т. 3, поз. 4 |  |  | 1 | 45053235 | 3.1-3-4 | 1 | 30 | 0 | 56.35 | 1 | 1 | 1 | 1 | 1 |  | 92 | 46 |  |  |  | 30 | 0 | 0 | [5 empty] | 0 | Поправка: Гл.12.Прил.8.п.8. 5_12.00.01.11.003 Наименование: При наличии усложненных условий производства работ (стесненность, сложность складирования и транспортной логистики, наличие в зоне производства работ действующего технологического оборудования или движения технологического транспорта и т.п.) для объектов, расположенных за пределами территории круговой магистральной системы улиц "Садовое кольцо" и за пределами Третьего транспортного кольца города Москвы пунктов "а" и "б", но в пределах Московской кольцевой автомобильной дороги Поправка: Сб.3-1.т.3.1.п.3.1.13_03.01.01.22.001 Наименование: При засыпке экскаватором траншей и котлованов ранее разработанным, не слежавшимся или разрыхлённым грунтом | 0 | 5088.16 | 0 | 13718.21 | 4804.96 | 214.13 | 0 | 0.37369 | 0 | 0 | 1686.4244 | 843.2122 |  | 8 |  | *1)*1 | *1,1)*0,9 | *1,1)*0,9 | *1,1))*0,5 |  | *1,1))*0,5 | *1,1)*0,9 |  |  |  | 0 | 0 | 1 | 1 |  |  |  | 1007 | 100 м3 | 100 м3 | 100 | [6 empty] | 45060336 | 30 | Строительные работы | 0 |  | 1 | 1 | ТСН-2001.3-1. Земляные работы, выполняемые механизированным способом | ТСН-2001.3-1-1 |  | Поправка: Гл.12.Прил.8.п.8. 5_12.00.01.11.003 Поправка: Сб.3-1.т.3.1.п.3.1.13_03.01.01.22.001 |  | 1024 | 783.89 | 0 | 778.1 | 72.26 | 5.79 | 0.57 | 0 | 0 | [17 empty] | 0 | 0 | 0 |  |  |  |  | 92 | 46 |  |  |  |  | 1 |  | 2103403373 | 2 | 1 | 2 | 0 | 0 | 0 | 7617.79 | 7617.79 | 0 | 0 |  | 0 | 3 | 0 |  | 0 | 1 | 0 | 0 | 0 | 0 |  |  |  | 0 | 0
17 | 1 | 16 | 18 | 5 | 3.1-29-1 | Уплотнение грунта пневматическими трамбовками группа грунтов 1,2 | 100 м3 уплотненного грунта | 0.3652 | 0 | 0.3652 |  |  |  | 7539.04 | 0 | 4677.59 | 3140.39 | 2861.45 | 0 | 4.5425 | 0 | 0 | 5521.69 | 2760.85 |  | 45965916 | 613.877 | 0 | 481.063 | 145.761 | 132.814 | 0 | 11.88 | 0 | 0 | 558.07 | 0 | 437.33 | 132.51 | 120.74 | 0 | 10.8 | 0 | 0 | 92 | 46 | 1.047 | 1 |  |  | 1 | 56.35 | 25.43 | 1 |  |  |  |  | 0 | 1 | ТСН-2001.3 Доп. 69, Сб. 1, т. 29, поз. 1 |  |  | 1 | 45053235 | 3.1-29-1 | 1 | 30 | 0 | 56.35 | 1 | 1 | 1 | 1 | 1 |  | 92 | 46 |  |  |  | 30 | 0 | 0 | [5 empty] | 0 | Поправка: Гл.12.Прил.8.п.8. 5_12.00.01.11.003 Наименование: При наличии усложненных условий производства работ (стесненность, сложность складирования и транспортной логистики, наличие в зоне производства работ действующего технологического оборудования или движения технологического транспорта и т.п.) для объектов, расположенных за пределами территории круговой магистральной системы улиц "Садовое кольцо" и за пределами Третьего транспортного кольца города Москвы пунктов "а" и "б", но в пределах Московской кольцевой автомобильной дороги | 0 | 7539.04 | 0 | 12808.33 | 8599.57 | 7836.03 | 0 | 12.4384 | 0 | 0 | 5521.6928 | 2760.8464 |  | 10 |  | *1 | *1,1 | *1,1 | *1,1 |  | *1,1 | *1,1 |  |  |  | 0 | 0 | 1 | 1 |  |  |  | 1013 | 100 м3 уплотненного грунта | 100 м3 уплотненного грунта | 1 | [6 empty] | 45060336 | 30 | Строительные работы | 0 |  | 1 | 1 | ТСН-2001.3-1. Земляные работы, выполняемые механизированным способом | ТСН-2001.3-1-1 |  | Поправка: Гл.12.Прил.8.п.8. 5_12.00.01.11.003 |  | 0 | 558.07 | 0 | 437.33 | 132.51 | 120.74 | 10.8 | 0 | 0 | [17 empty] | 0 | 0 | 0 |  |  |  |  | 92 | 46 |  |  |  |  | 1 |  | -1600932874 | 2 | 1 | 2 | 0 | 0 | 0 | 15821.58 | 15821.58 | 0 | 0 |  | 0 | 3 | 0 |  | 0 | 1 | 0 | 0 | 0 | 0 |  |  |  | 0 | 0
19 | 1 |  |  |  |  | Фундаменты | [19 empty] | 1 | [186 empty] | 0
17 | 1 | 22 | 24 | 6 | 3.8-1-1 | Устройство песчаного основания под фундаменты | 1 м3 основания | 23.41 | 0 | 23.41 |  |  |  | 21819.94 | 192.9 | 9290.33 | 4998.25 | 12336.71 | 0 | 21.0298 | 0 | 0 | 19068.46 | 11961.12 |  | 45965916 | 28.747 | 1.06 | 18.755 | 3.619 | 8.932 | 0 | 0.858 | 0 | 0 | 26.23 | 1.06 | 17.05 | 3.29 | 8.12 | 0 | 0.78 | 0 | 0 | 110 | 69 | 1.047 | 1.003 |  |  | 1 | 56.35 | 20.21 | 7.75 |  |  |  |  | 0 | 1 | ТСН-2001.3 Доп. 70, Сб. 8, т. 1, поз. 1 |  |  | 12 | 45053235 | 3.8-1-1 | 1 | 30 | 0 | 56.35 | 1 | 1 | 1 | 1 | 1 |  | 110 | 69 |  |  |  | 30 | 0 | 0 | [5 empty] | 0 | Поправка: Гл.12.Прил.8.п.8. 5_12.00.01.11.003 Наименование: При наличии усложненных условий производства работ (стесненность, сложность складирования и транспортной логистики, наличие в зоне производства работ действующего технологического оборудования или движения технологического транспорта и т.п.) для объектов, расположенных за пределами территории круговой магистральной системы улиц "Садовое кольцо" и за пределами Третьего транспортного кольца города Москвы пунктов "а" и "б", но в пределах Московской кольцевой автомобильной дороги | 0 | 21819.94 | 8.22 | 396.92 | 213.57 | 526.87 | 0 | 0.89833 | 0 | 0 | 19068.456 | 11961.1224 |  | 11 |  | *1 | *1,1 | *1,1 | *1,1 |  | *1,1 | *1,1 |  |  |  | 0 | 0 | 1 | 1 |  |  |  | 1013 | 1 м3 основания | 1 м3 основания | 1 | [6 empty] | 45060180 | 30 | Строительные работы | 0 |  | 1 | 12 | ТСН-2001.3-8. Конструкции из кирпича и блоков | ТСН-2001.3-8-1 |  | Поправка: Гл.12.Прил.8.п.8. 5_12.00.01.11.003 |  | 0 | 26.23 | 1.06 | 17.05 | 3.29 | 8.12 | 0.78 | 0 | 0 | [17 empty] | 0 | 0 | 0 |  |  |  |  | 110 | 69 |  |  |  |  | 1 |  | 1554490094 | 2 | 1 | 2 | 0 | 0 | 0 | 52849.52 | 52849.52 | 0 | 0 |  | 0 | 3 | 0 |  | 0 | 1 | 0 | 0 | 0 | 0 |  |  |  | 0 | 0
18 | 1 | 22 |  | 6,1 | 1.1-1-766 | Песок для строительных работ, рядовой (карьерный) | м3 | 25.75 | 1.1 | 1.1 |  |  |  | 25801.4 | 25801.4 | 0 | 0 | 0 | 0 | 0 | 0 | 0 | 0 | 0 |  | 45965916 | 99.9 | 99.9 | 0 | 0 | 0 | 0 | 0 | 0 | 0 | 99.9 | 99.9 | 0 | 0 | 0 | 0 | 0 | 0 | 0 | 110 | 69 | 1 | 1.003 |  |  | 1 | 1 | 1 | 10 |  |  |  |  | 3 | 1 | ТСН-2001.1 Доп. 79, Р. 1, о. 1, поз. 766 |  |  | 12 | 45053235 | 1.1-1-766 | 1 | 30 | 0 | 1 | 1 | 1 | 1 | 1 | 1 |  | 110 | 69 |  |  |  | 30 | 0 | 0 | [5 empty] | 0 | Поправка: Гл.12.Прил.8.п.8. 5_12.00.01.11.003 Наименование: При наличии усложненных условий производства работ (стесненность, сложность складирования и транспортной логистики, наличие в зоне производства работ действующего технологического оборудования или движения технологического транспорта и т.п.) для объектов, расположенных за пределами территории круговой магистральной системы улиц "Садовое кольцо" и за пределами Третьего транспортного кольца города Москвы пунктов "а" и "б", но в пределах Московской кольцевой автомобильной дороги | 0 | 25801.4 | 1002 | 0 | 0 | 0 | 0 | 0 | 0 | 0 | 0 | 0 | [13 empty] | 0 | 0 | 1 | 1 |  |  |  | 1007 | м3 | м3 | 1 | [6 empty] | 45060180 | 30 | Строительные работы | 0 |  | 1 | 12 | ТСН-2001.3-8. Конструкции из кирпича и блоков | ТСН-2001.3-8-1 |  | Поправка: Гл.12.Прил.8.п.8. 5_12.00.01.11.003 |  | 0 | 99.9 | 99.9 | 0 | 0 | 0 | 0 | 0 | [18 empty] | 0 | 0 | 0 |  |  |  |  | 110 | 69 |  |  |  |  | 1 |  | -269784120 | 2 | 1 | 2 | 0 | 0 | 0 | 25801.4 | 25801.4 | 0 | 0 |  | 0 | 3 | 0 |  | 0 | 1 | 0 | 0 | 0 | 0 |  |  |  | 0 | 0
17 | 1 | 28 | 30 | 7 | 3.6-1-1 | Устройство бетонной подготовки | 100 м3 в деле | 0.0281 | 0 | 0.0281 |  |  |  | 2905.83 | 382.42 | 7.38 | 2.82 | 2516.03 | 0 | 4.369 | 0 | 0 | 2569.23 | 1460.93 |  | 45965916 | 3394.755 | 1859.87 | 17.215 | 1.661 | 1517.67 | 0 | 148.5 | 0 | 0 | 3255.22 | 1859.87 | 15.65 | 1.51 | 1379.7 | 0 | 135 | 0 | 0 | 102 | 58 | 1.047 | 1.022 |  |  | 1 | 56.35 | 14.47 | 7.16 |  |  |  |  | 0 | 1 | ТСН-2001.3 Доп. 70, Сб. 6, т. 1, поз. 1 |  |  | 8 | 45053235 | 3.6-1-1 | 1 | 30 | 0 | 56.35 | 1 | 1 | 1 | 1 | 1 |  | 102 | 58 |  |  |  | 30 | 0 | 0 | [5 empty] | 0 | Поправка: Гл.12.Прил.8.п.8. 5_12.00.01.11.003 Наименование: При наличии усложненных условий производства работ (стесненность, сложность складирования и транспортной логистики, наличие в зоне производства работ действующего технологического оборудования или движения технологического транспорта и т.п.) для объектов, расположенных за пределами территории круговой магистральной системы улиц "Садовое кольцо" и за пределами Третьего транспортного кольца города Москвы пунктов "а" и "б", но в пределах Московской кольцевой автомобильной дороги | 0 | 2905.83 | 13609.66 | 260.75 | 98.05 | 89540.15 | 0 | 155.4795 | 0 | 0 | 2569.227 | 1460.933 |  | 12 |  | *1 | *1,1 | *1,1 | *1,1 |  | *1,1 | *1,1 |  |  |  | 0 | 0 | 1 | 1 |  |  |  | 1013 | 100 м3 в деле | 100 м3 в деле | 1 | [6 empty] | 45060176 | 30 | Строительные работы | 0 |  | 1 | 8 | ТСН-2001.3-6. Бетонные, железобетонные конструкции монолитные | ТСН-2001.3-6-1 |  | Поправка: Гл.12.Прил.8.п.8. 5_12.00.01.11.003 |  | 0 | 3255.22 | 1859.87 | 15.65 | 1.51 | 1379.7 | 135 | 0 | 0 | [17 empty] | 0 | 0 | 0 |  |  |  |  | 102 | 58 |  |  |  |  | 1 |  | 2038410824 | 2 | 1 | 2 | 0 | 0 | 0 | 6935.99 | 6935.99 | 0 | 0 |  | 0 | 3 | 0 |  | 0 | 1 | 0 | 0 | 0 | 0 |  |  |  | 0 | 0
18 | 1 | 28 |  | 7,1 | 1.3-1-36 | Смесь бетонная тяжелого бетона БСТ на гранитном щебне, крупность заполнителя от 5 до 20 мм, класс прочности В7,5 (М100), П3 | м3 | 2.8662 | 102 | 102 |  |  |  | 18499.75 | 18499.75 | 0 | 0 | 0 | 0 | 0 | 0 | 0 | 0 | 0 |  | 45965916 | 501.63 | 501.63 | 0 | 0 | 0 | 0 | 0 | 0 | 0 | 501.63 | 501.63 | 0 | 0 | 0 | 0 | 0 | 0 | 0 | 102 | 58 | 1 | 1.022 |  |  | 1 | 1 | 1 | 12.59 |  |  |  |  | 3 | 1 | ТСН-2001.1 Доп. 79, Р. 3, о. 1, поз. 36 |  |  | 8 | 45053235 | 1.3-1-36 | 1 | 30 | 0 | 1 | 1 | 1 | 1 | 1 | 1 |  | 102 | 58 |  |  |  | 30 | 0 | 0 | [5 empty] | 0 | Поправка: Гл.12.Прил.8.п.8. 5_12.00.01.11.003 Наименование: При наличии усложненных условий производства работ (стесненность, сложность складирования и транспортной логистики, наличие в зоне производства работ действующего технологического оборудования или движения технологического транспорта и т.п.) для объектов, расположенных за пределами территории круговой магистральной системы улиц "Садовое кольцо" и за пределами Третьего транспортного кольца города Москвы пунктов "а" и "б", но в пределах Московской кольцевой автомобильной дороги | 0 | 18499.75 | 6454.52 | 0 | 0 | 0 | 0 | 0 | 0 | 0 | 0 | 0 | [13 empty] | 0 | 0 | 1 | 1 |  |  |  | 1007 | м3 | м3 | 1 | [6 empty] | 45060176 | 30 | Строительные работы | 0 |  | 1 | 8 | ТСН-2001.3-6. Бетонные, железобетонные конструкции монолитные | ТСН-2001.3-6-1 |  | Поправка: Гл.12.Прил.8.п.8. 5_12.00.01.11.003 |  | 0 | 501.63 | 501.63 | 0 | 0 | 0 | 0 | 0 | [18 empty] | 0 | 0 | 0 |  |  |  |  | 102 | 58 |  |  |  |  | 1 |  | -329156661 | 2 | 1 | 2 | 0 | 0 | 0 | 18499.75 | 18499.75 | 0 | 0 |  | 0 | 3 | 0 |  | 0 | 1 | 0 | 0 | 0 | 0 |  |  | *1 | 0 | 0
17 | 1 | 29 | 34 | 8 | 3.11-10-1 | Устройство стяжек цементных толщиной 20 мм | 100 м2 стяжки | 0.3766 | 0 | 0.3766 |  |  |  | 6017.26 | 72.23 | 9.12 | 0 | 5935.91 | 0 | 10.1189 | 0 | 0 | 6648.22 | 3858.34 |  | 45965916 | 293.887 | 24.75 | 1.98 | 0 | 267.157 | 0 | 25.663 | 0 | 0 | 269.42 | 24.75 | 1.8 | 0 | 242.87 | 0 | 23.33 | 0 | 0 | 112 | 65 | 1.047 | 1 |  |  | 1 | 56.35 | 11.69 | 7.75 |  |  |  |  | 0 | 1 | ТСН-2001.3 Доп. 69, Сб. 11, т. 10, поз. 1 |  |  | 15 | 0 | 3.11-10-1 | 1 | 30 | 0 | 56.35 | 1 | 1 | 1 | 1 | 1 |  | 112 | 65 |  |  |  | 30 | 0 | 0 | [5 empty] | 0 | Поправка: Гл.12.Прил.8.п.8. 5_12.00.01.11.003 Наименование: При наличии усложненных условий производства работ (стесненность, сложность складирования и транспортной логистики, наличие в зоне производства работ действующего технологического оборудования или движения технологического транспорта и т.п.) для объектов, расположенных за пределами территории круговой магистральной системы улиц "Садовое кольцо" и за пределами Третьего транспортного кольца города Москвы пунктов "а" и "б", но в пределах Московской кольцевой автомобильной дороги | 0 | 6017.26 | 191.81 | 24.2 | 0 | 15761.66 | 0 | 26.8692 | 0 | 0 | 6648.2192 | 3858.3415 |  | 13 |  | *1 | *1,1 | *1,1 | *1,1 |  | *1,1 | *1,1 |  |  |  | 0 | 0 | 1 | 1 |  |  |  | 1013 | 100 м2 стяжки | 100 м2 стяжки | 1 | [6 empty] | 45060183 | 30 | Строительные работы | 0 |  | 1 | 15 | ТСН-2001.3-11. Полы | ТСН-2001.3-11-1 |  | Поправка: Гл.12.Прил.8.п.8. 5_12.00.01.11.003 |  | 0 | 269.42 | 24.75 | 1.8 | 0 | 242.87 | 23.33 | 0 | 0 | [17 empty] | 0 | 0 | 0 |  |  |  |  | 112 | 65 |  |  |  |  | 1 |  | -2050608220 | 2 | 1 | 2 | 0 | 0 | 0 | 16523.82 | 16523.82 | 0 | 0 |  | 0 | 3 | 0 |  | 0 | 1 | 0 | 0 | 0 | 0 |  |  |  | 0 | 0
18 | 1 | 29 |  | 8,1 | 1.3-2-5 | Раствор цементный, марка М100 | м3 | 0.76826 | 2.04 | 2.04 |  |  |  | 3646.62 | 3646.62 | 0 | 0 | 0 | 0 | 0 | 0 | 0 | 0 | 0 |  | 45965916 | 439.5 | 439.5 | 0 | 0 | 0 | 0 | 0 | 0 | 0 | 439.5 | 439.5 | 0 | 0 | 0 | 0 | 0 | 0 | 0 | 112 | 65 | 1 | 1 |  |  | 1 | 1 | 1 | 10.8 |  |  |  |  | 3 | 1 | ТСН-2001.1 Доп. 79, Р. 3, о. 2, поз. 5 |  |  | 15 | 0 | 1.3-2-5 | 1 | 30 | 0 | 1 | 1 | 1 | 1 | 1 | 1 |  | 112 | 65 |  |  |  | 30 | 0 | 0 | [5 empty] | 0 | Поправка: Гл.12.Прил.8.п.8. 5_12.00.01.11.003 Наименование: При наличии усложненных условий производства работ (стесненность, сложность складирования и транспортной логистики, наличие в зоне производства работ действующего технологического оборудования или движения технологического транспорта и т.п.) для объектов, расположенных за пределами территории круговой магистральной системы улиц "Садовое кольцо" и за пределами Третьего транспортного кольца города Москвы пунктов "а" и "б", но в пределах Московской кольцевой автомобильной дороги | 0 | 3646.62 | 4746.6 | 0 | 0 | 0 | 0 | 0 | 0 | 0 | 0 | 0 | [13 empty] | 0 | 0 | 1 | 1 |  |  |  | 1007 | м3 | м3 | 1 | [6 empty] | 45060183 | 30 | Строительные работы | 0 |  | 1 | 15 | ТСН-2001.3-11. Полы | ТСН-2001.3-11-1 |  | Поправка: Гл.12.Прил.8.п.8. 5_12.00.01.11.003 |  | 0 | 439.5 | 439.5 | 0 | 0 | 0 | 0 | 0 | [18 empty] | 0 | 0 | 0 |  |  |  |  | 112 | 65 |  |  |  |  | 1 |  | -1274486266 | 2 | 1 | 2 | 0 | 0 | 0 | 3646.62 | 3646.62 | 0 | 0 |  | 0 | 3 | 0 |  | 0 | 1 | 0 | 0 | 0 | 0 |  |  | *1 | 0 | 0
17 | 1 | 32 | 37 | 9 | 3.11-10-2 | Добавляется или исключается на каждые 5 мм изменения толщины стяжки к позиции 3.11-10-1 | 100 м2 стяжки | 0.3766 | 0 | 0.3766 |  |  |  | 673.9 | 0 | 14.04 | 0 | 659.86 | 0 | 1.145 | 0 | 0 | 739.04 | 428.91 |  | 45965916 | 32.736 | 0 | 3.036 | 0 | 29.7 | 0 | 2.904 | 0 | 0 | 4.96 | 0 | 0.46 | 0 | 4.5 | 0 | 0.44 | 0 | 0 | 112 | 65 | 1.047 | 1 |  |  | 1 | 56.35 | 11.7 | 1 |  |  |  |  | 0 | 1 | ТСН-2001.3 Доп. 68, Сб. 11, т. 10, поз. 2 |  |  | 15 | 45053235 | 3.11-10-2 | 1 | 30 | 0 | 56.35 | 1 | 1 | 1 | 1 | 1 |  | 112 | 65 |  |  |  | 30 | 0 | 0 | [5 empty] | 0 | Поправка: Гл.12.Прил.8.п.8. 5_12.00.01.11.003 Наименование: При наличии усложненных условий производства работ (стесненность, сложность складирования и транспортной логистики, наличие в зоне производства работ действующего технологического оборудования или движения технологического транспорта и т.п.) для объектов, расположенных за пределами территории круговой магистральной системы улиц "Садовое кольцо" и за пределами Третьего транспортного кольца города Москвы пунктов "а" и "б", но в пределах Московской кольцевой автомобильной дороги | 0 | 673.9 | 0 | 37.21 | 0 | 1752.49 | 0 | 3.0405 | 0 | 0 | 739.0432 | 428.909 |  |  |  | *1*6 | *1,1*6 | *1,1*6 | *1,1*6 |  | *1,1*6 | *1,1*6 |  |  |  | 0 | 0 | 1 | 1 |  |  |  | 1013 | 100 м2 стяжки | 100 м2 стяжки | 1 | [6 empty] | 45060183 | 30 | Строительные работы | 0 |  | 1 | 15 | ТСН-2001.3-11. Полы | ТСН-2001.3-11-1 |  | Поправка: Гл.12.Прил.8.п.8. 5_12.00.01.11.003 |  | 0 | 4.96 | 0 | 0.46 | 0 | 4.5 | 0.44 | 0 | 0 | [17 empty] | 0 | 0 | 0 |  |  |  |  | 112 | 65 |  |  |  |  | 1 |  | 1743443623 | 2 | 1 | 2 | 0 | 0 | 0 | 1841.85 | 1841.85 | 0 | 0 |  | 0 | 3 | 0 |  | 0 | 1 | 0 | 0 | 0 | 0 |  |  |  | 0 | 0
18 | 1 | 32 |  | 9,1 | 1.3-2-5 | Раствор цементный, марка М100 | м3 | 1.1524 | 3.06 | 0.51 |  |  |  | 5469.98 | 5469.98 | 0 | 0 | 0 | 0 | 0 | 0 | 0 | 0 | 0 |  | 45965916 | 439.5 | 439.5 | 0 | 0 | 0 | 0 | 0 | 0 | 0 | 439.5 | 439.5 | 0 | 0 | 0 | 0 | 0 | 0 | 0 | 112 | 65 | 1 | 1 |  |  | 1 | 1 | 1 | 10.8 |  |  |  |  | 3 | 1 | ТСН-2001.1 Доп. 79, Р. 3, о. 2, поз. 5 |  |  | 15 | 45053235 | 1.3-2-5 | 1 | 30 | 0 | 1 | 1 | 1 | 1 | 1 | 1 |  | 112 | 65 |  |  |  | 30 | 0 | 0 | [5 empty] | 0 | Поправка: Гл.12.Прил.8.п.8. 5_12.00.01.11.003 Наименование: При наличии усложненных условий производства работ (стесненность, сложность складирования и транспортной логистики, наличие в зоне производства работ действующего технологического оборудования или движения технологического транспорта и т.п.) для объектов, расположенных за пределами территории круговой магистральной системы улиц "Садовое кольцо" и за пределами Третьего транспортного кольца города Москвы пунктов "а" и "б", но в пределах Московской кольцевой автомобильной дороги | 0 | 5469.98 | 4746.6 | 0 | 0 | 0 | 0 | 0 | 0 | 0 | 0 | 0 | [13 empty] | 0 | 0 | 1 | 1 |  |  |  | 1007 | м3 | м3 | 1 | [6 empty] | 45060183 | 30 | Строительные работы | 0 |  | 1 | 15 | ТСН-2001.3-11. Полы | ТСН-2001.3-11-1 |  | Поправка: Гл.12.Прил.8.п.8. 5_12.00.01.11.003 |  | 0 | 439.5 | 439.5 | 0 | 0 | 0 | 0 | 0 | [18 empty] | 0 | 0 | 0 |  |  |  |  | 112 | 65 |  |  |  |  | 1 |  | -1274486266 | 2 | 1 | 2 | 0 | 0 | 0 | 5469.98 | 5469.98 | 0 | 0 |  | 0 | 3 | 0 |  | 0 | 1 | 0 | 0 | 0 | 0 |  |  | *1*6 | 0 | 0
17 | 1 | 46 | 53 | 10 | 3.6-1-15 | Устройство фундаментных плит железобетонных плоских | 100 м3 в деле | 0.113 | 0 | 0.113 |  |  |  | 19003.18 | 2194.05 | 2133.34 | 263.15 | 14675.79 | 0 | 23.2954 | 0 | 0 | 15237.72 | 8664.59 |  | 45965916 | 5289.262 | 1799.05 | 1288.87 | 39.501 | 2201.342 | 0 | 196.9 | 0 | 0 | 4971.97 | 1799.05 | 1171.7 | 35.91 | 2001.22 | 0 | 179 | 0 | 0 | 102 | 58 | 1.047 | 1.022 |  |  | 1 | 56.35 | 13.99 | 10.56 |  |  |  |  | 0 | 1 | ТСН-2001.3 Доп. 79, Сб. 6, т. 1, поз. 15 |  |  | 8 | 45053235 | 3.6-1-15 | 1 | 30 | 0 | 56.35 | 1 | 1 | 1 | 1 | 1 |  | 102 | 58 |  |  |  | 30 | 0 | 0 | [5 empty] | 0 | Поправка: Гл.12.Прил.8.п.8. 5_12.00.01.11.003 Наименование: При наличии усложненных условий производства работ (стесненность, сложность складирования и транспортной логистики, наличие в зоне производства работ действующего технологического оборудования или движения технологического транспорта и т.п.) для объектов, расположенных за пределами территории круговой магистральной системы улиц "Садовое кольцо" и за пределами Третьего транспортного кольца города Москвы пунктов "а" и "б", но в пределах Московской кольцевой автомобильной дороги | 0 | 19003.18 | 19415.93 | 18878.81 | 2330.64 | 129876.04 | 0 | 206.1543 | 0 | 0 | 15237.7188 | 8664.5852 |  | 14 |  | *1 | *1,1 | *1,1 | *1,1 |  | *1,1 | *1,1 |  |  |  | 0 | 0 | 1 | 1 |  |  |  | 1013 | 100 м3 в деле | 100 м3 в деле | 1 | [6 empty] | 45060176 | 30 | Строительные работы | 0 |  | 1 | 8 | ТСН-2001.3-6. Бетонные, железобетонные конструкции монолитные | ТСН-2001.3-6-1 |  | Поправка: Гл.12.Прил.8.п.8. 5_12.00.01.11.003 |  | 0 | 4971.97 | 1799.05 | 1171.7 | 35.91 | 2001.22 | 179 | 0 | 0 | [17 empty] | 0 | 0 | 0 |  |  |  |  | 102 | 58 |  |  |  |  | 1 |  | -371591095 | 2 | 1 | 2 | 0 | 0 | 0 | 42905.49 | 42905.49 | 0 | 0 |  | 0 | 3 | 0 |  | 0 | 1 | 0 | 0 | 0 | 0 |  |  |  | 0 | 0
17 | 1 |  |  | 11 | 1.1-1-955 | Проволока стальная вязальная | т | 0.0215 | 0 | 0.0215 |  |  |  | 1547.81 | 1547.81 | 0 | 0 | 0 | 0 | 0 | 0 | 0 | 0 | 0 |  | 45965916 | 9089.68 | 9089.68 | 0 | 0 | 0 | 0 | 0 | 0 | 0 | 9089.68 | 9089.68 | 0 | 0 | 0 | 0 | 0 | 0 | 0 | 0 | 0 | 1 | 1 |  |  | 1 | 1 | 1 | 7.92 |  |  |  |  | 3 | 1 | ТСН-2001.1 Доп. 79, Р. 1, о. 1, поз. 955 |  |  | 1617 | 45053235 | 1.1-1-955 | 1 | 200 | 0 | 1 | 1 | 1 | 1 | 1 | 1 |  | 0 | 0 |  |  |  | 30 | 0 | 0 | [5 empty] | 0 |  | 0 | 1547.81 | 71990.27 | 0 | 0 | 0 | 0 | 0 | 0 | 0 | 0 | 0 | [13 empty] | 0 | 0 | 1 | 1 |  |  |  | 1009 | т | т | 1000 | [6 empty] | 45060265 | 200 | Материалы строительные | 0 |  | 1 | 1617 | ТСН-2001.1 Материалы строительные | ТСН-2001.1-1 |  |  |  | 0 | 9089.68 | 9089.68 | 0 | 0 | 0 | 0 | 0 | 0 | [17 empty] | 0 | 0 | 0 |  |  |  |  | 0 | 0 |  |  |  |  | 1 |  | -1368028515 | 2 | 1 | 2 | 0 | 0 | 0 | 1547.81 | 1547.81 | 0 | 0 |  | 0 | 3 | 0 |  | 0 | 1 | 0 | 0 | 0 | 0 |  |  |  | 0 | 0
17 | 1 |  |  | 12 | 1.3-4-23 | Арматурные заготовки (стержни, хомуты и т.п.), не собранные в каркасы или сетки, арматурная сталь периодического профиля, класс А-III, диаметр от 16 до 18 мм | т | 1.19 | 0 | 1.19 |  |  |  | 82976.78 | 82976.78 | 0 | 0 | 0 | 0 | 0 | 0 | 0 | 0 | 0 |  | 45965916 | 5743.69 | 5743.69 | 0 | 0 | 0 | 0 | 0 | 0 | 0 | 5743.69 | 5743.69 | 0 | 0 | 0 | 0 | 0 | 0 | 0 | 0 | 0 | 1 | 1 |  |  | 1 | 1 | 1 | 12.14 |  |  |  |  | 3 | 1 | ТСН-2001.1 Доп. 79, Р. 3, о. 4, поз. 23 |  |  | 1617 | 45053235 | 1.3-4-23 | 1 | 200 | 0 | 1 | 1 | 1 | 1 | 1 | 1 |  | 0 | 0 |  |  |  | 30 | 0 | 0 | [5 empty] | 0 |  | 0 | 82976.78 | 69728.4 | 0 | 0 | 0 | 0 | 0 | 0 | 0 | 0 | 0 | [13 empty] | 0 | 0 | 1 | 1 |  |  |  | 1009 | т | т | 1000 | [6 empty] | 45060265 | 200 | Материалы строительные | 0 |  | 1 | 1617 | ТСН-2001.1 Материалы строительные | ТСН-2001.1-1 |  |  |  | 0 | 5743.69 | 5743.69 | 0 | 0 | 0 | 0 | 0 | 0 | [17 empty] | 0 | 0 | 0 |  |  |  |  | 0 | 0 |  |  |  |  | 1 |  | -977597329 | 2 | 1 | 2 | 0 | 0 | 0 | 82976.78 | 82976.78 | 0 | 0 |  | 0 | 3 | 0 |  | 0 | 1 | 0 | 0 | 0 | 0 |  |  |  | 0 | 0
17 | 1 |  |  | 13 | 1.3-4-21 | Арматурные заготовки (стержни, хомуты и т.п.), не собранные в каркасы или сетки, арматурная сталь периодического профиля, класс А-III, диаметр 10 мм | т | 0.064 | 0 | 0.064 |  |  |  | 4822.91 | 4822.91 | 0 | 0 | 0 | 0 | 0 | 0 | 0 | 0 | 0 |  | 45965916 | 5743.69 | 5743.69 | 0 | 0 | 0 | 0 | 0 | 0 | 0 | 5743.69 | 5743.69 | 0 | 0 | 0 | 0 | 0 | 0 | 0 | 0 | 0 | 1 | 1 |  |  | 1 | 1 | 1 | 13.12 |  |  |  |  | 3 | 1 | ТСН-2001.1 Доп. 79, Р. 3, о. 4, поз. 21 |  |  | 1617 | 45053235 | 1.3-4-21 | 1 | 200 | 0 | 1 | 1 | 1 | 1 | 1 | 1 |  | 0 | 0 |  |  |  | 30 | 0 | 0 | [5 empty] | 0 |  | 0 | 4822.91 | 75357.21 | 0 | 0 | 0 | 0 | 0 | 0 | 0 | 0 | 0 | [13 empty] | 0 | 0 | 1 | 1 |  |  |  | 1009 | т | т | 1000 | [6 empty] | 45060265 | 200 | Материалы строительные | 0 |  | 1 | 1617 | ТСН-2001.1 Материалы строительные | ТСН-2001.1-1 |  |  |  | 0 | 5743.69 | 5743.69 | 0 | 0 | 0 | 0 | 0 | 0 | [17 empty] | 0 | 0 | 0 |  |  |  |  | 0 | 0 |  |  |  |  | 1 |  | 231145011 | 2 | 1 | 2 | 0 | 0 | 0 | 4822.91 | 4822.91 | 0 | 0 |  | 0 | 3 | 0 |  | 0 | 1 | 0 | 0 | 0 | 0 |  |  |  | 0 | 0
17 | 1 |  |  | 14 | 1.3-1-41 | Смесь бетонная тяжелого бетона БСТ на гранитном щебне, крупность заполнителя от 5 до 20 мм, класс прочности В25 (М350), П3, F150, W6 | м3 | 11.3 | 0 | 11.3 |  |  |  | 82789.34 | 82789.34 | 0 | 0 | 0 | 0 | 0 | 0 | 0 | 0 | 0 |  | 45965916 | 729.73 | 729.73 | 0 | 0 | 0 | 0 | 0 | 0 | 0 | 729.73 | 729.73 | 0 | 0 | 0 | 0 | 0 | 0 | 0 | 0 | 0 | 1 | 1 |  |  | 1 | 1 | 1 | 10.04 |  |  |  |  | 3 | 1 | ТСН-2001.1 Доп. 79, Р. 3, о. 1, поз. 41 |  |  | 1617 | 45053235 | 1.3-1-41 | 1 | 200 | 0 | 1 | 1 | 1 | 1 | 1 | 1 |  | 0 | 0 |  |  |  | 30 | 0 | 0 | [5 empty] | 0 |  | 0 | 82789.34 | 7326.49 | 0 | 0 | 0 | 0 | 0 | 0 | 0 | 0 | 0 | [13 empty] | 0 | 0 | 1 | 1 |  |  |  | 1007 | м3 | м3 | 1 | [6 empty] | 45060265 | 200 | Материалы строительные | 0 |  | 1 | 1617 | ТСН-2001.1 Материалы строительные | ТСН-2001.1-1 |  |  |  | 0 | 729.73 | 729.73 | 0 | 0 | 0 | 0 | 0 | 0 | [17 empty] | 0 | 0 | 0 |  |  |  |  | 0 | 0 |  |  |  |  | 1 |  | -842332028 | 2 | 1 | 2 | 0 | 0 | 0 | 82789.34 | 82789.34 | 0 | 0 |  | 0 | 3 | 0 |  | 0 | 1 | 0 | 0 | 0 | 0 |  |  |  | 0 | 0
17 | 1 | 47 | 59 | 15 | 3.8-1-1 | Устройство песчаного основания под фундаменты | 1 м3 основания | 1.524 | 0 | 1.524 |  |  |  | 1420.44 | 12.56 | 604.89 | 325.14 | 802.99 | 0 | 1.369 | 0 | 0 | 1240.94 | 778.41 |  | 45965916 | 28.747 | 1.06 | 18.755 | 3.619 | 8.932 | 0 | 0.858 | 0 | 0 | 26.23 | 1.06 | 17.05 | 3.29 | 8.12 | 0 | 0.78 | 0 | 0 | 110 | 69 | 1.047 | 1.003 |  |  | 1 | 56.35 | 20.21 | 7.75 |  |  |  |  | 0 | 1 | ТСН-2001.3 Доп. 70, Сб. 8, т. 1, поз. 1 |  |  | 12 | 45053235 | 3.8-1-1 | 1 | 30 | 0 | 56.35 | 1 | 1 | 1 | 1 | 1 |  | 110 | 69 |  |  |  | 30 | 0 | 0 | [5 empty] | 0 | Поправка: Гл.12.Прил.8.п.8. 5_12.00.01.11.003 Наименование: При наличии усложненных условий производства работ (стесненность, сложность складирования и транспортной логистики, наличие в зоне производства работ действующего технологического оборудования или движения технологического транспорта и т.п.) для объектов, расположенных за пределами территории круговой магистральной системы улиц "Садовое кольцо" и за пределами Третьего транспортного кольца города Москвы пунктов "а" и "б", но в пределах Московской кольцевой автомобильной дороги | 0 | 1420.44 | 8.22 | 396.92 | 213.57 | 526.87 | 0 | 0.89833 | 0 | 0 | 1240.943 | 778.4097 |  | 15 |  | *1 | *1,1 | *1,1 | *1,1 |  | *1,1 | *1,1 |  |  |  | 0 | 0 | 1 | 1 |  |  |  | 1013 | 1 м3 основания | 1 м3 основания | 1 | [6 empty] | 45060180 | 30 | Строительные работы | 0 |  | 1 | 12 | ТСН-2001.3-8. Конструкции из кирпича и блоков | ТСН-2001.3-8-1 |  | Поправка: Гл.12.Прил.8.п.8. 5_12.00.01.11.003 |  | 0 | 26.23 | 1.06 | 17.05 | 3.29 | 8.12 | 0.78 | 0 | 0 | [17 empty] | 0 | 0 | 0 |  |  |  |  | 110 | 69 |  |  |  |  | 1 |  | 1554490094 | 2 | 1 | 2 | 0 | 0 | 0 | 3439.79 | 3439.79 | 0 | 0 |  | 0 | 3 | 0 |  | 0 | 1 | 0 | 0 | 0 | 0 |  |  |  | 0 | 0
18 | 1 | 47 |  | 15,1 | 1.1-1-766 | Песок для строительных работ, рядовой (карьерный) | м3 | 1.6764 | 1.1 | 1.1 |  |  |  | 1679.7 | 1679.7 | 0 | 0 | 0 | 0 | 0 | 0 | 0 | 0 | 0 |  | 45965916 | 99.9 | 99.9 | 0 | 0 | 0 | 0 | 0 | 0 | 0 | 99.9 | 99.9 | 0 | 0 | 0 | 0 | 0 | 0 | 0 | 110 | 69 | 1 | 1.003 |  |  | 1 | 1 | 1 | 10 |  |  |  |  | 3 | 1 | ТСН-2001.1 Доп. 79, Р. 1, о. 1, поз. 766 |  |  | 12 | 45053235 | 1.1-1-766 | 1 | 30 | 0 | 1 | 1 | 1 | 1 | 1 | 1 |  | 110 | 69 |  |  |  | 30 | 0 | 0 | [5 empty] | 0 | Поправка: Гл.12.Прил.8.п.8. 5_12.00.01.11.003 Наименование: При наличии усложненных условий производства работ (стесненность, сложность складирования и транспортной логистики, наличие в зоне производства работ действующего технологического оборудования или движения технологического транспорта и т.п.) для объектов, расположенных за пределами территории круговой магистральной системы улиц "Садовое кольцо" и за пределами Третьего транспортного кольца города Москвы пунктов "а" и "б", но в пределах Московской кольцевой автомобильной дороги | 0 | 1679.7 | 1002 | 0 | 0 | 0 | 0 | 0 | 0 | 0 | 0 | 0 | [13 empty] | 0 | 0 | 1 | 1 |  |  |  | 1007 | м3 | м3 | 1 | [6 empty] | 45060180 | 30 | Строительные работы | 0 |  | 1 | 12 | ТСН-2001.3-8. Конструкции из кирпича и блоков | ТСН-2001.3-8-1 |  | Поправка: Гл.12.Прил.8.п.8. 5_12.00.01.11.003 |  | 0 | 99.9 | 99.9 | 0 | 0 | 0 | 0 | 0 | [18 empty] | 0 | 0 | 0 |  |  |  |  | 110 | 69 |  |  |  |  | 1 |  | -269784120 | 2 | 1 | 2 | 0 | 0 | 0 | 1679.7 | 1679.7 | 0 | 0 |  | 0 | 3 | 0 |  | 0 | 1 | 0 | 0 | 0 | 0 |  |  | *1 | 0 | 0
17 | 1 | 52 | 65 | 16 | 3.7-41-4 | Установка шахт лифта массой более 2,5 т | 100 шт. | 0.02 | 0 | 0.02 |  |  |  | 5119.9 | 313.88 | 38.81 | 9.02 | 4767.21 | 0 | 6.409 | 0 | 0 | 5540.43 | 3820.98 |  | 45965916 | 5387.154 | 1377.39 | 118.404 | 7.359 | 3891.36 | 0 | 294.8 | 0 | 0 | 5022.63 | 1377.39 | 107.64 | 6.69 | 3537.6 | 0 | 268 | 0 | 0 | 116 | 80 | 1.087 | 1.003 |  |  | 1 | 56.35 | 15.1 | 11.36 |  |  |  |  | 0 | 1 | ТСН-2001.3 Доп. 79, Сб. 7, т. 41, поз. 4 |  |  | 11 | 45053235 | 3.7-41-4 | 1 | 30 | 0 | 56.35 | 1 | 1 | 1 | 1 | 1 |  | 116 | 80 |  |  |  | 30 | 0 | 0 | [5 empty] | 0 | Поправка: Гл.12.Прил.8.п.8. 5_12.00.01.11.003 Наименование: При наличии усложненных условий производства работ (стесненность, сложность складирования и транспортной логистики, наличие в зоне производства работ действующего технологического оборудования или движения технологического транспорта и т.п.) для объектов, расположенных за пределами территории круговой магистральной системы улиц "Садовое кольцо" и за пределами Третьего транспортного кольца города Москвы пунктов "а" и "б", но в пределах Московской кольцевой автомобильной дороги | 0 | 5119.9 | 15694.07 | 1943.52 | 450.8 | 238355.43 | 0 | 320.4476 | 0 | 0 | 5540.4268 | 3820.984 |  | 16 |  | *1 | *1,1 | *1,1 | *1,1 |  | *1,1 | *1,1 |  |  |  | 0 | 0 | 1 | 1 |  |  |  | 1010 | 100 шт. | 100 шт. | 100 | [6 empty] | 45060179 | 30 | Строительные работы | 0 |  | 1 | 11 | ТСН-2001.3-7. Бетонные и железобетонные конструкции сборные жилых, общественных и административно-бытовых зданий промышленных предприятий | ТСН-2001.3-7-2 |  | Поправка: Гл.12.Прил.8.п.8. 5_12.00.01.11.003 |  | 0 | 5022.63 | 1377.39 | 107.64 | 6.69 | 3537.6 | 268 | 0 | 0 | [17 empty] | 0 | 0 | 0 |  |  |  |  | 116 | 80 |  |  |  |  | 1 |  | 531134464 | 2 | 1 | 2 | 0 | 0 | 0 | 14481.31 | 14481.31 | 0 | 0 |  | 0 | 3 | 0 |  | 0 | 1 | 0 | 0 | 0 | 0 |  |  |  | 0 | 0
17 | 1 |  | 71 | 17 | 3.7-41-3 | Установка шахт лифта массой до 2,5 т | 100 шт. | 0.02 | 0 | 0.02 |  |  |  | 3832.66 | 208.01 | 31.77 | 5.64 | 3592.88 | 0 | 4.8306 | 0 | 0 | 4174.28 | 2878.82 |  | 45965916 | 3921.799 | 889.55 | 99.209 | 4.444 | 2933.04 | 0 | 222.2 | 0 | 0 | 3646.14 | 889.55 | 90.19 | 4.04 | 2666.4 | 0 | 202 | 0 | 0 | 116 | 80 | 1.087 | 1.003 |  |  | 1 | 56.35 | 14.71 | 11.66 |  |  |  |  | 0 | 1 | ТСН-2001.3 Доп. 79, Сб. 7, т. 41, поз. 3 |  |  | 11 | 45053235 | 3.7-41-3 | 1 | 30 | 0 | 56.35 | 1 | 1 | 1 | 1 | 1 |  | 116 | 80 |  |  |  | 30 | 0 | 0 | [5 empty] | 0 | Поправка: Гл.12.Прил.8.п.8. 5_12.00.01.11.003 Наименование: При наличии усложненных условий производства работ (стесненность, сложность складирования и транспортной логистики, наличие в зоне производства работ действующего технологического оборудования или движения технологического транспорта и т.п.) для объектов, расположенных за пределами территории круговой магистральной системы улиц "Садовое кольцо" и за пределами Третьего транспортного кольца города Москвы пунктов "а" и "б", но в пределах Московской кольцевой автомобильной дороги | 0 | 3832.66 | 10403.29 | 1586.33 | 272.17 | 179655.63 | 0 | 241.5314 | 0 | 0 | 4174.2832 | 2878.816 |  | 17 |  | *1 | *1,1 | *1,1 | *1,1 |  | *1,1 | *1,1 |  |  |  | 0 | 0 | 1 | 1 |  |  |  | 1010 | 100 шт. | 100 шт. | 100 | [6 empty] | 45060179 | 30 | Строительные работы | 0 |  | 1 | 11 | ТСН-2001.3-7. Бетонные и железобетонные конструкции сборные жилых, общественных и административно-бытовых зданий промышленных предприятий | ТСН-2001.3-7-2 |  | Поправка: Гл.12.Прил.8.п.8. 5_12.00.01.11.003 |  | 0 | 3646.14 | 889.55 | 90.19 | 4.04 | 2666.4 | 202 | 0 | 0 | [17 empty] | 0 | 0 | 0 |  |  |  |  | 116 | 80 |  |  |  |  | 1 |  | -1358411338 | 2 | 1 | 2 | 0 | 0 | 0 | 10885.76 | 10885.76 | 0 | 0 |  | 0 | 3 | 0 |  | 0 | 1 | 0 | 0 | 0 | 0 |  |  |  | 0 | 0
17 | 1 |  | 75 | 18 | 3.7-42-1 | Установка на готовое основание объемных трансформаторных подстанций количеством блоков 2 | 1 комплект | 1 | 0 | 1 |  |  |  | 11076.73 | 0 | 1848.85 | 926.96 | 9227.88 | 0 | 12.794 | 0 | 0 | 11170.32 | 7413.03 |  | 45965916 | 250.294 | 0 | 99.638 | 15.136 | 150.656 | 0 | 11.77 | 0 | 0 | 227.54 | 0 | 90.58 | 13.76 | 136.96 | 0 | 10.7 | 0 | 0 | 110 | 73 | 1.087 | 1.003 |  |  | 1 | 56.35 | 17.07 | 1 |  |  |  |  | 0 | 1 | ТСН-2001.3 Доп. 70, Сб. 7, т. 42, поз. 1 |  |  | 10 | 45053235 | 3.7-42-1 | 1 | 30 | 0 | 56.35 | 1 | 1 | 1 | 1 | 1 |  | 110 | 73 |  |  |  | 30 | 0 | 0 | [5 empty] | 0 | Поправка: Гл.12.Прил.8.п.8. 5_12.00.01.11.003 Наименование: При наличии усложненных условий производства работ (стесненность, сложность складирования и транспортной логистики, наличие в зоне производства работ действующего технологического оборудования или движения технологического транспорта и т.п.) для объектов, расположенных за пределами территории круговой магистральной системы улиц "Садовое кольцо" и за пределами Третьего транспортного кольца города Москвы пунктов "а" и "б", но в пределах Московской кольцевой автомобильной дороги | 0 | 11076.73 | 0 | 1848.85 | 926.96 | 9227.88 | 0 | 12.794 | 0 | 0 | 11170.324 | 7413.0332 |  | 18 |  | *1 | *1,1 | *1,1 | *1,1 |  | *1,1 | *1,1 |  |  |  | 0 | 0 | 1 | 1 |  |  |  | 1013 | 1 комплект | 1 комплект | 1 | [6 empty] | 45060178 | 30 | Строительные работы | 0 |  | 1 | 10 | ТСН-2001.3-7. Бетонные и железобетонные конструкции сборные | ТСН-2001.3-7-1 |  | Поправка: Гл.12.Прил.8.п.8. 5_12.00.01.11.003 |  | 0 | 227.54 | 0 | 90.58 | 13.76 | 136.96 | 10.7 | 0 | 0 | [17 empty] | 0 | 0 | 0 |  |  |  |  | 110 | 73 |  |  |  |  | 1 |  | -1526864241 | 2 | 1 | 2 | 0 | 0 | 0 | 29660.08 | 29660.08 | 0 | 0 |  | 0 | 3 | 0 |  | 0 | 1 | 0 | 0 | 0 | 0 |  |  |  | 0 | 0
17 | 1 |  | 76 | 19 | 2.1-3-43 | Краны на автомобильном ходу, грузоподъемность до 70 т | маш.-ч | 8 | 0 | 8 |  |  |  | 51682.6 | 0 | 51682.6 | 16792.3 | 0 | 0 | 0 | 0 | 0 | 15952.69 | 10915 |  | 45965916 | 487.94 | 0 | 487.94 | 37.25 | 0 | 0 | 0 | 0 | 0 | 487.94 | 0 | 487.94 | 37.25 | 0 | 0 | 0 | 0 | 0 | 95 | 65 | 1 | 1 |  |  | 1 | 1 | 13.24 | 1 |  |  |  |  | 2 | 1 | ТСН-2001.2. Доп. 68. п.1-3-43 (032014) |  |  | 400001 | 45053235 | 2.1-3-43 | 1 | 190 | 0 | 56.35 | 1 | 1 | 1 | 1 | 1 |  | 95 | 65 |  |  |  | 30 | 0 | 0 | [5 empty] | 0 |  | 0 | 51682.6 | 0 | 6460.33 | 2099.04 | 0 | 0 | 0 | 0 | 0 | 15952.685 | 10914.995 | [13 empty] | 0 | 0 | 1 | 1 |  |  |  | 1011 | маш.-ч | маш.-ч | 1 | [6 empty] | 45060348 | 190 | Механизмы | 0 |  | 1 | 400001 | ТСН-2001.2. Сметные цены эксплуатации машин и механизмов | ТСН-2001.2 |  |  |  | 0 | 487.94 | 0 | 487.94 | 37.25 | 0 | 0 | 0 | 0 | [17 empty] | 0 | 0 | 0 |  |  |  |  | 95 | 65 |  |  |  |  | 1 |  | -1124113792 | 2 | 1 | 2 | 0 | 0 | 0 | 78550.29 | 78550.29 | 0 | 0 |  | 0 | 3 | 0 |  | 0 | 1 | 0 | 0 | 0 | 0 |  |  |  | 0 | 0
17 | 1 | 59 | 83 | 20 | 3.8-2-5 | Гидроизоляция стен, фундаментов боковая оклеечная по выравненной поверхности бутовой кладки, кирпичу и бетону в 2 слоя | 100 м2 изолируемой поверхности | 0.4458 | 0 | 0.4458 |  |  |  | 18509.57 | 971.11 | 694.88 | 200.61 | 16843.58 | 0 | 24.0284 | 0 | 0 | 18748.61 | 11760.49 |  | 45965916 | 976.37 | 237.17 | 98.791 | 7.634 | 640.409 | 0 | 51.48 | 0 | 0 | 909.17 | 237.17 | 89.81 | 6.94 | 582.19 | 0 | 46.8 | 0 | 0 | 110 | 69 | 1.047 | 1.068 |  |  | 1 | 56.35 | 15.07 | 8.6 |  |  |  |  | 0 | 1 | ТСН-2001.3 Доп. 79, Сб. 8, т. 2, поз. 5 |  |  | 12 | 45053235 | 3.8-2-5 | 1 | 30 | 0 | 56.35 | 1 | 1 | 1 | 1 | 1 |  | 110 | 69 |  |  |  | 30 | 0 | 0 | [5 empty] | 0 | Поправка: Гл.12.Прил.8.п.8. 5_12.00.01.11.003 Наименование: При наличии усложненных условий производства работ (стесненность, сложность складирования и транспортной логистики, наличие в зоне производства работ действующего технологического оборудования или движения технологического транспорта и т.п.) для объектов, расположенных за пределами территории круговой магистральной системы улиц "Садовое кольцо" и за пределами Третьего транспортного кольца города Москвы пунктов "а" и "б", но в пределах Московской кольцевой автомобильной дороги | 0 | 18509.57 | 2178.38 | 1558.69 | 450.24 | 37783.24 | 0 | 53.8996 | 0 | 0 | 18748.609 | 11760.4911 |  | 19 |  | *1 | *1,1 | *1,1 | *1,1 |  | *1,1 | *1,1 |  |  |  | 0 | 0 | 1 | 1 |  |  |  | 1005 | 100 м2 изолируемой поверхности | 100 м2 изолируемой поверхности | 100 | [6 empty] | 45060180 | 30 | Строительные работы | 0 |  | 1 | 12 | ТСН-2001.3-8. Конструкции из кирпича и блоков | ТСН-2001.3-8-1 |  | Поправка: Гл.12.Прил.8.п.8. 5_12.00.01.11.003 |  | 0 | 909.17 | 237.17 | 89.81 | 6.94 | 582.19 | 46.8 | 0 | 0 | [17 empty] | 0 | 0 | 0 |  |  |  |  | 110 | 69 |  |  |  |  | 1 |  | -1788888280 | 2 | 1 | 2 | 0 | 0 | 0 | 49018.67 | 49018.67 | 0 | 0 |  | 0 | 3 | 0 |  | 0 | 1 | 0 | 0 | 0 | 0 |  |  |  | 0 | 0
18 | 1 | 56 |  | 20,1 | 1.1-1-2173 | Материал рулонный, кровельный и гидроизоляционный, битумно-полимерный, СБС-модифицированный, на основе стеклохолста, наплавляемый, с пленкой с верхней и с нижней стороны, типа ХПП, теплостойкость не менее +100°С, гибкость до -20°С, разрывная сила в продольном направлении не менее 500 Н, толщина 2,8 мм, для гидроизоляции строительных конструкций, для нижних слоев кровельного ковра | м2 | 102.534 | 230 | 230 |  |  |  | 20640.17 | 20640.17 | 0 | 0 | 0 | 0 | 0 | 0 | 0 | 0 | 0 |  | 45965916 | 16.95 | 16.95 | 0 | 0 | 0 | 0 | 0 | 0 | 0 | 16.95 | 16.95 | 0 | 0 | 0 | 0 | 0 | 0 | 0 | 110 | 69 | 1 | 1.068 |  |  | 1 | 1 | 1 | 11.12 |  |  |  |  | 3 | 1 | ТСН-2001.1 Доп. 79, Р. 1, о. 1, поз. 2173 |  |  | 12 | 45053235 | 1.1-1-2173 | 1 | 30 | 0 | 1 | 1 | 1 | 1 | 1 | 1 |  | 110 | 69 |  |  |  | 30 | 0 | 0 | [5 empty] | 0 | Поправка: Гл.12.Прил.8.п.8. 5_12.00.01.11.003 Наименование: При наличии усложненных условий производства работ (стесненность, сложность складирования и транспортной логистики, наличие в зоне производства работ действующего технологического оборудования или движения технологического транспорта и т.п.) для объектов, расположенных за пределами территории круговой магистральной системы улиц "Садовое кольцо" и за пределами Третьего транспортного кольца города Москвы пунктов "а" и "б", но в пределах Московской кольцевой автомобильной дороги | 0 | 20640.17 | 201.27 | 0 | 0 | 0 | 0 | 0 | 0 | 0 | 0 | 0 | [13 empty] | 0 | 0 | 1 | 1 |  |  |  | 1005 | м2 | м2 | 1 | [6 empty] | 45060180 | 30 | Строительные работы | 0 |  | 1 | 12 | ТСН-2001.3-8. Конструкции из кирпича и блоков | ТСН-2001.3-8-1 |  | Поправка: Гл.12.Прил.8.п.8. 5_12.00.01.11.003 |  | 0 | 16.95 | 16.95 | 0 | 0 | 0 | 0 | 0 | [18 empty] | 0 | 0 | 0 |  |  |  |  | 110 | 69 |  |  |  |  | 1 |  | -1449408434 | 2 | 1 | 2 | 0 | 0 | 0 | 20640.17 | 20640.17 | 0 | 0 |  | 0 | 3 | 0 |  | 0 | 1 | 0 | 0 | 0 | 0 |  |  | *1 | 0 | 0
18 | 1 | 59 |  | 20,2 | 1.1-1-613 | Мастика битумно-масляная клеящая, гидроизоляционная, герметизирующая, морозостойкая, горячего применения, диапазон температур применения от -25 до +40°С, для изоляции кабелей, защиты конструкций от блуждающих токов, заливки соединительных, осветительных и концевых муфт, защиты от коррозии подземных металлических коммуникаций | т | 0.19615 | 0.44 | 0.44 |  |  |  | 7157.34 | 7157.34 | 0 | 0 | 0 | 0 | 0 | 0 | 0 | 0 | 0 |  | 45965916 | 11620.9 | 11620.9 | 0 | 0 | 0 | 0 | 0 | 0 | 0 | 11620.9 | 11620.9 | 0 | 0 | 0 | 0 | 0 | 0 | 0 | 110 | 69 | 1 | 1.068 |  |  | 1 | 1 | 1 | 2.94 |  |  |  |  | 3 | 1 | ТСН-2001.1 Доп. 79, Р. 1, о. 1, поз. 613 |  |  | 12 | 45053235 | 1.1-1-613 | 1 | 30 | 0 | 1 | 1 | 1 | 1 | 1 | 1 |  | 110 | 69 |  |  |  | 30 | 0 | 0 | [5 empty] | 0 | Поправка: Гл.12.Прил.8.п.8. 5_12.00.01.11.003 Наименование: При наличии усложненных условий производства работ (стесненность, сложность складирования и транспортной логистики, наличие в зоне производства работ действующего технологического оборудования или движения технологического транспорта и т.п.) для объектов, расположенных за пределами территории круговой магистральной системы улиц "Садовое кольцо" и за пределами Третьего транспортного кольца города Москвы пунктов "а" и "б", но в пределах Московской кольцевой автомобильной дороги | 0 | 7157.34 | 36488.69 | 0 | 0 | 0 | 0 | 0 | 0 | 0 | 0 | 0 | [13 empty] | 0 | 0 | 1 | 1 |  |  |  | 1009 | т | т | 1000 | [6 empty] | 45060180 | 30 | Строительные работы | 0 |  | 1 | 12 | ТСН-2001.3-8. Конструкции из кирпича и блоков | ТСН-2001.3-8-1 |  | Поправка: Гл.12.Прил.8.п.8. 5_12.00.01.11.003 |  | 0 | 11620.9 | 11620.9 | 0 | 0 | 0 | 0 | 0 | [18 empty] | 0 | 0 | 0 |  |  |  |  | 110 | 69 |  |  |  |  | 1 |  | 67316141 | 2 | 1 | 2 | 0 | 0 | 0 | 7157.34 | 7157.34 | 0 | 0 |  | 0 | 3 | 0 |  | 0 | 1 | 0 | 0 | 0 | 0 |  |  | *1 | 0 | 0
17 | 1 | 66 | 91 | 21 | 3.8-2-3 | Оклеечная горизонтальная гидроизоляция стен, фундаментов в 2 слоя | 100 м2 изолируемой поверхности | 0.441 | 0 | 0.441 |  |  |  | 8173.93 | 960.62 | 781.52 | 252.45 | 6431.79 | 0 | 10.2088 | 0 | 0 | 7352.66 | 4612.13 |  | 45965916 | 594.56 | 237.17 | 110.198 | 9.713 | 247.192 | 0 | 22.11 | 0 | 0 | 562.07 | 237.17 | 100.18 | 8.83 | 224.72 | 0 | 20.1 | 0 | 0 | 110 | 69 | 1.047 | 1.068 |  |  | 1 | 56.35 | 15.36 | 8.6 |  |  |  |  | 0 | 1 | ТСН-2001.3 Доп. 79, Сб. 8, т. 2, поз. 3 |  |  | 12 | 45053235 | 3.8-2-3 | 1 | 30 | 0 | 56.35 | 1 | 1 | 1 | 1 | 1 |  | 110 | 69 |  |  |  | 30 | 0 | 0 | [5 empty] | 0 | Поправка: Гл.12.Прил.8.п.8. 5_12.00.01.11.003 Наименование: При наличии усложненных условий производства работ (стесненность, сложность складирования и транспортной логистики, наличие в зоне производства работ действующего технологического оборудования или движения технологического транспорта и т.п.) для объектов, расположенных за пределами территории круговой магистральной системы улиц "Садовое кольцо" и за пределами Третьего транспортного кольца города Москвы пунктов "а" и "б", но в пределах Московской кольцевой автомобильной дороги | 0 | 8173.93 | 2178.38 | 1772.24 | 573.08 | 14583.94 | 0 | 23.1492 | 0 | 0 | 7352.664 | 4612.1256 |  | 20 |  | *1 | *1,1 | *1,1 | *1,1 |  | *1,1 | *1,1 |  |  |  | 0 | 0 | 1 | 1 |  |  |  | 1005 | 100 м2 изолируемой поверхности | 100 м2 изолируемой поверхности | 100 | [6 empty] | 45060180 | 30 | Строительные работы | 0 |  | 1 | 12 | ТСН-2001.3-8. Конструкции из кирпича и блоков | ТСН-2001.3-8-1 |  | Поправка: Гл.12.Прил.8.п.8. 5_12.00.01.11.003 |  | 0 | 562.07 | 237.17 | 100.18 | 8.83 | 224.72 | 20.1 | 0 | 0 | [17 empty] | 0 | 0 | 0 |  |  |  |  | 110 | 69 |  |  |  |  | 1 |  | -1315271317 | 2 | 1 | 2 | 0 | 0 | 0 | 20138.72 | 20138.72 | 0 | 0 |  | 0 | 3 | 0 |  | 0 | 1 | 0 | 0 | 0 | 0 |  |  |  | 0 | 0
18 | 1 | 63 |  | 21,1 | 1.1-1-2173 | Материал рулонный, кровельный и гидроизоляционный, битумно-полимерный, СБС-модифицированный, на основе стеклохолста, наплавляемый, с пленкой с верхней и с нижней стороны, типа ХПП, теплостойкость не менее +100°С, гибкость до -20°С, разрывная сила в продольном направлении не менее 500 Н, толщина 2,8 мм, для гидроизоляции строительных конструкций, для нижних слоев кровельного ковра | м2 | 97.02 | 220 | 220 |  |  |  | 19530.17 | 19530.17 | 0 | 0 | 0 | 0 | 0 | 0 | 0 | 0 | 0 |  | 45965916 | 16.95 | 16.95 | 0 | 0 | 0 | 0 | 0 | 0 | 0 | 16.95 | 16.95 | 0 | 0 | 0 | 0 | 0 | 0 | 0 | 110 | 69 | 1 | 1.068 |  |  | 1 | 1 | 1 | 11.12 |  |  |  |  | 3 | 1 | ТСН-2001.1 Доп. 79, Р. 1, о. 1, поз. 2173 |  |  | 12 | 45053235 | 1.1-1-2173 | 1 | 30 | 0 | 1 | 1 | 1 | 1 | 1 | 1 |  | 110 | 69 |  |  |  | 30 | 0 | 0 | [5 empty] | 0 | Поправка: Гл.12.Прил.8.п.8. 5_12.00.01.11.003 Наименование: При наличии усложненных условий производства работ (стесненность, сложность складирования и транспортной логистики, наличие в зоне производства работ действующего технологического оборудования или движения технологического транспорта и т.п.) для объектов, расположенных за пределами территории круговой магистральной системы улиц "Садовое кольцо" и за пределами Третьего транспортного кольца города Москвы пунктов "а" и "б", но в пределах Московской кольцевой автомобильной дороги | 0 | 19530.17 | 201.27 | 0 | 0 | 0 | 0 | 0 | 0 | 0 | 0 | 0 | [13 empty] | 0 | 0 | 1 | 1 |  |  |  | 1005 | м2 | м2 | 1 | [6 empty] | 45060180 | 30 | Строительные работы | 0 |  | 1 | 12 | ТСН-2001.3-8. Конструкции из кирпича и блоков | ТСН-2001.3-8-1 |  | Поправка: Гл.12.Прил.8.п.8. 5_12.00.01.11.003 |  | 0 | 16.95 | 16.95 | 0 | 0 | 0 | 0 | 0 | [18 empty] | 0 | 0 | 0 |  |  |  |  | 110 | 69 |  |  |  |  | 1 |  | -1449408434 | 2 | 1 | 2 | 0 | 0 | 0 | 19530.17 | 19530.17 | 0 | 0 |  | 0 | 3 | 0 |  | 0 | 1 | 0 | 0 | 0 | 0 |  |  | *1 | 0 | 0
18 | 1 | 66 |  | 21,2 | 1.1-1-613 | Мастика битумно-масляная клеящая, гидроизоляционная, герметизирующая, морозостойкая, горячего применения, диапазон температур применения от -25 до +40°С, для изоляции кабелей, защиты конструкций от блуждающих токов, заливки соединительных, осветительных и концевых муфт, защиты от коррозии подземных металлических коммуникаций | т | 0.18522 | 0.42 | 0.42 |  |  |  | 6758.44 | 6758.44 | 0 | 0 | 0 | 0 | 0 | 0 | 0 | 0 | 0 |  | 45965916 | 11620.9 | 11620.9 | 0 | 0 | 0 | 0 | 0 | 0 | 0 | 11620.9 | 11620.9 | 0 | 0 | 0 | 0 | 0 | 0 | 0 | 110 | 69 | 1 | 1.068 |  |  | 1 | 1 | 1 | 2.94 |  |  |  |  | 3 | 1 | ТСН-2001.1 Доп. 79, Р. 1, о. 1, поз. 613 |  |  | 12 | 45053235 | 1.1-1-613 | 1 | 30 | 0 | 1 | 1 | 1 | 1 | 1 | 1 |  | 110 | 69 |  |  |  | 30 | 0 | 0 | [5 empty] | 0 | Поправка: Гл.12.Прил.8.п.8. 5_12.00.01.11.003 Наименование: При наличии усложненных условий производства работ (стесненность, сложность складирования и транспортной логистики, наличие в зоне производства работ действующего технологического оборудования или движения технологического транспорта и т.п.) для объектов, расположенных за пределами территории круговой магистральной системы улиц "Садовое кольцо" и за пределами Третьего транспортного кольца города Москвы пунктов "а" и "б", но в пределах Московской кольцевой автомобильной дороги | 0 | 6758.44 | 36488.69 | 0 | 0 | 0 | 0 | 0 | 0 | 0 | 0 | 0 | [13 empty] | 0 | 0 | 1 | 1 |  |  |  | 1009 | т | т | 1000 | [6 empty] | 45060180 | 30 | Строительные работы | 0 |  | 1 | 12 | ТСН-2001.3-8. Конструкции из кирпича и блоков | ТСН-2001.3-8-1 |  | Поправка: Гл.12.Прил.8.п.8. 5_12.00.01.11.003 |  | 0 | 11620.9 | 11620.9 | 0 | 0 | 0 | 0 | 0 | [18 empty] | 0 | 0 | 0 |  |  |  |  | 110 | 69 |  |  |  |  | 1 |  | 67316141 | 2 | 1 | 2 | 0 | 0 | 0 | 6758.44 | 6758.44 | 0 | 0 |  | 0 | 3 | 0 |  | 0 | 1 | 0 | 0 | 0 | 0 |  |  | *1 | 0 | 0
17 | 1 | 69 | 94 | 22 | 6.69-2-4 | Пробивка отбойным молотком сквозных отверстий в бетонных стенах и фундаментах толщиной 0,4 м для трубопроводов диаметром 200 мм | 100 отверстий | 0.01 | 0 | 0.01 |  |  |  | 2513.47 | 0 | 1032.03 | 744.38 | 1481.44 | 0 | 2.1568 | 0 | 0 | 2047.75 | 979.36 |  | 45965916 | 6059.14 | 0 | 3548 | 1262 | 2511.14 | 0 | 206 | 0 | 0 | 6059.14 | 0 | 3548 | 1262 | 2511.14 | 0 | 206 | 0 | 0 | 92 | 44 | 1.047 | 1.002 |  |  | 1 | 56.35 | 27.78 | 1 |  |  |  |  | 0 | 1 | ТСН-2001.6 Доп. 68, Сб. 69, т. 2, поз. 4 |  |  | 108 | 0 | 6.69-2-4 | 1 | 60 | 0 | 56.35 | 1 | 1 | 1 | 1 | 1 |  | 92 | 44 |  |  |  | 30 | 0 | 0 | [5 empty] | 0 |  | 0 | 2513.47 | 0 | 103196.03 | 74455.82 | 148153.17 | 0 | 215.682 | 0 | 0 | 2047.7544 | 979.3608 | [13 empty] | 0 | 0 | 1 | 1 |  |  |  | 1013 | 100 отверстий | 100 отверстий | 1 | [6 empty] | 45060287 | 60 | Ремонтно-строительные работы | 0 |  | 1 | 108 | ТСН-2001.6-69. Прочие ремонтно-строительные работы | ТСН-2001.6-69-1 |  |  |  | 0 | 6059.14 | 0 | 3548 | 1262 | 2511.14 | 206 | 0 | 0 | [17 empty] | 0 | 0 | 0 |  |  |  |  | 92 | 44 |  |  |  |  | 1 |  | -652507918 | 2 | 1 | 2 | 0 | 0 | 0 | 5540.58 | 5540.58 | 0 | 0 |  | 0 | 3 | 0 |  | 0 | 1 | 0 | 0 | 0 | 0 |  |  |  | 0 | 0
17 | 1 |  | 97 | 23 | 6.69-2-4 | Пробивка отбойным молотком сквозных отверстий в бетонных стенах и фундаментах толщиной 0,4 м для трубопроводов диаметром 200 мм | 100 отверстий | 0.02 | 0 | 0.02 |  |  |  | 5529.46 | 0 | 2270.18 | 1638.09 | 3259.28 | 0 | 4.745 | 0 | 0 | 4505.58 | 2154.84 |  | 45965916 | 6665.054 | 0 | 3902.8 | 1388.2 | 2762.254 | 0 | 226.6 | 0 | 0 | 6059.14 | 0 | 3548 | 1262 | 2511.14 | 0 | 206 | 0 | 0 | 92 | 44 | 1.047 | 1.002 |  |  | 1 | 56.35 | 27.78 | 1 |  |  |  |  | 0 | 1 | ТСН-2001.6 Доп. 68, Сб. 69, т. 2, поз. 4 |  |  | 108 | 45053235 | 6.69-2-4 | 1 | 60 | 0 | 56.35 | 1 | 1 | 1 | 1 | 1 |  | 92 | 44 |  |  |  | 30 | 0 | 0 | [5 empty] | 0 | Поправка: Гл.12.Прил.8.п.8. 5_12.00.01.11.003 Наименование: При наличии усложненных условий производства работ (стесненность, сложность складирования и транспортной логистики, наличие в зоне производства работ действующего технологического оборудования или движения технологического транспорта и т.п.) для объектов, расположенных за пределами территории круговой магистральной системы улиц "Садовое кольцо" и за пределами Третьего транспортного кольца города Москвы пунктов "а" и "б", но в пределах Московской кольцевой автомобильной дороги | 0 | 5529.46 | 0 | 113515.47 | 81901.91 | 162968.71 | 0 | 237.2502 | 0 | 0 | 4505.5804 | 2154.8428 |  | 21 |  | *1 | *1,1 | *1,1 | *1,1 |  | *1,1 | *1,1 |  |  |  | 0 | 0 | 1 | 1 |  |  |  | 1013 | 100 отверстий | 100 отверстий | 1 | [6 empty] | 45060287 | 60 | Ремонтно-строительные работы | 0 |  | 1 | 108 | ТСН-2001.6-69. Прочие ремонтно-строительные работы | ТСН-2001.6-69-1 |  | Поправка: Гл.12.Прил.8.п.8. 5_12.00.01.11.003 |  | 0 | 6059.14 | 0 | 3548 | 1262 | 2511.14 | 206 | 0 | 0 | [17 empty] | 0 | 0 | 0 |  |  |  |  | 92 | 44 |  |  |  |  | 1 |  | -652507918 | 2 | 1 | 2 | 0 | 0 | 0 | 12189.88 | 12189.88 | 0 | 0 |  | 0 | 3 | 0 |  | 0 | 1 | 0 | 0 | 0 | 0 |  |  |  | 0 | 0
17 | 1 |  | 100 | 24 | 6.69-2-1 | Пробивка отбойным молотком сквозных отверстий в бетонных стенах и фундаментах толщиной 0,4 м для трубопроводов диаметром 100 мм | 100 отверстий | 0.08 | 0 | 0.08 |  |  |  | 16557.12 | 0 | 6810.82 | 4914.28 | 9746.3 | 0 | 14.1889 | 0 | 0 | 13487.73 | 6450.66 |  | 45965916 | 4992.086 | 0 | 2927.1 | 1041.15 | 2064.986 | 0 | 169.4 | 0 | 0 | 4538.26 | 0 | 2661 | 946.5 | 1877.26 | 0 | 154 | 0 | 0 | 92 | 44 | 1.047 | 1.002 |  |  | 1 | 56.35 | 27.78 | 1 |  |  |  |  | 0 | 1 | ТСН-2001.6 Доп. 68, Сб. 69, т. 2, поз. 1 |  |  | 108 | 45053235 | 6.69-2-1 | 1 | 60 | 0 | 56.35 | 1 | 1 | 1 | 1 | 1 |  | 92 | 44 |  |  |  | 30 | 0 | 0 | [5 empty] | 0 | Поправка: О.П. п.3.4.30.в Наименование: В отношении объектов, реализуемых с привлечением средств бюджета города Москвы, затраты, учитывающие усложненные условия производства работ (стесненность, сложность складирования и транспортной логистики, наличие в зоне производства работ действующего технологического оборудования или движения технологического транспорта и т.п.), определяются при составлении локальных сметных расчетов (локальных смет): для объектов, расположенных за пределами Третьего транспортного кольца города Москвы, но в пределах Московской кольцевой автомобильной дороги | 0 | 16557.12 | 0 | 85136.53 | 61426.01 | 121830.95 | 0 | 177.3618 | 0 | 0 | 13487.7336 | 6450.6552 |  | 22 |  |  | *1,1 | *1,1 | *1,1 |  | *1,1 | *1,1 |  |  |  | 0 | 0 | 1 | 1 |  |  |  | 1013 | 100 отверстий | 100 отверстий | 1 | [6 empty] | 45060287 | 60 | Ремонтно-строительные работы | 0 |  | 1 | 108 | ТСН-2001.6-69. Прочие ремонтно-строительные работы | ТСН-2001.6-69-1 |  | Поправка: О.П. п.3.4.30.в |  | 0 | 4538.26 | 0 | 2661 | 946.5 | 1877.26 | 154 | 0 | 0 | [17 empty] | 0 | 0 | 0 |  |  |  |  | 92 | 44 |  |  |  |  | 1 |  | 1488264098 | 2 | 1 | 2 | 0 | 0 | 0 | 36495.51 | 36495.51 | 0 | 0 |  | 0 | 3 | 0 |  | 0 | 1 | 0 | 0 | 0 | 0 |  |  |  | 0 | 0
17 | 1 | 70 | 106 | 25 | 6.69-9-3 | Заделка отверстий в бетонных перекрытиях в местах прохода трубопроводов | 100 отверстий | 0.1 | 0 | 0.1 |  |  |  | 10152.51 | 455.24 | 0 | 0 | 9697.27 | 0 | 15.2024 | 0 | 0 | 8921.49 | 4266.8 |  | 45965916 | 2504.094 | 860.43 | 0 | 0 | 1643.664 | 0 | 145.2 | 0 | 0 | 2354.67 | 860.43 | 0 | 0 | 1494.24 | 0 | 132 | 0 | 0 | 92 | 44 | 1.047 | 1.002 |  |  | 1 | 56.35 | 1 | 5.28 |  |  |  |  | 0 | 1 | ТСН-2001.6 Доп. 79, Сб. 69, т. 9, поз. 3 |  |  | 108 | 45053235 | 6.69-9-3 | 1 | 60 | 0 | 56.35 | 1 | 1 | 1 | 1 | 1 |  | 92 | 44 |  |  |  | 30 | 0 | 0 | [5 empty] | 0 | Поправка: Гл.12.Прил.8.п.8. 5_12.00.01.11.003 Наименование: При наличии усложненных условий производства работ (стесненность, сложность складирования и транспортной логистики, наличие в зоне производства работ действующего технологического оборудования или движения технологического транспорта и т.п.) для объектов, расположенных за пределами территории круговой магистральной системы улиц "Садовое кольцо" и за пределами Третьего транспортного кольца города Москвы пунктов "а" и "б", но в пределах Московской кольцевой автомобильной дороги | 0 | 10152.51 | 4552.15 | 0 | 0 | 96973.84 | 0 | 152.0244 | 0 | 0 | 8921.4884 | 4266.7988 |  | 23 |  | *1 | *1,1 | *1,1 | *1,1 |  | *1,1 | *1,1 |  |  |  | 0 | 0 | 1 | 1 |  |  |  | 1013 | 100 отверстий | 100 отверстий | 1 | [6 empty] | 45060287 | 60 | Ремонтно-строительные работы | 0 |  | 1 | 108 | ТСН-2001.6-69. Прочие ремонтно-строительные работы | ТСН-2001.6-69-1 |  | Поправка: Гл.12.Прил.8.п.8. 5_12.00.01.11.003 |  | 0 | 2354.67 | 860.43 | 0 | 0 | 1494.24 | 132 | 0 | 0 | [17 empty] | 0 | 0 | 0 |  |  |  |  | 92 | 44 |  |  |  |  | 1 |  | 25262041 | 2 | 1 | 2 | 0 | 0 | 0 | 23340.8 | 23340.8 | 0 | 0 |  | 0 | 3 | 0 |  | 0 | 1 | 0 | 0 | 0 | 0 |  |  |  | 0 | 0
18 | 1 | 70 |  | 25,1 | 1.3-1-36 | Смесь бетонная тяжелого бетона БСТ на гранитном щебне, крупность заполнителя от 5 до 20 мм, класс прочности В7,5 (М100), П3 | м3 | 0.0416 | 0.416 | 0.416 |  |  |  | 263.26 | 263.26 | 0 | 0 | 0 | 0 | 0 | 0 | 0 | 0 | 0 |  | 45965916 | 501.63 | 501.63 | 0 | 0 | 0 | 0 | 0 | 0 | 0 | 501.63 | 501.63 | 0 | 0 | 0 | 0 | 0 | 0 | 0 | 92 | 44 | 1 | 1.002 |  |  | 1 | 1 | 1 | 12.59 |  |  |  |  | 3 | 1 | ТСН-2001.1 Доп. 79, Р. 3, о. 1, поз. 36 |  |  | 108 | 45053235 | 1.3-1-36 | 1 | 60 | 0 | 1 | 1 | 1 | 1 | 1 | 1 |  | 92 | 44 |  |  |  | 30 | 0 | 0 | [5 empty] | 0 | Поправка: Гл.12.Прил.8.п.8. 5_12.00.01.11.003 Наименование: При наличии усложненных условий производства работ (стесненность, сложность складирования и транспортной логистики, наличие в зоне производства работ действующего технологического оборудования или движения технологического транспорта и т.п.) для объектов, расположенных за пределами территории круговой магистральной системы улиц "Садовое кольцо" и за пределами Третьего транспортного кольца города Москвы пунктов "а" и "б", но в пределах Московской кольцевой автомобильной дороги | 0 | 263.26 | 6328.11 | 0 | 0 | 0 | 0 | 0 | 0 | 0 | 0 | 0 | [13 empty] | 0 | 0 | 1 | 1 |  |  |  | 1007 | м3 | м3 | 1 | [6 empty] | 45060287 | 60 | Ремонтно-строительные работы | 0 |  | 1 | 108 | ТСН-2001.6-69. Прочие ремонтно-строительные работы | ТСН-2001.6-69-1 |  | Поправка: Гл.12.Прил.8.п.8. 5_12.00.01.11.003 |  | 0 | 501.63 | 501.63 | 0 | 0 | 0 | 0 | 0 | [18 empty] | 0 | 0 | 0 |  |  |  |  | 92 | 44 |  |  |  |  | 1 |  | -329156661 | 2 | 1 | 2 | 0 | 0 | 0 | 263.26 | 263.26 | 0 | 0 |  | 0 | 3 | 0 |  | 0 | 1 | 0 | 0 | 0 | 0 |  |  | *1 | 0 | 0
17 | 1 |  | 111 | 26 | 3.34-17-4 | Устройство трубопроводов из асбестоцементных труб с соединением манжетами полиэтиленовыми более 2-х отверстий | 1 канало-километр трубопровода | 0.021 | 0 | 0.021 |  |  |  | 5965.27 | 3822.28 | 0 | 0 | 2142.99 | 0 | 3.4014 | 0 | 0 | 2100.13 | 1242.93 |  | 45965916 | 21389.944 | 19692.82 | 0 | 0 | 1697.124 | 0 | 151.8 | 0 | 0 | 21235.66 | 19692.82 | 0 | 0 | 1542.84 | 0 | 138 | 0 | 0 | 98 | 58 | 1.067 | 1.081 |  |  | 1 | 56.35 | 1 | 8.55 |  |  |  |  | 0 | 1 | ТСН-2001.3 Доп. 79, Сб. 34, т. 17, поз. 4 |  |  | 40 | 45053235 | 3.34-17-4 | 1 | 30 | 0 | 56.35 | 1 | 1 | 1 | 1 | 1 |  | 98 | 58 |  |  |  | 30 | 0 | 0 | [5 empty] | 0 | Поправка: Гл.12.Прил.8.п.8. 5_12.00.01.11.003 Наименование: При наличии усложненных условий производства работ (стесненность, сложность складирования и транспортной логистики, наличие в зоне производства работ действующего технологического оборудования или движения технологического транспорта и т.п.) для объектов, расположенных за пределами территории круговой магистральной системы улиц "Садовое кольцо" и за пределами Третьего транспортного кольца города Москвы пунктов "а" и "б", но в пределах Московской кольцевой автомобильной дороги | 0 | 5965.27 | 182011.89 | 0 | 0 | 102040.27 | 0 | 161.9706 | 0 | 0 | 2100.1302 | 1242.9342 |  | 24 |  | *1 | *1,1 | *1,1 | *1,1 |  | *1,1 | *1,1 |  |  |  | 0 | 0 | 1 | 1 |  |  |  | 1013 | 1 канало-километр трубопровода | 1 канало-километр трубопровода | 1 | [6 empty] | 45060208 | 30 | Строительные работы | 0 |  | 1 | 40 | ТСН-2001.3-34. Сооружения связи, радиовещания и телевидения | ТСН-2001.3-34-1 |  | Поправка: Гл.12.Прил.8.п.8. 5_12.00.01.11.003 |  | 0 | 21235.66 | 19692.82 | 0 | 0 | 1542.84 | 138 | 0 | 0 | [17 empty] | 0 | 0 | 2 |  |  |  |  | 98 | 58 |  |  |  |  | 1 |  | -1964919078 | 2 | 1 | 2 | 0 | 0 | 0 | 9308.33 | 9308.33 | 0 | 0 |  | 0 | 3 | 0 |  | 0 | 1 | 0 | 0 | 0 | 0 |  |  |  | 0 | 0
17 | 1 |  |  | 27 | 1.12-3-26 | Трубы хризотилцементные безнапорные, марка БНТ, диаметр условного прохода 150 мм, внутренний диаметр 141 мм | м | 21 | 0 | 21 |  |  |  | 5458.98 | 5458.98 | 0 | 0 | 0 | 0 | 0 | 0 | 0 | 0 | 0 |  | 45965916 | 24.34 | 24.34 | 0 | 0 | 0 | 0 | 0 | 0 | 0 | 24.34 | 24.34 | 0 | 0 | 0 | 0 | 0 | 0 | 0 | 0 | 0 | 1 | 1 |  |  | 1 | 1 | 1 | 10.68 |  |  |  |  | 3 | 1 | ТСН-2001.1 Доп. 79, Р. 12, о. 3, поз. 26 |  |  | 1617 | 45053235 | 1.12-3-26 | 1 | 200 | 0 | 1 | 1 | 1 | 1 | 1 | 1 |  | 0 | 0 |  |  |  | 30 | 0 | 0 | [5 empty] | 0 |  | 0 | 5458.98 | 259.95 | 0 | 0 | 0 | 0 | 0 | 0 | 0 | 0 | 0 | [13 empty] | 0 | 0 | 1 | 1 |  |  |  | 1003 | м | м | 1 | [6 empty] | 45060265 | 200 | Материалы строительные | 0 |  | 1 | 1617 | ТСН-2001.1 Материалы строительные | ТСН-2001.1-1 |  |  |  | 0 | 24.34 | 24.34 | 0 | 0 | 0 | 0 | 0 | 0 | [17 empty] | 0 | 0 | 0 |  |  |  |  | 0 | 0 |  |  |  |  | 1 |  | -2011975594 | 2 | 1 | 2 | 0 | 0 | 0 | 5458.98 | 5458.98 | 0 | 0 |  | 0 | 3 | 0 |  | 0 | 1 | 0 | 0 | 0 | 0 |  |  |  | 0 | 0
17 | 1 |  |  | 28 | 1.12-3-25 | Трубы хризотилцементные безнапорные, марка БНТ, диаметр условного прохода 100 мм, внутренний диаметр 100 мм | м | -21 | 0 | -21 |  |  |  | -3244.3 | -3244.3 | 0 | 0 | 0 | 0 | 0 | 0 | 0 | 0 | 0 |  | 45965916 | 14.97 | 14.97 | 0 | 0 | 0 | 0 | 0 | 0 | 0 | 14.97 | 14.97 | 0 | 0 | 0 | 0 | 0 | 0 | 0 | 0 | 0 | 1 | 1 |  |  | 1 | 1 | 1 | 10.32 |  |  |  |  | 3 | 1 | ТСН-2001.1 Доп. 79, Р. 12, о. 3, поз. 25 |  |  | 1617 | 45053235 | 1.12-3-25 | 1 | 200 | 0 | 1 | 1 | 1 | 1 | 1 | 1 |  | 0 | 0 |  |  |  | 30 | 0 | 0 | [5 empty] | 0 |  | 0 | -3244.3 | 154.49 | 0 | 0 | 0 | 0 | 0 | 0 | 0 | 0 | 0 | [13 empty] | 0 | 0 | 1 | 1 |  |  |  | 1003 | м | м | 1 | [6 empty] | 45060265 | 200 | Материалы строительные | 0 |  | 1 | 1617 | ТСН-2001.1 Материалы строительные | ТСН-2001.1-1 |  |  |  | 0 | 14.97 | 14.97 | 0 | 0 | 0 | 0 | 0 | 0 | [17 empty] | 0 | 0 | 0 |  |  |  |  | 0 | 0 |  |  |  |  | 1 |  | 1558131423 | 2 | 1 | 2 | 0 | 0 | 0 | -3244.3 | -3244.3 | 0 | 0 |  | 0 | 3 | 0 |  | 0 | 1 | 0 | 0 | 0 | 0 |  |  |  | 0 | 0
17 | 1 | 75 | 116 | 29 | 3.34-17-4 | Устройство трубопроводов из асбестоцементных труб с соединением манжетами полиэтиленовыми более 2-х отверстий | 1 канало-километр трубопровода | 0.0007 | 0 | 0.0007 |  |  |  | 192.2 | 127.4 | 0 | 0 | 64.8 | 0 | 0.10307 | 0 | 0 | 63.5 | 37.58 |  | 45965916 | 21235.66 | 19692.82 | 0 | 0 | 1542.84 | 0 | 138 | 0 | 0 | 21235.66 | 19692.82 | 0 | 0 | 1542.84 | 0 | 138 | 0 | 0 | 98 | 58 | 1.067 | 1.081 |  |  | 1 | 56.35 | 1 | 8.55 |  |  |  |  | 0 | 1 | ТСН-2001.3 Доп. 79, Сб. 34, т. 17, поз. 4 |  |  | 40 | 0 | 3.34-17-4 | 1 | 30 | 0 | 56.35 | 1 | 1 | 1 | 1 | 1 |  | 98 | 58 |  |  |  | 30 | 0 | 0 | [5 empty] | 0 |  | 0 | 192.2 | 182011.89 | 0 | 0 | 92763.93 | 0 | 147.246 | 0 | 0 | 63.504 | 37.584 | [13 empty] | 0 | 0 | 1 | 1 |  |  |  | 1013 | 1 канало-километр трубопровода | 1 канало-километр трубопровода | 1 | [6 empty] | 45060208 | 30 | Строительные работы | 0 |  | 1 | 40 | ТСН-2001.3-34. Сооружения связи, радиовещания и телевидения | ТСН-2001.3-34-1 |  |  |  | 0 | 21235.66 | 19692.82 | 0 | 0 | 1542.84 | 138 | 0 | 0 | [17 empty] | 0 | 0 | 2 |  |  |  |  | 98 | 58 |  |  |  |  | 1 |  | -1964919078 | 2 | 1 | 2 | 0 | 0 | 0 | 293.28 | 293.28 | 0 | 0 |  | 0 | 3 | 0 |  | 0 | 1 | 0 | 0 | 0 | 0 |  |  |  | 0 | 0
17 | 1 |  |  | 30 | 1.12-3-26 | Трубы хризотилцементные безнапорные, марка БНТ, диаметр условного прохода 150 мм, внутренний диаметр 141 мм | м | 0.7 | 0 | 0.7 |  |  |  | 181.99 | 181.99 | 0 | 0 | 0 | 0 | 0 | 0 | 0 | 0 | 0 |  | 45965916 | 24.34 | 24.34 | 0 | 0 | 0 | 0 | 0 | 0 | 0 | 24.34 | 24.34 | 0 | 0 | 0 | 0 | 0 | 0 | 0 | 0 | 0 | 1 | 1 |  |  | 1 | 1 | 1 | 10.68 |  |  |  |  | 3 | 1 | ТСН-2001.1 Доп. 79, Р. 12, о. 3, поз. 26 |  |  | 1617 | 0 | 1.12-3-26 | 1 | 200 | 0 | 1 | 1 | 1 | 1 | 1 | 1 |  | 0 | 0 |  |  |  | 30 | 0 | 0 | [5 empty] | 0 |  | 0 | 181.99 | 259.95 | 0 | 0 | 0 | 0 | 0 | 0 | 0 | 0 | 0 | [13 empty] | 0 | 0 | 1 | 1 |  |  |  | 1003 | м | м | 1 | [6 empty] | 45060265 | 200 | Материалы строительные | 0 |  | 1 | 1617 | ТСН-2001.1 Материалы строительные | ТСН-2001.1-1 |  |  |  | 0 | 24.34 | 24.34 | 0 | 0 | 0 | 0 | 0 | 0 | [17 empty] | 0 | 0 | 0 |  |  |  |  | 0 | 0 |  |  |  |  | 1 |  | -2011975594 | 2 | 1 | 2 | 0 | 0 | 0 | 181.99 | 181.99 | 0 | 0 |  | 0 | 3 | 0 |  | 0 | 1 | 0 | 0 | 0 | 0 |  |  |  | 0 | 0
17 | 1 |  |  | 31 | 1.12-3-25 | Трубы хризотилцементные безнапорные, марка БНТ, диаметр условного прохода 100 мм, внутренний диаметр 100 мм | м | -0.7 | 0 | -0.7 |  |  |  | -108.15 | -108.15 | 0 | 0 | 0 | 0 | 0 | 0 | 0 | 0 | 0 |  | 45965916 | 14.97 | 14.97 | 0 | 0 | 0 | 0 | 0 | 0 | 0 | 14.97 | 14.97 | 0 | 0 | 0 | 0 | 0 | 0 | 0 | 0 | 0 | 1 | 1 |  |  | 1 | 1 | 1 | 10.32 |  |  |  |  | 3 | 1 | ТСН-2001.1 Доп. 79, Р. 12, о. 3, поз. 25 |  |  | 1617 | 0 | 1.12-3-25 | 1 | 200 | 0 | 1 | 1 | 1 | 1 | 1 | 1 |  | 0 | 0 |  |  |  | 30 | 0 | 0 | [5 empty] | 0 |  | 0 | -108.15 | 154.49 | 0 | 0 | 0 | 0 | 0 | 0 | 0 | 0 | 0 | [13 empty] | 0 | 0 | 1 | 1 |  |  |  | 1003 | м | м | 1 | [6 empty] | 45060265 | 200 | Материалы строительные | 0 |  | 1 | 1617 | ТСН-2001.1 Материалы строительные | ТСН-2001.1-1 |  |  |  | 0 | 14.97 | 14.97 | 0 | 0 | 0 | 0 | 0 | 0 | [17 empty] | 0 | 0 | 0 |  |  |  |  | 0 | 0 |  |  |  |  | 1 |  | 1558131423 | 2 | 1 | 2 | 0 | 0 | 0 | -108.15 | -108.15 | 0 | 0 |  | 0 | 3 | 0 |  | 0 | 1 | 0 | 0 | 0 | 0 |  |  |  | 0 | 0
17 | 1 |  | 121 | 32 | 3.34-17-4 | Устройство трубопроводов из асбестоцементных труб с соединением манжетами полиэтиленовыми более 2-х отверстий | 1 канало-километр трубопровода | 0.0758 | 0 | 0.0758 |  |  |  | 21531.14 | 13796.54 | 0 | 0 | 7734.6 | 0 | 12.2774 | 0 | 0 | 7579.91 | 4486.07 |  | 45965916 | 21389.944 | 19692.82 | 0 | 0 | 1697.124 | 0 | 151.8 | 0 | 0 | 21235.66 | 19692.82 | 0 | 0 | 1542.84 | 0 | 138 | 0 | 0 | 98 | 58 | 1.067 | 1.081 |  |  | 1 | 56.35 | 1 | 8.55 |  |  |  |  | 0 | 1 | ТСН-2001.3 Доп. 79, Сб. 34, т. 17, поз. 4 |  |  | 40 | 45053235 | 3.34-17-4 | 1 | 30 | 0 | 56.35 | 1 | 1 | 1 | 1 | 1 |  | 98 | 58 |  |  |  | 30 | 0 | 0 | [5 empty] | 0 | Поправка: Гл.12.Прил.8.п.8. 5_12.00.01.11.003 Наименование: При наличии усложненных условий производства работ (стесненность, сложность складирования и транспортной логистики, наличие в зоне производства работ действующего технологического оборудования или движения технологического транспорта и т.п.) для объектов, расположенных за пределами территории круговой магистральной системы улиц "Садовое кольцо" и за пределами Третьего транспортного кольца города Москвы пунктов "а" и "б", но в пределах Московской кольцевой автомобильной дороги | 0 | 21531.14 | 182011.89 | 0 | 0 | 102040.27 | 0 | 161.9706 | 0 | 0 | 7579.908 | 4486.068 |  | 25 |  | *1 | *1,1 | *1,1 | *1,1 |  | *1,1 | *1,1 |  |  |  | 0 | 0 | 1 | 1 |  |  |  | 1013 | 1 канало-километр трубопровода | 1 канало-километр трубопровода | 1 | [6 empty] | 45060208 | 30 | Строительные работы | 0 |  | 1 | 40 | ТСН-2001.3-34. Сооружения связи, радиовещания и телевидения | ТСН-2001.3-34-1 |  | Поправка: Гл.12.Прил.8.п.8. 5_12.00.01.11.003 |  | 0 | 21235.66 | 19692.82 | 0 | 0 | 1542.84 | 138 | 0 | 0 | [17 empty] | 0 | 0 | 2 |  |  |  |  | 98 | 58 |  |  |  |  | 1 |  | -1964919078 | 2 | 1 | 2 | 0 | 0 | 0 | 33597.12 | 33597.12 | 0 | 0 |  | 0 | 3 | 0 |  | 0 | 1 | 0 | 0 | 0 | 0 |  |  |  | 0 | 0
17 | 1 |  | 122 |  | 4.10-115-29 | Разные работы, герметизация свободного канала кабельной канализации | 1 канал | 48 | 0 | 48 |  |  |  | 8905.3 | 5337.22 | 0 | 0 | 3568.08 | 0 | 5.0256 | 0 | 0 | 3211.27 | 1641.32 |  | -1 | 12.56 | 11.3 | 0 | 0 | 1.26 | 0 | 0.1 | 0 | 0 | 12.56 | 11.3 | 0 | 0 | 1.26 | 0 | 0.1 | 0 | 0 | 90 | 46 | 1.047 | 1 |  |  | 1 | 56.35 | 1 | 9.84 |  |  |  |  | 0 | 2 | ТСН-2001.4 Доп. 80, Сб. 10, т. 115, поз. 29 |  |  | 68 | 45053235 | 4.10-115-29 | 1 | 40 | 0 | 56.35 | 1 | 1 | 1 | 1 | 1 |  | 90 | 46 |  |  |  | 30 | 0 | 0 | [5 empty] | 0 |  | 0 | 8905.3 | 111.19 | 0 | 0 | 74.38 | 0 | 0.1047 | 0 | 0 | 3211.272 | 1641.3168 | [13 empty] | 0 | 0 | 1 | 1 |  |  |  | 1013 | 1 канал | 1 канал | 1 | [6 empty] | 45060237 | 40 | Монтаж оборудования | 0 |  | 2 | 68 | ТСН-2001.4-10. Прокладка и монтаж сетей связи | ТСН-2001.4-10-1 |  |  |  | 1024 | 12.56 | 11.3 | 0 | 0 | 1.26 | 0.1 | 0 | 0 | [17 empty] | 0 | 0 | 2 |  |  |  |  | 90 | 46 |  |  |  |  | 1 |  | 1950752188 | 2 | 1 | 2 | 0 | 0 | 0 | 13757.89 | 0 | 13757.89 | 0 |  | 0 | 3 | 0 |  | 0 | 1 | 0 | 0 | 0 | 0 |  |  |  | 0 | 0
17 | 1 |  |  | 33 | 1.12-3-61 | Заглушка (пробка) полиэтиленовая для каналов кабельной канализации из хризотилцементных труб внутренним диаметром 100 мм | шт. | 40 | 0 | 40 |  |  |  | 1781.26 | 1781.26 | 0 | 0 | 0 | 0 | 0 | 0 | 0 | 0 | 0 |  | 45965916 | 3.26 | 3.26 | 0 | 0 | 0 | 0 | 0 | 0 | 0 | 3.26 | 3.26 | 0 | 0 | 0 | 0 | 0 | 0 | 0 | 0 | 0 | 1 | 1 |  |  | 1 | 1 | 1 | 13.66 |  |  |  |  | 3 | 1 | ТСН-2001.1 Доп. 73, Р. 12, о. 3, поз. 61 |  |  | 1617 | 45053235 | 1.12-3-61 | 1 | 200 | 0 | 1 | 1 | 1 | 1 | 1 | 1 |  | 0 | 0 |  |  |  | 30 | 0 | 0 | [5 empty] | 0 |  | 0 | 1781.26 | 44.53 | 0 | 0 | 0 | 0 | 0 | 0 | 0 | 0 | 0 | [13 empty] | 0 | 0 | 1 | 1 |  |  |  | 1010 | шт. | шт. | 1 | [6 empty] | 45060265 | 200 | Материалы строительные | 0 |  | 1 | 1617 | ТСН-2001.1 Материалы строительные | ТСН-2001.1-1 |  |  |  | 0 | 3.26 | 3.26 | 0 | 0 | 0 | 0 | 0 | 0 | [17 empty] | 0 | 0 | 0 |  |  |  |  | 0 | 0 |  |  |  |  | 1 |  | 1741228341 | 2 | 1 | 2 | 0 | 0 | 0 | 1781.26 | 1781.26 | 0 | 0 |  | 0 | 3 | 0 |  | 0 | 1 | 0 | 0 | 0 | 0 |  |  |  | 0 | 0
17 | 1 |  |  | 34 | 1.12-3-62 | Заглушка (пробка) полиэтиленовая для каналов кабельной канализации из хризотилцементных труб внутренним диаметром 150 мм | шт. | 8 | 0 | 8 |  |  |  | 487.96 | 487.96 | 0 | 0 | 0 | 0 | 0 | 0 | 0 | 0 | 0 |  | 45965916 | 3.89 | 3.89 | 0 | 0 | 0 | 0 | 0 | 0 | 0 | 3.89 | 3.89 | 0 | 0 | 0 | 0 | 0 | 0 | 0 | 0 | 0 | 1 | 1 |  |  | 1 | 1 | 1 | 15.68 |  |  |  |  | 3 | 1 | ТСН-2001.1 Доп. 79, Р. 12, о. 3, поз. 62 |  |  | 1617 | 45053235 | 1.12-3-62 | 1 | 200 | 0 | 1 | 1 | 1 | 1 | 1 | 1 |  | 0 | 0 |  |  |  | 30 | 0 | 0 | [5 empty] | 0 |  | 0 | 487.96 | 61 | 0 | 0 | 0 | 0 | 0 | 0 | 0 | 0 | 0 | [13 empty] | 0 | 0 | 1 | 1 |  |  |  | 1010 | шт. | шт. | 1 | [6 empty] | 45060265 | 200 | Материалы строительные | 0 |  | 1 | 1617 | ТСН-2001.1 Материалы строительные | ТСН-2001.1-1 |  |  |  | 0 | 3.89 | 3.89 | 0 | 0 | 0 | 0 | 0 | 0 | [17 empty] | 0 | 0 | 0 |  |  |  |  | 0 | 0 |  |  |  |  | 1 |  | 432195445 | 2 | 1 | 2 | 0 | 0 | 0 | 487.96 | 487.96 | 0 | 0 |  | 0 | 3 | 0 |  | 0 | 1 | 0 | 0 | 0 | 0 |  |  |  | 0 | 0
17 | 1 | 76 | 129 | 35 | 3.8-2-7 | Гидроизоляция стен, фундаментов боковая обмазочная битумная в 2 слоя по выравненной поверхности бутовой кладки, кирпичу, бетону | 100 м2 изолируемой поверхности | 0.0375 | 0 | 0.0375 |  |  |  | 749.42 | 81.79 | 25.8 | 6.2 | 641.83 | 0 | 0.9156 | 0 | 0 | 712.83 | 447.14 |  | 45965916 | 572.137 | 237.33 | 44.704 | 2.772 | 290.103 | 0 | 23.32 | 0 | 0 | 541.7 | 237.33 | 40.64 | 2.52 | 263.73 | 0 | 21.2 | 0 | 0 | 110 | 69 | 1.047 | 1.068 |  |  | 1 | 56.35 | 14.66 | 8.6 |  |  |  |  | 0 | 1 | ТСН-2001.3 Доп. 79, Сб. 8, т. 2, поз. 7 |  |  | 12 | 45053235 | 3.8-2-7 | 1 | 30 | 0 | 56.35 | 1 | 1 | 1 | 1 | 1 |  | 110 | 69 |  |  |  | 30 | 0 | 0 | [5 empty] | 0 | Поправка: Гл.12.Прил.8.п.8. 5_12.00.01.11.003 Наименование: При наличии усложненных условий производства работ (стесненность, сложность складирования и транспортной логистики, наличие в зоне производства работ действующего технологического оборудования или движения технологического транспорта и т.п.) для объектов, расположенных за пределами территории круговой магистральной системы улиц "Садовое кольцо" и за пределами Третьего транспортного кольца города Москвы пунктов "а" и "б", но в пределах Московской кольцевой автомобильной дороги | 0 | 749.42 | 2179.84 | 686.23 | 163.42 | 17115.75 | 0 | 24.416 | 0 | 0 | 712.833 | 447.1407 |  | 26 |  | *1 | *1,1 | *1,1 | *1,1 |  | *1,1 | *1,1 |  |  |  | 0 | 0 | 1 | 1 |  |  |  | 1005 | 100 м2 изолируемой поверхности | 100 м2 изолируемой поверхности | 100 | [6 empty] | 45060180 | 30 | Строительные работы | 0 |  | 1 | 12 | ТСН-2001.3-8. Конструкции из кирпича и блоков | ТСН-2001.3-8-1 |  | Поправка: Гл.12.Прил.8.п.8. 5_12.00.01.11.003 |  | 0 | 541.7 | 237.33 | 40.64 | 2.52 | 263.73 | 21.2 | 0 | 0 | [17 empty] | 0 | 0 | 0 |  |  |  |  | 110 | 69 |  |  |  |  | 1 |  | -44659985 | 2 | 1 | 2 | 0 | 0 | 0 | 1909.39 | 1909.39 | 0 | 0 |  | 0 | 3 | 0 |  | 0 | 1 | 0 | 0 | 0 | 0 |  |  |  | 0 | 0
18 | 1 | 76 |  | 35,1 | 1.1-1-613 | Мастика битумно-масляная клеящая, гидроизоляционная, герметизирующая, морозостойкая, горячего применения, диапазон температур применения от -25 до +40°С, для изоляции кабелей, защиты конструкций от блуждающих токов, заливки соединительных, осветительных и концевых муфт, защиты от коррозии подземных металлических коммуникаций | т | 0.009 | 0.24 | 0.24 |  |  |  | 328.4 | 328.4 | 0 | 0 | 0 | 0 | 0 | 0 | 0 | 0 | 0 |  | 45965916 | 11620.9 | 11620.9 | 0 | 0 | 0 | 0 | 0 | 0 | 0 | 11620.9 | 11620.9 | 0 | 0 | 0 | 0 | 0 | 0 | 0 | 110 | 69 | 1 | 1.068 |  |  | 1 | 1 | 1 | 2.94 |  |  |  |  | 3 | 1 | ТСН-2001.1 Доп. 79, Р. 1, о. 1, поз. 613 |  |  | 12 | 45053235 | 1.1-1-613 | 1 | 30 | 0 | 1 | 1 | 1 | 1 | 1 | 1 |  | 110 | 69 |  |  |  | 30 | 0 | 0 | [5 empty] | 0 | Поправка: Гл.12.Прил.8.п.8. 5_12.00.01.11.003 Наименование: При наличии усложненных условий производства работ (стесненность, сложность складирования и транспортной логистики, наличие в зоне производства работ действующего технологического оборудования или движения технологического транспорта и т.п.) для объектов, расположенных за пределами территории круговой магистральной системы улиц "Садовое кольцо" и за пределами Третьего транспортного кольца города Москвы пунктов "а" и "б", но в пределах Московской кольцевой автомобильной дороги | 0 | 328.4 | 36488.69 | 0 | 0 | 0 | 0 | 0 | 0 | 0 | 0 | 0 | [13 empty] | 0 | 0 | 1 | 1 |  |  |  | 1009 | т | т | 1000 | [6 empty] | 45060180 | 30 | Строительные работы | 0 |  | 1 | 12 | ТСН-2001.3-8. Конструкции из кирпича и блоков | ТСН-2001.3-8-1 |  | Поправка: Гл.12.Прил.8.п.8. 5_12.00.01.11.003 |  | 0 | 11620.9 | 11620.9 | 0 | 0 | 0 | 0 | 0 | [18 empty] | 0 | 0 | 0 |  |  |  |  | 110 | 69 |  |  |  |  | 1 |  | 67316141 | 2 | 1 | 2 | 0 | 0 | 0 | 328.4 | 328.4 | 0 | 0 |  | 0 | 3 | 0 |  | 0 | 1 | 0 | 0 | 0 | 0 |  |  | *1 | 0 | 0
17 | 1 |  | 133 | 36 | 3.9-57-3 | Установка алюминиевых нащельников | 100 м | 0.0574 | 0 | 0.0574 |  |  |  | 1559.47 | 35.07 | 1.26 | 0 | 1523.14 | 0 | 2.2718 | 0 | 0 | 1416.52 | 944.35 |  | 45965916 | 559.089 | 123.72 | 2.09 | 0 | 433.279 | 0 | 36.41 | 0 | 0 | 519.51 | 123.72 | 1.9 | 0 | 393.89 | 0 | 33.1 | 0 | 0 | 93 | 62 | 1.087 | 1 |  |  | 1 | 56.35 | 9.68 | 4.94 |  |  |  |  | 0 | 1 | ТСН-2001.3 Доп. 79, Сб. 9, т. 57, поз. 3 |  |  | 13 | 45053235 | 3.9-57-3 | 1 | 30 | 0 | 56.35 | 1 | 1 | 1 | 1 | 1 |  | 93 | 62 |  |  |  | 30 | 0 | 0 | [5 empty] | 0 | Поправка: Гл.12.Прил.8.п.8. 5_12.00.01.11.003 Наименование: При наличии усложненных условий производства работ (стесненность, сложность складирования и транспортной логистики, наличие в зоне производства работ действующего технологического оборудования или движения технологического транспорта и т.п.) для объектов, расположенных за пределами территории круговой магистральной системы улиц "Садовое кольцо" и за пределами Третьего транспортного кольца города Москвы пунктов "а" и "б", но в пределах Московской кольцевой автомобильной дороги | 0 | 1559.47 | 611.18 | 21.97 | 0 | 26539.16 | 0 | 39.5777 | 0 | 0 | 1416.5202 | 944.3468 |  | 27 |  | *1 | *1,1 | *1,1 | *1,1 |  | *1,1 | *1,1 |  |  |  | 0 | 0 | 1 | 1 |  |  |  | 1003 | 100 м | 100 м | 100 | [6 empty] | 45060181 | 30 | Строительные работы | 0 |  | 1 | 13 | ТСН-2001.3-9. Металлические конструкции | ТСН-2001.3-9-1 |  | Поправка: Гл.12.Прил.8.п.8. 5_12.00.01.11.003 |  | 0 | 519.51 | 123.72 | 1.9 | 0 | 393.89 | 33.1 | 0 | 0 | [17 empty] | 0 | 0 | 0 |  |  |  |  | 93 | 62 |  |  |  |  | 1 |  | 1838192153 | 2 | 1 | 2 | 0 | 0 | 0 | 3920.34 | 3920.34 | 0 | 0 |  | 0 | 3 | 0 |  | 0 | 1 | 0 | 0 | 0 | 0 |  |  |  | 0 | 0
17 | 1 |  | 138 | 37 | 3.12-14-1 | Устройство мелких покрытий (брандмауэры, парапеты, свесы и т.п.) из листовой оцинкованной стали | 100 м2 покрытия | 0.04616 | 0 | 0.04616 |  |  |  | 3443.66 | 58.33 | 5.46 | 2.82 | 3379.87 | 0 | 5.3648 | 0 | 0 | 3687.13 | 1928.13 |  | 45965916 | 1330.432 | 128.66 | 6.402 | 0.968 | 1195.37 | 0 | 106.92 | 0 | 0 | 1221.18 | 128.66 | 5.82 | 0.88 | 1086.7 | 0 | 97.2 | 0 | 0 | 109 | 57 | 1.087 | 1.001 |  |  | 1 | 56.35 | 17.06 | 9.82 |  |  |  |  | 0 | 1 | ТСН-2001.3 Доп. 79, Сб. 12, т. 14, поз. 1 |  |  | 16 | 45053235 | 3.12-14-1 | 1 | 30 | 0 | 56.35 | 1 | 1 | 1 | 1 | 1 |  | 109 | 57 |  |  |  | 30 | 0 | 0 | [5 empty] | 0 | Поправка: Гл.12.Прил.8.п.8. 5_12.00.01.11.003 Наименование: При наличии усложненных условий производства работ (стесненность, сложность складирования и транспортной логистики, наличие в зоне производства работ действующего технологического оборудования или движения технологического транспорта и т.п.) для объектов, расположенных за пределами территории круговой магистральной системы улиц "Садовое кольцо" и за пределами Третьего транспортного кольца города Москвы пунктов "а" и "б", но в пределах Московской кольцевой автомобильной дороги | 0 | 3443.66 | 1264.72 | 118.74 | 59.17 | 73219.5 | 0 | 116.222 | 0 | 0 | 3687.1321 | 1928.1333 |  | 28 |  | *1 | *1,1 | *1,1 | *1,1 |  | *1,1 | *1,1 |  |  |  | 0 | 0 | 1 | 1 |  |  |  | 1013 | 100 м2 покрытия | 100 м2 покрытия | 1 | [6 empty] | 45060184 | 30 | Строительные работы | 0 |  | 1 | 16 | ТСН-2001.3-12. Кровли | ТСН-2001.3-12-1 |  | Поправка: Гл.12.Прил.8.п.8. 5_12.00.01.11.003 |  | 0 | 1221.18 | 128.66 | 5.82 | 0.88 | 1086.7 | 97.2 | 0 | 0 | [17 empty] | 0 | 0 | 0 |  |  |  |  | 109 | 57 |  |  |  |  | 1 |  | -1769729714 | 2 | 1 | 2 | 0 | 0 | 0 | 9058.92 | 9058.92 | 0 | 0 |  | 0 | 3 | 0 |  | 0 | 1 | 0 | 0 | 0 | 0 |  |  |  | 0 | 0
17 | 1 | 78 | 143 | 38 | 3.8-3-9 | Кладка стен приямков и каналов | 1 м3 кладки | 0.072 | 0 | 0.072 |  |  |  | 319.92 | 11.12 | 0 | 0 | 308.8 | 0 | 0.50281 | 0 | 0 | 339.68 | 213.07 |  | 45965916 | 90.31 | 19.03 | 0 | 0 | 71.28 | 0 | 6.545 | 0 | 0 | 83.83 | 19.03 | 0 | 0 | 64.8 | 0 | 5.95 | 0 | 0 | 110 | 69 | 1.067 | 1.025 |  |  | 1 | 56.35 | 1 | 7.94 |  |  |  |  | 0 | 1 | ТСН-2001.3 Доп. 79, Сб. 8, т. 3, поз. 9 |  |  | 12 | 45053235 | 3.8-3-9 | 1 | 30 | 0 | 56.35 | 1 | 1 | 1 | 1 | 1 |  | 110 | 69 |  |  |  | 30 | 0 | 0 | [5 empty] | 0 | Поправка: Гл.12.Прил.8.п.8. 5_12.00.01.11.003 Наименование: При наличии усложненных условий производства работ (стесненность, сложность складирования и транспортной логистики, наличие в зоне производства работ действующего технологического оборудования или движения технологического транспорта и т.п.) для объектов, расположенных за пределами территории круговой магистральной системы улиц "Садовое кольцо" и за пределами Третьего транспортного кольца города Москвы пунктов "а" и "б", но в пределах Московской кольцевой автомобильной дороги | 0 | 319.92 | 154.91 | 0 | 0 | 4285.98 | 0 | 6.9835 | 0 | 0 | 339.68 | 213.072 |  | 29 |  | *1 | *1,1 | *1,1 | *1,1 |  | *1,1 | *1,1 |  |  |  | 0 | 0 | 1 | 1 |  |  |  | 1013 | 1 м3 кладки | 1 м3 кладки | 1 | [6 empty] | 45060180 | 30 | Строительные работы | 0 |  | 1 | 12 | ТСН-2001.3-8. Конструкции из кирпича и блоков | ТСН-2001.3-8-1 |  | Поправка: Гл.12.Прил.8.п.8. 5_12.00.01.11.003 |  | 0 | 83.83 | 19.03 | 0 | 0 | 64.8 | 5.95 | 0 | 0 | [17 empty] | 0 | 0 | 0 |  |  |  |  | 110 | 69 |  |  |  |  | 1 |  | -826297545 | 2 | 1 | 2 | 0 | 0 | 0 | 872.67 | 872.67 | 0 | 0 |  | 0 | 3 | 0 |  | 0 | 1 | 0 | 0 | 0 | 0 |  |  |  | 0 | 0
18 | 1 | 77 |  | 38,1 | 1.1-1-351 | Кирпич керамический рядовой, полнотелый, размер 250х120х65 мм, марка 100 | 1000 шт. | 0.0288 | 0.4 | 0.4 |  |  |  | 484.5 | 484.5 | 0 | 0 | 0 | 0 | 0 | 0 | 0 | 0 | 0 |  | 45965916 | 1016.18 | 1016.18 | 0 | 0 | 0 | 0 | 0 | 0 | 0 | 1016.18 | 1016.18 | 0 | 0 | 0 | 0 | 0 | 0 | 0 | 110 | 69 | 1 | 1.025 |  |  | 1 | 1 | 1 | 16.15 |  |  |  |  | 3 | 1 | ТСН-2001.1 Доп. 79, Р. 1, о. 1, поз. 351 |  |  | 12 | 45053235 | 1.1-1-351 | 1 | 30 | 0 | 1 | 1 | 1 | 1 | 1 | 1 |  | 110 | 69 |  |  |  | 30 | 0 | 0 | [5 empty] | 0 | Поправка: Гл.12.Прил.8.п.8. 5_12.00.01.11.003 Наименование: При наличии усложненных условий производства работ (стесненность, сложность складирования и транспортной логистики, наличие в зоне производства работ действующего технологического оборудования или движения технологического транспорта и т.п.) для объектов, расположенных за пределами территории круговой магистральной системы улиц "Садовое кольцо" и за пределами Третьего транспортного кольца города Москвы пунктов "а" и "б", но в пределах Московской кольцевой автомобильной дороги | 0 | 484.5 | 16821.52 | 0 | 0 | 0 | 0 | 0 | 0 | 0 | 0 | 0 | [13 empty] | 0 | 0 | 1 | 1 |  |  |  | 1010 | 1000 шт. | 1000 шт. | 1000 | [6 empty] | 45060180 | 30 | Строительные работы | 0 |  | 1 | 12 | ТСН-2001.3-8. Конструкции из кирпича и блоков | ТСН-2001.3-8-1 |  | Поправка: Гл.12.Прил.8.п.8. 5_12.00.01.11.003 |  | 0 | 1016.18 | 1016.18 | 0 | 0 | 0 | 0 | 0 | [18 empty] | 0 | 0 | 0 |  |  |  |  | 110 | 69 |  |  |  |  | 1 |  | -1406619284 | 2 | 1 | 2 | 0 | 0 | 0 | 484.5 | 484.5 | 0 | 0 |  | 0 | 3 | 0 |  | 0 | 1 | 0 | 0 | 0 | 0 |  |  | *1 | 0 | 0
18 | 1 | 78 |  | 38,2 | 1.3-2-5 | Раствор цементный, марка М100 | м3 | 0.01728 | 0.24 | 0.24 |  |  |  | 84.02 | 84.02 | 0 | 0 | 0 | 0 | 0 | 0 | 0 | 0 | 0 |  | 45965916 | 439.5 | 439.5 | 0 | 0 | 0 | 0 | 0 | 0 | 0 | 439.5 | 439.5 | 0 | 0 | 0 | 0 | 0 | 0 | 0 | 110 | 69 | 1 | 1.025 |  |  | 1 | 1 | 1 | 10.8 |  |  |  |  | 3 | 1 | ТСН-2001.1 Доп. 79, Р. 3, о. 2, поз. 5 |  |  | 12 | 45053235 | 1.3-2-5 | 1 | 30 | 0 | 1 | 1 | 1 | 1 | 1 | 1 |  | 110 | 69 |  |  |  | 30 | 0 | 0 | [5 empty] | 0 | Поправка: Гл.12.Прил.8.п.8. 5_12.00.01.11.003 Наименование: При наличии усложненных условий производства работ (стесненность, сложность складирования и транспортной логистики, наличие в зоне производства работ действующего технологического оборудования или движения технологического транспорта и т.п.) для объектов, расположенных за пределами территории круговой магистральной системы улиц "Садовое кольцо" и за пределами Третьего транспортного кольца города Москвы пунктов "а" и "б", но в пределах Московской кольцевой автомобильной дороги | 0 | 84.02 | 4865.29 | 0 | 0 | 0 | 0 | 0 | 0 | 0 | 0 | 0 | [13 empty] | 0 | 0 | 1 | 1 |  |  |  | 1007 | м3 | м3 | 1 | [6 empty] | 45060180 | 30 | Строительные работы | 0 |  | 1 | 12 | ТСН-2001.3-8. Конструкции из кирпича и блоков | ТСН-2001.3-8-1 |  | Поправка: Гл.12.Прил.8.п.8. 5_12.00.01.11.003 |  | 0 | 439.5 | 439.5 | 0 | 0 | 0 | 0 | 0 | [18 empty] | 0 | 0 | 0 |  |  |  |  | 110 | 69 |  |  |  |  | 1 |  | -1274486266 | 2 | 1 | 2 | 0 | 0 | 0 | 84.02 | 84.02 | 0 | 0 |  | 0 | 3 | 0 |  | 0 | 1 | 0 | 0 | 0 | 0 |  |  | *1 | 0 | 0
17 | 1 | 81 | 154 | 39 | 3.15-52-1 | Простое оштукатуривание стен цементно-известковым раствором по камню и бетону внутри зданий | 100 м2 оштукатуриваемой поверхности | 0.0029 | 0 | 0.0029 |  |  |  | 175.67 | 8.49 | 13.91 | 11.27 | 153.27 | 0 | 0.21253 | 0 | 0 | 164.54 | 80.62 |  | 45965916 | 1138.186 | 100.6 | 122.386 | 66.385 | 915.2 | 0 | 71.5 | 0 | 0 | 1043.86 | 100.6 | 111.26 | 60.35 | 832 | 0 | 65 | 0 | 0 | 100 | 49 | 1.025 | 1 |  |  | 1 | 56.35 | 38.64 | 29.28 |  |  |  |  | 0 | 1 | ТСН-2001.3 Доп. 79, Сб. 15, т. 52, поз. 1 |  |  | 20 | 45053235 | 3.15-52-1 | 1 | 30 | 0 | 56.35 | 1 | 1 | 1 | 1 | 1 |  | 100 | 49 |  |  |  | 30 | 0 | 0 | [5 empty] | 0 | Поправка: Гл.12.Прил.8.п.8. 5_12.00.01.11.003 Наименование: При наличии усложненных условий производства работ (стесненность, сложность складирования и транспортной логистики, наличие в зоне производства работ действующего технологического оборудования или движения технологического транспорта и т.п.) для объектов, расположенных за пределами территории круговой магистральной системы улиц "Садовое кольцо" и за пределами Третьего транспортного кольца города Москвы пунктов "а" и "б", но в пределах Московской кольцевой автомобильной дороги | 0 | 175.67 | 2945.57 | 4847.39 | 3834.05 | 52860.81 | 0 | 73.2875 | 0 | 0 | 164.54 | 80.6246 |  | 30 |  | *1 | *1,1 | *1,1 | *1,1 |  | *1,1 | *1,1 |  |  |  | 0 | 0 | 1 | 1 |  |  |  | 1013 | 100 м2 оштукатуриваемой поверхности | 100 м2 оштукатуриваемой поверхности | 1 | [6 empty] | 45060188 | 30 | Строительные работы | 0 |  | 1 | 20 | ТСН-2001.3-15. Отделочные работы | ТСН-2001.3-15-1 |  | Поправка: Гл.12.Прил.8.п.8. 5_12.00.01.11.003 |  | 0 | 1043.86 | 100.6 | 111.26 | 60.35 | 832 | 65 | 0 | 0 | [17 empty] | 0 | 0 | 0 |  |  |  |  | 100 | 49 |  |  |  |  | 1 |  | 264756723 | 2 | 1 | 2 | 0 | 0 | 0 | 420.83 | 420.83 | 0 | 0 |  | 0 | 3 | 0 |  | 0 | 1 | 0 | 0 | 0 | 0 |  |  |  | 0 | 0
18 | 1 | 79 |  | 39,1 | 1.1-1-118 | Вода | м3 | 0.000244 | 0.084138 | 0.084 |  |  |  | 0 | 0 | 0 | 0 | 0 | 0 | 0 | 0 | 0 | 0 | 0 |  | 45965916 | 7.07 | 7.07 | 0 | 0 | 0 | 0 | 0 | 0 | 0 | 7.07 | 7.07 | 0 | 0 | 0 | 0 | 0 | 0 | 0 | 100 | 49 | 1 | 1 |  |  | 1 | 1 | 1 | 7.75 |  |  |  |  | 3 | 1 | ТСН-2001.1. Доп. 1-42. Р. 1, о. 1, поз. 118 |  |  | 20 | 45053235 | 1.1-1-118 | 1 | 30 | 0 | 1 | 1 | 1 | 1 | 1 | 1 |  | 100 | 49 |  |  |  | 30 | 0 | 0 | [5 empty] | 0 | Поправка: Гл.12.Прил.8.п.8. 5_12.00.01.11.003 Наименование: При наличии усложненных условий производства работ (стесненность, сложность складирования и транспортной логистики, наличие в зоне производства работ действующего технологического оборудования или движения технологического транспорта и т.п.) для объектов, расположенных за пределами территории круговой магистральной системы улиц "Садовое кольцо" и за пределами Третьего транспортного кольца города Москвы пунктов "а" и "б", но в пределах Московской кольцевой автомобильной дороги | 0 | 0 | 54.79 | 0 | 0 | 0 | 0 | 0 | 0 | 0 | 0 | 0 | [13 empty] | 0 | 0 | 1 | 1 |  |  |  | 1007 | м3 | м3 | 1 | [6 empty] | 45060188 | 30 | Строительные работы | 0 |  | 1 | 20 | ТСН-2001.3-15. Отделочные работы | ТСН-2001.3-15-1 |  | Поправка: Гл.12.Прил.8.п.8. 5_12.00.01.11.003 |  | 0 | 7.07 | 7.07 | 0 | 0 | 0 | 0 | 0 | [18 empty] | 0 | 0 | 0 |  |  |  |  | 100 | 49 |  |  |  |  | 1 |  | -744103292 | 2 | 1 | 2 | 0 | 0 | 0 | 0 | 0 | 0 | 0 |  | 0 | 3 | 0 |  | 0 | 1 | 0 | 0 | 0 | 0 |  |  | *1 | 0 | 0
18 | 1 | 81 |  | 39,2 | 1.3-2-24 | Смесь сухая, цементно-песчаная, штукатурная, для наружных и внутренних работ, ручного нанесения, В12,5 (М150), F50, крупность заполнителя не более 0,5 мм | т | 0.001392 | 0.48 | 0.48 |  |  |  | 13.42 | 13.42 | 0 | 0 | 0 | 0 | 0 | 0 | 0 | 0 | 0 |  | 45965916 | 788.9 | 788.9 | 0 | 0 | 0 | 0 | 0 | 0 | 0 | 788.9 | 788.9 | 0 | 0 | 0 | 0 | 0 | 0 | 0 | 100 | 49 | 1 | 1 |  |  | 1 | 1 | 1 | 12.2 |  |  |  |  | 3 | 1 | ТСН-2001.1 Доп. 79, Р. 3, о. 2, поз. 24 |  |  | 20 | 45053235 | 1.3-2-24 | 1 | 30 | 0 | 1 | 1 | 1 | 1 | 1 | 1 |  | 100 | 49 |  |  |  | 30 | 0 | 0 | [5 empty] | 0 | Поправка: Гл.12.Прил.8.п.8. 5_12.00.01.11.003 Наименование: При наличии усложненных условий производства работ (стесненность, сложность складирования и транспортной логистики, наличие в зоне производства работ действующего технологического оборудования или движения технологического транспорта и т.п.) для объектов, расположенных за пределами территории круговой магистральной системы улиц "Садовое кольцо" и за пределами Третьего транспортного кольца города Москвы пунктов "а" и "б", но в пределах Московской кольцевой автомобильной дороги | 0 | 13.42 | 9624.58 | 0 | 0 | 0 | 0 | 0 | 0 | 0 | 0 | 0 | [13 empty] | 0 | 0 | 1 | 1 |  |  |  | 1009 | т | т | 1000 | [6 empty] | 45060188 | 30 | Строительные работы | 0 |  | 1 | 20 | ТСН-2001.3-15. Отделочные работы | ТСН-2001.3-15-1 |  | Поправка: Гл.12.Прил.8.п.8. 5_12.00.01.11.003 |  | 0 | 788.9 | 788.9 | 0 | 0 | 0 | 0 | 0 | [18 empty] | 0 | 0 | 0 |  |  |  |  | 100 | 49 |  |  |  |  | 1 |  | -1350822344 | 2 | 1 | 2 | 0 | 0 | 0 | 13.42 | 13.42 | 0 | 0 |  | 0 | 3 | 0 |  | 0 | 1 | 0 | 0 | 0 | 0 |  |  | *1 | 0 | 0
18 | 1 | 80 |  | 39,3 | 1.3-2-13 | Раствор цементно-известковый, марка М75 | м3 | 0.003503 | 1.2079 | 1.208 |  |  |  | 17.89 | 17.89 | 0 | 0 | 0 | 0 | 0 | 0 | 0 | 0 | 0 |  | 45965916 | 470.7 | 470.7 | 0 | 0 | 0 | 0 | 0 | 0 | 0 | 470.7 | 470.7 | 0 | 0 | 0 | 0 | 0 | 0 | 0 | 100 | 49 | 1 | 1 |  |  | 1 | 1 | 1 | 10.84 |  |  |  |  | 3 | 1 | ТСН-2001.1 Доп. 79, Р. 3, о. 2, поз. 13 |  |  | 20 | 45053235 | 1.3-2-13 | 1 | 30 | 0 | 1 | 1 | 1 | 1 | 1 | 1 |  | 100 | 49 |  |  |  | 30 | 0 | 0 | [5 empty] | 0 | Поправка: Гл.12.Прил.8.п.8. 5_12.00.01.11.003 Наименование: При наличии усложненных условий производства работ (стесненность, сложность складирования и транспортной логистики, наличие в зоне производства работ действующего технологического оборудования или движения технологического транспорта и т.п.) для объектов, расположенных за пределами территории круговой магистральной системы улиц "Садовое кольцо" и за пределами Третьего транспортного кольца города Москвы пунктов "а" и "б", но в пределах Московской кольцевой автомобильной дороги | 0 | 17.89 | 5102.39 | 0 | 0 | 0 | 0 | 0 | 0 | 0 | 0 | 0 | [13 empty] | 0 | 0 | 1 | 1 |  |  |  | 1007 | м3 | м3 | 1 | [6 empty] | 45060188 | 30 | Строительные работы | 0 |  | 1 | 20 | ТСН-2001.3-15. Отделочные работы | ТСН-2001.3-15-1 |  | Поправка: Гл.12.Прил.8.п.8. 5_12.00.01.11.003 |  | 0 | 470.7 | 470.7 | 0 | 0 | 0 | 0 | 0 | [18 empty] | 0 | 0 | 0 |  |  |  |  | 100 | 49 |  |  |  |  | 1 |  | -229953457 | 2 | 1 | 2 | 0 | 0 | 0 | 17.89 | 17.89 | 0 | 0 |  | 0 | 3 | 0 |  | 0 | 1 | 0 | 0 | 0 | 0 |  |  | *1 | 0 | 0
17 | 1 |  | 177 | 40 | 3.9-19-1 | Монтаж лестниц прямолинейных и криволинейных, пожарных с ограждением | 1 т конструкций | 0.042 | 0 | 0.042 |  |  |  | 1068.43 | 47 | 39.81 | 12.4 | 981.62 | 0 | 1.3194 | 0 | 0 | 924.44 | 616.29 |  | 45965916 | 539.8 | 97.15 | 61.17 | 4.77 | 381.48 | 0 | 28.9 | 0 | 0 | 539.8 | 97.15 | 61.17 | 4.77 | 381.48 | 0 | 28.9 | 0 | 0 | 93 | 62 | 1.087 | 1 |  |  | 1 | 56.35 | 14.27 | 11.52 |  |  |  |  | 0 | 1 | ТСН-2001.3 Доп. 79, Сб. 9, т. 19, поз. 1 |  |  | 13 | 45053235 | 3.9-19-1 | 1 | 30 | 0 | 56.35 | 1 | 1 | 1 | 1 | 1 |  | 93 | 62 |  |  |  | 30 | 0 | 0 | [5 empty] | 0 |  | 0 | 1068.43 | 1119.17 | 948.81 | 291.89 | 23366.65 | 0 | 31.4143 | 0 | 0 | 924.4386 | 616.2924 | [13 empty] | 0 | 0 | 1 | 1 |  |  |  | 1013 | 1 т конструкций | 1 т конструкций | 1 | [6 empty] | 45060181 | 30 | Строительные работы | 0 |  | 1 | 13 | ТСН-2001.3-9. Металлические конструкции | ТСН-2001.3-9-1 |  |  |  | 0 | 539.8 | 97.15 | 61.17 | 4.77 | 381.48 | 28.9 | 0 | 0 | [17 empty] | 0 | 0 | 0 |  |  |  |  | 93 | 62 |  |  |  |  | 1 |  | -1553841709 | 2 | 1 | 2 | 0 | 0 | 0 | 2609.16 | 2609.16 | 0 | 0 |  | 0 | 3 | 0 |  | 0 | 1 | 0 | 0 | 0 | 0 |  |  |  | 0 | 0
17 | 1 |  | 182 | 41 | 3.10-79-1 | Установка врезных дверных замков с ручками в готовые гнезда | 10 комплектов | 0.6 | 0 | 0.6 |  |  |  | 2261.93 | 14.22 | 8.36 | 3.38 | 2239.35 | 0 | 2.7433 | 0 | 0 | 2422.15 | 1233.5 |  | 45965916 | 65.74 | 1.61 | 0.869 | 0.099 | 63.261 | 0 | 4.367 | 0 | 0 | 59.91 | 1.61 | 0.79 | 0.09 | 57.51 | 0 | 3.97 | 0 | 0 | 108 | 55 | 1.047 | 1 |  |  | 1 | 56.35 | 15.2 | 14.66 |  |  |  |  | 0 | 1 | ТСН-2001.3 Доп. 80, Сб. 10, т. 79, поз. 1 |  |  | 14 | 45053235 | 3.10-79-1 | 1 | 30 | 0 | 56.35 | 1 | 1 | 1 | 1 | 1 |  | 108 | 55 |  |  |  | 30 | 0 | 0 | [5 empty] | 0 | Поправка: Гл.12.Прил.8.п.8. 5_12.00.01.11.003 Наименование: При наличии усложненных условий производства работ (стесненность, сложность складирования и транспортной логистики, наличие в зоне производства работ действующего технологического оборудования или движения технологического транспорта и т.п.) для объектов, расположенных за пределами территории круговой магистральной системы улиц "Садовое кольцо" и за пределами Третьего транспортного кольца города Москвы пунктов "а" и "б", но в пределах Московской кольцевой автомобильной дороги | 0 | 2261.93 | 23.6 | 13.83 | 5.64 | 3732.06 | 0 | 4.5722 | 0 | 0 | 2422.1484 | 1233.5015 |  | 31 |  | *1 | *1,1 | *1,1 | *1,1 |  | *1,1 | *1,1 |  |  |  | 0 | 0 | 1 | 1 |  |  |  | 1013 | 10 комплектов | 10 комплектов | 1 | [6 empty] | 45060182 | 30 | Строительные работы | 0 |  | 1 | 14 | ТСН-2001.3-10. Элементы и конструкции из дерева и пластмасс | ТСН-2001.3-10-1 |  | Поправка: Гл.12.Прил.8.п.8. 5_12.00.01.11.003 |  | 0 | 59.91 | 1.61 | 0.79 | 0.09 | 57.51 | 3.97 | 0 | 0 | [17 empty] | 0 | 0 | 0 |  |  |  |  | 108 | 55 |  |  |  |  | 1 |  | -303285723 | 2 | 1 | 2 | 0 | 0 | 0 | 5917.58 | 5917.58 | 0 | 0 |  | 0 | 3 | 0 |  | 0 | 1 | 0 | 0 | 0 | 0 |  |  |  | 0 | 0
51 | 1 | 4 | 24 |  | Новый раздел | Строительные работы | 0 | [6 empty] | 537976.71 | 310834.9 | 98488.55 | 38908 | 128653.26 | 0 | 197.3744 | 0 | 0 | 167976.78 | 99036.02 |  |  | 537976.71 | 310834.9 | 98488.55 | 38908 | 128653.26 | 0 | 197.3744 | 0 | 0 | 167976.78 | 99036.02 |  |  | 0 | 0 | 0 | 804989.51 | 804989.51 | 0 | 0 | 310834.9 | 310834.9 | 0 | 310834.9 | 0 | 0 | 0 | 0 | 0 | [19 empty] | 0 | 0 | 0 | 804989.51 | 804989.51 | 0 | 0 | 310834.9 | 310834.9 | 0 | 310834.9 | 0 | 0 | 0 | 0 | 0 | [114 empty] | 0
50 | 0 | 0 | 1 | 201 | 537976.71 | ПЗ | Прямые затраты |  |  | 201 | 1 | 3 |  | 2 | [7 empty] | 3330.36 | 1 | 3330.36
50 | 0 | 0 | 1 | 202 | 310834.9 | СтМатОб | Стоимость материальных ресурсов (всего) |  |  | 202 | 2 | 3 |  | 2 | [7 empty] | 61.22 | 1 | 61.22
50 | 0 | 0 | 1 | 222 | 0 | СтМатОбЗак | Стоимость материалов и оборудования заказчика |  |  | 222 | 3 | 3 |  | 2 | [7 empty] | 0 | 1 | 0
50 | 0 | 0 | 1 | 225 | 310834.9 | СтМатОбПод | Стоимость материалов и оборудования подрядчика |  |  | 225 | 4 | 3 |  | 2 | [7 empty] | 61.22 | 1 | 61.22
50 | 0 | 0 | 1 | 226 | 310834.9 | СтМат | Стоимость материалов (всего) |  |  | 226 | 5 | 3 |  | 2 | [7 empty] | 61.22 | 1 | 61.22
50 | 0 | 0 | 1 | 227 | 0 | СтМатЗак | Стоимость материалов заказчика |  |  | 227 | 6 | 3 |  | 2 | [7 empty] | 0 | 1 | 0
50 | 0 | 0 | 1 | 228 | 310834.9 | СтМатПод | Стоимость материалов подрядчика |  |  | 228 | 7 | 3 |  | 2 | [7 empty] | 61.22 | 1 | 61.22
50 | 0 | 0 | 1 | 216 | 0 | Оборуд | Стоимость оборудования (всего) |  |  | 216 | 8 | 3 |  | 2 | [7 empty] | 0 | 1 | 0
50 | 0 | 0 | 1 | 223 | 0 | ОборудЗак | Стоимость оборудования заказчика |  |  | 223 | 9 | 3 |  | 2 | [7 empty] | 0 | 1 | 0
50 | 0 | 0 | 1 | 229 | 0 | ОборудПод | Стоимость оборудования подрядчика |  |  | 229 | 10 | 3 |  | 2 | [7 empty] | 0 | 1 | 0
50 | 0 | 0 | 1 | 203 | 98488.55 | ЭММ | Эксплуатация машин |  |  | 203 | 11 | 3 |  | 2 | [7 empty] | 48.17 | 1 | 48.17
50 | 0 | 0 | 1 | 231 | 0 | ЭММсНРиСП | Эксплуатация машин по ТСН-2001.16 |  |  | 231 | 12 | 3 |  | 2 | [7 empty] | 0 | 1 | 0
50 | 0 | 0 | 1 | 204 | 38908 | ЗПМ | ЗП машинистов |  |  | 204 | 13 | 3 |  | 2 | [7 empty] | 15.78 | 1 | 15.78
50 | 0 | 0 | 1 | 205 | 128653.26 | ОЗП | Основная ЗП рабочих |  |  | 205 | 14 | 3 |  | 2 | [7 empty] | 3220.97 | 1 | 3220.97
50 | 0 | 0 | 1 | 232 | 0 | ОЗПсНРиСП | Основная ЗП рабочих по ТСН-2001.16 |  |  | 232 | 15 | 3 |  | 2 | [7 empty] | 0 | 1 | 0
50 | 0 | 0 | 1 | 214 | 804989.51 | Строит | Строительные работы с НР и СП |  |  | 214 | 16 | 3 |  | 2 | [7 empty] | 8526.74 | 1 | 8526.74
50 | 0 | 0 | 1 | 215 | 0 | Монтаж | Монтажные работы с НР и СП |  |  | 215 | 17 | 3 |  | 2 | [7 empty] | 0 | 1 | 0
50 | 0 | 0 | 1 | 217 | 0 | Прочие | Прочие работы с НР и СП |  |  | 217 | 18 | 3 |  | 2 | [7 empty] | 0 | 1 | 0
50 | 0 | 0 | 1 | 230 | 0 | ПрочиеЗатр | Прочие затраты по ТСН-2001.16 |  |  | 230 | 19 | 3 |  | 2 | [7 empty] | 0 | 1 | 0
50 | 0 | 0 | 1 | 206 | 0 | ВозврМат | Возврат материалов |  |  | 206 | 20 | 3 |  | 2 | [7 empty] | 0 | 1 | 0
50 | 0 | 0 | 1 | 207 | 197.3744 | ТрудСтр | Трудозатраты строителей |  |  | 207 | 21 | 3 |  | -1 | [7 empty] | 4.0627 | 1 | 4.0627
50 | 0 | 0 | 1 | 208 | 0 | ТрудМаш | Трудозатраты машинистов |  |  | 208 | 22 | 3 |  | -1 | [7 empty] | 0 | 1 | 0
50 | 0 | 0 | 1 | 209 | 0 | ТранспМат | Транспорт материалов |  |  | 209 | 23 | 3 |  | 2 | [7 empty] | 0 | 1 | 0
50 | 0 | 0 | 1 | 233 | 0 | Перевозка | Перевозка грузов |  |  | 233 | 24 | 3 |  | 2 | [7 empty] | 0 | 1 | 0
50 | 0 | 0 | 1 | 210 | 167976.78 | НР | Накладные расходы |  |  | 210 | 25 | 3 |  | 2 | [7 empty] | 3346.59 | 1 | 3346.59
50 | 0 | 0 | 1 | 211 | 99036.02 | СмПриб | Сметная прибыль |  |  | 211 | 26 | 3 |  | 2 | [7 empty] | 1849.79 | 1 | 1849.79
50 | 0 | 0 | 1 | 224 | 804989.51 | Всего | Всего с НР и СП |  |  | 224 | 27 | 3 |  | 2 | [7 empty] | 8526.74 | 1 | 8526.74
4 | 1 |  | 135 |  | Новый раздел | Отмостка S= 26,1 м2 |  | 0 |  | -1 | [7 empty] | 0 |  |  | 0 | [53 empty] | 0 | [11 empty] | 0
52 | 1 | 4 | 122 | 0 | Новый раздел | Отмостка S= 26,1 м2 | [7 empty] | 29755.72 | 22396.74 | 1955.02 | 585.48 | 5403.96 | 0 | 8.0941 | 0 | 0 | 6819.54 | 2618.66 | 0 | 0 | 29755.72 | 22396.74 | 1955.02 | 585.48 | 5403.96 | 0 | 8.0941 | 0 | 0 | 6819.54 | 2618.66 | 0 | 0 | 0 | 0 | 0 | 39193.92 | 39193.92 | 0 | 0 | 22396.74 | 22396.74 | 0 | 22396.74 | 0 | 0 | 0 | 0 | 0 | 0 | 0 | 0 | 0 | 0 | 0 | 0 | 0 | 0 | 0 | 0 | 0 | 0 | 0 | 0 | 0 | 0 | 0 | 0 | 0 | 0 | 0 | 39193.92 | 39193.92 | 0 | 0 | 22396.74 | 22396.74 | 0 | 22396.74 | 0 | 0 | 0 | 0 | 0 | 0 | 0 | 0 | 0 | 0 | 0 | 0 | 0 | 0 | 0 | 0 | 0 | 0 | 0 | 0 | 0 | 0 | 0 | 0 | 0 | 0 | 0 | 0 | 0 | 0 | 0 | 0 | 0 | 0 | 0 | 0 | 0 | 0 | 0 | 0 | 0 | 0 | 0 | 0 | 0 | 0 | 0 | 0 | 0 | 0 | 0 | 0 | 0 | 0 | 0 | 0 | 0 | 0 | 0 | 0 | 0 | 0 | 0 | 0 | 0 | 0 | 0 | 0 | 0 | 0 | 0 | 0 | 0 | 0 | 0 | 0 | 0 | 0 | 0 | 0 | 0 | 0 | 0 | 0 | 0 | 0 | 0 | 0 | 0 | 0 | 0 | 0 | 0 | 0 | 0 | 0 | 0 | 0 | 0 | 0 | 0 | 0 | 0 | 0 | 0 | 0 | 0 | 0 | 0 | 0 | 0 | 0 | 0 | 0 | 0 | 0 | 0 | 0 | 0 | 0
17 | 1 | 82 | 190 | 42 | 3.27-12-1 | Устройство подстилающих и выравнивающих слоев оснований из песка | 100 м3 материала основания (в плотном теле) | 0.0392 | 0 | 0.0392 |  |  |  | 1180.36 | 10.77 | 784.16 | 241.74 | 385.43 | 0 | 0.65011 | 0 | 0 | 840.41 | 344.94 |  | 45965916 | 1513.266 | 35.35 | 1311.277 | 104.412 | 166.639 | 0 | 15.84 | 0 | 0 | 1378.91 | 35.35 | 1192.07 | 94.92 | 151.49 | 0 | 14.4 | 0 | 0 | 134 | 55 | 1.047 | 1.002 |  |  | 1 | 56.35 | 14.57 | 7.75 |  |  |  |  | 0 | 1 | ТСН-2001.3 Доп. 69, Сб. 27, т. 12, поз. 1 |  |  | 30 | 45053235 | 3.27-12-1 | 1 | 30 | 0 | 56.35 | 1 | 1 | 1 | 1 | 1 |  | 134 | 55 |  |  |  | 30 | 0 | 0 | [5 empty] | 0 | Поправка: Гл.12.Прил.8.п.8. 5_12.00.01.11.003 Наименование: При наличии усложненных условий производства работ (стесненность, сложность складирования и транспортной логистики, наличие в зоне производства работ действующего технологического оборудования или движения технологического транспорта и т.п.) для объектов, расположенных за пределами территории круговой магистральной системы улиц "Садовое кольцо" и за пределами Третьего транспортного кольца города Москвы пунктов "а" и "б", но в пределах Московской кольцевой автомобильной дороги | 0 | 1180.36 | 274.51 | 20003.3 | 6160.18 | 9831.38 | 0 | 16.5845 | 0 | 0 | 840.4078 | 344.9435 |  | 32 |  | *1 | *1,1 | *1,1 | *1,1 |  | *1,1 | *1,1 |  |  |  | 0 | 0 | 1 | 1 |  |  |  | 1013 | 100 м3 материала основания (в плотном теле) | 100 м3 материала основания (в плотном теле) | 1 | [6 empty] | 45060198 | 30 | Строительные работы | 0 |  | 1 | 30 | ТСН-2001.3-27. Автомобильные дороги | ТСН-2001.3-27-1 |  | Поправка: Гл.12.Прил.8.п.8. 5_12.00.01.11.003 |  | 0 | 1378.91 | 35.35 | 1192.07 | 94.92 | 151.49 | 14.4 | 0 | 0 | [17 empty] | 0 | 0 | 0 |  |  |  |  | 134 | 55 |  |  |  |  | 1 |  | 1869644626 | 2 | 1 | 2 | 0 | 0 | 0 | 2365.71 | 2365.71 | 0 | 0 |  | 0 | 3 | 0 |  | 0 | 1 | 0 | 0 | 0 | 0 |  |  |  | 0 | 0
18 | 1 | 82 |  | 42,1 | 1.1-1-766 | Песок для строительных работ, рядовой (карьерный) | м3 | 4.312 | 110 | 110 |  |  |  | 4316.3 | 4316.3 | 0 | 0 | 0 | 0 | 0 | 0 | 0 | 0 | 0 |  | 45965916 | 99.9 | 99.9 | 0 | 0 | 0 | 0 | 0 | 0 | 0 | 99.9 | 99.9 | 0 | 0 | 0 | 0 | 0 | 0 | 0 | 134 | 55 | 1 | 1.002 |  |  | 1 | 1 | 1 | 10 |  |  |  |  | 3 | 1 | ТСН-2001.1 Доп. 79, Р. 1, о. 1, поз. 766 |  |  | 30 | 45053235 | 1.1-1-766 | 1 | 30 | 0 | 1 | 1 | 1 | 1 | 1 | 1 |  | 134 | 55 |  |  |  | 30 | 0 | 0 | [5 empty] | 0 | Поправка: Гл.12.Прил.8.п.8. 5_12.00.01.11.003 Наименование: При наличии усложненных условий производства работ (стесненность, сложность складирования и транспортной логистики, наличие в зоне производства работ действующего технологического оборудования или движения технологического транспорта и т.п.) для объектов, расположенных за пределами территории круговой магистральной системы улиц "Садовое кольцо" и за пределами Третьего транспортного кольца города Москвы пунктов "а" и "б", но в пределах Московской кольцевой автомобильной дороги | 0 | 4316.3 | 1001 | 0 | 0 | 0 | 0 | 0 | 0 | 0 | 0 | 0 | [13 empty] | 0 | 0 | 1 | 1 |  |  |  | 1007 | м3 | м3 | 1 | [6 empty] | 45060198 | 30 | Строительные работы | 0 |  | 1 | 30 | ТСН-2001.3-27. Автомобильные дороги | ТСН-2001.3-27-1 |  | Поправка: Гл.12.Прил.8.п.8. 5_12.00.01.11.003 |  | 0 | 99.9 | 99.9 | 0 | 0 | 0 | 0 | 0 | [18 empty] | 0 | 0 | 0 |  |  |  |  | 134 | 55 |  |  |  |  | 1 |  | -269784120 | 2 | 1 | 2 | 0 | 0 | 0 | 4316.3 | 4316.3 | 0 | 0 |  | 0 | 3 | 0 |  | 0 | 1 | 0 | 0 | 0 | 0 |  |  | *1 | 0 | 0
17 | 1 | 83 | 199 | 43 | 3.27-12-2 | Устройство подстилающих и выравнивающих слоев оснований из щебня | 100 м3 материала основания (в плотном теле) | 0.0131 | 0 | 0.0131 |  |  |  | 1369.18 | 5.04 | 1170.86 | 343.74 | 193.28 | 0 | 0.32589 | 0 | 0 | 719.61 | 295.36 |  | 45965916 | 6227.871 | 49.49 | 5928.428 | 444.752 | 249.953 | 0 | 23.76 | 0 | 0 | 5666.2 | 49.49 | 5389.48 | 404.32 | 227.23 | 0 | 21.6 | 0 | 0 | 134 | 55 | 1.047 | 1.002 |  |  | 1 | 56.35 | 14.4 | 7.75 |  |  |  |  | 0 | 1 | ТСН-2001.3 Доп. 69, Сб. 27, т. 12, поз. 2 |  |  | 30 | 45053235 | 3.27-12-2 | 1 | 30 | 0 | 56.35 | 1 | 1 | 1 | 1 | 1 |  | 134 | 55 |  |  |  | 30 | 0 | 0 | [5 empty] | 0 | Поправка: Гл.12.Прил.8.п.8. 5_12.00.01.11.003 Наименование: При наличии усложненных условий производства работ (стесненность, сложность складирования и транспортной логистики, наличие в зоне производства работ действующего технологического оборудования или движения технологического транспорта и т.п.) для объектов, расположенных за пределами территории круговой магистральной системы улиц "Садовое кольцо" и за пределами Третьего транспортного кольца города Москвы пунктов "а" и "б", но в пределах Московской кольцевой автомобильной дороги | 0 | 1369.18 | 384.32 | 89381.66 | 26239.94 | 14746.8 | 0 | 24.8767 | 0 | 0 | 719.6068 | 295.361 |  | 33 |  | *1 | *1,1 | *1,1 | *1,1 |  | *1,1 | *1,1 |  |  |  | 0 | 0 | 1 | 1 |  |  |  | 1013 | 100 м3 материала основания (в плотном теле) | 100 м3 материала основания (в плотном теле) | 1 | [6 empty] | 45060198 | 30 | Строительные работы | 0 |  | 1 | 30 | ТСН-2001.3-27. Автомобильные дороги | ТСН-2001.3-27-1 |  | Поправка: Гл.12.Прил.8.п.8. 5_12.00.01.11.003 |  | 0 | 5666.2 | 49.49 | 5389.48 | 404.32 | 227.23 | 21.6 | 0 | 0 | [17 empty] | 0 | 0 | 0 |  |  |  |  | 134 | 55 |  |  |  |  | 1 |  | 1612338845 | 2 | 1 | 2 | 0 | 0 | 0 | 2384.15 | 2384.15 | 0 | 0 |  | 0 | 3 | 0 |  | 0 | 1 | 0 | 0 | 0 | 0 |  |  |  | 0 | 0
18 | 1 | 83 |  | 43,1 | 1.1-1-1555 | Щебень из плотных горных пород для дорожного строительства, марка от 800 до 1200, фракция 20-40 мм | м3 | 1.31 | 100 | 100 |  |  |  | 3289.93 | 3289.93 | 0 | 0 | 0 | 0 | 0 | 0 | 0 | 0 | 0 |  | 45965916 | 156.16 | 156.16 | 0 | 0 | 0 | 0 | 0 | 0 | 0 | 156.16 | 156.16 | 0 | 0 | 0 | 0 | 0 | 0 | 0 | 134 | 55 | 1 | 1.002 |  |  | 1 | 1 | 1 | 16.05 |  |  |  |  | 3 | 1 | ТСН-2001.1 Доп. 79, Р. 1, о. 1, поз. 1555 |  |  | 30 | 45053235 | 1.1-1-1555 | 1 | 30 | 0 | 1 | 1 | 1 | 1 | 1 | 1 |  | 134 | 55 |  |  |  | 30 | 0 | 0 | [5 empty] | 0 | Поправка: Гл.12.Прил.8.п.8. 5_12.00.01.11.003 Наименование: При наличии усложненных условий производства работ (стесненность, сложность складирования и транспортной логистики, наличие в зоне производства работ действующего технологического оборудования или движения технологического транспорта и т.п.) для объектов, расположенных за пределами территории круговой магистральной системы улиц "Садовое кольцо" и за пределами Третьего транспортного кольца города Москвы пунктов "а" и "б", но в пределах Московской кольцевой автомобильной дороги | 0 | 3289.93 | 2511.34 | 0 | 0 | 0 | 0 | 0 | 0 | 0 | 0 | 0 | [13 empty] | 0 | 0 | 1 | 1 |  |  |  | 1007 | м3 | м3 | 1 | [6 empty] | 45060198 | 30 | Строительные работы | 0 |  | 1 | 30 | ТСН-2001.3-27. Автомобильные дороги | ТСН-2001.3-27-1 |  | Поправка: Гл.12.Прил.8.п.8. 5_12.00.01.11.003 |  | 0 | 156.16 | 156.16 | 0 | 0 | 0 | 0 | 0 | [18 empty] | 0 | 0 | 0 |  |  |  |  | 134 | 55 |  |  |  |  | 1 |  | -633004901 | 2 | 1 | 2 | 0 | 0 | 0 | 3289.93 | 3289.93 | 0 | 0 |  | 0 | 3 | 0 |  | 0 | 1 | 0 | 0 | 0 | 0 |  |  | *1 | 0 | 0
17 | 1 | 84 | 203 | 44 | 3.27-47-1 | Устройство асфальтобетонных покрытий дорожек и тротуаров однослойных из литой мелкозернистой асфальтобетонной смеси толщиной 3 см | 100 м2 покрытия | 0.261 | 0 | 0.261 |  |  |  | 3743.51 | 809.37 | 0 | 0 | 2934.14 | 0 | 4.3285 | 0 | 0 | 3198.21 | 1203 |  | 45965916 | 450.073 | 259.52 | 0 | 0 | 190.553 | 0 | 15.84 | 0 | 0 | 432.75 | 259.52 | 0 | 0 | 173.23 | 0 | 14.4 | 0 | 0 | 109 | 41 | 1.047 | 1 |  |  | 1 | 56.35 | 1 | 11.95 |  |  |  |  | 0 | 1 | ТСН-2001.3 Доп. 80, Сб. 27, т. 47, поз. 1 |  |  | 31 | 45053235 | 3.27-47-1 | 1 | 30 | 0 | 56.35 | 1 | 1 | 1 | 1 | 1 |  | 109 | 41 |  |  |  | 30 | 0 | 0 | [5 empty] | 0 | Поправка: Гл.12.Прил.8.п.8. 5_12.00.01.11.003 Наименование: При наличии усложненных условий производства работ (стесненность, сложность складирования и транспортной логистики, наличие в зоне производства работ действующего технологического оборудования или движения технологического транспорта и т.п.) для объектов, расположенных за пределами территории круговой магистральной системы улиц "Садовое кольцо" и за пределами Третьего транспортного кольца города Москвы пунктов "а" и "б", но в пределах Московской кольцевой автомобильной дороги | 0 | 3743.51 | 3101.26 | 0 | 0 | 11242.39 | 0 | 16.5845 | 0 | 0 | 3198.2126 | 1202.9974 |  | 34 |  | *1 | *1,1 | *1,1 | *1,1 |  | *1,1 | *1,1 |  |  |  | 0 | 0 | 1 | 1 |  |  |  | 1013 | 100 м2 покрытия | 100 м2 покрытия | 1 | [6 empty] | 45060199 | 30 | Строительные работы | 0 |  | 1 | 31 | ТСН-2001.3-27. Устройство покрытий дорожек, тротуаров, мостовых и площадок и прочее | ТСН-2001.3-27-2 |  | Поправка: Гл.12.Прил.8.п.8. 5_12.00.01.11.003 |  | 0 | 432.75 | 259.52 | 0 | 0 | 173.23 | 14.4 | 0 | 0 | [17 empty] | 0 | 0 | 0 |  |  |  |  | 109 | 41 |  |  |  |  | 1 |  | 216682447 | 2 | 1 | 2 | 0 | 0 | 0 | 8144.72 | 8144.72 | 0 | 0 |  | 0 | 3 | 0 |  | 0 | 1 | 0 | 0 | 0 | 0 |  |  |  | 0 | 0
18 | 1 | 84 |  | 44,1 | 1.3-3-7 | Смесь асфальтобетонная дорожная, горячая, мелкозернистая, марка I, тип А | т | 1.8635 | 7.14 | 7.14 |  |  |  | 8323.21 | 8323.21 | 0 | 0 | 0 | 0 | 0 | 0 | 0 | 0 | 0 |  | 45965916 | 302.19 | 302.19 | 0 | 0 | 0 | 0 | 0 | 0 | 0 | 302.19 | 302.19 | 0 | 0 | 0 | 0 | 0 | 0 | 0 | 109 | 41 | 1 | 1 |  |  | 1 | 1 | 1 | 14.78 |  |  |  |  | 3 | 1 | ТСН-2001.1 Доп. 79, Р. 3, о. 3, поз. 7 |  |  | 31 | 45053235 | 1.3-3-7 | 1 | 30 | 0 | 1 | 1 | 1 | 1 | 1 | 1 |  | 109 | 41 |  |  |  | 30 | 0 | 0 | [5 empty] | 0 | Поправка: Гл.12.Прил.8.п.8. 5_12.00.01.11.003 Наименование: При наличии усложненных условий производства работ (стесненность, сложность складирования и транспортной логистики, наличие в зоне производства работ действующего технологического оборудования или движения технологического транспорта и т.п.) для объектов, расположенных за пределами территории круговой магистральной системы улиц "Садовое кольцо" и за пределами Третьего транспортного кольца города Москвы пунктов "а" и "б", но в пределах Московской кольцевой автомобильной дороги | 0 | 8323.21 | 4466.37 | 0 | 0 | 0 | 0 | 0 | 0 | 0 | 0 | 0 | [13 empty] | 0 | 0 | 1 | 1 |  |  |  | 1009 | т | т | 1000 | [6 empty] | 45060199 | 30 | Строительные работы | 0 |  | 1 | 31 | ТСН-2001.3-27. Устройство покрытий дорожек, тротуаров, мостовых и площадок и прочее | ТСН-2001.3-27-2 |  | Поправка: Гл.12.Прил.8.п.8. 5_12.00.01.11.003 |  | 0 | 302.19 | 302.19 | 0 | 0 | 0 | 0 | 0 | [18 empty] | 0 | 0 | 0 |  |  |  |  | 109 | 41 |  |  |  |  | 1 |  | -2017414351 | 2 | 1 | 2 | 0 | 0 | 0 | 8323.21 | 8323.21 | 0 | 0 |  | 0 | 3 | 0 |  | 0 | 1 | 0 | 0 | 0 | 0 |  |  | *1 | 0 | 0
17 | 1 | 86 | 205 | 45 | 3.27-47-2 | Устройство асфальтобетонных покрытий дорожек и тротуаров однослойных из литой мелкозернистой асфальтобетонной смеси, добавлять или исключать на каждые 0,5 см изменения толщины слоя | 100 м2 покрытия | 0.261 | 0 | 0.261 |  |  |  | 1891.11 | 0 | 0 | 0 | 1891.11 | 0 | 2.7895 | 0 | 0 | 2061.31 | 775.36 |  | 45965916 | 122.804 | 0 | 0 | 0 | 122.804 | 0 | 10.208 | 0 | 0 | 27.91 | 0 | 0 | 0 | 27.91 | 0 | 2.32 | 0 | 0 | 109 | 41 | 1.047 | 1 |  |  | 1 | 56.35 | 1 | 1 |  |  |  |  | 0 | 1 | ТСН-2001.3 Доп. 80, Сб. 27, т. 47, поз. 2 |  |  | 31 | 45053235 | 3.27-47-2 | 1 | 30 | 0 | 56.35 | 1 | 1 | 1 | 1 | 1 |  | 109 | 41 |  |  |  | 30 | 0 | 0 | [5 empty] | 0 | Поправка: Гл.12.Прил.8.п.8. 5_12.00.01.11.003 Наименование: При наличии усложненных условий производства работ (стесненность, сложность складирования и транспортной логистики, наличие в зоне производства работ действующего технологического оборудования или движения технологического транспорта и т.п.) для объектов, расположенных за пределами территории круговой магистральной системы улиц "Садовое кольцо" и за пределами Третьего транспортного кольца города Москвы пунктов "а" и "б", но в пределах Московской кольцевой автомобильной дороги | 0 | 1891.11 | 0 | 0 | 0 | 7245.48 | 0 | 10.6878 | 0 | 0 | 2061.3099 | 775.3551 |  |  |  | *1*4 | *1,1*4 | *1,1*4 | *1,1*4 |  | *1,1*4 | *1,1*4 |  |  |  | 0 | 0 | 1 | 1 |  |  |  | 1013 | 100 м2 покрытия | 100 м2 покрытия | 1 | [6 empty] | 45060199 | 30 | Строительные работы | 0 |  | 1 | 31 | ТСН-2001.3-27. Устройство покрытий дорожек, тротуаров, мостовых и площадок и прочее | ТСН-2001.3-27-2 |  | Поправка: Гл.12.Прил.8.п.8. 5_12.00.01.11.003 |  | 0 | 27.91 | 0 | 0 | 0 | 27.91 | 2.32 | 0 | 0 | [17 empty] | 0 | 0 | 0 |  |  |  |  | 109 | 41 |  |  |  |  | 1 |  | 2069182749 | 2 | 1 | 2 | 0 | 0 | 0 | 4727.78 | 4727.78 | 0 | 0 |  | 0 | 3 | 0 |  | 0 | 1 | 0 | 0 | 0 | 0 |  |  |  | 0 | 0
18 | 1 | 86 |  | 45,1 | 1.3-3-7 | Смесь асфальтобетонная дорожная, горячая, мелкозернистая, марка I, тип А | т | 1.2632 | 4.84 | 1.21 |  |  |  | 5642.12 | 5642.12 | 0 | 0 | 0 | 0 | 0 | 0 | 0 | 0 | 0 |  | 45965916 | 302.19 | 302.19 | 0 | 0 | 0 | 0 | 0 | 0 | 0 | 302.19 | 302.19 | 0 | 0 | 0 | 0 | 0 | 0 | 0 | 109 | 41 | 1 | 1 |  |  | 1 | 1 | 1 | 14.78 |  |  |  |  | 3 | 1 | ТСН-2001.1 Доп. 79, Р. 3, о. 3, поз. 7 |  |  | 31 | 45053235 | 1.3-3-7 | 1 | 30 | 0 | 1 | 1 | 1 | 1 | 1 | 1 |  | 109 | 41 |  |  |  | 30 | 0 | 0 | [5 empty] | 0 | Поправка: Гл.12.Прил.8.п.8. 5_12.00.01.11.003 Наименование: При наличии усложненных условий производства работ (стесненность, сложность складирования и транспортной логистики, наличие в зоне производства работ действующего технологического оборудования или движения технологического транспорта и т.п.) для объектов, расположенных за пределами территории круговой магистральной системы улиц "Садовое кольцо" и за пределами Третьего транспортного кольца города Москвы пунктов "а" и "б", но в пределах Московской кольцевой автомобильной дороги | 0 | 5642.12 | 4466.37 | 0 | 0 | 0 | 0 | 0 | 0 | 0 | 0 | 0 | [13 empty] | 0 | 0 | 1 | 1 |  |  |  | 1009 | т | т | 1000 | [6 empty] | 45060199 | 30 | Строительные работы | 0 |  | 1 | 31 | ТСН-2001.3-27. Устройство покрытий дорожек, тротуаров, мостовых и площадок и прочее | ТСН-2001.3-27-2 |  | Поправка: Гл.12.Прил.8.п.8. 5_12.00.01.11.003 |  | 0 | 302.19 | 302.19 | 0 | 0 | 0 | 0 | 0 | [18 empty] | 0 | 0 | 0 |  |  |  |  | 109 | 41 |  |  |  |  | 1 |  | -2017414351 | 2 | 1 | 2 | 0 | 0 | 0 | 5642.12 | 5642.12 | 0 | 0 |  | 0 | 3 | 0 |  | 0 | 1 | 0 | 0 | 0 | 0 |  |  | *1*4 | 0 | 0
51 | 1 | 4 | 122 |  | Новый раздел | Отмостка S= 26,1 м2 | 0 | [6 empty] | 29755.72 | 22396.74 | 1955.02 | 585.48 | 5403.96 | 0 | 8.0941 | 0 | 0 | 6819.54 | 2618.66 |  |  | 29755.72 | 22396.74 | 1955.02 | 585.48 | 5403.96 | 0 | 8.0941 | 0 | 0 | 6819.54 | 2618.66 |  |  | 0 | 0 | 0 | 39193.92 | 39193.92 | 0 | 0 | 22396.74 | 22396.74 | 0 | 22396.74 | 0 | 0 | 0 | 0 | 0 | [19 empty] | 0 | 0 | 0 | 39193.92 | 39193.92 | 0 | 0 | 22396.74 | 22396.74 | 0 | 22396.74 | 0 | 0 | 0 | 0 | 0 | [114 empty] | 0
50 | 0 | 0 | 1 | 201 | 29755.72 | ПЗ | Прямые затраты |  |  | 201 | 1 | 3 |  | 2 | [7 empty] | 29755.72 | 1 | 29755.72
50 | 0 | 0 | 1 | 202 | 22396.74 | СтМатОб | Стоимость материальных ресурсов (всего) |  |  | 202 | 2 | 3 |  | 2 | [7 empty] | 22396.74 | 1 | 22396.74
50 | 0 | 0 | 1 | 222 | 0 | СтМатОбЗак | Стоимость материалов и оборудования заказчика |  |  | 222 | 3 | 3 |  | 2 | [7 empty] | 0 | 1 | 0
50 | 0 | 0 | 1 | 225 | 22396.74 | СтМатОбПод | Стоимость материалов и оборудования подрядчика |  |  | 225 | 4 | 3 |  | 2 | [7 empty] | 22396.74 | 1 | 22396.74
50 | 0 | 0 | 1 | 226 | 22396.74 | СтМат | Стоимость материалов (всего) |  |  | 226 | 5 | 3 |  | 2 | [7 empty] | 22396.74 | 1 | 22396.74
50 | 0 | 0 | 1 | 227 | 0 | СтМатЗак | Стоимость материалов заказчика |  |  | 227 | 6 | 3 |  | 2 | [7 empty] | 0 | 1 | 0
50 | 0 | 0 | 1 | 228 | 22396.74 | СтМатПод | Стоимость материалов подрядчика |  |  | 228 | 7 | 3 |  | 2 | [7 empty] | 22396.74 | 1 | 22396.74
50 | 0 | 0 | 1 | 216 | 0 | Оборуд | Стоимость оборудования (всего) |  |  | 216 | 8 | 3 |  | 2 | [7 empty] | 0 | 1 | 0
50 | 0 | 0 | 1 | 223 | 0 | ОборудЗак | Стоимость оборудования заказчика |  |  | 223 | 9 | 3 |  | 2 | [7 empty] | 0 | 1 | 0
50 | 0 | 0 | 1 | 229 | 0 | ОборудПод | Стоимость оборудования подрядчика |  |  | 229 | 10 | 3 |  | 2 | [7 empty] | 0 | 1 | 0
50 | 0 | 0 | 1 | 203 | 1955.02 | ЭММ | Эксплуатация машин |  |  | 203 | 11 | 3 |  | 2 | [7 empty] | 1955.02 | 1 | 1955.02
50 | 0 | 0 | 1 | 231 | 0 | ЭММсНРиСП | Эксплуатация машин по ТСН-2001.16 |  |  | 231 | 12 | 3 |  | 2 | [7 empty] | 0 | 1 | 0
50 | 0 | 0 | 1 | 204 | 585.48 | ЗПМ | ЗП машинистов |  |  | 204 | 13 | 3 |  | 2 | [7 empty] | 585.48 | 1 | 585.48
50 | 0 | 0 | 1 | 205 | 5403.96 | ОЗП | Основная ЗП рабочих |  |  | 205 | 14 | 3 |  | 2 | [7 empty] | 5403.96 | 1 | 5403.96
50 | 0 | 0 | 1 | 232 | 0 | ОЗПсНРиСП | Основная ЗП рабочих по ТСН-2001.16 |  |  | 232 | 15 | 3 |  | 2 | [7 empty] | 0 | 1 | 0
50 | 0 | 0 | 1 | 214 | 39193.92 | Строит | Строительные работы с НР и СП |  |  | 214 | 16 | 3 |  | 2 | [7 empty] | 39193.92 | 1 | 39193.92
50 | 0 | 0 | 1 | 215 | 0 | Монтаж | Монтажные работы с НР и СП |  |  | 215 | 17 | 3 |  | 2 | [7 empty] | 0 | 1 | 0
50 | 0 | 0 | 1 | 217 | 0 | Прочие | Прочие работы с НР и СП |  |  | 217 | 18 | 3 |  | 2 | [7 empty] | 0 | 1 | 0
50 | 0 | 0 | 1 | 230 | 0 | ПрочиеЗатр | Прочие затраты по ТСН-2001.16 |  |  | 230 | 19 | 3 |  | 2 | [7 empty] | 0 | 1 | 0
50 | 0 | 0 | 1 | 206 | 0 | ВозврМат | Возврат материалов |  |  | 206 | 20 | 3 |  | 2 | [7 empty] | 0 | 1 | 0
50 | 0 | 0 | 1 | 207 | 8.0941 | ТрудСтр | Трудозатраты строителей |  |  | 207 | 21 | 3 |  | -1 | [7 empty] | 8.0941 | 1 | 8.0941
50 | 0 | 0 | 1 | 208 | 0 | ТрудМаш | Трудозатраты машинистов |  |  | 208 | 22 | 3 |  | -1 | [7 empty] | 0 | 1 | 0
50 | 0 | 0 | 1 | 209 | 0 | ТранспМат | Транспорт материалов |  |  | 209 | 23 | 3 |  | 2 | [7 empty] | 0 | 1 | 0
50 | 0 | 0 | 1 | 233 | 0 | Перевозка | Перевозка грузов |  |  | 233 | 24 | 3 |  | 2 | [7 empty] | 0 | 1 | 0
50 | 0 | 0 | 1 | 210 | 6819.54 | НР | Накладные расходы |  |  | 210 | 25 | 3 |  | 2 | [7 empty] | 6819.54 | 1 | 6819.54
50 | 0 | 0 | 1 | 211 | 2618.66 | СмПриб | Сметная прибыль |  |  | 211 | 26 | 3 |  | 2 | [7 empty] | 2618.66 | 1 | 2618.66
50 | 0 | 0 | 1 | 224 | 39193.92 | Всего | Всего с НР и СП |  |  | 224 | 27 | 3 |  | 2 | [7 empty] | 39193.92 | 1 | 39193.92
4 | 1 |  | 191 |  | Новый раздел | Монтажные работы |  | 0 |  | 0 | [7 empty] | 0 |  |  | 0 | [53 empty] | 0 | [11 empty] | 0
52 | 1 | 4 | 165 | 0 | Новый раздел | Монтажные работы | [7 empty] | 143944.56 | 29190.49 | 12473.76 | 6231.18 | 102280.31 | 0 | 143.6384 | 0 | 0 | 105021.12 | 55987.18 | 0 | 0 | 143944.56 | 29190.49 | 12473.76 | 6231.18 | 102280.31 | 0 | 143.6384 | 0 | 0 | 105021.12 | 55987.18 | 0 | 0 | 0 | 0 | 0 | 304952.86 | 30006.62 | 274946.24 | 0 | 29190.49 | 29190.49 | 0 | 29190.49 | 0 | 0 | 0 | 0 | 0 | 0 | 0 | 0 | 0 | 0 | 0 | 0 | 0 | 0 | 0 | 0 | 0 | 0 | 0 | 0 | 0 | 0 | 0 | 0 | 0 | 0 | 0 | 304952.86 | 30006.62 | 274946.24 | 0 | 29190.49 | 29190.49 | 0 | 29190.49 | 0 | 0 | 0 | 0 | 0 | 0 | 0 | 0 | 0 | 0 | 0 | 0 | 0 | 0 | 0 | 0 | 0 | 0 | 0 | 0 | 0 | 0 | 0 | 0 | 0 | 0 | 0 | 0 | 0 | 0 | 0 | 0 | 0 | 0 | 0 | 0 | 0 | 0 | 0 | 0 | 0 | 0 | 0 | 0 | 0 | 0 | 0 | 0 | 0 | 0 | 0 | 0 | 0 | 0 | 0 | 0 | 0 | 0 | 0 | 0 | 0 | 0 | 0 | 0 | 0 | 0 | 0 | 0 | 0 | 0 | 0 | 0 | 0 | 0 | 0 | 0 | 0 | 0 | 0 | 0 | 0 | 0 | 0 | 0 | 0 | 0 | 0 | 0 | 0 | 0 | 0 | 0 | 0 | 0 | 0 | 0 | 0 | 0 | 0 | 0 | 0 | 0 | 0 | 0 | 0 | 0 | 0 | 0 | 0 | 0 | 0 | 0 | 0 | 0 | 0 | 0 | 0 | 0 | 0 | 0
17 | 1 | 92 | 213 | 46 | 4.8-42-2 | Монтаж трансформатора силового, автотрансформатора или масляного реактора массой до 3 т | 1 ШТ. | 2 | 0 | 2 |  |  |  | 62379.23 | 10467.82 | 10811.97 | 5420.87 | 41099.44 | 0 | 57.7944 | 0 | 0 | 45124.7 | 23725.36 |  | 45965916 | 1340.37 | 689.58 | 302.48 | 45.94 | 348.31 | 0 | 27.6 | 0 | 0 | 1340.37 | 689.58 | 302.48 | 45.94 | 348.31 | 0 | 27.6 | 0 | 0 | 97 | 51 | 1.047 | 1 |  |  | 1 | 56.35 | 17.07 | 7.59 |  |  |  |  | 0 | 2 | ТСН-2001.4 Доп. 79, Сб. 8, т. 42, поз. 2 |  |  | 67 | 45053235 | 4.8-42-2 | 1 | 40 | 0 | 56.35 | 1 | 1 | 1 | 1 | 1 |  | 97 | 51 |  |  |  | 30 | 0 | 0 | [5 empty] | 0 |  | 0 | 62379.23 | 5233.91 | 5406.07 | 2710.44 | 20549.72 | 0 | 28.8972 | 0 | 0 | 45124.7007 | 23725.3581 | [13 empty] | 0 | 0 | 1 | 1 |  |  |  | 1013 | 1 ШТ. | 1 ШТ. | 1 | [6 empty] | 45060236 | 40 | Монтаж оборудования | 0 |  | 2 | 67 | ТСН-2001.4-8. Электротехнические установки | ТСН-2001.4-8-1 |  |  |  | 0 | 1340.37 | 689.58 | 302.48 | 45.94 | 348.31 | 27.6 | 0 | 0 | [17 empty] | 0 | 0 | 0 |  |  |  |  | 97 | 51 |  |  |  |  | 1 |  | 593641504 | 2 | 1 | 2 | 0 | 0 | 0 | 131229.29 | 0 | 131229.29 | 0 |  | 0 | 3 | 0 |  | 0 | 1 | 0 | 0 | 0 | 0 |  |  |  | 0 | 0
17 | 1 | 93 | 214 | 47 | 4.8-237-17 | Кожух металлический для защиты вводов и электрооборудования | 1 кг | 14.4 | 0 | 14.4 |  |  |  | 2405.72 | 991.87 | 88.5 | 33.81 | 1325.35 | 0 | 1.96 | 0 | 0 | 1318.39 | 693.17 |  | 45965916 | 8.93 | 7 | 0.37 | 0.04 | 1.56 | 0 | 0.13 | 0 | 0 | 8.93 | 7 | 0.37 | 0.04 | 1.56 | 0 | 0.13 | 0 | 0 | 97 | 51 | 1.047 | 1 |  |  | 1 | 56.35 | 15.86 | 9.84 |  |  |  |  | 0 | 2 | ТСН-2001.4. Доп. 1-42. Сб. 8, т. 237, поз. 17 |  |  | 67 | 45053235 | 4.8-237-17 | 1 | 40 | 0 | 56.35 | 1 | 1 | 1 | 1 | 1 |  | 97 | 51 |  |  |  | 30 | 0 | 0 | [5 empty] | 0 |  | 0 | 2405.72 | 68.88 | 6.19 | 2.25 | 91.85 | 0 | 0.13611 | 0 | 0 | 1318.3852 | 693.1716 | [13 empty] | 0 | 0 | 1 | 1 |  |  |  | 1013 | 1 кг | 1 кг | 1 | [6 empty] | 45060236 | 40 | Монтаж оборудования | 0 |  | 2 | 67 | ТСН-2001.4-8. Электротехнические установки | ТСН-2001.4-8-1 |  |  |  | 0 | 8.93 | 7 | 0.37 | 0.04 | 1.56 | 0.13 | 0 | 0 | [17 empty] | 0 | 0 | 0 |  |  |  |  | 97 | 51 |  |  |  |  | 1 |  | -652488507 | 2 | 1 | 2 | 0 | 0 | 0 | 4417.28 | 0 | 4417.28 | 0 |  | 0 | 3 | 0 |  | 0 | 1 | 0 | 0 | 0 | 0 |  |  |  | 0 | 0
17 | 1 | 102 | 224 | 48 | 4.8-50-1 | Монтаж шины ответвительной с одной полосой в фазе, медной или алюминиевой, сечением до 250 мм2 | 100 м | 0.031 | 0 | 0.031 |  |  |  | 1347.66 | 15.89 | 165.89 | 125.66 | 1165.88 | 0 | 1.6391 | 0 | 0 | 1252.79 | 658.69 |  | 45965916 | 894.14 | 69.32 | 187.51 | 68.82 | 637.31 | 0 | 50.5 | 0 | 0 | 894.14 | 69.32 | 187.51 | 68.82 | 637.31 | 0 | 50.5 | 0 | 0 | 97 | 51 | 1.047 | 1 |  |  | 1 | 56.35 | 27.24 | 7.39 |  |  |  |  | 0 | 2 | ТСН-2001.4 Доп. 80, Сб. 8, т. 50, поз. 1 |  |  | 67 | 45053235 | 4.8-50-1 | 1 | 40 | 0 | 56.35 | 1 | 1 | 1 | 1 | 1 |  | 97 | 51 |  |  |  | 30 | 0 | 0 | [5 empty] | 0 |  | 0 | 1347.66 | 512.27 | 5347.76 | 4060.02 | 37600.1 | 0 | 52.8735 | 0 | 0 | 1252.7938 | 658.6854 | [13 empty] | 0 | 0 | 1 | 1 |  |  |  | 1003 | 100 м | 100 м | 100 | [6 empty] | 45060236 | 40 | Монтаж оборудования | 0 |  | 2 | 67 | ТСН-2001.4-8. Электротехнические установки | ТСН-2001.4-8-1 |  |  |  | 0 | 894.14 | 69.32 | 187.51 | 68.82 | 637.31 | 50.5 | 0 | 0 | [17 empty] | 0 | 0 | 0 |  |  |  |  | 97 | 51 |  |  |  |  | 1 |  | 1900987326 | 2 | 1 | 2 | 0 | 0 | 0 | 3259.14 | 0 | 3259.14 | 0 |  | 0 | 3 | 0 |  | 0 | 1 | 0 | 0 | 0 | 0 |  |  |  | 0 | 0
19 | 1 |  |  |  |  | План раскладки силовых кабелей | [19 empty] | 1 | [186 empty] | 0
17 | 1 | 113 | 237 | 49 | 4.8-77-2 | Прокладка кабеля напряжением до 35 кВ по дну канала без креплений при массе 1 м до 2 кг (АПвВнг-LS-10 3х(1х95), (АПвВнг-LS-10 3х(1х120) | 100 М КАБЕЛЯ | 1.275 | 0 | 1.275 |  |  |  | 9027.57 | 1272.69 | 1012.04 | 473.9 | 6742.84 | 0 | 9.7134 | 0 | 0 | 7000.24 | 3680.54 |  | 45965916 | 187.32 | 53.75 | 45.61 | 6.18 | 87.96 | 0 | 7.14 | 0 | 0 | 187.32 | 53.75 | 45.61 | 6.18 | 87.96 | 0 | 7.14 | 0 | 0 | 97 | 51 | 1.067 | 1.081 |  |  | 1 | 56.35 | 16.31 | 17.18 |  |  |  |  | 0 | 2 | ТСН-2001.4 Доп. 80, Сб. 8, т. 77, поз. 2 |  |  | 67 | 45053235 | 4.8-77-2 | 1 | 40 | 0 | 56.35 | 1 | 1 | 1 | 1 | 1 |  | 97 | 51 |  |  |  | 30 | 0 | 0 | [5 empty] | 0 |  | 0 | 9027.57 | 998.16 | 793.81 | 371.35 | 5288.45 | 0 | 7.6184 | 0 | 0 | 7000.2378 | 3680.5374 | [13 empty] | 0 | 0 | 1 | 1 |  |  |  | 1013 | 100 М КАБЕЛЯ | 100 М КАБЕЛЯ | 1 | [6 empty] | 45060236 | 40 | Монтаж оборудования | 0 |  | 2 | 67 | ТСН-2001.4-8. Электротехнические установки | ТСН-2001.4-8-1 |  |  |  | 0 | 187.32 | 53.75 | 45.61 | 6.18 | 87.96 | 7.14 | 0 | 0 | [17 empty] | 0 | 0 | 2 |  |  |  |  | 97 | 51 |  |  |  |  | 1 |  | -609479876 | 2 | 1 | 2 | 0 | 0 | 0 | 19708.35 | 0 | 19708.35 | 0 |  | 0 | 3 | 0 |  | 0 | 1 | 0 | 0 | 0 | 0 |  |  |  | 0 | 0
17 | 1 | 114 | 239 | 50 | 4.8-76-6 | Присоединение к зажимам жил проводов или кабелей сечением до 150 мм2 | 100 шт. | 0.24 | 0 | 0.24 |  |  |  | 5048.96 | 0 | 0 | 0 | 5048.96 | 0 | 7.2727 | 0 | 0 | 4897.49 | 2574.97 |  | 45965916 | 349.89 | 0 | 0 | 0 | 349.89 | 0 | 28.4 | 0 | 0 | 349.89 | 0 | 0 | 0 | 349.89 | 0 | 28.4 | 0 | 0 | 97 | 51 | 1.067 | 1.081 |  |  | 1 | 56.35 | 1 | 1 |  |  |  |  | 0 | 2 | ТСН-2001.4 Доп. 67, Сб. 8, т. 76, поз. 6 |  |  | 67 | 45053235 | 4.8-76-6 | 1 | 40 | 0 | 56.35 | 1 | 1 | 1 | 1 | 1 |  | 97 | 51 |  |  |  | 30 | 0 | 0 | [5 empty] | 0 |  | 0 | 5048.96 | 0 | 0 | 0 | 21037.15 | 0 | 30.3028 | 0 | 0 | 4897.4912 | 2574.9696 | [13 empty] | 0 | 0 | 1 | 1 |  |  |  | 1010 | 100 шт. | 100 шт. | 100 | [6 empty] | 45060236 | 40 | Монтаж оборудования | 0 |  | 2 | 67 | ТСН-2001.4-8. Электротехнические установки | ТСН-2001.4-8-1 |  |  |  | 0 | 349.89 | 0 | 0 | 0 | 349.89 | 28.4 | 0 | 0 | [17 empty] | 0 | 0 | 2 |  |  |  |  | 97 | 51 |  |  |  |  | 1 |  | -1411948099 | 2 | 1 | 2 | 0 | 0 | 0 | 12521.42 | 0 | 12521.42 | 0 |  | 0 | 3 | 0 |  | 0 | 1 | 0 | 0 | 0 | 0 |  |  |  | 0 | 0
17 | 1 |  | 252 |  | 4.8-77-4 | Прокладка кабеля напряжением до 35 кВ по дну канала без креплений при массе 1 м до 6 кг | 100 М КАБЕЛЯ | 0.72 | 0 | 0.72 |  |  |  | 8286.14 | 718.64 | 1700.9 | 808.62 | 5866.6 | 0 | 8.4506 | 0 | 0 | 6474.96 | 3404.36 |  | -1 | 323.61 | 53.75 | 134.34 | 18.68 | 135.52 | 0 | 11 | 0 | 0 | 323.61 | 53.75 | 134.34 | 18.68 | 135.52 | 0 | 11 | 0 | 0 | 97 | 51 | 1.067 | 1.081 |  |  | 1 | 56.35 | 16.48 | 17.18 |  |  |  |  | 0 | 2 | ТСН-2001.4 Доп. 80, Сб. 8, т. 77, поз. 4 |  |  | 67 | 45053235 | 4.8-77-4 | 1 | 40 | 0 | 56.35 | 1 | 1 | 1 | 1 | 1 |  | 97 | 51 |  |  |  | 30 | 0 | 0 | [5 empty] | 0 |  | 0 | 8286.14 | 998.16 | 2362.24 | 1123.06 | 8148.21 | 0 | 11.737 | 0 | 0 | 6474.9634 | 3404.3622 | [13 empty] | 0 | 0 | 1 | 1 |  |  |  | 1013 | 100 М КАБЕЛЯ | 100 М КАБЕЛЯ | 1 | [6 empty] | 45060236 | 40 | Монтаж оборудования | 0 |  | 2 | 67 | ТСН-2001.4-8. Электротехнические установки | ТСН-2001.4-8-1 |  |  |  | 1024 | 323.61 | 53.75 | 134.34 | 18.68 | 135.52 | 11 | 0 | 0 | [17 empty] | 0 | 0 | 2 |  |  |  |  | 97 | 51 |  |  |  |  | 1 |  | 1586419952 | 2 | 1 | 2 | 0 | 0 | 0 | 18165.46 | 0 | 18165.46 | 0 |  | 0 | 3 | 0 |  | 0 | 1 | 0 | 0 | 0 | 0 |  |  |  | 0 | 0
17 | 1 |  | 254 |  | 4.8-76-7 | Присоединение к зажимам жил проводов или кабелей сечением до 240 мм2 | 100 шт. | 0.18 | 0 | 0.18 |  |  |  | 5119.96 | 0 | 0 | 0 | 5119.96 | 0 | 7.3751 | 0 | 0 | 4966.36 | 2611.18 |  | -1 | 473.09 | 0 | 0 | 0 | 473.09 | 0 | 38.4 | 0 | 0 | 473.09 | 0 | 0 | 0 | 473.09 | 0 | 38.4 | 0 | 0 | 97 | 51 | 1.067 | 1.081 |  |  | 1 | 56.35 | 1 | 1 |  |  |  |  | 0 | 2 | ТСН-2001.4 Доп. 67, Сб. 8, т. 76, поз. 7 |  |  | 67 | 45053235 | 4.8-76-7 | 1 | 40 | 0 | 56.35 | 1 | 1 | 1 | 1 | 1 |  | 97 | 51 |  |  |  | 30 | 0 | 0 | [5 empty] | 0 |  | 0 | 5119.96 | 0 | 0 | 0 | 28444.92 | 0 | 40.9728 | 0 | 0 | 4966.3612 | 2611.1796 | [13 empty] | 0 | 0 | 1 | 1 |  |  |  | 1010 | 100 шт. | 100 шт. | 100 | [6 empty] | 45060236 | 40 | Монтаж оборудования | 0 |  | 2 | 67 | ТСН-2001.4-8. Электротехнические установки | ТСН-2001.4-8-1 |  |  |  | 1024 | 473.09 | 0 | 0 | 0 | 473.09 | 38.4 | 0 | 0 | [17 empty] | 0 | 0 | 2 |  |  |  |  | 97 | 51 |  |  |  |  | 1 |  | 1873464617 | 2 | 1 | 2 | 0 | 0 | 0 | 12697.5 | 0 | 12697.5 | 0 |  | 0 | 3 | 0 |  | 0 | 1 | 0 | 0 | 0 | 0 |  |  |  | 0 | 0
17 | 1 |  | 256 |  | 4.8-76-8 | Присоединение к зажимам жил проводов или кабелей сечением до 400 мм2 | 100 шт. | 0.28 | 0 | 0.28 |  |  |  | 11988.46 | 0 | 0 | 0 | 11988.46 | 0 | 17.2683 | 0 | 0 | 11628.81 | 6114.11 |  | -1 | 712.1 | 0 | 0 | 0 | 712.1 | 0 | 57.8 | 0 | 0 | 712.1 | 0 | 0 | 0 | 712.1 | 0 | 57.8 | 0 | 0 | 97 | 51 | 1.067 | 1.081 |  |  | 1 | 56.35 | 1 | 1 |  |  |  |  | 0 | 2 | ТСН-2001.4 Доп. 67, Сб. 8, т. 76, поз. 8 |  |  | 67 | 45053235 | 4.8-76-8 | 1 | 40 | 0 | 56.35 | 1 | 1 | 1 | 1 | 1 |  | 97 | 51 |  |  |  | 30 | 0 | 0 | [5 empty] | 0 |  | 0 | 11988.46 | 0 | 0 | 0 | 42815.29 | 0 | 61.6726 | 0 | 0 | 11628.8062 | 6114.1146 | [13 empty] | 0 | 0 | 1 | 1 |  |  |  | 1010 | 100 шт. | 100 шт. | 100 | [6 empty] | 45060236 | 40 | Монтаж оборудования | 0 |  | 2 | 67 | ТСН-2001.4-8. Электротехнические установки | ТСН-2001.4-8-1 |  |  |  | 1024 | 712.1 | 0 | 0 | 0 | 712.1 | 57.8 | 0 | 0 | [17 empty] | 0 | 0 | 2 |  |  |  |  | 97 | 51 |  |  |  |  | 1 |  | -1404945658 | 2 | 1 | 2 | 0 | 0 | 0 | 29731.38 | 0 | 29731.38 | 0 |  | 0 | 3 | 0 |  | 0 | 1 | 0 | 0 | 0 | 0 |  |  |  | 0 | 0
17 | 1 | 126 | 271 | 51 | 4.8-79-3 | Прокладка кабеля напряжением до 35 кВ по установленным конструкциям и лоткам с креплением на поворотах и в конце трассы при массе 1 м до 3 кг (ВВГнгLS 1х240) | 100 М КАБЕЛЯ | 0.35 | 0 | 0.35 |  |  |  | 4721.36 | 219.39 | 328.13 | 143.13 | 4173.84 | 0 | 6.0125 | 0 | 0 | 4187.46 | 2201.65 |  | 45965916 | 299.94 | 45.41 | 56.18 | 6.81 | 198.35 | 0 | 16.1 | 0 | 0 | 299.94 | 45.41 | 56.18 | 6.81 | 198.35 | 0 | 16.1 | 0 | 0 | 97 | 51 | 1.067 | 1.081 |  |  | 1 | 56.35 | 15.64 | 12.77 |  |  |  |  | 0 | 2 | ТСН-2001.4 Доп. 80, Сб. 8, т. 79, поз. 3 |  |  | 67 | 45053235 | 4.8-79-3 | 1 | 40 | 0 | 56.35 | 1 | 1 | 1 | 1 | 1 |  | 97 | 51 |  |  |  | 30 | 0 | 0 | [5 empty] | 0 |  | 0 | 4721.36 | 626.88 | 937.46 | 409.66 | 11925.91 | 0 | 17.1787 | 0 | 0 | 4187.4609 | 2201.6547 | [13 empty] | 0 | 0 | 1 | 1 |  |  |  | 1013 | 100 М КАБЕЛЯ | 100 М КАБЕЛЯ | 1 | [6 empty] | 45060236 | 40 | Монтаж оборудования | 0 |  | 2 | 67 | ТСН-2001.4-8. Электротехнические установки | ТСН-2001.4-8-1 |  |  |  | 0 | 299.94 | 45.41 | 56.18 | 6.81 | 198.35 | 16.1 | 0 | 0 | [17 empty] | 0 | 0 | 2 |  |  |  |  | 97 | 51 |  |  |  |  | 1 |  | 1456399013 | 2 | 1 | 2 | 0 | 0 | 0 | 11110.47 | 0 | 11110.47 | 0 |  | 0 | 3 | 0 |  | 0 | 1 | 0 | 0 | 0 | 0 |  |  |  | 0 | 0
17 | 1 |  | 273 | 52 | 4.8-76-7 | Присоединение к зажимам жил проводов или кабелей сечением до 240 мм2 | 100 шт. | 0.28 | 0 | 0.28 |  |  |  | 7964.51 | 0 | 0 | 0 | 7964.51 | 0 | 11.4724 | 0 | 0 | 7725.57 | 4061.9 |  | 45965916 | 473.09 | 0 | 0 | 0 | 473.09 | 0 | 38.4 | 0 | 0 | 473.09 | 0 | 0 | 0 | 473.09 | 0 | 38.4 | 0 | 0 | 97 | 51 | 1.067 | 1.081 |  |  | 1 | 56.35 | 1 | 1 |  |  |  |  | 0 | 2 | ТСН-2001.4 Доп. 67, Сб. 8, т. 76, поз. 7 |  |  | 67 | 45053235 | 4.8-76-7 | 1 | 40 | 0 | 56.35 | 1 | 1 | 1 | 1 | 1 |  | 97 | 51 |  |  |  | 30 | 0 | 0 | [5 empty] | 0 |  | 0 | 7964.51 | 0 | 0 | 0 | 28444.92 | 0 | 40.9728 | 0 | 0 | 7725.5747 | 4061.9001 | [13 empty] | 0 | 0 | 1 | 1 |  |  |  | 1010 | 100 шт. | 100 шт. | 100 | [6 empty] | 45060236 | 40 | Монтаж оборудования | 0 |  | 2 | 67 | ТСН-2001.4-8. Электротехнические установки | ТСН-2001.4-8-1 |  |  |  | 0 | 473.09 | 0 | 0 | 0 | 473.09 | 38.4 | 0 | 0 | [17 empty] | 0 | 0 | 2 |  |  |  |  | 97 | 51 |  |  |  |  | 1 |  | 1873464617 | 2 | 1 | 2 | 0 | 0 | 0 | 19751.98 | 0 | 19751.98 | 0 |  | 0 | 3 | 0 |  | 0 | 1 | 0 | 0 | 0 | 0 |  |  |  | 0 | 0
17 | 1 |  | 280 | 53 | 4.8-162-2 | Прокладка в коробах провода сечением до 35 мм2 (ВВГ на LS-0.66 4*16). | 100 м | 0.1 | 0 | 0.1 |  |  |  | 377.86 | 74.2 | 4.44 | 2.25 | 299.22 | 0 | 0.43136 | 0 | 0 | 292.43 | 153.75 |  | 45965916 | 155.49 | 102.24 | 2.49 | 0.38 | 50.76 | 0 | 4.12 | 0 | 0 | 155.49 | 102.24 | 2.49 | 0.38 | 50.76 | 0 | 4.12 | 0 | 0 | 97 | 51 | 1.047 | 1 |  |  | 1 | 56.35 | 17.09 | 7.26 |  |  |  |  | 0 | 2 | ТСН-2001.4 Доп. 68, Сб. 8, т. 162, поз. 2 |  |  | 67 | 45053235 | 4.8-162-2 | 1 | 40 | 0 | 56.35 | 1 | 1 | 1 | 1 | 1 |  | 97 | 51 |  |  |  | 30 | 0 | 0 | [5 empty] | 0 |  | 0 | 377.86 | 742.26 | 44.6 | 22.54 | 2995 | 0 | 4.3136 | 0 | 0 | 292.4259 | 153.7497 | [13 empty] | 0 | 0 | 1 | 1 |  |  |  | 1003 | 100 м | 100 м | 100 | [6 empty] | 45060236 | 40 | Монтаж оборудования | 0 |  | 2 | 67 | ТСН-2001.4-8. Электротехнические установки | ТСН-2001.4-8-1 |  |  |  | 0 | 155.49 | 102.24 | 2.49 | 0.38 | 50.76 | 4.12 | 0 | 0 | [17 empty] | 0 | 0 | 0 |  |  |  |  | 97 | 51 |  |  |  |  | 1 |  | 1885956986 | 2 | 1 | 2 | 0 | 0 | 0 | 824.04 | 0 | 824.04 | 0 |  | 0 | 3 | 0 |  | 0 | 1 | 0 | 0 | 0 | 0 |  |  |  | 0 | 0
17 | 1 |  | 282 | 54 | 4.8-76-3 | Присоединение к зажимам жил проводов или кабелей сечением до 16 мм2 | 100 шт. | 0.16 | 0 | 0.16 |  |  |  | 1801.51 | 0 | 0 | 0 | 1801.51 | 0 | 2.5949 | 0 | 0 | 1747.46 | 918.77 |  | 45965916 | 187.26 | 0 | 0 | 0 | 187.26 | 0 | 15.2 | 0 | 0 | 187.26 | 0 | 0 | 0 | 187.26 | 0 | 15.2 | 0 | 0 | 97 | 51 | 1.067 | 1.081 |  |  | 1 | 56.35 | 1 | 1 |  |  |  |  | 0 | 2 | ТСН-2001.4 Доп. 67, Сб. 8, т. 76, поз. 3 |  |  | 67 | 45053235 | 4.8-76-3 | 1 | 40 | 0 | 56.35 | 1 | 1 | 1 | 1 | 1 |  | 97 | 51 |  |  |  | 30 | 0 | 0 | [5 empty] | 0 |  | 0 | 1801.51 | 0 | 0 | 0 | 11259.29 | 0 | 16.2184 | 0 | 0 | 1747.4647 | 918.7701 | [13 empty] | 0 | 0 | 1 | 1 |  |  |  | 1010 | 100 шт. | 100 шт. | 100 | [6 empty] | 45060236 | 40 | Монтаж оборудования | 0 |  | 2 | 67 | ТСН-2001.4-8. Электротехнические установки | ТСН-2001.4-8-1 |  |  |  | 0 | 187.26 | 0 | 0 | 0 | 187.26 | 15.2 | 0 | 0 | [17 empty] | 0 | 0 | 2 |  |  |  |  | 97 | 51 |  |  |  |  | 1 |  | 999097601 | 2 | 1 | 2 | 0 | 0 | 0 | 4467.74 | 0 | 4467.74 | 0 |  | 0 | 3 | 0 |  | 0 | 1 | 0 | 0 | 0 | 0 |  |  |  | 0 | 0
17 | 1 |  | 284 |  | 4.8-76-4 | Присоединение к зажимам жил проводов или кабелей сечением до 35 мм2 | 100 шт. | 0.16 | 0 | 0.16 |  |  |  | 2026.91 | 0 | 0 | 0 | 2026.91 | 0 | 2.9193 | 0 | 0 | 1966.1 | 1033.72 |  | -1 | 210.67 | 0 | 0 | 0 | 210.67 | 0 | 17.1 | 0 | 0 | 210.67 | 0 | 0 | 0 | 210.67 | 0 | 17.1 | 0 | 0 | 97 | 51 | 1.067 | 1.081 |  |  | 1 | 56.35 | 1 | 1 |  |  |  |  | 0 | 2 | ТСН-2001.4 Доп. 67, Сб. 8, т. 76, поз. 4 |  |  | 67 | 45053235 | 4.8-76-4 | 1 | 40 | 0 | 56.35 | 1 | 1 | 1 | 1 | 1 |  | 97 | 51 |  |  |  | 30 | 0 | 0 | [5 empty] | 0 |  | 0 | 2026.91 | 0 | 0 | 0 | 12666.35 | 0 | 18.2457 | 0 | 0 | 1966.1027 | 1033.7241 | [13 empty] | 0 | 0 | 1 | 1 |  |  |  | 1010 | 100 шт. | 100 шт. | 100 | [6 empty] | 45060236 | 40 | Монтаж оборудования | 0 |  | 2 | 67 | ТСН-2001.4-8. Электротехнические установки | ТСН-2001.4-8-1 |  |  |  | 1024 | 210.67 | 0 | 0 | 0 | 210.67 | 17.1 | 0 | 0 | [17 empty] | 0 | 0 | 2 |  |  |  |  | 97 | 51 |  |  |  |  | 1 |  | -2005647096 | 2 | 1 | 2 | 0 | 0 | 0 | 5026.73 | 0 | 5026.73 | 0 |  | 0 | 3 | 0 |  | 0 | 1 | 0 | 0 | 0 | 0 |  |  |  | 0 | 0
17 | 1 |  | 291 | 55 | 4.8-162-1 | Прокладка в коробах провода сечением до 6 мм2 (ВВГ на LS-0.66 2*4), (ВВГ на LS-0.66 4*2,5), (ВВГ на LS-0.66 2*1,5), (ВВГ на LS-0.66 10*1,5) | 100 м | 0.395 | 0 | 0.395 |  |  |  | 1147.8 | 255.04 | 5.81 | 2.82 | 886.95 | 0 | 1.2779 | 0 | 0 | 863.08 | 453.78 |  | 45965916 | 127.84 | 88.94 | 0.83 | 0.13 | 38.07 | 0 | 3.09 | 0 | 0 | 127.84 | 88.94 | 0.83 | 0.13 | 38.07 | 0 | 3.09 | 0 | 0 | 97 | 51 | 1.047 | 1 |  |  | 1 | 56.35 | 17.1 | 7.26 |  |  |  |  | 0 | 2 | ТСН-2001.4 Доп. 68, Сб. 8, т. 162, поз. 1 |  |  | 67 | 45053235 | 4.8-162-1 | 1 | 40 | 0 | 56.35 | 1 | 1 | 1 | 1 | 1 |  | 97 | 51 |  |  |  | 30 | 0 | 0 | [5 empty] | 0 |  | 0 | 1147.8 | 645.7 | 14.88 | 7.89 | 2246.11 | 0 | 3.2352 | 0 | 0 | 863.0769 | 453.7827 | [13 empty] | 0 | 0 | 1 | 1 |  |  |  | 1003 | 100 м | 100 м | 100 | [6 empty] | 45060236 | 40 | Монтаж оборудования | 0 |  | 2 | 67 | ТСН-2001.4-8. Электротехнические установки | ТСН-2001.4-8-1 |  |  |  | 0 | 127.84 | 88.94 | 0.83 | 0.13 | 38.07 | 3.09 | 0 | 0 | [17 empty] | 0 | 0 | 0 |  |  |  |  | 97 | 51 |  |  |  |  | 1 |  | 1333114084 | 2 | 1 | 2 | 0 | 0 | 0 | 2464.66 | 0 | 2464.66 | 0 |  | 0 | 3 | 0 |  | 0 | 1 | 0 | 0 | 0 | 0 |  |  |  | 0 | 0
17 | 1 |  | 293 | 56 | 4.8-76-2 | Присоединение к зажимам жил проводов или кабелей сечением до 6 мм2 (ВВГ на LS-0.66 2*4) | 100 шт. | 0.04 | 0 | 0.04 |  |  |  | 385.43 | 0 | 0 | 0 | 385.43 | 0 | 0.55484 | 0 | 0 | 373.87 | 196.57 |  | 45965916 | 160.16 | 0 | 0 | 0 | 160.16 | 0 | 13 | 0 | 0 | 160.16 | 0 | 0 | 0 | 160.16 | 0 | 13 | 0 | 0 | 97 | 51 | 1.067 | 1.081 |  |  | 1 | 56.35 | 1 | 1 |  |  |  |  | 0 | 2 | ТСН-2001.4 Доп. 67, Сб. 8, т. 76, поз. 2 |  |  | 67 | 45053235 | 4.8-76-2 | 1 | 40 | 0 | 56.35 | 1 | 1 | 1 | 1 | 1 |  | 97 | 51 |  |  |  | 30 | 0 | 0 | [5 empty] | 0 |  | 0 | 385.43 | 0 | 0 | 0 | 9629.65 | 0 | 13.871 | 0 | 0 | 373.8671 | 196.5693 | [13 empty] | 0 | 0 | 1 | 1 |  |  |  | 1010 | 100 шт. | 100 шт. | 100 | [6 empty] | 45060236 | 40 | Монтаж оборудования | 0 |  | 2 | 67 | ТСН-2001.4-8. Электротехнические установки | ТСН-2001.4-8-1 |  |  |  | 0 | 160.16 | 0 | 0 | 0 | 160.16 | 13 | 0 | 0 | [17 empty] | 0 | 0 | 2 |  |  |  |  | 97 | 51 |  |  |  |  | 1 |  | 1766107984 | 2 | 1 | 2 | 0 | 0 | 0 | 955.87 | 0 | 955.87 | 0 |  | 0 | 3 | 0 |  | 0 | 1 | 0 | 0 | 0 | 0 |  |  |  | 0 | 0
17 | 1 | 127 | 295 | 57 | 4.8-76-1 | Присоединение к зажимам жил проводов или кабелей сечением до 2,5 мм2 | 100 шт. | 0.36 | 0 | 0.36 |  |  |  | 3173.63 | 0 | 0 | 0 | 3173.63 | 0 | 4.571 | 0 | 0 | 3078.42 | 1618.55 |  | 45965916 | 146.61 | 0 | 0 | 0 | 146.61 | 0 | 11.9 | 0 | 0 | 146.61 | 0 | 0 | 0 | 146.61 | 0 | 11.9 | 0 | 0 | 97 | 51 | 1.067 | 1.081 |  |  | 1 | 56.35 | 1 | 1 |  |  |  |  | 0 | 2 | ТСН-2001.4 Доп. 67, Сб. 8, т. 76, поз. 1 |  |  | 67 | 0 | 4.8-76-1 | 1 | 40 | 0 | 56.35 | 1 | 1 | 1 | 1 | 1 |  | 97 | 51 |  |  |  | 30 | 0 | 0 | [5 empty] | 0 |  | 0 | 3173.63 | 0 | 0 | 0 | 8814.83 | 0 | 12.6973 | 0 | 0 | 3078.4211 | 1618.5513 | [13 empty] | 0 | 0 | 1 | 1 |  |  |  | 1010 | 100 шт. | 100 шт. | 100 | [6 empty] | 45060236 | 40 | Монтаж оборудования | 0 |  | 2 | 67 | ТСН-2001.4-8. Электротехнические установки | ТСН-2001.4-8-1 |  |  |  | 0 | 146.61 | 0 | 0 | 0 | 146.61 | 11.9 | 0 | 0 | [17 empty] | 0 | 0 | 2 |  |  |  |  | 97 | 51 |  |  |  |  | 1 |  | 1298517913 | 2 | 1 | 2 | 0 | 0 | 0 | 7870.6 | 0 | 7870.6 | 0 |  | 0 | 3 | 0 |  | 0 | 1 | 0 | 0 | 0 | 0 |  |  |  | 0 | 0
17 | 1 | 133 | 302 | 58 | 4.8-306-1 | Монтаж системы изоляционного адаптера для кабельного ввода напряжением до 10 кВ | 100 жил | 0.24 | 0 | 0.24 |  |  |  | 23263.9 | 869.78 | 56.98 | 28.74 | 22337.14 | 0 | 29.2565 | 0 | 0 | 21694.9 | 11406.6 |  | 45965916 | 2524.89 | 934.05 | 13.3 | 2.02 | 1577.54 | 0 | 116.43 | 0 | 0 | 2524.89 | 934.05 | 13.3 | 2.02 | 1577.54 | 0 | 116.43 | 0 | 0 | 97 | 51 | 1.047 | 1 |  |  | 1 | 56.35 | 17.06 | 3.88 |  |  |  |  | 0 | 2 | ТСН-2001.4 Доп. 79, Сб. 8, т. 306, поз. 1 |  |  | 67 | 45053235 | 4.8-306-1 | 1 | 40 | 0 | 56.35 | 1 | 1 | 1 | 1 | 1 |  | 97 | 51 |  |  |  | 30 | 0 | 0 | [5 empty] | 0 |  | 0 | 23263.9 | 3624.11 | 237.65 | 118.9 | 93072.17 | 0 | 121.9022 | 0 | 0 | 21694.9036 | 11406.5988 | [13 empty] | 0 | 0 | 1 | 1 |  |  |  | 1013 | 100 жил | 100 жил | 1 | [6 empty] | 45060236 | 40 | Монтаж оборудования | 0 |  | 2 | 67 | ТСН-2001.4-8. Электротехнические установки | ТСН-2001.4-8-1 |  |  |  | 0 | 2524.89 | 934.05 | 13.3 | 2.02 | 1577.54 | 116.43 | 0 | 0 | [17 empty] | 0 | 0 | 0 |  |  |  |  | 97 | 51 |  |  |  |  | 1 |  | 2140254730 | 2 | 1 | 2 | 0 | 0 | 0 | 56365.4 | 0 | 56365.4 | 0 |  | 0 | 3 | 0 |  | 0 | 1 | 0 | 0 | 0 | 0 |  |  |  | 0 | 0
17 | 1 | 135 | 305 | 59 | 3.9-65-3 | Установка номерных табличек с номерами подъезда и квартир | 1 ШТ. | 8 | 0 | 8 |  |  |  | 6006.97 | 131.36 | 0 | 0 | 5875.61 | 0 | 9.0873 | 0 | 0 | 5464.32 | 3642.88 |  | 45965916 | 12.99 | 1 | 0 | 0 | 11.99 | 0 | 1.045 | 0 | 0 | 11.9 | 1 | 0 | 0 | 10.9 | 0 | 0.95 | 0 | 0 | 93 | 62 | 1.087 | 1 |  |  | 1 | 56.35 | 1 | 16.42 |  |  |  |  | 0 | 1 | ТСН-2001.3. Доп. 1-42. Сб. 9, т. 65, поз. 3 |  |  | 13 | 45053235 | 3.9-65-3 | 1 | 30 | 0 | 56.35 | 1 | 1 | 1 | 1 | 1 |  | 93 | 62 |  |  |  | 30 | 0 | 0 | [5 empty] | 0 | Поправка: Гл.12.Прил.8.п.8. 5_12.00.01.11.003 Наименование: При наличии усложненных условий производства работ (стесненность, сложность складирования и транспортной логистики, наличие в зоне производства работ действующего технологического оборудования или движения технологического транспорта и т.п.) для объектов, расположенных за пределами территории круговой магистральной системы улиц "Садовое кольцо" и за пределами Третьего транспортного кольца города Москвы пунктов "а" и "б", но в пределах Московской кольцевой автомобильной дороги | 0 | 6006.97 | 16.42 | 0 | 0 | 734.24 | 0 | 1.1359 | 0 | 0 | 5464.3173 | 3642.8782 |  | 35 |  | *1 | *1,1 | *1,1 | *1,1 |  | *1,1 | *1,1 |  |  |  | 0 | 0 | 1 | 1 |  |  |  | 1013 | 1 ШТ. | 1 ШТ. | 1 | [6 empty] | 45060181 | 30 | Строительные работы | 0 |  | 1 | 13 | ТСН-2001.3-9. Металлические конструкции | ТСН-2001.3-9-1 |  | Поправка: Гл.12.Прил.8.п.8. 5_12.00.01.11.003 |  | 0 | 11.9 | 1 | 0 | 0 | 10.9 | 0.95 | 0 | 0 | [17 empty] | 0 | 0 | 0 |  |  |  |  | 93 | 62 |  |  |  |  | 1 |  | 1089485093 | 2 | 1 | 2 | 0 | 0 | 0 | 15114.17 | 15114.17 | 0 | 0 |  | 0 | 3 | 0 |  | 0 | 1 | 0 | 0 | 0 | 0 |  |  |  | 0 | 0
17 | 1 |  |  | 60 | КП № 012001 от 20.01.2026 г. г. ООО "Арткамни" | Табличка информационная 40х50 см | ШТ | 2 | 0 | 2 |  |  |  | 4182 | 4182 | 0 | 0 | 0 | 0 | 0 | 0 | 0 | 0 | 0 |  | 45965916 | 212.5 | 212.5 | 0 | 0 | 0 | 0 | 0 | 0 | 0 | 212.5 | 212.5 | 0 | 0 | 0 | 0 | 0 | 0 | 0 | 0 | 0 | 1 | 1 |  |  | 1 | 1 | 1 | 9.84 |  |  |  |  | 3 | 1 |  |  |  | 400002 | 0 |  | 0 | 202 | 0 | 1 | 1 | 1 | 1 | 1 | 1 |  | 0 | 0 |  |  |  | 30 | 0 | 0 | [5 empty] | 0 |  | 0 | 4182 | 2091 | 0 | 0 | 0 | 0 | 0 | 0 | 0 | 0 | 0 | [13 empty] | 0 | 0 | 1 | 1 |  |  |  | 1013 | ШТ | ШТ | 1 | [6 empty] | 45060349 | 202 | Материалы | 0 |  | 1 | 400002 | Материалы, изделия и конструкции | Материалы |  |  |  | 1572864 | 212.5 | 212.5 | 0 | 0 | 0 | 0 | 0 | 0 | 5 |  |  | 0 | 18 |  | 2050 | [10 empty] | 0 | 0 | 0 |  |  |  |  | 0 | 0 |  | [2 050 / 9,84] + 2% Заг.скл |  |  | 1 |  | -96681452 | 2 | 3 | 5 | 0 | 0 | 0 | 4182 | 4182 | 0 | 0 |  | 1 | 1 | 0 |  | 0 | 1 | 0 | 0 | 0 | 0 | 0 | 2 |  | 0 | 0
17 | 1 |  |  | 61 | КП № 012001 от 20.01.2026 г. г. ООО "Арткамни" | Таблички информационные 30х30 см с диспетчерскими наименованиями с QR-кодом на ворота тр-ров 2шт и на двери ТП 4шт | ШТ | 6 | 0 | 6 |  |  |  | 10710.45 | 10710.45 | 0 | 0 | 0 | 0 | 0 | 0 | 0 | 0 | 0 |  | 45965916 | 181.41 | 181.41 | 0 | 0 | 0 | 0 | 0 | 0 | 0 | 181.41 | 181.41 | 0 | 0 | 0 | 0 | 0 | 0 | 0 | 0 | 0 | 1 | 1 |  |  | 1 | 1 | 1 | 9.84 |  |  |  |  | 3 | 1 |  |  |  | 400002 | 0 |  | 0 | 202 | 0 | 1 | 1 | 1 | 1 | 1 | 1 |  | 0 | 0 |  |  |  | 30 | 0 | 0 | [5 empty] | 0 |  | 0 | 10710.45 | 1785.07 | 0 | 0 | 0 | 0 | 0 | 0 | 0 | 0 | 0 | [13 empty] | 0 | 0 | 1 | 1 |  |  |  | 1013 | ШТ | ШТ | 1 | [6 empty] | 45060349 | 202 | Материалы | 0 |  | 1 | 400002 | Материалы, изделия и конструкции | Материалы |  |  |  | 1572864 | 181.41 | 181.41 | 0 | 0 | 0 | 0 | 0 | 0 | 5 |  |  | 0 | 18 |  | 1750 | [10 empty] | 0 | 0 | 0 |  |  |  |  | 0 | 0 |  | [1 750 / 9,84] + 2% Заг.скл |  |  | 1 |  | 1714034526 | 2 | 3 | 5 | 0 | 0 | 0 | 10710.45 | 10710.45 | 0 | 0 |  | 1 | 1 | 0 |  | 0 | 1 | 0 | 0 | 0 | 0 | 0 | 2 |  | 0 | 0
51 | 1 | 4 | 165 |  | Новый раздел | Монтажные работы | 0 | [6 empty] | 143944.56 | 29190.49 | 12473.76 | 6231.18 | 102280.31 | 0 | 143.6384 | 0 | 0 | 105021.12 | 55987.18 |  |  | 143944.56 | 29190.49 | 12473.76 | 6231.18 | 102280.31 | 0 | 143.6384 | 0 | 0 | 105021.12 | 55987.18 |  |  | 0 | 0 | 0 | 304952.86 | 30006.62 | 274946.24 | 0 | 29190.49 | 29190.49 | 0 | 29190.49 | 0 | 0 | 0 | 0 | 0 | [19 empty] | 0 | 0 | 0 | 304952.86 | 30006.62 | 274946.24 | 0 | 29190.49 | 29190.49 | 0 | 29190.49 | 0 | 0 | 0 | 0 | 0 | [114 empty] | 0
50 | 0 | 0 | 1 | 201 | 143944.56 | ПЗ | Прямые затраты |  |  | 201 | 1 | 3 |  | 2 | [7 empty] | 44163.32 | 1 | 44163.32
50 | 0 | 0 | 1 | 202 | 29190.49 | СтМатОб | Стоимость материальных ресурсов (всего) |  |  | 202 | 2 | 3 |  | 2 | [7 empty] | 15893.59 | 1 | 15893.59
50 | 0 | 0 | 1 | 222 | 0 | СтМатОбЗак | Стоимость материалов и оборудования заказчика |  |  | 222 | 3 | 3 |  | 2 | [7 empty] | 0 | 1 | 0
50 | 0 | 0 | 1 | 225 | 29190.49 | СтМатОбПод | Стоимость материалов и оборудования подрядчика |  |  | 225 | 4 | 3 |  | 2 | [7 empty] | 15893.59 | 1 | 15893.59
50 | 0 | 0 | 1 | 226 | 29190.49 | СтМат | Стоимость материалов (всего) |  |  | 226 | 5 | 3 |  | 2 | [7 empty] | 15893.59 | 1 | 15893.59
50 | 0 | 0 | 1 | 227 | 0 | СтМатЗак | Стоимость материалов заказчика |  |  | 227 | 6 | 3 |  | 2 | [7 empty] | 0 | 1 | 0
50 | 0 | 0 | 1 | 228 | 29190.49 | СтМатПод | Стоимость материалов подрядчика |  |  | 228 | 7 | 3 |  | 2 | [7 empty] | 15893.59 | 1 | 15893.59
50 | 0 | 0 | 1 | 216 | 0 | Оборуд | Стоимость оборудования (всего) |  |  | 216 | 8 | 3 |  | 2 | [7 empty] | 0 | 1 | 0
50 | 0 | 0 | 1 | 223 | 0 | ОборудЗак | Стоимость оборудования заказчика |  |  | 223 | 9 | 3 |  | 2 | [7 empty] | 0 | 1 | 0
50 | 0 | 0 | 1 | 229 | 0 | ОборудПод | Стоимость оборудования подрядчика |  |  | 229 | 10 | 3 |  | 2 | [7 empty] | 0 | 1 | 0
50 | 0 | 0 | 1 | 203 | 12473.76 | ЭММ | Эксплуатация машин |  |  | 203 | 11 | 3 |  | 2 | [7 empty] | 56.98 | 1 | 56.98
50 | 0 | 0 | 1 | 231 | 0 | ЭММсНРиСП | Эксплуатация машин по ТСН-2001.16 |  |  | 231 | 12 | 3 |  | 2 | [7 empty] | 0 | 1 | 0
50 | 0 | 0 | 1 | 204 | 6231.18 | ЗПМ | ЗП машинистов |  |  | 204 | 13 | 3 |  | 2 | [7 empty] | 28.74 | 1 | 28.74
50 | 0 | 0 | 1 | 205 | 102280.31 | ОЗП | Основная ЗП рабочих |  |  | 205 | 14 | 3 |  | 2 | [7 empty] | 28212.75 | 1 | 28212.75
50 | 0 | 0 | 1 | 232 | 0 | ОЗПсНРиСП | Основная ЗП рабочих по ТСН-2001.16 |  |  | 232 | 15 | 3 |  | 2 | [7 empty] | 0 | 1 | 0
50 | 0 | 0 | 1 | 214 | 30006.62 | Строит | Строительные работы с НР и СП |  |  | 214 | 16 | 3 |  | 2 | [7 empty] | 30006.62 | 1 | 30006.62
50 | 0 | 0 | 1 | 215 | 274946.24 | Монтаж | Монтажные работы с НР и СП |  |  | 215 | 17 | 3 |  | 2 | [7 empty] | 56365.4 | 1 | 56365.4
50 | 0 | 0 | 1 | 217 | 0 | Прочие | Прочие работы с НР и СП |  |  | 217 | 18 | 3 |  | 2 | [7 empty] | 0 | 1 | 0
50 | 0 | 0 | 1 | 230 | 0 | ПрочиеЗатр | Прочие затраты по ТСН-2001.16 |  |  | 230 | 19 | 3 |  | 2 | [7 empty] | 0 | 1 | 0
50 | 0 | 0 | 1 | 206 | 0 | ВозврМат | Возврат материалов |  |  | 206 | 20 | 3 |  | 2 | [7 empty] | 0 | 1 | 0
50 | 0 | 0 | 1 | 207 | 143.6384 | ТрудСтр | Трудозатраты строителей |  |  | 207 | 21 | 3 |  | -1 | [7 empty] | 38.3439 | 1 | 38.3439
50 | 0 | 0 | 1 | 208 | 0 | ТрудМаш | Трудозатраты машинистов |  |  | 208 | 22 | 3 |  | -1 | [7 empty] | 0 | 1 | 0
50 | 0 | 0 | 1 | 209 | 0 | ТранспМат | Транспорт материалов |  |  | 209 | 23 | 3 |  | 2 | [7 empty] | 0 | 1 | 0
50 | 0 | 0 | 1 | 233 | 0 | Перевозка | Перевозка грузов |  |  | 233 | 24 | 3 |  | 2 | [7 empty] | 0 | 1 | 0
50 | 0 | 0 | 1 | 210 | 105021.12 | НР | Накладные расходы |  |  | 210 | 25 | 3 |  | 2 | [7 empty] | 27159.22 | 1 | 27159.22
50 | 0 | 0 | 1 | 211 | 55987.18 | СмПриб | Сметная прибыль |  |  | 211 | 26 | 3 |  | 2 | [7 empty] | 15049.48 | 1 | 15049.48
50 | 0 | 0 | 1 | 224 | 304952.86 | Всего | Всего с НР и СП |  |  | 224 | 27 | 3 |  | 2 | [7 empty] | 86372.02 | 1 | 86372.02
4 | 1 |  | 232 |  | Новый раздел | Внешний контур заземления |  | 0 |  | 0 | [7 empty] | 0 |  |  | 0 | [53 empty] | 0 | [11 empty] | 0
52 | 1 | 4 | 221 | 0 | Новый раздел | Внешний контур заземления | [7 empty] | 79195.52 | 43130.92 | 1147.89 | 331.9 | 34916.71 | 0 | 50.2954 | 0 | 0 | 34191.15 | 17976.8 | 0 | 0 | 79195.52 | 43130.92 | 1147.89 | 331.9 | 34916.71 | 0 | 50.2954 | 0 | 0 | 34191.15 | 17976.8 | 0 | 0 | 0 | 0 | 0 | 131363.47 | 0 | 131363.47 | 0 | 43130.92 | 43130.92 | 0 | 43130.92 | 0 | 0 | 0 | 0 | 0 | 0 | 0 | 0 | 0 | 0 | 0 | 0 | 0 | 0 | 0 | 0 | 0 | 0 | 0 | 0 | 0 | 0 | 0 | 0 | 0 | 0 | 0 | 131363.47 | 0 | 131363.47 | 0 | 43130.92 | 43130.92 | 0 | 43130.92 | 0 | 0 | 0 | 0 | 0 | 0 | 0 | 0 | 0 | 0 | 0 | 0 | 0 | 0 | 0 | 0 | 0 | 0 | 0 | 0 | 0 | 0 | 0 | 0 | 0 | 0 | 0 | 0 | 0 | 0 | 0 | 0 | 0 | 0 | 0 | 0 | 0 | 0 | 0 | 0 | 0 | 0 | 0 | 0 | 0 | 0 | 0 | 0 | 0 | 0 | 0 | 0 | 0 | 0 | 0 | 0 | 0 | 0 | 0 | 0 | 0 | 0 | 0 | 0 | 0 | 0 | 0 | 0 | 0 | 0 | 0 | 0 | 0 | 0 | 0 | 0 | 0 | 0 | 0 | 0 | 0 | 0 | 0 | 0 | 0 | 0 | 0 | 0 | 0 | 0 | 0 | 0 | 0 | 0 | 0 | 0 | 0 | 0 | 0 | 0 | 0 | 0 | 0 | 0 | 0 | 0 | 0 | 0 | 0 | 0 | 0 | 0 | 0 | 0 | 0 | 0 | 0 | 0 | 0 | 0
17 | 1 | 141 | 311 | 62 | 4.8-187-2 | Монтаж заземляющего проводника горизонтального из стали полосовой сечением 160 мм2 | 100 м | 0.55 | 0 | 0.55 |  |  |  | 6991.1 | 188.09 | 349.81 | 91.85 | 6453.2 | 0 | 9.2957 | 0 | 0 | 6348.7 | 3337.98 |  | 45965916 | 302.153 | 67.6 | 39.402 | 2.772 | 195.151 | 0 | 15.84 | 0 | 0 | 280.83 | 67.6 | 35.82 | 2.52 | 177.41 | 0 | 14.4 | 0 | 0 | 97 | 51 | 1.067 | 1.081 |  |  | 1 | 56.35 | 15.13 | 4.68 |  |  |  |  | 0 | 2 | ТСН-2001.4 Доп. 79, Сб. 8, т. 187, поз. 2 |  |  | 67 | 45053235 | 4.8-187-2 | 1 | 40 | 0 | 56.35 | 1 | 1 | 1 | 1 | 1 |  | 97 | 51 |  |  |  | 30 | 0 | 0 | [5 empty] | 0 | Поправка: Гл.12.Прил.8.п.8. 5_12.00.01.11.003 Наименование: При наличии усложненных условий производства работ (стесненность, сложность складирования и транспортной логистики, наличие в зоне производства работ действующего технологического оборудования или движения технологического транспорта и т.п.) для объектов, расположенных за пределами территории круговой магистральной системы улиц "Садовое кольцо" и за пределами Третьего транспортного кольца города Москвы пунктов "а" и "б", но в пределах Московской кольцевой автомобильной дороги | 0 | 6991.1 | 342.01 | 636.07 | 166.8 | 11733.76 | 0 | 16.9013 | 0 | 0 | 6348.6985 | 3337.9755 |  | 36 |  | *1 | *1,1 | *1,1 | *1,1 |  | *1,1 | *1,1 |  |  |  | 0 | 0 | 1 | 1 |  |  |  | 1003 | 100 м | 100 м | 100 | [6 empty] | 45060236 | 40 | Монтаж оборудования | 0 |  | 2 | 67 | ТСН-2001.4-8. Электротехнические установки | ТСН-2001.4-8-1 |  | Поправка: Гл.12.Прил.8.п.8. 5_12.00.01.11.003 |  | 0 | 280.83 | 67.6 | 35.82 | 2.52 | 177.41 | 14.4 | 0 | 0 | [17 empty] | 0 | 0 | 2 |  |  |  |  | 97 | 51 |  |  |  |  | 1 |  | 742195450 | 2 | 1 | 2 | 0 | 0 | 0 | 16677.78 | 0 | 16677.78 | 0 |  | 0 | 3 | 0 |  | 0 | 1 | 0 | 0 | 0 | 0 |  |  |  | 0 | 0
18 | 1 | 139 |  | 62,1 | 1.1-1-1092 | Полоса из стали углеродистой обыкновенного качества, спокойной | т | 0.0715 | 0.13 | 0.13 |  |  |  | 4336.41 | 4336.41 | 0 | 0 | 0 | 0 | 0 | 0 | 0 | 0 | 0 |  | 45965916 | 7246.05 | 7246.05 | 0 | 0 | 0 | 0 | 0 | 0 | 0 | 7246.05 | 7246.05 | 0 | 0 | 0 | 0 | 0 | 0 | 0 | 97 | 51 | 1 | 1 |  |  | 1 | 1 | 1 | 8.37 |  |  |  |  | 3 | 2 | ТСН-2001.1 Доп. 79, Р. 1, о. 1, поз. 1092 |  |  | 67 | 45053235 | 1.1-1-1092 | 1 | 40 | 0 | 1 | 1 | 1 | 1 | 1 | 1 |  | 97 | 51 |  |  |  | 30 | 0 | 0 | [5 empty] | 0 | Поправка: Гл.12.Прил.8.п.8. 5_12.00.01.11.003 Наименование: При наличии усложненных условий производства работ (стесненность, сложность складирования и транспортной логистики, наличие в зоне производства работ действующего технологического оборудования или движения технологического транспорта и т.п.) для объектов, расположенных за пределами территории круговой магистральной системы улиц "Садовое кольцо" и за пределами Третьего транспортного кольца города Москвы пунктов "а" и "б", но в пределах Московской кольцевой автомобильной дороги | 0 | 4336.41 | 60649.44 | 0 | 0 | 0 | 0 | 0 | 0 | 0 | 0 | 0 | [13 empty] | 0 | 0 | 1 | 1 |  |  |  | 1009 | т | т | 1000 | [6 empty] | 45060236 | 40 | Монтаж оборудования | 0 |  | 2 | 67 | ТСН-2001.4-8. Электротехнические установки | ТСН-2001.4-8-1 |  | Поправка: Гл.12.Прил.8.п.8. 5_12.00.01.11.003 |  | 0 | 7246.05 | 7246.05 | 0 | 0 | 0 | 0 | 0 | [18 empty] | 0 | 0 | 0 |  |  |  |  | 97 | 51 |  |  |  |  | 1 |  | 1286623552 | 2 | 1 | 2 | 0 | 0 | 0 | 4336.41 | 0 | 4336.41 | 0 |  | 0 | 3 | 0 |  | 0 | 1 | 0 | 0 | 0 | 0 |  |  | *1 | 0 | 0
17 | 1 | 147 | 317 | 63 | 4.8-186-1 | Монтаж заземлителя вертикального из угловой стали размером 50х50х5 мм | 10 шт. | 1.6 | 0 | 1.6 |  |  |  | 13146.08 | 335.97 | 724.16 | 227.65 | 12085.95 | 0 | 17.4083 | 0 | 0 | 11944.19 | 6279.94 |  | 45965916 | 190.917 | 37.94 | 27.346 | 2.365 | 125.631 | 0 | 10.197 | 0 | 0 | 177.01 | 37.94 | 24.86 | 2.15 | 114.21 | 0 | 9.27 | 0 | 0 | 97 | 51 | 1.067 | 1.081 |  |  | 1 | 56.35 | 15.51 | 5.12 |  |  |  |  | 0 | 2 | ТСН-2001.4 Доп. 80, Сб. 8, т. 186, поз. 1 |  |  | 67 | 45053235 | 4.8-186-1 | 1 | 40 | 0 | 56.35 | 1 | 1 | 1 | 1 | 1 |  | 97 | 51 |  |  |  | 30 | 0 | 0 | [5 empty] | 0 | Поправка: Гл.12.Прил.8.п.8. 5_12.00.01.11.003 Наименование: При наличии усложненных условий производства работ (стесненность, сложность складирования и транспортной логистики, наличие в зоне производства работ действующего технологического оборудования или движения технологического транспорта и т.п.) для объектов, расположенных за пределами территории круговой магистральной системы улиц "Садовое кольцо" и за пределами Третьего транспортного кольца города Москвы пунктов "а" и "б", но в пределах Московской кольцевой автомобильной дороги | 0 | 13146.08 | 209.97 | 452.58 | 142 | 7553.72 | 0 | 10.8802 | 0 | 0 | 11944.192 | 6279.936 |  | 37 |  | *1 | *1,1 | *1,1 | *1,1 |  | *1,1 | *1,1 |  |  |  | 0 | 0 | 1 | 1 |  |  |  | 1010 | 10 шт. | 10 шт. | 10 | [6 empty] | 45060236 | 40 | Монтаж оборудования | 0 |  | 2 | 67 | ТСН-2001.4-8. Электротехнические установки | ТСН-2001.4-8-1 |  | Поправка: Гл.12.Прил.8.п.8. 5_12.00.01.11.003 |  | 0 | 177.01 | 37.94 | 24.86 | 2.15 | 114.21 | 9.27 | 0 | 0 | [17 empty] | 0 | 0 | 2 |  |  |  |  | 97 | 51 |  |  |  |  | 1 |  | 428795589 | 2 | 1 | 2 | 0 | 0 | 0 | 31370.21 | 0 | 31370.21 | 0 |  | 0 | 3 | 0 |  | 0 | 1 | 0 | 0 | 0 | 0 |  |  |  | 0 | 0
18 | 1 | 145 |  | 63,1 | 1.1-1-1111 | Уголок равнополочный, ширина полки 35-70 мм, из стали углеродистой обыкновенного качества, кипящей | т | 0.1856 | 0.116 | 0.116 |  |  |  | 4586.69 | 4586.69 | 0 | 0 | 0 | 0 | 0 | 0 | 0 | 0 | 0 |  | 45965916 | 7870.3 | 7870.3 | 0 | 0 | 0 | 0 | 0 | 0 | 0 | 7870.3 | 7870.3 | 0 | 0 | 0 | 0 | 0 | 0 | 0 | 97 | 51 | 1 | 1 |  |  | 1 | 1 | 1 | 3.14 |  |  |  |  | 3 | 2 | ТСН-2001.1 Доп. 79, Р. 1, о. 1, поз. 1111 |  |  | 67 | 45053235 | 1.1-1-1111 | 1 | 40 | 0 | 1 | 1 | 1 | 1 | 1 | 1 |  | 97 | 51 |  |  |  | 30 | 0 | 0 | [5 empty] | 0 | Поправка: Гл.12.Прил.8.п.8. 5_12.00.01.11.003 Наименование: При наличии усложненных условий производства работ (стесненность, сложность складирования и транспортной логистики, наличие в зоне производства работ действующего технологического оборудования или движения технологического транспорта и т.п.) для объектов, расположенных за пределами территории круговой магистральной системы улиц "Садовое кольцо" и за пределами Третьего транспортного кольца города Москвы пунктов "а" и "б", но в пределах Московской кольцевой автомобильной дороги | 0 | 4586.69 | 24712.74 | 0 | 0 | 0 | 0 | 0 | 0 | 0 | 0 | 0 | [13 empty] | 0 | 0 | 1 | 1 |  |  |  | 1009 | т | т | 1000 | [6 empty] | 45060236 | 40 | Монтаж оборудования | 0 |  | 2 | 67 | ТСН-2001.4-8. Электротехнические установки | ТСН-2001.4-8-1 |  | Поправка: Гл.12.Прил.8.п.8. 5_12.00.01.11.003 |  | 0 | 7870.3 | 7870.3 | 0 | 0 | 0 | 0 | 0 | [18 empty] | 0 | 0 | 0 |  |  |  |  | 97 | 51 |  |  |  |  | 1 |  | -313469066 | 2 | 1 | 2 | 0 | 0 | 0 | 4586.69 | 0 | 4586.69 | 0 |  | 0 | 3 | 0 |  | 0 | 1 | 0 | 0 | 0 | 0 |  |  | *1 | 0 | 0
17 | 1 | 148 | 325 | 64 | 4.8-187-10 | Монтаж заземляющего проводника открыто по строительным основаниям из медного изолированного провода сечением 25 мм2 | 100 м | 0.5 | 0 | 0.5 |  |  |  | 20200.7 | 3749.22 | 73.92 | 12.4 | 16377.56 | 0 | 23.5914 | 0 | 0 | 15898.26 | 8358.88 |  | 45965916 | 1734.895 | 1177.69 | 12.419 | 0.418 | 544.786 | 0 | 44.22 | 0 | 0 | 1684.24 | 1177.69 | 11.29 | 0.38 | 495.26 | 0 | 40.2 | 0 | 0 | 97 | 51 | 1.067 | 1.081 |  |  | 1 | 56.35 | 11.15 | 5.89 |  |  |  |  | 0 | 2 | ТСН-2001.4 Доп. 79, Сб. 8, т. 187, поз. 10 |  |  | 67 | 45053235 | 4.8-187-10 | 1 | 40 | 0 | 56.35 | 1 | 1 | 1 | 1 | 1 |  | 97 | 51 |  |  |  | 30 | 0 | 0 | [5 empty] | 0 | Поправка: Гл.12.Прил.8.п.8. 5_12.00.01.11.003 Наименование: При наличии усложненных условий производства работ (стесненность, сложность складирования и транспортной логистики, наличие в зоне производства работ действующего технологического оборудования или движения технологического транспорта и т.п.) для объектов, расположенных за пределами территории круговой магистральной системы улиц "Садовое кольцо" и за пределами Третьего транспортного кольца города Москвы пунктов "а" и "б", но в пределах Московской кольцевой автомобильной дороги | 0 | 20200.7 | 7498.44 | 147.74 | 25.36 | 32755.69 | 0 | 47.1827 | 0 | 0 | 15898.2612 | 8358.8796 |  | 38 |  | *1 | *1,1 | *1,1 | *1,1 |  | *1,1 | *1,1 |  |  |  | 0 | 0 | 1 | 1 |  |  |  | 1003 | 100 м | 100 м | 100 | [6 empty] | 45060236 | 40 | Монтаж оборудования | 0 |  | 2 | 67 | ТСН-2001.4-8. Электротехнические установки | ТСН-2001.4-8-1 |  | Поправка: Гл.12.Прил.8.п.8. 5_12.00.01.11.003 |  | 0 | 1684.24 | 1177.69 | 11.29 | 0.38 | 495.26 | 40.2 | 0 | 0 | [17 empty] | 0 | 0 | 2 |  |  |  |  | 97 | 51 |  |  |  |  | 1 |  | 364261407 | 2 | 1 | 2 | 0 | 0 | 0 | 44457.84 | 0 | 44457.84 | 0 |  | 0 | 3 | 0 |  | 0 | 1 | 0 | 0 | 0 | 0 |  |  |  | 0 | 0
18 | 1 | 148 |  | 64,1 | 1.23-10-34 | Провод неизолированный медный гибкий для электрических установок, марка МГ, сечение 50 мм2 | км | 0.05 | 0.1 | 0.1 |  |  |  | 29934.54 | 29934.54 | 0 | 0 | 0 | 0 | 0 | 0 | 0 | 0 | 0 |  | 45965916 | 37394.72 | 37394.72 | 0 | 0 | 0 | 0 | 0 | 0 | 0 | 37394.72 | 37394.72 | 0 | 0 | 0 | 0 | 0 | 0 | 0 | 97 | 51 | 1 | 1 |  |  | 1 | 1 | 1 | 16.01 |  |  |  |  | 3 | 2 | ТСН-2001.1 Доп. 79, Р. 23, о. 10, поз. 34 |  |  | 67 | 45053235 | 1.23-10-34 | 1 | 40 | 0 | 1 | 1 | 1 | 1 | 1 | 1 |  | 97 | 51 |  |  |  | 30 | 0 | 0 | [5 empty] | 0 | Поправка: Гл.12.Прил.8.п.8. 5_12.00.01.11.003 Наименование: При наличии усложненных условий производства работ (стесненность, сложность складирования и транспортной логистики, наличие в зоне производства работ действующего технологического оборудования или движения технологического транспорта и т.п.) для объектов, расположенных за пределами территории круговой магистральной системы улиц "Садовое кольцо" и за пределами Третьего транспортного кольца города Москвы пунктов "а" и "б", но в пределах Московской кольцевой автомобильной дороги | 0 | 29934.54 | 598689.47 | 0 | 0 | 0 | 0 | 0 | 0 | 0 | 0 | 0 | [13 empty] | 0 | 0 | 1 | 1 |  |  |  | 1003 | км | км | 1000 | [6 empty] | 45060236 | 40 | Монтаж оборудования | 0 |  | 2 | 67 | ТСН-2001.4-8. Электротехнические установки | ТСН-2001.4-8-1 |  | Поправка: Гл.12.Прил.8.п.8. 5_12.00.01.11.003 |  | 0 | 37394.72 | 37394.72 | 0 | 0 | 0 | 0 | 0 | [18 empty] | 0 | 0 | 0 |  |  |  |  | 97 | 51 |  |  |  |  | 1 |  | -582313012 | 2 | 1 | 2 | 0 | 0 | 0 | 29934.54 | 0 | 29934.54 | 0 |  | 0 | 3 | 0 |  | 0 | 1 | 0 | 0 | 0 | 0 |  |  |  | 0 | 0
51 | 1 | 4 | 221 |  | Новый раздел | Внешний контур заземления | 0 | [6 empty] | 79195.52 | 43130.92 | 1147.89 | 331.9 | 34916.71 | 0 | 50.2954 | 0 | 0 | 34191.15 | 17976.8 |  |  | 79195.52 | 43130.92 | 1147.89 | 331.9 | 34916.71 | 0 | 50.2954 | 0 | 0 | 34191.15 | 17976.8 |  |  | 0 | 0 | 0 | 131363.47 | 0 | 131363.47 | 0 | 43130.92 | 43130.92 | 0 | 43130.92 | 0 | 0 | 0 | 0 | 0 | [19 empty] | 0 | 0 | 0 | 131363.47 | 0 | 131363.47 | 0 | 43130.92 | 43130.92 | 0 | 43130.92 | 0 | 0 | 0 | 0 | 0 | [114 empty] | 0
50 | 0 | 0 | 1 | 201 | 79195.52 | ПЗ | Прямые затраты |  |  | 201 | 1 | 3 |  | 2 | [7 empty] | 79195.52 | 1 | 79195.52
50 | 0 | 0 | 1 | 202 | 43130.92 | СтМатОб | Стоимость материальных ресурсов (всего) |  |  | 202 | 2 | 3 |  | 2 | [7 empty] | 43130.92 | 1 | 43130.92
50 | 0 | 0 | 1 | 222 | 0 | СтМатОбЗак | Стоимость материалов и оборудования заказчика |  |  | 222 | 3 | 3 |  | 2 | [7 empty] | 0 | 1 | 0
50 | 0 | 0 | 1 | 225 | 43130.92 | СтМатОбПод | Стоимость материалов и оборудования подрядчика |  |  | 225 | 4 | 3 |  | 2 | [7 empty] | 43130.92 | 1 | 43130.92
50 | 0 | 0 | 1 | 226 | 43130.92 | СтМат | Стоимость материалов (всего) |  |  | 226 | 5 | 3 |  | 2 | [7 empty] | 43130.92 | 1 | 43130.92
50 | 0 | 0 | 1 | 227 | 0 | СтМатЗак | Стоимость материалов заказчика |  |  | 227 | 6 | 3 |  | 2 | [7 empty] | 0 | 1 | 0
50 | 0 | 0 | 1 | 228 | 43130.92 | СтМатПод | Стоимость материалов подрядчика |  |  | 228 | 7 | 3 |  | 2 | [7 empty] | 43130.92 | 1 | 43130.92
50 | 0 | 0 | 1 | 216 | 0 | Оборуд | Стоимость оборудования (всего) |  |  | 216 | 8 | 3 |  | 2 | [7 empty] | 0 | 1 | 0
50 | 0 | 0 | 1 | 223 | 0 | ОборудЗак | Стоимость оборудования заказчика |  |  | 223 | 9 | 3 |  | 2 | [7 empty] | 0 | 1 | 0
50 | 0 | 0 | 1 | 229 | 0 | ОборудПод | Стоимость оборудования подрядчика |  |  | 229 | 10 | 3 |  | 2 | [7 empty] | 0 | 1 | 0
50 | 0 | 0 | 1 | 203 | 1147.89 | ЭММ | Эксплуатация машин |  |  | 203 | 11 | 3 |  | 2 | [7 empty] | 1147.89 | 1 | 1147.89
50 | 0 | 0 | 1 | 231 | 0 | ЭММсНРиСП | Эксплуатация машин по ТСН-2001.16 |  |  | 231 | 12 | 3 |  | 2 | [7 empty] | 0 | 1 | 0
50 | 0 | 0 | 1 | 204 | 331.9 | ЗПМ | ЗП машинистов |  |  | 204 | 13 | 3 |  | 2 | [7 empty] | 331.9 | 1 | 331.9
50 | 0 | 0 | 1 | 205 | 34916.71 | ОЗП | Основная ЗП рабочих |  |  | 205 | 14 | 3 |  | 2 | [7 empty] | 34916.71 | 1 | 34916.71
50 | 0 | 0 | 1 | 232 | 0 | ОЗПсНРиСП | Основная ЗП рабочих по ТСН-2001.16 |  |  | 232 | 15 | 3 |  | 2 | [7 empty] | 0 | 1 | 0
50 | 0 | 0 | 1 | 214 | 0 | Строит | Строительные работы с НР и СП |  |  | 214 | 16 | 3 |  | 2 | [7 empty] | 0 | 1 | 0
50 | 0 | 0 | 1 | 215 | 131363.47 | Монтаж | Монтажные работы с НР и СП |  |  | 215 | 17 | 3 |  | 2 | [7 empty] | 131363.47 | 1 | 131363.47
50 | 0 | 0 | 1 | 217 | 0 | Прочие | Прочие работы с НР и СП |  |  | 217 | 18 | 3 |  | 2 | [7 empty] | 0 | 1 | 0
50 | 0 | 0 | 1 | 230 | 0 | ПрочиеЗатр | Прочие затраты по ТСН-2001.16 |  |  | 230 | 19 | 3 |  | 2 | [7 empty] | 0 | 1 | 0
50 | 0 | 0 | 1 | 206 | 0 | ВозврМат | Возврат материалов |  |  | 206 | 20 | 3 |  | 2 | [7 empty] | 0 | 1 | 0
50 | 0 | 0 | 1 | 207 | 50.2954 | ТрудСтр | Трудозатраты строителей |  |  | 207 | 21 | 3 |  | -1 | [7 empty] | 50.2954 | 1 | 50.2954
50 | 0 | 0 | 1 | 208 | 0 | ТрудМаш | Трудозатраты машинистов |  |  | 208 | 22 | 3 |  | -1 | [7 empty] | 0 | 1 | 0
50 | 0 | 0 | 1 | 209 | 0 | ТранспМат | Транспорт материалов |  |  | 209 | 23 | 3 |  | 2 | [7 empty] | 0 | 1 | 0
50 | 0 | 0 | 1 | 233 | 0 | Перевозка | Перевозка грузов |  |  | 233 | 24 | 3 |  | 2 | [7 empty] | 0 | 1 | 0
50 | 0 | 0 | 1 | 210 | 34191.15 | НР | Накладные расходы |  |  | 210 | 25 | 3 |  | 2 | [7 empty] | 34191.15 | 1 | 34191.15
50 | 0 | 0 | 1 | 211 | 17976.8 | СмПриб | Сметная прибыль |  |  | 211 | 26 | 3 |  | 2 | [7 empty] | 17976.8 | 1 | 17976.8
50 | 0 | 0 | 1 | 224 | 131363.47 | Всего | Всего с НР и СП |  |  | 224 | 27 | 3 |  | 2 | [7 empty] | 131363.47 | 1 | 131363.47
4 | 1 |  | 270 |  | Новый раздел | Оборудование |  | 0 |  | 0 | [7 empty] | 0 |  |  | 0 | [53 empty] | 0 | [11 empty] | 0
52 | 1 | 4 | 262 | 0 | Новый раздел | Оборудование | [7 empty] | 20229822.81 | 20229822.81 | 0 | 0 | 0 | 0 | 0 | 0 | 0 | 0 | 0 | 0 | 0 | 20229822.81 | 20229822.81 | 0 | 0 | 0 | 0 | 0 | 0 | 0 | 0 | 0 | 0 | 0 | 0 | 20229822.81 | 0 | 20229822.81 | 0 | 0 | 0 | 20229822.81 | 0 | 0 | 0 | 20229822.81 | 0 | 0 | 0 | 0 | 0 | 0 | 0 | 0 | 0 | 0 | 0 | 0 | 0 | 0 | 0 | 0 | 0 | 0 | 0 | 0 | 0 | 0 | 0 | 0 | 20229822.81 | 0 | 20229822.81 | 0 | 0 | 0 | 20229822.81 | 0 | 0 | 0 | 20229822.81 | 0 | 0 | 0 | 0 | 0 | 0 | 0 | 0 | 0 | 0 | 0 | 0 | 0 | 0 | 0 | 0 | 0 | 0 | 0 | 0 | 0 | 0 | 0 | 0 | 0 | 0 | 0 | 0 | 0 | 0 | 0 | 0 | 0 | 0 | 0 | 0 | 0 | 0 | 0 | 0 | 0 | 0 | 0 | 0 | 0 | 0 | 0 | 0 | 0 | 0 | 0 | 0 | 0 | 0 | 0 | 0 | 0 | 0 | 0 | 0 | 0 | 0 | 0 | 0 | 0 | 0 | 0 | 0 | 0 | 0 | 0 | 0 | 0 | 0 | 0 | 0 | 0 | 0 | 0 | 0 | 0 | 0 | 0 | 0 | 0 | 0 | 0 | 0 | 0 | 0 | 0 | 0 | 0 | 0 | 0 | 0 | 0 | 0 | 0 | 0 | 0 | 0 | 0 | 0 | 0 | 0 | 0 | 0 | 0 | 0 | 0 | 0 | 0 | 0 | 0 | 0 | 0 | 0 | 0
17 | 1 |  |  | 65 | КП №23192-1 от 16.01.2026 г. | Подстанция 2БКТП 2х1000 кВА 10/0,4 | КОМП | 1 | 0 | 1 |  |  |  | 17018803.98 | 17018803.98 | 0 | 0 | 0 | 0 | 0 | 0 | 0 | 0 | 0 |  | 45965916 | 2248190.75 | 2248190.75 | 0 | 0 | 0 | 0 | 0 | 0 | 0 | 2248190.75 | 2248190.75 | 0 | 0 | 0 | 0 | 0 | 0 | 0 | 0 | 0 | 1 | 1 |  |  | 1 | 1 | 1 | 7.57 |  |  |  |  | 3 | 3 |  |  |  | 746 | 0 |  | 0 | 130 | 0 | 1 | 1 | 1 | 1 | 1 | 1 |  | 0 | 0 |  |  |  | 30 | 0 | 0 | [5 empty] | 0 |  | 0 | 17018803.98 | 17018803.98 | 0 | 0 | 0 | 0 | 0 | 0 | 0 | 0 | 0 | [13 empty] | 0 | 0 | 1 | 1 |  |  |  | 1013 | КОМП | КОМП | 1 | [6 empty] | 45060343 | 130 | Сметная стоимость оборудования | 0 |  | 3 | 746 | ТСН-2001.13. Сметная стоимость оборудования | ТСН-2001.13 |  |  |  | 0 | 2248190.75 | 2248190.75 | 0 | 0 | 0 | 0 | 0 | 0 | 5 |  |  | 1 | 18 |  | 20516740 | [10 empty] | 0 | 17018803.98 | 0 |  |  |  |  | 0 | 0 |  | [20 516 740 / 1,22 / 7,57] + 1,2% Заг.скл |  |  | 1 |  | -1200549761 | 2 | 3 | 5 | 0 | 0 | 0 | 17018803.98 | 0 | 0 | 0 |  | 1 | 1 | 0 |  | 0 | 1 | 0 | 0 | 0 | 0 | 0 | 1,2 |  | 0 | 0
17 | 1 |  |  | 66 | КП №23192-1 от 16.01.2026 г. | Комплект оборудования УСПД система ТМ и АСКУЭ | КОМП | 1 | 0 | 1 |  |  |  | 1070845.24 | 1070845.24 | 0 | 0 | 0 | 0 | 0 | 0 | 0 | 0 | 0 |  | 45965916 | 141459.08 | 141459.08 | 0 | 0 | 0 | 0 | 0 | 0 | 0 | 141459.08 | 141459.08 | 0 | 0 | 0 | 0 | 0 | 0 | 0 | 0 | 0 | 1 | 1 |  |  | 1 | 1 | 1 | 7.57 |  |  |  |  | 3 | 3 |  |  |  | 400002 | 0 |  | 0 | 202 | 0 | 1 | 1 | 1 | 1 | 1 | 1 |  | 0 | 0 |  |  |  | 30 | 0 | 0 | [5 empty] | 0 |  | 0 | 1070845.24 | 1070845.24 | 0 | 0 | 0 | 0 | 0 | 0 | 0 | 0 | 0 | [13 empty] | 0 | 0 | 1 | 1 |  |  |  | 1013 | КОМП | КОМП | 1 | [6 empty] | 45060349 | 202 | Материалы | 0 |  | 1 | 400002 | Материалы, изделия и конструкции | Материалы |  |  |  | 0 | 141459.08 | 141459.08 | 0 | 0 | 0 | 0 | 0 | 0 | 5 |  |  | 1 | 18 |  | 1290939.95 | [10 empty] | 0 | 1070845.24 | 0 |  |  |  |  | 0 | 0 |  | [1 290 939,95 / 1,22 / 7,57] + 1,2% Заг.скл |  |  | 1 |  | -824794801 | 2 | 3 | 5 | 0 | 0 | 0 | 1070845.24 | 0 | 0 | 0 |  | 1 | 1 | 0 |  | 0 | 1 | 0 | 0 | 0 | 0 | 0 | 1,2 |  | 0 | 0
17 | 1 |  |  | 67 | КП № 012002 от 20.01.2026 г. г. ООО "Арткамни" | Трансформатор типа ТМГ12-1000кВа | ШТ | 2 | 0 | 2 |  |  |  | 2140173.59 | 2140173.59 | 0 | 0 | 0 | 0 | 0 | 0 | 0 | 0 | 0 |  | 45965916 | 141358.89 | 141358.89 | 0 | 0 | 0 | 0 | 0 | 0 | 0 | 141358.89 | 141358.89 | 0 | 0 | 0 | 0 | 0 | 0 | 0 | 0 | 0 | 1 | 1 |  |  | 1 | 1 | 1 | 7.57 |  |  |  |  | 3 | 3 |  |  |  | 400002 | 0 |  | 0 | 202 | 0 | 1 | 1 | 1 | 1 | 1 | 1 |  | 0 | 0 |  |  |  | 30 | 0 | 0 | [5 empty] | 0 |  | 0 | 2140173.59 | 1070086.8 | 0 | 0 | 0 | 0 | 0 | 0 | 0 | 0 | 0 | [13 empty] | 0 | 0 | 1 | 1 |  |  |  | 1013 | ШТ | ШТ | 1 | [6 empty] | 45060349 | 202 | Материалы | 0 |  | 1 | 400002 | Материалы, изделия и конструкции | Материалы |  |  |  | 1572864 | 141358.89 | 141358.89 | 0 | 0 | 0 | 0 | 0 | 0 | 5 |  |  | 0 | 18 |  | 1026600 | [10 empty] | 0 | 2140173.59 | 0 |  |  |  |  | 0 | 0 |  | [1 026 600 / 7,57] + 3% Трансп + 1,2% Заг.скл |  |  | 1 |  | -1994360983 | 2 | 3 | 5 | 0 | 0 | 0 | 2140173.59 | 0 | 0 | 0 |  | 1 | 1 | 0 |  | 0 | 1 | 0 | 0 | 0 | 0 | 3 | 1,2 |  | 0 | 0
51 | 1 | 4 | 262 |  | Новый раздел | Оборудование | 0 | [6 empty] | 20229822.81 | 20229822.81 | 0 | 0 | 0 | 0 | 0 | 0 | 0 | 0 | 0 |  |  | 20229822.81 | 20229822.81 | 0 | 0 | 0 | 0 | 0 | 0 | 0 | 0 | 0 |  |  | 0 | 20229822.81 | 0 | 20229822.81 | 0 | 0 | 0 | 20229822.81 | 0 | 0 | 0 | 20229822.81 | 0 | 0 | 0 | 0 | [19 empty] | 0 | 20229822.81 | 0 | 20229822.81 | 0 | 0 | 0 | 20229822.81 | 0 | 0 | 0 | 20229822.81 | 0 | 0 | 0 | 0 | [114 empty] | 0
50 | 0 | 0 | 1 | 201 | 20229822.81 | ПЗ | Прямые затраты |  |  | 201 | 1 | 3 |  | 2 | [7 empty] | 20229822.81 | 1 | 20229822.81
50 | 0 | 0 | 1 | 202 | 20229822.81 | СтМатОб | Стоимость материальных ресурсов (всего) |  |  | 202 | 2 | 3 |  | 2 | [7 empty] | 20229822.81 | 1 | 20229822.81
50 | 0 | 0 | 1 | 222 | 0 | СтМатОбЗак | Стоимость материалов и оборудования заказчика |  |  | 222 | 3 | 3 |  | 2 | [7 empty] | 0 | 1 | 0
50 | 0 | 0 | 1 | 225 | 20229822.81 | СтМатОбПод | Стоимость материалов и оборудования подрядчика |  |  | 225 | 4 | 3 |  | 2 | [7 empty] | 20229822.81 | 1 | 20229822.81
50 | 0 | 0 | 1 | 226 | 0 | СтМат | Стоимость материалов (всего) |  |  | 226 | 5 | 3 |  | 2 | [7 empty] | 0 | 1 | 0
50 | 0 | 0 | 1 | 227 | 0 | СтМатЗак | Стоимость материалов заказчика |  |  | 227 | 6 | 3 |  | 2 | [7 empty] | 0 | 1 | 0
50 | 0 | 0 | 1 | 228 | 0 | СтМатПод | Стоимость материалов подрядчика |  |  | 228 | 7 | 3 |  | 2 | [7 empty] | 0 | 1 | 0
50 | 0 | 0 | 1 | 216 | 20229822.81 | Оборуд | Стоимость оборудования (всего) |  |  | 216 | 8 | 3 |  | 2 | [7 empty] | 20229822.81 | 1 | 20229822.81
50 | 0 | 0 | 1 | 223 | 0 | ОборудЗак | Стоимость оборудования заказчика |  |  | 223 | 9 | 3 |  | 2 | [7 empty] | 0 | 1 | 0
50 | 0 | 0 | 1 | 229 | 20229822.81 | ОборудПод | Стоимость оборудования подрядчика |  |  | 229 | 10 | 3 |  | 2 | [7 empty] | 20229822.81 | 1 | 20229822.81
50 | 0 | 0 | 1 | 203 | 0 | ЭММ | Эксплуатация машин |  |  | 203 | 11 | 3 |  | 2 | [7 empty] | 0 | 1 | 0
50 | 0 | 0 | 1 | 231 | 0 | ЭММсНРиСП | Эксплуатация машин по ТСН-2001.16 |  |  | 231 | 12 | 3 |  | 2 | [7 empty] | 0 | 1 | 0
50 | 0 | 0 | 1 | 204 | 0 | ЗПМ | ЗП машинистов |  |  | 204 | 13 | 3 |  | 2 | [7 empty] | 0 | 1 | 0
50 | 0 | 0 | 1 | 205 | 0 | ОЗП | Основная ЗП рабочих |  |  | 205 | 14 | 3 |  | 2 | [7 empty] | 0 | 1 | 0
50 | 0 | 0 | 1 | 232 | 0 | ОЗПсНРиСП | Основная ЗП рабочих по ТСН-2001.16 |  |  | 232 | 15 | 3 |  | 2 | [7 empty] | 0 | 1 | 0
50 | 0 | 0 | 1 | 214 | 0 | Строит | Строительные работы с НР и СП |  |  | 214 | 16 | 3 |  | 2 | [7 empty] | 0 | 1 | 0
50 | 0 | 0 | 1 | 215 | 0 | Монтаж | Монтажные работы с НР и СП |  |  | 215 | 17 | 3 |  | 2 | [7 empty] | 0 | 1 | 0
50 | 0 | 0 | 1 | 217 | 0 | Прочие | Прочие работы с НР и СП |  |  | 217 | 18 | 3 |  | 2 | [7 empty] | 0 | 1 | 0
50 | 0 | 0 | 1 | 230 | 0 | ПрочиеЗатр | Прочие затраты по ТСН-2001.16 |  |  | 230 | 19 | 3 |  | 2 | [7 empty] | 0 | 1 | 0
50 | 0 | 0 | 1 | 206 | 0 | ВозврМат | Возврат материалов |  |  | 206 | 20 | 3 |  | 2 | [7 empty] | 0 | 1 | 0
50 | 0 | 0 | 1 | 207 | 0 | ТрудСтр | Трудозатраты строителей |  |  | 207 | 21 | 3 |  | -1 | [7 empty] | 0 | 1 | 0
50 | 0 | 0 | 1 | 208 | 0 | ТрудМаш | Трудозатраты машинистов |  |  | 208 | 22 | 3 |  | -1 | [7 empty] | 0 | 1 | 0
50 | 0 | 0 | 1 | 209 | 0 | ТранспМат | Транспорт материалов |  |  | 209 | 23 | 3 |  | 2 | [7 empty] | 0 | 1 | 0
50 | 0 | 0 | 1 | 233 | 0 | Перевозка | Перевозка грузов |  |  | 233 | 24 | 3 |  | 2 | [7 empty] | 0 | 1 | 0
50 | 0 | 0 | 1 | 210 | 0 | НР | Накладные расходы |  |  | 210 | 25 | 3 |  | 2 | [7 empty] | 0 | 1 | 0
50 | 0 | 0 | 1 | 211 | 0 | СмПриб | Сметная прибыль |  |  | 211 | 26 | 3 |  | 2 | [7 empty] | 0 | 1 | 0
50 | 0 | 0 | 1 | 224 | 20229822.81 | Всего | Всего с НР и СП |  |  | 224 | 27 | 3 |  | 2 | [7 empty] | 20229822.81 | 1 | 20229822.81
4 | 1 |  | 317 |  | Новый раздел | Глубинный электрод |  | 0 |  | 0 | [7 empty] | 0 |  |  | 0 | [53 empty] | 0 | [11 empty] | 0
52 | 1 | 4 | 300 | 0 | Новый раздел | Глубинный электрод | [7 empty] | 77970.1 | 43112.36 | 20622.03 | 6390.09 | 14235.71 | 0 | 18.8829 | 0 | 0 | 21863.35 | 9281.61 | 0 | 0 | 77970.1 | 43112.36 | 20622.03 | 6390.09 | 14235.71 | 0 | 18.8829 | 0 | 0 | 21863.35 | 9281.61 | 0 | 0 | 0 | 0 | 0 | 109115.06 | 109115.06 | 0 | 0 | 43112.36 | 43112.36 | 0 | 43112.36 | 0 | 0 | 0 | 0 | 0 | 0 | 0 | 0 | 0 | 0 | 0 | 0 | 0 | 0 | 0 | 0 | 0 | 0 | 0 | 0 | 0 | 0 | 0 | 0 | 0 | 0 | 0 | 109115.06 | 109115.06 | 0 | 0 | 43112.36 | 43112.36 | 0 | 43112.36 | 0 | 0 | 0 | 0 | 0 | 0 | 0 | 0 | 0 | 0 | 0 | 0 | 0 | 0 | 0 | 0 | 0 | 0 | 0 | 0 | 0 | 0 | 0 | 0 | 0 | 0 | 0 | 0 | 0 | 0 | 0 | 0 | 0 | 0 | 0 | 0 | 0 | 0 | 0 | 0 | 0 | 0 | 0 | 0 | 0 | 0 | 0 | 0 | 0 | 0 | 0 | 0 | 0 | 0 | 0 | 0 | 0 | 0 | 0 | 0 | 0 | 0 | 0 | 0 | 0 | 0 | 0 | 0 | 0 | 0 | 0 | 0 | 0 | 0 | 0 | 0 | 0 | 0 | 0 | 0 | 0 | 0 | 0 | 0 | 0 | 0 | 0 | 0 | 0 | 0 | 0 | 0 | 0 | 0 | 0 | 0 | 0 | 0 | 0 | 0 | 0 | 0 | 0 | 0 | 0 | 0 | 0 | 0 | 0 | 0 | 0 | 0 | 0 | 0 | 0 | 0 | 0 | 0 | 0 | 0
17 | 1 | 151 | 328 | 68 | 3.4-6-2 | Шнековое бурение скважин глубиной до 30 м, диаметром до 135 мм, в грунтах 2 группы | 100 М БУРЕНИЯ | 0.6 | 0 | 0.6 |  |  |  | 21569.14 | 0 | 17127.07 | 5570.76 | 4442.07 | 0 | 6.2468 | 0 | 0 | 10613.6 | 4505.77 |  | 45965916 | 2082.685 | 0 | 1957.197 | 157.377 | 125.488 | 0 | 9.944 | 0 | 0 | 1893.35 | 0 | 1779.27 | 143.07 | 114.08 | 0 | 9.04 | 0 | 0 | 106 | 45 | 1.047 | 1.079 |  |  | 1 | 56.35 | 13.93 | 1 |  |  |  |  | 0 | 1 | ТСН-2001.3 Доп. 70, Сб. 4, т. 6, поз. 2 |  |  | 4 | 45053235 | 3.4-6-2 | 1 | 30 | 0 | 56.35 | 1 | 1 | 1 | 1 | 1 |  | 106 | 45 |  |  |  | 30 | 0 | 0 | [5 empty] | 0 | Поправка: Гл.12.Прил.8.п.8. 5_12.00.01.11.003 Наименование: При наличии усложненных условий производства работ (стесненность, сложность складирования и транспортной логистики, наличие в зоне производства работ действующего технологического оборудования или движения технологического транспорта и т.п.) для объектов, расположенных за пределами территории круговой магистральной системы улиц "Садовое кольцо" и за пределами Третьего транспортного кольца города Москвы пунктов "а" и "б", но в пределах Московской кольцевой автомобильной дороги | 0 | 21569.14 | 0 | 28545.22 | 9284.79 | 7403.83 | 0 | 10.4114 | 0 | 0 | 10613.5998 | 4505.7735 |  | 39 |  | *1 | *1,1 | *1,1 | *1,1 |  | *1,1 | *1,1 |  |  |  | 0 | 0 | 1 | 1 |  |  |  | 1013 | 100 М БУРЕНИЯ | 100 М БУРЕНИЯ | 1 | [6 empty] | 45060172 | 30 | Строительные работы | 0 |  | 1 | 4 | ТСН-2001.3-4. Скважины | ТСН-2001.3-4-1 |  | Поправка: Гл.12.Прил.8.п.8. 5_12.00.01.11.003 |  | 0 | 1893.35 | 0 | 1779.27 | 143.07 | 114.08 | 9.04 | 0 | 0 | [17 empty] | 0 | 0 | 0 |  |  |  |  | 106 | 45 |  |  |  |  | 1 |  | 934031661 | 2 | 1 | 2 | 0 | 0 | 0 | 36688.51 | 36688.51 | 0 | 0 |  | 0 | 3 | 0 |  | 0 | 1 | 0 | 0 | 0 | 0 |  |  |  | 0 | 0
18 | 1 | 151 |  | 68,1 | 1.1-1-1813 | Шнек буровой, диаметр 135 мм, длина 1,8 м | шт. | 0.216 | 0.36 | 0.36 |  |  |  | 1826.93 | 1826.93 | 0 | 0 | 0 | 0 | 0 | 0 | 0 | 0 | 0 |  | 45965916 | 679.86 | 679.86 | 0 | 0 | 0 | 0 | 0 | 0 | 0 | 679.86 | 679.86 | 0 | 0 | 0 | 0 | 0 | 0 | 0 | 106 | 45 | 1 | 1.079 |  |  | 1 | 1 | 1 | 11.53 |  |  |  |  | 3 | 1 | ТСН-2001.1 Доп. 79, Р. 1, о. 1, поз. 1813 |  |  | 4 | 45053235 | 1.1-1-1813 | 1 | 30 | 0 | 1 | 1 | 1 | 1 | 1 | 1 |  | 106 | 45 |  |  |  | 30 | 0 | 0 | [5 empty] | 0 | Поправка: Гл.12.Прил.8.п.8. 5_12.00.01.11.003 Наименование: При наличии усложненных условий производства работ (стесненность, сложность складирования и транспортной логистики, наличие в зоне производства работ действующего технологического оборудования или движения технологического транспорта и т.п.) для объектов, расположенных за пределами территории круговой магистральной системы улиц "Садовое кольцо" и за пределами Третьего транспортного кольца города Москвы пунктов "а" и "б", но в пределах Московской кольцевой автомобильной дороги | 0 | 1826.93 | 8458.06 | 0 | 0 | 0 | 0 | 0 | 0 | 0 | 0 | 0 | [13 empty] | 0 | 0 | 1 | 1 |  |  |  | 1010 | шт. | шт. | 1 | [6 empty] | 45060172 | 30 | Строительные работы | 0 |  | 1 | 4 | ТСН-2001.3-4. Скважины | ТСН-2001.3-4-1 |  | Поправка: Гл.12.Прил.8.п.8. 5_12.00.01.11.003 |  | 0 | 679.86 | 679.86 | 0 | 0 | 0 | 0 | 0 | [18 empty] | 0 | 0 | 0 |  |  |  |  | 106 | 45 |  |  |  |  | 1 |  | 1226311074 | 2 | 1 | 2 | 0 | 0 | 0 | 1826.93 | 1826.93 | 0 | 0 |  | 0 | 3 | 0 |  | 0 | 1 | 0 | 0 | 0 | 0 |  |  | *1 | 0 | 0
17 | 1 | 153 | 330 |  | 3.4-9-25 | Свободный спуск или подъем обсадных труб (надфильтровых труб) со сварным соединением, глубиной до 50 м, в трубах большего диаметра, станками ударно-канатного бурения, диаметром 150 мм | 10 м спуска и подъема труб | 6 | 0 | 6 |  |  |  | 27471.24 | 0 | 19741.71 | 5073.75 | 7729.53 | 0 | 11.4018 | 0 | 0 | 13571.48 | 5761.48 |  | -1 | 269.478 | 0 | 247.643 | 14.333 | 21.835 | 0 | 1.815 | 0 | 0 | 244.98 | 0 | 225.13 | 13.03 | 19.85 | 0 | 1.65 | 0 | 0 | 106 | 45 | 1.047 | 1.079 |  |  | 1 | 56.35 | 12.69 | 1 |  |  |  |  | 0 | 1 | ТСН-2001.3 Доп. 68, Сб. 4, т. 9, поз. 25 |  |  | 4 | 0 | 3.4-9-25 | 1 | 30 | 0 | 56.35 | 1 | 1 | 1 | 1 | 1 |  | 106 | 45 |  |  |  | 30 | 0 | 0 | [5 empty] | 0 | Поправка: Гл.12.Прил.8.п.8. 5_12.00.01.11.003 Наименование: При наличии усложненных условий производства работ (стесненность, сложность складирования и транспортной логистики, наличие в зоне производства работ действующего технологического оборудования или движения технологического транспорта и т.п.) для объектов, расположенных за пределами территории круговой магистральной системы улиц "Садовое кольцо" и за пределами Третьего транспортного кольца города Москвы пунктов "а" и "б", но в пределах Московской кольцевой автомобильной дороги | 0 | 27471.24 | 0 | 3290.26 | 845.81 | 1288.16 | 0 | 1.9003 | 0 | 0 | 13571.4768 | 5761.476 |  | 40 |  | *1 | *1,1 | *1,1 | *1,1 |  | *1,1 | *1,1 |  |  |  | 0 | 0 | 1 | 1 |  |  |  | 1013 | 10 м спуска и подъема труб | 10 м спуска и подъема труб | 1 | [6 empty] | 45060172 | 30 | Строительные работы | 0 |  | 1 | 4 | ТСН-2001.3-4. Скважины | ТСН-2001.3-4-1 |  | Поправка: Гл.12.Прил.8.п.8. 5_12.00.01.11.003 |  | 1024 | 244.98 | 0 | 225.13 | 13.03 | 19.85 | 1.65 | 0 | 0 | [17 empty] | 0 | 0 | 0 |  |  |  |  | 106 | 45 |  |  |  |  | 1 |  | -1952988858 | 2 | 1 | 2 | 0 | 0 | 0 | 46804.2 | 46804.2 | 0 | 0 |  | 0 | 3 | 0 |  | 0 | 1 | 0 | 0 | 0 | 0 |  |  |  | 0 | 0
17 | 1 | 155 | 332 | 69 | 3.4-9-33 | Свободный спуск или подъем обсадных труб (надфильтровых труб) с муфтовым соединением, глубиной до 50 м, в трубах большего диаметра, станками вращательного бурения, диаметром 150 мм | 10 м спуска и подъема труб | 6 | 0 | 6 |  |  |  | 2274.54 | 0 | 1129.51 | 0 | 1145.03 | 0 | 1.7275 | 0 | 0 | 1213.73 | 515.26 |  | 45965916 | 21.637 | 0 | 18.403 | 0 | 3.234 | 0 | 0.275 | 0 | 0 | 19.67 | 0 | 16.73 | 0 | 2.94 | 0 | 0.25 | 0 | 0 | 106 | 45 | 1.047 | 1.079 |  |  | 1 | 56.35 | 9.77 | 1 |  |  |  |  | 0 | 1 | ТСН-2001.3 Доп. 70, Сб. 4, т. 9, поз. 33 |  |  | 4 | 45053235 | 3.4-9-33 | 1 | 30 | 0 | 56.35 | 1 | 1 | 1 | 1 | 1 |  | 106 | 45 |  |  |  | 30 | 0 | 0 | [5 empty] | 0 | Поправка: О.П. п.3.4.30.в Наименование: В отношении объектов, реализуемых с привлечением средств бюджета города Москвы, затраты, учитывающие усложненные условия производства работ (стесненность, сложность складирования и транспортной логистики, наличие в зоне производства работ действующего технологического оборудования или движения технологического транспорта и т.п.), определяются при составлении локальных сметных расчетов (локальных смет): для объектов, расположенных за пределами Третьего транспортного кольца города Москвы, но в пределах Московской кольцевой автомобильной дороги | 0 | 2274.54 | 0 | 188.27 | 0 | 191.03 | 0 | 0.28792 | 0 | 0 | 1213.7318 | 515.2635 |  | 41 |  |  | *1,1 | *1,1 | *1,1 |  | *1,1 | *1,1 |  |  |  | 0 | 0 | 1 | 1 |  |  |  | 1013 | 10 м спуска и подъема труб | 10 м спуска и подъема труб | 1 | [6 empty] | 45060172 | 30 | Строительные работы | 0 |  | 1 | 4 | ТСН-2001.3-4. Скважины | ТСН-2001.3-4-1 |  | Поправка: О.П. п.3.4.30.в |  | 0 | 19.67 | 0 | 16.73 | 0 | 2.94 | 0.25 | 0 | 0 | [17 empty] | 0 | 0 | 0 |  |  |  |  | 106 | 45 |  |  |  |  | 1 |  | 1470428348 | 2 | 1 | 2 | 0 | 0 | 0 | 4003.53 | 4003.53 | 0 | 0 |  | 0 | 3 | 0 |  | 0 | 1 | 0 | 0 | 0 | 0 |  |  |  | 0 | 0
17 | 1 |  |  | 70 | 1.12-6-706 | Трубы стальные водогазопроводные черные (неоцинкованные), обыкновенные, ГОСТ 3262-75, диаметр условного прохода 100 мм, толщина стенки 4,5 мм | м | 60 | 0 | 60 |  |  |  | 36904.9 | 36904.9 | 0 | 0 | 0 | 0 | 0 | 0 | 0 | 0 | 0 |  | 45965916 | 142.38 | 142.38 | 0 | 0 | 0 | 0 | 0 | 0 | 0 | 142.38 | 142.38 | 0 | 0 | 0 | 0 | 0 | 0 | 0 | 0 | 0 | 1 | 1 |  |  | 1 | 1 | 1 | 4.32 |  |  |  |  | 3 | 1 | ТСН-2001.1 Доп. 79, Р. 12, о. 6, поз. 706 |  |  | 1617 | 45053235 | 1.12-6-706 | 1 | 200 | 0 | 1 | 1 | 1 | 1 | 1 | 1 |  | 0 | 0 |  |  |  | 30 | 0 | 0 | [5 empty] | 0 |  | 0 | 36904.9 | 615.08 | 0 | 0 | 0 | 0 | 0 | 0 | 0 | 0 | 0 | [13 empty] | 0 | 0 | 1 | 1 |  |  |  | 1003 | м | м | 1 | [6 empty] | 45060265 | 200 | Материалы строительные | 0 |  | 1 | 1617 | ТСН-2001.1 Материалы строительные | ТСН-2001.1-1 |  |  |  | 0 | 142.38 | 142.38 | 0 | 0 | 0 | 0 | 0 | 0 | [17 empty] | 0 | 0 | 0 |  |  |  |  | 0 | 0 |  |  |  |  | 1 |  | -174376296 | 2 | 1 | 2 | 0 | 0 | 0 | 36904.9 | 36904.9 | 0 | 0 |  | 0 | 3 | 0 |  | 0 | 1 | 0 | 0 | 0 | 0 |  |  |  | 0 | 0
17 | 1 | 158 | 335 | 71 | 3.4-10-1 | Сварка обсадных труб диаметром 168 мм | 100 м труб | 0.6 | 0 | 0.6 |  |  |  | 10259.87 | 452.46 | 2153.95 | 705.5 | 7653.46 | 0 | 9.6052 | 0 | 0 | 8860.5 | 3761.53 |  | 45965916 | 590.946 | 51.88 | 322.861 | 19.932 | 216.205 | 0 | 15.29 | 0 | 0 | 541.94 | 51.88 | 293.51 | 18.12 | 196.55 | 0 | 13.9 | 0 | 0 | 106 | 45 | 1.047 | 1.079 |  |  | 1 | 56.35 | 10.62 | 13.47 |  |  |  |  | 0 | 1 | ТСН-2001.3 Доп. 79, Сб. 4, т. 10, поз. 1 |  |  | 4 | 45053235 | 3.4-10-1 | 1 | 30 | 0 | 56.35 | 1 | 1 | 1 | 1 | 1 |  | 106 | 45 |  |  |  | 30 | 0 | 0 | [5 empty] | 0 | Поправка: Гл.12.Прил.8.п.8. 5_12.00.01.11.003 Наименование: При наличии усложненных условий производства работ (стесненность, сложность складирования и транспортной логистики, наличие в зоне производства работ действующего технологического оборудования или движения технологического транспорта и т.п.) для объектов, расположенных за пределами территории круговой магистральной системы улиц "Садовое кольцо" и за пределами Третьего транспортного кольца города Москвы пунктов "а" и "б", но в пределах Московской кольцевой автомобильной дороги | 0 | 10259.87 | 754.05 | 3589.98 | 1176.02 | 12755.95 | 0 | 16.0086 | 0 | 0 | 8860.4976 | 3761.532 |  | 42 |  | *1 | *1,1 | *1,1 | *1,1 |  | *1,1 | *1,1 |  |  |  | 0 | 0 | 1 | 1 |  |  |  | 1013 | 100 м труб | 100 м труб | 1 | [6 empty] | 45060172 | 30 | Строительные работы | 0 |  | 1 | 4 | ТСН-2001.3-4. Скважины | ТСН-2001.3-4-1 |  | Поправка: Гл.12.Прил.8.п.8. 5_12.00.01.11.003 |  | 0 | 541.94 | 51.88 | 293.51 | 18.12 | 196.55 | 13.9 | 0 | 0 | [17 empty] | 0 | 0 | 0 |  |  |  |  | 106 | 45 |  |  |  |  | 1 |  | 862875964 | 2 | 1 | 2 | 0 | 0 | 0 | 22881.9 | 22881.9 | 0 | 0 |  | 0 | 3 | 0 |  | 0 | 1 | 0 | 0 | 0 | 0 |  |  |  | 0 | 0
17 | 1 | 164 | 341 | 72 | 3.4-11-1 | Резка обсадных труб диаметром 168 мм | 100 м труб | 0.6 | 0 | 0.6 |  |  |  | 939.13 | 89.18 | 211.5 | 113.83 | 638.45 | 0 | 0.80158 | 0 | 0 | 797.42 | 338.53 |  | 45965916 | 44.131 | 8.7 | 17.391 | 3.223 | 18.04 | 0 | 1.276 | 0 | 0 | 40.91 | 8.7 | 15.81 | 2.93 | 16.4 | 0 | 1.16 | 0 | 0 | 106 | 45 | 1.047 | 1.079 |  |  | 1 | 56.35 | 19.35 | 15.84 |  |  |  |  | 0 | 1 | ТСН-2001.3 Доп. 79, Сб. 4, т. 11, поз. 1 |  |  | 4 | 45053235 | 3.4-11-1 | 1 | 30 | 0 | 56.35 | 1 | 1 | 1 | 1 | 1 |  | 106 | 45 |  |  |  | 30 | 0 | 0 | [5 empty] | 0 | Поправка: О.П. п.3.4.30.в Наименование: В отношении объектов, реализуемых с привлечением средств бюджета города Москвы, затраты, учитывающие усложненные условия производства работ (стесненность, сложность складирования и транспортной логистики, наличие в зоне производства работ действующего технологического оборудования или движения технологического транспорта и т.п.), определяются при составлении локальных сметных расчетов (локальных смет): для объектов, расположенных за пределами Третьего транспортного кольца города Москвы, но в пределах Московской кольцевой автомобильной дороги | 0 | 939.13 | 148.74 | 352.36 | 189.9 | 1064.45 | 0 | 1.336 | 0 | 0 | 797.4168 | 338.526 |  | 43 |  |  | *1,1 | *1,1 | *1,1 |  | *1,1 | *1,1 |  |  |  | 0 | 0 | 1 | 1 |  |  |  | 1013 | 100 м труб | 100 м труб | 1 | [6 empty] | 45060172 | 30 | Строительные работы | 0 |  | 1 | 4 | ТСН-2001.3-4. Скважины | ТСН-2001.3-4-1 |  | Поправка: О.П. п.3.4.30.в |  | 0 | 40.91 | 8.7 | 15.81 | 2.93 | 16.4 | 1.16 | 0 | 0 | [17 empty] | 0 | 0 | 0 |  |  |  |  | 106 | 45 |  |  |  |  | 1 |  | -300651376 | 2 | 1 | 2 | 0 | 0 | 0 | 2075.08 | 2075.08 | 0 | 0 |  | 0 | 3 | 0 |  | 0 | 1 | 0 | 0 | 0 | 0 |  |  |  | 0 | 0
17 | 1 | 165 | 343 | 73 | 3.4-16-2 | Засыпка песка и гравия в межтрубное пространство при ударно-канатном способе бурения | 10 м3 засыпаемого материала | 0.0047 | 0 | 0.0047 |  |  |  | 356.7 | 0 | 0 | 0 | 356.7 | 0 | 0.50178 | 0 | 0 | 378.1 | 160.52 |  | 45965916 | 1286.857 | 0 | 0 | 0 | 1286.857 | 0 | 101.97 | 0 | 0 | 1169.87 | 0 | 0 | 0 | 1169.87 | 0 | 92.7 | 0 | 0 | 106 | 45 | 1.047 | 1.079 |  |  | 1 | 56.35 | 1 | 1 |  |  |  |  | 0 | 1 | ТСН-2001.3. Доп. 1-42. Сб. 4, т. 16, поз. 2 |  |  | 4 | 45053235 | 3.4-16-2 | 1 | 30 | 0 | 56.35 | 1 | 1 | 1 | 1 | 1 |  | 106 | 45 |  |  |  | 30 | 0 | 0 | [5 empty] | 0 | Поправка: Гл.12.Прил.8.п.8. 5_12.00.01.11.003 Наименование: При наличии усложненных условий производства работ (стесненность, сложность складирования и транспортной логистики, наличие в зоне производства работ действующего технологического оборудования или движения технологического транспорта и т.п.) для объектов, расположенных за пределами территории круговой магистральной системы улиц "Садовое кольцо" и за пределами Третьего транспортного кольца города Москвы пунктов "а" и "б", но в пределах Московской кольцевой автомобильной дороги | 0 | 356.7 | 0 | 0 | 0 | 75922.61 | 0 | 106.7626 | 0 | 0 | 378.102 | 160.515 |  | 44 |  | *1 | *1,1 | *1,1 | *1,1 |  | *1,1 | *1,1 |  |  |  | 0 | 0 | 1 | 1 |  |  |  | 1013 | 10 м3 засыпаемого материала | 10 м3 засыпаемого материала | 1 | [6 empty] | 45060172 | 30 | Строительные работы | 0 |  | 1 | 4 | ТСН-2001.3-4. Скважины | ТСН-2001.3-4-1 |  | Поправка: Гл.12.Прил.8.п.8. 5_12.00.01.11.003 |  | 0 | 1169.87 | 0 | 0 | 0 | 1169.87 | 92.7 | 0 | 0 | [17 empty] | 0 | 0 | 0 |  |  |  |  | 106 | 45 |  |  |  |  | 1 |  | 1399067493 | 2 | 1 | 2 | 0 | 0 | 0 | 895.32 | 895.32 | 0 | 0 |  | 0 | 3 | 0 |  | 0 | 1 | 0 | 0 | 0 | 0 |  |  |  | 0 | 0
17 | 1 |  |  | 74 | 1.1-1-162 | Графит кристаллический литейный | кг | 51.6 | 0 | 51.6 |  |  |  | 3325.06 | 3325.06 | 0 | 0 | 0 | 0 | 0 | 0 | 0 | 0 | 0 |  | 45965916 | 5.07 | 5.07 | 0 | 0 | 0 | 0 | 0 | 0 | 0 | 5.07 | 5.07 | 0 | 0 | 0 | 0 | 0 | 0 | 0 | 0 | 0 | 1 | 1 |  |  | 1 | 1 | 1 | 12.71 |  |  |  |  | 3 | 1 | ТСН-2001.1. Доп. 1-42. Р. 1, о. 1, поз. 162 |  |  | 1617 | 45053235 | 1.1-1-162 | 1 | 200 | 0 | 1 | 1 | 1 | 1 | 1 | 1 |  | 0 | 0 |  |  |  | 30 | 0 | 0 | [5 empty] | 0 |  | 0 | 3325.06 | 64.44 | 0 | 0 | 0 | 0 | 0 | 0 | 0 | 0 | 0 | [13 empty] | 0 | 0 | 1 | 1 |  |  |  | 1009 | кг | кг | 1 | [6 empty] | 45060265 | 200 | Материалы строительные | 0 |  | 1 | 1617 | ТСН-2001.1 Материалы строительные | ТСН-2001.1-1 |  |  |  | 0 | 5.07 | 5.07 | 0 | 0 | 0 | 0 | 0 | 0 | [17 empty] | 0 | 0 | 0 |  |  |  |  | 0 | 0 |  |  |  |  | 1 |  | -116351277 | 2 | 1 | 2 | 0 | 0 | 0 | 3325.06 | 3325.06 | 0 | 0 |  | 0 | 3 | 0 |  | 0 | 1 | 0 | 0 | 0 | 0 |  |  |  | 0 | 0
17 | 1 |  |  | 75 | 1.1-2-69 | Соль поваренная | кг | 43.2 | 0 | 43.2 |  |  |  | 513.83 | 513.83 | 0 | 0 | 0 | 0 | 0 | 0 | 0 | 0 | 0 |  | 45965916 | 1.22 | 1.22 | 0 | 0 | 0 | 0 | 0 | 0 | 0 | 1.22 | 1.22 | 0 | 0 | 0 | 0 | 0 | 0 | 0 | 0 | 0 | 1 | 1 |  |  | 1 | 1 | 1 | 9.75 |  |  |  |  | 3 | 1 | ТСН-2001.1 Доп. 79, Р. 1, о. 2, поз. 69 |  |  | 1617 | 45053235 | 1.1-2-69 | 1 | 200 | 0 | 1 | 1 | 1 | 1 | 1 | 1 |  | 0 | 0 |  |  |  | 30 | 0 | 0 | [5 empty] | 0 |  | 0 | 513.83 | 11.9 | 0 | 0 | 0 | 0 | 0 | 0 | 0 | 0 | 0 | [13 empty] | 0 | 0 | 1 | 1 |  |  |  | 1009 | кг | кг | 1 | [6 empty] | 45060265 | 200 | Материалы строительные | 0 |  | 1 | 1617 | ТСН-2001.1 Материалы строительные | ТСН-2001.1-1 |  |  |  | 0 | 1.22 | 1.22 | 0 | 0 | 0 | 0 | 0 | 0 | [17 empty] | 0 | 0 | 0 |  |  |  |  | 0 | 0 |  |  |  |  | 1 |  | 1561461625 | 2 | 1 | 2 | 0 | 0 | 0 | 513.83 | 513.83 | 0 | 0 |  | 0 | 3 | 0 |  | 0 | 1 | 0 | 0 | 0 | 0 |  |  |  | 0 | 0
17 | 1 |  | 351 |  | 4.8-187-10 | Монтаж заземляющего проводника открыто по строительным основаниям из медного изолированного провода сечением 25 мм2 | 100 м | 0.68 | 0 | 0.68 |  |  |  | 27472.89 | 5098.97 | 100.46 | 16.91 | 22273.46 | 0 | 32.0843 | 0 | 0 | 21621.66 | 11368.09 |  | -1 | 1734.895 | 1177.69 | 12.419 | 0.418 | 544.786 | 0 | 44.22 | 0 | 0 | 1684.24 | 1177.69 | 11.29 | 0.38 | 495.26 | 0 | 40.2 | 0 | 0 | 97 | 51 | 1.067 | 1.081 |  |  | 1 | 56.35 | 11.15 | 5.89 |  |  |  |  | 0 | 2 | ТСН-2001.4 Доп. 79, Сб. 8, т. 187, поз. 10 |  |  | 67 | 45053235 | 4.8-187-10 | 1 | 40 | 0 | 56.35 | 1 | 1 | 1 | 1 | 1 |  | 97 | 51 |  |  |  | 30 | 0 | 0 | [5 empty] | 0 | Поправка: О.П. п.3.4.30.в Наименование: В отношении объектов, реализуемых с привлечением средств бюджета города Москвы, затраты, учитывающие усложненные условия производства работ (стесненность, сложность складирования и транспортной логистики, наличие в зоне производства работ действующего технологического оборудования или движения технологического транспорта и т.п.), определяются при составлении локальных сметных расчетов (локальных смет): для объектов, расположенных за пределами Третьего транспортного кольца города Москвы, но в пределах Московской кольцевой автомобильной дороги | 0 | 27472.89 | 7498.44 | 147.74 | 25.36 | 32755.69 | 0 | 47.1827 | 0 | 0 | 21621.6589 | 11368.0887 |  | 45 |  |  | *1,1 | *1,1 | *1,1 |  | *1,1 | *1,1 |  |  |  | 0 | 0 | 1 | 1 |  |  |  | 1003 | 100 м | 100 м | 100 | [6 empty] | 45060236 | 40 | Монтаж оборудования | 0 |  | 2 | 67 | ТСН-2001.4-8. Электротехнические установки | ТСН-2001.4-8-1 |  | Поправка: О.П. п.3.4.30.в |  | 1024 | 1684.24 | 1177.69 | 11.29 | 0.38 | 495.26 | 40.2 | 0 | 0 | [17 empty] | 0 | 0 | 2 |  |  |  |  | 97 | 51 |  |  |  |  | 1 |  | 364261407 | 2 | 1 | 2 | 0 | 0 | 0 | 60462.64 | 0 | 60462.64 | 0 |  | 0 | 3 | 0 |  | 0 | 1 | 0 | 0 | 0 | 0 |  |  |  | 0 | 0
17 | 1 |  |  |  | 1.23-10-34 | Провод неизолированный медный гибкий для электрических установок, марка МГ, сечение 50 мм2 | км | 0.068 | 0 | 0.068 |  |  |  | 40710.87 | 40710.87 | 0 | 0 | 0 | 0 | 0 | 0 | 0 | 0 | 0 |  | -1 | 37394.72 | 37394.72 | 0 | 0 | 0 | 0 | 0 | 0 | 0 | 37394.72 | 37394.72 | 0 | 0 | 0 | 0 | 0 | 0 | 0 | 0 | 0 | 1 | 1 |  |  | 1 | 1 | 1 | 16.01 |  |  |  |  | 3 | 2 | ТСН-2001.1 Доп. 79, Р. 23, о. 10, поз. 34 |  |  | 1618 | 45053235 | 1.23-10-34 | 1 | 201 | 0 | 1 | 1 | 1 | 1 | 1 | 1 |  | 0 | 0 |  |  |  | 30 | 0 | 0 | [5 empty] | 0 |  | 0 | 40710.87 | 598689.47 | 0 | 0 | 0 | 0 | 0 | 0 | 0 | 0 | 0 | [13 empty] | 0 | 0 | 1 | 1 |  |  |  | 1003 | км | км | 1000 | [6 empty] | 45060266 | 201 | Материалы монтажные | 0 |  | 2 | 1618 | ТСН-2001.1 Материалы монтажные | ТСН-2001.1-2 |  |  |  | 1024 | 37394.72 | 37394.72 | 0 | 0 | 0 | 0 | 0 | 0 | [17 empty] | 0 | 0 | 0 |  |  |  |  | 0 | 0 |  |  |  |  | 1 |  | -582313012 | 2 | 1 | 2 | 0 | 0 | 0 | 40710.87 | 0 | 40710.87 | 0 |  | 0 | 3 | 0 |  | 0 | 1 | 0 | 0 | 0 | 0 |  |  |  | 0 | 0
51 | 1 | 4 | 300 |  | Новый раздел | Глубинный электрод | 0 | [6 empty] | 77970.1 | 43112.36 | 20622.03 | 6390.09 | 14235.71 | 0 | 18.8829 | 0 | 0 | 21863.35 | 9281.61 |  |  | 77970.1 | 43112.36 | 20622.03 | 6390.09 | 14235.71 | 0 | 18.8829 | 0 | 0 | 21863.35 | 9281.61 |  |  | 0 | 0 | 0 | 109115.06 | 109115.06 | 0 | 0 | 43112.36 | 43112.36 | 0 | 43112.36 | 0 | 0 | 0 | 0 | 0 | [19 empty] | 0 | 0 | 0 | 109115.06 | 109115.06 | 0 | 0 | 43112.36 | 43112.36 | 0 | 43112.36 | 0 | 0 | 0 | 0 | 0 | [114 empty] | 0
50 | 0 | 0 | 1 | 201 | 77970.1 | ПЗ | Прямые затраты |  |  | 201 | 1 | 3 |  | 2 | [7 empty] | 3838.89 | 1 | 3838.89
50 | 0 | 0 | 1 | 202 | 43112.36 | СтМатОб | Стоимость материальных ресурсов (всего) |  |  | 202 | 2 | 3 |  | 2 | [7 empty] | 3838.89 | 1 | 3838.89
50 | 0 | 0 | 1 | 222 | 0 | СтМатОбЗак | Стоимость материалов и оборудования заказчика |  |  | 222 | 3 | 3 |  | 2 | [7 empty] | 0 | 1 | 0
50 | 0 | 0 | 1 | 225 | 43112.36 | СтМатОбПод | Стоимость материалов и оборудования подрядчика |  |  | 225 | 4 | 3 |  | 2 | [7 empty] | 3838.89 | 1 | 3838.89
50 | 0 | 0 | 1 | 226 | 43112.36 | СтМат | Стоимость материалов (всего) |  |  | 226 | 5 | 3 |  | 2 | [7 empty] | 3838.89 | 1 | 3838.89
50 | 0 | 0 | 1 | 227 | 0 | СтМатЗак | Стоимость материалов заказчика |  |  | 227 | 6 | 3 |  | 2 | [7 empty] | 0 | 1 | 0
50 | 0 | 0 | 1 | 228 | 43112.36 | СтМатПод | Стоимость материалов подрядчика |  |  | 228 | 7 | 3 |  | 2 | [7 empty] | 3838.89 | 1 | 3838.89
50 | 0 | 0 | 1 | 216 | 0 | Оборуд | Стоимость оборудования (всего) |  |  | 216 | 8 | 3 |  | 2 | [7 empty] | 0 | 1 | 0
50 | 0 | 0 | 1 | 223 | 0 | ОборудЗак | Стоимость оборудования заказчика |  |  | 223 | 9 | 3 |  | 2 | [7 empty] | 0 | 1 | 0
50 | 0 | 0 | 1 | 229 | 0 | ОборудПод | Стоимость оборудования подрядчика |  |  | 229 | 10 | 3 |  | 2 | [7 empty] | 0 | 1 | 0
50 | 0 | 0 | 1 | 203 | 20622.03 | ЭММ | Эксплуатация машин |  |  | 203 | 11 | 3 |  | 2 | [7 empty] | 0 | 1 | 0
50 | 0 | 0 | 1 | 231 | 0 | ЭММсНРиСП | Эксплуатация машин по ТСН-2001.16 |  |  | 231 | 12 | 3 |  | 2 | [7 empty] | 0 | 1 | 0
50 | 0 | 0 | 1 | 204 | 6390.09 | ЗПМ | ЗП машинистов |  |  | 204 | 13 | 3 |  | 2 | [7 empty] | 0 | 1 | 0
50 | 0 | 0 | 1 | 205 | 14235.71 | ОЗП | Основная ЗП рабочих |  |  | 205 | 14 | 3 |  | 2 | [7 empty] | 0 | 1 | 0
50 | 0 | 0 | 1 | 232 | 0 | ОЗПсНРиСП | Основная ЗП рабочих по ТСН-2001.16 |  |  | 232 | 15 | 3 |  | 2 | [7 empty] | 0 | 1 | 0
50 | 0 | 0 | 1 | 214 | 109115.06 | Строит | Строительные работы с НР и СП |  |  | 214 | 16 | 3 |  | 2 | [7 empty] | 3838.89 | 1 | 3838.89
50 | 0 | 0 | 1 | 215 | 0 | Монтаж | Монтажные работы с НР и СП |  |  | 215 | 17 | 3 |  | 2 | [7 empty] | 0 | 1 | 0
50 | 0 | 0 | 1 | 217 | 0 | Прочие | Прочие работы с НР и СП |  |  | 217 | 18 | 3 |  | 2 | [7 empty] | 0 | 1 | 0
50 | 0 | 0 | 1 | 230 | 0 | ПрочиеЗатр | Прочие затраты по ТСН-2001.16 |  |  | 230 | 19 | 3 |  | 2 | [7 empty] | 0 | 1 | 0
50 | 0 | 0 | 1 | 206 | 0 | ВозврМат | Возврат материалов |  |  | 206 | 20 | 3 |  | 2 | [7 empty] | 0 | 1 | 0
50 | 0 | 0 | 1 | 207 | 18.8829 | ТрудСтр | Трудозатраты строителей |  |  | 207 | 21 | 3 |  | -1 | [7 empty] | 0 | 1 | 0
50 | 0 | 0 | 1 | 208 | 0 | ТрудМаш | Трудозатраты машинистов |  |  | 208 | 22 | 3 |  | -1 | [7 empty] | 0 | 1 | 0
50 | 0 | 0 | 1 | 209 | 0 | ТранспМат | Транспорт материалов |  |  | 209 | 23 | 3 |  | 2 | [7 empty] | 0 | 1 | 0
50 | 0 | 0 | 1 | 233 | 0 | Перевозка | Перевозка грузов |  |  | 233 | 24 | 3 |  | 2 | [7 empty] | 0 | 1 | 0
50 | 0 | 0 | 1 | 210 | 21863.35 | НР | Накладные расходы |  |  | 210 | 25 | 3 |  | 2 | [7 empty] | 0 | 1 | 0
50 | 0 | 0 | 1 | 211 | 9281.61 | СмПриб | Сметная прибыль |  |  | 211 | 26 | 3 |  | 2 | [7 empty] | 0 | 1 | 0
50 | 0 | 0 | 1 | 224 | 109115.06 | Всего | Всего с НР и СП |  |  | 224 | 27 | 3 |  | 2 | [7 empty] | 3838.89 | 1 | 3838.89
51 | 1 | 3 | 20 |  | Новая локальная смета | Строительство ТП с тр-ми 2х1000кВа | 0 | [6 empty] | 21098665.42 | 20678488.22 | 134687.25 | 52446.65 | 285489.95 | 0 | 418.2852 | 0 | 0 | 335871.94 | 184900.27 | [15 empty] | 0 | 20229822.81 | 0 | 21619437.63 | 983305.11 | 406309.71 | 0 | 20678488.22 | 448665.41 | 0 | 448665.41 | 20229822.81 | 0 | 0 | 0 | 0 | [149 empty] | 0
50 | 0 | 0 | 1 | 201 | 21098665.42 | ПЗ | Прямые затраты |  |  | 201 | 1 | 3 |  | 2 | [7 empty] | 20564019.07 | 1 | 20564019.07
50 | 0 | 0 | 1 | 202 | 20678488.22 | СтМатОб | Стоимость материальных ресурсов (всего) |  |  | 202 | 2 | 3 |  | 2 | [7 empty] | 20367714.54 | 1 | 20367714.54
50 | 0 | 0 | 1 | 222 | 0 | СтМатОбЗак | Стоимость материалов и оборудования заказчика |  |  | 222 | 3 | 3 |  | 2 | [7 empty] | 0 | 1 | 0
50 | 0 | 0 | 1 | 225 | 20678488.22 | СтМатОбПод | Стоимость материалов и оборудования подрядчика |  |  | 225 | 4 | 3 |  | 2 | [7 empty] | 20367714.54 | 1 | 20367714.54
50 | 0 | 0 | 1 | 226 | 448665.41 | СтМат | Стоимость материалов (всего) |  |  | 226 | 5 | 3 |  | 2 | [7 empty] | 137891.73 | 1 | 137891.73
50 | 0 | 0 | 1 | 227 | 0 | СтМатЗак | Стоимость материалов заказчика |  |  | 227 | 6 | 3 |  | 2 | [7 empty] | 0 | 1 | 0
50 | 0 | 0 | 1 | 228 | 448665.41 | СтМатПод | Стоимость материалов подрядчика |  |  | 228 | 7 | 3 |  | 2 | [7 empty] | 137891.73 | 1 | 137891.73
50 | 0 | 0 | 1 | 216 | 20229822.81 | Оборуд | Стоимость оборудования (всего) |  |  | 216 | 8 | 3 |  | 2 | [7 empty] | 20229822.81 | 1 | 20229822.81
50 | 0 | 0 | 1 | 223 | 0 | ОборудЗак | Стоимость оборудования заказчика |  |  | 223 | 9 | 3 |  | 2 | [7 empty] | 0 | 1 | 0
50 | 0 | 0 | 1 | 229 | 20229822.81 | ОборудПод | Стоимость оборудования подрядчика |  |  | 229 | 10 | 3 |  | 2 | [7 empty] | 20229822.81 | 1 | 20229822.81
50 | 0 | 0 | 1 | 203 | 134687.25 | ЭММ | Эксплуатация машин |  |  | 203 | 11 | 3 |  | 2 | [7 empty] | 36246.87 | 1 | 36246.87
50 | 0 | 0 | 1 | 231 | 0 | ЭММсНРиСП | Эксплуатация машин по ТСН-2001.16 |  |  | 231 | 12 | 3 |  | 2 | [7 empty] | 0 | 1 | 0
50 | 0 | 0 | 1 | 204 | 52446.65 | ЗПМ | ЗП машинистов |  |  | 204 | 13 | 3 |  | 2 | [7 empty] | 13554.43 | 1 | 13554.43
50 | 0 | 0 | 1 | 205 | 285489.95 | ОЗП | Основная ЗП рабочих |  |  | 205 | 14 | 3 |  | 2 | [7 empty] | 160057.66 | 1 | 160057.66
50 | 0 | 0 | 1 | 232 | 0 | ОЗПсНРиСП | Основная ЗП рабочих по ТСН-2001.16 |  |  | 232 | 15 | 3 |  | 2 | [7 empty] | 0 | 1 | 0
50 | 0 | 0 | 1 | 214 | 983305.11 | Строит | Строительные работы с НР и СП |  |  | 214 | 16 | 3 |  | 2 | [7 empty] | 186842.34 | 1 | 186842.34
50 | 0 | 0 | 1 | 215 | 406309.71 | Монтаж | Монтажные работы с НР и СП |  |  | 215 | 17 | 3 |  | 2 | [7 empty] | 406309.71 | 1 | 406309.71
50 | 0 | 0 | 1 | 217 | 0 | Прочие | Прочие работы с НР и СП |  |  | 217 | 18 | 3 |  | 2 | [7 empty] | 0 | 1 | 0
50 | 0 | 0 | 1 | 230 | 0 | ПрочиеЗатр | Прочие затраты по ТСН-2001.16 |  |  | 230 | 19 | 3 |  | 2 | [7 empty] | 0 | 1 | 0
50 | 0 | 0 | 1 | 206 | 0 | ВозврМат | Возврат материалов |  |  | 206 | 20 | 3 |  | 2 | [7 empty] | 0 | 1 | 0
50 | 0 | 0 | 1 | 207 | 418.2852 | ТрудСтр | Трудозатраты строителей |  |  | 207 | 21 | 3 |  | -1 | [7 empty] | 224.9736 | 1 | 224.9736
50 | 0 | 0 | 1 | 208 | 0 | ТрудМаш | Трудозатраты машинистов |  |  | 208 | 22 | 3 |  | -1 | [7 empty] | 0 | 1 | 0
50 | 0 | 0 | 1 | 209 | 0 | ТранспМат | Транспорт материалов |  |  | 209 | 23 | 3 |  | 2 | [7 empty] | 0 | 1 | 0
50 | 0 | 0 | 1 | 233 | 0 | Перевозка | Перевозка грузов |  |  | 233 | 24 | 3 |  | 2 | [7 empty] | 0 | 1 | 0
50 | 0 | 0 | 1 | 210 | 335871.94 | НР | Накладные расходы |  |  | 210 | 25 | 3 |  | 2 | [7 empty] | 171241.75 | 1 | 171241.75
50 | 0 | 0 | 1 | 211 | 184900.27 | СмПриб | Сметная прибыль |  |  | 211 | 26 | 3 |  | 2 | [7 empty] | 87714.04 | 1 | 87714.04
50 | 0 | 0 | 1 | 224 | 21619437.63 | Всего | Всего с НР и СП |  |  | 224 | 27 | 3 |  | 2 | [7 empty] | 20822974.86 | 1 | 20822974.86
51 | 416 | 1 | 12 |  |  | 02-01-01 Строительство ТП10/0,4 с тр-ми 2*1000кВа | 0 | [6 empty] | 21098665.42 | 20678488.22 | 134687.25 | 52446.65 | 285489.95 | 0 | 418.2852 | 0 | 0 | 335871.94 | 184900.27 | [15 empty] | 0 | 20229822.81 | 0 | 21619437.63 | 983305.11 | 406309.71 | 0 | 20678488.22 | 448665.41 | 0 | 448665.41 | 20229822.81 | 0 | 0 | 0 | 0 | [149 empty] | 0
50 | 0 | 0 | 1 | 201 | 21098665.42 | ПЗ | Прямые затраты |  |  | 201 | 1 | 3 |  | 2 | [7 empty] | 3838.89 | 1 | 3838.89
50 | 0 | 0 | 1 | 202 | 20678488.22 | СтМатОб | Стоимость материальных ресурсов (всего) |  |  | 202 | 2 | 3 |  | 2 | [7 empty] | 3838.89 | 1 | 3838.89
50 | 0 | 0 | 1 | 222 | 0 | СтМатОбЗак | Стоимость материалов и оборудования заказчика |  |  | 222 | 3 | 3 |  | 2 | [7 empty] | 0 | 1 | 0
50 | 0 | 0 | 1 | 225 | 20678488.22 | СтМатОбПод | Стоимость материалов и оборудования подрядчика |  |  | 225 | 4 | 3 |  | 2 | [7 empty] | 3838.89 | 1 | 3838.89
50 | 0 | 0 | 1 | 226 | 448665.41 | СтМат | Стоимость материалов (всего) |  |  | 226 | 5 | 3 |  | 2 | [7 empty] | 3838.89 | 1 | 3838.89
50 | 0 | 0 | 1 | 227 | 0 | СтМатЗак | Стоимость материалов заказчика |  |  | 227 | 6 | 3 |  | 2 | [7 empty] | 0 | 1 | 0
50 | 0 | 0 | 1 | 228 | 448665.41 | СтМатПод | Стоимость материалов подрядчика |  |  | 228 | 7 | 3 |  | 2 | [7 empty] | 3838.89 | 1 | 3838.89
50 | 0 | 0 | 1 | 216 | 20229822.81 | Оборуд | Стоимость оборудования (всего) |  |  | 216 | 8 | 3 |  | 2 | [7 empty] | 0 | 1 | 0
50 | 0 | 0 | 1 | 223 | 0 | ОборудЗак | Стоимость оборудования заказчика |  |  | 223 | 9 | 3 |  | 2 | [7 empty] | 0 | 1 | 0
50 | 0 | 0 | 1 | 229 | 20229822.81 | ОборудПод | Стоимость оборудования подрядчика |  |  | 229 | 10 | 3 |  | 2 | [7 empty] | 0 | 1 | 0
50 | 0 | 0 | 1 | 203 | 134687.25 | ЭММ | Эксплуатация машин |  |  | 203 | 11 | 3 |  | 2 | [7 empty] | 0 | 1 | 0
50 | 0 | 0 | 1 | 231 | 0 | ЭММсНРиСП | Эксплуатация машин по ТСН-2001.16 |  |  | 231 | 12 | 3 |  | 2 | [7 empty] | 0 | 1 | 0
50 | 0 | 0 | 1 | 204 | 52446.65 | ЗПМ | ЗП машинистов |  |  | 204 | 13 | 3 |  | 2 | [7 empty] | 0 | 1 | 0
50 | 0 | 0 | 1 | 205 | 285489.95 | ОЗП | Основная ЗП рабочих |  |  | 205 | 14 | 3 |  | 2 | [7 empty] | 0 | 1 | 0
50 | 0 | 0 | 1 | 232 | 0 | ОЗПсНРиСП | Основная ЗП рабочих по ТСН-2001.16 |  |  | 232 | 15 | 3 |  | 2 | [7 empty] | 0 | 1 | 0
50 | 0 | 0 | 1 | 214 | 983305.11 | Строит | Строительные работы с НР и СП |  |  | 214 | 16 | 3 |  | 2 | [7 empty] | 3838.89 | 1 | 3838.89
50 | 0 | 0 | 1 | 215 | 406309.71 | Монтаж | Монтажные работы с НР и СП |  |  | 215 | 17 | 3 |  | 2 | [7 empty] | 0 | 1 | 0
50 | 0 | 0 | 1 | 217 | 0 | Прочие | Прочие работы с НР и СП |  |  | 217 | 18 | 3 |  | 2 | [7 empty] | 0 | 1 | 0
50 | 0 | 0 | 1 | 230 | 0 | ПрочиеЗатр | Прочие затраты по ТСН-2001.16 |  |  | 230 | 19 | 3 |  | 2 | [7 empty] | 0 | 1 | 0
50 | 0 | 0 | 1 | 206 | 0 | ВозврМат | Возврат материалов |  |  | 206 | 20 | 3 |  | 2 | [7 empty] | 0 | 1 | 0
50 | 0 | 0 | 1 | 207 | 418.2852 | ТрудСтр | Трудозатраты строителей |  |  | 207 | 21 | 3 |  | -1 | [7 empty] | 0 | 1 | 0
50 | 0 | 0 | 1 | 208 | 0 | ТрудМаш | Трудозатраты машинистов |  |  | 208 | 22 | 3 |  | -1 | [7 empty] | 0 | 1 | 0
50 | 0 | 0 | 1 | 209 | 0 | ТранспМат | Транспорт материалов |  |  | 209 | 23 | 3 |  | 2 | [7 empty] | 0 | 1 | 0
50 | 0 | 0 | 1 | 233 | 0 | Перевозка | Перевозка грузов |  |  | 233 | 24 | 3 |  | 2 | [7 empty] | 0 | 1 | 0
50 | 0 | 0 | 1 | 210 | 335871.94 | НР | Накладные расходы |  |  | 210 | 25 | 3 |  | 2 | [7 empty] | 0 | 1 | 0
50 | 0 | 0 | 1 | 211 | 184900.27 | СмПриб | Сметная прибыль |  |  | 211 | 26 | 3 |  | 2 | [7 empty] | 0 | 1 | 0
50 | 0 | 0 | 1 | 224 | 21619437.63 | Всего | Всего с НР и СП |  |  | 224 | 27 | 3 |  | 2 | [7 empty] | 3838.89 | 1 | 3838.89
70 | 1 |  | 1 | ОБ_ПР | Объект производственного назначения | 0 | 0 |  | 1 | 0 |  |  | 0
70 | 1 |  | 2 | ОБ_НПР | Объект непроизводственного назначения | 1 | 0 |  | 1 | 0 |  |  | 0
70 | 1 |  | 3 | 3.27_АВТО | {вкл} - НР и СП по п.18.1 "Автомобильные дороги" {выкл} - НР и СП по п.18.2 "Устройство покрытий дорожек, тротуаров, мостовых и площадок и прочее" 3.27 Табл. 3.27-121, расценки 3.27-26-1...4 | 1 | 0 |  | 0 | 0 |  |  | 0
70 | 1 |  | 4 | 3.29_ЗАКР | {вкл} - Тоннели и метрополитены: закрытый способ работ {выкл} - Тоннели и метрополитены: открытый способ работ 3.29 Отдел 1.5; табл. 3.29-1905...1906 | 1 | 0 |  | 0 | 0 |  |  | 0
70 | 1 |  | 5 | 4.10_МЕЖГ | {вкл} - Прокладка и монтаж междугородных линий связи {выкл} - Прокладка и монтаж сетей связи 4.10 Раздел 1.7.3...1.7.5 | 0 | 0 |  | 0 | 0 |  |  | 0
-1
75 | Текущий уровень цен | 2026 | 0 | 1 |  | 0 | 1 | 1 | 3 | 0 | 0 | 0 | 45965916 | 1
1 | Сборник индексов | Коэффициенты к ТСН-2001 МГЭ, Дополнение 80, строительство | 2026 | 1 | 1 | 1 | 0 | 2 | 1 | 9.84 | 7.57 | 1 | 1 | 9.84 | 7.57 | 1 | [9 empty] | 219 | [12 empty] | 45965917
65 |  | 1 | 0 | 245

## SourceObSm
0 | Smeta.RU (495) 974-1589 |  | _OBSM_ |  | 0 | 0 | 0 | Smeta.RU |  | 1 | 74420 | 10 | 11 | 15 | 0 | 2
1 | 1 | -1 |  |  |  | Строительство ТП-10/0,4кВ с тр-ми 2х1000кВА, 2КЛ-10кВ от КЛ направлением ТП-10/0,4кВ № 30649 - ТП-10/0,4кВ № 21945 до сооруж. ТП-10/0,4кВ, 2КЛ-10кВ от ТП-10/0,4кВ № 30649 до сооруж. ТП-10/0,4кВ, в т.ч. ПИР: г.Москва, ул.Енисейская, вл.1 | [71 empty] | 0
1 | 51 | 0 |  | 0 |  | 02-01-01 Строительство ТП10/0,4 с тр-ми 2*1000кВа |  | 0 |  | 0 | 0 | 4098 |  | 0 | 0 | 0 | 0 | 1 | 0 |  | Левицкая М.В. | Челнаков А И. | И.о. заместителя директора по капитальному строительству МКС-филиала ПАО «Россети Московский регион | ПАО "Россети Московский регион", 115114, РФ, г.Москва, 2-й Павелецкий проезд, д. 3, стр.2 | Миронов С.С. | Генеральный директор ООО "СК СИСТЕМА" | ООО «СК СИСТЕМА», 140070, МО, г. Люберцы, пгт. Томилино, ул. Гаршина, д. 11, помещ.11 | Миронов С.С. | Генеральный директор ООО "СК СИСТЕМА" | ООО «СК СИСТЕМА», 140070, МО, г. Люберцы, пгт. Томилино, ул. Гаршина, д. 11, помещ.11 |  |  |  |  | ПАО "Россети Московский регион", 115114, РФ, г.Москва, 2-й Павелецкий проезд, д. 3, стр.2 | ООО «СК СИСТЕМА», 140070, МО, г. Люберцы, пгт. Томилино, ул. Гаршина, д. 11, помещ.11 | ООО «СК СИСТЕМА», 140070, МО, г. Люберцы, пгт. Томилино, ул. Гаршина, д. 11, помещ.11 |  | 0 | [5 empty] | Сметные нормы списания | Коды ОКП для ТСН-2001 МГЭ Дополнение 80 | 1 | 1 | 0 | 0 | 1 | 0 | 6 | 2 | 1 | 1 | 1 | 0 | 1 | 1 | 0 | Типовой расчет для ТСН-2001 МГЭ, Дополнение 80, строительство | Территориальные сметные нормативы для Москвы ТСН-2001 (МГЭ), дополнение 80 | Территориальные сметные нормативы для Москвы ТСН-2001 (МГЭ), дополнение 80 | Территориальные сметные нормативы для Москвы ТСН-2001 (МГЭ), дополнение 80 | Территориальные сметные нормативы для Москвы ТСН-2001 (МГЭ), дополнение 80 | Поправки для ТСН-2001 от 30.12.2025 г. доп.80 | 0 | 0 | 335880 | 80 | Территориальные сметные нормативы для Москвы (ТСН-2001) | ТЕР | 41660 | 1 | 80 | 0 | 0
22 | 1 | 0 | 45965916 | 0 | 2 | 1
3 | 1 | Новая локальная смета | Строительство ТП с тр-ми 2х1000кВа | 983.31 | 406.31 | 20229.82 | 0 | 21619.44 | 337.94 | 0 | 0 | 0 | 21619.44 | [9 empty] | 0 | -1 |  |  | 0 |  |  |  | 0 | 0 | 0 | 0 | 0 | 0 | 0 | 0 | 0 | 0 | 0 | 0 | 0 | 0 | 0 | 0 | 0 | 0
51 |  |  |  | 0 | 0 | 0 | 0 | 0 | 0 | 0 | 0 | 0 | 0
50 | 0 | 0 | 1 | 201 | 0 | ПЗ | Прямые затраты |  |  | 201 | 1 | 3 |  | 2
50 | 0 | 0 | 1 | 202 | 0 | СтМатОб | Стоимость материальных ресурсов (всего) |  |  | 202 | 2 | 3 |  | 2
50 | 0 | 0 | 1 | 222 | 0 | СтМатОбЗак | Стоимость материалов и оборудования заказчика |  |  | 222 | 3 | 3 |  | 2
50 | 0 | 0 | 1 | 225 | 0 | СтМатОбПод | Стоимость материалов и оборудования подрядчика |  |  | 225 | 4 | 3 |  | 2
50 | 0 | 0 | 1 | 226 | 0 | СтМат | Стоимость материалов (всего) |  |  | 226 | 5 | 3 |  | 2
50 | 0 | 0 | 1 | 227 | 0 | СтМатЗак | Стоимость материалов заказчика |  |  | 227 | 6 | 3 |  | 2
50 | 0 | 0 | 1 | 228 | 0 | СтМатПод | Стоимость материалов подрядчика |  |  | 228 | 7 | 3 |  | 2
50 | 0 | 0 | 1 | 216 | 0 | Оборуд | Стоимость оборудования (всего) |  |  | 216 | 8 | 3 |  | 2
50 | 0 | 0 | 1 | 223 | 0 | ОборудЗак | Стоимость оборудования заказчика |  |  | 223 | 9 | 3 |  | 2
50 | 0 | 0 | 1 | 229 | 0 | ОборудПод | Стоимость оборудования подрядчика |  |  | 229 | 10 | 3 |  | 2
50 | 0 | 0 | 1 | 203 | 0 | ЭММ | Эксплуатация машин |  |  | 203 | 11 | 3 |  | 2
50 | 0 | 0 | 1 | 231 | 0 | ЭММсНРиСП | Эксплуатация машин по ТСН-2001.16 |  |  | 231 | 12 | 3 |  | 2
50 | 0 | 0 | 1 | 204 | 0 | ЗПМ | ЗП машинистов |  |  | 204 | 13 | 3 |  | 2
50 | 0 | 0 | 1 | 205 | 0 | ОЗП | Основная ЗП рабочих |  |  | 205 | 14 | 3 |  | 2
50 | 0 | 0 | 1 | 232 | 0 | ОЗПсНРиСП | Основная ЗП рабочих по ТСН-2001.16 |  |  | 232 | 15 | 3 |  | 2
50 | 0 | 0 | 1 | 214 | 0 | Строит | Строительные работы с НР и СП |  |  | 214 | 16 | 3 |  | 2
50 | 0 | 0 | 1 | 215 | 0 | Монтаж | Монтажные работы с НР и СП |  |  | 215 | 17 | 3 |  | 2
50 | 0 | 0 | 1 | 217 | 0 | Прочие | Прочие работы с НР и СП |  |  | 217 | 18 | 3 |  | 2
50 | 0 | 0 | 1 | 230 | 0 | ПрочиеЗатр | Прочие затраты по ТСН-2001.16 |  |  | 230 | 19 | 3 |  | 2
50 | 0 | 0 | 1 | 206 | 0 | ВозврМат | Возврат материалов |  |  | 206 | 20 | 3 |  | 2
50 | 0 | 0 | 1 | 207 | 0 | ТрудСтр | Трудозатраты строителей |  |  | 207 | 21 | 3 |  | -1
50 | 0 | 0 | 1 | 208 | 0 | ТрудМаш | Трудозатраты машинистов |  |  | 208 | 22 | 3 |  | -1
50 | 0 | 0 | 1 | 209 | 0 | ТранспМат | Транспорт материалов |  |  | 209 | 23 | 3 |  | 2
50 | 0 | 0 | 1 | 233 | 0 | Перевозка | Перевозка грузов |  |  | 233 | 24 | 3 |  | 2
50 | 0 | 0 | 1 | 210 | 0 | НР | Накладные расходы |  |  | 210 | 25 | 3 |  | 2
50 | 0 | 0 | 1 | 211 | 0 | СмПриб | Сметная прибыль |  |  | 211 | 26 | 3 |  | 2
50 | 0 | 0 | 1 | 224 | 0 | Всего | Всего с НР и СП |  |  | 224 | 27 | 3 |  | 2
-1
75 | Текущий уровень цен | 2026 | 0 | 1 |  | 0 | 1 | 1 | 3 | 0 | 0 | 0 | 45965916 | 1
1 | Сборник индексов | Коэффициенты к ТСН-2001 МГЭ, Дополнение 80, строительство | 2026 | 1 | 1 | 1 | 0 | 2 | 1 | 9.84 | 7.57 | 1 | 1 | 9.84 | 7.57 | 1 |  |  |  | 219 | [6 empty] | 45965917

## SmtRes
30 | 45965916 | 45966030 | 45086191 | 1080 | 1 | 1080 | 1 | 9999990008 |  | Трудозатраты рабочих | 1191 | 1013 | чел.-ч. | чел.-ч. | 1 | 0 | 476480486 | 0.627 | 0 | 0 | 0 | 0 | 0 | 0 | 0 | 0 | 1 | 1 | 1 | 1 | 5 | 0 | 1 | 1 | 0 | 0 | 0.57 | *1,1 | 1 | 2 | 46023846 | 1 | 0 | 4 | 0 | 0 | 0 | 0 | 0 | 0 | 0 | 0 | 0 | 0 | 0 | 0 | 0 | 0 | 0 | 0 | 0 | 0 | 0 | 0 | 0 | 0 | 0 | 0.57139 | 0 | 0.57139 | 0 | 0 | 1 | 0 | 0 | 0 | 0 | 0 | 0 | 0 | 0 |  | 0 |  | 0
30 | 45965916 | 45966030 | 45156784 | 1 | 1 | 1080 | 2 | 2.1-1-44 | ТСН-2001.2. Доп. 68. п.1-1-44 (012103) | Бульдозеры гусеничные, мощность до 79 кВт (108 л.с.) | 1368 | 1011 | маш.-ч | маш.-ч | 1 | 0 | -1271086261 | 0.121 | 0 | 3068.86 | 1137.17 | 0 | 0 | 166.1 | 16.93 | 0 | 1 | 15.5 | 56.35 | 1 | 2 | 0 | 1 | 1 | 0 | 0 | 0.11 | *1,1 | 0 | 1 | -1 | 0 | 0 |  | 0 | 0 | 0 | 0 | 0 | 0 | 0 | 0 | 0 | 0 | 0 | 0 | 0 | 0 | 0 | 0 | 0 | 0 | 0 | 0 | 0 | 0 |  | 0 | 1.8668 | 0.11027 | 3068.86 | 166.1 | 15.5 | 20.097 | 2.046 | 0 | 283.89 | 105.2 | 0 | 283.89 | 0 | 9999990009 | 0 | чел.-ч. | 16.93
30 | 45965916 | 45966030 | 45156765 | 1 | 1 | 1080 | 2 | 2.1-1-5 | ТСН-2001.2. Доп. 68. п.1-1-5 (010109) | Экскаваторы на гусеничном ходу гидравлические, объем ковша до 0,65 м3 | 1368 | 1011 | маш.-ч | маш.-ч | 1 | 0 | -1984298459 | 2.442 | 0 | 4046.24 | 1137.17 | 0 | 0 | 245.8 | 16.93 | 0 | 1 | 13.81 | 56.35 | 1 | 2 | 0 | 1 | 1 | 0 | 0 | 2.22 | *1,1 | 0 | 1 | -1 | 0 | 0 |  | 0 | 0 | 0 | 0 | 0 | 0 | 0 | 0 | 0 | 0 | 0 | 0 | 0 | 0 | 0 | 0 | 0 | 0 | 0 | 0 | 0 | 0 |  | 0 | 37.6759 | 2.2254 | 4046.24 | 245.8 | 13.81 | 600.248 | 41.338 | 0 | 7554.1 | 2123.05 | 0 | 7554.1 | 0 | 9999990009 | 0 | чел.-ч. | 16.93
31 | 45965916 | 46023852 | 45086191 | 1080 | 1 | 1080 | 1 | 9999990008 |  | Трудозатраты рабочих | 1191 | 1013 | чел.-ч. | чел.-ч. | 1 | 0 | 476480486 | 0.627 | 0 | 0 | 0 | 0 | 0 | 0 | 0 | 0 | 1 | 1 | 1 | 1 | 5 | 0 | 1 | 1 | 0 | 0 | 0.57 | *1,1 | 1 | 2 | 46023853 | 1 | 0 | 7 | 0 | 0 | 0 | 0 | 0 | 0 | 0 | 0 | 0 | 0 | 0 | 0 | 0 | 0 | 0 | 0 | 0 | 0 | 0 | 0 | 0 | 0 | 0 | 0.31137 | 0 | 0.31137 | 0 | 0 | 1 | 0 | 0 | 0 | 0 | 0 | 0 | 0 | 0 |  | 0 |  | 0
31 | 45965916 | 46023852 | 45156765 | 1 | 1 | 1080 | 2 | 2.1-1-5 | ТСН-2001.2. Доп. 68. п.1-1-5 (010109) | Экскаваторы на гусеничном ходу гидравлические, объем ковша до 0,65 м3 | 1368 | 1011 | маш.-ч | маш.-ч | 1 | 0 | -1984298459 | 2.134 | 0 | 4046.24 | 1137.17 | 0 | 0 | 245.8 | 16.93 | 0 | 1 | 13.81 | 56.35 | 1 | 2 | 0 | 1 | 1 | 0 | 0 | 1.94 | *1,1 | 0 | 2 | 46023854 | 1 | 0 | 8 | 0 | 0 | 0 | 0 | 0 | 0 | 0 | 0 | 0 | 0 | 0 | 0 | 0 | 0 | 0 | 0 | 0 | 0 | 0 | 0 | 0 | 0 |  | 0 | 17.9415 | 1.0597 | 4046.24 | 245.8 | 13.81 | 524.535 | 36.124 | 0 | 3597.3 | 1011.01 | 0 | 3597.3 | 0 | 9999990009 | 0 | чел.-ч. | 16.93
32 | 45965916 | 45966037 | 45086191 | 1080 | 1 | 1080 | 1 | 9999990008 |  | Трудозатраты рабочих | 1191 | 1013 | чел.-ч. | чел.-ч. | 1 | 0 | 476480486 | 0.627 | 0 | 0 | 0 | 0 | 0 | 0 | 0 | 0 | 1 | 1 | 1 | 1 | 5 | 0 | 1 | 1 | 0 | 0 | 0.57 | *1,1 | 1 | 2 | 45971961 | 1 | 0 | 9 | 0 | 0 | 0 | 0 | 0 | 0 | 0 | 0 | 0 | 0 | 0 | 0 | 0 | 0 | 0 | 0 | 0 | 0 | 0 | 0 | 0 | 0 | 0 | 0.31137 | 0 | 0.31137 | 0 | 0 | 1 | 0 | 0 | 0 | 0 | 0 | 0 | 0 | 0 |  | 0 |  | 0
32 | 45965916 | 45966037 | 45156765 | 1 | 1 | 1080 | 2 | 2.1-1-5 | ТСН-2001.2. Доп. 68. п.1-1-5 (010109) | Экскаваторы на гусеничном ходу гидравлические, объем ковша до 0,65 м3 | 1368 | 1011 | маш.-ч | маш.-ч | 1 | 0 | -1984298459 | 2.134 | 0 | 4046.24 | 1137.17 | 0 | 0 | 245.8 | 16.93 | 0 | 1 | 13.81 | 56.35 | 1 | 2 | 0 | 1 | 1 | 0 | 0 | 1.94 | *1,1 | 0 | 1 | -1 | 0 | 0 |  | 0 | 0 | 0 | 0 | 0 | 0 | 0 | 0 | 0 | 0 | 0 | 0 | 0 | 0 | 0 | 0 | 0 | 0 | 0 | 0 | 0 | 0 |  | 0 | 17.9415 | 1.0597 | 4046.24 | 245.8 | 13.81 | 524.535 | 36.124 | 0 | 3597.3 | 1011.01 | 0 | 3597.3 | 0 | 9999990009 | 0 | чел.-ч. | 16.93
33 | 45965916 | 45966042 | 45086191 | 1080 | 1 | 1080 | 1 | 9999990008 |  | Трудозатраты рабочих | 1191 | 1013 | чел.-ч. | чел.-ч. | 1 | 0 | 476480486 | 211.97 | 0 | 0 | 0 | 0 | 0 | 0 | 0 | 0 | 1 | 1 | 1 | 1 | 5 | 0 | 1 | 1 | 0 | 0 | 192.7 | *1,1 | 1 | 2 | 45967347 | 1 | 0 | 11 | 0 | 0 | 0 | 0 | 0 | 0 | 0 | 0 | 0 | 0 | 0 | 0 | 0 | 0 | 0 | 0 | 0 | 0 | 0 | 0 | 0 | 0 | 0 | 5.3204 | 0 | 5.3204 | 0 | 0 | 1 | 0 | 0 | 0 | 0 | 0 | 0 | 0 | 0 |  | 0 |  | 0
34 | 45965916 | 46060209 | 45086191 | 1080 | 1 | 1080 | 1 | 9999990008 |  | Трудозатраты рабочих | 1191 | 1013 | чел.-ч. | чел.-ч. | 1 | 0 | 476480486 | 0.3135 | 0 | 0 | 0 | 0 | 0 | 0 | 0 | 0 | 1 | 1 | 1 | 1 | 5 | 0 | 1 | 1 | 0 | 0 | 0.57 | *1,1)*0,5 | 1 | 2 | 46060210 | 1 | 0 | 12 | 0 | 0 | 0 | 0 | 0 | 0 | 0 | 0 | 0 | 0 | 0 | 0 | 0 | 0 | 0 | 0 | 0 | 0 | 0 | 0 | 0 | 0 | 0 | 0.11449 | 0 | 0.11449 | 0 | 0 | 1 | 0 | 0 | 0 | 0 | 0 | 0 | 0 | 0 |  | 0 |  | 0
34 | 45965916 | 46060209 | 45156765 | 1 | 1 | 1080 | 2 | 2.1-1-5 | ТСН-2001.2. Доп. 68. п.1-1-5 (010109) | Экскаваторы на гусеничном ходу гидравлические, объем ковша до 0,65 м3 | 1368 | 1011 | маш.-ч | маш.-ч | 1 | 0 | -1984298459 | 1.9206 | 0 | 4046.24 | 1137.17 | 0 | 0 | 245.8 | 16.93 | 0 | 1 | 13.81 | 56.35 | 1 | 2 | 0 | 1 | 1 | 0 | 0 | 1.94 | *1,1)*0,9 | 0 | 2 | 46060211 | 1 | 0 | 13 | 0 | 0 | 0 | 0 | 0 | 0 | 0 | 0 | 0 | 0 | 0 | 0 | 0 | 0 | 0 | 0 | 0 | 0 | 0 | 0 | 0 | 0 |  | 0 | 11.8748 | 0.7014 | 4046.24 | 245.8 | 13.81 | 472.0815 | 32.5116 | 0 | 2380.91 | 669.15 | 0 | 2380.91 | 0 | 9999990009 | 0 | чел.-ч. | 16.93
35 | 45965916 | 45966045 | 45086191 | 1080 | 1 | 1080 | 1 | 9999990008 |  | Трудозатраты рабочих | 1191 | 1013 | чел.-ч. | чел.-ч. | 1 | 0 | 476480486 | 0.3135 | 0 | 0 | 0 | 0 | 0 | 0 | 0 | 0 | 1 | 1 | 1 | 1 | 5 | 0 | 1 | 1 | 0 | 0 | 0.57 | *1,1))*0,5 | 1 | 2 | 45971963 | 1 | 0 | 14 | 0 | 0 | 0 | 0 | 0 | 0 | 0 | 0 | 0 | 0 | 0 | 0 | 0 | 0 | 0 | 0 | 0 | 0 | 0 | 0 | 0 | 0 | 0 | 0.11449 | 0 | 0.11449 | 0 | 0 | 1 | 0 | 0 | 0 | 0 | 0 | 0 | 0 | 0 |  | 0 |  | 0
35 | 45965916 | 45966045 | 45156784 | 1 | 1 | 1080 | 2 | 2.1-1-44 | ТСН-2001.2. Доп. 68. п.1-1-44 (012103) | Бульдозеры гусеничные, мощность до 79 кВт (108 л.с.) | 1368 | 1011 | маш.-ч | маш.-ч | 1 | 0 | -1271086261 | 0.1089 | 0 | 3068.86 | 1137.17 | 0 | 0 | 166.1 | 16.93 | 0 | 1 | 15.5 | 56.35 | 1 | 2 | 0 | 1 | 1 | 0 | 0 | 0.11 | *1,1)*0,9 | 0 | 1 | -1 | 0 | 0 |  | 0 | 0 | 0 | 0 | 0 | 0 | 0 | 0 | 0 | 0 | 0 | 0 | 0 | 0 | 0 | 0 | 0 | 0 | 0 | 0 | 0 | 0 |  | 0 | 0.67331 | 0.03977 | 3068.86 | 166.1 | 15.5 | 18.0873 | 1.8414 | 0 | 102.39 | 37.94 | 0 | 102.39 | 0 | 9999990009 | 0 | чел.-ч. | 16.93
35 | 45965916 | 45966045 | 45156765 | 1 | 1 | 1080 | 2 | 2.1-1-5 | ТСН-2001.2. Доп. 68. п.1-1-5 (010109) | Экскаваторы на гусеничном ходу гидравлические, объем ковша до 0,65 м3 | 1368 | 1011 | маш.-ч | маш.-ч | 1 | 0 | -1984298459 | 2.1978 | 0 | 4046.24 | 1137.17 | 0 | 0 | 245.8 | 16.93 | 0 | 1 | 13.81 | 56.35 | 1 | 2 | 0 | 1 | 1 | 0 | 0 | 2.22 | *1,1)*0,9 | 0 | 1 | -1 | 0 | 0 |  | 0 | 0 | 0 | 0 | 0 | 0 | 0 | 0 | 0 | 0 | 0 | 0 | 0 | 0 | 0 | 0 | 0 | 0 | 0 | 0 | 0 | 0 |  | 0 | 13.5886 | 0.80264 | 4046.24 | 245.8 | 13.81 | 540.2232 | 37.2042 | 0 | 2724.55 | 765.72 | 0 | 2724.55 | 0 | 9999990009 | 0 | чел.-ч. | 16.93
36 | 45965916 | 45966052 | 45086191 | 1080 | 1 | 1080 | 1 | 9999990008 |  | Трудозатраты рабочих | 1191 | 1013 | чел.-ч. | чел.-ч. | 1 | 0 | 476480486 | 11.88 | 0 | 0 | 0 | 0 | 0 | 0 | 0 | 0 | 1 | 1 | 1 | 1 | 5 | 0 | 1 | 1 | 0 | 0 | 10.8 | *1,1 | 1 | 2 | 45967351 | 1 | 0 | 16 | 0 | 0 | 0 | 0 | 0 | 0 | 0 | 0 | 0 | 0 | 0 | 0 | 0 | 0 | 0 | 0 | 0 | 0 | 0 | 0 | 0 | 0 | 0 | 4.3386 | 0 | 4.3386 | 0 | 0 | 1 | 0 | 0 | 0 | 0 | 0 | 0 | 0 | 0 |  | 0 |  | 0
36 | 45965916 | 45966052 | 45157198 | 1 | 1 | 1080 | 2 | 2.1-10-1 | ТСН-2001.2. Доп. 68. п.1-10-1 (100101) | Компрессоры передвижные с двигателем внутреннего сгорания, давление до 7 ат, производительность до 5 м3/мин | 1368 | 1011 | маш.-ч | маш.-ч | 1 | 0 | -741343433 | 11.55 | 0 | 1107.09 | 744.56 | 0 | 0 | 41.45 | 12.62 | 0 | 1 | 25.51 | 56.35 | 1 | 2 | 0 | 1 | 1 | 0 | 0 | 10.5 | *1,1 | 0 | 2 | 45967352 | 1 | 0 | 17 | 0 | 0 | 0 | 0 | 0 | 0 | 0 | 0 | 0 | 0 | 0 | 0 | 0 | 0 | 0 | 0 | 0 | 0 | 0 | 0 | 0 | 0 |  | 0 | 53.2319 | 4.2181 | 1107.09 | 41.45 | 25.51 | 478.753 | 145.761 | 0 | 4460.13 | 2999.63 | 0 | 4460.13 | 0 | 9999990009 | 0 | чел.-ч. | 12.62
36 | 45965916 | 45966052 | 45157648 | 1 | 1 | 1080 | 2 | 2.1-30-1 | ТСН-2001.2. Доп. 68. п.1-30-1 (301201) | Трамбовки пневматические | 1368 | 1011 | маш.-ч | маш.-ч | 1 | 0 | 1640567962 | 11.55 | 0 | 1.92 | 0 | 0 | 0 | 0.2 | 0 | 0 | 1 | 9.15 | 56.35 | 1 | 2 | 0 | 1 | 1 | 0 | 0 | 10.5 | *1,1 | 0 | 2 | 45967353 | 1 | 0 | 18 | 0 | 0 | 0 | 0 | 0 | 0 | 0 | 0 | 0 | 0 | 0 | 0 | 0 | 0 | 0 | 0 | 0 | 0 | 0 | 0 | 0 | 0 |  | 0 | 0 | 4.2181 | 1.92 | 0.2 | 9.15 | 2.31 | 0 | 0 | 7.72 | 0 | 0 | 7.72 | 0 |  | 0 |  | 0
38 | 45965916 | 45966060 | 45086191 | 1080 | 1 | 1080 | 1 | 9999990008 |  | Трудозатраты рабочих | 1191 | 1013 | чел.-ч. | чел.-ч. | 1 | 0 | 476480486 | 0.858 | 0 | 0 | 0 | 0 | 0 | 0 | 0 | 0 | 1 | 1 | 1 | 1 | 5 | 0 | 1 | 1 | 0 | 0 | 0.78 | *1,1 | 1 | 2 | 45967354 | 1 | 0 | 19 | 0 | 0 | 0 | 0 | 0 | 0 | 0 | 0 | 0 | 0 | 0 | 0 | 0 | 0 | 0 | 0 | 0 | 0 | 0 | 0 | 0 | 0 | 0 | 20.0858 | 0 | 20.0858 | 0 | 0 | 1 | 0 | 0 | 0 | 0 | 0 | 0 | 0 | 0 |  | 0 |  | 0
38 | 45965916 | 45966060 | 45157201 | 1 | 1 | 1080 | 2 | 2.1-10-4 | ТСН-2001.2. Доп. 68. п.1-10-4 (101001) | Компрессоры передвижные с двигателем внутреннего сгорания, давление до 7 ат, производительность до 2,5 м3/мин | 1368 | 1011 | маш.-ч | маш.-ч | 1 | 0 | -1306076549 | 0.198 | 0 | 1022.37 | 744.56 | 0 | 0 | 34.48 | 12.62 | 0 | 1 | 28.32 | 56.35 | 1 | 2 | 0 | 1 | 1 | 0 | 0 | 0.18 | *1,1 | 0 | 2 | 45967355 | 1 | 0 | 20 | 0 | 0 | 0 | 0 | 0 | 0 | 0 | 0 | 0 | 0 | 0 | 0 | 0 | 0 | 0 | 0 | 0 | 0 | 0 | 0 | 0 | 0 |  | 0 | 58.496 | 4.6352 | 1022.37 | 34.48 | 28.32 | 6.831 | 2.497 | 0 | 4526.11 | 3296.26 | 0 | 4526.11 | 0 | 9999990009 | 0 | чел.-ч. | 12.62
38 | 45965916 | 45966060 | 45157648 | 1 | 1 | 1080 | 2 | 2.1-30-1 | ТСН-2001.2. Доп. 68. п.1-30-1 (301201) | Трамбовки пневматические | 1368 | 1011 | маш.-ч | маш.-ч | 1 | 0 | 1640567962 | 0.396 | 0 | 1.92 | 0 | 0 | 0 | 0.2 | 0 | 0 | 1 | 9.15 | 56.35 | 1 | 2 | 0 | 1 | 1 | 0 | 0 | 0.36 | *1,1 | 0 | 2 | 45967356 | 1 | 0 | 21 | 0 | 0 | 0 | 0 | 0 | 0 | 0 | 0 | 0 | 0 | 0 | 0 | 0 | 0 | 0 | 0 | 0 | 0 | 0 | 0 | 0 | 0 |  | 0 | 0 | 9.2704 | 1.92 | 0.2 | 9.15 | 0.077 | 0 | 0 | 16.96 | 0 | 0 | 16.96 | 0 |  | 0 |  | 0
38 | 45965916 | 45966060 | 45156905 | 1 | 1 | 1080 | 2 | 2.1-4-3 | ТСН-2001.2. Доп. 68. п.1-4-3 (040103) | Погрузчики фронтальные одноковшовые, грузоподъемность до 3 т | 1368 | 1011 | маш.-ч | маш.-ч | 1 | 0 | 1854001473 | 0.077 | 0 | 2516.11 | 857.84 | 0 | 0 | 153.95 | 14.54 | 0 | 1 | 15.61 | 56.35 | 1 | 2 | 0 | 1 | 1 | 0 | 0 | 0.07 | *1,1 | 0 | 2 | 45967357 | 1 | 0 | 22 | 0 | 0 | 0 | 0 | 0 | 0 | 0 | 0 | 0 | 0 | 0 | 0 | 0 | 0 | 0 | 0 | 0 | 0 | 0 | 0 | 0 | 0 |  | 0 | 26.2094 | 1.8026 | 2516.11 | 153.95 | 15.61 | 11.858 | 1.122 | 0 | 4331.86 | 1476.9 | 0 | 4331.86 | 0 | 9999990009 | 0 | чел.-ч. | 14.54
38 | 45965916 | 45966060 | 45125839 | 1 | 1 | 1080 | 3 | 1.1-1-118 | ТСН-2001.1. Доп. 1-42. Р. 1, о. 1, поз. 118 | Вода | 1339 | 1007 | м3 | м3 | 1 | 0 | -744103292 | 0.15 | 54.96 | 0 | 0 | 0 | 7.07 | 0 | 0 | 0 | 7.75 | 1 | 1 | 1 | 2 | 0 | 1 | 1 | 0 | 0 | 0.15 | *1 | 0 | 2 | 45967358 | 1 | 0 | 23 | 0 | 0 | 0 | 0 | 0 | 0 | 0 | 0 | 0 | 0 | 0 | 0 | 0 | 0 | 0 | 0 | 0 | 0 | 0 | 0 | 0 | 0 |  | 0 | 0 | 3.5115 | 54.96 | 7.07 | 7.75 | 1.06 | 0 | 192.4 | 0 | 0 | 0 | 192.4 | 0 |  | 0 |  | 0
38 | 45965916 | 45966060 | 45126301 | 1 | 1 | 1080 | 3 | 1.1-1-766 | ТСН-2001.1 Доп. 79, Р. 1, о. 1, поз. 766 | Песок для строительных работ, рядовой (карьерный) | 1339 | 1007 | м3 | м3 | 1 | 0 | -269784120 | 1.1 | 1002 | 0 | 0 | 0 | 99.9 | 0 | 0 | 0 | 10 | 1 | 1 | 1 | 0 | 0 | 0 | 1 | 0 | 0 | 1.1 |  | 0 | 1 | -1 | 0 | 0 |  | 0 | 0 | 0 | 0 | 0 | 0 | 0 | 0 | 0 | 0 | 0 | 0 | 0 | 0 | 0 | 0 | 0 | 0 | 0 | 0 | 0 | 0 |  | 0 | 0 | 25.75 | 1002 | 99.9 | 10 | 109.89 | 0 | 25724.25 | 0 | 0 | 0 | 25724.25 | 0 |  | 0 |  | 0
40 | 45965916 | 45966074 | 45086191 | 1080 | 1 | 1080 | 1 | 9999990008 |  | Трудозатраты рабочих | 1191 | 1013 | чел.-ч. | чел.-ч. | 1 | 0 | 476480486 | 148.5 | 0 | 0 | 0 | 0 | 0 | 0 | 0 | 0 | 1 | 1 | 1 | 1 | 5 | 0 | 1 | 1 | 0 | 0 | 135 | *1,1 | 1 | 2 | 45967360 | 1 | 0 | 25 | 0 | 0 | 0 | 0 | 0 | 0 | 0 | 0 | 0 | 0 | 0 | 0 | 0 | 0 | 0 | 0 | 0 | 0 | 0 | 0 | 0 | 0 | 0 | 4.1729 | 0 | 4.1729 | 0 | 0 | 1 | 0 | 0 | 0 | 0 | 0 | 0 | 0 | 0 |  | 0 |  | 0
40 | 45965916 | 45966074 | 45157605 | 1 | 1 | 1080 | 2 | 2.1-18-9 | ТСН-2001.2. Доп. 68. п.1-18-9 (183003) | Автомобили грузовые бортовые, грузоподъемность до 8 т | 1368 | 1011 | маш.-ч | маш.-ч | 1 | 0 | 1346534067 | 0.132 | 0 | 1836.33 | 744.56 | 0 | 0 | 119.07 | 12.62 | 0 | 1 | 14.73 | 56.35 | 1 | 2 | 0 | 1 | 1 | 0 | 0 | 0.12 | *1,1 | 0 | 2 | 45967361 | 1 | 0 | 26 | 0 | 0 | 0 | 0 | 0 | 0 | 0 | 0 | 0 | 0 | 0 | 0 | 0 | 0 | 0 | 0 | 0 | 0 | 0 | 0 | 0 | 0 |  | 0 | 0.04681 | 0.0037092 | 1836.33 | 119.07 | 14.73 | 15.719 | 1.661 | 0 | 6.51 | 2.64 | 0 | 6.51 | 0 | 9999990009 | 0 | чел.-ч. | 12.62
40 | 45965916 | 45966074 | 45157098 | 1 | 1 | 1080 | 2 | 2.1-6-51 | ТСН-2001.2. Доп. 68. п.1-6-51 (069401) | Вибраторы поверхностные | 1368 | 1011 | маш.-ч | маш.-ч | 1 | 0 | -877802566 | 6.523 | 0 | 2.82 | 0 | 0 | 0 | 0.23 | 0 | 0 | 1 | 11.7 | 56.35 | 1 | 2 | 0 | 1 | 1 | 0 | 0 | 5.93 | *1,1 | 0 | 2 | 45967362 | 1 | 0 | 27 | 0 | 0 | 0 | 0 | 0 | 0 | 0 | 0 | 0 | 0 | 0 | 0 | 0 | 0 | 0 | 0 | 0 | 0 | 0 | 0 | 0 | 0 |  | 0 | 0 | 0.1833 | 2.82 | 0.23 | 11.7 | 1.496 | 0 | 0 | 0.49 | 0 | 0 | 0.49 | 0 |  | 0 |  | 0
40 | 45965916 | 45966074 | 45125839 | 1 | 1 | 1080 | 3 | 1.1-1-118 | ТСН-2001.1. Доп. 1-42. Р. 1, о. 1, поз. 118 | Вода | 1339 | 1007 | м3 | м3 | 1 | 0 | -744103292 | 1.75 | 56 | 0 | 0 | 0 | 7.07 | 0 | 0 | 0 | 7.75 | 1 | 1 | 1 | 2 | 0 | 1 | 1 | 0 | 0 | 1.75 | *1 | 0 | 2 | 45967363 | 1 | 0 | 28 | 0 | 0 | 0 | 0 | 0 | 0 | 0 | 0 | 0 | 0 | 0 | 0 | 0 | 0 | 0 | 0 | 0 | 0 | 0 | 0 | 0 | 0 |  | 0 | 0 | 0.049175 | 56 | 7.07 | 7.75 | 12.37 | 0 | 2.69 | 0 | 0 | 0 | 2.69 | 0 |  | 0 |  | 0
40 | 45965916 | 45966074 | 45126244 | 1 | 1 | 1080 | 3 | 1.1-1-655 | ТСН-2001.1. Доп. 1-42. Р. 1, о. 1, поз. 655 | Мешковина | 1327 | 1005 | м2 | м2 | 1 | 0 | -1221648741 | 250 | 54.08 | 0 | 0 | 0 | 7.39 | 0 | 0 | 0 | 7.16 | 1 | 1 | 1 | 2 | 0 | 1 | 1 | 0 | 0 | 250 | *1 | 0 | 2 | 45967364 | 1 | 0 | 29 | 0 | 0 | 0 | 0 | 0 | 0 | 0 | 0 | 0 | 0 | 0 | 0 | 0 | 0 | 0 | 0 | 0 | 0 | 0 | 0 | 0 | 0 |  | 0 | 0 | 7.025 | 54.08 | 7.39 | 7.16 | 1847.5 | 0 | 371.69 | 0 | 0 | 0 | 371.69 | 0 |  | 0 |  | 0
40 | 45965916 | 45966074 | 45133104 | 1 | 1 | 1080 | 3 | 1.3-1-36 | ТСН-2001.1 Доп. 79, Р. 3, о. 1, поз. 36 | Смесь бетонная тяжелого бетона БСТ на гранитном щебне, крупность заполнителя от 5 до 20 мм, класс прочности В7,5 (М100), П3 | 1339 | 1007 | м3 | м3 | 1 | 0 | -329156661 | 102 | 6454.46 | 0 | 0 | 0 | 501.63 | 0 | 0 | 0 | 12.59 | 1 | 1 | 1 | 0 | 0 | 0 | 1 | 0 | 0 | 102 | *1 | 0 | 1 | -1 | 0 | 0 |  | 0 | 0 | 0 | 0 | 0 | 0 | 0 | 0 | 0 | 0 | 0 | 0 | 0 | 0 | 0 | 0 | 0 | 0 | 0 | 0 | 0 | 0 |  | 0 | 0 | 2.8662 | 6454.46 | 501.63 | 12.59 | 51166.26 | 0 | 18101.54 | 0 | 0 | 0 | 18101.54 | 0 |  | 0 |  | 0
42 | 45965916 | 45967755 | 45133241 | 1 | 1 | 1080 | 3 | 1.3-2-5 | ТСН-2001.1 Доп. 79, Р. 3, о. 2, поз. 5 | Раствор цементный, марка М100 | 1339 | 1007 | м3 | м3 | 1 | 0 | -1274486266 | 2.04 | 4746.6 | 0 | 0 | 0 | 439.5 | 0 | 0 | 0 | 10.8 | 1 | 1 | 1 | 0 | 0 | 0 | 1 | 0 | 0 | 2.04 | *1 | 0 | 1 | -1 | 0 | 0 |  | 0 | 0 | 0 | 0 | 0 | 0 | 0 | 0 | 0 | 0 | 0 | 0 | 0 | 0 | 0 | 0 | 0 | 0 | 0 | 0 | 0 | 0 |  | 0 | 0 | 0.76826 | 4746.6 | 439.5 | 10.8 | 896.58 | 0 | 3646.64 | 0 | 0 | 0 | 3646.64 | 0 |  | 0 |  | 0
44 | 45965916 | 45966105 | 45086191 | 1080 | 1 | 1080 | 1 | 9999990008 |  | Трудозатраты рабочих | 1191 | 1013 | чел.-ч. | чел.-ч. | 1 | 0 | 476480486 | 2.904 | 0 | 0 | 0 | 0 | 0 | 0 | 0 | 0 | 1 | 1 | 1 | 1 | 5 | 0 | 1 | 1 | 0 | 0 | 0.44 | *1,1*6 | 1 | 2 | 45967374 | 1 | 0 | 35 | 0 | 0 | 0 | 0 | 0 | 0 | 0 | 0 | 0 | 0 | 0 | 0 | 0 | 0 | 0 | 0 | 0 | 0 | 0 | 0 | 0 | 0 | 0 | 1.0936 | 0 | 1.0936 | 0 | 0 | 1 | 0 | 0 | 0 | 0 | 0 | 0 | 0 | 0 |  | 0 |  | 0
44 | 45965916 | 45966105 | 45157098 | 1 | 1 | 1080 | 2 | 2.1-6-51 | ТСН-2001.2. Доп. 68. п.1-6-51 (069401) | Вибраторы поверхностные | 1368 | 1011 | маш.-ч | маш.-ч | 1 | 0 | -877802566 | 13.2 | 0 | 2.82 | 0 | 0 | 0 | 0.23 | 0 | 0 | 1 | 11.7 | 56.35 | 1 | 2 | 0 | 1 | 1 | 0 | 0 | 2 | *1,1*6 | 0 | 2 | 45967375 | 1 | 0 | 36 | 0 | 0 | 0 | 0 | 0 | 0 | 0 | 0 | 0 | 0 | 0 | 0 | 0 | 0 | 0 | 0 | 0 | 0 | 0 | 0 | 0 | 0 |  | 0 | 0 | 4.9711 | 2.82 | 0.23 | 11.7 | 3.036 | 0 | 0 | 13.37 | 0 | 0 | 13.37 | 0 |  | 0 |  | 0
44 | 45965916 | 45966105 | 45133241 | 1 | 1 | 1080 | 3 | 1.3-2-5 | ТСН-2001.1 Доп. 79, Р. 3, о. 2, поз. 5 | Раствор цементный, марка М100 | 1339 | 1007 | м3 | м3 | 1 | 0 | -1274486266 | 3.06 | 4746.6 | 0 | 0 | 0 | 439.5 | 0 | 0 | 0 | 10.8 | 1 | 1 | 1 | 0 | 0 | 0 | 1 | 0 | 0 | 0.51 | *1*6 | 0 | 1 | -1 | 0 | 0 |  | 0 | 0 | 0 | 0 | 0 | 0 | 0 | 0 | 0 | 0 | 0 | 0 | 0 | 0 | 0 | 0 | 0 | 0 | 0 | 0 | 0 | 0 |  | 0 | 0 | 1.1524 | 4746.6 | 439.5 | 10.8 | 1344.9 | 0 | 5469.96 | 0 | 0 | 0 | 5469.96 | 0 |  | 0 |  | 0
46 | 45965916 | 45966113 | 45086191 | 1080 | 1 | 1080 | 1 | 9999990008 |  | Трудозатраты рабочих | 1191 | 1013 | чел.-ч. | чел.-ч. | 1 | 0 | 476480486 | 196.9 | 0 | 0 | 0 | 0 | 0 | 0 | 0 | 0 | 1 | 1 | 1 | 1 | 5 | 0 | 1 | 1 | 0 | 0 | 179 | *1,1 | 1 | 2 | 45967377 | 1 | 0 | 38 | 0 | 0 | 0 | 0 | 0 | 0 | 0 | 0 | 0 | 0 | 0 | 0 | 0 | 0 | 0 | 0 | 0 | 0 | 0 | 0 | 0 | 0 | 0 | 22.2497 | 0 | 22.2497 | 0 | 0 | 1 | 0 | 0 | 0 | 0 | 0 | 0 | 0 | 0 |  | 0 |  | 0
46 | 45965916 | 45966113 | 45157304 | 1 | 1 | 1080 | 2 | 2.1-13-14 | ТСН-2001.2. Доп. 68. п.1-13-14 (136001) | Аппараты сварочные постоянного тока (выпрямители) для ручной дуговой сварки, сварочный ток до 500 А | 1368 | 1011 | маш.-ч | маш.-ч | 1 | 0 | -2065404138 | 132 | 0 | 100.2 | 0 | 0 | 0 | 7.11 | 0 | 0 | 1 | 13.46 | 56.35 | 1 | 2 | 0 | 1 | 1 | 0 | 0 | 120 | *1,1 | 0 | 2 | 45967378 | 1 | 0 | 39 | 0 | 0 | 0 | 0 | 0 | 0 | 0 | 0 | 0 | 0 | 0 | 0 | 0 | 0 | 0 | 0 | 0 | 0 | 0 | 0 | 0 | 0 |  | 0 | 0 | 14.916 | 100.2 | 7.11 | 13.46 | 938.52 | 0 | 0 | 1427.46 | 0 | 0 | 1427.46 | 0 |  | 0 |  | 0
46 | 45965916 | 45966113 | 45157603 | 1 | 1 | 1080 | 2 | 2.1-18-7 | ТСН-2001.2. Доп. 68. п.1-18-7 (183001) | Автомобили грузовые бортовые, грузоподъемность до 5 т | 1368 | 1011 | маш.-ч | маш.-ч | 1 | 0 | -1985943078 | 1.485 | 0 | 1485.19 | 744.56 | 0 | 0 | 83.1 | 12.62 | 0 | 1 | 17.07 | 56.35 | 1 | 2 | 0 | 1 | 1 | 0 | 0 | 1.35 | *1,1 | 0 | 2 | 45967379 | 1 | 0 | 40 | 0 | 0 | 0 | 0 | 0 | 0 | 0 | 0 | 0 | 0 | 0 | 0 | 0 | 0 | 0 | 0 | 0 | 0 | 0 | 0 | 0 | 0 |  | 0 | 2.1177 | 0.16781 | 1485.19 | 83.1 | 17.07 | 123.409 | 18.744 | 0 | 238.03 | 119.33 | 0 | 238.03 | 0 | 9999990009 | 0 | чел.-ч. | 12.62
46 | 45965916 | 45966113 | 45157732 | 1 | 1 | 1080 | 2 | 2.1-30-116 | ТСН-2001.2. Доп. 68. п.1-30-116 (359001) | Пилы электрические цепные, мощность до 2 кВт | 1368 | 1011 | маш.-ч | маш.-ч | 1 | 0 | -1338298661 | 0.11 | 0 | 4.93 | 0 | 0 | 0 | 0.45 | 0 | 0 | 1 | 10.47 | 56.35 | 1 | 2 | 0 | 1 | 1 | 0 | 0 | 0.1 | *1,1 | 0 | 2 | 45967381 | 1 | 0 | 41 | 0 | 0 | 0 | 0 | 0 | 0 | 0 | 0 | 0 | 0 | 0 | 0 | 0 | 0 | 0 | 0 | 0 | 0 | 0 | 0 | 0 | 0 |  | 0 | 0 | 0.01243 | 4.93 | 0.45 | 10.47 | 0.055 | 0 | 0 | 0.06 | 0 | 0 | 0.06 | 0 |  | 0 |  | 0
46 | 45965916 | 45966113 | 45156839 | 1 | 1 | 1080 | 2 | 2.1-3-38 | ТСН-2001.2. Доп. 68. п.1-3-38 (032009) | Краны на автомобильном ходу, грузоподъемность до 16 т | 1368 | 1011 | маш.-ч | маш.-ч | 1 | 0 | 1087580389 | 0.99 | 0 | 2706.94 | 998.84 | 0 | 0 | 179.17 | 16.93 | 0 | 1 | 14.43 | 56.35 | 1 | 2 | 0 | 1 | 1 | 0 | 0 | 0.9 | *1,1 | 0 | 2 | 45967380 | 1 | 0 | 42 | 0 | 0 | 0 | 0 | 0 | 0 | 0 | 0 | 0 | 0 | 0 | 0 | 0 | 0 | 0 | 0 | 0 | 0 | 0 | 0 | 0 | 0 |  | 0 | 1.894 | 0.11187 | 2706.94 | 179.17 | 14.43 | 177.375 | 16.764 | 0 | 289.23 | 106.73 | 0 | 289.23 | 0 | 9999990009 | 0 | чел.-ч. | 16.93
46 | 45965916 | 45966113 | 45156972 | 1 | 1 | 1080 | 2 | 2.1-4-102 | ТСН-2001.2. Доп. 68. п.1-4-102 (040104) | Погрузчики фронтальные одноковшовые, грузоподъемность до 5 т | 1368 | 1011 | маш.-ч | маш.-ч | 1 | 0 | 90003931 | 0.275 | 0 | 2580.02 | 857.84 | 0 | 0 | 164.94 | 14.54 | 0 | 1 | 14.94 | 56.35 | 1 | 2 | 0 | 1 | 1 | 0 | 0 | 0.25 | *1,1 | 0 | 2 | 45967382 | 1 | 0 | 43 | 0 | 0 | 0 | 0 | 0 | 0 | 0 | 0 | 0 | 0 | 0 | 0 | 0 | 0 | 0 | 0 | 0 | 0 | 0 | 0 | 0 | 0 |  | 0 | 0.45183 | 0.031075 | 2580.02 | 164.94 | 14.94 | 45.364 | 4.004 | 0 | 76.58 | 25.46 | 0 | 76.58 | 0 | 9999990009 | 0 | чел.-ч. | 14.54
46 | 45965916 | 45966113 | 45157099 | 1 | 1 | 1080 | 2 | 2.1-6-52 | ТСН-2001.2. Доп. 68. п.1-6-52 (069402) | Вибраторы глубинные | 1368 | 1011 | маш.-ч | маш.-ч | 1 | 0 | -1159426913 | 9.9 | 0 | 5.13 | 0 | 0 | 0 | 0.42 | 0 | 0 | 1 | 11.67 | 56.35 | 1 | 2 | 0 | 1 | 1 | 0 | 0 | 9 | *1,1 | 0 | 2 | 45967383 | 1 | 0 | 44 | 0 | 0 | 0 | 0 | 0 | 0 | 0 | 0 | 0 | 0 | 0 | 0 | 0 | 0 | 0 | 0 | 0 | 0 | 0 | 0 | 0 | 0 |  | 0 | 0 | 1.1187 | 5.13 | 0.42 | 11.67 | 4.158 | 0 | 0 | 5.48 | 0 | 0 | 5.48 | 0 |  | 0 |  | 0
46 | 45965916 | 45966113 | 45125839 | 1 | 1 | 1080 | 3 | 1.1-1-118 | ТСН-2001.1. Доп. 1-42. Р. 1, о. 1, поз. 118 | Вода | 1339 | 1007 | м3 | м3 | 1 | 0 | -744103292 | 0.73 | 56 | 0 | 0 | 0 | 7.07 | 0 | 0 | 0 | 7.75 | 1 | 1 | 1 | 2 | 0 | 1 | 1 | 0 | 0 | 0.73 | *1 | 0 | 2 | 45967385 | 1 | 0 | 46 | 0 | 0 | 0 | 0 | 0 | 0 | 0 | 0 | 0 | 0 | 0 | 0 | 0 | 0 | 0 | 0 | 0 | 0 | 0 | 0 | 0 | 0 |  | 0 | 0 | 0.08249 | 56 | 7.07 | 7.75 | 5.16 | 0 | 4.52 | 0 | 0 | 0 | 4.52 | 0 |  | 0 |  | 0
46 | 45965916 | 45966113 | 45125851 | 1 | 1 | 1080 | 3 | 1.1-1-132 | ТСН-2001.1 Доп. 79, Р. 1, о. 1, поз. 132 | Гвозди строительные | 1348 | 1009 | т | т | 1000 | 0 | -1489740832 | 0.002 | 83200.89 | 0 | 0 | 0 | 6512.79 | 0 | 0 | 0 | 12.5 | 1 | 1 | 1 | 2 | 0 | 1 | 1 | 0 | 0 | 0.002 | *1 | 0 | 2 | 45967386 | 1 | 0 | 47 | 0 | 0 | 0 | 0 | 0 | 0 | 0 | 0 | 0 | 0 | 0 | 0 | 0 | 0 | 0 | 0 | 0 | 0 | 0 | 0 | 0 | 0 |  | 0 | 0 | 0.000226 | 83200.89 | 6512.79 | 12.5 | 13.03 | 0 | 18.4 | 0 | 0 | 0 | 18.4 | 0 |  | 0 |  | 0
46 | 45965916 | 45966113 | 45126903 | 1 | 1 | 1080 | 3 | 1.1-1-1566 | ТСН-2001.1 Доп. 79, Р. 1, о. 1, поз. 1566 | Электроды, типа Э-42, Э-46, Э-50, диаметр от 4 до 6 мм | 1348 | 1009 | т | т | 1000 | 0 | -2039612599 | 0.16 | 98922.44 | 0 | 0 | 0 | 7185.82 | 0 | 0 | 0 | 13.47 | 1 | 1 | 1 | 2 | 0 | 1 | 1 | 0 | 0 | 0.16 | *1 | 0 | 2 | 45967387 | 1 | 0 | 48 | 0 | 0 | 0 | 0 | 0 | 0 | 0 | 0 | 0 | 0 | 0 | 0 | 0 | 0 | 0 | 0 | 0 | 0 | 0 | 0 | 0 | 0 |  | 0 | 0 | 0.01808 | 98922.44 | 7185.82 | 13.47 | 1149.73 | 0 | 1750.02 | 0 | 0 | 0 | 1750.02 | 0 |  | 0 |  | 0
46 | 45965916 | 45966113 | 45125932 | 1 | 1 | 1080 | 3 | 1.1-1-227 | ТСН-2001.1 Доп. 79, Р. 1, о. 1, поз. 227 | Пиломатериал (доска) обрезной хвойных пород естественной влажности, сорт III, толщина 50 мм, ширина от 100 до 200 мм | 1339 | 1007 | м3 | м3 | 1 | 0 | -365577238 | 0.04 | 11745.69 | 0 | 0 | 0 | 1821.37 | 0 | 0 | 0 | 6.31 | 1 | 1 | 1 | 2 | 0 | 1 | 1 | 0 | 0 | 0.04 | *1 | 0 | 2 | 45967388 | 1 | 0 | 49 | 0 | 0 | 0 | 0 | 0 | 0 | 0 | 0 | 0 | 0 | 0 | 0 | 0 | 0 | 0 | 0 | 0 | 0 | 0 | 0 | 0 | 0 |  | 0 | 0 | 0.00452 | 11745.69 | 1821.37 | 6.31 | 72.85 | 0 | 51.95 | 0 | 0 | 0 | 51.95 | 0 |  | 0 |  | 0
46 | 45965916 | 45966113 | 45125956 | 1 | 1 | 1080 | 3 | 1.1-1-256 | ТСН-2001.1 Доп. 79, Р. 1, о. 1, поз. 256 | Известь негашеная комовая | 1348 | 1009 | т | т | 1000 | 0 | -1326057592 | 0.01 | 7968.28 | 0 | 0 | 0 | 1257.54 | 0 | 0 | 0 | 6.2 | 1 | 1 | 1 | 2 | 0 | 1 | 1 | 0 | 0 | 0.01 | *1 | 0 | 2 | 45967389 | 1 | 0 | 50 | 0 | 0 | 0 | 0 | 0 | 0 | 0 | 0 | 0 | 0 | 0 | 0 | 0 | 0 | 0 | 0 | 0 | 0 | 0 | 0 | 0 | 0 |  | 0 | 0 | 0.00113 | 7968.28 | 1257.54 | 6.2 | 12.58 | 0 | 8.81 | 0 | 0 | 0 | 8.81 | 0 |  | 0 |  | 0
46 | 45965916 | 45966113 | 45126244 | 1 | 1 | 1080 | 3 | 1.1-1-655 | ТСН-2001.1. Доп. 1-42. Р. 1, о. 1, поз. 655 | Мешковина | 1327 | 1005 | м2 | м2 | 1 | 0 | -1221648741 | 30 | 54.08 | 0 | 0 | 0 | 7.39 | 0 | 0 | 0 | 7.16 | 1 | 1 | 1 | 2 | 0 | 1 | 1 | 0 | 0 | 30 | *1 | 0 | 2 | 45967390 | 1 | 0 | 51 | 0 | 0 | 0 | 0 | 0 | 0 | 0 | 0 | 0 | 0 | 0 | 0 | 0 | 0 | 0 | 0 | 0 | 0 | 0 | 0 | 0 | 0 |  | 0 | 0 | 3.39 | 54.08 | 7.39 | 7.16 | 221.7 | 0 | 179.36 | 0 | 0 | 0 | 179.36 | 0 |  | 0 |  | 0
46 | 45965916 | 45966113 | 45138456 | 1 | 1 | 1080 | 3 | 1.9-11-4 | ТСН-2001.1 Доп. 79, Р. 9, о. 11, поз. 4 | Щит деревянный для фундаментов, колонн, балок, перекрытий, стен, перегородок и других конструкций из досок, толщина 40 мм | 1327 | 1005 | м2 | м2 | 1 | 0 | 1601972867 | 3.6 | 336.65 | 0 | 0 | 0 | 90 | 0 | 0 | 0 | 3.66 | 1 | 1 | 1 | 2 | 0 | 1 | 1 | 0 | 0 | 3.6 | *1 | 0 | 2 | 45967391 | 1 | 0 | 52 | 0 | 0 | 0 | 0 | 0 | 0 | 0 | 0 | 0 | 0 | 0 | 0 | 0 | 0 | 0 | 0 | 0 | 0 | 0 | 0 | 0 | 0 |  | 0 | 0 | 0.4068 | 336.65 | 90 | 3.66 | 324 | 0 | 134 | 0 | 0 | 0 | 134 | 0 |  | 0 |  | 0
51 | 45965916 | 45966148 | 45126301 | 1 | 1 | 1080 | 3 | 1.1-1-766 | ТСН-2001.1 Доп. 79, Р. 1, о. 1, поз. 766 | Песок для строительных работ, рядовой (карьерный) | 1339 | 1007 | м3 | м3 | 1 | 0 | -269784120 | 1.1 | 1002 | 0 | 0 | 0 | 99.9 | 0 | 0 | 0 | 10 | 1 | 1 | 1 | 0 | 0 | 0 | 1 | 0 | 0 | 1.1 | *1 | 0 | 1 | -1 | 0 | 0 |  | 0 | 0 | 0 | 0 | 0 | 0 | 0 | 0 | 0 | 0 | 0 | 0 | 0 | 0 | 0 | 0 | 0 | 0 | 0 | 0 | 0 | 0 |  | 0 | 0 | 1.6764 | 1002 | 99.9 | 10 | 109.89 | 0 | 1674.72 | 0 | 0 | 0 | 1674.72 | 0 |  | 0 |  | 0
53 | 45965916 | 45966157 | 45086191 | 1080 | 1 | 1080 | 1 | 9999990008 |  | Трудозатраты рабочих | 1191 | 1013 | чел.-ч. | чел.-ч. | 1 | 0 | 476480486 | 294.8 | 0 | 0 | 0 | 0 | 0 | 0 | 0 | 0 | 1 | 1 | 1 | 1 | 5 | 0 | 1 | 1 | 0 | 0 | 268 | *1,1 | 1 | 2 | 45967399 | 1 | 0 | 60 | 0 | 0 | 0 | 0 | 0 | 0 | 0 | 0 | 0 | 0 | 0 | 0 | 0 | 0 | 0 | 0 | 0 | 0 | 0 | 0 | 0 | 0 | 0 | 5.896 | 0 | 5.896 | 0 | 0 | 1 | 0 | 0 | 0 | 0 | 0 | 0 | 0 | 0 |  | 0 |  | 0
53 | 45965916 | 45966157 | 45157301 | 1 | 1 | 1080 | 2 | 2.1-13-10 | ТСН-2001.2. Доп. 68. п.1-13-10 (135201) | Инверторы для ручной дуговой сварки, сварочный ток до 400 А | 1368 | 1011 | маш.-ч | маш.-ч | 1 | 0 | -886582249 | 22 | 0 | 47.46 | 0 | 0 | 0 | 3.18 | 0 | 0 | 1 | 13.73 | 56.35 | 1 | 2 | 0 | 1 | 1 | 0 | 0 | 20 | *1,1 | 0 | 2 | 45967400 | 1 | 0 | 61 | 0 | 0 | 0 | 0 | 0 | 0 | 0 | 0 | 0 | 0 | 0 | 0 | 0 | 0 | 0 | 0 | 0 | 0 | 0 | 0 | 0 | 0 |  | 0 | 0 | 0.44 | 47.46 | 3.18 | 13.73 | 69.96 | 0 | 0 | 19.21 | 0 | 0 | 19.21 | 0 |  | 0 |  | 0
53 | 45965916 | 45966157 | 45157603 | 1 | 1 | 1080 | 2 | 2.1-18-7 | ТСН-2001.2. Доп. 68. п.1-18-7 (183001) | Автомобили грузовые бортовые, грузоподъемность до 5 т | 1368 | 1011 | маш.-ч | маш.-ч | 1 | 0 | -1985943078 | 0.583 | 0 | 1541.93 | 773.01 | 0 | 0 | 83.1 | 12.62 | 0 | 1 | 17.07 | 56.35 | 1 | 2 | 0 | 1 | 1 | 0 | 0 | 0.53 | *1,1 | 0 | 2 | 45967401 | 1 | 0 | 62 | 0 | 0 | 0 | 0 | 0 | 0 | 0 | 0 | 0 | 0 | 0 | 0 | 0 | 0 | 0 | 0 | 0 | 0 | 0 | 0 | 0 | 0 |  | 0 | 0.14715 | 0.01166 | 1541.93 | 83.1 | 17.07 | 48.444 | 7.359 | 0 | 16.54 | 8.29 | 0 | 16.54 | 0 | 9999990009 | 0 | чел.-ч. | 12.62
53 | 45965916 | 45966157 | 45126903 | 1 | 1 | 1080 | 3 | 1.1-1-1566 | ТСН-2001.1 Доп. 79, Р. 1, о. 1, поз. 1566 | Электроды, типа Э-42, Э-46, Э-50, диаметр от 4 до 6 мм | 1348 | 1009 | т | т | 1000 | 0 | -2039612599 | 0.04 | 97083.37 | 0 | 0 | 0 | 7185.82 | 0 | 0 | 0 | 13.47 | 1 | 1 | 1 | 2 | 0 | 1 | 1 | 0 | 0 | 0.04 | *1 | 0 | 2 | 45967402 | 1 | 0 | 63 | 0 | 0 | 0 | 0 | 0 | 0 | 0 | 0 | 0 | 0 | 0 | 0 | 0 | 0 | 0 | 0 | 0 | 0 | 0 | 0 | 0 | 0 |  | 0 | 0 | 0.0008 | 97083.37 | 7185.82 | 13.47 | 287.43 | 0 | 77.43 | 0 | 0 | 0 | 77.43 | 0 |  | 0 |  | 0
53 | 45965916 | 45966157 | 45133241 | 1 | 1 | 1080 | 3 | 1.3-2-5 | ТСН-2001.1 Доп. 79, Р. 3, о. 2, поз. 5 | Раствор цементный, марка М100 | 1339 | 1007 | м3 | м3 | 1 | 0 | -1274486266 | 2.48 | 4760.84 | 0 | 0 | 0 | 439.5 | 0 | 0 | 0 | 10.8 | 1 | 1 | 1 | 2 | 0 | 1 | 1 | 0 | 0 | 2.48 | *1 | 0 | 2 | 45967403 | 1 | 0 | 64 | 0 | 0 | 0 | 0 | 0 | 0 | 0 | 0 | 0 | 0 | 0 | 0 | 0 | 0 | 0 | 0 | 0 | 0 | 0 | 0 | 0 | 0 |  | 0 | 0 | 0.0496 | 4760.84 | 439.5 | 10.8 | 1089.96 | 0 | 235.43 | 0 | 0 | 0 | 235.43 | 0 |  | 0 |  | 0
57 | 45965916 | 45966183 | 45086191 | 1080 | 1 | 1080 | 1 | 9999990008 |  | Трудозатраты рабочих | 1191 | 1013 | чел.-ч. | чел.-ч. | 1 | 0 | 476480486 | 51.48 | 0 | 0 | 0 | 0 | 0 | 0 | 0 | 0 | 1 | 1 | 1 | 1 | 5 | 0 | 1 | 1 | 0 | 0 | 46.8 | *1,1 | 1 | 2 | 45967416 | 1 | 0 | 77 | 0 | 0 | 0 | 0 | 0 | 0 | 0 | 0 | 0 | 0 | 0 | 0 | 0 | 0 | 0 | 0 | 0 | 0 | 0 | 0 | 0 | 0 | 0 | 22.9498 | 0 | 22.9498 | 0 | 0 | 1 | 0 | 0 | 0 | 0 | 0 | 0 | 0 | 0 |  | 0 |  | 0
57 | 45965916 | 45966183 | 45157603 | 1 | 1 | 1080 | 2 | 2.1-18-7 | ТСН-2001.2. Доп. 68. п.1-18-7 (183001) | Автомобили грузовые бортовые, грузоподъемность до 5 т | 1368 | 1011 | маш.-ч | маш.-ч | 1 | 0 | -1985943078 | 0.605 | 0 | 1485.19 | 744.56 | 0 | 0 | 83.1 | 12.62 | 0 | 1 | 17.07 | 56.35 | 1 | 2 | 0 | 1 | 1 | 0 | 0 | 0.55 | *1,1 | 0 | 2 | 45967417 | 1 | 0 | 78 | 0 | 0 | 0 | 0 | 0 | 0 | 0 | 0 | 0 | 0 | 0 | 0 | 0 | 0 | 0 | 0 | 0 | 0 | 0 | 0 | 0 | 0 |  | 0 | 3.4037 | 0.26971 | 1485.19 | 83.1 | 17.07 | 50.281 | 7.634 | 0 | 382.59 | 191.8 | 0 | 382.59 | 0 | 9999990009 | 0 | чел.-ч. | 12.62
57 | 45965916 | 45966183 | 45157028 | 1 | 1 | 1080 | 2 | 2.1-5-63 | ТСН-2001.2. Доп. 68. п.1-5-63 (059001) | Котлы битумоварочные электрические, емкость до 500 л, мощность до 20 кВт | 1368 | 1011 | маш.-ч | маш.-ч | 1 | 0 | 645777340 | 3.938 | 0 | 167.56 | 0 | 0 | 0 | 12.32 | 0 | 0 | 1 | 12.99 | 56.35 | 1 | 2 | 0 | 1 | 1 | 0 | 0 | 3.58 | *1,1 | 0 | 2 | 45967418 | 1 | 0 | 79 | 0 | 0 | 0 | 0 | 0 | 0 | 0 | 0 | 0 | 0 | 0 | 0 | 0 | 0 | 0 | 0 | 0 | 0 | 0 | 0 | 0 | 0 |  | 0 | 0 | 1.7556 | 167.56 | 12.32 | 12.99 | 48.521 | 0 | 0 | 280.96 | 0 | 0 | 280.96 | 0 |  | 0 |  | 0
57 | 45965916 | 45966183 | 45127326 | 1 | 1 | 1080 | 3 | 1.1-1-2173 | ТСН-2001.1 Доп. 79, Р. 1, о. 1, поз. 2173 | Материал рулонный, кровельный и гидроизоляционный, битумно-полимерный, СБС-модифицированный, на основе стеклохолста, наплавляемый, с пленкой с верхней и с нижней стороны, типа ХПП, теплостойкость не менее +100°С, гибкость до -20°С, разрывная сила в продольном направлении не менее 500 Н, толщина 2,8 мм, для гидроизоляции строительных конструкций, для нижних слоев кровельного ковра | 1327 | 1005 | м2 | м2 | 1 | 0 | -1449408434 | 230 | 201.3 | 0 | 0 | 0 | 16.95 | 0 | 0 | 0 | 11.12 | 1 | 1 | 1 | 0 | 0 | 0 | 1 | 0 | 0 | 230 | *1 | 0 | 1 | -1 | 0 | 0 |  | 0 | 0 | 0 | 0 | 0 | 0 | 0 | 0 | 0 | 0 | 0 | 0 | 0 | 0 | 0 | 0 | 0 | 0 | 0 | 0 | 0 | 0 |  | 0 | 0 | 102.534 | 201.3 | 16.95 | 11.12 | 3898.5 | 0 | 19325.61 | 0 | 0 | 0 | 19325.61 | 0 |  | 0 |  | 0
57 | 45965916 | 45966183 | 45126016 | 1 | 1 | 1080 | 3 | 1.1-1-348 | ТСН-2001.1 Доп. 79, Р. 1, о. 1, поз. 348 | Керосин | 1348 | 1009 | т | т | 1000 | 0 | 630542312 | 0.024 | 67195.02 | 0 | 0 | 0 | 7350.08 | 0 | 0 | 0 | 8.56 | 1 | 1 | 1 | 2 | 0 | 1 | 1 | 0 | 0 | 0.024 | *1 | 0 | 2 | 45967419 | 1 | 0 | 80 | 0 | 0 | 0 | 0 | 0 | 0 | 0 | 0 | 0 | 0 | 0 | 0 | 0 | 0 | 0 | 0 | 0 | 0 | 0 | 0 | 0 | 0 |  | 0 | 0 | 0.010699 | 67195.02 | 7350.08 | 8.56 | 176.4 | 0 | 673.16 | 0 | 0 | 0 | 673.16 | 0 |  | 0 |  | 0
57 | 45965916 | 45966183 | 45125788 | 1 | 1 | 1080 | 3 | 1.1-1-51 | ТСН-2001.1 Доп. 79, Р. 1, о. 1, поз. 51 | Битум нефтяной кровельный, марка БНК-90/40 | 1348 | 1009 | т | т | 1000 | 0 | 840990093 | 0.016 | 35288.94 | 0 | 0 | 0 | 3797.94 | 0 | 0 | 0 | 8.7 | 1 | 1 | 1 | 2 | 0 | 1 | 1 | 0 | 0 | 0.016 | *1 | 0 | 2 | 45967420 | 1 | 0 | 81 | 0 | 0 | 0 | 0 | 0 | 0 | 0 | 0 | 0 | 0 | 0 | 0 | 0 | 0 | 0 | 0 | 0 | 0 | 0 | 0 | 0 | 0 |  | 0 | 0 | 0.0071328 | 35288.94 | 3797.94 | 8.7 | 60.77 | 0 | 235.68 | 0 | 0 | 0 | 235.68 | 0 |  | 0 |  | 0
57 | 45965916 | 45966183 | 45126211 | 1 | 1 | 1080 | 3 | 1.1-1-613 | ТСН-2001.1 Доп. 79, Р. 1, о. 1, поз. 613 | Мастика битумно-масляная клеящая, гидроизоляционная, герметизирующая, морозостойкая, горячего применения, диапазон температур применения от -25 до +40°С, для изоляции кабелей, защиты конструкций от блуждающих токов, заливки соединительных, осветительных и концевых муфт, защиты от коррозии подземных металлических коммуникаций | 1348 | 1009 | т | т | 1000 | 0 | 67316141 | 0.44 | 36488.7 | 0 | 0 | 0 | 11620.9 | 0 | 0 | 0 | 2.94 | 1 | 1 | 1 | 0 | 0 | 0 | 1 | 0 | 0 | 0.44 | *1 | 0 | 1 | -1 | 0 | 0 |  | 0 | 0 | 0 | 0 | 0 | 0 | 0 | 0 | 0 | 0 | 0 | 0 | 0 | 0 | 0 | 0 | 0 | 0 | 0 | 0 | 0 | 0 |  | 0 | 0 | 0.19615 | 36488.7 | 11620.9 | 2.94 | 5113.2 | 0 | 6701.62 | 0 | 0 | 0 | 6701.62 | 0 |  | 0 |  | 0
60 | 45965916 | 45966200 | 45086191 | 1080 | 1 | 1080 | 1 | 9999990008 |  | Трудозатраты рабочих | 1191 | 1013 | чел.-ч. | чел.-ч. | 1 | 0 | 476480486 | 22.11 | 0 | 0 | 0 | 0 | 0 | 0 | 0 | 0 | 1 | 1 | 1 | 1 | 5 | 0 | 1 | 1 | 0 | 0 | 20.1 | *1,1 | 1 | 2 | 45967423 | 1 | 0 | 84 | 0 | 0 | 0 | 0 | 0 | 0 | 0 | 0 | 0 | 0 | 0 | 0 | 0 | 0 | 0 | 0 | 0 | 0 | 0 | 0 | 0 | 0 | 0 | 9.7505 | 0 | 9.7505 | 0 | 0 | 1 | 0 | 0 | 0 | 0 | 0 | 0 | 0 | 0 |  | 0 |  | 0
60 | 45965916 | 45966200 | 45157603 | 1 | 1 | 1080 | 2 | 2.1-18-7 | ТСН-2001.2. Доп. 68. п.1-18-7 (183001) | Автомобили грузовые бортовые, грузоподъемность до 5 т | 1368 | 1011 | маш.-ч | маш.-ч | 1 | 0 | -1985943078 | 0.77 | 0 | 1485.19 | 744.56 | 0 | 0 | 83.1 | 12.62 | 0 | 1 | 17.07 | 56.35 | 1 | 2 | 0 | 1 | 1 | 0 | 0 | 0.7 | *1,1 | 0 | 2 | 45967424 | 1 | 0 | 85 | 0 | 0 | 0 | 0 | 0 | 0 | 0 | 0 | 0 | 0 | 0 | 0 | 0 | 0 | 0 | 0 | 0 | 0 | 0 | 0 | 0 | 0 |  | 0 | 4.2854 | 0.33957 | 1485.19 | 83.1 | 17.07 | 63.987 | 9.713 | 0 | 481.69 | 241.48 | 0 | 481.69 | 0 | 9999990009 | 0 | чел.-ч. | 12.62
60 | 45965916 | 45966200 | 45157028 | 1 | 1 | 1080 | 2 | 2.1-5-63 | ТСН-2001.2. Доп. 68. п.1-5-63 (059001) | Котлы битумоварочные электрические, емкость до 500 л, мощность до 20 кВт | 1368 | 1011 | маш.-ч | маш.-ч | 1 | 0 | 645777340 | 3.751 | 0 | 167.56 | 0 | 0 | 0 | 12.32 | 0 | 0 | 1 | 12.99 | 56.35 | 1 | 2 | 0 | 1 | 1 | 0 | 0 | 3.41 | *1,1 | 0 | 2 | 45967425 | 1 | 0 | 86 | 0 | 0 | 0 | 0 | 0 | 0 | 0 | 0 | 0 | 0 | 0 | 0 | 0 | 0 | 0 | 0 | 0 | 0 | 0 | 0 | 0 | 0 |  | 0 | 0 | 1.6542 | 167.56 | 12.32 | 12.99 | 46.211 | 0 | 0 | 264.74 | 0 | 0 | 264.74 | 0 |  | 0 |  | 0
60 | 45965916 | 45966200 | 45127326 | 1 | 1 | 1080 | 3 | 1.1-1-2173 | ТСН-2001.1 Доп. 79, Р. 1, о. 1, поз. 2173 | Материал рулонный, кровельный и гидроизоляционный, битумно-полимерный, СБС-модифицированный, на основе стеклохолста, наплавляемый, с пленкой с верхней и с нижней стороны, типа ХПП, теплостойкость не менее +100°С, гибкость до -20°С, разрывная сила в продольном направлении не менее 500 Н, толщина 2,8 мм, для гидроизоляции строительных конструкций, для нижних слоев кровельного ковра | 1327 | 1005 | м2 | м2 | 1 | 0 | -1449408434 | 220 | 201.3 | 0 | 0 | 0 | 16.95 | 0 | 0 | 0 | 11.12 | 1 | 1 | 1 | 0 | 0 | 0 | 1 | 0 | 0 | 220 | *1 | 0 | 1 | -1 | 0 | 0 |  | 0 | 0 | 0 | 0 | 0 | 0 | 0 | 0 | 0 | 0 | 0 | 0 | 0 | 0 | 0 | 0 | 0 | 0 | 0 | 0 | 0 | 0 |  | 0 | 0 | 97.02 | 201.3 | 16.95 | 11.12 | 3729 | 0 | 18286.33 | 0 | 0 | 0 | 18286.33 | 0 |  | 0 |  | 0
60 | 45965916 | 45966200 | 45126016 | 1 | 1 | 1080 | 3 | 1.1-1-348 | ТСН-2001.1 Доп. 79, Р. 1, о. 1, поз. 348 | Керосин | 1348 | 1009 | т | т | 1000 | 0 | 630542312 | 0.024 | 67195.02 | 0 | 0 | 0 | 7350.08 | 0 | 0 | 0 | 8.56 | 1 | 1 | 1 | 2 | 0 | 1 | 1 | 0 | 0 | 0.024 | *1 | 0 | 2 | 45967426 | 1 | 0 | 87 | 0 | 0 | 0 | 0 | 0 | 0 | 0 | 0 | 0 | 0 | 0 | 0 | 0 | 0 | 0 | 0 | 0 | 0 | 0 | 0 | 0 | 0 |  | 0 | 0 | 0.010584 | 67195.02 | 7350.08 | 8.56 | 176.4 | 0 | 665.91 | 0 | 0 | 0 | 665.91 | 0 |  | 0 |  | 0
60 | 45965916 | 45966200 | 45125788 | 1 | 1 | 1080 | 3 | 1.1-1-51 | ТСН-2001.1 Доп. 79, Р. 1, о. 1, поз. 51 | Битум нефтяной кровельный, марка БНК-90/40 | 1348 | 1009 | т | т | 1000 | 0 | 840990093 | 0.016 | 35288.94 | 0 | 0 | 0 | 3797.94 | 0 | 0 | 0 | 8.7 | 1 | 1 | 1 | 2 | 0 | 1 | 1 | 0 | 0 | 0.016 | *1 | 0 | 2 | 45967427 | 1 | 0 | 88 | 0 | 0 | 0 | 0 | 0 | 0 | 0 | 0 | 0 | 0 | 0 | 0 | 0 | 0 | 0 | 0 | 0 | 0 | 0 | 0 | 0 | 0 |  | 0 | 0 | 0.007056 | 35288.94 | 3797.94 | 8.7 | 60.77 | 0 | 233.14 | 0 | 0 | 0 | 233.14 | 0 |  | 0 |  | 0
60 | 45965916 | 45966200 | 45126211 | 1 | 1 | 1080 | 3 | 1.1-1-613 | ТСН-2001.1 Доп. 79, Р. 1, о. 1, поз. 613 | Мастика битумно-масляная клеящая, гидроизоляционная, герметизирующая, морозостойкая, горячего применения, диапазон температур применения от -25 до +40°С, для изоляции кабелей, защиты конструкций от блуждающих токов, заливки соединительных, осветительных и концевых муфт, защиты от коррозии подземных металлических коммуникаций | 1348 | 1009 | т | т | 1000 | 0 | 67316141 | 0.42 | 36488.7 | 0 | 0 | 0 | 11620.9 | 0 | 0 | 0 | 2.94 | 1 | 1 | 1 | 0 | 0 | 0 | 1 | 0 | 0 | 0.42 | *1 | 0 | 1 | -1 | 0 | 0 |  | 0 | 0 | 0 | 0 | 0 | 0 | 0 | 0 | 0 | 0 | 0 | 0 | 0 | 0 | 0 | 0 | 0 | 0 | 0 | 0 | 0 | 0 |  | 0 | 0 | 0.18522 | 36488.7 | 11620.9 | 2.94 | 4880.78 | 0 | 6328.12 | 0 | 0 | 0 | 6328.12 | 0 |  | 0 |  | 0
63 | 45965916 | 46024006 | 45086191 | 1080 | 1 | 1080 | 1 | 9999990008 |  | Трудозатраты рабочих | 1191 | 1013 | чел.-ч. | чел.-ч. | 1 | 0 | 476480486 | 206 | 0 | 0 | 0 | 0 | 0 | 0 | 0 | 0 | 1 | 1 | 1 | 1 | 5 | 0 | 1 | 1 | 0 | 0 | 206 |  | 1 | 2 | 46024007 | 1 | 0 | 92 | 0 | 0 | 0 | 0 | 0 | 0 | 0 | 0 | 0 | 0 | 0 | 0 | 0 | 0 | 0 | 0 | 0 | 0 | 0 | 0 | 0 | 0 | 0 | 2.06 | 0 | 2.06 | 0 | 0 | 1 | 0 | 0 | 0 | 0 | 0 | 0 | 0 | 0 |  | 0 |  | 0
63 | 45965916 | 46024006 | 45157201 | 1 | 1 | 1080 | 2 | 2.1-10-4 | ТСН-2001.2. Доп. 68. п.1-10-4 (101001) | Компрессоры передвижные с двигателем внутреннего сгорания, давление до 7 ат, производительность до 2,5 м3/мин | 1368 | 1011 | маш.-ч | маш.-ч | 1 | 0 | -1306076549 | 100 | 0 | 1022.37 | 744.56 | 0 | 0 | 34.48 | 12.62 | 0 | 1 | 28.32 | 56.35 | 1 | 2 | 0 | 1 | 1 | 0 | 0 | 100 |  | 0 | 2 | 46024008 | 1 | 0 | 93 | 0 | 0 | 0 | 0 | 0 | 0 | 0 | 0 | 0 | 0 | 0 | 0 | 0 | 0 | 0 | 0 | 0 | 0 | 0 | 0 | 0 | 0 |  | 0 | 12.62 | 1 | 1022.37 | 34.48 | 28.32 | 3448 | 1262 | 0 | 976.47 | 711.14 | 0 | 976.47 | 0 | 9999990009 | 0 | чел.-ч. | 12.62
63 | 45965916 | 46024006 | 45157686 | 1 | 1 | 1080 | 2 | 2.1-30-54 | ТСН-2001.2. Доп. 68. п.1-30-54 (308901) | Молотки отбойные пневматические | 1368 | 1011 | маш.-ч | маш.-ч | 1 | 0 | -563938070 | 200 | 0 | 4.87 | 0 | 0 | 0 | 0.5 | 0 | 0 | 1 | 9.3 | 56.35 | 1 | 2 | 0 | 1 | 1 | 0 | 0 | 200 |  | 0 | 2 | 46024009 | 1 | 0 | 94 | 0 | 0 | 0 | 0 | 0 | 0 | 0 | 0 | 0 | 0 | 0 | 0 | 0 | 0 | 0 | 0 | 0 | 0 | 0 | 0 | 0 | 0 |  | 0 | 0 | 2 | 4.87 | 0.5 | 9.3 | 100 | 0 | 0 | 9.3 | 0 | 0 | 9.3 | 0 |  | 0 |  | 0
66 | 45965916 | 45966226 | 45133104 | 1 | 1 | 1080 | 3 | 1.3-1-36 | ТСН-2001.1 Доп. 79, Р. 3, о. 1, поз. 36 | Смесь бетонная тяжелого бетона БСТ на гранитном щебне, крупность заполнителя от 5 до 20 мм, класс прочности В7,5 (М100), П3 | 1339 | 1007 | м3 | м3 | 1 | 0 | -329156661 | 0.416 | 6328.15 | 0 | 0 | 0 | 501.63 | 0 | 0 | 0 | 12.59 | 1 | 1 | 1 | 0 | 0 | 0 | 1 | 0 | 0 | 0.416 | *1 | 0 | 1 | -1 | 0 | 0 |  | 0 | 0 | 0 | 0 | 0 | 0 | 0 | 0 | 0 | 0 | 0 | 0 | 0 | 0 | 0 | 0 | 0 | 0 | 0 | 0 | 0 | 0 |  | 0 | 0 | 0.0416 | 6328.15 | 501.63 | 12.59 | 208.68 | 0 | 262.73 | 0 | 0 | 0 | 262.73 | 0 |  | 0 |  | 0
71 | 45965916 | 46024010 | 45086191 | 1080 | 1 | 1080 | 1 | 9999990008 |  | Трудозатраты рабочих | 1191 | 1013 | чел.-ч. | чел.-ч. | 1 | 0 | 476480486 | 138 | 0 | 0 | 0 | 0 | 0 | 0 | 0 | 0 | 1 | 1 | 1 | 1 | 5 | 0 | 1 | 1 | 0 | 0 | 138 |  | 1 | 2 | 46024011 | 1 | 0 | 112 | 0 | 0 | 0 | 0 | 0 | 0 | 0 | 0 | 0 | 0 | 0 | 0 | 0 | 0 | 0 | 0 | 0 | 0 | 0 | 0 | 0 | 0 | 0 | 0.0966 | 0 | 0.0966 | 0 | 0 | 1 | 0 | 0 | 0 | 0 | 0 | 0 | 0 | 0 |  | 0 |  | 0
71 | 45965916 | 46024010 | 45125939 | 1 | 1 | 1080 | 3 | 1.1-1-235 | ТСН-2001.1 Доп. 79, Р. 1, о. 1, поз. 235 | Дрова | 1339 | 1007 | м3 | м3 | 1 | 0 | -591365680 | 0.3 | 2977.22 | 0 | 0 | 0 | 582.27 | 0 | 0 | 0 | 4.73 | 1 | 1 | 1 | 2 | 0 | 1 | 1 | 0 | 0 | 0.3 |  | 0 | 2 | 46024012 | 1 | 0 | 113 | 0 | 0 | 0 | 0 | 0 | 0 | 0 | 0 | 0 | 0 | 0 | 0 | 0 | 0 | 0 | 0 | 0 | 0 | 0 | 0 | 0 | 0 |  | 0 | 0 | 0.00021 | 2977.22 | 582.27 | 4.73 | 174.68 | 0 | 0.58 | 0 | 0 | 0 | 0.58 | 0 |  | 0 |  | 0
71 | 45965916 | 46024010 | 45139551 | 1 | 1 | 1080 | 3 | 1.12-3-25 | ТСН-2001.1 Доп. 79, Р. 12, о. 3, поз. 25 | Трубы хризотилцементные безнапорные, марка БНТ, диаметр условного прохода 100 мм, внутренний диаметр 100 мм | 1301 | 1003 | м | м | 1 | 0 | 1558131423 | 990 | 167 | 0 | 0 | 0 | 14.97 | 0 | 0 | 0 | 10.32 | 1 | 1 | 1 | 2 | 0 | 1 | 1 | 0 | 0 | 990 |  | 0 | 2 | 46024013 | 1 | 0 | 114 | 0 | 0 | 0 | 0 | 0 | 0 | 0 | 0 | 0 | 0 | 0 | 0 | 0 | 0 | 0 | 0 | 0 | 0 | 0 | 0 | 0 | 0 |  | 0 | 0 | 0.693 | 167 | 14.97 | 10.32 | 14820.3 | 0 | 107.06 | 0 | 0 | 0 | 107.06 | 0 |  | 0 |  | 0
71 | 45965916 | 46024010 | 45139584 | 1 | 1 | 1080 | 3 | 1.12-3-61 | ТСН-2001.1 Доп. 73, Р. 12, о. 3, поз. 61 | Заглушка (пробка) полиэтиленовая для каналов кабельной канализации из хризотилцементных труб внутренним диаметром 100 мм | 1354 | 1010 | шт. | шт. | 1 | 0 | 1741228341 | 20 | 48.14 | 0 | 0 | 0 | 3.26 | 0 | 0 | 0 | 13.66 | 1 | 1 | 1 | 2 | 0 | 1 | 1 | 0 | 0 | 20 |  | 0 | 2 | 46024014 | 1 | 0 | 115 | 0 | 0 | 0 | 0 | 0 | 0 | 0 | 0 | 0 | 0 | 0 | 0 | 0 | 0 | 0 | 0 | 0 | 0 | 0 | 0 | 0 | 0 |  | 0 | 0 | 0.014 | 48.14 | 3.26 | 13.66 | 65.2 | 0 | 0.62 | 0 | 0 | 0 | 0.62 | 0 |  | 0 |  | 0
71 | 45965916 | 46024010 | 45139681 | 1 | 1 | 1080 | 3 | 1.12-5-115 | ТСН-2001.1 Доп. 67, Р. 12, о. 5, поз. 115 | Муфта из полиэтилена, диаметр 100 мм | 1358 | 1010 | 10 шт. | 10 шт. | 10 | 0 | 37275694 | 32 | 460.1 | 0 | 0 | 0 | 144.77 | 0 | 0 | 0 | 2.94 | 1 | 1 | 1 | 2 | 0 | 1 | 1 | 0 | 0 | 32 |  | 0 | 2 | 46024015 | 1 | 0 | 116 | 0 | 0 | 0 | 0 | 0 | 0 | 0 | 0 | 0 | 0 | 0 | 0 | 0 | 0 | 0 | 0 | 0 | 0 | 0 | 0 | 0 | 0 |  | 0 | 0 | 0.0224 | 460.1 | 144.77 | 2.94 | 4632.64 | 0 | 9.53 | 0 | 0 | 0 | 9.53 | 0 |  | 0 |  | 0
78 | 45965916 | 45966253 | 45126211 | 1 | 1 | 1080 | 3 | 1.1-1-613 | ТСН-2001.1 Доп. 79, Р. 1, о. 1, поз. 613 | Мастика битумно-масляная клеящая, гидроизоляционная, герметизирующая, морозостойкая, горячего применения, диапазон температур применения от -25 до +40°С, для изоляции кабелей, защиты конструкций от блуждающих токов, заливки соединительных, осветительных и концевых муфт, защиты от коррозии подземных металлических коммуникаций | 1348 | 1009 | т | т | 1000 | 0 | 67316141 | 0.24 | 36488.7 | 0 | 0 | 0 | 11620.9 | 0 | 0 | 0 | 2.94 | 1 | 1 | 1 | 0 | 0 | 0 | 1 | 0 | 0 | 0.24 | *1 | 0 | 1 | -1 | 0 | 0 |  | 0 | 0 | 0 | 0 | 0 | 0 | 0 | 0 | 0 | 0 | 0 | 0 | 0 | 0 | 0 | 0 | 0 | 0 | 0 | 0 | 0 | 0 |  | 0 | 0 | 0.009 | 36488.7 | 11620.9 | 2.94 | 2789.02 | 0 | 307.49 | 0 | 0 | 0 | 307.49 | 0 |  | 0 |  | 0
82 | 45965916 | 45966274 | 45126018 | 1 | 1 | 1080 | 3 | 1.1-1-351 | ТСН-2001.1 Доп. 79, Р. 1, о. 1, поз. 351 | Кирпич керамический рядовой, полнотелый, размер 250х120х65 мм, марка 100 | 1356 | 1010 | 1000 шт. | 1000 шт. | 1000 | 0 | -1406619284 | 0.4 | 16821.59 | 0 | 0 | 0 | 1016.18 | 0 | 0 | 0 | 16.15 | 1 | 1 | 1 | 0 | 0 | 0 | 1 | 0 | 0 | 0.4 | *1 | 0 | 1 | -1 | 0 | 0 |  | 0 | 0 | 0 | 0 | 0 | 0 | 0 | 0 | 0 | 0 | 0 | 0 | 0 | 0 | 0 | 0 | 0 | 0 | 0 | 0 | 0 | 0 |  | 0 | 0 | 0.0288 | 16821.59 | 1016.18 | 16.15 | 406.47 | 0 | 472.65 | 0 | 0 | 0 | 472.65 | 0 |  | 0 |  | 0
82 | 45965916 | 45966274 | 45133241 | 1 | 1 | 1080 | 3 | 1.3-2-5 | ТСН-2001.1 Доп. 79, Р. 3, о. 2, поз. 5 | Раствор цементный, марка М100 | 1339 | 1007 | м3 | м3 | 1 | 0 | -1274486266 | 0.24 | 4865.27 | 0 | 0 | 0 | 439.5 | 0 | 0 | 0 | 10.8 | 1 | 1 | 1 | 0 | 0 | 0 | 1 | 0 | 0 | 0.24 | *1 | 0 | 1 | -1 | 0 | 0 |  | 0 | 0 | 0 | 0 | 0 | 0 | 0 | 0 | 0 | 0 | 0 | 0 | 0 | 0 | 0 | 0 | 0 | 0 | 0 | 0 | 0 | 0 |  | 0 | 0 | 0.01728 | 4865.27 | 439.5 | 10.8 | 105.48 | 0 | 82.02 | 0 | 0 | 0 | 82.02 | 0 |  | 0 |  | 0
85 | 45965916 | 45966284 | 45125839 | 1 | 1 | 1080 | 3 | 1.1-1-118 | ТСН-2001.1. Доп. 1-42. Р. 1, о. 1, поз. 118 | Вода | 1339 | 1007 | м3 | м3 | 1 | 0 | -744103292 | 0.084 | 54.79 | 0 | 0 | 0 | 7.07 | 0 | 0 | 0 | 7.75 | 1 | 1 | 1 | 0 | 0 | 0 | 1 | 0 | 0 | 0.084 | *1 | 0 | 1 | -1 | 0 | 0 |  | 0 | 0 | 0 | 0 | 0 | 0 | 0 | 0 | 0 | 0 | 0 | 0 | 0 | 0 | 0 | 0 | 0 | 0 | 0 | 0 | 0 | 0 |  | 0 | 0 | 0.0002436 | 54.79 | 7.07 | 7.75 | 0.59 | 0 | 0.01 | 0 | 0 | 0 | 0.01 | 0 |  | 0 |  | 0
85 | 45965916 | 45966284 | 45133249 | 1 | 1 | 1080 | 3 | 1.3-2-13 | ТСН-2001.1 Доп. 79, Р. 3, о. 2, поз. 13 | Раствор цементно-известковый, марка М75 | 1339 | 1007 | м3 | м3 | 1 | 0 | -229953457 | 1.208 | 5102.39 | 0 | 0 | 0 | 470.7 | 0 | 0 | 0 | 10.84 | 1 | 1 | 1 | 0 | 0 | 0 | 1 | 0 | 0 | 1.208 | *1 | 0 | 1 | -1 | 0 | 0 |  | 0 | 0 | 0 | 0 | 0 | 0 | 0 | 0 | 0 | 0 | 0 | 0 | 0 | 0 | 0 | 0 | 0 | 0 | 0 | 0 | 0 | 0 |  | 0 | 0 | 0.0035032 | 5102.39 | 470.7 | 10.84 | 568.61 | 0 | 17.87 | 0 | 0 | 0 | 17.87 | 0 |  | 0 |  | 0
85 | 45965916 | 45966284 | 45133259 | 1 | 1 | 1080 | 3 | 1.3-2-24 | ТСН-2001.1 Доп. 79, Р. 3, о. 2, поз. 24 | Смесь сухая, цементно-песчаная, штукатурная, для наружных и внутренних работ, ручного нанесения, В12,5 (М150), F50, крупность заполнителя не более 0,5 мм | 1348 | 1009 | т | т | 1000 | 0 | -1350822344 | 0.48 | 9624.58 | 0 | 0 | 0 | 788.9 | 0 | 0 | 0 | 12.2 | 1 | 1 | 1 | 0 | 0 | 0 | 1 | 0 | 0 | 0.48 | *1 | 0 | 1 | -1 | 0 | 0 |  | 0 | 0 | 0 | 0 | 0 | 0 | 0 | 0 | 0 | 0 | 0 | 0 | 0 | 0 | 0 | 0 | 0 | 0 | 0 | 0 | 0 | 0 |  | 0 | 0 | 0.001392 | 9624.58 | 788.9 | 12.2 | 378.67 | 0 | 13.4 | 0 | 0 | 0 | 13.4 | 0 |  | 0 |  | 0
126 | 45965916 | 45966388 | 45126301 | 1 | 1 | 1080 | 3 | 1.1-1-766 | ТСН-2001.1 Доп. 79, Р. 1, о. 1, поз. 766 | Песок для строительных работ, рядовой (карьерный) | 1339 | 1007 | м3 | м3 | 1 | 0 | -269784120 | 110 | 1001 | 0 | 0 | 0 | 99.9 | 0 | 0 | 0 | 10 | 1 | 1 | 1 | 0 | 0 | 0 | 1 | 0 | 0 | 110 | *1 | 0 | 1 | -1 | 0 | 0 |  | 0 | 0 | 0 | 0 | 0 | 0 | 0 | 0 | 0 | 0 | 0 | 0 | 0 | 0 | 0 | 0 | 0 | 0 | 0 | 0 | 0 | 0 |  | 0 | 0 | 4.312 | 1001 | 99.9 | 10 | 10989 | 0 | 4307.69 | 0 | 0 | 0 | 4307.69 | 0 |  | 0 |  | 0
128 | 45965916 | 45966399 | 45126892 | 1 | 1 | 1080 | 3 | 1.1-1-1555 | ТСН-2001.1 Доп. 79, Р. 1, о. 1, поз. 1555 | Щебень из плотных горных пород для дорожного строительства, марка от 800 до 1200, фракция 20-40 мм | 1339 | 1007 | м3 | м3 | 1 | 0 | -633004901 | 100 | 2511.38 | 0 | 0 | 0 | 156.16 | 0 | 0 | 0 | 16.05 | 1 | 1 | 1 | 0 | 0 | 0 | 1 | 0 | 0 | 100 | *1 | 0 | 1 | -1 | 0 | 0 |  | 0 | 0 | 0 | 0 | 0 | 0 | 0 | 0 | 0 | 0 | 0 | 0 | 0 | 0 | 0 | 0 | 0 | 0 | 0 | 0 | 0 | 0 |  | 0 | 0 | 1.31 | 2511.38 | 156.16 | 16.05 | 15616 | 0 | 3283.34 | 0 | 0 | 0 | 3283.34 | 0 |  | 0 |  | 0
130 | 45965916 | 45966411 | 45133456 | 1 | 1 | 1080 | 3 | 1.3-3-7 | ТСН-2001.1 Доп. 79, Р. 3, о. 3, поз. 7 | Смесь асфальтобетонная дорожная, горячая, мелкозернистая, марка I, тип А | 1348 | 1009 | т | т | 1000 | 0 | -2017414351 | 7.14 | 4466.37 | 0 | 0 | 0 | 302.19 | 0 | 0 | 0 | 14.78 | 1 | 1 | 1 | 0 | 0 | 0 | 1 | 0 | 0 | 7.14 | *1 | 0 | 1 | -1 | 0 | 0 |  | 0 | 0 | 0 | 0 | 0 | 0 | 0 | 0 | 0 | 0 | 0 | 0 | 0 | 0 | 0 | 0 | 0 | 0 | 0 | 0 | 0 | 0 |  | 0 | 0 | 1.8635 | 4466.37 | 302.19 | 14.78 | 2157.64 | 0 | 8323.26 | 0 | 0 | 0 | 8323.26 | 0 |  | 0 |  | 0
132 | 45965916 | 45966418 | 45086191 | 1080 | 1 | 1080 | 1 | 9999990008 |  | Трудозатраты рабочих | 1191 | 1013 | чел.-ч. | чел.-ч. | 1 | 0 | 476480486 | 10.208 | 0 | 0 | 0 | 0 | 0 | 0 | 0 | 0 | 1 | 1 | 1 | 1 | 5 | 0 | 1 | 1 | 0 | 0 | 2.32 | *1,1*4 | 1 | 2 | 45967535 | 1 | 0 | 204 | 0 | 0 | 0 | 0 | 0 | 0 | 0 | 0 | 0 | 0 | 0 | 0 | 0 | 0 | 0 | 0 | 0 | 0 | 0 | 0 | 0 | 0 | 0 | 2.6643 | 0 | 2.6643 | 0 | 0 | 1 | 0 | 0 | 0 | 0 | 0 | 0 | 0 | 0 |  | 0 |  | 0
132 | 45965916 | 45966418 | 45133456 | 1 | 1 | 1080 | 3 | 1.3-3-7 | ТСН-2001.1 Доп. 79, Р. 3, о. 3, поз. 7 | Смесь асфальтобетонная дорожная, горячая, мелкозернистая, марка I, тип А | 1348 | 1009 | т | т | 1000 | 0 | -2017414351 | 4.84 | 4466.37 | 0 | 0 | 0 | 302.19 | 0 | 0 | 0 | 14.78 | 1 | 1 | 1 | 0 | 0 | 0 | 1 | 0 | 0 | 1.21 | *1*4 | 0 | 1 | -1 | 0 | 0 |  | 0 | 0 | 0 | 0 | 0 | 0 | 0 | 0 | 0 | 0 | 0 | 0 | 0 | 0 | 0 | 0 | 0 | 0 | 0 | 0 | 0 | 0 |  | 0 | 0 | 1.2632 | 4466.37 | 302.19 | 14.78 | 1462.6 | 0 | 5642.1 | 0 | 0 | 0 | 5642.1 | 0 |  | 0 |  | 0
169 | 45965916 | 45966480 | 45086191 | 1080 | 1 | 1080 | 1 | 9999990008 |  | Трудозатраты рабочих | 1191 | 1013 | чел.-ч. | чел.-ч. | 1 | 0 | 476480486 | 27.6 | 0 | 0 | 0 | 0 | 0 | 0 | 0 | 0 | 1 | 1 | 1 | 1 | 5 | 0 | 1 | 1 | 0 | 0 | 27.6 |  | 1 | 2 | 45967537 | 1 | 0 | 206 | 0 | 0 | 0 | 0 | 0 | 0 | 0 | 0 | 0 | 0 | 0 | 0 | 0 | 0 | 0 | 0 | 0 | 0 | 0 | 0 | 0 | 0 | 0 | 55.2 | 0 | 55.2 | 0 | 0 | 1 | 0 | 0 | 0 | 0 | 0 | 0 | 0 | 0 |  | 0 |  | 0
169 | 45965916 | 45966480 | 45157603 | 1 | 1 | 1080 | 2 | 2.1-18-7 | ТСН-2001.2. Доп. 68. п.1-18-7 (183001) | Автомобили грузовые бортовые, грузоподъемность до 5 т | 1368 | 1011 | маш.-ч | маш.-ч | 1 | 0 | -1985943078 | 3.64 | 0 | 1485.19 | 744.56 | 0 | 0 | 83.1 | 12.62 | 0 | 1 | 17.07 | 56.35 | 1 | 2 | 0 | 1 | 1 | 0 | 0 | 3.64 |  | 0 | 2 | 45967538 | 1 | 0 | 207 | 0 | 0 | 0 | 0 | 0 | 0 | 0 | 0 | 0 | 0 | 0 | 0 | 0 | 0 | 0 | 0 | 0 | 0 | 0 | 0 | 0 | 0 |  | 0 | 91.8736 | 7.28 | 1485.19 | 83.1 | 17.07 | 302.48 | 45.94 | 0 | 10326.83 | 5177.1 | 0 | 10326.83 | 0 | 9999990009 | 0 | чел.-ч. | 12.62
169 | 45965916 | 45966480 | 45126464 | 1 | 1 | 1080 | 3 | 1.1-1-1033 | ТСН-2001.1 Доп. 79, Р. 1, о. 1, поз. 1033 | Скобы строительные | 1348 | 1009 | т | т | 1000 | 0 | 409980733 | 0.0105 | 116462.91 | 0 | 0 | 0 | 9077.39 | 0 | 0 | 0 | 12.83 | 1 | 1 | 1 | 2 | 0 | 1 | 1 | 0 | 0 | 0.0105 |  | 0 | 2 | 45967539 | 1 | 0 | 208 | 0 | 0 | 0 | 0 | 0 | 0 | 0 | 0 | 0 | 0 | 0 | 0 | 0 | 0 | 0 | 0 | 0 | 0 | 0 | 0 | 0 | 0 |  | 0 | 0 | 0.021 | 116462.91 | 9077.39 | 12.83 | 95.31 | 0 | 2445.72 | 0 | 0 | 0 | 2445.72 | 0 |  | 0 |  | 0
169 | 45965916 | 45966480 | 45126413 | 1 | 1 | 1080 | 3 | 1.1-1-962 | ТСН-2001.1 Доп. 79, Р. 1, о. 1, поз. 962 | Проволока стальная низкоуглеродистая общего назначения, диаметр 1,1 мм | 1348 | 1009 | т | т | 1000 | 0 | -1532056584 | 0.01 | 69285.98 | 0 | 0 | 0 | 9238.13 | 0 | 0 | 0 | 7.5 | 1 | 1 | 1 | 2 | 0 | 1 | 1 | 0 | 0 | 0.01 |  | 0 | 2 | 45967540 | 1 | 0 | 209 | 0 | 0 | 0 | 0 | 0 | 0 | 0 | 0 | 0 | 0 | 0 | 0 | 0 | 0 | 0 | 0 | 0 | 0 | 0 | 0 | 0 | 0 |  | 0 | 0 | 0.02 | 69285.98 | 9238.13 | 7.5 | 92.38 | 0 | 1385.72 | 0 | 0 | 0 | 1385.72 | 0 |  | 0 |  | 0
169 | 45965916 | 45966480 | 45145517 | 1 | 1 | 1080 | 3 | 1.16-2-62 | ТСН-2001.1 Доп. 79, Р. 16, о. 2, поз. 62 | Шпалы из древесины хвойных пород пропитанные, длина 1500 мм, тип II, для узкой колеи | 1354 | 1010 | шт. | шт. | 1 | 0 | 1223027834 | 3 | 1104.33 | 0 | 0 | 0 | 167.07 | 0 | 0 | 0 | 6.61 | 1 | 1 | 1 | 2 | 0 | 1 | 1 | 0 | 0 | 3 |  | 0 | 2 | 45967541 | 1 | 0 | 210 | 0 | 0 | 0 | 0 | 0 | 0 | 0 | 0 | 0 | 0 | 0 | 0 | 0 | 0 | 0 | 0 | 0 | 0 | 0 | 0 | 0 | 0 |  | 0 | 0 | 6 | 1104.33 | 167.07 | 6.61 | 501.21 | 0 | 6625.98 | 0 | 0 | 0 | 6625.98 | 0 |  | 0 |  | 0
169 | 45965916 | 45966480 | 45149668 | 1 | 1 | 1080 | 3 | 1.21-5-1180 | ТСН-2001.1 Доп. 79, Р. 21, о. 5, поз. 1180 | Бирка маркировочная для кабелей и проводов, типа У134 У3,5 | 1356 | 1010 | 1000 шт. | 1000 шт. | 1000 | 0 | -1221558404 | 0.003 | 1527.69 | 0 | 0 | 0 | 226.66 | 0 | 0 | 0 | 6.74 | 1 | 1 | 1 | 2 | 0 | 1 | 1 | 0 | 0 | 0.003 |  | 0 | 2 | 45967542 | 1 | 0 | 211 | 0 | 0 | 0 | 0 | 0 | 0 | 0 | 0 | 0 | 0 | 0 | 0 | 0 | 0 | 0 | 0 | 0 | 0 | 0 | 0 | 0 | 0 |  | 0 | 0 | 0.006 | 1527.69 | 226.66 | 6.74 | 0.68 | 0 | 9.17 | 0 | 0 | 0 | 9.17 | 0 |  | 0 |  | 0
170 | 45965916 | 45966495 | 45086191 | 1080 | 1 | 1080 | 1 | 9999990008 |  | Трудозатраты рабочих | 1191 | 1013 | чел.-ч. | чел.-ч. | 1 | 0 | 476480486 | 0.13 | 0 | 0 | 0 | 0 | 0 | 0 | 0 | 0 | 1 | 1 | 1 | 1 | 5 | 0 | 1 | 1 | 0 | 0 | 0.13 |  | 1 | 2 | 45967545 | 1 | 0 | 214 | 0 | 0 | 0 | 0 | 0 | 0 | 0 | 0 | 0 | 0 | 0 | 0 | 0 | 0 | 0 | 0 | 0 | 0 | 0 | 0 | 0 | 0 | 0 | 1.872 | 0 | 1.872 | 0 | 0 | 1 | 0 | 0 | 0 | 0 | 0 | 0 | 0 | 0 |  | 0 |  | 0
171 | 45965916 | 45966498 | 45086191 | 1080 | 1 | 1080 | 1 | 9999990008 |  | Трудозатраты рабочих | 1191 | 1013 | чел.-ч. | чел.-ч. | 1 | 0 | 476480486 | 50.5 | 0 | 0 | 0 | 0 | 0 | 0 | 0 | 0 | 1 | 1 | 1 | 1 | 5 | 0 | 1 | 1 | 0 | 0 | 50.5 |  | 1 | 2 | 45967546 | 1 | 0 | 215 | 0 | 0 | 0 | 0 | 0 | 0 | 0 | 0 | 0 | 0 | 0 | 0 | 0 | 0 | 0 | 0 | 0 | 0 | 0 | 0 | 0 | 0 | 0 | 1.5655 | 0 | 1.5655 | 0 | 0 | 1 | 0 | 0 | 0 | 0 | 0 | 0 | 0 | 0 |  | 0 |  | 0
171 | 45965916 | 45966498 | 45157310 | 1 | 1 | 1080 | 2 | 2.1-13-24 | ТСН-2001.2. Доп. 68. п.1-13-24 (139501) | Инверторы для полуавтоматической сварки, сварочный ток до 500 А | 1368 | 1011 | маш.-ч | маш.-ч | 1 | 0 | 1892188441 | 6.25 | 0 | 82.11 | 0 | 0 | 0 | 6.46 | 0 | 0 | 1 | 12.14 | 56.35 | 1 | 2 | 0 | 1 | 1 | 0 | 0 | 6.25 |  | 0 | 2 | 45967547 | 1 | 0 | 216 | 0 | 0 | 0 | 0 | 0 | 0 | 0 | 0 | 0 | 0 | 0 | 0 | 0 | 0 | 0 | 0 | 0 | 0 | 0 | 0 | 0 | 0 |  | 0 | 0 | 0.19375 | 82.11 | 6.46 | 12.14 | 40.38 | 0 | 0 | 15.19 | 0 | 0 | 15.19 | 0 |  | 0 |  | 0
171 | 45965916 | 45966498 | 45157603 | 1 | 1 | 1080 | 2 | 2.1-18-7 | ТСН-2001.2. Доп. 68. п.1-18-7 (183001) | Автомобили грузовые бортовые, грузоподъемность до 5 т | 1368 | 1011 | маш.-ч | маш.-ч | 1 | 0 | -1985943078 | 0.2 | 0 | 1485.19 | 744.56 | 0 | 0 | 83.1 | 12.62 | 0 | 1 | 17.07 | 56.35 | 1 | 2 | 0 | 1 | 1 | 0 | 0 | 0.2 |  | 0 | 2 | 45967548 | 1 | 0 | 217 | 0 | 0 | 0 | 0 | 0 | 0 | 0 | 0 | 0 | 0 | 0 | 0 | 0 | 0 | 0 | 0 | 0 | 0 | 0 | 0 | 0 | 0 |  | 0 | 0.078244 | 0.0062 | 1485.19 | 83.1 | 17.07 | 16.62 | 2.52 | 0 | 8.79 | 4.41 | 0 | 8.79 | 0 | 9999990009 | 0 | чел.-ч. | 12.62
171 | 45965916 | 45966498 | 45157683 | 1 | 1 | 1080 | 2 | 2.1-30-51 | ТСН-2001.2. Доп. 68. п.1-30-51 (308601) | Установки электрогидравлические для выпрямления труб из термопластов диаметром 63-160 мм | 1368 | 1011 | маш.-ч | маш.-ч | 1 | 0 | -1703994898 | 5.93 | 0 | 765.31 | 659.6 | 0 | 0 | 22.01 | 11.18 | 0 | 1 | 33.21 | 56.35 | 1 | 2 | 0 | 1 | 1 | 0 | 0 | 5.93 |  | 0 | 2 | 45967549 | 1 | 0 | 218 | 0 | 0 | 0 | 0 | 0 | 0 | 0 | 0 | 0 | 0 | 0 | 0 | 0 | 0 | 0 | 0 | 0 | 0 | 0 | 0 | 0 | 0 |  | 0 | 2.0552 | 0.18383 | 765.31 | 22.01 | 33.21 | 130.52 | 66.3 | 0 | 134.37 | 115.81 | 0 | 134.37 | 0 | 9999990009 | 0 | чел.-ч. | 11.18
171 | 45965916 | 45966498 | 45126913 | 1 | 1 | 1080 | 3 | 1.1-1-1577 | ТСН-2001.1 Доп. 79, Р. 1, о. 1, поз. 1577 | Эмаль пентафталевая, цветная, типа ПФ-115 | 1346 | 1009 | кг | кг | 1 | 0 | 2041003886 | 1.36 | 101.03 | 0 | 0 | 0 | 29.89 | 0 | 0 | 0 | 3.38 | 1 | 1 | 1 | 2 | 0 | 1 | 1 | 0 | 0 | 1.36 |  | 0 | 2 | 45967550 | 1 | 0 | 219 | 0 | 0 | 0 | 0 | 0 | 0 | 0 | 0 | 0 | 0 | 0 | 0 | 0 | 0 | 0 | 0 | 0 | 0 | 0 | 0 | 0 | 0 |  | 0 | 0 | 0.04216 | 101.03 | 29.89 | 3.38 | 40.65 | 0 | 4.26 | 0 | 0 | 0 | 4.26 | 0 |  | 0 |  | 0
171 | 45965916 | 45966498 | 45126979 | 1 | 1 | 1080 | 3 | 1.1-1-1665 | ТСН-2001.1 Доп. 79, Р. 1, о. 1, поз. 1665 | Аргон газообразный | 1339 | 1007 | м3 | м3 | 1 | 0 | 1614226927 | 0.44 | 346.83 | 0 | 0 | 0 | 23.34 | 0 | 0 | 0 | 14.86 | 1 | 1 | 1 | 2 | 0 | 1 | 1 | 0 | 0 | 0.44 |  | 0 | 2 | 45967551 | 1 | 0 | 220 | 0 | 0 | 0 | 0 | 0 | 0 | 0 | 0 | 0 | 0 | 0 | 0 | 0 | 0 | 0 | 0 | 0 | 0 | 0 | 0 | 0 | 0 |  | 0 | 0 | 0.01364 | 346.83 | 23.34 | 14.86 | 10.27 | 0 | 4.73 | 0 | 0 | 0 | 4.73 | 0 |  | 0 |  | 0
171 | 45965916 | 45966498 | 45126983 | 1 | 1 | 1080 | 3 | 1.1-1-1669 | ТСН-2001.1 Доп. 79, Р. 1, о. 1, поз. 1669 | Электроды, типа Э-42А, диаметр от 4 до 6 мм | 1348 | 1009 | т | т | 1000 | 0 | -1792704725 | 3e-05 | 141233.74 | 0 | 0 | 0 | 8590.86 | 0 | 0 | 0 | 16.44 | 1 | 1 | 1 | 2 | 0 | 1 | 1 | 0 | 0 | 3e-05 |  | 0 | 2 | 45967552 | 1 | 0 | 221 | 0 | 0 | 0 | 0 | 0 | 0 | 0 | 0 | 0 | 0 | 0 | 0 | 0 | 0 | 0 | 0 | 0 | 0 | 0 | 0 | 0 | 0 |  | 0 | 0 | 9.3e-07 | 141233.74 | 8590.86 | 16.44 | 0.26 | 0 | 0.13 | 0 | 0 | 0 | 0.13 | 0 |  | 0 |  | 0
171 | 45965916 | 45966498 | 45128815 | 1 | 1 | 1080 | 3 | 1.1-1-4203 | ТСН-2001.1 Доп. 79, Р. 1, о. 1, поз. 4203 | Проволока из алюминия марки АД1, диаметр от 1,5 до 3,0 мм | 1348 | 1009 | т | т | 1000 | 0 | 89904307 | 0.00013 | 366045.54 | 0 | 0 | 0 | 38010.96 | 0 | 0 | 0 | 9.63 | 1 | 1 | 1 | 2 | 0 | 1 | 1 | 0 | 0 | 0.00013 |  | 0 | 2 | 45967553 | 1 | 0 | 222 | 0 | 0 | 0 | 0 | 0 | 0 | 0 | 0 | 0 | 0 | 0 | 0 | 0 | 0 | 0 | 0 | 0 | 0 | 0 | 0 | 0 | 0 |  | 0 | 0 | 4.03e-06 | 366045.54 | 38010.96 | 9.63 | 4.94 | 0 | 1.48 | 0 | 0 | 0 | 1.48 | 0 |  | 0 |  | 0
171 | 45965916 | 45966498 | 45132874 | 1 | 1 | 1080 | 3 | 1.1-2-49 | ТСН-2001.1 Доп. 79, Р. 1, о. 2, поз. 49 | Пруток медный, круглый | 1346 | 1009 | кг | кг | 1 | 0 | 1368619040 | 0.18 | 947.42 | 0 | 0 | 0 | 73.33 | 0 | 0 | 0 | 12.92 | 1 | 1 | 1 | 2 | 0 | 1 | 1 | 0 | 0 | 0.18 |  | 0 | 2 | 45967554 | 1 | 0 | 223 | 0 | 0 | 0 | 0 | 0 | 0 | 0 | 0 | 0 | 0 | 0 | 0 | 0 | 0 | 0 | 0 | 0 | 0 | 0 | 0 | 0 | 0 |  | 0 | 0 | 0.00558 | 947.42 | 73.33 | 12.92 | 13.2 | 0 | 5.29 | 0 | 0 | 0 | 5.29 | 0 |  | 0 |  | 0
173 | 45965916 | 45966519 | 45086191 | 1080 | 1 | 1080 | 1 | 9999990008 |  | Трудозатраты рабочих | 1191 | 1013 | чел.-ч. | чел.-ч. | 1 | 0 | 476480486 | 7.14 | 0 | 0 | 0 | 0 | 0 | 0 | 0 | 0 | 1 | 1 | 1 | 1 | 5 | 0 | 1 | 1 | 0 | 0 | 7.14 |  | 1 | 2 | 45967556 | 1 | 0 | 225 | 0 | 0 | 0 | 0 | 0 | 0 | 0 | 0 | 0 | 0 | 0 | 0 | 0 | 0 | 0 | 0 | 0 | 0 | 0 | 0 | 0 | 0 | 0 | 9.1035 | 0 | 9.1035 | 0 | 0 | 1 | 0 | 0 | 0 | 0 | 0 | 0 | 0 | 0 |  | 0 |  | 0
173 | 45965916 | 45966519 | 45157603 | 1 | 1 | 1080 | 2 | 2.1-18-7 | ТСН-2001.2. Доп. 68. п.1-18-7 (183001) | Автомобили грузовые бортовые, грузоподъемность до 5 т | 1368 | 1011 | маш.-ч | маш.-ч | 1 | 0 | -1985943078 | 0.49 | 0 | 1513.56 | 758.78 | 0 | 0 | 83.1 | 12.62 | 0 | 1 | 17.07 | 56.35 | 1 | 2 | 0 | 1 | 1 | 0 | 0 | 0.49 |  | 0 | 2 | 45967557 | 1 | 0 | 226 | 0 | 0 | 0 | 0 | 0 | 0 | 0 | 0 | 0 | 0 | 0 | 0 | 0 | 0 | 0 | 0 | 0 | 0 | 0 | 0 | 0 | 0 |  | 0 | 7.8843 | 0.62475 | 1513.56 | 83.1 | 17.07 | 40.72 | 6.18 | 0 | 886.22 | 444.28 | 0 | 886.22 | 0 | 9999990009 | 0 | чел.-ч. | 12.62
173 | 45965916 | 45966519 | 45156922 | 1 | 1 | 1080 | 2 | 2.1-4-31 | ТСН-2001.2. Доп. 68. п.1-4-31 (042903) | Лебедки электрические, тяговое усилие до 14,71 кН (1,5 тс) | 1368 | 1011 | маш.-ч | маш.-ч | 1 | 0 | -613137510 | 1.63 | 0 | 24.58 | 0 | 0 | 0 | 2.27 | 0 | 0 | 1 | 10.15 | 56.35 | 1 | 2 | 0 | 1 | 1 | 0 | 0 | 1.63 |  | 0 | 2 | 45967558 | 1 | 0 | 227 | 0 | 0 | 0 | 0 | 0 | 0 | 0 | 0 | 0 | 0 | 0 | 0 | 0 | 0 | 0 | 0 | 0 | 0 | 0 | 0 | 0 | 0 |  | 0 | 0 | 2.0783 | 24.58 | 2.27 | 10.15 | 3.7 | 0 | 0 | 47.88 | 0 | 0 | 47.88 | 0 |  | 0 |  | 0
173 | 45965916 | 45966519 | 45156932 | 1 | 1 | 1080 | 2 | 2.1-4-45 | ТСН-2001.2. Доп. 68. п.1-4-45 (043403) | Домкраты гидравлические, грузоподъемность до 100 т | 1368 | 1011 | маш.-ч | маш.-ч | 1 | 0 | -1666610636 | 1.63 | 0 | 7.24 | 0 | 0 | 0 | 0.73 | 0 | 0 | 1 | 9.3 | 56.35 | 1 | 2 | 0 | 1 | 1 | 0 | 0 | 1.63 |  | 0 | 2 | 45967559 | 1 | 0 | 228 | 0 | 0 | 0 | 0 | 0 | 0 | 0 | 0 | 0 | 0 | 0 | 0 | 0 | 0 | 0 | 0 | 0 | 0 | 0 | 0 | 0 | 0 |  | 0 | 0 | 2.0783 | 7.24 | 0.73 | 9.3 | 1.19 | 0 | 0 | 14.11 | 0 | 0 | 14.11 | 0 |  | 0 |  | 0
173 | 45965916 | 45966519 | 45126116 | 1 | 1 | 1080 | 3 | 1.1-1-491 | ТСН-2001.1 Доп. 79, Р. 1, о. 1, поз. 491 | Лак битумный, типа БТ-123 | 1348 | 1009 | т | т | 1000 | 0 | -1496526477 | 6e-05 | 42866.71 | 0 | 0 | 0 | 11233.62 | 0 | 0 | 0 | 3.53 | 1 | 1 | 1 | 2 | 0 | 1 | 1 | 0 | 0 | 6e-05 |  | 0 | 2 | 45967560 | 1 | 0 | 229 | 0 | 0 | 0 | 0 | 0 | 0 | 0 | 0 | 0 | 0 | 0 | 0 | 0 | 0 | 0 | 0 | 0 | 0 | 0 | 0 | 0 | 0 |  | 0 | 0 | 7.65e-05 | 42866.71 | 11233.62 | 3.53 | 0.67 | 0 | 3.03 | 0 | 0 | 0 | 3.03 | 0 |  | 0 |  | 0
173 | 45965916 | 45966519 | 45132627 | 1 | 1 | 1080 | 3 | 1.1-1-8031 | ТСН-2001.1 Доп. 66, Р. 1, о. 1, поз. 8031 | Роль свинцовая, марка С1, толщина от 1 до 1,5 мм | 1346 | 1009 | кг | кг | 1 | 0 | 1537936782 | 0.8 | 212.24 | 0 | 0 | 0 | 25.8 | 0 | 0 | 0 | 7.61 | 1 | 1 | 1 | 2 | 0 | 1 | 1 | 0 | 0 | 0.8 |  | 0 | 2 | 45967561 | 1 | 0 | 230 | 0 | 0 | 0 | 0 | 0 | 0 | 0 | 0 | 0 | 0 | 0 | 0 | 0 | 0 | 0 | 0 | 0 | 0 | 0 | 0 | 0 | 0 |  | 0 | 0 | 1.02 | 212.24 | 25.8 | 7.61 | 20.64 | 0 | 200.27 | 0 | 0 | 0 | 200.27 | 0 |  | 0 |  | 0
173 | 45965916 | 45966519 | 45126395 | 1 | 1 | 1080 | 3 | 1.1-1-944 | ТСН-2001.1 Доп. 79, Р. 1, о. 1, поз. 944 | Припой оловянно-свинцовый, в прутках, диаметр 8 мм, типа ПОС-30 | 1348 | 1009 | т | т | 1000 | 0 | -108669029 | 0.0005 | 1618460.4 | 0 | 0 | 0 | 60960.43 | 0 | 0 | 0 | 24.56 | 1 | 1 | 1 | 2 | 0 | 1 | 1 | 0 | 0 | 0.0005 |  | 0 | 2 | 45967562 | 1 | 0 | 231 | 0 | 0 | 0 | 0 | 0 | 0 | 0 | 0 | 0 | 0 | 0 | 0 | 0 | 0 | 0 | 0 | 0 | 0 | 0 | 0 | 0 | 0 |  | 0 | 0 | 0.0006375 | 1618460.4 | 60960.43 | 24.56 | 30.48 | 0 | 954.46 | 0 | 0 | 0 | 954.46 | 0 |  | 0 |  | 0
173 | 45965916 | 45966519 | 45126418 | 1 | 1 | 1080 | 3 | 1.1-1-967 | ТСН-2001.1 Доп. 79, Р. 1, о. 1, поз. 967 | Проволока стальная низкоуглеродистая общего назначения оцинкованная, диаметр от 1,6 до 3,0 мм | 1348 | 1009 | т | т | 1000 | 0 | -1942970469 | 4e-05 | 78696.38 | 0 | 0 | 0 | 7973.67 | 0 | 0 | 0 | 9.13 | 1 | 1 | 1 | 2 | 0 | 1 | 1 | 0 | 0 | 4e-05 |  | 0 | 2 | 45967563 | 1 | 0 | 232 | 0 | 0 | 0 | 0 | 0 | 0 | 0 | 0 | 0 | 0 | 0 | 0 | 0 | 0 | 0 | 0 | 0 | 0 | 0 | 0 | 0 | 0 |  | 0 | 0 | 5.1e-05 | 78696.38 | 7973.67 | 9.13 | 0.32 | 0 | 3.71 | 0 | 0 | 0 | 3.71 | 0 |  | 0 |  | 0
173 | 45965916 | 45966519 | 45149668 | 1 | 1 | 1080 | 3 | 1.21-5-1180 | ТСН-2001.1 Доп. 79, Р. 21, о. 5, поз. 1180 | Бирка маркировочная для кабелей и проводов, типа У134 У3,5 | 1356 | 1010 | 1000 шт. | 1000 шт. | 1000 | 0 | -1221558404 | 0.004 | 1651.43 | 0 | 0 | 0 | 226.66 | 0 | 0 | 0 | 6.74 | 1 | 1 | 1 | 2 | 0 | 1 | 1 | 0 | 0 | 0.004 |  | 0 | 2 | 45967564 | 1 | 0 | 233 | 0 | 0 | 0 | 0 | 0 | 0 | 0 | 0 | 0 | 0 | 0 | 0 | 0 | 0 | 0 | 0 | 0 | 0 | 0 | 0 | 0 | 0 |  | 0 | 0 | 0.0051 | 1651.43 | 226.66 | 6.74 | 0.91 | 0 | 7.79 | 0 | 0 | 0 | 7.79 | 0 |  | 0 |  | 0
173 | 45965916 | 45966519 | 45149329 | 1 | 1 | 1080 | 3 | 1.21-5-798 | ТСН-2001.1 Доп. 67, Р. 21, о. 5, поз. 798 | Лента монтажная, типа ЛМ-5 | 1301 | 1003 | м | м | 1 | 0 | -949506742 | 0.96 | 5.35 | 0 | 0 | 0 | 0.7 | 0 | 0 | 0 | 7.07 | 1 | 1 | 1 | 2 | 0 | 1 | 1 | 0 | 0 | 0.96 |  | 0 | 2 | 45967565 | 1 | 0 | 234 | 0 | 0 | 0 | 0 | 0 | 0 | 0 | 0 | 0 | 0 | 0 | 0 | 0 | 0 | 0 | 0 | 0 | 0 | 0 | 0 | 0 | 0 |  | 0 | 0 | 1.224 | 5.35 | 0.7 | 7.07 | 0.67 | 0 | 6.06 | 0 | 0 | 0 | 6.06 | 0 |  | 0 |  | 0
173 | 45965916 | 45966519 | 45149331 | 1 | 1 | 1080 | 3 | 1.21-5-800 | ТСН-2001.1 Доп. 67, Р. 21, о. 5, поз. 800 | Кнопка для ленты ЛМ, типа 3,5 | 1356 | 1010 | 1000 шт. | 1000 шт. | 1000 | 0 | -510359138 | 0.00832 | 232.73 | 0 | 0 | 0 | 6.44 | 0 | 0 | 0 | 33.43 | 1 | 1 | 1 | 2 | 0 | 1 | 1 | 0 | 0 | 0.00832 |  | 0 | 2 | 45967566 | 1 | 0 | 235 | 0 | 0 | 0 | 0 | 0 | 0 | 0 | 0 | 0 | 0 | 0 | 0 | 0 | 0 | 0 | 0 | 0 | 0 | 0 | 0 | 0 | 0 |  | 0 | 0 | 0.010608 | 232.73 | 6.44 | 33.43 | 0.05 | 0 | 2.28 | 0 | 0 | 0 | 2.28 | 0 |  | 0 |  | 0
174 | 45965916 | 45966544 | 45086191 | 1080 | 1 | 1080 | 1 | 9999990008 |  | Трудозатраты рабочих | 1191 | 1013 | чел.-ч. | чел.-ч. | 1 | 0 | 476480486 | 28.4 | 0 | 0 | 0 | 0 | 0 | 0 | 0 | 0 | 1 | 1 | 1 | 1 | 5 | 0 | 1 | 1 | 0 | 0 | 28.4 |  | 1 | 2 | 45967569 | 1 | 0 | 238 | 0 | 0 | 0 | 0 | 0 | 0 | 0 | 0 | 0 | 0 | 0 | 0 | 0 | 0 | 0 | 0 | 0 | 0 | 0 | 0 | 0 | 0 | 0 | 6.816 | 0 | 6.816 | 0 | 0 | 1 | 0 | 0 | 0 | 0 | 0 | 0 | 0 | 0 |  | 0 |  | 0
178 | 45965916 | 45966597 | 45086191 | 1080 | 1 | 1080 | 1 | 9999990008 |  | Трудозатраты рабочих | 1191 | 1013 | чел.-ч. | чел.-ч. | 1 | 0 | 476480486 | 16.1 | 0 | 0 | 0 | 0 | 0 | 0 | 0 | 0 | 1 | 1 | 1 | 1 | 5 | 0 | 1 | 1 | 0 | 0 | 16.1 |  | 1 | 2 | 45967603 | 1 | 0 | 257 | 0 | 0 | 0 | 0 | 0 | 0 | 0 | 0 | 0 | 0 | 0 | 0 | 0 | 0 | 0 | 0 | 0 | 0 | 0 | 0 | 0 | 0 | 0 | 5.635 | 0 | 5.635 | 0 | 0 | 1 | 0 | 0 | 0 | 0 | 0 | 0 | 0 | 0 |  | 0 |  | 0
178 | 45965916 | 45966597 | 45157603 | 1 | 1 | 1080 | 2 | 2.1-18-7 | ТСН-2001.2. Доп. 68. п.1-18-7 (183001) | Автомобили грузовые бортовые, грузоподъемность до 5 т | 1368 | 1011 | маш.-ч | маш.-ч | 1 | 0 | -1985943078 | 0.54 | 0 | 1513.56 | 758.78 | 0 | 0 | 83.1 | 12.62 | 0 | 1 | 17.07 | 56.35 | 1 | 2 | 0 | 1 | 1 | 0 | 0 | 0.54 |  | 0 | 2 | 45967604 | 1 | 0 | 258 | 0 | 0 | 0 | 0 | 0 | 0 | 0 | 0 | 0 | 0 | 0 | 0 | 0 | 0 | 0 | 0 | 0 | 0 | 0 | 0 | 0 | 0 |  | 0 | 2.3852 | 0.189 | 1513.56 | 83.1 | 17.07 | 44.87 | 6.81 | 0 | 268.1 | 134.41 | 0 | 268.1 | 0 | 9999990009 | 0 | чел.-ч. | 12.62
178 | 45965916 | 45966597 | 45156922 | 1 | 1 | 1080 | 2 | 2.1-4-31 | ТСН-2001.2. Доп. 68. п.1-4-31 (042903) | Лебедки электрические, тяговое усилие до 14,71 кН (1,5 тс) | 1368 | 1011 | маш.-ч | маш.-ч | 1 | 0 | -613137510 | 3.77 | 0 | 24.58 | 0 | 0 | 0 | 2.27 | 0 | 0 | 1 | 10.15 | 56.35 | 1 | 2 | 0 | 1 | 1 | 0 | 0 | 3.77 |  | 0 | 2 | 45967605 | 1 | 0 | 259 | 0 | 0 | 0 | 0 | 0 | 0 | 0 | 0 | 0 | 0 | 0 | 0 | 0 | 0 | 0 | 0 | 0 | 0 | 0 | 0 | 0 | 0 |  | 0 | 0 | 1.3195 | 24.58 | 2.27 | 10.15 | 8.56 | 0 | 0 | 30.4 | 0 | 0 | 30.4 | 0 |  | 0 |  | 0
178 | 45965916 | 45966597 | 45156932 | 1 | 1 | 1080 | 2 | 2.1-4-45 | ТСН-2001.2. Доп. 68. п.1-4-45 (043403) | Домкраты гидравлические, грузоподъемность до 100 т | 1368 | 1011 | маш.-ч | маш.-ч | 1 | 0 | -1666610636 | 3.77 | 0 | 7.24 | 0 | 0 | 0 | 0.73 | 0 | 0 | 1 | 9.3 | 56.35 | 1 | 2 | 0 | 1 | 1 | 0 | 0 | 3.77 |  | 0 | 2 | 45967606 | 1 | 0 | 260 | 0 | 0 | 0 | 0 | 0 | 0 | 0 | 0 | 0 | 0 | 0 | 0 | 0 | 0 | 0 | 0 | 0 | 0 | 0 | 0 | 0 | 0 |  | 0 | 0 | 1.3195 | 7.24 | 0.73 | 9.3 | 2.75 | 0 | 0 | 8.96 | 0 | 0 | 8.96 | 0 |  | 0 |  | 0
178 | 45965916 | 45966597 | 45128323 | 1 | 1 | 1080 | 3 | 1.1-1-3607 | ТСН-2001.1 Доп. 79, Р. 1, о. 1, поз. 3607 | Шурупы с полукруглой головкой, диаметр 4 мм, длина 40 мм | 1348 | 1009 | т | т | 1000 | 0 | 1940187695 | 0.00011 | 159463.15 | 0 | 0 | 0 | 10643.18 | 0 | 0 | 0 | 13.86 | 1 | 1 | 1 | 2 | 0 | 1 | 1 | 0 | 0 | 0.00011 |  | 0 | 2 | 45967607 | 1 | 0 | 261 | 0 | 0 | 0 | 0 | 0 | 0 | 0 | 0 | 0 | 0 | 0 | 0 | 0 | 0 | 0 | 0 | 0 | 0 | 0 | 0 | 0 | 0 |  | 0 | 0 | 3.85e-05 | 159463.15 | 10643.18 | 13.86 | 1.17 | 0 | 5.68 | 0 | 0 | 0 | 5.68 | 0 |  | 0 |  | 0
178 | 45965916 | 45966597 | 45126116 | 1 | 1 | 1080 | 3 | 1.1-1-491 | ТСН-2001.1 Доп. 79, Р. 1, о. 1, поз. 491 | Лак битумный, типа БТ-123 | 1348 | 1009 | т | т | 1000 | 0 | -1496526477 | 0.00072 | 42866.71 | 0 | 0 | 0 | 11233.62 | 0 | 0 | 0 | 3.53 | 1 | 1 | 1 | 2 | 0 | 1 | 1 | 0 | 0 | 0.00072 |  | 0 | 2 | 45967608 | 1 | 0 | 262 | 0 | 0 | 0 | 0 | 0 | 0 | 0 | 0 | 0 | 0 | 0 | 0 | 0 | 0 | 0 | 0 | 0 | 0 | 0 | 0 | 0 | 0 |  | 0 | 0 | 0.000252 | 42866.71 | 11233.62 | 3.53 | 8.09 | 0 | 9.99 | 0 | 0 | 0 | 9.99 | 0 |  | 0 |  | 0
178 | 45965916 | 45966597 | 45132627 | 1 | 1 | 1080 | 3 | 1.1-1-8031 | ТСН-2001.1 Доп. 66, Р. 1, о. 1, поз. 8031 | Роль свинцовая, марка С1, толщина от 1 до 1,5 мм | 1346 | 1009 | кг | кг | 1 | 0 | 1537936782 | 0.62 | 212.24 | 0 | 0 | 0 | 25.8 | 0 | 0 | 0 | 7.61 | 1 | 1 | 1 | 2 | 0 | 1 | 1 | 0 | 0 | 0.62 |  | 0 | 2 | 45967609 | 1 | 0 | 263 | 0 | 0 | 0 | 0 | 0 | 0 | 0 | 0 | 0 | 0 | 0 | 0 | 0 | 0 | 0 | 0 | 0 | 0 | 0 | 0 | 0 | 0 |  | 0 | 0 | 0.217 | 212.24 | 25.8 | 7.61 | 16 | 0 | 42.61 | 0 | 0 | 0 | 42.61 | 0 |  | 0 |  | 0
178 | 45965916 | 45966597 | 45126395 | 1 | 1 | 1080 | 3 | 1.1-1-944 | ТСН-2001.1 Доп. 79, Р. 1, о. 1, поз. 944 | Припой оловянно-свинцовый, в прутках, диаметр 8 мм, типа ПОС-30 | 1348 | 1009 | т | т | 1000 | 0 | -108669029 | 0.00025 | 1618460.4 | 0 | 0 | 0 | 60960.43 | 0 | 0 | 0 | 24.56 | 1 | 1 | 1 | 2 | 0 | 1 | 1 | 0 | 0 | 0.00025 |  | 0 | 2 | 45967610 | 1 | 0 | 264 | 0 | 0 | 0 | 0 | 0 | 0 | 0 | 0 | 0 | 0 | 0 | 0 | 0 | 0 | 0 | 0 | 0 | 0 | 0 | 0 | 0 | 0 |  | 0 | 0 | 8.75e-05 | 1618460.4 | 60960.43 | 24.56 | 15.24 | 0 | 131 | 0 | 0 | 0 | 131 | 0 |  | 0 |  | 0
178 | 45965916 | 45966597 | 45126418 | 1 | 1 | 1080 | 3 | 1.1-1-967 | ТСН-2001.1 Доп. 79, Р. 1, о. 1, поз. 967 | Проволока стальная низкоуглеродистая общего назначения оцинкованная, диаметр от 1,6 до 3,0 мм | 1348 | 1009 | т | т | 1000 | 0 | -1942970469 | 0.0001 | 78696.38 | 0 | 0 | 0 | 7973.67 | 0 | 0 | 0 | 9.13 | 1 | 1 | 1 | 2 | 0 | 1 | 1 | 0 | 0 | 0.0001 |  | 0 | 2 | 45967611 | 1 | 0 | 265 | 0 | 0 | 0 | 0 | 0 | 0 | 0 | 0 | 0 | 0 | 0 | 0 | 0 | 0 | 0 | 0 | 0 | 0 | 0 | 0 | 0 | 0 |  | 0 | 0 | 3.5e-05 | 78696.38 | 7973.67 | 9.13 | 0.8 | 0 | 2.55 | 0 | 0 | 0 | 2.55 | 0 |  | 0 |  | 0
178 | 45965916 | 45966597 | 45149668 | 1 | 1 | 1080 | 3 | 1.21-5-1180 | ТСН-2001.1 Доп. 79, Р. 21, о. 5, поз. 1180 | Бирка маркировочная для кабелей и проводов, типа У134 У3,5 | 1356 | 1010 | 1000 шт. | 1000 шт. | 1000 | 0 | -1221558404 | 0.01 | 1651.43 | 0 | 0 | 0 | 226.66 | 0 | 0 | 0 | 6.74 | 1 | 1 | 1 | 2 | 0 | 1 | 1 | 0 | 0 | 0.01 |  | 0 | 2 | 45967612 | 1 | 0 | 266 | 0 | 0 | 0 | 0 | 0 | 0 | 0 | 0 | 0 | 0 | 0 | 0 | 0 | 0 | 0 | 0 | 0 | 0 | 0 | 0 | 0 | 0 |  | 0 | 0 | 0.0035 | 1651.43 | 226.66 | 6.74 | 2.27 | 0 | 5.35 | 0 | 0 | 0 | 5.35 | 0 |  | 0 |  | 0
178 | 45965916 | 45966597 | 45149329 | 1 | 1 | 1080 | 3 | 1.21-5-798 | ТСН-2001.1 Доп. 67, Р. 21, о. 5, поз. 798 | Лента монтажная, типа ЛМ-5 | 1301 | 1003 | м | м | 1 | 0 | -949506742 | 2.45 | 5.35 | 0 | 0 | 0 | 0.7 | 0 | 0 | 0 | 7.07 | 1 | 1 | 1 | 2 | 0 | 1 | 1 | 0 | 0 | 2.45 |  | 0 | 2 | 45967613 | 1 | 0 | 267 | 0 | 0 | 0 | 0 | 0 | 0 | 0 | 0 | 0 | 0 | 0 | 0 | 0 | 0 | 0 | 0 | 0 | 0 | 0 | 0 | 0 | 0 |  | 0 | 0 | 0.8575 | 5.35 | 0.7 | 7.07 | 1.72 | 0 | 4.24 | 0 | 0 | 0 | 4.24 | 0 |  | 0 |  | 0
178 | 45965916 | 45966597 | 45149331 | 1 | 1 | 1080 | 3 | 1.21-5-800 | ТСН-2001.1 Доп. 67, Р. 21, о. 5, поз. 800 | Кнопка для ленты ЛМ, типа 3,5 | 1356 | 1010 | 1000 шт. | 1000 шт. | 1000 | 0 | -510359138 | 0.0208 | 232.73 | 0 | 0 | 0 | 6.44 | 0 | 0 | 0 | 33.43 | 1 | 1 | 1 | 2 | 0 | 1 | 1 | 0 | 0 | 0.0208 |  | 0 | 2 | 45967614 | 1 | 0 | 268 | 0 | 0 | 0 | 0 | 0 | 0 | 0 | 0 | 0 | 0 | 0 | 0 | 0 | 0 | 0 | 0 | 0 | 0 | 0 | 0 | 0 | 0 |  | 0 | 0 | 0.00728 | 232.73 | 6.44 | 33.43 | 0.13 | 0 | 1.57 | 0 | 0 | 0 | 1.57 | 0 |  | 0 |  | 0
185 | 45965916 | 45967750 | 45086191 | 1080 | 1 | 1080 | 1 | 9999990008 |  | Трудозатраты рабочих | 1191 | 1013 | чел.-ч. | чел.-ч. | 1 | 0 | 476480486 | 11.9 | 0 | 0 | 0 | 0 | 0 | 0 | 0 | 0 | 1 | 1 | 1 | 1 | 5 | 0 | 1 | 1 | 0 | 0 | 11.9 |  | 1 | 2 | 45967751 | 1 | 0 | 294 | 0 | 0 | 0 | 0 | 0 | 0 | 0 | 0 | 0 | 0 | 0 | 0 | 0 | 0 | 0 | 0 | 0 | 0 | 0 | 0 | 0 | 0 | 0 | 4.284 | 0 | 4.284 | 0 | 0 | 1 | 0 | 0 | 0 | 0 | 0 | 0 | 0 | 0 |  | 0 |  | 0
186 | 45965916 | 45966675 | 45086191 | 1080 | 1 | 1080 | 1 | 9999990008 |  | Трудозатраты рабочих | 1191 | 1013 | чел.-ч. | чел.-ч. | 1 | 0 | 476480486 | 116.43 | 0 | 0 | 0 | 0 | 0 | 0 | 0 | 0 | 1 | 1 | 1 | 1 | 5 | 0 | 1 | 1 | 0 | 0 | 116.43 |  | 1 | 2 | 45967657 | 1 | 0 | 296 | 0 | 0 | 0 | 0 | 0 | 0 | 0 | 0 | 0 | 0 | 0 | 0 | 0 | 0 | 0 | 0 | 0 | 0 | 0 | 0 | 0 | 0 | 0 | 27.9432 | 0 | 27.9432 | 0 | 0 | 1 | 0 | 0 | 0 | 0 | 0 | 0 | 0 | 0 |  | 0 |  | 0
186 | 45965916 | 45966675 | 45157603 | 1 | 1 | 1080 | 2 | 2.1-18-7 | ТСН-2001.2. Доп. 68. п.1-18-7 (183001) | Автомобили грузовые бортовые, грузоподъемность до 5 т | 1368 | 1011 | маш.-ч | маш.-ч | 1 | 0 | -1985943078 | 0.16 | 0 | 1485.19 | 744.56 | 0 | 0 | 83.1 | 12.62 | 0 | 1 | 17.07 | 56.35 | 1 | 2 | 0 | 1 | 1 | 0 | 0 | 0.16 |  | 0 | 2 | 45967658 | 1 | 0 | 297 | 0 | 0 | 0 | 0 | 0 | 0 | 0 | 0 | 0 | 0 | 0 | 0 | 0 | 0 | 0 | 0 | 0 | 0 | 0 | 0 | 0 | 0 |  | 0 | 0.48461 | 0.0384 | 1485.19 | 83.1 | 17.07 | 13.3 | 2.02 | 0 | 54.47 | 27.31 | 0 | 54.47 | 0 | 9999990009 | 0 | чел.-ч. | 12.62
186 | 45965916 | 45966675 | 45125836 | 1 | 1 | 1080 | 3 | 1.1-1-115 | ТСН-2001.1. Доп. 1-42. Р. 1, о. 1, поз. 115 | Ветошь | 1346 | 1009 | кг | кг | 1 | 0 | -709773495 | 5 | 23.6 | 0 | 0 | 0 | 1.61 | 0 | 0 | 0 | 14.66 | 1 | 1 | 1 | 2 | 0 | 1 | 1 | 0 | 0 | 5 |  | 0 | 2 | 45967659 | 1 | 0 | 298 | 0 | 0 | 0 | 0 | 0 | 0 | 0 | 0 | 0 | 0 | 0 | 0 | 0 | 0 | 0 | 0 | 0 | 0 | 0 | 0 | 0 | 0 |  | 0 | 0 | 1.2 | 23.6 | 1.61 | 14.66 | 8.05 | 0 | 28.32 | 0 | 0 | 0 | 28.32 | 0 |  | 0 |  | 0
186 | 45965916 | 45966675 | 45126816 | 1 | 1 | 1080 | 3 | 1.1-1-1464 | ТСН-2001.1 Доп. 67, Р. 1, о. 1, поз. 1464 | Бумага наждачная шлифовальная, на тканевой основе, водостойкая | 1327 | 1005 | м2 | м2 | 1 | 0 | -1699335589 | 5 | 356.52 | 0 | 0 | 0 | 127.33 | 0 | 0 | 0 | 2.8 | 1 | 1 | 1 | 2 | 0 | 1 | 1 | 0 | 0 | 5 |  | 0 | 2 | 45967660 | 1 | 0 | 299 | 0 | 0 | 0 | 0 | 0 | 0 | 0 | 0 | 0 | 0 | 0 | 0 | 0 | 0 | 0 | 0 | 0 | 0 | 0 | 0 | 0 | 0 |  | 0 | 0 | 1.2 | 356.52 | 127.33 | 2.8 | 636.65 | 0 | 427.82 | 0 | 0 | 0 | 427.82 | 0 |  | 0 |  | 0
186 | 45965916 | 45966675 | 45128285 | 1 | 1 | 1080 | 3 | 1.1-1-3555 | ТСН-2001.1 Доп. 68, Р. 1, о. 1, поз. 3555 | Смазка универсальная, силиконовая, водостойкая, диапазон температур применения от -50 до +230°С, тюбик 30 г | 1354 | 1010 | шт. | шт. | 1 | 0 | -1633575099 | 1.2 | 204.82 | 0 | 0 | 0 | 38 | 0 | 0 | 0 | 5.39 | 1 | 1 | 1 | 2 | 0 | 1 | 1 | 0 | 0 | 1.2 |  | 0 | 2 | 45967661 | 1 | 0 | 300 | 0 | 0 | 0 | 0 | 0 | 0 | 0 | 0 | 0 | 0 | 0 | 0 | 0 | 0 | 0 | 0 | 0 | 0 | 0 | 0 | 0 | 0 |  | 0 | 0 | 0.288 | 204.82 | 38 | 5.39 | 45.6 | 0 | 58.99 | 0 | 0 | 0 | 58.99 | 0 |  | 0 |  | 0
186 | 45965916 | 45966675 | 45132971 | 1 | 1 | 1080 | 3 | 1.1-2-158 | ТСН-2001.1 Доп. 79, Р. 1, о. 2, поз. 158 | Бензин авиационный, марка Б-70 | 1296 | 1002 | л | л | 1 | 0 | 1812880787 | 15 | 98.31 | 0 | 0 | 0 | 16.25 | 0 | 0 | 0 | 6.05 | 1 | 1 | 1 | 2 | 0 | 1 | 1 | 0 | 0 | 15 |  | 0 | 2 | 45967662 | 1 | 0 | 301 | 0 | 0 | 0 | 0 | 0 | 0 | 0 | 0 | 0 | 0 | 0 | 0 | 0 | 0 | 0 | 0 | 0 | 0 | 0 | 0 | 0 | 0 |  | 0 | 0 | 3.6 | 98.31 | 16.25 | 6.05 | 243.75 | 0 | 353.92 | 0 | 0 | 0 | 353.92 | 0 |  | 0 |  | 0
187 | 45965916 | 45966689 | 45086191 | 1080 | 1 | 1080 | 1 | 9999990008 |  | Трудозатраты рабочих | 1191 | 1013 | чел.-ч. | чел.-ч. | 1 | 0 | 476480486 | 1.045 | 0 | 0 | 0 | 0 | 0 | 0 | 0 | 0 | 1 | 1 | 1 | 1 | 5 | 0 | 1 | 1 | 0 | 0 | 0.95 | *1,1 | 1 | 2 | 45967664 | 1 | 0 | 303 | 0 | 0 | 0 | 0 | 0 | 0 | 0 | 0 | 0 | 0 | 0 | 0 | 0 | 0 | 0 | 0 | 0 | 0 | 0 | 0 | 0 | 0 | 0 | 8.36 | 0 | 8.36 | 0 | 0 | 1 | 0 | 0 | 0 | 0 | 0 | 0 | 0 | 0 |  | 0 |  | 0
187 | 45965916 | 45966689 | 45126941 | 1 | 1 | 1080 | 3 | 1.1-1-1615 | ТСН-2001.1 Доп. 79, Р. 1, о. 1, поз. 1615 | Шурупы с потайной головкой, оцинкованные, длина от 13 до 20 мм | 1348 | 1009 | т | т | 1000 | 0 | 1986080645 | 6e-05 | 273628.53 | 0 | 0 | 0 | 16735.69 | 0 | 0 | 0 | 16.35 | 1 | 1 | 1 | 2 | 0 | 1 | 1 | 0 | 0 | 6e-05 | *1 | 0 | 2 | 45967665 | 1 | 0 | 304 | 0 | 0 | 0 | 0 | 0 | 0 | 0 | 0 | 0 | 0 | 0 | 0 | 0 | 0 | 0 | 0 | 0 | 0 | 0 | 0 | 0 | 0 |  | 0 | 0 | 0.00048 | 273628.53 | 16735.69 | 16.35 | 1 | 0 | 131.34 | 0 | 0 | 0 | 131.34 | 0 |  | 0 |  | 0
225 | 45965916 | 45966753 | 45086191 | 1080 | 1 | 1080 | 1 | 9999990008 |  | Трудозатраты рабочих | 1191 | 1013 | чел.-ч. | чел.-ч. | 1 | 0 | 476480486 | 15.84 | 0 | 0 | 0 | 0 | 0 | 0 | 0 | 0 | 1 | 1 | 1 | 1 | 5 | 0 | 1 | 1 | 0 | 0 | 14.4 | *1,1 | 1 | 2 | 45967667 | 1 | 0 | 306 | 0 | 0 | 0 | 0 | 0 | 0 | 0 | 0 | 0 | 0 | 0 | 0 | 0 | 0 | 0 | 0 | 0 | 0 | 0 | 0 | 0 | 0 | 0 | 8.712 | 0 | 8.712 | 0 | 0 | 1 | 0 | 0 | 0 | 0 | 0 | 0 | 0 | 0 |  | 0 |  | 0
225 | 45965916 | 45966753 | 45157304 | 1 | 1 | 1080 | 2 | 2.1-13-14 | ТСН-2001.2. Доп. 68. п.1-13-14 (136001) | Аппараты сварочные постоянного тока (выпрямители) для ручной дуговой сварки, сварочный ток до 500 А | 1368 | 1011 | маш.-ч | маш.-ч | 1 | 0 | -2065404138 | 2.97 | 0 | 102.11 | 0 | 0 | 0 | 7.11 | 0 | 0 | 1 | 13.46 | 56.35 | 1 | 2 | 0 | 1 | 1 | 0 | 0 | 2.7 | *1,1 | 0 | 2 | 45967668 | 1 | 0 | 307 | 0 | 0 | 0 | 0 | 0 | 0 | 0 | 0 | 0 | 0 | 0 | 0 | 0 | 0 | 0 | 0 | 0 | 0 | 0 | 0 | 0 | 0 |  | 0 | 0 | 1.6335 | 102.11 | 7.11 | 13.46 | 21.12 | 0 | 0 | 156.33 | 0 | 0 | 156.33 | 0 |  | 0 |  | 0
225 | 45965916 | 45966753 | 45157603 | 1 | 1 | 1080 | 2 | 2.1-18-7 | ТСН-2001.2. Доп. 68. п.1-18-7 (183001) | Автомобили грузовые бортовые, грузоподъемность до 5 т | 1368 | 1011 | маш.-ч | маш.-ч | 1 | 0 | -1985943078 | 0.22 | 0 | 1513.56 | 758.78 | 0 | 0 | 83.1 | 12.62 | 0 | 1 | 17.07 | 56.35 | 1 | 2 | 0 | 1 | 1 | 0 | 0 | 0.2 | *1,1 | 0 | 2 | 45967669 | 1 | 0 | 308 | 0 | 0 | 0 | 0 | 0 | 0 | 0 | 0 | 0 | 0 | 0 | 0 | 0 | 0 | 0 | 0 | 0 | 0 | 0 | 0 | 0 | 0 |  | 0 | 1.527 | 0.121 | 1513.56 | 83.1 | 17.07 | 18.282 | 2.772 | 0 | 171.64 | 86.05 | 0 | 171.64 | 0 | 9999990009 | 0 | чел.-ч. | 12.62
225 | 45965916 | 45966753 | 45126510 | 1 | 1 | 1080 | 3 | 1.1-1-1092 | ТСН-2001.1 Доп. 79, Р. 1, о. 1, поз. 1092 | Полоса из стали углеродистой обыкновенного качества, спокойной | 1348 | 1009 | т | т | 1000 | 0 | 1286623552 | 0.13 | 60649.44 | 0 | 0 | 0 | 7246.05 | 0 | 0 | 0 | 8.37 | 1 | 1 | 1 | 0 | 0 | 0 | 1 | 0 | 0 | 0.13 | *1 | 0 | 1 | -1 | 0 | 0 |  | 0 | 0 | 0 | 0 | 0 | 0 | 0 | 0 | 0 | 0 | 0 | 0 | 0 | 0 | 0 | 0 | 0 | 0 | 0 | 0 | 0 | 0 |  | 0 | 0 | 0.0715 | 60649.44 | 7246.05 | 8.37 | 941.99 | 0 | 4336.43 | 0 | 0 | 0 | 4336.43 | 0 |  | 0 |  | 0
225 | 45965916 | 45966753 | 45126983 | 1 | 1 | 1080 | 3 | 1.1-1-1669 | ТСН-2001.1 Доп. 79, Р. 1, о. 1, поз. 1669 | Электроды, типа Э-42А, диаметр от 4 до 6 мм | 1348 | 1009 | т | т | 1000 | 0 | -1792704725 | 0.0009 | 152673.67 | 0 | 0 | 0 | 8590.86 | 0 | 0 | 0 | 16.44 | 1 | 1 | 1 | 2 | 0 | 1 | 1 | 0 | 0 | 0.0009 | *1 | 0 | 2 | 45967671 | 1 | 0 | 310 | 0 | 0 | 0 | 0 | 0 | 0 | 0 | 0 | 0 | 0 | 0 | 0 | 0 | 0 | 0 | 0 | 0 | 0 | 0 | 0 | 0 | 0 |  | 0 | 0 | 0.000495 | 152673.67 | 8590.86 | 16.44 | 7.73 | 0 | 69.91 | 0 | 0 | 0 | 69.91 | 0 |  | 0 |  | 0
225 | 45965916 | 45966753 | 45126118 | 1 | 1 | 1080 | 3 | 1.1-1-493 | ТСН-2001.1 Доп. 79, Р. 1, о. 1, поз. 493 | Лак битумный, типа БТ-577 | 1348 | 1009 | т | т | 1000 | 0 | -301728717 | 0.0037 | 55271.19 | 0 | 0 | 0 | 16180.28 | 0 | 0 | 0 | 3.16 | 1 | 1 | 1 | 2 | 0 | 1 | 1 | 0 | 0 | 0.0037 | *1 | 0 | 2 | 45967672 | 1 | 0 | 311 | 0 | 0 | 0 | 0 | 0 | 0 | 0 | 0 | 0 | 0 | 0 | 0 | 0 | 0 | 0 | 0 | 0 | 0 | 0 | 0 | 0 | 0 |  | 0 | 0 | 0.002035 | 55271.19 | 16180.28 | 3.16 | 59.87 | 0 | 104.05 | 0 | 0 | 0 | 104.05 | 0 |  | 0 |  | 0
227 | 45965916 | 45966767 | 45086191 | 1080 | 1 | 1080 | 1 | 9999990008 |  | Трудозатраты рабочих | 1191 | 1013 | чел.-ч. | чел.-ч. | 1 | 0 | 476480486 | 10.197 | 0 | 0 | 0 | 0 | 0 | 0 | 0 | 0 | 1 | 1 | 1 | 1 | 5 | 0 | 1 | 1 | 0 | 0 | 9.27 | *1,1 | 1 | 2 | 45967673 | 1 | 0 | 312 | 0 | 0 | 0 | 0 | 0 | 0 | 0 | 0 | 0 | 0 | 0 | 0 | 0 | 0 | 0 | 0 | 0 | 0 | 0 | 0 | 0 | 0 | 0 | 16.3152 | 0 | 16.3152 | 0 | 0 | 1 | 0 | 0 | 0 | 0 | 0 | 0 | 0 | 0 |  | 0 |  | 0
227 | 45965916 | 45966767 | 45157304 | 1 | 1 | 1080 | 2 | 2.1-13-14 | ТСН-2001.2. Доп. 68. п.1-13-14 (136001) | Аппараты сварочные постоянного тока (выпрямители) для ручной дуговой сварки, сварочный ток до 500 А | 1368 | 1011 | маш.-ч | маш.-ч | 1 | 0 | -2065404138 | 1.661 | 0 | 102.11 | 0 | 0 | 0 | 7.11 | 0 | 0 | 1 | 13.46 | 56.35 | 1 | 2 | 0 | 1 | 1 | 0 | 0 | 1.51 | *1,1 | 0 | 2 | 45967674 | 1 | 0 | 313 | 0 | 0 | 0 | 0 | 0 | 0 | 0 | 0 | 0 | 0 | 0 | 0 | 0 | 0 | 0 | 0 | 0 | 0 | 0 | 0 | 0 | 0 |  | 0 | 0 | 2.6576 | 102.11 | 7.11 | 13.46 | 11.814 | 0 | 0 | 254.33 | 0 | 0 | 254.33 | 0 |  | 0 |  | 0
227 | 45965916 | 45966767 | 45157603 | 1 | 1 | 1080 | 2 | 2.1-18-7 | ТСН-2001.2. Доп. 68. п.1-18-7 (183001) | Автомобили грузовые бортовые, грузоподъемность до 5 т | 1368 | 1011 | маш.-ч | маш.-ч | 1 | 0 | -1985943078 | 0.187 | 0 | 1513.56 | 758.78 | 0 | 0 | 83.1 | 12.62 | 0 | 1 | 17.07 | 56.35 | 1 | 2 | 0 | 1 | 1 | 0 | 0 | 0.17 | *1,1 | 0 | 2 | 45967675 | 1 | 0 | 314 | 0 | 0 | 0 | 0 | 0 | 0 | 0 | 0 | 0 | 0 | 0 | 0 | 0 | 0 | 0 | 0 | 0 | 0 | 0 | 0 | 0 | 0 |  | 0 | 3.7759 | 0.2992 | 1513.56 | 83.1 | 17.07 | 15.543 | 2.365 | 0 | 424.42 | 212.77 | 0 | 424.42 | 0 | 9999990009 | 0 | чел.-ч. | 12.62
227 | 45965916 | 45966767 | 45126523 | 1 | 1 | 1080 | 3 | 1.1-1-1111 | ТСН-2001.1 Доп. 79, Р. 1, о. 1, поз. 1111 | Уголок равнополочный, ширина полки 35-70 мм, из стали углеродистой обыкновенного качества, кипящей | 1348 | 1009 | т | т | 1000 | 0 | -313469066 | 0.116 | 24712.74 | 0 | 0 | 0 | 7870.3 | 0 | 0 | 0 | 3.14 | 1 | 1 | 1 | 0 | 0 | 0 | 1 | 0 | 0 | 0.116 | *1 | 0 | 1 | -1 | 0 | 0 |  | 0 | 0 | 0 | 0 | 0 | 0 | 0 | 0 | 0 | 0 | 0 | 0 | 0 | 0 | 0 | 0 | 0 | 0 | 0 | 0 | 0 | 0 |  | 0 | 0 | 0.1856 | 24712.74 | 7870.3 | 3.14 | 912.95 | 0 | 4586.68 | 0 | 0 | 0 | 4586.68 | 0 |  | 0 |  | 0
227 | 45965916 | 45966767 | 45126983 | 1 | 1 | 1080 | 3 | 1.1-1-1669 | ТСН-2001.1 Доп. 79, Р. 1, о. 1, поз. 1669 | Электроды, типа Э-42А, диаметр от 4 до 6 мм | 1348 | 1009 | т | т | 1000 | 0 | -1792704725 | 0.00065 | 152673.67 | 0 | 0 | 0 | 8590.86 | 0 | 0 | 0 | 16.44 | 1 | 1 | 1 | 2 | 0 | 1 | 1 | 0 | 0 | 0.00065 | *1 | 0 | 2 | 45967677 | 1 | 0 | 316 | 0 | 0 | 0 | 0 | 0 | 0 | 0 | 0 | 0 | 0 | 0 | 0 | 0 | 0 | 0 | 0 | 0 | 0 | 0 | 0 | 0 | 0 |  | 0 | 0 | 0.00104 | 152673.67 | 8590.86 | 16.44 | 5.58 | 0 | 146.88 | 0 | 0 | 0 | 146.88 | 0 |  | 0 |  | 0
227 | 45965916 | 45966767 | 45126118 | 1 | 1 | 1080 | 3 | 1.1-1-493 | ТСН-2001.1 Доп. 79, Р. 1, о. 1, поз. 493 | Лак битумный, типа БТ-577 | 1348 | 1009 | т | т | 1000 | 0 | -301728717 | 0.002 | 55271.19 | 0 | 0 | 0 | 16180.28 | 0 | 0 | 0 | 3.16 | 1 | 1 | 1 | 2 | 0 | 1 | 1 | 0 | 0 | 0.002 | *1 | 0 | 2 | 45967678 | 1 | 0 | 317 | 0 | 0 | 0 | 0 | 0 | 0 | 0 | 0 | 0 | 0 | 0 | 0 | 0 | 0 | 0 | 0 | 0 | 0 | 0 | 0 | 0 | 0 |  | 0 | 0 | 0.0032 | 55271.19 | 16180.28 | 3.16 | 32.36 | 0 | 163.61 | 0 | 0 | 0 | 163.61 | 0 |  | 0 |  | 0
229 | 45965916 | 45966781 | 45155283 | 1 | 1 | 1080 | 3 | 1.23-10-34 | ТСН-2001.1 Доп. 79, Р. 23, о. 10, поз. 34 | Провод неизолированный медный гибкий для электрических установок, марка МГ, сечение 50 мм2 | 1303 | 1003 | км | км | 1000 | 0 | -582313012 | 0.1 | 598689.47 | 0 | 0 | 0 | 37394.72 | 0 | 0 | 0 | 16.01 | 1 | 1 | 1 | 0 | 0 | 0 | 1 | 0 | 0 | 0.1 |  | 0 | 1 | -1 | 0 | 0 |  | 0 | 0 | 0 | 0 | 0 | 0 | 0 | 0 | 0 | 0 | 0 | 0 | 0 | 0 | 0 | 0 | 0 | 0 | 0 | 0 | 0 | 0 |  | 0 | 0 | 0.05 | 598689.47 | 37394.72 | 16.01 | 3739.47 | 0 | 29934.47 | 0 | 0 | 0 | 29934.47 | 0 |  | 0 |  | 0
304 | 45965916 | 45966907 | 45086191 | 1080 | 1 | 1080 | 1 | 9999990008 |  | Трудозатраты рабочих | 1191 | 1013 | чел.-ч. | чел.-ч. | 1 | 0 | 476480486 | 9.944 | 0 | 0 | 0 | 0 | 0 | 0 | 0 | 0 | 1 | 1 | 1 | 1 | 5 | 0 | 1 | 1 | 0 | 0 | 9.04 | *1,1 | 1 | 2 | 45967687 | 1 | 0 | 326 | 0 | 0 | 0 | 0 | 0 | 0 | 0 | 0 | 0 | 0 | 0 | 0 | 0 | 0 | 0 | 0 | 0 | 0 | 0 | 0 | 0 | 0 | 0 | 5.9664 | 0 | 5.9664 | 0 | 0 | 1 | 0 | 0 | 0 | 0 | 0 | 0 | 0 | 0 |  | 0 |  | 0
304 | 45965916 | 45966907 | 45157172 | 1 | 1 | 1080 | 2 | 2.1-9-8 | ТСН-2001.2. Доп. 79. п.1-9-8 (093101) | Установки вращательного бурения на автомобильном шасси, глубина бурения до 50 м | 1368 | 1011 | маш.-ч | маш.-ч | 1 | 0 | -106394657 | 10.824 | 0 | 2637.21 | 857.84 | 0 | 0 | 180.82 | 14.54 | 0 | 1 | 13.93 | 56.35 | 1 | 2 | 0 | 1 | 1 | 0 | 0 | 9.84 | *1,1 | 0 | 2 | 45967688 | 1 | 0 | 327 | 0 | 0 | 0 | 0 | 0 | 0 | 0 | 0 | 0 | 0 | 0 | 0 | 0 | 0 | 0 | 0 | 0 | 0 | 0 | 0 | 0 | 0 |  | 0 | 94.4286 | 6.4944 | 2637.21 | 180.82 | 13.93 | 1957.197 | 157.377 | 0 | 16358.22 | 5321.06 | 0 | 16358.22 | 0 | 9999990009 | 0 | чел.-ч. | 14.54
304 | 45965916 | 45966907 | 45127080 | 1 | 1 | 1080 | 3 | 1.1-1-1813 | ТСН-2001.1 Доп. 79, Р. 1, о. 1, поз. 1813 | Шнек буровой, диаметр 135 мм, длина 1,8 м | 1354 | 1010 | шт. | шт. | 1 | 0 | 1226311074 | 0.36 | 8458.05 | 0 | 0 | 0 | 679.86 | 0 | 0 | 0 | 11.53 | 1 | 1 | 1 | 0 | 0 | 0 | 1 | 0 | 0 | 0.36 | *1 | 0 | 1 | -1 | 0 | 0 |  | 0 | 0 | 0 | 0 | 0 | 0 | 0 | 0 | 0 | 0 | 0 | 0 | 0 | 0 | 0 | 0 | 0 | 0 | 0 | 0 | 0 | 0 |  | 0 | 0 | 0.216 | 8458.05 | 679.86 | 11.53 | 244.75 | 0 | 1693.18 | 0 | 0 | 0 | 1693.18 | 0 |  | 0 |  | 0
306 | 45965916 | 45967762 | 45086191 | 1080 | 1 | 1080 | 1 | 9999990008 |  | Трудозатраты рабочих | 1191 | 1013 | чел.-ч. | чел.-ч. | 1 | 0 | 476480486 | 1.815 | 0 | 0 | 0 | 0 | 0 | 0 | 0 | 0 | 1 | 1 | 1 | 1 | 5 | 0 | 1 | 1 | 0 | 0 | 1.65 | *1,1 | 1 | 2 | 45967763 | 1 | 0 | 329 | 0 | 0 | 0 | 0 | 0 | 0 | 0 | 0 | 0 | 0 | 0 | 0 | 0 | 0 | 0 | 0 | 0 | 0 | 0 | 0 | 0 | 0 | 0 | 10.89 | 0 | 10.89 | 0 | 0 | 1 | 0 | 0 | 0 | 0 | 0 | 0 | 0 | 0 |  | 0 |  | 0
306 | 45965916 | 45967762 | 45157170 | 1 | 1 | 1080 | 2 | 2.1-9-5 | ТСН-2001.2. Доп. 79. п.1-9-5 (091106) | Установки на гусеничном ходу ударно-канатного бурения, глубина бурения до 300 м | 1368 | 1011 | маш.-ч | маш.-ч | 1 | 0 | -1076392218 | 0.9856 | 0 | 3338.35 | 857.84 | 0 | 0 | 251.26 | 14.54 | 0 | 1 | 12.69 | 56.35 | 1 | 2 | 0 | 1 | 1 | 0 | 0 | 0.896 | *1,1 | 0 | 2 | 45967764 | 1 | 0 | 330 | 0 | 0 | 0 | 0 | 0 | 0 | 0 | 0 | 0 | 0 | 0 | 0 | 0 | 0 | 0 | 0 | 0 | 0 | 0 | 0 | 0 | 0 |  | 0 | 85.9837 | 5.9136 | 3338.35 | 251.26 | 12.69 | 247.643 | 14.333 | 0 | 18855.45 | 4845.19 | 0 | 18855.45 | 0 | 9999990009 | 0 | чел.-ч. | 14.54
307 | 45965916 | 45966915 | 45086191 | 1080 | 1 | 1080 | 1 | 9999990008 |  | Трудозатраты рабочих | 1191 | 1013 | чел.-ч. | чел.-ч. | 1 | 0 | 476480486 | 0.275 | 0 | 0 | 0 | 0 | 0 | 0 | 0 | 0 | 1 | 1 | 1 | 1 | 5 | 0 | 1 | 1 | 0 | 0 | 0.25 | *1,1 | 1 | 2 | 45967690 | 1 | 0 | 331 | 0 | 0 | 0 | 0 | 0 | 0 | 0 | 0 | 0 | 0 | 0 | 0 | 0 | 0 | 0 | 0 | 0 | 0 | 0 | 0 | 0 | 0 | 0 | 1.65 | 0 | 1.65 | 0 | 0 | 1 | 0 | 0 | 0 | 0 | 0 | 0 | 0 | 0 |  | 0 |  | 0
307 | 45965916 | 45966915 | 45157184 | 1 | 1 | 1080 | 2 | 2.1-9-24 | ТСН-2001.2. Доп. 79. п.1-9-24 (093106) | Установки вращательно-колонкового бурения, глубина бурения до 300 м | 1368 | 1011 | маш.-ч | маш.-ч | 1 | 0 | 1945825248 | 0.2816 | 0 | 668.68 | 0 | 0 | 0 | 65.37 | 0 | 0 | 1 | 9.77 | 56.35 | 1 | 2 | 0 | 1 | 1 | 0 | 0 | 0.256 | *1,1 | 0 | 2 | 45967691 | 1 | 0 | 332 | 0 | 0 | 0 | 0 | 0 | 0 | 0 | 0 | 0 | 0 | 0 | 0 | 0 | 0 | 0 | 0 | 0 | 0 | 0 | 0 | 0 | 0 |  | 0 | 0 | 1.6896 | 668.68 | 65.37 | 9.77 | 18.403 | 0 | 0 | 1079.08 | 0 | 0 | 1079.08 | 0 |  | 0 |  | 0
309 | 45965916 | 45966921 | 45086191 | 1080 | 1 | 1080 | 1 | 9999990008 |  | Трудозатраты рабочих | 1191 | 1013 | чел.-ч. | чел.-ч. | 1 | 0 | 476480486 | 15.29 | 0 | 0 | 0 | 0 | 0 | 0 | 0 | 0 | 1 | 1 | 1 | 1 | 5 | 0 | 1 | 1 | 0 | 0 | 13.9 | *1,1 | 1 | 2 | 45967692 | 1 | 0 | 333 | 0 | 0 | 0 | 0 | 0 | 0 | 0 | 0 | 0 | 0 | 0 | 0 | 0 | 0 | 0 | 0 | 0 | 0 | 0 | 0 | 0 | 0 | 0 | 9.174 | 0 | 9.174 | 0 | 0 | 1 | 0 | 0 | 0 | 0 | 0 | 0 | 0 | 0 |  | 0 |  | 0
309 | 45965916 | 45966921 | 45157305 | 1 | 1 | 1080 | 2 | 2.1-13-15 | ТСН-2001.2. Доп. 1-42, п. 1-13-15 (136201) | Аппараты сварочные | 1368 | 1011 | маш.-ч | маш.-ч | 1 | 0 | 1648598662 | 7.4393 | 0 | 482.57 | 158.12 | 0 | 0 | 43.4 | 2.68 | 0 | 1 | 10.62 | 56.35 | 1 | 2 | 0 | 1 | 1 | 0 | 0 | 6.763 | *1,1 | 0 | 2 | 45967693 | 1 | 0 | 334 | 0 | 0 | 0 | 0 | 0 | 0 | 0 | 0 | 0 | 0 | 0 | 0 | 0 | 0 | 0 | 0 | 0 | 0 | 0 | 0 | 0 | 0 |  | 0 | 11.9624 | 4.4636 | 482.57 | 43.4 | 10.62 | 322.861 | 19.932 | 0 | 2057.31 | 674.09 | 0 | 2057.31 | 0 | 9999990009 | 0 | чел.-ч. | 2.68
309 | 45965916 | 45966921 | 45126903 | 1 | 1 | 1080 | 3 | 1.1-1-1566 | ТСН-2001.1 Доп. 79, Р. 1, о. 1, поз. 1566 | Электроды, типа Э-42, Э-46, Э-50, диаметр от 4 до 6 мм | 1348 | 1009 | т | т | 1000 | 0 | -2039612599 | 0.00722 | 104439.64 | 0 | 0 | 0 | 7185.82 | 0 | 0 | 0 | 13.47 | 1 | 1 | 1 | 2 | 0 | 1 | 1 | 0 | 0 | 0.00722 | *1 | 0 | 2 | 45967694 | 1 | 0 | 335 | 0 | 0 | 0 | 0 | 0 | 0 | 0 | 0 | 0 | 0 | 0 | 0 | 0 | 0 | 0 | 0 | 0 | 0 | 0 | 0 | 0 | 0 |  | 0 | 0 | 0.004332 | 104439.64 | 7185.82 | 13.47 | 51.88 | 0 | 419.31 | 0 | 0 | 0 | 419.31 | 0 |  | 0 |  | 0
310 | 45965916 | 45966928 | 45086191 | 1080 | 1 | 1080 | 1 | 9999990008 |  | Трудозатраты рабочих | 1191 | 1013 | чел.-ч. | чел.-ч. | 1 | 0 | 476480486 | 1.276 | 0 | 0 | 0 | 0 | 0 | 0 | 0 | 0 | 1 | 1 | 1 | 1 | 5 | 0 | 1 | 1 | 0 | 0 | 1.16 | *1,1 | 1 | 2 | 45967695 | 1 | 0 | 336 | 0 | 0 | 0 | 0 | 0 | 0 | 0 | 0 | 0 | 0 | 0 | 0 | 0 | 0 | 0 | 0 | 0 | 0 | 0 | 0 | 0 | 0 | 0 | 0.7656 | 0 | 0.7656 | 0 | 0 | 1 | 0 | 0 | 0 | 0 | 0 | 0 | 0 | 0 |  | 0 |  | 0
310 | 45965916 | 45966928 | 45157306 | 1 | 1 | 1080 | 2 | 2.1-13-16 | ТСН-2001.2. Доп. 68. п.1-13-16 (136301) | Аппараты для газовой сварки и резки (комплект оборудования) | 1368 | 1011 | маш.-ч | маш.-ч | 1 | 0 | 549242131 | 0.682 | 0 | 2.72 | 0 | 0 | 0 | 0.28 | 0 | 0 | 1 | 9.29 | 56.35 | 1 | 2 | 0 | 1 | 1 | 0 | 0 | 0.62 | *1,1 | 0 | 2 | 45967696 | 1 | 0 | 337 | 0 | 0 | 0 | 0 | 0 | 0 | 0 | 0 | 0 | 0 | 0 | 0 | 0 | 0 | 0 | 0 | 0 | 0 | 0 | 0 | 0 | 0 |  | 0 | 0 | 0.4092 | 2.72 | 0.28 | 9.29 | 0.187 | 0 | 0 | 1.06 | 0 | 0 | 1.06 | 0 |  | 0 |  | 0
310 | 45965916 | 45966928 | 45156807 | 1 | 1 | 1080 | 2 | 2.1-2-6 | ТСН-2001.2. Доп. 68. п.1-2-6 (021001) | Тракторы колесные, мощность до 18 кВт (25 л.с.) | 1368 | 1011 | маш.-ч | маш.-ч | 1 | 0 | 925826334 | 0.242 | 0 | 955.74 | 602.96 | 0 | 0 | 38.5 | 10.22 | 0 | 1 | 23.71 | 56.35 | 1 | 2 | 0 | 1 | 1 | 0 | 0 | 0.22 | *1,1 | 0 | 2 | 45967697 | 1 | 0 | 338 | 0 | 0 | 0 | 0 | 0 | 0 | 0 | 0 | 0 | 0 | 0 | 0 | 0 | 0 | 0 | 0 | 0 | 0 | 0 | 0 | 0 | 0 |  | 0 | 1.4839 | 0.1452 | 955.74 | 38.5 | 23.71 | 9.317 | 2.475 | 0 | 132.54 | 83.62 | 0 | 132.54 | 0 | 9999990009 | 0 | чел.-ч. | 10.22
310 | 45965916 | 45966928 | 45156839 | 1 | 1 | 1080 | 2 | 2.1-3-38 | ТСН-2001.2. Доп. 68. п.1-3-38 (032009) | Краны на автомобильном ходу, грузоподъемность до 16 т | 1368 | 1011 | маш.-ч | маш.-ч | 1 | 0 | 1087580389 | 0.044 | 0 | 2706.94 | 998.84 | 0 | 0 | 179.17 | 16.93 | 0 | 1 | 14.43 | 56.35 | 1 | 2 | 0 | 1 | 1 | 0 | 0 | 0.04 | *1,1 | 0 | 2 | 45967698 | 1 | 0 | 339 | 0 | 0 | 0 | 0 | 0 | 0 | 0 | 0 | 0 | 0 | 0 | 0 | 0 | 0 | 0 | 0 | 0 | 0 | 0 | 0 | 0 | 0 |  | 0 | 0.44695 | 0.0264 | 2706.94 | 179.17 | 14.43 | 7.887 | 0.748 | 0 | 68.26 | 25.19 | 0 | 68.26 | 0 | 9999990009 | 0 | чел.-ч. | 16.93
310 | 45965916 | 45966928 | 45125771 | 1 | 1 | 1080 | 3 | 1.1-1-26 | ТСН-2001.1 Доп. 79, Р. 1, о. 1, поз. 26 | Ацетилен технический | 1339 | 1007 | м3 | м3 | 1 | 0 | 1565098517 | 0.08 | 820.22 | 0 | 0 | 0 | 53.42 | 0 | 0 | 0 | 14.23 | 1 | 1 | 1 | 2 | 0 | 1 | 1 | 0 | 0 | 0.08 |  | 0 | 2 | 45967699 | 1 | 0 | 340 | 0 | 0 | 0 | 0 | 0 | 0 | 0 | 0 | 0 | 0 | 0 | 0 | 0 | 0 | 0 | 0 | 0 | 0 | 0 | 0 | 0 | 0 |  | 0 | 0 | 0.048 | 820.22 | 53.42 | 14.23 | 4.27 | 0 | 36.49 | 0 | 0 | 0 | 36.49 | 0 |  | 0 |  | 0
310 | 45965916 | 45966928 | 45126037 | 1 | 1 | 1080 | 3 | 1.1-1-376 | ТСН-2001.1 Доп. 79, Р. 1, о. 1, поз. 376 | Кислород технический, газообразный | 1339 | 1007 | м3 | м3 | 1 | 0 | -388798825 | 0.76 | 109.33 | 0 | 0 | 0 | 5.82 | 0 | 0 | 0 | 17.41 | 1 | 1 | 1 | 2 | 0 | 1 | 1 | 0 | 0 | 0.76 |  | 0 | 2 | 45967700 | 1 | 0 | 341 | 0 | 0 | 0 | 0 | 0 | 0 | 0 | 0 | 0 | 0 | 0 | 0 | 0 | 0 | 0 | 0 | 0 | 0 | 0 | 0 | 0 | 0 |  | 0 | 0 | 0.456 | 109.33 | 5.82 | 17.41 | 4.42 | 0 | 46.21 | 0 | 0 | 0 | 46.21 | 0 |  | 0 |  | 0
311 | 45965916 | 45966941 | 45086191 | 1080 | 1 | 1080 | 1 | 9999990008 |  | Трудозатраты рабочих | 1191 | 1013 | чел.-ч. | чел.-ч. | 1 | 0 | 476480486 | 101.97 | 0 | 0 | 0 | 0 | 0 | 0 | 0 | 0 | 1 | 1 | 1 | 1 | 5 | 0 | 1 | 1 | 0 | 0 | 92.7 | *1,1 | 1 | 2 | 45967701 | 1 | 0 | 342 | 0 | 0 | 0 | 0 | 0 | 0 | 0 | 0 | 0 | 0 | 0 | 0 | 0 | 0 | 0 | 0 | 0 | 0 | 0 | 0 | 0 | 0 | 0 | 0.47926 | 0 | 0.47926 | 0 | 0 | 1 | 0 | 0 | 0 | 0 | 0 | 0 | 0 | 0 |  | 0 |  | 0

## EtalonRes
29 | 46023875 | 46023842 | 45086191 | 1080 | 1 | 1080 | 1 | 9999990008 |  | Трудозатраты рабочих | 1191 | 1013 | чел.-ч. | чел.-ч. | 1 | 0.57 | 0 | 0 | 0 | 0 | 0 | 1 | 1 | *1,1 | 0.627 | 3 | -1 |  | 0 | 0 | 0 | 0 | 0 | 0 | 0 | 0
29 | 46023876 | 46023842 | 45156784 | 1 | 1 | 1080 | 2 | 2.1-1-44 | ТСН-2001.2. Доп. 68. п.1-1-44 (012103) | Бульдозеры гусеничные, мощность до 79 кВт (108 л.с.) | 1368 | 1011 | маш.-ч | маш.-ч | 1 | 0.11 | 0 | 166.1 | 16.93 | 0 | 0 | 1 | 0 | *1,1 | 0.121 | 3 | -1 |  | 0 | 0 | 0 | 0 | 0 | 0 | 0 | 0
29 | 46023877 | 46023842 | 45156765 | 1 | 1 | 1080 | 2 | 2.1-1-5 | ТСН-2001.2. Доп. 68. п.1-1-5 (010109) | Экскаваторы на гусеничном ходу гидравлические, объем ковша до 0,65 м3 | 1368 | 1011 | маш.-ч | маш.-ч | 1 | 2.22 | 0 | 245.8 | 16.93 | 0 | 0 | 1 | 0 | *1,1 | 2.442 | 3 | -1 |  | 0 | 0 | 0 | 0 | 0 | 0 | 0 | 0
30 | 46023846 | 45966030 | 45086191 | 1080 | 1 | 1080 | 1 | 9999990008 |  | Трудозатраты рабочих | 1191 | 1013 | чел.-ч. | чел.-ч. | 1 | 0.57 | 0 | 0 | 0 | 0 | 0 | 1 | 1 | *1,1 | 0.627 | 2 | 45966031 | 1 | 0 | 0 | 0 | 0 | 0 | 0 | 0 | 0
30 | 46023847 | 45966030 | 45156762 | 1 | 1 | 1080 | 2 | 2.1-1-1 | ТСН-2001.2. Доп. 68. п.1-1-1 (010101) | Экскаваторы на гусеничном ходу гидравлические, объем ковша до 0,25 м3 | 1368 | 1011 | маш.-ч | маш.-ч | 1 | 5.7 | 0 | 156.56 | 14.54 | 0 | 0 | 1 | 0 | *1,1 | 6.27 | 3 | -1 |  | 0 | 0 | 0 | 0 | 0 | 0 | 0 | 0
30 | 46023848 | 45966030 | 45156783 | 1 | 1 | 1080 | 2 | 2.1-1-43 | ТСН-2001.2. Доп. 68. п.1-1-43 (012102) | Бульдозеры гусеничные, мощность до 59 кВт (80 л.с.) | 1368 | 1011 | маш.-ч | маш.-ч | 1 | 0.2 | 0 | 145.59 | 14.54 | 0 | 0 | 1 | 0 | *1,1 | 0.22 | 3 | -1 |  | 0 | 0 | 0 | 0 | 0 | 0 | 0 | 0
31 | 46023853 | 46023852 | 45086191 | 1080 | 1 | 1080 | 1 | 9999990008 |  | Трудозатраты рабочих | 1191 | 1013 | чел.-ч. | чел.-ч. | 1 | 0.57 | 0 | 0 | 0 | 0 | 0 | 1 | 1 | *1,1 | 0.627 | 2 | 46023853 | 4 | 0 | 0 | 0 | 0 | 0 | 0 | 0 | 0
31 | 46023854 | 46023852 | 45156765 | 1 | 1 | 1080 | 2 | 2.1-1-5 | ТСН-2001.2. Доп. 68. п.1-1-5 (010109) | Экскаваторы на гусеничном ходу гидравлические, объем ковша до 0,65 м3 | 1368 | 1011 | маш.-ч | маш.-ч | 1 | 1.94 | 0 | 245.8 | 16.93 | 0 | 0 | 1 | 0 | *1,1 | 2.134 | 2 | 46023854 | 5 | 0 | 0 | 0 | 0 | 0 | 0 | 0 | 0
32 | 45971961 | 45966037 | 45086191 | 1080 | 1 | 1080 | 1 | 9999990008 |  | Трудозатраты рабочих | 1191 | 1013 | чел.-ч. | чел.-ч. | 1 | 0.57 | 0 | 0 | 0 | 0 | 0 | 1 | 1 | *1,1 | 0.627 | 2 | 45966038 | 6 | 0 | 0 | 0 | 0 | 0 | 0 | 0 | 0
32 | 45971962 | 45966037 | 45156762 | 1 | 1 | 1080 | 2 | 2.1-1-1 | ТСН-2001.2. Доп. 68. п.1-1-1 (010101) | Экскаваторы на гусеничном ходу гидравлические, объем ковша до 0,25 м3 | 1368 | 1011 | маш.-ч | маш.-ч | 1 | 4.97 | 0 | 156.56 | 14.54 | 0 | 0 | 1 | 0 | *1,1 | 5.467 | 3 | -1 |  | 0 | 0 | 0 | 0 | 0 | 0 | 0 | 0
33 | 45967347 | 45966042 | 45086191 | 1080 | 1 | 1080 | 1 | 9999990008 |  | Трудозатраты рабочих | 1191 | 1013 | чел.-ч. | чел.-ч. | 1 | 192.7 | 0 | 0 | 0 | 0 | 0 | 1 | 1 | *1,1 | 211.97 | 2 | 45966043 | 8 | 0 | 0 | 0 | 0 | 0 | 0 | 0 | 0
34 | 46060210 | 46060209 | 45086191 | 1080 | 1 | 1080 | 1 | 9999990008 |  | Трудозатраты рабочих | 1191 | 1013 | чел.-ч. | чел.-ч. | 1 | 0.57 | 0 | 0 | 0 | 0 | 0 | 1 | 1 | *1,1)*0,5 | 0.3135 | 2 | 46060210 | 9 | 0 | 0 | 0 | 0 | 0 | 0 | 0 | 0
34 | 46060211 | 46060209 | 45156765 | 1 | 1 | 1080 | 2 | 2.1-1-5 | ТСН-2001.2. Доп. 68. п.1-1-5 (010109) | Экскаваторы на гусеничном ходу гидравлические, объем ковша до 0,65 м3 | 1368 | 1011 | маш.-ч | маш.-ч | 1 | 1.94 | 0 | 245.8 | 16.93 | 0 | 0 | 1 | 0 | *1,1)*0,9 | 1.9206 | 2 | 46060211 | 10 | 0 | 0 | 0 | 0 | 0 | 0 | 0 | 0
35 | 45971963 | 45966045 | 45086191 | 1080 | 1 | 1080 | 1 | 9999990008 |  | Трудозатраты рабочих | 1191 | 1013 | чел.-ч. | чел.-ч. | 1 | 0.57 | 0 | 0 | 0 | 0 | 0 | 1 | 1 | *1,1))*0,5 | 0.3135 | 2 | 45966046 | 11 | 0 | 0 | 0 | 0 | 0 | 0 | 0 | 0
35 | 45971964 | 45966045 | 45156762 | 1 | 1 | 1080 | 2 | 2.1-1-1 | ТСН-2001.2. Доп. 68. п.1-1-1 (010101) | Экскаваторы на гусеничном ходу гидравлические, объем ковша до 0,25 м3 | 1368 | 1011 | маш.-ч | маш.-ч | 1 | 4.97 | 0 | 156.56 | 14.54 | 0 | 0 | 1 | 0 | *1,1)*0,9 | 4.9203 | 3 | -1 |  | 0 | 0 | 0 | 0 | 0 | 0 | 0 | 0
36 | 45967351 | 45966052 | 45086191 | 1080 | 1 | 1080 | 1 | 9999990008 |  | Трудозатраты рабочих | 1191 | 1013 | чел.-ч. | чел.-ч. | 1 | 10.8 | 0 | 0 | 0 | 0 | 0 | 1 | 1 | *1,1 | 11.88 | 2 | 45966053 | 14 | 0 | 0 | 0 | 0 | 0 | 0 | 0 | 0
36 | 45967352 | 45966052 | 45157198 | 1 | 1 | 1080 | 2 | 2.1-10-1 | ТСН-2001.2. Доп. 68. п.1-10-1 (100101) | Компрессоры передвижные с двигателем внутреннего сгорания, давление до 7 ат, производительность до 5 м3/мин | 1368 | 1011 | маш.-ч | маш.-ч | 1 | 10.5 | 0 | 41.45 | 12.62 | 0 | 0 | 1 | 0 | *1,1 | 11.55 | 2 | 45966054 | 15 | 0 | 0 | 0 | 0 | 0 | 0 | 0 | 0
36 | 45967353 | 45966052 | 45157648 | 1 | 1 | 1080 | 2 | 2.1-30-1 | ТСН-2001.2. Доп. 68. п.1-30-1 (301201) | Трамбовки пневматические | 1368 | 1011 | маш.-ч | маш.-ч | 1 | 10.5 | 0 | 0.2 | 0 | 0 | 0 | 1 | 0 | *1,1 | 11.55 | 2 | 45966055 | 16 | 0 | 0 | 0 | 0 | 0 | 0 | 0 | 0
38 | 45967354 | 45966060 | 45086191 | 1080 | 1 | 1080 | 1 | 9999990008 |  | Трудозатраты рабочих | 1191 | 1013 | чел.-ч. | чел.-ч. | 1 | 0.78 | 0 | 0 | 0 | 0 | 0 | 1 | 1 | *1,1 | 0.858 | 2 | 45966061 | 17 | 0 | 0 | 0 | 0 | 0 | 0 | 0 | 0
38 | 45967355 | 45966060 | 45157201 | 1 | 1 | 1080 | 2 | 2.1-10-4 | ТСН-2001.2. Доп. 68. п.1-10-4 (101001) | Компрессоры передвижные с двигателем внутреннего сгорания, давление до 7 ат, производительность до 2,5 м3/мин | 1368 | 1011 | маш.-ч | маш.-ч | 1 | 0.18 | 0 | 34.48 | 12.62 | 0 | 0 | 1 | 0 | *1,1 | 0.198 | 2 | 45966062 | 18 | 0 | 0 | 0 | 0 | 0 | 0 | 0 | 0
38 | 45967356 | 45966060 | 45157648 | 1 | 1 | 1080 | 2 | 2.1-30-1 | ТСН-2001.2. Доп. 68. п.1-30-1 (301201) | Трамбовки пневматические | 1368 | 1011 | маш.-ч | маш.-ч | 1 | 0.36 | 0 | 0.2 | 0 | 0 | 0 | 1 | 0 | *1,1 | 0.396 | 2 | 45966063 | 19 | 0 | 0 | 0 | 0 | 0 | 0 | 0 | 0
38 | 45967357 | 45966060 | 45156905 | 1 | 1 | 1080 | 2 | 2.1-4-3 | ТСН-2001.2. Доп. 68. п.1-4-3 (040103) | Погрузчики фронтальные одноковшовые, грузоподъемность до 3 т | 1368 | 1011 | маш.-ч | маш.-ч | 1 | 0.07 | 0 | 153.95 | 14.54 | 0 | 0 | 1 | 0 | *1,1 | 0.077 | 2 | 45966064 | 20 | 0 | 0 | 0 | 0 | 0 | 0 | 0 | 0
38 | 45967358 | 45966060 | 45125839 | 1 | 1 | 1080 | 3 | 1.1-1-118 | ТСН-2001.1. Доп. 1-42. Р. 1, о. 1, поз. 118 | Вода | 1339 | 1007 | м3 | м3 | 1 | 0.15 | 7.07 | 0 | 0 | 0 | 0 | 1 | 0 | *1 | 0.15 | 2 | 45966065 | 21 | 0 | 0 | 0 | 0 | 0 | 0 | 0 | 0
38 | 45967359 | 45966060 | 45118055 | 1080 | 1 | 1080 | 3 | 5711400000 |  | Песок строительный | 1339 | 1007 | м3 | м3 | 1 | 1.1 | 0 | 0 | 0 | 0 | 0 | 0 | 0 | *1 | 1.1 | 3 | -1 |  | 0 | 0 | 0 | 0 | 0 | 0 | 0 | 0
40 | 45967360 | 45966074 | 45086191 | 1080 | 1 | 1080 | 1 | 9999990008 |  | Трудозатраты рабочих | 1191 | 1013 | чел.-ч. | чел.-ч. | 1 | 135 | 0 | 0 | 0 | 0 | 0 | 1 | 1 | *1,1 | 148.5 | 2 | 45966075 | 23 | 0 | 0 | 0 | 0 | 0 | 0 | 0 | 0
40 | 45967361 | 45966074 | 45157605 | 1 | 1 | 1080 | 2 | 2.1-18-9 | ТСН-2001.2. Доп. 68. п.1-18-9 (183003) | Автомобили грузовые бортовые, грузоподъемность до 8 т | 1368 | 1011 | маш.-ч | маш.-ч | 1 | 0.12 | 0 | 119.07 | 12.62 | 0 | 0 | 1 | 0 | *1,1 | 0.132 | 2 | 45966076 | 24 | 0 | 0 | 0 | 0 | 0 | 0 | 0 | 0
40 | 45967362 | 45966074 | 45157098 | 1 | 1 | 1080 | 2 | 2.1-6-51 | ТСН-2001.2. Доп. 68. п.1-6-51 (069401) | Вибраторы поверхностные | 1368 | 1011 | маш.-ч | маш.-ч | 1 | 5.93 | 0 | 0.23 | 0 | 0 | 0 | 1 | 0 | *1,1 | 6.523 | 2 | 45966077 | 25 | 0 | 0 | 0 | 0 | 0 | 0 | 0 | 0
40 | 45967363 | 45966074 | 45125839 | 1 | 1 | 1080 | 3 | 1.1-1-118 | ТСН-2001.1. Доп. 1-42. Р. 1, о. 1, поз. 118 | Вода | 1339 | 1007 | м3 | м3 | 1 | 1.75 | 7.07 | 0 | 0 | 0 | 0 | 1 | 0 | *1 | 1.75 | 2 | 45966078 | 26 | 0 | 0 | 0 | 0 | 0 | 0 | 0 | 0
40 | 45967364 | 45966074 | 45126244 | 1 | 1 | 1080 | 3 | 1.1-1-655 | ТСН-2001.1. Доп. 1-42. Р. 1, о. 1, поз. 655 | Мешковина | 1327 | 1005 | м2 | м2 | 1 | 250 | 7.39 | 0 | 0 | 0 | 0 | 1 | 0 | *1 | 250 | 2 | 45966079 | 27 | 0 | 0 | 0 | 0 | 0 | 0 | 0 | 0
40 | 45967365 | 45966074 | 45118779 | 1080 | 1 | 1080 | 3 | 5745010000 |  | Смеси бетонные, БСГ, тяжелого бетона | 1339 | 1007 | м3 | м3 | 1 | 102 | 0 | 0 | 0 | 0 | 0 | 0 | 0 | *1 | 102 | 3 | -1 |  | 0 | 0 | 0 | 0 | 0 | 0 | 0 | 0
42 | 45967757 | 45967755 | 45086191 | 1080 | 1 | 1080 | 1 | 9999990008 |  | Трудозатраты рабочих | 1191 | 1013 | чел.-ч. | чел.-ч. | 1 | 23.33 | 0 | 0 | 0 | 0 | 0 | 1 | 1 | *1,1 | 25.663 | 3 | -1 |  | 0 | 0 | 0 | 0 | 0 | 0 | 0 | 0
42 | 45967758 | 45967755 | 45157098 | 1 | 1 | 1080 | 2 | 2.1-6-51 | ТСН-2001.2. Доп. 68. п.1-6-51 (069401) | Вибраторы поверхностные | 1368 | 1011 | маш.-ч | маш.-ч | 1 | 7.82 | 0 | 0.23 | 0 | 0 | 0 | 1 | 0 | *1,1 | 8.602 | 3 | -1 |  | 0 | 0 | 0 | 0 | 0 | 0 | 0 | 0
42 | 45967759 | 45967755 | 45125839 | 1 | 1 | 1080 | 3 | 1.1-1-118 | ТСН-2001.1. Доп. 1-42. Р. 1, о. 1, поз. 118 | Вода | 1339 | 1007 | м3 | м3 | 1 | 3.5 | 7.07 | 0 | 0 | 0 | 0 | 1 | 0 | *1 | 3.5 | 3 | -1 |  | 0 | 0 | 0 | 0 | 0 | 0 | 0 | 0
42 | 45967760 | 45967755 | 45119277 | 1080 | 1 | 1080 | 3 | 5745510000 |  | Растворы готовые кладочные тяжелые цементные, марки 150 | 1339 | 1007 | м3 | м3 | 1 | 2.04 | 0 | 0 | 0 | 0 | 0 | 0 | 0 | *1 | 2.04 | 3 | -1 |  | 0 | 0 | 0 | 0 | 0 | 0 | 0 | 0
44 | 45967374 | 45966105 | 45086191 | 1080 | 1 | 1080 | 1 | 9999990008 |  | Трудозатраты рабочих | 1191 | 1013 | чел.-ч. | чел.-ч. | 1 | 0.44 | 0 | 0 | 0 | 0 | 0 | 1 | 1 | *1,1*6 | 2.904 | 2 | 45966106 | 30 | 0 | 0 | 0 | 0 | 0 | 0 | 0 | 0
44 | 45967375 | 45966105 | 45157098 | 1 | 1 | 1080 | 2 | 2.1-6-51 | ТСН-2001.2. Доп. 68. п.1-6-51 (069401) | Вибраторы поверхностные | 1368 | 1011 | маш.-ч | маш.-ч | 1 | 2 | 0 | 0.23 | 0 | 0 | 0 | 1 | 0 | *1,1*6 | 13.2 | 2 | 45966107 | 31 | 0 | 0 | 0 | 0 | 0 | 0 | 0 | 0
44 | 45967376 | 45966105 | 45119285 | 1080 | 1 | 1080 | 3 | 5745510000 |  | Растворы готовые кладочные тяжелые цементные, марки 150 | 1339 | 1007 | м3 | м3 | 1 | 0.51 | 0 | 0 | 0 | 0 | 0 | 0 | 0 | *1*6 | 3.06 | 3 | -1 |  | 0 | 0 | 0 | 0 | 0 | 0 | 0 | 0
46 | 45967377 | 45966113 | 45086191 | 1080 | 1 | 1080 | 1 | 9999990008 |  | Трудозатраты рабочих | 1191 | 1013 | чел.-ч. | чел.-ч. | 1 | 179 | 0 | 0 | 0 | 0 | 0 | 1 | 1 | *1,1 | 196.9 | 2 | 45966114 | 33 | 0 | 0 | 0 | 0 | 0 | 0 | 0 | 0
46 | 45967378 | 45966113 | 45157304 | 1 | 1 | 1080 | 2 | 2.1-13-14 | ТСН-2001.2. Доп. 68. п.1-13-14 (136001) | Аппараты сварочные постоянного тока (выпрямители) для ручной дуговой сварки, сварочный ток до 500 А | 1368 | 1011 | маш.-ч | маш.-ч | 1 | 120 | 0 | 7.11 | 0 | 0 | 0 | 1 | 0 | *1,1 | 132 | 2 | 45966115 | 34 | 0 | 0 | 0 | 0 | 0 | 0 | 0 | 0
46 | 45967379 | 45966113 | 45157603 | 1 | 1 | 1080 | 2 | 2.1-18-7 | ТСН-2001.2. Доп. 68. п.1-18-7 (183001) | Автомобили грузовые бортовые, грузоподъемность до 5 т | 1368 | 1011 | маш.-ч | маш.-ч | 1 | 1.35 | 0 | 83.1 | 12.62 | 0 | 0 | 1 | 0 | *1,1 | 1.485 | 2 | 45966116 | 35 | 0 | 0 | 0 | 0 | 0 | 0 | 0 | 0
46 | 45967381 | 45966113 | 45157732 | 1 | 1 | 1080 | 2 | 2.1-30-116 | ТСН-2001.2. Доп. 68. п.1-30-116 (359001) | Пилы электрические цепные, мощность до 2 кВт | 1368 | 1011 | маш.-ч | маш.-ч | 1 | 0.1 | 0 | 0.45 | 0 | 0 | 0 | 1 | 0 | *1,1 | 0.11 | 2 | 45966118 | 36 | 0 | 0 | 0 | 0 | 0 | 0 | 0 | 0
46 | 45967380 | 45966113 | 45156839 | 1 | 1 | 1080 | 2 | 2.1-3-38 | ТСН-2001.2. Доп. 68. п.1-3-38 (032009) | Краны на автомобильном ходу, грузоподъемность до 16 т | 1368 | 1011 | маш.-ч | маш.-ч | 1 | 0.9 | 0 | 179.17 | 16.93 | 0 | 0 | 1 | 0 | *1,1 | 0.99 | 2 | 45966117 | 37 | 0 | 0 | 0 | 0 | 0 | 0 | 0 | 0
46 | 45967382 | 45966113 | 45156972 | 1 | 1 | 1080 | 2 | 2.1-4-102 | ТСН-2001.2. Доп. 68. п.1-4-102 (040104) | Погрузчики фронтальные одноковшовые, грузоподъемность до 5 т | 1368 | 1011 | маш.-ч | маш.-ч | 1 | 0.25 | 0 | 164.94 | 14.54 | 0 | 0 | 1 | 0 | *1,1 | 0.275 | 2 | 45966119 | 38 | 0 | 0 | 0 | 0 | 0 | 0 | 0 | 0
46 | 45967383 | 45966113 | 45157099 | 1 | 1 | 1080 | 2 | 2.1-6-52 | ТСН-2001.2. Доп. 68. п.1-6-52 (069402) | Вибраторы глубинные | 1368 | 1011 | маш.-ч | маш.-ч | 1 | 9 | 0 | 0.42 | 0 | 0 | 0 | 1 | 0 | *1,1 | 9.9 | 2 | 45966120 | 39 | 0 | 0 | 0 | 0 | 0 | 0 | 0 | 0
46 | 45967384 | 45966113 | 45081314 | 1080 | 1 | 1080 | 3 | 0930110000 |  | Арматура | 1348 | 1009 | т | т | 1000 | 8.1 | 0 | 0 | 0 | 0 | 0 | 0 | 0 | *1 | 8.1 | 3 | -1 |  | 0 | 0 | 0 | 0 | 0 | 0 | 0 | 0
46 | 45967385 | 45966113 | 45125839 | 1 | 1 | 1080 | 3 | 1.1-1-118 | ТСН-2001.1. Доп. 1-42. Р. 1, о. 1, поз. 118 | Вода | 1339 | 1007 | м3 | м3 | 1 | 0.73 | 7.07 | 0 | 0 | 0 | 0 | 1 | 0 | *1 | 0.73 | 2 | 45966121 | 40 | 0 | 0 | 0 | 0 | 0 | 0 | 0 | 0
46 | 45967386 | 45966113 | 45125851 | 1 | 1 | 1080 | 3 | 1.1-1-132 | ТСН-2001.1 Доп. 79, Р. 1, о. 1, поз. 132 | Гвозди строительные | 1348 | 1009 | т | т | 1000 | 0.002 | 6512.79 | 0 | 0 | 0 | 0 | 1 | 0 | *1 | 0.002 | 2 | 45966122 | 41 | 0 | 0 | 0 | 0 | 0 | 0 | 0 | 0
46 | 45967387 | 45966113 | 45126903 | 1 | 1 | 1080 | 3 | 1.1-1-1566 | ТСН-2001.1 Доп. 79, Р. 1, о. 1, поз. 1566 | Электроды, типа Э-42, Э-46, Э-50, диаметр от 4 до 6 мм | 1348 | 1009 | т | т | 1000 | 0.16 | 7185.82 | 0 | 0 | 0 | 0 | 1 | 0 | *1 | 0.16 | 2 | 45966123 | 42 | 0 | 0 | 0 | 0 | 0 | 0 | 0 | 0
46 | 45967388 | 45966113 | 45125932 | 1 | 1 | 1080 | 3 | 1.1-1-227 | ТСН-2001.1 Доп. 79, Р. 1, о. 1, поз. 227 | Пиломатериал (доска) обрезной хвойных пород естественной влажности, сорт III, толщина 50 мм, ширина от 100 до 200 мм | 1339 | 1007 | м3 | м3 | 1 | 0.04 | 1821.37 | 0 | 0 | 0 | 0 | 1 | 0 | *1 | 0.04 | 2 | 45966124 | 43 | 0 | 0 | 0 | 0 | 0 | 0 | 0 | 0
46 | 45967389 | 45966113 | 45125956 | 1 | 1 | 1080 | 3 | 1.1-1-256 | ТСН-2001.1 Доп. 79, Р. 1, о. 1, поз. 256 | Известь негашеная комовая | 1348 | 1009 | т | т | 1000 | 0.01 | 1257.54 | 0 | 0 | 0 | 0 | 1 | 0 | *1 | 0.01 | 2 | 45966125 | 44 | 0 | 0 | 0 | 0 | 0 | 0 | 0 | 0
46 | 45967390 | 45966113 | 45126244 | 1 | 1 | 1080 | 3 | 1.1-1-655 | ТСН-2001.1. Доп. 1-42. Р. 1, о. 1, поз. 655 | Мешковина | 1327 | 1005 | м2 | м2 | 1 | 30 | 7.39 | 0 | 0 | 0 | 0 | 1 | 0 | *1 | 30 | 2 | 45966126 | 45 | 0 | 0 | 0 | 0 | 0 | 0 | 0 | 0
46 | 45967391 | 45966113 | 45138456 | 1 | 1 | 1080 | 3 | 1.9-11-4 | ТСН-2001.1 Доп. 79, Р. 9, о. 11, поз. 4 | Щит деревянный для фундаментов, колонн, балок, перекрытий, стен, перегородок и других конструкций из досок, толщина 40 мм | 1327 | 1005 | м2 | м2 | 1 | 3.6 | 90 | 0 | 0 | 0 | 0 | 1 | 0 | *1 | 3.6 | 2 | 45966127 | 46 | 0 | 0 | 0 | 0 | 0 | 0 | 0 | 0
46 | 45967392 | 45966113 | 45118779 | 1080 | 1 | 1080 | 3 | 5745010000 |  | Смеси бетонные, БСГ, тяжелого бетона | 1339 | 1007 | м3 | м3 | 1 | 101.5 | 0 | 0 | 0 | 0 | 0 | 0 | 0 | *1 | 101.5 | 3 | -1 |  | 0 | 0 | 0 | 0 | 0 | 0 | 0 | 0
51 | 45967393 | 45966148 | 45086191 | 1080 | 1 | 1080 | 1 | 9999990008 |  | Трудозатраты рабочих | 1191 | 1013 | чел.-ч. | чел.-ч. | 1 | 0.78 | 0 | 0 | 0 | 0 | 0 | 1 | 1 | *1,1 | 0.858 | 3 | -1 |  | 0 | 0 | 0 | 0 | 0 | 0 | 0 | 0
51 | 45967394 | 45966148 | 45157201 | 1 | 1 | 1080 | 2 | 2.1-10-4 | ТСН-2001.2. Доп. 68. п.1-10-4 (101001) | Компрессоры передвижные с двигателем внутреннего сгорания, давление до 7 ат, производительность до 2,5 м3/мин | 1368 | 1011 | маш.-ч | маш.-ч | 1 | 0.18 | 0 | 34.48 | 12.62 | 0 | 0 | 1 | 0 | *1,1 | 0.198 | 3 | -1 |  | 0 | 0 | 0 | 0 | 0 | 0 | 0 | 0
51 | 45967395 | 45966148 | 45157648 | 1 | 1 | 1080 | 2 | 2.1-30-1 | ТСН-2001.2. Доп. 68. п.1-30-1 (301201) | Трамбовки пневматические | 1368 | 1011 | маш.-ч | маш.-ч | 1 | 0.36 | 0 | 0.2 | 0 | 0 | 0 | 1 | 0 | *1,1 | 0.396 | 3 | -1 |  | 0 | 0 | 0 | 0 | 0 | 0 | 0 | 0
51 | 45967396 | 45966148 | 45156905 | 1 | 1 | 1080 | 2 | 2.1-4-3 | ТСН-2001.2. Доп. 68. п.1-4-3 (040103) | Погрузчики фронтальные одноковшовые, грузоподъемность до 3 т | 1368 | 1011 | маш.-ч | маш.-ч | 1 | 0.07 | 0 | 153.95 | 14.54 | 0 | 0 | 1 | 0 | *1,1 | 0.077 | 3 | -1 |  | 0 | 0 | 0 | 0 | 0 | 0 | 0 | 0
51 | 45967397 | 45966148 | 45125839 | 1 | 1 | 1080 | 3 | 1.1-1-118 | ТСН-2001.1. Доп. 1-42. Р. 1, о. 1, поз. 118 | Вода | 1339 | 1007 | м3 | м3 | 1 | 0.15 | 7.07 | 0 | 0 | 0 | 0 | 1 | 0 | *1 | 0.15 | 3 | -1 |  | 0 | 0 | 0 | 0 | 0 | 0 | 0 | 0
51 | 45967398 | 45966148 | 45118055 | 1080 | 1 | 1080 | 3 | 5711400000 |  | Песок строительный | 1339 | 1007 | м3 | м3 | 1 | 1.1 | 0 | 0 | 0 | 0 | 0 | 0 | 0 | *1 | 1.1 | 3 | -1 |  | 0 | 0 | 0 | 0 | 0 | 0 | 0 | 0
53 | 45967399 | 45966157 | 45086191 | 1080 | 1 | 1080 | 1 | 9999990008 |  | Трудозатраты рабочих | 1191 | 1013 | чел.-ч. | чел.-ч. | 1 | 268 | 0 | 0 | 0 | 0 | 0 | 1 | 1 | *1,1 | 294.8 | 2 | 45966158 | 48 | 0 | 0 | 0 | 0 | 0 | 0 | 0 | 0
53 | 45967400 | 45966157 | 45157301 | 1 | 1 | 1080 | 2 | 2.1-13-10 | ТСН-2001.2. Доп. 68. п.1-13-10 (135201) | Инверторы для ручной дуговой сварки, сварочный ток до 400 А | 1368 | 1011 | маш.-ч | маш.-ч | 1 | 20 | 0 | 3.18 | 0 | 0 | 0 | 1 | 0 | *1,1 | 22 | 2 | 45966159 | 49 | 0 | 0 | 0 | 0 | 0 | 0 | 0 | 0
53 | 45967401 | 45966157 | 45157603 | 1 | 1 | 1080 | 2 | 2.1-18-7 | ТСН-2001.2. Доп. 68. п.1-18-7 (183001) | Автомобили грузовые бортовые, грузоподъемность до 5 т | 1368 | 1011 | маш.-ч | маш.-ч | 1 | 0.53 | 0 | 83.1 | 12.62 | 0 | 0 | 1 | 0 | *1,1 | 0.583 | 2 | 45966160 | 50 | 0 | 0 | 0 | 0 | 0 | 0 | 0 | 0
53 | 45967402 | 45966157 | 45126903 | 1 | 1 | 1080 | 3 | 1.1-1-1566 | ТСН-2001.1 Доп. 79, Р. 1, о. 1, поз. 1566 | Электроды, типа Э-42, Э-46, Э-50, диаметр от 4 до 6 мм | 1348 | 1009 | т | т | 1000 | 0.04 | 7185.82 | 0 | 0 | 0 | 0 | 1 | 0 | *1 | 0.04 | 2 | 45966161 | 51 | 0 | 0 | 0 | 0 | 0 | 0 | 0 | 0
53 | 45967403 | 45966157 | 45133241 | 1 | 1 | 1080 | 3 | 1.3-2-5 | ТСН-2001.1 Доп. 79, Р. 3, о. 2, поз. 5 | Раствор цементный, марка М100 | 1339 | 1007 | м3 | м3 | 1 | 2.48 | 439.5 | 0 | 0 | 0 | 0 | 1 | 0 | *1 | 2.48 | 2 | 45966162 | 52 | 0 | 0 | 0 | 0 | 0 | 0 | 0 | 0
53 | 45967404 | 45966157 | 45123859 | 1080 | 1 | 1080 | 3 | 5896000000 |  | Сборные железобетонные конструкции, шахты лифта и вентиляционные блоки | 1354 | 1010 | шт. | шт. | 1 | 100 | 0 | 0 | 0 | 0 | 0 | 0 | 0 | *1 | 100 | 3 | -1 |  | 0 | 0 | 0 | 0 | 0 | 0 | 0 | 0
54 | 45967405 | 45966169 | 45086191 | 1080 | 1 | 1080 | 1 | 9999990008 |  | Трудозатраты рабочих | 1191 | 1013 | чел.-ч. | чел.-ч. | 1 | 202 | 0 | 0 | 0 | 0 | 0 | 1 | 1 | *1,1 | 222.2 | 3 | -1 |  | 0 | 0 | 0 | 0 | 0 | 0 | 0 | 0
54 | 45967406 | 45966169 | 45157301 | 1 | 1 | 1080 | 2 | 2.1-13-10 | ТСН-2001.2. Доп. 68. п.1-13-10 (135201) | Инверторы для ручной дуговой сварки, сварочный ток до 400 А | 1368 | 1011 | маш.-ч | маш.-ч | 1 | 20 | 0 | 3.18 | 0 | 0 | 0 | 1 | 0 | *1,1 | 22 | 3 | -1 |  | 0 | 0 | 0 | 0 | 0 | 0 | 0 | 0
54 | 45967407 | 45966169 | 45157603 | 1 | 1 | 1080 | 2 | 2.1-18-7 | ТСН-2001.2. Доп. 68. п.1-18-7 (183001) | Автомобили грузовые бортовые, грузоподъемность до 5 т | 1368 | 1011 | маш.-ч | маш.-ч | 1 | 0.32 | 0 | 83.1 | 12.62 | 0 | 0 | 1 | 0 | *1,1 | 0.352 | 3 | -1 |  | 0 | 0 | 0 | 0 | 0 | 0 | 0 | 0
54 | 45967408 | 45966169 | 45126903 | 1 | 1 | 1080 | 3 | 1.1-1-1566 | ТСН-2001.1 Доп. 79, Р. 1, о. 1, поз. 1566 | Электроды, типа Э-42, Э-46, Э-50, диаметр от 4 до 6 мм | 1348 | 1009 | т | т | 1000 | 0.04 | 7185.82 | 0 | 0 | 0 | 0 | 1 | 0 | *1 | 0.04 | 3 | -1 |  | 0 | 0 | 0 | 0 | 0 | 0 | 0 | 0
54 | 45967409 | 45966169 | 45133241 | 1 | 1 | 1080 | 3 | 1.3-2-5 | ТСН-2001.1 Доп. 79, Р. 3, о. 2, поз. 5 | Раствор цементный, марка М100 | 1339 | 1007 | м3 | м3 | 1 | 1.37 | 439.5 | 0 | 0 | 0 | 0 | 1 | 0 | *1 | 1.37 | 3 | -1 |  | 0 | 0 | 0 | 0 | 0 | 0 | 0 | 0
54 | 45967410 | 45966169 | 45123859 | 1080 | 1 | 1080 | 3 | 5896000000 |  | Сборные железобетонные конструкции, шахты лифта и вентиляционные блоки | 1354 | 1010 | шт. | шт. | 1 | 100 | 0 | 0 | 0 | 0 | 0 | 0 | 0 | *1 | 100 | 3 | -1 |  | 0 | 0 | 0 | 0 | 0 | 0 | 0 | 0
55 | 45967411 | 45966176 | 45086191 | 1080 | 1 | 1080 | 1 | 9999990008 |  | Трудозатраты рабочих | 1191 | 1013 | чел.-ч. | чел.-ч. | 1 | 10.7 | 0 | 0 | 0 | 0 | 0 | 1 | 1 | *1,1 | 11.77 | 3 | -1 |  | 0 | 0 | 0 | 0 | 0 | 0 | 0 | 0
55 | 45967412 | 45966176 | 45157603 | 1 | 1 | 1080 | 2 | 2.1-18-7 | ТСН-2001.2. Доп. 68. п.1-18-7 (183001) | Автомобили грузовые бортовые, грузоподъемность до 5 т | 1368 | 1011 | маш.-ч | маш.-ч | 1 | 1.09 | 0 | 83.1 | 12.62 | 0 | 0 | 1 | 0 | *1,1 | 1.199 | 3 | -1 |  | 0 | 0 | 0 | 0 | 0 | 0 | 0 | 0
55 | 45967413 | 45966176 | 45119285 | 1080 | 1 | 1080 | 3 | 5745510000 |  | Растворы готовые кладочные тяжелые цементные, марки 150 | 1339 | 1007 | м3 | м3 | 1 | 0.25 | 0 | 0 | 0 | 0 | 0 | 0 | 0 | *1 | 0.25 | 3 | -1 |  | 0 | 0 | 0 | 0 | 0 | 0 | 0 | 0
55 | 45967414 | 45966176 | 45122869 | 1080 | 1 | 1080 | 3 | 5830120000 |  | Сборные железобетонные конструкции трансформаторных подстанций (БКТПУ) | 1354 | 1010 | шт. | шт. | 1 | 2 | 0 | 0 | 0 | 0 | 0 | 0 | 0 | *1 | 2 | 3 | -1 |  | 0 | 0 | 0 | 0 | 0 | 0 | 0 | 0
56 | 45967415 | 45966181 | 45086188 | 1080 | 1 | 1080 | 1 | 9999990009 |  | Трудозатраты машинистов | 1191 | 1013 | чел.-ч. | чел.-ч. | 1 | 37.25 | 0 | 0 | 0 | 1 | 0 | 1 | 2 |  | 37.25 | 3 | -1 |  | 0 | 0 | 0 | 0 | 0 | 0 | 0 | 0
57 | 45967416 | 45966183 | 45086191 | 1080 | 1 | 1080 | 1 | 9999990008 |  | Трудозатраты рабочих | 1191 | 1013 | чел.-ч. | чел.-ч. | 1 | 46.8 | 0 | 0 | 0 | 0 | 0 | 1 | 1 | *1,1 | 51.48 | 2 | 45966184 | 53 | 0 | 0 | 0 | 0 | 0 | 0 | 0 | 0
57 | 45967417 | 45966183 | 45157603 | 1 | 1 | 1080 | 2 | 2.1-18-7 | ТСН-2001.2. Доп. 68. п.1-18-7 (183001) | Автомобили грузовые бортовые, грузоподъемность до 5 т | 1368 | 1011 | маш.-ч | маш.-ч | 1 | 0.55 | 0 | 83.1 | 12.62 | 0 | 0 | 1 | 0 | *1,1 | 0.605 | 2 | 45966185 | 54 | 0 | 0 | 0 | 0 | 0 | 0 | 0 | 0
57 | 45967418 | 45966183 | 45157028 | 1 | 1 | 1080 | 2 | 2.1-5-63 | ТСН-2001.2. Доп. 68. п.1-5-63 (059001) | Котлы битумоварочные электрические, емкость до 500 л, мощность до 20 кВт | 1368 | 1011 | маш.-ч | маш.-ч | 1 | 3.58 | 0 | 12.32 | 0 | 0 | 0 | 1 | 0 | *1,1 | 3.938 | 2 | 45966186 | 55 | 0 | 0 | 0 | 0 | 0 | 0 | 0 | 0
57 | 45967419 | 45966183 | 45126016 | 1 | 1 | 1080 | 3 | 1.1-1-348 | ТСН-2001.1 Доп. 79, Р. 1, о. 1, поз. 348 | Керосин | 1348 | 1009 | т | т | 1000 | 0.024 | 7350.08 | 0 | 0 | 0 | 0 | 1 | 0 | *1 | 0.024 | 2 | 45966187 | 57 | 0 | 0 | 0 | 0 | 0 | 0 | 0 | 0
57 | 45967420 | 45966183 | 45125788 | 1 | 1 | 1080 | 3 | 1.1-1-51 | ТСН-2001.1 Доп. 79, Р. 1, о. 1, поз. 51 | Битум нефтяной кровельный, марка БНК-90/40 | 1348 | 1009 | т | т | 1000 | 0.016 | 3797.94 | 0 | 0 | 0 | 0 | 1 | 0 | *1 | 0.016 | 2 | 45966188 | 58 | 0 | 0 | 0 | 0 | 0 | 0 | 0 | 0
57 | 45967421 | 45966183 | 45122337 | 1080 | 1 | 1080 | 3 | 5774530000 |  | Гидроизоляционные рулонные материалы | 1327 | 1005 | м2 | м2 | 1 | 230 | 0 | 0 | 0 | 0 | 0 | 0 | 0 | *1 | 230 | 3 | -1 |  | 0 | 0 | 0 | 0 | 0 | 0 | 0 | 0
57 | 45967422 | 45966183 | 45122506 | 1080 | 1 | 1080 | 3 | 5775340000 |  | Мастика клеящая морозостойкая битумно-масляная МБ-50 | 1348 | 1009 | т | т | 1000 | 0.44 | 0 | 0 | 0 | 0 | 0 | 0 | 0 | *1 | 0.44 | 3 | -1 |  | 0 | 0 | 0 | 0 | 0 | 0 | 0 | 0
60 | 45967423 | 45966200 | 45086191 | 1080 | 1 | 1080 | 1 | 9999990008 |  | Трудозатраты рабочих | 1191 | 1013 | чел.-ч. | чел.-ч. | 1 | 20.1 | 0 | 0 | 0 | 0 | 0 | 1 | 1 | *1,1 | 22.11 | 2 | 45966201 | 60 | 0 | 0 | 0 | 0 | 0 | 0 | 0 | 0
60 | 45967424 | 45966200 | 45157603 | 1 | 1 | 1080 | 2 | 2.1-18-7 | ТСН-2001.2. Доп. 68. п.1-18-7 (183001) | Автомобили грузовые бортовые, грузоподъемность до 5 т | 1368 | 1011 | маш.-ч | маш.-ч | 1 | 0.7 | 0 | 83.1 | 12.62 | 0 | 0 | 1 | 0 | *1,1 | 0.77 | 2 | 45966202 | 61 | 0 | 0 | 0 | 0 | 0 | 0 | 0 | 0
60 | 45967425 | 45966200 | 45157028 | 1 | 1 | 1080 | 2 | 2.1-5-63 | ТСН-2001.2. Доп. 68. п.1-5-63 (059001) | Котлы битумоварочные электрические, емкость до 500 л, мощность до 20 кВт | 1368 | 1011 | маш.-ч | маш.-ч | 1 | 3.41 | 0 | 12.32 | 0 | 0 | 0 | 1 | 0 | *1,1 | 3.751 | 2 | 45966203 | 62 | 0 | 0 | 0 | 0 | 0 | 0 | 0 | 0
60 | 45967426 | 45966200 | 45126016 | 1 | 1 | 1080 | 3 | 1.1-1-348 | ТСН-2001.1 Доп. 79, Р. 1, о. 1, поз. 348 | Керосин | 1348 | 1009 | т | т | 1000 | 0.024 | 7350.08 | 0 | 0 | 0 | 0 | 1 | 0 | *1 | 0.024 | 2 | 45966204 | 64 | 0 | 0 | 0 | 0 | 0 | 0 | 0 | 0
60 | 45967427 | 45966200 | 45125788 | 1 | 1 | 1080 | 3 | 1.1-1-51 | ТСН-2001.1 Доп. 79, Р. 1, о. 1, поз. 51 | Битум нефтяной кровельный, марка БНК-90/40 | 1348 | 1009 | т | т | 1000 | 0.016 | 3797.94 | 0 | 0 | 0 | 0 | 1 | 0 | *1 | 0.016 | 2 | 45966205 | 65 | 0 | 0 | 0 | 0 | 0 | 0 | 0 | 0
60 | 45967428 | 45966200 | 45119283 | 1080 | 1 | 1080 | 3 | 5745510000 |  | Растворы готовые кладочные тяжелые цементные | 1339 | 1007 | м3 | м3 | 1 | 2.5 | 0 | 0 | 0 | 0 | 0 | 0 | 0 | *1 | 2.5 | 3 | -1 |  | 0 | 0 | 0 | 0 | 0 | 0 | 0 | 0
60 | 45967429 | 45966200 | 45122337 | 1080 | 1 | 1080 | 3 | 5774530000 |  | Гидроизоляционные рулонные материалы | 1327 | 1005 | м2 | м2 | 1 | 220 | 0 | 0 | 0 | 0 | 0 | 0 | 0 | *1 | 220 | 3 | -1 |  | 0 | 0 | 0 | 0 | 0 | 0 | 0 | 0
60 | 45967430 | 45966200 | 45122506 | 1080 | 1 | 1080 | 3 | 5775340000 |  | Мастика клеящая морозостойкая битумно-масляная МБ-50 | 1348 | 1009 | т | т | 1000 | 0.42 | 0 | 0 | 0 | 0 | 0 | 0 | 0 | *1 | 0.42 | 3 | -1 |  | 0 | 0 | 0 | 0 | 0 | 0 | 0 | 0
63 | 46024007 | 46024006 | 45086191 | 1080 | 1 | 1080 | 1 | 9999990008 |  | Трудозатраты рабочих | 1191 | 1013 | чел.-ч. | чел.-ч. | 1 | 206 | 0 | 0 | 0 | 0 | 0 | 1 | 1 |  | 206 | 2 | 46024007 | 67 | 0 | 0 | 0 | 0 | 0 | 0 | 0 | 0
63 | 46024008 | 46024006 | 45157201 | 1 | 1 | 1080 | 2 | 2.1-10-4 | ТСН-2001.2. Доп. 68. п.1-10-4 (101001) | Компрессоры передвижные с двигателем внутреннего сгорания, давление до 7 ат, производительность до 2,5 м3/мин | 1368 | 1011 | маш.-ч | маш.-ч | 1 | 100 | 0 | 34.48 | 12.62 | 0 | 0 | 1 | 0 |  | 100 | 2 | 46024008 | 68 | 0 | 0 | 0 | 0 | 0 | 0 | 0 | 0
63 | 46024009 | 46024006 | 45157686 | 1 | 1 | 1080 | 2 | 2.1-30-54 | ТСН-2001.2. Доп. 68. п.1-30-54 (308901) | Молотки отбойные пневматические | 1368 | 1011 | маш.-ч | маш.-ч | 1 | 200 | 0 | 0.5 | 0 | 0 | 0 | 1 | 0 |  | 200 | 2 | 46024009 | 69 | 0 | 0 | 0 | 0 | 0 | 0 | 0 | 0
64 | 45967431 | 45966218 | 45086191 | 1080 | 1 | 1080 | 1 | 9999990008 |  | Трудозатраты рабочих | 1191 | 1013 | чел.-ч. | чел.-ч. | 1 | 206 | 0 | 0 | 0 | 0 | 0 | 1 | 1 | *1,1 | 226.6 | 3 | -1 |  | 0 | 0 | 0 | 0 | 0 | 0 | 0 | 0
64 | 45967432 | 45966218 | 45157201 | 1 | 1 | 1080 | 2 | 2.1-10-4 | ТСН-2001.2. Доп. 68. п.1-10-4 (101001) | Компрессоры передвижные с двигателем внутреннего сгорания, давление до 7 ат, производительность до 2,5 м3/мин | 1368 | 1011 | маш.-ч | маш.-ч | 1 | 100 | 0 | 34.48 | 12.62 | 0 | 0 | 1 | 0 | *1,1 | 110 | 3 | -1 |  | 0 | 0 | 0 | 0 | 0 | 0 | 0 | 0
64 | 45967433 | 45966218 | 45157686 | 1 | 1 | 1080 | 2 | 2.1-30-54 | ТСН-2001.2. Доп. 68. п.1-30-54 (308901) | Молотки отбойные пневматические | 1368 | 1011 | маш.-ч | маш.-ч | 1 | 200 | 0 | 0.5 | 0 | 0 | 0 | 1 | 0 | *1,1 | 220 | 3 | -1 |  | 0 | 0 | 0 | 0 | 0 | 0 | 0 | 0
65 | 45967434 | 45966222 | 45086191 | 1080 | 1 | 1080 | 1 | 9999990008 |  | Трудозатраты рабочих | 1191 | 1013 | чел.-ч. | чел.-ч. | 1 | 154 | 0 | 0 | 0 | 0 | 0 | 1 | 1 | *1,1 | 169.4 | 3 | -1 |  | 0 | 0 | 0 | 0 | 0 | 0 | 0 | 0
65 | 45967435 | 45966222 | 45157201 | 1 | 1 | 1080 | 2 | 2.1-10-4 | ТСН-2001.2. Доп. 68. п.1-10-4 (101001) | Компрессоры передвижные с двигателем внутреннего сгорания, давление до 7 ат, производительность до 2,5 м3/мин | 1368 | 1011 | маш.-ч | маш.-ч | 1 | 75 | 0 | 34.48 | 12.62 | 0 | 0 | 1 | 0 | *1,1 | 82.5 | 3 | -1 |  | 0 | 0 | 0 | 0 | 0 | 0 | 0 | 0
65 | 45967436 | 45966222 | 45157686 | 1 | 1 | 1080 | 2 | 2.1-30-54 | ТСН-2001.2. Доп. 68. п.1-30-54 (308901) | Молотки отбойные пневматические | 1368 | 1011 | маш.-ч | маш.-ч | 1 | 150 | 0 | 0.5 | 0 | 0 | 0 | 1 | 0 | *1,1 | 165 | 3 | -1 |  | 0 | 0 | 0 | 0 | 0 | 0 | 0 | 0
66 | 45967437 | 45966226 | 45086191 | 1080 | 1 | 1080 | 1 | 9999990008 |  | Трудозатраты рабочих | 1191 | 1013 | чел.-ч. | чел.-ч. | 1 | 132 | 0 | 0 | 0 | 0 | 0 | 1 | 1 | *1,1 | 145.2 | 3 | -1 |  | 0 | 0 | 0 | 0 | 0 | 0 | 0 | 0
66 | 45967438 | 45966226 | 45125851 | 1 | 1 | 1080 | 3 | 1.1-1-132 | ТСН-2001.1 Доп. 79, Р. 1, о. 1, поз. 132 | Гвозди строительные | 1348 | 1009 | т | т | 1000 | 0.006 | 6512.79 | 0 | 0 | 0 | 0 | 1 | 0 | *1 | 0.006 | 3 | -1 |  | 0 | 0 | 0 | 0 | 0 | 0 | 0 | 0
66 | 45967439 | 45966226 | 45125926 | 1 | 1 | 1080 | 3 | 1.1-1-221 | ТСН-2001.1 Доп. 79, Р. 1, о. 1, поз. 221 | Пиломатериал (доска) обрезной хвойных пород естественной влажности, сорт II, толщина 25 мм, ширина от 100 до 200 мм | 1339 | 1007 | м3 | м3 | 1 | 0.018 | 1821.37 | 0 | 0 | 0 | 0 | 1 | 0 | *1 | 0.018 | 3 | -1 |  | 0 | 0 | 0 | 0 | 0 | 0 | 0 | 0
66 | 45967440 | 45966226 | 45125807 | 1 | 1 | 1080 | 3 | 1.1-1-77 | ТСН-2001.1 Доп. 79, Р. 1, о. 1, поз. 77 | Пиломатериал (брусок) обрезной хвойных пород естественной влажности, сорт II, толщина 50 мм, ширина 50 мм | 1339 | 1007 | м3 | м3 | 1 | 0.3 | 2464.94 | 0 | 0 | 0 | 0 | 1 | 0 | *1 | 0.3 | 3 | -1 |  | 0 | 0 | 0 | 0 | 0 | 0 | 0 | 0
66 | 45967441 | 45966226 | 45126406 | 1 | 1 | 1080 | 3 | 1.1-1-955 | ТСН-2001.1 Доп. 79, Р. 1, о. 1, поз. 955 | Проволока стальная вязальная | 1348 | 1009 | т | т | 1000 | 0.0054 | 9089.68 | 0 | 0 | 0 | 0 | 1 | 0 | *1 | 0.0054 | 3 | -1 |  | 0 | 0 | 0 | 0 | 0 | 0 | 0 | 0
66 | 45967442 | 45966226 | 45118770 | 1080 | 1 | 1080 | 3 | 5745010000 |  | Бетон (класс по проекту) | 1339 | 1007 | м3 | м3 | 1 | 0.416 | 0 | 0 | 0 | 0 | 0 | 0 | 0 | *1 | 0.416 | 3 | -1 |  | 0 | 0 | 0 | 0 | 0 | 0 | 0 | 0
68 | 45967443 | 45966235 | 45086191 | 1080 | 1 | 1080 | 1 | 9999990008 |  | Трудозатраты рабочих | 1191 | 1013 | чел.-ч. | чел.-ч. | 1 | 138 | 0 | 0 | 0 | 0 | 0 | 1 | 1 | *1,1 | 151.8 | 3 | -1 |  | 0 | 0 | 0 | 0 | 0 | 0 | 0 | 0
68 | 45967444 | 45966235 | 45125939 | 1 | 1 | 1080 | 3 | 1.1-1-235 | ТСН-2001.1 Доп. 79, Р. 1, о. 1, поз. 235 | Дрова | 1339 | 1007 | м3 | м3 | 1 | 0.3 | 582.27 | 0 | 0 | 0 | 0 | 1 | 0 | *1 | 0.3 | 3 | -1 |  | 0 | 0 | 0 | 0 | 0 | 0 | 0 | 0
68 | 45967445 | 45966235 | 45139551 | 1 | 1 | 1080 | 3 | 1.12-3-25 | ТСН-2001.1 Доп. 79, Р. 12, о. 3, поз. 25 | Трубы хризотилцементные безнапорные, марка БНТ, диаметр условного прохода 100 мм, внутренний диаметр 100 мм | 1301 | 1003 | м | м | 1 | 990 | 14.97 | 0 | 0 | 0 | 0 | 1 | 0 | *1 | 990 | 3 | -1 |  | 0 | 0 | 0 | 0 | 0 | 0 | 0 | 0
68 | 45967446 | 45966235 | 45139584 | 1 | 1 | 1080 | 3 | 1.12-3-61 | ТСН-2001.1 Доп. 73, Р. 12, о. 3, поз. 61 | Заглушка (пробка) полиэтиленовая для каналов кабельной канализации из хризотилцементных труб внутренним диаметром 100 мм | 1354 | 1010 | шт. | шт. | 1 | 20 | 3.26 | 0 | 0 | 0 | 0 | 1 | 0 | *1 | 20 | 3 | -1 |  | 0 | 0 | 0 | 0 | 0 | 0 | 0 | 0
68 | 45967447 | 45966235 | 45139681 | 1 | 1 | 1080 | 3 | 1.12-5-115 | ТСН-2001.1 Доп. 67, Р. 12, о. 5, поз. 115 | Муфта из полиэтилена, диаметр 100 мм | 1358 | 1010 | 10 шт. | 10 шт. | 10 | 32 | 144.77 | 0 | 0 | 0 | 0 | 1 | 0 | *1 | 32 | 3 | -1 |  | 0 | 0 | 0 | 0 | 0 | 0 | 0 | 0
71 | 46024011 | 46024010 | 45086191 | 1080 | 1 | 1080 | 1 | 9999990008 |  | Трудозатраты рабочих | 1191 | 1013 | чел.-ч. | чел.-ч. | 1 | 138 | 0 | 0 | 0 | 0 | 0 | 1 | 1 |  | 138 | 2 | 46024011 | 71 | 0 | 0 | 0 | 0 | 0 | 0 | 0 | 0
71 | 46024012 | 46024010 | 45125939 | 1 | 1 | 1080 | 3 | 1.1-1-235 | ТСН-2001.1 Доп. 79, Р. 1, о. 1, поз. 235 | Дрова | 1339 | 1007 | м3 | м3 | 1 | 0.3 | 582.27 | 0 | 0 | 0 | 0 | 1 | 0 |  | 0.3 | 2 | 46024012 | 72 | 0 | 0 | 0 | 0 | 0 | 0 | 0 | 0
71 | 46024013 | 46024010 | 45139551 | 1 | 1 | 1080 | 3 | 1.12-3-25 | ТСН-2001.1 Доп. 79, Р. 12, о. 3, поз. 25 | Трубы хризотилцементные безнапорные, марка БНТ, диаметр условного прохода 100 мм, внутренний диаметр 100 мм | 1301 | 1003 | м | м | 1 | 990 | 14.97 | 0 | 0 | 0 | 0 | 1 | 0 |  | 990 | 2 | 46024013 | 73 | 0 | 0 | 0 | 0 | 0 | 0 | 0 | 0
71 | 46024014 | 46024010 | 45139584 | 1 | 1 | 1080 | 3 | 1.12-3-61 | ТСН-2001.1 Доп. 73, Р. 12, о. 3, поз. 61 | Заглушка (пробка) полиэтиленовая для каналов кабельной канализации из хризотилцементных труб внутренним диаметром 100 мм | 1354 | 1010 | шт. | шт. | 1 | 20 | 3.26 | 0 | 0 | 0 | 0 | 1 | 0 |  | 20 | 2 | 46024014 | 74 | 0 | 0 | 0 | 0 | 0 | 0 | 0 | 0
71 | 46024015 | 46024010 | 45139681 | 1 | 1 | 1080 | 3 | 1.12-5-115 | ТСН-2001.1 Доп. 67, Р. 12, о. 5, поз. 115 | Муфта из полиэтилена, диаметр 100 мм | 1358 | 1010 | 10 шт. | 10 шт. | 10 | 32 | 144.77 | 0 | 0 | 0 | 0 | 1 | 0 |  | 32 | 2 | 46024015 | 75 | 0 | 0 | 0 | 0 | 0 | 0 | 0 | 0
74 | 45967448 | 45966243 | 45086191 | 1080 | 1 | 1080 | 1 | 9999990008 |  | Трудозатраты рабочих | 1191 | 1013 | чел.-ч. | чел.-ч. | 1 | 138 | 0 | 0 | 0 | 0 | 0 | 1 | 1 | *1,1 | 151.8 | 3 | -1 |  | 0 | 0 | 0 | 0 | 0 | 0 | 0 | 0
74 | 45967449 | 45966243 | 45125939 | 1 | 1 | 1080 | 3 | 1.1-1-235 | ТСН-2001.1 Доп. 79, Р. 1, о. 1, поз. 235 | Дрова | 1339 | 1007 | м3 | м3 | 1 | 0.3 | 582.27 | 0 | 0 | 0 | 0 | 1 | 0 | *1 | 0.3 | 3 | -1 |  | 0 | 0 | 0 | 0 | 0 | 0 | 0 | 0
74 | 45967450 | 45966243 | 45139551 | 1 | 1 | 1080 | 3 | 1.12-3-25 | ТСН-2001.1 Доп. 79, Р. 12, о. 3, поз. 25 | Трубы хризотилцементные безнапорные, марка БНТ, диаметр условного прохода 100 мм, внутренний диаметр 100 мм | 1301 | 1003 | м | м | 1 | 990 | 14.97 | 0 | 0 | 0 | 0 | 1 | 0 | *1 | 990 | 3 | -1 |  | 0 | 0 | 0 | 0 | 0 | 0 | 0 | 0
74 | 45967451 | 45966243 | 45139584 | 1 | 1 | 1080 | 3 | 1.12-3-61 | ТСН-2001.1 Доп. 73, Р. 12, о. 3, поз. 61 | Заглушка (пробка) полиэтиленовая для каналов кабельной канализации из хризотилцементных труб внутренним диаметром 100 мм | 1354 | 1010 | шт. | шт. | 1 | 20 | 3.26 | 0 | 0 | 0 | 0 | 1 | 0 | *1 | 20 | 3 | -1 |  | 0 | 0 | 0 | 0 | 0 | 0 | 0 | 0
74 | 45967452 | 45966243 | 45139681 | 1 | 1 | 1080 | 3 | 1.12-5-115 | ТСН-2001.1 Доп. 67, Р. 12, о. 5, поз. 115 | Муфта из полиэтилена, диаметр 100 мм | 1358 | 1010 | 10 шт. | 10 шт. | 10 | 32 | 144.77 | 0 | 0 | 0 | 0 | 1 | 0 | *1 | 32 | 3 | -1 |  | 0 | 0 | 0 | 0 | 0 | 0 | 0 | 0
75 | 45967453 | 45966249 | 45086191 | 1080 | 1 | 1080 | 1 | 9999990008 |  | Трудозатраты рабочих | 1191 | 1013 | чел.-ч. | чел.-ч. | 1 | 0.1 | 0 | 0 | 0 | 0 | 0 | 1 | 1 |  | 0.1 | 3 | -1 |  | 0 | 0 | 0 | 0 | 0 | 0 | 0 | 0
78 | 45967454 | 45966253 | 45086191 | 1080 | 1 | 1080 | 1 | 9999990008 |  | Трудозатраты рабочих | 1191 | 1013 | чел.-ч. | чел.-ч. | 1 | 21.2 | 0 | 0 | 0 | 0 | 0 | 1 | 1 | *1,1 | 23.32 | 3 | -1 |  | 0 | 0 | 0 | 0 | 0 | 0 | 0 | 0
78 | 45967455 | 45966253 | 45157603 | 1 | 1 | 1080 | 2 | 2.1-18-7 | ТСН-2001.2. Доп. 68. п.1-18-7 (183001) | Автомобили грузовые бортовые, грузоподъемность до 5 т | 1368 | 1011 | маш.-ч | маш.-ч | 1 | 0.2 | 0 | 83.1 | 12.62 | 0 | 0 | 1 | 0 | *1,1 | 0.22 | 3 | -1 |  | 0 | 0 | 0 | 0 | 0 | 0 | 0 | 0
78 | 45967456 | 45966253 | 45157028 | 1 | 1 | 1080 | 2 | 2.1-5-63 | ТСН-2001.2. Доп. 68. п.1-5-63 (059001) | Котлы битумоварочные электрические, емкость до 500 л, мощность до 20 кВт | 1368 | 1011 | маш.-ч | маш.-ч | 1 | 1.95 | 0 | 12.32 | 0 | 0 | 0 | 1 | 0 | *1,1 | 2.145 | 3 | -1 |  | 0 | 0 | 0 | 0 | 0 | 0 | 0 | 0
78 | 45967457 | 45966253 | 45125836 | 1 | 1 | 1080 | 3 | 1.1-1-115 | ТСН-2001.1. Доп. 1-42. Р. 1, о. 1, поз. 115 | Ветошь | 1346 | 1009 | кг | кг | 1 | 0.1 | 1.61 | 0 | 0 | 0 | 0 | 1 | 0 | *1 | 0.1 | 3 | -1 |  | 0 | 0 | 0 | 0 | 0 | 0 | 0 | 0
78 | 45967458 | 45966253 | 45126016 | 1 | 1 | 1080 | 3 | 1.1-1-348 | ТСН-2001.1 Доп. 79, Р. 1, о. 1, поз. 348 | Керосин | 1348 | 1009 | т | т | 1000 | 0.024 | 7350.08 | 0 | 0 | 0 | 0 | 1 | 0 | *1 | 0.024 | 3 | -1 |  | 0 | 0 | 0 | 0 | 0 | 0 | 0 | 0
78 | 45967459 | 45966253 | 45125788 | 1 | 1 | 1080 | 3 | 1.1-1-51 | ТСН-2001.1 Доп. 79, Р. 1, о. 1, поз. 51 | Битум нефтяной кровельный, марка БНК-90/40 | 1348 | 1009 | т | т | 1000 | 0.016 | 3797.94 | 0 | 0 | 0 | 0 | 1 | 0 | *1 | 0.016 | 3 | -1 |  | 0 | 0 | 0 | 0 | 0 | 0 | 0 | 0
78 | 45967460 | 45966253 | 45122506 | 1080 | 1 | 1080 | 3 | 5775340000 |  | Мастика клеящая морозостойкая битумно-масляная МБ-50 | 1348 | 1009 | т | т | 1000 | 0.24 | 0 | 0 | 0 | 0 | 0 | 0 | 0 | *1 | 0.24 | 3 | -1 |  | 0 | 0 | 0 | 0 | 0 | 0 | 0 | 0
80 | 45967461 | 45966263 | 45086191 | 1080 | 1 | 1080 | 1 | 9999990008 |  | Трудозатраты рабочих | 1191 | 1013 | чел.-ч. | чел.-ч. | 1 | 33.1 | 0 | 0 | 0 | 0 | 0 | 1 | 1 | *1,1 | 36.41 | 3 | -1 |  | 0 | 0 | 0 | 0 | 0 | 0 | 0 | 0
80 | 45967462 | 45966263 | 45157688 | 1 | 1 | 1080 | 2 | 2.1-30-56 | ТСН-2001.2. Доп. 68. п.1-30-56 (309101) | Шуруповерты | 1368 | 1011 | маш.-ч | маш.-ч | 1 | 4.05 | 0 | 0.47 | 0 | 0 | 0 | 1 | 0 | *1,1 | 4.455 | 3 | -1 |  | 0 | 0 | 0 | 0 | 0 | 0 | 0 | 0
80 | 45967463 | 45966263 | 45127676 | 1 | 1 | 1080 | 3 | 1.1-1-2627 | ТСН-2001.1 Доп. 79, Р. 1, о. 1, поз. 2627 | Винты самонарезающие, для металла, диаметр 5 мм, длина 40 мм | 1346 | 1009 | кг | кг | 1 | 6 | 20.62 | 0 | 0 | 0 | 0 | 1 | 0 | *1 | 6 | 3 | -1 |  | 0 | 0 | 0 | 0 | 0 | 0 | 0 | 0
80 | 45967464 | 45966263 | 45114773 | 1080 | 1 | 1080 | 3 | 5275120000 |  | Алюминиевые изделия из листа и профиля (сливы, фризы, нащельники) | 1301 | 1003 | м | м | 1 | 0 | 0 | 0 | 0 | 0 | 0 | 0 | 0 | *1 | 0 | 3 | -1 |  | 0 | 0 | 0 | 0 | 0 | 0 | 0 | 0
81 | 45967465 | 45966268 | 45086191 | 1080 | 1 | 1080 | 1 | 9999990008 |  | Трудозатраты рабочих | 1191 | 1013 | чел.-ч. | чел.-ч. | 1 | 97.2 | 0 | 0 | 0 | 0 | 0 | 1 | 1 | *1,1 | 106.92 | 3 | -1 |  | 0 | 0 | 0 | 0 | 0 | 0 | 0 | 0
81 | 45967466 | 45966268 | 45157603 | 1 | 1 | 1080 | 2 | 2.1-18-7 | ТСН-2001.2. Доп. 68. п.1-18-7 (183001) | Автомобили грузовые бортовые, грузоподъемность до 5 т | 1368 | 1011 | маш.-ч | маш.-ч | 1 | 0.07 | 0 | 83.1 | 12.62 | 0 | 0 | 1 | 0 | *1,1 | 0.077 | 3 | -1 |  | 0 | 0 | 0 | 0 | 0 | 0 | 0 | 0
81 | 45967467 | 45966268 | 45081748 | 1080 | 1 | 1080 | 3 | 0930115000 |  | Сталь кровельная листовая оцинкованная толщиной листа 0,5 мм | 1348 | 1009 | т | т | 1000 | 0.57 | 0 | 0 | 0 | 0 | 0 | 0 | 0 | *1 | 0.57 | 3 | -1 |  | 0 | 0 | 0 | 0 | 0 | 0 | 0 | 0
81 | 45967468 | 45966268 | 45125851 | 1 | 1 | 1080 | 3 | 1.1-1-132 | ТСН-2001.1 Доп. 79, Р. 1, о. 1, поз. 132 | Гвозди строительные | 1348 | 1009 | т | т | 1000 | 0.004 | 6512.79 | 0 | 0 | 0 | 0 | 1 | 0 | *1 | 0.004 | 3 | -1 |  | 0 | 0 | 0 | 0 | 0 | 0 | 0 | 0
81 | 45967469 | 45966268 | 45126408 | 1 | 1 | 1080 | 3 | 1.1-1-957 | ТСН-2001.1 Доп. 79, Р. 1, о. 1, поз. 957 | Проволока стальная кровельная оцинкованная | 1348 | 1009 | т | т | 1000 | 0.012 | 8550.45 | 0 | 0 | 0 | 0 | 1 | 0 | *1 | 0.012 | 3 | -1 |  | 0 | 0 | 0 | 0 | 0 | 0 | 0 | 0
82 | 45967470 | 45966274 | 45086191 | 1080 | 1 | 1080 | 1 | 9999990008 |  | Трудозатраты рабочих | 1191 | 1013 | чел.-ч. | чел.-ч. | 1 | 5.95 | 0 | 0 | 0 | 0 | 0 | 1 | 1 | *1,1 | 6.545 | 3 | -1 |  | 0 | 0 | 0 | 0 | 0 | 0 | 0 | 0
82 | 45967471 | 45966274 | 45125839 | 1 | 1 | 1080 | 3 | 1.1-1-118 | ТСН-2001.1. Доп. 1-42. Р. 1, о. 1, поз. 118 | Вода | 1339 | 1007 | м3 | м3 | 1 | 0.46 | 7.07 | 0 | 0 | 0 | 0 | 1 | 0 | *1 | 0.46 | 3 | -1 |  | 0 | 0 | 0 | 0 | 0 | 0 | 0 | 0
82 | 45967472 | 45966274 | 45126381 | 1 | 1 | 1080 | 3 | 1.1-1-923 | ТСН-2001.1 Доп. 79, Р. 1, о. 1, поз. 923 | Поковки строительные (скобы, закрепы, хомуты) простые, масса 1,8 кг | 1348 | 1009 | т | т | 1000 | 0.0023 | 6860.76 | 0 | 0 | 0 | 0 | 1 | 0 | *1 | 0.0023 | 3 | -1 |  | 0 | 0 | 0 | 0 | 0 | 0 | 0 | 0
82 | 45967473 | 45966274 | 45118682 | 1080 | 1 | 1080 | 3 | 5741210000 |  | Кирпич керамический, силикатный (574124) или пустотелый (574104) | 1356 | 1010 | 1000 шт. | 1000 шт. | 1000 | 0.4 | 0 | 0 | 0 | 0 | 0 | 0 | 0 | *1 | 0.4 | 3 | -1 |  | 0 | 0 | 0 | 0 | 0 | 0 | 0 | 0
82 | 45967474 | 45966274 | 45119283 | 1080 | 1 | 1080 | 3 | 5745510000 |  | Растворы готовые кладочные тяжелые цементные | 1339 | 1007 | м3 | м3 | 1 | 0.24 | 0 | 0 | 0 | 0 | 0 | 0 | 0 | *1 | 0.24 | 3 | -1 |  | 0 | 0 | 0 | 0 | 0 | 0 | 0 | 0
85 | 45967475 | 45966284 | 45086191 | 1080 | 1 | 1080 | 1 | 9999990008 |  | Трудозатраты рабочих | 1191 | 1013 | чел.-ч. | чел.-ч. | 1 | 65 | 0 | 0 | 0 | 0 | 0 | 1 | 1 | *1,1 | 71.5 | 3 | -1 |  | 0 | 0 | 0 | 0 | 0 | 0 | 0 | 0
85 | 45967476 | 45966284 | 45157603 | 1 | 1 | 1080 | 2 | 2.1-18-7 | ТСН-2001.2. Доп. 68. п.1-18-7 (183001) | Автомобили грузовые бортовые, грузоподъемность до 5 т | 1368 | 1011 | маш.-ч | маш.-ч | 1 | 0.13 | 0 | 83.1 | 12.62 | 0 | 0 | 1 | 0 | *1,1 | 0.143 | 3 | -1 |  | 0 | 0 | 0 | 0 | 0 | 0 | 0 | 0
85 | 45967477 | 45966284 | 45156839 | 1 | 1 | 1080 | 2 | 2.1-3-38 | ТСН-2001.2. Доп. 68. п.1-3-38 (032009) | Краны на автомобильном ходу, грузоподъемность до 16 т | 1368 | 1011 | маш.-ч | маш.-ч | 1 | 0.1 | 0 | 179.17 | 16.93 | 0 | 0 | 1 | 0 | *1,1 | 0.11 | 3 | -1 |  | 0 | 0 | 0 | 0 | 0 | 0 | 0 | 0
85 | 45967478 | 45966284 | 45157081 | 1 | 1 | 1080 | 2 | 2.1-6-24 | ТСН-2001.2. Доп. 68. п.1-6-24 (067101) | Растворосмесители передвижные, емкость до 65 л | 1368 | 1011 | маш.-ч | маш.-ч | 1 | 0.4 | 0 | 13.07 | 11.18 | 0 | 0 | 1 | 0 | *1,1 | 0.44 | 3 | -1 |  | 0 | 0 | 0 | 0 | 0 | 0 | 0 | 0
85 | 45967479 | 45966284 | 45157085 | 1 | 1 | 1080 | 2 | 2.1-6-33 | ТСН-2001.2. Доп. 68. п.1-6-33 (067501) | Растворонасосы, производительность до 1 м3/ч | 1368 | 1011 | маш.-ч | маш.-ч | 1 | 4.7 | 0 | 16.45 | 11.18 | 0 | 0 | 1 | 0 | *1,1 | 5.17 | 3 | -1 |  | 0 | 0 | 0 | 0 | 0 | 0 | 0 | 0
85 | 45967480 | 45966284 | 45079899 | 1080 | 1 | 1080 | 3 | 0131000000 |  | Вода | 1339 | 1007 | м3 | м3 | 1 | 0.084 | 0 | 0 | 0 | 0 | 0 | 0 | 0 | *1 | 0.084 | 3 | -1 |  | 0 | 0 | 0 | 0 | 0 | 0 | 0 | 0
85 | 45967481 | 45966284 | 45126460 | 1 | 1 | 1080 | 3 | 1.1-1-1029 | ТСН-2001.1 Доп. 79, Р. 1, о. 1, поз. 1029 | Сетка проволочная штукатурная тканая, ячейка 5х5 мм, толщина 1,6 мм | 1327 | 1005 | м2 | м2 | 1 | 2.77 | 33.51 | 0 | 0 | 0 | 0 | 1 | 0 | *1 | 2.77 | 3 | -1 |  | 0 | 0 | 0 | 0 | 0 | 0 | 0 | 0
85 | 45967482 | 45966284 | 45125851 | 1 | 1 | 1080 | 3 | 1.1-1-132 | ТСН-2001.1 Доп. 79, Р. 1, о. 1, поз. 132 | Гвозди строительные | 1348 | 1009 | т | т | 1000 | 7e-05 | 6512.79 | 0 | 0 | 0 | 0 | 1 | 0 | *1 | 7e-05 | 3 | -1 |  | 0 | 0 | 0 | 0 | 0 | 0 | 0 | 0
85 | 45967483 | 45966284 | 45125863 | 1 | 1 | 1080 | 3 | 1.1-1-146 | ТСН-2001.1 Доп. 79, Р. 1, о. 1, поз. 146 | Гипс строительный | 1348 | 1009 | т | т | 1000 | 0.006 | 1219.68 | 0 | 0 | 0 | 0 | 1 | 0 | *1 | 0.006 | 3 | -1 |  | 0 | 0 | 0 | 0 | 0 | 0 | 0 | 0
85 | 45967484 | 45966284 | 45118988 | 1080 | 1 | 1080 | 3 | 5745120000 |  | Смеси сухие для штукатурных работ | 1348 | 1009 | т | т | 1000 | 0.48 | 0 | 0 | 0 | 0 | 0 | 0 | 0 | *1 | 0.48 | 3 | -1 |  | 0 | 0 | 0 | 0 | 0 | 0 | 0 | 0
85 | 45967485 | 45966284 | 45119317 | 1080 | 1 | 1080 | 3 | 5745520000 |  | Растворы тяжелые цементно-известковые, марки 75 | 1339 | 1007 | м3 | м3 | 1 | 1.208 | 0 | 0 | 0 | 0 | 0 | 0 | 0 | *1 | 1.208 | 3 | -1 |  | 0 | 0 | 0 | 0 | 0 | 0 | 0 | 0
89 | 45967486 | 45966302 | 45086191 | 1080 | 1 | 1080 | 1 | 9999990008 |  | Трудозатраты рабочих | 1191 | 1013 | чел.-ч. | чел.-ч. | 1 | 28.9 | 0 | 0 | 0 | 0 | 0 | 1 | 1 |  | 28.9 | 3 | -1 |  | 0 | 0 | 0 | 0 | 0 | 0 | 0 | 0
89 | 45967487 | 45966302 | 45157306 | 1 | 1 | 1080 | 2 | 2.1-13-16 | ТСН-2001.2. Доп. 68. п.1-13-16 (136301) | Аппараты для газовой сварки и резки (комплект оборудования) | 1368 | 1011 | маш.-ч | маш.-ч | 1 | 1.68 | 0 | 0.28 | 0 | 0 | 0 | 1 | 0 |  | 1.68 | 3 | -1 |  | 0 | 0 | 0 | 0 | 0 | 0 | 0 | 0
89 | 45967488 | 45966302 | 45157308 | 1 | 1 | 1080 | 2 | 2.1-13-21 | ТСН-2001.2. Доп. 68. п.1-13-21 (138501) | Печи электрические для сушки сварочных материалов | 1368 | 1011 | маш.-ч | маш.-ч | 1 | 0.39 | 0 | 1.29 | 0 | 0 | 0 | 1 | 0 |  | 0.39 | 3 | -1 |  | 0 | 0 | 0 | 0 | 0 | 0 | 0 | 0
89 | 45967489 | 45966302 | 45157603 | 1 | 1 | 1080 | 2 | 2.1-18-7 | ТСН-2001.2. Доп. 68. п.1-18-7 (183001) | Автомобили грузовые бортовые, грузоподъемность до 5 т | 1368 | 1011 | маш.-ч | маш.-ч | 1 | 0.19 | 0 | 83.1 | 12.62 | 0 | 0 | 1 | 0 |  | 0.19 | 3 | -1 |  | 0 | 0 | 0 | 0 | 0 | 0 | 0 | 0
89 | 45967491 | 45966302 | 45157662 | 1 | 1 | 1080 | 2 | 2.1-30-19 | ТСН-2001.2. Доп. 80. п.1-30-19 (305001) | Машины шлифовальные электрические, мощность до 1700 Вт | 1368 | 1011 | маш.-ч | маш.-ч | 1 | 0.29 | 0 | 0.42 | 0 | 0 | 0 | 1 | 0 |  | 0.29 | 3 | -1 |  | 0 | 0 | 0 | 0 | 0 | 0 | 0 | 0
89 | 45967492 | 45966302 | 45157682 | 1 | 1 | 1080 | 2 | 2.1-30-46 | ТСН-2001.2. Доп. 1-42, п. 1-30-46 (308001) | Преобразователи частоты тока до 500 А | 1368 | 1011 | маш.-ч | маш.-ч | 1 | 8.59 | 0 | 2.58 | 0.04 | 0 | 0 | 1 | 0 |  | 8.59 | 3 | -1 |  | 0 | 0 | 0 | 0 | 0 | 0 | 0 | 0
89 | 45967490 | 45966302 | 45156839 | 1 | 1 | 1080 | 2 | 2.1-3-38 | ТСН-2001.2. Доп. 68. п.1-3-38 (032009) | Краны на автомобильном ходу, грузоподъемность до 16 т | 1368 | 1011 | маш.-ч | маш.-ч | 1 | 0.12 | 0 | 179.17 | 16.93 | 0 | 0 | 1 | 0 |  | 0.12 | 3 | -1 |  | 0 | 0 | 0 | 0 | 0 | 0 | 0 | 0
89 | 45967493 | 45966302 | 45156932 | 1 | 1 | 1080 | 2 | 2.1-4-45 | ТСН-2001.2. Доп. 68. п.1-4-45 (043403) | Домкраты гидравлические, грузоподъемность до 100 т | 1368 | 1011 | маш.-ч | маш.-ч | 1 | 0.86 | 0 | 0.73 | 0 | 0 | 0 | 1 | 0 |  | 0.86 | 3 | -1 |  | 0 | 0 | 0 | 0 | 0 | 0 | 0 | 0
89 | 45967494 | 45966302 | 45125851 | 1 | 1 | 1080 | 3 | 1.1-1-132 | ТСН-2001.1 Доп. 79, Р. 1, о. 1, поз. 132 | Гвозди строительные | 1348 | 1009 | т | т | 1000 | 1e-05 | 6512.79 | 0 | 0 | 0 | 0 | 1 | 0 |  | 1e-05 | 3 | -1 |  | 0 | 0 | 0 | 0 | 0 | 0 | 0 | 0
89 | 45967495 | 45966302 | 45126903 | 1 | 1 | 1080 | 3 | 1.1-1-1566 | ТСН-2001.1 Доп. 79, Р. 1, о. 1, поз. 1566 | Электроды, типа Э-42, Э-46, Э-50, диаметр от 4 до 6 мм | 1348 | 1009 | т | т | 1000 | 0.004 | 7185.82 | 0 | 0 | 0 | 0 | 1 | 0 |  | 0.004 | 3 | -1 |  | 0 | 0 | 0 | 0 | 0 | 0 | 0 | 0
89 | 45967496 | 45966302 | 45126933 | 1 | 1 | 1080 | 3 | 1.1-1-1602 | ТСН-2001.1 Доп. 67, Р. 1, о. 1, поз. 1602 | Круг (диск) шлифовальный, размер 230х3х22 мм | 1354 | 1010 | шт. | шт. | 1 | 0.12 | 13.76 | 0 | 0 | 0 | 0 | 1 | 0 |  | 0.12 | 3 | -1 |  | 0 | 0 | 0 | 0 | 0 | 0 | 0 | 0
89 | 45967497 | 45966302 | 45125882 | 1 | 1 | 1080 | 3 | 1.1-1-165 | ТСН-2001.1 Доп. 79, Р. 1, о. 1, поз. 165 | Грунтовка глифталевая, типа ГФ-021 | 1348 | 1009 | т | т | 1000 | 0.00031 | 18653.07 | 0 | 0 | 0 | 0 | 1 | 0 |  | 0.00031 | 3 | -1 |  | 0 | 0 | 0 | 0 | 0 | 0 | 0 | 0
89 | 45967498 | 45966302 | 45127664 | 1 | 1 | 1080 | 3 | 1.1-1-2613 | ТСН-2001.1 Доп. 79, Р. 1, о. 1, поз. 2613 | Пропан-бутан, сжиженный газ | 1346 | 1009 | кг | кг | 1 | 0.41 | 6.25 | 0 | 0 | 0 | 0 | 1 | 0 |  | 0.41 | 3 | -1 |  | 0 | 0 | 0 | 0 | 0 | 0 | 0 | 0
89 | 45967499 | 45966302 | 45125986 | 1 | 1 | 1080 | 3 | 1.1-1-312 | ТСН-2001.1 Доп. 67, Р. 1, о. 1, поз. 312 | Канат пеньковый, смоляной | 1346 | 1009 | кг | кг | 1 | 0.1 | 29.89 | 0 | 0 | 0 | 0 | 1 | 0 |  | 0.1 | 3 | -1 |  | 0 | 0 | 0 | 0 | 0 | 0 | 0 | 0
89 | 45967500 | 45966302 | 45126009 | 1 | 1 | 1080 | 3 | 1.1-1-338 | ТСН-2001.1 Доп. 80, Р. 1, о. 1, поз. 338 | Проволока (катанка) общего назначения, ГОСТ 30136-95, из стали углеродистой обыкновенного качества, кипящей и полуспокойной, диаметр от 5,5 до 6,5 мм | 1348 | 1009 | т | т | 1000 | 3e-05 | 4341.07 | 0 | 0 | 0 | 0 | 1 | 0 |  | 3e-05 | 3 | -1 |  | 0 | 0 | 0 | 0 | 0 | 0 | 0 | 0
89 | 45967501 | 45966302 | 45128311 | 1 | 1 | 1080 | 3 | 1.1-1-3593 | ТСН-2001.1 Доп. 79, Р. 1, о. 1, поз. 3593 | Канат (трос) стальной, оцинкованный, двойной свивки, с органическим сердечником, конструкции 6х19(1+6+12)+1, типа ТК, диаметр 5,5 мм | 1302 | 1003 | 10 м | 10 м | 10 | 0.0187 | 44 | 0 | 0 | 0 | 0 | 1 | 0 |  | 0.0187 | 3 | -1 |  | 0 | 0 | 0 | 0 | 0 | 0 | 0 | 0
89 | 45967502 | 45966302 | 45126037 | 1 | 1 | 1080 | 3 | 1.1-1-376 | ТСН-2001.1 Доп. 79, Р. 1, о. 1, поз. 376 | Кислород технический, газообразный | 1339 | 1007 | м3 | м3 | 1 | 1.37 | 5.82 | 0 | 0 | 0 | 0 | 1 | 0 |  | 1.37 | 3 | -1 |  | 0 | 0 | 0 | 0 | 0 | 0 | 0 | 0
89 | 45967503 | 45966302 | 45131113 | 1 | 1 | 1080 | 3 | 1.1-1-6516 | ТСН-2001.1 Доп. 79, Р. 1, о. 1, поз. 6516 | Швеллер из стали углеродистой обыкновенного качества, (спокойной, полуспокойной), с параллельными гранями полок № 40 | 1348 | 1009 | т | т | 1000 | 0.00194 | 13451.64 | 0 | 0 | 0 | 0 | 1 | 0 |  | 0.00194 | 3 | -1 |  | 0 | 0 | 0 | 0 | 0 | 0 | 0 | 0
89 | 45967504 | 45966302 | 45125805 | 1 | 1 | 1080 | 3 | 1.1-1-75 | ТСН-2001.1 Доп. 79, Р. 1, о. 1, поз. 75 | Пиломатериал (брусок) обрезной хвойных пород естественной влажности, сорт I, толщина 50 мм, ширина 50 мм | 1339 | 1007 | м3 | м3 | 1 | 0.00103 | 2464.94 | 0 | 0 | 0 | 0 | 1 | 0 |  | 0.00103 | 3 | -1 |  | 0 | 0 | 0 | 0 | 0 | 0 | 0 | 0
89 | 45967505 | 45966302 | 45126434 | 1 | 1 | 1080 | 3 | 1.1-1-995 | ТСН-2001.1 Доп. 79, Р. 1, о. 1, поз. 995 | Растворитель типа Р-4 | 1348 | 1009 | т | т | 1000 | 0.0006 | 8582.42 | 0 | 0 | 0 | 0 | 1 | 0 |  | 0.0006 | 3 | -1 |  | 0 | 0 | 0 | 0 | 0 | 0 | 0 | 0
89 | 45967506 | 45966302 | 45135016 | 1 | 1 | 1080 | 3 | 1.6-1-271 | ТСН-2001.1 Доп. 79, Р. 6, о. 1, поз. 271 | Элементы отдельные конструктивные с преобладанием горячекатаных профилей, средняя масса сборочной единицы от 0,11 до 0,5 т | 1348 | 1009 | т | т | 1000 | 0.001 | 12645.17 | 0 | 0 | 0 | 0 | 1 | 0 |  | 0.001 | 3 | -1 |  | 0 | 0 | 0 | 0 | 0 | 0 | 0 | 0
89 | 45967507 | 45966302 | 45083417 | 1080 | 1 | 1080 | 3 | 1297020000 |  | Болты строительные с гайками и шайбами | 1348 | 1009 | т | т | 1000 | 0 | 0 | 0 | 0 | 0 | 0 | 0 | 0 |  | 0 | 3 | -1 |  | 0 | 0 | 0 | 0 | 0 | 0 | 0 | 0
89 | 45967508 | 45966302 | 45113898 | 1080 | 1 | 1080 | 3 | 5262420000 |  | Стальные конструкции лестниц и площадок | 1348 | 1009 | т | т | 1000 | 1 | 0 | 0 | 0 | 0 | 0 | 0 | 0 |  | 1 | 3 | -1 |  | 0 | 0 | 0 | 0 | 0 | 0 | 0 | 0
90 | 45967509 | 45966326 | 45086191 | 1080 | 1 | 1080 | 1 | 9999990008 |  | Трудозатраты рабочих | 1191 | 1013 | чел.-ч. | чел.-ч. | 1 | 3.97 | 0 | 0 | 0 | 0 | 0 | 1 | 1 | *1,1 | 4.367 | 3 | -1 |  | 0 | 0 | 0 | 0 | 0 | 0 | 0 | 0
90 | 45967510 | 45966326 | 45157603 | 1 | 1 | 1080 | 2 | 2.1-18-7 | ТСН-2001.2. Доп. 68. п.1-18-7 (183001) | Автомобили грузовые бортовые, грузоподъемность до 5 т | 1368 | 1011 | маш.-ч | маш.-ч | 1 | 0.003 | 0 | 83.1 | 12.62 | 0 | 0 | 1 | 0 | *1,1 | 0.0033 | 3 | -1 |  | 0 | 0 | 0 | 0 | 0 | 0 | 0 | 0
90 | 45967511 | 45966326 | 45156839 | 1 | 1 | 1080 | 2 | 2.1-3-38 | ТСН-2001.2. Доп. 68. п.1-3-38 (032009) | Краны на автомобильном ходу, грузоподъемность до 16 т | 1368 | 1011 | маш.-ч | маш.-ч | 1 | 0.003 | 0 | 179.17 | 16.93 | 0 | 0 | 1 | 0 | *1,1 | 0.0033 | 3 | -1 |  | 0 | 0 | 0 | 0 | 0 | 0 | 0 | 0
90 | 45967512 | 45966326 | 45125836 | 1 | 1 | 1080 | 3 | 1.1-1-115 | ТСН-2001.1. Доп. 1-42. Р. 1, о. 1, поз. 115 | Ветошь | 1346 | 1009 | кг | кг | 1 | 1 | 1.61 | 0 | 0 | 0 | 0 | 1 | 0 | *1 | 1 | 3 | -1 |  | 0 | 0 | 0 | 0 | 0 | 0 | 0 | 0
90 | 45967513 | 45966326 | 45112621 | 1080 | 1 | 1080 | 3 | 4981150000 |  | Замок врезной с ручками | 1391 | 1013 | КОМПЛЕКТ | КОМПЛЕКТ | 1 | 10 | 0 | 0 | 0 | 0 | 0 | 0 | 0 | *1 | 10 | 3 | -1 |  | 0 | 0 | 0 | 0 | 0 | 0 | 0 | 0
126 | 45967514 | 45966388 | 45086191 | 1080 | 1 | 1080 | 1 | 9999990008 |  | Трудозатраты рабочих | 1191 | 1013 | чел.-ч. | чел.-ч. | 1 | 14.4 | 0 | 0 | 0 | 0 | 0 | 1 | 1 | *1,1 | 15.84 | 3 | -1 |  | 0 | 0 | 0 | 0 | 0 | 0 | 0 | 0
126 | 45967515 | 45966388 | 45156802 | 1 | 1 | 1080 | 2 | 2.1-2-1 | ТСН-2001.2. Доп. 68. п.1-2-1 (020101) | Тракторы на гусеничном ходу, мощность до 60 кВт (81 л.с.) | 1368 | 1011 | маш.-ч | маш.-ч | 1 | 1.66 | 0 | 120.32 | 12.62 | 0 | 0 | 1 | 0 | *1,1 | 1.826 | 3 | -1 |  | 0 | 0 | 0 | 0 | 0 | 0 | 0 | 0
126 | 45967516 | 45966388 | 45157062 | 1 | 1 | 1080 | 2 | 2.1-5-113 | ТСН-2001.2. Доп. 68. п.1-5-113 (050502) | Катки грунтовые вибрационные, масса до 21 т | 1368 | 1011 | маш.-ч | маш.-ч | 1 | 1.66 | 0 | 281.32 | 16.93 | 0 | 0 | 1 | 0 | *1,1 | 1.826 | 3 | -1 |  | 0 | 0 | 0 | 0 | 0 | 0 | 0 | 0
126 | 45967517 | 45966388 | 45156998 | 1 | 1 | 1080 | 2 | 2.1-5-18 | ТСН-2001.2. Доп. 71. п.1-5-18 (050902) | Машины поливомоечные, емкость цистерны до 8 м3 | 1368 | 1011 | маш.-ч | маш.-ч | 1 | 0.65 | 0 | 140.38 | 12.62 | 0 | 0 | 1 | 0 | *1,1 | 0.715 | 3 | -1 |  | 0 | 0 | 0 | 0 | 0 | 0 | 0 | 0
126 | 45967518 | 45966388 | 45157020 | 1 | 1 | 1080 | 2 | 2.1-5-48 | ТСН-2001.2. Доп. 68. п.1-5-48 (056003) | Автогрейдеры, мощность до 147 кВт (200 л.с.) | 1368 | 1011 | маш.-ч | маш.-ч | 1 | 1.55 | 0 | 219.56 | 18.62 | 0 | 0 | 1 | 0 | *1,1 | 1.705 | 3 | -1 |  | 0 | 0 | 0 | 0 | 0 | 0 | 0 | 0
126 | 45967519 | 45966388 | 45156992 | 1 | 1 | 1080 | 2 | 2.1-5-7 | ТСН-2001.2. Доп. 68. п.1-5-7 (050301) | Катки дорожные самоходные на пневмоколесном ходу, масса до 16 т | 1368 | 1011 | маш.-ч | маш.-ч | 1 | 0.52 | 0 | 180.35 | 16.93 | 0 | 0 | 1 | 0 | *1,1 | 0.572 | 3 | -1 |  | 0 | 0 | 0 | 0 | 0 | 0 | 0 | 0
126 | 45967520 | 45966388 | 45125839 | 1 | 1 | 1080 | 3 | 1.1-1-118 | ТСН-2001.1. Доп. 1-42. Р. 1, о. 1, поз. 118 | Вода | 1339 | 1007 | м3 | м3 | 1 | 5 | 7.07 | 0 | 0 | 0 | 0 | 1 | 0 | *1 | 5 | 3 | -1 |  | 0 | 0 | 0 | 0 | 0 | 0 | 0 | 0
126 | 45967521 | 45966388 | 45118054 | 1080 | 1 | 1080 | 3 | 5711400000 |  | Песок природный для строительных работ | 1339 | 1007 | м3 | м3 | 1 | 0 | 0 | 0 | 0 | 0 | 0 | 0 | 0 | *1 | 0 | 3 | -1 |  | 0 | 0 | 0 | 0 | 0 | 0 | 0 | 0
128 | 45967522 | 45966399 | 45086191 | 1080 | 1 | 1080 | 1 | 9999990008 |  | Трудозатраты рабочих | 1191 | 1013 | чел.-ч. | чел.-ч. | 1 | 21.6 | 0 | 0 | 0 | 0 | 0 | 1 | 1 | *1,1 | 23.76 | 3 | -1 |  | 0 | 0 | 0 | 0 | 0 | 0 | 0 | 0
128 | 45967523 | 45966399 | 45156783 | 1 | 1 | 1080 | 2 | 2.1-1-43 | ТСН-2001.2. Доп. 68. п.1-1-43 (012102) | Бульдозеры гусеничные, мощность до 59 кВт (80 л.с.) | 1368 | 1011 | маш.-ч | маш.-ч | 1 | 2.35 | 0 | 145.59 | 14.54 | 0 | 0 | 1 | 0 | *1,1 | 2.585 | 3 | -1 |  | 0 | 0 | 0 | 0 | 0 | 0 | 0 | 0
128 | 45967524 | 45966399 | 45156998 | 1 | 1 | 1080 | 2 | 2.1-5-18 | ТСН-2001.2. Доп. 71. п.1-5-18 (050902) | Машины поливомоечные, емкость цистерны до 8 м3 | 1368 | 1011 | маш.-ч | маш.-ч | 1 | 0.91 | 0 | 140.38 | 12.62 | 0 | 0 | 1 | 0 | *1,1 | 1.001 | 3 | -1 |  | 0 | 0 | 0 | 0 | 0 | 0 | 0 | 0
128 | 45967525 | 45966399 | 45156987 | 1 | 1 | 1080 | 2 | 2.1-5-2 | ТСН-2001.2. Доп. 68. п.1-5-2 (050102) | Катки самоходные вибрационные, масса до 8 т | 1368 | 1011 | маш.-ч | маш.-ч | 1 | 7.17 | 0 | 163.81 | 14.54 | 0 | 0 | 1 | 0 | *1,1 | 7.887 | 3 | -1 |  | 0 | 0 | 0 | 0 | 0 | 0 | 0 | 0
128 | 45967526 | 45966399 | 45156988 | 1 | 1 | 1080 | 2 | 2.1-5-3 | ТСН-2001.2. Доп. 68. п.1-5-3 (050103) | Катки самоходные вибрационные, масса до 14 т | 1368 | 1011 | маш.-ч | маш.-ч | 1 | 14.6 | 0 | 223.17 | 14.54 | 0 | 0 | 1 | 0 | *1,1 | 16.06 | 3 | -1 |  | 0 | 0 | 0 | 0 | 0 | 0 | 0 | 0
128 | 45967527 | 45966399 | 45157020 | 1 | 1 | 1080 | 2 | 2.1-5-48 | ТСН-2001.2. Доп. 68. п.1-5-48 (056003) | Автогрейдеры, мощность до 147 кВт (200 л.с.) | 1368 | 1011 | маш.-ч | маш.-ч | 1 | 1.79 | 0 | 219.56 | 18.62 | 0 | 0 | 1 | 0 | *1,1 | 1.969 | 3 | -1 |  | 0 | 0 | 0 | 0 | 0 | 0 | 0 | 0
128 | 45967528 | 45966399 | 45156992 | 1 | 1 | 1080 | 2 | 2.1-5-7 | ТСН-2001.2. Доп. 68. п.1-5-7 (050301) | Катки дорожные самоходные на пневмоколесном ходу, масса до 16 т | 1368 | 1011 | маш.-ч | маш.-ч | 1 | 0.52 | 0 | 180.35 | 16.93 | 0 | 0 | 1 | 0 | *1,1 | 0.572 | 3 | -1 |  | 0 | 0 | 0 | 0 | 0 | 0 | 0 | 0
128 | 45967529 | 45966399 | 45125839 | 1 | 1 | 1080 | 3 | 1.1-1-118 | ТСН-2001.1. Доп. 1-42. Р. 1, о. 1, поз. 118 | Вода | 1339 | 1007 | м3 | м3 | 1 | 7 | 7.07 | 0 | 0 | 0 | 0 | 1 | 0 | *1 | 7 | 3 | -1 |  | 0 | 0 | 0 | 0 | 0 | 0 | 0 | 0
128 | 45967530 | 45966399 | 45117902 | 1080 | 1 | 1080 | 3 | 5711100000 |  | Щебень для дорожных работ | 1339 | 1007 | м3 | м3 | 1 | 0 | 0 | 0 | 0 | 0 | 0 | 0 | 0 | *1 | 0 | 3 | -1 |  | 0 | 0 | 0 | 0 | 0 | 0 | 0 | 0
130 | 45967531 | 45966411 | 45086191 | 1080 | 1 | 1080 | 1 | 9999990008 |  | Трудозатраты рабочих | 1191 | 1013 | чел.-ч. | чел.-ч. | 1 | 14.4 | 0 | 0 | 0 | 0 | 0 | 1 | 1 | *1,1 | 15.84 | 3 | -1 |  | 0 | 0 | 0 | 0 | 0 | 0 | 0 | 0
130 | 45967532 | 45966411 | 45125783 | 1 | 1 | 1080 | 3 | 1.1-1-46 | ТСН-2001.1 Доп. 79, Р. 1, о. 1, поз. 46 | Битум нефтяной дорожный жидкий, марка МГ, СГ | 1348 | 1009 | т | т | 1000 | 0.06 | 3492.86 | 0 | 0 | 0 | 0 | 1 | 0 | *1 | 0.06 | 3 | -1 |  | 0 | 0 | 0 | 0 | 0 | 0 | 0 | 0
130 | 45967533 | 45966411 | 45126301 | 1 | 1 | 1080 | 3 | 1.1-1-766 | ТСН-2001.1 Доп. 79, Р. 1, о. 1, поз. 766 | Песок для строительных работ, рядовой (карьерный) | 1339 | 1007 | м3 | м3 | 1 | 0.5 | 99.9 | 0 | 0 | 0 | 0 | 1 | 0 | *1 | 0.5 | 3 | -1 |  | 0 | 0 | 0 | 0 | 0 | 0 | 0 | 0
130 | 45967534 | 45966411 | 45118539 | 1080 | 1 | 1080 | 3 | 5718417000 |  | Смеси асфальтобетонные литые мелкозернистые | 1348 | 1009 | т | т | 1000 | 7.14 | 0 | 0 | 0 | 0 | 0 | 0 | 0 | *1 | 7.14 | 3 | -1 |  | 0 | 0 | 0 | 0 | 0 | 0 | 0 | 0
132 | 45967535 | 45966418 | 45086191 | 1080 | 1 | 1080 | 1 | 9999990008 |  | Трудозатраты рабочих | 1191 | 1013 | чел.-ч. | чел.-ч. | 1 | 2.32 | 0 | 0 | 0 | 0 | 0 | 1 | 1 | *1,1*4 | 10.208 | 2 | 45966419 | 85 | 0 | 0 | 0 | 0 | 0 | 0 | 0 | 0
132 | 45967536 | 45966418 | 45118539 | 1080 | 1 | 1080 | 3 | 5718417000 |  | Смеси асфальтобетонные литые мелкозернистые | 1348 | 1009 | т | т | 1000 | 1.21 | 0 | 0 | 0 | 0 | 0 | 0 | 0 | *1*4 | 4.84 | 3 | -1 |  | 0 | 0 | 0 | 0 | 0 | 0 | 0 | 0
169 | 45967537 | 45966480 | 45086191 | 1080 | 1 | 1080 | 1 | 9999990008 |  | Трудозатраты рабочих | 1191 | 1013 | чел.-ч. | чел.-ч. | 1 | 27.6 | 0 | 0 | 0 | 0 | 0 | 1 | 1 |  | 27.6 | 2 | 45966481 | 87 | 0 | 0 | 0 | 0 | 0 | 0 | 0 | 0
169 | 45967538 | 45966480 | 45157603 | 1 | 1 | 1080 | 2 | 2.1-18-7 | ТСН-2001.2. Доп. 68. п.1-18-7 (183001) | Автомобили грузовые бортовые, грузоподъемность до 5 т | 1368 | 1011 | маш.-ч | маш.-ч | 1 | 3.64 | 0 | 83.1 | 12.62 | 0 | 0 | 1 | 0 |  | 3.64 | 2 | 45966482 | 88 | 0 | 0 | 0 | 0 | 0 | 0 | 0 | 0
169 | 45967539 | 45966480 | 45126464 | 1 | 1 | 1080 | 3 | 1.1-1-1033 | ТСН-2001.1 Доп. 79, Р. 1, о. 1, поз. 1033 | Скобы строительные | 1348 | 1009 | т | т | 1000 | 0.0105 | 9077.39 | 0 | 0 | 0 | 0 | 1 | 0 |  | 0.0105 | 2 | 45966483 | 89 | 0 | 0 | 0 | 0 | 0 | 0 | 0 | 0
169 | 45967540 | 45966480 | 45126413 | 1 | 1 | 1080 | 3 | 1.1-1-962 | ТСН-2001.1 Доп. 79, Р. 1, о. 1, поз. 962 | Проволока стальная низкоуглеродистая общего назначения, диаметр 1,1 мм | 1348 | 1009 | т | т | 1000 | 0.01 | 9238.13 | 0 | 0 | 0 | 0 | 1 | 0 |  | 0.01 | 2 | 45966484 | 90 | 0 | 0 | 0 | 0 | 0 | 0 | 0 | 0
169 | 45967541 | 45966480 | 45145517 | 1 | 1 | 1080 | 3 | 1.16-2-62 | ТСН-2001.1 Доп. 79, Р. 16, о. 2, поз. 62 | Шпалы из древесины хвойных пород пропитанные, длина 1500 мм, тип II, для узкой колеи | 1354 | 1010 | шт. | шт. | 1 | 3 | 167.07 | 0 | 0 | 0 | 0 | 1 | 0 |  | 3 | 2 | 45966485 | 91 | 0 | 0 | 0 | 0 | 0 | 0 | 0 | 0
169 | 45967542 | 45966480 | 45149668 | 1 | 1 | 1080 | 3 | 1.21-5-1180 | ТСН-2001.1 Доп. 79, Р. 21, о. 5, поз. 1180 | Бирка маркировочная для кабелей и проводов, типа У134 У3,5 | 1356 | 1010 | 1000 шт. | 1000 шт. | 1000 | 0.003 | 226.66 | 0 | 0 | 0 | 0 | 1 | 0 |  | 0.003 | 2 | 45966486 | 92 | 0 | 0 | 0 | 0 | 0 | 0 | 0 | 0
169 | 45967543 | 45966480 | 45098161 | 1080 | 1 | 1080 | 3 | 3411000000 |  | Трансформаторы силовые, автотрансформаторы или масляные реакторы массой до 20 т | 1354 | 1010 | шт. | шт. | 1 | 1 | 0 | 0 | 0 | 0 | 0 | 0 | 0 |  | 1 | 3 | -1 |  | 0 | 0 | 0 | 0 | 0 | 0 | 0 | 0
169 | 45967544 | 45966480 | 45100525 | 1080 | 1 | 1080 | 3 | 3449800000 |  | Наконечники кабельные | 1354 | 1010 | шт. | шт. | 1 | 3 | 0 | 0 | 0 | 0 | 0 | 0 | 0 |  | 3 | 3 | -1 |  | 0 | 0 | 0 | 0 | 0 | 0 | 0 | 0
170 | 45967545 | 45966495 | 45086191 | 1080 | 1 | 1080 | 1 | 9999990008 |  | Трудозатраты рабочих | 1191 | 1013 | чел.-ч. | чел.-ч. | 1 | 0.13 | 0 | 0 | 0 | 0 | 0 | 1 | 1 |  | 0.13 | 2 | 45966496 | 93 | 0 | 0 | 0 | 0 | 0 | 0 | 0 | 0
171 | 45967546 | 45966498 | 45086191 | 1080 | 1 | 1080 | 1 | 9999990008 |  | Трудозатраты рабочих | 1191 | 1013 | чел.-ч. | чел.-ч. | 1 | 50.5 | 0 | 0 | 0 | 0 | 0 | 1 | 1 |  | 50.5 | 2 | 45966499 | 94 | 0 | 0 | 0 | 0 | 0 | 0 | 0 | 0
171 | 45967547 | 45966498 | 45157310 | 1 | 1 | 1080 | 2 | 2.1-13-24 | ТСН-2001.2. Доп. 68. п.1-13-24 (139501) | Инверторы для полуавтоматической сварки, сварочный ток до 500 А | 1368 | 1011 | маш.-ч | маш.-ч | 1 | 6.25 | 0 | 6.46 | 0 | 0 | 0 | 1 | 0 |  | 6.25 | 2 | 45966500 | 95 | 0 | 0 | 0 | 0 | 0 | 0 | 0 | 0
171 | 45967548 | 45966498 | 45157603 | 1 | 1 | 1080 | 2 | 2.1-18-7 | ТСН-2001.2. Доп. 68. п.1-18-7 (183001) | Автомобили грузовые бортовые, грузоподъемность до 5 т | 1368 | 1011 | маш.-ч | маш.-ч | 1 | 0.2 | 0 | 83.1 | 12.62 | 0 | 0 | 1 | 0 |  | 0.2 | 2 | 45966501 | 96 | 0 | 0 | 0 | 0 | 0 | 0 | 0 | 0
171 | 45967549 | 45966498 | 45157683 | 1 | 1 | 1080 | 2 | 2.1-30-51 | ТСН-2001.2. Доп. 68. п.1-30-51 (308601) | Установки электрогидравлические для выпрямления труб из термопластов диаметром 63-160 мм | 1368 | 1011 | маш.-ч | маш.-ч | 1 | 5.93 | 0 | 22.01 | 11.18 | 0 | 0 | 1 | 0 |  | 5.93 | 2 | 45966502 | 97 | 0 | 0 | 0 | 0 | 0 | 0 | 0 | 0
171 | 45967550 | 45966498 | 45126913 | 1 | 1 | 1080 | 3 | 1.1-1-1577 | ТСН-2001.1 Доп. 79, Р. 1, о. 1, поз. 1577 | Эмаль пентафталевая, цветная, типа ПФ-115 | 1346 | 1009 | кг | кг | 1 | 1.36 | 29.89 | 0 | 0 | 0 | 0 | 1 | 0 |  | 1.36 | 2 | 45966503 | 98 | 0 | 0 | 0 | 0 | 0 | 0 | 0 | 0
171 | 45967551 | 45966498 | 45126979 | 1 | 1 | 1080 | 3 | 1.1-1-1665 | ТСН-2001.1 Доп. 79, Р. 1, о. 1, поз. 1665 | Аргон газообразный | 1339 | 1007 | м3 | м3 | 1 | 0.44 | 23.34 | 0 | 0 | 0 | 0 | 1 | 0 |  | 0.44 | 2 | 45966504 | 99 | 0 | 0 | 0 | 0 | 0 | 0 | 0 | 0
171 | 45967552 | 45966498 | 45126983 | 1 | 1 | 1080 | 3 | 1.1-1-1669 | ТСН-2001.1 Доп. 79, Р. 1, о. 1, поз. 1669 | Электроды, типа Э-42А, диаметр от 4 до 6 мм | 1348 | 1009 | т | т | 1000 | 3e-05 | 8590.86 | 0 | 0 | 0 | 0 | 1 | 0 |  | 3e-05 | 2 | 45966505 | 100 | 0 | 0 | 0 | 0 | 0 | 0 | 0 | 0
171 | 45967553 | 45966498 | 45128815 | 1 | 1 | 1080 | 3 | 1.1-1-4203 | ТСН-2001.1 Доп. 79, Р. 1, о. 1, поз. 4203 | Проволока из алюминия марки АД1, диаметр от 1,5 до 3,0 мм | 1348 | 1009 | т | т | 1000 | 0.00013 | 38010.96 | 0 | 0 | 0 | 0 | 1 | 0 |  | 0.00013 | 2 | 45966506 | 101 | 0 | 0 | 0 | 0 | 0 | 0 | 0 | 0
171 | 45967554 | 45966498 | 45132874 | 1 | 1 | 1080 | 3 | 1.1-2-49 | ТСН-2001.1 Доп. 79, Р. 1, о. 2, поз. 49 | Пруток медный, круглый | 1346 | 1009 | кг | кг | 1 | 0.18 | 73.33 | 0 | 0 | 0 | 0 | 1 | 0 |  | 0.18 | 2 | 45966507 | 102 | 0 | 0 | 0 | 0 | 0 | 0 | 0 | 0
171 | 45967555 | 45966498 | 45091277 | 1080 | 1 | 1080 | 3 | 1811210000 |  | Шины медные или алюминиевые прямоугольного сечения (1844200000) | 1348 | 1009 | т | т | 1000 | 0 | 0 | 0 | 0 | 0 | 0 | 0 | 0 |  | 0 | 3 | -1 |  | 0 | 0 | 0 | 0 | 0 | 0 | 0 | 0
173 | 45967556 | 45966519 | 45086191 | 1080 | 1 | 1080 | 1 | 9999990008 |  | Трудозатраты рабочих | 1191 | 1013 | чел.-ч. | чел.-ч. | 1 | 7.14 | 0 | 0 | 0 | 0 | 0 | 1 | 1 |  | 7.14 | 2 | 45966520 | 103 | 0 | 0 | 0 | 0 | 0 | 0 | 0 | 0
173 | 45967557 | 45966519 | 45157603 | 1 | 1 | 1080 | 2 | 2.1-18-7 | ТСН-2001.2. Доп. 68. п.1-18-7 (183001) | Автомобили грузовые бортовые, грузоподъемность до 5 т | 1368 | 1011 | маш.-ч | маш.-ч | 1 | 0.49 | 0 | 83.1 | 12.62 | 0 | 0 | 1 | 0 |  | 0.49 | 2 | 45966521 | 104 | 0 | 0 | 0 | 0 | 0 | 0 | 0 | 0
173 | 45967558 | 45966519 | 45156922 | 1 | 1 | 1080 | 2 | 2.1-4-31 | ТСН-2001.2. Доп. 68. п.1-4-31 (042903) | Лебедки электрические, тяговое усилие до 14,71 кН (1,5 тс) | 1368 | 1011 | маш.-ч | маш.-ч | 1 | 1.63 | 0 | 2.27 | 0 | 0 | 0 | 1 | 0 |  | 1.63 | 2 | 45966522 | 105 | 0 | 0 | 0 | 0 | 0 | 0 | 0 | 0
173 | 45967559 | 45966519 | 45156932 | 1 | 1 | 1080 | 2 | 2.1-4-45 | ТСН-2001.2. Доп. 68. п.1-4-45 (043403) | Домкраты гидравлические, грузоподъемность до 100 т | 1368 | 1011 | маш.-ч | маш.-ч | 1 | 1.63 | 0 | 0.73 | 0 | 0 | 0 | 1 | 0 |  | 1.63 | 2 | 45966523 | 106 | 0 | 0 | 0 | 0 | 0 | 0 | 0 | 0
173 | 45967560 | 45966519 | 45126116 | 1 | 1 | 1080 | 3 | 1.1-1-491 | ТСН-2001.1 Доп. 79, Р. 1, о. 1, поз. 491 | Лак битумный, типа БТ-123 | 1348 | 1009 | т | т | 1000 | 6e-05 | 11233.62 | 0 | 0 | 0 | 0 | 1 | 0 |  | 6e-05 | 2 | 45966524 | 107 | 0 | 0 | 0 | 0 | 0 | 0 | 0 | 0
173 | 45967561 | 45966519 | 45132627 | 1 | 1 | 1080 | 3 | 1.1-1-8031 | ТСН-2001.1 Доп. 66, Р. 1, о. 1, поз. 8031 | Роль свинцовая, марка С1, толщина от 1 до 1,5 мм | 1346 | 1009 | кг | кг | 1 | 0.8 | 25.8 | 0 | 0 | 0 | 0 | 1 | 0 |  | 0.8 | 2 | 45966525 | 108 | 0 | 0 | 0 | 0 | 0 | 0 | 0 | 0
173 | 45967562 | 45966519 | 45126395 | 1 | 1 | 1080 | 3 | 1.1-1-944 | ТСН-2001.1 Доп. 79, Р. 1, о. 1, поз. 944 | Припой оловянно-свинцовый, в прутках, диаметр 8 мм, типа ПОС-30 | 1348 | 1009 | т | т | 1000 | 0.0005 | 60960.43 | 0 | 0 | 0 | 0 | 1 | 0 |  | 0.0005 | 2 | 45966526 | 109 | 0 | 0 | 0 | 0 | 0 | 0 | 0 | 0
173 | 45967563 | 45966519 | 45126418 | 1 | 1 | 1080 | 3 | 1.1-1-967 | ТСН-2001.1 Доп. 79, Р. 1, о. 1, поз. 967 | Проволока стальная низкоуглеродистая общего назначения оцинкованная, диаметр от 1,6 до 3,0 мм | 1348 | 1009 | т | т | 1000 | 4e-05 | 7973.67 | 0 | 0 | 0 | 0 | 1 | 0 |  | 4e-05 | 2 | 45966527 | 110 | 0 | 0 | 0 | 0 | 0 | 0 | 0 | 0
173 | 45967564 | 45966519 | 45149668 | 1 | 1 | 1080 | 3 | 1.21-5-1180 | ТСН-2001.1 Доп. 79, Р. 21, о. 5, поз. 1180 | Бирка маркировочная для кабелей и проводов, типа У134 У3,5 | 1356 | 1010 | 1000 шт. | 1000 шт. | 1000 | 0.004 | 226.66 | 0 | 0 | 0 | 0 | 1 | 0 |  | 0.004 | 2 | 45966528 | 111 | 0 | 0 | 0 | 0 | 0 | 0 | 0 | 0
173 | 45967565 | 45966519 | 45149329 | 1 | 1 | 1080 | 3 | 1.21-5-798 | ТСН-2001.1 Доп. 67, Р. 21, о. 5, поз. 798 | Лента монтажная, типа ЛМ-5 | 1301 | 1003 | м | м | 1 | 0.96 | 0.7 | 0 | 0 | 0 | 0 | 1 | 0 |  | 0.96 | 2 | 45966529 | 112 | 0 | 0 | 0 | 0 | 0 | 0 | 0 | 0
173 | 45967566 | 45966519 | 45149331 | 1 | 1 | 1080 | 3 | 1.21-5-800 | ТСН-2001.1 Доп. 67, Р. 21, о. 5, поз. 800 | Кнопка для ленты ЛМ, типа 3,5 | 1356 | 1010 | 1000 шт. | 1000 шт. | 1000 | 0.00832 | 6.44 | 0 | 0 | 0 | 0 | 1 | 0 |  | 0.00832 | 2 | 45966530 | 113 | 0 | 0 | 0 | 0 | 0 | 0 | 0 | 0
173 | 45967567 | 45966519 | 45101656 | 1080 | 1 | 1080 | 3 | 3500000000 |  | Кабели напряжением до 35 кВ | 1303 | 1003 | км | км | 1000 | 0.102 | 0 | 0 | 0 | 0 | 0 | 0 | 0 |  | 0.102 | 3 | -1 |  | 0 | 0 | 0 | 0 | 0 | 0 | 0 | 0
173 | 45967568 | 45966519 | 45106610 | 1080 | 1 | 1080 | 3 | 3599190000 |  | Оконцеватели (капы) термоусаживаемые | 1354 | 1010 | шт. | шт. | 1 | 0 | 0 | 0 | 0 | 0 | 0 | 0 | 0 |  | 0 | 3 | -1 |  | 0 | 0 | 0 | 0 | 0 | 0 | 0 | 0
174 | 45967569 | 45966544 | 45086191 | 1080 | 1 | 1080 | 1 | 9999990008 |  | Трудозатраты рабочих | 1191 | 1013 | чел.-ч. | чел.-ч. | 1 | 28.4 | 0 | 0 | 0 | 0 | 0 | 1 | 1 |  | 28.4 | 2 | 45966545 | 114 | 0 | 0 | 0 | 0 | 0 | 0 | 0 | 0
174 | 45967570 | 45966544 | 45100525 | 1080 | 1 | 1080 | 3 | 3449800000 |  | Наконечники кабельные | 1354 | 1010 | шт. | шт. | 1 | 0 | 0 | 0 | 0 | 0 | 0 | 0 | 0 |  | 0 | 3 | -1 |  | 0 | 0 | 0 | 0 | 0 | 0 | 0 | 0
175 | 45967586 | 45966577 | 45086191 | 1080 | 1 | 1080 | 1 | 9999990008 |  | Трудозатраты рабочих | 1191 | 1013 | чел.-ч. | чел.-ч. | 1 | 11 | 0 | 0 | 0 | 0 | 0 | 1 | 1 |  | 11 | 3 | -1 |  | 0 | 0 | 0 | 0 | 0 | 0 | 0 | 0
175 | 45967587 | 45966577 | 45157603 | 1 | 1 | 1080 | 2 | 2.1-18-7 | ТСН-2001.2. Доп. 68. п.1-18-7 (183001) | Автомобили грузовые бортовые, грузоподъемность до 5 т | 1368 | 1011 | маш.-ч | маш.-ч | 1 | 1.48 | 0 | 83.1 | 12.62 | 0 | 0 | 1 | 0 |  | 1.48 | 3 | -1 |  | 0 | 0 | 0 | 0 | 0 | 0 | 0 | 0
175 | 45967588 | 45966577 | 45156932 | 1 | 1 | 1080 | 2 | 2.1-4-45 | ТСН-2001.2. Доп. 68. п.1-4-45 (043403) | Домкраты гидравлические, грузоподъемность до 100 т | 1368 | 1011 | маш.-ч | маш.-ч | 1 | 2.4 | 0 | 0.73 | 0 | 0 | 0 | 1 | 0 |  | 2.4 | 3 | -1 |  | 0 | 0 | 0 | 0 | 0 | 0 | 0 | 0
175 | 45967589 | 45966577 | 45156968 | 1 | 1 | 1080 | 2 | 2.1-4-98 | ТСН-2001.2. Доп. 68. п.1-4-98 (042931) | Лебедки электрические, тяговое усилие до 31,39 кН (3,2 тс) | 1368 | 1011 | маш.-ч | маш.-ч | 1 | 2.4 | 0 | 4 | 0 | 0 | 0 | 1 | 0 |  | 2.4 | 3 | -1 |  | 0 | 0 | 0 | 0 | 0 | 0 | 0 | 0
175 | 45967590 | 45966577 | 45126116 | 1 | 1 | 1080 | 3 | 1.1-1-491 | ТСН-2001.1 Доп. 79, Р. 1, о. 1, поз. 491 | Лак битумный, типа БТ-123 | 1348 | 1009 | т | т | 1000 | 6e-05 | 11233.62 | 0 | 0 | 0 | 0 | 1 | 0 |  | 6e-05 | 3 | -1 |  | 0 | 0 | 0 | 0 | 0 | 0 | 0 | 0
175 | 45967591 | 45966577 | 45132627 | 1 | 1 | 1080 | 3 | 1.1-1-8031 | ТСН-2001.1 Доп. 66, Р. 1, о. 1, поз. 8031 | Роль свинцовая, марка С1, толщина от 1 до 1,5 мм | 1346 | 1009 | кг | кг | 1 | 0.8 | 25.8 | 0 | 0 | 0 | 0 | 1 | 0 |  | 0.8 | 3 | -1 |  | 0 | 0 | 0 | 0 | 0 | 0 | 0 | 0
175 | 45967592 | 45966577 | 45126395 | 1 | 1 | 1080 | 3 | 1.1-1-944 | ТСН-2001.1 Доп. 79, Р. 1, о. 1, поз. 944 | Припой оловянно-свинцовый, в прутках, диаметр 8 мм, типа ПОС-30 | 1348 | 1009 | т | т | 1000 | 0.0005 | 60960.43 | 0 | 0 | 0 | 0 | 1 | 0 |  | 0.0005 | 3 | -1 |  | 0 | 0 | 0 | 0 | 0 | 0 | 0 | 0
175 | 45967593 | 45966577 | 45126418 | 1 | 1 | 1080 | 3 | 1.1-1-967 | ТСН-2001.1 Доп. 79, Р. 1, о. 1, поз. 967 | Проволока стальная низкоуглеродистая общего назначения оцинкованная, диаметр от 1,6 до 3,0 мм | 1348 | 1009 | т | т | 1000 | 4e-05 | 7973.67 | 0 | 0 | 0 | 0 | 1 | 0 |  | 4e-05 | 3 | -1 |  | 0 | 0 | 0 | 0 | 0 | 0 | 0 | 0
175 | 45967594 | 45966577 | 45149668 | 1 | 1 | 1080 | 3 | 1.21-5-1180 | ТСН-2001.1 Доп. 79, Р. 21, о. 5, поз. 1180 | Бирка маркировочная для кабелей и проводов, типа У134 У3,5 | 1356 | 1010 | 1000 шт. | 1000 шт. | 1000 | 0.004 | 226.66 | 0 | 0 | 0 | 0 | 1 | 0 |  | 0.004 | 3 | -1 |  | 0 | 0 | 0 | 0 | 0 | 0 | 0 | 0
175 | 45967595 | 45966577 | 45149329 | 1 | 1 | 1080 | 3 | 1.21-5-798 | ТСН-2001.1 Доп. 67, Р. 21, о. 5, поз. 798 | Лента монтажная, типа ЛМ-5 | 1301 | 1003 | м | м | 1 | 0.96 | 0.7 | 0 | 0 | 0 | 0 | 1 | 0 |  | 0.96 | 3 | -1 |  | 0 | 0 | 0 | 0 | 0 | 0 | 0 | 0
175 | 45967596 | 45966577 | 45149331 | 1 | 1 | 1080 | 3 | 1.21-5-800 | ТСН-2001.1 Доп. 67, Р. 21, о. 5, поз. 800 | Кнопка для ленты ЛМ, типа 3,5 | 1356 | 1010 | 1000 шт. | 1000 шт. | 1000 | 0.00832 | 6.44 | 0 | 0 | 0 | 0 | 1 | 0 |  | 0.00832 | 3 | -1 |  | 0 | 0 | 0 | 0 | 0 | 0 | 0 | 0
175 | 45967597 | 45966577 | 45101656 | 1080 | 1 | 1080 | 3 | 3500000000 |  | Кабели напряжением до 35 кВ | 1303 | 1003 | км | км | 1000 | 0.102 | 0 | 0 | 0 | 0 | 0 | 0 | 0 |  | 0.102 | 3 | -1 |  | 0 | 0 | 0 | 0 | 0 | 0 | 0 | 0
175 | 45967598 | 45966577 | 45106610 | 1080 | 1 | 1080 | 3 | 3599190000 |  | Оконцеватели (капы) термоусаживаемые | 1354 | 1010 | шт. | шт. | 1 | 0 | 0 | 0 | 0 | 0 | 0 | 0 | 0 |  | 0 | 3 | -1 |  | 0 | 0 | 0 | 0 | 0 | 0 | 0 | 0
176 | 45967599 | 45966591 | 45086191 | 1080 | 1 | 1080 | 1 | 9999990008 |  | Трудозатраты рабочих | 1191 | 1013 | чел.-ч. | чел.-ч. | 1 | 38.4 | 0 | 0 | 0 | 0 | 0 | 1 | 1 |  | 38.4 | 3 | -1 |  | 0 | 0 | 0 | 0 | 0 | 0 | 0 | 0
176 | 45967600 | 45966591 | 45100525 | 1080 | 1 | 1080 | 3 | 3449800000 |  | Наконечники кабельные | 1354 | 1010 | шт. | шт. | 1 | 0 | 0 | 0 | 0 | 0 | 0 | 0 | 0 |  | 0 | 3 | -1 |  | 0 | 0 | 0 | 0 | 0 | 0 | 0 | 0
177 | 45967601 | 45966594 | 45086191 | 1080 | 1 | 1080 | 1 | 9999990008 |  | Трудозатраты рабочих | 1191 | 1013 | чел.-ч. | чел.-ч. | 1 | 57.8 | 0 | 0 | 0 | 0 | 0 | 1 | 1 |  | 57.8 | 3 | -1 |  | 0 | 0 | 0 | 0 | 0 | 0 | 0 | 0
177 | 45967602 | 45966594 | 45100525 | 1080 | 1 | 1080 | 3 | 3449800000 |  | Наконечники кабельные | 1354 | 1010 | шт. | шт. | 1 | 0 | 0 | 0 | 0 | 0 | 0 | 0 | 0 |  | 0 | 3 | -1 |  | 0 | 0 | 0 | 0 | 0 | 0 | 0 | 0
178 | 45967603 | 45966597 | 45086191 | 1080 | 1 | 1080 | 1 | 9999990008 |  | Трудозатраты рабочих | 1191 | 1013 | чел.-ч. | чел.-ч. | 1 | 16.1 | 0 | 0 | 0 | 0 | 0 | 1 | 1 |  | 16.1 | 2 | 45966598 | 115 | 0 | 0 | 0 | 0 | 0 | 0 | 0 | 0
178 | 45967604 | 45966597 | 45157603 | 1 | 1 | 1080 | 2 | 2.1-18-7 | ТСН-2001.2. Доп. 68. п.1-18-7 (183001) | Автомобили грузовые бортовые, грузоподъемность до 5 т | 1368 | 1011 | маш.-ч | маш.-ч | 1 | 0.54 | 0 | 83.1 | 12.62 | 0 | 0 | 1 | 0 |  | 0.54 | 2 | 45966599 | 116 | 0 | 0 | 0 | 0 | 0 | 0 | 0 | 0
178 | 45967605 | 45966597 | 45156922 | 1 | 1 | 1080 | 2 | 2.1-4-31 | ТСН-2001.2. Доп. 68. п.1-4-31 (042903) | Лебедки электрические, тяговое усилие до 14,71 кН (1,5 тс) | 1368 | 1011 | маш.-ч | маш.-ч | 1 | 3.77 | 0 | 2.27 | 0 | 0 | 0 | 1 | 0 |  | 3.77 | 2 | 45966600 | 117 | 0 | 0 | 0 | 0 | 0 | 0 | 0 | 0
178 | 45967606 | 45966597 | 45156932 | 1 | 1 | 1080 | 2 | 2.1-4-45 | ТСН-2001.2. Доп. 68. п.1-4-45 (043403) | Домкраты гидравлические, грузоподъемность до 100 т | 1368 | 1011 | маш.-ч | маш.-ч | 1 | 3.77 | 0 | 0.73 | 0 | 0 | 0 | 1 | 0 |  | 3.77 | 2 | 45966601 | 118 | 0 | 0 | 0 | 0 | 0 | 0 | 0 | 0
178 | 45967607 | 45966597 | 45128323 | 1 | 1 | 1080 | 3 | 1.1-1-3607 | ТСН-2001.1 Доп. 79, Р. 1, о. 1, поз. 3607 | Шурупы с полукруглой головкой, диаметр 4 мм, длина 40 мм | 1348 | 1009 | т | т | 1000 | 0.00011 | 10643.18 | 0 | 0 | 0 | 0 | 1 | 0 |  | 0.00011 | 2 | 45966602 | 119 | 0 | 0 | 0 | 0 | 0 | 0 | 0 | 0
178 | 45967608 | 45966597 | 45126116 | 1 | 1 | 1080 | 3 | 1.1-1-491 | ТСН-2001.1 Доп. 79, Р. 1, о. 1, поз. 491 | Лак битумный, типа БТ-123 | 1348 | 1009 | т | т | 1000 | 0.00072 | 11233.62 | 0 | 0 | 0 | 0 | 1 | 0 |  | 0.00072 | 2 | 45966603 | 120 | 0 | 0 | 0 | 0 | 0 | 0 | 0 | 0
178 | 45967609 | 45966597 | 45132627 | 1 | 1 | 1080 | 3 | 1.1-1-8031 | ТСН-2001.1 Доп. 66, Р. 1, о. 1, поз. 8031 | Роль свинцовая, марка С1, толщина от 1 до 1,5 мм | 1346 | 1009 | кг | кг | 1 | 0.62 | 25.8 | 0 | 0 | 0 | 0 | 1 | 0 |  | 0.62 | 2 | 45966604 | 121 | 0 | 0 | 0 | 0 | 0 | 0 | 0 | 0
178 | 45967610 | 45966597 | 45126395 | 1 | 1 | 1080 | 3 | 1.1-1-944 | ТСН-2001.1 Доп. 79, Р. 1, о. 1, поз. 944 | Припой оловянно-свинцовый, в прутках, диаметр 8 мм, типа ПОС-30 | 1348 | 1009 | т | т | 1000 | 0.00025 | 60960.43 | 0 | 0 | 0 | 0 | 1 | 0 |  | 0.00025 | 2 | 45966605 | 122 | 0 | 0 | 0 | 0 | 0 | 0 | 0 | 0
178 | 45967611 | 45966597 | 45126418 | 1 | 1 | 1080 | 3 | 1.1-1-967 | ТСН-2001.1 Доп. 79, Р. 1, о. 1, поз. 967 | Проволока стальная низкоуглеродистая общего назначения оцинкованная, диаметр от 1,6 до 3,0 мм | 1348 | 1009 | т | т | 1000 | 0.0001 | 7973.67 | 0 | 0 | 0 | 0 | 1 | 0 |  | 0.0001 | 2 | 45966606 | 123 | 0 | 0 | 0 | 0 | 0 | 0 | 0 | 0
178 | 45967612 | 45966597 | 45149668 | 1 | 1 | 1080 | 3 | 1.21-5-1180 | ТСН-2001.1 Доп. 79, Р. 21, о. 5, поз. 1180 | Бирка маркировочная для кабелей и проводов, типа У134 У3,5 | 1356 | 1010 | 1000 шт. | 1000 шт. | 1000 | 0.01 | 226.66 | 0 | 0 | 0 | 0 | 1 | 0 |  | 0.01 | 2 | 45966607 | 124 | 0 | 0 | 0 | 0 | 0 | 0 | 0 | 0
178 | 45967613 | 45966597 | 45149329 | 1 | 1 | 1080 | 3 | 1.21-5-798 | ТСН-2001.1 Доп. 67, Р. 21, о. 5, поз. 798 | Лента монтажная, типа ЛМ-5 | 1301 | 1003 | м | м | 1 | 2.45 | 0.7 | 0 | 0 | 0 | 0 | 1 | 0 |  | 2.45 | 2 | 45966608 | 125 | 0 | 0 | 0 | 0 | 0 | 0 | 0 | 0
178 | 45967614 | 45966597 | 45149331 | 1 | 1 | 1080 | 3 | 1.21-5-800 | ТСН-2001.1 Доп. 67, Р. 21, о. 5, поз. 800 | Кнопка для ленты ЛМ, типа 3,5 | 1356 | 1010 | 1000 шт. | 1000 шт. | 1000 | 0.0208 | 6.44 | 0 | 0 | 0 | 0 | 1 | 0 |  | 0.0208 | 2 | 45966609 | 126 | 0 | 0 | 0 | 0 | 0 | 0 | 0 | 0
178 | 45967615 | 45966597 | 45100647 | 1080 | 1 | 1080 | 3 | 3449950000 |  | Скобы кабельные (накладные) | 1356 | 1010 | 1000 шт. | 1000 шт. | 1000 | 0 | 0 | 0 | 0 | 0 | 0 | 0 | 0 |  | 0 | 3 | -1 |  | 0 | 0 | 0 | 0 | 0 | 0 | 0 | 0
178 | 45967616 | 45966597 | 45101656 | 1080 | 1 | 1080 | 3 | 3500000000 |  | Кабели напряжением до 35 кВ | 1303 | 1003 | км | км | 1000 | 0.102 | 0 | 0 | 0 | 0 | 0 | 0 | 0 |  | 0.102 | 3 | -1 |  | 0 | 0 | 0 | 0 | 0 | 0 | 0 | 0
178 | 45967617 | 45966597 | 45106610 | 1080 | 1 | 1080 | 3 | 3599190000 |  | Оконцеватели (капы) термоусаживаемые | 1354 | 1010 | шт. | шт. | 1 | 0 | 0 | 0 | 0 | 0 | 0 | 0 | 0 |  | 0 | 3 | -1 |  | 0 | 0 | 0 | 0 | 0 | 0 | 0 | 0
179 | 45967618 | 45966625 | 45086191 | 1080 | 1 | 1080 | 1 | 9999990008 |  | Трудозатраты рабочих | 1191 | 1013 | чел.-ч. | чел.-ч. | 1 | 38.4 | 0 | 0 | 0 | 0 | 0 | 1 | 1 |  | 38.4 | 3 | -1 |  | 0 | 0 | 0 | 0 | 0 | 0 | 0 | 0
179 | 45967619 | 45966625 | 45100525 | 1080 | 1 | 1080 | 3 | 3449800000 |  | Наконечники кабельные | 1354 | 1010 | шт. | шт. | 1 | 0 | 0 | 0 | 0 | 0 | 0 | 0 | 0 |  | 0 | 3 | -1 |  | 0 | 0 | 0 | 0 | 0 | 0 | 0 | 0
180 | 45967620 | 45966628 | 45086191 | 1080 | 1 | 1080 | 1 | 9999990008 |  | Трудозатраты рабочих | 1191 | 1013 | чел.-ч. | чел.-ч. | 1 | 4.12 | 0 | 0 | 0 | 0 | 0 | 1 | 1 |  | 4.12 | 3 | -1 |  | 0 | 0 | 0 | 0 | 0 | 0 | 0 | 0
180 | 45967621 | 45966628 | 45157603 | 1 | 1 | 1080 | 2 | 2.1-18-7 | ТСН-2001.2. Доп. 68. п.1-18-7 (183001) | Автомобили грузовые бортовые, грузоподъемность до 5 т | 1368 | 1011 | маш.-ч | маш.-ч | 1 | 0.03 | 0 | 83.1 | 12.62 | 0 | 0 | 1 | 0 |  | 0.03 | 3 | -1 |  | 0 | 0 | 0 | 0 | 0 | 0 | 0 | 0
180 | 45967622 | 45966628 | 45149668 | 1 | 1 | 1080 | 3 | 1.21-5-1180 | ТСН-2001.1 Доп. 79, Р. 21, о. 5, поз. 1180 | Бирка маркировочная для кабелей и проводов, типа У134 У3,5 | 1356 | 1010 | 1000 шт. | 1000 шт. | 1000 | 0.005 | 226.66 | 0 | 0 | 0 | 0 | 1 | 0 |  | 0.005 | 3 | -1 |  | 0 | 0 | 0 | 0 | 0 | 0 | 0 | 0
180 | 45967623 | 45966628 | 45150079 | 1 | 1 | 1080 | 3 | 1.21-5-1652 | ТСН-2001.1 Доп. 66, Р. 21, о. 5, поз. 1652 | Полоска типа К-405 с пряжкой типа К-407, стальные, для крепления проводов | 1355 | 1010 | 100 шт. | 100 шт. | 100 | 0.3 | 323.76 | 0 | 0 | 0 | 0 | 1 | 0 |  | 0.3 | 3 | -1 |  | 0 | 0 | 0 | 0 | 0 | 0 | 0 | 0
180 | 45967624 | 45966628 | 45149329 | 1 | 1 | 1080 | 3 | 1.21-5-798 | ТСН-2001.1 Доп. 67, Р. 21, о. 5, поз. 798 | Лента монтажная, типа ЛМ-5 | 1301 | 1003 | м | м | 1 | 5.5 | 0.7 | 0 | 0 | 0 | 0 | 1 | 0 |  | 5.5 | 3 | -1 |  | 0 | 0 | 0 | 0 | 0 | 0 | 0 | 0
180 | 45967625 | 45966628 | 45149331 | 1 | 1 | 1080 | 3 | 1.21-5-800 | ТСН-2001.1 Доп. 67, Р. 21, о. 5, поз. 800 | Кнопка для ленты ЛМ, типа 3,5 | 1356 | 1010 | 1000 шт. | 1000 шт. | 1000 | 0.02 | 6.44 | 0 | 0 | 0 | 0 | 1 | 0 |  | 0.02 | 3 | -1 |  | 0 | 0 | 0 | 0 | 0 | 0 | 0 | 0
180 | 45967626 | 45966628 | 45101661 | 1080 | 1 | 1080 | 3 | 3500000000 |  | Провода (марка и сечение по проекту) | 1303 | 1003 | км | км | 1000 | 0.102 | 0 | 0 | 0 | 0 | 0 | 0 | 0 |  | 0.102 | 3 | -1 |  | 0 | 0 | 0 | 0 | 0 | 0 | 0 | 0
181 | 45967627 | 45966636 | 45086191 | 1080 | 1 | 1080 | 1 | 9999990008 |  | Трудозатраты рабочих | 1191 | 1013 | чел.-ч. | чел.-ч. | 1 | 15.2 | 0 | 0 | 0 | 0 | 0 | 1 | 1 |  | 15.2 | 3 | -1 |  | 0 | 0 | 0 | 0 | 0 | 0 | 0 | 0
181 | 45967628 | 45966636 | 45100525 | 1080 | 1 | 1080 | 3 | 3449800000 |  | Наконечники кабельные | 1354 | 1010 | шт. | шт. | 1 | 0 | 0 | 0 | 0 | 0 | 0 | 0 | 0 |  | 0 | 3 | -1 |  | 0 | 0 | 0 | 0 | 0 | 0 | 0 | 0
182 | 45967629 | 45966639 | 45086191 | 1080 | 1 | 1080 | 1 | 9999990008 |  | Трудозатраты рабочих | 1191 | 1013 | чел.-ч. | чел.-ч. | 1 | 17.1 | 0 | 0 | 0 | 0 | 0 | 1 | 1 |  | 17.1 | 3 | -1 |  | 0 | 0 | 0 | 0 | 0 | 0 | 0 | 0
182 | 45967630 | 45966639 | 45100525 | 1080 | 1 | 1080 | 3 | 3449800000 |  | Наконечники кабельные | 1354 | 1010 | шт. | шт. | 1 | 0 | 0 | 0 | 0 | 0 | 0 | 0 | 0 |  | 0 | 3 | -1 |  | 0 | 0 | 0 | 0 | 0 | 0 | 0 | 0
183 | 45967631 | 45966642 | 45086191 | 1080 | 1 | 1080 | 1 | 9999990008 |  | Трудозатраты рабочих | 1191 | 1013 | чел.-ч. | чел.-ч. | 1 | 3.09 | 0 | 0 | 0 | 0 | 0 | 1 | 1 |  | 3.09 | 3 | -1 |  | 0 | 0 | 0 | 0 | 0 | 0 | 0 | 0
183 | 45967632 | 45966642 | 45157603 | 1 | 1 | 1080 | 2 | 2.1-18-7 | ТСН-2001.2. Доп. 68. п.1-18-7 (183001) | Автомобили грузовые бортовые, грузоподъемность до 5 т | 1368 | 1011 | маш.-ч | маш.-ч | 1 | 0.01 | 0 | 83.1 | 12.62 | 0 | 0 | 1 | 0 |  | 0.01 | 3 | -1 |  | 0 | 0 | 0 | 0 | 0 | 0 | 0 | 0
183 | 45967633 | 45966642 | 45149668 | 1 | 1 | 1080 | 3 | 1.21-5-1180 | ТСН-2001.1 Доп. 79, Р. 21, о. 5, поз. 1180 | Бирка маркировочная для кабелей и проводов, типа У134 У3,5 | 1356 | 1010 | 1000 шт. | 1000 шт. | 1000 | 0.005 | 226.66 | 0 | 0 | 0 | 0 | 1 | 0 |  | 0.005 | 3 | -1 |  | 0 | 0 | 0 | 0 | 0 | 0 | 0 | 0
183 | 45967634 | 45966642 | 45150079 | 1 | 1 | 1080 | 3 | 1.21-5-1652 | ТСН-2001.1 Доп. 66, Р. 21, о. 5, поз. 1652 | Полоска типа К-405 с пряжкой типа К-407, стальные, для крепления проводов | 1355 | 1010 | 100 шт. | 100 шт. | 100 | 0.26 | 323.76 | 0 | 0 | 0 | 0 | 1 | 0 |  | 0.26 | 3 | -1 |  | 0 | 0 | 0 | 0 | 0 | 0 | 0 | 0
183 | 45967635 | 45966642 | 45149329 | 1 | 1 | 1080 | 3 | 1.21-5-798 | ТСН-2001.1 Доп. 67, Р. 21, о. 5, поз. 798 | Лента монтажная, типа ЛМ-5 | 1301 | 1003 | м | м | 1 | 5 | 0.7 | 0 | 0 | 0 | 0 | 1 | 0 |  | 5 | 3 | -1 |  | 0 | 0 | 0 | 0 | 0 | 0 | 0 | 0
183 | 45967636 | 45966642 | 45149331 | 1 | 1 | 1080 | 3 | 1.21-5-800 | ТСН-2001.1 Доп. 67, Р. 21, о. 5, поз. 800 | Кнопка для ленты ЛМ, типа 3,5 | 1356 | 1010 | 1000 шт. | 1000 шт. | 1000 | 0.02 | 6.44 | 0 | 0 | 0 | 0 | 1 | 0 |  | 0.02 | 3 | -1 |  | 0 | 0 | 0 | 0 | 0 | 0 | 0 | 0
183 | 45967637 | 45966642 | 45101661 | 1080 | 1 | 1080 | 3 | 3500000000 |  | Провода (марка и сечение по проекту) | 1303 | 1003 | км | км | 1000 | 0.103 | 0 | 0 | 0 | 0 | 0 | 0 | 0 |  | 0.103 | 3 | -1 |  | 0 | 0 | 0 | 0 | 0 | 0 | 0 | 0
184 | 45967638 | 45966650 | 45086191 | 1080 | 1 | 1080 | 1 | 9999990008 |  | Трудозатраты рабочих | 1191 | 1013 | чел.-ч. | чел.-ч. | 1 | 13 | 0 | 0 | 0 | 0 | 0 | 1 | 1 |  | 13 | 3 | -1 |  | 0 | 0 | 0 | 0 | 0 | 0 | 0 | 0
184 | 45967639 | 45966650 | 45100525 | 1080 | 1 | 1080 | 3 | 3449800000 |  | Наконечники кабельные | 1354 | 1010 | шт. | шт. | 1 | 0 | 0 | 0 | 0 | 0 | 0 | 0 | 0 |  | 0 | 3 | -1 |  | 0 | 0 | 0 | 0 | 0 | 0 | 0 | 0
185 | 45967751 | 45967750 | 45086191 | 1080 | 1 | 1080 | 1 | 9999990008 |  | Трудозатраты рабочих | 1191 | 1013 | чел.-ч. | чел.-ч. | 1 | 11.9 | 0 | 0 | 0 | 0 | 0 | 1 | 1 |  | 11.9 | 2 | 45967751 | 127 | 0 | 0 | 0 | 0 | 0 | 0 | 0 | 0
185 | 45967752 | 45967750 | 45100525 | 1080 | 1 | 1080 | 3 | 3449800000 |  | Наконечники кабельные | 1354 | 1010 | шт. | шт. | 1 | 0 | 0 | 0 | 0 | 0 | 0 | 0 | 0 |  | 0 | 3 | -1 |  | 0 | 0 | 0 | 0 | 0 | 0 | 0 | 0
186 | 45967657 | 45966675 | 45086191 | 1080 | 1 | 1080 | 1 | 9999990008 |  | Трудозатраты рабочих | 1191 | 1013 | чел.-ч. | чел.-ч. | 1 | 116.43 | 0 | 0 | 0 | 0 | 0 | 1 | 1 |  | 116.43 | 2 | 45966676 | 128 | 0 | 0 | 0 | 0 | 0 | 0 | 0 | 0
186 | 45967658 | 45966675 | 45157603 | 1 | 1 | 1080 | 2 | 2.1-18-7 | ТСН-2001.2. Доп. 68. п.1-18-7 (183001) | Автомобили грузовые бортовые, грузоподъемность до 5 т | 1368 | 1011 | маш.-ч | маш.-ч | 1 | 0.16 | 0 | 83.1 | 12.62 | 0 | 0 | 1 | 0 |  | 0.16 | 2 | 45966677 | 129 | 0 | 0 | 0 | 0 | 0 | 0 | 0 | 0
186 | 45967659 | 45966675 | 45125836 | 1 | 1 | 1080 | 3 | 1.1-1-115 | ТСН-2001.1. Доп. 1-42. Р. 1, о. 1, поз. 115 | Ветошь | 1346 | 1009 | кг | кг | 1 | 5 | 1.61 | 0 | 0 | 0 | 0 | 1 | 0 |  | 5 | 2 | 45966678 | 130 | 0 | 0 | 0 | 0 | 0 | 0 | 0 | 0
186 | 45967660 | 45966675 | 45126816 | 1 | 1 | 1080 | 3 | 1.1-1-1464 | ТСН-2001.1 Доп. 67, Р. 1, о. 1, поз. 1464 | Бумага наждачная шлифовальная, на тканевой основе, водостойкая | 1327 | 1005 | м2 | м2 | 1 | 5 | 127.33 | 0 | 0 | 0 | 0 | 1 | 0 |  | 5 | 2 | 45966679 | 131 | 0 | 0 | 0 | 0 | 0 | 0 | 0 | 0
186 | 45967661 | 45966675 | 45128285 | 1 | 1 | 1080 | 3 | 1.1-1-3555 | ТСН-2001.1 Доп. 68, Р. 1, о. 1, поз. 3555 | Смазка универсальная, силиконовая, водостойкая, диапазон температур применения от -50 до +230°С, тюбик 30 г | 1354 | 1010 | шт. | шт. | 1 | 1.2 | 38 | 0 | 0 | 0 | 0 | 1 | 0 |  | 1.2 | 2 | 45966680 | 132 | 0 | 0 | 0 | 0 | 0 | 0 | 0 | 0
186 | 45967662 | 45966675 | 45132971 | 1 | 1 | 1080 | 3 | 1.1-2-158 | ТСН-2001.1 Доп. 79, Р. 1, о. 2, поз. 158 | Бензин авиационный, марка Б-70 | 1296 | 1002 | л | л | 1 | 15 | 16.25 | 0 | 0 | 0 | 0 | 1 | 0 |  | 15 | 2 | 45966681 | 133 | 0 | 0 | 0 | 0 | 0 | 0 | 0 | 0
186 | 45967663 | 45966675 | 45106557 | 1080 | 1 | 1080 | 3 | 3599000000 |  | Адаптеры изоляционные на напряжение 10-20 кВ (3449630000) | 1391 | 1013 | КОМПЛЕКТ | КОМПЛЕКТ | 1 | 0 | 0 | 0 | 0 | 0 | 0 | 0 | 0 |  | 0 | 3 | -1 |  | 0 | 0 | 0 | 0 | 0 | 0 | 0 | 0
187 | 45967664 | 45966689 | 45086191 | 1080 | 1 | 1080 | 1 | 9999990008 |  | Трудозатраты рабочих | 1191 | 1013 | чел.-ч. | чел.-ч. | 1 | 0.95 | 0 | 0 | 0 | 0 | 0 | 1 | 1 | *1,1 | 1.045 | 2 | 45966690 | 134 | 0 | 0 | 0 | 0 | 0 | 0 | 0 | 0
187 | 45967665 | 45966689 | 45126941 | 1 | 1 | 1080 | 3 | 1.1-1-1615 | ТСН-2001.1 Доп. 79, Р. 1, о. 1, поз. 1615 | Шурупы с потайной головкой, оцинкованные, длина от 13 до 20 мм | 1348 | 1009 | т | т | 1000 | 6e-05 | 16735.69 | 0 | 0 | 0 | 0 | 1 | 0 | *1 | 6e-05 | 2 | 45966691 | 135 | 0 | 0 | 0 | 0 | 0 | 0 | 0 | 0
187 | 45967666 | 45966689 | 45112907 | 1080 | 1 | 1080 | 3 | 5215040000 |  | Таблички | 1354 | 1010 | шт. | шт. | 1 | 1 | 0 | 0 | 0 | 0 | 0 | 0 | 0 | *1 | 1 | 3 | -1 |  | 0 | 0 | 0 | 0 | 0 | 0 | 0 | 0
225 | 45967667 | 45966753 | 45086191 | 1080 | 1 | 1080 | 1 | 9999990008 |  | Трудозатраты рабочих | 1191 | 1013 | чел.-ч. | чел.-ч. | 1 | 14.4 | 0 | 0 | 0 | 0 | 0 | 1 | 1 | *1,1 | 15.84 | 2 | 45966754 | 136 | 0 | 0 | 0 | 0 | 0 | 0 | 0 | 0
225 | 45967668 | 45966753 | 45157304 | 1 | 1 | 1080 | 2 | 2.1-13-14 | ТСН-2001.2. Доп. 68. п.1-13-14 (136001) | Аппараты сварочные постоянного тока (выпрямители) для ручной дуговой сварки, сварочный ток до 500 А | 1368 | 1011 | маш.-ч | маш.-ч | 1 | 2.7 | 0 | 7.11 | 0 | 0 | 0 | 1 | 0 | *1,1 | 2.97 | 2 | 45966755 | 137 | 0 | 0 | 0 | 0 | 0 | 0 | 0 | 0
225 | 45967669 | 45966753 | 45157603 | 1 | 1 | 1080 | 2 | 2.1-18-7 | ТСН-2001.2. Доп. 68. п.1-18-7 (183001) | Автомобили грузовые бортовые, грузоподъемность до 5 т | 1368 | 1011 | маш.-ч | маш.-ч | 1 | 0.2 | 0 | 83.1 | 12.62 | 0 | 0 | 1 | 0 | *1,1 | 0.22 | 2 | 45966756 | 138 | 0 | 0 | 0 | 0 | 0 | 0 | 0 | 0
225 | 45967670 | 45966753 | 45081153 | 1080 | 1 | 1080 | 3 | 0902110000 |  | Сталь полосовая сечением 160 мм2 | 1348 | 1009 | т | т | 1000 | 0.13 | 0 | 0 | 0 | 0 | 0 | 0 | 0 | *1 | 0.13 | 3 | -1 |  | 0 | 0 | 0 | 0 | 0 | 0 | 0 | 0
225 | 45967671 | 45966753 | 45126983 | 1 | 1 | 1080 | 3 | 1.1-1-1669 | ТСН-2001.1 Доп. 79, Р. 1, о. 1, поз. 1669 | Электроды, типа Э-42А, диаметр от 4 до 6 мм | 1348 | 1009 | т | т | 1000 | 0.0009 | 8590.86 | 0 | 0 | 0 | 0 | 1 | 0 | *1 | 0.0009 | 2 | 45966757 | 140 | 0 | 0 | 0 | 0 | 0 | 0 | 0 | 0
225 | 45967672 | 45966753 | 45126118 | 1 | 1 | 1080 | 3 | 1.1-1-493 | ТСН-2001.1 Доп. 79, Р. 1, о. 1, поз. 493 | Лак битумный, типа БТ-577 | 1348 | 1009 | т | т | 1000 | 0.0037 | 16180.28 | 0 | 0 | 0 | 0 | 1 | 0 | *1 | 0.0037 | 2 | 45966758 | 141 | 0 | 0 | 0 | 0 | 0 | 0 | 0 | 0
227 | 45967673 | 45966767 | 45086191 | 1080 | 1 | 1080 | 1 | 9999990008 |  | Трудозатраты рабочих | 1191 | 1013 | чел.-ч. | чел.-ч. | 1 | 9.27 | 0 | 0 | 0 | 0 | 0 | 1 | 1 | *1,1 | 10.197 | 2 | 45966768 | 142 | 0 | 0 | 0 | 0 | 0 | 0 | 0 | 0
227 | 45967674 | 45966767 | 45157304 | 1 | 1 | 1080 | 2 | 2.1-13-14 | ТСН-2001.2. Доп. 68. п.1-13-14 (136001) | Аппараты сварочные постоянного тока (выпрямители) для ручной дуговой сварки, сварочный ток до 500 А | 1368 | 1011 | маш.-ч | маш.-ч | 1 | 1.51 | 0 | 7.11 | 0 | 0 | 0 | 1 | 0 | *1,1 | 1.661 | 2 | 45966769 | 143 | 0 | 0 | 0 | 0 | 0 | 0 | 0 | 0
227 | 45967675 | 45966767 | 45157603 | 1 | 1 | 1080 | 2 | 2.1-18-7 | ТСН-2001.2. Доп. 68. п.1-18-7 (183001) | Автомобили грузовые бортовые, грузоподъемность до 5 т | 1368 | 1011 | маш.-ч | маш.-ч | 1 | 0.17 | 0 | 83.1 | 12.62 | 0 | 0 | 1 | 0 | *1,1 | 0.187 | 2 | 45966770 | 144 | 0 | 0 | 0 | 0 | 0 | 0 | 0 | 0
227 | 45967676 | 45966767 | 45081643 | 1080 | 1 | 1080 | 3 | 0930113000 |  | Сталь угловая шириной полки 50 мм | 1348 | 1009 | т | т | 1000 | 0.116 | 0 | 0 | 0 | 0 | 0 | 0 | 0 | *1 | 0.116 | 3 | -1 |  | 0 | 0 | 0 | 0 | 0 | 0 | 0 | 0
227 | 45967677 | 45966767 | 45126983 | 1 | 1 | 1080 | 3 | 1.1-1-1669 | ТСН-2001.1 Доп. 79, Р. 1, о. 1, поз. 1669 | Электроды, типа Э-42А, диаметр от 4 до 6 мм | 1348 | 1009 | т | т | 1000 | 0.00065 | 8590.86 | 0 | 0 | 0 | 0 | 1 | 0 | *1 | 0.00065 | 2 | 45966771 | 146 | 0 | 0 | 0 | 0 | 0 | 0 | 0 | 0
227 | 45967678 | 45966767 | 45126118 | 1 | 1 | 1080 | 3 | 1.1-1-493 | ТСН-2001.1 Доп. 79, Р. 1, о. 1, поз. 493 | Лак битумный, типа БТ-577 | 1348 | 1009 | т | т | 1000 | 0.002 | 16180.28 | 0 | 0 | 0 | 0 | 1 | 0 | *1 | 0.002 | 2 | 45966772 | 147 | 0 | 0 | 0 | 0 | 0 | 0 | 0 | 0
229 | 45967679 | 45966781 | 45086191 | 1080 | 1 | 1080 | 1 | 9999990008 |  | Трудозатраты рабочих | 1191 | 1013 | чел.-ч. | чел.-ч. | 1 | 40.2 | 0 | 0 | 0 | 0 | 0 | 1 | 1 | *1,1 | 44.22 | 3 | -1 |  | 0 | 0 | 0 | 0 | 0 | 0 | 0 | 0
229 | 45967680 | 45966781 | 45157603 | 1 | 1 | 1080 | 2 | 2.1-18-7 | ТСН-2001.2. Доп. 68. п.1-18-7 (183001) | Автомобили грузовые бортовые, грузоподъемность до 5 т | 1368 | 1011 | маш.-ч | маш.-ч | 1 | 0.03 | 0 | 83.1 | 12.62 | 0 | 0 | 1 | 0 | *1,1 | 0.033 | 3 | -1 |  | 0 | 0 | 0 | 0 | 0 | 0 | 0 | 0
229 | 45967681 | 45966781 | 45157722 | 1 | 1 | 1080 | 2 | 2.1-30-102 | ТСН-2001.2. Доп. 68. п.1-30-102 (303704) | Дрели, мощность до 800 Вт | 1368 | 1011 | маш.-ч | маш.-ч | 1 | 11 | 0 | 0.8 | 0 | 0 | 0 | 1 | 0 | *1,1 | 12.1 | 3 | -1 |  | 0 | 0 | 0 | 0 | 0 | 0 | 0 | 0
229 | 45967682 | 45966781 | 45128354 | 1 | 1 | 1080 | 3 | 1.1-1-3644 | ТСН-2001.1 Доп. 80, Р. 1, о. 1, поз. 3644 | Дюбель распорный пластмассовый, диаметр 8 мм, длина 50 мм | 1355 | 1010 | 100 шт. | 100 шт. | 100 | 2.08 | 15.04 | 0 | 0 | 0 | 0 | 1 | 0 | *1 | 2.08 | 3 | -1 |  | 0 | 0 | 0 | 0 | 0 | 0 | 0 | 0
229 | 45967683 | 45966781 | 45128453 | 1 | 1 | 1080 | 3 | 1.1-1-3758 | ТСН-2001.1 Доп. 73, Р. 1, о. 1, поз. 3758 | Шуруп-саморез прокалывающий с головкой специальной формы, диаметр 4,2 мм, длина 75 мм | 1355 | 1010 | 100 шт. | 100 шт. | 100 | 2.08 | 16.16 | 0 | 0 | 0 | 0 | 1 | 0 | *1 | 2.08 | 3 | -1 |  | 0 | 0 | 0 | 0 | 0 | 0 | 0 | 0
229 | 45967684 | 45966781 | 45149910 | 1 | 1 | 1080 | 3 | 1.21-5-1466 | ТСН-2001.1 Доп. 79, Р. 21, о. 5, поз. 1466 | Скоба двухлапковая стальная оцинкованная, для кабелей диаметром от 8 до 9 мм | 1356 | 1010 | 1000 шт. | 1000 шт. | 1000 | 0.204 | 294.89 | 0 | 0 | 0 | 0 | 1 | 0 | *1 | 0.204 | 3 | -1 |  | 0 | 0 | 0 | 0 | 0 | 0 | 0 | 0
229 | 45967685 | 45966781 | 45149296 | 1 | 1 | 1080 | 3 | 1.21-5-738 | ТСН-2001.1 Доп. 73, Р. 21, о. 5, поз. 738 | Наконечник кабельный медный под опрессовку луженый, типа ТМЛ 25-8-8 | 1354 | 1010 | шт. | шт. | 1 | 204 | 5.16 | 0 | 0 | 0 | 0 | 1 | 0 | *1 | 204 | 3 | -1 |  | 0 | 0 | 0 | 0 | 0 | 0 | 0 | 0
229 | 45967686 | 45966781 | 45104527 | 1080 | 1 | 1080 | 3 | 3551000000 |  | Провода изолированные медные (3555000000, 3582000000) | 1303 | 1003 | км | км | 1000 | 0.102 | 0 | 0 | 0 | 0 | 0 | 0 | 0 | *1 | 0.102 | 3 | -1 |  | 0 | 0 | 0 | 0 | 0 | 0 | 0 | 0
304 | 45967687 | 45966907 | 45086191 | 1080 | 1 | 1080 | 1 | 9999990008 |  | Трудозатраты рабочих | 1191 | 1013 | чел.-ч. | чел.-ч. | 1 | 9.04 | 0 | 0 | 0 | 0 | 0 | 1 | 1 | *1,1 | 9.944 | 2 | 45966908 | 149 | 0 | 0 | 0 | 0 | 0 | 0 | 0 | 0
304 | 45967688 | 45966907 | 45157172 | 1 | 1 | 1080 | 2 | 2.1-9-8 | ТСН-2001.2. Доп. 79. п.1-9-8 (093101) | Установки вращательного бурения на автомобильном шасси, глубина бурения до 50 м | 1368 | 1011 | маш.-ч | маш.-ч | 1 | 9.84 | 0 | 180.82 | 14.54 | 0 | 0 | 1 | 0 | *1,1 | 10.824 | 2 | 45966909 | 150 | 0 | 0 | 0 | 0 | 0 | 0 | 0 | 0
304 | 45967689 | 45966907 | 45106948 | 1080 | 1 | 1080 | 3 | 3664490000 |  | Шнеки | 1354 | 1010 | шт. | шт. | 1 | 0.36 | 0 | 0 | 0 | 0 | 0 | 0 | 0 | *1 | 0.36 | 3 | -1 |  | 0 | 0 | 0 | 0 | 0 | 0 | 0 | 0
306 | 45967763 | 45967762 | 45086191 | 1080 | 1 | 1080 | 1 | 9999990008 |  | Трудозатраты рабочих | 1191 | 1013 | чел.-ч. | чел.-ч. | 1 | 1.65 | 0 | 0 | 0 | 0 | 0 | 1 | 1 | *1,1 | 1.815 | 2 | 45967763 | 152 | 0 | 0 | 0 | 0 | 0 | 0 | 0 | 0
306 | 45967764 | 45967762 | 45157170 | 1 | 1 | 1080 | 2 | 2.1-9-5 | ТСН-2001.2. Доп. 79. п.1-9-5 (091106) | Установки на гусеничном ходу ударно-канатного бурения, глубина бурения до 300 м | 1368 | 1011 | маш.-ч | маш.-ч | 1 | 0.896 | 0 | 251.26 | 14.54 | 0 | 0 | 1 | 0 | *1,1 | 0.9856 | 2 | 45967764 | 153 | 0 | 0 | 0 | 0 | 0 | 0 | 0 | 0
307 | 45967690 | 45966915 | 45086191 | 1080 | 1 | 1080 | 1 | 9999990008 |  | Трудозатраты рабочих | 1191 | 1013 | чел.-ч. | чел.-ч. | 1 | 0.25 | 0 | 0 | 0 | 0 | 0 | 1 | 1 | *1,1 | 0.275 | 2 | 45966916 | 154 | 0 | 0 | 0 | 0 | 0 | 0 | 0 | 0
307 | 45967691 | 45966915 | 45157184 | 1 | 1 | 1080 | 2 | 2.1-9-24 | ТСН-2001.2. Доп. 79. п.1-9-24 (093106) | Установки вращательно-колонкового бурения, глубина бурения до 300 м | 1368 | 1011 | маш.-ч | маш.-ч | 1 | 0.256 | 0 | 65.37 | 0 | 0 | 0 | 1 | 0 | *1,1 | 0.2816 | 2 | 45966917 | 155 | 0 | 0 | 0 | 0 | 0 | 0 | 0 | 0
309 | 45967692 | 45966921 | 45086191 | 1080 | 1 | 1080 | 1 | 9999990008 |  | Трудозатраты рабочих | 1191 | 1013 | чел.-ч. | чел.-ч. | 1 | 13.9 | 0 | 0 | 0 | 0 | 0 | 1 | 1 | *1,1 | 15.29 | 2 | 45966922 | 156 | 0 | 0 | 0 | 0 | 0 | 0 | 0 | 0
309 | 45967693 | 45966921 | 45157305 | 1 | 1 | 1080 | 2 | 2.1-13-15 | ТСН-2001.2. Доп. 1-42, п. 1-13-15 (136201) | Аппараты сварочные | 1368 | 1011 | маш.-ч | маш.-ч | 1 | 6.763 | 0 | 43.4 | 2.68 | 0 | 0 | 1 | 0 | *1,1 | 7.4393 | 2 | 45966923 | 157 | 0 | 0 | 0 | 0 | 0 | 0 | 0 | 0
309 | 45967694 | 45966921 | 45126903 | 1 | 1 | 1080 | 3 | 1.1-1-1566 | ТСН-2001.1 Доп. 79, Р. 1, о. 1, поз. 1566 | Электроды, типа Э-42, Э-46, Э-50, диаметр от 4 до 6 мм | 1348 | 1009 | т | т | 1000 | 0.00722 | 7185.82 | 0 | 0 | 0 | 0 | 1 | 0 | *1 | 0.00722 | 2 | 45966924 | 158 | 0 | 0 | 0 | 0 | 0 | 0 | 0 | 0
310 | 45967695 | 45966928 | 45086191 | 1080 | 1 | 1080 | 1 | 9999990008 |  | Трудозатраты рабочих | 1191 | 1013 | чел.-ч. | чел.-ч. | 1 | 1.16 | 0 | 0 | 0 | 0 | 0 | 1 | 1 | *1,1 | 1.276 | 2 | 45966929 | 159 | 0 | 0 | 0 | 0 | 0 | 0 | 0 | 0
310 | 45967696 | 45966928 | 45157306 | 1 | 1 | 1080 | 2 | 2.1-13-16 | ТСН-2001.2. Доп. 68. п.1-13-16 (136301) | Аппараты для газовой сварки и резки (комплект оборудования) | 1368 | 1011 | маш.-ч | маш.-ч | 1 | 0.62 | 0 | 0.28 | 0 | 0 | 0 | 1 | 0 | *1,1 | 0.682 | 2 | 45966930 | 160 | 0 | 0 | 0 | 0 | 0 | 0 | 0 | 0
310 | 45967697 | 45966928 | 45156807 | 1 | 1 | 1080 | 2 | 2.1-2-6 | ТСН-2001.2. Доп. 68. п.1-2-6 (021001) | Тракторы колесные, мощность до 18 кВт (25 л.с.) | 1368 | 1011 | маш.-ч | маш.-ч | 1 | 0.22 | 0 | 38.5 | 10.22 | 0 | 0 | 1 | 0 | *1,1 | 0.242 | 2 | 45966931 | 161 | 0 | 0 | 0 | 0 | 0 | 0 | 0 | 0
310 | 45967698 | 45966928 | 45156839 | 1 | 1 | 1080 | 2 | 2.1-3-38 | ТСН-2001.2. Доп. 68. п.1-3-38 (032009) | Краны на автомобильном ходу, грузоподъемность до 16 т | 1368 | 1011 | маш.-ч | маш.-ч | 1 | 0.04 | 0 | 179.17 | 16.93 | 0 | 0 | 1 | 0 | *1,1 | 0.044 | 2 | 45966932 | 162 | 0 | 0 | 0 | 0 | 0 | 0 | 0 | 0
310 | 45967699 | 45966928 | 45125771 | 1 | 1 | 1080 | 3 | 1.1-1-26 | ТСН-2001.1 Доп. 79, Р. 1, о. 1, поз. 26 | Ацетилен технический | 1339 | 1007 | м3 | м3 | 1 | 0.08 | 53.42 | 0 | 0 | 0 | 0 | 1 | 0 |  | 0.08 | 2 | 45966933 | 163 | 0 | 0 | 0 | 0 | 0 | 0 | 0 | 0
310 | 45967700 | 45966928 | 45126037 | 1 | 1 | 1080 | 3 | 1.1-1-376 | ТСН-2001.1 Доп. 79, Р. 1, о. 1, поз. 376 | Кислород технический, газообразный | 1339 | 1007 | м3 | м3 | 1 | 0.76 | 5.82 | 0 | 0 | 0 | 0 | 1 | 0 |  | 0.76 | 2 | 45966934 | 164 | 0 | 0 | 0 | 0 | 0 | 0 | 0 | 0
311 | 45967701 | 45966941 | 45086191 | 1080 | 1 | 1080 | 1 | 9999990008 |  | Трудозатраты рабочих | 1191 | 1013 | чел.-ч. | чел.-ч. | 1 | 92.7 | 0 | 0 | 0 | 0 | 0 | 1 | 1 | *1,1 | 101.97 | 2 | 45966942 | 165 | 0 | 0 | 0 | 0 | 0 | 0 | 0 | 0
311 | 45967702 | 45966941 | 45117898 | 1080 | 1 | 1080 | 3 | 5711000000 |  | Песок, гравий | 1339 | 1007 | м3 | м3 | 1 | 10.1 | 0 | 0 | 0 | 0 | 0 | 0 | 0 | *1 | 10.1 | 3 | -1 |  | 0 | 0 | 0 | 0 | 0 | 0 | 0 | 0
314 | 45967703 | 45966947 | 45086191 | 1080 | 1 | 1080 | 1 | 9999990008 |  | Трудозатраты рабочих | 1191 | 1013 | чел.-ч. | чел.-ч. | 1 | 40.2 | 0 | 0 | 0 | 0 | 0 | 1 | 1 | *1,1 | 44.22 | 3 | -1 |  | 0 | 0 | 0 | 0 | 0 | 0 | 0 | 0
314 | 45967704 | 45966947 | 45157603 | 1 | 1 | 1080 | 2 | 2.1-18-7 | ТСН-2001.2. Доп. 68. п.1-18-7 (183001) | Автомобили грузовые бортовые, грузоподъемность до 5 т | 1368 | 1011 | маш.-ч | маш.-ч | 1 | 0.03 | 0 | 83.1 | 12.62 | 0 | 0 | 1 | 0 | *1,1 | 0.033 | 3 | -1 |  | 0 | 0 | 0 | 0 | 0 | 0 | 0 | 0
314 | 45967705 | 45966947 | 45157722 | 1 | 1 | 1080 | 2 | 2.1-30-102 | ТСН-2001.2. Доп. 68. п.1-30-102 (303704) | Дрели, мощность до 800 Вт | 1368 | 1011 | маш.-ч | маш.-ч | 1 | 11 | 0 | 0.8 | 0 | 0 | 0 | 1 | 0 | *1,1 | 12.1 | 3 | -1 |  | 0 | 0 | 0 | 0 | 0 | 0 | 0 | 0
314 | 45967706 | 45966947 | 45128354 | 1 | 1 | 1080 | 3 | 1.1-1-3644 | ТСН-2001.1 Доп. 80, Р. 1, о. 1, поз. 3644 | Дюбель распорный пластмассовый, диаметр 8 мм, длина 50 мм | 1355 | 1010 | 100 шт. | 100 шт. | 100 | 2.08 | 15.04 | 0 | 0 | 0 | 0 | 1 | 0 |  | 2.08 | 3 | -1 |  | 0 | 0 | 0 | 0 | 0 | 0 | 0 | 0
314 | 45967707 | 45966947 | 45128453 | 1 | 1 | 1080 | 3 | 1.1-1-3758 | ТСН-2001.1 Доп. 73, Р. 1, о. 1, поз. 3758 | Шуруп-саморез прокалывающий с головкой специальной формы, диаметр 4,2 мм, длина 75 мм | 1355 | 1010 | 100 шт. | 100 шт. | 100 | 2.08 | 16.16 | 0 | 0 | 0 | 0 | 1 | 0 |  | 2.08 | 3 | -1 |  | 0 | 0 | 0 | 0 | 0 | 0 | 0 | 0
314 | 45967708 | 45966947 | 45149910 | 1 | 1 | 1080 | 3 | 1.21-5-1466 | ТСН-2001.1 Доп. 79, Р. 21, о. 5, поз. 1466 | Скоба двухлапковая стальная оцинкованная, для кабелей диаметром от 8 до 9 мм | 1356 | 1010 | 1000 шт. | 1000 шт. | 1000 | 0.204 | 294.89 | 0 | 0 | 0 | 0 | 1 | 0 |  | 0.204 | 3 | -1 |  | 0 | 0 | 0 | 0 | 0 | 0 | 0 | 0
314 | 45967709 | 45966947 | 45149296 | 1 | 1 | 1080 | 3 | 1.21-5-738 | ТСН-2001.1 Доп. 73, Р. 21, о. 5, поз. 738 | Наконечник кабельный медный под опрессовку луженый, типа ТМЛ 25-8-8 | 1354 | 1010 | шт. | шт. | 1 | 204 | 5.16 | 0 | 0 | 0 | 0 | 1 | 0 |  | 204 | 3 | -1 |  | 0 | 0 | 0 | 0 | 0 | 0 | 0 | 0
314 | 45967710 | 45966947 | 45104527 | 1080 | 1 | 1080 | 3 | 3551000000 |  | Провода изолированные медные (3555000000, 3582000000) | 1303 | 1003 | км | км | 1000 | 0.102 | 0 | 0 | 0 | 0 | 0 | 0 | 0 |  | 0.102 | 3 | -1 |  | 0 | 0 | 0 | 0 | 0 | 0 | 0 | 0

## SrcPoprs
29 | 1 | *1 | *1,1 | *1,1 | *1,1 | *1,1 | *1,1 | *1 | *1,1 | Гл.12.Прил.8.п.8. 5_12.00.01.11.003 | При наличии усложненных условий производства работ (стесненность, сложность складирования и транспортной логистики, наличие в зоне производства работ действующего технологического оборудования или движения технологического транспорта и т.п.) для объектов, расположенных за пределами территории круговой магистральной системы улиц "Садовое кольцо" и за пределами Третьего транспортного кольца города Москвы пунктов "а" и "б", но в пределах Московской кольцевой автомобильной дороги | Глава 12
30 | 1 | *1 | *1,1 | *1,1 | *1,1 | *1,1 | *1,1 | *1 | *1,1 | Гл.12.Прил.8.п.8. 5_12.00.01.11.003 | При наличии усложненных условий производства работ (стесненность, сложность складирования и транспортной логистики, наличие в зоне производства работ действующего технологического оборудования или движения технологического транспорта и т.п.) для объектов, расположенных за пределами территории круговой магистральной системы улиц "Садовое кольцо" и за пределами Третьего транспортного кольца города Москвы пунктов "а" и "б", но в пределах Московской кольцевой автомобильной дороги | Глава 12
31 | 1 | *1 | *1,1 | *1,1 | *1,1 | *1,1 | *1,1 | *1 | *1,1 | Гл.12.Прил.8.п.8. 5_12.00.01.11.003 | При наличии усложненных условий производства работ (стесненность, сложность складирования и транспортной логистики, наличие в зоне производства работ действующего технологического оборудования или движения технологического транспорта и т.п.) для объектов, расположенных за пределами территории круговой магистральной системы улиц "Садовое кольцо" и за пределами Третьего транспортного кольца города Москвы пунктов "а" и "б", но в пределах Московской кольцевой автомобильной дороги | Глава 12
32 | 1 | *1 | *1,1 | *1,1 | *1,1 | *1,1 | *1,1 | *1 | *1,1 | Гл.12.Прил.8.п.8. 5_12.00.01.11.003 | При наличии усложненных условий производства работ (стесненность, сложность складирования и транспортной логистики, наличие в зоне производства работ действующего технологического оборудования или движения технологического транспорта и т.п.) для объектов, расположенных за пределами территории круговой магистральной системы улиц "Садовое кольцо" и за пределами Третьего транспортного кольца города Москвы пунктов "а" и "б", но в пределах Московской кольцевой автомобильной дороги | Глава 12
33 | 1 | *1 | *1,1 | *1,1 | *1,1 | *1,1 | *1,1 | *1 | *1,1 | Гл.12.Прил.8.п.8. 5_12.00.01.11.003 | При наличии усложненных условий производства работ (стесненность, сложность складирования и транспортной логистики, наличие в зоне производства работ действующего технологического оборудования или движения технологического транспорта и т.п.) для объектов, расположенных за пределами территории круговой магистральной системы улиц "Садовое кольцо" и за пределами Третьего транспортного кольца города Москвы пунктов "а" и "б", но в пределах Московской кольцевой автомобильной дороги | Глава 12
34 | 1 | *1 | *1,1 | *1,1 | *1,1 | *1,1 | *1,1 | *1 | *1,1 | Гл.12.Прил.8.п.8. 5_12.00.01.11.003 | При наличии усложненных условий производства работ (стесненность, сложность складирования и транспортной логистики, наличие в зоне производства работ действующего технологического оборудования или движения технологического транспорта и т.п.) для объектов, расположенных за пределами территории круговой магистральной системы улиц "Садовое кольцо" и за пределами Третьего транспортного кольца города Москвы пунктов "а" и "б", но в пределах Московской кольцевой автомобильной дороги | Глава 12
34 | 1 | *1 | *0,9 | *0,9 | *0,5 | *0,5 | *0,9 | *1 | *0,9 | Сб.3-1.т.3.1.п.3.1.13_03.01.01.22.001 | При засыпке экскаватором траншей и котлованов ранее разработанным, не слежавшимся или разрыхлённым грунтом | Глава 3. Сборники
35 | 1 | *1 | *1,1 | *1,1 | *1,1) | *1,1) | *1,1 | *1 | *1,1 | Поправка: Гл.12.Прил.8.п.8. 5_12.00.01.11.003 | Поправка: Гл.12.Прил.8.п.8. 5_12.00.01.11.003 Наименование: При наличии усложненных условий производства работ (стесненность, сложность складирования и транспортной логистики, наличие в зоне производства работ действующего технологического оборудования или движения технологического транспорта и т.п.) для объектов, расположенных за пределами территории круговой магистральной системы улиц "Садовое кольцо" и за пределами Третьего транспортного кольца города Москвы пунктов "а" и "б", но в пределах Московской кольцевой автомобильной дороги
35 | 1 | *1 | *0,9 | *0,9 | *0,5 | *0,5 | *0,9 | *1 | *0,9 | Сб.3-1.т.3.1.п.3.1.13_03.01.01.22.001 | При засыпке экскаватором траншей и котлованов ранее разработанным, не слежавшимся или разрыхлённым грунтом | Глава 3. Сборники
36 | 1 | *1 | *1,1 | *1,1 | *1,1 | *1,1 | *1,1 | *1 | *1,1 | Гл.12.Прил.8.п.8. 5_12.00.01.11.003 | При наличии усложненных условий производства работ (стесненность, сложность складирования и транспортной логистики, наличие в зоне производства работ действующего технологического оборудования или движения технологического транспорта и т.п.) для объектов, расположенных за пределами территории круговой магистральной системы улиц "Садовое кольцо" и за пределами Третьего транспортного кольца города Москвы пунктов "а" и "б", но в пределах Московской кольцевой автомобильной дороги | Глава 12
38 | 1 | *1 | *1,1 | *1,1 | *1,1 | *1,1 | *1,1 | *1 | *1,1 | Гл.12.Прил.8.п.8. 5_12.00.01.11.003 | При наличии усложненных условий производства работ (стесненность, сложность складирования и транспортной логистики, наличие в зоне производства работ действующего технологического оборудования или движения технологического транспорта и т.п.) для объектов, расположенных за пределами территории круговой магистральной системы улиц "Садовое кольцо" и за пределами Третьего транспортного кольца города Москвы пунктов "а" и "б", но в пределах Московской кольцевой автомобильной дороги | Глава 12
40 | 1 | *1 | *1,1 | *1,1 | *1,1 | *1,1 | *1,1 | *1 | *1,1 | Гл.12.Прил.8.п.8. 5_12.00.01.11.003 | При наличии усложненных условий производства работ (стесненность, сложность складирования и транспортной логистики, наличие в зоне производства работ действующего технологического оборудования или движения технологического транспорта и т.п.) для объектов, расположенных за пределами территории круговой магистральной системы улиц "Садовое кольцо" и за пределами Третьего транспортного кольца города Москвы пунктов "а" и "б", но в пределах Московской кольцевой автомобильной дороги | Глава 12
42 | 1 | *1 | *1,1 | *1,1 | *1,1 | *1,1 | *1,1 | *1 | *1,1 | Гл.12.Прил.8.п.8. 5_12.00.01.11.003 | При наличии усложненных условий производства работ (стесненность, сложность складирования и транспортной логистики, наличие в зоне производства работ действующего технологического оборудования или движения технологического транспорта и т.п.) для объектов, расположенных за пределами территории круговой магистральной системы улиц "Садовое кольцо" и за пределами Третьего транспортного кольца города Москвы пунктов "а" и "б", но в пределах Московской кольцевой автомобильной дороги | Глава 12
46 | 1 | *1 | *1,1 | *1,1 | *1,1 | *1,1 | *1,1 | *1 | *1,1 | Гл.12.Прил.8.п.8. 5_12.00.01.11.003 | При наличии усложненных условий производства работ (стесненность, сложность складирования и транспортной логистики, наличие в зоне производства работ действующего технологического оборудования или движения технологического транспорта и т.п.) для объектов, расположенных за пределами территории круговой магистральной системы улиц "Садовое кольцо" и за пределами Третьего транспортного кольца города Москвы пунктов "а" и "б", но в пределах Московской кольцевой автомобильной дороги | Глава 12
51 | 1 | *1 | *1,1 | *1,1 | *1,1 | *1,1 | *1,1 | *1 | *1,1 | Гл.12.Прил.8.п.8. 5_12.00.01.11.003 | При наличии усложненных условий производства работ (стесненность, сложность складирования и транспортной логистики, наличие в зоне производства работ действующего технологического оборудования или движения технологического транспорта и т.п.) для объектов, расположенных за пределами территории круговой магистральной системы улиц "Садовое кольцо" и за пределами Третьего транспортного кольца города Москвы пунктов "а" и "б", но в пределах Московской кольцевой автомобильной дороги | Глава 12
53 | 1 | *1 | *1,1 | *1,1 | *1,1 | *1,1 | *1,1 | *1 | *1,1 | Гл.12.Прил.8.п.8. 5_12.00.01.11.003 | При наличии усложненных условий производства работ (стесненность, сложность складирования и транспортной логистики, наличие в зоне производства работ действующего технологического оборудования или движения технологического транспорта и т.п.) для объектов, расположенных за пределами территории круговой магистральной системы улиц "Садовое кольцо" и за пределами Третьего транспортного кольца города Москвы пунктов "а" и "б", но в пределах Московской кольцевой автомобильной дороги | Глава 12
54 | 1 | *1 | *1,1 | *1,1 | *1,1 | *1,1 | *1,1 | *1 | *1,1 | Гл.12.Прил.8.п.8. 5_12.00.01.11.003 | При наличии усложненных условий производства работ (стесненность, сложность складирования и транспортной логистики, наличие в зоне производства работ действующего технологического оборудования или движения технологического транспорта и т.п.) для объектов, расположенных за пределами территории круговой магистральной системы улиц "Садовое кольцо" и за пределами Третьего транспортного кольца города Москвы пунктов "а" и "б", но в пределах Московской кольцевой автомобильной дороги | Глава 12
55 | 1 | *1 | *1,1 | *1,1 | *1,1 | *1,1 | *1,1 | *1 | *1,1 | Гл.12.Прил.8.п.8. 5_12.00.01.11.003 | При наличии усложненных условий производства работ (стесненность, сложность складирования и транспортной логистики, наличие в зоне производства работ действующего технологического оборудования или движения технологического транспорта и т.п.) для объектов, расположенных за пределами территории круговой магистральной системы улиц "Садовое кольцо" и за пределами Третьего транспортного кольца города Москвы пунктов "а" и "б", но в пределах Московской кольцевой автомобильной дороги | Глава 12
57 | 1 | *1 | *1,1 | *1,1 | *1,1 | *1,1 | *1,1 | *1 | *1,1 | Гл.12.Прил.8.п.8. 5_12.00.01.11.003 | При наличии усложненных условий производства работ (стесненность, сложность складирования и транспортной логистики, наличие в зоне производства работ действующего технологического оборудования или движения технологического транспорта и т.п.) для объектов, расположенных за пределами территории круговой магистральной системы улиц "Садовое кольцо" и за пределами Третьего транспортного кольца города Москвы пунктов "а" и "б", но в пределах Московской кольцевой автомобильной дороги | Глава 12
60 | 1 | *1 | *1,1 | *1,1 | *1,1 | *1,1 | *1,1 | *1 | *1,1 | Гл.12.Прил.8.п.8. 5_12.00.01.11.003 | При наличии усложненных условий производства работ (стесненность, сложность складирования и транспортной логистики, наличие в зоне производства работ действующего технологического оборудования или движения технологического транспорта и т.п.) для объектов, расположенных за пределами территории круговой магистральной системы улиц "Садовое кольцо" и за пределами Третьего транспортного кольца города Москвы пунктов "а" и "б", но в пределах Московской кольцевой автомобильной дороги | Глава 12
64 | 1 | *1 | *1,1 | *1,1 | *1,1 | *1,1 | *1,1 | *1 | *1,1 | Гл.12.Прил.8.п.8. 5_12.00.01.11.003 | При наличии усложненных условий производства работ (стесненность, сложность складирования и транспортной логистики, наличие в зоне производства работ действующего технологического оборудования или движения технологического транспорта и т.п.) для объектов, расположенных за пределами территории круговой магистральной системы улиц "Садовое кольцо" и за пределами Третьего транспортного кольца города Москвы пунктов "а" и "б", но в пределах Московской кольцевой автомобильной дороги | Глава 12
65 | 1 |  | *1,1 | *1,1 | *1,1 | *1,1 | *1,1 |  | *1,1 | О.П. п.3.4.30.в | В отношении объектов, реализуемых с привлечением средств бюджета города Москвы, затраты, учитывающие усложненные условия производства работ (стесненность, сложность складирования и транспортной логистики, наличие в зоне производства работ действующего технологического оборудования или движения технологического транспорта и т.п.), определяются при составлении локальных сметных расчетов (локальных смет): для объектов, расположенных за пределами Третьего транспортного кольца города Москвы, но в пределах Московской кольцевой автомобильной дороги | Глава 12
66 | 1 | *1 | *1,1 | *1,1 | *1,1 | *1,1 | *1,1 | *1 | *1,1 | Гл.12.Прил.8.п.8. 5_12.00.01.11.003 | При наличии усложненных условий производства работ (стесненность, сложность складирования и транспортной логистики, наличие в зоне производства работ действующего технологического оборудования или движения технологического транспорта и т.п.) для объектов, расположенных за пределами территории круговой магистральной системы улиц "Садовое кольцо" и за пределами Третьего транспортного кольца города Москвы пунктов "а" и "б", но в пределах Московской кольцевой автомобильной дороги | Глава 12
68 | 1 | *1 | *1,1 | *1,1 | *1,1 | *1,1 | *1,1 | *1 | *1,1 | Гл.12.Прил.8.п.8. 5_12.00.01.11.003 | При наличии усложненных условий производства работ (стесненность, сложность складирования и транспортной логистики, наличие в зоне производства работ действующего технологического оборудования или движения технологического транспорта и т.п.) для объектов, расположенных за пределами территории круговой магистральной системы улиц "Садовое кольцо" и за пределами Третьего транспортного кольца города Москвы пунктов "а" и "б", но в пределах Московской кольцевой автомобильной дороги | Глава 12
74 | 1 | *1 | *1,1 | *1,1 | *1,1 | *1,1 | *1,1 | *1 | *1,1 | Гл.12.Прил.8.п.8. 5_12.00.01.11.003 | При наличии усложненных условий производства работ (стесненность, сложность складирования и транспортной логистики, наличие в зоне производства работ действующего технологического оборудования или движения технологического транспорта и т.п.) для объектов, расположенных за пределами территории круговой магистральной системы улиц "Садовое кольцо" и за пределами Третьего транспортного кольца города Москвы пунктов "а" и "б", но в пределах Московской кольцевой автомобильной дороги | Глава 12
78 | 1 | *1 | *1,1 | *1,1 | *1,1 | *1,1 | *1,1 | *1 | *1,1 | Гл.12.Прил.8.п.8. 5_12.00.01.11.003 | При наличии усложненных условий производства работ (стесненность, сложность складирования и транспортной логистики, наличие в зоне производства работ действующего технологического оборудования или движения технологического транспорта и т.п.) для объектов, расположенных за пределами территории круговой магистральной системы улиц "Садовое кольцо" и за пределами Третьего транспортного кольца города Москвы пунктов "а" и "б", но в пределах Московской кольцевой автомобильной дороги | Глава 12
80 | 1 | *1 | *1,1 | *1,1 | *1,1 | *1,1 | *1,1 | *1 | *1,1 | Гл.12.Прил.8.п.8. 5_12.00.01.11.003 | При наличии усложненных условий производства работ (стесненность, сложность складирования и транспортной логистики, наличие в зоне производства работ действующего технологического оборудования или движения технологического транспорта и т.п.) для объектов, расположенных за пределами территории круговой магистральной системы улиц "Садовое кольцо" и за пределами Третьего транспортного кольца города Москвы пунктов "а" и "б", но в пределах Московской кольцевой автомобильной дороги | Глава 12
81 | 1 | *1 | *1,1 | *1,1 | *1,1 | *1,1 | *1,1 | *1 | *1,1 | Гл.12.Прил.8.п.8. 5_12.00.01.11.003 | При наличии усложненных условий производства работ (стесненность, сложность складирования и транспортной логистики, наличие в зоне производства работ действующего технологического оборудования или движения технологического транспорта и т.п.) для объектов, расположенных за пределами территории круговой магистральной системы улиц "Садовое кольцо" и за пределами Третьего транспортного кольца города Москвы пунктов "а" и "б", но в пределах Московской кольцевой автомобильной дороги | Глава 12
82 | 1 | *1 | *1,1 | *1,1 | *1,1 | *1,1 | *1,1 | *1 | *1,1 | Гл.12.Прил.8.п.8. 5_12.00.01.11.003 | При наличии усложненных условий производства работ (стесненность, сложность складирования и транспортной логистики, наличие в зоне производства работ действующего технологического оборудования или движения технологического транспорта и т.п.) для объектов, расположенных за пределами территории круговой магистральной системы улиц "Садовое кольцо" и за пределами Третьего транспортного кольца города Москвы пунктов "а" и "б", но в пределах Московской кольцевой автомобильной дороги | Глава 12
85 | 1 | *1 | *1,1 | *1,1 | *1,1 | *1,1 | *1,1 | *1 | *1,1 | Гл.12.Прил.8.п.8. 5_12.00.01.11.003 | При наличии усложненных условий производства работ (стесненность, сложность складирования и транспортной логистики, наличие в зоне производства работ действующего технологического оборудования или движения технологического транспорта и т.п.) для объектов, расположенных за пределами территории круговой магистральной системы улиц "Садовое кольцо" и за пределами Третьего транспортного кольца города Москвы пунктов "а" и "б", но в пределах Московской кольцевой автомобильной дороги | Глава 12
90 | 1 | *1 | *1,1 | *1,1 | *1,1 | *1,1 | *1,1 | *1 | *1,1 | Гл.12.Прил.8.п.8. 5_12.00.01.11.003 | При наличии усложненных условий производства работ (стесненность, сложность складирования и транспортной логистики, наличие в зоне производства работ действующего технологического оборудования или движения технологического транспорта и т.п.) для объектов, расположенных за пределами территории круговой магистральной системы улиц "Садовое кольцо" и за пределами Третьего транспортного кольца города Москвы пунктов "а" и "б", но в пределах Московской кольцевой автомобильной дороги | Глава 12
126 | 1 | *1 | *1,1 | *1,1 | *1,1 | *1,1 | *1,1 | *1 | *1,1 | Гл.12.Прил.8.п.8. 5_12.00.01.11.003 | При наличии усложненных условий производства работ (стесненность, сложность складирования и транспортной логистики, наличие в зоне производства работ действующего технологического оборудования или движения технологического транспорта и т.п.) для объектов, расположенных за пределами территории круговой магистральной системы улиц "Садовое кольцо" и за пределами Третьего транспортного кольца города Москвы пунктов "а" и "б", но в пределах Московской кольцевой автомобильной дороги | Глава 12
128 | 1 | *1 | *1,1 | *1,1 | *1,1 | *1,1 | *1,1 | *1 | *1,1 | Гл.12.Прил.8.п.8. 5_12.00.01.11.003 | При наличии усложненных условий производства работ (стесненность, сложность складирования и транспортной логистики, наличие в зоне производства работ действующего технологического оборудования или движения технологического транспорта и т.п.) для объектов, расположенных за пределами территории круговой магистральной системы улиц "Садовое кольцо" и за пределами Третьего транспортного кольца города Москвы пунктов "а" и "б", но в пределах Московской кольцевой автомобильной дороги | Глава 12
130 | 1 | *1 | *1,1 | *1,1 | *1,1 | *1,1 | *1,1 | *1 | *1,1 | Гл.12.Прил.8.п.8. 5_12.00.01.11.003 | При наличии усложненных условий производства работ (стесненность, сложность складирования и транспортной логистики, наличие в зоне производства работ действующего технологического оборудования или движения технологического транспорта и т.п.) для объектов, расположенных за пределами территории круговой магистральной системы улиц "Садовое кольцо" и за пределами Третьего транспортного кольца города Москвы пунктов "а" и "б", но в пределах Московской кольцевой автомобильной дороги | Глава 12
187 | 1 | *1 | *1,1 | *1,1 | *1,1 | *1,1 | *1,1 | *1 | *1,1 | Гл.12.Прил.8.п.8. 5_12.00.01.11.003 | При наличии усложненных условий производства работ (стесненность, сложность складирования и транспортной логистики, наличие в зоне производства работ действующего технологического оборудования или движения технологического транспорта и т.п.) для объектов, расположенных за пределами территории круговой магистральной системы улиц "Садовое кольцо" и за пределами Третьего транспортного кольца города Москвы пунктов "а" и "б", но в пределах Московской кольцевой автомобильной дороги | Глава 12
225 | 1 | *1 | *1,1 | *1,1 | *1,1 | *1,1 | *1,1 | *1 | *1,1 | Гл.12.Прил.8.п.8. 5_12.00.01.11.003 | При наличии усложненных условий производства работ (стесненность, сложность складирования и транспортной логистики, наличие в зоне производства работ действующего технологического оборудования или движения технологического транспорта и т.п.) для объектов, расположенных за пределами территории круговой магистральной системы улиц "Садовое кольцо" и за пределами Третьего транспортного кольца города Москвы пунктов "а" и "б", но в пределах Московской кольцевой автомобильной дороги | Глава 12
227 | 1 | *1 | *1,1 | *1,1 | *1,1 | *1,1 | *1,1 | *1 | *1,1 | Гл.12.Прил.8.п.8. 5_12.00.01.11.003 | При наличии усложненных условий производства работ (стесненность, сложность складирования и транспортной логистики, наличие в зоне производства работ действующего технологического оборудования или движения технологического транспорта и т.п.) для объектов, расположенных за пределами территории круговой магистральной системы улиц "Садовое кольцо" и за пределами Третьего транспортного кольца города Москвы пунктов "а" и "б", но в пределах Московской кольцевой автомобильной дороги | Глава 12
229 | 1 | *1 | *1,1 | *1,1 | *1,1 | *1,1 | *1,1 | *1 | *1,1 | Гл.12.Прил.8.п.8. 5_12.00.01.11.003 | При наличии усложненных условий производства работ (стесненность, сложность складирования и транспортной логистики, наличие в зоне производства работ действующего технологического оборудования или движения технологического транспорта и т.п.) для объектов, расположенных за пределами территории круговой магистральной системы улиц "Садовое кольцо" и за пределами Третьего транспортного кольца города Москвы пунктов "а" и "б", но в пределах Московской кольцевой автомобильной дороги | Глава 12
304 | 1 | *1 | *1,1 | *1,1 | *1,1 | *1,1 | *1,1 | *1 | *1,1 | Гл.12.Прил.8.п.8. 5_12.00.01.11.003 | При наличии усложненных условий производства работ (стесненность, сложность складирования и транспортной логистики, наличие в зоне производства работ действующего технологического оборудования или движения технологического транспорта и т.п.) для объектов, расположенных за пределами территории круговой магистральной системы улиц "Садовое кольцо" и за пределами Третьего транспортного кольца города Москвы пунктов "а" и "б", но в пределах Московской кольцевой автомобильной дороги | Глава 12
306 | 1 | *1 | *1,1 | *1,1 | *1,1 | *1,1 | *1,1 | *1 | *1,1 | Гл.12.Прил.8.п.8. 5_12.00.01.11.003 | При наличии усложненных условий производства работ (стесненность, сложность складирования и транспортной логистики, наличие в зоне производства работ действующего технологического оборудования или движения технологического транспорта и т.п.) для объектов, расположенных за пределами территории круговой магистральной системы улиц "Садовое кольцо" и за пределами Третьего транспортного кольца города Москвы пунктов "а" и "б", но в пределах Московской кольцевой автомобильной дороги | Глава 12
307 | 1 |  | *1,1 | *1,1 | *1,1 | *1,1 | *1,1 |  | *1,1 | О.П. п.3.4.30.в | В отношении объектов, реализуемых с привлечением средств бюджета города Москвы, затраты, учитывающие усложненные условия производства работ (стесненность, сложность складирования и транспортной логистики, наличие в зоне производства работ действующего технологического оборудования или движения технологического транспорта и т.п.), определяются при составлении локальных сметных расчетов (локальных смет): для объектов, расположенных за пределами Третьего транспортного кольца города Москвы, но в пределах Московской кольцевой автомобильной дороги | Глава 12
309 | 1 | *1 | *1,1 | *1,1 | *1,1 | *1,1 | *1,1 | *1 | *1,1 | Гл.12.Прил.8.п.8. 5_12.00.01.11.003 | При наличии усложненных условий производства работ (стесненность, сложность складирования и транспортной логистики, наличие в зоне производства работ действующего технологического оборудования или движения технологического транспорта и т.п.) для объектов, расположенных за пределами территории круговой магистральной системы улиц "Садовое кольцо" и за пределами Третьего транспортного кольца города Москвы пунктов "а" и "б", но в пределах Московской кольцевой автомобильной дороги | Глава 12
310 | 1 |  | *1,1 | *1,1 | *1,1 | *1,1 | *1,1 |  | *1,1 | О.П. п.3.4.30.в | В отношении объектов, реализуемых с привлечением средств бюджета города Москвы, затраты, учитывающие усложненные условия производства работ (стесненность, сложность складирования и транспортной логистики, наличие в зоне производства работ действующего технологического оборудования или движения технологического транспорта и т.п.), определяются при составлении локальных сметных расчетов (локальных смет): для объектов, расположенных за пределами Третьего транспортного кольца города Москвы, но в пределах Московской кольцевой автомобильной дороги | Глава 12
311 | 1 | *1 | *1,1 | *1,1 | *1,1 | *1,1 | *1,1 | *1 | *1,1 | Гл.12.Прил.8.п.8. 5_12.00.01.11.003 | При наличии усложненных условий производства работ (стесненность, сложность складирования и транспортной логистики, наличие в зоне производства работ действующего технологического оборудования или движения технологического транспорта и т.п.) для объектов, расположенных за пределами территории круговой магистральной системы улиц "Садовое кольцо" и за пределами Третьего транспортного кольца города Москвы пунктов "а" и "б", но в пределах Московской кольцевой автомобильной дороги | Глава 12
314 | 1 |  | *1,1 | *1,1 | *1,1 | *1,1 | *1,1 |  | *1,1 | О.П. п.3.4.30.в | В отношении объектов, реализуемых с привлечением средств бюджета города Москвы, затраты, учитывающие усложненные условия производства работ (стесненность, сложность складирования и транспортной логистики, наличие в зоне производства работ действующего технологического оборудования или движения технологического транспорта и т.п.), определяются при составлении локальных сметных расчетов (локальных смет): для объектов, расположенных за пределами Третьего транспортного кольца города Москвы, но в пределах Московской кольцевой автомобильной дороги | Глава 12

## SrcKA
0 | Smeta.RU (495) 974-1589 | _PS_ | 0 | 0 | 0 | Smeta.RU | 1 | 74420 | 10 | 11 | 15 | 0 | 2
|  |  |  | 02-01-01 Строительство ТП10/0,4 с тр-ми 2*1000кВа | [9 empty] | 0 | 0