## Смета по ТСН-2001
Smeta.RU (495) 974-1589
Форма № 1б
ПИР, СМР, ПНР, материалы, оборудование (за исключением замков, предоставляемых Заказчиком) по титулу: Строительство новой ТП-10/0,4кВ с тр-ми 1х1250кВА, 2КЛ от места врезки в 2КЛ-10кВ направлением ТП-10/0,4кВ №24051 - ТП 10/0,4кВ №22729 до новой ТП, установка счетчиков э/э - 1шт., в т.ч. ПИР: г.Москва, Рябиновая ул., владение 17 для нужд МКС – филиала ПАО «Россети Московский регион».
(наименование стройки)
ЛОКАЛЬНАЯ СМЕТА № 02-01-02
(локальный сметный расчет)
Прокладка КЛ-10кВ в трубах ГНБ с устройством закрытых переходов методом ГНБ | [24 empty] | ПИР, СМР, ПНР, материалы, оборудование (за исключением замков, предоставляемых Заказчиком) по титулу: Строительство новой ТП-10/0,4кВ с тр-ми 1х1250кВА, 2КЛ от места врезки в 2КЛ-10кВ направлением ТП-10/0,4кВ №24051 - ТП 10/0,4кВ №22729 до новой ТП, установка счетчиков э/э - 1шт., в т.ч. ПИР: г.Москва, Рябиновая ул., владение 17 для нужд МКС – филиала ПАО «Россети Московский регион».
(наименование работ и затрат, наименование объекта)
Основание: чертежи № 06/07.22-ЗП, 06/07.22-ПОС
[8 empty] | базовая цена | текущая цена
[5 empty] | Сметная стоимость |  |  | 0.65 | 13.89 | тыс.руб.
[5 empty] | Строительные работы |  |  | 0.65 | 13.89 | тыс.руб.
[5 empty] | Монтажные работы |  |  | 0 | 0 | тыс.руб.
[5 empty] | Оборудование |  |  | 0 | 0 | тыс.руб.
[5 empty] | Прочие работы |  |  | 0 | 0 | тыс.руб.
[5 empty] | Средства на оплату труда |  |  | 0.23 | 6.0929 | тыс.руб.
Кроме того:
[5 empty] | Возврат материалов |  |  | 0 | 0 | тыс.руб.
Составлен(а) в уровне текущих (прогнозных) цен Коэффициенты к ТСН-2001 МГЭ №186 март 2022 года | [24 empty] | Составлен(а) в уровне текущих (прогнозных) цен Коэффициенты к ТСН-2001 МГЭ №186 март 2022 года
№№ п/п | Шифр расценки и коды ресурсов | Наименование работ и затрат | Единица измерения | Кол-во единиц | Цена на ед. изм., руб. | Попра- вочные коэфф. | Коэфф. зимних удоро- жаний | ВСЕГО в базисном уровне цен, руб. | Коэфф. пере- счета и нормы НР и СП | Всего в текущем уровне цен, руб.
1 | 2 | 3 | 4 | 5 | 6 | 7 | 8 | 9 | 10 | 11
Локальная смета: Прокладка КЛ-10кВ в трубах ГНБ с устройством закрытых переходов методом ГНБ | [24 empty] | Локальная смета: Прокладка КЛ-10кВ в трубах ГНБ с устройством закрытых переходов методом ГНБ
Раздел: Строительные работы
1 | 3.1-51-1 | Разработка грунта вручную в траншеях глубиной до 2 м без креплений с откосами группа грунтов 1-3 | 100 м3 грунта | 0 | [8 empty] | 0 | 0 | 0 | 0 | 0 | 0 | [5 empty] | 0
Объем: =16/100
|  | ЗП |  |  | 2042.62 | )*1,1 | 1.248 | 0 | 26.39 | 0 | [8 empty] | 0
|  | НР от ЗП | % | 105 |  |  |  | 0 | 87 | 0
|  | СП от ЗП | % | 77 |  |  |  | 0 | 41 | 0
|  | ЗТР | чел-ч | 192.7 |  | )*1,1 | 1.248 | 0
|  | Всего по позиции: |  |  |  |  | 0 |  | 0 |  | 0 | 0 | [7 empty] | 0 | 0 | 0 | 0
2 | 3.1-53-1 | Засыпка вручную траншей, пазух котлованов и ям группа грунтов 1-3 | 100 м3 грунта | 0.16 | [8 empty] | 242.42 | 5300.81 | 177.78 | 2498.08 | 0 | 0 | [5 empty] | 0
|  | ЗП |  |  | 1051.13 | )*1,1 | 1.248 | 230.88 | 26.39 | 6092.89 | [8 empty] | 230.88
|  | НР от ЗП | % | 105 |  |  |  | 242.42 | 87 | 5300.81
|  | СП от ЗП | % | 77 |  |  |  | 177.78 | 41 | 2498.08
|  | ЗТР | чел-ч | 107.04 |  | )*1,1 | 1.248 | 23.5111
|  | Всего по позиции: |  |  |  |  | 651.08 |  | 13891.78 |  | 651.08 | 13891.78 | [7 empty] | 651.08 | 0 | 0 | 0
ЗП№1 72мх1скв.х3тр.
3 | 3.4-21-2 | Монтаж установки горизонтально направленного бурения с тяговым усилием до 500 кН | 1 ШТ. | 0 | [8 empty] | 0 | 0 | 0 | 0 | 0 | 0 | [5 empty] | 0
|  | ЗП |  |  | 7.57 | )*1,1 | 1.047 | 0 | 26.39 | 0 | [8 empty] | 0
|  | ЭМ |  |  | 1237.54 | )*1,1 | 1.047 | 0 | 7.35 | 0
|  | в т.ч. ЗПМ |  |  | 58.62 | )*1,1 | 1.047 | 0 | 26.39 | 0 | [8 empty] | 0
|  | НР от ЗП | % | 149 |  |  |  | 0 | 119 | 0
|  | СП от ЗП | % | 158 |  |  |  | 0 | 56 | 0
|  | НР и СП от ЗПМ | % | 175 |  |  |  | 0 | 160 | 0
|  | ЗТР | чел-ч | 0.6 |  | )*1,1 | 1.047 | 0
|  | Всего по позиции: |  |  |  |  | 0 |  | 0 |  | 0 | 0 | [7 empty] | 0 | 0 | 0 | 0
4 | 3.4-23-3 | Устройство закрытого (подземного) перехода методом горизонтально направленного бурения с поэтапным расширением скважины для полиэтиленовых труб в грунтах I-III группы установками с тяговым усилием до 500 кН для труб Dy = 400 мм длиной до 400 м | 1 М | 0 | [8 empty] | 0 | 0 | 0 | 0 | 0 | 0 | [5 empty] | 0
|  | ЗП |  |  | 29.04 | *1,1 | 1.047 | 0 | 26.39 | 0 | [8 empty] | 0
|  | ЭМ |  |  | 1890.1 | *1,1 | 1.047 | 0 | 7.41 | 0
|  | в т.ч. ЗПМ |  |  | 92.68 | *1,1 | 1.047 | 0 | 26.39 | 0 | [8 empty] | 0
|  | МР |  |  | 22.45 |  | 1.079 | 0 | 4.76 | 0
4,1 | 1.1-1-1835 | Бентонит натриевый тонкого помола с содержанием органических полимеров, для сгущения, увеличения объема и придания гелеобразующих свойств буровым растворам, укрепления, снижения просачивания воды в стенках каналов | кг | 0 | 11.3 |  | 1.079 | 0 | 4.56 | 0 |  |  | 0 | 0 | 0 | 0 | 0 | 0 |  | 0 | 0 | 0 | 0 | 3
4,2 | 1.1-1-3290 | Средство полимерное, жидкое, водородный показатель рН от 8,5 до 10,5, для кондиционирования грунтов при проходке тоннелей с использованием ТПМК с грунтопригрузом, улучшения рабочих характеристик пенных реагентов в сложных грунтовых условиях, модификации бентонитового раствора для ТПМК с гидропригрузом | л | 0 | 95.36 |  | 1.079 | 0 | 6.23 | 0 |  |  | 0 | 0 | 0 | 0 | 0 | 0 |  | 0 | 0 | 0 | 0 | 3
|  | НР от ЗП | % | 149 |  |  |  | 0 | 119 | 0
|  | СП от ЗП | % | 158 |  |  |  | 0 | 56 | 0
|  | НР и СП от ЗПМ | % | 175 |  |  |  | 0 | 160 | 0
|  | ЗТР | чел-ч | 2.08 |  | *1,1 | 1.047 | 0
|  | Всего по позиции: |  |  |  |  | 0 |  | 0 |  | 0 | 0 | [7 empty] | 0 | 0 | 0 | 0
5 | Распоряжение №РМР/ЛЮ/133/ВН-16 от 06.06.2024 Прил.1 | Труба ЭЛЕКТРОПАЙП ОС 160/120 - №1250 F3 193,92 = [1 296,63 / 6,82] + 2% Заг.скл | м | 0 | 193.92 |  | 1 | 0 | 6.82 | 0 |  |  | 0 | 0 | 0 | 0 | 0 | 0 | [5 empty] | 3
Объем: =(+2)*3
|  | Всего по позиции: |  |  |  |  | 0 |  | 0 |  | 0 | 0 | [7 empty] | 0 | 0 | 0 | 0
6 | 3.22-73-2 | Сварка полиэтиленовых труб номинальным наружным диаметром 140 мм - 160 мм | 1 стык | 0 | [8 empty] | 0 | 0 | 0 | 0 | 0 | 0 | [5 empty] | 0
|  | ЗП |  |  | 14.83 | )*1,1 | 1 | 0 | 26.39 | 0 | [8 empty] | 0
|  | ЭМ |  |  | 2.59 | )*1,1 | 1 | 0 | 6.68 | 0
|  | в т.ч. ЗПМ |  |  | 0.01 | )*1,1 | 1 | 0 | 26.39 | 0 | [8 empty] | 0
|  | МР |  |  | 0.91 |  | 1 | 0 | 25.69 | 0
|  | НР от ЗП | % | 0 |  |  |  | 0 | 109 | 0
|  | СП от ЗП | % | 0 |  |  |  | 0 | 54 | 0
|  | НР и СП от ЗПМ | % | 175 |  |  |  | 0 | 160 | 0
|  | ЗТР | чел-ч | 1.15 |  | )*1,1 | 1 | 0
|  | Всего по позиции: |  |  |  |  | 0 |  | 0 |  | 0 | 0 | [7 empty] | 0 | 0 | 0 | 0
7 | 3.4-21-4 | Демонтаж установки горизонтального направленного бурения с тяговым усилием до 500 кН | 1 ШТ. | 0 | [8 empty] | 0 | 0 | 0 | 0 | 0 | 0 | [5 empty] | 0
|  | ЗП |  |  | 3.28 | )*1,1 | 1.047 | 0 | 26.39 | 0 | [8 empty] | 0
|  | ЭМ |  |  | 506.68 | )*1,1 | 1.047 | 0 | 7.09 | 0
|  | в т.ч. ЗПМ |  |  | 19.35 | )*1,1 | 1.047 | 0 | 26.39 | 0 | [8 empty] | 0
|  | НР от ЗП | % | 149 |  |  |  | 0 | 119 | 0
|  | СП от ЗП | % | 158 |  |  |  | 0 | 56 | 0
|  | НР и СП от ЗПМ | % | 175 |  |  |  | 0 | 160 | 0
|  | ЗТР | чел-ч | 0.26 |  | )*1,1 | 1.047 | 0
|  | Всего по позиции: |  |  |  |  | 0 |  | 0 |  | 0 | 0 | [7 empty] | 0 | 0 | 0 | 0
Итого по разделу: Строительные работы | [6 empty] | 651.08 |  | 13891.78
Итого по ТСН-2001.16 | [6 empty] | 0 |  | 0
Итого возвратных сумм | [6 empty] | 0 |  | 0
Раздел: Монтажные работы
8 | 4.8-80-2 | Кабели до 35 кВ в проложенных трубах, блоках и коробах, кабель, масса 1 м, до 2 кг | 100 М КАБЕЛЯ | 0 | [8 empty] | 0 | 0 | 0 | 0 | 0 | 0 | [5 empty] | 0
Объем: =72*2*3*1,01/100
|  | ЗП |  |  | 194.81 | )*1,1 | 1.067 | 0 | 26.39 | 0 | [8 empty] | 0
|  | ЭМ |  |  | 46.11 | )*1,1 | 1.067 | 0 | 11.19 | 0
|  | в т.ч. ЗПМ |  |  | 10.36 | )*1,1 | 1.067 | 0 | 26.39 | 0 | [8 empty] | 0
|  | МР |  |  | 36.05 |  | 1.081 | 0 | 7.4 | 0
|  | НР от ЗП | % | 112 |  |  |  | 0 | 92 | 0
|  | СП от ЗП | % | 70 |  |  |  | 0 | 43 | 0
|  | НР и СП от ЗПМ | % | 175 |  |  |  | 0 | 160 | 0
|  | ЗТР | чел-ч | 15.8 |  | )*1,1 | 1.067 | 0
|  | Всего по позиции: |  |  |  |  | 0 |  | 0 |  | 0 | 0 | [7 empty] | 0 | 0 | 0 | 0
9 | 1.23-7-391 | Кабели силовые с изоляцией из сшитого полиэтилена, напряжение 10000 В, с одной многопроволочной жилой и с медным экраном, марка АПвПг, АПвПуг - 1х120/35 мм2 | км | 0 | 81534.37 |  | 1 | 0 | 8.66 | 0 |  |  | 0 | 0 | 0 | 0 | 0 | 0 | [5 empty] | 3
Объем: =*1,02/10
|  | Всего по позиции: |  |  |  |  | 0 |  | 0 |  | 0 | 0 | [7 empty] | 0 | 0 | 0 | 0
10 | 4.8-301-1 | Уплотнитель кабельного прохода термоусаживаемый | 100 компл. | 0 | [8 empty] | 0 | 0 | 0 | 0 | 0 | 0 | [5 empty] | 0
Объем: =4/100
|  | ЗП |  |  | 2146.46 | )*1,1 | 1.047 | 0 | 26.39 | 0 | [8 empty] | 0
|  | ЭМ |  |  | 715.22 | )*1,1 | 1.047 | 0 | 8.49 | 0
|  | в т.ч. ЗПМ |  |  | 62.01 | )*1,1 | 1.047 | 0 | 26.39 | 0 | [8 empty] | 0
|  | МР |  |  | 519.45 |  | 1 | 0 | 7.4 | 0
10,1 | 1.21-5-1069 | Уплотнители кабельных проходов, тип УКПТ | компл. | 0 | 153.63 |  | 1 | 0 | 1.83 | 0 |  |  | 0 | 0 | 0 | 0 | 0 | 0 |  | 0 | 0 | 0 | 0 | 3
|  | НР от ЗП | % | 112 |  |  |  | 0 | 92 | 0
|  | СП от ЗП | % | 70 |  |  |  | 0 | 43 | 0
|  | НР и СП от ЗПМ | % | 175 |  |  |  | 0 | 160 | 0
|  | ЗТР | чел-ч | 155.89 |  | )*1,1 | 1.047 | 0
|  | Всего по позиции: |  |  |  |  | 0 |  | 0 |  | 0 | 0 | [7 empty] | 0 | 0 | 0 | 0
11 | 4.10-115-29 | Разные работы, герметизация свободного канала кабельной канализации | канал | 0 | [8 empty] | 0 | 0 | 0 | 0 | 0 | 0 | [5 empty] | 0
|  | ЗП |  |  | 1.26 | )*1,1 | 1.047 | 0 | 26.39 | 0 | [8 empty] | 0
|  | МР |  |  | 11.3 |  | 1 | 0 | 7.4 | 0
|  | НР от ЗП | % | 112 |  |  |  | 0 | 92 | 0
|  | СП от ЗП | % | 70 |  |  |  | 0 | 43 | 0
|  | ЗТР | чел-ч | 0.1 |  | )*1,1 | 1.047 | 0
|  | Всего по позиции: |  |  |  |  | 0 |  | 0 |  | 0 | 0 | [7 empty] | 0 | 0 | 0 | 0
12 | 1.12-3-62 | Заглушки (пробки) полиэтиленовые для каналов кабельной канализации из хризотилцементных труб внутренним диаметром 150 мм | шт. | 0 | 3.9 |  | 1 | 0 | 7.73 | 0 |  |  | 0 | 0 | 0 | 0 | 0 | 0 | [5 empty] | 3
Объем: =*2
|  | Всего по позиции: |  |  |  |  | 0 |  | 0 |  | 0 | 0 | [7 empty] | 0 | 0 | 0 | 0
Итого по разделу: Монтажные работы | [6 empty] | 0 |  | 0
Итого по ТСН-2001.16 | [6 empty] | 0 |  | 0
Итого возвратных сумм | [6 empty] | 0 |  | 0
Итого по локальной смете: Прокладка КЛ-10кВ в трубах ГНБ с устройством закрытых переходов методом ГНБ | [6 empty] | 651.08 |  | 13891.78 | [16 empty] | Итого по локальной смете: Прокладка КЛ-10кВ в трубах ГНБ с устройством закрытых переходов методом ГНБ
Итого по ТСН-2001.16 | [6 empty] | 0 |  | 0
Итого возвратных сумм | [6 empty] | 0 |  | 0
Итого по смете: ПИР, СМР, ПНР, материалы, оборудование (за исключением замков, предоставляемых Заказчиком) по титулу: Строительство новой ТП-10/0,4кВ с тр-ми 1х1250кВА, 2КЛ от места врезки в 2КЛ-10кВ направлением ТП-10/0,4кВ №24051 - ТП 10/0,4кВ №22729 до новой ТП, установка счетчиков э/э - 1шт., в т.ч. ПИР: г.Москва, Рябиновая ул., владение 17 для нужд МКС – филиала ПАО «Россети Московский регион». | [6 empty] | 651.08 |  | 13891.78 | [16 empty] | Итого по смете: ПИР, СМР, ПНР, материалы, оборудование (за исключением замков, предоставляемых Заказчиком) по титулу: Строительство новой ТП-10/0,4кВ с тр-ми 1х1250кВА, 2КЛ от места врезки в 2КЛ-10кВ направлением ТП-10/0,4кВ №24051 - ТП 10/0,4кВ №22729 до новой ТП, установка счетчиков э/э - 1шт., в т.ч. ПИР: г.Москва, Рябиновая ул., владение 17 для нужд МКС – филиала ПАО «Россети Московский регион».
Итого по ТСН-2001.16 | [6 empty] | 0 |  | 0
Итого возвратных сумм | [6 empty] | 0 |  | 0
Составил
[должность,подпись(инициалы,фамилия)]
Проверил
[должность,подпись(инициалы,фамилия)]

## Source
0 | Smeta.RU (495) 974-1589 |  | _PS_ |  | 0 | 0 | 0 | Smeta.RU |  | 0 | 28578 | 10 | 11 | 15 | 0 | 1
1 | 178 | 0 | 145 | 0 | 02-01-02 | ПИР, СМР, ПНР, материалы, оборудование (за исключением замков, предоставляемых Заказчиком) по титулу: Строительство новой ТП-10/0,4кВ с тр-ми 1х1250кВА, 2КЛ от места врезки в 2КЛ-10кВ направлением ТП-10/0,4кВ №24051 - ТП 10/0,4кВ №22729 до новой ТП, установка счетчиков э/э - 1шт., в т.ч. ПИР: г.Москва, Рябиновая ул., владение 17 для нужд МКС – филиала ПАО «Россети Московский регион». |  | 0 | 06/07.22-ЗП, 06/07.22-ПОС | 0 | 0 | 4098 |  | 0 | 0 | 0 | 160 |  | 1 |  | 0 | [11 empty] | Челнаков А.И. | И.о. заместителя директора по капитальному строительству МКС-филиала ПАО «Россети Московский регион» | ПАО «Россети Московский регион», 115114, РФ, г.Москва, 2-й Павелецкий проезд, д.3, стр.2 |  | Дворцова В.А. | Директор дирекции специальных и пусконаладочных работ (Доверенность №23-25 от 01.01.2025г.) | ООО "ЭНКОМ КСМ", 115088, г. Москва, ул. Южнопортовая, д.13, стр.2, этаж 3, помещ. №Х, ком.3 | [9 empty] | ПАО «Россети Московский регион», 115114, РФ, г.Москва, 2-й Павелецкий проезд, д.3, стр.2 | ООО "ЭНКОМ КСМ", 115088, г. Москва, ул. Южнопортовая, д.13, стр.2, этаж 3, помещ. №Х, ком.3 |  |  | 0 | [5 empty] | Сметные нормы списания | Коды ОКП для ТСН-2001 МГЭ (История развития) | 1 | 1 | 0 | 0 | 1 | 0 | 6 | 2 | 1 | 1 | 1 | 0 | 1 | 1 | 0 | ТСН-2001 (МГЭ) - Новое строительство | Типовой расчет для ТСН-2001 МГЭ (Строительство), Доп 49 | История развития для ТСН-2001 (МГЭ) 63 доп от 14.01.2022 | История развития для ТСН-2001 (МГЭ) 63 доп от 14.01.2022 | История развития для ТСН-2001 (МГЭ) 63 доп от 14.01.2022 | История развития для ТСН-2001 (МГЭ) 63 доп от 14.01.2022 | Поправки для ТСН-2001 от 26.04.2023 г. доп.68 | 0 | 0 | 327688 |  |  | 79 | [5 empty] | Территориальные сметные нормативы для Москвы (ТСН-2001) | ТЕР | 41660 | 1 | 63 |  |  |  | 0 | [29 empty] | 0
15 | 1
52 | 178 | 1 | 12 | 0 | 02-01-02 | ПИР, СМР, ПНР, материалы, оборудование (за исключением замков, предоставляемых Заказчиком) по титулу: Строительство новой ТП-10/0,4кВ с тр-ми 1х1250кВА, 2КЛ от места врезки в 2КЛ-10кВ направлением ТП-10/0,4кВ №24051 - ТП 10/0,4кВ №22729 до новой ТП, установка счетчиков э/э - 1шт., в т.ч. ПИР: г.Москва, Рябиновая ул., владение 17 для нужд МКС – филиала ПАО «Россети Московский регион». | [7 empty] | 6092.89 | 0 | 0 | 0 | 6092.89 | 0 | 23.5111 | 0 | 0 | 5300.81 | 2498.08 | 0 | 0 | 0 | 0 | 0 | 0 | 0 | 0 | 0 | 0 | 0 | 0 | 0 | 0 | 0 | 0 | 0 | 0 | 13891.78 | 13891.78 | 0 | 0 | 0 | 0 | 0 | 0 | 0 | 0 | 0 | 0 | 0 | 0 | 0 | 0 | 0 | 0 | 0 | 0 | 0 | 0 | 0 | 0 | 0 | 0 | 0 | 0 | 0 | 0 | 0 | 0 | 0 | 0 | 0 | 0 | 0 | 0 | 0 | 0 | 0 | 0 | 0 | 0 | 0 | 0 | 0 | 0 | 0 | 0 | 0 | 0 | 0 | 0 | 0 | 0 | 0 | 0 | 0 | 0 | 0 | 0 | 0 | 0 | 0 | 0 | 0 | 0 | 0 | 0 | 0 | 0 | 0 | 0 | 0 | 0 | 0 | 0 | 0 | 0 | 0 | 0 | 0 | 0 | 0 | 0 | 0 | 0 | 0 | 0 | 0 | 0 | 0 | 0 | 0 | 0 | 0 | 0 | 0 | 0 | 0 | 0 | 0 | 0 | 0 | 0 | 0 | 0 | 0 | 0 | 0 | 0 | 0 | 0 | 0 | 0 | 0 | 0 | 0 | 0 | 0 | 0 | 0 | 0 | 0 | 0 | 0 | 0 | 0 | 0 | 0 | 0 | 0 | 0 | 0 | 0 | 0 | 0 | 0 | 0 | 0 | 0 | 0 | 0 | 0 | 0 | 0 | 0 | 0 | 0 | 0 | 0 | 0 | 0 | 0 | 0 | 0 | 0 | 0 | 0 | 0 | 0 | 0
3 | 1 |  | 113 |  | 02-01-02 | Прокладка КЛ-10кВ в трубах ГНБ с устройством закрытых переходов методом ГНБ |  | 0 | 888 ДНЛ-22/23-ЗП | -1 | 02-01-02 | [6 empty] | 0 |  |  | 0 | [53 empty] | 0 | [7 empty] | 0 | 0
52 | 1 | 3 | 20 | 0 | 02-01-02 | Прокладка КЛ-10кВ в трубах ГНБ с устройством закрытых переходов методом ГНБ | [7 empty] | 6092.89 | 0 | 0 | 0 | 6092.89 | 0 | 23.5111 | 0 | 0 | 5300.81 | 2498.08 | 0 | 0 | 0 | 0 | 0 | 0 | 0 | 0 | 0 | 0 | 0 | 0 | 0 | 0 | 0 | 0 | 0 | 0 | 13891.78 | 13891.78 | 0 | 0 | 0 | 0 | 0 | 0 | 0 | 0 | 0 | 0 | 0 | 0 | 0 | 0 | 0 | 0 | 0 | 0 | 0 | 0 | 0 | 0 | 0 | 0 | 0 | 0 | 0 | 0 | 0 | 0 | 0 | 0 | 0 | 0 | 0 | 0 | 0 | 0 | 0 | 0 | 0 | 0 | 0 | 0 | 0 | 0 | 0 | 0 | 0 | 0 | 0 | 0 | 0 | 0 | 0 | 0 | 0 | 0 | 0 | 0 | 0 | 0 | 0 | 0 | 0 | 0 | 0 | 0 | 0 | 0 | 0 | 0 | 0 | 0 | 0 | 0 | 0 | 0 | 0 | 0 | 0 | 0 | 0 | 0 | 0 | 0 | 0 | 0 | 0 | 0 | 0 | 0 | 0 | 0 | 0 | 0 | 0 | 0 | 0 | 0 | 0 | 0 | 0 | 0 | 0 | 0 | 0 | 0 | 0 | 0 | 0 | 0 | 0 | 0 | 0 | 0 | 0 | 0 | 0 | 0 | 0 | 0 | 0 | 0 | 0 | 0 | 0 | 0 | 0 | 0 | 0 | 0 | 0 | 0 | 0 | 0 | 0 | 0 | 0 | 0 | 0 | 0 | 0 | 0 | 0 | 0 | 0 | 0 | 0 | 0 | 0 | 0 | 0 | 0 | 0 | 0 | 0 | 0 | 0 | 0 | 0
4 | 1 |  | 41 |  | Новый раздел | Строительные работы |  | 0 |  | 0 | [7 empty] | 0 |  |  | 0 | [53 empty] | 0 | [11 empty] | 0
52 | 1 | 4 | 24 | 0 | Новый раздел | Строительные работы | [7 empty] | 6092.89 | 0 | 0 | 0 | 6092.89 | 0 | 23.5111 | 0 | 0 | 5300.81 | 2498.08 | 0 | 0 | 6092.89 | 0 | 0 | 0 | 6092.89 | 0 | 23.5111 | 0 | 0 | 5300.81 | 2498.08 | 0 | 0 | 0 | 0 | 0 | 13891.78 | 13891.78 | 0 | 0 | 0 | 0 | 0 | 0 | 0 | 0 | 0 | 0 | 0 | 0 | 0 | 0 | 0 | 0 | 0 | 0 | 0 | 0 | 0 | 0 | 0 | 0 | 0 | 0 | 0 | 0 | 0 | 0 | 0 | 0 | 0 | 13891.78 | 13891.78 | 0 | 0 | 0 | 0 | 0 | 0 | 0 | 0 | 0 | 0 | 0 | 0 | 0 | 0 | 0 | 0 | 0 | 0 | 0 | 0 | 0 | 0 | 0 | 0 | 0 | 0 | 0 | 0 | 0 | 0 | 0 | 0 | 0 | 0 | 0 | 0 | 0 | 0 | 0 | 0 | 0 | 0 | 0 | 0 | 0 | 0 | 0 | 0 | 0 | 0 | 0 | 0 | 0 | 0 | 0 | 0 | 0 | 0 | 0 | 0 | 0 | 0 | 0 | 0 | 0 | 0 | 0 | 0 | 0 | 0 | 0 | 0 | 0 | 0 | 0 | 0 | 0 | 0 | 0 | 0 | 0 | 0 | 0 | 0 | 0 | 0 | 0 | 0 | 0 | 0 | 0 | 0 | 0 | 0 | 0 | 0 | 0 | 0 | 0 | 0 | 0 | 0 | 0 | 0 | 0 | 0 | 0 | 0 | 0 | 0 | 0 | 0 | 0 | 0 | 0 | 0 | 0 | 0 | 0 | 0 | 0 | 0 | 0 | 0 | 0 | 0
17 | 1 |  | 1 | 1 | 3.1-51-1 | Разработка грунта вручную в траншеях глубиной до 2 м без креплений с откосами группа грунтов 1-3 | 100 м3 грунта |  | 0 | 0.16 |  |  |  | 0 | 0 | 0 | 0 | 0 | 0 | 0 | 0 | 0 | 0 | 0 |  | 76034512 | 2246.882 | 0 | 0 | 0 | 2246.882 | 0 | 211.97 | 0 | 0 | 2042.62 | 0 | 0 | 0 | 2042.62 | 0 | 192.7 | 0 | 0 | 87 | 41 | 1.248 | 1 |  |  | 1 | 26.39 | 1 | 1 |  |  |  |  | 0 | 1 | ТСН-2001.3. Доп. 1-42. Сб. 1, т. 51, поз. 1 |  |  | 16 | 0 | 3.1-51-1 | 1 | 30 | 0 | 26.39 | 1 | 1 | 1 | 1 | 1 |  | 87 | 41 |  |  |  | 0 | 0 | 0 | [5 empty] | 0 | Поправка: О.П. п.3.4.30.б Наименование: В отношении объектов, реализуемых с привлечением средств бюджета города Москвы, затраты, учитывающие усложненные условия производства работ (стесненность, сложность складирования и транспортной логистики, наличие в зоне производства работ действующего технологического оборудования или движения технологического транспорта и т.п.), определяются заказчиком в задании на проектирование при составлении локальных сметных расчетов (смет): для объектов, расположенных за пределами территории Садового кольцо города Москвы, но в пределах Третьего транспортного кольца города Москвы | 0 | 0 | 0 | 0 | 0 | 74000.4295 | 0 | 264.5386 | 0 | 0 | 0 | 0 |  |  |  |  | )*1,1 | )*1,1 | )*1,1 |  | )*1,1 | )*1,1 |  |  |  | 105 | 77 | 1.248 | 1 |  |  |  | 1013 | 100 м3 грунта | 100 м3 грунта | 1 | [6 empty] | 40136202 | 30 | Строительные работы | 0 |  | 1 | 16 | ТСН-2001.3-1. 1-49...1-55 | ТСН-2001.3-1-15 |  | Поправка: ТСН-2001.О.П. п.3.4.30.в Поправка: О.П. п.3.4.30.б Поправка: О.П. п.3.4.30.б |  | 131072 | 2042.62 | 0 | 0 | 0 | 2042.62 | 192.7 | 0 | 0 | [17 empty] | 0 | 0 | 0 |  |  |  |  | 105 | 77 |  |  |  |  | 0 |  | -2104602307 | 2 | 1 | 2 | 0 | 0 | 0 | 0 | 0 | 0 | 0 |  | 0 | 3 | 0 |  | 0 | 1 | 0 | 0 | 0 | 0 |  |  | 0 | 0
17 | 1 |  | 2 | 2 | 3.1-53-1 | Засыпка вручную траншей, пазух котлованов и ям группа грунтов 1-3 | 100 м3 грунта | 0.16 | 0 | 0 |  |  |  | 6092.89 | 0 | 0 | 0 | 6092.89 | 0 | 23.5111 | 0 | 0 | 5300.81 | 2498.08 |  | 76034512 | 1156.243 | 0 | 0 | 0 | 1156.243 | 0 | 117.744 | 0 | 0 | 1051.13 | 0 | 0 | 0 | 1051.13 | 0 | 107.04 | 0 | 0 | 87 | 41 | 1.248 | 1 |  |  | 1 | 26.39 | 1 | 1 |  |  |  |  | 0 | 1 | ТСН-2001.3. Доп. 1-42. Сб. 1, т. 53, поз. 1 |  |  | 16 | 0 | 3.1-53-1 | 1 | 30 | 0 | 26.39 | 1 | 1 | 1 | 1 | 1 |  | 87 | 41 |  |  |  | 0 | 0 | 0 | [5 empty] | 0 | Поправка: О.П. п.3.4.30.б Наименование: В отношении объектов, реализуемых с привлечением средств бюджета города Москвы, затраты, учитывающие усложненные условия производства работ (стесненность, сложность складирования и транспортной логистики, наличие в зоне производства работ действующего технологического оборудования или движения технологического транспорта и т.п.), определяются заказчиком в задании на проектирование при составлении локальных сметных расчетов (смет): для объектов, расположенных за пределами территории Садового кольцо города Москвы, но в пределах Третьего транспортного кольца города Москвы | 0 | 6092.89 | 0 | 0 | 0 | 38080.5395 | 0 | 146.9445 | 0 | 0 | 5300.8143 | 2498.0849 |  |  |  |  | )*1,1 | )*1,1 | )*1,1 |  | )*1,1 | )*1,1 |  |  |  | 105 | 77 | 1.248 | 1 |  |  |  | 1013 | 100 м3 грунта | 100 м3 грунта | 1 | [6 empty] | 40136202 | 30 | Строительные работы | 0 |  | 1 | 16 | ТСН-2001.3-1. 1-49...1-55 | ТСН-2001.3-1-15 |  | Поправка: ТСН-2001.О.П. п.3.4.30.в Поправка: О.П. п.3.4.30.б Поправка: О.П. п.3.4.30.б |  | 131072 | 1051.13 | 0 | 0 | 0 | 1051.13 | 107.04 | 0 | 0 | [17 empty] | 0 | 0 | 0 |  |  |  |  | 105 | 77 |  |  |  |  | 0 |  | 1725378853 | 2 | 1 | 2 | 0 | 0 | 0 | 13891.78 | 13891.78 | 0 | 0 |  | 0 | 3 | 0 |  | 0 | 1 | 0 | 0 | 0 | 0 |  |  | 0 | 0
17 | 1 |  |  |  | 1.1-1-766 | Песок для строительных работ, рядовой | м3 | 0 | 0 | 0 |  |  |  | 0 | 0 | 0 | 0 | 0 | 0 | 0 | 0 | 0 | 0 | 0 |  | -1 | 104.99 | 104.99 | 0 | 0 | 0 | 0 | 0 | 0 | 0 | 104.99 | 104.99 | 0 | 0 | 0 | 0 | 0 | 0 | 0 | 0 | 0 | 1 | 1 |  |  | 1 | 1 | 1 | 6.07 |  |  |  |  | 3 | 1 | ТСН-2001.1. Доп. 1-42. Р. 1, о. 1, поз. 766 |  |  | 1617 | 0 | 1.1-1-766 | 1 | 200 | 0 | 1 | 1 | 1 | 1 | 1 | 1 |  | 0 | 0 |  |  |  | 0 | 0 | 0 | [5 empty] | 0 |  | 0 | 0 | 637.2893 | 0 | 0 | 0 | 0 | 0 | 0 | 0 | 0 | 0 | [13 empty] | 0 | 0 | 1 | 1 |  |  |  | 1007 | м3 | м3 | 1 | [6 empty] | 40137803 | 200 | Материалы строительные | 0 |  | 1 | 1617 | ТСН-2001.1 Материалы строительные | ТСН-2001.1-1 |  |  |  | 132096 | 104.99 | 104.99 | 0 | 0 | 0 | 0 | 0 | 0 | [17 empty] | 0 | 0 | 0 |  |  |  |  | 0 | 0 |  |  |  |  | 0 |  | -322534814 | 2 | 1 | 2 | 0 | 0 | 0 | 0 | 0 | 0 | 0 |  | 0 | 3 | 0 |  | 0 | 1 | 0 | 0 | 0 | 0 |  |  | 0 | 0
17 | 1 |  | 3 |  | 6.51-6-1 | Погрузка грунта вручную в автомобили-самосвалы с выгрузкой | 100 м3 грунта | 0 | 0 | 0 |  |  |  | 0 | 0 | 0 | 0 | 0 | 0 | 0 | 0 | 0 | 0 | 0 |  | -1 | 795.14 | 0 | 0 | 0 | 795.14 | 0 | 83 | 0 | 0 | 795.14 | 0 | 0 | 0 | 795.14 | 0 | 83 | 0 | 0 | 75 | 41 | 1.248 | 1 |  |  | 1 | 26.39 | 1 | 1 |  |  |  |  | 0 | 1 | ТСН-2001.6. Доп. 1-42. Сб. 51, т. 6, поз. 1 |  |  | 393 | 0 | 6.51-6-1 | 1 | 60 | 0 | 26.39 | 1 | 1 | 1 | 1 | 1 |  | 75 | 41 |  |  |  | 0 | 0 | 0 | [5 empty] | 0 |  | 0 | 0 | 0 | 0 | 0 | 26187.7133 | 0 | 103.584 | 0 | 0 | 0 | 0 | [13 empty] | 91 | 67 | 1.248 | 1 |  |  |  | 1013 | 100 м3 грунта | 100 м3 грунта | 1 | [6 empty] | 40136579 | 60 | Ремонтно-строительные работы | 0 |  | 1 | 393 | ТСН-2001.6-51. 51-6 | ТСН-2001.6-51-4 |  |  |  | 132096 | 795.14 | 0 | 0 | 0 | 795.14 | 83 | 0 | 0 | [17 empty] | 0 | 0 | 0 |  |  |  |  | 91 | 67 |  |  |  |  | 0 |  | -1192427843 | 2 | 1 | 2 | 0 | 0 | 0 | 0 | 0 | 0 | 0 |  | 0 | 3 | 0 |  | 0 | 1 | 0 | 0 | 0 | 0 |  |  | 0 | 0
19 | 1 |  |  |  |  | ЗП№1 72мх1скв.х3тр. | [19 empty] | 1 | [185 empty] | 0
17 | 1 |  | 6 | 3 | 3.4-21-2 | Монтаж установки горизонтально направленного бурения с тяговым усилием до 500 кН | 1 ШТ. |  | 0 | 1 |  |  |  | 0 | 0 | 0 | 0 | 0 | 0 | 0 | 0 | 0 | 0 | 0 |  | 76034512 | 1369.621 | 0 | 1361.294 | 64.482 | 8.327 | 0 | 0.66 | 0 | 0 | 1245.11 | 0 | 1237.54 | 58.62 | 7.57 | 0 | 0.6 | 0 | 0 | 119 | 56 | 1.047 | 1.079 |  |  | 1 | 26.39 | 7.35 | 1 |  |  |  |  | 0 | 1 | ТСН-2001.3 Доп. 47, Сб. 4, т. 21, поз. 2 |  |  | 1987 | 0 | 3.4-21-2 | 1 | 30 | 0 | 26.39 | 1 | 1 | 1 | 1 | 1 |  | 119 | 56 |  |  |  | 0 | 0 | 0 | [5 empty] | 0 | Поправка: О.П. п.3.4.30.б Наименование: В отношении объектов, реализуемых с привлечением средств бюджета города Москвы, затраты, учитывающие усложненные условия производства работ (стесненность, сложность складирования и транспортной логистики, наличие в зоне производства работ действующего технологического оборудования или движения технологического транспорта и т.п.), определяются заказчиком в задании на проектирование при составлении локальных сметных расчетов (смет): для объектов, расположенных за пределами территории Садового кольцо города Москвы, но в пределах Третьего транспортного кольца города Москвы | 0 | 0 | 0 | 10475.7699 | 1781.6589 | 230.0778 | 0 | 0.69102 | 0 | 0 | 0 | 0 |  |  |  |  | )*1,1 | )*1,1 | )*1,1 |  | )*1,1 | )*1,1 |  |  |  | 149 | 158 | 1.047 | 1.079 |  |  |  | 1013 | 1 ШТ. | 1 ШТ. | 1 | [6 empty] | 40138174 | 30 | Строительные работы | 0 |  | 1 | 1987 | ТСН-2001.3-4. 4-21-1...4-21-4 (доп. 47) | ТСН-2001.3-4-2 |  | Поправка: ТСН-2001.О.П. п.3.4.30.в Поправка: О.П. п.3.4.30.б Поправка: О.П. п.3.4.30.б |  | 131072 | 1245.11 | 0 | 1237.54 | 58.62 | 7.57 | 0.6 | 0 | 0 | [17 empty] | 0 | 0 | 0 |  |  |  |  | 149 | 158 |  |  |  |  | 0 |  | -1598562240 | 2 | 1 | 2 | 0 | 0 | 0 | 0 | 0 | 0 | 0 |  | 0 | 3 | 0 |  | 0 | 1 | 0 | 0 | 0 | 0 |  |  | 0 | 0
17 | 1 | 13 | 20 | 4 | 3.4-23-3 | Устройство закрытого (подземного) перехода методом горизонтально направленного бурения с поэтапным расширением скважины для полиэтиленовых труб в грунтах I-III группы установками с тяговым усилием до 500 кН для труб Dy = 400 мм длиной до 400 м | 1 М |  | 0 | 72 |  |  |  | 0 | 0 | 0 | 0 | 0 | 0 | 0 | 0 | 0 | 0 | 0 |  | 76034512 | 2133.504 | 22.45 | 2079.11 | 101.948 | 31.944 | 0 | 2.288 | 0 | 0 | 1941.59 | 22.45 | 1890.1 | 92.68 | 29.04 | 0 | 2.08 | 0 | 0 | 119 | 56 | 1.047 | 1.079 |  |  | 1 | 26.39 | 7.41 | 4.76 |  |  |  |  | 0 | 1 | ТСН-2001.3 Доп. 62, Сб. 4, т. 23, поз. 3 |  |  | 1989 | 0 | 3.4-23-3 | 1 | 30 | 0 | 26.39 | 1 | 1 | 1 | 1 | 1 |  | 119 | 56 |  |  |  | 0 | 0 | 0 | [5 empty] | 0 | Поправка: О.П. п.3.4.30.в Наименование: В отношении объектов, реализуемых с привлечением средств бюджета города Москвы, затраты, учитывающие усложненные условия производства работ (стесненность, сложность складирования и транспортной логистики, наличие в зоне производства работ действующего технологического оборудования или движения технологического транспорта и т.п.), определяются заказчиком в задании на проектирование при составлении локальных сметных расчетов (смет): для объектов, расположенных за пределами Третьего транспортного кольца города Москвы, но в пределах Московской кольцевой автомобильной дороги | 0 | 0 | 115.3041 | 16130.2967 | 2816.8569 | 882.6233 | 0 | 2.3955 | 0 | 0 | 0 | 0 |  | 1 |  |  | *1,1 | *1,1 | *1,1 |  | *1,1 | *1,1 |  |  |  | 149 | 158 | 1.047 | 1.079 |  |  |  | 1013 | 1 М | 1 М | 1 | [6 empty] | 40138176 | 30 | Строительные работы | 0 |  | 1 | 1989 | ТСН-2001.3-4. 4-23-1...4-23-5 (доп. 47) | ТСН-2001.3-4-4 |  | Поправка: О.П. п.3.4.30.в |  | 0 | 1941.59 | 22.45 | 1890.1 | 92.68 | 29.04 | 2.08 | 0 | 0 | [17 empty] | 0 | 0 | 0 |  |  |  |  | 149 | 158 |  |  |  |  | 0 |  | 438060541 | 2 | 1 | 2 | 0 | 0 | 0 | 0 | 0 | 0 | 0 |  | 0 | 3 | 0 |  | 0 | 1 | 0 | 0 | 0 | 0 |  |  | 0 | 0
18 | 1 | 11 |  | 4,1 | 1.1-1-1835 | Бентонит натриевый тонкого помола с содержанием органических полимеров, для сгущения, увеличения объема и придания гелеобразующих свойств буровым растворам, укрепления, снижения просачивания воды в стенках каналов | кг |  | 116.8 | 116.8 |  |  |  | 0 | 0 | 0 | 0 | 0 | 0 | 0 | 0 | 0 | 0 | 0 |  | 76034512 | 11.3 | 11.3 | 0 | 0 | 0 | 0 | 0 | 0 | 0 | 11.3 | 11.3 | 0 | 0 | 0 | 0 | 0 | 0 | 0 | 0 | 0 | 1 | 1.079 |  |  | 1 | 1 | 1 | 4.56 |  |  |  |  | 3 | 1 | ТСН-2001.1 Доп. 49, Р. 1, о. 1, поз. 1835 |  |  | 1989 | 0 | 1.1-1-1835 | 1 | 30 | 0 | 1 | 1 | 1 | 1 | 1 | 1 |  | 0 | 0 |  |  |  | 0 | 0 | 0 | [5 empty] | 0 |  | 0 | 0 | 55.5987 | 0 | 0 | 0 | 0 | 0 | 0 | 0 | 0 | 0 | [13 empty] | 149 | 158 | 1.047 | 1.079 |  |  |  | 1009 | кг | кг | 1 | [6 empty] | 40138176 | 30 | Строительные работы | 0 |  | 1 | 1989 | ТСН-2001.3-4. 4-23-1...4-23-5 (доп. 47) | ТСН-2001.3-4-4 |  |  |  | 0 | 11.3 | 11.3 | 0 | 0 | 0 | 0 | 0 | [18 empty] | 0 | 0 | 0 |  |  |  |  | 149 | 158 |  |  |  |  | 0 |  | -936542528 | 2 | 1 | 2 | 0 | 0 | 0 | 0 | 0 | 0 | 0 |  | 0 | 3 | 0 |  | 0 | 1 | 0 | 0 | 0 | 0 |  |  | 0 | 0
18 | 1 | 13 |  | 4,2 | 1.1-1-3290 | Средство полимерное, жидкое, водородный показатель рН от 8,5 до 10,5, для кондиционирования грунтов при проходке тоннелей с использованием ТПМК с грунтопригрузом, улучшения рабочих характеристик пенных реагентов в сложных грунтовых условиях, модификации бентонитового раствора для ТПМК с гидропригрузом | л |  | 5.928 | 5.928 |  |  |  | 0 | 0 | 0 | 0 | 0 | 0 | 0 | 0 | 0 | 0 | 0 |  | 76034512 | 95.36 | 95.36 | 0 | 0 | 0 | 0 | 0 | 0 | 0 | 95.36 | 95.36 | 0 | 0 | 0 | 0 | 0 | 0 | 0 | 0 | 0 | 1 | 1.079 |  |  | 1 | 1 | 1 | 6.23 |  |  |  |  | 3 | 1 | ТСН-2001.1 Доп. 79, Р. 1, о. 1, поз. 3290 |  |  | 1989 | 0 | 1.1-1-3290 | 1 | 30 | 0 | 1 | 1 | 1 | 1 | 1 | 1 |  | 0 | 0 |  |  |  | 0 | 0 | 0 | [5 empty] | 0 |  | 0 | 0 | 641.0261 | 0 | 0 | 0 | 0 | 0 | 0 | 0 | 0 | 0 | [13 empty] | 149 | 158 | 1.047 | 1.079 |  |  |  | 1002 | л | л | 1 | [6 empty] | 40138176 | 30 | Строительные работы | 0 |  | 1 | 1989 | ТСН-2001.3-4. 4-23-1...4-23-5 (доп. 47) | ТСН-2001.3-4-4 |  |  |  | 0 | 95.36 | 95.36 | 0 | 0 | 0 | 0 | 0 | [18 empty] | 0 | 0 | 0 |  |  |  |  | 149 | 158 |  |  |  |  | 0 |  | 1252997329 | 2 | 1 | 2 | 0 | 0 | 0 | 0 | 0 | 0 | 0 |  | 0 | 3 | 0 |  | 0 | 1 | 0 | 0 | 0 | 0 |  |  | 0 | 0
17 | 1 |  |  | 5 | Распоряжение №РМР/ЛЮ/133/ВН-16 от 06.06.2024 Прил.1 | Труба ЭЛЕКТРОПАЙП ОС 160/120 - №1250 F3 | м |  | 0 | 6 |  |  |  | 0 | 0 | 0 | 0 | 0 | 0 | 0 | 0 | 0 | 0 | 0 |  | 76034512 | 193.92 | 193.92 | 0 | 0 | 0 | 0 | 0 | 0 | 0 | 193.92 | 193.92 | 0 | 0 | 0 | 0 | 0 | 0 | 0 | 0 | 0 | 1 | 1 |  |  | 1 | 1 | 1 | 6.82 |  |  |  |  | 3 | 1 |  |  |  | 400002 | 0 |  | 0 | 202 | 0 | 1 | 1 | 1 | 1 | 1 | 1 |  | 0 | 0 |  |  |  | 0 | 0 | 0 | [5 empty] | 0 |  | 0 | 0 | 1322.5344 | 0 | 0 | 0 | 0 | 0 | 0 | 0 | 0 | 0 | [13 empty] | 0 | 0 | 1 | 1 |  |  |  | 1003 | м | м | 1 | [6 empty] | 40138196 | 202 | Материалы | 0 |  | 1 | 400002 | Материалы, изделия и конструкции | Материалы |  |  |  | 131072 | 193.92 | 193.92 | 0 | 0 | 0 | 0 | 0 | 0 | 5 |  |  | 0 | 18 |  | 1296.63 | [10 empty] | 0 | 0 | 0 |  |  |  |  | 0 | 0 |  | [1 296,63 / 6,82] + 2% Заг.скл |  |  | 0 |  | 2011934860 | 2 | 3 | 3 | 0 | 0 | 0 | 0 | 0 | 0 | 0 |  | 1 | 1 | 0 |  | 0 | 1 | 0 | 0 | 0 | 0 | 0 | 2 | 0 | 0
17 | 1 | 14 | 24 | 6 | 3.22-73-2 | Сварка полиэтиленовых труб номинальным наружным диаметром 140 мм - 160 мм | 1 стык |  | 0 | 18 |  |  |  | 0 | 0 | 0 | 0 | 0 | 0 | 0 | 0 | 0 | 0 | 0 |  | 76034512 | 20.072 | 0.91 | 2.849 | 0.011 | 16.313 | 0 | 1.265 | 0 | 0 | 18.33 | 0.91 | 2.59 | 0.01 | 14.83 | 0 | 1.15 | 0 | 0 | 109 | 54 | 1 | 1 |  |  | 1 | 26.39 | 6.68 | 25.69 |  |  |  |  | 0 | 0 | ТСН-2001.3 Доп. 60, Сб. 22, т. 73, поз. 2 |  |  | 2167 | 0 | 3.22-73-2 | 1 | 0 | 0 | 26.39 | 1 | 1 | 1 | 1 | 1 |  | 109 | 54 |  |  |  | 0 | 0 | 0 | [5 empty] | 0 | Поправка: О.П. п.3.4.30.б Наименование: В отношении объектов, реализуемых с привлечением средств бюджета города Москвы, затраты, учитывающие усложненные условия производства работ (стесненность, сложность складирования и транспортной логистики, наличие в зоне производства работ действующего технологического оборудования или движения технологического транспорта и т.п.), определяются заказчиком в задании на проектирование при составлении локальных сметных расчетов (смет): для объектов, расположенных за пределами территории Садового кольцо города Москвы, но в пределах Третьего транспортного кольца города Москвы | 0 | 0 | 23.3779 | 19.0313 | 0.29029 | 430.5001 | 0 | 1.265 | 0 | 0 | 0 | 0 |  |  |  |  | )*1,1 | )*1,1 | )*1,1 |  | )*1,1 | )*1,1 |  |  |  | 0 | 0 | 1 | 1 |  |  |  | 1013 | 1 стык | 1 стык | 1 | [6 empty] | 0 | 0 |  | 0 |  | 0 | 2167 |  |  |  | Поправка: ТСН-2001.О.П. п.3.4.30.в Поправка: О.П. п.3.4.30.б Поправка: О.П. п.3.4.30.б |  | 131072 | 18.33 | 0.91 | 2.59 | 0.01 | 14.83 | 1.15 | 0 | 0 | [17 empty] | 0 | 0 | 0 |  |  |  |  | 0 | 0 |  |  |  |  | 0 |  | -1278558032 | 2 | 1 | 2 | 0 | 0 | 0 | 0 | 0 | 0 | 0 |  | 0 | 3 | 0 |  | 0 | 1 | 0 | 0 | 0 | 0 |  |  | 0 | 0
17 | 1 |  | 26 | 7 | 3.4-21-4 | Демонтаж установки горизонтального направленного бурения с тяговым усилием до 500 кН | 1 ШТ. |  | 0 | 1 |  |  |  | 0 | 0 | 0 | 0 | 0 | 0 | 0 | 0 | 0 | 0 | 0 |  | 76034512 | 560.956 | 0 | 557.348 | 21.285 | 3.608 | 0 | 0.286 | 0 | 0 | 509.96 | 0 | 506.68 | 19.35 | 3.28 | 0 | 0.26 | 0 | 0 | 119 | 56 | 1.047 | 1.079 |  |  | 1 | 26.39 | 7.09 | 1 |  |  |  |  | 0 | 1 | ТСН-2001.3 Доп. 47, Сб. 4, т. 21, поз. 4 |  |  | 1987 | 0 | 3.4-21-4 | 1 | 30 | 0 | 26.39 | 1 | 1 | 1 | 1 | 1 |  | 119 | 56 |  |  |  | 0 | 0 | 0 | [5 empty] | 0 | Поправка: О.П. п.3.4.30.б Наименование: В отношении объектов, реализуемых с привлечением средств бюджета города Москвы, затраты, учитывающие усложненные условия производства работ (стесненность, сложность складирования и транспортной логистики, наличие в зоне производства работ действующего технологического оборудования или движения технологического транспорта и т.п.), определяются заказчиком в задании на проектирование при составлении локальных сметных расчетов (смет): для объектов, расположенных за пределами территории Садового кольцо города Москвы, но в пределах Третьего транспортного кольца города Москвы | 0 | 0 | 0 | 4137.3224 | 588.1116 | 99.6902 | 0 | 0.29944 | 0 | 0 | 0 | 0 |  |  |  |  | )*1,1 | )*1,1 | )*1,1 |  | )*1,1 | )*1,1 |  |  |  | 149 | 158 | 1.047 | 1.079 |  |  |  | 1013 | 1 ШТ. | 1 ШТ. | 1 | [6 empty] | 40138174 | 30 | Строительные работы | 0 |  | 1 | 1987 | ТСН-2001.3-4. 4-21-1...4-21-4 (доп. 47) | ТСН-2001.3-4-2 |  | Поправка: ТСН-2001.О.П. п.3.4.30.в Поправка: О.П. п.3.4.30.б Поправка: О.П. п.3.4.30.б |  | 131072 | 509.96 | 0 | 506.68 | 19.35 | 3.28 | 0.26 | 0 | 0 | [17 empty] | 0 | 0 | 0 |  |  |  |  | 149 | 158 |  |  |  |  | 0 |  | -730098491 | 2 | 1 | 2 | 0 | 0 | 0 | 0 | 0 | 0 | 0 |  | 0 | 3 | 0 |  | 0 | 1 | 0 | 0 | 0 | 0 |  |  | 0 | 0
51 | 1 | 4 | 24 |  | Новый раздел | Строительные работы | 0 | [6 empty] | 6092.89 | 0 | 0 | 0 | 6092.89 | 0 | 23.5111 | 0 | 0 | 5300.81 | 2498.08 |  |  | 6092.89 | 0 | 0 | 0 | 6092.89 | 0 | 23.5111 | 0 | 0 | 5300.81 | 2498.08 |  |  | 0 | 0 | 0 | 13891.78 | 13891.78 | 0 | 0 | 0 | 0 | 0 | 0 | 0 | 0 | 0 | 0 | 0 | [19 empty] | 0 | 0 | 0 | 13891.78 | 13891.78 | 0 | 0 | 0 | 0 | 0 | 0 | 0 | 0 | 0 | 0 | 0 | [114 empty] | 0
50 | 0 | 0 | 1 | 201 | 6092.89 | ПЗ | Прямые затраты |  |  | 201 | 1 | 3 |  | 2 | [7 empty] | 2309386.1 | 1 | 2309386.1
50 | 0 | 0 | 1 | 202 | 0 | СтМатОб | Стоимость материальных ресурсов (всего) |  |  | 202 | 2 | 3 |  | 2 | [7 empty] | 1043488.48 | 1 | 1043488.48
50 | 0 | 0 | 1 | 222 | 0 | СтМатОбЗак | Стоимость материалов и оборудования заказчика |  |  | 222 | 3 | 3 |  | 2 | [7 empty] | 0 | 1 | 0
50 | 0 | 0 | 1 | 225 | 0 | СтМатОбПод | Стоимость материалов и оборудования подрядчика |  |  | 225 | 4 | 3 |  | 2 | [7 empty] | 1043488.48 | 1 | 1043488.48
50 | 0 | 0 | 1 | 226 | 0 | СтМат | Стоимость материалов (всего) |  |  | 226 | 5 | 3 |  | 2 | [7 empty] | 1043488.48 | 1 | 1043488.48
50 | 0 | 0 | 1 | 227 | 0 | СтМатЗак | Стоимость материалов заказчика |  |  | 227 | 6 | 3 |  | 2 | [7 empty] | 0 | 1 | 0
50 | 0 | 0 | 1 | 228 | 0 | СтМатПод | Стоимость материалов подрядчика |  |  | 228 | 7 | 3 |  | 2 | [7 empty] | 1043488.48 | 1 | 1043488.48
50 | 0 | 0 | 1 | 216 | 0 | Оборуд | Стоимость оборудования (всего) |  |  | 216 | 8 | 3 |  | 2 | [7 empty] | 0 | 1 | 0
50 | 0 | 0 | 1 | 223 | 0 | ОборудЗак | Стоимость оборудования заказчика |  |  | 223 | 9 | 3 |  | 2 | [7 empty] | 0 | 1 | 0
50 | 0 | 0 | 1 | 229 | 0 | ОборудПод | Стоимость оборудования подрядчика |  |  | 229 | 10 | 3 |  | 2 | [7 empty] | 0 | 1 | 0
50 | 0 | 0 | 1 | 203 | 0 | ЭММ | Эксплуатация машин |  |  | 203 | 11 | 3 |  | 2 | [7 empty] | 1176337.02 | 1 | 1176337.02
50 | 0 | 0 | 1 | 231 | 0 | ЭММсНРиСП | Эксплуатация машин по ТСН-2001.16 |  |  | 231 | 12 | 3 |  | 2 | [7 empty] | 0 | 1 | 0
50 | 0 | 0 | 1 | 204 | 0 | ЗПМ | ЗП машинистов |  |  | 204 | 13 | 3 |  | 2 | [7 empty] | 205188.7 | 1 | 205188.7
50 | 0 | 0 | 1 | 205 | 6092.89 | ОЗП | Основная ЗП рабочих |  |  | 205 | 14 | 3 |  | 2 | [7 empty] | 89560.6 | 1 | 89560.6
50 | 0 | 0 | 1 | 232 | 0 | ОЗПсНРиСП | Основная ЗП рабочих по ТСН-2001.16 |  |  | 232 | 15 | 3 |  | 2 | [7 empty] | 0 | 1 | 0
50 | 0 | 0 | 1 | 214 | 13891.78 | Строит | Строительные работы с НР и СП |  |  | 214 | 16 | 3 |  | 2 | [7 empty] | 2763909.11 | 1 | 2763909.11
50 | 0 | 0 | 1 | 215 | 0 | Монтаж | Монтажные работы с НР и СП |  |  | 215 | 17 | 3 |  | 2 | [7 empty] | 0 | 1 | 0
50 | 0 | 0 | 1 | 217 | 0 | Прочие | Прочие работы с НР и СП |  |  | 217 | 18 | 3 |  | 2 | [7 empty] | 0 | 1 | 0
50 | 0 | 0 | 1 | 230 | 0 | ПрочиеЗатр | Прочие затраты по ТСН-2001.16 |  |  | 230 | 19 | 3 |  | 2 | [7 empty] | 0 | 1 | 0
50 | 0 | 0 | 1 | 206 | 0 | ВозврМат | Возврат материалов |  |  | 206 | 20 | 3 |  | 2 | [7 empty] | 0 | 1 | 0
50 | 0 | 0 | 1 | 207 | 23.5111 | ТрудСтр | Трудозатраты строителей |  |  | 207 | 21 | 3 |  | -1 | [7 empty] | 262.0763 | 1 | 262.0763
50 | 0 | 0 | 1 | 208 | 0 | ТрудМаш | Трудозатраты машинистов |  |  | 208 | 22 | 3 |  | -1 | [7 empty] | 0 | 1 | 0
50 | 0 | 0 | 1 | 209 | 0 | ТранспМат | Транспорт материалов |  |  | 209 | 23 | 3 |  | 2 | [7 empty] | 0 | 1 | 0
50 | 0 | 0 | 1 | 233 | 0 | Перевозка | Перевозка грузов |  |  | 233 | 24 | 3 |  | 2 | [7 empty] | 0 | 1 | 0
50 | 0 | 0 | 1 | 210 | 5300.81 | НР | Накладные расходы |  |  | 210 | 25 | 3 |  | 2 | [7 empty] | 100063.67 | 1 | 100063.67
50 | 0 | 0 | 1 | 211 | 2498.08 | СмПриб | Сметная прибыль |  |  | 211 | 26 | 3 |  | 2 | [7 empty] | 47309.01 | 1 | 47309.01
50 | 0 | 0 | 1 | 224 | 13891.78 | Всего | Всего с НР и СП |  |  | 224 | 27 | 3 |  | 2 | [7 empty] | 2785060.71 | 1 | 2785060.71
4 | 1 |  | 83 |  | Новый раздел | Монтажные работы |  |  |  | 0 | [7 empty] | 0 |  |  | 0 | [53 empty] | 0 | [11 empty] | 0
52 | 1 | 4 | 71 | 0 | Новый раздел | Монтажные работы | [7 empty] | 0 | 0 | 0 | 0 | 0 | 0 | 0 | 0 | 0 | 0 | 0 | 0 | 0 | 0 | 0 | 0 | 0 | 0 | 0 | 0 | 0 | 0 | 0 | 0 | 0 | 0 | 0 | 0 | 0 | 0 | 0 | 0 | 0 | 0 | 0 | 0 | 0 | 0 | 0 | 0 | 0 | 0 | 0 | 0 | 0 | 0 | 0 | 0 | 0 | 0 | 0 | 0 | 0 | 0 | 0 | 0 | 0 | 0 | 0 | 0 | 0 | 0 | 0 | 0 | 0 | 0 | 0 | 0 | 0 | 0 | 0 | 0 | 0 | 0 | 0 | 0 | 0 | 0 | 0 | 0 | 0 | 0 | 0 | 0 | 0 | 0 | 0 | 0 | 0 | 0 | 0 | 0 | 0 | 0 | 0 | 0 | 0 | 0 | 0 | 0 | 0 | 0 | 0 | 0 | 0 | 0 | 0 | 0 | 0 | 0 | 0 | 0 | 0 | 0 | 0 | 0 | 0 | 0 | 0 | 0 | 0 | 0 | 0 | 0 | 0 | 0 | 0 | 0 | 0 | 0 | 0 | 0 | 0 | 0 | 0 | 0 | 0 | 0 | 0 | 0 | 0 | 0 | 0 | 0 | 0 | 0 | 0 | 0 | 0 | 0 | 0 | 0 | 0 | 0 | 0 | 0 | 0 | 0 | 0 | 0 | 0 | 0 | 0 | 0 | 0 | 0 | 0 | 0 | 0 | 0 | 0 | 0 | 0 | 0 | 0 | 0 | 0 | 0 | 0 | 0 | 0 | 0 | 0 | 0 | 0 | 0 | 0 | 0 | 0 | 0 | 0 | 0
17 | 1 | 25 | 27 | 8 | 4.8-80-2 | Кабели до 35 кВ в проложенных трубах, блоках и коробах, кабель, масса 1 м, до 2 кг | 100 М КАБЕЛЯ |  | 0 | 4.3632 |  |  |  | 0 | 0 | 0 | 0 | 0 | 0 | 0 | 0 | 0 | 0 | 0 |  | 76034512 | 301.062 | 36.05 | 50.721 | 11.396 | 214.291 | 0 | 17.38 | 0 | 0 | 276.97 | 36.05 | 46.11 | 10.36 | 194.81 | 0 | 15.8 | 0 | 0 | 92 | 43 | 1.067 | 1.081 |  |  | 1 | 26.39 | 11.19 | 7.4 |  |  |  |  | 0 | 2 | ТСН-2001.4. Доп. 1-42. Сб. 8, т. 80, поз. 2 |  |  | 318 | 0 | 4.8-80-2 | 1 | 40 | 0 | 26.39 | 1 | 1 | 1 | 1 | 1 |  | 92 | 43 |  |  |  | 0 | 0 | 0 | [5 empty] | 0 | Поправка: ТСН-2001.О.П. п.3.4.30.в Наименование: В отношении объектов, реализуемых с привлечением средств бюджета города Москвы, затраты, учитывающие усложненные условия производства работ (стесненность, сложность складирования и транспортной логистики, наличие в зоне производства работ действующего технологического оборудования или движения технологического транспорта и т.п.), определяются заказчиком в задании на проектирование при составлении локальных сметных расчетов (смет): для объектов, расположенных за пределами Третьего транспортного кольца города Москвы, но в пределах Московской кольцевой автомобильной дороги | 0 | 0 | 288.3784 | 605.595 | 320.89 | 6034.0338 | 0 | 18.5445 | 0 | 0 | 0 | 0 |  |  |  |  | )*1,1 | )*1,1 | )*1,1 |  | )*1,1 | )*1,1 |  |  |  | 112 | 70 | 1.067 | 1.081 |  |  |  | 1013 | 100 М КАБЕЛЯ | 100 М КАБЕЛЯ | 1 | [6 empty] | 40136504 | 40 | Монтаж оборудования | 0 |  | 2 | 318 | ТСН-2001.4-8. 8-73...8-80 | ТСН-2001.4-8-3 |  | Поправка: ТСН-2001.О.П. п.3.4.30.в |  | 0 | 276.97 | 36.05 | 46.11 | 10.36 | 194.81 | 15.8 | 0 | 0 | [17 empty] | 0 | 0 | 2 |  |  |  |  | 112 | 70 |  |  |  |  | 0 |  | 2128377046 | 2 | 1 | 2 | 0 | 0 | 0 | 0 | 0 | 0 | 0 |  | 0 | 3 | 0 |  | 0 | 1 | 0 | 0 | 0 | 0 |  |  | 0 | 0
17 | 1 |  |  | 9 | 1.23-7-391 | Кабели силовые с изоляцией из сшитого полиэтилена, напряжение 10000 В, с одной многопроволочной жилой и с медным экраном, марка АПвПг, АПвПуг - 1х120/35 мм2 | км |  | 0 | 0 |  |  |  | 0 | 0 | 0 | 0 | 0 | 0 | 0 | 0 | 0 | 0 | 0 |  | 76034512 | 81534.37 | 81534.37 | 0 | 0 | 0 | 0 | 0 | 0 | 0 | 81534.37 | 81534.37 | 0 | 0 | 0 | 0 | 0 | 0 | 0 | 0 | 0 | 1 | 1 |  |  | 1 | 1 | 1 | 8.66 |  |  |  |  | 3 | 2 | ТСН-2001.1. Доп. 1-42. Р. 23, о. 7, поз. 391 |  |  | 1618 | 0 | 1.23-7-391 | 1 | 201 | 0 | 1 | 1 | 1 | 1 | 1 | 1 |  | 0 | 0 |  |  |  | 0 | 0 | 0 | [5 empty] | 0 |  | 0 | 0 | 706087.6442 | 0 | 0 | 0 | 0 | 0 | 0 | 0 | 0 | 0 | [13 empty] | 0 | 0 | 1 | 1 |  |  |  | 1003 | км | км | 1000 | [6 empty] | 40137804 | 201 | Материалы монтажные | 0 |  | 2 | 1618 | ТСН-2001.1 Материалы монтажные | ТСН-2001.1-2 |  |  |  | 0 | 81534.37 | 81534.37 | 0 | 0 | 0 | 0 | 0 | 0 | [17 empty] | 0 | 0 | 0 |  |  |  |  | 0 | 0 |  |  |  |  | 0 |  | 1958566137 | 2 | 1 | 2 | 0 | 0 | 0 | 0 | 0 | 0 | 0 |  | 0 | 3 | 0 |  | 0 | 1 | 0 | 0 | 0 | 0 |  |  | 0 | 0
17 | 1 |  |  |  | Цена поставщика | Кабель АПвБШп (г) -1-4х240 | м |  | 0 | 0 |  |  |  | 0 | 0 | 0 | 0 | 0 | 0 | 0 | 0 | 0 | 0 | 0 |  | -1 | 276.51 | 276.51 | 0 | 0 | 0 | 0 | 0 | 0 | 0 | 276.51 | 276.51 | 0 | 0 | 0 | 0 | 0 | 0 | 0 | 0 | 0 | 1 | 1 |  |  | 1 | 1 | 1 | 6.82 |  |  |  |  | 3 | 1 |  |  |  | 400002 | 0 |  | 0 | 202 | 0 | 1 | 1 | 1 | 1 | 1 | 1 |  | 0 | 0 |  |  |  | 0 | 0 | 0 | [5 empty] | 0 |  | 0 | 0 | 1885.7982 | 0 | 0 | 0 | 0 | 0 | 0 | 0 | 0 | 0 | [13 empty] | 0 | 0 | 1 | 1 |  |  |  | 1003 | м | м | 1 | [6 empty] | 40138196 | 202 | Материалы | 0 |  | 1 | 400002 | Материалы, изделия и конструкции | Материалы |  |  |  | 1024 | 206.33 | 276.51 | 0 | 0 | 0 | 0 | 0 | 0 | 5 |  |  | 0 | 18 |  | 1848.84 | [10 empty] | 0 | 0 | 0 |  |  |  |  | 0 | 0 |  | [1 848,84 / 6,82] + 2% Заг.скл |  |  | 0 |  | -1513120708 | 2 | 3 | 3 | 0 | 0 | 0 | 0 | 0 | 0 | 0 |  | 1 | 1 | 0 |  | 0 | 1 | 0 | 0 | 0 | 0 | 0 | 2 | 0 | 0
17 | 1 | 26 | 29 | 10 | 4.8-301-1 | Уплотнитель кабельного прохода термоусаживаемый | 100 компл. |  | 0 | 0.04 |  |  |  | 0 | 0 | 0 | 0 | 0 | 0 | 0 | 0 | 0 | 0 | 0 |  | 76034512 | 3667.298 | 519.45 | 786.742 | 68.211 | 2361.106 | 0 | 171.479 | 0 | 0 | 3381.13 | 519.45 | 715.22 | 62.01 | 2146.46 | 0 | 155.89 | 0 | 0 | 92 | 43 | 1.047 | 1 |  |  | 1 | 26.39 | 8.49 | 7.4 |  |  |  |  | 0 | 2 | ТСН-2001.4. Доп. 1-42. Сб. 8, т. 301, поз. 1 |  |  | 1608 | 0 | 4.8-301-1 | 1 | 40 | 0 | 26.39 | 1 | 1 | 1 | 1 | 1 |  | 92 | 43 |  |  |  | 0 | 0 | 0 | [5 empty] | 0 | Поправка: ТСН-2001.О.П. п.3.4.30.в Наименование: В отношении объектов, реализуемых с привлечением средств бюджета города Москвы, затраты, учитывающие усложненные условия производства работ (стесненность, сложность складирования и транспортной логистики, наличие в зоне производства работ действующего технологического оборудования или движения технологического транспорта и т.п.), определяются заказчиком в задании на проектирование при составлении локальных сметных расчетов (смет): для объектов, расположенных за пределами Третьего транспортного кольца города Москвы, но в пределах Московской кольцевой автомобильной дороги | 0 | 0 | 3843.93 | 6993.3732 | 1884.6924 | 65238.1379 | 0 | 179.5385 | 0 | 0 | 0 | 0 |  |  |  |  | )*1,1 | )*1,1 | )*1,1 |  | )*1,1 | )*1,1 |  |  |  | 112 | 70 | 1.067 | 1.081 |  |  |  | 1013 | 100 компл. | 100 компл. | 1 | [6 empty] | 40137794 | 40 | Монтаж оборудования | 0 |  | 2 | 1608 | ТСН-2001.4-8. 8-291...292 (доп. 24) | ТСН-2001.4-8-29 |  | Поправка: ТСН-2001.О.П. п.3.4.30.в |  | 0 | 3381.13 | 519.45 | 715.22 | 62.01 | 2146.46 | 155.89 | 0 | 0 | [17 empty] | 0 | 0 | 0 |  |  |  |  | 112 | 70 |  |  |  |  | 0 |  | 1577985016 | 2 | 1 | 2 | 0 | 0 | 0 | 0 | 0 | 0 | 0 |  | 0 | 3 | 0 |  | 0 | 1 | 0 | 0 | 0 | 0 |  |  | 0 | 0
18 | 1 | 26 |  | 10,1 | 1.21-5-1069 | Уплотнители кабельных проходов, тип УКПТ | компл. |  | 100 | 100 |  |  |  | 0 | 0 | 0 | 0 | 0 | 0 | 0 | 0 | 0 | 0 | 0 |  | 76034512 | 153.63 | 153.63 | 0 | 0 | 0 | 0 | 0 | 0 | 0 | 153.63 | 153.63 | 0 | 0 | 0 | 0 | 0 | 0 | 0 | 0 | 0 | 1 | 1 |  |  | 1 | 1 | 1 | 1.83 |  |  |  |  | 3 | 2 | ТСН-2001.1. Доп. 1-42. Р. 21, о. 5, поз. 1069 |  |  | 1608 | 0 | 1.21-5-1069 | 1 | 40 | 0 | 1 | 1 | 1 | 1 | 1 | 1 |  | 0 | 0 |  |  |  | 0 | 0 | 0 | [5 empty] | 0 |  | 0 | 0 | 281.1429 | 0 | 0 | 0 | 0 | 0 | 0 | 0 | 0 | 0 | [13 empty] | 112 | 70 | 1.067 | 1.081 |  |  |  | 1013 | компл. | компл. | 1 | [6 empty] | 40137794 | 40 | Монтаж оборудования | 0 |  | 2 | 1608 | ТСН-2001.4-8. 8-291...292 (доп. 24) | ТСН-2001.4-8-29 |  |  |  | 0 | 153.63 | 153.63 | 0 | 0 | 0 | 0 | 0 | [18 empty] | 0 | 0 | 0 |  |  |  |  | 112 | 70 |  |  |  |  | 0 |  | 1999131006 | 2 | 1 | 2 | 0 | 0 | 0 | 0 | 0 | 0 | 0 |  | 0 | 3 | 0 |  | 0 | 1 | 0 | 0 | 0 | 0 |  |  | 0 | 0
17 | 1 |  | 30 | 11 | 4.10-115-29 | Разные работы, герметизация свободного канала кабельной канализации | канал |  | 0 | 1 |  |  |  | 0 | 0 | 0 | 0 | 0 | 0 | 0 | 0 | 0 | 0 | 0 |  | 76034512 | 12.686 | 11.3 | 0 | 0 | 1.386 | 0 | 0.11 | 0 | 0 | 12.56 | 11.3 | 0 | 0 | 1.26 | 0 | 0.1 | 0 | 0 | 92 | 43 | 1.047 | 1 |  |  | 1 | 26.39 | 1 | 7.4 |  |  |  |  | 0 | 2 | ТСН-2001.4. Доп. 1-42. Сб. 10, т. 115, поз. 29 |  |  | 338 | 0 | 4.10-115-29 | 1 | 40 | 0 | 26.39 | 1 | 1 | 1 | 1 | 1 |  | 92 | 43 |  |  |  | 0 | 0 | 0 | [5 empty] | 0 | Поправка: О.П. п.3.4.30.б Наименование: В отношении объектов, реализуемых с привлечением средств бюджета города Москвы, затраты, учитывающие усложненные условия производства работ (стесненность, сложность складирования и транспортной логистики, наличие в зоне производства работ действующего технологического оборудования или движения технологического транспорта и т.п.), определяются заказчиком в задании на проектирование при составлении локальных сметных расчетов (смет): для объектов, расположенных за пределами территории Садового кольцо города Москвы, но в пределах Третьего транспортного кольца города Москвы | 0 | 0 | 83.62 | 0 | 0 | 38.2956 | 0 | 0.11517 | 0 | 0 | 0 | 0 |  |  |  |  | )*1,1 | )*1,1 | )*1,1 |  | )*1,1 | )*1,1 |  |  |  | 112 | 70 | 1.047 | 1 |  |  |  | 1013 | канал | канал | 1 | [6 empty] | 40136524 | 40 | Монтаж оборудования | 0 |  | 2 | 338 | ТСН-2001.4-10. 10-115-26...10-115-33 | ТСН-2001.4-10-3 |  | Поправка: ТСН-2001.О.П. п.3.4.30.в Поправка: О.П. п.3.4.30.б Поправка: О.П. п.3.4.30.б |  | 131072 | 12.56 | 11.3 | 0 | 0 | 1.26 | 0.1 | 0 | 0 | [17 empty] | 0 | 0 | 2 |  |  |  |  | 112 | 70 |  |  |  |  | 0 |  | -1609259720 | 2 | 1 | 2 | 0 | 0 | 0 | 0 | 0 | 0 | 0 |  | 0 | 3 | 0 |  | 0 | 1 | 0 | 0 | 0 | 0 |  |  | 0 | 0
17 | 1 |  |  | 12 | 1.12-3-62 | Заглушки (пробки) полиэтиленовые для каналов кабельной канализации из хризотилцементных труб внутренним диаметром 150 мм | шт. |  | 0 | 0 |  |  |  | 0 | 0 | 0 | 0 | 0 | 0 | 0 | 0 | 0 | 0 | 0 |  | 76034512 | 3.9 | 3.9 | 0 | 0 | 0 | 0 | 0 | 0 | 0 | 3.9 | 3.9 | 0 | 0 | 0 | 0 | 0 | 0 | 0 | 0 | 0 | 1 | 1 |  |  | 1 | 1 | 1 | 7.73 |  |  |  |  | 3 | 2 | ТСН-2001.1 Доп. 49, Р. 12, о. 3, поз. 62 |  |  | 1617 | 0 | 1.12-3-62 | 1 | 200 | 0 | 1 | 1 | 1 | 1 | 1 | 1 |  | 0 | 0 |  |  |  | 0 | 0 | 0 | [5 empty] | 0 |  | 0 | 0 | 30.147 | 0 | 0 | 0 | 0 | 0 | 0 | 0 | 0 | 0 | [13 empty] | 0 | 0 | 1 | 1 |  |  |  | 1010 | шт. | шт. | 1 | [6 empty] | 40137803 | 200 | Материалы строительные | 0 |  | 1 | 1617 | ТСН-2001.1 Материалы строительные | ТСН-2001.1-1 |  |  |  | 131072 | 3.9 | 3.9 | 0 | 0 | 0 | 0 | 0 | 0 | [17 empty] | 0 | 0 | 0 |  |  |  |  | 0 | 0 |  |  |  |  | 0 |  | 1848941768 | 2 | 1 | 2 | 0 | 0 | 0 | 0 | 0 | 0 | 0 |  | 0 | 3 | 0 |  | 0 | 1 | 0 | 0 | 0 | 0 |  |  | 0 | 0
51 | 1 | 4 | 71 |  | Новый раздел | Монтажные работы | 0 | [6 empty] | 0 | 0 | 0 | 0 | 0 | 0 | 0 | 0 | 0 | 0 | 0 |  |  | 0 | 0 | 0 | 0 | 0 | 0 | 0 | 0 | 0 | 0 | 0 |  |  | 0 | 0 | 0 | 0 | 0 | 0 | 0 | 0 | 0 | 0 | 0 | 0 | 0 | 0 | 0 | 0 | [19 empty] | 0 | 0 | 0 | 0 | 0 | 0 | 0 | 0 | 0 | 0 | 0 | 0 | 0 | 0 | 0 | 0 | [114 empty] | 0
50 | 0 | 0 | 1 | 201 | 0 | ПЗ | Прямые затраты |  |  | 201 | 1 | 3 |  | 2 | [7 empty] | 348822.39 | 1 | 348822.39
50 | 0 | 0 | 1 | 202 | 0 | СтМатОб | Стоимость материальных ресурсов (всего) |  |  | 202 | 2 | 3 |  | 2 | [7 empty] | 316924.8 | 1 | 316924.8
50 | 0 | 0 | 1 | 222 | 0 | СтМатОбЗак | Стоимость материалов и оборудования заказчика |  |  | 222 | 3 | 3 |  | 2 | [7 empty] | 0 | 1 | 0
50 | 0 | 0 | 1 | 225 | 0 | СтМатОбПод | Стоимость материалов и оборудования подрядчика |  |  | 225 | 4 | 3 |  | 2 | [7 empty] | 316924.8 | 1 | 316924.8
50 | 0 | 0 | 1 | 226 | 0 | СтМат | Стоимость материалов (всего) |  |  | 226 | 5 | 3 |  | 2 | [7 empty] | 316924.8 | 1 | 316924.8
50 | 0 | 0 | 1 | 227 | 0 | СтМатЗак | Стоимость материалов заказчика |  |  | 227 | 6 | 3 |  | 2 | [7 empty] | 0 | 1 | 0
50 | 0 | 0 | 1 | 228 | 0 | СтМатПод | Стоимость материалов подрядчика |  |  | 228 | 7 | 3 |  | 2 | [7 empty] | 316924.8 | 1 | 316924.8
50 | 0 | 0 | 1 | 216 | 0 | Оборуд | Стоимость оборудования (всего) |  |  | 216 | 8 | 3 |  | 2 | [7 empty] | 0 | 1 | 0
50 | 0 | 0 | 1 | 223 | 0 | ОборудЗак | Стоимость оборудования заказчика |  |  | 223 | 9 | 3 |  | 2 | [7 empty] | 0 | 1 | 0
50 | 0 | 0 | 1 | 229 | 0 | ОборудПод | Стоимость оборудования подрядчика |  |  | 229 | 10 | 3 |  | 2 | [7 empty] | 0 | 1 | 0
50 | 0 | 0 | 1 | 203 | 0 | ЭММ | Эксплуатация машин |  |  | 203 | 11 | 3 |  | 2 | [7 empty] | 2922.06 | 1 | 2922.06
50 | 0 | 0 | 1 | 231 | 0 | ЭММсНРиСП | Эксплуатация машин по ТСН-2001.16 |  |  | 231 | 12 | 3 |  | 2 | [7 empty] | 0 | 1 | 0
50 | 0 | 0 | 1 | 204 | 0 | ЗПМ | ЗП машинистов |  |  | 204 | 13 | 3 |  | 2 | [7 empty] | 1475.5 | 1 | 1475.5
50 | 0 | 0 | 1 | 205 | 0 | ОЗП | Основная ЗП рабочих |  |  | 205 | 14 | 3 |  | 2 | [7 empty] | 28975.53 | 1 | 28975.53
50 | 0 | 0 | 1 | 232 | 0 | ОЗПсНРиСП | Основная ЗП рабочих по ТСН-2001.16 |  |  | 232 | 15 | 3 |  | 2 | [7 empty] | 0 | 1 | 0
50 | 0 | 0 | 1 | 214 | 0 | Строит | Строительные работы с НР и СП |  |  | 214 | 16 | 3 |  | 2 | [7 empty] | 0 | 1 | 0
50 | 0 | 0 | 1 | 215 | 0 | Монтаж | Монтажные работы с НР и СП |  |  | 215 | 17 | 3 |  | 2 | [7 empty] | 390300.16 | 1 | 390300.16
50 | 0 | 0 | 1 | 217 | 0 | Прочие | Прочие работы с НР и СП |  |  | 217 | 18 | 3 |  | 2 | [7 empty] | 0 | 1 | 0
50 | 0 | 0 | 1 | 230 | 0 | ПрочиеЗатр | Прочие затраты по ТСН-2001.16 |  |  | 230 | 19 | 3 |  | 2 | [7 empty] | 0 | 1 | 0
50 | 0 | 0 | 1 | 206 | 0 | ВозврМат | Возврат материалов |  |  | 206 | 20 | 3 |  | 2 | [7 empty] | 0 | 1 | 0
50 | 0 | 0 | 1 | 207 | 0 | ТрудСтр | Трудозатраты строителей |  |  | 207 | 21 | 3 |  | -1 | [7 empty] | 88.2099 | 1 | 88.2099
50 | 0 | 0 | 1 | 208 | 0 | ТрудМаш | Трудозатраты машинистов |  |  | 208 | 22 | 3 |  | -1 | [7 empty] | 0 | 1 | 0
50 | 0 | 0 | 1 | 209 | 0 | ТранспМат | Транспорт материалов |  |  | 209 | 23 | 3 |  | 2 | [7 empty] | 0 | 1 | 0
50 | 0 | 0 | 1 | 233 | 0 | Перевозка | Перевозка грузов |  |  | 233 | 24 | 3 |  | 2 | [7 empty] | 0 | 1 | 0
50 | 0 | 0 | 1 | 210 | 0 | НР | Накладные расходы |  |  | 210 | 25 | 3 |  | 2 | [7 empty] | 26657.49 | 1 | 26657.49
50 | 0 | 0 | 1 | 211 | 0 | СмПриб | Сметная прибыль |  |  | 211 | 26 | 3 |  | 2 | [7 empty] | 12459.48 | 1 | 12459.48
50 | 0 | 0 | 1 | 224 | 0 | Всего | Всего с НР и СП |  |  | 224 | 27 | 3 |  | 2 | [7 empty] | 390300.16 | 1 | 390300.16
51 | 1 | 3 | 20 |  | 02-01-02 | Прокладка КЛ-10кВ в трубах ГНБ с устройством закрытых переходов методом ГНБ | 0 | [6 empty] | 6092.89 | 0 | 0 | 0 | 6092.89 | 0 | 23.5111 | 0 | 0 | 5300.81 | 2498.08 | [15 empty] | 0 | 0 | 0 | 13891.78 | 13891.78 | 0 | 0 | 0 | 0 | 0 | 0 | 0 | 0 | 0 | 0 | 0 | [149 empty] | 0
50 | 0 | 0 | 1 | 201 | 6092.89 | ПЗ | Прямые затраты |  |  | 201 | 1 | 3 |  | 2 | [7 empty] | 2658208.49 | 1 | 2658208.49
50 | 0 | 0 | 1 | 202 | 0 | СтМатОб | Стоимость материальных ресурсов (всего) |  |  | 202 | 2 | 3 |  | 2 | [7 empty] | 1360413.28 | 1 | 1360413.28
50 | 0 | 0 | 1 | 227 | 0 | СтМатОбЗак | Стоимость материалов и оборудования заказчика |  |  | 222 | 3 | 3 |  | 2 | [7 empty] | 0 | 1 | 0
50 | 0 | 0 | 1 | 225 | 0 | СтМатОбПод | Стоимость материалов и оборудования подрядчика |  |  | 225 | 4 | 3 |  | 2 | [7 empty] | 1360413.28 | 1 | 1360413.28
50 | 0 | 0 | 1 | 226 | 0 | СтМат | Стоимость материалов (всего) |  |  | 226 | 5 | 3 |  | 2 | [7 empty] | 1360413.28 | 1 | 1360413.28
50 | 0 | 0 | 1 | 0 | 0 | СтМатЗак | Стоимость материалов заказчика |  |  | 227 | 6 | 3 |  | 2 | [7 empty] | 0 | 1 | 0
50 | 0 | 0 | 1 | 228 | 0 | СтМатПод | Стоимость материалов подрядчика |  |  | 228 | 7 | 3 |  | 2 | [7 empty] | 1360413.28 | 1 | 1360413.28
50 | 0 | 0 | 1 | 216 | 0 | Оборуд | Стоимость оборудования (всего) |  |  | 216 | 8 | 3 |  | 2 | [7 empty] | 0 | 1 | 0
50 | 0 | 0 | 1 | 223 | 0 | ОборудЗак | Стоимость оборудования заказчика |  |  | 223 | 9 | 3 |  | 2 | [7 empty] | 0 | 1 | 0
50 | 0 | 0 | 1 | 229 | 0 | ОборудПод | Стоимость оборудования подрядчика |  |  | 229 | 10 | 3 |  | 2 | [7 empty] | 0 | 1 | 0
50 | 0 | 0 | 1 | 203 | 0 | ЭММ | Эксплуатация машин |  |  | 203 | 11 | 3 |  | 2 | [7 empty] | 1179259.08 | 1 | 1179259.08
50 | 0 | 0 | 1 | 231 | 0 | ЭММсНРиСП | Эксплуатация машин по ТСН-2001.16 |  |  | 231 | 12 | 3 |  | 2 | [7 empty] | 0 | 1 | 0
50 | 0 | 0 | 1 | 204 | 0 | ЗПМ | ЗП машинистов |  |  | 204 | 13 | 3 |  | 2 | [7 empty] | 206664.2 | 1 | 206664.2
50 | 0 | 0 | 1 | 205 | 6092.89 | ОЗП | Основная ЗП рабочих |  |  | 205 | 14 | 3 |  | 2 | [7 empty] | 118536.13 | 1 | 118536.13
50 | 0 | 0 | 1 | 232 | 0 | ОЗПсНРиСП | Основная ЗП рабочих по ТСН-2001.16 |  |  | 232 | 15 | 3 |  | 2 | [7 empty] | 0 | 1 | 0
50 | 0 | 0 | 1 | 214 | 13891.78 | Строит | Строительные работы с НР и СП |  |  | 214 | 16 | 3 |  | 2 | [7 empty] | 2763909.11 | 1 | 2763909.11
50 | 0 | 0 | 1 | 215 | 0 | Монтаж | Монтажные работы с НР и СП |  |  | 215 | 17 | 3 |  | 2 | [7 empty] | 390300.16 | 1 | 390300.16
50 | 0 | 0 | 1 | 217 | 0 | Прочие | Прочие работы с НР и СП |  |  | 217 | 18 | 3 |  | 2 | [7 empty] | 0 | 1 | 0
50 | 0 | 0 | 1 | 230 | 0 | ПрочиеЗатр | Прочие затраты по ТСН-2001.16 |  |  | 230 | 19 | 3 |  | 2 | [7 empty] | 0 | 1 | 0
50 | 0 | 0 | 1 | 206 | 0 | ВозврМат | Возврат материалов |  |  | 206 | 20 | 3 |  | 2 | [7 empty] | 0 | 1 | 0
50 | 0 | 0 | 1 | 207 | 23.51 | ТрудСтр | Трудозатраты строителей |  |  | 207 | 21 | 3 |  | 2 | [7 empty] | 350.29 | 1 | 350.29
50 | 0 | 0 | 1 | 208 | 0 | ТрудМаш | Трудозатраты машинистов |  |  | 208 | 22 | 3 |  | 2 | [7 empty] | 0 | 1 | 0
50 | 0 | 0 | 1 | 209 | 0 | ТранспМат | Транспорт материалов |  |  | 209 | 23 | 3 |  | 2 | [7 empty] | 0 | 1 | 0
50 | 0 | 0 | 1 | 233 | 0 | Перевозка | Перевозка грузов |  |  | 233 | 24 | 3 |  | 2 | [7 empty] | 0 | 1 | 0
50 | 0 | 0 | 1 | 210 | 5300.81 | НР | Накладные расходы |  |  | 210 | 25 | 3 |  | 2 | [7 empty] | 126721.16 | 1 | 126721.16
50 | 0 | 0 | 1 | 211 | 2498.08 | СмПриб | Сметная прибыль |  |  | 211 | 26 | 3 |  | 2 | [7 empty] | 59768.49 | 1 | 59768.49
50 | 0 | 0 | 1 | 224 | 13891.78 | Всего | Всего с НР и СП |  |  | 224 | 27 | 3 |  | 2 | [7 empty] | 3175360.87 | 1 | 3175360.87
50 | 1 | 0 | 2 | 0 | 13891.78 | Ит | Строительные работы |  |  | 212 | 28 | 0 |  | 2 | [7 empty] | 2785060.71 | 1 | 2785060.71
50 | 1 | 0 | 2 | 0 | 0 | монт | Монтажные работы |  |  | 212 | 29 | 0 |  | 2 | [7 empty] | 390300.16 | 1 | 390300.16
51 | 178 | 1 | 12 |  | 02-01-02 | ПИР, СМР, ПНР, материалы, оборудование (за исключением замков, предоставляемых Заказчиком) по титулу: Строительство новой ТП-10/0,4кВ с тр-ми 1х1250кВА, 2КЛ от места врезки в 2КЛ-10кВ направлением ТП-10/0,4кВ №24051 - ТП 10/0,4кВ №22729 до новой ТП, установка счетчиков э/э - 1шт., в т.ч. ПИР: г.Москва, Рябиновая ул., владение 17 для нужд МКС – филиала ПАО «Россети Московский регион». | 0 | [6 empty] | 6092.89 | 0 | 0 | 0 | 6092.89 | 0 | 23.5111 | 0 | 0 | 5300.81 | 2498.08 | [15 empty] | 0 | 0 | 0 | 13891.78 | 13891.78 | 0 | 0 | 0 | 0 | 0 | 0 | 0 | 0 | 0 | 0 | 0 | [149 empty] | 0
50 | 0 | 0 | 1 | 201 | 6092.89 | ПЗ | Прямые затраты |  |  | 201 | 1 | 3 |  | 2 | [7 empty] | 2658208.49 | 1 | 2658208.49
50 | 0 | 0 | 1 | 202 | 0 | СтМатОб | Стоимость материальных ресурсов (всего) |  |  | 202 | 2 | 3 |  | 2 | [7 empty] | 1360413.28 | 1 | 1360413.28
50 | 0 | 0 | 1 | 227 | 0 | СтМатОбЗак | Стоимость материалов и оборудования заказчика |  |  | 222 | 3 | 3 |  | 2 | [7 empty] | 0 | 1 | 0
50 | 0 | 0 | 1 | 225 | 0 | СтМатОбПод | Стоимость материалов и оборудования подрядчика |  |  | 225 | 4 | 3 |  | 2 | [7 empty] | 1360413.28 | 1 | 1360413.28
50 | 0 | 0 | 1 | 226 | 0 | СтМат | Стоимость материалов (всего) |  |  | 226 | 5 | 3 |  | 2 | [7 empty] | 1360413.28 | 1 | 1360413.28
50 | 0 | 0 | 1 | 0 | 0 | СтМатЗак | Стоимость материалов заказчика |  |  | 227 | 6 | 3 |  | 2 | [7 empty] | 0 | 1 | 0
50 | 0 | 0 | 1 | 228 | 0 | СтМатПод | Стоимость материалов подрядчика |  |  | 228 | 7 | 3 |  | 2 | [7 empty] | 1360413.28 | 1 | 1360413.28
50 | 0 | 0 | 1 | 216 | 0 | Оборуд | Стоимость оборудования (всего) |  |  | 216 | 8 | 3 |  | 2 | [7 empty] | 0 | 1 | 0
50 | 0 | 0 | 1 | 223 | 0 | ОборудЗак | Стоимость оборудования заказчика |  |  | 223 | 9 | 3 |  | 2 | [7 empty] | 0 | 1 | 0
50 | 0 | 0 | 1 | 229 | 0 | ОборудПод | Стоимость оборудования подрядчика |  |  | 229 | 10 | 3 |  | 2 | [7 empty] | 0 | 1 | 0
50 | 0 | 0 | 1 | 203 | 0 | ЭММ | Эксплуатация машин |  |  | 203 | 11 | 3 |  | 2 | [7 empty] | 1179259.08 | 1 | 1179259.08
50 | 0 | 0 | 1 | 231 | 0 | ЭММсНРиСП | Эксплуатация машин по ТСН-2001.16 |  |  | 231 | 12 | 3 |  | 2 | [7 empty] | 0 | 1 | 0
50 | 0 | 0 | 1 | 204 | 0 | ЗПМ | ЗП машинистов |  |  | 204 | 13 | 3 |  | 2 | [7 empty] | 206664.2 | 1 | 206664.2
50 | 0 | 0 | 1 | 205 | 6092.89 | ОЗП | Основная ЗП рабочих |  |  | 205 | 14 | 3 |  | 2 | [7 empty] | 118536.13 | 1 | 118536.13
50 | 0 | 0 | 1 | 232 | 0 | ОЗПсНРиСП | Основная ЗП рабочих по ТСН-2001.16 |  |  | 232 | 15 | 3 |  | 2 | [7 empty] | 0 | 1 | 0
50 | 0 | 0 | 1 | 214 | 13891.78 | Строит | Строительные работы с НР и СП |  |  | 214 | 16 | 3 |  | 2 | [7 empty] | 2763909.11 | 1 | 2763909.11
50 | 0 | 0 | 1 | 215 | 0 | Монтаж | Монтажные работы с НР и СП |  |  | 215 | 17 | 3 |  | 2 | [7 empty] | 390300.16 | 1 | 390300.16
50 | 0 | 0 | 1 | 217 | 0 | Прочие | Прочие работы с НР и СП |  |  | 217 | 18 | 3 |  | 2 | [7 empty] | 0 | 1 | 0
50 | 0 | 0 | 1 | 230 | 0 | ПрочиеЗатр | Прочие затраты по ТСН-2001.16 |  |  | 230 | 19 | 3 |  | 2 | [7 empty] | 0 | 1 | 0
50 | 0 | 0 | 1 | 206 | 0 | ВозврМат | Возврат материалов |  |  | 206 | 20 | 3 |  | 2 | [7 empty] | 0 | 1 | 0
50 | 0 | 0 | 1 | 207 | 23.51 | ТрудСтр | Трудозатраты строителей |  |  | 207 | 21 | 3 |  | 2 | [7 empty] | 350.29 | 1 | 350.29
50 | 0 | 0 | 1 | 208 | 0 | ТрудМаш | Трудозатраты машинистов |  |  | 208 | 22 | 3 |  | 2 | [7 empty] | 0 | 1 | 0
50 | 0 | 0 | 1 | 209 | 0 | ТранспМат | Транспорт материалов |  |  | 209 | 23 | 3 |  | 2 | [7 empty] | 0 | 1 | 0
50 | 0 | 0 | 1 | 233 | 0 | Перевозка | Перевозка грузов |  |  | 233 | 24 | 3 |  | 2 | [7 empty] | 0 | 1 | 0
50 | 0 | 0 | 1 | 210 | 5300.81 | НР | Накладные расходы |  |  | 210 | 25 | 3 |  | 2 | [7 empty] | 126721.16 | 1 | 126721.16
50 | 0 | 0 | 1 | 211 | 2498.08 | СмПриб | Сметная прибыль |  |  | 211 | 26 | 3 |  | 2 | [7 empty] | 59768.49 | 1 | 59768.49
50 | 0 | 0 | 1 | 224 | 13891.78 | Всего | Всего с НР и СП |  |  | 224 | 27 | 3 |  | 2 | [7 empty] | 3175360.87 | 1 | 3175360.87
-1
75 | Уровень цен | 2022 | 0 | 3 |  | 0 | 2 | 1 | 1 | 95 | 65 | 0 | 76034512 | 1
1 | Сборник индексов | Коэффициенты к ТСН-2001 МГЭ | 2022 | 3 | 1 | 1 | 0 | 2 | 1 | 1 | 1 | 1 | 1 | 1 | 1 | 1 | [9 empty] | 186 | [12 empty] | 76034513
65 |  | 1 | 0 | 245

## SourceObSm
0 | Smeta.RU (495) 974-1589 |  | _OBSM_ |  | 0 | 0 | 0 | Smeta.RU |  | 0 | 28578 | 10 | 11 | 15 | 0 | 1
1 | 51 | 0 |  | 0 | 02-01-02 | ПИР, СМР, ПНР, материалы, оборудование (за исключением замков, предоставляемых Заказчиком) по титулу: Строительство новой ТП-10/0,4кВ с тр-ми 1х1250кВА, 2КЛ от места врезки в 2КЛ-10кВ направлением ТП-10/0,4кВ №24051 - ТП 10/0,4кВ №22729 до новой ТП, установка счетчиков э/э - 1шт., в т.ч. ПИР: г.Москва, Рябиновая ул., владение 17 для нужд МКС – филиала ПАО «Россети Московский регион». |  | 0 | 06/07.22-ЗП, 06/07.22-ПОС | 0 | 0 | 4098 |  | 0 | 0 | 0 | 160 | 1 | 0 |  | Челнаков А.И. | И.о. заместителя директора по капитальному строительству МКС-филиала ПАО «Россети Московский регион» | ПАО «Россети Московский регион», 115114, РФ, г.Москва, 2-й Павелецкий проезд, д.3, стр.2 | Дворцова В.А. | Директор дирекции специальных и пусконаладочных работ (Доверенность №23-25 от 01.01.2025г.) | ООО "ЭНКОМ КСМ", 115088, г. Москва, ул. Южнопортовая, д.13, стр.2, этаж 3, помещ. №Х, ком.3 |  |  |  | ПАО «Россети Московский регион», 115114, РФ, г.Москва, 2-й Павелецкий проезд, д.3, стр.2 | ООО "ЭНКОМ КСМ", 115088, г. Москва, ул. Южнопортовая, д.13, стр.2, этаж 3, помещ. №Х, ком.3 |  |  | 0 | [5 empty] | Сметные нормы списания | Коды ОКП для ТСН-2001 МГЭ (История развития) | 1 | 1 | 0 | 0 | 1 | 0 | 6 | 2 | 1 | 1 | 1 | 0 | 1 | 1 | 0 | ТСН-2001 (МГЭ) - Новое строительство | Типовой расчет для ТСН-2001 МГЭ (Строительство), Доп 49 | История развития для ТСН-2001 (МГЭ) 63 доп от 14.01.2022 | История развития для ТСН-2001 (МГЭ) 63 доп от 14.01.2022 | История развития для ТСН-2001 (МГЭ) 63 доп от 14.01.2022 | История развития для ТСН-2001 (МГЭ) 63 доп от 14.01.2022 | Поправки для ТСН-2001 от 26.04.2023 г. доп.68 | 0 | 0 | 327688 | 79 | Территориальные сметные нормативы для Москвы (ТСН-2001) | ТЕР | 41660 | 1 | 63 | 0 | 0
22 | 1 | 0 | 76034512 | 0 | 2 | 1
3 | 1 | 02-01-02 | Прокладка КЛ-10кВ в трубах ГНБ с устройством закрытых переходов методом ГНБ | 13.89 | 0 | 0 | 0 | 13.89 | 6.09 | 4018.62 | 0 | 0 | 13.89 | [8 empty] | 0 | -1 |  |  | 0 | 2658208.49 | 1360413.28 | 0 | 0 | 1179259.08 | 206664.2 | 118536.13 | 2763909.11 | 390300.16 | 0 | 0 | 350.29 | 0 | 0 | 126721.16 | 59768.49 | 3175360.87
51 |  |  |  | 2763.91 | 390.3 | 0 | 0 | 3154.21 | 325.2 | 4018.62 | 0 | 0 | 3154.21
50 | 0 | 0 | 1 | 201 | 2658208.49 | ПЗ | Прямые затраты |  |  | 201 | 1 | 3 |  | 2
50 | 0 | 0 | 1 | 202 | 1360413.28 | СтМатОб | Стоимость материальных ресурсов (всего) |  |  | 202 | 2 | 3 |  | 2
50 | 0 | 0 | 1 | 227 | 0 | СтМатОбЗак | Стоимость материалов и оборудования заказчика |  |  | 222 | 3 | 3 |  | 2
50 | 0 | 0 | 1 | 225 | 1360413.28 | СтМатОбПод | Стоимость материалов и оборудования подрядчика |  |  | 225 | 4 | 3 |  | 2
50 | 0 | 0 | 1 | 226 | 1360413.28 | СтМат | Стоимость материалов (всего) |  |  | 226 | 5 | 3 |  | 2
50 | 0 | 0 | 1 | 0 | 0 | СтМатЗак | Стоимость материалов заказчика |  |  | 227 | 6 | 3 |  | 2
50 | 0 | 0 | 1 | 228 | 1360413.28 | СтМатПод | Стоимость материалов подрядчика |  |  | 228 | 7 | 3 |  | 2
50 | 0 | 0 | 1 | 216 | 0 | Оборуд | Стоимость оборудования (всего) |  |  | 216 | 8 | 3 |  | 2
50 | 0 | 0 | 1 | 223 | 0 | ОборудЗак | Стоимость оборудования заказчика |  |  | 223 | 9 | 3 |  | 2
50 | 0 | 0 | 1 | 229 | 0 | ОборудПод | Стоимость оборудования подрядчика |  |  | 229 | 10 | 3 |  | 2
50 | 0 | 0 | 1 | 203 | 1179259.08 | ЭММ | Эксплуатация машин |  |  | 203 | 11 | 3 |  | 2
50 | 0 | 0 | 1 | 231 | 0 | ЭММсНРиСП | Эксплуатация машин по ТСН-2001.16 |  |  | 231 | 12 | 3 |  | 2
50 | 0 | 0 | 1 | 204 | 206664.2 | ЗПМ | ЗП машинистов |  |  | 204 | 13 | 3 |  | 2
50 | 0 | 0 | 1 | 205 | 118536.13 | ОЗП | Основная ЗП рабочих |  |  | 205 | 14 | 3 |  | 2
50 | 0 | 0 | 1 | 232 | 0 | ОЗПсНРиСП | Основная ЗП рабочих по ТСН-2001.16 |  |  | 232 | 15 | 3 |  | 2
50 | 0 | 0 | 1 | 214 | 2763909.11 | Строит | Строительные работы с НР и СП |  |  | 214 | 16 | 3 |  | 2
50 | 0 | 0 | 1 | 215 | 390300.16 | Монтаж | Монтажные работы с НР и СП |  |  | 215 | 17 | 3 |  | 2
50 | 0 | 0 | 1 | 217 | 0 | Прочие | Прочие работы с НР и СП |  |  | 217 | 18 | 3 |  | 2
50 | 0 | 0 | 1 | 230 | 0 | ПрочиеЗатр | Прочие затраты по ТСН-2001.16 |  |  | 230 | 19 | 3 |  | 2
50 | 0 | 0 | 1 | 206 | 0 | ВозврМат | Возврат материалов |  |  | 206 | 20 | 3 |  | 2
50 | 0 | 0 | 1 | 207 | 350.29 | ТрудСтр | Трудозатраты строителей |  |  | 207 | 21 | 3 |  | 2
50 | 0 | 0 | 1 | 208 | 0 | ТрудМаш | Трудозатраты машинистов |  |  | 208 | 22 | 3 |  | 2
50 | 0 | 0 | 1 | 209 | 0 | ТранспМат | Транспорт материалов |  |  | 209 | 23 | 3 |  | 2
50 | 0 | 0 | 1 | 233 | 0 | Перевозка | Перевозка грузов |  |  | 233 | 24 | 3 |  | 2
50 | 0 | 0 | 1 | 210 | 126721.16 | НР | Накладные расходы |  |  | 210 | 25 | 3 |  | 2
50 | 0 | 0 | 1 | 211 | 59768.49 | СмПриб | Сметная прибыль |  |  | 211 | 26 | 3 |  | 2
50 | 0 | 0 | 1 | 224 | 3175360.87 | Всего | Всего с НР и СП |  |  | 224 | 27 | 3 |  | 2
-1
75 | Уровень цен | 2022 | 0 | 3 |  | 0 | 2 | 1 | 1 | 95 | 65 | 0 | 76034512 | 1
1 | Сборник индексов | Коэффициенты к ТСН-2001 МГЭ | 2022 | 3 | 1 | 1 | 0 | 2 | 1 | 1 | 1 | 1 | 1 | 1 | 1 | 1 |  |  |  | 186 | [5 empty] | 76034513

## SmtRes
34 | 76034512 | 78846703 | 51306388 | 35040125 | 1 | 35040125 | 1 | 9999990008 |  | Трудозатраты рабочих | 1191 | 1013 | чел.-ч. | чел.-ч. | 1 | 0 | 476480486 | 2.288 | 0 | 0 | 0 | 0 | 0 | 0 | 0 | 0 | 1 | 1 | 1 | 1 | -2 | 0 | 1 | 1 | 0 | 0 | 2.08 | *1,1 | 1 | 2 | 78846704 | 1 | 0 | 7 | 0 | 0 | 0 | 0 | 0 | 0 | 0 | 0 | 0 | 0 | 0 | 0 | 0 | 0 | 0 | 0 | 0 | 0 | 0 | 0 | 0 | 0 | 0 | 0 | 0 | 0 | 0 | 0 | 1 | 0 | 0 | 0 | 0 | 0 | 0 | 0 | 0 | 0 | 0
34 | 76034512 | 78846703 | 40019915 | 1 | 1 | 35040125 | 2 | 2.1-11-91 | ТСН-2001.2. Доп. 48. п.1-11-91 (110701) | Мотопомпы, производительность до 54 м3/ч, напор до 28 м | 1367 | 1011 | маш.-ч. | маш.-ч. | 1 | 0 | -1819603518 | 0.132 | 0 | 528.96 | 414.45 | 0 | 0 | 50.27 | 15 | 0 | 1 | 10.05 | 26.39 | 1 | 2 | 0 | 1 | 1 | 0 | 0 | 0.12 | *1,1 | 0 | 2 | 78846705 | 1 | 0 | 8 | 0 | 0 | 0 | 0 | 0 | 0 | 0 | 0 | 0 | 0 | 0 | 0 | 0 | 0 | 0 | 0 | 0 | 0 | 0 | 0 | 0 | 0 |  | 0 | 0 | 0 | 528.96 | 50.27 | 10.05 | 6.633 | 1.98 | 0 | 0 | 0 | 0 | 0 | 0 | 0 | 0
34 | 76034512 | 78846703 | 38425216 | 1 | 1 | 35040125 | 2 | 2.1-17-203 | ТСН-2001.2. Доп. 47. п.1-17-203 (172706) | Установки направленного бурения, тяговое усилие до 500 кН | 1367 | 1011 | маш.-ч. | маш.-ч. | 1 | 0 | 1232879376 | 0.968 | 0 | 14466.09 | 2055.97 | 0 | 0 | 1948.76 | 74.41 | 0 | 1 | 7.09 | 26.39 | 1 | 2 | 0 | 1 | 1 | 0 | 0 | 0.88 | *1,1 | 0 | 2 | 78846706 | 1 | 0 | 9 | 0 | 0 | 0 | 0 | 0 | 0 | 0 | 0 | 0 | 0 | 0 | 0 | 0 | 0 | 0 | 0 | 0 | 0 | 0 | 0 | 0 | 0 |  | 0 | 0 | 0 | 14466.09 | 1948.76 | 7.09 | 1886.401 | 72.028 | 0 | 0 | 0 | 0 | 0 | 0 | 0 | 0
34 | 76034512 | 78846703 | 35426687 | 1 | 1 | 35040125 | 2 | 2.1-17-49 | ТСН-2001.2. Доп. 1-42, п. 1-17-49 (176802) | Каналоочистители-илососы универсальные, емкость до 10 м3 | 1367 | 1011 | маш.-ч. | маш.-ч. | 1 | 0 | 357045220 | 0.121 | 0 | 2798.63 | 617.81 | 0 | 0 | 199.18 | 22.36 | 0 | 1 | 13.42 | 26.39 | 1 | 2 | 0 | 1 | 1 | 0 | 0 | 0.11 | *1,1 | 0 | 2 | 78846707 | 1 | 0 | 10 | 0 | 0 | 0 | 0 | 0 | 0 | 0 | 0 | 0 | 0 | 0 | 0 | 0 | 0 | 0 | 0 | 0 | 0 | 0 | 0 | 0 | 0 |  | 0 | 0 | 0 | 2798.63 | 199.18 | 13.42 | 24.101 | 2.706 | 0 | 0 | 0 | 0 | 0 | 0 | 0 | 0
34 | 76034512 | 78846703 | 35426833 | 1 | 1 | 35040125 | 2 | 2.1-18-23 | ТСН-2001.2. Доп. 1-42, п. 1-18-23 (183201) | Автомобили бортовые с манипулятором грузоподъемностью до 6 т | 1367 | 1011 | маш.-ч. | маш.-ч. | 1 | 0 | -2080657993 | 0.022 | 0 | 673.96 | 213.86 | 0 | 0 | 64.89 | 7.74 | 0 | 1 | 9.92 | 26.39 | 1 | 2 | 0 | 1 | 1 | 0 | 0 | 0.02 | *1,1 | 0 | 2 | 78846708 | 1 | 0 | 11 | 0 | 0 | 0 | 0 | 0 | 0 | 0 | 0 | 0 | 0 | 0 | 0 | 0 | 0 | 0 | 0 | 0 | 0 | 0 | 0 | 0 | 0 |  | 0 | 0 | 0 | 673.96 | 64.89 | 9.92 | 1.43 | 0.165 | 0 | 0 | 0 | 0 | 0 | 0 | 0 | 0
34 | 76034512 | 78846703 | 51324991 | 1 | 1 | 35040125 | 2 | 2.1-3-69 | ТСН-2001.2. Доп. 62. п.1-3-69 (038003) | Трубоукладчики, диаметр труб до 400 мм | 1367 | 1011 | маш.-ч. | маш.-ч. | 1 | 0 | -614730428 | 0.33 | 0 | 1439.46 | 432.41 | 0 | 0 | 152.76 | 15.65 | 0 | 1 | 9 | 26.39 | 1 | 2 | 0 | 1 | 1 | 0 | 0 | 0.3 | *1,1 | 0 | 2 | 78846709 | 1 | 0 | 12 | 0 | 0 | 0 | 0 | 0 | 0 | 0 | 0 | 0 | 0 | 0 | 0 | 0 | 0 | 0 | 0 | 0 | 0 | 0 | 0 | 0 | 0 |  | 0 | 0 | 0 | 1439.46 | 152.76 | 9 | 50.413 | 5.17 | 0 | 0 | 0 | 0 | 0 | 0 | 0 | 0
34 | 76034512 | 78846703 | 46641005 | 1 | 1 | 35040125 | 2 | 2.1-5-18 | ТСН-2001.2. Доп. 56. п.1-5-18 (050902) | Машины поливомоечные, емкость цистерны до 8 м3 | 1367 | 1011 | маш.-ч. | маш.-ч. | 1 | 0 | 1020435417 | 0.132 | 0 | 2337.38 | 369.42 | 0 | 0 | 246.68 | 13.37 | 0 | 1 | 9.05 | 26.39 | 1 | 2 | 0 | 1 | 1 | 0 | 0 | 0.12 | *1,1 | 0 | 2 | 78846710 | 1 | 0 | 13 | 0 | 0 | 0 | 0 | 0 | 0 | 0 | 0 | 0 | 0 | 0 | 0 | 0 | 0 | 0 | 0 | 0 | 0 | 0 | 0 | 0 | 0 |  | 0 | 0 | 0 | 2337.38 | 246.68 | 9.05 | 32.56 | 1.76 | 0 | 0 | 0 | 0 | 0 | 0 | 0 | 0
34 | 76034512 | 78846703 | 38425207 | 1 | 1 | 35040125 | 2 | 2.1-6-79 | ТСН-2001.2. Доп. 47. п.1-6-79 (061105) | Установки смесительные стационарные для приготовления бентонитового раствора, емкость до 4000 л | 1367 | 1011 | маш.-ч. | маш.-ч. | 1 | 0 | 457534464 | 0.968 | 0 | 957.37 | 517.79 | 0 | 0 | 80.14 | 18.74 | 0 | 1 | 11.41 | 26.39 | 1 | 2 | 0 | 1 | 1 | 0 | 0 | 0.88 | *1,1 | 0 | 2 | 78846711 | 1 | 0 | 14 | 0 | 0 | 0 | 0 | 0 | 0 | 0 | 0 | 0 | 0 | 0 | 0 | 0 | 0 | 0 | 0 | 0 | 0 | 0 | 0 | 0 | 0 |  | 0 | 0 | 0 | 957.37 | 80.14 | 11.41 | 77.572 | 18.139 | 0 | 0 | 0 | 0 | 0 | 0 | 0 | 0
34 | 76034512 | 78846703 | 35402768 | 1 | 1 | 35040125 | 3 | 1.1-1-1049 | ТСН-2001.1. Доп. 1-42. Р. 1, о. 1, поз. 1049 | Сода кальцинированная техническая | 1348 | 1009 | т | т | 1000 | 0 | -1681997068 | 0.001505 | 24752.1 | 0 | 0 | 0 | 5778.3 | 0 | 0 | 0 | 3.97 | 1 | 1 | 1 | 2 | 0 | 1 | 1 | 0 | 0 | 0.001505 |  | 0 | 2 | 78846712 | 1 | 0 | 15 | 0 | 0 | 0 | 0 | 0 | 0 | 0 | 0 | 0 | 0 | 0 | 0 | 0 | 0 | 0 | 0 | 0 | 0 | 0 | 0 | 0 | 0 |  | 0 | 0 | 0 | 24752.1 | 5778.3 | 3.97 | 8.7 | 0 | 0 | 0 | 0 | 0 | 0 | 0 | 0 | 0
34 | 76034512 | 78846703 | 35401951 | 1 | 1 | 35040125 | 3 | 1.1-1-118 | ТСН-2001.1. Доп. 1-42. Р. 1, о. 1, поз. 118 | Вода | 1339 | 1007 | м3 | м3 | 1 | 0 | 1942501623 | 1.9 | 39.21 | 0 | 0 | 0 | 7.07 | 0 | 0 | 0 | 5.14 | 1 | 1 | 1 | 2 | 0 | 1 | 1 | 0 | 0 | 1.9 |  | 0 | 2 | 78846713 | 1 | 0 | 16 | 0 | 0 | 0 | 0 | 0 | 0 | 0 | 0 | 0 | 0 | 0 | 0 | 0 | 0 | 0 | 0 | 0 | 0 | 0 | 0 | 0 | 0 |  | 0 | 0 | 0 | 39.21 | 7.07 | 5.14 | 13.43 | 0 | 0 | 0 | 0 | 0 | 0 | 0 | 0 | 0
34 | 76034512 | 78846703 | 40089617 | 1 | 1 | 35040125 | 3 | 1.1-1-1835 | ТСН-2001.1 Доп. 49, Р. 1, о. 1, поз. 1835 | Бентонит натриевый тонкого помола с содержанием органических полимеров, для сгущения, увеличения объема и придания гелеобразующих свойств буровым растворам, укрепления, снижения просачивания воды в стенках каналов | 1346 | 1009 | кг | кг | 1 | 0 | -936542528 | 116.8 | 55.6 | 0 | 0 | 0 | 11.3 | 0 | 0 | 0 | 4.56 | 1 | 1 | 1 | 0 | 0 | 0 | 1 | 0 | 0 | 116.8 |  | 0 | 1 | -1 | 0 | 0 |  | 0 | 0 | 0 | 0 | 0 | 0 | 0 | 0 | 0 | 0 | 0 | 0 | 0 | 0 | 0 | 0 | 0 | 0 | 0 | 0 | 0 | 0 |  | 0 | 0 | 0 | 55.6 | 11.3 | 4.56 | 1319.84 | 0 | 0 | 0 | 0 | 0 | 0 | 0 | 0 | 0
34 | 76034512 | 78846703 | 40089637 | 1 | 1 | 35040125 | 3 | 1.1-1-2948 | ТСН-2001.1 Доп. 49, Р. 1, о. 1, поз. 2948 | Смазка графитная | 1346 | 1009 | кг | кг | 1 | 0 | -199259019 | 0.0432 | 82.81 | 0 | 0 | 0 | 7.48 | 0 | 0 | 0 | 10.26 | 1 | 1 | 1 | 2 | 0 | 1 | 1 | 0 | 0 | 0.0432 |  | 0 | 2 | 78846714 | 1 | 0 | 17 | 0 | 0 | 0 | 0 | 0 | 0 | 0 | 0 | 0 | 0 | 0 | 0 | 0 | 0 | 0 | 0 | 0 | 0 | 0 | 0 | 0 | 0 |  | 0 | 0 | 0 | 82.81 | 7.48 | 10.26 | 0.32 | 0 | 0 | 0 | 0 | 0 | 0 | 0 | 0 | 0
34 | 76034512 | 78846703 | 77490320 | 1 | 1 | 35040125 | 3 | 1.1-1-3290 | ТСН-2001.1 Доп. 79, Р. 1, о. 1, поз. 3290 | Средство полимерное, жидкое, водородный показатель рН от 8,5 до 10,5, для кондиционирования грунтов при проходке тоннелей с использованием ТПМК с грунтопригрузом, улучшения рабочих характеристик пенных реагентов в сложных грунтовых условиях, модификации бентонитового раствора для ТПМК с гидропригрузом | 1296 | 1002 | л | л | 1 | 0 | 1252997329 | 5.928 | 641.03 | 0 | 0 | 0 | 95.36 | 0 | 0 | 0 | 6.23 | 1 | 1 | 1 | 0 | 0 | 0 | 1 | 0 | 0 | 5.928 |  | 0 | 1 | -1 | 0 | 0 |  | 0 | 0 | 0 | 0 | 0 | 0 | 0 | 0 | 0 | 0 | 0 | 0 | 0 | 0 | 0 | 0 | 0 | 0 | 0 | 0 | 0 | 0 |  | 0 | 0 | 0 | 641.03 | 95.36 | 6.23 | 565.29 | 0 | 0 | 0 | 0 | 0 | 0 | 0 | 0 | 0
38 | 76034512 | 76034747 | 35426549 | 1 | 1 | 35040125 | 2 | 2.1-13-29 | ТСН-2001.2. Доп. 1-42, п. 1-13-29 (135502) | Машины для сварки полиэтиленовых труб PSO 825, диаметр до 315 мм | 1367 | 1011 | маш.-ч. | маш.-ч. | 1 | 0 | 625769456 | 2.002 | 0 | 96.27 | 9.01 | 0 | 0 | 14.12 | 0.32 | 0 | 1 | 6.39 | 26.39 | 1 | 2 | 0 | 1 | 1 | 0 | 0 | 1.82 | )*1,1 | 0 | 1 | -1 | 0 | 0 |  | 0 | 0 | 0 | 0 | 0 | 0 | 0 | 0 | 0 | 0 | 0 | 0 | 0 | 0 | 0 | 0 | 0 | 0 | 0 | 0 | 0 | 0 |  | 0 | 0 | 0 | 96.27 | 14.12 | 6.39 | 28.27 | 0.638 | 0 | 0 | 0 | 0 | 0 | 0 | 0 | 0
75 | 76034512 | 76034768 | 40008870 | 35040125 | 1 | 35040125 | 1 | 9999990008 |  | Трудозатраты рабочих | 1191 | 1013 | чел.-ч. | чел.-ч. | 1 | 0 | 476480486 | 24.8 | 0 | 0 | 0 | 0 | 0 | 0 | 0 | 0 | 1 | 1 | 1 | 1 | -2 | 0 | 1 | 0 | 0 | 0 | 24.8 |  | 1 | 2 | 76036353 | 1 | 6144 | 27 | 0 | 0 | 0 | 0 | 0 | 0 | 0 | 0 | 0 | 0 | 0 | 0 | 0 | 0 | 0 | 0 | 0 | 0 | 0 | 0 | 0 | 0 | 0 | 0 | 0 | 0 | 0 | 0 | 1 | 0 | 0 | 0 | 0 | 0 | 0 | 0 | 0 | 0 | 0
75 | 76034512 | 76034768 | 63038986 | 1 | 1 | 35040125 | 2 | 2.1-18-7 | ТСН-2001.2. Доп. 68. п.1-18-7 (183001) | Автомобили грузовые бортовые, грузоподъемность до 5 т | 1368 | 1011 | маш.-ч | маш.-ч | 1 | 0 | -7781208 | 1.49 | 0 | 911.5 | 355.36 | 0 | 0 | 83.1 | 12.62 | 0 | 1 | 10.28 | 26.39 | 1 | 2 | 0 | 1 | 0 | 0 | 0 | 1.49 |  | 0 | 1 | -1 | 0 | 0 |  | 0 | 0 | 0 | 0 | 0 | 0 | 0 | 0 | 0 | 0 | 0 | 0 | 0 | 0 | 0 | 0 | 0 | 0 | 0 | 0 | 0 | 0 |  | 0 | 0 | 0 | 911.5 | 83.1 | 10.28 | 123.82 | 18.8 | 0 | 0 | 0 | 0 | 0 | 0 | 0 | 0
75 | 76034512 | 76034768 | 63038425 | 1 | 1 | 35040125 | 2 | 2.1-4-45 | ТСН-2001.2. Доп. 68. п.1-4-45 (043403) | Домкраты гидравлические, грузоподъемность до 100 т | 1368 | 1011 | маш.-ч | маш.-ч | 1 | 0 | 1766156404 | 5.53 | 0 | 5.62 | 0 | 0 | 0 | 0.73 | 0 | 0 | 1 | 7.21 | 26.39 | 1 | 2 | 0 | 1 | 0 | 0 | 0 | 5.53 |  | 0 | 1 | -1 | 0 | 0 |  | 0 | 0 | 0 | 0 | 0 | 0 | 0 | 0 | 0 | 0 | 0 | 0 | 0 | 0 | 0 | 0 | 0 | 0 | 0 | 0 | 0 | 0 |  | 0 | 0 | 0 | 5.62 | 0.73 | 7.21 | 4.04 | 0 | 0 | 0 | 0 | 0 | 0 | 0 | 0 | 0
75 | 76034512 | 76034768 | 63038461 | 1 | 1 | 35040125 | 2 | 2.1-4-98 | ТСН-2001.2. Доп. 68. п.1-4-98 (042931) | Лебедки электрические, тяговое усилие до 31,39 кН (3,2 тс) | 1368 | 1011 | маш.-ч | маш.-ч | 1 | 0 | 1106171417 | 5.14 | 0 | 26.38 | 0 | 0 | 0 | 4 | 0 | 0 | 1 | 6.18 | 26.39 | 1 | 2 | 0 | 1 | 0 | 0 | 0 | 5.14 |  | 0 | 1 | -1 | 0 | 0 |  | 0 | 0 | 0 | 0 | 0 | 0 | 0 | 0 | 0 | 0 | 0 | 0 | 0 | 0 | 0 | 0 | 0 | 0 | 0 | 0 | 0 | 0 |  | 0 | 0 | 0 | 26.38 | 4 | 6.18 | 20.56 | 0 | 0 | 0 | 0 | 0 | 0 | 0 | 0 | 0
75 | 76034512 | 76034768 | 62002922 | 1 | 1 | 35040125 | 3 | 1.1-1-491 | ТСН-2001.1 Доп. 67, Р. 1, о. 1, поз. 491 | Лак битумный, типа БТ-123 | 1348 | 1009 | т | т | 1000 | 0 | 975641442 | 6e-05 | 55296.4 | 0 | 0 | 0 | 11242.42 | 0 | 0 | 0 | 4.55 | 1 | 1 | 1 | 2 | 0 | 1 | 0 | 0 | 0 | 6e-05 |  | 0 | 1 | -1 | 0 | 0 |  | 0 | 0 | 0 | 0 | 0 | 0 | 0 | 0 | 0 | 0 | 0 | 0 | 0 | 0 | 0 | 0 | 0 | 0 | 0 | 0 | 0 | 0 |  | 0 | 0 | 0 | 55296.4 | 11242.42 | 4.55 | 0.67 | 0 | 0 | 0 | 0 | 0 | 0 | 0 | 0 | 0
75 | 76034512 | 76034768 | 58566662 | 1 | 1 | 35040125 | 3 | 1.1-1-8031 | ТСН-2001.1 Доп. 66, Р. 1, о. 1, поз. 8031 | Роль свинцовая, марка С1, толщина от 1 до 1,5 мм | 1346 | 1009 | кг | кг | 1 | 0 | 1533725368 | 0.8 | 27.89 | 0 | 0 | 0 | 25.8 | 0 | 0 | 0 | 1 | 1 | 1 | 1 | -2 | 0 | 1 | 0 | 0 | 0 | 0.8 |  | 0 | 1 | -1 | 0 | 0 |  | 0 | 0 | 0 | 0 | 0 | 0 | 0 | 0 | 0 | 0 | 0 | 0 | 0 | 0 | 0 | 0 | 0 | 0 | 0 | 0 | 0 | 0 |  | 0 | 0 | 0 | 27.89 | 25.8 | 1 | 20.64 | 0 | 0 | 0 | 0 | 0 | 0 | 0 | 0 | 0
75 | 76034512 | 76034768 | 62003113 | 1 | 1 | 35040125 | 3 | 1.1-1-944 | ТСН-2001.1 Доп. 67, Р. 1, о. 1, поз. 944 | Припой оловянно-свинцовый, в прутках, диаметр 8 мм, типа ПОС-30 | 1348 | 1009 | т | т | 1000 | 0 | -1817633629 | 0.0005 | 1250203.55 | 0 | 0 | 0 | 60966 | 0 | 0 | 0 | 18.97 | 1 | 1 | 1 | 2 | 0 | 1 | 0 | 0 | 0 | 0.0005 |  | 0 | 1 | -1 | 0 | 0 |  | 0 | 0 | 0 | 0 | 0 | 0 | 0 | 0 | 0 | 0 | 0 | 0 | 0 | 0 | 0 | 0 | 0 | 0 | 0 | 0 | 0 | 0 |  | 0 | 0 | 0 | 1250203.55 | 60966 | 18.97 | 30.48 | 0 | 0 | 0 | 0 | 0 | 0 | 0 | 0 | 0
75 | 76034512 | 76034768 | 62003128 | 1 | 1 | 35040125 | 3 | 1.1-1-967 | ТСН-2001.1 Доп. 67, Р. 1, о. 1, поз. 967 | Проволока стальная низкоуглеродистая общего назначения оцинкованная, диаметр от 1,6 до 3,0 мм | 1348 | 1009 | т | т | 1000 | 0 | 1862018911 | 4e-05 | 96990.89 | 0 | 0 | 0 | 7982.5 | 0 | 0 | 0 | 11.24 | 1 | 1 | 1 | 2 | 0 | 1 | 0 | 0 | 0 | 4e-05 |  | 0 | 1 | -1 | 0 | 0 |  | 0 | 0 | 0 | 0 | 0 | 0 | 0 | 0 | 0 | 0 | 0 | 0 | 0 | 0 | 0 | 0 | 0 | 0 | 0 | 0 | 0 | 0 |  | 0 | 0 | 0 | 96990.89 | 7982.5 | 11.24 | 0.32 | 0 | 0 | 0 | 0 | 0 | 0 | 0 | 0 | 0
75 | 76034512 | 76034768 | 62015269 | 1 | 1 | 35040125 | 3 | 1.21-5-1180 | ТСН-2001.1 Доп. 67, Р. 21, о. 5, поз. 1180 | Бирка маркировочная для кабелей и проводов, типа У134 У3,5 | 1356 | 1010 | 1000 шт. | 1000 шт. | 1000 | 0 | -1862568020 | 0.00041 | 1377.13 | 0 | 0 | 0 | 226.68 | 0 | 0 | 0 | 5.62 | 1 | 1 | 1 | 2 | 0 | 1 | 0 | 0 | 0 | 0.00041 |  | 0 | 1 | -1 | 0 | 0 |  | 0 | 0 | 0 | 0 | 0 | 0 | 0 | 0 | 0 | 0 | 0 | 0 | 0 | 0 | 0 | 0 | 0 | 0 | 0 | 0 | 0 | 0 |  | 0 | 0 | 0 | 1377.13 | 226.68 | 5.62 | 0.09 | 0 | 0 | 0 | 0 | 0 | 0 | 0 | 0 | 0
75 | 76034512 | 76034768 | 62014930 | 1 | 1 | 35040125 | 3 | 1.21-5-798 | ТСН-2001.1 Доп. 67, Р. 21, о. 5, поз. 798 | Лента монтажная, типа ЛМ-5 | 1301 | 1003 | м | м | 1 | 0 | 1159735927 | 0.96 | 4.08 | 0 | 0 | 0 | 0.7 | 0 | 0 | 0 | 5.39 | 1 | 1 | 1 | 2 | 0 | 1 | 0 | 0 | 0 | 0.96 |  | 0 | 1 | -1 | 0 | 0 |  | 0 | 0 | 0 | 0 | 0 | 0 | 0 | 0 | 0 | 0 | 0 | 0 | 0 | 0 | 0 | 0 | 0 | 0 | 0 | 0 | 0 | 0 |  | 0 | 0 | 0 | 4.08 | 0.7 | 5.39 | 0.67 | 0 | 0 | 0 | 0 | 0 | 0 | 0 | 0 | 0
75 | 76034512 | 76034768 | 62014932 | 1 | 1 | 35040125 | 3 | 1.21-5-800 | ТСН-2001.1 Доп. 67, Р. 21, о. 5, поз. 800 | Кнопка для ленты ЛМ, типа 3,5 | 1356 | 1010 | 1000 шт. | 1000 шт. | 1000 | 0 | 1674776227 | 0.00832 | 202.24 | 0 | 0 | 0 | 6.44 | 0 | 0 | 0 | 29.05 | 1 | 1 | 1 | 2 | 0 | 1 | 0 | 0 | 0 | 0.00832 |  | 0 | 1 | -1 | 0 | 0 |  | 0 | 0 | 0 | 0 | 0 | 0 | 0 | 0 | 0 | 0 | 0 | 0 | 0 | 0 | 0 | 0 | 0 | 0 | 0 | 0 | 0 | 0 |  | 0 | 0 | 0 | 202.24 | 6.44 | 29.05 | 0.05 | 0 | 0 | 0 | 0 | 0 | 0 | 0 | 0 | 0
78 | 76034512 | 76034783 | 35415514 | 1 | 1 | 35040125 | 3 | 1.21-5-1069 | ТСН-2001.1. Доп. 1-42. Р. 21, о. 5, поз. 1069 | Уплотнители кабельных проходов, тип УКПТ | 1035 | 1013 | компл. | компл. | 1 | 0 | 1999131006 | 100 | 281.14 | 0 | 0 | 0 | 153.63 | 0 | 0 | 0 | 1.83 | 1 | 1 | 1 | 0 | 0 | 0 | 1 | 0 | 0 | 100 |  | 0 | 1 | -1 | 0 | 0 |  | 0 | 0 | 0 | 0 | 0 | 0 | 0 | 0 | 0 | 0 | 0 | 0 | 0 | 0 | 0 | 0 | 0 | 0 | 0 | 0 | 0 | 0 |  | 0 | 0 | 0 | 281.14 | 153.63 | 1.83 | 15363 | 0 | 0 | 0 | 0 | 0 | 0 | 0 | 0 | 0

## EtalonRes
28 | 76036327 | 76034690 | 38366038 | 35040125 | 1 | 35040125 | 1 | 9999990008 |  | Трудозатраты рабочих | 1191 | 1013 | чел.-ч. | чел.-ч. | 1 | 192.7 | 0 | 0 | 0 | 0 | 0 | 1 | 1 | )*1,1 | 211.97 | 3 | -1 |  | 0 | 0 | 0 | 0 | 0 | 0 | 0 | 0
29 | 76036328 | 76034694 | 38366038 | 35040125 | 1 | 35040125 | 1 | 9999990008 |  | Трудозатраты рабочих | 1191 | 1013 | чел.-ч. | чел.-ч. | 1 | 107.04 | 0 | 0 | 0 | 0 | 0 | 1 | 1 | )*1,1 | 117.744 | 3 | -1 |  | 0 | 0 | 0 | 0 | 0 | 0 | 0 | 0
31 | 76036329 | 76034701 | 38366038 | 35040125 | 1 | 35040125 | 1 | 9999990008 |  | Трудозатраты рабочих | 1191 | 1013 | чел.-ч. | чел.-ч. | 1 | 83 | 0 | 0 | 0 | 0 | 0 | 1 | 1 |  | 83 | 3 | -1 |  | 0 | 0 | 0 | 0 | 0 | 0 | 0 | 0
33 | 76036330 | 76034706 | 38367449 | 35040125 | 1 | 35040125 | 1 | 9999990008 |  | Трудозатраты рабочих | 1191 | 1013 | чел.-ч. | чел.-ч. | 1 | 0.6 | 0 | 0 | 0 | 0 | 0 | 1 | 1 | )*1,1 | 0.66 | 3 | -1 |  | 0 | 0 | 0 | 0 | 0 | 0 | 0 | 0
33 | 76036331 | 76034706 | 38425216 | 1 | 1 | 35040125 | 2 | 2.1-17-203 | ТСН-2001.2. Доп. 47. п.1-17-203 (172706) | Установки направленного бурения, тяговое усилие до 500 кН | 1367 | 1011 | маш.-ч. | маш.-ч. | 1 | 0.6 | 0 | 1948.76 | 74.41 | 0 | 0 | 1 | 0 | )*1,1 | 0.66 | 3 | -1 |  | 0 | 0 | 0 | 0 | 0 | 0 | 0 | 0
33 | 76036332 | 76034706 | 35426406 | 1 | 1 | 35040125 | 2 | 2.1-9-2 | ТСН-2001.2. Доп. 1-42, п. 1-9-2 (090201) | Машины бурильно-крановые на базе автомобиля, глубина бурения до 5 м | 1367 | 1011 | маш.-ч. | маш.-ч. | 1 | 0.58 | 0 | 117.73 | 24.08 | 0 | 0 | 1 | 0 | )*1,1 | 0.638 | 3 | -1 |  | 0 | 0 | 0 | 0 | 0 | 0 | 0 | 0
34 | 78846704 | 78846703 | 51306388 | 35040125 | 1 | 35040125 | 1 | 9999990008 |  | Трудозатраты рабочих | 1191 | 1013 | чел.-ч. | чел.-ч. | 1 | 2.08 | 0 | 0 | 0 | 0 | 0 | 1 | 1 | *1,1 | 2.288 | 2 | 78846704 | 1 | 0 | 0 | 0 | 0 | 0 | 0 | 0 | 0
34 | 78846705 | 78846703 | 40019915 | 1 | 1 | 35040125 | 2 | 2.1-11-91 | ТСН-2001.2. Доп. 48. п.1-11-91 (110701) | Мотопомпы, производительность до 54 м3/ч, напор до 28 м | 1367 | 1011 | маш.-ч. | маш.-ч. | 1 | 0.12 | 0 | 50.27 | 15 | 0 | 0 | 1 | 0 | *1,1 | 0.132 | 2 | 78846705 | 2 | 0 | 0 | 0 | 0 | 0 | 0 | 0 | 0
34 | 78846706 | 78846703 | 38425216 | 1 | 1 | 35040125 | 2 | 2.1-17-203 | ТСН-2001.2. Доп. 47. п.1-17-203 (172706) | Установки направленного бурения, тяговое усилие до 500 кН | 1367 | 1011 | маш.-ч. | маш.-ч. | 1 | 0.88 | 0 | 1948.76 | 74.41 | 0 | 0 | 1 | 0 | *1,1 | 0.968 | 2 | 78846706 | 3 | 0 | 0 | 0 | 0 | 0 | 0 | 0 | 0
34 | 78846707 | 78846703 | 35426687 | 1 | 1 | 35040125 | 2 | 2.1-17-49 | ТСН-2001.2. Доп. 1-42, п. 1-17-49 (176802) | Каналоочистители-илососы универсальные, емкость до 10 м3 | 1367 | 1011 | маш.-ч. | маш.-ч. | 1 | 0.11 | 0 | 199.18 | 22.36 | 0 | 0 | 1 | 0 | *1,1 | 0.121 | 2 | 78846707 | 4 | 0 | 0 | 0 | 0 | 0 | 0 | 0 | 0
34 | 78846708 | 78846703 | 35426833 | 1 | 1 | 35040125 | 2 | 2.1-18-23 | ТСН-2001.2. Доп. 1-42, п. 1-18-23 (183201) | Автомобили бортовые с манипулятором грузоподъемностью до 6 т | 1367 | 1011 | маш.-ч. | маш.-ч. | 1 | 0.02 | 0 | 64.89 | 7.74 | 0 | 0 | 1 | 0 | *1,1 | 0.022 | 2 | 78846708 | 5 | 0 | 0 | 0 | 0 | 0 | 0 | 0 | 0
34 | 78846709 | 78846703 | 51324991 | 1 | 1 | 35040125 | 2 | 2.1-3-69 | ТСН-2001.2. Доп. 62. п.1-3-69 (038003) | Трубоукладчики, диаметр труб до 400 мм | 1367 | 1011 | маш.-ч. | маш.-ч. | 1 | 0.3 | 0 | 152.76 | 15.65 | 0 | 0 | 1 | 0 | *1,1 | 0.33 | 2 | 78846709 | 6 | 0 | 0 | 0 | 0 | 0 | 0 | 0 | 0
34 | 78846710 | 78846703 | 46641005 | 1 | 1 | 35040125 | 2 | 2.1-5-18 | ТСН-2001.2. Доп. 56. п.1-5-18 (050902) | Машины поливомоечные, емкость цистерны до 8 м3 | 1367 | 1011 | маш.-ч. | маш.-ч. | 1 | 0.12 | 0 | 246.68 | 13.37 | 0 | 0 | 1 | 0 | *1,1 | 0.132 | 2 | 78846710 | 7 | 0 | 0 | 0 | 0 | 0 | 0 | 0 | 0
34 | 78846711 | 78846703 | 38425207 | 1 | 1 | 35040125 | 2 | 2.1-6-79 | ТСН-2001.2. Доп. 47. п.1-6-79 (061105) | Установки смесительные стационарные для приготовления бентонитового раствора, емкость до 4000 л | 1367 | 1011 | маш.-ч. | маш.-ч. | 1 | 0.88 | 0 | 80.14 | 18.74 | 0 | 0 | 1 | 0 | *1,1 | 0.968 | 2 | 78846711 | 8 | 0 | 0 | 0 | 0 | 0 | 0 | 0 | 0
34 | 78846712 | 78846703 | 35402768 | 1 | 1 | 35040125 | 3 | 1.1-1-1049 | ТСН-2001.1. Доп. 1-42. Р. 1, о. 1, поз. 1049 | Сода кальцинированная техническая | 1348 | 1009 | т | т | 1000 | 0.001505 | 5778.3 | 0 | 0 | 0 | 0 | 1 | 0 |  | 0.001505 | 2 | 78846712 | 9 | 0 | 0 | 0 | 0 | 0 | 0 | 0 | 0
34 | 78846713 | 78846703 | 35401951 | 1 | 1 | 35040125 | 3 | 1.1-1-118 | ТСН-2001.1. Доп. 1-42. Р. 1, о. 1, поз. 118 | Вода | 1339 | 1007 | м3 | м3 | 1 | 1.9 | 7.07 | 0 | 0 | 0 | 0 | 1 | 0 |  | 1.9 | 2 | 78846713 | 10 | 0 | 0 | 0 | 0 | 0 | 0 | 0 | 0
34 | 78846714 | 78846703 | 40089637 | 1 | 1 | 35040125 | 3 | 1.1-1-2948 | ТСН-2001.1 Доп. 49, Р. 1, о. 1, поз. 2948 | Смазка графитная | 1346 | 1009 | кг | кг | 1 | 0.0432 | 7.48 | 0 | 0 | 0 | 0 | 1 | 0 |  | 0.0432 | 2 | 78846714 | 12 | 0 | 0 | 0 | 0 | 0 | 0 | 0 | 0
34 | 78846715 | 78846703 | 38366292 | 35040125 | 1 | 35040125 | 3 | 2164500000 |  | Бентониты | 1346 | 1009 | кг | кг | 1 | 116.8 | 0 | 0 | 0 | 0 | 0 | 0 | 0 |  | 116.8 | 3 | -1 |  | 0 | 0 | 0 | 0 | 0 | 0 | 0 | 0
34 | 78846716 | 78846703 | 38374758 | 35040125 | 1 | 35040125 | 3 | 2248110000 |  | Трубы из полиэтилена | 1301 | 1003 | м | м | 1 | 0 | 0 | 0 | 0 | 0 | 0 | 0 | 0 |  | 0 | 3 | -1 |  | 0 | 0 | 0 | 0 | 0 | 0 | 0 | 0
34 | 78846717 | 78846703 | 38367248 | 35040125 | 1 | 35040125 | 3 | 2452910000 |  | Полимеры для флотации | 1296 | 1002 | л | л | 1 | 5.928 | 0 | 0 | 0 | 0 | 0 | 0 | 0 |  | 5.928 | 3 | -1 |  | 0 | 0 | 0 | 0 | 0 | 0 | 0 | 0
38 | 76036347 | 76034747 | 49778902 | 35040125 | 1 | 35040125 | 1 | 9999990008 |  | Трудозатраты рабочих | 1191 | 1013 | чел.-ч. | чел.-ч. | 1 | 1.15 | 0 | 0 | 0 | 0 | 0 | 1 | 1 | )*1,1 | 1.265 | 3 | -1 |  | 0 | 0 | 0 | 0 | 0 | 0 | 0 | 0
38 | 76036348 | 76034747 | 49776748 | 1 | 1 | 35040125 | 2 | 2.1-13-40 | ТСН-2001.2. Доп. 60. п.1-13-40 (135505) | Аппараты для стыковой сварки труб из термопластов диаметром от 40 до 160 мм | 1367 | 1011 | маш.-ч. | маш.-ч. | 1 | 0.56 | 0 | 4.63 | 0.02 | 0 | 0 | 1 | 0 | )*1,1 | 0.616 | 3 | -1 |  | 0 | 0 | 0 | 0 | 0 | 0 | 0 | 0
38 | 76036349 | 76034747 | 35402780 | 1 | 1 | 35040125 | 3 | 1.1-1-1064 | ТСН-2001.1. Доп. 1-42. Р. 1, о. 1, поз. 1064 | Спирт этиловый технический | 1346 | 1009 | кг | кг | 1 | 0.0667 | 11.25 | 0 | 0 | 0 | 0 | 1 | 0 |  | 0.0667 | 3 | -1 |  | 0 | 0 | 0 | 0 | 0 | 0 | 0 | 0
38 | 76036350 | 76034747 | 35401948 | 1 | 1 | 35040125 | 3 | 1.1-1-115 | ТСН-2001.1. Доп. 1-42. Р. 1, о. 1, поз. 115 | Ветошь | 1346 | 1009 | кг | кг | 1 | 0.1 | 1.61 | 0 | 0 | 0 | 0 | 1 | 0 |  | 0.1 | 3 | -1 |  | 0 | 0 | 0 | 0 | 0 | 0 | 0 | 0
39 | 76036351 | 76034761 | 38367449 | 35040125 | 1 | 35040125 | 1 | 9999990008 |  | Трудозатраты рабочих | 1191 | 1013 | чел.-ч. | чел.-ч. | 1 | 0.26 | 0 | 0 | 0 | 0 | 0 | 1 | 1 | )*1,1 | 0.286 | 3 | -1 |  | 0 | 0 | 0 | 0 | 0 | 0 | 0 | 0
39 | 76036352 | 76034761 | 38425216 | 1 | 1 | 35040125 | 2 | 2.1-17-203 | ТСН-2001.2. Доп. 47. п.1-17-203 (172706) | Установки направленного бурения, тяговое усилие до 500 кН | 1367 | 1011 | маш.-ч. | маш.-ч. | 1 | 0.26 | 0 | 1948.76 | 74.41 | 0 | 0 | 1 | 0 | )*1,1 | 0.286 | 3 | -1 |  | 0 | 0 | 0 | 0 | 0 | 0 | 0 | 0
75 | 76036353 | 76034768 | 38366038 | 35040125 | 1 | 35040125 | 1 | 9999990008 |  | Трудозатраты рабочих | 1191 | 1013 | чел.-ч. | чел.-ч. | 1 | 15.8 | 0 | 0 | 0 | 0 | 0 | 1 | 1 | )*1,1 | 17.38 | 2 | 76034769 | 15 | 0 | 0 | 0 | 0 | 0 | 0 | 0 | 0
78 | 76036354 | 76034783 | 38366038 | 35040125 | 1 | 35040125 | 1 | 9999990008 |  | Трудозатраты рабочих | 1191 | 1013 | чел.-ч. | чел.-ч. | 1 | 155.89 | 0 | 0 | 0 | 0 | 0 | 1 | 1 | )*1,1 | 171.479 | 3 | -1 |  | 0 | 0 | 0 | 0 | 0 | 0 | 0 | 0
78 | 76036355 | 76034783 | 38392086 | 35040125 | 1 | 35040125 | 3 | 5296335000 |  | Уплотнители кабельных проходов | 1035 | 1013 | компл. | компл. | 1 | 100 | 0 | 0 | 0 | 0 | 0 | 0 | 0 |  | 100 | 3 | -1 |  | 0 | 0 | 0 | 0 | 0 | 0 | 0 | 0
80 | 76036356 | 76034788 | 38366038 | 35040125 | 1 | 35040125 | 1 | 9999990008 |  | Трудозатраты рабочих | 1191 | 1013 | чел.-ч. | чел.-ч. | 1 | 0.1 | 0 | 0 | 0 | 0 | 0 | 1 | 1 | )*1,1 | 0.11 | 3 | -1 |  | 0 | 0 | 0 | 0 | 0 | 0 | 0 | 0

## SrcPoprs
34 | 1 | *1,1 | *1,1 | *1,1 | *1,1 | *1,1 | *1,1 | О.П. п.3.4.30.в | В отношении объектов, реализуемых с привлечением средств бюджета города Москвы, затраты, учитывающие усложненные условия производства работ (стесненность, сложность складирования и транспортной логистики, наличие в зоне производства работ действующего технологического оборудования или движения технологического транспорта и т.п.), определяются заказчиком в задании на проектирование при составлении локальных сметных расчетов (смет): для объектов, расположенных за пределами Третьего транспортного кольца города Москвы, но в пределах Московской кольцевой автомобильной дороги | Глава 12

## SrcKA
0 | Smeta.RU (495) 974-1589 | _PS_ | 0 | 0 | 0 | Smeta.RU | 0 | 28578 | 10 | 11 | 15 | 0 | 1
|  |  | 02-01-02 | ПИР, СМР, ПНР, материалы, оборудование (за исключением замков, предоставляемых Заказчиком) по титулу: Строительство новой ТП-10/0,4кВ с тр-ми 1х1250кВА, 2КЛ от места врезки в 2КЛ-10кВ направлением ТП-10/0,4кВ №24051 - ТП 10/0,4кВ №22729 до новой ТП, установка счетчиков э/э - 1шт., в т.ч. ПИР: г.Москва, Рябиновая ул., владение 17 для нужд МКС – филиала ПАО «Россети Московский регион». | [9 empty] | 0 | 0