## 02-01-02
Smeta.RU (495) 974-1589
Форма № 4б
Строительство 8КЛ-10кВ, установка и монтаж 2-х КТПн-10/0,4кВ с тр-ми 1х1250кВА, в т.ч. ПИР: г.Москва, ул.Кольская, вл.8
(наименование стройки и/или объекта)
ЛОКАЛЬНАЯ СМЕТА № 02-01-02
Строительные работы КЛ 10 кВ (в трубах)
(наименование работ и затрат)
Основание: чертежи №
[8 empty] | В базисном уровне цен | В текущем уровне цен
|  |  |  | Сметная стоимость |  |  |  | 150.19 | 1234.44 | тыс.руб.
|  |  |  | Строительные работы |  |  |  | 60.21 | 502.13 | тыс.руб.
|  |  |  | Работы по монтажу оборудования |  |  |  | 89.98 | 732.31 | тыс.руб.
|  |  |  | Оборудование |  |  |  | 0 | 0 | тыс.руб.
|  |  |  | Прочие работы и затраты |  |  |  | 0 | 0 | тыс.руб.
|  |  |  | Средства на оплату труда |  |  |  | 5.92 | 152.5603 | тыс.руб.
|  |  |  | Затраты труда |  |  |  | 459.3597 |  | чел.-ч.
Кроме того:
|  |  |  | Возврат материалов |  |  |  | 0 | 0 | тыс.руб.
Составлен(а) по ТСН-2001 с учетом Дополнения №: 62
№ и период сборника коэффициентов (индексов) пересчета: Коэффициенты к ТСН-2001 МГЭ №182 ноябрь 2021 года | [26 empty] | № и период сборника коэффициентов (индексов) пересчета: Коэффициенты к ТСН-2001 МГЭ №182 ноябрь 2021 года
№ п/п | Шифр расценки и коды ресурсов | Наименование работ и затрат | Ед. изм. | Кол-во единиц | Цена на ед. изм., руб. | Попра- вочные коэффи- циенты | Коэффи- циенты зимних удорожа- ний | Всего затрат в базисном уровне цен, руб. | Коэффи- циенты (индек- сы) пере- счета, нормы НР и СП | ВСЕГО затрат в текущем уровне цен, руб.
1 | 2 | 3 | 4 | 5 | 6 | 7 | 8 | 9 | 10 | 11
Раздел: Земляные работы
1 | 3.1-51-1 | Разработка грунта вручную в траншеях глубиной до 2 м без креплений с откосами группа грунтов 1-3 | 100 м3 грунта | 0.23304 | [9 empty] | 686.14 | 14302.82 | 503.17 | 6899.01 | 0 | 0 | [6 empty] | 0
Объем: 0,23304=29,13/100
|  | ЗП |  |  | 2042.62 | *1,1 | 1.248 | 653.47 | 25.75 | 16826.85 | [9 empty] | 653.47
|  | НР от ЗП | % | 105 |  |  |  | 686.14 | 85 | 14302.82
|  | СП от ЗП | % | 77 |  |  |  | 503.17 | 41 | 6899.01
|  | ЗТР | чел-ч | 192.7 |  | *1,1 | 1.248 | 61.6481 | [16 empty] | 61.6481
|  | Всего по позиции: |  |  |  |  | 1842.78 |  | 38028.68 |  | 9507.32 | 1842.78 | 38028.68 | [7 empty] | 1842.78 | 0 | 0 | 0
2 | 3.1-2-7 | Разработка грунта в отвал экскаваторами с ковшом вместимостью 0,65 м3 группа грунтов 1-3 | 100 м3 грунта | 0.16928 | [9 empty] | 2.07 | 49.98 | 1.62 | 27.17 | 16.84 | 388.92 | [6 empty] | 0
Объем: 0,16928=21,16/100
|  | ЗП |  |  | 9.5 | *1,1 | 1.192 | 2.11 | 25.75 | 54.33 | [9 empty] | 2.11
|  | ЭМ |  |  | 629.37 | *1,1 | 1.192 | 139.69 | 8.36 | 1167.81
|  | в т.ч. ЗПМ |  |  | 43.35 | *1,1 | 1.192 | 9.62 | 25.75 | 247.72 | [9 empty] | 9.62
|  | НР от ЗП | % | 98 |  |  |  | 2.07 | 92 | 49.98
|  | СП от ЗП | % | 77 |  |  |  | 1.62 | 50 | 27.17
|  | НР и СП от ЗПМ | % | 175 |  |  |  | 16.84 | 157 | 388.92
|  | ЗТР | чел-ч | 0.93 |  | *1,1 | 1.192 | 0.20642 | [16 empty] | 0.20642
|  | Всего по позиции: |  |  |  |  | 162.33 |  | 1688.21 |  | 422.4 | 162.33 | 1688.21 | [7 empty] | 162.33 | 0 | 0 | 0
3 | 3.1-6-7 | Разработка грунта с погрузкой на автомобили-самосвалы экскаваторами с ковшом вместимостью 0,65 м3 группа грунтов 1-3 | 100 м3 грунта | 0.37448 | [9 empty] | 5.16 | 124.84 | 4.06 | 67.85 | 55.18 | 1274.68 | [6 empty] | 0
Объем: 0,37448=46,81/100
|  | ЗП |  |  | 10.73 | *1,1 | 1.192 | 5.27 | 25.75 | 135.7 | [9 empty] | 5.27
|  | ЭМ |  |  | 871.79 | *1,1 | 1.192 | 428.06 | 8.53 | 3651.35
|  | в т.ч. ЗПМ |  |  | 64.22 | *1,1 | 1.192 | 31.53 | 25.75 | 811.9 | [9 empty] | 31.53
|  | НР от ЗП | % | 98 |  |  |  | 5.16 | 92 | 124.84
|  | СП от ЗП | % | 77 |  |  |  | 4.06 | 50 | 67.85
|  | НР и СП от ЗПМ | % | 175 |  |  |  | 55.18 | 157 | 1274.68
|  | ЗТР | чел-ч | 1.05 |  | *1,1 | 1.192 | 0.51557 | [16 empty] | 0.51557
|  | Всего по позиции: |  |  |  |  | 497.73 |  | 5254.42 |  | 1313.71 | 497.73 | 5254.42 | [7 empty] | 497.73 | 0 | 0 | 0
4 | 3.1-53-1 | Засыпка вручную траншей, пазух котлованов и ям группа грунтов 1-3 | 100 м3 грунта | 0.22184 | [9 empty] | 336.12 | 7006.41 | 246.48 | 3379.56 | 0 | 0 | [6 empty] | 0
Объем: 0,22184=(12,64+15,09)/100
|  | ЗП |  |  | 1051.13 | *1,1 | 1.248 | 320.11 | 25.75 | 8242.83 | [9 empty] | 320.11
|  | НР от ЗП | % | 105 |  |  |  | 336.12 | 85 | 7006.41
|  | СП от ЗП | % | 77 |  |  |  | 246.48 | 41 | 3379.56
|  | ЗТР | чел-ч | 107.04 |  | *1,1 | 1.248 | 32.5982 | [16 empty] | 32.5982
|  | Всего по позиции: |  |  |  |  | 902.71 |  | 18628.8 |  |  | 902.71 | 18628.8 | [7 empty] | 902.71 | 0 | 0 | 0
5 | 3.1-14-1 | Засыпка траншей и котлованов бульдозерами мощностью 59 (80) кВт (л.с.) при перемещении грунта до 5 м группа грунтов 1-3 (обратная засыпка грунтом) | 100 м3 грунта | 0.51744 | [9 empty] | 0 | 0 | 0 | 0 | 20.04 | 462.9 | [6 empty] | 0
Объем: 0,51744=(29,48+35,2)/100
|  | ЭМ |  |  | 84.89 | *1,1 | 1.014 | 48.99 | 8.9 | 436.01
|  | в т.ч. ЗПМ |  |  | 19.84 | *1,1 | 1.014 | 11.45 | 25.75 | 294.84 | [9 empty] | 11.45
|  | НР и СП от ЗПМ | % | 175 |  |  |  | 20.04 | 157 | 462.9
|  | Всего по позиции: |  |  |  |  | 69.03 |  | 898.91 |  |  | 69.03 | 898.91 | [7 empty] | 69.03 | 0 | 0 | 0
6 | 3.1-29-1 | Уплотнение грунта пневматическими трамбовками группа грунтов 1,2 | 100 м3 уплотненного грунта | 0.51744 | [9 empty] | 70.51 | 1704.49 | 55.4 | 926.36 | 203.35 | 4697.68 | [6 empty] | 0
Объем: 0,51744=64,68/100
|  | ЗП |  |  | 120.74 | *1,1 | 1.047 | 71.95 | 25.75 | 1852.71 | [9 empty] | 71.95
|  | ЭМ |  |  | 643.97 | *1,1 | 1.047 | 383.76 | 12.91 | 4954.34
|  | в т.ч. ЗПМ |  |  | 194.98 | *1,1 | 1.047 | 116.2 | 25.75 | 2992.15 | [9 empty] | 116.2
|  | НР от ЗП | % | 98 |  |  |  | 70.51 | 92 | 1704.49
|  | СП от ЗП | % | 77 |  |  |  | 55.4 | 50 | 926.36
|  | НР и СП от ЗПМ | % | 175 |  |  |  | 203.35 | 157 | 4697.68
|  | ЗТР | чел-ч | 10.8 |  | *1,1 | 1.047 | 6.4361 | [16 empty] | 6.4361
|  | Всего по позиции: |  |  |  |  | 784.97 |  | 14135.58 |  |  | 784.97 | 14135.58 | [7 empty] | 784.97 | 0 | 0 | 0
Итого по разделу: Земляные работы | [6 empty] | 4259.55 |  | 78634.6 |  | 19659.48
Итого по ТСН-2001.16 | [6 empty] | 0 |  | 0
Итого возвратных сумм | [6 empty] | 0 |  | 0
Раздел: Строительные работы
7 | 3.34-18-2 | Устройство трубопроводов из полиэтиленовых труб более 2-х отверстий | км | 0.2904 | [9 empty] | 529.22 | 10950.65 | 330.76 | 4988.63 | 0 | 0 | [6 empty] | 0
|  | ЗП |  |  | 1386.32 | *1,1 | 1.067 | 472.52 | 25.75 | 12167.39 | [9 empty] | 472.52
|  | МР |  |  | 44.38 |  | 1.081 | 13.93 | 6.79 | 94.58
|  | НР от ЗП | % | 112 |  |  |  | 529.22 | 90 | 10950.65
|  | СП от ЗП | % | 70 |  |  |  | 330.76 | 41 | 4988.63
|  | ЗТР | чел-ч | 124 |  | *1,1 | 1.067 | 42.2645 | [16 empty] | 42.2645
|  | Всего по позиции: |  |  |  |  | 1346.43 |  | 28201.25 |  |  | 1346.43 | 28201.25 | [7 empty] | 1346.43 | 0 | 0 | 0
8 | прайс | Труба ПЭ d=160мм ЭЛЕКТРОПАЙП 160х8 №1250 F4 ГОСТ Р МЭК 61386.24–2014 139,42 = [906,23 / 6,63] + 2% Заг.скл | м | 290.4 | 139.42 |  | 1 | 40487.57 | 6.63 | 268432.59 |  |  |  | 0 | 0 | 0 | 0 | 0 | 0 | [6 empty] | 3
|  | Всего по позиции: |  |  |  |  | 40487.57 |  | 268432.59 |  |  | 40487.57 | 268432.59 | [7 empty] | 40487.57 | 0 | 0 | 0
9 | 1.1-1-766 | Песок для строительных работ, рядовой (песок для основания под кабели) | м3 | 10.368 | 104.99 |  | 1 | 1088.54 | 6.07 | 6607.44 |  |  |  | 0 | 0 | 0 | 0 | 0 | 0 | [6 empty] | 3
|  | Всего по позиции: |  |  |  |  | 1088.54 |  | 6607.44 |  |  | 1088.54 | 6607.44 | [7 empty] | 1088.54 | 0 | 0 | 0
10 | 3.34-17-4 | Устройство трубопроводов из асбестоцементных труб с соединением манжетами полиэтиленовыми более 2-х отверстий | 1 канало-километр трубопровода | 0.123 | [9 empty] | 249.46 | 5161.77 | 155.91 | 2351.47 | 0 | 0 | [6 empty] | 0
|  | ЗП |  |  | 1542.84 | *1,1 | 1.067 | 222.73 | 25.75 | 5735.3 | [9 empty] | 222.73
|  | МР |  |  | 19554.14 |  | 1.081 | 2599.98 | 4.74 | 12323.91
10,1 | 1.12-3-25 | Трубы асбестоцементные безнапорные, диаметр условного прохода, мм, 100, внутренний диаметр 100 мм | м | -123 | 15.01 |  | 1.081 | -1995.77 | 4.74 | -9459.95 |  |  |  | 0 | 0 | 0 | 0 | 0 | 0 |  | -1995.77 | 0 | 0 | 0 |  | 3
10,2 | 1.12-3-26 | Трубы асбестоцементные безнапорные, диаметр условного прохода, мм, 150, внутренний диаметр 141 мм | м | 123 | 24.4 |  | 1.081 | 3244.3 | 4.74 | 15377.98 |  |  |  | 0 | 0 | 0 | 0 | 0 | 0 |  | 3244.3 | 0 | 0 | 0 |  | 3
|  | НР от ЗП | % | 112 |  |  |  | 249.46 | 90 | 5161.77
|  | СП от ЗП | % | 70 |  |  |  | 155.91 | 41 | 2351.47
|  | ЗТР | чел-ч | 138 |  | *1,1 | 1.067 | 19.9224 | [16 empty] | 19.9224
|  | Всего по позиции: |  |  |  |  | 4476.61 |  | 31490.48 |  |  | 4476.61 | 31490.48 | [7 empty] | 3228.08 | 0 | 0 | 0
Итого по разделу: Строительные работы | [6 empty] | 47399.15 |  | 334731.76 |  | 75810.27
Итого по ТСН-2001.16 | [6 empty] | 0 |  | 0
Итого возвратных сумм | [6 empty] | 0 |  | 0
Раздел: Монтажные работы
11 | 4.8-80-2 | Кабели до 35 кВ в проложенных трубах, блоках и коробах, кабель, масса 1 м, до 2 кг | 100 М КАБЕЛЯ | 6.0861 | [9 empty] | 1558.56 | 32249.64 | 974.1 | 15408.16 | 129.5 | 2991.64 | [6 empty] | 0
Объем: 6,086058=733,26/100
|  | ЗП |  |  | 194.81 | *1,1 | 1.067 | 1391.57 | 25.75 | 35832.93 | [9 empty] | 1391.57
|  | ЭМ |  |  | 46.11 | *1,1 | 1.067 | 329.37 | 10.66 | 3511.08
|  | в т.ч. ЗПМ |  |  | 10.36 | *1,1 | 1.067 | 74 | 25.75 | 1905.5 | [9 empty] | 74
|  | МР |  |  | 36.05 |  | 1.081 | 237.17 | 6.79 | 1610.38
|  | НР от ЗП | % | 112 |  |  |  | 1558.56 | 90 | 32249.64
|  | СП от ЗП | % | 70 |  |  |  | 974.1 | 43 | 15408.16
|  | НР и СП от ЗПМ | % | 175 |  |  |  | 129.5 | 157 | 2991.64
|  | ЗТР | чел-ч | 15.8 |  | *1,1 | 1.067 | 112.8627 | [16 empty] | 112.8627
|  | Всего по позиции: |  |  |  |  | 4620.27 |  | 91603.83 |  | 18762.36 | 4620.27 | 91603.83 | [7 empty] | 0 | 4620.27 | 0 | 0
12 | 4.8-80-2 | Кабели до 35 кВ в проложенных трубах, блоках и коробах, кабель, масса 1 м, до 2 кг | 100 М КАБЕЛЯ | 2.0622 | [9 empty] | 528.1 | 10927.48 | 330.06 | 5220.91 | 43.89 | 1013.92 | [6 empty] | 0
Объем: 2,062219=248,46/100
|  | ЗП |  |  | 194.81 | *1,1 | 1.067 | 471.52 | 25.75 | 12141.64 | [9 empty] | 471.52
|  | ЭМ |  |  | 46.11 | *1,1 | 1.067 | 111.61 | 10.66 | 1189.76
|  | в т.ч. ЗПМ |  |  | 10.36 | *1,1 | 1.067 | 25.08 | 25.75 | 645.81 | [9 empty] | 25.08
|  | МР |  |  | 36.05 |  | 1.081 | 80.36 | 6.79 | 545.64
|  | НР от ЗП | % | 112 |  |  |  | 528.1 | 90 | 10927.48
|  | СП от ЗП | % | 70 |  |  |  | 330.06 | 43 | 5220.91
|  | НР и СП от ЗПМ | % | 175 |  |  |  | 43.89 | 157 | 1013.92
|  | ЗТР | чел-ч | 15.8 |  | *1,1 | 1.067 | 38.2427 | [16 empty] | 38.2427
|  | Всего по позиции: |  |  |  |  | 1565.54 |  | 31039.35 |  | 6357.83 | 1565.54 | 31039.35 | [7 empty] | 0 | 1565.54 | 0 | 0
13 | 4.8-80-2 | Кабели до 35 кВ в проложенных трубах, блоках и коробах, кабель, масса 1 м, до 2 кг | 100 М КАБЕЛЯ | 0.206 | [9 empty] | 52.75 | 1091.55 | 32.97 | 521.52 | 4.38 | 101.08 | [6 empty] | 0
Объем: 0,206=20,6/100
|  | ЗП |  |  | 194.81 | *1,1 | 1.067 | 47.1 | 25.75 | 1212.83 | [9 empty] | 47.1
|  | ЭМ |  |  | 46.11 | *1,1 | 1.067 | 11.15 | 10.66 | 118.86
|  | в т.ч. ЗПМ |  |  | 10.36 | *1,1 | 1.067 | 2.5 | 25.75 | 64.38 | [9 empty] | 2.5
|  | МР |  |  | 36.05 |  | 1.081 | 8.03 | 6.79 | 54.52
|  | НР от ЗП | % | 112 |  |  |  | 52.75 | 90 | 1091.55
|  | СП от ЗП | % | 70 |  |  |  | 32.97 | 43 | 521.52
|  | НР и СП от ЗПМ | % | 175 |  |  |  | 4.38 | 157 | 101.08
|  | ЗТР | чел-ч | 15.8 |  | *1,1 | 1.067 | 3.8202 | [16 empty] | 3.8202
|  | Всего по позиции: |  |  |  |  | 156.38 |  | 3100.36 |  |  | 156.38 | 3100.36 | [7 empty] | 0 | 156.38 | 0 | 0
14 | 1.23-7-391 | Кабели силовые с изоляцией из сшитого полиэтилена, напряжение 10000 В, с одной многопроволочной жилой и с медным экраном, марка АПвПг, АПвПуг - 1х120/35 мм2 | км | 0.85647 | 81534.37 |  | 1 | 69831.74 | 6.48 | 452509.68 |  |  |  | 0 | 0 | 0 | 0 | 0 | 0 | [6 empty] | 3
|  | Всего по позиции: |  |  |  |  | 69831.74 |  | 452509.68 |  | 87842.23 | 69831.74 | 452509.68 | [7 empty] | 0 | 69831.74 | 0 | 0
15 | 4.8-301-1 | Уплотнитель кабельного прохода термоусаживаемый | 100 компл. | 0.58 | [9 empty] | 1605.87 | 33228.55 | 1003.67 | 15875.86 | 72.49 | 1674.51 | [6 empty] | 0
Объем: 0,58=72/100
|  | ЗП |  |  | 2146.46 | *1,1 | 1.047 | 1433.81 | 25.75 | 36920.61 | [9 empty] | 1433.81
|  | ЭМ |  |  | 715.22 | *1,1 | 1.047 | 477.76 | 7.98 | 3812.52
|  | в т.ч. ЗПМ |  |  | 62.01 | *1,1 | 1.047 | 41.42 | 25.75 | 1066.57 | [9 empty] | 41.42
|  | МР |  |  | 519.45 |  | 1 | 301.28 | 6.79 | 2045.69
15,1 | 1.21-5-1069 | Уплотнители кабельных проходов, тип УКПТ | компл. | 58 | 153.63 |  | 1 | 8910.54 | 6.79 | 60502.57 |  |  |  | 0 | 0 | 0 | 0 | 0 | 0 |  | 0 | 8910.54 | 0 | 0 |  | 3
|  | НР от ЗП | % | 112 |  |  |  | 1605.87 | 90 | 33228.55
|  | СП от ЗП | % | 70 |  |  |  | 1003.67 | 43 | 15875.86
|  | НР и СП от ЗПМ | % | 175 |  |  |  | 72.49 | 157 | 1674.51
|  | ЗТР | чел-ч | 155.89 |  | *1,1 | 1.047 | 104.1323 | [16 empty] | 104.1323
|  | Всего по позиции: |  |  |  |  | 13805.42 |  | 154060.31 |  | 37186.91 | 13805.42 | 154060.31 | [7 empty] | 0 | 4894.88 | 0 | 0
16 | 1.12-3-62 | Заглушки (пробки) полиэтиленовые ПКП-2 для каналов кабельной канализации из асбестоцементных труб внутренним диаметром 150 мм | шт. | 26 | 3.9 |  | 1 | 101.4 | 7.73 | 783.82 |  |  |  | 0 | 0 | 0 | 0 | 0 | 0 | [6 empty] | 3
|  | Всего по позиции: |  |  |  |  | 101.4 |  | 783.82 |  | 180.88 | 101.4 | 783.82 | [7 empty] | 101.4 | 0 | 0 | 0
Подраздел: Тротуар тип покрытия асфальтобетон (S в.с.= 187,4, S н.с.= 18,74)
17 | 6.68-51-4 | Разборка покрытий и оснований асфальтобетонных 4 см + 6 см | 100 м3 конструкций | 0.069 | [9 empty] | 107.31 | 2348.79 | 73.78 | 1416.19 | 69.95 | 1615.89 | [6 empty] | 0
Объем: 0,069=(187,4*0,04+18,74*0,06)/100
|  | ЗП |  |  | 1687.95 | *1,1 | 1.047 | 134.14 | 25.75 | 3454.11 | [9 empty] | 134.14
|  | ЭМ |  |  | 1935.93 | *1,1 | 1.047 | 153.84 | 11.99 | 1844.54
|  | в т.ч. ЗПМ |  |  | 502.99 | *1,1 | 1.047 | 39.97 | 25.75 | 1029.23 | [9 empty] | 39.97
|  | НР от ЗП | % | 80 |  |  |  | 107.31 | 68 | 2348.79
|  | СП от ЗП | % | 55 |  |  |  | 73.78 | 41 | 1416.19
|  | НР и СП от ЗПМ | % | 175 |  |  |  | 69.95 | 157 | 1615.89
|  | ЗТР | чел-ч | 155 |  | *1,1 | 1.047 | 12.3174 | [16 empty] | 12.3174
|  | Всего по позиции: |  |  |  |  | 539.02 |  | 10679.52 |  |  | 539.02 | 10679.52 | [7 empty] | 539.02 | 0 | 0 | 0
18 | 6.68-51-2 | Разборка покрытий и оснований щебеночных | 100 м3 конструкций | 0.018 | [9 empty] | 1.83 | 40.1 | 1.26 | 24.18 | 2.08 | 48.1 | [6 empty] | 0
Объем: 0,018=(18,74*0,12)/100
|  | ЗП |  |  | 110.33 | *1,1 | 1.047 | 2.29 | 25.75 | 58.97 | [9 empty] | 2.29
|  | ЭМ |  |  | 567.27 | *1,1 | 1.047 | 11.76 | 11.94 | 140.41
|  | в т.ч. ЗПМ |  |  | 57.59 | *1,1 | 1.047 | 1.19 | 25.75 | 30.64 | [9 empty] | 1.19
|  | НР от ЗП | % | 80 |  |  |  | 1.83 | 68 | 40.1
|  | СП от ЗП | % | 55 |  |  |  | 1.26 | 41 | 24.18
|  | НР и СП от ЗПМ | % | 175 |  |  |  | 2.08 | 157 | 48.1
|  | ЗТР | чел-ч | 11.7 |  | *1,1 | 1.047 | 0.24255 | [16 empty] | 0.24255
|  | Всего по позиции: |  |  |  |  | 19.22 |  | 311.76 |  |  | 19.22 | 311.76 | [7 empty] | 19.22 | 0 | 0 | 0
19 | 6.68-13-1 | Механизированная погрузка строительного мусора в автомобили-самосвалы | 1 Т | 19.0704 | [9 empty] | 0 | 0 | 0 | 0 | 56.89 | 1314.29 | [6 empty] | 0
Объем: 19,0704=8,62*2,4+2,25*1,4
|  | ЭМ |  |  | 8.86 | *1,1 | 1.047 | 194.6 | 9.54 | 1856.48
|  | в т.ч. ЗПМ |  |  | 1.48 | *1,1 | 1.047 | 32.51 | 25.75 | 837.13 | [9 empty] | 32.51
|  | НР и СП от ЗПМ | % | 175 |  |  |  | 56.89 | 157 | 1314.29
|  | Всего по позиции: |  |  |  |  | 251.49 |  | 3170.77 |  |  | 251.49 | 3170.77 | [7 empty] | 251.49 | 0 | 0 | 0
Итого по подразделу: Тротуар тип покрытия асфальтобетон (S в.с.= 187,4, S н.с.= 18,74) | [6 empty] | 809.73 |  | 14162.05 | [18 empty] | Итого по подразделу: Тротуар тип покрытия асфальтобетон (S в.с.= 187,4, S н.с.= 18,74)
Итого по ТСН-2001.16 | [6 empty] | 0 |  | 0
Итого возвратных сумм | [6 empty] | 0 |  | 0
Подраздел: Тротуар тип покрытия асфальтобетон (S в.с.= 187,4, S н.с.= 18,74)
20 | 3.27-12-1 | Устройство подстилающих и выравнивающих слоев оснований из песка | 100 м3 материала основания (в плотном теле) | 0.03748 | [9 empty] | 10.53 | 220.62 | 7 | 90.94 | 7.18 | 165.76 | [6 empty] | 0
Объем: 0,03748=(18,74*0,25)/100
|  | ЗП |  |  | 151.49 | *1,1 | 1.047 | 6.54 | 25.75 | 168.41 | [9 empty] | 6.54
|  | ЭМ |  |  | 1192.07 | *1,1 | 1.047 | 51.46 | 10.18 | 523.86
|  | в т.ч. ЗПМ |  |  | 94.92 | *1,1 | 1.047 | 4.1 | 25.75 | 105.58 | [9 empty] | 4.1
|  | МР |  |  | 35.35 |  | 1.002 | 1.33 | 5.14 | 6.84
20,1 | 1.1-1-766 | Песок для строительных работ, рядовой | м3 | 4.1228 | 104.99 |  | 1.002 | 433.72 | 5.14 | 2229.32 |  |  |  | 0 | 0 | 0 | 0 | 0 | 0 |  | 433.72 | 0 | 0 | 0 |  | 3
|  | НР от ЗП | % | 161 |  |  |  | 10.53 | 131 | 220.62
|  | СП от ЗП | % | 107 |  |  |  | 7 | 54 | 90.94
|  | НР и СП от ЗПМ | % | 175 |  |  |  | 7.18 | 157 | 165.76
|  | ЗТР | чел-ч | 14.4 |  | *1,1 | 1.047 | 0.62159 | [16 empty] | 0.62159
|  | Всего по позиции: |  |  |  |  | 517.76 |  | 3405.75 |  |  | 517.76 | 3405.75 | [7 empty] | 84.04 | 0 | 0 | 0
21 | 3.27-48-1 | Устройство оснований под тротуары из щебня толщиной 12 см | 100 м2 дорожек и тротуаров | 0.14992 | [9 empty] | 62.86 | 1280.41 | 38.94 | 495.25 | 7.51 | 173.44 | [6 empty] | 0
Объем: 0,14992=18,74/100
|  | ЗП |  |  | 271.67 | *1,1 | 1.047 | 46.91 | 25.75 | 1207.93 | [9 empty] | 46.91
|  | ЭМ |  |  | 278.93 | *1,1 | 1.047 | 48.16 | 8.76 | 421.88
|  | в т.ч. ЗПМ |  |  | 24.84 | *1,1 | 1.047 | 4.29 | 25.75 | 110.47 | [9 empty] | 4.29
|  | МР |  |  | 14.14 |  | 1.002 | 2.12 | 5.14 | 10.9
21,1 | 1.1-1-1555 | Щебень из естественного камня для дорожных работ, марка 1200 - 800, фракция 20 - 40 мм | м3 | 2.6086 | 160.62 |  | 1.002 | 419.83 | 5.14 | 2157.93 |  |  |  | 0 | 0 | 0 | 0 | 0 | 0 |  | 419.83 | 0 | 0 | 0 |  | 3
|  | НР от ЗП | % | 134 |  |  |  | 62.86 | 106 | 1280.41
|  | СП от ЗП | % | 83 |  |  |  | 38.94 | 41 | 495.25
|  | НР и СП от ЗПМ | % | 175 |  |  |  | 7.51 | 157 | 173.44
|  | ЗТР | чел-ч | 24.3 |  | *1,1 | 1.047 | 4.1957 | [16 empty] | 4.1957
|  | Всего по позиции: |  |  |  |  | 626.33 |  | 5747.74 |  |  | 626.33 | 5747.74 | [7 empty] | 206.5 | 0 | 0 | 0
22 | 3.27-47-3 | Устройство асфальтобетонных покрытий дорожек и тротуаров двухслойных нижний слой из крупнозернистой асфальтобетонной смеси толщиной 4,5 см | 100 м2 покрытия | 0.14992 | [9 empty] | 24.94 | 507.96 | 15.45 | 196.48 | 3.12 | 71.97 | [6 empty] | 0
Объем: 0,14992=18,74/100
|  | ЗП |  |  | 107.79 | *1,1 | 1.047 | 18.61 | 25.75 | 479.21 | [9 empty] | 18.61
|  | ЭМ |  |  | 116.31 | *1,1 | 1.047 | 20.08 | 8.83 | 177.31
|  | в т.ч. ЗПМ |  |  | 10.32 | *1,1 | 1.047 | 1.78 | 25.75 | 45.84 | [9 empty] | 1.78
|  | МР |  |  | 210.11 |  | 1 | 31.5 | 8.67 | 273.11
22,1 | 1.3-3-3 | Смеси асфальтобетонные дорожные горячие крупнозернистые, тип I | т | 2.1383 | 296.7 |  | 1 | 634.44 | 8.67 | 5500.59 |  |  |  | 0 | 0 | 0 | 0 | 0 | 0 |  | 634.44 | 0 | 0 | 0 |  | 3
|  | НР от ЗП | % | 134 |  |  |  | 24.94 | 106 | 507.96
|  | СП от ЗП | % | 83 |  |  |  | 15.45 | 41 | 196.48
|  | НР и СП от ЗПМ | % | 175 |  |  |  | 3.12 | 157 | 71.97
|  | ЗТР | чел-ч | 8.96 |  | *1,1 | 1.047 | 1.5471 | [16 empty] | 1.5471
|  | Всего по позиции: |  |  |  |  | 748.14 |  | 7206.63 |  |  | 748.14 | 7206.63 | [7 empty] | 113.7 | 0 | 0 | 0
23 | 3.27-47-4 | Устройство асфальтобетонных покрытий дорожек и тротуаров двухслойных верхний слой из песчаной асфальтобетонной смеси толщиной 3 см | 100 м2 покрытия | 1.4992 | [9 empty] | 249.39 | 5079.87 | 154.47 | 1964.86 | 31.19 | 720.43 | [6 empty] | 0
Объем: 1,4992=187,4/100
|  | ЗП |  |  | 107.79 | *1,1 | 1.047 | 186.11 | 25.75 | 4792.33 | [9 empty] | 186.11
|  | ЭМ |  |  | 116.31 | *1,1 | 1.047 | 200.82 | 8.83 | 1773.24
|  | в т.ч. ЗПМ |  |  | 10.32 | *1,1 | 1.047 | 17.82 | 25.75 | 458.87 | [9 empty] | 17.82
|  | МР |  |  | 210.11 |  | 1 | 315 | 8.67 | 2731.05
23,1 | 1.3-3-7 | Смеси асфальтобетонные дорожные горячие мелкозернистые, марка I, тип А | т | 14.2688 | 307.59 |  | 1 | 4388.95 | 8.67 | 38052.2 |  |  |  | 0 | 0 | 0 | 0 | 0 | 0 |  | 4388.95 | 0 | 0 | 0 |  | 3
|  | НР от ЗП | % | 134 |  |  |  | 249.39 | 106 | 5079.87
|  | СП от ЗП | % | 83 |  |  |  | 154.47 | 41 | 1964.86
|  | НР и СП от ЗПМ | % | 175 |  |  |  | 31.19 | 157 | 720.43
|  | ЗТР | чел-ч | 8.96 |  | *1,1 | 1.047 | 15.4706 | [16 empty] | 15.4706
|  | Всего по позиции: |  |  |  |  | 5525.93 |  | 55113.98 |  |  | 5525.93 | 55113.98 | [7 empty] | 1136.98 | 0 | 0 | 0
Итого по подразделу: Тротуар тип покрытия асфальтобетон (S в.с.= 187,4, S н.с.= 18,74) | [6 empty] | 7418.16 |  | 71474.1 | [18 empty] | Итого по подразделу: Тротуар тип покрытия асфальтобетон (S в.с.= 187,4, S н.с.= 18,74)
Итого по ТСН-2001.16 | [6 empty] | 0 |  | 0
Итого возвратных сумм | [6 empty] | 0 |  | 0
Подраздел: Устройство газона S=7,05 м2
24 | 3.47-26-4 | Подготовка почвы для устройства партерного и обыкновенного газонов с внесением растительной земли слоем 15 см вручную | 100 м2 | 0.0176 | [9 empty] | 15.07 | 211.7 | 8.14 | 97.55 | 0 | 0 | [6 empty] | 0
Объем: 0,0176=7,05/100*0,25
|  | ЗП |  |  | 416.4 | *1,1 | 1 | 8.06 | 25.75 | 207.55 | [9 empty] | 8.06
24,1 | 1.4-6-1 | Земля растительная | м3 | 0.264 | 146.84 |  | 1 | 38.77 | 6.4 | 248.13 |  |  |  | 0 | 0 | 0 | 0 | 0 | 0 |  | 38.77 | 0 | 0 | 0 |  | 3
|  | НР от ЗП | % | 187 |  |  |  | 15.07 | 102 | 211.7
|  | СП от ЗП | % | 101 |  |  |  | 8.14 | 47 | 97.55
|  | ЗТР | чел-ч | 40 |  | *1,1 | 1 | 0.7744 | [16 empty] | 0.7744
|  | Всего по позиции: |  |  |  |  | 70.04 |  | 764.93 |  |  | 70.04 | 764.93 | [7 empty] | 31.27 | 0 | 0 | 0
25 | 3.47-26-3 | Подготовка почвы для устройства партерного и обыкновенного газонов с внесением растительной земли слоем 15 см механизированным способом | 100 м2 | 0.0529 | [9 empty] | 30.33 | 426.02 | 16.38 | 196.3 | 0.07 | 1.62 | [6 empty] | 0
Объем: 0,0529=7,05/100*0,75
|  | ЗП |  |  | 278.78 | *1,1 | 1 | 16.22 | 25.75 | 417.67 | [9 empty] | 16.22
|  | ЭМ |  |  | 5 | *1,1 | 1 | 0.29 | 10.18 | 2.95
|  | в т.ч. ЗПМ |  |  | 0.63 | *1,1 | 1 | 0.04 | 25.75 | 1.03 | [9 empty] | 0.04
25,1 | 1.4-6-1 | Земля растительная | м3 | 0.7935 | 146.84 |  | 1 | 116.52 | 6.4 | 745.73 |  |  |  | 0 | 0 | 0 | 0 | 0 | 0 |  | 116.52 | 0 | 0 | 0 |  | 3
|  | НР от ЗП | % | 187 |  |  |  | 30.33 | 102 | 426.02
|  | СП от ЗП | % | 101 |  |  |  | 16.38 | 47 | 196.3
|  | НР и СП от ЗПМ | % | 175 |  |  |  | 0.07 | 157 | 1.62
|  | ЗТР | чел-ч | 26.78 |  | *1,1 | 1 | 1.5583 | [16 empty] | 1.5583
|  | Всего по позиции: |  |  |  |  | 179.81 |  | 1790.29 |  |  | 179.81 | 1790.29 | [7 empty] | 63.29 | 0 | 0 | 0
26 | 3.47-26-5 | Подготовка почвы для устройства партерного и обыкновенного газонов на каждые 5 см изменения толщины слоя добавлять или исключать | 100 м2 | -0.0705 | [9 empty] | -8.27 | -116.1 | -4.46 | -53.5 | 0 | 0 | [6 empty] | 0
Объем: -0,0705=-7,05/100
|  | ЗП |  |  | 56.94 | *1,1 | 1 | -4.42 | 25.75 | -113.82 | [9 empty] | -4.42
26,1 | 1.4-6-1 | Земля растительная | м3 | -0.3525 | 146.84 |  | 1 | -51.76 | 6.4 | -331.26 |  |  |  | 0 | 0 | 0 | 0 | 0 | 0 |  | -51.76 | 0 | 0 | 0 |  | 3
|  | НР от ЗП | % | 187 |  |  |  | -8.27 | 102 | -116.1
|  | СП от ЗП | % | 101 |  |  |  | -4.46 | 47 | -53.5
|  | ЗТР | чел-ч | 5.47 |  | *1,1 | 1 | -0.4242 | [16 empty] | -0.4242
|  | Всего по позиции: |  |  |  |  | -68.91 |  | -614.68 |  |  | -68.91 | -614.68 | [7 empty] | -17.15 | 0 | 0 | 0
27 | 3.47-26-6 | Посев газонов партерных, мавританских, и обыкновенных вручную | 100 м2 | 0.0705 | [9 empty] | 8.51 | 119.5 | 4.6 | 55.07 | 0 | 0 | [6 empty] | 0
Объем: 0,0705=7,05/100
|  | ЗП |  |  | 58.7 | *1,1 | 1 | 4.55 | 25.75 | 117.16 | [9 empty] | 4.55
|  | МР |  |  | 70.7 |  | 1 | 4.98 | 5.14 | 25.6
27,1 | 1.4-6-6 | Семена (смесь универсальная) газонных трав | кг | 0.282 | 57.93 |  | 1 | 16.34 | 5.14 | 83.99 |  |  |  | 0 | 0 | 0 | 0 | 0 | 0 |  | 16.34 | 0 | 0 | 0 |  | 3
|  | НР от ЗП | % | 187 |  |  |  | 8.51 | 102 | 119.5
|  | СП от ЗП | % | 101 |  |  |  | 4.6 | 47 | 55.07
|  | ЗТР | чел-ч | 5.25 |  | *1,1 | 1 | 0.40714 | [16 empty] | 0.40714
|  | Всего по позиции: |  |  |  |  | 38.98 |  | 401.32 |  |  | 38.98 | 401.32 | [7 empty] | 22.64 | 0 | 0 | 0
Итого по подразделу: Устройство газона S=7,05 м2 | [6 empty] | 219.92 |  | 2341.86
Итого по ТСН-2001.16 | [6 empty] | 0 |  | 0
Итого возвратных сумм | [6 empty] | 0 |  | 0
Итого по разделу: Монтажные работы | [6 empty] | 98528.56 |  | 821075.36
Итого по ТСН-2001.16 | [6 empty] | 0 |  | 0
Итого возвратных сумм | [6 empty] | 0 |  | 0
Итого по локальной смете: Строительные работы КЛ 10 кВ (в трубах) | [6 empty] | 150187.26 |  | 1234441.72 | [18 empty] | Итого по локальной смете: Строительные работы КЛ 10 кВ (в трубах)
Итого по ТСН-2001.16 | [6 empty] | 0 |  | 0
Итого возвратных сумм | [6 empty] | 0 |  | 0
Составил
(должность, подпись, инициалы, фамилия)
Проверил
(должность, подпись, инициалы, фамилия)

## 02-01-03
Smeta.RU (495) 974-1589
Форма № 4б
Строительство 8КЛ-10кВ, установка и монтаж 2-х КТПн-10/0,4кВ с тр-ми 1х1250кВА, в т.ч. ПИР: г.Москва, ул.Кольская, вл.8
(наименование стройки и/или объекта)
ЛОКАЛЬНАЯ СМЕТА № 02-01-03
Кабельная линия 10 кВ (в здании)
(наименование работ и затрат)
Основание: чертежи №
[8 empty] | В базисном уровне цен | В текущем уровне цен
|  |  |  | Сметная стоимость |  |  |  | 11.4 | 89.56 | тыс.руб.
|  |  |  | Строительные работы |  |  |  | 5.65 | 42.02 | тыс.руб.
|  |  |  | Работы по монтажу оборудования |  |  |  | 5.75 | 47.54 | тыс.руб.
|  |  |  | Оборудование |  |  |  | 0 | 0 | тыс.руб.
|  |  |  | Прочие работы и затраты |  |  |  | 0 | 0 | тыс.руб.
|  |  |  | Средства на оплату труда |  |  |  | 0.36 | 9.3534 | тыс.руб.
|  |  |  | Затраты труда |  |  |  | 25.5571 |  | чел.-ч.
Кроме того:
|  |  |  | Возврат материалов |  |  |  | 0 | 0 | тыс.руб.
Составлен(а) по ТСН-2001 с учетом Дополнения №: 62
№ и период сборника коэффициентов (индексов) пересчета: Коэффициенты к ТСН-2001 МГЭ №182 ноябрь 2021 года | [25 empty] | № и период сборника коэффициентов (индексов) пересчета: Коэффициенты к ТСН-2001 МГЭ №182 ноябрь 2021 года
№ п/п | Шифр расценки и коды ресурсов | Наименование работ и затрат | Ед. изм. | Кол-во единиц | Цена на ед. изм., руб. | Попра- вочные коэффи- циенты | Коэффи- циенты зимних удорожа- ний | Всего затрат в базисном уровне цен, руб. | Коэффи- циенты (индек- сы) пере- счета, нормы НР и СП | ВСЕГО затрат в текущем уровне цен, руб.
1 | 2 | 3 | 4 | 5 | 6 | 7 | 8 | 9 | 10 | 11
Раздел: Строительные работы
1 | 3.13-30-1 | Огнезащитное покрытие терморасширяющимися составами электрических кабелей с применением окрасочного безвоздушного агрегата | 100 м2 покрытия | 0.0584 | [8 empty] | 123.97 | 2584.26 | 90.91 | 1246.52 | 0.07 | 1.62 | [6 empty] | 0
Объем: 0,0584=5,84/100
|  | ЗП |  |  | 1930.91 |  | 1.047 | 118.07 | 25.75 | 3040.3 | [8 empty] | 118.07
|  | ЭМ |  |  | 399.63 |  | 1.047 | 24.44 | 7.5 | 183.3
|  | в т.ч. ЗПМ |  |  | 0.59 |  | 1.047 | 0.04 | 25.75 | 1.03 | [8 empty] | 0.04
|  | МР |  |  | 516.41 |  | 1 | 30.16 | 2.65 | 79.92
|  | НР от ЗП | % | 105 |  |  |  | 123.97 | 85 | 2584.26
|  | СП от ЗП | % | 77 |  |  |  | 90.91 | 41 | 1246.52
|  | НР и СП от ЗПМ | % | 175 |  |  |  | 0.07 | 157 | 1.62
|  | ЗТР | чел-ч | 135 |  |  | 1.047 | 8.2545 | [15 empty] | 8.2545
|  | Всего по позиции: |  |  |  |  | 387.62 |  | 7135.92 |  | 387.62 | 7135.92 | [7 empty] | 387.62 | 0 | 0 | 0
2 | прайс | Огнезащитный состав "Силтерм 225" 67,43 = [526 / 1,2 / 6,63] + 2% Заг.скл | кг | 7.94 | 67.43 |  | 1 | 535.39 | 6.63 | 3549.64 |  |  | 0 | 0 | 0 | 0 | 0 | 0 | [6 empty] | 3
|  | Всего по позиции: |  |  |  |  | 535.39 |  | 3549.64 |  | 535.39 | 3549.64 | [7 empty] | 535.39 | 0 | 0 | 0
Итого по разделу: Строительные работы | [6 empty] | 923.01 |  | 10685.56
Итого по ТСН-2001.16 | [6 empty] | 0 |  | 0
Итого возвратных сумм | [6 empty] | 0 |  | 0
Раздел: Монтажные работы
3 | 4.8-77-2 | Кабели до 35 кВ, прокладываемые по дну канала без креплений, кабель, масса 1 м, до 2 кг (в РТП) | 100 М КАБЕЛЯ | 0.6 | [8 empty] | 63.07 | 1304.98 | 39.42 | 623.49 | 6.93 | 160.09 | [6 empty] | 0
Объем: 0,6=60/100
|  | ЗП |  |  | 87.96 |  | 1.067 | 56.31 | 25.75 | 1449.98 | [8 empty] | 56.31
|  | ЭМ |  |  | 45.61 |  | 1.067 | 29.2 | 9.57 | 279.44
|  | в т.ч. ЗПМ |  |  | 6.19 |  | 1.067 | 3.96 | 25.75 | 101.97 | [8 empty] | 3.96
|  | МР |  |  | 53.75 |  | 1.081 | 34.86 | 6.79 | 236.7
|  | НР от ЗП | % | 112 |  |  |  | 63.07 | 90 | 1304.98
|  | СП от ЗП | % | 70 |  |  |  | 39.42 | 43 | 623.49
|  | НР и СП от ЗПМ | % | 175 |  |  |  | 6.93 | 157 | 160.09
|  | ЗТР | чел-ч | 7.14 |  |  | 1.067 | 4.571 | [15 empty] | 4.571
|  | Всего по позиции: |  |  |  |  | 229.79 |  | 4054.68 |  | 229.79 | 4054.68 | [7 empty] | 0 | 229.79 | 0 | 0
4 | 1.23-7-391 | Кабели силовые с изоляцией из сшитого полиэтилена, напряжение 10000 В, с одной многопроволочной жилой и с медным экраном, марка АПвПг, АПвПуг - 1х120/35 мм2 | км | 0.0612 | 81534.37 |  | 1 | 4989.9 | 6.48 | 32334.55 |  |  | 0 | 0 | 0 | 0 | 0 | 0 | [6 empty] | 3
|  | Всего по позиции: |  |  |  |  | 4989.9 |  | 32334.55 |  | 4989.9 | 32334.55 | [7 empty] | 0 | 4989.9 | 0 | 0
5 | 4.8-305-3 | Муфты концевые термоусаживаемые для одножильного кабеля с изоляцией из сшитого полиэтилена, напряжением до 10 кВ, сечением жилы до 120 мм2 | 1 комплект | 4 | [8 empty] | 207.04 | 4284.14 | 129.4 | 2046.86 | 0 | 0 | [6 empty] | 0
|  | ЗП |  |  | 44.14 |  | 1.047 | 184.86 | 25.75 | 4760.15 | [8 empty] | 184.86
|  | ЭМ |  |  | 0.01 |  | 1.047 | 0.04 | 5.82 | 0.23
|  | МР |  |  | 1.96 |  | 1 | 7.84 | 7.64 | 59.9
|  | НР от ЗП | % | 112 |  |  |  | 207.04 | 90 | 4284.14
|  | СП от ЗП | % | 70 |  |  |  | 129.4 | 43 | 2046.86
|  | ЗТР | чел-ч | 3.04 |  |  | 1.047 | 12.7315 | [15 empty] | 12.7315
|  | Всего по позиции: |  |  |  |  | 529.18 |  | 11151.28 |  | 529.18 | 11151.28 | [7 empty] | 0 | 529.18 | 0 | 0
6 | счет КА-1477 от 25.07.2025 | МУФТА ПКВТО 10-70/120-МКС 393,84 = [3 072 / 1,2 / 6,63] + 2% Заг.скл | компл. | 12 | 393.84 |  | 1 | 4726.08 | 6.63 | 31333.91 |  |  | 0 | 0 | 0 | 0 | 0 | 0 | [6 empty] | 3
|  | Всего по позиции: |  |  |  |  | 4726.08 |  | 31333.91 |  | 4726.08 | 31333.91 | [7 empty] | 4726.08 | 0 | 0 | 0
Итого по разделу: Монтажные работы | [6 empty] | 10474.95 |  | 78874.42
Итого по ТСН-2001.16 | [6 empty] | 0 |  | 0
Итого возвратных сумм | [6 empty] | 0 |  | 0
Итого по локальной смете: Кабельная линия 10 кВ (в здании) | [6 empty] | 11397.96 |  | 89559.98
Итого по ТСН-2001.16 | [6 empty] | 0 |  | 0
Итого возвратных сумм | [6 empty] | 0 |  | 0
Составил
(должность, подпись, инициалы, фамилия)
Проверил
(должность, подпись, инициалы, фамилия)

## 09-01-01
Smeta.RU (495) 974-1589
Форма № 4б
Строительство 8КЛ-10кВ, установка и монтаж 2-х КТПн-10/0,4кВ с тр-ми 1х1250кВА, в т.ч. ПИР: г.Москва, ул.Кольская, вл.8
(наименование стройки и/или объекта)
ЛОКАЛЬНАЯ СМЕТА № 09-01-01
Пусконаладочные работы 10кВ
(наименование работ и затрат)
Основание: чертежи №
[8 empty] | В базисном уровне цен | В текущем уровне цен
|  |  |  | Сметная стоимость |  |  |  | 11.17 | 245.39 | тыс.руб.
|  |  |  | Строительные работы |  |  |  | 0 | 0 | тыс.руб.
|  |  |  | Работы по монтажу оборудования |  |  |  | 0 | 0 | тыс.руб.
|  |  |  | Оборудование |  |  |  | 0 | 0 | тыс.руб.
|  |  |  | Прочие работы и затраты |  |  |  | 11.17 | 245.39 | тыс.руб.
|  |  |  | Средства на оплату труда |  |  |  | 4.56 | 117.411 | тыс.руб.
|  |  |  | Затраты труда |  |  |  | 296.416 |  | чел.-ч.
Кроме того:
|  |  |  | Возврат материалов |  |  |  | 0 | 0 | тыс.руб.
Составлен(а) по ТСН-2001 с учетом Дополнения №: 62
№ и период сборника коэффициентов (индексов) пересчета: Коэффициенты к ТСН-2001 МГЭ №182 ноябрь 2021 года | [25 empty] | № и период сборника коэффициентов (индексов) пересчета: Коэффициенты к ТСН-2001 МГЭ №182 ноябрь 2021 года
№ п/п | Шифр расценки и коды ресурсов | Наименование работ и затрат | Ед. изм. | Кол-во единиц | Цена на ед. изм., руб. | Попра- вочные коэффи- циенты | Коэффи- циенты зимних удорожа- ний | Всего затрат в базисном уровне цен, руб. | Коэффи- циенты (индек- сы) пере- счета, нормы НР и СП | ВСЕГО затрат в текущем уровне цен, руб.
1 | 2 | 3 | 4 | 5 | 6 | 7 | 8 | 9 | 10 | 11
Раздел: ПНР Вынос КЛ-10кВ
1 | 5.10-35-1 | Кабельные линии высокого или низкого напряжения | 1 линия кабеля (3 испытания 1-го образца) | 4 | [8 empty] | 2485.46 | 58027.26 | 2319.77 | 34987.03 | 0 | 0 | [6 empty] | 0
|  | ЗП |  |  | 1035.61 | )*0,8 | 1 | 3313.95 | 25.75 | 85334.21 | [8 empty] | 3313.95
|  | НР от ЗП | % | 75 |  |  |  | 2485.46 | 68 | 58027.26
|  | СП от ЗП | % | 70 |  |  |  | 2319.77 | 41 | 34987.03
|  | ЗТР | чел-ч | 65 |  | )*0,8 | 1 | 208 | [15 empty] | 208
|  | Всего по позиции: |  |  |  |  | 8119.18 |  | 178348.5 |  | 8119.18 | 178348.5 | [7 empty] | 0 | 0 | 0 | 8119.18
2 | 5.10-44-1 | Кабельные линии, испытание оболочек из сшитого полиэтилена каждой строительной длины силовых кабелей на напряжение 10 кВ | 1 испытание | 12 | [8 empty] | 934.28 | 21812.21 | 871.99 | 13151.48 | 0 | 0 | [6 empty] | 0
Объем: 12=4*3
|  | ЗП |  |  | 129.76 | )*0,8 | 1 | 1245.7 | 25.75 | 32076.78 | [8 empty] | 1245.7
|  | НР от ЗП | % | 75 |  |  |  | 934.28 | 68 | 21812.21
|  | СП от ЗП | % | 70 |  |  |  | 871.99 | 41 | 13151.48
|  | ЗТР | чел-ч | 9.21 |  | )*0,8 | 1 | 88.416 | [15 empty] | 88.416
|  | Всего по позиции: |  |  |  |  | 3051.97 |  | 67040.47 |  | 3051.97 | 67040.47 | [7 empty] | 0 | 0 | 0 | 3051.97
Итого по разделу: ПНР Вынос КЛ-10кВ | [6 empty] | 11171.15 |  | 245388.97
Итого по ТСН-2001.16 | [6 empty] | 0 |  | 0
Итого возвратных сумм | [6 empty] | 0 |  | 0
Итого по локальной смете: Пусконаладочные работы 10кВ | [6 empty] | 11171.15 |  | 245388.97
Итого по ТСН-2001.16 | [6 empty] | 0 |  | 0
Итого возвратных сумм | [6 empty] | 0 |  | 0
Составил
(должность, подпись, инициалы, фамилия)
Проверил
(должность, подпись, инициалы, фамилия)

## 09-01-02
Smeta.RU (495) 974-1589
Форма № 4б
Строительство 8КЛ-10кВ, установка и монтаж 2-х КТПн-10/0,4кВ с тр-ми 1х1250кВА, в т.ч. ПИР: г.Москва, ул.Кольская, вл.8
(наименование стройки и/или объекта)
ЛОКАЛЬНАЯ СМЕТА № 09-01-02
Пусконаладочные работы КТПН
(наименование работ и затрат)
Основание: чертежи №
[8 empty] | В базисном уровне цен | В текущем уровне цен
|  |  |  | Сметная стоимость |  |  |  | 16.34 | 338.4 | тыс.руб.
|  |  |  | Строительные работы |  |  |  | 2.16 | 26.98 | тыс.руб.
|  |  |  | Работы по монтажу оборудования |  |  |  | 0 | 0 | тыс.руб.
|  |  |  | Оборудование |  |  |  | 0 | 0 | тыс.руб.
|  |  |  | Прочие работы и затраты |  |  |  | 14.18 | 311.42 | тыс.руб.
|  |  |  | Средства на оплату труда |  |  |  | 5.89 | 151.606 | тыс.руб.
|  |  |  | Затраты труда |  |  |  | 363.2 |  | чел.-ч.
Кроме того:
|  |  |  | Возврат материалов |  |  |  | 0 | 0 | тыс.руб.
Составлен(а) по ТСН-2001 с учетом Дополнения №: 62
№ и период сборника коэффициентов (индексов) пересчета: Коэффициенты к ТСН-2001 МГЭ №182 ноябрь 2021 года | [25 empty] | № и период сборника коэффициентов (индексов) пересчета: Коэффициенты к ТСН-2001 МГЭ №182 ноябрь 2021 года
№ п/п | Шифр расценки и коды ресурсов | Наименование работ и затрат | Ед. изм. | Кол-во единиц | Цена на ед. изм., руб. | Попра- вочные коэффи- циенты | Коэффи- циенты зимних удорожа- ний | Всего затрат в базисном уровне цен, руб. | Коэффи- циенты (индек- сы) пере- счета, нормы НР и СП | ВСЕГО затрат в текущем уровне цен, руб.
1 | 2 | 3 | 4 | 5 | 6 | 7 | 8 | 9 | 10 | 11
1 | 5.10-32-3 | Блочная комплектная трансформаторная подстанция (БКТПу) двухтрансформаторная мощностью 2х630 кВА | 1 объект | 2 | [8 empty] | 4339.99 | 101324.24 | 4050.66 | 61092.56 | 0 | 0 | [6 empty] | 0
|  | ЗП |  |  | 7233.31 | )*0,5*0,8 | 1 | 5786.65 | 25.75 | 149006.24 | [8 empty] | 5786.65
|  | НР от ЗП | % | 75 |  |  |  | 4339.99 | 68 | 101324.24
|  | СП от ЗП | % | 70 |  |  |  | 4050.66 | 41 | 61092.56
|  | ЗТР | чел-ч | 454 |  | )*0,5*0,8 | 1 | 363.2 | [15 empty] | 363.2
|  | Всего по позиции: |  |  |  |  | 14177.3 |  | 311423.04 |  | 14177.3 | 311423.04 | [7 empty] | 0 | 0 | 0 | 14177.3
2 | 2.1-8-3 | Автолаборатории | маш.-ч. | 8 | [8 empty] | 0 | 0 | 0 | 0 | 176.68 | 4081.56 | [6 empty] | 2
|  | ЭМ |  |  | 247.38 |  | 1 | 1979.04 | 11.57 | 22897.49
|  | в т.ч. ЗПМ |  |  | 12.62 |  | 1 | 100.96 | 25.75 | 2599.72 | [8 empty] | 100.96
|  | НР и СП от ЗПМ | % | 175 |  |  |  | 176.68 | 157 | 4081.56
|  | Всего по позиции: |  |  |  |  | 2155.72 |  | 26979.05 |  | 2155.72 | 26979.05 | [7 empty] | 2155.72 | 0 | 0 | 0
Итого по локальной смете: Пусконаладочные работы КТПН | [6 empty] | 16333.02 |  | 338402.09
Итого по ТСН-2001.16 | [6 empty] | 0 |  | 0
Итого возвратных сумм | [6 empty] | 0 |  | 0
Составил
(должность, подпись, инициалы, фамилия)
Проверил
(должность, подпись, инициалы, фамилия)

## 09-01-03
Smeta.RU (495) 974-1589
Форма № 4б
Строительство 8КЛ-10кВ, установка и монтаж 2-х КТПн-10/0,4кВ с тр-ми 1х1250кВА, в т.ч. ПИР: г.Москва, ул.Кольская, вл.8
(наименование стройки и/или объекта)
ЛОКАЛЬНАЯ СМЕТА № 09-01-03
Прочие затраты СВАО
(наименование работ и затрат)
Основание: чертежи №
[8 empty] | В базисном уровне цен | В текущем уровне цен
|  |  |  | Сметная стоимость |  |  |  | 1.34 | 14.18 | тыс.руб.
|  |  |  | Строительные работы |  |  |  | 0 | 0 | тыс.руб.
|  |  |  | Работы по монтажу оборудования |  |  |  | 0 | 0 | тыс.руб.
|  |  |  | Оборудование |  |  |  | 0 | 0 | тыс.руб.
|  |  |  | Прочие работы и затраты |  |  |  | 1.34 | 14.18 | тыс.руб.
|  |  |  | Средства на оплату труда |  |  |  | 0 | 0 | тыс.руб.
|  |  |  | Затраты труда |  |  |  | 0 |  | чел.-ч.
Кроме того:
|  |  |  | Возврат материалов |  |  |  | 0 | 0 | тыс.руб.
Составлен(а) по ТСН-2001 с учетом Дополнения №: 62
№ и период сборника коэффициентов (индексов) пересчета: Коэффициенты к ТСН-2001 МГЭ №182 ноябрь 2021 года | [23 empty] | № и период сборника коэффициентов (индексов) пересчета: Коэффициенты к ТСН-2001 МГЭ №182 ноябрь 2021 года
№ п/п | Шифр расценки и коды ресурсов | Наименование работ и затрат | Ед. изм. | Кол-во единиц | Цена на ед. изм., руб. | Попра- вочные коэффи- циенты | Коэффи- циенты зимних удорожа- ний | Всего затрат в базисном уровне цен, руб. | Коэффи- циенты (индек- сы) пере- счета, нормы НР и СП | ВСЕГО затрат в текущем уровне цен, руб.
1 | 2 | 3 | 4 | 5 | 6 | 7 | 8 | 9 | 10 | 11
Раздел: Прочие работы и затраты (КЛ 10 кВ)
1 | 15.2-52-4 | Перевозка грунтов скальных и дисперсных несвязных на расстояние до 52 км автосамосвалами грузоподъемностью до 10 т | т | 0 | [8 empty] | 0 | 0 | 0 | 0 | 0 | 0 |  |  |  |  | 0
Объем: 0=(24,15+46,81)*1,75
|  | ЭМ |  |  | 44.36 |  | 1 | 0 | 12.58 | 0
|  | Всего по позиции: |  |  |  |  | 0 |  | 0 |  | 0 | 0 | [6 empty] | 0 | 0 | 0 | 0
2 | 15.1-1102-01 | Отходы грунта при проведении открытых земляных работ практически неопасные | 1 Т | 0 | [8 empty] | 0 | 0 | 0 | 0 | 0 | 0 |  |  |  |  | 0
|  | ЭМ |  |  | 12.61 |  | 1 | 0 | 10.54 | 0
|  | Всего по позиции: |  |  |  |  | 0 |  | 0 |  | 0 | 0 | [6 empty] | 0 | 0 | 0 | 0
Итого по разделу: Прочие работы и затраты (КЛ 10 кВ) | [6 empty] | 0 |  | 0
Итого по ТСН-2001.16 | [6 empty] | 0 |  | 0
Итого возвратных сумм | [6 empty] | 0 |  | 0
Раздел: Прочие работы и затраты (КТПН)
3 | 15.2-52-4 | Перевозка грунтов скальных и дисперсных несвязных на расстояние до 52 км автосамосвалами грузоподъемностью до 10 т | т | 0 | [8 empty] | 0 | 0 | 0 | 0 | 0 | 0 |  |  |  |  | 0
Объем: 0=27,59*1,75
|  | ЭМ |  |  | 44.36 |  | 1 | 0 | 12.58 | 0
|  | Всего по позиции: |  |  |  |  | 0 |  | 0 |  | 0 | 0 | [6 empty] | 0 | 0 | 0 | 0
4 | 15.1-1102-01 | Отходы грунта при проведении открытых земляных работ практически неопасные | 1 Т | 0 | [8 empty] | 0 | 0 | 0 | 0 | 0 | 0 |  |  |  |  | 0
|  | ЭМ |  |  | 12.61 |  | 1 | 0 | 10.54 | 0
|  | Всего по позиции: |  |  |  |  | 0 |  | 0 |  | 0 | 0 | [6 empty] | 0 | 0 | 0 | 0
Итого по разделу: Прочие работы и затраты (КТПН) | [6 empty] | 0 |  | 0
Итого по ТСН-2001.16 | [6 empty] | 0 |  | 0
Итого возвратных сумм | [6 empty] | 0 |  | 0
Раздел: Прочие работы и затраты (Благоустройство)
5 | 15.2-42-10 | Перевозка строительного мусора на расстояние до 42 км автосамосвалами грузоподъемностью до 10 т | т | 19.071 | [8 empty] | 0 | 0 | 0 | 0 | 0 | 0 |  |  |  |  | 0
|  | ЭМ |  |  | 36.39 |  | 1 | 693.99 | 11.98 | 8314
|  | Всего по позиции: |  |  |  |  | 693.99 |  | 8314 |  | 693.99 | 8314 | [6 empty] | 0 | 0 | 0 | 693.99
6 | 15.1-1300-02 | Лом асфальтовых и асфальтобетонных покрытий малоопасный | 1 Т | 16.551 | [8 empty] | 0 | 0 | 0 | 0 | 0 | 0 |  |  |  |  | 0
Объем: 16,551=19,071-2,52-0
|  | ЭМ |  |  | 36.59 |  | 1 | 605.6 | 8.88 | 5377.73
|  | Всего по позиции: |  |  |  |  | 605.6 |  | 5377.73 |  | 605.6 | 5377.73 | [6 empty] | 0 | 0 | 0 | 605.6
7 | 15.1-1106-02 | Отходы строительного щебня незагрязненные практически неопасные | 1 Т | 2.52 | [8 empty] | 0 | 0 | 0 | 0 | 0 | 0 |  |  |  |  | 0
|  | ЭМ |  |  | 17.84 |  | 1 | 44.96 | 10.93 | 491.41
|  | Всего по позиции: |  |  |  |  | 44.96 |  | 491.41 |  | 44.96 | 491.41 | [6 empty] | 0 | 0 | 0 | 44.96
8 | 15.1-1200-01 | Лом бортовых камней, брусчатки, булыжных камней и прочие отходы изделий из природного камня, практически неопасный | 1 Т | 0 | [8 empty] | 0 | 0 | 0 | 0 | 0 | 0 |  |  |  |  | 0
|  | ЭМ |  |  | 21.71 |  | 1 | 0 | 9.91 | 0
|  | Всего по позиции: |  |  |  |  | 0 |  | 0 |  | 0 | 0 | [6 empty] | 0 | 0 | 0 | 0
Итого по разделу: Прочие работы и затраты (Благоустройство) | [6 empty] | 1344.55 |  | 14183.14
Итого по ТСН-2001.16 | [6 empty] | 0 |  | 0
Итого возвратных сумм | [6 empty] | 0 |  | 0
Раздел: Прочие работы и затраты (Демонтажные работы)
9 | 15.2-10-10 | Перевозка строительного мусора на расстояние до 10 км автосамосвалами грузоподъемностью до 10 т | т | 0 | [8 empty] | 0 | 0 | 0 | 0 | 0 | 0 |  |  |  |  | 0
Объем: 0=(105*1)
|  | ЭМ |  |  | 11.9 |  | 1 | 0 | 11.99 | 0
|  | Всего по позиции: |  |  |  |  | 0 |  | 0 |  | 0 | 0 | [6 empty] | 0 | 0 | 0 | 0
Итого по разделу: Прочие работы и затраты (Демонтажные работы) | [6 empty] | 0 |  | 0
Итого по ТСН-2001.16 | [6 empty] | 0 |  | 0
Итого возвратных сумм | [6 empty] | 0 |  | 0
Итого по локальной смете: Прочие затраты СВАО | [6 empty] | 1344.55 |  | 14183.14
Итого по ТСН-2001.16 | [6 empty] | 0 |  | 0
Итого возвратных сумм | [6 empty] | 0 |  | 0
Составил
(должность, подпись, инициалы, фамилия)
Проверил
(должность, подпись, инициалы, фамилия)

## Source
0 | Smeta.RU (495) 974-1589 |  | _PS_ |  | 0 | 0 | 0 | Smeta.RU |  | 1 | 68519 | 10 | 11 | 14 | 0 | 1
1 | 1499 | 0 | 1461 | 0 | Новый объект | Кольская |  | 0 |  | 0 | 0 | 2 |  | 0 | 0 | 0 | 157 |  | 1 |  | 0 | [31 empty] | 0 | [5 empty] | Сметные нормы списания | Коды ОКП для ТСН-2001 МГЭ (История развития) | 1 | 1 | 0 | 0 | 1 | 0 | 6 | 2 | 1 | 1 | 0 | 0 | 0 | 0 | 0 | ТСН-2001 (МГЭ) - Новое строительство | Типовой расчет для ТСН-2001 МГЭ, Новая методика с выпуска доп. 43 (Строительство), Доп 72 | История развития для ТСН-2001 (МГЭ) 62 доп от 19.10.2021 | История развития для ТСН-2001 (МГЭ) 62 доп от 19.10.2021 | История развития для ТСН-2001 (МГЭ) 62 доп от 19.10.2021 | История развития для ТСН-2001 (МГЭ) 62 доп от 19.10.2021 | Поправки для ТСН-2001 от 20.01.2022 г. доп.63 | 0 | 0 | 8200 |  |  | 76 | [5 empty] | Территориальные сметные нормативы для Москвы (ТСН-2001) | ТЕР | 41660 | 1 | 62 |  |  |  | 0 | [29 empty] | 0
15 | 1
52 | 1499 | 1 | 12 | 0 | Новый объект | Кольская | [7 empty] | 14047401.02 | 12908937.08 | 287702.12 | 101854.74 | 850761.82 | 0 | 2553.5464 | 0 | 0 | 687282.87 | 360209.32 | 0 | 0 | 0 | 0 | 0 | 0 | 0 | 0 | 0 | 0 | 0 | 0 | 0 | 0 | 0 | 0 | 11168353.12 | 0 | 15254805.15 | 1400846.83 | 2114610.05 | 570995.15 | 12908937.08 | 1740583.96 | 0 | 1740583.96 | 11168353.12 | 0 | 0 | 0 | 0 | 0 | 0 | 0 | 0 | 0 | 0 | 0 | 0 | 0 | 0 | 0 | 0 | 0 | 0 | 0 | 0 | 0 | 0 | 0 | 0 | 0 | 0 | 0 | 0 | 0 | 0 | 0 | 0 | 0 | 0 | 0 | 0 | 0 | 0 | 0 | 0 | 0 | 0 | 0 | 0 | 0 | 0 | 0 | 0 | 0 | 0 | 0 | 0 | 0 | 0 | 0 | 0 | 0 | 0 | 0 | 0 | 0 | 0 | 0 | 0 | 0 | 0 | 0 | 0 | 0 | 0 | 0 | 0 | 0 | 0 | 0 | 0 | 0 | 0 | 0 | 0 | 0 | 0 | 0 | 0 | 0 | 0 | 0 | 0 | 0 | 0 | 0 | 0 | 0 | 0 | 0 | 0 | 0 | 0 | 0 | 0 | 0 | 0 | 0 | 0 | 0 | 0 | 0 | 0 | 0 | 0 | 0 | 0 | 0 | 0 | 0 | 0 | 0 | 0 | 0 | 0 | 0 | 0 | 0 | 0 | 0 | 0 | 0 | 0 | 0 | 0 | 0 | 0 | 0 | 0 | 0 | 0 | 0 | 0 | 0 | 0 | 0 | 0 | 0 | 0 | 0 | 0 | 0 | 0 | 0 | 0 | 0 | 0 | 0 | 0
3 | 1 |  | 141 |  | 01-01-01 | Демонтажные работы |  | 0 |  | -1 | 01-01-01 | [6 empty] | 0 |  |  | 0 | [53 empty] | 0 | [7 empty] | 0 | 0
52 | 1 | 3 | 20 | 0 | 01-01-01 | Демонтажные работы | [7 empty] | 283010.9 | 0 | 102961.46 | 51357.88 | 180049.44 | 0 | 578.3919 | 0 | 0 | 139863.48 | 75404.81 | 0 | 0 | 0 | 0 | 0 | 0 | 0 | 0 | 0 | 0 | 0 | 0 | 0 | 0 | 0 | 0 | 0 | 0 | 578911.05 | 368852.51 | 210058.54 | 0 | 0 | 0 | 0 | 0 | 0 | 0 | 0 | 0 | 0 | 0 | 0 | 0 | 0 | 0 | 0 | 0 | 0 | 0 | 0 | 0 | 0 | 0 | 0 | 0 | 0 | 0 | 0 | 0 | 0 | 0 | 0 | 0 | 0 | 0 | 0 | 0 | 0 | 0 | 0 | 0 | 0 | 0 | 0 | 0 | 0 | 0 | 0 | 0 | 0 | 0 | 0 | 0 | 0 | 0 | 0 | 0 | 0 | 0 | 0 | 0 | 0 | 0 | 0 | 0 | 0 | 0 | 0 | 0 | 0 | 0 | 0 | 0 | 0 | 0 | 0 | 0 | 0 | 0 | 0 | 0 | 0 | 0 | 0 | 0 | 0 | 0 | 0 | 0 | 0 | 0 | 0 | 0 | 0 | 0 | 0 | 0 | 0 | 0 | 0 | 0 | 0 | 0 | 0 | 0 | 0 | 0 | 0 | 0 | 0 | 0 | 0 | 0 | 0 | 0 | 0 | 0 | 0 | 0 | 0 | 0 | 0 | 0 | 0 | 0 | 0 | 0 | 0 | 0 | 0 | 0 | 0 | 0 | 0 | 0 | 0 | 0 | 0 | 0 | 0 | 0 | 0 | 0 | 0 | 0 | 0 | 0 | 0 | 0 | 0 | 0 | 0 | 0 | 0 | 0 | 0 | 0 | 0 | 0 | 0
4 | 1 |  | 32 |  | Новый раздел | Демонтажные работы в ТП-18227 |  | 0 |  | 0 | [7 empty] | 0 |  |  | 0 | [53 empty] | 0 | [11 empty] | 0
52 | 1 | 4 | 24 | 0 | Новый раздел | Демонтажные работы в ТП-18227 | [7 empty] | 45881.69 | 0 | 7248.44 | 3401.32 | 38633.25 | 0 | 118.8052 | 0 | 0 | 34769.93 | 16612.3 | 0 | 0 | 45881.69 | 0 | 7248.44 | 3401.32 | 38633.25 | 0 | 118.8052 | 0 | 0 | 34769.93 | 16612.3 | 0 | 0 | 0 | 0 | 0 | 102603.99 | 0 | 102603.99 | 0 | 0 | 0 | 0 | 0 | 0 | 0 | 0 | 0 | 0 | 0 | 0 | 0 | 0 | 0 | 0 | 0 | 0 | 0 | 0 | 0 | 0 | 0 | 0 | 0 | 0 | 0 | 0 | 0 | 0 | 0 | 0 | 102603.99 | 0 | 102603.99 | 0 | 0 | 0 | 0 | 0 | 0 | 0 | 0 | 0 | 0 | 0 | 0 | 0 | 0 | 0 | 0 | 0 | 0 | 0 | 0 | 0 | 0 | 0 | 0 | 0 | 0 | 0 | 0 | 0 | 0 | 0 | 0 | 0 | 0 | 0 | 0 | 0 | 0 | 0 | 0 | 0 | 0 | 0 | 0 | 0 | 0 | 0 | 0 | 0 | 0 | 0 | 0 | 0 | 0 | 0 | 0 | 0 | 0 | 0 | 0 | 0 | 0 | 0 | 0 | 0 | 0 | 0 | 0 | 0 | 0 | 0 | 0 | 0 | 0 | 0 | 0 | 0 | 0 | 0 | 0 | 0 | 0 | 0 | 0 | 0 | 0 | 0 | 0 | 0 | 0 | 0 | 0 | 0 | 0 | 0 | 0 | 0 | 0 | 0 | 0 | 0 | 0 | 0 | 0 | 0 | 0 | 0 | 0 | 0 | 0 | 0 | 0 | 0 | 0 | 0 | 0 | 0 | 0 | 0 | 0 | 0 | 0 | 0 | 0 | 0
17 | 1 |  |  | 1 | 4.8-42-2 | Трансформаторы, автотрансформаторы и реакторы, трансформатор силовой, автотрансформатор или масляный реактор, масса до 3 т (630кВА) | 1 ШТ. | 2 | 0 | 2 |  |  |  | 11590.38 | 0 | 4078.07 | 2255.7 | 7512.31 | 0 | 23.1178 | 0 | 0 | 6761.08 | 3230.29 |  | 61707135 | 319.48 | 0 | 180.156 | 41.836 | 139.324 | 0 | 11.04 | 0 | 0 | 1076.6 | 277.9 | 450.39 | 104.59 | 348.31 | 0 | 27.6 | 0 | 0 | 90 | 43 | 1.047 | 1 |  |  | 1 | 25.75 | 10.81 | 6.79 |  |  |  |  | 0 | 2 | ТСН-2001.4. Доп. 1-42. Сб. 8, т. 42, поз. 2 |  |  | 317 | 0 | 4.8-42-2 | 1 | 40 | 0 | 25.75 | 1 | 1 | 1 | 1 | 1 |  | 90 | 43 |  |  |  | 30 | 0 | 0 | [5 empty] | 0 | Поправка: ТСН-2001.4. О.П. п.6.1.1.2 Наименование: Демонтаж оборудования, предназначенного для дальнейшего использования, без консервации и упаковки | 0 | 11590.38 | 0 | 2038.98 | 1127.85 | 3756.15 | 0 | 11.5589 | 0 | 0 | 6761.079 | 3230.2933 |  | 1 |  | *0 | *0,4 | *0,4 | *0,4 |  | *0,4 | *0,4 |  |  |  | 112 | 70 | 1.047 | 1 |  |  |  | 1013 | 1 ШТ. | 1 ШТ. | 1 | [6 empty] | 59520677 | 40 | Монтаж оборудования | 0 |  | 2 | 317 | ТСН-2001.4-8. 8-28...8-72 | ТСН-2001.4-8-2 |  | Поправка: ТСН-2001.4. О.П. п.6.1.1.2 |  | 0 | 1076.6 | 277.9 | 450.39 | 104.59 | 348.31 | 27.6 | 0 | 0 | [17 empty] | 0 | 0 | 0 |  |  |  |  | 112 | 70 |  |  |  |  | 0 |  | -520238232 | 2 | 1 | 2 | 0 | 3541.45 | 0 | 25123.2 | 0 | 25123.2 | 0 |  | 0 | 0 | 0 |  | 0 | 1 | 0 | 0 | 0 | 0 |  |  |  | 0 | 0
17 | 1 |  |  | 2 | 4.8-61-2 | Камеры сборные распределительных устройств серии КСО, камера трансформатора напряжения линейного ввода, разрядника или разъединителя (КСО, 11шт х 0,28т) | 1 ШТ. | 12 | 0 | 12 |  |  |  | 33373.45 | 0 | 3160.2 | 1142.79 | 30213.25 | 0 | 92.9736 | 0 | 0 | 27191.93 | 12991.7 |  | 61707135 | 116.656 | 0 | 23.268 | 3.532 | 93.388 | 0 | 7.4 | 0 | 0 | 307.86 | 16.22 | 58.17 | 8.83 | 233.47 | 0 | 18.5 | 0 | 0 | 90 | 43 | 1.047 | 1 |  |  | 1 | 25.75 | 10.81 | 6.79 |  |  |  |  | 0 | 2 | ТСН-2001.4. Доп. 1-42. Сб. 8, т. 61, поз. 2 |  |  | 317 | 0 | 4.8-61-2 | 1 | 40 | 0 | 25.75 | 1 | 1 | 1 | 1 | 1 |  | 90 | 43 |  |  |  | 30 | 0 | 0 | [5 empty] | 0 | Поправка: ТСН-2001.4. О.П. п.6.1.1.2 Наименование: Демонтаж оборудования, предназначенного для дальнейшего использования, без консервации и упаковки | 0 | 33373.45 | 0 | 263.33 | 95.28 | 2517.84 | 0 | 7.7478 | 0 | 0 | 27191.925 | 12991.6975 |  | 2 |  | *0 | *0,4 | *0,4 | *0,4 |  | *0,4 | *0,4 |  |  |  | 112 | 70 | 1.047 | 1 |  |  |  | 1013 | 1 ШТ. | 1 ШТ. | 1 | [6 empty] | 59520677 | 40 | Монтаж оборудования | 0 |  | 2 | 317 | ТСН-2001.4-8. 8-28...8-72 | ТСН-2001.4-8-2 |  | Поправка: ТСН-2001.4. О.П. п.6.1.1.2 |  | 0 | 307.86 | 16.22 | 58.17 | 8.83 | 233.47 | 18.5 | 0 | 0 | [17 empty] | 0 | 0 | 0 |  |  |  |  | 112 | 70 |  |  |  |  | 0 |  | 1642969137 | 2 | 1 | 2 | 0 | 1794.18 | 0 | 75351.26 | 0 | 75351.26 | 0 |  | 0 | 0 | 0 |  | 0 | 1 | 0 | 0 | 0 | 0 |  |  |  | 0 | 0
17 | 1 |  |  | 3 | 4.8-251-2 | Щитки осветительные, устанавливаемые в нише распорными дюбелями, масса щитка до 15 кг (ЩСН, 1 шт х 0,026т) | 1 ШТ. | 2 | 0 | 2 |  |  |  | 917.86 | 0 | 10.17 | 2.83 | 907.69 | 0 | 2.7138 | 0 | 0 | 816.92 | 390.31 |  | 61707135 | 17.32 | 0 | 0.484 | 0.052 | 16.836 | 0 | 1.296 | 0 | 0 | 77.52 | 34.22 | 1.21 | 0.13 | 42.09 | 0 | 3.24 | 0 | 0 | 90 | 43 | 1.047 | 1 |  |  | 1 | 25.75 | 10.07 | 6.79 |  |  |  |  | 0 | 2 | ТСН-2001.4. Доп. 1-42. Сб. 8, т. 251, поз. 2 |  |  | 333 | 0 | 4.8-251-2 | 1 | 40 | 0 | 25.75 | 1 | 1 | 1 | 1 | 1 |  | 90 | 43 |  |  |  | 30 | 0 | 0 | [5 empty] | 0 | Поправка: ТСН-2001.4. О.П. п.6.1.1.2 Наименование: Демонтаж оборудования, предназначенного для дальнейшего использования, без консервации и упаковки | 0 | 917.86 | 0 | 5.14 | 1.29 | 453.97 | 0 | 1.3569 | 0 | 0 | 816.921 | 390.3067 |  | 3 |  | *0 | *0,4 | *0,4 | *0,4 |  | *0,4 | *0,4 |  |  |  | 112 | 70 | 1.047 | 1 |  |  |  | 1013 | 1 ШТ. | 1 ШТ. | 1 | [6 empty] | 59520693 | 40 | Монтаж оборудования | 0 |  | 2 | 333 | ТСН-2001.4-8. 8-188...8-272 | ТСН-2001.4-8-18 |  | Поправка: ТСН-2001.4. О.П. п.6.1.1.2 |  | 0 | 77.52 | 34.22 | 1.21 | 0.13 | 42.09 | 3.24 | 0 | 0 | [17 empty] | 0 | 0 | 0 |  |  |  |  | 112 | 70 |  |  |  |  | 0 |  | 1047482550 | 2 | 1 | 2 | 0 | 4.44 | 0 | 2129.53 | 0 | 2129.53 | 0 |  | 0 | 0 | 0 |  | 0 | 1 | 0 | 0 | 0 | 0 |  |  |  | 0 | 0
51 | 1 | 4 | 24 |  | Новый раздел | Демонтажные работы в ТП-18227 | 0 | [6 empty] | 45881.69 | 0 | 7248.44 | 3401.32 | 38633.25 | 0 | 118.8052 | 0 | 0 | 34769.93 | 16612.3 |  |  | 45881.69 | 0 | 7248.44 | 3401.32 | 38633.25 | 0 | 118.8052 | 0 | 0 | 34769.93 | 16612.3 |  |  | 0 | 0 | 0 | 102603.99 | 0 | 102603.99 | 0 | 0 | 0 | 0 | 0 | 0 | 0 | 0 | 0 | 0 | [19 empty] | 0 | 0 | 0 | 102603.99 | 0 | 102603.99 | 0 | 0 | 0 | 0 | 0 | 0 | 0 | 0 | 0 | 0 | [114 empty] | 0
50 | 0 | 0 | 1 | 201 | 45881.69 | ПЗ | Прямые затраты |  |  | 201 | 1 | 3 |  | 2 | [7 empty] | 45881.69 | 1 | 45881.69
50 | 0 | 0 | 1 | 202 | 0 | СтМатОб | Стоимость материальных ресурсов (всего) |  |  | 202 | 2 | 3 |  | 2 | [7 empty] | 0 | 1 | 0
50 | 0 | 0 | 1 | 222 | 0 | СтМатОбЗак | Стоимость материалов и оборудования заказчика |  |  | 222 | 3 | 3 |  | 2 | [7 empty] | 0 | 1 | 0
50 | 0 | 0 | 1 | 225 | 0 | СтМатОбПод | Стоимость материалов и оборудования подрядчика |  |  | 225 | 4 | 3 |  | 2 | [7 empty] | 0 | 1 | 0
50 | 0 | 0 | 1 | 226 | 0 | СтМат | Стоимость материалов (всего) |  |  | 226 | 5 | 3 |  | 2 | [7 empty] | 0 | 1 | 0
50 | 0 | 0 | 1 | 227 | 0 | СтМатЗак | Стоимость материалов заказчика |  |  | 227 | 6 | 3 |  | 2 | [7 empty] | 0 | 1 | 0
50 | 0 | 0 | 1 | 228 | 0 | СтМатПод | Стоимость материалов подрядчика |  |  | 228 | 7 | 3 |  | 2 | [7 empty] | 0 | 1 | 0
50 | 0 | 0 | 1 | 216 | 0 | Оборуд | Стоимость оборудования (всего) |  |  | 216 | 8 | 3 |  | 2 | [7 empty] | 0 | 1 | 0
50 | 0 | 0 | 1 | 223 | 0 | ОборудЗак | Стоимость оборудования заказчика |  |  | 223 | 9 | 3 |  | 2 | [7 empty] | 0 | 1 | 0
50 | 0 | 0 | 1 | 229 | 0 | ОборудПод | Стоимость оборудования подрядчика |  |  | 229 | 10 | 3 |  | 2 | [7 empty] | 0 | 1 | 0
50 | 0 | 0 | 1 | 203 | 7248.44 | ЭММ | Эксплуатация машин |  |  | 203 | 11 | 3 |  | 2 | [7 empty] | 7248.44 | 1 | 7248.44
50 | 0 | 0 | 1 | 231 | 0 | ЭММсНРиСП | Эксплуатация машин по ТСН-2001.16 |  |  | 231 | 12 | 3 |  | 2 | [7 empty] | 0 | 1 | 0
50 | 0 | 0 | 1 | 204 | 3401.32 | ЗПМ | ЗП машинистов |  |  | 204 | 13 | 3 |  | 2 | [7 empty] | 3401.32 | 1 | 3401.32
50 | 0 | 0 | 1 | 205 | 38633.25 | ОЗП | Основная ЗП рабочих |  |  | 205 | 14 | 3 |  | 2 | [7 empty] | 38633.25 | 1 | 38633.25
50 | 0 | 0 | 1 | 232 | 0 | ОЗПсНРиСП | Основная ЗП рабочих по ТСН-2001.16 |  |  | 232 | 15 | 3 |  | 2 | [7 empty] | 0 | 1 | 0
50 | 0 | 0 | 1 | 214 | 0 | Строит | Строительные работы с НР и СП |  |  | 214 | 16 | 3 |  | 2 | [7 empty] | 0 | 1 | 0
50 | 0 | 0 | 1 | 215 | 102603.99 | Монтаж | Монтажные работы с НР и СП |  |  | 215 | 17 | 3 |  | 2 | [7 empty] | 102603.99 | 1 | 102603.99
50 | 0 | 0 | 1 | 217 | 0 | Прочие | Прочие работы с НР и СП |  |  | 217 | 18 | 3 |  | 2 | [7 empty] | 0 | 1 | 0
50 | 0 | 0 | 1 | 230 | 0 | ПрочиеЗатр | Прочие затраты по ТСН-2001.16 |  |  | 230 | 19 | 3 |  | 2 | [7 empty] | 0 | 1 | 0
50 | 0 | 0 | 1 | 206 | 0 | ВозврМат | Возврат материалов |  |  | 206 | 20 | 3 |  | 2 | [7 empty] | 0 | 1 | 0
50 | 0 | 0 | 1 | 207 | 118.8052 | ТрудСтр | Трудозатраты строителей |  |  | 207 | 21 | 3 |  | -1 | [7 empty] | 118.8052 | 1 | 118.8052
50 | 0 | 0 | 1 | 208 | 0 | ТрудМаш | Трудозатраты машинистов |  |  | 208 | 22 | 3 |  | -1 | [7 empty] | 0 | 1 | 0
50 | 0 | 0 | 1 | 209 | 0 | ТранспМат | Транспорт материалов |  |  | 209 | 23 | 3 |  | 2 | [7 empty] | 0 | 1 | 0
50 | 0 | 0 | 1 | 233 | 0 | Перевозка | Перевозка грузов |  |  | 233 | 24 | 3 |  | 2 | [7 empty] | 0 | 1 | 0
50 | 0 | 0 | 1 | 210 | 34769.93 | НР | Накладные расходы |  |  | 210 | 25 | 3 |  | 2 | [7 empty] | 34769.93 | 1 | 34769.93
50 | 0 | 0 | 1 | 211 | 16612.3 | СмПриб | Сметная прибыль |  |  | 211 | 26 | 3 |  | 2 | [7 empty] | 16612.3 | 1 | 16612.3
50 | 0 | 0 | 1 | 224 | 102603.99 | Всего | Всего с НР и СП |  |  | 224 | 27 | 3 |  | 2 | [7 empty] | 102603.99 | 1 | 102603.99
4 | 1 |  | 70 |  | Новый раздел | Элементы строительной части подстанции |  | 0 |  | 0 | [7 empty] | 0 |  |  | 0 | [53 empty] | 0 | [11 empty] | 0
52 | 1 | 4 | 62 | 0 | Новый раздел | Элементы строительной части подстанции | [7 empty] | 189098.11 | 0 | 88275.27 | 44495.23 | 100822.84 | 0 | 334.6034 | 0 | 0 | 68559.53 | 41337.37 | 0 | 0 | 189098.11 | 0 | 88275.27 | 44495.23 | 100822.84 | 0 | 334.6034 | 0 | 0 | 68559.53 | 41337.37 | 0 | 0 | 0 | 0 | 0 | 368852.51 | 368852.51 | 0 | 0 | 0 | 0 | 0 | 0 | 0 | 0 | 0 | 0 | 0 | 0 | 0 | 0 | 0 | 0 | 0 | 0 | 0 | 0 | 0 | 0 | 0 | 0 | 0 | 0 | 0 | 0 | 0 | 0 | 0 | 0 | 0 | 368852.51 | 368852.51 | 0 | 0 | 0 | 0 | 0 | 0 | 0 | 0 | 0 | 0 | 0 | 0 | 0 | 0 | 0 | 0 | 0 | 0 | 0 | 0 | 0 | 0 | 0 | 0 | 0 | 0 | 0 | 0 | 0 | 0 | 0 | 0 | 0 | 0 | 0 | 0 | 0 | 0 | 0 | 0 | 0 | 0 | 0 | 0 | 0 | 0 | 0 | 0 | 0 | 0 | 0 | 0 | 0 | 0 | 0 | 0 | 0 | 0 | 0 | 0 | 0 | 0 | 0 | 0 | 0 | 0 | 0 | 0 | 0 | 0 | 0 | 0 | 0 | 0 | 0 | 0 | 0 | 0 | 0 | 0 | 0 | 0 | 0 | 0 | 0 | 0 | 0 | 0 | 0 | 0 | 0 | 0 | 0 | 0 | 0 | 0 | 0 | 0 | 0 | 0 | 0 | 0 | 0 | 0 | 0 | 0 | 0 | 0 | 0 | 0 | 0 | 0 | 0 | 0 | 0 | 0 | 0 | 0 | 0 | 0 | 0 | 0 | 0 | 0 | 0 | 0
17 | 1 |  |  | 4 | 6.68-14-1 | Разборка надземной части одноэтажных кирпичных промышленных зданий, объемом до 1000 м3 | 1 м3 | 44 | 0 | 44 |  |  |  | 83027.46 | 0 | 50066.17 | 22104.57 | 32961.29 | 0 | 115.5385 | 0 | 0 | 22413.68 | 13514.13 |  | 61707135 | 142.912 | 0 | 115.126 | 18.634 | 27.786 | 0 | 2.508 | 0 | 0 | 129.92 | 0 | 104.66 | 16.94 | 25.26 | 0 | 2.28 | 0 | 0 | 68 | 41 | 1.047 | 1 |  |  | 1 | 25.75 | 9.44 | 1 |  |  |  |  | 0 | 1 | ТСН-2001.6. Доп. 1-42. Сб. 68, т. 14, поз. 1 |  |  | 659 | 0 | 6.68-14-1 | 1 | 60 | 0 | 25.75 | 1 | 1 | 1 | 1 | 1 |  | 68 | 41 |  |  |  | 30 | 0 | 0 | [5 empty] | 0 | Поправка: ТСН-2001.О.П. п.3.4.30.в Наименование: В отношении объектов, реализуемых с привлечением средств бюджета города Москвы, затраты, учитывающие усложненные условия производства работ (стесненность, сложность, складирования и транспортной логистики, наличие в зоне производства работ действующего технологического оборудования или движения технологического транспорта и т.п.), определяю тся государственным заказчиком по согласованию с главным распорядителем средств соответствующего бюджета (за исключением случаев, когда государственным заказчиком является главный распорядитель средств): для объектов, расположенных за пределами территории пунктов «а» и «б», но в пределах Московской кольцевой автомобильной дороги | 0 | 83027.46 | 0 | 1137.9 | 502.38 | 749.07 | 0 | 2.6259 | 0 | 0 | 22413.6772 | 13514.1289 |  | 4 |  |  | *1,1 | *1,1 | *1,1 |  | *1,1 | *1,1 |  |  |  | 80 | 55 | 1.047 | 1 |  |  |  | 1013 | 1 м3 | 1 м3 | 1 | [6 empty] | 59521019 | 60 | Ремонтно-строительные работы | 0 |  | 1 | 659 | ТСН-2001.6-68. 68-14, 68-15 | ТСН-2001.6-68-6 |  | Поправка: ТСН-2001.О.П. п.3.4.30.в |  | 0 | 129.92 | 0 | 104.66 | 16.94 | 25.26 | 2.28 | 0 | 0 | [17 empty] | 0 | 0 | 0 |  |  |  |  | 80 | 55 |  |  |  |  | 0 |  | 1517960214 | 2 | 1 | 2 | 0 | 34704.17 | 0 | 153659.44 | 153659.44 | 0 | 0 |  | 0 | 3 | 0 |  | 0 | 1 | 0 | 0 | 0 | 0 |  |  |  | 0 | 0
17 | 1 |  |  | 5 | 6.52-1-2 | Разборка фундаментов бетонных | 1 м3 | 23 | 0 | 23 |  |  |  | 95849.21 | 0 | 27987.66 | 17782.18 | 67861.55 | 0 | 219.0649 | 0 | 0 | 46145.85 | 27823.24 |  | 61707135 | 205.491 | 0 | 96.052 | 28.677 | 109.439 | 0 | 9.097 | 0 | 0 | 186.81 | 0 | 87.32 | 26.07 | 99.49 | 0 | 8.27 | 0 | 0 | 68 | 41 | 1.047 | 1 |  |  | 1 | 25.75 | 12.1 | 1 |  |  |  |  | 0 | 1 | ТСН-2001.6. Доп. 1-42. Сб. 52, т. 1, поз. 2 |  |  | 394 | 0 | 6.52-1-2 | 1 | 60 | 0 | 25.75 | 1 | 1 | 1 | 1 | 1 |  | 68 | 41 |  |  |  | 30 | 0 | 0 | [5 empty] | 0 | Поправка: ТСН-2001.О.П. п.3.4.30.в Наименование: В отношении объектов, реализуемых с привлечением средств бюджета города Москвы, затраты, учитывающие усложненные условия производства работ (стесненность, сложность, складирования и транспортной логистики, наличие в зоне производства работ действующего технологического оборудования или движения технологического транспорта и т.п.), определяю тся государственным заказчиком по согласованию с главным распорядителем средств соответствующего бюджета (за исключением случаев, когда государственным заказчиком является главный распорядитель средств): для объектов, расположенных за пределами территории пунктов «а» и «б», но в пределах Московской кольцевой автомобильной дороги | 0 | 95849.21 | 0 | 1216.9 | 773.02 | 2950.44 | 0 | 9.5246 | 0 | 0 | 46145.854 | 27823.2355 |  | 5 |  |  | *1,1 | *1,1 | *1,1 |  | *1,1 | *1,1 |  |  |  | 80 | 55 | 1.047 | 1 |  |  |  | 1013 | 1 м3 | 1 м3 | 1 | [6 empty] | 59520754 | 60 | Ремонтно-строительные работы | 0 |  | 1 | 394 | ТСН-2001.6-52. 52-1 | ТСН-2001.6-52-1 |  | Поправка: ТСН-2001.О.П. п.3.4.30.в |  | 0 | 186.81 | 0 | 87.32 | 26.07 | 99.49 | 8.27 | 0 | 0 | [17 empty] | 0 | 0 | 0 |  |  |  |  | 80 | 55 |  |  |  |  | 0 |  | 846810192 | 2 | 1 | 2 | 0 | 27918.02 | 0 | 197736.32 | 197736.32 | 0 | 0 |  | 0 | 0 | 0 |  | 0 | 1 | 0 | 0 | 0 | 0 |  |  |  | 0 | 0
17 | 1 |  |  | 6 | 6.68-13-1 | Механизированная погрузка строительного мусора в автомобили-самосвалы | 1 Т | 105 | 0 | 105 |  |  |  | 10221.44 | 0 | 10221.44 | 4608.48 | 0 | 0 | 0 | 0 | 0 | 0 | 0 |  | 61707135 | 9.746 | 0 | 9.746 | 1.628 | 0 | 0 | 0 | 0 | 0 | 8.86 | 0 | 8.86 | 1.48 | 0 | 0 | 0 | 0 | 0 | 73 | 41 | 1.047 | 1.002 |  |  | 1 | 25.75 | 9.54 | 1 |  |  |  |  | 0 | 1 | ТСН-2001.6. Доп. 1-42. Сб. 68, т. 13, поз. 1 |  |  | 658 | 0 | 6.68-13-1 | 1 | 60 | 0 | 25.75 | 1 | 1 | 1 | 1 | 1 |  | 73 | 41 |  |  |  | 30 | 0 | 0 | [5 empty] | 0 | Поправка: ТСН-2001.О.П. п.3.4.30.в Наименование: В отношении объектов, реализуемых с привлечением средств бюджета города Москвы, затраты, учитывающие усложненные условия производства работ (стесненность, сложность, складирования и транспортной логистики, наличие в зоне производства работ действующего технологического оборудования или движения технологического транспорта и т.п.), определяю тся государственным заказчиком по согласованию с главным распорядителем средств соответствующего бюджета (за исключением случаев, когда государственным заказчиком является главный распорядитель средств): для объектов, расположенных за пределами территории пунктов «а» и «б», но в пределах Московской кольцевой автомобильной дороги | 0 | 10221.44 | 0 | 97.31 | 43.78 | 0 | 0 | 0 | 0 | 0 | 0 | 0 |  | 6 |  |  | *1,1 | *1,1 | *1,1 |  | *1,1 | *1,1 |  |  |  | 91 | 70 | 1.047 | 1.002 |  |  |  | 1013 | 1 Т | 1 Т | 1 | [6 empty] | 59521018 | 60 | Ремонтно-строительные работы | 0 |  | 1 | 658 | ТСН-2001.6-68. 68-13 | ТСН-2001.6-68-5 |  | Поправка: ТСН-2001.О.П. п.3.4.30.в |  | 0 | 8.86 | 0 | 8.86 | 1.48 | 0 | 0 | 0 | 0 | [17 empty] | 0 | 0 | 0 |  |  |  |  | 91 | 70 |  |  |  |  | 0 |  | -1983005167 | 2 | 1 | 2 | 0 | 7235.31 | 0 | 17456.75 | 17456.75 | 0 | 0 |  | 0 | 0 | 0 |  | 0 | 1 | 0 | 0 | 0 | 0 |  |  |  | 0 | 0
51 | 1 | 4 | 62 |  | Новый раздел | Элементы строительной части подстанции | 0 | [6 empty] | 189098.11 | 0 | 88275.27 | 44495.23 | 100822.84 | 0 | 334.6034 | 0 | 0 | 68559.53 | 41337.37 |  |  | 189098.11 | 0 | 88275.27 | 44495.23 | 100822.84 | 0 | 334.6034 | 0 | 0 | 68559.53 | 41337.37 |  |  | 0 | 0 | 0 | 368852.51 | 368852.51 | 0 | 0 | 0 | 0 | 0 | 0 | 0 | 0 | 0 | 0 | 0 | [19 empty] | 0 | 0 | 0 | 368852.51 | 368852.51 | 0 | 0 | 0 | 0 | 0 | 0 | 0 | 0 | 0 | 0 | 0 | [114 empty] | 0
50 | 0 | 0 | 1 | 201 | 189098.11 | ПЗ | Прямые затраты |  |  | 201 | 1 | 3 |  | 2 | [7 empty] | 189098.11 | 1 | 189098.11
50 | 0 | 0 | 1 | 202 | 0 | СтМатОб | Стоимость материальных ресурсов (всего) |  |  | 202 | 2 | 3 |  | 2 | [7 empty] | 0 | 1 | 0
50 | 0 | 0 | 1 | 222 | 0 | СтМатОбЗак | Стоимость материалов и оборудования заказчика |  |  | 222 | 3 | 3 |  | 2 | [7 empty] | 0 | 1 | 0
50 | 0 | 0 | 1 | 225 | 0 | СтМатОбПод | Стоимость материалов и оборудования подрядчика |  |  | 225 | 4 | 3 |  | 2 | [7 empty] | 0 | 1 | 0
50 | 0 | 0 | 1 | 226 | 0 | СтМат | Стоимость материалов (всего) |  |  | 226 | 5 | 3 |  | 2 | [7 empty] | 0 | 1 | 0
50 | 0 | 0 | 1 | 227 | 0 | СтМатЗак | Стоимость материалов заказчика |  |  | 227 | 6 | 3 |  | 2 | [7 empty] | 0 | 1 | 0
50 | 0 | 0 | 1 | 228 | 0 | СтМатПод | Стоимость материалов подрядчика |  |  | 228 | 7 | 3 |  | 2 | [7 empty] | 0 | 1 | 0
50 | 0 | 0 | 1 | 216 | 0 | Оборуд | Стоимость оборудования (всего) |  |  | 216 | 8 | 3 |  | 2 | [7 empty] | 0 | 1 | 0
50 | 0 | 0 | 1 | 223 | 0 | ОборудЗак | Стоимость оборудования заказчика |  |  | 223 | 9 | 3 |  | 2 | [7 empty] | 0 | 1 | 0
50 | 0 | 0 | 1 | 229 | 0 | ОборудПод | Стоимость оборудования подрядчика |  |  | 229 | 10 | 3 |  | 2 | [7 empty] | 0 | 1 | 0
50 | 0 | 0 | 1 | 203 | 88275.27 | ЭММ | Эксплуатация машин |  |  | 203 | 11 | 3 |  | 2 | [7 empty] | 88275.27 | 1 | 88275.27
50 | 0 | 0 | 1 | 231 | 0 | ЭММсНРиСП | Эксплуатация машин по ТСН-2001.16 |  |  | 231 | 12 | 3 |  | 2 | [7 empty] | 0 | 1 | 0
50 | 0 | 0 | 1 | 204 | 44495.23 | ЗПМ | ЗП машинистов |  |  | 204 | 13 | 3 |  | 2 | [7 empty] | 44495.23 | 1 | 44495.23
50 | 0 | 0 | 1 | 205 | 100822.84 | ОЗП | Основная ЗП рабочих |  |  | 205 | 14 | 3 |  | 2 | [7 empty] | 100822.84 | 1 | 100822.84
50 | 0 | 0 | 1 | 232 | 0 | ОЗПсНРиСП | Основная ЗП рабочих по ТСН-2001.16 |  |  | 232 | 15 | 3 |  | 2 | [7 empty] | 0 | 1 | 0
50 | 0 | 0 | 1 | 214 | 368852.51 | Строит | Строительные работы с НР и СП |  |  | 214 | 16 | 3 |  | 2 | [7 empty] | 368852.51 | 1 | 368852.51
50 | 0 | 0 | 1 | 215 | 0 | Монтаж | Монтажные работы с НР и СП |  |  | 215 | 17 | 3 |  | 2 | [7 empty] | 0 | 1 | 0
50 | 0 | 0 | 1 | 217 | 0 | Прочие | Прочие работы с НР и СП |  |  | 217 | 18 | 3 |  | 2 | [7 empty] | 0 | 1 | 0
50 | 0 | 0 | 1 | 230 | 0 | ПрочиеЗатр | Прочие затраты по ТСН-2001.16 |  |  | 230 | 19 | 3 |  | 2 | [7 empty] | 0 | 1 | 0
50 | 0 | 0 | 1 | 206 | 0 | ВозврМат | Возврат материалов |  |  | 206 | 20 | 3 |  | 2 | [7 empty] | 0 | 1 | 0
50 | 0 | 0 | 1 | 207 | 334.6034 | ТрудСтр | Трудозатраты строителей |  |  | 207 | 21 | 3 |  | -1 | [7 empty] | 334.6034 | 1 | 334.6034
50 | 0 | 0 | 1 | 208 | 0 | ТрудМаш | Трудозатраты машинистов |  |  | 208 | 22 | 3 |  | -1 | [7 empty] | 0 | 1 | 0
50 | 0 | 0 | 1 | 209 | 0 | ТранспМат | Транспорт материалов |  |  | 209 | 23 | 3 |  | 2 | [7 empty] | 0 | 1 | 0
50 | 0 | 0 | 1 | 233 | 0 | Перевозка | Перевозка грузов |  |  | 233 | 24 | 3 |  | 2 | [7 empty] | 0 | 1 | 0
50 | 0 | 0 | 1 | 210 | 68559.53 | НР | Накладные расходы |  |  | 210 | 25 | 3 |  | 2 | [7 empty] | 68559.53 | 1 | 68559.53
50 | 0 | 0 | 1 | 211 | 41337.37 | СмПриб | Сметная прибыль |  |  | 211 | 26 | 3 |  | 2 | [7 empty] | 41337.37 | 1 | 41337.37
50 | 0 | 0 | 1 | 224 | 368852.51 | Всего | Всего с НР и СП |  |  | 224 | 27 | 3 |  | 2 | [7 empty] | 368852.51 | 1 | 368852.51
4 | 1 |  | 111 |  | Новый раздел | Демонтаж существующей ТП 18228 |  | 0 |  | 0 | [7 empty] | 0 |  |  | 0 | [53 empty] | 0 | [11 empty] | 0
52 | 1 | 4 | 100 | 0 | Новый раздел | Демонтаж существующей ТП 18228 | [7 empty] | 48031.1 | 0 | 7437.75 | 3461.33 | 40593.35 | 0 | 124.9833 | 0 | 0 | 36534.02 | 17455.14 | 0 | 0 | 48031.1 | 0 | 7437.75 | 3461.33 | 40593.35 | 0 | 124.9833 | 0 | 0 | 36534.02 | 17455.14 | 0 | 0 | 0 | 0 | 0 | 107454.55 | 0 | 107454.55 | 0 | 0 | 0 | 0 | 0 | 0 | 0 | 0 | 0 | 0 | 0 | 0 | 0 | 0 | 0 | 0 | 0 | 0 | 0 | 0 | 0 | 0 | 0 | 0 | 0 | 0 | 0 | 0 | 0 | 0 | 0 | 0 | 107454.55 | 0 | 107454.55 | 0 | 0 | 0 | 0 | 0 | 0 | 0 | 0 | 0 | 0 | 0 | 0 | 0 | 0 | 0 | 0 | 0 | 0 | 0 | 0 | 0 | 0 | 0 | 0 | 0 | 0 | 0 | 0 | 0 | 0 | 0 | 0 | 0 | 0 | 0 | 0 | 0 | 0 | 0 | 0 | 0 | 0 | 0 | 0 | 0 | 0 | 0 | 0 | 0 | 0 | 0 | 0 | 0 | 0 | 0 | 0 | 0 | 0 | 0 | 0 | 0 | 0 | 0 | 0 | 0 | 0 | 0 | 0 | 0 | 0 | 0 | 0 | 0 | 0 | 0 | 0 | 0 | 0 | 0 | 0 | 0 | 0 | 0 | 0 | 0 | 0 | 0 | 0 | 0 | 0 | 0 | 0 | 0 | 0 | 0 | 0 | 0 | 0 | 0 | 0 | 0 | 0 | 0 | 0 | 0 | 0 | 0 | 0 | 0 | 0 | 0 | 0 | 0 | 0 | 0 | 0 | 0 | 0 | 0 | 0 | 0 | 0 | 0 | 0 | 0
17 | 1 |  |  | 7 | 4.8-42-2 | Трансформаторы, автотрансформаторы и реакторы, трансформатор силовой, автотрансформатор или масляный реактор, масса до 3 т (630кВА) | 1 ШТ. | 2 | 0 | 2 |  |  |  | 11590.38 | 0 | 4078.07 | 2255.7 | 7512.31 | 0 | 23.1178 | 0 | 0 | 6761.08 | 3230.29 |  | 61707135 | 319.48 | 0 | 180.156 | 41.836 | 139.324 | 0 | 11.04 | 0 | 0 | 1076.6 | 277.9 | 450.39 | 104.59 | 348.31 | 0 | 27.6 | 0 | 0 | 90 | 43 | 1.047 | 1 |  |  | 1 | 25.75 | 10.81 | 6.79 |  |  |  |  | 0 | 2 | ТСН-2001.4. Доп. 1-42. Сб. 8, т. 42, поз. 2 |  |  | 317 | 0 | 4.8-42-2 | 1 | 40 | 0 | 25.75 | 1 | 1 | 1 | 1 | 1 |  | 90 | 43 |  |  |  | 30 | 0 | 0 | [5 empty] | 0 | Поправка: ТСН-2001.4. О.П. п.6.1.1.2 Наименование: Демонтаж оборудования, предназначенного для дальнейшего использования, без консервации и упаковки | 0 | 11590.38 | 0 | 2038.98 | 1127.85 | 3756.15 | 0 | 11.5589 | 0 | 0 | 6761.079 | 3230.2933 |  | 7 |  | *0 | *0,4 | *0,4 | *0,4 |  | *0,4 | *0,4 |  |  |  | 112 | 70 | 1.047 | 1 |  |  |  | 1013 | 1 ШТ. | 1 ШТ. | 1 | [6 empty] | 59520677 | 40 | Монтаж оборудования | 0 |  | 2 | 317 | ТСН-2001.4-8. 8-28...8-72 | ТСН-2001.4-8-2 |  | Поправка: ТСН-2001.4. О.П. п.6.1.1.2 |  | 0 | 1076.6 | 277.9 | 450.39 | 104.59 | 348.31 | 27.6 | 0 | 0 | [17 empty] | 0 | 0 | 0 |  |  |  |  | 112 | 70 |  |  |  |  | 0 |  | -520238232 | 2 | 1 | 2 | 0 | 3541.45 | 0 | 25123.2 | 0 | 25123.2 | 0 |  | 0 | 0 | 0 |  | 0 | 1 | 0 | 0 | 0 | 0 |  |  |  | 0 | 0
17 | 1 |  |  | 8 | 4.8-61-2 | Камеры сборные распределительных устройств серии КСО, камера трансформатора напряжения линейного ввода, разрядника или разъединителя (КСО, 11шт х 0,28т) | 1 ШТ. | 12 | 0 | 12 |  |  |  | 33373.45 | 0 | 3160.2 | 1142.79 | 30213.25 | 0 | 92.9736 | 0 | 0 | 27191.93 | 12991.7 |  | 61707135 | 116.656 | 0 | 23.268 | 3.532 | 93.388 | 0 | 7.4 | 0 | 0 | 307.86 | 16.22 | 58.17 | 8.83 | 233.47 | 0 | 18.5 | 0 | 0 | 90 | 43 | 1.047 | 1 |  |  | 1 | 25.75 | 10.81 | 6.79 |  |  |  |  | 0 | 2 | ТСН-2001.4. Доп. 1-42. Сб. 8, т. 61, поз. 2 |  |  | 317 | 0 | 4.8-61-2 | 1 | 40 | 0 | 25.75 | 1 | 1 | 1 | 1 | 1 |  | 90 | 43 |  |  |  | 30 | 0 | 0 | [5 empty] | 0 | Поправка: ТСН-2001.4. О.П. п.6.1.1.2 Наименование: Демонтаж оборудования, предназначенного для дальнейшего использования, без консервации и упаковки | 0 | 33373.45 | 0 | 263.33 | 95.28 | 2517.84 | 0 | 7.7478 | 0 | 0 | 27191.925 | 12991.6975 |  | 8 |  | *0 | *0,4 | *0,4 | *0,4 |  | *0,4 | *0,4 |  |  |  | 112 | 70 | 1.047 | 1 |  |  |  | 1013 | 1 ШТ. | 1 ШТ. | 1 | [6 empty] | 59520677 | 40 | Монтаж оборудования | 0 |  | 2 | 317 | ТСН-2001.4-8. 8-28...8-72 | ТСН-2001.4-8-2 |  | Поправка: ТСН-2001.4. О.П. п.6.1.1.2 |  | 0 | 307.86 | 16.22 | 58.17 | 8.83 | 233.47 | 18.5 | 0 | 0 | [17 empty] | 0 | 0 | 0 |  |  |  |  | 112 | 70 |  |  |  |  | 0 |  | 1642969137 | 2 | 1 | 2 | 0 | 1794.18 | 0 | 75351.26 | 0 | 75351.26 | 0 |  | 0 | 0 | 0 |  | 0 | 1 | 0 | 0 | 0 | 0 |  |  |  | 0 | 0
17 | 1 |  |  | 9 | 4.8-251-2 | Щитки осветительные, устанавливаемые в нише распорными дюбелями, масса щитка до 15 кг (ЩСН, 1 шт х 0,026т) | 1 ШТ. | 2 | 0 | 2 |  |  |  | 917.86 | 0 | 10.17 | 2.83 | 907.69 | 0 | 2.7138 | 0 | 0 | 816.92 | 390.31 |  | 61707135 | 17.32 | 0 | 0.484 | 0.052 | 16.836 | 0 | 1.296 | 0 | 0 | 77.52 | 34.22 | 1.21 | 0.13 | 42.09 | 0 | 3.24 | 0 | 0 | 90 | 43 | 1.047 | 1 |  |  | 1 | 25.75 | 10.07 | 6.79 |  |  |  |  | 0 | 2 | ТСН-2001.4. Доп. 1-42. Сб. 8, т. 251, поз. 2 |  |  | 333 | 0 | 4.8-251-2 | 1 | 40 | 0 | 25.75 | 1 | 1 | 1 | 1 | 1 |  | 90 | 43 |  |  |  | 30 | 0 | 0 | [5 empty] | 0 | Поправка: ТСН-2001.4. О.П. п.6.1.1.2 Наименование: Демонтаж оборудования, предназначенного для дальнейшего использования, без консервации и упаковки | 0 | 917.86 | 0 | 5.14 | 1.29 | 453.97 | 0 | 1.3569 | 0 | 0 | 816.921 | 390.3067 |  | 9 |  | *0 | *0,4 | *0,4 | *0,4 |  | *0,4 | *0,4 |  |  |  | 112 | 70 | 1.047 | 1 |  |  |  | 1013 | 1 ШТ. | 1 ШТ. | 1 | [6 empty] | 59520693 | 40 | Монтаж оборудования | 0 |  | 2 | 333 | ТСН-2001.4-8. 8-188...8-272 | ТСН-2001.4-8-18 |  | Поправка: ТСН-2001.4. О.П. п.6.1.1.2 |  | 0 | 77.52 | 34.22 | 1.21 | 0.13 | 42.09 | 3.24 | 0 | 0 | [17 empty] | 0 | 0 | 0 |  |  |  |  | 112 | 70 |  |  |  |  | 0 |  | 1047482550 | 2 | 1 | 2 | 0 | 4.44 | 0 | 2129.53 | 0 | 2129.53 | 0 |  | 0 | 0 | 0 |  | 0 | 1 | 0 | 0 | 0 | 0 |  |  |  | 0 | 0
17 | 1 |  |  | 10 | 4.8-77-3 | Кабели до 35 кВ, прокладываемые по дну канала без креплений, кабель, масса 1 м, до 3 кг (3х95) | 100 М КАБЕЛЯ | 0.36 | 0 | 0.36 |  |  |  | 397.91 | 0 | 105.13 | 39.66 | 292.78 | 0 | 0.92304 | 0 | 0 | 263.5 | 125.9 |  | 61707135 | 57.627 | 0 | 28.023 | 4.014 | 29.604 | 0 | 2.403 | 0 | 0 | 245.84 | 53.75 | 93.41 | 13.38 | 98.68 | 0 | 8.01 | 0 | 0 | 90 | 43 | 1.067 | 1.081 |  |  | 1 | 25.75 | 9.77 | 6.79 |  |  |  |  | 0 | 2 | ТСН-2001.4. Доп. 1-42. Сб. 8, т. 77, поз. 3 |  |  | 318 | 0 | 4.8-77-3 | 1 | 40 | 0 | 25.75 | 1 | 1 | 1 | 1 | 1 |  | 90 | 43 |  |  |  | 30 | 0 | 0 | [5 empty] | 0 | Поправка: ТСН-2001.4. О.П. п.6.1.1.3 Наименование: Демонтаж оборудования, предназначенного в лом | 0 | 397.91 | 0 | 292.12 | 110.21 | 813.44 | 0 | 2.564 | 0 | 0 | 263.502 | 125.8954 |  | 10 |  | *0 | *0,3 | *0,3 | *0,3 |  | *0,3 | *0,3 |  |  |  | 112 | 70 | 1.067 | 1.081 |  |  |  | 1013 | 100 М КАБЕЛЯ | 100 М КАБЕЛЯ | 1 | [6 empty] | 59520678 | 40 | Монтаж оборудования | 0 |  | 2 | 318 | ТСН-2001.4-8. 8-73...8-80 | ТСН-2001.4-8-3 |  | Поправка: ТСН-2001.4. О.П. п.6.1.1.3 |  | 0 | 245.84 | 53.75 | 93.41 | 13.38 | 98.68 | 8.01 | 0 | 0 | [17 empty] | 0 | 0 | 0 |  |  |  |  | 112 | 70 |  |  |  |  | 0 |  | -1245186461 | 2 | 1 | 2 | 0 | 62.27 | 0 | 849.58 | 0 | 849.58 | 0 |  | 0 | 0 | 0 |  | 0 | 1 | 0 | 0 | 0 | 0 |  |  |  | 0 | 0
17 | 1 |  |  | 11 | 4.8-187-7 | Проводник заземляющий открыто по строительным основаниям из полосовой стали, сечением 160 мм2 (1,26кг*60=75,6кг) | 100 м | 0.6 | 0 | 0.6 |  |  |  | 1583.86 | 0 | 80.83 | 19.06 | 1503.03 | 0 | 4.7375 | 0 | 0 | 1352.73 | 646.3 |  | 61707135 | 107.064 | 0 | 15.896 | 1.16 | 91.168 | 0 | 7.4 | 0 | 0 | 659.95 | 392.29 | 39.74 | 2.9 | 227.92 | 0 | 18.5 | 0 | 0 | 90 | 43 | 1.067 | 1.081 |  |  | 1 | 25.75 | 7.94 | 6.79 |  |  |  |  | 0 | 2 | ТСН-2001.4. Доп. 1-42. Сб. 8, т. 187, поз. 7 |  |  | 332 | 0 | 4.8-187-7 | 1 | 40 | 0 | 25.75 | 1 | 1 | 1 | 1 | 1 |  | 90 | 43 |  |  |  | 30 | 0 | 0 | [5 empty] | 0 | Поправка: ТСН-2001.4. О.П. п.6.1.1.2 Наименование: Демонтаж оборудования, предназначенного для дальнейшего использования, без консервации и упаковки | 0 | 1583.86 | 0 | 134.66 | 31.93 | 2504.96 | 0 | 7.8958 | 0 | 0 | 1352.727 | 646.3029 |  | 11 |  | *0 | *0,4 | *0,4 | *0,4 |  | *0,4 | *0,4 |  |  |  | 112 | 70 | 1.067 | 1.081 |  |  |  | 1003 | 100 м | 100 м | 100 | [6 empty] | 59520692 | 40 | Монтаж оборудования | 0 |  | 2 | 332 | ТСН-2001.4-8. 8-185...8-187 | ТСН-2001.4-8-17 |  | Поправка: ТСН-2001.4. О.П. п.6.1.1.2 |  | 0 | 659.95 | 392.29 | 39.74 | 2.9 | 227.92 | 18.5 | 0 | 0 | [17 empty] | 0 | 0 | 0 |  |  |  |  | 112 | 70 |  |  |  |  | 0 |  | 1831078481 | 2 | 1 | 2 | 0 | 29.92 | 0 | 3612.81 | 0 | 3612.81 | 0 |  | 0 | 0 | 0 |  | 0 | 1 | 0 | 0 | 0 | 0 |  |  |  | 0 | 0
17 | 1 |  |  | 12 | 4.8-162-2 | Провода и кабели в коробах, провод, сечением до 35 мм2 (прим. кабель до 16мм, 0,4кВ) | 100 м | 0.4 | 0 | 0.4 |  |  |  | 167.64 | 0 | 3.35 | 1.29 | 164.29 | 0 | 0.51764 | 0 | 0 | 147.86 | 70.64 |  | 61707135 | 15.975 | 0 | 0.747 | 0.114 | 15.228 | 0 | 1.236 | 0 | 0 | 155.49 | 102.24 | 2.49 | 0.38 | 50.76 | 0 | 4.12 | 0 | 0 | 90 | 43 | 1.047 | 1 |  |  | 1 | 25.75 | 10.81 | 6.79 |  |  |  |  | 0 | 2 | ТСН-2001.4. Доп. 1-42. Сб. 8, т. 162, поз. 2 |  |  | 331 | 0 | 4.8-162-2 | 1 | 40 | 0 | 25.75 | 1 | 1 | 1 | 1 | 1 |  | 90 | 43 |  |  |  | 30 | 0 | 0 | [5 empty] | 0 | Поправка: ТСН-2001.4. О.П. п.6.1.1.3 Наименование: Демонтаж оборудования, предназначенного в лом | 0 | 167.64 | 0 | 8.43 | 3.09 | 410.46 | 0 | 1.2941 | 0 | 0 | 147.861 | 70.6447 |  | 12 |  | *0 | *0,3 | *0,3 | *0,3 |  | *0,3 | *0,3 |  |  |  | 112 | 70 | 1.047 | 1 |  |  |  | 1003 | 100 м | 100 м | 100 | [6 empty] | 59520691 | 40 | Монтаж оборудования | 0 |  | 2 | 331 | ТСН-2001.4-8. 8-155...8-184 | ТСН-2001.4-8-16 |  | Поправка: ТСН-2001.4. О.П. п.6.1.1.3 |  | 0 | 155.49 | 102.24 | 2.49 | 0.38 | 50.76 | 4.12 | 0 | 0 | [17 empty] | 0 | 0 | 0 |  |  |  |  | 112 | 70 |  |  |  |  | 0 |  | 1648981647 | 2 | 1 | 2 | 0 | 2.03 | 0 | 388.17 | 0 | 388.17 | 0 |  | 0 | 0 | 0 |  | 0 | 1 | 0 | 0 | 0 | 0 |  |  |  | 0 | 0
51 | 1 | 4 | 100 |  | Новый раздел | Демонтаж существующей ТП 18228 | 0 | [6 empty] | 48031.1 | 0 | 7437.75 | 3461.33 | 40593.35 | 0 | 124.9833 | 0 | 0 | 36534.02 | 17455.14 |  |  | 48031.1 | 0 | 7437.75 | 3461.33 | 40593.35 | 0 | 124.9833 | 0 | 0 | 36534.02 | 17455.14 |  |  | 0 | 0 | 0 | 107454.55 | 0 | 107454.55 | 0 | 0 | 0 | 0 | 0 | 0 | 0 | 0 | 0 | 0 | [19 empty] | 0 | 0 | 0 | 107454.55 | 0 | 107454.55 | 0 | 0 | 0 | 0 | 0 | 0 | 0 | 0 | 0 | 0 | [114 empty] | 0
50 | 0 | 0 | 1 | 201 | 48031.1 | ПЗ | Прямые затраты |  |  | 201 | 1 | 3 |  | 2 | [7 empty] | 48031.1 | 1 | 48031.1
50 | 0 | 0 | 1 | 202 | 0 | СтМатОб | Стоимость материальных ресурсов (всего) |  |  | 202 | 2 | 3 |  | 2 | [7 empty] | 0 | 1 | 0
50 | 0 | 0 | 1 | 222 | 0 | СтМатОбЗак | Стоимость материалов и оборудования заказчика |  |  | 222 | 3 | 3 |  | 2 | [7 empty] | 0 | 1 | 0
50 | 0 | 0 | 1 | 225 | 0 | СтМатОбПод | Стоимость материалов и оборудования подрядчика |  |  | 225 | 4 | 3 |  | 2 | [7 empty] | 0 | 1 | 0
50 | 0 | 0 | 1 | 226 | 0 | СтМат | Стоимость материалов (всего) |  |  | 226 | 5 | 3 |  | 2 | [7 empty] | 0 | 1 | 0
50 | 0 | 0 | 1 | 227 | 0 | СтМатЗак | Стоимость материалов заказчика |  |  | 227 | 6 | 3 |  | 2 | [7 empty] | 0 | 1 | 0
50 | 0 | 0 | 1 | 228 | 0 | СтМатПод | Стоимость материалов подрядчика |  |  | 228 | 7 | 3 |  | 2 | [7 empty] | 0 | 1 | 0
50 | 0 | 0 | 1 | 216 | 0 | Оборуд | Стоимость оборудования (всего) |  |  | 216 | 8 | 3 |  | 2 | [7 empty] | 0 | 1 | 0
50 | 0 | 0 | 1 | 223 | 0 | ОборудЗак | Стоимость оборудования заказчика |  |  | 223 | 9 | 3 |  | 2 | [7 empty] | 0 | 1 | 0
50 | 0 | 0 | 1 | 229 | 0 | ОборудПод | Стоимость оборудования подрядчика |  |  | 229 | 10 | 3 |  | 2 | [7 empty] | 0 | 1 | 0
50 | 0 | 0 | 1 | 203 | 7437.75 | ЭММ | Эксплуатация машин |  |  | 203 | 11 | 3 |  | 2 | [7 empty] | 7437.75 | 1 | 7437.75
50 | 0 | 0 | 1 | 231 | 0 | ЭММсНРиСП | Эксплуатация машин по ТСН-2001.16 |  |  | 231 | 12 | 3 |  | 2 | [7 empty] | 0 | 1 | 0
50 | 0 | 0 | 1 | 204 | 3461.33 | ЗПМ | ЗП машинистов |  |  | 204 | 13 | 3 |  | 2 | [7 empty] | 3461.33 | 1 | 3461.33
50 | 0 | 0 | 1 | 205 | 40593.35 | ОЗП | Основная ЗП рабочих |  |  | 205 | 14 | 3 |  | 2 | [7 empty] | 40593.35 | 1 | 40593.35
50 | 0 | 0 | 1 | 232 | 0 | ОЗПсНРиСП | Основная ЗП рабочих по ТСН-2001.16 |  |  | 232 | 15 | 3 |  | 2 | [7 empty] | 0 | 1 | 0
50 | 0 | 0 | 1 | 214 | 0 | Строит | Строительные работы с НР и СП |  |  | 214 | 16 | 3 |  | 2 | [7 empty] | 0 | 1 | 0
50 | 0 | 0 | 1 | 215 | 107454.55 | Монтаж | Монтажные работы с НР и СП |  |  | 215 | 17 | 3 |  | 2 | [7 empty] | 107454.55 | 1 | 107454.55
50 | 0 | 0 | 1 | 217 | 0 | Прочие | Прочие работы с НР и СП |  |  | 217 | 18 | 3 |  | 2 | [7 empty] | 0 | 1 | 0
50 | 0 | 0 | 1 | 230 | 0 | ПрочиеЗатр | Прочие затраты по ТСН-2001.16 |  |  | 230 | 19 | 3 |  | 2 | [7 empty] | 0 | 1 | 0
50 | 0 | 0 | 1 | 206 | 0 | ВозврМат | Возврат материалов |  |  | 206 | 20 | 3 |  | 2 | [7 empty] | 0 | 1 | 0
50 | 0 | 0 | 1 | 207 | 124.9833 | ТрудСтр | Трудозатраты строителей |  |  | 207 | 21 | 3 |  | -1 | [7 empty] | 124.9833 | 1 | 124.9833
50 | 0 | 0 | 1 | 208 | 0 | ТрудМаш | Трудозатраты машинистов |  |  | 208 | 22 | 3 |  | -1 | [7 empty] | 0 | 1 | 0
50 | 0 | 0 | 1 | 209 | 0 | ТранспМат | Транспорт материалов |  |  | 209 | 23 | 3 |  | 2 | [7 empty] | 0 | 1 | 0
50 | 0 | 0 | 1 | 233 | 0 | Перевозка | Перевозка грузов |  |  | 233 | 24 | 3 |  | 2 | [7 empty] | 0 | 1 | 0
50 | 0 | 0 | 1 | 210 | 36534.02 | НР | Накладные расходы |  |  | 210 | 25 | 3 |  | 2 | [7 empty] | 36534.02 | 1 | 36534.02
50 | 0 | 0 | 1 | 211 | 17455.14 | СмПриб | Сметная прибыль |  |  | 211 | 26 | 3 |  | 2 | [7 empty] | 17455.14 | 1 | 17455.14
50 | 0 | 0 | 1 | 224 | 107454.55 | Всего | Всего с НР и СП |  |  | 224 | 27 | 3 |  | 2 | [7 empty] | 107454.55 | 1 | 107454.55
51 | 1 | 3 | 20 |  | 01-01-01 | Демонтажные работы | 0 | [6 empty] | 283010.9 | 0 | 102961.46 | 51357.88 | 180049.44 | 0 | 578.3919 | 0 | 0 | 139863.48 | 75404.81 | [15 empty] | 0 | 0 | 0 | 578911.05 | 368852.51 | 210058.54 | 0 | 0 | 0 | 0 | 0 | 0 | 0 | 0 | 0 | 0 | [149 empty] | 0
50 | 0 | 0 | 1 | 201 | 283010.9 | ПЗ | Прямые затраты |  |  | 201 | 1 | 3 |  | 2 | [7 empty] | 283010.9 | 1 | 283010.9
50 | 0 | 0 | 1 | 202 | 0 | СтМатОб | Стоимость материальных ресурсов (всего) |  |  | 202 | 2 | 3 |  | 2 | [7 empty] | 0 | 1 | 0
50 | 0 | 0 | 1 | 222 | 0 | СтМатОбЗак | Стоимость материалов и оборудования заказчика |  |  | 222 | 3 | 3 |  | 2 | [7 empty] | 0 | 1 | 0
50 | 0 | 0 | 1 | 225 | 0 | СтМатОбПод | Стоимость материалов и оборудования подрядчика |  |  | 225 | 4 | 3 |  | 2 | [7 empty] | 0 | 1 | 0
50 | 0 | 0 | 1 | 226 | 0 | СтМат | Стоимость материалов (всего) |  |  | 226 | 5 | 3 |  | 2 | [7 empty] | 0 | 1 | 0
50 | 0 | 0 | 1 | 227 | 0 | СтМатЗак | Стоимость материалов заказчика |  |  | 227 | 6 | 3 |  | 2 | [7 empty] | 0 | 1 | 0
50 | 0 | 0 | 1 | 228 | 0 | СтМатПод | Стоимость материалов подрядчика |  |  | 228 | 7 | 3 |  | 2 | [7 empty] | 0 | 1 | 0
50 | 0 | 0 | 1 | 216 | 0 | Оборуд | Стоимость оборудования (всего) |  |  | 216 | 8 | 3 |  | 2 | [7 empty] | 0 | 1 | 0
50 | 0 | 0 | 1 | 223 | 0 | ОборудЗак | Стоимость оборудования заказчика |  |  | 223 | 9 | 3 |  | 2 | [7 empty] | 0 | 1 | 0
50 | 0 | 0 | 1 | 229 | 0 | ОборудПод | Стоимость оборудования подрядчика |  |  | 229 | 10 | 3 |  | 2 | [7 empty] | 0 | 1 | 0
50 | 0 | 0 | 1 | 203 | 102961.46 | ЭММ | Эксплуатация машин |  |  | 203 | 11 | 3 |  | 2 | [7 empty] | 102961.46 | 1 | 102961.46
50 | 0 | 0 | 1 | 231 | 0 | ЭММсНРиСП | Эксплуатация машин по ТСН-2001.16 |  |  | 231 | 12 | 3 |  | 2 | [7 empty] | 0 | 1 | 0
50 | 0 | 0 | 1 | 204 | 51357.88 | ЗПМ | ЗП машинистов |  |  | 204 | 13 | 3 |  | 2 | [7 empty] | 51357.88 | 1 | 51357.88
50 | 0 | 0 | 1 | 205 | 180049.44 | ОЗП | Основная ЗП рабочих |  |  | 205 | 14 | 3 |  | 2 | [7 empty] | 180049.44 | 1 | 180049.44
50 | 0 | 0 | 1 | 232 | 0 | ОЗПсНРиСП | Основная ЗП рабочих по ТСН-2001.16 |  |  | 232 | 15 | 3 |  | 2 | [7 empty] | 0 | 1 | 0
50 | 0 | 0 | 1 | 214 | 368852.51 | Строит | Строительные работы с НР и СП |  |  | 214 | 16 | 3 |  | 2 | [7 empty] | 368852.51 | 1 | 368852.51
50 | 0 | 0 | 1 | 215 | 210058.54 | Монтаж | Монтажные работы с НР и СП |  |  | 215 | 17 | 3 |  | 2 | [7 empty] | 210058.54 | 1 | 210058.54
50 | 0 | 0 | 1 | 217 | 0 | Прочие | Прочие работы с НР и СП |  |  | 217 | 18 | 3 |  | 2 | [7 empty] | 0 | 1 | 0
50 | 0 | 0 | 1 | 230 | 0 | ПрочиеЗатр | Прочие затраты по ТСН-2001.16 |  |  | 230 | 19 | 3 |  | 2 | [7 empty] | 0 | 1 | 0
50 | 0 | 0 | 1 | 206 | 0 | ВозврМат | Возврат материалов |  |  | 206 | 20 | 3 |  | 2 | [7 empty] | 0 | 1 | 0
50 | 0 | 0 | 1 | 207 | 578.3919 | ТрудСтр | Трудозатраты строителей |  |  | 207 | 21 | 3 |  | -1 | [7 empty] | 578.3919 | 1 | 578.3919
50 | 0 | 0 | 1 | 208 | 0 | ТрудМаш | Трудозатраты машинистов |  |  | 208 | 22 | 3 |  | -1 | [7 empty] | 0 | 1 | 0
50 | 0 | 0 | 1 | 209 | 0 | ТранспМат | Транспорт материалов |  |  | 209 | 23 | 3 |  | 2 | [7 empty] | 0 | 1 | 0
50 | 0 | 0 | 1 | 233 | 0 | Перевозка | Перевозка грузов |  |  | 233 | 24 | 3 |  | 2 | [7 empty] | 0 | 1 | 0
50 | 0 | 0 | 1 | 210 | 139863.48 | НР | Накладные расходы |  |  | 210 | 25 | 3 |  | 2 | [7 empty] | 139863.48 | 1 | 139863.48
50 | 0 | 0 | 1 | 211 | 75404.81 | СмПриб | Сметная прибыль |  |  | 211 | 26 | 3 |  | 2 | [7 empty] | 75404.81 | 1 | 75404.81
50 | 0 | 0 | 1 | 224 | 578911.05 | Всего | Всего с НР и СП |  |  | 224 | 27 | 3 |  | 2 | [7 empty] | 578911.05 | 1 | 578911.05
3 | 1 |  | 230 |  | 01-01-02 | Демонтажные работы КТПН |  | 0 |  | -1 | 01-01-02 | [6 empty] | 0 |  |  | 0 | [53 empty] | 0 | [7 empty] | 0 | 0
52 | 1 | 3 | 171 | 0 | 01-01-02 | Демонтажные работы КТПН | [7 empty] | 62781.81 | 0 | 24855.11 | 8792.34 | 37926.7 | 0 | 119.0566 | 0 | 0 | 35835.72 | 16922.36 | 0 | 0 | 0 | 0 | 0 | 0 | 0 | 0 | 0 | 0 | 0 | 0 | 0 | 0 | 0 | 0 | 0 | 0 | 129343.87 | 44587.35 | 84756.52 | 0 | 0 | 0 | 0 | 0 | 0 | 0 | 0 | 0 | 0 | 0 | 0 | 0 | 0 | 0 | 0 | 0 | 0 | 0 | 0 | 0 | 0 | 0 | 0 | 0 | 0 | 0 | 0 | 0 | 0 | 0 | 0 | 0 | 0 | 0 | 0 | 0 | 0 | 0 | 0 | 0 | 0 | 0 | 0 | 0 | 0 | 0 | 0 | 0 | 0 | 0 | 0 | 0 | 0 | 0 | 0 | 0 | 0 | 0 | 0 | 0 | 0 | 0 | 0 | 0 | 0 | 0 | 0 | 0 | 0 | 0 | 0 | 0 | 0 | 0 | 0 | 0 | 0 | 0 | 0 | 0 | 0 | 0 | 0 | 0 | 0 | 0 | 0 | 0 | 0 | 0 | 0 | 0 | 0 | 0 | 0 | 0 | 0 | 0 | 0 | 0 | 0 | 0 | 0 | 0 | 0 | 0 | 0 | 0 | 0 | 0 | 0 | 0 | 0 | 0 | 0 | 0 | 0 | 0 | 0 | 0 | 0 | 0 | 0 | 0 | 0 | 0 | 0 | 0 | 0 | 0 | 0 | 0 | 0 | 0 | 0 | 0 | 0 | 0 | 0 | 0 | 0 | 0 | 0 | 0 | 0 | 0 | 0 | 0 | 0 | 0 | 0 | 0 | 0 | 0 | 0 | 0 | 0 | 0 | 0
4 | 1 |  | 200 |  | Новый раздел | Демонтажные работы |  | 0 |  | 0 | [7 empty] | 0 |  |  | 0 | [53 empty] | 0 | [11 empty] | 0
52 | 1 | 4 | 175 | 0 | Новый раздел | Демонтажные работы | [7 empty] | 62781.81 | 0 | 24855.11 | 8792.34 | 37926.7 | 0 | 119.0566 | 0 | 0 | 35835.72 | 16922.36 | 0 | 0 | 62781.81 | 0 | 24855.11 | 8792.34 | 37926.7 | 0 | 119.0566 | 0 | 0 | 35835.72 | 16922.36 | 0 | 0 | 0 | 0 | 0 | 129343.87 | 44587.35 | 84756.52 | 0 | 0 | 0 | 0 | 0 | 0 | 0 | 0 | 0 | 0 | 0 | 0 | 0 | 0 | 0 | 0 | 0 | 0 | 0 | 0 | 0 | 0 | 0 | 0 | 0 | 0 | 0 | 0 | 0 | 0 | 0 | 0 | 129343.87 | 44587.35 | 84756.52 | 0 | 0 | 0 | 0 | 0 | 0 | 0 | 0 | 0 | 0 | 0 | 0 | 0 | 0 | 0 | 0 | 0 | 0 | 0 | 0 | 0 | 0 | 0 | 0 | 0 | 0 | 0 | 0 | 0 | 0 | 0 | 0 | 0 | 0 | 0 | 0 | 0 | 0 | 0 | 0 | 0 | 0 | 0 | 0 | 0 | 0 | 0 | 0 | 0 | 0 | 0 | 0 | 0 | 0 | 0 | 0 | 0 | 0 | 0 | 0 | 0 | 0 | 0 | 0 | 0 | 0 | 0 | 0 | 0 | 0 | 0 | 0 | 0 | 0 | 0 | 0 | 0 | 0 | 0 | 0 | 0 | 0 | 0 | 0 | 0 | 0 | 0 | 0 | 0 | 0 | 0 | 0 | 0 | 0 | 0 | 0 | 0 | 0 | 0 | 0 | 0 | 0 | 0 | 0 | 0 | 0 | 0 | 0 | 0 | 0 | 0 | 0 | 0 | 0 | 0 | 0 | 0 | 0 | 0 | 0 | 0 | 0 | 0 | 0 | 0
17 | 1 | 1 | 1 | 1 | 4.8-64-1 | Демонтаж. Ограждение сетчатое | 1 м2 | 32 | 0 | 32 |  |  |  | 8891.52 | 0 | 1489.42 | 418.44 | 7402.1 | 0 | 22.776 | 0 | 0 | 6661.89 | 3182.9 |  | 61707135 | 14.1438 | 0 | 5.5638 | 0.4851 | 8.58 | 0 | 0.6798 | 0 | 0 | 78.98 | 36.12 | 16.86 | 1.47 | 26 | 0 | 2.06 | 0 | 0 | 90 | 43 | 1.047 | 1 |  |  | 1 | 25.75 | 7.99 | 6.79 |  |  |  |  | 0 | 2 | ТСН-2001.4. Доп. 1-42. Сб. 8, т. 64, поз. 1 |  |  | 317 | 0 | 4.8-64-1 | 1 | 40 | 0 | 25.75 | 1 | 1 | 1 | 1 | 1 |  | 90 | 43 |  |  |  | 30 | 0 | 0 | [5 empty] | 0 | Поправка: ТСН-2001.4. О.П. п.6.1.1.3 Наименование: Демонтаж оборудования, предназначенного в лом Поправка: ТСН-2001.О.П. п.3.4.30.в Наименование: В отношении объектов, реализуемых с привлечением средств бюджета города Москвы, затраты, учитывающие усложненные условия производства работ (стесненность, сложность, складирования и транспортной логистики, наличие в зоне производства работ действующего технологического оборудования или движения технологического транспорта и т.п.), определяю тся государственным заказчиком по согласованию с главным распорядителем средств соответствующего бюджета (за исключением случаев, когда государственным заказчиком является главный распорядитель средств): для объектов, расположенных за пределами территории пунктов «а» и «б», но в пределах Московской кольцевой автомобильной дороги | 0 | 8891.52 | 0 | 46.58 | 13.13 | 231.24 | 0 | 0.71175 | 0 | 0 | 6661.89 | 3182.903 |  | 13 |  | *0 | *0,3)*1,1 | *0,3)*1,1 | *0,3)*1,1 |  | *0,3)*1,1 | *0,3)*1,1 |  |  |  | 112 | 70 | 1.047 | 1 |  |  |  | 1013 | 1 м2 | 1 м2 | 1 | [6 empty] | 59520677 | 40 | Монтаж оборудования | 0 |  | 2 | 317 | ТСН-2001.4-8. 8-28...8-72 | ТСН-2001.4-8-2 |  | Поправка: ТСН-2001.4. О.П. п.6.1.1.3 Поправка: ТСН-2001.О.П. п.3.4.30.в |  | 0 | 78.98 | 36.12 | 16.86 | 1.47 | 26 | 2.06 | 0 | 0 | [17 empty] | 0 | 0 | 0 |  |  |  |  | 112 | 70 |  |  |  |  | 0 |  | 1320958349 | 2 | 1 | 2 | 0 | 656.95 | 0 | 19393.26 | 0 | 19393.26 | 0 |  | 0 | 3 | 0 |  | 0 | 1 | 0 | 0 | 0 | 0 |  |  |  | 0 | 0
17 | 1 | 2 | 2 | 2 | 4.8-76-3 | Отсоединение к зажимам жил проводов или кабелей, провод или кабель, сечение до 16 мм2 | 100 шт. | 0.32 | 0 | 0.32 |  |  |  | 494.4 | 0 | 0 | 0 | 494.4 | 0 | 1.557 | 0 | 0 | 444.96 | 212.59 |  | 61707135 | 56.226 | 0 | 0 | 0 | 56.226 | 0 | 4.56 | 0 | 0 | 188.82 | 1.4 | 0 | 0 | 187.42 | 0 | 15.2 | 0 | 0 | 90 | 43 | 1.067 | 1.081 |  |  | 1 | 25.75 | 1 | 6.79 |  |  |  |  | 0 | 2 | ТСН-2001.4. Доп. 1-42. Сб. 8, т. 76, поз. 3 |  |  | 318 | 0 | 4.8-76-3 | 1 | 40 | 0 | 25.75 | 1 | 1 | 1 | 1 | 1 |  | 90 | 43 |  |  |  | 30 | 0 | 0 | [5 empty] | 0 | Поправка: ТСН-2001.4. О.П. п.6.1.1.3 Наименование: Демонтаж оборудования, предназначенного в лом | 0 | 494.4 | 0 | 0 | 0 | 1544.74 | 0 | 4.8655 | 0 | 0 | 444.96 | 212.592 |  | 15 |  | *0 | *0,3 | *0,3 | *0,3 |  | *0,3 | *0,3 |  |  |  | 112 | 70 | 1.067 | 1.081 |  |  |  | 1010 | 100 шт. | 100 шт. | 100 | [6 empty] | 59520678 | 40 | Монтаж оборудования | 0 |  | 2 | 318 | ТСН-2001.4-8. 8-73...8-80 | ТСН-2001.4-8-3 |  | Поправка: ТСН-2001.4. О.П. п.6.1.1.3 |  | 0 | 188.82 | 1.4 | 0 | 0 | 187.42 | 15.2 | 0 | 0 | [17 empty] | 0 | 0 | 2 |  |  |  |  | 112 | 70 |  |  |  |  | 0 |  | 458473781 | 2 | 1 | 2 | 0 | 0 | 0 | 1151.95 | 0 | 1151.95 | 0 |  | 0 | 3 | 0 |  | 0 | 1 | 0 | 0 | 0 | 0 |  |  |  | 0 | 0
17 | 1 | 3 | 3 | 3 | 4.8-164-1 | Демонтаж. Кабели с креплением накладными скобами, полосками с установкой ответвительных коробок, кабель двух-четырехжильный сечением жилы до 16 мм2 | 100 м | 0.24 | 0 | 0.24 |  |  |  | 1542.49 | 0 | 96.88 | 27.81 | 1445.61 | 0 | 4.5532 | 0 | 0 | 1301.05 | 621.61 |  | 61707135 | 271.492 | 0 | 48.072 | 4.28 | 223.42 | 0 | 18.12 | 0 | 0 | 837.63 | 158.9 | 120.18 | 10.7 | 558.55 | 0 | 45.3 | 0 | 0 | 90 | 43 | 1.047 | 1 |  |  | 1 | 25.75 | 8.02 | 6.79 |  |  |  |  | 0 | 2 | ТСН-2001.4. Доп. 1-42. Сб. 8, т. 164, поз. 1 |  |  | 331 | 0 | 4.8-164-1 | 1 | 40 | 0 | 25.75 | 1 | 1 | 1 | 1 | 1 |  | 90 | 43 |  |  |  | 30 | 0 | 0 | [5 empty] | 0 | Поправка: ТСН-2001.4. О.П. п.6.1.1.2 Наименование: Демонтаж оборудования, предназначенного для дальнейшего использования, без консервации и упаковки | 0 | 1542.49 | 0 | 403.65 | 115.36 | 6023.44 | 0 | 18.9716 | 0 | 0 | 1301.049 | 621.6123 |  | 16 |  | *0 | *0,4 | *0,4 | *0,4 |  | *0,4 | *0,4 |  |  |  | 112 | 70 | 1.047 | 1 |  |  |  | 1003 | 100 м | 100 м | 100 | [6 empty] | 59520691 | 40 | Монтаж оборудования | 0 |  | 2 | 331 | ТСН-2001.4-8. 8-155...8-184 | ТСН-2001.4-8-16 |  | Поправка: ТСН-2001.4. О.П. п.6.1.1.2 |  | 0 | 837.63 | 158.9 | 120.18 | 10.7 | 558.55 | 45.3 | 0 | 0 | [17 empty] | 0 | 0 | 0 |  |  |  |  | 112 | 70 |  |  |  |  | 0 |  | -867895114 | 2 | 1 | 2 | 0 | 43.66 | 0 | 3508.81 | 0 | 3508.81 | 0 |  | 0 | 3 | 0 |  | 0 | 1 | 0 | 0 | 0 | 0 |  |  |  | 0 | 0
17 | 1 | 4 | 4 | 4 | 4.8-76-7 | Отсоединение к зажимам жил проводов или кабелей, провод или кабель, сечение до 240 мм2 | 100 шт. | 0.28 | 0 | 0.28 |  |  |  | 1092.83 | 0 | 0 | 0 | 1092.83 | 0 | 3.4417 | 0 | 0 | 983.55 | 469.92 |  | 61707135 | 142.041 | 0 | 0 | 0 | 142.041 | 0 | 11.52 | 0 | 0 | 478.37 | 4.9 | 0 | 0 | 473.47 | 0 | 38.4 | 0 | 0 | 90 | 43 | 1.067 | 1.081 |  |  | 1 | 25.75 | 1 | 6.79 |  |  |  |  | 0 | 2 | ТСН-2001.4. Доп. 1-42. Сб. 8, т. 76, поз. 7 |  |  | 318 | 0 | 4.8-76-7 | 1 | 40 | 0 | 25.75 | 1 | 1 | 1 | 1 | 1 |  | 90 | 43 |  |  |  | 30 | 0 | 0 | [5 empty] | 0 | Поправка: ТСН-2001.4. О.П. п.6.1.1.3 Наименование: Демонтаж оборудования, предназначенного в лом | 0 | 1092.83 | 0 | 0 | 0 | 3902.67 | 0 | 12.2918 | 0 | 0 | 983.547 | 469.9169 |  | 17 |  | *0 | *0,3 | *0,3 | *0,3 |  | *0,3 | *0,3 |  |  |  | 112 | 70 | 1.067 | 1.081 |  |  |  | 1010 | 100 шт. | 100 шт. | 100 | [6 empty] | 59520678 | 40 | Монтаж оборудования | 0 |  | 2 | 318 | ТСН-2001.4-8. 8-73...8-80 | ТСН-2001.4-8-3 |  | Поправка: ТСН-2001.4. О.П. п.6.1.1.3 |  | 0 | 478.37 | 4.9 | 0 | 0 | 473.47 | 38.4 | 0 | 0 | [17 empty] | 0 | 0 | 2 |  |  |  |  | 112 | 70 |  |  |  |  | 0 |  | -328707025 | 2 | 1 | 2 | 0 | 0 | 0 | 2546.3 | 0 | 2546.3 | 0 |  | 0 | 3 | 0 |  | 0 | 1 | 0 | 0 | 0 | 0 |  |  |  | 0 | 0
17 | 1 | 5 | 5 | 5 | 4.8-77-3 | Демонтаж. Кабели до 35 кВ, прокладываемые по дну канала без креплений, кабель, масса 1 м, до 3 кг | 100 М КАБЕЛЯ | 0.32 | 0 | 0.32 |  |  |  | 728.99 | 0 | 381.62 | 179.74 | 347.37 | 0 | 1.094 | 0 | 0 | 312.63 | 149.37 |  | 61707135 | 153.904 | 0 | 114.4 | 20.444 | 39.504 | 0 | 3.204 | 0 | 0 | 419.97 | 35.21 | 286 | 51.11 | 98.76 | 0 | 8.01 | 0 | 0 | 90 | 43 | 1.067 | 1.081 |  |  | 1 | 25.75 | 9.77 | 6.79 |  |  |  |  | 0 | 2 | ТСН-2001.4. Доп. 1-42. Сб. 8, т. 77, поз. 3 |  |  | 318 | 0 | 4.8-77-3 | 1 | 40 | 0 | 25.75 | 1 | 1 | 1 | 1 | 1 |  | 90 | 43 |  |  |  | 30 | 0 | 0 | [5 empty] | 0 | Поправка: ТСН-2001.4. О.П. п.6.1.1.2 Наименование: Демонтаж оборудования, предназначенного для дальнейшего использования, без консервации и упаковки | 0 | 728.99 | 0 | 1192.53 | 561.61 | 1085.36 | 0 | 3.4187 | 0 | 0 | 312.633 | 149.3691 |  | 18 |  | *0 | *0,4 | *0,4 | *0,4 |  | *0,4 | *0,4 |  |  |  | 112 | 70 | 1.067 | 1.081 |  |  |  | 1013 | 100 М КАБЕЛЯ | 100 М КАБЕЛЯ | 1 | [6 empty] | 59520678 | 40 | Монтаж оборудования | 0 |  | 2 | 318 | ТСН-2001.4-8. 8-73...8-80 | ТСН-2001.4-8-3 |  | Поправка: ТСН-2001.4. О.П. п.6.1.1.2 |  | 0 | 419.97 | 35.21 | 286 | 51.11 | 98.76 | 8.01 | 0 | 0 | [17 empty] | 0 | 0 | 2 |  |  |  |  | 112 | 70 |  |  |  |  | 0 |  | -1396416947 | 2 | 1 | 2 | 0 | 282.19 | 0 | 1473.18 | 0 | 1473.18 | 0 |  | 0 | 3 | 0 |  | 0 | 1 | 0 | 0 | 0 | 0 |  |  |  | 0 | 0
17 | 1 | 6 | 6 | 6 | 4.8-76-6 | Отсоединение к зажимам жил проводов или кабелей, провод или кабель, сечение до 150 мм2 | 100 шт. | 0.18 | 0 | 0.18 |  |  |  | 519.64 | 0 | 0 | 0 | 519.64 | 0 | 1.6364 | 0 | 0 | 467.68 | 223.45 |  | 61707135 | 105.051 | 0 | 0 | 0 | 105.051 | 0 | 8.52 | 0 | 0 | 354.37 | 4.2 | 0 | 0 | 350.17 | 0 | 28.4 | 0 | 0 | 90 | 43 | 1.067 | 1.081 |  |  | 1 | 25.75 | 1 | 6.79 |  |  |  |  | 0 | 2 | ТСН-2001.4. Доп. 1-42. Сб. 8, т. 76, поз. 6 |  |  | 318 | 0 | 4.8-76-6 | 1 | 40 | 0 | 25.75 | 1 | 1 | 1 | 1 | 1 |  | 90 | 43 |  |  |  | 30 | 0 | 0 | [5 empty] | 0 | Поправка: ТСН-2001.4. О.П. п.6.1.1.3 Наименование: Демонтаж оборудования, предназначенного в лом | 0 | 519.64 | 0 | 0 | 0 | 2886.32 | 0 | 9.0908 | 0 | 0 | 467.676 | 223.4452 |  | 19 |  | *0 | *0,3 | *0,3 | *0,3 |  | *0,3 | *0,3 |  |  |  | 112 | 70 | 1.067 | 1.081 |  |  |  | 1010 | 100 шт. | 100 шт. | 100 | [6 empty] | 59520678 | 40 | Монтаж оборудования | 0 |  | 2 | 318 | ТСН-2001.4-8. 8-73...8-80 | ТСН-2001.4-8-3 |  | Поправка: ТСН-2001.4. О.П. п.6.1.1.3 |  | 0 | 354.37 | 4.2 | 0 | 0 | 350.17 | 28.4 | 0 | 0 | [17 empty] | 0 | 0 | 2 |  |  |  |  | 112 | 70 |  |  |  |  | 0 |  | -296176493 | 2 | 1 | 2 | 0 | 0 | 0 | 1210.77 | 0 | 1210.77 | 0 |  | 0 | 3 | 0 |  | 0 | 1 | 0 | 0 | 0 | 0 |  |  |  | 0 | 0
17 | 1 | 7 | 7 | 7 | 4.8-77-3 | Демонтаж. Кабели до 35 кВ, прокладываемые по дну канала без креплений, кабель, масса 1 м, до 3 кг | 100 М КАБЕЛЯ | 0.9 | 0 | 0.9 |  |  |  | 2050.29 | 0 | 1073.33 | 505.47 | 976.96 | 0 | 3.0768 | 0 | 0 | 879.26 | 420.09 |  | 61707135 | 153.904 | 0 | 114.4 | 20.444 | 39.504 | 0 | 3.204 | 0 | 0 | 419.97 | 35.21 | 286 | 51.11 | 98.76 | 0 | 8.01 | 0 | 0 | 90 | 43 | 1.067 | 1.081 |  |  | 1 | 25.75 | 9.77 | 6.79 |  |  |  |  | 0 | 2 | ТСН-2001.4. Доп. 1-42. Сб. 8, т. 77, поз. 3 |  |  | 318 | 0 | 4.8-77-3 | 1 | 40 | 0 | 25.75 | 1 | 1 | 1 | 1 | 1 |  | 90 | 43 |  |  |  | 30 | 0 | 0 | [5 empty] | 0 | Поправка: ТСН-2001.4. О.П. п.6.1.1.2 Наименование: Демонтаж оборудования, предназначенного для дальнейшего использования, без консервации и упаковки | 0 | 2050.29 | 0 | 1192.53 | 561.61 | 1085.36 | 0 | 3.4187 | 0 | 0 | 879.264 | 420.0928 |  | 20 |  | *0 | *0,4 | *0,4 | *0,4 |  | *0,4 | *0,4 |  |  |  | 112 | 70 | 1.067 | 1.081 |  |  |  | 1013 | 100 М КАБЕЛЯ | 100 М КАБЕЛЯ | 1 | [6 empty] | 59520678 | 40 | Монтаж оборудования | 0 |  | 2 | 318 | ТСН-2001.4-8. 8-73...8-80 | ТСН-2001.4-8-3 |  | Поправка: ТСН-2001.4. О.П. п.6.1.1.2 |  | 0 | 419.97 | 35.21 | 286 | 51.11 | 98.76 | 8.01 | 0 | 0 | [17 empty] | 0 | 0 | 2 |  |  |  |  | 112 | 70 |  |  |  |  | 0 |  | -1396416947 | 2 | 1 | 2 | 0 | 793.59 | 0 | 4143.23 | 0 | 4143.23 | 0 |  | 0 | 3 | 0 |  | 0 | 1 | 0 | 0 | 0 | 0 |  |  |  | 0 | 0
17 | 1 | 8 | 8 | 8 | 4.8-76-4 | Отсоединение к зажимам жил проводов или кабелей, провод или кабель, сечение до 35 мм2 | 100 шт. | 0.02 | 0 | 0.02 |  |  |  | 34.76 | 0 | 0 | 0 | 34.76 | 0 | 0.10947 | 0 | 0 | 31.28 | 14.95 |  | 61707135 | 63.252 | 0 | 0 | 0 | 63.252 | 0 | 5.13 | 0 | 0 | 212.94 | 2.1 | 0 | 0 | 210.84 | 0 | 17.1 | 0 | 0 | 90 | 43 | 1.067 | 1.081 |  |  | 1 | 25.75 | 1 | 6.79 |  |  |  |  | 0 | 2 | ТСН-2001.4. Доп. 1-42. Сб. 8, т. 76, поз. 4 |  |  | 318 | 0 | 4.8-76-4 | 1 | 40 | 0 | 25.75 | 1 | 1 | 1 | 1 | 1 |  | 90 | 43 |  |  |  | 30 | 0 | 0 | [5 empty] | 0 | Поправка: ТСН-2001.4. О.П. п.6.1.1.3 Наименование: Демонтаж оборудования, предназначенного в лом | 0 | 34.76 | 0 | 0 | 0 | 1737.87 | 0 | 5.4737 | 0 | 0 | 31.284 | 14.9468 |  | 21 |  | *0 | *0,3 | *0,3 | *0,3 |  | *0,3 | *0,3 |  |  |  | 112 | 70 | 1.067 | 1.081 |  |  |  | 1010 | 100 шт. | 100 шт. | 100 | [6 empty] | 59520678 | 40 | Монтаж оборудования | 0 |  | 2 | 318 | ТСН-2001.4-8. 8-73...8-80 | ТСН-2001.4-8-3 |  | Поправка: ТСН-2001.4. О.П. п.6.1.1.3 |  | 0 | 212.94 | 2.1 | 0 | 0 | 210.84 | 17.1 | 0 | 0 | [17 empty] | 0 | 0 | 2 |  |  |  |  | 112 | 70 |  |  |  |  | 0 |  | -1352881473 | 2 | 1 | 2 | 0 | 0 | 0 | 80.99 | 0 | 80.99 | 0 |  | 0 | 3 | 0 |  | 0 | 1 | 0 | 0 | 0 | 0 |  |  |  | 0 | 0
17 | 1 | 9 | 9 | 9 | 4.8-76-5 | Отсоединение к зажимам жил проводов или кабелей, провод или кабель, сечение до 70 мм2 | 100 шт. | 0.02 | 0 | 0.02 |  |  |  | 38.37 | 0 | 0 | 0 | 38.37 | 0 | 0.121 | 0 | 0 | 34.53 | 16.5 |  | 61707135 | 69.912 | 0 | 0 | 0 | 69.912 | 0 | 5.67 | 0 | 0 | 235.14 | 2.1 | 0 | 0 | 233.04 | 0 | 18.9 | 0 | 0 | 90 | 43 | 1.067 | 1.081 |  |  | 1 | 25.75 | 1 | 6.79 |  |  |  |  | 0 | 2 | ТСН-2001.4. Доп. 1-42. Сб. 8, т. 76, поз. 5 |  |  | 318 | 0 | 4.8-76-5 | 1 | 40 | 0 | 25.75 | 1 | 1 | 1 | 1 | 1 |  | 90 | 43 |  |  |  | 30 | 0 | 0 | [5 empty] | 0 | Поправка: ТСН-2001.4. О.П. п.6.1.1.3 Наименование: Демонтаж оборудования, предназначенного в лом | 0 | 38.37 | 0 | 0 | 0 | 1920.95 | 0 | 6.0499 | 0 | 0 | 34.533 | 16.4991 |  | 22 |  | *0 | *0,3 | *0,3 | *0,3 |  | *0,3 | *0,3 |  |  |  | 112 | 70 | 1.067 | 1.081 |  |  |  | 1010 | 100 шт. | 100 шт. | 100 | [6 empty] | 59520678 | 40 | Монтаж оборудования | 0 |  | 2 | 318 | ТСН-2001.4-8. 8-73...8-80 | ТСН-2001.4-8-3 |  | Поправка: ТСН-2001.4. О.П. п.6.1.1.3 |  | 0 | 235.14 | 2.1 | 0 | 0 | 233.04 | 18.9 | 0 | 0 | [17 empty] | 0 | 0 | 2 |  |  |  |  | 112 | 70 |  |  |  |  | 0 |  | 2130461268 | 2 | 1 | 2 | 0 | 0 | 0 | 89.4 | 0 | 89.4 | 0 |  | 0 | 3 | 0 |  | 0 | 1 | 0 | 0 | 0 | 0 |  |  |  | 0 | 0
17 | 1 | 10 | 10 | 10 | 4.8-76-8 | Отсоединение к зажимам жил проводов или кабелей, провод или кабель, сечение до 400 мм2 | 100 шт. | 0.28 | 0 | 0.28 |  |  |  | 1644.91 | 0 | 0 | 0 | 1644.91 | 0 | 5.1805 | 0 | 0 | 1480.42 | 707.31 |  | 61707135 | 213.801 | 0 | 0 | 0 | 213.801 | 0 | 17.34 | 0 | 0 | 719.67 | 7 | 0 | 0 | 712.67 | 0 | 57.8 | 0 | 0 | 90 | 43 | 1.067 | 1.081 |  |  | 1 | 25.75 | 1 | 6.79 |  |  |  |  | 0 | 2 | ТСН-2001.4. Доп. 1-42. Сб. 8, т. 76, поз. 8 |  |  | 318 | 0 | 4.8-76-8 | 1 | 40 | 0 | 25.75 | 1 | 1 | 1 | 1 | 1 |  | 90 | 43 |  |  |  | 30 | 0 | 0 | [5 empty] | 0 | Поправка: ТСН-2001.4. О.П. п.6.1.1.3 Наименование: Демонтаж оборудования, предназначенного в лом | 0 | 1644.91 | 0 | 0 | 0 | 5874.35 | 0 | 18.5018 | 0 | 0 | 1480.419 | 707.3113 |  | 23 |  | *0 | *0,3 | *0,3 | *0,3 |  | *0,3 | *0,3 |  |  |  | 112 | 70 | 1.067 | 1.081 |  |  |  | 1010 | 100 шт. | 100 шт. | 100 | [6 empty] | 59520678 | 40 | Монтаж оборудования | 0 |  | 2 | 318 | ТСН-2001.4-8. 8-73...8-80 | ТСН-2001.4-8-3 |  | Поправка: ТСН-2001.4. О.П. п.6.1.1.3 |  | 0 | 719.67 | 7 | 0 | 0 | 712.67 | 57.8 | 0 | 0 | [17 empty] | 0 | 0 | 2 |  |  |  |  | 112 | 70 |  |  |  |  | 0 |  | 45171333 | 2 | 1 | 2 | 0 | 0 | 0 | 3832.64 | 0 | 3832.64 | 0 |  | 0 | 3 | 0 |  | 0 | 1 | 0 | 0 | 0 | 0 |  |  |  | 0 | 0
17 | 1 | 11 | 11 | 11 | 4.8-76-6 | Отсоединение к зажимам жил проводов или кабелей, провод или кабель, сечение до 150 мм2 | 100 шт. | 0.06 | 0 | 0.06 |  |  |  | 173.3 | 0 | 0 | 0 | 173.3 | 0 | 0.54545 | 0 | 0 | 155.97 | 74.52 |  | 61707135 | 105.051 | 0 | 0 | 0 | 105.051 | 0 | 8.52 | 0 | 0 | 354.37 | 4.2 | 0 | 0 | 350.17 | 0 | 28.4 | 0 | 0 | 90 | 43 | 1.067 | 1.081 |  |  | 1 | 25.75 | 1 | 6.79 |  |  |  |  | 0 | 2 | ТСН-2001.4. Доп. 1-42. Сб. 8, т. 76, поз. 6 |  |  | 318 | 0 | 4.8-76-6 | 1 | 40 | 0 | 25.75 | 1 | 1 | 1 | 1 | 1 |  | 90 | 43 |  |  |  | 30 | 0 | 0 | [5 empty] | 0 | Поправка: ТСН-2001.4. О.П. п.6.1.1.3 Наименование: Демонтаж оборудования, предназначенного в лом | 0 | 173.3 | 0 | 0 | 0 | 2886.32 | 0 | 9.0908 | 0 | 0 | 155.97 | 74.519 |  | 24 |  | *0 | *0,3 | *0,3 | *0,3 |  | *0,3 | *0,3 |  |  |  | 112 | 70 | 1.067 | 1.081 |  |  |  | 1010 | 100 шт. | 100 шт. | 100 | [6 empty] | 59520678 | 40 | Монтаж оборудования | 0 |  | 2 | 318 | ТСН-2001.4-8. 8-73...8-80 | ТСН-2001.4-8-3 |  | Поправка: ТСН-2001.4. О.П. п.6.1.1.3 |  | 0 | 354.37 | 4.2 | 0 | 0 | 350.17 | 28.4 | 0 | 0 | [17 empty] | 0 | 0 | 2 |  |  |  |  | 112 | 70 |  |  |  |  | 0 |  | -296176493 | 2 | 1 | 2 | 0 | 0 | 0 | 403.79 | 0 | 403.79 | 0 |  | 0 | 3 | 0 |  | 0 | 1 | 0 | 0 | 0 | 0 |  |  |  | 0 | 0
17 | 1 | 12 | 12 | 12 | 4.8-64-3 | Конструкции металлические под оборудование, конструкция металлическая | 1 Т | 0.0134 | 0 | 0.0134 |  |  |  | 129.88 | 0 | 32.03 | 9.53 | 97.85 | 0 | 0.3008 | 0 | 0 | 88.07 | 42.08 |  | 61707135 | 551.648 | 0 | 281.076 | 26.592 | 270.572 | 0 | 21.44 | 0 | 0 | 6832.12 | 5453 | 702.69 | 66.48 | 676.43 | 0 | 53.6 | 0 | 0 | 90 | 43 | 1.047 | 1 |  |  | 1 | 25.75 | 8.13 | 6.79 |  |  |  |  | 0 | 2 | ТСН-2001.4. Доп. 1-42. Сб. 8, т. 64, поз. 3 |  |  | 317 | 0 | 4.8-64-3 | 1 | 40 | 0 | 25.75 | 1 | 1 | 1 | 1 | 1 |  | 90 | 43 |  |  |  | 30 | 0 | 0 | [5 empty] | 0 | Поправка: ТСН-2001.4. О.П. п.6.1.1.2 Наименование: Демонтаж оборудования, предназначенного для дальнейшего использования, без консервации и упаковки | 0 | 129.88 | 0 | 2392.58 | 716.88 | 7294.72 | 0 | 22.4477 | 0 | 0 | 88.065 | 42.0755 |  | 25 |  | *0 | *0,4 | *0,4 | *0,4 |  | *0,4 | *0,4 |  |  |  | 112 | 70 | 1.047 | 1 |  |  |  | 1013 | 1 Т | 1 Т | 1 | [6 empty] | 59520677 | 40 | Монтаж оборудования | 0 |  | 2 | 317 | ТСН-2001.4-8. 8-28...8-72 | ТСН-2001.4-8-2 |  | Поправка: ТСН-2001.4. О.П. п.6.1.1.2 |  | 0 | 6832.12 | 5453 | 702.69 | 66.48 | 676.43 | 53.6 | 0 | 0 | [17 empty] | 0 | 0 | 0 |  |  |  |  | 112 | 70 |  |  |  |  | 0 |  | -2007315340 | 2 | 1 | 2 | 0 | 14.96 | 0 | 274.99 | 0 | 274.99 | 0 |  | 0 | 3 | 0 |  | 0 | 1 | 0 | 0 | 0 | 0 |  |  |  | 0 | 0
17 | 1 | 13 | 13 | 13 | 4.8-47-1 | Демонтаж. Шины сборные - одна полоса в фазе, шина, сечение до 250 мм2 | 100 м | 0.033 | 0 | 0.033 |  |  |  | 239.16 | 0 | 35.73 | 26.52 | 203.43 | 0 | 0.62606 | 0 | 0 | 183.09 | 87.47 |  | 61707135 | 301.068 | 0 | 72.392 | 29.76 | 228.676 | 0 | 18.12 | 0 | 0 | 800.41 | 47.74 | 180.98 | 74.4 | 571.69 | 0 | 45.3 | 0 | 0 | 90 | 43 | 1.047 | 1 |  |  | 1 | 25.75 | 14.29 | 6.79 |  |  |  |  | 0 | 2 | ТСН-2001.4. Доп. 1-42. Сб. 8, т. 47, поз. 1 |  |  | 317 | 0 | 4.8-47-1 | 1 | 40 | 0 | 25.75 | 1 | 1 | 1 | 1 | 1 |  | 90 | 43 |  |  |  | 30 | 0 | 0 | [5 empty] | 0 | Поправка: ТСН-2001.4. О.П. п.6.1.1.2 Наименование: Демонтаж оборудования, предназначенного для дальнейшего использования, без консервации и упаковки | 0 | 239.16 | 0 | 1083.04 | 802.37 | 6165.07 | 0 | 18.9716 | 0 | 0 | 183.087 | 87.4749 |  | 26 |  | *0 | *0,4 | *0,4 | *0,4 |  | *0,4 | *0,4 |  |  |  | 112 | 70 | 1.047 | 1 |  |  |  | 1003 | 100 м | 100 м | 100 | [6 empty] | 59520677 | 40 | Монтаж оборудования | 0 |  | 2 | 317 | ТСН-2001.4-8. 8-28...8-72 | ТСН-2001.4-8-2 |  | Поправка: ТСН-2001.4. О.П. п.6.1.1.2 |  | 0 | 800.41 | 47.74 | 180.98 | 74.4 | 571.69 | 45.3 | 0 | 0 | [17 empty] | 0 | 0 | 0 |  |  |  |  | 112 | 70 |  |  |  |  | 0 |  | -1188563803 | 2 | 1 | 2 | 0 | 41.64 | 0 | 551.36 | 0 | 551.36 | 0 |  | 0 | 3 | 0 |  | 0 | 1 | 0 | 0 | 0 | 0 |  |  |  | 0 | 0
17 | 1 | 14 | 14 | 14 | 4.8-47-1 | Демонтаж. Шины сборные - одна полоса в фазе, шина, сечение до 250 мм2 (накладки) | 100 м | 0.033 | 0 | 0.033 |  |  |  | 239.16 | 0 | 35.73 | 26.52 | 203.43 | 0 | 0.62606 | 0 | 0 | 183.09 | 87.47 |  | 61707135 | 301.068 | 0 | 72.392 | 29.76 | 228.676 | 0 | 18.12 | 0 | 0 | 800.41 | 47.74 | 180.98 | 74.4 | 571.69 | 0 | 45.3 | 0 | 0 | 90 | 43 | 1.047 | 1 |  |  | 1 | 25.75 | 14.29 | 6.79 |  |  |  |  | 0 | 2 | ТСН-2001.4. Доп. 1-42. Сб. 8, т. 47, поз. 1 |  |  | 317 | 0 | 4.8-47-1 | 1 | 40 | 0 | 25.75 | 1 | 1 | 1 | 1 | 1 |  | 90 | 43 |  |  |  | 30 | 0 | 0 | [5 empty] | 0 | Поправка: ТСН-2001.4. О.П. п.6.1.1.2 Наименование: Демонтаж оборудования, предназначенного для дальнейшего использования, без консервации и упаковки | 0 | 239.16 | 0 | 1083.04 | 802.37 | 6165.07 | 0 | 18.9716 | 0 | 0 | 183.087 | 87.4749 |  | 27 |  | *0 | *0,4 | *0,4 | *0,4 |  | *0,4 | *0,4 |  |  |  | 112 | 70 | 1.047 | 1 |  |  |  | 1003 | 100 м | 100 м | 100 | [6 empty] | 59520677 | 40 | Монтаж оборудования | 0 |  | 2 | 317 | ТСН-2001.4-8. 8-28...8-72 | ТСН-2001.4-8-2 |  | Поправка: ТСН-2001.4. О.П. п.6.1.1.2 |  | 0 | 800.41 | 47.74 | 180.98 | 74.4 | 571.69 | 45.3 | 0 | 0 | [17 empty] | 0 | 0 | 0 |  |  |  |  | 112 | 70 |  |  |  |  | 0 |  | -1805027111 | 2 | 1 | 2 | 0 | 41.64 | 0 | 551.36 | 0 | 551.36 | 0 |  | 0 | 3 | 0 |  | 0 | 1 | 0 | 0 | 0 | 0 |  |  |  | 0 | 0
17 | 1 | 15 | 15 | 15 | 4.8-42-2 | Демонтаж. Трансформаторы, автотрансформаторы и реакторы, трансформатор силовой, автотрансформатор или масляный реактор, масса до 3 т | 1 ШТ. | 2 | 0 | 2 |  |  |  | 14488.07 | 0 | 5097.56 | 2819.88 | 9390.51 | 0 | 28.8972 | 0 | 0 | 8451.46 | 4037.92 |  | 61707135 | 399.35 | 0 | 225.195 | 52.295 | 174.155 | 0 | 13.8 | 0 | 0 | 1076.6 | 277.9 | 450.39 | 104.59 | 348.31 | 0 | 27.6 | 0 | 0 | 90 | 43 | 1.047 | 1 |  |  | 1 | 25.75 | 10.81 | 6.79 |  |  |  |  | 0 | 2 | ТСН-2001.4. Доп. 1-42. Сб. 8, т. 42, поз. 2 |  |  | 317 | 0 | 4.8-42-2 | 1 | 40 | 0 | 25.75 | 1 | 1 | 1 | 1 | 1 |  | 90 | 43 |  |  |  | 30 | 0 | 0 | [5 empty] | 0 | Поправка: ТСН-2001.4. О.П. п.6.1.1.1 Наименование: Демонтаж оборудования, предназначенного для дальнейшего использования, с укладкой деталей оборудования в ящики, со смазкой антикоррозионным слоем и составлением упаковочных спецификаций | 0 | 14488.07 | 0 | 2548.78 | 1409.81 | 4695.26 | 0 | 14.4486 | 0 | 0 | 8451.459 | 4037.9193 |  | 28 |  | *0 | *0,5 | *0,5 | *0,5 |  | *0,5 | *0,5 |  |  |  | 112 | 70 | 1.047 | 1 |  |  |  | 1013 | 1 ШТ. | 1 ШТ. | 1 | [6 empty] | 59520677 | 40 | Монтаж оборудования | 0 |  | 2 | 317 | ТСН-2001.4-8. 8-28...8-72 | ТСН-2001.4-8-2 |  | Поправка: ТСН-2001.4. О.П. п.6.1.1.1 |  | 0 | 1076.6 | 277.9 | 450.39 | 104.59 | 348.31 | 27.6 | 0 | 0 | [17 empty] | 0 | 0 | 0 |  |  |  |  | 112 | 70 |  |  |  |  | 0 |  | 1463496305 | 2 | 1 | 2 | 0 | 4427.21 | 0 | 31404.66 | 0 | 31404.66 | 0 |  | 0 | 3 | 0 |  | 0 | 1 | 0 | 0 | 0 | 0 |  |  |  | 0 | 0
17 | 1 | 16 | 16 | 16 | 4.8-25-1 | Демонтаж. Подстанция комплектная напряжением до 10 кВ с трансформатором мощностью до 400 кВА | 1 подстанция | 1 | 0 | 1 |  |  |  | 6337.07 | 0 | 936.01 | 394.49 | 5401.06 | 0 | 16.6202 | 0 | 0 | 4860.95 | 2322.46 |  | 61707135 | 286.253 | 0 | 93.291 | 14.0965 | 192.962 | 0 | 15.29 | 0 | 0 | 591.16 | 70.7 | 169.62 | 25.63 | 350.84 | 0 | 27.8 | 0 | 0 | 90 | 43 | 1.087 | 1 |  |  | 1 | 25.75 | 9.23 | 6.79 |  |  |  |  | 0 | 2 | ТСН-2001.4. Доп. 1-42. Сб. 8, т. 25, поз. 1 |  |  | 316 | 0 | 4.8-25-1 | 1 | 40 | 0 | 25.75 | 1 | 1 | 1 | 1 | 1 |  | 90 | 43 |  |  |  | 30 | 0 | 0 | [5 empty] | 0 | Поправка: ТСН-2001.4. О.П. п.6.1.1.1 Наименование: Демонтаж оборудования, предназначенного для дальнейшего использования, с укладкой деталей оборудования в ящики, со смазкой антикоррозионным слоем и составлением упаковочных спецификаций Поправка: ТСН-2001.О.П. п.3.4.30.в Наименование: В отношении объектов, реализуемых с привлечением средств бюджета города Москвы, затраты, учитывающие усложненные условия производства работ (стесненность, сложность, складирования и транспортной логистики, наличие в зоне производства работ действующего технологического оборудования или движения технологического транспорта и т.п.), определяю тся государственным заказчиком по согласованию с главным распорядителем средств соответствующего бюджета (за исключением случаев, когда государственным заказчиком является главный распорядитель средств): для объектов, расположенных за пределами территории пунктов «а» и «б», но в пределах Московской кольцевой автомобильной дороги | 0 | 6337.07 | 0 | 936.01 | 394.49 | 5401.06 | 0 | 16.6202 | 0 | 0 | 4860.954 | 2322.4558 |  | 29 |  | *0 | *0,5)*1,1 | *0,5)*1,1 | *0,5)*1,1 |  | *0,5)*1,1 | *0,5)*1,1 |  |  |  | 112 | 70 | 1.087 | 1 |  |  |  | 1013 | 1 подстанция | 1 подстанция | 1 | [6 empty] | 59520676 | 40 | Монтаж оборудования | 0 |  | 2 | 316 | ТСН-2001.4-8. 8-1...8-27 | ТСН-2001.4-8-1 |  | Поправка: ТСН-2001.4. О.П. п.6.1.1.1 Поправка: ТСН-2001.О.П. п.3.4.30.в |  | 0 | 591.16 | 70.7 | 169.62 | 25.63 | 350.84 | 27.8 | 0 | 0 | [17 empty] | 0 | 0 | 0 |  |  |  |  | 112 | 70 |  |  |  |  | 0 |  | -932270847 | 2 | 1 | 2 | 0 | 619.35 | 0 | 14139.83 | 0 | 14139.83 | 0 |  | 0 | 3 | 0 |  | 0 | 1 | 0 | 0 | 0 | 0 |  |  |  | 0 | 0
17 | 1 |  |  | 17 | 2.1-3-38 | Краны на автомобильном ходу, грузоподъемность до 16 т | маш.-ч. | 8 | 0 | 8 |  |  |  | 14903.2 | 0 | 14903.2 | 4112.79 | 0 | 0 | 0 | 0 | 0 | 0 | 0 |  | 61707135 | 210.023 | 0 | 210.023 | 19.965 | 0 | 0 | 0 | 0 | 0 | 190.93 | 0 | 190.93 | 18.15 | 0 | 0 | 0 | 0 | 0 | 0 | 0 | 1 | 1 |  |  | 1 | 1 | 8.87 | 1 |  |  |  |  | 2 | 1 | ТСН-2001.2. Доп. 53. п.1-3-38 (032009) |  |  | 400001 | 0 | 2.1-3-38 | 1 | 190 | 0 | 25.75 | 1 | 1 | 1 | 1 | 1 |  | 0 | 0 |  |  |  | 30 | 0 | 0 | [5 empty] | 0 | Поправка: ТСН-2001.О.П. п.3.4.30.в Наименование: В отношении объектов, реализуемых с привлечением средств бюджета города Москвы, затраты, учитывающие усложненные условия производства работ (стесненность, сложность, складирования и транспортной логистики, наличие в зоне производства работ действующего технологического оборудования или движения технологического транспорта и т.п.), определяю тся государственным заказчиком по согласованию с главным распорядителем средств соответствующего бюджета (за исключением случаев, когда государственным заказчиком является главный распорядитель средств): для объектов, расположенных за пределами территории пунктов «а» и «б», но в пределах Московской кольцевой автомобильной дороги | 0 | 14903.2 | 0 | 1862.88 | 514.23 | 0 | 0 | 0 | 0 | 0 | 0 | 0 |  | 31 |  |  | *1,1 | *1,1 | *1,1 |  | *1,1 | *1,1 |  |  |  | 0 | 0 | 1 | 1 |  |  |  | 1011 | маш.-ч. | маш.-ч. | 1 | [6 empty] | 59522173 | 190 | Механизмы | 0 |  | 1 | 400001 | ТСН-2001. Машины и механизмы | ТСН-2001.2 |  | Поправка: ТСН-2001.О.П. п.3.4.30.в |  | 0 | 190.93 | 0 | 190.93 | 18.15 | 0 | 0 | 0 | 0 | [17 empty] | 0 | 0 | 0 |  |  |  |  | 0 | 0 |  |  |  |  | 0 |  | 1463677405 | 2 | 1 | 2 | 0 | 6457.08 | 0 | 21360.28 | 21360.28 | 0 | 0 |  | 0 | 3 | 0 |  | 0 | 1 | 0 | 0 | 0 | 0 |  |  |  | 0 | 0
17 | 1 | 19 | 20 | 18 | 3.7-1-1 | Демонтаж блоков и плит ленточных фундаментов при глубине котлована до 4 м, масса конструкций до 0,5 т | 100 шт. | 0.28 | 0 | 0.28 |  |  |  | 5937.61 | 0 | 717.05 | 260.59 | 5220.56 | 0 | 17.463 | 0 | 0 | 6473.49 | 2923.51 |  | 61707135 | 916.2472 | 0 | 250.1136 | 33.2464 | 666.1336 | 0 | 57.376 | 0 | 0 | 1041.19 | 0 | 284.22 | 37.78 | 756.97 | 0 | 65.2 | 0 | 0 | 124 | 56 | 1.087 | 1.003 |  |  | 1 | 25.75 | 9.42 | 1 |  |  |  |  | 0 | 1 | ТСН-2001.3 Доп. 62, Сб. 7, т. 1, поз. 1 |  |  | 55 | 0 | 3.7-1-1 | 1 | 30 | 0 | 25.75 | 1 | 1 | 1 | 1 | 1 |  | 124 | 56 |  |  |  | 30 | 0 | 0 | [5 empty] | 0 | Поправка: ТСН-2001.6. О.П. п.23.1 Наименование: Демонтаж. Сборных железобетонных и бетонных конструкций Поправка: ТСН-2001.О.П. п.3.4.30.в Наименование: В отношении объектов, реализуемых с привлечением средств бюджета города Москвы, затраты, учитывающие усложненные условия производства работ (стесненность, сложность, складирования и транспортной логистики, наличие в зоне производства работ действующего технологического оборудования или движения технологического транспорта и т.п.), определяю тся государственным заказчиком по согласованию с главным распорядителем средств соответствующего бюджета (за исключением случаев, когда государственным заказчиком является главный распорядитель средств): для объектов, расположенных за пределами территории пунктов «а» и «б», но в пределах Московской кольцевой автомобильной дороги | 0 | 5937.61 | 0 | 2561.02 | 930.61 | 18645.32 | 0 | 62.3677 | 0 | 0 | 6473.4944 | 2923.5136 |  | 32 |  | *0 | *0,8)*1,1 | *0,8)*1,1 | *0,8)*1,1 |  | *0,8)*1,1 | *0,8)*1,1 |  |  |  | 159 | 119 | 1.087 | 1.003 |  |  |  | 1010 | 100 шт. | 100 шт. | 100 | [6 empty] | 59520361 | 30 | Строительные работы | 0 |  | 1 | 55 | ТСН-2001.3-7. 7-1...7-30, 7-31-1...7-31-6 | ТСН-2001.3-7-1 |  | Поправка: ТСН-2001.6. О.П. п.23.1 Поправка: ТСН-2001.О.П. п.3.4.30.в |  | 0 | 1041.19 | 0 | 284.22 | 37.78 | 756.97 | 65.2 | 0 | 0 | [17 empty] | 0 | 0 | 0 |  |  |  |  | 159 | 119 |  |  |  |  | 0 |  | -902424170 | 2 | 1 | 2 | 0 | 409.13 | 0 | 15743.74 | 15743.74 | 0 | 0 |  | 0 | 3 | 0 |  | 0 | 1 | 0 | 0 | 0 | 0 |  |  |  | 0 | 0
17 | 1 | 23 | 24 | 19 | 3.34-17-4 | Демонтаж трубопроводов из асбестоцементных труб с соединением манжетами полиэтиленовыми более 2-х отверстий | 1 канало-километр трубопровода | 0.0634 | 0 | 0.0634 |  |  |  | 1773.66 | 0 | 0 | 0 | 1773.66 | 0 | 6.1614 | 0 | 0 | 1596.29 | 727.2 |  | 61707135 | 1018.2744 | 0 | 0 | 0 | 1018.2744 | 0 | 91.08 | 0 | 0 | 21096.98 | 19554.14 | 0 | 0 | 1542.84 | 0 | 138 | 0 | 0 | 90 | 41 | 1.067 | 1.081 |  |  | 1 | 25.75 | 1 | 4.74 |  |  |  |  | 0 | 1 | ТСН-2001.3. Доп. 1-42. Сб. 34, т. 17, поз. 4 |  |  | 242 | 0 | 3.34-17-4 | 1 | 30 | 0 | 25.75 | 1 | 1 | 1 | 1 | 1 |  | 90 | 41 |  |  |  | 30 | 0 | 0 | [5 empty] | 0 | Поправка: ТСН-2001.6. О.П. п.23.5 Наименование: Демонтаж. Наружных сетей водопровода, канализации, теплоснабжения и газоснабжения Поправка: ТСН-2001.О.П. п.3.4.30.в Наименование: В отношении объектов, реализуемых с привлечением средств бюджета города Москвы, затраты, учитывающие усложненные условия производства работ (стесненность, сложность, складирования и транспортной логистики, наличие в зоне производства работ действующего технологического оборудования или движения технологического транспорта и т.п.), определяю тся государственным заказчиком по согласованию с главным распорядителем средств соответствующего бюджета (за исключением случаев, когда государственным заказчиком является главный распорядитель средств): для объектов, расположенных за пределами территории пунктов «а» и «б», но в пределах Московской кольцевой автомобильной дороги | 0 | 1773.66 | 0 | 0 | 0 | 27977.38 | 0 | 97.1824 | 0 | 0 | 1596.294 | 727.2006 |  | 34 |  | *0 | *0,6)*1,1 | *0,6)*1,1 | *0,6)*1,1 |  | *0,6)*1,1 | *0,6)*1,1 |  |  |  | 112 | 70 | 1.067 | 1.081 |  |  |  | 1013 | 1 канало-километр трубопровода | 1 канало-километр трубопровода | 1 | [6 empty] | 59520602 | 30 | Строительные работы | 0 |  | 1 | 242 | ТСН-2001.3-34. 34-17...34-28 | ТСН-2001.3-34-6 |  | Поправка: ТСН-2001.6. О.П. п.23.5 Поправка: ТСН-2001.О.П. п.3.4.30.в |  | 0 | 21096.98 | 19554.14 | 0 | 0 | 1542.84 | 138 | 0 | 0 | [17 empty] | 0 | 0 | 2 |  |  |  |  | 112 | 70 |  |  |  |  | 0 |  | -1859489793 | 2 | 1 | 2 | 0 | 0 | 0 | 4097.15 | 4097.15 | 0 | 0 |  | 0 | 3 | 0 |  | 0 | 1 | 0 | 0 | 0 | 0 |  |  |  | 0 | 0
17 | 1 | 27 | 29 | 20 | 3.13-41-1 | Демонтаж. Защита боковой изоляции стен асбестоцементными прессованными листами | 100 м2 | 0.225 | 0 | 0.225 |  |  |  | 1522.5 | 0 | 56.55 | 10.56 | 1465.95 | 0 | 4.2705 | 0 | 0 | 1246.06 | 601.04 |  | 61707135 | 267.16 | 0 | 25.512 | 1.744 | 241.648 | 0 | 18.128 | 0 | 0 | 1590.2 | 1256.25 | 31.89 | 2.18 | 302.06 | 0 | 22.66 | 0 | 0 | 85 | 41 | 1.047 | 1.003 |  |  | 1 | 25.75 | 9.41 | 11.88 |  |  |  |  | 0 | 1 | ТСН-2001.3 Доп. 55, Сб. 13, т. 41, поз. 1 |  |  | 101 | 0 | 3.13-41-1 | 1 | 30 | 0 | 25.75 | 1 | 1 | 1 | 1 | 1 |  | 85 | 41 |  |  |  | 30 | 0 | 0 | [5 empty] | 0 | Поправка: ТСН-2001.6. О.П. п.23.1 Наименование: Демонтаж. Сборных железобетонных и бетонных конструкций | 0 | 1522.5 | 0 | 251.34 | 47.12 | 6515.01 | 0 | 18.98 | 0 | 0 | 1246.0575 | 601.0395 |  | 36 |  | *0 | *0,8 | *0,8 | *0,8 |  | *0,8 | *0,8 |  |  |  | 105 | 77 | 1.047 | 1.003 |  |  |  | 1005 | 100 м2 | 100 м2 | 100 | [6 empty] | 59520461 | 30 | Строительные работы | 0 |  | 1 | 101 | ТСН-2001.3-13. 13-41 | ТСН-2001.3-13-5 |  | Поправка: ТСН-2001.6. О.П. п.23.1 |  | 0 | 1590.2 | 1256.25 | 31.89 | 2.18 | 302.06 | 22.66 | 0 | 0 | [17 empty] | 0 | 0 | 0 |  |  |  |  | 105 | 77 |  |  |  |  | 0 |  | 1616534156 | 2 | 1 | 2 | 0 | 16.58 | 0 | 3386.18 | 3386.18 | 0 | 0 |  | 0 | 3 | 0 |  | 0 | 1 | 0 | 0 | 0 | 0 |  |  |  | 0 | 0
51 | 1 | 4 | 175 |  | Новый раздел | Демонтажные работы | 0 | [6 empty] | 62781.81 | 0 | 24855.11 | 8792.34 | 37926.7 | 0 | 119.0566 | 0 | 0 | 35835.72 | 16922.36 |  |  | 62781.81 | 0 | 24855.11 | 8792.34 | 37926.7 | 0 | 119.0566 | 0 | 0 | 35835.72 | 16922.36 |  |  | 0 | 0 | 0 | 129343.87 | 44587.35 | 84756.52 | 0 | 0 | 0 | 0 | 0 | 0 | 0 | 0 | 0 | 0 | [19 empty] | 0 | 0 | 0 | 129343.87 | 44587.35 | 84756.52 | 0 | 0 | 0 | 0 | 0 | 0 | 0 | 0 | 0 | 0 | [114 empty] | 0
50 | 0 | 0 | 1 | 201 | 62781.81 | ПЗ | Прямые затраты |  |  | 201 | 1 | 3 |  | 2 | [7 empty] | 62781.81 | 1 | 62781.81
50 | 0 | 0 | 1 | 202 | 0 | СтМатОб | Стоимость материальных ресурсов (всего) |  |  | 202 | 2 | 3 |  | 2 | [7 empty] | 0 | 1 | 0
50 | 0 | 0 | 1 | 222 | 0 | СтМатОбЗак | Стоимость материалов и оборудования заказчика |  |  | 222 | 3 | 3 |  | 2 | [7 empty] | 0 | 1 | 0
50 | 0 | 0 | 1 | 225 | 0 | СтМатОбПод | Стоимость материалов и оборудования подрядчика |  |  | 225 | 4 | 3 |  | 2 | [7 empty] | 0 | 1 | 0
50 | 0 | 0 | 1 | 226 | 0 | СтМат | Стоимость материалов (всего) |  |  | 226 | 5 | 3 |  | 2 | [7 empty] | 0 | 1 | 0
50 | 0 | 0 | 1 | 227 | 0 | СтМатЗак | Стоимость материалов заказчика |  |  | 227 | 6 | 3 |  | 2 | [7 empty] | 0 | 1 | 0
50 | 0 | 0 | 1 | 228 | 0 | СтМатПод | Стоимость материалов подрядчика |  |  | 228 | 7 | 3 |  | 2 | [7 empty] | 0 | 1 | 0
50 | 0 | 0 | 1 | 216 | 0 | Оборуд | Стоимость оборудования (всего) |  |  | 216 | 8 | 3 |  | 2 | [7 empty] | 0 | 1 | 0
50 | 0 | 0 | 1 | 223 | 0 | ОборудЗак | Стоимость оборудования заказчика |  |  | 223 | 9 | 3 |  | 2 | [7 empty] | 0 | 1 | 0
50 | 0 | 0 | 1 | 229 | 0 | ОборудПод | Стоимость оборудования подрядчика |  |  | 229 | 10 | 3 |  | 2 | [7 empty] | 0 | 1 | 0
50 | 0 | 0 | 1 | 203 | 24855.11 | ЭММ | Эксплуатация машин |  |  | 203 | 11 | 3 |  | 2 | [7 empty] | 24855.11 | 1 | 24855.11
50 | 0 | 0 | 1 | 231 | 0 | ЭММсНРиСП | Эксплуатация машин по ТСН-2001.16 |  |  | 231 | 12 | 3 |  | 2 | [7 empty] | 0 | 1 | 0
50 | 0 | 0 | 1 | 204 | 8792.34 | ЗПМ | ЗП машинистов |  |  | 204 | 13 | 3 |  | 2 | [7 empty] | 8792.34 | 1 | 8792.34
50 | 0 | 0 | 1 | 205 | 37926.7 | ОЗП | Основная ЗП рабочих |  |  | 205 | 14 | 3 |  | 2 | [7 empty] | 37926.7 | 1 | 37926.7
50 | 0 | 0 | 1 | 232 | 0 | ОЗПсНРиСП | Основная ЗП рабочих по ТСН-2001.16 |  |  | 232 | 15 | 3 |  | 2 | [7 empty] | 0 | 1 | 0
50 | 0 | 0 | 1 | 214 | 44587.35 | Строит | Строительные работы с НР и СП |  |  | 214 | 16 | 3 |  | 2 | [7 empty] | 44587.35 | 1 | 44587.35
50 | 0 | 0 | 1 | 215 | 84756.52 | Монтаж | Монтажные работы с НР и СП |  |  | 215 | 17 | 3 |  | 2 | [7 empty] | 84756.52 | 1 | 84756.52
50 | 0 | 0 | 1 | 217 | 0 | Прочие | Прочие работы с НР и СП |  |  | 217 | 18 | 3 |  | 2 | [7 empty] | 0 | 1 | 0
50 | 0 | 0 | 1 | 230 | 0 | ПрочиеЗатр | Прочие затраты по ТСН-2001.16 |  |  | 230 | 19 | 3 |  | 2 | [7 empty] | 0 | 1 | 0
50 | 0 | 0 | 1 | 206 | 0 | ВозврМат | Возврат материалов |  |  | 206 | 20 | 3 |  | 2 | [7 empty] | 0 | 1 | 0
50 | 0 | 0 | 1 | 207 | 119.0566 | ТрудСтр | Трудозатраты строителей |  |  | 207 | 21 | 3 |  | -1 | [7 empty] | 119.0566 | 1 | 119.0566
50 | 0 | 0 | 1 | 208 | 0 | ТрудМаш | Трудозатраты машинистов |  |  | 208 | 22 | 3 |  | -1 | [7 empty] | 0 | 1 | 0
50 | 0 | 0 | 1 | 209 | 0 | ТранспМат | Транспорт материалов |  |  | 209 | 23 | 3 |  | 2 | [7 empty] | 0 | 1 | 0
50 | 0 | 0 | 1 | 233 | 0 | Перевозка | Перевозка грузов |  |  | 233 | 24 | 3 |  | 2 | [7 empty] | 0 | 1 | 0
50 | 0 | 0 | 1 | 210 | 35835.72 | НР | Накладные расходы |  |  | 210 | 25 | 3 |  | 2 | [7 empty] | 35835.72 | 1 | 35835.72
50 | 0 | 0 | 1 | 211 | 16922.36 | СмПриб | Сметная прибыль |  |  | 211 | 26 | 3 |  | 2 | [7 empty] | 16922.36 | 1 | 16922.36
50 | 0 | 0 | 1 | 224 | 129343.87 | Всего | Всего с НР и СП |  |  | 224 | 27 | 3 |  | 2 | [7 empty] | 129343.87 | 1 | 129343.87
51 | 1 | 3 | 171 |  | 01-01-02 | Демонтажные работы КТПН | 0 | [6 empty] | 62781.81 | 0 | 24855.11 | 8792.34 | 37926.7 | 0 | 119.0566 | 0 | 0 | 35835.72 | 16922.36 | [15 empty] | 0 | 0 | 0 | 129343.87 | 44587.35 | 84756.52 | 0 | 0 | 0 | 0 | 0 | 0 | 0 | 0 | 0 | 0 | [149 empty] | 0
50 | 0 | 0 | 1 | 201 | 62781.81 | ПЗ | Прямые затраты |  |  | 201 | 1 | 3 |  | 2 | [7 empty] | 62781.81 | 1 | 62781.81
50 | 0 | 0 | 1 | 202 | 0 | СтМатОб | Стоимость материальных ресурсов (всего) |  |  | 202 | 2 | 3 |  | 2 | [7 empty] | 0 | 1 | 0
50 | 0 | 0 | 1 | 222 | 0 | СтМатОбЗак | Стоимость материалов и оборудования заказчика |  |  | 222 | 3 | 3 |  | 2 | [7 empty] | 0 | 1 | 0
50 | 0 | 0 | 1 | 225 | 0 | СтМатОбПод | Стоимость материалов и оборудования подрядчика |  |  | 225 | 4 | 3 |  | 2 | [7 empty] | 0 | 1 | 0
50 | 0 | 0 | 1 | 226 | 0 | СтМат | Стоимость материалов (всего) |  |  | 226 | 5 | 3 |  | 2 | [7 empty] | 0 | 1 | 0
50 | 0 | 0 | 1 | 227 | 0 | СтМатЗак | Стоимость материалов заказчика |  |  | 227 | 6 | 3 |  | 2 | [7 empty] | 0 | 1 | 0
50 | 0 | 0 | 1 | 228 | 0 | СтМатПод | Стоимость материалов подрядчика |  |  | 228 | 7 | 3 |  | 2 | [7 empty] | 0 | 1 | 0
50 | 0 | 0 | 1 | 216 | 0 | Оборуд | Стоимость оборудования (всего) |  |  | 216 | 8 | 3 |  | 2 | [7 empty] | 0 | 1 | 0
50 | 0 | 0 | 1 | 223 | 0 | ОборудЗак | Стоимость оборудования заказчика |  |  | 223 | 9 | 3 |  | 2 | [7 empty] | 0 | 1 | 0
50 | 0 | 0 | 1 | 229 | 0 | ОборудПод | Стоимость оборудования подрядчика |  |  | 229 | 10 | 3 |  | 2 | [7 empty] | 0 | 1 | 0
50 | 0 | 0 | 1 | 203 | 24855.11 | ЭММ | Эксплуатация машин |  |  | 203 | 11 | 3 |  | 2 | [7 empty] | 24855.11 | 1 | 24855.11
50 | 0 | 0 | 1 | 231 | 0 | ЭММсНРиСП | Эксплуатация машин по ТСН-2001.16 |  |  | 231 | 12 | 3 |  | 2 | [7 empty] | 0 | 1 | 0
50 | 0 | 0 | 1 | 204 | 8792.34 | ЗПМ | ЗП машинистов |  |  | 204 | 13 | 3 |  | 2 | [7 empty] | 8792.34 | 1 | 8792.34
50 | 0 | 0 | 1 | 205 | 37926.7 | ОЗП | Основная ЗП рабочих |  |  | 205 | 14 | 3 |  | 2 | [7 empty] | 37926.7 | 1 | 37926.7
50 | 0 | 0 | 1 | 232 | 0 | ОЗПсНРиСП | Основная ЗП рабочих по ТСН-2001.16 |  |  | 232 | 15 | 3 |  | 2 | [7 empty] | 0 | 1 | 0
50 | 0 | 0 | 1 | 214 | 44587.35 | Строит | Строительные работы с НР и СП |  |  | 214 | 16 | 3 |  | 2 | [7 empty] | 44587.35 | 1 | 44587.35
50 | 0 | 0 | 1 | 215 | 84756.52 | Монтаж | Монтажные работы с НР и СП |  |  | 215 | 17 | 3 |  | 2 | [7 empty] | 84756.52 | 1 | 84756.52
50 | 0 | 0 | 1 | 217 | 0 | Прочие | Прочие работы с НР и СП |  |  | 217 | 18 | 3 |  | 2 | [7 empty] | 0 | 1 | 0
50 | 0 | 0 | 1 | 230 | 0 | ПрочиеЗатр | Прочие затраты по ТСН-2001.16 |  |  | 230 | 19 | 3 |  | 2 | [7 empty] | 0 | 1 | 0
50 | 0 | 0 | 1 | 206 | 0 | ВозврМат | Возврат материалов |  |  | 206 | 20 | 3 |  | 2 | [7 empty] | 0 | 1 | 0
50 | 0 | 0 | 1 | 207 | 119.0566 | ТрудСтр | Трудозатраты строителей |  |  | 207 | 21 | 3 |  | -1 | [7 empty] | 119.0566 | 1 | 119.0566
50 | 0 | 0 | 1 | 208 | 0 | ТрудМаш | Трудозатраты машинистов |  |  | 208 | 22 | 3 |  | -1 | [7 empty] | 0 | 1 | 0
50 | 0 | 0 | 1 | 209 | 0 | ТранспМат | Транспорт материалов |  |  | 209 | 23 | 3 |  | 2 | [7 empty] | 0 | 1 | 0
50 | 0 | 0 | 1 | 233 | 0 | Перевозка | Перевозка грузов |  |  | 233 | 24 | 3 |  | 2 | [7 empty] | 0 | 1 | 0
50 | 0 | 0 | 1 | 210 | 35835.72 | НР | Накладные расходы |  |  | 210 | 25 | 3 |  | 2 | [7 empty] | 35835.72 | 1 | 35835.72
50 | 0 | 0 | 1 | 211 | 16922.36 | СмПриб | Сметная прибыль |  |  | 211 | 26 | 3 |  | 2 | [7 empty] | 16922.36 | 1 | 16922.36
50 | 0 | 0 | 1 | 224 | 129343.87 | Всего | Всего с НР и СП |  |  | 224 | 27 | 3 |  | 2 | [7 empty] | 129343.87 | 1 | 129343.87
3 | 1 |  | 553 |  | 02-01-01 | Прокладка КЛ-10кВ (в траншее) |  | 0 |  | -1 | 02-01-01 | [6 empty] | 0 |  |  | 0 | [53 empty] | 0 | [7 empty] | 0 | 0
52 | 1 | 3 | 260 | 0 | 02-01-01 | Прокладка КЛ-10кВ (в траншее) | [7 empty] | 901504.86 | 751307.06 | 35986.53 | 13891.11 | 114211.27 | 0 | 383.4815 | 0 | 0 | 101917.67 | 48601.51 | 0 | 0 | 0 | 0 | 0 | 0 | 0 | 0 | 0 | 0 | 0 | 0 | 0 | 0 | 0 | 0 | 0 | 0 | 1073833.08 | 199999.98 | 873833.1 | 0 | 751307.06 | 751307.06 | 0 | 751307.06 | 0 | 0 | 0 | 0 | 0 | 0 | 0 | 0 | 0 | 0 | 0 | 0 | 0 | 0 | 0 | 0 | 0 | 0 | 0 | 0 | 0 | 0 | 0 | 0 | 0 | 0 | 0 | 0 | 0 | 0 | 0 | 0 | 0 | 0 | 0 | 0 | 0 | 0 | 0 | 0 | 0 | 0 | 0 | 0 | 0 | 0 | 0 | 0 | 0 | 0 | 0 | 0 | 0 | 0 | 0 | 0 | 0 | 0 | 0 | 0 | 0 | 0 | 0 | 0 | 0 | 0 | 0 | 0 | 0 | 0 | 0 | 0 | 0 | 0 | 0 | 0 | 0 | 0 | 0 | 0 | 0 | 0 | 0 | 0 | 0 | 0 | 0 | 0 | 0 | 0 | 0 | 0 | 0 | 0 | 0 | 0 | 0 | 0 | 0 | 0 | 0 | 0 | 0 | 0 | 0 | 0 | 0 | 0 | 0 | 0 | 0 | 0 | 0 | 0 | 0 | 0 | 0 | 0 | 0 | 0 | 0 | 0 | 0 | 0 | 0 | 0 | 0 | 0 | 0 | 0 | 0 | 0 | 0 | 0 | 0 | 0 | 0 | 0 | 0 | 0 | 0 | 0 | 0 | 0 | 0 | 0 | 0 | 0 | 0 | 0 | 0 | 0 | 0 | 0 | 0
4 | 1 |  | 278 |  | Новый раздел | Земляные работы |  | 0 |  | -1 | [7 empty] | 0 |  |  | 0 | [53 empty] | 0 | [11 empty] | 0
52 | 1 | 4 | 264 | 0 | Новый раздел | Земляные работы | [7 empty] | 57548.34 | 12847.76 | 7295.87 | 3106.49 | 37404.71 | 0 | 139.9847 | 0 | 0 | 31896.5 | 15467.71 | 0 | 0 | 57548.34 | 12847.76 | 7295.87 | 3106.49 | 37404.71 | 0 | 139.9847 | 0 | 0 | 31896.5 | 15467.71 | 0 | 0 | 0 | 0 | 0 | 109789.74 | 109789.74 | 0 | 0 | 12847.76 | 12847.76 | 0 | 12847.76 | 0 | 0 | 0 | 0 | 0 | 0 | 0 | 0 | 0 | 0 | 0 | 0 | 0 | 0 | 0 | 0 | 0 | 0 | 0 | 0 | 0 | 0 | 0 | 0 | 0 | 0 | 0 | 109789.74 | 109789.74 | 0 | 0 | 12847.76 | 12847.76 | 0 | 12847.76 | 0 | 0 | 0 | 0 | 0 | 0 | 0 | 0 | 0 | 0 | 0 | 0 | 0 | 0 | 0 | 0 | 0 | 0 | 0 | 0 | 0 | 0 | 0 | 0 | 0 | 0 | 0 | 0 | 0 | 0 | 0 | 0 | 0 | 0 | 0 | 0 | 0 | 0 | 0 | 0 | 0 | 0 | 0 | 0 | 0 | 0 | 0 | 0 | 0 | 0 | 0 | 0 | 0 | 0 | 0 | 0 | 0 | 0 | 0 | 0 | 0 | 0 | 0 | 0 | 0 | 0 | 0 | 0 | 0 | 0 | 0 | 0 | 0 | 0 | 0 | 0 | 0 | 0 | 0 | 0 | 0 | 0 | 0 | 0 | 0 | 0 | 0 | 0 | 0 | 0 | 0 | 0 | 0 | 0 | 0 | 0 | 0 | 0 | 0 | 0 | 0 | 0 | 0 | 0 | 0 | 0 | 0 | 0 | 0 | 0 | 0 | 0 | 0 | 0 | 0 | 0 | 0 | 0 | 0 | 0
17 | 1 |  |  | 1 | 3.1-51-1 | Разработка грунта вручную в траншеях глубиной до 2 м без креплений с откосами группа грунтов 1-3 (разработка шурфов 1,0 х 0,4 х 1,0 каждые 5 метров) | 100 м3 грунта | 0.1352 | 0 | 0.1352 |  |  |  | 12690.89 | 0 | 0 | 0 | 12690.89 | 0 | 46.4953 | 0 | 0 | 10787.26 | 5203.26 |  | 61707135 | 2920.9466 | 0 | 0 | 0 | 2920.9466 | 0 | 275.561 | 0 | 0 | 2042.62 | 0 | 0 | 0 | 2042.62 | 0 | 192.7 | 0 | 0 | 85 | 41 | 1.248 | 1 |  |  | 1 | 25.75 | 1 | 1 |  |  |  |  | 0 | 1 | ТСН-2001.3. Доп. 1-42. Сб. 1, т. 51, поз. 1 |  |  | 16 | 0 | 3.1-51-1 | 1 | 30 | 0 | 25.75 | 1 | 1 | 1 | 1 | 1 |  | 85 | 41 |  |  |  | 30 | 0 | 0 | [5 empty] | 0 | Поправка: ТСН-2001.3-1. р3. тб3. п.3.46 Наименование: Разработка грунта в местах, находящихся на расстоянии до 1 м от незащищенных кабелей. Поправка: ТСН-2001.О.П. п.3.4.30.в Наименование: В отношении объектов, реализуемых с привлечением средств бюджета города Москвы, затраты, учитывающие усложненные условия производства работ (стесненность, сложность, складирования и транспортной логистики, наличие в зоне производства работ действующего технологического оборудования или движения технологического транспорта и т.п.), определяю тся государственным заказчиком по согласованию с главным распорядителем средств соответствующего бюджета (за исключением случаев, когда государственным заказчиком является главный распорядитель средств): для объектов, расположенных за пределами территории пунктов «а» и «б», но в пределах Московской кольцевой автомобильной дороги | 0 | 12690.89 | 0 | 0 | 0 | 93867.51 | 0 | 343.9001 | 0 | 0 | 10787.2565 | 5203.2649 |  | 37 |  |  | *1,1 | *1,1 | *1,3)*1,1 |  | *1,3)*1,1 | *1,1 |  |  |  | 105 | 77 | 1.248 | 1 |  |  |  | 1013 | 100 м3 грунта | 100 м3 грунта | 1 | [6 empty] | 59520420 | 30 | Строительные работы | 0 |  | 1 | 16 | ТСН-2001.3-1. 1-49...1-55 | ТСН-2001.3-1-15 |  | Поправка: ТСН-2001.3-1. р3. тб3. п.3.46 Поправка: ТСН-2001.О.П. п.3.4.30.в |  | 0 | 2042.62 | 0 | 0 | 0 | 2042.62 | 192.7 | 0 | 0 | [17 empty] | 0 | 0 | 0 |  |  |  |  | 105 | 77 |  |  |  |  | 0 |  | 566149452 | 2 | 1 | 2 | 0 | 0 | 0 | 28681.41 | 28681.41 | 0 | 0 |  | 0 | 0 | 0 |  | 0 | 1 | 0 | 0 | 0 | 0 |  |  |  | 0 | 0
17 | 1 |  |  | 2 | 3.1-53-1 | Засыпка вручную траншей, пазух котлованов и ям группа грунтов 1-3 (обратная засыпка шурфов) | 100 м3 грунта | 0.1352 | 0 | 0.1352 |  |  |  | 5023.57 | 0 | 0 | 0 | 5023.57 | 0 | 19.8669 | 0 | 0 | 4270.03 | 2059.66 |  | 61707135 | 1156.243 | 0 | 0 | 0 | 1156.243 | 0 | 117.744 | 0 | 0 | 1051.13 | 0 | 0 | 0 | 1051.13 | 0 | 107.04 | 0 | 0 | 85 | 41 | 1.248 | 1 |  |  | 1 | 25.75 | 1 | 1 |  |  |  |  | 0 | 1 | ТСН-2001.3. Доп. 1-42. Сб. 1, т. 53, поз. 1 |  |  | 16 | 0 | 3.1-53-1 | 1 | 30 | 0 | 25.75 | 1 | 1 | 1 | 1 | 1 |  | 85 | 41 |  |  |  | 30 | 0 | 0 | [5 empty] | 0 | Поправка: ТСН-2001.О.П. п.3.4.30.в Наименование: В отношении объектов, реализуемых с привлечением средств бюджета города Москвы, затраты, учитывающие усложненные условия производства работ (стесненность, сложность, складирования и транспортной логистики, наличие в зоне производства работ действующего технологического оборудования или движения технологического транспорта и т.п.), определяю тся государственным заказчиком по согласованию с главным распорядителем средств соответствующего бюджета (за исключением случаев, когда государственным заказчиком является главный распорядитель средств): для объектов, расположенных за пределами территории пунктов «а» и «б», но в пределах Московской кольцевой автомобильной дороги | 0 | 5023.57 | 0 | 0 | 0 | 37156.99 | 0 | 146.9445 | 0 | 0 | 4270.0345 | 2059.6637 |  | 39 |  |  | *1,1 | *1,1 | *1,1 |  | *1,1 | *1,1 |  |  |  | 105 | 77 | 1.248 | 1 |  |  |  | 1013 | 100 м3 грунта | 100 м3 грунта | 1 | [6 empty] | 59520420 | 30 | Строительные работы | 0 |  | 1 | 16 | ТСН-2001.3-1. 1-49...1-55 | ТСН-2001.3-1-15 |  | Поправка: ТСН-2001.О.П. п.3.4.30.в |  | 0 | 1051.13 | 0 | 0 | 0 | 1051.13 | 107.04 | 0 | 0 | [17 empty] | 0 | 0 | 0 |  |  |  |  | 105 | 77 |  |  |  |  | 0 |  | -140487949 | 2 | 1 | 2 | 0 | 0 | 0 | 11353.26 | 11353.26 | 0 | 0 |  | 0 | 0 | 0 |  | 0 | 1 | 0 | 0 | 0 | 0 |  |  |  | 0 | 0
17 | 1 |  |  | 3 | 3.1-51-1 | Разработка грунта вручную в траншеях глубиной до 2 м без креплений с откосами группа грунтов 1-3 | 100 м3 грунта | 0.1707 | 0 | 0.1707 |  |  |  | 12325.5 | 0 | 0 | 0 | 12325.5 | 0 | 45.1567 | 0 | 0 | 10476.68 | 5053.46 |  | 61707135 | 2246.882 | 0 | 0 | 0 | 2246.882 | 0 | 211.97 | 0 | 0 | 2042.62 | 0 | 0 | 0 | 2042.62 | 0 | 192.7 | 0 | 0 | 85 | 41 | 1.248 | 1 |  |  | 1 | 25.75 | 1 | 1 |  |  |  |  | 0 | 1 | ТСН-2001.3. Доп. 1-42. Сб. 1, т. 51, поз. 1 |  |  | 16 | 0 | 3.1-51-1 | 1 | 30 | 0 | 25.75 | 1 | 1 | 1 | 1 | 1 |  | 85 | 41 |  |  |  | 30 | 0 | 0 | [5 empty] | 0 | Поправка: ТСН-2001.О.П. п.3.4.30.в Наименование: В отношении объектов, реализуемых с привлечением средств бюджета города Москвы, затраты, учитывающие усложненные условия производства работ (стесненность, сложность, складирования и транспортной логистики, наличие в зоне производства работ действующего технологического оборудования или движения технологического транспорта и т.п.), определяю тся государственным заказчиком по согласованию с главным распорядителем средств соответствующего бюджета (за исключением случаев, когда государственным заказчиком является главный распорядитель средств): для объектов, расположенных за пределами территории пунктов «а» и «б», но в пределах Московской кольцевой автомобильной дороги | 0 | 12325.5 | 0 | 0 | 0 | 72205.83 | 0 | 264.5386 | 0 | 0 | 10476.675 | 5053.455 |  | 40 |  |  | *1,1 | *1,1 | *1,1 |  | *1,1 | *1,1 |  |  |  | 105 | 77 | 1.248 | 1 |  |  |  | 1013 | 100 м3 грунта | 100 м3 грунта | 1 | [6 empty] | 59520420 | 30 | Строительные работы | 0 |  | 1 | 16 | ТСН-2001.3-1. 1-49...1-55 | ТСН-2001.3-1-15 |  | Поправка: ТСН-2001.О.П. п.3.4.30.в |  | 0 | 2042.62 | 0 | 0 | 0 | 2042.62 | 192.7 | 0 | 0 | [17 empty] | 0 | 0 | 0 |  |  |  |  | 105 | 77 |  |  |  |  | 0 |  | -1632341149 | 2 | 1 | 2 | 0 | 0 | 0 | 27855.64 | 27855.64 | 0 | 0 |  | 0 | 0 | 0 |  | 0 | 1 | 0 | 0 | 0 | 0 |  |  |  | 0 | 0
17 | 1 |  |  | 4 | 3.1-2-7 | Разработка грунта в отвал экскаваторами с ковшом вместимостью 0,65 м3 группа грунтов 1-3 | 100 м3 грунта | 0.1569 | 0 | 0.1569 |  |  |  | 1132.66 | 0 | 1082.45 | 229.69 | 50.21 | 0 | 0.19133 | 0 | 0 | 46.19 | 25.11 |  | 61707135 | 702.757 | 0 | 692.307 | 47.685 | 10.45 | 0 | 1.023 | 0 | 0 | 638.87 | 0 | 629.37 | 43.35 | 9.5 | 0 | 0.93 | 0 | 0 | 92 | 50 | 1.192 | 1 |  |  | 1 | 25.75 | 8.36 | 1 |  |  |  |  | 0 | 1 | ТСН-2001.3. Доп. 1-42. Сб. 1, т. 2, поз. 7 |  |  | 2 | 0 | 3.1-2-7 | 1 | 30 | 0 | 25.75 | 1 | 1 | 1 | 1 | 1 |  | 92 | 50 |  |  |  | 30 | 0 | 0 | [5 empty] | 0 | Поправка: ТСН-2001.О.П. п.3.4.30.в Наименование: В отношении объектов, реализуемых с привлечением средств бюджета города Москвы, затраты, учитывающие усложненные условия производства работ (стесненность, сложность, складирования и транспортной логистики, наличие в зоне производства работ действующего технологического оборудования или движения технологического транспорта и т.п.), определяю тся государственным заказчиком по согласованию с главным распорядителем средств соответствующего бюджета (за исключением случаев, когда государственным заказчиком является главный распорядитель средств): для объектов, расположенных за пределами территории пунктов «а» и «б», но в пределах Московской кольцевой автомобильной дороги | 0 | 1132.66 | 0 | 6898.92 | 1463.63 | 320.85 | 0 | 1.2194 | 0 | 0 | 46.1932 | 25.105 |  | 41 |  |  | *1,1 | *1,1 | *1,1 |  | *1,1 | *1,1 |  |  |  | 98 | 77 | 1.192 | 1 |  |  |  | 1013 | 100 м3 грунта | 100 м3 грунта | 1 | [6 empty] | 59520406 | 30 | Строительные работы | 0 |  | 1 | 2 | ТСН-2001.3-1. 1-1...1-7 | ТСН-2001.3-1-1 |  | Поправка: ТСН-2001.О.П. п.3.4.30.в |  | 0 | 638.87 | 0 | 629.37 | 43.35 | 9.5 | 0.93 | 0 | 0 | [17 empty] | 0 | 0 | 0 |  |  |  |  | 98 | 77 |  |  |  |  | 0 |  | -148124622 | 2 | 1 | 2 | 0 | 360.61 | 0 | 1564.57 | 1564.57 | 0 | 0 |  | 0 | 0 | 0 |  | 0 | 1 | 0 | 0 | 0 | 0 |  |  |  | 0 | 0
17 | 1 |  |  | 5 | 3.1-6-7 | Разработка грунта с погрузкой на автомобили-самосвалы экскаваторами с ковшом вместимостью 0,65 м3 группа грунтов 1-3 | 100 м3 грунта | 0.2415 | 0 | 0.2415 |  |  |  | 2442.34 | 0 | 2354.79 | 523.76 | 87.55 | 0 | 0.33249 | 0 | 0 | 80.55 | 43.78 |  | 61707135 | 970.772 | 0 | 958.969 | 70.642 | 11.803 | 0 | 1.155 | 0 | 0 | 882.52 | 0 | 871.79 | 64.22 | 10.73 | 0 | 1.05 | 0 | 0 | 92 | 50 | 1.192 | 1 |  |  | 1 | 25.75 | 8.53 | 1 |  |  |  |  | 0 | 1 | ТСН-2001.3. Доп. 1-42. Сб. 1, т. 6, поз. 7 |  |  | 2 | 0 | 3.1-6-7 | 1 | 30 | 0 | 25.75 | 1 | 1 | 1 | 1 | 1 |  | 92 | 50 |  |  |  | 30 | 0 | 0 | [5 empty] | 0 | Поправка: ТСН-2001.О.П. п.3.4.30.в Наименование: В отношении объектов, реализуемых с привлечением средств бюджета города Москвы, затраты, учитывающие усложненные условия производства работ (стесненность, сложность, складирования и транспортной логистики, наличие в зоне производства работ действующего технологического оборудования или движения технологического транспорта и т.п.), определяю тся государственным заказчиком по согласованию с главным распорядителем средств соответствующего бюджета (за исключением случаев, когда государственным заказчиком является главный распорядитель средств): для объектов, расположенных за пределами территории пунктов «а» и «б», но в пределах Московской кольцевой автомобильной дороги | 0 | 2442.34 | 0 | 9750.56 | 2168.41 | 362.3 | 0 | 1.3768 | 0 | 0 | 80.546 | 43.775 |  | 42 |  |  | *1,1 | *1,1 | *1,1 |  | *1,1 | *1,1 |  |  |  | 98 | 77 | 1.192 | 1 |  |  |  | 1013 | 100 м3 грунта | 100 м3 грунта | 1 | [6 empty] | 59520406 | 30 | Строительные работы | 0 |  | 1 | 2 | ТСН-2001.3-1. 1-1...1-7 | ТСН-2001.3-1-1 |  | Поправка: ТСН-2001.О.П. п.3.4.30.в |  | 0 | 882.52 | 0 | 871.79 | 64.22 | 10.73 | 1.05 | 0 | 0 | [17 empty] | 0 | 0 | 0 |  |  |  |  | 98 | 77 |  |  |  |  | 0 |  | 1079947389 | 2 | 1 | 2 | 0 | 822.3 | 0 | 3388.97 | 3388.97 | 0 | 0 |  | 0 | 0 | 0 |  | 0 | 1 | 0 | 0 | 0 | 0 |  |  |  | 0 | 0
17 | 1 |  |  | 6 | 3.1-53-1 | Засыпка вручную траншей, пазух котлованов и ям группа грунтов 1-3 | 100 м3 грунта | 0.1588 | 0 | 0.1588 |  |  |  | 5900.61 | 0 | 0 | 0 | 5900.61 | 0 | 23.3348 | 0 | 0 | 5015.52 | 2419.25 |  | 61707135 | 1156.243 | 0 | 0 | 0 | 1156.243 | 0 | 117.744 | 0 | 0 | 1051.13 | 0 | 0 | 0 | 1051.13 | 0 | 107.04 | 0 | 0 | 85 | 41 | 1.248 | 1 |  |  | 1 | 25.75 | 1 | 1 |  |  |  |  | 0 | 1 | ТСН-2001.3. Доп. 1-42. Сб. 1, т. 53, поз. 1 |  |  | 16 | 0 | 3.1-53-1 | 1 | 30 | 0 | 25.75 | 1 | 1 | 1 | 1 | 1 |  | 85 | 41 |  |  |  | 30 | 0 | 0 | [5 empty] | 0 | Поправка: ТСН-2001.О.П. п.3.4.30.в Наименование: В отношении объектов, реализуемых с привлечением средств бюджета города Москвы, затраты, учитывающие усложненные условия производства работ (стесненность, сложность, складирования и транспортной логистики, наличие в зоне производства работ действующего технологического оборудования или движения технологического транспорта и т.п.), определяю тся государственным заказчиком по согласованию с главным распорядителем средств соответствующего бюджета (за исключением случаев, когда государственным заказчиком является главный распорядитель средств): для объектов, расположенных за пределами территории пунктов «а» и «б», но в пределах Московской кольцевой автомобильной дороги | 0 | 5900.61 | 0 | 0 | 0 | 37156.99 | 0 | 146.9445 | 0 | 0 | 5015.5185 | 2419.2501 |  | 43 |  |  | *1,1 | *1,1 | *1,1 |  | *1,1 | *1,1 |  |  |  | 105 | 77 | 1.248 | 1 |  |  |  | 1013 | 100 м3 грунта | 100 м3 грунта | 1 | [6 empty] | 59520420 | 30 | Строительные работы | 0 |  | 1 | 16 | ТСН-2001.3-1. 1-49...1-55 | ТСН-2001.3-1-15 |  | Поправка: ТСН-2001.О.П. п.3.4.30.в |  | 0 | 1051.13 | 0 | 0 | 0 | 1051.13 | 107.04 | 0 | 0 | [17 empty] | 0 | 0 | 0 |  |  |  |  | 105 | 77 |  |  |  |  | 0 |  | -367495180 | 2 | 1 | 2 | 0 | 0 | 0 | 13335.38 | 13335.38 | 0 | 0 |  | 0 | 0 | 0 |  | 0 | 1 | 0 | 0 | 0 | 0 |  |  |  | 0 | 0
17 | 1 |  |  | 7 | 3.1-14-1 | Засыпка траншей и котлованов бульдозерами мощностью 59 (80) кВт (л.с.) при перемещении грунта до 5 м группа грунтов 1-3 (обратная засыпка грунтом) | 100 м3 грунта | 0.3704 | 0 | 0.3704 |  |  |  | 312.12 | 0 | 312.12 | 211.15 | 0 | 0 | 0 | 0 | 0 | 0 | 0 |  | 61707135 | 93.379 | 0 | 93.379 | 21.824 | 0 | 0 | 0 | 0 | 0 | 84.89 | 0 | 84.89 | 19.84 | 0 | 0 | 0 | 0 | 0 | 92 | 50 | 1.014 | 1 |  |  | 1 | 25.75 | 8.9 | 1 |  |  |  |  | 0 | 1 | ТСН-2001.3. Доп. 1-42. Сб. 1, т. 14, поз. 1 |  |  | 5 | 0 | 3.1-14-1 | 1 | 30 | 0 | 25.75 | 1 | 1 | 1 | 1 | 1 |  | 92 | 50 |  |  |  | 30 | 0 | 0 | [5 empty] | 0 | Поправка: ТСН-2001.О.П. п.3.4.30.в Наименование: В отношении объектов, реализуемых с привлечением средств бюджета города Москвы, затраты, учитывающие усложненные условия производства работ (стесненность, сложность, складирования и транспортной логистики, наличие в зоне производства работ действующего технологического оборудования или движения технологического транспорта и т.п.), определяю тся государственным заказчиком по согласованию с главным распорядителем средств соответствующего бюджета (за исключением случаев, когда государственным заказчиком является главный распорядитель средств): для объектов, расположенных за пределами территории пунктов «а» и «б», но в пределах Московской кольцевой автомобильной дороги | 0 | 312.12 | 0 | 842.74 | 569.85 | 0 | 0 | 0 | 0 | 0 | 0 | 0 |  | 44 |  |  | *1,1 | *1,1 | *1,1 |  | *1,1 | *1,1 |  |  |  | 98 | 77 | 1.014 | 1 |  |  |  | 1013 | 100 м3 грунта | 100 м3 грунта | 1 | [6 empty] | 59520409 | 30 | Строительные работы | 0 |  | 1 | 5 | ТСН-2001.3-1. 1-11...1-17 | ТСН-2001.3-1-4 |  | Поправка: ТСН-2001.О.П. п.3.4.30.в |  | 0 | 84.89 | 0 | 84.89 | 19.84 | 0 | 0 | 0 | 0 | [17 empty] | 0 | 0 | 0 |  |  |  |  | 98 | 77 |  |  |  |  | 0 |  | -1218456902 | 2 | 1 | 2 | 0 | 331.51 | 0 | 643.63 | 643.63 | 0 | 0 |  | 0 | 0 | 0 |  | 0 | 1 | 0 | 0 | 0 | 0 |  |  |  | 0 | 0
17 | 1 |  |  | 8 | 1.1-1-766 | Песок для строительных работ, рядовой (песок для основания под кабели) | м3 | 20.16 | 0 | 20.16 |  |  |  | 12847.76 | 12847.76 | 0 | 0 | 0 | 0 | 0 | 0 | 0 | 0 | 0 |  | 61707135 | 104.99 | 104.99 | 0 | 0 | 0 | 0 | 0 | 0 | 0 | 104.99 | 104.99 | 0 | 0 | 0 | 0 | 0 | 0 | 0 | 0 | 0 | 1 | 1 |  |  | 1 | 1 | 1 | 6.07 |  |  |  |  | 3 | 1 | ТСН-2001.1. Доп. 1-42. Р. 1, о. 1, поз. 766 |  |  | 1617 | 0 | 1.1-1-766 | 1 | 200 | 0 | 1 | 1 | 1 | 1 | 1 | 1 |  | 0 | 0 |  |  |  | 30 | 0 | 0 | [5 empty] | 0 |  | 0 | 12847.76 | 637.29 | 0 | 0 | 0 | 0 | 0 | 0 | 0 | 0 | 0 | [13 empty] | 0 | 0 | 1 | 1 |  |  |  | 1007 | м3 | м3 | 1 | [6 empty] | 59521977 | 200 | Материалы строительные | 0 |  | 1 | 1617 | ТСН-2001.1 Материалы строительные | ТСН-2001.1-1 |  |  |  | 0 | 104.99 | 104.99 | 0 | 0 | 0 | 0 | 0 | 0 | [17 empty] | 0 | 0 | 0 |  |  |  |  | 0 | 0 |  |  |  |  | 0 |  | 2005474901 | 2 | 1 | 2 | 0 | 0 | 0 | 12847.76 | 12847.76 | 0 | 0 |  | 0 | 0 | 0 |  | 0 | 1 | 0 | 0 | 0 | 0 |  |  |  | 0 | 0
17 | 1 |  |  | 9 | 3.1-29-1 | Уплотнение грунта пневматическими трамбовками группа грунтов 1,2 | 100 м3 уплотненного грунта | 0.3704 | 0 | 0.3704 |  |  |  | 4872.89 | 0 | 3546.51 | 2141.89 | 1326.38 | 0 | 4.6072 | 0 | 0 | 1220.27 | 663.19 |  | 61707135 | 841.181 | 0 | 708.367 | 214.478 | 132.814 | 0 | 11.88 | 0 | 0 | 764.71 | 0 | 643.97 | 194.98 | 120.74 | 0 | 10.8 | 0 | 0 | 92 | 50 | 1.047 | 1 |  |  | 1 | 25.75 | 12.91 | 1 |  |  |  |  | 0 | 1 | ТСН-2001.3. Доп. 1-42. Сб. 1, т. 29, поз. 1 |  |  | 10 | 0 | 3.1-29-1 | 1 | 30 | 0 | 25.75 | 1 | 1 | 1 | 1 | 1 |  | 92 | 50 |  |  |  | 30 | 0 | 0 | [5 empty] | 0 | Поправка: ТСН-2001.О.П. п.3.4.30.в Наименование: В отношении объектов, реализуемых с привлечением средств бюджета города Москвы, затраты, учитывающие усложненные условия производства работ (стесненность, сложность, складирования и транспортной логистики, наличие в зоне производства работ действующего технологического оборудования или движения технологического транспорта и т.п.), определяю тся государственным заказчиком по согласованию с главным распорядителем средств соответствующего бюджета (за исключением случаев, когда государственным заказчиком является главный распорядитель средств): для объектов, расположенных за пределами территории пунктов «а» и «б», но в пределах Московской кольцевой автомобильной дороги | 0 | 4872.89 | 0 | 9574.83 | 5782.42 | 3580.8 | 0 | 12.4384 | 0 | 0 | 1220.2696 | 663.19 |  | 45 |  |  | *1,1 | *1,1 | *1,1 |  | *1,1 | *1,1 |  |  |  | 98 | 77 | 1.047 | 1 |  |  |  | 1013 | 100 м3 уплотненного грунта | 100 м3 уплотненного грунта | 1 | [6 empty] | 59520414 | 30 | Строительные работы | 0 |  | 1 | 10 | ТСН-2001.3-1. 1-29...1-33 | ТСН-2001.3-1-9 |  | Поправка: ТСН-2001.О.П. п.3.4.30.в |  | 0 | 764.71 | 0 | 643.97 | 194.98 | 120.74 | 10.8 | 0 | 0 | [17 empty] | 0 | 0 | 0 |  |  |  |  | 98 | 77 |  |  |  |  | 0 |  | 1807240826 | 2 | 1 | 2 | 0 | 3362.77 | 0 | 10119.12 | 10119.12 | 0 | 0 |  | 0 | 0 | 0 |  | 0 | 1 | 0 | 0 | 0 | 0 |  |  |  | 0 | 0
51 | 1 | 4 | 264 |  | Новый раздел | Земляные работы | 0 | [6 empty] | 57548.34 | 12847.76 | 7295.87 | 3106.49 | 37404.71 | 0 | 139.9847 | 0 | 0 | 31896.5 | 15467.71 |  |  | 57548.34 | 12847.76 | 7295.87 | 3106.49 | 37404.71 | 0 | 139.9847 | 0 | 0 | 31896.5 | 15467.71 |  |  | 0 | 0 | 0 | 109789.74 | 109789.74 | 0 | 0 | 12847.76 | 12847.76 | 0 | 12847.76 | 0 | 0 | 0 | 0 | 0 | [19 empty] | 0 | 0 | 0 | 109789.74 | 109789.74 | 0 | 0 | 12847.76 | 12847.76 | 0 | 12847.76 | 0 | 0 | 0 | 0 | 0 | [114 empty] | 0
50 | 0 | 0 | 1 | 201 | 57548.34 | ПЗ | Прямые затраты |  |  | 201 | 1 | 3 |  | 2 | [7 empty] | 57548.34 | 1 | 57548.34
50 | 0 | 0 | 1 | 202 | 12847.76 | СтМатОб | Стоимость материальных ресурсов (всего) |  |  | 202 | 2 | 3 |  | 2 | [7 empty] | 12847.76 | 1 | 12847.76
50 | 0 | 0 | 1 | 222 | 0 | СтМатОбЗак | Стоимость материалов и оборудования заказчика |  |  | 222 | 3 | 3 |  | 2 | [7 empty] | 0 | 1 | 0
50 | 0 | 0 | 1 | 225 | 12847.76 | СтМатОбПод | Стоимость материалов и оборудования подрядчика |  |  | 225 | 4 | 3 |  | 2 | [7 empty] | 12847.76 | 1 | 12847.76
50 | 0 | 0 | 1 | 226 | 12847.76 | СтМат | Стоимость материалов (всего) |  |  | 226 | 5 | 3 |  | 2 | [7 empty] | 12847.76 | 1 | 12847.76
50 | 0 | 0 | 1 | 227 | 0 | СтМатЗак | Стоимость материалов заказчика |  |  | 227 | 6 | 3 |  | 2 | [7 empty] | 0 | 1 | 0
50 | 0 | 0 | 1 | 228 | 12847.76 | СтМатПод | Стоимость материалов подрядчика |  |  | 228 | 7 | 3 |  | 2 | [7 empty] | 12847.76 | 1 | 12847.76
50 | 0 | 0 | 1 | 216 | 0 | Оборуд | Стоимость оборудования (всего) |  |  | 216 | 8 | 3 |  | 2 | [7 empty] | 0 | 1 | 0
50 | 0 | 0 | 1 | 223 | 0 | ОборудЗак | Стоимость оборудования заказчика |  |  | 223 | 9 | 3 |  | 2 | [7 empty] | 0 | 1 | 0
50 | 0 | 0 | 1 | 229 | 0 | ОборудПод | Стоимость оборудования подрядчика |  |  | 229 | 10 | 3 |  | 2 | [7 empty] | 0 | 1 | 0
50 | 0 | 0 | 1 | 203 | 7295.87 | ЭММ | Эксплуатация машин |  |  | 203 | 11 | 3 |  | 2 | [7 empty] | 7295.87 | 1 | 7295.87
50 | 0 | 0 | 1 | 231 | 0 | ЭММсНРиСП | Эксплуатация машин по ТСН-2001.16 |  |  | 231 | 12 | 3 |  | 2 | [7 empty] | 0 | 1 | 0
50 | 0 | 0 | 1 | 204 | 3106.49 | ЗПМ | ЗП машинистов |  |  | 204 | 13 | 3 |  | 2 | [7 empty] | 3106.49 | 1 | 3106.49
50 | 0 | 0 | 1 | 205 | 37404.71 | ОЗП | Основная ЗП рабочих |  |  | 205 | 14 | 3 |  | 2 | [7 empty] | 37404.71 | 1 | 37404.71
50 | 0 | 0 | 1 | 232 | 0 | ОЗПсНРиСП | Основная ЗП рабочих по ТСН-2001.16 |  |  | 232 | 15 | 3 |  | 2 | [7 empty] | 0 | 1 | 0
50 | 0 | 0 | 1 | 214 | 109789.74 | Строит | Строительные работы с НР и СП |  |  | 214 | 16 | 3 |  | 2 | [7 empty] | 109789.74 | 1 | 109789.74
50 | 0 | 0 | 1 | 215 | 0 | Монтаж | Монтажные работы с НР и СП |  |  | 215 | 17 | 3 |  | 2 | [7 empty] | 0 | 1 | 0
50 | 0 | 0 | 1 | 217 | 0 | Прочие | Прочие работы с НР и СП |  |  | 217 | 18 | 3 |  | 2 | [7 empty] | 0 | 1 | 0
50 | 0 | 0 | 1 | 230 | 0 | ПрочиеЗатр | Прочие затраты по ТСН-2001.16 |  |  | 230 | 19 | 3 |  | 2 | [7 empty] | 0 | 1 | 0
50 | 0 | 0 | 1 | 206 | 0 | ВозврМат | Возврат материалов |  |  | 206 | 20 | 3 |  | 2 | [7 empty] | 0 | 1 | 0
50 | 0 | 0 | 1 | 207 | 139.9847 | ТрудСтр | Трудозатраты строителей |  |  | 207 | 21 | 3 |  | -1 | [7 empty] | 139.9847 | 1 | 139.9847
50 | 0 | 0 | 1 | 208 | 0 | ТрудМаш | Трудозатраты машинистов |  |  | 208 | 22 | 3 |  | -1 | [7 empty] | 0 | 1 | 0
50 | 0 | 0 | 1 | 209 | 0 | ТранспМат | Транспорт материалов |  |  | 209 | 23 | 3 |  | 2 | [7 empty] | 0 | 1 | 0
50 | 0 | 0 | 1 | 233 | 0 | Перевозка | Перевозка грузов |  |  | 233 | 24 | 3 |  | 2 | [7 empty] | 0 | 1 | 0
50 | 0 | 0 | 1 | 210 | 31896.5 | НР | Накладные расходы |  |  | 210 | 25 | 3 |  | 2 | [7 empty] | 31896.5 | 1 | 31896.5
50 | 0 | 0 | 1 | 211 | 15467.71 | СмПриб | Сметная прибыль |  |  | 211 | 26 | 3 |  | 2 | [7 empty] | 15467.71 | 1 | 15467.71
50 | 0 | 0 | 1 | 224 | 109789.74 | Всего | Всего с НР и СП |  |  | 224 | 27 | 3 |  | 2 | [7 empty] | 109789.74 | 1 | 109789.74
4 | 1 |  | 523 |  | Новый раздел | Монтажные работы |  | 0 |  | 0 | [7 empty] | 0 |  |  | 0 | [53 empty] | 0 | [11 empty] | 0
52 | 1 | 4 | 308 | 0 | Новый раздел | Монтажные работы | [7 empty] | 843956.52 | 738459.3 | 28690.66 | 10784.62 | 76806.56 | 0 | 243.4968 | 0 | 0 | 70021.17 | 33133.8 | 0 | 0 | 789211.62 | 700194.79 | 24091.56 | 9071.98 | 64925.27 | 0 | 201.7515 | 0 | 0 | 58432.75 | 27917.86 | 0 | 0 | 0 | 0 | 0 | 964043.34 | 90210.24 | 873833.1 | 0 | 738459.3 | 738459.3 | 0 | 738459.3 | 0 | 0 | 0 | 0 | 0 | 0 | 0 | 0 | 0 | 0 | 0 | 0 | 0 | 0 | 0 | 0 | 0 | 0 | 0 | 0 | 0 | 0 | 0 | 0 | 0 | 0 | 0 | 889805.25 | 15972.15 | 873833.1 | 0 | 700194.79 | 700194.79 | 0 | 700194.79 | 0 | 0 | 0 | 0 | 0 | 0 | 0 | 0 | 0 | 0 | 0 | 0 | 0 | 0 | 0 | 0 | 0 | 0 | 0 | 0 | 0 | 0 | 0 | 0 | 0 | 0 | 0 | 0 | 0 | 0 | 0 | 0 | 0 | 0 | 0 | 0 | 0 | 0 | 0 | 0 | 0 | 0 | 0 | 0 | 0 | 0 | 0 | 0 | 0 | 0 | 0 | 0 | 0 | 0 | 0 | 0 | 0 | 0 | 0 | 0 | 0 | 0 | 0 | 0 | 0 | 0 | 0 | 0 | 0 | 0 | 0 | 0 | 0 | 0 | 0 | 0 | 0 | 0 | 0 | 0 | 0 | 0 | 0 | 0 | 0 | 0 | 0 | 0 | 0 | 0 | 0 | 0 | 0 | 0 | 0 | 0 | 0 | 0 | 0 | 0 | 0 | 0 | 0 | 0 | 0 | 0 | 0 | 0 | 0 | 0 | 0 | 0 | 0 | 0 | 0 | 0 | 0 | 0 | 0 | 0
17 | 1 |  |  | 10 | 4.8-74-1 | Устройство постели при одном кабеле в траншее | 100 М КАБЕЛЯ | 1.68 | 0 | 1.68 |  |  |  | 11898.49 | 0 | 8094.96 | 2928.03 | 3803.53 | 0 | 11.9886 | 0 | 0 | 3423.18 | 1635.52 |  | 61707135 | 500.148 | 0 | 417.747 | 63.437 | 82.401 | 0 | 6.688 | 0 | 0 | 454.68 | 0 | 379.77 | 57.67 | 74.91 | 0 | 6.08 | 0 | 0 | 90 | 43 | 1.067 | 1.081 |  |  | 1 | 25.75 | 10.81 | 6.79 |  |  |  |  | 0 | 2 | ТСН-2001.4. Доп. 1-42. Сб. 8, т. 74, поз. 1 |  |  | 318 | 0 | 4.8-74-1 | 1 | 40 | 0 | 25.75 | 1 | 1 | 1 | 1 | 1 |  | 90 | 43 |  |  |  | 30 | 0 | 0 | [5 empty] | 0 | Поправка: ТСН-2001.О.П. п.3.4.30.в Наименование: В отношении объектов, реализуемых с привлечением средств бюджета города Москвы, затраты, учитывающие усложненные условия производства работ (стесненность, сложность, складирования и транспортной логистики, наличие в зоне производства работ действующего технологического оборудования или движения технологического транспорта и т.п.), определяю тся государственным заказчиком по согласованию с главным распорядителем средств соответствующего бюджета (за исключением случаев, когда государственным заказчиком является главный распорядитель средств): для объектов, расположенных за пределами территории пунктов «а» и «б», но в пределах Московской кольцевой автомобильной дороги | 0 | 11898.49 | 0 | 4818.45 | 1743.02 | 2263.94 | 0 | 7.1361 | 0 | 0 | 3423.177 | 1635.5179 |  | 46 |  |  | *1,1 | *1,1 | *1,1 |  | *1,1 | *1,1 |  |  |  | 112 | 70 | 1.067 | 1.081 |  |  |  | 1013 | 100 М КАБЕЛЯ | 100 М КАБЕЛЯ | 1 | [6 empty] | 59520678 | 40 | Монтаж оборудования | 0 |  | 2 | 318 | ТСН-2001.4-8. 8-73...8-80 | ТСН-2001.4-8-3 |  | Поправка: ТСН-2001.О.П. п.3.4.30.в |  | 0 | 454.68 | 0 | 379.77 | 57.67 | 74.91 | 6.08 | 0 | 0 | [17 empty] | 0 | 0 | 0 |  |  |  |  | 112 | 70 |  |  |  |  | 0 |  | 137885402 | 2 | 1 | 2 | 0 | 4597.01 | 0 | 21554.2 | 0 | 21554.2 | 0 |  | 0 | 0 | 0 |  | 0 | 1 | 0 | 0 | 0 | 0 |  |  |  | 0 | 0
17 | 1 |  |  | 11 | 4.8-74-2 | Устройство постели, на каждый последующий кабель добавлять к позиции 4.8-74-1 | 100 М КАБЕЛЯ | 1.68 | 0 | 1.68 |  |  |  | 3793.73 | 2.59 | 2363.82 | 1307.33 | 1427.32 | 0 | 4.4957 | 0 | 0 | 1284.59 | 613.75 |  | 61707135 | 153.121 | 0.21 | 121.99 | 28.325 | 30.921 | 0 | 2.508 | 0 | 0 | 139.22 | 0.21 | 110.9 | 25.75 | 28.11 | 0 | 2.28 | 0 | 0 | 90 | 43 | 1.067 | 1.081 |  |  | 1 | 25.75 | 10.81 | 6.81 |  |  |  |  | 0 | 2 | ТСН-2001.4. Доп. 1-42. Сб. 8, т. 74, поз. 2 |  |  | 318 | 0 | 4.8-74-2 | 1 | 40 | 0 | 25.75 | 1 | 1 | 1 | 1 | 1 |  | 90 | 43 |  |  |  | 30 | 0 | 0 | [5 empty] | 0 | Поправка: ТСН-2001.О.П. п.3.4.30.в Наименование: В отношении объектов, реализуемых с привлечением средств бюджета города Москвы, затраты, учитывающие усложненные условия производства работ (стесненность, сложность, складирования и транспортной логистики, наличие в зоне производства работ действующего технологического оборудования или движения технологического транспорта и т.п.), определяю тся государственным заказчиком по согласованию с главным распорядителем средств соответствующего бюджета (за исключением случаев, когда государственным заказчиком является главный распорядитель средств): для объектов, расположенных за пределами территории пунктов «а» и «б», но в пределах Московской кольцевой автомобильной дороги | 0 | 3793.73 | 1.57 | 1407.03 | 778.17 | 849.49 | 0 | 2.676 | 0 | 0 | 1284.588 | 613.7476 |  | 47 |  |  | *1,1 | *1,1 | *1,1 |  | *1,1 | *1,1 |  |  |  | 112 | 70 | 1.067 | 1.081 |  |  |  | 1013 | 100 М КАБЕЛЯ | 100 М КАБЕЛЯ | 1 | [6 empty] | 59520678 | 40 | Монтаж оборудования | 0 |  | 2 | 318 | ТСН-2001.4-8. 8-73...8-80 | ТСН-2001.4-8-3 |  | Поправка: ТСН-2001.О.П. п.3.4.30.в |  | 0 | 139.22 | 0.21 | 110.9 | 25.75 | 28.11 | 2.28 | 0 | 0 | [17 empty] | 0 | 0 | 0 |  |  |  |  | 112 | 70 |  |  |  |  | 0 |  | 2095715760 | 2 | 1 | 2 | 0 | 2052.51 | 0 | 7744.58 | 0 | 7744.58 | 0 |  | 0 | 0 | 0 |  | 0 | 1 | 0 | 0 | 0 | 0 |  |  |  | 0 | 0
17 | 1 |  |  | 12 | 1.1-1-766 | Песок для строительных работ, рядовой (песок для основания под кабели) | м3 | 14.11 | 0 | 14.11 |  |  |  | 8992.16 | 8992.16 | 0 | 0 | 0 | 0 | 0 | 0 | 0 | 0 | 0 |  | 61707135 | 104.99 | 104.99 | 0 | 0 | 0 | 0 | 0 | 0 | 0 | 104.99 | 104.99 | 0 | 0 | 0 | 0 | 0 | 0 | 0 | 0 | 0 | 1 | 1 |  |  | 1 | 1 | 1 | 6.07 |  |  |  |  | 3 | 1 | ТСН-2001.1. Доп. 1-42. Р. 1, о. 1, поз. 766 |  |  | 1617 | 0 | 1.1-1-766 | 1 | 200 | 0 | 1 | 1 | 1 | 1 | 1 | 1 |  | 0 | 0 |  |  |  | 30 | 0 | 0 | [5 empty] | 0 |  | 0 | 8992.16 | 637.29 | 0 | 0 | 0 | 0 | 0 | 0 | 0 | 0 | 0 | [13 empty] | 0 | 0 | 1 | 1 |  |  |  | 1007 | м3 | м3 | 1 | [6 empty] | 59521977 | 200 | Материалы строительные | 0 |  | 1 | 1617 | ТСН-2001.1 Материалы строительные | ТСН-2001.1-1 |  |  |  | 0 | 104.99 | 104.99 | 0 | 0 | 0 | 0 | 0 | 0 | [17 empty] | 0 | 0 | 0 |  |  |  |  | 0 | 0 |  |  |  |  | 0 |  | 2005474901 | 2 | 1 | 2 | 0 | 0 | 0 | 8992.16 | 8992.16 | 0 | 0 |  | 0 | 0 | 0 |  | 0 | 1 | 0 | 0 | 0 | 0 |  |  |  | 0 | 0
17 | 1 |  |  | 13 | 4.8-73-2 | Кабели до 35 кВ в готовых траншеях без покрытий, кабель массой до 2 кг | 100 М КАБЕЛЯ | 10.2816 | 0 | 10.2816 |  |  |  | 61021.1 | 10046.89 | 5798.92 | 2001.03 | 45175.29 | 0 | 142.3967 | 0 | 0 | 40657.76 | 19425.37 |  | 61707135 | 348.807 | 133.13 | 55.759 | 7.084 | 159.918 | 0 | 12.98 | 0 | 0 | 329.2 | 133.13 | 50.69 | 6.44 | 145.38 | 0 | 11.8 | 0 | 0 | 90 | 43 | 1.067 | 1.081 |  |  | 1 | 25.75 | 9.48 | 6.79 |  |  |  |  | 0 | 2 | ТСН-2001.4. Доп. 1-42. Сб. 8, т. 73, поз. 2 |  |  | 318 | 0 | 4.8-73-2 | 1 | 40 | 0 | 25.75 | 1 | 1 | 1 | 1 | 1 |  | 90 | 43 |  |  |  | 30 | 0 | 0 | [5 empty] | 0 | Поправка: ТСН-2001.О.П. п.3.4.30.в Наименование: В отношении объектов, реализуемых с привлечением средств бюджета города Москвы, затраты, учитывающие усложненные условия производства работ (стесненность, сложность, складирования и транспортной логистики, наличие в зоне производства работ действующего технологического оборудования или движения технологического транспорта и т.п.), определяю тся государственным заказчиком по согласованию с главным распорядителем средств соответствующего бюджета (за исключением случаев, когда государственным заказчиком является главный распорядитель средств): для объектов, расположенных за пределами территории пунктов «а» и «б», но в пределах Московской кольцевой автомобильной дороги | 0 | 61021.1 | 977.15 | 563.97 | 194.67 | 4393.72 | 0 | 13.8497 | 0 | 0 | 40657.761 | 19425.3747 |  | 48 |  |  | *1,1 | *1,1 | *1,1 |  | *1,1 | *1,1 |  |  |  | 112 | 70 | 1.067 | 1.081 |  |  |  | 1013 | 100 М КАБЕЛЯ | 100 М КАБЕЛЯ | 1 | [6 empty] | 59520678 | 40 | Монтаж оборудования | 0 |  | 2 | 318 | ТСН-2001.4-8. 8-73...8-80 | ТСН-2001.4-8-3 |  | Поправка: ТСН-2001.О.П. п.3.4.30.в |  | 0 | 329.2 | 133.13 | 50.69 | 6.44 | 145.38 | 11.8 | 0 | 0 | [17 empty] | 0 | 0 | 0 |  |  |  |  | 112 | 70 |  |  |  |  | 0 |  | -930857839 | 2 | 1 | 2 | 0 | 3141.62 | 0 | 124245.85 | 0 | 124245.85 | 0 |  | 0 | 0 | 0 |  | 0 | 1 | 0 | 0 | 0 | 0 |  |  |  | 0 | 0
17 | 1 |  |  | 14 | 1.23-7-391 | Кабели силовые с изоляцией из сшитого полиэтилена, напряжение 10000 В, с одной многопроволочной жилой и с медным экраном, марка АПвПг, АПвПуг - 1х120/35 мм2 | км | 1.0487 | 0 | 1.0487 |  |  |  | 554083.55 | 554083.55 | 0 | 0 | 0 | 0 | 0 | 0 | 0 | 0 | 0 |  | 61707135 | 81534.37 | 81534.37 | 0 | 0 | 0 | 0 | 0 | 0 | 0 | 81534.37 | 81534.37 | 0 | 0 | 0 | 0 | 0 | 0 | 0 | 0 | 0 | 1 | 1 |  |  | 1 | 1 | 1 | 6.48 |  |  |  |  | 3 | 2 | ТСН-2001.1. Доп. 1-42. Р. 23, о. 7, поз. 391 |  |  | 1618 | 0 | 1.23-7-391 | 1 | 201 | 0 | 1 | 1 | 1 | 1 | 1 | 1 |  | 0 | 0 |  |  |  | 30 | 0 | 0 | [5 empty] | 0 |  | 0 | 554083.55 | 528342.72 | 0 | 0 | 0 | 0 | 0 | 0 | 0 | 0 | 0 | [13 empty] | 0 | 0 | 1 | 1 |  |  |  | 1003 | км | км | 1000 | [6 empty] | 59521978 | 201 | Материалы монтажные | 0 |  | 2 | 1618 | ТСН-2001.1 Материалы монтажные | ТСН-2001.1-2 |  |  |  | 1310720 | 81534.37 | 81534.37 | 0 | 0 | 0 | 0 | 0 | 0 | [17 empty] | 0 | 0 | 0 |  |  |  |  | 0 | 0 |  |  |  |  | 0 |  | -1863479571 | 2 | 1 | 2 | 0 | 0 | 0 | 554083.55 | 0 | 554083.55 | 0 |  | 0 | 0 | 0 |  | 0 | 1 | 0 | 0 | 0 | 0 |  |  |  | 0 | 0
17 | 1 |  |  | 15 | 4.8-304-3 | Муфты соединительные термоусаживаемые для одножильного кабеля с изоляцией из сшитого полиэтилена, сечением жилы до 240 мм2, напряжением до 10 кВ | 1 комплект | 4 | 0 | 4 |  |  |  | 9013.85 | 361.55 | 52.06 | 22.66 | 8600.24 | 0 | 23.034 | 0 | 0 | 7740.22 | 3698.1 |  | 61707135 | 93.112 | 11.8 | 1.562 | 0.209 | 79.75 | 0 | 5.5 | 0 | 0 | 85.72 | 11.8 | 1.42 | 0.19 | 72.5 | 0 | 5 | 0 | 0 | 90 | 43 | 1.047 | 1 |  |  | 1 | 25.75 | 7.96 | 7.66 |  |  |  |  | 0 | 2 | ТСН-2001.4 Доп. 60, Сб. 8, т. 304, поз. 3 |  |  | 2170 | 0 | 4.8-304-3 | 1 | 40 | 0 | 25.75 | 1 | 1 | 1 | 1 | 1 |  | 90 | 43 |  |  |  | 30 | 0 | 0 | [5 empty] | 0 | Поправка: ТСН-2001.О.П. п.3.4.30.в Наименование: В отношении объектов, реализуемых с привлечением средств бюджета города Москвы, затраты, учитывающие усложненные условия производства работ (стесненность, сложность, складирования и транспортной логистики, наличие в зоне производства работ действующего технологического оборудования или движения технологического транспорта и т.п.), определяю тся государственным заказчиком по согласованию с главным распорядителем средств соответствующего бюджета (за исключением случаев, когда государственным заказчиком является главный распорядитель средств): для объектов, расположенных за пределами территории пунктов «а» и «б», но в пределах Московской кольцевой автомобильной дороги | 0 | 9013.85 | 90.39 | 13.05 | 5.67 | 2150.13 | 0 | 5.7585 | 0 | 0 | 7740.216 | 3698.1032 |  | 49 |  |  | *1,1 | *1,1 | *1,1 |  | *1,1 | *1,1 |  |  |  | 112 | 70 | 1.047 | 1 |  |  |  | 1013 | 1 комплект | 1 комплект | 1 | [6 empty] | 59522536 | 40 | Монтаж оборудования | 0 |  | 2 | 2170 | ТСН-2001.4-8. 8-304-3, 8-320-2 (доп. 60) | ТСН-2001.4-8-46 |  | Поправка: ТСН-2001.О.П. п.3.4.30.в |  | 0 | 85.72 | 11.8 | 1.42 | 0.19 | 72.5 | 5 | 0 | 0 | [17 empty] | 0 | 0 | 0 |  |  |  |  | 112 | 70 |  |  |  |  | 0 |  | 1546182244 | 2 | 1 | 2 | 0 | 35.58 | 0 | 20487.75 | 0 | 20487.75 | 0 |  | 0 | 3 | 0 |  | 0 | 1 | 0 | 0 | 0 | 0 |  |  |  | 0 | 0
17 | 1 |  |  | 16 | 1.21-5-610 | Муфта соединительная, для кабеля с пластмассовой изоляцией, с проволочным экраном, 1-жильного, номинальное напряжение 10 кВ, соединение болтовое, с соединителями, длина/диаметр муфты 450/55 мм, сечение жил от 70 до 150 мм2 | КОМПЛЕКТ | 12 | 0 | 12 |  |  |  | 97522.24 | 97522.24 | 0 | 0 | 0 | 0 | 0 | 0 | 0 | 0 | 0 |  | 61707135 | 2531.73 | 2531.73 | 0 | 0 | 0 | 0 | 0 | 0 | 0 | 2531.73 | 2531.73 | 0 | 0 | 0 | 0 | 0 | 0 | 0 | 0 | 0 | 1 | 1 |  |  | 1 | 1 | 1 | 3.21 |  |  |  |  | 3 | 2 | ТСН-2001.1 Доп. 54, Р. 21, о. 5, поз. 610 |  |  | 1618 | 0 | 1.21-5-610 | 1 | 201 | 0 | 1 | 1 | 1 | 1 | 1 | 1 |  | 0 | 0 |  |  |  | 30 | 0 | 0 | [5 empty] | 0 |  | 0 | 97522.24 | 8126.85 | 0 | 0 | 0 | 0 | 0 | 0 | 0 | 0 | 0 | [13 empty] | 0 | 0 | 1 | 1 |  |  |  | 1013 | КОМПЛЕКТ | КОМПЛЕКТ | 1 | [6 empty] | 59521978 | 201 | Материалы монтажные | 0 |  | 2 | 1618 | ТСН-2001.1 Материалы монтажные | ТСН-2001.1-2 |  |  |  | 0 | 2531.73 | 2531.73 | 0 | 0 | 0 | 0 | 0 | 0 | [17 empty] | 0 | 0 | 0 |  |  |  |  | 0 | 0 |  |  |  |  | 0 |  | 1589133129 | 2 | 1 | 2 | 0 | 0 | 0 | 97522.24 | 0 | 97522.24 | 0 |  | 0 | 3 | 0 |  | 0 | 1 | 0 | 0 | 0 | 0 |  |  |  | 0 | 0
17 | 1 |  |  | 17 | 4.8-75-6 | Покрытие кабелей, проложенных в траншее, плитами из полимернаполненных материалов в один ряд размером 48х36 см, расположенными вдоль кабельной линии | 100 М КАБЕЛЯ | 1.68 | 0 | 1.68 |  |  |  | 6407.48 | 3331.71 | 891.4 | 320.33 | 2184.37 | 0 | 8.0647 | 0 | 0 | 1965.93 | 939.28 |  | 61707135 | 1927.587 | 1834.56 | 45.705 | 6.941 | 47.322 | 0 | 4.499 | 0 | 0 | 1919.13 | 1834.56 | 41.55 | 6.31 | 43.02 | 0 | 4.09 | 0 | 0 | 90 | 43 | 1.067 | 1.081 |  |  | 1 | 25.75 | 10.88 | 1 |  |  |  |  | 0 | 2 | ТСН-2001.4. Доп. 1-42. Сб. 8, т. 75, поз. 6 |  |  | 1517 | 0 | 4.8-75-6 | 1 | 40 | 0 | 25.75 | 1 | 1 | 1 | 1 | 1 |  | 90 | 43 |  |  |  | 30 | 0 | 0 | [5 empty] | 0 | Поправка: ТСН-2001.О.П. п.3.4.30.в Наименование: В отношении объектов, реализуемых с привлечением средств бюджета города Москвы, затраты, учитывающие усложненные условия производства работ (стесненность, сложность, складирования и транспортной логистики, наличие в зоне производства работ действующего технологического оборудования или движения технологического транспорта и т.п.), определяю тся государственным заказчиком по согласованию с главным распорядителем средств соответствующего бюджета (за исключением случаев, когда государственным заказчиком является главный распорядитель средств): для объектов, расположенных за пределами территории пунктов «а» и «б», но в пределах Московской кольцевой автомобильной дороги | 0 | 6407.48 | 1983.16 | 530.62 | 190.81 | 1300.12 | 0 | 4.8004 | 0 | 0 | 1965.933 | 939.2791 |  | 50 |  |  | *1,1 | *1,1 | *1,1 |  | *1,1 | *1,1 |  |  |  | 112 | 70 | 1.067 | 1.081 |  |  |  | 1013 | 100 М КАБЕЛЯ | 100 М КАБЕЛЯ | 1 | [6 empty] | 59521877 | 40 | Монтаж оборудования | 0 |  | 2 | 1517 | ТСН-2001.4-8. 8-75-5…8-75-11 (доп. 19) | ТСН-2001.4-8-26 |  | Поправка: ТСН-2001.О.П. п.3.4.30.в |  | 0 | 1919.13 | 1834.56 | 41.55 | 6.31 | 43.02 | 4.09 | 0 | 0 | [17 empty] | 0 | 0 | 0 |  |  |  |  | 112 | 70 |  |  |  |  | 0 |  | -1321162253 | 2 | 1 | 2 | 0 | 502.92 | 0 | 9815.61 | 0 | 9815.61 | 0 |  | 0 | 0 | 0 |  | 0 | 1 | 0 | 0 | 0 | 0 |  |  |  | 0 | 0
18 | 1 |  |  | 17,1 | 1.1-1-3459 | Плита из полимернаполненной композиции на основе волластонита для закрытия кабеля, типа ПЗК 48х36 | шт. | 346.08 | 206 | 206 |  |  |  | 18874.11 | 18874.11 | 0 | 0 | 0 | 0 | 0 | 0 | 0 | 0 | 0 |  | 61707135 | 8.82 | 8.82 | 0 | 0 | 0 | 0 | 0 | 0 | 0 | 8.82 | 8.82 | 0 | 0 | 0 | 0 | 0 | 0 | 0 | 90 | 43 | 1.067 | 1.081 |  |  | 1 | 1 | 1 | 5.72 |  |  |  |  | 3 | 2 | ТСН-2001.1 Доп. 67, Р. 1, о. 1, поз. 3459 |  |  | 1517 | 0 | 4.8-75-6 | 1 | 40 | 0 | 1 | 1 | 1 | 1 | 1 | 1 |  | 90 | 43 |  |  |  | 30 | 0 | 0 | [5 empty] | 0 |  | 0 | 18874.11 | 54.51 | 0 | 0 | 0 | 0 | 0 | 0 | 0 | 0 | 0 | [13 empty] | 112 | 70 | 1.067 | 1.081 |  |  |  | 1010 | шт. | шт. | 1 | [6 empty] | 59521877 | 40 | Монтаж оборудования | 0 |  | 2 | 1517 | ТСН-2001.4-8. 8-75-5…8-75-11 (доп. 19) | ТСН-2001.4-8-26 |  |  |  | 0 | 8.82 | 8.82 | 0 | 0 | 0 | 0 | 0 | [18 empty] | 0 | 0 | 0 |  |  |  |  | 112 | 70 |  |  |  |  | 0 |  | -402827976 | 2 | 1 | 3 | 0 | 0 | 0 | 18874.11 | 0 | 18874.11 | 0 |  | 0 | 3 | 0 |  | 0 | 1 | 0 | 0 | 0 | 0 |  |  |  | 0 | 0
17 | 1 |  |  | 18 | 4.8-75-1 | Покрытие кабелей, проложенных в траншее, кирпичом, одного кабеля (прим.: для разделения взаиморезерв. кл) | 100 М КАБЕЛЯ | 1.68 | 0 | 1.68 |  |  |  | 10624.92 | 0 | 6890.4 | 2492.6 | 3734.52 | 0 | 11.7717 | 0 | 0 | 3361.07 | 1605.84 |  | 61707135 | 436.491 | 0 | 355.586 | 53.999 | 80.905 | 0 | 6.567 | 0 | 0 | 396.81 | 0 | 323.26 | 49.09 | 73.55 | 0 | 5.97 | 0 | 0 | 90 | 43 | 1.067 | 1.081 |  |  | 1 | 25.75 | 10.81 | 6.79 |  |  |  |  | 0 | 2 | ТСН-2001.4. Доп. 1-42. Сб. 8, т. 75, поз. 1 |  |  | 318 | 0 | 4.8-75-1 | 1 | 40 | 0 | 25.75 | 1 | 1 | 1 | 1 | 1 |  | 90 | 43 |  |  |  | 30 | 0 | 0 | [5 empty] | 0 | Поправка: ТСН-2001.О.П. п.3.4.30.в Наименование: В отношении объектов, реализуемых с привлечением средств бюджета города Москвы, затраты, учитывающие усложненные условия производства работ (стесненность, сложность, складирования и транспортной логистики, наличие в зоне производства работ действующего технологического оборудования или движения технологического транспорта и т.п.), определяю тся государственным заказчиком по согласованию с главным распорядителем средств соответствующего бюджета (за исключением случаев, когда государственным заказчиком является главный распорядитель средств): для объектов, расположенных за пределами территории пунктов «а» и «б», но в пределах Московской кольцевой автомобильной дороги | 0 | 10624.92 | 0 | 4101.42 | 1483.72 | 2223 | 0 | 7.007 | 0 | 0 | 3361.068 | 1605.8436 |  | 51 |  |  | *1,1 | *1,1 | *1,1 |  | *1,1 | *1,1 |  |  |  | 112 | 70 | 1.067 | 1.081 |  |  |  | 1013 | 100 М КАБЕЛЯ | 100 М КАБЕЛЯ | 1 | [6 empty] | 59520678 | 40 | Монтаж оборудования | 0 |  | 2 | 318 | ТСН-2001.4-8. 8-73...8-80 | ТСН-2001.4-8-3 |  | Поправка: ТСН-2001.О.П. п.3.4.30.в |  | 0 | 396.81 | 0 | 323.26 | 49.09 | 73.55 | 5.97 | 0 | 0 | [17 empty] | 0 | 0 | 0 |  |  |  |  | 112 | 70 |  |  |  |  | 0 |  | -1941988140 | 2 | 1 | 2 | 0 | 3913.38 | 0 | 19505.21 | 0 | 19505.21 | 0 |  | 0 | 0 | 0 |  | 0 | 1 | 0 | 0 | 0 | 0 |  |  |  | 0 | 0
17 | 1 |  |  | 19 | 1.1-1-350 | Кирпич керамический обыкновенный, размер 250х120х65 мм, марка 75 | 1000 шт. | 0.672 | 0 | 0.672 |  |  |  | 6979.99 | 6979.99 | 0 | 0 | 0 | 0 | 0 | 0 | 0 | 0 | 0 |  | 61707135 | 991.12 | 991.12 | 0 | 0 | 0 | 0 | 0 | 0 | 0 | 991.12 | 991.12 | 0 | 0 | 0 | 0 | 0 | 0 | 0 | 0 | 0 | 1 | 1 |  |  | 1 | 1 | 1 | 10.48 |  |  |  |  | 3 | 1 | ТСН-2001.1. Доп. 1-42. Р. 1, о. 1, поз. 350 |  |  | 1617 | 0 | 1.1-1-350 | 1 | 200 | 0 | 1 | 1 | 1 | 1 | 1 | 1 |  | 0 | 0 |  |  |  | 30 | 0 | 0 | [5 empty] | 0 |  | 0 | 6979.99 | 10386.94 | 0 | 0 | 0 | 0 | 0 | 0 | 0 | 0 | 0 | [13 empty] | 0 | 0 | 1 | 1 |  |  |  | 1010 | 1000 шт. | 1000 шт. | 1000 | [6 empty] | 59521977 | 200 | Материалы строительные | 0 |  | 1 | 1617 | ТСН-2001.1 Материалы строительные | ТСН-2001.1-1 |  |  |  | 0 | 991.12 | 991.12 | 0 | 0 | 0 | 0 | 0 | 0 | [17 empty] | 0 | 0 | 0 |  |  |  |  | 0 | 0 |  |  |  |  | 0 |  | 1874931014 | 2 | 0 | 2 | 0 | 0 | 0 | 6979.99 | 6979.99 | 0 | 0 |  | 0 | 0 | 0 |  | 0 | 1 | 0 | 0 | 0 | 0 |  |  |  | 0 | 0
5 | 1 |  | 332 |  | Новый подраздел | Тротуар тип покрытия асфальтобетон (S в.с.= 77,57 м2, S н.с.= 15,94) |  | 0 |  | -1 | [7 empty] | 0 |  |  | 0 | [53 empty] | 0 | [11 empty] | 0
52 | 1 | 5 | 324 | 0 | Новый подраздел | Тротуар тип покрытия асфальтобетон (S в.с.= 77,57 м2, S н.с.= 15,94) | [7 empty] | 4538.17 | 0 | 2443.15 | 1183.47 | 2095.02 | 0 | 7.505 | 0 | 0 | 1424.62 | 858.95 | 0 | 0 | 4538.17 | 0 | 2443.15 | 1183.47 | 2095.02 | 0 | 7.505 | 0 | 0 | 1424.62 | 858.95 | 0 | 0 | 0 | 0 | 0 | 8679.78 | 8679.78 | 0 | 0 | 0 | 0 | 0 | 0 | 0 | 0 | 0 | 0 | 0 | 0 | 0 | 0 | 0 | 0 | 0 | 0 | 0 | 0 | 0 | 0 | 0 | 0 | 0 | 0 | 0 | 0 | 0 | 0 | 0 | 0 | 0 | 8679.78 | 8679.78 | 0 | 0 | 0 | 0 | 0 | 0 | 0 | 0 | 0 | 0 | 0 | 0 | 0 | 0 | 0 | 0 | 0 | 0 | 0 | 0 | 0 | 0 | 0 | 0 | 0 | 0 | 0 | 0 | 0 | 0 | 0 | 0 | 0 | 0 | 0 | 0 | 0 | 0 | 0 | 0 | 0 | 0 | 0 | 0 | 0 | 0 | 0 | 0 | 0 | 0 | 0 | 0 | 0 | 0 | 0 | 0 | 0 | 0 | 0 | 0 | 0 | 0 | 0 | 0 | 0 | 0 | 0 | 0 | 0 | 0 | 0 | 0 | 0 | 0 | 0 | 0 | 0 | 0 | 0 | 0 | 0 | 0 | 0 | 0 | 0 | 0 | 0 | 0 | 0 | 0 | 0 | 0 | 0 | 0 | 0 | 0 | 0 | 0 | 0 | 0 | 0 | 0 | 0 | 0 | 0 | 0 | 0 | 0 | 0 | 0 | 0 | 0 | 0 | 0 | 0 | 0 | 0 | 0 | 0 | 0 | 0 | 0 | 0 | 0 | 0 | 0
17 | 1 |  |  | 20 | 6.68-51-4 | Разборка покрытий и оснований асфальтобетонных 4 см + 6 см | 100 м3 конструкций | 0.0406 | 0 | 0.0406 |  |  |  | 3117.78 | 0 | 1085.33 | 605.64 | 2032.45 | 0 | 7.2476 | 0 | 0 | 1382.07 | 833.3 |  | 61707135 | 3986.268 | 0 | 2129.523 | 553.289 | 1856.745 | 0 | 170.5 | 0 | 0 | 3623.88 | 0 | 1935.93 | 502.99 | 1687.95 | 0 | 155 | 0 | 0 | 68 | 41 | 1.047 | 1 |  |  | 1 | 25.75 | 11.99 | 1 |  |  |  |  | 0 | 1 | ТСН-2001.6. Доп. 1-42. Сб. 68, т. 51, поз. 4 |  |  | 674 | 0 | 6.68-51-4 | 1 | 60 | 0 | 25.75 | 1 | 1 | 1 | 1 | 1 |  | 68 | 41 |  |  |  | 30 | 0 | 0 | [5 empty] | 0 | Поправка: ТСН-2001.О.П. п.3.4.30.в Наименование: В отношении объектов, реализуемых с привлечением средств бюджета города Москвы, затраты, учитывающие усложненные условия производства работ (стесненность, сложность, складирования и транспортной логистики, наличие в зоне производства работ действующего технологического оборудования или движения технологического транспорта и т.п.), определяю тся государственным заказчиком по согласованию с главным распорядителем средств соответствующего бюджета (за исключением случаев, когда государственным заказчиком является главный распорядитель средств): для объектов, расположенных за пределами территории пунктов «а» и «б», но в пределах Московской кольцевой автомобильной дороги | 0 | 3117.78 | 0 | 26733.02 | 14916.72 | 50058.26 | 0 | 178.5135 | 0 | 0 | 1382.066 | 833.3045 |  | 52 |  |  | *1,1 | *1,1 | *1,1 |  | *1,1 | *1,1 |  |  |  | 80 | 55 | 1.047 | 1 |  |  |  | 1007 | 100 м3 конструкций | 100 м3 конструкций | 100 | [6 empty] | 59521034 | 60 | Ремонтно-строительные работы | 0 |  | 1 | 674 | ТСН-2001.6-68. 68-51...68-53 | ТСН-2001.6-68-21 |  | Поправка: ТСН-2001.О.П. п.3.4.30.в |  | 0 | 3623.88 | 0 | 1935.93 | 502.99 | 1687.95 | 155 | 0 | 0 | [17 empty] | 0 | 0 | 0 |  |  |  |  | 80 | 55 |  |  |  |  | 0 |  | 832415872 | 2 | 1 | 2 | 0 | 950.85 | 0 | 6284 | 6284 | 0 | 0 |  | 0 | 0 | 0 |  | 0 | 1 | 0 | 0 | 0 | 0 |  |  |  | 0 | 0
17 | 1 |  |  | 21 | 6.68-51-2 | Разборка покрытий и оснований щебеночных | 100 м3 конструкций | 0.0191 | 0 | 0.0191 |  |  |  | 211.58 | 0 | 149.01 | 32.7 | 62.57 | 0 | 0.25737 | 0 | 0 | 42.55 | 25.65 |  | 61707135 | 745.36 | 0 | 623.997 | 63.349 | 121.363 | 0 | 12.87 | 0 | 0 | 677.6 | 0 | 567.27 | 57.59 | 110.33 | 0 | 11.7 | 0 | 0 | 68 | 41 | 1.047 | 1 |  |  | 1 | 25.75 | 11.94 | 1 |  |  |  |  | 0 | 1 | ТСН-2001.6. Доп. 1-42. Сб. 68, т. 51, поз. 2 |  |  | 674 | 0 | 6.68-51-2 | 1 | 60 | 0 | 25.75 | 1 | 1 | 1 | 1 | 1 |  | 68 | 41 |  |  |  | 30 | 0 | 0 | [5 empty] | 0 | Поправка: ТСН-2001.О.П. п.3.4.30.в Наименование: В отношении объектов, реализуемых с привлечением средств бюджета города Москвы, затраты, учитывающие усложненные условия производства работ (стесненность, сложность, складирования и транспортной логистики, наличие в зоне производства работ действующего технологического оборудования или движения технологического транспорта и т.п.), определяю тся государственным заказчиком по согласованию с главным распорядителем средств соответствующего бюджета (за исключением случаев, когда государственным заказчиком является главный распорядитель средств): для объектов, расположенных за пределами территории пунктов «а» и «б», но в пределах Московской кольцевой автомобильной дороги | 0 | 211.58 | 0 | 7800.64 | 1708 | 3272.05 | 0 | 13.4749 | 0 | 0 | 42.5476 | 25.6537 |  | 53 |  |  | *1,1 | *1,1 | *1,1 |  | *1,1 | *1,1 |  |  |  | 80 | 55 | 1.047 | 1 |  |  |  | 1007 | 100 м3 конструкций | 100 м3 конструкций | 100 | [6 empty] | 59521034 | 60 | Ремонтно-строительные работы | 0 |  | 1 | 674 | ТСН-2001.6-68. 68-51...68-53 | ТСН-2001.6-68-21 |  | Поправка: ТСН-2001.О.П. п.3.4.30.в |  | 0 | 677.6 | 0 | 567.27 | 57.59 | 110.33 | 11.7 | 0 | 0 | [17 empty] | 0 | 0 | 0 |  |  |  |  | 80 | 55 |  |  |  |  | 0 |  | -1972224145 | 2 | 1 | 2 | 0 | 51.34 | 0 | 331.12 | 331.12 | 0 | 0 |  | 0 | 0 | 0 |  | 0 | 1 | 0 | 0 | 0 | 0 |  |  |  | 0 | 0
17 | 1 |  |  | 22 | 6.68-13-1 | Механизированная погрузка строительного мусора в автомобили-самосвалы | 1 Т | 12.418 | 0 | 12.418 |  |  |  | 1208.81 | 0 | 1208.81 | 545.13 | 0 | 0 | 0 | 0 | 0 | 0 | 0 |  | 61707135 | 9.746 | 0 | 9.746 | 1.628 | 0 | 0 | 0 | 0 | 0 | 8.86 | 0 | 8.86 | 1.48 | 0 | 0 | 0 | 0 | 0 | 73 | 41 | 1.047 | 1.002 |  |  | 1 | 25.75 | 9.54 | 1 |  |  |  |  | 0 | 1 | ТСН-2001.6. Доп. 1-42. Сб. 68, т. 13, поз. 1 |  |  | 658 | 0 | 6.68-13-1 | 1 | 60 | 0 | 25.75 | 1 | 1 | 1 | 1 | 1 |  | 73 | 41 |  |  |  | 30 | 0 | 0 | [5 empty] | 0 | Поправка: ТСН-2001.О.П. п.3.4.30.в Наименование: В отношении объектов, реализуемых с привлечением средств бюджета города Москвы, затраты, учитывающие усложненные условия производства работ (стесненность, сложность, складирования и транспортной логистики, наличие в зоне производства работ действующего технологического оборудования или движения технологического транспорта и т.п.), определяю тся государственным заказчиком по согласованию с главным распорядителем средств соответствующего бюджета (за исключением случаев, когда государственным заказчиком является главный распорядитель средств): для объектов, расположенных за пределами территории пунктов «а» и «б», но в пределах Московской кольцевой автомобильной дороги | 0 | 1208.81 | 0 | 97.31 | 43.78 | 0 | 0 | 0 | 0 | 0 | 0 | 0 |  | 54 |  |  | *1,1 | *1,1 | *1,1 |  | *1,1 | *1,1 |  |  |  | 91 | 70 | 1.047 | 1.002 |  |  |  | 1013 | 1 Т | 1 Т | 1 | [6 empty] | 59521018 | 60 | Ремонтно-строительные работы | 0 |  | 1 | 658 | ТСН-2001.6-68. 68-13 | ТСН-2001.6-68-5 |  | Поправка: ТСН-2001.О.П. п.3.4.30.в |  | 0 | 8.86 | 0 | 8.86 | 1.48 | 0 | 0 | 0 | 0 | [17 empty] | 0 | 0 | 0 |  |  |  |  | 91 | 70 |  |  |  |  | 0 |  | -1983005167 | 2 | 1 | 2 | 0 | 855.85 | 0 | 2064.66 | 2064.66 | 0 | 0 |  | 0 | 0 | 0 |  | 0 | 1 | 0 | 0 | 0 | 0 |  |  |  | 0 | 0
51 | 1 | 5 | 324 |  | Новый подраздел | Тротуар тип покрытия асфальтобетон (S в.с.= 77,57 м2, S н.с.= 15,94) | 0 | [6 empty] | 4538.17 | 0 | 2443.15 | 1183.47 | 2095.02 | 0 | 7.505 | 0 | 0 | 1424.62 | 858.95 |  |  | 4538.17 | 0 | 2443.15 | 1183.47 | 2095.02 | 0 | 7.505 | 0 | 0 | 1424.62 | 858.95 |  |  | 0 | 0 | 0 | 8679.78 | 8679.78 | 0 | 0 | 0 | 0 | 0 | 0 | 0 | 0 | 0 | 0 | 0 | [19 empty] | 0 | 0 | 0 | 8679.78 | 8679.78 | 0 | 0 | 0 | 0 | 0 | 0 | 0 | 0 | 0 | 0 | 0 | [114 empty] | 0
50 | 0 | 0 | 1 | 201 | 4538.17 | ПЗ | Прямые затраты |  |  | 201 | 1 | 3 |  | 2 | [7 empty] | 4538.17 | 1 | 4538.17
50 | 0 | 0 | 1 | 202 | 0 | СтМатОб | Стоимость материальных ресурсов (всего) |  |  | 202 | 2 | 3 |  | 2 | [7 empty] | 0 | 1 | 0
50 | 0 | 0 | 1 | 222 | 0 | СтМатОбЗак | Стоимость материалов и оборудования заказчика |  |  | 222 | 3 | 3 |  | 2 | [7 empty] | 0 | 1 | 0
50 | 0 | 0 | 1 | 225 | 0 | СтМатОбПод | Стоимость материалов и оборудования подрядчика |  |  | 225 | 4 | 3 |  | 2 | [7 empty] | 0 | 1 | 0
50 | 0 | 0 | 1 | 226 | 0 | СтМат | Стоимость материалов (всего) |  |  | 226 | 5 | 3 |  | 2 | [7 empty] | 0 | 1 | 0
50 | 0 | 0 | 1 | 227 | 0 | СтМатЗак | Стоимость материалов заказчика |  |  | 227 | 6 | 3 |  | 2 | [7 empty] | 0 | 1 | 0
50 | 0 | 0 | 1 | 228 | 0 | СтМатПод | Стоимость материалов подрядчика |  |  | 228 | 7 | 3 |  | 2 | [7 empty] | 0 | 1 | 0
50 | 0 | 0 | 1 | 216 | 0 | Оборуд | Стоимость оборудования (всего) |  |  | 216 | 8 | 3 |  | 2 | [7 empty] | 0 | 1 | 0
50 | 0 | 0 | 1 | 223 | 0 | ОборудЗак | Стоимость оборудования заказчика |  |  | 223 | 9 | 3 |  | 2 | [7 empty] | 0 | 1 | 0
50 | 0 | 0 | 1 | 229 | 0 | ОборудПод | Стоимость оборудования подрядчика |  |  | 229 | 10 | 3 |  | 2 | [7 empty] | 0 | 1 | 0
50 | 0 | 0 | 1 | 203 | 2443.15 | ЭММ | Эксплуатация машин |  |  | 203 | 11 | 3 |  | 2 | [7 empty] | 2443.15 | 1 | 2443.15
50 | 0 | 0 | 1 | 231 | 0 | ЭММсНРиСП | Эксплуатация машин по ТСН-2001.16 |  |  | 231 | 12 | 3 |  | 2 | [7 empty] | 0 | 1 | 0
50 | 0 | 0 | 1 | 204 | 1183.47 | ЗПМ | ЗП машинистов |  |  | 204 | 13 | 3 |  | 2 | [7 empty] | 1183.47 | 1 | 1183.47
50 | 0 | 0 | 1 | 205 | 2095.02 | ОЗП | Основная ЗП рабочих |  |  | 205 | 14 | 3 |  | 2 | [7 empty] | 2095.02 | 1 | 2095.02
50 | 0 | 0 | 1 | 232 | 0 | ОЗПсНРиСП | Основная ЗП рабочих по ТСН-2001.16 |  |  | 232 | 15 | 3 |  | 2 | [7 empty] | 0 | 1 | 0
50 | 0 | 0 | 1 | 214 | 8679.78 | Строит | Строительные работы с НР и СП |  |  | 214 | 16 | 3 |  | 2 | [7 empty] | 8679.78 | 1 | 8679.78
50 | 0 | 0 | 1 | 215 | 0 | Монтаж | Монтажные работы с НР и СП |  |  | 215 | 17 | 3 |  | 2 | [7 empty] | 0 | 1 | 0
50 | 0 | 0 | 1 | 217 | 0 | Прочие | Прочие работы с НР и СП |  |  | 217 | 18 | 3 |  | 2 | [7 empty] | 0 | 1 | 0
50 | 0 | 0 | 1 | 230 | 0 | ПрочиеЗатр | Прочие затраты по ТСН-2001.16 |  |  | 230 | 19 | 3 |  | 2 | [7 empty] | 0 | 1 | 0
50 | 0 | 0 | 1 | 206 | 0 | ВозврМат | Возврат материалов |  |  | 206 | 20 | 3 |  | 2 | [7 empty] | 0 | 1 | 0
50 | 0 | 0 | 1 | 207 | 7.505 | ТрудСтр | Трудозатраты строителей |  |  | 207 | 21 | 3 |  | -1 | [7 empty] | 7.505 | 1 | 7.505
50 | 0 | 0 | 1 | 208 | 0 | ТрудМаш | Трудозатраты машинистов |  |  | 208 | 22 | 3 |  | -1 | [7 empty] | 0 | 1 | 0
50 | 0 | 0 | 1 | 209 | 0 | ТранспМат | Транспорт материалов |  |  | 209 | 23 | 3 |  | 2 | [7 empty] | 0 | 1 | 0
50 | 0 | 0 | 1 | 233 | 0 | Перевозка | Перевозка грузов |  |  | 233 | 24 | 3 |  | 2 | [7 empty] | 0 | 1 | 0
50 | 0 | 0 | 1 | 210 | 1424.62 | НР | Накладные расходы |  |  | 210 | 25 | 3 |  | 2 | [7 empty] | 1424.62 | 1 | 1424.62
50 | 0 | 0 | 1 | 211 | 858.95 | СмПриб | Сметная прибыль |  |  | 211 | 26 | 3 |  | 2 | [7 empty] | 858.95 | 1 | 858.95
50 | 0 | 0 | 1 | 224 | 8679.78 | Всего | Всего с НР и СП |  |  | 224 | 27 | 3 |  | 2 | [7 empty] | 8679.78 | 1 | 8679.78
5 | 1 |  | 375 |  | Новый подраздел | Тротуар тип покрытия асфальтобетон (S в.с.= 199,25, S н.с.= 15,94) |  | 0 |  | -1 | [7 empty] | 0 |  |  | 0 | [53 empty] | 0 | [11 empty] | 0
52 | 1 | 5 | 362 | 0 | Новый подраздел | Тротуар тип покрытия асфальтобетон (S в.с.= 199,25, S н.с.= 15,94) | [7 empty] | 38487.92 | 31923.89 | 2111.6 | 515.78 | 4452.43 | 0 | 14.7714 | 0 | 0 | 4764.32 | 1848.76 | 0 | 0 | 38487.92 | 31923.89 | 2111.6 | 515.78 | 4452.43 | 0 | 14.7714 | 0 | 0 | 4764.32 | 1848.76 | 0 | 0 | 0 | 0 | 0 | 45910.77 | 45910.77 | 0 | 0 | 31923.89 | 31923.89 | 0 | 31923.89 | 0 | 0 | 0 | 0 | 0 | 0 | 0 | 0 | 0 | 0 | 0 | 0 | 0 | 0 | 0 | 0 | 0 | 0 | 0 | 0 | 0 | 0 | 0 | 0 | 0 | 0 | 0 | 45910.77 | 45910.77 | 0 | 0 | 31923.89 | 31923.89 | 0 | 31923.89 | 0 | 0 | 0 | 0 | 0 | 0 | 0 | 0 | 0 | 0 | 0 | 0 | 0 | 0 | 0 | 0 | 0 | 0 | 0 | 0 | 0 | 0 | 0 | 0 | 0 | 0 | 0 | 0 | 0 | 0 | 0 | 0 | 0 | 0 | 0 | 0 | 0 | 0 | 0 | 0 | 0 | 0 | 0 | 0 | 0 | 0 | 0 | 0 | 0 | 0 | 0 | 0 | 0 | 0 | 0 | 0 | 0 | 0 | 0 | 0 | 0 | 0 | 0 | 0 | 0 | 0 | 0 | 0 | 0 | 0 | 0 | 0 | 0 | 0 | 0 | 0 | 0 | 0 | 0 | 0 | 0 | 0 | 0 | 0 | 0 | 0 | 0 | 0 | 0 | 0 | 0 | 0 | 0 | 0 | 0 | 0 | 0 | 0 | 0 | 0 | 0 | 0 | 0 | 0 | 0 | 0 | 0 | 0 | 0 | 0 | 0 | 0 | 0 | 0 | 0 | 0 | 0 | 0 | 0 | 0
17 | 1 |  |  | 23 | 3.27-12-1 | Устройство подстилающих и выравнивающих слоев оснований из песка | 100 м3 материала основания (в плотном теле) | 0.03985 | 0 | 0.03985 |  |  |  | 743.16 | 7.25 | 556.95 | 112.27 | 178.96 | 0 | 0.66089 | 0 | 0 | 234.44 | 96.64 |  | 61707135 | 1513.266 | 35.35 | 1311.277 | 104.412 | 166.639 | 0 | 15.84 | 0 | 0 | 1378.91 | 35.35 | 1192.07 | 94.92 | 151.49 | 0 | 14.4 | 0 | 0 | 131 | 54 | 1.047 | 1.002 |  |  | 1 | 25.75 | 10.18 | 5.14 |  |  |  |  | 0 | 1 | ТСН-2001.3 Доп. 56, Сб. 27, т. 12, поз. 1 |  |  | 146 | 0 | 3.27-12-1 | 1 | 30 | 0 | 25.75 | 1 | 1 | 1 | 1 | 1 |  | 131 | 54 |  |  |  | 30 | 0 | 0 | [5 empty] | 0 | Поправка: ТСН-2001.О.П. п.3.4.30.в Наименование: В отношении объектов, реализуемых с привлечением средств бюджета города Москвы, затраты, учитывающие усложненные условия производства работ (стесненность, сложность, складирования и транспортной логистики, наличие в зоне производства работ действующего технологического оборудования или движения технологического транспорта и т.п.), определяю тся государственным заказчиком по согласованию с главным распорядителем средств соответствующего бюджета (за исключением случаев, когда государственным заказчиком является главный распорядитель средств): для объектов, расположенных за пределами территории пунктов «а» и «б», но в пределах Московской кольцевой автомобильной дороги | 0 | 743.16 | 182.06 | 13976.22 | 2814.99 | 4492.6 | 0 | 16.5845 | 0 | 0 | 234.4376 | 96.6384 |  | 55 |  |  | *1,1 | *1,1 | *1,1 |  | *1,1 | *1,1 |  |  |  | 161 | 107 | 1.047 | 1.002 |  |  |  | 1013 | 100 м3 материала основания (в плотном теле) | 100 м3 материала основания (в плотном теле) | 1 | [6 empty] | 59520506 | 30 | Строительные работы | 0 |  | 1 | 146 | ТСН-2001.3-27. 27-1...27-21 | ТСН-2001.3-27-1 |  | Поправка: ТСН-2001.О.П. п.3.4.30.в |  | 0 | 1378.91 | 35.35 | 1192.07 | 94.92 | 151.49 | 14.4 | 0 | 0 | [17 empty] | 0 | 0 | 0 |  |  |  |  | 161 | 107 |  |  |  |  | 0 |  | 1486975691 | 2 | 1 | 2 | 0 | 176.26 | 0 | 1250.5 | 1250.5 | 0 | 0 |  | 0 | 0 | 0 |  | 0 | 1 | 0 | 0 | 0 | 0 |  |  |  | 0 | 0
18 | 1 |  |  | 23,1 | 1.1-1-766 | Песок для строительных работ, рядовой | м3 | 4.3835 | 110 | 110 |  |  |  | 2370.26 | 2370.26 | 0 | 0 | 0 | 0 | 0 | 0 | 0 | 0 | 0 |  | 61707135 | 104.99 | 104.99 | 0 | 0 | 0 | 0 | 0 | 0 | 0 | 104.99 | 104.99 | 0 | 0 | 0 | 0 | 0 | 0 | 0 | 131 | 54 | 1.047 | 1.002 |  |  | 1 | 1 | 1 | 5.14 |  |  |  |  | 3 | 1 | ТСН-2001.1. Доп. 1-42. Р. 1, о. 1, поз. 766 |  |  | 146 | 0 | 3.27-12-1 | 1 | 30 | 0 | 1 | 1 | 1 | 1 | 1 | 1 |  | 131 | 54 |  |  |  | 30 | 0 | 0 | [5 empty] | 0 |  | 0 | 2370.26 | 540.73 | 0 | 0 | 0 | 0 | 0 | 0 | 0 | 0 | 0 | [13 empty] | 161 | 107 | 1.047 | 1.002 |  |  |  | 1007 | м3 | м3 | 1 | [6 empty] | 59520506 | 30 | Строительные работы | 0 |  | 1 | 146 | ТСН-2001.3-27. 27-1...27-21 | ТСН-2001.3-27-1 |  |  |  | 0 | 104.99 | 104.99 | 0 | 0 | 0 | 0 | 0 | [18 empty] | 0 | 0 | 0 |  |  |  |  | 161 | 107 |  |  |  |  | 0 |  | 2069056849 | 2 | 1 | 1 | 0 | 0 | 0 | 2370.26 | 2370.26 | 0 | 0 |  | 0 | 0 | 0 |  | 0 | 1 | 0 | 0 | 0 | 0 |  |  |  | 0 | 0
17 | 1 |  |  | 24 | 3.27-48-1 | Устройство оснований под тротуары из щебня толщиной 12 см | 100 м2 дорожек и тротуаров | 0.1594 | 0 | 0.1594 |  |  |  | 1744.37 | 11.62 | 448.6 | 117.42 | 1284.15 | 0 | 4.461 | 0 | 0 | 1361.2 | 526.5 |  | 61707135 | 619.8 | 14.14 | 306.823 | 27.324 | 298.837 | 0 | 26.73 | 0 | 0 | 564.74 | 14.14 | 278.93 | 24.84 | 271.67 | 0 | 24.3 | 0 | 0 | 106 | 41 | 1.047 | 1.002 |  |  | 1 | 25.75 | 8.76 | 5.14 |  |  |  |  | 0 | 1 | ТСН-2001.3 Доп. 56, Сб. 27, т. 48, поз. 1 |  |  | 160 | 0 | 3.27-48-1 | 1 | 30 | 0 | 25.75 | 1 | 1 | 1 | 1 | 1 |  | 106 | 41 |  |  |  | 30 | 0 | 0 | [5 empty] | 0 | Поправка: ТСН-2001.О.П. п.3.4.30.в Наименование: В отношении объектов, реализуемых с привлечением средств бюджета города Москвы, затраты, учитывающие усложненные условия производства работ (стесненность, сложность, складирования и транспортной логистики, наличие в зоне производства работ действующего технологического оборудования или движения технологического транспорта и т.п.), определяю тся государственным заказчиком по согласованию с главным распорядителем средств соответствующего бюджета (за исключением случаев, когда государственным заказчиком является главный распорядитель средств): для объектов, расположенных за пределами территории пунктов «а» и «б», но в пределах Московской кольцевой автомобильной дороги | 0 | 1744.37 | 72.83 | 2814.06 | 736.71 | 8056.66 | 0 | 27.9863 | 0 | 0 | 1361.199 | 526.5015 |  | 56 |  |  | *1,1 | *1,1 | *1,1 |  | *1,1 | *1,1 |  |  |  | 134 | 83 | 1.047 | 1.002 |  |  |  | 1013 | 100 м2 дорожек и тротуаров | 100 м2 дорожек и тротуаров | 1 | [6 empty] | 59520520 | 30 | Строительные работы | 0 |  | 1 | 160 | ТСН-2001.3-27. 27-48 | ТСН-2001.3-27-15 |  | Поправка: ТСН-2001.О.П. п.3.4.30.в |  | 0 | 564.74 | 14.14 | 278.93 | 24.84 | 271.67 | 24.3 | 0 | 0 | [17 empty] | 0 | 0 | 0 |  |  |  |  | 134 | 83 |  |  |  |  | 0 |  | 67118392 | 2 | 1 | 2 | 0 | 184.35 | 0 | 3816.42 | 3816.42 | 0 | 0 |  | 0 | 0 | 0 |  | 0 | 1 | 0 | 0 | 0 | 0 |  |  |  | 0 | 0
18 | 1 |  |  | 24,1 | 1.1-1-1555 | Щебень из естественного камня для дорожных работ, марка 1200 - 800, фракция 20 - 40 мм | м3 | 2.7736 | 17.4 | 17.4 |  |  |  | 2294.39 | 2294.39 | 0 | 0 | 0 | 0 | 0 | 0 | 0 | 0 | 0 |  | 61707135 | 160.62 | 160.62 | 0 | 0 | 0 | 0 | 0 | 0 | 0 | 160.62 | 160.62 | 0 | 0 | 0 | 0 | 0 | 0 | 0 | 106 | 41 | 1.047 | 1.002 |  |  | 1 | 1 | 1 | 5.14 |  |  |  |  | 3 | 1 | ТСН-2001.1. Доп. 1-42. Р. 1, о. 1, поз. 1555 |  |  | 160 | 0 | 3.27-48-1 | 1 | 30 | 0 | 1 | 1 | 1 | 1 | 1 | 1 |  | 106 | 41 |  |  |  | 30 | 0 | 0 | [5 empty] | 0 |  | 0 | 2294.39 | 827.23 | 0 | 0 | 0 | 0 | 0 | 0 | 0 | 0 | 0 | [13 empty] | 134 | 83 | 1.047 | 1.002 |  |  |  | 1007 | м3 | м3 | 1 | [6 empty] | 59520520 | 30 | Строительные работы | 0 |  | 1 | 160 | ТСН-2001.3-27. 27-48 | ТСН-2001.3-27-15 |  |  |  | 0 | 160.62 | 160.62 | 0 | 0 | 0 | 0 | 0 | [18 empty] | 0 | 0 | 0 |  |  |  |  | 134 | 83 |  |  |  |  | 0 |  | 558400410 | 2 | 1 | 1 | 0 | 0 | 0 | 2294.39 | 2294.39 | 0 | 0 |  | 0 | 0 | 0 |  | 0 | 1 | 0 | 0 | 0 | 0 |  |  |  | 0 | 0
17 | 1 |  |  | 25 | 3.27-47-3 | Устройство асфальтобетонных покрытий дорожек и тротуаров двухслойных нижний слой из крупнозернистой асфальтобетонной смеси толщиной 4,5 см | 100 м2 покрытия | 0.1594 | 0 | 0.1594 |  |  |  | 988.47 | 290.36 | 188.52 | 48.67 | 509.59 | 0 | 1.6449 | 0 | 0 | 540.17 | 208.93 |  | 61707135 | 456.62 | 210.11 | 127.941 | 11.352 | 118.569 | 0 | 9.856 | 0 | 0 | 434.21 | 210.11 | 116.31 | 10.32 | 107.79 | 0 | 8.96 | 0 | 0 | 106 | 41 | 1.047 | 1 |  |  | 1 | 25.75 | 8.83 | 8.67 |  |  |  |  | 0 | 1 | ТСН-2001.3 Доп. 55, Сб. 27, т. 47, поз. 3 |  |  | 159 | 0 | 3.27-47-3 | 1 | 30 | 0 | 25.75 | 1 | 1 | 1 | 1 | 1 |  | 106 | 41 |  |  |  | 30 | 0 | 0 | [5 empty] | 0 | Поправка: ТСН-2001.О.П. п.3.4.30.в Наименование: В отношении объектов, реализуемых с привлечением средств бюджета города Москвы, затраты, учитывающие усложненные условия производства работ (стесненность, сложность, складирования и транспортной логистики, наличие в зоне производства работ действующего технологического оборудования или движения технологического транспорта и т.п.), определяю тся государственным заказчиком по согласованию с главным распорядителем средств соответствующего бюджета (за исключением случаев, когда государственным заказчиком является главный распорядитель средств): для объектов, расположенных за пределами территории пунктов «а» и «б», но в пределах Московской кольцевой автомобильной дороги | 0 | 988.47 | 1821.65 | 1182.78 | 306.17 | 3196.61 | 0 | 10.3192 | 0 | 0 | 540.1654 | 208.9319 |  | 57 |  |  | *1,1 | *1,1 | *1,1 |  | *1,1 | *1,1 |  |  |  | 134 | 83 | 1.047 | 1 |  |  |  | 1013 | 100 м2 покрытия | 100 м2 покрытия | 1 | [6 empty] | 59520519 | 30 | Строительные работы | 0 |  | 1 | 159 | ТСН-2001.3-27. 27-47 | ТСН-2001.3-27-14 |  | Поправка: ТСН-2001.О.П. п.3.4.30.в |  | 0 | 434.21 | 210.11 | 116.31 | 10.32 | 107.79 | 8.96 | 0 | 0 | [17 empty] | 0 | 0 | 0 |  |  |  |  | 134 | 83 |  |  |  |  | 0 |  | 1839804419 | 2 | 1 | 2 | 0 | 76.41 | 0 | 1813.98 | 1813.98 | 0 | 0 |  | 0 | 0 | 0 |  | 0 | 1 | 0 | 0 | 0 | 0 |  |  |  | 0 | 0
18 | 1 |  |  | 25,1 | 1.3-3-3 | Смеси асфальтобетонные дорожные горячие крупнозернистые, тип I | т | 2.2735 | 14.2631 | 10.7 |  |  |  | 5848.44 | 5848.44 | 0 | 0 | 0 | 0 | 0 | 0 | 0 | 0 | 0 |  | 61707135 | 296.7 | 296.7 | 0 | 0 | 0 | 0 | 0 | 0 | 0 | 296.7 | 296.7 | 0 | 0 | 0 | 0 | 0 | 0 | 0 | 106 | 41 | 1.047 | 1 |  |  | 1 | 1 | 1 | 8.67 |  |  |  |  | 3 | 1 | ТСН-2001.1. Доп. 1-42. Р. 3, о. 3, поз. 3 |  |  | 159 | 0 | 3.27-47-3 | 1 | 30 | 0 | 1 | 1 | 1 | 1 | 1 | 1 |  | 106 | 41 |  |  |  | 30 | 0 | 0 | [5 empty] | 0 |  | 0 | 5848.44 | 2572.39 | 0 | 0 | 0 | 0 | 0 | 0 | 0 | 0 | 0 | [13 empty] | 134 | 83 | 1.047 | 1 |  |  |  | 1009 | т | т | 1000 | [6 empty] | 59520519 | 30 | Строительные работы | 0 |  | 1 | 159 | ТСН-2001.3-27. 27-47 | ТСН-2001.3-27-14 |  |  |  | 0 | 296.7 | 296.7 | 0 | 0 | 0 | 0 | 0 | [18 empty] | 0 | 0 | 0 |  |  |  |  | 134 | 83 |  |  |  |  | 0 |  | -2026741202 | 2 | 1 | 1 | 0 | 0 | 0 | 5848.44 | 5848.44 | 0 | 0 |  | 0 | 0 | 0 |  | 0 | 1 | 0 | 0 | 0 | 0 |  |  | *1,333 | 0 | 0
17 | 1 |  |  | 26 | 3.27-47-4 | Устройство асфальтобетонных покрытий дорожек и тротуаров двухслойных верхний слой из песчаной асфальтобетонной смеси толщиной 3 см | 100 м2 покрытия | 0.7757 | 0 | 0.7757 |  |  |  | 4810.3 | 1413.04 | 917.53 | 237.42 | 2479.73 | 0 | 8.0046 | 0 | 0 | 2628.51 | 1016.69 |  | 61707135 | 456.62 | 210.11 | 127.941 | 11.352 | 118.569 | 0 | 9.856 | 0 | 0 | 434.21 | 210.11 | 116.31 | 10.32 | 107.79 | 0 | 8.96 | 0 | 0 | 106 | 41 | 1.047 | 1 |  |  | 1 | 25.75 | 8.83 | 8.67 |  |  |  |  | 0 | 1 | ТСН-2001.3 Доп. 55, Сб. 27, т. 47, поз. 4 |  |  | 159 | 0 | 3.27-47-4 | 1 | 30 | 0 | 25.75 | 1 | 1 | 1 | 1 | 1 |  | 106 | 41 |  |  |  | 30 | 0 | 0 | [5 empty] | 0 | Поправка: ТСН-2001.О.П. п.3.4.30.в Наименование: В отношении объектов, реализуемых с привлечением средств бюджета города Москвы, затраты, учитывающие усложненные условия производства работ (стесненность, сложность, складирования и транспортной логистики, наличие в зоне производства работ действующего технологического оборудования или движения технологического транспорта и т.п.), определяю тся государственным заказчиком по согласованию с главным распорядителем средств соответствующего бюджета (за исключением случаев, когда государственным заказчиком является главный распорядитель средств): для объектов, расположенных за пределами территории пунктов «а» и «б», но в пределах Московской кольцевой автомобильной дороги | 0 | 4810.3 | 1821.65 | 1182.78 | 306.17 | 3196.61 | 0 | 10.3192 | 0 | 0 | 2628.5138 | 1016.6893 |  | 59 |  |  | *1,1 | *1,1 | *1,1 |  | *1,1 | *1,1 |  |  |  | 134 | 83 | 1.047 | 1 |  |  |  | 1013 | 100 м2 покрытия | 100 м2 покрытия | 1 | [6 empty] | 59520519 | 30 | Строительные работы | 0 |  | 1 | 159 | ТСН-2001.3-27. 27-47 | ТСН-2001.3-27-14 |  | Поправка: ТСН-2001.О.П. п.3.4.30.в |  | 0 | 434.21 | 210.11 | 116.31 | 10.32 | 107.79 | 8.96 | 0 | 0 | [17 empty] | 0 | 0 | 0 |  |  |  |  | 134 | 83 |  |  |  |  | 0 |  | 2005395214 | 2 | 1 | 2 | 0 | 372.75 | 0 | 8828.25 | 8828.25 | 0 | 0 |  | 0 | 0 | 0 |  | 0 | 1 | 0 | 0 | 0 | 0 |  |  |  | 0 | 0
18 | 1 |  |  | 26,1 | 1.3-3-7 | Смеси асфальтобетонные дорожные горячие мелкозернистые, марка I, тип А | т | 7.3828 | 9.5176 | 7.14 |  |  |  | 19688.53 | 19688.53 | 0 | 0 | 0 | 0 | 0 | 0 | 0 | 0 | 0 |  | 61707135 | 307.59 | 307.59 | 0 | 0 | 0 | 0 | 0 | 0 | 0 | 307.59 | 307.59 | 0 | 0 | 0 | 0 | 0 | 0 | 0 | 106 | 41 | 1.047 | 1 |  |  | 1 | 1 | 1 | 8.67 |  |  |  |  | 3 | 1 | ТСН-2001.1. Доп. 1-42. Р. 3, о. 3, поз. 7 |  |  | 159 | 0 | 3.27-47-4 | 1 | 30 | 0 | 1 | 1 | 1 | 1 | 1 | 1 |  | 106 | 41 |  |  |  | 30 | 0 | 0 | [5 empty] | 0 |  | 0 | 19688.53 | 2666.81 | 0 | 0 | 0 | 0 | 0 | 0 | 0 | 0 | 0 | [13 empty] | 134 | 83 | 1.047 | 1 |  |  |  | 1009 | т | т | 1000 | [6 empty] | 59520519 | 30 | Строительные работы | 0 |  | 1 | 159 | ТСН-2001.3-27. 27-47 | ТСН-2001.3-27-14 |  |  |  | 0 | 307.59 | 307.59 | 0 | 0 | 0 | 0 | 0 | [18 empty] | 0 | 0 | 0 |  |  |  |  | 134 | 83 |  |  |  |  | 0 |  | -951986387 | 2 | 1 | 1 | 0 | 0 | 0 | 19688.53 | 19688.53 | 0 | 0 |  | 0 | 0 | 0 |  | 0 | 1 | 0 | 0 | 0 | 0 |  |  | *1,333 | 0 | 0
51 | 1 | 5 | 362 |  | Новый подраздел | Тротуар тип покрытия асфальтобетон (S в.с.= 199,25, S н.с.= 15,94) | 0 | [6 empty] | 38487.92 | 31923.89 | 2111.6 | 515.78 | 4452.43 | 0 | 14.7714 | 0 | 0 | 4764.32 | 1848.76 |  |  | 38487.92 | 31923.89 | 2111.6 | 515.78 | 4452.43 | 0 | 14.7714 | 0 | 0 | 4764.32 | 1848.76 |  |  | 0 | 0 | 0 | 45910.77 | 45910.77 | 0 | 0 | 31923.89 | 31923.89 | 0 | 31923.89 | 0 | 0 | 0 | 0 | 0 | [19 empty] | 0 | 0 | 0 | 45910.77 | 45910.77 | 0 | 0 | 31923.89 | 31923.89 | 0 | 31923.89 | 0 | 0 | 0 | 0 | 0 | [114 empty] | 0
50 | 0 | 0 | 1 | 201 | 38487.92 | ПЗ | Прямые затраты |  |  | 201 | 1 | 3 |  | 2 | [7 empty] | 38487.92 | 1 | 38487.92
50 | 0 | 0 | 1 | 202 | 31923.89 | СтМатОб | Стоимость материальных ресурсов (всего) |  |  | 202 | 2 | 3 |  | 2 | [7 empty] | 31923.89 | 1 | 31923.89
50 | 0 | 0 | 1 | 222 | 0 | СтМатОбЗак | Стоимость материалов и оборудования заказчика |  |  | 222 | 3 | 3 |  | 2 | [7 empty] | 0 | 1 | 0
50 | 0 | 0 | 1 | 225 | 31923.89 | СтМатОбПод | Стоимость материалов и оборудования подрядчика |  |  | 225 | 4 | 3 |  | 2 | [7 empty] | 31923.89 | 1 | 31923.89
50 | 0 | 0 | 1 | 226 | 31923.89 | СтМат | Стоимость материалов (всего) |  |  | 226 | 5 | 3 |  | 2 | [7 empty] | 31923.89 | 1 | 31923.89
50 | 0 | 0 | 1 | 227 | 0 | СтМатЗак | Стоимость материалов заказчика |  |  | 227 | 6 | 3 |  | 2 | [7 empty] | 0 | 1 | 0
50 | 0 | 0 | 1 | 228 | 31923.89 | СтМатПод | Стоимость материалов подрядчика |  |  | 228 | 7 | 3 |  | 2 | [7 empty] | 31923.89 | 1 | 31923.89
50 | 0 | 0 | 1 | 216 | 0 | Оборуд | Стоимость оборудования (всего) |  |  | 216 | 8 | 3 |  | 2 | [7 empty] | 0 | 1 | 0
50 | 0 | 0 | 1 | 223 | 0 | ОборудЗак | Стоимость оборудования заказчика |  |  | 223 | 9 | 3 |  | 2 | [7 empty] | 0 | 1 | 0
50 | 0 | 0 | 1 | 229 | 0 | ОборудПод | Стоимость оборудования подрядчика |  |  | 229 | 10 | 3 |  | 2 | [7 empty] | 0 | 1 | 0
50 | 0 | 0 | 1 | 203 | 2111.6 | ЭММ | Эксплуатация машин |  |  | 203 | 11 | 3 |  | 2 | [7 empty] | 2111.6 | 1 | 2111.6
50 | 0 | 0 | 1 | 231 | 0 | ЭММсНРиСП | Эксплуатация машин по ТСН-2001.16 |  |  | 231 | 12 | 3 |  | 2 | [7 empty] | 0 | 1 | 0
50 | 0 | 0 | 1 | 204 | 515.78 | ЗПМ | ЗП машинистов |  |  | 204 | 13 | 3 |  | 2 | [7 empty] | 515.78 | 1 | 515.78
50 | 0 | 0 | 1 | 205 | 4452.43 | ОЗП | Основная ЗП рабочих |  |  | 205 | 14 | 3 |  | 2 | [7 empty] | 4452.43 | 1 | 4452.43
50 | 0 | 0 | 1 | 232 | 0 | ОЗПсНРиСП | Основная ЗП рабочих по ТСН-2001.16 |  |  | 232 | 15 | 3 |  | 2 | [7 empty] | 0 | 1 | 0
50 | 0 | 0 | 1 | 214 | 45910.77 | Строит | Строительные работы с НР и СП |  |  | 214 | 16 | 3 |  | 2 | [7 empty] | 45910.77 | 1 | 45910.77
50 | 0 | 0 | 1 | 215 | 0 | Монтаж | Монтажные работы с НР и СП |  |  | 215 | 17 | 3 |  | 2 | [7 empty] | 0 | 1 | 0
50 | 0 | 0 | 1 | 217 | 0 | Прочие | Прочие работы с НР и СП |  |  | 217 | 18 | 3 |  | 2 | [7 empty] | 0 | 1 | 0
50 | 0 | 0 | 1 | 230 | 0 | ПрочиеЗатр | Прочие затраты по ТСН-2001.16 |  |  | 230 | 19 | 3 |  | 2 | [7 empty] | 0 | 1 | 0
50 | 0 | 0 | 1 | 206 | 0 | ВозврМат | Возврат материалов |  |  | 206 | 20 | 3 |  | 2 | [7 empty] | 0 | 1 | 0
50 | 0 | 0 | 1 | 207 | 14.7714 | ТрудСтр | Трудозатраты строителей |  |  | 207 | 21 | 3 |  | -1 | [7 empty] | 14.7714 | 1 | 14.7714
50 | 0 | 0 | 1 | 208 | 0 | ТрудМаш | Трудозатраты машинистов |  |  | 208 | 22 | 3 |  | -1 | [7 empty] | 0 | 1 | 0
50 | 0 | 0 | 1 | 209 | 0 | ТранспМат | Транспорт материалов |  |  | 209 | 23 | 3 |  | 2 | [7 empty] | 0 | 1 | 0
50 | 0 | 0 | 1 | 233 | 0 | Перевозка | Перевозка грузов |  |  | 233 | 24 | 3 |  | 2 | [7 empty] | 0 | 1 | 0
50 | 0 | 0 | 1 | 210 | 4764.32 | НР | Накладные расходы |  |  | 210 | 25 | 3 |  | 2 | [7 empty] | 4764.32 | 1 | 4764.32
50 | 0 | 0 | 1 | 211 | 1848.76 | СмПриб | Сметная прибыль |  |  | 211 | 26 | 3 |  | 2 | [7 empty] | 1848.76 | 1 | 1848.76
50 | 0 | 0 | 1 | 224 | 45910.77 | Всего | Всего с НР и СП |  |  | 224 | 27 | 3 |  | 2 | [7 empty] | 45910.77 | 1 | 45910.77
5 | 1 |  | 412 |  | Новый подраздел | Бортовой камень |  | 0 |  | 0 | [7 empty] | 0 |  |  | 0 | [53 empty] | 0 | [11 empty] | 0
52 | 1 | 5 | 405 | 0 | Новый подраздел | Бортовой камень | [7 empty] | 509.99 | 0 | 1.43 | 0.77 | 508.56 | 0 | 1.7667 | 0 | 0 | 345.82 | 208.51 | 0 | 0 | 509.99 | 0 | 1.43 | 0.77 | 508.56 | 0 | 1.7667 | 0 | 0 | 345.82 | 208.51 | 0 | 0 | 0 | 0 | 0 | 1065.53 | 1065.53 | 0 | 0 | 0 | 0 | 0 | 0 | 0 | 0 | 0 | 0 | 0 | 0 | 0 | 0 | 0 | 0 | 0 | 0 | 0 | 0 | 0 | 0 | 0 | 0 | 0 | 0 | 0 | 0 | 0 | 0 | 0 | 0 | 0 | 1065.53 | 1065.53 | 0 | 0 | 0 | 0 | 0 | 0 | 0 | 0 | 0 | 0 | 0 | 0 | 0 | 0 | 0 | 0 | 0 | 0 | 0 | 0 | 0 | 0 | 0 | 0 | 0 | 0 | 0 | 0 | 0 | 0 | 0 | 0 | 0 | 0 | 0 | 0 | 0 | 0 | 0 | 0 | 0 | 0 | 0 | 0 | 0 | 0 | 0 | 0 | 0 | 0 | 0 | 0 | 0 | 0 | 0 | 0 | 0 | 0 | 0 | 0 | 0 | 0 | 0 | 0 | 0 | 0 | 0 | 0 | 0 | 0 | 0 | 0 | 0 | 0 | 0 | 0 | 0 | 0 | 0 | 0 | 0 | 0 | 0 | 0 | 0 | 0 | 0 | 0 | 0 | 0 | 0 | 0 | 0 | 0 | 0 | 0 | 0 | 0 | 0 | 0 | 0 | 0 | 0 | 0 | 0 | 0 | 0 | 0 | 0 | 0 | 0 | 0 | 0 | 0 | 0 | 0 | 0 | 0 | 0 | 0 | 0 | 0 | 0 | 0 | 0 | 0
17 | 1 |  |  | 27 | 6.68-53-1 | Разборка бортовых камней на бетонном основании (БР-100.30.15) | 100 м | 0.02 | 0 | 0.02 |  |  |  | 508.56 | 0 | 0 | 0 | 508.56 | 0 | 1.7667 | 0 | 0 | 345.82 | 208.51 |  | 61707135 | 943.261 | 0 | 0 | 0 | 943.261 | 0 | 84.37 | 0 | 0 | 857.51 | 0 | 0 | 0 | 857.51 | 0 | 76.7 | 0 | 0 | 68 | 41 | 1.047 | 1 |  |  | 1 | 25.75 | 1 | 1 |  |  |  |  | 0 | 1 | ТСН-2001.6. Доп. 1-42. Сб. 68, т. 53, поз. 1 |  |  | 674 | 0 | 6.68-53-1 | 1 | 60 | 0 | 25.75 | 1 | 1 | 1 | 1 | 1 |  | 68 | 41 |  |  |  | 30 | 0 | 0 | [5 empty] | 0 | Поправка: ТСН-2001.О.П. п.3.4.30.в Наименование: В отношении объектов, реализуемых с привлечением средств бюджета города Москвы, затраты, учитывающие усложненные условия производства работ (стесненность, сложность, складирования и транспортной логистики, наличие в зоне производства работ действующего технологического оборудования или движения технологического транспорта и т.п.), определяю тся государственным заказчиком по согласованию с главным распорядителем средств соответствующего бюджета (за исключением случаев, когда государственным заказчиком является главный распорядитель средств): для объектов, расположенных за пределами территории пунктов «а» и «б», но в пределах Московской кольцевой автомобильной дороги | 0 | 508.56 | 0 | 0 | 0 | 25430.44 | 0 | 88.3354 | 0 | 0 | 345.8208 | 208.5096 |  | 61 |  |  | *1,1 | *1,1 | *1,1 |  | *1,1 | *1,1 |  |  |  | 80 | 55 | 1.047 | 1 |  |  |  | 1003 | 100 м | 100 м | 100 | [6 empty] | 59521034 | 60 | Ремонтно-строительные работы | 0 |  | 1 | 674 | ТСН-2001.6-68. 68-51...68-53 | ТСН-2001.6-68-21 |  | Поправка: ТСН-2001.О.П. п.3.4.30.в |  | 0 | 857.51 | 0 | 0 | 0 | 857.51 | 76.7 | 0 | 0 | [17 empty] | 0 | 0 | 0 |  |  |  |  | 80 | 55 |  |  |  |  | 0 |  | -2043800869 | 2 | 1 | 2 | 0 | 0 | 0 | 1062.89 | 1062.89 | 0 | 0 |  | 0 | 0 | 0 |  | 0 | 1 | 0 | 0 | 0 | 0 |  |  |  | 0 | 0
17 | 1 |  |  | 28 | 6.68-13-1 | Механизированная погрузка строительного мусора в автомобили-самосвалы | 1 Т | 0.015 | 0 | 0.015 |  |  |  | 1.43 | 0 | 1.43 | 0.77 | 0 | 0 | 0 | 0 | 0 | 0 | 0 |  | 61707135 | 9.746 | 0 | 9.746 | 1.628 | 0 | 0 | 0 | 0 | 0 | 8.86 | 0 | 8.86 | 1.48 | 0 | 0 | 0 | 0 | 0 | 73 | 41 | 1.047 | 1.002 |  |  | 1 | 25.75 | 9.54 | 1 |  |  |  |  | 0 | 1 | ТСН-2001.6. Доп. 1-42. Сб. 68, т. 13, поз. 1 |  |  | 658 | 0 | 6.68-13-1 | 1 | 60 | 0 | 25.75 | 1 | 1 | 1 | 1 | 1 |  | 73 | 41 |  |  |  | 30 | 0 | 0 | [5 empty] | 0 | Поправка: ТСН-2001.О.П. п.3.4.30.в Наименование: В отношении объектов, реализуемых с привлечением средств бюджета города Москвы, затраты, учитывающие усложненные условия производства работ (стесненность, сложность, складирования и транспортной логистики, наличие в зоне производства работ действующего технологического оборудования или движения технологического транспорта и т.п.), определяю тся государственным заказчиком по согласованию с главным распорядителем средств соответствующего бюджета (за исключением случаев, когда государственным заказчиком является главный распорядитель средств): для объектов, расположенных за пределами территории пунктов «а» и «б», но в пределах Московской кольцевой автомобильной дороги | 0 | 1.43 | 0 | 97.31 | 43.78 | 0 | 0 | 0 | 0 | 0 | 0 | 0 |  | 62 |  |  | *1,1 | *1,1 | *1,1 |  | *1,1 | *1,1 |  |  |  | 91 | 70 | 1.047 | 1.002 |  |  |  | 1013 | 1 Т | 1 Т | 1 | [6 empty] | 59521018 | 60 | Ремонтно-строительные работы | 0 |  | 1 | 658 | ТСН-2001.6-68. 68-13 | ТСН-2001.6-68-5 |  | Поправка: ТСН-2001.О.П. п.3.4.30.в |  | 0 | 8.86 | 0 | 8.86 | 1.48 | 0 | 0 | 0 | 0 | [17 empty] | 0 | 0 | 0 |  |  |  |  | 91 | 70 |  |  |  |  | 0 |  | -1983005167 | 2 | 1 | 2 | 0 | 1.21 | 0 | 2.64 | 2.64 | 0 | 0 |  | 0 | 0 | 0 |  | 0 | 1 | 0 | 0 | 0 | 0 |  |  |  | 0 | 0
51 | 1 | 5 | 405 |  | Новый подраздел | Бортовой камень | 0 | [6 empty] | 509.99 | 0 | 1.43 | 0.77 | 508.56 | 0 | 1.7667 | 0 | 0 | 345.82 | 208.51 |  |  | 509.99 | 0 | 1.43 | 0.77 | 508.56 | 0 | 1.7667 | 0 | 0 | 345.82 | 208.51 |  |  | 0 | 0 | 0 | 1065.53 | 1065.53 | 0 | 0 | 0 | 0 | 0 | 0 | 0 | 0 | 0 | 0 | 0 | [19 empty] | 0 | 0 | 0 | 1065.53 | 1065.53 | 0 | 0 | 0 | 0 | 0 | 0 | 0 | 0 | 0 | 0 | 0 | [114 empty] | 0
50 | 0 | 0 | 1 | 201 | 509.99 | ПЗ | Прямые затраты |  |  | 201 | 1 | 3 |  | 2 | [7 empty] | 509.99 | 1 | 509.99
50 | 0 | 0 | 1 | 202 | 0 | СтМатОб | Стоимость материальных ресурсов (всего) |  |  | 202 | 2 | 3 |  | 2 | [7 empty] | 0 | 1 | 0
50 | 0 | 0 | 1 | 222 | 0 | СтМатОбЗак | Стоимость материалов и оборудования заказчика |  |  | 222 | 3 | 3 |  | 2 | [7 empty] | 0 | 1 | 0
50 | 0 | 0 | 1 | 225 | 0 | СтМатОбПод | Стоимость материалов и оборудования подрядчика |  |  | 225 | 4 | 3 |  | 2 | [7 empty] | 0 | 1 | 0
50 | 0 | 0 | 1 | 226 | 0 | СтМат | Стоимость материалов (всего) |  |  | 226 | 5 | 3 |  | 2 | [7 empty] | 0 | 1 | 0
50 | 0 | 0 | 1 | 227 | 0 | СтМатЗак | Стоимость материалов заказчика |  |  | 227 | 6 | 3 |  | 2 | [7 empty] | 0 | 1 | 0
50 | 0 | 0 | 1 | 228 | 0 | СтМатПод | Стоимость материалов подрядчика |  |  | 228 | 7 | 3 |  | 2 | [7 empty] | 0 | 1 | 0
50 | 0 | 0 | 1 | 216 | 0 | Оборуд | Стоимость оборудования (всего) |  |  | 216 | 8 | 3 |  | 2 | [7 empty] | 0 | 1 | 0
50 | 0 | 0 | 1 | 223 | 0 | ОборудЗак | Стоимость оборудования заказчика |  |  | 223 | 9 | 3 |  | 2 | [7 empty] | 0 | 1 | 0
50 | 0 | 0 | 1 | 229 | 0 | ОборудПод | Стоимость оборудования подрядчика |  |  | 229 | 10 | 3 |  | 2 | [7 empty] | 0 | 1 | 0
50 | 0 | 0 | 1 | 203 | 1.43 | ЭММ | Эксплуатация машин |  |  | 203 | 11 | 3 |  | 2 | [7 empty] | 1.43 | 1 | 1.43
50 | 0 | 0 | 1 | 231 | 0 | ЭММсНРиСП | Эксплуатация машин по ТСН-2001.16 |  |  | 231 | 12 | 3 |  | 2 | [7 empty] | 0 | 1 | 0
50 | 0 | 0 | 1 | 204 | 0.77 | ЗПМ | ЗП машинистов |  |  | 204 | 13 | 3 |  | 2 | [7 empty] | 0.77 | 1 | 0.77
50 | 0 | 0 | 1 | 205 | 508.56 | ОЗП | Основная ЗП рабочих |  |  | 205 | 14 | 3 |  | 2 | [7 empty] | 508.56 | 1 | 508.56
50 | 0 | 0 | 1 | 232 | 0 | ОЗПсНРиСП | Основная ЗП рабочих по ТСН-2001.16 |  |  | 232 | 15 | 3 |  | 2 | [7 empty] | 0 | 1 | 0
50 | 0 | 0 | 1 | 214 | 1065.53 | Строит | Строительные работы с НР и СП |  |  | 214 | 16 | 3 |  | 2 | [7 empty] | 1065.53 | 1 | 1065.53
50 | 0 | 0 | 1 | 215 | 0 | Монтаж | Монтажные работы с НР и СП |  |  | 215 | 17 | 3 |  | 2 | [7 empty] | 0 | 1 | 0
50 | 0 | 0 | 1 | 217 | 0 | Прочие | Прочие работы с НР и СП |  |  | 217 | 18 | 3 |  | 2 | [7 empty] | 0 | 1 | 0
50 | 0 | 0 | 1 | 230 | 0 | ПрочиеЗатр | Прочие затраты по ТСН-2001.16 |  |  | 230 | 19 | 3 |  | 2 | [7 empty] | 0 | 1 | 0
50 | 0 | 0 | 1 | 206 | 0 | ВозврМат | Возврат материалов |  |  | 206 | 20 | 3 |  | 2 | [7 empty] | 0 | 1 | 0
50 | 0 | 0 | 1 | 207 | 1.7667 | ТрудСтр | Трудозатраты строителей |  |  | 207 | 21 | 3 |  | -1 | [7 empty] | 1.7667 | 1 | 1.7667
50 | 0 | 0 | 1 | 208 | 0 | ТрудМаш | Трудозатраты машинистов |  |  | 208 | 22 | 3 |  | -1 | [7 empty] | 0 | 1 | 0
50 | 0 | 0 | 1 | 209 | 0 | ТранспМат | Транспорт материалов |  |  | 209 | 23 | 3 |  | 2 | [7 empty] | 0 | 1 | 0
50 | 0 | 0 | 1 | 233 | 0 | Перевозка | Перевозка грузов |  |  | 233 | 24 | 3 |  | 2 | [7 empty] | 0 | 1 | 0
50 | 0 | 0 | 1 | 210 | 345.82 | НР | Накладные расходы |  |  | 210 | 25 | 3 |  | 2 | [7 empty] | 345.82 | 1 | 345.82
50 | 0 | 0 | 1 | 211 | 208.51 | СмПриб | Сметная прибыль |  |  | 211 | 26 | 3 |  | 2 | [7 empty] | 208.51 | 1 | 208.51
50 | 0 | 0 | 1 | 224 | 1065.53 | Всего | Всего с НР и СП |  |  | 224 | 27 | 3 |  | 2 | [7 empty] | 1065.53 | 1 | 1065.53
5 | 1 |  | 450 |  | Новый подраздел | Бортовой камень |  | 0 |  | -1 | [7 empty] | 0 |  |  | 0 | [53 empty] | 0 | [11 empty] | 0
52 | 1 | 5 | 442 | 0 | Новый подраздел | Бортовой камень | [7 empty] | 1451.84 | 974.74 | 22.36 | 6.18 | 454.74 | 0 | 1.6078 | 0 | 0 | 595.7 | 245.56 | 0 | 0 | 1451.84 | 974.74 | 22.36 | 6.18 | 454.74 | 0 | 1.6078 | 0 | 0 | 595.7 | 245.56 | 0 | 0 | 0 | 0 | 0 | 2302.8 | 2302.8 | 0 | 0 | 974.74 | 974.74 | 0 | 974.74 | 0 | 0 | 0 | 0 | 0 | 0 | 0 | 0 | 0 | 0 | 0 | 0 | 0 | 0 | 0 | 0 | 0 | 0 | 0 | 0 | 0 | 0 | 0 | 0 | 0 | 0 | 0 | 2302.8 | 2302.8 | 0 | 0 | 974.74 | 974.74 | 0 | 974.74 | 0 | 0 | 0 | 0 | 0 | 0 | 0 | 0 | 0 | 0 | 0 | 0 | 0 | 0 | 0 | 0 | 0 | 0 | 0 | 0 | 0 | 0 | 0 | 0 | 0 | 0 | 0 | 0 | 0 | 0 | 0 | 0 | 0 | 0 | 0 | 0 | 0 | 0 | 0 | 0 | 0 | 0 | 0 | 0 | 0 | 0 | 0 | 0 | 0 | 0 | 0 | 0 | 0 | 0 | 0 | 0 | 0 | 0 | 0 | 0 | 0 | 0 | 0 | 0 | 0 | 0 | 0 | 0 | 0 | 0 | 0 | 0 | 0 | 0 | 0 | 0 | 0 | 0 | 0 | 0 | 0 | 0 | 0 | 0 | 0 | 0 | 0 | 0 | 0 | 0 | 0 | 0 | 0 | 0 | 0 | 0 | 0 | 0 | 0 | 0 | 0 | 0 | 0 | 0 | 0 | 0 | 0 | 0 | 0 | 0 | 0 | 0 | 0 | 0 | 0 | 0 | 0 | 0 | 0 | 0
17 | 1 |  |  | 29 | 3.27-26-1 | Установка бортовых камней бетонных при цементобетонных покрытиях (сущ.) | 100 м бортового камня | 0.01 | 0 | 0.01 |  |  |  | 444.4 | 205.85 | 11.18 | 3.09 | 227.37 | 0 | 0.80389 | 0 | 0 | 297.85 | 122.78 |  | 61707135 | 3740.169 | 2776.14 | 120.219 | 11.363 | 843.81 | 0 | 76.78 | 0 | 0 | 3652.53 | 2776.14 | 109.29 | 10.33 | 767.1 | 0 | 69.8 | 0 | 0 | 131 | 54 | 1.047 | 1.03 |  |  | 1 | 25.75 | 8.87 | 7.2 |  |  |  |  | 0 | 1 | ТСН-2001.3 Доп. 53, Сб. 27, т. 26, поз. 1 |  |  | 148 | 0 | 3.27-26-1 | 1 | 30 | 0 | 25.75 | 1 | 1 | 1 | 1 | 1 |  | 131 | 54 |  |  |  | 30 | 0 | 0 | [5 empty] | 0 | Поправка: ТСН-2001.О.П. п.3.4.30.в Наименование: В отношении объектов, реализуемых с привлечением средств бюджета города Москвы, затраты, учитывающие усложненные условия производства работ (стесненность, сложность, складирования и транспортной логистики, наличие в зоне производства работ действующего технологического оборудования или движения технологического транспорта и т.п.), определяю тся государственным заказчиком по согласованию с главным распорядителем средств соответствующего бюджета (за исключением случаев, когда государственным заказчиком является главный распорядитель средств): для объектов, расположенных за пределами территории пунктов «а» и «б», но в пределах Московской кольцевой автомобильной дороги | 0 | 444.4 | 20587.82 | 1116.47 | 306.43 | 22749.35 | 0 | 80.3887 | 0 | 0 | 297.8547 | 122.7798 |  | 63 |  |  | *1,1 | *1,1 | *1,1 |  | *1,1 | *1,1 |  |  |  | 161 | 107 | 1.047 | 1.03 |  |  |  | 1013 | 100 м бортового камня | 100 м бортового камня | 1 | [6 empty] | 59520508 | 30 | Строительные работы | 0 |  | 1 | 148 | ТСН-2001.3-27. 27-26-1 | ТСН-2001.3-27-3 |  | Поправка: ТСН-2001.О.П. п.3.4.30.в |  | 0 | 3652.53 | 2776.14 | 109.29 | 10.33 | 767.1 | 69.8 | 0 | 0 | [17 empty] | 0 | 0 | 0 |  |  |  |  | 161 | 107 |  |  |  |  | 0 |  | 745775504 | 2 | 1 | 2 | 0 | 4.85 | 0 | 869.88 | 869.88 | 0 | 0 |  | 0 | 0 | 0 |  | 0 | 1 | 0 | 0 | 0 | 0 |  |  |  | 0 | 0
17 | 1 |  |  | 30 | 3.27-26-1 | Установка бортовых камней бетонных при цементобетонных покрытиях (нов.) | 100 м бортового камня | 0.01 | 0 | 0.01 |  |  |  | 444.4 | 205.85 | 11.18 | 3.09 | 227.37 | 0 | 0.80389 | 0 | 0 | 297.85 | 122.78 |  | 61707135 | 3740.169 | 2776.14 | 120.219 | 11.363 | 843.81 | 0 | 76.78 | 0 | 0 | 3652.53 | 2776.14 | 109.29 | 10.33 | 767.1 | 0 | 69.8 | 0 | 0 | 131 | 54 | 1.047 | 1.03 |  |  | 1 | 25.75 | 8.87 | 7.2 |  |  |  |  | 0 | 1 | ТСН-2001.3 Доп. 53, Сб. 27, т. 26, поз. 1 |  |  | 148 | 0 | 3.27-26-1 | 1 | 30 | 0 | 25.75 | 1 | 1 | 1 | 1 | 1 |  | 131 | 54 |  |  |  | 30 | 0 | 0 | [5 empty] | 0 | Поправка: ТСН-2001.О.П. п.3.4.30.в Наименование: В отношении объектов, реализуемых с привлечением средств бюджета города Москвы, затраты, учитывающие усложненные условия производства работ (стесненность, сложность, складирования и транспортной логистики, наличие в зоне производства работ действующего технологического оборудования или движения технологического транспорта и т.п.), определяю тся государственным заказчиком по согласованию с главным распорядителем средств соответствующего бюджета (за исключением случаев, когда государственным заказчиком является главный распорядитель средств): для объектов, расположенных за пределами территории пунктов «а» и «б», но в пределах Московской кольцевой автомобильной дороги | 0 | 444.4 | 20587.82 | 1116.47 | 306.43 | 22749.35 | 0 | 80.3887 | 0 | 0 | 297.8547 | 122.7798 |  | 64 |  |  | *1,1 | *1,1 | *1,1 |  | *1,1 | *1,1 |  |  |  | 161 | 107 | 1.047 | 1.03 |  |  |  | 1013 | 100 м бортового камня | 100 м бортового камня | 1 | [6 empty] | 59520508 | 30 | Строительные работы | 0 |  | 1 | 148 | ТСН-2001.3-27. 27-26-1 | ТСН-2001.3-27-3 |  | Поправка: ТСН-2001.О.П. п.3.4.30.в |  | 0 | 3652.53 | 2776.14 | 109.29 | 10.33 | 767.1 | 69.8 | 0 | 0 | [17 empty] | 0 | 0 | 0 |  |  |  |  | 161 | 107 |  |  |  |  | 0 |  | 1993144942 | 2 | 1 | 2 | 0 | 4.85 | 0 | 869.88 | 869.88 | 0 | 0 |  | 0 | 0 | 0 |  | 0 | 1 | 0 | 0 | 0 | 0 |  |  |  | 0 | 0
18 | 1 |  |  | 30,1 | 1.5-3-40 | Камни бетонные бортовые, марка БР 100.30.15 | м3 | 0.043 | 4.3 | 4.3 |  |  |  | 563.04 | 563.04 | 0 | 0 | 0 | 0 | 0 | 0 | 0 | 0 | 0 |  | 61707135 | 1765.62 | 1765.62 | 0 | 0 | 0 | 0 | 0 | 0 | 0 | 1765.62 | 1765.62 | 0 | 0 | 0 | 0 | 0 | 0 | 0 | 131 | 54 | 1.047 | 1.03 |  |  | 1 | 1 | 1 | 7.2 |  |  |  |  | 3 | 1 | ТСН-2001.1. Доп. 1-42. Р. 5, о. 3, поз. 40 |  |  | 148 | 0 | 3.27-26-1 | 1 | 30 | 0 | 1 | 1 | 1 | 1 | 1 | 1 |  | 131 | 54 |  |  |  | 30 | 0 | 0 | [5 empty] | 0 |  | 0 | 563.04 | 13093.85 | 0 | 0 | 0 | 0 | 0 | 0 | 0 | 0 | 0 | [13 empty] | 161 | 107 | 1.047 | 1.03 |  |  |  | 1007 | м3 | м3 | 1 | [6 empty] | 59520508 | 30 | Строительные работы | 0 |  | 1 | 148 | ТСН-2001.3-27. 27-26-1 | ТСН-2001.3-27-3 |  |  |  | 0 | 1765.62 | 1765.62 | 0 | 0 | 0 | 0 | 0 | [18 empty] | 0 | 0 | 0 |  |  |  |  | 161 | 107 |  |  |  |  | 0 |  | -1815063453 | 2 | 1 | 1 | 0 | 0 | 0 | 563.04 | 563.04 | 0 | 0 |  | 0 | 0 | 0 |  | 0 | 1 | 0 | 0 | 0 | 0 |  |  |  | 0 | 0
51 | 1 | 5 | 442 |  | Новый подраздел | Бортовой камень | 0 | [6 empty] | 1451.84 | 974.74 | 22.36 | 6.18 | 454.74 | 0 | 1.6078 | 0 | 0 | 595.7 | 245.56 |  |  | 1451.84 | 974.74 | 22.36 | 6.18 | 454.74 | 0 | 1.6078 | 0 | 0 | 595.7 | 245.56 |  |  | 0 | 0 | 0 | 2302.8 | 2302.8 | 0 | 0 | 974.74 | 974.74 | 0 | 974.74 | 0 | 0 | 0 | 0 | 0 | [19 empty] | 0 | 0 | 0 | 2302.8 | 2302.8 | 0 | 0 | 974.74 | 974.74 | 0 | 974.74 | 0 | 0 | 0 | 0 | 0 | [114 empty] | 0
50 | 0 | 0 | 1 | 201 | 1451.84 | ПЗ | Прямые затраты |  |  | 201 | 1 | 3 |  | 2 | [7 empty] | 1451.84 | 1 | 1451.84
50 | 0 | 0 | 1 | 202 | 974.74 | СтМатОб | Стоимость материальных ресурсов (всего) |  |  | 202 | 2 | 3 |  | 2 | [7 empty] | 974.74 | 1 | 974.74
50 | 0 | 0 | 1 | 222 | 0 | СтМатОбЗак | Стоимость материалов и оборудования заказчика |  |  | 222 | 3 | 3 |  | 2 | [7 empty] | 0 | 1 | 0
50 | 0 | 0 | 1 | 225 | 974.74 | СтМатОбПод | Стоимость материалов и оборудования подрядчика |  |  | 225 | 4 | 3 |  | 2 | [7 empty] | 974.74 | 1 | 974.74
50 | 0 | 0 | 1 | 226 | 974.74 | СтМат | Стоимость материалов (всего) |  |  | 226 | 5 | 3 |  | 2 | [7 empty] | 974.74 | 1 | 974.74
50 | 0 | 0 | 1 | 227 | 0 | СтМатЗак | Стоимость материалов заказчика |  |  | 227 | 6 | 3 |  | 2 | [7 empty] | 0 | 1 | 0
50 | 0 | 0 | 1 | 228 | 974.74 | СтМатПод | Стоимость материалов подрядчика |  |  | 228 | 7 | 3 |  | 2 | [7 empty] | 974.74 | 1 | 974.74
50 | 0 | 0 | 1 | 216 | 0 | Оборуд | Стоимость оборудования (всего) |  |  | 216 | 8 | 3 |  | 2 | [7 empty] | 0 | 1 | 0
50 | 0 | 0 | 1 | 223 | 0 | ОборудЗак | Стоимость оборудования заказчика |  |  | 223 | 9 | 3 |  | 2 | [7 empty] | 0 | 1 | 0
50 | 0 | 0 | 1 | 229 | 0 | ОборудПод | Стоимость оборудования подрядчика |  |  | 229 | 10 | 3 |  | 2 | [7 empty] | 0 | 1 | 0
50 | 0 | 0 | 1 | 203 | 22.36 | ЭММ | Эксплуатация машин |  |  | 203 | 11 | 3 |  | 2 | [7 empty] | 22.36 | 1 | 22.36
50 | 0 | 0 | 1 | 231 | 0 | ЭММсНРиСП | Эксплуатация машин по ТСН-2001.16 |  |  | 231 | 12 | 3 |  | 2 | [7 empty] | 0 | 1 | 0
50 | 0 | 0 | 1 | 204 | 6.18 | ЗПМ | ЗП машинистов |  |  | 204 | 13 | 3 |  | 2 | [7 empty] | 6.18 | 1 | 6.18
50 | 0 | 0 | 1 | 205 | 454.74 | ОЗП | Основная ЗП рабочих |  |  | 205 | 14 | 3 |  | 2 | [7 empty] | 454.74 | 1 | 454.74
50 | 0 | 0 | 1 | 232 | 0 | ОЗПсНРиСП | Основная ЗП рабочих по ТСН-2001.16 |  |  | 232 | 15 | 3 |  | 2 | [7 empty] | 0 | 1 | 0
50 | 0 | 0 | 1 | 214 | 2302.8 | Строит | Строительные работы с НР и СП |  |  | 214 | 16 | 3 |  | 2 | [7 empty] | 2302.8 | 1 | 2302.8
50 | 0 | 0 | 1 | 215 | 0 | Монтаж | Монтажные работы с НР и СП |  |  | 215 | 17 | 3 |  | 2 | [7 empty] | 0 | 1 | 0
50 | 0 | 0 | 1 | 217 | 0 | Прочие | Прочие работы с НР и СП |  |  | 217 | 18 | 3 |  | 2 | [7 empty] | 0 | 1 | 0
50 | 0 | 0 | 1 | 230 | 0 | ПрочиеЗатр | Прочие затраты по ТСН-2001.16 |  |  | 230 | 19 | 3 |  | 2 | [7 empty] | 0 | 1 | 0
50 | 0 | 0 | 1 | 206 | 0 | ВозврМат | Возврат материалов |  |  | 206 | 20 | 3 |  | 2 | [7 empty] | 0 | 1 | 0
50 | 0 | 0 | 1 | 207 | 1.6078 | ТрудСтр | Трудозатраты строителей |  |  | 207 | 21 | 3 |  | -1 | [7 empty] | 1.6078 | 1 | 1.6078
50 | 0 | 0 | 1 | 208 | 0 | ТрудМаш | Трудозатраты машинистов |  |  | 208 | 22 | 3 |  | -1 | [7 empty] | 0 | 1 | 0
50 | 0 | 0 | 1 | 209 | 0 | ТранспМат | Транспорт материалов |  |  | 209 | 23 | 3 |  | 2 | [7 empty] | 0 | 1 | 0
50 | 0 | 0 | 1 | 233 | 0 | Перевозка | Перевозка грузов |  |  | 233 | 24 | 3 |  | 2 | [7 empty] | 0 | 1 | 0
50 | 0 | 0 | 1 | 210 | 595.7 | НР | Накладные расходы |  |  | 210 | 25 | 3 |  | 2 | [7 empty] | 595.7 | 1 | 595.7
50 | 0 | 0 | 1 | 211 | 245.56 | СмПриб | Сметная прибыль |  |  | 211 | 26 | 3 |  | 2 | [7 empty] | 245.56 | 1 | 245.56
50 | 0 | 0 | 1 | 224 | 2302.8 | Всего | Всего с НР и СП |  |  | 224 | 27 | 3 |  | 2 | [7 empty] | 2302.8 | 1 | 2302.8
5 | 1 |  | 493 |  | Новый подраздел | Устройство газона S=48,98 м2 |  | 0 |  | -1 | [7 empty] | 0 |  |  | 0 | [53 empty] | 0 | [11 empty] | 0
52 | 1 | 5 | 480 | 0 | Новый подраздел | Устройство газона S=48,98 м2 | [7 empty] | 9756.98 | 5365.88 | 20.56 | 6.44 | 4370.54 | 0 | 16.0943 | 0 | 0 | 4457.96 | 2054.16 | 0 | 0 | 9756.98 | 5365.88 | 20.56 | 6.44 | 4370.54 | 0 | 16.0943 | 0 | 0 | 4457.96 | 2054.16 | 0 | 0 | 0 | 0 | 0 | 16279.21 | 16279.21 | 0 | 0 | 5365.88 | 5365.88 | 0 | 5365.88 | 0 | 0 | 0 | 0 | 0 | 0 | 0 | 0 | 0 | 0 | 0 | 0 | 0 | 0 | 0 | 0 | 0 | 0 | 0 | 0 | 0 | 0 | 0 | 0 | 0 | 0 | 0 | 16279.21 | 16279.21 | 0 | 0 | 5365.88 | 5365.88 | 0 | 5365.88 | 0 | 0 | 0 | 0 | 0 | 0 | 0 | 0 | 0 | 0 | 0 | 0 | 0 | 0 | 0 | 0 | 0 | 0 | 0 | 0 | 0 | 0 | 0 | 0 | 0 | 0 | 0 | 0 | 0 | 0 | 0 | 0 | 0 | 0 | 0 | 0 | 0 | 0 | 0 | 0 | 0 | 0 | 0 | 0 | 0 | 0 | 0 | 0 | 0 | 0 | 0 | 0 | 0 | 0 | 0 | 0 | 0 | 0 | 0 | 0 | 0 | 0 | 0 | 0 | 0 | 0 | 0 | 0 | 0 | 0 | 0 | 0 | 0 | 0 | 0 | 0 | 0 | 0 | 0 | 0 | 0 | 0 | 0 | 0 | 0 | 0 | 0 | 0 | 0 | 0 | 0 | 0 | 0 | 0 | 0 | 0 | 0 | 0 | 0 | 0 | 0 | 0 | 0 | 0 | 0 | 0 | 0 | 0 | 0 | 0 | 0 | 0 | 0 | 0 | 0 | 0 | 0 | 0 | 0 | 0
17 | 1 |  |  | 31 | 3.47-26-4 | Подготовка почвы для устройства партерного и обыкновенного газонов с внесением растительной земли слоем 15 см вручную | 100 м2 | 0.1225 | 0 | 0.1225 |  |  |  | 1444.83 | 0 | 0 | 0 | 1444.83 | 0 | 5.39 | 0 | 0 | 1473.73 | 679.07 |  | 61707135 | 458.04 | 0 | 0 | 0 | 458.04 | 0 | 44 | 0 | 0 | 416.4 | 0 | 0 | 0 | 416.4 | 0 | 40 | 0 | 0 | 102 | 47 | 1 | 1 |  |  | 1 | 25.75 | 1 | 1 |  |  |  |  | 0 | 1 | ТСН-2001.3. Доп. 1-42. Сб. 47, т. 26, поз. 4 |  |  | 295 | 0 | 3.47-26-4 | 1 | 30 | 0 | 25.75 | 1 | 1 | 1 | 1 | 1 |  | 102 | 47 |  |  |  | 30 | 0 | 0 | [5 empty] | 0 | Поправка: ТСН-2001.О.П. п.3.4.30.в Наименование: В отношении объектов, реализуемых с привлечением средств бюджета города Москвы, затраты, учитывающие усложненные условия производства работ (стесненность, сложность, складирования и транспортной логистики, наличие в зоне производства работ действующего технологического оборудования или движения технологического транспорта и т.п.), определяю тся государственным заказчиком по согласованию с главным распорядителем средств соответствующего бюджета (за исключением случаев, когда государственным заказчиком является главный распорядитель средств): для объектов, расположенных за пределами территории пунктов «а» и «б», но в пределах Московской кольцевой автомобильной дороги | 0 | 1444.83 | 0 | 0 | 0 | 11794.53 | 0 | 44 | 0 | 0 | 1473.7266 | 679.0701 |  | 65 |  |  | *1,1 | *1,1 | *1,1 |  | *1,1 | *1,1 |  |  |  | 187 | 101 | 1 | 1 |  |  |  | 1005 | 100 м2 | 100 м2 | 100 | [6 empty] | 59520655 | 30 | Строительные работы | 0 |  | 1 | 295 | ТСН-2001.3-47. 47-23...47-33 | ТСН-2001.3-47-4 |  | Поправка: ТСН-2001.О.П. п.3.4.30.в |  | 0 | 416.4 | 0 | 0 | 0 | 416.4 | 40 | 0 | 0 | [17 empty] | 0 | 0 | 0 |  |  |  |  | 187 | 101 |  |  |  |  | 0 |  | -40892003 | 2 | 1 | 2 | 0 | 0 | 0 | 3597.63 | 3597.63 | 0 | 0 |  | 0 | 3 | 0 |  | 0 | 1 | 0 | 0 | 0 | 0 |  |  |  | 0 | 0
18 | 1 |  |  | 31,1 | 1.4-6-1 | Земля растительная | м3 | 1.8375 | 15 | 15 |  |  |  | 1726.85 | 1726.85 | 0 | 0 | 0 | 0 | 0 | 0 | 0 | 0 | 0 |  | 61707135 | 146.84 | 146.84 | 0 | 0 | 0 | 0 | 0 | 0 | 0 | 146.84 | 146.84 | 0 | 0 | 0 | 0 | 0 | 0 | 0 | 102 | 47 | 1 | 1 |  |  | 1 | 1 | 1 | 6.4 |  |  |  |  | 3 | 1 | ТСН-2001.1. Доп. 1-42. Р. 4, о. 6, поз. 1 |  |  | 295 | 0 | 3.47-26-4 | 1 | 30 | 0 | 1 | 1 | 1 | 1 | 1 | 1 |  | 102 | 47 |  |  |  | 30 | 0 | 0 | [5 empty] | 0 |  | 0 | 1726.85 | 939.78 | 0 | 0 | 0 | 0 | 0 | 0 | 0 | 0 | 0 | [13 empty] | 187 | 101 | 1 | 1 |  |  |  | 1007 | м3 | м3 | 1 | [6 empty] | 59520655 | 30 | Строительные работы | 0 |  | 1 | 295 | ТСН-2001.3-47. 47-23...47-33 | ТСН-2001.3-47-4 |  |  |  | 0 | 146.84 | 146.84 | 0 | 0 | 0 | 0 | 0 | [18 empty] | 0 | 0 | 0 |  |  |  |  | 187 | 101 |  |  |  |  | 0 |  | 92320855 | 2 | 1 | 3 | 0 | 0 | 0 | 1726.85 | 1726.85 | 0 | 0 |  | 0 | 3 | 0 |  | 0 | 1 | 0 | 0 | 0 | 0 |  |  |  | 0 | 0
17 | 1 |  |  | 32 | 3.47-26-3 | Подготовка почвы для устройства партерного и обыкновенного газонов с внесением растительной земли слоем 15 см механизированным способом | 100 м2 | 0.3674 | 0 | 0.3674 |  |  |  | 2921.81 | 0 | 20.56 | 6.44 | 2901.25 | 0 | 10.8229 | 0 | 0 | 2959.28 | 1363.59 |  | 61707135 | 312.158 | 0 | 5.5 | 0.693 | 306.658 | 0 | 29.458 | 0 | 0 | 283.78 | 0 | 5 | 0.63 | 278.78 | 0 | 26.78 | 0 | 0 | 102 | 47 | 1 | 1 |  |  | 1 | 25.75 | 10.18 | 1 |  |  |  |  | 0 | 1 | ТСН-2001.3 Доп. 56, Сб. 47, т. 26, поз. 3 |  |  | 295 | 0 | 3.47-26-3 | 1 | 30 | 0 | 25.75 | 1 | 1 | 1 | 1 | 1 |  | 102 | 47 |  |  |  | 30 | 0 | 0 | [5 empty] | 0 | Поправка: ТСН-2001.О.П. п.3.4.30.в Наименование: В отношении объектов, реализуемых с привлечением средств бюджета города Москвы, затраты, учитывающие усложненные условия производства работ (стесненность, сложность, складирования и транспортной логистики, наличие в зоне производства работ действующего технологического оборудования или движения технологического транспорта и т.п.), определяю тся государственным заказчиком по согласованию с главным распорядителем средств соответствующего бюджета (за исключением случаев, когда государственным заказчиком является главный распорядитель средств): для объектов, расположенных за пределами территории пунктов «а» и «б», но в пределах Московской кольцевой автомобильной дороги | 0 | 2921.81 | 0 | 55.99 | 17.77 | 7896.5 | 0 | 29.458 | 0 | 0 | 2959.275 | 1363.5875 |  | 66 |  |  | *1,1 | *1,1 | *1,1 |  | *1,1 | *1,1 |  |  |  | 187 | 101 | 1 | 1 |  |  |  | 1005 | 100 м2 | 100 м2 | 100 | [6 empty] | 59520655 | 30 | Строительные работы | 0 |  | 1 | 295 | ТСН-2001.3-47. 47-23...47-33 | ТСН-2001.3-47-4 |  | Поправка: ТСН-2001.О.П. п.3.4.30.в |  | 0 | 283.78 | 0 | 5 | 0.63 | 278.78 | 26.78 | 0 | 0 | [17 empty] | 0 | 0 | 0 |  |  |  |  | 187 | 101 |  |  |  |  | 0 |  | -1010556362 | 2 | 1 | 2 | 0 | 10.11 | 0 | 7254.79 | 7254.79 | 0 | 0 |  | 0 | 0 | 0 |  | 0 | 1 | 0 | 0 | 0 | 0 |  |  |  | 0 | 0
18 | 1 |  |  | 32,1 | 1.4-6-1 | Земля растительная | м3 | 5.511 | 15 | 15 |  |  |  | 5179.14 | 5179.14 | 0 | 0 | 0 | 0 | 0 | 0 | 0 | 0 | 0 |  | 61707135 | 146.84 | 146.84 | 0 | 0 | 0 | 0 | 0 | 0 | 0 | 146.84 | 146.84 | 0 | 0 | 0 | 0 | 0 | 0 | 0 | 102 | 47 | 1 | 1 |  |  | 1 | 1 | 1 | 6.4 |  |  |  |  | 3 | 1 | ТСН-2001.1. Доп. 1-42. Р. 4, о. 6, поз. 1 |  |  | 295 | 0 | 3.47-26-3 | 1 | 30 | 0 | 1 | 1 | 1 | 1 | 1 | 1 |  | 102 | 47 |  |  |  | 30 | 0 | 0 | [5 empty] | 0 |  | 0 | 5179.14 | 939.78 | 0 | 0 | 0 | 0 | 0 | 0 | 0 | 0 | 0 | [13 empty] | 187 | 101 | 1 | 1 |  |  |  | 1007 | м3 | м3 | 1 | [6 empty] | 59520655 | 30 | Строительные работы | 0 |  | 1 | 295 | ТСН-2001.3-47. 47-23...47-33 | ТСН-2001.3-47-4 |  |  |  | 0 | 146.84 | 146.84 | 0 | 0 | 0 | 0 | 0 | [18 empty] | 0 | 0 | 0 |  |  |  |  | 187 | 101 |  |  |  |  | 0 |  | 92320855 | 2 | 1 | 3 | 0 | 0 | 0 | 5179.14 | 5179.14 | 0 | 0 |  | 0 | 0 | 0 |  | 0 | 1 | 0 | 0 | 0 | 0 |  |  |  | 0 | 0
17 | 1 |  |  | 33 | 3.47-26-5 | Подготовка почвы для устройства партерного и обыкновенного газонов на каждые 5 см изменения толщины слоя добавлять или исключать | 100 м2 | -0.4898 | 0 | -0.4898 |  |  |  | -790.01 | 0 | 0 | 0 | -790.01 | 0 | -2.9471 | 0 | 0 | -805.81 | -371.3 |  | 61707135 | 62.634 | 0 | 0 | 0 | 62.634 | 0 | 6.017 | 0 | 0 | 56.94 | 0 | 0 | 0 | 56.94 | 0 | 5.47 | 0 | 0 | 102 | 47 | 1 | 1 |  |  | 1 | 25.75 | 1 | 1 |  |  |  |  | 0 | 1 | ТСН-2001.3. Доп. 1-42. Сб. 47, т. 26, поз. 5 |  |  | 295 | 0 | 3.47-26-5 | 1 | 30 | 0 | 25.75 | 1 | 1 | 1 | 1 | 1 |  | 102 | 47 |  |  |  | 30 | 0 | 0 | [5 empty] | 0 | Поправка: ТСН-2001.О.П. п.3.4.30.в Наименование: В отношении объектов, реализуемых с привлечением средств бюджета города Москвы, затраты, учитывающие усложненные условия производства работ (стесненность, сложность, складирования и транспортной логистики, наличие в зоне производства работ действующего технологического оборудования или движения технологического транспорта и т.п.), определяю тся государственным заказчиком по согласованию с главным распорядителем средств соответствующего бюджета (за исключением случаев, когда государственным заказчиком является главный распорядитель средств): для объектов, расположенных за пределами территории пунктов «а» и «б», но в пределах Московской кольцевой автомобильной дороги | 0 | -790.01 | 0 | 0 | 0 | 1612.72 | 0 | 6.017 | 0 | 0 | -805.8102 | -371.3047 |  | 67 |  |  | *1,1 | *1,1 | *1,1 |  | *1,1 | *1,1 |  |  |  | 187 | 101 | 1 | 1 |  |  |  | 1005 | 100 м2 | 100 м2 | 100 | [6 empty] | 59520655 | 30 | Строительные работы | 0 |  | 1 | 295 | ТСН-2001.3-47. 47-23...47-33 | ТСН-2001.3-47-4 |  | Поправка: ТСН-2001.О.П. п.3.4.30.в |  | 0 | 56.94 | 0 | 0 | 0 | 56.94 | 5.47 | 0 | 0 | [17 empty] | 0 | 0 | 0 |  |  |  |  | 187 | 101 |  |  |  |  | 0 |  | 1485046588 | 2 | 1 | 2 | 0 | 0 | 0 | -1967.12 | -1967.12 | 0 | 0 |  | 0 | 0 | 0 |  | 0 | 1 | 0 | 0 | 0 | 0 |  |  |  | 0 | 0
18 | 1 |  |  | 33,1 | 1.4-6-1 | Земля растительная | м3 | -2.449 | 5 | 5 |  |  |  | -2301.5 | -2301.5 | 0 | 0 | 0 | 0 | 0 | 0 | 0 | 0 | 0 |  | 61707135 | 146.84 | 146.84 | 0 | 0 | 0 | 0 | 0 | 0 | 0 | 146.84 | 146.84 | 0 | 0 | 0 | 0 | 0 | 0 | 0 | 102 | 47 | 1 | 1 |  |  | 1 | 1 | 1 | 6.4 |  |  |  |  | 3 | 1 | ТСН-2001.1. Доп. 1-42. Р. 4, о. 6, поз. 1 |  |  | 295 | 0 | 3.47-26-5 | 1 | 30 | 0 | 1 | 1 | 1 | 1 | 1 | 1 |  | 102 | 47 |  |  |  | 30 | 0 | 0 | [5 empty] | 0 |  | 0 | -2301.5 | 939.78 | 0 | 0 | 0 | 0 | 0 | 0 | 0 | 0 | 0 | [13 empty] | 187 | 101 | 1 | 1 |  |  |  | 1007 | м3 | м3 | 1 | [6 empty] | 59520655 | 30 | Строительные работы | 0 |  | 1 | 295 | ТСН-2001.3-47. 47-23...47-33 | ТСН-2001.3-47-4 |  |  |  | 0 | 146.84 | 146.84 | 0 | 0 | 0 | 0 | 0 | [18 empty] | 0 | 0 | 0 |  |  |  |  | 187 | 101 |  |  |  |  | 0 |  | 92320855 | 2 | 1 | 3 | 0 | 0 | 0 | -2301.5 | -2301.5 | 0 | 0 |  | 0 | 0 | 0 |  | 0 | 1 | 0 | 0 | 0 | 0 |  |  |  | 0 | 0
17 | 1 |  |  | 34 | 3.47-26-6 | Посев газонов партерных, мавританских, и обыкновенных вручную | 100 м2 | 0.4898 | 0 | 0.4898 |  |  |  | 992.47 | 178 | 0 | 0 | 814.47 | 0 | 2.8286 | 0 | 0 | 830.76 | 382.8 |  | 61707135 | 135.27 | 70.7 | 0 | 0 | 64.57 | 0 | 5.775 | 0 | 0 | 129.4 | 70.7 | 0 | 0 | 58.7 | 0 | 5.25 | 0 | 0 | 102 | 47 | 1 | 1 |  |  | 1 | 25.75 | 1 | 5.14 |  |  |  |  | 0 | 1 | ТСН-2001.3. Доп. 1-42. Сб. 47, т. 26, поз. 6 |  |  | 295 | 0 | 3.47-26-6 | 1 | 30 | 0 | 25.75 | 1 | 1 | 1 | 1 | 1 |  | 102 | 47 |  |  |  | 30 | 0 | 0 | [5 empty] | 0 | Поправка: ТСН-2001.О.П. п.3.4.30.в Наименование: В отношении объектов, реализуемых с привлечением средств бюджета города Москвы, затраты, учитывающие усложненные условия производства работ (стесненность, сложность, складирования и транспортной логистики, наличие в зоне производства работ действующего технологического оборудования или движения технологического транспорта и т.п.), определяю тся государственным заказчиком по согласованию с главным распорядителем средств соответствующего бюджета (за исключением случаев, когда государственным заказчиком является главный распорядитель средств): для объектов, расположенных за пределами территории пунктов «а» и «б», но в пределах Московской кольцевой автомобильной дороги | 0 | 992.47 | 363.4 | 0 | 0 | 1662.68 | 0 | 5.775 | 0 | 0 | 830.7594 | 382.8009 |  | 68 |  |  | *1,1 | *1,1 | *1,1 |  | *1,1 | *1,1 |  |  |  | 187 | 101 | 1 | 1 |  |  |  | 1005 | 100 м2 | 100 м2 | 100 | [6 empty] | 59520655 | 30 | Строительные работы | 0 |  | 1 | 295 | ТСН-2001.3-47. 47-23...47-33 | ТСН-2001.3-47-4 |  | Поправка: ТСН-2001.О.П. п.3.4.30.в |  | 0 | 129.4 | 70.7 | 0 | 0 | 58.7 | 5.25 | 0 | 0 | [17 empty] | 0 | 0 | 0 |  |  |  |  | 187 | 101 |  |  |  |  | 0 |  | -970148411 | 2 | 1 | 2 | 0 | 0 | 0 | 2206.03 | 2206.03 | 0 | 0 |  | 0 | 0 | 0 |  | 0 | 1 | 0 | 0 | 0 | 0 |  |  |  | 0 | 0
18 | 1 |  |  | 34,1 | 1.4-6-6 | Семена (смесь универсальная) газонных трав | кг | 1.9592 | 4 | 4 |  |  |  | 583.39 | 583.39 | 0 | 0 | 0 | 0 | 0 | 0 | 0 | 0 | 0 |  | 61707135 | 57.93 | 57.93 | 0 | 0 | 0 | 0 | 0 | 0 | 0 | 57.93 | 57.93 | 0 | 0 | 0 | 0 | 0 | 0 | 0 | 102 | 47 | 1 | 1 |  |  | 1 | 1 | 1 | 5.14 |  |  |  |  | 3 | 1 | ТСН-2001.1. Доп. 1-42. Р. 4, о. 6, поз. 6 |  |  | 295 | 0 | 3.47-26-6 | 1 | 30 | 0 | 1 | 1 | 1 | 1 | 1 | 1 |  | 102 | 47 |  |  |  | 30 | 0 | 0 | [5 empty] | 0 |  | 0 | 583.39 | 297.76 | 0 | 0 | 0 | 0 | 0 | 0 | 0 | 0 | 0 | [13 empty] | 187 | 101 | 1 | 1 |  |  |  | 1009 | кг | кг | 1 | [6 empty] | 59520655 | 30 | Строительные работы | 0 |  | 1 | 295 | ТСН-2001.3-47. 47-23...47-33 | ТСН-2001.3-47-4 |  |  |  | 0 | 57.93 | 57.93 | 0 | 0 | 0 | 0 | 0 | [18 empty] | 0 | 0 | 0 |  |  |  |  | 187 | 101 |  |  |  |  | 0 |  | 735025367 | 2 | 1 | 1 | 0 | 0 | 0 | 583.39 | 583.39 | 0 | 0 |  | 0 | 0 | 0 |  | 0 | 1 | 0 | 0 | 0 | 0 |  |  |  | 0 | 0
51 | 1 | 5 | 480 |  | Новый подраздел | Устройство газона S=48,98 м2 | 0 | [6 empty] | 9756.98 | 5365.88 | 20.56 | 6.44 | 4370.54 | 0 | 16.0943 | 0 | 0 | 4457.96 | 2054.16 |  |  | 9756.98 | 5365.88 | 20.56 | 6.44 | 4370.54 | 0 | 16.0943 | 0 | 0 | 4457.96 | 2054.16 |  |  | 0 | 0 | 0 | 16279.21 | 16279.21 | 0 | 0 | 5365.88 | 5365.88 | 0 | 5365.88 | 0 | 0 | 0 | 0 | 0 | [19 empty] | 0 | 0 | 0 | 16279.21 | 16279.21 | 0 | 0 | 5365.88 | 5365.88 | 0 | 5365.88 | 0 | 0 | 0 | 0 | 0 | [114 empty] | 0
50 | 0 | 0 | 1 | 201 | 9756.98 | ПЗ | Прямые затраты |  |  | 201 | 1 | 3 |  | 2 | [7 empty] | 9756.98 | 1 | 9756.98
50 | 0 | 0 | 1 | 202 | 5365.88 | СтМатОб | Стоимость материальных ресурсов (всего) |  |  | 202 | 2 | 3 |  | 2 | [7 empty] | 5365.88 | 1 | 5365.88
50 | 0 | 0 | 1 | 222 | 0 | СтМатОбЗак | Стоимость материалов и оборудования заказчика |  |  | 222 | 3 | 3 |  | 2 | [7 empty] | 0 | 1 | 0
50 | 0 | 0 | 1 | 225 | 5365.88 | СтМатОбПод | Стоимость материалов и оборудования подрядчика |  |  | 225 | 4 | 3 |  | 2 | [7 empty] | 5365.88 | 1 | 5365.88
50 | 0 | 0 | 1 | 226 | 5365.88 | СтМат | Стоимость материалов (всего) |  |  | 226 | 5 | 3 |  | 2 | [7 empty] | 5365.88 | 1 | 5365.88
50 | 0 | 0 | 1 | 227 | 0 | СтМатЗак | Стоимость материалов заказчика |  |  | 227 | 6 | 3 |  | 2 | [7 empty] | 0 | 1 | 0
50 | 0 | 0 | 1 | 228 | 5365.88 | СтМатПод | Стоимость материалов подрядчика |  |  | 228 | 7 | 3 |  | 2 | [7 empty] | 5365.88 | 1 | 5365.88
50 | 0 | 0 | 1 | 216 | 0 | Оборуд | Стоимость оборудования (всего) |  |  | 216 | 8 | 3 |  | 2 | [7 empty] | 0 | 1 | 0
50 | 0 | 0 | 1 | 223 | 0 | ОборудЗак | Стоимость оборудования заказчика |  |  | 223 | 9 | 3 |  | 2 | [7 empty] | 0 | 1 | 0
50 | 0 | 0 | 1 | 229 | 0 | ОборудПод | Стоимость оборудования подрядчика |  |  | 229 | 10 | 3 |  | 2 | [7 empty] | 0 | 1 | 0
50 | 0 | 0 | 1 | 203 | 20.56 | ЭММ | Эксплуатация машин |  |  | 203 | 11 | 3 |  | 2 | [7 empty] | 20.56 | 1 | 20.56
50 | 0 | 0 | 1 | 231 | 0 | ЭММсНРиСП | Эксплуатация машин по ТСН-2001.16 |  |  | 231 | 12 | 3 |  | 2 | [7 empty] | 0 | 1 | 0
50 | 0 | 0 | 1 | 204 | 6.44 | ЗПМ | ЗП машинистов |  |  | 204 | 13 | 3 |  | 2 | [7 empty] | 6.44 | 1 | 6.44
50 | 0 | 0 | 1 | 205 | 4370.54 | ОЗП | Основная ЗП рабочих |  |  | 205 | 14 | 3 |  | 2 | [7 empty] | 4370.54 | 1 | 4370.54
50 | 0 | 0 | 1 | 232 | 0 | ОЗПсНРиСП | Основная ЗП рабочих по ТСН-2001.16 |  |  | 232 | 15 | 3 |  | 2 | [7 empty] | 0 | 1 | 0
50 | 0 | 0 | 1 | 214 | 16279.21 | Строит | Строительные работы с НР и СП |  |  | 214 | 16 | 3 |  | 2 | [7 empty] | 16279.21 | 1 | 16279.21
50 | 0 | 0 | 1 | 215 | 0 | Монтаж | Монтажные работы с НР и СП |  |  | 215 | 17 | 3 |  | 2 | [7 empty] | 0 | 1 | 0
50 | 0 | 0 | 1 | 217 | 0 | Прочие | Прочие работы с НР и СП |  |  | 217 | 18 | 3 |  | 2 | [7 empty] | 0 | 1 | 0
50 | 0 | 0 | 1 | 230 | 0 | ПрочиеЗатр | Прочие затраты по ТСН-2001.16 |  |  | 230 | 19 | 3 |  | 2 | [7 empty] | 0 | 1 | 0
50 | 0 | 0 | 1 | 206 | 0 | ВозврМат | Возврат материалов |  |  | 206 | 20 | 3 |  | 2 | [7 empty] | 0 | 1 | 0
50 | 0 | 0 | 1 | 207 | 16.0943 | ТрудСтр | Трудозатраты строителей |  |  | 207 | 21 | 3 |  | -1 | [7 empty] | 16.0943 | 1 | 16.0943
50 | 0 | 0 | 1 | 208 | 0 | ТрудМаш | Трудозатраты машинистов |  |  | 208 | 22 | 3 |  | -1 | [7 empty] | 0 | 1 | 0
50 | 0 | 0 | 1 | 209 | 0 | ТранспМат | Транспорт материалов |  |  | 209 | 23 | 3 |  | 2 | [7 empty] | 0 | 1 | 0
50 | 0 | 0 | 1 | 233 | 0 | Перевозка | Перевозка грузов |  |  | 233 | 24 | 3 |  | 2 | [7 empty] | 0 | 1 | 0
50 | 0 | 0 | 1 | 210 | 4457.96 | НР | Накладные расходы |  |  | 210 | 25 | 3 |  | 2 | [7 empty] | 4457.96 | 1 | 4457.96
50 | 0 | 0 | 1 | 211 | 2054.16 | СмПриб | Сметная прибыль |  |  | 211 | 26 | 3 |  | 2 | [7 empty] | 2054.16 | 1 | 2054.16
50 | 0 | 0 | 1 | 224 | 16279.21 | Всего | Всего с НР и СП |  |  | 224 | 27 | 3 |  | 2 | [7 empty] | 16279.21 | 1 | 16279.21
51 | 1 | 4 | 308 |  | Новый раздел | Монтажные работы | 0 | [6 empty] | 843956.52 | 738459.3 | 28690.66 | 10784.62 | 76806.56 | 0 | 243.4968 | 0 | 0 | 70021.17 | 33133.8 |  |  | 789211.62 | 700194.79 | 24091.56 | 9071.98 | 64925.27 | 0 | 201.7515 | 0 | 0 | 58432.75 | 27917.86 |  |  | 0 | 0 | 0 | 964043.34 | 90210.24 | 873833.1 | 0 | 738459.3 | 738459.3 | 0 | 738459.3 | 0 | 0 | 0 | 0 | 0 | [19 empty] | 0 | 0 | 0 | 889805.25 | 15972.15 | 873833.1 | 0 | 700194.79 | 700194.79 | 0 | 700194.79 | 0 | 0 | 0 | 0 | 0 | [114 empty] | 0
50 | 0 | 0 | 1 | 201 | 843956.52 | ПЗ | Прямые затраты |  |  | 201 | 1 | 3 |  | 2 | [7 empty] | 843956.52 | 1 | 843956.52
50 | 0 | 0 | 1 | 202 | 738459.3 | СтМатОб | Стоимость материальных ресурсов (всего) |  |  | 202 | 2 | 3 |  | 2 | [7 empty] | 738459.3 | 1 | 738459.3
50 | 0 | 0 | 1 | 222 | 0 | СтМатОбЗак | Стоимость материалов и оборудования заказчика |  |  | 222 | 3 | 3 |  | 2 | [7 empty] | 0 | 1 | 0
50 | 0 | 0 | 1 | 225 | 738459.3 | СтМатОбПод | Стоимость материалов и оборудования подрядчика |  |  | 225 | 4 | 3 |  | 2 | [7 empty] | 738459.3 | 1 | 738459.3
50 | 0 | 0 | 1 | 226 | 738459.3 | СтМат | Стоимость материалов (всего) |  |  | 226 | 5 | 3 |  | 2 | [7 empty] | 738459.3 | 1 | 738459.3
50 | 0 | 0 | 1 | 227 | 0 | СтМатЗак | Стоимость материалов заказчика |  |  | 227 | 6 | 3 |  | 2 | [7 empty] | 0 | 1 | 0
50 | 0 | 0 | 1 | 228 | 738459.3 | СтМатПод | Стоимость материалов подрядчика |  |  | 228 | 7 | 3 |  | 2 | [7 empty] | 738459.3 | 1 | 738459.3
50 | 0 | 0 | 1 | 216 | 0 | Оборуд | Стоимость оборудования (всего) |  |  | 216 | 8 | 3 |  | 2 | [7 empty] | 0 | 1 | 0
50 | 0 | 0 | 1 | 223 | 0 | ОборудЗак | Стоимость оборудования заказчика |  |  | 223 | 9 | 3 |  | 2 | [7 empty] | 0 | 1 | 0
50 | 0 | 0 | 1 | 229 | 0 | ОборудПод | Стоимость оборудования подрядчика |  |  | 229 | 10 | 3 |  | 2 | [7 empty] | 0 | 1 | 0
50 | 0 | 0 | 1 | 203 | 28690.66 | ЭММ | Эксплуатация машин |  |  | 203 | 11 | 3 |  | 2 | [7 empty] | 28690.66 | 1 | 28690.66
50 | 0 | 0 | 1 | 231 | 0 | ЭММсНРиСП | Эксплуатация машин по ТСН-2001.16 |  |  | 231 | 12 | 3 |  | 2 | [7 empty] | 0 | 1 | 0
50 | 0 | 0 | 1 | 204 | 10784.62 | ЗПМ | ЗП машинистов |  |  | 204 | 13 | 3 |  | 2 | [7 empty] | 10784.62 | 1 | 10784.62
50 | 0 | 0 | 1 | 205 | 76806.56 | ОЗП | Основная ЗП рабочих |  |  | 205 | 14 | 3 |  | 2 | [7 empty] | 76806.56 | 1 | 76806.56
50 | 0 | 0 | 1 | 232 | 0 | ОЗПсНРиСП | Основная ЗП рабочих по ТСН-2001.16 |  |  | 232 | 15 | 3 |  | 2 | [7 empty] | 0 | 1 | 0
50 | 0 | 0 | 1 | 214 | 90210.24 | Строит | Строительные работы с НР и СП |  |  | 214 | 16 | 3 |  | 2 | [7 empty] | 90210.24 | 1 | 90210.24
50 | 0 | 0 | 1 | 215 | 873833.1 | Монтаж | Монтажные работы с НР и СП |  |  | 215 | 17 | 3 |  | 2 | [7 empty] | 873833.1 | 1 | 873833.1
50 | 0 | 0 | 1 | 217 | 0 | Прочие | Прочие работы с НР и СП |  |  | 217 | 18 | 3 |  | 2 | [7 empty] | 0 | 1 | 0
50 | 0 | 0 | 1 | 230 | 0 | ПрочиеЗатр | Прочие затраты по ТСН-2001.16 |  |  | 230 | 19 | 3 |  | 2 | [7 empty] | 0 | 1 | 0
50 | 0 | 0 | 1 | 206 | 0 | ВозврМат | Возврат материалов |  |  | 206 | 20 | 3 |  | 2 | [7 empty] | 0 | 1 | 0
50 | 0 | 0 | 1 | 207 | 243.4968 | ТрудСтр | Трудозатраты строителей |  |  | 207 | 21 | 3 |  | -1 | [7 empty] | 243.4968 | 1 | 243.4968
50 | 0 | 0 | 1 | 208 | 0 | ТрудМаш | Трудозатраты машинистов |  |  | 208 | 22 | 3 |  | -1 | [7 empty] | 0 | 1 | 0
50 | 0 | 0 | 1 | 209 | 0 | ТранспМат | Транспорт материалов |  |  | 209 | 23 | 3 |  | 2 | [7 empty] | 0 | 1 | 0
50 | 0 | 0 | 1 | 233 | 0 | Перевозка | Перевозка грузов |  |  | 233 | 24 | 3 |  | 2 | [7 empty] | 0 | 1 | 0
50 | 0 | 0 | 1 | 210 | 70021.17 | НР | Накладные расходы |  |  | 210 | 25 | 3 |  | 2 | [7 empty] | 70021.17 | 1 | 70021.17
50 | 0 | 0 | 1 | 211 | 33133.8 | СмПриб | Сметная прибыль |  |  | 211 | 26 | 3 |  | 2 | [7 empty] | 33133.8 | 1 | 33133.8
50 | 0 | 0 | 1 | 224 | 964043.34 | Всего | Всего с НР и СП |  |  | 224 | 27 | 3 |  | 2 | [7 empty] | 964043.34 | 1 | 964043.34
51 | 1 | 3 | 260 |  | 02-01-01 | Прокладка КЛ-10кВ (в траншее) | 0 | [6 empty] | 901504.86 | 751307.06 | 35986.53 | 13891.11 | 114211.27 | 0 | 383.4815 | 0 | 0 | 101917.67 | 48601.51 | [15 empty] | 0 | 0 | 0 | 1073833.08 | 199999.98 | 873833.1 | 0 | 751307.06 | 751307.06 | 0 | 751307.06 | 0 | 0 | 0 | 0 | 0 | [149 empty] | 0
50 | 0 | 0 | 1 | 201 | 901504.86 | ПЗ | Прямые затраты |  |  | 201 | 1 | 3 |  | 2 | [7 empty] | 901504.86 | 1 | 901504.86
50 | 0 | 0 | 1 | 202 | 751307.06 | СтМатОб | Стоимость материальных ресурсов (всего) |  |  | 202 | 2 | 3 |  | 2 | [7 empty] | 751307.06 | 1 | 751307.06
50 | 0 | 0 | 1 | 222 | 0 | СтМатОбЗак | Стоимость материалов и оборудования заказчика |  |  | 222 | 3 | 3 |  | 2 | [7 empty] | 0 | 1 | 0
50 | 0 | 0 | 1 | 225 | 751307.06 | СтМатОбПод | Стоимость материалов и оборудования подрядчика |  |  | 225 | 4 | 3 |  | 2 | [7 empty] | 751307.06 | 1 | 751307.06
50 | 0 | 0 | 1 | 226 | 751307.06 | СтМат | Стоимость материалов (всего) |  |  | 226 | 5 | 3 |  | 2 | [7 empty] | 751307.06 | 1 | 751307.06
50 | 0 | 0 | 1 | 227 | 0 | СтМатЗак | Стоимость материалов заказчика |  |  | 227 | 6 | 3 |  | 2 | [7 empty] | 0 | 1 | 0
50 | 0 | 0 | 1 | 228 | 751307.06 | СтМатПод | Стоимость материалов подрядчика |  |  | 228 | 7 | 3 |  | 2 | [7 empty] | 751307.06 | 1 | 751307.06
50 | 0 | 0 | 1 | 216 | 0 | Оборуд | Стоимость оборудования (всего) |  |  | 216 | 8 | 3 |  | 2 | [7 empty] | 0 | 1 | 0
50 | 0 | 0 | 1 | 223 | 0 | ОборудЗак | Стоимость оборудования заказчика |  |  | 223 | 9 | 3 |  | 2 | [7 empty] | 0 | 1 | 0
50 | 0 | 0 | 1 | 229 | 0 | ОборудПод | Стоимость оборудования подрядчика |  |  | 229 | 10 | 3 |  | 2 | [7 empty] | 0 | 1 | 0
50 | 0 | 0 | 1 | 203 | 35986.53 | ЭММ | Эксплуатация машин |  |  | 203 | 11 | 3 |  | 2 | [7 empty] | 35986.53 | 1 | 35986.53
50 | 0 | 0 | 1 | 231 | 0 | ЭММсНРиСП | Эксплуатация машин по ТСН-2001.16 |  |  | 231 | 12 | 3 |  | 2 | [7 empty] | 0 | 1 | 0
50 | 0 | 0 | 1 | 204 | 13891.11 | ЗПМ | ЗП машинистов |  |  | 204 | 13 | 3 |  | 2 | [7 empty] | 13891.11 | 1 | 13891.11
50 | 0 | 0 | 1 | 205 | 114211.27 | ОЗП | Основная ЗП рабочих |  |  | 205 | 14 | 3 |  | 2 | [7 empty] | 114211.27 | 1 | 114211.27
50 | 0 | 0 | 1 | 232 | 0 | ОЗПсНРиСП | Основная ЗП рабочих по ТСН-2001.16 |  |  | 232 | 15 | 3 |  | 2 | [7 empty] | 0 | 1 | 0
50 | 0 | 0 | 1 | 214 | 199999.98 | Строит | Строительные работы с НР и СП |  |  | 214 | 16 | 3 |  | 2 | [7 empty] | 199999.98 | 1 | 199999.98
50 | 0 | 0 | 1 | 215 | 873833.1 | Монтаж | Монтажные работы с НР и СП |  |  | 215 | 17 | 3 |  | 2 | [7 empty] | 873833.1 | 1 | 873833.1
50 | 0 | 0 | 1 | 217 | 0 | Прочие | Прочие работы с НР и СП |  |  | 217 | 18 | 3 |  | 2 | [7 empty] | 0 | 1 | 0
50 | 0 | 0 | 1 | 230 | 0 | ПрочиеЗатр | Прочие затраты по ТСН-2001.16 |  |  | 230 | 19 | 3 |  | 2 | [7 empty] | 0 | 1 | 0
50 | 0 | 0 | 1 | 206 | 0 | ВозврМат | Возврат материалов |  |  | 206 | 20 | 3 |  | 2 | [7 empty] | 0 | 1 | 0
50 | 0 | 0 | 1 | 207 | 383.4815 | ТрудСтр | Трудозатраты строителей |  |  | 207 | 21 | 3 |  | -1 | [7 empty] | 383.4815 | 1 | 383.4815
50 | 0 | 0 | 1 | 208 | 0 | ТрудМаш | Трудозатраты машинистов |  |  | 208 | 22 | 3 |  | -1 | [7 empty] | 0 | 1 | 0
50 | 0 | 0 | 1 | 209 | 0 | ТранспМат | Транспорт материалов |  |  | 209 | 23 | 3 |  | 2 | [7 empty] | 0 | 1 | 0
50 | 0 | 0 | 1 | 233 | 0 | Перевозка | Перевозка грузов |  |  | 233 | 24 | 3 |  | 2 | [7 empty] | 0 | 1 | 0
50 | 0 | 0 | 1 | 210 | 101917.67 | НР | Накладные расходы |  |  | 210 | 25 | 3 |  | 2 | [7 empty] | 101917.67 | 1 | 101917.67
50 | 0 | 0 | 1 | 211 | 48601.51 | СмПриб | Сметная прибыль |  |  | 211 | 26 | 3 |  | 2 | [7 empty] | 48601.51 | 1 | 48601.51
50 | 0 | 0 | 1 | 224 | 1073833.08 | Всего | Всего с НР и СП |  |  | 224 | 27 | 3 |  | 2 | [7 empty] | 1073833.08 | 1 | 1073833.08
3 | 1 |  | 835 |  | 02-01-02 | Строительные работы КЛ 10 кВ (в трубах) |  | 0 |  | -1 | 02-01-02 | [6 empty] | 0 |  |  | 0 | [53 empty] | 0 | [7 empty] | 0 | 0
52 | 1 | 3 | 583 | 0 | 02-01-02 | Строительные работы КЛ 10 кВ (в трубах) | [7 empty] | 1030658.02 | 863162.98 | 25582.4 | 10647.66 | 141912.64 | 0 | 459.3597 | 0 | 0 | 126917.05 | 60149.82 | 0 | 0 | 0 | 0 | 0 | 0 | 0 | 0 | 0 | 0 | 0 | 0 | 0 | 0 | 0 | 0 | 0 | 0 | 1234441.72 | 502128.19 | 732313.53 | 0 | 863162.98 | 863162.98 | 0 | 863162.98 | 0 | 0 | 0 | 0 | 0 | 0 | 0 | 0 | 0 | 0 | 0 | 0 | 0 | 0 | 0 | 0 | 0 | 0 | 0 | 0 | 0 | 0 | 0 | 0 | 0 | 0 | 0 | 0 | 0 | 0 | 0 | 0 | 0 | 0 | 0 | 0 | 0 | 0 | 0 | 0 | 0 | 0 | 0 | 0 | 0 | 0 | 0 | 0 | 0 | 0 | 0 | 0 | 0 | 0 | 0 | 0 | 0 | 0 | 0 | 0 | 0 | 0 | 0 | 0 | 0 | 0 | 0 | 0 | 0 | 0 | 0 | 0 | 0 | 0 | 0 | 0 | 0 | 0 | 0 | 0 | 0 | 0 | 0 | 0 | 0 | 0 | 0 | 0 | 0 | 0 | 0 | 0 | 0 | 0 | 0 | 0 | 0 | 0 | 0 | 0 | 0 | 0 | 0 | 0 | 0 | 0 | 0 | 0 | 0 | 0 | 0 | 0 | 0 | 0 | 0 | 0 | 0 | 0 | 0 | 0 | 0 | 0 | 0 | 0 | 0 | 0 | 0 | 0 | 0 | 0 | 0 | 0 | 0 | 0 | 0 | 0 | 0 | 0 | 0 | 0 | 0 | 0 | 0 | 0 | 0 | 0 | 0 | 0 | 0 | 0 | 0 | 0 | 0 | 0 | 0
4 | 1 |  | 598 |  | Новый раздел | Земляные работы |  | 0 |  | -1 | [7 empty] | 0 |  |  | 0 | [53 empty] | 0 | [11 empty] | 0
52 | 1 | 4 | 587 | 0 | Новый раздел | Земляные работы | [7 empty] | 37321.93 | 0 | 10209.51 | 4346.61 | 27112.42 | 0 | 101.4043 | 0 | 0 | 23188.54 | 11299.95 | 0 | 0 | 37321.93 | 0 | 10209.51 | 4346.61 | 27112.42 | 0 | 101.4043 | 0 | 0 | 23188.54 | 11299.95 | 0 | 0 | 0 | 0 | 0 | 78634.6 | 78634.6 | 0 | 0 | 0 | 0 | 0 | 0 | 0 | 0 | 0 | 0 | 0 | 0 | 0 | 0 | 0 | 0 | 0 | 0 | 0 | 0 | 0 | 0 | 0 | 0 | 0 | 0 | 0 | 0 | 0 | 0 | 0 | 0 | 0 | 78634.6 | 78634.6 | 0 | 0 | 0 | 0 | 0 | 0 | 0 | 0 | 0 | 0 | 0 | 0 | 0 | 0 | 0 | 0 | 0 | 0 | 0 | 0 | 0 | 0 | 0 | 0 | 0 | 0 | 0 | 0 | 0 | 0 | 0 | 0 | 0 | 0 | 0 | 0 | 0 | 0 | 0 | 0 | 0 | 0 | 0 | 0 | 0 | 0 | 0 | 0 | 0 | 0 | 0 | 0 | 0 | 0 | 0 | 0 | 0 | 0 | 0 | 0 | 0 | 0 | 0 | 0 | 0 | 0 | 0 | 0 | 0 | 0 | 0 | 0 | 0 | 0 | 0 | 0 | 0 | 0 | 0 | 0 | 0 | 0 | 0 | 0 | 0 | 0 | 0 | 0 | 0 | 0 | 0 | 0 | 0 | 0 | 0 | 0 | 0 | 0 | 0 | 0 | 0 | 0 | 0 | 0 | 0 | 0 | 0 | 0 | 0 | 0 | 0 | 0 | 0 | 0 | 0 | 0 | 0 | 0 | 0 | 0 | 0 | 0 | 0 | 0 | 0 | 0
17 | 1 |  |  | 1 | 3.1-51-1 | Разработка грунта вручную в траншеях глубиной до 2 м без креплений с откосами группа грунтов 1-3 | 100 м3 грунта | 0.23304 | 0 | 0.2913 |  |  |  | 16826.85 | 0 | 0 | 0 | 16826.85 | 0 | 61.6481 | 0 | 0 | 14302.82 | 6899.01 |  | 61707135 | 2246.882 | 0 | 0 | 0 | 2246.882 | 0 | 211.97 | 0 | 0 | 2042.62 | 0 | 0 | 0 | 2042.62 | 0 | 192.7 | 0 | 0 | 85 | 41 | 1.248 | 1 |  |  | 1 | 25.75 | 1 | 1 |  |  |  |  | 0 | 1 | ТСН-2001.3. Доп. 1-42. Сб. 1, т. 51, поз. 1 |  |  | 16 | 0 | 3.1-51-1 | 1 | 30 | 0 | 25.75 | 1 | 1 | 1 | 1 | 1 |  | 85 | 41 |  |  |  | 30 | 0 | 0 | [5 empty] | 0 | Поправка: ТСН-2001.О.П. п.3.4.30.в Наименование: В отношении объектов, реализуемых с привлечением средств бюджета города Москвы, затраты, учитывающие усложненные условия производства работ (стесненность, сложность, складирования и транспортной логистики, наличие в зоне производства работ действующего технологического оборудования или движения технологического транспорта и т.п.), определяю тся государственным заказчиком по согласованию с главным распорядителем средств соответствующего бюджета (за исключением случаев, когда государственным заказчиком является главный распорядитель средств): для объектов, расположенных за пределами территории пунктов «а» и «б», но в пределах Московской кольцевой автомобильной дороги | 0 | 16826.85 | 0 | 0 | 0 | 72205.83 | 0 | 264.5386 | 0 | 0 | 14302.8225 | 6899.0085 |  | 69 |  |  | *1,1 | *1,1 | *1,1 |  | *1,1 | *1,1 |  |  |  | 105 | 77 | 1.248 | 1 |  |  |  | 1013 | 100 м3 грунта | 100 м3 грунта | 1 | [6 empty] | 59520420 | 30 | Строительные работы | 0 |  | 1 | 16 | ТСН-2001.3-1. 1-49...1-55 | ТСН-2001.3-1-15 |  | Поправка: ТСН-2001.О.П. п.3.4.30.в |  | 0 | 2042.62 | 0 | 0 | 0 | 2042.62 | 192.7 | 0 | 0 | [17 empty] | 0 | 0 | 0 |  |  |  |  | 105 | 77 |  |  |  |  | 0 |  | -1632341149 | 2 | 1 | 2 | 0 | 0 | 0 | 38028.68 | 38028.68 | 0 | 0 |  | 0 | 0 | 0 |  | 0 | 1 | 0 | 0 | 0 | 0 |  |  |  | 0 | 0
17 | 1 |  |  | 2 | 3.1-2-7 | Разработка грунта в отвал экскаваторами с ковшом вместимостью 0,65 м3 группа грунтов 1-3 | 100 м3 грунта | 0.16928 | 0 | 0.2116 |  |  |  | 1222.14 | 0 | 1167.81 | 247.72 | 54.33 | 0 | 0.20642 | 0 | 0 | 49.98 | 27.17 |  | 61707135 | 702.757 | 0 | 692.307 | 47.685 | 10.45 | 0 | 1.023 | 0 | 0 | 638.87 | 0 | 629.37 | 43.35 | 9.5 | 0 | 0.93 | 0 | 0 | 92 | 50 | 1.192 | 1 |  |  | 1 | 25.75 | 8.36 | 1 |  |  |  |  | 0 | 1 | ТСН-2001.3. Доп. 1-42. Сб. 1, т. 2, поз. 7 |  |  | 2 | 0 | 3.1-2-7 | 1 | 30 | 0 | 25.75 | 1 | 1 | 1 | 1 | 1 |  | 92 | 50 |  |  |  | 30 | 0 | 0 | [5 empty] | 0 | Поправка: ТСН-2001.О.П. п.3.4.30.в Наименование: В отношении объектов, реализуемых с привлечением средств бюджета города Москвы, затраты, учитывающие усложненные условия производства работ (стесненность, сложность, складирования и транспортной логистики, наличие в зоне производства работ действующего технологического оборудования или движения технологического транспорта и т.п.), определяю тся государственным заказчиком по согласованию с главным распорядителем средств соответствующего бюджета (за исключением случаев, когда государственным заказчиком является главный распорядитель средств): для объектов, расположенных за пределами территории пунктов «а» и «б», но в пределах Московской кольцевой автомобильной дороги | 0 | 1222.14 | 0 | 6898.92 | 1463.63 | 320.85 | 0 | 1.2194 | 0 | 0 | 49.9836 | 27.165 |  | 70 |  |  | *1,1 | *1,1 | *1,1 |  | *1,1 | *1,1 |  |  |  | 98 | 77 | 1.192 | 1 |  |  |  | 1013 | 100 м3 грунта | 100 м3 грунта | 1 | [6 empty] | 59520406 | 30 | Строительные работы | 0 |  | 1 | 2 | ТСН-2001.3-1. 1-1...1-7 | ТСН-2001.3-1-1 |  | Поправка: ТСН-2001.О.П. п.3.4.30.в |  | 0 | 638.87 | 0 | 629.37 | 43.35 | 9.5 | 0.93 | 0 | 0 | [17 empty] | 0 | 0 | 0 |  |  |  |  | 98 | 77 |  |  |  |  | 0 |  | -148124622 | 2 | 1 | 2 | 0 | 388.92 | 0 | 1688.21 | 1688.21 | 0 | 0 |  | 0 | 0 | 0 |  | 0 | 1 | 0 | 0 | 0 | 0 |  |  |  | 0 | 0
17 | 1 |  |  | 3 | 3.1-6-7 | Разработка грунта с погрузкой на автомобили-самосвалы экскаваторами с ковшом вместимостью 0,65 м3 группа грунтов 1-3 | 100 м3 грунта | 0.37448 | 0 | 0.4681 |  |  |  | 3787.05 | 0 | 3651.35 | 811.9 | 135.7 | 0 | 0.51557 | 0 | 0 | 124.84 | 67.85 |  | 61707135 | 970.772 | 0 | 958.969 | 70.642 | 11.803 | 0 | 1.155 | 0 | 0 | 882.52 | 0 | 871.79 | 64.22 | 10.73 | 0 | 1.05 | 0 | 0 | 92 | 50 | 1.192 | 1 |  |  | 1 | 25.75 | 8.53 | 1 |  |  |  |  | 0 | 1 | ТСН-2001.3. Доп. 1-42. Сб. 1, т. 6, поз. 7 |  |  | 2 | 0 | 3.1-6-7 | 1 | 30 | 0 | 25.75 | 1 | 1 | 1 | 1 | 1 |  | 92 | 50 |  |  |  | 30 | 0 | 0 | [5 empty] | 0 | Поправка: ТСН-2001.О.П. п.3.4.30.в Наименование: В отношении объектов, реализуемых с привлечением средств бюджета города Москвы, затраты, учитывающие усложненные условия производства работ (стесненность, сложность, складирования и транспортной логистики, наличие в зоне производства работ действующего технологического оборудования или движения технологического транспорта и т.п.), определяю тся государственным заказчиком по согласованию с главным распорядителем средств соответствующего бюджета (за исключением случаев, когда государственным заказчиком является главный распорядитель средств): для объектов, расположенных за пределами территории пунктов «а» и «б», но в пределах Московской кольцевой автомобильной дороги | 0 | 3787.05 | 0 | 9750.56 | 2168.41 | 362.3 | 0 | 1.3768 | 0 | 0 | 124.844 | 67.85 |  | 71 |  |  | *1,1 | *1,1 | *1,1 |  | *1,1 | *1,1 |  |  |  | 98 | 77 | 1.192 | 1 |  |  |  | 1013 | 100 м3 грунта | 100 м3 грунта | 1 | [6 empty] | 59520406 | 30 | Строительные работы | 0 |  | 1 | 2 | ТСН-2001.3-1. 1-1...1-7 | ТСН-2001.3-1-1 |  | Поправка: ТСН-2001.О.П. п.3.4.30.в |  | 0 | 882.52 | 0 | 871.79 | 64.22 | 10.73 | 1.05 | 0 | 0 | [17 empty] | 0 | 0 | 0 |  |  |  |  | 98 | 77 |  |  |  |  | 0 |  | 1079947389 | 2 | 1 | 2 | 0 | 1274.68 | 0 | 5254.42 | 5254.42 | 0 | 0 |  | 0 | 0 | 0 |  | 0 | 1 | 0 | 0 | 0 | 0 |  |  |  | 0 | 0
17 | 1 |  |  | 4 | 3.1-53-1 | Засыпка вручную траншей, пазух котлованов и ям группа грунтов 1-3 | 100 м3 грунта | 0.22184 | 0 | 0.2773 |  |  |  | 8242.83 | 0 | 0 | 0 | 8242.83 | 0 | 32.5982 | 0 | 0 | 7006.41 | 3379.56 |  | 61707135 | 1156.243 | 0 | 0 | 0 | 1156.243 | 0 | 117.744 | 0 | 0 | 1051.13 | 0 | 0 | 0 | 1051.13 | 0 | 107.04 | 0 | 0 | 85 | 41 | 1.248 | 1 |  |  | 1 | 25.75 | 1 | 1 |  |  |  |  | 0 | 1 | ТСН-2001.3. Доп. 1-42. Сб. 1, т. 53, поз. 1 |  |  | 16 | 0 | 3.1-53-1 | 1 | 30 | 0 | 25.75 | 1 | 1 | 1 | 1 | 1 |  | 85 | 41 |  |  |  | 30 | 0 | 0 | [5 empty] | 0 | Поправка: ТСН-2001.О.П. п.3.4.30.в Наименование: В отношении объектов, реализуемых с привлечением средств бюджета города Москвы, затраты, учитывающие усложненные условия производства работ (стесненность, сложность, складирования и транспортной логистики, наличие в зоне производства работ действующего технологического оборудования или движения технологического транспорта и т.п.), определяю тся государственным заказчиком по согласованию с главным распорядителем средств соответствующего бюджета (за исключением случаев, когда государственным заказчиком является главный распорядитель средств): для объектов, расположенных за пределами территории пунктов «а» и «б», но в пределах Московской кольцевой автомобильной дороги | 0 | 8242.83 | 0 | 0 | 0 | 37156.99 | 0 | 146.9445 | 0 | 0 | 7006.4055 | 3379.5603 |  | 72 |  |  | *1,1 | *1,1 | *1,1 |  | *1,1 | *1,1 |  |  |  | 105 | 77 | 1.248 | 1 |  |  |  | 1013 | 100 м3 грунта | 100 м3 грунта | 1 | [6 empty] | 59520420 | 30 | Строительные работы | 0 |  | 1 | 16 | ТСН-2001.3-1. 1-49...1-55 | ТСН-2001.3-1-15 |  | Поправка: ТСН-2001.О.П. п.3.4.30.в |  | 0 | 1051.13 | 0 | 0 | 0 | 1051.13 | 107.04 | 0 | 0 | [17 empty] | 0 | 0 | 0 |  |  |  |  | 105 | 77 |  |  |  |  | 0 |  | -367495180 | 2 | 1 | 2 | 0 | 0 | 0 | 18628.8 | 18628.8 | 0 | 0 |  | 0 | 0 | 0 |  | 0 | 1 | 0 | 0 | 0 | 0 |  |  |  | 0 | 0
17 | 1 |  |  | 5 | 3.1-14-1 | Засыпка траншей и котлованов бульдозерами мощностью 59 (80) кВт (л.с.) при перемещении грунта до 5 м группа грунтов 1-3 (обратная засыпка грунтом) | 100 м3 грунта | 0.51744 | 0 | 0.6468 |  |  |  | 436.01 | 0 | 436.01 | 294.84 | 0 | 0 | 0 | 0 | 0 | 0 | 0 |  | 61707135 | 93.379 | 0 | 93.379 | 21.824 | 0 | 0 | 0 | 0 | 0 | 84.89 | 0 | 84.89 | 19.84 | 0 | 0 | 0 | 0 | 0 | 92 | 50 | 1.014 | 1 |  |  | 1 | 25.75 | 8.9 | 1 |  |  |  |  | 0 | 1 | ТСН-2001.3. Доп. 1-42. Сб. 1, т. 14, поз. 1 |  |  | 5 | 0 | 3.1-14-1 | 1 | 30 | 0 | 25.75 | 1 | 1 | 1 | 1 | 1 |  | 92 | 50 |  |  |  | 30 | 0 | 0 | [5 empty] | 0 | Поправка: ТСН-2001.О.П. п.3.4.30.в Наименование: В отношении объектов, реализуемых с привлечением средств бюджета города Москвы, затраты, учитывающие усложненные условия производства работ (стесненность, сложность, складирования и транспортной логистики, наличие в зоне производства работ действующего технологического оборудования или движения технологического транспорта и т.п.), определяю тся государственным заказчиком по согласованию с главным распорядителем средств соответствующего бюджета (за исключением случаев, когда государственным заказчиком является главный распорядитель средств): для объектов, расположенных за пределами территории пунктов «а» и «б», но в пределах Московской кольцевой автомобильной дороги | 0 | 436.01 | 0 | 842.74 | 569.85 | 0 | 0 | 0 | 0 | 0 | 0 | 0 |  | 73 |  |  | *1,1 | *1,1 | *1,1 |  | *1,1 | *1,1 |  |  |  | 98 | 77 | 1.014 | 1 |  |  |  | 1013 | 100 м3 грунта | 100 м3 грунта | 1 | [6 empty] | 59520409 | 30 | Строительные работы | 0 |  | 1 | 5 | ТСН-2001.3-1. 1-11...1-17 | ТСН-2001.3-1-4 |  | Поправка: ТСН-2001.О.П. п.3.4.30.в |  | 0 | 84.89 | 0 | 84.89 | 19.84 | 0 | 0 | 0 | 0 | [17 empty] | 0 | 0 | 0 |  |  |  |  | 98 | 77 |  |  |  |  | 0 |  | -1218456902 | 2 | 1 | 2 | 0 | 462.9 | 0 | 898.91 | 898.91 | 0 | 0 |  | 0 | 0 | 0 |  | 0 | 1 | 0 | 0 | 0 | 0 |  |  |  | 0 | 0
17 | 1 |  |  | 6 | 3.1-29-1 | Уплотнение грунта пневматическими трамбовками группа грунтов 1,2 | 100 м3 уплотненного грунта | 0.51744 | 0 | 0.6468 |  |  |  | 6807.05 | 0 | 4954.34 | 2992.15 | 1852.71 | 0 | 6.4361 | 0 | 0 | 1704.49 | 926.36 |  | 61707135 | 841.181 | 0 | 708.367 | 214.478 | 132.814 | 0 | 11.88 | 0 | 0 | 764.71 | 0 | 643.97 | 194.98 | 120.74 | 0 | 10.8 | 0 | 0 | 92 | 50 | 1.047 | 1 |  |  | 1 | 25.75 | 12.91 | 1 |  |  |  |  | 0 | 1 | ТСН-2001.3. Доп. 1-42. Сб. 1, т. 29, поз. 1 |  |  | 10 | 0 | 3.1-29-1 | 1 | 30 | 0 | 25.75 | 1 | 1 | 1 | 1 | 1 |  | 92 | 50 |  |  |  | 30 | 0 | 0 | [5 empty] | 0 | Поправка: ТСН-2001.О.П. п.3.4.30.в Наименование: В отношении объектов, реализуемых с привлечением средств бюджета города Москвы, затраты, учитывающие усложненные условия производства работ (стесненность, сложность, складирования и транспортной логистики, наличие в зоне производства работ действующего технологического оборудования или движения технологического транспорта и т.п.), определяю тся государственным заказчиком по согласованию с главным распорядителем средств соответствующего бюджета (за исключением случаев, когда государственным заказчиком является главный распорядитель средств): для объектов, расположенных за пределами территории пунктов «а» и «б», но в пределах Московской кольцевой автомобильной дороги | 0 | 6807.05 | 0 | 9574.83 | 5782.42 | 3580.8 | 0 | 12.4384 | 0 | 0 | 1704.4932 | 926.355 |  | 74 |  |  | *1,1 | *1,1 | *1,1 |  | *1,1 | *1,1 |  |  |  | 98 | 77 | 1.047 | 1 |  |  |  | 1013 | 100 м3 уплотненного грунта | 100 м3 уплотненного грунта | 1 | [6 empty] | 59520414 | 30 | Строительные работы | 0 |  | 1 | 10 | ТСН-2001.3-1. 1-29...1-33 | ТСН-2001.3-1-9 |  | Поправка: ТСН-2001.О.П. п.3.4.30.в |  | 0 | 764.71 | 0 | 643.97 | 194.98 | 120.74 | 10.8 | 0 | 0 | [17 empty] | 0 | 0 | 0 |  |  |  |  | 98 | 77 |  |  |  |  | 0 |  | 1807240826 | 2 | 1 | 2 | 0 | 4697.68 | 0 | 14135.58 | 14135.58 | 0 | 0 |  | 0 | 0 | 0 |  | 0 | 1 | 0 | 0 | 0 | 0 |  |  |  | 0 | 0
51 | 1 | 4 | 587 |  | Новый раздел | Земляные работы | 0 | [6 empty] | 37321.93 | 0 | 10209.51 | 4346.61 | 27112.42 | 0 | 101.4043 | 0 | 0 | 23188.54 | 11299.95 |  |  | 37321.93 | 0 | 10209.51 | 4346.61 | 27112.42 | 0 | 101.4043 | 0 | 0 | 23188.54 | 11299.95 |  |  | 0 | 0 | 0 | 78634.6 | 78634.6 | 0 | 0 | 0 | 0 | 0 | 0 | 0 | 0 | 0 | 0 | 0 | [19 empty] | 0 | 0 | 0 | 78634.6 | 78634.6 | 0 | 0 | 0 | 0 | 0 | 0 | 0 | 0 | 0 | 0 | 0 | [114 empty] | 0
50 | 0 | 0 | 1 | 201 | 37321.93 | ПЗ | Прямые затраты |  |  | 201 | 1 | 3 |  | 2 | [7 empty] | 46653.02 | 1 | 46653.02
50 | 0 | 0 | 1 | 202 | 0 | СтМатОб | Стоимость материальных ресурсов (всего) |  |  | 202 | 2 | 3 |  | 2 | [7 empty] | 0 | 1 | 0
50 | 0 | 0 | 1 | 222 | 0 | СтМатОбЗак | Стоимость материалов и оборудования заказчика |  |  | 222 | 3 | 3 |  | 2 | [7 empty] | 0 | 1 | 0
50 | 0 | 0 | 1 | 225 | 0 | СтМатОбПод | Стоимость материалов и оборудования подрядчика |  |  | 225 | 4 | 3 |  | 2 | [7 empty] | 0 | 1 | 0
50 | 0 | 0 | 1 | 226 | 0 | СтМат | Стоимость материалов (всего) |  |  | 226 | 5 | 3 |  | 2 | [7 empty] | 0 | 1 | 0
50 | 0 | 0 | 1 | 227 | 0 | СтМатЗак | Стоимость материалов заказчика |  |  | 227 | 6 | 3 |  | 2 | [7 empty] | 0 | 1 | 0
50 | 0 | 0 | 1 | 228 | 0 | СтМатПод | Стоимость материалов подрядчика |  |  | 228 | 7 | 3 |  | 2 | [7 empty] | 0 | 1 | 0
50 | 0 | 0 | 1 | 216 | 0 | Оборуд | Стоимость оборудования (всего) |  |  | 216 | 8 | 3 |  | 2 | [7 empty] | 0 | 1 | 0
50 | 0 | 0 | 1 | 223 | 0 | ОборудЗак | Стоимость оборудования заказчика |  |  | 223 | 9 | 3 |  | 2 | [7 empty] | 0 | 1 | 0
50 | 0 | 0 | 1 | 229 | 0 | ОборудПод | Стоимость оборудования подрядчика |  |  | 229 | 10 | 3 |  | 2 | [7 empty] | 0 | 1 | 0
50 | 0 | 0 | 1 | 203 | 10209.51 | ЭММ | Эксплуатация машин |  |  | 203 | 11 | 3 |  | 2 | [7 empty] | 12762.15 | 1 | 12762.15
50 | 0 | 0 | 1 | 231 | 0 | ЭММсНРиСП | Эксплуатация машин по ТСН-2001.16 |  |  | 231 | 12 | 3 |  | 2 | [7 empty] | 0 | 1 | 0
50 | 0 | 0 | 1 | 204 | 4346.61 | ЗПМ | ЗП машинистов |  |  | 204 | 13 | 3 |  | 2 | [7 empty] | 5433.25 | 1 | 5433.25
50 | 0 | 0 | 1 | 205 | 27112.42 | ОЗП | Основная ЗП рабочих |  |  | 205 | 14 | 3 |  | 2 | [7 empty] | 33890.87 | 1 | 33890.87
50 | 0 | 0 | 1 | 232 | 0 | ОЗПсНРиСП | Основная ЗП рабочих по ТСН-2001.16 |  |  | 232 | 15 | 3 |  | 2 | [7 empty] | 0 | 1 | 0
50 | 0 | 0 | 1 | 214 | 78634.6 | Строит | Строительные работы с НР и СП |  |  | 214 | 16 | 3 |  | 2 | [7 empty] | 98294.3 | 1 | 98294.3
50 | 0 | 0 | 1 | 215 | 0 | Монтаж | Монтажные работы с НР и СП |  |  | 215 | 17 | 3 |  | 2 | [7 empty] | 0 | 1 | 0
50 | 0 | 0 | 1 | 217 | 0 | Прочие | Прочие работы с НР и СП |  |  | 217 | 18 | 3 |  | 2 | [7 empty] | 0 | 1 | 0
50 | 0 | 0 | 1 | 230 | 0 | ПрочиеЗатр | Прочие затраты по ТСН-2001.16 |  |  | 230 | 19 | 3 |  | 2 | [7 empty] | 0 | 1 | 0
50 | 0 | 0 | 1 | 206 | 0 | ВозврМат | Возврат материалов |  |  | 206 | 20 | 3 |  | 2 | [7 empty] | 0 | 1 | 0
50 | 0 | 0 | 1 | 207 | 101.4043 | ТрудСтр | Трудозатраты строителей |  |  | 207 | 21 | 3 |  | -1 | [7 empty] | 126.7554 | 1 | 126.7554
50 | 0 | 0 | 1 | 208 | 0 | ТрудМаш | Трудозатраты машинистов |  |  | 208 | 22 | 3 |  | -1 | [7 empty] | 0 | 1 | 0
50 | 0 | 0 | 1 | 209 | 0 | ТранспМат | Транспорт материалов |  |  | 209 | 23 | 3 |  | 2 | [7 empty] | 0 | 1 | 0
50 | 0 | 0 | 1 | 233 | 0 | Перевозка | Перевозка грузов |  |  | 233 | 24 | 3 |  | 2 | [7 empty] | 0 | 1 | 0
50 | 0 | 0 | 1 | 210 | 23188.54 | НР | Накладные расходы |  |  | 210 | 25 | 3 |  | 2 | [7 empty] | 28985.99 | 1 | 28985.99
50 | 0 | 0 | 1 | 211 | 11299.95 | СмПриб | Сметная прибыль |  |  | 211 | 26 | 3 |  | 2 | [7 empty] | 14125.09 | 1 | 14125.09
50 | 0 | 0 | 1 | 224 | 78634.6 | Всего | Всего с НР и СП |  |  | 224 | 27 | 3 |  | 2 | [7 empty] | 98294.3 | 1 | 98294.3
4 | 1 |  | 639 |  | Новый раздел | Строительные работы |  | 0 |  | 0 | [7 empty] | 0 |  |  | 0 | [53 empty] | 0 | [11 empty] | 0
52 | 1 | 4 | 628 | 0 | Новый раздел | Строительные работы | [7 empty] | 311279.24 | 293376.55 | 0 | 0 | 17902.69 | 0 | 62.1869 | 0 | 0 | 16112.42 | 7340.1 | 0 | 0 | 311279.24 | 293376.55 | 0 | 0 | 17902.69 | 0 | 62.1869 | 0 | 0 | 16112.42 | 7340.1 | 0 | 0 | 0 | 0 | 0 | 334731.76 | 334731.76 | 0 | 0 | 293376.55 | 293376.55 | 0 | 293376.55 | 0 | 0 | 0 | 0 | 0 | 0 | 0 | 0 | 0 | 0 | 0 | 0 | 0 | 0 | 0 | 0 | 0 | 0 | 0 | 0 | 0 | 0 | 0 | 0 | 0 | 0 | 0 | 334731.76 | 334731.76 | 0 | 0 | 293376.55 | 293376.55 | 0 | 293376.55 | 0 | 0 | 0 | 0 | 0 | 0 | 0 | 0 | 0 | 0 | 0 | 0 | 0 | 0 | 0 | 0 | 0 | 0 | 0 | 0 | 0 | 0 | 0 | 0 | 0 | 0 | 0 | 0 | 0 | 0 | 0 | 0 | 0 | 0 | 0 | 0 | 0 | 0 | 0 | 0 | 0 | 0 | 0 | 0 | 0 | 0 | 0 | 0 | 0 | 0 | 0 | 0 | 0 | 0 | 0 | 0 | 0 | 0 | 0 | 0 | 0 | 0 | 0 | 0 | 0 | 0 | 0 | 0 | 0 | 0 | 0 | 0 | 0 | 0 | 0 | 0 | 0 | 0 | 0 | 0 | 0 | 0 | 0 | 0 | 0 | 0 | 0 | 0 | 0 | 0 | 0 | 0 | 0 | 0 | 0 | 0 | 0 | 0 | 0 | 0 | 0 | 0 | 0 | 0 | 0 | 0 | 0 | 0 | 0 | 0 | 0 | 0 | 0 | 0 | 0 | 0 | 0 | 0 | 0 | 0
17 | 1 |  |  | 7 | 3.34-18-2 | Устройство трубопроводов из полиэтиленовых труб более 2-х отверстий | км | 0.2904 | 0 | 0.363 |  |  |  | 12261.97 | 94.58 | 0 | 0 | 12167.39 | 0 | 42.2645 | 0 | 0 | 10950.65 | 4988.63 |  | 61707135 | 1569.332 | 44.38 | 0 | 0 | 1524.952 | 0 | 136.4 | 0 | 0 | 1430.7 | 44.38 | 0 | 0 | 1386.32 | 0 | 124 | 0 | 0 | 90 | 41 | 1.067 | 1.081 |  |  | 1 | 25.75 | 1 | 6.79 |  |  |  |  | 0 | 1 | ТСН-2001.3 Доп. 45, Сб. 34, т. 18, поз. 2 |  |  | 242 | 0 | 3.34-18-2 | 1 | 30 | 0 | 25.75 | 1 | 1 | 1 | 1 | 1 |  | 90 | 41 |  |  |  | 30 | 0 | 0 | [5 empty] | 0 | Поправка: ТСН-2001.О.П. п.3.4.30.в Наименование: В отношении объектов, реализуемых с привлечением средств бюджета города Москвы, затраты, учитывающие усложненные условия производства работ (стесненность, сложность, складирования и транспортной логистики, наличие в зоне производства работ действующего технологического оборудования или движения технологического транспорта и т.п.), определяю тся государственным заказчиком по согласованию с главным распорядителем средств соответствующего бюджета (за исключением случаев, когда государственным заказчиком является главный распорядитель средств): для объектов, расположенных за пределами территории пунктов «а» и «б», но в пределах Московской кольцевой автомобильной дороги | 0 | 12261.97 | 325.72 | 0 | 0 | 41898.34 | 0 | 145.5388 | 0 | 0 | 10950.651 | 4988.6299 |  | 75 |  |  | *1,1 | *1,1 | *1,1 |  | *1,1 | *1,1 |  |  |  | 112 | 70 | 1.067 | 1.081 |  |  |  | 1003 | км | км | 1000 | [6 empty] | 59520602 | 30 | Строительные работы | 0 |  | 1 | 242 | ТСН-2001.3-34. 34-17...34-28 | ТСН-2001.3-34-6 |  | Поправка: ТСН-2001.О.П. п.3.4.30.в |  | 2097152 | 1430.7 | 44.38 | 0 | 0 | 1386.32 | 124 | 0 | 0 | [17 empty] | 0 | 0 | 0 |  |  |  |  | 112 | 70 |  |  |  |  | 0 |  | 1886874085 | 2 | 0 | 2 | 0 | 0 | 0 | 28201.25 | 28201.25 | 0 | 0 |  | 0 | 0 | 0 |  | 0 | 1 | 0 | 0 | 0 | 0 |  |  |  | 0 | 0
17 | 1 |  |  | 8 | прайс | Труба ПЭ d=160мм ЭЛЕКТРОПАЙП 160х8 №1250 F4 ГОСТ Р МЭК 61386.24–2014 | м | 290.4 | 0 | 363 |  |  |  | 268432.59 | 268432.59 | 0 | 0 | 0 | 0 | 0 | 0 | 0 | 0 | 0 |  | 61707135 | 139.42 | 139.42 | 0 | 0 | 0 | 0 | 0 | 0 | 0 | 139.42 | 139.42 | 0 | 0 | 0 | 0 | 0 | 0 | 0 | 0 | 0 | 1 | 1 |  |  | 1 | 1 | 1 | 6.63 |  |  |  |  | 3 | 1 |  |  |  | 400002 | 0 |  | 0 | 202 | 0 | 1 | 1 | 1 | 1 | 1 | 1 |  | 0 | 0 |  |  |  | 30 | 0 | 0 | [5 empty] | 0 |  | 0 | 268432.59 | 924.35 | 0 | 0 | 0 | 0 | 0 | 0 | 0 | 0 | 0 | [13 empty] | 0 | 0 | 1 | 1 |  |  |  | 1003 | м | м | 1 | [6 empty] | 59522327 | 202 | Материалы | 0 |  | 1 | 400002 | Материалы, изделия и конструкции | Материалы |  |  |  | 0 | 139.42 | 139.42 | 0 | 0 | 0 | 0 | 0 | 0 | 5 |  |  | 0 | 18 |  | 906.23 | [10 empty] | 0 | 0 | 0 |  |  |  |  | 0 | 0 |  | [906,23 / 6,63] + 2% Заг.скл |  |  | 0 |  | 967244096 | 2 | 3 | 3 | 0 | 0 | 0 | 268432.59 | 268432.59 | 0 | 0 |  | 1 | 1 | 0 |  | 0 | 1 | 0 | 0 | 0 | 0 | 0 | 2 |  | 0 | 0
17 | 1 |  |  | 9 | 1.1-1-766 | Песок для строительных работ, рядовой (песок для основания под кабели) | м3 | 10.368 | 0 | 12.96 |  |  |  | 6607.44 | 6607.44 | 0 | 0 | 0 | 0 | 0 | 0 | 0 | 0 | 0 |  | 61707135 | 104.99 | 104.99 | 0 | 0 | 0 | 0 | 0 | 0 | 0 | 104.99 | 104.99 | 0 | 0 | 0 | 0 | 0 | 0 | 0 | 0 | 0 | 1 | 1 |  |  | 1 | 1 | 1 | 6.07 |  |  |  |  | 3 | 1 | ТСН-2001.1. Доп. 1-42. Р. 1, о. 1, поз. 766 |  |  | 1617 | 0 | 1.1-1-766 | 1 | 200 | 0 | 1 | 1 | 1 | 1 | 1 | 1 |  | 0 | 0 |  |  |  | 30 | 0 | 0 | [5 empty] | 0 |  | 0 | 6607.44 | 637.29 | 0 | 0 | 0 | 0 | 0 | 0 | 0 | 0 | 0 | [13 empty] | 0 | 0 | 1 | 1 |  |  |  | 1007 | м3 | м3 | 1 | [6 empty] | 59521977 | 200 | Материалы строительные | 0 |  | 1 | 1617 | ТСН-2001.1 Материалы строительные | ТСН-2001.1-1 |  |  |  | 0 | 104.99 | 104.99 | 0 | 0 | 0 | 0 | 0 | 0 | [17 empty] | 0 | 0 | 0 |  |  |  |  | 0 | 0 |  |  |  |  | 0 |  | 2005474901 | 2 | 1 | 2 | 0 | 0 | 0 | 6607.44 | 6607.44 | 0 | 0 |  | 0 | 0 | 0 |  | 0 | 1 | 0 | 0 | 0 | 0 |  |  |  | 0 | 0
17 | 1 | 32 | 33 | 10 | 3.34-17-4 | Устройство трубопроводов из асбестоцементных труб с соединением манжетами полиэтиленовыми более 2-х отверстий | 1 канало-километр трубопровода | 0.123 | 0 | 0.123 |  |  |  | 18059.21 | 12323.91 | 0 | 0 | 5735.3 | 0 | 19.9224 | 0 | 0 | 5161.77 | 2351.47 |  | 61707135 | 21251.264 | 19554.14 | 0 | 0 | 1697.124 | 0 | 151.8 | 0 | 0 | 21096.98 | 19554.14 | 0 | 0 | 1542.84 | 0 | 138 | 0 | 0 | 90 | 41 | 1.067 | 1.081 |  |  | 1 | 25.75 | 1 | 4.74 |  |  |  |  | 0 | 1 | ТСН-2001.3. Доп. 1-42. Сб. 34, т. 17, поз. 4 |  |  | 242 | 0 | 3.34-17-4 | 1 | 30 | 0 | 25.75 | 1 | 1 | 1 | 1 | 1 |  | 90 | 41 |  |  |  | 30 | 0 | 0 | [5 empty] | 0 | Поправка: ТСН-2001.О.П. п.3.4.30.в Наименование: В отношении объектов, реализуемых с привлечением средств бюджета города Москвы, затраты, учитывающие усложненные условия производства работ (стесненность, сложность, складирования и транспортной логистики, наличие в зоне производства работ действующего технологического оборудования или движения технологического транспорта и т.п.), определяю тся государственным заказчиком по согласованию с главным распорядителем средств соответствующего бюджета (за исключением случаев, когда государственным заказчиком является главный распорядитель средств): для объектов, расположенных за пределами территории пунктов «а» и «б», но в пределах Московской кольцевой автомобильной дороги | 0 | 18059.21 | 100194.26 | 0 | 0 | 46628.87 | 0 | 161.9706 | 0 | 0 | 5161.77 | 2351.473 |  | 76 |  |  | *1,1 | *1,1 | *1,1 |  | *1,1 | *1,1 |  |  |  | 112 | 70 | 1.067 | 1.081 |  |  |  | 1013 | 1 канало-километр трубопровода | 1 канало-километр трубопровода | 1 | [6 empty] | 59520602 | 30 | Строительные работы | 0 |  | 1 | 242 | ТСН-2001.3-34. 34-17...34-28 | ТСН-2001.3-34-6 |  | Поправка: ТСН-2001.О.П. п.3.4.30.в |  | 0 | 21096.98 | 19554.14 | 0 | 0 | 1542.84 | 138 | 0 | 0 | [17 empty] | 0 | 0 | 2 |  |  |  |  | 112 | 70 |  |  |  |  | 0 |  | -1466514599 | 2 | 1 | 2 | 0 | 0 | 0 | 25572.45 | 25572.45 | 0 | 0 |  | 0 | 3 | 0 |  | 0 | 1 | 0 | 0 | 0 | 0 |  |  |  | 0 | 0
18 | 1 | 29 |  | 10,1 | 1.12-3-25 | Трубы асбестоцементные безнапорные, диаметр условного прохода, мм, 100, внутренний диаметр 100 мм | м | -123 | -1000 | -1000 |  |  |  | -9459.95 | -9459.95 | 0 | 0 | 0 | 0 | 0 | 0 | 0 | 0 | 0 |  | 61707135 | 15.01 | 15.01 | 0 | 0 | 0 | 0 | 0 | 0 | 0 | 15.01 | 15.01 | 0 | 0 | 0 | 0 | 0 | 0 | 0 | 90 | 41 | 1.067 | 1.081 |  |  | 1 | 1 | 1 | 4.74 |  |  |  |  | 3 | 1 | ТСН-2001.1. Доп. 1-42. Р. 12, о. 3, поз. 25 |  |  | 242 | 0 | 3.34-17-4 | 1 | 30 | 1 | 1 | 1 | 1 | 1 | 1 | 1 |  | 90 | 41 |  |  |  | 30 | 0 | 0 | [5 empty] | 0 |  | 0 | -9459.95 | 76.93 | 0 | 0 | 0 | 0 | 0 | 0 | 0 | 0 | 0 | [13 empty] | 112 | 70 | 1.067 | 1.081 |  |  |  | 1003 | м | м | 1 | [6 empty] | 59520602 | 30 | Строительные работы | 0 |  | 1 | 242 | ТСН-2001.3-34. 34-17...34-28 | ТСН-2001.3-34-6 |  |  |  | 0 | 15.01 | 15.01 | 0 | 0 | 0 | 0 | 0 | [18 empty] | 0 | 0 | 0 |  |  |  |  | 112 | 70 |  |  |  |  | 0 |  | 1381060166 | 2 | 1 | 1 | 0 | 0 | 0 | -9459.95 | -9459.95 | 0 | 0 |  | 0 | 3 | 0 |  | 0 | 1 | 0 | 0 | 0 | 0 |  |  |  | 0 | 0
18 | 1 | 30 |  | 10,2 | 1.12-3-26 | Трубы асбестоцементные безнапорные, диаметр условного прохода, мм, 150, внутренний диаметр 141 мм | м | 123 | 1000 | 1000 |  |  |  | 15377.98 | 15377.98 | 0 | 0 | 0 | 0 | 0 | 0 | 0 | 0 | 0 |  | 61707135 | 24.4 | 24.4 | 0 | 0 | 0 | 0 | 0 | 0 | 0 | 24.4 | 24.4 | 0 | 0 | 0 | 0 | 0 | 0 | 0 | 90 | 41 | 1.067 | 1.081 |  |  | 1 | 1 | 1 | 4.74 |  |  |  |  | 3 | 1 | ТСН-2001.1. Доп. 1-42. Р. 12, о. 3, поз. 26 |  |  | 242 | 0 | 3.34-17-4 | 1 | 30 | 0 | 1 | 1 | 1 | 1 | 1 | 1 |  | 90 | 41 |  |  |  | 30 | 0 | 0 | [5 empty] | 0 |  | 0 | 15377.98 | 125.04 | 0 | 0 | 0 | 0 | 0 | 0 | 0 | 0 | 0 | [13 empty] | 112 | 70 | 1.067 | 1.081 |  |  |  | 1003 | м | м | 1 | [6 empty] | 59520602 | 30 | Строительные работы | 0 |  | 1 | 242 | ТСН-2001.3-34. 34-17...34-28 | ТСН-2001.3-34-6 |  |  |  | 0 | 24.4 | 24.4 | 0 | 0 | 0 | 0 | 0 | [18 empty] | 0 | 0 | 0 |  |  |  |  | 112 | 70 |  |  |  |  | 0 |  | 1662396861 | 2 | 1 | 1 | 0 | 0 | 0 | 15377.98 | 15377.98 | 0 | 0 |  | 0 | 3 | 0 |  | 0 | 1 | 0 | 0 | 0 | 0 |  |  |  | 0 | 0
51 | 1 | 4 | 628 |  | Новый раздел | Строительные работы | 0 | [6 empty] | 311279.24 | 293376.55 | 0 | 0 | 17902.69 | 0 | 62.1869 | 0 | 0 | 16112.42 | 7340.1 |  |  | 311279.24 | 293376.55 | 0 | 0 | 17902.69 | 0 | 62.1869 | 0 | 0 | 16112.42 | 7340.1 |  |  | 0 | 0 | 0 | 334731.76 | 334731.76 | 0 | 0 | 293376.55 | 293376.55 | 0 | 293376.55 | 0 | 0 | 0 | 0 | 0 | [19 empty] | 0 | 0 | 0 | 334731.76 | 334731.76 | 0 | 0 | 293376.55 | 293376.55 | 0 | 293376.55 | 0 | 0 | 0 | 0 | 0 | [114 empty] | 0
50 | 0 | 0 | 1 | 201 | 311279.24 | ПЗ | Прямые затраты |  |  | 201 | 1 | 3 |  | 2 | [7 empty] | 383104.68 | 1 | 383104.68
50 | 0 | 0 | 1 | 202 | 293376.55 | СтМатОб | Стоимость материальных ресурсов (всего) |  |  | 202 | 2 | 3 |  | 2 | [7 empty] | 362160.14 | 1 | 362160.14
50 | 0 | 0 | 1 | 222 | 0 | СтМатОбЗак | Стоимость материалов и оборудования заказчика |  |  | 222 | 3 | 3 |  | 2 | [7 empty] | 0 | 1 | 0
50 | 0 | 0 | 1 | 225 | 293376.55 | СтМатОбПод | Стоимость материалов и оборудования подрядчика |  |  | 225 | 4 | 3 |  | 2 | [7 empty] | 362160.14 | 1 | 362160.14
50 | 0 | 0 | 1 | 226 | 293376.55 | СтМат | Стоимость материалов (всего) |  |  | 226 | 5 | 3 |  | 2 | [7 empty] | 362160.14 | 1 | 362160.14
50 | 0 | 0 | 1 | 227 | 0 | СтМатЗак | Стоимость материалов заказчика |  |  | 227 | 6 | 3 |  | 2 | [7 empty] | 0 | 1 | 0
50 | 0 | 0 | 1 | 228 | 293376.55 | СтМатПод | Стоимость материалов подрядчика |  |  | 228 | 7 | 3 |  | 2 | [7 empty] | 362160.14 | 1 | 362160.14
50 | 0 | 0 | 1 | 216 | 0 | Оборуд | Стоимость оборудования (всего) |  |  | 216 | 8 | 3 |  | 2 | [7 empty] | 0 | 1 | 0
50 | 0 | 0 | 1 | 223 | 0 | ОборудЗак | Стоимость оборудования заказчика |  |  | 223 | 9 | 3 |  | 2 | [7 empty] | 0 | 1 | 0
50 | 0 | 0 | 1 | 229 | 0 | ОборудПод | Стоимость оборудования подрядчика |  |  | 229 | 10 | 3 |  | 2 | [7 empty] | 0 | 1 | 0
50 | 0 | 0 | 1 | 203 | 0 | ЭММ | Эксплуатация машин |  |  | 203 | 11 | 3 |  | 2 | [7 empty] | 0 | 1 | 0
50 | 0 | 0 | 1 | 231 | 0 | ЭММсНРиСП | Эксплуатация машин по ТСН-2001.16 |  |  | 231 | 12 | 3 |  | 2 | [7 empty] | 0 | 1 | 0
50 | 0 | 0 | 1 | 204 | 0 | ЗПМ | ЗП машинистов |  |  | 204 | 13 | 3 |  | 2 | [7 empty] | 0 | 1 | 0
50 | 0 | 0 | 1 | 205 | 17902.69 | ОЗП | Основная ЗП рабочих |  |  | 205 | 14 | 3 |  | 2 | [7 empty] | 20944.54 | 1 | 20944.54
50 | 0 | 0 | 1 | 232 | 0 | ОЗПсНРиСП | Основная ЗП рабочих по ТСН-2001.16 |  |  | 232 | 15 | 3 |  | 2 | [7 empty] | 0 | 1 | 0
50 | 0 | 0 | 1 | 214 | 334731.76 | Строит | Строительные работы с НР и СП |  |  | 214 | 16 | 3 |  | 2 | [7 empty] | 410542.03 | 1 | 410542.03
50 | 0 | 0 | 1 | 215 | 0 | Монтаж | Монтажные работы с НР и СП |  |  | 215 | 17 | 3 |  | 2 | [7 empty] | 0 | 1 | 0
50 | 0 | 0 | 1 | 217 | 0 | Прочие | Прочие работы с НР и СП |  |  | 217 | 18 | 3 |  | 2 | [7 empty] | 0 | 1 | 0
50 | 0 | 0 | 1 | 230 | 0 | ПрочиеЗатр | Прочие затраты по ТСН-2001.16 |  |  | 230 | 19 | 3 |  | 2 | [7 empty] | 0 | 1 | 0
50 | 0 | 0 | 1 | 206 | 0 | ВозврМат | Возврат материалов |  |  | 206 | 20 | 3 |  | 2 | [7 empty] | 0 | 1 | 0
50 | 0 | 0 | 1 | 207 | 62.1869 | ТрудСтр | Трудозатраты строителей |  |  | 207 | 21 | 3 |  | -1 | [7 empty] | 72.753 | 1 | 72.753
50 | 0 | 0 | 1 | 208 | 0 | ТрудМаш | Трудозатраты машинистов |  |  | 208 | 22 | 3 |  | -1 | [7 empty] | 0 | 1 | 0
50 | 0 | 0 | 1 | 209 | 0 | ТранспМат | Транспорт материалов |  |  | 209 | 23 | 3 |  | 2 | [7 empty] | 0 | 1 | 0
50 | 0 | 0 | 1 | 233 | 0 | Перевозка | Перевозка грузов |  |  | 233 | 24 | 3 |  | 2 | [7 empty] | 0 | 1 | 0
50 | 0 | 0 | 1 | 210 | 16112.42 | НР | Накладные расходы |  |  | 210 | 25 | 3 |  | 2 | [7 empty] | 18850.09 | 1 | 18850.09
50 | 0 | 0 | 1 | 211 | 7340.1 | СмПриб | Сметная прибыль |  |  | 211 | 26 | 3 |  | 2 | [7 empty] | 8587.26 | 1 | 8587.26
50 | 0 | 0 | 1 | 224 | 334731.76 | Всего | Всего с НР и СП |  |  | 224 | 27 | 3 |  | 2 | [7 empty] | 410542.03 | 1 | 410542.03
4 | 1 |  | 805 |  | Новый раздел | Монтажные работы |  | 0 |  | 0 | [7 empty] | 0 |  |  | 0 | [53 empty] | 0 | [11 empty] | 0
52 | 1 | 4 | 669 | 0 | Новый раздел | Монтажные работы | [7 empty] | 682056.85 | 569786.43 | 15372.89 | 6301.05 | 96897.53 | 0 | 295.7685 | 0 | 0 | 87616.09 | 41509.77 | 0 | 0 | 612792.53 | 518052.3 | 8632.22 | 3682.26 | 86108.01 | 0 | 259.0579 | 0 | 0 | 77497.22 | 37026.45 | 0 | 0 | 0 | 0 | 0 | 821075.36 | 88761.83 | 732313.53 | 0 | 569786.43 | 569786.43 | 0 | 569786.43 | 0 | 0 | 0 | 0 | 0 | 0 | 0 | 0 | 0 | 0 | 0 | 0 | 0 | 0 | 0 | 0 | 0 | 0 | 0 | 0 | 0 | 0 | 0 | 0 | 0 | 0 | 0 | 733097.35 | 783.82 | 732313.53 | 0 | 518052.3 | 518052.3 | 0 | 518052.3 | 0 | 0 | 0 | 0 | 0 | 0 | 0 | 0 | 0 | 0 | 0 | 0 | 0 | 0 | 0 | 0 | 0 | 0 | 0 | 0 | 0 | 0 | 0 | 0 | 0 | 0 | 0 | 0 | 0 | 0 | 0 | 0 | 0 | 0 | 0 | 0 | 0 | 0 | 0 | 0 | 0 | 0 | 0 | 0 | 0 | 0 | 0 | 0 | 0 | 0 | 0 | 0 | 0 | 0 | 0 | 0 | 0 | 0 | 0 | 0 | 0 | 0 | 0 | 0 | 0 | 0 | 0 | 0 | 0 | 0 | 0 | 0 | 0 | 0 | 0 | 0 | 0 | 0 | 0 | 0 | 0 | 0 | 0 | 0 | 0 | 0 | 0 | 0 | 0 | 0 | 0 | 0 | 0 | 0 | 0 | 0 | 0 | 0 | 0 | 0 | 0 | 0 | 0 | 0 | 0 | 0 | 0 | 0 | 0 | 0 | 0 | 0 | 0 | 0 | 0 | 0 | 0 | 0 | 0 | 0
17 | 1 | 33 | 34 | 11 | 4.8-80-2 | Кабели до 35 кВ в проложенных трубах, блоках и коробах, кабель, масса 1 м, до 2 кг | 100 М КАБЕЛЯ | 6.0861 | 0 | 7.3326 |  |  |  | 40954.39 | 1610.38 | 3511.08 | 1905.5 | 35832.93 | 0 | 112.8627 | 0 | 0 | 32249.64 | 15408.16 |  | 61707135 | 301.062 | 36.05 | 50.721 | 11.396 | 214.291 | 0 | 17.38 | 0 | 0 | 276.97 | 36.05 | 46.11 | 10.36 | 194.81 | 0 | 15.8 | 0 | 0 | 90 | 43 | 1.067 | 1.081 |  |  | 1 | 25.75 | 10.66 | 6.79 |  |  |  |  | 0 | 2 | ТСН-2001.4. Доп. 1-42. Сб. 8, т. 80, поз. 2 |  |  | 318 | 0 | 4.8-80-2 | 1 | 40 | 0 | 25.75 | 1 | 1 | 1 | 1 | 1 |  | 90 | 43 |  |  |  | 30 | 0 | 0 | [5 empty] | 0 | Поправка: ТСН-2001.О.П. п.3.4.30.в Наименование: В отношении объектов, реализуемых с привлечением средств бюджета города Москвы, затраты, учитывающие усложненные условия производства работ (стесненность, сложность, складирования и транспортной логистики, наличие в зоне производства работ действующего технологического оборудования или движения технологического транспорта и т.п.), определяю тся государственным заказчиком по согласованию с главным распорядителем средств соответствующего бюджета (за исключением случаев, когда государственным заказчиком является главный распорядитель средств): для объектов, расположенных за пределами территории пунктов «а» и «б», но в пределах Московской кольцевой автомобильной дороги | 0 | 40954.39 | 264.61 | 576.92 | 313.12 | 5887.74 | 0 | 18.5445 | 0 | 0 | 32249.637 | 15408.1599 |  | 77 |  |  | *1,1 | *1,1 | *1,1 |  | *1,1 | *1,1 |  |  |  | 112 | 70 | 1.067 | 1.081 |  |  |  | 1013 | 100 М КАБЕЛЯ | 100 М КАБЕЛЯ | 1 | [6 empty] | 59520678 | 40 | Монтаж оборудования | 0 |  | 2 | 318 | ТСН-2001.4-8. 8-73...8-80 | ТСН-2001.4-8-3 |  | Поправка: ТСН-2001.О.П. п.3.4.30.в |  | 0 | 276.97 | 36.05 | 46.11 | 10.36 | 194.81 | 15.8 | 0 | 0 | [17 empty] | 0 | 0 | 2 |  |  |  |  | 112 | 70 |  |  |  |  | 0 |  | 2128377046 | 2 | 1 | 2 | 0 | 2991.64 | 0 | 91603.83 | 0 | 91603.83 | 0 |  | 0 | 3 | 0 |  | 0 | 1 | 0 | 0 | 0 | 0 |  |  |  | 0 | 0
17 | 1 | 34 | 35 | 12 | 4.8-80-2 | Кабели до 35 кВ в проложенных трубах, блоках и коробах, кабель, масса 1 м, до 2 кг | 100 М КАБЕЛЯ | 2.0622 | 0 | 2.4846 |  |  |  | 13877.04 | 545.64 | 1189.76 | 645.81 | 12141.64 | 0 | 38.2427 | 0 | 0 | 10927.48 | 5220.91 |  | 61707135 | 301.062 | 36.05 | 50.721 | 11.396 | 214.291 | 0 | 17.38 | 0 | 0 | 276.97 | 36.05 | 46.11 | 10.36 | 194.81 | 0 | 15.8 | 0 | 0 | 90 | 43 | 1.067 | 1.081 |  |  | 1 | 25.75 | 10.66 | 6.79 |  |  |  |  | 0 | 2 | ТСН-2001.4. Доп. 1-42. Сб. 8, т. 80, поз. 2 |  |  | 318 | 0 | 4.8-80-2 | 1 | 40 | 0 | 25.75 | 1 | 1 | 1 | 1 | 1 |  | 90 | 43 |  |  |  | 30 | 0 | 0 | [5 empty] | 0 | Поправка: ТСН-2001.О.П. п.3.4.30.в Наименование: В отношении объектов, реализуемых с привлечением средств бюджета города Москвы, затраты, учитывающие усложненные условия производства работ (стесненность, сложность, складирования и транспортной логистики, наличие в зоне производства работ действующего технологического оборудования или движения технологического транспорта и т.п.), определяю тся государственным заказчиком по согласованию с главным распорядителем средств соответствующего бюджета (за исключением случаев, когда государственным заказчиком является главный распорядитель средств): для объектов, расположенных за пределами территории пунктов «а» и «б», но в пределах Московской кольцевой автомобильной дороги | 0 | 13877.04 | 264.61 | 576.92 | 313.12 | 5887.74 | 0 | 18.5445 | 0 | 0 | 10927.476 | 5220.9052 |  | 78 |  |  | *1,1 | *1,1 | *1,1 |  | *1,1 | *1,1 |  |  |  | 112 | 70 | 1.067 | 1.081 |  |  |  | 1013 | 100 М КАБЕЛЯ | 100 М КАБЕЛЯ | 1 | [6 empty] | 59520678 | 40 | Монтаж оборудования | 0 |  | 2 | 318 | ТСН-2001.4-8. 8-73...8-80 | ТСН-2001.4-8-3 |  | Поправка: ТСН-2001.О.П. п.3.4.30.в |  | 0 | 276.97 | 36.05 | 46.11 | 10.36 | 194.81 | 15.8 | 0 | 0 | [17 empty] | 0 | 0 | 2 |  |  |  |  | 112 | 70 |  |  |  |  | 0 |  | 2128377046 | 2 | 1 | 2 | 0 | 1013.92 | 0 | 31039.35 | 0 | 31039.35 | 0 |  | 0 | 3 | 0 |  | 0 | 1 | 0 | 0 | 0 | 0 |  |  |  | 0 | 0
17 | 1 | 35 | 36 | 13 | 4.8-80-2 | Кабели до 35 кВ в проложенных трубах, блоках и коробах, кабель, масса 1 м, до 2 кг | 100 М КАБЕЛЯ | 0.206 | 0 | 0.206 |  |  |  | 1386.21 | 54.52 | 118.86 | 64.38 | 1212.83 | 0 | 3.8202 | 0 | 0 | 1091.55 | 521.52 |  | 61707135 | 301.062 | 36.05 | 50.721 | 11.396 | 214.291 | 0 | 17.38 | 0 | 0 | 276.97 | 36.05 | 46.11 | 10.36 | 194.81 | 0 | 15.8 | 0 | 0 | 90 | 43 | 1.067 | 1.081 |  |  | 1 | 25.75 | 10.66 | 6.79 |  |  |  |  | 0 | 2 | ТСН-2001.4. Доп. 1-42. Сб. 8, т. 80, поз. 2 |  |  | 318 | 0 | 4.8-80-2 | 1 | 40 | 0 | 25.75 | 1 | 1 | 1 | 1 | 1 |  | 90 | 43 |  |  |  | 30 | 0 | 0 | [5 empty] | 0 | Поправка: ТСН-2001.О.П. п.3.4.30.в Наименование: В отношении объектов, реализуемых с привлечением средств бюджета города Москвы, затраты, учитывающие усложненные условия производства работ (стесненность, сложность, складирования и транспортной логистики, наличие в зоне производства работ действующего технологического оборудования или движения технологического транспорта и т.п.), определяю тся государственным заказчиком по согласованию с главным распорядителем средств соответствующего бюджета (за исключением случаев, когда государственным заказчиком является главный распорядитель средств): для объектов, расположенных за пределами территории пунктов «а» и «б», но в пределах Московской кольцевой автомобильной дороги | 0 | 1386.21 | 264.61 | 576.92 | 313.12 | 5887.74 | 0 | 18.5445 | 0 | 0 | 1091.547 | 521.5169 |  | 79 |  |  | *1,1 | *1,1 | *1,1 |  | *1,1 | *1,1 |  |  |  | 112 | 70 | 1.067 | 1.081 |  |  |  | 1013 | 100 М КАБЕЛЯ | 100 М КАБЕЛЯ | 1 | [6 empty] | 59520678 | 40 | Монтаж оборудования | 0 |  | 2 | 318 | ТСН-2001.4-8. 8-73...8-80 | ТСН-2001.4-8-3 |  | Поправка: ТСН-2001.О.П. п.3.4.30.в |  | 0 | 276.97 | 36.05 | 46.11 | 10.36 | 194.81 | 15.8 | 0 | 0 | [17 empty] | 0 | 0 | 2 |  |  |  |  | 112 | 70 |  |  |  |  | 0 |  | 2128377046 | 2 | 1 | 2 | 0 | 101.08 | 0 | 3100.36 | 0 | 3100.36 | 0 |  | 0 | 3 | 0 |  | 0 | 1 | 0 | 0 | 0 | 0 |  |  |  | 0 | 0
17 | 1 |  |  | 14 | 1.23-7-391 | Кабели силовые с изоляцией из сшитого полиэтилена, напряжение 10000 В, с одной многопроволочной жилой и с медным экраном, марка АПвПг, АПвПуг - 1х120/35 мм2 | км | 0.85647 | 0 | 1.0227 |  |  |  | 452509.68 | 452509.68 | 0 | 0 | 0 | 0 | 0 | 0 | 0 | 0 | 0 |  | 61707135 | 81534.37 | 81534.37 | 0 | 0 | 0 | 0 | 0 | 0 | 0 | 81534.37 | 81534.37 | 0 | 0 | 0 | 0 | 0 | 0 | 0 | 0 | 0 | 1 | 1 |  |  | 1 | 1 | 1 | 6.48 |  |  |  |  | 3 | 2 | ТСН-2001.1. Доп. 1-42. Р. 23, о. 7, поз. 391 |  |  | 1618 | 0 | 1.23-7-391 | 1 | 201 | 0 | 1 | 1 | 1 | 1 | 1 | 1 |  | 0 | 0 |  |  |  | 30 | 0 | 0 | [5 empty] | 0 |  | 0 | 452509.68 | 528342.72 | 0 | 0 | 0 | 0 | 0 | 0 | 0 | 0 | 0 | [13 empty] | 0 | 0 | 1 | 1 |  |  |  | 1003 | км | км | 1000 | [6 empty] | 59521978 | 201 | Материалы монтажные | 0 |  | 2 | 1618 | ТСН-2001.1 Материалы монтажные | ТСН-2001.1-2 |  |  |  | 1310720 | 81534.37 | 81534.37 | 0 | 0 | 0 | 0 | 0 | 0 | [17 empty] | 0 | 0 | 0 |  |  |  |  | 0 | 0 |  |  |  |  | 0 |  | 1958566137 | 2 | 1 | 2 | 0 | 0 | 0 | 452509.68 | 0 | 452509.68 | 0 |  | 0 | 3 | 0 |  | 0 | 1 | 0 | 0 | 0 | 0 |  |  |  | 0 | 0
17 | 1 | 37 | 38 | 15 | 4.8-301-1 | Уплотнитель кабельного прохода термоусаживаемый | 100 компл. | 0.58 | 0 | 0.72 |  |  |  | 42778.82 | 2045.69 | 3812.52 | 1066.57 | 36920.61 | 0 | 104.1323 | 0 | 0 | 33228.55 | 15875.86 |  | 61707135 | 3667.298 | 519.45 | 786.742 | 68.211 | 2361.106 | 0 | 171.479 | 0 | 0 | 3381.13 | 519.45 | 715.22 | 62.01 | 2146.46 | 0 | 155.89 | 0 | 0 | 90 | 43 | 1.047 | 1 |  |  | 1 | 25.75 | 7.98 | 6.79 |  |  |  |  | 0 | 2 | ТСН-2001.4. Доп. 1-42. Сб. 8, т. 301, поз. 1 |  |  | 1726 | 0 | 4.8-301-1 | 1 | 40 | 0 | 25.75 | 1 | 1 | 1 | 1 | 1 |  | 90 | 43 |  |  |  | 30 | 0 | 0 | [5 empty] | 0 | Поправка: ТСН-2001.О.П. п.3.4.30.в Наименование: В отношении объектов, реализуемых с привлечением средств бюджета города Москвы, затраты, учитывающие усложненные условия производства работ (стесненность, сложность, складирования и транспортной логистики, наличие в зоне производства работ действующего технологического оборудования или движения технологического транспорта и т.п.), определяю тся государственным заказчиком по согласованию с главным распорядителем средств соответствующего бюджета (за исключением случаев, когда государственным заказчиком является главный распорядитель средств): для объектов, расположенных за пределами территории пунктов «а» и «б», но в пределах Московской кольцевой автомобильной дороги | 0 | 42778.82 | 3527.07 | 6573.29 | 1839.07 | 63656.06 | 0 | 179.5385 | 0 | 0 | 33228.549 | 15875.8623 |  | 80 |  |  | *1,1 | *1,1 | *1,1 |  | *1,1 | *1,1 |  |  |  | 112 | 70 | 1.047 | 1 |  |  |  | 1013 | 100 компл. | 100 компл. | 1 | [6 empty] | 59522086 | 40 | Монтаж оборудования | 0 |  | 2 | 1726 | ТСН-2001.4-8. 8-301…8-309 (доп. 30) | ТСН-2001.4-8-34 |  | Поправка: ТСН-2001.О.П. п.3.4.30.в |  | 0 | 3381.13 | 519.45 | 715.22 | 62.01 | 2146.46 | 155.89 | 0 | 0 | [17 empty] | 0 | 0 | 0 |  |  |  |  | 112 | 70 |  |  |  |  | 0 |  | 1577985016 | 2 | 1 | 2 | 0 | 1674.51 | 0 | 93557.74 | 0 | 93557.74 | 0 |  | 0 | 3 | 0 |  | 0 | 1 | 0 | 0 | 0 | 0 |  |  |  | 0 | 0
18 | 1 | 37 |  | 15,1 | 1.21-5-1069 | Уплотнители кабельных проходов, тип УКПТ | компл. | 58 | 100 | 100 |  |  |  | 60502.57 | 60502.57 | 0 | 0 | 0 | 0 | 0 | 0 | 0 | 0 | 0 |  | 61707135 | 153.63 | 153.63 | 0 | 0 | 0 | 0 | 0 | 0 | 0 | 153.63 | 153.63 | 0 | 0 | 0 | 0 | 0 | 0 | 0 | 90 | 43 | 1.047 | 1 |  |  | 1 | 1 | 1 | 6.79 |  |  |  |  | 3 | 2 | ТСН-2001.1. Доп. 1-42. Р. 21, о. 5, поз. 1069 |  |  | 1726 | 0 | 4.8-301-1 | 1 | 40 | 0 | 1 | 1 | 1 | 1 | 1 | 1 |  | 90 | 43 |  |  |  | 30 | 0 | 0 | [5 empty] | 0 |  | 0 | 60502.57 | 1043.15 | 0 | 0 | 0 | 0 | 0 | 0 | 0 | 0 | 0 | [13 empty] | 112 | 70 | 1.047 | 1 |  |  |  | 1013 | компл. | компл. | 1 | [6 empty] | 59522086 | 40 | Монтаж оборудования | 0 |  | 2 | 1726 | ТСН-2001.4-8. 8-301…8-309 (доп. 30) | ТСН-2001.4-8-34 |  |  |  | 0 | 153.63 | 153.63 | 0 | 0 | 0 | 0 | 0 | [18 empty] | 0 | 0 | 0 |  |  |  |  | 112 | 70 |  |  |  |  | 0 |  | 1999131006 | 2 | 1 | 1 | 0 | 0 | 0 | 60502.57 | 0 | 60502.57 | 0 |  | 0 | 3 | 0 |  | 0 | 1 | 0 | 0 | 0 | 0 |  |  |  | 0 | 0
17 | 1 |  |  | 16 | 1.12-3-62 | Заглушки (пробки) полиэтиленовые ПКП-2 для каналов кабельной канализации из асбестоцементных труб внутренним диаметром 150 мм | шт. | 26 | 0 | 32 |  |  |  | 783.82 | 783.82 | 0 | 0 | 0 | 0 | 0 | 0 | 0 | 0 | 0 |  | 61707135 | 3.9 | 3.9 | 0 | 0 | 0 | 0 | 0 | 0 | 0 | 3.9 | 3.9 | 0 | 0 | 0 | 0 | 0 | 0 | 0 | 0 | 0 | 1 | 1 |  |  | 1 | 1 | 1 | 7.73 |  |  |  |  | 3 | 1 | ТСН-2001.1. Доп. 1-42. Р. 12, о. 3, поз. 62 |  |  | 1617 | 0 | 1.12-3-62 | 1 | 200 | 0 | 1 | 1 | 1 | 1 | 1 | 1 |  | 0 | 0 |  |  |  | 30 | 0 | 0 | [5 empty] | 0 |  | 0 | 783.82 | 30.15 | 0 | 0 | 0 | 0 | 0 | 0 | 0 | 0 | 0 | [13 empty] | 0 | 0 | 1 | 1 |  |  |  | 1010 | шт. | шт. | 1 | [6 empty] | 59521977 | 200 | Материалы строительные | 0 |  | 1 | 1617 | ТСН-2001.1 Материалы строительные | ТСН-2001.1-1 |  |  |  | 0 | 3.9 | 3.9 | 0 | 0 | 0 | 0 | 0 | 0 | [17 empty] | 0 | 0 | 0 |  |  |  |  | 0 | 0 |  |  |  |  | 0 |  | -814796435 | 2 | 1 | 2 | 0 | 0 | 0 | 783.82 | 783.82 | 0 | 0 |  | 0 | 0 | 0 |  | 0 | 1 | 0 | 0 | 0 | 0 |  |  |  | 0 | 0
5 | 1 |  | 689 |  | Новый подраздел | Тротуар тип покрытия асфальтобетон (S в.с.= 187,4, S н.с.= 18,74) |  | 0 |  | -1 | [7 empty] | 0 |  |  | 0 | [53 empty] | 0 | [11 empty] | 0
52 | 1 | 5 | 681 | 0 | Новый подраздел | Тротуар тип покрытия асфальтобетон (S в.с.= 187,4, S н.с.= 18,74) | [7 empty] | 7354.51 | 0 | 3841.43 | 1897 | 3513.08 | 0 | 12.56 | 0 | 0 | 2388.89 | 1440.37 | 0 | 0 | 7354.51 | 0 | 3841.43 | 1897 | 3513.08 | 0 | 12.56 | 0 | 0 | 2388.89 | 1440.37 | 0 | 0 | 0 | 0 | 0 | 14162.05 | 14162.05 | 0 | 0 | 0 | 0 | 0 | 0 | 0 | 0 | 0 | 0 | 0 | 0 | 0 | 0 | 0 | 0 | 0 | 0 | 0 | 0 | 0 | 0 | 0 | 0 | 0 | 0 | 0 | 0 | 0 | 0 | 0 | 0 | 0 | 14162.05 | 14162.05 | 0 | 0 | 0 | 0 | 0 | 0 | 0 | 0 | 0 | 0 | 0 | 0 | 0 | 0 | 0 | 0 | 0 | 0 | 0 | 0 | 0 | 0 | 0 | 0 | 0 | 0 | 0 | 0 | 0 | 0 | 0 | 0 | 0 | 0 | 0 | 0 | 0 | 0 | 0 | 0 | 0 | 0 | 0 | 0 | 0 | 0 | 0 | 0 | 0 | 0 | 0 | 0 | 0 | 0 | 0 | 0 | 0 | 0 | 0 | 0 | 0 | 0 | 0 | 0 | 0 | 0 | 0 | 0 | 0 | 0 | 0 | 0 | 0 | 0 | 0 | 0 | 0 | 0 | 0 | 0 | 0 | 0 | 0 | 0 | 0 | 0 | 0 | 0 | 0 | 0 | 0 | 0 | 0 | 0 | 0 | 0 | 0 | 0 | 0 | 0 | 0 | 0 | 0 | 0 | 0 | 0 | 0 | 0 | 0 | 0 | 0 | 0 | 0 | 0 | 0 | 0 | 0 | 0 | 0 | 0 | 0 | 0 | 0 | 0 | 0 | 0
17 | 1 |  |  | 17 | 6.68-51-4 | Разборка покрытий и оснований асфальтобетонных 4 см + 6 см | 100 м3 конструкций | 0.069 | 0 | 0.0862 |  |  |  | 5298.65 | 0 | 1844.54 | 1029.23 | 3454.11 | 0 | 12.3174 | 0 | 0 | 2348.79 | 1416.19 |  | 61707135 | 3986.268 | 0 | 2129.523 | 553.289 | 1856.745 | 0 | 170.5 | 0 | 0 | 3623.88 | 0 | 1935.93 | 502.99 | 1687.95 | 0 | 155 | 0 | 0 | 68 | 41 | 1.047 | 1 |  |  | 1 | 25.75 | 11.99 | 1 |  |  |  |  | 0 | 1 | ТСН-2001.6. Доп. 1-42. Сб. 68, т. 51, поз. 4 |  |  | 674 | 0 | 6.68-51-4 | 1 | 60 | 0 | 25.75 | 1 | 1 | 1 | 1 | 1 |  | 68 | 41 |  |  |  | 30 | 0 | 0 | [5 empty] | 0 | Поправка: ТСН-2001.О.П. п.3.4.30.в Наименование: В отношении объектов, реализуемых с привлечением средств бюджета города Москвы, затраты, учитывающие усложненные условия производства работ (стесненность, сложность, складирования и транспортной логистики, наличие в зоне производства работ действующего технологического оборудования или движения технологического транспорта и т.п.), определяю тся государственным заказчиком по согласованию с главным распорядителем средств соответствующего бюджета (за исключением случаев, когда государственным заказчиком является главный распорядитель средств): для объектов, расположенных за пределами территории пунктов «а» и «б», но в пределах Московской кольцевой автомобильной дороги | 0 | 5298.65 | 0 | 26733.02 | 14916.72 | 50058.26 | 0 | 178.5135 | 0 | 0 | 2348.7948 | 1416.1851 |  | 81 |  |  | *1,1 | *1,1 | *1,1 |  | *1,1 | *1,1 |  |  |  | 80 | 55 | 1.047 | 1 |  |  |  | 1007 | 100 м3 конструкций | 100 м3 конструкций | 100 | [6 empty] | 59521034 | 60 | Ремонтно-строительные работы | 0 |  | 1 | 674 | ТСН-2001.6-68. 68-51...68-53 | ТСН-2001.6-68-21 |  | Поправка: ТСН-2001.О.П. п.3.4.30.в |  | 0 | 3623.88 | 0 | 1935.93 | 502.99 | 1687.95 | 155 | 0 | 0 | [17 empty] | 0 | 0 | 0 |  |  |  |  | 80 | 55 |  |  |  |  | 0 |  | 832415872 | 2 | 1 | 2 | 0 | 1615.89 | 0 | 10679.52 | 10679.52 | 0 | 0 |  | 0 | 0 | 0 |  | 0 | 1 | 0 | 0 | 0 | 0 |  |  |  | 0 | 0
17 | 1 |  |  | 18 | 6.68-51-2 | Разборка покрытий и оснований щебеночных | 100 м3 конструкций | 0.018 | 0 | 0.0225 |  |  |  | 199.38 | 0 | 140.41 | 30.64 | 58.97 | 0 | 0.24255 | 0 | 0 | 40.1 | 24.18 |  | 61707135 | 745.36 | 0 | 623.997 | 63.349 | 121.363 | 0 | 12.87 | 0 | 0 | 677.6 | 0 | 567.27 | 57.59 | 110.33 | 0 | 11.7 | 0 | 0 | 68 | 41 | 1.047 | 1 |  |  | 1 | 25.75 | 11.94 | 1 |  |  |  |  | 0 | 1 | ТСН-2001.6. Доп. 1-42. Сб. 68, т. 51, поз. 2 |  |  | 674 | 0 | 6.68-51-2 | 1 | 60 | 0 | 25.75 | 1 | 1 | 1 | 1 | 1 |  | 68 | 41 |  |  |  | 30 | 0 | 0 | [5 empty] | 0 | Поправка: ТСН-2001.О.П. п.3.4.30.в Наименование: В отношении объектов, реализуемых с привлечением средств бюджета города Москвы, затраты, учитывающие усложненные условия производства работ (стесненность, сложность, складирования и транспортной логистики, наличие в зоне производства работ действующего технологического оборудования или движения технологического транспорта и т.п.), определяю тся государственным заказчиком по согласованию с главным распорядителем средств соответствующего бюджета (за исключением случаев, когда государственным заказчиком является главный распорядитель средств): для объектов, расположенных за пределами территории пунктов «а» и «б», но в пределах Московской кольцевой автомобильной дороги | 0 | 199.38 | 0 | 7800.64 | 1708 | 3272.05 | 0 | 13.4749 | 0 | 0 | 40.0996 | 24.1777 |  | 82 |  |  | *1,1 | *1,1 | *1,1 |  | *1,1 | *1,1 |  |  |  | 80 | 55 | 1.047 | 1 |  |  |  | 1007 | 100 м3 конструкций | 100 м3 конструкций | 100 | [6 empty] | 59521034 | 60 | Ремонтно-строительные работы | 0 |  | 1 | 674 | ТСН-2001.6-68. 68-51...68-53 | ТСН-2001.6-68-21 |  | Поправка: ТСН-2001.О.П. п.3.4.30.в |  | 0 | 677.6 | 0 | 567.27 | 57.59 | 110.33 | 11.7 | 0 | 0 | [17 empty] | 0 | 0 | 0 |  |  |  |  | 80 | 55 |  |  |  |  | 0 |  | -1972224145 | 2 | 1 | 2 | 0 | 48.1 | 0 | 311.76 | 311.76 | 0 | 0 |  | 0 | 0 | 0 |  | 0 | 1 | 0 | 0 | 0 | 0 |  |  |  | 0 | 0
17 | 1 |  |  | 19 | 6.68-13-1 | Механизированная погрузка строительного мусора в автомобили-самосвалы | 1 Т | 19.0704 | 0 | 23.838 |  |  |  | 1856.48 | 0 | 1856.48 | 837.13 | 0 | 0 | 0 | 0 | 0 | 0 | 0 |  | 61707135 | 9.746 | 0 | 9.746 | 1.628 | 0 | 0 | 0 | 0 | 0 | 8.86 | 0 | 8.86 | 1.48 | 0 | 0 | 0 | 0 | 0 | 73 | 41 | 1.047 | 1.002 |  |  | 1 | 25.75 | 9.54 | 1 |  |  |  |  | 0 | 1 | ТСН-2001.6. Доп. 1-42. Сб. 68, т. 13, поз. 1 |  |  | 658 | 0 | 6.68-13-1 | 1 | 60 | 0 | 25.75 | 1 | 1 | 1 | 1 | 1 |  | 73 | 41 |  |  |  | 30 | 0 | 0 | [5 empty] | 0 | Поправка: ТСН-2001.О.П. п.3.4.30.в Наименование: В отношении объектов, реализуемых с привлечением средств бюджета города Москвы, затраты, учитывающие усложненные условия производства работ (стесненность, сложность, складирования и транспортной логистики, наличие в зоне производства работ действующего технологического оборудования или движения технологического транспорта и т.п.), определяю тся государственным заказчиком по согласованию с главным распорядителем средств соответствующего бюджета (за исключением случаев, когда государственным заказчиком является главный распорядитель средств): для объектов, расположенных за пределами территории пунктов «а» и «б», но в пределах Московской кольцевой автомобильной дороги | 0 | 1856.48 | 0 | 97.31 | 43.78 | 0 | 0 | 0 | 0 | 0 | 0 | 0 |  | 83 |  |  | *1,1 | *1,1 | *1,1 |  | *1,1 | *1,1 |  |  |  | 91 | 70 | 1.047 | 1.002 |  |  |  | 1013 | 1 Т | 1 Т | 1 | [6 empty] | 59521018 | 60 | Ремонтно-строительные работы | 0 |  | 1 | 658 | ТСН-2001.6-68. 68-13 | ТСН-2001.6-68-5 |  | Поправка: ТСН-2001.О.П. п.3.4.30.в |  | 0 | 8.86 | 0 | 8.86 | 1.48 | 0 | 0 | 0 | 0 | [17 empty] | 0 | 0 | 0 |  |  |  |  | 91 | 70 |  |  |  |  | 0 |  | -1983005167 | 2 | 1 | 2 | 0 | 1314.29 | 0 | 3170.77 | 3170.77 | 0 | 0 |  | 0 | 0 | 0 |  | 0 | 1 | 0 | 0 | 0 | 0 |  |  |  | 0 | 0
51 | 1 | 5 | 681 |  | Новый подраздел | Тротуар тип покрытия асфальтобетон (S в.с.= 187,4, S н.с.= 18,74) | 0 | [6 empty] | 7354.51 | 0 | 3841.43 | 1897 | 3513.08 | 0 | 12.56 | 0 | 0 | 2388.89 | 1440.37 |  |  | 7354.51 | 0 | 3841.43 | 1897 | 3513.08 | 0 | 12.56 | 0 | 0 | 2388.89 | 1440.37 |  |  | 0 | 0 | 0 | 14162.05 | 14162.05 | 0 | 0 | 0 | 0 | 0 | 0 | 0 | 0 | 0 | 0 | 0 | [19 empty] | 0 | 0 | 0 | 14162.05 | 14162.05 | 0 | 0 | 0 | 0 | 0 | 0 | 0 | 0 | 0 | 0 | 0 | [114 empty] | 0
50 | 0 | 0 | 1 | 201 | 7354.51 | ПЗ | Прямые затраты |  |  | 201 | 1 | 3 |  | 2 | [7 empty] | 9188.97 | 1 | 9188.97
50 | 0 | 0 | 1 | 202 | 0 | СтМатОб | Стоимость материальных ресурсов (всего) |  |  | 202 | 2 | 3 |  | 2 | [7 empty] | 0 | 1 | 0
50 | 0 | 0 | 1 | 222 | 0 | СтМатОбЗак | Стоимость материалов и оборудования заказчика |  |  | 222 | 3 | 3 |  | 2 | [7 empty] | 0 | 1 | 0
50 | 0 | 0 | 1 | 225 | 0 | СтМатОбПод | Стоимость материалов и оборудования подрядчика |  |  | 225 | 4 | 3 |  | 2 | [7 empty] | 0 | 1 | 0
50 | 0 | 0 | 1 | 226 | 0 | СтМат | Стоимость материалов (всего) |  |  | 226 | 5 | 3 |  | 2 | [7 empty] | 0 | 1 | 0
50 | 0 | 0 | 1 | 227 | 0 | СтМатЗак | Стоимость материалов заказчика |  |  | 227 | 6 | 3 |  | 2 | [7 empty] | 0 | 1 | 0
50 | 0 | 0 | 1 | 228 | 0 | СтМатПод | Стоимость материалов подрядчика |  |  | 228 | 7 | 3 |  | 2 | [7 empty] | 0 | 1 | 0
50 | 0 | 0 | 1 | 216 | 0 | Оборуд | Стоимость оборудования (всего) |  |  | 216 | 8 | 3 |  | 2 | [7 empty] | 0 | 1 | 0
50 | 0 | 0 | 1 | 223 | 0 | ОборудЗак | Стоимость оборудования заказчика |  |  | 223 | 9 | 3 |  | 2 | [7 empty] | 0 | 1 | 0
50 | 0 | 0 | 1 | 229 | 0 | ОборудПод | Стоимость оборудования подрядчика |  |  | 229 | 10 | 3 |  | 2 | [7 empty] | 0 | 1 | 0
50 | 0 | 0 | 1 | 203 | 3841.43 | ЭММ | Эксплуатация машин |  |  | 203 | 11 | 3 |  | 2 | [7 empty] | 4800.39 | 1 | 4800.39
50 | 0 | 0 | 1 | 231 | 0 | ЭММсНРиСП | Эксплуатация машин по ТСН-2001.16 |  |  | 231 | 12 | 3 |  | 2 | [7 empty] | 0 | 1 | 0
50 | 0 | 0 | 1 | 204 | 1897 | ЗПМ | ЗП машинистов |  |  | 204 | 13 | 3 |  | 2 | [7 empty] | 2370.55 | 1 | 2370.55
50 | 0 | 0 | 1 | 205 | 3513.08 | ОЗП | Основная ЗП рабочих |  |  | 205 | 14 | 3 |  | 2 | [7 empty] | 4388.58 | 1 | 4388.58
50 | 0 | 0 | 1 | 232 | 0 | ОЗПсНРиСП | Основная ЗП рабочих по ТСН-2001.16 |  |  | 232 | 15 | 3 |  | 2 | [7 empty] | 0 | 1 | 0
50 | 0 | 0 | 1 | 214 | 14162.05 | Строит | Строительные работы с НР и СП |  |  | 214 | 16 | 3 |  | 2 | [7 empty] | 17694.29 | 1 | 17694.29
50 | 0 | 0 | 1 | 215 | 0 | Монтаж | Монтажные работы с НР и СП |  |  | 215 | 17 | 3 |  | 2 | [7 empty] | 0 | 1 | 0
50 | 0 | 0 | 1 | 217 | 0 | Прочие | Прочие работы с НР и СП |  |  | 217 | 18 | 3 |  | 2 | [7 empty] | 0 | 1 | 0
50 | 0 | 0 | 1 | 230 | 0 | ПрочиеЗатр | Прочие затраты по ТСН-2001.16 |  |  | 230 | 19 | 3 |  | 2 | [7 empty] | 0 | 1 | 0
50 | 0 | 0 | 1 | 206 | 0 | ВозврМат | Возврат материалов |  |  | 206 | 20 | 3 |  | 2 | [7 empty] | 0 | 1 | 0
50 | 0 | 0 | 1 | 207 | 12.56 | ТрудСтр | Трудозатраты строителей |  |  | 207 | 21 | 3 |  | -1 | [7 empty] | 15.691 | 1 | 15.691
50 | 0 | 0 | 1 | 208 | 0 | ТрудМаш | Трудозатраты машинистов |  |  | 208 | 22 | 3 |  | -1 | [7 empty] | 0 | 1 | 0
50 | 0 | 0 | 1 | 209 | 0 | ТранспМат | Транспорт материалов |  |  | 209 | 23 | 3 |  | 2 | [7 empty] | 0 | 1 | 0
50 | 0 | 0 | 1 | 233 | 0 | Перевозка | Перевозка грузов |  |  | 233 | 24 | 3 |  | 2 | [7 empty] | 0 | 1 | 0
50 | 0 | 0 | 1 | 210 | 2388.89 | НР | Накладные расходы |  |  | 210 | 25 | 3 |  | 2 | [7 empty] | 2984.23 | 1 | 2984.23
50 | 0 | 0 | 1 | 211 | 1440.37 | СмПриб | Сметная прибыль |  |  | 211 | 26 | 3 |  | 2 | [7 empty] | 1799.32 | 1 | 1799.32
50 | 0 | 0 | 1 | 224 | 14162.05 | Всего | Всего с НР и СП |  |  | 224 | 27 | 3 |  | 2 | [7 empty] | 17694.29 | 1 | 17694.29
5 | 1 |  | 732 |  | Новый подраздел | Тротуар тип покрытия асфальтобетон (S в.с.= 187,4, S н.с.= 18,74) |  | 0 |  | -1 | [7 empty] | 0 |  |  | 0 | [53 empty] | 0 | [11 empty] | 0
52 | 1 | 5 | 719 | 0 | Новый подраздел | Тротуар тип покрытия асфальтобетон (S в.с.= 187,4, S н.с.= 18,74) | [7 empty] | 60506.11 | 50961.94 | 2896.29 | 720.76 | 6647.88 | 0 | 21.8349 | 0 | 0 | 7088.86 | 2747.53 | 0 | 0 | 60506.11 | 50961.94 | 2896.29 | 720.76 | 6647.88 | 0 | 21.8349 | 0 | 0 | 7088.86 | 2747.53 | 0 | 0 | 0 | 0 | 0 | 71474.1 | 71474.1 | 0 | 0 | 50961.94 | 50961.94 | 0 | 50961.94 | 0 | 0 | 0 | 0 | 0 | 0 | 0 | 0 | 0 | 0 | 0 | 0 | 0 | 0 | 0 | 0 | 0 | 0 | 0 | 0 | 0 | 0 | 0 | 0 | 0 | 0 | 0 | 71474.1 | 71474.1 | 0 | 0 | 50961.94 | 50961.94 | 0 | 50961.94 | 0 | 0 | 0 | 0 | 0 | 0 | 0 | 0 | 0 | 0 | 0 | 0 | 0 | 0 | 0 | 0 | 0 | 0 | 0 | 0 | 0 | 0 | 0 | 0 | 0 | 0 | 0 | 0 | 0 | 0 | 0 | 0 | 0 | 0 | 0 | 0 | 0 | 0 | 0 | 0 | 0 | 0 | 0 | 0 | 0 | 0 | 0 | 0 | 0 | 0 | 0 | 0 | 0 | 0 | 0 | 0 | 0 | 0 | 0 | 0 | 0 | 0 | 0 | 0 | 0 | 0 | 0 | 0 | 0 | 0 | 0 | 0 | 0 | 0 | 0 | 0 | 0 | 0 | 0 | 0 | 0 | 0 | 0 | 0 | 0 | 0 | 0 | 0 | 0 | 0 | 0 | 0 | 0 | 0 | 0 | 0 | 0 | 0 | 0 | 0 | 0 | 0 | 0 | 0 | 0 | 0 | 0 | 0 | 0 | 0 | 0 | 0 | 0 | 0 | 0 | 0 | 0 | 0 | 0 | 0
17 | 1 |  |  | 20 | 3.27-12-1 | Устройство подстилающих и выравнивающих слоев оснований из песка | 100 м3 материала основания (в плотном теле) | 0.03748 | 0 | 0.04685 |  |  |  | 699.11 | 6.84 | 523.86 | 105.58 | 168.41 | 0 | 0.62159 | 0 | 0 | 220.62 | 90.94 |  | 61707135 | 1513.266 | 35.35 | 1311.277 | 104.412 | 166.639 | 0 | 15.84 | 0 | 0 | 1378.91 | 35.35 | 1192.07 | 94.92 | 151.49 | 0 | 14.4 | 0 | 0 | 131 | 54 | 1.047 | 1.002 |  |  | 1 | 25.75 | 10.18 | 5.14 |  |  |  |  | 0 | 1 | ТСН-2001.3 Доп. 56, Сб. 27, т. 12, поз. 1 |  |  | 146 | 0 | 3.27-12-1 | 1 | 30 | 0 | 25.75 | 1 | 1 | 1 | 1 | 1 |  | 131 | 54 |  |  |  | 30 | 0 | 0 | [5 empty] | 0 | Поправка: ТСН-2001.О.П. п.3.4.30.в Наименование: В отношении объектов, реализуемых с привлечением средств бюджета города Москвы, затраты, учитывающие усложненные условия производства работ (стесненность, сложность, складирования и транспортной логистики, наличие в зоне производства работ действующего технологического оборудования или движения технологического транспорта и т.п.), определяю тся государственным заказчиком по согласованию с главным распорядителем средств соответствующего бюджета (за исключением случаев, когда государственным заказчиком является главный распорядитель средств): для объектов, расположенных за пределами территории пунктов «а» и «б», но в пределах Московской кольцевой автомобильной дороги | 0 | 699.11 | 182.06 | 13976.22 | 2814.99 | 4492.6 | 0 | 16.5845 | 0 | 0 | 220.6171 | 90.9414 |  | 84 |  |  | *1,1 | *1,1 | *1,1 |  | *1,1 | *1,1 |  |  |  | 161 | 107 | 1.047 | 1.002 |  |  |  | 1013 | 100 м3 материала основания (в плотном теле) | 100 м3 материала основания (в плотном теле) | 1 | [6 empty] | 59520506 | 30 | Строительные работы | 0 |  | 1 | 146 | ТСН-2001.3-27. 27-1...27-21 | ТСН-2001.3-27-1 |  | Поправка: ТСН-2001.О.П. п.3.4.30.в |  | 0 | 1378.91 | 35.35 | 1192.07 | 94.92 | 151.49 | 14.4 | 0 | 0 | [17 empty] | 0 | 0 | 0 |  |  |  |  | 161 | 107 |  |  |  |  | 0 |  | 1486975691 | 2 | 1 | 2 | 0 | 165.76 | 0 | 1176.43 | 1176.43 | 0 | 0 |  | 0 | 0 | 0 |  | 0 | 1 | 0 | 0 | 0 | 0 |  |  |  | 0 | 0
18 | 1 |  |  | 20,1 | 1.1-1-766 | Песок для строительных работ, рядовой | м3 | 4.1228 | 110 | 110 |  |  |  | 2229.32 | 2229.32 | 0 | 0 | 0 | 0 | 0 | 0 | 0 | 0 | 0 |  | 61707135 | 104.99 | 104.99 | 0 | 0 | 0 | 0 | 0 | 0 | 0 | 104.99 | 104.99 | 0 | 0 | 0 | 0 | 0 | 0 | 0 | 131 | 54 | 1.047 | 1.002 |  |  | 1 | 1 | 1 | 5.14 |  |  |  |  | 3 | 1 | ТСН-2001.1. Доп. 1-42. Р. 1, о. 1, поз. 766 |  |  | 146 | 0 | 3.27-12-1 | 1 | 30 | 0 | 1 | 1 | 1 | 1 | 1 | 1 |  | 131 | 54 |  |  |  | 30 | 0 | 0 | [5 empty] | 0 |  | 0 | 2229.32 | 540.73 | 0 | 0 | 0 | 0 | 0 | 0 | 0 | 0 | 0 | [13 empty] | 161 | 107 | 1.047 | 1.002 |  |  |  | 1007 | м3 | м3 | 1 | [6 empty] | 59520506 | 30 | Строительные работы | 0 |  | 1 | 146 | ТСН-2001.3-27. 27-1...27-21 | ТСН-2001.3-27-1 |  |  |  | 0 | 104.99 | 104.99 | 0 | 0 | 0 | 0 | 0 | [18 empty] | 0 | 0 | 0 |  |  |  |  | 161 | 107 |  |  |  |  | 0 |  | 2069056849 | 2 | 1 | 1 | 0 | 0 | 0 | 2229.32 | 2229.32 | 0 | 0 |  | 0 | 0 | 0 |  | 0 | 1 | 0 | 0 | 0 | 0 |  |  |  | 0 | 0
17 | 1 |  |  | 21 | 3.27-48-1 | Устройство оснований под тротуары из щебня толщиной 12 см | 100 м2 дорожек и тротуаров | 0.14992 | 0 | 0.1874 |  |  |  | 1640.71 | 10.9 | 421.88 | 110.47 | 1207.93 | 0 | 4.1957 | 0 | 0 | 1280.41 | 495.25 |  | 61707135 | 619.8 | 14.14 | 306.823 | 27.324 | 298.837 | 0 | 26.73 | 0 | 0 | 564.74 | 14.14 | 278.93 | 24.84 | 271.67 | 0 | 24.3 | 0 | 0 | 106 | 41 | 1.047 | 1.002 |  |  | 1 | 25.75 | 8.76 | 5.14 |  |  |  |  | 0 | 1 | ТСН-2001.3 Доп. 56, Сб. 27, т. 48, поз. 1 |  |  | 160 | 0 | 3.27-48-1 | 1 | 30 | 0 | 25.75 | 1 | 1 | 1 | 1 | 1 |  | 106 | 41 |  |  |  | 30 | 0 | 0 | [5 empty] | 0 | Поправка: ТСН-2001.О.П. п.3.4.30.в Наименование: В отношении объектов, реализуемых с привлечением средств бюджета города Москвы, затраты, учитывающие усложненные условия производства работ (стесненность, сложность, складирования и транспортной логистики, наличие в зоне производства работ действующего технологического оборудования или движения технологического транспорта и т.п.), определяю тся государственным заказчиком по согласованию с главным распорядителем средств соответствующего бюджета (за исключением случаев, когда государственным заказчиком является главный распорядитель средств): для объектов, расположенных за пределами территории пунктов «а» и «б», но в пределах Московской кольцевой автомобильной дороги | 0 | 1640.71 | 72.83 | 2814.06 | 736.71 | 8056.66 | 0 | 27.9863 | 0 | 0 | 1280.4058 | 495.2513 |  | 85 |  |  | *1,1 | *1,1 | *1,1 |  | *1,1 | *1,1 |  |  |  | 134 | 83 | 1.047 | 1.002 |  |  |  | 1013 | 100 м2 дорожек и тротуаров | 100 м2 дорожек и тротуаров | 1 | [6 empty] | 59520520 | 30 | Строительные работы | 0 |  | 1 | 160 | ТСН-2001.3-27. 27-48 | ТСН-2001.3-27-15 |  | Поправка: ТСН-2001.О.П. п.3.4.30.в |  | 0 | 564.74 | 14.14 | 278.93 | 24.84 | 271.67 | 24.3 | 0 | 0 | [17 empty] | 0 | 0 | 0 |  |  |  |  | 134 | 83 |  |  |  |  | 0 |  | 67118392 | 2 | 1 | 2 | 0 | 173.44 | 0 | 3589.81 | 3589.81 | 0 | 0 |  | 0 | 0 | 0 |  | 0 | 1 | 0 | 0 | 0 | 0 |  |  |  | 0 | 0
18 | 1 |  |  | 21,1 | 1.1-1-1555 | Щебень из естественного камня для дорожных работ, марка 1200 - 800, фракция 20 - 40 мм | м3 | 2.6086 | 17.4 | 17.4 |  |  |  | 2157.93 | 2157.93 | 0 | 0 | 0 | 0 | 0 | 0 | 0 | 0 | 0 |  | 61707135 | 160.62 | 160.62 | 0 | 0 | 0 | 0 | 0 | 0 | 0 | 160.62 | 160.62 | 0 | 0 | 0 | 0 | 0 | 0 | 0 | 106 | 41 | 1.047 | 1.002 |  |  | 1 | 1 | 1 | 5.14 |  |  |  |  | 3 | 1 | ТСН-2001.1. Доп. 1-42. Р. 1, о. 1, поз. 1555 |  |  | 160 | 0 | 3.27-48-1 | 1 | 30 | 0 | 1 | 1 | 1 | 1 | 1 | 1 |  | 106 | 41 |  |  |  | 30 | 0 | 0 | [5 empty] | 0 |  | 0 | 2157.93 | 827.23 | 0 | 0 | 0 | 0 | 0 | 0 | 0 | 0 | 0 | [13 empty] | 134 | 83 | 1.047 | 1.002 |  |  |  | 1007 | м3 | м3 | 1 | [6 empty] | 59520520 | 30 | Строительные работы | 0 |  | 1 | 160 | ТСН-2001.3-27. 27-48 | ТСН-2001.3-27-15 |  |  |  | 0 | 160.62 | 160.62 | 0 | 0 | 0 | 0 | 0 | [18 empty] | 0 | 0 | 0 |  |  |  |  | 134 | 83 |  |  |  |  | 0 |  | 558400410 | 2 | 1 | 1 | 0 | 0 | 0 | 2157.93 | 2157.93 | 0 | 0 |  | 0 | 0 | 0 |  | 0 | 1 | 0 | 0 | 0 | 0 |  |  |  | 0 | 0
17 | 1 |  |  | 22 | 3.27-47-3 | Устройство асфальтобетонных покрытий дорожек и тротуаров двухслойных нижний слой из крупнозернистой асфальтобетонной смеси толщиной 4,5 см | 100 м2 покрытия | 0.14992 | 0 | 0.1874 |  |  |  | 929.63 | 273.11 | 177.31 | 45.84 | 479.21 | 0 | 1.5471 | 0 | 0 | 507.96 | 196.48 |  | 61707135 | 456.62 | 210.11 | 127.941 | 11.352 | 118.569 | 0 | 9.856 | 0 | 0 | 434.21 | 210.11 | 116.31 | 10.32 | 107.79 | 0 | 8.96 | 0 | 0 | 106 | 41 | 1.047 | 1 |  |  | 1 | 25.75 | 8.83 | 8.67 |  |  |  |  | 0 | 1 | ТСН-2001.3 Доп. 55, Сб. 27, т. 47, поз. 3 |  |  | 159 | 0 | 3.27-47-3 | 1 | 30 | 0 | 25.75 | 1 | 1 | 1 | 1 | 1 |  | 106 | 41 |  |  |  | 30 | 0 | 0 | [5 empty] | 0 | Поправка: ТСН-2001.О.П. п.3.4.30.в Наименование: В отношении объектов, реализуемых с привлечением средств бюджета города Москвы, затраты, учитывающие усложненные условия производства работ (стесненность, сложность, складирования и транспортной логистики, наличие в зоне производства работ действующего технологического оборудования или движения технологического транспорта и т.п.), определяю тся государственным заказчиком по согласованию с главным распорядителем средств соответствующего бюджета (за исключением случаев, когда государственным заказчиком является главный распорядитель средств): для объектов, расположенных за пределами территории пунктов «а» и «б», но в пределах Московской кольцевой автомобильной дороги | 0 | 929.63 | 1821.65 | 1182.78 | 306.17 | 3196.61 | 0 | 10.3192 | 0 | 0 | 507.9626 | 196.4761 |  | 86 |  |  | *1,1 | *1,1 | *1,1 |  | *1,1 | *1,1 |  |  |  | 134 | 83 | 1.047 | 1 |  |  |  | 1013 | 100 м2 покрытия | 100 м2 покрытия | 1 | [6 empty] | 59520519 | 30 | Строительные работы | 0 |  | 1 | 159 | ТСН-2001.3-27. 27-47 | ТСН-2001.3-27-14 |  | Поправка: ТСН-2001.О.П. п.3.4.30.в |  | 0 | 434.21 | 210.11 | 116.31 | 10.32 | 107.79 | 8.96 | 0 | 0 | [17 empty] | 0 | 0 | 0 |  |  |  |  | 134 | 83 |  |  |  |  | 0 |  | 1839804419 | 2 | 1 | 2 | 0 | 71.97 | 0 | 1706.04 | 1706.04 | 0 | 0 |  | 0 | 0 | 0 |  | 0 | 1 | 0 | 0 | 0 | 0 |  |  |  | 0 | 0
18 | 1 |  |  | 22,1 | 1.3-3-3 | Смеси асфальтобетонные дорожные горячие крупнозернистые, тип I | т | 2.1383 | 14.2631 | 10.7 |  |  |  | 5500.59 | 5500.59 | 0 | 0 | 0 | 0 | 0 | 0 | 0 | 0 | 0 |  | 61707135 | 296.7 | 296.7 | 0 | 0 | 0 | 0 | 0 | 0 | 0 | 296.7 | 296.7 | 0 | 0 | 0 | 0 | 0 | 0 | 0 | 106 | 41 | 1.047 | 1 |  |  | 1 | 1 | 1 | 8.67 |  |  |  |  | 3 | 1 | ТСН-2001.1. Доп. 1-42. Р. 3, о. 3, поз. 3 |  |  | 159 | 0 | 3.27-47-3 | 1 | 30 | 0 | 1 | 1 | 1 | 1 | 1 | 1 |  | 106 | 41 |  |  |  | 30 | 0 | 0 | [5 empty] | 0 |  | 0 | 5500.59 | 2572.39 | 0 | 0 | 0 | 0 | 0 | 0 | 0 | 0 | 0 | [13 empty] | 134 | 83 | 1.047 | 1 |  |  |  | 1009 | т | т | 1000 | [6 empty] | 59520519 | 30 | Строительные работы | 0 |  | 1 | 159 | ТСН-2001.3-27. 27-47 | ТСН-2001.3-27-14 |  |  |  | 0 | 296.7 | 296.7 | 0 | 0 | 0 | 0 | 0 | [18 empty] | 0 | 0 | 0 |  |  |  |  | 134 | 83 |  |  |  |  | 0 |  | -2026741202 | 2 | 1 | 1 | 0 | 0 | 0 | 5500.59 | 5500.59 | 0 | 0 |  | 0 | 0 | 0 |  | 0 | 1 | 0 | 0 | 0 | 0 |  |  | *1,333 | 0 | 0
17 | 1 |  |  | 23 | 3.27-47-4 | Устройство асфальтобетонных покрытий дорожек и тротуаров двухслойных верхний слой из песчаной асфальтобетонной смеси толщиной 3 см | 100 м2 покрытия | 1.4992 | 0 | 1.874 |  |  |  | 9296.62 | 2731.05 | 1773.24 | 458.87 | 4792.33 | 0 | 15.4706 | 0 | 0 | 5079.87 | 1964.86 |  | 61707135 | 456.62 | 210.11 | 127.941 | 11.352 | 118.569 | 0 | 9.856 | 0 | 0 | 434.21 | 210.11 | 116.31 | 10.32 | 107.79 | 0 | 8.96 | 0 | 0 | 106 | 41 | 1.047 | 1 |  |  | 1 | 25.75 | 8.83 | 8.67 |  |  |  |  | 0 | 1 | ТСН-2001.3 Доп. 55, Сб. 27, т. 47, поз. 4 |  |  | 159 | 0 | 3.27-47-4 | 1 | 30 | 0 | 25.75 | 1 | 1 | 1 | 1 | 1 |  | 106 | 41 |  |  |  | 30 | 0 | 0 | [5 empty] | 0 | Поправка: ТСН-2001.О.П. п.3.4.30.в Наименование: В отношении объектов, реализуемых с привлечением средств бюджета города Москвы, затраты, учитывающие усложненные условия производства работ (стесненность, сложность, складирования и транспортной логистики, наличие в зоне производства работ действующего технологического оборудования или движения технологического транспорта и т.п.), определяю тся государственным заказчиком по согласованию с главным распорядителем средств соответствующего бюджета (за исключением случаев, когда государственным заказчиком является главный распорядитель средств): для объектов, расположенных за пределами территории пунктов «а» и «б», но в пределах Московской кольцевой автомобильной дороги | 0 | 9296.62 | 1821.65 | 1182.78 | 306.17 | 3196.61 | 0 | 10.3192 | 0 | 0 | 5079.8698 | 1964.8553 |  | 88 |  |  | *1,1 | *1,1 | *1,1 |  | *1,1 | *1,1 |  |  |  | 134 | 83 | 1.047 | 1 |  |  |  | 1013 | 100 м2 покрытия | 100 м2 покрытия | 1 | [6 empty] | 59520519 | 30 | Строительные работы | 0 |  | 1 | 159 | ТСН-2001.3-27. 27-47 | ТСН-2001.3-27-14 |  | Поправка: ТСН-2001.О.П. п.3.4.30.в |  | 0 | 434.21 | 210.11 | 116.31 | 10.32 | 107.79 | 8.96 | 0 | 0 | [17 empty] | 0 | 0 | 0 |  |  |  |  | 134 | 83 |  |  |  |  | 0 |  | 2005395214 | 2 | 1 | 2 | 0 | 720.43 | 0 | 17061.78 | 17061.78 | 0 | 0 |  | 0 | 0 | 0 |  | 0 | 1 | 0 | 0 | 0 | 0 |  |  |  | 0 | 0
18 | 1 |  |  | 23,1 | 1.3-3-7 | Смеси асфальтобетонные дорожные горячие мелкозернистые, марка I, тип А | т | 14.2688 | 9.5176 | 7.14 |  |  |  | 38052.2 | 38052.2 | 0 | 0 | 0 | 0 | 0 | 0 | 0 | 0 | 0 |  | 61707135 | 307.59 | 307.59 | 0 | 0 | 0 | 0 | 0 | 0 | 0 | 307.59 | 307.59 | 0 | 0 | 0 | 0 | 0 | 0 | 0 | 106 | 41 | 1.047 | 1 |  |  | 1 | 1 | 1 | 8.67 |  |  |  |  | 3 | 1 | ТСН-2001.1. Доп. 1-42. Р. 3, о. 3, поз. 7 |  |  | 159 | 0 | 3.27-47-4 | 1 | 30 | 0 | 1 | 1 | 1 | 1 | 1 | 1 |  | 106 | 41 |  |  |  | 30 | 0 | 0 | [5 empty] | 0 |  | 0 | 38052.2 | 2666.81 | 0 | 0 | 0 | 0 | 0 | 0 | 0 | 0 | 0 | [13 empty] | 134 | 83 | 1.047 | 1 |  |  |  | 1009 | т | т | 1000 | [6 empty] | 59520519 | 30 | Строительные работы | 0 |  | 1 | 159 | ТСН-2001.3-27. 27-47 | ТСН-2001.3-27-14 |  |  |  | 0 | 307.59 | 307.59 | 0 | 0 | 0 | 0 | 0 | [18 empty] | 0 | 0 | 0 |  |  |  |  | 134 | 83 |  |  |  |  | 0 |  | -951986387 | 2 | 1 | 1 | 0 | 0 | 0 | 38052.2 | 38052.2 | 0 | 0 |  | 0 | 0 | 0 |  | 0 | 1 | 0 | 0 | 0 | 0 |  |  | *1,333 | 0 | 0
51 | 1 | 5 | 719 |  | Новый подраздел | Тротуар тип покрытия асфальтобетон (S в.с.= 187,4, S н.с.= 18,74) | 0 | [6 empty] | 60506.11 | 50961.94 | 2896.29 | 720.76 | 6647.88 | 0 | 21.8349 | 0 | 0 | 7088.86 | 2747.53 |  |  | 60506.11 | 50961.94 | 2896.29 | 720.76 | 6647.88 | 0 | 21.8349 | 0 | 0 | 7088.86 | 2747.53 |  |  | 0 | 0 | 0 | 71474.1 | 71474.1 | 0 | 0 | 50961.94 | 50961.94 | 0 | 50961.94 | 0 | 0 | 0 | 0 | 0 | [19 empty] | 0 | 0 | 0 | 71474.1 | 71474.1 | 0 | 0 | 50961.94 | 50961.94 | 0 | 50961.94 | 0 | 0 | 0 | 0 | 0 | [114 empty] | 0
50 | 0 | 0 | 1 | 201 | 60506.11 | ПЗ | Прямые затраты |  |  | 201 | 1 | 3 |  | 2 | [7 empty] | 75632.22 | 1 | 75632.22
50 | 0 | 0 | 1 | 202 | 50961.94 | СтМатОб | Стоимость материальных ресурсов (всего) |  |  | 202 | 2 | 3 |  | 2 | [7 empty] | 63702.34 | 1 | 63702.34
50 | 0 | 0 | 1 | 222 | 0 | СтМатОбЗак | Стоимость материалов и оборудования заказчика |  |  | 222 | 3 | 3 |  | 2 | [7 empty] | 0 | 1 | 0
50 | 0 | 0 | 1 | 225 | 50961.94 | СтМатОбПод | Стоимость материалов и оборудования подрядчика |  |  | 225 | 4 | 3 |  | 2 | [7 empty] | 63702.34 | 1 | 63702.34
50 | 0 | 0 | 1 | 226 | 50961.94 | СтМат | Стоимость материалов (всего) |  |  | 226 | 5 | 3 |  | 2 | [7 empty] | 63702.34 | 1 | 63702.34
50 | 0 | 0 | 1 | 227 | 0 | СтМатЗак | Стоимость материалов заказчика |  |  | 227 | 6 | 3 |  | 2 | [7 empty] | 0 | 1 | 0
50 | 0 | 0 | 1 | 228 | 50961.94 | СтМатПод | Стоимость материалов подрядчика |  |  | 228 | 7 | 3 |  | 2 | [7 empty] | 63702.34 | 1 | 63702.34
50 | 0 | 0 | 1 | 216 | 0 | Оборуд | Стоимость оборудования (всего) |  |  | 216 | 8 | 3 |  | 2 | [7 empty] | 0 | 1 | 0
50 | 0 | 0 | 1 | 223 | 0 | ОборудЗак | Стоимость оборудования заказчика |  |  | 223 | 9 | 3 |  | 2 | [7 empty] | 0 | 1 | 0
50 | 0 | 0 | 1 | 229 | 0 | ОборудПод | Стоимость оборудования подрядчика |  |  | 229 | 10 | 3 |  | 2 | [7 empty] | 0 | 1 | 0
50 | 0 | 0 | 1 | 203 | 2896.29 | ЭММ | Эксплуатация машин |  |  | 203 | 11 | 3 |  | 2 | [7 empty] | 3620.35 | 1 | 3620.35
50 | 0 | 0 | 1 | 231 | 0 | ЭММсНРиСП | Эксплуатация машин по ТСН-2001.16 |  |  | 231 | 12 | 3 |  | 2 | [7 empty] | 0 | 1 | 0
50 | 0 | 0 | 1 | 204 | 720.76 | ЗПМ | ЗП машинистов |  |  | 204 | 13 | 3 |  | 2 | [7 empty] | 900.73 | 1 | 900.73
50 | 0 | 0 | 1 | 205 | 6647.88 | ОЗП | Основная ЗП рабочих |  |  | 205 | 14 | 3 |  | 2 | [7 empty] | 8309.53 | 1 | 8309.53
50 | 0 | 0 | 1 | 232 | 0 | ОЗПсНРиСП | Основная ЗП рабочих по ТСН-2001.16 |  |  | 232 | 15 | 3 |  | 2 | [7 empty] | 0 | 1 | 0
50 | 0 | 0 | 1 | 214 | 71474.1 | Строит | Строительные работы с НР и СП |  |  | 214 | 16 | 3 |  | 2 | [7 empty] | 89341.34 | 1 | 89341.34
50 | 0 | 0 | 1 | 215 | 0 | Монтаж | Монтажные работы с НР и СП |  |  | 215 | 17 | 3 |  | 2 | [7 empty] | 0 | 1 | 0
50 | 0 | 0 | 1 | 217 | 0 | Прочие | Прочие работы с НР и СП |  |  | 217 | 18 | 3 |  | 2 | [7 empty] | 0 | 1 | 0
50 | 0 | 0 | 1 | 230 | 0 | ПрочиеЗатр | Прочие затраты по ТСН-2001.16 |  |  | 230 | 19 | 3 |  | 2 | [7 empty] | 0 | 1 | 0
50 | 0 | 0 | 1 | 206 | 0 | ВозврМат | Возврат материалов |  |  | 206 | 20 | 3 |  | 2 | [7 empty] | 0 | 1 | 0
50 | 0 | 0 | 1 | 207 | 21.8349 | ТрудСтр | Трудозатраты строителей |  |  | 207 | 21 | 3 |  | -1 | [7 empty] | 27.2937 | 1 | 27.2937
50 | 0 | 0 | 1 | 208 | 0 | ТрудМаш | Трудозатраты машинистов |  |  | 208 | 22 | 3 |  | -1 | [7 empty] | 0 | 1 | 0
50 | 0 | 0 | 1 | 209 | 0 | ТранспМат | Транспорт материалов |  |  | 209 | 23 | 3 |  | 2 | [7 empty] | 0 | 1 | 0
50 | 0 | 0 | 1 | 233 | 0 | Перевозка | Перевозка грузов |  |  | 233 | 24 | 3 |  | 2 | [7 empty] | 0 | 1 | 0
50 | 0 | 0 | 1 | 210 | 7088.86 | НР | Накладные расходы |  |  | 210 | 25 | 3 |  | 2 | [7 empty] | 8860.7 | 1 | 8860.7
50 | 0 | 0 | 1 | 211 | 2747.53 | СмПриб | Сметная прибыль |  |  | 211 | 26 | 3 |  | 2 | [7 empty] | 3434.27 | 1 | 3434.27
50 | 0 | 0 | 1 | 224 | 71474.1 | Всего | Всего с НР и СП |  |  | 224 | 27 | 3 |  | 2 | [7 empty] | 89341.34 | 1 | 89341.34
5 | 1 |  | 775 |  | Новый подраздел | Устройство газона S=7,05 м2 |  | 0 |  | -1 | [7 empty] | 0 |  |  | 0 | [53 empty] | 0 | [11 empty] | 0
52 | 1 | 5 | 762 | 0 | Новый подраздел | Устройство газона S=7,05 м2 | [7 empty] | 1403.7 | 772.19 | 2.95 | 1.03 | 628.56 | 0 | 2.3157 | 0 | 0 | 641.12 | 295.42 | 0 | 0 | 1403.7 | 772.19 | 2.95 | 1.03 | 628.56 | 0 | 2.3157 | 0 | 0 | 641.12 | 295.42 | 0 | 0 | 0 | 0 | 0 | 2341.86 | 2341.86 | 0 | 0 | 772.19 | 772.19 | 0 | 772.19 | 0 | 0 | 0 | 0 | 0 | 0 | 0 | 0 | 0 | 0 | 0 | 0 | 0 | 0 | 0 | 0 | 0 | 0 | 0 | 0 | 0 | 0 | 0 | 0 | 0 | 0 | 0 | 2341.86 | 2341.86 | 0 | 0 | 772.19 | 772.19 | 0 | 772.19 | 0 | 0 | 0 | 0 | 0 | 0 | 0 | 0 | 0 | 0 | 0 | 0 | 0 | 0 | 0 | 0 | 0 | 0 | 0 | 0 | 0 | 0 | 0 | 0 | 0 | 0 | 0 | 0 | 0 | 0 | 0 | 0 | 0 | 0 | 0 | 0 | 0 | 0 | 0 | 0 | 0 | 0 | 0 | 0 | 0 | 0 | 0 | 0 | 0 | 0 | 0 | 0 | 0 | 0 | 0 | 0 | 0 | 0 | 0 | 0 | 0 | 0 | 0 | 0 | 0 | 0 | 0 | 0 | 0 | 0 | 0 | 0 | 0 | 0 | 0 | 0 | 0 | 0 | 0 | 0 | 0 | 0 | 0 | 0 | 0 | 0 | 0 | 0 | 0 | 0 | 0 | 0 | 0 | 0 | 0 | 0 | 0 | 0 | 0 | 0 | 0 | 0 | 0 | 0 | 0 | 0 | 0 | 0 | 0 | 0 | 0 | 0 | 0 | 0 | 0 | 0 | 0 | 0 | 0 | 0
17 | 1 |  |  | 24 | 3.47-26-4 | Подготовка почвы для устройства партерного и обыкновенного газонов с внесением растительной земли слоем 15 см вручную | 100 м2 | 0.0176 | 0 | 0.0176 |  |  |  | 207.55 | 0 | 0 | 0 | 207.55 | 0 | 0.7744 | 0 | 0 | 211.7 | 97.55 |  | 61707135 | 458.04 | 0 | 0 | 0 | 458.04 | 0 | 44 | 0 | 0 | 416.4 | 0 | 0 | 0 | 416.4 | 0 | 40 | 0 | 0 | 102 | 47 | 1 | 1 |  |  | 1 | 25.75 | 1 | 1 |  |  |  |  | 0 | 1 | ТСН-2001.3. Доп. 1-42. Сб. 47, т. 26, поз. 4 |  |  | 295 | 0 | 3.47-26-4 | 1 | 30 | 0 | 25.75 | 1 | 1 | 1 | 1 | 1 |  | 102 | 47 |  |  |  | 30 | 0 | 0 | [5 empty] | 0 | Поправка: ТСН-2001.О.П. п.3.4.30.в Наименование: В отношении объектов, реализуемых с привлечением средств бюджета города Москвы, затраты, учитывающие усложненные условия производства работ (стесненность, сложность, складирования и транспортной логистики, наличие в зоне производства работ действующего технологического оборудования или движения технологического транспорта и т.п.), определяю тся государственным заказчиком по согласованию с главным распорядителем средств соответствующего бюджета (за исключением случаев, когда государственным заказчиком является главный распорядитель средств): для объектов, расположенных за пределами территории пунктов «а» и «б», но в пределах Московской кольцевой автомобильной дороги | 0 | 207.55 | 0 | 0 | 0 | 11794.53 | 0 | 44 | 0 | 0 | 211.701 | 97.5485 |  | 90 |  |  | *1,1 | *1,1 | *1,1 |  | *1,1 | *1,1 |  |  |  | 187 | 101 | 1 | 1 |  |  |  | 1005 | 100 м2 | 100 м2 | 100 | [6 empty] | 59520655 | 30 | Строительные работы | 0 |  | 1 | 295 | ТСН-2001.3-47. 47-23...47-33 | ТСН-2001.3-47-4 |  | Поправка: ТСН-2001.О.П. п.3.4.30.в |  | 0 | 416.4 | 0 | 0 | 0 | 416.4 | 40 | 0 | 0 | [17 empty] | 0 | 0 | 0 |  |  |  |  | 187 | 101 |  |  |  |  | 0 |  | -40892003 | 2 | 1 | 2 | 0 | 0 | 0 | 516.8 | 516.8 | 0 | 0 |  | 0 | 0 | 0 |  | 0 | 1 | 0 | 0 | 0 | 0 |  |  |  | 0 | 0
18 | 1 |  |  | 24,1 | 1.4-6-1 | Земля растительная | м3 | 0.264 | 15 | 15 |  |  |  | 248.13 | 248.13 | 0 | 0 | 0 | 0 | 0 | 0 | 0 | 0 | 0 |  | 61707135 | 146.84 | 146.84 | 0 | 0 | 0 | 0 | 0 | 0 | 0 | 146.84 | 146.84 | 0 | 0 | 0 | 0 | 0 | 0 | 0 | 102 | 47 | 1 | 1 |  |  | 1 | 1 | 1 | 6.4 |  |  |  |  | 3 | 1 | ТСН-2001.1. Доп. 1-42. Р. 4, о. 6, поз. 1 |  |  | 295 | 0 | 3.47-26-4 | 1 | 30 | 0 | 1 | 1 | 1 | 1 | 1 | 1 |  | 102 | 47 |  |  |  | 30 | 0 | 0 | [5 empty] | 0 |  | 0 | 248.13 | 939.78 | 0 | 0 | 0 | 0 | 0 | 0 | 0 | 0 | 0 | [13 empty] | 187 | 101 | 1 | 1 |  |  |  | 1007 | м3 | м3 | 1 | [6 empty] | 59520655 | 30 | Строительные работы | 0 |  | 1 | 295 | ТСН-2001.3-47. 47-23...47-33 | ТСН-2001.3-47-4 |  |  |  | 0 | 146.84 | 146.84 | 0 | 0 | 0 | 0 | 0 | [18 empty] | 0 | 0 | 0 |  |  |  |  | 187 | 101 |  |  |  |  | 0 |  | 92320855 | 2 | 1 | 3 | 0 | 0 | 0 | 248.13 | 248.13 | 0 | 0 |  | 0 | 0 | 0 |  | 0 | 1 | 0 | 0 | 0 | 0 |  |  |  | 0 | 0
17 | 1 |  |  | 25 | 3.47-26-3 | Подготовка почвы для устройства партерного и обыкновенного газонов с внесением растительной земли слоем 15 см механизированным способом | 100 м2 | 0.0529 | 0 | 0.0529 |  |  |  | 420.62 | 0 | 2.95 | 1.03 | 417.67 | 0 | 1.5583 | 0 | 0 | 426.02 | 196.3 |  | 61707135 | 312.158 | 0 | 5.5 | 0.693 | 306.658 | 0 | 29.458 | 0 | 0 | 283.78 | 0 | 5 | 0.63 | 278.78 | 0 | 26.78 | 0 | 0 | 102 | 47 | 1 | 1 |  |  | 1 | 25.75 | 10.18 | 1 |  |  |  |  | 0 | 1 | ТСН-2001.3 Доп. 56, Сб. 47, т. 26, поз. 3 |  |  | 295 | 0 | 3.47-26-3 | 1 | 30 | 0 | 25.75 | 1 | 1 | 1 | 1 | 1 |  | 102 | 47 |  |  |  | 30 | 0 | 0 | [5 empty] | 0 | Поправка: ТСН-2001.О.П. п.3.4.30.в Наименование: В отношении объектов, реализуемых с привлечением средств бюджета города Москвы, затраты, учитывающие усложненные условия производства работ (стесненность, сложность, складирования и транспортной логистики, наличие в зоне производства работ действующего технологического оборудования или движения технологического транспорта и т.п.), определяю тся государственным заказчиком по согласованию с главным распорядителем средств соответствующего бюджета (за исключением случаев, когда государственным заказчиком является главный распорядитель средств): для объектов, расположенных за пределами территории пунктов «а» и «б», но в пределах Московской кольцевой автомобильной дороги | 0 | 420.62 | 0 | 55.99 | 17.77 | 7896.5 | 0 | 29.458 | 0 | 0 | 426.0234 | 196.3049 |  | 91 |  |  | *1,1 | *1,1 | *1,1 |  | *1,1 | *1,1 |  |  |  | 187 | 101 | 1 | 1 |  |  |  | 1005 | 100 м2 | 100 м2 | 100 | [6 empty] | 59520655 | 30 | Строительные работы | 0 |  | 1 | 295 | ТСН-2001.3-47. 47-23...47-33 | ТСН-2001.3-47-4 |  | Поправка: ТСН-2001.О.П. п.3.4.30.в |  | 0 | 283.78 | 0 | 5 | 0.63 | 278.78 | 26.78 | 0 | 0 | [17 empty] | 0 | 0 | 0 |  |  |  |  | 187 | 101 |  |  |  |  | 0 |  | -1010556362 | 2 | 1 | 2 | 0 | 1.62 | 0 | 1044.56 | 1044.56 | 0 | 0 |  | 0 | 0 | 0 |  | 0 | 1 | 0 | 0 | 0 | 0 |  |  |  | 0 | 0
18 | 1 |  |  | 25,1 | 1.4-6-1 | Земля растительная | м3 | 0.7935 | 15 | 15 |  |  |  | 745.73 | 745.73 | 0 | 0 | 0 | 0 | 0 | 0 | 0 | 0 | 0 |  | 61707135 | 146.84 | 146.84 | 0 | 0 | 0 | 0 | 0 | 0 | 0 | 146.84 | 146.84 | 0 | 0 | 0 | 0 | 0 | 0 | 0 | 102 | 47 | 1 | 1 |  |  | 1 | 1 | 1 | 6.4 |  |  |  |  | 3 | 1 | ТСН-2001.1. Доп. 1-42. Р. 4, о. 6, поз. 1 |  |  | 295 | 0 | 3.47-26-3 | 1 | 30 | 0 | 1 | 1 | 1 | 1 | 1 | 1 |  | 102 | 47 |  |  |  | 30 | 0 | 0 | [5 empty] | 0 |  | 0 | 745.73 | 939.78 | 0 | 0 | 0 | 0 | 0 | 0 | 0 | 0 | 0 | [13 empty] | 187 | 101 | 1 | 1 |  |  |  | 1007 | м3 | м3 | 1 | [6 empty] | 59520655 | 30 | Строительные работы | 0 |  | 1 | 295 | ТСН-2001.3-47. 47-23...47-33 | ТСН-2001.3-47-4 |  |  |  | 0 | 146.84 | 146.84 | 0 | 0 | 0 | 0 | 0 | [18 empty] | 0 | 0 | 0 |  |  |  |  | 187 | 101 |  |  |  |  | 0 |  | 92320855 | 2 | 1 | 3 | 0 | 0 | 0 | 745.73 | 745.73 | 0 | 0 |  | 0 | 0 | 0 |  | 0 | 1 | 0 | 0 | 0 | 0 |  |  |  | 0 | 0
17 | 1 |  |  | 26 | 3.47-26-5 | Подготовка почвы для устройства партерного и обыкновенного газонов на каждые 5 см изменения толщины слоя добавлять или исключать | 100 м2 | -0.0705 | 0 | -0.0705 |  |  |  | -113.82 | 0 | 0 | 0 | -113.82 | 0 | -0.4242 | 0 | 0 | -116.1 | -53.5 |  | 61707135 | 62.634 | 0 | 0 | 0 | 62.634 | 0 | 6.017 | 0 | 0 | 56.94 | 0 | 0 | 0 | 56.94 | 0 | 5.47 | 0 | 0 | 102 | 47 | 1 | 1 |  |  | 1 | 25.75 | 1 | 1 |  |  |  |  | 0 | 1 | ТСН-2001.3. Доп. 1-42. Сб. 47, т. 26, поз. 5 |  |  | 295 | 0 | 3.47-26-5 | 1 | 30 | 0 | 25.75 | 1 | 1 | 1 | 1 | 1 |  | 102 | 47 |  |  |  | 30 | 0 | 0 | [5 empty] | 0 | Поправка: ТСН-2001.О.П. п.3.4.30.в Наименование: В отношении объектов, реализуемых с привлечением средств бюджета города Москвы, затраты, учитывающие усложненные условия производства работ (стесненность, сложность, складирования и транспортной логистики, наличие в зоне производства работ действующего технологического оборудования или движения технологического транспорта и т.п.), определяю тся государственным заказчиком по согласованию с главным распорядителем средств соответствующего бюджета (за исключением случаев, когда государственным заказчиком является главный распорядитель средств): для объектов, расположенных за пределами территории пунктов «а» и «б», но в пределах Московской кольцевой автомобильной дороги | 0 | -113.82 | 0 | 0 | 0 | 1612.72 | 0 | 6.017 | 0 | 0 | -116.0964 | -53.4954 |  | 92 |  |  | *1,1 | *1,1 | *1,1 |  | *1,1 | *1,1 |  |  |  | 187 | 101 | 1 | 1 |  |  |  | 1005 | 100 м2 | 100 м2 | 100 | [6 empty] | 59520655 | 30 | Строительные работы | 0 |  | 1 | 295 | ТСН-2001.3-47. 47-23...47-33 | ТСН-2001.3-47-4 |  | Поправка: ТСН-2001.О.П. п.3.4.30.в |  | 0 | 56.94 | 0 | 0 | 0 | 56.94 | 5.47 | 0 | 0 | [17 empty] | 0 | 0 | 0 |  |  |  |  | 187 | 101 |  |  |  |  | 0 |  | 1485046588 | 2 | 1 | 2 | 0 | 0 | 0 | -283.42 | -283.42 | 0 | 0 |  | 0 | 0 | 0 |  | 0 | 1 | 0 | 0 | 0 | 0 |  |  |  | 0 | 0
18 | 1 |  |  | 26,1 | 1.4-6-1 | Земля растительная | м3 | -0.3525 | 5 | 5 |  |  |  | -331.26 | -331.26 | 0 | 0 | 0 | 0 | 0 | 0 | 0 | 0 | 0 |  | 61707135 | 146.84 | 146.84 | 0 | 0 | 0 | 0 | 0 | 0 | 0 | 146.84 | 146.84 | 0 | 0 | 0 | 0 | 0 | 0 | 0 | 102 | 47 | 1 | 1 |  |  | 1 | 1 | 1 | 6.4 |  |  |  |  | 3 | 1 | ТСН-2001.1. Доп. 1-42. Р. 4, о. 6, поз. 1 |  |  | 295 | 0 | 3.47-26-5 | 1 | 30 | 0 | 1 | 1 | 1 | 1 | 1 | 1 |  | 102 | 47 |  |  |  | 30 | 0 | 0 | [5 empty] | 0 |  | 0 | -331.26 | 939.78 | 0 | 0 | 0 | 0 | 0 | 0 | 0 | 0 | 0 | [13 empty] | 187 | 101 | 1 | 1 |  |  |  | 1007 | м3 | м3 | 1 | [6 empty] | 59520655 | 30 | Строительные работы | 0 |  | 1 | 295 | ТСН-2001.3-47. 47-23...47-33 | ТСН-2001.3-47-4 |  |  |  | 0 | 146.84 | 146.84 | 0 | 0 | 0 | 0 | 0 | [18 empty] | 0 | 0 | 0 |  |  |  |  | 187 | 101 |  |  |  |  | 0 |  | 92320855 | 2 | 1 | 3 | 0 | 0 | 0 | -331.26 | -331.26 | 0 | 0 |  | 0 | 0 | 0 |  | 0 | 1 | 0 | 0 | 0 | 0 |  |  |  | 0 | 0
17 | 1 |  |  | 27 | 3.47-26-6 | Посев газонов партерных, мавританских, и обыкновенных вручную | 100 м2 | 0.0705 | 0 | 0.0705 |  |  |  | 142.76 | 25.6 | 0 | 0 | 117.16 | 0 | 0.40714 | 0 | 0 | 119.5 | 55.07 |  | 61707135 | 135.27 | 70.7 | 0 | 0 | 64.57 | 0 | 5.775 | 0 | 0 | 129.4 | 70.7 | 0 | 0 | 58.7 | 0 | 5.25 | 0 | 0 | 102 | 47 | 1 | 1 |  |  | 1 | 25.75 | 1 | 5.14 |  |  |  |  | 0 | 1 | ТСН-2001.3. Доп. 1-42. Сб. 47, т. 26, поз. 6 |  |  | 295 | 0 | 3.47-26-6 | 1 | 30 | 0 | 25.75 | 1 | 1 | 1 | 1 | 1 |  | 102 | 47 |  |  |  | 30 | 0 | 0 | [5 empty] | 0 | Поправка: ТСН-2001.О.П. п.3.4.30.в Наименование: В отношении объектов, реализуемых с привлечением средств бюджета города Москвы, затраты, учитывающие усложненные условия производства работ (стесненность, сложность, складирования и транспортной логистики, наличие в зоне производства работ действующего технологического оборудования или движения технологического транспорта и т.п.), определяю тся государственным заказчиком по согласованию с главным распорядителем средств соответствующего бюджета (за исключением случаев, когда государственным заказчиком является главный распорядитель средств): для объектов, расположенных за пределами территории пунктов «а» и «б», но в пределах Московской кольцевой автомобильной дороги | 0 | 142.76 | 363.4 | 0 | 0 | 1662.68 | 0 | 5.775 | 0 | 0 | 119.5032 | 55.0652 |  | 93 |  |  | *1,1 | *1,1 | *1,1 |  | *1,1 | *1,1 |  |  |  | 187 | 101 | 1 | 1 |  |  |  | 1005 | 100 м2 | 100 м2 | 100 | [6 empty] | 59520655 | 30 | Строительные работы | 0 |  | 1 | 295 | ТСН-2001.3-47. 47-23...47-33 | ТСН-2001.3-47-4 |  | Поправка: ТСН-2001.О.П. п.3.4.30.в |  | 0 | 129.4 | 70.7 | 0 | 0 | 58.7 | 5.25 | 0 | 0 | [17 empty] | 0 | 0 | 0 |  |  |  |  | 187 | 101 |  |  |  |  | 0 |  | -970148411 | 2 | 1 | 2 | 0 | 0 | 0 | 317.33 | 317.33 | 0 | 0 |  | 0 | 0 | 0 |  | 0 | 1 | 0 | 0 | 0 | 0 |  |  |  | 0 | 0
18 | 1 |  |  | 27,1 | 1.4-6-6 | Семена (смесь универсальная) газонных трав | кг | 0.282 | 4 | 4 |  |  |  | 83.99 | 83.99 | 0 | 0 | 0 | 0 | 0 | 0 | 0 | 0 | 0 |  | 61707135 | 57.93 | 57.93 | 0 | 0 | 0 | 0 | 0 | 0 | 0 | 57.93 | 57.93 | 0 | 0 | 0 | 0 | 0 | 0 | 0 | 102 | 47 | 1 | 1 |  |  | 1 | 1 | 1 | 5.14 |  |  |  |  | 3 | 1 | ТСН-2001.1. Доп. 1-42. Р. 4, о. 6, поз. 6 |  |  | 295 | 0 | 3.47-26-6 | 1 | 30 | 0 | 1 | 1 | 1 | 1 | 1 | 1 |  | 102 | 47 |  |  |  | 30 | 0 | 0 | [5 empty] | 0 |  | 0 | 83.99 | 297.76 | 0 | 0 | 0 | 0 | 0 | 0 | 0 | 0 | 0 | [13 empty] | 187 | 101 | 1 | 1 |  |  |  | 1009 | кг | кг | 1 | [6 empty] | 59520655 | 30 | Строительные работы | 0 |  | 1 | 295 | ТСН-2001.3-47. 47-23...47-33 | ТСН-2001.3-47-4 |  |  |  | 0 | 57.93 | 57.93 | 0 | 0 | 0 | 0 | 0 | [18 empty] | 0 | 0 | 0 |  |  |  |  | 187 | 101 |  |  |  |  | 0 |  | 735025367 | 2 | 1 | 1 | 0 | 0 | 0 | 83.99 | 83.99 | 0 | 0 |  | 0 | 0 | 0 |  | 0 | 1 | 0 | 0 | 0 | 0 |  |  |  | 0 | 0
51 | 1 | 5 | 762 |  | Новый подраздел | Устройство газона S=7,05 м2 | 0 | [6 empty] | 1403.7 | 772.19 | 2.95 | 1.03 | 628.56 | 0 | 2.3157 | 0 | 0 | 641.12 | 295.42 |  |  | 1403.7 | 772.19 | 2.95 | 1.03 | 628.56 | 0 | 2.3157 | 0 | 0 | 641.12 | 295.42 |  |  | 0 | 0 | 0 | 2341.86 | 2341.86 | 0 | 0 | 772.19 | 772.19 | 0 | 772.19 | 0 | 0 | 0 | 0 | 0 | [19 empty] | 0 | 0 | 0 | 2341.86 | 2341.86 | 0 | 0 | 772.19 | 772.19 | 0 | 772.19 | 0 | 0 | 0 | 0 | 0 | [114 empty] | 0
50 | 0 | 0 | 1 | 201 | 1403.7 | ПЗ | Прямые затраты |  |  | 201 | 1 | 3 |  | 2 | [7 empty] | 1403.7 | 1 | 1403.7
50 | 0 | 0 | 1 | 202 | 772.19 | СтМатОб | Стоимость материальных ресурсов (всего) |  |  | 202 | 2 | 3 |  | 2 | [7 empty] | 772.19 | 1 | 772.19
50 | 0 | 0 | 1 | 222 | 0 | СтМатОбЗак | Стоимость материалов и оборудования заказчика |  |  | 222 | 3 | 3 |  | 2 | [7 empty] | 0 | 1 | 0
50 | 0 | 0 | 1 | 225 | 772.19 | СтМатОбПод | Стоимость материалов и оборудования подрядчика |  |  | 225 | 4 | 3 |  | 2 | [7 empty] | 772.19 | 1 | 772.19
50 | 0 | 0 | 1 | 226 | 772.19 | СтМат | Стоимость материалов (всего) |  |  | 226 | 5 | 3 |  | 2 | [7 empty] | 772.19 | 1 | 772.19
50 | 0 | 0 | 1 | 227 | 0 | СтМатЗак | Стоимость материалов заказчика |  |  | 227 | 6 | 3 |  | 2 | [7 empty] | 0 | 1 | 0
50 | 0 | 0 | 1 | 228 | 772.19 | СтМатПод | Стоимость материалов подрядчика |  |  | 228 | 7 | 3 |  | 2 | [7 empty] | 772.19 | 1 | 772.19
50 | 0 | 0 | 1 | 216 | 0 | Оборуд | Стоимость оборудования (всего) |  |  | 216 | 8 | 3 |  | 2 | [7 empty] | 0 | 1 | 0
50 | 0 | 0 | 1 | 223 | 0 | ОборудЗак | Стоимость оборудования заказчика |  |  | 223 | 9 | 3 |  | 2 | [7 empty] | 0 | 1 | 0
50 | 0 | 0 | 1 | 229 | 0 | ОборудПод | Стоимость оборудования подрядчика |  |  | 229 | 10 | 3 |  | 2 | [7 empty] | 0 | 1 | 0
50 | 0 | 0 | 1 | 203 | 2.95 | ЭММ | Эксплуатация машин |  |  | 203 | 11 | 3 |  | 2 | [7 empty] | 2.95 | 1 | 2.95
50 | 0 | 0 | 1 | 231 | 0 | ЭММсНРиСП | Эксплуатация машин по ТСН-2001.16 |  |  | 231 | 12 | 3 |  | 2 | [7 empty] | 0 | 1 | 0
50 | 0 | 0 | 1 | 204 | 1.03 | ЗПМ | ЗП машинистов |  |  | 204 | 13 | 3 |  | 2 | [7 empty] | 1.03 | 1 | 1.03
50 | 0 | 0 | 1 | 205 | 628.56 | ОЗП | Основная ЗП рабочих |  |  | 205 | 14 | 3 |  | 2 | [7 empty] | 628.56 | 1 | 628.56
50 | 0 | 0 | 1 | 232 | 0 | ОЗПсНРиСП | Основная ЗП рабочих по ТСН-2001.16 |  |  | 232 | 15 | 3 |  | 2 | [7 empty] | 0 | 1 | 0
50 | 0 | 0 | 1 | 214 | 2341.86 | Строит | Строительные работы с НР и СП |  |  | 214 | 16 | 3 |  | 2 | [7 empty] | 2341.86 | 1 | 2341.86
50 | 0 | 0 | 1 | 215 | 0 | Монтаж | Монтажные работы с НР и СП |  |  | 215 | 17 | 3 |  | 2 | [7 empty] | 0 | 1 | 0
50 | 0 | 0 | 1 | 217 | 0 | Прочие | Прочие работы с НР и СП |  |  | 217 | 18 | 3 |  | 2 | [7 empty] | 0 | 1 | 0
50 | 0 | 0 | 1 | 230 | 0 | ПрочиеЗатр | Прочие затраты по ТСН-2001.16 |  |  | 230 | 19 | 3 |  | 2 | [7 empty] | 0 | 1 | 0
50 | 0 | 0 | 1 | 206 | 0 | ВозврМат | Возврат материалов |  |  | 206 | 20 | 3 |  | 2 | [7 empty] | 0 | 1 | 0
50 | 0 | 0 | 1 | 207 | 2.3157 | ТрудСтр | Трудозатраты строителей |  |  | 207 | 21 | 3 |  | -1 | [7 empty] | 2.3157 | 1 | 2.3157
50 | 0 | 0 | 1 | 208 | 0 | ТрудМаш | Трудозатраты машинистов |  |  | 208 | 22 | 3 |  | -1 | [7 empty] | 0 | 1 | 0
50 | 0 | 0 | 1 | 209 | 0 | ТранспМат | Транспорт материалов |  |  | 209 | 23 | 3 |  | 2 | [7 empty] | 0 | 1 | 0
50 | 0 | 0 | 1 | 233 | 0 | Перевозка | Перевозка грузов |  |  | 233 | 24 | 3 |  | 2 | [7 empty] | 0 | 1 | 0
50 | 0 | 0 | 1 | 210 | 641.12 | НР | Накладные расходы |  |  | 210 | 25 | 3 |  | 2 | [7 empty] | 641.12 | 1 | 641.12
50 | 0 | 0 | 1 | 211 | 295.42 | СмПриб | Сметная прибыль |  |  | 211 | 26 | 3 |  | 2 | [7 empty] | 295.42 | 1 | 295.42
50 | 0 | 0 | 1 | 224 | 2341.86 | Всего | Всего с НР и СП |  |  | 224 | 27 | 3 |  | 2 | [7 empty] | 2341.86 | 1 | 2341.86
51 | 1 | 4 | 669 |  | Новый раздел | Монтажные работы | 0 | [6 empty] | 682056.85 | 569786.43 | 15372.89 | 6301.05 | 96897.53 | 0 | 295.7685 | 0 | 0 | 87616.09 | 41509.77 |  |  | 612792.53 | 518052.3 | 8632.22 | 3682.26 | 86108.01 | 0 | 259.0579 | 0 | 0 | 77497.22 | 37026.45 |  |  | 0 | 0 | 0 | 821075.36 | 88761.83 | 732313.53 | 0 | 569786.43 | 569786.43 | 0 | 569786.43 | 0 | 0 | 0 | 0 | 0 | [19 empty] | 0 | 0 | 0 | 733097.35 | 783.82 | 732313.53 | 0 | 518052.3 | 518052.3 | 0 | 518052.3 | 0 | 0 | 0 | 0 | 0 | [114 empty] | 0
50 | 0 | 0 | 1 | 201 | 682056.85 | ПЗ | Прямые затраты |  |  | 201 | 1 | 3 |  | 2 | [7 empty] | 823201.14 | 1 | 823201.14
50 | 0 | 0 | 1 | 202 | 569786.43 | СтМатОб | Стоимость материальных ресурсов (всего) |  |  | 202 | 2 | 3 |  | 2 | [7 empty] | 686089.46 | 1 | 686089.46
50 | 0 | 0 | 1 | 222 | 0 | СтМатОбЗак | Стоимость материалов и оборудования заказчика |  |  | 222 | 3 | 3 |  | 2 | [7 empty] | 0 | 1 | 0
50 | 0 | 0 | 1 | 225 | 569786.43 | СтМатОбПод | Стоимость материалов и оборудования подрядчика |  |  | 225 | 4 | 3 |  | 2 | [7 empty] | 686089.46 | 1 | 686089.46
50 | 0 | 0 | 1 | 226 | 569786.43 | СтМат | Стоимость материалов (всего) |  |  | 226 | 5 | 3 |  | 2 | [7 empty] | 686089.46 | 1 | 686089.46
50 | 0 | 0 | 1 | 227 | 0 | СтМатЗак | Стоимость материалов заказчика |  |  | 227 | 6 | 3 |  | 2 | [7 empty] | 0 | 1 | 0
50 | 0 | 0 | 1 | 228 | 569786.43 | СтМатПод | Стоимость материалов подрядчика |  |  | 228 | 7 | 3 |  | 2 | [7 empty] | 686089.46 | 1 | 686089.46
50 | 0 | 0 | 1 | 216 | 0 | Оборуд | Стоимость оборудования (всего) |  |  | 216 | 8 | 3 |  | 2 | [7 empty] | 0 | 1 | 0
50 | 0 | 0 | 1 | 223 | 0 | ОборудЗак | Стоимость оборудования заказчика |  |  | 223 | 9 | 3 |  | 2 | [7 empty] | 0 | 1 | 0
50 | 0 | 0 | 1 | 229 | 0 | ОборудПод | Стоимость оборудования подрядчика |  |  | 229 | 10 | 3 |  | 2 | [7 empty] | 0 | 1 | 0
50 | 0 | 0 | 1 | 203 | 15372.89 | ЭММ | Эксплуатация машин |  |  | 203 | 11 | 3 |  | 2 | [7 empty] | 18938.98 | 1 | 18938.98
50 | 0 | 0 | 1 | 231 | 0 | ЭММсНРиСП | Эксплуатация машин по ТСН-2001.16 |  |  | 231 | 12 | 3 |  | 2 | [7 empty] | 0 | 1 | 0
50 | 0 | 0 | 1 | 204 | 6301.05 | ЗПМ | ЗП машинистов |  |  | 204 | 13 | 3 |  | 2 | [7 empty] | 7734.54 | 1 | 7734.54
50 | 0 | 0 | 1 | 205 | 96897.53 | ОЗП | Основная ЗП рабочих |  |  | 205 | 14 | 3 |  | 2 | [7 empty] | 118172.7 | 1 | 118172.7
50 | 0 | 0 | 1 | 232 | 0 | ОЗПсНРиСП | Основная ЗП рабочих по ТСН-2001.16 |  |  | 232 | 15 | 3 |  | 2 | [7 empty] | 0 | 1 | 0
50 | 0 | 0 | 1 | 214 | 88761.83 | Строит | Строительные работы с НР и СП |  |  | 214 | 16 | 3 |  | 2 | [7 empty] | 110342.19 | 1 | 110342.19
50 | 0 | 0 | 1 | 215 | 732313.53 | Монтаж | Монтажные работы с НР и СП |  |  | 215 | 17 | 3 |  | 2 | [7 empty] | 882462.48 | 1 | 882462.48
50 | 0 | 0 | 1 | 217 | 0 | Прочие | Прочие работы с НР и СП |  |  | 217 | 18 | 3 |  | 2 | [7 empty] | 0 | 1 | 0
50 | 0 | 0 | 1 | 230 | 0 | ПрочиеЗатр | Прочие затраты по ТСН-2001.16 |  |  | 230 | 19 | 3 |  | 2 | [7 empty] | 0 | 1 | 0
50 | 0 | 0 | 1 | 206 | 0 | ВозврМат | Возврат материалов |  |  | 206 | 20 | 3 |  | 2 | [7 empty] | 0 | 1 | 0
50 | 0 | 0 | 1 | 207 | 295.7685 | ТрудСтр | Трудозатраты строителей |  |  | 207 | 21 | 3 |  | -1 | [7 empty] | 360.443 | 1 | 360.443
50 | 0 | 0 | 1 | 208 | 0 | ТрудМаш | Трудозатраты машинистов |  |  | 208 | 22 | 3 |  | -1 | [7 empty] | 0 | 1 | 0
50 | 0 | 0 | 1 | 209 | 0 | ТранспМат | Транспорт материалов |  |  | 209 | 23 | 3 |  | 2 | [7 empty] | 0 | 1 | 0
50 | 0 | 0 | 1 | 233 | 0 | Перевозка | Перевозка грузов |  |  | 233 | 24 | 3 |  | 2 | [7 empty] | 0 | 1 | 0
50 | 0 | 0 | 1 | 210 | 87616.09 | НР | Накладные расходы |  |  | 210 | 25 | 3 |  | 2 | [7 empty] | 106847.48 | 1 | 106847.48
50 | 0 | 0 | 1 | 211 | 41509.77 | СмПриб | Сметная прибыль |  |  | 211 | 26 | 3 |  | 2 | [7 empty] | 50612.8 | 1 | 50612.8
50 | 0 | 0 | 1 | 224 | 821075.36 | Всего | Всего с НР и СП |  |  | 224 | 27 | 3 |  | 2 | [7 empty] | 992804.67 | 1 | 992804.67
51 | 1 | 3 | 583 |  | 02-01-02 | Строительные работы КЛ 10 кВ (в трубах) | 0 | [6 empty] | 1030658.02 | 863162.98 | 25582.4 | 10647.66 | 141912.64 | 0 | 459.3597 | 0 | 0 | 126917.05 | 60149.82 | [15 empty] | 0 | 0 | 0 | 1234441.72 | 502128.19 | 732313.53 | 0 | 863162.98 | 863162.98 | 0 | 863162.98 | 0 | 0 | 0 | 0 | 0 | [149 empty] | 0
50 | 0 | 0 | 1 | 201 | 1030658.02 | ПЗ | Прямые затраты |  |  | 201 | 1 | 3 |  | 2 | [7 empty] | 1252958.84 | 1 | 1252958.84
50 | 0 | 0 | 1 | 202 | 863162.98 | СтМатОб | Стоимость материальных ресурсов (всего) |  |  | 202 | 2 | 3 |  | 2 | [7 empty] | 1048249.6 | 1 | 1048249.6
50 | 0 | 0 | 1 | 222 | 0 | СтМатОбЗак | Стоимость материалов и оборудования заказчика |  |  | 222 | 3 | 3 |  | 2 | [7 empty] | 0 | 1 | 0
50 | 0 | 0 | 1 | 225 | 863162.98 | СтМатОбПод | Стоимость материалов и оборудования подрядчика |  |  | 225 | 4 | 3 |  | 2 | [7 empty] | 1048249.6 | 1 | 1048249.6
50 | 0 | 0 | 1 | 226 | 863162.98 | СтМат | Стоимость материалов (всего) |  |  | 226 | 5 | 3 |  | 2 | [7 empty] | 1048249.6 | 1 | 1048249.6
50 | 0 | 0 | 1 | 227 | 0 | СтМатЗак | Стоимость материалов заказчика |  |  | 227 | 6 | 3 |  | 2 | [7 empty] | 0 | 1 | 0
50 | 0 | 0 | 1 | 228 | 863162.98 | СтМатПод | Стоимость материалов подрядчика |  |  | 228 | 7 | 3 |  | 2 | [7 empty] | 1048249.6 | 1 | 1048249.6
50 | 0 | 0 | 1 | 216 | 0 | Оборуд | Стоимость оборудования (всего) |  |  | 216 | 8 | 3 |  | 2 | [7 empty] | 0 | 1 | 0
50 | 0 | 0 | 1 | 223 | 0 | ОборудЗак | Стоимость оборудования заказчика |  |  | 223 | 9 | 3 |  | 2 | [7 empty] | 0 | 1 | 0
50 | 0 | 0 | 1 | 229 | 0 | ОборудПод | Стоимость оборудования подрядчика |  |  | 229 | 10 | 3 |  | 2 | [7 empty] | 0 | 1 | 0
50 | 0 | 0 | 1 | 203 | 25582.4 | ЭММ | Эксплуатация машин |  |  | 203 | 11 | 3 |  | 2 | [7 empty] | 31701.13 | 1 | 31701.13
50 | 0 | 0 | 1 | 231 | 0 | ЭММсНРиСП | Эксплуатация машин по ТСН-2001.16 |  |  | 231 | 12 | 3 |  | 2 | [7 empty] | 0 | 1 | 0
50 | 0 | 0 | 1 | 204 | 10647.66 | ЗПМ | ЗП машинистов |  |  | 204 | 13 | 3 |  | 2 | [7 empty] | 13167.79 | 1 | 13167.79
50 | 0 | 0 | 1 | 205 | 141912.64 | ОЗП | Основная ЗП рабочих |  |  | 205 | 14 | 3 |  | 2 | [7 empty] | 173008.11 | 1 | 173008.11
50 | 0 | 0 | 1 | 232 | 0 | ОЗПсНРиСП | Основная ЗП рабочих по ТСН-2001.16 |  |  | 232 | 15 | 3 |  | 2 | [7 empty] | 0 | 1 | 0
50 | 0 | 0 | 1 | 214 | 502128.19 | Строит | Строительные работы с НР и СП |  |  | 214 | 16 | 3 |  | 2 | [7 empty] | 619178.52 | 1 | 619178.52
50 | 0 | 0 | 1 | 215 | 732313.53 | Монтаж | Монтажные работы с НР и СП |  |  | 215 | 17 | 3 |  | 2 | [7 empty] | 882462.48 | 1 | 882462.48
50 | 0 | 0 | 1 | 217 | 0 | Прочие | Прочие работы с НР и СП |  |  | 217 | 18 | 3 |  | 2 | [7 empty] | 0 | 1 | 0
50 | 0 | 0 | 1 | 230 | 0 | ПрочиеЗатр | Прочие затраты по ТСН-2001.16 |  |  | 230 | 19 | 3 |  | 2 | [7 empty] | 0 | 1 | 0
50 | 0 | 0 | 1 | 206 | 0 | ВозврМат | Возврат материалов |  |  | 206 | 20 | 3 |  | 2 | [7 empty] | 0 | 1 | 0
50 | 0 | 0 | 1 | 207 | 459.3597 | ТрудСтр | Трудозатраты строителей |  |  | 207 | 21 | 3 |  | -1 | [7 empty] | 559.9513 | 1 | 559.9513
50 | 0 | 0 | 1 | 208 | 0 | ТрудМаш | Трудозатраты машинистов |  |  | 208 | 22 | 3 |  | -1 | [7 empty] | 0 | 1 | 0
50 | 0 | 0 | 1 | 209 | 0 | ТранспМат | Транспорт материалов |  |  | 209 | 23 | 3 |  | 2 | [7 empty] | 0 | 1 | 0
50 | 0 | 0 | 1 | 233 | 0 | Перевозка | Перевозка грузов |  |  | 233 | 24 | 3 |  | 2 | [7 empty] | 0 | 1 | 0
50 | 0 | 0 | 1 | 210 | 126917.05 | НР | Накладные расходы |  |  | 210 | 25 | 3 |  | 2 | [7 empty] | 154683.56 | 1 | 154683.56
50 | 0 | 0 | 1 | 211 | 60149.82 | СмПриб | Сметная прибыль |  |  | 211 | 26 | 3 |  | 2 | [7 empty] | 73325.15 | 1 | 73325.15
50 | 0 | 0 | 1 | 224 | 1234441.72 | Всего | Всего с НР и СП |  |  | 224 | 27 | 3 |  | 2 | [7 empty] | 1501641 | 1 | 1501641
3 | 1 |  | 945 |  | 02-01-03 | Кабельная линия 10 кВ (в здании) |  | 0 |  | -1 | 02-01-03 | [6 empty] | 0 |  |  | 0 | [53 empty] | 0 | [7 empty] | 0 | 0
52 | 1 | 3 | 865 | 0 | 02-01-03 | Кабельная линия 10 кВ (в здании) | [7 empty] | 77308.02 | 67594.62 | 462.97 | 103 | 9250.43 | 0 | 25.5571 | 0 | 0 | 8173.38 | 3916.87 | 0 | 0 | 0 | 0 | 0 | 0 | 0 | 0 | 0 | 0 | 0 | 0 | 0 | 0 | 0 | 0 | 0 | 0 | 89559.98 | 42019.47 | 47540.51 | 0 | 67594.62 | 67594.62 | 0 | 67594.62 | 0 | 0 | 0 | 0 | 0 | 0 | 0 | 0 | 0 | 0 | 0 | 0 | 0 | 0 | 0 | 0 | 0 | 0 | 0 | 0 | 0 | 0 | 0 | 0 | 0 | 0 | 0 | 0 | 0 | 0 | 0 | 0 | 0 | 0 | 0 | 0 | 0 | 0 | 0 | 0 | 0 | 0 | 0 | 0 | 0 | 0 | 0 | 0 | 0 | 0 | 0 | 0 | 0 | 0 | 0 | 0 | 0 | 0 | 0 | 0 | 0 | 0 | 0 | 0 | 0 | 0 | 0 | 0 | 0 | 0 | 0 | 0 | 0 | 0 | 0 | 0 | 0 | 0 | 0 | 0 | 0 | 0 | 0 | 0 | 0 | 0 | 0 | 0 | 0 | 0 | 0 | 0 | 0 | 0 | 0 | 0 | 0 | 0 | 0 | 0 | 0 | 0 | 0 | 0 | 0 | 0 | 0 | 0 | 0 | 0 | 0 | 0 | 0 | 0 | 0 | 0 | 0 | 0 | 0 | 0 | 0 | 0 | 0 | 0 | 0 | 0 | 0 | 0 | 0 | 0 | 0 | 0 | 0 | 0 | 0 | 0 | 0 | 0 | 0 | 0 | 0 | 0 | 0 | 0 | 0 | 0 | 0 | 0 | 0 | 0 | 0 | 0 | 0 | 0 | 0
4 | 1 |  | 876 |  | Новый раздел | Строительные работы |  | 0 |  | 0 | [7 empty] | 0 |  |  | 0 | [53 empty] | 0 | [11 empty] | 0
52 | 1 | 4 | 869 | 0 | Новый раздел | Строительные работы | [7 empty] | 6853.16 | 3629.56 | 183.3 | 1.03 | 3040.3 | 0 | 8.2545 | 0 | 0 | 2584.26 | 1246.52 | 0 | 0 | 6853.16 | 3629.56 | 183.3 | 1.03 | 3040.3 | 0 | 8.2545 | 0 | 0 | 2584.26 | 1246.52 | 0 | 0 | 0 | 0 | 0 | 10685.56 | 10685.56 | 0 | 0 | 3629.56 | 3629.56 | 0 | 3629.56 | 0 | 0 | 0 | 0 | 0 | 0 | 0 | 0 | 0 | 0 | 0 | 0 | 0 | 0 | 0 | 0 | 0 | 0 | 0 | 0 | 0 | 0 | 0 | 0 | 0 | 0 | 0 | 10685.56 | 10685.56 | 0 | 0 | 3629.56 | 3629.56 | 0 | 3629.56 | 0 | 0 | 0 | 0 | 0 | 0 | 0 | 0 | 0 | 0 | 0 | 0 | 0 | 0 | 0 | 0 | 0 | 0 | 0 | 0 | 0 | 0 | 0 | 0 | 0 | 0 | 0 | 0 | 0 | 0 | 0 | 0 | 0 | 0 | 0 | 0 | 0 | 0 | 0 | 0 | 0 | 0 | 0 | 0 | 0 | 0 | 0 | 0 | 0 | 0 | 0 | 0 | 0 | 0 | 0 | 0 | 0 | 0 | 0 | 0 | 0 | 0 | 0 | 0 | 0 | 0 | 0 | 0 | 0 | 0 | 0 | 0 | 0 | 0 | 0 | 0 | 0 | 0 | 0 | 0 | 0 | 0 | 0 | 0 | 0 | 0 | 0 | 0 | 0 | 0 | 0 | 0 | 0 | 0 | 0 | 0 | 0 | 0 | 0 | 0 | 0 | 0 | 0 | 0 | 0 | 0 | 0 | 0 | 0 | 0 | 0 | 0 | 0 | 0 | 0 | 0 | 0 | 0 | 0 | 0
17 | 1 |  |  | 1 | 3.13-30-1 | Огнезащитное покрытие терморасширяющимися составами электрических кабелей с применением окрасочного безвоздушного агрегата | 100 м2 покрытия | 0.0584 | 0 | 0.0584 |  |  |  | 3303.52 | 79.92 | 183.3 | 1.03 | 3040.3 | 0 | 8.2545 | 0 | 0 | 2584.26 | 1246.52 |  | 61707135 | 2846.95 | 516.41 | 399.63 | 0.59 | 1930.91 | 0 | 135 | 0 | 0 | 2846.95 | 516.41 | 399.63 | 0.59 | 1930.91 | 0 | 135 | 0 | 0 | 85 | 41 | 1.047 | 1 |  |  | 1 | 25.75 | 7.5 | 2.65 |  |  |  |  | 0 | 1 | ТСН-2001.3 Доп. 53, Сб. 13, т. 30, поз. 1 |  |  | 99 | 0 | 3.13-30-1 | 1 | 30 | 0 | 25.75 | 1 | 1 | 1 | 1 | 1 |  | 85 | 41 |  |  |  | 30 | 0 | 0 | [5 empty] | 0 |  | 0 | 3303.52 | 1368.49 | 3138.08 | 15.97 | 52057.75 | 0 | 141.345 | 0 | 0 | 2584.255 | 1246.523 | [13 empty] | 105 | 77 | 1.047 | 1 |  |  |  | 1013 | 100 м2 покрытия | 100 м2 покрытия | 1 | [6 empty] | 59520459 | 30 | Строительные работы | 0 |  | 1 | 99 | ТСН-2001.3-13. 13-17-6, 13-17-7, 13-18...13-38 | ТСН-2001.3-13-3 |  |  |  | 0 | 2846.95 | 516.41 | 399.63 | 0.59 | 1930.91 | 135 | 0 | 0 | [17 empty] | 0 | 0 | 0 |  |  |  |  | 105 | 77 |  |  |  |  | 0 |  | 63861410 | 2 | 1 | 2 | 0 | 1.62 | 0 | 7135.92 | 7135.92 | 0 | 0 |  | 0 | 0 | 0 |  | 0 | 1 | 0 | 0 | 0 | 0 |  |  |  | 0 | 0
17 | 1 |  |  | 2 | прайс | Огнезащитный состав "Силтерм 225" | кг | 7.94 | 0 | 7.94 |  |  |  | 3549.64 | 3549.64 | 0 | 0 | 0 | 0 | 0 | 0 | 0 | 0 | 0 |  | 61707135 | 67.43 | 67.43 | 0 | 0 | 0 | 0 | 0 | 0 | 0 | 67.43 | 67.43 | 0 | 0 | 0 | 0 | 0 | 0 | 0 | 0 | 0 | 1 | 1 |  |  | 1 | 1 | 1 | 6.63 |  |  |  |  | 3 | 1 |  |  |  | 400002 | 0 |  | 0 | 202 | 0 | 1 | 1 | 1 | 1 | 1 | 1 |  | 0 | 0 |  |  |  | 30 | 0 | 0 | [5 empty] | 0 |  | 0 | 3549.64 | 447.06 | 0 | 0 | 0 | 0 | 0 | 0 | 0 | 0 | 0 | [13 empty] | 0 | 0 | 1 | 1 |  |  |  | 1009 | кг | кг | 1 | [6 empty] | 59522327 | 202 | Материалы | 0 |  | 1 | 400002 | Материалы, изделия и конструкции | Материалы |  |  |  | 0 | 67.43 | 67.43 | 0 | 0 | 0 | 0 | 0 | 0 | 5 |  |  | 1 | 18 |  | 526 | [10 empty] | 0 | 0 | 0 |  |  |  |  | 0 | 0 |  | [526 / 1,2 / 6,63] + 2% Заг.скл |  |  | 0 |  | -941893279 | 2 | 3 | 3 | 0 | 0 | 0 | 3549.64 | 3549.64 | 0 | 0 |  | 1 | 1 | 0 |  | 0 | 1 | 0 | 0 | 0 | 0 | 0 | 2 |  | 0 | 0
51 | 1 | 4 | 869 |  | Новый раздел | Строительные работы | 0 | [6 empty] | 6853.16 | 3629.56 | 183.3 | 1.03 | 3040.3 | 0 | 8.2545 | 0 | 0 | 2584.26 | 1246.52 |  |  | 6853.16 | 3629.56 | 183.3 | 1.03 | 3040.3 | 0 | 8.2545 | 0 | 0 | 2584.26 | 1246.52 |  |  | 0 | 0 | 0 | 10685.56 | 10685.56 | 0 | 0 | 3629.56 | 3629.56 | 0 | 3629.56 | 0 | 0 | 0 | 0 | 0 | [19 empty] | 0 | 0 | 0 | 10685.56 | 10685.56 | 0 | 0 | 3629.56 | 3629.56 | 0 | 3629.56 | 0 | 0 | 0 | 0 | 0 | [114 empty] | 0
50 | 0 | 0 | 1 | 201 | 6853.16 | ПЗ | Прямые затраты |  |  | 201 | 1 | 3 |  | 2 | [7 empty] | 6853.16 | 1 | 6853.16
50 | 0 | 0 | 1 | 202 | 3629.56 | СтМатОб | Стоимость материальных ресурсов (всего) |  |  | 202 | 2 | 3 |  | 2 | [7 empty] | 3629.56 | 1 | 3629.56
50 | 0 | 0 | 1 | 222 | 0 | СтМатОбЗак | Стоимость материалов и оборудования заказчика |  |  | 222 | 3 | 3 |  | 2 | [7 empty] | 0 | 1 | 0
50 | 0 | 0 | 1 | 225 | 3629.56 | СтМатОбПод | Стоимость материалов и оборудования подрядчика |  |  | 225 | 4 | 3 |  | 2 | [7 empty] | 3629.56 | 1 | 3629.56
50 | 0 | 0 | 1 | 226 | 3629.56 | СтМат | Стоимость материалов (всего) |  |  | 226 | 5 | 3 |  | 2 | [7 empty] | 3629.56 | 1 | 3629.56
50 | 0 | 0 | 1 | 227 | 0 | СтМатЗак | Стоимость материалов заказчика |  |  | 227 | 6 | 3 |  | 2 | [7 empty] | 0 | 1 | 0
50 | 0 | 0 | 1 | 228 | 3629.56 | СтМатПод | Стоимость материалов подрядчика |  |  | 228 | 7 | 3 |  | 2 | [7 empty] | 3629.56 | 1 | 3629.56
50 | 0 | 0 | 1 | 216 | 0 | Оборуд | Стоимость оборудования (всего) |  |  | 216 | 8 | 3 |  | 2 | [7 empty] | 0 | 1 | 0
50 | 0 | 0 | 1 | 223 | 0 | ОборудЗак | Стоимость оборудования заказчика |  |  | 223 | 9 | 3 |  | 2 | [7 empty] | 0 | 1 | 0
50 | 0 | 0 | 1 | 229 | 0 | ОборудПод | Стоимость оборудования подрядчика |  |  | 229 | 10 | 3 |  | 2 | [7 empty] | 0 | 1 | 0
50 | 0 | 0 | 1 | 203 | 183.3 | ЭММ | Эксплуатация машин |  |  | 203 | 11 | 3 |  | 2 | [7 empty] | 183.3 | 1 | 183.3
50 | 0 | 0 | 1 | 231 | 0 | ЭММсНРиСП | Эксплуатация машин по ТСН-2001.16 |  |  | 231 | 12 | 3 |  | 2 | [7 empty] | 0 | 1 | 0
50 | 0 | 0 | 1 | 204 | 1.03 | ЗПМ | ЗП машинистов |  |  | 204 | 13 | 3 |  | 2 | [7 empty] | 1.03 | 1 | 1.03
50 | 0 | 0 | 1 | 205 | 3040.3 | ОЗП | Основная ЗП рабочих |  |  | 205 | 14 | 3 |  | 2 | [7 empty] | 3040.3 | 1 | 3040.3
50 | 0 | 0 | 1 | 232 | 0 | ОЗПсНРиСП | Основная ЗП рабочих по ТСН-2001.16 |  |  | 232 | 15 | 3 |  | 2 | [7 empty] | 0 | 1 | 0
50 | 0 | 0 | 1 | 214 | 10685.56 | Строит | Строительные работы с НР и СП |  |  | 214 | 16 | 3 |  | 2 | [7 empty] | 10685.56 | 1 | 10685.56
50 | 0 | 0 | 1 | 215 | 0 | Монтаж | Монтажные работы с НР и СП |  |  | 215 | 17 | 3 |  | 2 | [7 empty] | 0 | 1 | 0
50 | 0 | 0 | 1 | 217 | 0 | Прочие | Прочие работы с НР и СП |  |  | 217 | 18 | 3 |  | 2 | [7 empty] | 0 | 1 | 0
50 | 0 | 0 | 1 | 230 | 0 | ПрочиеЗатр | Прочие затраты по ТСН-2001.16 |  |  | 230 | 19 | 3 |  | 2 | [7 empty] | 0 | 1 | 0
50 | 0 | 0 | 1 | 206 | 0 | ВозврМат | Возврат материалов |  |  | 206 | 20 | 3 |  | 2 | [7 empty] | 0 | 1 | 0
50 | 0 | 0 | 1 | 207 | 8.2545 | ТрудСтр | Трудозатраты строителей |  |  | 207 | 21 | 3 |  | -1 | [7 empty] | 8.2545 | 1 | 8.2545
50 | 0 | 0 | 1 | 208 | 0 | ТрудМаш | Трудозатраты машинистов |  |  | 208 | 22 | 3 |  | -1 | [7 empty] | 0 | 1 | 0
50 | 0 | 0 | 1 | 209 | 0 | ТранспМат | Транспорт материалов |  |  | 209 | 23 | 3 |  | 2 | [7 empty] | 0 | 1 | 0
50 | 0 | 0 | 1 | 233 | 0 | Перевозка | Перевозка грузов |  |  | 233 | 24 | 3 |  | 2 | [7 empty] | 0 | 1 | 0
50 | 0 | 0 | 1 | 210 | 2584.26 | НР | Накладные расходы |  |  | 210 | 25 | 3 |  | 2 | [7 empty] | 2584.26 | 1 | 2584.26
50 | 0 | 0 | 1 | 211 | 1246.52 | СмПриб | Сметная прибыль |  |  | 211 | 26 | 3 |  | 2 | [7 empty] | 1246.52 | 1 | 1246.52
50 | 0 | 0 | 1 | 224 | 10685.56 | Всего | Всего с НР и СП |  |  | 224 | 27 | 3 |  | 2 | [7 empty] | 10685.56 | 1 | 10685.56
4 | 1 |  | 915 |  | Новый раздел | Монтажные работы |  | 0 |  | 0 | [7 empty] | 0 |  |  | 0 | [53 empty] | 0 | [11 empty] | 0
52 | 1 | 4 | 906 | 0 | Новый раздел | Монтажные работы | [7 empty] | 70454.86 | 63965.06 | 279.67 | 101.97 | 6210.13 | 0 | 17.3025 | 0 | 0 | 5589.12 | 2670.35 | 0 | 0 | 70454.86 | 63965.06 | 279.67 | 101.97 | 6210.13 | 0 | 17.3025 | 0 | 0 | 5589.12 | 2670.35 | 0 | 0 | 0 | 0 | 0 | 78874.42 | 31333.91 | 47540.51 | 0 | 63965.06 | 63965.06 | 0 | 63965.06 | 0 | 0 | 0 | 0 | 0 | 0 | 0 | 0 | 0 | 0 | 0 | 0 | 0 | 0 | 0 | 0 | 0 | 0 | 0 | 0 | 0 | 0 | 0 | 0 | 0 | 0 | 0 | 78874.42 | 31333.91 | 47540.51 | 0 | 63965.06 | 63965.06 | 0 | 63965.06 | 0 | 0 | 0 | 0 | 0 | 0 | 0 | 0 | 0 | 0 | 0 | 0 | 0 | 0 | 0 | 0 | 0 | 0 | 0 | 0 | 0 | 0 | 0 | 0 | 0 | 0 | 0 | 0 | 0 | 0 | 0 | 0 | 0 | 0 | 0 | 0 | 0 | 0 | 0 | 0 | 0 | 0 | 0 | 0 | 0 | 0 | 0 | 0 | 0 | 0 | 0 | 0 | 0 | 0 | 0 | 0 | 0 | 0 | 0 | 0 | 0 | 0 | 0 | 0 | 0 | 0 | 0 | 0 | 0 | 0 | 0 | 0 | 0 | 0 | 0 | 0 | 0 | 0 | 0 | 0 | 0 | 0 | 0 | 0 | 0 | 0 | 0 | 0 | 0 | 0 | 0 | 0 | 0 | 0 | 0 | 0 | 0 | 0 | 0 | 0 | 0 | 0 | 0 | 0 | 0 | 0 | 0 | 0 | 0 | 0 | 0 | 0 | 0 | 0 | 0 | 0 | 0 | 0 | 0 | 0
17 | 1 |  |  | 3 | 4.8-77-2 | Кабели до 35 кВ, прокладываемые по дну канала без креплений, кабель, масса 1 м, до 2 кг (в РТП) | 100 М КАБЕЛЯ | 0.6 | 0 | 0.6 |  |  |  | 1966.12 | 236.7 | 279.44 | 101.97 | 1449.98 | 0 | 4.571 | 0 | 0 | 1304.98 | 623.49 |  | 61707135 | 187.32 | 53.75 | 45.61 | 6.19 | 87.96 | 0 | 7.14 | 0 | 0 | 187.32 | 53.75 | 45.61 | 6.19 | 87.96 | 0 | 7.14 | 0 | 0 | 90 | 43 | 1.067 | 1.081 |  |  | 1 | 25.75 | 9.57 | 6.79 |  |  |  |  | 0 | 2 | ТСН-2001.4. Доп. 1-42. Сб. 8, т. 77, поз. 2 |  |  | 318 | 0 | 4.8-77-2 | 1 | 40 | 0 | 25.75 | 1 | 1 | 1 | 1 | 1 |  | 90 | 43 |  |  |  | 30 | 0 | 0 | [5 empty] | 0 |  | 0 | 1966.12 | 394.5 | 465.77 | 169.95 | 2416.64 | 0 | 7.6184 | 0 | 0 | 1304.982 | 623.4914 | [13 empty] | 112 | 70 | 1.067 | 1.081 |  |  |  | 1013 | 100 М КАБЕЛЯ | 100 М КАБЕЛЯ | 1 | [6 empty] | 59520678 | 40 | Монтаж оборудования | 0 |  | 2 | 318 | ТСН-2001.4-8. 8-73...8-80 | ТСН-2001.4-8-3 |  |  |  | 0 | 187.32 | 53.75 | 45.61 | 6.19 | 87.96 | 7.14 | 0 | 0 | [17 empty] | 0 | 0 | 0 |  |  |  |  | 112 | 70 |  |  |  |  | 0 |  | 1316058483 | 2 | 1 | 2 | 0 | 160.09 | 0 | 4054.68 | 0 | 4054.68 | 0 |  | 0 | 0 | 0 |  | 0 | 1 | 0 | 0 | 0 | 0 |  |  |  | 0 | 0
17 | 1 |  |  | 4 | 1.23-7-391 | Кабели силовые с изоляцией из сшитого полиэтилена, напряжение 10000 В, с одной многопроволочной жилой и с медным экраном, марка АПвПг, АПвПуг - 1х120/35 мм2 | км | 0.0612 | 0 | 0.0612 |  |  |  | 32334.55 | 32334.55 | 0 | 0 | 0 | 0 | 0 | 0 | 0 | 0 | 0 |  | 61707135 | 81534.37 | 81534.37 | 0 | 0 | 0 | 0 | 0 | 0 | 0 | 81534.37 | 81534.37 | 0 | 0 | 0 | 0 | 0 | 0 | 0 | 0 | 0 | 1 | 1 |  |  | 1 | 1 | 1 | 6.48 |  |  |  |  | 3 | 2 | ТСН-2001.1. Доп. 1-42. Р. 23, о. 7, поз. 391 |  |  | 1618 | 0 | 1.23-7-391 | 1 | 201 | 0 | 1 | 1 | 1 | 1 | 1 | 1 |  | 0 | 0 |  |  |  | 30 | 0 | 0 | [5 empty] | 0 |  | 0 | 32334.55 | 528342.72 | 0 | 0 | 0 | 0 | 0 | 0 | 0 | 0 | 0 | [13 empty] | 0 | 0 | 1 | 1 |  |  |  | 1003 | км | км | 1000 | [6 empty] | 59521978 | 201 | Материалы монтажные | 0 |  | 2 | 1618 | ТСН-2001.1 Материалы монтажные | ТСН-2001.1-2 |  |  |  | 1310720 | 81534.37 | 81534.37 | 0 | 0 | 0 | 0 | 0 | 0 | [17 empty] | 0 | 0 | 0 |  |  |  |  | 0 | 0 |  |  |  |  | 0 |  | -1863479571 | 2 | 1 | 2 | 0 | 0 | 0 | 32334.55 | 0 | 32334.55 | 0 |  | 0 | 0 | 0 |  | 0 | 1 | 0 | 0 | 0 | 0 |  |  |  | 0 | 0
17 | 1 |  |  | 5 | 4.8-305-3 | Муфты концевые термоусаживаемые для одножильного кабеля с изоляцией из сшитого полиэтилена, напряжением до 10 кВ, сечением жилы до 120 мм2 | 1 комплект | 4 | 0 | 4 |  |  |  | 4820.28 | 59.9 | 0.23 | 0 | 4760.15 | 0 | 12.7315 | 0 | 0 | 4284.14 | 2046.86 |  | 61707135 | 46.11 | 1.96 | 0.01 | 0 | 44.14 | 0 | 3.04 | 0 | 0 | 46.11 | 1.96 | 0.01 | 0 | 44.14 | 0 | 3.04 | 0 | 0 | 90 | 43 | 1.047 | 1 |  |  | 1 | 25.75 | 5.82 | 7.64 |  |  |  |  | 0 | 2 | ТСН-2001.4 Доп. 56, Сб. 8, т. 305, поз. 3 |  |  | 2135 | 0 | 4.8-305-3 | 1 | 40 | 0 | 25.75 | 1 | 1 | 1 | 1 | 1 |  | 90 | 43 |  |  |  | 30 | 0 | 0 | [5 empty] | 0 |  | 0 | 4820.28 | 14.97 | 0.06 | 0 | 1189.91 | 0 | 3.1829 | 0 | 0 | 4284.135 | 2046.8645 | [13 empty] | 112 | 70 | 1.047 | 1 |  |  |  | 1013 | 1 комплект | 1 комплект | 1 | [6 empty] | 59522501 | 40 | Монтаж оборудования | 0 |  | 2 | 2135 | ТСН-2001.4-8. 8-305-3, 8-305-4, 8-318-1, 8-319-1 (доп. 56) | ТСН-2001.4-8-43 |  |  |  | 0 | 46.11 | 1.96 | 0.01 | 0 | 44.14 | 3.04 | 0 | 0 | [17 empty] | 0 | 0 | 0 |  |  |  |  | 112 | 70 |  |  |  |  | 0 |  | -845222706 | 2 | 1 | 2 | 0 | 0 | 0 | 11151.28 | 0 | 11151.28 | 0 |  | 0 | 0 | 0 |  | 0 | 1 | 0 | 0 | 0 | 0 |  |  |  | 0 | 0
17 | 1 |  |  | 6 | счет КА-1477 от 25.07.2025 | МУФТА ПКВТО 10-70/120-МКС | компл. | 12 | 0 | 12 |  |  |  | 31333.91 | 31333.91 | 0 | 0 | 0 | 0 | 0 | 0 | 0 | 0 | 0 |  | 61707135 | 393.84 | 393.84 | 0 | 0 | 0 | 0 | 0 | 0 | 0 | 393.84 | 393.84 | 0 | 0 | 0 | 0 | 0 | 0 | 0 | 0 | 0 | 1 | 1 |  |  | 1 | 1 | 1 | 6.63 |  |  |  |  | 3 | 1 |  |  |  | 400002 | 0 |  | 0 | 202 | 0 | 1 | 1 | 1 | 1 | 1 | 1 |  | 0 | 0 |  |  |  | 30 | 0 | 0 | [5 empty] | 0 |  | 0 | 31333.91 | 2611.16 | 0 | 0 | 0 | 0 | 0 | 0 | 0 | 0 | 0 | [13 empty] | 0 | 0 | 1 | 1 |  |  |  | 1013 | компл. | компл. | 1 | [6 empty] | 59522327 | 202 | Материалы | 0 |  | 1 | 400002 | Материалы, изделия и конструкции | Материалы |  |  |  | 0 | 393.84 | 393.84 | 0 | 0 | 0 | 0 | 0 | 0 | 5 |  |  | 1 | 18 |  | 3072 | [10 empty] | 0 | 0 | 0 |  |  |  |  | 0 | 0 |  | [3 072 / 1,2 / 6,63] + 2% Заг.скл |  |  | 0 |  | 104941893 | 2 | 3 | 3 | 0 | 0 | 0 | 31333.91 | 31333.91 | 0 | 0 |  | 1 | 1 | 0 |  | 0 | 1 | 0 | 0 | 0 | 0 | 0 | 2 |  | 0 | 0
51 | 1 | 4 | 906 |  | Новый раздел | Монтажные работы | 0 | [6 empty] | 70454.86 | 63965.06 | 279.67 | 101.97 | 6210.13 | 0 | 17.3025 | 0 | 0 | 5589.12 | 2670.35 |  |  | 70454.86 | 63965.06 | 279.67 | 101.97 | 6210.13 | 0 | 17.3025 | 0 | 0 | 5589.12 | 2670.35 |  |  | 0 | 0 | 0 | 78874.42 | 31333.91 | 47540.51 | 0 | 63965.06 | 63965.06 | 0 | 63965.06 | 0 | 0 | 0 | 0 | 0 | [19 empty] | 0 | 0 | 0 | 78874.42 | 31333.91 | 47540.51 | 0 | 63965.06 | 63965.06 | 0 | 63965.06 | 0 | 0 | 0 | 0 | 0 | [114 empty] | 0
50 | 0 | 0 | 1 | 201 | 70454.86 | ПЗ | Прямые затраты |  |  | 201 | 1 | 3 |  | 2 | [7 empty] | 70454.86 | 1 | 70454.86
50 | 0 | 0 | 1 | 202 | 63965.06 | СтМатОб | Стоимость материальных ресурсов (всего) |  |  | 202 | 2 | 3 |  | 2 | [7 empty] | 63965.06 | 1 | 63965.06
50 | 0 | 0 | 1 | 222 | 0 | СтМатОбЗак | Стоимость материалов и оборудования заказчика |  |  | 222 | 3 | 3 |  | 2 | [7 empty] | 0 | 1 | 0
50 | 0 | 0 | 1 | 225 | 63965.06 | СтМатОбПод | Стоимость материалов и оборудования подрядчика |  |  | 225 | 4 | 3 |  | 2 | [7 empty] | 63965.06 | 1 | 63965.06
50 | 0 | 0 | 1 | 226 | 63965.06 | СтМат | Стоимость материалов (всего) |  |  | 226 | 5 | 3 |  | 2 | [7 empty] | 63965.06 | 1 | 63965.06
50 | 0 | 0 | 1 | 227 | 0 | СтМатЗак | Стоимость материалов заказчика |  |  | 227 | 6 | 3 |  | 2 | [7 empty] | 0 | 1 | 0
50 | 0 | 0 | 1 | 228 | 63965.06 | СтМатПод | Стоимость материалов подрядчика |  |  | 228 | 7 | 3 |  | 2 | [7 empty] | 63965.06 | 1 | 63965.06
50 | 0 | 0 | 1 | 216 | 0 | Оборуд | Стоимость оборудования (всего) |  |  | 216 | 8 | 3 |  | 2 | [7 empty] | 0 | 1 | 0
50 | 0 | 0 | 1 | 223 | 0 | ОборудЗак | Стоимость оборудования заказчика |  |  | 223 | 9 | 3 |  | 2 | [7 empty] | 0 | 1 | 0
50 | 0 | 0 | 1 | 229 | 0 | ОборудПод | Стоимость оборудования подрядчика |  |  | 229 | 10 | 3 |  | 2 | [7 empty] | 0 | 1 | 0
50 | 0 | 0 | 1 | 203 | 279.67 | ЭММ | Эксплуатация машин |  |  | 203 | 11 | 3 |  | 2 | [7 empty] | 279.67 | 1 | 279.67
50 | 0 | 0 | 1 | 231 | 0 | ЭММсНРиСП | Эксплуатация машин по ТСН-2001.16 |  |  | 231 | 12 | 3 |  | 2 | [7 empty] | 0 | 1 | 0
50 | 0 | 0 | 1 | 204 | 101.97 | ЗПМ | ЗП машинистов |  |  | 204 | 13 | 3 |  | 2 | [7 empty] | 101.97 | 1 | 101.97
50 | 0 | 0 | 1 | 205 | 6210.13 | ОЗП | Основная ЗП рабочих |  |  | 205 | 14 | 3 |  | 2 | [7 empty] | 6210.13 | 1 | 6210.13
50 | 0 | 0 | 1 | 232 | 0 | ОЗПсНРиСП | Основная ЗП рабочих по ТСН-2001.16 |  |  | 232 | 15 | 3 |  | 2 | [7 empty] | 0 | 1 | 0
50 | 0 | 0 | 1 | 214 | 31333.91 | Строит | Строительные работы с НР и СП |  |  | 214 | 16 | 3 |  | 2 | [7 empty] | 31333.91 | 1 | 31333.91
50 | 0 | 0 | 1 | 215 | 47540.51 | Монтаж | Монтажные работы с НР и СП |  |  | 215 | 17 | 3 |  | 2 | [7 empty] | 47540.51 | 1 | 47540.51
50 | 0 | 0 | 1 | 217 | 0 | Прочие | Прочие работы с НР и СП |  |  | 217 | 18 | 3 |  | 2 | [7 empty] | 0 | 1 | 0
50 | 0 | 0 | 1 | 230 | 0 | ПрочиеЗатр | Прочие затраты по ТСН-2001.16 |  |  | 230 | 19 | 3 |  | 2 | [7 empty] | 0 | 1 | 0
50 | 0 | 0 | 1 | 206 | 0 | ВозврМат | Возврат материалов |  |  | 206 | 20 | 3 |  | 2 | [7 empty] | 0 | 1 | 0
50 | 0 | 0 | 1 | 207 | 17.3025 | ТрудСтр | Трудозатраты строителей |  |  | 207 | 21 | 3 |  | -1 | [7 empty] | 17.3025 | 1 | 17.3025
50 | 0 | 0 | 1 | 208 | 0 | ТрудМаш | Трудозатраты машинистов |  |  | 208 | 22 | 3 |  | -1 | [7 empty] | 0 | 1 | 0
50 | 0 | 0 | 1 | 209 | 0 | ТранспМат | Транспорт материалов |  |  | 209 | 23 | 3 |  | 2 | [7 empty] | 0 | 1 | 0
50 | 0 | 0 | 1 | 233 | 0 | Перевозка | Перевозка грузов |  |  | 233 | 24 | 3 |  | 2 | [7 empty] | 0 | 1 | 0
50 | 0 | 0 | 1 | 210 | 5589.12 | НР | Накладные расходы |  |  | 210 | 25 | 3 |  | 2 | [7 empty] | 5589.12 | 1 | 5589.12
50 | 0 | 0 | 1 | 211 | 2670.35 | СмПриб | Сметная прибыль |  |  | 211 | 26 | 3 |  | 2 | [7 empty] | 2670.35 | 1 | 2670.35
50 | 0 | 0 | 1 | 224 | 78874.42 | Всего | Всего с НР и СП |  |  | 224 | 27 | 3 |  | 2 | [7 empty] | 78874.42 | 1 | 78874.42
51 | 1 | 3 | 865 |  | 02-01-03 | Кабельная линия 10 кВ (в здании) | 0 | [6 empty] | 77308.02 | 67594.62 | 462.97 | 103 | 9250.43 | 0 | 25.5571 | 0 | 0 | 8173.38 | 3916.87 | [15 empty] | 0 | 0 | 0 | 89559.98 | 42019.47 | 47540.51 | 0 | 67594.62 | 67594.62 | 0 | 67594.62 | 0 | 0 | 0 | 0 | 0 | [149 empty] | 0
50 | 0 | 0 | 1 | 201 | 77308.02 | ПЗ | Прямые затраты |  |  | 201 | 1 | 3 |  | 2 | [7 empty] | 77308.02 | 1 | 77308.02
50 | 0 | 0 | 1 | 202 | 67594.62 | СтМатОб | Стоимость материальных ресурсов (всего) |  |  | 202 | 2 | 3 |  | 2 | [7 empty] | 67594.62 | 1 | 67594.62
50 | 0 | 0 | 1 | 222 | 0 | СтМатОбЗак | Стоимость материалов и оборудования заказчика |  |  | 222 | 3 | 3 |  | 2 | [7 empty] | 0 | 1 | 0
50 | 0 | 0 | 1 | 225 | 67594.62 | СтМатОбПод | Стоимость материалов и оборудования подрядчика |  |  | 225 | 4 | 3 |  | 2 | [7 empty] | 67594.62 | 1 | 67594.62
50 | 0 | 0 | 1 | 226 | 67594.62 | СтМат | Стоимость материалов (всего) |  |  | 226 | 5 | 3 |  | 2 | [7 empty] | 67594.62 | 1 | 67594.62
50 | 0 | 0 | 1 | 227 | 0 | СтМатЗак | Стоимость материалов заказчика |  |  | 227 | 6 | 3 |  | 2 | [7 empty] | 0 | 1 | 0
50 | 0 | 0 | 1 | 228 | 67594.62 | СтМатПод | Стоимость материалов подрядчика |  |  | 228 | 7 | 3 |  | 2 | [7 empty] | 67594.62 | 1 | 67594.62
50 | 0 | 0 | 1 | 216 | 0 | Оборуд | Стоимость оборудования (всего) |  |  | 216 | 8 | 3 |  | 2 | [7 empty] | 0 | 1 | 0
50 | 0 | 0 | 1 | 223 | 0 | ОборудЗак | Стоимость оборудования заказчика |  |  | 223 | 9 | 3 |  | 2 | [7 empty] | 0 | 1 | 0
50 | 0 | 0 | 1 | 229 | 0 | ОборудПод | Стоимость оборудования подрядчика |  |  | 229 | 10 | 3 |  | 2 | [7 empty] | 0 | 1 | 0
50 | 0 | 0 | 1 | 203 | 462.97 | ЭММ | Эксплуатация машин |  |  | 203 | 11 | 3 |  | 2 | [7 empty] | 462.97 | 1 | 462.97
50 | 0 | 0 | 1 | 231 | 0 | ЭММсНРиСП | Эксплуатация машин по ТСН-2001.16 |  |  | 231 | 12 | 3 |  | 2 | [7 empty] | 0 | 1 | 0
50 | 0 | 0 | 1 | 204 | 103 | ЗПМ | ЗП машинистов |  |  | 204 | 13 | 3 |  | 2 | [7 empty] | 103 | 1 | 103
50 | 0 | 0 | 1 | 205 | 9250.43 | ОЗП | Основная ЗП рабочих |  |  | 205 | 14 | 3 |  | 2 | [7 empty] | 9250.43 | 1 | 9250.43
50 | 0 | 0 | 1 | 232 | 0 | ОЗПсНРиСП | Основная ЗП рабочих по ТСН-2001.16 |  |  | 232 | 15 | 3 |  | 2 | [7 empty] | 0 | 1 | 0
50 | 0 | 0 | 1 | 214 | 42019.47 | Строит | Строительные работы с НР и СП |  |  | 214 | 16 | 3 |  | 2 | [7 empty] | 42019.47 | 1 | 42019.47
50 | 0 | 0 | 1 | 215 | 47540.51 | Монтаж | Монтажные работы с НР и СП |  |  | 215 | 17 | 3 |  | 2 | [7 empty] | 47540.51 | 1 | 47540.51
50 | 0 | 0 | 1 | 217 | 0 | Прочие | Прочие работы с НР и СП |  |  | 217 | 18 | 3 |  | 2 | [7 empty] | 0 | 1 | 0
50 | 0 | 0 | 1 | 230 | 0 | ПрочиеЗатр | Прочие затраты по ТСН-2001.16 |  |  | 230 | 19 | 3 |  | 2 | [7 empty] | 0 | 1 | 0
50 | 0 | 0 | 1 | 206 | 0 | ВозврМат | Возврат материалов |  |  | 206 | 20 | 3 |  | 2 | [7 empty] | 0 | 1 | 0
50 | 0 | 0 | 1 | 207 | 25.5571 | ТрудСтр | Трудозатраты строителей |  |  | 207 | 21 | 3 |  | -1 | [7 empty] | 25.5571 | 1 | 25.5571
50 | 0 | 0 | 1 | 208 | 0 | ТрудМаш | Трудозатраты машинистов |  |  | 208 | 22 | 3 |  | -1 | [7 empty] | 0 | 1 | 0
50 | 0 | 0 | 1 | 209 | 0 | ТранспМат | Транспорт материалов |  |  | 209 | 23 | 3 |  | 2 | [7 empty] | 0 | 1 | 0
50 | 0 | 0 | 1 | 233 | 0 | Перевозка | Перевозка грузов |  |  | 233 | 24 | 3 |  | 2 | [7 empty] | 0 | 1 | 0
50 | 0 | 0 | 1 | 210 | 8173.38 | НР | Накладные расходы |  |  | 210 | 25 | 3 |  | 2 | [7 empty] | 8173.38 | 1 | 8173.38
50 | 0 | 0 | 1 | 211 | 3916.87 | СмПриб | Сметная прибыль |  |  | 211 | 26 | 3 |  | 2 | [7 empty] | 3916.87 | 1 | 3916.87
50 | 0 | 0 | 1 | 224 | 89559.98 | Всего | Всего с НР и СП |  |  | 224 | 27 | 3 |  | 2 | [7 empty] | 89559.98 | 1 | 89559.98
3 | 1 |  | 1140 |  | 02-01-04 | Монтаж КТПН |  | 0 |  | -1 | 02-01-04 | [6 empty] | 0 |  |  | 0 | [53 empty] | 0 | [7 empty] | 0 | 0
52 | 1 | 3 | 975 | 0 | 02-01-04 | Монтаж КТПН | [7 empty] | 11388639.55 | 11226872.42 | 60773.02 | 14463.03 | 100994.11 | 0 | 328.0836 | 0 | 0 | 93411.86 | 45982.88 | 0 | 0 | 0 | 0 | 0 | 0 | 0 | 0 | 0 | 0 | 0 | 0 | 0 | 0 | 0 | 0 | 11168353.12 | 0 | 11550741.25 | 216280.28 | 166107.85 | 0 | 11226872.42 | 58519.3 | 0 | 58519.3 | 11168353.12 | 0 | 0 | 0 | 0 | 0 | 0 | 0 | 0 | 0 | 0 | 0 | 0 | 0 | 0 | 0 | 0 | 0 | 0 | 0 | 0 | 0 | 0 | 0 | 0 | 0 | 0 | 0 | 0 | 0 | 0 | 0 | 0 | 0 | 0 | 0 | 0 | 0 | 0 | 0 | 0 | 0 | 0 | 0 | 0 | 0 | 0 | 0 | 0 | 0 | 0 | 0 | 0 | 0 | 0 | 0 | 0 | 0 | 0 | 0 | 0 | 0 | 0 | 0 | 0 | 0 | 0 | 0 | 0 | 0 | 0 | 0 | 0 | 0 | 0 | 0 | 0 | 0 | 0 | 0 | 0 | 0 | 0 | 0 | 0 | 0 | 0 | 0 | 0 | 0 | 0 | 0 | 0 | 0 | 0 | 0 | 0 | 0 | 0 | 0 | 0 | 0 | 0 | 0 | 0 | 0 | 0 | 0 | 0 | 0 | 0 | 0 | 0 | 0 | 0 | 0 | 0 | 0 | 0 | 0 | 0 | 0 | 0 | 0 | 0 | 0 | 0 | 0 | 0 | 0 | 0 | 0 | 0 | 0 | 0 | 0 | 0 | 0 | 0 | 0 | 0 | 0 | 0 | 0 | 0 | 0 | 0 | 0 | 0 | 0 | 0 | 0 | 0 | 0 | 0
4 | 1 |  | 1019 |  | Новый раздел | Строительные работы |  | 0 |  | -1 | [7 empty] | 0 |  |  | 0 | [53 empty] | 0 | [11 empty] | 0
52 | 1 | 4 | 979 | 0 | Новый раздел | Строительные работы | [7 empty] | 145049.37 | 35346.48 | 53029.44 | 11708.27 | 56673.45 | 0 | 189.8163 | 0 | 0 | 53523.26 | 26925 | 0 | 0 | 145049.37 | 35346.48 | 53029.44 | 11708.27 | 56673.45 | 0 | 189.8163 | 0 | 0 | 53523.26 | 26925 | 0 | 0 | 0 | 0 | 0 | 243879.61 | 216280.28 | 27599.33 | 0 | 35346.48 | 35346.48 | 0 | 35346.48 | 0 | 0 | 0 | 0 | 0 | 0 | 0 | 0 | 0 | 0 | 0 | 0 | 0 | 0 | 0 | 0 | 0 | 0 | 0 | 0 | 0 | 0 | 0 | 0 | 0 | 0 | 0 | 243879.61 | 216280.28 | 27599.33 | 0 | 35346.48 | 35346.48 | 0 | 35346.48 | 0 | 0 | 0 | 0 | 0 | 0 | 0 | 0 | 0 | 0 | 0 | 0 | 0 | 0 | 0 | 0 | 0 | 0 | 0 | 0 | 0 | 0 | 0 | 0 | 0 | 0 | 0 | 0 | 0 | 0 | 0 | 0 | 0 | 0 | 0 | 0 | 0 | 0 | 0 | 0 | 0 | 0 | 0 | 0 | 0 | 0 | 0 | 0 | 0 | 0 | 0 | 0 | 0 | 0 | 0 | 0 | 0 | 0 | 0 | 0 | 0 | 0 | 0 | 0 | 0 | 0 | 0 | 0 | 0 | 0 | 0 | 0 | 0 | 0 | 0 | 0 | 0 | 0 | 0 | 0 | 0 | 0 | 0 | 0 | 0 | 0 | 0 | 0 | 0 | 0 | 0 | 0 | 0 | 0 | 0 | 0 | 0 | 0 | 0 | 0 | 0 | 0 | 0 | 0 | 0 | 0 | 0 | 0 | 0 | 0 | 0 | 0 | 0 | 0 | 0 | 0 | 0 | 0 | 0 | 0
17 | 1 |  |  | 1 | 3.1-2-7 | Разработка грунта в отвал экскаваторами с ковшом вместимостью 0,65 м3 группа грунтов 1-3 | 100 м3 грунта | 0.2567 | 0 | 0.2567 |  |  |  | 1853.38 | 0 | 1770.98 | 375.69 | 82.4 | 0 | 0.31302 | 0 | 0 | 75.81 | 41.2 |  | 61707135 | 702.757 | 0 | 692.307 | 47.685 | 10.45 | 0 | 1.023 | 0 | 0 | 638.87 | 0 | 629.37 | 43.35 | 9.5 | 0 | 0.93 | 0 | 0 | 92 | 50 | 1.192 | 1 |  |  | 1 | 25.75 | 8.36 | 1 |  |  |  |  | 0 | 1 | ТСН-2001.3 Доп. 61, Сб. 1, т. 2, поз. 7 |  |  | 2 | 0 | 3.1-2-7 | 1 | 30 | 0 | 25.75 | 1 | 1 | 1 | 1 | 1 |  | 92 | 50 |  |  |  | 30 | 0 | 0 | [5 empty] | 0 | Поправка: ТСН-2001.О.П. п.3.4.30.в Наименование: В отношении объектов, реализуемых с привлечением средств бюджета города Москвы, затраты, учитывающие усложненные условия производства работ (стесненность, сложность, складирования и транспортной логистики, наличие в зоне производства работ действующего технологического оборудования или движения технологического транспорта и т.п.), определяю тся государственным заказчиком по согласованию с главным распорядителем средств соответствующего бюджета (за исключением случаев, когда государственным заказчиком является главный распорядитель средств): для объектов, расположенных за пределами территории пунктов «а» и «б», но в пределах Московской кольцевой автомобильной дороги | 0 | 1853.38 | 0 | 6898.92 | 1463.63 | 320.85 | 0 | 1.2194 | 0 | 0 | 75.808 | 41.2 |  | 94 |  |  | *1,1 | *1,1 | *1,1 |  | *1,1 | *1,1 |  |  |  | 98 | 77 | 1.192 | 1 |  |  |  | 1013 | 100 м3 грунта | 100 м3 грунта | 1 | [6 empty] | 59520406 | 30 | Строительные работы | 0 |  | 1 | 2 | ТСН-2001.3-1. 1-1...1-7 | ТСН-2001.3-1-1 |  | Поправка: ТСН-2001.О.П. п.3.4.30.в |  | 0 | 638.87 | 0 | 629.37 | 43.35 | 9.5 | 0.93 | 0 | 0 | [17 empty] | 0 | 0 | 0 |  |  |  |  | 98 | 77 |  |  |  |  | 0 |  | 463632462 | 2 | 1 | 2 | 0 | 589.83 | 0 | 2560.22 | 2560.22 | 0 | 0 |  | 0 | 0 | 0 |  | 0 | 1 | 0 | 0 | 0 | 0 |  |  |  | 0 | 0
17 | 1 |  |  | 2 | 3.1-6-7 | Разработка грунта с погрузкой на автомобили-самосвалы экскаваторами с ковшом вместимостью 0,65 м3 группа грунтов 1-3 | 100 м3 грунта | 0.2759 | 0 | 0.2759 |  |  |  | 2790.1 | 0 | 2690.19 | 598.17 | 99.91 | 0 | 0.37985 | 0 | 0 | 91.92 | 49.96 |  | 61707135 | 970.772 | 0 | 958.969 | 70.642 | 11.803 | 0 | 1.155 | 0 | 0 | 882.52 | 0 | 871.79 | 64.22 | 10.73 | 0 | 1.05 | 0 | 0 | 92 | 50 | 1.192 | 1 |  |  | 1 | 25.75 | 8.53 | 1 |  |  |  |  | 0 | 1 | ТСН-2001.3 Доп. 61, Сб. 1, т. 6, поз. 7 |  |  | 2 | 0 | 3.1-6-7 | 1 | 30 | 0 | 25.75 | 1 | 1 | 1 | 1 | 1 |  | 92 | 50 |  |  |  | 30 | 0 | 0 | [5 empty] | 0 | Поправка: ТСН-2001.О.П. п.3.4.30.в Наименование: В отношении объектов, реализуемых с привлечением средств бюджета города Москвы, затраты, учитывающие усложненные условия производства работ (стесненность, сложность, складирования и транспортной логистики, наличие в зоне производства работ действующего технологического оборудования или движения технологического транспорта и т.п.), определяю тся государственным заказчиком по согласованию с главным распорядителем средств соответствующего бюджета (за исключением случаев, когда государственным заказчиком является главный распорядитель средств): для объектов, расположенных за пределами территории пунктов «а» и «б», но в пределах Московской кольцевой автомобильной дороги | 0 | 2790.1 | 0 | 9750.56 | 2168.41 | 362.3 | 0 | 1.3768 | 0 | 0 | 91.9172 | 49.955 |  | 95 |  |  | *1,1 | *1,1 | *1,1 |  | *1,1 | *1,1 |  |  |  | 98 | 77 | 1.192 | 1 |  |  |  | 1013 | 100 м3 грунта | 100 м3 грунта | 1 | [6 empty] | 59520406 | 30 | Строительные работы | 0 |  | 1 | 2 | ТСН-2001.3-1. 1-1...1-7 | ТСН-2001.3-1-1 |  | Поправка: ТСН-2001.О.П. п.3.4.30.в |  | 0 | 882.52 | 0 | 871.79 | 64.22 | 10.73 | 1.05 | 0 | 0 | [17 empty] | 0 | 0 | 0 |  |  |  |  | 98 | 77 |  |  |  |  | 0 |  | -682372234 | 2 | 1 | 2 | 0 | 939.13 | 0 | 3871.11 | 3871.11 | 0 | 0 |  | 0 | 0 | 0 |  | 0 | 1 | 0 | 0 | 0 | 0 |  |  |  | 0 | 0
17 | 1 |  |  | 3 | 3.1-50-1 | Разработка грунта вручную в траншеях шириной более 2 м и котлованах площадью сечения до 5 м2 с глубиной траншей и котлованов до 2 м группа грунтов 1-3 (доработка дна - 1,75%) | 100 м3 грунта | 0.0095 | 0 | 0.0095 |  |  |  | 1014.81 | 0 | 0 | 0 | 1014.81 | 0 | 3.5564 | 0 | 0 | 862.59 | 416.07 |  | 61707135 | 3323.672 | 0 | 0 | 0 | 3323.672 | 0 | 299.97 | 0 | 0 | 3021.52 | 0 | 0 | 0 | 3021.52 | 0 | 272.7 | 0 | 0 | 85 | 41 | 1.248 | 1 |  |  | 1 | 25.75 | 1 | 1 |  |  |  |  | 0 | 1 | ТСН-2001.3. Доп. 1-42. Сб. 1, т. 50, поз. 1 |  |  | 16 | 0 | 3.1-50-1 | 1 | 30 | 0 | 25.75 | 1 | 1 | 1 | 1 | 1 |  | 85 | 41 |  |  |  | 30 | 0 | 0 | [5 empty] | 0 | Поправка: ТСН-2001.О.П. п.3.4.30.в Наименование: В отношении объектов, реализуемых с привлечением средств бюджета города Москвы, затраты, учитывающие усложненные условия производства работ (стесненность, сложность, складирования и транспортной логистики, наличие в зоне производства работ действующего технологического оборудования или движения технологического транспорта и т.п.), определяю тся государственным заказчиком по согласованию с главным распорядителем средств соответствующего бюджета (за исключением случаев, когда государственным заказчиком является главный распорядитель средств): для объектов, расположенных за пределами территории пунктов «а» и «б», но в пределах Московской кольцевой автомобильной дороги | 0 | 1014.81 | 0 | 0 | 0 | 106809.46 | 0 | 374.3626 | 0 | 0 | 862.5885 | 416.0721 |  | 96 |  |  | *1,1 | *1,1 | *1,1 |  | *1,1 | *1,1 |  |  |  | 105 | 77 | 1.248 | 1 |  |  |  | 1013 | 100 м3 грунта | 100 м3 грунта | 1 | [6 empty] | 59520420 | 30 | Строительные работы | 0 |  | 1 | 16 | ТСН-2001.3-1. 1-49...1-55 | ТСН-2001.3-1-15 |  | Поправка: ТСН-2001.О.П. п.3.4.30.в |  | 0 | 3021.52 | 0 | 0 | 0 | 3021.52 | 272.7 | 0 | 0 | [17 empty] | 0 | 0 | 0 |  |  |  |  | 105 | 77 |  |  |  |  | 0 |  | -1713321090 | 2 | 1 | 2 | 0 | 0 | 0 | 2293.47 | 2293.47 | 0 | 0 |  | 0 | 0 | 0 |  | 0 | 1 | 0 | 0 | 0 | 0 |  |  |  | 0 | 0
17 | 1 |  |  | 4 | 3.1-14-1 | Засыпка траншей и котлованов бульдозерами мощностью 59 (80) кВт (л.с.) при перемещении грунта до 5 м группа грунтов 1-3 (грунтом) | 100 м3 грунта | 0.2957 | 0 | 0.2957 |  |  |  | 381.63 | 0 | 381.63 | 110.21 | 0 | 0 | 0 | 0 | 0 | 0 | 0 |  | 61707135 | 143.011 | 0 | 143.011 | 14.278 | 0 | 0 | 0 | 0 | 0 | 130.01 | 0 | 130.01 | 12.98 | 0 | 0 | 0 | 0 | 0 | 92 | 50 | 1.014 | 1 |  |  | 1 | 25.75 | 8.9 | 1 |  |  |  |  | 0 | 1 | ТСН-2001.3 Доп. 59, Сб. 1, т. 14, поз. 1 |  |  | 5 | 0 | 3.1-14-1 | 1 | 30 | 0 | 25.75 | 1 | 1 | 1 | 1 | 1 |  | 92 | 50 |  |  |  | 30 | 0 | 0 | [5 empty] | 0 | Поправка: ТСН-2001.О.П. п.3.4.30.в Наименование: В отношении объектов, реализуемых с привлечением средств бюджета города Москвы, затраты, учитывающие усложненные условия производства работ (стесненность, сложность, складирования и транспортной логистики, наличие в зоне производства работ действующего технологического оборудования или движения технологического транспорта и т.п.), определяю тся государственным заказчиком по согласованию с главным распорядителем средств соответствующего бюджета (за исключением случаев, когда государственным заказчиком является главный распорядитель средств): для объектов, расположенных за пределами территории пунктов «а» и «б», но в пределах Московской кольцевой автомобильной дороги | 0 | 381.63 | 0 | 1290.59 | 372.86 | 0 | 0 | 0 | 0 | 0 | 0 | 0 |  | 97 |  |  | *1,1 | *1,1 | *1,1 |  | *1,1 | *1,1 |  |  |  | 98 | 77 | 1.014 | 1 |  |  |  | 1013 | 100 м3 грунта | 100 м3 грунта | 1 | [6 empty] | 59520409 | 30 | Строительные работы | 0 |  | 1 | 5 | ТСН-2001.3-1. 1-11...1-17 | ТСН-2001.3-1-4 |  | Поправка: ТСН-2001.О.П. п.3.4.30.в |  | 0 | 130.01 | 0 | 130.01 | 12.98 | 0 | 0 | 0 | 0 | [17 empty] | 0 | 0 | 0 |  |  |  |  | 98 | 77 |  |  |  |  | 0 |  | -1523090614 | 2 | 1 | 2 | 0 | 173.03 | 0 | 554.66 | 554.66 | 0 | 0 |  | 0 | 0 | 0 |  | 0 | 1 | 0 | 0 | 0 | 0 |  |  |  | 0 | 0
17 | 1 |  |  | 5 | 3.1-29-1 | Уплотнение грунта пневматическими трамбовками группа грунтов 1,2 | 100 м3 уплотненного грунта | 0.2957 | 0 | 0.2957 |  |  |  | 2981.66 | 0 | 1922.82 | 1162.1 | 1058.84 | 0 | 3.678 | 0 | 0 | 974.13 | 529.42 |  | 61707135 | 613.877 | 0 | 481.063 | 145.761 | 132.814 | 0 | 11.88 | 0 | 0 | 558.07 | 0 | 437.33 | 132.51 | 120.74 | 0 | 10.8 | 0 | 0 | 92 | 50 | 1.047 | 1 |  |  | 1 | 25.75 | 12.91 | 1 |  |  |  |  | 0 | 1 | ТСН-2001.3. Доп. 1-42. Сб. 1, т. 29, поз. 1 |  |  | 10 | 0 | 3.1-29-1 | 1 | 30 | 0 | 25.75 | 1 | 1 | 1 | 1 | 1 |  | 92 | 50 |  |  |  | 30 | 0 | 0 | [5 empty] | 0 | Поправка: ТСН-2001.О.П. п.3.4.30.в Наименование: В отношении объектов, реализуемых с привлечением средств бюджета города Москвы, затраты, учитывающие усложненные условия производства работ (стесненность, сложность, складирования и транспортной логистики, наличие в зоне производства работ действующего технологического оборудования или движения технологического транспорта и т.п.), определяю тся государственным заказчиком по согласованию с главным распорядителем средств соответствующего бюджета (за исключением случаев, когда государственным заказчиком является главный распорядитель средств): для объектов, расположенных за пределами территории пунктов «а» и «б», но в пределах Московской кольцевой автомобильной дороги | 0 | 2981.66 | 0 | 6502.38 | 3929.71 | 3580.8 | 0 | 12.4384 | 0 | 0 | 974.1328 | 529.42 |  | 98 |  |  | *1,1 | *1,1 | *1,1 |  | *1,1 | *1,1 |  |  |  | 98 | 77 | 1.047 | 1 |  |  |  | 1013 | 100 м3 уплотненного грунта | 100 м3 уплотненного грунта | 1 | [6 empty] | 59520414 | 30 | Строительные работы | 0 |  | 1 | 10 | ТСН-2001.3-1. 1-29...1-33 | ТСН-2001.3-1-9 |  | Поправка: ТСН-2001.О.П. п.3.4.30.в |  | 0 | 558.07 | 0 | 437.33 | 132.51 | 120.74 | 10.8 | 0 | 0 | [17 empty] | 0 | 0 | 0 |  |  |  |  | 98 | 77 |  |  |  |  | 0 |  | -1696570498 | 2 | 1 | 2 | 0 | 1824.5 | 0 | 6309.71 | 6309.71 | 0 | 0 |  | 0 | 0 | 0 |  | 0 | 1 | 0 | 0 | 0 | 0 |  |  |  | 0 | 0
17 | 1 |  |  | 6 | 3.8-1-1 | Устройство песчаного основания под фундаменты | 1 м3 основания | 0.5 | 0 | 0.5 |  |  |  | 228.01 | 2.72 | 104.78 | 48.67 | 120.51 | 0 | 0.44916 | 0 | 0 | 102.43 | 49.41 |  | 61707135 | 28.747 | 1.06 | 18.755 | 3.619 | 8.932 | 0 | 0.858 | 0 | 0 | 26.23 | 1.06 | 17.05 | 3.29 | 8.12 | 0 | 0.78 | 0 | 0 | 85 | 41 | 1.047 | 1.003 |  |  | 1 | 25.75 | 10.67 | 5.14 |  |  |  |  | 0 | 1 | ТСН-2001.3. Доп. 1-42. Сб. 8, т. 1, поз. 1 |  |  | 64 | 0 | 3.8-1-1 | 1 | 30 | 0 | 25.75 | 1 | 1 | 1 | 1 | 1 |  | 85 | 41 |  |  |  | 30 | 0 | 0 | [5 empty] | 0 | Поправка: ТСН-2001.О.П. п.3.4.30.в Наименование: В отношении объектов, реализуемых с привлечением средств бюджета города Москвы, затраты, учитывающие усложненные условия производства работ (стесненность, сложность, складирования и транспортной логистики, наличие в зоне производства работ действующего технологического оборудования или движения технологического транспорта и т.п.), определяю тся государственным заказчиком по согласованию с главным распорядителем средств соответствующего бюджета (за исключением случаев, когда государственным заказчиком является главный распорядитель средств): для объектов, расположенных за пределами территории пунктов «а» и «б», но в пределах Московской кольцевой автомобильной дороги | 0 | 228.01 | 5.45 | 209.56 | 97.59 | 240.76 | 0 | 0.89833 | 0 | 0 | 102.4335 | 49.4091 |  | 99 |  |  | *1,1 | *1,1 | *1,1 |  | *1,1 | *1,1 |  |  |  | 105 | 77 | 1.047 | 1.003 |  |  |  | 1013 | 1 м3 основания | 1 м3 основания | 1 | [6 empty] | 59520370 | 30 | Строительные работы | 0 |  | 1 | 64 | ТСН-2001.3-8. 8-1 | ТСН-2001.3-8-1 |  | Поправка: ТСН-2001.О.П. п.3.4.30.в |  | 0 | 26.23 | 1.06 | 17.05 | 3.29 | 8.12 | 0.78 | 0 | 0 | [17 empty] | 0 | 0 | 0 |  |  |  |  | 105 | 77 |  |  |  |  | 0 |  | 967582129 | 2 | 1 | 2 | 0 | 76.41 | 0 | 456.26 | 456.26 | 0 | 0 |  | 0 | 0 | 0 |  | 0 | 1 | 0 | 0 | 0 | 0 |  |  |  | 0 | 0
18 | 1 |  |  | 6,1 | 1.1-1-766 | Песок для строительных работ, рядовой | м3 | 0.55 | 1.1 | 1.1 |  |  |  | 297.71 | 297.71 | 0 | 0 | 0 | 0 | 0 | 0 | 0 | 0 | 0 |  | 61707135 | 104.99 | 104.99 | 0 | 0 | 0 | 0 | 0 | 0 | 0 | 104.99 | 104.99 | 0 | 0 | 0 | 0 | 0 | 0 | 0 | 85 | 41 | 1.047 | 1.003 |  |  | 1 | 1 | 1 | 5.14 |  |  |  |  | 3 | 1 | ТСН-2001.1. Доп. 1-42. Р. 1, о. 1, поз. 766 |  |  | 64 | 0 | 3.8-1-1 | 1 | 30 | 0 | 1 | 1 | 1 | 1 | 1 | 1 |  | 85 | 41 |  |  |  | 30 | 0 | 0 | [5 empty] | 0 |  | 0 | 297.71 | 541.24 | 0 | 0 | 0 | 0 | 0 | 0 | 0 | 0 | 0 | [13 empty] | 105 | 77 | 1.047 | 1.003 |  |  |  | 1007 | м3 | м3 | 1 | [6 empty] | 59520370 | 30 | Строительные работы | 0 |  | 1 | 64 | ТСН-2001.3-8. 8-1 | ТСН-2001.3-8-1 |  |  |  | 0 | 104.99 | 104.99 | 0 | 0 | 0 | 0 | 0 | [18 empty] | 0 | 0 | 0 |  |  |  |  | 105 | 77 |  |  |  |  | 0 |  | 2069056849 | 2 | 1 | 1 | 0 | 0 | 0 | 297.71 | 297.71 | 0 | 0 |  | 0 | 0 | 0 |  | 0 | 1 | 0 | 0 | 0 | 0 |  |  |  | 0 | 0
19 | 1 |  |  |  |  | трубы | [19 empty] | 1 | [186 empty] | 0
17 | 1 |  |  | 7 | 3.34-17-4 | Устройство трубопроводов из асбестоцементных труб с соединением манжетами полиэтиленовыми более 2-х отверстий | 1 канало-километр трубопровода | 0.052 | 0 | 0.052 |  |  |  | 7634.73 | 5210.11 | 0 | 0 | 2424.62 | 0 | 8.4225 | 0 | 0 | 2182.16 | 994.09 |  | 61707135 | 21251.264 | 19554.14 | 0 | 0 | 1697.124 | 0 | 151.8 | 0 | 0 | 21096.98 | 19554.14 | 0 | 0 | 1542.84 | 0 | 138 | 0 | 0 | 90 | 41 | 1.067 | 1.081 |  |  | 1 | 25.75 | 1 | 4.74 |  |  |  |  | 0 | 1 | ТСН-2001.3. Доп. 1-42. Сб. 34, т. 17, поз. 4 |  |  | 242 | 0 | 3.34-17-4 | 1 | 30 | 0 | 25.75 | 1 | 1 | 1 | 1 | 1 |  | 90 | 41 |  |  |  | 30 | 0 | 0 | [5 empty] | 0 | Поправка: ТСН-2001.О.П. п.3.4.30.в Наименование: В отношении объектов, реализуемых с привлечением средств бюджета города Москвы, затраты, учитывающие усложненные условия производства работ (стесненность, сложность, складирования и транспортной логистики, наличие в зоне производства работ действующего технологического оборудования или движения технологического транспорта и т.п.), определяю тся государственным заказчиком по согласованию с главным распорядителем средств соответствующего бюджета (за исключением случаев, когда государственным заказчиком является главный распорядитель средств): для объектов, расположенных за пределами территории пунктов «а» и «б», но в пределах Московской кольцевой автомобильной дороги | 0 | 7634.73 | 100194.26 | 0 | 0 | 46628.87 | 0 | 161.9706 | 0 | 0 | 2182.158 | 994.0942 |  | 100 |  |  | *1,1 | *1,1 | *1,1 |  | *1,1 | *1,1 |  |  |  | 112 | 70 | 1.067 | 1.081 |  |  |  | 1013 | 1 канало-километр трубопровода | 1 канало-километр трубопровода | 1 | [6 empty] | 59520602 | 30 | Строительные работы | 0 |  | 1 | 242 | ТСН-2001.3-34. 34-17...34-28 | ТСН-2001.3-34-6 |  | Поправка: ТСН-2001.О.П. п.3.4.30.в |  | 0 | 21096.98 | 19554.14 | 0 | 0 | 1542.84 | 138 | 0 | 0 | [17 empty] | 0 | 0 | 0 |  |  |  |  | 112 | 70 |  |  |  |  | 0 |  | 1496328771 | 2 | 1 | 2 | 0 | 0 | 0 | 10810.98 | 10810.98 | 0 | 0 |  | 0 | 0 | 0 |  | 0 | 1 | 0 | 0 | 0 | 0 |  |  |  | 0 | 0
17 | 1 |  |  | 8 | 3.34-17-4 | Устройство трубопроводов из асбестоцементных труб с соединением манжетами полиэтиленовыми более 2-х отверстий | 1 канало-километр трубопровода | 0.0114 | 0 | 0.0114 |  |  |  | 1673.68 | 1142.2 | 0 | 0 | 531.48 | 0 | 1.8465 | 0 | 0 | 478.33 | 217.91 |  | 61707135 | 21251.264 | 19554.14 | 0 | 0 | 1697.124 | 0 | 151.8 | 0 | 0 | 21096.98 | 19554.14 | 0 | 0 | 1542.84 | 0 | 138 | 0 | 0 | 90 | 41 | 1.067 | 1.081 |  |  | 1 | 25.75 | 1 | 4.74 |  |  |  |  | 0 | 1 | ТСН-2001.3. Доп. 1-42. Сб. 34, т. 17, поз. 4 |  |  | 242 | 0 | 3.34-17-4 | 1 | 30 | 0 | 25.75 | 1 | 1 | 1 | 1 | 1 |  | 90 | 41 |  |  |  | 30 | 0 | 0 | [5 empty] | 0 | Поправка: ТСН-2001.О.П. п.3.4.30.в Наименование: В отношении объектов, реализуемых с привлечением средств бюджета города Москвы, затраты, учитывающие усложненные условия производства работ (стесненность, сложность, складирования и транспортной логистики, наличие в зоне производства работ действующего технологического оборудования или движения технологического транспорта и т.п.), определяю тся государственным заказчиком по согласованию с главным распорядителем средств соответствующего бюджета (за исключением случаев, когда государственным заказчиком является главный распорядитель средств): для объектов, расположенных за пределами территории пунктов «а» и «б», но в пределах Московской кольцевой автомобильной дороги | 0 | 1673.68 | 100194.26 | 0 | 0 | 46628.87 | 0 | 161.9706 | 0 | 0 | 478.332 | 217.9068 |  | 101 |  |  | *1,1 | *1,1 | *1,1 |  | *1,1 | *1,1 |  |  |  | 112 | 70 | 1.067 | 1.081 |  |  |  | 1013 | 1 канало-километр трубопровода | 1 канало-километр трубопровода | 1 | [6 empty] | 59520602 | 30 | Строительные работы | 0 |  | 1 | 242 | ТСН-2001.3-34. 34-17...34-28 | ТСН-2001.3-34-6 |  | Поправка: ТСН-2001.О.П. п.3.4.30.в |  | 0 | 21096.98 | 19554.14 | 0 | 0 | 1542.84 | 138 | 0 | 0 | [17 empty] | 0 | 0 | 0 |  |  |  |  | 112 | 70 |  |  |  |  | 0 |  | 1496328771 | 2 | 1 | 2 | 0 | 0 | 0 | 2369.92 | 2369.92 | 0 | 0 |  | 0 | 0 | 0 |  | 0 | 1 | 0 | 0 | 0 | 0 |  |  |  | 0 | 0
18 | 1 |  |  | 8,1 | 1.12-3-25 | Трубы хризотилцементные безнапорные, марка БНТ, диаметр условного прохода 100 мм, внутренний диаметр 100 мм | м | -11.4 | -1000 | -1000 |  |  |  | -876.76 | -876.76 | 0 | 0 | 0 | 0 | 0 | 0 | 0 | 0 | 0 |  | 61707135 | 15.01 | 15.01 | 0 | 0 | 0 | 0 | 0 | 0 | 0 | 15.01 | 15.01 | 0 | 0 | 0 | 0 | 0 | 0 | 0 | 90 | 41 | 1.067 | 1.081 |  |  | 1 | 1 | 1 | 4.74 |  |  |  |  | 3 | 1 | ТСН-2001.1 Доп. 49, Р. 12, о. 3, поз. 25 |  |  | 242 | 0 | 3.34-17-4 | 1 | 30 | 0 | 1 | 1 | 1 | 1 | 1 | 1 |  | 90 | 41 |  |  |  | 30 | 0 | 0 | [5 empty] | 0 |  | 0 | -876.76 | 76.93 | 0 | 0 | 0 | 0 | 0 | 0 | 0 | 0 | 0 | [13 empty] | 112 | 70 | 1.067 | 1.081 |  |  |  | 1003 | м | м | 1 | [6 empty] | 59520602 | 30 | Строительные работы | 0 |  | 1 | 242 | ТСН-2001.3-34. 34-17...34-28 | ТСН-2001.3-34-6 |  |  |  | 0 | 15.01 | 15.01 | 0 | 0 | 0 | 0 | 0 | [18 empty] | 0 | 0 | 0 |  |  |  |  | 112 | 70 |  |  |  |  | 0 |  | 1426399734 | 2 | 1 | 1 | 0 | 0 | 0 | -876.76 | -876.76 | 0 | 0 |  | 0 | 0 | 0 |  | 0 | 1 | 0 | 0 | 0 | 0 |  |  |  | 0 | 0
18 | 1 |  |  | 8,2 | 1.12-3-26 | Трубы хризотилцементные безнапорные, марка БНТ, диаметр условного прохода 150 мм, внутренний диаметр 141 мм | м | 11.4 | 1000 | 1000 |  |  |  | 1425.27 | 1425.27 | 0 | 0 | 0 | 0 | 0 | 0 | 0 | 0 | 0 |  | 61707135 | 24.4 | 24.4 | 0 | 0 | 0 | 0 | 0 | 0 | 0 | 24.4 | 24.4 | 0 | 0 | 0 | 0 | 0 | 0 | 0 | 90 | 41 | 1.067 | 1.081 |  |  | 1 | 1 | 1 | 4.74 |  |  |  |  | 3 | 1 | ТСН-2001.1 Доп. 49, Р. 12, о. 3, поз. 26 |  |  | 242 | 0 | 3.34-17-4 | 1 | 30 | 0 | 1 | 1 | 1 | 1 | 1 | 1 |  | 90 | 41 |  |  |  | 30 | 0 | 0 | [5 empty] | 0 |  | 0 | 1425.27 | 125.04 | 0 | 0 | 0 | 0 | 0 | 0 | 0 | 0 | 0 | [13 empty] | 112 | 70 | 1.067 | 1.081 |  |  |  | 1003 | м | м | 1 | [6 empty] | 59520602 | 30 | Строительные работы | 0 |  | 1 | 242 | ТСН-2001.3-34. 34-17...34-28 | ТСН-2001.3-34-6 |  |  |  | 0 | 24.4 | 24.4 | 0 | 0 | 0 | 0 | 0 | [18 empty] | 0 | 0 | 0 |  |  |  |  | 112 | 70 |  |  |  |  | 0 |  | -894897623 | 2 | 1 | 1 | 0 | 0 | 0 | 1425.27 | 1425.27 | 0 | 0 |  | 0 | 0 | 0 |  | 0 | 1 | 0 | 0 | 0 | 0 |  |  |  | 0 | 0
17 | 1 |  |  |  | 1.12-3-61 | Заглушки (пробки) полиэтиленовые для каналов кабельной канализации из хризотилцементных труб внутренним диаметром 100 мм | шт. | 0 | 0 | 0 |  |  |  | 0 | 0 | 0 | 0 | 0 | 0 | 0 | 0 | 0 | 0 | 0 |  | -1 | 3.26 | 3.26 | 0 | 0 | 0 | 0 | 0 | 0 | 0 | 3.26 | 3.26 | 0 | 0 | 0 | 0 | 0 | 0 | 0 | 0 | 0 | 1 | 1 |  |  | 1 | 1 | 1 | 7.76 |  |  |  |  | 3 | 1 | ТСН-2001.1 Доп. 49, Р. 12, о. 3, поз. 61 |  |  | 1617 | 0 | 1.12-3-61 | 1 | 200 | 0 | 1 | 1 | 1 | 1 | 1 | 1 |  | 0 | 0 |  |  |  | 30 | 0 | 0 | [5 empty] | 0 |  | 0 | 0 | 25.3 | 0 | 0 | 0 | 0 | 0 | 0 | 0 | 0 | 0 | [13 empty] | 0 | 0 | 1 | 1 |  |  |  | 1010 | шт. | шт. | 1 | [6 empty] | 59521977 | 200 | Материалы строительные | 0 |  | 1 | 1617 | ТСН-2001.1 Материалы строительные | ТСН-2001.1-1 |  |  |  | 1024 | 3.26 | 3.26 | 0 | 0 | 0 | 0 | 0 | 0 | [17 empty] | 0 | 0 | 0 |  |  |  |  | 0 | 0 |  |  |  |  | 0 |  | 1367222240 | 2 | 1 | 2 | 0 | 0 | 0 | 0 | 0 | 0 | 0 |  | 0 | 0 | 0 |  | 0 | 1 | 0 | 0 | 0 | 0 |  |  |  | 0 | 0
17 | 1 |  |  |  | 1.12-3-62 | Заглушки (пробки) полиэтиленовые для каналов кабельной канализации из хризотилцементных труб внутренним диаметром 150 мм | шт. | 0 | 0 | 0 |  |  |  | 0 | 0 | 0 | 0 | 0 | 0 | 0 | 0 | 0 | 0 | 0 |  | -1 | 3.9 | 3.9 | 0 | 0 | 0 | 0 | 0 | 0 | 0 | 3.9 | 3.9 | 0 | 0 | 0 | 0 | 0 | 0 | 0 | 0 | 0 | 1 | 1 |  |  | 1 | 1 | 1 | 7.73 |  |  |  |  | 3 | 1 | ТСН-2001.1 Доп. 49, Р. 12, о. 3, поз. 62 |  |  | 1617 | 0 | 1.12-3-62 | 1 | 200 | 0 | 1 | 1 | 1 | 1 | 1 | 1 |  | 0 | 0 |  |  |  | 30 | 0 | 0 | [5 empty] | 0 |  | 0 | 0 | 30.15 | 0 | 0 | 0 | 0 | 0 | 0 | 0 | 0 | 0 | [13 empty] | 0 | 0 | 1 | 1 |  |  |  | 1010 | шт. | шт. | 1 | [6 empty] | 59521977 | 200 | Материалы строительные | 0 |  | 1 | 1617 | ТСН-2001.1 Материалы строительные | ТСН-2001.1-1 |  |  |  | 1024 | 3.9 | 3.9 | 0 | 0 | 0 | 0 | 0 | 0 | [17 empty] | 0 | 0 | 0 |  |  |  |  | 0 | 0 |  |  |  |  | 0 |  | 534973333 | 2 | 1 | 2 | 0 | 0 | 0 | 0 | 0 | 0 | 0 |  | 0 | 0 | 0 |  | 0 | 1 | 0 | 0 | 0 | 0 |  |  |  | 0 | 0
17 | 1 |  |  | 9 | 3.7-1-1 | Укладка блоков и плит ленточных фундаментов при глубине котлована до 4 м, масса конструкций до 0,5 т | 100 шт. | 0.28 | 0 | 0.28 |  |  |  | 7452.37 | 0 | 926.55 | 296.64 | 6525.82 | 0 | 21.8287 | 0 | 0 | 8092.02 | 3654.46 |  | 61707135 | 1155.825 | 0 | 323.158 | 37.862 | 832.667 | 0 | 71.72 | 0 | 0 | 1050.75 | 0 | 293.78 | 34.42 | 756.97 | 0 | 65.2 | 0 | 0 | 124 | 56 | 1.087 | 1.003 |  |  | 1 | 25.75 | 9.42 | 1 |  |  |  |  | 0 | 1 | ТСН-2001.3 Доп. 47, Сб. 7, т. 1, поз. 1 |  |  | 55 | 0 | 3.7-1-1 | 1 | 30 | 0 | 25.75 | 1 | 1 | 1 | 1 | 1 |  | 124 | 56 |  |  |  | 30 | 0 | 0 | [5 empty] | 0 | Поправка: ТСН-2001.О.П. п.3.4.30.в Наименование: В отношении объектов, реализуемых с привлечением средств бюджета города Москвы, затраты, учитывающие усложненные условия производства работ (стесненность, сложность, складирования и транспортной логистики, наличие в зоне производства работ действующего технологического оборудования или движения технологического транспорта и т.п.), определяю тся государственным заказчиком по согласованию с главным распорядителем средств соответствующего бюджета (за исключением случаев, когда государственным заказчиком является главный распорядитель средств): для объектов, расположенных за пределами территории пунктов «а» и «б», но в пределах Московской кольцевой автомобильной дороги | 0 | 7452.37 | 0 | 3308.96 | 1059.87 | 23306.58 | 0 | 77.9596 | 0 | 0 | 8092.0168 | 3654.4592 |  | 102 |  | )*0,1 | *1,1 | *1,1 | *1,1 |  | *1,1 | *1,1 |  |  |  | 159 | 119 | 1.087 | 1.003 |  |  |  | 1010 | 100 шт. | 100 шт. | 100 | [6 empty] | 59520361 | 30 | Строительные работы | 0 |  | 1 | 55 | ТСН-2001.3-7. 7-1...7-30, 7-31-1...7-31-6 | ТСН-2001.3-7-1 |  | Поправка: ТСН-2001.О.П. п.3.4.30.в |  | 0 | 1050.75 | 0 | 293.78 | 34.42 | 756.97 | 65.2 | 0 | 0 | [17 empty] | 0 | 0 | 0 |  |  |  |  | 159 | 119 |  |  |  |  | 0 |  | 1401061734 | 2 | 1 | 2 | 0 | 465.72 | 0 | 19664.57 | 19664.57 | 0 | 0 |  | 0 | 0 | 0 |  | 0 | 1 | 0 | 0 | 0 | 0 |  |  |  | 0 | 0
18 | 1 |  |  | 9,1 | 1.5-1-199 | Блоки бетонные для стен подвалов и технических подпольев зданий, марка ФБС | м3 | 0.52556 | 1.877 | 18.77 |  |  |  | 3395.06 | 3395.06 | 0 | 0 | 0 | 0 | 0 | 0 | 0 | 0 | 0 |  | 61707135 | 683.71 | 683.71 | 0 | 0 | 0 | 0 | 0 | 0 | 0 | 683.71 | 683.71 | 0 | 0 | 0 | 0 | 0 | 0 | 0 | 124 | 56 | 1.087 | 1.003 |  |  | 1 | 1 | 1 | 9.42 |  |  |  |  | 3 | 1 | ТСН-2001.1. Доп. 1-42. Р. 5, о. 1, поз. 199 |  |  | 55 | 0 | 3.7-1-1 | 1 | 30 | 0 | 1 | 1 | 1 | 1 | 1 | 1 |  | 124 | 56 |  |  |  | 30 | 0 | 0 | [5 empty] | 0 |  | 0 | 3395.06 | 6459.86 | 0 | 0 | 0 | 0 | 0 | 0 | 0 | 0 | 0 | [13 empty] | 159 | 119 | 1.087 | 1.003 |  |  |  | 1007 | м3 | м3 | 1 | [6 empty] | 59520361 | 30 | Строительные работы | 0 |  | 1 | 55 | ТСН-2001.3-7. 7-1...7-30, 7-31-1...7-31-6 | ТСН-2001.3-7-1 |  |  |  | 0 | 683.71 | 683.71 | 0 | 0 | 0 | 0 | 0 | [18 empty] | 0 | 0 | 0 |  |  |  |  | 159 | 119 |  |  |  |  | 0 |  | -203436945 | 2 | 1 | 3 | 0 | 0 | 0 | 3395.06 | 3395.06 | 0 | 0 |  | 0 | 0 | 0 |  | 0 | 1 | 0 | 0 | 0 | 0 |  |  | )*0,1 | 0 | 0
17 | 1 |  |  | 10 | 3.9-56-1 | Обшивка алюминиевыми листами по металлическому каркасу | 100 м2 | 0.225 | 0 | 0.225 |  |  |  | 9355.85 | 0 | 68.34 | 25.24 | 9287.51 | 0 | 30.6697 | 0 | 0 | 6501.26 | 4643.76 |  | 61707135 | 1503.557 | 0 | 28.853 | 4.026 | 1474.704 | 0 | 125.4 | 0 | 0 | 1366.87 | 0 | 26.23 | 3.66 | 1340.64 | 0 | 114 | 0 | 0 | 70 | 50 | 1.087 | 1 |  |  | 1 | 25.75 | 9.68 | 1 |  |  |  |  | 0 | 1 | ТСН-2001.3 Доп. 69, Сб. 9, т. 56, поз. 1 |  |  | 80 | 0 | 3.9-56-1 | 1 | 30 | 0 | 25.75 | 1 | 1 | 1 | 1 | 1 |  | 70 | 50 |  |  |  | 30 | 0 | 0 | [5 empty] | 0 | Поправка: ТСН-2001.О.П. п.3.4.30.в Наименование: В отношении объектов, реализуемых с привлечением средств бюджета города Москвы, затраты, учитывающие усложненные условия производства работ (стесненность, сложность, складирования и транспортной логистики, наличие в зоне производства работ действующего технологического оборудования или движения технологического транспорта и т.п.), определяю тся государственным заказчиком по согласованию с главным распорядителем средств соответствующего бюджета (за исключением случаев, когда государственным заказчиком является главный распорядитель средств): для объектов, расположенных за пределами территории пунктов «а» и «б», но в пределах Московской кольцевой автомобильной дороги | 0 | 9355.85 | 0 | 303.56 | 112.79 | 41277.25 | 0 | 136.3098 | 0 | 0 | 6501.257 | 4643.755 |  | 104 |  |  | *1,1 | *1,1 | *1,1 |  | *1,1 | *1,1 |  |  |  | 87 | 105 | 1.087 | 1 |  |  |  | 1005 | 100 м2 | 100 м2 | 100 | [6 empty] | 59520386 | 30 | Строительные работы | 0 |  | 1 | 80 | ТСН-2001.3-9. 9-1...9-72 | ТСН-2001.3-9-1 |  | Поправка: ТСН-2001.О.П. п.3.4.30.в |  | 0 | 1366.87 | 0 | 26.23 | 3.66 | 1340.64 | 114 | 0 | 0 | [17 empty] | 0 | 0 | 0 |  |  |  |  | 87 | 105 |  |  |  |  | 0 |  | 42649030 | 2 | 1 | 2 | 0 | 39.63 | 0 | 20540.5 | 20540.5 | 0 | 0 |  | 0 | 3 | 0 |  | 0 | 1 | 0 | 0 | 0 | 0 |  |  |  | 0 | 0
18 | 1 |  |  | 10,1 | 1.1-1-564 | Лист хризотилцементный плоский непрессованный, неокрашенный, толщина 8 мм | м2 | 22.95 | 102 | 102 |  |  |  | 4685.47 | 4685.47 | 0 | 0 | 0 | 0 | 0 | 0 | 0 | 0 | 0 |  | 61707135 | 22 | 22 | 0 | 0 | 0 | 0 | 0 | 0 | 0 | 22 | 22 | 0 | 0 | 0 | 0 | 0 | 0 | 0 | 70 | 50 | 1.087 | 1 |  |  | 1 | 1 | 1 | 9.28 |  |  |  |  | 3 | 1 | ТСН-2001.1 Доп. 70, Р. 1, о. 1, поз. 564 |  |  | 80 | 0 | 3.9-56-1 | 1 | 30 | 0 | 1 | 1 | 1 | 1 | 1 | 1 |  | 70 | 50 |  |  |  | 30 | 0 | 0 | [5 empty] | 0 |  | 0 | 4685.47 | 204.16 | 0 | 0 | 0 | 0 | 0 | 0 | 0 | 0 | 0 | [13 empty] | 87 | 105 | 1.087 | 1 |  |  |  | 1005 | м2 | м2 | 1 | [6 empty] | 59520386 | 30 | Строительные работы | 0 |  | 1 | 80 | ТСН-2001.3-9. 9-1...9-72 | ТСН-2001.3-9-1 |  |  |  | 0 | 22 | 22 | 0 | 0 | 0 | 0 | 0 | [18 empty] | 0 | 0 | 0 |  |  |  |  | 87 | 105 |  |  |  |  | 0 |  | 733532106 | 2 | 1 | 3 | 0 | 0 | 0 | 4685.47 | 4685.47 | 0 | 0 |  | 0 | 3 | 0 |  | 0 | 1 | 0 | 0 | 0 | 0 |  |  |  | 0 | 0
17 | 1 |  |  | 11 | 3.8-1-1 | Устройство песчаного основания в приямке | 1 м3 основания | 3.4 | 0 | 3.4 |  |  |  | 1549.74 | 18.56 | 712.33 | 331.66 | 818.85 | 0 | 3.0543 | 0 | 0 | 696.02 | 335.73 |  | 61707135 | 28.747 | 1.06 | 18.755 | 3.619 | 8.932 | 0 | 0.858 | 0 | 0 | 26.23 | 1.06 | 17.05 | 3.29 | 8.12 | 0 | 0.78 | 0 | 0 | 85 | 41 | 1.047 | 1.003 |  |  | 1 | 25.75 | 10.67 | 5.14 |  |  |  |  | 0 | 1 | ТСН-2001.3. Доп. 1-42. Сб. 8, т. 1, поз. 1 |  |  | 64 | 0 | 3.8-1-1 | 1 | 30 | 0 | 25.75 | 1 | 1 | 1 | 1 | 1 |  | 85 | 41 |  |  |  | 30 | 0 | 0 | [5 empty] | 0 | Поправка: ТСН-2001.О.П. п.3.4.30.в Наименование: В отношении объектов, реализуемых с привлечением средств бюджета города Москвы, затраты, учитывающие усложненные условия производства работ (стесненность, сложность, складирования и транспортной логистики, наличие в зоне производства работ действующего технологического оборудования или движения технологического транспорта и т.п.), определяю тся государственным заказчиком по согласованию с главным распорядителем средств соответствующего бюджета (за исключением случаев, когда государственным заказчиком является главный распорядитель средств): для объектов, расположенных за пределами территории пунктов «а» и «б», но в пределах Московской кольцевой автомобильной дороги | 0 | 1549.74 | 5.45 | 209.56 | 97.59 | 240.76 | 0 | 0.89833 | 0 | 0 | 696.0225 | 335.7285 |  | 105 |  |  | *1,1 | *1,1 | *1,1 |  | *1,1 | *1,1 |  |  |  | 105 | 77 | 1.047 | 1.003 |  |  |  | 1013 | 1 м3 основания | 1 м3 основания | 1 | [6 empty] | 59520370 | 30 | Строительные работы | 0 |  | 1 | 64 | ТСН-2001.3-8. 8-1 | ТСН-2001.3-8-1 |  | Поправка: ТСН-2001.О.П. п.3.4.30.в |  | 0 | 26.23 | 1.06 | 17.05 | 3.29 | 8.12 | 0.78 | 0 | 0 | [17 empty] | 0 | 0 | 0 |  |  |  |  | 105 | 77 |  |  |  |  | 0 |  | 742553483 | 2 | 1 | 2 | 0 | 520.71 | 0 | 3102.2 | 3102.2 | 0 | 0 |  | 0 | 0 | 0 |  | 0 | 1 | 0 | 0 | 0 | 0 |  |  |  | 0 | 0
18 | 1 |  |  | 11,1 | 1.1-1-766 | Песок для строительных работ, рядовой | м3 | 3.74 | 1.1 | 1.1 |  |  |  | 2024.34 | 2024.34 | 0 | 0 | 0 | 0 | 0 | 0 | 0 | 0 | 0 |  | 61707135 | 104.99 | 104.99 | 0 | 0 | 0 | 0 | 0 | 0 | 0 | 104.99 | 104.99 | 0 | 0 | 0 | 0 | 0 | 0 | 0 | 85 | 41 | 1.047 | 1.003 |  |  | 1 | 1 | 1 | 5.14 |  |  |  |  | 3 | 1 | ТСН-2001.1. Доп. 1-42. Р. 1, о. 1, поз. 766 |  |  | 64 | 0 | 3.8-1-1 | 1 | 30 | 0 | 1 | 1 | 1 | 1 | 1 | 1 |  | 85 | 41 |  |  |  | 30 | 0 | 0 | [5 empty] | 0 |  | 0 | 2024.34 | 541.24 | 0 | 0 | 0 | 0 | 0 | 0 | 0 | 0 | 0 | [13 empty] | 105 | 77 | 1.047 | 1.003 |  |  |  | 1007 | м3 | м3 | 1 | [6 empty] | 59520370 | 30 | Строительные работы | 0 |  | 1 | 64 | ТСН-2001.3-8. 8-1 | ТСН-2001.3-8-1 |  |  |  | 0 | 104.99 | 104.99 | 0 | 0 | 0 | 0 | 0 | [18 empty] | 0 | 0 | 0 |  |  |  |  | 105 | 77 |  |  |  |  | 0 |  | 2069056849 | 2 | 1 | 1 | 0 | 0 | 0 | 2024.34 | 2024.34 | 0 | 0 |  | 0 | 0 | 0 |  | 0 | 1 | 0 | 0 | 0 | 0 |  |  |  | 0 | 0
17 | 1 |  |  | 12 | 4.8-25-1 | Монтаж подстанции комплектной трансформаторной напряжением до 10 кВ с трансформатором мощностью до 400 кВ·А | 1 подстанция | 1 | 0 | 1 |  |  |  | 12592.12 | 681.1 | 1108.89 | 407.88 | 10802.13 | 0 | 33.2405 | 0 | 0 | 9721.92 | 4644.92 |  | 61707135 | 596.762 | 100.31 | 110.528 | 14.575 | 385.924 | 0 | 30.58 | 0 | 0 | 551.63 | 100.31 | 100.48 | 13.25 | 350.84 | 0 | 27.8 | 0 | 0 | 90 | 43 | 1.087 | 1 |  |  | 1 | 25.75 | 9.23 | 6.79 |  |  |  |  | 0 | 2 | ТСН-2001.4 Доп. 68, Сб. 8, т. 25, поз. 1 |  |  | 316 | 0 | 4.8-25-1 | 1 | 40 | 0 | 25.75 | 1 | 1 | 1 | 1 | 1 |  | 90 | 43 |  |  |  | 30 | 0 | 0 | [5 empty] | 0 | Поправка: ТСН-2001.О.П. п.3.4.30.в Наименование: В отношении объектов, реализуемых с привлечением средств бюджета города Москвы, затраты, учитывающие усложненные условия производства работ (стесненность, сложность, складирования и транспортной логистики, наличие в зоне производства работ действующего технологического оборудования или движения технологического транспорта и т.п.), определяю тся государственным заказчиком по согласованию с главным распорядителем средств соответствующего бюджета (за исключением случаев, когда государственным заказчиком является главный распорядитель средств): для объектов, расположенных за пределами территории пунктов «а» и «б», но в пределах Московской кольцевой автомобильной дороги | 0 | 12592.12 | 681.1 | 1108.89 | 407.88 | 10802.13 | 0 | 33.2405 | 0 | 0 | 9721.917 | 4644.9159 |  | 106 |  |  | *1,1 | *1,1 | *1,1 |  | *1,1 | *1,1 |  |  |  | 112 | 70 | 1.087 | 1 |  |  |  | 1013 | 1 подстанция | 1 подстанция | 1 | [6 empty] | 59520676 | 40 | Монтаж оборудования | 0 |  | 2 | 316 | ТСН-2001.4-8. 8-1...8-27 | ТСН-2001.4-8-1 |  | Поправка: ТСН-2001.О.П. п.3.4.30.в |  | 0 | 551.63 | 100.31 | 100.48 | 13.25 | 350.84 | 27.8 | 0 | 0 | [17 empty] | 0 | 0 | 0 |  |  |  |  | 112 | 70 |  |  |  |  | 0 |  | -2135718387 | 2 | 1 | 2 | 0 | 640.37 | 0 | 27599.33 | 0 | 27599.33 | 0 |  | 0 | 3 | 0 |  | 0 | 1 | 0 | 0 | 0 | 0 |  |  |  | 0 | 0
17 | 1 |  |  | 13 | 2.1-3-38 | Краны на автомобильном ходу, грузоподъемность до 16 т | маш.-ч. | 8 | 0 | 8 |  |  |  | 12713.9 | 0 | 12713.9 | 3487.58 | 0 | 0 | 0 | 0 | 0 | 0 | 0 |  | 61707135 | 179.17 | 0 | 179.17 | 16.93 | 0 | 0 | 0 | 0 | 0 | 179.17 | 0 | 179.17 | 16.93 | 0 | 0 | 0 | 0 | 0 | 0 | 0 | 1 | 1 |  |  | 1 | 1 | 8.87 | 1 |  |  |  |  | 2 | 1 | ТСН-2001.2. Доп. 53. п.1-3-38 (032009) |  |  | 400000 | 0 | 2.1-3-38 | 1 | 190 | 0 | 25.75 | 1 | 1 | 1 | 1 | 1 |  | 0 | 0 |  |  |  | 30 | 0 | 0 | [5 empty] | 0 |  | 0 | 12713.9 | 0 | 1589.24 | 435.95 | 0 | 0 | 0 | 0 | 0 | 0 | 0 | [13 empty] | 0 | 0 | 1 | 1 |  |  |  | 1011 | маш.-ч. | маш.-ч. | 1 | [6 empty] | 59522494 | 190 | Механизмы | 0 |  | 1 | 400000 | ТСН-2001. Машины и механизмы. Круглосуточный режим работы (При применении поправочных коэффициентов из Таблицы 6.2, Главы 12) | ТСН-2001.2-1 |  |  |  | 0 | 179.17 | 0 | 179.17 | 16.93 | 0 | 0 | 0 | 0 | [17 empty] | 0 | 0 | 0 |  |  |  |  | 0 | 0 |  |  |  |  | 0 |  | -266174272 | 2 | 1 | 2 | 0 | 5475.5 | 0 | 18189.4 | 18189.4 | 0 | 0 |  | 0 | 0 | 0 |  | 0 | 1 | 0 | 0 | 0 | 0 |  |  |  | 0 | 0
19 | 1 |  |  |  |  | Глубинное заземление | [19 empty] | 1 | [186 empty] | 0
17 | 1 |  |  | 14 | 3.1-51-1 | Разработка грунта вручную в траншеях глубиной до 2 м без креплений с откосами группа грунтов 1-3 | 100 м3 грунта | 0.1176 | 0 | 0.1176 |  |  |  | 8491.32 | 0 | 0 | 0 | 8491.32 | 0 | 31.1097 | 0 | 0 | 7217.62 | 3481.44 |  | 61707135 | 2246.882 | 0 | 0 | 0 | 2246.882 | 0 | 211.97 | 0 | 0 | 2042.62 | 0 | 0 | 0 | 2042.62 | 0 | 192.7 | 0 | 0 | 85 | 41 | 1.248 | 1 |  |  | 1 | 25.75 | 1 | 1 |  |  |  |  | 0 | 1 | ТСН-2001.3. Доп. 1-42. Сб. 1, т. 51, поз. 1 |  |  | 16 | 0 | 3.1-51-1 | 1 | 30 | 0 | 25.75 | 1 | 1 | 1 | 1 | 1 |  | 85 | 41 |  |  |  | 30 | 0 | 0 | [5 empty] | 0 | Поправка: ТСН-2001.О.П. п.3.4.30.в Наименование: В отношении объектов, реализуемых с привлечением средств бюджета города Москвы, затраты, учитывающие усложненные условия производства работ (стесненность, сложность, складирования и транспортной логистики, наличие в зоне производства работ действующего технологического оборудования или движения технологического транспорта и т.п.), определяю тся государственным заказчиком по согласованию с главным распорядителем средств соответствующего бюджета (за исключением случаев, когда государственным заказчиком является главный распорядитель средств): для объектов, расположенных за пределами территории пунктов «а» и «б», но в пределах Московской кольцевой автомобильной дороги | 0 | 8491.32 | 0 | 0 | 0 | 72205.83 | 0 | 264.5386 | 0 | 0 | 7217.622 | 3481.4412 |  | 107 |  |  | *1,1 | *1,1 | *1,1 |  | *1,1 | *1,1 |  |  |  | 105 | 77 | 1.248 | 1 |  |  |  | 1013 | 100 м3 грунта | 100 м3 грунта | 1 | [6 empty] | 59520420 | 30 | Строительные работы | 0 |  | 1 | 16 | ТСН-2001.3-1. 1-49...1-55 | ТСН-2001.3-1-15 |  | Поправка: ТСН-2001.О.П. п.3.4.30.в |  | 0 | 2042.62 | 0 | 0 | 0 | 2042.62 | 192.7 | 0 | 0 | [17 empty] | 0 | 0 | 0 |  |  |  |  | 105 | 77 |  |  |  |  | 0 |  | -1632341149 | 2 | 1 | 2 | 0 | 0 | 0 | 19190.38 | 19190.38 | 0 | 0 |  | 0 | 0 | 0 |  | 0 | 1 | 0 | 0 | 0 | 0 |  |  |  | 0 | 0
17 | 1 |  |  | 15 | 3.1-53-1 | Засыпка вручную траншей, пазух котлованов и ям группа грунтов 1-3 | 100 м3 грунта | 0.1176 | 0 | 0.1176 |  |  |  | 4369.78 | 0 | 0 | 0 | 4369.78 | 0 | 17.2807 | 0 | 0 | 3714.31 | 1791.61 |  | 61707135 | 1156.243 | 0 | 0 | 0 | 1156.243 | 0 | 117.744 | 0 | 0 | 1051.13 | 0 | 0 | 0 | 1051.13 | 0 | 107.04 | 0 | 0 | 85 | 41 | 1.248 | 1 |  |  | 1 | 25.75 | 1 | 1 |  |  |  |  | 0 | 1 | ТСН-2001.3. Доп. 1-42. Сб. 1, т. 53, поз. 1 |  |  | 16 | 0 | 3.1-53-1 | 1 | 30 | 0 | 25.75 | 1 | 1 | 1 | 1 | 1 |  | 85 | 41 |  |  |  | 30 | 0 | 0 | [5 empty] | 0 | Поправка: ТСН-2001.О.П. п.3.4.30.в Наименование: В отношении объектов, реализуемых с привлечением средств бюджета города Москвы, затраты, учитывающие усложненные условия производства работ (стесненность, сложность, складирования и транспортной логистики, наличие в зоне производства работ действующего технологического оборудования или движения технологического транспорта и т.п.), определяю тся государственным заказчиком по согласованию с главным распорядителем средств соответствующего бюджета (за исключением случаев, когда государственным заказчиком является главный распорядитель средств): для объектов, расположенных за пределами территории пунктов «а» и «б», но в пределах Московской кольцевой автомобильной дороги | 0 | 4369.78 | 0 | 0 | 0 | 37156.99 | 0 | 146.9445 | 0 | 0 | 3714.313 | 1791.6098 |  | 108 |  |  | *1,1 | *1,1 | *1,1 |  | *1,1 | *1,1 |  |  |  | 105 | 77 | 1.248 | 1 |  |  |  | 1013 | 100 м3 грунта | 100 м3 грунта | 1 | [6 empty] | 59520420 | 30 | Строительные работы | 0 |  | 1 | 16 | ТСН-2001.3-1. 1-49...1-55 | ТСН-2001.3-1-15 |  | Поправка: ТСН-2001.О.П. п.3.4.30.в |  | 0 | 1051.13 | 0 | 0 | 0 | 1051.13 | 107.04 | 0 | 0 | [17 empty] | 0 | 0 | 0 |  |  |  |  | 105 | 77 |  |  |  |  | 0 |  | -367495180 | 2 | 1 | 2 | 0 | 0 | 0 | 9875.7 | 9875.7 | 0 | 0 |  | 0 | 0 | 0 |  | 0 | 1 | 0 | 0 | 0 | 0 |  |  |  | 0 | 0
17 | 1 |  |  | 16 | 3.4-6-2 | Шнековое бурение скважин глубиной до 30 м, диаметром до 135 мм, в грунтах 2 группы | 100 М БУРЕНИЯ | 0.2 | 0 | 0.2 |  |  |  | 4873.47 | 0 | 4196.76 | 848.46 | 676.71 | 0 | 2.0823 | 0 | 0 | 784.98 | 372.19 |  | 61707135 | 2082.685 | 0 | 1957.197 | 157.377 | 125.488 | 0 | 9.944 | 0 | 0 | 1893.35 | 0 | 1779.27 | 143.07 | 114.08 | 0 | 9.04 | 0 | 0 | 116 | 55 | 1.047 | 1.079 |  |  | 1 | 25.75 | 10.24 | 1 |  |  |  |  | 0 | 1 | ТСН-2001.3. Доп. 1-42. Сб. 4, т. 6, поз. 2 |  |  | 25 | 0 | 3.4-6-2 | 1 | 30 | 0 | 25.75 | 1 | 1 | 1 | 1 | 1 |  | 116 | 55 |  |  |  | 30 | 0 | 0 | [5 empty] | 0 | Поправка: ТСН-2001.О.П. п.3.4.30.в Наименование: В отношении объектов, реализуемых с привлечением средств бюджета города Москвы, затраты, учитывающие усложненные условия производства работ (стесненность, сложность, складирования и транспортной логистики, наличие в зоне производства работ действующего технологического оборудования или движения технологического транспорта и т.п.), определяю тся государственным заказчиком по согласованию с главным распорядителем средств соответствующего бюджета (за исключением случаев, когда государственным заказчиком является главный распорядитель средств): для объектов, расположенных за пределами территории пунктов «а» и «б», но в пределах Московской кольцевой автомобильной дороги | 0 | 4873.47 | 0 | 20983.71 | 4242.83 | 3383.29 | 0 | 10.4114 | 0 | 0 | 784.9836 | 372.1905 |  | 109 |  |  | *1,1 | *1,1 | *1,1 |  | *1,1 | *1,1 |  |  |  | 146 | 115 | 1.047 | 1.079 |  |  |  | 1013 | 100 М БУРЕНИЯ | 100 М БУРЕНИЯ | 1 | [6 empty] | 59520429 | 30 | Строительные работы | 0 |  | 1 | 25 | ТСН-2001.3-4. 4-1...4-20 | ТСН-2001.3-4-1 |  | Поправка: ТСН-2001.О.П. п.3.4.30.в |  | 0 | 1893.35 | 0 | 1779.27 | 143.07 | 114.08 | 9.04 | 0 | 0 | [17 empty] | 0 | 0 | 0 |  |  |  |  | 146 | 115 |  |  |  |  | 0 |  | 630776165 | 2 | 1 | 2 | 0 | 1332.08 | 0 | 7362.72 | 7362.72 | 0 | 0 |  | 0 | 0 | 0 |  | 0 | 1 | 0 | 0 | 0 | 0 |  |  |  | 0 | 0
18 | 1 |  |  | 16,1 | 1.1-1-1465 | Шнек буровой, диаметр 135 мм | шт. | 0.072 | 0.36 | 0.36 |  |  |  | 371.64 | 371.64 | 0 | 0 | 0 | 0 | 0 | 0 | 0 | 0 | 0 |  | 61707135 | 869.77 | 869.77 | 0 | 0 | 0 | 0 | 0 | 0 | 0 | 869.77 | 869.77 | 0 | 0 | 0 | 0 | 0 | 0 | 0 | 116 | 55 | 1.047 | 1.079 |  |  | 1 | 1 | 1 | 5.5 |  |  |  |  | 3 | 1 | ТСН-2001.1 Доп. 67, Р. 1, о. 1, поз. 1465 |  |  | 25 | 0 | 3.4-6-2 | 1 | 30 | 0 | 1 | 1 | 1 | 1 | 1 | 1 |  | 116 | 55 |  |  |  | 30 | 0 | 0 | [5 empty] | 0 |  | 0 | 371.64 | 5161.64 | 0 | 0 | 0 | 0 | 0 | 0 | 0 | 0 | 0 | [13 empty] | 146 | 115 | 1.047 | 1.079 |  |  |  | 1010 | шт. | шт. | 1 | [6 empty] | 59520429 | 30 | Строительные работы | 0 |  | 1 | 25 | ТСН-2001.3-4. 4-1...4-20 | ТСН-2001.3-4-1 |  |  |  | 0 | 869.77 | 869.77 | 0 | 0 | 0 | 0 | 0 | [18 empty] | 0 | 0 | 0 |  |  |  |  | 146 | 115 |  |  |  |  | 0 |  | 1730049411 | 2 | 1 | 3 | 0 | 0 | 0 | 371.64 | 371.64 | 0 | 0 |  | 0 | 3 | 0 |  | 0 | 1 | 0 | 0 | 0 | 0 |  |  |  | 0 | 0
17 | 1 |  |  | 17 | 3.4-18-34 | Крепление скважин глубиной до 50 м при ударно-канатном способе бурения трубами со сварным соединением в грунтах 2 группы по устойчивости, диаметром 150 мм | 10 м закрепленной скважины | 2 | 0 | 2 |  |  |  | 28126.54 | 0 | 20718.52 | 3118.58 | 7408.02 | 0 | 23.034 | 0 | 0 | 8593.3 | 4074.41 |  | 61707135 | 1136.806 | 0 | 999.416 | 57.838 | 137.39 | 0 | 11 | 0 | 0 | 1033.46 | 0 | 908.56 | 52.58 | 124.9 | 0 | 10 | 0 | 0 | 116 | 55 | 1.047 | 1.079 |  |  | 1 | 25.75 | 9.9 | 1 |  |  |  |  | 0 | 1 | ТСН-2001.3. Доп. 1-42. Сб. 4, т. 18, поз. 34 |  |  | 25 | 0 | 3.4-18-34 | 1 | 30 | 0 | 25.75 | 1 | 1 | 1 | 1 | 1 |  | 116 | 55 |  |  |  | 30 | 0 | 0 | [5 empty] | 0 | Поправка: ТСН-2001.О.П. п.3.4.30.в Наименование: В отношении объектов, реализуемых с привлечением средств бюджета города Москвы, затраты, учитывающие усложненные условия производства работ (стесненность, сложность, складирования и транспортной логистики, наличие в зоне производства работ действующего технологического оборудования или движения технологического транспорта и т.п.), определяю тся государственным заказчиком по согласованию с главным распорядителем средств соответствующего бюджета (за исключением случаев, когда государственным заказчиком является главный распорядитель средств): для объектов, расположенных за пределами территории пунктов «а» и «б», но в пределах Московской кольцевой автомобильной дороги | 0 | 28126.54 | 0 | 10359.26 | 1559.42 | 3704.14 | 0 | 11.517 | 0 | 0 | 8593.3032 | 4074.411 |  | 110 |  |  | *1,1 | *1,1 | *1,1 |  | *1,1 | *1,1 |  |  |  | 146 | 115 | 1.047 | 1.079 |  |  |  | 1013 | 10 м закрепленной скважины | 10 м закрепленной скважины | 1 | [6 empty] | 59520429 | 30 | Строительные работы | 0 |  | 1 | 25 | ТСН-2001.3-4. 4-1...4-20 | ТСН-2001.3-4-1 |  | Поправка: ТСН-2001.О.П. п.3.4.30.в |  | 0 | 1033.46 | 0 | 908.56 | 52.58 | 124.9 | 10 | 0 | 0 | [17 empty] | 0 | 0 | 0 |  |  |  |  | 146 | 115 |  |  |  |  | 0 |  | 105474575 | 2 | 1 | 2 | 0 | 4896.17 | 0 | 45690.42 | 45690.42 | 0 | 0 |  | 0 | 0 | 0 |  | 0 | 1 | 0 | 0 | 0 | 0 |  |  |  | 0 | 0
18 | 1 |  |  | 17,1 | 1.12-6-33 | Трубы стальные электросварные прямошовные, ГОСТ 10705-80, ГОСТ 10704-91, наружный диаметр 108 мм, толщина стенки 5 мм | м | 20 | 10 | 10 |  |  |  | 16048.5 | 16048.5 | 0 | 0 | 0 | 0 | 0 | 0 | 0 | 0 | 0 |  | 61707135 | 134.48 | 134.48 | 0 | 0 | 0 | 0 | 0 | 0 | 0 | 134.48 | 134.48 | 0 | 0 | 0 | 0 | 0 | 0 | 0 | 116 | 55 | 1.047 | 1.079 |  |  | 1 | 1 | 1 | 5.53 |  |  |  |  | 3 | 1 | ТСН-2001.1 Доп. 70, Р. 12, о. 6, поз. 33 |  |  | 25 | 0 | 3.4-18-34 | 1 | 30 | 0 | 1 | 1 | 1 | 1 | 1 | 1 |  | 116 | 55 |  |  |  | 30 | 0 | 0 | [5 empty] | 0 |  | 0 | 16048.5 | 802.4 | 0 | 0 | 0 | 0 | 0 | 0 | 0 | 0 | 0 | [13 empty] | 146 | 115 | 1.047 | 1.079 |  |  |  | 1003 | м | м | 1 | [6 empty] | 59520429 | 30 | Строительные работы | 0 |  | 1 | 25 | ТСН-2001.3-4. 4-1...4-20 | ТСН-2001.3-4-1 |  |  |  | 0 | 134.48 | 134.48 | 0 | 0 | 0 | 0 | 0 | [18 empty] | 0 | 0 | 0 |  |  |  |  | 146 | 115 |  |  |  |  | 0 |  | -557524575 | 2 | 1 | 3 | 0 | 0 | 0 | 16048.5 | 16048.5 | 0 | 0 |  | 0 | 3 | 0 |  | 0 | 1 | 0 | 0 | 0 | 0 |  |  |  | 0 | 0
17 | 1 |  |  | 18 | 3.4-9-25 | Свободный спуск или подъем обсадных труб (надфильтровых труб) со сварным соединением, глубиной до 50 м, в трубах большего диаметра, станками ударно-канатного бурения, диаметром 150 мм | 10 м спуска и подъема труб | 2 | 0 | 2 |  |  |  | 6311.03 | 0 | 5133.74 | 772.76 | 1177.29 | 0 | 3.8006 | 0 | 0 | 1365.66 | 647.51 |  | 61707135 | 269.478 | 0 | 247.643 | 14.333 | 21.835 | 0 | 1.815 | 0 | 0 | 244.98 | 0 | 225.13 | 13.03 | 19.85 | 0 | 1.65 | 0 | 0 | 116 | 55 | 1.047 | 1.079 |  |  | 1 | 25.75 | 9.9 | 1 |  |  |  |  | 0 | 1 | ТСН-2001.3. Доп. 1-42. Сб. 4, т. 9, поз. 25 |  |  | 25 | 0 | 3.4-9-25 | 1 | 30 | 0 | 25.75 | 1 | 1 | 1 | 1 | 1 |  | 116 | 55 |  |  |  | 30 | 0 | 0 | [5 empty] | 0 | Поправка: ТСН-2001.О.П. п.3.4.30.в Наименование: В отношении объектов, реализуемых с привлечением средств бюджета города Москвы, затраты, учитывающие усложненные условия производства работ (стесненность, сложность, складирования и транспортной логистики, наличие в зоне производства работ действующего технологического оборудования или движения технологического транспорта и т.п.), определяю тся государственным заказчиком по согласованию с главным распорядителем средств соответствующего бюджета (за исключением случаев, когда государственным заказчиком является главный распорядитель средств): для объектов, расположенных за пределами территории пунктов «а» и «б», но в пределах Московской кольцевой автомобильной дороги | 0 | 6311.03 | 0 | 2566.87 | 386.51 | 588.65 | 0 | 1.9003 | 0 | 0 | 1365.6564 | 647.5095 |  | 111 |  |  | *1,1 | *1,1 | *1,1 |  | *1,1 | *1,1 |  |  |  | 146 | 115 | 1.047 | 1.079 |  |  |  | 1013 | 10 м спуска и подъема труб | 10 м спуска и подъема труб | 1 | [6 empty] | 59520429 | 30 | Строительные работы | 0 |  | 1 | 25 | ТСН-2001.3-4. 4-1...4-20 | ТСН-2001.3-4-1 |  | Поправка: ТСН-2001.О.П. п.3.4.30.в |  | 0 | 244.98 | 0 | 225.13 | 13.03 | 19.85 | 1.65 | 0 | 0 | [17 empty] | 0 | 0 | 0 |  |  |  |  | 146 | 115 |  |  |  |  | 0 |  | 1394944086 | 2 | 1 | 2 | 0 | 1213.23 | 0 | 9537.43 | 9537.43 | 0 | 0 |  | 0 | 0 | 0 |  | 0 | 1 | 0 | 0 | 0 | 0 |  |  |  | 0 | 0
17 | 1 |  |  | 19 | 3.4-10-1 | Сварка обсадных труб диаметром 168 мм | 100 м труб | 0.2 | 0 | 0.2 |  |  |  | 1889.48 | 182.9 | 540.88 | 107.38 | 1165.7 | 0 | 3.2017 | 0 | 0 | 1352.21 | 641.14 |  | 61707135 | 590.986 | 51.92 | 322.861 | 19.932 | 216.205 | 0 | 15.29 | 0 | 0 | 541.98 | 51.92 | 293.51 | 18.12 | 196.55 | 0 | 13.9 | 0 | 0 | 116 | 55 | 1.047 | 1.079 |  |  | 1 | 25.75 | 8 | 16.33 |  |  |  |  | 0 | 1 | ТСН-2001.3. Доп. 1-42. Сб. 4, т. 10, поз. 1 |  |  | 25 | 0 | 3.4-10-1 | 1 | 30 | 0 | 25.75 | 1 | 1 | 1 | 1 | 1 |  | 116 | 55 |  |  |  | 30 | 0 | 0 | [5 empty] | 0 | Поправка: ТСН-2001.О.П. п.3.4.30.в Наименование: В отношении объектов, реализуемых с привлечением средств бюджета города Москвы, затраты, учитывающие усложненные условия производства работ (стесненность, сложность, складирования и транспортной логистики, наличие в зоне производства работ действующего технологического оборудования или движения технологического транспорта и т.п.), определяю тся государственным заказчиком по согласованию с главным распорядителем средств соответствующего бюджета (за исключением случаев, когда государственным заказчиком является главный распорядитель средств): для объектов, расположенных за пределами территории пунктов «а» и «б», но в пределах Московской кольцевой автомобильной дороги | 0 | 1889.48 | 914.81 | 2704.32 | 537.4 | 5829.03 | 0 | 16.0086 | 0 | 0 | 1352.212 | 641.135 |  | 112 |  |  | *1,1 | *1,1 | *1,1 |  | *1,1 | *1,1 |  |  |  | 146 | 115 | 1.047 | 1.079 |  |  |  | 1013 | 100 м труб | 100 м труб | 1 | [6 empty] | 59520429 | 30 | Строительные работы | 0 |  | 1 | 25 | ТСН-2001.3-4. 4-1...4-20 | ТСН-2001.3-4-1 |  | Поправка: ТСН-2001.О.П. п.3.4.30.в |  | 0 | 541.98 | 51.92 | 293.51 | 18.12 | 196.55 | 13.9 | 0 | 0 | [17 empty] | 0 | 0 | 0 |  |  |  |  | 146 | 115 |  |  |  |  | 0 |  | -1376995960 | 2 | 1 | 2 | 0 | 168.59 | 0 | 4051.42 | 4051.42 | 0 | 0 |  | 0 | 0 | 0 |  | 0 | 1 | 0 | 0 | 0 | 0 |  |  |  | 0 | 0
17 | 1 |  |  | 20 | 3.4-11-1 | Резка обсадных труб диаметром 168 мм | 100 м труб | 0.2 | 0 | 0.2 |  |  |  | 159.72 | 23.25 | 39.13 | 17.25 | 97.34 | 0 | 0.26719 | 0 | 0 | 112.91 | 53.54 |  | 61707135 | 44.211 | 8.78 | 17.391 | 3.223 | 18.04 | 0 | 1.276 | 0 | 0 | 40.99 | 8.78 | 15.81 | 2.93 | 16.4 | 0 | 1.16 | 0 | 0 | 116 | 55 | 1.047 | 1.079 |  |  | 1 | 25.75 | 10.75 | 12.3 |  |  |  |  | 0 | 1 | ТСН-2001.3 Доп. 56, Сб. 4, т. 11, поз. 1 |  |  | 25 | 0 | 3.4-11-1 | 1 | 30 | 0 | 25.75 | 1 | 1 | 1 | 1 | 1 |  | 116 | 55 |  |  |  | 30 | 0 | 0 | [5 empty] | 0 | Поправка: ТСН-2001.О.П. п.3.4.30.в Наименование: В отношении объектов, реализуемых с привлечением средств бюджета города Москвы, затраты, учитывающие усложненные условия производства работ (стесненность, сложность, складирования и транспортной логистики, наличие в зоне производства работ действующего технологического оборудования или движения технологического транспорта и т.п.), определяю тся государственным заказчиком по согласованию с главным распорядителем средств соответствующего бюджета (за исключением случаев, когда государственным заказчиком является главный распорядитель средств): для объектов, расположенных за пределами территории пунктов «а» и «б», но в пределах Московской кольцевой автомобильной дороги | 0 | 159.72 | 116.48 | 195.76 | 86.78 | 486.42 | 0 | 1.336 | 0 | 0 | 112.9144 | 53.537 |  | 113 |  |  | *1,1 | *1,1 | *1,1 |  | *1,1 | *1,1 |  |  |  | 146 | 115 | 1.047 | 1.079 |  |  |  | 1013 | 100 м труб | 100 м труб | 1 | [6 empty] | 59520429 | 30 | Строительные работы | 0 |  | 1 | 25 | ТСН-2001.3-4. 4-1...4-20 | ТСН-2001.3-4-1 |  | Поправка: ТСН-2001.О.П. п.3.4.30.в |  | 0 | 40.99 | 8.78 | 15.81 | 2.93 | 16.4 | 1.16 | 0 | 0 | [17 empty] | 0 | 0 | 0 |  |  |  |  | 146 | 115 |  |  |  |  | 0 |  | 863275346 | 2 | 1 | 2 | 0 | 27.08 | 0 | 353.25 | 353.25 | 0 | 0 |  | 0 | 0 | 0 |  | 0 | 1 | 0 | 0 | 0 | 0 |  |  |  | 0 | 0
17 | 1 |  |  | 21 | 3.4-16-2 | Засыпка песка и гравия в межтрубное пространство при ударно-канатном способе бурения | 10 м3 засыпаемого материала | 0.015 | 0 | 0.015 |  |  |  | 520.41 | 0 | 0 | 0 | 520.41 | 0 | 1.6014 | 0 | 0 | 603.68 | 286.23 |  | 61707135 | 1286.857 | 0 | 0 | 0 | 1286.857 | 0 | 101.97 | 0 | 0 | 1169.87 | 0 | 0 | 0 | 1169.87 | 0 | 92.7 | 0 | 0 | 116 | 55 | 1.047 | 1.079 |  |  | 1 | 25.75 | 1 | 1 |  |  |  |  | 0 | 1 | ТСН-2001.3. Доп. 1-42. Сб. 4, т. 16, поз. 2 |  |  | 25 | 0 | 3.4-16-2 | 1 | 30 | 0 | 25.75 | 1 | 1 | 1 | 1 | 1 |  | 116 | 55 |  |  |  | 30 | 0 | 0 | [5 empty] | 0 | Поправка: ТСН-2001.О.П. п.3.4.30.в Наименование: В отношении объектов, реализуемых с привлечением средств бюджета города Москвы, затраты, учитывающие усложненные условия производства работ (стесненность, сложность, складирования и транспортной логистики, наличие в зоне производства работ действующего технологического оборудования или движения технологического транспорта и т.п.), определяю тся государственным заказчиком по согласованию с главным распорядителем средств соответствующего бюджета (за исключением случаев, когда государственным заказчиком является главный распорядитель средств): для объектов, расположенных за пределами территории пунктов «а» и «б», но в пределах Московской кольцевой автомобильной дороги | 0 | 520.41 | 0 | 0 | 0 | 34694.01 | 0 | 106.7626 | 0 | 0 | 603.6756 | 286.2255 |  | 114 |  |  | *1,1 | *1,1 | *1,1 |  | *1,1 | *1,1 |  |  |  | 146 | 115 | 1.047 | 1.079 |  |  |  | 1013 | 10 м3 засыпаемого материала | 10 м3 засыпаемого материала | 1 | [6 empty] | 59520429 | 30 | Строительные работы | 0 |  | 1 | 25 | ТСН-2001.3-4. 4-1...4-20 | ТСН-2001.3-4-1 |  | Поправка: ТСН-2001.О.П. п.3.4.30.в |  | 0 | 1169.87 | 0 | 0 | 0 | 1169.87 | 92.7 | 0 | 0 | [17 empty] | 0 | 0 | 0 |  |  |  |  | 146 | 115 |  |  |  |  | 0 |  | 923325036 | 2 | 1 | 2 | 0 | 0 | 0 | 1410.32 | 1410.32 | 0 | 0 |  | 0 | 0 | 0 |  | 0 | 1 | 0 | 0 | 0 | 0 |  |  |  | 0 | 0
18 | 1 |  |  | 21,1 | 1.1-1-162 | Графит кристаллический литейный | кг | 15 | 1000 | 1000 |  |  |  | 602.32 | 602.32 | 0 | 0 | 0 | 0 | 0 | 0 | 0 | 0 | 0 |  | 61707135 | 5.07 | 5.07 | 0 | 0 | 0 | 0 | 0 | 0 | 0 | 5.07 | 5.07 | 0 | 0 | 0 | 0 | 0 | 0 | 0 | 116 | 55 | 1.047 | 1.079 |  |  | 1 | 1 | 1 | 7.34 |  |  |  |  | 3 | 1 | ТСН-2001.1. Доп. 1-42. Р. 1, о. 1, поз. 162 |  |  | 25 | 0 | 3.4-16-2 | 1 | 30 | 0 | 1 | 1 | 1 | 1 | 1 | 1 |  | 116 | 55 |  |  |  | 30 | 0 | 0 | [5 empty] | 0 |  | 0 | 602.32 | 40.15 | 0 | 0 | 0 | 0 | 0 | 0 | 0 | 0 | 0 | [13 empty] | 146 | 115 | 1.047 | 1.079 |  |  |  | 1009 | кг | кг | 1 | [6 empty] | 59520429 | 30 | Строительные работы | 0 |  | 1 | 25 | ТСН-2001.3-4. 4-1...4-20 | ТСН-2001.3-4-1 |  |  |  | 0 | 5.07 | 5.07 | 0 | 0 | 0 | 0 | 0 | [18 empty] | 0 | 0 | 0 |  |  |  |  | 146 | 115 |  |  |  |  | 0 |  | 1531382083 | 2 | 1 | 3 | 0 | 0 | 0 | 602.32 | 602.32 | 0 | 0 |  | 0 | 0 | 0 |  | 0 | 1 | 0 | 0 | 0 | 0 |  |  |  | 0 | 0
18 | 1 |  |  | 21,2 | 1.1-2-69 | Соль поваренная | кг | 15 | 1000 | 1000 |  |  |  | 112.09 | 112.09 | 0 | 0 | 0 | 0 | 0 | 0 | 0 | 0 | 0 |  | 61707135 | 1.23 | 1.23 | 0 | 0 | 0 | 0 | 0 | 0 | 0 | 1.23 | 1.23 | 0 | 0 | 0 | 0 | 0 | 0 | 0 | 116 | 55 | 1.047 | 1.079 |  |  | 1 | 1 | 1 | 5.63 |  |  |  |  | 3 | 1 | ТСН-2001.1. Доп. 1-42. Р. 1, о. 2, поз. 69 |  |  | 25 | 0 | 3.4-16-2 | 1 | 30 | 0 | 1 | 1 | 1 | 1 | 1 | 1 |  | 116 | 55 |  |  |  | 30 | 0 | 0 | [5 empty] | 0 |  | 0 | 112.09 | 7.49 | 0 | 0 | 0 | 0 | 0 | 0 | 0 | 0 | 0 | [13 empty] | 146 | 115 | 1.047 | 1.079 |  |  |  | 1009 | кг | кг | 1 | [6 empty] | 59520429 | 30 | Строительные работы | 0 |  | 1 | 25 | ТСН-2001.3-4. 4-1...4-20 | ТСН-2001.3-4-1 |  |  |  | 0 | 1.23 | 1.23 | 0 | 0 | 0 | 0 | 0 | [18 empty] | 0 | 0 | 0 |  |  |  |  | 146 | 115 |  |  |  |  | 0 |  | 1886380915 | 2 | 1 | 3 | 0 | 0 | 0 | 112.09 | 112.09 | 0 | 0 |  | 0 | 0 | 0 |  | 0 | 1 | 0 | 0 | 0 | 0 |  |  |  | 0 | 0
51 | 1 | 4 | 979 |  | Новый раздел | Строительные работы | 0 | [6 empty] | 145049.37 | 35346.48 | 53029.44 | 11708.27 | 56673.45 | 0 | 189.8163 | 0 | 0 | 53523.26 | 26925 |  |  | 145049.37 | 35346.48 | 53029.44 | 11708.27 | 56673.45 | 0 | 189.8163 | 0 | 0 | 53523.26 | 26925 |  |  | 0 | 0 | 0 | 243879.61 | 216280.28 | 27599.33 | 0 | 35346.48 | 35346.48 | 0 | 35346.48 | 0 | 0 | 0 | 0 | 0 | [19 empty] | 0 | 0 | 0 | 243879.61 | 216280.28 | 27599.33 | 0 | 35346.48 | 35346.48 | 0 | 35346.48 | 0 | 0 | 0 | 0 | 0 | [114 empty] | 0
50 | 0 | 0 | 1 | 201 | 145049.37 | ПЗ | Прямые затраты |  |  | 201 | 1 | 3 |  | 2 | [7 empty] | 145049.37 | 1 | 145049.37
50 | 0 | 0 | 1 | 202 | 35346.48 | СтМатОб | Стоимость материальных ресурсов (всего) |  |  | 202 | 2 | 3 |  | 2 | [7 empty] | 35346.48 | 1 | 35346.48
50 | 0 | 0 | 1 | 222 | 0 | СтМатОбЗак | Стоимость материалов и оборудования заказчика |  |  | 222 | 3 | 3 |  | 2 | [7 empty] | 0 | 1 | 0
50 | 0 | 0 | 1 | 225 | 35346.48 | СтМатОбПод | Стоимость материалов и оборудования подрядчика |  |  | 225 | 4 | 3 |  | 2 | [7 empty] | 35346.48 | 1 | 35346.48
50 | 0 | 0 | 1 | 226 | 35346.48 | СтМат | Стоимость материалов (всего) |  |  | 226 | 5 | 3 |  | 2 | [7 empty] | 35346.48 | 1 | 35346.48
50 | 0 | 0 | 1 | 227 | 0 | СтМатЗак | Стоимость материалов заказчика |  |  | 227 | 6 | 3 |  | 2 | [7 empty] | 0 | 1 | 0
50 | 0 | 0 | 1 | 228 | 35346.48 | СтМатПод | Стоимость материалов подрядчика |  |  | 228 | 7 | 3 |  | 2 | [7 empty] | 35346.48 | 1 | 35346.48
50 | 0 | 0 | 1 | 216 | 0 | Оборуд | Стоимость оборудования (всего) |  |  | 216 | 8 | 3 |  | 2 | [7 empty] | 0 | 1 | 0
50 | 0 | 0 | 1 | 223 | 0 | ОборудЗак | Стоимость оборудования заказчика |  |  | 223 | 9 | 3 |  | 2 | [7 empty] | 0 | 1 | 0
50 | 0 | 0 | 1 | 229 | 0 | ОборудПод | Стоимость оборудования подрядчика |  |  | 229 | 10 | 3 |  | 2 | [7 empty] | 0 | 1 | 0
50 | 0 | 0 | 1 | 203 | 53029.44 | ЭММ | Эксплуатация машин |  |  | 203 | 11 | 3 |  | 2 | [7 empty] | 53029.44 | 1 | 53029.44
50 | 0 | 0 | 1 | 231 | 0 | ЭММсНРиСП | Эксплуатация машин по ТСН-2001.16 |  |  | 231 | 12 | 3 |  | 2 | [7 empty] | 0 | 1 | 0
50 | 0 | 0 | 1 | 204 | 11708.27 | ЗПМ | ЗП машинистов |  |  | 204 | 13 | 3 |  | 2 | [7 empty] | 11708.27 | 1 | 11708.27
50 | 0 | 0 | 1 | 205 | 56673.45 | ОЗП | Основная ЗП рабочих |  |  | 205 | 14 | 3 |  | 2 | [7 empty] | 56673.45 | 1 | 56673.45
50 | 0 | 0 | 1 | 232 | 0 | ОЗПсНРиСП | Основная ЗП рабочих по ТСН-2001.16 |  |  | 232 | 15 | 3 |  | 2 | [7 empty] | 0 | 1 | 0
50 | 0 | 0 | 1 | 214 | 216280.28 | Строит | Строительные работы с НР и СП |  |  | 214 | 16 | 3 |  | 2 | [7 empty] | 216280.28 | 1 | 216280.28
50 | 0 | 0 | 1 | 215 | 27599.33 | Монтаж | Монтажные работы с НР и СП |  |  | 215 | 17 | 3 |  | 2 | [7 empty] | 27599.33 | 1 | 27599.33
50 | 0 | 0 | 1 | 217 | 0 | Прочие | Прочие работы с НР и СП |  |  | 217 | 18 | 3 |  | 2 | [7 empty] | 0 | 1 | 0
50 | 0 | 0 | 1 | 230 | 0 | ПрочиеЗатр | Прочие затраты по ТСН-2001.16 |  |  | 230 | 19 | 3 |  | 2 | [7 empty] | 0 | 1 | 0
50 | 0 | 0 | 1 | 206 | 0 | ВозврМат | Возврат материалов |  |  | 206 | 20 | 3 |  | 2 | [7 empty] | 0 | 1 | 0
50 | 0 | 0 | 1 | 207 | 189.8163 | ТрудСтр | Трудозатраты строителей |  |  | 207 | 21 | 3 |  | -1 | [7 empty] | 189.8163 | 1 | 189.8163
50 | 0 | 0 | 1 | 208 | 0 | ТрудМаш | Трудозатраты машинистов |  |  | 208 | 22 | 3 |  | -1 | [7 empty] | 0 | 1 | 0
50 | 0 | 0 | 1 | 209 | 0 | ТранспМат | Транспорт материалов |  |  | 209 | 23 | 3 |  | 2 | [7 empty] | 0 | 1 | 0
50 | 0 | 0 | 1 | 233 | 0 | Перевозка | Перевозка грузов |  |  | 233 | 24 | 3 |  | 2 | [7 empty] | 0 | 1 | 0
50 | 0 | 0 | 1 | 210 | 53523.26 | НР | Накладные расходы |  |  | 210 | 25 | 3 |  | 2 | [7 empty] | 53523.26 | 1 | 53523.26
50 | 0 | 0 | 1 | 211 | 26925 | СмПриб | Сметная прибыль |  |  | 211 | 26 | 3 |  | 2 | [7 empty] | 26925 | 1 | 26925
50 | 0 | 0 | 1 | 224 | 243879.61 | Всего | Всего с НР и СП |  |  | 224 | 27 | 3 |  | 2 | [7 empty] | 243879.61 | 1 | 243879.61
4 | 1 |  | 1073 |  | Новый раздел | Монтажные работы |  | 0 |  | 0 | [7 empty] | 0 |  |  | 0 | [53 empty] | 0 | [11 empty] | 0
52 | 1 | 4 | 1049 | 0 | Новый раздел | Монтажные работы | [7 empty] | 75237.06 | 23172.82 | 7743.58 | 2754.76 | 44320.66 | 0 | 138.2674 | 0 | 0 | 39888.6 | 19057.88 | 0 | 0 | 75237.06 | 23172.82 | 7743.58 | 2754.76 | 44320.66 | 0 | 138.2674 | 0 | 0 | 39888.6 | 19057.88 | 0 | 0 | 0 | 0 | 0 | 138508.52 | 0 | 138508.52 | 0 | 23172.82 | 23172.82 | 0 | 23172.82 | 0 | 0 | 0 | 0 | 0 | 0 | 0 | 0 | 0 | 0 | 0 | 0 | 0 | 0 | 0 | 0 | 0 | 0 | 0 | 0 | 0 | 0 | 0 | 0 | 0 | 0 | 0 | 138508.52 | 0 | 138508.52 | 0 | 23172.82 | 23172.82 | 0 | 23172.82 | 0 | 0 | 0 | 0 | 0 | 0 | 0 | 0 | 0 | 0 | 0 | 0 | 0 | 0 | 0 | 0 | 0 | 0 | 0 | 0 | 0 | 0 | 0 | 0 | 0 | 0 | 0 | 0 | 0 | 0 | 0 | 0 | 0 | 0 | 0 | 0 | 0 | 0 | 0 | 0 | 0 | 0 | 0 | 0 | 0 | 0 | 0 | 0 | 0 | 0 | 0 | 0 | 0 | 0 | 0 | 0 | 0 | 0 | 0 | 0 | 0 | 0 | 0 | 0 | 0 | 0 | 0 | 0 | 0 | 0 | 0 | 0 | 0 | 0 | 0 | 0 | 0 | 0 | 0 | 0 | 0 | 0 | 0 | 0 | 0 | 0 | 0 | 0 | 0 | 0 | 0 | 0 | 0 | 0 | 0 | 0 | 0 | 0 | 0 | 0 | 0 | 0 | 0 | 0 | 0 | 0 | 0 | 0 | 0 | 0 | 0 | 0 | 0 | 0 | 0 | 0 | 0 | 0 | 0 | 0
19 | 1 |  |  |  |  | КТПН 1х1250кВА | [19 empty] | 1 | [186 empty] | 0
17 | 1 |  |  |  | 4.8-25-2 | Подстанция комплектная напряжением до 10 кВ с трансформатором мощностью до 1000 кВА | 1 подстанция | 0 | 0 | 0 |  |  |  | 0 | 0 | 0 | 0 | 0 | 0 | 0 | 0 | 0 | 0 | 0 |  | -1 | 787.01 | 123.21 | 182.98 | 25.62 | 480.82 | 0 | 38.1 | 0 | 0 | 787.01 | 123.21 | 182.98 | 25.62 | 480.82 | 0 | 38.1 | 0 | 0 | 90 | 43 | 1.087 | 1 |  |  | 1 | 25.75 | 9.69 | 6.79 |  |  |  |  | 0 | 2 | ТСН-2001.4. Доп. 1-42. Сб. 8, т. 25, поз. 2 |  |  | 316 | 0 | 4.8-25-2 | 1 | 40 | 0 | 25.75 | 1 | 1 | 1 | 1 | 1 |  | 90 | 43 |  |  |  | 30 | 0 | 0 | [5 empty] | 0 |  | 0 | 0 | 836.6 | 1927.34 | 717.14 | 13458.24 | 0 | 41.4147 | 0 | 0 | 0 | 0 | [13 empty] | 112 | 70 | 1.087 | 1 |  |  |  | 1013 | 1 подстанция | 1 подстанция | 1 | [6 empty] | 59520676 | 40 | Монтаж оборудования | 0 |  | 2 | 316 | ТСН-2001.4-8. 8-1...8-27 | ТСН-2001.4-8-1 |  |  |  | 1024 | 787.01 | 123.21 | 182.98 | 25.62 | 480.82 | 38.1 | 0 | 0 | [17 empty] | 0 | 0 | 0 |  |  |  |  | 112 | 70 |  |  |  |  | 0 |  | -1559483653 | 2 | 1 | 2 | 0 | 0 | 0 | 0 | 0 | 0 | 0 |  | 0 | 0 | 0 |  | 0 | 1 | 0 | 0 | 0 | 0 |  |  |  | 0 | 0
17 | 1 |  |  | 22 | 4.8-42-2 | Трансформаторы, автотрансформаторы и реакторы, трансформатор силовой, автотрансформатор или масляный реактор, масса до 3 т | 1 ШТ. | 2 | 0 | 2 |  |  |  | 35011.89 | 9383.92 | 6846.95 | 2477.15 | 18781.02 | 0 | 57.7944 | 0 | 0 | 16902.92 | 8075.84 |  | 61707135 | 1341.8 | 691.01 | 302.48 | 45.94 | 348.31 | 0 | 27.6 | 0 | 0 | 1341.8 | 691.01 | 302.48 | 45.94 | 348.31 | 0 | 27.6 | 0 | 0 | 90 | 43 | 1.047 | 1 |  |  | 1 | 25.75 | 10.81 | 6.79 |  |  |  |  | 0 | 2 | ТСН-2001.4. Доп. 1-42. Сб. 8, т. 42, поз. 2 |  |  | 317 | 0 | 4.8-42-2 | 1 | 40 | 0 | 25.75 | 1 | 1 | 1 | 1 | 1 |  | 90 | 43 |  |  |  | 30 | 0 | 0 | [5 empty] | 0 |  | 0 | 35011.89 | 4691.96 | 3423.53 | 1238.58 | 9390.51 | 0 | 28.8972 | 0 | 0 | 16902.918 | 8075.8386 | [13 empty] | 112 | 70 | 1.047 | 1 |  |  |  | 1013 | 1 ШТ. | 1 ШТ. | 1 | [6 empty] | 59520677 | 40 | Монтаж оборудования | 0 |  | 2 | 317 | ТСН-2001.4-8. 8-28...8-72 | ТСН-2001.4-8-2 |  |  |  | 0 | 1341.8 | 691.01 | 302.48 | 45.94 | 348.31 | 27.6 | 0 | 0 | [17 empty] | 0 | 0 | 0 |  |  |  |  | 112 | 70 |  |  |  |  | 0 |  | 2093567973 | 2 | 1 | 2 | 0 | 3889.13 | 0 | 63879.78 | 0 | 63879.78 | 0 |  | 0 | 0 | 0 |  | 0 | 1 | 0 | 0 | 0 | 0 |  |  |  | 0 | 0
17 | 1 |  |  | 23 | 4.8-64-3 | Конструкции металлические под оборудование, конструкция металлическая (упоры) | 1 Т | 0.0134 | 0 | 0.0134 |  |  |  | 297.23 | 27.09 | 25.77 | 7.21 | 244.37 | 0 | 0.752 | 0 | 0 | 219.93 | 105.08 |  | 61707135 | 1200.36 | 298.04 | 225.89 | 20.19 | 676.43 | 0 | 53.6 | 0 | 0 | 1200.36 | 298.04 | 225.89 | 20.19 | 676.43 | 0 | 53.6 | 0 | 0 | 90 | 43 | 1.047 | 1 |  |  | 1 | 25.75 | 8.13 | 6.79 |  |  |  |  | 0 | 2 | ТСН-2001.4. Доп. 1-42. Сб. 8, т. 64, поз. 3 |  |  | 317 | 0 | 4.8-64-3 | 1 | 40 | 0 | 25.75 | 1 | 1 | 1 | 1 | 1 |  | 90 | 43 |  |  |  | 30 | 0 | 0 | [5 empty] | 0 |  | 0 | 297.23 | 2023.69 | 1922.83 | 544.36 | 18236.67 | 0 | 56.1192 | 0 | 0 | 219.933 | 105.0791 | [13 empty] | 112 | 70 | 1.047 | 1 |  |  |  | 1013 | 1 Т | 1 Т | 1 | [6 empty] | 59520677 | 40 | Монтаж оборудования | 0 |  | 2 | 317 | ТСН-2001.4-8. 8-28...8-72 | ТСН-2001.4-8-2 |  |  |  | 0 | 1200.36 | 298.04 | 225.89 | 20.19 | 676.43 | 53.6 | 0 | 0 | [17 empty] | 0 | 0 | 0 |  |  |  |  | 112 | 70 |  |  |  |  | 0 |  | -2038454219 | 2 | 1 | 2 | 0 | 11.32 | 0 | 633.56 | 0 | 633.56 | 0 |  | 0 | 0 | 0 |  | 0 | 1 | 0 | 0 | 0 | 0 |  |  |  | 0 | 0
17 | 1 |  |  | 24 | 4.8-77-2 | Кабели до 35 кВ, прокладываемые по дну канала без креплений, кабель, масса 1 м, до 2 кг (АПвВнг-LS-10 1х120/35) | 100 М КАБЕЛЯ | 0.3 | 0 | 0.3 |  |  |  | 983.19 | 118.35 | 139.72 | 50.99 | 725.12 | 0 | 2.2855 | 0 | 0 | 652.61 | 311.8 |  | 61707135 | 187.32 | 53.75 | 45.61 | 6.19 | 87.96 | 0 | 7.14 | 0 | 0 | 187.32 | 53.75 | 45.61 | 6.19 | 87.96 | 0 | 7.14 | 0 | 0 | 90 | 43 | 1.067 | 1.081 |  |  | 1 | 25.75 | 9.57 | 6.79 |  |  |  |  | 0 | 2 | ТСН-2001.4. Доп. 1-42. Сб. 8, т. 77, поз. 2 |  |  | 318 | 0 | 4.8-77-2 | 1 | 40 | 0 | 25.75 | 1 | 1 | 1 | 1 | 1 |  | 90 | 43 |  |  |  | 30 | 0 | 0 | [5 empty] | 0 |  | 0 | 983.19 | 394.5 | 465.77 | 169.95 | 2416.64 | 0 | 7.6184 | 0 | 0 | 652.608 | 311.8016 | [13 empty] | 112 | 70 | 1.067 | 1.081 |  |  |  | 1013 | 100 М КАБЕЛЯ | 100 М КАБЕЛЯ | 1 | [6 empty] | 59520678 | 40 | Монтаж оборудования | 0 |  | 2 | 318 | ТСН-2001.4-8. 8-73...8-80 | ТСН-2001.4-8-3 |  |  |  | 0 | 187.32 | 53.75 | 45.61 | 6.19 | 87.96 | 7.14 | 0 | 0 | [17 empty] | 0 | 0 | 0 |  |  |  |  | 112 | 70 |  |  |  |  | 0 |  | 1018431314 | 2 | 1 | 2 | 0 | 80.05 | 0 | 2027.65 | 0 | 2027.65 | 0 |  | 0 | 0 | 0 |  | 0 | 1 | 0 | 0 | 0 | 0 |  |  |  | 0 | 0
17 | 1 |  |  | 25 | 4.8-76-6 | Присоединение к зажимам жил проводов или кабелей, провод или кабель, сечение до 150 мм2 | 100 шт. | 0.06 | 0 | 0.06 |  |  |  | 576.8 | 0 | 0 | 0 | 576.8 | 0 | 1.8182 | 0 | 0 | 519.12 | 248.02 |  | 61707135 | 349.89 | 0 | 0 | 0 | 349.89 | 0 | 28.4 | 0 | 0 | 349.89 | 0 | 0 | 0 | 349.89 | 0 | 28.4 | 0 | 0 | 90 | 43 | 1.067 | 1.081 |  |  | 1 | 25.75 | 1 | 6.79 |  |  |  |  | 0 | 2 | ТСН-2001.4. Доп. 1-42. Сб. 8, т. 76, поз. 6 |  |  | 318 | 0 | 4.8-76-6 | 1 | 40 | 0 | 25.75 | 1 | 1 | 1 | 1 | 1 |  | 90 | 43 |  |  |  | 30 | 0 | 0 | [5 empty] | 0 |  | 0 | 576.8 | 0 | 0 | 0 | 9613.25 | 0 | 30.3028 | 0 | 0 | 519.12 | 248.024 | [13 empty] | 112 | 70 | 1.067 | 1.081 |  |  |  | 1010 | 100 шт. | 100 шт. | 100 | [6 empty] | 59520678 | 40 | Монтаж оборудования | 0 |  | 2 | 318 | ТСН-2001.4-8. 8-73...8-80 | ТСН-2001.4-8-3 |  |  |  | 0 | 349.89 | 0 | 0 | 0 | 349.89 | 28.4 | 0 | 0 | [17 empty] | 0 | 0 | 0 |  |  |  |  | 112 | 70 |  |  |  |  | 0 |  | 559913810 | 2 | 1 | 2 | 0 | 0 | 0 | 1343.94 | 0 | 1343.94 | 0 |  | 0 | 0 | 0 |  | 0 | 1 | 0 | 0 | 0 | 0 |  |  |  | 0 | 0
17 | 1 |  |  | 26 | 4.8-77-3 | Прокладка кабеля напряжением до 35 кВ по дну канала без креплений при массе 1 м до 3 кг | 100 М КАБЕЛЯ | 0.32 | 0 | 0.32 |  |  |  | 1305.32 | 126.23 | 311.57 | 117.68 | 867.52 | 0 | 2.7349 | 0 | 0 | 780.77 | 373.03 |  | 61707135 | 245.84 | 53.75 | 93.41 | 13.38 | 98.68 | 0 | 8.01 | 0 | 0 | 245.84 | 53.75 | 93.41 | 13.38 | 98.68 | 0 | 8.01 | 0 | 0 | 90 | 43 | 1.067 | 1.081 |  |  | 1 | 25.75 | 9.77 | 6.79 |  |  |  |  | 0 | 2 | ТСН-2001.4 Доп. 69, Сб. 8, т. 77, поз. 3 |  |  | 318 | 0 | 4.8-77-3 | 1 | 40 | 0 | 25.75 | 1 | 1 | 1 | 1 | 1 |  | 90 | 43 |  |  |  | 30 | 0 | 0 | [5 empty] | 0 |  | 0 | 1305.32 | 394.5 | 973.78 | 367.71 | 2711.22 | 0 | 8.5467 | 0 | 0 | 780.768 | 373.0336 | [13 empty] | 112 | 70 | 1.067 | 1.081 |  |  |  | 1013 | 100 М КАБЕЛЯ | 100 М КАБЕЛЯ | 1 | [6 empty] | 59520678 | 40 | Монтаж оборудования | 0 |  | 2 | 318 | ТСН-2001.4-8. 8-73...8-80 | ТСН-2001.4-8-3 |  |  |  | 0 | 245.84 | 53.75 | 93.41 | 13.38 | 98.68 | 8.01 | 0 | 0 | [17 empty] | 0 | 0 | 2 |  |  |  |  | 112 | 70 |  |  |  |  | 0 |  | -1556566806 | 2 | 1 | 2 | 0 | 184.76 | 0 | 2643.88 | 0 | 2643.88 | 0 |  | 0 | 3 | 0 |  | 0 | 1 | 0 | 0 | 0 | 0 |  |  |  | 0 | 0
17 | 1 |  |  | 27 | 4.8-76-7 | Присоединение к зажимам жил проводов или кабелей, провод или кабель, сечение до 240 мм2 | 100 шт. | 0.28 | 0 | 0.28 |  |  |  | 3639.51 | 0 | 0 | 0 | 3639.51 | 0 | 11.4724 | 0 | 0 | 3275.56 | 1564.99 |  | 61707135 | 473.09 | 0 | 0 | 0 | 473.09 | 0 | 38.4 | 0 | 0 | 473.09 | 0 | 0 | 0 | 473.09 | 0 | 38.4 | 0 | 0 | 90 | 43 | 1.067 | 1.081 |  |  | 1 | 25.75 | 1 | 6.79 |  |  |  |  | 0 | 2 | ТСН-2001.4. Доп. 1-42. Сб. 8, т. 76, поз. 7 |  |  | 318 | 0 | 4.8-76-7 | 1 | 40 | 0 | 25.75 | 1 | 1 | 1 | 1 | 1 |  | 90 | 43 |  |  |  | 30 | 0 | 0 | [5 empty] | 0 |  | 0 | 3639.51 | 0 | 0 | 0 | 12998.34 | 0 | 40.9728 | 0 | 0 | 3275.559 | 1564.9893 | [13 empty] | 112 | 70 | 1.067 | 1.081 |  |  |  | 1010 | 100 шт. | 100 шт. | 100 | [6 empty] | 59520678 | 40 | Монтаж оборудования | 0 |  | 2 | 318 | ТСН-2001.4-8. 8-73...8-80 | ТСН-2001.4-8-3 |  |  |  | 0 | 473.09 | 0 | 0 | 0 | 473.09 | 38.4 | 0 | 0 | [17 empty] | 0 | 0 | 0 |  |  |  |  | 112 | 70 |  |  |  |  | 0 |  | 183332916 | 2 | 1 | 2 | 0 | 0 | 0 | 8480.06 | 0 | 8480.06 | 0 |  | 0 | 0 | 0 |  | 0 | 1 | 0 | 0 | 0 | 0 |  |  |  | 0 | 0
17 | 1 |  |  | 28 | 4.8-162-2 | Провода и кабели в коробах, провод, сечением до 35 мм2 (ВВГнг-LS-1-4х16) | 100 м | 0.24 | 0 | 0.24 |  |  |  | 501.75 | 166.63 | 6.81 | 2.58 | 328.31 | 0 | 1.0353 | 0 | 0 | 295.48 | 141.17 |  | 61707135 | 155.49 | 102.24 | 2.49 | 0.38 | 50.76 | 0 | 4.12 | 0 | 0 | 155.49 | 102.24 | 2.49 | 0.38 | 50.76 | 0 | 4.12 | 0 | 0 | 90 | 43 | 1.047 | 1 |  |  | 1 | 25.75 | 10.81 | 6.79 |  |  |  |  | 0 | 2 | ТСН-2001.4. Доп. 1-42. Сб. 8, т. 162, поз. 2 |  |  | 331 | 0 | 4.8-162-2 | 1 | 40 | 0 | 25.75 | 1 | 1 | 1 | 1 | 1 |  | 90 | 43 |  |  |  | 30 | 0 | 0 | [5 empty] | 0 |  | 0 | 501.75 | 694.21 | 28.21 | 10.3 | 1368.61 | 0 | 4.3136 | 0 | 0 | 295.479 | 141.1733 | [13 empty] | 112 | 70 | 1.047 | 1 |  |  |  | 1003 | 100 м | 100 м | 100 | [6 empty] | 59520691 | 40 | Монтаж оборудования | 0 |  | 2 | 331 | ТСН-2001.4-8. 8-155...8-184 | ТСН-2001.4-8-16 |  |  |  | 0 | 155.49 | 102.24 | 2.49 | 0.38 | 50.76 | 4.12 | 0 | 0 | [17 empty] | 0 | 0 | 0 |  |  |  |  | 112 | 70 |  |  |  |  | 0 |  | -1966237922 | 2 | 1 | 2 | 0 | 4.05 | 0 | 942.45 | 0 | 942.45 | 0 |  | 0 | 0 | 0 |  | 0 | 1 | 0 | 0 | 0 | 0 |  |  |  | 0 | 0
17 | 1 |  |  | 29 | 4.8-76-3 | Присоединение к зажимам жил проводов или кабелей, провод или кабель, сечение до 16 мм2 | 100 шт. | 0.32 | 0 | 0.32 |  |  |  | 1646.46 | 0 | 0 | 0 | 1646.46 | 0 | 5.1899 | 0 | 0 | 1481.81 | 707.98 |  | 61707135 | 187.26 | 0 | 0 | 0 | 187.26 | 0 | 15.2 | 0 | 0 | 187.26 | 0 | 0 | 0 | 187.26 | 0 | 15.2 | 0 | 0 | 90 | 43 | 1.067 | 1.081 |  |  | 1 | 25.75 | 1 | 6.79 |  |  |  |  | 0 | 2 | ТСН-2001.4. Доп. 1-42. Сб. 8, т. 76, поз. 3 |  |  | 318 | 0 | 4.8-76-3 | 1 | 40 | 0 | 25.75 | 1 | 1 | 1 | 1 | 1 |  | 90 | 43 |  |  |  | 30 | 0 | 0 | [5 empty] | 0 |  | 0 | 1646.46 | 0 | 0 | 0 | 5145.11 | 0 | 16.2184 | 0 | 0 | 1481.814 | 707.9778 | [13 empty] | 112 | 70 | 1.067 | 1.081 |  |  |  | 1010 | 100 шт. | 100 шт. | 100 | [6 empty] | 59520678 | 40 | Монтаж оборудования | 0 |  | 2 | 318 | ТСН-2001.4-8. 8-73...8-80 | ТСН-2001.4-8-3 |  |  |  | 0 | 187.26 | 0 | 0 | 0 | 187.26 | 15.2 | 0 | 0 | [17 empty] | 0 | 0 | 0 |  |  |  |  | 112 | 70 |  |  |  |  | 0 |  | -1456145099 | 2 | 1 | 2 | 0 | 0 | 0 | 3836.25 | 0 | 3836.25 | 0 |  | 0 | 0 | 0 |  | 0 | 1 | 0 | 0 | 0 | 0 |  |  |  | 0 | 0
17 | 1 |  |  | 30 | 4.8-76-8 | Присоединение к зажимам жил проводов или кабелей, провод или кабель, сечение до 300 мм2 (вывод НН) | 100 шт. | 0.28 | 0 | 0.28 |  |  |  | 5497.08 | 14.39 | 0 | 0 | 5482.69 | 0 | 17.2683 | 0 | 0 | 4934.42 | 2357.56 |  | 61707135 | 719.67 | 7 | 0 | 0 | 712.67 | 0 | 57.8 | 0 | 0 | 719.67 | 7 | 0 | 0 | 712.67 | 0 | 57.8 | 0 | 0 | 90 | 43 | 1.067 | 1.081 |  |  | 1 | 25.75 | 1 | 6.79 |  |  |  |  | 0 | 2 | ТСН-2001.4. Доп. 1-42. Сб. 8, т. 76, поз. 8 |  |  | 318 | 0 | 4.8-76-8 | 1 | 40 | 0 | 25.75 | 1 | 1 | 1 | 1 | 1 |  | 90 | 43 |  |  |  | 30 | 0 | 0 | [5 empty] | 0 |  | 0 | 5497.08 | 51.4 | 0 | 0 | 19580.82 | 0 | 61.6726 | 0 | 0 | 4934.421 | 2357.5567 | [13 empty] | 112 | 70 | 1.067 | 1.081 |  |  |  | 1010 | 100 шт. | 100 шт. | 100 | [6 empty] | 59520678 | 40 | Монтаж оборудования | 0 |  | 2 | 318 | ТСН-2001.4-8. 8-73...8-80 | ТСН-2001.4-8-3 |  |  |  | 0 | 719.67 | 7 | 0 | 0 | 712.67 | 57.8 | 0 | 0 | [17 empty] | 0 | 0 | 0 |  |  |  |  | 112 | 70 |  |  |  |  | 0 |  | -1596825363 | 2 | 1 | 2 | 0 | 0 | 0 | 12789.06 | 0 | 12789.06 | 0 |  | 0 | 0 | 0 |  | 0 | 1 | 0 | 0 | 0 | 0 |  |  |  | 0 | 0
17 | 1 |  |  | 31 | 4.8-76-6 | Присоединение к зажимам жил проводов или кабелей, провод или кабель, сечение до 150 мм2 (вывод ВН) | 100 шт. | 0.06 | 0 | 0.06 |  |  |  | 576.8 | 0 | 0 | 0 | 576.8 | 0 | 1.8182 | 0 | 0 | 519.12 | 248.02 |  | 61707135 | 349.89 | 0 | 0 | 0 | 349.89 | 0 | 28.4 | 0 | 0 | 349.89 | 0 | 0 | 0 | 349.89 | 0 | 28.4 | 0 | 0 | 90 | 43 | 1.067 | 1.081 |  |  | 1 | 25.75 | 1 | 6.79 |  |  |  |  | 0 | 2 | ТСН-2001.4. Доп. 1-42. Сб. 8, т. 76, поз. 6 |  |  | 318 | 0 | 4.8-76-6 | 1 | 40 | 0 | 25.75 | 1 | 1 | 1 | 1 | 1 |  | 90 | 43 |  |  |  | 30 | 0 | 0 | [5 empty] | 0 |  | 0 | 576.8 | 0 | 0 | 0 | 9613.25 | 0 | 30.3028 | 0 | 0 | 519.12 | 248.024 | [13 empty] | 112 | 70 | 1.067 | 1.081 |  |  |  | 1010 | 100 шт. | 100 шт. | 100 | [6 empty] | 59520678 | 40 | Монтаж оборудования | 0 |  | 2 | 318 | ТСН-2001.4-8. 8-73...8-80 | ТСН-2001.4-8-3 |  |  |  | 0 | 349.89 | 0 | 0 | 0 | 349.89 | 28.4 | 0 | 0 | [17 empty] | 0 | 0 | 0 |  |  |  |  | 112 | 70 |  |  |  |  | 0 |  | 1952546815 | 2 | 1 | 2 | 0 | 0 | 0 | 1343.94 | 0 | 1343.94 | 0 |  | 0 | 0 | 0 |  | 0 | 1 | 0 | 0 | 0 | 0 |  |  |  | 0 | 0
17 | 1 |  |  |  | 4.8-76-6 | Присоединение к зажимам жил проводов или кабелей, провод или кабель, сечение до 150 мм2 | 100 шт. | 0.06 | 0 | 0.06 |  |  |  | 579.15 | 1.83 | 0 | 0 | 577.32 | 0 | 1.8182 | 0 | 0 | 519.59 | 248.25 |  | -1 | 354.37 | 4.2 | 0 | 0 | 350.17 | 0 | 28.4 | 0 | 0 | 354.37 | 4.2 | 0 | 0 | 350.17 | 0 | 28.4 | 0 | 0 | 90 | 43 | 1.067 | 1.081 |  |  | 1 | 25.75 | 1 | 6.79 |  |  |  |  | 0 | 2 | ТСН-2001.4. Доп. 1-42. Сб. 8, т. 76, поз. 6 |  |  | 318 | 0 | 4.8-76-6 | 1 | 40 | 0 | 25.75 | 1 | 1 | 1 | 1 | 1 |  | 90 | 43 |  |  |  | 30 | 0 | 0 | [5 empty] | 0 |  | 0 | 579.15 | 30.83 | 0 | 0 | 9620.97 | 0 | 30.3028 | 0 | 0 | 519.588 | 248.2476 | [13 empty] | 112 | 70 | 1.067 | 1.081 |  |  |  | 1010 | 100 шт. | 100 шт. | 100 | [6 empty] | 59520678 | 40 | Монтаж оборудования | 0 |  | 2 | 318 | ТСН-2001.4-8. 8-73...8-80 | ТСН-2001.4-8-3 |  |  |  | 1024 | 354.37 | 4.2 | 0 | 0 | 350.17 | 28.4 | 0 | 0 | [17 empty] | 0 | 0 | 0 |  |  |  |  | 112 | 70 |  |  |  |  | 0 |  | 1582218575 | 2 | 1 | 2 | 0 | 0 | 0 | 1346.99 | 0 | 1346.99 | 0 |  | 0 | 0 | 0 |  | 0 | 1 | 0 | 0 | 0 | 0 |  |  |  | 0 | 0
19 | 1 |  |  |  |  | Заземление | [19 empty] | 1 | [186 empty] | 0
17 | 1 |  |  | 32 | 4.8-186-1 | Заземлители вертикальные, заземлитель из стали угловой, размер 50х50х5 мм | 10 шт. | 0.8 | 0 | 0.8 |  |  |  | 3173.47 | 222.98 | 189.06 | 52.02 | 2761.43 | 0 | 8.7042 | 0 | 0 | 2485.29 | 1187.41 |  | 61707135 | 190.98 | 37.97 | 27.379 | 2.365 | 125.631 | 0 | 10.197 | 0 | 0 | 177.07 | 37.97 | 24.89 | 2.15 | 114.21 | 0 | 9.27 | 0 | 0 | 90 | 43 | 1.067 | 1.081 |  |  | 1 | 25.75 | 8.09 | 6.79 |  |  |  |  | 0 | 2 | ТСН-2001.4. Доп. 1-42. Сб. 8, т. 186, поз. 1 |  |  | 332 | 0 | 4.8-186-1 | 1 | 40 | 0 | 25.75 | 1 | 1 | 1 | 1 | 1 |  | 90 | 43 |  |  |  | 30 | 0 | 0 | [5 empty] | 0 | Поправка: ТСН-2001.О.П. п.3.4.30.в Наименование: В отношении объектов, реализуемых с привлечением средств бюджета города Москвы, затраты, учитывающие усложненные условия производства работ (стесненность, сложность, складирования и транспортной логистики, наличие в зоне производства работ действующего технологического оборудования или движения технологического транспорта и т.п.), определяю тся государственным заказчиком по согласованию с главным распорядителем средств соответствующего бюджета (за исключением случаев, когда государственным заказчиком является главный распорядитель средств): для объектов, расположенных за пределами территории пунктов «а» и «б», но в пределах Московской кольцевой автомобильной дороги | 0 | 3173.47 | 278.73 | 236.31 | 64.89 | 3451.79 | 0 | 10.8802 | 0 | 0 | 2485.287 | 1187.4149 |  | 115 |  |  | *1,1 | *1,1 | *1,1 |  | *1,1 | *1,1 |  |  |  | 112 | 70 | 1.067 | 1.081 |  |  |  | 1010 | 10 шт. | 10 шт. | 10 | [6 empty] | 59520692 | 40 | Монтаж оборудования | 0 |  | 2 | 332 | ТСН-2001.4-8. 8-185...8-187 | ТСН-2001.4-8-17 |  | Поправка: ТСН-2001.О.П. п.3.4.30.в |  | 0 | 177.07 | 37.97 | 24.89 | 2.15 | 114.21 | 9.27 | 0 | 0 | [17 empty] | 0 | 0 | 0 |  |  |  |  | 112 | 70 |  |  |  |  | 0 |  | -372859685 | 2 | 1 | 2 | 0 | 81.67 | 0 | 6927.84 | 0 | 6927.84 | 0 |  | 0 | 0 | 0 |  | 0 | 1 | 0 | 0 | 0 | 0 |  |  |  | 0 | 0
17 | 1 |  |  | 33 | 4.8-187-2 | Заземляющие проводники, заземлитель горизонтальный в траншее из полосовой стали, сечение 160 мм2 | 100 м | 0.56 | 0 | 0.56 |  |  |  | 3466.96 | 278.05 | 186.2 | 42.75 | 3002.71 | 0 | 9.4647 | 0 | 0 | 2702.44 | 1291.17 |  | 61707135 | 302.193 | 67.64 | 39.402 | 2.772 | 195.151 | 0 | 15.84 | 0 | 0 | 280.87 | 67.64 | 35.82 | 2.52 | 177.41 | 0 | 14.4 | 0 | 0 | 90 | 43 | 1.067 | 1.081 |  |  | 1 | 25.75 | 7.91 | 6.79 |  |  |  |  | 0 | 2 | ТСН-2001.4. Доп. 1-42. Сб. 8, т. 187, поз. 2 |  |  | 332 | 0 | 4.8-187-2 | 1 | 40 | 0 | 25.75 | 1 | 1 | 1 | 1 | 1 |  | 90 | 43 |  |  |  | 30 | 0 | 0 | [5 empty] | 0 | Поправка: ТСН-2001.О.П. п.3.4.30.в Наименование: В отношении объектов, реализуемых с привлечением средств бюджета города Москвы, затраты, учитывающие усложненные условия производства работ (стесненность, сложность, складирования и транспортной логистики, наличие в зоне производства работ действующего технологического оборудования или движения технологического транспорта и т.п.), определяю тся государственным заказчиком по согласованию с главным распорядителем средств соответствующего бюджета (за исключением случаев, когда государственным заказчиком является главный распорядитель средств): для объектов, расположенных за пределами территории пунктов «а» и «б», но в пределах Московской кольцевой автомобильной дороги | 0 | 3466.96 | 496.48 | 332.54 | 76.22 | 5361.92 | 0 | 16.9013 | 0 | 0 | 2702.439 | 1291.1653 |  | 116 |  |  | *1,1 | *1,1 | *1,1 |  | *1,1 | *1,1 |  |  |  | 112 | 70 | 1.067 | 1.081 |  |  |  | 1003 | 100 м | 100 м | 100 | [6 empty] | 59520692 | 40 | Монтаж оборудования | 0 |  | 2 | 332 | ТСН-2001.4-8. 8-185...8-187 | ТСН-2001.4-8-17 |  | Поправка: ТСН-2001.О.П. п.3.4.30.в |  | 0 | 280.87 | 67.64 | 35.82 | 2.52 | 177.41 | 14.4 | 0 | 0 | [17 empty] | 0 | 0 | 0 |  |  |  |  | 112 | 70 |  |  |  |  | 0 |  | 309476024 | 2 | 1 | 2 | 0 | 67.12 | 0 | 7527.69 | 0 | 7527.69 | 0 |  | 0 | 0 | 0 |  | 0 | 1 | 0 | 0 | 0 | 0 |  |  |  | 0 | 0
17 | 1 |  |  | 34 | 4.8-187-10 | Проводник заземляющий из медного изолированного провода сечением 25 мм2 открыто по строительным основаниям | 100 м | 0.38 | 0 | 0.38 |  |  |  | 9010.29 | 3284.87 | 37.5 | 4.38 | 5687.92 | 0 | 17.9294 | 0 | 0 | 5119.13 | 2445.81 |  | 61707135 | 1734.905 | 1177.7 | 12.419 | 0.418 | 544.786 | 0 | 44.22 | 0 | 0 | 1684.25 | 1177.7 | 11.29 | 0.38 | 495.26 | 0 | 40.2 | 0 | 0 | 90 | 43 | 1.067 | 1.081 |  |  | 1 | 25.75 | 7.44 | 6.79 |  |  |  |  | 0 | 2 | ТСН-2001.4. Доп. 1-42. Сб. 8, т. 187, поз. 10 |  |  | 332 | 0 | 4.8-187-10 | 1 | 40 | 0 | 25.75 | 1 | 1 | 1 | 1 | 1 |  | 90 | 43 |  |  |  | 30 | 0 | 0 | [5 empty] | 0 | Поправка: ТСН-2001.О.П. п.3.4.30.в Наименование: В отношении объектов, реализуемых с привлечением средств бюджета города Москвы, затраты, учитывающие усложненные условия производства работ (стесненность, сложность, складирования и транспортной логистики, наличие в зоне производства работ действующего технологического оборудования или движения технологического транспорта и т.п.), определяю тся государственным заказчиком по согласованию с главным распорядителем средств соответствующего бюджета (за исключением случаев, когда государственным заказчиком является главный распорядитель средств): для объектов, расположенных за пределами территории пунктов «а» и «б», но в пределах Московской кольцевой автомобильной дороги | 0 | 9010.29 | 8644.28 | 98.58 | 11.59 | 14968.22 | 0 | 47.1827 | 0 | 0 | 5119.128 | 2445.8056 |  | 117 |  |  | *1,1 | *1,1 | *1,1 |  | *1,1 | *1,1 |  |  |  | 112 | 70 | 1.067 | 1.081 |  |  |  | 1003 | 100 м | 100 м | 100 | [6 empty] | 59520692 | 40 | Монтаж оборудования | 0 |  | 2 | 332 | ТСН-2001.4-8. 8-185...8-187 | ТСН-2001.4-8-17 |  | Поправка: ТСН-2001.О.П. п.3.4.30.в |  | 0 | 1684.25 | 1177.7 | 11.29 | 0.38 | 495.26 | 40.2 | 0 | 0 | [17 empty] | 0 | 0 | 0 |  |  |  |  | 112 | 70 |  |  |  |  | 0 |  | -249605485 | 2 | 1 | 2 | 0 | 6.88 | 0 | 16582.11 | 0 | 16582.11 | 0 |  | 0 | 0 | 0 |  | 0 | 1 | 0 | 0 | 0 | 0 |  |  |  | 0 | 0
17 | 1 |  |  | 35 | 1.23-10-32 | Провода неизолированные медные гибкие для электрических установок марки МГ, сечение 25 мм2 | км | 0.034 | 0 | 0.034 |  |  |  | 7820.93 | 7820.93 | 0 | 0 | 0 | 0 | 0 | 0 | 0 | 0 | 0 |  | 61707135 | 19694.26 | 19694.26 | 0 | 0 | 0 | 0 | 0 | 0 | 0 | 19694.26 | 19694.26 | 0 | 0 | 0 | 0 | 0 | 0 | 0 | 0 | 0 | 1 | 1 |  |  | 1 | 1 | 1 | 11.68 |  |  |  |  | 3 | 2 | ТСН-2001.1 Доп. 44, Р. 23, о. 10, поз. 32 |  |  | 1618 | 0 | 1.23-10-32 | 1 | 201 | 0 | 1 | 1 | 1 | 1 | 1 | 1 |  | 0 | 0 |  |  |  | 30 | 0 | 0 | [5 empty] | 0 |  | 0 | 7820.93 | 230028.96 | 0 | 0 | 0 | 0 | 0 | 0 | 0 | 0 | 0 | [13 empty] | 0 | 0 | 1 | 1 |  |  |  | 1003 | км | км | 1000 | [6 empty] | 59521978 | 201 | Материалы монтажные | 0 |  | 2 | 1618 | ТСН-2001.1 Материалы монтажные | ТСН-2001.1-2 |  |  |  | 0 | 19694.26 | 19694.26 | 0 | 0 | 0 | 0 | 0 | 0 | [17 empty] | 0 | 0 | 0 |  |  |  |  | 0 | 0 |  |  |  |  | 0 |  | -1554573248 | 2 | 1 | 2 | 0 | 0 | 0 | 7820.93 | 0 | 7820.93 | 0 |  | 0 | 0 | 0 |  | 0 | 1 | 0 | 0 | 0 | 0 |  |  |  | 0 | 0
17 | 1 |  |  | 36 | 1.23-10-34 | Провода неизолированные медные гибкие для электрических установок марки МГ, сечение 50 мм2 | км | 0.004 | 0 | 0.004 |  |  |  | 1729.38 | 1729.38 | 0 | 0 | 0 | 0 | 0 | 0 | 0 | 0 | 0 |  | 61707135 | 37399.49 | 37399.49 | 0 | 0 | 0 | 0 | 0 | 0 | 0 | 37399.49 | 37399.49 | 0 | 0 | 0 | 0 | 0 | 0 | 0 | 0 | 0 | 1 | 1 |  |  | 1 | 1 | 1 | 11.56 |  |  |  |  | 3 | 2 | ТСН-2001.1 Доп. 44, Р. 23, о. 10, поз. 34 |  |  | 1618 | 0 | 1.23-10-34 | 1 | 201 | 0 | 1 | 1 | 1 | 1 | 1 | 1 |  | 0 | 0 |  |  |  | 30 | 0 | 0 | [5 empty] | 0 |  | 0 | 1729.38 | 432338.1 | 0 | 0 | 0 | 0 | 0 | 0 | 0 | 0 | 0 | [13 empty] | 0 | 0 | 1 | 1 |  |  |  | 1003 | км | км | 1000 | [6 empty] | 59521978 | 201 | Материалы монтажные | 0 |  | 2 | 1618 | ТСН-2001.1 Материалы монтажные | ТСН-2001.1-2 |  |  |  | 0 | 37399.49 | 37399.49 | 0 | 0 | 0 | 0 | 0 | 0 | [17 empty] | 0 | 0 | 0 |  |  |  |  | 0 | 0 |  |  |  |  | 0 |  | 241493510 | 2 | 1 | 2 | 0 | 0 | 0 | 1729.38 | 0 | 1729.38 | 0 |  | 0 | 0 | 0 |  | 0 | 1 | 0 | 0 | 0 | 0 |  |  |  | 0 | 0
51 | 1 | 4 | 1049 |  | Новый раздел | Монтажные работы | 0 | [6 empty] | 75237.06 | 23172.82 | 7743.58 | 2754.76 | 44320.66 | 0 | 138.2674 | 0 | 0 | 39888.6 | 19057.88 |  |  | 75237.06 | 23172.82 | 7743.58 | 2754.76 | 44320.66 | 0 | 138.2674 | 0 | 0 | 39888.6 | 19057.88 |  |  | 0 | 0 | 0 | 138508.52 | 0 | 138508.52 | 0 | 23172.82 | 23172.82 | 0 | 23172.82 | 0 | 0 | 0 | 0 | 0 | [19 empty] | 0 | 0 | 0 | 138508.52 | 0 | 138508.52 | 0 | 23172.82 | 23172.82 | 0 | 23172.82 | 0 | 0 | 0 | 0 | 0 | [114 empty] | 0
50 | 0 | 0 | 1 | 201 | 75237.06 | ПЗ | Прямые затраты |  |  | 201 | 1 | 3 |  | 2 | [7 empty] | 75237.06 | 1 | 75237.06
50 | 0 | 0 | 1 | 202 | 23172.82 | СтМатОб | Стоимость материальных ресурсов (всего) |  |  | 202 | 2 | 3 |  | 2 | [7 empty] | 23172.82 | 1 | 23172.82
50 | 0 | 0 | 1 | 222 | 0 | СтМатОбЗак | Стоимость материалов и оборудования заказчика |  |  | 222 | 3 | 3 |  | 2 | [7 empty] | 0 | 1 | 0
50 | 0 | 0 | 1 | 225 | 23172.82 | СтМатОбПод | Стоимость материалов и оборудования подрядчика |  |  | 225 | 4 | 3 |  | 2 | [7 empty] | 23172.82 | 1 | 23172.82
50 | 0 | 0 | 1 | 226 | 23172.82 | СтМат | Стоимость материалов (всего) |  |  | 226 | 5 | 3 |  | 2 | [7 empty] | 23172.82 | 1 | 23172.82
50 | 0 | 0 | 1 | 227 | 0 | СтМатЗак | Стоимость материалов заказчика |  |  | 227 | 6 | 3 |  | 2 | [7 empty] | 0 | 1 | 0
50 | 0 | 0 | 1 | 228 | 23172.82 | СтМатПод | Стоимость материалов подрядчика |  |  | 228 | 7 | 3 |  | 2 | [7 empty] | 23172.82 | 1 | 23172.82
50 | 0 | 0 | 1 | 216 | 0 | Оборуд | Стоимость оборудования (всего) |  |  | 216 | 8 | 3 |  | 2 | [7 empty] | 0 | 1 | 0
50 | 0 | 0 | 1 | 223 | 0 | ОборудЗак | Стоимость оборудования заказчика |  |  | 223 | 9 | 3 |  | 2 | [7 empty] | 0 | 1 | 0
50 | 0 | 0 | 1 | 229 | 0 | ОборудПод | Стоимость оборудования подрядчика |  |  | 229 | 10 | 3 |  | 2 | [7 empty] | 0 | 1 | 0
50 | 0 | 0 | 1 | 203 | 7743.58 | ЭММ | Эксплуатация машин |  |  | 203 | 11 | 3 |  | 2 | [7 empty] | 7743.58 | 1 | 7743.58
50 | 0 | 0 | 1 | 231 | 0 | ЭММсНРиСП | Эксплуатация машин по ТСН-2001.16 |  |  | 231 | 12 | 3 |  | 2 | [7 empty] | 0 | 1 | 0
50 | 0 | 0 | 1 | 204 | 2754.76 | ЗПМ | ЗП машинистов |  |  | 204 | 13 | 3 |  | 2 | [7 empty] | 2754.76 | 1 | 2754.76
50 | 0 | 0 | 1 | 205 | 44320.66 | ОЗП | Основная ЗП рабочих |  |  | 205 | 14 | 3 |  | 2 | [7 empty] | 44320.66 | 1 | 44320.66
50 | 0 | 0 | 1 | 232 | 0 | ОЗПсНРиСП | Основная ЗП рабочих по ТСН-2001.16 |  |  | 232 | 15 | 3 |  | 2 | [7 empty] | 0 | 1 | 0
50 | 0 | 0 | 1 | 214 | 0 | Строит | Строительные работы с НР и СП |  |  | 214 | 16 | 3 |  | 2 | [7 empty] | 0 | 1 | 0
50 | 0 | 0 | 1 | 215 | 138508.52 | Монтаж | Монтажные работы с НР и СП |  |  | 215 | 17 | 3 |  | 2 | [7 empty] | 138508.52 | 1 | 138508.52
50 | 0 | 0 | 1 | 217 | 0 | Прочие | Прочие работы с НР и СП |  |  | 217 | 18 | 3 |  | 2 | [7 empty] | 0 | 1 | 0
50 | 0 | 0 | 1 | 230 | 0 | ПрочиеЗатр | Прочие затраты по ТСН-2001.16 |  |  | 230 | 19 | 3 |  | 2 | [7 empty] | 0 | 1 | 0
50 | 0 | 0 | 1 | 206 | 0 | ВозврМат | Возврат материалов |  |  | 206 | 20 | 3 |  | 2 | [7 empty] | 0 | 1 | 0
50 | 0 | 0 | 1 | 207 | 138.2674 | ТрудСтр | Трудозатраты строителей |  |  | 207 | 21 | 3 |  | -1 | [7 empty] | 138.2674 | 1 | 138.2674
50 | 0 | 0 | 1 | 208 | 0 | ТрудМаш | Трудозатраты машинистов |  |  | 208 | 22 | 3 |  | -1 | [7 empty] | 0 | 1 | 0
50 | 0 | 0 | 1 | 209 | 0 | ТранспМат | Транспорт материалов |  |  | 209 | 23 | 3 |  | 2 | [7 empty] | 0 | 1 | 0
50 | 0 | 0 | 1 | 233 | 0 | Перевозка | Перевозка грузов |  |  | 233 | 24 | 3 |  | 2 | [7 empty] | 0 | 1 | 0
50 | 0 | 0 | 1 | 210 | 39888.6 | НР | Накладные расходы |  |  | 210 | 25 | 3 |  | 2 | [7 empty] | 39888.6 | 1 | 39888.6
50 | 0 | 0 | 1 | 211 | 19057.88 | СмПриб | Сметная прибыль |  |  | 211 | 26 | 3 |  | 2 | [7 empty] | 19057.88 | 1 | 19057.88
50 | 0 | 0 | 1 | 224 | 138508.52 | Всего | Всего с НР и СП |  |  | 224 | 27 | 3 |  | 2 | [7 empty] | 138508.52 | 1 | 138508.52
4 | 1 |  | 1110 |  | Новый раздел | Оборудование |  | 0 |  | 0 | [7 empty] | 0 |  |  | 0 | [53 empty] | 0 | [11 empty] | 0
52 | 1 | 4 | 1103 | 0 | Новый раздел | Оборудование | [7 empty] | 11168353.12 | 11168353.12 | 0 | 0 | 0 | 0 | 0 | 0 | 0 | 0 | 0 | 0 | 0 | 11168353.12 | 11168353.12 | 0 | 0 | 0 | 0 | 0 | 0 | 0 | 0 | 0 | 0 | 0 | 0 | 11168353.12 | 0 | 11168353.12 | 0 | 0 | 0 | 11168353.12 | 0 | 0 | 0 | 11168353.12 | 0 | 0 | 0 | 0 | 0 | 0 | 0 | 0 | 0 | 0 | 0 | 0 | 0 | 0 | 0 | 0 | 0 | 0 | 0 | 0 | 0 | 0 | 0 | 0 | 11168353.12 | 0 | 11168353.12 | 0 | 0 | 0 | 11168353.12 | 0 | 0 | 0 | 11168353.12 | 0 | 0 | 0 | 0 | 0 | 0 | 0 | 0 | 0 | 0 | 0 | 0 | 0 | 0 | 0 | 0 | 0 | 0 | 0 | 0 | 0 | 0 | 0 | 0 | 0 | 0 | 0 | 0 | 0 | 0 | 0 | 0 | 0 | 0 | 0 | 0 | 0 | 0 | 0 | 0 | 0 | 0 | 0 | 0 | 0 | 0 | 0 | 0 | 0 | 0 | 0 | 0 | 0 | 0 | 0 | 0 | 0 | 0 | 0 | 0 | 0 | 0 | 0 | 0 | 0 | 0 | 0 | 0 | 0 | 0 | 0 | 0 | 0 | 0 | 0 | 0 | 0 | 0 | 0 | 0 | 0 | 0 | 0 | 0 | 0 | 0 | 0 | 0 | 0 | 0 | 0 | 0 | 0 | 0 | 0 | 0 | 0 | 0 | 0 | 0 | 0 | 0 | 0 | 0 | 0 | 0 | 0 | 0 | 0 | 0 | 0 | 0 | 0 | 0 | 0 | 0 | 0 | 0 | 0
17 | 1 |  |  | 37 | КП №061221-АВГ от 07.04.2022г. | КТПн 1250-10/0,4кВА, корпус металл | КОМПЛ | 2 | 0 | 2 |  |  |  | 8312286.73 | 8312286.73 | 0 | 0 | 0 | 0 | 0 | 0 | 0 | 0 | 0 |  | 61707135 | 824631.62 | 824631.62 | 0 | 0 | 0 | 0 | 0 | 0 | 0 | 824631.62 | 824631.62 | 0 | 0 | 0 | 0 | 0 | 0 | 0 | 0 | 0 | 1 | 1 |  |  | 1 | 1 | 1 | 5.04 |  |  |  |  | 3 | 3 |  |  |  | 746 | 0 |  | 0 | 130 | 0 | 1 | 1 | 1 | 1 | 1 | 1 |  | 0 | 0 |  |  |  | 30 | 0 | 0 | [5 empty] | 0 |  | 0 | 8312286.73 | 4156143.36 | 0 | 0 | 0 | 0 | 0 | 0 | 0 | 0 | 0 | [13 empty] | 0 | 0 | 1 | 1 |  |  |  | 1013 | КОМПЛ | КОМПЛ | 1 | [6 empty] | 59521106 | 130 | Сметная стоимость оборудования | 0 |  | 3 | 746 | ТСН-2001.13-1. | ТСН-2001.13-1-1 |  |  |  | 0 | 824631.62 | 824631.62 | 0 | 0 | 0 | 0 | 0 | 0 | 5 |  |  | 1 | 18 |  | 4784692.5 | [10 empty] | 0 | 8312286.73 | 0 |  |  |  |  | 0 | 0 |  | [4 784 692,5 / 1,2 / 5,04] + 3% Трансп + 1,2% Заг.скл |  |  | 0 |  | -187130885 | 2 | 3 | 3 | 0 | 0 | 0 | 8312286.73 | 0 | 0 | 0 |  | 1 | 1 | 0 |  | 0 | 1 | 0 | 0 | 0 | 0 | 3 | 1,2 |  | 0 | 0
17 | 1 |  |  | 38 | КП №845 от 07.04.2022 | Трансформатор типа (ТМГ(Х1К1)/1250/10-У1, 10+-2х2,5%/0,4 кВ (Al/Al), Д/Ун-11) | ШТ | 2 | 0 | 2 |  |  |  | 2856066.39 | 2856066.39 | 0 | 0 | 0 | 0 | 0 | 0 | 0 | 0 | 0 |  | 61707135 | 283339.92 | 283339.92 | 0 | 0 | 0 | 0 | 0 | 0 | 0 | 283339.92 | 283339.92 | 0 | 0 | 0 | 0 | 0 | 0 | 0 | 0 | 0 | 1 | 1 |  |  | 1 | 1 | 1 | 5.04 |  |  |  |  | 3 | 3 |  |  |  | 746 | 0 |  | 0 | 130 | 0 | 1 | 1 | 1 | 1 | 1 | 1 |  | 0 | 0 |  |  |  | 30 | 0 | 0 | [5 empty] | 0 |  | 0 | 2856066.39 | 1428033.2 | 0 | 0 | 0 | 0 | 0 | 0 | 0 | 0 | 0 | [13 empty] | 0 | 0 | 1 | 1 |  |  |  | 1013 | ШТ | ШТ | 1 | [6 empty] | 59521106 | 130 | Сметная стоимость оборудования | 0 |  | 3 | 746 | ТСН-2001.13-1. | ТСН-2001.13-1-1 |  |  |  | 0 | 283339.92 | 283339.92 | 0 | 0 | 0 | 0 | 0 | 0 | 5 |  |  | 1 | 18 |  | 1644000 | [10 empty] | 0 | 2856066.39 | 0 |  |  |  |  | 0 | 0 |  | [1 644 000 / 1,2 / 5,04] + 3% Трансп + 1,2% Заг.скл |  |  | 0 |  | 439803879 | 2 | 3 | 3 | 0 | 0 | 0 | 2856066.39 | 0 | 0 | 0 |  | 1 | 1 | 0 |  | 0 | 1 | 0 | 0 | 0 | 0 | 3 | 1,2 |  | 0 | 0
51 | 1 | 4 | 1103 |  | Новый раздел | Оборудование | 0 | [6 empty] | 11168353.12 | 11168353.12 | 0 | 0 | 0 | 0 | 0 | 0 | 0 | 0 | 0 |  |  | 11168353.12 | 11168353.12 | 0 | 0 | 0 | 0 | 0 | 0 | 0 | 0 | 0 |  |  | 0 | 11168353.12 | 0 | 11168353.12 | 0 | 0 | 0 | 11168353.12 | 0 | 0 | 0 | 11168353.12 | 0 | 0 | 0 | 0 | [19 empty] | 0 | 11168353.12 | 0 | 11168353.12 | 0 | 0 | 0 | 11168353.12 | 0 | 0 | 0 | 11168353.12 | 0 | 0 | 0 | 0 | [114 empty] | 0
50 | 0 | 0 | 1 | 201 | 11168353.12 | ПЗ | Прямые затраты |  |  | 201 | 1 | 3 |  | 2 | [7 empty] | 11168353.12 | 1 | 11168353.12
50 | 0 | 0 | 1 | 202 | 11168353.12 | СтМатОб | Стоимость материальных ресурсов (всего) |  |  | 202 | 2 | 3 |  | 2 | [7 empty] | 11168353.12 | 1 | 11168353.12
50 | 0 | 0 | 1 | 222 | 0 | СтМатОбЗак | Стоимость материалов и оборудования заказчика |  |  | 222 | 3 | 3 |  | 2 | [7 empty] | 0 | 1 | 0
50 | 0 | 0 | 1 | 225 | 11168353.12 | СтМатОбПод | Стоимость материалов и оборудования подрядчика |  |  | 225 | 4 | 3 |  | 2 | [7 empty] | 11168353.12 | 1 | 11168353.12
50 | 0 | 0 | 1 | 226 | 0 | СтМат | Стоимость материалов (всего) |  |  | 226 | 5 | 3 |  | 2 | [7 empty] | 0 | 1 | 0
50 | 0 | 0 | 1 | 227 | 0 | СтМатЗак | Стоимость материалов заказчика |  |  | 227 | 6 | 3 |  | 2 | [7 empty] | 0 | 1 | 0
50 | 0 | 0 | 1 | 228 | 0 | СтМатПод | Стоимость материалов подрядчика |  |  | 228 | 7 | 3 |  | 2 | [7 empty] | 0 | 1 | 0
50 | 0 | 0 | 1 | 216 | 11168353.12 | Оборуд | Стоимость оборудования (всего) |  |  | 216 | 8 | 3 |  | 2 | [7 empty] | 11168353.12 | 1 | 11168353.12
50 | 0 | 0 | 1 | 223 | 0 | ОборудЗак | Стоимость оборудования заказчика |  |  | 223 | 9 | 3 |  | 2 | [7 empty] | 0 | 1 | 0
50 | 0 | 0 | 1 | 229 | 11168353.12 | ОборудПод | Стоимость оборудования подрядчика |  |  | 229 | 10 | 3 |  | 2 | [7 empty] | 11168353.12 | 1 | 11168353.12
50 | 0 | 0 | 1 | 203 | 0 | ЭММ | Эксплуатация машин |  |  | 203 | 11 | 3 |  | 2 | [7 empty] | 0 | 1 | 0
50 | 0 | 0 | 1 | 231 | 0 | ЭММсНРиСП | Эксплуатация машин по ТСН-2001.16 |  |  | 231 | 12 | 3 |  | 2 | [7 empty] | 0 | 1 | 0
50 | 0 | 0 | 1 | 204 | 0 | ЗПМ | ЗП машинистов |  |  | 204 | 13 | 3 |  | 2 | [7 empty] | 0 | 1 | 0
50 | 0 | 0 | 1 | 205 | 0 | ОЗП | Основная ЗП рабочих |  |  | 205 | 14 | 3 |  | 2 | [7 empty] | 0 | 1 | 0
50 | 0 | 0 | 1 | 232 | 0 | ОЗПсНРиСП | Основная ЗП рабочих по ТСН-2001.16 |  |  | 232 | 15 | 3 |  | 2 | [7 empty] | 0 | 1 | 0
50 | 0 | 0 | 1 | 214 | 0 | Строит | Строительные работы с НР и СП |  |  | 214 | 16 | 3 |  | 2 | [7 empty] | 0 | 1 | 0
50 | 0 | 0 | 1 | 215 | 0 | Монтаж | Монтажные работы с НР и СП |  |  | 215 | 17 | 3 |  | 2 | [7 empty] | 0 | 1 | 0
50 | 0 | 0 | 1 | 217 | 0 | Прочие | Прочие работы с НР и СП |  |  | 217 | 18 | 3 |  | 2 | [7 empty] | 0 | 1 | 0
50 | 0 | 0 | 1 | 230 | 0 | ПрочиеЗатр | Прочие затраты по ТСН-2001.16 |  |  | 230 | 19 | 3 |  | 2 | [7 empty] | 0 | 1 | 0
50 | 0 | 0 | 1 | 206 | 0 | ВозврМат | Возврат материалов |  |  | 206 | 20 | 3 |  | 2 | [7 empty] | 0 | 1 | 0
50 | 0 | 0 | 1 | 207 | 0 | ТрудСтр | Трудозатраты строителей |  |  | 207 | 21 | 3 |  | -1 | [7 empty] | 0 | 1 | 0
50 | 0 | 0 | 1 | 208 | 0 | ТрудМаш | Трудозатраты машинистов |  |  | 208 | 22 | 3 |  | -1 | [7 empty] | 0 | 1 | 0
50 | 0 | 0 | 1 | 209 | 0 | ТранспМат | Транспорт материалов |  |  | 209 | 23 | 3 |  | 2 | [7 empty] | 0 | 1 | 0
50 | 0 | 0 | 1 | 233 | 0 | Перевозка | Перевозка грузов |  |  | 233 | 24 | 3 |  | 2 | [7 empty] | 0 | 1 | 0
50 | 0 | 0 | 1 | 210 | 0 | НР | Накладные расходы |  |  | 210 | 25 | 3 |  | 2 | [7 empty] | 0 | 1 | 0
50 | 0 | 0 | 1 | 211 | 0 | СмПриб | Сметная прибыль |  |  | 211 | 26 | 3 |  | 2 | [7 empty] | 0 | 1 | 0
50 | 0 | 0 | 1 | 224 | 11168353.12 | Всего | Всего с НР и СП |  |  | 224 | 27 | 3 |  | 2 | [7 empty] | 11168353.12 | 1 | 11168353.12
51 | 1 | 3 | 975 |  | 02-01-04 | Монтаж КТПН | 0 | [6 empty] | 11388639.55 | 11226872.42 | 60773.02 | 14463.03 | 100994.11 | 0 | 328.0836 | 0 | 0 | 93411.86 | 45982.88 | [15 empty] | 0 | 11168353.12 | 0 | 11550741.25 | 216280.28 | 166107.85 | 0 | 11226872.42 | 58519.3 | 0 | 58519.3 | 11168353.12 | 0 | 0 | 0 | 0 | [149 empty] | 0
50 | 0 | 0 | 1 | 201 | 11388639.55 | ПЗ | Прямые затраты |  |  | 201 | 1 | 3 |  | 2 | [7 empty] | 11388639.55 | 1 | 11388639.55
50 | 0 | 0 | 1 | 202 | 11226872.42 | СтМатОб | Стоимость материальных ресурсов (всего) |  |  | 202 | 2 | 3 |  | 2 | [7 empty] | 11226872.42 | 1 | 11226872.42
50 | 0 | 0 | 1 | 222 | 0 | СтМатОбЗак | Стоимость материалов и оборудования заказчика |  |  | 222 | 3 | 3 |  | 2 | [7 empty] | 0 | 1 | 0
50 | 0 | 0 | 1 | 225 | 11226872.42 | СтМатОбПод | Стоимость материалов и оборудования подрядчика |  |  | 225 | 4 | 3 |  | 2 | [7 empty] | 11226872.42 | 1 | 11226872.42
50 | 0 | 0 | 1 | 226 | 58519.3 | СтМат | Стоимость материалов (всего) |  |  | 226 | 5 | 3 |  | 2 | [7 empty] | 58519.3 | 1 | 58519.3
50 | 0 | 0 | 1 | 227 | 0 | СтМатЗак | Стоимость материалов заказчика |  |  | 227 | 6 | 3 |  | 2 | [7 empty] | 0 | 1 | 0
50 | 0 | 0 | 1 | 228 | 58519.3 | СтМатПод | Стоимость материалов подрядчика |  |  | 228 | 7 | 3 |  | 2 | [7 empty] | 58519.3 | 1 | 58519.3
50 | 0 | 0 | 1 | 216 | 11168353.12 | Оборуд | Стоимость оборудования (всего) |  |  | 216 | 8 | 3 |  | 2 | [7 empty] | 11168353.12 | 1 | 11168353.12
50 | 0 | 0 | 1 | 223 | 0 | ОборудЗак | Стоимость оборудования заказчика |  |  | 223 | 9 | 3 |  | 2 | [7 empty] | 0 | 1 | 0
50 | 0 | 0 | 1 | 229 | 11168353.12 | ОборудПод | Стоимость оборудования подрядчика |  |  | 229 | 10 | 3 |  | 2 | [7 empty] | 11168353.12 | 1 | 11168353.12
50 | 0 | 0 | 1 | 203 | 60773.02 | ЭММ | Эксплуатация машин |  |  | 203 | 11 | 3 |  | 2 | [7 empty] | 60773.02 | 1 | 60773.02
50 | 0 | 0 | 1 | 231 | 0 | ЭММсНРиСП | Эксплуатация машин по ТСН-2001.16 |  |  | 231 | 12 | 3 |  | 2 | [7 empty] | 0 | 1 | 0
50 | 0 | 0 | 1 | 204 | 14463.03 | ЗПМ | ЗП машинистов |  |  | 204 | 13 | 3 |  | 2 | [7 empty] | 14463.03 | 1 | 14463.03
50 | 0 | 0 | 1 | 205 | 100994.11 | ОЗП | Основная ЗП рабочих |  |  | 205 | 14 | 3 |  | 2 | [7 empty] | 100994.11 | 1 | 100994.11
50 | 0 | 0 | 1 | 232 | 0 | ОЗПсНРиСП | Основная ЗП рабочих по ТСН-2001.16 |  |  | 232 | 15 | 3 |  | 2 | [7 empty] | 0 | 1 | 0
50 | 0 | 0 | 1 | 214 | 216280.28 | Строит | Строительные работы с НР и СП |  |  | 214 | 16 | 3 |  | 2 | [7 empty] | 216280.28 | 1 | 216280.28
50 | 0 | 0 | 1 | 215 | 166107.85 | Монтаж | Монтажные работы с НР и СП |  |  | 215 | 17 | 3 |  | 2 | [7 empty] | 166107.85 | 1 | 166107.85
50 | 0 | 0 | 1 | 217 | 0 | Прочие | Прочие работы с НР и СП |  |  | 217 | 18 | 3 |  | 2 | [7 empty] | 0 | 1 | 0
50 | 0 | 0 | 1 | 230 | 0 | ПрочиеЗатр | Прочие затраты по ТСН-2001.16 |  |  | 230 | 19 | 3 |  | 2 | [7 empty] | 0 | 1 | 0
50 | 0 | 0 | 1 | 206 | 0 | ВозврМат | Возврат материалов |  |  | 206 | 20 | 3 |  | 2 | [7 empty] | 0 | 1 | 0
50 | 0 | 0 | 1 | 207 | 328.0836 | ТрудСтр | Трудозатраты строителей |  |  | 207 | 21 | 3 |  | -1 | [7 empty] | 328.0836 | 1 | 328.0836
50 | 0 | 0 | 1 | 208 | 0 | ТрудМаш | Трудозатраты машинистов |  |  | 208 | 22 | 3 |  | -1 | [7 empty] | 0 | 1 | 0
50 | 0 | 0 | 1 | 209 | 0 | ТранспМат | Транспорт материалов |  |  | 209 | 23 | 3 |  | 2 | [7 empty] | 0 | 1 | 0
50 | 0 | 0 | 1 | 233 | 0 | Перевозка | Перевозка грузов |  |  | 233 | 24 | 3 |  | 2 | [7 empty] | 0 | 1 | 0
50 | 0 | 0 | 1 | 210 | 93411.86 | НР | Накладные расходы |  |  | 210 | 25 | 3 |  | 2 | [7 empty] | 93411.86 | 1 | 93411.86
50 | 0 | 0 | 1 | 211 | 45982.88 | СмПриб | Сметная прибыль |  |  | 211 | 26 | 3 |  | 2 | [7 empty] | 45982.88 | 1 | 45982.88
50 | 0 | 0 | 1 | 224 | 11550741.25 | Всего | Всего с НР и СП |  |  | 224 | 27 | 3 |  | 2 | [7 empty] | 11550741.25 | 1 | 11550741.25
3 | 1 |  | 1211 |  | 09-01-01 | Пусконаладочные работы 10кВ |  | 0 |  | -1 | 09-01-01 | [6 empty] | 0 |  |  | 0 | [53 empty] | 0 | [7 empty] | 0 | 0
52 | 1 | 3 | 1170 | 0 | 09-01-01 | Пусконаладочные работы 10кВ | [7 empty] | 117410.99 | 0 | 0 | 0 | 117410.99 | 0 | 296.416 | 0 | 0 | 79839.47 | 48138.51 | 0 | 0 | 0 | 0 | 0 | 0 | 0 | 0 | 0 | 0 | 0 | 0 | 0 | 0 | 0 | 0 | 0 | 0 | 245388.97 | 0 | 0 | 245388.97 | 0 | 0 | 0 | 0 | 0 | 0 | 0 | 0 | 0 | 0 | 0 | 0 | 0 | 0 | 0 | 0 | 0 | 0 | 0 | 0 | 0 | 0 | 0 | 0 | 0 | 0 | 0 | 0 | 0 | 0 | 0 | 0 | 0 | 0 | 0 | 0 | 0 | 0 | 0 | 0 | 0 | 0 | 0 | 0 | 0 | 0 | 0 | 0 | 0 | 0 | 0 | 0 | 0 | 0 | 0 | 0 | 0 | 0 | 0 | 0 | 0 | 0 | 0 | 0 | 0 | 0 | 0 | 0 | 0 | 0 | 0 | 0 | 0 | 0 | 0 | 0 | 0 | 0 | 0 | 0 | 0 | 0 | 0 | 0 | 0 | 0 | 0 | 0 | 0 | 0 | 0 | 0 | 0 | 0 | 0 | 0 | 0 | 0 | 0 | 0 | 0 | 0 | 0 | 0 | 0 | 0 | 0 | 0 | 0 | 0 | 0 | 0 | 0 | 0 | 0 | 0 | 0 | 0 | 0 | 0 | 0 | 0 | 0 | 0 | 0 | 0 | 0 | 0 | 0 | 0 | 0 | 0 | 0 | 0 | 0 | 0 | 0 | 0 | 0 | 0 | 0 | 0 | 0 | 0 | 0 | 0 | 0 | 0 | 0 | 0 | 0 | 0 | 0 | 0 | 0 | 0 | 0 | 0 | 0
4 | 1 |  | 1181 |  | Новый раздел | ПНР Вынос КЛ-10кВ |  | 0 |  | -1 | [7 empty] | 0 |  |  | 0 | [53 empty] | 0 | [11 empty] | 0
52 | 1 | 4 | 1174 | 0 | Новый раздел | ПНР Вынос КЛ-10кВ | [7 empty] | 117410.99 | 0 | 0 | 0 | 117410.99 | 0 | 296.416 | 0 | 0 | 79839.47 | 48138.51 | 0 | 0 | 117410.99 | 0 | 0 | 0 | 117410.99 | 0 | 296.416 | 0 | 0 | 79839.47 | 48138.51 | 0 | 0 | 0 | 0 | 0 | 245388.97 | 0 | 0 | 245388.97 | 0 | 0 | 0 | 0 | 0 | 0 | 0 | 0 | 0 | 0 | 0 | 0 | 0 | 0 | 0 | 0 | 0 | 0 | 0 | 0 | 0 | 0 | 0 | 0 | 0 | 0 | 0 | 0 | 0 | 0 | 0 | 245388.97 | 0 | 0 | 245388.97 | 0 | 0 | 0 | 0 | 0 | 0 | 0 | 0 | 0 | 0 | 0 | 0 | 0 | 0 | 0 | 0 | 0 | 0 | 0 | 0 | 0 | 0 | 0 | 0 | 0 | 0 | 0 | 0 | 0 | 0 | 0 | 0 | 0 | 0 | 0 | 0 | 0 | 0 | 0 | 0 | 0 | 0 | 0 | 0 | 0 | 0 | 0 | 0 | 0 | 0 | 0 | 0 | 0 | 0 | 0 | 0 | 0 | 0 | 0 | 0 | 0 | 0 | 0 | 0 | 0 | 0 | 0 | 0 | 0 | 0 | 0 | 0 | 0 | 0 | 0 | 0 | 0 | 0 | 0 | 0 | 0 | 0 | 0 | 0 | 0 | 0 | 0 | 0 | 0 | 0 | 0 | 0 | 0 | 0 | 0 | 0 | 0 | 0 | 0 | 0 | 0 | 0 | 0 | 0 | 0 | 0 | 0 | 0 | 0 | 0 | 0 | 0 | 0 | 0 | 0 | 0 | 0 | 0 | 0 | 0 | 0 | 0 | 0 | 0
17 | 1 |  |  | 1 | 5.10-35-1 | Кабельные линии высокого или низкого напряжения | 1 линия кабеля (3 испытания 1-го образца) | 4 | 0 | 4 |  |  |  | 85334.21 | 0 | 0 | 0 | 85334.21 | 0 | 208 | 0 | 0 | 58027.26 | 34987.03 |  | 61707135 | 828.488 | 0 | 0 | 0 | 828.488 | 0 | 52 | 0 | 0 | 1035.61 | 0 | 0 | 0 | 1035.61 | 0 | 65 | 0 | 0 | 68 | 41 | 1 | 1 |  |  | 1 | 25.75 | 1 | 1 |  |  |  |  | 0 | 4 | ТСН-2001.5 Доп. 57, Сб. 10, т. 35, поз. 1 |  |  | 388 | 0 |  | 0 | 50 | 0 | 25.75 | 1 | 1 | 1 | 1 | 1 |  | 68 | 41 |  |  |  | 30 | 0 | 0 | [5 empty] | 0 | Поправка: ТСН-2001.5-10.О.П. п.2 Наименование: В случаях, если на объекте различные виды пусконаладочных работ выполняются комплексно одной подрядной организацией | 0 | 85334.21 | 0 | 0 | 0 | 21333.62 | 0 | 52 | 0 | 0 | 58027.2628 | 34987.0261 | [6 empty] | )*0,8 |  | )*0,8 |  |  |  |  | 75 | 70 | 1 | 1 |  |  |  | 1013 | 1 линия кабеля (3 испытания 1-го образца) | 1 линия кабеля (3 испытания 1-го образца) | 1 | [6 empty] | 59520748 | 50 | Пусконаладочные работы | 0 |  | 4 | 388 | ТСН-2001.5-10. 10-4...10-44 | ТСН-2001.5-10-1 |  | Поправка: ТСН-2001.5-10.О.П. п.2 |  | 0 | 1035.61 | 0 | 0 | 0 | 1035.61 | 65 | 0 | 0 | [17 empty] | 0 | 0 | 0 |  |  |  |  | 75 | 70 |  |  |  |  | 0 |  | 562678920 | 2 | 1 | 2 | 0 | 0 | 0 | 178348.5 | 0 | 0 | 178348.5 |  | 0 | 0 | 0 |  | 0 | 1 | 0 | 0 | 0 | 0 |  |  |  | 0 | 0
17 | 1 |  |  | 2 | 5.10-44-1 | Кабельные линии, испытание оболочек из сшитого полиэтилена каждой строительной длины силовых кабелей на напряжение 10 кВ | 1 испытание | 12 | 0 | 12 |  |  |  | 32076.78 | 0 | 0 | 0 | 32076.78 | 0 | 88.416 | 0 | 0 | 21812.21 | 13151.48 |  | 61707135 | 103.808 | 0 | 0 | 0 | 103.808 | 0 | 7.368 | 0 | 0 | 129.76 | 0 | 0 | 0 | 129.76 | 0 | 9.21 | 0 | 0 | 68 | 41 | 1 | 1 |  |  | 1 | 25.75 | 1 | 1 |  |  |  |  | 0 | 4 | ТСН-2001.5. Доп. 1-42. Сб. 10, т. 44, поз. 1 |  |  | 388 | 0 |  | 0 | 50 | 0 | 25.75 | 1 | 1 | 1 | 1 | 1 |  | 68 | 41 |  |  |  | 30 | 0 | 0 | [5 empty] | 0 | Поправка: ТСН-2001.5-10.О.П. п.2 Наименование: В случаях, если на объекте различные виды пусконаладочных работ выполняются комплексно одной подрядной организацией | 0 | 32076.78 | 0 | 0 | 0 | 2673.11 | 0 | 7.368 | 0 | 0 | 21812.2104 | 13151.4798 | [6 empty] | )*0,8 |  | )*0,8 |  |  |  |  | 75 | 70 | 1 | 1 |  |  |  | 1013 | 1 испытание | 1 испытание | 1 | [6 empty] | 59520748 | 50 | Пусконаладочные работы | 0 |  | 4 | 388 | ТСН-2001.5-10. 10-4...10-44 | ТСН-2001.5-10-1 |  | Поправка: ТСН-2001.5-10.О.П. п.2 |  | 0 | 129.76 | 0 | 0 | 0 | 129.76 | 9.21 | 0 | 0 | [17 empty] | 0 | 0 | 0 |  |  |  |  | 75 | 70 |  |  |  |  | 0 |  | 333708879 | 2 | 1 | 2 | 0 | 0 | 0 | 67040.47 | 0 | 0 | 67040.47 |  | 0 | 0 | 0 |  | 0 | 1 | 0 | 0 | 0 | 0 |  |  |  | 0 | 0
51 | 1 | 4 | 1174 |  | Новый раздел | ПНР Вынос КЛ-10кВ | 0 | [6 empty] | 117410.99 | 0 | 0 | 0 | 117410.99 | 0 | 296.416 | 0 | 0 | 79839.47 | 48138.51 |  |  | 117410.99 | 0 | 0 | 0 | 117410.99 | 0 | 296.416 | 0 | 0 | 79839.47 | 48138.51 |  |  | 0 | 0 | 0 | 245388.97 | 0 | 0 | 245388.97 | 0 | 0 | 0 | 0 | 0 | 0 | 0 | 0 | 0 | [19 empty] | 0 | 0 | 0 | 245388.97 | 0 | 0 | 245388.97 | 0 | 0 | 0 | 0 | 0 | 0 | 0 | 0 | 0 | [114 empty] | 0
50 | 0 | 0 | 1 | 201 | 117410.99 | ПЗ | Прямые затраты |  |  | 201 | 1 | 3 |  | 2 | [7 empty] | 117410.99 | 1 | 117410.99
50 | 0 | 0 | 1 | 202 | 0 | СтМатОб | Стоимость материальных ресурсов (всего) |  |  | 202 | 2 | 3 |  | 2 | [7 empty] | 0 | 1 | 0
50 | 0 | 0 | 1 | 222 | 0 | СтМатОбЗак | Стоимость материалов и оборудования заказчика |  |  | 222 | 3 | 3 |  | 2 | [7 empty] | 0 | 1 | 0
50 | 0 | 0 | 1 | 225 | 0 | СтМатОбПод | Стоимость материалов и оборудования подрядчика |  |  | 225 | 4 | 3 |  | 2 | [7 empty] | 0 | 1 | 0
50 | 0 | 0 | 1 | 226 | 0 | СтМат | Стоимость материалов (всего) |  |  | 226 | 5 | 3 |  | 2 | [7 empty] | 0 | 1 | 0
50 | 0 | 0 | 1 | 227 | 0 | СтМатЗак | Стоимость материалов заказчика |  |  | 227 | 6 | 3 |  | 2 | [7 empty] | 0 | 1 | 0
50 | 0 | 0 | 1 | 228 | 0 | СтМатПод | Стоимость материалов подрядчика |  |  | 228 | 7 | 3 |  | 2 | [7 empty] | 0 | 1 | 0
50 | 0 | 0 | 1 | 216 | 0 | Оборуд | Стоимость оборудования (всего) |  |  | 216 | 8 | 3 |  | 2 | [7 empty] | 0 | 1 | 0
50 | 0 | 0 | 1 | 223 | 0 | ОборудЗак | Стоимость оборудования заказчика |  |  | 223 | 9 | 3 |  | 2 | [7 empty] | 0 | 1 | 0
50 | 0 | 0 | 1 | 229 | 0 | ОборудПод | Стоимость оборудования подрядчика |  |  | 229 | 10 | 3 |  | 2 | [7 empty] | 0 | 1 | 0
50 | 0 | 0 | 1 | 203 | 0 | ЭММ | Эксплуатация машин |  |  | 203 | 11 | 3 |  | 2 | [7 empty] | 0 | 1 | 0
50 | 0 | 0 | 1 | 231 | 0 | ЭММсНРиСП | Эксплуатация машин по ТСН-2001.16 |  |  | 231 | 12 | 3 |  | 2 | [7 empty] | 0 | 1 | 0
50 | 0 | 0 | 1 | 204 | 0 | ЗПМ | ЗП машинистов |  |  | 204 | 13 | 3 |  | 2 | [7 empty] | 0 | 1 | 0
50 | 0 | 0 | 1 | 205 | 117410.99 | ОЗП | Основная ЗП рабочих |  |  | 205 | 14 | 3 |  | 2 | [7 empty] | 117410.99 | 1 | 117410.99
50 | 0 | 0 | 1 | 232 | 0 | ОЗПсНРиСП | Основная ЗП рабочих по ТСН-2001.16 |  |  | 232 | 15 | 3 |  | 2 | [7 empty] | 0 | 1 | 0
50 | 0 | 0 | 1 | 214 | 0 | Строит | Строительные работы с НР и СП |  |  | 214 | 16 | 3 |  | 2 | [7 empty] | 0 | 1 | 0
50 | 0 | 0 | 1 | 215 | 0 | Монтаж | Монтажные работы с НР и СП |  |  | 215 | 17 | 3 |  | 2 | [7 empty] | 0 | 1 | 0
50 | 0 | 0 | 1 | 217 | 245388.97 | Прочие | Прочие работы с НР и СП |  |  | 217 | 18 | 3 |  | 2 | [7 empty] | 245388.97 | 1 | 245388.97
50 | 0 | 0 | 1 | 230 | 0 | ПрочиеЗатр | Прочие затраты по ТСН-2001.16 |  |  | 230 | 19 | 3 |  | 2 | [7 empty] | 0 | 1 | 0
50 | 0 | 0 | 1 | 206 | 0 | ВозврМат | Возврат материалов |  |  | 206 | 20 | 3 |  | 2 | [7 empty] | 0 | 1 | 0
50 | 0 | 0 | 1 | 207 | 296.416 | ТрудСтр | Трудозатраты строителей |  |  | 207 | 21 | 3 |  | -1 | [7 empty] | 296.416 | 1 | 296.416
50 | 0 | 0 | 1 | 208 | 0 | ТрудМаш | Трудозатраты машинистов |  |  | 208 | 22 | 3 |  | -1 | [7 empty] | 0 | 1 | 0
50 | 0 | 0 | 1 | 209 | 0 | ТранспМат | Транспорт материалов |  |  | 209 | 23 | 3 |  | 2 | [7 empty] | 0 | 1 | 0
50 | 0 | 0 | 1 | 233 | 0 | Перевозка | Перевозка грузов |  |  | 233 | 24 | 3 |  | 2 | [7 empty] | 0 | 1 | 0
50 | 0 | 0 | 1 | 210 | 79839.47 | НР | Накладные расходы |  |  | 210 | 25 | 3 |  | 2 | [7 empty] | 79839.47 | 1 | 79839.47
50 | 0 | 0 | 1 | 211 | 48138.51 | СмПриб | Сметная прибыль |  |  | 211 | 26 | 3 |  | 2 | [7 empty] | 48138.51 | 1 | 48138.51
50 | 0 | 0 | 1 | 224 | 245388.97 | Всего | Всего с НР и СП |  |  | 224 | 27 | 3 |  | 2 | [7 empty] | 245388.97 | 1 | 245388.97
51 | 1 | 3 | 1170 |  | 09-01-01 | Пусконаладочные работы 10кВ | 0 | [6 empty] | 117410.99 | 0 | 0 | 0 | 117410.99 | 0 | 296.416 | 0 | 0 | 79839.47 | 48138.51 | [15 empty] | 0 | 0 | 0 | 245388.97 | 0 | 0 | 245388.97 | 0 | 0 | 0 | 0 | 0 | 0 | 0 | 0 | 0 | [149 empty] | 0
50 | 0 | 0 | 1 | 201 | 117410.99 | ПЗ | Прямые затраты |  |  | 201 | 1 | 3 |  | 2 | [7 empty] | 117410.99 | 1 | 117410.99
50 | 0 | 0 | 1 | 202 | 0 | СтМатОб | Стоимость материальных ресурсов (всего) |  |  | 202 | 2 | 3 |  | 2 | [7 empty] | 0 | 1 | 0
50 | 0 | 0 | 1 | 222 | 0 | СтМатОбЗак | Стоимость материалов и оборудования заказчика |  |  | 222 | 3 | 3 |  | 2 | [7 empty] | 0 | 1 | 0
50 | 0 | 0 | 1 | 225 | 0 | СтМатОбПод | Стоимость материалов и оборудования подрядчика |  |  | 225 | 4 | 3 |  | 2 | [7 empty] | 0 | 1 | 0
50 | 0 | 0 | 1 | 226 | 0 | СтМат | Стоимость материалов (всего) |  |  | 226 | 5 | 3 |  | 2 | [7 empty] | 0 | 1 | 0
50 | 0 | 0 | 1 | 227 | 0 | СтМатЗак | Стоимость материалов заказчика |  |  | 227 | 6 | 3 |  | 2 | [7 empty] | 0 | 1 | 0
50 | 0 | 0 | 1 | 228 | 0 | СтМатПод | Стоимость материалов подрядчика |  |  | 228 | 7 | 3 |  | 2 | [7 empty] | 0 | 1 | 0
50 | 0 | 0 | 1 | 216 | 0 | Оборуд | Стоимость оборудования (всего) |  |  | 216 | 8 | 3 |  | 2 | [7 empty] | 0 | 1 | 0
50 | 0 | 0 | 1 | 223 | 0 | ОборудЗак | Стоимость оборудования заказчика |  |  | 223 | 9 | 3 |  | 2 | [7 empty] | 0 | 1 | 0
50 | 0 | 0 | 1 | 229 | 0 | ОборудПод | Стоимость оборудования подрядчика |  |  | 229 | 10 | 3 |  | 2 | [7 empty] | 0 | 1 | 0
50 | 0 | 0 | 1 | 203 | 0 | ЭММ | Эксплуатация машин |  |  | 203 | 11 | 3 |  | 2 | [7 empty] | 0 | 1 | 0
50 | 0 | 0 | 1 | 231 | 0 | ЭММсНРиСП | Эксплуатация машин по ТСН-2001.16 |  |  | 231 | 12 | 3 |  | 2 | [7 empty] | 0 | 1 | 0
50 | 0 | 0 | 1 | 204 | 0 | ЗПМ | ЗП машинистов |  |  | 204 | 13 | 3 |  | 2 | [7 empty] | 0 | 1 | 0
50 | 0 | 0 | 1 | 205 | 117410.99 | ОЗП | Основная ЗП рабочих |  |  | 205 | 14 | 3 |  | 2 | [7 empty] | 117410.99 | 1 | 117410.99
50 | 0 | 0 | 1 | 232 | 0 | ОЗПсНРиСП | Основная ЗП рабочих по ТСН-2001.16 |  |  | 232 | 15 | 3 |  | 2 | [7 empty] | 0 | 1 | 0
50 | 0 | 0 | 1 | 214 | 0 | Строит | Строительные работы с НР и СП |  |  | 214 | 16 | 3 |  | 2 | [7 empty] | 0 | 1 | 0
50 | 0 | 0 | 1 | 215 | 0 | Монтаж | Монтажные работы с НР и СП |  |  | 215 | 17 | 3 |  | 2 | [7 empty] | 0 | 1 | 0
50 | 0 | 0 | 1 | 217 | 245388.97 | Прочие | Прочие работы с НР и СП |  |  | 217 | 18 | 3 |  | 2 | [7 empty] | 245388.97 | 1 | 245388.97
50 | 0 | 0 | 1 | 230 | 0 | ПрочиеЗатр | Прочие затраты по ТСН-2001.16 |  |  | 230 | 19 | 3 |  | 2 | [7 empty] | 0 | 1 | 0
50 | 0 | 0 | 1 | 206 | 0 | ВозврМат | Возврат материалов |  |  | 206 | 20 | 3 |  | 2 | [7 empty] | 0 | 1 | 0
50 | 0 | 0 | 1 | 207 | 296.416 | ТрудСтр | Трудозатраты строителей |  |  | 207 | 21 | 3 |  | -1 | [7 empty] | 296.416 | 1 | 296.416
50 | 0 | 0 | 1 | 208 | 0 | ТрудМаш | Трудозатраты машинистов |  |  | 208 | 22 | 3 |  | -1 | [7 empty] | 0 | 1 | 0
50 | 0 | 0 | 1 | 209 | 0 | ТранспМат | Транспорт материалов |  |  | 209 | 23 | 3 |  | 2 | [7 empty] | 0 | 1 | 0
50 | 0 | 0 | 1 | 233 | 0 | Перевозка | Перевозка грузов |  |  | 233 | 24 | 3 |  | 2 | [7 empty] | 0 | 1 | 0
50 | 0 | 0 | 1 | 210 | 79839.47 | НР | Накладные расходы |  |  | 210 | 25 | 3 |  | 2 | [7 empty] | 79839.47 | 1 | 79839.47
50 | 0 | 0 | 1 | 211 | 48138.51 | СмПриб | Сметная прибыль |  |  | 211 | 26 | 3 |  | 2 | [7 empty] | 48138.51 | 1 | 48138.51
50 | 0 | 0 | 1 | 224 | 245388.97 | Всего | Всего с НР и СП |  |  | 224 | 27 | 3 |  | 2 | [7 empty] | 245388.97 | 1 | 245388.97
3 | 1 |  | 1248 |  | 09-01-02 | Пусконаладочные работы КТПН |  | 0 |  | -1 | 09-01-02 | [6 empty] | 0 |  |  | 0 | [53 empty] | 0 | [7 empty] | 0 | 0
52 | 1 | 3 | 1241 | 0 | 09-01-02 | Пусконаладочные работы КТПН | [7 empty] | 171903.73 | 0 | 22897.49 | 2599.72 | 149006.24 | 0 | 363.2 | 0 | 0 | 101324.24 | 61092.56 | 0 | 0 | 171903.73 | 0 | 22897.49 | 2599.72 | 149006.24 | 0 | 363.2 | 0 | 0 | 101324.24 | 61092.56 | 0 | 0 | 0 | 0 | 0 | 338402.09 | 26979.05 | 0 | 311423.04 | 0 | 0 | 0 | 0 | 0 | 0 | 0 | 0 | 0 | 0 | 0 | 0 | 0 | 0 | 0 | 0 | 0 | 0 | 0 | 0 | 0 | 0 | 0 | 0 | 0 | 0 | 0 | 0 | 0 | 0 | 0 | 338402.09 | 26979.05 | 0 | 311423.04 | 0 | 0 | 0 | 0 | 0 | 0 | 0 | 0 | 0 | 0 | 0 | 0 | 0 | 0 | 0 | 0 | 0 | 0 | 0 | 0 | 0 | 0 | 0 | 0 | 0 | 0 | 0 | 0 | 0 | 0 | 0 | 0 | 0 | 0 | 0 | 0 | 0 | 0 | 0 | 0 | 0 | 0 | 0 | 0 | 0 | 0 | 0 | 0 | 0 | 0 | 0 | 0 | 0 | 0 | 0 | 0 | 0 | 0 | 0 | 0 | 0 | 0 | 0 | 0 | 0 | 0 | 0 | 0 | 0 | 0 | 0 | 0 | 0 | 0 | 0 | 0 | 0 | 0 | 0 | 0 | 0 | 0 | 0 | 0 | 0 | 0 | 0 | 0 | 0 | 0 | 0 | 0 | 0 | 0 | 0 | 0 | 0 | 0 | 0 | 0 | 0 | 0 | 0 | 0 | 0 | 0 | 0 | 0 | 0 | 0 | 0 | 0 | 0 | 0 | 0 | 0 | 0 | 0 | 0 | 0 | 0 | 0 | 0 | 0
17 | 1 |  |  | 1 | 5.10-32-3 | Блочная комплектная трансформаторная подстанция (БКТПу) двухтрансформаторная мощностью 2х630 кВА | 1 объект | 2 | 0 | 2 |  |  |  | 149006.24 | 0 | 0 | 0 | 149006.24 | 0 | 363.2 | 0 | 0 | 101324.24 | 61092.56 |  | 61707135 | 2893.324 | 0 | 0 | 0 | 2893.324 | 0 | 181.6 | 0 | 0 | 7233.31 | 0 | 0 | 0 | 7233.31 | 0 | 454 | 0 | 0 | 68 | 41 | 1 | 1 |  |  | 1 | 25.75 | 1 | 1 |  |  |  |  | 0 | 4 | ТСН-2001.5. Доп. 1-42. Сб. 10, т. 32, поз. 3 |  |  | 388 | 0 |  | 0 | 50 | 0 | 25.75 | 1 | 1 | 1 | 1 | 1 |  | 68 | 41 |  |  |  | 30 | 0 | 0 | [5 empty] | 0 |  | 0 | 149006.24 | 0 | 0 | 0 | 74502.99 | 0 | 181.6 | 0 | 0 | 101324.2432 | 61092.5584 | [6 empty] | )*0,5*0,8 |  | )*0,5*0,8 |  |  |  |  | 75 | 70 | 1 | 1 |  |  |  | 1013 | 1 объект | 1 объект | 1 | [6 empty] | 59520748 | 50 | Пусконаладочные работы | 0 |  | 4 | 388 | ТСН-2001.5-10. 10-4...10-44 | ТСН-2001.5-10-1 |  |  |  | 0 | 7233.31 | 0 | 0 | 0 | 7233.31 | 454 | 0 | 0 | [17 empty] | 0 | 0 | 0 |  |  |  |  | 75 | 70 |  |  |  |  | 0 |  | 1692321857 | 2 | 1 | 2 | 0 | 0 | 0 | 311423.04 | 0 | 0 | 311423.04 |  | 0 | 0 | 0 |  | 0 | 1 | 0 | 0 | 0 | 0 |  |  |  | 0 | 0
17 | 1 |  |  | 2 | 2.1-8-3 | Автолаборатории | маш.-ч. | 8 | 0 | 8 |  |  |  | 22897.49 | 0 | 22897.49 | 2599.72 | 0 | 0 | 0 | 0 | 0 | 0 | 0 |  | 61707135 | 247.38 | 0 | 247.38 | 12.62 | 0 | 0 | 0 | 0 | 0 | 247.38 | 0 | 247.38 | 12.62 | 0 | 0 | 0 | 0 | 0 | 0 | 0 | 1 | 1 |  |  | 1 | 1 | 11.57 | 1 |  |  |  |  | 2 | 1 | ТСН-2001.2. Доп. 1-42, п. 1-8-3 (085001) |  |  | 400001 | 0 | 2.1-8-3 | 1 | 190 | 0 | 25.75 | 1 | 1 | 1 | 1 | 1 |  | 0 | 0 |  |  |  | 30 | 0 | 0 | [5 empty] | 0 |  | 0 | 22897.49 | 0 | 2862.19 | 324.97 | 0 | 0 | 0 | 0 | 0 | 0 | 0 | [13 empty] | 0 | 0 | 1 | 1 |  |  |  | 1011 | маш.-ч. | маш.-ч. | 1 | [6 empty] | 59522173 | 190 | Механизмы | 0 |  | 1 | 400001 | ТСН-2001. Машины и механизмы | ТСН-2001.2 |  |  |  | 0 | 247.38 | 0 | 247.38 | 12.62 | 0 | 0 | 0 | 0 | [17 empty] | 0 | 0 | 0 |  |  |  |  | 0 | 0 |  |  |  |  | 0 |  | 565014804 | 2 | 1 | 2 | 0 | 4081.56 | 0 | 26979.05 | 26979.05 | 0 | 0 |  | 0 | 0 | 0 |  | 0 | 1 | 0 | 0 | 0 | 0 |  |  |  | 0 | 0
51 | 1 | 3 | 1241 |  | 09-01-02 | Пусконаладочные работы КТПН | 0 | [6 empty] | 171903.73 | 0 | 22897.49 | 2599.72 | 149006.24 | 0 | 363.2 | 0 | 0 | 101324.24 | 61092.56 |  |  | 171903.73 | 0 | 22897.49 | 2599.72 | 149006.24 | 0 | 363.2 | 0 | 0 | 101324.24 | 61092.56 |  |  | 0 | 0 | 0 | 338402.09 | 26979.05 | 0 | 311423.04 | 0 | 0 | 0 | 0 | 0 | 0 | 0 | 0 | 0 | [19 empty] | 0 | 0 | 0 | 338402.09 | 26979.05 | 0 | 311423.04 | 0 | 0 | 0 | 0 | 0 | 0 | 0 | 0 | 0 | [114 empty] | 0
50 | 0 | 0 | 1 | 201 | 171903.73 | ПЗ | Прямые затраты |  |  | 201 | 1 | 3 |  | 2 | [7 empty] | 171903.73 | 1 | 171903.73
50 | 0 | 0 | 1 | 202 | 0 | СтМатОб | Стоимость материальных ресурсов (всего) |  |  | 202 | 2 | 3 |  | 2 | [7 empty] | 0 | 1 | 0
50 | 0 | 0 | 1 | 222 | 0 | СтМатОбЗак | Стоимость материалов и оборудования заказчика |  |  | 222 | 3 | 3 |  | 2 | [7 empty] | 0 | 1 | 0
50 | 0 | 0 | 1 | 225 | 0 | СтМатОбПод | Стоимость материалов и оборудования подрядчика |  |  | 225 | 4 | 3 |  | 2 | [7 empty] | 0 | 1 | 0
50 | 0 | 0 | 1 | 226 | 0 | СтМат | Стоимость материалов (всего) |  |  | 226 | 5 | 3 |  | 2 | [7 empty] | 0 | 1 | 0
50 | 0 | 0 | 1 | 227 | 0 | СтМатЗак | Стоимость материалов заказчика |  |  | 227 | 6 | 3 |  | 2 | [7 empty] | 0 | 1 | 0
50 | 0 | 0 | 1 | 228 | 0 | СтМатПод | Стоимость материалов подрядчика |  |  | 228 | 7 | 3 |  | 2 | [7 empty] | 0 | 1 | 0
50 | 0 | 0 | 1 | 216 | 0 | Оборуд | Стоимость оборудования (всего) |  |  | 216 | 8 | 3 |  | 2 | [7 empty] | 0 | 1 | 0
50 | 0 | 0 | 1 | 223 | 0 | ОборудЗак | Стоимость оборудования заказчика |  |  | 223 | 9 | 3 |  | 2 | [7 empty] | 0 | 1 | 0
50 | 0 | 0 | 1 | 229 | 0 | ОборудПод | Стоимость оборудования подрядчика |  |  | 229 | 10 | 3 |  | 2 | [7 empty] | 0 | 1 | 0
50 | 0 | 0 | 1 | 203 | 22897.49 | ЭММ | Эксплуатация машин |  |  | 203 | 11 | 3 |  | 2 | [7 empty] | 22897.49 | 1 | 22897.49
50 | 0 | 0 | 1 | 231 | 0 | ЭММсНРиСП | Эксплуатация машин по ТСН-2001.16 |  |  | 231 | 12 | 3 |  | 2 | [7 empty] | 0 | 1 | 0
50 | 0 | 0 | 1 | 204 | 2599.72 | ЗПМ | ЗП машинистов |  |  | 204 | 13 | 3 |  | 2 | [7 empty] | 2599.72 | 1 | 2599.72
50 | 0 | 0 | 1 | 205 | 149006.24 | ОЗП | Основная ЗП рабочих |  |  | 205 | 14 | 3 |  | 2 | [7 empty] | 149006.24 | 1 | 149006.24
50 | 0 | 0 | 1 | 232 | 0 | ОЗПсНРиСП | Основная ЗП рабочих по ТСН-2001.16 |  |  | 232 | 15 | 3 |  | 2 | [7 empty] | 0 | 1 | 0
50 | 0 | 0 | 1 | 214 | 26979.05 | Строит | Строительные работы с НР и СП |  |  | 214 | 16 | 3 |  | 2 | [7 empty] | 26979.05 | 1 | 26979.05
50 | 0 | 0 | 1 | 215 | 0 | Монтаж | Монтажные работы с НР и СП |  |  | 215 | 17 | 3 |  | 2 | [7 empty] | 0 | 1 | 0
50 | 0 | 0 | 1 | 217 | 311423.04 | Прочие | Прочие работы с НР и СП |  |  | 217 | 18 | 3 |  | 2 | [7 empty] | 311423.04 | 1 | 311423.04
50 | 0 | 0 | 1 | 230 | 0 | ПрочиеЗатр | Прочие затраты по ТСН-2001.16 |  |  | 230 | 19 | 3 |  | 2 | [7 empty] | 0 | 1 | 0
50 | 0 | 0 | 1 | 206 | 0 | ВозврМат | Возврат материалов |  |  | 206 | 20 | 3 |  | 2 | [7 empty] | 0 | 1 | 0
50 | 0 | 0 | 1 | 207 | 363.2 | ТрудСтр | Трудозатраты строителей |  |  | 207 | 21 | 3 |  | -1 | [7 empty] | 363.2 | 1 | 363.2
50 | 0 | 0 | 1 | 208 | 0 | ТрудМаш | Трудозатраты машинистов |  |  | 208 | 22 | 3 |  | -1 | [7 empty] | 0 | 1 | 0
50 | 0 | 0 | 1 | 209 | 0 | ТранспМат | Транспорт материалов |  |  | 209 | 23 | 3 |  | 2 | [7 empty] | 0 | 1 | 0
50 | 0 | 0 | 1 | 233 | 0 | Перевозка | Перевозка грузов |  |  | 233 | 24 | 3 |  | 2 | [7 empty] | 0 | 1 | 0
50 | 0 | 0 | 1 | 210 | 101324.24 | НР | Накладные расходы |  |  | 210 | 25 | 3 |  | 2 | [7 empty] | 101324.24 | 1 | 101324.24
50 | 0 | 0 | 1 | 211 | 61092.56 | СмПриб | Сметная прибыль |  |  | 211 | 26 | 3 |  | 2 | [7 empty] | 61092.56 | 1 | 61092.56
50 | 0 | 0 | 1 | 224 | 338402.09 | Всего | Всего с НР и СП |  |  | 224 | 27 | 3 |  | 2 | [7 empty] | 338402.09 | 1 | 338402.09
3 | 1 |  | 1431 |  | 09-01-03 | Прочие затраты СВАО |  | 0 |  | -1 | 09-01-03 | [6 empty] | 0 |  |  | 0 | [53 empty] | 0 | [7 empty] | 0 | 0
52 | 1 | 3 | 1278 | 0 | 09-01-03 | Прочие затраты СВАО | [7 empty] | 14183.14 | 0 | 14183.14 | 0 | 0 | 0 | 0 | 0 | 0 | 0 | 0 | 0 | 0 | 0 | 0 | 0 | 0 | 0 | 0 | 0 | 0 | 0 | 0 | 0 | 0 | 0 | 0 | 0 | 0 | 14183.14 | 0 | 0 | 14183.14 | 0 | 0 | 0 | 0 | 0 | 0 | 0 | 0 | 0 | 0 | 0 | 0 | 0 | 0 | 0 | 0 | 0 | 0 | 0 | 0 | 0 | 0 | 0 | 0 | 0 | 0 | 0 | 0 | 0 | 0 | 0 | 0 | 0 | 0 | 0 | 0 | 0 | 0 | 0 | 0 | 0 | 0 | 0 | 0 | 0 | 0 | 0 | 0 | 0 | 0 | 0 | 0 | 0 | 0 | 0 | 0 | 0 | 0 | 0 | 0 | 0 | 0 | 0 | 0 | 0 | 0 | 0 | 0 | 0 | 0 | 0 | 0 | 0 | 0 | 0 | 0 | 0 | 0 | 0 | 0 | 0 | 0 | 0 | 0 | 0 | 0 | 0 | 0 | 0 | 0 | 0 | 0 | 0 | 0 | 0 | 0 | 0 | 0 | 0 | 0 | 0 | 0 | 0 | 0 | 0 | 0 | 0 | 0 | 0 | 0 | 0 | 0 | 0 | 0 | 0 | 0 | 0 | 0 | 0 | 0 | 0 | 0 | 0 | 0 | 0 | 0 | 0 | 0 | 0 | 0 | 0 | 0 | 0 | 0 | 0 | 0 | 0 | 0 | 0 | 0 | 0 | 0 | 0 | 0 | 0 | 0 | 0 | 0 | 0 | 0 | 0 | 0 | 0 | 0 | 0 | 0 | 0 | 0 | 0
4 | 1 |  | 1289 |  | Новый раздел | Прочие работы и затраты (КЛ 10 кВ) |  | 0 |  | -1 | [7 empty] | 0 |  |  | 0 | [53 empty] | 0 | [11 empty] | 0
52 | 1 | 4 | 1282 | 0 | Новый раздел | Прочие работы и затраты (КЛ 10 кВ) | [7 empty] | 0 | 0 | 0 | 0 | 0 | 0 | 0 | 0 | 0 | 0 | 0 | 0 | 0 | 0 | 0 | 0 | 0 | 0 | 0 | 0 | 0 | 0 | 0 | 0 | 0 | 0 | 0 | 0 | 0 | 0 | 0 | 0 | 0 | 0 | 0 | 0 | 0 | 0 | 0 | 0 | 0 | 0 | 0 | 0 | 0 | 0 | 0 | 0 | 0 | 0 | 0 | 0 | 0 | 0 | 0 | 0 | 0 | 0 | 0 | 0 | 0 | 0 | 0 | 0 | 0 | 0 | 0 | 0 | 0 | 0 | 0 | 0 | 0 | 0 | 0 | 0 | 0 | 0 | 0 | 0 | 0 | 0 | 0 | 0 | 0 | 0 | 0 | 0 | 0 | 0 | 0 | 0 | 0 | 0 | 0 | 0 | 0 | 0 | 0 | 0 | 0 | 0 | 0 | 0 | 0 | 0 | 0 | 0 | 0 | 0 | 0 | 0 | 0 | 0 | 0 | 0 | 0 | 0 | 0 | 0 | 0 | 0 | 0 | 0 | 0 | 0 | 0 | 0 | 0 | 0 | 0 | 0 | 0 | 0 | 0 | 0 | 0 | 0 | 0 | 0 | 0 | 0 | 0 | 0 | 0 | 0 | 0 | 0 | 0 | 0 | 0 | 0 | 0 | 0 | 0 | 0 | 0 | 0 | 0 | 0 | 0 | 0 | 0 | 0 | 0 | 0 | 0 | 0 | 0 | 0 | 0 | 0 | 0 | 0 | 0 | 0 | 0 | 0 | 0 | 0 | 0 | 0 | 0 | 0 | 0 | 0 | 0 | 0 | 0 | 0 | 0 | 0
17 | 1 |  |  | 1 | 15.2-52-4 | Перевозка грунтов скальных и дисперсных несвязных на расстояние до 52 км автосамосвалами грузоподъемностью до 10 т | т | 0 | 0 | 124.18 |  |  |  | 0 | 0 | 0 | 0 | 0 | 0 | 0 | 0 | 0 | 0 | 0 |  | 61707135 | 44.36 | 0 | 44.36 | 0 | 0 | 0 | 0 | 0 | 0 | 44.36 | 0 | 44.36 | 0 | 0 | 0 | 0 | 0 | 0 | 93 | 64 | 1 | 1 |  |  | 1 | 1 | 12.58 | 1 |  |  |  |  | 0 | 4 | ТСН-2001.15 Доп. 54, Сб. 2, т. 52, поз. 4 |  |  | 1111 | 0 | 15.2-52-4 | 1 | 150 | 0 | 1 | 1 | 1 | 1 | 1 | 1 |  | 93 | 64 |  |  |  | 30 | 0 | 0 | [5 empty] | 0 |  | 0 | 0 | 0 | 558.05 | 0 | 0 | 0 | 0 | 0 | 0 | 0 | 0 | [13 empty] | 0 | 0 | 1 | 1 |  |  |  | 1009 | т | т | 1000 | [6 empty] | 59521471 | 150 | Транспортные затраты | 0 |  | 4 | 1111 | ТСН-2001.15-1. Перевозка грунта | ТСН-2001.15-1-3 |  |  |  | 0 | 44.36 | 0 | 44.36 | 0 | 0 | 0 | 0 | 0 | [17 empty] | 0 | 0 | 0 |  |  |  |  | 0 | 0 |  |  |  |  | 0 |  | -11416786 | 2 | 1 | 2 | 0 | 0 | 0 | 0 | 0 | 0 | 0 |  | 0 | 0 | 0 |  | 0 | 1 | 0 | 0 | 0 | 0 |  |  |  | 0 | 0
17 | 1 |  |  | 2 | 15.1-1102-01 | Отходы грунта при проведении открытых земляных работ практически неопасные | 1 Т | 0 | 0 | 0 |  |  |  | 0 | 0 | 0 | 0 | 0 | 0 | 0 | 0 | 0 | 0 | 0 |  | 61707135 | 12.61 | 0 | 12.61 | 0 | 0 | 0 | 0 | 0 | 0 | 12.61 | 0 | 12.61 | 0 | 0 | 0 | 0 | 0 | 0 | 93 | 64 | 1 | 1 |  |  | 1 | 1 | 10.54 | 1 |  |  |  |  | 0 | 4 | ТСН-2001.15 Доп. 56, Сб. 1, т. 1102, поз. 1 |  |  | 1113 | 0 | 15.1-1102-01 | 1 | 150 | 0 | 1 | 1 | 1 | 1 | 1 | 1 |  | 93 | 64 |  |  |  | 30 | 0 | 0 | [5 empty] | 0 |  | 0 | 0 | 0 | 132.91 | 0 | 0 | 0 | 0 | 0 | 0 | 0 | 0 | [13 empty] | 0 | 0 | 1 | 1 |  |  |  | 1013 | 1 Т | 1 Т | 1 | [6 empty] | 59521473 | 150 | Транспортные затраты | 0 |  | 4 | 1113 | ТСН-2001.15-1. Перевозка строительного мусора | ТСН-2001.15-1-5 |  |  |  | 0 | 12.61 | 0 | 12.61 | 0 | 0 | 0 | 0 | 0 | [17 empty] | 0 | 0 | 0 |  |  |  |  | 0 | 0 |  |  |  |  | 0 |  | 1823831914 | 2 | 1 | 2 | 0 | 0 | 0 | 0 | 0 | 0 | 0 |  | 0 | 0 | 0 |  | 0 | 1 | 0 | 0 | 0 | 0 |  |  |  | 0 | 0
51 | 1 | 4 | 1282 |  | Новый раздел | Прочие работы и затраты (КЛ 10 кВ) | 0 | [6 empty] | 0 | 0 | 0 | 0 | 0 | 0 | 0 | 0 | 0 | 0 | 0 |  |  | 0 | 0 | 0 | 0 | 0 | 0 | 0 | 0 | 0 | 0 | 0 |  |  | 0 | 0 | 0 | 0 | 0 | 0 | 0 | 0 | 0 | 0 | 0 | 0 | 0 | 0 | 0 | 0 | [19 empty] | 0 | 0 | 0 | 0 | 0 | 0 | 0 | 0 | 0 | 0 | 0 | 0 | 0 | 0 | 0 | 0 | [114 empty] | 0
50 | 0 | 0 | 1 | 201 | 0 | ПЗ | Прямые затраты |  |  | 201 | 1 | 3 |  | 2 | [7 empty] | 85803.13 | 1 | 85803.13
50 | 0 | 0 | 1 | 202 | 0 | СтМатОб | Стоимость материальных ресурсов (всего) |  |  | 202 | 2 | 3 |  | 2 | [7 empty] | 0 | 1 | 0
50 | 0 | 0 | 1 | 222 | 0 | СтМатОбЗак | Стоимость материалов и оборудования заказчика |  |  | 222 | 3 | 3 |  | 2 | [7 empty] | 0 | 1 | 0
50 | 0 | 0 | 1 | 225 | 0 | СтМатОбПод | Стоимость материалов и оборудования подрядчика |  |  | 225 | 4 | 3 |  | 2 | [7 empty] | 0 | 1 | 0
50 | 0 | 0 | 1 | 226 | 0 | СтМат | Стоимость материалов (всего) |  |  | 226 | 5 | 3 |  | 2 | [7 empty] | 0 | 1 | 0
50 | 0 | 0 | 1 | 227 | 0 | СтМатЗак | Стоимость материалов заказчика |  |  | 227 | 6 | 3 |  | 2 | [7 empty] | 0 | 1 | 0
50 | 0 | 0 | 1 | 228 | 0 | СтМатПод | Стоимость материалов подрядчика |  |  | 228 | 7 | 3 |  | 2 | [7 empty] | 0 | 1 | 0
50 | 0 | 0 | 1 | 216 | 0 | Оборуд | Стоимость оборудования (всего) |  |  | 216 | 8 | 3 |  | 2 | [7 empty] | 0 | 1 | 0
50 | 0 | 0 | 1 | 223 | 0 | ОборудЗак | Стоимость оборудования заказчика |  |  | 223 | 9 | 3 |  | 2 | [7 empty] | 0 | 1 | 0
50 | 0 | 0 | 1 | 229 | 0 | ОборудПод | Стоимость оборудования подрядчика |  |  | 229 | 10 | 3 |  | 2 | [7 empty] | 0 | 1 | 0
50 | 0 | 0 | 1 | 203 | 0 | ЭММ | Эксплуатация машин |  |  | 203 | 11 | 3 |  | 2 | [7 empty] | 85803.13 | 1 | 85803.13
50 | 0 | 0 | 1 | 231 | 0 | ЭММсНРиСП | Эксплуатация машин по ТСН-2001.16 |  |  | 231 | 12 | 3 |  | 2 | [7 empty] | 0 | 1 | 0
50 | 0 | 0 | 1 | 204 | 0 | ЗПМ | ЗП машинистов |  |  | 204 | 13 | 3 |  | 2 | [7 empty] | 0 | 1 | 0
50 | 0 | 0 | 1 | 205 | 0 | ОЗП | Основная ЗП рабочих |  |  | 205 | 14 | 3 |  | 2 | [7 empty] | 0 | 1 | 0
50 | 0 | 0 | 1 | 232 | 0 | ОЗПсНРиСП | Основная ЗП рабочих по ТСН-2001.16 |  |  | 232 | 15 | 3 |  | 2 | [7 empty] | 0 | 1 | 0
50 | 0 | 0 | 1 | 214 | 0 | Строит | Строительные работы с НР и СП |  |  | 214 | 16 | 3 |  | 2 | [7 empty] | 0 | 1 | 0
50 | 0 | 0 | 1 | 215 | 0 | Монтаж | Монтажные работы с НР и СП |  |  | 215 | 17 | 3 |  | 2 | [7 empty] | 0 | 1 | 0
50 | 0 | 0 | 1 | 217 | 0 | Прочие | Прочие работы с НР и СП |  |  | 217 | 18 | 3 |  | 2 | [7 empty] | 85803.13 | 1 | 85803.13
50 | 0 | 0 | 1 | 230 | 0 | ПрочиеЗатр | Прочие затраты по ТСН-2001.16 |  |  | 230 | 19 | 3 |  | 2 | [7 empty] | 0 | 1 | 0
50 | 0 | 0 | 1 | 206 | 0 | ВозврМат | Возврат материалов |  |  | 206 | 20 | 3 |  | 2 | [7 empty] | 0 | 1 | 0
50 | 0 | 0 | 1 | 207 | 0 | ТрудСтр | Трудозатраты строителей |  |  | 207 | 21 | 3 |  | -1 | [7 empty] | 0 | 1 | 0
50 | 0 | 0 | 1 | 208 | 0 | ТрудМаш | Трудозатраты машинистов |  |  | 208 | 22 | 3 |  | -1 | [7 empty] | 0 | 1 | 0
50 | 0 | 0 | 1 | 209 | 0 | ТранспМат | Транспорт материалов |  |  | 209 | 23 | 3 |  | 2 | [7 empty] | 0 | 1 | 0
50 | 0 | 0 | 1 | 233 | 0 | Перевозка | Перевозка грузов |  |  | 233 | 24 | 3 |  | 2 | [7 empty] | 0 | 1 | 0
50 | 0 | 0 | 1 | 210 | 0 | НР | Накладные расходы |  |  | 210 | 25 | 3 |  | 2 | [7 empty] | 0 | 1 | 0
50 | 0 | 0 | 1 | 211 | 0 | СмПриб | Сметная прибыль |  |  | 211 | 26 | 3 |  | 2 | [7 empty] | 0 | 1 | 0
50 | 0 | 0 | 1 | 224 | 0 | Всего | Всего с НР и СП |  |  | 224 | 27 | 3 |  | 2 | [7 empty] | 85803.13 | 1 | 85803.13
4 | 1 |  | 1326 |  | Новый раздел | Прочие работы и затраты (КТПН) |  | 0 |  | -1 | [7 empty] | 0 |  |  | 0 | [53 empty] | 0 | [11 empty] | 0
52 | 1 | 4 | 1319 | 0 | Новый раздел | Прочие работы и затраты (КТПН) | [7 empty] | 0 | 0 | 0 | 0 | 0 | 0 | 0 | 0 | 0 | 0 | 0 | 0 | 0 | 0 | 0 | 0 | 0 | 0 | 0 | 0 | 0 | 0 | 0 | 0 | 0 | 0 | 0 | 0 | 0 | 0 | 0 | 0 | 0 | 0 | 0 | 0 | 0 | 0 | 0 | 0 | 0 | 0 | 0 | 0 | 0 | 0 | 0 | 0 | 0 | 0 | 0 | 0 | 0 | 0 | 0 | 0 | 0 | 0 | 0 | 0 | 0 | 0 | 0 | 0 | 0 | 0 | 0 | 0 | 0 | 0 | 0 | 0 | 0 | 0 | 0 | 0 | 0 | 0 | 0 | 0 | 0 | 0 | 0 | 0 | 0 | 0 | 0 | 0 | 0 | 0 | 0 | 0 | 0 | 0 | 0 | 0 | 0 | 0 | 0 | 0 | 0 | 0 | 0 | 0 | 0 | 0 | 0 | 0 | 0 | 0 | 0 | 0 | 0 | 0 | 0 | 0 | 0 | 0 | 0 | 0 | 0 | 0 | 0 | 0 | 0 | 0 | 0 | 0 | 0 | 0 | 0 | 0 | 0 | 0 | 0 | 0 | 0 | 0 | 0 | 0 | 0 | 0 | 0 | 0 | 0 | 0 | 0 | 0 | 0 | 0 | 0 | 0 | 0 | 0 | 0 | 0 | 0 | 0 | 0 | 0 | 0 | 0 | 0 | 0 | 0 | 0 | 0 | 0 | 0 | 0 | 0 | 0 | 0 | 0 | 0 | 0 | 0 | 0 | 0 | 0 | 0 | 0 | 0 | 0 | 0 | 0 | 0 | 0 | 0 | 0 | 0 | 0
17 | 1 |  |  | 3 | 15.2-52-4 | Перевозка грунтов скальных и дисперсных несвязных на расстояние до 52 км автосамосвалами грузоподъемностью до 10 т | т | 0 | 0 | 48.283 |  |  |  | 0 | 0 | 0 | 0 | 0 | 0 | 0 | 0 | 0 | 0 | 0 |  | 61707135 | 44.36 | 0 | 44.36 | 0 | 0 | 0 | 0 | 0 | 0 | 44.36 | 0 | 44.36 | 0 | 0 | 0 | 0 | 0 | 0 | 93 | 64 | 1 | 1 |  |  | 1 | 1 | 12.58 | 1 |  |  |  |  | 0 | 4 | ТСН-2001.15 Доп. 54, Сб. 2, т. 52, поз. 4 |  |  | 1111 | 0 | 15.2-52-4 | 1 | 150 | 0 | 1 | 1 | 1 | 1 | 1 | 1 |  | 93 | 64 |  |  |  | 30 | 0 | 0 | [5 empty] | 0 |  | 0 | 0 | 0 | 558.05 | 0 | 0 | 0 | 0 | 0 | 0 | 0 | 0 | [13 empty] | 0 | 0 | 1 | 1 |  |  |  | 1009 | т | т | 1000 | [6 empty] | 59521471 | 150 | Транспортные затраты | 0 |  | 4 | 1111 | ТСН-2001.15-1. Перевозка грунта | ТСН-2001.15-1-3 |  |  |  | 0 | 44.36 | 0 | 44.36 | 0 | 0 | 0 | 0 | 0 | [17 empty] | 0 | 0 | 0 |  |  |  |  | 0 | 0 |  |  |  |  | 0 |  | -11416786 | 2 | 1 | 2 | 0 | 0 | 0 | 0 | 0 | 0 | 0 |  | 0 | 0 | 0 |  | 0 | 1 | 0 | 0 | 0 | 0 |  |  |  | 0 | 0
17 | 1 |  |  | 4 | 15.1-1102-01 | Отходы грунта при проведении открытых земляных работ практически неопасные | 1 Т | 0 | 0 | 48.283 |  |  |  | 0 | 0 | 0 | 0 | 0 | 0 | 0 | 0 | 0 | 0 | 0 |  | 61707135 | 12.61 | 0 | 12.61 | 0 | 0 | 0 | 0 | 0 | 0 | 12.61 | 0 | 12.61 | 0 | 0 | 0 | 0 | 0 | 0 | 93 | 64 | 1 | 1 |  |  | 1 | 1 | 10.54 | 1 |  |  |  |  | 0 | 4 | ТСН-2001.15 Доп. 56, Сб. 1, т. 1102, поз. 1 |  |  | 1113 | 0 | 15.1-1102-01 | 1 | 150 | 0 | 1 | 1 | 1 | 1 | 1 | 1 |  | 93 | 64 |  |  |  | 30 | 0 | 0 | [5 empty] | 0 |  | 0 | 0 | 0 | 132.91 | 0 | 0 | 0 | 0 | 0 | 0 | 0 | 0 | [13 empty] | 0 | 0 | 1 | 1 |  |  |  | 1013 | 1 Т | 1 Т | 1 | [6 empty] | 59521473 | 150 | Транспортные затраты | 0 |  | 4 | 1113 | ТСН-2001.15-1. Перевозка строительного мусора | ТСН-2001.15-1-5 |  |  |  | 0 | 12.61 | 0 | 12.61 | 0 | 0 | 0 | 0 | 0 | [17 empty] | 0 | 0 | 0 |  |  |  |  | 0 | 0 |  |  |  |  | 0 |  | 1823831914 | 2 | 1 | 2 | 0 | 0 | 0 | 0 | 0 | 0 | 0 |  | 0 | 0 | 0 |  | 0 | 1 | 0 | 0 | 0 | 0 |  |  |  | 0 | 0
51 | 1 | 4 | 1319 |  | Новый раздел | Прочие работы и затраты (КТПН) | 0 | [6 empty] | 0 | 0 | 0 | 0 | 0 | 0 | 0 | 0 | 0 | 0 | 0 |  |  | 0 | 0 | 0 | 0 | 0 | 0 | 0 | 0 | 0 | 0 | 0 |  |  | 0 | 0 | 0 | 0 | 0 | 0 | 0 | 0 | 0 | 0 | 0 | 0 | 0 | 0 | 0 | 0 | [19 empty] | 0 | 0 | 0 | 0 | 0 | 0 | 0 | 0 | 0 | 0 | 0 | 0 | 0 | 0 | 0 | 0 | [114 empty] | 0
50 | 0 | 0 | 1 | 201 | 0 | ПЗ | Прямые затраты |  |  | 201 | 1 | 3 |  | 2 | [7 empty] | 33361.5 | 1 | 33361.5
50 | 0 | 0 | 1 | 202 | 0 | СтМатОб | Стоимость материальных ресурсов (всего) |  |  | 202 | 2 | 3 |  | 2 | [7 empty] | 0 | 1 | 0
50 | 0 | 0 | 1 | 222 | 0 | СтМатОбЗак | Стоимость материалов и оборудования заказчика |  |  | 222 | 3 | 3 |  | 2 | [7 empty] | 0 | 1 | 0
50 | 0 | 0 | 1 | 225 | 0 | СтМатОбПод | Стоимость материалов и оборудования подрядчика |  |  | 225 | 4 | 3 |  | 2 | [7 empty] | 0 | 1 | 0
50 | 0 | 0 | 1 | 226 | 0 | СтМат | Стоимость материалов (всего) |  |  | 226 | 5 | 3 |  | 2 | [7 empty] | 0 | 1 | 0
50 | 0 | 0 | 1 | 227 | 0 | СтМатЗак | Стоимость материалов заказчика |  |  | 227 | 6 | 3 |  | 2 | [7 empty] | 0 | 1 | 0
50 | 0 | 0 | 1 | 228 | 0 | СтМатПод | Стоимость материалов подрядчика |  |  | 228 | 7 | 3 |  | 2 | [7 empty] | 0 | 1 | 0
50 | 0 | 0 | 1 | 216 | 0 | Оборуд | Стоимость оборудования (всего) |  |  | 216 | 8 | 3 |  | 2 | [7 empty] | 0 | 1 | 0
50 | 0 | 0 | 1 | 223 | 0 | ОборудЗак | Стоимость оборудования заказчика |  |  | 223 | 9 | 3 |  | 2 | [7 empty] | 0 | 1 | 0
50 | 0 | 0 | 1 | 229 | 0 | ОборудПод | Стоимость оборудования подрядчика |  |  | 229 | 10 | 3 |  | 2 | [7 empty] | 0 | 1 | 0
50 | 0 | 0 | 1 | 203 | 0 | ЭММ | Эксплуатация машин |  |  | 203 | 11 | 3 |  | 2 | [7 empty] | 33361.5 | 1 | 33361.5
50 | 0 | 0 | 1 | 231 | 0 | ЭММсНРиСП | Эксплуатация машин по ТСН-2001.16 |  |  | 231 | 12 | 3 |  | 2 | [7 empty] | 0 | 1 | 0
50 | 0 | 0 | 1 | 204 | 0 | ЗПМ | ЗП машинистов |  |  | 204 | 13 | 3 |  | 2 | [7 empty] | 0 | 1 | 0
50 | 0 | 0 | 1 | 205 | 0 | ОЗП | Основная ЗП рабочих |  |  | 205 | 14 | 3 |  | 2 | [7 empty] | 0 | 1 | 0
50 | 0 | 0 | 1 | 232 | 0 | ОЗПсНРиСП | Основная ЗП рабочих по ТСН-2001.16 |  |  | 232 | 15 | 3 |  | 2 | [7 empty] | 0 | 1 | 0
50 | 0 | 0 | 1 | 214 | 0 | Строит | Строительные работы с НР и СП |  |  | 214 | 16 | 3 |  | 2 | [7 empty] | 0 | 1 | 0
50 | 0 | 0 | 1 | 215 | 0 | Монтаж | Монтажные работы с НР и СП |  |  | 215 | 17 | 3 |  | 2 | [7 empty] | 0 | 1 | 0
50 | 0 | 0 | 1 | 217 | 0 | Прочие | Прочие работы с НР и СП |  |  | 217 | 18 | 3 |  | 2 | [7 empty] | 33361.5 | 1 | 33361.5
50 | 0 | 0 | 1 | 230 | 0 | ПрочиеЗатр | Прочие затраты по ТСН-2001.16 |  |  | 230 | 19 | 3 |  | 2 | [7 empty] | 0 | 1 | 0
50 | 0 | 0 | 1 | 206 | 0 | ВозврМат | Возврат материалов |  |  | 206 | 20 | 3 |  | 2 | [7 empty] | 0 | 1 | 0
50 | 0 | 0 | 1 | 207 | 0 | ТрудСтр | Трудозатраты строителей |  |  | 207 | 21 | 3 |  | -1 | [7 empty] | 0 | 1 | 0
50 | 0 | 0 | 1 | 208 | 0 | ТрудМаш | Трудозатраты машинистов |  |  | 208 | 22 | 3 |  | -1 | [7 empty] | 0 | 1 | 0
50 | 0 | 0 | 1 | 209 | 0 | ТранспМат | Транспорт материалов |  |  | 209 | 23 | 3 |  | 2 | [7 empty] | 0 | 1 | 0
50 | 0 | 0 | 1 | 233 | 0 | Перевозка | Перевозка грузов |  |  | 233 | 24 | 3 |  | 2 | [7 empty] | 0 | 1 | 0
50 | 0 | 0 | 1 | 210 | 0 | НР | Накладные расходы |  |  | 210 | 25 | 3 |  | 2 | [7 empty] | 0 | 1 | 0
50 | 0 | 0 | 1 | 211 | 0 | СмПриб | Сметная прибыль |  |  | 211 | 26 | 3 |  | 2 | [7 empty] | 0 | 1 | 0
50 | 0 | 0 | 1 | 224 | 0 | Всего | Всего с НР и СП |  |  | 224 | 27 | 3 |  | 2 | [7 empty] | 33361.5 | 1 | 33361.5
4 | 1 |  | 1365 |  | Новый раздел | Прочие работы и затраты (Благоустройство) |  | 0 |  | 0 | [7 empty] | 0 |  |  | 0 | [53 empty] | 0 | [11 empty] | 0
52 | 1 | 4 | 1356 | 0 | Новый раздел | Прочие работы и затраты (Благоустройство) | [7 empty] | 14183.14 | 0 | 14183.14 | 0 | 0 | 0 | 0 | 0 | 0 | 0 | 0 | 0 | 0 | 14183.14 | 0 | 14183.14 | 0 | 0 | 0 | 0 | 0 | 0 | 0 | 0 | 0 | 0 | 0 | 0 | 0 | 14183.14 | 0 | 0 | 14183.14 | 0 | 0 | 0 | 0 | 0 | 0 | 0 | 0 | 0 | 0 | 0 | 0 | 0 | 0 | 0 | 0 | 0 | 0 | 0 | 0 | 0 | 0 | 0 | 0 | 0 | 0 | 0 | 0 | 0 | 0 | 0 | 14183.14 | 0 | 0 | 14183.14 | 0 | 0 | 0 | 0 | 0 | 0 | 0 | 0 | 0 | 0 | 0 | 0 | 0 | 0 | 0 | 0 | 0 | 0 | 0 | 0 | 0 | 0 | 0 | 0 | 0 | 0 | 0 | 0 | 0 | 0 | 0 | 0 | 0 | 0 | 0 | 0 | 0 | 0 | 0 | 0 | 0 | 0 | 0 | 0 | 0 | 0 | 0 | 0 | 0 | 0 | 0 | 0 | 0 | 0 | 0 | 0 | 0 | 0 | 0 | 0 | 0 | 0 | 0 | 0 | 0 | 0 | 0 | 0 | 0 | 0 | 0 | 0 | 0 | 0 | 0 | 0 | 0 | 0 | 0 | 0 | 0 | 0 | 0 | 0 | 0 | 0 | 0 | 0 | 0 | 0 | 0 | 0 | 0 | 0 | 0 | 0 | 0 | 0 | 0 | 0 | 0 | 0 | 0 | 0 | 0 | 0 | 0 | 0 | 0 | 0 | 0 | 0 | 0 | 0 | 0 | 0 | 0 | 0 | 0 | 0 | 0 | 0 | 0 | 0
17 | 1 |  |  | 5 | 15.2-42-10 | Перевозка строительного мусора на расстояние до 42 км автосамосвалами грузоподъемностью до 10 т | т | 19.071 | 0 | 36.271 |  |  |  | 8314 | 0 | 8314 | 0 | 0 | 0 | 0 | 0 | 0 | 0 | 0 |  | 61707135 | 36.39 | 0 | 36.39 | 0 | 0 | 0 | 0 | 0 | 0 | 36.39 | 0 | 36.39 | 0 | 0 | 0 | 0 | 0 | 0 | 93 | 64 | 1 | 1 |  |  | 1 | 1 | 11.98 | 1 |  |  |  |  | 0 | 4 | ТСН-2001.15 Доп. 54, Сб. 2, т. 42, поз. 10 |  |  | 1113 | 0 | 15.2-42-10 | 1 | 150 | 0 | 1 | 1 | 1 | 1 | 1 | 1 |  | 93 | 64 |  |  |  | 30 | 0 | 0 | [5 empty] | 0 |  | 0 | 8314 | 0 | 435.95 | 0 | 0 | 0 | 0 | 0 | 0 | 0 | 0 | [13 empty] | 0 | 0 | 1 | 1 |  |  |  | 1009 | т | т | 1000 | [6 empty] | 59521473 | 150 | Транспортные затраты | 0 |  | 4 | 1113 | ТСН-2001.15-1. Перевозка строительного мусора | ТСН-2001.15-1-5 |  |  |  | 0 | 36.39 | 0 | 36.39 | 0 | 0 | 0 | 0 | 0 | [17 empty] | 0 | 0 | 0 |  |  |  |  | 0 | 0 |  |  |  |  | 0 |  | 1906874950 | 2 | 1 | 2 | 0 | 0 | 0 | 8314 | 0 | 0 | 8314 |  | 0 | 0 | 0 |  | 0 | 1 | 0 | 0 | 0 | 0 |  |  |  | 0 | 0
17 | 1 |  |  | 6 | 15.1-1300-02 | Лом асфальтовых и асфальтобетонных покрытий малоопасный | 1 Т | 16.551 | 0 | 16.551 |  |  |  | 5377.73 | 0 | 5377.73 | 0 | 0 | 0 | 0 | 0 | 0 | 0 | 0 |  | 61707135 | 36.59 | 0 | 36.59 | 0 | 0 | 0 | 0 | 0 | 0 | 36.59 | 0 | 36.59 | 0 | 0 | 0 | 0 | 0 | 0 | 93 | 64 | 1 | 1 |  |  | 1 | 1 | 8.88 | 1 |  |  |  |  | 0 | 4 | ТСН-2001.15 Доп. 56, Сб. 1, т. 1300, поз. 2 |  |  | 1113 | 0 | 15.1-1300-02 | 1 | 150 | 0 | 1 | 1 | 1 | 1 | 1 | 1 |  | 93 | 64 |  |  |  | 30 | 0 | 0 | [5 empty] | 0 |  | 0 | 5377.73 | 0 | 324.92 | 0 | 0 | 0 | 0 | 0 | 0 | 0 | 0 | [13 empty] | 0 | 0 | 1 | 1 |  |  |  | 1013 | 1 Т | 1 Т | 1 | [6 empty] | 59521473 | 150 | Транспортные затраты | 0 |  | 4 | 1113 | ТСН-2001.15-1. Перевозка строительного мусора | ТСН-2001.15-1-5 |  |  |  | 0 | 36.59 | 0 | 36.59 | 0 | 0 | 0 | 0 | 0 | [17 empty] | 0 | 0 | 0 |  |  |  |  | 0 | 0 |  |  |  |  | 0 |  | 1137320751 | 2 | 1 | 2 | 0 | 0 | 0 | 5377.73 | 0 | 0 | 5377.73 |  | 0 | 0 | 0 |  | 0 | 1 | 0 | 0 | 0 | 0 |  |  |  | 0 | 0
17 | 1 |  |  | 7 | 15.1-1106-02 | Отходы строительного щебня незагрязненные практически неопасные | 1 Т | 2.52 | 0 | 5.824 |  |  |  | 491.41 | 0 | 491.41 | 0 | 0 | 0 | 0 | 0 | 0 | 0 | 0 |  | 61707135 | 17.84 | 0 | 17.84 | 0 | 0 | 0 | 0 | 0 | 0 | 17.84 | 0 | 17.84 | 0 | 0 | 0 | 0 | 0 | 0 | 93 | 64 | 1 | 1 |  |  | 1 | 1 | 10.93 | 1 |  |  |  |  | 0 | 4 | ТСН-2001.15 Доп. 56, Сб. 1, т. 1106, поз. 2 |  |  | 1113 | 0 | 15.1-1106-02 | 1 | 150 | 0 | 1 | 1 | 1 | 1 | 1 | 1 |  | 93 | 64 |  |  |  | 30 | 0 | 0 | [5 empty] | 0 |  | 0 | 491.41 | 0 | 194.99 | 0 | 0 | 0 | 0 | 0 | 0 | 0 | 0 | [13 empty] | 0 | 0 | 1 | 1 |  |  |  | 1013 | 1 Т | 1 Т | 1 | [6 empty] | 59521473 | 150 | Транспортные затраты | 0 |  | 4 | 1113 | ТСН-2001.15-1. Перевозка строительного мусора | ТСН-2001.15-1-5 |  |  |  | 0 | 17.84 | 0 | 17.84 | 0 | 0 | 0 | 0 | 0 | [17 empty] | 0 | 0 | 0 |  |  |  |  | 0 | 0 |  |  |  |  | 0 |  | 2113678840 | 2 | 1 | 2 | 0 | 0 | 0 | 491.41 | 0 | 0 | 491.41 |  | 0 | 0 | 0 |  | 0 | 1 | 0 | 0 | 0 | 0 |  |  |  | 0 | 0
17 | 1 |  |  | 8 | 15.1-1200-01 | Лом бортовых камней, брусчатки, булыжных камней и прочие отходы изделий из природного камня, практически неопасный | 1 Т | 0 | 0 | 0.015 |  |  |  | 0 | 0 | 0 | 0 | 0 | 0 | 0 | 0 | 0 | 0 | 0 |  | 61707135 | 21.71 | 0 | 21.71 | 0 | 0 | 0 | 0 | 0 | 0 | 21.71 | 0 | 21.71 | 0 | 0 | 0 | 0 | 0 | 0 | 93 | 64 | 1 | 1 |  |  | 1 | 1 | 9.91 | 1 |  |  |  |  | 0 | 4 | ТСН-2001.15 Доп. 56, Сб. 1, т. 1200, поз. 1 |  |  | 1113 | 0 | 15.1-1200-01 | 1 | 150 | 0 | 1 | 1 | 1 | 1 | 1 | 1 |  | 93 | 64 |  |  |  | 30 | 0 | 0 | [5 empty] | 0 |  | 0 | 0 | 0 | 215.15 | 0 | 0 | 0 | 0 | 0 | 0 | 0 | 0 | [13 empty] | 0 | 0 | 1 | 1 |  |  |  | 1013 | 1 Т | 1 Т | 1 | [6 empty] | 59521473 | 150 | Транспортные затраты | 0 |  | 4 | 1113 | ТСН-2001.15-1. Перевозка строительного мусора | ТСН-2001.15-1-5 |  |  |  | 0 | 21.71 | 0 | 21.71 | 0 | 0 | 0 | 0 | 0 | [17 empty] | 0 | 0 | 0 |  |  |  |  | 0 | 0 |  |  |  |  | 0 |  | 1080444953 | 2 | 1 | 2 | 0 | 0 | 0 | 0 | 0 | 0 | 0 |  | 0 | 0 | 0 |  | 0 | 1 | 0 | 0 | 0 | 0 |  |  |  | 0 | 0
51 | 1 | 4 | 1356 |  | Новый раздел | Прочие работы и затраты (Благоустройство) | 0 | [6 empty] | 14183.14 | 0 | 14183.14 | 0 | 0 | 0 | 0 | 0 | 0 | 0 | 0 |  |  | 14183.14 | 0 | 14183.14 | 0 | 0 | 0 | 0 | 0 | 0 | 0 | 0 |  |  | 0 | 0 | 0 | 14183.14 | 0 | 0 | 14183.14 | 0 | 0 | 0 | 0 | 0 | 0 | 0 | 0 | 0 | [19 empty] | 0 | 0 | 0 | 14183.14 | 0 | 0 | 14183.14 | 0 | 0 | 0 | 0 | 0 | 0 | 0 | 0 | 0 | [114 empty] | 0
50 | 0 | 0 | 1 | 201 | 14183.14 | ПЗ | Прямые затраты |  |  | 201 | 1 | 3 |  | 2 | [7 empty] | 26839.27 | 1 | 26839.27
50 | 0 | 0 | 1 | 202 | 0 | СтМатОб | Стоимость материальных ресурсов (всего) |  |  | 202 | 2 | 3 |  | 2 | [7 empty] | 0 | 1 | 0
50 | 0 | 0 | 1 | 222 | 0 | СтМатОбЗак | Стоимость материалов и оборудования заказчика |  |  | 222 | 3 | 3 |  | 2 | [7 empty] | 0 | 1 | 0
50 | 0 | 0 | 1 | 225 | 0 | СтМатОбПод | Стоимость материалов и оборудования подрядчика |  |  | 225 | 4 | 3 |  | 2 | [7 empty] | 0 | 1 | 0
50 | 0 | 0 | 1 | 226 | 0 | СтМат | Стоимость материалов (всего) |  |  | 226 | 5 | 3 |  | 2 | [7 empty] | 0 | 1 | 0
50 | 0 | 0 | 1 | 227 | 0 | СтМатЗак | Стоимость материалов заказчика |  |  | 227 | 6 | 3 |  | 2 | [7 empty] | 0 | 1 | 0
50 | 0 | 0 | 1 | 228 | 0 | СтМатПод | Стоимость материалов подрядчика |  |  | 228 | 7 | 3 |  | 2 | [7 empty] | 0 | 1 | 0
50 | 0 | 0 | 1 | 216 | 0 | Оборуд | Стоимость оборудования (всего) |  |  | 216 | 8 | 3 |  | 2 | [7 empty] | 0 | 1 | 0
50 | 0 | 0 | 1 | 223 | 0 | ОборудЗак | Стоимость оборудования заказчика |  |  | 223 | 9 | 3 |  | 2 | [7 empty] | 0 | 1 | 0
50 | 0 | 0 | 1 | 229 | 0 | ОборудПод | Стоимость оборудования подрядчика |  |  | 229 | 10 | 3 |  | 2 | [7 empty] | 0 | 1 | 0
50 | 0 | 0 | 1 | 203 | 14183.14 | ЭММ | Эксплуатация машин |  |  | 203 | 11 | 3 |  | 2 | [7 empty] | 26839.27 | 1 | 26839.27
50 | 0 | 0 | 1 | 231 | 0 | ЭММсНРиСП | Эксплуатация машин по ТСН-2001.16 |  |  | 231 | 12 | 3 |  | 2 | [7 empty] | 0 | 1 | 0
50 | 0 | 0 | 1 | 204 | 0 | ЗПМ | ЗП машинистов |  |  | 204 | 13 | 3 |  | 2 | [7 empty] | 0 | 1 | 0
50 | 0 | 0 | 1 | 205 | 0 | ОЗП | Основная ЗП рабочих |  |  | 205 | 14 | 3 |  | 2 | [7 empty] | 0 | 1 | 0
50 | 0 | 0 | 1 | 232 | 0 | ОЗПсНРиСП | Основная ЗП рабочих по ТСН-2001.16 |  |  | 232 | 15 | 3 |  | 2 | [7 empty] | 0 | 1 | 0
50 | 0 | 0 | 1 | 214 | 0 | Строит | Строительные работы с НР и СП |  |  | 214 | 16 | 3 |  | 2 | [7 empty] | 0 | 1 | 0
50 | 0 | 0 | 1 | 215 | 0 | Монтаж | Монтажные работы с НР и СП |  |  | 215 | 17 | 3 |  | 2 | [7 empty] | 0 | 1 | 0
50 | 0 | 0 | 1 | 217 | 14183.14 | Прочие | Прочие работы с НР и СП |  |  | 217 | 18 | 3 |  | 2 | [7 empty] | 26839.27 | 1 | 26839.27
50 | 0 | 0 | 1 | 230 | 0 | ПрочиеЗатр | Прочие затраты по ТСН-2001.16 |  |  | 230 | 19 | 3 |  | 2 | [7 empty] | 0 | 1 | 0
50 | 0 | 0 | 1 | 206 | 0 | ВозврМат | Возврат материалов |  |  | 206 | 20 | 3 |  | 2 | [7 empty] | 0 | 1 | 0
50 | 0 | 0 | 1 | 207 | 0 | ТрудСтр | Трудозатраты строителей |  |  | 207 | 21 | 3 |  | -1 | [7 empty] | 0 | 1 | 0
50 | 0 | 0 | 1 | 208 | 0 | ТрудМаш | Трудозатраты машинистов |  |  | 208 | 22 | 3 |  | -1 | [7 empty] | 0 | 1 | 0
50 | 0 | 0 | 1 | 209 | 0 | ТранспМат | Транспорт материалов |  |  | 209 | 23 | 3 |  | 2 | [7 empty] | 0 | 1 | 0
50 | 0 | 0 | 1 | 233 | 0 | Перевозка | Перевозка грузов |  |  | 233 | 24 | 3 |  | 2 | [7 empty] | 0 | 1 | 0
50 | 0 | 0 | 1 | 210 | 0 | НР | Накладные расходы |  |  | 210 | 25 | 3 |  | 2 | [7 empty] | 0 | 1 | 0
50 | 0 | 0 | 1 | 211 | 0 | СмПриб | Сметная прибыль |  |  | 211 | 26 | 3 |  | 2 | [7 empty] | 0 | 1 | 0
50 | 0 | 0 | 1 | 224 | 14183.14 | Всего | Всего с НР и СП |  |  | 224 | 27 | 3 |  | 2 | [7 empty] | 26839.27 | 1 | 26839.27
4 | 1 |  | 1401 |  | Новый раздел | Прочие работы и затраты (Демонтажные работы) |  | 0 |  | -1 | [7 empty] | 0 |  |  | 0 | [53 empty] | 0 | [11 empty] | 0
52 | 1 | 4 | 1395 | 0 | Новый раздел | Прочие работы и затраты (Демонтажные работы) | [7 empty] | 0 | 0 | 0 | 0 | 0 | 0 | 0 | 0 | 0 | 0 | 0 | 0 | 0 | 0 | 0 | 0 | 0 | 0 | 0 | 0 | 0 | 0 | 0 | 0 | 0 | 0 | 0 | 0 | 0 | 0 | 0 | 0 | 0 | 0 | 0 | 0 | 0 | 0 | 0 | 0 | 0 | 0 | 0 | 0 | 0 | 0 | 0 | 0 | 0 | 0 | 0 | 0 | 0 | 0 | 0 | 0 | 0 | 0 | 0 | 0 | 0 | 0 | 0 | 0 | 0 | 0 | 0 | 0 | 0 | 0 | 0 | 0 | 0 | 0 | 0 | 0 | 0 | 0 | 0 | 0 | 0 | 0 | 0 | 0 | 0 | 0 | 0 | 0 | 0 | 0 | 0 | 0 | 0 | 0 | 0 | 0 | 0 | 0 | 0 | 0 | 0 | 0 | 0 | 0 | 0 | 0 | 0 | 0 | 0 | 0 | 0 | 0 | 0 | 0 | 0 | 0 | 0 | 0 | 0 | 0 | 0 | 0 | 0 | 0 | 0 | 0 | 0 | 0 | 0 | 0 | 0 | 0 | 0 | 0 | 0 | 0 | 0 | 0 | 0 | 0 | 0 | 0 | 0 | 0 | 0 | 0 | 0 | 0 | 0 | 0 | 0 | 0 | 0 | 0 | 0 | 0 | 0 | 0 | 0 | 0 | 0 | 0 | 0 | 0 | 0 | 0 | 0 | 0 | 0 | 0 | 0 | 0 | 0 | 0 | 0 | 0 | 0 | 0 | 0 | 0 | 0 | 0 | 0 | 0 | 0 | 0 | 0 | 0 | 0 | 0 | 0 | 0
17 | 1 |  |  | 9 | 15.2-10-10 | Перевозка строительного мусора на расстояние до 10 км автосамосвалами грузоподъемностью до 10 т | т | 0 | 0 | 105 |  |  |  | 0 | 0 | 0 | 0 | 0 | 0 | 0 | 0 | 0 | 0 | 0 |  | 61707135 | 11.9 | 0 | 11.9 | 0 | 0 | 0 | 0 | 0 | 0 | 11.9 | 0 | 11.9 | 0 | 0 | 0 | 0 | 0 | 0 | 93 | 64 | 1 | 1 |  |  | 1 | 1 | 11.99 | 1 |  |  |  |  | 0 | 4 | ТСН-2001.15 Доп. 54, Сб. 2, т. 10, поз. 10 |  |  | 1113 | 0 | 15.2-10-10 | 1 | 150 | 0 | 1 | 1 | 1 | 1 | 1 | 1 |  | 93 | 64 |  |  |  | 30 | 0 | 0 | [5 empty] | 0 |  | 0 | 0 | 0 | 142.68 | 0 | 0 | 0 | 0 | 0 | 0 | 0 | 0 | [13 empty] | 0 | 0 | 1 | 1 |  |  |  | 1009 | т | т | 1000 | [6 empty] | 59521473 | 150 | Транспортные затраты | 0 |  | 4 | 1113 | ТСН-2001.15-1. Перевозка строительного мусора | ТСН-2001.15-1-5 |  |  |  | 0 | 11.9 | 0 | 11.9 | 0 | 0 | 0 | 0 | 0 | [17 empty] | 0 | 0 | 0 |  |  |  |  | 0 | 0 |  |  |  |  | 0 |  | 91017251 | 2 | 1 | 2 | 0 | 0 | 0 | 0 | 0 | 0 | 0 |  | 0 | 0 | 0 |  | 0 | 1 | 0 | 0 | 0 | 0 |  |  |  | 0 | 0
51 | 1 | 4 | 1395 |  | Новый раздел | Прочие работы и затраты (Демонтажные работы) | 0 | [6 empty] | 0 | 0 | 0 | 0 | 0 | 0 | 0 | 0 | 0 | 0 | 0 |  |  | 0 | 0 | 0 | 0 | 0 | 0 | 0 | 0 | 0 | 0 | 0 |  |  | 0 | 0 | 0 | 0 | 0 | 0 | 0 | 0 | 0 | 0 | 0 | 0 | 0 | 0 | 0 | 0 | [19 empty] | 0 | 0 | 0 | 0 | 0 | 0 | 0 | 0 | 0 | 0 | 0 | 0 | 0 | 0 | 0 | 0 | [114 empty] | 0
50 | 0 | 0 | 1 | 201 | 0 | ПЗ | Прямые затраты |  |  | 201 | 1 | 3 |  | 2 | [7 empty] | 14981.51 | 1 | 14981.51
50 | 0 | 0 | 1 | 202 | 0 | СтМатОб | Стоимость материальных ресурсов (всего) |  |  | 202 | 2 | 3 |  | 2 | [7 empty] | 0 | 1 | 0
50 | 0 | 0 | 1 | 222 | 0 | СтМатОбЗак | Стоимость материалов и оборудования заказчика |  |  | 222 | 3 | 3 |  | 2 | [7 empty] | 0 | 1 | 0
50 | 0 | 0 | 1 | 225 | 0 | СтМатОбПод | Стоимость материалов и оборудования подрядчика |  |  | 225 | 4 | 3 |  | 2 | [7 empty] | 0 | 1 | 0
50 | 0 | 0 | 1 | 226 | 0 | СтМат | Стоимость материалов (всего) |  |  | 226 | 5 | 3 |  | 2 | [7 empty] | 0 | 1 | 0
50 | 0 | 0 | 1 | 227 | 0 | СтМатЗак | Стоимость материалов заказчика |  |  | 227 | 6 | 3 |  | 2 | [7 empty] | 0 | 1 | 0
50 | 0 | 0 | 1 | 228 | 0 | СтМатПод | Стоимость материалов подрядчика |  |  | 228 | 7 | 3 |  | 2 | [7 empty] | 0 | 1 | 0
50 | 0 | 0 | 1 | 216 | 0 | Оборуд | Стоимость оборудования (всего) |  |  | 216 | 8 | 3 |  | 2 | [7 empty] | 0 | 1 | 0
50 | 0 | 0 | 1 | 223 | 0 | ОборудЗак | Стоимость оборудования заказчика |  |  | 223 | 9 | 3 |  | 2 | [7 empty] | 0 | 1 | 0
50 | 0 | 0 | 1 | 229 | 0 | ОборудПод | Стоимость оборудования подрядчика |  |  | 229 | 10 | 3 |  | 2 | [7 empty] | 0 | 1 | 0
50 | 0 | 0 | 1 | 203 | 0 | ЭММ | Эксплуатация машин |  |  | 203 | 11 | 3 |  | 2 | [7 empty] | 14981.51 | 1 | 14981.51
50 | 0 | 0 | 1 | 231 | 0 | ЭММсНРиСП | Эксплуатация машин по ТСН-2001.16 |  |  | 231 | 12 | 3 |  | 2 | [7 empty] | 0 | 1 | 0
50 | 0 | 0 | 1 | 204 | 0 | ЗПМ | ЗП машинистов |  |  | 204 | 13 | 3 |  | 2 | [7 empty] | 0 | 1 | 0
50 | 0 | 0 | 1 | 205 | 0 | ОЗП | Основная ЗП рабочих |  |  | 205 | 14 | 3 |  | 2 | [7 empty] | 0 | 1 | 0
50 | 0 | 0 | 1 | 232 | 0 | ОЗПсНРиСП | Основная ЗП рабочих по ТСН-2001.16 |  |  | 232 | 15 | 3 |  | 2 | [7 empty] | 0 | 1 | 0
50 | 0 | 0 | 1 | 214 | 0 | Строит | Строительные работы с НР и СП |  |  | 214 | 16 | 3 |  | 2 | [7 empty] | 0 | 1 | 0
50 | 0 | 0 | 1 | 215 | 0 | Монтаж | Монтажные работы с НР и СП |  |  | 215 | 17 | 3 |  | 2 | [7 empty] | 0 | 1 | 0
50 | 0 | 0 | 1 | 217 | 0 | Прочие | Прочие работы с НР и СП |  |  | 217 | 18 | 3 |  | 2 | [7 empty] | 14981.51 | 1 | 14981.51
50 | 0 | 0 | 1 | 230 | 0 | ПрочиеЗатр | Прочие затраты по ТСН-2001.16 |  |  | 230 | 19 | 3 |  | 2 | [7 empty] | 0 | 1 | 0
50 | 0 | 0 | 1 | 206 | 0 | ВозврМат | Возврат материалов |  |  | 206 | 20 | 3 |  | 2 | [7 empty] | 0 | 1 | 0
50 | 0 | 0 | 1 | 207 | 0 | ТрудСтр | Трудозатраты строителей |  |  | 207 | 21 | 3 |  | -1 | [7 empty] | 0 | 1 | 0
50 | 0 | 0 | 1 | 208 | 0 | ТрудМаш | Трудозатраты машинистов |  |  | 208 | 22 | 3 |  | -1 | [7 empty] | 0 | 1 | 0
50 | 0 | 0 | 1 | 209 | 0 | ТранспМат | Транспорт материалов |  |  | 209 | 23 | 3 |  | 2 | [7 empty] | 0 | 1 | 0
50 | 0 | 0 | 1 | 233 | 0 | Перевозка | Перевозка грузов |  |  | 233 | 24 | 3 |  | 2 | [7 empty] | 0 | 1 | 0
50 | 0 | 0 | 1 | 210 | 0 | НР | Накладные расходы |  |  | 210 | 25 | 3 |  | 2 | [7 empty] | 0 | 1 | 0
50 | 0 | 0 | 1 | 211 | 0 | СмПриб | Сметная прибыль |  |  | 211 | 26 | 3 |  | 2 | [7 empty] | 0 | 1 | 0
50 | 0 | 0 | 1 | 224 | 0 | Всего | Всего с НР и СП |  |  | 224 | 27 | 3 |  | 2 | [7 empty] | 14981.51 | 1 | 14981.51
51 | 1 | 3 | 1278 |  | 09-01-03 | Прочие затраты СВАО | 0 | [6 empty] | 14183.14 | 0 | 14183.14 | 0 | 0 | 0 | 0 | 0 | 0 | 0 | 0 | [15 empty] | 0 | 0 | 0 | 14183.14 | 0 | 0 | 14183.14 | 0 | 0 | 0 | 0 | 0 | 0 | 0 | 0 | 0 | [149 empty] | 0
50 | 0 | 0 | 1 | 201 | 14183.14 | ПЗ | Прямые затраты |  |  | 201 | 1 | 3 |  | 2 | [7 empty] | 160985.41 | 1 | 160985.41
50 | 0 | 0 | 1 | 202 | 0 | СтМатОб | Стоимость материальных ресурсов (всего) |  |  | 202 | 2 | 3 |  | 2 | [7 empty] | 0 | 1 | 0
50 | 0 | 0 | 1 | 222 | 0 | СтМатОбЗак | Стоимость материалов и оборудования заказчика |  |  | 222 | 3 | 3 |  | 2 | [7 empty] | 0 | 1 | 0
50 | 0 | 0 | 1 | 225 | 0 | СтМатОбПод | Стоимость материалов и оборудования подрядчика |  |  | 225 | 4 | 3 |  | 2 | [7 empty] | 0 | 1 | 0
50 | 0 | 0 | 1 | 226 | 0 | СтМат | Стоимость материалов (всего) |  |  | 226 | 5 | 3 |  | 2 | [7 empty] | 0 | 1 | 0
50 | 0 | 0 | 1 | 227 | 0 | СтМатЗак | Стоимость материалов заказчика |  |  | 227 | 6 | 3 |  | 2 | [7 empty] | 0 | 1 | 0
50 | 0 | 0 | 1 | 228 | 0 | СтМатПод | Стоимость материалов подрядчика |  |  | 228 | 7 | 3 |  | 2 | [7 empty] | 0 | 1 | 0
50 | 0 | 0 | 1 | 216 | 0 | Оборуд | Стоимость оборудования (всего) |  |  | 216 | 8 | 3 |  | 2 | [7 empty] | 0 | 1 | 0
50 | 0 | 0 | 1 | 223 | 0 | ОборудЗак | Стоимость оборудования заказчика |  |  | 223 | 9 | 3 |  | 2 | [7 empty] | 0 | 1 | 0
50 | 0 | 0 | 1 | 229 | 0 | ОборудПод | Стоимость оборудования подрядчика |  |  | 229 | 10 | 3 |  | 2 | [7 empty] | 0 | 1 | 0
50 | 0 | 0 | 1 | 203 | 14183.14 | ЭММ | Эксплуатация машин |  |  | 203 | 11 | 3 |  | 2 | [7 empty] | 160985.41 | 1 | 160985.41
50 | 0 | 0 | 1 | 231 | 0 | ЭММсНРиСП | Эксплуатация машин по ТСН-2001.16 |  |  | 231 | 12 | 3 |  | 2 | [7 empty] | 0 | 1 | 0
50 | 0 | 0 | 1 | 204 | 0 | ЗПМ | ЗП машинистов |  |  | 204 | 13 | 3 |  | 2 | [7 empty] | 0 | 1 | 0
50 | 0 | 0 | 1 | 205 | 0 | ОЗП | Основная ЗП рабочих |  |  | 205 | 14 | 3 |  | 2 | [7 empty] | 0 | 1 | 0
50 | 0 | 0 | 1 | 232 | 0 | ОЗПсНРиСП | Основная ЗП рабочих по ТСН-2001.16 |  |  | 232 | 15 | 3 |  | 2 | [7 empty] | 0 | 1 | 0
50 | 0 | 0 | 1 | 214 | 0 | Строит | Строительные работы с НР и СП |  |  | 214 | 16 | 3 |  | 2 | [7 empty] | 0 | 1 | 0
50 | 0 | 0 | 1 | 215 | 0 | Монтаж | Монтажные работы с НР и СП |  |  | 215 | 17 | 3 |  | 2 | [7 empty] | 0 | 1 | 0
50 | 0 | 0 | 1 | 217 | 14183.14 | Прочие | Прочие работы с НР и СП |  |  | 217 | 18 | 3 |  | 2 | [7 empty] | 160985.41 | 1 | 160985.41
50 | 0 | 0 | 1 | 230 | 0 | ПрочиеЗатр | Прочие затраты по ТСН-2001.16 |  |  | 230 | 19 | 3 |  | 2 | [7 empty] | 0 | 1 | 0
50 | 0 | 0 | 1 | 206 | 0 | ВозврМат | Возврат материалов |  |  | 206 | 20 | 3 |  | 2 | [7 empty] | 0 | 1 | 0
50 | 0 | 0 | 1 | 207 | 0 | ТрудСтр | Трудозатраты строителей |  |  | 207 | 21 | 3 |  | -1 | [7 empty] | 0 | 1 | 0
50 | 0 | 0 | 1 | 208 | 0 | ТрудМаш | Трудозатраты машинистов |  |  | 208 | 22 | 3 |  | -1 | [7 empty] | 0 | 1 | 0
50 | 0 | 0 | 1 | 209 | 0 | ТранспМат | Транспорт материалов |  |  | 209 | 23 | 3 |  | 2 | [7 empty] | 0 | 1 | 0
50 | 0 | 0 | 1 | 233 | 0 | Перевозка | Перевозка грузов |  |  | 233 | 24 | 3 |  | 2 | [7 empty] | 0 | 1 | 0
50 | 0 | 0 | 1 | 210 | 0 | НР | Накладные расходы |  |  | 210 | 25 | 3 |  | 2 | [7 empty] | 0 | 1 | 0
50 | 0 | 0 | 1 | 211 | 0 | СмПриб | Сметная прибыль |  |  | 211 | 26 | 3 |  | 2 | [7 empty] | 0 | 1 | 0
50 | 0 | 0 | 1 | 224 | 14183.14 | Всего | Всего с НР и СП |  |  | 224 | 27 | 3 |  | 2 | [7 empty] | 160985.41 | 1 | 160985.41
51 | 1499 | 1 | 12 |  | Новый объект | Кольская | 0 | [6 empty] | 14047401.02 | 12908937.08 | 287702.12 | 101854.74 | 850761.82 | 0 | 2553.5464 | 0 | 0 | 687282.87 | 360209.32 | [15 empty] | 0 | 11168353.12 | 0 | 15254805.15 | 1400846.83 | 2114610.05 | 570995.15 | 12908937.08 | 1740583.96 | 0 | 1740583.96 | 11168353.12 | 0 | 0 | 0 | 0 | [149 empty] | 0
50 | 0 | 0 | 1 | 201 | 14047401.02 | ПЗ | Прямые затраты |  |  | 201 | 1 | 3 |  | 2 | [7 empty] | 14416504.11 | 1 | 14416504.11
50 | 0 | 0 | 1 | 202 | 12908937.08 | СтМатОб | Стоимость материальных ресурсов (всего) |  |  | 202 | 2 | 3 |  | 2 | [7 empty] | 13094023.7 | 1 | 13094023.7
50 | 0 | 0 | 1 | 222 | 0 | СтМатОбЗак | Стоимость материалов и оборудования заказчика |  |  | 222 | 3 | 3 |  | 2 | [7 empty] | 0 | 1 | 0
50 | 0 | 0 | 1 | 225 | 12908937.08 | СтМатОбПод | Стоимость материалов и оборудования подрядчика |  |  | 225 | 4 | 3 |  | 2 | [7 empty] | 13094023.7 | 1 | 13094023.7
50 | 0 | 0 | 1 | 226 | 1740583.96 | СтМат | Стоимость материалов (всего) |  |  | 226 | 5 | 3 |  | 2 | [7 empty] | 1925670.58 | 1 | 1925670.58
50 | 0 | 0 | 1 | 227 | 0 | СтМатЗак | Стоимость материалов заказчика |  |  | 227 | 6 | 3 |  | 2 | [7 empty] | 0 | 1 | 0
50 | 0 | 0 | 1 | 228 | 1740583.96 | СтМатПод | Стоимость материалов подрядчика |  |  | 228 | 7 | 3 |  | 2 | [7 empty] | 1925670.58 | 1 | 1925670.58
50 | 0 | 0 | 1 | 216 | 11168353.12 | Оборуд | Стоимость оборудования (всего) |  |  | 216 | 8 | 3 |  | 2 | [7 empty] | 11168353.12 | 1 | 11168353.12
50 | 0 | 0 | 1 | 223 | 0 | ОборудЗак | Стоимость оборудования заказчика |  |  | 223 | 9 | 3 |  | 2 | [7 empty] | 0 | 1 | 0
50 | 0 | 0 | 1 | 229 | 11168353.12 | ОборудПод | Стоимость оборудования подрядчика |  |  | 229 | 10 | 3 |  | 2 | [7 empty] | 11168353.12 | 1 | 11168353.12
50 | 0 | 0 | 1 | 203 | 287702.12 | ЭММ | Эксплуатация машин |  |  | 203 | 11 | 3 |  | 2 | [7 empty] | 440623.12 | 1 | 440623.12
50 | 0 | 0 | 1 | 231 | 0 | ЭММсНРиСП | Эксплуатация машин по ТСН-2001.16 |  |  | 231 | 12 | 3 |  | 2 | [7 empty] | 0 | 1 | 0
50 | 0 | 0 | 1 | 204 | 101854.74 | ЗПМ | ЗП машинистов |  |  | 204 | 13 | 3 |  | 2 | [7 empty] | 104374.87 | 1 | 104374.87
50 | 0 | 0 | 1 | 205 | 850761.82 | ОЗП | Основная ЗП рабочих |  |  | 205 | 14 | 3 |  | 2 | [7 empty] | 881857.29 | 1 | 881857.29
50 | 0 | 0 | 1 | 232 | 0 | ОЗПсНРиСП | Основная ЗП рабочих по ТСН-2001.16 |  |  | 232 | 15 | 3 |  | 2 | [7 empty] | 0 | 1 | 0
50 | 0 | 0 | 1 | 214 | 1400846.83 | Строит | Строительные работы с НР и СП |  |  | 214 | 16 | 3 |  | 2 | [7 empty] | 1517897.16 | 1 | 1517897.16
50 | 0 | 0 | 1 | 215 | 2114610.05 | Монтаж | Монтажные работы с НР и СП |  |  | 215 | 17 | 3 |  | 2 | [7 empty] | 2264759 | 1 | 2264759
50 | 0 | 0 | 1 | 217 | 570995.15 | Прочие | Прочие работы с НР и СП |  |  | 217 | 18 | 3 |  | 2 | [7 empty] | 717797.42 | 1 | 717797.42
50 | 0 | 0 | 1 | 230 | 0 | ПрочиеЗатр | Прочие затраты по ТСН-2001.16 |  |  | 230 | 19 | 3 |  | 2 | [7 empty] | 0 | 1 | 0
50 | 0 | 0 | 1 | 206 | 0 | ВозврМат | Возврат материалов |  |  | 206 | 20 | 3 |  | 2 | [7 empty] | 0 | 1 | 0
50 | 0 | 0 | 1 | 207 | 2553.5464 | ТрудСтр | Трудозатраты строителей |  |  | 207 | 21 | 3 |  | -1 | [7 empty] | 2654.1381 | 1 | 2654.1381
50 | 0 | 0 | 1 | 208 | 0 | ТрудМаш | Трудозатраты машинистов |  |  | 208 | 22 | 3 |  | -1 | [7 empty] | 0 | 1 | 0
50 | 0 | 0 | 1 | 209 | 0 | ТранспМат | Транспорт материалов |  |  | 209 | 23 | 3 |  | 2 | [7 empty] | 0 | 1 | 0
50 | 0 | 0 | 1 | 233 | 0 | Перевозка | Перевозка грузов |  |  | 233 | 24 | 3 |  | 2 | [7 empty] | 0 | 1 | 0
50 | 0 | 0 | 1 | 210 | 687282.87 | НР | Накладные расходы |  |  | 210 | 25 | 3 |  | 2 | [7 empty] | 715049.38 | 1 | 715049.38
50 | 0 | 0 | 1 | 211 | 360209.32 | СмПриб | Сметная прибыль |  |  | 211 | 26 | 3 |  | 2 | [7 empty] | 373384.65 | 1 | 373384.65
50 | 0 | 0 | 1 | 224 | 15254805.15 | Всего | Всего с НР и СП |  |  | 224 | 27 | 3 |  | 2 | [7 empty] | 15668806.7 | 1 | 15668806.7
50 | 1 | 0 | 2 | 0 | 15254805.15 | и1 | Итого |  |  | 212 | 28 | 0 |  | 2 | [7 empty] | 15668806.7 | 1 | 15668806.7
50 | 1 | 0 | 2 | 0 | 3050961.03 | и2 | НДС 20% |  |  | 212 | 29 | 0 |  | 2 | [7 empty] | 3133761.34 | 1 | 3133761.34
50 | 1 | 0 | 2 | 213 | 18305766.18 | и3 | Всего |  |  | 212 | 30 | 0 |  | 2 | [7 empty] | 18802568.04 | 1 | 18802568.04
71 | 1 |  | 388 | 42845352 |  |  | -1 | -1
-1
75 | Уровень цен | 2021 | 0 | 11 |  | 0 | 2 | 1 | 1 | 93 | 64 | 0 | 61707135 | 1
1 | Сборник индексов | Коэффициенты к ТСН-2001 МГЭ | 2021 | 11 | 1 | 1 | 1 | 2 | 1 | 1 | 1 | 1 | 1 | 1 | 1 | 1 | [9 empty] | 182 | [12 empty] | 61707136
65 |  | 1 | 0 | 245

## SourceObSm
0 | Smeta.RU (495) 974-1589 |  | _OBSM_ |  | 0 | 0 | 0 | Smeta.RU |  | 1 | 68519 | 10 | 11 | 14 | 0 | 1
1 | 62 | 0 |  | 0 | Новый объект | Кольская |  | 0 |  | 0 | 0 | 2 |  | 0 | 0 | 0 | 157 | 1 | 0 | [12 empty] | 0 | [5 empty] | Сметные нормы списания | Коды ОКП для ТСН-2001 МГЭ (История развития) | 1 | 1 | 0 | 0 | 1 | 0 | 6 | 2 | 1 | 1 | 0 | 0 | 0 | 0 | 0 | ТСН-2001 (МГЭ) - Новое строительство | Типовой расчет для ТСН-2001 МГЭ, Новая методика с выпуска доп. 43 (Строительство), Доп 72 | История развития для ТСН-2001 (МГЭ) 62 доп от 19.10.2021 | История развития для ТСН-2001 (МГЭ) 62 доп от 19.10.2021 | История развития для ТСН-2001 (МГЭ) 62 доп от 19.10.2021 | История развития для ТСН-2001 (МГЭ) 62 доп от 19.10.2021 | Поправки для ТСН-2001 от 20.01.2022 г. доп.63 | 0 | 0 | 8200 | 76 | Территориальные сметные нормативы для Москвы (ТСН-2001) | ТЕР | 41660 | 1 | 62 | 0 | 0
22 | 1 | 0 | 61707135 | 0 | 2 | 1
3 | 1 | 01-01-01 | Демонтажные работы | 368.85 | 210.06 | 0 | 0 | 578.91 | 231.41 | 283.01 | 0 | 0 | 578.91 | [7 empty] | 0 | -1 | 0 | 283010.9 | 0 | 0 | 0 | 0 | 102961.46 | 51357.88 | 180049.44 | 368852.51 | 210058.54 | 0 | 0 | 578.3919 | 0 | 0 | 139863.48 | 75404.81 | 578911.05
3 | 2 | 01-01-02 | Демонтажные работы КТПН | 44.59 | 84.76 | 0 | 0 | 129.35 | 46.72 | 62.78 | 0 | 0 | 129.35 | [7 empty] | 0 | -1 | 0 | 62781.81 | 0 | 0 | 0 | 0 | 24855.11 | 8792.34 | 37926.7 | 44587.35 | 84756.52 | 0 | 0 | 119.0566 | 0 | 0 | 35835.72 | 16922.36 | 129343.87
3 | 3 | 02-01-01 | Прокладка КЛ-10кВ (в траншее) | 200 | 873.83 | 0 | 0 | 1073.83 | 128.1 | 1652.81 | 0 | 0 | 1073.83 | [7 empty] | 0 | -1 | 0 | 901504.86 | 751307.06 | 0 | 0 | 0 | 35986.53 | 13891.11 | 114211.27 | 199999.98 | 873833.1 | 0 | 0 | 383.4815 | 0 | 0 | 101917.67 | 48601.51 | 1073833.08
3 | 4 | 02-01-02 | Строительные работы КЛ 10 кВ (в трубах) | 502.13 | 732.31 | 0 | 0 | 1234.44 | 152.56 | 2301.21 | 0 | 0 | 1234.44 | [7 empty] | 0 | -1 | 0 | 1252958.84 | 1048249.6 | 0 | 0 | 0 | 31701.13 | 13167.79 | 173008.11 | 619178.52 | 882462.48 | 0 | 0 | 559.9513 | 0 | 0 | 154683.56 | 73325.15 | 1501641
3 | 5 | 02-01-03 | Кабельная линия 10 кВ (в здании) | 42.02 | 47.54 | 0 | 0 | 89.56 | 9.35 | 144.9 | 0 | 0 | 89.56 | [7 empty] | 0 | -1 | 0 | 77308.02 | 67594.62 | 0 | 0 | 0 | 462.97 | 103 | 9250.43 | 42019.47 | 47540.51 | 0 | 0 | 25.5571 | 0 | 0 | 8173.38 | 3916.87 | 89559.98
3 | 6 | 02-01-04 | Монтаж КТПН | 216.28 | 166.11 | 11168.35 | 0 | 11550.74 | 115.46 | 22615.51 | 0 | 0 | 11550.74 | [7 empty] | 0 | -1 | 0 | 11388639.55 | 11226872.42 | 0 | 11168353.12 | 0 | 60773.02 | 14463.03 | 100994.11 | 216280.28 | 166107.85 | 0 | 0 | 328.0836 | 0 | 0 | 93411.86 | 45982.88 | 11550741.25
3 | 7 | 09-01-01 | Пусконаладочные работы 10кВ | 0 | 0 | 0 | 245.39 | 245.39 | 117.41 | 117.41 | 0 | 0 | 245.39 | [7 empty] | 0 | -1 | 0 | 117410.99 | 0 | 0 | 0 | 0 | 0 | 0 | 117410.99 | 0 | 0 | 245388.97 | 0 | 296.416 | 0 | 0 | 79839.47 | 48138.51 | 245388.97
3 | 8 | 09-01-02 | Пусконаладочные работы КТПН | 26.98 | 0 | 0 | 311.42 | 338.4 | 151.61 | 171.9 | 0 | 0 | 338.4 | [7 empty] | 0 | -1 | 0 | 171903.73 | 0 | 0 | 0 | 0 | 22897.49 | 2599.72 | 149006.24 | 26979.05 | 0 | 311423.04 | 0 | 363.2 | 0 | 0 | 101324.24 | 61092.56 | 338402.09
3 | 9 | 09-01-03 | Прочие затраты СВАО | 0 | 0 | 0 | 14.18 | 14.18 | 0 | 160.99 | 0 | 0 | 14.18 | [7 empty] | 0 | -1 | 0 | 160985.41 | 0 | 0 | 0 | 0 | 160985.41 | 0 | 0 | 0 | 0 | 160985.41 | 0 | 0 | 0 | 0 | 0 | 0 | 160985.41
51 |  |  |  | 1517.9 | 2264.76 | 11168.35 | 717.8 | 15668.81 | 986.24 | 27510.52 | 0 | 0 | 15668.81
50 | 0 | 0 | 1 | 201 | 14416504.11 | ПЗ | Прямые затраты |  |  | 201 | 1 | 3 |  | 2
50 | 0 | 0 | 1 | 202 | 13094023.7 | СтМатОб | Стоимость материальных ресурсов (всего) |  |  | 202 | 2 | 3 |  | 2
50 | 0 | 0 | 1 | 222 | 0 | СтМатОбЗак | Стоимость материалов и оборудования заказчика |  |  | 222 | 3 | 3 |  | 2
50 | 0 | 0 | 1 | 225 | 13094023.7 | СтМатОбПод | Стоимость материалов и оборудования подрядчика |  |  | 225 | 4 | 3 |  | 2
50 | 0 | 0 | 1 | 226 | 1925670.58 | СтМат | Стоимость материалов (всего) |  |  | 226 | 5 | 3 |  | 2
50 | 0 | 0 | 1 | 227 | 0 | СтМатЗак | Стоимость материалов заказчика |  |  | 227 | 6 | 3 |  | 2
50 | 0 | 0 | 1 | 228 | 1925670.58 | СтМатПод | Стоимость материалов подрядчика |  |  | 228 | 7 | 3 |  | 2
50 | 0 | 0 | 1 | 216 | 11168353.12 | Оборуд | Стоимость оборудования (всего) |  |  | 216 | 8 | 3 |  | 2
50 | 0 | 0 | 1 | 223 | 0 | ОборудЗак | Стоимость оборудования заказчика |  |  | 223 | 9 | 3 |  | 2
50 | 0 | 0 | 1 | 229 | 11168353.12 | ОборудПод | Стоимость оборудования подрядчика |  |  | 229 | 10 | 3 |  | 2
50 | 0 | 0 | 1 | 203 | 440623.12 | ЭММ | Эксплуатация машин |  |  | 203 | 11 | 3 |  | 2
50 | 0 | 0 | 1 | 231 | 0 | ЭММсНРиСП | Эксплуатация машин по ТСН-2001.16 |  |  | 231 | 12 | 3 |  | 2
50 | 0 | 0 | 1 | 204 | 104374.87 | ЗПМ | ЗП машинистов |  |  | 204 | 13 | 3 |  | 2
50 | 0 | 0 | 1 | 205 | 881857.29 | ОЗП | Основная ЗП рабочих |  |  | 205 | 14 | 3 |  | 2
50 | 0 | 0 | 1 | 232 | 0 | ОЗПсНРиСП | Основная ЗП рабочих по ТСН-2001.16 |  |  | 232 | 15 | 3 |  | 2
50 | 0 | 0 | 1 | 214 | 1517897.16 | Строит | Строительные работы с НР и СП |  |  | 214 | 16 | 3 |  | 2
50 | 0 | 0 | 1 | 215 | 2264759 | Монтаж | Монтажные работы с НР и СП |  |  | 215 | 17 | 3 |  | 2
50 | 0 | 0 | 1 | 217 | 717797.42 | Прочие | Прочие работы с НР и СП |  |  | 217 | 18 | 3 |  | 2
50 | 0 | 0 | 1 | 230 | 0 | ПрочиеЗатр | Прочие затраты по ТСН-2001.16 |  |  | 230 | 19 | 3 |  | 2
50 | 0 | 0 | 1 | 206 | 0 | ВозврМат | Возврат материалов |  |  | 206 | 20 | 3 |  | 2
50 | 0 | 0 | 1 | 207 | 2654.1381 | ТрудСтр | Трудозатраты строителей |  |  | 207 | 21 | 3 |  | -1
50 | 0 | 0 | 1 | 208 | 0 | ТрудМаш | Трудозатраты машинистов |  |  | 208 | 22 | 3 |  | -1
50 | 0 | 0 | 1 | 209 | 0 | ТранспМат | Транспорт материалов |  |  | 209 | 23 | 3 |  | 2
50 | 0 | 0 | 1 | 233 | 0 | Перевозка | Перевозка грузов |  |  | 233 | 24 | 3 |  | 2
50 | 0 | 0 | 1 | 210 | 715049.38 | НР | Накладные расходы |  |  | 210 | 25 | 3 |  | 2
50 | 0 | 0 | 1 | 211 | 373384.65 | СмПриб | Сметная прибыль |  |  | 211 | 26 | 3 |  | 2
50 | 0 | 0 | 1 | 224 | 15668806.7 | Всего | Всего с НР и СП |  |  | 224 | 27 | 3 |  | 2
50 | 1 | 0 | 2 | 0 | 15668806.7 | и1 | Итого |  |  | 212 | 28 | 0 |  | 2
50 | 1 | 0 | 2 | 0 | 3133761.34 | и2 | НДС 20% |  |  | 212 | 29 | 0 |  | 2
50 | 1 | 0 | 2 | 213 | 18802568.04 | и3 | Всего |  |  | 212 | 30 | 0 |  | 2
-1
75 | Уровень цен | 2021 | 0 | 11 |  | 0 | 2 | 1 | 1 | 93 | 64 | 0 | 61707135 | 1
1 | Сборник индексов | Коэффициенты к ТСН-2001 МГЭ | 2021 | 11 | 1 | 1 | 1 | 2 | 1 | 1 | 1 | 1 | 1 | 1 | 1 | 1 |  |  |  | 182 |  |  | 61707136

## SmtRes
179 | 61707135 | 62460137 | 40404405 | 30570983 | 1 | 30570983 | 1 | 9999990008 |  | Трудозатраты рабочих | 1191 | 1013 | чел.-ч. | чел.-ч. | 1 | 0 | 476480486 | 0.6798 | 0 | 0 | 0 | 0 | 0 | 0 | 0 | 0 | 1 | 1 | 1 | 1 | -2 | 0 | 1 | 1 | 0 | 0 | 2.06 | *0,3)*1,1 | 1 | 2 | 62460140 | 1 | 0 | 1 | 0 | 0 | 0 | 0 | 0 | 0 | 0 | 0 | 0 | 0 | 0 | 0 | 0 | 0 | 0 | 0 | 0 | 0 | 0 | 0 | 0 | 0 | 0 | 21.7536 | 0 | 21.7536 | 0 | 0 | 1 | 0 | 0 | 0 | 0 | 0 | 0 | 0 | 0 | 0 | 0
180 | 61707135 | 62460161 | 40404405 | 30570983 | 1 | 30570983 | 1 | 9999990008 |  | Трудозатраты рабочих | 1191 | 1013 | чел.-ч. | чел.-ч. | 1 | 0 | 476480486 | 4.56 | 0 | 0 | 0 | 0 | 0 | 0 | 0 | 0 | 1 | 1 | 1 | 1 | -2 | 0 | 1 | 1 | 0 | 0 | 15.2 | *0,3 | 1 | 2 | 62460162 | 1 | 0 | 2 | 0 | 0 | 0 | 0 | 0 | 0 | 0 | 0 | 0 | 0 | 0 | 0 | 0 | 0 | 0 | 0 | 0 | 0 | 0 | 0 | 0 | 0 | 0 | 1.4592 | 0 | 1.4592 | 0 | 0 | 1 | 0 | 0 | 0 | 0 | 0 | 0 | 0 | 0 | 0 | 0
181 | 61707135 | 62460163 | 40404405 | 30570983 | 1 | 30570983 | 1 | 9999990008 |  | Трудозатраты рабочих | 1191 | 1013 | чел.-ч. | чел.-ч. | 1 | 0 | 476480486 | 18.12 | 0 | 0 | 0 | 0 | 0 | 0 | 0 | 0 | 1 | 1 | 1 | 1 | -2 | 0 | 1 | 1 | 0 | 0 | 45.3 | *0,4 | 1 | 2 | 62460164 | 1 | 0 | 3 | 0 | 0 | 0 | 0 | 0 | 0 | 0 | 0 | 0 | 0 | 0 | 0 | 0 | 0 | 0 | 0 | 0 | 0 | 0 | 0 | 0 | 0 | 0 | 4.3488 | 0 | 4.3488 | 0 | 0 | 1 | 0 | 0 | 0 | 0 | 0 | 0 | 0 | 0 | 0 | 0
182 | 61707135 | 62460121 | 40404405 | 30570983 | 1 | 30570983 | 1 | 9999990008 |  | Трудозатраты рабочих | 1191 | 1013 | чел.-ч. | чел.-ч. | 1 | 0 | 476480486 | 11.52 | 0 | 0 | 0 | 0 | 0 | 0 | 0 | 0 | 1 | 1 | 1 | 1 | -2 | 0 | 1 | 1 | 0 | 0 | 38.4 | *0,3 | 1 | 2 | 62460124 | 1 | 0 | 4 | 0 | 0 | 0 | 0 | 0 | 0 | 0 | 0 | 0 | 0 | 0 | 0 | 0 | 0 | 0 | 0 | 0 | 0 | 0 | 0 | 0 | 0 | 0 | 3.2256 | 0 | 3.2256 | 0 | 0 | 1 | 0 | 0 | 0 | 0 | 0 | 0 | 0 | 0 | 0 | 0
183 | 61707135 | 62460125 | 51724374 | 30570983 | 1 | 30570983 | 1 | 9999990008 |  | Трудозатраты рабочих | 1191 | 1013 | чел.-ч. | чел.-ч. | 1 | 0 | 476480486 | 3.204 | 0 | 0 | 0 | 0 | 0 | 0 | 0 | 0 | 1 | 1 | 1 | 1 | -2 | 0 | 1 | 1 | 0 | 0 | 8.01 | *0,4 | 1 | 2 | 62460127 | 1 | 0 | 5 | 0 | 0 | 0 | 0 | 0 | 0 | 0 | 0 | 0 | 0 | 0 | 0 | 0 | 0 | 0 | 0 | 0 | 0 | 0 | 0 | 0 | 0 | 0 | 1.0253 | 0 | 1.0253 | 0 | 0 | 1 | 0 | 0 | 0 | 0 | 0 | 0 | 0 | 0 | 0 | 0
184 | 61707135 | 62460133 | 40404405 | 30570983 | 1 | 30570983 | 1 | 9999990008 |  | Трудозатраты рабочих | 1191 | 1013 | чел.-ч. | чел.-ч. | 1 | 0 | 476480486 | 8.52 | 0 | 0 | 0 | 0 | 0 | 0 | 0 | 0 | 1 | 1 | 1 | 1 | -2 | 0 | 1 | 1 | 0 | 0 | 28.4 | *0,3 | 1 | 2 | 62460136 | 1 | 0 | 6 | 0 | 0 | 0 | 0 | 0 | 0 | 0 | 0 | 0 | 0 | 0 | 0 | 0 | 0 | 0 | 0 | 0 | 0 | 0 | 0 | 0 | 0 | 0 | 1.5336 | 0 | 1.5336 | 0 | 0 | 1 | 0 | 0 | 0 | 0 | 0 | 0 | 0 | 0 | 0 | 0
185 | 61707135 | 62460167 | 51724374 | 30570983 | 1 | 30570983 | 1 | 9999990008 |  | Трудозатраты рабочих | 1191 | 1013 | чел.-ч. | чел.-ч. | 1 | 0 | 476480486 | 3.204 | 0 | 0 | 0 | 0 | 0 | 0 | 0 | 0 | 1 | 1 | 1 | 1 | -2 | 0 | 1 | 1 | 0 | 0 | 8.01 | *0,4 | 1 | 2 | 62460169 | 1 | 0 | 7 | 0 | 0 | 0 | 0 | 0 | 0 | 0 | 0 | 0 | 0 | 0 | 0 | 0 | 0 | 0 | 0 | 0 | 0 | 0 | 0 | 0 | 0 | 0 | 2.8836 | 0 | 2.8836 | 0 | 0 | 1 | 0 | 0 | 0 | 0 | 0 | 0 | 0 | 0 | 0 | 0
186 | 61707135 | 62460170 | 40404405 | 30570983 | 1 | 30570983 | 1 | 9999990008 |  | Трудозатраты рабочих | 1191 | 1013 | чел.-ч. | чел.-ч. | 1 | 0 | 476480486 | 5.13 | 0 | 0 | 0 | 0 | 0 | 0 | 0 | 0 | 1 | 1 | 1 | 1 | -2 | 0 | 1 | 1 | 0 | 0 | 17.1 | *0,3 | 1 | 2 | 62460175 | 1 | 0 | 8 | 0 | 0 | 0 | 0 | 0 | 0 | 0 | 0 | 0 | 0 | 0 | 0 | 0 | 0 | 0 | 0 | 0 | 0 | 0 | 0 | 0 | 0 | 0 | 0.1026 | 0 | 0.1026 | 0 | 0 | 1 | 0 | 0 | 0 | 0 | 0 | 0 | 0 | 0 | 0 | 0
187 | 61707135 | 62460176 | 40404405 | 30570983 | 1 | 30570983 | 1 | 9999990008 |  | Трудозатраты рабочих | 1191 | 1013 | чел.-ч. | чел.-ч. | 1 | 0 | 476480486 | 5.67 | 0 | 0 | 0 | 0 | 0 | 0 | 0 | 0 | 1 | 1 | 1 | 1 | -2 | 0 | 1 | 1 | 0 | 0 | 18.9 | *0,3 | 1 | 2 | 62460179 | 1 | 0 | 9 | 0 | 0 | 0 | 0 | 0 | 0 | 0 | 0 | 0 | 0 | 0 | 0 | 0 | 0 | 0 | 0 | 0 | 0 | 0 | 0 | 0 | 0 | 0 | 0.1134 | 0 | 0.1134 | 0 | 0 | 1 | 0 | 0 | 0 | 0 | 0 | 0 | 0 | 0 | 0 | 0
188 | 61707135 | 62460128 | 40404405 | 30570983 | 1 | 30570983 | 1 | 9999990008 |  | Трудозатраты рабочих | 1191 | 1013 | чел.-ч. | чел.-ч. | 1 | 0 | 476480486 | 17.34 | 0 | 0 | 0 | 0 | 0 | 0 | 0 | 0 | 1 | 1 | 1 | 1 | -2 | 0 | 1 | 1 | 0 | 0 | 57.8 | *0,3 | 1 | 2 | 62460132 | 1 | 0 | 10 | 0 | 0 | 0 | 0 | 0 | 0 | 0 | 0 | 0 | 0 | 0 | 0 | 0 | 0 | 0 | 0 | 0 | 0 | 0 | 0 | 0 | 0 | 0 | 4.8552 | 0 | 4.8552 | 0 | 0 | 1 | 0 | 0 | 0 | 0 | 0 | 0 | 0 | 0 | 0 | 0
189 | 61707135 | 62460182 | 40404405 | 30570983 | 1 | 30570983 | 1 | 9999990008 |  | Трудозатраты рабочих | 1191 | 1013 | чел.-ч. | чел.-ч. | 1 | 0 | 476480486 | 8.52 | 0 | 0 | 0 | 0 | 0 | 0 | 0 | 0 | 1 | 1 | 1 | 1 | -2 | 0 | 1 | 1 | 0 | 0 | 28.4 | *0,3 | 1 | 2 | 62460186 | 1 | 0 | 11 | 0 | 0 | 0 | 0 | 0 | 0 | 0 | 0 | 0 | 0 | 0 | 0 | 0 | 0 | 0 | 0 | 0 | 0 | 0 | 0 | 0 | 0 | 0 | 0.5112 | 0 | 0.5112 | 0 | 0 | 1 | 0 | 0 | 0 | 0 | 0 | 0 | 0 | 0 | 0 | 0
190 | 61707135 | 62460108 | 40404405 | 30570983 | 1 | 30570983 | 1 | 9999990008 |  | Трудозатраты рабочих | 1191 | 1013 | чел.-ч. | чел.-ч. | 1 | 0 | 476480486 | 21.44 | 0 | 0 | 0 | 0 | 0 | 0 | 0 | 0 | 1 | 1 | 1 | 1 | -2 | 0 | 1 | 1 | 0 | 0 | 53.6 | *0,4 | 1 | 2 | 62460109 | 1 | 0 | 12 | 0 | 0 | 0 | 0 | 0 | 0 | 0 | 0 | 0 | 0 | 0 | 0 | 0 | 0 | 0 | 0 | 0 | 0 | 0 | 0 | 0 | 0 | 0 | 0.2873 | 0 | 0.2873 | 0 | 0 | 1 | 0 | 0 | 0 | 0 | 0 | 0 | 0 | 0 | 0 | 0
191 | 61707135 | 62460114 | 51724374 | 30570983 | 1 | 30570983 | 1 | 9999990008 |  | Трудозатраты рабочих | 1191 | 1013 | чел.-ч. | чел.-ч. | 1 | 0 | 476480486 | 18.12 | 0 | 0 | 0 | 0 | 0 | 0 | 0 | 0 | 1 | 1 | 1 | 1 | -2 | 0 | 1 | 1 | 0 | 0 | 45.3 | *0,4 | 1 | 2 | 62460116 | 1 | 0 | 13 | 0 | 0 | 0 | 0 | 0 | 0 | 0 | 0 | 0 | 0 | 0 | 0 | 0 | 0 | 0 | 0 | 0 | 0 | 0 | 0 | 0 | 0 | 0 | 0.59796 | 0 | 0.59796 | 0 | 0 | 1 | 0 | 0 | 0 | 0 | 0 | 0 | 0 | 0 | 0 | 0
192 | 61707135 | 62460110 | 40404405 | 30570983 | 1 | 30570983 | 1 | 9999990008 |  | Трудозатраты рабочих | 1191 | 1013 | чел.-ч. | чел.-ч. | 1 | 0 | 476480486 | 18.12 | 0 | 0 | 0 | 0 | 0 | 0 | 0 | 0 | 1 | 1 | 1 | 1 | -2 | 0 | 1 | 1 | 0 | 0 | 45.3 | *0,4 | 1 | 2 | 62460113 | 1 | 0 | 14 | 0 | 0 | 0 | 0 | 0 | 0 | 0 | 0 | 0 | 0 | 0 | 0 | 0 | 0 | 0 | 0 | 0 | 0 | 0 | 0 | 0 | 0 | 0 | 0.59796 | 0 | 0.59796 | 0 | 0 | 1 | 0 | 0 | 0 | 0 | 0 | 0 | 0 | 0 | 0 | 0
193 | 61707135 | 62460106 | 40404405 | 30570983 | 1 | 30570983 | 1 | 9999990008 |  | Трудозатраты рабочих | 1191 | 1013 | чел.-ч. | чел.-ч. | 1 | 0 | 476480486 | 13.8 | 0 | 0 | 0 | 0 | 0 | 0 | 0 | 0 | 1 | 1 | 1 | 1 | -2 | 0 | 1 | 1 | 0 | 0 | 27.6 | *0,5 | 1 | 2 | 62460107 | 1 | 0 | 15 | 0 | 0 | 0 | 0 | 0 | 0 | 0 | 0 | 0 | 0 | 0 | 0 | 0 | 0 | 0 | 0 | 0 | 0 | 0 | 0 | 0 | 0 | 0 | 27.6 | 0 | 27.6 | 0 | 0 | 1 | 0 | 0 | 0 | 0 | 0 | 0 | 0 | 0 | 0 | 0
194 | 61707135 | 62460082 | 40404405 | 30570983 | 1 | 30570983 | 1 | 9999990008 |  | Трудозатраты рабочих | 1191 | 1013 | чел.-ч. | чел.-ч. | 1 | 0 | 476480486 | 15.29 | 0 | 0 | 0 | 0 | 0 | 0 | 0 | 0 | 1 | 1 | 1 | 1 | -2 | 0 | 1 | 1 | 0 | 0 | 27.8 | *0,5)*1,1 | 1 | 2 | 62460104 | 1 | 0 | 16 | 0 | 0 | 0 | 0 | 0 | 0 | 0 | 0 | 0 | 0 | 0 | 0 | 0 | 0 | 0 | 0 | 0 | 0 | 0 | 0 | 0 | 0 | 0 | 15.29 | 0 | 15.29 | 0 | 0 | 1 | 0 | 0 | 0 | 0 | 0 | 0 | 0 | 0 | 0 | 0
196 | 61707135 | 62460080 | 46780589 | 30570983 | 1 | 30570983 | 1 | 9999990008 |  | Трудозатраты рабочих | 1191 | 1013 | чел.-ч. | чел.-ч. | 1 | 0 | 476480486 | 57.376 | 0 | 0 | 0 | 0 | 0 | 0 | 0 | 0 | 1 | 1 | 1 | 1 | -2 | 0 | 1 | 1 | 0 | 0 | 65.2 | *0,8)*1,1 | 1 | 2 | 62460087 | 1 | 0 | 17 | 0 | 0 | 0 | 0 | 0 | 0 | 0 | 0 | 0 | 0 | 0 | 0 | 0 | 0 | 0 | 0 | 0 | 0 | 0 | 0 | 0 | 0 | 0 | 16.0653 | 0 | 16.0653 | 0 | 0 | 1 | 0 | 0 | 0 | 0 | 0 | 0 | 0 | 0 | 0 | 0
196 | 61707135 | 62460080 | 41819749 | 1 | 1 | 30570983 | 2 | 2.1-18-7 | ТСН-2001.2. Доп. 47. п.1-18-7 (183001) | Автомобили грузовые бортовые, грузоподъемность до 5 т | 1367 | 1011 | маш.-ч. | маш.-ч. | 1 | 0 | -1604468380 | 1.4168 | 0 | 835.76 | 401.94 | 0 | 0 | 76.81 | 14.36 | 0 | 1 | 10.01 | 25.75 | 1 | 2 | 0 | 1 | 1 | 0 | 0 | 1.61 | )*0,8)*1,1 | 0 | 2 | 62460088 | 1 | 0 | 18 | 0 | 0 | 0 | 0 | 0 | 0 | 0 | 0 | 0 | 0 | 0 | 0 | 0 | 0 | 0 | 0 | 0 | 0 | 0 | 0 | 0 | 0 |  | 0 | 0 | 0.3967 | 835.76 | 76.81 | 10.01 | 108.8208 | 20.3456 | 0 | 305.01 | 146.69 | 0 | 305.01 | 0 | 0 | 0
196 | 61707135 | 62460080 | 46898093 | 1 | 1 | 30570983 | 2 | 2.1-4-102 | ТСН-2001.2. Доп. 62. п.1-4-102 (040104) | Погрузчики фронтальные одноковшовые, грузоподъемность до 5 т | 1367 | 1011 | маш.-ч. | маш.-ч. | 1 | 0 | -5825290 | 0.8536 | 0 | 1613.98 | 422.93 | 0 | 0 | 165.53 | 15.11 | 0 | 1 | 8.97 | 25.75 | 1 | 2 | 0 | 1 | 1 | 0 | 0 | 0.97 | )*0,8)*1,1 | 0 | 2 | 62460089 | 1 | 0 | 19 | 0 | 0 | 0 | 0 | 0 | 0 | 0 | 0 | 0 | 0 | 0 | 0 | 0 | 0 | 0 | 0 | 0 | 0 | 0 | 0 | 0 | 0 |  | 0 | 0 | 0.23901 | 1613.98 | 165.53 | 8.97 | 141.2928 | 12.9008 | 0 | 354.88 | 92.99 | 0 | 354.88 | 0 | 0 | 0
197 | 61707135 | 62460079 | 40404405 | 30570983 | 1 | 30570983 | 1 | 9999990008 |  | Трудозатраты рабочих | 1191 | 1013 | чел.-ч. | чел.-ч. | 1 | 0 | 476480486 | 91.08 | 0 | 0 | 0 | 0 | 0 | 0 | 0 | 0 | 1 | 1 | 1 | 1 | -2 | 0 | 1 | 1 | 0 | 0 | 138 | *0,6)*1,1 | 1 | 2 | 62460083 | 1 | 0 | 21 | 0 | 0 | 0 | 0 | 0 | 0 | 0 | 0 | 0 | 0 | 0 | 0 | 0 | 0 | 0 | 0 | 0 | 0 | 0 | 0 | 0 | 0 | 0 | 5.7745 | 0 | 5.7745 | 0 | 0 | 1 | 0 | 0 | 0 | 0 | 0 | 0 | 0 | 0 | 0 | 0
197 | 61707135 | 62460079 | 31115711 | 1 | 1 | 30570983 | 3 | 1.12-3-25 | ТСН-2001.1. Доп. 1-42. Р. 12, о. 3, поз. 25 | Трубы асбестоцементные безнапорные, диаметр условного прохода, мм, 100, внутренний диаметр 100 мм | 1301 | 1003 | м | м | 1 | 0 | 1381060166 | 0 | 93.95 | 0 | 0 | 0 | 15.01 | 0 | 0 | 0 | 5.79 | 1 | 1 | 1 | 2 | 0 | 1 | 1 | 0 | 0 | 990 | )*0 | 0 | 2 | 62460084 | 1 | 0 | 22 | 0 | 0 | 0 | 0 | 0 | 0 | 0 | 0 | 0 | 0 | 0 | 0 | 0 | 0 | 0 | 0 | 0 | 0 | 0 | 0 | 0 | 0 |  | 0 | 0 | 0 | 93.95 | 15.01 | 5.79 | 0 | 0 | 0 | 0 | 0 | 0 | 0 | 0 | 0 | 0
197 | 61707135 | 62460079 | 31115880 | 1 | 1 | 30570983 | 3 | 1.12-5-115 | ТСН-2001.1. Доп. 1-42. Р. 12, о. 5, поз. 115 | Муфты полиэтиленовые, диаметр 100 мм | 1358 | 1010 | 10 шт. | 10 шт. | 10 | 0 | 1696308034 | 0 | 211.27 | 0 | 0 | 0 | 144.77 | 0 | 0 | 0 | 1.35 | 1 | 1 | 1 | 2 | 0 | 1 | 1 | 0 | 0 | 32 | )*0 | 0 | 2 | 62460085 | 1 | 0 | 23 | 0 | 0 | 0 | 0 | 0 | 0 | 0 | 0 | 0 | 0 | 0 | 0 | 0 | 0 | 0 | 0 | 0 | 0 | 0 | 0 | 0 | 0 |  | 0 | 0 | 0 | 211.27 | 144.77 | 1.35 | 0 | 0 | 0 | 0 | 0 | 0 | 0 | 0 | 0 | 0
197 | 61707135 | 62460079 | 40431928 | 30570983 | 1 | 30570983 | 3 | 9999990006 |  | Стоимость прочих материалов (ЭСН) | 1344 | 1008 | руб. | руб. | 1 | 0 | -94250534 | 0 | 1.08 | 0 | 0 | 0 | 1 | 0 | 0 | 0 | 1 | 1 | 1 | 1 | -2 | 0 | 1 | 1 | 0 | 0 | 61.6 | )*0 | 0 | 2 | 62460086 | 1 | 0 | 24 | 0 | 0 | 0 | 0 | 0 | 0 | 0 | 0 | 0 | 0 | 0 | 0 | 0 | 0 | 0 | 0 | 0 | 0 | 0 | 0 | 0 | 0 |  | 0 | 0 | 0 | 1.08 | 1 | 1 | 0 | 0 | 0 | 0 | 0 | 0 | 0 | 0 | 0 | 0
198 | 61707135 | 62460081 | 46780574 | 30570983 | 1 | 30570983 | 1 | 9999990008 |  | Трудозатраты рабочих | 1191 | 1013 | чел.-ч. | чел.-ч. | 1 | 0 | 476480486 | 18.128 | 0 | 0 | 0 | 0 | 0 | 0 | 0 | 0 | 1 | 1 | 1 | 1 | -2 | 0 | 1 | 1 | 0 | 0 | 22.66 | *0,8 | 1 | 2 | 62460092 | 1 | 0 | 25 | 0 | 0 | 0 | 0 | 0 | 0 | 0 | 0 | 0 | 0 | 0 | 0 | 0 | 0 | 0 | 0 | 0 | 0 | 0 | 0 | 0 | 0 | 0 | 4.0788 | 0 | 4.0788 | 0 | 0 | 1 | 0 | 0 | 0 | 0 | 0 | 0 | 0 | 0 | 0 | 0
198 | 61707135 | 62460081 | 41819749 | 1 | 1 | 30570983 | 2 | 2.1-18-7 | ТСН-2001.2. Доп. 47. п.1-18-7 (183001) | Автомобили грузовые бортовые, грузоподъемность до 5 т | 1367 | 1011 | маш.-ч. | маш.-ч. | 1 | 0 | -1604468380 | 0.12 | 0 | 805 | 387.15 | 0 | 0 | 76.81 | 14.36 | 0 | 1 | 10.01 | 25.75 | 1 | 2 | 0 | 1 | 1 | 0 | 0 | 0.15 | )*0,8 | 0 | 2 | 62460093 | 1 | 0 | 26 | 0 | 0 | 0 | 0 | 0 | 0 | 0 | 0 | 0 | 0 | 0 | 0 | 0 | 0 | 0 | 0 | 0 | 0 | 0 | 0 | 0 | 0 |  | 0 | 0 | 0.027 | 805 | 76.81 | 10.01 | 9.216 | 1.72 | 0 | 20.76 | 9.98 | 0 | 20.76 | 0 | 0 | 0
198 | 61707135 | 62460081 | 46858299 | 1 | 1 | 30570983 | 2 | 2.1-5-63 | ТСН-2001.2. Доп. 55. п.1-5-63 (059001) | Котлы битумоварочные электрические, емкость до 500 л, мощность до 20 кВт | 1367 | 1011 | маш.-ч. | маш.-ч. | 1 | 0 | -1105926642 | 1.24 | 0 | 124.92 | 0.54 | 0 | 0 | 13.14 | 0.02 | 0 | 1 | 9.08 | 25.75 | 1 | 2 | 0 | 1 | 1 | 0 | 0 | 1.55 | )*0,8 | 0 | 2 | 62460094 | 1 | 0 | 27 | 0 | 0 | 0 | 0 | 0 | 0 | 0 | 0 | 0 | 0 | 0 | 0 | 0 | 0 | 0 | 0 | 0 | 0 | 0 | 0 | 0 | 0 |  | 0 | 0 | 0.279 | 124.92 | 13.14 | 9.08 | 16.296 | 0.024 | 0 | 33.29 | 0.15 | 0 | 33.29 | 0 | 0 | 0
198 | 61707135 | 62460081 | 31111039 | 1 | 1 | 30570983 | 3 | 1.1-1-604 | ТСН-2001.1. Доп. 1-42. Р. 1, о. 1, поз. 604 | Мастика герметизирующая нетвердеющая, строительная, кровельная, битумно-полимерная, горячая | 1348 | 1009 | т | т | 1000 | 0 | -2086896027 | 0 | 46778.3 | 0 | 0 | 0 | 3925.79 | 0 | 0 | 0 | 11.88 | 1 | 1 | 1 | 2 | 0 | 1 | 1 | 0 | 0 | 0.32 | )*0 | 0 | 2 | 62460095 | 1 | 0 | 28 | 0 | 0 | 0 | 0 | 0 | 0 | 0 | 0 | 0 | 0 | 0 | 0 | 0 | 0 | 0 | 0 | 0 | 0 | 0 | 0 | 0 | 0 |  | 0 | 0 | 0 | 46778.3 | 3925.79 | 11.88 | 0 | 0 | 0 | 0 | 0 | 0 | 0 | 0 | 0 | 0
635 | 61707135 | 62459860 | 40404405 | 30570983 | 1 | 30570983 | 1 | 9999990008 |  | Трудозатраты рабочих | 1191 | 1013 | чел.-ч. | чел.-ч. | 1 | 0 | 476480486 | 151.8 | 0 | 0 | 0 | 0 | 0 | 0 | 0 | 0 | 1 | 1 | 1 | 1 | -2 | 0 | 1 | 1 | 0 | 0 | 138 | *1,1 | 1 | 2 | 62459946 | 1 | 0 | 30 | 0 | 0 | 0 | 0 | 0 | 0 | 0 | 0 | 0 | 0 | 0 | 0 | 0 | 0 | 0 | 0 | 0 | 0 | 0 | 0 | 0 | 0 | 0 | 18.6714 | 0 | 18.6714 | 0 | 0 | 1 | 0 | 0 | 0 | 0 | 0 | 0 | 0 | 0 | 0 | 0
635 | 61707135 | 62459860 | 31115711 | 1 | 1 | 30570983 | 3 | 1.12-3-25 | ТСН-2001.1. Доп. 1-42. Р. 12, о. 3, поз. 25 | Трубы асбестоцементные безнапорные, диаметр условного прохода, мм, 100, внутренний диаметр 100 мм | 1301 | 1003 | м | м | 1 | 1 | 1381060166 | -1000 | 76.91 | 0 | 0 | 0 | 15.01 | 0 | 0 | 0 | 4.74 | 1 | 1 | 1 | 2 | 0 | 1 | 1 | 0 | 0 | -1000 |  | 0 | 2 | 62459947 | 1 | 6144 | 31 | 0 | 0 | 0 | 0 | 0 | 0 | 0 | 0 | 0 | 0 | 0 | 0 | 0 | 0 | 0 | 0 | 0 | 0 | 0 | 0 | 0 | 0 |  | 0 | 0 | -123 | 76.91 | 15.01 | 4.74 | -15010 | 0 | -8751.45 | 0 | 0 | 0 | -8751.45 | 0 | 0 | 0
635 | 61707135 | 62459860 | 31115712 | 1 | 1 | 30570983 | 3 | 1.12-3-26 | ТСН-2001.1. Доп. 1-42. Р. 12, о. 3, поз. 26 | Трубы асбестоцементные безнапорные, диаметр условного прохода, мм, 150, внутренний диаметр 141 мм | 1301 | 1003 | м | м | 1 | 0 | 1662396861 | 1000 | 125.02 | 0 | 0 | 0 | 24.4 | 0 | 0 | 0 | 4.74 | 1 | 1 | 1 | 0 | 0 | 0 | 1 | 0 | 0 | 1000 |  | 0 | 1 | -1 | 0 | 0 |  | 0 | 0 | 0 | 0 | 0 | 0 | 0 | 0 | 0 | 0 | 0 | 0 | 0 | 0 | 0 | 0 | 0 | 0 | 0 | 0 | 0 | 0 |  | 0 | 0 | 123 | 125.02 | 24.4 | 4.74 | 24400 | 0 | 14226.18 | 0 | 0 | 0 | 14226.18 | 0 | 0 | 0
635 | 61707135 | 62459860 | 31115880 | 1 | 1 | 30570983 | 3 | 1.12-5-115 | ТСН-2001.1. Доп. 1-42. Р. 12, о. 5, поз. 115 | Муфты полиэтиленовые, диаметр 100 мм | 1358 | 1010 | 10 шт. | 10 шт. | 10 | 0 | 1696308034 | 32 | 211.27 | 0 | 0 | 0 | 144.77 | 0 | 0 | 0 | 1.35 | 1 | 1 | 1 | 2 | 0 | 1 | 1 | 0 | 0 | 32 |  | 0 | 2 | 62459948 | 1 | 0 | 32 | 0 | 0 | 0 | 0 | 0 | 0 | 0 | 0 | 0 | 0 | 0 | 0 | 0 | 0 | 0 | 0 | 0 | 0 | 0 | 0 | 0 | 0 |  | 0 | 0 | 3.936 | 211.27 | 144.77 | 1.35 | 4632.64 | 0 | 769.25 | 0 | 0 | 0 | 769.25 | 0 | 0 | 0
635 | 61707135 | 62459860 | 40431928 | 30570983 | 1 | 30570983 | 3 | 9999990006 |  | Стоимость прочих материалов (ЭСН) | 1344 | 1008 | руб. | руб. | 1 | 0 | -94250534 | 61.6 | 1.08 | 0 | 0 | 0 | 1 | 0 | 0 | 0 | 1 | 1 | 1 | 1 | -2 | 0 | 1 | 1 | 0 | 0 | 61.6 |  | 0 | 2 | 62459949 | 1 | 0 | 33 | 0 | 0 | 0 | 0 | 0 | 0 | 0 | 0 | 0 | 0 | 0 | 0 | 0 | 0 | 0 | 0 | 0 | 0 | 0 | 0 | 0 | 0 |  | 0 | 0 | 7.5768 | 1.08 | 1 | 1 | 61.6 | 0 | 7.58 | 0 | 0 | 0 | 7.58 | 0 | 0 | 0
673 | 61707135 | 61708853 | 40404405 | 30570983 | 1 | 30570983 | 1 | 9999990008 |  | Трудозатраты рабочих | 1191 | 1013 | чел.-ч. | чел.-ч. | 1 | 0 | 476480486 | 17.38 | 0 | 0 | 0 | 0 | 0 | 0 | 0 | 0 | 1 | 1 | 1 | 1 | -2 | 0 | 1 | 1 | 0 | 0 | 15.8 | *1,1 | 1 | 2 | 62459955 | 1 | 0 | 34 | 0 | 0 | 0 | 0 | 0 | 0 | 0 | 0 | 0 | 0 | 0 | 0 | 0 | 0 | 0 | 0 | 0 | 0 | 0 | 0 | 0 | 0 | 0 | 105.7757 | 0 | 105.7757 | 0 | 0 | 1 | 0 | 0 | 0 | 0 | 0 | 0 | 0 | 0 | 0 | 0
674 | 61707135 | 61708856 | 40404405 | 30570983 | 1 | 30570983 | 1 | 9999990008 |  | Трудозатраты рабочих | 1191 | 1013 | чел.-ч. | чел.-ч. | 1 | 0 | 476480486 | 17.38 | 0 | 0 | 0 | 0 | 0 | 0 | 0 | 0 | 1 | 1 | 1 | 1 | -2 | 0 | 1 | 1 | 0 | 0 | 15.8 | *1,1 | 1 | 2 | 62459956 | 1 | 0 | 35 | 0 | 0 | 0 | 0 | 0 | 0 | 0 | 0 | 0 | 0 | 0 | 0 | 0 | 0 | 0 | 0 | 0 | 0 | 0 | 0 | 0 | 0 | 0 | 35.8414 | 0 | 35.8414 | 0 | 0 | 1 | 0 | 0 | 0 | 0 | 0 | 0 | 0 | 0 | 0 | 0
675 | 61707135 | 61708859 | 40404405 | 30570983 | 1 | 30570983 | 1 | 9999990008 |  | Трудозатраты рабочих | 1191 | 1013 | чел.-ч. | чел.-ч. | 1 | 0 | 476480486 | 17.38 | 0 | 0 | 0 | 0 | 0 | 0 | 0 | 0 | 1 | 1 | 1 | 1 | -2 | 0 | 1 | 1 | 0 | 0 | 15.8 | *1,1 | 1 | 2 | 62459957 | 1 | 0 | 36 | 0 | 0 | 0 | 0 | 0 | 0 | 0 | 0 | 0 | 0 | 0 | 0 | 0 | 0 | 0 | 0 | 0 | 0 | 0 | 0 | 0 | 0 | 0 | 3.5803 | 0 | 3.5803 | 0 | 0 | 1 | 0 | 0 | 0 | 0 | 0 | 0 | 0 | 0 | 0 | 0
677 | 61707135 | 61708862 | 40404405 | 30570983 | 1 | 30570983 | 1 | 9999990008 |  | Трудозатраты рабочих | 1191 | 1013 | чел.-ч. | чел.-ч. | 1 | 0 | 476480486 | 171.479 | 0 | 0 | 0 | 0 | 0 | 0 | 0 | 0 | 1 | 1 | 1 | 1 | -2 | 0 | 1 | 1 | 0 | 0 | 155.89 | *1,1 | 1 | 2 | 62459958 | 1 | 0 | 37 | 0 | 0 | 0 | 0 | 0 | 0 | 0 | 0 | 0 | 0 | 0 | 0 | 0 | 0 | 0 | 0 | 0 | 0 | 0 | 0 | 0 | 0 | 0 | 99.4578 | 0 | 99.4578 | 0 | 0 | 1 | 0 | 0 | 0 | 0 | 0 | 0 | 0 | 0 | 0 | 0
677 | 61707135 | 61708862 | 31124168 | 1 | 1 | 30570983 | 3 | 1.21-5-1069 | ТСН-2001.1. Доп. 1-42. Р. 21, о. 5, поз. 1069 | Уплотнители кабельных проходов, тип УКПТ | 1035 | 1013 | компл. | компл. | 1 | 0 | 1999131006 | 100 | 1043.15 | 0 | 0 | 0 | 153.63 | 0 | 0 | 0 | 6.79 | 1 | 1 | 1 | 0 | 0 | 0 | 1 | 0 | 0 | 100 |  | 0 | 1 | -1 | 0 | 0 |  | 0 | 0 | 0 | 0 | 0 | 0 | 0 | 0 | 0 | 0 | 0 | 0 | 0 | 0 | 0 | 0 | 0 | 0 | 0 | 0 | 0 | 0 |  | 0 | 0 | 58 | 1043.15 | 153.63 | 6.79 | 15363 | 0 | 60502.7 | 0 | 0 | 0 | 60502.7 | 0 | 0 | 0
0

## EtalonRes
179 | 62460140 | 62460137 | 40404405 | 30570983 | 1 | 30570983 | 1 | 9999990008 |  | Трудозатраты рабочих | 1191 | 1013 | чел.-ч. | чел.-ч. | 1 | 2.06 | 0 | 0 | 0 | 0 | 0 | 1 | 1 | *0,3)*1,1 | 0.6798 | 2 | 62460140 | 1 | 0 | 0 | 0 | 0 | 0 | 0 | 0 | 0
180 | 62460162 | 62460161 | 40404405 | 30570983 | 1 | 30570983 | 1 | 9999990008 |  | Трудозатраты рабочих | 1191 | 1013 | чел.-ч. | чел.-ч. | 1 | 15.2 | 0 | 0 | 0 | 0 | 0 | 1 | 1 | *0,3 | 4.56 | 2 | 62460162 | 2 | 0 | 0 | 0 | 0 | 0 | 0 | 0 | 0
181 | 62460164 | 62460163 | 40404405 | 30570983 | 1 | 30570983 | 1 | 9999990008 |  | Трудозатраты рабочих | 1191 | 1013 | чел.-ч. | чел.-ч. | 1 | 45.3 | 0 | 0 | 0 | 0 | 0 | 1 | 1 | *0,4 | 18.12 | 2 | 62460164 | 3 | 0 | 0 | 0 | 0 | 0 | 0 | 0 | 0
182 | 62460124 | 62460121 | 40404405 | 30570983 | 1 | 30570983 | 1 | 9999990008 |  | Трудозатраты рабочих | 1191 | 1013 | чел.-ч. | чел.-ч. | 1 | 38.4 | 0 | 0 | 0 | 0 | 0 | 1 | 1 | *0,3 | 11.52 | 2 | 62460124 | 4 | 0 | 0 | 0 | 0 | 0 | 0 | 0 | 0
183 | 62460127 | 62460125 | 51724374 | 30570983 | 1 | 30570983 | 1 | 9999990008 |  | Трудозатраты рабочих | 1191 | 1013 | чел.-ч. | чел.-ч. | 1 | 8.01 | 0 | 0 | 0 | 0 | 0 | 1 | 1 | *0,4 | 3.204 | 2 | 62460126 | 5 | 0 | 0 | 0 | 0 | 0 | 0 | 0 | 0
184 | 62460136 | 62460133 | 40404405 | 30570983 | 1 | 30570983 | 1 | 9999990008 |  | Трудозатраты рабочих | 1191 | 1013 | чел.-ч. | чел.-ч. | 1 | 28.4 | 0 | 0 | 0 | 0 | 0 | 1 | 1 | *0,3 | 8.52 | 2 | 62460136 | 6 | 0 | 0 | 0 | 0 | 0 | 0 | 0 | 0
185 | 62460169 | 62460167 | 51724374 | 30570983 | 1 | 30570983 | 1 | 9999990008 |  | Трудозатраты рабочих | 1191 | 1013 | чел.-ч. | чел.-ч. | 1 | 8.01 | 0 | 0 | 0 | 0 | 0 | 1 | 1 | *0,4 | 3.204 | 2 | 62460168 | 7 | 0 | 0 | 0 | 0 | 0 | 0 | 0 | 0
186 | 62460175 | 62460170 | 40404405 | 30570983 | 1 | 30570983 | 1 | 9999990008 |  | Трудозатраты рабочих | 1191 | 1013 | чел.-ч. | чел.-ч. | 1 | 17.1 | 0 | 0 | 0 | 0 | 0 | 1 | 1 | *0,3 | 5.13 | 2 | 62460175 | 8 | 0 | 0 | 0 | 0 | 0 | 0 | 0 | 0
187 | 62460179 | 62460176 | 40404405 | 30570983 | 1 | 30570983 | 1 | 9999990008 |  | Трудозатраты рабочих | 1191 | 1013 | чел.-ч. | чел.-ч. | 1 | 18.9 | 0 | 0 | 0 | 0 | 0 | 1 | 1 | *0,3 | 5.67 | 2 | 62460179 | 9 | 0 | 0 | 0 | 0 | 0 | 0 | 0 | 0
188 | 62460132 | 62460128 | 40404405 | 30570983 | 1 | 30570983 | 1 | 9999990008 |  | Трудозатраты рабочих | 1191 | 1013 | чел.-ч. | чел.-ч. | 1 | 57.8 | 0 | 0 | 0 | 0 | 0 | 1 | 1 | *0,3 | 17.34 | 2 | 62460132 | 10 | 0 | 0 | 0 | 0 | 0 | 0 | 0 | 0
189 | 62460186 | 62460182 | 40404405 | 30570983 | 1 | 30570983 | 1 | 9999990008 |  | Трудозатраты рабочих | 1191 | 1013 | чел.-ч. | чел.-ч. | 1 | 28.4 | 0 | 0 | 0 | 0 | 0 | 1 | 1 | *0,3 | 8.52 | 2 | 62460186 | 11 | 0 | 0 | 0 | 0 | 0 | 0 | 0 | 0
190 | 62460109 | 62460108 | 40404405 | 30570983 | 1 | 30570983 | 1 | 9999990008 |  | Трудозатраты рабочих | 1191 | 1013 | чел.-ч. | чел.-ч. | 1 | 53.6 | 0 | 0 | 0 | 0 | 0 | 1 | 1 | *0,4 | 21.44 | 2 | 62460109 | 12 | 0 | 0 | 0 | 0 | 0 | 0 | 0 | 0
191 | 62460116 | 62460114 | 51724374 | 30570983 | 1 | 30570983 | 1 | 9999990008 |  | Трудозатраты рабочих | 1191 | 1013 | чел.-ч. | чел.-ч. | 1 | 45.3 | 0 | 0 | 0 | 0 | 0 | 1 | 1 | *0,4 | 18.12 | 2 | 62460115 | 13 | 0 | 0 | 0 | 0 | 0 | 0 | 0 | 0
192 | 62460113 | 62460110 | 40404405 | 30570983 | 1 | 30570983 | 1 | 9999990008 |  | Трудозатраты рабочих | 1191 | 1013 | чел.-ч. | чел.-ч. | 1 | 45.3 | 0 | 0 | 0 | 0 | 0 | 1 | 1 | *0,4 | 18.12 | 2 | 62460113 | 14 | 0 | 0 | 0 | 0 | 0 | 0 | 0 | 0
193 | 62460107 | 62460106 | 40404405 | 30570983 | 1 | 30570983 | 1 | 9999990008 |  | Трудозатраты рабочих | 1191 | 1013 | чел.-ч. | чел.-ч. | 1 | 27.6 | 0 | 0 | 0 | 0 | 0 | 1 | 1 | *0,5 | 13.8 | 2 | 62460107 | 15 | 0 | 0 | 0 | 0 | 0 | 0 | 0 | 0
194 | 62460104 | 62460082 | 40404405 | 30570983 | 1 | 30570983 | 1 | 9999990008 |  | Трудозатраты рабочих | 1191 | 1013 | чел.-ч. | чел.-ч. | 1 | 27.8 | 0 | 0 | 0 | 0 | 0 | 1 | 1 | *0,5)*1,1 | 15.29 | 2 | 62460104 | 16 | 0 | 0 | 0 | 0 | 0 | 0 | 0 | 0
196 | 62460087 | 62460080 | 46780589 | 30570983 | 1 | 30570983 | 1 | 9999990008 |  | Трудозатраты рабочих | 1191 | 1013 | чел.-ч. | чел.-ч. | 1 | 65.2 | 0 | 0 | 0 | 0 | 0 | 1 | 1 | *0,8)*1,1 | 57.376 | 2 | 62460087 | 17 | 0 | 0 | 0 | 0 | 0 | 0 | 0 | 0
196 | 62460088 | 62460080 | 41819749 | 1 | 1 | 30570983 | 2 | 2.1-18-7 | ТСН-2001.2. Доп. 47. п.1-18-7 (183001) | Автомобили грузовые бортовые, грузоподъемность до 5 т | 1367 | 1011 | маш.-ч. | маш.-ч. | 1 | 1.61 | 0 | 76.81 | 14.36 | 0 | 0 | 1 | 0 | *0,8)*1,1 | 1.4168 | 2 | 62460088 | 18 | 0 | 0 | 0 | 0 | 0 | 0 | 0 | 0
196 | 62460089 | 62460080 | 46898093 | 1 | 1 | 30570983 | 2 | 2.1-4-102 | ТСН-2001.2. Доп. 62. п.1-4-102 (040104) | Погрузчики фронтальные одноковшовые, грузоподъемность до 5 т | 1367 | 1011 | маш.-ч. | маш.-ч. | 1 | 0.97 | 0 | 165.53 | 15.11 | 0 | 0 | 1 | 0 | *0,8)*1,1 | 0.8536 | 2 | 62460089 | 19 | 0 | 0 | 0 | 0 | 0 | 0 | 0 | 0
196 | 62460090 | 62460080 | 40428930 | 30570983 | 1 | 30570983 | 3 | 5813000000 |  | Сборные железобетонные конструкции (581200, 581301) | 1354 | 1010 | шт. | шт. | 1 | 100 | 0 | 0 | 0 | 0 | 0 | 0 | 0 | *0 | 0 | 3 | -1 |  | 0 | 0 | 0 | 0 | 0 | 0 | 0 | 0
197 | 62460083 | 62460079 | 40404405 | 30570983 | 1 | 30570983 | 1 | 9999990008 |  | Трудозатраты рабочих | 1191 | 1013 | чел.-ч. | чел.-ч. | 1 | 138 | 0 | 0 | 0 | 0 | 0 | 1 | 1 | *0,6)*1,1 | 91.08 | 2 | 62460083 | 20 | 0 | 0 | 0 | 0 | 0 | 0 | 0 | 0
197 | 62460084 | 62460079 | 31115711 | 1 | 1 | 30570983 | 3 | 1.12-3-25 | ТСН-2001.1. Доп. 1-42. Р. 12, о. 3, поз. 25 | Трубы асбестоцементные безнапорные, диаметр условного прохода, мм, 100, внутренний диаметр 100 мм | 1301 | 1003 | м | м | 1 | 990 | 15.01 | 0 | 0 | 0 | 0 | 1 | 0 | *0 | 0 | 2 | 62460084 | 21 | 0 | 0 | 0 | 0 | 0 | 0 | 0 | 0
197 | 62460085 | 62460079 | 31115880 | 1 | 1 | 30570983 | 3 | 1.12-5-115 | ТСН-2001.1. Доп. 1-42. Р. 12, о. 5, поз. 115 | Муфты полиэтиленовые, диаметр 100 мм | 1358 | 1010 | 10 шт. | 10 шт. | 10 | 32 | 144.77 | 0 | 0 | 0 | 0 | 1 | 0 | *0 | 0 | 2 | 62460085 | 22 | 0 | 0 | 0 | 0 | 0 | 0 | 0 | 0
197 | 62460086 | 62460079 | 40431928 | 30570983 | 1 | 30570983 | 3 | 9999990006 |  | Стоимость прочих материалов (ЭСН) | 1344 | 1008 | руб. | руб. | 1 | 61.6 | 1 | 0 | 0 | 0 | 0 | 1 | 0 | *0 | 0 | 2 | 62460086 | 23 | 0 | 0 | 0 | 0 | 0 | 0 | 0 | 0
198 | 62460092 | 62460081 | 46780574 | 30570983 | 1 | 30570983 | 1 | 9999990008 |  | Трудозатраты рабочих | 1191 | 1013 | чел.-ч. | чел.-ч. | 1 | 22.66 | 0 | 0 | 0 | 0 | 0 | 1 | 1 | *0,8 | 18.128 | 2 | 62460092 | 24 | 0 | 0 | 0 | 0 | 0 | 0 | 0 | 0
198 | 62460093 | 62460081 | 41819749 | 1 | 1 | 30570983 | 2 | 2.1-18-7 | ТСН-2001.2. Доп. 47. п.1-18-7 (183001) | Автомобили грузовые бортовые, грузоподъемность до 5 т | 1367 | 1011 | маш.-ч. | маш.-ч. | 1 | 0.15 | 0 | 76.81 | 14.36 | 0 | 0 | 1 | 0 | *0,8 | 0.12 | 2 | 62460093 | 25 | 0 | 0 | 0 | 0 | 0 | 0 | 0 | 0
198 | 62460094 | 62460081 | 46858299 | 1 | 1 | 30570983 | 2 | 2.1-5-63 | ТСН-2001.2. Доп. 55. п.1-5-63 (059001) | Котлы битумоварочные электрические, емкость до 500 л, мощность до 20 кВт | 1367 | 1011 | маш.-ч. | маш.-ч. | 1 | 1.55 | 0 | 13.14 | 0.02 | 0 | 0 | 1 | 0 | *0,8 | 1.24 | 2 | 62460094 | 26 | 0 | 0 | 0 | 0 | 0 | 0 | 0 | 0
198 | 62460095 | 62460081 | 31111039 | 1 | 1 | 30570983 | 3 | 1.1-1-604 | ТСН-2001.1. Доп. 1-42. Р. 1, о. 1, поз. 604 | Мастика герметизирующая нетвердеющая, строительная, кровельная, битумно-полимерная, горячая | 1348 | 1009 | т | т | 1000 | 0.32 | 3925.79 | 0 | 0 | 0 | 0 | 1 | 0 | *0 | 0 | 2 | 62460095 | 27 | 0 | 0 | 0 | 0 | 0 | 0 | 0 | 0
198 | 62460096 | 62460081 | 40428759 | 30570983 | 1 | 30570983 | 3 | 5781020000 |  | Листы асбестоцементные большеразмерные плоские, прессованные | 1327 | 1005 | м2 | м2 | 1 | 102 | 0 | 0 | 0 | 0 | 0 | 0 | 0 | *0 | 0 | 3 | -1 |  | 0 | 0 | 0 | 0 | 0 | 0 | 0 | 0
635 | 62459946 | 62459860 | 40404405 | 30570983 | 1 | 30570983 | 1 | 9999990008 |  | Трудозатраты рабочих | 1191 | 1013 | чел.-ч. | чел.-ч. | 1 | 138 | 0 | 0 | 0 | 0 | 0 | 1 | 1 | *1,1 | 151.8 | 2 | 62459946 | 28 | 0 | 0 | 0 | 0 | 0 | 0 | 0 | 0
635 | 62459947 | 62459860 | 31115711 | 1 | 1 | 30570983 | 3 | 1.12-3-25 | ТСН-2001.1. Доп. 1-42. Р. 12, о. 3, поз. 25 | Трубы асбестоцементные безнапорные, диаметр условного прохода, мм, 100, внутренний диаметр 100 мм | 1301 | 1003 | м | м | 1 | 990 | 15.01 | 0 | 0 | 0 | 0 | 1 | 0 |  | 990 | 2 | 62459947 | 29 | 0 | 0 | 0 | 0 | 0 | 0 | 0 | 0
635 | 62459948 | 62459860 | 31115880 | 1 | 1 | 30570983 | 3 | 1.12-5-115 | ТСН-2001.1. Доп. 1-42. Р. 12, о. 5, поз. 115 | Муфты полиэтиленовые, диаметр 100 мм | 1358 | 1010 | 10 шт. | 10 шт. | 10 | 32 | 144.77 | 0 | 0 | 0 | 0 | 1 | 0 |  | 32 | 2 | 62459948 | 31 | 0 | 0 | 0 | 0 | 0 | 0 | 0 | 0
635 | 62459949 | 62459860 | 40431928 | 30570983 | 1 | 30570983 | 3 | 9999990006 |  | Стоимость прочих материалов (ЭСН) | 1344 | 1008 | руб. | руб. | 1 | 61.6 | 1 | 0 | 0 | 0 | 0 | 1 | 0 |  | 61.6 | 2 | 62459949 | 32 | 0 | 0 | 0 | 0 | 0 | 0 | 0 | 0
673 | 62459955 | 61708853 | 40404405 | 30570983 | 1 | 30570983 | 1 | 9999990008 |  | Трудозатраты рабочих | 1191 | 1013 | чел.-ч. | чел.-ч. | 1 | 15.8 | 0 | 0 | 0 | 0 | 0 | 1 | 1 | *1,1 | 17.38 | 2 | 62459955 | 33 | 0 | 0 | 0 | 0 | 0 | 0 | 0 | 0
674 | 62459956 | 61708856 | 40404405 | 30570983 | 1 | 30570983 | 1 | 9999990008 |  | Трудозатраты рабочих | 1191 | 1013 | чел.-ч. | чел.-ч. | 1 | 15.8 | 0 | 0 | 0 | 0 | 0 | 1 | 1 | *1,1 | 17.38 | 2 | 62459956 | 34 | 0 | 0 | 0 | 0 | 0 | 0 | 0 | 0
675 | 62459957 | 61708859 | 40404405 | 30570983 | 1 | 30570983 | 1 | 9999990008 |  | Трудозатраты рабочих | 1191 | 1013 | чел.-ч. | чел.-ч. | 1 | 15.8 | 0 | 0 | 0 | 0 | 0 | 1 | 1 | *1,1 | 17.38 | 2 | 62459957 | 35 | 0 | 0 | 0 | 0 | 0 | 0 | 0 | 0
677 | 62459958 | 61708862 | 40404405 | 30570983 | 1 | 30570983 | 1 | 9999990008 |  | Трудозатраты рабочих | 1191 | 1013 | чел.-ч. | чел.-ч. | 1 | 155.89 | 0 | 0 | 0 | 0 | 0 | 1 | 1 | *1,1 | 171.479 | 2 | 62459958 | 36 | 0 | 0 | 0 | 0 | 0 | 0 | 0 | 0
677 | 62459959 | 61708862 | 40425105 | 30570983 | 1 | 30570983 | 3 | 5296335000 |  | Уплотнители кабельных проходов | 1035 | 1013 | компл. | компл. | 1 | 100 | 0 | 0 | 0 | 0 | 0 | 0 | 0 |  | 100 | 3 | -1 |  | 0 | 0 | 0 | 0 | 0 | 0 | 0 | 0

## SrcPoprs
28 | 1 | *0 | *0,4 | *0,4 | *0,4 | *0,4 | *0,4 | *0 | *0,4 | ТСН-2001.4. О.П. п.6.1.1.2 | Демонтаж оборудования, предназначенного для дальнейшего использования, без консервации и упаковки | Глава 4
29 | 1 | *0 | *0,4 | *0,4 | *0,4 | *0,4 | *0,4 | *0 | *0,4 | ТСН-2001.4. О.П. п.6.1.1.2 | Демонтаж оборудования, предназначенного для дальнейшего использования, без консервации и упаковки | Глава 4
30 | 1 | *0 | *0,4 | *0,4 | *0,4 | *0,4 | *0,4 | *0 | *0,4 | ТСН-2001.4. О.П. п.6.1.1.2 | Демонтаж оборудования, предназначенного для дальнейшего использования, без консервации и упаковки | Глава 4
66 | 1 |  | *1,1 | *1,1 | *1,1 | *1,1 | *1,1 |  | *1,1 | ТСН-2001.О.П. п.3.4.30.в | В отношении объектов, реализуемых с привлечением средств бюджета города Москвы, затраты, учитывающие усложненные условия производства работ (стесненность, сложность, складирования и транспортной логистики, наличие в зоне производства работ действующего технологического оборудования или движения технологического транспорта и т.п.), определяю тся государственным заказчиком по согласованию с главным распорядителем средств соответствующего бюджета (за исключением случаев, когда государственным заказчиком является главный распорядитель средств): для объектов, расположенных за пределами территории пунктов «а» и «б», но в пределах Московской кольцевой автомобильной дороги | Глава 12
67 | 1 |  | *1,1 | *1,1 | *1,1 | *1,1 | *1,1 |  | *1,1 | ТСН-2001.О.П. п.3.4.30.в | В отношении объектов, реализуемых с привлечением средств бюджета города Москвы, затраты, учитывающие усложненные условия производства работ (стесненность, сложность, складирования и транспортной логистики, наличие в зоне производства работ действующего технологического оборудования или движения технологического транспорта и т.п.), определяю тся государственным заказчиком по согласованию с главным распорядителем средств соответствующего бюджета (за исключением случаев, когда государственным заказчиком является главный распорядитель средств): для объектов, расположенных за пределами территории пунктов «а» и «б», но в пределах Московской кольцевой автомобильной дороги | Глава 12
68 | 1 |  | *1,1 | *1,1 | *1,1 | *1,1 | *1,1 |  | *1,1 | ТСН-2001.О.П. п.3.4.30.в | В отношении объектов, реализуемых с привлечением средств бюджета города Москвы, затраты, учитывающие усложненные условия производства работ (стесненность, сложность, складирования и транспортной логистики, наличие в зоне производства работ действующего технологического оборудования или движения технологического транспорта и т.п.), определяю тся государственным заказчиком по согласованию с главным распорядителем средств соответствующего бюджета (за исключением случаев, когда государственным заказчиком является главный распорядитель средств): для объектов, расположенных за пределами территории пунктов «а» и «б», но в пределах Московской кольцевой автомобильной дороги | Глава 12
104 | 1 | *0 | *0,4 | *0,4 | *0,4 | *0,4 | *0,4 | *0 | *0,4 | ТСН-2001.4. О.П. п.6.1.1.2 | Демонтаж оборудования, предназначенного для дальнейшего использования, без консервации и упаковки | Глава 4
105 | 1 | *0 | *0,4 | *0,4 | *0,4 | *0,4 | *0,4 | *0 | *0,4 | ТСН-2001.4. О.П. п.6.1.1.2 | Демонтаж оборудования, предназначенного для дальнейшего использования, без консервации и упаковки | Глава 4
106 | 1 | *0 | *0,4 | *0,4 | *0,4 | *0,4 | *0,4 | *0 | *0,4 | ТСН-2001.4. О.П. п.6.1.1.2 | Демонтаж оборудования, предназначенного для дальнейшего использования, без консервации и упаковки | Глава 4
107 | 1 | *0 | *0,3 | *0,3 | *0,3 | *0,3 | *0,3 | *0 | *0,3 | ТСН-2001.4. О.П. п.6.1.1.3 | Демонтаж оборудования, предназначенного в лом | Глава 4
108 | 1 | *0 | *0,4 | *0,4 | *0,4 | *0,4 | *0,4 | *0 | *0,4 | ТСН-2001.4. О.П. п.6.1.1.2 | Демонтаж оборудования, предназначенного для дальнейшего использования, без консервации и упаковки | Глава 4
109 | 1 | *0 | *0,3 | *0,3 | *0,3 | *0,3 | *0,3 | *0 | *0,3 | ТСН-2001.4. О.П. п.6.1.1.3 | Демонтаж оборудования, предназначенного в лом | Глава 4
179 | 1 | *0 | *0,3 | *0,3 | *0,3 | *0,3 | *0,3 | *0 | *0,3 | ТСН-2001.4. О.П. п.6.1.1.3 | Демонтаж оборудования, предназначенного в лом | Глава 4
179 | 1 |  | *1,1 | *1,1 | *1,1 | *1,1 | *1,1 |  | *1,1 | ТСН-2001.О.П. п.3.4.30.в | В отношении объектов, реализуемых с привлечением средств бюджета города Москвы, затраты, учитывающие усложненные условия производства работ (стесненность, сложность, складирования и транспортной логистики, наличие в зоне производства работ действующего технологического оборудования или движения технологического транспорта и т.п.), определяю тся государственным заказчиком по согласованию с главным распорядителем средств соответствующего бюджета (за исключением случаев, когда государственным заказчиком является главный распорядитель средств): для объектов, расположенных за пределами территории пунктов «а» и «б», но в пределах Московской кольцевой автомобильной дороги | Глава 12
180 | 1 | *0 | *0,3 | *0,3 | *0,3 | *0,3 | *0,3 | *0 | *0,3 | ТСН-2001.4. О.П. п.6.1.1.3 | Демонтаж оборудования, предназначенного в лом | Глава 4
181 | 1 | *0 | *0,4 | *0,4 | *0,4 | *0,4 | *0,4 | *0 | *0,4 | ТСН-2001.4. О.П. п.6.1.1.2 | Демонтаж оборудования, предназначенного для дальнейшего использования, без консервации и упаковки | Глава 4
182 | 1 | *0 | *0,3 | *0,3 | *0,3 | *0,3 | *0,3 | *0 | *0,3 | ТСН-2001.4. О.П. п.6.1.1.3 | Демонтаж оборудования, предназначенного в лом | Глава 4
183 | 1 | *0 | *0,4 | *0,4 | *0,4 | *0,4 | *0,4 | *0 | *0,4 | ТСН-2001.4. О.П. п.6.1.1.2 | Демонтаж оборудования, предназначенного для дальнейшего использования, без консервации и упаковки | Глава 4
184 | 1 | *0 | *0,3 | *0,3 | *0,3 | *0,3 | *0,3 | *0 | *0,3 | ТСН-2001.4. О.П. п.6.1.1.3 | Демонтаж оборудования, предназначенного в лом | Глава 4
185 | 1 | *0 | *0,4 | *0,4 | *0,4 | *0,4 | *0,4 | *0 | *0,4 | ТСН-2001.4. О.П. п.6.1.1.2 | Демонтаж оборудования, предназначенного для дальнейшего использования, без консервации и упаковки | Глава 4
186 | 1 | *0 | *0,3 | *0,3 | *0,3 | *0,3 | *0,3 | *0 | *0,3 | ТСН-2001.4. О.П. п.6.1.1.3 | Демонтаж оборудования, предназначенного в лом | Глава 4
187 | 1 | *0 | *0,3 | *0,3 | *0,3 | *0,3 | *0,3 | *0 | *0,3 | ТСН-2001.4. О.П. п.6.1.1.3 | Демонтаж оборудования, предназначенного в лом | Глава 4
188 | 1 | *0 | *0,3 | *0,3 | *0,3 | *0,3 | *0,3 | *0 | *0,3 | ТСН-2001.4. О.П. п.6.1.1.3 | Демонтаж оборудования, предназначенного в лом | Глава 4
189 | 1 | *0 | *0,3 | *0,3 | *0,3 | *0,3 | *0,3 | *0 | *0,3 | ТСН-2001.4. О.П. п.6.1.1.3 | Демонтаж оборудования, предназначенного в лом | Глава 4
190 | 1 | *0 | *0,4 | *0,4 | *0,4 | *0,4 | *0,4 | *0 | *0,4 | ТСН-2001.4. О.П. п.6.1.1.2 | Демонтаж оборудования, предназначенного для дальнейшего использования, без консервации и упаковки | Глава 4
191 | 1 | *0 | *0,4 | *0,4 | *0,4 | *0,4 | *0,4 | *0 | *0,4 | ТСН-2001.4. О.П. п.6.1.1.2 | Демонтаж оборудования, предназначенного для дальнейшего использования, без консервации и упаковки | Глава 4
192 | 1 | *0 | *0,4 | *0,4 | *0,4 | *0,4 | *0,4 | *0 | *0,4 | ТСН-2001.4. О.П. п.6.1.1.2 | Демонтаж оборудования, предназначенного для дальнейшего использования, без консервации и упаковки | Глава 4
193 | 1 | *0 | *0,5 | *0,5 | *0,5 | *0,5 | *0,5 | *0 | *0,5 | ТСН-2001.4. О.П. п.6.1.1.1 | Демонтаж оборудования, предназначенного для дальнейшего использования, с укладкой деталей оборудования в ящики, со смазкой антикоррозионным слоем и составлением упаковочных спецификаций | Глава 4
194 | 1 | *0 | *0,5 | *0,5 | *0,5 | *0,5 | *0,5 | *0 | *0,5 | ТСН-2001.4. О.П. п.6.1.1.1 | Демонтаж оборудования, предназначенного для дальнейшего использования, с укладкой деталей оборудования в ящики, со смазкой антикоррозионным слоем и составлением упаковочных спецификаций | Глава 4
194 | 1 |  | *1,1 | *1,1 | *1,1 | *1,1 | *1,1 |  | *1,1 | ТСН-2001.О.П. п.3.4.30.в | В отношении объектов, реализуемых с привлечением средств бюджета города Москвы, затраты, учитывающие усложненные условия производства работ (стесненность, сложность, складирования и транспортной логистики, наличие в зоне производства работ действующего технологического оборудования или движения технологического транспорта и т.п.), определяю тся государственным заказчиком по согласованию с главным распорядителем средств соответствующего бюджета (за исключением случаев, когда государственным заказчиком является главный распорядитель средств): для объектов, расположенных за пределами территории пунктов «а» и «б», но в пределах Московской кольцевой автомобильной дороги | Глава 12
195 | 1 |  | *1,1 | *1,1 | *1,1 | *1,1 | *1,1 |  | *1,1 | ТСН-2001.О.П. п.3.4.30.в | В отношении объектов, реализуемых с привлечением средств бюджета города Москвы, затраты, учитывающие усложненные условия производства работ (стесненность, сложность, складирования и транспортной логистики, наличие в зоне производства работ действующего технологического оборудования или движения технологического транспорта и т.п.), определяю тся государственным заказчиком по согласованию с главным распорядителем средств соответствующего бюджета (за исключением случаев, когда государственным заказчиком является главный распорядитель средств): для объектов, расположенных за пределами территории пунктов «а» и «б», но в пределах Московской кольцевой автомобильной дороги | Глава 12
196 | 1 | *0 | *0,8 | *0,8 | *0,8 | *0,8 | *0,8 | )*0 | )*0,8 | ТСН-2001.6. О.П. п.23.1 | Демонтаж. Сборных железобетонных и бетонных конструкций | Глава 6
196 | 1 |  | *1,1 | *1,1 | *1,1 | *1,1 | *1,1 |  | *1,1 | ТСН-2001.О.П. п.3.4.30.в | В отношении объектов, реализуемых с привлечением средств бюджета города Москвы, затраты, учитывающие усложненные условия производства работ (стесненность, сложность, складирования и транспортной логистики, наличие в зоне производства работ действующего технологического оборудования или движения технологического транспорта и т.п.), определяю тся государственным заказчиком по согласованию с главным распорядителем средств соответствующего бюджета (за исключением случаев, когда государственным заказчиком является главный распорядитель средств): для объектов, расположенных за пределами территории пунктов «а» и «б», но в пределах Московской кольцевой автомобильной дороги | Глава 12
197 | 1 | *0 | *0,6 | *0,6 | *0,6 | *0,6 | *0,6 | )*0 | )*0,6 | ТСН-2001.6. О.П. п.23.5 | Демонтаж. Наружных сетей водопровода, канализации, теплоснабжения и газоснабжения | Глава 6
197 | 1 |  | *1,1 | *1,1 | *1,1 | *1,1 | *1,1 |  | *1,1 | ТСН-2001.О.П. п.3.4.30.в | В отношении объектов, реализуемых с привлечением средств бюджета города Москвы, затраты, учитывающие усложненные условия производства работ (стесненность, сложность, складирования и транспортной логистики, наличие в зоне производства работ действующего технологического оборудования или движения технологического транспорта и т.п.), определяю тся государственным заказчиком по согласованию с главным распорядителем средств соответствующего бюджета (за исключением случаев, когда государственным заказчиком является главный распорядитель средств): для объектов, расположенных за пределами территории пунктов «а» и «б», но в пределах Московской кольцевой автомобильной дороги | Глава 12
198 | 1 | *0 | *0,8 | *0,8 | *0,8 | *0,8 | *0,8 | )*0 | )*0,8 | ТСН-2001.6. О.П. п.23.1 | Демонтаж. Сборных железобетонных и бетонных конструкций | Глава 6
268 | 1 |  |  |  | *1,3 | *1,3 |  |  |  | ТСН-2001.3-1. р3. тб3. п.3.46 | Разработка грунта в местах, находящихся на расстоянии до 1 м от незащищенных кабелей. | Глава 3. Сборники
268 | 1 |  | *1,1 | *1,1 | *1,1 | *1,1 | *1,1 |  | *1,1 | ТСН-2001.О.П. п.3.4.30.в | В отношении объектов, реализуемых с привлечением средств бюджета города Москвы, затраты, учитывающие усложненные условия производства работ (стесненность, сложность, складирования и транспортной логистики, наличие в зоне производства работ действующего технологического оборудования или движения технологического транспорта и т.п.), определяю тся государственным заказчиком по согласованию с главным распорядителем средств соответствующего бюджета (за исключением случаев, когда государственным заказчиком является главный распорядитель средств): для объектов, расположенных за пределами территории пунктов «а» и «б», но в пределах Московской кольцевой автомобильной дороги | Глава 12
269 | 1 |  | *1,1 | *1,1 | *1,1 | *1,1 | *1,1 |  | *1,1 | ТСН-2001.О.П. п.3.4.30.в | В отношении объектов, реализуемых с привлечением средств бюджета города Москвы, затраты, учитывающие усложненные условия производства работ (стесненность, сложность, складирования и транспортной логистики, наличие в зоне производства работ действующего технологического оборудования или движения технологического транспорта и т.п.), определяю тся государственным заказчиком по согласованию с главным распорядителем средств соответствующего бюджета (за исключением случаев, когда государственным заказчиком является главный распорядитель средств): для объектов, расположенных за пределами территории пунктов «а» и «б», но в пределах Московской кольцевой автомобильной дороги | Глава 12
270 | 1 |  | *1,1 | *1,1 | *1,1 | *1,1 | *1,1 |  | *1,1 | ТСН-2001.О.П. п.3.4.30.в | В отношении объектов, реализуемых с привлечением средств бюджета города Москвы, затраты, учитывающие усложненные условия производства работ (стесненность, сложность, складирования и транспортной логистики, наличие в зоне производства работ действующего технологического оборудования или движения технологического транспорта и т.п.), определяю тся государственным заказчиком по согласованию с главным распорядителем средств соответствующего бюджета (за исключением случаев, когда государственным заказчиком является главный распорядитель средств): для объектов, расположенных за пределами территории пунктов «а» и «б», но в пределах Московской кольцевой автомобильной дороги | Глава 12
271 | 1 |  | *1,1 | *1,1 | *1,1 | *1,1 | *1,1 |  | *1,1 | ТСН-2001.О.П. п.3.4.30.в | В отношении объектов, реализуемых с привлечением средств бюджета города Москвы, затраты, учитывающие усложненные условия производства работ (стесненность, сложность, складирования и транспортной логистики, наличие в зоне производства работ действующего технологического оборудования или движения технологического транспорта и т.п.), определяю тся государственным заказчиком по согласованию с главным распорядителем средств соответствующего бюджета (за исключением случаев, когда государственным заказчиком является главный распорядитель средств): для объектов, расположенных за пределами территории пунктов «а» и «б», но в пределах Московской кольцевой автомобильной дороги | Глава 12
272 | 1 |  | *1,1 | *1,1 | *1,1 | *1,1 | *1,1 |  | *1,1 | ТСН-2001.О.П. п.3.4.30.в | В отношении объектов, реализуемых с привлечением средств бюджета города Москвы, затраты, учитывающие усложненные условия производства работ (стесненность, сложность, складирования и транспортной логистики, наличие в зоне производства работ действующего технологического оборудования или движения технологического транспорта и т.п.), определяю тся государственным заказчиком по согласованию с главным распорядителем средств соответствующего бюджета (за исключением случаев, когда государственным заказчиком является главный распорядитель средств): для объектов, расположенных за пределами территории пунктов «а» и «б», но в пределах Московской кольцевой автомобильной дороги | Глава 12
273 | 1 |  | *1,1 | *1,1 | *1,1 | *1,1 | *1,1 |  | *1,1 | ТСН-2001.О.П. п.3.4.30.в | В отношении объектов, реализуемых с привлечением средств бюджета города Москвы, затраты, учитывающие усложненные условия производства работ (стесненность, сложность, складирования и транспортной логистики, наличие в зоне производства работ действующего технологического оборудования или движения технологического транспорта и т.п.), определяю тся государственным заказчиком по согласованию с главным распорядителем средств соответствующего бюджета (за исключением случаев, когда государственным заказчиком является главный распорядитель средств): для объектов, расположенных за пределами территории пунктов «а» и «б», но в пределах Московской кольцевой автомобильной дороги | Глава 12
274 | 1 |  | *1,1 | *1,1 | *1,1 | *1,1 | *1,1 |  | *1,1 | ТСН-2001.О.П. п.3.4.30.в | В отношении объектов, реализуемых с привлечением средств бюджета города Москвы, затраты, учитывающие усложненные условия производства работ (стесненность, сложность, складирования и транспортной логистики, наличие в зоне производства работ действующего технологического оборудования или движения технологического транспорта и т.п.), определяю тся государственным заказчиком по согласованию с главным распорядителем средств соответствующего бюджета (за исключением случаев, когда государственным заказчиком является главный распорядитель средств): для объектов, расположенных за пределами территории пунктов «а» и «б», но в пределах Московской кольцевой автомобильной дороги | Глава 12
276 | 1 |  | *1,1 | *1,1 | *1,1 | *1,1 | *1,1 |  | *1,1 | ТСН-2001.О.П. п.3.4.30.в | В отношении объектов, реализуемых с привлечением средств бюджета города Москвы, затраты, учитывающие усложненные условия производства работ (стесненность, сложность, складирования и транспортной логистики, наличие в зоне производства работ действующего технологического оборудования или движения технологического транспорта и т.п.), определяю тся государственным заказчиком по согласованию с главным распорядителем средств соответствующего бюджета (за исключением случаев, когда государственным заказчиком является главный распорядитель средств): для объектов, расположенных за пределами территории пунктов «а» и «б», но в пределах Московской кольцевой автомобильной дороги | Глава 12
312 | 1 |  | *1,1 | *1,1 | *1,1 | *1,1 | *1,1 |  | *1,1 | ТСН-2001.О.П. п.3.4.30.в | В отношении объектов, реализуемых с привлечением средств бюджета города Москвы, затраты, учитывающие усложненные условия производства работ (стесненность, сложность, складирования и транспортной логистики, наличие в зоне производства работ действующего технологического оборудования или движения технологического транспорта и т.п.), определяю тся государственным заказчиком по согласованию с главным распорядителем средств соответствующего бюджета (за исключением случаев, когда государственным заказчиком является главный распорядитель средств): для объектов, расположенных за пределами территории пунктов «а» и «б», но в пределах Московской кольцевой автомобильной дороги | Глава 12
313 | 1 |  | *1,1 | *1,1 | *1,1 | *1,1 | *1,1 |  | *1,1 | ТСН-2001.О.П. п.3.4.30.в | В отношении объектов, реализуемых с привлечением средств бюджета города Москвы, затраты, учитывающие усложненные условия производства работ (стесненность, сложность, складирования и транспортной логистики, наличие в зоне производства работ действующего технологического оборудования или движения технологического транспорта и т.п.), определяю тся государственным заказчиком по согласованию с главным распорядителем средств соответствующего бюджета (за исключением случаев, когда государственным заказчиком является главный распорядитель средств): для объектов, расположенных за пределами территории пунктов «а» и «б», но в пределах Московской кольцевой автомобильной дороги | Глава 12
315 | 1 |  | *1,1 | *1,1 | *1,1 | *1,1 | *1,1 |  | *1,1 | ТСН-2001.О.П. п.3.4.30.в | В отношении объектов, реализуемых с привлечением средств бюджета города Москвы, затраты, учитывающие усложненные условия производства работ (стесненность, сложность, складирования и транспортной логистики, наличие в зоне производства работ действующего технологического оборудования или движения технологического транспорта и т.п.), определяю тся государственным заказчиком по согласованию с главным распорядителем средств соответствующего бюджета (за исключением случаев, когда государственным заказчиком является главный распорядитель средств): для объектов, расположенных за пределами территории пунктов «а» и «б», но в пределах Московской кольцевой автомобильной дороги | Глава 12
317 | 1 |  | *1,1 | *1,1 | *1,1 | *1,1 | *1,1 |  | *1,1 | ТСН-2001.О.П. п.3.4.30.в | В отношении объектов, реализуемых с привлечением средств бюджета города Москвы, затраты, учитывающие усложненные условия производства работ (стесненность, сложность, складирования и транспортной логистики, наличие в зоне производства работ действующего технологического оборудования или движения технологического транспорта и т.п.), определяю тся государственным заказчиком по согласованию с главным распорядителем средств соответствующего бюджета (за исключением случаев, когда государственным заказчиком является главный распорядитель средств): для объектов, расположенных за пределами территории пунктов «а» и «б», но в пределах Московской кольцевой автомобильной дороги | Глава 12
319 | 1 |  | *1,1 | *1,1 | *1,1 | *1,1 | *1,1 |  | *1,1 | ТСН-2001.О.П. п.3.4.30.в | В отношении объектов, реализуемых с привлечением средств бюджета города Москвы, затраты, учитывающие усложненные условия производства работ (стесненность, сложность, складирования и транспортной логистики, наличие в зоне производства работ действующего технологического оборудования или движения технологического транспорта и т.п.), определяю тся государственным заказчиком по согласованию с главным распорядителем средств соответствующего бюджета (за исключением случаев, когда государственным заказчиком является главный распорядитель средств): для объектов, расположенных за пределами территории пунктов «а» и «б», но в пределах Московской кольцевой автомобильной дороги | Глава 12
321 | 1 |  | *1,1 | *1,1 | *1,1 | *1,1 | *1,1 |  | *1,1 | ТСН-2001.О.П. п.3.4.30.в | В отношении объектов, реализуемых с привлечением средств бюджета города Москвы, затраты, учитывающие усложненные условия производства работ (стесненность, сложность, складирования и транспортной логистики, наличие в зоне производства работ действующего технологического оборудования или движения технологического транспорта и т.п.), определяю тся государственным заказчиком по согласованию с главным распорядителем средств соответствующего бюджета (за исключением случаев, когда государственным заказчиком является главный распорядитель средств): для объектов, расположенных за пределами территории пунктов «а» и «б», но в пределах Московской кольцевой автомобильной дороги | Глава 12
328 | 1 |  | *1,1 | *1,1 | *1,1 | *1,1 | *1,1 |  | *1,1 | ТСН-2001.О.П. п.3.4.30.в | В отношении объектов, реализуемых с привлечением средств бюджета города Москвы, затраты, учитывающие усложненные условия производства работ (стесненность, сложность, складирования и транспортной логистики, наличие в зоне производства работ действующего технологического оборудования или движения технологического транспорта и т.п.), определяю тся государственным заказчиком по согласованию с главным распорядителем средств соответствующего бюджета (за исключением случаев, когда государственным заказчиком является главный распорядитель средств): для объектов, расположенных за пределами территории пунктов «а» и «б», но в пределах Московской кольцевой автомобильной дороги | Глава 12
329 | 1 |  | *1,1 | *1,1 | *1,1 | *1,1 | *1,1 |  | *1,1 | ТСН-2001.О.П. п.3.4.30.в | В отношении объектов, реализуемых с привлечением средств бюджета города Москвы, затраты, учитывающие усложненные условия производства работ (стесненность, сложность, складирования и транспортной логистики, наличие в зоне производства работ действующего технологического оборудования или движения технологического транспорта и т.п.), определяю тся государственным заказчиком по согласованию с главным распорядителем средств соответствующего бюджета (за исключением случаев, когда государственным заказчиком является главный распорядитель средств): для объектов, расположенных за пределами территории пунктов «а» и «б», но в пределах Московской кольцевой автомобильной дороги | Глава 12
330 | 1 |  | *1,1 | *1,1 | *1,1 | *1,1 | *1,1 |  | *1,1 | ТСН-2001.О.П. п.3.4.30.в | В отношении объектов, реализуемых с привлечением средств бюджета города Москвы, затраты, учитывающие усложненные условия производства работ (стесненность, сложность, складирования и транспортной логистики, наличие в зоне производства работ действующего технологического оборудования или движения технологического транспорта и т.п.), определяю тся государственным заказчиком по согласованию с главным распорядителем средств соответствующего бюджета (за исключением случаев, когда государственным заказчиком является главный распорядитель средств): для объектов, расположенных за пределами территории пунктов «а» и «б», но в пределах Московской кольцевой автомобильной дороги | Глава 12
366 | 1 |  | *1,1 | *1,1 | *1,1 | *1,1 | *1,1 |  | *1,1 | ТСН-2001.О.П. п.3.4.30.в | В отношении объектов, реализуемых с привлечением средств бюджета города Москвы, затраты, учитывающие усложненные условия производства работ (стесненность, сложность, складирования и транспортной логистики, наличие в зоне производства работ действующего технологического оборудования или движения технологического транспорта и т.п.), определяю тся государственным заказчиком по согласованию с главным распорядителем средств соответствующего бюджета (за исключением случаев, когда государственным заказчиком является главный распорядитель средств): для объектов, расположенных за пределами территории пунктов «а» и «б», но в пределах Московской кольцевой автомобильной дороги | Глава 12
368 | 1 |  | *1,1 | *1,1 | *1,1 | *1,1 | *1,1 |  | *1,1 | ТСН-2001.О.П. п.3.4.30.в | В отношении объектов, реализуемых с привлечением средств бюджета города Москвы, затраты, учитывающие усложненные условия производства работ (стесненность, сложность, складирования и транспортной логистики, наличие в зоне производства работ действующего технологического оборудования или движения технологического транспорта и т.п.), определяю тся государственным заказчиком по согласованию с главным распорядителем средств соответствующего бюджета (за исключением случаев, когда государственным заказчиком является главный распорядитель средств): для объектов, расположенных за пределами территории пунктов «а» и «б», но в пределах Московской кольцевой автомобильной дороги | Глава 12
370 | 1 | [6 empty] | *1,333
370 | 1 |  | *1,1 | *1,1 | *1,1 | *1,1 | *1,1 |  | *1,1 | ТСН-2001.О.П. п.3.4.30.в | В отношении объектов, реализуемых с привлечением средств бюджета города Москвы, затраты, учитывающие усложненные условия производства работ (стесненность, сложность, складирования и транспортной логистики, наличие в зоне производства работ действующего технологического оборудования или движения технологического транспорта и т.п.), определяю тся государственным заказчиком по согласованию с главным распорядителем средств соответствующего бюджета (за исключением случаев, когда государственным заказчиком является главный распорядитель средств): для объектов, расположенных за пределами территории пунктов «а» и «б», но в пределах Московской кольцевой автомобильной дороги | Глава 12
372 | 1 | [6 empty] | *1,333
372 | 1 |  | *1,1 | *1,1 | *1,1 | *1,1 | *1,1 |  | *1,1 | ТСН-2001.О.П. п.3.4.30.в | В отношении объектов, реализуемых с привлечением средств бюджета города Москвы, затраты, учитывающие усложненные условия производства работ (стесненность, сложность, складирования и транспортной логистики, наличие в зоне производства работ действующего технологического оборудования или движения технологического транспорта и т.п.), определяю тся государственным заказчиком по согласованию с главным распорядителем средств соответствующего бюджета (за исключением случаев, когда государственным заказчиком является главный распорядитель средств): для объектов, расположенных за пределами территории пунктов «а» и «б», но в пределах Московской кольцевой автомобильной дороги | Глава 12
409 | 1 |  | *1,1 | *1,1 | *1,1 | *1,1 | *1,1 |  | *1,1 | ТСН-2001.О.П. п.3.4.30.в | В отношении объектов, реализуемых с привлечением средств бюджета города Москвы, затраты, учитывающие усложненные условия производства работ (стесненность, сложность, складирования и транспортной логистики, наличие в зоне производства работ действующего технологического оборудования или движения технологического транспорта и т.п.), определяю тся государственным заказчиком по согласованию с главным распорядителем средств соответствующего бюджета (за исключением случаев, когда государственным заказчиком является главный распорядитель средств): для объектов, расположенных за пределами территории пунктов «а» и «б», но в пределах Московской кольцевой автомобильной дороги | Глава 12
410 | 1 |  | *1,1 | *1,1 | *1,1 | *1,1 | *1,1 |  | *1,1 | ТСН-2001.О.П. п.3.4.30.в | В отношении объектов, реализуемых с привлечением средств бюджета города Москвы, затраты, учитывающие усложненные условия производства работ (стесненность, сложность, складирования и транспортной логистики, наличие в зоне производства работ действующего технологического оборудования или движения технологического транспорта и т.п.), определяю тся государственным заказчиком по согласованию с главным распорядителем средств соответствующего бюджета (за исключением случаев, когда государственным заказчиком является главный распорядитель средств): для объектов, расположенных за пределами территории пунктов «а» и «б», но в пределах Московской кольцевой автомобильной дороги | Глава 12
446 | 1 |  | *1,1 | *1,1 | *1,1 | *1,1 | *1,1 |  | *1,1 | ТСН-2001.О.П. п.3.4.30.в | В отношении объектов, реализуемых с привлечением средств бюджета города Москвы, затраты, учитывающие усложненные условия производства работ (стесненность, сложность, складирования и транспортной логистики, наличие в зоне производства работ действующего технологического оборудования или движения технологического транспорта и т.п.), определяю тся государственным заказчиком по согласованию с главным распорядителем средств соответствующего бюджета (за исключением случаев, когда государственным заказчиком является главный распорядитель средств): для объектов, расположенных за пределами территории пунктов «а» и «б», но в пределах Московской кольцевой автомобильной дороги | Глава 12
447 | 1 |  | *1,1 | *1,1 | *1,1 | *1,1 | *1,1 |  | *1,1 | ТСН-2001.О.П. п.3.4.30.в | В отношении объектов, реализуемых с привлечением средств бюджета города Москвы, затраты, учитывающие усложненные условия производства работ (стесненность, сложность, складирования и транспортной логистики, наличие в зоне производства работ действующего технологического оборудования или движения технологического транспорта и т.п.), определяю тся государственным заказчиком по согласованию с главным распорядителем средств соответствующего бюджета (за исключением случаев, когда государственным заказчиком является главный распорядитель средств): для объектов, расположенных за пределами территории пунктов «а» и «б», но в пределах Московской кольцевой автомобильной дороги | Глава 12
484 | 1 |  | *1,1 | *1,1 | *1,1 | *1,1 | *1,1 |  | *1,1 | ТСН-2001.О.П. п.3.4.30.в | В отношении объектов, реализуемых с привлечением средств бюджета города Москвы, затраты, учитывающие усложненные условия производства работ (стесненность, сложность, складирования и транспортной логистики, наличие в зоне производства работ действующего технологического оборудования или движения технологического транспорта и т.п.), определяю тся государственным заказчиком по согласованию с главным распорядителем средств соответствующего бюджета (за исключением случаев, когда государственным заказчиком является главный распорядитель средств): для объектов, расположенных за пределами территории пунктов «а» и «б», но в пределах Московской кольцевой автомобильной дороги | Глава 12
486 | 1 |  | *1,1 | *1,1 | *1,1 | *1,1 | *1,1 |  | *1,1 | ТСН-2001.О.П. п.3.4.30.в | В отношении объектов, реализуемых с привлечением средств бюджета города Москвы, затраты, учитывающие усложненные условия производства работ (стесненность, сложность, складирования и транспортной логистики, наличие в зоне производства работ действующего технологического оборудования или движения технологического транспорта и т.п.), определяю тся государственным заказчиком по согласованию с главным распорядителем средств соответствующего бюджета (за исключением случаев, когда государственным заказчиком является главный распорядитель средств): для объектов, расположенных за пределами территории пунктов «а» и «б», но в пределах Московской кольцевой автомобильной дороги | Глава 12
488 | 1 |  | *1,1 | *1,1 | *1,1 | *1,1 | *1,1 |  | *1,1 | ТСН-2001.О.П. п.3.4.30.в | В отношении объектов, реализуемых с привлечением средств бюджета города Москвы, затраты, учитывающие усложненные условия производства работ (стесненность, сложность, складирования и транспортной логистики, наличие в зоне производства работ действующего технологического оборудования или движения технологического транспорта и т.п.), определяю тся государственным заказчиком по согласованию с главным распорядителем средств соответствующего бюджета (за исключением случаев, когда государственным заказчиком является главный распорядитель средств): для объектов, расположенных за пределами территории пунктов «а» и «б», но в пределах Московской кольцевой автомобильной дороги | Глава 12
490 | 1 |  | *1,1 | *1,1 | *1,1 | *1,1 | *1,1 |  | *1,1 | ТСН-2001.О.П. п.3.4.30.в | В отношении объектов, реализуемых с привлечением средств бюджета города Москвы, затраты, учитывающие усложненные условия производства работ (стесненность, сложность, складирования и транспортной логистики, наличие в зоне производства работ действующего технологического оборудования или движения технологического транспорта и т.п.), определяю тся государственным заказчиком по согласованию с главным распорядителем средств соответствующего бюджета (за исключением случаев, когда государственным заказчиком является главный распорядитель средств): для объектов, расположенных за пределами территории пунктов «а» и «б», но в пределах Московской кольцевой автомобильной дороги | Глава 12
591 | 1 |  | *1,1 | *1,1 | *1,1 | *1,1 | *1,1 |  | *1,1 | ТСН-2001.О.П. п.3.4.30.в | В отношении объектов, реализуемых с привлечением средств бюджета города Москвы, затраты, учитывающие усложненные условия производства работ (стесненность, сложность, складирования и транспортной логистики, наличие в зоне производства работ действующего технологического оборудования или движения технологического транспорта и т.п.), определяю тся государственным заказчиком по согласованию с главным распорядителем средств соответствующего бюджета (за исключением случаев, когда государственным заказчиком является главный распорядитель средств): для объектов, расположенных за пределами территории пунктов «а» и «б», но в пределах Московской кольцевой автомобильной дороги | Глава 12
592 | 1 |  | *1,1 | *1,1 | *1,1 | *1,1 | *1,1 |  | *1,1 | ТСН-2001.О.П. п.3.4.30.в | В отношении объектов, реализуемых с привлечением средств бюджета города Москвы, затраты, учитывающие усложненные условия производства работ (стесненность, сложность, складирования и транспортной логистики, наличие в зоне производства работ действующего технологического оборудования или движения технологического транспорта и т.п.), определяю тся государственным заказчиком по согласованию с главным распорядителем средств соответствующего бюджета (за исключением случаев, когда государственным заказчиком является главный распорядитель средств): для объектов, расположенных за пределами территории пунктов «а» и «б», но в пределах Московской кольцевой автомобильной дороги | Глава 12
593 | 1 |  | *1,1 | *1,1 | *1,1 | *1,1 | *1,1 |  | *1,1 | ТСН-2001.О.П. п.3.4.30.в | В отношении объектов, реализуемых с привлечением средств бюджета города Москвы, затраты, учитывающие усложненные условия производства работ (стесненность, сложность, складирования и транспортной логистики, наличие в зоне производства работ действующего технологического оборудования или движения технологического транспорта и т.п.), определяю тся государственным заказчиком по согласованию с главным распорядителем средств соответствующего бюджета (за исключением случаев, когда государственным заказчиком является главный распорядитель средств): для объектов, расположенных за пределами территории пунктов «а» и «б», но в пределах Московской кольцевой автомобильной дороги | Глава 12
594 | 1 |  | *1,1 | *1,1 | *1,1 | *1,1 | *1,1 |  | *1,1 | ТСН-2001.О.П. п.3.4.30.в | В отношении объектов, реализуемых с привлечением средств бюджета города Москвы, затраты, учитывающие усложненные условия производства работ (стесненность, сложность, складирования и транспортной логистики, наличие в зоне производства работ действующего технологического оборудования или движения технологического транспорта и т.п.), определяю тся государственным заказчиком по согласованию с главным распорядителем средств соответствующего бюджета (за исключением случаев, когда государственным заказчиком является главный распорядитель средств): для объектов, расположенных за пределами территории пунктов «а» и «б», но в пределах Московской кольцевой автомобильной дороги | Глава 12
595 | 1 |  | *1,1 | *1,1 | *1,1 | *1,1 | *1,1 |  | *1,1 | ТСН-2001.О.П. п.3.4.30.в | В отношении объектов, реализуемых с привлечением средств бюджета города Москвы, затраты, учитывающие усложненные условия производства работ (стесненность, сложность, складирования и транспортной логистики, наличие в зоне производства работ действующего технологического оборудования или движения технологического транспорта и т.п.), определяю тся государственным заказчиком по согласованию с главным распорядителем средств соответствующего бюджета (за исключением случаев, когда государственным заказчиком является главный распорядитель средств): для объектов, расположенных за пределами территории пунктов «а» и «б», но в пределах Московской кольцевой автомобильной дороги | Глава 12
596 | 1 |  | *1,1 | *1,1 | *1,1 | *1,1 | *1,1 |  | *1,1 | ТСН-2001.О.П. п.3.4.30.в | В отношении объектов, реализуемых с привлечением средств бюджета города Москвы, затраты, учитывающие усложненные условия производства работ (стесненность, сложность, складирования и транспортной логистики, наличие в зоне производства работ действующего технологического оборудования или движения технологического транспорта и т.п.), определяю тся государственным заказчиком по согласованию с главным распорядителем средств соответствующего бюджета (за исключением случаев, когда государственным заказчиком является главный распорядитель средств): для объектов, расположенных за пределами территории пунктов «а» и «б», но в пределах Московской кольцевой автомобильной дороги | Глава 12
632 | 1 |  | *1,1 | *1,1 | *1,1 | *1,1 | *1,1 |  | *1,1 | ТСН-2001.О.П. п.3.4.30.в | В отношении объектов, реализуемых с привлечением средств бюджета города Москвы, затраты, учитывающие усложненные условия производства работ (стесненность, сложность, складирования и транспортной логистики, наличие в зоне производства работ действующего технологического оборудования или движения технологического транспорта и т.п.), определяю тся государственным заказчиком по согласованию с главным распорядителем средств соответствующего бюджета (за исключением случаев, когда государственным заказчиком является главный распорядитель средств): для объектов, расположенных за пределами территории пунктов «а» и «б», но в пределах Московской кольцевой автомобильной дороги | Глава 12
635 | 1 |  | *1,1 | *1,1 | *1,1 | *1,1 | *1,1 |  | *1,1 | ТСН-2001.О.П. п.3.4.30.в | В отношении объектов, реализуемых с привлечением средств бюджета города Москвы, затраты, учитывающие усложненные условия производства работ (стесненность, сложность, складирования и транспортной логистики, наличие в зоне производства работ действующего технологического оборудования или движения технологического транспорта и т.п.), определяю тся государственным заказчиком по согласованию с главным распорядителем средств соответствующего бюджета (за исключением случаев, когда государственным заказчиком является главный распорядитель средств): для объектов, расположенных за пределами территории пунктов «а» и «б», но в пределах Московской кольцевой автомобильной дороги | Глава 12
673 | 1 |  | *1,1 | *1,1 | *1,1 | *1,1 | *1,1 |  | *1,1 | ТСН-2001.О.П. п.3.4.30.в | В отношении объектов, реализуемых с привлечением средств бюджета города Москвы, затраты, учитывающие усложненные условия производства работ (стесненность, сложность, складирования и транспортной логистики, наличие в зоне производства работ действующего технологического оборудования или движения технологического транспорта и т.п.), определяю тся государственным заказчиком по согласованию с главным распорядителем средств соответствующего бюджета (за исключением случаев, когда государственным заказчиком является главный распорядитель средств): для объектов, расположенных за пределами территории пунктов «а» и «б», но в пределах Московской кольцевой автомобильной дороги | Глава 12
674 | 1 |  | *1,1 | *1,1 | *1,1 | *1,1 | *1,1 |  | *1,1 | ТСН-2001.О.П. п.3.4.30.в | В отношении объектов, реализуемых с привлечением средств бюджета города Москвы, затраты, учитывающие усложненные условия производства работ (стесненность, сложность, складирования и транспортной логистики, наличие в зоне производства работ действующего технологического оборудования или движения технологического транспорта и т.п.), определяю тся государственным заказчиком по согласованию с главным распорядителем средств соответствующего бюджета (за исключением случаев, когда государственным заказчиком является главный распорядитель средств): для объектов, расположенных за пределами территории пунктов «а» и «б», но в пределах Московской кольцевой автомобильной дороги | Глава 12
675 | 1 |  | *1,1 | *1,1 | *1,1 | *1,1 | *1,1 |  | *1,1 | ТСН-2001.О.П. п.3.4.30.в | В отношении объектов, реализуемых с привлечением средств бюджета города Москвы, затраты, учитывающие усложненные условия производства работ (стесненность, сложность, складирования и транспортной логистики, наличие в зоне производства работ действующего технологического оборудования или движения технологического транспорта и т.п.), определяю тся государственным заказчиком по согласованию с главным распорядителем средств соответствующего бюджета (за исключением случаев, когда государственным заказчиком является главный распорядитель средств): для объектов, расположенных за пределами территории пунктов «а» и «б», но в пределах Московской кольцевой автомобильной дороги | Глава 12
677 | 1 |  | *1,1 | *1,1 | *1,1 | *1,1 | *1,1 |  | *1,1 | ТСН-2001.О.П. п.3.4.30.в | В отношении объектов, реализуемых с привлечением средств бюджета города Москвы, затраты, учитывающие усложненные условия производства работ (стесненность, сложность, складирования и транспортной логистики, наличие в зоне производства работ действующего технологического оборудования или движения технологического транспорта и т.п.), определяю тся государственным заказчиком по согласованию с главным распорядителем средств соответствующего бюджета (за исключением случаев, когда государственным заказчиком является главный распорядитель средств): для объектов, расположенных за пределами территории пунктов «а» и «б», но в пределах Московской кольцевой автомобильной дороги | Глава 12
685 | 1 |  | *1,1 | *1,1 | *1,1 | *1,1 | *1,1 |  | *1,1 | ТСН-2001.О.П. п.3.4.30.в | В отношении объектов, реализуемых с привлечением средств бюджета города Москвы, затраты, учитывающие усложненные условия производства работ (стесненность, сложность, складирования и транспортной логистики, наличие в зоне производства работ действующего технологического оборудования или движения технологического транспорта и т.п.), определяю тся государственным заказчиком по согласованию с главным распорядителем средств соответствующего бюджета (за исключением случаев, когда государственным заказчиком является главный распорядитель средств): для объектов, расположенных за пределами территории пунктов «а» и «б», но в пределах Московской кольцевой автомобильной дороги | Глава 12
686 | 1 |  | *1,1 | *1,1 | *1,1 | *1,1 | *1,1 |  | *1,1 | ТСН-2001.О.П. п.3.4.30.в | В отношении объектов, реализуемых с привлечением средств бюджета города Москвы, затраты, учитывающие усложненные условия производства работ (стесненность, сложность, складирования и транспортной логистики, наличие в зоне производства работ действующего технологического оборудования или движения технологического транспорта и т.п.), определяю тся государственным заказчиком по согласованию с главным распорядителем средств соответствующего бюджета (за исключением случаев, когда государственным заказчиком является главный распорядитель средств): для объектов, расположенных за пределами территории пунктов «а» и «б», но в пределах Московской кольцевой автомобильной дороги | Глава 12
687 | 1 |  | *1,1 | *1,1 | *1,1 | *1,1 | *1,1 |  | *1,1 | ТСН-2001.О.П. п.3.4.30.в | В отношении объектов, реализуемых с привлечением средств бюджета города Москвы, затраты, учитывающие усложненные условия производства работ (стесненность, сложность, складирования и транспортной логистики, наличие в зоне производства работ действующего технологического оборудования или движения технологического транспорта и т.п.), определяю тся государственным заказчиком по согласованию с главным распорядителем средств соответствующего бюджета (за исключением случаев, когда государственным заказчиком является главный распорядитель средств): для объектов, расположенных за пределами территории пунктов «а» и «б», но в пределах Московской кольцевой автомобильной дороги | Глава 12
723 | 1 |  | *1,1 | *1,1 | *1,1 | *1,1 | *1,1 |  | *1,1 | ТСН-2001.О.П. п.3.4.30.в | В отношении объектов, реализуемых с привлечением средств бюджета города Москвы, затраты, учитывающие усложненные условия производства работ (стесненность, сложность, складирования и транспортной логистики, наличие в зоне производства работ действующего технологического оборудования или движения технологического транспорта и т.п.), определяю тся государственным заказчиком по согласованию с главным распорядителем средств соответствующего бюджета (за исключением случаев, когда государственным заказчиком является главный распорядитель средств): для объектов, расположенных за пределами территории пунктов «а» и «б», но в пределах Московской кольцевой автомобильной дороги | Глава 12
725 | 1 |  | *1,1 | *1,1 | *1,1 | *1,1 | *1,1 |  | *1,1 | ТСН-2001.О.П. п.3.4.30.в | В отношении объектов, реализуемых с привлечением средств бюджета города Москвы, затраты, учитывающие усложненные условия производства работ (стесненность, сложность, складирования и транспортной логистики, наличие в зоне производства работ действующего технологического оборудования или движения технологического транспорта и т.п.), определяю тся государственным заказчиком по согласованию с главным распорядителем средств соответствующего бюджета (за исключением случаев, когда государственным заказчиком является главный распорядитель средств): для объектов, расположенных за пределами территории пунктов «а» и «б», но в пределах Московской кольцевой автомобильной дороги | Глава 12
727 | 1 | [6 empty] | *1,333
727 | 1 |  | *1,1 | *1,1 | *1,1 | *1,1 | *1,1 |  | *1,1 | ТСН-2001.О.П. п.3.4.30.в | В отношении объектов, реализуемых с привлечением средств бюджета города Москвы, затраты, учитывающие усложненные условия производства работ (стесненность, сложность, складирования и транспортной логистики, наличие в зоне производства работ действующего технологического оборудования или движения технологического транспорта и т.п.), определяю тся государственным заказчиком по согласованию с главным распорядителем средств соответствующего бюджета (за исключением случаев, когда государственным заказчиком является главный распорядитель средств): для объектов, расположенных за пределами территории пунктов «а» и «б», но в пределах Московской кольцевой автомобильной дороги | Глава 12
729 | 1 | [6 empty] | *1,333
729 | 1 |  | *1,1 | *1,1 | *1,1 | *1,1 | *1,1 |  | *1,1 | ТСН-2001.О.П. п.3.4.30.в | В отношении объектов, реализуемых с привлечением средств бюджета города Москвы, затраты, учитывающие усложненные условия производства работ (стесненность, сложность, складирования и транспортной логистики, наличие в зоне производства работ действующего технологического оборудования или движения технологического транспорта и т.п.), определяю тся государственным заказчиком по согласованию с главным распорядителем средств соответствующего бюджета (за исключением случаев, когда государственным заказчиком является главный распорядитель средств): для объектов, расположенных за пределами территории пунктов «а» и «б», но в пределах Московской кольцевой автомобильной дороги | Глава 12
766 | 1 |  | *1,1 | *1,1 | *1,1 | *1,1 | *1,1 |  | *1,1 | ТСН-2001.О.П. п.3.4.30.в | В отношении объектов, реализуемых с привлечением средств бюджета города Москвы, затраты, учитывающие усложненные условия производства работ (стесненность, сложность, складирования и транспортной логистики, наличие в зоне производства работ действующего технологического оборудования или движения технологического транспорта и т.п.), определяю тся государственным заказчиком по согласованию с главным распорядителем средств соответствующего бюджета (за исключением случаев, когда государственным заказчиком является главный распорядитель средств): для объектов, расположенных за пределами территории пунктов «а» и «б», но в пределах Московской кольцевой автомобильной дороги | Глава 12
768 | 1 |  | *1,1 | *1,1 | *1,1 | *1,1 | *1,1 |  | *1,1 | ТСН-2001.О.П. п.3.4.30.в | В отношении объектов, реализуемых с привлечением средств бюджета города Москвы, затраты, учитывающие усложненные условия производства работ (стесненность, сложность, складирования и транспортной логистики, наличие в зоне производства работ действующего технологического оборудования или движения технологического транспорта и т.п.), определяю тся государственным заказчиком по согласованию с главным распорядителем средств соответствующего бюджета (за исключением случаев, когда государственным заказчиком является главный распорядитель средств): для объектов, расположенных за пределами территории пунктов «а» и «б», но в пределах Московской кольцевой автомобильной дороги | Глава 12
770 | 1 |  | *1,1 | *1,1 | *1,1 | *1,1 | *1,1 |  | *1,1 | ТСН-2001.О.П. п.3.4.30.в | В отношении объектов, реализуемых с привлечением средств бюджета города Москвы, затраты, учитывающие усложненные условия производства работ (стесненность, сложность, складирования и транспортной логистики, наличие в зоне производства работ действующего технологического оборудования или движения технологического транспорта и т.п.), определяю тся государственным заказчиком по согласованию с главным распорядителем средств соответствующего бюджета (за исключением случаев, когда государственным заказчиком является главный распорядитель средств): для объектов, расположенных за пределами территории пунктов «а» и «б», но в пределах Московской кольцевой автомобильной дороги | Глава 12
772 | 1 |  | *1,1 | *1,1 | *1,1 | *1,1 | *1,1 |  | *1,1 | ТСН-2001.О.П. п.3.4.30.в | В отношении объектов, реализуемых с привлечением средств бюджета города Москвы, затраты, учитывающие усложненные условия производства работ (стесненность, сложность, складирования и транспортной логистики, наличие в зоне производства работ действующего технологического оборудования или движения технологического транспорта и т.п.), определяю тся государственным заказчиком по согласованию с главным распорядителем средств соответствующего бюджета (за исключением случаев, когда государственным заказчиком является главный распорядитель средств): для объектов, расположенных за пределами территории пунктов «а» и «б», но в пределах Московской кольцевой автомобильной дороги | Глава 12
983 | 1 |  | *1,1 | *1,1 | *1,1 | *1,1 | *1,1 |  | *1,1 | ТСН-2001.О.П. п.3.4.30.в | В отношении объектов, реализуемых с привлечением средств бюджета города Москвы, затраты, учитывающие усложненные условия производства работ (стесненность, сложность, складирования и транспортной логистики, наличие в зоне производства работ действующего технологического оборудования или движения технологического транспорта и т.п.), определяю тся государственным заказчиком по согласованию с главным распорядителем средств соответствующего бюджета (за исключением случаев, когда государственным заказчиком является главный распорядитель средств): для объектов, расположенных за пределами территории пунктов «а» и «б», но в пределах Московской кольцевой автомобильной дороги | Глава 12
984 | 1 |  | *1,1 | *1,1 | *1,1 | *1,1 | *1,1 |  | *1,1 | ТСН-2001.О.П. п.3.4.30.в | В отношении объектов, реализуемых с привлечением средств бюджета города Москвы, затраты, учитывающие усложненные условия производства работ (стесненность, сложность, складирования и транспортной логистики, наличие в зоне производства работ действующего технологического оборудования или движения технологического транспорта и т.п.), определяю тся государственным заказчиком по согласованию с главным распорядителем средств соответствующего бюджета (за исключением случаев, когда государственным заказчиком является главный распорядитель средств): для объектов, расположенных за пределами территории пунктов «а» и «б», но в пределах Московской кольцевой автомобильной дороги | Глава 12
985 | 1 |  | *1,1 | *1,1 | *1,1 | *1,1 | *1,1 |  | *1,1 | ТСН-2001.О.П. п.3.4.30.в | В отношении объектов, реализуемых с привлечением средств бюджета города Москвы, затраты, учитывающие усложненные условия производства работ (стесненность, сложность, складирования и транспортной логистики, наличие в зоне производства работ действующего технологического оборудования или движения технологического транспорта и т.п.), определяю тся государственным заказчиком по согласованию с главным распорядителем средств соответствующего бюджета (за исключением случаев, когда государственным заказчиком является главный распорядитель средств): для объектов, расположенных за пределами территории пунктов «а» и «б», но в пределах Московской кольцевой автомобильной дороги | Глава 12
986 | 1 |  | *1,1 | *1,1 | *1,1 | *1,1 | *1,1 |  | *1,1 | ТСН-2001.О.П. п.3.4.30.в | В отношении объектов, реализуемых с привлечением средств бюджета города Москвы, затраты, учитывающие усложненные условия производства работ (стесненность, сложность, складирования и транспортной логистики, наличие в зоне производства работ действующего технологического оборудования или движения технологического транспорта и т.п.), определяю тся государственным заказчиком по согласованию с главным распорядителем средств соответствующего бюджета (за исключением случаев, когда государственным заказчиком является главный распорядитель средств): для объектов, расположенных за пределами территории пунктов «а» и «б», но в пределах Московской кольцевой автомобильной дороги | Глава 12
987 | 1 |  | *1,1 | *1,1 | *1,1 | *1,1 | *1,1 |  | *1,1 | ТСН-2001.О.П. п.3.4.30.в | В отношении объектов, реализуемых с привлечением средств бюджета города Москвы, затраты, учитывающие усложненные условия производства работ (стесненность, сложность, складирования и транспортной логистики, наличие в зоне производства работ действующего технологического оборудования или движения технологического транспорта и т.п.), определяю тся государственным заказчиком по согласованию с главным распорядителем средств соответствующего бюджета (за исключением случаев, когда государственным заказчиком является главный распорядитель средств): для объектов, расположенных за пределами территории пунктов «а» и «б», но в пределах Московской кольцевой автомобильной дороги | Глава 12
988 | 1 |  | *1,1 | *1,1 | *1,1 | *1,1 | *1,1 |  | *1,1 | ТСН-2001.О.П. п.3.4.30.в | В отношении объектов, реализуемых с привлечением средств бюджета города Москвы, затраты, учитывающие усложненные условия производства работ (стесненность, сложность, складирования и транспортной логистики, наличие в зоне производства работ действующего технологического оборудования или движения технологического транспорта и т.п.), определяю тся государственным заказчиком по согласованию с главным распорядителем средств соответствующего бюджета (за исключением случаев, когда государственным заказчиком является главный распорядитель средств): для объектов, расположенных за пределами территории пунктов «а» и «б», но в пределах Московской кольцевой автомобильной дороги | Глава 12
991 | 1 |  | *1,1 | *1,1 | *1,1 | *1,1 | *1,1 |  | *1,1 | ТСН-2001.О.П. п.3.4.30.в | В отношении объектов, реализуемых с привлечением средств бюджета города Москвы, затраты, учитывающие усложненные условия производства работ (стесненность, сложность, складирования и транспортной логистики, наличие в зоне производства работ действующего технологического оборудования или движения технологического транспорта и т.п.), определяю тся государственным заказчиком по согласованию с главным распорядителем средств соответствующего бюджета (за исключением случаев, когда государственным заказчиком является главный распорядитель средств): для объектов, расположенных за пределами территории пунктов «а» и «б», но в пределах Московской кольцевой автомобильной дороги | Глава 12
992 | 1 |  | *1,1 | *1,1 | *1,1 | *1,1 | *1,1 |  | *1,1 | ТСН-2001.О.П. п.3.4.30.в | В отношении объектов, реализуемых с привлечением средств бюджета города Москвы, затраты, учитывающие усложненные условия производства работ (стесненность, сложность, складирования и транспортной логистики, наличие в зоне производства работ действующего технологического оборудования или движения технологического транспорта и т.п.), определяю тся государственным заказчиком по согласованию с главным распорядителем средств соответствующего бюджета (за исключением случаев, когда государственным заказчиком является главный распорядитель средств): для объектов, расположенных за пределами территории пунктов «а» и «б», но в пределах Московской кольцевой автомобильной дороги | Глава 12
997 | 1 | )*0,1 | [5 empty] | )*0,1
997 | 1 |  | *1,1 | *1,1 | *1,1 | *1,1 | *1,1 |  | *1,1 | ТСН-2001.О.П. п.3.4.30.в | В отношении объектов, реализуемых с привлечением средств бюджета города Москвы, затраты, учитывающие усложненные условия производства работ (стесненность, сложность, складирования и транспортной логистики, наличие в зоне производства работ действующего технологического оборудования или движения технологического транспорта и т.п.), определяю тся государственным заказчиком по согласованию с главным распорядителем средств соответствующего бюджета (за исключением случаев, когда государственным заказчиком является главный распорядитель средств): для объектов, расположенных за пределами территории пунктов «а» и «б», но в пределах Московской кольцевой автомобильной дороги | Глава 12
999 | 1 |  | *1,1 | *1,1 | *1,1 | *1,1 | *1,1 |  | *1,1 | ТСН-2001.О.П. п.3.4.30.в | В отношении объектов, реализуемых с привлечением средств бюджета города Москвы, затраты, учитывающие усложненные условия производства работ (стесненность, сложность, складирования и транспортной логистики, наличие в зоне производства работ действующего технологического оборудования или движения технологического транспорта и т.п.), определяю тся государственным заказчиком по согласованию с главным распорядителем средств соответствующего бюджета (за исключением случаев, когда государственным заказчиком является главный распорядитель средств): для объектов, расположенных за пределами территории пунктов «а» и «б», но в пределах Московской кольцевой автомобильной дороги | Глава 12
1001 | 1 |  | *1,1 | *1,1 | *1,1 | *1,1 | *1,1 |  | *1,1 | ТСН-2001.О.П. п.3.4.30.в | В отношении объектов, реализуемых с привлечением средств бюджета города Москвы, затраты, учитывающие усложненные условия производства работ (стесненность, сложность, складирования и транспортной логистики, наличие в зоне производства работ действующего технологического оборудования или движения технологического транспорта и т.п.), определяю тся государственным заказчиком по согласованию с главным распорядителем средств соответствующего бюджета (за исключением случаев, когда государственным заказчиком является главный распорядитель средств): для объектов, расположенных за пределами территории пунктов «а» и «б», но в пределах Московской кольцевой автомобильной дороги | Глава 12
1003 | 1 |  | *1,1 | *1,1 | *1,1 | *1,1 | *1,1 |  | *1,1 | ТСН-2001.О.П. п.3.4.30.в | В отношении объектов, реализуемых с привлечением средств бюджета города Москвы, затраты, учитывающие усложненные условия производства работ (стесненность, сложность, складирования и транспортной логистики, наличие в зоне производства работ действующего технологического оборудования или движения технологического транспорта и т.п.), определяю тся государственным заказчиком по согласованию с главным распорядителем средств соответствующего бюджета (за исключением случаев, когда государственным заказчиком является главный распорядитель средств): для объектов, расположенных за пределами территории пунктов «а» и «б», но в пределах Московской кольцевой автомобильной дороги | Глава 12
1006 | 1 |  | *1,1 | *1,1 | *1,1 | *1,1 | *1,1 |  | *1,1 | ТСН-2001.О.П. п.3.4.30.в | В отношении объектов, реализуемых с привлечением средств бюджета города Москвы, затраты, учитывающие усложненные условия производства работ (стесненность, сложность, складирования и транспортной логистики, наличие в зоне производства работ действующего технологического оборудования или движения технологического транспорта и т.п.), определяю тся государственным заказчиком по согласованию с главным распорядителем средств соответствующего бюджета (за исключением случаев, когда государственным заказчиком является главный распорядитель средств): для объектов, расположенных за пределами территории пунктов «а» и «б», но в пределах Московской кольцевой автомобильной дороги | Глава 12
1007 | 1 |  | *1,1 | *1,1 | *1,1 | *1,1 | *1,1 |  | *1,1 | ТСН-2001.О.П. п.3.4.30.в | В отношении объектов, реализуемых с привлечением средств бюджета города Москвы, затраты, учитывающие усложненные условия производства работ (стесненность, сложность, складирования и транспортной логистики, наличие в зоне производства работ действующего технологического оборудования или движения технологического транспорта и т.п.), определяю тся государственным заказчиком по согласованию с главным распорядителем средств соответствующего бюджета (за исключением случаев, когда государственным заказчиком является главный распорядитель средств): для объектов, расположенных за пределами территории пунктов «а» и «б», но в пределах Московской кольцевой автомобильной дороги | Глава 12
1008 | 1 |  | *1,1 | *1,1 | *1,1 | *1,1 | *1,1 |  | *1,1 | ТСН-2001.О.П. п.3.4.30.в | В отношении объектов, реализуемых с привлечением средств бюджета города Москвы, затраты, учитывающие усложненные условия производства работ (стесненность, сложность, складирования и транспортной логистики, наличие в зоне производства работ действующего технологического оборудования или движения технологического транспорта и т.п.), определяю тся государственным заказчиком по согласованию с главным распорядителем средств соответствующего бюджета (за исключением случаев, когда государственным заказчиком является главный распорядитель средств): для объектов, расположенных за пределами территории пунктов «а» и «б», но в пределах Московской кольцевой автомобильной дороги | Глава 12
1010 | 1 |  | *1,1 | *1,1 | *1,1 | *1,1 | *1,1 |  | *1,1 | ТСН-2001.О.П. п.3.4.30.в | В отношении объектов, реализуемых с привлечением средств бюджета города Москвы, затраты, учитывающие усложненные условия производства работ (стесненность, сложность, складирования и транспортной логистики, наличие в зоне производства работ действующего технологического оборудования или движения технологического транспорта и т.п.), определяю тся государственным заказчиком по согласованию с главным распорядителем средств соответствующего бюджета (за исключением случаев, когда государственным заказчиком является главный распорядитель средств): для объектов, расположенных за пределами территории пунктов «а» и «б», но в пределах Московской кольцевой автомобильной дороги | Глава 12
1012 | 1 |  | *1,1 | *1,1 | *1,1 | *1,1 | *1,1 |  | *1,1 | ТСН-2001.О.П. п.3.4.30.в | В отношении объектов, реализуемых с привлечением средств бюджета города Москвы, затраты, учитывающие усложненные условия производства работ (стесненность, сложность, складирования и транспортной логистики, наличие в зоне производства работ действующего технологического оборудования или движения технологического транспорта и т.п.), определяю тся государственным заказчиком по согласованию с главным распорядителем средств соответствующего бюджета (за исключением случаев, когда государственным заказчиком является главный распорядитель средств): для объектов, расположенных за пределами территории пунктов «а» и «б», но в пределах Московской кольцевой автомобильной дороги | Глава 12
1013 | 1 |  | *1,1 | *1,1 | *1,1 | *1,1 | *1,1 |  | *1,1 | ТСН-2001.О.П. п.3.4.30.в | В отношении объектов, реализуемых с привлечением средств бюджета города Москвы, затраты, учитывающие усложненные условия производства работ (стесненность, сложность, складирования и транспортной логистики, наличие в зоне производства работ действующего технологического оборудования или движения технологического транспорта и т.п.), определяю тся государственным заказчиком по согласованию с главным распорядителем средств соответствующего бюджета (за исключением случаев, когда государственным заказчиком является главный распорядитель средств): для объектов, расположенных за пределами территории пунктов «а» и «б», но в пределах Московской кольцевой автомобильной дороги | Глава 12
1014 | 1 |  | *1,1 | *1,1 | *1,1 | *1,1 | *1,1 |  | *1,1 | ТСН-2001.О.П. п.3.4.30.в | В отношении объектов, реализуемых с привлечением средств бюджета города Москвы, затраты, учитывающие усложненные условия производства работ (стесненность, сложность, складирования и транспортной логистики, наличие в зоне производства работ действующего технологического оборудования или движения технологического транспорта и т.п.), определяю тся государственным заказчиком по согласованию с главным распорядителем средств соответствующего бюджета (за исключением случаев, когда государственным заказчиком является главный распорядитель средств): для объектов, расположенных за пределами территории пунктов «а» и «б», но в пределах Московской кольцевой автомобильной дороги | Глава 12
1015 | 1 |  | *1,1 | *1,1 | *1,1 | *1,1 | *1,1 |  | *1,1 | ТСН-2001.О.П. п.3.4.30.в | В отношении объектов, реализуемых с привлечением средств бюджета города Москвы, затраты, учитывающие усложненные условия производства работ (стесненность, сложность, складирования и транспортной логистики, наличие в зоне производства работ действующего технологического оборудования или движения технологического транспорта и т.п.), определяю тся государственным заказчиком по согласованию с главным распорядителем средств соответствующего бюджета (за исключением случаев, когда государственным заказчиком является главный распорядитель средств): для объектов, расположенных за пределами территории пунктов «а» и «б», но в пределах Московской кольцевой автомобильной дороги | Глава 12
1067 | 1 |  | *1,1 | *1,1 | *1,1 | *1,1 | *1,1 |  | *1,1 | ТСН-2001.О.П. п.3.4.30.в | В отношении объектов, реализуемых с привлечением средств бюджета города Москвы, затраты, учитывающие усложненные условия производства работ (стесненность, сложность, складирования и транспортной логистики, наличие в зоне производства работ действующего технологического оборудования или движения технологического транспорта и т.п.), определяю тся государственным заказчиком по согласованию с главным распорядителем средств соответствующего бюджета (за исключением случаев, когда государственным заказчиком является главный распорядитель средств): для объектов, расположенных за пределами территории пунктов «а» и «б», но в пределах Московской кольцевой автомобильной дороги | Глава 12
1068 | 1 |  | *1,1 | *1,1 | *1,1 | *1,1 | *1,1 |  | *1,1 | ТСН-2001.О.П. п.3.4.30.в | В отношении объектов, реализуемых с привлечением средств бюджета города Москвы, затраты, учитывающие усложненные условия производства работ (стесненность, сложность, складирования и транспортной логистики, наличие в зоне производства работ действующего технологического оборудования или движения технологического транспорта и т.п.), определяю тся государственным заказчиком по согласованию с главным распорядителем средств соответствующего бюджета (за исключением случаев, когда государственным заказчиком является главный распорядитель средств): для объектов, расположенных за пределами территории пунктов «а» и «б», но в пределах Московской кольцевой автомобильной дороги | Глава 12
1069 | 1 |  | *1,1 | *1,1 | *1,1 | *1,1 | *1,1 |  | *1,1 | ТСН-2001.О.П. п.3.4.30.в | В отношении объектов, реализуемых с привлечением средств бюджета города Москвы, затраты, учитывающие усложненные условия производства работ (стесненность, сложность, складирования и транспортной логистики, наличие в зоне производства работ действующего технологического оборудования или движения технологического транспорта и т.п.), определяю тся государственным заказчиком по согласованию с главным распорядителем средств соответствующего бюджета (за исключением случаев, когда государственным заказчиком является главный распорядитель средств): для объектов, расположенных за пределами территории пунктов «а» и «б», но в пределах Московской кольцевой автомобильной дороги | Глава 12

## SrcKA
0 | Smeta.RU (495) 974-1589 | _PS_ | 0 | 0 | 0 | Smeta.RU | 1 | 68519 | 10 | 11 | 14 | 0 | 1
|  |  | Новый объект | Кольская | [9 empty] | 0