## 02-01-03
Smeta.RU (495) 974-1589
Форма № 1б
Строительство КЛ-0,4кВ от ТП-20/0,4кВ № 72398 А до РП-0,4кВ Заявителя, РП-0,4 кВ - 1 шт, в т.ч. ПИР: г.Москва,территория центра Сколково, ул. Зворыкина, стр. Б4/3 | [24 empty] | Строительство КЛ-0,4кВ от ТП-20/0,4кВ № 72398 А до РП-0,4кВ Заявителя, РП-0,4 кВ - 1 шт, в т.ч. ПИР: г.Москва,территория центра Сколково, ул. Зворыкина, стр. Б4/3
(наименование стройки)
ЛОКАЛЬНАЯ СМЕТА № 02-01-03
(локальный сметный расчет)
Прокладка КЛ 0,4 кВ открытым способом
(наименование работ и затрат, наименование объекта)
Основание: чертежи № 126-2025-.ЭС.1 Кабельные линии 0,4 кВ; 126-2025-ПОС "Проект организации стоительства";
[8 empty] | базовая цена | текущая цена
[5 empty] | Сметная стоимость |  |  | 33.82 | 618.05 | тыс.руб.
[5 empty] | Строительные работы |  |  | 17.29 | 422.84 | тыс.руб.
[5 empty] | Монтажные работы |  |  | 16.53 | 195.21 | тыс.руб.
[5 empty] | Оборудование |  |  | 0 | 0 | тыс.руб.
[5 empty] | Прочие работы |  |  | 0 | 0 | тыс.руб.
[5 empty] | Средства на оплату труда |  |  | 3.63 | 173.7243 | тыс.руб.
Кроме того:
[5 empty] | Возврат материалов |  |  | 0 | 0 | тыс.руб.
Составлен(а) в уровне текущих (прогнозных) цен ТСН-2001 МГЭ, строительство №216 III квартал 2025 года | [24 empty] | Составлен(а) в уровне текущих (прогнозных) цен ТСН-2001 МГЭ, строительство №216 III квартал 2025 года
№№ п/п | Шифр расценки и коды ресурсов | Наименование работ и затрат | Единица измерения | Кол-во единиц | Цена на ед. изм., руб. | Попра- вочные коэфф. | Коэфф. зимних удоро- жаний | ВСЕГО в базисном уровне цен, руб. | Коэфф. пере- счета и нормы НР и СП | Всего в текущем уровне цен, руб.
1 | 2 | 3 | 4 | 5 | 6 | 7 | 8 | 9 | 10 | 11
Раздел: Восстановление экопарковка
1 | 6.68-94-1 | Разборка тротуаров и дорожек из плит с отноской и укладкой в штабель | 100 м2 | 1.01 | [8 empty] | 270.61 | 11322.91 | 186.04 | 6631.99 | 0 | 0 | [5 empty] | 0
Объем: 1,01=101/100
|  | ЗП |  |  | 304.64 | *1,05 | 1.047 | 338.26 | 47.82 | 16175.59 | [8 empty] | 338.26
|  | НР от ЗП | % | 80 |  |  |  | 270.61 | 70 | 11322.91
|  | СП от ЗП | % | 55 |  |  |  | 186.04 | 41 | 6631.99
|  | ЗТР | чел-ч | 29.81 |  | *1,05 | 1.047 | 33.0993
|  | Всего по позиции: |  |  |  |  | 794.91 |  | 34130.49 |  | 794.91 | 34130.49 | [7 empty] | 794.91 | 0 | 0 | 0
3 | 6.68-51-2 | Разборка покрытий и оснований щебеночных | 100 м3 конструкций | 0.0036 | [8 empty] | 0.35 | 14.73 | 0.24 | 8.63 | 0.4 | 17.6 | [5 empty] | 0
Объем: 0,0036=(3*0,12)/100
|  | ЗП |  |  | 110.33 | )*1,05 | 1.047 | 0.44 | 47.82 | 21.04 | [8 empty] | 0.44
|  | ЭМ |  |  | 567.27 | )*1,05 | 1.047 | 2.25 | 13.71 | 30.85
|  | в т.ч. ЗПМ |  |  | 57.59 | )*1,05 | 1.047 | 0.23 | 47.82 | 11 | [8 empty] | 0.23
|  | НР от ЗП | % | 80 |  |  |  | 0.35 | 70 | 14.73
|  | СП от ЗП | % | 55 |  |  |  | 0.24 | 41 | 8.63
|  | НР и СП от ЗПМ | % | 175 |  |  |  | 0.4 | 160 | 17.6
|  | ЗТР | чел-ч | 11.7 |  | )*1,05 | 1.047 | 0.046305
|  | Всего по позиции: |  |  |  |  | 3.68 |  | 92.85 |  | 3.68 | 92.85 | [7 empty] | 3.68 | 0 | 0 | 0
4 | 3.47-77-1 | Устройство газонного покрытия на ячеистом основании типа "экопарковка" из бетонных фигурных плит | 100 м2 | 1.01 | [8 empty] | 1544.41 | 41468.76 | 834.15 | 18957.15 | 22.82 | 997.71 | [5 empty] | 0
Объем: 1,01=101/100
|  | ЗП |  |  | 778.77 | )*1,05 | 1 | 825.89 | 47.82 | 39494.06 | [8 empty] | 825.89
|  | ЭМ |  |  | 178.89 | )*1,05 | 1 | 189.71 | 12.25 | 2323.95
|  | в т.ч. ЗПМ |  |  | 12.3 | )*1,05 | 1 | 13.04 | 47.82 | 623.57 | [8 empty] | 13.04
|  | МР |  |  | 32.38 |  | 1 | 32.7 | 7.33 | 239.69
4,2 | 1.4-6-6 | Семена (смесь универсальная) газонных трав | кг | 1.8483 | 57.93 |  | 1 | 107.07 | 2.58 | 276.24 |  |  | 0 | 0 | 0 | 0 | 0 | 0 |  | 107.07 | 0 | 0 | 0 | 3
4,3 | 1.4-6-1 | Земля растительная | м3 | 15.554 | 146.84 |  | 1 | 2283.95 | 8.16 | 18637.03 |  |  | 0 | 0 | 0 | 0 | 0 | 0 |  | 2283.95 | 0 | 0 | 0 | 3
|  | НР от ЗП | % | 187 |  |  |  | 1544.41 | 105 | 41468.76
|  | СП от ЗП | % | 101 |  |  |  | 834.15 | 48 | 18957.15
|  | НР и СП от ЗПМ | % | 175 |  |  |  | 22.82 | 160 | 997.71
|  | ЗТР | чел-ч | 68.18 |  | )*1,05 | 1 | 72.3049
|  | Всего по позиции: |  |  |  |  | 5840.7 |  | 122394.59 |  | 5840.7 | 122394.59 | [7 empty] | 3449.68 | 0 | 0 | 0
5 | 3.27-12-1 | Устройство подстилающих и выравнивающих слоев оснований из песка | 100 м3 материала основания (в плотном теле) | 0.0075 | [8 empty] | 2.01 | 80.11 | 1.34 | 32.88 | 1.37 | 59.68 | [5 empty] | 0
Объем: 0,0075=(3*0,25)/100
|  | ЗП |  |  | 151.49 | )*1,05 | 1.047 | 1.25 | 47.82 | 59.78 | [8 empty] | 1.25
|  | ЭМ |  |  | 1192.07 | )*1,05 | 1.047 | 9.83 | 13.28 | 130.54
|  | в т.ч. ЗПМ |  |  | 94.92 | )*1,05 | 1.047 | 0.78 | 47.82 | 37.3 | [8 empty] | 0.78
|  | МР |  |  | 35.35 |  | 1.002 | 0.27 | 7.33 | 1.98
5,1 | 1.1-1-766 | Песок для строительных работ, рядовой (карьерный) | м3 | 0.825 | 104.99 |  | 1.002 | 86.79 | 8.91 | 773.3 |  |  | 0 | 0 | 0 | 0 | 0 | 0 |  | 86.79 | 0 | 0 | 0 | 3
|  | НР от ЗП | % | 161 |  |  |  | 2.01 | 134 | 80.11
|  | СП от ЗП | % | 107 |  |  |  | 1.34 | 55 | 32.88
|  | НР и СП от ЗПМ | % | 175 |  |  |  | 1.37 | 160 | 59.68
|  | ЗТР | чел-ч | 14.4 |  | )*1,05 | 1.047 | 0.11873
|  | Всего по позиции: |  |  |  |  | 102.86 |  | 1138.27 |  | 102.86 | 1138.27 | [7 empty] | 16.07 | 0 | 0 | 0
6 | 3.27-48-1 | Устройство оснований под тротуары из щебня толщиной 12 см | 100 м2 дорожек и тротуаров | 0.03 | [8 empty] | 12.01 | 467.03 | 7.44 | 175.67 | 1.49 | 65.04 | [5 empty] | 0
Объем: 0,03=3/100
|  | ЗП |  |  | 271.67 | )*1,05 | 1.047 | 8.96 | 47.82 | 428.47 | [8 empty] | 8.96
|  | ЭМ |  |  | 336.21 | )*1,05 | 1.047 | 11.09 | 13.48 | 149.49
|  | в т.ч. ЗПМ |  |  | 25.82 | )*1,05 | 1.047 | 0.85 | 47.82 | 40.65 | [8 empty] | 0.85
|  | МР |  |  | 14.14 |  | 1.002 | 0.43 | 7.33 | 3.15
6,1 | 1.1-1-1555 | Щебень из естественного камня для дорожных работ, марка 1200 - 800, фракция 20 - 40 мм | м3 | 0.522 | 160.62 |  | 1.002 | 84.01 | 18.71 | 1571.83 |  |  | 0 | 0 | 0 | 0 | 0 | 0 |  | 84.01 | 0 | 0 | 0 | 3
|  | НР от ЗП | % | 134 |  |  |  | 12.01 | 109 | 467.03
|  | СП от ЗП | % | 83 |  |  |  | 7.44 | 41 | 175.67
|  | НР и СП от ЗПМ | % | 175 |  |  |  | 1.49 | 160 | 65.04
|  | ЗТР | чел-ч | 24.3 |  | )*1,05 | 1.047 | 0.80143
|  | Всего по позиции: |  |  |  |  | 125.43 |  | 2860.68 |  | 125.43 | 2860.68 | [7 empty] | 41.42 | 0 | 0 | 0
Итого по разделу: Восстановление экопарковка | [6 empty] | 6867.58 |  | 160616.88
Итого по ТСН-2001.16 | [6 empty] | 0 |  | 0
Итого возвратных сумм | [6 empty] | 0 |  | 0
Раздел: Восстановление газонов
3 | 3.47-26-4 | Подготовка почвы для устройства партерного и обыкновенного газонов с внесением растительной земли слоем 15 см вручную | 100 м2 | 2.07 | [8 empty] | 1692.44 | 45443.46 | 914.1 | 20774.16 | 0 | 0 | [5 empty] | 0
Объем: 2,07=207/100
|  | ЗП |  |  | 416.4 | )*1,05 | 1 | 905.05 | 47.82 | 43279.49 | [8 empty] | 905.05
3,1 | 1.4-6-1 | Земля растительная | м3 | 31.05 | 146.84 |  | 1 | 4559.38 | 8.16 | 37204.54 |  |  | 0 | 0 | 0 | 0 | 0 | 0 |  | 4559.38 | 0 | 0 | 0 | 3
|  | НР от ЗП | % | 187 |  |  |  | 1692.44 | 105 | 45443.46
|  | СП от ЗП | % | 101 |  |  |  | 914.1 | 48 | 20774.16
|  | ЗТР | чел-ч | 40 |  | )*1,05 | 1 | 86.94
|  | Всего по позиции: |  |  |  |  | 8070.97 |  | 146701.65 |  | 8070.97 | 146701.65 | [7 empty] | 3511.59 | 0 | 0 | 0
4 | 3.47-26-5 | Подготовка почвы для устройства партерного и обыкновенного газонов на каждые 5 см изменения толщины слоя добавлять или исключать | 100 м2 | -2.07 | [8 empty] | -231.43 | -6214.11 | -125 | -2840.74 | 0 | 0 | [5 empty] | 0
Объем: -2,07=-(2,07+0)
|  | ЗП |  |  | 56.94 | )*1,05 | 1 | -123.76 | 47.82 | -5918.2 | [8 empty] | -123.76
4,1 | 1.4-6-1 | Земля растительная | м3 | -10.35 | 146.84 |  | 1 | -1519.79 | 8.16 | -12401.49 |  |  | 0 | 0 | 0 | 0 | 0 | 0 |  | -1519.79 | 0 | 0 | 0 | 3
|  | НР от ЗП | % | 187 |  |  |  | -231.43 | 105 | -6214.11
|  | СП от ЗП | % | 101 |  |  |  | -125 | 48 | -2840.74
|  | ЗТР | чел-ч | 5.47 |  | )*1,05 | 1 | -11.889
|  | Всего по позиции: |  |  |  |  | -1999.98 |  | -27374.54 |  | -1999.98 | -27374.54 | [7 empty] | -480.19 | 0 | 0 | 0
5 | 3.47-26-6 | Посев газонов партерных, мавританских, и обыкновенных вручную | 100 м2 | 2.07 | [8 empty] | 238.57 | 6405.92 | 128.86 | 2928.42 | 0 | 0 | [5 empty] | 0
Объем: 2,07=--2,07
|  | ЗП |  |  | 58.7 | )*1,05 | 1 | 127.58 | 47.82 | 6100.88 | [8 empty] | 127.58
|  | МР |  |  | 70.7 |  | 1 | 146.35 | 7.33 | 1072.75
5,1 | 1.4-6-6 | Семена (смесь универсальная) газонных трав | кг | 8.28 | 57.93 |  | 1 | 479.66 | 2.58 | 1237.52 |  |  | 0 | 0 | 0 | 0 | 0 | 0 |  | 479.66 | 0 | 0 | 0 | 3
|  | НР от ЗП | % | 187 |  |  |  | 238.57 | 105 | 6405.92
|  | СП от ЗП | % | 101 |  |  |  | 128.86 | 48 | 2928.42
|  | ЗТР | чел-ч | 5.25 |  | )*1,05 | 1 | 11.4109
|  | Всего по позиции: |  |  |  |  | 1121.02 |  | 17745.49 |  | 1121.02 | 17745.49 | [7 empty] | 641.36 | 0 | 0 | 0
Итого по разделу: Восстановление газонов | [6 empty] | 7192.01 |  | 137072.6
Итого по ТСН-2001.16 | [6 empty] | 0 |  | 0
Итого возвратных сумм | [6 empty] | 0 |  | 0
Раздел: Строительные работы
4 | 3.1-51-1 | Разработка грунта вручную в траншеях глубиной до 2 м без креплений с откосами группа грунтов 1-3 | 100 м3 грунта | 0.2895 | [8 empty] | 813.63 | 32238.06 | 596.67 | 15192.65 | 0 | 0 | [5 empty] | 0
Объем: 0,2895=28,95/100
|  | ЗП |  |  | 2042.62 | )*1,05 | 1.248 | 774.89 | 47.82 | 37055.24 | [8 empty] | 774.89
|  | НР от ЗП | % | 105 |  |  |  | 813.63 | 87 | 32238.06
|  | СП от ЗП | % | 77 |  |  |  | 596.67 | 41 | 15192.65
|  | ЗТР | чел-ч | 192.7 |  | )*1,05 | 1.248 | 73.1028
|  | Всего по позиции: |  |  |  |  | 2185.19 |  | 84485.95 |  | 2185.19 | 84485.95 | [7 empty] | 2185.19 | 0 | 0 | 0
8 | 3.1-53-1 | Засыпка вручную траншей, пазух котлованов и ям группа грунтов 1-3 | 100 м3 грунта | 0.2235 | [8 empty] | 323.24 | 12807.61 | 237.04 | 6035.77 | 0 | 0 | [5 empty] | 0
Объем: 0,2235=22,35/100
|  | ЗП |  |  | 1051.13 | )*1,05 | 1.248 | 307.85 | 47.82 | 14721.39 | [8 empty] | 307.85
|  | НР от ЗП | % | 105 |  |  |  | 323.24 | 87 | 12807.61
|  | СП от ЗП | % | 77 |  |  |  | 237.04 | 41 | 6035.77
|  | ЗТР | чел-ч | 107.04 |  | )*1,05 | 1.248 | 31.3493
|  | Всего по позиции: |  |  |  |  | 868.13 |  | 33564.77 |  | 868.13 | 33564.77 | [7 empty] | 868.13 | 0 | 0 | 0
9 | 6.51-6-1 | Погрузка грунта вручную в автомобили-самосвалы с выгрузкой | 100 м3 грунта | 0.066 | [8 empty] | 62.58 | 2466.44 | 46.08 | 1348.32 | 0 | 0 | [5 empty] | 0
Объем: 0,066=6,6/100
|  | ЗП |  |  | 795.14 | )*1,05 | 1.248 | 68.77 | 47.82 | 3288.58 | [8 empty] | 68.77
|  | НР от ЗП | % | 91 |  |  |  | 62.58 | 75 | 2466.44
|  | СП от ЗП | % | 67 |  |  |  | 46.08 | 41 | 1348.32
|  | ЗТР | чел-ч | 83 |  | )*1,05 | 1.248 | 7.1784
|  | Всего по позиции: |  |  |  |  | 177.43 |  | 7103.34 |  | 177.43 | 7103.34 | [7 empty] | 177.43 | 0 | 0 | 0
Итого по разделу: Строительные работы | [6 empty] | 3230.75 |  | 125154.06
Итого по ТСН-2001.16 | [6 empty] | 0 |  | 0
Итого возвратных сумм | [6 empty] | 0 |  | 0
Раздел: Монтажные работы
1 | 4.8-74-1 | Устройство постели при одном кабеле в траншее | 100 М КАБЕЛЯ | 0.88 | [8 empty] | 82.71 | 3248.99 | 51.7 | 1518.55 | 99.51 | 4350.48 | [5 empty] | 0
Объем: 0,88=88/100
|  | ЗП |  |  | 74.91 | )*1,05 | 1.067 | 73.85 | 47.82 | 3531.51 | [8 empty] | 73.85
|  | ЭМ |  |  | 379.77 | )*1,05 | 1.067 | 374.42 | 15.21 | 5694.93
|  | в т.ч. ЗПМ |  |  | 57.67 | )*1,05 | 1.067 | 56.86 | 47.82 | 2719.05 | [8 empty] | 56.86
|  | НР от ЗП | % | 112 |  |  |  | 82.71 | 92 | 3248.99
|  | СП от ЗП | % | 70 |  |  |  | 51.7 | 43 | 1518.55
|  | НР и СП от ЗПМ | % | 175 |  |  |  | 99.51 | 160 | 4350.48
|  | ЗТР | чел-ч | 6.08 |  | )*1,05 | 1.067 | 5.9943
|  | Всего по позиции: |  |  |  |  | 682.19 |  | 18344.46 |  | 682.19 | 18344.46 | [7 empty] | 0 | 682.19 | 0 | 0
3 | 1.1-1-766 | Песок для строительных работ, рядовой (карьерный). | м3 | 7.07 | 104.99 |  | 1 | 742.28 | 8.91 | 6613.71 |  |  | 0 | 0 | 0 | 0 | 0 | 0 | [5 empty] | 3
|  | Всего по позиции: |  |  |  |  | 742.28 |  | 6613.71 |  | 742.28 | 6613.71 | [7 empty] | 0 | 742.28 | 0 | 0
4 | 4.8-73-4 | Прокладка кабеля напряжением до 35 кВ в готовых траншеях без покрытий при массе 1 м до 6 кг | 100 М КАБЕЛЯ | 0.8976 | [8 empty] | 260.87 | 10247.17 | 163.04 | 4789.44 | 33.55 | 1466.74 | [5 empty] | 0
Объем: 0,8976=(0+0,88)*1,02
|  | ЗП |  |  | 231.62 | )*1,05 | 1.067 | 232.92 | 47.82 | 11138.23 | [8 empty] | 232.92
|  | ЭМ |  |  | 145.68 | )*1,05 | 1.067 | 146.5 | 14.36 | 2103.74
|  | в т.ч. ЗПМ |  |  | 19.06 | )*1,05 | 1.067 | 19.17 | 47.82 | 916.71 | [8 empty] | 19.17
|  | МР |  |  | 133.13 |  | 1.081 | 129.18 | 5.9 | 762.16
|  | НР от ЗП | % | 112 |  |  |  | 260.87 | 92 | 10247.17
|  | СП от ЗП | % | 70 |  |  |  | 163.04 | 43 | 4789.44
|  | НР и СП от ЗПМ | % | 175 |  |  |  | 33.55 | 160 | 1466.74
|  | ЗТР | чел-ч | 18.8 |  | )*1,05 | 1.067 | 18.9058
|  | Всего по позиции: |  |  |  |  | 966.06 |  | 30507.48 |  | 966.06 | 30507.48 | [7 empty] | 0 | 966.06 | 0 | 0
5 | цена поставщика | Кабель АПвБШп(г) 4х240мс(N)1 151,45 = [1 496,35 / 9,88] | м | 91.56 | 151.45 | *1,02 | 1 | 14144.1 | 9.88 | 139743.71 |  |  | 0 | 0 | 0 | 0 | 0 | 0 | [5 empty] | 3
Объем: 91,56=0,8976*100*1,02
|  | Всего по позиции: |  |  |  |  | 14144.1 |  | 139743.71 |  | 14144.1 | 139743.71 | [7 empty] | 0 | 14144.1 | 0 | 0
Итого по разделу: Монтажные работы | [6 empty] | 16534.63 |  | 195209.36
Итого по ТСН-2001.16 | [6 empty] | 0 |  | 0
Итого возвратных сумм | [6 empty] | 0 |  | 0
Итого по локальной смете: Прокладка КЛ 0,4 кВ открытым способом | [6 empty] | 33824.97 |  | 618052.9
Итого по ТСН-2001.16 | [6 empty] | 0 |  | 0
Итого возвратных сумм | [6 empty] | 0 |  | 0
Составил
[должность,подпись(инициалы,фамилия)]
Проверил
[должность,подпись(инициалы,фамилия)]

## 02-01-02
Smeta.RU (495) 974-1589
Форма № 1б
Строительство КЛ-0,4кВ от ТП-20/0,4кВ № 72398 А до РП-0,4кВ Заявителя, РП-0,4 кВ - 1 шт, в т.ч. ПИР: г.Москва,территория центра Сколково, ул. Зворыкина, стр. Б4/3 | [24 empty] | Строительство КЛ-0,4кВ от ТП-20/0,4кВ № 72398 А до РП-0,4кВ Заявителя, РП-0,4 кВ - 1 шт, в т.ч. ПИР: г.Москва,территория центра Сколково, ул. Зворыкина, стр. Б4/3
(наименование стройки)
ЛОКАЛЬНАЯ СМЕТА № 02-01-02
(локальный сметный расчет)
Горизонтально-направленное бурение
(наименование работ и затрат, наименование объекта)
Основание: чертежи № 126-2025-.ЭС.1 Кабельные линии 0,4 кВ; 126-2025-ПОС "Проект организации стоительства"; 126-2025-.ПОС2 "Закрытые переходы метом ГНБ";
[8 empty] | базовая цена | текущая цена
[5 empty] | Сметная стоимость |  |  | 412.87 | 3935.26 | тыс.руб.
[5 empty] | Строительные работы |  |  | 403.78 | 3827.69 | тыс.руб.
[5 empty] | Монтажные работы |  |  | 9.09 | 107.57 | тыс.руб.
[5 empty] | Оборудование |  |  | 0 | 0 | тыс.руб.
[5 empty] | Прочие работы |  |  | 0 | 0 | тыс.руб.
[5 empty] | Средства на оплату труда |  |  | 6.92 | 330.8828 | тыс.руб.
Кроме того:
[5 empty] | Возврат материалов |  |  | 0 | 0 | тыс.руб.
Составлен(а) в уровне текущих (прогнозных) цен ТСН-2001 МГЭ, строительство №216 III квартал 2025 года | [24 empty] | Составлен(а) в уровне текущих (прогнозных) цен ТСН-2001 МГЭ, строительство №216 III квартал 2025 года
№№ п/п | Шифр расценки и коды ресурсов | Наименование работ и затрат | Единица измерения | Кол-во единиц | Цена на ед. изм., руб. | Попра- вочные коэфф. | Коэфф. зимних удоро- жаний | ВСЕГО в базисном уровне цен, руб. | Коэфф. пере- счета и нормы НР и СП | Всего в текущем уровне цен, руб.
1 | 2 | 3 | 4 | 5 | 6 | 7 | 8 | 9 | 10 | 11
Раздел: ГНБ 1 скв 5 трубы 50 м
1 | 3.4-21-2 | Монтаж установки горизонтально направленного бурения с тяговым усилием до 500 кН | 1 ШТ. | 0 | [8 empty] | 0 | 0 | 0 | 0 | 0 | 0 | [5 empty] | 0
|  | ЗП |  |  | 7.57 | )*1,05 | 1.047 | 0 | 47.82 | 0 | [8 empty] | 0
|  | ЭМ |  |  | 1202.64 | )*1,05 | 1.047 | 0 | 10.19 | 0
|  | в т.ч. ЗПМ |  |  | 31.8 | )*1,05 | 1.047 | 0 | 47.82 | 0 | [8 empty] | 0
|  | НР от ЗП | % | 149 |  |  |  | 0 | 119 | 0
|  | СП от ЗП | % | 158 |  |  |  | 0 | 56 | 0
|  | НР и СП от ЗПМ | % | 175 |  |  |  | 0 | 160 | 0
|  | ЗТР | чел-ч | 0.6 |  | )*1,05 | 1.047 | 0
|  | Всего по позиции: |  |  |  |  | 0 |  | 0 |  | 0 | 0 | [7 empty] | 0 | 0 | 0 | 0
2 | 3.4-21-4 | Демонтаж установки горизонтального направленного бурения с тяговым усилием до 500 кН | 1 ШТ. | 1 | [8 empty] | 5.38 | 205.43 | 5.7 | 96.67 | 19.48 | 851.58 | [5 empty] | 0
|  | ЗП |  |  | 3.28 | )*1,05 | 1.047 | 3.61 | 47.82 | 172.63 | [8 empty] | 3.61
|  | ЭМ |  |  | 479.26 | )*1,05 | 1.047 | 526.87 | 9.91 | 5221.28
|  | в т.ч. ЗПМ |  |  | 10.12 | )*1,05 | 1.047 | 11.13 | 47.82 | 532.24 | [8 empty] | 11.13
|  | НР от ЗП | % | 149 |  |  |  | 5.38 | 119 | 205.43
|  | СП от ЗП | % | 158 |  |  |  | 5.7 | 56 | 96.67
|  | НР и СП от ЗПМ | % | 175 |  |  |  | 19.48 | 160 | 851.58
|  | ЗТР | чел-ч | 0.26 |  | )*1,05 | 1.047 | 0.28583
|  | Всего по позиции: |  |  |  |  | 561.04 |  | 6547.59 |  | 561.04 | 6547.59 | [7 empty] | 561.04 | 0 | 0 | 0
3 | 3.1-51-1 | Разработка грунта вручную в траншеях глубиной до 2 м без креплений с откосами группа грунтов 1-3 | 100 м3 грунта | 0 | [8 empty] | 0 | 0 | 0 | 0 | 0 | 0 | [5 empty] | 0
Объем: =8,1/100
|  | ЗП |  |  | 2042.62 | )*1,05 | 1.248 | 0 | 47.82 | 0 | [8 empty] | 0
|  | НР от ЗП | % | 105 |  |  |  | 0 | 87 | 0
|  | СП от ЗП | % | 77 |  |  |  | 0 | 41 | 0
|  | ЗТР | чел-ч | 192.7 |  | )*1,05 | 1.248 | 0
|  | Всего по позиции: |  |  |  |  | 0 |  | 0 |  | 0 | 0 | [7 empty] | 0 | 0 | 0 | 0
4 | 3.1-53-1 | Засыпка вручную траншей, пазух котлованов и ям группа грунтов 1-3 | 100 м3 грунта | 0.081 | [8 empty] | 117.15 | 4641.69 | 85.91 | 2187.46 | 0 | 0 | [5 empty] | 0
Объем: 0,081=8,1/100
|  | ЗП |  |  | 1051.13 | )*1,05 | 1.248 | 111.57 | 47.82 | 5335.28 | [8 empty] | 111.57
|  | НР от ЗП | % | 105 |  |  |  | 117.15 | 87 | 4641.69
|  | СП от ЗП | % | 77 |  |  |  | 85.91 | 41 | 2187.46
|  | ЗТР | чел-ч | 107.04 |  | )*1,05 | 1.248 | 11.3615
|  | Всего по позиции: |  |  |  |  | 314.63 |  | 12164.43 |  | 314.63 | 12164.43 | [7 empty] | 314.63 | 0 | 0 | 0
9 | 3.4-23-5 | Устройство закрытого (подземного) перехода методом горизонтально направленного бурения с поэтапным расширением скважины для полиэтиленовых труб в грунтах I-III группы установками с тяговым усилием до 500 кН для труб Dy = 710 мм длиной до 300 м | 1 М | 38.7 | [8 empty] | 3150.58 | 120326.17 | 3340.88 | 56624.08 | 7340.38 | 320929.58 | [5 empty] | 0
|  | ЗП |  |  | 49.7 | *1,05 | 1.047 | 2114.48 | 47.82 | 101114.43 | [8 empty] | 2114.48
|  | ЭМ |  |  | 2985.04 | *1,05 | 1.047 | 126998.06 | 10.43 | 1324589.77
|  | в т.ч. ЗПМ |  |  | 98.59 | *1,05 | 1.047 | 4194.5 | 47.82 | 200580.99 | [8 empty] | 4194.5
|  | МР |  |  | 66.1 |  | 1.079 | 2760.16 | 6.55 | 18079.05
9,1 | 1.1-1-1835 | Бентонит натриевый тонкого помола с содержанием органических полимеров, для сгущения, увеличения объема и придания гелеобразующих свойств буровым растворам, укрепления, снижения просачивания воды в стенках каналов | кг | 13057.38 | 11.3 |  | 1.079 | 159204.72 | 3.83 | 609754.08 |  |  | 0 | 0 | 0 | 0 | 0 | 0 |  | 159204.72 | 0 | 0 | 0 | 3
9,2 | 1.1-1-1836 | Эмульсия полимерная, с содержанием сополимера частично гидролизованного полиакриламида/полиакрилата, плотность 1,02 г/см3, теплостойкость 121°С, водородный показатель pH 8,5, для стабилизации стенок ствола скважины, ингибирования разбухания химически активных глин и сланцев, повышения вязкости, снижения трения, улучшения смазывающей способности бурового раствора с малым содержанием твердой фазы | кг | 657.9 | 109.63 |  | 1.079 | 77823.5 | 13.29 | 1034274.32 |  |  | 0 | 0 | 0 | 0 | 0 | 0 |  | 77823.5 | 0 | 0 | 0 | 3
|  | НР от ЗП | % | 149 |  |  |  | 3150.58 | 119 | 120326.17
|  | СП от ЗП | % | 158 |  |  |  | 3340.88 | 56 | 56624.08
|  | НР и СП от ЗПМ | % | 175 |  |  |  | 7340.38 | 160 | 320929.58
|  | ЗТР | чел-ч | 3.66 |  | *1,05 | 1.047 | 155.7141
|  | Всего по позиции: |  |  |  |  | 382732.76 |  | 3585691.48 |  | 382732.76 | 3585691.48 | [7 empty] | 145704.54 | 0 | 0 | 0
11 | цена поставщика | Труба Электропайп ОС РС 9,5 95,10 = [939,56 / 9,88] | м | 198.5 | 95.1 | *1,02 | 1 | 19254.9 | 9.88 | 190238.41 |  |  | 0 | 0 | 0 | 0 | 0 | 0 | [5 empty] | 3
Объем: 198,5=38,7*5+10
|  | Всего по позиции: |  |  |  |  | 19254.9 |  | 190238.41 |  | 19254.9 | 190238.41 | [7 empty] | 19254.9 | 0 | 0 | 0
12 | 3.22-73-2 | Сварка полиэтиленовых труб номинальным наружным диаметром 140 мм - 160 мм | 1 стык | 15 | [8 empty] | 331.46 | 12990.29 | 281.62 | 6435.56 | 0 | 0 | [5 empty] | 0
|  | ЗП |  |  | 14.83 | )*1,05 | 1.067 | 249.22 | 47.82 | 11917.7 | [8 empty] | 249.22
|  | ЭМ |  |  | 2.25 | )*1,05 | 1.067 | 37.81 | 9.14 | 345.58
|  | МР |  |  | 0.91 |  | 1.003 | 13.69 | 99.62 | 1363.8
|  | НР от ЗП | % | 133 |  |  |  | 331.46 | 109 | 12990.29
|  | СП от ЗП | % | 113 |  |  |  | 281.62 | 54 | 6435.56
|  | ЗТР | чел-ч | 1.15 |  | )*1,05 | 1.067 | 19.326
|  | Всего по позиции: |  |  |  |  | 913.8 |  | 33052.93 |  | 913.8 | 33052.93 | [7 empty] | 913.8 | 0 | 0 | 0
Итого по разделу: ГНБ 1 скв 5 трубы 50 м | [6 empty] | 403777.13 |  | 3827694.84
Итого по ТСН-2001.16 | [6 empty] | 0 |  | 0
Итого возвратных сумм | [6 empty] | 0 |  | 0
Раздел: Монтажные работы
1 | 4.8-80-4 | Прокладка кабеля напряжением до 35 кВ в проложенных трубах, блоках и коробах, при массе 1 м до 6 кг (ГНБ) | 100 М КАБЕЛЯ | 0.505 | [8 empty] | 193.61 | 7605.31 | 121.01 | 3554.66 | 18.62 | 814.08 | [5 empty] | 0
Объем: 0,505=50*1,01/100
|  | ЗП |  |  | 305.54 | )*1,05 | 1.067 | 172.87 | 47.82 | 8266.64 | [8 empty] | 172.87
|  | ЭМ |  |  | 148.43 | )*1,05 | 1.067 | 83.98 | 14.2 | 1192.52
|  | в т.ч. ЗПМ |  |  | 18.8 | )*1,05 | 1.067 | 10.64 | 47.82 | 508.8 | [8 empty] | 10.64
|  | МР |  |  | 52.94 |  | 1.081 | 28.9 | 17.34 | 501.13
|  | НР от ЗП | % | 112 |  |  |  | 193.61 | 92 | 7605.31
|  | СП от ЗП | % | 70 |  |  |  | 121.01 | 43 | 3554.66
|  | НР и СП от ЗПМ | % | 175 |  |  |  | 18.62 | 160 | 814.08
|  | ЗТР | чел-ч | 24.8 |  | )*1,05 | 1.067 | 14.0313
|  | Всего по позиции: |  |  |  |  | 618.99 |  | 21934.34 |  | 618.99 | 21934.34 | [7 empty] | 0 | 618.99 | 0 | 0
2 | цена поставщика | Кабель АПвБШп(г) 4х240мс(N)1 151,45 = [1 496,35 / 9,88] | м | 51.51 | 151.45 | *1,02 | 1 | 7957.21 | 9.88 | 78617.23 |  |  | 0 | 0 | 0 | 0 | 0 | 0 | [5 empty] | 3
Объем: 51,51=0,505*100*1,02
|  | Всего по позиции: |  |  |  |  | 7957.21 |  | 78617.23 |  | 7957.21 | 78617.23 | [7 empty] | 0 | 7957.21 | 0 | 0
3 | 4.8-301-1 | Монтаж уплотнителя кабельного прохода термоусаживаемого | 100 компл. | 0.02 | [8 empty] | 52.85 | 2076.1 | 33.03 | 970.35 | 2.38 | 104.06 | [5 empty] | 0
Объем: 0,02=2/100
|  | ЗП |  |  | 2146.23 | )*1,05 | 1.047 | 47.19 | 47.82 | 2256.63 | [8 empty] | 47.19
|  | ЭМ |  |  | 715.67 | )*1,05 | 1.047 | 15.74 | 8.18 | 128.75
|  | в т.ч. ЗПМ |  |  | 61.76 | )*1,05 | 1.047 | 1.36 | 47.82 | 65.04 | [8 empty] | 1.36
|  | МР |  |  | 535.53 |  | 1 | 10.71 | 6.86 | 73.47
3,1 | 1.21-5-1069 | Уплотнитель кабельных проходов, типа УКПТ | КОМПЛЕКТ | 2 | 153.63 |  | 1 | 307.26 | 2.11 | 648.32 |  |  | 0 | 0 | 0 | 0 | 0 | 0 |  | 0 | 307.26 | 0 | 0 | 3
|  | НР от ЗП | % | 112 |  |  |  | 52.85 | 92 | 2076.1
|  | СП от ЗП | % | 70 |  |  |  | 33.03 | 43 | 970.35
|  | НР и СП от ЗПМ | % | 175 |  |  |  | 2.38 | 160 | 104.06
|  | ЗТР | чел-ч | 155.88 |  | )*1,05 | 1.047 | 3.4273
|  | Всего по позиции: |  |  |  |  | 469.16 |  | 6257.68 |  | 469.16 | 6257.68 | [7 empty] | 0 | 161.9 | 0 | 0
4 | 4.10-115-29 | Разные работы, герметизация свободного канала кабельной канализации | канал | 2 | [8 empty] | 3.1 | 121.86 | 1.94 | 56.96 | 0 | 0 | [5 empty] | 0
|  | ЗП |  |  | 1.26 | )*1,05 | 1.047 | 2.77 | 47.82 | 132.46 | [8 empty] | 2.77
|  | МР |  |  | 11.3 |  | 1 | 22.6 | 9.88 | 223.29
|  | НР от ЗП | % | 112 |  |  |  | 3.1 | 92 | 121.86
|  | СП от ЗП | % | 70 |  |  |  | 1.94 | 43 | 56.96
|  | ЗТР | чел-ч | 0.1 |  | )*1,05 | 1.047 | 0.21987
|  | Всего по позиции: |  |  |  |  | 30.41 |  | 534.57 |  | 30.41 | 534.57 | [7 empty] | 0 | 30.41 | 0 | 0
5 | 1.12-3-62 | Заглушка (пробка) полиэтиленовая для каналов кабельной канализации из хризотилцементных труб внутренним диаметром 150 мм | шт. | 4 | 3.9 |  | 1 | 15.6 | 14.61 | 227.92 |  |  | 0 | 0 | 0 | 0 | 0 | 0 | [5 empty] | 3
|  | Всего по позиции: |  |  |  |  | 15.6 |  | 227.92 |  | 15.6 | 227.92 | [7 empty] | 0 | 15.6 | 0 | 0
Итого по разделу: Монтажные работы | [6 empty] | 9091.37 |  | 107571.74
Итого по ТСН-2001.16 | [6 empty] | 0 |  | 0
Итого возвратных сумм | [6 empty] | 0 |  | 0
Итого по локальной смете: Горизонтально-направленное бурение | [6 empty] | 412868.5 |  | 3935266.58
Итого по ТСН-2001.16 | [6 empty] | 0 |  | 0
Итого возвратных сумм | [6 empty] | 0 |  | 0
Составил
[должность,подпись(инициалы,фамилия)]
Проверил
[должность,подпись(инициалы,фамилия)]

## 09-01-04
Smeta.RU (495) 974-1589
Форма № 1б
Строительство КЛ-0,4кВ от ТП-20/0,4кВ № 72398 А до РП-0,4кВ Заявителя, РП-0,4 кВ - 1 шт, в т.ч. ПИР: г.Москва,территория центра Сколково, ул. Зворыкина, стр. Б4/3 | [23 empty] | Строительство КЛ-0,4кВ от ТП-20/0,4кВ № 72398 А до РП-0,4кВ Заявителя, РП-0,4 кВ - 1 шт, в т.ч. ПИР: г.Москва,территория центра Сколково, ул. Зворыкина, стр. Б4/3
(наименование стройки)
ЛОКАЛЬНАЯ СМЕТА № 09-01-04
(локальный сметный расчет)
Перевозка грунта
(наименование работ и затрат, наименование объекта)
Основание: чертежи № 126-2025-.ЭС.1 Кабельные линии 0,4 кВ; 126-2025-ПОС "Проект организации стоительства";
[8 empty] | базовая цена | текущая цена
[5 empty] | Сметная стоимость |  |  | 0.77 | 13.8 | тыс.руб.
[5 empty] | Строительные работы |  |  | 0 | 0 | тыс.руб.
[5 empty] | Монтажные работы |  |  | 0 | 0 | тыс.руб.
[5 empty] | Оборудование |  |  | 0 | 0 | тыс.руб.
[5 empty] | Прочие работы |  |  | 0.77 | 13.8 | тыс.руб.
[5 empty] | Средства на оплату труда |  |  | 0 | 0 | тыс.руб.
Кроме того:
[5 empty] | Возврат материалов |  |  | 0 | 0 | тыс.руб.
Составлен(а) в уровне текущих (прогнозных) цен ТСН-2001 МГЭ, строительство №216 III квартал 2025 года | [23 empty] | Составлен(а) в уровне текущих (прогнозных) цен ТСН-2001 МГЭ, строительство №216 III квартал 2025 года
№№ п/п | Шифр расценки и коды ресурсов | Наименование работ и затрат | Единица измерения | Кол-во единиц | Цена на ед. изм., руб. | Попра- вочные коэфф. | Коэфф. зимних удоро- жаний | ВСЕГО в базисном уровне цен, руб. | Коэфф. пере- счета и нормы НР и СП | Всего в текущем уровне цен, руб.
1 | 2 | 3 | 4 | 5 | 6 | 7 | 8 | 9 | 10 | 11
Раздел: Прочие работы
1 | 15.2-49-4 | Перевозка грунтов скальных и дисперсных несвязных на расстояние до 49 км автосамосвалами грузоподъемностью до 10 т | т | 14.0875 | [8 empty] | 0 | 0 | 0 | 0 | 0 | 0 |  |  |  |  | 0
Объем: 14,0875=(6,6+1,45)*1,75
|  | ЭМ |  |  | 42.16 |  | 1 | 593.93 | 19.27 | 11445.03
|  | Всего по позиции: |  |  |  |  | 593.93 |  | 11445.03 |  | 593.93 | 11445.03 | [6 empty] | 0 | 0 | 0 | 593.93
2 | 15.1-1102-01 | Отходы грунта при проведении открытых земляных работ практически неопасные | 1 Т | 14.0875 | [8 empty] | 0 | 0 | 0 | 0 | 0 | 0 |  |  |  |  | 0
|  | ЭМ |  |  | 12.61 |  | 1 | 177.64 | 13.26 | 2355.51
|  | Всего по позиции: |  |  |  |  | 177.64 |  | 2355.51 |  | 177.64 | 2355.51 | [6 empty] | 0 | 0 | 0 | 177.64
Итого по разделу: Прочие работы | [6 empty] | 771.57 |  | 13800.54
Итого по ТСН-2001.16 | [6 empty] | 0 |  | 0
Итого возвратных сумм | [6 empty] | 0 |  | 0
Итого по локальной смете: Перевозка грунта | [6 empty] | 771.57 |  | 13800.54
Итого по ТСН-2001.16 | [6 empty] | 0 |  | 0
Итого возвратных сумм | [6 empty] | 0 |  | 0
Составил
[должность,подпись(инициалы,фамилия)]
Проверил
[должность,подпись(инициалы,фамилия)]

## 09-01-03
Smeta.RU (495) 974-1589
Форма № 1б
Строительство КЛ-0,4кВ от ТП-20/0,4кВ № 72398 А до РП-0,4кВ Заявителя, РП-0,4 кВ - 1 шт, в т.ч. ПИР: г.Москва,территория центра Сколково, ул. Зворыкина, стр. Б4/3 | [23 empty] | Строительство КЛ-0,4кВ от ТП-20/0,4кВ № 72398 А до РП-0,4кВ Заявителя, РП-0,4 кВ - 1 шт, в т.ч. ПИР: г.Москва,территория центра Сколково, ул. Зворыкина, стр. Б4/3
(наименование стройки)
ЛОКАЛЬНАЯ СМЕТА № 09-01-03
(локальный сметный расчет)
Перевозка мусора
(наименование работ и затрат, наименование объекта)
Основание: чертежи № 126-2025-.ЭС.1 Кабельные линии 0,4 кВ; 126-2025-ПОС "Проект организации стоительства";
[8 empty] | базовая цена | текущая цена
[5 empty] | Сметная стоимость |  |  | 0.15 | 2.08 | тыс.руб.
[5 empty] | Строительные работы |  |  | 0 | 0 | тыс.руб.
[5 empty] | Монтажные работы |  |  | 0 | 0 | тыс.руб.
[5 empty] | Оборудование |  |  | 0 | 0 | тыс.руб.
[5 empty] | Прочие работы |  |  | 0.15 | 2.08 | тыс.руб.
[5 empty] | Средства на оплату труда |  |  | 0 | 0 | тыс.руб.
Кроме того:
[5 empty] | Возврат материалов |  |  | 0 | 0 | тыс.руб.
Составлен(а) в уровне текущих (прогнозных) цен ТСН-2001 МГЭ, строительство №216 III квартал 2025 года | [23 empty] | Составлен(а) в уровне текущих (прогнозных) цен ТСН-2001 МГЭ, строительство №216 III квартал 2025 года
№№ п/п | Шифр расценки и коды ресурсов | Наименование работ и затрат | Единица измерения | Кол-во единиц | Цена на ед. изм., руб. | Попра- вочные коэфф. | Коэфф. зимних удоро- жаний | ВСЕГО в базисном уровне цен, руб. | Коэфф. пере- счета и нормы НР и СП | Всего в текущем уровне цен, руб.
1 | 2 | 3 | 4 | 5 | 6 | 7 | 8 | 9 | 10 | 11
Раздел: Прочие работы
1 | 15.2-49-10 | Перевозка строительного мусора на расстояние до 49 км автосамосвалами грузоподъемностью до 10 т | т | 1.8996 | [8 empty] | 0 | 0 | 0 | 0 | 0 | 0 |  |  |  |  | 0
Объем: 1,89958=1,70136+0,19822+0+0
|  | ЭМ |  |  | 42 |  | 1 | 79.78 | 19.31 | 1540.55
|  | Всего по позиции: |  |  |  |  | 79.78 |  | 1540.55 |  | 79.78 | 1540.55 | [6 empty] | 0 | 0 | 0 | 79.78
2 | 15.1-1300-02 | Лом асфальтовых и асфальтобетонных покрытий малоопасный | 1 Т | 1.7014 | [8 empty] | 0 | 0 | 0 | 0 | 0 | 0 |  |  |  |  | 0
Объем: 1,70136=(16*0,04+0,53*0,13)*2,4
|  | ЭМ |  |  | 36.59 |  | 1 | 62.25 | 8.2 | 510.45
|  | Всего по позиции: |  |  |  |  | 62.25 |  | 510.45 |  | 62.25 | 510.45 | [6 empty] | 0 | 0 | 0 | 62.25
3 | 15.1-1201-03 | Лом бетонных изделий, отходы бетона в кусковой форме, практически неопасные | 1 Т | 0.19822 | [8 empty] | 0 | 0 | 0 | 0 | 0 | 0 |  |  |  |  | 0
Объем: 0,19822=0,53*0,17*2,2
|  | ЭМ |  |  | 22.57 |  | 1 | 4.47 | 6.48 | 28.97
|  | Всего по позиции: |  |  |  |  | 4.47 |  | 28.97 |  | 4.47 | 28.97 | [6 empty] | 0 | 0 | 0 | 4.47
Итого по разделу: Прочие работы | [6 empty] | 146.5 |  | 2079.97
Итого по ТСН-2001.16 | [6 empty] | 0 |  | 0
Итого возвратных сумм | [6 empty] | 0 |  | 0
Итого по локальной смете: Перевозка мусора | [6 empty] | 146.5 |  | 2079.97
Итого по ТСН-2001.16 | [6 empty] | 0 |  | 0
Итого возвратных сумм | [6 empty] | 0 |  | 0
Составил
[должность,подпись(инициалы,фамилия)]
Проверил
[должность,подпись(инициалы,фамилия)]

## 09-01-01
Smeta.RU (495) 974-1589
Форма № 1б
Строительство КЛ-0,4кВ от ТП-20/0,4кВ № 72398 А до РП-0,4кВ Заявителя, РП-0,4 кВ - 1 шт, в т.ч. ПИР: г.Москва,территория центра Сколково, ул. Зворыкина, стр. Б4/3 | [24 empty] | Строительство КЛ-0,4кВ от ТП-20/0,4кВ № 72398 А до РП-0,4кВ Заявителя, РП-0,4 кВ - 1 шт, в т.ч. ПИР: г.Москва,территория центра Сколково, ул. Зворыкина, стр. Б4/3
(наименование стройки)
ЛОКАЛЬНАЯ СМЕТА № 09-01-01
(локальный сметный расчет)
Пуско-наладочные работы
(наименование работ и затрат, наименование объекта)
Основание: чертежи № 126-2025-.ЭС.1 Кабельные линии 0,4 кВ; 126-2025-ПОС "Проект организации стоительства";
[8 empty] | базовая цена | текущая цена
[5 empty] | Сметная стоимость |  |  | 0.04 | 1.61 | тыс.руб.
[5 empty] | Строительные работы |  |  | 0 | 0 | тыс.руб.
[5 empty] | Монтажные работы |  |  | 0 | 0 | тыс.руб.
[5 empty] | Оборудование |  |  | 0 | 0 | тыс.руб.
[5 empty] | Прочие работы |  |  | 0.04 | 1.61 | тыс.руб.
[5 empty] | Средства на оплату труда |  |  | 0.02 | 0.76273 | тыс.руб.
Кроме того:
[5 empty] | Возврат материалов |  |  | 0 | 0 | тыс.руб.
Составлен(а) в уровне текущих (прогнозных) цен ТСН-2001 МГЭ, строительство №216 III квартал 2025 года | [24 empty] | Составлен(а) в уровне текущих (прогнозных) цен ТСН-2001 МГЭ, строительство №216 III квартал 2025 года
№№ п/п | Шифр расценки и коды ресурсов | Наименование работ и затрат | Единица измерения | Кол-во единиц | Цена на ед. изм., руб. | Попра- вочные коэфф. | Коэфф. зимних удоро- жаний | ВСЕГО в базисном уровне цен, руб. | Коэфф. пере- счета и нормы НР и СП | Всего в текущем уровне цен, руб.
1 | 2 | 3 | 4 | 5 | 6 | 7 | 8 | 9 | 10 | 11
Раздел: ПНР КЛ 0,4 кВ
1 | 5.1-158-1 | Фазировка электрической линии или трансформатора с сетью напряжением до 1 кВ | фазировка | 1 | [8 empty] | 8.54 | 381.27 | 7.97 | 223.31 | 0 | 0 | [5 empty] | 0
|  | ЗП |  |  | 14.24 | *0,8 | 1 | 11.39 | 47.82 | 544.67 | [8 empty] | 11.39
|  | НР от ЗП | % | 75 |  |  |  | 8.54 | 70 | 381.27
|  | СП от ЗП | % | 70 |  |  |  | 7.97 | 41 | 223.31
|  | ЗТР | чел-ч | 0.9 |  | *0,8 | 1 | 0.72
|  | Всего по позиции: |  |  |  |  | 27.9 |  | 1149.25 |  | 27.9 | 1149.25 | [7 empty] | 0 | 0 | 0 | 27.9
2 | 5.1-162-1 | Измерение сопротивления изоляции мегаомметром кабельных и других линий напряжением до 1 кВ, предназначенных для передачи электроэнергии к распределительным устройствам, щитам, шкафам и коммутационным аппаратам | измерение | 1 | [8 empty] | 3.42 | 152.64 | 3.19 | 89.4 | 0 | 0 | [5 empty] | 0
|  | ЗП |  |  | 5.7 | *0,8 | 1 | 4.56 | 47.82 | 218.06 | [8 empty] | 4.56
|  | НР от ЗП | % | 75 |  |  |  | 3.42 | 70 | 152.64
|  | СП от ЗП | % | 70 |  |  |  | 3.19 | 41 | 89.4
|  | ЗТР | чел-ч | 0.36 |  | *0,8 | 1 | 0.288
|  | Всего по позиции: |  |  |  |  | 11.17 |  | 460.1 |  | 11.17 | 460.1 | [7 empty] | 0 | 0 | 0 | 11.17
Итого по разделу: ПНР КЛ 0,4 кВ | [6 empty] | 39.07 |  | 1609.35
Итого по ТСН-2001.16 | [6 empty] | 0 |  | 0
Итого возвратных сумм | [6 empty] | 0 |  | 0
Итого по локальной смете: Пуско-наладочные работы | [6 empty] | 39.07 |  | 1609.35
Итого по ТСН-2001.16 | [6 empty] | 0 |  | 0
Итого возвратных сумм | [6 empty] | 0 |  | 0
Составил
[должность,подпись(инициалы,фамилия)]
Проверил
[должность,подпись(инициалы,фамилия)]

## 02-01-01
Smeta.RU (495) 974-1589
Форма № 1б
Строительство КЛ-0,4кВ от ТП-20/0,4кВ № 72398 А до РП-0,4кВ Заявителя, РП-0,4 кВ - 1 шт, в т.ч. ПИР: г.Москва,территория центра Сколково, ул. Зворыкина, стр. Б4/3 | [24 empty] | Строительство КЛ-0,4кВ от ТП-20/0,4кВ № 72398 А до РП-0,4кВ Заявителя, РП-0,4 кВ - 1 шт, в т.ч. ПИР: г.Москва,территория центра Сколково, ул. Зворыкина, стр. Б4/3
(наименование стройки)
ЛОКАЛЬНАЯ СМЕТА № 02-01-01
(локальный сметный расчет)
Прокладка КЛ 0,4 кВ в трубах
(наименование работ и затрат, наименование объекта)
Основание: чертежи № 126-2025-.ЭС.1 Кабельные линии 0,4 кВ; 126-2025-ПОС "Проект организации стоительства";
[8 empty] | базовая цена | текущая цена
[5 empty] | Сметная стоимость |  |  | 10.74 | 186.75 | тыс.руб.
[5 empty] | Строительные работы |  |  | 6.73 | 135.93 | тыс.руб.
[5 empty] | Монтажные работы |  |  | 4.01 | 50.82 | тыс.руб.
[5 empty] | Оборудование |  |  | 0 | 0 | тыс.руб.
[5 empty] | Прочие работы |  |  | 0 | 0 | тыс.руб.
[5 empty] | Средства на оплату труда |  |  | 1.13 | 54.2719 | тыс.руб.
Кроме того:
[5 empty] | Возврат материалов |  |  | 0 | 0 | тыс.руб.
Составлен(а) в уровне текущих (прогнозных) цен ТСН-2001 МГЭ, строительство №216 III квартал 2025 года | [24 empty] | Составлен(а) в уровне текущих (прогнозных) цен ТСН-2001 МГЭ, строительство №216 III квартал 2025 года
№№ п/п | Шифр расценки и коды ресурсов | Наименование работ и затрат | Единица измерения | Кол-во единиц | Цена на ед. изм., руб. | Попра- вочные коэфф. | Коэфф. зимних удоро- жаний | ВСЕГО в базисном уровне цен, руб. | Коэфф. пере- счета и нормы НР и СП | Всего в текущем уровне цен, руб.
1 | 2 | 3 | 4 | 5 | 6 | 7 | 8 | 9 | 10 | 11
Раздел: Строительные работы
4 | 3.1-51-1 | Разработка грунта вручную в траншеях глубиной до 2 м без креплений с откосами группа грунтов 1-3 | 100 м3 грунта | 0.0403 | [8 empty] | 113.26 | 4487.76 | 83.06 | 2114.92 | 0 | 0 | [5 empty] | 0
Объем: 0,0403=4,03/100
|  | ЗП |  |  | 2042.62 | )*1,05 | 1.248 | 107.87 | 47.82 | 5158.34 | [8 empty] | 107.87
|  | НР от ЗП | % | 105 |  |  |  | 113.26 | 87 | 4487.76
|  | СП от ЗП | % | 77 |  |  |  | 83.06 | 41 | 2114.92
|  | ЗТР | чел-ч | 192.7 |  | )*1,05 | 1.248 | 10.1763
|  | Всего по позиции: |  |  |  |  | 304.19 |  | 11761.02 |  | 304.19 | 11761.02 | [7 empty] | 304.19 | 0 | 0 | 0
9 | 3.1-53-1 | Засыпка вручную траншей, пазух котлованов и ям группа грунтов 1-3 | 100 м3 грунта | 0.0258 | [8 empty] | 37.32 | 1478.58 | 27.37 | 696.8 | 0 | 0 | [5 empty] | 0
Объем: 0,0258=2,58/100
|  | ЗП |  |  | 1051.13 | )*1,05 | 1.248 | 35.54 | 47.82 | 1699.52 | [8 empty] | 35.54
|  | НР от ЗП | % | 105 |  |  |  | 37.32 | 87 | 1478.58
|  | СП от ЗП | % | 77 |  |  |  | 27.37 | 41 | 696.8
|  | ЗТР | чел-ч | 107.04 |  | )*1,05 | 1.248 | 3.6188
|  | Всего по позиции: |  |  |  |  | 100.23 |  | 3874.9 |  | 100.23 | 3874.9 | [7 empty] | 100.23 | 0 | 0 | 0
10 | 6.51-6-1 | Погрузка грунта вручную в автомобили-самосвалы с выгрузкой | 100 м3 грунта | 0.0145 | [8 empty] | 13.75 | 541.92 | 10.12 | 296.25 | 0 | 0 | [5 empty] | 0
Объем: 0,0145=1,45/100
|  | ЗП |  |  | 795.14 | )*1,05 | 1.248 | 15.11 | 47.82 | 722.56 | [8 empty] | 15.11
|  | НР от ЗП | % | 91 |  |  |  | 13.75 | 75 | 541.92
|  | СП от ЗП | % | 67 |  |  |  | 10.12 | 41 | 296.25
|  | ЗТР | чел-ч | 83 |  | )*1,05 | 1.248 | 1.5771
|  | Всего по позиции: |  |  |  |  | 38.98 |  | 1560.73 |  | 38.98 | 1560.73 | [7 empty] | 38.98 | 0 | 0 | 0
12 | 3.34-17-3 | Устройство трубопроводов из асбестоцементных труб с соединением манжетами полиэтиленовыми до 2-х отверстий | 1 канало-километр трубопровода | 0.003 | [8 empty] | 6.06 | 238.01 | 3.79 | 106.07 | 0 | 0 | [5 empty] | 0
|  | ЗП |  |  | 1609.92 | )*1,05 | 1.067 | 5.41 | 47.82 | 258.71 | [8 empty] | 5.41
|  | МР |  |  | 19554.14 |  | 1.081 | 63.41 | 8.51 | 539.62
|  | НР от ЗП | % | 112 |  |  |  | 6.06 | 92 | 238.01
|  | СП от ЗП | % | 70 |  |  |  | 3.79 | 41 | 106.07
|  | ЗТР | чел-ч | 144 |  | )*1,05 | 1.067 | 0.48399
|  | Всего по позиции: |  |  |  |  | 78.67 |  | 1142.41 |  | 78.67 | 1142.41 | [7 empty] | 78.67 | 0 | 0 | 0
16 | 3.34-55-5 | Устройство кабельной канализации из полиэтиленовых труб диаметром 160 мм, первая труба | 1 км трубопровода | 0.007 | [8 empty] | 13.85 | 544.21 | 8.66 | 242.53 | 0.39 | 16.83 | [5 empty] | 0
|  | ЗП |  |  | 1577.19 | )*1,05 | 1.067 | 12.37 | 47.82 | 591.53 | [8 empty] | 12.37
|  | ЭМ |  |  | 258.71 | )*1,05 | 1.067 | 2.03 | 13.59 | 27.59
|  | в т.ч. ЗПМ |  |  | 28.39 | )*1,05 | 1.067 | 0.22 | 47.82 | 10.52 | [8 empty] | 0.22
|  | НР от ЗП | % | 112 |  |  |  | 13.85 | 92 | 544.21
|  | СП от ЗП | % | 70 |  |  |  | 8.66 | 41 | 242.53
|  | НР и СП от ЗПМ | % | 175 |  |  |  | 0.39 | 160 | 16.83
|  | ЗТР | чел-ч | 147.85 |  | )*1,05 | 1.067 | 1.1595
|  | Всего по позиции: |  |  |  |  | 37.3 |  | 1422.69 |  | 37.3 | 1422.69 | [7 empty] | 37.3 | 0 | 0 | 0
17 | 3.34-55-6 | Добавлять на каждую последующую трубу к позиции 3.34-55-5 | 1 км трубопровода | 0.007 | [8 empty] | 10.26 | 402.99 | 6.41 | 179.59 | 0.39 | 16.83 | [5 empty] | 0
|  | ЗП |  |  | 1167.92 | )*1,05 | 1.067 | 9.16 | 47.82 | 438.03 | [8 empty] | 9.16
|  | ЭМ |  |  | 255.97 | )*1,05 | 1.067 | 2.01 | 13.58 | 27.3
|  | в т.ч. ЗПМ |  |  | 28.08 | )*1,05 | 1.067 | 0.22 | 47.82 | 10.52 | [8 empty] | 0.22
|  | НР от ЗП | % | 112 |  |  |  | 10.26 | 92 | 402.99
|  | СП от ЗП | % | 70 |  |  |  | 6.41 | 41 | 179.59
|  | НР и СП от ЗПМ | % | 175 |  |  |  | 0.39 | 160 | 16.83
|  | ЗТР | чел-ч | 107.8 |  | )*1,05 | 1.067 | 0.84542
|  | Всего по позиции: |  |  |  |  | 28.23 |  | 1064.74 |  | 28.23 | 1064.74 | [7 empty] | 28.23 | 0 | 0 | 0
18 | Цена постащика | Труба Электропайп ОС РС 91,72 = [906,23 / 9,88] | м | 14 | 91.72 | *1,02 | 1 | 1309.76 | 9.88 | 12940.43 |  |  | 0 | 0 | 0 | 0 | 0 | 0 | [5 empty] | 3
Объем: 14=(0,007+0,007)*1000
|  | Всего по позиции: |  |  |  |  | 1309.76 |  | 12940.43 |  | 1309.76 | 12940.43 | [7 empty] | 1309.76 | 0 | 0 | 0
19 | 1.1-1-766 | Песок для строительных работ, рядовой (карьерный) | м3 | 1.24 | 104.99 |  | 1 | 130.19 | 8.91 | 1159.99 |  |  | 0 | 0 | 0 | 0 | 0 | 0 | [5 empty] | 3
|  | Всего по позиции: |  |  |  |  | 130.19 |  | 1159.99 |  | 130.19 | 1159.99 | [7 empty] | 130.19 | 0 | 0 | 0
20 | 3.34-47-3 | Устройство трубопроводов из труб гофрированных полиэтиленовых гибких диаметром 100 - 160 мм до двух отверстий | 1 КМ | 0.002 | [8 empty] | 3.38 | 132.87 | 2.11 | 59.21 | 0.04 | 1.54 | [5 empty] | 0
|  | ЗП |  |  | 1347.93 | )*1,05 | 1.067 | 3.02 | 47.82 | 144.42 | [8 empty] | 3.02
|  | ЭМ |  |  | 52.35 | )*1,05 | 1.067 | 0.12 | 15.21 | 1.83
|  | в т.ч. ЗПМ |  |  | 7.95 | )*1,05 | 1.067 | 0.02 | 47.82 | 0.96 | [8 empty] | 0.02
|  | МР |  |  | 78 |  | 1.081 | 0.17 | 18.5 | 3.15
20,1 | 1.12-5-575 | Трубы из полиэтилена, гофрированные, гибкие, двустенные, с протяжкой, для кабельной канализации, в комплекте с муфтой, наружный диаметр 110 мм | м | 2 | 83.27 |  | 1.081 | 180.03 | 2.03 | 365.46 |  |  | 0 | 0 | 0 | 0 | 0 | 0 |  | 180.03 | 0 | 0 | 0 | 3
|  | НР от ЗП | % | 112 |  |  |  | 3.38 | 92 | 132.87
|  | СП от ЗП | % | 70 |  |  |  | 2.11 | 41 | 59.21
|  | НР и СП от ЗПМ | % | 175 |  |  |  | 0.04 | 160 | 1.54
|  | ЗТР | чел-ч | 122.24 |  | )*1,05 | 1.067 | 0.2739
|  | Всего по позиции: |  |  |  |  | 188.87 |  | 708.48 |  | 188.87 | 708.48 | [7 empty] | 8.84 | 0 | 0 | 0
23 | 6.69-2-1 | Пробивка отбойным молотком сквозных отверстий в бетонных стенах и фундаментах толщиной 0,4 м для трубопроводов диаметром 100 мм | 100 отверстий | 0.01 | [8 empty] | 18.78 | 740.25 | 14.45 | 404.67 | 18.22 | 796.5 | [5 empty] | 0
Объем: 0,01=1/100
|  | ЗП |  |  | 1877.26 | )*1,05 | 1.047 | 20.64 | 47.82 | 987 | [8 empty] | 20.64
|  | ЭМ |  |  | 2661 | )*1,05 | 1.047 | 29.25 | 24.13 | 705.8
|  | в т.ч. ЗПМ |  |  | 946.5 | )*1,05 | 1.047 | 10.41 | 47.82 | 497.81 | [8 empty] | 10.41
|  | НР от ЗП | % | 91 |  |  |  | 18.78 | 75 | 740.25
|  | СП от ЗП | % | 70 |  |  |  | 14.45 | 41 | 404.67
|  | НР и СП от ЗПМ | % | 175 |  |  |  | 18.22 | 160 | 796.5
|  | ЗТР | чел-ч | 154 |  | )*1,05 | 1.047 | 1.693
|  | Всего по позиции: |  |  |  |  | 101.34 |  | 3634.22 |  | 101.34 | 3634.22 | [7 empty] | 101.34 | 0 | 0 | 0
24 | 6.69-9-3 | Заделка отверстий в бетонных перекрытиях в местах прохода трубопроводов | 100 отверстий | 0.01 | [8 empty] | 14.95 | 589.26 | 11.5 | 322.13 | 0 | 0 | [5 empty] | 0
Объем: 0,01=1/100
|  | ЗП |  |  | 1494.24 | )*1,05 | 1.047 | 16.43 | 47.82 | 785.68 | [8 empty] | 16.43
|  | МР |  |  | 862.81 |  | 1.002 | 8.65 | 5.03 | 43.51
24,1 | 1.3-1-36 | Смеси бетонные, БСГ, тяжелого бетона на гранитном щебне, класс прочности В7,5 (М100); П3, фракция 5-20 | м3 | 0.00416 | 517.14 |  | 1.002 | 2.16 | 12.48 | 26.96 |  |  | 0 | 0 | 0 | 0 | 0 | 0 |  | 2.16 | 0 | 0 | 0 | 3
|  | НР от ЗП | % | 91 |  |  |  | 14.95 | 75 | 589.26
|  | СП от ЗП | % | 70 |  |  |  | 11.5 | 41 | 322.13
|  | ЗТР | чел-ч | 132 |  | )*1,05 | 1.047 | 1.4511
|  | Всего по позиции: |  |  |  |  | 53.69 |  | 1767.54 |  | 53.69 | 1767.54 | [7 empty] | 51.53 | 0 | 0 | 0
Итого по разделу: Строительные работы | [6 empty] | 2371.45 |  | 41037.15
Итого по ТСН-2001.16 | [6 empty] | 0 |  | 0
Итого возвратных сумм | [6 empty] | 0 |  | 0
Раздел: Монтажные работы
5 | 4.8-80-4 | Прокладка кабеля напряжением до 35 кВ в проложенных трубах, блоках и коробах, при массе 1 м до 6 кг | 100 М КАБЕЛЯ | 0.096 | [8 empty] | 36.8 | 1445.66 | 23 | 675.69 | 3.54 | 154.56 | [5 empty] | 0
Объем: 0,096=9,6/100
|  | ЗП |  |  | 305.54 | )*1,05 | 1.067 | 32.86 | 47.82 | 1571.37 | [8 empty] | 32.86
|  | ЭМ |  |  | 148.43 | )*1,05 | 1.067 | 15.96 | 14.2 | 226.63
|  | в т.ч. ЗПМ |  |  | 18.8 | )*1,05 | 1.067 | 2.02 | 47.82 | 96.6 | [8 empty] | 2.02
|  | МР |  |  | 52.94 |  | 1.081 | 5.49 | 17.34 | 95.2
|  | НР от ЗП | % | 112 |  |  |  | 36.8 | 92 | 1445.66
|  | СП от ЗП | % | 70 |  |  |  | 23 | 43 | 675.69
|  | НР и СП от ЗПМ | % | 175 |  |  |  | 3.54 | 160 | 154.56
|  | ЗТР | чел-ч | 24.8 |  | )*1,05 | 1.067 | 2.6673
|  | Всего по позиции: |  |  |  |  | 117.65 |  | 4169.11 |  | 117.65 | 4169.11 | [7 empty] | 0 | 117.65 | 0 | 0
10 | цена поставщика | Кабель АПвБШп(г) 4х185мс(N)1 151,45 = [1 496,35 / 9,88] | м | 9.79 | 151.45 | *1,02 | 1 | 1512.35 | 9.88 | 14942.02 |  |  | 0 | 0 | 0 | 0 | 0 | 0 | [5 empty] | 3
Объем: 9,79=(0,096)*1,02*100
|  | Всего по позиции: |  |  |  |  | 1512.35 |  | 14942.02 |  | 1512.35 | 14942.02 | [7 empty] | 0 | 1512.35 | 0 | 0
17 | 4.8-301-1 | Монтаж уплотнителя кабельного прохода термоусаживаемого | 100 компл. | 0.1 | [8 empty] | 264.26 | 10380.48 | 165.17 | 4851.75 | 11.88 | 519.52 | [5 empty] | 0
Объем: 0,1=10/100
|  | ЗП |  |  | 2146.23 | )*1,05 | 1.047 | 235.95 | 47.82 | 11283.13 | [8 empty] | 235.95
|  | ЭМ |  |  | 715.67 | )*1,05 | 1.047 | 78.68 | 8.18 | 643.6
|  | в т.ч. ЗПМ |  |  | 61.76 | )*1,05 | 1.047 | 6.79 | 47.82 | 324.7 | [8 empty] | 6.79
|  | МР |  |  | 535.53 |  | 1 | 53.55 | 6.86 | 367.35
17,1 | 1.21-5-1069 | Уплотнитель кабельных проходов, типа УКПТ | КОМПЛЕКТ | 10 | 153.63 |  | 1 | 1536.3 | 2.11 | 3241.59 |  |  | 0 | 0 | 0 | 0 | 0 | 0 |  | 0 | 1536.3 | 0 | 0 | 3
|  | НР от ЗП | % | 112 |  |  |  | 264.26 | 92 | 10380.48
|  | СП от ЗП | % | 70 |  |  |  | 165.17 | 43 | 4851.75
|  | НР и СП от ЗПМ | % | 175 |  |  |  | 11.88 | 160 | 519.52
|  | ЗТР | чел-ч | 155.88 |  | )*1,05 | 1.047 | 17.1367
|  | Всего по позиции: |  |  |  |  | 2345.79 |  | 31287.42 |  | 2345.79 | 31287.42 | [7 empty] | 0 | 809.49 | 0 | 0
18 | 1.12-3-62 | Заглушка (пробка) полиэтиленовая для каналов кабельной канализации из хризотилцементных труб внутренним диаметром 150 мм | шт. | 6 | 3.9 |  | 1 | 23.4 | 14.61 | 341.87 |  |  | 0 | 0 | 0 | 0 | 0 | 0 | [5 empty] | 3
|  | Всего по позиции: |  |  |  |  | 23.4 |  | 341.87 |  | 23.4 | 341.87 | [7 empty] | 0 | 23.4 | 0 | 0
19 | 1.12-3-61 | Заглушка (пробка) полиэтиленовая для каналов кабельной канализации из хризотилцементных труб внутренним диаметром 100 мм | шт. | 2 | 3.26 |  | 1 | 6.52 | 12.78 | 83.33 |  |  | 0 | 0 | 0 | 0 | 0 | 0 | [5 empty] | 3
|  | Всего по позиции: |  |  |  |  | 6.52 |  | 83.33 |  | 6.52 | 83.33 | [7 empty] | 0 | 6.52 | 0 | 0
Итого по разделу: Монтажные работы | [6 empty] | 4005.71 |  | 50823.75
Итого по ТСН-2001.16 | [6 empty] | 0 |  | 0
Итого возвратных сумм | [6 empty] | 0 |  | 0
Раздел: Разборка покрытий
2 | 6.68-51-4 | Разборка покрытий и оснований асфальтобетонных | 100 м3 конструкций | 0.00709 | [8 empty] | 10.53 | 440.52 | 7.24 | 258.02 | 6.86 | 299.92 | [5 empty] | 0
Объем: 0,00709=(16*0,04+0,53*0,13+0*0,04+0*0,06)/100
|  | ЗП |  |  | 1687.95 | )*1,05 | 1.047 | 13.16 | 47.82 | 629.31 | [8 empty] | 13.16
|  | ЭМ |  |  | 1935.93 | )*1,05 | 1.047 | 15.09 | 20.48 | 309.04
|  | в т.ч. ЗПМ |  |  | 502.99 | )*1,05 | 1.047 | 3.92 | 47.82 | 187.45 | [8 empty] | 3.92
|  | НР от ЗП | % | 80 |  |  |  | 10.53 | 70 | 440.52
|  | СП от ЗП | % | 55 |  |  |  | 7.24 | 41 | 258.02
|  | НР и СП от ЗПМ | % | 175 |  |  |  | 6.86 | 160 | 299.92
|  | ЗТР | чел-ч | 155 |  | )*1,05 | 1.047 | 1.2081
|  | Всего по позиции: |  |  |  |  | 52.88 |  | 1936.81 |  | 52.88 | 1936.81 | [7 empty] | 52.88 | 0 | 0 | 0
6 | 6.68-51-5 | Разборка покрытий и оснований цементобетонных | 100 м3 конструкций | 0.000901 | [8 empty] | 0.5 | 20.76 | 0.34 | 12.16 | 0.3 | 13.01 | [5 empty] | 0
Объем: 0,000901=(0,53*0,17)/100
|  | ЗП |  |  | 624.69 | )*1,05 | 1.047 | 0.62 | 47.82 | 29.65 | [8 empty] | 0.62
|  | ЭМ |  |  | 2355.04 | )*1,05 | 1.047 | 2.33 | 12.78 | 29.78
|  | в т.ч. ЗПМ |  |  | 176.03 | )*1,05 | 1.047 | 0.17 | 47.82 | 8.13 | [8 empty] | 0.17
|  | НР от ЗП | % | 80 |  |  |  | 0.5 | 70 | 20.76
|  | СП от ЗП | % | 55 |  |  |  | 0.34 | 41 | 12.16
|  | НР и СП от ЗПМ | % | 175 |  |  |  | 0.3 | 160 | 13.01
|  | ЗТР | чел-ч | 49.5 |  | )*1,05 | 1.047 | 0.04903
|  | Всего по позиции: |  |  |  |  | 4.09 |  | 105.36 |  | 4.09 | 105.36 | [7 empty] | 4.09 | 0 | 0 | 0
11 | 6.68-13-1 | Механизированная погрузка строительного мусора в автомобили-самосвалы | 1 Т | 1.8998 | [8 empty] | 0 | 0 | 0 | 0 | 5.41 | 236.42 | [5 empty] | 0
Объем: 1,89982=0,00709*100*2,4+0*100*1,4+0,000901*100*2,2+0*2,2
|  | ЭМ |  |  | 8.86 | )*1,05 | 1.047 | 18.5 | 16.24 | 300.44
|  | в т.ч. ЗПМ |  |  | 1.48 | )*1,05 | 1.047 | 3.09 | 47.82 | 147.76 | [8 empty] | 3.09
|  | НР и СП от ЗПМ | % | 175 |  |  |  | 5.41 | 160 | 236.42
|  | Всего по позиции: |  |  |  |  | 23.91 |  | 536.86 |  | 23.91 | 536.86 | [7 empty] | 23.91 | 0 | 0 | 0
Итого по разделу: Разборка покрытий | [6 empty] | 80.88 |  | 2579.03
Итого по ТСН-2001.16 | [6 empty] | 0 |  | 0
Итого возвратных сумм | [6 empty] | 0 |  | 0
Раздел: Восстановление а/б покрытия (дороги)
1 | 3.27-12-1 | Устройство подстилающих и выравнивающих слоев оснований из песка | 100 м3 материала основания (в плотном теле) | 0.001855 | [8 empty] | 0.5 | 19.86 | 0.33 | 8.15 | 0.33 | 14.54 | [5 empty] | 0
Объем: 0,001855=0,53*0,35/100
|  | ЗП |  |  | 151.49 | )*1,05 | 1.047 | 0.31 | 47.82 | 14.82 | [8 empty] | 0.31
|  | ЭМ |  |  | 1192.07 | )*1,05 | 1.047 | 2.43 | 13.28 | 32.27
|  | в т.ч. ЗПМ |  |  | 94.92 | )*1,05 | 1.047 | 0.19 | 47.82 | 9.09 | [8 empty] | 0.19
|  | МР |  |  | 35.35 |  | 1.002 | 0.07 | 7.33 | 0.51
1,1 | 1.1-1-766 | Песок для строительных работ, рядовой (карьерный). | м3 | 0.20405 | 104.99 |  | 1.002 | 21.47 | 8.91 | 191.3 |  |  | 0 | 0 | 0 | 0 | 0 | 0 |  | 21.47 | 0 | 0 | 0 | 3
|  | НР от ЗП | % | 161 |  |  |  | 0.5 | 134 | 19.86
|  | СП от ЗП | % | 107 |  |  |  | 0.33 | 55 | 8.15
|  | НР и СП от ЗПМ | % | 175 |  |  |  | 0.33 | 160 | 14.54
|  | ЗТР | чел-ч | 14.4 |  | )*1,05 | 1.047 | 0.029366
|  | Всего по позиции: |  |  |  |  | 25.44 |  | 281.45 |  | 25.44 | 281.45 | [7 empty] | 3.97 | 0 | 0 | 0
2 | 3.27-30-1 | Устройство цементобетонных оснований городских проездов толщина слоя, см 16 | 1000 м2 основания | 0.00053 | [8 empty] | 2.87 | 114.06 | 1.9 | 46.82 | 0.16 | 6.88 | [5 empty] | 0
Объем: 0,00053=0,001855/0,35/10
|  | ЗП |  |  | 3062.49 | )*1,05 | 1.047 | 1.78 | 47.82 | 85.12 | [8 empty] | 1.78
|  | ЭМ |  |  | 1877.16 | )*1,05 | 1.047 | 1.09 | 13.03 | 14.2
|  | в т.ч. ЗПМ |  |  | 149.56 | )*1,05 | 1.047 | 0.09 | 47.82 | 4.3 | [8 empty] | 0.09
|  | МР |  |  | 6682.34 |  | 1.002 | 3.55 | 7.88 | 27.97
2,1 | 1.3-1-36 | Смеси бетонные, БСГ, тяжелого бетона на гранитном щебне, класс прочности В7,5 (М100); П3, фракция 5-20 | м3 | 0.08586 | 517.14 |  | 1.002 | 44.49 | 12.48 | 555.24 |  |  | 0 | 0 | 0 | 0 | 0 | 0 |  | 44.49 | 0 | 0 | 0 | 3
|  | НР от ЗП | % | 161 |  |  |  | 2.87 | 134 | 114.06
|  | СП от ЗП | % | 107 |  |  |  | 1.9 | 55 | 46.82
|  | НР и СП от ЗПМ | % | 175 |  |  |  | 0.16 | 160 | 6.88
|  | ЗТР | чел-ч | 267 |  | )*1,05 | 1.047 | 0.15557
|  | Всего по позиции: |  |  |  |  | 55.84 |  | 850.29 |  | 55.84 | 850.29 | [7 empty] | 11.35 | 0 | 0 | 0
3 | 3.27-30-2 | Устройство цементобетонных оснований городских проездов добавлять или исключать на каждый 1 см изменения толщины слоя | 1000 м2 основания | 0.00053 | [8 empty] | 0.05 | 1.92 | 0.03 | 0.79 | 0 | 0 | [5 empty] | 0
|  | ЗП |  |  | 59.3 | )*1,05 | 1.047 | 0.03 | 47.82 | 1.43 | [8 empty] | 0.03
|  | МР |  |  | 58.6 |  | 1.002 | 0.03 | 3.64 | 0.11
3,1 | 1.3-1-36 | Смеси бетонные, БСГ, тяжелого бетона на гранитном щебне, класс прочности В7,5 (М100); П3, фракция 5-20 | м3 | 0.005406 | 517.14 |  | 1.002 | 2.8 | 12.48 | 34.94 |  |  | 0 | 0 | 0 | 0 | 0 | 0 |  | 2.8 | 0 | 0 | 0 | 3
|  | НР от ЗП | % | 161 |  |  |  | 0.05 | 134 | 1.92
|  | СП от ЗП | % | 107 |  |  |  | 0.03 | 55 | 0.79
|  | ЗТР | чел-ч | 5.17 |  | )*1,05 | 1.047 | 0.0030123
|  | Всего по позиции: |  |  |  |  | 2.94 |  | 39.19 |  | 2.94 | 39.19 | [7 empty] | 0.14 | 0 | 0 | 0
4 | 3.27-42-1 | Устройство покрытий из горячих асфальтобетонных смесей толщиной 4 см комплектом машин | 100 м2 покрытия | 0.0053 | [8 empty] | 0.48 | 19.23 | 0.32 | 7.89 | 0.47 | 20.66 | [5 empty] | 0
Объем: 0,0053=0,001855/0,35
|  | ЗП |  |  | 52.17 | )*1,05 | 1.047 | 0.3 | 47.82 | 14.35 | [8 empty] | 0.3
|  | ЭМ |  |  | 532.35 | )*1,05 | 1.047 | 3.1 | 13.65 | 42.32
|  | в т.ч. ЗПМ |  |  | 46.58 | )*1,05 | 1.047 | 0.27 | 47.82 | 12.91 | [8 empty] | 0.27
|  | МР |  |  | 57.83 |  | 1 | 0.31 | 16.3 | 5.05
4,1 | 1.3-3-3 | Смеси асфальтобетонные дорожные горячие крупнозернистые, тип I | т | 0.050774 | 296.7 |  | 1 | 15.06 | 14.86 | 223.79 |  |  | 0 | 0 | 0 | 0 | 0 | 0 |  | 15.06 | 0 | 0 | 0 | 3
|  | НР от ЗП | % | 161 |  |  |  | 0.48 | 134 | 19.23
|  | СП от ЗП | % | 107 |  |  |  | 0.32 | 55 | 7.89
|  | НР и СП от ЗПМ | % | 175 |  |  |  | 0.47 | 160 | 20.66
|  | ЗТР | чел-ч | 4.29 |  | )*1,05 | 1.047 | 0.024996
|  | Всего по позиции: |  |  |  |  | 20.04 |  | 333.29 |  | 20.04 | 333.29 | [7 empty] | 4.98 | 0 | 0 | 0
5 | 3.27-42-1 | Устройство покрытий из горячих асфальтобетонных смесей толщиной 4 см комплектом машин | 100 м2 покрытия | 0.0053 | [8 empty] | 0.48 | 19.23 | 0.32 | 7.89 | 0.47 | 20.66 | [5 empty] | 0
|  | ЗП |  |  | 52.17 | )*1,05 | 1.047 | 0.3 | 47.82 | 14.35 | [8 empty] | 0.3
|  | ЭМ |  |  | 532.35 | )*1,05 | 1.047 | 3.1 | 13.65 | 42.32
|  | в т.ч. ЗПМ |  |  | 46.58 | )*1,05 | 1.047 | 0.27 | 47.82 | 12.91 | [8 empty] | 0.27
|  | МР |  |  | 57.83 |  | 1 | 0.31 | 16.3 | 5.05
5,1 | 1.3-3-3 | Смеси асфальтобетонные дорожные горячие крупнозернистые, тип I | т | 0.050774 | 296.7 |  | 1 | 15.06 | 14.86 | 223.79 |  |  | 0 | 0 | 0 | 0 | 0 | 0 |  | 15.06 | 0 | 0 | 0 | 3
|  | НР от ЗП | % | 161 |  |  |  | 0.48 | 134 | 19.23
|  | СП от ЗП | % | 107 |  |  |  | 0.32 | 55 | 7.89
|  | НР и СП от ЗПМ | % | 175 |  |  |  | 0.47 | 160 | 20.66
|  | ЗТР | чел-ч | 4.29 |  | )*1,05 | 1.047 | 0.024996
|  | Всего по позиции: |  |  |  |  | 20.04 |  | 333.29 |  | 20.04 | 333.29 | [7 empty] | 4.98 | 0 | 0 | 0
6 | 3.27-43-1 | Добавляется на каждый 1 см изменения толщины слоя сверх 4 см к позиции 3.27-42-1 | 100 м2 покрытия | 0.0053 | [8 empty] | 0.19 | 7.69 | 0.13 | 3.16 | 0.07 | 3.06 | [5 empty] | 0
|  | ЗП |  |  | 6.93 | )*1,05)*3 | 1.047 | 0.12 | 47.82 | 5.74 | [8 empty] | 0.12
|  | ЭМ |  |  | 32.84 | )*1,05)*3 | 1.047 | 0.57 | 13.33 | 7.6
|  | в т.ч. ЗПМ |  |  | 2.18 | )*1,05)*3 | 1.047 | 0.04 | 47.82 | 1.91 | [8 empty] | 0.04
6,1 | 1.3-3-3 | Смеси асфальтобетонные дорожные горячие крупнозернистые, тип I | т | 0.03816 | 296.7 |  | 1 | 11.32 | 14.86 | 168.22 |  |  | 0 | 0 | 0 | 0 | 0 | 0 |  | 11.32 | 0 | 0 | 0 | 3
|  | НР от ЗП | % | 161 |  |  |  | 0.19 | 134 | 7.69
|  | СП от ЗП | % | 107 |  |  |  | 0.13 | 55 | 3.16
|  | НР и СП от ЗПМ | % | 175 |  |  |  | 0.07 | 160 | 3.06
|  | ЗТР | чел-ч | 0.53 |  | )*1,05)*3 | 1.047 | 0.0092642
|  | Всего по позиции: |  |  |  |  | 12.4 |  | 195.47 |  | 12.4 | 195.47 | [7 empty] | 1.08 | 0 | 0 | 0
7 | 3.27-43-1 | Добавляется на каждый 1 см изменения толщины слоя сверх 4 см к позиции 3.27-42-1 | 100 м2 покрытия | 0.0053 | [8 empty] | 0.13 | 5.13 | 0.09 | 2.11 | 0.05 | 2.29 | [5 empty] | 0
|  | ЗП |  |  | 6.93 | )*1,05)*2 | 1.047 | 0.08 | 47.82 | 3.83 | [8 empty] | 0.08
|  | ЭМ |  |  | 32.84 | )*1,05)*2 | 1.047 | 0.38 | 13.33 | 5.07
|  | в т.ч. ЗПМ |  |  | 2.18 | )*1,05)*2 | 1.047 | 0.03 | 47.82 | 1.43 | [8 empty] | 0.03
7,1 | 1.3-3-3 | Смеси асфальтобетонные дорожные горячие крупнозернистые, тип I | т | 0.02544 | 296.7 |  | 1 | 7.55 | 14.86 | 112.19 |  |  | 0 | 0 | 0 | 0 | 0 | 0 |  | 7.55 | 0 | 0 | 0 | 3
|  | НР от ЗП | % | 161 |  |  |  | 0.13 | 134 | 5.13
|  | СП от ЗП | % | 107 |  |  |  | 0.09 | 55 | 2.11
|  | НР и СП от ЗПМ | % | 175 |  |  |  | 0.05 | 160 | 2.29
|  | ЗТР | чел-ч | 0.53 |  | )*1,05)*2 | 1.047 | 0.0061761
|  | Всего по позиции: |  |  |  |  | 8.28 |  | 130.62 |  | 8.28 | 130.62 | [7 empty] | 0.73 | 0 | 0 | 0
8 | 3.27-42-1 | Устройство покрытий из горячих асфальтобетонных смесей толщиной 4 см комплектом машин | 100 м2 покрытия | 0.16 | [8 empty] | 14.78 | 588.25 | 9.82 | 241.44 | 14.33 | 626.64 | [5 empty] | 0
Объем: 0,16=16/100
|  | ЗП |  |  | 52.17 | )*1,05 | 1.047 | 9.18 | 47.82 | 438.99 | [8 empty] | 9.18
|  | ЭМ |  |  | 532.35 | )*1,05 | 1.047 | 93.64 | 13.65 | 1278.19
|  | в т.ч. ЗПМ |  |  | 46.58 | )*1,05 | 1.047 | 8.19 | 47.82 | 391.65 | [8 empty] | 8.19
|  | МР |  |  | 57.83 |  | 1 | 9.25 | 16.3 | 150.78
8,1 | 1.3-3-7 | Смеси асфальтобетонные дорожные горячие мелкозернистые, марка I, тип А | т | 1.5456 | 307.59 |  | 1 | 475.41 | 15.02 | 7140.66 |  |  | 0 | 0 | 0 | 0 | 0 | 0 |  | 475.41 | 0 | 0 | 0 | 3
|  | НР от ЗП | % | 161 |  |  |  | 14.78 | 134 | 588.25
|  | СП от ЗП | % | 107 |  |  |  | 9.82 | 55 | 241.44
|  | НР и СП от ЗПМ | % | 175 |  |  |  | 14.33 | 160 | 626.64
|  | ЗТР | чел-ч | 4.29 |  | )*1,05 | 1.047 | 0.75459
|  | Всего по позиции: |  |  |  |  | 626.41 |  | 10464.95 |  | 626.41 | 10464.95 | [7 empty] | 151 | 0 | 0 | 0
Итого по разделу: Восстановление а/б покрытия (дороги) | [6 empty] | 771.39 |  | 12628.55
Итого по ТСН-2001.16 | [6 empty] | 0 |  | 0
Итого возвратных сумм | [6 empty] | 0 |  | 0
Раздел: Восстановление экопарковки
2 | 6.68-94-1 | Разборка тротуаров и дорожек из плит с отноской и укладкой в штабель | 100 м2 | 0.44 | [8 empty] | 117.89 | 4932.73 | 81.05 | 2889.17 | 0 | 0 | [5 empty] | 0
Объем: 0,44=44/100
|  | ЗП |  |  | 304.64 | *1,05 | 1.047 | 147.36 | 47.82 | 7046.76 | [8 empty] | 147.36
|  | НР от ЗП | % | 80 |  |  |  | 117.89 | 70 | 4932.73
|  | СП от ЗП | % | 55 |  |  |  | 81.05 | 41 | 2889.17
|  | ЗТР | чел-ч | 29.81 |  | *1,05 | 1.047 | 14.4195
|  | Всего по позиции: |  |  |  |  | 346.3 |  | 14868.66 |  | 346.3 | 14868.66 | [7 empty] | 346.3 | 0 | 0 | 0
3 | 6.68-51-2 | Разборка покрытий и оснований щебеночных | 100 м3 конструкций | 0.00254 | [8 empty] | 0.25 | 10.37 | 0.17 | 6.08 | 0.28 | 12.24 | [5 empty] | 0
Объем: 0,00254=(2,12*0,12)/100
|  | ЗП |  |  | 110.33 | )*1,05 | 1.047 | 0.31 | 47.82 | 14.82 | [8 empty] | 0.31
|  | ЭМ |  |  | 567.27 | )*1,05 | 1.047 | 1.58 | 13.71 | 21.66
|  | в т.ч. ЗПМ |  |  | 57.59 | )*1,05 | 1.047 | 0.16 | 47.82 | 7.65 | [8 empty] | 0.16
|  | НР от ЗП | % | 80 |  |  |  | 0.25 | 70 | 10.37
|  | СП от ЗП | % | 55 |  |  |  | 0.17 | 41 | 6.08
|  | НР и СП от ЗПМ | % | 175 |  |  |  | 0.28 | 160 | 12.24
|  | ЗТР | чел-ч | 11.7 |  | )*1,05 | 1.047 | 0.03267
|  | Всего по позиции: |  |  |  |  | 2.59 |  | 65.17 |  | 2.59 | 65.17 | [7 empty] | 2.59 | 0 | 0 | 0
4 | 3.47-77-1 | Устройство газонного покрытия на ячеистом основании типа "экопарковка" из бетонных фигурных плит | 100 м2 | 0.44 | [8 empty] | 672.81 | 18065.42 | 363.39 | 8258.48 | 9.94 | 434.59 | [5 empty] | 0
Объем: 0,44=44/100
|  | ЗП |  |  | 778.77 | )*1,05 | 1 | 359.79 | 47.82 | 17205.16 | [8 empty] | 359.79
|  | ЭМ |  |  | 178.89 | )*1,05 | 1 | 82.65 | 12.25 | 1012.46
|  | в т.ч. ЗПМ |  |  | 12.3 | )*1,05 | 1 | 5.68 | 47.82 | 271.62 | [8 empty] | 5.68
|  | МР |  |  | 32.38 |  | 1 | 14.25 | 7.33 | 104.45
4,2 | 1.4-6-6 | Семена (смесь универсальная) газонных трав | кг | 0.8052 | 57.93 |  | 1 | 46.65 | 2.58 | 120.36 |  |  | 0 | 0 | 0 | 0 | 0 | 0 |  | 46.65 | 0 | 0 | 0 | 3
4,3 | 1.4-6-1 | Земля растительная | м3 | 6.776 | 146.84 |  | 1 | 994.99 | 8.16 | 8119.12 |  |  | 0 | 0 | 0 | 0 | 0 | 0 |  | 994.99 | 0 | 0 | 0 | 3
|  | НР от ЗП | % | 187 |  |  |  | 672.81 | 105 | 18065.42
|  | СП от ЗП | % | 101 |  |  |  | 363.39 | 48 | 8258.48
|  | НР и СП от ЗПМ | % | 175 |  |  |  | 9.94 | 160 | 434.59
|  | ЗТР | чел-ч | 68.18 |  | )*1,05 | 1 | 31.4992
|  | Всего по позиции: |  |  |  |  | 2544.47 |  | 53320.04 |  | 2544.47 | 53320.04 | [7 empty] | 1502.83 | 0 | 0 | 0
5 | 3.27-12-1 | Устройство подстилающих и выравнивающих слоев оснований из песка | 100 м3 материала основания (в плотном теле) | 0.0053 | [8 empty] | 1.42 | 56.39 | 0.94 | 23.14 | 0.96 | 42.08 | [5 empty] | 0
Объем: 0,0053=(2,12*0,25)/100
|  | ЗП |  |  | 151.49 | )*1,05 | 1.047 | 0.88 | 47.82 | 42.08 | [8 empty] | 0.88
|  | ЭМ |  |  | 1192.07 | )*1,05 | 1.047 | 6.95 | 13.28 | 92.3
|  | в т.ч. ЗПМ |  |  | 94.92 | )*1,05 | 1.047 | 0.55 | 47.82 | 26.3 | [8 empty] | 0.55
|  | МР |  |  | 35.35 |  | 1.002 | 0.19 | 7.33 | 1.39
5,1 | 1.1-1-766 | Песок для строительных работ, рядовой (карьерный) | м3 | 0.583 | 104.99 |  | 1.002 | 61.33 | 8.91 | 546.45 |  |  | 0 | 0 | 0 | 0 | 0 | 0 |  | 61.33 | 0 | 0 | 0 | 3
|  | НР от ЗП | % | 161 |  |  |  | 1.42 | 134 | 56.39
|  | СП от ЗП | % | 107 |  |  |  | 0.94 | 55 | 23.14
|  | НР и СП от ЗПМ | % | 175 |  |  |  | 0.96 | 160 | 42.08
|  | ЗТР | чел-ч | 14.4 |  | )*1,05 | 1.047 | 0.083902
|  | Всего по позиции: |  |  |  |  | 72.67 |  | 803.83 |  | 72.67 | 803.83 | [7 empty] | 11.34 | 0 | 0 | 0
6 | 3.27-48-1 | Устройство оснований под тротуары из щебня толщиной 12 см | 100 м2 дорожек и тротуаров | 0.0212 | [8 empty] | 8.48 | 329.94 | 5.25 | 124.11 | 1.05 | 45.9 | [5 empty] | 0
Объем: 0,0212=2,12/100
|  | ЗП |  |  | 271.67 | )*1,05 | 1.047 | 6.33 | 47.82 | 302.7 | [8 empty] | 6.33
|  | ЭМ |  |  | 336.21 | )*1,05 | 1.047 | 7.84 | 13.48 | 105.68
|  | в т.ч. ЗПМ |  |  | 25.82 | )*1,05 | 1.047 | 0.6 | 47.82 | 28.69 | [8 empty] | 0.6
|  | МР |  |  | 14.14 |  | 1.002 | 0.3 | 7.33 | 2.2
6,1 | 1.1-1-1555 | Щебень из естественного камня для дорожных работ, марка 1200 - 800, фракция 20 - 40 мм | м3 | 0.36888 | 160.62 |  | 1.002 | 59.37 | 18.71 | 1110.81 |  |  | 0 | 0 | 0 | 0 | 0 | 0 |  | 59.37 | 0 | 0 | 0 | 3
|  | НР от ЗП | % | 134 |  |  |  | 8.48 | 109 | 329.94
|  | СП от ЗП | % | 83 |  |  |  | 5.25 | 41 | 124.11
|  | НР и СП от ЗПМ | % | 175 |  |  |  | 1.05 | 160 | 45.9
|  | ЗТР | чел-ч | 24.3 |  | )*1,05 | 1.047 | 0.56634
|  | Всего по позиции: |  |  |  |  | 88.62 |  | 2021.34 |  | 88.62 | 2021.34 | [7 empty] | 29.25 | 0 | 0 | 0
Итого по разделу: Восстановление экопарковки | [6 empty] | 3054.65 |  | 71079.04
Итого по ТСН-2001.16 | [6 empty] | 0 |  | 0
Итого возвратных сумм | [6 empty] | 0 |  | 0
Раздел: Восстановление газонов
3 | 3.47-26-4 | Подготовка почвы для устройства партерного и обыкновенного газонов с внесением растительной земли слоем 15 см вручную | 100 м2 | 0.13 | [8 empty] | 106.29 | 2853.99 | 57.41 | 1304.68 | 0 | 0 | [5 empty] | 0
Объем: 0,13=13/100
|  | ЗП |  |  | 416.4 | )*1,05 | 1 | 56.84 | 47.82 | 2718.09 | [8 empty] | 56.84
3,1 | 1.4-6-1 | Земля растительная | м3 | 1.95 | 146.84 |  | 1 | 286.34 | 8.16 | 2336.53 |  |  | 0 | 0 | 0 | 0 | 0 | 0 |  | 286.34 | 0 | 0 | 0 | 3
|  | НР от ЗП | % | 187 |  |  |  | 106.29 | 105 | 2853.99
|  | СП от ЗП | % | 101 |  |  |  | 57.41 | 48 | 1304.68
|  | ЗТР | чел-ч | 40 |  | )*1,05 | 1 | 5.46
|  | Всего по позиции: |  |  |  |  | 506.88 |  | 9213.29 |  | 506.88 | 9213.29 | [7 empty] | 220.54 | 0 | 0 | 0
4 | 3.47-26-5 | Подготовка почвы для устройства партерного и обыкновенного газонов на каждые 5 см изменения толщины слоя добавлять или исключать | 100 м2 | -0.13 | [8 empty] | -14.53 | -390.14 | -7.85 | -178.35 | 0 | 0 | [5 empty] | 0
Объем: -0,13=-(0,13+0)
|  | ЗП |  |  | 56.94 | )*1,05 | 1 | -7.77 | 47.82 | -371.56 | [8 empty] | -7.77
4,1 | 1.4-6-1 | Земля растительная | м3 | -0.65 | 146.84 |  | 1 | -95.45 | 8.16 | -778.87 |  |  | 0 | 0 | 0 | 0 | 0 | 0 |  | -95.45 | 0 | 0 | 0 | 3
|  | НР от ЗП | % | 187 |  |  |  | -14.53 | 105 | -390.14
|  | СП от ЗП | % | 101 |  |  |  | -7.85 | 48 | -178.35
|  | ЗТР | чел-ч | 5.47 |  | )*1,05 | 1 | -0.74666
|  | Всего по позиции: |  |  |  |  | -125.6 |  | -1718.92 |  | -125.6 | -1718.92 | [7 empty] | -30.15 | 0 | 0 | 0
5 | 3.47-26-6 | Посев газонов партерных, мавританских, и обыкновенных вручную | 100 м2 | 0.13 | [8 empty] | 14.98 | 402.19 | 8.09 | 183.86 | 0 | 0 | [5 empty] | 0
Объем: 0,13=--0,13
|  | ЗП |  |  | 58.7 | )*1,05 | 1 | 8.01 | 47.82 | 383.04 | [8 empty] | 8.01
|  | МР |  |  | 70.7 |  | 1 | 9.19 | 7.33 | 67.36
5,1 | 1.4-6-6 | Семена (смесь универсальная) газонных трав | кг | 0.52 | 57.93 |  | 1 | 30.12 | 2.58 | 77.71 |  |  | 0 | 0 | 0 | 0 | 0 | 0 |  | 30.12 | 0 | 0 | 0 | 3
|  | НР от ЗП | % | 187 |  |  |  | 14.98 | 105 | 402.19
|  | СП от ЗП | % | 101 |  |  |  | 8.09 | 48 | 183.86
|  | ЗТР | чел-ч | 5.25 |  | )*1,05 | 1 | 0.71663
|  | Всего по позиции: |  |  |  |  | 70.39 |  | 1114.16 |  | 70.39 | 1114.16 | [7 empty] | 40.27 | 0 | 0 | 0
Итого по разделу: Восстановление газонов | [6 empty] | 451.67 |  | 8608.53
Итого по ТСН-2001.16 | [6 empty] | 0 |  | 0
Итого возвратных сумм | [6 empty] | 0 |  | 0
Итого по локальной смете: Прокладка КЛ 0,4 кВ в трубах | [6 empty] | 10735.75 |  | 186756.05
Итого по ТСН-2001.16 | [6 empty] | 0 |  | 0
Итого возвратных сумм | [6 empty] | 0 |  | 0
Составил
[должность,подпись(инициалы,фамилия)]
Проверил
[должность,подпись(инициалы,фамилия)]

## 02-01-05
Smeta.RU (495) 974-1589
Форма № 1б
Строительство КЛ-0,4кВ от ТП-20/0,4кВ № 72398 А до РП-0,4кВ Заявителя, РП-0,4 кВ - 1 шт, в т.ч. ПИР: г.Москва,территория центра Сколково, ул. Зворыкина, стр. Б4/3 | [24 empty] | Строительство КЛ-0,4кВ от ТП-20/0,4кВ № 72398 А до РП-0,4кВ Заявителя, РП-0,4 кВ - 1 шт, в т.ч. ПИР: г.Москва,территория центра Сколково, ул. Зворыкина, стр. Б4/3
(наименование стройки)
ЛОКАЛЬНАЯ СМЕТА № 02-01-05
(локальный сметный расчет)
Заводка в ТП, ВРЩ
(наименование работ и затрат, наименование объекта)
Основание: чертежи № 126-2025-.ЭС.1 Кабельные линии 0,4 кВ; 126-2025-ПОС "Проект организации стоительства";
[8 empty] | базовая цена | текущая цена
[5 empty] | Сметная стоимость |  |  | 3.45 | 46.79 | тыс.руб.
[5 empty] | Строительные работы |  |  | 0.13 | 2.81 | тыс.руб.
[5 empty] | Монтажные работы |  |  | 3.32 | 43.98 | тыс.руб.
[5 empty] | Оборудование |  |  | 0 | 0 | тыс.руб.
[5 empty] | Прочие работы |  |  | 0 | 0 | тыс.руб.
[5 empty] | Средства на оплату труда |  |  | 0.18 | 8.8132 | тыс.руб.
Кроме того:
[5 empty] | Возврат материалов |  |  | 0 | 0 | тыс.руб.
Составлен(а) в уровне текущих (прогнозных) цен ТСН-2001 МГЭ, строительство №216 III квартал 2025 года | [24 empty] | Составлен(а) в уровне текущих (прогнозных) цен ТСН-2001 МГЭ, строительство №216 III квартал 2025 года
№№ п/п | Шифр расценки и коды ресурсов | Наименование работ и затрат | Единица измерения | Кол-во единиц | Цена на ед. изм., руб. | Попра- вочные коэфф. | Коэфф. зимних удоро- жаний | ВСЕГО в базисном уровне цен, руб. | Коэфф. пере- счета и нормы НР и СП | Всего в текущем уровне цен, руб.
1 | 2 | 3 | 4 | 5 | 6 | 7 | 8 | 9 | 10 | 11
Раздел: Строительные работы
1 | 3.13-30-1 | Огнезащитное покрытие терморасширяющимися составами электрических кабелей с применением окрасочного безвоздушного агрегата | 100 м2 покрытия | 0.00979 | [8 empty] | 20.78 | 823.33 | 15.24 | 388.01 | 0.02 | 0.77 | [5 empty] | 0
Объем: 0,00979=0,979/100
|  | ЗП |  |  | 1930.91 |  | 1.047 | 19.79 | 47.82 | 946.36 | [8 empty] | 19.79
|  | ЭМ |  |  | 398.38 |  | 1.047 | 4.08 | 9.75 | 39.78
|  | в т.ч. ЗПМ |  |  | 0.8 |  | 1.047 | 0.01 | 47.82 | 0.48 | [8 empty] | 0.01
|  | МР |  |  | 515.12 |  | 1 | 5.04 | 3.3 | 16.63
|  | НР от ЗП | % | 105 |  |  |  | 20.78 | 87 | 823.33
|  | СП от ЗП | % | 77 |  |  |  | 15.24 | 41 | 388.01
|  | НР и СП от ЗПМ | % | 175 |  |  |  | 0.02 | 160 | 0.77
|  | ЗТР | чел-ч | 135 |  |  | 1.047 | 1.3838
|  | Всего по позиции: |  |  |  |  | 64.95 |  | 2214.88 |  | 64.95 | 2214.88 | [7 empty] | 64.95 | 0 | 0 | 0
2 | цена поставщика | Огнезащитный состав "Стабитерм" 44,37 = [526 / 1,2 / 9,88] | кг | 1.331 | 44.37 | *1,02 | 1 | 60.24 | 9.88 | 595.17 |  |  | 0 | 0 | 0 | 0 | 0 | 0 | [5 empty] | 3
Объем: 1,331=0,00979*100*1,36
|  | Всего по позиции: |  |  |  |  | 60.24 |  | 595.17 |  | 60.24 | 595.17 | [7 empty] | 60.24 | 0 | 0 | 0
Итого по разделу: Строительные работы | [6 empty] | 125.19 |  | 2810.05
Итого по ТСН-2001.16 | [6 empty] | 0 |  | 0
Итого возвратных сумм | [6 empty] | 0 |  | 0
Раздел: Монтажные работы
1 | 4.8-77-4 | Прокладка кабеля напряжением до 35 кВ по дну канала без креплений при массе 1 м до 6 кг | 100 М КАБЕЛЯ | 0.05 | [8 empty] | 9.72 | 381.87 | 6.08 | 178.48 | 2.1 | 91.81 | [5 empty] | 0
Объем: 0,05=5/100
|  | ЗП |  |  | 135.52 | *1,2 | 1.067 | 8.68 | 47.82 | 415.08 | [8 empty] | 8.68
|  | ЭМ |  |  | 134.35 | *1,2 | 1.067 | 8.6 | 14.69 | 126.33
|  | в т.ч. ЗПМ |  |  | 18.68 | *1,2 | 1.067 | 1.2 | 47.82 | 57.38 | [8 empty] | 1.2
|  | МР |  |  | 53.75 |  | 1.081 | 2.91 | 17.18 | 49.99
|  | НР от ЗП | % | 112 |  |  |  | 9.72 | 92 | 381.87
|  | СП от ЗП | % | 70 |  |  |  | 6.08 | 43 | 178.48
|  | НР и СП от ЗПМ | % | 175 |  |  |  | 2.1 | 160 | 91.81
|  | ЗТР | чел-ч | 11 |  | *1,2 | 1.067 | 0.70422
|  | Всего по позиции: |  |  |  |  | 38.09 |  | 1243.56 |  | 38.09 | 1243.56 | [7 empty] | 0 | 38.09 | 0 | 0
2 | 4.8-77-4 | Прокладка кабеля напряжением до 35 кВ по дну канала без креплений при массе 1 м до 6 кг | 100 М КАБЕЛЯ | 0.02 | [8 empty] | 3.24 | 127.14 | 2.02 | 59.43 | 0.7 | 30.61 | [5 empty] | 0
Объем: 0,02=2/100
|  | ЗП |  |  | 135.52 |  | 1.067 | 2.89 | 47.82 | 138.2 | [8 empty] | 2.89
|  | ЭМ |  |  | 134.35 |  | 1.067 | 2.87 | 14.69 | 42.16
|  | в т.ч. ЗПМ |  |  | 18.68 |  | 1.067 | 0.4 | 47.82 | 19.13 | [8 empty] | 0.4
|  | МР |  |  | 53.75 |  | 1.081 | 1.16 | 17.18 | 19.93
|  | НР от ЗП | % | 112 |  |  |  | 3.24 | 92 | 127.14
|  | СП от ЗП | % | 70 |  |  |  | 2.02 | 43 | 59.43
|  | НР и СП от ЗПМ | % | 175 |  |  |  | 0.7 | 160 | 30.61
|  | ЗТР | чел-ч | 11 |  |  | 1.067 | 0.23474
|  | Всего по позиции: |  |  |  |  | 12.88 |  | 417.47 |  | 12.88 | 417.47 | [7 empty] | 0 | 12.88 | 0 | 0
3 | 4.8-318-4 | Монтаж муфты концевой термоусаживаемой для 4-х жильного кабеля с пластмассовой, резиновой и бумажной изоляцией, напряжением до 1 кВ, сечением одной жилы от 150 до 240 мм2 | 1 ШТ. | 1 | [8 empty] | 65.13 | 2558.27 | 40.71 | 1195.71 | 0.28 | 12.24 | [5 empty] | 0
|  | ЗП |  |  | 46.28 | )*1,2 | 1.047 | 58.15 | 47.82 | 2780.73 | [8 empty] | 58.15
|  | ЭМ |  |  | 0.9 | )*1,2 | 1.047 | 1.13 | 14.67 | 16.58
|  | в т.ч. ЗПМ |  |  | 0.13 | )*1,2 | 1.047 | 0.16 | 47.82 | 7.65 | [8 empty] | 0.16
|  | МР |  |  | 10.72 |  | 1 | 10.72 | 10.03 | 107.52
|  | НР от ЗП | % | 112 |  |  |  | 65.13 | 92 | 2558.27
|  | СП от ЗП | % | 70 |  |  |  | 40.71 | 43 | 1195.71
|  | НР и СП от ЗПМ | % | 175 |  |  |  | 0.28 | 160 | 12.24
|  | ЗТР | чел-ч | 3.19 |  | )*1,2 | 1.047 | 4.0079
|  | Всего по позиции: |  |  |  |  | 176.12 |  | 6671.05 |  | 176.12 | 6671.05 | [7 empty] | 0 | 176.12 | 0 | 0
4 | 4.8-318-4 | Монтаж муфты концевой термоусаживаемой для 4-х жильного кабеля с пластмассовой, резиновой и бумажной изоляцией, напряжением до 1 кВ, сечением одной жилы от 150 до 240 мм2 | 1 ШТ. | 1 | [8 empty] | 54.28 | 2131.97 | 33.92 | 996.46 | 0.25 | 10.7 | [5 empty] | 0
|  | ЗП |  |  | 46.28 |  | 1.047 | 48.46 | 47.82 | 2317.36 | [8 empty] | 48.46
|  | ЭМ |  |  | 0.9 |  | 1.047 | 0.94 | 14.67 | 13.79
|  | в т.ч. ЗПМ |  |  | 0.13 |  | 1.047 | 0.14 | 47.82 | 6.69 | [8 empty] | 0.14
|  | МР |  |  | 10.72 |  | 1 | 10.72 | 10.03 | 107.52
|  | НР от ЗП | % | 112 |  |  |  | 54.28 | 92 | 2131.97
|  | СП от ЗП | % | 70 |  |  |  | 33.92 | 43 | 996.46
|  | НР и СП от ЗПМ | % | 175 |  |  |  | 0.25 | 160 | 10.7
|  | ЗТР | чел-ч | 3.19 |  |  | 1.047 | 3.3399
|  | Всего по позиции: |  |  |  |  | 148.57 |  | 5577.8 |  | 148.57 | 5577.8 | [7 empty] | 0 | 148.57 | 0 | 0
5 | 1.21-5-1238 | Муфта универсальная, ремонтная, концевая, внутренней и наружной установки, для четырехжильного кабеля с бумажной изоляцией на напряжение до 1 кВ, с наконечниками с винтами со срывающейся головкой, с паяным узлом заземления, типа 4КВНтп-150/240 | КОМПЛЕКТ | 2 | 857.41 |  | 1 | 1714.82 | 8.27 | 14181.56 |  |  | 0 | 0 | 0 | 0 | 0 | 0 | [5 empty] | 3
|  | Всего по позиции: |  |  |  |  | 1714.82 |  | 14181.56 |  | 1714.82 | 14181.56 | [7 empty] | 0 | 1714.82 | 0 | 0
6 | 4.8-76-7 | Присоединение к зажимам жил проводов или кабелей сечением до 240 мм2 | 100 шт. | 0.04 | [8 empty] | 27.14 | 1065.99 | 16.96 | 498.23 | 0 | 0 | [5 empty] | 0
Объем: 0,04=4/100
|  | ЗП |  |  | 473.09 | )*1,2 | 1.067 | 24.23 | 47.82 | 1158.68 | [8 empty] | 24.23
|  | НР от ЗП | % | 112 |  |  |  | 27.14 | 92 | 1065.99
|  | СП от ЗП | % | 70 |  |  |  | 16.96 | 43 | 498.23
|  | ЗТР | чел-ч | 38.4 |  | )*1,2 | 1.067 | 1.9667
|  | Всего по позиции: |  |  |  |  | 68.33 |  | 2722.9 |  | 68.33 | 2722.9 | [7 empty] | 0 | 68.33 | 0 | 0
7 | 4.8-76-7 | Присоединение к зажимам жил проводов или кабелей сечением до 240 мм2 | 100 шт. | 0.04 | [8 empty] | 22.61 | 888.25 | 14.13 | 415.16 | 0 | 0 | [5 empty] | 0
Объем: 0,04=4/100
|  | ЗП |  |  | 473.09 |  | 1.067 | 20.19 | 47.82 | 965.49 | [8 empty] | 20.19
|  | НР от ЗП | % | 112 |  |  |  | 22.61 | 92 | 888.25
|  | СП от ЗП | % | 70 |  |  |  | 14.13 | 43 | 415.16
|  | ЗТР | чел-ч | 38.4 |  |  | 1.067 | 1.6389
|  | Всего по позиции: |  |  |  |  | 56.93 |  | 2268.9 |  | 56.93 | 2268.9 | [7 empty] | 0 | 56.93 | 0 | 0
8 | цена поставщика | Кабель АПвБШп(г) 4х185мс(N)1 151,45 = [1 496,35 / 9,88] | м | 7.14 | 151.45 | *1,02 | 1 | 1102.98 | 9.88 | 10897.44 |  |  | 0 | 0 | 0 | 0 | 0 | 0 | [5 empty] | 3
Объем: 7,14=(0,02+0,05)*100*1,02
|  | Всего по позиции: |  |  |  |  | 1102.98 |  | 10897.44 |  | 1102.98 | 10897.44 | [7 empty] | 0 | 1102.98 | 0 | 0
Итого по разделу: Монтажные работы | [6 empty] | 3318.72 |  | 43980.68
Итого по ТСН-2001.16 | [6 empty] | 0 |  | 0
Итого возвратных сумм | [6 empty] | 0 |  | 0
Итого по локальной смете: Заводка в ТП, ВРЩ | [6 empty] | 3443.91 |  | 46790.73
Итого по ТСН-2001.16 | [6 empty] | 0 |  | 0
Итого возвратных сумм | [6 empty] | 0 |  | 0
Составил
[должность,подпись(инициалы,фамилия)]
Проверил
[должность,подпись(инициалы,фамилия)]

## 02-01-04
Smeta.RU (495) 974-1589
Форма № 1б
Строительство КЛ-0,4кВ от ТП-20/0,4кВ № 72398 А до РП-0,4кВ Заявителя, РП-0,4 кВ - 1 шт, в т.ч. ПИР: г.Москва,территория центра Сколково, ул. Зворыкина, стр. Б4/3 | [24 empty] | Строительство КЛ-0,4кВ от ТП-20/0,4кВ № 72398 А до РП-0,4кВ Заявителя, РП-0,4 кВ - 1 шт, в т.ч. ПИР: г.Москва,территория центра Сколково, ул. Зворыкина, стр. Б4/3
(наименование стройки)
ЛОКАЛЬНАЯ СМЕТА № 02-01-04
(локальный сметный расчет)
Установка РП 0,4 кВ
(наименование работ и затрат, наименование объекта)
Основание: чертежи № 126-2025-ПОС "Проект организации стоительства"; 126-2025-ЭС2 "Установка РП-0,4 кВ"
[8 empty] | базовая цена | текущая цена
[5 empty] | Сметная стоимость |  |  | 29.5442 | 239.0614 | тыс.руб.
[5 empty] | Строительные работы |  |  | 0.37182 | 7.1612 | тыс.руб.
[5 empty] | Монтажные работы |  |  | 0.83255 | 14.8169 | тыс.руб.
[5 empty] | Оборудование |  |  | 28.3399 | 217.0833 | тыс.руб.
[5 empty] | Прочие работы |  |  | 0 | 0 | тыс.руб.
[5 empty] | Средства на оплату труда |  |  | 0.15 | 7.2686 | тыс.руб.
Кроме того:
[5 empty] | Возврат материалов |  |  | 0 | 0 | тыс.руб.
Составлен(а) в уровне текущих (прогнозных) цен ТСН-2001 МГЭ, строительство №216 III квартал 2025 года | [24 empty] | Составлен(а) в уровне текущих (прогнозных) цен ТСН-2001 МГЭ, строительство №216 III квартал 2025 года
№№ п/п | Шифр расценки и коды ресурсов | Наименование работ и затрат | Единица измерения | Кол-во единиц | Цена на ед. изм., руб. | Попра- вочные коэфф. | Коэфф. зимних удоро- жаний | ВСЕГО в базисном уровне цен, руб. | Коэфф. пере- счета и нормы НР и СП | Всего в текущем уровне цен, руб.
1 | 2 | 3 | 4 | 5 | 6 | 7 | 8 | 9 | 10 | 11
Раздел: Строительные работы
3 | 3.1-51-1 | Разработка грунта вручную в траншеях глубиной до 2 м без креплений с откосами группа грунтов 1-3 | 100 м3 грунта | 0.0076 | [8 empty] | 21.36 | 846.21 | 15.66 | 398.79 | 0 | 0 | [5 empty] | 0
Объем: 0,0076=0,76/100
|  | ЗП |  |  | 2042.62 | )*1,05 | 1.248 | 20.34 | 47.82 | 972.66 | [8 empty] | 20.34
|  | НР от ЗП | % | 105 |  |  |  | 21.36 | 87 | 846.21
|  | СП от ЗП | % | 77 |  |  |  | 15.66 | 41 | 398.79
|  | ЗТР | чел-ч | 192.7 |  | )*1,05 | 1.248 | 1.9191
|  | Всего по позиции: |  |  |  |  | 57.36 |  | 2217.66 |  | 57.36 | 2217.66 | [7 empty] | 57.36 | 0 | 0 | 0
4 | 6.51-6-1 | Погрузка грунта вручную в автомобили-самосвалы с выгрузкой | 100 м3 грунта | 0.0076 | [8 empty] | 7.21 | 284.05 | 5.31 | 155.28 | 0 | 0 | [5 empty] | 0
Объем: 0,0076=0,76/100
|  | ЗП |  |  | 795.14 | )*1,05 | 1.248 | 7.92 | 47.82 | 378.73 | [8 empty] | 7.92
|  | НР от ЗП | % | 91 |  |  |  | 7.21 | 75 | 284.05
|  | СП от ЗП | % | 67 |  |  |  | 5.31 | 41 | 155.28
|  | ЗТР | чел-ч | 83 |  | )*1,05 | 1.248 | 0.8266
|  | Всего по позиции: |  |  |  |  | 20.44 |  | 818.06 |  | 20.44 | 818.06 | [7 empty] | 20.44 | 0 | 0 | 0
8 | 3.1-53-1 | Засыпка вручную траншей, пазух котлованов и ям группа грунтов 1-3 | 100 м3 грунта | 0.0075 | [8 empty] | 10.85 | 429.76 | 7.95 | 202.53 | 0 | 0 | [5 empty] | 0
Объем: 0,0075=0,75/100
|  | ЗП |  |  | 1051.13 | )*1,05 | 1.248 | 10.33 | 47.82 | 493.98 | [8 empty] | 10.33
|  | НР от ЗП | % | 105 |  |  |  | 10.85 | 87 | 429.76
|  | СП от ЗП | % | 77 |  |  |  | 7.95 | 41 | 202.53
|  | ЗТР | чел-ч | 107.04 |  | )*1,05 | 1.248 | 1.052
|  | Всего по позиции: |  |  |  |  | 29.13 |  | 1126.27 |  | 29.13 | 1126.27 | [7 empty] | 29.13 | 0 | 0 | 0
10 | 1.1-1-766 | Песок для строительных работ, рядовой | м3 | 0.58 | 104.99 |  | 1 | 60.89 | 8.91 | 542.53 |  |  | 0 | 0 | 0 | 0 | 0 | 0 | [5 empty] | 3
|  | Всего по позиции: |  |  |  |  | 60.89 |  | 542.53 |  | 60.89 | 542.53 | [7 empty] | 60.89 | 0 | 0 | 0
11 | 3.6-1-1 | Устройство бетонной подготовки | 100 м3 в деле | 0.0024 | [8 empty] | 3.57 | 163.62 | 2.55 | 114.88 | 0 | 0 | [5 empty] | 0
Объем: 0,0024=0,24/100
|  | ЗП |  |  | 1379.7 | *1,05 | 1.047 | 3.64 | 47.82 | 174.06 | [8 empty] | 3.64
|  | ЭМ |  |  | 15.65 | *1,05 | 1.047 | 0.04 | 12.96 | 0.52
|  | МР |  |  | 1859.87 |  | 1.022 | 4.56 | 7.47 | 34.06
11,1 | 1.3-1-40 | Смесь бетонная тяжелого бетона БСТ на гранитном щебне, крупность заполнителя от 5 до 20 мм, класс прочности В22,5 (М300), П3, F100-150, W4 | м3 | 0.24 | 735.27 |  | 1.022 | 180.35 | 10.04 | 1810.71 |  |  | 0 | 0 | 0 | 0 | 0 | 0 |  | 180.35 | 0 | 0 | 0 | 3
11,2 | 1.3-4-1 | Арматурные заготовки (стержни, хомуты и т.п.), не собранные в каркасы или сетки, углеродистая сталь общего назначения и арматурная сталь гладкая, класс А-I, диаметр от 6 до 7 мм (вес 0,222 кг за метр) | т | 0.0016 | 5681.92 |  | 1.022 | 9.29 | 17.1 | 158.86 |  |  | 0 | 0 | 0 | 0 | 0 | 0 |  | 9.29 | 0 | 0 | 0 | 3
|  | НР от ЗП | % | 98 |  |  |  | 3.57 | 94 | 163.62
|  | СП от ЗП | % | 70 |  |  |  | 2.55 | 66 | 114.88
|  | ЗТР | чел-ч | 135 |  | *1,05 | 1.047 | 0.35619
|  | Всего по позиции: |  |  |  |  | 204 |  | 2456.71 |  | 204 | 2456.71 | [7 empty] | 14.36 | 0 | 0 | 0
Итого по разделу: Строительные работы | [6 empty] | 371.82 |  | 7161.23
Итого по ТСН-2001.16 | [6 empty] | 0 |  | 0
Итого возвратных сумм | [6 empty] | 0 |  | 0
Раздел: Монтажные работы
1 | 4.8-238-4 | Монтаж щитов и стеллажей с блоками резисторов (ящиками сопротивлений) высотой свыше 1700 мм, щита заводского изготовления однорядного или двухрядного шкафного исполнения глубиной до 600 мм | 1 м ширины по фронту | 0.5 | [8 empty] | 41.18 | 1617.67 | 25.74 | 756.09 | 9.35 | 408.58 | [5 empty] | 0
|  | ЗП |  |  | 66.9 | *1,05 | 1.047 | 36.77 | 47.82 | 1758.34 | [8 empty] | 36.77
|  | ЭМ |  |  | 77.5 | *1,05 | 1.047 | 42.6 | 14.57 | 620.68
|  | в т.ч. ЗПМ |  |  | 9.72 | *1,05 | 1.047 | 5.34 | 47.82 | 255.36 | [8 empty] | 5.34
|  | МР |  |  | 23.66 |  | 1 | 11.83 | 7.98 | 94.4
|  | НР от ЗП | % | 112 |  |  |  | 41.18 | 92 | 1617.67
|  | СП от ЗП | % | 70 |  |  |  | 25.74 | 43 | 756.09
|  | НР и СП от ЗПМ | % | 175 |  |  |  | 9.35 | 160 | 408.58
|  | ЗТР | чел-ч | 5.15 |  | *1,05 | 1.047 | 2.8308
|  | Всего по позиции: |  |  |  |  | 167.47 |  | 5255.76 |  | 167.47 | 5255.76 | [7 empty] | 0 | 167.47 | 0 | 0
5 | 4.8-187-2 | Монтаж заземляющего проводника горизонтального из стали полосовой сечением 160 мм2 | 100 м | 0.077 | [8 empty] | 17.14 | 673.12 | 10.71 | 314.61 | 0.39 | 16.83 | [5 empty] | 0
Объем: 0,077=7,7/100
|  | ЗП |  |  | 177.41 | *1,05 | 1.067 | 15.3 | 47.82 | 731.65 | [8 empty] | 15.3
|  | ЭМ |  |  | 35.82 | *1,05 | 1.067 | 3.09 | 13.24 | 40.91
|  | в т.ч. ЗПМ |  |  | 2.52 | *1,05 | 1.067 | 0.22 | 47.82 | 10.52 | [8 empty] | 0.22
|  | МР |  |  | 67.64 |  | 1.081 | 5.63 | 4.92 | 27.7
5,1 | 1.1-1-1090 | Полоса из стали углеродистой обыкновенного качества, кипящей | т | 0.009707 | 6500.22 |  | 1 | 63.1 | 4.47 | 282.06 |  |  | 0 | 0 | 0 | 0 | 0 | 0 |  | 0 | 63.1 | 0 | 0 | 3
|  | НР от ЗП | % | 112 |  |  |  | 17.14 | 92 | 673.12
|  | СП от ЗП | % | 70 |  |  |  | 10.71 | 43 | 314.61
|  | НР и СП от ЗПМ | % | 175 |  |  |  | 0.39 | 160 | 16.83
|  | ЗТР | чел-ч | 14.4 |  | *1,05 | 1.067 | 1.2422
|  | Всего по позиции: |  |  |  |  | 115.36 |  | 2086.88 |  | 115.36 | 2086.88 | [7 empty] | 0 | 52.26 | 0 | 0
6 | 4.8-186-1 | Монтаж заземлителя вертикального из угловой стали размером 50х50х5 мм | 10 шт. | 0.4 | [8 empty] | 57.32 | 2251.64 | 35.83 | 1052.39 | 1.68 | 73.46 | [5 empty] | 0
Объем: 0,4=4/10
|  | ЗП |  |  | 114.21 | *1,05 | 1.067 | 51.18 | 47.82 | 2447.43 | [8 empty] | 51.18
|  | ЭМ |  |  | 24.89 | *1,05 | 1.067 | 11.15 | 13.62 | 151.86
|  | в т.ч. ЗПМ |  |  | 2.15 | *1,05 | 1.067 | 0.96 | 47.82 | 45.91 | [8 empty] | 0.96
|  | МР |  |  | 37.97 |  | 1.081 | 16.42 | 5.43 | 89.16
6,1 | 1.1-1-1111 | Уголок равнополочный, ширина полки 35-70 мм, из стали углеродистой обыкновенного качества, кипящей | т | 0.04524 | 7879.13 |  | 1 | 356.45 | 3.14 | 1119.25 |  |  | 0 | 0 | 0 | 0 | 0 | 0 |  | 0 | 356.45 | 0 | 0 | 3
|  | НР от ЗП | % | 112 |  |  |  | 57.32 | 92 | 2251.64
|  | СП от ЗП | % | 70 |  |  |  | 35.83 | 43 | 1052.39
|  | НР и СП от ЗПМ | % | 175 |  |  |  | 1.68 | 160 | 73.46
|  | ЗТР | чел-ч | 9.27 |  | *1,05 | 1.067 | 4.1543
|  | Всего по позиции: |  |  |  |  | 530.03 |  | 7185.19 |  | 530.03 | 7185.19 | [7 empty] | 0 | 173.58 | 0 | 0
9 | 1.23-10-32 | Провод неизолированный медный гибкий для электрических установок, марка МГ, сечение 25 мм2 | км | 0.001 | 19694.26 |  | 1 | 19.69 | 14.68 | 289.05 |  |  | 0 | 0 | 0 | 0 | 0 | 0 | [5 empty] | 3
|  | Всего по позиции: |  |  |  |  | 19.69 |  | 289.05 |  | 19.69 | 289.05 | [7 empty] | 0 | 19.69 | 0 | 0
Итого по разделу: Монтажные работы | [6 empty] | 832.55 |  | 14816.88
Итого по ТСН-2001.16 | [6 empty] | 0 |  | 0
Итого возвратных сумм | [6 empty] | 0 |  | 0
Раздел: Оборудование
1 | цена поставщика | ВШУ 0,4 кВ 27 197,56 = [250 000 / 1,2 / 7,66] | ШТ | 1 | 27197.56 | *1,042 | 1 | 28339.86 | 7.66 | 217083.33 |  |  | 0 | 0 | 0 | 0 | 0 | 0 | [5 empty] | 3
|  | Всего по позиции: |  |  |  |  | 28339.86 |  | 217083.33 |  | 28339.86 | 217083.33 | [7 empty] | 28339.86 | 0 | 0 | 0
Итого по разделу: Оборудование | [6 empty] | 28339.86 |  | 217083.33
Итого по ТСН-2001.16 | [6 empty] | 0 |  | 0
Итого возвратных сумм | [6 empty] | 0 |  | 0
Итого по локальной смете: Установка ВРЩ 0,4 кВ | [6 empty] | 29544.23 |  | 239061.44
Итого по ТСН-2001.16 | [6 empty] | 0 |  | 0
Итого возвратных сумм | [6 empty] | 0 |  | 0
Составил
[должность,подпись(инициалы,фамилия)]
Проверил
[должность,подпись(инициалы,фамилия)]

## 09-01-02
Smeta.RU (495) 974-1589
Форма № 1б
Строительство КЛ-0,4кВ от ТП-20/0,4кВ № 72398 А до РП-0,4кВ Заявителя, РП-0,4 кВ - 1 шт, в т.ч. ПИР: г.Москва,территория центра Сколково, ул. Зворыкина, стр. Б4/3 | [24 empty] | Строительство КЛ-0,4кВ от ТП-20/0,4кВ № 72398 А до РП-0,4кВ Заявителя, РП-0,4 кВ - 1 шт, в т.ч. ПИР: г.Москва,территория центра Сколково, ул. Зворыкина, стр. Б4/3
(наименование стройки)
ЛОКАЛЬНАЯ СМЕТА № 09-01-02
(локальный сметный расчет)
Пуско-наладка РП 0,4 кВ
(наименование работ и затрат, наименование объекта)
Основание: чертежи № 126-2025-ПОС "Проект организации стоительства"; 126-2025-ЭС2 "Установка РП-0,4 кВ"
[8 empty] | базовая цена | текущая цена
[5 empty] | Сметная стоимость |  |  | 0.12 | 5.04 | тыс.руб.
[5 empty] | Строительные работы |  |  | 0 | 0 | тыс.руб.
[5 empty] | Монтажные работы |  |  | 0 | 0 | тыс.руб.
[5 empty] | Оборудование |  |  | 0 | 0 | тыс.руб.
[5 empty] | Прочие работы |  |  | 0.12 | 5.04 | тыс.руб.
[5 empty] | Средства на оплату труда |  |  | 0.05 | 2.39 | тыс.руб.
Кроме того:
[5 empty] | Возврат материалов |  |  | 0 | 0 | тыс.руб.
Составлен(а) в уровне текущих (прогнозных) цен ТСН-2001 МГЭ, строительство №216 III квартал 2025 года | [24 empty] | Составлен(а) в уровне текущих (прогнозных) цен ТСН-2001 МГЭ, строительство №216 III квартал 2025 года
№№ п/п | Шифр расценки и коды ресурсов | Наименование работ и затрат | Единица измерения | Кол-во единиц | Цена на ед. изм., руб. | Попра- вочные коэфф. | Коэфф. зимних удоро- жаний | ВСЕГО в базисном уровне цен, руб. | Коэфф. пере- счета и нормы НР и СП | Всего в текущем уровне цен, руб.
1 | 2 | 3 | 4 | 5 | 6 | 7 | 8 | 9 | 10 | 11
Раздел: Пуско-наладка
1 | 5.1-20-4 | Выключатель трехполюсный, с электромагнитным, тепловым или комбинированным расцепителем, номинальный ток до 50А | 1 ШТ. | 2 | [8 empty] | 26.57 | 1185.65 | 24.79 | 694.45 | 0 | 0 | [5 empty] | 0
|  | ЗП |  |  | 22.14 | )*0,8 | 1 | 35.42 | 47.82 | 1693.78 | [8 empty] | 35.42
|  | НР от ЗП | % | 75 |  |  |  | 26.57 | 70 | 1185.65
|  | СП от ЗП | % | 70 |  |  |  | 24.79 | 41 | 694.45
|  | ЗТР | чел-ч | 1.8 |  | )*0,8 | 1 | 2.88
|  | Всего по позиции: |  |  |  |  | 86.78 |  | 3573.88 |  | 86.78 | 3573.88 | [7 empty] | 0 | 0 | 0 | 86.78
2 | 5.1-152-1 | Проверка наличия цепи между заземлителями и заземленными элементами | 1 ТОЧКА | 1 | [8 empty] | 1.43 | 63.6 | 1.33 | 37.25 | 0 | 0 | [5 empty] | 0
|  | ЗП |  |  | 2.37 | )*0,8 | 1 | 1.9 | 47.82 | 90.86 | [8 empty] | 1.9
|  | НР от ЗП | % | 75 |  |  |  | 1.43 | 70 | 63.6
|  | СП от ЗП | % | 70 |  |  |  | 1.33 | 41 | 37.25
|  | ЗТР | чел-ч | 0.15 |  | )*0,8 | 1 | 0.12
|  | Всего по позиции: |  |  |  |  | 4.66 |  | 191.71 |  | 4.66 | 191.71 | [7 empty] | 0 | 0 | 0 | 4.66
3 | 5.1-151-1 | Измерение сопротивления растеканию тока заземлителя | 1 измерение | 1 | [8 empty] | 9.5 | 423.78 | 8.86 | 248.21 | 0 | 0 | [5 empty] | 0
|  | ЗП |  |  | 15.83 | *0,8 | 1 | 12.66 | 47.82 | 605.4 | [8 empty] | 12.66
|  | НР от ЗП | % | 75 |  |  |  | 9.5 | 70 | 423.78
|  | СП от ЗП | % | 70 |  |  |  | 8.86 | 41 | 248.21
|  | ЗТР | чел-ч | 1 |  | *0,8 | 1 | 0.8
|  | Всего по позиции: |  |  |  |  | 31.02 |  | 1277.39 |  | 31.02 | 1277.39 | [7 empty] | 0 | 0 | 0 | 31.02
Итого по разделу: Пуско-наладка | [6 empty] | 122.46 |  | 5042.98
Итого по ТСН-2001.16 | [6 empty] | 0 |  | 0
Итого возвратных сумм | [6 empty] | 0 |  | 0
Итого по локальной смете: Пуско-наладка ВРЩ 0,4 кВ | [6 empty] | 122.46 |  | 5042.98
Итого по ТСН-2001.16 | [6 empty] | 0 |  | 0
Итого возвратных сумм | [6 empty] | 0 |  | 0
Составил
[должность,подпись(инициалы,фамилия)]
Проверил
[должность,подпись(инициалы,фамилия)]

## Source
0 | Smeta.RU (495) 974-1589 |  | _PS_ |  | 0 | 0 | 0 | Smeta.RU |  | 1 | 56685 | 10 | 11 | 14 | 0 | 0
1 | 1 | -1 |  |  |  | Строительство КЛ-0,4кВ от ТП-20/0,4кВ № 72398 А до РП-0,4кВ Заявителя, РП-0,4 кВ - 1 шт, в т.ч. ПИР: г.Москва,территория центра Сколково, ул. Зворыкина, стр. Б4/3 | [125 empty] | 0
8 | 1 | -1 |  |  |  | Строительство КЛ-0,4кВ от ТП-20/0,4кВ № 72398 А до РП-0,4кВ Заявителя, РП-0,4 кВ - 1 шт, в т.ч. ПИР: г.Москва,территория центра Сколково, ул. Зворыкина, стр. Б4/3 | [125 empty] | 0
1 | 1864 | 0 | 1829 | 0 | Зворыкина Б4.3 (343631) | Зворыкина Б4.3 (343631) |  | 0 | 126-2025-.ЭС.С Кабельные линии 0,4 кВ; 126-2025-ПОС "Проект организации стоительства"; 126-2025-.ПОС2 "Закрытые переходы метом ГНБ"; 126-2025-ЭС2 "Установка РП-0,4 кВ" | 0 | 0 | 4098 |  | 0 | 0 | 0 | 160 |  | 1 |  | 0 | [31 empty] | 0 | [5 empty] | Сметные нормы списания | Коды ОКП для ТСН-2001 МГЭ | 1 | 1 | 0 | 0 | 1 | 0 | 6 | 2 | 1 | 0 | 1 | 0 | 1 | 1 | 0 | ТСН 2001 МГЭ - Новое сторительсов | Типовой расчет для ТСН-2001 МГЭ, Новая методика с выпуска доп. 43 (Строительство), Доп 72 | Территориальные сметные нормативы для Москвы ТСН-2001 (МГЭ) | Территориальные сметные нормативы для Москвы ТСН-2001 (МГЭ) | Территориальные сметные нормативы для Москвы ТСН-2001 (МГЭ) | Территориальные сметные нормативы для Москвы ТСН-2001 (МГЭ) | Поправки для ТСН-2001 от 15.07.2022 г. доп.65 | 0 | 0 | 8 |  |  | 77 | [5 empty] | Территориальные сметные нормативы для Москвы (ТСН-2001) | ТЕР | 41660 | 1 | 72 |  |  |  | 0 | [29 empty] | 0
15 | 1
52 | 1864 | 1 | 12 | 0 | Зворыкина Б4.3 (343631) | Зворыкина Б4.3 (343631) | [7 empty] | 4165334.52 | 2431941.6 | 1363770.6 | 208491.38 | 369622.32 | 0 | 659.5743 | 0 | 0 | 372893.29 | 176646.51 | 0 | 0 | 0 | 0 | 0 | 0 | 0 | 0 | 0 | 0 | 0 | 0 | 0 | 0 | 0 | 0 | 0 | 0 | 5048460.54 | 4613525.29 | 412402.41 | 22532.84 | 2431941.6 | 2431941.6 | 0 | 2431941.6 | 0 | 0 | 0 | 0 | 0 | 0 | 0 | 0 | 0 | 0 | 0 | 0 | 0 | 0 | 0 | 0 | 0 | 0 | 0 | 0 | 0 | 0 | 0 | 0 | 0 | 0 | 0 | 0 | 0 | 0 | 0 | 0 | 0 | 0 | 0 | 0 | 0 | 0 | 0 | 0 | 0 | 0 | 0 | 0 | 0 | 0 | 0 | 0 | 0 | 0 | 0 | 0 | 0 | 0 | 0 | 0 | 0 | 0 | 0 | 0 | 0 | 0 | 0 | 0 | 0 | 0 | 0 | 0 | 0 | 0 | 0 | 0 | 0 | 0 | 0 | 0 | 0 | 0 | 0 | 0 | 0 | 0 | 0 | 0 | 0 | 0 | 0 | 0 | 0 | 0 | 0 | 0 | 0 | 0 | 0 | 0 | 0 | 0 | 0 | 0 | 0 | 0 | 0 | 0 | 0 | 0 | 0 | 0 | 0 | 0 | 0 | 0 | 0 | 0 | 0 | 0 | 0 | 0 | 0 | 0 | 0 | 0 | 0 | 0 | 0 | 0 | 0 | 0 | 0 | 0 | 0 | 0 | 0 | 0 | 0 | 0 | 0 | 0 | 0 | 0 | 0 | 0 | 0 | 0 | 0 | 0 | 0 | 0 | 0 | 0 | 0 | 0 | 0 | 0 | 0
3 | 1 |  | 397 |  | 02-01-03 | Прокладка КЛ 0,4 кВ открытым способом |  | 0 |  | 1 | 02-01-03 | [6 empty] | 0 |  |  | 0 | [53 empty] | 0 | [7 empty] | 0 | 0
52 | 1 | 3 | 20 | 0 | 02-01-03 | Прокладка КЛ 0,4 кВ открытым способом | [7 empty] | 375545.68 | 195736.12 | 10433.5 | 4348.28 | 169376.06 | 0 | 329.3631 | 0 | 0 | 159997.08 | 75552.89 | 0 | 0 | 0 | 0 | 0 | 0 | 0 | 0 | 0 | 0 | 0 | 0 | 0 | 0 | 0 | 0 | 0 | 0 | 618052.9 | 422843.54 | 195209.36 | 0 | 195736.12 | 195736.12 | 0 | 195736.12 | 0 | 0 | 0 | 0 | 0 | 0 | 0 | 0 | 0 | 0 | 0 | 0 | 0 | 0 | 0 | 0 | 0 | 0 | 0 | 0 | 0 | 0 | 0 | 0 | 0 | 0 | 0 | 0 | 0 | 0 | 0 | 0 | 0 | 0 | 0 | 0 | 0 | 0 | 0 | 0 | 0 | 0 | 0 | 0 | 0 | 0 | 0 | 0 | 0 | 0 | 0 | 0 | 0 | 0 | 0 | 0 | 0 | 0 | 0 | 0 | 0 | 0 | 0 | 0 | 0 | 0 | 0 | 0 | 0 | 0 | 0 | 0 | 0 | 0 | 0 | 0 | 0 | 0 | 0 | 0 | 0 | 0 | 0 | 0 | 0 | 0 | 0 | 0 | 0 | 0 | 0 | 0 | 0 | 0 | 0 | 0 | 0 | 0 | 0 | 0 | 0 | 0 | 0 | 0 | 0 | 0 | 0 | 0 | 0 | 0 | 0 | 0 | 0 | 0 | 0 | 0 | 0 | 0 | 0 | 0 | 0 | 0 | 0 | 0 | 0 | 0 | 0 | 0 | 0 | 0 | 0 | 0 | 0 | 0 | 0 | 0 | 0 | 0 | 0 | 0 | 0 | 0 | 0 | 0 | 0 | 0 | 0 | 0 | 0 | 0 | 0 | 0 | 0 | 0 | 0
4 | 1 |  | 40 |  | Строительные работы | Разборка покрытий |  | 0 |  | 1 | [7 empty] | 0 |  |  | 0 | [53 empty] | 0 | [11 empty] | 0
52 | 1 | 4 | 24 | 0 | Строительные работы | Разборка покрытий | [7 empty] | 0 | 0 | 0 | 0 | 0 | 0 | 0 | 0 | 0 | 0 | 0 | 0 | 0 | 0 | 0 | 0 | 0 | 0 | 0 | 0 | 0 | 0 | 0 | 0 | 0 | 0 | 0 | 0 | 0 | 0 | 0 | 0 | 0 | 0 | 0 | 0 | 0 | 0 | 0 | 0 | 0 | 0 | 0 | 0 | 0 | 0 | 0 | 0 | 0 | 0 | 0 | 0 | 0 | 0 | 0 | 0 | 0 | 0 | 0 | 0 | 0 | 0 | 0 | 0 | 0 | 0 | 0 | 0 | 0 | 0 | 0 | 0 | 0 | 0 | 0 | 0 | 0 | 0 | 0 | 0 | 0 | 0 | 0 | 0 | 0 | 0 | 0 | 0 | 0 | 0 | 0 | 0 | 0 | 0 | 0 | 0 | 0 | 0 | 0 | 0 | 0 | 0 | 0 | 0 | 0 | 0 | 0 | 0 | 0 | 0 | 0 | 0 | 0 | 0 | 0 | 0 | 0 | 0 | 0 | 0 | 0 | 0 | 0 | 0 | 0 | 0 | 0 | 0 | 0 | 0 | 0 | 0 | 0 | 0 | 0 | 0 | 0 | 0 | 0 | 0 | 0 | 0 | 0 | 0 | 0 | 0 | 0 | 0 | 0 | 0 | 0 | 0 | 0 | 0 | 0 | 0 | 0 | 0 | 0 | 0 | 0 | 0 | 0 | 0 | 0 | 0 | 0 | 0 | 0 | 0 | 0 | 0 | 0 | 0 | 0 | 0 | 0 | 0 | 0 | 0 | 0 | 0 | 0 | 0 | 0 | 0 | 0 | 0 | 0 | 0 | 0 | 0
17 | 1 |  | 6 |  | 3.27-76-1 | Срезка поверхностного слоя асфальтобетонных дорожных покрытий методом холодного фрезерования, при ширине барабана фрезы 1000 мм и толщине слоя 5 см | 1 м2 дорожного покрытия | 0 | 0 | 0 |  |  |  | 0 | 0 | 0 | 0 | 0 | 0 | 0 | 0 | 0 | 0 | 0 |  | -1 | 9.312 | 1.216 | 7.7528 | 0.44 | 0.3432 | 0 | 0.0264 | 0 | 0 | 10.72 | 1.52 | 8.81 | 0.5 | 0.39 | 0 | 0.03 | 0 | 0 | 134 | 55 | 1.047 | 1 |  |  | 1 | 47.82 | 12.33 | 14.9 |  |  |  |  | 0 | 1 | ТСН-2001.3 Доп. 68, Сб. 27, т. 76, поз. 1 |  |  | 169 | 0 | 3.27-76-1 | 1 | 30 | 0 | 47.82 | 1 | 1 | 1 | 1 | 1 |  | 134 | 55 |  |  |  | 30 | 0 | 0 | [5 empty] | 0 | Поправка: ТСН-2001.О.П. п.3.4.30.в Наименование: В отношении объектов, реализуемых с привлечением средств бюджета города Москвы, затраты, учитывающие усложненные условия производства работ (стесненность, сложность складирования и транспортной логистики, наличие в зоне производства работ действующего технологического оборудования или движения технологического транспорта и т.п.), определяются заказчиком в задании на проектирование при составлении локальных сметных расчетов (смет): для объектов, расположенных за пределами Третьего транспортного кольца города Москвы, но в пределах Московской кольцевой автомобильной дороги | 0 | 0 | 18.18 | 100.12 | 22 | 17.22 | 0 | 0.027641 | 0 | 0 | 0 | 0 |  |  |  | )*0,80 | )*0,80)*1,1 | )*0,80)*1,1 | )*0,80)*1,1 |  | )*0,80)*1,1 | )*0,80)*1,1 |  |  |  | 161 | 107 | 1.047 | 1 |  |  |  | 1013 | 1 м2 дорожного покрытия | 1 м2 дорожного покрытия | 1 | [6 empty] | 40698555 | 30 | Строительные работы | 0 |  | 1 | 169 | ТСН-2001.3-27. 27-76 | ТСН-2001.3-27-24 |  | Поправка: ТСН-2001.О.П. п.3.4.30.в |  | 132096 | 10.72 | 1.52 | 8.81 | 0.5 | 0.39 | 0.03 | 0 | 0 | [17 empty] | 0 | 0 | 0 |  |  |  |  | 161 | 107 |  |  |  |  | 0 |  | -570026475 | 2 | 1 | 2 | 0 | 0 | 0 | 0 | 0 | 0 | 0 |  | 0 | 3 | 0 |  | 0 | 1 | 0 | 0 | 0 | 0 |  |  |  | 0 | 0
17 | 1 |  | 11 |  | 6.68-51-4 | Разборка покрытий и оснований асфальтобетонных | 100 м3 конструкций | 0.066725 | 0 | 0.066725 |  |  |  | 9249.54 | 0 | 3046.81 | 1848.24 | 6202.73 | 0 | 11.9113 | 0 | 0 | 4341.91 | 2543.12 |  | -1 | 3986.268 | 0 | 2129.523 | 553.289 | 1856.745 | 0 | 170.5 | 0 | 0 | 3623.88 | 0 | 1935.93 | 502.99 | 1687.95 | 0 | 155 | 0 | 0 | 70 | 41 | 1.047 | 1 |  |  | 1 | 47.82 | 20.48 | 1 |  |  |  |  | 0 | 1 | ТСН-2001.6 Доп. 68, Сб. 68, т. 51, поз. 4 |  |  | 674 | 0 | 6.68-51-4 | 1 | 60 | 0 | 47.82 | 1 | 1 | 1 | 1 | 1 |  | 70 | 41 |  |  |  | 30 | 0 | 0 | [5 empty] | 0 | Поправка: ТСН-2001.О.П. п.3.4.30.в Наименование: В отношении объектов, реализуемых с привлечением средств бюджета города Москвы, затраты, учитывающие усложненные условия производства работ (стесненность, сложность складирования и транспортной логистики, наличие в зоне производства работ действующего технологического оборудования или движения технологического транспорта и т.п.), определяются заказчиком в задании на проектирование при составлении локальных сметных расчетов (смет): для объектов, расположенных за пределами Третьего транспортного кольца города Москвы, но в пределах Московской кольцевой автомобильной дороги | 0 | 9249.54 | 0 | 45662.41 | 27701.65 | 92962.56 | 0 | 178.5135 | 0 | 0 | 4341.911 | 2543.1193 |  |  |  |  | )*1,1 | )*1,1 | )*1,1 |  | )*1,1 | )*1,1 |  |  |  | 80 | 55 | 1.047 | 1 |  |  |  | 1007 | 100 м3 конструкций | 100 м3 конструкций | 100 | [6 empty] | 40699060 | 60 | Ремонтно-строительные работы | 0 |  | 1 | 674 | ТСН-2001.6-68. 68-51...68-53 | ТСН-2001.6-68-21 |  | Поправка: ТСН-2001.О.П. п.3.4.30.в |  | 132096 | 3623.88 | 0 | 1935.93 | 502.99 | 1687.95 | 155 | 0 | 0 | [17 empty] | 0 | 0 | 0 |  |  |  |  | 80 | 55 |  |  |  |  | 0 |  | 1876946392 | 2 | 1 | 2 | 0 | 2957.18 | 0 | 19091.75 | 19091.75 | 0 | 0 |  | 0 | 3 | 0 |  | 0 | 1 | 0 | 0 | 0 | 0 |  |  |  | 0 | 0
17 | 1 |  | 12 | 2 | 6.68-52-1 | Разборка асфальтобетонных покрытий тротуаров толщиной до 4 см | 1000 м2 | 0 | 0 | 0 |  |  |  | 0 | 0 | 0 | 0 | 0 | 0 | 0 | 0 | 0 | 0 | 0 |  | 44842498 | 670.021 | 0 | 0 | 0 | 670.021 | 0 | 65.56 | 0 | 0 | 609.11 | 0 | 0 | 0 | 609.11 | 0 | 59.6 | 0 | 0 | 70 | 41 | 1.047 | 1 |  |  | 1 | 47.82 | 1 | 1 |  |  |  |  | 0 | 1 | ТСН-2001.6. Доп. 1-42. Сб. 68, т. 52, поз. 1 |  |  | 674 | 0 | 6.68-52-1 | 1 | 60 | 0 | 47.82 | 1 | 1 | 1 | 1 | 1 |  | 70 | 41 |  |  |  | 30 | 0 | 0 | [5 empty] | 0 | Поправка: ТСН-2001.О.П. п.3.4.30.в Наименование: В отношении объектов, реализуемых с привлечением средств бюджета города Москвы, затраты, учитывающие усложненные условия производства работ (стесненность, сложность складирования и транспортной логистики, наличие в зоне производства работ действующего технологического оборудования или движения технологического транспорта и т.п.), определяются заказчиком в задании на проектирование при составлении локальных сметных расчетов (смет): для объектов, расположенных за пределами Третьего транспортного кольца города Москвы, но в пределах Московской кольцевой автомобильной дороги | 0 | 0 | 0 | 0 | 0 | 33546.21 | 0 | 68.6413 | 0 | 0 | 0 | 0 |  |  |  |  | )*1,1 | )*1,1 | )*1,1 |  | )*1,1 | )*1,1 |  |  |  | 80 | 55 | 1.047 | 1 |  |  |  | 1005 | 1000 м2 | 1000 м2 | 1000 | [6 empty] | 40699060 | 60 | Ремонтно-строительные работы | 0 |  | 1 | 674 | ТСН-2001.6-68. 68-51...68-53 | ТСН-2001.6-68-21 |  | Поправка: ТСН-2001.О.П. п.3.4.30.в |  | 131072 | 609.11 | 0 | 0 | 0 | 609.11 | 59.6 | 0 | 0 | [17 empty] | 0 | 0 | 0 |  |  |  |  | 80 | 55 |  |  |  |  | 0 |  | -1448480033 | 2 | 1 | 2 | 0 | 0 | 0 | 0 | 0 | 0 | 0 |  | 0 | 3 | 0 |  | 0 | 1 | 0 | 0 | 0 | 0 |  |  |  | 0 | 0
17 | 1 |  | 16 | 3 | 6.68-51-2 | Разборка покрытий и оснований щебеночных | 100 м3 конструкций | 0 | 0 | 0 |  |  |  | 0 | 0 | 0 | 0 | 0 | 0 | 0 | 0 | 0 | 0 | 0 |  | 44842498 | 745.36 | 0 | 623.997 | 63.349 | 121.363 | 0 | 12.87 | 0 | 0 | 677.6 | 0 | 567.27 | 57.59 | 110.33 | 0 | 11.7 | 0 | 0 | 70 | 41 | 1.047 | 1 |  |  | 1 | 47.82 | 13.71 | 1 |  |  |  |  | 0 | 1 | ТСН-2001.6 Доп. 68, Сб. 68, т. 51, поз. 2 |  |  | 674 | 0 | 6.68-51-2 | 1 | 60 | 0 | 47.82 | 1 | 1 | 1 | 1 | 1 |  | 70 | 41 |  |  |  | 30 | 0 | 0 | [5 empty] | 0 | Поправка: ТСН-2001.О.П. п.3.4.30.в Наименование: В отношении объектов, реализуемых с привлечением средств бюджета города Москвы, затраты, учитывающие усложненные условия производства работ (стесненность, сложность складирования и транспортной логистики, наличие в зоне производства работ действующего технологического оборудования или движения технологического транспорта и т.п.), определяются заказчиком в задании на проектирование при составлении локальных сметных расчетов (смет): для объектов, расположенных за пределами Третьего транспортного кольца города Москвы, но в пределах Московской кольцевой автомобильной дороги | 0 | 0 | 0 | 8957.02 | 3171.9 | 6076.49 | 0 | 13.4749 | 0 | 0 | 0 | 0 |  |  |  |  | )*1,1 | )*1,1 | )*1,1 |  | )*1,1 | )*1,1 |  |  |  | 80 | 55 | 1.047 | 1 |  |  |  | 1007 | 100 м3 конструкций | 100 м3 конструкций | 100 | [6 empty] | 40699060 | 60 | Ремонтно-строительные работы | 0 |  | 1 | 674 | ТСН-2001.6-68. 68-51...68-53 | ТСН-2001.6-68-21 |  | Поправка: ТСН-2001.О.П. п.3.4.30.в |  | 131072 | 677.6 | 0 | 567.27 | 57.59 | 110.33 | 11.7 | 0 | 0 | [17 empty] | 0 | 0 | 0 |  |  |  |  | 80 | 55 |  |  |  |  | 0 |  | 685187554 | 2 | 1 | 2 | 0 | 0 | 0 | 0 | 0 | 0 | 0 |  | 0 | 3 | 0 |  | 0 | 1 | 0 | 0 | 0 | 0 |  |  |  | 0 | 0
17 | 1 |  | 20 |  | 6.68-51-5 | Разборка покрытий и оснований цементобетонных | 100 м3 конструкций | 0.007225 | 0 | 0.007225 |  |  |  | 499.15 | 0 | 250.49 | 69.82 | 248.66 | 0 | 0.41189 | 0 | 0 | 174.06 | 101.95 |  | -1 | 3277.703 | 0 | 2590.544 | 193.633 | 687.159 | 0 | 54.45 | 0 | 0 | 2979.73 | 0 | 2355.04 | 176.03 | 624.69 | 0 | 49.5 | 0 | 0 | 70 | 41 | 1.047 | 1 |  |  | 1 | 47.82 | 12.78 | 1 |  |  |  |  | 0 | 1 | ТСН-2001.6 Доп. 68, Сб. 68, т. 51, поз. 5 |  |  | 674 | 0 | 6.68-51-5 | 1 | 60 | 0 | 47.82 | 1 | 1 | 1 | 1 | 1 |  | 70 | 41 |  |  |  | 30 | 0 | 0 | [5 empty] | 0 | Поправка: ТСН-2001.О.П. п.3.4.30.в Наименование: В отношении объектов, реализуемых с привлечением средств бюджета города Москвы, затраты, учитывающие усложненные условия производства работ (стесненность, сложность складирования и транспортной логистики, наличие в зоне производства работ действующего технологического оборудования или движения технологического транспорта и т.п.), определяются заказчиком в задании на проектирование при составлении локальных сметных расчетов (смет): для объектов, расположенных за пределами Третьего транспортного кольца города Москвы, но в пределах Московской кольцевой автомобильной дороги | 0 | 499.15 | 0 | 34663.19 | 9694.55 | 34404.58 | 0 | 57.0091 | 0 | 0 | 174.062 | 101.9506 |  |  |  |  | )*1,1 | )*1,1 | )*1,1 |  | )*1,1 | )*1,1 |  |  |  | 80 | 55 | 1.047 | 1 |  |  |  | 1007 | 100 м3 конструкций | 100 м3 конструкций | 100 | [6 empty] | 40699060 | 60 | Ремонтно-строительные работы | 0 |  | 1 | 674 | ТСН-2001.6-68. 68-51...68-53 | ТСН-2001.6-68-21 |  | Поправка: ТСН-2001.О.П. п.3.4.30.в |  | 132096 | 2979.73 | 0 | 2355.04 | 176.03 | 624.69 | 49.5 | 0 | 0 | [17 empty] | 0 | 0 | 0 |  |  |  |  | 80 | 55 |  |  |  |  | 0 |  | 249832120 | 2 | 1 | 2 | 0 | 111.71 | 0 | 886.87 | 886.87 | 0 | 0 |  | 0 | 3 | 0 |  | 0 | 1 | 0 | 0 | 0 | 0 |  |  |  | 0 | 0
17 | 1 |  | 21 | 5 | 6.68-53-1 | Разборка бортовых камней на бетонном основании | 100 м | 0 | 0 | 0 |  |  |  | 0 | 0 | 0 | 0 | 0 | 0 | 0 | 0 | 0 | 0 | 0 |  | 44842498 | 943.261 | 0 | 0 | 0 | 943.261 | 0 | 84.37 | 0 | 0 | 857.51 | 0 | 0 | 0 | 857.51 | 0 | 76.7 | 0 | 0 | 70 | 41 | 1.047 | 1 |  |  | 1 | 47.82 | 1 | 1 |  |  |  |  | 0 | 1 | ТСН-2001.6 Доп. 61, Сб. 68, т. 53, поз. 1 |  |  | 674 | 0 | 6.68-53-1 | 1 | 60 | 0 | 47.82 | 1 | 1 | 1 | 1 | 1 |  | 70 | 41 |  |  |  | 30 | 0 | 0 | [5 empty] | 0 | Поправка: ТСН-2001.О.П. п.3.4.30.в Наименование: В отношении объектов, реализуемых с привлечением средств бюджета города Москвы, затраты, учитывающие усложненные условия производства работ (стесненность, сложность складирования и транспортной логистики, наличие в зоне производства работ действующего технологического оборудования или движения технологического транспорта и т.п.), определяются заказчиком в задании на проектирование при составлении локальных сметных расчетов (смет): для объектов, расположенных за пределами Третьего транспортного кольца города Москвы, но в пределах Московской кольцевой автомобильной дороги | 0 | 0 | 0 | 0 | 0 | 47226.55 | 0 | 88.3354 | 0 | 0 | 0 | 0 |  |  |  |  | )*1,1 | )*1,1 | )*1,1 |  | )*1,1 | )*1,1 |  |  |  | 80 | 55 | 1.047 | 1 |  |  |  | 1003 | 100 м | 100 м | 100 | [6 empty] | 40699060 | 60 | Ремонтно-строительные работы | 0 |  | 1 | 674 | ТСН-2001.6-68. 68-51...68-53 | ТСН-2001.6-68-21 |  | Поправка: ТСН-2001.О.П. п.3.4.30.в |  | 131072 | 857.51 | 0 | 0 | 0 | 857.51 | 76.7 | 0 | 0 | [17 empty] | 0 | 0 | 0 |  |  |  |  | 80 | 55 |  |  |  |  | 0 |  | -972214922 | 2 | 1 | 2 | 0 | 0 | 0 | 0 | 0 | 0 | 0 |  | 0 | 3 | 0 |  | 0 | 1 | 0 | 0 | 0 | 0 |  |  |  | 0 | 0
17 | 1 |  | 26 |  | 3.27-26-1 | Установка бортовых камней бетонных при цементобетонных покрытиях | 100 м бортового камня | 0 | 0 | 0 |  |  |  | 0 | 0 | 0 | 0 | 0 | 0 | 0 | 0 | 0 | 0 | 0 |  | -1 | 3740.169 | 2776.14 | 120.219 | 11.363 | 843.81 | 0 | 76.78 | 0 | 0 | 3652.53 | 2776.14 | 109.29 | 10.33 | 767.1 | 0 | 69.8 | 0 | 0 | 134 | 55 | 1.047 | 1.03 |  |  | 1 | 47.82 | 13.07 | 5.19 |  |  |  |  | 0 | 1 | ТСН-2001.3 Доп. 68, Сб. 27, т. 26, поз. 1 |  |  | 148 | 0 | 3.27-26-1 | 1 | 30 | 0 | 47.82 | 1 | 1 | 1 | 1 | 1 |  | 134 | 55 |  |  |  | 30 | 0 | 0 | [5 empty] | 0 | Поправка: ТСН-2001.О.П. п.3.4.30.в Наименование: В отношении объектов, реализуемых с привлечением средств бюджета города Москвы, затраты, учитывающие усложненные условия производства работ (стесненность, сложность складирования и транспортной логистики, наличие в зоне производства работ действующего технологического оборудования или движения технологического транспорта и т.п.), определяются заказчиком в задании на проектирование при составлении локальных сметных расчетов (смет): для объектов, расположенных за пределами Третьего транспортного кольца города Москвы, но в пределах Московской кольцевой автомобильной дороги | 0 | 0 | 14840.39 | 1645.12 | 569.06 | 42247.54 | 0 | 80.3887 | 0 | 0 | 0 | 0 |  |  |  |  | )*1,1 | )*1,1 | )*1,1 |  | )*1,1 | )*1,1 |  |  |  | 161 | 107 | 1.047 | 1.03 |  |  |  | 1013 | 100 м бортового камня | 100 м бортового камня | 1 | [6 empty] | 40698534 | 30 | Строительные работы | 0 |  | 1 | 148 | ТСН-2001.3-27. 27-26-1 | ТСН-2001.3-27-3 |  | Поправка: ТСН-2001.О.П. п.3.4.30.в |  | 132096 | 3652.53 | 2776.14 | 109.29 | 10.33 | 767.1 | 69.8 | 0 | 0 | [17 empty] | 0 | 0 | 0 |  |  |  |  | 161 | 107 |  |  |  |  | 0 |  | -1820055020 | 2 | 1 | 2 | 0 | 0 | 0 | 0 | 0 | 0 | 0 |  | 0 | 3 | 0 |  | 0 | 1 | 0 | 0 | 0 | 0 |  |  |  | 0 | 0
18 | 1 |  |  |  | 1.5-3-40 | Камень бетонный бортовой, типа БР 100.30.15 | м3 | 0 | 4.5 | 4.5 |  |  |  | 0 | 0 | 0 | 0 | 0 | 0 | 0 | 0 | 0 | 0 | 0 |  | -1 | 1765.62 | 1765.62 | 0 | 0 | 0 | 0 | 0 | 0 | 0 | 1765.62 | 1765.62 | 0 | 0 | 0 | 0 | 0 | 0 | 0 | 0 | 0 | 1 | 1.03 |  |  | 1 | 1 | 1 | 7.11 |  |  |  |  | 3 | 1 | ТСН-2001.1 Доп. 67, Р. 5, о. 3, поз. 40 |  |  | 148 | 0 | 1.5-3-40 | 1 | 30 | 0 | 1 | 1 | 1 | 1 | 1 | 1 |  | 0 | 0 |  |  |  | 30 | 0 | 0 | [5 empty] | 0 |  | 0 | 0 | 12930.17 | 0 | 0 | 0 | 0 | 0 | 0 | 0 | 0 | 0 | [13 empty] | 161 | 107 | 1.047 | 1.03 |  |  |  | 1007 | м3 | м3 | 1 | [6 empty] | 40698534 | 30 | Строительные работы | 0 |  | 1 | 148 | ТСН-2001.3-27. 27-26-1 | ТСН-2001.3-27-3 |  |  |  | 1024 | 1765.62 | 1765.62 | 0 | 0 | 0 | 0 | 0 | [18 empty] | 0 | 0 | 0 |  |  |  |  | 161 | 107 |  |  |  |  | 0 |  | 1063432993 | 2 | 1 | 2 | 0 | 0 | 0 | 0 | 0 | 0 | 0 |  | 0 | 3 | 0 |  | 0 | 1 | 0 | 0 | 0 | 0 |  |  |  | 0 | 0
17 | 1 |  | 28 |  | 6.68-23-1 | Размостка плитных тротуаров и дорожек с разборкой | 100 м2 покрытия | 0 | 0 | 0 |  |  |  | 0 | 0 | 0 | 0 | 0 | 0 | 0 | 0 | 0 | 0 | 0 |  | -1 | 1832.899 | 419.96 | 0 | 0 | 1412.939 | 0 | 134.31 | 0 | 0 | 1704.45 | 419.96 | 0 | 0 | 1284.49 | 0 | 122.1 | 0 | 0 | 115 | 41 | 1.047 | 1 |  |  | 1 | 47.82 | 1 | 8.91 |  |  |  |  | 0 | 1 | ТСН-2001.6 Доп. 44, Сб. 68, т. 23, поз. 1 |  |  | 661 | 0 | 6.68-23-1 | 1 | 60 | 0 | 47.82 | 1 | 1 | 1 | 1 | 1 |  | 115 | 41 |  |  |  | 30 | 0 | 0 | [5 empty] | 0 | Поправка: ТСН-2001.О.П. п.3.4.30.в Наименование: В отношении объектов, реализуемых с привлечением средств бюджета города Москвы, затраты, учитывающие усложненные условия производства работ (стесненность, сложность складирования и транспортной логистики, наличие в зоне производства работ действующего технологического оборудования или движения технологического транспорта и т.п.), определяются заказчиком в задании на проектирование при составлении локальных сметных расчетов (смет): для объектов, расположенных за пределами Третьего транспортного кольца города Москвы, но в пределах Московской кольцевой автомобильной дороги | 0 | 0 | 3741.84 | 0 | 0 | 70742.52 | 0 | 140.6226 | 0 | 0 | 0 | 0 |  |  |  |  | )*1,1 | )*1,1 | )*1,1 |  | )*1,1 | )*1,1 |  |  |  | 140 | 79 | 1.047 | 1 |  |  |  | 1013 | 100 м2 покрытия | 100 м2 покрытия | 1 | [6 empty] | 40699047 | 60 | Ремонтно-строительные работы | 0 |  | 1 | 661 | ТСН-2001.6-68. 68-20...68-24 | ТСН-2001.6-68-8 |  | Поправка: ТСН-2001.О.П. п.3.4.30.в |  | 132096 | 1704.45 | 419.96 | 0 | 0 | 1284.49 | 122.1 | 0 | 0 | [17 empty] | 0 | 0 | 0 |  |  |  |  | 140 | 79 |  |  |  |  | 0 |  | -668682565 | 2 | 1 | 2 | 0 | 0 | 0 | 0 | 0 | 0 | 0 |  | 0 | 3 | 0 |  | 0 | 1 | 0 | 0 | 0 | 0 |  |  |  | 0 | 0
17 | 1 |  | 29 |  | 6.68-13-1 | Механизированная погрузка строительного мусора в автомобили-самосвалы | 1 Т | 0 | 0 | 0 |  |  |  | 0 | 0 | 0 | 0 | 0 | 0 | 0 | 0 | 0 | 0 | 0 |  | -1 | 9.746 | 0 | 9.746 | 1.628 | 0 | 0 | 0 | 0 | 0 | 8.86 | 0 | 8.86 | 1.48 | 0 | 0 | 0 | 0 | 0 | 75 | 41 | 1.047 | 1.002 |  |  | 1 | 47.82 | 16.24 | 1 |  |  |  |  | 0 | 1 | ТСН-2001.6. Доп. 1-42. Сб. 68, т. 13, поз. 1 |  |  | 658 | 0 | 6.68-13-1 | 1 | 60 | 0 | 47.82 | 1 | 1 | 1 | 1 | 1 |  | 75 | 41 |  |  |  | 30 | 0 | 0 | [5 empty] | 0 | Поправка: ТСН-2001.О.П. п.3.4.30.в Наименование: В отношении объектов, реализуемых с привлечением средств бюджета города Москвы, затраты, учитывающие усложненные условия производства работ (стесненность, сложность складирования и транспортной логистики, наличие в зоне производства работ действующего технологического оборудования или движения технологического транспорта и т.п.), определяются заказчиком в задании на проектирование при составлении локальных сметных расчетов (смет): для объектов, расположенных за пределами Третьего транспортного кольца города Москвы, но в пределах Московской кольцевой автомобильной дороги | 0 | 0 | 0 | 165.65 | 81.29 | 0 | 0 | 0 | 0 | 0 | 0 | 0 |  |  |  |  | )*1,1 | )*1,1 | )*1,1 |  | )*1,1 | )*1,1 |  |  |  | 91 | 70 | 1.047 | 1.002 |  |  |  | 1013 | 1 Т | 1 Т | 1 | [6 empty] | 40699044 | 60 | Ремонтно-строительные работы | 0 |  | 1 | 658 | ТСН-2001.6-68. 68-13 | ТСН-2001.6-68-5 |  | Поправка: ТСН-2001.О.П. п.3.4.30.в |  | 132096 | 8.86 | 0 | 8.86 | 1.48 | 0 | 0 | 0 | 0 | [17 empty] | 0 | 0 | 0 |  |  |  |  | 91 | 70 |  |  |  |  | 0 |  | -1983005167 | 2 | 1 | 2 | 0 | 0 | 0 | 0 | 0 | 0 | 0 |  | 0 | 3 | 0 |  | 0 | 1 | 0 | 0 | 0 | 0 |  |  |  | 0 | 0
17 | 1 |  | 30 |  | 6.68-13-1 | Механизированная погрузка строительного мусора в автомобили-самосвалы | 1 Т | 17.6035 | 0 | 17.6035 |  |  |  | 2917.19 | 0 | 2917.19 | 1435.08 | 0 | 0 | 0 | 0 | 0 | 0 | 0 |  | -1 | 9.746 | 0 | 9.746 | 1.628 | 0 | 0 | 0 | 0 | 0 | 8.86 | 0 | 8.86 | 1.48 | 0 | 0 | 0 | 0 | 0 | 75 | 41 | 1.047 | 1.002 |  |  | 1 | 47.82 | 16.24 | 1 |  |  |  |  | 0 | 1 | ТСН-2001.6. Доп. 1-42. Сб. 68, т. 13, поз. 1 |  |  | 658 | 0 | 6.68-13-1 | 1 | 60 | 0 | 47.82 | 1 | 1 | 1 | 1 | 1 |  | 75 | 41 |  |  |  | 30 | 0 | 0 | [5 empty] | 0 | Поправка: ТСН-2001.О.П. п.3.4.30.в Наименование: В отношении объектов, реализуемых с привлечением средств бюджета города Москвы, затраты, учитывающие усложненные условия производства работ (стесненность, сложность складирования и транспортной логистики, наличие в зоне производства работ действующего технологического оборудования или движения технологического транспорта и т.п.), определяются заказчиком в задании на проектирование при составлении локальных сметных расчетов (смет): для объектов, расположенных за пределами Третьего транспортного кольца города Москвы, но в пределах Московской кольцевой автомобильной дороги | 0 | 2917.19 | 0 | 165.65 | 81.29 | 0 | 0 | 0 | 0 | 0 | 0 | 0 |  |  |  |  | )*1,1 | )*1,1 | )*1,1 |  | )*1,1 | )*1,1 |  |  |  | 91 | 70 | 1.047 | 1.002 |  |  |  | 1013 | 1 Т | 1 Т | 1 | [6 empty] | 40699044 | 60 | Ремонтно-строительные работы | 0 |  | 1 | 658 | ТСН-2001.6-68. 68-13 | ТСН-2001.6-68-5 |  | Поправка: ТСН-2001.О.П. п.3.4.30.в |  | 132096 | 8.86 | 0 | 8.86 | 1.48 | 0 | 0 | 0 | 0 | [17 empty] | 0 | 0 | 0 |  |  |  |  | 91 | 70 |  |  |  |  | 0 |  | -1983005167 | 2 | 1 | 2 | 0 | 2296.13 | 0 | 5213.32 | 5213.32 | 0 | 0 |  | 0 | 3 | 0 |  | 0 | 1 | 0 | 0 | 0 | 0 |  |  |  | 0 | 0
51 | 1 | 4 | 24 |  | Строительные работы | Разборка покрытий | 0 | [6 empty] | 0 | 0 | 0 | 0 | 0 | 0 | 0 | 0 | 0 | 0 | 0 |  |  | 0 | 0 | 0 | 0 | 0 | 0 | 0 | 0 | 0 | 0 | 0 |  |  | 0 | 0 | 0 | 0 | 0 | 0 | 0 | 0 | 0 | 0 | 0 | 0 | 0 | 0 | 0 | 0 | [19 empty] | 0 | 0 | 0 | 0 | 0 | 0 | 0 | 0 | 0 | 0 | 0 | 0 | 0 | 0 | 0 | 0 | [114 empty] | 0
50 | 0 | 0 | 1 | 201 | 0 | ПЗ | Прямые затраты |  |  | 201 | 1 | 3 |  | 2 | [7 empty] | 0 | 1 | 0
50 | 0 | 0 | 1 | 202 | 0 | СтМатОб | Стоимость материальных ресурсов (всего) |  |  | 202 | 2 | 3 |  | 2 | [7 empty] | 0 | 1 | 0
50 | 0 | 0 | 1 | 222 | 0 | СтМатОбЗак | Стоимость материалов и оборудования заказчика |  |  | 222 | 3 | 3 |  | 2 | [7 empty] | 0 | 1 | 0
50 | 0 | 0 | 1 | 225 | 0 | СтМатОбПод | Стоимость материалов и оборудования подрядчика |  |  | 225 | 4 | 3 |  | 2 | [7 empty] | 0 | 1 | 0
50 | 0 | 0 | 1 | 226 | 0 | СтМат | Стоимость материалов (всего) |  |  | 226 | 5 | 3 |  | 2 | [7 empty] | 0 | 1 | 0
50 | 0 | 0 | 1 | 227 | 0 | СтМатЗак | Стоимость материалов заказчика |  |  | 227 | 6 | 3 |  | 2 | [7 empty] | 0 | 1 | 0
50 | 0 | 0 | 1 | 228 | 0 | СтМатПод | Стоимость материалов подрядчика |  |  | 228 | 7 | 3 |  | 2 | [7 empty] | 0 | 1 | 0
50 | 0 | 0 | 1 | 216 | 0 | Оборуд | Стоимость оборудования (всего) |  |  | 216 | 8 | 3 |  | 2 | [7 empty] | 0 | 1 | 0
50 | 0 | 0 | 1 | 223 | 0 | ОборудЗак | Стоимость оборудования заказчика |  |  | 223 | 9 | 3 |  | 2 | [7 empty] | 0 | 1 | 0
50 | 0 | 0 | 1 | 229 | 0 | ОборудПод | Стоимость оборудования подрядчика |  |  | 229 | 10 | 3 |  | 2 | [7 empty] | 0 | 1 | 0
50 | 0 | 0 | 1 | 203 | 0 | ЭММ | Эксплуатация машин |  |  | 203 | 11 | 3 |  | 2 | [7 empty] | 0 | 1 | 0
50 | 0 | 0 | 1 | 231 | 0 | ЭММсНРиСП | Эксплуатация машин по ТСН-2001.16 |  |  | 231 | 12 | 3 |  | 2 | [7 empty] | 0 | 1 | 0
50 | 0 | 0 | 1 | 204 | 0 | ЗПМ | ЗП машинистов |  |  | 204 | 13 | 3 |  | 2 | [7 empty] | 0 | 1 | 0
50 | 0 | 0 | 1 | 205 | 0 | ОЗП | Основная ЗП рабочих |  |  | 205 | 14 | 3 |  | 2 | [7 empty] | 0 | 1 | 0
50 | 0 | 0 | 1 | 232 | 0 | ОЗПсНРиСП | Основная ЗП рабочих по ТСН-2001.16 |  |  | 232 | 15 | 3 |  | 2 | [7 empty] | 0 | 1 | 0
50 | 0 | 0 | 1 | 214 | 0 | Строит | Строительные работы с НР и СП |  |  | 214 | 16 | 3 |  | 2 | [7 empty] | 0 | 1 | 0
50 | 0 | 0 | 1 | 215 | 0 | Монтаж | Монтажные работы с НР и СП |  |  | 215 | 17 | 3 |  | 2 | [7 empty] | 0 | 1 | 0
50 | 0 | 0 | 1 | 217 | 0 | Прочие | Прочие работы с НР и СП |  |  | 217 | 18 | 3 |  | 2 | [7 empty] | 0 | 1 | 0
50 | 0 | 0 | 1 | 230 | 0 | ПрочиеЗатр | Прочие затраты по ТСН-2001.16 |  |  | 230 | 19 | 3 |  | 2 | [7 empty] | 0 | 1 | 0
50 | 0 | 0 | 1 | 206 | 0 | ВозврМат | Возврат материалов |  |  | 206 | 20 | 3 |  | 2 | [7 empty] | 0 | 1 | 0
50 | 0 | 0 | 1 | 207 | 0 | ТрудСтр | Трудозатраты строителей |  |  | 207 | 21 | 3 |  | -1 | [7 empty] | 0 | 1 | 0
50 | 0 | 0 | 1 | 208 | 0 | ТрудМаш | Трудозатраты машинистов |  |  | 208 | 22 | 3 |  | -1 | [7 empty] | 0 | 1 | 0
50 | 0 | 0 | 1 | 209 | 0 | ТранспМат | Транспорт материалов |  |  | 209 | 23 | 3 |  | 2 | [7 empty] | 0 | 1 | 0
50 | 0 | 0 | 1 | 233 | 0 | Перевозка | Перевозка грузов |  |  | 233 | 24 | 3 |  | 2 | [7 empty] | 0 | 1 | 0
50 | 0 | 0 | 1 | 210 | 0 | НР | Накладные расходы |  |  | 210 | 25 | 3 |  | 2 | [7 empty] | 0 | 1 | 0
50 | 0 | 0 | 1 | 211 | 0 | СмПриб | Сметная прибыль |  |  | 211 | 26 | 3 |  | 2 | [7 empty] | 0 | 1 | 0
50 | 0 | 0 | 1 | 224 | 0 | Всего | Всего с НР и СП |  |  | 224 | 27 | 3 |  | 2 | [7 empty] | 0 | 1 | 0
4 | 1 |  | 94 |  | Восстановление а/б покрытия (дороги) | Восстановление а/б покрытия (дороги) |  | 0 |  | 1 | [7 empty] | 0 |  |  | 0 | [53 empty] | 0 | [11 empty] | 0
52 | 1 | 4 | 70 | 0 | Восстановление а/б покрытия (дороги) | Восстановление а/б покрытия (дороги) | [7 empty] | 0 | 0 | 0 | 0 | 0 | 0 | 0 | 0 | 0 | 0 | 0 | 0 | 0 | 0 | 0 | 0 | 0 | 0 | 0 | 0 | 0 | 0 | 0 | 0 | 0 | 0 | 0 | 0 | 0 | 0 | 0 | 0 | 0 | 0 | 0 | 0 | 0 | 0 | 0 | 0 | 0 | 0 | 0 | 0 | 0 | 0 | 0 | 0 | 0 | 0 | 0 | 0 | 0 | 0 | 0 | 0 | 0 | 0 | 0 | 0 | 0 | 0 | 0 | 0 | 0 | 0 | 0 | 0 | 0 | 0 | 0 | 0 | 0 | 0 | 0 | 0 | 0 | 0 | 0 | 0 | 0 | 0 | 0 | 0 | 0 | 0 | 0 | 0 | 0 | 0 | 0 | 0 | 0 | 0 | 0 | 0 | 0 | 0 | 0 | 0 | 0 | 0 | 0 | 0 | 0 | 0 | 0 | 0 | 0 | 0 | 0 | 0 | 0 | 0 | 0 | 0 | 0 | 0 | 0 | 0 | 0 | 0 | 0 | 0 | 0 | 0 | 0 | 0 | 0 | 0 | 0 | 0 | 0 | 0 | 0 | 0 | 0 | 0 | 0 | 0 | 0 | 0 | 0 | 0 | 0 | 0 | 0 | 0 | 0 | 0 | 0 | 0 | 0 | 0 | 0 | 0 | 0 | 0 | 0 | 0 | 0 | 0 | 0 | 0 | 0 | 0 | 0 | 0 | 0 | 0 | 0 | 0 | 0 | 0 | 0 | 0 | 0 | 0 | 0 | 0 | 0 | 0 | 0 | 0 | 0 | 0 | 0 | 0 | 0 | 0 | 0 | 0
17 | 1 |  | 38 |  | 3.27-12-1 | Устройство подстилающих и выравнивающих слоев оснований из песка | 100 м3 материала основания (в плотном теле) | 0.014875 | 0 | 0.014875 |  |  |  | 399.39 | 3.88 | 271.18 | 77.95 | 124.33 | 0 | 0.24669 | 0 | 0 | 166.6 | 68.38 |  | -1 | 1513.266 | 35.35 | 1311.277 | 104.412 | 166.639 | 0 | 15.84 | 0 | 0 | 1378.91 | 35.35 | 1192.07 | 94.92 | 151.49 | 0 | 14.4 | 0 | 0 | 134 | 55 | 1.047 | 1.002 |  |  | 1 | 47.82 | 13.28 | 7.33 |  |  |  |  | 0 | 1 | ТСН-2001.3 Доп. 69, Сб. 27, т. 12, поз. 1 |  |  | 146 | 0 | 3.27-12-1 | 1 | 30 | 0 | 47.82 | 1 | 1 | 1 | 1 | 1 |  | 134 | 55 |  |  |  | 30 | 0 | 0 | [5 empty] | 0 | Поправка: ТСН-2001.О.П. п.3.4.30.в Наименование: В отношении объектов, реализуемых с привлечением средств бюджета города Москвы, затраты, учитывающие усложненные условия производства работ (стесненность, сложность складирования и транспортной логистики, наличие в зоне производства работ действующего технологического оборудования или движения технологического транспорта и т.п.), определяются заказчиком в задании на проектирование при составлении локальных сметных расчетов (смет): для объектов, расположенных за пределами Третьего транспортного кольца города Москвы, но в пределах Московской кольцевой автомобильной дороги | 0 | 399.39 | 259.63 | 18232.24 | 5227.68 | 8343.16 | 0 | 16.5845 | 0 | 0 | 166.6022 | 68.3815 |  |  |  |  | )*1,1 | )*1,1 | )*1,1 |  | )*1,1 | )*1,1 |  |  |  | 161 | 107 | 1.047 | 1.002 |  |  |  | 1013 | 100 м3 материала основания (в плотном теле) | 100 м3 материала основания (в плотном теле) | 1 | [6 empty] | 40698532 | 30 | Строительные работы | 0 |  | 1 | 146 | ТСН-2001.3-27. 27-1...27-21 | ТСН-2001.3-27-1 |  | Поправка: ТСН-2001.О.П. п.3.4.30.в |  | 132096 | 1378.91 | 35.35 | 1192.07 | 94.92 | 151.49 | 14.4 | 0 | 0 | [17 empty] | 0 | 0 | 0 |  |  |  |  | 161 | 107 |  |  |  |  | 0 |  | 998400033 | 2 | 1 | 2 | 0 | 124.72 | 0 | 759.09 | 759.09 | 0 | 0 |  | 0 | 3 | 0 |  | 0 | 1 | 0 | 0 | 0 | 0 |  |  |  | 0 | 0
18 | 1 |  |  |  | 1.1-1-766 | Песок для строительных работ, рядовой (карьерный) | м3 | 1.6363 | 110 | 110 |  |  |  | 1533.68 | 1533.68 | 0 | 0 | 0 | 0 | 0 | 0 | 0 | 0 | 0 |  | -1 | 104.99 | 104.99 | 0 | 0 | 0 | 0 | 0 | 0 | 0 | 104.99 | 104.99 | 0 | 0 | 0 | 0 | 0 | 0 | 0 | 0 | 0 | 1 | 1.002 |  |  | 1 | 1 | 1 | 8.91 |  |  |  |  | 3 | 1 | ТСН-2001.1 Доп. 69, Р. 1, о. 1, поз. 766 |  |  | 146 | 0 | 1.1-1-766 | 1 | 30 | 0 | 1 | 1 | 1 | 1 | 1 | 1 |  | 0 | 0 |  |  |  | 30 | 0 | 0 | [5 empty] | 0 |  | 0 | 1533.68 | 937.33 | 0 | 0 | 0 | 0 | 0 | 0 | 0 | 0 | 0 | [13 empty] | 161 | 107 | 1.047 | 1.002 |  |  |  | 1007 | м3 | м3 | 1 | [6 empty] | 40698532 | 30 | Строительные работы | 0 |  | 1 | 146 | ТСН-2001.3-27. 27-1...27-21 | ТСН-2001.3-27-1 |  |  |  | 1024 | 104.99 | 104.99 | 0 | 0 | 0 | 0 | 0 | [18 empty] | 0 | 0 | 0 |  |  |  |  | 161 | 107 |  |  |  |  | 0 |  | 2117340421 | 2 | 1 | 2 | 0 | 0 | 0 | 1533.68 | 1533.68 | 0 | 0 |  | 0 | 3 | 0 |  | 0 | 1 | 0 | 0 | 0 | 0 |  |  |  | 0 | 0
17 | 1 |  | 47 |  | 3.27-30-1 | Устройство цементобетонных оснований городских проездов толщина слоя, см 16 | 1000 м2 основания | 0.00425 | 0 | 0.00425 |  |  |  | 1060.83 | 224.26 | 119.75 | 34.91 | 716.82 | 0 | 1.3069 | 0 | 0 | 960.54 | 394.25 |  | -1 | 12115.955 | 6682.34 | 2064.876 | 164.516 | 3368.739 | 0 | 293.7 | 0 | 0 | 11621.99 | 6682.34 | 1877.16 | 149.56 | 3062.49 | 0 | 267 | 0 | 0 | 134 | 55 | 1.047 | 1.002 |  |  | 1 | 47.82 | 13.03 | 7.88 |  |  |  |  | 0 | 1 | ТСН-2001.3 Доп. 68, Сб. 27, т. 30, поз. 1 |  |  | 152 | 0 | 3.27-30-1 | 1 | 30 | 0 | 47.82 | 1 | 1 | 1 | 1 | 1 |  | 134 | 55 |  |  |  | 30 | 0 | 0 | [5 empty] | 0 | Поправка: ТСН-2001.О.П. п.3.4.30.в Наименование: В отношении объектов, реализуемых с привлечением средств бюджета города Москвы, затраты, учитывающие усложненные условия производства работ (стесненность, сложность складирования и транспортной логистики, наличие в зоне производства работ действующего технологического оборудования или движения технологического транспорта и т.п.), определяются заказчиком в задании на проектирование при составлении локальных сметных расчетов (смет): для объектов, расположенных за пределами Третьего транспортного кольца города Москвы, но в пределах Московской кольцевой автомобильной дороги | 0 | 1060.83 | 52762.12 | 28169.95 | 8237 | 168664.49 | 0 | 307.5039 | 0 | 0 | 960.5388 | 394.251 |  |  |  |  | )*1,1 | )*1,1 | )*1,1 |  | )*1,1 | )*1,1 |  |  |  | 161 | 107 | 1.047 | 1.002 |  |  |  | 1013 | 1000 м2 основания | 1000 м2 основания | 1 | [6 empty] | 40698538 | 30 | Строительные работы | 0 |  | 1 | 152 | ТСН-2001.3-27. 27-29, 27-30 | ТСН-2001.3-27-7 |  | Поправка: ТСН-2001.О.П. п.3.4.30.в |  | 132096 | 11621.99 | 6682.34 | 1877.16 | 149.56 | 3062.49 | 267 | 0 | 0 | [17 empty] | 0 | 0 | 0 |  |  |  |  | 161 | 107 |  |  |  |  | 0 |  | -1102840737 | 2 | 1 | 2 | 0 | 55.86 | 0 | 2471.48 | 2471.48 | 0 | 0 |  | 0 | 3 | 0 |  | 0 | 1 | 0 | 0 | 0 | 0 |  |  |  | 0 | 0
18 | 1 |  |  |  | 1.3-1-36 | Смесь бетонная тяжелого бетона БСТ на гранитном щебне, крупность заполнителя от 5 до 20 мм, класс прочности В7,5 (М100), П3 | м3 | 0.6885 | 162 | 162 |  |  |  | 4452.36 | 4452.36 | 0 | 0 | 0 | 0 | 0 | 0 | 0 | 0 | 0 |  | -1 | 517.14 | 517.14 | 0 | 0 | 0 | 0 | 0 | 0 | 0 | 517.14 | 517.14 | 0 | 0 | 0 | 0 | 0 | 0 | 0 | 0 | 0 | 1 | 1.002 |  |  | 1 | 1 | 1 | 12.48 |  |  |  |  | 3 | 1 | ТСН-2001.1 Доп. 67, Р. 3, о. 1, поз. 36 |  |  | 152 | 0 | 1.3-1-36 | 1 | 30 | 0 | 1 | 1 | 1 | 1 | 1 | 1 |  | 0 | 0 |  |  |  | 30 | 0 | 0 | [5 empty] | 0 |  | 0 | 4452.36 | 6466.76 | 0 | 0 | 0 | 0 | 0 | 0 | 0 | 0 | 0 | [13 empty] | 161 | 107 | 1.047 | 1.002 |  |  |  | 1007 | м3 | м3 | 1 | [6 empty] | 40698538 | 30 | Строительные работы | 0 |  | 1 | 152 | ТСН-2001.3-27. 27-29, 27-30 | ТСН-2001.3-27-7 |  |  |  | 1024 | 517.14 | 517.14 | 0 | 0 | 0 | 0 | 0 | [18 empty] | 0 | 0 | 0 |  |  |  |  | 161 | 107 |  |  |  |  | 0 |  | -1310763942 | 2 | 1 | 2 | 0 | 0 | 0 | 4452.36 | 4452.36 | 0 | 0 |  | 0 | 3 | 0 |  | 0 | 1 | 0 | 0 | 0 | 0 |  |  |  | 0 | 0
17 | 1 |  | 50 |  | 3.27-30-2 | Устройство цементобетонных оснований городских проездов добавлять или исключать на каждый 1 см изменения толщины слоя | 1000 м2 основания | 0.00425 | 0 | 0.00425 |  |  |  | 14.78 | 0.91 | 0 | 0 | 13.87 | 0 | 0.025306 | 0 | 0 | 18.59 | 7.63 |  | -1 | 123.83 | 58.6 | 0 | 0 | 65.23 | 0 | 5.687 | 0 | 0 | 117.9 | 58.6 | 0 | 0 | 59.3 | 0 | 5.17 | 0 | 0 | 134 | 55 | 1.047 | 1.002 |  |  | 1 | 47.82 | 1 | 3.64 |  |  |  |  | 0 | 1 | ТСН-2001.3. Доп. 1-42. Сб. 27, т. 30, поз. 2 |  |  | 152 | 0 | 3.27-30-2 | 1 | 30 | 0 | 47.82 | 1 | 1 | 1 | 1 | 1 |  | 134 | 55 |  |  |  | 30 | 0 | 0 | [5 empty] | 0 | Поправка: ТСН-2001.О.П. п.3.4.30.в Наименование: В отношении объектов, реализуемых с привлечением средств бюджета города Москвы, затраты, учитывающие усложненные условия производства работ (стесненность, сложность складирования и транспортной логистики, наличие в зоне производства работ действующего технологического оборудования или движения технологического транспорта и т.п.), определяются заказчиком в задании на проектирование при составлении локальных сметных расчетов (смет): для объектов, расположенных за пределами Третьего транспортного кольца города Москвы, но в пределах Московской кольцевой автомобильной дороги | 0 | 14.78 | 213.74 | 0 | 0 | 3266.11 | 0 | 5.9543 | 0 | 0 | 18.5858 | 7.6285 |  |  |  |  | )*1,1 | )*1,1 | )*1,1 |  | )*1,1 | )*1,1 |  |  |  | 161 | 107 | 1.047 | 1.002 |  |  |  | 1013 | 1000 м2 основания | 1000 м2 основания | 1 | [6 empty] | 40698538 | 30 | Строительные работы | 0 |  | 1 | 152 | ТСН-2001.3-27. 27-29, 27-30 | ТСН-2001.3-27-7 |  | Поправка: ТСН-2001.О.П. п.3.4.30.в |  | 132096 | 117.9 | 58.6 | 0 | 0 | 59.3 | 5.17 | 0 | 0 | [17 empty] | 0 | 0 | 0 |  |  |  |  | 161 | 107 |  |  |  |  | 0 |  | 1470043862 | 2 | 1 | 2 | 0 | 0 | 0 | 41 | 41 | 0 | 0 |  | 0 | 3 | 0 |  | 0 | 1 | 0 | 0 | 0 | 0 |  |  |  | 0 | 0
18 | 1 |  |  |  | 1.3-1-36 | Смесь бетонная тяжелого бетона БСТ на гранитном щебне, крупность заполнителя от 5 до 20 мм, класс прочности В7,5 (М100), П3 | м3 | 0.04335 | 10.2 | 10.2 |  |  |  | 280.3 | 280.3 | 0 | 0 | 0 | 0 | 0 | 0 | 0 | 0 | 0 |  | -1 | 517.14 | 517.14 | 0 | 0 | 0 | 0 | 0 | 0 | 0 | 517.14 | 517.14 | 0 | 0 | 0 | 0 | 0 | 0 | 0 | 0 | 0 | 1 | 1.002 |  |  | 1 | 1 | 1 | 12.48 |  |  |  |  | 3 | 1 | ТСН-2001.1 Доп. 67, Р. 3, о. 1, поз. 36 |  |  | 152 | 0 | 1.3-1-36 | 1 | 30 | 0 | 1 | 1 | 1 | 1 | 1 | 1 |  | 0 | 0 |  |  |  | 30 | 0 | 0 | [5 empty] | 0 |  | 0 | 280.3 | 6466.76 | 0 | 0 | 0 | 0 | 0 | 0 | 0 | 0 | 0 | [13 empty] | 161 | 107 | 1.047 | 1.002 |  |  |  | 1007 | м3 | м3 | 1 | [6 empty] | 40698538 | 30 | Строительные работы | 0 |  | 1 | 152 | ТСН-2001.3-27. 27-29, 27-30 | ТСН-2001.3-27-7 |  |  |  | 1024 | 517.14 | 517.14 | 0 | 0 | 0 | 0 | 0 | [18 empty] | 0 | 0 | 0 |  |  |  |  | 161 | 107 |  |  |  |  | 0 |  | -1310763942 | 2 | 1 | 2 | 0 | 0 | 0 | 280.3 | 280.3 | 0 | 0 |  | 0 | 3 | 0 |  | 0 | 1 | 0 | 0 | 0 | 0 |  |  |  | 0 | 0
17 | 1 |  | 61 |  | 3.27-42-1 | Устройство покрытий из горячих асфальтобетонных смесей толщиной 4 см комплектом машин | 100 м2 покрытия | 0.0425 | 0 | 0.0425 |  |  |  | 517.76 | 40.1 | 355.72 | 109.03 | 121.94 | 0 | 0.20998 | 0 | 0 | 163.4 | 67.07 |  | -1 | 700.802 | 57.83 | 585.585 | 51.238 | 57.387 | 0 | 4.719 | 0 | 0 | 642.35 | 57.83 | 532.35 | 46.58 | 52.17 | 0 | 4.29 | 0 | 0 | 134 | 55 | 1.047 | 1 |  |  | 1 | 47.82 | 13.65 | 16.3 |  |  |  |  | 0 | 1 | ТСН-2001.3 Доп. 69, Сб. 27, т. 42, поз. 1 |  |  | 158 | 0 | 3.27-42-1 | 1 | 30 | 0 | 47.82 | 1 | 1 | 1 | 1 | 1 |  | 134 | 55 |  |  |  | 30 | 0 | 0 | [5 empty] | 0 | Поправка: ТСН-2001.О.П. п.3.4.30.в Наименование: В отношении объектов, реализуемых с привлечением средств бюджета города Москвы, затраты, учитывающие усложненные условия производства работ (стесненность, сложность складирования и транспортной логистики, наличие в зоне производства работ действующего технологического оборудования или движения технологического транспорта и т.п.), определяются заказчиком в задании на проектирование при составлении локальных сметных расчетов (смет): для объектов, расположенных за пределами Третьего транспортного кольца города Москвы, но в пределах Московской кольцевой автомобильной дороги | 0 | 517.76 | 942.63 | 8368.95 | 2565.54 | 2873.03 | 0 | 4.9408 | 0 | 0 | 163.3996 | 67.067 |  |  |  |  | )*1,1 | )*1,1 | )*1,1 |  | )*1,1 | )*1,1 |  |  |  | 161 | 107 | 1.047 | 1 |  |  |  | 1013 | 100 м2 покрытия | 100 м2 покрытия | 1 | [6 empty] | 40698544 | 30 | Строительные работы | 0 |  | 1 | 158 | ТСН-2001.3-27. 27-42...27-46 | ТСН-2001.3-27-13 |  | Поправка: ТСН-2001.О.П. п.3.4.30.в |  | 132096 | 642.35 | 57.83 | 532.35 | 46.58 | 52.17 | 4.29 | 0 | 0 | [17 empty] | 0 | 0 | 0 |  |  |  |  | 161 | 107 |  |  |  |  | 0 |  | 1786752378 | 2 | 1 | 2 | 0 | 174.45 | 0 | 922.68 | 922.68 | 0 | 0 |  | 0 | 3 | 0 |  | 0 | 1 | 0 | 0 | 0 | 0 |  |  |  | 0 | 0
18 | 1 |  |  |  | 1.3-3-3 | Смесь асфальтобетонная дорожная, горячая, крупнозернистая, марка I | т | 0.40715 | 9.58 | 9.58 |  |  |  | 1795.09 | 1795.09 | 0 | 0 | 0 | 0 | 0 | 0 | 0 | 0 | 0 |  | -1 | 296.7 | 296.7 | 0 | 0 | 0 | 0 | 0 | 0 | 0 | 296.7 | 296.7 | 0 | 0 | 0 | 0 | 0 | 0 | 0 | 0 | 0 | 1 | 1 |  |  | 1 | 1 | 1 | 14.86 |  |  |  |  | 3 | 1 | ТСН-2001.1 Доп. 67, Р. 3, о. 3, поз. 3 |  |  | 158 | 0 | 1.3-3-3 | 1 | 30 | 0 | 1 | 1 | 1 | 1 | 1 | 1 |  | 0 | 0 |  |  |  | 30 | 0 | 0 | [5 empty] | 0 |  | 0 | 1795.09 | 4408.96 | 0 | 0 | 0 | 0 | 0 | 0 | 0 | 0 | 0 | [13 empty] | 161 | 107 | 1.047 | 1 |  |  |  | 1009 | т | т | 1000 | [6 empty] | 40698544 | 30 | Строительные работы | 0 |  | 1 | 158 | ТСН-2001.3-27. 27-42...27-46 | ТСН-2001.3-27-13 |  |  |  | 1024 | 296.7 | 296.7 | 0 | 0 | 0 | 0 | 0 | [18 empty] | 0 | 0 | 0 |  |  |  |  | 161 | 107 |  |  |  |  | 0 |  | 1922838849 | 2 | 1 | 2 | 0 | 0 | 0 | 1795.09 | 1795.09 | 0 | 0 |  | 0 | 3 | 0 |  | 0 | 1 | 0 | 0 | 0 | 0 |  |  |  | 0 | 0
17 | 1 |  | 72 |  | 3.27-42-1 | Устройство покрытий из горячих асфальтобетонных смесей толщиной 4 см комплектом машин | 100 м2 покрытия | 0.0425 | 0 | 0.0425 |  |  |  | 517.76 | 40.1 | 355.72 | 109.03 | 121.94 | 0 | 0.20998 | 0 | 0 | 163.4 | 67.07 |  | -1 | 700.802 | 57.83 | 585.585 | 51.238 | 57.387 | 0 | 4.719 | 0 | 0 | 642.35 | 57.83 | 532.35 | 46.58 | 52.17 | 0 | 4.29 | 0 | 0 | 134 | 55 | 1.047 | 1 |  |  | 1 | 47.82 | 13.65 | 16.3 |  |  |  |  | 0 | 1 | ТСН-2001.3 Доп. 69, Сб. 27, т. 42, поз. 1 |  |  | 158 | 0 | 3.27-42-1 | 1 | 30 | 0 | 47.82 | 1 | 1 | 1 | 1 | 1 |  | 134 | 55 |  |  |  | 30 | 0 | 0 | [5 empty] | 0 | Поправка: ТСН-2001.О.П. п.3.4.30.в Наименование: В отношении объектов, реализуемых с привлечением средств бюджета города Москвы, затраты, учитывающие усложненные условия производства работ (стесненность, сложность складирования и транспортной логистики, наличие в зоне производства работ действующего технологического оборудования или движения технологического транспорта и т.п.), определяются заказчиком в задании на проектирование при составлении локальных сметных расчетов (смет): для объектов, расположенных за пределами Третьего транспортного кольца города Москвы, но в пределах Московской кольцевой автомобильной дороги | 0 | 517.76 | 942.63 | 8368.95 | 2565.54 | 2873.03 | 0 | 4.9408 | 0 | 0 | 163.3996 | 67.067 |  |  |  |  | )*1,1 | )*1,1 | )*1,1 |  | )*1,1 | )*1,1 |  |  |  | 161 | 107 | 1.047 | 1 |  |  |  | 1013 | 100 м2 покрытия | 100 м2 покрытия | 1 | [6 empty] | 40698544 | 30 | Строительные работы | 0 |  | 1 | 158 | ТСН-2001.3-27. 27-42...27-46 | ТСН-2001.3-27-13 |  | Поправка: ТСН-2001.О.П. п.3.4.30.в |  | 132096 | 642.35 | 57.83 | 532.35 | 46.58 | 52.17 | 4.29 | 0 | 0 | [17 empty] | 0 | 0 | 0 |  |  |  |  | 161 | 107 |  |  |  |  | 0 |  | 1786752378 | 2 | 1 | 2 | 0 | 174.45 | 0 | 922.68 | 922.68 | 0 | 0 |  | 0 | 3 | 0 |  | 0 | 1 | 0 | 0 | 0 | 0 |  |  |  | 0 | 0
18 | 1 |  |  |  | 1.3-3-3 | Смесь асфальтобетонная дорожная, горячая, крупнозернистая, марка I | т | 0.40715 | 9.58 | 9.58 |  |  |  | 1795.09 | 1795.09 | 0 | 0 | 0 | 0 | 0 | 0 | 0 | 0 | 0 |  | -1 | 296.7 | 296.7 | 0 | 0 | 0 | 0 | 0 | 0 | 0 | 296.7 | 296.7 | 0 | 0 | 0 | 0 | 0 | 0 | 0 | 0 | 0 | 1 | 1 |  |  | 1 | 1 | 1 | 14.86 |  |  |  |  | 3 | 1 | ТСН-2001.1 Доп. 67, Р. 3, о. 3, поз. 3 |  |  | 158 | 0 | 1.3-3-3 | 1 | 30 | 0 | 1 | 1 | 1 | 1 | 1 | 1 |  | 0 | 0 |  |  |  | 30 | 0 | 0 | [5 empty] | 0 |  | 0 | 1795.09 | 4408.96 | 0 | 0 | 0 | 0 | 0 | 0 | 0 | 0 | 0 | [13 empty] | 161 | 107 | 1.047 | 1 |  |  |  | 1009 | т | т | 1000 | [6 empty] | 40698544 | 30 | Строительные работы | 0 |  | 1 | 158 | ТСН-2001.3-27. 27-42...27-46 | ТСН-2001.3-27-13 |  |  |  | 1024 | 296.7 | 296.7 | 0 | 0 | 0 | 0 | 0 | [18 empty] | 0 | 0 | 0 |  |  |  |  | 161 | 107 |  |  |  |  | 0 |  | 1922838849 | 2 | 1 | 2 | 0 | 0 | 0 | 1795.09 | 1795.09 | 0 | 0 |  | 0 | 3 | 0 |  | 0 | 1 | 0 | 0 | 0 | 0 |  |  |  | 0 | 0
17 | 1 |  | 77 |  | 3.27-43-1 | Добавляется на каждый 1 см изменения толщины слоя сверх 4 см к позиции 3.27-42-1 | 100 м2 покрытия | 0.0425 | 0 | 0.0425 |  |  |  | 113.03 | 0 | 64.25 | 15.3 | 48.78 | 0 | 0.077826 | 0 | 0 | 65.37 | 26.83 |  | -1 | 131.274 | 0 | 108.405 | 7.194 | 22.869 | 0 | 1.749 | 0 | 0 | 39.78 | 0 | 32.85 | 2.18 | 6.93 | 0 | 0.53 | 0 | 0 | 134 | 55 | 1.047 | 1 |  |  | 1 | 47.82 | 13.33 | 1 |  |  |  |  | 0 | 1 | ТСН-2001.3 Доп. 68, Сб. 27, т. 43, поз. 1 |  |  | 158 | 0 | 3.27-43-1 | 1 | 30 | 0 | 47.82 | 1 | 1 | 1 | 1 | 1 |  | 134 | 55 |  |  |  | 30 | 0 | 0 | [5 empty] | 0 | Поправка: ТСН-2001.О.П. п.3.4.30.в Наименование: В отношении объектов, реализуемых с привлечением средств бюджета города Москвы, затраты, учитывающие усложненные условия производства работ (стесненность, сложность складирования и транспортной логистики, наличие в зоне производства работ действующего технологического оборудования или движения технологического транспорта и т.п.), определяются заказчиком в задании на проектирование при составлении локальных сметных расчетов (смет): для объектов, расположенных за пределами Третьего транспортного кольца города Москвы, но в пределах Московской кольцевой автомобильной дороги | 0 | 113.03 | 0 | 1512.96 | 360.08 | 1144.81 | 0 | 1.8312 | 0 | 0 | 65.3652 | 26.829 |  |  |  |  | )*1,1)*3 | )*1,1)*3 | )*1,1)*3 |  | )*1,1)*3 | )*1,1)*3 |  |  |  | 161 | 107 | 1.047 | 1 |  |  |  | 1013 | 100 м2 покрытия | 100 м2 покрытия | 1 | [6 empty] | 40698544 | 30 | Строительные работы | 0 |  | 1 | 158 | ТСН-2001.3-27. 27-42...27-46 | ТСН-2001.3-27-13 |  | Поправка: ТСН-2001.О.П. п.3.4.30.в |  | 132096 | 39.78 | 0 | 32.85 | 2.18 | 6.93 | 0.53 | 0 | 0 | [17 empty] | 0 | 0 | 0 |  |  |  |  | 161 | 107 |  |  |  |  | 0 |  | -977848299 | 2 | 1 | 2 | 0 | 24.48 | 0 | 229.71 | 229.71 | 0 | 0 |  | 0 | 3 | 0 | *3)*3)*3)*3 | 0 | 1 | 0 | 0 | 0 | 0 |  |  |  | 0 | 0
18 | 1 |  |  |  | 1.3-3-3 | Смесь асфальтобетонная дорожная, горячая, крупнозернистая, марка I | т | 0.306 | 7.2 | 2.4 |  |  |  | 1349.14 | 1349.14 | 0 | 0 | 0 | 0 | 0 | 0 | 0 | 0 | 0 |  | -1 | 296.7 | 296.7 | 0 | 0 | 0 | 0 | 0 | 0 | 0 | 296.7 | 296.7 | 0 | 0 | 0 | 0 | 0 | 0 | 0 | 0 | 0 | 1 | 1 |  |  | 1 | 1 | 1 | 14.86 |  |  |  |  | 3 | 1 | ТСН-2001.1 Доп. 67, Р. 3, о. 3, поз. 3 |  |  | 158 | 0 | 1.3-3-3 | 1 | 30 | 0 | 1 | 1 | 1 | 1 | 1 | 1 |  | 0 | 0 |  |  |  | 30 | 0 | 0 | [5 empty] | 0 | Поправка: ТСН-2001.О.П. п.3.4.30.в Наименование: В отношении объектов, реализуемых с привлечением средств бюджета города Москвы, затраты, учитывающие усложненные условия производства работ (стесненность, сложность складирования и транспортной логистики, наличие в зоне производства работ действующего технологического оборудования или движения технологического транспорта и т.п.), определяются заказчиком в задании на проектирование при составлении локальных сметных расчетов (смет): для объектов, расположенных за пределами Третьего транспортного кольца города Москвы, но в пределах Московской кольцевой автомобильной дороги | 0 | 1349.14 | 4408.96 | 0 | 0 | 0 | 0 | 0 | 0 | 0 | 0 | 0 | [13 empty] | 161 | 107 | 1.047 | 1 |  |  |  | 1009 | т | т | 1000 | [6 empty] | 40698544 | 30 | Строительные работы | 0 |  | 1 | 158 | ТСН-2001.3-27. 27-42...27-46 | ТСН-2001.3-27-13 |  | Поправка: ТСН-2001.О.П. п.3.4.30.в |  | 1024 | 296.7 | 296.7 | 0 | 0 | 0 | 0 | 0 | [18 empty] | 0 | 0 | 0 |  |  |  |  | 161 | 107 |  |  |  |  | 0 |  | 1922838849 | 2 | 1 | 2 | 0 | 0 | 0 | 1349.14 | 1349.14 | 0 | 0 |  | 0 | 3 | 0 |  | 0 | 1 | 0 | 0 | 0 | 0 |  |  | *3 | 0 | 0
17 | 1 |  | 82 |  | 3.27-43-1 | Добавляется на каждый 1 см изменения толщины слоя сверх 4 см к позиции 3.27-42-1 | 100 м2 покрытия | 0.0425 | 0 | 0.0425 |  |  |  | 75.44 | 0 | 42.92 | 10.04 | 32.52 | 0 | 0.051884 | 0 | 0 | 43.58 | 17.89 |  | -1 | 87.516 | 0 | 72.27 | 4.796 | 15.246 | 0 | 1.166 | 0 | 0 | 39.78 | 0 | 32.85 | 2.18 | 6.93 | 0 | 0.53 | 0 | 0 | 134 | 55 | 1.047 | 1 |  |  | 1 | 47.82 | 13.33 | 1 |  |  |  |  | 0 | 1 | ТСН-2001.3 Доп. 68, Сб. 27, т. 43, поз. 1 |  |  | 158 | 0 | 3.27-43-1 | 1 | 30 | 0 | 47.82 | 1 | 1 | 1 | 1 | 1 |  | 134 | 55 |  |  |  | 30 | 0 | 0 | [5 empty] | 0 | Поправка: ТСН-2001.О.П. п.3.4.30.в Наименование: В отношении объектов, реализуемых с привлечением средств бюджета города Москвы, затраты, учитывающие усложненные условия производства работ (стесненность, сложность складирования и транспортной логистики, наличие в зоне производства работ действующего технологического оборудования или движения технологического транспорта и т.п.), определяются заказчиком в задании на проектирование при составлении локальных сметных расчетов (смет): для объектов, расположенных за пределами Третьего транспортного кольца города Москвы, но в пределах Московской кольцевой автомобильной дороги | 0 | 75.44 | 0 | 1008.68 | 240.06 | 763.21 | 0 | 1.2208 | 0 | 0 | 43.5768 | 17.886 |  |  |  |  | )*1,1)*2 | )*1,1)*2 | )*1,1)*2 |  | )*1,1)*2 | )*1,1)*2 |  |  |  | 161 | 107 | 1.047 | 1 |  |  |  | 1013 | 100 м2 покрытия | 100 м2 покрытия | 1 | [6 empty] | 40698544 | 30 | Строительные работы | 0 |  | 1 | 158 | ТСН-2001.3-27. 27-42...27-46 | ТСН-2001.3-27-13 |  | Поправка: ТСН-2001.О.П. п.3.4.30.в |  | 132096 | 39.78 | 0 | 32.85 | 2.18 | 6.93 | 0.53 | 0 | 0 | [17 empty] | 0 | 0 | 0 |  |  |  |  | 161 | 107 |  |  |  |  | 0 |  | -977848299 | 2 | 1 | 2 | 0 | 16.06 | 0 | 152.97 | 152.97 | 0 | 0 |  | 0 | 3 | 0 | *2)*2)*2)*2 | 0 | 1 | 0 | 0 | 0 | 0 |  |  |  | 0 | 0
18 | 1 |  |  |  | 1.3-3-3 | Смесь асфальтобетонная дорожная, горячая, крупнозернистая, марка I | т | 0.204 | 4.8 | 2.4 |  |  |  | 899.48 | 899.48 | 0 | 0 | 0 | 0 | 0 | 0 | 0 | 0 | 0 |  | -1 | 296.7 | 296.7 | 0 | 0 | 0 | 0 | 0 | 0 | 0 | 296.7 | 296.7 | 0 | 0 | 0 | 0 | 0 | 0 | 0 | 0 | 0 | 1 | 1 |  |  | 1 | 1 | 1 | 14.86 |  |  |  |  | 3 | 1 | ТСН-2001.1 Доп. 67, Р. 3, о. 3, поз. 3 |  |  | 158 | 0 | 1.3-3-3 | 1 | 30 | 0 | 1 | 1 | 1 | 1 | 1 | 1 |  | 0 | 0 |  |  |  | 30 | 0 | 0 | [5 empty] | 0 | Поправка: ТСН-2001.О.П. п.3.4.30.в Наименование: В отношении объектов, реализуемых с привлечением средств бюджета города Москвы, затраты, учитывающие усложненные условия производства работ (стесненность, сложность складирования и транспортной логистики, наличие в зоне производства работ действующего технологического оборудования или движения технологического транспорта и т.п.), определяются заказчиком в задании на проектирование при составлении локальных сметных расчетов (смет): для объектов, расположенных за пределами Третьего транспортного кольца города Москвы, но в пределах Московской кольцевой автомобильной дороги | 0 | 899.48 | 4408.96 | 0 | 0 | 0 | 0 | 0 | 0 | 0 | 0 | 0 | [13 empty] | 161 | 107 | 1.047 | 1 |  |  |  | 1009 | т | т | 1000 | [6 empty] | 40698544 | 30 | Строительные работы | 0 |  | 1 | 158 | ТСН-2001.3-27. 27-42...27-46 | ТСН-2001.3-27-13 |  | Поправка: ТСН-2001.О.П. п.3.4.30.в |  | 1024 | 296.7 | 296.7 | 0 | 0 | 0 | 0 | 0 | [18 empty] | 0 | 0 | 0 |  |  |  |  | 161 | 107 |  |  |  |  | 0 |  | 1922838849 | 2 | 1 | 2 | 0 | 0 | 0 | 899.48 | 899.48 | 0 | 0 |  | 0 | 3 | 0 |  | 0 | 1 | 0 | 0 | 0 | 0 |  |  | *2 | 0 | 0
17 | 1 |  | 93 |  | 3.27-42-1 | Устройство покрытий из горячих асфальтобетонных смесей толщиной 4 см комплектом машин | 100 м2 покрытия | 1.53 | 0 | 1.53 |  |  |  | 18642.69 | 1442.22 | 12804.38 | 3925.07 | 4396.09 | 0 | 7.5594 | 0 | 0 | 5890.76 | 2417.85 |  | -1 | 700.802 | 57.83 | 585.585 | 51.238 | 57.387 | 0 | 4.719 | 0 | 0 | 642.35 | 57.83 | 532.35 | 46.58 | 52.17 | 0 | 4.29 | 0 | 0 | 134 | 55 | 1.047 | 1 |  |  | 1 | 47.82 | 13.65 | 16.3 |  |  |  |  | 0 | 1 | ТСН-2001.3 Доп. 69, Сб. 27, т. 42, поз. 1 |  |  | 158 | 0 | 3.27-42-1 | 1 | 30 | 0 | 47.82 | 1 | 1 | 1 | 1 | 1 |  | 134 | 55 |  |  |  | 30 | 0 | 0 | [5 empty] | 0 | Поправка: ТСН-2001.О.П. п.3.4.30.в Наименование: В отношении объектов, реализуемых с привлечением средств бюджета города Москвы, затраты, учитывающие усложненные условия производства работ (стесненность, сложность складирования и транспортной логистики, наличие в зоне производства работ действующего технологического оборудования или движения технологического транспорта и т.п.), определяются заказчиком в задании на проектирование при составлении локальных сметных расчетов (смет): для объектов, расположенных за пределами Третьего транспортного кольца города Москвы, но в пределах Московской кольцевой автомобильной дороги | 0 | 18642.69 | 942.63 | 8368.95 | 2565.54 | 2873.03 | 0 | 4.9408 | 0 | 0 | 5890.7606 | 2417.8495 |  |  |  |  | )*1,1 | )*1,1 | )*1,1 |  | )*1,1 | )*1,1 |  |  |  | 161 | 107 | 1.047 | 1 |  |  |  | 1013 | 100 м2 покрытия | 100 м2 покрытия | 1 | [6 empty] | 40698544 | 30 | Строительные работы | 0 |  | 1 | 158 | ТСН-2001.3-27. 27-42...27-46 | ТСН-2001.3-27-13 |  | Поправка: ТСН-2001.О.П. п.3.4.30.в |  | 132096 | 642.35 | 57.83 | 532.35 | 46.58 | 52.17 | 4.29 | 0 | 0 | [17 empty] | 0 | 0 | 0 |  |  |  |  | 161 | 107 |  |  |  |  | 0 |  | 1786752378 | 2 | 1 | 2 | 0 | 6280.11 | 0 | 33231.41 | 33231.41 | 0 | 0 |  | 0 | 3 | 0 |  | 0 | 1 | 0 | 0 | 0 | 0 |  |  |  | 0 | 0
18 | 1 |  |  |  | 1.3-3-7 | Смесь асфальтобетонная дорожная, горячая, мелкозернистая, марка I, тип А | т | 14.7798 | 9.66 | 9.66 |  |  |  | 68282.72 | 68282.72 | 0 | 0 | 0 | 0 | 0 | 0 | 0 | 0 | 0 |  | -1 | 307.59 | 307.59 | 0 | 0 | 0 | 0 | 0 | 0 | 0 | 307.59 | 307.59 | 0 | 0 | 0 | 0 | 0 | 0 | 0 | 0 | 0 | 1 | 1 |  |  | 1 | 1 | 1 | 15.02 |  |  |  |  | 3 | 1 | ТСН-2001.1 Доп. 67, Р. 3, о. 3, поз. 7 |  |  | 158 | 0 | 1.3-3-7 | 1 | 30 | 0 | 1 | 1 | 1 | 1 | 1 | 1 |  | 0 | 0 |  |  |  | 30 | 0 | 0 | [5 empty] | 0 |  | 0 | 68282.72 | 4620 | 0 | 0 | 0 | 0 | 0 | 0 | 0 | 0 | 0 | [13 empty] | 161 | 107 | 1.047 | 1 |  |  |  | 1009 | т | т | 1000 | [6 empty] | 40698544 | 30 | Строительные работы | 0 |  | 1 | 158 | ТСН-2001.3-27. 27-42...27-46 | ТСН-2001.3-27-13 |  |  |  | 1024 | 307.59 | 307.59 | 0 | 0 | 0 | 0 | 0 | [18 empty] | 0 | 0 | 0 |  |  |  |  | 161 | 107 |  |  |  |  | 0 |  | -299598276 | 2 | 1 | 2 | 0 | 0 | 0 | 68282.72 | 68282.72 | 0 | 0 |  | 0 | 3 | 0 |  | 0 | 1 | 0 | 0 | 0 | 0 |  |  |  | 0 | 0
17 | 1 |  | 94 |  | 6.68-53-1 | Разборка бортовых камней на бетонном основании | 100 м | 0 | 0 | 0 |  |  |  | 0 | 0 | 0 | 0 | 0 | 0 | 0 | 0 | 0 | 0 | 0 |  | -1 | 943.261 | 0 | 0 | 0 | 943.261 | 0 | 84.37 | 0 | 0 | 857.51 | 0 | 0 | 0 | 857.51 | 0 | 76.7 | 0 | 0 | 70 | 41 | 1.047 | 1 |  |  | 1 | 47.82 | 1 | 1 |  |  |  |  | 0 | 1 | ТСН-2001.6 Доп. 61, Сб. 68, т. 53, поз. 1 |  |  | 674 | 0 | 6.68-53-1 | 1 | 60 | 0 | 47.82 | 1 | 1 | 1 | 1 | 1 |  | 70 | 41 |  |  |  | 30 | 0 | 0 | [5 empty] | 0 | Поправка: ТСН-2001.О.П. п.3.4.30.в Наименование: В отношении объектов, реализуемых с привлечением средств бюджета города Москвы, затраты, учитывающие усложненные условия производства работ (стесненность, сложность складирования и транспортной логистики, наличие в зоне производства работ действующего технологического оборудования или движения технологического транспорта и т.п.), определяются заказчиком в задании на проектирование при составлении локальных сметных расчетов (смет): для объектов, расположенных за пределами Третьего транспортного кольца города Москвы, но в пределах Московской кольцевой автомобильной дороги | 0 | 0 | 0 | 0 | 0 | 47226.55 | 0 | 88.3354 | 0 | 0 | 0 | 0 |  |  |  |  | )*1,1 | )*1,1 | )*1,1 |  | )*1,1 | )*1,1 |  |  |  | 80 | 55 | 1.047 | 1 |  |  |  | 1003 | 100 м | 100 м | 100 | [6 empty] | 40699060 | 60 | Ремонтно-строительные работы | 0 |  | 1 | 674 | ТСН-2001.6-68. 68-51...68-53 | ТСН-2001.6-68-21 |  | Поправка: ТСН-2001.О.П. п.3.4.30.в |  | 132096 | 857.51 | 0 | 0 | 0 | 857.51 | 76.7 | 0 | 0 | [17 empty] | 0 | 0 | 0 |  |  |  |  | 80 | 55 |  |  |  |  | 0 |  | -972214922 | 2 | 1 | 2 | 0 | 0 | 0 | 0 | 0 | 0 | 0 |  | 0 | 3 | 0 |  | 0 | 1 | 0 | 0 | 0 | 0 |  |  |  | 0 | 0
17 | 1 |  | 99 |  | 3.27-26-1 | Установка бортовых камней бетонных при цементобетонных покрытиях | 100 м бортового камня | 0 | 0 | 0 |  |  |  | 0 | 0 | 0 | 0 | 0 | 0 | 0 | 0 | 0 | 0 | 0 |  | -1 | 3740.169 | 2776.14 | 120.219 | 11.363 | 843.81 | 0 | 76.78 | 0 | 0 | 3652.53 | 2776.14 | 109.29 | 10.33 | 767.1 | 0 | 69.8 | 0 | 0 | 134 | 55 | 1.047 | 1.03 |  |  | 1 | 47.82 | 13.07 | 5.19 |  |  |  |  | 0 | 1 | ТСН-2001.3 Доп. 68, Сб. 27, т. 26, поз. 1 |  |  | 148 | 0 | 3.27-26-1 | 1 | 30 | 0 | 47.82 | 1 | 1 | 1 | 1 | 1 |  | 134 | 55 |  |  |  | 30 | 0 | 0 | [5 empty] | 0 | Поправка: ТСН-2001.О.П. п.3.4.30.в Наименование: В отношении объектов, реализуемых с привлечением средств бюджета города Москвы, затраты, учитывающие усложненные условия производства работ (стесненность, сложность складирования и транспортной логистики, наличие в зоне производства работ действующего технологического оборудования или движения технологического транспорта и т.п.), определяются заказчиком в задании на проектирование при составлении локальных сметных расчетов (смет): для объектов, расположенных за пределами Третьего транспортного кольца города Москвы, но в пределах Московской кольцевой автомобильной дороги | 0 | 0 | 14840.39 | 1645.12 | 569.06 | 42247.54 | 0 | 80.3887 | 0 | 0 | 0 | 0 |  |  |  |  | )*1,1 | )*1,1 | )*1,1 |  | )*1,1 | )*1,1 |  |  |  | 161 | 107 | 1.047 | 1.03 |  |  |  | 1013 | 100 м бортового камня | 100 м бортового камня | 1 | [6 empty] | 40698534 | 30 | Строительные работы | 0 |  | 1 | 148 | ТСН-2001.3-27. 27-26-1 | ТСН-2001.3-27-3 |  | Поправка: ТСН-2001.О.П. п.3.4.30.в |  | 132096 | 3652.53 | 2776.14 | 109.29 | 10.33 | 767.1 | 69.8 | 0 | 0 | [17 empty] | 0 | 0 | 0 |  |  |  |  | 161 | 107 |  |  |  |  | 0 |  | -1820055020 | 2 | 1 | 2 | 0 | 0 | 0 | 0 | 0 | 0 | 0 |  | 0 | 3 | 0 |  | 0 | 1 | 0 | 0 | 0 | 0 |  |  |  | 0 | 0
18 | 1 |  |  |  | 1.5-3-369 | Камень бетонный бортовой, типа БР 100.30.18 | м3 | 0 | 1.08 | 1.08 |  |  |  | 0 | 0 | 0 | 0 | 0 | 0 | 0 | 0 | 0 | 0 | 0 |  | -1 | 1887.77 | 1887.77 | 0 | 0 | 0 | 0 | 0 | 0 | 0 | 1887.77 | 1887.77 | 0 | 0 | 0 | 0 | 0 | 0 | 0 | 0 | 0 | 1 | 1.03 |  |  | 1 | 1 | 1 | 7.12 |  |  |  |  | 3 | 1 | ТСН-2001.1 Доп. 67, Р. 5, о. 3, поз. 369 |  |  | 148 | 0 | 1.5-3-369 | 1 | 30 | 0 | 1 | 1 | 1 | 1 | 1 | 1 |  | 0 | 0 |  |  |  | 30 | 0 | 0 | [5 empty] | 0 |  | 0 | 0 | 13844.13 | 0 | 0 | 0 | 0 | 0 | 0 | 0 | 0 | 0 | [13 empty] | 161 | 107 | 1.047 | 1.03 |  |  |  | 1007 | м3 | м3 | 1 | [6 empty] | 40698534 | 30 | Строительные работы | 0 |  | 1 | 148 | ТСН-2001.3-27. 27-26-1 | ТСН-2001.3-27-3 |  |  |  | 1024 | 1887.77 | 1887.77 | 0 | 0 | 0 | 0 | 0 | [18 empty] | 0 | 0 | 0 |  |  |  |  | 161 | 107 |  |  |  |  | 0 |  | -2034894922 | 2 | 1 | 2 | 0 | 0 | 0 | 0 | 0 | 0 | 0 |  | 0 | 3 | 0 |  | 0 | 1 | 0 | 0 | 0 | 0 |  |  |  | 0 | 0
51 | 1 | 4 | 70 |  | Восстановление а/б покрытия (дороги) | Восстановление а/б покрытия (дороги) | 0 | [6 empty] | 0 | 0 | 0 | 0 | 0 | 0 | 0 | 0 | 0 | 0 | 0 |  |  | 0 | 0 | 0 | 0 | 0 | 0 | 0 | 0 | 0 | 0 | 0 |  |  | 0 | 0 | 0 | 0 | 0 | 0 | 0 | 0 | 0 | 0 | 0 | 0 | 0 | 0 | 0 | 0 | [19 empty] | 0 | 0 | 0 | 0 | 0 | 0 | 0 | 0 | 0 | 0 | 0 | 0 | 0 | 0 | 0 | 0 | [114 empty] | 0
50 | 0 | 0 | 1 | 201 | 0 | ПЗ | Прямые затраты |  |  | 201 | 1 | 3 |  | 2 | [7 empty] | 0 | 1 | 0
50 | 0 | 0 | 1 | 202 | 0 | СтМатОб | Стоимость материальных ресурсов (всего) |  |  | 202 | 2 | 3 |  | 2 | [7 empty] | 0 | 1 | 0
50 | 0 | 0 | 1 | 222 | 0 | СтМатОбЗак | Стоимость материалов и оборудования заказчика |  |  | 222 | 3 | 3 |  | 2 | [7 empty] | 0 | 1 | 0
50 | 0 | 0 | 1 | 225 | 0 | СтМатОбПод | Стоимость материалов и оборудования подрядчика |  |  | 225 | 4 | 3 |  | 2 | [7 empty] | 0 | 1 | 0
50 | 0 | 0 | 1 | 226 | 0 | СтМат | Стоимость материалов (всего) |  |  | 226 | 5 | 3 |  | 2 | [7 empty] | 0 | 1 | 0
50 | 0 | 0 | 1 | 227 | 0 | СтМатЗак | Стоимость материалов заказчика |  |  | 227 | 6 | 3 |  | 2 | [7 empty] | 0 | 1 | 0
50 | 0 | 0 | 1 | 228 | 0 | СтМатПод | Стоимость материалов подрядчика |  |  | 228 | 7 | 3 |  | 2 | [7 empty] | 0 | 1 | 0
50 | 0 | 0 | 1 | 216 | 0 | Оборуд | Стоимость оборудования (всего) |  |  | 216 | 8 | 3 |  | 2 | [7 empty] | 0 | 1 | 0
50 | 0 | 0 | 1 | 223 | 0 | ОборудЗак | Стоимость оборудования заказчика |  |  | 223 | 9 | 3 |  | 2 | [7 empty] | 0 | 1 | 0
50 | 0 | 0 | 1 | 229 | 0 | ОборудПод | Стоимость оборудования подрядчика |  |  | 229 | 10 | 3 |  | 2 | [7 empty] | 0 | 1 | 0
50 | 0 | 0 | 1 | 203 | 0 | ЭММ | Эксплуатация машин |  |  | 203 | 11 | 3 |  | 2 | [7 empty] | 0 | 1 | 0
50 | 0 | 0 | 1 | 231 | 0 | ЭММсНРиСП | Эксплуатация машин по ТСН-2001.16 |  |  | 231 | 12 | 3 |  | 2 | [7 empty] | 0 | 1 | 0
50 | 0 | 0 | 1 | 204 | 0 | ЗПМ | ЗП машинистов |  |  | 204 | 13 | 3 |  | 2 | [7 empty] | 0 | 1 | 0
50 | 0 | 0 | 1 | 205 | 0 | ОЗП | Основная ЗП рабочих |  |  | 205 | 14 | 3 |  | 2 | [7 empty] | 0 | 1 | 0
50 | 0 | 0 | 1 | 232 | 0 | ОЗПсНРиСП | Основная ЗП рабочих по ТСН-2001.16 |  |  | 232 | 15 | 3 |  | 2 | [7 empty] | 0 | 1 | 0
50 | 0 | 0 | 1 | 214 | 0 | Строит | Строительные работы с НР и СП |  |  | 214 | 16 | 3 |  | 2 | [7 empty] | 0 | 1 | 0
50 | 0 | 0 | 1 | 215 | 0 | Монтаж | Монтажные работы с НР и СП |  |  | 215 | 17 | 3 |  | 2 | [7 empty] | 0 | 1 | 0
50 | 0 | 0 | 1 | 217 | 0 | Прочие | Прочие работы с НР и СП |  |  | 217 | 18 | 3 |  | 2 | [7 empty] | 0 | 1 | 0
50 | 0 | 0 | 1 | 230 | 0 | ПрочиеЗатр | Прочие затраты по ТСН-2001.16 |  |  | 230 | 19 | 3 |  | 2 | [7 empty] | 0 | 1 | 0
50 | 0 | 0 | 1 | 206 | 0 | ВозврМат | Возврат материалов |  |  | 206 | 20 | 3 |  | 2 | [7 empty] | 0 | 1 | 0
50 | 0 | 0 | 1 | 207 | 0 | ТрудСтр | Трудозатраты строителей |  |  | 207 | 21 | 3 |  | -1 | [7 empty] | 0 | 1 | 0
50 | 0 | 0 | 1 | 208 | 0 | ТрудМаш | Трудозатраты машинистов |  |  | 208 | 22 | 3 |  | -1 | [7 empty] | 0 | 1 | 0
50 | 0 | 0 | 1 | 209 | 0 | ТранспМат | Транспорт материалов |  |  | 209 | 23 | 3 |  | 2 | [7 empty] | 0 | 1 | 0
50 | 0 | 0 | 1 | 233 | 0 | Перевозка | Перевозка грузов |  |  | 233 | 24 | 3 |  | 2 | [7 empty] | 0 | 1 | 0
50 | 0 | 0 | 1 | 210 | 0 | НР | Накладные расходы |  |  | 210 | 25 | 3 |  | 2 | [7 empty] | 0 | 1 | 0
50 | 0 | 0 | 1 | 211 | 0 | СмПриб | Сметная прибыль |  |  | 211 | 26 | 3 |  | 2 | [7 empty] | 0 | 1 | 0
50 | 0 | 0 | 1 | 224 | 0 | Всего | Всего с НР и СП |  |  | 224 | 27 | 3 |  | 2 | [7 empty] | 0 | 1 | 0
4 | 1 |  | 142 |  | Восстановление а/б покрытия тротуара | Восстановление а/б покрытия тротуара |  | 0 |  | 1 | [7 empty] | 0 |  |  | 0 | [53 empty] | 0 | [11 empty] | 0
52 | 1 | 4 | 124 | 0 | Восстановление а/б покрытия тротуара | Восстановление а/б покрытия тротуара | [7 empty] | 0 | 0 | 0 | 0 | 0 | 0 | 0 | 0 | 0 | 0 | 0 | 0 | 0 | 0 | 0 | 0 | 0 | 0 | 0 | 0 | 0 | 0 | 0 | 0 | 0 | 0 | 0 | 0 | 0 | 0 | 0 | 0 | 0 | 0 | 0 | 0 | 0 | 0 | 0 | 0 | 0 | 0 | 0 | 0 | 0 | 0 | 0 | 0 | 0 | 0 | 0 | 0 | 0 | 0 | 0 | 0 | 0 | 0 | 0 | 0 | 0 | 0 | 0 | 0 | 0 | 0 | 0 | 0 | 0 | 0 | 0 | 0 | 0 | 0 | 0 | 0 | 0 | 0 | 0 | 0 | 0 | 0 | 0 | 0 | 0 | 0 | 0 | 0 | 0 | 0 | 0 | 0 | 0 | 0 | 0 | 0 | 0 | 0 | 0 | 0 | 0 | 0 | 0 | 0 | 0 | 0 | 0 | 0 | 0 | 0 | 0 | 0 | 0 | 0 | 0 | 0 | 0 | 0 | 0 | 0 | 0 | 0 | 0 | 0 | 0 | 0 | 0 | 0 | 0 | 0 | 0 | 0 | 0 | 0 | 0 | 0 | 0 | 0 | 0 | 0 | 0 | 0 | 0 | 0 | 0 | 0 | 0 | 0 | 0 | 0 | 0 | 0 | 0 | 0 | 0 | 0 | 0 | 0 | 0 | 0 | 0 | 0 | 0 | 0 | 0 | 0 | 0 | 0 | 0 | 0 | 0 | 0 | 0 | 0 | 0 | 0 | 0 | 0 | 0 | 0 | 0 | 0 | 0 | 0 | 0 | 0 | 0 | 0 | 0 | 0 | 0 | 0
17 | 1 |  |  |  | 6.68-23-1 | Размостка плитных тротуаров и дорожек с разборкой | 100 м2 покрытия | 0 | 0 | 0 |  |  |  | 0 | 0 | 0 | 0 | 0 | 0 | 0 | 0 | 0 | 0 | 0 |  | -1 | 1832.899 | 419.96 | 0 | 0 | 1412.939 | 0 | 134.31 | 0 | 0 | 1704.45 | 419.96 | 0 | 0 | 1284.49 | 0 | 122.1 | 0 | 0 | 115 | 41 | 1.047 | 1 |  |  | 1 | 47.82 | 1 | 8.91 |  |  |  |  | 0 | 1 | ТСН-2001.6 Доп. 44, Сб. 68, т. 23, поз. 1 |  |  | 661 | 0 | 6.68-23-1 | 1 | 60 | 0 | 47.82 | 1 | 1 | 1 | 1 | 1 |  | 115 | 41 |  |  |  | 30 | 0 | 0 | [5 empty] | 0 | Поправка: ТСН-2001.О.П. п.3.4.30.в Наименование: В отношении объектов, реализуемых с привлечением средств бюджета города Москвы, затраты, учитывающие усложненные условия производства работ (стесненность, сложность складирования и транспортной логистики, наличие в зоне производства работ действующего технологического оборудования или движения технологического транспорта и т.п.), определяются заказчиком в задании на проектирование при составлении локальных сметных расчетов (смет): для объектов, расположенных за пределами Третьего транспортного кольца города Москвы, но в пределах Московской кольцевой автомобильной дороги | 0 | 0 | 3741.84 | 0 | 0 | 70742.52 | 0 | 140.6226 | 0 | 0 | 0 | 0 |  |  |  |  | )*1,1 | )*1,1 | )*1,1 |  | )*1,1 | )*1,1 |  |  |  | 140 | 79 | 1.047 | 1 |  |  |  | 1013 | 100 м2 покрытия | 100 м2 покрытия | 1 | [6 empty] | 40699047 | 60 | Ремонтно-строительные работы | 0 |  | 1 | 661 | ТСН-2001.6-68. 68-20...68-24 | ТСН-2001.6-68-8 |  | Поправка: ТСН-2001.О.П. п.3.4.30.в |  | 132096 | 1704.45 | 419.96 | 0 | 0 | 1284.49 | 122.1 | 0 | 0 | [17 empty] | 0 | 0 | 0 |  |  |  |  | 140 | 79 |  |  |  |  | 0 |  | -668682565 | 2 | 1 | 2 | 0 | 0 | 0 | 0 | 0 | 0 | 0 |  | 0 | 3 | 0 |  | 0 | 1 | 0 | 0 | 0 | 0 |  |  |  | 0 | 0
17 | 1 |  |  |  | 3.27-30-1 | Устройство цементобетонных оснований городских проездов толщина слоя, см 16 | 1000 м2 основания | 0 | 0 | 0 |  |  |  | 0 | 0 | 0 | 0 | 0 | 0 | 0 | 0 | 0 | 0 | 0 |  | -1 | 12228.034 | 6731.62 | 2127.675 | 393.36 | 3368.739 | 0 | 293.7 | 0 | 0 | 11728.36 | 6731.62 | 1934.25 | 357.6 | 3062.49 | 0 | 267 | 0 | 0 | 134 | 55 | 1.047 | 1.002 |  |  | 1 | 47.82 | 13.03 | 7.88 |  |  |  |  | 0 | 1 | ТСН-2001.3. Доп. 1-42. Сб. 27, т. 30, поз. 1 |  |  | 152 | 0 | 3.27-30-1 | 1 | 30 | 0 | 47.82 | 1 | 1 | 1 | 1 | 1 |  | 134 | 55 |  |  |  | 30 | 0 | 0 | [5 empty] | 0 | Поправка: ТСН-2001.О.П. п.3.4.30.в Наименование: В отношении объектов, реализуемых с привлечением средств бюджета города Москвы, затраты, учитывающие усложненные условия производства работ (стесненность, сложность складирования и транспортной логистики, наличие в зоне производства работ действующего технологического оборудования или движения технологического транспорта и т.п.), определяются заказчиком в задании на проектирование при составлении локальных сметных расчетов (смет): для объектов, расположенных за пределами Третьего транспортного кольца города Москвы, но в пределах Московской кольцевой автомобильной дороги | 0 | 0 | 53151.23 | 29026.67 | 19694.67 | 168664.49 | 0 | 307.5039 | 0 | 0 | 0 | 0 |  |  |  |  | )*1,1 | )*1,1 | )*1,1 |  | )*1,1 | )*1,1 |  |  |  | 161 | 107 | 1.047 | 1.002 |  |  |  | 1013 | 1000 м2 основания | 1000 м2 основания | 1 | [6 empty] | 40698538 | 30 | Строительные работы | 0 |  | 1 | 152 | ТСН-2001.3-27. 27-29, 27-30 | ТСН-2001.3-27-7 |  | Поправка: ТСН-2001.О.П. п.3.4.30.в |  | 132096 | 11728.36 | 6731.62 | 1934.25 | 357.6 | 3062.49 | 267 | 0 | 0 | [17 empty] | 0 | 0 | 0 |  |  |  |  | 161 | 107 |  |  |  |  | 0 |  | 931145273 | 2 | 1 | 2 | 0 | 0 | 0 | 0 | 0 | 0 | 0 |  | 0 | 3 | 0 |  | 0 | 1 | 0 | 0 | 0 | 0 |  |  |  | 0 | 0
18 | 1 |  |  |  | 1.3-1-36 | Смеси бетонные, БСГ, тяжелого бетона на гранитном щебне, класс прочности В7,5 (М100); П3, фракция 5-20 | м3 | 0 | 162 | 162 |  |  |  | 0 | 0 | 0 | 0 | 0 | 0 | 0 | 0 | 0 | 0 | 0 |  | -1 | 517.14 | 517.14 | 0 | 0 | 0 | 0 | 0 | 0 | 0 | 517.14 | 517.14 | 0 | 0 | 0 | 0 | 0 | 0 | 0 | 0 | 0 | 1 | 1.002 |  |  | 1 | 1 | 1 | 12.48 |  |  |  |  | 3 | 1 | ТСН-2001.1. Доп. 1-42. Р. 3, о. 1, поз. 36 |  |  | 152 | 0 | 1.3-1-36 | 1 | 30 | 0 | 1 | 1 | 1 | 1 | 1 | 1 |  | 0 | 0 |  |  |  | 30 | 0 | 0 | [5 empty] | 0 |  | 0 | 0 | 6466.76 | 0 | 0 | 0 | 0 | 0 | 0 | 0 | 0 | 0 | [13 empty] | 161 | 107 | 1.047 | 1.002 |  |  |  | 1007 | м3 | м3 | 1 | [6 empty] | 40698538 | 30 | Строительные работы | 0 |  | 1 | 152 | ТСН-2001.3-27. 27-29, 27-30 | ТСН-2001.3-27-7 |  |  |  | 1024 | 517.14 | 517.14 | 0 | 0 | 0 | 0 | 0 | [18 empty] | 0 | 0 | 0 |  |  |  |  | 161 | 107 |  |  |  |  | 0 |  | 412444006 | 2 | 1 | 2 | 0 | 0 | 0 | 0 | 0 | 0 | 0 |  | 0 | 3 | 0 |  | 0 | 1 | 0 | 0 | 0 | 0 |  |  |  | 0 | 0
17 | 1 |  |  |  | 3.27-30-2 | Устройство цементобетонных оснований городских проездов добавлять или исключать на каждый 1 см изменения толщины слоя | 1000 м2 основания | 0 | 0 | 0 |  |  |  | 0 | 0 | 0 | 0 | 0 | 0 | 0 | 0 | 0 | 0 | 0 |  | -1 | 416.83 | 351.6 | 0 | 0 | 65.23 | 0 | 5.687 | 0 | 0 | 117.9 | 58.6 | 0 | 0 | 59.3 | 0 | 5.17 | 0 | 0 | 134 | 55 | 1.047 | 1.002 |  |  | 1 | 47.82 | 1 | 3.64 |  |  |  |  | 0 | 1 | ТСН-2001.3. Доп. 1-42. Сб. 27, т. 30, поз. 2 |  |  | 152 | 0 | 3.27-30-2 | 1 | 30 | 0 | 47.82 | 1 | 1 | 1 | 1 | 1 |  | 134 | 55 |  |  |  | 30 | 0 | 0 | [5 empty] | 0 | Поправка: ТСН-2001.О.П. п.3.4.30.в Наименование: В отношении объектов, реализуемых с привлечением средств бюджета города Москвы, затраты, учитывающие усложненные условия производства работ (стесненность, сложность складирования и транспортной логистики, наличие в зоне производства работ действующего технологического оборудования или движения технологического транспорта и т.п.), определяются заказчиком в задании на проектирование при составлении локальных сметных расчетов (смет): для объектов, расположенных за пределами Третьего транспортного кольца города Москвы, но в пределах Московской кольцевой автомобильной дороги | 0 | 0 | 1282.37 | 0 | 0 | 3266.11 | 0 | 5.9543 | 0 | 0 | 0 | 0 |  |  |  | )*6 | )*1,1 | )*1,1 | )*1,1 |  | )*1,1 | )*1,1 |  |  |  | 161 | 107 | 1.047 | 1.002 |  |  |  | 1013 | 1000 м2 основания | 1000 м2 основания | 1 | [6 empty] | 40698538 | 30 | Строительные работы | 0 |  | 1 | 152 | ТСН-2001.3-27. 27-29, 27-30 | ТСН-2001.3-27-7 |  | Поправка: ТСН-2001.О.П. п.3.4.30.в |  | 132096 | 117.9 | 58.6 | 0 | 0 | 59.3 | 5.17 | 0 | 0 | [17 empty] | 0 | 0 | 0 |  |  |  |  | 161 | 107 |  |  |  |  | 0 |  | 1470043862 | 2 | 1 | 2 | 0 | 0 | 0 | 0 | 0 | 0 | 0 |  | 0 | 3 | 0 |  | 0 | 1 | 0 | 0 | 0 | 0 |  |  |  | 0 | 0
18 | 1 |  |  |  | 1.3-1-36 | Смеси бетонные, БСГ, тяжелого бетона на гранитном щебне, класс прочности В7,5 (М100); П3, фракция 5-20 | м3 | 0 | 10.2 | 10.2 |  |  |  | 0 | 0 | 0 | 0 | 0 | 0 | 0 | 0 | 0 | 0 | 0 |  | -1 | 517.14 | 517.14 | 0 | 0 | 0 | 0 | 0 | 0 | 0 | 517.14 | 517.14 | 0 | 0 | 0 | 0 | 0 | 0 | 0 | 0 | 0 | 1 | 1.002 |  |  | 1 | 1 | 1 | 12.48 |  |  |  |  | 3 | 1 | ТСН-2001.1. Доп. 1-42. Р. 3, о. 1, поз. 36 |  |  | 152 | 0 | 1.3-1-36 | 1 | 30 | 0 | 1 | 1 | 1 | 1 | 1 | 1 |  | 0 | 0 |  |  |  | 30 | 0 | 0 | [5 empty] | 0 | Поправка: ТСН-2001.О.П. п.3.4.30.в Наименование: В отношении объектов, реализуемых с привлечением средств бюджета города Москвы, затраты, учитывающие усложненные условия производства работ (стесненность, сложность складирования и транспортной логистики, наличие в зоне производства работ действующего технологического оборудования или движения технологического транспорта и т.п.), определяются заказчиком в задании на проектирование при составлении локальных сметных расчетов (смет): для объектов, расположенных за пределами Третьего транспортного кольца города Москвы, но в пределах Московской кольцевой автомобильной дороги | 0 | 0 | 6466.76 | 0 | 0 | 0 | 0 | 0 | 0 | 0 | 0 | 0 | [13 empty] | 161 | 107 | 1.047 | 1.002 |  |  |  | 1007 | м3 | м3 | 1 | [6 empty] | 40698538 | 30 | Строительные работы | 0 |  | 1 | 152 | ТСН-2001.3-27. 27-29, 27-30 | ТСН-2001.3-27-7 |  | Поправка: ТСН-2001.О.П. п.3.4.30.в |  | 1024 | 517.14 | 517.14 | 0 | 0 | 0 | 0 | 0 | [18 empty] | 0 | 0 | 0 |  |  |  |  | 161 | 107 |  |  |  |  | 0 |  | 412444006 | 2 | 1 | 2 | 0 | 0 | 0 | 0 | 0 | 0 | 0 |  | 0 | 3 | 0 |  | 0 | 1 | 0 | 0 | 0 | 0 |  |  |  | 0 | 0
17 | 1 |  |  | 1 | 3.27-12-1 | Устройство подстилающих и выравнивающих слоев оснований из песка | 100 м3 материала основания (в плотном теле) | 0 | 0 | 0 |  |  |  | 0 | 0 | 0 | 0 | 0 | 0 | 0 | 0 | 0 | 0 | 0 |  | 44842498 | 1513.266 | 35.35 | 1311.277 | 104.412 | 166.639 | 0 | 15.84 | 0 | 0 | 1378.91 | 35.35 | 1192.07 | 94.92 | 151.49 | 0 | 14.4 | 0 | 0 | 134 | 55 | 1.047 | 1.002 |  |  | 1 | 47.82 | 13.28 | 7.33 |  |  |  |  | 0 | 1 | ТСН-2001.3 Доп. 69, Сб. 27, т. 12, поз. 1 |  |  | 146 | 0 | 3.27-12-1 | 1 | 30 | 0 | 47.82 | 1 | 1 | 1 | 1 | 1 |  | 134 | 55 |  |  |  | 30 | 0 | 0 | [5 empty] | 0 | Поправка: ТСН-2001.О.П. п.3.4.30.в Наименование: В отношении объектов, реализуемых с привлечением средств бюджета города Москвы, затраты, учитывающие усложненные условия производства работ (стесненность, сложность складирования и транспортной логистики, наличие в зоне производства работ действующего технологического оборудования или движения технологического транспорта и т.п.), определяются заказчиком в задании на проектирование при составлении локальных сметных расчетов (смет): для объектов, расположенных за пределами Третьего транспортного кольца города Москвы, но в пределах Московской кольцевой автомобильной дороги | 0 | 0 | 259.63 | 18232.24 | 5227.68 | 8343.16 | 0 | 16.5845 | 0 | 0 | 0 | 0 |  |  |  |  | )*1,1 | )*1,1 | )*1,1 |  | )*1,1 | )*1,1 |  |  |  | 161 | 107 | 1.047 | 1.002 |  |  |  | 1013 | 100 м3 материала основания (в плотном теле) | 100 м3 материала основания (в плотном теле) | 1 | [6 empty] | 40698532 | 30 | Строительные работы | 0 |  | 1 | 146 | ТСН-2001.3-27. 27-1...27-21 | ТСН-2001.3-27-1 |  | Поправка: ТСН-2001.О.П. п.3.4.30.в |  | 131072 | 1378.91 | 35.35 | 1192.07 | 94.92 | 151.49 | 14.4 | 0 | 0 | [17 empty] | 0 | 0 | 0 |  |  |  |  | 161 | 107 |  |  |  |  | 0 |  | -1177786428 | 2 | 1 | 2 | 0 | 0 | 0 | 0 | 0 | 0 | 0 |  | 0 | 3 | 0 |  | 0 | 1 | 0 | 0 | 0 | 0 |  |  |  | 0 | 0
18 | 1 |  |  | 1,1 | 1.1-1-766 | Песок для строительных работ, рядовой | м3 | 0 | 110 | 110 |  |  |  | 0 | 0 | 0 | 0 | 0 | 0 | 0 | 0 | 0 | 0 | 0 |  | 44842498 | 104.99 | 104.99 | 0 | 0 | 0 | 0 | 0 | 0 | 0 | 104.99 | 104.99 | 0 | 0 | 0 | 0 | 0 | 0 | 0 | 0 | 0 | 1 | 1.002 |  |  | 1 | 1 | 1 | 8.91 |  |  |  |  | 3 | 1 | ТСН-2001.1. Доп. 1-42. Р. 1, о. 1, поз. 766 |  |  | 146 | 0 | 1.1-1-766 | 1 | 30 | 0 | 1 | 1 | 1 | 1 | 1 | 1 |  | 0 | 0 |  |  |  | 30 | 0 | 0 | [5 empty] | 0 |  | 0 | 0 | 937.33 | 0 | 0 | 0 | 0 | 0 | 0 | 0 | 0 | 0 | [13 empty] | 161 | 107 | 1.047 | 1.002 |  |  |  | 1007 | м3 | м3 | 1 | [6 empty] | 40698532 | 30 | Строительные работы | 0 |  | 1 | 146 | ТСН-2001.3-27. 27-1...27-21 | ТСН-2001.3-27-1 |  |  |  | 0 | 104.99 | 104.99 | 0 | 0 | 0 | 0 | 0 | [18 empty] | 0 | 0 | 0 |  |  |  |  | 161 | 107 |  |  |  |  | 0 |  | 2069056849 | 2 | 1 | 2 | 0 | 0 | 0 | 0 | 0 | 0 | 0 |  | 0 | 3 | 0 |  | 0 | 1 | 0 | 0 | 0 | 0 |  |  |  | 0 | 0
17 | 1 |  |  |  | 3.27-48-1 | Устройство оснований под тротуары из щебня толщиной 12 см | 100 м2 дорожек и тротуаров | 0 | 0 | 0 |  |  |  | 0 | 0 | 0 | 0 | 0 | 0 | 0 | 0 | 0 | 0 | 0 |  | -1 | 619.8 | 14.14 | 306.823 | 27.324 | 298.837 | 0 | 26.73 | 0 | 0 | 564.74 | 14.14 | 278.93 | 24.84 | 271.67 | 0 | 24.3 | 0 | 0 | 109 | 41 | 1.047 | 1.002 |  |  | 1 | 47.82 | 13.48 | 7.33 |  |  |  |  | 0 | 1 | ТСН-2001.3 Доп. 68, Сб. 27, т. 48, поз. 1 |  |  | 160 | 0 | 3.27-48-1 | 1 | 30 | 0 | 47.82 | 1 | 1 | 1 | 1 | 1 |  | 109 | 41 |  |  |  | 30 | 0 | 0 | [5 empty] | 0 | Поправка: ТСН-2001.О.П. п.3.4.30.в Наименование: В отношении объектов, реализуемых с привлечением средств бюджета города Москвы, затраты, учитывающие усложненные условия производства работ (стесненность, сложность складирования и транспортной логистики, наличие в зоне производства работ действующего технологического оборудования или движения технологического транспорта и т.п.), определяются заказчиком в задании на проектирование при составлении локальных сметных расчетов (смет): для объектов, расположенных за пределами Третьего транспортного кольца города Москвы, но в пределах Московской кольцевой автомобильной дороги | 0 | 0 | 103.87 | 4330.32 | 1368.13 | 14961.92 | 0 | 27.9863 | 0 | 0 | 0 | 0 |  |  |  |  | )*1,1 | )*1,1 | )*1,1 |  | )*1,1 | )*1,1 |  |  |  | 134 | 83 | 1.047 | 1.002 |  |  |  | 1013 | 100 м2 дорожек и тротуаров | 100 м2 дорожек и тротуаров | 1 | [6 empty] | 40698546 | 30 | Строительные работы | 0 |  | 1 | 160 | ТСН-2001.3-27. 27-48 | ТСН-2001.3-27-15 |  | Поправка: ТСН-2001.О.П. п.3.4.30.в |  | 132096 | 564.74 | 14.14 | 278.93 | 24.84 | 271.67 | 24.3 | 0 | 0 | [17 empty] | 0 | 0 | 0 |  |  |  |  | 134 | 83 |  |  |  |  | 0 |  | 1080592559 | 2 | 1 | 2 | 0 | 0 | 0 | 0 | 0 | 0 | 0 |  | 0 | 3 | 0 |  | 0 | 1 | 0 | 0 | 0 | 0 |  |  |  | 0 | 0
18 | 1 |  |  |  | 1.1-1-1555 | Щебень из естественного камня для дорожных работ, марка 1200 - 800, фракция 20 - 40 мм | м3 | 0 | 17.4 | 17.4 |  |  |  | 0 | 0 | 0 | 0 | 0 | 0 | 0 | 0 | 0 | 0 | 0 |  | -1 | 160.62 | 160.62 | 0 | 0 | 0 | 0 | 0 | 0 | 0 | 160.62 | 160.62 | 0 | 0 | 0 | 0 | 0 | 0 | 0 | 0 | 0 | 1 | 1.002 |  |  | 1 | 1 | 1 | 18.71 |  |  |  |  | 3 | 1 | ТСН-2001.1. Доп. 1-42. Р. 1, о. 1, поз. 1555 |  |  | 160 | 0 | 1.1-1-1555 | 1 | 30 | 0 | 1 | 1 | 1 | 1 | 1 | 1 |  | 0 | 0 |  |  |  | 30 | 0 | 0 | [5 empty] | 0 |  | 0 | 0 | 3011.19 | 0 | 0 | 0 | 0 | 0 | 0 | 0 | 0 | 0 | [13 empty] | 134 | 83 | 1.047 | 1.002 |  |  |  | 1007 | м3 | м3 | 1 | [6 empty] | 40698546 | 30 | Строительные работы | 0 |  | 1 | 160 | ТСН-2001.3-27. 27-48 | ТСН-2001.3-27-15 |  |  |  | 1024 | 160.62 | 160.62 | 0 | 0 | 0 | 0 | 0 | [18 empty] | 0 | 0 | 0 |  |  |  |  | 134 | 83 |  |  |  |  | 0 |  | 558400410 | 2 | 1 | 2 | 0 | 0 | 0 | 0 | 0 | 0 | 0 |  | 0 | 3 | 0 |  | 0 | 1 | 0 | 0 | 0 | 0 |  |  |  | 0 | 0
17 | 1 |  |  |  | 3.27-47-3 | Устройство асфальтобетонных покрытий дорожек и тротуаров двухслойных нижний слой из крупнозернистой асфальтобетонной смеси толщиной 4,5 см | 100 м2 покрытия | 0 | 0 | 0 |  |  |  | 0 | 0 | 0 | 0 | 0 | 0 | 0 | 0 | 0 | 0 | 0 |  | -1 | 456.62 | 210.11 | 127.941 | 11.352 | 118.569 | 0 | 9.856 | 0 | 0 | 434.21 | 210.11 | 116.31 | 10.32 | 107.79 | 0 | 8.96 | 0 | 0 | 109 | 41 | 1.047 | 1 |  |  | 1 | 47.82 | 13.57 | 12.62 |  |  |  |  | 0 | 1 | ТСН-2001.3 Доп. 68, Сб. 27, т. 47, поз. 3 |  |  | 159 | 0 | 3.27-47-3 | 1 | 30 | 0 | 47.82 | 1 | 1 | 1 | 1 | 1 |  | 109 | 41 |  |  |  | 30 | 0 | 0 | [5 empty] | 0 | Поправка: ТСН-2001.О.П. п.3.4.30.в Наименование: В отношении объектов, реализуемых с привлечением средств бюджета города Москвы, затраты, учитывающие усложненные условия производства работ (стесненность, сложность складирования и транспортной логистики, наличие в зоне производства работ действующего технологического оборудования или движения технологического транспорта и т.п.), определяются заказчиком в задании на проектирование при составлении локальных сметных расчетов (смет): для объектов, расположенных за пределами Третьего транспортного кольца города Москвы, но в пределах Московской кольцевой автомобильной дороги | 0 | 0 | 2651.59 | 1817.7 | 568.58 | 5936.37 | 0 | 10.3192 | 0 | 0 | 0 | 0 |  |  |  |  | )*1,1 | )*1,1 | )*1,1 |  | )*1,1 | )*1,1 |  |  |  | 134 | 83 | 1.047 | 1 |  |  |  | 1013 | 100 м2 покрытия | 100 м2 покрытия | 1 | [6 empty] | 40698545 | 30 | Строительные работы | 0 |  | 1 | 159 | ТСН-2001.3-27. 27-47 | ТСН-2001.3-27-14 |  | Поправка: ТСН-2001.О.П. п.3.4.30.в |  | 132096 | 434.21 | 210.11 | 116.31 | 10.32 | 107.79 | 8.96 | 0 | 0 | [17 empty] | 0 | 0 | 0 |  |  |  |  | 134 | 83 |  |  |  |  | 0 |  | 114207710 | 2 | 1 | 2 | 0 | 0 | 0 | 0 | 0 | 0 | 0 |  | 0 | 3 | 0 |  | 0 | 1 | 0 | 0 | 0 | 0 |  |  |  | 0 | 0
18 | 1 |  |  |  | 1.3-3-3 | Смеси асфальтобетонные дорожные горячие крупнозернистые, тип I | т | 0 | 10.7 | 10.7 |  |  |  | 0 | 0 | 0 | 0 | 0 | 0 | 0 | 0 | 0 | 0 | 0 |  | -1 | 296.7 | 296.7 | 0 | 0 | 0 | 0 | 0 | 0 | 0 | 296.7 | 296.7 | 0 | 0 | 0 | 0 | 0 | 0 | 0 | 0 | 0 | 1 | 1 |  |  | 1 | 1 | 1 | 14.86 |  |  |  |  | 3 | 1 | ТСН-2001.1. Доп. 1-42. Р. 3, о. 3, поз. 3 |  |  | 159 | 0 | 1.3-3-3 | 1 | 30 | 0 | 1 | 1 | 1 | 1 | 1 | 1 |  | 0 | 0 |  |  |  | 30 | 0 | 0 | [5 empty] | 0 | Поправка: ТСН-2001.О.П. п.3.4.30.в Наименование: В отношении объектов, реализуемых с привлечением средств бюджета города Москвы, затраты, учитывающие усложненные условия производства работ (стесненность, сложность складирования и транспортной логистики, наличие в зоне производства работ действующего технологического оборудования или движения технологического транспорта и т.п.), определяются заказчиком в задании на проектирование при составлении локальных сметных расчетов (смет): для объектов, расположенных за пределами Третьего транспортного кольца города Москвы, но в пределах Московской кольцевой автомобильной дороги | 0 | 0 | 4408.96 | 0 | 0 | 0 | 0 | 0 | 0 | 0 | 0 | 0 | [13 empty] | 134 | 83 | 1.047 | 1 |  |  |  | 1009 | т | т | 1000 | [6 empty] | 40698545 | 30 | Строительные работы | 0 |  | 1 | 159 | ТСН-2001.3-27. 27-47 | ТСН-2001.3-27-14 |  | Поправка: ТСН-2001.О.П. п.3.4.30.в |  | 1024 | 296.7 | 296.7 | 0 | 0 | 0 | 0 | 0 | [18 empty] | 0 | 0 | 0 |  |  |  |  | 134 | 83 |  |  |  |  | 0 |  | -2026741202 | 2 | 1 | 2 | 0 | 0 | 0 | 0 | 0 | 0 | 0 |  | 0 | 3 | 0 |  | 0 | 1 | 0 | 0 | 0 | 0 |  |  |  | 0 | 0
17 | 1 |  |  |  | 3.27-47-4 | Устройство асфальтобетонных покрытий дорожек и тротуаров двухслойных верхний слой из песчаной асфальтобетонной смеси толщиной 3 см | 100 м2 покрытия | 0 | 0 | 0 |  |  |  | 0 | 0 | 0 | 0 | 0 | 0 | 0 | 0 | 0 | 0 | 0 |  | -1 | 456.62 | 210.11 | 127.941 | 11.352 | 118.569 | 0 | 9.856 | 0 | 0 | 434.21 | 210.11 | 116.31 | 10.32 | 107.79 | 0 | 8.96 | 0 | 0 | 109 | 41 | 1.047 | 1 |  |  | 1 | 47.82 | 13.57 | 12.62 |  |  |  |  | 0 | 1 | ТСН-2001.3 Доп. 68, Сб. 27, т. 47, поз. 4 |  |  | 159 | 0 | 3.27-47-4 | 1 | 30 | 0 | 47.82 | 1 | 1 | 1 | 1 | 1 |  | 109 | 41 |  |  |  | 30 | 0 | 0 | [5 empty] | 0 | Поправка: ТСН-2001.О.П. п.3.4.30.в Наименование: В отношении объектов, реализуемых с привлечением средств бюджета города Москвы, затраты, учитывающие усложненные условия производства работ (стесненность, сложность складирования и транспортной логистики, наличие в зоне производства работ действующего технологического оборудования или движения технологического транспорта и т.п.), определяются заказчиком в задании на проектирование при составлении локальных сметных расчетов (смет): для объектов, расположенных за пределами Третьего транспортного кольца города Москвы, но в пределах Московской кольцевой автомобильной дороги | 0 | 0 | 2651.59 | 1817.7 | 568.58 | 5936.37 | 0 | 10.3192 | 0 | 0 | 0 | 0 |  |  |  |  | )*1,1 | )*1,1 | )*1,1 |  | )*1,1 | )*1,1 |  |  |  | 134 | 83 | 1.047 | 1 |  |  |  | 1013 | 100 м2 покрытия | 100 м2 покрытия | 1 | [6 empty] | 40698545 | 30 | Строительные работы | 0 |  | 1 | 159 | ТСН-2001.3-27. 27-47 | ТСН-2001.3-27-14 |  | Поправка: ТСН-2001.О.П. п.3.4.30.в |  | 132096 | 434.21 | 210.11 | 116.31 | 10.32 | 107.79 | 8.96 | 0 | 0 | [17 empty] | 0 | 0 | 0 |  |  |  |  | 134 | 83 |  |  |  |  | 0 |  | 2068696670 | 2 | 1 | 2 | 0 | 0 | 0 | 0 | 0 | 0 | 0 |  | 0 | 3 | 0 |  | 0 | 1 | 0 | 0 | 0 | 0 |  |  |  | 0 | 0
18 | 1 |  |  |  | 1.3-3-7 | Смеси асфальтобетонные дорожные горячие мелкозернистые, марка I, тип А | т | 0 | 7.14 | 7.14 |  |  |  | 0 | 0 | 0 | 0 | 0 | 0 | 0 | 0 | 0 | 0 | 0 |  | -1 | 307.59 | 307.59 | 0 | 0 | 0 | 0 | 0 | 0 | 0 | 307.59 | 307.59 | 0 | 0 | 0 | 0 | 0 | 0 | 0 | 0 | 0 | 1 | 1 |  |  | 1 | 1 | 1 | 15.02 |  |  |  |  | 3 | 1 | ТСН-2001.1. Доп. 1-42. Р. 3, о. 3, поз. 7 |  |  | 159 | 0 | 1.3-3-7 | 1 | 30 | 0 | 1 | 1 | 1 | 1 | 1 | 1 |  | 0 | 0 |  |  |  | 30 | 0 | 0 | [5 empty] | 0 | Поправка: ТСН-2001.О.П. п.3.4.30.в Наименование: В отношении объектов, реализуемых с привлечением средств бюджета города Москвы, затраты, учитывающие усложненные условия производства работ (стесненность, сложность складирования и транспортной логистики, наличие в зоне производства работ действующего технологического оборудования или движения технологического транспорта и т.п.), определяются заказчиком в задании на проектирование при составлении локальных сметных расчетов (смет): для объектов, расположенных за пределами Третьего транспортного кольца города Москвы, но в пределах Московской кольцевой автомобильной дороги | 0 | 0 | 4620 | 0 | 0 | 0 | 0 | 0 | 0 | 0 | 0 | 0 | [13 empty] | 134 | 83 | 1.047 | 1 |  |  |  | 1009 | т | т | 1000 | [6 empty] | 40698545 | 30 | Строительные работы | 0 |  | 1 | 159 | ТСН-2001.3-27. 27-47 | ТСН-2001.3-27-14 |  | Поправка: ТСН-2001.О.П. п.3.4.30.в |  | 1024 | 307.59 | 307.59 | 0 | 0 | 0 | 0 | 0 | [18 empty] | 0 | 0 | 0 |  |  |  |  | 134 | 83 |  |  |  |  | 0 |  | -951986387 | 2 | 1 | 2 | 0 | 0 | 0 | 0 | 0 | 0 | 0 |  | 0 | 3 | 0 |  | 0 | 1 | 0 | 0 | 0 | 0 |  |  |  | 0 | 0
51 | 1 | 4 | 124 |  | Восстановление а/б покрытия тротуара | Восстановление а/б покрытия тротуара | 0 | [6 empty] | 0 | 0 | 0 | 0 | 0 | 0 | 0 | 0 | 0 | 0 | 0 |  |  | 0 | 0 | 0 | 0 | 0 | 0 | 0 | 0 | 0 | 0 | 0 |  |  | 0 | 0 | 0 | 0 | 0 | 0 | 0 | 0 | 0 | 0 | 0 | 0 | 0 | 0 | 0 | 0 | [19 empty] | 0 | 0 | 0 | 0 | 0 | 0 | 0 | 0 | 0 | 0 | 0 | 0 | 0 | 0 | 0 | 0 | [114 empty] | 0
50 | 0 | 0 | 1 | 201 | 0 | ПЗ | Прямые затраты |  |  | 201 | 1 | 3 |  | 2 | [7 empty] | 0 | 1 | 0
50 | 0 | 0 | 1 | 202 | 0 | СтМатОб | Стоимость материальных ресурсов (всего) |  |  | 202 | 2 | 3 |  | 2 | [7 empty] | 0 | 1 | 0
50 | 0 | 0 | 1 | 222 | 0 | СтМатОбЗак | Стоимость материалов и оборудования заказчика |  |  | 222 | 3 | 3 |  | 2 | [7 empty] | 0 | 1 | 0
50 | 0 | 0 | 1 | 225 | 0 | СтМатОбПод | Стоимость материалов и оборудования подрядчика |  |  | 225 | 4 | 3 |  | 2 | [7 empty] | 0 | 1 | 0
50 | 0 | 0 | 1 | 226 | 0 | СтМат | Стоимость материалов (всего) |  |  | 226 | 5 | 3 |  | 2 | [7 empty] | 0 | 1 | 0
50 | 0 | 0 | 1 | 227 | 0 | СтМатЗак | Стоимость материалов заказчика |  |  | 227 | 6 | 3 |  | 2 | [7 empty] | 0 | 1 | 0
50 | 0 | 0 | 1 | 228 | 0 | СтМатПод | Стоимость материалов подрядчика |  |  | 228 | 7 | 3 |  | 2 | [7 empty] | 0 | 1 | 0
50 | 0 | 0 | 1 | 216 | 0 | Оборуд | Стоимость оборудования (всего) |  |  | 216 | 8 | 3 |  | 2 | [7 empty] | 0 | 1 | 0
50 | 0 | 0 | 1 | 223 | 0 | ОборудЗак | Стоимость оборудования заказчика |  |  | 223 | 9 | 3 |  | 2 | [7 empty] | 0 | 1 | 0
50 | 0 | 0 | 1 | 229 | 0 | ОборудПод | Стоимость оборудования подрядчика |  |  | 229 | 10 | 3 |  | 2 | [7 empty] | 0 | 1 | 0
50 | 0 | 0 | 1 | 203 | 0 | ЭММ | Эксплуатация машин |  |  | 203 | 11 | 3 |  | 2 | [7 empty] | 0 | 1 | 0
50 | 0 | 0 | 1 | 231 | 0 | ЭММсНРиСП | Эксплуатация машин по ТСН-2001.16 |  |  | 231 | 12 | 3 |  | 2 | [7 empty] | 0 | 1 | 0
50 | 0 | 0 | 1 | 204 | 0 | ЗПМ | ЗП машинистов |  |  | 204 | 13 | 3 |  | 2 | [7 empty] | 0 | 1 | 0
50 | 0 | 0 | 1 | 205 | 0 | ОЗП | Основная ЗП рабочих |  |  | 205 | 14 | 3 |  | 2 | [7 empty] | 0 | 1 | 0
50 | 0 | 0 | 1 | 232 | 0 | ОЗПсНРиСП | Основная ЗП рабочих по ТСН-2001.16 |  |  | 232 | 15 | 3 |  | 2 | [7 empty] | 0 | 1 | 0
50 | 0 | 0 | 1 | 214 | 0 | Строит | Строительные работы с НР и СП |  |  | 214 | 16 | 3 |  | 2 | [7 empty] | 0 | 1 | 0
50 | 0 | 0 | 1 | 215 | 0 | Монтаж | Монтажные работы с НР и СП |  |  | 215 | 17 | 3 |  | 2 | [7 empty] | 0 | 1 | 0
50 | 0 | 0 | 1 | 217 | 0 | Прочие | Прочие работы с НР и СП |  |  | 217 | 18 | 3 |  | 2 | [7 empty] | 0 | 1 | 0
50 | 0 | 0 | 1 | 230 | 0 | ПрочиеЗатр | Прочие затраты по ТСН-2001.16 |  |  | 230 | 19 | 3 |  | 2 | [7 empty] | 0 | 1 | 0
50 | 0 | 0 | 1 | 206 | 0 | ВозврМат | Возврат материалов |  |  | 206 | 20 | 3 |  | 2 | [7 empty] | 0 | 1 | 0
50 | 0 | 0 | 1 | 207 | 0 | ТрудСтр | Трудозатраты строителей |  |  | 207 | 21 | 3 |  | -1 | [7 empty] | 0 | 1 | 0
50 | 0 | 0 | 1 | 208 | 0 | ТрудМаш | Трудозатраты машинистов |  |  | 208 | 22 | 3 |  | -1 | [7 empty] | 0 | 1 | 0
50 | 0 | 0 | 1 | 209 | 0 | ТранспМат | Транспорт материалов |  |  | 209 | 23 | 3 |  | 2 | [7 empty] | 0 | 1 | 0
50 | 0 | 0 | 1 | 233 | 0 | Перевозка | Перевозка грузов |  |  | 233 | 24 | 3 |  | 2 | [7 empty] | 0 | 1 | 0
50 | 0 | 0 | 1 | 210 | 0 | НР | Накладные расходы |  |  | 210 | 25 | 3 |  | 2 | [7 empty] | 0 | 1 | 0
50 | 0 | 0 | 1 | 211 | 0 | СмПриб | Сметная прибыль |  |  | 211 | 26 | 3 |  | 2 | [7 empty] | 0 | 1 | 0
50 | 0 | 0 | 1 | 224 | 0 | Всего | Всего с НР и СП |  |  | 224 | 27 | 3 |  | 2 | [7 empty] | 0 | 1 | 0
4 | 1 |  | 197 |  | Восстановление экопарковка | Восстановление экопарковка |  | 0 |  | 1 | [7 empty] | 0 |  |  | 0 | [53 empty] | 0 | [11 empty] | 0
52 | 1 | 4 | 172 | 0 | Восстановление экопарковка | Восстановление экопарковка | [7 empty] | 80316.99 | 21503.22 | 2634.83 | 712.52 | 56178.94 | 0 | 106.3707 | 0 | 0 | 53353.54 | 25806.32 | 0 | 0 | 80316.99 | 21503.22 | 2634.83 | 712.52 | 56178.94 | 0 | 106.3707 | 0 | 0 | 53353.54 | 25806.32 | 0 | 0 | 0 | 0 | 0 | 160616.88 | 160616.88 | 0 | 0 | 21503.22 | 21503.22 | 0 | 21503.22 | 0 | 0 | 0 | 0 | 0 | 0 | 0 | 0 | 0 | 0 | 0 | 0 | 0 | 0 | 0 | 0 | 0 | 0 | 0 | 0 | 0 | 0 | 0 | 0 | 0 | 0 | 0 | 160616.88 | 160616.88 | 0 | 0 | 21503.22 | 21503.22 | 0 | 21503.22 | 0 | 0 | 0 | 0 | 0 | 0 | 0 | 0 | 0 | 0 | 0 | 0 | 0 | 0 | 0 | 0 | 0 | 0 | 0 | 0 | 0 | 0 | 0 | 0 | 0 | 0 | 0 | 0 | 0 | 0 | 0 | 0 | 0 | 0 | 0 | 0 | 0 | 0 | 0 | 0 | 0 | 0 | 0 | 0 | 0 | 0 | 0 | 0 | 0 | 0 | 0 | 0 | 0 | 0 | 0 | 0 | 0 | 0 | 0 | 0 | 0 | 0 | 0 | 0 | 0 | 0 | 0 | 0 | 0 | 0 | 0 | 0 | 0 | 0 | 0 | 0 | 0 | 0 | 0 | 0 | 0 | 0 | 0 | 0 | 0 | 0 | 0 | 0 | 0 | 0 | 0 | 0 | 0 | 0 | 0 | 0 | 0 | 0 | 0 | 0 | 0 | 0 | 0 | 0 | 0 | 0 | 0 | 0 | 0 | 0 | 0 | 0 | 0 | 0 | 0 | 0 | 0 | 0 | 0 | 0
17 | 1 | 1 | 101 | 1 | 6.68-94-1 | Разборка тротуаров и дорожек из плит с отноской и укладкой в штабель | 100 м2 | 1.01 | 0 | 1.01 |  |  |  | 16175.59 | 0 | 0 | 0 | 16175.59 | 0 | 33.0993 | 0 | 0 | 11322.91 | 6631.99 |  | 44842498 | 319.872 | 0 | 0 | 0 | 319.872 | 0 | 31.3005 | 0 | 0 | 304.64 | 0 | 0 | 0 | 304.64 | 0 | 29.81 | 0 | 0 | 70 | 41 | 1.047 | 1 |  |  | 1 | 47.82 | 1 | 1 |  |  |  |  | 0 | 1 | ТСН-2001.6 Доп. 66, Сб. 68, т. 94, поз. 1 |  |  | 2224 | 0 | 6.68-94-1 | 1 | 60 | 0 | 47.82 | 1 | 1 | 1 | 1 | 1 |  | 70 | 41 |  |  |  | 30 | 0 | 0 | [5 empty] | 0 | Поправка: ТСН-2001.О.П. п.3.4.30.г Наименование: В отношении объектов, реализуемых с привлечением средств бюджета города Москвы, затраты, учитывающие усложненные условия производства работ (стесненность, сложность складирования и транспортной логистики, наличие в зоне производства работ действующего технологического оборудования или движения технологического транспорта и т.п.), определяются заказчиком в задании на проектирование при составлении локальных сметных расчетов (смет): для объектов города Москвы, расположенных за пределами Московской кольцевой автомобильной дороги | 0 | 16175.59 | 0 | 0 | 0 | 16015.4 | 0 | 32.7716 | 0 | 0 | 11322.913 | 6631.9919 |  | 1 |  |  | *1,05 | *1,05 | *1,05 |  | *1,05 | *1,05 |  |  |  | 80 | 55 | 1.047 | 1 |  |  |  | 1005 | 100 м2 | 100 м2 | 100 | [6 empty] | 40700652 | 60 | Ремонтно-строительные работы | 0 |  | 1 | 2224 | ТСН-2001.6-68. 68-94-1 (доп. 66) | ТСН-2001.6-68-42 |  | Поправка: ТСН-2001.О.П. п.3.4.30.г |  | 0 | 304.64 | 0 | 0 | 0 | 304.64 | 29.81 | 0 | 0 | [17 empty] | 0 | 0 | 0 |  |  |  |  | 80 | 55 |  |  |  |  | 0 |  | 973934839 | 2 | 1 | 2 | 0 | 0 | 0 | 34130.49 | 34130.49 | 0 | 0 |  | 0 | 3 | 0 |  | 0 | 1 | 0 | 0 | 0 | 0 |  |  |  | 0 | 0
17 | 1 |  |  | 2 | 3.47-77-1 | Устройство газонного покрытия на ячеистом основании типа "экопарковка" из бетонных фигурных плит | 100 м2 | 0 | 0 | 0 |  |  |  | 0 | 0 | 0 | 0 | 0 | 0 | 0 | 0 | 0 | 0 | 0 |  | 44842498 | 1005.543 | 0 | 187.8345 | 12.915 | 817.7085 | 0 | 71.589 | 0 | 0 | 990.04 | 32.38 | 178.89 | 12.3 | 778.77 | 0 | 68.18 | 0 | 0 | 105 | 48 | 1 | 1 |  |  | 1 | 47.82 | 12.25 | 7.33 |  |  |  |  | 0 | 1 | ТСН-2001.3 Доп. 63, Сб. 47, т. 77, поз. 1 |  |  | 1724 | 0 | 3.47-77-1 | 1 | 30 | 0 | 47.82 | 1 | 1 | 1 | 1 | 1 |  | 105 | 48 |  |  |  | 30 | 0 | 0 | [5 empty] | 0 | Поправка: ТСН-2001.О.П. п.3.4.30.в Наименование: В отношении объектов, реализуемых с привлечением средств бюджета города Москвы, затраты, учитывающие усложненные условия производства работ (стесненность, сложность складирования и транспортной логистики, наличие в зоне производства работ действующего технологического оборудования или движения технологического транспорта и т.п.), определяются заказчиком в задании на проектирование при составлении локальных сметных расчетов (смет): для объектов, расположенных за пределами Третьего транспортного кольца города Москвы, но в пределах Московской кольцевой автомобильной дороги | 0 | 0 | 0 | 2300.92 | 617.83 | 39102.89 | 0 | 71.589 | 0 | 0 | 0 | 0 |  |  |  | *0 | )*1,05 | )*1,05 | )*1,05 |  | )*1,05 | )*1,05 |  |  |  | 187 | 101 | 1 | 1 |  |  |  | 1005 | 100 м2 | 100 м2 | 100 | [6 empty] | 40700110 | 30 | Строительные работы | 0 |  | 1 | 1724 | ТСН-2001.3-47. 47-77 (доп. 30) | ТСН-2001.3-47-23 |  | Поправка: ТСН-2001.О.П. п.3.4.30.г |  | 0 | 990.04 | 32.38 | 178.89 | 12.3 | 778.77 | 68.18 | 0 | 0 | [17 empty] | 0 | 0 | 0 |  |  |  |  | 187 | 101 |  |  |  |  | 0 |  | 329620138 | 2 | 1 | 2 | 0 | 0 | 0 | 0 | 0 | 0 | 0 |  | 0 | 3 | 0 |  | 0 | 1 | 0 | 0 | 0 | 0 |  |  |  | 0 | 0
17 | 1 |  | 105 | 3 | 6.68-51-2 | Разборка покрытий и оснований щебеночных | 100 м3 конструкций | 0.0036 | 0 | 0.0036 |  |  |  | 51.89 | 0 | 30.85 | 11 | 21.04 | 0 | 0.046305 | 0 | 0 | 14.73 | 8.63 |  | 44842498 | 711.48 | 0 | 595.6335 | 60.4695 | 115.8465 | 0 | 12.285 | 0 | 0 | 677.6 | 0 | 567.27 | 57.59 | 110.33 | 0 | 11.7 | 0 | 0 | 70 | 41 | 1.047 | 1 |  |  | 1 | 47.82 | 13.71 | 1 |  |  |  |  | 0 | 1 | ТСН-2001.6 Доп. 68, Сб. 68, т. 51, поз. 2 |  |  | 674 | 0 | 6.68-51-2 | 1 | 60 | 0 | 47.82 | 1 | 1 | 1 | 1 | 1 |  | 70 | 41 |  |  |  | 30 | 0 | 0 | [5 empty] | 0 | Поправка: ТСН-2001.О.П. п.3.4.30.в Наименование: В отношении объектов, реализуемых с привлечением средств бюджета города Москвы, затраты, учитывающие усложненные условия производства работ (стесненность, сложность складирования и транспортной логистики, наличие в зоне производства работ действующего технологического оборудования или движения технологического транспорта и т.п.), определяются заказчиком в задании на проектирование при составлении локальных сметных расчетов (смет): для объектов, расположенных за пределами Третьего транспортного кольца города Москвы, но в пределах Московской кольцевой автомобильной дороги | 0 | 51.89 | 0 | 8549.97 | 3027.48 | 5800.09 | 0 | 12.8624 | 0 | 0 | 14.728 | 8.6264 |  |  |  |  | )*1,05 | )*1,05 | )*1,05 |  | )*1,05 | )*1,05 |  |  |  | 80 | 55 | 1.047 | 1 |  |  |  | 1007 | 100 м3 конструкций | 100 м3 конструкций | 100 | [6 empty] | 40699060 | 60 | Ремонтно-строительные работы | 0 |  | 1 | 674 | ТСН-2001.6-68. 68-51...68-53 | ТСН-2001.6-68-21 |  | Поправка: ТСН-2001.О.П. п.3.4.30.г |  | 0 | 677.6 | 0 | 567.27 | 57.59 | 110.33 | 11.7 | 0 | 0 | [17 empty] | 0 | 0 | 0 |  |  |  |  | 80 | 55 |  |  |  |  | 0 |  | 685187554 | 2 | 1 | 2 | 0 | 17.6 | 0 | 92.85 | 92.85 | 0 | 0 |  | 0 | 3 | 0 |  | 0 | 1 | 0 | 0 | 0 | 0 |  |  |  | 0 | 0
17 | 1 | 4 |  | 4 | 3.47-77-1 | Устройство газонного покрытия на ячеистом основании типа "экопарковка" из бетонных фигурных плит | 100 м2 | 1.01 | 0 | 1.01 |  |  |  | 42057.7 | 239.69 | 2323.95 | 623.57 | 39494.06 | 0 | 72.3049 | 0 | 0 | 41468.76 | 18957.15 |  | 44842498 | 1037.923 | 32.38 | 187.8345 | 12.915 | 817.7085 | 0 | 71.589 | 0 | 0 | 990.04 | 32.38 | 178.89 | 12.3 | 778.77 | 0 | 68.18 | 0 | 0 | 105 | 48 | 1 | 1 |  |  | 1 | 47.82 | 12.25 | 7.33 |  |  |  |  | 0 | 1 | ТСН-2001.3 Доп. 63, Сб. 47, т. 77, поз. 1 |  |  | 1724 | 0 | 3.47-77-1 | 1 | 30 | 0 | 47.82 | 1 | 1 | 1 | 1 | 1 |  | 105 | 48 |  |  |  | 30 | 0 | 0 | [5 empty] | 0 | Поправка: ТСН-2001.О.П. п.3.4.30.в Наименование: В отношении объектов, реализуемых с привлечением средств бюджета города Москвы, затраты, учитывающие усложненные условия производства работ (стесненность, сложность складирования и транспортной логистики, наличие в зоне производства работ действующего технологического оборудования или движения технологического транспорта и т.п.), определяются заказчиком в задании на проектирование при составлении локальных сметных расчетов (смет): для объектов, расположенных за пределами Третьего транспортного кольца города Москвы, но в пределах Московской кольцевой автомобильной дороги | 0 | 42057.7 | 237.35 | 2300.92 | 617.83 | 39102.89 | 0 | 71.589 | 0 | 0 | 41468.763 | 18957.1488 |  |  |  |  | )*1,05 | )*1,05 | )*1,05 |  | )*1,05 | )*1,05 |  |  |  | 187 | 101 | 1 | 1 |  |  |  | 1005 | 100 м2 | 100 м2 | 100 | [6 empty] | 40700110 | 30 | Строительные работы | 0 |  | 1 | 1724 | ТСН-2001.3-47. 47-77 (доп. 30) | ТСН-2001.3-47-23 |  | Поправка: ТСН-2001.О.П. п.3.4.30.г |  | 0 | 990.04 | 32.38 | 178.89 | 12.3 | 778.77 | 68.18 | 0 | 0 | [17 empty] | 0 | 0 | 0 |  |  |  |  | 187 | 101 |  |  |  |  | 0 |  | 329620138 | 2 | 1 | 2 | 0 | 997.71 | 0 | 103481.32 | 103481.32 | 0 | 0 |  | 0 | 3 | 0 |  | 0 | 1 | 0 | 0 | 0 | 0 |  |  |  | 0 | 0
18 | 1 | 4 |  | 4,1 | 1.5-3-502 | Плита бетонная тротуарная, фигурная, решетчатая, размеры 600х400х100 мм, цвет серый | м2 | 0 | 0 | 0 |  |  |  | 0 | 0 | 0 | 0 | 0 | 0 | 0 | 0 | 0 | 0 | 0 |  | 44842498 | 231.72 | 231.72 | 0 | 0 | 0 | 0 | 0 | 0 | 0 | 231.72 | 231.72 | 0 | 0 | 0 | 0 | 0 | 0 | 0 | 0 | 0 | 1 | 1 |  |  | 1 | 1 | 1 | 4.46 |  |  |  |  | 3 | 1 | ТСН-2001.1 Доп. 67, Р. 5, о. 3, поз. 502 |  |  | 1724 | 0 | 1.5-3-502 | 1 | 30 | 0 | 1 | 1 | 1 | 1 | 1 | 1 |  | 0 | 0 |  |  |  | 30 | 0 | 0 | [5 empty] | 0 |  | 0 | 0 | 1033.47 | 0 | 0 | 0 | 0 | 0 | 0 | 0 | 0 | 0 | [13 empty] | 187 | 101 | 1 | 1 |  |  |  | 1005 | м2 | м2 | 1 | [6 empty] | 40700110 | 30 | Строительные работы | 0 |  | 1 | 1724 | ТСН-2001.3-47. 47-77 (доп. 30) | ТСН-2001.3-47-23 |  |  |  | 0 | 231.72 | 231.72 | 0 | 0 | 0 | 0 | 0 | [18 empty] | 0 | 0 | 0 |  |  |  |  | 187 | 101 |  |  |  |  | 0 |  | 191451144 | 2 | 1 | 2 | 0 | 0 | 0 | 0 | 0 | 0 | 0 |  | 0 | 3 | 0 |  | 0 | 1 | 0 | 0 | 0 | 0 |  |  |  | 0 | 0
18 | 1 | 3 |  | 4,2 | 1.4-6-6 | Семена (смесь универсальная) газонных трав | кг | 1.8483 | 1.83 | 1.83 |  |  |  | 276.24 | 276.24 | 0 | 0 | 0 | 0 | 0 | 0 | 0 | 0 | 0 |  | 44842498 | 57.93 | 57.93 | 0 | 0 | 0 | 0 | 0 | 0 | 0 | 57.93 | 57.93 | 0 | 0 | 0 | 0 | 0 | 0 | 0 | 0 | 0 | 1 | 1 |  |  | 1 | 1 | 1 | 2.58 |  |  |  |  | 3 | 1 | ТСН-2001.1. Доп. 1-42. Р. 4, о. 6, поз. 6 |  |  | 1724 | 0 | 1.4-6-6 | 1 | 30 | 0 | 1 | 1 | 1 | 1 | 1 | 1 |  | 0 | 0 |  |  |  | 30 | 0 | 0 | [5 empty] | 0 |  | 0 | 276.24 | 149.46 | 0 | 0 | 0 | 0 | 0 | 0 | 0 | 0 | 0 | [13 empty] | 187 | 101 | 1 | 1 |  |  |  | 1009 | кг | кг | 1 | [6 empty] | 40700110 | 30 | Строительные работы | 0 |  | 1 | 1724 | ТСН-2001.3-47. 47-77 (доп. 30) | ТСН-2001.3-47-23 |  |  |  | 0 | 57.93 | 57.93 | 0 | 0 | 0 | 0 | 0 | [18 empty] | 0 | 0 | 0 |  |  |  |  | 187 | 101 |  |  |  |  | 0 |  | 735025367 | 2 | 1 | 2 | 0 | 0 | 0 | 276.24 | 276.24 | 0 | 0 |  | 0 | 3 | 0 |  | 0 | 1 | 0 | 0 | 0 | 0 |  |  |  | 0 | 0
18 | 1 | 2 |  | 4,3 | 1.4-6-1 | Земля растительная | м3 | 15.554 | 15.4 | 15.4 |  |  |  | 18637.03 | 18637.03 | 0 | 0 | 0 | 0 | 0 | 0 | 0 | 0 | 0 |  | 44842498 | 146.84 | 146.84 | 0 | 0 | 0 | 0 | 0 | 0 | 0 | 146.84 | 146.84 | 0 | 0 | 0 | 0 | 0 | 0 | 0 | 0 | 0 | 1 | 1 |  |  | 1 | 1 | 1 | 8.16 |  |  |  |  | 3 | 1 | ТСН-2001.1. Доп. 1-42. Р. 4, о. 6, поз. 1 |  |  | 1724 | 0 | 1.4-6-1 | 1 | 30 | 0 | 1 | 1 | 1 | 1 | 1 | 1 |  | 0 | 0 |  |  |  | 30 | 0 | 0 | [5 empty] | 0 |  | 0 | 18637.03 | 1198.21 | 0 | 0 | 0 | 0 | 0 | 0 | 0 | 0 | 0 | [13 empty] | 187 | 101 | 1 | 1 |  |  |  | 1007 | м3 | м3 | 1 | [6 empty] | 40700110 | 30 | Строительные работы | 0 |  | 1 | 1724 | ТСН-2001.3-47. 47-77 (доп. 30) | ТСН-2001.3-47-23 |  |  |  | 0 | 146.84 | 146.84 | 0 | 0 | 0 | 0 | 0 | [18 empty] | 0 | 0 | 0 |  |  |  |  | 187 | 101 |  |  |  |  | 0 |  | 92320855 | 2 | 1 | 2 | 0 | 0 | 0 | 18637.03 | 18637.03 | 0 | 0 |  | 0 | 3 | 0 |  | 0 | 1 | 0 | 0 | 0 | 0 |  |  |  | 0 | 0
17 | 1 |  |  |  | 6.68-94-1 | Разборка тротуаров и дорожек из плит с отноской и укладкой в штабель | 100 м2 | 0 | 0 | 0 |  |  |  | 0 | 0 | 0 | 0 | 0 | 0 | 0 | 0 | 0 | 0 | 0 |  | -1 | 319.872 | 0 | 0 | 0 | 319.872 | 0 | 31.3005 | 0 | 0 | 304.64 | 0 | 0 | 0 | 304.64 | 0 | 29.81 | 0 | 0 | 70 | 41 | 1.047 | 1 |  |  | 1 | 47.82 | 1 | 1 |  |  |  |  | 0 | 1 | ТСН-2001.6 Доп. 66, Сб. 68, т. 94, поз. 1 |  |  | 2224 | 0 | 6.68-94-1 | 1 | 60 | 0 | 47.82 | 1 | 1 | 1 | 1 | 1 |  | 70 | 41 |  |  |  | 30 | 0 | 0 | [5 empty] | 0 | Поправка: ТСН-2001.О.П. п.3.4.30.в Наименование: В отношении объектов, реализуемых с привлечением средств бюджета города Москвы, затраты, учитывающие усложненные условия производства работ (стесненность, сложность складирования и транспортной логистики, наличие в зоне производства работ действующего технологического оборудования или движения технологического транспорта и т.п.), определяются заказчиком в задании на проектирование при составлении локальных сметных расчетов (смет): для объектов, расположенных за пределами Третьего транспортного кольца города Москвы, но в пределах Московской кольцевой автомобильной дороги | 0 | 0 | 0 | 0 | 0 | 16015.4 | 0 | 32.7716 | 0 | 0 | 0 | 0 |  |  |  |  | )*1,05 | )*1,05 | )*1,05 |  | )*1,05 | )*1,05 |  |  |  | 80 | 55 | 1.047 | 1 |  |  |  | 1005 | 100 м2 | 100 м2 | 100 | [6 empty] | 40700652 | 60 | Ремонтно-строительные работы | 0 |  | 1 | 2224 | ТСН-2001.6-68. 68-94-1 (доп. 66) | ТСН-2001.6-68-42 |  | Поправка: ТСН-2001.О.П. п.3.4.30.г |  | 132096 | 304.64 | 0 | 0 | 0 | 304.64 | 29.81 | 0 | 0 | [17 empty] | 0 | 0 | 0 |  |  |  |  | 80 | 55 |  |  |  |  | 0 |  | 973934839 | 2 | 1 | 2 | 0 | 0 | 0 | 0 | 0 | 0 | 0 |  | 0 | 3 | 0 |  | 0 | 1 | 0 | 0 | 0 | 0 |  |  |  | 0 | 0
17 | 1 |  |  |  | 6.68-23-1 | Размостка плитных тротуаров и дорожек с разборкой | 100 м2 покрытия | 0 | 0 | 0 |  |  |  | 0 | 0 | 0 | 0 | 0 | 0 | 0 | 0 | 0 | 0 | 0 |  | -1 | 1768.6745 | 419.96 | 0 | 0 | 1348.7145 | 0 | 128.205 | 0 | 0 | 1704.45 | 419.96 | 0 | 0 | 1284.49 | 0 | 122.1 | 0 | 0 | 115 | 41 | 1.047 | 1 |  |  | 1 | 47.82 | 1 | 8.91 |  |  |  |  | 0 | 1 | ТСН-2001.6 Доп. 44, Сб. 68, т. 23, поз. 1 |  |  | 661 | 0 | 6.68-23-1 | 1 | 60 | 0 | 47.82 | 1 | 1 | 1 | 1 | 1 |  | 115 | 41 |  |  |  | 30 | 0 | 0 | [5 empty] | 0 | Поправка: ТСН-2001.О.П. п.3.4.30.в Наименование: В отношении объектов, реализуемых с привлечением средств бюджета города Москвы, затраты, учитывающие усложненные условия производства работ (стесненность, сложность складирования и транспортной логистики, наличие в зоне производства работ действующего технологического оборудования или движения технологического транспорта и т.п.), определяются заказчиком в задании на проектирование при составлении локальных сметных расчетов (смет): для объектов, расположенных за пределами Третьего транспортного кольца города Москвы, но в пределах Московской кольцевой автомобильной дороги | 0 | 0 | 3741.84 | 0 | 0 | 67526.62 | 0 | 134.2306 | 0 | 0 | 0 | 0 |  |  |  |  | )*1,05 | )*1,05 | )*1,05 |  | )*1,05 | )*1,05 |  |  |  | 140 | 79 | 1.047 | 1 |  |  |  | 1013 | 100 м2 покрытия | 100 м2 покрытия | 1 | [6 empty] | 40699047 | 60 | Ремонтно-строительные работы | 0 |  | 1 | 661 | ТСН-2001.6-68. 68-20...68-24 | ТСН-2001.6-68-8 |  | Поправка: ТСН-2001.О.П. п.3.4.30.г |  | 132096 | 1704.45 | 419.96 | 0 | 0 | 1284.49 | 122.1 | 0 | 0 | [17 empty] | 0 | 0 | 0 |  |  |  |  | 140 | 79 |  |  |  |  | 0 |  | -668682565 | 2 | 1 | 2 | 0 | 0 | 0 | 0 | 0 | 0 | 0 |  | 0 | 3 | 0 |  | 0 | 1 | 0 | 0 | 0 | 0 |  |  |  | 0 | 0
17 | 1 |  |  | 5 | 3.27-12-1 | Устройство подстилающих и выравнивающих слоев оснований из песка | 100 м3 материала основания (в плотном теле) | 0.0075 | 0 | 0.0075 |  |  |  | 192.3 | 1.98 | 130.54 | 37.3 | 59.78 | 0 | 0.11873 | 0 | 0 | 80.11 | 32.88 |  | 44842498 | 1446.088 | 35.35 | 1251.6735 | 99.666 | 159.0645 | 0 | 15.12 | 0 | 0 | 1378.91 | 35.35 | 1192.07 | 94.92 | 151.49 | 0 | 14.4 | 0 | 0 | 134 | 55 | 1.047 | 1.002 |  |  | 1 | 47.82 | 13.28 | 7.33 |  |  |  |  | 0 | 1 | ТСН-2001.3 Доп. 69, Сб. 27, т. 12, поз. 1 |  |  | 146 | 0 | 3.27-12-1 | 1 | 30 | 0 | 47.82 | 1 | 1 | 1 | 1 | 1 |  | 134 | 55 |  |  |  | 30 | 0 | 0 | [5 empty] | 0 | Поправка: ТСН-2001.О.П. п.3.4.30.в Наименование: В отношении объектов, реализуемых с привлечением средств бюджета города Москвы, затраты, учитывающие усложненные условия производства работ (стесненность, сложность складирования и транспортной логистики, наличие в зоне производства работ действующего технологического оборудования или движения технологического транспорта и т.п.), определяются заказчиком в задании на проектирование при составлении локальных сметных расчетов (смет): для объектов, расположенных за пределами Третьего транспортного кольца города Москвы, но в пределах Московской кольцевой автомобильной дороги | 0 | 192.3 | 259.63 | 17403.44 | 4990.02 | 7963.94 | 0 | 15.8306 | 0 | 0 | 80.1052 | 32.879 |  |  |  |  | )*1,05 | )*1,05 | )*1,05 |  | )*1,05 | )*1,05 |  |  |  | 161 | 107 | 1.047 | 1.002 |  |  |  | 1013 | 100 м3 материала основания (в плотном теле) | 100 м3 материала основания (в плотном теле) | 1 | [6 empty] | 40698532 | 30 | Строительные работы | 0 |  | 1 | 146 | ТСН-2001.3-27. 27-1...27-21 | ТСН-2001.3-27-1 |  | Поправка: ТСН-2001.О.П. п.3.4.30.г |  | 131072 | 1378.91 | 35.35 | 1192.07 | 94.92 | 151.49 | 14.4 | 0 | 0 | [17 empty] | 0 | 0 | 0 |  |  |  |  | 161 | 107 |  |  |  |  | 0 |  | -1177786428 | 2 | 1 | 2 | 0 | 59.68 | 0 | 364.97 | 364.97 | 0 | 0 |  | 0 | 3 | 0 |  | 0 | 1 | 0 | 0 | 0 | 0 |  |  |  | 0 | 0
18 | 1 |  |  | 5,1 | 1.1-1-766 | Песок для строительных работ, рядовой (карьерный) | м3 | 0.825 | 110 | 110 |  |  |  | 773.3 | 773.3 | 0 | 0 | 0 | 0 | 0 | 0 | 0 | 0 | 0 |  | 44842498 | 104.99 | 104.99 | 0 | 0 | 0 | 0 | 0 | 0 | 0 | 104.99 | 104.99 | 0 | 0 | 0 | 0 | 0 | 0 | 0 | 0 | 0 | 1 | 1.002 |  |  | 1 | 1 | 1 | 8.91 |  |  |  |  | 3 | 1 | ТСН-2001.1 Доп. 69, Р. 1, о. 1, поз. 766 |  |  | 146 | 0 | 1.1-1-766 | 1 | 30 | 0 | 1 | 1 | 1 | 1 | 1 | 1 |  | 0 | 0 |  |  |  | 30 | 0 | 0 | [5 empty] | 0 |  | 0 | 773.3 | 937.33 | 0 | 0 | 0 | 0 | 0 | 0 | 0 | 0 | 0 | [13 empty] | 161 | 107 | 1.047 | 1.002 |  |  |  | 1007 | м3 | м3 | 1 | [6 empty] | 40698532 | 30 | Строительные работы | 0 |  | 1 | 146 | ТСН-2001.3-27. 27-1...27-21 | ТСН-2001.3-27-1 |  |  |  | 0 | 104.99 | 104.99 | 0 | 0 | 0 | 0 | 0 | [18 empty] | 0 | 0 | 0 |  |  |  |  | 161 | 107 |  |  |  |  | 0 |  | -449487181 | 2 | 1 | 2 | 0 | 0 | 0 | 773.3 | 773.3 | 0 | 0 |  | 0 | 3 | 0 |  | 0 | 1 | 0 | 0 | 0 | 0 |  |  |  | 0 | 0
17 | 1 |  |  |  | 1.1-1-766 | Песок для строительных работ, рядовой | м3 | 0 | 0 | 0 |  |  |  | 0 | 0 | 0 | 0 | 0 | 0 | 0 | 0 | 0 | 0 | 0 |  | -1 | 104.99 | 104.99 | 0 | 0 | 0 | 0 | 0 | 0 | 0 | 104.99 | 104.99 | 0 | 0 | 0 | 0 | 0 | 0 | 0 | 0 | 0 | 1 | 1 |  |  | 1 | 1 | 1 | 8.91 |  |  |  |  | 3 | 1 | ТСН-2001.1. Доп. 1-42. Р. 1, о. 1, поз. 766 |  |  | 1617 | 0 | 1.1-1-766 | 1 | 200 | 0 | 1 | 1 | 1 | 1 | 1 | 1 |  | 0 | 0 |  |  |  | 30 | 0 | 0 | [5 empty] | 0 | Поправка: ТСН-2001.О.П. п.3.4.30.в Наименование: В отношении объектов, реализуемых с привлечением средств бюджета города Москвы, затраты, учитывающие усложненные условия производства работ (стесненность, сложность складирования и транспортной логистики, наличие в зоне производства работ действующего технологического оборудования или движения технологического транспорта и т.п.), определяются заказчиком в задании на проектирование при составлении локальных сметных расчетов (смет): для объектов, расположенных за пределами Третьего транспортного кольца города Москвы, но в пределах Московской кольцевой автомобильной дороги | 0 | 0 | 935.46 | 0 | 0 | 0 | 0 | 0 | 0 | 0 | 0 | 0 |  |  |  |  | )*1,05 | )*1,05 | )*1,05 |  | )*1,05 | )*1,05 |  |  |  | 0 | 0 | 1 | 1 |  |  |  | 1007 | м3 | м3 | 1 | [6 empty] | 40700003 | 200 | Материалы строительные | 0 |  | 1 | 1617 | ТСН-2001.1 Материалы строительные | ТСН-2001.1-1 |  | Поправка: ТСН-2001.О.П. п.3.4.30.г |  | 132096 | 104.99 | 104.99 | 0 | 0 | 0 | 0 | 0 | 0 | [17 empty] | 0 | 0 | 0 |  |  |  |  | 0 | 0 |  |  |  |  | 0 |  | 2069056849 | 2 | 1 | 2 | 0 | 0 | 0 | 0 | 0 | 0 | 0 |  | 0 | 3 | 0 |  | 0 | 1 | 0 | 0 | 0 | 0 |  |  |  | 0 | 0
17 | 1 |  |  | 6 | 3.27-48-1 | Устройство оснований под тротуары из щебня толщиной 12 см | 100 м2 дорожек и тротуаров | 0.03 | 0 | 0.03 |  |  |  | 581.11 | 3.15 | 149.49 | 40.65 | 428.47 | 0 | 0.80143 | 0 | 0 | 467.03 | 175.67 |  | 44842498 | 652.414 | 14.14 | 353.0205 | 27.111 | 285.2535 | 0 | 25.515 | 0 | 0 | 622.02 | 14.14 | 336.21 | 25.82 | 271.67 | 0 | 24.3 | 0 | 0 | 109 | 41 | 1.047 | 1.002 |  |  | 1 | 47.82 | 13.48 | 7.33 |  |  |  |  | 0 | 1 | ТСН-2001.3 Доп. 56, Сб. 27, т. 48, поз. 1 |  |  | 160 | 0 | 3.27-48-1 | 1 | 30 | 0 | 47.82 | 1 | 1 | 1 | 1 | 1 |  | 109 | 41 |  |  |  | 30 | 0 | 0 | [5 empty] | 0 | Поправка: ТСН-2001.О.П. п.3.4.30.в Наименование: В отношении объектов, реализуемых с привлечением средств бюджета города Москвы, затраты, учитывающие усложненные условия производства работ (стесненность, сложность складирования и транспортной логистики, наличие в зоне производства работ действующего технологического оборудования или движения технологического транспорта и т.п.), определяются заказчиком в задании на проектирование при составлении локальных сметных расчетов (смет): для объектов, расположенных за пределами Третьего транспортного кольца города Москвы, но в пределах Московской кольцевой автомобильной дороги | 0 | 581.11 | 103.87 | 4982.34 | 1357.61 | 14281.92 | 0 | 26.7142 | 0 | 0 | 467.0323 | 175.6727 |  |  |  |  | )*1,05 | )*1,05 | )*1,05 |  | )*1,05 | )*1,05 |  |  |  | 134 | 83 | 1.047 | 1.002 |  |  |  | 1013 | 100 м2 дорожек и тротуаров | 100 м2 дорожек и тротуаров | 1 | [6 empty] | 40698546 | 30 | Строительные работы | 0 |  | 1 | 160 | ТСН-2001.3-27. 27-48 | ТСН-2001.3-27-15 |  | Поправка: ТСН-2001.О.П. п.3.4.30.г |  | 131072 | 622.02 | 14.14 | 336.21 | 25.82 | 271.67 | 24.3 | 0 | 0 | [17 empty] | 0 | 0 | 0 |  |  |  |  | 134 | 83 |  |  |  |  | 0 |  | 67118392 | 2 | 1 | 2 | 0 | 65.04 | 0 | 1288.85 | 1288.85 | 0 | 0 |  | 0 | 3 | 0 |  | 0 | 1 | 0 | 0 | 0 | 0 |  |  |  | 0 | 0
18 | 1 |  |  | 6,1 | 1.1-1-1555 | Щебень из естественного камня для дорожных работ, марка 1200 - 800, фракция 20 - 40 мм | м3 | 0.522 | 17.4 | 17.4 |  |  |  | 1571.83 | 1571.83 | 0 | 0 | 0 | 0 | 0 | 0 | 0 | 0 | 0 |  | 44842498 | 160.62 | 160.62 | 0 | 0 | 0 | 0 | 0 | 0 | 0 | 160.62 | 160.62 | 0 | 0 | 0 | 0 | 0 | 0 | 0 | 0 | 0 | 1 | 1.002 |  |  | 1 | 1 | 1 | 18.71 |  |  |  |  | 3 | 1 | ТСН-2001.1. Доп. 1-42. Р. 1, о. 1, поз. 1555 |  |  | 160 | 0 | 1.1-1-1555 | 1 | 30 | 0 | 1 | 1 | 1 | 1 | 1 | 1 |  | 0 | 0 |  |  |  | 30 | 0 | 0 | [5 empty] | 0 |  | 0 | 1571.83 | 3011.19 | 0 | 0 | 0 | 0 | 0 | 0 | 0 | 0 | 0 | [13 empty] | 134 | 83 | 1.047 | 1.002 |  |  |  | 1007 | м3 | м3 | 1 | [6 empty] | 40698546 | 30 | Строительные работы | 0 |  | 1 | 160 | ТСН-2001.3-27. 27-48 | ТСН-2001.3-27-15 |  |  |  | 0 | 160.62 | 160.62 | 0 | 0 | 0 | 0 | 0 | [18 empty] | 0 | 0 | 0 |  |  |  |  | 134 | 83 |  |  |  |  | 0 |  | 558400410 | 2 | 1 | 2 | 0 | 0 | 0 | 1571.83 | 1571.83 | 0 | 0 |  | 0 | 3 | 0 |  | 0 | 1 | 0 | 0 | 0 | 0 |  |  |  | 0 | 0
17 | 1 |  |  |  | 3.27-30-1 | Устройство цементобетонных оснований городских проездов толщина слоя, см 16 | 1000 м2 основания | 0 | 0 | 0 |  |  |  | 0 | 0 | 0 | 0 | 0 | 0 | 0 | 0 | 0 | 0 | 0 |  | -1 | 11868.9725 | 6682.34 | 1971.018 | 157.038 | 3215.6145 | 0 | 280.35 | 0 | 0 | 11621.99 | 6682.34 | 1877.16 | 149.56 | 3062.49 | 0 | 267 | 0 | 0 | 134 | 55 | 1.047 | 1.002 |  |  | 1 | 47.82 | 13.03 | 7.88 |  |  |  |  | 0 | 1 | ТСН-2001.3 Доп. 68, Сб. 27, т. 30, поз. 1 |  |  | 152 | 0 | 3.27-30-1 | 1 | 30 | 0 | 47.82 | 1 | 1 | 1 | 1 | 1 |  | 134 | 55 |  |  |  | 30 | 0 | 0 | [5 empty] | 0 | Поправка: ТСН-2001.О.П. п.3.4.30.в Наименование: В отношении объектов, реализуемых с привлечением средств бюджета города Москвы, затраты, учитывающие усложненные условия производства работ (стесненность, сложность складирования и транспортной логистики, наличие в зоне производства работ действующего технологического оборудования или движения технологического транспорта и т.п.), определяются заказчиком в задании на проектирование при составлении локальных сметных расчетов (смет): для объектов, расположенных за пределами Третьего транспортного кольца города Москвы, но в пределах Московской кольцевой автомобильной дороги | 0 | 0 | 52762.12 | 26889.49 | 7862.56 | 160997.99 | 0 | 293.5265 | 0 | 0 | 0 | 0 |  |  |  |  | )*1,05 | )*1,05 | )*1,05 |  | )*1,05 | )*1,05 |  |  |  | 161 | 107 | 1.047 | 1.002 |  |  |  | 1013 | 1000 м2 основания | 1000 м2 основания | 1 | [6 empty] | 40698538 | 30 | Строительные работы | 0 |  | 1 | 152 | ТСН-2001.3-27. 27-29, 27-30 | ТСН-2001.3-27-7 |  | Поправка: ТСН-2001.О.П. п.3.4.30.г |  | 132096 | 11621.99 | 6682.34 | 1877.16 | 149.56 | 3062.49 | 267 | 0 | 0 | [17 empty] | 0 | 0 | 0 |  |  |  |  | 161 | 107 |  |  |  |  | 0 |  | 1899583363 | 2 | 1 | 2 | 0 | 0 | 0 | 0 | 0 | 0 | 0 |  | 0 | 3 | 0 |  | 0 | 1 | 0 | 0 | 0 | 0 |  |  |  | 0 | 0
18 | 1 |  |  |  | 1.3-1-36 | Смеси бетонные, БСГ, тяжелого бетона на гранитном щебне, класс прочности В7,5 (М100); П3, фракция 5-20 | м3 | 0 | 162 | 162 |  |  |  | 0 | 0 | 0 | 0 | 0 | 0 | 0 | 0 | 0 | 0 | 0 |  | -1 | 517.14 | 517.14 | 0 | 0 | 0 | 0 | 0 | 0 | 0 | 517.14 | 517.14 | 0 | 0 | 0 | 0 | 0 | 0 | 0 | 0 | 0 | 1 | 1.002 |  |  | 1 | 1 | 1 | 12.48 |  |  |  |  | 3 | 1 | ТСН-2001.1. Доп. 1-42. Р. 3, о. 1, поз. 36 |  |  | 152 | 0 | 1.3-1-36 | 1 | 30 | 0 | 1 | 1 | 1 | 1 | 1 | 1 |  | 0 | 0 |  |  |  | 30 | 0 | 0 | [5 empty] | 0 |  | 0 | 0 | 6466.76 | 0 | 0 | 0 | 0 | 0 | 0 | 0 | 0 | 0 | [13 empty] | 161 | 107 | 1.047 | 1.002 |  |  |  | 1007 | м3 | м3 | 1 | [6 empty] | 40698538 | 30 | Строительные работы | 0 |  | 1 | 152 | ТСН-2001.3-27. 27-29, 27-30 | ТСН-2001.3-27-7 |  |  |  | 1024 | 517.14 | 517.14 | 0 | 0 | 0 | 0 | 0 | [18 empty] | 0 | 0 | 0 |  |  |  |  | 161 | 107 |  |  |  |  | 0 |  | 412444006 | 2 | 1 | 2 | 0 | 0 | 0 | 0 | 0 | 0 | 0 |  | 0 | 3 | 0 |  | 0 | 1 | 0 | 0 | 0 | 0 |  |  |  | 0 | 0
17 | 1 |  |  |  | 3.27-30-2 | Устройство цементобетонных оснований городских проездов добавлять или исключать на каждый 1 см изменения толщины слоя | 1000 м2 основания | 0 | 0 | 0 |  |  |  | 0 | 0 | 0 | 0 | 0 | 0 | 0 | 0 | 0 | 0 | 0 |  | -1 | 120.865 | 58.6 | 0 | 0 | 62.265 | 0 | 5.4285 | 0 | 0 | 117.9 | 58.6 | 0 | 0 | 59.3 | 0 | 5.17 | 0 | 0 | 134 | 55 | 1.047 | 1.002 |  |  | 1 | 47.82 | 1 | 3.64 |  |  |  |  | 0 | 1 | ТСН-2001.3. Доп. 1-42. Сб. 27, т. 30, поз. 2 |  |  | 152 | 0 | 3.27-30-2 | 1 | 30 | 0 | 47.82 | 1 | 1 | 1 | 1 | 1 |  | 134 | 55 |  |  |  | 30 | 0 | 0 | [5 empty] | 0 | Поправка: ТСН-2001.О.П. п.3.4.30.в Наименование: В отношении объектов, реализуемых с привлечением средств бюджета города Москвы, затраты, учитывающие усложненные условия производства работ (стесненность, сложность складирования и транспортной логистики, наличие в зоне производства работ действующего технологического оборудования или движения технологического транспорта и т.п.), определяются заказчиком в задании на проектирование при составлении локальных сметных расчетов (смет): для объектов, расположенных за пределами Третьего транспортного кольца города Москвы, но в пределах Московской кольцевой автомобильной дороги | 0 | 0 | 213.74 | 0 | 0 | 3117.39 | 0 | 5.6836 | 0 | 0 | 0 | 0 |  |  |  |  | )*1,05 | )*1,05 | )*1,05 |  | )*1,05 | )*1,05 |  |  |  | 161 | 107 | 1.047 | 1.002 |  |  |  | 1013 | 1000 м2 основания | 1000 м2 основания | 1 | [6 empty] | 40698538 | 30 | Строительные работы | 0 |  | 1 | 152 | ТСН-2001.3-27. 27-29, 27-30 | ТСН-2001.3-27-7 |  | Поправка: ТСН-2001.О.П. п.3.4.30.г |  | 132096 | 117.9 | 58.6 | 0 | 0 | 59.3 | 5.17 | 0 | 0 | [17 empty] | 0 | 0 | 0 |  |  |  |  | 161 | 107 |  |  |  |  | 0 |  | 36365599 | 2 | 1 | 2 | 0 | 0 | 0 | 0 | 0 | 0 | 0 |  | 0 | 3 | 0 |  | 0 | 1 | 0 | 0 | 0 | 0 |  |  |  | 0 | 0
18 | 1 |  |  |  | 1.3-1-36 | Смеси бетонные, БСГ, тяжелого бетона на гранитном щебне, класс прочности В7,5 (М100); П3, фракция 5-20 | м3 | 0 | 61.2 | 61.2 |  |  |  | 0 | 0 | 0 | 0 | 0 | 0 | 0 | 0 | 0 | 0 | 0 |  | -1 | 517.14 | 517.14 | 0 | 0 | 0 | 0 | 0 | 0 | 0 | 517.14 | 517.14 | 0 | 0 | 0 | 0 | 0 | 0 | 0 | 0 | 0 | 1 | 1.002 |  |  | 1 | 1 | 1 | 12.48 |  |  |  |  | 3 | 1 | ТСН-2001.1. Доп. 1-42. Р. 3, о. 1, поз. 36 |  |  | 152 | 0 | 1.3-1-36 | 1 | 30 | 0 | 1 | 1 | 1 | 1 | 1 | 1 |  | 0 | 0 |  |  |  | 30 | 0 | 0 | [5 empty] | 0 |  | 0 | 0 | 6466.76 | 0 | 0 | 0 | 0 | 0 | 0 | 0 | 0 | 0 | [13 empty] | 161 | 107 | 1.047 | 1.002 |  |  |  | 1007 | м3 | м3 | 1 | [6 empty] | 40698538 | 30 | Строительные работы | 0 |  | 1 | 152 | ТСН-2001.3-27. 27-29, 27-30 | ТСН-2001.3-27-7 |  |  |  | 1024 | 517.14 | 517.14 | 0 | 0 | 0 | 0 | 0 | [18 empty] | 0 | 0 | 0 |  |  |  |  | 161 | 107 |  |  |  |  | 0 |  | 412444006 | 2 | 1 | 2 | 0 | 0 | 0 | 0 | 0 | 0 | 0 |  | 0 | 3 | 0 |  | 0 | 1 | 0 | 0 | 0 | 0 |  |  |  | 0 | 0
17 | 1 |  |  |  | 3.27-49-2 | Устройство плитных тротуаров из гладких бетонных плит с заполнением швов песком | 100 м2 тротуара | 0 | 0 | 0 |  |  |  | 0 | 0 | 0 | 0 | 0 | 0 | 0 | 0 | 0 | 0 | 0 |  | -1 | 599.613 | 5.25 | 166.3095 | 13.65 | 428.0535 | 0 | 40.005 | 0 | 0 | 571.31 | 5.25 | 158.39 | 13 | 407.67 | 0 | 38.1 | 0 | 0 | 0 | 0 | 1 | 1 |  |  | 1 | 1 | 1 | 1 |  |  |  |  | 0 | 1 | ТСН-2001.3 Доп. 69, Сб. 27, т. 49, поз. 2 |  |  | 161 | 0 |  | 0 | 30 | 0 | 1 | 1 | 1 | 1 | 1 | 1 |  | 0 | 0 |  |  |  | 30 | 0 | 0 | [5 empty] | 0 | Поправка: ТСН-2001.О.П. п.3.4.30.в Наименование: В отношении объектов, реализуемых с привлечением средств бюджета города Москвы, затраты, учитывающие усложненные условия производства работ (стесненность, сложность складирования и транспортной логистики, наличие в зоне производства работ действующего технологического оборудования или движения технологического транспорта и т.п.), определяются заказчиком в задании на проектирование при составлении локальных сметных расчетов (смет): для объектов, расположенных за пределами Третьего транспортного кольца города Москвы, но в пределах Московской кольцевой автомобильной дороги | 0 | 0 | 5.25 | 166.31 | 13.65 | 428.05 | 0 | 40.005 | 0 | 0 | 0 | 0 |  |  |  |  | )*1,05 | )*1,05 | )*1,05 |  | )*1,05 | )*1,05 |  |  |  | 134 | 83 | 1.047 | 1.006 |  |  |  | 1013 | 100 м2 тротуара | 100 м2 тротуара | 1 | [6 empty] | 40698547 | 30 | Строительные работы | 0 |  | 1 | 161 | ТСН-2001.3-27. 27-49...27-51 | ТСН-2001.3-27-16 |  | Поправка: ТСН-2001.О.П. п.3.4.30.г |  | 132096 | 571.31 | 5.25 | 158.39 | 13 | 407.67 | 38.1 | 0 | 0 | [17 empty] | 0 | 0 | 0 |  |  |  |  | 134 | 83 |  |  |  |  | 1 |  | 1869123832 | 2 | 1 | -2 | 0 | 0 | 0 | 0 | 0 | 0 | 0 |  | 0 | 3 | 0 |  | 0 | 1 | 0 | 0 | 0 | 0 |  |  |  | 0 | 0
18 | 1 |  |  |  | 1.5-1-192 | Плиты бетонные тротуарные, толщина 70 мм, цвет серый | м2 | 0 | 0.2 | 0.2 |  |  |  | 0 | 0 | 0 | 0 | 0 | 0 | 0 | 0 | 0 | 0 | 0 |  | -1 | 117.94 | 117.94 | 0 | 0 | 0 | 0 | 0 | 0 | 0 | 117.94 | 117.94 | 0 | 0 | 0 | 0 | 0 | 0 | 0 | 0 | 0 | 1 | 1 |  |  | 1 | 1 | 1 | 9.03 |  |  |  |  | 3 | 1 | ТСН-2001.1. Доп. 1-42. Р. 5, о. 1, поз. 192 |  |  | 161 | 0 | 1.5-1-192 | 1 | 30 | 0 | 1 | 1 | 1 | 1 | 1 | 1 |  | 0 | 0 |  |  |  | 30 | 0 | 0 | [5 empty] | 0 |  | 0 | 0 | 1065 | 0 | 0 | 0 | 0 | 0 | 0 | 0 | 0 | 0 | [13 empty] | 134 | 83 | 1.047 | 1.006 |  |  |  | 1005 | м2 | м2 | 1 | [6 empty] | 40698547 | 30 | Строительные работы | 0 |  | 1 | 161 | ТСН-2001.3-27. 27-49...27-51 | ТСН-2001.3-27-16 |  |  |  | 1024 | 117.94 | 117.94 | 0 | 0 | 0 | 0 | 0 | [18 empty] | 0 | 0 | 0 |  |  |  |  | 134 | 83 |  |  |  |  | 0 |  | 1313026270 | 2 | 1 | 2 | 0 | 0 | 0 | 0 | 0 | 0 | 0 |  | 0 | 3 | 0 |  | 0 | 1 | 0 | 0 | 0 | 0 |  |  |  | 0 | 0
51 | 1 | 4 | 172 |  | Восстановление экопарковка | Восстановление экопарковка | 0 | [6 empty] | 80316.99 | 21503.22 | 2634.83 | 712.52 | 56178.94 | 0 | 106.3707 | 0 | 0 | 53353.54 | 25806.32 |  |  | 80316.99 | 21503.22 | 2634.83 | 712.52 | 56178.94 | 0 | 106.3707 | 0 | 0 | 53353.54 | 25806.32 |  |  | 0 | 0 | 0 | 160616.88 | 160616.88 | 0 | 0 | 21503.22 | 21503.22 | 0 | 21503.22 | 0 | 0 | 0 | 0 | 0 | [19 empty] | 0 | 0 | 0 | 160616.88 | 160616.88 | 0 | 0 | 21503.22 | 21503.22 | 0 | 21503.22 | 0 | 0 | 0 | 0 | 0 | [114 empty] | 0
50 | 0 | 0 | 1 | 201 | 80316.99 | ПЗ | Прямые затраты |  |  | 201 | 1 | 3 |  | 2 | [7 empty] | 80316.99 | 1 | 80316.99
50 | 0 | 0 | 1 | 202 | 21503.22 | СтМатОб | Стоимость материальных ресурсов (всего) |  |  | 202 | 2 | 3 |  | 2 | [7 empty] | 21503.22 | 1 | 21503.22
50 | 0 | 0 | 1 | 222 | 0 | СтМатОбЗак | Стоимость материалов и оборудования заказчика |  |  | 222 | 3 | 3 |  | 2 | [7 empty] | 0 | 1 | 0
50 | 0 | 0 | 1 | 225 | 21503.22 | СтМатОбПод | Стоимость материалов и оборудования подрядчика |  |  | 225 | 4 | 3 |  | 2 | [7 empty] | 21503.22 | 1 | 21503.22
50 | 0 | 0 | 1 | 226 | 21503.22 | СтМат | Стоимость материалов (всего) |  |  | 226 | 5 | 3 |  | 2 | [7 empty] | 21503.22 | 1 | 21503.22
50 | 0 | 0 | 1 | 227 | 0 | СтМатЗак | Стоимость материалов заказчика |  |  | 227 | 6 | 3 |  | 2 | [7 empty] | 0 | 1 | 0
50 | 0 | 0 | 1 | 228 | 21503.22 | СтМатПод | Стоимость материалов подрядчика |  |  | 228 | 7 | 3 |  | 2 | [7 empty] | 21503.22 | 1 | 21503.22
50 | 0 | 0 | 1 | 216 | 0 | Оборуд | Стоимость оборудования (всего) |  |  | 216 | 8 | 3 |  | 2 | [7 empty] | 0 | 1 | 0
50 | 0 | 0 | 1 | 223 | 0 | ОборудЗак | Стоимость оборудования заказчика |  |  | 223 | 9 | 3 |  | 2 | [7 empty] | 0 | 1 | 0
50 | 0 | 0 | 1 | 229 | 0 | ОборудПод | Стоимость оборудования подрядчика |  |  | 229 | 10 | 3 |  | 2 | [7 empty] | 0 | 1 | 0
50 | 0 | 0 | 1 | 203 | 2634.83 | ЭММ | Эксплуатация машин |  |  | 203 | 11 | 3 |  | 2 | [7 empty] | 2634.83 | 1 | 2634.83
50 | 0 | 0 | 1 | 231 | 0 | ЭММсНРиСП | Эксплуатация машин по ТСН-2001.16 |  |  | 231 | 12 | 3 |  | 2 | [7 empty] | 0 | 1 | 0
50 | 0 | 0 | 1 | 204 | 712.52 | ЗПМ | ЗП машинистов |  |  | 204 | 13 | 3 |  | 2 | [7 empty] | 712.52 | 1 | 712.52
50 | 0 | 0 | 1 | 205 | 56178.94 | ОЗП | Основная ЗП рабочих |  |  | 205 | 14 | 3 |  | 2 | [7 empty] | 56178.94 | 1 | 56178.94
50 | 0 | 0 | 1 | 232 | 0 | ОЗПсНРиСП | Основная ЗП рабочих по ТСН-2001.16 |  |  | 232 | 15 | 3 |  | 2 | [7 empty] | 0 | 1 | 0
50 | 0 | 0 | 1 | 214 | 160616.88 | Строит | Строительные работы с НР и СП |  |  | 214 | 16 | 3 |  | 2 | [7 empty] | 160616.88 | 1 | 160616.88
50 | 0 | 0 | 1 | 215 | 0 | Монтаж | Монтажные работы с НР и СП |  |  | 215 | 17 | 3 |  | 2 | [7 empty] | 0 | 1 | 0
50 | 0 | 0 | 1 | 217 | 0 | Прочие | Прочие работы с НР и СП |  |  | 217 | 18 | 3 |  | 2 | [7 empty] | 0 | 1 | 0
50 | 0 | 0 | 1 | 230 | 0 | ПрочиеЗатр | Прочие затраты по ТСН-2001.16 |  |  | 230 | 19 | 3 |  | 2 | [7 empty] | 0 | 1 | 0
50 | 0 | 0 | 1 | 206 | 0 | ВозврМат | Возврат материалов |  |  | 206 | 20 | 3 |  | 2 | [7 empty] | 0 | 1 | 0
50 | 0 | 0 | 1 | 207 | 106.3707 | ТрудСтр | Трудозатраты строителей |  |  | 207 | 21 | 3 |  | -1 | [7 empty] | 106.3707 | 1 | 106.3707
50 | 0 | 0 | 1 | 208 | 0 | ТрудМаш | Трудозатраты машинистов |  |  | 208 | 22 | 3 |  | -1 | [7 empty] | 0 | 1 | 0
50 | 0 | 0 | 1 | 209 | 0 | ТранспМат | Транспорт материалов |  |  | 209 | 23 | 3 |  | 2 | [7 empty] | 0 | 1 | 0
50 | 0 | 0 | 1 | 233 | 0 | Перевозка | Перевозка грузов |  |  | 233 | 24 | 3 |  | 2 | [7 empty] | 0 | 1 | 0
50 | 0 | 0 | 1 | 210 | 53353.54 | НР | Накладные расходы |  |  | 210 | 25 | 3 |  | 2 | [7 empty] | 53353.54 | 1 | 53353.54
50 | 0 | 0 | 1 | 211 | 25806.32 | СмПриб | Сметная прибыль |  |  | 211 | 26 | 3 |  | 2 | [7 empty] | 25806.32 | 1 | 25806.32
50 | 0 | 0 | 1 | 224 | 160616.88 | Всего | Всего с НР и СП |  |  | 224 | 27 | 3 |  | 2 | [7 empty] | 160616.88 | 1 | 160616.88
4 | 1 |  | 244 |  | Восстановление газонов | Восстановление газонов |  | 0 |  | 1 | [7 empty] | 0 |  |  | 0 | [53 empty] | 0 | [11 empty] | 0
52 | 1 | 4 | 227 | 0 | Восстановление газонов | Восстановление газонов | [7 empty] | 70575.49 | 27113.32 | 0 | 0 | 43462.17 | 0 | 86.4618 | 0 | 0 | 45635.27 | 20861.84 | 0 | 0 | 70575.49 | 27113.32 | 0 | 0 | 43462.17 | 0 | 86.4618 | 0 | 0 | 45635.27 | 20861.84 | 0 | 0 | 0 | 0 | 0 | 137072.6 | 137072.6 | 0 | 0 | 27113.32 | 27113.32 | 0 | 27113.32 | 0 | 0 | 0 | 0 | 0 | 0 | 0 | 0 | 0 | 0 | 0 | 0 | 0 | 0 | 0 | 0 | 0 | 0 | 0 | 0 | 0 | 0 | 0 | 0 | 0 | 0 | 0 | 137072.6 | 137072.6 | 0 | 0 | 27113.32 | 27113.32 | 0 | 27113.32 | 0 | 0 | 0 | 0 | 0 | 0 | 0 | 0 | 0 | 0 | 0 | 0 | 0 | 0 | 0 | 0 | 0 | 0 | 0 | 0 | 0 | 0 | 0 | 0 | 0 | 0 | 0 | 0 | 0 | 0 | 0 | 0 | 0 | 0 | 0 | 0 | 0 | 0 | 0 | 0 | 0 | 0 | 0 | 0 | 0 | 0 | 0 | 0 | 0 | 0 | 0 | 0 | 0 | 0 | 0 | 0 | 0 | 0 | 0 | 0 | 0 | 0 | 0 | 0 | 0 | 0 | 0 | 0 | 0 | 0 | 0 | 0 | 0 | 0 | 0 | 0 | 0 | 0 | 0 | 0 | 0 | 0 | 0 | 0 | 0 | 0 | 0 | 0 | 0 | 0 | 0 | 0 | 0 | 0 | 0 | 0 | 0 | 0 | 0 | 0 | 0 | 0 | 0 | 0 | 0 | 0 | 0 | 0 | 0 | 0 | 0 | 0 | 0 | 0 | 0 | 0 | 0 | 0 | 0 | 0
17 | 1 |  | 109 | 1 | 3.47-26-3 | Подготовка почвы для устройства партерного и обыкновенного газонов с внесением растительной земли слоем 15 см механизированным способом | 100 м2 | 0 | 0 | 0 |  |  |  | 0 | 0 | 0 | 0 | 0 | 0 | 0 | 0 | 0 | 0 | 0 |  | 44842498 | 297.969 | 0 | 5.25 | 0.6615 | 292.719 | 0 | 28.119 | 0 | 0 | 283.78 | 0 | 5 | 0.63 | 278.78 | 0 | 26.78 | 0 | 0 | 105 | 48 | 1 | 1 |  |  | 1 | 47.82 | 14.79 | 1 |  |  |  |  | 0 | 1 | ТСН-2001.3 Доп. 68, Сб. 47, т. 26, поз. 3 |  |  | 295 | 0 | 3.47-26-3 | 1 | 30 | 0 | 47.82 | 1 | 1 | 1 | 1 | 1 |  | 105 | 48 |  |  |  | 30 | 0 | 0 | [5 empty] | 0 | Поправка: ТСН-2001.О.П. п.3.4.30.в Наименование: В отношении объектов, реализуемых с привлечением средств бюджета города Москвы, затраты, учитывающие усложненные условия производства работ (стесненность, сложность складирования и транспортной логистики, наличие в зоне производства работ действующего технологического оборудования или движения технологического транспорта и т.п.), определяются заказчиком в задании на проектирование при составлении локальных сметных расчетов (смет): для объектов, расположенных за пределами Третьего транспортного кольца города Москвы, но в пределах Московской кольцевой автомобильной дороги | 0 | 0 | 0 | 77.65 | 31.56 | 13997.87 | 0 | 28.119 | 0 | 0 | 0 | 0 |  |  |  |  | )*1,05 | )*1,05 | )*1,05 |  | )*1,05 | )*1,05 |  |  |  | 187 | 101 | 1 | 1 |  |  |  | 1005 | 100 м2 | 100 м2 | 100 | [6 empty] | 40698681 | 30 | Строительные работы | 0 |  | 1 | 295 | ТСН-2001.3-47. 47-23...47-33 | ТСН-2001.3-47-4 |  | Поправка: ТСН-2001.О.П. п.3.4.30.г |  | 131072 | 283.78 | 0 | 5 | 0.63 | 278.78 | 26.78 | 0 | 0 | [17 empty] | 0 | 0 | 0 |  |  |  |  | 187 | 101 |  |  |  |  | 0 |  | -882549684 | 2 | 1 | 2 | 0 | 0 | 0 | 0 | 0 | 0 | 0 |  | 0 | 3 | 0 |  | 0 | 1 | 0 | 0 | 0 | 0 |  |  |  | 0 | 0
18 | 1 |  |  | 1,1 | 1.4-6-1 | Земля растительная | м3 | 0 | 15 | 15 |  |  |  | 0 | 0 | 0 | 0 | 0 | 0 | 0 | 0 | 0 | 0 | 0 |  | 44842498 | 146.84 | 146.84 | 0 | 0 | 0 | 0 | 0 | 0 | 0 | 146.84 | 146.84 | 0 | 0 | 0 | 0 | 0 | 0 | 0 | 0 | 0 | 1 | 1 |  |  | 1 | 1 | 1 | 8.16 |  |  |  |  | 3 | 1 | ТСН-2001.1. Доп. 1-42. Р. 4, о. 6, поз. 1 |  |  | 295 | 0 | 1.4-6-1 | 1 | 30 | 0 | 1 | 1 | 1 | 1 | 1 | 1 |  | 0 | 0 |  |  |  | 30 | 0 | 0 | [5 empty] | 0 |  | 0 | 0 | 1198.21 | 0 | 0 | 0 | 0 | 0 | 0 | 0 | 0 | 0 | [13 empty] | 187 | 101 | 1 | 1 |  |  |  | 1007 | м3 | м3 | 1 | [6 empty] | 40698681 | 30 | Строительные работы | 0 |  | 1 | 295 | ТСН-2001.3-47. 47-23...47-33 | ТСН-2001.3-47-4 |  |  |  | 0 | 146.84 | 146.84 | 0 | 0 | 0 | 0 | 0 | [18 empty] | 0 | 0 | 0 |  |  |  |  | 187 | 101 |  |  |  |  | 0 |  | 92320855 | 2 | 1 | 2 | 0 | 0 | 0 | 0 | 0 | 0 | 0 |  | 0 | 3 | 0 |  | 0 | 1 | 0 | 0 | 0 | 0 |  |  |  | 0 | 0
17 | 1 |  |  | 2 | 3.47-77-1 | Устройство газонного покрытия на ячеистом основании типа "экопарковка" из бетонных фигурных плит | 100 м2 | 0 | 0 | 0 |  |  |  | 0 | 0 | 0 | 0 | 0 | 0 | 0 | 0 | 0 | 0 | 0 |  | 44842498 | 1037.923 | 32.38 | 187.8345 | 12.915 | 817.7085 | 0 | 71.589 | 0 | 0 | 990.04 | 32.38 | 178.89 | 12.3 | 778.77 | 0 | 68.18 | 0 | 0 | 105 | 48 | 1 | 1 |  |  | 1 | 47.82 | 12.25 | 7.33 |  |  |  |  | 0 | 1 | ТСН-2001.3 Доп. 63, Сб. 47, т. 77, поз. 1 |  |  | 1724 | 0 | 3.47-77-1 | 1 | 30 | 0 | 47.82 | 1 | 1 | 1 | 1 | 1 |  | 105 | 48 |  |  |  | 30 | 0 | 0 | [5 empty] | 0 | Поправка: ТСН-2001.О.П. п.3.4.30.в Наименование: В отношении объектов, реализуемых с привлечением средств бюджета города Москвы, затраты, учитывающие усложненные условия производства работ (стесненность, сложность складирования и транспортной логистики, наличие в зоне производства работ действующего технологического оборудования или движения технологического транспорта и т.п.), определяются заказчиком в задании на проектирование при составлении локальных сметных расчетов (смет): для объектов, расположенных за пределами Третьего транспортного кольца города Москвы, но в пределах Московской кольцевой автомобильной дороги | 0 | 0 | 237.35 | 2300.92 | 617.83 | 39102.89 | 0 | 71.589 | 0 | 0 | 0 | 0 |  |  |  |  | )*1,05 | )*1,05 | )*1,05 |  | )*1,05 | )*1,05 |  |  |  | 187 | 101 | 1 | 1 |  |  |  | 1005 | 100 м2 | 100 м2 | 100 | [6 empty] | 40700110 | 30 | Строительные работы | 0 |  | 1 | 1724 | ТСН-2001.3-47. 47-77 (доп. 30) | ТСН-2001.3-47-23 |  | Поправка: ТСН-2001.О.П. п.3.4.30.г |  | 131072 | 990.04 | 32.38 | 178.89 | 12.3 | 778.77 | 68.18 | 0 | 0 | [17 empty] | 0 | 0 | 0 |  |  |  |  | 187 | 101 |  |  |  |  | 0 |  | 329620138 | 2 | 1 | 2 | 0 | 0 | 0 | 0 | 0 | 0 | 0 |  | 0 | 3 | 0 |  | 0 | 1 | 0 | 0 | 0 | 0 |  |  |  | 0 | 0
18 | 1 |  |  | 2,1 | 1.5-3-502 | Плита бетонная тротуарная, фигурная, решетчатая, размеры 600х400х100 мм, цвет серый | м2 | 0 | 100 | 100 |  |  |  | 0 | 0 | 0 | 0 | 0 | 0 | 0 | 0 | 0 | 0 | 0 |  | 44842498 | 231.72 | 231.72 | 0 | 0 | 0 | 0 | 0 | 0 | 0 | 231.72 | 231.72 | 0 | 0 | 0 | 0 | 0 | 0 | 0 | 0 | 0 | 1 | 1 |  |  | 1 | 1 | 1 | 4.46 |  |  |  |  | 3 | 1 | ТСН-2001.1 Доп. 67, Р. 5, о. 3, поз. 502 |  |  | 1724 | 0 | 1.5-3-502 | 1 | 30 | 0 | 1 | 1 | 1 | 1 | 1 | 1 |  | 0 | 0 |  |  |  | 30 | 0 | 0 | [5 empty] | 0 |  | 0 | 0 | 1033.47 | 0 | 0 | 0 | 0 | 0 | 0 | 0 | 0 | 0 | [13 empty] | 187 | 101 | 1 | 1 |  |  |  | 1005 | м2 | м2 | 1 | [6 empty] | 40700110 | 30 | Строительные работы | 0 |  | 1 | 1724 | ТСН-2001.3-47. 47-77 (доп. 30) | ТСН-2001.3-47-23 |  |  |  | 0 | 231.72 | 231.72 | 0 | 0 | 0 | 0 | 0 | [18 empty] | 0 | 0 | 0 |  |  |  |  | 187 | 101 |  |  |  |  | 0 |  | 191451144 | 2 | 1 | 2 | 0 | 0 | 0 | 0 | 0 | 0 | 0 |  | 0 | 3 | 0 |  | 0 | 1 | 0 | 0 | 0 | 0 |  |  |  | 0 | 0
18 | 1 |  |  | 2,2 | 1.4-6-6 | Семена (смесь универсальная) газонных трав | кг | 0 | 1.83 | 1.83 |  |  |  | 0 | 0 | 0 | 0 | 0 | 0 | 0 | 0 | 0 | 0 | 0 |  | 44842498 | 57.93 | 57.93 | 0 | 0 | 0 | 0 | 0 | 0 | 0 | 57.93 | 57.93 | 0 | 0 | 0 | 0 | 0 | 0 | 0 | 0 | 0 | 1 | 1 |  |  | 1 | 1 | 1 | 2.58 |  |  |  |  | 3 | 1 | ТСН-2001.1. Доп. 1-42. Р. 4, о. 6, поз. 6 |  |  | 1724 | 0 | 1.4-6-6 | 1 | 30 | 0 | 1 | 1 | 1 | 1 | 1 | 1 |  | 0 | 0 |  |  |  | 30 | 0 | 0 | [5 empty] | 0 |  | 0 | 0 | 149.46 | 0 | 0 | 0 | 0 | 0 | 0 | 0 | 0 | 0 | [13 empty] | 187 | 101 | 1 | 1 |  |  |  | 1009 | кг | кг | 1 | [6 empty] | 40700110 | 30 | Строительные работы | 0 |  | 1 | 1724 | ТСН-2001.3-47. 47-77 (доп. 30) | ТСН-2001.3-47-23 |  |  |  | 0 | 57.93 | 57.93 | 0 | 0 | 0 | 0 | 0 | [18 empty] | 0 | 0 | 0 |  |  |  |  | 187 | 101 |  |  |  |  | 0 |  | 735025367 | 2 | 1 | 2 | 0 | 0 | 0 | 0 | 0 | 0 | 0 |  | 0 | 3 | 0 |  | 0 | 1 | 0 | 0 | 0 | 0 |  |  |  | 0 | 0
18 | 1 |  |  | 2,3 | 1.4-6-1 | Земля растительная | м3 | 0 | 15.4 | 15.4 |  |  |  | 0 | 0 | 0 | 0 | 0 | 0 | 0 | 0 | 0 | 0 | 0 |  | 44842498 | 146.84 | 146.84 | 0 | 0 | 0 | 0 | 0 | 0 | 0 | 146.84 | 146.84 | 0 | 0 | 0 | 0 | 0 | 0 | 0 | 0 | 0 | 1 | 1 |  |  | 1 | 1 | 1 | 8.16 |  |  |  |  | 3 | 1 | ТСН-2001.1. Доп. 1-42. Р. 4, о. 6, поз. 1 |  |  | 1724 | 0 | 1.4-6-1 | 1 | 30 | 0 | 1 | 1 | 1 | 1 | 1 | 1 |  | 0 | 0 |  |  |  | 30 | 0 | 0 | [5 empty] | 0 |  | 0 | 0 | 1198.21 | 0 | 0 | 0 | 0 | 0 | 0 | 0 | 0 | 0 | [13 empty] | 187 | 101 | 1 | 1 |  |  |  | 1007 | м3 | м3 | 1 | [6 empty] | 40700110 | 30 | Строительные работы | 0 |  | 1 | 1724 | ТСН-2001.3-47. 47-77 (доп. 30) | ТСН-2001.3-47-23 |  |  |  | 0 | 146.84 | 146.84 | 0 | 0 | 0 | 0 | 0 | [18 empty] | 0 | 0 | 0 |  |  |  |  | 187 | 101 |  |  |  |  | 0 |  | 92320855 | 2 | 1 | 2 | 0 | 0 | 0 | 0 | 0 | 0 | 0 |  | 0 | 3 | 0 |  | 0 | 1 | 0 | 0 | 0 | 0 |  |  |  | 0 | 0
17 | 1 |  | 111 | 3 | 3.47-26-4 | Подготовка почвы для устройства партерного и обыкновенного газонов с внесением растительной земли слоем 15 см вручную | 100 м2 | 2.07 | 0 | 2.07 |  |  |  | 43279.49 | 0 | 0 | 0 | 43279.49 | 0 | 86.94 | 0 | 0 | 45443.46 | 20774.16 |  | 44842498 | 437.22 | 0 | 0 | 0 | 437.22 | 0 | 42 | 0 | 0 | 416.4 | 0 | 0 | 0 | 416.4 | 0 | 40 | 0 | 0 | 105 | 48 | 1 | 1 |  |  | 1 | 47.82 | 1 | 1 |  |  |  |  | 0 | 1 | ТСН-2001.3. Доп. 1-42. Сб. 47, т. 26, поз. 4 |  |  | 295 | 0 | 3.47-26-4 | 1 | 30 | 0 | 47.82 | 1 | 1 | 1 | 1 | 1 |  | 105 | 48 |  |  |  | 30 | 0 | 0 | [5 empty] | 0 | Поправка: ТСН-2001.О.П. п.3.4.30.в Наименование: В отношении объектов, реализуемых с привлечением средств бюджета города Москвы, затраты, учитывающие усложненные условия производства работ (стесненность, сложность складирования и транспортной логистики, наличие в зоне производства работ действующего технологического оборудования или движения технологического транспорта и т.п.), определяются заказчиком в задании на проектирование при составлении локальных сметных расчетов (смет): для объектов, расположенных за пределами Третьего транспортного кольца города Москвы, но в пределах Московской кольцевой автомобильной дороги | 0 | 43279.49 | 0 | 0 | 0 | 20907.86 | 0 | 42 | 0 | 0 | 45443.4645 | 20774.1552 |  |  |  |  | )*1,05 | )*1,05 | )*1,05 |  | )*1,05 | )*1,05 |  |  |  | 187 | 101 | 1 | 1 |  |  |  | 1005 | 100 м2 | 100 м2 | 100 | [6 empty] | 40698681 | 30 | Строительные работы | 0 |  | 1 | 295 | ТСН-2001.3-47. 47-23...47-33 | ТСН-2001.3-47-4 |  | Поправка: ТСН-2001.О.П. п.3.4.30.г |  | 131072 | 416.4 | 0 | 0 | 0 | 416.4 | 40 | 0 | 0 | [17 empty] | 0 | 0 | 0 |  |  |  |  | 187 | 101 |  |  |  |  | 0 |  | -40892003 | 2 | 1 | 2 | 0 | 0 | 0 | 109497.11 | 109497.11 | 0 | 0 |  | 0 | 3 | 0 |  | 0 | 1 | 0 | 0 | 0 | 0 |  |  |  | 0 | 0
18 | 1 |  |  | 3,1 | 1.4-6-1 | Земля растительная | м3 | 31.05 | 15 | 15 |  |  |  | 37204.54 | 37204.54 | 0 | 0 | 0 | 0 | 0 | 0 | 0 | 0 | 0 |  | 44842498 | 146.84 | 146.84 | 0 | 0 | 0 | 0 | 0 | 0 | 0 | 146.84 | 146.84 | 0 | 0 | 0 | 0 | 0 | 0 | 0 | 0 | 0 | 1 | 1 |  |  | 1 | 1 | 1 | 8.16 |  |  |  |  | 3 | 1 | ТСН-2001.1. Доп. 1-42. Р. 4, о. 6, поз. 1 |  |  | 295 | 0 | 1.4-6-1 | 1 | 30 | 0 | 1 | 1 | 1 | 1 | 1 | 1 |  | 0 | 0 |  |  |  | 30 | 0 | 0 | [5 empty] | 0 |  | 0 | 37204.54 | 1198.21 | 0 | 0 | 0 | 0 | 0 | 0 | 0 | 0 | 0 | [13 empty] | 187 | 101 | 1 | 1 |  |  |  | 1007 | м3 | м3 | 1 | [6 empty] | 40698681 | 30 | Строительные работы | 0 |  | 1 | 295 | ТСН-2001.3-47. 47-23...47-33 | ТСН-2001.3-47-4 |  |  |  | 0 | 146.84 | 146.84 | 0 | 0 | 0 | 0 | 0 | [18 empty] | 0 | 0 | 0 |  |  |  |  | 187 | 101 |  |  |  |  | 0 |  | 92320855 | 2 | 1 | 2 | 0 | 0 | 0 | 37204.54 | 37204.54 | 0 | 0 |  | 0 | 3 | 0 |  | 0 | 1 | 0 | 0 | 0 | 0 |  |  |  | 0 | 0
17 | 1 |  |  | 4 | 3.47-26-5 | Подготовка почвы для устройства партерного и обыкновенного газонов на каждые 5 см изменения толщины слоя добавлять или исключать | 100 м2 | -2.07 | 0 | -2.07 |  |  |  | -5918.2 | 0 | 0 | 0 | -5918.2 | 0 | -11.889 | 0 | 0 | -6214.11 | -2840.74 |  | 44842498 | 59.787 | 0 | 0 | 0 | 59.787 | 0 | 5.7435 | 0 | 0 | 56.94 | 0 | 0 | 0 | 56.94 | 0 | 5.47 | 0 | 0 | 105 | 48 | 1 | 1 |  |  | 1 | 47.82 | 1 | 1 |  |  |  |  | 0 | 1 | ТСН-2001.3. Доп. 1-42. Сб. 47, т. 26, поз. 5 |  |  | 295 | 0 | 3.47-26-5 | 1 | 30 | 0 | 47.82 | 1 | 1 | 1 | 1 | 1 |  | 105 | 48 |  |  |  | 30 | 0 | 0 | [5 empty] | 0 | Поправка: ТСН-2001.О.П. п.3.4.30.в Наименование: В отношении объектов, реализуемых с привлечением средств бюджета города Москвы, затраты, учитывающие усложненные условия производства работ (стесненность, сложность складирования и транспортной логистики, наличие в зоне производства работ действующего технологического оборудования или движения технологического транспорта и т.п.), определяются заказчиком в задании на проектирование при составлении локальных сметных расчетов (смет): для объектов, расположенных за пределами Третьего транспортного кольца города Москвы, но в пределах Московской кольцевой автомобильной дороги | 0 | -5918.2 | 0 | 0 | 0 | 2859.16 | 0 | 5.7435 | 0 | 0 | -6214.11 | -2840.736 |  |  |  |  | )*1,05 | )*1,05 | )*1,05 |  | )*1,05 | )*1,05 |  |  |  | 187 | 101 | 1 | 1 |  |  |  | 1005 | 100 м2 | 100 м2 | 100 | [6 empty] | 40698681 | 30 | Строительные работы | 0 |  | 1 | 295 | ТСН-2001.3-47. 47-23...47-33 | ТСН-2001.3-47-4 |  | Поправка: ТСН-2001.О.П. п.3.4.30.г |  | 131072 | 56.94 | 0 | 0 | 0 | 56.94 | 5.47 | 0 | 0 | [17 empty] | 0 | 0 | 0 |  |  |  |  | 187 | 101 |  |  |  |  | 0 |  | 1966967839 | 2 | 1 | 2 | 0 | 0 | 0 | -14973.05 | -14973.05 | 0 | 0 |  | 0 | 3 | 0 |  | 0 | 1 | 0 | 0 | 0 | 0 |  |  |  | 0 | 0
18 | 1 |  |  | 4,1 | 1.4-6-1 | Земля растительная | м3 | -10.35 | 5 | 5 |  |  |  | -12401.49 | -12401.49 | 0 | 0 | 0 | 0 | 0 | 0 | 0 | 0 | 0 |  | 44842498 | 146.84 | 146.84 | 0 | 0 | 0 | 0 | 0 | 0 | 0 | 146.84 | 146.84 | 0 | 0 | 0 | 0 | 0 | 0 | 0 | 0 | 0 | 1 | 1 |  |  | 1 | 1 | 1 | 8.16 |  |  |  |  | 3 | 1 | ТСН-2001.1. Доп. 1-42. Р. 4, о. 6, поз. 1 |  |  | 295 | 0 | 1.4-6-1 | 1 | 30 | 0 | 1 | 1 | 1 | 1 | 1 | 1 |  | 0 | 0 |  |  |  | 30 | 0 | 0 | [5 empty] | 0 |  | 0 | -12401.49 | 1198.21 | 0 | 0 | 0 | 0 | 0 | 0 | 0 | 0 | 0 | [13 empty] | 187 | 101 | 1 | 1 |  |  |  | 1007 | м3 | м3 | 1 | [6 empty] | 40698681 | 30 | Строительные работы | 0 |  | 1 | 295 | ТСН-2001.3-47. 47-23...47-33 | ТСН-2001.3-47-4 |  |  |  | 0 | 146.84 | 146.84 | 0 | 0 | 0 | 0 | 0 | [18 empty] | 0 | 0 | 0 |  |  |  |  | 187 | 101 |  |  |  |  | 0 |  | 92320855 | 2 | 1 | 2 | 0 | 0 | 0 | -12401.49 | -12401.49 | 0 | 0 |  | 0 | 3 | 0 |  | 0 | 1 | 0 | 0 | 0 | 0 |  |  |  | 0 | 0
17 | 1 |  | 114 | 5 | 3.47-26-6 | Посев газонов партерных, мавританских, и обыкновенных вручную | 100 м2 | 2.07 | 0 | 2.07 |  |  |  | 7173.63 | 1072.75 | 0 | 0 | 6100.88 | 0 | 11.4109 | 0 | 0 | 6405.92 | 2928.42 |  | 44842498 | 132.335 | 70.7 | 0 | 0 | 61.635 | 0 | 5.5125 | 0 | 0 | 129.4 | 70.7 | 0 | 0 | 58.7 | 0 | 5.25 | 0 | 0 | 105 | 48 | 1 | 1 |  |  | 1 | 47.82 | 1 | 7.33 |  |  |  |  | 0 | 1 | ТСН-2001.3. Доп. 1-42. Сб. 47, т. 26, поз. 6 |  |  | 295 | 0 | 3.47-26-6 | 1 | 30 | 0 | 47.82 | 1 | 1 | 1 | 1 | 1 |  | 105 | 48 |  |  |  | 30 | 0 | 0 | [5 empty] | 0 | Поправка: ТСН-2001.О.П. п.3.4.30.в Наименование: В отношении объектов, реализуемых с привлечением средств бюджета города Москвы, затраты, учитывающие усложненные условия производства работ (стесненность, сложность складирования и транспортной логистики, наличие в зоне производства работ действующего технологического оборудования или движения технологического транспорта и т.п.), определяются заказчиком в задании на проектирование при составлении локальных сметных расчетов (смет): для объектов, расположенных за пределами Третьего транспортного кольца города Москвы, но в пределах Московской кольцевой автомобильной дороги | 0 | 7173.63 | 518.23 | 0 | 0 | 2947.62 | 0 | 5.5125 | 0 | 0 | 6405.924 | 2928.4224 |  |  |  |  | )*1,05 | )*1,05 | )*1,05 |  | )*1,05 | )*1,05 |  |  |  | 187 | 101 | 1 | 1 |  |  |  | 1005 | 100 м2 | 100 м2 | 100 | [6 empty] | 40698681 | 30 | Строительные работы | 0 |  | 1 | 295 | ТСН-2001.3-47. 47-23...47-33 | ТСН-2001.3-47-4 |  | Поправка: ТСН-2001.О.П. п.3.4.30.г |  | 131072 | 129.4 | 70.7 | 0 | 0 | 58.7 | 5.25 | 0 | 0 | [17 empty] | 0 | 0 | 0 |  |  |  |  | 187 | 101 |  |  |  |  | 0 |  | -970148411 | 2 | 1 | 2 | 0 | 0 | 0 | 16507.97 | 16507.97 | 0 | 0 |  | 0 | 3 | 0 |  | 0 | 1 | 0 | 0 | 0 | 0 |  |  |  | 0 | 0
18 | 1 |  |  | 5,1 | 1.4-6-6 | Семена (смесь универсальная) газонных трав | кг | 8.28 | 4 | 4 |  |  |  | 1237.52 | 1237.52 | 0 | 0 | 0 | 0 | 0 | 0 | 0 | 0 | 0 |  | 44842498 | 57.93 | 57.93 | 0 | 0 | 0 | 0 | 0 | 0 | 0 | 57.93 | 57.93 | 0 | 0 | 0 | 0 | 0 | 0 | 0 | 0 | 0 | 1 | 1 |  |  | 1 | 1 | 1 | 2.58 |  |  |  |  | 3 | 1 | ТСН-2001.1. Доп. 1-42. Р. 4, о. 6, поз. 6 |  |  | 295 | 0 | 1.4-6-6 | 1 | 30 | 0 | 1 | 1 | 1 | 1 | 1 | 1 |  | 0 | 0 |  |  |  | 30 | 0 | 0 | [5 empty] | 0 |  | 0 | 1237.52 | 149.46 | 0 | 0 | 0 | 0 | 0 | 0 | 0 | 0 | 0 | [13 empty] | 187 | 101 | 1 | 1 |  |  |  | 1009 | кг | кг | 1 | [6 empty] | 40698681 | 30 | Строительные работы | 0 |  | 1 | 295 | ТСН-2001.3-47. 47-23...47-33 | ТСН-2001.3-47-4 |  |  |  | 0 | 57.93 | 57.93 | 0 | 0 | 0 | 0 | 0 | [18 empty] | 0 | 0 | 0 |  |  |  |  | 187 | 101 |  |  |  |  | 0 |  | 735025367 | 2 | 1 | 2 | 0 | 0 | 0 | 1237.52 | 1237.52 | 0 | 0 |  | 0 | 3 | 0 |  | 0 | 1 | 0 | 0 | 0 | 0 |  |  |  | 0 | 0
51 | 1 | 4 | 227 |  | Восстановление газонов | Восстановление газонов | 0 | [6 empty] | 70575.49 | 27113.32 | 0 | 0 | 43462.17 | 0 | 86.4618 | 0 | 0 | 45635.27 | 20861.84 |  |  | 70575.49 | 27113.32 | 0 | 0 | 43462.17 | 0 | 86.4618 | 0 | 0 | 45635.27 | 20861.84 |  |  | 0 | 0 | 0 | 137072.6 | 137072.6 | 0 | 0 | 27113.32 | 27113.32 | 0 | 27113.32 | 0 | 0 | 0 | 0 | 0 | [19 empty] | 0 | 0 | 0 | 137072.6 | 137072.6 | 0 | 0 | 27113.32 | 27113.32 | 0 | 27113.32 | 0 | 0 | 0 | 0 | 0 | [114 empty] | 0
50 | 0 | 0 | 1 | 201 | 70575.49 | ПЗ | Прямые затраты |  |  | 201 | 1 | 3 |  | 2 | [7 empty] | 70575.49 | 1 | 70575.49
50 | 0 | 0 | 1 | 202 | 27113.32 | СтМатОб | Стоимость материальных ресурсов (всего) |  |  | 202 | 2 | 3 |  | 2 | [7 empty] | 27113.32 | 1 | 27113.32
50 | 0 | 0 | 1 | 222 | 0 | СтМатОбЗак | Стоимость материалов и оборудования заказчика |  |  | 222 | 3 | 3 |  | 2 | [7 empty] | 0 | 1 | 0
50 | 0 | 0 | 1 | 225 | 27113.32 | СтМатОбПод | Стоимость материалов и оборудования подрядчика |  |  | 225 | 4 | 3 |  | 2 | [7 empty] | 27113.32 | 1 | 27113.32
50 | 0 | 0 | 1 | 226 | 27113.32 | СтМат | Стоимость материалов (всего) |  |  | 226 | 5 | 3 |  | 2 | [7 empty] | 27113.32 | 1 | 27113.32
50 | 0 | 0 | 1 | 227 | 0 | СтМатЗак | Стоимость материалов заказчика |  |  | 227 | 6 | 3 |  | 2 | [7 empty] | 0 | 1 | 0
50 | 0 | 0 | 1 | 228 | 27113.32 | СтМатПод | Стоимость материалов подрядчика |  |  | 228 | 7 | 3 |  | 2 | [7 empty] | 27113.32 | 1 | 27113.32
50 | 0 | 0 | 1 | 216 | 0 | Оборуд | Стоимость оборудования (всего) |  |  | 216 | 8 | 3 |  | 2 | [7 empty] | 0 | 1 | 0
50 | 0 | 0 | 1 | 223 | 0 | ОборудЗак | Стоимость оборудования заказчика |  |  | 223 | 9 | 3 |  | 2 | [7 empty] | 0 | 1 | 0
50 | 0 | 0 | 1 | 229 | 0 | ОборудПод | Стоимость оборудования подрядчика |  |  | 229 | 10 | 3 |  | 2 | [7 empty] | 0 | 1 | 0
50 | 0 | 0 | 1 | 203 | 0 | ЭММ | Эксплуатация машин |  |  | 203 | 11 | 3 |  | 2 | [7 empty] | 0 | 1 | 0
50 | 0 | 0 | 1 | 231 | 0 | ЭММсНРиСП | Эксплуатация машин по ТСН-2001.16 |  |  | 231 | 12 | 3 |  | 2 | [7 empty] | 0 | 1 | 0
50 | 0 | 0 | 1 | 204 | 0 | ЗПМ | ЗП машинистов |  |  | 204 | 13 | 3 |  | 2 | [7 empty] | 0 | 1 | 0
50 | 0 | 0 | 1 | 205 | 43462.17 | ОЗП | Основная ЗП рабочих |  |  | 205 | 14 | 3 |  | 2 | [7 empty] | 43462.17 | 1 | 43462.17
50 | 0 | 0 | 1 | 232 | 0 | ОЗПсНРиСП | Основная ЗП рабочих по ТСН-2001.16 |  |  | 232 | 15 | 3 |  | 2 | [7 empty] | 0 | 1 | 0
50 | 0 | 0 | 1 | 214 | 137072.6 | Строит | Строительные работы с НР и СП |  |  | 214 | 16 | 3 |  | 2 | [7 empty] | 137072.6 | 1 | 137072.6
50 | 0 | 0 | 1 | 215 | 0 | Монтаж | Монтажные работы с НР и СП |  |  | 215 | 17 | 3 |  | 2 | [7 empty] | 0 | 1 | 0
50 | 0 | 0 | 1 | 217 | 0 | Прочие | Прочие работы с НР и СП |  |  | 217 | 18 | 3 |  | 2 | [7 empty] | 0 | 1 | 0
50 | 0 | 0 | 1 | 230 | 0 | ПрочиеЗатр | Прочие затраты по ТСН-2001.16 |  |  | 230 | 19 | 3 |  | 2 | [7 empty] | 0 | 1 | 0
50 | 0 | 0 | 1 | 206 | 0 | ВозврМат | Возврат материалов |  |  | 206 | 20 | 3 |  | 2 | [7 empty] | 0 | 1 | 0
50 | 0 | 0 | 1 | 207 | 86.4618 | ТрудСтр | Трудозатраты строителей |  |  | 207 | 21 | 3 |  | -1 | [7 empty] | 86.4618 | 1 | 86.4618
50 | 0 | 0 | 1 | 208 | 0 | ТрудМаш | Трудозатраты машинистов |  |  | 208 | 22 | 3 |  | -1 | [7 empty] | 0 | 1 | 0
50 | 0 | 0 | 1 | 209 | 0 | ТранспМат | Транспорт материалов |  |  | 209 | 23 | 3 |  | 2 | [7 empty] | 0 | 1 | 0
50 | 0 | 0 | 1 | 233 | 0 | Перевозка | Перевозка грузов |  |  | 233 | 24 | 3 |  | 2 | [7 empty] | 0 | 1 | 0
50 | 0 | 0 | 1 | 210 | 45635.27 | НР | Накладные расходы |  |  | 210 | 25 | 3 |  | 2 | [7 empty] | 45635.27 | 1 | 45635.27
50 | 0 | 0 | 1 | 211 | 20861.84 | СмПриб | Сметная прибыль |  |  | 211 | 26 | 3 |  | 2 | [7 empty] | 20861.84 | 1 | 20861.84
50 | 0 | 0 | 1 | 224 | 137072.6 | Всего | Всего с НР и СП |  |  | 224 | 27 | 3 |  | 2 | [7 empty] | 137072.6 | 1 | 137072.6
4 | 1 |  | 310 |  | Строительные работы | Строительные работы |  | 0 |  | 1 | [7 empty] | 0 |  |  | 0 | [53 empty] | 0 | [11 empty] | 0
52 | 1 | 4 | 274 | 0 | Строительные работы | Строительные работы | [7 empty] | 55065.21 | 0 | 0 | 0 | 55065.21 | 0 | 111.6305 | 0 | 0 | 47512.11 | 22576.74 | 0 | 0 | 55065.21 | 0 | 0 | 0 | 55065.21 | 0 | 111.6305 | 0 | 0 | 47512.11 | 22576.74 | 0 | 0 | 0 | 0 | 0 | 125154.06 | 125154.06 | 0 | 0 | 0 | 0 | 0 | 0 | 0 | 0 | 0 | 0 | 0 | 0 | 0 | 0 | 0 | 0 | 0 | 0 | 0 | 0 | 0 | 0 | 0 | 0 | 0 | 0 | 0 | 0 | 0 | 0 | 0 | 0 | 0 | 125154.06 | 125154.06 | 0 | 0 | 0 | 0 | 0 | 0 | 0 | 0 | 0 | 0 | 0 | 0 | 0 | 0 | 0 | 0 | 0 | 0 | 0 | 0 | 0 | 0 | 0 | 0 | 0 | 0 | 0 | 0 | 0 | 0 | 0 | 0 | 0 | 0 | 0 | 0 | 0 | 0 | 0 | 0 | 0 | 0 | 0 | 0 | 0 | 0 | 0 | 0 | 0 | 0 | 0 | 0 | 0 | 0 | 0 | 0 | 0 | 0 | 0 | 0 | 0 | 0 | 0 | 0 | 0 | 0 | 0 | 0 | 0 | 0 | 0 | 0 | 0 | 0 | 0 | 0 | 0 | 0 | 0 | 0 | 0 | 0 | 0 | 0 | 0 | 0 | 0 | 0 | 0 | 0 | 0 | 0 | 0 | 0 | 0 | 0 | 0 | 0 | 0 | 0 | 0 | 0 | 0 | 0 | 0 | 0 | 0 | 0 | 0 | 0 | 0 | 0 | 0 | 0 | 0 | 0 | 0 | 0 | 0 | 0 | 0 | 0 | 0 | 0 | 0 | 0
17 | 1 |  |  |  | 3.1-6-10 | Разработка грунта с погрузкой на автомобили-самосвалы экскаваторами с ковшом вместимостью 0,5 м3 группа грунтов 1-3 | 100 м3 грунта | 0 | 0 | 0 |  |  |  | 0 | 0 | 0 | 0 | 0 | 0 | 0 | 0 | 0 | 0 | 0 |  | -1 | 810.2325 | 0 | 795.4275 | 147.504 | 14.805 | 0 | 1.449 | 0 | 0 | 771.65 | 0 | 757.55 | 140.48 | 14.1 | 0 | 1.38 | 0 | 0 | 94 | 51 | 1.192 | 1 |  |  | 1 | 47.82 | 13.78 | 1 |  |  |  |  | 0 | 1 | ТСН-2001.3. Доп. 1-42. Сб. 1, т. 6, поз. 10 |  |  | 2 | 0 | 3.1-6-10 | 1 | 30 | 0 | 47.82 | 1 | 1 | 1 | 1 | 1 |  | 94 | 51 |  |  |  | 30 | 0 | 0 | [5 empty] | 0 | Поправка: ТСН-2001.О.П. п.3.4.30.в Наименование: В отношении объектов, реализуемых с привлечением средств бюджета города Москвы, затраты, учитывающие усложненные условия производства работ (стесненность, сложность складирования и транспортной логистики, наличие в зоне производства работ действующего технологического оборудования или движения технологического транспорта и т.п.), определяются заказчиком в задании на проектирование при составлении локальных сметных расчетов (смет): для объектов, расположенных за пределами Третьего транспортного кольца города Москвы, но в пределах Московской кольцевой автомобильной дороги | 0 | 0 | 0 | 13065.51 | 8407.71 | 844.02 | 0 | 1.7272 | 0 | 0 | 0 | 0 |  |  |  |  | )*1,05 | )*1,05 | )*1,05 |  | )*1,05 | )*1,05 |  |  |  | 98 | 77 | 1.192 | 1 |  |  |  | 1013 | 100 м3 грунта | 100 м3 грунта | 1 | [6 empty] | 40698432 | 30 | Строительные работы | 0 |  | 1 | 2 | ТСН-2001.3-1. 1-1...1-7 | ТСН-2001.3-1-1 |  | Поправка: ТСН-2001.О.П. п.3.4.30.г |  | 132096 | 771.65 | 0 | 757.55 | 140.48 | 14.1 | 1.38 | 0 | 0 | [17 empty] | 0 | 0 | 0 |  |  |  |  | 98 | 77 |  |  |  |  | 0 |  | 445216503 | 2 | 1 | 2 | 0 | 0 | 0 | 0 | 0 | 0 | 0 |  | 0 | 3 | 0 |  | 0 | 1 | 0 | 0 | 0 | 0 |  |  |  | 0 | 0
17 | 1 |  | 117 | 1 | 3.1-7-2 | Разработка грунта с погрузкой на автомобили-самосвалы экскаваторами с ковшом вместимостью 0,25 м3 группа грунтов 1-3 | 100 м3 грунта | 0 | 0 | 0 |  |  |  | 0 | 0 | 0 | 0 | 0 | 0 | 0 | 0 | 0 | 0 | 0 |  | 44842498 | 1439.319 | 0 | 1407.6615 | 139.104 | 31.6575 | 0 | 3.0975 | 0 | 0 | 1370.78 | 0 | 1340.63 | 132.48 | 30.15 | 0 | 2.95 | 0 | 0 | 94 | 51 | 1.192 | 1 |  |  | 1 | 47.82 | 13.97 | 1 |  |  |  |  | 0 | 1 | ТСН-2001.3 Доп. 70, Сб. 1, т. 7, поз. 2 |  |  | 2 | 0 | 3.1-7-2 | 1 | 30 | 0 | 47.82 | 1 | 1 | 1 | 1 | 1 |  | 94 | 51 |  |  |  | 30 | 0 | 0 | [5 empty] | 0 | Поправка: ТСН-2001.О.П. п.3.4.30.в Наименование: В отношении объектов, реализуемых с привлечением средств бюджета города Москвы, затраты, учитывающие усложненные условия производства работ (стесненность, сложность складирования и транспортной логистики, наличие в зоне производства работ действующего технологического оборудования или движения технологического транспорта и т.п.), определяются заказчиком в задании на проектирование при составлении локальных сметных расчетов (смет): для объектов, расположенных за пределами Третьего транспортного кольца города Москвы, но в пределах Московской кольцевой автомобильной дороги | 0 | 0 | 0 | 23440.68 | 7929.03 | 1804.73 | 0 | 3.6922 | 0 | 0 | 0 | 0 |  |  |  |  | )*1,05 | )*1,05 | )*1,05 |  | )*1,05 | )*1,05 |  |  |  | 98 | 77 | 1.192 | 1 |  |  |  | 1013 | 100 м3 грунта | 100 м3 грунта | 1 | [6 empty] | 40698432 | 30 | Строительные работы | 0 |  | 1 | 2 | ТСН-2001.3-1. 1-1...1-7 | ТСН-2001.3-1-1 |  | Поправка: ТСН-2001.О.П. п.3.4.30.г |  | 131072 | 1370.78 | 0 | 1340.63 | 132.48 | 30.15 | 2.95 | 0 | 0 | [17 empty] | 0 | 0 | 0 |  |  |  |  | 98 | 77 |  |  |  |  | 0 |  | 1257889507 | 2 | 1 | 2 | 0 | 0 | 0 | 0 | 0 | 0 | 0 |  | 0 | 3 | 0 |  | 0 | 1 | 0 | 0 | 0 | 0 |  |  |  | 0 | 0
17 | 1 |  |  | 2 | 3.1-3-4 | Разработка грунта в отвал экскаватором с ковшом вместимостью 0,25 м3 группа грунтов 1-3 | 100 м3 | 0 | 0 | 0 |  |  |  | 0 | 0 | 0 | 0 | 0 | 0 | 0 | 0 | 0 | 0 | 0 |  | 44842498 | 823.2945 | 0 | 817.005 | 75.873 | 6.2895 | 0 | 0.6195 | 0 | 0 | 784.09 | 0 | 778.1 | 72.26 | 5.99 | 0 | 0.59 | 0 | 0 | 94 | 51 | 1 | 1 |  |  | 1 | 47.82 | 13.46 | 1 |  |  |  |  | 0 | 0 | ТСН-2001.3 Доп. 77, Сб. 1, т. 3, поз. 4 |  |  | 2356 | 0 | 3.1-3-4 | 1 | 0 | 0 | 47.82 | 1 | 1 | 1 | 1 | 1 |  | 94 | 51 |  |  |  | 0 | 0 | 0 | [5 empty] | 0 | Поправка: ТСН-2001.О.П. п.3.4.30.в Наименование: В отношении объектов, реализуемых с привлечением средств бюджета города Москвы, затраты, учитывающие усложненные условия производства работ (стесненность, сложность складирования и транспортной логистики, наличие в зоне производства работ действующего технологического оборудования или движения технологического транспорта и т.п.), определяются заказчиком в задании на проектирование при составлении локальных сметных расчетов (смет): для объектов, расположенных за пределами Третьего транспортного кольца города Москвы, но в пределах Московской кольцевой автомобильной дороги | 0 | 0 | 0 | 10996.8873 | 3628.2469 | 300.7639 | 0 | 0.6195 | 0 | 0 | 0 | 0 |  |  |  |  | )*1,05 | )*1,05 | )*1,05 |  | )*1,05 | )*1,05 |  |  |  | 0 | 0 | 1 | 1 |  |  |  | 1007 | 100 м3 | 100 м3 | 100 | [6 empty] | 0 | 0 |  | 0 |  | 0 | 2356 |  |  |  | Поправка: ТСН-2001.О.П. п.3.4.30.г |  | 0 | 784.09 | 0 | 778.1 | 72.26 | 5.99 | 0.59 | 0 | 0 | [17 empty] | 0 | 0 | 0 |  |  |  |  | 0 | 0 |  |  |  |  | 0 |  | -1063447770 | 2 | 1 | 2 | 0 | 0 | 0 | 0 | 0 | 0 | 0 |  | 0 | 3 | 0 |  | 0 | 1 | 0 | 0 | 0 | 0 |  |  |  | 0 | 0
17 | 1 |  |  | 3 | 3.1-3-2 | Разработка грунта в отвал экскаваторами с ковшом вместимостью 0,25 м3 группа грунтов 1-3 | 100 м3 грунта | 0 | 0 | 0 |  |  |  | 0 | 0 | 0 | 0 | 0 | 0 | 0 | 0 | 0 | 0 | 0 |  | 44842498 | 991.431 | 0 | 978.663 | 96.4845 | 12.768 | 0 | 1.2495 | 0 | 0 | 944.22 | 0 | 932.06 | 91.89 | 12.16 | 0 | 1.19 | 0 | 0 | 0 | 0 | 1 | 1 |  |  | 1 | 1 | 1 | 1 |  |  |  |  | 0 | 1 | ТСН-2001.3 Доп. 68, Сб. 1, т. 3, поз. 2 |  |  | 2 | 0 |  | 0 | 30 | 0 | 1 | 1 | 1 | 1 | 1 | 1 |  | 0 | 0 |  |  |  | 30 | 0 | 0 | [5 empty] | 0 | Поправка: ТСН-2001.О.П. п.3.4.30.в Наименование: В отношении объектов, реализуемых с привлечением средств бюджета города Москвы, затраты, учитывающие усложненные условия производства работ (стесненность, сложность складирования и транспортной логистики, наличие в зоне производства работ действующего технологического оборудования или движения технологического транспорта и т.п.), определяются заказчиком в задании на проектирование при составлении локальных сметных расчетов (смет): для объектов, расположенных за пределами Третьего транспортного кольца города Москвы, но в пределах Московской кольцевой автомобильной дороги | 0 | 0 | 0 | 978.66 | 96.48 | 12.77 | 0 | 1.2495 | 0 | 0 | 0 | 0 |  |  |  |  | )*1,05 | )*1,05 | )*1,05 |  | )*1,05 | )*1,05 |  |  |  | 98 | 77 | 1.192 | 1 |  |  |  | 1013 | 100 м3 грунта | 100 м3 грунта | 1 | [6 empty] | 40698432 | 30 | Строительные работы | 0 |  | 1 | 2 | ТСН-2001.3-1. 1-1...1-7 | ТСН-2001.3-1-1 |  | Поправка: ТСН-2001.О.П. п.3.4.30.г |  | 131072 | 944.22 | 0 | 932.06 | 91.89 | 12.16 | 1.19 | 0 | 0 | [17 empty] | 0 | 0 | 0 |  |  |  |  | 98 | 77 |  |  |  |  | 1 |  | 864155608 | 2 | 1 | -2 | 0 | 0 | 0 | 0 | 0 | 0 | 0 |  | 0 | 3 | 0 |  | 0 | 1 | 0 | 0 | 0 | 0 |  |  |  | 0 | 0
17 | 1 |  |  | 4 | 3.1-51-1 | Разработка грунта вручную в траншеях глубиной до 2 м без креплений с откосами группа грунтов 1-3 | 100 м3 грунта | 0.2895 | 0 | 0.2895 |  |  |  | 37055.24 | 0 | 0 | 0 | 37055.24 | 0 | 73.1028 | 0 | 0 | 32238.06 | 15192.65 |  | 44842498 | 2144.751 | 0 | 0 | 0 | 2144.751 | 0 | 202.335 | 0 | 0 | 2042.62 | 0 | 0 | 0 | 2042.62 | 0 | 192.7 | 0 | 0 | 87 | 41 | 1.248 | 1 |  |  | 1 | 47.82 | 1 | 1 |  |  |  |  | 0 | 1 | ТСН-2001.3. Доп. 1-42. Сб. 1, т. 51, поз. 1 |  |  | 16 | 0 | 3.1-51-1 | 1 | 30 | 0 | 47.82 | 1 | 1 | 1 | 1 | 1 |  | 87 | 41 |  |  |  | 30 | 0 | 0 | [5 empty] | 0 | Поправка: ТСН-2001.О.П. п.3.4.30.в Наименование: В отношении объектов, реализуемых с привлечением средств бюджета города Москвы, затраты, учитывающие усложненные условия производства работ (стесненность, сложность складирования и транспортной логистики, наличие в зоне производства работ действующего технологического оборудования или движения технологического транспорта и т.п.), определяются заказчиком в задании на проектирование при составлении локальных сметных расчетов (смет): для объектов, расположенных за пределами Третьего транспортного кольца города Москвы, но в пределах Московской кольцевой автомобильной дороги | 0 | 37055.24 | 0 | 0 | 0 | 127997.4 | 0 | 252.5141 | 0 | 0 | 32238.0588 | 15192.6484 |  |  |  |  | )*1,05 | )*1,05 | )*1,05 |  | )*1,05 | )*1,05 |  |  |  | 105 | 77 | 1.248 | 1 |  |  |  | 1013 | 100 м3 грунта | 100 м3 грунта | 1 | [6 empty] | 40698446 | 30 | Строительные работы | 0 |  | 1 | 16 | ТСН-2001.3-1. 1-49...1-55 | ТСН-2001.3-1-15 |  | Поправка: ТСН-2001.О.П. п.3.4.30.г |  | 131072 | 2042.62 | 0 | 0 | 0 | 2042.62 | 192.7 | 0 | 0 | [17 empty] | 0 | 0 | 0 |  |  |  |  | 105 | 77 |  |  |  |  | 0 |  | -2104602307 | 2 | 1 | 2 | 0 | 0 | 0 | 84485.95 | 84485.95 | 0 | 0 |  | 0 | 3 | 0 |  | 0 | 1 | 0 | 0 | 0 | 0 |  |  |  | 0 | 0
17 | 1 |  |  |  | 3.1-2-10 | Засыпка грунта экскаваторами с ковшом вместимостью 0,5 м3 группа грунтов 1-3 | 100 м3 грунта | 0 | 0 | 0 |  |  |  | 0 | 0 | 0 | 0 | 0 | 0 | 0 | 0 | 0 | 0 | 0 |  | -1 | 549.444 | 0 | 536.4555 | 94.479 | 12.9885 | 0 | 1.2705 | 0 | 0 | 523.28 | 0 | 510.91 | 89.98 | 12.37 | 0 | 1.21 | 0 | 0 | 0 | 0 | 1 | 1 |  |  | 1 | 1 | 1 | 1 |  |  |  |  | 0 | 1 | ТСН-2001.3. Доп. 1-42. Сб. 1, т. 2, поз. 10 |  |  | 2 | 0 |  | 0 | 30 | 0 | 1 | 1 | 1 | 1 | 1 | 1 |  | 0 | 0 |  |  |  | 30 | 0 | 0 | [5 empty] | 0 | Поправка: ТСН-2001.О.П. п.3.4.30.в Наименование: В отношении объектов, реализуемых с привлечением средств бюджета города Москвы, затраты, учитывающие усложненные условия производства работ (стесненность, сложность складирования и транспортной логистики, наличие в зоне производства работ действующего технологического оборудования или движения технологического транспорта и т.п.), определяются заказчиком в задании на проектирование при составлении локальных сметных расчетов (смет): для объектов, расположенных за пределами Третьего транспортного кольца города Москвы, но в пределах Московской кольцевой автомобильной дороги | 0 | 0 | 0 | 536.46 | 94.48 | 12.99 | 0 | 1.2705 | 0 | 0 | 0 | 0 |  |  |  |  | )*1,05 | )*1,05 | )*1,05 |  | )*1,05 | )*1,05 |  |  |  | 98 | 77 | 1.192 | 1 |  |  |  | 1013 | 100 м3 грунта | 100 м3 грунта | 1 | [6 empty] | 40698432 | 30 | Строительные работы | 0 |  | 1 | 2 | ТСН-2001.3-1. 1-1...1-7 | ТСН-2001.3-1-1 |  | Поправка: ТСН-2001.О.П. п.3.4.30.г |  | 132096 | 523.28 | 0 | 510.91 | 89.98 | 12.37 | 1.21 | 0 | 0 | [17 empty] | 0 | 0 | 0 |  |  |  |  | 98 | 77 |  |  |  |  | 1 |  | -1522635640 | 2 | 1 | -2 | 0 | 0 | 0 | 0 | 0 | 0 | 0 |  | 0 | 3 | 0 |  | 0 | 1 | 0 | 0 | 0 | 0 |  |  |  | 0 | 0
17 | 1 |  | 118 | 5 | 3.1-14-1 | Засыпка траншей и котлованов бульдозерами мощностью 59 (80) кВт (л.с.) при перемещении грунта до 5 м группа грунтов 1-3 | 100 м3 грунта | 0 | 0 | 0 |  |  |  | 0 | 0 | 0 | 0 | 0 | 0 | 0 | 0 | 0 | 0 | 0 |  | 44842498 | 136.5105 | 0 | 136.5105 | 13.629 | 0 | 0 | 0 | 0 | 0 | 130.01 | 0 | 130.01 | 12.98 | 0 | 0 | 0 | 0 | 0 | 94 | 51 | 1.014 | 1 |  |  | 1 | 47.82 | 13.89 | 1 |  |  |  |  | 0 | 1 | ТСН-2001.3 Доп. 68, Сб. 1, т. 14, поз. 1 |  |  | 5 | 0 | 3.1-14-1 | 1 | 30 | 0 | 47.82 | 1 | 1 | 1 | 1 | 1 |  | 94 | 51 |  |  |  | 30 | 0 | 0 | [5 empty] | 0 | Поправка: ТСН-2001.О.П. п.3.4.30.в Наименование: В отношении объектов, реализуемых с привлечением средств бюджета города Москвы, затраты, учитывающие усложненные условия производства работ (стесненность, сложность складирования и транспортной логистики, наличие в зоне производства работ действующего технологического оборудования или движения технологического транспорта и т.п.), определяются заказчиком в задании на проектирование при составлении локальных сметных расчетов (смет): для объектов, расположенных за пределами Третьего транспортного кольца города Москвы, но в пределах Московской кольцевой автомобильной дороги | 0 | 0 | 0 | 1922.65 | 660.87 | 0 | 0 | 0 | 0 | 0 | 0 | 0 |  |  |  |  | )*1,05 | )*1,05 | )*1,05 |  | )*1,05 | )*1,05 |  |  |  | 98 | 77 | 1.014 | 1 |  |  |  | 1013 | 100 м3 грунта | 100 м3 грунта | 1 | [6 empty] | 40698435 | 30 | Строительные работы | 0 |  | 1 | 5 | ТСН-2001.3-1. 1-11...1-17 | ТСН-2001.3-1-4 |  | Поправка: ТСН-2001.О.П. п.3.4.30.г |  | 131072 | 130.01 | 0 | 130.01 | 12.98 | 0 | 0 | 0 | 0 | [17 empty] | 0 | 0 | 0 |  |  |  |  | 98 | 77 |  |  |  |  | 0 |  | -186090165 | 2 | 1 | 2 | 0 | 0 | 0 | 0 | 0 | 0 | 0 |  | 0 | 3 | 0 |  | 0 | 1 | 0 | 0 | 0 | 0 |  |  |  | 0 | 0
17 | 1 |  |  | 6 | 3.1-29-1 | Уплотнение грунта пневматическими трамбовками группа грунтов 1,2 | 100 м3 уплотненного грунта | 0 | 0 | 0 |  |  |  | 0 | 0 | 0 | 0 | 0 | 0 | 0 | 0 | 0 | 0 | 0 |  | 44842498 | 585.9735 | 0 | 459.1965 | 139.1355 | 126.777 | 0 | 11.34 | 0 | 0 | 558.07 | 0 | 437.33 | 132.51 | 120.74 | 0 | 10.8 | 0 | 0 | 94 | 51 | 1.047 | 1 |  |  | 1 | 47.82 | 22.24 | 1 |  |  |  |  | 0 | 1 | ТСН-2001.3 Доп. 69, Сб. 1, т. 29, поз. 1 |  |  | 10 | 0 | 3.1-29-1 | 1 | 30 | 0 | 47.82 | 1 | 1 | 1 | 1 | 1 |  | 94 | 51 |  |  |  | 30 | 0 | 0 | [5 empty] | 0 | Поправка: ТСН-2001.О.П. п.3.4.30.в Наименование: В отношении объектов, реализуемых с привлечением средств бюджета города Москвы, затраты, учитывающие усложненные условия производства работ (стесненность, сложность складирования и транспортной логистики, наличие в зоне производства работ действующего технологического оборудования или движения технологического транспорта и т.п.), определяются заказчиком в задании на проектирование при составлении локальных сметных расчетов (смет): для объектов, расположенных за пределами Третьего транспортного кольца города Москвы, но в пределах Московской кольцевой автомобильной дороги | 0 | 0 | 0 | 10692.55 | 6965.94 | 6347.63 | 0 | 11.873 | 0 | 0 | 0 | 0 |  |  |  |  | )*1,05 | )*1,05 | )*1,05 |  | )*1,05 | )*1,05 |  |  |  | 98 | 77 | 1.047 | 1 |  |  |  | 1013 | 100 м3 уплотненного грунта | 100 м3 уплотненного грунта | 1 | [6 empty] | 40698440 | 30 | Строительные работы | 0 |  | 1 | 10 | ТСН-2001.3-1. 1-29...1-33 | ТСН-2001.3-1-9 |  | Поправка: ТСН-2001.О.П. п.3.4.30.г |  | 131072 | 558.07 | 0 | 437.33 | 132.51 | 120.74 | 10.8 | 0 | 0 | [17 empty] | 0 | 0 | 0 |  |  |  |  | 98 | 77 |  |  |  |  | 0 |  | 824501502 | 2 | 1 | 2 | 0 | 0 | 0 | 0 | 0 | 0 | 0 |  | 0 | 3 | 0 |  | 0 | 1 | 0 | 0 | 0 | 0 |  |  |  | 0 | 0
17 | 1 |  |  | 7 | 1.1-1-766 | Песок для строительных работ, рядовой (карьерный) под дорогой | м3 | 0 | 0 | 0 |  |  |  | 0 | 0 | 0 | 0 | 0 | 0 | 0 | 0 | 0 | 0 | 0 |  | 44842498 | 104.99 | 104.99 | 0 | 0 | 0 | 0 | 0 | 0 | 0 | 104.99 | 104.99 | 0 | 0 | 0 | 0 | 0 | 0 | 0 | 0 | 0 | 1 | 1 |  |  | 1 | 1 | 1 | 8.91 |  |  |  |  | 3 | 1 | ТСН-2001.1 Доп. 69, Р. 1, о. 1, поз. 766 |  |  | 1617 | 0 | 1.1-1-766 | 1 | 200 | 0 | 1 | 1 | 1 | 1 | 1 | 1 |  | 0 | 0 |  |  |  | 30 | 0 | 0 | [5 empty] | 0 | Поправка: ТСН-2001.О.П. п.3.4.30.в Наименование: В отношении объектов, реализуемых с привлечением средств бюджета города Москвы, затраты, учитывающие усложненные условия производства работ (стесненность, сложность складирования и транспортной логистики, наличие в зоне производства работ действующего технологического оборудования или движения технологического транспорта и т.п.), определяются заказчиком в задании на проектирование при составлении локальных сметных расчетов (смет): для объектов, расположенных за пределами Третьего транспортного кольца города Москвы, но в пределах Московской кольцевой автомобильной дороги | 0 | 0 | 935.46 | 0 | 0 | 0 | 0 | 0 | 0 | 0 | 0 | 0 |  |  |  |  | )*1,05 | )*1,05 | )*1,05 |  | )*1,05 | )*1,05 |  |  |  | 0 | 0 | 1 | 1 |  |  |  | 1007 | м3 | м3 | 1 | [6 empty] | 40700003 | 200 | Материалы строительные | 0 |  | 1 | 1617 | ТСН-2001.1 Материалы строительные | ТСН-2001.1-1 |  | Поправка: ТСН-2001.О.П. п.3.4.30.г |  | 131072 | 104.99 | 104.99 | 0 | 0 | 0 | 0 | 0 | 0 | [17 empty] | 0 | 0 | 0 |  |  |  |  | 0 | 0 |  |  |  |  | 0 |  | 1656295289 | 2 | 1 | 2 | 0 | 0 | 0 | 0 | 0 | 0 | 0 |  | 0 | 3 | 0 |  | 0 | 1 | 0 | 0 | 0 | 0 |  |  |  | 0 | 0
17 | 1 |  |  | 8 | 3.1-53-1 | Засыпка вручную траншей, пазух котлованов и ям группа грунтов 1-3 | 100 м3 грунта | 0.2235 | 0 | 0.2235 |  |  |  | 14721.39 | 0 | 0 | 0 | 14721.39 | 0 | 31.3493 | 0 | 0 | 12807.61 | 6035.77 |  | 44842498 | 1103.6865 | 0 | 0 | 0 | 1103.6865 | 0 | 112.392 | 0 | 0 | 1051.13 | 0 | 0 | 0 | 1051.13 | 0 | 107.04 | 0 | 0 | 87 | 41 | 1.248 | 1 |  |  | 1 | 47.82 | 1 | 1 |  |  |  |  | 0 | 1 | ТСН-2001.3. Доп. 1-42. Сб. 1, т. 53, поз. 1 |  |  | 16 | 0 | 3.1-53-1 | 1 | 30 | 0 | 47.82 | 1 | 1 | 1 | 1 | 1 |  | 87 | 41 |  |  |  | 30 | 0 | 0 | [5 empty] | 0 | Поправка: ТСН-2001.О.П. п.3.4.30.в Наименование: В отношении объектов, реализуемых с привлечением средств бюджета города Москвы, затраты, учитывающие усложненные условия производства работ (стесненность, сложность складирования и транспортной логистики, наличие в зоне производства работ действующего технологического оборудования или движения технологического транспорта и т.п.), определяются заказчиком в задании на проектирование при составлении локальных сметных расчетов (смет): для объектов, расположенных за пределами Третьего транспортного кольца города Москвы, но в пределах Московской кольцевой автомобильной дороги | 0 | 14721.39 | 0 | 0 | 0 | 65867.27 | 0 | 140.2652 | 0 | 0 | 12807.6093 | 6035.7699 |  |  |  |  | )*1,05 | )*1,05 | )*1,05 |  | )*1,05 | )*1,05 |  |  |  | 105 | 77 | 1.248 | 1 |  |  |  | 1013 | 100 м3 грунта | 100 м3 грунта | 1 | [6 empty] | 40698446 | 30 | Строительные работы | 0 |  | 1 | 16 | ТСН-2001.3-1. 1-49...1-55 | ТСН-2001.3-1-15 |  | Поправка: ТСН-2001.О.П. п.3.4.30.г |  | 131072 | 1051.13 | 0 | 0 | 0 | 1051.13 | 107.04 | 0 | 0 | [17 empty] | 0 | 0 | 0 |  |  |  |  | 105 | 77 |  |  |  |  | 0 |  | 1725378853 | 2 | 1 | 2 | 0 | 0 | 0 | 33564.77 | 33564.77 | 0 | 0 |  | 0 | 3 | 0 |  | 0 | 1 | 0 | 0 | 0 | 0 |  |  |  | 0 | 0
17 | 1 |  | 119 | 9 | 6.51-6-1 | Погрузка грунта вручную в автомобили-самосвалы с выгрузкой | 100 м3 грунта | 0.066 | 0 | 0.066 |  |  |  | 3288.58 | 0 | 0 | 0 | 3288.58 | 0 | 7.1784 | 0 | 0 | 2466.44 | 1348.32 |  | 44842498 | 834.897 | 0 | 0 | 0 | 834.897 | 0 | 87.15 | 0 | 0 | 795.14 | 0 | 0 | 0 | 795.14 | 0 | 83 | 0 | 0 | 75 | 41 | 1.248 | 1 |  |  | 1 | 47.82 | 1 | 1 |  |  |  |  | 0 | 1 | ТСН-2001.6. Доп. 1-42. Сб. 51, т. 6, поз. 1 |  |  | 393 | 0 | 6.51-6-1 | 1 | 60 | 0 | 47.82 | 1 | 1 | 1 | 1 | 1 |  | 75 | 41 |  |  |  | 30 | 0 | 0 | [5 empty] | 0 | Поправка: ТСН-2001.О.П. п.3.4.30.в Наименование: В отношении объектов, реализуемых с привлечением средств бюджета города Москвы, затраты, учитывающие усложненные условия производства работ (стесненность, сложность складирования и транспортной логистики, наличие в зоне производства работ действующего технологического оборудования или движения технологического транспорта и т.п.), определяются заказчиком в задании на проектирование при составлении локальных сметных расчетов (смет): для объектов, расположенных за пределами Третьего транспортного кольца города Москвы, но в пределах Московской кольцевой автомобильной дороги | 0 | 3288.58 | 0 | 0 | 0 | 49826.05 | 0 | 108.7632 | 0 | 0 | 2466.435 | 1348.3178 |  |  |  |  | )*1,05 | )*1,05 | )*1,05 |  | )*1,05 | )*1,05 |  |  |  | 91 | 67 | 1.248 | 1 |  |  |  | 1013 | 100 м3 грунта | 100 м3 грунта | 1 | [6 empty] | 40698779 | 60 | Ремонтно-строительные работы | 0 |  | 1 | 393 | ТСН-2001.6-51. 51-6 | ТСН-2001.6-51-4 |  | Поправка: ТСН-2001.О.П. п.3.4.30.г |  | 131072 | 795.14 | 0 | 0 | 0 | 795.14 | 83 | 0 | 0 | [17 empty] | 0 | 0 | 0 |  |  |  |  | 91 | 67 |  |  |  |  | 0 |  | 2144161260 | 2 | 1 | 2 | 0 | 0 | 0 | 7103.34 | 7103.34 | 0 | 0 |  | 0 | 3 | 0 |  | 0 | 1 | 0 | 0 | 0 | 0 |  |  |  | 0 | 0
17 | 1 |  |  | 10 | 1.1-1-766 | Песок для строительных работ, рядовой (под дорогой) | м3 | 0 | 0 | 0 |  |  |  | 0 | 0 | 0 | 0 | 0 | 0 | 0 | 0 | 0 | 0 | 0 |  | 44842498 | 104.99 | 104.99 | 0 | 0 | 0 | 0 | 0 | 0 | 0 | 104.99 | 104.99 | 0 | 0 | 0 | 0 | 0 | 0 | 0 | 0 | 0 | 1 | 1 |  |  | 1 | 1 | 1 | 8.91 |  |  |  |  | 3 | 1 | ТСН-2001.1. Доп. 1-42. Р. 1, о. 1, поз. 766 |  |  | 1617 | 0 | 1.1-1-766 | 1 | 200 | 0 | 1 | 1 | 1 | 1 | 1 | 1 |  | 0 | 0 |  |  |  | 30 | 0 | 0 | [5 empty] | 0 | Поправка: ТСН-2001.О.П. п.3.4.30.в Наименование: В отношении объектов, реализуемых с привлечением средств бюджета города Москвы, затраты, учитывающие усложненные условия производства работ (стесненность, сложность складирования и транспортной логистики, наличие в зоне производства работ действующего технологического оборудования или движения технологического транспорта и т.п.), определяются заказчиком в задании на проектирование при составлении локальных сметных расчетов (смет): для объектов, расположенных за пределами Третьего транспортного кольца города Москвы, но в пределах Московской кольцевой автомобильной дороги | 0 | 0 | 935.46 | 0 | 0 | 0 | 0 | 0 | 0 | 0 | 0 | 0 |  |  |  |  | )*1,05 | )*1,05 | )*1,05 |  | )*1,05 | )*1,05 |  |  |  | 0 | 0 | 1 | 1 |  |  |  | 1007 | м3 | м3 | 1 | [6 empty] | 40700003 | 200 | Материалы строительные | 0 |  | 1 | 1617 | ТСН-2001.1 Материалы строительные | ТСН-2001.1-1 |  | Поправка: ТСН-2001.О.П. п.3.4.30.г |  | 131072 | 104.99 | 104.99 | 0 | 0 | 0 | 0 | 0 | 0 | [17 empty] | 0 | 0 | 0 |  |  |  |  | 0 | 0 |  |  |  |  | 0 |  | -816808265 | 2 | 1 | 2 | 0 | 0 | 0 | 0 | 0 | 0 | 0 |  | 0 | 0 | 0 |  | 0 | 1 | 0 | 0 | 0 | 0 |  |  |  | 0 | 0
17 | 1 |  |  |  | 3.34-17-3 | Устройство трубопроводов из асбестоцементных труб с соединением манжетами полиэтиленовыми до 2-х отверстий | 1 канало-километр трубопровода | 0.051 | 0 | 0.051 |  |  |  | 13573.08 | 9174.12 | 0 | 0 | 4398.96 | 0 | 8.2279 | 0 | 0 | 4047.04 | 1803.57 |  | -1 | 21244.556 | 19554.14 | 0 | 0 | 1690.416 | 0 | 151.2 | 0 | 0 | 21164.06 | 19554.14 | 0 | 0 | 1609.92 | 0 | 144 | 0 | 0 | 92 | 41 | 1.067 | 1.081 |  |  | 1 | 47.82 | 1 | 8.51 |  |  |  |  | 0 | 1 | ТСН-2001.3. Доп. 1-42. Сб. 34, т. 17, поз. 3 |  |  | 242 | 0 | 3.34-17-3 | 1 | 30 | 0 | 47.82 | 1 | 1 | 1 | 1 | 1 |  | 92 | 41 |  |  |  | 30 | 0 | 0 | [5 empty] | 0 | Поправка: ТСН-2001.О.П. п.3.4.30.в Наименование: В отношении объектов, реализуемых с привлечением средств бюджета города Москвы, затраты, учитывающие усложненные условия производства работ (стесненность, сложность складирования и транспортной логистики, наличие в зоне производства работ действующего технологического оборудования или движения технологического транспорта и т.п.), определяются заказчиком в задании на проектирование при составлении локальных сметных расчетов (смет): для объектов, расположенных за пределами Третьего транспортного кольца города Москвы, но в пределах Московской кольцевой автомобильной дороги | 0 | 13573.08 | 179884.64 | 0 | 0 | 86251.5 | 0 | 161.3304 | 0 | 0 | 4047.0432 | 1803.5736 |  |  |  |  | )*1,05 | )*1,05 | )*1,05 |  | )*1,05 | )*1,05 |  |  |  | 112 | 70 | 1.067 | 1.081 |  |  |  | 1013 | 1 канало-километр трубопровода | 1 канало-километр трубопровода | 1 | [6 empty] | 40698628 | 30 | Строительные работы | 0 |  | 1 | 242 | ТСН-2001.3-34. 34-17...34-28 | ТСН-2001.3-34-6 |  | Поправка: ТСН-2001.О.П. п.3.4.30.г |  | 132096 | 21164.06 | 19554.14 | 0 | 0 | 1609.92 | 144 | 0 | 0 | [17 empty] | 0 | 0 | 0 |  |  |  |  | 112 | 70 |  |  |  |  | 0 |  | 404155491 | 2 | 1 | 2 | 0 | 0 | 0 | 19423.69 | 19423.69 | 0 | 0 |  | 0 | 3 | 0 |  | 0 | 1 | 0 | 0 | 0 | 0 |  |  |  | 0 | 0
17 | 1 |  |  | 12 | 3.34-17-4 | Устройство трубопроводов из асбестоцементных труб с соединением манжетами полиэтиленовыми более 2-х отверстий | 1 канало-километр трубопровода | 0 | 0 | 0 |  |  |  | 0 | 0 | 0 | 0 | 0 | 0 | 0 | 0 | 0 | 0 | 0 |  | 44842498 | 21174.122 | 19554.14 | 0 | 0 | 1619.982 | 0 | 144.9 | 0 | 0 | 21096.98 | 19554.14 | 0 | 0 | 1542.84 | 0 | 138 | 0 | 0 | 92 | 41 | 1.067 | 1.081 |  |  | 1 | 47.82 | 1 | 8.51 |  |  |  |  | 0 | 1 | ТСН-2001.3. Доп. 1-42. Сб. 34, т. 17, поз. 4 |  |  | 242 | 0 | 3.34-17-4 | 1 | 30 | 0 | 47.82 | 1 | 1 | 1 | 1 | 1 |  | 92 | 41 |  |  |  | 30 | 0 | 0 | [5 empty] | 0 | Поправка: ТСН-2001.О.П. п.3.4.30.в Наименование: В отношении объектов, реализуемых с привлечением средств бюджета города Москвы, затраты, учитывающие усложненные условия производства работ (стесненность, сложность складирования и транспортной логистики, наличие в зоне производства работ действующего технологического оборудования или движения технологического транспорта и т.п.), определяются заказчиком в задании на проектирование при составлении локальных сметных расчетов (смет): для объектов, расположенных за пределами Третьего транспортного кольца города Москвы, но в пределах Московской кольцевой автомобильной дороги | 0 | 0 | 179884.64 | 0 | 0 | 82657.83 | 0 | 154.6083 | 0 | 0 | 0 | 0 |  |  |  |  | )*1,05 | )*1,05 | )*1,05 |  | )*1,05 | )*1,05 |  |  |  | 112 | 70 | 1.067 | 1.081 |  |  |  | 1013 | 1 канало-километр трубопровода | 1 канало-километр трубопровода | 1 | [6 empty] | 40698628 | 30 | Строительные работы | 0 |  | 1 | 242 | ТСН-2001.3-34. 34-17...34-28 | ТСН-2001.3-34-6 |  | Поправка: ТСН-2001.О.П. п.3.4.30.г |  | 131072 | 21096.98 | 19554.14 | 0 | 0 | 1542.84 | 138 | 0 | 0 | [17 empty] | 0 | 0 | 0 |  |  |  |  | 112 | 70 |  |  |  |  | 0 |  | -1700748837 | 2 | 1 | 2 | 0 | 0 | 0 | 0 | 0 | 0 | 0 |  | 0 | 3 | 0 |  | 0 | 1 | 0 | 0 | 0 | 0 |  |  |  | 0 | 0
17 | 1 |  |  |  | 1.12-3-25 | Трубы хризотилцементные безнапорные, марка БНТ, диаметр условного прохода 100 мм, внутренний диаметр 100 мм | м | 0 | 0 | 0 |  |  |  | 0 | 0 | 0 | 0 | 0 | 0 | 0 | 0 | 0 | 0 | 0 |  | -1 | 15.01 | 15.01 | 0 | 0 | 0 | 0 | 0 | 0 | 0 | 15.01 | 15.01 | 0 | 0 | 0 | 0 | 0 | 0 | 0 | 0 | 0 | 1 | 1 |  |  | 1 | 1 | 1 | 10.27 |  |  |  |  | 3 | 1 | ТСН-2001.1 Доп. 65, Р. 12, о. 3, поз. 25 |  |  | 1617 | 0 | 1.12-3-25 | 1 | 200 | 0 | 1 | 1 | 1 | 1 | 1 | 1 |  | 0 | 0 |  |  |  | 30 | 0 | 0 | [5 empty] | 0 | Поправка: ТСН-2001.О.П. п.3.4.30.в Наименование: В отношении объектов, реализуемых с привлечением средств бюджета города Москвы, затраты, учитывающие усложненные условия производства работ (стесненность, сложность складирования и транспортной логистики, наличие в зоне производства работ действующего технологического оборудования или движения технологического транспорта и т.п.), определяются заказчиком в задании на проектирование при составлении локальных сметных расчетов (смет): для объектов, расположенных за пределами Третьего транспортного кольца города Москвы, но в пределах Московской кольцевой автомобильной дороги | 0 | 0 | 154.15 | 0 | 0 | 0 | 0 | 0 | 0 | 0 | 0 | 0 |  |  |  |  | )*1,05 | )*1,05 | )*1,05 |  | )*1,05 | )*1,05 |  |  |  | 0 | 0 | 1 | 1 |  |  |  | 1003 | м | м | 1 | [6 empty] | 40700003 | 200 | Материалы строительные | 0 |  | 1 | 1617 | ТСН-2001.1 Материалы строительные | ТСН-2001.1-1 |  | Поправка: ТСН-2001.О.П. п.3.4.30.г |  | 132096 | 15.01 | 15.01 | 0 | 0 | 0 | 0 | 0 | 0 | [17 empty] | 0 | 0 | 0 |  |  |  |  | 0 | 0 |  |  |  |  | 0 |  | -1592532487 | 2 | 1 | 2 | 0 | 0 | 0 | 0 | 0 | 0 | 0 |  | 0 | 3 | 0 |  | 0 | 1 | 0 | 0 | 0 | 0 |  |  |  | 0 | 0
17 | 1 |  |  |  | 1.12-3-26 | Трубы хризотилцементные безнапорные, марка БНТ, диаметр условного прохода 150 мм, внутренний диаметр 141 мм | м | 0 | 0 | 0 |  |  |  | 0 | 0 | 0 | 0 | 0 | 0 | 0 | 0 | 0 | 0 | 0 |  | -1 | 24.4 | 24.4 | 0 | 0 | 0 | 0 | 0 | 0 | 0 | 24.4 | 24.4 | 0 | 0 | 0 | 0 | 0 | 0 | 0 | 0 | 0 | 1 | 1 |  |  | 1 | 1 | 1 | 10.63 |  |  |  |  | 3 | 1 | ТСН-2001.1 Доп. 65, Р. 12, о. 3, поз. 26 |  |  | 1617 | 0 | 1.12-3-26 | 1 | 200 | 0 | 1 | 1 | 1 | 1 | 1 | 1 |  | 0 | 0 |  |  |  | 30 | 0 | 0 | [5 empty] | 0 | Поправка: ТСН-2001.О.П. п.3.4.30.в Наименование: В отношении объектов, реализуемых с привлечением средств бюджета города Москвы, затраты, учитывающие усложненные условия производства работ (стесненность, сложность складирования и транспортной логистики, наличие в зоне производства работ действующего технологического оборудования или движения технологического транспорта и т.п.), определяются заказчиком в задании на проектирование при составлении локальных сметных расчетов (смет): для объектов, расположенных за пределами Третьего транспортного кольца города Москвы, но в пределах Московской кольцевой автомобильной дороги | 0 | 0 | 259.37 | 0 | 0 | 0 | 0 | 0 | 0 | 0 | 0 | 0 |  |  |  |  | )*1,05 | )*1,05 | )*1,05 |  | )*1,05 | )*1,05 |  |  |  | 0 | 0 | 1 | 1 |  |  |  | 1003 | м | м | 1 | [6 empty] | 40700003 | 200 | Материалы строительные | 0 |  | 1 | 1617 | ТСН-2001.1 Материалы строительные | ТСН-2001.1-1 |  | Поправка: ТСН-2001.О.П. п.3.4.30.г |  | 132096 | 24.4 | 24.4 | 0 | 0 | 0 | 0 | 0 | 0 | [17 empty] | 0 | 0 | 0 |  |  |  |  | 0 | 0 |  |  |  |  | 0 |  | 1524889976 | 2 | 1 | 2 | 0 | 0 | 0 | 0 | 0 | 0 | 0 |  | 0 | 3 | 0 |  | 0 | 1 | 0 | 0 | 0 | 0 |  |  |  | 0 | 0
17 | 1 |  |  |  | 3.34-18-1 | Устройство трубопроводов из полиэтиленовых труб до 2-х отверстий | 1 канало-километр трубопровода | 0 | 0 | 0 |  |  |  | 0 | 0 | 0 | 0 | 0 | 0 | 0 | 0 | 0 | 0 | 0 |  | -1 | 1605.667 | 44.38 | 0 | 0 | 1561.287 | 0 | 139.65 | 0 | 0 | 1531.32 | 44.38 | 0 | 0 | 1486.94 | 0 | 133 | 0 | 0 | 0 | 0 | 1 | 1 |  |  | 1 | 1 | 1 | 1 |  |  |  |  | 0 | 1 | ТСН-2001.3 Доп. 45, Сб. 34, т. 18, поз. 1 |  |  | 242 | 0 |  | 0 | 30 | 0 | 1 | 1 | 1 | 1 | 1 | 1 |  | 0 | 0 |  |  |  | 30 | 0 | 0 | [5 empty] | 0 | Поправка: ТСН-2001.О.П. п.3.4.30.в Наименование: В отношении объектов, реализуемых с привлечением средств бюджета города Москвы, затраты, учитывающие усложненные условия производства работ (стесненность, сложность складирования и транспортной логистики, наличие в зоне производства работ действующего технологического оборудования или движения технологического транспорта и т.п.), определяются заказчиком в задании на проектирование при составлении локальных сметных расчетов (смет): для объектов, расположенных за пределами Третьего транспортного кольца города Москвы, но в пределах Московской кольцевой автомобильной дороги | 0 | 0 | 44.38 | 0 | 0 | 1561.29 | 0 | 139.65 | 0 | 0 | 0 | 0 |  |  |  |  | )*1,05 | )*1,05 | )*1,05 |  | )*1,05 | )*1,05 |  |  |  | 112 | 70 | 1.067 | 1.081 |  |  |  | 1013 | 1 канало-километр трубопровода | 1 канало-километр трубопровода | 1 | [6 empty] | 40698628 | 30 | Строительные работы | 0 |  | 1 | 242 | ТСН-2001.3-34. 34-17...34-28 | ТСН-2001.3-34-6 |  | Поправка: ТСН-2001.О.П. п.3.4.30.г |  | 132096 | 1531.32 | 44.38 | 0 | 0 | 1486.94 | 133 | 0 | 0 | [17 empty] | 0 | 0 | 0 |  |  |  |  | 112 | 70 |  |  |  |  | 1 |  | -1576545789 | 2 | 1 | -2 | 0 | 0 | 0 | 0 | 0 | 0 | 0 |  | 0 | 0 | 0 |  | 0 | 1 | 0 | 0 | 0 | 0 |  |  |  | 0 | 0
17 | 1 |  |  |  | 3.34-55-5 | Устройство кабельной канализации из полиэтиленовых труб диаметром 160 мм, первая труба | 1 км трубопровода | 0.048 | 0 | 0.048 |  |  |  | 4245.13 | 0 | 189.04 | 73.16 | 4056.09 | 0 | 7.9509 | 0 | 0 | 3731.6 | 1663 |  | -1 | 1927.695 | 0 | 271.6455 | 29.8095 | 1656.0495 | 0 | 155.2425 | 0 | 0 | 1835.9 | 0 | 258.71 | 28.39 | 1577.19 | 0 | 147.85 | 0 | 0 | 92 | 41 | 1.067 | 1.081 |  |  | 1 | 47.82 | 13.59 | 1 |  |  |  |  | 0 | 1 | ТСН-2001.3 Доп. 68, Сб. 34, т. 55, поз. 5 |  |  | 2254 | 0 | 3.34-55-5 | 1 | 30 | 0 | 47.82 | 1 | 1 | 1 | 1 | 1 |  | 92 | 41 |  |  |  | 30 | 0 | 0 | [5 empty] | 0 | Поправка: ТСН-2001.О.П. п.3.4.30.в Наименование: В отношении объектов, реализуемых с привлечением средств бюджета города Москвы, затраты, учитывающие усложненные условия производства работ (стесненность, сложность складирования и транспортной логистики, наличие в зоне производства работ действующего технологического оборудования или движения технологического транспорта и т.п.), определяются заказчиком в задании на проектирование при составлении локальных сметных расчетов (смет): для объектов, расположенных за пределами Третьего транспортного кольца города Москвы, но в пределах Московской кольцевой автомобильной дороги | 0 | 4245.13 | 0 | 3939.06 | 1521.15 | 84497.94 | 0 | 165.6437 | 0 | 0 | 3731.6028 | 1662.9969 |  |  |  |  | )*1,05 | )*1,05 | )*1,05 |  | )*1,05 | )*1,05 |  |  |  | 112 | 70 | 1.067 | 1.081 |  |  |  | 1013 | 1 км трубопровода | 1 км трубопровода | 1 | [6 empty] | 40700682 | 30 | Строительные работы | 0 |  | 1 | 2254 | ТСН-2001.3-34. 34-55-1...34-55-10 (доп. 68) | ТСН-2001.3-34-20 |  | Поправка: ТСН-2001.О.П. п.3.4.30.г |  | 132096 | 1835.9 | 0 | 258.71 | 28.39 | 1577.19 | 147.85 | 0 | 0 | [17 empty] | 0 | 0 | 0 |  |  |  |  | 112 | 70 |  |  |  |  | 0 |  | -1068329133 | 2 | 1 | 2 | 0 | 117.06 | 0 | 9756.79 | 9756.79 | 0 | 0 |  | 0 | 3 | 0 |  | 0 | 1 | 0 | 0 | 0 | 0 |  |  |  | 0 | 0
17 | 1 |  |  |  | 3.34-55-6 | Добавлять на каждую последующую трубу к позиции 3.34-55-5 | 1 км трубопровода | 0.048 | 0 | 0.048 |  |  |  | 3190.57 | 0 | 187 | 72.21 | 3003.57 | 0 | 5.7971 | 0 | 0 | 2763.28 | 1231.46 |  | -1 | 1495.0845 | 0 | 268.7685 | 29.484 | 1226.316 | 0 | 113.19 | 0 | 0 | 1423.89 | 0 | 255.97 | 28.08 | 1167.92 | 0 | 107.8 | 0 | 0 | 92 | 41 | 1.067 | 1.081 |  |  | 1 | 47.82 | 13.58 | 1 |  |  |  |  | 0 | 1 | ТСН-2001.3 Доп. 68, Сб. 34, т. 55, поз. 6 |  |  | 2254 | 0 | 3.34-55-6 | 1 | 30 | 0 | 47.82 | 1 | 1 | 1 | 1 | 1 |  | 92 | 41 |  |  |  | 30 | 0 | 0 | [5 empty] | 0 | Поправка: ТСН-2001.О.П. п.3.4.30.в Наименование: В отношении объектов, реализуемых с привлечением средств бюджета города Москвы, затраты, учитывающие усложненные условия производства работ (стесненность, сложность складирования и транспортной логистики, наличие в зоне производства работ действующего технологического оборудования или движения технологического транспорта и т.п.), определяются заказчиком в задании на проектирование при составлении локальных сметных расчетов (смет): для объектов, расположенных за пределами Третьего транспортного кольца города Москвы, но в пределах Московской кольцевой автомобильной дороги | 0 | 3190.57 | 0 | 3894.47 | 1504.42 | 62571.51 | 0 | 120.7737 | 0 | 0 | 2763.2844 | 1231.4637 |  |  |  |  | )*1,05 | )*1,05 | )*1,05 |  | )*1,05 | )*1,05 |  |  |  | 112 | 70 | 1.067 | 1.081 |  |  |  | 1013 | 1 км трубопровода | 1 км трубопровода | 1 | [6 empty] | 40700682 | 30 | Строительные работы | 0 |  | 1 | 2254 | ТСН-2001.3-34. 34-55-1...34-55-10 (доп. 68) | ТСН-2001.3-34-20 |  | Поправка: ТСН-2001.О.П. п.3.4.30.г |  | 132096 | 1423.89 | 0 | 255.97 | 28.08 | 1167.92 | 107.8 | 0 | 0 | [17 empty] | 0 | 0 | 0 |  |  |  |  | 112 | 70 |  |  |  |  | 0 |  | -654616270 | 2 | 1 | 2 | 0 | 115.54 | 0 | 7300.85 | 7300.85 | 0 | 0 |  | 0 | 3 | 0 |  | 0 | 1 | 0 | 0 | 0 | 0 |  |  |  | 0 | 0
17 | 1 |  |  |  | Цена постащика | Труба Электропайп ОС РС | м | 96 | 0 | 96 |  |  |  | 103211.59 | 103211.59 | 0 | 0 | 0 | 0 | 0 | 0 | 0 | 0 | 0 |  | -1 | 112.3428 | 112.3428 | 0 | 0 | 0 | 0 | 0 | 0 | 0 | 110.14 | 110.14 | 0 | 0 | 0 | 0 | 0 | 0 | 0 | 0 | 0 | 1 | 1 |  |  | 1 | 1 | 1 | 9.57 |  |  |  |  | 3 | 1 |  |  |  | 400002 | 0 |  | 0 | 202 | 0 | 1 | 1 | 1 | 1 | 1 | 1 |  | 0 | 0 |  |  |  | 30 | 0 | 0 | [5 empty] | 0 | Поправка: ТСН-2001.О.П. п.3.4.30.в Наименование: В отношении объектов, реализуемых с привлечением средств бюджета города Москвы, затраты, учитывающие усложненные условия производства работ (стесненность, сложность складирования и транспортной логистики, наличие в зоне производства работ действующего технологического оборудования или движения технологического транспорта и т.п.), определяются заказчиком в задании на проектирование при составлении локальных сметных расчетов (смет): для объектов, расположенных за пределами Третьего транспортного кольца города Москвы, но в пределах Московской кольцевой автомобильной дороги | 0 | 103211.59 | 1075.09 | 0 | 0 | 0 | 0 | 0 | 0 | 0 | 0 | 0 |  |  |  | *1,02 | )*1,05 | )*1,05 | )*1,05 |  | )*1,05 | )*1,05 |  |  |  | 0 | 0 | 1 | 1 |  |  |  | 1003 | м | м | 1 | [6 empty] | 40700353 | 202 | Материалы | 0 |  | 1 | 400002 | Материалы, изделия и конструкции | Материалы |  | Поправка: ТСН-2001.О.П. п.3.4.30.г |  | 132096 | 110.14 | 110.14 | 0 | 0 | 0 | 0 | 0 | 0 | 5 |  |  | 0 | 18 |  | 1054 | [10 empty] | 0 | 0 | 0 |  |  |  |  | 0 | 0 |  | [1 054 / 9,57] |  |  | 0 |  | -382089388 | 2 | 3 | 3 | 0 | 0 | 0 | 103211.59 | 103211.59 | 0 | 0 |  | 1 | 1 | 0 |  | 0 | 1 | 0 | 0 | 0 | 0 | 0 | 0 |  | 0 | 0
17 | 1 |  |  |  | 1.1-1-766 | Песок для строительных работ, рядовой (карьерный). | м3 | 5.61 | 0 | 5.61 |  |  |  | 5247.9 | 5247.9 | 0 | 0 | 0 | 0 | 0 | 0 | 0 | 0 | 0 |  | -1 | 104.99 | 104.99 | 0 | 0 | 0 | 0 | 0 | 0 | 0 | 104.99 | 104.99 | 0 | 0 | 0 | 0 | 0 | 0 | 0 | 0 | 0 | 1 | 1 |  |  | 1 | 1 | 1 | 8.91 |  |  |  |  | 3 | 1 | ТСН-2001.1 Доп. 67, Р. 1, о. 1, поз. 766 |  |  | 1617 | 0 | 1.1-1-766 | 1 | 200 | 0 | 1 | 1 | 1 | 1 | 1 | 1 |  | 0 | 0 |  |  |  | 30 | 0 | 0 | [5 empty] | 0 | Поправка: ТСН-2001.О.П. п.3.4.30.в Наименование: В отношении объектов, реализуемых с привлечением средств бюджета города Москвы, затраты, учитывающие усложненные условия производства работ (стесненность, сложность складирования и транспортной логистики, наличие в зоне производства работ действующего технологического оборудования или движения технологического транспорта и т.п.), определяются заказчиком в задании на проектирование при составлении локальных сметных расчетов (смет): для объектов, расположенных за пределами Третьего транспортного кольца города Москвы, но в пределах Московской кольцевой автомобильной дороги | 0 | 5247.9 | 935.46 | 0 | 0 | 0 | 0 | 0 | 0 | 0 | 0 | 0 |  |  |  |  | )*1,05 | )*1,05 | )*1,05 |  | )*1,05 | )*1,05 |  |  |  | 0 | 0 | 1 | 1 |  |  |  | 1007 | м3 | м3 | 1 | [6 empty] | 40700003 | 200 | Материалы строительные | 0 |  | 1 | 1617 | ТСН-2001.1 Материалы строительные | ТСН-2001.1-1 |  | Поправка: ТСН-2001.О.П. п.3.4.30.г |  | 132096 | 104.99 | 104.99 | 0 | 0 | 0 | 0 | 0 | 0 | [17 empty] | 0 | 0 | 0 |  |  |  |  | 0 | 0 |  |  |  |  | 0 |  | -731903097 | 2 | 1 | 2 | 0 | 0 | 0 | 5247.9 | 5247.9 | 0 | 0 |  | 0 | 3 | 0 |  | 0 | 1 | 0 | 0 | 0 | 0 |  |  |  | 0 | 0
17 | 1 |  |  |  | 3.34-47-3 | Устройство трубопроводов из труб гофрированных полиэтиленовых гибких диаметром 100 - 160 мм до двух отверстий | 1 КМ | 0.024 | 0 | 0.024 |  |  |  | 1791.82 | 37.37 | 21.45 | 10.04 | 1733 | 0 | 3.2868 | 0 | 0 | 1594.36 | 710.53 |  | -1 | 1548.294 | 78 | 54.9675 | 8.3475 | 1415.3265 | 0 | 128.352 | 0 | 0 | 1478.28 | 78 | 52.35 | 7.95 | 1347.93 | 0 | 122.24 | 0 | 0 | 92 | 41 | 1.067 | 1.081 |  |  | 1 | 47.82 | 15.21 | 18.5 |  |  |  |  | 0 | 1 | ТСН-2001.3 Доп. 68, Сб. 34, т. 47, поз. 3 |  |  | 1561 | 0 | 3.34-47-3 | 1 | 30 | 0 | 47.82 | 1 | 1 | 1 | 1 | 1 |  | 92 | 41 |  |  |  | 30 | 0 | 0 | [5 empty] | 0 | Поправка: ТСН-2001.О.П. п.3.4.30.в Наименование: В отношении объектов, реализуемых с привлечением средств бюджета города Москвы, затраты, учитывающие усложненные условия производства работ (стесненность, сложность складирования и транспортной логистики, наличие в зоне производства работ действующего технологического оборудования или движения технологического транспорта и т.п.), определяются заказчиком в задании на проектирование при составлении локальных сметных расчетов (смет): для объектов, расположенных за пределами Третьего транспортного кольца города Москвы, но в пределах Московской кольцевой автомобильной дороги | 0 | 1791.82 | 1559.92 | 892.07 | 426.08 | 72215.37 | 0 | 136.9516 | 0 | 0 | 1594.36 | 710.53 |  |  |  |  | )*1,05 | )*1,05 | )*1,05 |  | )*1,05 | )*1,05 |  |  |  | 112 | 70 | 1.067 | 1.081 |  |  |  | 1013 | 1 КМ | 1 КМ | 1 | [6 empty] | 40699947 | 30 | Строительные работы | 0 |  | 1 | 1561 | ТСН-2001.3-34. 34-47 (доп. 22) | ТСН-2001.3-34-11 |  | Поправка: ТСН-2001.О.П. п.3.4.30.г |  | 132096 | 1478.28 | 78 | 52.35 | 7.95 | 1347.93 | 122.24 | 0 | 0 | [17 empty] | 0 | 0 | 0 |  |  |  |  | 112 | 70 |  |  |  |  | 0 |  | -736937061 | 2 | 1 | 2 | 0 | 16.06 | 0 | 4112.77 | 4112.77 | 0 | 0 |  | 0 | 3 | 0 |  | 0 | 1 | 0 | 0 | 0 | 0 |  |  |  | 0 | 0
18 | 1 |  |  |  | 1.12-5-576 | Трубы полиэтиленовые, гофрированные, гибкие, двустенные, с протяжкой, для кабельной канализации, в комплекте с муфтой, наружный диаметр 160 мм | м | 24.72 | 1030 | 1030 |  |  |  | 8438.63 | 8438.63 | 0 | 0 | 0 | 0 | 0 | 0 | 0 | 0 | 0 |  | -1 | 137.3 | 137.3 | 0 | 0 | 0 | 0 | 0 | 0 | 0 | 137.3 | 137.3 | 0 | 0 | 0 | 0 | 0 | 0 | 0 | 0 | 0 | 1 | 1.081 |  |  | 1 | 1 | 1 | 2.3 |  |  |  |  | 3 | 1 | ТСН-2001.1. Доп. 1-42. Р. 12, о. 5, поз. 576 |  |  | 1561 | 0 | 1.12-5-576 | 1 | 30 | 0 | 1 | 1 | 1 | 1 | 1 | 1 |  | 0 | 0 |  |  |  | 30 | 0 | 0 | [5 empty] | 0 |  | 0 | 8438.63 | 341.37 | 0 | 0 | 0 | 0 | 0 | 0 | 0 | 0 | 0 | [13 empty] | 112 | 70 | 1.067 | 1.081 |  |  |  | 1003 | м | м | 1 | [6 empty] | 40699947 | 30 | Строительные работы | 0 |  | 1 | 1561 | ТСН-2001.3-34. 34-47 (доп. 22) | ТСН-2001.3-34-11 |  |  |  | 1024 | 137.3 | 137.3 | 0 | 0 | 0 | 0 | 0 | [18 empty] | 0 | 0 | 0 |  |  |  |  | 112 | 70 |  |  |  |  | 0 |  | 2087266575 | 2 | 1 | 2 | 0 | 0 | 0 | 8438.63 | 8438.63 | 0 | 0 |  | 0 | 3 | 0 |  | 0 | 1 | 0 | 0 | 0 | 0 |  |  |  | 0 | 0
17 | 1 |  |  |  | 3.13-30-1 | Огнезащитное покрытие терморасширяющимися составами электрических кабелей с применением окрасочного безвоздушного агрегата | 100 м2 покрытия | 0.0063 | 0 | 0.0063 |  |  |  | 676.99 | 10.73 | 26.91 | 0.48 | 639.35 | 0 | 0.935 | 0 | 0 | 556.23 | 262.13 |  | -1 | 2960.8745 | 515.12 | 418.299 | 0.84 | 2027.4555 | 0 | 141.75 | 0 | 0 | 2844.41 | 515.12 | 398.38 | 0.8 | 1930.91 | 0 | 135 | 0 | 0 | 87 | 41 | 1.047 | 1 |  |  | 1 | 47.82 | 9.75 | 3.3 |  |  |  |  | 0 | 1 | ТСН-2001.3 Доп. 68, Сб. 13, т. 30, поз. 1 |  |  | 99 | 0 | 3.13-30-1 | 1 | 30 | 0 | 47.82 | 1 | 1 | 1 | 1 | 1 |  | 87 | 41 |  |  |  | 30 | 0 | 0 | [5 empty] | 0 | Поправка: ТСН-2001.О.П. п.3.4.30.в Наименование: В отношении объектов, реализуемых с привлечением средств бюджета города Москвы, затраты, учитывающие усложненные условия производства работ (стесненность, сложность складирования и транспортной логистики, наличие в зоне производства работ действующего технологического оборудования или движения технологического транспорта и т.п.), определяются заказчиком в задании на проектирование при составлении локальных сметных расчетов (смет): для объектов, расположенных за пределами Третьего транспортного кольца города Москвы, но в пределах Московской кольцевой автомобильной дороги | 0 | 676.99 | 1699.9 | 4270.11 | 42.08 | 101509.91 | 0 | 148.4123 | 0 | 0 | 556.2345 | 262.1335 |  |  |  |  | )*1,05 | )*1,05 | )*1,05 |  | )*1,05 | )*1,05 |  |  |  | 105 | 77 | 1.047 | 1 |  |  |  | 1013 | 100 м2 покрытия | 100 м2 покрытия | 1 | [6 empty] | 40698485 | 30 | Строительные работы | 0 |  | 1 | 99 | ТСН-2001.3-13. 13-17-6, 13-17-7, 13-18...13-38 | ТСН-2001.3-13-3 |  | Поправка: ТСН-2001.О.П. п.3.4.30.г |  | 132096 | 2844.41 | 515.12 | 398.38 | 0.8 | 1930.91 | 135 | 0 | 0 | [17 empty] | 0 | 0 | 0 |  |  |  |  | 105 | 77 |  |  |  |  | 0 |  | 758774285 | 2 | 1 | 2 | 0 | 0.77 | 0 | 1496.12 | 1496.12 | 0 | 0 |  | 0 | 3 | 0 |  | 0 | 1 | 0 | 0 | 0 | 0 |  |  |  | 0 | 0
17 | 1 |  |  |  | цена поставщика | Огнезащитный состав "Стабитерм" | кг | 0.8568 | 0 | 0.8568 |  |  |  | 383.09 | 383.09 | 0 | 0 | 0 | 0 | 0 | 0 | 0 | 0 | 0 |  | -1 | 46.716 | 46.716 | 0 | 0 | 0 | 0 | 0 | 0 | 0 | 45.8 | 45.8 | 0 | 0 | 0 | 0 | 0 | 0 | 0 | 0 | 0 | 1 | 1 |  |  | 1 | 1 | 1 | 9.57 |  |  |  |  | 3 | 1 |  |  |  | 400002 | 0 |  | 0 | 202 | 0 | 1 | 1 | 1 | 1 | 1 | 1 |  | 0 | 0 |  |  |  | 30 | 0 | 0 | [5 empty] | 0 | Поправка: ТСН-2001.О.П. п.3.4.30.в Наименование: В отношении объектов, реализуемых с привлечением средств бюджета города Москвы, затраты, учитывающие усложненные условия производства работ (стесненность, сложность складирования и транспортной логистики, наличие в зоне производства работ действующего технологического оборудования или движения технологического транспорта и т.п.), определяются заказчиком в задании на проектирование при составлении локальных сметных расчетов (смет): для объектов, расположенных за пределами Третьего транспортного кольца города Москвы, но в пределах Московской кольцевой автомобильной дороги | 0 | 383.09 | 447.11 | 0 | 0 | 0 | 0 | 0 | 0 | 0 | 0 | 0 |  |  |  | *1,02 | )*1,05 | )*1,05 | )*1,05 |  | )*1,05 | )*1,05 |  |  |  | 0 | 0 | 1 | 1 |  |  |  | 1009 | кг | кг | 1 | [6 empty] | 40700353 | 202 | Материалы | 0 |  | 1 | 400002 | Материалы, изделия и конструкции | Материалы |  | Поправка: ТСН-2001.О.П. п.3.4.30.г |  | 132096 | 45.8 | 45.8 | 0 | 0 | 0 | 0 | 0 | 0 | 5 |  |  | 1 | 18 |  | 526 | [10 empty] | 0 | 0 | 0 |  |  |  |  | 0 | 0 |  | [526 / 1,2 / 9,57] |  |  | 0 |  | -1519308922 | 2 | 3 | 3 | 0 | 0 | 0 | 383.09 | 383.09 | 0 | 0 |  | 1 | 1 | 0 |  | 0 | 1 | 0 | 0 | 0 | 0 | 0 | 0 |  | 0 | 0
17 | 1 |  |  |  | 6.69-2-4 | Пробивка отбойным молотком сквозных отверстий в бетонных стенах и фундаментах толщиной 0,4 м для трубопроводов диаметром 200 мм | 100 отверстий | 0.03 | 0 | 0.03 |  |  |  | 6783.9 | 0 | 2823.45 | 1990.27 | 3960.45 | 0 | 6.794 | 0 | 0 | 2970.34 | 1623.78 |  | -1 | 6362.097 | 0 | 3725.4 | 1325.1 | 2636.697 | 0 | 216.3 | 0 | 0 | 6059.14 | 0 | 3548 | 1262 | 2511.14 | 0 | 206 | 0 | 0 | 75 | 41 | 1.047 | 1.002 |  |  | 1 | 47.82 | 24.13 | 1 |  |  |  |  | 0 | 1 | ТСН-2001.6 Доп. 68, Сб. 69, т. 2, поз. 4 |  |  | 682 | 0 | 6.69-2-4 | 1 | 60 | 0 | 47.82 | 1 | 1 | 1 | 1 | 1 |  | 75 | 41 |  |  |  | 30 | 0 | 0 | [5 empty] | 0 | Поправка: ТСН-2001.О.П. п.3.4.30.в Наименование: В отношении объектов, реализуемых с привлечением средств бюджета города Москвы, затраты, учитывающие усложненные условия производства работ (стесненность, сложность складирования и транспортной логистики, наличие в зоне производства работ действующего технологического оборудования или движения технологического транспорта и т.п.), определяются заказчиком в задании на проектирование при составлении локальных сметных расчетов (смет): для объектов, расположенных за пределами Третьего транспортного кольца города Москвы, но в пределах Московской кольцевой автомобильной дороги | 0 | 6783.9 | 0 | 94118.82 | 66344.51 | 132012.85 | 0 | 226.4661 | 0 | 0 | 2970.3375 | 1623.7845 |  |  |  |  | )*1,05 | )*1,05 | )*1,05 |  | )*1,05 | )*1,05 |  |  |  | 91 | 70 | 1.047 | 1.002 |  |  |  | 1013 | 100 отверстий | 100 отверстий | 1 | [6 empty] | 40699068 | 60 | Ремонтно-строительные работы | 0 |  | 1 | 682 | ТСН-2001.6-69. 69-1...69-49 | ТСН-2001.6-69-1 |  | Поправка: ТСН-2001.О.П. п.3.4.30.г |  | 132096 | 6059.14 | 0 | 3548 | 1262 | 2511.14 | 206 | 0 | 0 | [17 empty] | 0 | 0 | 0 |  |  |  |  | 91 | 70 |  |  |  |  | 0 |  | 222715366 | 2 | 1 | 2 | 0 | 3184.43 | 0 | 14562.45 | 14562.45 | 0 | 0 |  | 0 | 3 | 0 |  | 0 | 1 | 0 | 0 | 0 | 0 |  |  |  | 0 | 0
17 | 1 |  |  |  | 6.69-2-1 | Пробивка отбойным молотком сквозных отверстий в бетонных стенах и фундаментах толщиной 0,4 м для трубопроводов диаметром 100 мм | 100 отверстий | 0 | 0 | 0 |  |  |  | 0 | 0 | 0 | 0 | 0 | 0 | 0 | 0 | 0 | 0 | 0 |  | -1 | 5746.398 | 0 | 3775.275 | 1056.0375 | 1971.123 | 0 | 161.7 | 0 | 0 | 5472.76 | 0 | 3595.5 | 1005.75 | 1877.26 | 0 | 154 | 0 | 0 | 75 | 41 | 1.047 | 1.002 |  |  | 1 | 47.82 | 24.13 | 1 |  |  |  |  | 0 | 1 | ТСН-2001.6. Доп. 1-42. Сб. 69, т. 2, поз. 1 |  |  | 682 | 0 | 6.69-2-1 | 1 | 60 | 0 | 47.82 | 1 | 1 | 1 | 1 | 1 |  | 75 | 41 |  |  |  | 30 | 0 | 0 | [5 empty] | 0 | Поправка: ТСН-2001.О.П. п.3.4.30.в Наименование: В отношении объектов, реализуемых с привлечением средств бюджета города Москвы, затраты, учитывающие усложненные условия производства работ (стесненность, сложность складирования и транспортной логистики, наличие в зоне производства работ действующего технологического оборудования или движения технологического транспорта и т.п.), определяются заказчиком в задании на проектирование при составлении локальных сметных расчетов (смет): для объектов, расположенных за пределами Третьего транспортного кольца города Москвы, но в пределах Московской кольцевой автомобильной дороги | 0 | 0 | 0 | 95378.89 | 52873.14 | 98689.48 | 0 | 169.2999 | 0 | 0 | 0 | 0 |  |  |  |  | )*1,05 | )*1,05 | )*1,05 |  | )*1,05 | )*1,05 |  |  |  | 91 | 70 | 1.047 | 1.002 |  |  |  | 1013 | 100 отверстий | 100 отверстий | 1 | [6 empty] | 40699068 | 60 | Ремонтно-строительные работы | 0 |  | 1 | 682 | ТСН-2001.6-69. 69-1...69-49 | ТСН-2001.6-69-1 |  | Поправка: ТСН-2001.О.П. п.3.4.30.г |  | 132096 | 5472.76 | 0 | 3595.5 | 1005.75 | 1877.26 | 154 | 0 | 0 | [17 empty] | 0 | 0 | 0 |  |  |  |  | 91 | 70 |  |  |  |  | 0 |  | 481926121 | 2 | 1 | 2 | 0 | 0 | 0 | 0 | 0 | 0 | 0 |  | 0 | 0 | 0 |  | 0 | 1 | 0 | 0 | 0 | 0 |  |  |  | 0 | 0
17 | 1 | [6 empty] | 0 | 0 | 0 |  |  |  | 0 | 0 | 0 | 0 | 0 | 0 | 0 | 0 | 0 | 0 | 0 |  | -1 | 0 | 0 | 0 | 0 | 0 | 0 | 0 | 0 | 0 | 0 | 0 | 0 | 0 | 0 | 0 | 0 | 0 | 0 | 0 | 0 | 1 | 1 |  |  | 1 | 1 | 1 | 1 |  |  |  |  | 3 | 1 |  |  |  | 400002 | 0 |  | 0 | 202 | 0 | 1 | 1 | 1 | 1 | 1 | 1 |  | 0 | 0 |  |  |  | 30 | 0 | 0 | [5 empty] | 0 | Поправка: ТСН-2001.О.П. п.3.4.30.в Наименование: В отношении объектов, реализуемых с привлечением средств бюджета города Москвы, затраты, учитывающие усложненные условия производства работ (стесненность, сложность складирования и транспортной логистики, наличие в зоне производства работ действующего технологического оборудования или движения технологического транспорта и т.п.), определяются заказчиком в задании на проектирование при составлении локальных сметных расчетов (смет): для объектов, расположенных за пределами Третьего транспортного кольца города Москвы, но в пределах Московской кольцевой автомобильной дороги | 0 | 0 | 0 | 0 | 0 | 0 | 0 | 0 | 0 | 0 | 0 | 0 |  |  |  |  | )*1,05 | )*1,05 | )*1,05 |  | )*1,05 | )*1,05 |  |  |  | 0 | 0 | 1 | 1 | [13 empty] | 40700353 | 202 | Материалы | 0 |  | 1 | 400002 | Материалы, изделия и конструкции | Материалы |  | Поправка: ТСН-2001.О.П. п.3.4.30.г |  | 132096 | 0 | 0 | 0 | 0 | 0 | 0 | 0 | 0 | [17 empty] | 0 | 0 | 0 |  |  |  |  | 0 | 0 |  |  |  |  | 0 |  | 1218112172 | 2 | 0 | -2 | 0 | 0 | 0 | 0 | 0 | 0 | 0 |  | 0 | 3 | 0 |  | 0 | 1 | 0 | 0 | 0 | 0 |  |  |  | 0 | 0
17 | 1 |  |  |  | 6.69-2-4 | Пробивка отбойным молотком сквозных отверстий в бетонных стенах и фундаментах толщиной 0,4 м для трубопроводов диаметром 200 мм | 100 отверстий | 0 | 0 | 0 |  |  |  | 0 | 0 | 0 | 0 | 0 | 0 | 0 | 0 | 0 | 0 | 0 |  | -1 | 7670.397 | 0 | 5033.7 | 1408.05 | 2636.697 | 0 | 216.3 | 0 | 0 | 7305.14 | 0 | 4794 | 1341 | 2511.14 | 0 | 206 | 0 | 0 | 75 | 41 | 1.047 | 1.002 |  |  | 1 | 47.82 | 24.13 | 1 |  |  |  |  | 0 | 1 | ТСН-2001.6. Доп. 1-42. Сб. 69, т. 2, поз. 4 |  |  | 682 | 0 | 6.69-2-4 | 1 | 60 | 0 | 47.82 | 1 | 1 | 1 | 1 | 1 |  | 75 | 41 |  |  |  | 30 | 0 | 0 | [5 empty] | 0 | Поправка: ТСН-2001.О.П. п.3.4.30.в Наименование: В отношении объектов, реализуемых с привлечением средств бюджета города Москвы, затраты, учитывающие усложненные условия производства работ (стесненность, сложность складирования и транспортной логистики, наличие в зоне производства работ действующего технологического оборудования или движения технологического транспорта и т.п.), определяются заказчиком в задании на проектирование при составлении локальных сметных расчетов (смет): для объектов, расположенных за пределами Третьего транспортного кольца города Москвы, но в пределах Московской кольцевой автомобильной дороги | 0 | 0 | 0 | 127171.86 | 70497.68 | 132012.85 | 0 | 226.4661 | 0 | 0 | 0 | 0 |  |  |  |  | )*1,05 | )*1,05 | )*1,05 |  | )*1,05 | )*1,05 |  |  |  | 91 | 70 | 1.047 | 1.002 |  |  |  | 1013 | 100 отверстий | 100 отверстий | 1 | [6 empty] | 40699068 | 60 | Ремонтно-строительные работы | 0 |  | 1 | 682 | ТСН-2001.6-69. 69-1...69-49 | ТСН-2001.6-69-1 |  | Поправка: ТСН-2001.О.П. п.3.4.30.г |  | 132096 | 7305.14 | 0 | 4794 | 1341 | 2511.14 | 206 | 0 | 0 | [17 empty] | 0 | 0 | 0 |  |  |  |  | 91 | 70 |  |  |  |  | 0 |  | 878765690 | 2 | 1 | 2 | 0 | 0 | 0 | 0 | 0 | 0 | 0 |  | 0 | 0 | 0 |  | 0 | 1 | 0 | 0 | 0 | 0 |  |  |  | 0 | 0
17 | 1 |  |  |  | 6.69-9-3 | Заделка отверстий в бетонных перекрытиях в местах прохода трубопроводов | 100 отверстий | 0.03 | 0 | 0.03 |  |  |  | 2487.05 | 130.48 | 0 | 0 | 2356.57 | 0 | 4.3534 | 0 | 0 | 1767.43 | 966.19 |  | -1 | 2431.762 | 862.81 | 0 | 0 | 1568.952 | 0 | 138.6 | 0 | 0 | 2357.05 | 862.81 | 0 | 0 | 1494.24 | 0 | 132 | 0 | 0 | 75 | 41 | 1.047 | 1.002 |  |  | 1 | 47.82 | 1 | 5.03 |  |  |  |  | 0 | 1 | ТСН-2001.6. Доп. 1-42. Сб. 69, т. 9, поз. 3 |  |  | 682 | 0 | 6.69-9-3 | 1 | 60 | 0 | 47.82 | 1 | 1 | 1 | 1 | 1 |  | 75 | 41 |  |  |  | 30 | 0 | 0 | [5 empty] | 0 | Поправка: ТСН-2001.О.П. п.3.4.30.в Наименование: В отношении объектов, реализуемых с привлечением средств бюджета города Москвы, затраты, учитывающие усложненные условия производства работ (стесненность, сложность складирования и транспортной логистики, наличие в зоне производства работ действующего технологического оборудования или движения технологического транспорта и т.п.), определяются заказчиком в задании на проектирование при составлении локальных сметных расчетов (смет): для объектов, расположенных за пределами Третьего транспортного кольца города Москвы, но в пределах Московской кольцевой автомобильной дороги | 0 | 2487.05 | 4348.64 | 0 | 0 | 78553.44 | 0 | 145.1142 | 0 | 0 | 1767.4275 | 966.1937 |  |  |  |  | )*1,05 | )*1,05 | )*1,05 |  | )*1,05 | )*1,05 |  |  |  | 91 | 70 | 1.047 | 1.002 |  |  |  | 1013 | 100 отверстий | 100 отверстий | 1 | [6 empty] | 40699068 | 60 | Ремонтно-строительные работы | 0 |  | 1 | 682 | ТСН-2001.6-69. 69-1...69-49 | ТСН-2001.6-69-1 |  | Поправка: ТСН-2001.О.П. п.3.4.30.г |  | 132096 | 2357.05 | 862.81 | 0 | 0 | 1494.24 | 132 | 0 | 0 | [17 empty] | 0 | 0 | 0 |  |  |  |  | 91 | 70 |  |  |  |  | 0 |  | 1487233220 | 2 | 1 | 2 | 0 | 0 | 0 | 5220.67 | 5220.67 | 0 | 0 |  | 0 | 3 | 0 |  | 0 | 1 | 0 | 0 | 0 | 0 |  |  |  | 0 | 0
18 | 1 |  |  |  | 1.3-1-36 | Смеси бетонные, БСГ, тяжелого бетона на гранитном щебне, класс прочности В7,5 (М100); П3, фракция 5-20 | м3 | 0.01248 | 0.416 | 0.416 |  |  |  | 80.75 | 80.75 | 0 | 0 | 0 | 0 | 0 | 0 | 0 | 0 | 0 |  | -1 | 517.14 | 517.14 | 0 | 0 | 0 | 0 | 0 | 0 | 0 | 517.14 | 517.14 | 0 | 0 | 0 | 0 | 0 | 0 | 0 | 0 | 0 | 1 | 1.002 |  |  | 1 | 1 | 1 | 12.48 |  |  |  |  | 3 | 1 | ТСН-2001.1. Доп. 1-42. Р. 3, о. 1, поз. 36 |  |  | 682 | 0 | 1.3-1-36 | 1 | 60 | 0 | 1 | 1 | 1 | 1 | 1 | 1 |  | 0 | 0 |  |  |  | 30 | 0 | 0 | [5 empty] | 0 |  | 0 | 80.75 | 6466.76 | 0 | 0 | 0 | 0 | 0 | 0 | 0 | 0 | 0 | [13 empty] | 91 | 70 | 1.047 | 1.002 |  |  |  | 1007 | м3 | м3 | 1 | [6 empty] | 40699068 | 60 | Ремонтно-строительные работы | 0 |  | 1 | 682 | ТСН-2001.6-69. 69-1...69-49 | ТСН-2001.6-69-1 |  |  |  | 1024 | 517.14 | 517.14 | 0 | 0 | 0 | 0 | 0 | [18 empty] | 0 | 0 | 0 |  |  |  |  | 91 | 70 |  |  |  |  | 0 |  | 412444006 | 2 | 1 | 2 | 0 | 0 | 0 | 80.75 | 80.75 | 0 | 0 |  | 0 | 0 | 0 |  | 0 | 1 | 0 | 0 | 0 | 0 |  |  |  | 0 | 0
51 | 1 | 4 | 274 |  | Строительные работы | Строительные работы | 0 | [6 empty] | 55065.21 | 0 | 0 | 0 | 55065.21 | 0 | 111.6305 | 0 | 0 | 47512.11 | 22576.74 |  |  | 55065.21 | 0 | 0 | 0 | 55065.21 | 0 | 111.6305 | 0 | 0 | 47512.11 | 22576.74 |  |  | 0 | 0 | 0 | 125154.06 | 125154.06 | 0 | 0 | 0 | 0 | 0 | 0 | 0 | 0 | 0 | 0 | 0 | [19 empty] | 0 | 0 | 0 | 125154.06 | 125154.06 | 0 | 0 | 0 | 0 | 0 | 0 | 0 | 0 | 0 | 0 | 0 | [114 empty] | 0
50 | 0 | 0 | 1 | 201 | 55065.21 | ПЗ | Прямые затраты |  |  | 201 | 1 | 3 |  | 2 | [7 empty] | 55065.21 | 1 | 55065.21
50 | 0 | 0 | 1 | 202 | 0 | СтМатОб | Стоимость материальных ресурсов (всего) |  |  | 202 | 2 | 3 |  | 2 | [7 empty] | 0 | 1 | 0
50 | 0 | 0 | 1 | 222 | 0 | СтМатОбЗак | Стоимость материалов и оборудования заказчика |  |  | 222 | 3 | 3 |  | 2 | [7 empty] | 0 | 1 | 0
50 | 0 | 0 | 1 | 225 | 0 | СтМатОбПод | Стоимость материалов и оборудования подрядчика |  |  | 225 | 4 | 3 |  | 2 | [7 empty] | 0 | 1 | 0
50 | 0 | 0 | 1 | 226 | 0 | СтМат | Стоимость материалов (всего) |  |  | 226 | 5 | 3 |  | 2 | [7 empty] | 0 | 1 | 0
50 | 0 | 0 | 1 | 227 | 0 | СтМатЗак | Стоимость материалов заказчика |  |  | 227 | 6 | 3 |  | 2 | [7 empty] | 0 | 1 | 0
50 | 0 | 0 | 1 | 228 | 0 | СтМатПод | Стоимость материалов подрядчика |  |  | 228 | 7 | 3 |  | 2 | [7 empty] | 0 | 1 | 0
50 | 0 | 0 | 1 | 216 | 0 | Оборуд | Стоимость оборудования (всего) |  |  | 216 | 8 | 3 |  | 2 | [7 empty] | 0 | 1 | 0
50 | 0 | 0 | 1 | 223 | 0 | ОборудЗак | Стоимость оборудования заказчика |  |  | 223 | 9 | 3 |  | 2 | [7 empty] | 0 | 1 | 0
50 | 0 | 0 | 1 | 229 | 0 | ОборудПод | Стоимость оборудования подрядчика |  |  | 229 | 10 | 3 |  | 2 | [7 empty] | 0 | 1 | 0
50 | 0 | 0 | 1 | 203 | 0 | ЭММ | Эксплуатация машин |  |  | 203 | 11 | 3 |  | 2 | [7 empty] | 0 | 1 | 0
50 | 0 | 0 | 1 | 231 | 0 | ЭММсНРиСП | Эксплуатация машин по ТСН-2001.16 |  |  | 231 | 12 | 3 |  | 2 | [7 empty] | 0 | 1 | 0
50 | 0 | 0 | 1 | 204 | 0 | ЗПМ | ЗП машинистов |  |  | 204 | 13 | 3 |  | 2 | [7 empty] | 0 | 1 | 0
50 | 0 | 0 | 1 | 205 | 55065.21 | ОЗП | Основная ЗП рабочих |  |  | 205 | 14 | 3 |  | 2 | [7 empty] | 55065.21 | 1 | 55065.21
50 | 0 | 0 | 1 | 232 | 0 | ОЗПсНРиСП | Основная ЗП рабочих по ТСН-2001.16 |  |  | 232 | 15 | 3 |  | 2 | [7 empty] | 0 | 1 | 0
50 | 0 | 0 | 1 | 214 | 125154.06 | Строит | Строительные работы с НР и СП |  |  | 214 | 16 | 3 |  | 2 | [7 empty] | 125154.06 | 1 | 125154.06
50 | 0 | 0 | 1 | 215 | 0 | Монтаж | Монтажные работы с НР и СП |  |  | 215 | 17 | 3 |  | 2 | [7 empty] | 0 | 1 | 0
50 | 0 | 0 | 1 | 217 | 0 | Прочие | Прочие работы с НР и СП |  |  | 217 | 18 | 3 |  | 2 | [7 empty] | 0 | 1 | 0
50 | 0 | 0 | 1 | 230 | 0 | ПрочиеЗатр | Прочие затраты по ТСН-2001.16 |  |  | 230 | 19 | 3 |  | 2 | [7 empty] | 0 | 1 | 0
50 | 0 | 0 | 1 | 206 | 0 | ВозврМат | Возврат материалов |  |  | 206 | 20 | 3 |  | 2 | [7 empty] | 0 | 1 | 0
50 | 0 | 0 | 1 | 207 | 111.6305 | ТрудСтр | Трудозатраты строителей |  |  | 207 | 21 | 3 |  | -1 | [7 empty] | 111.6305 | 1 | 111.6305
50 | 0 | 0 | 1 | 208 | 0 | ТрудМаш | Трудозатраты машинистов |  |  | 208 | 22 | 3 |  | -1 | [7 empty] | 0 | 1 | 0
50 | 0 | 0 | 1 | 209 | 0 | ТранспМат | Транспорт материалов |  |  | 209 | 23 | 3 |  | 2 | [7 empty] | 0 | 1 | 0
50 | 0 | 0 | 1 | 233 | 0 | Перевозка | Перевозка грузов |  |  | 233 | 24 | 3 |  | 2 | [7 empty] | 0 | 1 | 0
50 | 0 | 0 | 1 | 210 | 47512.11 | НР | Накладные расходы |  |  | 210 | 25 | 3 |  | 2 | [7 empty] | 47512.11 | 1 | 47512.11
50 | 0 | 0 | 1 | 211 | 22576.74 | СмПриб | Сметная прибыль |  |  | 211 | 26 | 3 |  | 2 | [7 empty] | 22576.74 | 1 | 22576.74
50 | 0 | 0 | 1 | 224 | 125154.06 | Всего | Всего с НР и СП |  |  | 224 | 27 | 3 |  | 2 | [7 empty] | 125154.06 | 1 | 125154.06
4 | 1 |  | 367 |  | Монтажные работы | Монтажные работы |  | 0 |  | 1 | [7 empty] | 0 |  |  | 0 | [53 empty] | 0 | [11 empty] | 0
52 | 1 | 4 | 340 | 0 | Монтажные работы | Монтажные работы | [7 empty] | 169587.99 | 147119.58 | 7798.67 | 3635.76 | 14669.74 | 0 | 24.9001 | 0 | 0 | 13496.16 | 6307.99 | 0 | 0 | 169587.99 | 147119.58 | 7798.67 | 3635.76 | 14669.74 | 0 | 24.9001 | 0 | 0 | 13496.16 | 6307.99 | 0 | 0 | 0 | 0 | 0 | 195209.36 | 0 | 195209.36 | 0 | 147119.58 | 147119.58 | 0 | 147119.58 | 0 | 0 | 0 | 0 | 0 | 0 | 0 | 0 | 0 | 0 | 0 | 0 | 0 | 0 | 0 | 0 | 0 | 0 | 0 | 0 | 0 | 0 | 0 | 0 | 0 | 0 | 0 | 195209.36 | 0 | 195209.36 | 0 | 147119.58 | 147119.58 | 0 | 147119.58 | 0 | 0 | 0 | 0 | 0 | 0 | 0 | 0 | 0 | 0 | 0 | 0 | 0 | 0 | 0 | 0 | 0 | 0 | 0 | 0 | 0 | 0 | 0 | 0 | 0 | 0 | 0 | 0 | 0 | 0 | 0 | 0 | 0 | 0 | 0 | 0 | 0 | 0 | 0 | 0 | 0 | 0 | 0 | 0 | 0 | 0 | 0 | 0 | 0 | 0 | 0 | 0 | 0 | 0 | 0 | 0 | 0 | 0 | 0 | 0 | 0 | 0 | 0 | 0 | 0 | 0 | 0 | 0 | 0 | 0 | 0 | 0 | 0 | 0 | 0 | 0 | 0 | 0 | 0 | 0 | 0 | 0 | 0 | 0 | 0 | 0 | 0 | 0 | 0 | 0 | 0 | 0 | 0 | 0 | 0 | 0 | 0 | 0 | 0 | 0 | 0 | 0 | 0 | 0 | 0 | 0 | 0 | 0 | 0 | 0 | 0 | 0 | 0 | 0 | 0 | 0 | 0 | 0 | 0 | 0
17 | 1 |  | 122 | 1 | 4.8-74-1 | Устройство постели при одном кабеле в траншее | 100 М КАБЕЛЯ | 0.88 | 0 | 0.88 |  |  |  | 9226.44 | 0 | 5694.93 | 2719.05 | 3531.51 | 0 | 5.9943 | 0 | 0 | 3248.99 | 1518.55 |  | 44842498 | 477.414 | 0 | 398.7585 | 60.5535 | 78.6555 | 0 | 6.384 | 0 | 0 | 454.68 | 0 | 379.77 | 57.67 | 74.91 | 0 | 6.08 | 0 | 0 | 92 | 43 | 1.067 | 1.081 |  |  | 1 | 47.82 | 15.21 | 1 |  |  |  |  | 0 | 2 | ТСН-2001.4 Доп. 68, Сб. 8, т. 74, поз. 1 |  |  | 318 | 0 | 4.8-74-1 | 1 | 40 | 0 | 47.82 | 1 | 1 | 1 | 1 | 1 |  | 92 | 43 |  |  |  | 30 | 0 | 0 | [5 empty] | 0 | Поправка: ТСН-2001.О.П. п.3.4.30.в Наименование: В отношении объектов, реализуемых с привлечением средств бюджета города Москвы, затраты, учитывающие усложненные условия производства работ (стесненность, сложность складирования и транспортной логистики, наличие в зоне производства работ действующего технологического оборудования или движения технологического транспорта и т.п.), определяются заказчиком в задании на проектирование при составлении локальных сметных расчетов (смет): для объектов, расположенных за пределами Третьего транспортного кольца города Москвы, но в пределах Московской кольцевой автомобильной дороги | 0 | 9226.44 | 0 | 6471.55 | 3089.65 | 4013.53 | 0 | 6.8117 | 0 | 0 | 3248.9892 | 1518.5493 |  |  |  |  | )*1,05 | )*1,05 | )*1,05 |  | )*1,05 | )*1,05 |  |  |  | 112 | 70 | 1.067 | 1.081 |  |  |  | 1013 | 100 М КАБЕЛЯ | 100 М КАБЕЛЯ | 1 | [6 empty] | 40698704 | 40 | Монтаж оборудования | 0 |  | 2 | 318 | ТСН-2001.4-8. 8-73...8-80 | ТСН-2001.4-8-3 |  | Поправка: ТСН-2001.О.П. п.3.4.30.г |  | 131072 | 454.68 | 0 | 379.77 | 57.67 | 74.91 | 6.08 | 0 | 0 | [17 empty] | 0 | 0 | 2 |  |  |  |  | 112 | 70 |  |  |  |  | 0 |  | 1123547128 | 2 | 1 | 2 | 0 | 4350.48 | 0 | 18344.46 | 0 | 18344.46 | 0 |  | 0 | 3 | 0 |  | 0 | 1 | 0 | 0 | 0 | 0 |  |  |  | 0 | 0
17 | 1 |  |  | 2 | 4.8-74-2 | Добавлять на каждый последующий кабель при устройстве постели (к норме и расценке 4.8-74-1) | 100 М КАБЕЛЯ | 0 | 0 | 0 |  |  |  | 0 | 0 | 0 | 0 | 0 | 0 | 0 | 0 | 0 | 0 | 0 |  | 44842498 | 143.7975 | 0 | 114.303 | 17.3565 | 29.4945 | 0 | 2.394 | 0 | 0 | 136.95 | 0 | 108.86 | 16.53 | 28.09 | 0 | 2.28 | 0 | 0 | 92 | 43 | 1.067 | 1.081 |  |  | 1 | 47.82 | 15.21 | 1 |  |  |  |  | 0 | 2 | ТСН-2001.4 Доп. 68, Сб. 8, т. 74, поз. 2 |  |  | 318 | 0 | 4.8-74-2 | 1 | 40 | 0 | 47.82 | 1 | 1 | 1 | 1 | 1 |  | 92 | 43 |  |  |  | 30 | 0 | 0 | [5 empty] | 0 | Поправка: ТСН-2001.О.П. п.3.4.30.в Наименование: В отношении объектов, реализуемых с привлечением средств бюджета города Москвы, затраты, учитывающие усложненные условия производства работ (стесненность, сложность складирования и транспортной логистики, наличие в зоне производства работ действующего технологического оборудования или движения технологического транспорта и т.п.), определяются заказчиком в задании на проектирование при составлении локальных сметных расчетов (смет): для объектов, расположенных за пределами Третьего транспортного кольца города Москвы, но в пределах Московской кольцевой автомобильной дороги | 0 | 0 | 0 | 1855.01 | 885.63 | 1504.9 | 0 | 2.5544 | 0 | 0 | 0 | 0 |  |  |  |  | )*1,05 | )*1,05 | )*1,05 |  | )*1,05 | )*1,05 |  |  |  | 112 | 70 | 1.067 | 1.081 |  |  |  | 1013 | 100 М КАБЕЛЯ | 100 М КАБЕЛЯ | 1 | [6 empty] | 40698704 | 40 | Монтаж оборудования | 0 |  | 2 | 318 | ТСН-2001.4-8. 8-73...8-80 | ТСН-2001.4-8-3 |  | Поправка: ТСН-2001.О.П. п.3.4.30.г |  | 131072 | 136.95 | 0 | 108.86 | 16.53 | 28.09 | 2.28 | 0 | 0 | [17 empty] | 0 | 0 | 2 |  |  |  |  | 112 | 70 |  |  |  |  | 0 |  | -1208738899 | 2 | 1 | 2 | 0 | 0 | 0 | 0 | 0 | 0 | 0 |  | 0 | 3 | 0 |  | 0 | 1 | 0 | 0 | 0 | 0 |  |  |  | 0 | 0
17 | 1 |  |  | 3 | 1.1-1-766 | Песок для строительных работ, рядовой (карьерный). | м3 | 7.07 | 0 | 7.07 |  |  |  | 6613.71 | 6613.71 | 0 | 0 | 0 | 0 | 0 | 0 | 0 | 0 | 0 |  | 44842498 | 104.99 | 104.99 | 0 | 0 | 0 | 0 | 0 | 0 | 0 | 104.99 | 104.99 | 0 | 0 | 0 | 0 | 0 | 0 | 0 | 0 | 0 | 1 | 1 |  |  | 1 | 1 | 1 | 8.91 |  |  |  |  | 3 | 2 | ТСН-2001.1 Доп. 67, Р. 1, о. 1, поз. 766 |  |  | 1617 | 0 | 1.1-1-766 | 1 | 200 | 0 | 1 | 1 | 1 | 1 | 1 | 1 |  | 0 | 0 |  |  |  | 30 | 0 | 0 | [5 empty] | 0 | Поправка: ТСН-2001.О.П. п.3.4.30.в Наименование: В отношении объектов, реализуемых с привлечением средств бюджета города Москвы, затраты, учитывающие усложненные условия производства работ (стесненность, сложность складирования и транспортной логистики, наличие в зоне производства работ действующего технологического оборудования или движения технологического транспорта и т.п.), определяются заказчиком в задании на проектирование при составлении локальных сметных расчетов (смет): для объектов, расположенных за пределами Третьего транспортного кольца города Москвы, но в пределах Московской кольцевой автомобильной дороги | 0 | 6613.71 | 935.46 | 0 | 0 | 0 | 0 | 0 | 0 | 0 | 0 | 0 |  |  |  |  | )*1,05 | )*1,05 | )*1,05 |  | )*1,05 | )*1,05 |  |  |  | 0 | 0 | 1 | 1 |  |  |  | 1007 | м3 | м3 | 1 | [6 empty] | 40700003 | 200 | Материалы строительные | 0 |  | 1 | 1617 | ТСН-2001.1 Материалы строительные | ТСН-2001.1-1 |  | Поправка: ТСН-2001.О.П. п.3.4.30.г |  | 131072 | 104.99 | 104.99 | 0 | 0 | 0 | 0 | 0 | 0 | [17 empty] | 0 | 0 | 0 |  |  |  |  | 0 | 0 |  |  |  |  | 0 |  | -731903097 | 2 | 1 | 2 | 0 | 0 | 0 | 6613.71 | 0 | 6613.71 | 0 |  | 0 | 3 | 0 |  | 0 | 1 | 0 | 0 | 0 | 0 |  |  |  | 0 | 0
17 | 1 |  |  | 4 | 4.8-73-4 | Прокладка кабеля напряжением до 35 кВ в готовых траншеях без покрытий при массе 1 м до 6 кг | 100 М КАБЕЛЯ | 0.8976 | 0 | 0.8976 |  |  |  | 14004.13 | 762.16 | 2103.74 | 916.71 | 11138.23 | 0 | 18.9058 | 0 | 0 | 10247.17 | 4789.44 |  | 44842498 | 529.295 | 133.13 | 152.964 | 20.013 | 243.201 | 0 | 19.74 | 0 | 0 | 510.43 | 133.13 | 145.68 | 19.06 | 231.62 | 0 | 18.8 | 0 | 0 | 92 | 43 | 1.067 | 1.081 |  |  | 1 | 47.82 | 14.36 | 5.9 |  |  |  |  | 0 | 2 | ТСН-2001.4 Доп. 69, Сб. 8, т. 73, поз. 4 |  |  | 318 | 0 | 4.8-73-4 | 1 | 40 | 0 | 47.82 | 1 | 1 | 1 | 1 | 1 |  | 92 | 43 |  |  |  | 30 | 0 | 0 | [5 empty] | 0 | Поправка: ТСН-2001.О.П. п.3.4.30.в Наименование: В отношении объектов, реализуемых с привлечением средств бюджета города Москвы, затраты, учитывающие усложненные условия производства работ (стесненность, сложность складирования и транспортной логистики, наличие в зоне производства работ действующего технологического оборудования или движения технологического транспорта и т.п.), определяются заказчиком в задании на проектирование при составлении локальных сметных расчетов (смет): для объектов, расположенных за пределами Третьего транспортного кольца города Москвы, но в пределах Московской кольцевой автомобильной дороги | 0 | 14004.13 | 849.07 | 2343.7 | 1020.96 | 12409.29 | 0 | 21.0626 | 0 | 0 | 10247.1716 | 4789.4389 |  |  |  |  | )*1,05 | )*1,05 | )*1,05 |  | )*1,05 | )*1,05 |  |  |  | 112 | 70 | 1.067 | 1.081 |  |  |  | 1013 | 100 М КАБЕЛЯ | 100 М КАБЕЛЯ | 1 | [6 empty] | 40698704 | 40 | Монтаж оборудования | 0 |  | 2 | 318 | ТСН-2001.4-8. 8-73...8-80 | ТСН-2001.4-8-3 |  | Поправка: ТСН-2001.О.П. п.3.4.30.г |  | 131072 | 510.43 | 133.13 | 145.68 | 19.06 | 231.62 | 18.8 | 0 | 0 | [17 empty] | 0 | 0 | 2 |  |  |  |  | 112 | 70 |  |  |  |  | 0 |  | 1220229673 | 2 | 1 | 2 | 0 | 1466.74 | 0 | 30507.48 | 0 | 30507.48 | 0 |  | 0 | 3 | 0 |  | 0 | 1 | 0 | 0 | 0 | 0 |  |  |  | 0 | 0
17 | 1 |  |  | 5 | цена поставщика | Кабель АПвБШп(г) 4х240мс(N)1 | м | 91.56 | 0 | 91.56 |  |  |  | 139743.71 | 139743.71 | 0 | 0 | 0 | 0 | 0 | 0 | 0 | 0 | 0 |  | 44842498 | 154.479 | 154.479 | 0 | 0 | 0 | 0 | 0 | 0 | 0 | 151.45 | 151.45 | 0 | 0 | 0 | 0 | 0 | 0 | 0 | 0 | 0 | 1 | 1 |  |  | 1 | 1 | 1 | 9.88 |  |  |  |  | 3 | 2 |  |  |  | 1 | 0 |  | 0 | 30 | 0 | 1 | 1 | 1 | 1 | 1 | 1 |  | 0 | 0 |  |  |  | 30 | 0 | 0 | [5 empty] | 0 | Поправка: ТСН-2001.О.П. п.3.4.30.в Наименование: В отношении объектов, реализуемых с привлечением средств бюджета города Москвы, затраты, учитывающие усложненные условия производства работ (стесненность, сложность складирования и транспортной логистики, наличие в зоне производства работ действующего технологического оборудования или движения технологического транспорта и т.п.), определяются заказчиком в задании на проектирование при составлении локальных сметных расчетов (смет): для объектов, расположенных за пределами Третьего транспортного кольца города Москвы, но в пределах Московской кольцевой автомобильной дороги | 0 | 139743.71 | 1526.26 | 0 | 0 | 0 | 0 | 0 | 0 | 0 | 0 | 0 |  |  |  | *1,02 | )*1,05 | )*1,05 | )*1,05 |  | )*1,05 | )*1,05 |  |  |  | 0 | 0 | 1 | 1 |  |  |  | 1003 | м | м | 1 | [6 empty] | 40698431 | 30 | Строительные работы | 0 |  | 1 | 1 | ТСН-2001.3-0. | ТСН-2001.3-0-1 |  | Поправка: ТСН-2001.О.П. п.3.4.30.г |  | 131072 | 151.45 | 151.45 | 0 | 0 | 0 | 0 | 0 | 0 | 5 |  |  | 0 | 18 |  | 1496.35 | [10 empty] | 0 | 0 | 0 |  |  |  |  | 0 | 0 |  | [1 496,35 / 9,88] |  |  | 0 |  | -2130532122 | 2 | 3 | 3 | 0 | 0 | 0 | 139743.71 | 0 | 139743.71 | 0 |  | 1 | 1 | 0 |  | 0 | 1 | 0 | 0 | 0 | 0 | 0 | 0 |  | 0 | 0
17 | 1 |  |  |  | 4.8-80-4 | Прокладка кабеля напряжением до 35 кВ в проложенных трубах, блоках и коробах, при массе 1 м до 6 кг | 100 М КАБЕЛЯ | 0.765 | 0 | 0.765 |  |  |  | 15088.15 | 759.15 | 1806.38 | 770.38 | 12522.62 | 0 | 21.2553 | 0 | 0 | 11520.81 | 5384.73 |  | -1 | 529.6085 | 52.94 | 155.8515 | 19.74 | 320.817 | 0 | 26.04 | 0 | 0 | 506.91 | 52.94 | 148.43 | 18.8 | 305.54 | 0 | 24.8 | 0 | 0 | 92 | 43 | 1.067 | 1.081 |  |  | 1 | 47.82 | 14.2 | 17.34 |  |  |  |  | 0 | 2 | ТСН-2001.4 Доп. 69, Сб. 8, т. 80, поз. 4 |  |  | 318 | 0 | 4.8-80-4 | 1 | 40 | 0 | 47.82 | 1 | 1 | 1 | 1 | 1 |  | 92 | 43 |  |  |  | 30 | 0 | 0 | [5 empty] | 0 | Поправка: ТСН-2001.О.П. п.3.4.30.в Наименование: В отношении объектов, реализуемых с привлечением средств бюджета города Москвы, затраты, учитывающие усложненные условия производства работ (стесненность, сложность складирования и транспортной логистики, наличие в зоне производства работ действующего технологического оборудования или движения технологического транспорта и т.п.), определяются заказчиком в задании на проектирование при составлении локальных сметных расчетов (смет): для объектов, расположенных за пределами Третьего транспортного кольца города Москвы, но в пределах Московской кольцевой автомобильной дороги | 0 | 15088.15 | 992.37 | 2361.32 | 1007.09 | 16369.26 | 0 | 27.7847 | 0 | 0 | 11520.8104 | 5384.7266 |  |  |  |  | )*1,05 | )*1,05 | )*1,05 |  | )*1,05 | )*1,05 |  |  |  | 112 | 70 | 1.067 | 1.081 |  |  |  | 1013 | 100 М КАБЕЛЯ | 100 М КАБЕЛЯ | 1 | [6 empty] | 40698704 | 40 | Монтаж оборудования | 0 |  | 2 | 318 | ТСН-2001.4-8. 8-73...8-80 | ТСН-2001.4-8-3 |  | Поправка: ТСН-2001.О.П. п.3.4.30.г |  | 132096 | 506.91 | 52.94 | 148.43 | 18.8 | 305.54 | 24.8 | 0 | 0 | [17 empty] | 0 | 0 | 0 |  |  |  |  | 112 | 70 |  |  |  |  | 0 |  | 374633091 | 2 | 1 | 2 | 0 | 1232.61 | 0 | 33226.3 | 0 | 33226.3 | 0 |  | 0 | 3 | 0 |  | 0 | 1 | 0 | 0 | 0 | 0 |  |  |  | 0 | 0
17 | 1 |  |  |  | 4.8-80-4 | Прокладка кабеля напряжением до 35 кВ в проложенных трубах, блоках и коробах, при массе 1 м до 6 кг (ГНБ) | 100 М КАБЕЛЯ | 0.7446 | 0 | 0.7446 |  |  |  | 14685.94 | 738.86 | 1758.24 | 749.82 | 12188.84 | 0 | 20.6885 | 0 | 0 | 11213.73 | 5241.2 |  | -1 | 529.6085 | 52.94 | 155.8515 | 19.74 | 320.817 | 0 | 26.04 | 0 | 0 | 506.91 | 52.94 | 148.43 | 18.8 | 305.54 | 0 | 24.8 | 0 | 0 | 92 | 43 | 1.067 | 1.081 |  |  | 1 | 47.82 | 14.2 | 17.34 |  |  |  |  | 0 | 2 | ТСН-2001.4 Доп. 69, Сб. 8, т. 80, поз. 4 |  |  | 318 | 0 | 4.8-80-4 | 1 | 40 | 0 | 47.82 | 1 | 1 | 1 | 1 | 1 |  | 92 | 43 |  |  |  | 30 | 0 | 0 | [5 empty] | 0 | Поправка: ТСН-2001.О.П. п.3.4.30.в Наименование: В отношении объектов, реализуемых с привлечением средств бюджета города Москвы, затраты, учитывающие усложненные условия производства работ (стесненность, сложность складирования и транспортной логистики, наличие в зоне производства работ действующего технологического оборудования или движения технологического транспорта и т.п.), определяются заказчиком в задании на проектирование при составлении локальных сметных расчетов (смет): для объектов, расположенных за пределами Третьего транспортного кольца города Москвы, но в пределах Московской кольцевой автомобильной дороги | 0 | 14685.94 | 992.37 | 2361.32 | 1007.09 | 16369.26 | 0 | 27.7847 | 0 | 0 | 11213.7328 | 5241.2012 |  |  |  |  | )*1,05 | )*1,05 | )*1,05 |  | )*1,05 | )*1,05 |  |  |  | 112 | 70 | 1.067 | 1.081 |  |  |  | 1013 | 100 М КАБЕЛЯ | 100 М КАБЕЛЯ | 1 | [6 empty] | 40698704 | 40 | Монтаж оборудования | 0 |  | 2 | 318 | ТСН-2001.4-8. 8-73...8-80 | ТСН-2001.4-8-3 |  | Поправка: ТСН-2001.О.П. п.3.4.30.г |  | 132096 | 506.91 | 52.94 | 148.43 | 18.8 | 305.54 | 24.8 | 0 | 0 | [17 empty] | 0 | 0 | 0 |  |  |  |  | 112 | 70 |  |  |  |  | 0 |  | 52453302 | 2 | 1 | 2 | 0 | 1199.71 | 0 | 32340.58 | 0 | 32340.58 | 0 |  | 0 | 3 | 0 |  | 0 | 1 | 0 | 0 | 0 | 0 |  |  |  | 0 | 0
17 | 1 |  |  |  | 4.8-77-4 | Прокладка кабеля напряжением до 35 кВ по дну канала без креплений при массе 1 м до 6 кг | 100 М КАБЕЛЯ | 0.05 | 0 | 0.05 |  |  |  | 523.56 | 49.99 | 110.62 | 50.21 | 362.95 | 0 | 0.61619 | 0 | 0 | 333.91 | 156.07 |  | -1 | 337.1135 | 53.75 | 141.0675 | 19.614 | 142.296 | 0 | 11.55 | 0 | 0 | 323.62 | 53.75 | 134.35 | 18.68 | 135.52 | 0 | 11 | 0 | 0 | 92 | 43 | 1.067 | 1.081 |  |  | 1 | 47.82 | 14.69 | 17.18 |  |  |  |  | 0 | 2 | ТСН-2001.4 Доп. 69, Сб. 8, т. 77, поз. 4 |  |  | 318 | 0 | 4.8-77-4 | 1 | 40 | 0 | 47.82 | 1 | 1 | 1 | 1 | 1 |  | 92 | 43 |  |  |  | 30 | 0 | 0 | [5 empty] | 0 | Поправка: ТСН-2001.О.П. п.3.4.30.в Наименование: В отношении объектов, реализуемых с привлечением средств бюджета города Москвы, затраты, учитывающие усложненные условия производства работ (стесненность, сложность складирования и транспортной логистики, наличие в зоне производства работ действующего технологического оборудования или движения технологического транспорта и т.п.), определяются заказчиком в задании на проектирование при составлении локальных сметных расчетов (смет): для объектов, расположенных за пределами Третьего транспортного кольца города Москвы, но в пределах Московской кольцевой автомобильной дороги | 0 | 523.56 | 998.16 | 2211.14 | 1000.87 | 7260.51 | 0 | 12.3239 | 0 | 0 | 333.914 | 156.0685 |  |  |  |  | )*1,05 | )*1,05 | )*1,05 |  | )*1,05 | )*1,05 |  |  |  | 112 | 70 | 1.067 | 1.081 |  |  |  | 1013 | 100 М КАБЕЛЯ | 100 М КАБЕЛЯ | 1 | [6 empty] | 40698704 | 40 | Монтаж оборудования | 0 |  | 2 | 318 | ТСН-2001.4-8. 8-73...8-80 | ТСН-2001.4-8-3 |  | Поправка: ТСН-2001.О.П. п.3.4.30.г |  | 132096 | 323.62 | 53.75 | 134.35 | 18.68 | 135.52 | 11 | 0 | 0 | [17 empty] | 0 | 0 | 0 |  |  |  |  | 112 | 70 |  |  |  |  | 0 |  | -262703010 | 2 | 1 | 2 | 0 | 80.34 | 0 | 1093.88 | 0 | 1093.88 | 0 |  | 0 | 3 | 0 |  | 0 | 1 | 0 | 0 | 0 | 0 |  |  |  | 0 | 0
17 | 1 |  |  |  | 4.8-80-4 | Прокладка кабеля напряжением до 35 кВ в проложенных трубах, блоках и коробах, при массе 1 м до 6 кг (в врщ) | 100 М КАБЕЛЯ | 0.12 | 0 | 0.12 |  |  |  | 2367.01 | 119.13 | 283.43 | 120.98 | 1964.45 | 0 | 3.3342 | 0 | 0 | 1807.29 | 844.71 |  | -1 | 529.6085 | 52.94 | 155.8515 | 19.74 | 320.817 | 0 | 26.04 | 0 | 0 | 506.91 | 52.94 | 148.43 | 18.8 | 305.54 | 0 | 24.8 | 0 | 0 | 92 | 43 | 1.067 | 1.081 |  |  | 1 | 47.82 | 14.2 | 17.34 |  |  |  |  | 0 | 2 | ТСН-2001.4 Доп. 69, Сб. 8, т. 80, поз. 4 |  |  | 318 | 0 | 4.8-80-4 | 1 | 40 | 0 | 47.82 | 1 | 1 | 1 | 1 | 1 |  | 92 | 43 |  |  |  | 30 | 0 | 0 | [5 empty] | 0 | Поправка: ТСН-2001.О.П. п.3.4.30.в Наименование: В отношении объектов, реализуемых с привлечением средств бюджета города Москвы, затраты, учитывающие усложненные условия производства работ (стесненность, сложность складирования и транспортной логистики, наличие в зоне производства работ действующего технологического оборудования или движения технологического транспорта и т.п.), определяются заказчиком в задании на проектирование при составлении локальных сметных расчетов (смет): для объектов, расположенных за пределами Третьего транспортного кольца города Москвы, но в пределах Московской кольцевой автомобильной дороги | 0 | 2367.01 | 992.37 | 2361.32 | 1007.09 | 16369.26 | 0 | 27.7847 | 0 | 0 | 1807.294 | 844.7135 |  |  |  |  | )*1,05 | )*1,05 | )*1,05 |  | )*1,05 | )*1,05 |  |  |  | 112 | 70 | 1.067 | 1.081 |  |  |  | 1013 | 100 М КАБЕЛЯ | 100 М КАБЕЛЯ | 1 | [6 empty] | 40698704 | 40 | Монтаж оборудования | 0 |  | 2 | 318 | ТСН-2001.4-8. 8-73...8-80 | ТСН-2001.4-8-3 |  | Поправка: ТСН-2001.О.П. п.3.4.30.г |  | 132096 | 506.91 | 52.94 | 148.43 | 18.8 | 305.54 | 24.8 | 0 | 0 | [17 empty] | 0 | 0 | 0 |  |  |  |  | 112 | 70 |  |  |  |  | 0 |  | -1044316064 | 2 | 1 | 2 | 0 | 193.57 | 0 | 5212.58 | 0 | 5212.58 | 0 |  | 0 | 3 | 0 |  | 0 | 1 | 0 | 0 | 0 | 0 |  |  |  | 0 | 0
17 | 1 |  |  |  | 4.8-77-4 | Прокладка кабеля напряжением до 35 кВ по дну канала без креплений при массе 1 м до 6 кг | 100 М КАБЕЛЯ | 0 | 0 | 0 |  |  |  | 0 | 0 | 0 | 0 | 0 | 0 | 0 | 0 | 0 | 0 | 0 |  | -1 | 337.1135 | 53.75 | 141.0675 | 19.614 | 142.296 | 0 | 11.55 | 0 | 0 | 323.62 | 53.75 | 134.35 | 18.68 | 135.52 | 0 | 11 | 0 | 0 | 92 | 43 | 1.067 | 1.081 |  |  | 1 | 47.82 | 14.69 | 17.18 |  |  |  |  | 0 | 2 | ТСН-2001.4 Доп. 69, Сб. 8, т. 77, поз. 4 |  |  | 318 | 0 | 4.8-77-4 | 1 | 40 | 0 | 47.82 | 1 | 1 | 1 | 1 | 1 |  | 92 | 43 |  |  |  | 30 | 0 | 0 | [5 empty] | 0 | Поправка: ТСН-2001.О.П. п.3.4.30.в Наименование: В отношении объектов, реализуемых с привлечением средств бюджета города Москвы, затраты, учитывающие усложненные условия производства работ (стесненность, сложность складирования и транспортной логистики, наличие в зоне производства работ действующего технологического оборудования или движения технологического транспорта и т.п.), определяются заказчиком в задании на проектирование при составлении локальных сметных расчетов (смет): для объектов, расположенных за пределами Третьего транспортного кольца города Москвы, но в пределах Московской кольцевой автомобильной дороги | 0 | 0 | 998.16 | 2211.14 | 1000.87 | 7260.51 | 0 | 12.3239 | 0 | 0 | 0 | 0 |  |  |  |  | )*1,05 | )*1,05 | )*1,05 |  | )*1,05 | )*1,05 |  |  |  | 112 | 70 | 1.067 | 1.081 |  |  |  | 1013 | 100 М КАБЕЛЯ | 100 М КАБЕЛЯ | 1 | [6 empty] | 40698704 | 40 | Монтаж оборудования | 0 |  | 2 | 318 | ТСН-2001.4-8. 8-73...8-80 | ТСН-2001.4-8-3 |  | Поправка: ТСН-2001.О.П. п.3.4.30.г |  | 132096 | 323.62 | 53.75 | 134.35 | 18.68 | 135.52 | 11 | 0 | 0 | [17 empty] | 0 | 0 | 0 |  |  |  |  | 112 | 70 |  |  |  |  | 0 |  | -262703010 | 2 | 1 | 2 | 0 | 0 | 0 | 0 | 0 | 0 | 0 |  | 0 | 3 | 0 |  | 0 | 1 | 0 | 0 | 0 | 0 |  |  |  | 0 | 0
17 | 1 |  |  |  | 4.8-158-2 | Лотки металлические штампованные по установленным конструкциям, ширина лотков до 400 мм (вес 1 метра 3,36 кг) | 1 Т | 0 | 0 | 0 |  |  |  | 0 | 0 | 0 | 0 | 0 | 0 | 0 | 0 | 0 | 0 | 0 |  | -1 | 1267.9065 | 71.4 | 542.7135 | 55.188 | 653.793 | 0 | 53.025 | 0 | 0 | 1210.93 | 71.4 | 516.87 | 52.56 | 622.66 | 0 | 50.5 | 0 | 0 | 92 | 43 | 1.047 | 1 |  |  | 1 | 47.82 | 23.98 | 12.17 |  |  |  |  | 0 | 2 | ТСН-2001.4. Доп. 1-42. Сб. 8, т. 158, поз. 2 |  |  | 331 | 0 | 4.8-158-2 | 1 | 40 | 0 | 47.82 | 1 | 1 | 1 | 1 | 1 |  | 92 | 43 |  |  |  | 30 | 0 | 0 | [5 empty] | 0 | Поправка: ТСН-2001.О.П. п.3.4.30.в Наименование: В отношении объектов, реализуемых с привлечением средств бюджета города Москвы, затраты, учитывающие усложненные условия производства работ (стесненность, сложность складирования и транспортной логистики, наличие в зоне производства работ действующего технологического оборудования или движения технологического транспорта и т.п.), определяются заказчиком в задании на проектирование при составлении локальных сметных расчетов (смет): для объектов, расположенных за пределами Третьего транспортного кольца города Москвы, но в пределах Московской кольцевой автомобильной дороги | 0 | 0 | 868.94 | 13625.92 | 2763.04 | 32733.75 | 0 | 55.5172 | 0 | 0 | 0 | 0 |  |  |  |  | )*1,05 | )*1,05 | )*1,05 |  | )*1,05 | )*1,05 |  |  |  | 112 | 70 | 1.047 | 1 |  |  |  | 1013 | 1 Т | 1 Т | 1 | [6 empty] | 40698717 | 40 | Монтаж оборудования | 0 |  | 2 | 331 | ТСН-2001.4-8. 8-155...8-184 | ТСН-2001.4-8-16 |  | Поправка: ТСН-2001.О.П. п.3.4.30.г |  | 132096 | 1210.93 | 71.4 | 516.87 | 52.56 | 622.66 | 50.5 | 0 | 0 | [17 empty] | 0 | 0 | 0 |  |  |  |  | 112 | 70 |  |  |  |  | 0 |  | 1550700527 | 2 | 1 | 2 | 0 | 0 | 0 | 0 | 0 | 0 | 0 |  | 0 | 0 | 0 |  | 0 | 1 | 0 | 0 | 0 | 0 |  |  |  | 0 | 0
17 | 1 |  |  |  | 1.21-5-1351 | Лоток кабельный замковый стальной, оцинкованный, неперфорированный, без крышки, толщина стали 0,7 мм, размер 3000х100х50 мм | шт. | 0 | 0 | 0 |  |  |  | 0 | 0 | 0 | 0 | 0 | 0 | 0 | 0 | 0 | 0 | 0 |  | -1 | 244.55 | 244.55 | 0 | 0 | 0 | 0 | 0 | 0 | 0 | 244.55 | 244.55 | 0 | 0 | 0 | 0 | 0 | 0 | 0 | 0 | 0 | 1 | 1 |  |  | 1 | 1 | 1 | 4.23 |  |  |  |  | 3 | 2 | ТСН-2001.1 Доп. 51, Р. 21, о. 5, поз. 1351 |  |  | 1618 | 0 | 1.21-5-1351 | 1 | 201 | 0 | 1 | 1 | 1 | 1 | 1 | 1 |  | 0 | 0 |  |  |  | 30 | 0 | 0 | [5 empty] | 0 | Поправка: ТСН-2001.О.П. п.3.4.30.в Наименование: В отношении объектов, реализуемых с привлечением средств бюджета города Москвы, затраты, учитывающие усложненные условия производства работ (стесненность, сложность складирования и транспортной логистики, наличие в зоне производства работ действующего технологического оборудования или движения технологического транспорта и т.п.), определяются заказчиком в задании на проектирование при составлении локальных сметных расчетов (смет): для объектов, расположенных за пределами Третьего транспортного кольца города Москвы, но в пределах Московской кольцевой автомобильной дороги | 0 | 0 | 1034.45 | 0 | 0 | 0 | 0 | 0 | 0 | 0 | 0 | 0 |  |  |  |  | )*1,05 | )*1,05 | )*1,05 |  | )*1,05 | )*1,05 |  |  |  | 0 | 0 | 1 | 1 |  |  |  | 1010 | шт. | шт. | 1 | [6 empty] | 40700004 | 201 | Материалы монтажные | 0 |  | 2 | 1618 | ТСН-2001.1 Материалы монтажные | ТСН-2001.1-2 |  | Поправка: ТСН-2001.О.П. п.3.4.30.г |  | 132096 | 244.55 | 244.55 | 0 | 0 | 0 | 0 | 0 | 0 | [17 empty] | 0 | 0 | 0 |  |  |  |  | 0 | 0 |  |  |  |  | 0 |  | 966841777 | 2 | 1 | 2 | 0 | 0 | 0 | 0 | 0 | 0 | 0 |  | 0 | 0 | 0 |  | 0 | 1 | 0 | 0 | 0 | 0 |  |  |  | 0 | 0
17 | 1 |  |  |  | 4.8-79-4 | Кабели до 35 кВ, прокладываемые по установленным конструкциям и лоткам, кабель с креплением на поворотах и в конце трассы, масса 1 м, до 6 кг (в ВРЩ) | 100 М КАБЕЛЯ | 0 | 0 | 0 |  |  |  | 0 | 0 | 0 | 0 | 0 | 0 | 0 | 0 | 0 | 0 | 0 |  | -1 | 995.477 | 28.07 | 685.1775 | 113.4315 | 282.2295 | 0 | 22.89 | 0 | 0 | 949.41 | 28.07 | 652.55 | 108.03 | 268.79 | 0 | 21.8 | 0 | 0 | 92 | 43 | 1.067 | 1.081 |  |  | 1 | 47.82 | 13.97 | 12.78 |  |  |  |  | 0 | 2 | ТСН-2001.4. Доп. 1-42. Сб. 8, т. 79, поз. 4 |  |  | 318 | 0 | 4.8-79-4 | 1 | 40 | 0 | 47.82 | 1 | 1 | 1 | 1 | 1 |  | 92 | 43 |  |  |  | 30 | 0 | 0 | [5 empty] | 0 | Поправка: ТСН-2001.О.П. п.3.4.30.в Наименование: В отношении объектов, реализуемых с привлечением средств бюджета города Москвы, затраты, учитывающие усложненные условия производства работ (стесненность, сложность складирования и транспортной логистики, наличие в зоне производства работ действующего технологического оборудования или движения технологического транспорта и т.п.), определяются заказчиком в задании на проектирование при составлении локальных сметных расчетов (смет): для объектов, расположенных за пределами Третьего транспортного кольца города Москвы, но в пределах Московской кольцевой автомобильной дороги | 0 | 0 | 387.75 | 10213.19 | 5787.65 | 14400.51 | 0 | 24.4236 | 0 | 0 | 0 | 0 |  |  |  |  | )*1,05 | )*1,05 | )*1,05 |  | )*1,05 | )*1,05 |  |  |  | 112 | 70 | 1.067 | 1.081 |  |  |  | 1013 | 100 М КАБЕЛЯ | 100 М КАБЕЛЯ | 1 | [6 empty] | 40698704 | 40 | Монтаж оборудования | 0 |  | 2 | 318 | ТСН-2001.4-8. 8-73...8-80 | ТСН-2001.4-8-3 |  | Поправка: ТСН-2001.О.П. п.3.4.30.г |  | 132096 | 949.41 | 28.07 | 652.55 | 108.03 | 268.79 | 21.8 | 0 | 0 | [17 empty] | 0 | 0 | 0 |  |  |  |  | 112 | 70 |  |  |  |  | 0 |  | -906619438 | 2 | 1 | 2 | 0 | 0 | 0 | 0 | 0 | 0 | 0 |  | 0 | 0 | 0 |  | 0 | 1 | 0 | 0 | 0 | 0 |  |  |  | 0 | 0
17 | 1 |  |  |  | 4.8-318-4 | Монтаж муфты концевой термоусаживаемой для 4-х жильного кабеля с пластмассовой, резиновой и бумажной изоляцией, напряжением до 1 кВ, сечением одной жилы от 150 до 240 мм2 | 1 ШТ. | 1 | 0 | 1 |  |  |  | 2555.12 | 107.52 | 14.52 | 6.69 | 2433.08 | 0 | 3.5069 | 0 | 0 | 2238.43 | 1046.22 |  | -1 | 60.259 | 10.72 | 0.945 | 0.1365 | 48.594 | 0 | 3.3495 | 0 | 0 | 57.9 | 10.72 | 0.9 | 0.13 | 46.28 | 0 | 3.19 | 0 | 0 | 92 | 43 | 1.047 | 1 |  |  | 1 | 47.82 | 14.67 | 10.03 |  |  |  |  | 0 | 2 | ТСН-2001.4 Доп. 70, Сб. 8, т. 318, поз. 4 |  |  | 2273 | 0 | 4.8-318-4 | 1 | 40 | 0 | 47.82 | 1 | 1 | 1 | 1 | 1 |  | 92 | 43 |  |  |  | 30 | 0 | 0 | [5 empty] | 0 | Поправка: ТСН-2001.О.П. п.3.4.30.в Наименование: В отношении объектов, реализуемых с привлечением средств бюджета города Москвы, затраты, учитывающие усложненные условия производства работ (стесненность, сложность складирования и транспортной логистики, наличие в зоне производства работ действующего технологического оборудования или движения технологического транспорта и т.п.), определяются заказчиком в задании на проектирование при составлении локальных сметных расчетов (смет): для объектов, расположенных за пределами Третьего транспортного кольца города Москвы, но в пределах Московской кольцевой автомобильной дороги | 0 | 2555.12 | 107.52 | 14.52 | 6.69 | 2433.08 | 0 | 3.5069 | 0 | 0 | 2238.4336 | 1046.2244 |  |  |  |  | )*1,05 | )*1,05 | )*1,05 |  | )*1,05 | )*1,05 |  |  |  | 112 | 70 | 1.047 | 1 |  |  |  | 1013 | 1 ШТ. | 1 ШТ. | 1 | [6 empty] | 40700702 | 40 | Монтаж оборудования | 0 |  | 2 | 2273 | ТСН-2001.4-8. 8-316-3....8-318-4 (доп. 70) | ТСН-2001.4-8-53 |  | Поправка: ТСН-2001.О.П. п.3.4.30.г |  | 132096 | 57.9 | 10.72 | 0.9 | 0.13 | 46.28 | 3.19 | 0 | 0 | [17 empty] | 0 | 0 | 0 |  |  |  |  | 112 | 70 |  |  |  |  | 0 |  | -395620714 | 2 | 1 | 2 | 0 | 10.7 | 0 | 5850.47 | 0 | 5850.47 | 0 |  | 0 | 3 | 0 |  | 0 | 1 | 0 | 0 | 0 | 0 |  |  |  | 0 | 0
17 | 1 |  |  |  | 4.8-318-4 | Монтаж муфты концевой термоусаживаемой для 4-х жильного кабеля с пластмассовой, резиновой и бумажной изоляцией, напряжением до 1 кВ, сечением одной жилы от 150 до 240 мм2 | 1 ШТ. | 1 | 0 | 1 |  |  |  | 2555.12 | 107.52 | 14.52 | 6.69 | 2433.08 | 0 | 3.5069 | 0 | 0 | 2238.43 | 1046.22 |  | -1 | 60.259 | 10.72 | 0.945 | 0.1365 | 48.594 | 0 | 3.3495 | 0 | 0 | 57.9 | 10.72 | 0.9 | 0.13 | 46.28 | 0 | 3.19 | 0 | 0 | 92 | 43 | 1.047 | 1 |  |  | 1 | 47.82 | 14.67 | 10.03 |  |  |  |  | 0 | 2 | ТСН-2001.4 Доп. 70, Сб. 8, т. 318, поз. 4 |  |  | 2273 | 0 | 4.8-318-4 | 1 | 40 | 0 | 47.82 | 1 | 1 | 1 | 1 | 1 |  | 92 | 43 |  |  |  | 30 | 0 | 0 | [5 empty] | 0 | Поправка: ТСН-2001.О.П. п.3.4.30.в Наименование: В отношении объектов, реализуемых с привлечением средств бюджета города Москвы, затраты, учитывающие усложненные условия производства работ (стесненность, сложность складирования и транспортной логистики, наличие в зоне производства работ действующего технологического оборудования или движения технологического транспорта и т.п.), определяются заказчиком в задании на проектирование при составлении локальных сметных расчетов (смет): для объектов, расположенных за пределами Третьего транспортного кольца города Москвы, но в пределах Московской кольцевой автомобильной дороги | 0 | 2555.12 | 107.52 | 14.52 | 6.69 | 2433.08 | 0 | 3.5069 | 0 | 0 | 2238.4336 | 1046.2244 |  |  |  |  | )*1,05 | )*1,05 | )*1,05 |  | )*1,05 | )*1,05 |  |  |  | 112 | 70 | 1.047 | 1 |  |  |  | 1013 | 1 ШТ. | 1 ШТ. | 1 | [6 empty] | 40700702 | 40 | Монтаж оборудования | 0 |  | 2 | 2273 | ТСН-2001.4-8. 8-316-3....8-318-4 (доп. 70) | ТСН-2001.4-8-53 |  | Поправка: ТСН-2001.О.П. п.3.4.30.г |  | 132096 | 57.9 | 10.72 | 0.9 | 0.13 | 46.28 | 3.19 | 0 | 0 | [17 empty] | 0 | 0 | 0 |  |  |  |  | 112 | 70 |  |  |  |  | 0 |  | -395620714 | 2 | 1 | 2 | 0 | 10.7 | 0 | 5850.47 | 0 | 5850.47 | 0 |  | 0 | 3 | 0 |  | 0 | 1 | 0 | 0 | 0 | 0 |  |  |  | 0 | 0
17 | 1 |  |  | 6 | 4.8-322-1 | Монтаж муфты соединительной термоусаживаемой для 4-жильного кабеля с изоляцией из сшитого полиэтилена, напряжением до 1 кВ, сечением жилы 150 мм2 | 1 ШТ. | 0 | 0 | 0 |  |  |  | 0 | 0 | 0 | 0 | 0 | 0 | 0 | 0 | 0 | 0 | 0 |  | 44842498 | 107.3265 | 14.16 | 0.966 | 0.1365 | 92.2005 | 0 | 7.0455 | 0 | 0 | 102.89 | 14.16 | 0.92 | 0.13 | 87.81 | 0 | 6.71 | 0 | 0 | 92 | 43 | 1.047 | 1 |  |  | 1 | 47.82 | 14.53 | 10.03 |  |  |  |  | 0 | 2 | ТСН-2001.4 Доп. 68, Сб. 8, т. 322, поз. 1 |  |  | 1621 | 0 | 4.8-322-1 | 1 | 40 | 0 | 47.82 | 1 | 1 | 1 | 1 | 1 |  | 92 | 43 |  |  |  | 30 | 0 | 0 | [5 empty] | 0 | Поправка: ТСН-2001.О.П. п.3.4.30.в Наименование: В отношении объектов, реализуемых с привлечением средств бюджета города Москвы, затраты, учитывающие усложненные условия производства работ (стесненность, сложность складирования и транспортной логистики, наличие в зоне производства работ действующего технологического оборудования или движения технологического транспорта и т.п.), определяются заказчиком в задании на проектирование при составлении локальных сметных расчетов (смет): для объектов, расположенных за пределами Третьего транспортного кольца города Москвы, но в пределах Московской кольцевой автомобильной дороги | 0 | 0 | 142.02 | 14.68 | 6.69 | 4616.06 | 0 | 7.3766 | 0 | 0 | 0 | 0 |  |  |  |  | )*1,05 | )*1,05 | )*1,05 |  | )*1,05 | )*1,05 |  |  |  | 112 | 70 | 1.067 | 1.047 |  |  |  | 1013 | 1 ШТ. | 1 ШТ. | 1 | [6 empty] | 40700007 | 40 | Монтаж оборудования | 0 |  | 2 | 1621 | ТСН-2001.4-8. 8-293...297 (доп. 26) | ТСН-2001.4-8-31 |  | Поправка: ТСН-2001.О.П. п.3.4.30.г |  | 131072 | 102.89 | 14.16 | 0.92 | 0.13 | 87.81 | 6.71 | 0 | 0 | [17 empty] | 0 | 0 | 0 |  |  |  |  | 112 | 70 |  |  |  |  | 0 |  | 2091928934 | 2 | 1 | 2 | 0 | 0 | 0 | 0 | 0 | 0 | 0 |  | 0 | 3 | 0 |  | 0 | 1 | 0 | 0 | 0 | 0 |  |  |  | 0 | 0
18 | 1 |  |  | 6,1 | 1.21-5-1240 | Муфта универсальная, ремонтная, соединительная, для четырехжильного кабеля с бумажной изоляцией на напряжение до 1 кВ, с гильзами с винтами со срывающейся головкой, с паяным узлом заземления, типа 4Стп-150/240 | КОМПЛЕКТ | 0 | 1 | 1 |  |  |  | 0 | 0 | 0 | 0 | 0 | 0 | 0 | 0 | 0 | 0 | 0 |  | 44842498 | 1304.67 | 1304.67 | 0 | 0 | 0 | 0 | 0 | 0 | 0 | 1304.67 | 1304.67 | 0 | 0 | 0 | 0 | 0 | 0 | 0 | 0 | 0 | 1 | 1 |  |  | 1 | 1 | 1 | 7.09 |  |  |  |  | 3 | 2 | ТСН-2001.1 Доп. 73, Р. 21, о. 5, поз. 1240 |  |  | 1621 | 0 | 1.21-5-1240 | 1 | 40 | 0 | 1 | 1 | 1 | 1 | 1 | 1 |  | 0 | 0 |  |  |  | 30 | 0 | 0 | [5 empty] | 0 |  | 0 | 0 | 9250.11 | 0 | 0 | 0 | 0 | 0 | 0 | 0 | 0 | 0 | [13 empty] | 112 | 70 | 1.067 | 1.047 |  |  |  | 1013 | КОМПЛЕКТ | КОМПЛЕКТ | 1 | [6 empty] | 40700007 | 40 | Монтаж оборудования | 0 |  | 2 | 1621 | ТСН-2001.4-8. 8-293...297 (доп. 26) | ТСН-2001.4-8-31 |  |  |  | 0 | 1304.67 | 1304.67 | 0 | 0 | 0 | 0 | 0 | [18 empty] | 0 | 0 | 0 |  |  |  |  | 112 | 70 |  |  |  |  | 0 |  | -2097213409 | 2 | 1 | 2 | 0 | 0 | 0 | 0 | 0 | 0 | 0 |  | 0 | 3 | 0 |  | 0 | 1 | 0 | 0 | 0 | 0 |  |  |  | 0 | 0
17 | 1 |  |  |  | 4.8-90-4 | Заделки концевые в резиновой перчатке, заделка для кабелей напряжением до 1 кВ, сечение до 240 мм2 | 1 ШТ. | 0 | 0 | 0 |  |  |  | 0 | 0 | 0 | 0 | 0 | 0 | 0 | 0 | 0 | 0 | 0 |  | -1 | 41.1145 | 4.48 | 0 | 0 | 36.6345 | 0 | 2.9715 | 0 | 0 | 39.37 | 4.48 | 0 | 0 | 34.89 | 0 | 2.83 | 0 | 0 | 92 | 43 | 1.047 | 1 |  |  | 1 | 47.82 | 1 | 6.27 |  |  |  |  | 0 | 2 | ТСН-2001.4. Доп. 1-42. Сб. 8, т. 90, поз. 4 |  |  | 320 | 0 | 4.8-90-4 | 1 | 40 | 0 | 47.82 | 1 | 1 | 1 | 1 | 1 |  | 92 | 43 |  |  |  | 30 | 0 | 0 | [5 empty] | 0 | Поправка: ТСН-2001.О.П. п.3.4.30.в Наименование: В отношении объектов, реализуемых с привлечением средств бюджета города Москвы, затраты, учитывающие усложненные условия производства работ (стесненность, сложность складирования и транспортной логистики, наличие в зоне производства работ действующего технологического оборудования или движения технологического транспорта и т.п.), определяются заказчиком в задании на проектирование при составлении локальных сметных расчетов (смет): для объектов, расположенных за пределами Третьего транспортного кольца города Москвы, но в пределах Московской кольцевой автомобильной дороги | 0 | 0 | 28.09 | 0 | 0 | 1834.38 | 0 | 3.1112 | 0 | 0 | 0 | 0 |  |  |  |  | )*1,05 | )*1,05 | )*1,05 |  | )*1,05 | )*1,05 |  |  |  | 112 | 70 | 1.047 | 1 |  |  |  | 1013 | 1 ШТ. | 1 ШТ. | 1 | [6 empty] | 40698706 | 40 | Монтаж оборудования | 0 |  | 2 | 320 | ТСН-2001.4-8. 8-84...8-94 | ТСН-2001.4-8-5 |  | Поправка: ТСН-2001.О.П. п.3.4.30.г |  | 132096 | 39.37 | 4.48 | 0 | 0 | 34.89 | 2.83 | 0 | 0 | [17 empty] | 0 | 0 | 0 |  |  |  |  | 112 | 70 |  |  |  |  | 0 |  | 1728412927 | 2 | 1 | 2 | 0 | 0 | 0 | 0 | 0 | 0 | 0 |  | 0 | 0 | 0 |  | 0 | 1 | 0 | 0 | 0 | 0 |  |  |  | 0 | 0
17 | 1 |  |  |  | 4.8-76-6 | Присоединение к зажимам жил проводов или кабелей сечением до 150 мм2 | 100 шт. | 0.04 | 0 | 0.04 |  |  |  | 749.82 | 0 | 0 | 0 | 749.82 | 0 | 1.2727 | 0 | 0 | 689.83 | 322.42 |  | -1 | 367.3845 | 0 | 0 | 0 | 367.3845 | 0 | 29.82 | 0 | 0 | 349.89 | 0 | 0 | 0 | 349.89 | 0 | 28.4 | 0 | 0 | 92 | 43 | 1.067 | 1.081 |  |  | 1 | 47.82 | 1 | 1 |  |  |  |  | 0 | 2 | ТСН-2001.4 Доп. 67, Сб. 8, т. 76, поз. 6 |  |  | 318 | 0 | 4.8-76-6 | 1 | 40 | 0 | 47.82 | 1 | 1 | 1 | 1 | 1 |  | 92 | 43 |  |  |  | 30 | 0 | 0 | [5 empty] | 0 | Поправка: ТСН-2001.О.П. п.3.4.30.в Наименование: В отношении объектов, реализуемых с привлечением средств бюджета города Москвы, затраты, учитывающие усложненные условия производства работ (стесненность, сложность складирования и транспортной логистики, наличие в зоне производства работ действующего технологического оборудования или движения технологического транспорта и т.п.), определяются заказчиком в задании на проектирование при составлении локальных сметных расчетов (смет): для объектов, расположенных за пределами Третьего транспортного кольца города Москвы, но в пределах Московской кольцевой автомобильной дороги | 0 | 749.82 | 0 | 0 | 0 | 18745.44 | 0 | 31.8179 | 0 | 0 | 689.8344 | 322.4226 |  |  |  |  | )*1,05 | )*1,05 | )*1,05 |  | )*1,05 | )*1,05 |  |  |  | 112 | 70 | 1.067 | 1.081 |  |  |  | 1010 | 100 шт. | 100 шт. | 100 | [6 empty] | 40698704 | 40 | Монтаж оборудования | 0 |  | 2 | 318 | ТСН-2001.4-8. 8-73...8-80 | ТСН-2001.4-8-3 |  | Поправка: ТСН-2001.О.П. п.3.4.30.г |  | 132096 | 349.89 | 0 | 0 | 0 | 349.89 | 28.4 | 0 | 0 | [17 empty] | 0 | 0 | 0 |  |  |  |  | 112 | 70 |  |  |  |  | 0 |  | -1840246948 | 2 | 1 | 2 | 0 | 0 | 0 | 1762.07 | 0 | 1762.07 | 0 |  | 0 | 3 | 0 |  | 0 | 1 | 0 | 0 | 0 | 0 |  |  |  | 0 | 0
17 | 1 |  |  |  | 4.8-76-6 | Присоединение к зажимам жил проводов или кабелей сечением до 150 мм2 | 100 шт. | 0.04 | 0 | 0.04 |  |  |  | 749.82 | 0 | 0 | 0 | 749.82 | 0 | 1.2727 | 0 | 0 | 689.83 | 322.42 |  | -1 | 367.3845 | 0 | 0 | 0 | 367.3845 | 0 | 29.82 | 0 | 0 | 349.89 | 0 | 0 | 0 | 349.89 | 0 | 28.4 | 0 | 0 | 92 | 43 | 1.067 | 1.081 |  |  | 1 | 47.82 | 1 | 1 |  |  |  |  | 0 | 2 | ТСН-2001.4 Доп. 67, Сб. 8, т. 76, поз. 6 |  |  | 318 | 0 | 4.8-76-6 | 1 | 40 | 0 | 47.82 | 1 | 1 | 1 | 1 | 1 |  | 92 | 43 |  |  |  | 30 | 0 | 0 | [5 empty] | 0 | Поправка: ТСН-2001.О.П. п.3.4.30.в Наименование: В отношении объектов, реализуемых с привлечением средств бюджета города Москвы, затраты, учитывающие усложненные условия производства работ (стесненность, сложность складирования и транспортной логистики, наличие в зоне производства работ действующего технологического оборудования или движения технологического транспорта и т.п.), определяются заказчиком в задании на проектирование при составлении локальных сметных расчетов (смет): для объектов, расположенных за пределами Третьего транспортного кольца города Москвы, но в пределах Московской кольцевой автомобильной дороги | 0 | 749.82 | 0 | 0 | 0 | 18745.44 | 0 | 31.8179 | 0 | 0 | 689.8344 | 322.4226 |  |  |  |  | )*1,05 | )*1,05 | )*1,05 |  | )*1,05 | )*1,05 |  |  |  | 112 | 70 | 1.067 | 1.081 |  |  |  | 1010 | 100 шт. | 100 шт. | 100 | [6 empty] | 40698704 | 40 | Монтаж оборудования | 0 |  | 2 | 318 | ТСН-2001.4-8. 8-73...8-80 | ТСН-2001.4-8-3 |  | Поправка: ТСН-2001.О.П. п.3.4.30.г |  | 132096 | 349.89 | 0 | 0 | 0 | 349.89 | 28.4 | 0 | 0 | [17 empty] | 0 | 0 | 0 |  |  |  |  | 112 | 70 |  |  |  |  | 0 |  | -1840246948 | 2 | 1 | 2 | 0 | 0 | 0 | 1762.07 | 0 | 1762.07 | 0 |  | 0 | 3 | 0 |  | 0 | 1 | 0 | 0 | 0 | 0 |  |  |  | 0 | 0
17 | 1 |  |  |  | 4.8-301-1 | Монтаж уплотнителя кабельного прохода термоусаживаемого | 100 компл. | 0.38 | 0 | 0.38 |  |  |  | 46716.51 | 1396.01 | 2445.57 | 1233.76 | 42874.93 | 0 | 65.1193 | 0 | 0 | 39444.94 | 18436.22 |  | -1 | 3540.525 | 535.53 | 751.4535 | 64.848 | 2253.5415 | 0 | 163.674 | 0 | 0 | 3397.43 | 535.53 | 715.67 | 61.76 | 2146.23 | 0 | 155.88 | 0 | 0 | 92 | 43 | 1.047 | 1 |  |  | 1 | 47.82 | 8.18 | 6.86 |  |  |  |  | 0 | 2 | ТСН-2001.4 Доп. 68, Сб. 8, т. 301, поз. 1 |  |  | 1608 | 0 | 4.8-301-1 | 1 | 40 | 0 | 47.82 | 1 | 1 | 1 | 1 | 1 |  | 92 | 43 |  |  |  | 30 | 0 | 0 | [5 empty] | 0 | Поправка: ТСН-2001.О.П. п.3.4.30.в Наименование: В отношении объектов, реализуемых с привлечением средств бюджета города Москвы, затраты, учитывающие усложненные условия производства работ (стесненность, сложность складирования и транспортной логистики, наличие в зоне производства работ действующего технологического оборудования или движения технологического транспорта и т.п.), определяются заказчиком в задании на проектирование при составлении локальных сметных расчетов (смет): для объектов, расположенных за пределами Третьего транспортного кольца города Москвы, но в пределах Московской кольцевой автомобильной дороги | 0 | 46716.51 | 3673.74 | 6435.78 | 3246.98 | 112829.38 | 0 | 171.3667 | 0 | 0 | 39444.9356 | 18436.2199 |  |  |  |  | )*1,05 | )*1,05 | )*1,05 |  | )*1,05 | )*1,05 |  |  |  | 112 | 70 | 1.067 | 1.081 |  |  |  | 1013 | 100 компл. | 100 компл. | 1 | [6 empty] | 40699994 | 40 | Монтаж оборудования | 0 |  | 2 | 1608 | ТСН-2001.4-8. 8-291...8-292 (доп. 24) | ТСН-2001.4-8-29 |  | Поправка: ТСН-2001.О.П. п.3.4.30.г |  | 132096 | 3397.43 | 535.53 | 715.67 | 61.76 | 2146.23 | 155.88 | 0 | 0 | [17 empty] | 0 | 0 | 0 |  |  |  |  | 112 | 70 |  |  |  |  | 0 |  | 957162054 | 2 | 1 | 2 | 0 | 1974.02 | 0 | 106571.69 | 0 | 106571.69 | 0 |  | 0 | 3 | 0 |  | 0 | 1 | 0 | 0 | 0 | 0 |  |  |  | 0 | 0
18 | 1 |  |  |  | 1.21-5-1069 | Уплотнитель кабельных проходов, типа УКПТ | КОМПЛЕКТ | 38 | 100 | 100 |  |  |  | 12318.05 | 12318.05 | 0 | 0 | 0 | 0 | 0 | 0 | 0 | 0 | 0 |  | -1 | 153.63 | 153.63 | 0 | 0 | 0 | 0 | 0 | 0 | 0 | 153.63 | 153.63 | 0 | 0 | 0 | 0 | 0 | 0 | 0 | 0 | 0 | 1 | 1 |  |  | 1 | 1 | 1 | 2.11 |  |  |  |  | 3 | 2 | ТСН-2001.1 Доп. 67, Р. 21, о. 5, поз. 1069 |  |  | 1608 | 0 | 1.21-5-1069 | 1 | 40 | 0 | 1 | 1 | 1 | 1 | 1 | 1 |  | 0 | 0 |  |  |  | 30 | 0 | 0 | [5 empty] | 0 |  | 0 | 12318.05 | 324.16 | 0 | 0 | 0 | 0 | 0 | 0 | 0 | 0 | 0 | [13 empty] | 112 | 70 | 1.067 | 1.081 |  |  |  | 1013 | КОМПЛЕКТ | КОМПЛЕКТ | 1 | [6 empty] | 40699994 | 40 | Монтаж оборудования | 0 |  | 2 | 1608 | ТСН-2001.4-8. 8-291...8-292 (доп. 24) | ТСН-2001.4-8-29 |  |  |  | 1024 | 153.63 | 153.63 | 0 | 0 | 0 | 0 | 0 | [18 empty] | 0 | 0 | 0 |  |  |  |  | 112 | 70 |  |  |  |  | 0 |  | -224433674 | 2 | 1 | 2 | 0 | 0 | 0 | 12318.05 | 0 | 12318.05 | 0 |  | 0 | 3 | 0 |  | 0 | 1 | 0 | 0 | 0 | 0 |  |  |  | 0 | 0
51 | 1 | 4 | 340 |  | Монтажные работы | Монтажные работы | 0 | [6 empty] | 169587.99 | 147119.58 | 7798.67 | 3635.76 | 14669.74 | 0 | 24.9001 | 0 | 0 | 13496.16 | 6307.99 |  |  | 169587.99 | 147119.58 | 7798.67 | 3635.76 | 14669.74 | 0 | 24.9001 | 0 | 0 | 13496.16 | 6307.99 |  |  | 0 | 0 | 0 | 195209.36 | 0 | 195209.36 | 0 | 147119.58 | 147119.58 | 0 | 147119.58 | 0 | 0 | 0 | 0 | 0 | [19 empty] | 0 | 0 | 0 | 195209.36 | 0 | 195209.36 | 0 | 147119.58 | 147119.58 | 0 | 147119.58 | 0 | 0 | 0 | 0 | 0 | [114 empty] | 0
50 | 0 | 0 | 1 | 201 | 169587.99 | ПЗ | Прямые затраты |  |  | 201 | 1 | 3 |  | 2 | [7 empty] | 169587.99 | 1 | 169587.99
50 | 0 | 0 | 1 | 202 | 147119.58 | СтМатОб | Стоимость материальных ресурсов (всего) |  |  | 202 | 2 | 3 |  | 2 | [7 empty] | 147119.58 | 1 | 147119.58
50 | 0 | 0 | 1 | 222 | 0 | СтМатОбЗак | Стоимость материалов и оборудования заказчика |  |  | 222 | 3 | 3 |  | 2 | [7 empty] | 0 | 1 | 0
50 | 0 | 0 | 1 | 225 | 147119.58 | СтМатОбПод | Стоимость материалов и оборудования подрядчика |  |  | 225 | 4 | 3 |  | 2 | [7 empty] | 147119.58 | 1 | 147119.58
50 | 0 | 0 | 1 | 226 | 147119.58 | СтМат | Стоимость материалов (всего) |  |  | 226 | 5 | 3 |  | 2 | [7 empty] | 147119.58 | 1 | 147119.58
50 | 0 | 0 | 1 | 227 | 0 | СтМатЗак | Стоимость материалов заказчика |  |  | 227 | 6 | 3 |  | 2 | [7 empty] | 0 | 1 | 0
50 | 0 | 0 | 1 | 228 | 147119.58 | СтМатПод | Стоимость материалов подрядчика |  |  | 228 | 7 | 3 |  | 2 | [7 empty] | 147119.58 | 1 | 147119.58
50 | 0 | 0 | 1 | 216 | 0 | Оборуд | Стоимость оборудования (всего) |  |  | 216 | 8 | 3 |  | 2 | [7 empty] | 0 | 1 | 0
50 | 0 | 0 | 1 | 223 | 0 | ОборудЗак | Стоимость оборудования заказчика |  |  | 223 | 9 | 3 |  | 2 | [7 empty] | 0 | 1 | 0
50 | 0 | 0 | 1 | 229 | 0 | ОборудПод | Стоимость оборудования подрядчика |  |  | 229 | 10 | 3 |  | 2 | [7 empty] | 0 | 1 | 0
50 | 0 | 0 | 1 | 203 | 7798.67 | ЭММ | Эксплуатация машин |  |  | 203 | 11 | 3 |  | 2 | [7 empty] | 7798.67 | 1 | 7798.67
50 | 0 | 0 | 1 | 231 | 0 | ЭММсНРиСП | Эксплуатация машин по ТСН-2001.16 |  |  | 231 | 12 | 3 |  | 2 | [7 empty] | 0 | 1 | 0
50 | 0 | 0 | 1 | 204 | 3635.76 | ЗПМ | ЗП машинистов |  |  | 204 | 13 | 3 |  | 2 | [7 empty] | 3635.76 | 1 | 3635.76
50 | 0 | 0 | 1 | 205 | 14669.74 | ОЗП | Основная ЗП рабочих |  |  | 205 | 14 | 3 |  | 2 | [7 empty] | 14669.74 | 1 | 14669.74
50 | 0 | 0 | 1 | 232 | 0 | ОЗПсНРиСП | Основная ЗП рабочих по ТСН-2001.16 |  |  | 232 | 15 | 3 |  | 2 | [7 empty] | 0 | 1 | 0
50 | 0 | 0 | 1 | 214 | 0 | Строит | Строительные работы с НР и СП |  |  | 214 | 16 | 3 |  | 2 | [7 empty] | 0 | 1 | 0
50 | 0 | 0 | 1 | 215 | 195209.36 | Монтаж | Монтажные работы с НР и СП |  |  | 215 | 17 | 3 |  | 2 | [7 empty] | 195209.36 | 1 | 195209.36
50 | 0 | 0 | 1 | 217 | 0 | Прочие | Прочие работы с НР и СП |  |  | 217 | 18 | 3 |  | 2 | [7 empty] | 0 | 1 | 0
50 | 0 | 0 | 1 | 230 | 0 | ПрочиеЗатр | Прочие затраты по ТСН-2001.16 |  |  | 230 | 19 | 3 |  | 2 | [7 empty] | 0 | 1 | 0
50 | 0 | 0 | 1 | 206 | 0 | ВозврМат | Возврат материалов |  |  | 206 | 20 | 3 |  | 2 | [7 empty] | 0 | 1 | 0
50 | 0 | 0 | 1 | 207 | 24.9001 | ТрудСтр | Трудозатраты строителей |  |  | 207 | 21 | 3 |  | -1 | [7 empty] | 24.9001 | 1 | 24.9001
50 | 0 | 0 | 1 | 208 | 0 | ТрудМаш | Трудозатраты машинистов |  |  | 208 | 22 | 3 |  | -1 | [7 empty] | 0 | 1 | 0
50 | 0 | 0 | 1 | 209 | 0 | ТранспМат | Транспорт материалов |  |  | 209 | 23 | 3 |  | 2 | [7 empty] | 0 | 1 | 0
50 | 0 | 0 | 1 | 233 | 0 | Перевозка | Перевозка грузов |  |  | 233 | 24 | 3 |  | 2 | [7 empty] | 0 | 1 | 0
50 | 0 | 0 | 1 | 210 | 13496.16 | НР | Накладные расходы |  |  | 210 | 25 | 3 |  | 2 | [7 empty] | 13496.16 | 1 | 13496.16
50 | 0 | 0 | 1 | 211 | 6307.99 | СмПриб | Сметная прибыль |  |  | 211 | 26 | 3 |  | 2 | [7 empty] | 6307.99 | 1 | 6307.99
50 | 0 | 0 | 1 | 224 | 195209.36 | Всего | Всего с НР и СП |  |  | 224 | 27 | 3 |  | 2 | [7 empty] | 195209.36 | 1 | 195209.36
51 | 1 | 3 | 20 |  | 02-01-03 | Прокладка КЛ 0,4 кВ открытым способом | 0 | [6 empty] | 375545.68 | 195736.12 | 10433.5 | 4348.28 | 169376.06 | 0 | 329.3631 | 0 | 0 | 159997.08 | 75552.89 | [15 empty] | 0 | 0 | 0 | 618052.9 | 422843.54 | 195209.36 | 0 | 195736.12 | 195736.12 | 0 | 195736.12 | 0 | 0 | 0 | 0 | 0 | [149 empty] | 0
50 | 0 | 0 | 1 | 201 | 375545.68 | ПЗ | Прямые затраты |  |  | 201 | 1 | 3 |  | 2 | [7 empty] | 375545.68 | 1 | 375545.68
50 | 0 | 0 | 1 | 202 | 195736.12 | СтМатОб | Стоимость материальных ресурсов (всего) |  |  | 202 | 2 | 3 |  | 2 | [7 empty] | 195736.12 | 1 | 195736.12
50 | 0 | 0 | 1 | 222 | 0 | СтМатОбЗак | Стоимость материалов и оборудования заказчика |  |  | 222 | 3 | 3 |  | 2 | [7 empty] | 0 | 1 | 0
50 | 0 | 0 | 1 | 225 | 195736.12 | СтМатОбПод | Стоимость материалов и оборудования подрядчика |  |  | 225 | 4 | 3 |  | 2 | [7 empty] | 195736.12 | 1 | 195736.12
50 | 0 | 0 | 1 | 226 | 195736.12 | СтМат | Стоимость материалов (всего) |  |  | 226 | 5 | 3 |  | 2 | [7 empty] | 195736.12 | 1 | 195736.12
50 | 0 | 0 | 1 | 227 | 0 | СтМатЗак | Стоимость материалов заказчика |  |  | 227 | 6 | 3 |  | 2 | [7 empty] | 0 | 1 | 0
50 | 0 | 0 | 1 | 228 | 195736.12 | СтМатПод | Стоимость материалов подрядчика |  |  | 228 | 7 | 3 |  | 2 | [7 empty] | 195736.12 | 1 | 195736.12
50 | 0 | 0 | 1 | 216 | 0 | Оборуд | Стоимость оборудования (всего) |  |  | 216 | 8 | 3 |  | 2 | [7 empty] | 0 | 1 | 0
50 | 0 | 0 | 1 | 223 | 0 | ОборудЗак | Стоимость оборудования заказчика |  |  | 223 | 9 | 3 |  | 2 | [7 empty] | 0 | 1 | 0
50 | 0 | 0 | 1 | 229 | 0 | ОборудПод | Стоимость оборудования подрядчика |  |  | 229 | 10 | 3 |  | 2 | [7 empty] | 0 | 1 | 0
50 | 0 | 0 | 1 | 203 | 10433.5 | ЭММ | Эксплуатация машин |  |  | 203 | 11 | 3 |  | 2 | [7 empty] | 10433.5 | 1 | 10433.5
50 | 0 | 0 | 1 | 231 | 0 | ЭММсНРиСП | Эксплуатация машин по ТСН-2001.16 |  |  | 231 | 12 | 3 |  | 2 | [7 empty] | 0 | 1 | 0
50 | 0 | 0 | 1 | 204 | 4348.28 | ЗПМ | ЗП машинистов |  |  | 204 | 13 | 3 |  | 2 | [7 empty] | 4348.28 | 1 | 4348.28
50 | 0 | 0 | 1 | 205 | 169376.06 | ОЗП | Основная ЗП рабочих |  |  | 205 | 14 | 3 |  | 2 | [7 empty] | 169376.06 | 1 | 169376.06
50 | 0 | 0 | 1 | 232 | 0 | ОЗПсНРиСП | Основная ЗП рабочих по ТСН-2001.16 |  |  | 232 | 15 | 3 |  | 2 | [7 empty] | 0 | 1 | 0
50 | 0 | 0 | 1 | 214 | 422843.54 | Строит | Строительные работы с НР и СП |  |  | 214 | 16 | 3 |  | 2 | [7 empty] | 422843.54 | 1 | 422843.54
50 | 0 | 0 | 1 | 215 | 195209.36 | Монтаж | Монтажные работы с НР и СП |  |  | 215 | 17 | 3 |  | 2 | [7 empty] | 195209.36 | 1 | 195209.36
50 | 0 | 0 | 1 | 217 | 0 | Прочие | Прочие работы с НР и СП |  |  | 217 | 18 | 3 |  | 2 | [7 empty] | 0 | 1 | 0
50 | 0 | 0 | 1 | 230 | 0 | ПрочиеЗатр | Прочие затраты по ТСН-2001.16 |  |  | 230 | 19 | 3 |  | 2 | [7 empty] | 0 | 1 | 0
50 | 0 | 0 | 1 | 206 | 0 | ВозврМат | Возврат материалов |  |  | 206 | 20 | 3 |  | 2 | [7 empty] | 0 | 1 | 0
50 | 0 | 0 | 1 | 207 | 329.3631 | ТрудСтр | Трудозатраты строителей |  |  | 207 | 21 | 3 |  | -1 | [7 empty] | 329.3631 | 1 | 329.3631
50 | 0 | 0 | 1 | 208 | 0 | ТрудМаш | Трудозатраты машинистов |  |  | 208 | 22 | 3 |  | -1 | [7 empty] | 0 | 1 | 0
50 | 0 | 0 | 1 | 209 | 0 | ТранспМат | Транспорт материалов |  |  | 209 | 23 | 3 |  | 2 | [7 empty] | 0 | 1 | 0
50 | 0 | 0 | 1 | 233 | 0 | Перевозка | Перевозка грузов |  |  | 233 | 24 | 3 |  | 2 | [7 empty] | 0 | 1 | 0
50 | 0 | 0 | 1 | 210 | 159997.08 | НР | Накладные расходы |  |  | 210 | 25 | 3 |  | 2 | [7 empty] | 159997.08 | 1 | 159997.08
50 | 0 | 0 | 1 | 211 | 75552.89 | СмПриб | Сметная прибыль |  |  | 211 | 26 | 3 |  | 2 | [7 empty] | 75552.89 | 1 | 75552.89
50 | 0 | 0 | 1 | 224 | 618052.9 | Всего | Всего с НР и СП |  |  | 224 | 27 | 3 |  | 2 | [7 empty] | 618052.9 | 1 | 618052.9
3 | 1 |  | 518 |  | 02-01-02 | Горизонтально-направленное бурение |  | 0 |  | -1 | 02-01-02 | [6 empty] | 0 |  |  | 0 | [53 empty] | 0 | [7 empty] | 0 | 0
52 | 1 | 3 | 427 | 0 | 02-01-02 | Горизонтально-направленное бурение | [7 empty] | 3394674.69 | 1934001.02 | 1331477.9 | 201687.07 | 129195.77 | 0 | 204.366 | 0 | 0 | 147966.85 | 69925.74 | 0 | 0 | 0 | 0 | 0 | 0 | 0 | 0 | 0 | 0 | 0 | 0 | 0 | 0 | 0 | 0 | 0 | 0 | 3935266.58 | 3827694.84 | 107571.74 | 0 | 1934001.02 | 1934001.02 | 0 | 1934001.02 | 0 | 0 | 0 | 0 | 0 | 0 | 0 | 0 | 0 | 0 | 0 | 0 | 0 | 0 | 0 | 0 | 0 | 0 | 0 | 0 | 0 | 0 | 0 | 0 | 0 | 0 | 0 | 0 | 0 | 0 | 0 | 0 | 0 | 0 | 0 | 0 | 0 | 0 | 0 | 0 | 0 | 0 | 0 | 0 | 0 | 0 | 0 | 0 | 0 | 0 | 0 | 0 | 0 | 0 | 0 | 0 | 0 | 0 | 0 | 0 | 0 | 0 | 0 | 0 | 0 | 0 | 0 | 0 | 0 | 0 | 0 | 0 | 0 | 0 | 0 | 0 | 0 | 0 | 0 | 0 | 0 | 0 | 0 | 0 | 0 | 0 | 0 | 0 | 0 | 0 | 0 | 0 | 0 | 0 | 0 | 0 | 0 | 0 | 0 | 0 | 0 | 0 | 0 | 0 | 0 | 0 | 0 | 0 | 0 | 0 | 0 | 0 | 0 | 0 | 0 | 0 | 0 | 0 | 0 | 0 | 0 | 0 | 0 | 0 | 0 | 0 | 0 | 0 | 0 | 0 | 0 | 0 | 0 | 0 | 0 | 0 | 0 | 0 | 0 | 0 | 0 | 0 | 0 | 0 | 0 | 0 | 0 | 0 | 0 | 0 | 0 | 0 | 0 | 0 | 0
4 | 1 |  | 447 |  | Новый раздел | ГНБ 1 скв 5 трубы 50 м |  | 0 |  | -1 | [7 empty] | 0 |  |  | 0 | [53 empty] | 0 | [11 empty] | 0
52 | 1 | 4 | 431 | 0 | Новый раздел | ГНБ 1 скв 5 трубы 50 м | [7 empty] | 3302406.33 | 1853709.66 | 1330156.63 | 201113.23 | 118540.04 | 0 | 186.6875 | 0 | 0 | 138163.58 | 65343.77 | 0 | 0 | 3302406.33 | 1853709.66 | 1330156.63 | 201113.23 | 118540.04 | 0 | 186.6875 | 0 | 0 | 138163.58 | 65343.77 | 0 | 0 | 0 | 0 | 0 | 3827694.84 | 3827694.84 | 0 | 0 | 1853709.66 | 1853709.66 | 0 | 1853709.66 | 0 | 0 | 0 | 0 | 0 | 0 | 0 | 0 | 0 | 0 | 0 | 0 | 0 | 0 | 0 | 0 | 0 | 0 | 0 | 0 | 0 | 0 | 0 | 0 | 0 | 0 | 0 | 3827694.84 | 3827694.84 | 0 | 0 | 1853709.66 | 1853709.66 | 0 | 1853709.66 | 0 | 0 | 0 | 0 | 0 | 0 | 0 | 0 | 0 | 0 | 0 | 0 | 0 | 0 | 0 | 0 | 0 | 0 | 0 | 0 | 0 | 0 | 0 | 0 | 0 | 0 | 0 | 0 | 0 | 0 | 0 | 0 | 0 | 0 | 0 | 0 | 0 | 0 | 0 | 0 | 0 | 0 | 0 | 0 | 0 | 0 | 0 | 0 | 0 | 0 | 0 | 0 | 0 | 0 | 0 | 0 | 0 | 0 | 0 | 0 | 0 | 0 | 0 | 0 | 0 | 0 | 0 | 0 | 0 | 0 | 0 | 0 | 0 | 0 | 0 | 0 | 0 | 0 | 0 | 0 | 0 | 0 | 0 | 0 | 0 | 0 | 0 | 0 | 0 | 0 | 0 | 0 | 0 | 0 | 0 | 0 | 0 | 0 | 0 | 0 | 0 | 0 | 0 | 0 | 0 | 0 | 0 | 0 | 0 | 0 | 0 | 0 | 0 | 0 | 0 | 0 | 0 | 0 | 0 | 0
17 | 1 |  | 125 | 1 | 3.4-21-2 | Монтаж установки горизонтально направленного бурения с тяговым усилием до 500 кН | 1 ШТ. |  | 0 | 1 |  |  |  | 0 | 0 | 0 | 0 | 0 | 0 | 0 | 0 | 0 | 0 | 0 |  | 44842498 | 1270.7205 | 0 | 1262.772 | 33.39 | 7.9485 | 0 | 0.63 | 0 | 0 | 1210.21 | 0 | 1202.64 | 31.8 | 7.57 | 0 | 0.6 | 0 | 0 | 119 | 56 | 1.047 | 1.079 |  |  | 1 | 47.82 | 10.19 | 1 |  |  |  |  | 0 | 1 | ТСН-2001.3 Доп. 68, Сб. 4, т. 21, поз. 2 |  |  | 1987 | 0 | 3.4-21-2 | 1 | 30 | 0 | 47.82 | 1 | 1 | 1 | 1 | 1 |  | 119 | 56 |  |  |  | 30 | 0 | 0 | [5 empty] | 0 | Поправка: ТСН-2001.О.П. п.3.4.30.в Наименование: В отношении объектов, реализуемых с привлечением средств бюджета города Москвы, затраты, учитывающие усложненные условия производства работ (стесненность, сложность складирования и транспортной логистики, наличие в зоне производства работ действующего технологического оборудования или движения технологического транспорта и т.п.), определяются заказчиком в задании на проектирование при составлении локальных сметных расчетов (смет): для объектов, расположенных за пределами Третьего транспортного кольца города Москвы, но в пределах Московской кольцевой автомобильной дороги | 0 | 0 | 0 | 13472.4 | 1671.79 | 397.86 | 0 | 0.65961 | 0 | 0 | 0 | 0 |  |  |  |  | )*1,05 | )*1,05 | )*1,05 |  | )*1,05 | )*1,05 |  |  |  | 149 | 158 | 1.047 | 1.079 |  |  |  | 1013 | 1 ШТ. | 1 ШТ. | 1 | [6 empty] | 40700375 | 30 | Строительные работы | 0 |  | 1 | 1987 | ТСН-2001.3-4. 4-21-1...4-21-4 (доп. 47) | ТСН-2001.3-4-2 |  | Поправка: ТСН-2001.О.П. п.3.4.30.г |  | 131072 | 1210.21 | 0 | 1202.64 | 31.8 | 7.57 | 0.6 | 0 | 0 | [17 empty] | 0 | 0 | 0 |  |  |  |  | 149 | 158 |  |  |  |  | 0 |  | -1912986720 | 2 | 1 | 2 | 0 | 0 | 0 | 0 | 0 | 0 | 0 |  | 0 | 3 | 0 |  | 0 | 1 | 0 | 0 | 0 | 0 |  |  |  | 0 | 0
17 | 1 |  | 127 | 2 | 3.4-21-4 | Демонтаж установки горизонтального направленного бурения с тяговым усилием до 500 кН | 1 ШТ. | 1 | 0 | 1 |  |  |  | 5393.91 | 0 | 5221.28 | 532.24 | 172.63 | 0 | 0.28583 | 0 | 0 | 205.43 | 96.67 |  | 44842498 | 506.667 | 0 | 503.223 | 10.626 | 3.444 | 0 | 0.273 | 0 | 0 | 482.54 | 0 | 479.26 | 10.12 | 3.28 | 0 | 0.26 | 0 | 0 | 119 | 56 | 1.047 | 1.079 |  |  | 1 | 47.82 | 9.91 | 1 |  |  |  |  | 0 | 1 | ТСН-2001.3 Доп. 68, Сб. 4, т. 21, поз. 4 |  |  | 1987 | 0 | 3.4-21-4 | 1 | 30 | 0 | 47.82 | 1 | 1 | 1 | 1 | 1 |  | 119 | 56 |  |  |  | 30 | 0 | 0 | [5 empty] | 0 | Поправка: ТСН-2001.О.П. п.3.4.30.в Наименование: В отношении объектов, реализуемых с привлечением средств бюджета города Москвы, затраты, учитывающие усложненные условия производства работ (стесненность, сложность складирования и транспортной логистики, наличие в зоне производства работ действующего технологического оборудования или движения технологического транспорта и т.п.), определяются заказчиком в задании на проектирование при составлении локальных сметных расчетов (смет): для объектов, расположенных за пределами Третьего транспортного кольца города Москвы, но в пределах Московской кольцевой автомобильной дороги | 0 | 5393.91 | 0 | 5221.28 | 532.24 | 172.63 | 0 | 0.28583 | 0 | 0 | 205.4297 | 96.6728 |  |  |  |  | )*1,05 | )*1,05 | )*1,05 |  | )*1,05 | )*1,05 |  |  |  | 149 | 158 | 1.047 | 1.079 |  |  |  | 1013 | 1 ШТ. | 1 ШТ. | 1 | [6 empty] | 40700375 | 30 | Строительные работы | 0 |  | 1 | 1987 | ТСН-2001.3-4. 4-21-1...4-21-4 (доп. 47) | ТСН-2001.3-4-2 |  | Поправка: ТСН-2001.О.П. п.3.4.30.г |  | 131072 | 482.54 | 0 | 479.26 | 10.12 | 3.28 | 0.26 | 0 | 0 | [17 empty] | 0 | 0 | 0 |  |  |  |  | 149 | 158 |  |  |  |  | 0 |  | 1952201598 | 2 | 1 | 2 | 0 | 851.58 | 0 | 6547.59 | 6547.59 | 0 | 0 |  | 0 | 3 | 0 |  | 0 | 1 | 0 | 0 | 0 | 0 |  |  |  | 0 | 0
17 | 1 |  | 128 | 3 | 3.1-51-1 | Разработка грунта вручную в траншеях глубиной до 2 м без креплений с откосами группа грунтов 1-3 | 100 м3 грунта |  | 0 | 0.081 |  |  |  | 0 | 0 | 0 | 0 | 0 | 0 | 0 | 0 | 0 | 0 | 0 |  | 44842498 | 2144.751 | 0 | 0 | 0 | 2144.751 | 0 | 202.335 | 0 | 0 | 2042.62 | 0 | 0 | 0 | 2042.62 | 0 | 192.7 | 0 | 0 | 87 | 41 | 1.248 | 1 |  |  | 1 | 47.82 | 1 | 1 |  |  |  |  | 0 | 1 | ТСН-2001.3. Доп. 1-42. Сб. 1, т. 51, поз. 1 |  |  | 16 | 0 | 3.1-51-1 | 1 | 30 | 0 | 47.82 | 1 | 1 | 1 | 1 | 1 |  | 87 | 41 |  |  |  | 30 | 0 | 0 | [5 empty] | 0 | Поправка: ТСН-2001.О.П. п.3.4.30.в Наименование: В отношении объектов, реализуемых с привлечением средств бюджета города Москвы, затраты, учитывающие усложненные условия производства работ (стесненность, сложность складирования и транспортной логистики, наличие в зоне производства работ действующего технологического оборудования или движения технологического транспорта и т.п.), определяются заказчиком в задании на проектирование при составлении локальных сметных расчетов (смет): для объектов, расположенных за пределами Третьего транспортного кольца города Москвы, но в пределах Московской кольцевой автомобильной дороги | 0 | 0 | 0 | 0 | 0 | 127997.4 | 0 | 252.5141 | 0 | 0 | 0 | 0 |  |  |  |  | )*1,05 | )*1,05 | )*1,05 |  | )*1,05 | )*1,05 |  |  |  | 105 | 77 | 1.248 | 1 |  |  |  | 1013 | 100 м3 грунта | 100 м3 грунта | 1 | [6 empty] | 40698446 | 30 | Строительные работы | 0 |  | 1 | 16 | ТСН-2001.3-1. 1-49...1-55 | ТСН-2001.3-1-15 |  | Поправка: ТСН-2001.О.П. п.3.4.30.г |  | 131072 | 2042.62 | 0 | 0 | 0 | 2042.62 | 192.7 | 0 | 0 | [17 empty] | 0 | 0 | 0 |  |  |  |  | 105 | 77 |  |  |  |  | 0 |  | -1632341149 | 2 | 1 | 2 | 0 | 0 | 0 | 0 | 0 | 0 | 0 |  | 0 | 3 | 0 |  | 0 | 1 | 0 | 0 | 0 | 0 |  |  |  | 0 | 0
17 | 1 |  | 129 | 4 | 3.1-53-1 | Засыпка вручную траншей, пазух котлованов и ям группа грунтов 1-3 | 100 м3 грунта | 0.081 | 0 | 0.081 |  |  |  | 5335.28 | 0 | 0 | 0 | 5335.28 | 0 | 11.3615 | 0 | 0 | 4641.69 | 2187.46 |  | 44842498 | 1103.6865 | 0 | 0 | 0 | 1103.6865 | 0 | 112.392 | 0 | 0 | 1051.13 | 0 | 0 | 0 | 1051.13 | 0 | 107.04 | 0 | 0 | 87 | 41 | 1.248 | 1 |  |  | 1 | 47.82 | 1 | 1 |  |  |  |  | 0 | 1 | ТСН-2001.3. Доп. 1-42. Сб. 1, т. 53, поз. 1 |  |  | 16 | 0 | 3.1-53-1 | 1 | 30 | 0 | 47.82 | 1 | 1 | 1 | 1 | 1 |  | 87 | 41 |  |  |  | 30 | 0 | 0 | [5 empty] | 0 | Поправка: ТСН-2001.О.П. п.3.4.30.в Наименование: В отношении объектов, реализуемых с привлечением средств бюджета города Москвы, затраты, учитывающие усложненные условия производства работ (стесненность, сложность складирования и транспортной логистики, наличие в зоне производства работ действующего технологического оборудования или движения технологического транспорта и т.п.), определяются заказчиком в задании на проектирование при составлении локальных сметных расчетов (смет): для объектов, расположенных за пределами Третьего транспортного кольца города Москвы, но в пределах Московской кольцевой автомобильной дороги | 0 | 5335.28 | 0 | 0 | 0 | 65867.27 | 0 | 140.2652 | 0 | 0 | 4641.6936 | 2187.4648 |  |  |  |  | )*1,05 | )*1,05 | )*1,05 |  | )*1,05 | )*1,05 |  |  |  | 105 | 77 | 1.248 | 1 |  |  |  | 1013 | 100 м3 грунта | 100 м3 грунта | 1 | [6 empty] | 40698446 | 30 | Строительные работы | 0 |  | 1 | 16 | ТСН-2001.3-1. 1-49...1-55 | ТСН-2001.3-1-15 |  | Поправка: ТСН-2001.О.П. п.3.4.30.г |  | 131072 | 1051.13 | 0 | 0 | 0 | 1051.13 | 107.04 | 0 | 0 | [17 empty] | 0 | 0 | 0 |  |  |  |  | 105 | 77 |  |  |  |  | 0 |  | -367495180 | 2 | 1 | 2 | 0 | 0 | 0 | 12164.43 | 12164.43 | 0 | 0 |  | 0 | 3 | 0 |  | 0 | 1 | 0 | 0 | 0 | 0 |  |  |  | 0 | 0
17 | 1 |  |  | 5 | 1.1-1-766 | Песок для строительных работ, рядовой | м3 | 0 | 0 | 0 |  |  |  | 0 | 0 | 0 | 0 | 0 | 0 | 0 | 0 | 0 | 0 | 0 |  | 44842498 | 104.99 | 104.99 | 0 | 0 | 0 | 0 | 0 | 0 | 0 | 104.99 | 104.99 | 0 | 0 | 0 | 0 | 0 | 0 | 0 | 0 | 0 | 1 | 1 |  |  | 1 | 1 | 1 | 8.91 |  |  |  |  | 3 | 1 | ТСН-2001.1. Доп. 1-42. Р. 1, о. 1, поз. 766 |  |  | 1617 | 0 | 1.1-1-766 | 1 | 200 | 0 | 1 | 1 | 1 | 1 | 1 | 1 |  | 0 | 0 |  |  |  | 30 | 0 | 0 | [5 empty] | 0 | Поправка: ТСН-2001.О.П. п.3.4.30.в Наименование: В отношении объектов, реализуемых с привлечением средств бюджета города Москвы, затраты, учитывающие усложненные условия производства работ (стесненность, сложность складирования и транспортной логистики, наличие в зоне производства работ действующего технологического оборудования или движения технологического транспорта и т.п.), определяются заказчиком в задании на проектирование при составлении локальных сметных расчетов (смет): для объектов, расположенных за пределами Третьего транспортного кольца города Москвы, но в пределах Московской кольцевой автомобильной дороги | 0 | 0 | 935.46 | 0 | 0 | 0 | 0 | 0 | 0 | 0 | 0 | 0 |  |  |  |  | )*1,05 | )*1,05 | )*1,05 |  | )*1,05 | )*1,05 |  |  |  | 0 | 0 | 1 | 1 |  |  |  | 1007 | м3 | м3 | 1 | [6 empty] | 40700003 | 200 | Материалы строительные | 0 |  | 1 | 1617 | ТСН-2001.1 Материалы строительные | ТСН-2001.1-1 |  | Поправка: ТСН-2001.О.П. п.3.4.30.г |  | 131072 | 104.99 | 104.99 | 0 | 0 | 0 | 0 | 0 | 0 | [17 empty] | 0 | 0 | 0 |  |  |  |  | 0 | 0 |  |  |  |  | 0 |  | 2069056849 | 2 | 1 | 2 | 0 | 0 | 0 | 0 | 0 | 0 | 0 |  | 0 | 3 | 0 |  | 0 | 1 | 0 | 0 | 0 | 0 |  |  |  | 0 | 0
17 | 1 |  |  | 6 | 3.1-6-4 | Разработка грунта с погрузкой на автомобили-самосвалы экскаваторами с ковшом вместимостью 0,8 м3 группа грунтов 1-3 | 100 м3 грунта | 0 | 0 | 0 |  |  |  | 0 | 0 | 0 | 0 | 0 | 0 | 0 | 0 | 0 | 0 | 0 |  | 44842498 | 578.1195 | 0 | 568.3545 | 99.897 | 9.765 | 0 | 0.9555 | 0 | 0 | 550.59 | 0 | 541.29 | 95.14 | 9.3 | 0 | 0.91 | 0 | 0 | 94 | 51 | 1.192 | 1 |  |  | 1 | 47.82 | 12.53 | 1 |  |  |  |  | 0 | 1 | ТСН-2001.3. Доп. 1-42. Сб. 1, т. 6, поз. 4 |  |  | 2 | 0 | 3.1-6-4 | 1 | 30 | 0 | 47.82 | 1 | 1 | 1 | 1 | 1 |  | 94 | 51 |  |  |  | 30 | 0 | 0 | [5 empty] | 0 | Поправка: ТСН-2001.О.П. п.3.4.30.в Наименование: В отношении объектов, реализуемых с привлечением средств бюджета города Москвы, затраты, учитывающие усложненные условия производства работ (стесненность, сложность складирования и транспортной логистики, наличие в зоне производства работ действующего технологического оборудования или движения технологического транспорта и т.п.), определяются заказчиком в задании на проектирование при составлении локальных сметных расчетов (смет): для объектов, расположенных за пределами Третьего транспортного кольца города Москвы, но в пределах Московской кольцевой автомобильной дороги | 0 | 0 | 0 | 8488.82 | 5694.41 | 556.62 | 0 | 1.139 | 0 | 0 | 0 | 0 |  |  |  |  | )*1,05 | )*1,05 | )*1,05 |  | )*1,05 | )*1,05 |  |  |  | 98 | 77 | 1.192 | 1 |  |  |  | 1013 | 100 м3 грунта | 100 м3 грунта | 1 | [6 empty] | 40698432 | 30 | Строительные работы | 0 |  | 1 | 2 | ТСН-2001.3-1. 1-1...1-7 | ТСН-2001.3-1-1 |  | Поправка: ТСН-2001.О.П. п.3.4.30.г |  | 131072 | 550.59 | 0 | 541.29 | 95.14 | 9.3 | 0.91 | 0 | 0 | [17 empty] | 0 | 0 | 0 |  |  |  |  | 98 | 77 |  |  |  |  | 0 |  | -216893503 | 2 | 1 | 2 | 0 | 0 | 0 | 0 | 0 | 0 | 0 |  | 0 | 3 | 0 |  | 0 | 1 | 0 | 0 | 0 | 0 |  |  |  | 0 | 0
17 | 1 | 17 | 143 | 9 | 3.4-23-5 | Устройство закрытого (подземного) перехода методом горизонтально направленного бурения с поэтапным расширением скважины для полиэтиленовых труб в грунтах I-III группы установками с тяговым усилием до 500 кН для труб Dy = 710 мм длиной до 300 м | 1 М | 38.7 | 0 | 50 |  |  |  | 1443783.25 | 18079.05 | 1324589.77 | 200580.99 | 101114.43 | 0 | 155.7141 | 0 | 0 | 120326.17 | 56624.08 |  | 44842498 | 3252.577 | 66.1 | 3134.292 | 103.5195 | 52.185 | 0 | 3.843 | 0 | 0 | 3100.84 | 66.1 | 2985.04 | 98.59 | 49.7 | 0 | 3.66 | 0 | 0 | 119 | 56 | 1.047 | 1.079 |  |  | 1 | 47.82 | 10.43 | 6.55 |  |  |  |  | 0 | 1 | ТСН-2001.3 Доп. 70, Сб. 4, т. 23, поз. 5 |  |  | 1989 | 0 | 3.4-23-5 | 1 | 30 | 0 | 47.82 | 1 | 1 | 1 | 1 | 1 |  | 119 | 56 |  |  |  | 30 | 0 | 0 | [5 empty] | 0 | Поправка: ТСН-2001.О.П. п.3.4.30.в Наименование: В отношении объектов, реализуемых с привлечением средств бюджета города Москвы, затраты, учитывающие усложненные условия производства работ (стесненность, сложность складирования и транспортной логистики, наличие в зоне производства работ действующего технологического оборудования или движения технологического транспорта и т.п.), определяются заказчиком в задании на проектирование при составлении локальных сметных расчетов (смет): для объектов, расположенных за пределами Третьего транспортного кольца города Москвы, но в пределах Московской кольцевой автомобильной дороги | 0 | 1443783.25 | 467.15 | 34227.09 | 5182.73 | 2612.88 | 0 | 4.0236 | 0 | 0 | 120326.1717 | 56624.0808 |  |  |  |  | *1,05 | *1,05 | *1,05 |  | *1,05 | *1,05 |  |  |  | 149 | 158 | 1.047 | 1.079 |  |  |  | 1013 | 1 М | 1 М | 1 | [6 empty] | 40700377 | 30 | Строительные работы | 0 |  | 1 | 1989 | ТСН-2001.3-4. 4-23-1...4-23-5 (доп. 47) | ТСН-2001.3-4-4 |  | Поправка: ТСН-2001.О.П. п.3.4.30.г |  | 0 | 3100.84 | 66.1 | 2985.04 | 98.59 | 49.7 | 3.66 | 0 | 0 | [17 empty] | 0 | 0 | 0 |  |  |  |  | 149 | 158 |  |  |  |  | 0 |  | -1175619813 | 2 | 1 | 2 | 0 | 320929.58 | 0 | 1941663.08 | 1941663.08 | 0 | 0 |  | 0 | 3 | 0 |  | 0 | 1 | 0 | 0 | 0 | 0 |  |  |  | 0 | 0
18 | 1 | 15 |  | 9,1 | 1.1-1-1835 | Бентонит натриевый тонкого помола с содержанием органических полимеров, для сгущения, увеличения объема и придания гелеобразующих свойств буровым растворам, укрепления, снижения просачивания воды в стенках каналов | кг | 13057.38 | 337.4 | 337.4 |  |  |  | 609754.08 | 609754.08 | 0 | 0 | 0 | 0 | 0 | 0 | 0 | 0 | 0 |  | 44842498 | 11.3 | 11.3 | 0 | 0 | 0 | 0 | 0 | 0 | 0 | 11.3 | 11.3 | 0 | 0 | 0 | 0 | 0 | 0 | 0 | 0 | 0 | 1 | 1.079 |  |  | 1 | 1 | 1 | 3.83 |  |  |  |  | 3 | 1 | ТСН-2001.1 Доп. 49, Р. 1, о. 1, поз. 1835 |  |  | 1989 | 0 | 1.1-1-1835 | 1 | 30 | 0 | 1 | 1 | 1 | 1 | 1 | 1 |  | 0 | 0 |  |  |  | 30 | 0 | 0 | [5 empty] | 0 |  | 0 | 609754.08 | 46.69 | 0 | 0 | 0 | 0 | 0 | 0 | 0 | 0 | 0 | [13 empty] | 149 | 158 | 1.047 | 1.079 |  |  |  | 1009 | кг | кг | 1 | [6 empty] | 40700377 | 30 | Строительные работы | 0 |  | 1 | 1989 | ТСН-2001.3-4. 4-23-1...4-23-5 (доп. 47) | ТСН-2001.3-4-4 |  |  |  | 0 | 11.3 | 11.3 | 0 | 0 | 0 | 0 | 0 | [18 empty] | 0 | 0 | 0 |  |  |  |  | 149 | 158 |  |  |  |  | 0 |  | 185995085 | 2 | 1 | 2 | 0 | 0 | 0 | 609754.08 | 609754.08 | 0 | 0 |  | 0 | 3 | 0 |  | 0 | 1 | 0 | 0 | 0 | 0 |  |  |  | 0 | 0
18 | 1 | 16 |  | 9,2 | 1.1-1-1836 | Эмульсия полимерная, с содержанием сополимера частично гидролизованного полиакриламида/полиакрилата, плотность 1,02 г/см3, теплостойкость 121°С, водородный показатель pH 8,5, для стабилизации стенок ствола скважины, ингибирования разбухания химически активных глин и сланцев, повышения вязкости, снижения трения, улучшения смазывающей способности бурового раствора с малым содержанием твердой фазы | кг | 657.9 | 17 | 17 |  |  |  | 1034274.32 | 1034274.32 | 0 | 0 | 0 | 0 | 0 | 0 | 0 | 0 | 0 |  | 44842498 | 109.63 | 109.63 | 0 | 0 | 0 | 0 | 0 | 0 | 0 | 109.63 | 109.63 | 0 | 0 | 0 | 0 | 0 | 0 | 0 | 0 | 0 | 1 | 1.079 |  |  | 1 | 1 | 1 | 13.29 |  |  |  |  | 3 | 1 | ТСН-2001.1 Доп. 54, Р. 1, о. 1, поз. 1836 |  |  | 1989 | 0 | 1.1-1-1836 | 1 | 30 | 0 | 1 | 1 | 1 | 1 | 1 | 1 |  | 0 | 0 |  |  |  | 30 | 0 | 0 | [5 empty] | 0 |  | 0 | 1034274.32 | 1572.07 | 0 | 0 | 0 | 0 | 0 | 0 | 0 | 0 | 0 | [13 empty] | 149 | 158 | 1.047 | 1.079 |  |  |  | 1009 | кг | кг | 1 | [6 empty] | 40700377 | 30 | Строительные работы | 0 |  | 1 | 1989 | ТСН-2001.3-4. 4-23-1...4-23-5 (доп. 47) | ТСН-2001.3-4-4 |  |  |  | 0 | 109.63 | 109.63 | 0 | 0 | 0 | 0 | 0 | [18 empty] | 0 | 0 | 0 |  |  |  |  | 149 | 158 |  |  |  |  | 0 |  | 591350278 | 2 | 1 | 2 | 0 | 0 | 0 | 1034274.32 | 1034274.32 | 0 | 0 |  | 0 | 3 | 0 |  | 0 | 1 | 0 | 0 | 0 | 0 |  |  |  | 0 | 0
17 | 1 |  |  | 11 | цена поставщика | Труба Электропайп ОС РС 9,5 | м | 198.5 | 0 | 203.5 |  |  |  | 190238.41 | 190238.41 | 0 | 0 | 0 | 0 | 0 | 0 | 0 | 0 | 0 |  | 44842498 | 97.002 | 97.002 | 0 | 0 | 0 | 0 | 0 | 0 | 0 | 95.1 | 95.1 | 0 | 0 | 0 | 0 | 0 | 0 | 0 | 0 | 0 | 1 | 1 |  |  | 1 | 1 | 1 | 9.88 |  |  |  |  | 3 | 1 |  |  |  | 400002 | 0 |  | 0 | 202 | 0 | 1 | 1 | 1 | 1 | 1 | 1 |  | 0 | 0 |  |  |  | 30 | 0 | 0 | [5 empty] | 0 | Поправка: ТСН-2001.О.П. п.3.4.30.в Наименование: В отношении объектов, реализуемых с привлечением средств бюджета города Москвы, затраты, учитывающие усложненные условия производства работ (стесненность, сложность складирования и транспортной логистики, наличие в зоне производства работ действующего технологического оборудования или движения технологического транспорта и т.п.), определяются заказчиком в задании на проектирование при составлении локальных сметных расчетов (смет): для объектов, расположенных за пределами Третьего транспортного кольца города Москвы, но в пределах Московской кольцевой автомобильной дороги | 0 | 190238.41 | 958.36 | 0 | 0 | 0 | 0 | 0 | 0 | 0 | 0 | 0 |  |  |  | *1,02 | )*1,05 | )*1,05 | )*1,05 |  | )*1,05 | )*1,05 |  |  |  | 0 | 0 | 1 | 1 |  |  |  | 1003 | м | м | 1 | [6 empty] | 40700353 | 202 | Материалы | 0 |  | 1 | 400002 | Материалы, изделия и конструкции | Материалы |  | Поправка: ТСН-2001.О.П. п.3.4.30.г |  | 131072 | 95.1 | 95.1 | 0 | 0 | 0 | 0 | 0 | 0 | 5 |  |  | 0 | 18 |  | 939.56 | [10 empty] | 0 | 0 | 0 |  |  |  |  | 0 | 0 |  | [939,56 / 9,88] |  |  | 0 |  | -1291946181 | 2 | 3 | 3 | 0 | 0 | 0 | 190238.41 | 190238.41 | 0 | 0 |  | 1 | 1 | 0 |  | 0 | 1 | 0 | 0 | 0 | 0 | 0 | 0 |  | 0 | 0
17 | 1 |  |  | 12 | 3.22-73-2 | Сварка полиэтиленовых труб номинальным наружным диаметром 140 мм - 160 мм | 1 стык | 15 | 0 | 20 |  |  |  | 13627.08 | 1363.8 | 345.58 | 0 | 11917.7 | 0 | 19.326 | 0 | 0 | 12990.29 | 6435.56 |  | 44842498 | 18.844 | 0.91 | 2.3625 | 0 | 15.5715 | 0 | 1.2075 | 0 | 0 | 17.99 | 0.91 | 2.25 | 0 | 14.83 | 0 | 1.15 | 0 | 0 | 109 | 54 | 1.067 | 1.003 |  |  | 1 | 47.82 | 9.14 | 99.62 |  |  |  |  | 0 | 1 | ТСН-2001.3 Доп. 68, Сб. 22, т. 73, поз. 2 |  |  | 2167 | 0 | 3.22-73-2 | 1 | 30 | 0 | 47.82 | 1 | 1 | 1 | 1 | 1 |  | 109 | 54 |  |  |  | 30 | 0 | 0 | [5 empty] | 0 | Поправка: ТСН-2001.О.П. п.3.4.30.в Наименование: В отношении объектов, реализуемых с привлечением средств бюджета города Москвы, затраты, учитывающие усложненные условия производства работ (стесненность, сложность складирования и транспортной логистики, наличие в зоне производства работ действующего технологического оборудования или движения технологического транспорта и т.п.), определяются заказчиком в задании на проектирование при составлении локальных сметных расчетов (смет): для объектов, расположенных за пределами Третьего транспортного кольца города Москвы, но в пределах Московской кольцевой автомобильной дороги | 0 | 13627.08 | 90.65 | 23.03 | 0 | 794.29 | 0 | 1.2884 | 0 | 0 | 12990.293 | 6435.558 |  |  |  |  | )*1,05 | )*1,05 | )*1,05 |  | )*1,05 | )*1,05 |  |  |  | 133 | 113 | 1.067 | 1.003 |  |  |  | 1013 | 1 стык | 1 стык | 1 | [6 empty] | 40700559 | 30 | Строительные работы | 0 |  | 1 | 2167 | ТСН-2001.3-22. 22-73-1...22-73-16 (доп. 60) | ТСН-2001.3-22-9 |  | Поправка: ТСН-2001.О.П. п.3.4.30.г |  | 131072 | 17.99 | 0.91 | 2.25 | 0 | 14.83 | 1.15 | 0 | 0 | [17 empty] | 0 | 0 | 0 |  |  |  |  | 133 | 113 |  |  |  |  | 0 |  | -503870478 | 2 | 1 | 2 | 0 | 0 | 0 | 33052.93 | 33052.93 | 0 | 0 |  | 0 | 3 | 0 |  | 0 | 1 | 0 | 0 | 0 | 0 |  |  |  | 0 | 0
51 | 1 | 4 | 431 |  | Новый раздел | ГНБ 1 скв 5 трубы 50 м | 0 | [6 empty] | 3302406.33 | 1853709.66 | 1330156.63 | 201113.23 | 118540.04 | 0 | 186.6875 | 0 | 0 | 138163.58 | 65343.77 |  |  | 3302406.33 | 1853709.66 | 1330156.63 | 201113.23 | 118540.04 | 0 | 186.6875 | 0 | 0 | 138163.58 | 65343.77 |  |  | 0 | 0 | 0 | 3827694.84 | 3827694.84 | 0 | 0 | 1853709.66 | 1853709.66 | 0 | 1853709.66 | 0 | 0 | 0 | 0 | 0 | [19 empty] | 0 | 0 | 0 | 3827694.84 | 3827694.84 | 0 | 0 | 1853709.66 | 1853709.66 | 0 | 1853709.66 | 0 | 0 | 0 | 0 | 0 | [114 empty] | 0
50 | 0 | 0 | 1 | 201 | 3302406.33 | ПЗ | Прямые затраты |  |  | 201 | 1 | 3 |  | 2 | [7 empty] | 4291735.96 | 1 | 4291735.96
50 | 0 | 0 | 1 | 202 | 1853709.66 | СтМатОб | Стоимость материальных ресурсов (всего) |  |  | 202 | 2 | 3 |  | 2 | [7 empty] | 2398422.35 | 1 | 2398422.35
50 | 0 | 0 | 1 | 222 | 0 | СтМатОбЗак | Стоимость материалов и оборудования заказчика |  |  | 222 | 3 | 3 |  | 2 | [7 empty] | 0 | 1 | 0
50 | 0 | 0 | 1 | 225 | 1853709.66 | СтМатОбПод | Стоимость материалов и оборудования подрядчика |  |  | 225 | 4 | 3 |  | 2 | [7 empty] | 2398422.35 | 1 | 2398422.35
50 | 0 | 0 | 1 | 226 | 1853709.66 | СтМат | Стоимость материалов (всего) |  |  | 226 | 5 | 3 |  | 2 | [7 empty] | 2398422.35 | 1 | 2398422.35
50 | 0 | 0 | 1 | 227 | 0 | СтМатЗак | Стоимость материалов заказчика |  |  | 227 | 6 | 3 |  | 2 | [7 empty] | 0 | 1 | 0
50 | 0 | 0 | 1 | 228 | 1853709.66 | СтМатПод | Стоимость материалов подрядчика |  |  | 228 | 7 | 3 |  | 2 | [7 empty] | 2398422.35 | 1 | 2398422.35
50 | 0 | 0 | 1 | 216 | 0 | Оборуд | Стоимость оборудования (всего) |  |  | 216 | 8 | 3 |  | 2 | [7 empty] | 0 | 1 | 0
50 | 0 | 0 | 1 | 223 | 0 | ОборудЗак | Стоимость оборудования заказчика |  |  | 223 | 9 | 3 |  | 2 | [7 empty] | 0 | 1 | 0
50 | 0 | 0 | 1 | 229 | 0 | ОборудПод | Стоимость оборудования подрядчика |  |  | 229 | 10 | 3 |  | 2 | [7 empty] | 0 | 1 | 0
50 | 0 | 0 | 1 | 203 | 1330156.63 | ЭММ | Эксплуатация машин |  |  | 203 | 11 | 3 |  | 2 | [7 empty] | 1730510.9 | 1 | 1730510.9
50 | 0 | 0 | 1 | 231 | 0 | ЭММсНРиСП | Эксплуатация машин по ТСН-2001.16 |  |  | 231 | 12 | 3 |  | 2 | [7 empty] | 0 | 1 | 0
50 | 0 | 0 | 1 | 204 | 201113.23 | ЗПМ | ЗП машинистов |  |  | 204 | 13 | 3 |  | 2 | [7 empty] | 261352.57 | 1 | 261352.57
50 | 0 | 0 | 1 | 205 | 118540.04 | ОЗП | Основная ЗП рабочих |  |  | 205 | 14 | 3 |  | 2 | [7 empty] | 162802.71 | 1 | 162802.71
50 | 0 | 0 | 1 | 232 | 0 | ОЗПсНРиСП | Основная ЗП рабочих по ТСН-2001.16 |  |  | 232 | 15 | 3 |  | 2 | [7 empty] | 0 | 1 | 0
50 | 0 | 0 | 1 | 214 | 3827694.84 | Строит | Строительные работы с НР и СП |  |  | 214 | 16 | 3 |  | 2 | [7 empty] | 4985517.45 | 1 | 4985517.45
50 | 0 | 0 | 1 | 215 | 0 | Монтаж | Монтажные работы с НР и СП |  |  | 215 | 17 | 3 |  | 2 | [7 empty] | 0 | 1 | 0
50 | 0 | 0 | 1 | 217 | 0 | Прочие | Прочие работы с НР и СП |  |  | 217 | 18 | 3 |  | 2 | [7 empty] | 0 | 1 | 0
50 | 0 | 0 | 1 | 230 | 0 | ПрочиеЗатр | Прочие затраты по ТСН-2001.16 |  |  | 230 | 19 | 3 |  | 2 | [7 empty] | 0 | 1 | 0
50 | 0 | 0 | 1 | 206 | 0 | ВозврМат | Возврат материалов |  |  | 206 | 20 | 3 |  | 2 | [7 empty] | 0 | 1 | 0
50 | 0 | 0 | 1 | 207 | 186.6875 | ТрудСтр | Трудозатраты строителей |  |  | 207 | 21 | 3 |  | -1 | [7 empty] | 259.7097 | 1 | 259.7097
50 | 0 | 0 | 1 | 208 | 0 | ТрудМаш | Трудозатраты машинистов |  |  | 208 | 22 | 3 |  | -1 | [7 empty] | 0 | 1 | 0
50 | 0 | 0 | 1 | 209 | 0 | ТранспМат | Транспорт материалов |  |  | 209 | 23 | 3 |  | 2 | [7 empty] | 0 | 1 | 0
50 | 0 | 0 | 1 | 233 | 0 | Перевозка | Перевозка грузов |  |  | 233 | 24 | 3 |  | 2 | [7 empty] | 0 | 1 | 0
50 | 0 | 0 | 1 | 210 | 138163.58 | НР | Накладные расходы |  |  | 210 | 25 | 3 |  | 2 | [7 empty] | 187121.16 | 1 | 187121.16
50 | 0 | 0 | 1 | 211 | 65343.77 | СмПриб | Сметная прибыль |  |  | 211 | 26 | 3 |  | 2 | [7 empty] | 88496.23 | 1 | 88496.23
50 | 0 | 0 | 1 | 224 | 3827694.84 | Всего | Всего с НР и СП |  |  | 224 | 27 | 3 |  | 2 | [7 empty] | 4985517.45 | 1 | 4985517.45
4 | 1 |  | 488 |  | Новый раздел | Монтажные работы |  | 0 |  | 0 | [7 empty] | 0 |  |  | 0 | [53 empty] | 0 | [11 empty] | 0
52 | 1 | 4 | 477 | 0 | Новый раздел | Монтажные работы | [7 empty] | 92268.36 | 80291.36 | 1321.27 | 573.84 | 10655.73 | 0 | 17.6785 | 0 | 0 | 9803.27 | 4581.97 | 0 | 0 | 92268.36 | 80291.36 | 1321.27 | 573.84 | 10655.73 | 0 | 17.6785 | 0 | 0 | 9803.27 | 4581.97 | 0 | 0 | 0 | 0 | 0 | 107571.74 | 0 | 107571.74 | 0 | 80291.36 | 80291.36 | 0 | 80291.36 | 0 | 0 | 0 | 0 | 0 | 0 | 0 | 0 | 0 | 0 | 0 | 0 | 0 | 0 | 0 | 0 | 0 | 0 | 0 | 0 | 0 | 0 | 0 | 0 | 0 | 0 | 0 | 107571.74 | 0 | 107571.74 | 0 | 80291.36 | 80291.36 | 0 | 80291.36 | 0 | 0 | 0 | 0 | 0 | 0 | 0 | 0 | 0 | 0 | 0 | 0 | 0 | 0 | 0 | 0 | 0 | 0 | 0 | 0 | 0 | 0 | 0 | 0 | 0 | 0 | 0 | 0 | 0 | 0 | 0 | 0 | 0 | 0 | 0 | 0 | 0 | 0 | 0 | 0 | 0 | 0 | 0 | 0 | 0 | 0 | 0 | 0 | 0 | 0 | 0 | 0 | 0 | 0 | 0 | 0 | 0 | 0 | 0 | 0 | 0 | 0 | 0 | 0 | 0 | 0 | 0 | 0 | 0 | 0 | 0 | 0 | 0 | 0 | 0 | 0 | 0 | 0 | 0 | 0 | 0 | 0 | 0 | 0 | 0 | 0 | 0 | 0 | 0 | 0 | 0 | 0 | 0 | 0 | 0 | 0 | 0 | 0 | 0 | 0 | 0 | 0 | 0 | 0 | 0 | 0 | 0 | 0 | 0 | 0 | 0 | 0 | 0 | 0 | 0 | 0 | 0 | 0 | 0 | 0
17 | 1 |  |  | 1 | 4.8-80-4 | Прокладка кабеля напряжением до 35 кВ в проложенных трубах, блоках и коробах, при массе 1 м до 6 кг (ГНБ) | 100 М КАБЕЛЯ | 0.505 | 0 | 0.505 |  |  |  | 9960.29 | 501.13 | 1192.52 | 508.8 | 8266.64 | 0 | 14.0313 | 0 | 0 | 7605.31 | 3554.66 |  | 44842498 | 529.6085 | 52.94 | 155.8515 | 19.74 | 320.817 | 0 | 26.04 | 0 | 0 | 506.91 | 52.94 | 148.43 | 18.8 | 305.54 | 0 | 24.8 | 0 | 0 | 92 | 43 | 1.067 | 1.081 |  |  | 1 | 47.82 | 14.2 | 17.34 |  |  |  |  | 0 | 2 | ТСН-2001.4 Доп. 69, Сб. 8, т. 80, поз. 4 |  |  | 318 | 0 | 4.8-80-4 | 1 | 40 | 0 | 47.82 | 1 | 1 | 1 | 1 | 1 |  | 92 | 43 |  |  |  | 30 | 0 | 0 | [5 empty] | 0 | Поправка: ТСН-2001.О.П. п.3.4.30.в Наименование: В отношении объектов, реализуемых с привлечением средств бюджета города Москвы, затраты, учитывающие усложненные условия производства работ (стесненность, сложность складирования и транспортной логистики, наличие в зоне производства работ действующего технологического оборудования или движения технологического транспорта и т.п.), определяются заказчиком в задании на проектирование при составлении локальных сметных расчетов (смет): для объектов, расположенных за пределами Третьего транспортного кольца города Москвы, но в пределах Московской кольцевой автомобильной дороги | 0 | 9960.29 | 992.37 | 2361.32 | 1007.09 | 16369.26 | 0 | 27.7847 | 0 | 0 | 7605.3088 | 3554.6552 |  |  |  |  | )*1,05 | )*1,05 | )*1,05 |  | )*1,05 | )*1,05 |  |  |  | 112 | 70 | 1.067 | 1.081 |  |  |  | 1013 | 100 М КАБЕЛЯ | 100 М КАБЕЛЯ | 1 | [6 empty] | 40698704 | 40 | Монтаж оборудования | 0 |  | 2 | 318 | ТСН-2001.4-8. 8-73...8-80 | ТСН-2001.4-8-3 |  | Поправка: ТСН-2001.О.П. п.3.4.30.г |  | 131072 | 506.91 | 52.94 | 148.43 | 18.8 | 305.54 | 24.8 | 0 | 0 | [17 empty] | 0 | 0 | 0 |  |  |  |  | 112 | 70 |  |  |  |  | 0 |  | 52453302 | 2 | 1 | 2 | 0 | 814.08 | 0 | 21934.34 | 0 | 21934.34 | 0 |  | 0 | 3 | 0 |  | 0 | 1 | 0 | 0 | 0 | 0 |  |  |  | 0 | 0
17 | 1 |  |  | 2 | цена поставщика | Кабель АПвБШп(г) 4х240мс(N)1 | м | 51.51 | 0 | 51.51 |  |  |  | 78617.23 | 78617.23 | 0 | 0 | 0 | 0 | 0 | 0 | 0 | 0 | 0 |  | 44842498 | 154.479 | 154.479 | 0 | 0 | 0 | 0 | 0 | 0 | 0 | 151.45 | 151.45 | 0 | 0 | 0 | 0 | 0 | 0 | 0 | 0 | 0 | 1 | 1 |  |  | 1 | 1 | 1 | 9.88 |  |  |  |  | 3 | 2 |  |  |  | 1 | 0 |  | 0 | 30 | 0 | 1 | 1 | 1 | 1 | 1 | 1 |  | 0 | 0 |  |  |  | 30 | 0 | 0 | [5 empty] | 0 | Поправка: ТСН-2001.О.П. п.3.4.30.в Наименование: В отношении объектов, реализуемых с привлечением средств бюджета города Москвы, затраты, учитывающие усложненные условия производства работ (стесненность, сложность складирования и транспортной логистики, наличие в зоне производства работ действующего технологического оборудования или движения технологического транспорта и т.п.), определяются заказчиком в задании на проектирование при составлении локальных сметных расчетов (смет): для объектов, расположенных за пределами Третьего транспортного кольца города Москвы, но в пределах Московской кольцевой автомобильной дороги | 0 | 78617.23 | 1526.26 | 0 | 0 | 0 | 0 | 0 | 0 | 0 | 0 | 0 |  |  |  | *1,02 | )*1,05 | )*1,05 | )*1,05 |  | )*1,05 | )*1,05 |  |  |  | 0 | 0 | 1 | 1 |  |  |  | 1003 | м | м | 1 | [6 empty] | 40698431 | 30 | Строительные работы | 0 |  | 1 | 1 | ТСН-2001.3-0. | ТСН-2001.3-0-1 |  | Поправка: ТСН-2001.О.П. п.3.4.30.г |  | 131072 | 151.45 | 151.45 | 0 | 0 | 0 | 0 | 0 | 0 | 5 |  |  | 0 | 18 |  | 1496.35 | [10 empty] | 0 | 0 | 0 |  |  |  |  | 0 | 0 |  | [1 496,35 / 9,88] |  |  | 0 |  | -2130532122 | 2 | 3 | 3 | 0 | 0 | 0 | 78617.23 | 0 | 78617.23 | 0 |  | 1 | 1 | 0 |  | 0 | 1 | 0 | 0 | 0 | 0 | 0 | 0 |  | 0 | 0
17 | 1 |  |  | 3 | 4.8-301-1 | Монтаж уплотнителя кабельного прохода термоусаживаемого | 100 компл. | 0.02 | 0 | 0.02 |  |  |  | 2458.85 | 73.47 | 128.75 | 65.04 | 2256.63 | 0 | 3.4273 | 0 | 0 | 2076.1 | 970.35 |  | 44842498 | 3540.525 | 535.53 | 751.4535 | 64.848 | 2253.5415 | 0 | 163.674 | 0 | 0 | 3397.43 | 535.53 | 715.67 | 61.76 | 2146.23 | 0 | 155.88 | 0 | 0 | 92 | 43 | 1.047 | 1 |  |  | 1 | 47.82 | 8.18 | 6.86 |  |  |  |  | 0 | 2 | ТСН-2001.4 Доп. 68, Сб. 8, т. 301, поз. 1 |  |  | 1608 | 0 | 4.8-301-1 | 1 | 40 | 0 | 47.82 | 1 | 1 | 1 | 1 | 1 |  | 92 | 43 |  |  |  | 30 | 0 | 0 | [5 empty] | 0 | Поправка: ТСН-2001.О.П. п.3.4.30.в Наименование: В отношении объектов, реализуемых с привлечением средств бюджета города Москвы, затраты, учитывающие усложненные условия производства работ (стесненность, сложность складирования и транспортной логистики, наличие в зоне производства работ действующего технологического оборудования или движения технологического транспорта и т.п.), определяются заказчиком в задании на проектирование при составлении локальных сметных расчетов (смет): для объектов, расположенных за пределами Третьего транспортного кольца города Москвы, но в пределах Московской кольцевой автомобильной дороги | 0 | 2458.85 | 3673.74 | 6435.78 | 3246.98 | 112829.38 | 0 | 171.3667 | 0 | 0 | 2076.0996 | 970.3509 |  |  |  |  | )*1,05 | )*1,05 | )*1,05 |  | )*1,05 | )*1,05 |  |  |  | 112 | 70 | 1.067 | 1.081 |  |  |  | 1013 | 100 компл. | 100 компл. | 1 | [6 empty] | 40699994 | 40 | Монтаж оборудования | 0 |  | 2 | 1608 | ТСН-2001.4-8. 8-291...8-292 (доп. 24) | ТСН-2001.4-8-29 |  | Поправка: ТСН-2001.О.П. п.3.4.30.г |  | 131072 | 3397.43 | 535.53 | 715.67 | 61.76 | 2146.23 | 155.88 | 0 | 0 | [17 empty] | 0 | 0 | 0 |  |  |  |  | 112 | 70 |  |  |  |  | 0 |  | 957162054 | 2 | 1 | 2 | 0 | 104.06 | 0 | 5609.36 | 0 | 5609.36 | 0 |  | 0 | 3 | 0 |  | 0 | 1 | 0 | 0 | 0 | 0 |  |  |  | 0 | 0
18 | 1 |  |  | 3,1 | 1.21-5-1069 | Уплотнитель кабельных проходов, типа УКПТ | КОМПЛЕКТ | 2 | 100 | 100 |  |  |  | 648.32 | 648.32 | 0 | 0 | 0 | 0 | 0 | 0 | 0 | 0 | 0 |  | 44842498 | 153.63 | 153.63 | 0 | 0 | 0 | 0 | 0 | 0 | 0 | 153.63 | 153.63 | 0 | 0 | 0 | 0 | 0 | 0 | 0 | 0 | 0 | 1 | 1 |  |  | 1 | 1 | 1 | 2.11 |  |  |  |  | 3 | 2 | ТСН-2001.1 Доп. 67, Р. 21, о. 5, поз. 1069 |  |  | 1608 | 0 | 1.21-5-1069 | 1 | 40 | 0 | 1 | 1 | 1 | 1 | 1 | 1 |  | 0 | 0 |  |  |  | 30 | 0 | 0 | [5 empty] | 0 |  | 0 | 648.32 | 324.16 | 0 | 0 | 0 | 0 | 0 | 0 | 0 | 0 | 0 | [13 empty] | 112 | 70 | 1.067 | 1.081 |  |  |  | 1013 | КОМПЛЕКТ | КОМПЛЕКТ | 1 | [6 empty] | 40699994 | 40 | Монтаж оборудования | 0 |  | 2 | 1608 | ТСН-2001.4-8. 8-291...8-292 (доп. 24) | ТСН-2001.4-8-29 |  |  |  | 0 | 153.63 | 153.63 | 0 | 0 | 0 | 0 | 0 | [18 empty] | 0 | 0 | 0 |  |  |  |  | 112 | 70 |  |  |  |  | 0 |  | -224433674 | 2 | 1 | 2 | 0 | 0 | 0 | 648.32 | 0 | 648.32 | 0 |  | 0 | 3 | 0 |  | 0 | 1 | 0 | 0 | 0 | 0 |  |  |  | 0 | 0
17 | 1 |  |  | 4 | 4.10-115-29 | Разные работы, герметизация свободного канала кабельной канализации | канал | 2 | 0 | 2 |  |  |  | 355.75 | 223.29 | 0 | 0 | 132.46 | 0 | 0.21987 | 0 | 0 | 121.86 | 56.96 |  | 44842498 | 12.623 | 11.3 | 0 | 0 | 1.323 | 0 | 0.105 | 0 | 0 | 12.56 | 11.3 | 0 | 0 | 1.26 | 0 | 0.1 | 0 | 0 | 92 | 43 | 1.047 | 1 |  |  | 1 | 47.82 | 1 | 9.88 |  |  |  |  | 0 | 2 | ТСН-2001.4. Доп. 1-42. Сб. 10, т. 115, поз. 29 |  |  | 338 | 0 | 4.10-115-29 | 1 | 40 | 0 | 47.82 | 1 | 1 | 1 | 1 | 1 |  | 92 | 43 |  |  |  | 30 | 0 | 0 | [5 empty] | 0 | Поправка: ТСН-2001.О.П. п.3.4.30.в Наименование: В отношении объектов, реализуемых с привлечением средств бюджета города Москвы, затраты, учитывающие усложненные условия производства работ (стесненность, сложность складирования и транспортной логистики, наличие в зоне производства работ действующего технологического оборудования или движения технологического транспорта и т.п.), определяются заказчиком в задании на проектирование при составлении локальных сметных расчетов (смет): для объектов, расположенных за пределами Третьего транспортного кольца города Москвы, но в пределах Московской кольцевой автомобильной дороги | 0 | 355.75 | 111.64 | 0 | 0 | 66.47 | 0 | 0.10994 | 0 | 0 | 121.8632 | 56.9578 |  |  |  |  | )*1,05 | )*1,05 | )*1,05 |  | )*1,05 | )*1,05 |  |  |  | 112 | 70 | 1.047 | 1 |  |  |  | 1013 | канал | канал | 1 | [6 empty] | 40698724 | 40 | Монтаж оборудования | 0 |  | 2 | 338 | ТСН-2001.4-10. 10-115-26...10-115-33 | ТСН-2001.4-10-3 |  | Поправка: ТСН-2001.О.П. п.3.4.30.г |  | 131072 | 12.56 | 11.3 | 0 | 0 | 1.26 | 0.1 | 0 | 0 | [17 empty] | 0 | 0 | 0 |  |  |  |  | 112 | 70 |  |  |  |  | 0 |  | -1843214406 | 2 | 1 | 2 | 0 | 0 | 0 | 534.57 | 0 | 534.57 | 0 |  | 0 | 3 | 0 |  | 0 | 1 | 0 | 0 | 0 | 0 |  |  |  | 0 | 0
17 | 1 |  |  | 5 | 1.12-3-62 | Заглушка (пробка) полиэтиленовая для каналов кабельной канализации из хризотилцементных труб внутренним диаметром 150 мм | шт. | 4 | 0 | 4 |  |  |  | 227.92 | 227.92 | 0 | 0 | 0 | 0 | 0 | 0 | 0 | 0 | 0 |  | 44842498 | 3.9 | 3.9 | 0 | 0 | 0 | 0 | 0 | 0 | 0 | 3.9 | 3.9 | 0 | 0 | 0 | 0 | 0 | 0 | 0 | 0 | 0 | 1 | 1 |  |  | 1 | 1 | 1 | 14.61 |  |  |  |  | 3 | 2 | ТСН-2001.1 Доп. 67, Р. 12, о. 3, поз. 62 |  |  | 1617 | 0 | 1.12-3-62 | 1 | 200 | 0 | 1 | 1 | 1 | 1 | 1 | 1 |  | 0 | 0 |  |  |  | 30 | 0 | 0 | [5 empty] | 0 | Поправка: ТСН-2001.О.П. п.3.4.30.в Наименование: В отношении объектов, реализуемых с привлечением средств бюджета города Москвы, затраты, учитывающие усложненные условия производства работ (стесненность, сложность складирования и транспортной логистики, наличие в зоне производства работ действующего технологического оборудования или движения технологического транспорта и т.п.), определяются заказчиком в задании на проектирование при составлении локальных сметных расчетов (смет): для объектов, расположенных за пределами Третьего транспортного кольца города Москвы, но в пределах Московской кольцевой автомобильной дороги | 0 | 227.92 | 56.98 | 0 | 0 | 0 | 0 | 0 | 0 | 0 | 0 | 0 |  |  |  |  | )*1,05 | )*1,05 | )*1,05 |  | )*1,05 | )*1,05 |  |  |  | 0 | 0 | 1 | 1 |  |  |  | 1010 | шт. | шт. | 1 | [6 empty] | 40700003 | 200 | Материалы строительные | 0 |  | 1 | 1617 | ТСН-2001.1 Материалы строительные | ТСН-2001.1-1 |  | Поправка: ТСН-2001.О.П. п.3.4.30.г |  | 131072 | 3.9 | 3.9 | 0 | 0 | 0 | 0 | 0 | 0 | [17 empty] | 0 | 0 | 0 |  |  |  |  | 0 | 0 |  |  |  |  | 0 |  | -1132268635 | 2 | 1 | 2 | 0 | 0 | 0 | 227.92 | 0 | 227.92 | 0 |  | 0 | 3 | 0 |  | 0 | 1 | 0 | 0 | 0 | 0 |  |  |  | 0 | 0
51 | 1 | 4 | 477 |  | Новый раздел | Монтажные работы | 0 | [6 empty] | 92268.36 | 80291.36 | 1321.27 | 573.84 | 10655.73 | 0 | 17.6785 | 0 | 0 | 9803.27 | 4581.97 |  |  | 92268.36 | 80291.36 | 1321.27 | 573.84 | 10655.73 | 0 | 17.6785 | 0 | 0 | 9803.27 | 4581.97 |  |  | 0 | 0 | 0 | 107571.74 | 0 | 107571.74 | 0 | 80291.36 | 80291.36 | 0 | 80291.36 | 0 | 0 | 0 | 0 | 0 | [19 empty] | 0 | 0 | 0 | 107571.74 | 0 | 107571.74 | 0 | 80291.36 | 80291.36 | 0 | 80291.36 | 0 | 0 | 0 | 0 | 0 | [114 empty] | 0
50 | 0 | 0 | 1 | 201 | 92268.36 | ПЗ | Прямые затраты |  |  | 201 | 1 | 3 |  | 2 | [7 empty] | 92268.36 | 1 | 92268.36
50 | 0 | 0 | 1 | 202 | 80291.36 | СтМатОб | Стоимость материальных ресурсов (всего) |  |  | 202 | 2 | 3 |  | 2 | [7 empty] | 80291.36 | 1 | 80291.36
50 | 0 | 0 | 1 | 222 | 0 | СтМатОбЗак | Стоимость материалов и оборудования заказчика |  |  | 222 | 3 | 3 |  | 2 | [7 empty] | 0 | 1 | 0
50 | 0 | 0 | 1 | 225 | 80291.36 | СтМатОбПод | Стоимость материалов и оборудования подрядчика |  |  | 225 | 4 | 3 |  | 2 | [7 empty] | 80291.36 | 1 | 80291.36
50 | 0 | 0 | 1 | 226 | 80291.36 | СтМат | Стоимость материалов (всего) |  |  | 226 | 5 | 3 |  | 2 | [7 empty] | 80291.36 | 1 | 80291.36
50 | 0 | 0 | 1 | 227 | 0 | СтМатЗак | Стоимость материалов заказчика |  |  | 227 | 6 | 3 |  | 2 | [7 empty] | 0 | 1 | 0
50 | 0 | 0 | 1 | 228 | 80291.36 | СтМатПод | Стоимость материалов подрядчика |  |  | 228 | 7 | 3 |  | 2 | [7 empty] | 80291.36 | 1 | 80291.36
50 | 0 | 0 | 1 | 216 | 0 | Оборуд | Стоимость оборудования (всего) |  |  | 216 | 8 | 3 |  | 2 | [7 empty] | 0 | 1 | 0
50 | 0 | 0 | 1 | 223 | 0 | ОборудЗак | Стоимость оборудования заказчика |  |  | 223 | 9 | 3 |  | 2 | [7 empty] | 0 | 1 | 0
50 | 0 | 0 | 1 | 229 | 0 | ОборудПод | Стоимость оборудования подрядчика |  |  | 229 | 10 | 3 |  | 2 | [7 empty] | 0 | 1 | 0
50 | 0 | 0 | 1 | 203 | 1321.27 | ЭММ | Эксплуатация машин |  |  | 203 | 11 | 3 |  | 2 | [7 empty] | 1321.27 | 1 | 1321.27
50 | 0 | 0 | 1 | 231 | 0 | ЭММсНРиСП | Эксплуатация машин по ТСН-2001.16 |  |  | 231 | 12 | 3 |  | 2 | [7 empty] | 0 | 1 | 0
50 | 0 | 0 | 1 | 204 | 573.84 | ЗПМ | ЗП машинистов |  |  | 204 | 13 | 3 |  | 2 | [7 empty] | 573.84 | 1 | 573.84
50 | 0 | 0 | 1 | 205 | 10655.73 | ОЗП | Основная ЗП рабочих |  |  | 205 | 14 | 3 |  | 2 | [7 empty] | 10655.73 | 1 | 10655.73
50 | 0 | 0 | 1 | 232 | 0 | ОЗПсНРиСП | Основная ЗП рабочих по ТСН-2001.16 |  |  | 232 | 15 | 3 |  | 2 | [7 empty] | 0 | 1 | 0
50 | 0 | 0 | 1 | 214 | 0 | Строит | Строительные работы с НР и СП |  |  | 214 | 16 | 3 |  | 2 | [7 empty] | 0 | 1 | 0
50 | 0 | 0 | 1 | 215 | 107571.74 | Монтаж | Монтажные работы с НР и СП |  |  | 215 | 17 | 3 |  | 2 | [7 empty] | 107571.74 | 1 | 107571.74
50 | 0 | 0 | 1 | 217 | 0 | Прочие | Прочие работы с НР и СП |  |  | 217 | 18 | 3 |  | 2 | [7 empty] | 0 | 1 | 0
50 | 0 | 0 | 1 | 230 | 0 | ПрочиеЗатр | Прочие затраты по ТСН-2001.16 |  |  | 230 | 19 | 3 |  | 2 | [7 empty] | 0 | 1 | 0
50 | 0 | 0 | 1 | 206 | 0 | ВозврМат | Возврат материалов |  |  | 206 | 20 | 3 |  | 2 | [7 empty] | 0 | 1 | 0
50 | 0 | 0 | 1 | 207 | 17.6785 | ТрудСтр | Трудозатраты строителей |  |  | 207 | 21 | 3 |  | -1 | [7 empty] | 17.6785 | 1 | 17.6785
50 | 0 | 0 | 1 | 208 | 0 | ТрудМаш | Трудозатраты машинистов |  |  | 208 | 22 | 3 |  | -1 | [7 empty] | 0 | 1 | 0
50 | 0 | 0 | 1 | 209 | 0 | ТранспМат | Транспорт материалов |  |  | 209 | 23 | 3 |  | 2 | [7 empty] | 0 | 1 | 0
50 | 0 | 0 | 1 | 233 | 0 | Перевозка | Перевозка грузов |  |  | 233 | 24 | 3 |  | 2 | [7 empty] | 0 | 1 | 0
50 | 0 | 0 | 1 | 210 | 9803.27 | НР | Накладные расходы |  |  | 210 | 25 | 3 |  | 2 | [7 empty] | 9803.27 | 1 | 9803.27
50 | 0 | 0 | 1 | 211 | 4581.97 | СмПриб | Сметная прибыль |  |  | 211 | 26 | 3 |  | 2 | [7 empty] | 4581.97 | 1 | 4581.97
50 | 0 | 0 | 1 | 224 | 107571.74 | Всего | Всего с НР и СП |  |  | 224 | 27 | 3 |  | 2 | [7 empty] | 107571.74 | 1 | 107571.74
51 | 1 | 3 | 427 |  | 02-01-02 | Горизонтально-направленное бурение | 0 | [6 empty] | 3394674.69 | 1934001.02 | 1331477.9 | 201687.07 | 129195.77 | 0 | 204.366 | 0 | 0 | 147966.85 | 69925.74 | [15 empty] | 0 | 0 | 0 | 3935266.58 | 3827694.84 | 107571.74 | 0 | 1934001.02 | 1934001.02 | 0 | 1934001.02 | 0 | 0 | 0 | 0 | 0 | [149 empty] | 0
50 | 0 | 0 | 1 | 201 | 3394674.69 | ПЗ | Прямые затраты |  |  | 201 | 1 | 3 |  | 2 | [7 empty] | 4384004.32 | 1 | 4384004.32
50 | 0 | 0 | 1 | 202 | 1934001.02 | СтМатОб | Стоимость материальных ресурсов (всего) |  |  | 202 | 2 | 3 |  | 2 | [7 empty] | 2478713.71 | 1 | 2478713.71
50 | 0 | 0 | 1 | 222 | 0 | СтМатОбЗак | Стоимость материалов и оборудования заказчика |  |  | 222 | 3 | 3 |  | 2 | [7 empty] | 0 | 1 | 0
50 | 0 | 0 | 1 | 225 | 1934001.02 | СтМатОбПод | Стоимость материалов и оборудования подрядчика |  |  | 225 | 4 | 3 |  | 2 | [7 empty] | 2478713.71 | 1 | 2478713.71
50 | 0 | 0 | 1 | 226 | 1934001.02 | СтМат | Стоимость материалов (всего) |  |  | 226 | 5 | 3 |  | 2 | [7 empty] | 2478713.71 | 1 | 2478713.71
50 | 0 | 0 | 1 | 227 | 0 | СтМатЗак | Стоимость материалов заказчика |  |  | 227 | 6 | 3 |  | 2 | [7 empty] | 0 | 1 | 0
50 | 0 | 0 | 1 | 228 | 1934001.02 | СтМатПод | Стоимость материалов подрядчика |  |  | 228 | 7 | 3 |  | 2 | [7 empty] | 2478713.71 | 1 | 2478713.71
50 | 0 | 0 | 1 | 216 | 0 | Оборуд | Стоимость оборудования (всего) |  |  | 216 | 8 | 3 |  | 2 | [7 empty] | 0 | 1 | 0
50 | 0 | 0 | 1 | 223 | 0 | ОборудЗак | Стоимость оборудования заказчика |  |  | 223 | 9 | 3 |  | 2 | [7 empty] | 0 | 1 | 0
50 | 0 | 0 | 1 | 229 | 0 | ОборудПод | Стоимость оборудования подрядчика |  |  | 229 | 10 | 3 |  | 2 | [7 empty] | 0 | 1 | 0
50 | 0 | 0 | 1 | 203 | 1331477.9 | ЭММ | Эксплуатация машин |  |  | 203 | 11 | 3 |  | 2 | [7 empty] | 1731832.17 | 1 | 1731832.17
50 | 0 | 0 | 1 | 231 | 0 | ЭММсНРиСП | Эксплуатация машин по ТСН-2001.16 |  |  | 231 | 12 | 3 |  | 2 | [7 empty] | 0 | 1 | 0
50 | 0 | 0 | 1 | 204 | 201687.07 | ЗПМ | ЗП машинистов |  |  | 204 | 13 | 3 |  | 2 | [7 empty] | 261926.41 | 1 | 261926.41
50 | 0 | 0 | 1 | 205 | 129195.77 | ОЗП | Основная ЗП рабочих |  |  | 205 | 14 | 3 |  | 2 | [7 empty] | 173458.44 | 1 | 173458.44
50 | 0 | 0 | 1 | 232 | 0 | ОЗПсНРиСП | Основная ЗП рабочих по ТСН-2001.16 |  |  | 232 | 15 | 3 |  | 2 | [7 empty] | 0 | 1 | 0
50 | 0 | 0 | 1 | 214 | 3827694.84 | Строит | Строительные работы с НР и СП |  |  | 214 | 16 | 3 |  | 2 | [7 empty] | 4985517.45 | 1 | 4985517.45
50 | 0 | 0 | 1 | 215 | 107571.74 | Монтаж | Монтажные работы с НР и СП |  |  | 215 | 17 | 3 |  | 2 | [7 empty] | 107571.74 | 1 | 107571.74
50 | 0 | 0 | 1 | 217 | 0 | Прочие | Прочие работы с НР и СП |  |  | 217 | 18 | 3 |  | 2 | [7 empty] | 0 | 1 | 0
50 | 0 | 0 | 1 | 230 | 0 | ПрочиеЗатр | Прочие затраты по ТСН-2001.16 |  |  | 230 | 19 | 3 |  | 2 | [7 empty] | 0 | 1 | 0
50 | 0 | 0 | 1 | 206 | 0 | ВозврМат | Возврат материалов |  |  | 206 | 20 | 3 |  | 2 | [7 empty] | 0 | 1 | 0
50 | 0 | 0 | 1 | 207 | 204.366 | ТрудСтр | Трудозатраты строителей |  |  | 207 | 21 | 3 |  | -1 | [7 empty] | 277.3881 | 1 | 277.3881
50 | 0 | 0 | 1 | 208 | 0 | ТрудМаш | Трудозатраты машинистов |  |  | 208 | 22 | 3 |  | -1 | [7 empty] | 0 | 1 | 0
50 | 0 | 0 | 1 | 209 | 0 | ТранспМат | Транспорт материалов |  |  | 209 | 23 | 3 |  | 2 | [7 empty] | 0 | 1 | 0
50 | 0 | 0 | 1 | 233 | 0 | Перевозка | Перевозка грузов |  |  | 233 | 24 | 3 |  | 2 | [7 empty] | 0 | 1 | 0
50 | 0 | 0 | 1 | 210 | 147966.85 | НР | Накладные расходы |  |  | 210 | 25 | 3 |  | 2 | [7 empty] | 196924.43 | 1 | 196924.43
50 | 0 | 0 | 1 | 211 | 69925.74 | СмПриб | Сметная прибыль |  |  | 211 | 26 | 3 |  | 2 | [7 empty] | 93078.2 | 1 | 93078.2
50 | 0 | 0 | 1 | 224 | 3935266.58 | Всего | Всего с НР и СП |  |  | 224 | 27 | 3 |  | 2 | [7 empty] | 5093089.19 | 1 | 5093089.19
3 | 1 |  | 590 |  | 09-01-04 | Перевозка грунта |  | 0 |  | 1 | 09-01-04 | [6 empty] | 0 |  |  | 0 | [53 empty] | 0 | [7 empty] | 0 | 0
52 | 1 | 3 | 548 | 0 | 09-01-04 | Перевозка грунта | [7 empty] | 13800.54 | 0 | 13800.54 | 0 | 0 | 0 | 0 | 0 | 0 | 0 | 0 | 0 | 0 | 0 | 0 | 0 | 0 | 0 | 0 | 0 | 0 | 0 | 0 | 0 | 0 | 0 | 0 | 0 | 0 | 13800.54 | 0 | 0 | 13800.54 | 0 | 0 | 0 | 0 | 0 | 0 | 0 | 0 | 0 | 0 | 0 | 0 | 0 | 0 | 0 | 0 | 0 | 0 | 0 | 0 | 0 | 0 | 0 | 0 | 0 | 0 | 0 | 0 | 0 | 0 | 0 | 0 | 0 | 0 | 0 | 0 | 0 | 0 | 0 | 0 | 0 | 0 | 0 | 0 | 0 | 0 | 0 | 0 | 0 | 0 | 0 | 0 | 0 | 0 | 0 | 0 | 0 | 0 | 0 | 0 | 0 | 0 | 0 | 0 | 0 | 0 | 0 | 0 | 0 | 0 | 0 | 0 | 0 | 0 | 0 | 0 | 0 | 0 | 0 | 0 | 0 | 0 | 0 | 0 | 0 | 0 | 0 | 0 | 0 | 0 | 0 | 0 | 0 | 0 | 0 | 0 | 0 | 0 | 0 | 0 | 0 | 0 | 0 | 0 | 0 | 0 | 0 | 0 | 0 | 0 | 0 | 0 | 0 | 0 | 0 | 0 | 0 | 0 | 0 | 0 | 0 | 0 | 0 | 0 | 0 | 0 | 0 | 0 | 0 | 0 | 0 | 0 | 0 | 0 | 0 | 0 | 0 | 0 | 0 | 0 | 0 | 0 | 0 | 0 | 0 | 0 | 0 | 0 | 0 | 0 | 0 | 0 | 0 | 0 | 0 | 0 | 0 | 0 | 0
4 | 1 |  | 560 |  | Прочие работы | Прочие работы |  | 0 |  | 1 | [7 empty] | 0 |  |  | 0 | [53 empty] | 0 | [11 empty] | 0
52 | 1 | 4 | 552 | 0 | Прочие работы | Прочие работы | [7 empty] | 13800.54 | 0 | 13800.54 | 0 | 0 | 0 | 0 | 0 | 0 | 0 | 0 | 0 | 0 | 13800.54 | 0 | 13800.54 | 0 | 0 | 0 | 0 | 0 | 0 | 0 | 0 | 0 | 0 | 0 | 0 | 0 | 13800.54 | 0 | 0 | 13800.54 | 0 | 0 | 0 | 0 | 0 | 0 | 0 | 0 | 0 | 0 | 0 | 0 | 0 | 0 | 0 | 0 | 0 | 0 | 0 | 0 | 0 | 0 | 0 | 0 | 0 | 0 | 0 | 0 | 0 | 0 | 0 | 13800.54 | 0 | 0 | 13800.54 | 0 | 0 | 0 | 0 | 0 | 0 | 0 | 0 | 0 | 0 | 0 | 0 | 0 | 0 | 0 | 0 | 0 | 0 | 0 | 0 | 0 | 0 | 0 | 0 | 0 | 0 | 0 | 0 | 0 | 0 | 0 | 0 | 0 | 0 | 0 | 0 | 0 | 0 | 0 | 0 | 0 | 0 | 0 | 0 | 0 | 0 | 0 | 0 | 0 | 0 | 0 | 0 | 0 | 0 | 0 | 0 | 0 | 0 | 0 | 0 | 0 | 0 | 0 | 0 | 0 | 0 | 0 | 0 | 0 | 0 | 0 | 0 | 0 | 0 | 0 | 0 | 0 | 0 | 0 | 0 | 0 | 0 | 0 | 0 | 0 | 0 | 0 | 0 | 0 | 0 | 0 | 0 | 0 | 0 | 0 | 0 | 0 | 0 | 0 | 0 | 0 | 0 | 0 | 0 | 0 | 0 | 0 | 0 | 0 | 0 | 0 | 0 | 0 | 0 | 0 | 0 | 0 | 0 | 0 | 0 | 0 | 0 | 0 | 0
17 | 1 |  | 144 | 1 | 15.2-49-4 | Перевозка грунтов скальных и дисперсных несвязных на расстояние до 49 км автосамосвалами грузоподъемностью до 10 т | т | 14.0875 | 0 | 14.0875 |  |  |  | 11445.03 | 0 | 11445.03 | 0 | 0 | 0 | 0 | 0 | 0 | 0 | 0 |  | 44842498 | 42.16 | 0 | 42.16 | 0 | 0 | 0 | 0 | 0 | 0 | 42.16 | 0 | 42.16 | 0 | 0 | 0 | 0 | 0 | 0 | 95 | 65 | 1 | 1 |  |  | 1 | 1 | 19.27 | 1 |  |  |  |  | 0 | 4 | ТСН-2001.15 Доп. 68, Сб. 2, т. 49, поз. 4 |  |  | 1111 | 0 | 15.2-49-4 | 1 | 150 | 0 | 1 | 1 | 1 | 1 | 1 | 1 |  | 95 | 65 |  |  |  | 30 | 0 | 0 | [5 empty] | 0 | Поправка: ТСН-2001.О.П. п.3.4.30.в Наименование: В отношении объектов, реализуемых с привлечением средств бюджета города Москвы, затраты, учитывающие усложненные условия производства работ (стесненность, сложность складирования и транспортной логистики, наличие в зоне производства работ действующего технологического оборудования или движения технологического транспорта и т.п.), определяются заказчиком в задании на проектирование при составлении локальных сметных расчетов (смет): для объектов, расположенных за пределами Третьего транспортного кольца города Москвы, но в пределах Московской кольцевой автомобильной дороги | 0 | 11445.03 | 0 | 812.42 | 0 | 0 | 0 | 0 | 0 | 0 | 0 | 0 | [13 empty] | 0 | 0 | 1 | 1 |  |  |  | 1009 | т | т | 1000 | [6 empty] | 40699497 | 150 | Транспортные затраты | 0 |  | 4 | 1111 | ТСН-2001.15-1. Перевозка грунта | ТСН-2001.15-1-3 |  | Поправка: ТСН-2001.О.П. п.3.4.30.в |  | 131072 | 42.16 | 0 | 42.16 | 0 | 0 | 0 | 0 | 0 | [17 empty] | 0 | 0 | 0 |  |  |  |  | 0 | 0 |  |  |  |  | 0 |  | -616510244 | 2 | 1 | 2 | 0 | 0 | 0 | 11445.03 | 0 | 0 | 11445.03 |  | 0 | 3 | 0 |  | 0 | 1 | 0 | 0 | 0 | 0 |  |  |  | 0 | 0
17 | 1 |  |  |  | 15.1-0-9 | Размещение грунтов, полученных в результате производства земляных работ, не используемых для обратной засыпки: грунты не замусоренные экологически чистые | 1 Т | 0 | 0 | 0 |  |  |  | 0 | 0 | 0 | 0 | 0 | 0 | 0 | 0 | 0 | 0 | 0 |  | -1 | 49.772 | 0 | 49.772 | 0 | 0 | 0 | 0 | 0 | 0 | 43.28 | 0 | 43.28 | 0 | 0 | 0 | 0 | 0 | 0 | 0 | 0 | 1 | 1 |  |  | 1 | 1 | 1 | 1 |  |  |  |  | 0 | 4 | ТСН-2001.15. Доп. 1-42. Сб. 1, т. 0, поз. 9 |  |  | 1110 | 0 |  | 0 | 150 | 0 | 1 | 1 | 1 | 1 | 1 | 1 |  | 0 | 0 |  |  |  | 30 | 0 | 0 | [5 empty] | 0 | Поправка: ТСН-2001.О.П. п.3.4.30.в Наименование: В отношении объектов, реализуемых с привлечением средств бюджета города Москвы, затраты, учитывающие усложненные условия производства работ (стесненность, сложность складирования и транспортной логистики, наличие в зоне производства работ действующего технологического оборудования или движения технологического транспорта и т.п.), определяются заказчиком в задании на проектирование при составлении локальных сметных расчетов (смет): для объектов, расположенных за пределами Третьего транспортного кольца города Москвы, но в пределах Московской кольцевой автомобильной дороги | 0 | 0 | 0 | 49.77 | 0 | 0 | 0 | 0 | 0 | 0 | 0 | 0 |  |  |  |  | )*1,15 | )*1,15 | )*1,15 |  | )*1,15 | )*1,15 |  |  |  | 0 | 0 | 1 | 1 |  |  |  | 1013 | 1 Т | 1 Т | 1 | [6 empty] | 40699496 | 150 | Транспортные затраты | 0 |  | 4 | 1110 | ТСН-2001.15-1. Содержание свалки | ТСН-2001.15-1-2 |  | Поправка: ТСН-2001.О.П. п.3.4.30.в |  | 132096 | 43.28 | 0 | 43.28 | 0 | 0 | 0 | 0 | 0 | [17 empty] | 0 | 0 | 0 |  |  |  |  | 0 | 0 |  |  |  |  | 1 |  | -1830155644 | 2 | 0 | -2 | 0 | 0 | 0 | 0 | 0 | 0 | 0 |  | 0 | 0 | 0 |  | 0 | 1 | 0 | 0 | 0 | 0 |  |  |  | 0 | 0
17 | 1 |  |  | 2 | 15.1-1102-01 | Отходы грунта при проведении открытых земляных работ практически неопасные | 1 Т | 14.0875 | 0 | 14.0875 |  |  |  | 2355.51 | 0 | 2355.51 | 0 | 0 | 0 | 0 | 0 | 0 | 0 | 0 |  | 44842498 | 12.61 | 0 | 12.61 | 0 | 0 | 0 | 0 | 0 | 0 | 12.61 | 0 | 12.61 | 0 | 0 | 0 | 0 | 0 | 0 | 95 | 65 | 1 | 1 |  |  | 1 | 1 | 13.26 | 1 |  |  |  |  | 0 | 4 | ТСН-2001.15 Доп. 56, Сб. 1, т. 1102, поз. 1 |  |  | 1113 | 0 | 15.1-1102-01 | 1 | 150 | 0 | 1 | 1 | 1 | 1 | 1 | 1 |  | 95 | 65 |  |  |  | 30 | 0 | 0 | [5 empty] | 0 | Поправка: ТСН-2001.О.П. п.3.4.30.в Наименование: В отношении объектов, реализуемых с привлечением средств бюджета города Москвы, затраты, учитывающие усложненные условия производства работ (стесненность, сложность складирования и транспортной логистики, наличие в зоне производства работ действующего технологического оборудования или движения технологического транспорта и т.п.), определяются заказчиком в задании на проектирование при составлении локальных сметных расчетов (смет): для объектов, расположенных за пределами Третьего транспортного кольца города Москвы, но в пределах Московской кольцевой автомобильной дороги | 0 | 2355.51 | 0 | 167.21 | 0 | 0 | 0 | 0 | 0 | 0 | 0 | 0 | [13 empty] | 0 | 0 | 1 | 1 |  |  |  | 1013 | 1 Т | 1 Т | 1 | [6 empty] | 40699499 | 150 | Транспортные затраты | 0 |  | 4 | 1113 | ТСН-2001.15-1. Перевозка строительного мусора | ТСН-2001.15-1-5 |  | Поправка: ТСН-2001.О.П. п.3.4.30.в |  | 131072 | 12.61 | 0 | 12.61 | 0 | 0 | 0 | 0 | 0 | [17 empty] | 0 | 0 | 0 |  |  |  |  | 0 | 0 |  |  |  |  | 0 |  | 1823831914 | 2 | 1 | 2 | 0 | 0 | 0 | 2355.51 | 0 | 0 | 2355.51 |  | 0 | 3 | 0 |  | 0 | 1 | 0 | 0 | 0 | 0 |  |  |  | 0 | 0
51 | 1 | 4 | 552 |  | Прочие работы | Прочие работы | 0 | [6 empty] | 13800.54 | 0 | 13800.54 | 0 | 0 | 0 | 0 | 0 | 0 | 0 | 0 |  |  | 13800.54 | 0 | 13800.54 | 0 | 0 | 0 | 0 | 0 | 0 | 0 | 0 |  |  | 0 | 0 | 0 | 13800.54 | 0 | 0 | 13800.54 | 0 | 0 | 0 | 0 | 0 | 0 | 0 | 0 | 0 | [19 empty] | 0 | 0 | 0 | 13800.54 | 0 | 0 | 13800.54 | 0 | 0 | 0 | 0 | 0 | 0 | 0 | 0 | 0 | [114 empty] | 0
50 | 0 | 0 | 1 | 201 | 13800.54 | ПЗ | Прямые затраты |  |  | 201 | 1 | 3 |  | 2 | [7 empty] | 13800.54 | 1 | 13800.54
50 | 0 | 0 | 1 | 202 | 0 | СтМатОб | Стоимость материальных ресурсов (всего) |  |  | 202 | 2 | 3 |  | 2 | [7 empty] | 0 | 1 | 0
50 | 0 | 0 | 1 | 222 | 0 | СтМатОбЗак | Стоимость материалов и оборудования заказчика |  |  | 222 | 3 | 3 |  | 2 | [7 empty] | 0 | 1 | 0
50 | 0 | 0 | 1 | 225 | 0 | СтМатОбПод | Стоимость материалов и оборудования подрядчика |  |  | 225 | 4 | 3 |  | 2 | [7 empty] | 0 | 1 | 0
50 | 0 | 0 | 1 | 226 | 0 | СтМат | Стоимость материалов (всего) |  |  | 226 | 5 | 3 |  | 2 | [7 empty] | 0 | 1 | 0
50 | 0 | 0 | 1 | 227 | 0 | СтМатЗак | Стоимость материалов заказчика |  |  | 227 | 6 | 3 |  | 2 | [7 empty] | 0 | 1 | 0
50 | 0 | 0 | 1 | 228 | 0 | СтМатПод | Стоимость материалов подрядчика |  |  | 228 | 7 | 3 |  | 2 | [7 empty] | 0 | 1 | 0
50 | 0 | 0 | 1 | 216 | 0 | Оборуд | Стоимость оборудования (всего) |  |  | 216 | 8 | 3 |  | 2 | [7 empty] | 0 | 1 | 0
50 | 0 | 0 | 1 | 223 | 0 | ОборудЗак | Стоимость оборудования заказчика |  |  | 223 | 9 | 3 |  | 2 | [7 empty] | 0 | 1 | 0
50 | 0 | 0 | 1 | 229 | 0 | ОборудПод | Стоимость оборудования подрядчика |  |  | 229 | 10 | 3 |  | 2 | [7 empty] | 0 | 1 | 0
50 | 0 | 0 | 1 | 203 | 13800.54 | ЭММ | Эксплуатация машин |  |  | 203 | 11 | 3 |  | 2 | [7 empty] | 13800.54 | 1 | 13800.54
50 | 0 | 0 | 1 | 231 | 0 | ЭММсНРиСП | Эксплуатация машин по ТСН-2001.16 |  |  | 231 | 12 | 3 |  | 2 | [7 empty] | 0 | 1 | 0
50 | 0 | 0 | 1 | 204 | 0 | ЗПМ | ЗП машинистов |  |  | 204 | 13 | 3 |  | 2 | [7 empty] | 0 | 1 | 0
50 | 0 | 0 | 1 | 205 | 0 | ОЗП | Основная ЗП рабочих |  |  | 205 | 14 | 3 |  | 2 | [7 empty] | 0 | 1 | 0
50 | 0 | 0 | 1 | 232 | 0 | ОЗПсНРиСП | Основная ЗП рабочих по ТСН-2001.16 |  |  | 232 | 15 | 3 |  | 2 | [7 empty] | 0 | 1 | 0
50 | 0 | 0 | 1 | 214 | 0 | Строит | Строительные работы с НР и СП |  |  | 214 | 16 | 3 |  | 2 | [7 empty] | 0 | 1 | 0
50 | 0 | 0 | 1 | 215 | 0 | Монтаж | Монтажные работы с НР и СП |  |  | 215 | 17 | 3 |  | 2 | [7 empty] | 0 | 1 | 0
50 | 0 | 0 | 1 | 217 | 13800.54 | Прочие | Прочие работы с НР и СП |  |  | 217 | 18 | 3 |  | 2 | [7 empty] | 13800.54 | 1 | 13800.54
50 | 0 | 0 | 1 | 230 | 0 | ПрочиеЗатр | Прочие затраты по ТСН-2001.16 |  |  | 230 | 19 | 3 |  | 2 | [7 empty] | 0 | 1 | 0
50 | 0 | 0 | 1 | 206 | 0 | ВозврМат | Возврат материалов |  |  | 206 | 20 | 3 |  | 2 | [7 empty] | 0 | 1 | 0
50 | 0 | 0 | 1 | 207 | 0 | ТрудСтр | Трудозатраты строителей |  |  | 207 | 21 | 3 |  | -1 | [7 empty] | 0 | 1 | 0
50 | 0 | 0 | 1 | 208 | 0 | ТрудМаш | Трудозатраты машинистов |  |  | 208 | 22 | 3 |  | -1 | [7 empty] | 0 | 1 | 0
50 | 0 | 0 | 1 | 209 | 0 | ТранспМат | Транспорт материалов |  |  | 209 | 23 | 3 |  | 2 | [7 empty] | 0 | 1 | 0
50 | 0 | 0 | 1 | 233 | 0 | Перевозка | Перевозка грузов |  |  | 233 | 24 | 3 |  | 2 | [7 empty] | 0 | 1 | 0
50 | 0 | 0 | 1 | 210 | 0 | НР | Накладные расходы |  |  | 210 | 25 | 3 |  | 2 | [7 empty] | 0 | 1 | 0
50 | 0 | 0 | 1 | 211 | 0 | СмПриб | Сметная прибыль |  |  | 211 | 26 | 3 |  | 2 | [7 empty] | 0 | 1 | 0
50 | 0 | 0 | 1 | 224 | 13800.54 | Всего | Всего с НР и СП |  |  | 224 | 27 | 3 |  | 2 | [7 empty] | 13800.54 | 1 | 13800.54
51 | 1 | 3 | 548 |  | 09-01-04 | Перевозка грунта | 0 | [6 empty] | 13800.54 | 0 | 13800.54 | 0 | 0 | 0 | 0 | 0 | 0 | 0 | 0 | [15 empty] | 0 | 0 | 0 | 13800.54 | 0 | 0 | 13800.54 | 0 | 0 | 0 | 0 | 0 | 0 | 0 | 0 | 0 | [149 empty] | 0
50 | 0 | 0 | 1 | 201 | 13800.54 | ПЗ | Прямые затраты |  |  | 201 | 1 | 3 |  | 2 | [7 empty] | 13800.54 | 1 | 13800.54
50 | 0 | 0 | 1 | 202 | 0 | СтМатОб | Стоимость материальных ресурсов (всего) |  |  | 202 | 2 | 3 |  | 2 | [7 empty] | 0 | 1 | 0
50 | 0 | 0 | 1 | 222 | 0 | СтМатОбЗак | Стоимость материалов и оборудования заказчика |  |  | 222 | 3 | 3 |  | 2 | [7 empty] | 0 | 1 | 0
50 | 0 | 0 | 1 | 225 | 0 | СтМатОбПод | Стоимость материалов и оборудования подрядчика |  |  | 225 | 4 | 3 |  | 2 | [7 empty] | 0 | 1 | 0
50 | 0 | 0 | 1 | 226 | 0 | СтМат | Стоимость материалов (всего) |  |  | 226 | 5 | 3 |  | 2 | [7 empty] | 0 | 1 | 0
50 | 0 | 0 | 1 | 227 | 0 | СтМатЗак | Стоимость материалов заказчика |  |  | 227 | 6 | 3 |  | 2 | [7 empty] | 0 | 1 | 0
50 | 0 | 0 | 1 | 228 | 0 | СтМатПод | Стоимость материалов подрядчика |  |  | 228 | 7 | 3 |  | 2 | [7 empty] | 0 | 1 | 0
50 | 0 | 0 | 1 | 216 | 0 | Оборуд | Стоимость оборудования (всего) |  |  | 216 | 8 | 3 |  | 2 | [7 empty] | 0 | 1 | 0
50 | 0 | 0 | 1 | 223 | 0 | ОборудЗак | Стоимость оборудования заказчика |  |  | 223 | 9 | 3 |  | 2 | [7 empty] | 0 | 1 | 0
50 | 0 | 0 | 1 | 229 | 0 | ОборудПод | Стоимость оборудования подрядчика |  |  | 229 | 10 | 3 |  | 2 | [7 empty] | 0 | 1 | 0
50 | 0 | 0 | 1 | 203 | 13800.54 | ЭММ | Эксплуатация машин |  |  | 203 | 11 | 3 |  | 2 | [7 empty] | 13800.54 | 1 | 13800.54
50 | 0 | 0 | 1 | 231 | 0 | ЭММсНРиСП | Эксплуатация машин по ТСН-2001.16 |  |  | 231 | 12 | 3 |  | 2 | [7 empty] | 0 | 1 | 0
50 | 0 | 0 | 1 | 204 | 0 | ЗПМ | ЗП машинистов |  |  | 204 | 13 | 3 |  | 2 | [7 empty] | 0 | 1 | 0
50 | 0 | 0 | 1 | 205 | 0 | ОЗП | Основная ЗП рабочих |  |  | 205 | 14 | 3 |  | 2 | [7 empty] | 0 | 1 | 0
50 | 0 | 0 | 1 | 232 | 0 | ОЗПсНРиСП | Основная ЗП рабочих по ТСН-2001.16 |  |  | 232 | 15 | 3 |  | 2 | [7 empty] | 0 | 1 | 0
50 | 0 | 0 | 1 | 214 | 0 | Строит | Строительные работы с НР и СП |  |  | 214 | 16 | 3 |  | 2 | [7 empty] | 0 | 1 | 0
50 | 0 | 0 | 1 | 215 | 0 | Монтаж | Монтажные работы с НР и СП |  |  | 215 | 17 | 3 |  | 2 | [7 empty] | 0 | 1 | 0
50 | 0 | 0 | 1 | 217 | 13800.54 | Прочие | Прочие работы с НР и СП |  |  | 217 | 18 | 3 |  | 2 | [7 empty] | 13800.54 | 1 | 13800.54
50 | 0 | 0 | 1 | 230 | 0 | ПрочиеЗатр | Прочие затраты по ТСН-2001.16 |  |  | 230 | 19 | 3 |  | 2 | [7 empty] | 0 | 1 | 0
50 | 0 | 0 | 1 | 206 | 0 | ВозврМат | Возврат материалов |  |  | 206 | 20 | 3 |  | 2 | [7 empty] | 0 | 1 | 0
50 | 0 | 0 | 1 | 207 | 0 | ТрудСтр | Трудозатраты строителей |  |  | 207 | 21 | 3 |  | -1 | [7 empty] | 0 | 1 | 0
50 | 0 | 0 | 1 | 208 | 0 | ТрудМаш | Трудозатраты машинистов |  |  | 208 | 22 | 3 |  | -1 | [7 empty] | 0 | 1 | 0
50 | 0 | 0 | 1 | 209 | 0 | ТранспМат | Транспорт материалов |  |  | 209 | 23 | 3 |  | 2 | [7 empty] | 0 | 1 | 0
50 | 0 | 0 | 1 | 233 | 0 | Перевозка | Перевозка грузов |  |  | 233 | 24 | 3 |  | 2 | [7 empty] | 0 | 1 | 0
50 | 0 | 0 | 1 | 210 | 0 | НР | Накладные расходы |  |  | 210 | 25 | 3 |  | 2 | [7 empty] | 0 | 1 | 0
50 | 0 | 0 | 1 | 211 | 0 | СмПриб | Сметная прибыль |  |  | 211 | 26 | 3 |  | 2 | [7 empty] | 0 | 1 | 0
50 | 0 | 0 | 1 | 224 | 13800.54 | Всего | Всего с НР и СП |  |  | 224 | 27 | 3 |  | 2 | [7 empty] | 13800.54 | 1 | 13800.54
3 | 1 |  | 664 |  | 09-01-03 | Перевозка мусора |  | 0 |  | 1 | 09-01-03 | [6 empty] | 0 |  |  | 0 | [53 empty] | 0 | [7 empty] | 0 | 0
52 | 1 | 3 | 620 | 0 | 09-01-03 | Перевозка мусора | [7 empty] | 2079.97 | 0 | 2079.97 | 0 | 0 | 0 | 0 | 0 | 0 | 0 | 0 | 0 | 0 | 0 | 0 | 0 | 0 | 0 | 0 | 0 | 0 | 0 | 0 | 0 | 0 | 0 | 0 | 0 | 0 | 2079.97 | 0 | 0 | 2079.97 | 0 | 0 | 0 | 0 | 0 | 0 | 0 | 0 | 0 | 0 | 0 | 0 | 0 | 0 | 0 | 0 | 0 | 0 | 0 | 0 | 0 | 0 | 0 | 0 | 0 | 0 | 0 | 0 | 0 | 0 | 0 | 0 | 0 | 0 | 0 | 0 | 0 | 0 | 0 | 0 | 0 | 0 | 0 | 0 | 0 | 0 | 0 | 0 | 0 | 0 | 0 | 0 | 0 | 0 | 0 | 0 | 0 | 0 | 0 | 0 | 0 | 0 | 0 | 0 | 0 | 0 | 0 | 0 | 0 | 0 | 0 | 0 | 0 | 0 | 0 | 0 | 0 | 0 | 0 | 0 | 0 | 0 | 0 | 0 | 0 | 0 | 0 | 0 | 0 | 0 | 0 | 0 | 0 | 0 | 0 | 0 | 0 | 0 | 0 | 0 | 0 | 0 | 0 | 0 | 0 | 0 | 0 | 0 | 0 | 0 | 0 | 0 | 0 | 0 | 0 | 0 | 0 | 0 | 0 | 0 | 0 | 0 | 0 | 0 | 0 | 0 | 0 | 0 | 0 | 0 | 0 | 0 | 0 | 0 | 0 | 0 | 0 | 0 | 0 | 0 | 0 | 0 | 0 | 0 | 0 | 0 | 0 | 0 | 0 | 0 | 0 | 0 | 0 | 0 | 0 | 0 | 0 | 0 | 0
4 | 1 |  | 634 |  | Прочие работы | Прочие работы |  | 0 |  | 1 | [7 empty] | 0 |  |  | 0 | [53 empty] | 0 | [11 empty] | 0
52 | 1 | 4 | 624 | 0 | Прочие работы | Прочие работы | [7 empty] | 2079.97 | 0 | 2079.97 | 0 | 0 | 0 | 0 | 0 | 0 | 0 | 0 | 0 | 0 | 2079.97 | 0 | 2079.97 | 0 | 0 | 0 | 0 | 0 | 0 | 0 | 0 | 0 | 0 | 0 | 0 | 0 | 2079.97 | 0 | 0 | 2079.97 | 0 | 0 | 0 | 0 | 0 | 0 | 0 | 0 | 0 | 0 | 0 | 0 | 0 | 0 | 0 | 0 | 0 | 0 | 0 | 0 | 0 | 0 | 0 | 0 | 0 | 0 | 0 | 0 | 0 | 0 | 0 | 2079.97 | 0 | 0 | 2079.97 | 0 | 0 | 0 | 0 | 0 | 0 | 0 | 0 | 0 | 0 | 0 | 0 | 0 | 0 | 0 | 0 | 0 | 0 | 0 | 0 | 0 | 0 | 0 | 0 | 0 | 0 | 0 | 0 | 0 | 0 | 0 | 0 | 0 | 0 | 0 | 0 | 0 | 0 | 0 | 0 | 0 | 0 | 0 | 0 | 0 | 0 | 0 | 0 | 0 | 0 | 0 | 0 | 0 | 0 | 0 | 0 | 0 | 0 | 0 | 0 | 0 | 0 | 0 | 0 | 0 | 0 | 0 | 0 | 0 | 0 | 0 | 0 | 0 | 0 | 0 | 0 | 0 | 0 | 0 | 0 | 0 | 0 | 0 | 0 | 0 | 0 | 0 | 0 | 0 | 0 | 0 | 0 | 0 | 0 | 0 | 0 | 0 | 0 | 0 | 0 | 0 | 0 | 0 | 0 | 0 | 0 | 0 | 0 | 0 | 0 | 0 | 0 | 0 | 0 | 0 | 0 | 0 | 0 | 0 | 0 | 0 | 0 | 0 | 0
17 | 1 |  | 145 | 1 | 15.2-49-10 | Перевозка строительного мусора на расстояние до 49 км автосамосвалами грузоподъемностью до 10 т | т | 1.8996 | 0 | 1.8996 |  |  |  | 1540.55 | 0 | 1540.55 | 0 | 0 | 0 | 0 | 0 | 0 | 0 | 0 |  | 44842498 | 42 | 0 | 42 | 0 | 0 | 0 | 0 | 0 | 0 | 42 | 0 | 42 | 0 | 0 | 0 | 0 | 0 | 0 | 95 | 65 | 1 | 1 |  |  | 1 | 1 | 19.31 | 1 |  |  |  |  | 0 | 4 | ТСН-2001.15 Доп. 68, Сб. 2, т. 49, поз. 10 |  |  | 1113 | 0 | 15.2-49-10 | 1 | 150 | 0 | 1 | 1 | 1 | 1 | 1 | 1 |  | 95 | 65 |  |  |  | 30 | 0 | 0 | [5 empty] | 0 | Поправка: ТСН-2001.О.П. п.3.4.30.в Наименование: В отношении объектов, реализуемых с привлечением средств бюджета города Москвы, затраты, учитывающие усложненные условия производства работ (стесненность, сложность складирования и транспортной логистики, наличие в зоне производства работ действующего технологического оборудования или движения технологического транспорта и т.п.), определяются заказчиком в задании на проектирование при составлении локальных сметных расчетов (смет): для объектов, расположенных за пределами Третьего транспортного кольца города Москвы, но в пределах Московской кольцевой автомобильной дороги | 0 | 1540.55 | 0 | 811.02 | 0 | 0 | 0 | 0 | 0 | 0 | 0 | 0 | [13 empty] | 0 | 0 | 1 | 1 |  |  |  | 1009 | т | т | 1000 | [6 empty] | 40699499 | 150 | Транспортные затраты | 0 |  | 4 | 1113 | ТСН-2001.15-1. Перевозка строительного мусора | ТСН-2001.15-1-5 |  | Поправка: ТСН-2001.О.П. п.3.4.30.в |  | 131072 | 42 | 0 | 42 | 0 | 0 | 0 | 0 | 0 | [17 empty] | 0 | 0 | 0 |  |  |  |  | 0 | 0 |  |  |  |  | 0 |  | -14584845 | 2 | 1 | 2 | 0 | 0 | 0 | 1540.55 | 0 | 0 | 1540.55 |  | 0 | 3 | 0 |  | 0 | 1 | 0 | 0 | 0 | 0 |  |  |  | 0 | 0
17 | 1 |  |  | 2 | 15.1-1300-02 | Лом асфальтовых и асфальтобетонных покрытий малоопасный | 1 Т | 1.7014 | 0 | 1.7014 |  |  |  | 510.45 | 0 | 510.45 | 0 | 0 | 0 | 0 | 0 | 0 | 0 | 0 |  | 44842498 | 36.59 | 0 | 36.59 | 0 | 0 | 0 | 0 | 0 | 0 | 36.59 | 0 | 36.59 | 0 | 0 | 0 | 0 | 0 | 0 | 95 | 65 | 1 | 1 |  |  | 1 | 1 | 8.2 | 1 |  |  |  |  | 0 | 4 | ТСН-2001.15 Доп. 56, Сб. 1, т. 1300, поз. 2 |  |  | 1113 | 0 | 15.1-1300-02 | 1 | 150 | 0 | 1 | 1 | 1 | 1 | 1 | 1 |  | 95 | 65 |  |  |  | 30 | 0 | 0 | [5 empty] | 0 | Поправка: ТСН-2001.О.П. п.3.4.30.в Наименование: В отношении объектов, реализуемых с привлечением средств бюджета города Москвы, затраты, учитывающие усложненные условия производства работ (стесненность, сложность складирования и транспортной логистики, наличие в зоне производства работ действующего технологического оборудования или движения технологического транспорта и т.п.), определяются заказчиком в задании на проектирование при составлении локальных сметных расчетов (смет): для объектов, расположенных за пределами Третьего транспортного кольца города Москвы, но в пределах Московской кольцевой автомобильной дороги | 0 | 510.45 | 0 | 300.04 | 0 | 0 | 0 | 0 | 0 | 0 | 0 | 0 | [13 empty] | 0 | 0 | 1 | 1 |  |  |  | 1013 | 1 Т | 1 Т | 1 | [6 empty] | 40699499 | 150 | Транспортные затраты | 0 |  | 4 | 1113 | ТСН-2001.15-1. Перевозка строительного мусора | ТСН-2001.15-1-5 |  | Поправка: ТСН-2001.О.П. п.3.4.30.в |  | 131072 | 36.59 | 0 | 36.59 | 0 | 0 | 0 | 0 | 0 | [17 empty] | 0 | 0 | 0 |  |  |  |  | 0 | 0 |  |  |  |  | 0 |  | 1137320751 | 2 | 1 | 2 | 0 | 0 | 0 | 510.45 | 0 | 0 | 510.45 |  | 0 | 3 | 0 |  | 0 | 1 | 0 | 0 | 0 | 0 |  |  |  | 0 | 0
17 | 1 |  |  | 3 | 15.1-1201-03 | Лом бетонных изделий, отходы бетона в кусковой форме, практически неопасные | 1 Т | 0.19822 | 0 | 0.19822 |  |  |  | 28.97 | 0 | 28.97 | 0 | 0 | 0 | 0 | 0 | 0 | 0 | 0 |  | 44842498 | 22.57 | 0 | 22.57 | 0 | 0 | 0 | 0 | 0 | 0 | 22.57 | 0 | 22.57 | 0 | 0 | 0 | 0 | 0 | 0 | 95 | 65 | 1 | 1 |  |  | 1 | 1 | 6.48 | 1 |  |  |  |  | 0 | 4 | ТСН-2001.15 Доп. 56, Сб. 1, т. 1201, поз. 3 |  |  | 1113 | 0 | 15.1-1201-03 | 1 | 150 | 0 | 1 | 1 | 1 | 1 | 1 | 1 |  | 95 | 65 |  |  |  | 30 | 0 | 0 | [5 empty] | 0 | Поправка: ТСН-2001.О.П. п.3.4.30.в Наименование: В отношении объектов, реализуемых с привлечением средств бюджета города Москвы, затраты, учитывающие усложненные условия производства работ (стесненность, сложность складирования и транспортной логистики, наличие в зоне производства работ действующего технологического оборудования или движения технологического транспорта и т.п.), определяются заказчиком в задании на проектирование при составлении локальных сметных расчетов (смет): для объектов, расположенных за пределами Третьего транспортного кольца города Москвы, но в пределах Московской кольцевой автомобильной дороги | 0 | 28.97 | 0 | 146.25 | 0 | 0 | 0 | 0 | 0 | 0 | 0 | 0 | [13 empty] | 0 | 0 | 1 | 1 |  |  |  | 1013 | 1 Т | 1 Т | 1 | [6 empty] | 40699499 | 150 | Транспортные затраты | 0 |  | 4 | 1113 | ТСН-2001.15-1. Перевозка строительного мусора | ТСН-2001.15-1-5 |  | Поправка: ТСН-2001.О.П. п.3.4.30.в |  | 131072 | 22.57 | 0 | 22.57 | 0 | 0 | 0 | 0 | 0 | [17 empty] | 0 | 0 | 0 |  |  |  |  | 0 | 0 |  |  |  |  | 0 |  | -1150173431 | 2 | 1 | 2 | 0 | 0 | 0 | 28.97 | 0 | 0 | 28.97 |  | 0 | 3 | 0 |  | 0 | 1 | 0 | 0 | 0 | 0 |  |  |  | 0 | 0
17 | 1 |  |  | 4 | 15.1-1200-01 | Лом бортовых камней, брусчатки, булыжных камней и прочие отходы изделий из природного камня, практически неопасный | 1 Т | 0 | 0 | 0 |  |  |  | 0 | 0 | 0 | 0 | 0 | 0 | 0 | 0 | 0 | 0 | 0 |  | 44842498 | 21.71 | 0 | 21.71 | 0 | 0 | 0 | 0 | 0 | 0 | 21.71 | 0 | 21.71 | 0 | 0 | 0 | 0 | 0 | 0 | 95 | 65 | 1 | 1 |  |  | 1 | 1 | 9 | 1 |  |  |  |  | 0 | 4 | ТСН-2001.15 Доп. 56, Сб. 1, т. 1200, поз. 1 |  |  | 1113 | 0 | 15.1-1200-01 | 1 | 150 | 0 | 1 | 1 | 1 | 1 | 1 | 1 |  | 95 | 65 |  |  |  | 30 | 0 | 0 | [5 empty] | 0 | Поправка: ТСН-2001.О.П. п.3.4.30.в Наименование: В отношении объектов, реализуемых с привлечением средств бюджета города Москвы, затраты, учитывающие усложненные условия производства работ (стесненность, сложность складирования и транспортной логистики, наличие в зоне производства работ действующего технологического оборудования или движения технологического транспорта и т.п.), определяются заказчиком в задании на проектирование при составлении локальных сметных расчетов (смет): для объектов, расположенных за пределами Третьего транспортного кольца города Москвы, но в пределах Московской кольцевой автомобильной дороги | 0 | 0 | 0 | 195.39 | 0 | 0 | 0 | 0 | 0 | 0 | 0 | 0 | [13 empty] | 0 | 0 | 1 | 1 |  |  |  | 1013 | 1 Т | 1 Т | 1 | [6 empty] | 40699499 | 150 | Транспортные затраты | 0 |  | 4 | 1113 | ТСН-2001.15-1. Перевозка строительного мусора | ТСН-2001.15-1-5 |  | Поправка: ТСН-2001.О.П. п.3.4.30.в |  | 131072 | 21.71 | 0 | 21.71 | 0 | 0 | 0 | 0 | 0 | [17 empty] | 0 | 0 | 0 |  |  |  |  | 0 | 0 |  |  |  |  | 0 |  | -2025383143 | 2 | 1 | 2 | 0 | 0 | 0 | 0 | 0 | 0 | 0 |  | 0 | 3 | 0 |  | 0 | 1 | 0 | 0 | 0 | 0 |  |  |  | 0 | 0
17 | 1 |  |  | 5 | 15.1-1106-02 | Отходы строительного щебня незагрязненные практически неопасные | 1 Т | 0 | 0 | 0 |  |  |  | 0 | 0 | 0 | 0 | 0 | 0 | 0 | 0 | 0 | 0 | 0 |  | 44842498 | 17.84 | 0 | 17.84 | 0 | 0 | 0 | 0 | 0 | 0 | 17.84 | 0 | 17.84 | 0 | 0 | 0 | 0 | 0 | 0 | 95 | 65 | 1 | 1 |  |  | 1 | 1 | 12.3 | 1 |  |  |  |  | 0 | 4 | ТСН-2001.15 Доп. 68, Сб. 1, т. 1106, поз. 2 |  |  | 1113 | 0 | 15.1-1106-02 | 1 | 150 | 0 | 1 | 1 | 1 | 1 | 1 | 1 |  | 95 | 65 |  |  |  | 30 | 0 | 0 | [5 empty] | 0 | Поправка: ТСН-2001.О.П. п.3.4.30.в Наименование: В отношении объектов, реализуемых с привлечением средств бюджета города Москвы, затраты, учитывающие усложненные условия производства работ (стесненность, сложность складирования и транспортной логистики, наличие в зоне производства работ действующего технологического оборудования или движения технологического транспорта и т.п.), определяются заказчиком в задании на проектирование при составлении локальных сметных расчетов (смет): для объектов, расположенных за пределами Третьего транспортного кольца города Москвы, но в пределах Московской кольцевой автомобильной дороги | 0 | 0 | 0 | 219.43 | 0 | 0 | 0 | 0 | 0 | 0 | 0 | 0 | [13 empty] | 0 | 0 | 1 | 1 |  |  |  | 1013 | 1 Т | 1 Т | 1 | [6 empty] | 40699499 | 150 | Транспортные затраты | 0 |  | 4 | 1113 | ТСН-2001.15-1. Перевозка строительного мусора | ТСН-2001.15-1-5 |  | Поправка: ТСН-2001.О.П. п.3.4.30.в |  | 131072 | 17.84 | 0 | 17.84 | 0 | 0 | 0 | 0 | 0 | [17 empty] | 0 | 0 | 0 |  |  |  |  | 0 | 0 |  |  |  |  | 0 |  | 821670597 | 2 | 1 | 2 | 0 | 0 | 0 | 0 | 0 | 0 | 0 |  | 0 | 3 | 0 |  | 0 | 1 | 0 | 0 | 0 | 0 |  |  |  | 0 | 0
51 | 1 | 4 | 624 |  | Прочие работы | Прочие работы | 0 | [6 empty] | 2079.97 | 0 | 2079.97 | 0 | 0 | 0 | 0 | 0 | 0 | 0 | 0 |  |  | 2079.97 | 0 | 2079.97 | 0 | 0 | 0 | 0 | 0 | 0 | 0 | 0 |  |  | 0 | 0 | 0 | 2079.97 | 0 | 0 | 2079.97 | 0 | 0 | 0 | 0 | 0 | 0 | 0 | 0 | 0 | [19 empty] | 0 | 0 | 0 | 2079.97 | 0 | 0 | 2079.97 | 0 | 0 | 0 | 0 | 0 | 0 | 0 | 0 | 0 | [114 empty] | 0
50 | 0 | 0 | 1 | 201 | 2079.97 | ПЗ | Прямые затраты |  |  | 201 | 1 | 3 |  | 2 | [7 empty] | 2079.97 | 1 | 2079.97
50 | 0 | 0 | 1 | 202 | 0 | СтМатОб | Стоимость материальных ресурсов (всего) |  |  | 202 | 2 | 3 |  | 2 | [7 empty] | 0 | 1 | 0
50 | 0 | 0 | 1 | 222 | 0 | СтМатОбЗак | Стоимость материалов и оборудования заказчика |  |  | 222 | 3 | 3 |  | 2 | [7 empty] | 0 | 1 | 0
50 | 0 | 0 | 1 | 225 | 0 | СтМатОбПод | Стоимость материалов и оборудования подрядчика |  |  | 225 | 4 | 3 |  | 2 | [7 empty] | 0 | 1 | 0
50 | 0 | 0 | 1 | 226 | 0 | СтМат | Стоимость материалов (всего) |  |  | 226 | 5 | 3 |  | 2 | [7 empty] | 0 | 1 | 0
50 | 0 | 0 | 1 | 227 | 0 | СтМатЗак | Стоимость материалов заказчика |  |  | 227 | 6 | 3 |  | 2 | [7 empty] | 0 | 1 | 0
50 | 0 | 0 | 1 | 228 | 0 | СтМатПод | Стоимость материалов подрядчика |  |  | 228 | 7 | 3 |  | 2 | [7 empty] | 0 | 1 | 0
50 | 0 | 0 | 1 | 216 | 0 | Оборуд | Стоимость оборудования (всего) |  |  | 216 | 8 | 3 |  | 2 | [7 empty] | 0 | 1 | 0
50 | 0 | 0 | 1 | 223 | 0 | ОборудЗак | Стоимость оборудования заказчика |  |  | 223 | 9 | 3 |  | 2 | [7 empty] | 0 | 1 | 0
50 | 0 | 0 | 1 | 229 | 0 | ОборудПод | Стоимость оборудования подрядчика |  |  | 229 | 10 | 3 |  | 2 | [7 empty] | 0 | 1 | 0
50 | 0 | 0 | 1 | 203 | 2079.97 | ЭММ | Эксплуатация машин |  |  | 203 | 11 | 3 |  | 2 | [7 empty] | 2079.97 | 1 | 2079.97
50 | 0 | 0 | 1 | 231 | 0 | ЭММсНРиСП | Эксплуатация машин по ТСН-2001.16 |  |  | 231 | 12 | 3 |  | 2 | [7 empty] | 0 | 1 | 0
50 | 0 | 0 | 1 | 204 | 0 | ЗПМ | ЗП машинистов |  |  | 204 | 13 | 3 |  | 2 | [7 empty] | 0 | 1 | 0
50 | 0 | 0 | 1 | 205 | 0 | ОЗП | Основная ЗП рабочих |  |  | 205 | 14 | 3 |  | 2 | [7 empty] | 0 | 1 | 0
50 | 0 | 0 | 1 | 232 | 0 | ОЗПсНРиСП | Основная ЗП рабочих по ТСН-2001.16 |  |  | 232 | 15 | 3 |  | 2 | [7 empty] | 0 | 1 | 0
50 | 0 | 0 | 1 | 214 | 0 | Строит | Строительные работы с НР и СП |  |  | 214 | 16 | 3 |  | 2 | [7 empty] | 0 | 1 | 0
50 | 0 | 0 | 1 | 215 | 0 | Монтаж | Монтажные работы с НР и СП |  |  | 215 | 17 | 3 |  | 2 | [7 empty] | 0 | 1 | 0
50 | 0 | 0 | 1 | 217 | 2079.97 | Прочие | Прочие работы с НР и СП |  |  | 217 | 18 | 3 |  | 2 | [7 empty] | 2079.97 | 1 | 2079.97
50 | 0 | 0 | 1 | 230 | 0 | ПрочиеЗатр | Прочие затраты по ТСН-2001.16 |  |  | 230 | 19 | 3 |  | 2 | [7 empty] | 0 | 1 | 0
50 | 0 | 0 | 1 | 206 | 0 | ВозврМат | Возврат материалов |  |  | 206 | 20 | 3 |  | 2 | [7 empty] | 0 | 1 | 0
50 | 0 | 0 | 1 | 207 | 0 | ТрудСтр | Трудозатраты строителей |  |  | 207 | 21 | 3 |  | -1 | [7 empty] | 0 | 1 | 0
50 | 0 | 0 | 1 | 208 | 0 | ТрудМаш | Трудозатраты машинистов |  |  | 208 | 22 | 3 |  | -1 | [7 empty] | 0 | 1 | 0
50 | 0 | 0 | 1 | 209 | 0 | ТранспМат | Транспорт материалов |  |  | 209 | 23 | 3 |  | 2 | [7 empty] | 0 | 1 | 0
50 | 0 | 0 | 1 | 233 | 0 | Перевозка | Перевозка грузов |  |  | 233 | 24 | 3 |  | 2 | [7 empty] | 0 | 1 | 0
50 | 0 | 0 | 1 | 210 | 0 | НР | Накладные расходы |  |  | 210 | 25 | 3 |  | 2 | [7 empty] | 0 | 1 | 0
50 | 0 | 0 | 1 | 211 | 0 | СмПриб | Сметная прибыль |  |  | 211 | 26 | 3 |  | 2 | [7 empty] | 0 | 1 | 0
50 | 0 | 0 | 1 | 224 | 2079.97 | Всего | Всего с НР и СП |  |  | 224 | 27 | 3 |  | 2 | [7 empty] | 2079.97 | 1 | 2079.97
51 | 1 | 3 | 620 |  | 09-01-03 | Перевозка мусора | 0 | [6 empty] | 2079.97 | 0 | 2079.97 | 0 | 0 | 0 | 0 | 0 | 0 | 0 | 0 | [15 empty] | 0 | 0 | 0 | 2079.97 | 0 | 0 | 2079.97 | 0 | 0 | 0 | 0 | 0 | 0 | 0 | 0 | 0 | [149 empty] | 0
50 | 0 | 0 | 1 | 201 | 2079.97 | ПЗ | Прямые затраты |  |  | 201 | 1 | 3 |  | 2 | [7 empty] | 2079.97 | 1 | 2079.97
50 | 0 | 0 | 1 | 202 | 0 | СтМатОб | Стоимость материальных ресурсов (всего) |  |  | 202 | 2 | 3 |  | 2 | [7 empty] | 0 | 1 | 0
50 | 0 | 0 | 1 | 222 | 0 | СтМатОбЗак | Стоимость материалов и оборудования заказчика |  |  | 222 | 3 | 3 |  | 2 | [7 empty] | 0 | 1 | 0
50 | 0 | 0 | 1 | 225 | 0 | СтМатОбПод | Стоимость материалов и оборудования подрядчика |  |  | 225 | 4 | 3 |  | 2 | [7 empty] | 0 | 1 | 0
50 | 0 | 0 | 1 | 226 | 0 | СтМат | Стоимость материалов (всего) |  |  | 226 | 5 | 3 |  | 2 | [7 empty] | 0 | 1 | 0
50 | 0 | 0 | 1 | 227 | 0 | СтМатЗак | Стоимость материалов заказчика |  |  | 227 | 6 | 3 |  | 2 | [7 empty] | 0 | 1 | 0
50 | 0 | 0 | 1 | 228 | 0 | СтМатПод | Стоимость материалов подрядчика |  |  | 228 | 7 | 3 |  | 2 | [7 empty] | 0 | 1 | 0
50 | 0 | 0 | 1 | 216 | 0 | Оборуд | Стоимость оборудования (всего) |  |  | 216 | 8 | 3 |  | 2 | [7 empty] | 0 | 1 | 0
50 | 0 | 0 | 1 | 223 | 0 | ОборудЗак | Стоимость оборудования заказчика |  |  | 223 | 9 | 3 |  | 2 | [7 empty] | 0 | 1 | 0
50 | 0 | 0 | 1 | 229 | 0 | ОборудПод | Стоимость оборудования подрядчика |  |  | 229 | 10 | 3 |  | 2 | [7 empty] | 0 | 1 | 0
50 | 0 | 0 | 1 | 203 | 2079.97 | ЭММ | Эксплуатация машин |  |  | 203 | 11 | 3 |  | 2 | [7 empty] | 2079.97 | 1 | 2079.97
50 | 0 | 0 | 1 | 231 | 0 | ЭММсНРиСП | Эксплуатация машин по ТСН-2001.16 |  |  | 231 | 12 | 3 |  | 2 | [7 empty] | 0 | 1 | 0
50 | 0 | 0 | 1 | 204 | 0 | ЗПМ | ЗП машинистов |  |  | 204 | 13 | 3 |  | 2 | [7 empty] | 0 | 1 | 0
50 | 0 | 0 | 1 | 205 | 0 | ОЗП | Основная ЗП рабочих |  |  | 205 | 14 | 3 |  | 2 | [7 empty] | 0 | 1 | 0
50 | 0 | 0 | 1 | 232 | 0 | ОЗПсНРиСП | Основная ЗП рабочих по ТСН-2001.16 |  |  | 232 | 15 | 3 |  | 2 | [7 empty] | 0 | 1 | 0
50 | 0 | 0 | 1 | 214 | 0 | Строит | Строительные работы с НР и СП |  |  | 214 | 16 | 3 |  | 2 | [7 empty] | 0 | 1 | 0
50 | 0 | 0 | 1 | 215 | 0 | Монтаж | Монтажные работы с НР и СП |  |  | 215 | 17 | 3 |  | 2 | [7 empty] | 0 | 1 | 0
50 | 0 | 0 | 1 | 217 | 2079.97 | Прочие | Прочие работы с НР и СП |  |  | 217 | 18 | 3 |  | 2 | [7 empty] | 2079.97 | 1 | 2079.97
50 | 0 | 0 | 1 | 230 | 0 | ПрочиеЗатр | Прочие затраты по ТСН-2001.16 |  |  | 230 | 19 | 3 |  | 2 | [7 empty] | 0 | 1 | 0
50 | 0 | 0 | 1 | 206 | 0 | ВозврМат | Возврат материалов |  |  | 206 | 20 | 3 |  | 2 | [7 empty] | 0 | 1 | 0
50 | 0 | 0 | 1 | 207 | 0 | ТрудСтр | Трудозатраты строителей |  |  | 207 | 21 | 3 |  | -1 | [7 empty] | 0 | 1 | 0
50 | 0 | 0 | 1 | 208 | 0 | ТрудМаш | Трудозатраты машинистов |  |  | 208 | 22 | 3 |  | -1 | [7 empty] | 0 | 1 | 0
50 | 0 | 0 | 1 | 209 | 0 | ТранспМат | Транспорт материалов |  |  | 209 | 23 | 3 |  | 2 | [7 empty] | 0 | 1 | 0
50 | 0 | 0 | 1 | 233 | 0 | Перевозка | Перевозка грузов |  |  | 233 | 24 | 3 |  | 2 | [7 empty] | 0 | 1 | 0
50 | 0 | 0 | 1 | 210 | 0 | НР | Накладные расходы |  |  | 210 | 25 | 3 |  | 2 | [7 empty] | 0 | 1 | 0
50 | 0 | 0 | 1 | 211 | 0 | СмПриб | Сметная прибыль |  |  | 211 | 26 | 3 |  | 2 | [7 empty] | 0 | 1 | 0
50 | 0 | 0 | 1 | 224 | 2079.97 | Всего | Всего с НР и СП |  |  | 224 | 27 | 3 |  | 2 | [7 empty] | 2079.97 | 1 | 2079.97
3 | 1 |  | 735 |  | 09-01-01 | Пуско-наладочные работы |  | 0 |  | 1 | 09-01-01 | [6 empty] | 0 |  |  | 0 | [53 empty] | 0 | [7 empty] | 0 | 0
52 | 1 | 3 | 694 | 0 | 09-01-01 | Пуско-наладочные работы | [7 empty] | 762.73 | 0 | 0 | 0 | 762.73 | 0 | 1.008 | 0 | 0 | 533.91 | 312.71 | 0 | 0 | 0 | 0 | 0 | 0 | 0 | 0 | 0 | 0 | 0 | 0 | 0 | 0 | 0 | 0 | 0 | 0 | 1609.35 | 0 | 0 | 1609.35 | 0 | 0 | 0 | 0 | 0 | 0 | 0 | 0 | 0 | 0 | 0 | 0 | 0 | 0 | 0 | 0 | 0 | 0 | 0 | 0 | 0 | 0 | 0 | 0 | 0 | 0 | 0 | 0 | 0 | 0 | 0 | 0 | 0 | 0 | 0 | 0 | 0 | 0 | 0 | 0 | 0 | 0 | 0 | 0 | 0 | 0 | 0 | 0 | 0 | 0 | 0 | 0 | 0 | 0 | 0 | 0 | 0 | 0 | 0 | 0 | 0 | 0 | 0 | 0 | 0 | 0 | 0 | 0 | 0 | 0 | 0 | 0 | 0 | 0 | 0 | 0 | 0 | 0 | 0 | 0 | 0 | 0 | 0 | 0 | 0 | 0 | 0 | 0 | 0 | 0 | 0 | 0 | 0 | 0 | 0 | 0 | 0 | 0 | 0 | 0 | 0 | 0 | 0 | 0 | 0 | 0 | 0 | 0 | 0 | 0 | 0 | 0 | 0 | 0 | 0 | 0 | 0 | 0 | 0 | 0 | 0 | 0 | 0 | 0 | 0 | 0 | 0 | 0 | 0 | 0 | 0 | 0 | 0 | 0 | 0 | 0 | 0 | 0 | 0 | 0 | 0 | 0 | 0 | 0 | 0 | 0 | 0 | 0 | 0 | 0 | 0 | 0 | 0 | 0 | 0 | 0 | 0 | 0 | 0
4 | 1 |  | 705 |  | Новый раздел | ПНР КЛ 0,4 кВ |  | 0 |  | 0 | [7 empty] | 0 |  |  | 0 | [53 empty] | 0 | [11 empty] | 0
52 | 1 | 4 | 698 | 0 | Новый раздел | ПНР КЛ 0,4 кВ | [7 empty] | 762.73 | 0 | 0 | 0 | 762.73 | 0 | 1.008 | 0 | 0 | 533.91 | 312.71 | 0 | 0 | 762.73 | 0 | 0 | 0 | 762.73 | 0 | 1.008 | 0 | 0 | 533.91 | 312.71 | 0 | 0 | 0 | 0 | 0 | 1609.35 | 0 | 0 | 1609.35 | 0 | 0 | 0 | 0 | 0 | 0 | 0 | 0 | 0 | 0 | 0 | 0 | 0 | 0 | 0 | 0 | 0 | 0 | 0 | 0 | 0 | 0 | 0 | 0 | 0 | 0 | 0 | 0 | 0 | 0 | 0 | 1609.35 | 0 | 0 | 1609.35 | 0 | 0 | 0 | 0 | 0 | 0 | 0 | 0 | 0 | 0 | 0 | 0 | 0 | 0 | 0 | 0 | 0 | 0 | 0 | 0 | 0 | 0 | 0 | 0 | 0 | 0 | 0 | 0 | 0 | 0 | 0 | 0 | 0 | 0 | 0 | 0 | 0 | 0 | 0 | 0 | 0 | 0 | 0 | 0 | 0 | 0 | 0 | 0 | 0 | 0 | 0 | 0 | 0 | 0 | 0 | 0 | 0 | 0 | 0 | 0 | 0 | 0 | 0 | 0 | 0 | 0 | 0 | 0 | 0 | 0 | 0 | 0 | 0 | 0 | 0 | 0 | 0 | 0 | 0 | 0 | 0 | 0 | 0 | 0 | 0 | 0 | 0 | 0 | 0 | 0 | 0 | 0 | 0 | 0 | 0 | 0 | 0 | 0 | 0 | 0 | 0 | 0 | 0 | 0 | 0 | 0 | 0 | 0 | 0 | 0 | 0 | 0 | 0 | 0 | 0 | 0 | 0 | 0 | 0 | 0 | 0 | 0 | 0 | 0
17 | 1 |  |  | 1 | 5.1-158-1 | Фазировка электрической линии или трансформатора с сетью напряжением до 1 кВ | фазировка | 1 | 0 | 1 |  |  |  | 544.67 | 0 | 0 | 0 | 544.67 | 0 | 0.72 | 0 | 0 | 381.27 | 223.31 |  | 44842498 | 11.392 | 0 | 0 | 0 | 11.392 | 0 | 0.72 | 0 | 0 | 14.24 | 0 | 0 | 0 | 14.24 | 0 | 0.9 | 0 | 0 | 70 | 41 | 1 | 1 |  |  | 1 | 47.82 | 1 | 1 |  |  |  |  | 0 | 4 | ТСН-2001.5. Доп. 1-42. Сб. 1, т. 158, поз. 1 |  |  | 381 | 0 |  | 0 | 50 | 0 | 47.82 | 1 | 1 | 1 | 1 | 1 |  | 70 | 41 |  |  |  | 30 | 0 | 0 | [5 empty] | 0 | Поправка: ТСН-2001.О.П. п.3.4.30.в Наименование: В отношении объектов, реализуемых с привлечением средств бюджета города Москвы, затраты, учитывающие усложненные условия производства работ (стесненность, сложность складирования и транспортной логистики, наличие в зоне производства работ действующего технологического оборудования или движения технологического транспорта и т.п.), определяются заказчиком в задании на проектирование при составлении локальных сметных расчетов (смет): для объектов, расположенных за пределами Третьего транспортного кольца города Москвы, но в пределах Московской кольцевой автомобильной дороги Поправка: ТСН-2001.5. р2. п.2.5 Наименование: В случае, если монтажные и пусконаладочные работы по какому-либо оборудованию выполняются одним и тем же звеном (бригадой), либо если они производятся при техническом руководстве персонала предприятий-изготовителей или фирм-поставщиков оборудования. | 0 | 544.67 | 0 | 0 | 0 | 544.67 | 0 | 0.72 | 0 | 0 | 381.269 | 223.3147 |  | 2 |  |  |  |  | *0,8 |  | *0,8 |  |  |  |  | 75 | 70 | 1 | 1 |  |  |  | 1013 | фазировка | фазировка | 1 | [6 empty] | 40698767 | 50 | Пусконаладочные работы | 0 |  | 4 | 381 | ТСН-2001.5-1. 1-1...1-189 | ТСН-2001.5-1-1 |  | Поправка: ТСН-2001.О.П. п.3.4.30.в Поправка: ТСН-2001.5. р2. п.2.5 |  | 131072 | 14.24 | 0 | 0 | 0 | 14.24 | 0.9 | 0 | 0 | [17 empty] | 0 | 0 | 0 |  |  |  |  | 75 | 70 |  |  |  |  | 0 |  | 1878032076 | 2 | 1 | 2 | 0 | 0 | 0 | 1149.25 | 0 | 0 | 1149.25 |  | 0 | 3 | 0 |  | 0 | 1 | 0 | 0 | 0 | 0 |  |  |  | 0 | 0
17 | 1 |  |  | 2 | 5.1-162-1 | Измерение сопротивления изоляции мегаомметром кабельных и других линий напряжением до 1 кВ, предназначенных для передачи электроэнергии к распределительным устройствам, щитам, шкафам и коммутационным аппаратам | измерение | 1 | 0 | 1 |  |  |  | 218.06 | 0 | 0 | 0 | 218.06 | 0 | 0.288 | 0 | 0 | 152.64 | 89.4 |  | 44842498 | 4.56 | 0 | 0 | 0 | 4.56 | 0 | 0.288 | 0 | 0 | 5.7 | 0 | 0 | 0 | 5.7 | 0 | 0.36 | 0 | 0 | 70 | 41 | 1 | 1 |  |  | 1 | 47.82 | 1 | 1 |  |  |  |  | 0 | 4 | ТСН-2001.5. Доп. 1-42. Сб. 1, т. 162, поз. 1 |  |  | 381 | 0 |  | 0 | 50 | 0 | 47.82 | 1 | 1 | 1 | 1 | 1 |  | 70 | 41 |  |  |  | 30 | 0 | 0 | [5 empty] | 0 | Поправка: ТСН-2001.О.П. п.3.4.30.в Наименование: В отношении объектов, реализуемых с привлечением средств бюджета города Москвы, затраты, учитывающие усложненные условия производства работ (стесненность, сложность складирования и транспортной логистики, наличие в зоне производства работ действующего технологического оборудования или движения технологического транспорта и т.п.), определяются заказчиком в задании на проектирование при составлении локальных сметных расчетов (смет): для объектов, расположенных за пределами Третьего транспортного кольца города Москвы, но в пределах Московской кольцевой автомобильной дороги Поправка: ТСН-2001.5. р2. п.2.5 Наименование: В случае, если монтажные и пусконаладочные работы по какому-либо оборудованию выполняются одним и тем же звеном (бригадой), либо если они производятся при техническом руководстве персонала предприятий-изготовителей или фирм-поставщиков оборудования. | 0 | 218.06 | 0 | 0 | 0 | 218.06 | 0 | 0.288 | 0 | 0 | 152.642 | 89.4046 |  | 3 |  |  |  |  | *0,8 |  | *0,8 |  |  |  |  | 75 | 70 | 1 | 1 |  |  |  | 1013 | измерение | измерение | 1 | [6 empty] | 40698767 | 50 | Пусконаладочные работы | 0 |  | 4 | 381 | ТСН-2001.5-1. 1-1...1-189 | ТСН-2001.5-1-1 |  | Поправка: ТСН-2001.О.П. п.3.4.30.в Поправка: ТСН-2001.5. р2. п.2.5 |  | 131072 | 5.7 | 0 | 0 | 0 | 5.7 | 0.36 | 0 | 0 | [17 empty] | 0 | 0 | 0 |  |  |  |  | 75 | 70 |  |  |  |  | 0 |  | -714386267 | 2 | 1 | 2 | 0 | 0 | 0 | 460.1 | 0 | 0 | 460.1 |  | 0 | 3 | 0 |  | 0 | 1 | 0 | 0 | 0 | 0 |  |  |  | 0 | 0
51 | 1 | 4 | 698 |  | Новый раздел | ПНР КЛ 0,4 кВ | 0 | [6 empty] | 762.73 | 0 | 0 | 0 | 762.73 | 0 | 1.008 | 0 | 0 | 533.91 | 312.71 |  |  | 762.73 | 0 | 0 | 0 | 762.73 | 0 | 1.008 | 0 | 0 | 533.91 | 312.71 |  |  | 0 | 0 | 0 | 1609.35 | 0 | 0 | 1609.35 | 0 | 0 | 0 | 0 | 0 | 0 | 0 | 0 | 0 | [19 empty] | 0 | 0 | 0 | 1609.35 | 0 | 0 | 1609.35 | 0 | 0 | 0 | 0 | 0 | 0 | 0 | 0 | 0 | [114 empty] | 0
50 | 0 | 0 | 1 | 201 | 762.73 | ПЗ | Прямые затраты |  |  | 201 | 1 | 3 |  | 2 | [7 empty] | 762.73 | 1 | 762.73
50 | 0 | 0 | 1 | 202 | 0 | СтМатОб | Стоимость материальных ресурсов (всего) |  |  | 202 | 2 | 3 |  | 2 | [7 empty] | 0 | 1 | 0
50 | 0 | 0 | 1 | 222 | 0 | СтМатОбЗак | Стоимость материалов и оборудования заказчика |  |  | 222 | 3 | 3 |  | 2 | [7 empty] | 0 | 1 | 0
50 | 0 | 0 | 1 | 225 | 0 | СтМатОбПод | Стоимость материалов и оборудования подрядчика |  |  | 225 | 4 | 3 |  | 2 | [7 empty] | 0 | 1 | 0
50 | 0 | 0 | 1 | 226 | 0 | СтМат | Стоимость материалов (всего) |  |  | 226 | 5 | 3 |  | 2 | [7 empty] | 0 | 1 | 0
50 | 0 | 0 | 1 | 227 | 0 | СтМатЗак | Стоимость материалов заказчика |  |  | 227 | 6 | 3 |  | 2 | [7 empty] | 0 | 1 | 0
50 | 0 | 0 | 1 | 228 | 0 | СтМатПод | Стоимость материалов подрядчика |  |  | 228 | 7 | 3 |  | 2 | [7 empty] | 0 | 1 | 0
50 | 0 | 0 | 1 | 216 | 0 | Оборуд | Стоимость оборудования (всего) |  |  | 216 | 8 | 3 |  | 2 | [7 empty] | 0 | 1 | 0
50 | 0 | 0 | 1 | 223 | 0 | ОборудЗак | Стоимость оборудования заказчика |  |  | 223 | 9 | 3 |  | 2 | [7 empty] | 0 | 1 | 0
50 | 0 | 0 | 1 | 229 | 0 | ОборудПод | Стоимость оборудования подрядчика |  |  | 229 | 10 | 3 |  | 2 | [7 empty] | 0 | 1 | 0
50 | 0 | 0 | 1 | 203 | 0 | ЭММ | Эксплуатация машин |  |  | 203 | 11 | 3 |  | 2 | [7 empty] | 0 | 1 | 0
50 | 0 | 0 | 1 | 231 | 0 | ЭММсНРиСП | Эксплуатация машин по ТСН-2001.16 |  |  | 231 | 12 | 3 |  | 2 | [7 empty] | 0 | 1 | 0
50 | 0 | 0 | 1 | 204 | 0 | ЗПМ | ЗП машинистов |  |  | 204 | 13 | 3 |  | 2 | [7 empty] | 0 | 1 | 0
50 | 0 | 0 | 1 | 205 | 762.73 | ОЗП | Основная ЗП рабочих |  |  | 205 | 14 | 3 |  | 2 | [7 empty] | 762.73 | 1 | 762.73
50 | 0 | 0 | 1 | 232 | 0 | ОЗПсНРиСП | Основная ЗП рабочих по ТСН-2001.16 |  |  | 232 | 15 | 3 |  | 2 | [7 empty] | 0 | 1 | 0
50 | 0 | 0 | 1 | 214 | 0 | Строит | Строительные работы с НР и СП |  |  | 214 | 16 | 3 |  | 2 | [7 empty] | 0 | 1 | 0
50 | 0 | 0 | 1 | 215 | 0 | Монтаж | Монтажные работы с НР и СП |  |  | 215 | 17 | 3 |  | 2 | [7 empty] | 0 | 1 | 0
50 | 0 | 0 | 1 | 217 | 1609.35 | Прочие | Прочие работы с НР и СП |  |  | 217 | 18 | 3 |  | 2 | [7 empty] | 1609.35 | 1 | 1609.35
50 | 0 | 0 | 1 | 230 | 0 | ПрочиеЗатр | Прочие затраты по ТСН-2001.16 |  |  | 230 | 19 | 3 |  | 2 | [7 empty] | 0 | 1 | 0
50 | 0 | 0 | 1 | 206 | 0 | ВозврМат | Возврат материалов |  |  | 206 | 20 | 3 |  | 2 | [7 empty] | 0 | 1 | 0
50 | 0 | 0 | 1 | 207 | 1.008 | ТрудСтр | Трудозатраты строителей |  |  | 207 | 21 | 3 |  | -1 | [7 empty] | 1.008 | 1 | 1.008
50 | 0 | 0 | 1 | 208 | 0 | ТрудМаш | Трудозатраты машинистов |  |  | 208 | 22 | 3 |  | -1 | [7 empty] | 0 | 1 | 0
50 | 0 | 0 | 1 | 209 | 0 | ТранспМат | Транспорт материалов |  |  | 209 | 23 | 3 |  | 2 | [7 empty] | 0 | 1 | 0
50 | 0 | 0 | 1 | 233 | 0 | Перевозка | Перевозка грузов |  |  | 233 | 24 | 3 |  | 2 | [7 empty] | 0 | 1 | 0
50 | 0 | 0 | 1 | 210 | 533.91 | НР | Накладные расходы |  |  | 210 | 25 | 3 |  | 2 | [7 empty] | 533.91 | 1 | 533.91
50 | 0 | 0 | 1 | 211 | 312.71 | СмПриб | Сметная прибыль |  |  | 211 | 26 | 3 |  | 2 | [7 empty] | 312.71 | 1 | 312.71
50 | 0 | 0 | 1 | 224 | 1609.35 | Всего | Всего с НР и СП |  |  | 224 | 27 | 3 |  | 2 | [7 empty] | 1609.35 | 1 | 1609.35
51 | 1 | 3 | 694 |  | 09-01-01 | Пуско-наладочные работы | 0 | [6 empty] | 762.73 | 0 | 0 | 0 | 762.73 | 0 | 1.008 | 0 | 0 | 533.91 | 312.71 | [15 empty] | 0 | 0 | 0 | 1609.35 | 0 | 0 | 1609.35 | 0 | 0 | 0 | 0 | 0 | 0 | 0 | 0 | 0 | [149 empty] | 0
50 | 0 | 0 | 1 | 201 | 762.73 | ПЗ | Прямые затраты |  |  | 201 | 1 | 3 |  | 2 | [7 empty] | 762.73 | 1 | 762.73
50 | 0 | 0 | 1 | 202 | 0 | СтМатОб | Стоимость материальных ресурсов (всего) |  |  | 202 | 2 | 3 |  | 2 | [7 empty] | 0 | 1 | 0
50 | 0 | 0 | 1 | 222 | 0 | СтМатОбЗак | Стоимость материалов и оборудования заказчика |  |  | 222 | 3 | 3 |  | 2 | [7 empty] | 0 | 1 | 0
50 | 0 | 0 | 1 | 225 | 0 | СтМатОбПод | Стоимость материалов и оборудования подрядчика |  |  | 225 | 4 | 3 |  | 2 | [7 empty] | 0 | 1 | 0
50 | 0 | 0 | 1 | 226 | 0 | СтМат | Стоимость материалов (всего) |  |  | 226 | 5 | 3 |  | 2 | [7 empty] | 0 | 1 | 0
50 | 0 | 0 | 1 | 227 | 0 | СтМатЗак | Стоимость материалов заказчика |  |  | 227 | 6 | 3 |  | 2 | [7 empty] | 0 | 1 | 0
50 | 0 | 0 | 1 | 228 | 0 | СтМатПод | Стоимость материалов подрядчика |  |  | 228 | 7 | 3 |  | 2 | [7 empty] | 0 | 1 | 0
50 | 0 | 0 | 1 | 216 | 0 | Оборуд | Стоимость оборудования (всего) |  |  | 216 | 8 | 3 |  | 2 | [7 empty] | 0 | 1 | 0
50 | 0 | 0 | 1 | 223 | 0 | ОборудЗак | Стоимость оборудования заказчика |  |  | 223 | 9 | 3 |  | 2 | [7 empty] | 0 | 1 | 0
50 | 0 | 0 | 1 | 229 | 0 | ОборудПод | Стоимость оборудования подрядчика |  |  | 229 | 10 | 3 |  | 2 | [7 empty] | 0 | 1 | 0
50 | 0 | 0 | 1 | 203 | 0 | ЭММ | Эксплуатация машин |  |  | 203 | 11 | 3 |  | 2 | [7 empty] | 0 | 1 | 0
50 | 0 | 0 | 1 | 231 | 0 | ЭММсНРиСП | Эксплуатация машин по ТСН-2001.16 |  |  | 231 | 12 | 3 |  | 2 | [7 empty] | 0 | 1 | 0
50 | 0 | 0 | 1 | 204 | 0 | ЗПМ | ЗП машинистов |  |  | 204 | 13 | 3 |  | 2 | [7 empty] | 0 | 1 | 0
50 | 0 | 0 | 1 | 205 | 762.73 | ОЗП | Основная ЗП рабочих |  |  | 205 | 14 | 3 |  | 2 | [7 empty] | 762.73 | 1 | 762.73
50 | 0 | 0 | 1 | 232 | 0 | ОЗПсНРиСП | Основная ЗП рабочих по ТСН-2001.16 |  |  | 232 | 15 | 3 |  | 2 | [7 empty] | 0 | 1 | 0
50 | 0 | 0 | 1 | 214 | 0 | Строит | Строительные работы с НР и СП |  |  | 214 | 16 | 3 |  | 2 | [7 empty] | 0 | 1 | 0
50 | 0 | 0 | 1 | 215 | 0 | Монтаж | Монтажные работы с НР и СП |  |  | 215 | 17 | 3 |  | 2 | [7 empty] | 0 | 1 | 0
50 | 0 | 0 | 1 | 217 | 1609.35 | Прочие | Прочие работы с НР и СП |  |  | 217 | 18 | 3 |  | 2 | [7 empty] | 1609.35 | 1 | 1609.35
50 | 0 | 0 | 1 | 230 | 0 | ПрочиеЗатр | Прочие затраты по ТСН-2001.16 |  |  | 230 | 19 | 3 |  | 2 | [7 empty] | 0 | 1 | 0
50 | 0 | 0 | 1 | 206 | 0 | ВозврМат | Возврат материалов |  |  | 206 | 20 | 3 |  | 2 | [7 empty] | 0 | 1 | 0
50 | 0 | 0 | 1 | 207 | 1.008 | ТрудСтр | Трудозатраты строителей |  |  | 207 | 21 | 3 |  | -1 | [7 empty] | 1.008 | 1 | 1.008
50 | 0 | 0 | 1 | 208 | 0 | ТрудМаш | Трудозатраты машинистов |  |  | 208 | 22 | 3 |  | -1 | [7 empty] | 0 | 1 | 0
50 | 0 | 0 | 1 | 209 | 0 | ТранспМат | Транспорт материалов |  |  | 209 | 23 | 3 |  | 2 | [7 empty] | 0 | 1 | 0
50 | 0 | 0 | 1 | 233 | 0 | Перевозка | Перевозка грузов |  |  | 233 | 24 | 3 |  | 2 | [7 empty] | 0 | 1 | 0
50 | 0 | 0 | 1 | 210 | 533.91 | НР | Накладные расходы |  |  | 210 | 25 | 3 |  | 2 | [7 empty] | 533.91 | 1 | 533.91
50 | 0 | 0 | 1 | 211 | 312.71 | СмПриб | Сметная прибыль |  |  | 211 | 26 | 3 |  | 2 | [7 empty] | 312.71 | 1 | 312.71
50 | 0 | 0 | 1 | 224 | 1609.35 | Всего | Всего с НР и СП |  |  | 224 | 27 | 3 |  | 2 | [7 empty] | 1609.35 | 1 | 1609.35
3 | 1 |  | 1140 |  | 02-01-01 | Прокладка КЛ 0,4 кВ в трубах |  | 0 |  | 1 | 02-01-01 | [6 empty] | 0 |  |  | 0 | [53 empty] | 0 | [7 empty] | 0 | 0
52 | 1 | 3 | 765 | 0 | 02-01-01 | Прокладка КЛ 0,4 кВ в трубах | [7 empty] | 111842.64 | 54697.59 | 4926.08 | 2052.91 | 52218.97 | 0 | 95.3799 | 0 | 0 | 48479.53 | 23149.21 | 0 | 0 | 0 | 0 | 0 | 0 | 0 | 0 | 0 | 0 | 0 | 0 | 0 | 0 | 0 | 0 | 0 | 0 | 186756.05 | 135932.3 | 50823.75 | 0 | 54697.59 | 54697.59 | 0 | 54697.59 | 0 | 0 | 0 | 0 | 0 | 0 | 0 | 0 | 0 | 0 | 0 | 0 | 0 | 0 | 0 | 0 | 0 | 0 | 0 | 0 | 0 | 0 | 0 | 0 | 0 | 0 | 0 | 0 | 0 | 0 | 0 | 0 | 0 | 0 | 0 | 0 | 0 | 0 | 0 | 0 | 0 | 0 | 0 | 0 | 0 | 0 | 0 | 0 | 0 | 0 | 0 | 0 | 0 | 0 | 0 | 0 | 0 | 0 | 0 | 0 | 0 | 0 | 0 | 0 | 0 | 0 | 0 | 0 | 0 | 0 | 0 | 0 | 0 | 0 | 0 | 0 | 0 | 0 | 0 | 0 | 0 | 0 | 0 | 0 | 0 | 0 | 0 | 0 | 0 | 0 | 0 | 0 | 0 | 0 | 0 | 0 | 0 | 0 | 0 | 0 | 0 | 0 | 0 | 0 | 0 | 0 | 0 | 0 | 0 | 0 | 0 | 0 | 0 | 0 | 0 | 0 | 0 | 0 | 0 | 0 | 0 | 0 | 0 | 0 | 0 | 0 | 0 | 0 | 0 | 0 | 0 | 0 | 0 | 0 | 0 | 0 | 0 | 0 | 0 | 0 | 0 | 0 | 0 | 0 | 0 | 0 | 0 | 0 | 0 | 0 | 0 | 0 | 0 | 0 | 0
4 | 1 |  | 803 |  | Строительные работы | Строительные работы |  | 0 |  | 1 | [7 empty] | 0 |  |  | 0 | [53 empty] | 0 | [11 empty] | 0
52 | 1 | 4 | 769 | 0 | Строительные работы | Строительные работы | [7 empty] | 26627.43 | 15079.12 | 762.52 | 519.81 | 10785.79 | 0 | 21.2792 | 0 | 0 | 9155.85 | 4422.17 | 0 | 0 | 26627.43 | 15079.12 | 762.52 | 519.81 | 10785.79 | 0 | 21.2792 | 0 | 0 | 9155.85 | 4422.17 | 0 | 0 | 0 | 0 | 0 | 41037.15 | 41037.15 | 0 | 0 | 15079.12 | 15079.12 | 0 | 15079.12 | 0 | 0 | 0 | 0 | 0 | 0 | 0 | 0 | 0 | 0 | 0 | 0 | 0 | 0 | 0 | 0 | 0 | 0 | 0 | 0 | 0 | 0 | 0 | 0 | 0 | 0 | 0 | 41037.15 | 41037.15 | 0 | 0 | 15079.12 | 15079.12 | 0 | 15079.12 | 0 | 0 | 0 | 0 | 0 | 0 | 0 | 0 | 0 | 0 | 0 | 0 | 0 | 0 | 0 | 0 | 0 | 0 | 0 | 0 | 0 | 0 | 0 | 0 | 0 | 0 | 0 | 0 | 0 | 0 | 0 | 0 | 0 | 0 | 0 | 0 | 0 | 0 | 0 | 0 | 0 | 0 | 0 | 0 | 0 | 0 | 0 | 0 | 0 | 0 | 0 | 0 | 0 | 0 | 0 | 0 | 0 | 0 | 0 | 0 | 0 | 0 | 0 | 0 | 0 | 0 | 0 | 0 | 0 | 0 | 0 | 0 | 0 | 0 | 0 | 0 | 0 | 0 | 0 | 0 | 0 | 0 | 0 | 0 | 0 | 0 | 0 | 0 | 0 | 0 | 0 | 0 | 0 | 0 | 0 | 0 | 0 | 0 | 0 | 0 | 0 | 0 | 0 | 0 | 0 | 0 | 0 | 0 | 0 | 0 | 0 | 0 | 0 | 0 | 0 | 0 | 0 | 0 | 0 | 0
17 | 1 |  |  |  | 3.1-6-10 | Разработка грунта с погрузкой на автомобили-самосвалы экскаваторами с ковшом вместимостью 0,5 м3 группа грунтов 1-3 | 100 м3 грунта | 0 | 0 | 0 |  |  |  | 0 | 0 | 0 | 0 | 0 | 0 | 0 | 0 | 0 | 0 | 0 |  | -1 | 810.2325 | 0 | 795.4275 | 147.504 | 14.805 | 0 | 1.449 | 0 | 0 | 771.65 | 0 | 757.55 | 140.48 | 14.1 | 0 | 1.38 | 0 | 0 | 94 | 51 | 1.192 | 1 |  |  | 1 | 47.82 | 13.78 | 1 |  |  |  |  | 0 | 1 | ТСН-2001.3. Доп. 1-42. Сб. 1, т. 6, поз. 10 |  |  | 2 | 0 | 3.1-6-10 | 1 | 30 | 0 | 47.82 | 1 | 1 | 1 | 1 | 1 |  | 94 | 51 |  |  |  | 30 | 0 | 0 | [5 empty] | 0 | Поправка: ТСН-2001.О.П. п.3.4.30.в Наименование: В отношении объектов, реализуемых с привлечением средств бюджета города Москвы, затраты, учитывающие усложненные условия производства работ (стесненность, сложность складирования и транспортной логистики, наличие в зоне производства работ действующего технологического оборудования или движения технологического транспорта и т.п.), определяются заказчиком в задании на проектирование при составлении локальных сметных расчетов (смет): для объектов, расположенных за пределами Третьего транспортного кольца города Москвы, но в пределах Московской кольцевой автомобильной дороги | 0 | 0 | 0 | 13065.51 | 8407.71 | 844.02 | 0 | 1.7272 | 0 | 0 | 0 | 0 |  |  |  |  | )*1,05 | )*1,05 | )*1,05 |  | )*1,05 | )*1,05 |  |  |  | 98 | 77 | 1.192 | 1 |  |  |  | 1013 | 100 м3 грунта | 100 м3 грунта | 1 | [6 empty] | 40698432 | 30 | Строительные работы | 0 |  | 1 | 2 | ТСН-2001.3-1. 1-1...1-7 | ТСН-2001.3-1-1 |  | Поправка: ТСН-2001.О.П. п.3.4.30.г |  | 132096 | 771.65 | 0 | 757.55 | 140.48 | 14.1 | 1.38 | 0 | 0 | [17 empty] | 0 | 0 | 0 |  |  |  |  | 98 | 77 |  |  |  |  | 0 |  | 445216503 | 2 | 1 | 2 | 0 | 0 | 0 | 0 | 0 | 0 | 0 |  | 0 | 3 | 0 |  | 0 | 1 | 0 | 0 | 0 | 0 |  |  |  | 0 | 0
17 | 1 |  |  | 2 | 3.1-7-2 | Разработка грунта с погрузкой на автомобили-самосвалы экскаваторами с ковшом вместимостью 0,25 м3 группа грунтов 1-3 | 100 м3 грунта | 0 | 0 | 0 |  |  |  | 0 | 0 | 0 | 0 | 0 | 0 | 0 | 0 | 0 | 0 | 0 |  | 44842498 | 1439.319 | 0 | 1407.6615 | 139.104 | 31.6575 | 0 | 3.0975 | 0 | 0 | 1370.78 | 0 | 1340.63 | 132.48 | 30.15 | 0 | 2.95 | 0 | 0 | 94 | 51 | 1.192 | 1 |  |  | 1 | 47.82 | 13.97 | 1 |  |  |  |  | 0 | 1 | ТСН-2001.3 Доп. 70, Сб. 1, т. 7, поз. 2 |  |  | 2 | 0 | 3.1-7-2 | 1 | 30 | 0 | 47.82 | 1 | 1 | 1 | 1 | 1 |  | 94 | 51 |  |  |  | 30 | 0 | 0 | [5 empty] | 0 | Поправка: ТСН-2001.О.П. п.3.4.30.в Наименование: В отношении объектов, реализуемых с привлечением средств бюджета города Москвы, затраты, учитывающие усложненные условия производства работ (стесненность, сложность складирования и транспортной логистики, наличие в зоне производства работ действующего технологического оборудования или движения технологического транспорта и т.п.), определяются заказчиком в задании на проектирование при составлении локальных сметных расчетов (смет): для объектов, расположенных за пределами Третьего транспортного кольца города Москвы, но в пределах Московской кольцевой автомобильной дороги | 0 | 0 | 0 | 23440.68 | 7929.03 | 1804.73 | 0 | 3.6922 | 0 | 0 | 0 | 0 |  |  |  |  | )*1,05 | )*1,05 | )*1,05 |  | )*1,05 | )*1,05 |  |  |  | 98 | 77 | 1.192 | 1 |  |  |  | 1013 | 100 м3 грунта | 100 м3 грунта | 1 | [6 empty] | 40698432 | 30 | Строительные работы | 0 |  | 1 | 2 | ТСН-2001.3-1. 1-1...1-7 | ТСН-2001.3-1-1 |  | Поправка: ТСН-2001.О.П. п.3.4.30.г |  | 131072 | 1370.78 | 0 | 1340.63 | 132.48 | 30.15 | 2.95 | 0 | 0 | [17 empty] | 0 | 0 | 0 |  |  |  |  | 98 | 77 |  |  |  |  | 0 |  | -1260581983 | 2 | 1 | 2 | 0 | 0 | 0 | 0 | 0 | 0 | 0 |  | 0 | 3 | 0 |  | 0 | 1 | 0 | 0 | 0 | 0 |  |  |  | 0 | 0
17 | 1 |  |  | 3 | 3.1-3-2 | Разработка грунта в отвал экскаваторами с ковшом вместимостью 0,25 м3 группа грунтов 1-3 | 100 м3 грунта | 0 | 0 | 0 |  |  |  | 0 | 0 | 0 | 0 | 0 | 0 | 0 | 0 | 0 | 0 | 0 |  | 44842498 | 991.431 | 0 | 978.663 | 96.4845 | 12.768 | 0 | 1.2495 | 0 | 0 | 944.22 | 0 | 932.06 | 91.89 | 12.16 | 0 | 1.19 | 0 | 0 | 0 | 0 | 1 | 1 |  |  | 1 | 1 | 1 | 1 |  |  |  |  | 0 | 1 | ТСН-2001.3 Доп. 68, Сб. 1, т. 3, поз. 2 |  |  | 2 | 0 |  | 0 | 30 | 0 | 1 | 1 | 1 | 1 | 1 | 1 |  | 0 | 0 |  |  |  | 30 | 0 | 0 | [5 empty] | 0 | Поправка: ТСН-2001.О.П. п.3.4.30.в Наименование: В отношении объектов, реализуемых с привлечением средств бюджета города Москвы, затраты, учитывающие усложненные условия производства работ (стесненность, сложность складирования и транспортной логистики, наличие в зоне производства работ действующего технологического оборудования или движения технологического транспорта и т.п.), определяются заказчиком в задании на проектирование при составлении локальных сметных расчетов (смет): для объектов, расположенных за пределами Третьего транспортного кольца города Москвы, но в пределах Московской кольцевой автомобильной дороги | 0 | 0 | 0 | 978.66 | 96.48 | 12.77 | 0 | 1.2495 | 0 | 0 | 0 | 0 |  |  |  |  | )*1,05 | )*1,05 | )*1,05 |  | )*1,05 | )*1,05 |  |  |  | 98 | 77 | 1.192 | 1 |  |  |  | 1013 | 100 м3 грунта | 100 м3 грунта | 1 | [6 empty] | 40698432 | 30 | Строительные работы | 0 |  | 1 | 2 | ТСН-2001.3-1. 1-1...1-7 | ТСН-2001.3-1-1 |  | Поправка: ТСН-2001.О.П. п.3.4.30.г |  | 131072 | 944.22 | 0 | 932.06 | 91.89 | 12.16 | 1.19 | 0 | 0 | [17 empty] | 0 | 0 | 0 |  |  |  |  | 98 | 77 |  |  |  |  | 1 |  | 864155608 | 2 | 1 | -2 | 0 | 0 | 0 | 0 | 0 | 0 | 0 |  | 0 | 3 | 0 |  | 0 | 1 | 0 | 0 | 0 | 0 |  |  |  | 0 | 0
17 | 1 |  |  | 4 | 3.1-51-1 | Разработка грунта вручную в траншеях глубиной до 2 м без креплений с откосами группа грунтов 1-3 | 100 м3 грунта | 0.0403 | 0 | 0.0403 |  |  |  | 5158.34 | 0 | 0 | 0 | 5158.34 | 0 | 10.1763 | 0 | 0 | 4487.76 | 2114.92 |  | 44842498 | 2144.751 | 0 | 0 | 0 | 2144.751 | 0 | 202.335 | 0 | 0 | 2042.62 | 0 | 0 | 0 | 2042.62 | 0 | 192.7 | 0 | 0 | 87 | 41 | 1.248 | 1 |  |  | 1 | 47.82 | 1 | 1 |  |  |  |  | 0 | 1 | ТСН-2001.3. Доп. 1-42. Сб. 1, т. 51, поз. 1 |  |  | 16 | 0 | 3.1-51-1 | 1 | 30 | 0 | 47.82 | 1 | 1 | 1 | 1 | 1 |  | 87 | 41 |  |  |  | 30 | 0 | 0 | [5 empty] | 0 | Поправка: ТСН-2001.О.П. п.3.4.30.в Наименование: В отношении объектов, реализуемых с привлечением средств бюджета города Москвы, затраты, учитывающие усложненные условия производства работ (стесненность, сложность складирования и транспортной логистики, наличие в зоне производства работ действующего технологического оборудования или движения технологического транспорта и т.п.), определяются заказчиком в задании на проектирование при составлении локальных сметных расчетов (смет): для объектов, расположенных за пределами Третьего транспортного кольца города Москвы, но в пределах Московской кольцевой автомобильной дороги | 0 | 5158.34 | 0 | 0 | 0 | 127997.4 | 0 | 252.5141 | 0 | 0 | 4487.7558 | 2114.9194 |  |  |  |  | )*1,05 | )*1,05 | )*1,05 |  | )*1,05 | )*1,05 |  |  |  | 105 | 77 | 1.248 | 1 |  |  |  | 1013 | 100 м3 грунта | 100 м3 грунта | 1 | [6 empty] | 40698446 | 30 | Строительные работы | 0 |  | 1 | 16 | ТСН-2001.3-1. 1-49...1-55 | ТСН-2001.3-1-15 |  | Поправка: ТСН-2001.О.П. п.3.4.30.г |  | 131072 | 2042.62 | 0 | 0 | 0 | 2042.62 | 192.7 | 0 | 0 | [17 empty] | 0 | 0 | 0 |  |  |  |  | 105 | 77 |  |  |  |  | 0 |  | -2104602307 | 2 | 1 | 2 | 0 | 0 | 0 | 11761.02 | 11761.02 | 0 | 0 |  | 0 | 3 | 0 |  | 0 | 1 | 0 | 0 | 0 | 0 |  |  |  | 0 | 0
17 | 1 |  |  | 5 | 6.51-6-1 | Погрузка грунта вручную в автомобили-самосвалы с выгрузкой | 100 м3 грунта | 0 | 0 | 0 |  |  |  | 0 | 0 | 0 | 0 | 0 | 0 | 0 | 0 | 0 | 0 | 0 |  | 44842498 | 834.897 | 0 | 0 | 0 | 834.897 | 0 | 87.15 | 0 | 0 | 795.14 | 0 | 0 | 0 | 795.14 | 0 | 83 | 0 | 0 | 75 | 41 | 1.248 | 1 |  |  | 1 | 47.82 | 1 | 1 |  |  |  |  | 0 | 1 | ТСН-2001.6. Доп. 1-42. Сб. 51, т. 6, поз. 1 |  |  | 393 | 0 | 6.51-6-1 | 1 | 60 | 0 | 47.82 | 1 | 1 | 1 | 1 | 1 |  | 75 | 41 |  |  |  | 30 | 0 | 0 | [5 empty] | 0 | Поправка: ТСН-2001.О.П. п.3.4.30.в Наименование: В отношении объектов, реализуемых с привлечением средств бюджета города Москвы, затраты, учитывающие усложненные условия производства работ (стесненность, сложность складирования и транспортной логистики, наличие в зоне производства работ действующего технологического оборудования или движения технологического транспорта и т.п.), определяются заказчиком в задании на проектирование при составлении локальных сметных расчетов (смет): для объектов, расположенных за пределами Третьего транспортного кольца города Москвы, но в пределах Московской кольцевой автомобильной дороги | 0 | 0 | 0 | 0 | 0 | 49826.05 | 0 | 108.7632 | 0 | 0 | 0 | 0 |  |  |  |  | )*1,05 | )*1,05 | )*1,05 |  | )*1,05 | )*1,05 |  |  |  | 91 | 67 | 1.248 | 1 |  |  |  | 1013 | 100 м3 грунта | 100 м3 грунта | 1 | [6 empty] | 40698779 | 60 | Ремонтно-строительные работы | 0 |  | 1 | 393 | ТСН-2001.6-51. 51-6 | ТСН-2001.6-51-4 |  | Поправка: ТСН-2001.О.П. п.3.4.30.г |  | 131072 | 795.14 | 0 | 0 | 0 | 795.14 | 83 | 0 | 0 | [17 empty] | 0 | 0 | 0 |  |  |  |  | 91 | 67 |  |  |  |  | 0 |  | 2144161260 | 2 | 1 | 2 | 0 | 0 | 0 | 0 | 0 | 0 | 0 |  | 0 | 0 | 0 |  | 0 | 1 | 0 | 0 | 0 | 0 |  |  |  | 0 | 0
17 | 1 |  |  |  | 3.1-2-10 | Засыпка грунта экскаваторами с ковшом вместимостью 0,5 м3 группа грунтов 1-3 | 100 м3 грунта | 0 | 0 | 0 |  |  |  | 0 | 0 | 0 | 0 | 0 | 0 | 0 | 0 | 0 | 0 | 0 |  | -1 | 549.444 | 0 | 536.4555 | 94.479 | 12.9885 | 0 | 1.2705 | 0 | 0 | 523.28 | 0 | 510.91 | 89.98 | 12.37 | 0 | 1.21 | 0 | 0 | 0 | 0 | 1 | 1 |  |  | 1 | 1 | 1 | 1 |  |  |  |  | 0 | 1 | ТСН-2001.3. Доп. 1-42. Сб. 1, т. 2, поз. 10 |  |  | 2 | 0 |  | 0 | 30 | 0 | 1 | 1 | 1 | 1 | 1 | 1 |  | 0 | 0 |  |  |  | 30 | 0 | 0 | [5 empty] | 0 | Поправка: ТСН-2001.О.П. п.3.4.30.в Наименование: В отношении объектов, реализуемых с привлечением средств бюджета города Москвы, затраты, учитывающие усложненные условия производства работ (стесненность, сложность складирования и транспортной логистики, наличие в зоне производства работ действующего технологического оборудования или движения технологического транспорта и т.п.), определяются заказчиком в задании на проектирование при составлении локальных сметных расчетов (смет): для объектов, расположенных за пределами Третьего транспортного кольца города Москвы, но в пределах Московской кольцевой автомобильной дороги | 0 | 0 | 0 | 536.46 | 94.48 | 12.99 | 0 | 1.2705 | 0 | 0 | 0 | 0 |  |  |  |  | )*1,05 | )*1,05 | )*1,05 |  | )*1,05 | )*1,05 |  |  |  | 98 | 77 | 1.192 | 1 |  |  |  | 1013 | 100 м3 грунта | 100 м3 грунта | 1 | [6 empty] | 40698432 | 30 | Строительные работы | 0 |  | 1 | 2 | ТСН-2001.3-1. 1-1...1-7 | ТСН-2001.3-1-1 |  | Поправка: ТСН-2001.О.П. п.3.4.30.г |  | 132096 | 523.28 | 0 | 510.91 | 89.98 | 12.37 | 1.21 | 0 | 0 | [17 empty] | 0 | 0 | 0 |  |  |  |  | 98 | 77 |  |  |  |  | 1 |  | -1522635640 | 2 | 1 | -2 | 0 | 0 | 0 | 0 | 0 | 0 | 0 |  | 0 | 3 | 0 |  | 0 | 1 | 0 | 0 | 0 | 0 |  |  |  | 0 | 0
17 | 1 |  |  | 6 | 3.1-14-1 | Засыпка траншей и котлованов бульдозерами мощностью 59 (80) кВт (л.с.) при перемещении грунта до 5 м группа грунтов 1-3 | 100 м3 грунта | 0 | 0 | 0 |  |  |  | 0 | 0 | 0 | 0 | 0 | 0 | 0 | 0 | 0 | 0 | 0 |  | 44842498 | 136.5105 | 0 | 136.5105 | 13.629 | 0 | 0 | 0 | 0 | 0 | 130.01 | 0 | 130.01 | 12.98 | 0 | 0 | 0 | 0 | 0 | 94 | 51 | 1.014 | 1 |  |  | 1 | 47.82 | 13.89 | 1 |  |  |  |  | 0 | 1 | ТСН-2001.3 Доп. 68, Сб. 1, т. 14, поз. 1 |  |  | 5 | 0 | 3.1-14-1 | 1 | 30 | 0 | 47.82 | 1 | 1 | 1 | 1 | 1 |  | 94 | 51 |  |  |  | 30 | 0 | 0 | [5 empty] | 0 | Поправка: ТСН-2001.О.П. п.3.4.30.в Наименование: В отношении объектов, реализуемых с привлечением средств бюджета города Москвы, затраты, учитывающие усложненные условия производства работ (стесненность, сложность складирования и транспортной логистики, наличие в зоне производства работ действующего технологического оборудования или движения технологического транспорта и т.п.), определяются заказчиком в задании на проектирование при составлении локальных сметных расчетов (смет): для объектов, расположенных за пределами Третьего транспортного кольца города Москвы, но в пределах Московской кольцевой автомобильной дороги | 0 | 0 | 0 | 1922.65 | 660.87 | 0 | 0 | 0 | 0 | 0 | 0 | 0 |  |  |  |  | )*1,05 | )*1,05 | )*1,05 |  | )*1,05 | )*1,05 |  |  |  | 98 | 77 | 1.014 | 1 |  |  |  | 1013 | 100 м3 грунта | 100 м3 грунта | 1 | [6 empty] | 40698435 | 30 | Строительные работы | 0 |  | 1 | 5 | ТСН-2001.3-1. 1-11...1-17 | ТСН-2001.3-1-4 |  | Поправка: ТСН-2001.О.П. п.3.4.30.г |  | 131072 | 130.01 | 0 | 130.01 | 12.98 | 0 | 0 | 0 | 0 | [17 empty] | 0 | 0 | 0 |  |  |  |  | 98 | 77 |  |  |  |  | 0 |  | 1539452637 | 2 | 1 | 2 | 0 | 0 | 0 | 0 | 0 | 0 | 0 |  | 0 | 3 | 0 |  | 0 | 1 | 0 | 0 | 0 | 0 |  |  |  | 0 | 0
17 | 1 |  |  | 7 | 3.1-29-1 | Уплотнение грунта пневматическими трамбовками группа грунтов 1,2 | 100 м3 уплотненного грунта | 0 | 0 | 0 |  |  |  | 0 | 0 | 0 | 0 | 0 | 0 | 0 | 0 | 0 | 0 | 0 |  | 44842498 | 585.963 | 0 | 459.186 | 139.1355 | 126.777 | 0 | 11.34 | 0 | 0 | 558.06 | 0 | 437.32 | 132.51 | 120.74 | 0 | 10.8 | 0 | 0 | 94 | 51 | 1.047 | 1 |  |  | 1 | 47.82 | 22.24 | 1 |  |  |  |  | 0 | 1 | ТСН-2001.3 Доп. 68, Сб. 1, т. 29, поз. 1 |  |  | 10 | 0 | 3.1-29-1 | 1 | 30 | 0 | 47.82 | 1 | 1 | 1 | 1 | 1 |  | 94 | 51 |  |  |  | 30 | 0 | 0 | [5 empty] | 0 | Поправка: ТСН-2001.О.П. п.3.4.30.в Наименование: В отношении объектов, реализуемых с привлечением средств бюджета города Москвы, затраты, учитывающие усложненные условия производства работ (стесненность, сложность складирования и транспортной логистики, наличие в зоне производства работ действующего технологического оборудования или движения технологического транспорта и т.п.), определяются заказчиком в задании на проектирование при составлении локальных сметных расчетов (смет): для объектов, расположенных за пределами Третьего транспортного кольца города Москвы, но в пределах Московской кольцевой автомобильной дороги | 0 | 0 | 0 | 10692.32 | 6965.94 | 6347.63 | 0 | 11.873 | 0 | 0 | 0 | 0 |  |  |  |  | )*1,05 | )*1,05 | )*1,05 |  | )*1,05 | )*1,05 |  |  |  | 98 | 77 | 1.047 | 1 |  |  |  | 1013 | 100 м3 уплотненного грунта | 100 м3 уплотненного грунта | 1 | [6 empty] | 40698440 | 30 | Строительные работы | 0 |  | 1 | 10 | ТСН-2001.3-1. 1-29...1-33 | ТСН-2001.3-1-9 |  | Поправка: ТСН-2001.О.П. п.3.4.30.г |  | 131072 | 558.06 | 0 | 437.32 | 132.51 | 120.74 | 10.8 | 0 | 0 | [17 empty] | 0 | 0 | 0 |  |  |  |  | 98 | 77 |  |  |  |  | 0 |  | 1053383920 | 2 | 1 | 2 | 0 | 0 | 0 | 0 | 0 | 0 | 0 |  | 0 | 3 | 0 |  | 0 | 1 | 0 | 0 | 0 | 0 |  |  |  | 0 | 0
17 | 1 |  |  | 8 | 1.1-1-766 | Песок для строительных работ, рядовой (карьерный) под дорогой | м3 | 0 | 0 | 0 |  |  |  | 0 | 0 | 0 | 0 | 0 | 0 | 0 | 0 | 0 | 0 | 0 |  | 44842498 | 104.99 | 104.99 | 0 | 0 | 0 | 0 | 0 | 0 | 0 | 104.99 | 104.99 | 0 | 0 | 0 | 0 | 0 | 0 | 0 | 0 | 0 | 1 | 1 |  |  | 1 | 1 | 1 | 8.91 |  |  |  |  | 3 | 1 | ТСН-2001.1 Доп. 69, Р. 1, о. 1, поз. 766 |  |  | 1617 | 0 | 1.1-1-766 | 1 | 200 | 0 | 1 | 1 | 1 | 1 | 1 | 1 |  | 0 | 0 |  |  |  | 30 | 0 | 0 | [5 empty] | 0 | Поправка: ТСН-2001.О.П. п.3.4.30.в Наименование: В отношении объектов, реализуемых с привлечением средств бюджета города Москвы, затраты, учитывающие усложненные условия производства работ (стесненность, сложность складирования и транспортной логистики, наличие в зоне производства работ действующего технологического оборудования или движения технологического транспорта и т.п.), определяются заказчиком в задании на проектирование при составлении локальных сметных расчетов (смет): для объектов, расположенных за пределами Третьего транспортного кольца города Москвы, но в пределах Московской кольцевой автомобильной дороги | 0 | 0 | 935.46 | 0 | 0 | 0 | 0 | 0 | 0 | 0 | 0 | 0 |  |  |  |  | )*1,05 | )*1,05 | )*1,05 |  | )*1,05 | )*1,05 |  |  |  | 0 | 0 | 1 | 1 |  |  |  | 1007 | м3 | м3 | 1 | [6 empty] | 40700003 | 200 | Материалы строительные | 0 |  | 1 | 1617 | ТСН-2001.1 Материалы строительные | ТСН-2001.1-1 |  | Поправка: ТСН-2001.О.П. п.3.4.30.г |  | 131072 | 104.99 | 104.99 | 0 | 0 | 0 | 0 | 0 | 0 | [17 empty] | 0 | 0 | 0 |  |  |  |  | 0 | 0 |  |  |  |  | 0 |  | 1656295289 | 2 | 1 | 2 | 0 | 0 | 0 | 0 | 0 | 0 | 0 |  | 0 | 3 | 0 |  | 0 | 1 | 0 | 0 | 0 | 0 |  |  |  | 0 | 0
17 | 1 |  |  | 9 | 3.1-53-1 | Засыпка вручную траншей, пазух котлованов и ям группа грунтов 1-3 | 100 м3 грунта | 0.0258 | 0 | 0.0258 |  |  |  | 1699.52 | 0 | 0 | 0 | 1699.52 | 0 | 3.6188 | 0 | 0 | 1478.58 | 696.8 |  | 44842498 | 1103.6865 | 0 | 0 | 0 | 1103.6865 | 0 | 112.392 | 0 | 0 | 1051.13 | 0 | 0 | 0 | 1051.13 | 0 | 107.04 | 0 | 0 | 87 | 41 | 1.248 | 1 |  |  | 1 | 47.82 | 1 | 1 |  |  |  |  | 0 | 1 | ТСН-2001.3. Доп. 1-42. Сб. 1, т. 53, поз. 1 |  |  | 16 | 0 | 3.1-53-1 | 1 | 30 | 0 | 47.82 | 1 | 1 | 1 | 1 | 1 |  | 87 | 41 |  |  |  | 30 | 0 | 0 | [5 empty] | 0 | Поправка: ТСН-2001.О.П. п.3.4.30.в Наименование: В отношении объектов, реализуемых с привлечением средств бюджета города Москвы, затраты, учитывающие усложненные условия производства работ (стесненность, сложность складирования и транспортной логистики, наличие в зоне производства работ действующего технологического оборудования или движения технологического транспорта и т.п.), определяются заказчиком в задании на проектирование при составлении локальных сметных расчетов (смет): для объектов, расположенных за пределами Третьего транспортного кольца города Москвы, но в пределах Московской кольцевой автомобильной дороги | 0 | 1699.52 | 0 | 0 | 0 | 65867.27 | 0 | 140.2652 | 0 | 0 | 1478.5824 | 696.8032 |  |  |  |  | )*1,05 | )*1,05 | )*1,05 |  | )*1,05 | )*1,05 |  |  |  | 105 | 77 | 1.248 | 1 |  |  |  | 1013 | 100 м3 грунта | 100 м3 грунта | 1 | [6 empty] | 40698446 | 30 | Строительные работы | 0 |  | 1 | 16 | ТСН-2001.3-1. 1-49...1-55 | ТСН-2001.3-1-15 |  | Поправка: ТСН-2001.О.П. п.3.4.30.г |  | 131072 | 1051.13 | 0 | 0 | 0 | 1051.13 | 107.04 | 0 | 0 | [17 empty] | 0 | 0 | 0 |  |  |  |  | 105 | 77 |  |  |  |  | 0 |  | 1725378853 | 2 | 1 | 2 | 0 | 0 | 0 | 3874.9 | 3874.9 | 0 | 0 |  | 0 | 3 | 0 |  | 0 | 1 | 0 | 0 | 0 | 0 |  |  |  | 0 | 0
17 | 1 |  | 146 | 10 | 6.51-6-1 | Погрузка грунта вручную в автомобили-самосвалы с выгрузкой | 100 м3 грунта | 0.0145 | 0 | 0.0145 |  |  |  | 722.56 | 0 | 0 | 0 | 722.56 | 0 | 1.5771 | 0 | 0 | 541.92 | 296.25 |  | 44842498 | 834.897 | 0 | 0 | 0 | 834.897 | 0 | 87.15 | 0 | 0 | 795.14 | 0 | 0 | 0 | 795.14 | 0 | 83 | 0 | 0 | 75 | 41 | 1.248 | 1 |  |  | 1 | 47.82 | 1 | 1 |  |  |  |  | 0 | 1 | ТСН-2001.6. Доп. 1-42. Сб. 51, т. 6, поз. 1 |  |  | 393 | 0 | 6.51-6-1 | 1 | 60 | 0 | 47.82 | 1 | 1 | 1 | 1 | 1 |  | 75 | 41 |  |  |  | 30 | 0 | 0 | [5 empty] | 0 | Поправка: ТСН-2001.О.П. п.3.4.30.в Наименование: В отношении объектов, реализуемых с привлечением средств бюджета города Москвы, затраты, учитывающие усложненные условия производства работ (стесненность, сложность складирования и транспортной логистики, наличие в зоне производства работ действующего технологического оборудования или движения технологического транспорта и т.п.), определяются заказчиком в задании на проектирование при составлении локальных сметных расчетов (смет): для объектов, расположенных за пределами Третьего транспортного кольца города Москвы, но в пределах Московской кольцевой автомобильной дороги | 0 | 722.56 | 0 | 0 | 0 | 49826.05 | 0 | 108.7632 | 0 | 0 | 541.92 | 296.2496 |  |  |  |  | )*1,05 | )*1,05 | )*1,05 |  | )*1,05 | )*1,05 |  |  |  | 91 | 67 | 1.248 | 1 |  |  |  | 1013 | 100 м3 грунта | 100 м3 грунта | 1 | [6 empty] | 40698779 | 60 | Ремонтно-строительные работы | 0 |  | 1 | 393 | ТСН-2001.6-51. 51-6 | ТСН-2001.6-51-4 |  | Поправка: ТСН-2001.О.П. п.3.4.30.г |  | 0 | 795.14 | 0 | 0 | 0 | 795.14 | 83 | 0 | 0 | [17 empty] | 0 | 0 | 0 |  |  |  |  | 91 | 67 |  |  |  |  | 0 |  | 2144161260 | 2 | 1 | 2 | 0 | 0 | 0 | 1560.73 | 1560.73 | 0 | 0 |  | 0 | 3 | 0 |  | 0 | 1 | 0 | 0 | 0 | 0 |  |  |  | 0 | 0
17 | 1 |  |  | 11 | 1.1-1-766 | Песок для строительных работ, рядовой | м3 | 0 | 0 | 0 |  |  |  | 0 | 0 | 0 | 0 | 0 | 0 | 0 | 0 | 0 | 0 | 0 |  | 44842498 | 104.99 | 104.99 | 0 | 0 | 0 | 0 | 0 | 0 | 0 | 104.99 | 104.99 | 0 | 0 | 0 | 0 | 0 | 0 | 0 | 0 | 0 | 1 | 1 |  |  | 1 | 1 | 1 | 8.91 |  |  |  |  | 3 | 1 | ТСН-2001.1. Доп. 1-42. Р. 1, о. 1, поз. 766 |  |  | 1617 | 0 | 1.1-1-766 | 1 | 200 | 0 | 1 | 1 | 1 | 1 | 1 | 1 |  | 0 | 0 |  |  |  | 30 | 0 | 0 | [5 empty] | 0 | Поправка: ТСН-2001.О.П. п.3.4.30.в Наименование: В отношении объектов, реализуемых с привлечением средств бюджета города Москвы, затраты, учитывающие усложненные условия производства работ (стесненность, сложность складирования и транспортной логистики, наличие в зоне производства работ действующего технологического оборудования или движения технологического транспорта и т.п.), определяются заказчиком в задании на проектирование при составлении локальных сметных расчетов (смет): для объектов, расположенных за пределами Третьего транспортного кольца города Москвы, но в пределах Московской кольцевой автомобильной дороги | 0 | 0 | 935.46 | 0 | 0 | 0 | 0 | 0 | 0 | 0 | 0 | 0 |  |  |  |  | )*1,05 | )*1,05 | )*1,05 |  | )*1,05 | )*1,05 |  |  |  | 0 | 0 | 1 | 1 |  |  |  | 1007 | м3 | м3 | 1 | [6 empty] | 40700003 | 200 | Материалы строительные | 0 |  | 1 | 1617 | ТСН-2001.1 Материалы строительные | ТСН-2001.1-1 |  | Поправка: ТСН-2001.О.П. п.3.4.30.г |  | 131072 | 104.99 | 104.99 | 0 | 0 | 0 | 0 | 0 | 0 | [17 empty] | 0 | 0 | 0 |  |  |  |  | 0 | 0 |  |  |  |  | 0 |  | 2069056849 | 2 | 1 | 2 | 0 | 0 | 0 | 0 | 0 | 0 | 0 |  | 0 | 0 | 0 |  | 0 | 1 | 0 | 0 | 0 | 0 |  |  |  | 0 | 0
17 | 1 |  |  | 12 | 3.34-17-3 | Устройство трубопроводов из асбестоцементных труб с соединением манжетами полиэтиленовыми до 2-х отверстий | 1 канало-километр трубопровода | 0.003 | 0 | 0.003 |  |  |  | 798.33 | 539.62 | 0 | 0 | 258.71 | 0 | 0.48399 | 0 | 0 | 238.01 | 106.07 |  | 44842498 | 21244.556 | 19554.14 | 0 | 0 | 1690.416 | 0 | 151.2 | 0 | 0 | 21164.06 | 19554.14 | 0 | 0 | 1609.92 | 0 | 144 | 0 | 0 | 92 | 41 | 1.067 | 1.081 |  |  | 1 | 47.82 | 1 | 8.51 |  |  |  |  | 0 | 1 | ТСН-2001.3. Доп. 1-42. Сб. 34, т. 17, поз. 3 |  |  | 242 | 0 | 3.34-17-3 | 1 | 30 | 0 | 47.82 | 1 | 1 | 1 | 1 | 1 |  | 92 | 41 |  |  |  | 30 | 0 | 0 | [5 empty] | 0 | Поправка: ТСН-2001.О.П. п.3.4.30.в Наименование: В отношении объектов, реализуемых с привлечением средств бюджета города Москвы, затраты, учитывающие усложненные условия производства работ (стесненность, сложность складирования и транспортной логистики, наличие в зоне производства работ действующего технологического оборудования или движения технологического транспорта и т.п.), определяются заказчиком в задании на проектирование при составлении локальных сметных расчетов (смет): для объектов, расположенных за пределами Третьего транспортного кольца города Москвы, но в пределах Московской кольцевой автомобильной дороги | 0 | 798.33 | 179884.64 | 0 | 0 | 86251.5 | 0 | 161.3304 | 0 | 0 | 238.0132 | 106.0711 |  |  |  |  | )*1,05 | )*1,05 | )*1,05 |  | )*1,05 | )*1,05 |  |  |  | 112 | 70 | 1.067 | 1.081 |  |  |  | 1013 | 1 канало-километр трубопровода | 1 канало-километр трубопровода | 1 | [6 empty] | 40698628 | 30 | Строительные работы | 0 |  | 1 | 242 | ТСН-2001.3-34. 34-17...34-28 | ТСН-2001.3-34-6 |  | Поправка: ТСН-2001.О.П. п.3.4.30.г |  | 131072 | 21164.06 | 19554.14 | 0 | 0 | 1609.92 | 144 | 0 | 0 | [17 empty] | 0 | 0 | 2 |  |  |  |  | 112 | 70 |  |  |  |  | 0 |  | 706776801 | 2 | 1 | 2 | 0 | 0 | 0 | 1142.41 | 1142.41 | 0 | 0 |  | 0 | 3 | 0 |  | 0 | 1 | 0 | 0 | 0 | 0 |  |  |  | 0 | 0
17 | 1 |  |  | 13 | 3.34-17-4 | Устройство трубопроводов из асбестоцементных труб с соединением манжетами полиэтиленовыми более 2-х отверстий | 1 канало-километр трубопровода | 0 | 0 | 0 |  |  |  | 0 | 0 | 0 | 0 | 0 | 0 | 0 | 0 | 0 | 0 | 0 |  | 44842498 | 21174.122 | 19554.14 | 0 | 0 | 1619.982 | 0 | 144.9 | 0 | 0 | 21096.98 | 19554.14 | 0 | 0 | 1542.84 | 0 | 138 | 0 | 0 | 92 | 41 | 1.067 | 1.081 |  |  | 1 | 47.82 | 1 | 8.51 |  |  |  |  | 0 | 1 | ТСН-2001.3. Доп. 1-42. Сб. 34, т. 17, поз. 4 |  |  | 242 | 0 | 3.34-17-4 | 1 | 30 | 0 | 47.82 | 1 | 1 | 1 | 1 | 1 |  | 92 | 41 |  |  |  | 30 | 0 | 0 | [5 empty] | 0 | Поправка: ТСН-2001.О.П. п.3.4.30.в Наименование: В отношении объектов, реализуемых с привлечением средств бюджета города Москвы, затраты, учитывающие усложненные условия производства работ (стесненность, сложность складирования и транспортной логистики, наличие в зоне производства работ действующего технологического оборудования или движения технологического транспорта и т.п.), определяются заказчиком в задании на проектирование при составлении локальных сметных расчетов (смет): для объектов, расположенных за пределами Третьего транспортного кольца города Москвы, но в пределах Московской кольцевой автомобильной дороги | 0 | 0 | 179884.64 | 0 | 0 | 82657.83 | 0 | 154.6083 | 0 | 0 | 0 | 0 |  |  |  |  | )*1,05 | )*1,05 | )*1,05 |  | )*1,05 | )*1,05 |  |  |  | 112 | 70 | 1.067 | 1.081 |  |  |  | 1013 | 1 канало-километр трубопровода | 1 канало-километр трубопровода | 1 | [6 empty] | 40698628 | 30 | Строительные работы | 0 |  | 1 | 242 | ТСН-2001.3-34. 34-17...34-28 | ТСН-2001.3-34-6 |  | Поправка: ТСН-2001.О.П. п.3.4.30.г |  | 131072 | 21096.98 | 19554.14 | 0 | 0 | 1542.84 | 138 | 0 | 0 | [17 empty] | 0 | 0 | 2 |  |  |  |  | 112 | 70 |  |  |  |  | 0 |  | -1466514599 | 2 | 1 | 2 | 0 | 0 | 0 | 0 | 0 | 0 | 0 |  | 0 | 3 | 0 |  | 0 | 1 | 0 | 0 | 0 | 0 |  |  |  | 0 | 0
17 | 1 |  |  | 14 | 1.12-3-25 | Трубы хризотилцементные безнапорные, марка БНТ, диаметр условного прохода 100 мм, внутренний диаметр 100 мм | м | 0 | 0 | 0 |  |  |  | 0 | 0 | 0 | 0 | 0 | 0 | 0 | 0 | 0 | 0 | 0 |  | 44842498 | 15.01 | 15.01 | 0 | 0 | 0 | 0 | 0 | 0 | 0 | 15.01 | 15.01 | 0 | 0 | 0 | 0 | 0 | 0 | 0 | 0 | 0 | 1 | 1 |  |  | 1 | 1 | 1 | 10.27 |  |  |  |  | 3 | 1 | ТСН-2001.1 Доп. 65, Р. 12, о. 3, поз. 25 |  |  | 1617 | 0 | 1.12-3-25 | 1 | 200 | 0 | 1 | 1 | 1 | 1 | 1 | 1 |  | 0 | 0 |  |  |  | 30 | 0 | 0 | [5 empty] | 0 | Поправка: ТСН-2001.О.П. п.3.4.30.в Наименование: В отношении объектов, реализуемых с привлечением средств бюджета города Москвы, затраты, учитывающие усложненные условия производства работ (стесненность, сложность складирования и транспортной логистики, наличие в зоне производства работ действующего технологического оборудования или движения технологического транспорта и т.п.), определяются заказчиком в задании на проектирование при составлении локальных сметных расчетов (смет): для объектов, расположенных за пределами Третьего транспортного кольца города Москвы, но в пределах Московской кольцевой автомобильной дороги | 0 | 0 | 154.15 | 0 | 0 | 0 | 0 | 0 | 0 | 0 | 0 | 0 |  |  |  |  | )*1,05 | )*1,05 | )*1,05 |  | )*1,05 | )*1,05 |  |  |  | 0 | 0 | 1 | 1 |  |  |  | 1003 | м | м | 1 | [6 empty] | 40700003 | 200 | Материалы строительные | 0 |  | 1 | 1617 | ТСН-2001.1 Материалы строительные | ТСН-2001.1-1 |  | Поправка: ТСН-2001.О.П. п.3.4.30.г |  | 131072 | 15.01 | 15.01 | 0 | 0 | 0 | 0 | 0 | 0 | [17 empty] | 0 | 0 | 0 |  |  |  |  | 0 | 0 |  |  |  |  | 0 |  | -1592532487 | 2 | 1 | 2 | 0 | 0 | 0 | 0 | 0 | 0 | 0 |  | 0 | 3 | 0 |  | 0 | 1 | 0 | 0 | 0 | 0 |  |  |  | 0 | 0
17 | 1 |  |  | 15 | 1.12-3-26 | Трубы хризотилцементные безнапорные, марка БНТ, диаметр условного прохода 150 мм, внутренний диаметр 141 мм | м | 0 | 0 | 0 |  |  |  | 0 | 0 | 0 | 0 | 0 | 0 | 0 | 0 | 0 | 0 | 0 |  | 44842498 | 24.4 | 24.4 | 0 | 0 | 0 | 0 | 0 | 0 | 0 | 24.4 | 24.4 | 0 | 0 | 0 | 0 | 0 | 0 | 0 | 0 | 0 | 1 | 1 |  |  | 1 | 1 | 1 | 10.63 |  |  |  |  | 3 | 1 | ТСН-2001.1 Доп. 65, Р. 12, о. 3, поз. 26 |  |  | 1617 | 0 | 1.12-3-26 | 1 | 200 | 0 | 1 | 1 | 1 | 1 | 1 | 1 |  | 0 | 0 |  |  |  | 30 | 0 | 0 | [5 empty] | 0 | Поправка: ТСН-2001.О.П. п.3.4.30.в Наименование: В отношении объектов, реализуемых с привлечением средств бюджета города Москвы, затраты, учитывающие усложненные условия производства работ (стесненность, сложность складирования и транспортной логистики, наличие в зоне производства работ действующего технологического оборудования или движения технологического транспорта и т.п.), определяются заказчиком в задании на проектирование при составлении локальных сметных расчетов (смет): для объектов, расположенных за пределами Третьего транспортного кольца города Москвы, но в пределах Московской кольцевой автомобильной дороги | 0 | 0 | 259.37 | 0 | 0 | 0 | 0 | 0 | 0 | 0 | 0 | 0 |  |  |  |  | )*1,05 | )*1,05 | )*1,05 |  | )*1,05 | )*1,05 |  |  |  | 0 | 0 | 1 | 1 |  |  |  | 1003 | м | м | 1 | [6 empty] | 40700003 | 200 | Материалы строительные | 0 |  | 1 | 1617 | ТСН-2001.1 Материалы строительные | ТСН-2001.1-1 |  | Поправка: ТСН-2001.О.П. п.3.4.30.г |  | 131072 | 24.4 | 24.4 | 0 | 0 | 0 | 0 | 0 | 0 | [17 empty] | 0 | 0 | 0 |  |  |  |  | 0 | 0 |  |  |  |  | 0 |  | 1524889976 | 2 | 1 | 2 | 0 | 0 | 0 | 0 | 0 | 0 | 0 |  | 0 | 3 | 0 |  | 0 | 1 | 0 | 0 | 0 | 0 |  |  |  | 0 | 0
17 | 1 |  |  |  | 3.34-18-1 | Устройство трубопроводов из полиэтиленовых труб до 2-х отверстий | 1 канало-километр трубопровода | 0 | 0 | 0 |  |  |  | 0 | 0 | 0 | 0 | 0 | 0 | 0 | 0 | 0 | 0 | 0 |  | -1 | 1605.667 | 44.38 | 0 | 0 | 1561.287 | 0 | 139.65 | 0 | 0 | 1531.32 | 44.38 | 0 | 0 | 1486.94 | 0 | 133 | 0 | 0 | 0 | 0 | 1 | 1 |  |  | 1 | 1 | 1 | 1 |  |  |  |  | 0 | 1 | ТСН-2001.3 Доп. 45, Сб. 34, т. 18, поз. 1 |  |  | 242 | 0 |  | 0 | 30 | 0 | 1 | 1 | 1 | 1 | 1 | 1 |  | 0 | 0 |  |  |  | 30 | 0 | 0 | [5 empty] | 0 | Поправка: ТСН-2001.О.П. п.3.4.30.в Наименование: В отношении объектов, реализуемых с привлечением средств бюджета города Москвы, затраты, учитывающие усложненные условия производства работ (стесненность, сложность складирования и транспортной логистики, наличие в зоне производства работ действующего технологического оборудования или движения технологического транспорта и т.п.), определяются заказчиком в задании на проектирование при составлении локальных сметных расчетов (смет): для объектов, расположенных за пределами Третьего транспортного кольца города Москвы, но в пределах Московской кольцевой автомобильной дороги | 0 | 0 | 44.38 | 0 | 0 | 1561.29 | 0 | 139.65 | 0 | 0 | 0 | 0 |  |  |  |  | )*1,05 | )*1,05 | )*1,05 |  | )*1,05 | )*1,05 |  |  |  | 112 | 70 | 1.067 | 1.081 |  |  |  | 1013 | 1 канало-километр трубопровода | 1 канало-километр трубопровода | 1 | [6 empty] | 40698628 | 30 | Строительные работы | 0 |  | 1 | 242 | ТСН-2001.3-34. 34-17...34-28 | ТСН-2001.3-34-6 |  | Поправка: ТСН-2001.О.П. п.3.4.30.г |  | 132096 | 1531.32 | 44.38 | 0 | 0 | 1486.94 | 133 | 0 | 0 | [17 empty] | 0 | 0 | 0 |  |  |  |  | 112 | 70 |  |  |  |  | 1 |  | -1576545789 | 2 | 1 | -2 | 0 | 0 | 0 | 0 | 0 | 0 | 0 |  | 0 | 0 | 0 |  | 0 | 1 | 0 | 0 | 0 | 0 |  |  |  | 0 | 0
17 | 1 |  |  | 16 | 3.34-55-5 | Устройство кабельной канализации из полиэтиленовых труб диаметром 160 мм, первая труба | 1 км трубопровода | 0.007 | 0 | 0.007 |  |  |  | 619.12 | 0 | 27.59 | 10.52 | 591.53 | 0 | 1.1595 | 0 | 0 | 544.21 | 242.53 |  | 44842498 | 1927.695 | 0 | 271.6455 | 29.8095 | 1656.0495 | 0 | 155.2425 | 0 | 0 | 1835.9 | 0 | 258.71 | 28.39 | 1577.19 | 0 | 147.85 | 0 | 0 | 92 | 41 | 1.067 | 1.081 |  |  | 1 | 47.82 | 13.59 | 1 |  |  |  |  | 0 | 1 | ТСН-2001.3 Доп. 68, Сб. 34, т. 55, поз. 5 |  |  | 2254 | 0 | 3.34-55-5 | 1 | 30 | 0 | 47.82 | 1 | 1 | 1 | 1 | 1 |  | 92 | 41 |  |  |  | 30 | 0 | 0 | [5 empty] | 0 | Поправка: ТСН-2001.О.П. п.3.4.30.в Наименование: В отношении объектов, реализуемых с привлечением средств бюджета города Москвы, затраты, учитывающие усложненные условия производства работ (стесненность, сложность складирования и транспортной логистики, наличие в зоне производства работ действующего технологического оборудования или движения технологического транспорта и т.п.), определяются заказчиком в задании на проектирование при составлении локальных сметных расчетов (смет): для объектов, расположенных за пределами Третьего транспортного кольца города Москвы, но в пределах Московской кольцевой автомобильной дороги | 0 | 619.12 | 0 | 3939.06 | 1521.15 | 84497.94 | 0 | 165.6437 | 0 | 0 | 544.2076 | 242.5273 |  |  |  |  | )*1,05 | )*1,05 | )*1,05 |  | )*1,05 | )*1,05 |  |  |  | 112 | 70 | 1.067 | 1.081 |  |  |  | 1013 | 1 км трубопровода | 1 км трубопровода | 1 | [6 empty] | 40700682 | 30 | Строительные работы | 0 |  | 1 | 2254 | ТСН-2001.3-34. 34-55-1...34-55-10 (доп. 68) | ТСН-2001.3-34-20 |  | Поправка: ТСН-2001.О.П. п.3.4.30.г |  | 131072 | 1835.9 | 0 | 258.71 | 28.39 | 1577.19 | 147.85 | 0 | 0 | [17 empty] | 0 | 0 | 0 |  |  |  |  | 112 | 70 |  |  |  |  | 0 |  | -1068329133 | 2 | 1 | 2 | 0 | 16.83 | 0 | 1422.69 | 1422.69 | 0 | 0 |  | 0 | 3 | 0 |  | 0 | 1 | 0 | 0 | 0 | 0 |  |  |  | 0 | 0
17 | 1 |  |  | 17 | 3.34-55-6 | Добавлять на каждую последующую трубу к позиции 3.34-55-5 | 1 км трубопровода | 0.007 | 0 | 0.007 |  |  |  | 465.33 | 0 | 27.3 | 10.52 | 438.03 | 0 | 0.84542 | 0 | 0 | 402.99 | 179.59 |  | 44842498 | 1495.0845 | 0 | 268.7685 | 29.484 | 1226.316 | 0 | 113.19 | 0 | 0 | 1423.89 | 0 | 255.97 | 28.08 | 1167.92 | 0 | 107.8 | 0 | 0 | 92 | 41 | 1.067 | 1.081 |  |  | 1 | 47.82 | 13.58 | 1 |  |  |  |  | 0 | 1 | ТСН-2001.3 Доп. 68, Сб. 34, т. 55, поз. 6 |  |  | 2254 | 0 | 3.34-55-6 | 1 | 30 | 0 | 47.82 | 1 | 1 | 1 | 1 | 1 |  | 92 | 41 |  |  |  | 30 | 0 | 0 | [5 empty] | 0 | Поправка: ТСН-2001.О.П. п.3.4.30.в Наименование: В отношении объектов, реализуемых с привлечением средств бюджета города Москвы, затраты, учитывающие усложненные условия производства работ (стесненность, сложность складирования и транспортной логистики, наличие в зоне производства работ действующего технологического оборудования или движения технологического транспорта и т.п.), определяются заказчиком в задании на проектирование при составлении локальных сметных расчетов (смет): для объектов, расположенных за пределами Третьего транспортного кольца города Москвы, но в пределах Московской кольцевой автомобильной дороги | 0 | 465.33 | 0 | 3894.47 | 1504.42 | 62571.51 | 0 | 120.7737 | 0 | 0 | 402.9876 | 179.5923 |  |  |  |  | )*1,05 | )*1,05 | )*1,05 |  | )*1,05 | )*1,05 |  |  |  | 112 | 70 | 1.067 | 1.081 |  |  |  | 1013 | 1 км трубопровода | 1 км трубопровода | 1 | [6 empty] | 40700682 | 30 | Строительные работы | 0 |  | 1 | 2254 | ТСН-2001.3-34. 34-55-1...34-55-10 (доп. 68) | ТСН-2001.3-34-20 |  | Поправка: ТСН-2001.О.П. п.3.4.30.г |  | 131072 | 1423.89 | 0 | 255.97 | 28.08 | 1167.92 | 107.8 | 0 | 0 | [17 empty] | 0 | 0 | 0 |  |  |  |  | 112 | 70 |  |  |  |  | 0 |  | -654616270 | 2 | 1 | 2 | 0 | 16.83 | 0 | 1064.74 | 1064.74 | 0 | 0 |  | 0 | 3 | 0 |  | 0 | 1 | 0 | 0 | 0 | 0 |  |  |  | 0 | 0
17 | 1 |  |  | 18 | Цена постащика | Труба Электропайп ОС РС | м | 14 | 0 | 14 |  |  |  | 12940.43 | 12940.43 | 0 | 0 | 0 | 0 | 0 | 0 | 0 | 0 | 0 |  | 44842498 | 93.5544 | 93.5544 | 0 | 0 | 0 | 0 | 0 | 0 | 0 | 91.72 | 91.72 | 0 | 0 | 0 | 0 | 0 | 0 | 0 | 0 | 0 | 1 | 1 |  |  | 1 | 1 | 1 | 9.88 |  |  |  |  | 3 | 1 |  |  |  | 400002 | 0 |  | 0 | 202 | 0 | 1 | 1 | 1 | 1 | 1 | 1 |  | 0 | 0 |  |  |  | 30 | 0 | 0 | [5 empty] | 0 | Поправка: ТСН-2001.О.П. п.3.4.30.в Наименование: В отношении объектов, реализуемых с привлечением средств бюджета города Москвы, затраты, учитывающие усложненные условия производства работ (стесненность, сложность складирования и транспортной логистики, наличие в зоне производства работ действующего технологического оборудования или движения технологического транспорта и т.п.), определяются заказчиком в задании на проектирование при составлении локальных сметных расчетов (смет): для объектов, расположенных за пределами Третьего транспортного кольца города Москвы, но в пределах Московской кольцевой автомобильной дороги | 0 | 12940.43 | 924.27 | 0 | 0 | 0 | 0 | 0 | 0 | 0 | 0 | 0 |  |  |  | *1,02 | )*1,05 | )*1,05 | )*1,05 |  | )*1,05 | )*1,05 |  |  |  | 0 | 0 | 1 | 1 |  |  |  | 1003 | м | м | 1 | [6 empty] | 40700353 | 202 | Материалы | 0 |  | 1 | 400002 | Материалы, изделия и конструкции | Материалы |  | Поправка: ТСН-2001.О.П. п.3.4.30.г |  | 131072 | 91.72 | 91.72 | 0 | 0 | 0 | 0 | 0 | 0 | 5 |  |  | 0 | 18 |  | 906.23 | [10 empty] | 0 | 0 | 0 |  |  |  |  | 0 | 0 |  | [906,23 / 9,88] |  |  | 0 |  | -382089388 | 2 | 3 | 3 | 0 | 0 | 0 | 12940.43 | 12940.43 | 0 | 0 |  | 1 | 1 | 0 |  | 0 | 1 | 0 | 0 | 0 | 0 | 0 | 0 |  | 0 | 0
17 | 1 |  |  | 19 | 1.1-1-766 | Песок для строительных работ, рядовой (карьерный) | м3 | 1.24 | 0 | 1.24 |  |  |  | 1159.99 | 1159.99 | 0 | 0 | 0 | 0 | 0 | 0 | 0 | 0 | 0 |  | 44842498 | 104.99 | 104.99 | 0 | 0 | 0 | 0 | 0 | 0 | 0 | 104.99 | 104.99 | 0 | 0 | 0 | 0 | 0 | 0 | 0 | 0 | 0 | 1 | 1 |  |  | 1 | 1 | 1 | 8.91 |  |  |  |  | 3 | 1 | ТСН-2001.1 Доп. 69, Р. 1, о. 1, поз. 766 |  |  | 1617 | 0 | 1.1-1-766 | 1 | 200 | 0 | 1 | 1 | 1 | 1 | 1 | 1 |  | 0 | 0 |  |  |  | 30 | 0 | 0 | [5 empty] | 0 | Поправка: ТСН-2001.О.П. п.3.4.30.в Наименование: В отношении объектов, реализуемых с привлечением средств бюджета города Москвы, затраты, учитывающие усложненные условия производства работ (стесненность, сложность складирования и транспортной логистики, наличие в зоне производства работ действующего технологического оборудования или движения технологического транспорта и т.п.), определяются заказчиком в задании на проектирование при составлении локальных сметных расчетов (смет): для объектов, расположенных за пределами Третьего транспортного кольца города Москвы, но в пределах Московской кольцевой автомобильной дороги | 0 | 1159.99 | 935.46 | 0 | 0 | 0 | 0 | 0 | 0 | 0 | 0 | 0 |  |  |  |  | )*1,05 | )*1,05 | )*1,05 |  | )*1,05 | )*1,05 |  |  |  | 0 | 0 | 1 | 1 |  |  |  | 1007 | м3 | м3 | 1 | [6 empty] | 40700003 | 200 | Материалы строительные | 0 |  | 1 | 1617 | ТСН-2001.1 Материалы строительные | ТСН-2001.1-1 |  | Поправка: ТСН-2001.О.П. п.3.4.30.г |  | 131072 | 104.99 | 104.99 | 0 | 0 | 0 | 0 | 0 | 0 | [17 empty] | 0 | 0 | 0 |  |  |  |  | 0 | 0 |  |  |  |  | 0 |  | -449487181 | 2 | 1 | 2 | 0 | 0 | 0 | 1159.99 | 1159.99 | 0 | 0 |  | 0 | 3 | 0 |  | 0 | 1 | 0 | 0 | 0 | 0 |  |  |  | 0 | 0
17 | 1 |  |  | 20 | 3.34-47-3 | Устройство трубопроводов из труб гофрированных полиэтиленовых гибких диаметром 100 - 160 мм до двух отверстий | 1 КМ | 0.002 | 0 | 0.002 |  |  |  | 149.4 | 3.15 | 1.83 | 0.96 | 144.42 | 0 | 0.2739 | 0 | 0 | 132.87 | 59.21 |  | 44842498 | 1548.294 | 78 | 54.9675 | 8.3475 | 1415.3265 | 0 | 128.352 | 0 | 0 | 1478.28 | 78 | 52.35 | 7.95 | 1347.93 | 0 | 122.24 | 0 | 0 | 92 | 41 | 1.067 | 1.081 |  |  | 1 | 47.82 | 15.21 | 18.5 |  |  |  |  | 0 | 1 | ТСН-2001.3 Доп. 68, Сб. 34, т. 47, поз. 3 |  |  | 1561 | 0 | 3.34-47-3 | 1 | 30 | 0 | 47.82 | 1 | 1 | 1 | 1 | 1 |  | 92 | 41 |  |  |  | 30 | 0 | 0 | [5 empty] | 0 | Поправка: ТСН-2001.О.П. п.3.4.30.в Наименование: В отношении объектов, реализуемых с привлечением средств бюджета города Москвы, затраты, учитывающие усложненные условия производства работ (стесненность, сложность складирования и транспортной логистики, наличие в зоне производства работ действующего технологического оборудования или движения технологического транспорта и т.п.), определяются заказчиком в задании на проектирование при составлении локальных сметных расчетов (смет): для объектов, расположенных за пределами Третьего транспортного кольца города Москвы, но в пределах Московской кольцевой автомобильной дороги | 0 | 149.4 | 1559.92 | 892.07 | 426.08 | 72215.37 | 0 | 136.9516 | 0 | 0 | 132.8664 | 59.2122 |  |  |  |  | )*1,05 | )*1,05 | )*1,05 |  | )*1,05 | )*1,05 |  |  |  | 112 | 70 | 1.067 | 1.081 |  |  |  | 1013 | 1 КМ | 1 КМ | 1 | [6 empty] | 40699947 | 30 | Строительные работы | 0 |  | 1 | 1561 | ТСН-2001.3-34. 34-47 (доп. 22) | ТСН-2001.3-34-11 |  | Поправка: ТСН-2001.О.П. п.3.4.30.г |  | 131072 | 1478.28 | 78 | 52.35 | 7.95 | 1347.93 | 122.24 | 0 | 0 | [17 empty] | 0 | 0 | 0 |  |  |  |  | 112 | 70 |  |  |  |  | 0 |  | -736937061 | 2 | 1 | 2 | 0 | 1.54 | 0 | 343.02 | 343.02 | 0 | 0 |  | 0 | 3 | 0 |  | 0 | 1 | 0 | 0 | 0 | 0 |  |  |  | 0 | 0
18 | 1 |  |  | 20,1 | 1.12-5-575 | Трубы из полиэтилена, гофрированные, гибкие, двустенные, с протяжкой, для кабельной канализации, в комплекте с муфтой, наружный диаметр 110 мм | м | 2 | 1000 | 1000 |  |  |  | 365.46 | 365.46 | 0 | 0 | 0 | 0 | 0 | 0 | 0 | 0 | 0 |  | 44842498 | 83.27 | 83.27 | 0 | 0 | 0 | 0 | 0 | 0 | 0 | 83.27 | 83.27 | 0 | 0 | 0 | 0 | 0 | 0 | 0 | 0 | 0 | 1 | 1.081 |  |  | 1 | 1 | 1 | 2.03 |  |  |  |  | 3 | 1 | ТСН-2001.1 Доп. 67, Р. 12, о. 5, поз. 575 |  |  | 1561 | 0 | 1.12-5-575 | 1 | 30 | 0 | 1 | 1 | 1 | 1 | 1 | 1 |  | 0 | 0 |  |  |  | 30 | 0 | 0 | [5 empty] | 0 |  | 0 | 365.46 | 182.72 | 0 | 0 | 0 | 0 | 0 | 0 | 0 | 0 | 0 | [13 empty] | 112 | 70 | 1.067 | 1.081 |  |  |  | 1003 | м | м | 1 | [6 empty] | 40699947 | 30 | Строительные работы | 0 |  | 1 | 1561 | ТСН-2001.3-34. 34-47 (доп. 22) | ТСН-2001.3-34-11 |  |  |  | 0 | 83.27 | 83.27 | 0 | 0 | 0 | 0 | 0 | [18 empty] | 0 | 0 | 0 |  |  |  |  | 112 | 70 |  |  |  |  | 0 |  | 2092399505 | 2 | 1 | 2 | 0 | 0 | 0 | 365.46 | 365.46 | 0 | 0 |  | 0 | 3 | 0 |  | 0 | 1 | 0 | 0 | 0 | 0 |  |  |  | 0 | 0
17 | 1 |  |  | 23 | 6.69-2-1 | Пробивка отбойным молотком сквозных отверстий в бетонных стенах и фундаментах толщиной 0,4 м для трубопроводов диаметром 100 мм | 100 отверстий | 0.01 | 0 | 0.01 |  |  |  | 1692.8 | 0 | 705.8 | 497.81 | 987 | 0 | 1.693 | 0 | 0 | 740.25 | 404.67 |  | 44842498 | 4765.173 | 0 | 2794.05 | 993.825 | 1971.123 | 0 | 161.7 | 0 | 0 | 4538.26 | 0 | 2661 | 946.5 | 1877.26 | 0 | 154 | 0 | 0 | 75 | 41 | 1.047 | 1.002 |  |  | 1 | 47.82 | 24.13 | 1 |  |  |  |  | 0 | 1 | ТСН-2001.6 Доп. 68, Сб. 69, т. 2, поз. 1 |  |  | 682 | 0 | 6.69-2-1 | 1 | 60 | 0 | 47.82 | 1 | 1 | 1 | 1 | 1 |  | 75 | 41 |  |  |  | 30 | 0 | 0 | [5 empty] | 0 | Поправка: ТСН-2001.О.П. п.3.4.30.в Наименование: В отношении объектов, реализуемых с привлечением средств бюджета города Москвы, затраты, учитывающие усложненные условия производства работ (стесненность, сложность складирования и транспортной логистики, наличие в зоне производства работ действующего технологического оборудования или движения технологического транспорта и т.п.), определяются заказчиком в задании на проектирование при составлении локальных сметных расчетов (смет): для объектов, расположенных за пределами Третьего транспортного кольца города Москвы, но в пределах Московской кольцевой автомобильной дороги | 0 | 1692.8 | 0 | 70589.18 | 49758.14 | 98689.48 | 0 | 169.2999 | 0 | 0 | 740.25 | 404.67 |  |  |  |  | )*1,05 | )*1,05 | )*1,05 |  | )*1,05 | )*1,05 |  |  |  | 91 | 70 | 1.047 | 1.002 |  |  |  | 1013 | 100 отверстий | 100 отверстий | 1 | [6 empty] | 40699068 | 60 | Ремонтно-строительные работы | 0 |  | 1 | 682 | ТСН-2001.6-69. 69-1...69-49 | ТСН-2001.6-69-1 |  | Поправка: ТСН-2001.О.П. п.3.4.30.г |  | 131072 | 4538.26 | 0 | 2661 | 946.5 | 1877.26 | 154 | 0 | 0 | [17 empty] | 0 | 0 | 0 |  |  |  |  | 91 | 70 |  |  |  |  | 0 |  | -1995148582 | 2 | 1 | 2 | 0 | 796.5 | 0 | 3634.22 | 3634.22 | 0 | 0 |  | 0 | 3 | 0 |  | 0 | 1 | 0 | 0 | 0 | 0 |  |  |  | 0 | 0
17 | 1 |  |  |  | 6.69-2-1 | Пробивка отбойным молотком сквозных отверстий в бетонных стенах и фундаментах толщиной 0,4 м для трубопроводов диаметром 100 мм | 100 отверстий | 0 | 0 | 0 |  |  |  | 0 | 0 | 0 | 0 | 0 | 0 | 0 | 0 | 0 | 0 | 0 |  | -1 | 5746.398 | 0 | 3775.275 | 1056.0375 | 1971.123 | 0 | 161.7 | 0 | 0 | 5472.76 | 0 | 3595.5 | 1005.75 | 1877.26 | 0 | 154 | 0 | 0 | 75 | 41 | 1.047 | 1.002 |  |  | 1 | 47.82 | 24.13 | 1 |  |  |  |  | 0 | 1 | ТСН-2001.6. Доп. 1-42. Сб. 69, т. 2, поз. 1 |  |  | 682 | 0 | 6.69-2-1 | 1 | 60 | 0 | 47.82 | 1 | 1 | 1 | 1 | 1 |  | 75 | 41 |  |  |  | 30 | 0 | 0 | [5 empty] | 0 | Поправка: ТСН-2001.О.П. п.3.4.30.в Наименование: В отношении объектов, реализуемых с привлечением средств бюджета города Москвы, затраты, учитывающие усложненные условия производства работ (стесненность, сложность складирования и транспортной логистики, наличие в зоне производства работ действующего технологического оборудования или движения технологического транспорта и т.п.), определяются заказчиком в задании на проектирование при составлении локальных сметных расчетов (смет): для объектов, расположенных за пределами Третьего транспортного кольца города Москвы, но в пределах Московской кольцевой автомобильной дороги | 0 | 0 | 0 | 95378.89 | 52873.14 | 98689.48 | 0 | 169.2999 | 0 | 0 | 0 | 0 |  |  |  |  | )*1,05 | )*1,05 | )*1,05 |  | )*1,05 | )*1,05 |  |  |  | 91 | 70 | 1.047 | 1.002 |  |  |  | 1013 | 100 отверстий | 100 отверстий | 1 | [6 empty] | 40699068 | 60 | Ремонтно-строительные работы | 0 |  | 1 | 682 | ТСН-2001.6-69. 69-1...69-49 | ТСН-2001.6-69-1 |  | Поправка: ТСН-2001.О.П. п.3.4.30.г |  | 132096 | 5472.76 | 0 | 3595.5 | 1005.75 | 1877.26 | 154 | 0 | 0 | [17 empty] | 0 | 0 | 0 |  |  |  |  | 91 | 70 |  |  |  |  | 0 |  | 481926121 | 2 | 1 | 2 | 0 | 0 | 0 | 0 | 0 | 0 | 0 |  | 0 | 0 | 0 |  | 0 | 1 | 0 | 0 | 0 | 0 |  |  |  | 0 | 0
17 | 1 | [6 empty] | 0 | 0 | 0 |  |  |  | 0 | 0 | 0 | 0 | 0 | 0 | 0 | 0 | 0 | 0 | 0 |  | -1 | 0 | 0 | 0 | 0 | 0 | 0 | 0 | 0 | 0 | 0 | 0 | 0 | 0 | 0 | 0 | 0 | 0 | 0 | 0 | 0 | 1 | 1 |  |  | 1 | 1 | 1 | 1 |  |  |  |  | 3 | 1 |  |  |  | 400002 | 0 |  | 0 | 202 | 0 | 1 | 1 | 1 | 1 | 1 | 1 |  | 0 | 0 |  |  |  | 30 | 0 | 0 | [5 empty] | 0 | Поправка: ТСН-2001.О.П. п.3.4.30.в Наименование: В отношении объектов, реализуемых с привлечением средств бюджета города Москвы, затраты, учитывающие усложненные условия производства работ (стесненность, сложность складирования и транспортной логистики, наличие в зоне производства работ действующего технологического оборудования или движения технологического транспорта и т.п.), определяются заказчиком в задании на проектирование при составлении локальных сметных расчетов (смет): для объектов, расположенных за пределами Третьего транспортного кольца города Москвы, но в пределах Московской кольцевой автомобильной дороги | 0 | 0 | 0 | 0 | 0 | 0 | 0 | 0 | 0 | 0 | 0 | 0 |  |  |  |  | )*1,05 | )*1,05 | )*1,05 |  | )*1,05 | )*1,05 |  |  |  | 0 | 0 | 1 | 1 | [13 empty] | 40700353 | 202 | Материалы | 0 |  | 1 | 400002 | Материалы, изделия и конструкции | Материалы |  | Поправка: ТСН-2001.О.П. п.3.4.30.г |  | 132096 | 0 | 0 | 0 | 0 | 0 | 0 | 0 | 0 | [17 empty] | 0 | 0 | 0 |  |  |  |  | 0 | 0 |  |  |  |  | 0 |  | 1218112172 | 2 | 0 | -2 | 0 | 0 | 0 | 0 | 0 | 0 | 0 |  | 0 | 3 | 0 |  | 0 | 1 | 0 | 0 | 0 | 0 |  |  |  | 0 | 0
17 | 1 |  |  |  | 6.69-2-4 | Пробивка отбойным молотком сквозных отверстий в бетонных стенах и фундаментах толщиной 0,4 м для трубопроводов диаметром 200 мм | 100 отверстий | 0 | 0 | 0 |  |  |  | 0 | 0 | 0 | 0 | 0 | 0 | 0 | 0 | 0 | 0 | 0 |  | -1 | 7670.397 | 0 | 5033.7 | 1408.05 | 2636.697 | 0 | 216.3 | 0 | 0 | 7305.14 | 0 | 4794 | 1341 | 2511.14 | 0 | 206 | 0 | 0 | 75 | 41 | 1.047 | 1.002 |  |  | 1 | 47.82 | 24.13 | 1 |  |  |  |  | 0 | 1 | ТСН-2001.6. Доп. 1-42. Сб. 69, т. 2, поз. 4 |  |  | 682 | 0 | 6.69-2-4 | 1 | 60 | 0 | 47.82 | 1 | 1 | 1 | 1 | 1 |  | 75 | 41 |  |  |  | 30 | 0 | 0 | [5 empty] | 0 | Поправка: ТСН-2001.О.П. п.3.4.30.в Наименование: В отношении объектов, реализуемых с привлечением средств бюджета города Москвы, затраты, учитывающие усложненные условия производства работ (стесненность, сложность складирования и транспортной логистики, наличие в зоне производства работ действующего технологического оборудования или движения технологического транспорта и т.п.), определяются заказчиком в задании на проектирование при составлении локальных сметных расчетов (смет): для объектов, расположенных за пределами Третьего транспортного кольца города Москвы, но в пределах Московской кольцевой автомобильной дороги | 0 | 0 | 0 | 127171.86 | 70497.68 | 132012.85 | 0 | 226.4661 | 0 | 0 | 0 | 0 |  |  |  |  | )*1,05 | )*1,05 | )*1,05 |  | )*1,05 | )*1,05 |  |  |  | 91 | 70 | 1.047 | 1.002 |  |  |  | 1013 | 100 отверстий | 100 отверстий | 1 | [6 empty] | 40699068 | 60 | Ремонтно-строительные работы | 0 |  | 1 | 682 | ТСН-2001.6-69. 69-1...69-49 | ТСН-2001.6-69-1 |  | Поправка: ТСН-2001.О.П. п.3.4.30.г |  | 132096 | 7305.14 | 0 | 4794 | 1341 | 2511.14 | 206 | 0 | 0 | [17 empty] | 0 | 0 | 0 |  |  |  |  | 91 | 70 |  |  |  |  | 0 |  | 878765690 | 2 | 1 | 2 | 0 | 0 | 0 | 0 | 0 | 0 | 0 |  | 0 | 0 | 0 |  | 0 | 1 | 0 | 0 | 0 | 0 |  |  |  | 0 | 0
17 | 1 |  |  | 24 | 6.69-9-3 | Заделка отверстий в бетонных перекрытиях в местах прохода трубопроводов | 100 отверстий | 0.01 | 0 | 0.01 |  |  |  | 829.19 | 43.51 | 0 | 0 | 785.68 | 0 | 1.4511 | 0 | 0 | 589.26 | 322.13 |  | 44842498 | 2431.762 | 862.81 | 0 | 0 | 1568.952 | 0 | 138.6 | 0 | 0 | 2357.05 | 862.81 | 0 | 0 | 1494.24 | 0 | 132 | 0 | 0 | 75 | 41 | 1.047 | 1.002 |  |  | 1 | 47.82 | 1 | 5.03 |  |  |  |  | 0 | 1 | ТСН-2001.6. Доп. 1-42. Сб. 69, т. 9, поз. 3 |  |  | 682 | 0 | 6.69-9-3 | 1 | 60 | 0 | 47.82 | 1 | 1 | 1 | 1 | 1 |  | 75 | 41 |  |  |  | 30 | 0 | 0 | [5 empty] | 0 | Поправка: ТСН-2001.О.П. п.3.4.30.в Наименование: В отношении объектов, реализуемых с привлечением средств бюджета города Москвы, затраты, учитывающие усложненные условия производства работ (стесненность, сложность складирования и транспортной логистики, наличие в зоне производства работ действующего технологического оборудования или движения технологического транспорта и т.п.), определяются заказчиком в задании на проектирование при составлении локальных сметных расчетов (смет): для объектов, расположенных за пределами Третьего транспортного кольца города Москвы, но в пределах Московской кольцевой автомобильной дороги | 0 | 829.19 | 4348.64 | 0 | 0 | 78553.44 | 0 | 145.1142 | 0 | 0 | 589.26 | 322.1288 |  |  |  |  | )*1,05 | )*1,05 | )*1,05 |  | )*1,05 | )*1,05 |  |  |  | 91 | 70 | 1.047 | 1.002 |  |  |  | 1013 | 100 отверстий | 100 отверстий | 1 | [6 empty] | 40699068 | 60 | Ремонтно-строительные работы | 0 |  | 1 | 682 | ТСН-2001.6-69. 69-1...69-49 | ТСН-2001.6-69-1 |  | Поправка: ТСН-2001.О.П. п.3.4.30.г |  | 131072 | 2357.05 | 862.81 | 0 | 0 | 1494.24 | 132 | 0 | 0 | [17 empty] | 0 | 0 | 0 |  |  |  |  | 91 | 70 |  |  |  |  | 0 |  | 1487233220 | 2 | 1 | 2 | 0 | 0 | 0 | 1740.58 | 1740.58 | 0 | 0 |  | 0 | 3 | 0 |  | 0 | 1 | 0 | 0 | 0 | 0 |  |  |  | 0 | 0
18 | 1 |  |  | 24,1 | 1.3-1-36 | Смеси бетонные, БСГ, тяжелого бетона на гранитном щебне, класс прочности В7,5 (М100); П3, фракция 5-20 | м3 | 0.00416 | 0.416 | 0.416 |  |  |  | 26.96 | 26.96 | 0 | 0 | 0 | 0 | 0 | 0 | 0 | 0 | 0 |  | 44842498 | 517.14 | 517.14 | 0 | 0 | 0 | 0 | 0 | 0 | 0 | 517.14 | 517.14 | 0 | 0 | 0 | 0 | 0 | 0 | 0 | 0 | 0 | 1 | 1.002 |  |  | 1 | 1 | 1 | 12.48 |  |  |  |  | 3 | 1 | ТСН-2001.1. Доп. 1-42. Р. 3, о. 1, поз. 36 |  |  | 682 | 0 | 1.3-1-36 | 1 | 60 | 0 | 1 | 1 | 1 | 1 | 1 | 1 |  | 0 | 0 |  |  |  | 30 | 0 | 0 | [5 empty] | 0 |  | 0 | 26.96 | 6466.76 | 0 | 0 | 0 | 0 | 0 | 0 | 0 | 0 | 0 | [13 empty] | 91 | 70 | 1.047 | 1.002 |  |  |  | 1007 | м3 | м3 | 1 | [6 empty] | 40699068 | 60 | Ремонтно-строительные работы | 0 |  | 1 | 682 | ТСН-2001.6-69. 69-1...69-49 | ТСН-2001.6-69-1 |  |  |  | 0 | 517.14 | 517.14 | 0 | 0 | 0 | 0 | 0 | [18 empty] | 0 | 0 | 0 |  |  |  |  | 91 | 70 |  |  |  |  | 0 |  | 412444006 | 2 | 1 | 2 | 0 | 0 | 0 | 26.96 | 26.96 | 0 | 0 |  | 0 | 0 | 0 |  | 0 | 1 | 0 | 0 | 0 | 0 |  |  |  | 0 | 0
51 | 1 | 4 | 769 |  | Строительные работы | Строительные работы | 0 | [6 empty] | 26627.43 | 15079.12 | 762.52 | 519.81 | 10785.79 | 0 | 21.2792 | 0 | 0 | 9155.85 | 4422.17 |  |  | 26627.43 | 15079.12 | 762.52 | 519.81 | 10785.79 | 0 | 21.2792 | 0 | 0 | 9155.85 | 4422.17 |  |  | 0 | 0 | 0 | 41037.15 | 41037.15 | 0 | 0 | 15079.12 | 15079.12 | 0 | 15079.12 | 0 | 0 | 0 | 0 | 0 | [19 empty] | 0 | 0 | 0 | 41037.15 | 41037.15 | 0 | 0 | 15079.12 | 15079.12 | 0 | 15079.12 | 0 | 0 | 0 | 0 | 0 | [114 empty] | 0
50 | 0 | 0 | 1 | 201 | 26627.43 | ПЗ | Прямые затраты |  |  | 201 | 1 | 3 |  | 2 | [7 empty] | 26627.43 | 1 | 26627.43
50 | 0 | 0 | 1 | 202 | 15079.12 | СтМатОб | Стоимость материальных ресурсов (всего) |  |  | 202 | 2 | 3 |  | 2 | [7 empty] | 15079.12 | 1 | 15079.12
50 | 0 | 0 | 1 | 222 | 0 | СтМатОбЗак | Стоимость материалов и оборудования заказчика |  |  | 222 | 3 | 3 |  | 2 | [7 empty] | 0 | 1 | 0
50 | 0 | 0 | 1 | 225 | 15079.12 | СтМатОбПод | Стоимость материалов и оборудования подрядчика |  |  | 225 | 4 | 3 |  | 2 | [7 empty] | 15079.12 | 1 | 15079.12
50 | 0 | 0 | 1 | 226 | 15079.12 | СтМат | Стоимость материалов (всего) |  |  | 226 | 5 | 3 |  | 2 | [7 empty] | 15079.12 | 1 | 15079.12
50 | 0 | 0 | 1 | 227 | 0 | СтМатЗак | Стоимость материалов заказчика |  |  | 227 | 6 | 3 |  | 2 | [7 empty] | 0 | 1 | 0
50 | 0 | 0 | 1 | 228 | 15079.12 | СтМатПод | Стоимость материалов подрядчика |  |  | 228 | 7 | 3 |  | 2 | [7 empty] | 15079.12 | 1 | 15079.12
50 | 0 | 0 | 1 | 216 | 0 | Оборуд | Стоимость оборудования (всего) |  |  | 216 | 8 | 3 |  | 2 | [7 empty] | 0 | 1 | 0
50 | 0 | 0 | 1 | 223 | 0 | ОборудЗак | Стоимость оборудования заказчика |  |  | 223 | 9 | 3 |  | 2 | [7 empty] | 0 | 1 | 0
50 | 0 | 0 | 1 | 229 | 0 | ОборудПод | Стоимость оборудования подрядчика |  |  | 229 | 10 | 3 |  | 2 | [7 empty] | 0 | 1 | 0
50 | 0 | 0 | 1 | 203 | 762.52 | ЭММ | Эксплуатация машин |  |  | 203 | 11 | 3 |  | 2 | [7 empty] | 762.52 | 1 | 762.52
50 | 0 | 0 | 1 | 231 | 0 | ЭММсНРиСП | Эксплуатация машин по ТСН-2001.16 |  |  | 231 | 12 | 3 |  | 2 | [7 empty] | 0 | 1 | 0
50 | 0 | 0 | 1 | 204 | 519.81 | ЗПМ | ЗП машинистов |  |  | 204 | 13 | 3 |  | 2 | [7 empty] | 519.81 | 1 | 519.81
50 | 0 | 0 | 1 | 205 | 10785.79 | ОЗП | Основная ЗП рабочих |  |  | 205 | 14 | 3 |  | 2 | [7 empty] | 10785.79 | 1 | 10785.79
50 | 0 | 0 | 1 | 232 | 0 | ОЗПсНРиСП | Основная ЗП рабочих по ТСН-2001.16 |  |  | 232 | 15 | 3 |  | 2 | [7 empty] | 0 | 1 | 0
50 | 0 | 0 | 1 | 214 | 41037.15 | Строит | Строительные работы с НР и СП |  |  | 214 | 16 | 3 |  | 2 | [7 empty] | 41037.15 | 1 | 41037.15
50 | 0 | 0 | 1 | 215 | 0 | Монтаж | Монтажные работы с НР и СП |  |  | 215 | 17 | 3 |  | 2 | [7 empty] | 0 | 1 | 0
50 | 0 | 0 | 1 | 217 | 0 | Прочие | Прочие работы с НР и СП |  |  | 217 | 18 | 3 |  | 2 | [7 empty] | 0 | 1 | 0
50 | 0 | 0 | 1 | 230 | 0 | ПрочиеЗатр | Прочие затраты по ТСН-2001.16 |  |  | 230 | 19 | 3 |  | 2 | [7 empty] | 0 | 1 | 0
50 | 0 | 0 | 1 | 206 | 0 | ВозврМат | Возврат материалов |  |  | 206 | 20 | 3 |  | 2 | [7 empty] | 0 | 1 | 0
50 | 0 | 0 | 1 | 207 | 21.2792 | ТрудСтр | Трудозатраты строителей |  |  | 207 | 21 | 3 |  | -1 | [7 empty] | 21.2792 | 1 | 21.2792
50 | 0 | 0 | 1 | 208 | 0 | ТрудМаш | Трудозатраты машинистов |  |  | 208 | 22 | 3 |  | -1 | [7 empty] | 0 | 1 | 0
50 | 0 | 0 | 1 | 209 | 0 | ТранспМат | Транспорт материалов |  |  | 209 | 23 | 3 |  | 2 | [7 empty] | 0 | 1 | 0
50 | 0 | 0 | 1 | 233 | 0 | Перевозка | Перевозка грузов |  |  | 233 | 24 | 3 |  | 2 | [7 empty] | 0 | 1 | 0
50 | 0 | 0 | 1 | 210 | 9155.85 | НР | Накладные расходы |  |  | 210 | 25 | 3 |  | 2 | [7 empty] | 9155.85 | 1 | 9155.85
50 | 0 | 0 | 1 | 211 | 4422.17 | СмПриб | Сметная прибыль |  |  | 211 | 26 | 3 |  | 2 | [7 empty] | 4422.17 | 1 | 4422.17
50 | 0 | 0 | 1 | 224 | 41037.15 | Всего | Всего с НР и СП |  |  | 224 | 27 | 3 |  | 2 | [7 empty] | 41037.15 | 1 | 41037.15
4 | 1 |  | 856 |  | Монтажные работы | Монтажные работы |  | 0 |  | 1 | [7 empty] | 0 |  |  | 0 | [53 empty] | 0 | [11 empty] | 0
52 | 1 | 4 | 833 | 0 | Монтажные работы | Монтажные работы | [7 empty] | 32796.09 | 19071.36 | 870.23 | 421.3 | 12854.5 | 0 | 19.804 | 0 | 0 | 11826.14 | 5527.44 | 0 | 0 | 32796.09 | 19071.36 | 870.23 | 421.3 | 12854.5 | 0 | 19.804 | 0 | 0 | 11826.14 | 5527.44 | 0 | 0 | 0 | 0 | 0 | 50823.75 | 0 | 50823.75 | 0 | 19071.36 | 19071.36 | 0 | 19071.36 | 0 | 0 | 0 | 0 | 0 | 0 | 0 | 0 | 0 | 0 | 0 | 0 | 0 | 0 | 0 | 0 | 0 | 0 | 0 | 0 | 0 | 0 | 0 | 0 | 0 | 0 | 0 | 50823.75 | 0 | 50823.75 | 0 | 19071.36 | 19071.36 | 0 | 19071.36 | 0 | 0 | 0 | 0 | 0 | 0 | 0 | 0 | 0 | 0 | 0 | 0 | 0 | 0 | 0 | 0 | 0 | 0 | 0 | 0 | 0 | 0 | 0 | 0 | 0 | 0 | 0 | 0 | 0 | 0 | 0 | 0 | 0 | 0 | 0 | 0 | 0 | 0 | 0 | 0 | 0 | 0 | 0 | 0 | 0 | 0 | 0 | 0 | 0 | 0 | 0 | 0 | 0 | 0 | 0 | 0 | 0 | 0 | 0 | 0 | 0 | 0 | 0 | 0 | 0 | 0 | 0 | 0 | 0 | 0 | 0 | 0 | 0 | 0 | 0 | 0 | 0 | 0 | 0 | 0 | 0 | 0 | 0 | 0 | 0 | 0 | 0 | 0 | 0 | 0 | 0 | 0 | 0 | 0 | 0 | 0 | 0 | 0 | 0 | 0 | 0 | 0 | 0 | 0 | 0 | 0 | 0 | 0 | 0 | 0 | 0 | 0 | 0 | 0 | 0 | 0 | 0 | 0 | 0 | 0
17 | 1 |  |  |  | 4.8-74-1 | Устройство постели при одном кабеле в траншее | 100 М КАБЕЛЯ | 0.87 | 0 | 0.87 |  |  |  | 9121.95 | 0 | 5630.13 | 2687.96 | 3491.82 | 0 | 5.9262 | 0 | 0 | 3212.47 | 1501.48 |  | -1 | 477.414 | 0 | 398.7585 | 60.5535 | 78.6555 | 0 | 6.384 | 0 | 0 | 454.68 | 0 | 379.77 | 57.67 | 74.91 | 0 | 6.08 | 0 | 0 | 92 | 43 | 1.067 | 1.081 |  |  | 1 | 47.82 | 15.21 | 1 |  |  |  |  | 0 | 2 | ТСН-2001.4 Доп. 68, Сб. 8, т. 74, поз. 1 |  |  | 318 | 0 | 4.8-74-1 | 1 | 40 | 0 | 47.82 | 1 | 1 | 1 | 1 | 1 |  | 92 | 43 |  |  |  | 30 | 0 | 0 | [5 empty] | 0 | Поправка: ТСН-2001.О.П. п.3.4.30.в Наименование: В отношении объектов, реализуемых с привлечением средств бюджета города Москвы, затраты, учитывающие усложненные условия производства работ (стесненность, сложность складирования и транспортной логистики, наличие в зоне производства работ действующего технологического оборудования или движения технологического транспорта и т.п.), определяются заказчиком в задании на проектирование при составлении локальных сметных расчетов (смет): для объектов, расположенных за пределами Третьего транспортного кольца города Москвы, но в пределах Московской кольцевой автомобильной дороги | 0 | 9121.95 | 0 | 6471.55 | 3089.65 | 4013.53 | 0 | 6.8117 | 0 | 0 | 3212.4744 | 1501.4826 |  |  |  |  | )*1,05 | )*1,05 | )*1,05 |  | )*1,05 | )*1,05 |  |  |  | 112 | 70 | 1.067 | 1.081 |  |  |  | 1013 | 100 М КАБЕЛЯ | 100 М КАБЕЛЯ | 1 | [6 empty] | 40698704 | 40 | Монтаж оборудования | 0 |  | 2 | 318 | ТСН-2001.4-8. 8-73...8-80 | ТСН-2001.4-8-3 |  | Поправка: ТСН-2001.О.П. п.3.4.30.г |  | 132096 | 454.68 | 0 | 379.77 | 57.67 | 74.91 | 6.08 | 0 | 0 | [17 empty] | 0 | 0 | 0 |  |  |  |  | 112 | 70 |  |  |  |  | 0 |  | 369100549 | 2 | 1 | 2 | 0 | 4300.74 | 0 | 18136.64 | 0 | 18136.64 | 0 |  | 0 | 3 | 0 |  | 0 | 1 | 0 | 0 | 0 | 0 |  |  |  | 0 | 0
17 | 1 |  |  |  | 4.8-74-2 | Добавлять на каждый последующий кабель при устройстве постели (к норме и расценке 4.8-74-1) | 100 М КАБЕЛЯ | 0 | 0 | 0 |  |  |  | 0 | 0 | 0 | 0 | 0 | 0 | 0 | 0 | 0 | 0 | 0 |  | -1 | 143.7975 | 0 | 114.303 | 17.3565 | 29.4945 | 0 | 2.394 | 0 | 0 | 136.95 | 0 | 108.86 | 16.53 | 28.09 | 0 | 2.28 | 0 | 0 | 92 | 43 | 1.067 | 1.081 |  |  | 1 | 47.82 | 15.21 | 1 |  |  |  |  | 0 | 2 | ТСН-2001.4 Доп. 68, Сб. 8, т. 74, поз. 2 |  |  | 318 | 0 | 4.8-74-2 | 1 | 40 | 0 | 47.82 | 1 | 1 | 1 | 1 | 1 |  | 92 | 43 |  |  |  | 30 | 0 | 0 | [5 empty] | 0 | Поправка: ТСН-2001.О.П. п.3.4.30.в Наименование: В отношении объектов, реализуемых с привлечением средств бюджета города Москвы, затраты, учитывающие усложненные условия производства работ (стесненность, сложность складирования и транспортной логистики, наличие в зоне производства работ действующего технологического оборудования или движения технологического транспорта и т.п.), определяются заказчиком в задании на проектирование при составлении локальных сметных расчетов (смет): для объектов, расположенных за пределами Третьего транспортного кольца города Москвы, но в пределах Московской кольцевой автомобильной дороги | 0 | 0 | 0 | 1855.01 | 885.63 | 1504.9 | 0 | 2.5544 | 0 | 0 | 0 | 0 |  |  |  |  | )*1,05 | )*1,05 | )*1,05 |  | )*1,05 | )*1,05 |  |  |  | 112 | 70 | 1.067 | 1.081 |  |  |  | 1013 | 100 М КАБЕЛЯ | 100 М КАБЕЛЯ | 1 | [6 empty] | 40698704 | 40 | Монтаж оборудования | 0 |  | 2 | 318 | ТСН-2001.4-8. 8-73...8-80 | ТСН-2001.4-8-3 |  | Поправка: ТСН-2001.О.П. п.3.4.30.г |  | 132096 | 136.95 | 0 | 108.86 | 16.53 | 28.09 | 2.28 | 0 | 0 | [17 empty] | 0 | 0 | 0 |  |  |  |  | 112 | 70 |  |  |  |  | 0 |  | -2050852561 | 2 | 1 | 2 | 0 | 0 | 0 | 0 | 0 | 0 | 0 |  | 0 | 3 | 0 |  | 0 | 1 | 0 | 0 | 0 | 0 |  |  |  | 0 | 0
17 | 1 |  |  |  | 1.1-1-766 | Песок для строительных работ, рядовой (карьерный). | м3 | 6.96 | 0 | 6.96 |  |  |  | 6510.8 | 6510.8 | 0 | 0 | 0 | 0 | 0 | 0 | 0 | 0 | 0 |  | -1 | 104.99 | 104.99 | 0 | 0 | 0 | 0 | 0 | 0 | 0 | 104.99 | 104.99 | 0 | 0 | 0 | 0 | 0 | 0 | 0 | 0 | 0 | 1 | 1 |  |  | 1 | 1 | 1 | 8.91 |  |  |  |  | 3 | 1 | ТСН-2001.1 Доп. 67, Р. 1, о. 1, поз. 766 |  |  | 1617 | 0 | 1.1-1-766 | 1 | 200 | 0 | 1 | 1 | 1 | 1 | 1 | 1 |  | 0 | 0 |  |  |  | 30 | 0 | 0 | [5 empty] | 0 | Поправка: ТСН-2001.О.П. п.3.4.30.в Наименование: В отношении объектов, реализуемых с привлечением средств бюджета города Москвы, затраты, учитывающие усложненные условия производства работ (стесненность, сложность складирования и транспортной логистики, наличие в зоне производства работ действующего технологического оборудования или движения технологического транспорта и т.п.), определяются заказчиком в задании на проектирование при составлении локальных сметных расчетов (смет): для объектов, расположенных за пределами Третьего транспортного кольца города Москвы, но в пределах Московской кольцевой автомобильной дороги | 0 | 6510.8 | 935.46 | 0 | 0 | 0 | 0 | 0 | 0 | 0 | 0 | 0 |  |  |  |  | )*1,05 | )*1,05 | )*1,05 |  | )*1,05 | )*1,05 |  |  |  | 0 | 0 | 1 | 1 |  |  |  | 1007 | м3 | м3 | 1 | [6 empty] | 40700003 | 200 | Материалы строительные | 0 |  | 1 | 1617 | ТСН-2001.1 Материалы строительные | ТСН-2001.1-1 |  | Поправка: ТСН-2001.О.П. п.3.4.30.г |  | 132096 | 104.99 | 104.99 | 0 | 0 | 0 | 0 | 0 | 0 | [17 empty] | 0 | 0 | 0 |  |  |  |  | 0 | 0 |  |  |  |  | 0 |  | -731903097 | 2 | 1 | 2 | 0 | 0 | 0 | 6510.8 | 6510.8 | 0 | 0 |  | 0 | 3 | 0 |  | 0 | 1 | 0 | 0 | 0 | 0 |  |  |  | 0 | 0
17 | 1 |  |  |  | 4.8-73-4 | Прокладка кабеля напряжением до 35 кВ в готовых траншеях без покрытий при массе 1 м до 6 кг | 100 М КАБЕЛЯ | 0.8874 | 0 | 0.8874 |  |  |  | 13845.24 | 753.49 | 2079.76 | 906.19 | 11011.99 | 0 | 18.6909 | 0 | 0 | 10131.03 | 4735.16 |  | -1 | 529.295 | 133.13 | 152.964 | 20.013 | 243.201 | 0 | 19.74 | 0 | 0 | 510.43 | 133.13 | 145.68 | 19.06 | 231.62 | 0 | 18.8 | 0 | 0 | 92 | 43 | 1.067 | 1.081 |  |  | 1 | 47.82 | 14.36 | 5.9 |  |  |  |  | 0 | 2 | ТСН-2001.4 Доп. 69, Сб. 8, т. 73, поз. 4 |  |  | 318 | 0 | 4.8-73-4 | 1 | 40 | 0 | 47.82 | 1 | 1 | 1 | 1 | 1 |  | 92 | 43 |  |  |  | 30 | 0 | 0 | [5 empty] | 0 | Поправка: ТСН-2001.О.П. п.3.4.30.в Наименование: В отношении объектов, реализуемых с привлечением средств бюджета города Москвы, затраты, учитывающие усложненные условия производства работ (стесненность, сложность складирования и транспортной логистики, наличие в зоне производства работ действующего технологического оборудования или движения технологического транспорта и т.п.), определяются заказчиком в задании на проектирование при составлении локальных сметных расчетов (смет): для объектов, расположенных за пределами Третьего транспортного кольца города Москвы, но в пределах Московской кольцевой автомобильной дороги | 0 | 13845.24 | 849.07 | 2343.7 | 1020.96 | 12409.29 | 0 | 21.0626 | 0 | 0 | 10131.0308 | 4735.1557 |  |  |  |  | )*1,05 | )*1,05 | )*1,05 |  | )*1,05 | )*1,05 |  |  |  | 112 | 70 | 1.067 | 1.081 |  |  |  | 1013 | 100 М КАБЕЛЯ | 100 М КАБЕЛЯ | 1 | [6 empty] | 40698704 | 40 | Монтаж оборудования | 0 |  | 2 | 318 | ТСН-2001.4-8. 8-73...8-80 | ТСН-2001.4-8-3 |  | Поправка: ТСН-2001.О.П. п.3.4.30.г |  | 132096 | 510.43 | 133.13 | 145.68 | 19.06 | 231.62 | 18.8 | 0 | 0 | [17 empty] | 0 | 0 | 0 |  |  |  |  | 112 | 70 |  |  |  |  | 0 |  | 2056083627 | 2 | 1 | 2 | 0 | 1449.9 | 0 | 30161.33 | 0 | 30161.33 | 0 |  | 0 | 3 | 0 |  | 0 | 1 | 0 | 0 | 0 | 0 |  |  |  | 0 | 0
17 | 1 |  |  | 5 | 4.8-80-4 | Прокладка кабеля напряжением до 35 кВ в проложенных трубах, блоках и коробах, при массе 1 м до 6 кг | 100 М КАБЕЛЯ | 0.096 | 0 | 0.096 |  |  |  | 1893.2 | 95.2 | 226.63 | 96.6 | 1571.37 | 0 | 2.6673 | 0 | 0 | 1445.66 | 675.69 |  | 44842498 | 529.6085 | 52.94 | 155.8515 | 19.74 | 320.817 | 0 | 26.04 | 0 | 0 | 506.91 | 52.94 | 148.43 | 18.8 | 305.54 | 0 | 24.8 | 0 | 0 | 92 | 43 | 1.067 | 1.081 |  |  | 1 | 47.82 | 14.2 | 17.34 |  |  |  |  | 0 | 2 | ТСН-2001.4 Доп. 69, Сб. 8, т. 80, поз. 4 |  |  | 318 | 0 | 4.8-80-4 | 1 | 40 | 0 | 47.82 | 1 | 1 | 1 | 1 | 1 |  | 92 | 43 |  |  |  | 30 | 0 | 0 | [5 empty] | 0 | Поправка: ТСН-2001.О.П. п.3.4.30.в Наименование: В отношении объектов, реализуемых с привлечением средств бюджета города Москвы, затраты, учитывающие усложненные условия производства работ (стесненность, сложность складирования и транспортной логистики, наличие в зоне производства работ действующего технологического оборудования или движения технологического транспорта и т.п.), определяются заказчиком в задании на проектирование при составлении локальных сметных расчетов (смет): для объектов, расположенных за пределами Третьего транспортного кольца города Москвы, но в пределах Московской кольцевой автомобильной дороги | 0 | 1893.2 | 992.37 | 2361.32 | 1007.09 | 16369.26 | 0 | 27.7847 | 0 | 0 | 1445.6604 | 675.6891 |  |  |  |  | )*1,05 | )*1,05 | )*1,05 |  | )*1,05 | )*1,05 |  |  |  | 112 | 70 | 1.067 | 1.081 |  |  |  | 1013 | 100 М КАБЕЛЯ | 100 М КАБЕЛЯ | 1 | [6 empty] | 40698704 | 40 | Монтаж оборудования | 0 |  | 2 | 318 | ТСН-2001.4-8. 8-73...8-80 | ТСН-2001.4-8-3 |  | Поправка: ТСН-2001.О.П. п.3.4.30.г |  | 131072 | 506.91 | 52.94 | 148.43 | 18.8 | 305.54 | 24.8 | 0 | 0 | [17 empty] | 0 | 0 | 2 |  |  |  |  | 112 | 70 |  |  |  |  | 0 |  | 610406401 | 2 | 1 | 2 | 0 | 154.56 | 0 | 4169.11 | 0 | 4169.11 | 0 |  | 0 | 3 | 0 |  | 0 | 1 | 0 | 0 | 0 | 0 |  |  |  | 0 | 0
17 | 1 |  |  |  | 4.8-80-4 | Прокладка кабеля напряжением до 35 кВ в проложенных трубах, блоках и коробах, при массе 1 м до 6 кг (ГНБ) | 100 М КАБЕЛЯ | 0 | 0 | 0 |  |  |  | 0 | 0 | 0 | 0 | 0 | 0 | 0 | 0 | 0 | 0 | 0 |  | -1 | 529.6085 | 52.94 | 155.8515 | 19.74 | 320.817 | 0 | 26.04 | 0 | 0 | 506.91 | 52.94 | 148.43 | 18.8 | 305.54 | 0 | 24.8 | 0 | 0 | 92 | 43 | 1.067 | 1.081 |  |  | 1 | 47.82 | 14.2 | 17.34 |  |  |  |  | 0 | 2 | ТСН-2001.4 Доп. 69, Сб. 8, т. 80, поз. 4 |  |  | 318 | 0 | 4.8-80-4 | 1 | 40 | 0 | 47.82 | 1 | 1 | 1 | 1 | 1 |  | 92 | 43 |  |  |  | 30 | 0 | 0 | [5 empty] | 0 | Поправка: ТСН-2001.О.П. п.3.4.30.в Наименование: В отношении объектов, реализуемых с привлечением средств бюджета города Москвы, затраты, учитывающие усложненные условия производства работ (стесненность, сложность складирования и транспортной логистики, наличие в зоне производства работ действующего технологического оборудования или движения технологического транспорта и т.п.), определяются заказчиком в задании на проектирование при составлении локальных сметных расчетов (смет): для объектов, расположенных за пределами Третьего транспортного кольца города Москвы, но в пределах Московской кольцевой автомобильной дороги | 0 | 0 | 992.37 | 2361.32 | 1007.09 | 16369.26 | 0 | 27.7847 | 0 | 0 | 0 | 0 |  |  |  |  | )*1,05 | )*1,05 | )*1,05 |  | )*1,05 | )*1,05 |  |  |  | 112 | 70 | 1.067 | 1.081 |  |  |  | 1013 | 100 М КАБЕЛЯ | 100 М КАБЕЛЯ | 1 | [6 empty] | 40698704 | 40 | Монтаж оборудования | 0 |  | 2 | 318 | ТСН-2001.4-8. 8-73...8-80 | ТСН-2001.4-8-3 |  | Поправка: ТСН-2001.О.П. п.3.4.30.г |  | 132096 | 506.91 | 52.94 | 148.43 | 18.8 | 305.54 | 24.8 | 0 | 0 | [17 empty] | 0 | 0 | 0 |  |  |  |  | 112 | 70 |  |  |  |  | 0 |  | 52453302 | 2 | 1 | 2 | 0 | 0 | 0 | 0 | 0 | 0 | 0 |  | 0 | 3 | 0 |  | 0 | 1 | 0 | 0 | 0 | 0 |  |  |  | 0 | 0
17 | 1 |  |  | 8 | 4.8-80-2 | Прокладка кабеля напряжением до 35 кВ в проложенных трубах, блоках и коробах, при массе 1 м до 2 кг | 100 М КАБЕЛЯ | 0 | 0 | 0 |  |  |  | 0 | 0 | 0 | 0 | 0 | 0 | 0 | 0 | 0 | 0 | 0 |  | 44842498 | 312.773 | 52.94 | 55.44 | 6.762 | 204.393 | 0 | 16.59 | 0 | 0 | 300.4 | 52.94 | 52.8 | 6.44 | 194.66 | 0 | 15.8 | 0 | 0 | 92 | 43 | 1.067 | 1.081 |  |  | 1 | 47.82 | 13.97 | 17.34 |  |  |  |  | 0 | 2 | ТСН-2001.4 Доп. 69, Сб. 8, т. 80, поз. 2 |  |  | 318 | 0 | 4.8-80-2 | 1 | 40 | 0 | 47.82 | 1 | 1 | 1 | 1 | 1 |  | 92 | 43 |  |  |  | 30 | 0 | 0 | [5 empty] | 0 | Поправка: ТСН-2001.О.П. п.3.4.30.в Наименование: В отношении объектов, реализуемых с привлечением средств бюджета города Москвы, затраты, учитывающие усложненные условия производства работ (стесненность, сложность складирования и транспортной логистики, наличие в зоне производства работ действующего технологического оборудования или движения технологического транспорта и т.п.), определяются заказчиком в задании на проектирование при составлении локальных сметных расчетов (смет): для объектов, расположенных за пределами Третьего транспортного кольца города Москвы, но в пределах Московской кольцевой автомобильной дороги | 0 | 0 | 992.37 | 826.33 | 345.26 | 10429.06 | 0 | 17.7015 | 0 | 0 | 0 | 0 |  |  |  |  | )*1,05 | )*1,05 | )*1,05 |  | )*1,05 | )*1,05 |  |  |  | 112 | 70 | 1.067 | 1.081 |  |  |  | 1013 | 100 М КАБЕЛЯ | 100 М КАБЕЛЯ | 1 | [6 empty] | 40698704 | 40 | Монтаж оборудования | 0 |  | 2 | 318 | ТСН-2001.4-8. 8-73...8-80 | ТСН-2001.4-8-3 |  | Поправка: ТСН-2001.О.П. п.3.4.30.г |  | 131072 | 300.4 | 52.94 | 52.8 | 6.44 | 194.66 | 15.8 | 0 | 0 | [17 empty] | 0 | 0 | 0 |  |  |  |  | 112 | 70 |  |  |  |  | 0 |  | 1245614398 | 2 | 1 | 2 | 0 | 0 | 0 | 0 | 0 | 0 | 0 |  | 0 | 3 | 0 |  | 0 | 1 | 0 | 0 | 0 | 0 |  |  |  | 0 | 0
17 | 1 |  |  | 10 | цена поставщика | Кабель АПвБШп(г) 4х185мс(N)1 | м | 9.79 | 0 | 9.79 |  |  |  | 14942.02 | 14942.02 | 0 | 0 | 0 | 0 | 0 | 0 | 0 | 0 | 0 |  | 44842498 | 154.479 | 154.479 | 0 | 0 | 0 | 0 | 0 | 0 | 0 | 151.45 | 151.45 | 0 | 0 | 0 | 0 | 0 | 0 | 0 | 0 | 0 | 1 | 1 |  |  | 1 | 1 | 1 | 9.88 |  |  |  |  | 3 | 2 |  |  |  | 1 | 0 |  | 0 | 30 | 0 | 1 | 1 | 1 | 1 | 1 | 1 |  | 0 | 0 |  |  |  | 30 | 0 | 0 | [5 empty] | 0 | Поправка: ТСН-2001.О.П. п.3.4.30.в Наименование: В отношении объектов, реализуемых с привлечением средств бюджета города Москвы, затраты, учитывающие усложненные условия производства работ (стесненность, сложность складирования и транспортной логистики, наличие в зоне производства работ действующего технологического оборудования или движения технологического транспорта и т.п.), определяются заказчиком в задании на проектирование при составлении локальных сметных расчетов (смет): для объектов, расположенных за пределами Третьего транспортного кольца города Москвы, но в пределах Московской кольцевой автомобильной дороги | 0 | 14942.02 | 1526.26 | 0 | 0 | 0 | 0 | 0 | 0 | 0 | 0 | 0 |  |  |  | *1,02 | )*1,05 | )*1,05 | )*1,05 |  | )*1,05 | )*1,05 |  |  |  | 0 | 0 | 1 | 1 |  |  |  | 1003 | м | м | 1 | [6 empty] | 40698431 | 30 | Строительные работы | 0 |  | 1 | 1 | ТСН-2001.3-0. | ТСН-2001.3-0-1 |  | Поправка: ТСН-2001.О.П. п.3.4.30.г |  | 131072 | 151.45 | 151.45 | 0 | 0 | 0 | 0 | 0 | 0 | 5 |  |  | 0 | 18 |  | 1496.35 | [10 empty] | 0 | 0 | 0 |  |  |  |  | 0 | 0 |  | [1 496,35 / 9,88] |  |  | 0 |  | 373300871 | 2 | 3 | 3 | 0 | 0 | 0 | 14942.02 | 0 | 14942.02 | 0 |  | 1 | 1 | 0 |  | 0 | 1 | 0 | 0 | 0 | 0 | 0 | 0 |  | 0 | 0
17 | 1 |  |  |  | 4.8-158-2 | Лотки металлические штампованные по установленным конструкциям, ширина лотков до 400 мм (вес 1 метра 3,36 кг) | 1 Т | 0 | 0 | 0 |  |  |  | 0 | 0 | 0 | 0 | 0 | 0 | 0 | 0 | 0 | 0 | 0 |  | -1 | 1267.9065 | 71.4 | 542.7135 | 55.188 | 653.793 | 0 | 53.025 | 0 | 0 | 1210.93 | 71.4 | 516.87 | 52.56 | 622.66 | 0 | 50.5 | 0 | 0 | 92 | 43 | 1.047 | 1 |  |  | 1 | 47.82 | 23.98 | 12.17 |  |  |  |  | 0 | 2 | ТСН-2001.4. Доп. 1-42. Сб. 8, т. 158, поз. 2 |  |  | 331 | 0 | 4.8-158-2 | 1 | 40 | 0 | 47.82 | 1 | 1 | 1 | 1 | 1 |  | 92 | 43 |  |  |  | 30 | 0 | 0 | [5 empty] | 0 | Поправка: ТСН-2001.О.П. п.3.4.30.в Наименование: В отношении объектов, реализуемых с привлечением средств бюджета города Москвы, затраты, учитывающие усложненные условия производства работ (стесненность, сложность складирования и транспортной логистики, наличие в зоне производства работ действующего технологического оборудования или движения технологического транспорта и т.п.), определяются заказчиком в задании на проектирование при составлении локальных сметных расчетов (смет): для объектов, расположенных за пределами Третьего транспортного кольца города Москвы, но в пределах Московской кольцевой автомобильной дороги | 0 | 0 | 868.94 | 13625.92 | 2763.04 | 32733.75 | 0 | 55.5172 | 0 | 0 | 0 | 0 |  |  |  |  | )*1,05 | )*1,05 | )*1,05 |  | )*1,05 | )*1,05 |  |  |  | 112 | 70 | 1.047 | 1 |  |  |  | 1013 | 1 Т | 1 Т | 1 | [6 empty] | 40698717 | 40 | Монтаж оборудования | 0 |  | 2 | 331 | ТСН-2001.4-8. 8-155...8-184 | ТСН-2001.4-8-16 |  | Поправка: ТСН-2001.О.П. п.3.4.30.г |  | 132096 | 1210.93 | 71.4 | 516.87 | 52.56 | 622.66 | 50.5 | 0 | 0 | [17 empty] | 0 | 0 | 0 |  |  |  |  | 112 | 70 |  |  |  |  | 0 |  | 1550700527 | 2 | 1 | 2 | 0 | 0 | 0 | 0 | 0 | 0 | 0 |  | 0 | 0 | 0 |  | 0 | 1 | 0 | 0 | 0 | 0 |  |  |  | 0 | 0
17 | 1 |  |  |  | 1.21-5-1351 | Лоток кабельный замковый стальной, оцинкованный, неперфорированный, без крышки, толщина стали 0,7 мм, размер 3000х100х50 мм | шт. | 0 | 0 | 0 |  |  |  | 0 | 0 | 0 | 0 | 0 | 0 | 0 | 0 | 0 | 0 | 0 |  | -1 | 244.55 | 244.55 | 0 | 0 | 0 | 0 | 0 | 0 | 0 | 244.55 | 244.55 | 0 | 0 | 0 | 0 | 0 | 0 | 0 | 0 | 0 | 1 | 1 |  |  | 1 | 1 | 1 | 4.23 |  |  |  |  | 3 | 2 | ТСН-2001.1 Доп. 51, Р. 21, о. 5, поз. 1351 |  |  | 1618 | 0 | 1.21-5-1351 | 1 | 201 | 0 | 1 | 1 | 1 | 1 | 1 | 1 |  | 0 | 0 |  |  |  | 30 | 0 | 0 | [5 empty] | 0 | Поправка: ТСН-2001.О.П. п.3.4.30.в Наименование: В отношении объектов, реализуемых с привлечением средств бюджета города Москвы, затраты, учитывающие усложненные условия производства работ (стесненность, сложность складирования и транспортной логистики, наличие в зоне производства работ действующего технологического оборудования или движения технологического транспорта и т.п.), определяются заказчиком в задании на проектирование при составлении локальных сметных расчетов (смет): для объектов, расположенных за пределами Третьего транспортного кольца города Москвы, но в пределах Московской кольцевой автомобильной дороги | 0 | 0 | 1034.45 | 0 | 0 | 0 | 0 | 0 | 0 | 0 | 0 | 0 |  |  |  |  | )*1,05 | )*1,05 | )*1,05 |  | )*1,05 | )*1,05 |  |  |  | 0 | 0 | 1 | 1 |  |  |  | 1010 | шт. | шт. | 1 | [6 empty] | 40700004 | 201 | Материалы монтажные | 0 |  | 2 | 1618 | ТСН-2001.1 Материалы монтажные | ТСН-2001.1-2 |  | Поправка: ТСН-2001.О.П. п.3.4.30.г |  | 132096 | 244.55 | 244.55 | 0 | 0 | 0 | 0 | 0 | 0 | [17 empty] | 0 | 0 | 0 |  |  |  |  | 0 | 0 |  |  |  |  | 0 |  | 966841777 | 2 | 1 | 2 | 0 | 0 | 0 | 0 | 0 | 0 | 0 |  | 0 | 0 | 0 |  | 0 | 1 | 0 | 0 | 0 | 0 |  |  |  | 0 | 0
17 | 1 |  |  |  | 4.8-79-4 | Кабели до 35 кВ, прокладываемые по установленным конструкциям и лоткам, кабель с креплением на поворотах и в конце трассы, масса 1 м, до 6 кг (в ВРЩ) | 100 М КАБЕЛЯ | 0 | 0 | 0 |  |  |  | 0 | 0 | 0 | 0 | 0 | 0 | 0 | 0 | 0 | 0 | 0 |  | -1 | 995.477 | 28.07 | 685.1775 | 113.4315 | 282.2295 | 0 | 22.89 | 0 | 0 | 949.41 | 28.07 | 652.55 | 108.03 | 268.79 | 0 | 21.8 | 0 | 0 | 92 | 43 | 1.067 | 1.081 |  |  | 1 | 47.82 | 13.97 | 12.78 |  |  |  |  | 0 | 2 | ТСН-2001.4. Доп. 1-42. Сб. 8, т. 79, поз. 4 |  |  | 318 | 0 | 4.8-79-4 | 1 | 40 | 0 | 47.82 | 1 | 1 | 1 | 1 | 1 |  | 92 | 43 |  |  |  | 30 | 0 | 0 | [5 empty] | 0 | Поправка: ТСН-2001.О.П. п.3.4.30.в Наименование: В отношении объектов, реализуемых с привлечением средств бюджета города Москвы, затраты, учитывающие усложненные условия производства работ (стесненность, сложность складирования и транспортной логистики, наличие в зоне производства работ действующего технологического оборудования или движения технологического транспорта и т.п.), определяются заказчиком в задании на проектирование при составлении локальных сметных расчетов (смет): для объектов, расположенных за пределами Третьего транспортного кольца города Москвы, но в пределах Московской кольцевой автомобильной дороги | 0 | 0 | 387.75 | 10213.19 | 5787.65 | 14400.51 | 0 | 24.4236 | 0 | 0 | 0 | 0 |  |  |  |  | )*1,05 | )*1,05 | )*1,05 |  | )*1,05 | )*1,05 |  |  |  | 112 | 70 | 1.067 | 1.081 |  |  |  | 1013 | 100 М КАБЕЛЯ | 100 М КАБЕЛЯ | 1 | [6 empty] | 40698704 | 40 | Монтаж оборудования | 0 |  | 2 | 318 | ТСН-2001.4-8. 8-73...8-80 | ТСН-2001.4-8-3 |  | Поправка: ТСН-2001.О.П. п.3.4.30.г |  | 132096 | 949.41 | 28.07 | 652.55 | 108.03 | 268.79 | 21.8 | 0 | 0 | [17 empty] | 0 | 0 | 0 |  |  |  |  | 112 | 70 |  |  |  |  | 0 |  | -906619438 | 2 | 1 | 2 | 0 | 0 | 0 | 0 | 0 | 0 | 0 |  | 0 | 0 | 0 |  | 0 | 1 | 0 | 0 | 0 | 0 |  |  |  | 0 | 0
17 | 1 |  |  | 14 | 4.8-322-1 | Монтаж муфты соединительной термоусаживаемой для 4-жильного кабеля с изоляцией из сшитого полиэтилена, напряжением до 1 кВ, сечением жилы 150 мм2 | 1 ШТ. | 0 | 0 | 0 |  |  |  | 0 | 0 | 0 | 0 | 0 | 0 | 0 | 0 | 0 | 0 | 0 |  | 44842498 | 107.3265 | 14.16 | 0.966 | 0.1365 | 92.2005 | 0 | 7.0455 | 0 | 0 | 102.89 | 14.16 | 0.92 | 0.13 | 87.81 | 0 | 6.71 | 0 | 0 | 92 | 43 | 1.047 | 1 |  |  | 1 | 47.82 | 14.53 | 10.03 |  |  |  |  | 0 | 2 | ТСН-2001.4 Доп. 68, Сб. 8, т. 322, поз. 1 |  |  | 1621 | 0 | 4.8-322-1 | 1 | 40 | 0 | 47.82 | 1 | 1 | 1 | 1 | 1 |  | 92 | 43 |  |  |  | 30 | 0 | 0 | [5 empty] | 0 | Поправка: ТСН-2001.О.П. п.3.4.30.в Наименование: В отношении объектов, реализуемых с привлечением средств бюджета города Москвы, затраты, учитывающие усложненные условия производства работ (стесненность, сложность складирования и транспортной логистики, наличие в зоне производства работ действующего технологического оборудования или движения технологического транспорта и т.п.), определяются заказчиком в задании на проектирование при составлении локальных сметных расчетов (смет): для объектов, расположенных за пределами Третьего транспортного кольца города Москвы, но в пределах Московской кольцевой автомобильной дороги | 0 | 0 | 142.02 | 14.68 | 6.69 | 4616.06 | 0 | 7.3766 | 0 | 0 | 0 | 0 |  |  |  |  | )*1,05 | )*1,05 | )*1,05 |  | )*1,05 | )*1,05 |  |  |  | 112 | 70 | 1.067 | 1.047 |  |  |  | 1013 | 1 ШТ. | 1 ШТ. | 1 | [6 empty] | 40700007 | 40 | Монтаж оборудования | 0 |  | 2 | 1621 | ТСН-2001.4-8. 8-293...297 (доп. 26) | ТСН-2001.4-8-31 |  | Поправка: ТСН-2001.О.П. п.3.4.30.г |  | 131072 | 102.89 | 14.16 | 0.92 | 0.13 | 87.81 | 6.71 | 0 | 0 | [17 empty] | 0 | 0 | 0 |  |  |  |  | 112 | 70 |  |  |  |  | 0 |  | 2091928934 | 2 | 1 | 2 | 0 | 0 | 0 | 0 | 0 | 0 | 0 |  | 0 | 3 | 0 |  | 0 | 1 | 0 | 0 | 0 | 0 |  |  |  | 0 | 0
18 | 1 |  |  | 14,1 | 1.21-5-1240 | Муфта универсальная, ремонтная, соединительная, для четырехжильного кабеля с бумажной изоляцией на напряжение до 1 кВ, с гильзами с винтами со срывающейся головкой, с паяным узлом заземления, типа 4Стп-150/240 | КОМПЛЕКТ | 0 | 1 | 1 |  |  |  | 0 | 0 | 0 | 0 | 0 | 0 | 0 | 0 | 0 | 0 | 0 |  | 44842498 | 1304.67 | 1304.67 | 0 | 0 | 0 | 0 | 0 | 0 | 0 | 1304.67 | 1304.67 | 0 | 0 | 0 | 0 | 0 | 0 | 0 | 0 | 0 | 1 | 1 |  |  | 1 | 1 | 1 | 7.09 |  |  |  |  | 3 | 2 | ТСН-2001.1 Доп. 73, Р. 21, о. 5, поз. 1240 |  |  | 1621 | 0 | 1.21-5-1240 | 1 | 40 | 0 | 1 | 1 | 1 | 1 | 1 | 1 |  | 0 | 0 |  |  |  | 30 | 0 | 0 | [5 empty] | 0 |  | 0 | 0 | 9250.11 | 0 | 0 | 0 | 0 | 0 | 0 | 0 | 0 | 0 | [13 empty] | 112 | 70 | 1.067 | 1.047 |  |  |  | 1013 | КОМПЛЕКТ | КОМПЛЕКТ | 1 | [6 empty] | 40700007 | 40 | Монтаж оборудования | 0 |  | 2 | 1621 | ТСН-2001.4-8. 8-293...297 (доп. 26) | ТСН-2001.4-8-31 |  |  |  | 0 | 1304.67 | 1304.67 | 0 | 0 | 0 | 0 | 0 | [18 empty] | 0 | 0 | 0 |  |  |  |  | 112 | 70 |  |  |  |  | 0 |  | -2097213409 | 2 | 1 | 2 | 0 | 0 | 0 | 0 | 0 | 0 | 0 |  | 0 | 3 | 0 |  | 0 | 1 | 0 | 0 | 0 | 0 |  |  |  | 0 | 0
17 | 1 |  |  |  | 4.8-90-4 | Заделки концевые в резиновой перчатке, заделка для кабелей напряжением до 1 кВ, сечение до 240 мм2 | 1 ШТ. | 0 | 0 | 0 |  |  |  | 0 | 0 | 0 | 0 | 0 | 0 | 0 | 0 | 0 | 0 | 0 |  | -1 | 41.1145 | 4.48 | 0 | 0 | 36.6345 | 0 | 2.9715 | 0 | 0 | 39.37 | 4.48 | 0 | 0 | 34.89 | 0 | 2.83 | 0 | 0 | 92 | 43 | 1.047 | 1 |  |  | 1 | 47.82 | 1 | 6.27 |  |  |  |  | 0 | 2 | ТСН-2001.4. Доп. 1-42. Сб. 8, т. 90, поз. 4 |  |  | 320 | 0 | 4.8-90-4 | 1 | 40 | 0 | 47.82 | 1 | 1 | 1 | 1 | 1 |  | 92 | 43 |  |  |  | 30 | 0 | 0 | [5 empty] | 0 | Поправка: ТСН-2001.О.П. п.3.4.30.в Наименование: В отношении объектов, реализуемых с привлечением средств бюджета города Москвы, затраты, учитывающие усложненные условия производства работ (стесненность, сложность складирования и транспортной логистики, наличие в зоне производства работ действующего технологического оборудования или движения технологического транспорта и т.п.), определяются заказчиком в задании на проектирование при составлении локальных сметных расчетов (смет): для объектов, расположенных за пределами Третьего транспортного кольца города Москвы, но в пределах Московской кольцевой автомобильной дороги | 0 | 0 | 28.09 | 0 | 0 | 1834.38 | 0 | 3.1112 | 0 | 0 | 0 | 0 |  |  |  |  | )*1,05 | )*1,05 | )*1,05 |  | )*1,05 | )*1,05 |  |  |  | 112 | 70 | 1.047 | 1 |  |  |  | 1013 | 1 ШТ. | 1 ШТ. | 1 | [6 empty] | 40698706 | 40 | Монтаж оборудования | 0 |  | 2 | 320 | ТСН-2001.4-8. 8-84...8-94 | ТСН-2001.4-8-5 |  | Поправка: ТСН-2001.О.П. п.3.4.30.г |  | 132096 | 39.37 | 4.48 | 0 | 0 | 34.89 | 2.83 | 0 | 0 | [17 empty] | 0 | 0 | 0 |  |  |  |  | 112 | 70 |  |  |  |  | 0 |  | 1728412927 | 2 | 1 | 2 | 0 | 0 | 0 | 0 | 0 | 0 | 0 |  | 0 | 0 | 0 |  | 0 | 1 | 0 | 0 | 0 | 0 |  |  |  | 0 | 0
17 | 1 |  |  | 17 | 4.8-301-1 | Монтаж уплотнителя кабельного прохода термоусаживаемого | 100 компл. | 0.1 | 0 | 0.1 |  |  |  | 12294.08 | 367.35 | 643.6 | 324.7 | 11283.13 | 0 | 17.1367 | 0 | 0 | 10380.48 | 4851.75 |  | 44842498 | 3540.525 | 535.53 | 751.4535 | 64.848 | 2253.5415 | 0 | 163.674 | 0 | 0 | 3397.43 | 535.53 | 715.67 | 61.76 | 2146.23 | 0 | 155.88 | 0 | 0 | 92 | 43 | 1.047 | 1 |  |  | 1 | 47.82 | 8.18 | 6.86 |  |  |  |  | 0 | 2 | ТСН-2001.4 Доп. 68, Сб. 8, т. 301, поз. 1 |  |  | 1608 | 0 | 4.8-301-1 | 1 | 40 | 0 | 47.82 | 1 | 1 | 1 | 1 | 1 |  | 92 | 43 |  |  |  | 30 | 0 | 0 | [5 empty] | 0 | Поправка: ТСН-2001.О.П. п.3.4.30.в Наименование: В отношении объектов, реализуемых с привлечением средств бюджета города Москвы, затраты, учитывающие усложненные условия производства работ (стесненность, сложность складирования и транспортной логистики, наличие в зоне производства работ действующего технологического оборудования или движения технологического транспорта и т.п.), определяются заказчиком в задании на проектирование при составлении локальных сметных расчетов (смет): для объектов, расположенных за пределами Третьего транспортного кольца города Москвы, но в пределах Московской кольцевой автомобильной дороги | 0 | 12294.08 | 3673.74 | 6435.78 | 3246.98 | 112829.38 | 0 | 171.3667 | 0 | 0 | 10380.4796 | 4851.7459 |  |  |  |  | )*1,05 | )*1,05 | )*1,05 |  | )*1,05 | )*1,05 |  |  |  | 112 | 70 | 1.067 | 1.081 |  |  |  | 1013 | 100 компл. | 100 компл. | 1 | [6 empty] | 40699994 | 40 | Монтаж оборудования | 0 |  | 2 | 1608 | ТСН-2001.4-8. 8-291...8-292 (доп. 24) | ТСН-2001.4-8-29 |  | Поправка: ТСН-2001.О.П. п.3.4.30.г |  | 131072 | 3397.43 | 535.53 | 715.67 | 61.76 | 2146.23 | 155.88 | 0 | 0 | [17 empty] | 0 | 0 | 0 |  |  |  |  | 112 | 70 |  |  |  |  | 0 |  | 957162054 | 2 | 1 | 2 | 0 | 519.52 | 0 | 28045.83 | 0 | 28045.83 | 0 |  | 0 | 3 | 0 |  | 0 | 1 | 0 | 0 | 0 | 0 |  |  |  | 0 | 0
18 | 1 |  |  | 17,1 | 1.21-5-1069 | Уплотнитель кабельных проходов, типа УКПТ | КОМПЛЕКТ | 10 | 100 | 100 |  |  |  | 3241.59 | 3241.59 | 0 | 0 | 0 | 0 | 0 | 0 | 0 | 0 | 0 |  | 44842498 | 153.63 | 153.63 | 0 | 0 | 0 | 0 | 0 | 0 | 0 | 153.63 | 153.63 | 0 | 0 | 0 | 0 | 0 | 0 | 0 | 0 | 0 | 1 | 1 |  |  | 1 | 1 | 1 | 2.11 |  |  |  |  | 3 | 2 | ТСН-2001.1 Доп. 67, Р. 21, о. 5, поз. 1069 |  |  | 1608 | 0 | 1.21-5-1069 | 1 | 40 | 0 | 1 | 1 | 1 | 1 | 1 | 1 |  | 0 | 0 |  |  |  | 30 | 0 | 0 | [5 empty] | 0 |  | 0 | 3241.59 | 324.16 | 0 | 0 | 0 | 0 | 0 | 0 | 0 | 0 | 0 | [13 empty] | 112 | 70 | 1.067 | 1.081 |  |  |  | 1013 | КОМПЛЕКТ | КОМПЛЕКТ | 1 | [6 empty] | 40699994 | 40 | Монтаж оборудования | 0 |  | 2 | 1608 | ТСН-2001.4-8. 8-291...8-292 (доп. 24) | ТСН-2001.4-8-29 |  |  |  | 0 | 153.63 | 153.63 | 0 | 0 | 0 | 0 | 0 | [18 empty] | 0 | 0 | 0 |  |  |  |  | 112 | 70 |  |  |  |  | 0 |  | -224433674 | 2 | 1 | 2 | 0 | 0 | 0 | 3241.59 | 0 | 3241.59 | 0 |  | 0 | 3 | 0 |  | 0 | 1 | 0 | 0 | 0 | 0 |  |  |  | 0 | 0
17 | 1 |  |  | 18 | 1.12-3-62 | Заглушка (пробка) полиэтиленовая для каналов кабельной канализации из хризотилцементных труб внутренним диаметром 150 мм | шт. | 6 | 0 | 6 |  |  |  | 341.87 | 341.87 | 0 | 0 | 0 | 0 | 0 | 0 | 0 | 0 | 0 |  | 44842498 | 3.9 | 3.9 | 0 | 0 | 0 | 0 | 0 | 0 | 0 | 3.9 | 3.9 | 0 | 0 | 0 | 0 | 0 | 0 | 0 | 0 | 0 | 1 | 1 |  |  | 1 | 1 | 1 | 14.61 |  |  |  |  | 3 | 2 | ТСН-2001.1 Доп. 67, Р. 12, о. 3, поз. 62 |  |  | 1617 | 0 | 1.12-3-62 | 1 | 200 | 0 | 1 | 1 | 1 | 1 | 1 | 1 |  | 0 | 0 |  |  |  | 30 | 0 | 0 | [5 empty] | 0 | Поправка: ТСН-2001.О.П. п.3.4.30.в Наименование: В отношении объектов, реализуемых с привлечением средств бюджета города Москвы, затраты, учитывающие усложненные условия производства работ (стесненность, сложность складирования и транспортной логистики, наличие в зоне производства работ действующего технологического оборудования или движения технологического транспорта и т.п.), определяются заказчиком в задании на проектирование при составлении локальных сметных расчетов (смет): для объектов, расположенных за пределами Третьего транспортного кольца города Москвы, но в пределах Московской кольцевой автомобильной дороги | 0 | 341.87 | 56.98 | 0 | 0 | 0 | 0 | 0 | 0 | 0 | 0 | 0 |  |  |  |  | )*1,05 | )*1,05 | )*1,05 |  | )*1,05 | )*1,05 |  |  |  | 0 | 0 | 1 | 1 |  |  |  | 1010 | шт. | шт. | 1 | [6 empty] | 40700003 | 200 | Материалы строительные | 0 |  | 1 | 1617 | ТСН-2001.1 Материалы строительные | ТСН-2001.1-1 |  | Поправка: ТСН-2001.О.П. п.3.4.30.г |  | 131072 | 3.9 | 3.9 | 0 | 0 | 0 | 0 | 0 | 0 | [17 empty] | 0 | 0 | 0 |  |  |  |  | 0 | 0 |  |  |  |  | 0 |  | -1132268635 | 2 | 1 | 2 | 0 | 0 | 0 | 341.87 | 0 | 341.87 | 0 |  | 0 | 3 | 0 |  | 0 | 1 | 0 | 0 | 0 | 0 |  |  |  | 0 | 0
17 | 1 |  |  | 19 | 1.12-3-61 | Заглушка (пробка) полиэтиленовая для каналов кабельной канализации из хризотилцементных труб внутренним диаметром 100 мм | шт. | 2 | 0 | 2 |  |  |  | 83.33 | 83.33 | 0 | 0 | 0 | 0 | 0 | 0 | 0 | 0 | 0 |  | 44842498 | 3.26 | 3.26 | 0 | 0 | 0 | 0 | 0 | 0 | 0 | 3.26 | 3.26 | 0 | 0 | 0 | 0 | 0 | 0 | 0 | 0 | 0 | 1 | 1 |  |  | 1 | 1 | 1 | 12.78 |  |  |  |  | 3 | 2 | ТСН-2001.1 Доп. 73, Р. 12, о. 3, поз. 61 |  |  | 1617 | 0 | 1.12-3-61 | 1 | 200 | 0 | 1 | 1 | 1 | 1 | 1 | 1 |  | 0 | 0 |  |  |  | 30 | 0 | 0 | [5 empty] | 0 | Поправка: ТСН-2001.О.П. п.3.4.30.в Наименование: В отношении объектов, реализуемых с привлечением средств бюджета города Москвы, затраты, учитывающие усложненные условия производства работ (стесненность, сложность складирования и транспортной логистики, наличие в зоне производства работ действующего технологического оборудования или движения технологического транспорта и т.п.), определяются заказчиком в задании на проектирование при составлении локальных сметных расчетов (смет): для объектов, расположенных за пределами Третьего транспортного кольца города Москвы, но в пределах Московской кольцевой автомобильной дороги | 0 | 83.33 | 41.66 | 0 | 0 | 0 | 0 | 0 | 0 | 0 | 0 | 0 |  |  |  |  | )*1,05 | )*1,05 | )*1,05 |  | )*1,05 | )*1,05 |  |  |  | 0 | 0 | 1 | 1 |  |  |  | 1010 | шт. | шт. | 1 | [6 empty] | 40700003 | 200 | Материалы строительные | 0 |  | 1 | 1617 | ТСН-2001.1 Материалы строительные | ТСН-2001.1-1 |  | Поправка: ТСН-2001.О.П. п.3.4.30.г |  | 0 | 3.26 | 3.26 | 0 | 0 | 0 | 0 | 0 | 0 | [17 empty] | 0 | 0 | 0 |  |  |  |  | 0 | 0 |  |  |  |  | 0 |  | -1188528691 | 2 | 1 | 2 | 0 | 0 | 0 | 83.33 | 0 | 83.33 | 0 |  | 0 | 3 | 0 |  | 0 | 1 | 0 | 0 | 0 | 0 |  |  |  | 0 | 0
51 | 1 | 4 | 833 |  | Монтажные работы | Монтажные работы | 0 | [6 empty] | 32796.09 | 19071.36 | 870.23 | 421.3 | 12854.5 | 0 | 19.804 | 0 | 0 | 11826.14 | 5527.44 |  |  | 32796.09 | 19071.36 | 870.23 | 421.3 | 12854.5 | 0 | 19.804 | 0 | 0 | 11826.14 | 5527.44 |  |  | 0 | 0 | 0 | 50823.75 | 0 | 50823.75 | 0 | 19071.36 | 19071.36 | 0 | 19071.36 | 0 | 0 | 0 | 0 | 0 | [19 empty] | 0 | 0 | 0 | 50823.75 | 0 | 50823.75 | 0 | 19071.36 | 19071.36 | 0 | 19071.36 | 0 | 0 | 0 | 0 | 0 | [114 empty] | 0
50 | 0 | 0 | 1 | 201 | 32796.09 | ПЗ | Прямые затраты |  |  | 201 | 1 | 3 |  | 2 | [7 empty] | 32796.09 | 1 | 32796.09
50 | 0 | 0 | 1 | 202 | 19071.36 | СтМатОб | Стоимость материальных ресурсов (всего) |  |  | 202 | 2 | 3 |  | 2 | [7 empty] | 19071.36 | 1 | 19071.36
50 | 0 | 0 | 1 | 222 | 0 | СтМатОбЗак | Стоимость материалов и оборудования заказчика |  |  | 222 | 3 | 3 |  | 2 | [7 empty] | 0 | 1 | 0
50 | 0 | 0 | 1 | 225 | 19071.36 | СтМатОбПод | Стоимость материалов и оборудования подрядчика |  |  | 225 | 4 | 3 |  | 2 | [7 empty] | 19071.36 | 1 | 19071.36
50 | 0 | 0 | 1 | 226 | 19071.36 | СтМат | Стоимость материалов (всего) |  |  | 226 | 5 | 3 |  | 2 | [7 empty] | 19071.36 | 1 | 19071.36
50 | 0 | 0 | 1 | 227 | 0 | СтМатЗак | Стоимость материалов заказчика |  |  | 227 | 6 | 3 |  | 2 | [7 empty] | 0 | 1 | 0
50 | 0 | 0 | 1 | 228 | 19071.36 | СтМатПод | Стоимость материалов подрядчика |  |  | 228 | 7 | 3 |  | 2 | [7 empty] | 19071.36 | 1 | 19071.36
50 | 0 | 0 | 1 | 216 | 0 | Оборуд | Стоимость оборудования (всего) |  |  | 216 | 8 | 3 |  | 2 | [7 empty] | 0 | 1 | 0
50 | 0 | 0 | 1 | 223 | 0 | ОборудЗак | Стоимость оборудования заказчика |  |  | 223 | 9 | 3 |  | 2 | [7 empty] | 0 | 1 | 0
50 | 0 | 0 | 1 | 229 | 0 | ОборудПод | Стоимость оборудования подрядчика |  |  | 229 | 10 | 3 |  | 2 | [7 empty] | 0 | 1 | 0
50 | 0 | 0 | 1 | 203 | 870.23 | ЭММ | Эксплуатация машин |  |  | 203 | 11 | 3 |  | 2 | [7 empty] | 870.23 | 1 | 870.23
50 | 0 | 0 | 1 | 231 | 0 | ЭММсНРиСП | Эксплуатация машин по ТСН-2001.16 |  |  | 231 | 12 | 3 |  | 2 | [7 empty] | 0 | 1 | 0
50 | 0 | 0 | 1 | 204 | 421.3 | ЗПМ | ЗП машинистов |  |  | 204 | 13 | 3 |  | 2 | [7 empty] | 421.3 | 1 | 421.3
50 | 0 | 0 | 1 | 205 | 12854.5 | ОЗП | Основная ЗП рабочих |  |  | 205 | 14 | 3 |  | 2 | [7 empty] | 12854.5 | 1 | 12854.5
50 | 0 | 0 | 1 | 232 | 0 | ОЗПсНРиСП | Основная ЗП рабочих по ТСН-2001.16 |  |  | 232 | 15 | 3 |  | 2 | [7 empty] | 0 | 1 | 0
50 | 0 | 0 | 1 | 214 | 0 | Строит | Строительные работы с НР и СП |  |  | 214 | 16 | 3 |  | 2 | [7 empty] | 0 | 1 | 0
50 | 0 | 0 | 1 | 215 | 50823.75 | Монтаж | Монтажные работы с НР и СП |  |  | 215 | 17 | 3 |  | 2 | [7 empty] | 50823.75 | 1 | 50823.75
50 | 0 | 0 | 1 | 217 | 0 | Прочие | Прочие работы с НР и СП |  |  | 217 | 18 | 3 |  | 2 | [7 empty] | 0 | 1 | 0
50 | 0 | 0 | 1 | 230 | 0 | ПрочиеЗатр | Прочие затраты по ТСН-2001.16 |  |  | 230 | 19 | 3 |  | 2 | [7 empty] | 0 | 1 | 0
50 | 0 | 0 | 1 | 206 | 0 | ВозврМат | Возврат материалов |  |  | 206 | 20 | 3 |  | 2 | [7 empty] | 0 | 1 | 0
50 | 0 | 0 | 1 | 207 | 19.804 | ТрудСтр | Трудозатраты строителей |  |  | 207 | 21 | 3 |  | -1 | [7 empty] | 19.804 | 1 | 19.804
50 | 0 | 0 | 1 | 208 | 0 | ТрудМаш | Трудозатраты машинистов |  |  | 208 | 22 | 3 |  | -1 | [7 empty] | 0 | 1 | 0
50 | 0 | 0 | 1 | 209 | 0 | ТранспМат | Транспорт материалов |  |  | 209 | 23 | 3 |  | 2 | [7 empty] | 0 | 1 | 0
50 | 0 | 0 | 1 | 233 | 0 | Перевозка | Перевозка грузов |  |  | 233 | 24 | 3 |  | 2 | [7 empty] | 0 | 1 | 0
50 | 0 | 0 | 1 | 210 | 11826.14 | НР | Накладные расходы |  |  | 210 | 25 | 3 |  | 2 | [7 empty] | 11826.14 | 1 | 11826.14
50 | 0 | 0 | 1 | 211 | 5527.44 | СмПриб | Сметная прибыль |  |  | 211 | 26 | 3 |  | 2 | [7 empty] | 5527.44 | 1 | 5527.44
50 | 0 | 0 | 1 | 224 | 50823.75 | Всего | Всего с НР и СП |  |  | 224 | 27 | 3 |  | 2 | [7 empty] | 50823.75 | 1 | 50823.75
4 | 1 |  | 903 |  | Строительные работы | Разборка покрытий |  | 0 |  | 1 | [7 empty] | 0 |  |  | 0 | [53 empty] | 0 | [11 empty] | 0
52 | 1 | 4 | 886 | 0 | Строительные работы | Разборка покрытий | [7 empty] | 1298.22 | 0 | 639.26 | 343.34 | 658.96 | 0 | 1.2572 | 0 | 0 | 461.28 | 270.18 | 0 | 0 | 1298.22 | 0 | 639.26 | 343.34 | 658.96 | 0 | 1.2572 | 0 | 0 | 461.28 | 270.18 | 0 | 0 | 0 | 0 | 0 | 2579.03 | 2579.03 | 0 | 0 | 0 | 0 | 0 | 0 | 0 | 0 | 0 | 0 | 0 | 0 | 0 | 0 | 0 | 0 | 0 | 0 | 0 | 0 | 0 | 0 | 0 | 0 | 0 | 0 | 0 | 0 | 0 | 0 | 0 | 0 | 0 | 2579.03 | 2579.03 | 0 | 0 | 0 | 0 | 0 | 0 | 0 | 0 | 0 | 0 | 0 | 0 | 0 | 0 | 0 | 0 | 0 | 0 | 0 | 0 | 0 | 0 | 0 | 0 | 0 | 0 | 0 | 0 | 0 | 0 | 0 | 0 | 0 | 0 | 0 | 0 | 0 | 0 | 0 | 0 | 0 | 0 | 0 | 0 | 0 | 0 | 0 | 0 | 0 | 0 | 0 | 0 | 0 | 0 | 0 | 0 | 0 | 0 | 0 | 0 | 0 | 0 | 0 | 0 | 0 | 0 | 0 | 0 | 0 | 0 | 0 | 0 | 0 | 0 | 0 | 0 | 0 | 0 | 0 | 0 | 0 | 0 | 0 | 0 | 0 | 0 | 0 | 0 | 0 | 0 | 0 | 0 | 0 | 0 | 0 | 0 | 0 | 0 | 0 | 0 | 0 | 0 | 0 | 0 | 0 | 0 | 0 | 0 | 0 | 0 | 0 | 0 | 0 | 0 | 0 | 0 | 0 | 0 | 0 | 0 | 0 | 0 | 0 | 0 | 0 | 0
17 | 1 |  |  | 1 | 3.27-76-1 | Срезка поверхностного слоя асфальтобетонных дорожных покрытий методом холодного фрезерования, при ширине барабана фрезы 1000 мм и толщине слоя 5 см | 1 м2 дорожного покрытия | 0 | 0 | 0 |  |  |  | 0 | 0 | 0 | 0 | 0 | 0 | 0 | 0 | 0 | 0 | 0 |  | 44842498 | 8.8915 | 1.216 | 7.266 | 1.239 | 0.4095 | 0 | 0.0315 | 0 | 0 | 8.83 | 1.52 | 6.92 | 1.18 | 0.39 | 0 | 0.03 | 0 | 0 | 134 | 55 | 1.047 | 1 |  |  | 1 | 47.82 | 12.33 | 14.9 |  |  |  |  | 0 | 1 | ТСН-2001.3. Доп. 1-42. Сб. 27, т. 76, поз. 1 |  |  | 169 | 0 | 3.27-76-1 | 1 | 30 | 0 | 47.82 | 1 | 1 | 1 | 1 | 1 |  | 134 | 55 |  |  |  | 30 | 0 | 0 | [5 empty] | 0 | Поправка: ТСН-2001.О.П. п.3.4.30.в Наименование: В отношении объектов, реализуемых с привлечением средств бюджета города Москвы, затраты, учитывающие усложненные условия производства работ (стесненность, сложность складирования и транспортной логистики, наличие в зоне производства работ действующего технологического оборудования или движения технологического транспорта и т.п.), определяются заказчиком в задании на проектирование при составлении локальных сметных расчетов (смет): для объектов, расположенных за пределами Третьего транспортного кольца города Москвы, но в пределах Московской кольцевой автомобильной дороги | 0 | 0 | 18.18 | 93.83 | 62.17 | 20.56 | 0 | 0.03298 | 0 | 0 | 0 | 0 |  |  |  | )*0,80 | )*1,05 | )*1,05 | )*1,05 |  | )*1,05 | )*1,05 |  |  |  | 161 | 107 | 1.047 | 1 |  |  |  | 1013 | 1 м2 дорожного покрытия | 1 м2 дорожного покрытия | 1 | [6 empty] | 40698555 | 30 | Строительные работы | 0 |  | 1 | 169 | ТСН-2001.3-27. 27-76 | ТСН-2001.3-27-24 |  | Поправка: ТСН-2001.О.П. п.3.4.30.г |  | 131072 | 8.83 | 1.52 | 6.92 | 1.18 | 0.39 | 0.03 | 0 | 0 | [17 empty] | 0 | 0 | 0 |  |  |  |  | 161 | 107 |  |  |  |  | 0 |  | -1856831557 | 2 | 1 | 2 | 0 | 0 | 0 | 0 | 0 | 0 | 0 |  | 0 | 3 | 0 |  | 0 | 1 | 0 | 0 | 0 | 0 |  |  |  | 0 | 0
17 | 1 |  |  | 2 | 6.68-51-4 | Разборка покрытий и оснований асфальтобетонных | 100 м3 конструкций | 0.00709 | 0 | 0.00709 |  |  |  | 938.35 | 0 | 309.04 | 187.45 | 629.31 | 0 | 1.2081 | 0 | 0 | 440.52 | 258.02 |  | 44842498 | 3805.074 | 0 | 2032.7265 | 528.1395 | 1772.3475 | 0 | 162.75 | 0 | 0 | 3623.88 | 0 | 1935.93 | 502.99 | 1687.95 | 0 | 155 | 0 | 0 | 70 | 41 | 1.047 | 1 |  |  | 1 | 47.82 | 20.48 | 1 |  |  |  |  | 0 | 1 | ТСН-2001.6 Доп. 68, Сб. 68, т. 51, поз. 4 |  |  | 674 | 0 | 6.68-51-4 | 1 | 60 | 0 | 47.82 | 1 | 1 | 1 | 1 | 1 |  | 70 | 41 |  |  |  | 30 | 0 | 0 | [5 empty] | 0 | Поправка: ТСН-2001.О.П. п.3.4.30.в Наименование: В отношении объектов, реализуемых с привлечением средств бюджета города Москвы, затраты, учитывающие усложненные условия производства работ (стесненность, сложность складирования и транспортной логистики, наличие в зоне производства работ действующего технологического оборудования или движения технологического транспорта и т.п.), определяются заказчиком в задании на проектирование при составлении локальных сметных расчетов (смет): для объектов, расположенных за пределами Третьего транспортного кольца города Москвы, но в пределах Московской кольцевой автомобильной дороги | 0 | 938.35 | 0 | 43586.76 | 26442.55 | 88737.18 | 0 | 170.3992 | 0 | 0 | 440.517 | 258.0171 |  |  |  |  | )*1,05 | )*1,05 | )*1,05 |  | )*1,05 | )*1,05 |  |  |  | 80 | 55 | 1.047 | 1 |  |  |  | 1007 | 100 м3 конструкций | 100 м3 конструкций | 100 | [6 empty] | 40699060 | 60 | Ремонтно-строительные работы | 0 |  | 1 | 674 | ТСН-2001.6-68. 68-51...68-53 | ТСН-2001.6-68-21 |  | Поправка: ТСН-2001.О.П. п.3.4.30.г |  | 131072 | 3623.88 | 0 | 1935.93 | 502.99 | 1687.95 | 155 | 0 | 0 | [17 empty] | 0 | 0 | 0 |  |  |  |  | 80 | 55 |  |  |  |  | 0 |  | 854491468 | 2 | 1 | 2 | 0 | 299.92 | 0 | 1936.81 | 1936.81 | 0 | 0 |  | 0 | 3 | 0 |  | 0 | 1 | 0 | 0 | 0 | 0 |  |  |  | 0 | 0
17 | 1 |  |  | 3 | 6.68-52-1 | Разборка асфальтобетонных покрытий тротуаров толщиной до 4 см | 1000 м2 | 0 | 0 | 0 |  |  |  | 0 | 0 | 0 | 0 | 0 | 0 | 0 | 0 | 0 | 0 | 0 |  | 44842498 | 639.5655 | 0 | 0 | 0 | 639.5655 | 0 | 62.58 | 0 | 0 | 609.11 | 0 | 0 | 0 | 609.11 | 0 | 59.6 | 0 | 0 | 70 | 41 | 1.047 | 1 |  |  | 1 | 47.82 | 1 | 1 |  |  |  |  | 0 | 1 | ТСН-2001.6. Доп. 1-42. Сб. 68, т. 52, поз. 1 |  |  | 674 | 0 | 6.68-52-1 | 1 | 60 | 0 | 47.82 | 1 | 1 | 1 | 1 | 1 |  | 70 | 41 |  |  |  | 30 | 0 | 0 | [5 empty] | 0 | Поправка: ТСН-2001.О.П. п.3.4.30.в Наименование: В отношении объектов, реализуемых с привлечением средств бюджета города Москвы, затраты, учитывающие усложненные условия производства работ (стесненность, сложность складирования и транспортной логистики, наличие в зоне производства работ действующего технологического оборудования или движения технологического транспорта и т.п.), определяются заказчиком в задании на проектирование при составлении локальных сметных расчетов (смет): для объектов, расположенных за пределами Третьего транспортного кольца города Москвы, но в пределах Московской кольцевой автомобильной дороги | 0 | 0 | 0 | 0 | 0 | 32021.71 | 0 | 65.5213 | 0 | 0 | 0 | 0 |  |  |  |  | )*1,05 | )*1,05 | )*1,05 |  | )*1,05 | )*1,05 |  |  |  | 80 | 55 | 1.047 | 1 |  |  |  | 1005 | 1000 м2 | 1000 м2 | 1000 | [6 empty] | 40699060 | 60 | Ремонтно-строительные работы | 0 |  | 1 | 674 | ТСН-2001.6-68. 68-51...68-53 | ТСН-2001.6-68-21 |  | Поправка: ТСН-2001.О.П. п.3.4.30.г |  | 131072 | 609.11 | 0 | 0 | 0 | 609.11 | 59.6 | 0 | 0 | [17 empty] | 0 | 0 | 0 |  |  |  |  | 80 | 55 |  |  |  |  | 0 |  | -183155083 | 2 | 1 | 2 | 0 | 0 | 0 | 0 | 0 | 0 | 0 |  | 0 | 3 | 0 |  | 0 | 1 | 0 | 0 | 0 | 0 |  |  |  | 0 | 0
17 | 1 |  |  | 4 | 3.27-76-1 | Срезка поверхностного слоя асфальтобетонных дорожных покрытий методом холодного фрезерования, при ширине барабана фрезы 1000 мм и толщине слоя 5 см | 1 м2 дорожного покрытия | 0 | 0 | 0 |  |  |  | 0 | 0 | 0 | 0 | 0 | 0 | 0 | 0 | 0 | 0 | 0 |  | 44842498 | 8.8915 | 1.216 | 7.266 | 1.239 | 0.4095 | 0 | 0.0315 | 0 | 0 | 8.83 | 1.52 | 6.92 | 1.18 | 0.39 | 0 | 0.03 | 0 | 0 | 134 | 55 | 1.047 | 1 |  |  | 1 | 47.82 | 12.33 | 14.9 |  |  |  |  | 0 | 1 | ТСН-2001.3. Доп. 1-42. Сб. 27, т. 76, поз. 1 |  |  | 169 | 0 | 3.27-76-1 | 1 | 30 | 0 | 47.82 | 1 | 1 | 1 | 1 | 1 |  | 134 | 55 |  |  |  | 30 | 0 | 0 | [5 empty] | 0 | Поправка: ТСН-2001.О.П. п.3.4.30.в Наименование: В отношении объектов, реализуемых с привлечением средств бюджета города Москвы, затраты, учитывающие усложненные условия производства работ (стесненность, сложность складирования и транспортной логистики, наличие в зоне производства работ действующего технологического оборудования или движения технологического транспорта и т.п.), определяются заказчиком в задании на проектирование при составлении локальных сметных расчетов (смет): для объектов, расположенных за пределами Третьего транспортного кольца города Москвы, но в пределах Московской кольцевой автомобильной дороги | 0 | 0 | 18.18 | 93.83 | 62.17 | 20.56 | 0 | 0.03298 | 0 | 0 | 0 | 0 |  |  |  | )*0,8 | )*1,05 | )*1,05 | )*1,05 |  | )*1,05 | )*1,05 |  |  |  | 161 | 107 | 1.047 | 1 |  |  |  | 1013 | 1 м2 дорожного покрытия | 1 м2 дорожного покрытия | 1 | [6 empty] | 40698555 | 30 | Строительные работы | 0 |  | 1 | 169 | ТСН-2001.3-27. 27-76 | ТСН-2001.3-27-24 |  | Поправка: ТСН-2001.О.П. п.3.4.30.г |  | 131072 | 8.83 | 1.52 | 6.92 | 1.18 | 0.39 | 0.03 | 0 | 0 | [17 empty] | 0 | 0 | 0 |  |  |  |  | 161 | 107 |  |  |  |  | 0 |  | -1856831557 | 2 | 1 | 2 | 0 | 0 | 0 | 0 | 0 | 0 | 0 |  | 0 | 3 | 0 |  | 0 | 1 | 0 | 0 | 0 | 0 |  |  |  | 0 | 0
17 | 1 |  | 150 | 5 | 6.68-51-2 | Разборка покрытий и оснований щебеночных | 100 м3 конструкций | 0 | 0 | 0 |  |  |  | 0 | 0 | 0 | 0 | 0 | 0 | 0 | 0 | 0 | 0 | 0 |  | 44842498 | 711.48 | 0 | 595.6335 | 60.4695 | 115.8465 | 0 | 12.285 | 0 | 0 | 677.6 | 0 | 567.27 | 57.59 | 110.33 | 0 | 11.7 | 0 | 0 | 70 | 41 | 1.047 | 1 |  |  | 1 | 47.82 | 13.71 | 1 |  |  |  |  | 0 | 1 | ТСН-2001.6 Доп. 68, Сб. 68, т. 51, поз. 2 |  |  | 674 | 0 | 6.68-51-2 | 1 | 60 | 0 | 47.82 | 1 | 1 | 1 | 1 | 1 |  | 70 | 41 |  |  |  | 30 | 0 | 0 | [5 empty] | 0 | Поправка: ТСН-2001.О.П. п.3.4.30.в Наименование: В отношении объектов, реализуемых с привлечением средств бюджета города Москвы, затраты, учитывающие усложненные условия производства работ (стесненность, сложность складирования и транспортной логистики, наличие в зоне производства работ действующего технологического оборудования или движения технологического транспорта и т.п.), определяются заказчиком в задании на проектирование при составлении локальных сметных расчетов (смет): для объектов, расположенных за пределами Третьего транспортного кольца города Москвы, но в пределах Московской кольцевой автомобильной дороги | 0 | 0 | 0 | 8549.97 | 3027.48 | 5800.09 | 0 | 12.8624 | 0 | 0 | 0 | 0 |  |  |  |  | )*1,05 | )*1,05 | )*1,05 |  | )*1,05 | )*1,05 |  |  |  | 80 | 55 | 1.047 | 1 |  |  |  | 1007 | 100 м3 конструкций | 100 м3 конструкций | 100 | [6 empty] | 40699060 | 60 | Ремонтно-строительные работы | 0 |  | 1 | 674 | ТСН-2001.6-68. 68-51...68-53 | ТСН-2001.6-68-21 |  | Поправка: ТСН-2001.О.П. п.3.4.30.г |  | 131072 | 677.6 | 0 | 567.27 | 57.59 | 110.33 | 11.7 | 0 | 0 | [17 empty] | 0 | 0 | 0 |  |  |  |  | 80 | 55 |  |  |  |  | 0 |  | 685187554 | 2 | 1 | 2 | 0 | 0 | 0 | 0 | 0 | 0 | 0 |  | 0 | 3 | 0 |  | 0 | 1 | 0 | 0 | 0 | 0 |  |  |  | 0 | 0
17 | 1 |  | 154 | 6 | 6.68-51-5 | Разборка покрытий и оснований цементобетонных | 100 м3 конструкций | 0.000901 | 0 | 0.000901 |  |  |  | 59.43 | 0 | 29.78 | 8.13 | 29.65 | 0 | 0.04903 | 0 | 0 | 20.76 | 12.16 |  | 44842498 | 3128.7165 | 0 | 2472.792 | 184.8315 | 655.9245 | 0 | 51.975 | 0 | 0 | 2979.73 | 0 | 2355.04 | 176.03 | 624.69 | 0 | 49.5 | 0 | 0 | 70 | 41 | 1.047 | 1 |  |  | 1 | 47.82 | 12.78 | 1 |  |  |  |  | 0 | 1 | ТСН-2001.6 Доп. 68, Сб. 68, т. 51, поз. 5 |  |  | 674 | 0 | 6.68-51-5 | 1 | 60 | 0 | 47.82 | 1 | 1 | 1 | 1 | 1 |  | 70 | 41 |  |  |  | 30 | 0 | 0 | [5 empty] | 0 | Поправка: ТСН-2001.О.П. п.3.4.30.в Наименование: В отношении объектов, реализуемых с привлечением средств бюджета города Москвы, затраты, учитывающие усложненные условия производства работ (стесненность, сложность складирования и транспортной логистики, наличие в зоне производства работ действующего технологического оборудования или движения технологического транспорта и т.п.), определяются заказчиком в задании на проектирование при составлении локальных сметных расчетов (смет): для объектов, расположенных за пределами Третьего транспортного кольца города Москвы, но в пределах Московской кольцевой автомобильной дороги | 0 | 59.43 | 0 | 33087.55 | 9254.13 | 32840.39 | 0 | 54.4178 | 0 | 0 | 20.755 | 12.1565 |  |  |  |  | )*1,05 | )*1,05 | )*1,05 |  | )*1,05 | )*1,05 |  |  |  | 80 | 55 | 1.047 | 1 |  |  |  | 1007 | 100 м3 конструкций | 100 м3 конструкций | 100 | [6 empty] | 40699060 | 60 | Ремонтно-строительные работы | 0 |  | 1 | 674 | ТСН-2001.6-68. 68-51...68-53 | ТСН-2001.6-68-21 |  | Поправка: ТСН-2001.О.П. п.3.4.30.г |  | 131072 | 2979.73 | 0 | 2355.04 | 176.03 | 624.69 | 49.5 | 0 | 0 | [17 empty] | 0 | 0 | 0 |  |  |  |  | 80 | 55 |  |  |  |  | 0 |  | 249832120 | 2 | 1 | 2 | 0 | 13.01 | 0 | 105.36 | 105.36 | 0 | 0 |  | 0 | 3 | 0 |  | 0 | 1 | 0 | 0 | 0 | 0 |  |  |  | 0 | 0
17 | 1 |  |  | 7 | 6.68-53-1 | Разборка бортовых камней на бетонном основании | 100 м | 0 | 0 | 0 |  |  |  | 0 | 0 | 0 | 0 | 0 | 0 | 0 | 0 | 0 | 0 | 0 |  | 44842498 | 900.3855 | 0 | 0 | 0 | 900.3855 | 0 | 80.535 | 0 | 0 | 857.51 | 0 | 0 | 0 | 857.51 | 0 | 76.7 | 0 | 0 | 70 | 41 | 1.047 | 1 |  |  | 1 | 47.82 | 1 | 1 |  |  |  |  | 0 | 1 | ТСН-2001.6 Доп. 61, Сб. 68, т. 53, поз. 1 |  |  | 674 | 0 | 6.68-53-1 | 1 | 60 | 0 | 47.82 | 1 | 1 | 1 | 1 | 1 |  | 70 | 41 |  |  |  | 30 | 0 | 0 | [5 empty] | 0 | Поправка: ТСН-2001.О.П. п.3.4.30.в Наименование: В отношении объектов, реализуемых с привлечением средств бюджета города Москвы, затраты, учитывающие усложненные условия производства работ (стесненность, сложность складирования и транспортной логистики, наличие в зоне производства работ действующего технологического оборудования или движения технологического транспорта и т.п.), определяются заказчиком в задании на проектирование при составлении локальных сметных расчетов (смет): для объектов, расположенных за пределами Третьего транспортного кольца города Москвы, но в пределах Московской кольцевой автомобильной дороги | 0 | 0 | 0 | 0 | 0 | 45079.91 | 0 | 84.3201 | 0 | 0 | 0 | 0 |  |  |  |  | )*1,05 | )*1,05 | )*1,05 |  | )*1,05 | )*1,05 |  |  |  | 80 | 55 | 1.047 | 1 |  |  |  | 1003 | 100 м | 100 м | 100 | [6 empty] | 40699060 | 60 | Ремонтно-строительные работы | 0 |  | 1 | 674 | ТСН-2001.6-68. 68-51...68-53 | ТСН-2001.6-68-21 |  | Поправка: ТСН-2001.О.П. п.3.4.30.г |  | 131072 | 857.51 | 0 | 0 | 0 | 857.51 | 76.7 | 0 | 0 | [17 empty] | 0 | 0 | 0 |  |  |  |  | 80 | 55 |  |  |  |  | 0 |  | 665913781 | 2 | 1 | 2 | 0 | 0 | 0 | 0 | 0 | 0 | 0 |  | 0 | 3 | 0 |  | 0 | 1 | 0 | 0 | 0 | 0 |  |  |  | 0 | 0
17 | 1 |  |  | 8 | 3.27-26-1 | Установка бортовых камней бетонных при цементобетонных покрытиях | 100 м бортового камня | 0 | 0 | 0 |  |  |  | 0 | 0 | 0 | 0 | 0 | 0 | 0 | 0 | 0 | 0 | 0 |  | 44842498 | 3763.3395 | 2892.48 | 65.4045 | 19.236 | 805.455 | 0 | 73.29 | 0 | 0 | 3721.87 | 2892.48 | 62.29 | 18.32 | 767.1 | 0 | 69.8 | 0 | 0 | 134 | 55 | 1.047 | 1.03 |  |  | 1 | 47.82 | 13.07 | 5.19 |  |  |  |  | 0 | 1 | ТСН-2001.3. Доп. 1-42. Сб. 27, т. 26, поз. 1 |  |  | 148 | 0 | 3.27-26-1 | 1 | 30 | 0 | 47.82 | 1 | 1 | 1 | 1 | 1 |  | 134 | 55 |  |  |  | 30 | 0 | 0 | [5 empty] | 0 | Поправка: ТСН-2001.О.П. п.3.4.30.в Наименование: В отношении объектов, реализуемых с привлечением средств бюджета города Москвы, затраты, учитывающие усложненные условия производства работ (стесненность, сложность складирования и транспортной логистики, наличие в зоне производства работ действующего технологического оборудования или движения технологического транспорта и т.п.), определяются заказчиком в задании на проектирование при составлении локальных сметных расчетов (смет): для объектов, расположенных за пределами Третьего транспортного кольца города Москвы, но в пределах Московской кольцевой автомобильной дороги | 0 | 0 | 15462.31 | 895.03 | 963.09 | 40327.08 | 0 | 76.7346 | 0 | 0 | 0 | 0 |  |  |  |  | )*1,05 | )*1,05 | )*1,05 |  | )*1,05 | )*1,05 |  |  |  | 161 | 107 | 1.047 | 1.03 |  |  |  | 1013 | 100 м бортового камня | 100 м бортового камня | 1 | [6 empty] | 40698534 | 30 | Строительные работы | 0 |  | 1 | 148 | ТСН-2001.3-27. 27-26-1 | ТСН-2001.3-27-3 |  | Поправка: ТСН-2001.О.П. п.3.4.30.г |  | 131072 | 3721.87 | 2892.48 | 62.29 | 18.32 | 767.1 | 69.8 | 0 | 0 | [17 empty] | 0 | 0 | 0 |  |  |  |  | 161 | 107 |  |  |  |  | 0 |  | -1705817957 | 2 | 1 | 2 | 0 | 0 | 0 | 0 | 0 | 0 | 0 |  | 0 | 3 | 0 |  | 0 | 1 | 0 | 0 | 0 | 0 |  |  |  | 0 | 0
18 | 1 |  |  | 8,1 | 1.5-3-40 | Камни бетонные бортовые, марка БР 100.30.15 | м3 | 0 | 4.5 | 4.5 |  |  |  | 0 | 0 | 0 | 0 | 0 | 0 | 0 | 0 | 0 | 0 | 0 |  | 44842498 | 1765.62 | 1765.62 | 0 | 0 | 0 | 0 | 0 | 0 | 0 | 1765.62 | 1765.62 | 0 | 0 | 0 | 0 | 0 | 0 | 0 | 0 | 0 | 1 | 1.03 |  |  | 1 | 1 | 1 | 7.11 |  |  |  |  | 3 | 1 | ТСН-2001.1. Доп. 1-42. Р. 5, о. 3, поз. 40 |  |  | 148 | 0 | 1.5-3-40 | 1 | 30 | 0 | 1 | 1 | 1 | 1 | 1 | 1 |  | 0 | 0 |  |  |  | 30 | 0 | 0 | [5 empty] | 0 |  | 0 | 0 | 12930.17 | 0 | 0 | 0 | 0 | 0 | 0 | 0 | 0 | 0 | [13 empty] | 161 | 107 | 1.047 | 1.03 |  |  |  | 1007 | м3 | м3 | 1 | [6 empty] | 40698534 | 30 | Строительные работы | 0 |  | 1 | 148 | ТСН-2001.3-27. 27-26-1 | ТСН-2001.3-27-3 |  |  |  | 0 | 1765.62 | 1765.62 | 0 | 0 | 0 | 0 | 0 | [18 empty] | 0 | 0 | 0 |  |  |  |  | 161 | 107 |  |  |  |  | 0 |  | -1815063453 | 2 | 1 | 2 | 0 | 0 | 0 | 0 | 0 | 0 | 0 |  | 0 | 3 | 0 |  | 0 | 1 | 0 | 0 | 0 | 0 |  |  |  | 0 | 0
17 | 1 |  |  | 9 | 6.68-23-1 | Размостка плитных тротуаров и дорожек с разборкой | 100 м2 | 0 | 0 | 0 |  |  |  | 0 | 0 | 0 | 0 | 0 | 0 | 0 | 0 | 0 | 0 | 0 |  | 44842498 | 1768.6745 | 419.96 | 0 | 0 | 1348.7145 | 0 | 128.205 | 0 | 0 | 1704.45 | 419.96 | 0 | 0 | 1284.49 | 0 | 122.1 | 0 | 0 | 115 | 41 | 1.047 | 1 |  |  | 1 | 47.82 | 1 | 8.91 |  |  |  |  | 0 | 1 | ТСН-2001.6. База. Сб.68, т.23, поз.1 |  |  | 661 | 0 | 6.68-23-1 | 1 | 60 | 0 | 47.82 | 1 | 1 | 1 | 1 | 1 |  | 115 | 41 |  |  |  | 30 | 0 | 0 | [5 empty] | 0 | Поправка: ТСН-2001.О.П. п.3.4.30.в Наименование: В отношении объектов, реализуемых с привлечением средств бюджета города Москвы, затраты, учитывающие усложненные условия производства работ (стесненность, сложность складирования и транспортной логистики, наличие в зоне производства работ действующего технологического оборудования или движения технологического транспорта и т.п.), определяются заказчиком в задании на проектирование при составлении локальных сметных расчетов (смет): для объектов, расположенных за пределами Третьего транспортного кольца города Москвы, но в пределах Московской кольцевой автомобильной дороги | 0 | 0 | 3741.84 | 0 | 0 | 67526.62 | 0 | 134.2306 | 0 | 0 | 0 | 0 |  |  |  |  | )*1,05 | )*1,05 | )*1,05 |  | )*1,05 | )*1,05 |  |  |  | 140 | 79 | 1.047 | 1 |  |  |  | 1005 | 100 м2 | 100 м2 | 100 | [6 empty] | 40699047 | 60 | Ремонтно-строительные работы | 0 |  | 1 | 661 | ТСН-2001.6-68. 68-20...68-24 | ТСН-2001.6-68-8 |  | Поправка: ТСН-2001.О.П. п.3.4.30.г |  | 131072 | 1704.45 | 419.96 | 0 | 0 | 1284.49 | 122.1 | 0 | 0 | [17 empty] | 0 | 0 | 0 |  |  |  |  | 140 | 79 |  |  |  |  | 0 |  | -287575489 | 2 | 1 | 2 | 0 | 0 | 0 | 0 | 0 | 0 | 0 |  | 0 | 0 | 0 |  | 0 | 1 | 0 | 0 | 0 | 0 |  |  |  | 0 | 0
17 | 1 |  |  | 10 | 6.68-13-1 | Механизированная погрузка строительного мусора в автомобили-самосвалы | т | 0 | 0 | 0 |  |  |  | 0 | 0 | 0 | 0 | 0 | 0 | 0 | 0 | 0 | 0 | 0 |  | 44842498 | 9.303 | 0 | 9.303 | 1.554 | 0 | 0 | 0 | 0 | 0 | 8.86 | 0 | 8.86 | 1.48 | 0 | 0 | 0 | 0 | 0 | 75 | 41 | 1.047 | 1.002 |  |  | 1 | 47.82 | 16.24 | 1 |  |  |  |  | 0 | 1 | ТСН-2001.6. База. Сб.68, т.13, поз.1 |  |  | 658 | 0 | 6.68-13-1 | 1 | 60 | 0 | 47.82 | 1 | 1 | 1 | 1 | 1 |  | 75 | 41 |  |  |  | 30 | 0 | 0 | [5 empty] | 0 | Поправка: ТСН-2001.О.П. п.3.4.30.в Наименование: В отношении объектов, реализуемых с привлечением средств бюджета города Москвы, затраты, учитывающие усложненные условия производства работ (стесненность, сложность складирования и транспортной логистики, наличие в зоне производства работ действующего технологического оборудования или движения технологического транспорта и т.п.), определяются заказчиком в задании на проектирование при составлении локальных сметных расчетов (смет): для объектов, расположенных за пределами Третьего транспортного кольца города Москвы, но в пределах Московской кольцевой автомобильной дороги | 0 | 0 | 0 | 158.18 | 77.95 | 0 | 0 | 0 | 0 | 0 | 0 | 0 |  |  |  |  | )*1,05 | )*1,05 | )*1,05 |  | )*1,05 | )*1,05 |  |  |  | 91 | 70 | 1.047 | 1.002 |  |  |  | 1009 | т | т | 1000 | [6 empty] | 40699044 | 60 | Ремонтно-строительные работы | 0 |  | 1 | 658 | ТСН-2001.6-68. 68-13 | ТСН-2001.6-68-5 |  | Поправка: ТСН-2001.О.П. п.3.4.30.г |  | 131072 | 8.86 | 0 | 8.86 | 1.48 | 0 | 0 | 0 | 0 | [17 empty] | 0 | 0 | 0 |  |  |  |  | 91 | 70 |  |  |  |  | 0 |  | 476571103 | 2 | 1 | 2 | 0 | 0 | 0 | 0 | 0 | 0 | 0 |  | 0 | 0 | 0 |  | 0 | 1 | 0 | 0 | 0 | 0 |  |  |  | 0 | 0
17 | 1 |  |  | 11 | 6.68-13-1 | Механизированная погрузка строительного мусора в автомобили-самосвалы | 1 Т | 1.8998 | 0 | 1.8998 |  |  |  | 300.44 | 0 | 300.44 | 147.76 | 0 | 0 | 0 | 0 | 0 | 0 | 0 |  | 44842498 | 9.303 | 0 | 9.303 | 1.554 | 0 | 0 | 0 | 0 | 0 | 8.86 | 0 | 8.86 | 1.48 | 0 | 0 | 0 | 0 | 0 | 75 | 41 | 1.047 | 1.002 |  |  | 1 | 47.82 | 16.24 | 1 |  |  |  |  | 0 | 1 | ТСН-2001.6. Доп. 1-42. Сб. 68, т. 13, поз. 1 |  |  | 658 | 0 | 6.68-13-1 | 1 | 60 | 0 | 47.82 | 1 | 1 | 1 | 1 | 1 |  | 75 | 41 |  |  |  | 30 | 0 | 0 | [5 empty] | 0 | Поправка: ТСН-2001.О.П. п.3.4.30.в Наименование: В отношении объектов, реализуемых с привлечением средств бюджета города Москвы, затраты, учитывающие усложненные условия производства работ (стесненность, сложность складирования и транспортной логистики, наличие в зоне производства работ действующего технологического оборудования или движения технологического транспорта и т.п.), определяются заказчиком в задании на проектирование при составлении локальных сметных расчетов (смет): для объектов, расположенных за пределами Третьего транспортного кольца города Москвы, но в пределах Московской кольцевой автомобильной дороги | 0 | 300.44 | 0 | 158.18 | 77.95 | 0 | 0 | 0 | 0 | 0 | 0 | 0 |  |  |  |  | )*1,05 | )*1,05 | )*1,05 |  | )*1,05 | )*1,05 |  |  |  | 91 | 70 | 1.047 | 1.002 |  |  |  | 1013 | 1 Т | 1 Т | 1 | [6 empty] | 40699044 | 60 | Ремонтно-строительные работы | 0 |  | 1 | 658 | ТСН-2001.6-68. 68-13 | ТСН-2001.6-68-5 |  | Поправка: ТСН-2001.О.П. п.3.4.30.г |  | 131072 | 8.86 | 0 | 8.86 | 1.48 | 0 | 0 | 0 | 0 | [17 empty] | 0 | 0 | 0 |  |  |  |  | 91 | 70 |  |  |  |  | 0 |  | -714011973 | 2 | 1 | 2 | 0 | 236.42 | 0 | 536.86 | 536.86 | 0 | 0 |  | 0 | 3 | 0 |  | 0 | 1 | 0 | 0 | 0 | 0 |  |  |  | 0 | 0
51 | 1 | 4 | 886 |  | Строительные работы | Разборка покрытий | 0 | [6 empty] | 1298.22 | 0 | 639.26 | 343.34 | 658.96 | 0 | 1.2572 | 0 | 0 | 461.28 | 270.18 |  |  | 1298.22 | 0 | 639.26 | 343.34 | 658.96 | 0 | 1.2572 | 0 | 0 | 461.28 | 270.18 |  |  | 0 | 0 | 0 | 2579.03 | 2579.03 | 0 | 0 | 0 | 0 | 0 | 0 | 0 | 0 | 0 | 0 | 0 | [19 empty] | 0 | 0 | 0 | 2579.03 | 2579.03 | 0 | 0 | 0 | 0 | 0 | 0 | 0 | 0 | 0 | 0 | 0 | [114 empty] | 0
50 | 0 | 0 | 1 | 201 | 1298.22 | ПЗ | Прямые затраты |  |  | 201 | 1 | 3 |  | 2 | [7 empty] | 1298.22 | 1 | 1298.22
50 | 0 | 0 | 1 | 202 | 0 | СтМатОб | Стоимость материальных ресурсов (всего) |  |  | 202 | 2 | 3 |  | 2 | [7 empty] | 0 | 1 | 0
50 | 0 | 0 | 1 | 222 | 0 | СтМатОбЗак | Стоимость материалов и оборудования заказчика |  |  | 222 | 3 | 3 |  | 2 | [7 empty] | 0 | 1 | 0
50 | 0 | 0 | 1 | 225 | 0 | СтМатОбПод | Стоимость материалов и оборудования подрядчика |  |  | 225 | 4 | 3 |  | 2 | [7 empty] | 0 | 1 | 0
50 | 0 | 0 | 1 | 226 | 0 | СтМат | Стоимость материалов (всего) |  |  | 226 | 5 | 3 |  | 2 | [7 empty] | 0 | 1 | 0
50 | 0 | 0 | 1 | 227 | 0 | СтМатЗак | Стоимость материалов заказчика |  |  | 227 | 6 | 3 |  | 2 | [7 empty] | 0 | 1 | 0
50 | 0 | 0 | 1 | 228 | 0 | СтМатПод | Стоимость материалов подрядчика |  |  | 228 | 7 | 3 |  | 2 | [7 empty] | 0 | 1 | 0
50 | 0 | 0 | 1 | 216 | 0 | Оборуд | Стоимость оборудования (всего) |  |  | 216 | 8 | 3 |  | 2 | [7 empty] | 0 | 1 | 0
50 | 0 | 0 | 1 | 223 | 0 | ОборудЗак | Стоимость оборудования заказчика |  |  | 223 | 9 | 3 |  | 2 | [7 empty] | 0 | 1 | 0
50 | 0 | 0 | 1 | 229 | 0 | ОборудПод | Стоимость оборудования подрядчика |  |  | 229 | 10 | 3 |  | 2 | [7 empty] | 0 | 1 | 0
50 | 0 | 0 | 1 | 203 | 639.26 | ЭММ | Эксплуатация машин |  |  | 203 | 11 | 3 |  | 2 | [7 empty] | 639.26 | 1 | 639.26
50 | 0 | 0 | 1 | 231 | 0 | ЭММсНРиСП | Эксплуатация машин по ТСН-2001.16 |  |  | 231 | 12 | 3 |  | 2 | [7 empty] | 0 | 1 | 0
50 | 0 | 0 | 1 | 204 | 343.34 | ЗПМ | ЗП машинистов |  |  | 204 | 13 | 3 |  | 2 | [7 empty] | 343.34 | 1 | 343.34
50 | 0 | 0 | 1 | 205 | 658.96 | ОЗП | Основная ЗП рабочих |  |  | 205 | 14 | 3 |  | 2 | [7 empty] | 658.96 | 1 | 658.96
50 | 0 | 0 | 1 | 232 | 0 | ОЗПсНРиСП | Основная ЗП рабочих по ТСН-2001.16 |  |  | 232 | 15 | 3 |  | 2 | [7 empty] | 0 | 1 | 0
50 | 0 | 0 | 1 | 214 | 2579.03 | Строит | Строительные работы с НР и СП |  |  | 214 | 16 | 3 |  | 2 | [7 empty] | 2579.03 | 1 | 2579.03
50 | 0 | 0 | 1 | 215 | 0 | Монтаж | Монтажные работы с НР и СП |  |  | 215 | 17 | 3 |  | 2 | [7 empty] | 0 | 1 | 0
50 | 0 | 0 | 1 | 217 | 0 | Прочие | Прочие работы с НР и СП |  |  | 217 | 18 | 3 |  | 2 | [7 empty] | 0 | 1 | 0
50 | 0 | 0 | 1 | 230 | 0 | ПрочиеЗатр | Прочие затраты по ТСН-2001.16 |  |  | 230 | 19 | 3 |  | 2 | [7 empty] | 0 | 1 | 0
50 | 0 | 0 | 1 | 206 | 0 | ВозврМат | Возврат материалов |  |  | 206 | 20 | 3 |  | 2 | [7 empty] | 0 | 1 | 0
50 | 0 | 0 | 1 | 207 | 1.2572 | ТрудСтр | Трудозатраты строителей |  |  | 207 | 21 | 3 |  | -1 | [7 empty] | 1.2572 | 1 | 1.2572
50 | 0 | 0 | 1 | 208 | 0 | ТрудМаш | Трудозатраты машинистов |  |  | 208 | 22 | 3 |  | -1 | [7 empty] | 0 | 1 | 0
50 | 0 | 0 | 1 | 209 | 0 | ТранспМат | Транспорт материалов |  |  | 209 | 23 | 3 |  | 2 | [7 empty] | 0 | 1 | 0
50 | 0 | 0 | 1 | 233 | 0 | Перевозка | Перевозка грузов |  |  | 233 | 24 | 3 |  | 2 | [7 empty] | 0 | 1 | 0
50 | 0 | 0 | 1 | 210 | 461.28 | НР | Накладные расходы |  |  | 210 | 25 | 3 |  | 2 | [7 empty] | 461.28 | 1 | 461.28
50 | 0 | 0 | 1 | 211 | 270.18 | СмПриб | Сметная прибыль |  |  | 211 | 26 | 3 |  | 2 | [7 empty] | 270.18 | 1 | 270.18
50 | 0 | 0 | 1 | 224 | 2579.03 | Всего | Всего с НР и СП |  |  | 224 | 27 | 3 |  | 2 | [7 empty] | 2579.03 | 1 | 2579.03
4 | 1 |  | 957 |  | Восстановление а/б покрытия (дороги) | Восстановление а/б покрытия (дороги) |  | 0 |  | 1 | [7 empty] | 0 |  |  | 0 | [53 empty] | 0 | [11 empty] | 0
52 | 1 | 4 | 933 | 0 | Восстановление а/б покрытия (дороги) | Восстановление а/б покрытия (дороги) | [7 empty] | 10840.2 | 8839.6 | 1421.97 | 434.2 | 578.63 | 0 | 1.008 | 0 | 0 | 775.37 | 318.25 | 0 | 0 | 10840.2 | 8839.6 | 1421.97 | 434.2 | 578.63 | 0 | 1.008 | 0 | 0 | 775.37 | 318.25 | 0 | 0 | 0 | 0 | 0 | 12628.55 | 12628.55 | 0 | 0 | 8839.6 | 8839.6 | 0 | 8839.6 | 0 | 0 | 0 | 0 | 0 | 0 | 0 | 0 | 0 | 0 | 0 | 0 | 0 | 0 | 0 | 0 | 0 | 0 | 0 | 0 | 0 | 0 | 0 | 0 | 0 | 0 | 0 | 12628.55 | 12628.55 | 0 | 0 | 8839.6 | 8839.6 | 0 | 8839.6 | 0 | 0 | 0 | 0 | 0 | 0 | 0 | 0 | 0 | 0 | 0 | 0 | 0 | 0 | 0 | 0 | 0 | 0 | 0 | 0 | 0 | 0 | 0 | 0 | 0 | 0 | 0 | 0 | 0 | 0 | 0 | 0 | 0 | 0 | 0 | 0 | 0 | 0 | 0 | 0 | 0 | 0 | 0 | 0 | 0 | 0 | 0 | 0 | 0 | 0 | 0 | 0 | 0 | 0 | 0 | 0 | 0 | 0 | 0 | 0 | 0 | 0 | 0 | 0 | 0 | 0 | 0 | 0 | 0 | 0 | 0 | 0 | 0 | 0 | 0 | 0 | 0 | 0 | 0 | 0 | 0 | 0 | 0 | 0 | 0 | 0 | 0 | 0 | 0 | 0 | 0 | 0 | 0 | 0 | 0 | 0 | 0 | 0 | 0 | 0 | 0 | 0 | 0 | 0 | 0 | 0 | 0 | 0 | 0 | 0 | 0 | 0 | 0 | 0 | 0 | 0 | 0 | 0 | 0 | 0
17 | 1 |  |  | 1 | 3.27-12-1 | Устройство подстилающих и выравнивающих слоев оснований из песка | 100 м3 материала основания (в плотном теле) | 0.001855 | 0 | 0.001855 |  |  |  | 47.6 | 0.51 | 32.27 | 9.09 | 14.82 | 0 | 0.029366 | 0 | 0 | 19.86 | 8.15 |  | 44842498 | 1446.088 | 35.35 | 1251.6735 | 99.666 | 159.0645 | 0 | 15.12 | 0 | 0 | 1378.91 | 35.35 | 1192.07 | 94.92 | 151.49 | 0 | 14.4 | 0 | 0 | 134 | 55 | 1.047 | 1.002 |  |  | 1 | 47.82 | 13.28 | 7.33 |  |  |  |  | 0 | 1 | ТСН-2001.3 Доп. 69, Сб. 27, т. 12, поз. 1 |  |  | 146 | 0 | 3.27-12-1 | 1 | 30 | 0 | 47.82 | 1 | 1 | 1 | 1 | 1 |  | 134 | 55 |  |  |  | 30 | 0 | 0 | [5 empty] | 0 | Поправка: ТСН-2001.О.П. п.3.4.30.в Наименование: В отношении объектов, реализуемых с привлечением средств бюджета города Москвы, затраты, учитывающие усложненные условия производства работ (стесненность, сложность складирования и транспортной логистики, наличие в зоне производства работ действующего технологического оборудования или движения технологического транспорта и т.п.), определяются заказчиком в задании на проектирование при составлении локальных сметных расчетов (смет): для объектов, расположенных за пределами Третьего транспортного кольца города Москвы, но в пределах Московской кольцевой автомобильной дороги | 0 | 47.6 | 259.63 | 17403.44 | 4990.02 | 7963.94 | 0 | 15.8306 | 0 | 0 | 19.8588 | 8.151 |  |  |  |  | )*1,05 | )*1,05 | )*1,05 |  | )*1,05 | )*1,05 |  |  |  | 161 | 107 | 1.047 | 1.002 |  |  |  | 1013 | 100 м3 материала основания (в плотном теле) | 100 м3 материала основания (в плотном теле) | 1 | [6 empty] | 40698532 | 30 | Строительные работы | 0 |  | 1 | 146 | ТСН-2001.3-27. 27-1...27-21 | ТСН-2001.3-27-1 |  | Поправка: ТСН-2001.О.П. п.3.4.30.г |  | 131072 | 1378.91 | 35.35 | 1192.07 | 94.92 | 151.49 | 14.4 | 0 | 0 | [17 empty] | 0 | 0 | 0 |  |  |  |  | 161 | 107 |  |  |  |  | 0 |  | -1177786428 | 2 | 1 | 2 | 0 | 14.54 | 0 | 90.15 | 90.15 | 0 | 0 |  | 0 | 3 | 0 |  | 0 | 1 | 0 | 0 | 0 | 0 |  |  |  | 0 | 0
18 | 1 |  |  | 1,1 | 1.1-1-766 | Песок для строительных работ, рядовой (карьерный). | м3 | 0.20405 | 110 | 110 |  |  |  | 191.3 | 191.3 | 0 | 0 | 0 | 0 | 0 | 0 | 0 | 0 | 0 |  | 44842498 | 104.99 | 104.99 | 0 | 0 | 0 | 0 | 0 | 0 | 0 | 104.99 | 104.99 | 0 | 0 | 0 | 0 | 0 | 0 | 0 | 0 | 0 | 1 | 1.002 |  |  | 1 | 1 | 1 | 8.91 |  |  |  |  | 3 | 1 | ТСН-2001.1 Доп. 67, Р. 1, о. 1, поз. 766 |  |  | 146 | 0 | 1.1-1-766 | 1 | 30 | 0 | 1 | 1 | 1 | 1 | 1 | 1 |  | 0 | 0 |  |  |  | 30 | 0 | 0 | [5 empty] | 0 |  | 0 | 191.3 | 937.33 | 0 | 0 | 0 | 0 | 0 | 0 | 0 | 0 | 0 | [13 empty] | 161 | 107 | 1.047 | 1.002 |  |  |  | 1007 | м3 | м3 | 1 | [6 empty] | 40698532 | 30 | Строительные работы | 0 |  | 1 | 146 | ТСН-2001.3-27. 27-1...27-21 | ТСН-2001.3-27-1 |  |  |  | 0 | 104.99 | 104.99 | 0 | 0 | 0 | 0 | 0 | [18 empty] | 0 | 0 | 0 |  |  |  |  | 161 | 107 |  |  |  |  | 0 |  | -731903097 | 2 | 1 | 2 | 0 | 0 | 0 | 191.3 | 191.3 | 0 | 0 |  | 0 | 3 | 0 |  | 0 | 1 | 0 | 0 | 0 | 0 |  |  |  | 0 | 0
17 | 1 |  |  | 2 | 3.27-30-1 | Устройство цементобетонных оснований городских проездов толщина слоя, см 16 | 1000 м2 основания | 0.00053 | 0 | 0.00053 |  |  |  | 127.29 | 27.97 | 14.2 | 4.3 | 85.12 | 0 | 0.15557 | 0 | 0 | 114.06 | 46.82 |  | 44842498 | 11868.9725 | 6682.34 | 1971.018 | 157.038 | 3215.6145 | 0 | 280.35 | 0 | 0 | 11621.99 | 6682.34 | 1877.16 | 149.56 | 3062.49 | 0 | 267 | 0 | 0 | 134 | 55 | 1.047 | 1.002 |  |  | 1 | 47.82 | 13.03 | 7.88 |  |  |  |  | 0 | 1 | ТСН-2001.3 Доп. 68, Сб. 27, т. 30, поз. 1 |  |  | 152 | 0 | 3.27-30-1 | 1 | 30 | 0 | 47.82 | 1 | 1 | 1 | 1 | 1 |  | 134 | 55 |  |  |  | 30 | 0 | 0 | [5 empty] | 0 | Поправка: ТСН-2001.О.П. п.3.4.30.в Наименование: В отношении объектов, реализуемых с привлечением средств бюджета города Москвы, затраты, учитывающие усложненные условия производства работ (стесненность, сложность складирования и транспортной логистики, наличие в зоне производства работ действующего технологического оборудования или движения технологического транспорта и т.п.), определяются заказчиком в задании на проектирование при составлении локальных сметных расчетов (смет): для объектов, расположенных за пределами Третьего транспортного кольца города Москвы, но в пределах Московской кольцевой автомобильной дороги | 0 | 127.29 | 52762.12 | 26889.49 | 7862.56 | 160997.99 | 0 | 293.5265 | 0 | 0 | 114.0608 | 46.816 |  |  |  |  | )*1,05 | )*1,05 | )*1,05 |  | )*1,05 | )*1,05 |  |  |  | 161 | 107 | 1.047 | 1.002 |  |  |  | 1013 | 1000 м2 основания | 1000 м2 основания | 1 | [6 empty] | 40698538 | 30 | Строительные работы | 0 |  | 1 | 152 | ТСН-2001.3-27. 27-29, 27-30 | ТСН-2001.3-27-7 |  | Поправка: ТСН-2001.О.П. п.3.4.30.г |  | 131072 | 11621.99 | 6682.34 | 1877.16 | 149.56 | 3062.49 | 267 | 0 | 0 | [17 empty] | 0 | 0 | 0 |  |  |  |  | 161 | 107 |  |  |  |  | 0 |  | 1899583363 | 2 | 1 | 2 | 0 | 6.88 | 0 | 295.05 | 295.05 | 0 | 0 |  | 0 | 3 | 0 |  | 0 | 1 | 0 | 0 | 0 | 0 |  |  |  | 0 | 0
18 | 1 |  |  | 2,1 | 1.3-1-36 | Смеси бетонные, БСГ, тяжелого бетона на гранитном щебне, класс прочности В7,5 (М100); П3, фракция 5-20 | м3 | 0.08586 | 162 | 162 |  |  |  | 555.24 | 555.24 | 0 | 0 | 0 | 0 | 0 | 0 | 0 | 0 | 0 |  | 44842498 | 517.14 | 517.14 | 0 | 0 | 0 | 0 | 0 | 0 | 0 | 517.14 | 517.14 | 0 | 0 | 0 | 0 | 0 | 0 | 0 | 0 | 0 | 1 | 1.002 |  |  | 1 | 1 | 1 | 12.48 |  |  |  |  | 3 | 1 | ТСН-2001.1. Доп. 1-42. Р. 3, о. 1, поз. 36 |  |  | 152 | 0 | 1.3-1-36 | 1 | 30 | 0 | 1 | 1 | 1 | 1 | 1 | 1 |  | 0 | 0 |  |  |  | 30 | 0 | 0 | [5 empty] | 0 |  | 0 | 555.24 | 6466.76 | 0 | 0 | 0 | 0 | 0 | 0 | 0 | 0 | 0 | [13 empty] | 161 | 107 | 1.047 | 1.002 |  |  |  | 1007 | м3 | м3 | 1 | [6 empty] | 40698538 | 30 | Строительные работы | 0 |  | 1 | 152 | ТСН-2001.3-27. 27-29, 27-30 | ТСН-2001.3-27-7 |  |  |  | 0 | 517.14 | 517.14 | 0 | 0 | 0 | 0 | 0 | [18 empty] | 0 | 0 | 0 |  |  |  |  | 161 | 107 |  |  |  |  | 0 |  | 412444006 | 2 | 1 | 2 | 0 | 0 | 0 | 555.24 | 555.24 | 0 | 0 |  | 0 | 3 | 0 |  | 0 | 1 | 0 | 0 | 0 | 0 |  |  |  | 0 | 0
17 | 1 |  |  | 3 | 3.27-30-2 | Устройство цементобетонных оснований городских проездов добавлять или исключать на каждый 1 см изменения толщины слоя | 1000 м2 основания | 0.00053 | 0 | 0.00053 |  |  |  | 1.54 | 0.11 | 0 | 0 | 1.43 | 0 | 0.0030123 | 0 | 0 | 1.92 | 0.79 |  | 44842498 | 120.865 | 58.6 | 0 | 0 | 62.265 | 0 | 5.4285 | 0 | 0 | 117.9 | 58.6 | 0 | 0 | 59.3 | 0 | 5.17 | 0 | 0 | 134 | 55 | 1.047 | 1.002 |  |  | 1 | 47.82 | 1 | 3.64 |  |  |  |  | 0 | 1 | ТСН-2001.3. Доп. 1-42. Сб. 27, т. 30, поз. 2 |  |  | 152 | 0 | 3.27-30-2 | 1 | 30 | 0 | 47.82 | 1 | 1 | 1 | 1 | 1 |  | 134 | 55 |  |  |  | 30 | 0 | 0 | [5 empty] | 0 | Поправка: ТСН-2001.О.П. п.3.4.30.в Наименование: В отношении объектов, реализуемых с привлечением средств бюджета города Москвы, затраты, учитывающие усложненные условия производства работ (стесненность, сложность складирования и транспортной логистики, наличие в зоне производства работ действующего технологического оборудования или движения технологического транспорта и т.п.), определяются заказчиком в задании на проектирование при составлении локальных сметных расчетов (смет): для объектов, расположенных за пределами Третьего транспортного кольца города Москвы, но в пределах Московской кольцевой автомобильной дороги | 0 | 1.54 | 213.74 | 0 | 0 | 3117.39 | 0 | 5.6836 | 0 | 0 | 1.9162 | 0.7865 |  |  |  |  | )*1,05 | )*1,05 | )*1,05 |  | )*1,05 | )*1,05 |  |  |  | 161 | 107 | 1.047 | 1.002 |  |  |  | 1013 | 1000 м2 основания | 1000 м2 основания | 1 | [6 empty] | 40698538 | 30 | Строительные работы | 0 |  | 1 | 152 | ТСН-2001.3-27. 27-29, 27-30 | ТСН-2001.3-27-7 |  | Поправка: ТСН-2001.О.П. п.3.4.30.г |  | 131072 | 117.9 | 58.6 | 0 | 0 | 59.3 | 5.17 | 0 | 0 | [17 empty] | 0 | 0 | 0 |  |  |  |  | 161 | 107 |  |  |  |  | 0 |  | 36365599 | 2 | 1 | 2 | 0 | 0 | 0 | 4.25 | 4.25 | 0 | 0 |  | 0 | 3 | 0 |  | 0 | 1 | 0 | 0 | 0 | 0 |  |  |  | 0 | 0
18 | 1 |  |  | 3,1 | 1.3-1-36 | Смеси бетонные, БСГ, тяжелого бетона на гранитном щебне, класс прочности В7,5 (М100); П3, фракция 5-20 | м3 | 0.005406 | 10.2 | 10.2 |  |  |  | 34.94 | 34.94 | 0 | 0 | 0 | 0 | 0 | 0 | 0 | 0 | 0 |  | 44842498 | 517.14 | 517.14 | 0 | 0 | 0 | 0 | 0 | 0 | 0 | 517.14 | 517.14 | 0 | 0 | 0 | 0 | 0 | 0 | 0 | 0 | 0 | 1 | 1.002 |  |  | 1 | 1 | 1 | 12.48 |  |  |  |  | 3 | 1 | ТСН-2001.1. Доп. 1-42. Р. 3, о. 1, поз. 36 |  |  | 152 | 0 | 1.3-1-36 | 1 | 30 | 0 | 1 | 1 | 1 | 1 | 1 | 1 |  | 0 | 0 |  |  |  | 30 | 0 | 0 | [5 empty] | 0 |  | 0 | 34.94 | 6466.76 | 0 | 0 | 0 | 0 | 0 | 0 | 0 | 0 | 0 | [13 empty] | 161 | 107 | 1.047 | 1.002 |  |  |  | 1007 | м3 | м3 | 1 | [6 empty] | 40698538 | 30 | Строительные работы | 0 |  | 1 | 152 | ТСН-2001.3-27. 27-29, 27-30 | ТСН-2001.3-27-7 |  |  |  | 0 | 517.14 | 517.14 | 0 | 0 | 0 | 0 | 0 | [18 empty] | 0 | 0 | 0 |  |  |  |  | 161 | 107 |  |  |  |  | 0 |  | 412444006 | 2 | 1 | 2 | 0 | 0 | 0 | 34.94 | 34.94 | 0 | 0 |  | 0 | 3 | 0 |  | 0 | 1 | 0 | 0 | 0 | 0 |  |  |  | 0 | 0
17 | 1 |  |  | 4 | 3.27-42-1 | Устройство покрытий из горячих асфальтобетонных смесей толщиной 4 см комплектом машин | 100 м2 покрытия | 0.0053 | 0 | 0.0053 |  |  |  | 61.72 | 5.05 | 42.32 | 12.91 | 14.35 | 0 | 0.024996 | 0 | 0 | 19.23 | 7.89 |  | 44842498 | 671.576 | 57.83 | 558.9675 | 48.909 | 54.7785 | 0 | 4.5045 | 0 | 0 | 642.35 | 57.83 | 532.35 | 46.58 | 52.17 | 0 | 4.29 | 0 | 0 | 134 | 55 | 1.047 | 1 |  |  | 1 | 47.82 | 13.65 | 16.3 |  |  |  |  | 0 | 1 | ТСН-2001.3 Доп. 69, Сб. 27, т. 42, поз. 1 |  |  | 158 | 0 | 3.27-42-1 | 1 | 30 | 0 | 47.82 | 1 | 1 | 1 | 1 | 1 |  | 134 | 55 |  |  |  | 30 | 0 | 0 | [5 empty] | 0 | Поправка: ТСН-2001.О.П. п.3.4.30.в Наименование: В отношении объектов, реализуемых с привлечением средств бюджета города Москвы, затраты, учитывающие усложненные условия производства работ (стесненность, сложность складирования и транспортной логистики, наличие в зоне производства работ действующего технологического оборудования или движения технологического транспорта и т.п.), определяются заказчиком в задании на проектирование при составлении локальных сметных расчетов (смет): для объектов, расположенных за пределами Третьего транспортного кольца города Москвы, но в пределах Московской кольцевой автомобильной дороги | 0 | 61.72 | 942.63 | 7988.53 | 2448.86 | 2742.48 | 0 | 4.7162 | 0 | 0 | 19.229 | 7.8925 |  |  |  |  | )*1,05 | )*1,05 | )*1,05 |  | )*1,05 | )*1,05 |  |  |  | 161 | 107 | 1.047 | 1 |  |  |  | 1013 | 100 м2 покрытия | 100 м2 покрытия | 1 | [6 empty] | 40698544 | 30 | Строительные работы | 0 |  | 1 | 158 | ТСН-2001.3-27. 27-42...27-46 | ТСН-2001.3-27-13 |  | Поправка: ТСН-2001.О.П. п.3.4.30.г |  | 131072 | 642.35 | 57.83 | 532.35 | 46.58 | 52.17 | 4.29 | 0 | 0 | [17 empty] | 0 | 0 | 0 |  |  |  |  | 161 | 107 |  |  |  |  | 0 |  | -399398241 | 2 | 1 | 2 | 0 | 20.66 | 0 | 109.5 | 109.5 | 0 | 0 |  | 0 | 3 | 0 |  | 0 | 1 | 0 | 0 | 0 | 0 |  |  |  | 0 | 0
18 | 1 |  |  | 4,1 | 1.3-3-3 | Смеси асфальтобетонные дорожные горячие крупнозернистые, тип I | т | 0.050774 | 9.58 | 9.58 |  |  |  | 223.79 | 223.79 | 0 | 0 | 0 | 0 | 0 | 0 | 0 | 0 | 0 |  | 44842498 | 296.7 | 296.7 | 0 | 0 | 0 | 0 | 0 | 0 | 0 | 296.7 | 296.7 | 0 | 0 | 0 | 0 | 0 | 0 | 0 | 0 | 0 | 1 | 1 |  |  | 1 | 1 | 1 | 14.86 |  |  |  |  | 3 | 1 | ТСН-2001.1. Доп. 1-42. Р. 3, о. 3, поз. 3 |  |  | 158 | 0 | 1.3-3-3 | 1 | 30 | 0 | 1 | 1 | 1 | 1 | 1 | 1 |  | 0 | 0 |  |  |  | 30 | 0 | 0 | [5 empty] | 0 |  | 0 | 223.79 | 4408.96 | 0 | 0 | 0 | 0 | 0 | 0 | 0 | 0 | 0 | [13 empty] | 161 | 107 | 1.047 | 1 |  |  |  | 1009 | т | т | 1000 | [6 empty] | 40698544 | 30 | Строительные работы | 0 |  | 1 | 158 | ТСН-2001.3-27. 27-42...27-46 | ТСН-2001.3-27-13 |  |  |  | 0 | 296.7 | 296.7 | 0 | 0 | 0 | 0 | 0 | [18 empty] | 0 | 0 | 0 |  |  |  |  | 161 | 107 |  |  |  |  | 0 |  | -2026741202 | 2 | 1 | 2 | 0 | 0 | 0 | 223.79 | 223.79 | 0 | 0 |  | 0 | 3 | 0 |  | 0 | 1 | 0 | 0 | 0 | 0 |  |  |  | 0 | 0
17 | 1 |  |  | 5 | 3.27-42-1 | Устройство покрытий из горячих асфальтобетонных смесей толщиной 4 см комплектом машин | 100 м2 покрытия | 0.0053 | 0 | 0.0053 |  |  |  | 61.72 | 5.05 | 42.32 | 12.91 | 14.35 | 0 | 0.024996 | 0 | 0 | 19.23 | 7.89 |  | 44842498 | 671.576 | 57.83 | 558.9675 | 48.909 | 54.7785 | 0 | 4.5045 | 0 | 0 | 642.35 | 57.83 | 532.35 | 46.58 | 52.17 | 0 | 4.29 | 0 | 0 | 134 | 55 | 1.047 | 1 |  |  | 1 | 47.82 | 13.65 | 16.3 |  |  |  |  | 0 | 1 | ТСН-2001.3 Доп. 69, Сб. 27, т. 42, поз. 1 |  |  | 158 | 0 | 3.27-42-1 | 1 | 30 | 0 | 47.82 | 1 | 1 | 1 | 1 | 1 |  | 134 | 55 |  |  |  | 30 | 0 | 0 | [5 empty] | 0 | Поправка: ТСН-2001.О.П. п.3.4.30.в Наименование: В отношении объектов, реализуемых с привлечением средств бюджета города Москвы, затраты, учитывающие усложненные условия производства работ (стесненность, сложность складирования и транспортной логистики, наличие в зоне производства работ действующего технологического оборудования или движения технологического транспорта и т.п.), определяются заказчиком в задании на проектирование при составлении локальных сметных расчетов (смет): для объектов, расположенных за пределами Третьего транспортного кольца города Москвы, но в пределах Московской кольцевой автомобильной дороги | 0 | 61.72 | 942.63 | 7988.53 | 2448.86 | 2742.48 | 0 | 4.7162 | 0 | 0 | 19.229 | 7.8925 |  |  |  |  | )*1,05 | )*1,05 | )*1,05 |  | )*1,05 | )*1,05 |  |  |  | 161 | 107 | 1.047 | 1 |  |  |  | 1013 | 100 м2 покрытия | 100 м2 покрытия | 1 | [6 empty] | 40698544 | 30 | Строительные работы | 0 |  | 1 | 158 | ТСН-2001.3-27. 27-42...27-46 | ТСН-2001.3-27-13 |  | Поправка: ТСН-2001.О.П. п.3.4.30.г |  | 131072 | 642.35 | 57.83 | 532.35 | 46.58 | 52.17 | 4.29 | 0 | 0 | [17 empty] | 0 | 0 | 0 |  |  |  |  | 161 | 107 |  |  |  |  | 0 |  | -399398241 | 2 | 1 | 2 | 0 | 20.66 | 0 | 109.5 | 109.5 | 0 | 0 |  | 0 | 3 | 0 |  | 0 | 1 | 0 | 0 | 0 | 0 |  |  |  | 0 | 0
18 | 1 |  |  | 5,1 | 1.3-3-3 | Смеси асфальтобетонные дорожные горячие крупнозернистые, тип I | т | 0.050774 | 9.58 | 9.58 |  |  |  | 223.79 | 223.79 | 0 | 0 | 0 | 0 | 0 | 0 | 0 | 0 | 0 |  | 44842498 | 296.7 | 296.7 | 0 | 0 | 0 | 0 | 0 | 0 | 0 | 296.7 | 296.7 | 0 | 0 | 0 | 0 | 0 | 0 | 0 | 0 | 0 | 1 | 1 |  |  | 1 | 1 | 1 | 14.86 |  |  |  |  | 3 | 1 | ТСН-2001.1. Доп. 1-42. Р. 3, о. 3, поз. 3 |  |  | 158 | 0 | 1.3-3-3 | 1 | 30 | 0 | 1 | 1 | 1 | 1 | 1 | 1 |  | 0 | 0 |  |  |  | 30 | 0 | 0 | [5 empty] | 0 |  | 0 | 223.79 | 4408.96 | 0 | 0 | 0 | 0 | 0 | 0 | 0 | 0 | 0 | [13 empty] | 161 | 107 | 1.047 | 1 |  |  |  | 1009 | т | т | 1000 | [6 empty] | 40698544 | 30 | Строительные работы | 0 |  | 1 | 158 | ТСН-2001.3-27. 27-42...27-46 | ТСН-2001.3-27-13 |  |  |  | 0 | 296.7 | 296.7 | 0 | 0 | 0 | 0 | 0 | [18 empty] | 0 | 0 | 0 |  |  |  |  | 161 | 107 |  |  |  |  | 0 |  | -2026741202 | 2 | 1 | 2 | 0 | 0 | 0 | 223.79 | 223.79 | 0 | 0 |  | 0 | 3 | 0 |  | 0 | 1 | 0 | 0 | 0 | 0 |  |  |  | 0 | 0
17 | 1 |  |  | 6 | 3.27-43-1 | Добавляется на каждый 1 см изменения толщины слоя сверх 4 см к позиции 3.27-42-1 | 100 м2 покрытия | 0.0053 | 0 | 0.0053 |  |  |  | 13.34 | 0 | 7.6 | 1.91 | 5.74 | 0 | 0.0092642 | 0 | 0 | 7.69 | 3.16 |  | 44842498 | 125.2755 | 0 | 103.446 | 6.867 | 21.8295 | 0 | 1.6695 | 0 | 0 | 39.77 | 0 | 32.84 | 2.18 | 6.93 | 0 | 0.53 | 0 | 0 | 134 | 55 | 1.047 | 1 |  |  | 1 | 47.82 | 13.33 | 1 |  |  |  |  | 0 | 1 | ТСН-2001.3 Доп. 73, Сб. 27, т. 43, поз. 1 |  |  | 158 | 0 | 3.27-43-1 | 1 | 30 | 0 | 47.82 | 1 | 1 | 1 | 1 | 1 |  | 134 | 55 |  |  |  | 30 | 0 | 0 | [5 empty] | 0 | Поправка: ТСН-2001.О.П. п.3.4.30.в Наименование: В отношении объектов, реализуемых с привлечением средств бюджета города Москвы, затраты, учитывающие усложненные условия производства работ (стесненность, сложность складирования и транспортной логистики, наличие в зоне производства работ действующего технологического оборудования или движения технологического транспорта и т.п.), определяются заказчиком в задании на проектирование при составлении локальных сметных расчетов (смет): для объектов, расположенных за пределами Третьего транспортного кольца города Москвы, но в пределах Московской кольцевой автомобильной дороги | 0 | 13.34 | 0 | 1443.77 | 343.83 | 1093.17 | 0 | 1.748 | 0 | 0 | 7.6916 | 3.157 |  |  |  |  | )*1,05)*3 | )*1,05)*3 | )*1,05)*3 |  | )*1,05)*3 | )*1,05)*3 |  |  |  | 161 | 107 | 1.047 | 1 |  |  |  | 1013 | 100 м2 покрытия | 100 м2 покрытия | 1 | [6 empty] | 40698544 | 30 | Строительные работы | 0 |  | 1 | 158 | ТСН-2001.3-27. 27-42...27-46 | ТСН-2001.3-27-13 |  | Поправка: ТСН-2001.О.П. п.3.4.30.г |  | 131072 | 39.77 | 0 | 32.84 | 2.18 | 6.93 | 0.53 | 0 | 0 | [17 empty] | 0 | 0 | 0 |  |  |  |  | 161 | 107 |  |  |  |  | 0 |  | -1968364840 | 2 | 1 | 2 | 0 | 3.06 | 0 | 27.25 | 27.25 | 0 | 0 |  | 0 | 3 | 0 | *3)*3)*3)*3)*3 | 0 | 1 | 0 | 0 | 0 | 0 |  |  |  | 0 | 0
18 | 1 |  |  | 6,1 | 1.3-3-3 | Смеси асфальтобетонные дорожные горячие крупнозернистые, тип I | т | 0.03816 | 7.2 | 2.4 |  |  |  | 168.22 | 168.22 | 0 | 0 | 0 | 0 | 0 | 0 | 0 | 0 | 0 |  | 44842498 | 296.7 | 296.7 | 0 | 0 | 0 | 0 | 0 | 0 | 0 | 296.7 | 296.7 | 0 | 0 | 0 | 0 | 0 | 0 | 0 | 0 | 0 | 1 | 1 |  |  | 1 | 1 | 1 | 14.86 |  |  |  |  | 3 | 1 | ТСН-2001.1. Доп. 1-42. Р. 3, о. 3, поз. 3 |  |  | 158 | 0 | 1.3-3-3 | 1 | 30 | 0 | 1 | 1 | 1 | 1 | 1 | 1 |  | 0 | 0 |  |  |  | 30 | 0 | 0 | [5 empty] | 0 | Поправка: ТСН-2001.О.П. п.3.4.30.в Наименование: В отношении объектов, реализуемых с привлечением средств бюджета города Москвы, затраты, учитывающие усложненные условия производства работ (стесненность, сложность складирования и транспортной логистики, наличие в зоне производства работ действующего технологического оборудования или движения технологического транспорта и т.п.), определяются заказчиком в задании на проектирование при составлении локальных сметных расчетов (смет): для объектов, расположенных за пределами Третьего транспортного кольца города Москвы, но в пределах Московской кольцевой автомобильной дороги | 0 | 168.22 | 4408.96 | 0 | 0 | 0 | 0 | 0 | 0 | 0 | 0 | 0 | [13 empty] | 161 | 107 | 1.047 | 1 |  |  |  | 1009 | т | т | 1000 | [6 empty] | 40698544 | 30 | Строительные работы | 0 |  | 1 | 158 | ТСН-2001.3-27. 27-42...27-46 | ТСН-2001.3-27-13 |  | Поправка: ТСН-2001.О.П. п.3.4.30.в |  | 0 | 296.7 | 296.7 | 0 | 0 | 0 | 0 | 0 | [18 empty] | 0 | 0 | 0 |  |  |  |  | 161 | 107 |  |  |  |  | 0 |  | -2026741202 | 2 | 1 | 2 | 0 | 0 | 0 | 168.22 | 168.22 | 0 | 0 |  | 0 | 3 | 0 |  | 0 | 1 | 0 | 0 | 0 | 0 |  |  | *3 | 0 | 0
17 | 1 |  |  | 7 | 3.27-43-1 | Добавляется на каждый 1 см изменения толщины слоя сверх 4 см к позиции 3.27-42-1 | 100 м2 покрытия | 0.0053 | 0 | 0.0053 |  |  |  | 8.9 | 0 | 5.07 | 1.43 | 3.83 | 0 | 0.0061761 | 0 | 0 | 5.13 | 2.11 |  | 44842498 | 83.517 | 0 | 68.964 | 4.578 | 14.553 | 0 | 1.113 | 0 | 0 | 39.77 | 0 | 32.84 | 2.18 | 6.93 | 0 | 0.53 | 0 | 0 | 134 | 55 | 1.047 | 1 |  |  | 1 | 47.82 | 13.33 | 1 |  |  |  |  | 0 | 1 | ТСН-2001.3 Доп. 73, Сб. 27, т. 43, поз. 1 |  |  | 158 | 0 | 3.27-43-1 | 1 | 30 | 0 | 47.82 | 1 | 1 | 1 | 1 | 1 |  | 134 | 55 |  |  |  | 30 | 0 | 0 | [5 empty] | 0 | Поправка: ТСН-2001.О.П. п.3.4.30.в Наименование: В отношении объектов, реализуемых с привлечением средств бюджета города Москвы, затраты, учитывающие усложненные условия производства работ (стесненность, сложность складирования и транспортной логистики, наличие в зоне производства работ действующего технологического оборудования или движения технологического транспорта и т.п.), определяются заказчиком в задании на проектирование при составлении локальных сметных расчетов (смет): для объектов, расположенных за пределами Третьего транспортного кольца города Москвы, но в пределах Московской кольцевой автомобильной дороги | 0 | 8.9 | 0 | 962.56 | 229.06 | 728.78 | 0 | 1.1653 | 0 | 0 | 5.1322 | 2.1065 |  |  |  |  | )*1,05)*2 | )*1,05)*2 | )*1,05)*2 |  | )*1,05)*2 | )*1,05)*2 |  |  |  | 161 | 107 | 1.047 | 1 |  |  |  | 1013 | 100 м2 покрытия | 100 м2 покрытия | 1 | [6 empty] | 40698544 | 30 | Строительные работы | 0 |  | 1 | 158 | ТСН-2001.3-27. 27-42...27-46 | ТСН-2001.3-27-13 |  | Поправка: ТСН-2001.О.П. п.3.4.30.г |  | 131072 | 39.77 | 0 | 32.84 | 2.18 | 6.93 | 0.53 | 0 | 0 | [17 empty] | 0 | 0 | 0 |  |  |  |  | 161 | 107 |  |  |  |  | 0 |  | -1968364840 | 2 | 1 | 2 | 0 | 2.29 | 0 | 18.43 | 18.43 | 0 | 0 |  | 0 | 3 | 0 | *2)*2)*2)*2)*2 | 0 | 1 | 0 | 0 | 0 | 0 |  |  |  | 0 | 0
18 | 1 |  |  | 7,1 | 1.3-3-3 | Смеси асфальтобетонные дорожные горячие крупнозернистые, тип I | т | 0.02544 | 4.8 | 2.4 |  |  |  | 112.19 | 112.19 | 0 | 0 | 0 | 0 | 0 | 0 | 0 | 0 | 0 |  | 44842498 | 296.7 | 296.7 | 0 | 0 | 0 | 0 | 0 | 0 | 0 | 296.7 | 296.7 | 0 | 0 | 0 | 0 | 0 | 0 | 0 | 0 | 0 | 1 | 1 |  |  | 1 | 1 | 1 | 14.86 |  |  |  |  | 3 | 1 | ТСН-2001.1. Доп. 1-42. Р. 3, о. 3, поз. 3 |  |  | 158 | 0 | 1.3-3-3 | 1 | 30 | 0 | 1 | 1 | 1 | 1 | 1 | 1 |  | 0 | 0 |  |  |  | 30 | 0 | 0 | [5 empty] | 0 | Поправка: ТСН-2001.О.П. п.3.4.30.в Наименование: В отношении объектов, реализуемых с привлечением средств бюджета города Москвы, затраты, учитывающие усложненные условия производства работ (стесненность, сложность складирования и транспортной логистики, наличие в зоне производства работ действующего технологического оборудования или движения технологического транспорта и т.п.), определяются заказчиком в задании на проектирование при составлении локальных сметных расчетов (смет): для объектов, расположенных за пределами Третьего транспортного кольца города Москвы, но в пределах Московской кольцевой автомобильной дороги | 0 | 112.19 | 4408.96 | 0 | 0 | 0 | 0 | 0 | 0 | 0 | 0 | 0 | [13 empty] | 161 | 107 | 1.047 | 1 |  |  |  | 1009 | т | т | 1000 | [6 empty] | 40698544 | 30 | Строительные работы | 0 |  | 1 | 158 | ТСН-2001.3-27. 27-42...27-46 | ТСН-2001.3-27-13 |  | Поправка: ТСН-2001.О.П. п.3.4.30.в |  | 0 | 296.7 | 296.7 | 0 | 0 | 0 | 0 | 0 | [18 empty] | 0 | 0 | 0 |  |  |  |  | 161 | 107 |  |  |  |  | 0 |  | -2026741202 | 2 | 1 | 2 | 0 | 0 | 0 | 112.19 | 112.19 | 0 | 0 |  | 0 | 3 | 0 |  | 0 | 1 | 0 | 0 | 0 | 0 |  |  | *2 | 0 | 0
17 | 1 |  |  | 8 | 3.27-42-1 | Устройство покрытий из горячих асфальтобетонных смесей толщиной 4 см комплектом машин | 100 м2 покрытия | 0.16 | 0 | 0.16 |  |  |  | 1867.96 | 150.78 | 1278.19 | 391.65 | 438.99 | 0 | 0.75459 | 0 | 0 | 588.25 | 241.44 |  | 44842498 | 671.576 | 57.83 | 558.9675 | 48.909 | 54.7785 | 0 | 4.5045 | 0 | 0 | 642.35 | 57.83 | 532.35 | 46.58 | 52.17 | 0 | 4.29 | 0 | 0 | 134 | 55 | 1.047 | 1 |  |  | 1 | 47.82 | 13.65 | 16.3 |  |  |  |  | 0 | 1 | ТСН-2001.3 Доп. 69, Сб. 27, т. 42, поз. 1 |  |  | 158 | 0 | 3.27-42-1 | 1 | 30 | 0 | 47.82 | 1 | 1 | 1 | 1 | 1 |  | 134 | 55 |  |  |  | 30 | 0 | 0 | [5 empty] | 0 | Поправка: ТСН-2001.О.П. п.3.4.30.в Наименование: В отношении объектов, реализуемых с привлечением средств бюджета города Москвы, затраты, учитывающие усложненные условия производства работ (стесненность, сложность складирования и транспортной логистики, наличие в зоне производства работ действующего технологического оборудования или движения технологического транспорта и т.п.), определяются заказчиком в задании на проектирование при составлении локальных сметных расчетов (смет): для объектов, расположенных за пределами Третьего транспортного кольца города Москвы, но в пределах Московской кольцевой автомобильной дороги | 0 | 1867.96 | 942.63 | 7988.53 | 2448.86 | 2742.48 | 0 | 4.7162 | 0 | 0 | 588.2466 | 241.4445 |  |  |  |  | )*1,05 | )*1,05 | )*1,05 |  | )*1,05 | )*1,05 |  |  |  | 161 | 107 | 1.047 | 1 |  |  |  | 1013 | 100 м2 покрытия | 100 м2 покрытия | 1 | [6 empty] | 40698544 | 30 | Строительные работы | 0 |  | 1 | 158 | ТСН-2001.3-27. 27-42...27-46 | ТСН-2001.3-27-13 |  | Поправка: ТСН-2001.О.П. п.3.4.30.г |  | 131072 | 642.35 | 57.83 | 532.35 | 46.58 | 52.17 | 4.29 | 0 | 0 | [17 empty] | 0 | 0 | 0 |  |  |  |  | 161 | 107 |  |  |  |  | 0 |  | -399398241 | 2 | 1 | 2 | 0 | 626.64 | 0 | 3324.29 | 3324.29 | 0 | 0 |  | 0 | 3 | 0 |  | 0 | 1 | 0 | 0 | 0 | 0 |  |  |  | 0 | 0
18 | 1 |  |  | 8,1 | 1.3-3-7 | Смеси асфальтобетонные дорожные горячие мелкозернистые, марка I, тип А | т | 1.5456 | 9.66 | 9.66 |  |  |  | 7140.66 | 7140.66 | 0 | 0 | 0 | 0 | 0 | 0 | 0 | 0 | 0 |  | 44842498 | 307.59 | 307.59 | 0 | 0 | 0 | 0 | 0 | 0 | 0 | 307.59 | 307.59 | 0 | 0 | 0 | 0 | 0 | 0 | 0 | 0 | 0 | 1 | 1 |  |  | 1 | 1 | 1 | 15.02 |  |  |  |  | 3 | 1 | ТСН-2001.1. Доп. 1-42. Р. 3, о. 3, поз. 7 |  |  | 158 | 0 | 1.3-3-7 | 1 | 30 | 0 | 1 | 1 | 1 | 1 | 1 | 1 |  | 0 | 0 |  |  |  | 30 | 0 | 0 | [5 empty] | 0 |  | 0 | 7140.66 | 4620 | 0 | 0 | 0 | 0 | 0 | 0 | 0 | 0 | 0 | [13 empty] | 161 | 107 | 1.047 | 1 |  |  |  | 1009 | т | т | 1000 | [6 empty] | 40698544 | 30 | Строительные работы | 0 |  | 1 | 158 | ТСН-2001.3-27. 27-42...27-46 | ТСН-2001.3-27-13 |  |  |  | 0 | 307.59 | 307.59 | 0 | 0 | 0 | 0 | 0 | [18 empty] | 0 | 0 | 0 |  |  |  |  | 161 | 107 |  |  |  |  | 0 |  | -951986387 | 2 | 1 | 2 | 0 | 0 | 0 | 7140.66 | 7140.66 | 0 | 0 |  | 0 | 3 | 0 |  | 0 | 1 | 0 | 0 | 0 | 0 |  |  |  | 0 | 0
17 | 1 |  |  | 9 | 6.68-53-1 | Разборка бортовых камней на бетонном основании | 100 м | 0 | 0 | 0 |  |  |  | 0 | 0 | 0 | 0 | 0 | 0 | 0 | 0 | 0 | 0 | 0 |  | 44842498 | 900.3855 | 0 | 0 | 0 | 900.3855 | 0 | 80.535 | 0 | 0 | 857.51 | 0 | 0 | 0 | 857.51 | 0 | 76.7 | 0 | 0 | 70 | 41 | 1.047 | 1 |  |  | 1 | 47.82 | 1 | 1 |  |  |  |  | 0 | 1 | ТСН-2001.6. Доп. 1-42. Сб. 68, т. 53, поз. 1 |  |  | 674 | 0 | 6.68-53-1 | 1 | 60 | 0 | 47.82 | 1 | 1 | 1 | 1 | 1 |  | 70 | 41 |  |  |  | 30 | 0 | 0 | [5 empty] | 0 | Поправка: ТСН-2001.О.П. п.3.4.30.в Наименование: В отношении объектов, реализуемых с привлечением средств бюджета города Москвы, затраты, учитывающие усложненные условия производства работ (стесненность, сложность складирования и транспортной логистики, наличие в зоне производства работ действующего технологического оборудования или движения технологического транспорта и т.п.), определяются заказчиком в задании на проектирование при составлении локальных сметных расчетов (смет): для объектов, расположенных за пределами Третьего транспортного кольца города Москвы, но в пределах Московской кольцевой автомобильной дороги | 0 | 0 | 0 | 0 | 0 | 45079.91 | 0 | 84.3201 | 0 | 0 | 0 | 0 |  |  |  |  | )*1,05 | )*1,05 | )*1,05 |  | )*1,05 | )*1,05 |  |  |  | 80 | 55 | 1.047 | 1 |  |  |  | 1003 | 100 м | 100 м | 100 | [6 empty] | 40699060 | 60 | Ремонтно-строительные работы | 0 |  | 1 | 674 | ТСН-2001.6-68. 68-51...68-53 | ТСН-2001.6-68-21 |  | Поправка: ТСН-2001.О.П. п.3.4.30.г |  | 131072 | 857.51 | 0 | 0 | 0 | 857.51 | 76.7 | 0 | 0 | [17 empty] | 0 | 0 | 0 |  |  |  |  | 80 | 55 |  |  |  |  | 0 |  | -306614759 | 2 | 1 | 2 | 0 | 0 | 0 | 0 | 0 | 0 | 0 |  | 0 | 3 | 0 |  | 0 | 1 | 0 | 0 | 0 | 0 |  |  |  | 0 | 0
17 | 1 |  |  | 10 | 3.27-26-1 | Установка бортовых камней бетонных при цементобетонных покрытиях | 100 м бортового камня | 0 | 0 | 0 |  |  |  | 0 | 0 | 0 | 0 | 0 | 0 | 0 | 0 | 0 | 0 | 0 |  | 44842498 | 3696.3495 | 2776.14 | 114.7545 | 10.8465 | 805.455 | 0 | 73.29 | 0 | 0 | 3652.53 | 2776.14 | 109.29 | 10.33 | 767.1 | 0 | 69.8 | 0 | 0 | 134 | 55 | 1.047 | 1.03 |  |  | 1 | 47.82 | 13.07 | 5.19 |  |  |  |  | 0 | 1 | ТСН-2001.3 Доп. 68, Сб. 27, т. 26, поз. 1 |  |  | 148 | 0 | 3.27-26-1 | 1 | 30 | 0 | 47.82 | 1 | 1 | 1 | 1 | 1 |  | 134 | 55 |  |  |  | 30 | 0 | 0 | [5 empty] | 0 | Поправка: ТСН-2001.О.П. п.3.4.30.в Наименование: В отношении объектов, реализуемых с привлечением средств бюджета города Москвы, затраты, учитывающие усложненные условия производства работ (стесненность, сложность складирования и транспортной логистики, наличие в зоне производства работ действующего технологического оборудования или движения технологического транспорта и т.п.), определяются заказчиком в задании на проектирование при составлении локальных сметных расчетов (смет): для объектов, расположенных за пределами Третьего транспортного кольца города Москвы, но в пределах Московской кольцевой автомобильной дороги | 0 | 0 | 14840.39 | 1570.36 | 543.24 | 40327.08 | 0 | 76.7346 | 0 | 0 | 0 | 0 |  |  |  |  | )*1,05 | )*1,05 | )*1,05 |  | )*1,05 | )*1,05 |  |  |  | 161 | 107 | 1.047 | 1.03 |  |  |  | 1013 | 100 м бортового камня | 100 м бортового камня | 1 | [6 empty] | 40698534 | 30 | Строительные работы | 0 |  | 1 | 148 | ТСН-2001.3-27. 27-26-1 | ТСН-2001.3-27-3 |  | Поправка: ТСН-2001.О.П. п.3.4.30.г |  | 131072 | 3652.53 | 2776.14 | 109.29 | 10.33 | 767.1 | 69.8 | 0 | 0 | [17 empty] | 0 | 0 | 0 |  |  |  |  | 161 | 107 |  |  |  |  | 0 |  | 472829504 | 2 | 1 | 2 | 0 | 0 | 0 | 0 | 0 | 0 | 0 |  | 0 | 3 | 0 |  | 0 | 1 | 0 | 0 | 0 | 0 |  |  |  | 0 | 0
18 | 1 |  |  | 10,1 | 1.5-3-369 | Камень бетонный бортовой, типа БР 100.30.18 | м3 | 0 | 0.86 | 0.86 |  |  |  | 0 | 0 | 0 | 0 | 0 | 0 | 0 | 0 | 0 | 0 | 0 |  | 44842498 | 1887.77 | 1887.77 | 0 | 0 | 0 | 0 | 0 | 0 | 0 | 1887.77 | 1887.77 | 0 | 0 | 0 | 0 | 0 | 0 | 0 | 0 | 0 | 1 | 1.03 |  |  | 1 | 1 | 1 | 7.12 |  |  |  |  | 3 | 1 | ТСН-2001.1 Доп. 67, Р. 5, о. 3, поз. 369 |  |  | 148 | 0 | 1.5-3-369 | 1 | 30 | 0 | 1 | 1 | 1 | 1 | 1 | 1 |  | 0 | 0 |  |  |  | 30 | 0 | 0 | [5 empty] | 0 |  | 0 | 0 | 13844.13 | 0 | 0 | 0 | 0 | 0 | 0 | 0 | 0 | 0 | [13 empty] | 161 | 107 | 1.047 | 1.03 |  |  |  | 1007 | м3 | м3 | 1 | [6 empty] | 40698534 | 30 | Строительные работы | 0 |  | 1 | 148 | ТСН-2001.3-27. 27-26-1 | ТСН-2001.3-27-3 |  |  |  | 0 | 1887.77 | 1887.77 | 0 | 0 | 0 | 0 | 0 | [18 empty] | 0 | 0 | 0 |  |  |  |  | 161 | 107 |  |  |  |  | 0 |  | -580130260 | 2 | 1 | 2 | 0 | 0 | 0 | 0 | 0 | 0 | 0 |  | 0 | 3 | 0 |  | 0 | 1 | 0 | 0 | 0 | 0 |  |  |  | 0 | 0
51 | 1 | 4 | 933 |  | Восстановление а/б покрытия (дороги) | Восстановление а/б покрытия (дороги) | 0 | [6 empty] | 10840.2 | 8839.6 | 1421.97 | 434.2 | 578.63 | 0 | 1.008 | 0 | 0 | 775.37 | 318.25 |  |  | 10840.2 | 8839.6 | 1421.97 | 434.2 | 578.63 | 0 | 1.008 | 0 | 0 | 775.37 | 318.25 |  |  | 0 | 0 | 0 | 12628.55 | 12628.55 | 0 | 0 | 8839.6 | 8839.6 | 0 | 8839.6 | 0 | 0 | 0 | 0 | 0 | [19 empty] | 0 | 0 | 0 | 12628.55 | 12628.55 | 0 | 0 | 8839.6 | 8839.6 | 0 | 8839.6 | 0 | 0 | 0 | 0 | 0 | [114 empty] | 0
50 | 0 | 0 | 1 | 201 | 10840.2 | ПЗ | Прямые затраты |  |  | 201 | 1 | 3 |  | 2 | [7 empty] | 10840.2 | 1 | 10840.2
50 | 0 | 0 | 1 | 202 | 8839.6 | СтМатОб | Стоимость материальных ресурсов (всего) |  |  | 202 | 2 | 3 |  | 2 | [7 empty] | 8839.6 | 1 | 8839.6
50 | 0 | 0 | 1 | 222 | 0 | СтМатОбЗак | Стоимость материалов и оборудования заказчика |  |  | 222 | 3 | 3 |  | 2 | [7 empty] | 0 | 1 | 0
50 | 0 | 0 | 1 | 225 | 8839.6 | СтМатОбПод | Стоимость материалов и оборудования подрядчика |  |  | 225 | 4 | 3 |  | 2 | [7 empty] | 8839.6 | 1 | 8839.6
50 | 0 | 0 | 1 | 226 | 8839.6 | СтМат | Стоимость материалов (всего) |  |  | 226 | 5 | 3 |  | 2 | [7 empty] | 8839.6 | 1 | 8839.6
50 | 0 | 0 | 1 | 227 | 0 | СтМатЗак | Стоимость материалов заказчика |  |  | 227 | 6 | 3 |  | 2 | [7 empty] | 0 | 1 | 0
50 | 0 | 0 | 1 | 228 | 8839.6 | СтМатПод | Стоимость материалов подрядчика |  |  | 228 | 7 | 3 |  | 2 | [7 empty] | 8839.6 | 1 | 8839.6
50 | 0 | 0 | 1 | 216 | 0 | Оборуд | Стоимость оборудования (всего) |  |  | 216 | 8 | 3 |  | 2 | [7 empty] | 0 | 1 | 0
50 | 0 | 0 | 1 | 223 | 0 | ОборудЗак | Стоимость оборудования заказчика |  |  | 223 | 9 | 3 |  | 2 | [7 empty] | 0 | 1 | 0
50 | 0 | 0 | 1 | 229 | 0 | ОборудПод | Стоимость оборудования подрядчика |  |  | 229 | 10 | 3 |  | 2 | [7 empty] | 0 | 1 | 0
50 | 0 | 0 | 1 | 203 | 1421.97 | ЭММ | Эксплуатация машин |  |  | 203 | 11 | 3 |  | 2 | [7 empty] | 1421.97 | 1 | 1421.97
50 | 0 | 0 | 1 | 231 | 0 | ЭММсНРиСП | Эксплуатация машин по ТСН-2001.16 |  |  | 231 | 12 | 3 |  | 2 | [7 empty] | 0 | 1 | 0
50 | 0 | 0 | 1 | 204 | 434.2 | ЗПМ | ЗП машинистов |  |  | 204 | 13 | 3 |  | 2 | [7 empty] | 434.2 | 1 | 434.2
50 | 0 | 0 | 1 | 205 | 578.63 | ОЗП | Основная ЗП рабочих |  |  | 205 | 14 | 3 |  | 2 | [7 empty] | 578.63 | 1 | 578.63
50 | 0 | 0 | 1 | 232 | 0 | ОЗПсНРиСП | Основная ЗП рабочих по ТСН-2001.16 |  |  | 232 | 15 | 3 |  | 2 | [7 empty] | 0 | 1 | 0
50 | 0 | 0 | 1 | 214 | 12628.55 | Строит | Строительные работы с НР и СП |  |  | 214 | 16 | 3 |  | 2 | [7 empty] | 12628.55 | 1 | 12628.55
50 | 0 | 0 | 1 | 215 | 0 | Монтаж | Монтажные работы с НР и СП |  |  | 215 | 17 | 3 |  | 2 | [7 empty] | 0 | 1 | 0
50 | 0 | 0 | 1 | 217 | 0 | Прочие | Прочие работы с НР и СП |  |  | 217 | 18 | 3 |  | 2 | [7 empty] | 0 | 1 | 0
50 | 0 | 0 | 1 | 230 | 0 | ПрочиеЗатр | Прочие затраты по ТСН-2001.16 |  |  | 230 | 19 | 3 |  | 2 | [7 empty] | 0 | 1 | 0
50 | 0 | 0 | 1 | 206 | 0 | ВозврМат | Возврат материалов |  |  | 206 | 20 | 3 |  | 2 | [7 empty] | 0 | 1 | 0
50 | 0 | 0 | 1 | 207 | 1.008 | ТрудСтр | Трудозатраты строителей |  |  | 207 | 21 | 3 |  | -1 | [7 empty] | 1.008 | 1 | 1.008
50 | 0 | 0 | 1 | 208 | 0 | ТрудМаш | Трудозатраты машинистов |  |  | 208 | 22 | 3 |  | -1 | [7 empty] | 0 | 1 | 0
50 | 0 | 0 | 1 | 209 | 0 | ТранспМат | Транспорт материалов |  |  | 209 | 23 | 3 |  | 2 | [7 empty] | 0 | 1 | 0
50 | 0 | 0 | 1 | 233 | 0 | Перевозка | Перевозка грузов |  |  | 233 | 24 | 3 |  | 2 | [7 empty] | 0 | 1 | 0
50 | 0 | 0 | 1 | 210 | 775.37 | НР | Накладные расходы |  |  | 210 | 25 | 3 |  | 2 | [7 empty] | 775.37 | 1 | 775.37
50 | 0 | 0 | 1 | 211 | 318.25 | СмПриб | Сметная прибыль |  |  | 211 | 26 | 3 |  | 2 | [7 empty] | 318.25 | 1 | 318.25
50 | 0 | 0 | 1 | 224 | 12628.55 | Всего | Всего с НР и СП |  |  | 224 | 27 | 3 |  | 2 | [7 empty] | 12628.55 | 1 | 12628.55
4 | 1 |  | 1005 |  | Восстановление а/б покрытия тротуара | Восстановление а/б покрытия тротуара |  | 0 |  | 1 | [7 empty] | 0 |  |  | 0 | [53 empty] | 0 | [11 empty] | 0
52 | 1 | 4 | 987 | 0 | Восстановление а/б покрытия тротуара | Восстановление а/б покрытия тротуара | [7 empty] | 0 | 0 | 0 | 0 | 0 | 0 | 0 | 0 | 0 | 0 | 0 | 0 | 0 | 0 | 0 | 0 | 0 | 0 | 0 | 0 | 0 | 0 | 0 | 0 | 0 | 0 | 0 | 0 | 0 | 0 | 0 | 0 | 0 | 0 | 0 | 0 | 0 | 0 | 0 | 0 | 0 | 0 | 0 | 0 | 0 | 0 | 0 | 0 | 0 | 0 | 0 | 0 | 0 | 0 | 0 | 0 | 0 | 0 | 0 | 0 | 0 | 0 | 0 | 0 | 0 | 0 | 0 | 0 | 0 | 0 | 0 | 0 | 0 | 0 | 0 | 0 | 0 | 0 | 0 | 0 | 0 | 0 | 0 | 0 | 0 | 0 | 0 | 0 | 0 | 0 | 0 | 0 | 0 | 0 | 0 | 0 | 0 | 0 | 0 | 0 | 0 | 0 | 0 | 0 | 0 | 0 | 0 | 0 | 0 | 0 | 0 | 0 | 0 | 0 | 0 | 0 | 0 | 0 | 0 | 0 | 0 | 0 | 0 | 0 | 0 | 0 | 0 | 0 | 0 | 0 | 0 | 0 | 0 | 0 | 0 | 0 | 0 | 0 | 0 | 0 | 0 | 0 | 0 | 0 | 0 | 0 | 0 | 0 | 0 | 0 | 0 | 0 | 0 | 0 | 0 | 0 | 0 | 0 | 0 | 0 | 0 | 0 | 0 | 0 | 0 | 0 | 0 | 0 | 0 | 0 | 0 | 0 | 0 | 0 | 0 | 0 | 0 | 0 | 0 | 0 | 0 | 0 | 0 | 0 | 0 | 0 | 0 | 0 | 0 | 0 | 0 | 0
17 | 1 |  |  | 1 | 6.68-23-1 | Размостка плитных тротуаров и дорожек с разборкой | 100 м2 покрытия | 0 | 0 | 0 |  |  |  | 0 | 0 | 0 | 0 | 0 | 0 | 0 | 0 | 0 | 0 | 0 |  | 44842498 | 1768.6745 | 419.96 | 0 | 0 | 1348.7145 | 0 | 128.205 | 0 | 0 | 1704.45 | 419.96 | 0 | 0 | 1284.49 | 0 | 122.1 | 0 | 0 | 115 | 41 | 1.047 | 1 |  |  | 1 | 47.82 | 1 | 8.91 |  |  |  |  | 0 | 1 | ТСН-2001.6 Доп. 44, Сб. 68, т. 23, поз. 1 |  |  | 661 | 0 | 6.68-23-1 | 1 | 60 | 0 | 47.82 | 1 | 1 | 1 | 1 | 1 |  | 115 | 41 |  |  |  | 30 | 0 | 0 | [5 empty] | 0 | Поправка: ТСН-2001.О.П. п.3.4.30.в Наименование: В отношении объектов, реализуемых с привлечением средств бюджета города Москвы, затраты, учитывающие усложненные условия производства работ (стесненность, сложность складирования и транспортной логистики, наличие в зоне производства работ действующего технологического оборудования или движения технологического транспорта и т.п.), определяются заказчиком в задании на проектирование при составлении локальных сметных расчетов (смет): для объектов, расположенных за пределами Третьего транспортного кольца города Москвы, но в пределах Московской кольцевой автомобильной дороги | 0 | 0 | 3741.84 | 0 | 0 | 67526.62 | 0 | 134.2306 | 0 | 0 | 0 | 0 |  |  |  |  | )*1,05 | )*1,05 | )*1,05 |  | )*1,05 | )*1,05 |  |  |  | 140 | 79 | 1.047 | 1 |  |  |  | 1013 | 100 м2 покрытия | 100 м2 покрытия | 1 | [6 empty] | 40699047 | 60 | Ремонтно-строительные работы | 0 |  | 1 | 661 | ТСН-2001.6-68. 68-20...68-24 | ТСН-2001.6-68-8 |  | Поправка: ТСН-2001.О.П. п.3.4.30.г |  | 131072 | 1704.45 | 419.96 | 0 | 0 | 1284.49 | 122.1 | 0 | 0 | [17 empty] | 0 | 0 | 0 |  |  |  |  | 140 | 79 |  |  |  |  | 0 |  | -668682565 | 2 | 1 | 2 | 0 | 0 | 0 | 0 | 0 | 0 | 0 |  | 0 | 3 | 0 |  | 0 | 1 | 0 | 0 | 0 | 0 |  |  |  | 0 | 0
17 | 1 |  |  | 2 | 3.27-30-1 | Устройство цементобетонных оснований городских проездов толщина слоя, см 16 | 1000 м2 основания | 0 | 0 | 0 |  |  |  | 0 | 0 | 0 | 0 | 0 | 0 | 0 | 0 | 0 | 0 | 0 |  | 44842498 | 11978.197 | 6731.62 | 2030.9625 | 375.48 | 3215.6145 | 0 | 280.35 | 0 | 0 | 11728.36 | 6731.62 | 1934.25 | 357.6 | 3062.49 | 0 | 267 | 0 | 0 | 134 | 55 | 1.047 | 1.002 |  |  | 1 | 47.82 | 13.03 | 7.88 |  |  |  |  | 0 | 1 | ТСН-2001.3. Доп. 1-42. Сб. 27, т. 30, поз. 1 |  |  | 152 | 0 | 3.27-30-1 | 1 | 30 | 0 | 47.82 | 1 | 1 | 1 | 1 | 1 |  | 134 | 55 |  |  |  | 30 | 0 | 0 | [5 empty] | 0 | Поправка: ТСН-2001.О.П. п.3.4.30.в Наименование: В отношении объектов, реализуемых с привлечением средств бюджета города Москвы, затраты, учитывающие усложненные условия производства работ (стесненность, сложность складирования и транспортной логистики, наличие в зоне производства работ действующего технологического оборудования или движения технологического транспорта и т.п.), определяются заказчиком в задании на проектирование при составлении локальных сметных расчетов (смет): для объектов, расположенных за пределами Третьего транспортного кольца города Москвы, но в пределах Московской кольцевой автомобильной дороги | 0 | 0 | 53151.23 | 27707.25 | 18799.48 | 160997.99 | 0 | 293.5265 | 0 | 0 | 0 | 0 |  |  |  |  | )*1,05 | )*1,05 | )*1,05 |  | )*1,05 | )*1,05 |  |  |  | 161 | 107 | 1.047 | 1.002 |  |  |  | 1013 | 1000 м2 основания | 1000 м2 основания | 1 | [6 empty] | 40698538 | 30 | Строительные работы | 0 |  | 1 | 152 | ТСН-2001.3-27. 27-29, 27-30 | ТСН-2001.3-27-7 |  | Поправка: ТСН-2001.О.П. п.3.4.30.г |  | 131072 | 11728.36 | 6731.62 | 1934.25 | 357.6 | 3062.49 | 267 | 0 | 0 | [17 empty] | 0 | 0 | 0 |  |  |  |  | 161 | 107 |  |  |  |  | 0 |  | 931145273 | 2 | 1 | 2 | 0 | 0 | 0 | 0 | 0 | 0 | 0 |  | 0 | 3 | 0 |  | 0 | 1 | 0 | 0 | 0 | 0 |  |  |  | 0 | 0
18 | 1 |  |  | 2,1 | 1.3-1-36 | Смеси бетонные, БСГ, тяжелого бетона на гранитном щебне, класс прочности В7,5 (М100); П3, фракция 5-20 | м3 | 0 | 162 | 162 |  |  |  | 0 | 0 | 0 | 0 | 0 | 0 | 0 | 0 | 0 | 0 | 0 |  | 44842498 | 517.14 | 517.14 | 0 | 0 | 0 | 0 | 0 | 0 | 0 | 517.14 | 517.14 | 0 | 0 | 0 | 0 | 0 | 0 | 0 | 0 | 0 | 1 | 1.002 |  |  | 1 | 1 | 1 | 12.48 |  |  |  |  | 3 | 1 | ТСН-2001.1. Доп. 1-42. Р. 3, о. 1, поз. 36 |  |  | 152 | 0 | 1.3-1-36 | 1 | 30 | 0 | 1 | 1 | 1 | 1 | 1 | 1 |  | 0 | 0 |  |  |  | 30 | 0 | 0 | [5 empty] | 0 |  | 0 | 0 | 6466.76 | 0 | 0 | 0 | 0 | 0 | 0 | 0 | 0 | 0 | [13 empty] | 161 | 107 | 1.047 | 1.002 |  |  |  | 1007 | м3 | м3 | 1 | [6 empty] | 40698538 | 30 | Строительные работы | 0 |  | 1 | 152 | ТСН-2001.3-27. 27-29, 27-30 | ТСН-2001.3-27-7 |  |  |  | 0 | 517.14 | 517.14 | 0 | 0 | 0 | 0 | 0 | [18 empty] | 0 | 0 | 0 |  |  |  |  | 161 | 107 |  |  |  |  | 0 |  | 412444006 | 2 | 1 | 2 | 0 | 0 | 0 | 0 | 0 | 0 | 0 |  | 0 | 3 | 0 |  | 0 | 1 | 0 | 0 | 0 | 0 |  |  |  | 0 | 0
17 | 1 |  |  | 3 | 3.27-30-2 | Устройство цементобетонных оснований городских проездов добавлять или исключать на каждый 1 см изменения толщины слоя | 1000 м2 основания | 0 | 0 | 0 |  |  |  | 0 | 0 | 0 | 0 | 0 | 0 | 0 | 0 | 0 | 0 | 0 |  | 44842498 | 413.865 | 351.6 | 0 | 0 | 62.265 | 0 | 5.4285 | 0 | 0 | 117.9 | 58.6 | 0 | 0 | 59.3 | 0 | 5.17 | 0 | 0 | 134 | 55 | 1.047 | 1.002 |  |  | 1 | 47.82 | 1 | 3.64 |  |  |  |  | 0 | 1 | ТСН-2001.3. Доп. 1-42. Сб. 27, т. 30, поз. 2 |  |  | 152 | 0 | 3.27-30-2 | 1 | 30 | 0 | 47.82 | 1 | 1 | 1 | 1 | 1 |  | 134 | 55 |  |  |  | 30 | 0 | 0 | [5 empty] | 0 | Поправка: ТСН-2001.О.П. п.3.4.30.в Наименование: В отношении объектов, реализуемых с привлечением средств бюджета города Москвы, затраты, учитывающие усложненные условия производства работ (стесненность, сложность складирования и транспортной логистики, наличие в зоне производства работ действующего технологического оборудования или движения технологического транспорта и т.п.), определяются заказчиком в задании на проектирование при составлении локальных сметных расчетов (смет): для объектов, расположенных за пределами Третьего транспортного кольца города Москвы, но в пределах Московской кольцевой автомобильной дороги | 0 | 0 | 1282.37 | 0 | 0 | 3117.39 | 0 | 5.6836 | 0 | 0 | 0 | 0 |  |  |  | )*6 | )*1,05 | )*1,05 | )*1,05 |  | )*1,05 | )*1,05 |  |  |  | 161 | 107 | 1.047 | 1.002 |  |  |  | 1013 | 1000 м2 основания | 1000 м2 основания | 1 | [6 empty] | 40698538 | 30 | Строительные работы | 0 |  | 1 | 152 | ТСН-2001.3-27. 27-29, 27-30 | ТСН-2001.3-27-7 |  | Поправка: ТСН-2001.О.П. п.3.4.30.г |  | 131072 | 117.9 | 58.6 | 0 | 0 | 59.3 | 5.17 | 0 | 0 | [17 empty] | 0 | 0 | 0 |  |  |  |  | 161 | 107 |  |  |  |  | 0 |  | 1470043862 | 2 | 1 | 2 | 0 | 0 | 0 | 0 | 0 | 0 | 0 |  | 0 | 3 | 0 |  | 0 | 1 | 0 | 0 | 0 | 0 |  |  |  | 0 | 0
18 | 1 |  |  | 3,1 | 1.3-1-36 | Смеси бетонные, БСГ, тяжелого бетона на гранитном щебне, класс прочности В7,5 (М100); П3, фракция 5-20 | м3 | 0 | 10.2 | 10.2 |  |  |  | 0 | 0 | 0 | 0 | 0 | 0 | 0 | 0 | 0 | 0 | 0 |  | 44842498 | 517.14 | 517.14 | 0 | 0 | 0 | 0 | 0 | 0 | 0 | 517.14 | 517.14 | 0 | 0 | 0 | 0 | 0 | 0 | 0 | 0 | 0 | 1 | 1.002 |  |  | 1 | 1 | 1 | 12.48 |  |  |  |  | 3 | 1 | ТСН-2001.1. Доп. 1-42. Р. 3, о. 1, поз. 36 |  |  | 152 | 0 | 1.3-1-36 | 1 | 30 | 0 | 1 | 1 | 1 | 1 | 1 | 1 |  | 0 | 0 |  |  |  | 30 | 0 | 0 | [5 empty] | 0 | Поправка: ТСН-2001.О.П. п.3.4.30.в Наименование: В отношении объектов, реализуемых с привлечением средств бюджета города Москвы, затраты, учитывающие усложненные условия производства работ (стесненность, сложность складирования и транспортной логистики, наличие в зоне производства работ действующего технологического оборудования или движения технологического транспорта и т.п.), определяются заказчиком в задании на проектирование при составлении локальных сметных расчетов (смет): для объектов, расположенных за пределами Третьего транспортного кольца города Москвы, но в пределах Московской кольцевой автомобильной дороги | 0 | 0 | 6466.76 | 0 | 0 | 0 | 0 | 0 | 0 | 0 | 0 | 0 | [13 empty] | 161 | 107 | 1.047 | 1.002 |  |  |  | 1007 | м3 | м3 | 1 | [6 empty] | 40698538 | 30 | Строительные работы | 0 |  | 1 | 152 | ТСН-2001.3-27. 27-29, 27-30 | ТСН-2001.3-27-7 |  | Поправка: ТСН-2001.О.П. п.3.4.30.в |  | 0 | 517.14 | 517.14 | 0 | 0 | 0 | 0 | 0 | [18 empty] | 0 | 0 | 0 |  |  |  |  | 161 | 107 |  |  |  |  | 0 |  | 412444006 | 2 | 1 | 2 | 0 | 0 | 0 | 0 | 0 | 0 | 0 |  | 0 | 3 | 0 |  | 0 | 1 | 0 | 0 | 0 | 0 |  |  |  | 0 | 0
17 | 1 |  |  | 4 | 3.27-12-1 | Устройство подстилающих и выравнивающих слоев оснований из песка | 100 м3 материала основания (в плотном теле) | 0 | 0 | 0 |  |  |  | 0 | 0 | 0 | 0 | 0 | 0 | 0 | 0 | 0 | 0 | 0 |  | 44842498 | 1446.088 | 35.35 | 1251.6735 | 99.666 | 159.0645 | 0 | 15.12 | 0 | 0 | 1378.91 | 35.35 | 1192.07 | 94.92 | 151.49 | 0 | 14.4 | 0 | 0 | 134 | 55 | 1.047 | 1.002 |  |  | 1 | 47.82 | 13.28 | 7.33 |  |  |  |  | 0 | 1 | ТСН-2001.3 Доп. 69, Сб. 27, т. 12, поз. 1 |  |  | 146 | 0 | 3.27-12-1 | 1 | 30 | 0 | 47.82 | 1 | 1 | 1 | 1 | 1 |  | 134 | 55 |  |  |  | 30 | 0 | 0 | [5 empty] | 0 | Поправка: ТСН-2001.О.П. п.3.4.30.в Наименование: В отношении объектов, реализуемых с привлечением средств бюджета города Москвы, затраты, учитывающие усложненные условия производства работ (стесненность, сложность складирования и транспортной логистики, наличие в зоне производства работ действующего технологического оборудования или движения технологического транспорта и т.п.), определяются заказчиком в задании на проектирование при составлении локальных сметных расчетов (смет): для объектов, расположенных за пределами Третьего транспортного кольца города Москвы, но в пределах Московской кольцевой автомобильной дороги | 0 | 0 | 259.63 | 17403.44 | 4990.02 | 7963.94 | 0 | 15.8306 | 0 | 0 | 0 | 0 |  |  |  |  | )*1,05 | )*1,05 | )*1,05 |  | )*1,05 | )*1,05 |  |  |  | 161 | 107 | 1.047 | 1.002 |  |  |  | 1013 | 100 м3 материала основания (в плотном теле) | 100 м3 материала основания (в плотном теле) | 1 | [6 empty] | 40698532 | 30 | Строительные работы | 0 |  | 1 | 146 | ТСН-2001.3-27. 27-1...27-21 | ТСН-2001.3-27-1 |  | Поправка: ТСН-2001.О.П. п.3.4.30.г |  | 131072 | 1378.91 | 35.35 | 1192.07 | 94.92 | 151.49 | 14.4 | 0 | 0 | [17 empty] | 0 | 0 | 0 |  |  |  |  | 161 | 107 |  |  |  |  | 0 |  | -1177786428 | 2 | 1 | 2 | 0 | 0 | 0 | 0 | 0 | 0 | 0 |  | 0 | 3 | 0 |  | 0 | 1 | 0 | 0 | 0 | 0 |  |  |  | 0 | 0
18 | 1 |  |  | 4,1 | 1.1-1-766 | Песок для строительных работ, рядовой | м3 | 0 | 110 | 110 |  |  |  | 0 | 0 | 0 | 0 | 0 | 0 | 0 | 0 | 0 | 0 | 0 |  | 44842498 | 104.99 | 104.99 | 0 | 0 | 0 | 0 | 0 | 0 | 0 | 104.99 | 104.99 | 0 | 0 | 0 | 0 | 0 | 0 | 0 | 0 | 0 | 1 | 1.002 |  |  | 1 | 1 | 1 | 8.91 |  |  |  |  | 3 | 1 | ТСН-2001.1. Доп. 1-42. Р. 1, о. 1, поз. 766 |  |  | 146 | 0 | 1.1-1-766 | 1 | 30 | 0 | 1 | 1 | 1 | 1 | 1 | 1 |  | 0 | 0 |  |  |  | 30 | 0 | 0 | [5 empty] | 0 |  | 0 | 0 | 937.33 | 0 | 0 | 0 | 0 | 0 | 0 | 0 | 0 | 0 | [13 empty] | 161 | 107 | 1.047 | 1.002 |  |  |  | 1007 | м3 | м3 | 1 | [6 empty] | 40698532 | 30 | Строительные работы | 0 |  | 1 | 146 | ТСН-2001.3-27. 27-1...27-21 | ТСН-2001.3-27-1 |  |  |  | 0 | 104.99 | 104.99 | 0 | 0 | 0 | 0 | 0 | [18 empty] | 0 | 0 | 0 |  |  |  |  | 161 | 107 |  |  |  |  | 0 |  | 2069056849 | 2 | 1 | 2 | 0 | 0 | 0 | 0 | 0 | 0 | 0 |  | 0 | 3 | 0 |  | 0 | 1 | 0 | 0 | 0 | 0 |  |  |  | 0 | 0
17 | 1 |  |  | 5 | 3.27-48-1 | Устройство оснований под тротуары из щебня толщиной 12 см | 100 м2 дорожек и тротуаров | 0 | 0 | 0 |  |  |  | 0 | 0 | 0 | 0 | 0 | 0 | 0 | 0 | 0 | 0 | 0 |  | 44842498 | 592.27 | 14.14 | 292.8765 | 26.082 | 285.2535 | 0 | 25.515 | 0 | 0 | 564.74 | 14.14 | 278.93 | 24.84 | 271.67 | 0 | 24.3 | 0 | 0 | 109 | 41 | 1.047 | 1.002 |  |  | 1 | 47.82 | 13.48 | 7.33 |  |  |  |  | 0 | 1 | ТСН-2001.3 Доп. 68, Сб. 27, т. 48, поз. 1 |  |  | 160 | 0 | 3.27-48-1 | 1 | 30 | 0 | 47.82 | 1 | 1 | 1 | 1 | 1 |  | 109 | 41 |  |  |  | 30 | 0 | 0 | [5 empty] | 0 | Поправка: ТСН-2001.О.П. п.3.4.30.в Наименование: В отношении объектов, реализуемых с привлечением средств бюджета города Москвы, затраты, учитывающие усложненные условия производства работ (стесненность, сложность складирования и транспортной логистики, наличие в зоне производства работ действующего технологического оборудования или движения технологического транспорта и т.п.), определяются заказчиком в задании на проектирование при составлении локальных сметных расчетов (смет): для объектов, расположенных за пределами Третьего транспортного кольца города Москвы, но в пределах Московской кольцевой автомобильной дороги | 0 | 0 | 103.87 | 4133.51 | 1305.96 | 14281.92 | 0 | 26.7142 | 0 | 0 | 0 | 0 |  |  |  |  | )*1,05 | )*1,05 | )*1,05 |  | )*1,05 | )*1,05 |  |  |  | 134 | 83 | 1.047 | 1.002 |  |  |  | 1013 | 100 м2 дорожек и тротуаров | 100 м2 дорожек и тротуаров | 1 | [6 empty] | 40698546 | 30 | Строительные работы | 0 |  | 1 | 160 | ТСН-2001.3-27. 27-48 | ТСН-2001.3-27-15 |  | Поправка: ТСН-2001.О.П. п.3.4.30.г |  | 131072 | 564.74 | 14.14 | 278.93 | 24.84 | 271.67 | 24.3 | 0 | 0 | [17 empty] | 0 | 0 | 0 |  |  |  |  | 134 | 83 |  |  |  |  | 0 |  | 1080592559 | 2 | 1 | 2 | 0 | 0 | 0 | 0 | 0 | 0 | 0 |  | 0 | 3 | 0 |  | 0 | 1 | 0 | 0 | 0 | 0 |  |  |  | 0 | 0
18 | 1 |  |  | 5,1 | 1.1-1-1555 | Щебень из естественного камня для дорожных работ, марка 1200 - 800, фракция 20 - 40 мм | м3 | 0 | 17.4 | 17.4 |  |  |  | 0 | 0 | 0 | 0 | 0 | 0 | 0 | 0 | 0 | 0 | 0 |  | 44842498 | 160.62 | 160.62 | 0 | 0 | 0 | 0 | 0 | 0 | 0 | 160.62 | 160.62 | 0 | 0 | 0 | 0 | 0 | 0 | 0 | 0 | 0 | 1 | 1.002 |  |  | 1 | 1 | 1 | 18.71 |  |  |  |  | 3 | 1 | ТСН-2001.1. Доп. 1-42. Р. 1, о. 1, поз. 1555 |  |  | 160 | 0 | 1.1-1-1555 | 1 | 30 | 0 | 1 | 1 | 1 | 1 | 1 | 1 |  | 0 | 0 |  |  |  | 30 | 0 | 0 | [5 empty] | 0 |  | 0 | 0 | 3011.19 | 0 | 0 | 0 | 0 | 0 | 0 | 0 | 0 | 0 | [13 empty] | 134 | 83 | 1.047 | 1.002 |  |  |  | 1007 | м3 | м3 | 1 | [6 empty] | 40698546 | 30 | Строительные работы | 0 |  | 1 | 160 | ТСН-2001.3-27. 27-48 | ТСН-2001.3-27-15 |  |  |  | 0 | 160.62 | 160.62 | 0 | 0 | 0 | 0 | 0 | [18 empty] | 0 | 0 | 0 |  |  |  |  | 134 | 83 |  |  |  |  | 0 |  | 558400410 | 2 | 1 | 2 | 0 | 0 | 0 | 0 | 0 | 0 | 0 |  | 0 | 3 | 0 |  | 0 | 1 | 0 | 0 | 0 | 0 |  |  |  | 0 | 0
17 | 1 |  |  | 6 | 3.27-47-3 | Устройство асфальтобетонных покрытий дорожек и тротуаров двухслойных нижний слой из крупнозернистой асфальтобетонной смеси толщиной 4,5 см | 100 м2 покрытия | 0 | 0 | 0 |  |  |  | 0 | 0 | 0 | 0 | 0 | 0 | 0 | 0 | 0 | 0 | 0 |  | 44842498 | 445.415 | 210.11 | 122.1255 | 10.836 | 113.1795 | 0 | 9.408 | 0 | 0 | 434.21 | 210.11 | 116.31 | 10.32 | 107.79 | 0 | 8.96 | 0 | 0 | 109 | 41 | 1.047 | 1 |  |  | 1 | 47.82 | 13.57 | 12.62 |  |  |  |  | 0 | 1 | ТСН-2001.3 Доп. 68, Сб. 27, т. 47, поз. 3 |  |  | 159 | 0 | 3.27-47-3 | 1 | 30 | 0 | 47.82 | 1 | 1 | 1 | 1 | 1 |  | 109 | 41 |  |  |  | 30 | 0 | 0 | [5 empty] | 0 | Поправка: ТСН-2001.О.П. п.3.4.30.в Наименование: В отношении объектов, реализуемых с привлечением средств бюджета города Москвы, затраты, учитывающие усложненные условия производства работ (стесненность, сложность складирования и транспортной логистики, наличие в зоне производства работ действующего технологического оборудования или движения технологического транспорта и т.п.), определяются заказчиком в задании на проектирование при составлении локальных сметных расчетов (смет): для объектов, расположенных за пределами Третьего транспортного кольца города Москвы, но в пределах Московской кольцевой автомобильной дороги | 0 | 0 | 2651.59 | 1735.2 | 542.76 | 5666.67 | 0 | 9.8502 | 0 | 0 | 0 | 0 |  |  |  |  | )*1,05 | )*1,05 | )*1,05 |  | )*1,05 | )*1,05 |  |  |  | 134 | 83 | 1.047 | 1 |  |  |  | 1013 | 100 м2 покрытия | 100 м2 покрытия | 1 | [6 empty] | 40698545 | 30 | Строительные работы | 0 |  | 1 | 159 | ТСН-2001.3-27. 27-47 | ТСН-2001.3-27-14 |  | Поправка: ТСН-2001.О.П. п.3.4.30.г |  | 131072 | 434.21 | 210.11 | 116.31 | 10.32 | 107.79 | 8.96 | 0 | 0 | [17 empty] | 0 | 0 | 0 |  |  |  |  | 134 | 83 |  |  |  |  | 0 |  | 114207710 | 2 | 1 | 2 | 0 | 0 | 0 | 0 | 0 | 0 | 0 |  | 0 | 3 | 0 |  | 0 | 1 | 0 | 0 | 0 | 0 |  |  |  | 0 | 0
18 | 1 |  |  | 6,1 | 1.3-3-3 | Смеси асфальтобетонные дорожные горячие крупнозернистые, тип I | т | 0 | 14.2631 | 10.7 |  |  |  | 0 | 0 | 0 | 0 | 0 | 0 | 0 | 0 | 0 | 0 | 0 |  | 44842498 | 296.7 | 296.7 | 0 | 0 | 0 | 0 | 0 | 0 | 0 | 296.7 | 296.7 | 0 | 0 | 0 | 0 | 0 | 0 | 0 | 0 | 0 | 1 | 1 |  |  | 1 | 1 | 1 | 14.86 |  |  |  |  | 3 | 1 | ТСН-2001.1. Доп. 1-42. Р. 3, о. 3, поз. 3 |  |  | 159 | 0 | 1.3-3-3 | 1 | 30 | 0 | 1 | 1 | 1 | 1 | 1 | 1 |  | 0 | 0 |  |  |  | 30 | 0 | 0 | [5 empty] | 0 | Поправка: ТСН-2001.О.П. п.3.4.30.в Наименование: В отношении объектов, реализуемых с привлечением средств бюджета города Москвы, затраты, учитывающие усложненные условия производства работ (стесненность, сложность складирования и транспортной логистики, наличие в зоне производства работ действующего технологического оборудования или движения технологического транспорта и т.п.), определяются заказчиком в задании на проектирование при составлении локальных сметных расчетов (смет): для объектов, расположенных за пределами Третьего транспортного кольца города Москвы, но в пределах Московской кольцевой автомобильной дороги | 0 | 0 | 4408.96 | 0 | 0 | 0 | 0 | 0 | 0 | 0 | 0 | 0 | [13 empty] | 134 | 83 | 1.047 | 1 |  |  |  | 1009 | т | т | 1000 | [6 empty] | 40698545 | 30 | Строительные работы | 0 |  | 1 | 159 | ТСН-2001.3-27. 27-47 | ТСН-2001.3-27-14 |  | Поправка: ТСН-2001.О.П. п.3.4.30.в |  | 0 | 296.7 | 296.7 | 0 | 0 | 0 | 0 | 0 | [18 empty] | 0 | 0 | 0 |  |  |  |  | 134 | 83 |  |  |  |  | 0 |  | -2026741202 | 2 | 1 | 2 | 0 | 0 | 0 | 0 | 0 | 0 | 0 |  | 0 | 3 | 0 |  | 0 | 1 | 0 | 0 | 0 | 0 |  |  | *1,333 | 0 | 0
17 | 1 |  |  | 7 | 3.27-47-4 | Устройство асфальтобетонных покрытий дорожек и тротуаров двухслойных верхний слой из песчаной асфальтобетонной смеси толщиной 3 см | 100 м2 покрытия | 0 | 0 | 0 |  |  |  | 0 | 0 | 0 | 0 | 0 | 0 | 0 | 0 | 0 | 0 | 0 |  | 44842498 | 445.415 | 210.11 | 122.1255 | 10.836 | 113.1795 | 0 | 9.408 | 0 | 0 | 434.21 | 210.11 | 116.31 | 10.32 | 107.79 | 0 | 8.96 | 0 | 0 | 109 | 41 | 1.047 | 1 |  |  | 1 | 47.82 | 13.57 | 12.62 |  |  |  |  | 0 | 1 | ТСН-2001.3 Доп. 68, Сб. 27, т. 47, поз. 4 |  |  | 159 | 0 | 3.27-47-4 | 1 | 30 | 0 | 47.82 | 1 | 1 | 1 | 1 | 1 |  | 109 | 41 |  |  |  | 30 | 0 | 0 | [5 empty] | 0 | Поправка: ТСН-2001.О.П. п.3.4.30.в Наименование: В отношении объектов, реализуемых с привлечением средств бюджета города Москвы, затраты, учитывающие усложненные условия производства работ (стесненность, сложность складирования и транспортной логистики, наличие в зоне производства работ действующего технологического оборудования или движения технологического транспорта и т.п.), определяются заказчиком в задании на проектирование при составлении локальных сметных расчетов (смет): для объектов, расположенных за пределами Третьего транспортного кольца города Москвы, но в пределах Московской кольцевой автомобильной дороги | 0 | 0 | 2651.59 | 1735.2 | 542.76 | 5666.67 | 0 | 9.8502 | 0 | 0 | 0 | 0 |  |  |  |  | )*1,05 | )*1,05 | )*1,05 |  | )*1,05 | )*1,05 |  |  |  | 134 | 83 | 1.047 | 1 |  |  |  | 1013 | 100 м2 покрытия | 100 м2 покрытия | 1 | [6 empty] | 40698545 | 30 | Строительные работы | 0 |  | 1 | 159 | ТСН-2001.3-27. 27-47 | ТСН-2001.3-27-14 |  | Поправка: ТСН-2001.О.П. п.3.4.30.г |  | 131072 | 434.21 | 210.11 | 116.31 | 10.32 | 107.79 | 8.96 | 0 | 0 | [17 empty] | 0 | 0 | 0 |  |  |  |  | 134 | 83 |  |  |  |  | 0 |  | 2068696670 | 2 | 1 | 2 | 0 | 0 | 0 | 0 | 0 | 0 | 0 |  | 0 | 3 | 0 |  | 0 | 1 | 0 | 0 | 0 | 0 |  |  |  | 0 | 0
18 | 1 |  |  | 7,1 | 1.3-3-7 | Смеси асфальтобетонные дорожные горячие мелкозернистые, марка I, тип А | т | 0 | 9.5176 | 7.14 |  |  |  | 0 | 0 | 0 | 0 | 0 | 0 | 0 | 0 | 0 | 0 | 0 |  | 44842498 | 307.59 | 307.59 | 0 | 0 | 0 | 0 | 0 | 0 | 0 | 307.59 | 307.59 | 0 | 0 | 0 | 0 | 0 | 0 | 0 | 0 | 0 | 1 | 1 |  |  | 1 | 1 | 1 | 15.02 |  |  |  |  | 3 | 1 | ТСН-2001.1. Доп. 1-42. Р. 3, о. 3, поз. 7 |  |  | 159 | 0 | 1.3-3-7 | 1 | 30 | 0 | 1 | 1 | 1 | 1 | 1 | 1 |  | 0 | 0 |  |  |  | 30 | 0 | 0 | [5 empty] | 0 | Поправка: ТСН-2001.О.П. п.3.4.30.в Наименование: В отношении объектов, реализуемых с привлечением средств бюджета города Москвы, затраты, учитывающие усложненные условия производства работ (стесненность, сложность складирования и транспортной логистики, наличие в зоне производства работ действующего технологического оборудования или движения технологического транспорта и т.п.), определяются заказчиком в задании на проектирование при составлении локальных сметных расчетов (смет): для объектов, расположенных за пределами Третьего транспортного кольца города Москвы, но в пределах Московской кольцевой автомобильной дороги | 0 | 0 | 4620 | 0 | 0 | 0 | 0 | 0 | 0 | 0 | 0 | 0 | [13 empty] | 134 | 83 | 1.047 | 1 |  |  |  | 1009 | т | т | 1000 | [6 empty] | 40698545 | 30 | Строительные работы | 0 |  | 1 | 159 | ТСН-2001.3-27. 27-47 | ТСН-2001.3-27-14 |  | Поправка: ТСН-2001.О.П. п.3.4.30.в |  | 0 | 307.59 | 307.59 | 0 | 0 | 0 | 0 | 0 | [18 empty] | 0 | 0 | 0 |  |  |  |  | 134 | 83 |  |  |  |  | 0 |  | -951986387 | 2 | 1 | 2 | 0 | 0 | 0 | 0 | 0 | 0 | 0 |  | 0 | 3 | 0 |  | 0 | 1 | 0 | 0 | 0 | 0 |  |  | *1,333 | 0 | 0
51 | 1 | 4 | 987 |  | Восстановление а/б покрытия тротуара | Восстановление а/б покрытия тротуара | 0 | [6 empty] | 0 | 0 | 0 | 0 | 0 | 0 | 0 | 0 | 0 | 0 | 0 |  |  | 0 | 0 | 0 | 0 | 0 | 0 | 0 | 0 | 0 | 0 | 0 |  |  | 0 | 0 | 0 | 0 | 0 | 0 | 0 | 0 | 0 | 0 | 0 | 0 | 0 | 0 | 0 | 0 | [19 empty] | 0 | 0 | 0 | 0 | 0 | 0 | 0 | 0 | 0 | 0 | 0 | 0 | 0 | 0 | 0 | 0 | [114 empty] | 0
50 | 0 | 0 | 1 | 201 | 0 | ПЗ | Прямые затраты |  |  | 201 | 1 | 3 |  | 2 | [7 empty] | 0 | 1 | 0
50 | 0 | 0 | 1 | 202 | 0 | СтМатОб | Стоимость материальных ресурсов (всего) |  |  | 202 | 2 | 3 |  | 2 | [7 empty] | 0 | 1 | 0
50 | 0 | 0 | 1 | 222 | 0 | СтМатОбЗак | Стоимость материалов и оборудования заказчика |  |  | 222 | 3 | 3 |  | 2 | [7 empty] | 0 | 1 | 0
50 | 0 | 0 | 1 | 225 | 0 | СтМатОбПод | Стоимость материалов и оборудования подрядчика |  |  | 225 | 4 | 3 |  | 2 | [7 empty] | 0 | 1 | 0
50 | 0 | 0 | 1 | 226 | 0 | СтМат | Стоимость материалов (всего) |  |  | 226 | 5 | 3 |  | 2 | [7 empty] | 0 | 1 | 0
50 | 0 | 0 | 1 | 227 | 0 | СтМатЗак | Стоимость материалов заказчика |  |  | 227 | 6 | 3 |  | 2 | [7 empty] | 0 | 1 | 0
50 | 0 | 0 | 1 | 228 | 0 | СтМатПод | Стоимость материалов подрядчика |  |  | 228 | 7 | 3 |  | 2 | [7 empty] | 0 | 1 | 0
50 | 0 | 0 | 1 | 216 | 0 | Оборуд | Стоимость оборудования (всего) |  |  | 216 | 8 | 3 |  | 2 | [7 empty] | 0 | 1 | 0
50 | 0 | 0 | 1 | 223 | 0 | ОборудЗак | Стоимость оборудования заказчика |  |  | 223 | 9 | 3 |  | 2 | [7 empty] | 0 | 1 | 0
50 | 0 | 0 | 1 | 229 | 0 | ОборудПод | Стоимость оборудования подрядчика |  |  | 229 | 10 | 3 |  | 2 | [7 empty] | 0 | 1 | 0
50 | 0 | 0 | 1 | 203 | 0 | ЭММ | Эксплуатация машин |  |  | 203 | 11 | 3 |  | 2 | [7 empty] | 0 | 1 | 0
50 | 0 | 0 | 1 | 231 | 0 | ЭММсНРиСП | Эксплуатация машин по ТСН-2001.16 |  |  | 231 | 12 | 3 |  | 2 | [7 empty] | 0 | 1 | 0
50 | 0 | 0 | 1 | 204 | 0 | ЗПМ | ЗП машинистов |  |  | 204 | 13 | 3 |  | 2 | [7 empty] | 0 | 1 | 0
50 | 0 | 0 | 1 | 205 | 0 | ОЗП | Основная ЗП рабочих |  |  | 205 | 14 | 3 |  | 2 | [7 empty] | 0 | 1 | 0
50 | 0 | 0 | 1 | 232 | 0 | ОЗПсНРиСП | Основная ЗП рабочих по ТСН-2001.16 |  |  | 232 | 15 | 3 |  | 2 | [7 empty] | 0 | 1 | 0
50 | 0 | 0 | 1 | 214 | 0 | Строит | Строительные работы с НР и СП |  |  | 214 | 16 | 3 |  | 2 | [7 empty] | 0 | 1 | 0
50 | 0 | 0 | 1 | 215 | 0 | Монтаж | Монтажные работы с НР и СП |  |  | 215 | 17 | 3 |  | 2 | [7 empty] | 0 | 1 | 0
50 | 0 | 0 | 1 | 217 | 0 | Прочие | Прочие работы с НР и СП |  |  | 217 | 18 | 3 |  | 2 | [7 empty] | 0 | 1 | 0
50 | 0 | 0 | 1 | 230 | 0 | ПрочиеЗатр | Прочие затраты по ТСН-2001.16 |  |  | 230 | 19 | 3 |  | 2 | [7 empty] | 0 | 1 | 0
50 | 0 | 0 | 1 | 206 | 0 | ВозврМат | Возврат материалов |  |  | 206 | 20 | 3 |  | 2 | [7 empty] | 0 | 1 | 0
50 | 0 | 0 | 1 | 207 | 0 | ТрудСтр | Трудозатраты строителей |  |  | 207 | 21 | 3 |  | -1 | [7 empty] | 0 | 1 | 0
50 | 0 | 0 | 1 | 208 | 0 | ТрудМаш | Трудозатраты машинистов |  |  | 208 | 22 | 3 |  | -1 | [7 empty] | 0 | 1 | 0
50 | 0 | 0 | 1 | 209 | 0 | ТранспМат | Транспорт материалов |  |  | 209 | 23 | 3 |  | 2 | [7 empty] | 0 | 1 | 0
50 | 0 | 0 | 1 | 233 | 0 | Перевозка | Перевозка грузов |  |  | 233 | 24 | 3 |  | 2 | [7 empty] | 0 | 1 | 0
50 | 0 | 0 | 1 | 210 | 0 | НР | Накладные расходы |  |  | 210 | 25 | 3 |  | 2 | [7 empty] | 0 | 1 | 0
50 | 0 | 0 | 1 | 211 | 0 | СмПриб | Сметная прибыль |  |  | 211 | 26 | 3 |  | 2 | [7 empty] | 0 | 1 | 0
50 | 0 | 0 | 1 | 224 | 0 | Всего | Всего с НР и СП |  |  | 224 | 27 | 3 |  | 2 | [7 empty] | 0 | 1 | 0
4 | 1 |  | 1063 |  | Восстановление экопарковки | Восстановление экопарковки |  | 0 |  | 1 | [7 empty] | 0 |  |  | 0 | [53 empty] | 0 | [11 empty] | 0
52 | 1 | 4 | 1035 | 0 | Восстановление экопарковки | Восстановление экопарковки | [7 empty] | 35848.4 | 10004.78 | 1232.1 | 334.26 | 24611.52 | 0 | 46.6016 | 0 | 0 | 23394.85 | 11300.98 | 0 | 0 | 35848.4 | 10004.78 | 1232.1 | 334.26 | 24611.52 | 0 | 46.6016 | 0 | 0 | 23394.85 | 11300.98 | 0 | 0 | 0 | 0 | 0 | 71079.04 | 71079.04 | 0 | 0 | 10004.78 | 10004.78 | 0 | 10004.78 | 0 | 0 | 0 | 0 | 0 | 0 | 0 | 0 | 0 | 0 | 0 | 0 | 0 | 0 | 0 | 0 | 0 | 0 | 0 | 0 | 0 | 0 | 0 | 0 | 0 | 0 | 0 | 71079.04 | 71079.04 | 0 | 0 | 10004.78 | 10004.78 | 0 | 10004.78 | 0 | 0 | 0 | 0 | 0 | 0 | 0 | 0 | 0 | 0 | 0 | 0 | 0 | 0 | 0 | 0 | 0 | 0 | 0 | 0 | 0 | 0 | 0 | 0 | 0 | 0 | 0 | 0 | 0 | 0 | 0 | 0 | 0 | 0 | 0 | 0 | 0 | 0 | 0 | 0 | 0 | 0 | 0 | 0 | 0 | 0 | 0 | 0 | 0 | 0 | 0 | 0 | 0 | 0 | 0 | 0 | 0 | 0 | 0 | 0 | 0 | 0 | 0 | 0 | 0 | 0 | 0 | 0 | 0 | 0 | 0 | 0 | 0 | 0 | 0 | 0 | 0 | 0 | 0 | 0 | 0 | 0 | 0 | 0 | 0 | 0 | 0 | 0 | 0 | 0 | 0 | 0 | 0 | 0 | 0 | 0 | 0 | 0 | 0 | 0 | 0 | 0 | 0 | 0 | 0 | 0 | 0 | 0 | 0 | 0 | 0 | 0 | 0 | 0 | 0 | 0 | 0 | 0 | 0 | 0
17 | 1 |  |  |  | 6.68-94-1 | Разборка тротуаров и дорожек из плит с отноской и укладкой в штабель | 100 м2 | 0 | 0 | 0 |  |  |  | 0 | 0 | 0 | 0 | 0 | 0 | 0 | 0 | 0 | 0 | 0 |  | -1 | 319.872 | 0 | 0 | 0 | 319.872 | 0 | 31.3005 | 0 | 0 | 304.64 | 0 | 0 | 0 | 304.64 | 0 | 29.81 | 0 | 0 | 70 | 41 | 1.047 | 1 |  |  | 1 | 47.82 | 1 | 1 |  |  |  |  | 0 | 1 | ТСН-2001.6 Доп. 66, Сб. 68, т. 94, поз. 1 |  |  | 2224 | 0 | 6.68-94-1 | 1 | 60 | 0 | 47.82 | 1 | 1 | 1 | 1 | 1 |  | 70 | 41 |  |  |  | 30 | 0 | 0 | [5 empty] | 0 | Поправка: ТСН-2001.О.П. п.3.4.30.в Наименование: В отношении объектов, реализуемых с привлечением средств бюджета города Москвы, затраты, учитывающие усложненные условия производства работ (стесненность, сложность складирования и транспортной логистики, наличие в зоне производства работ действующего технологического оборудования или движения технологического транспорта и т.п.), определяются заказчиком в задании на проектирование при составлении локальных сметных расчетов (смет): для объектов, расположенных за пределами Третьего транспортного кольца города Москвы, но в пределах Московской кольцевой автомобильной дороги | 0 | 0 | 0 | 0 | 0 | 16015.4 | 0 | 32.7716 | 0 | 0 | 0 | 0 |  |  |  |  | )*1,05 | )*1,05 | )*1,05 |  | )*1,05 | )*1,05 |  |  |  | 80 | 55 | 1.047 | 1 |  |  |  | 1005 | 100 м2 | 100 м2 | 100 | [6 empty] | 40700652 | 60 | Ремонтно-строительные работы | 0 |  | 1 | 2224 | ТСН-2001.6-68. 68-94-1 (доп. 66) | ТСН-2001.6-68-42 |  | Поправка: ТСН-2001.О.П. п.3.4.30.г |  | 132096 | 304.64 | 0 | 0 | 0 | 304.64 | 29.81 | 0 | 0 | [17 empty] | 0 | 0 | 0 |  |  |  |  | 80 | 55 |  |  |  |  | 0 |  | 973934839 | 2 | 1 | 2 | 0 | 0 | 0 | 0 | 0 | 0 | 0 |  | 0 | 3 | 0 |  | 0 | 1 | 0 | 0 | 0 | 0 |  |  |  | 0 | 0
17 | 1 |  |  | 1 | 3.47-77-1 | Устройство газонного покрытия на ячеистом основании типа "экопарковка" из бетонных фигурных плит | 100 м2 | 0 | 0 | 0 |  |  |  | 0 | 0 | 0 | 0 | 0 | 0 | 0 | 0 | 0 | 0 | 0 |  | 44842498 | 1005.543 | 0 | 187.8345 | 12.915 | 817.7085 | 0 | 71.589 | 0 | 0 | 990.04 | 32.38 | 178.89 | 12.3 | 778.77 | 0 | 68.18 | 0 | 0 | 105 | 48 | 1 | 1 |  |  | 1 | 47.82 | 12.25 | 7.33 |  |  |  |  | 0 | 1 | ТСН-2001.3 Доп. 63, Сб. 47, т. 77, поз. 1 |  |  | 1724 | 0 | 3.47-77-1 | 1 | 30 | 0 | 47.82 | 1 | 1 | 1 | 1 | 1 |  | 105 | 48 |  |  |  | 30 | 0 | 0 | [5 empty] | 0 | Поправка: ТСН-2001.О.П. п.3.4.30.в Наименование: В отношении объектов, реализуемых с привлечением средств бюджета города Москвы, затраты, учитывающие усложненные условия производства работ (стесненность, сложность складирования и транспортной логистики, наличие в зоне производства работ действующего технологического оборудования или движения технологического транспорта и т.п.), определяются заказчиком в задании на проектирование при составлении локальных сметных расчетов (смет): для объектов, расположенных за пределами Третьего транспортного кольца города Москвы, но в пределах Московской кольцевой автомобильной дороги | 0 | 0 | 0 | 2300.92 | 617.83 | 39102.89 | 0 | 71.589 | 0 | 0 | 0 | 0 |  |  |  | *0 | )*1,05 | )*1,05 | )*1,05 |  | )*1,05 | )*1,05 |  |  |  | 187 | 101 | 1 | 1 |  |  |  | 1005 | 100 м2 | 100 м2 | 100 | [6 empty] | 40700110 | 30 | Строительные работы | 0 |  | 1 | 1724 | ТСН-2001.3-47. 47-77 (доп. 30) | ТСН-2001.3-47-23 |  | Поправка: ТСН-2001.О.П. п.3.4.30.г |  | 0 | 990.04 | 32.38 | 178.89 | 12.3 | 778.77 | 68.18 | 0 | 0 | [17 empty] | 0 | 0 | 0 |  |  |  |  | 187 | 101 |  |  |  |  | 0 |  | 329620138 | 2 | 1 | 2 | 0 | 0 | 0 | 0 | 0 | 0 | 0 |  | 0 | 3 | 0 |  | 0 | 1 | 0 | 0 | 0 | 0 |  |  |  | 0 | 0
17 | 1 | 18 | 156 | 2 | 6.68-94-1 | Разборка тротуаров и дорожек из плит с отноской и укладкой в штабель | 100 м2 | 0.44 | 0 | 0.44 |  |  |  | 7046.76 | 0 | 0 | 0 | 7046.76 | 0 | 14.4195 | 0 | 0 | 4932.73 | 2889.17 |  | 44842498 | 319.872 | 0 | 0 | 0 | 319.872 | 0 | 31.3005 | 0 | 0 | 304.64 | 0 | 0 | 0 | 304.64 | 0 | 29.81 | 0 | 0 | 70 | 41 | 1.047 | 1 |  |  | 1 | 47.82 | 1 | 1 |  |  |  |  | 0 | 1 | ТСН-2001.6 Доп. 66, Сб. 68, т. 94, поз. 1 |  |  | 2224 | 0 | 6.68-94-1 | 1 | 60 | 0 | 47.82 | 1 | 1 | 1 | 1 | 1 |  | 70 | 41 |  |  |  | 30 | 0 | 0 | [5 empty] | 0 | Поправка: ТСН-2001.О.П. п.3.4.30.г Наименование: В отношении объектов, реализуемых с привлечением средств бюджета города Москвы, затраты, учитывающие усложненные условия производства работ (стесненность, сложность складирования и транспортной логистики, наличие в зоне производства работ действующего технологического оборудования или движения технологического транспорта и т.п.), определяются заказчиком в задании на проектирование при составлении локальных сметных расчетов (смет): для объектов города Москвы, расположенных за пределами Московской кольцевой автомобильной дороги | 0 | 7046.76 | 0 | 0 | 0 | 16015.4 | 0 | 32.7716 | 0 | 0 | 4932.732 | 2889.1716 |  | 4 |  |  | *1,05 | *1,05 | *1,05 |  | *1,05 | *1,05 |  |  |  | 80 | 55 | 1.047 | 1 |  |  |  | 1005 | 100 м2 | 100 м2 | 100 | [6 empty] | 40700652 | 60 | Ремонтно-строительные работы | 0 |  | 1 | 2224 | ТСН-2001.6-68. 68-94-1 (доп. 66) | ТСН-2001.6-68-42 |  | Поправка: ТСН-2001.О.П. п.3.4.30.г |  | 0 | 304.64 | 0 | 0 | 0 | 304.64 | 29.81 | 0 | 0 | [17 empty] | 0 | 0 | 0 |  |  |  |  | 80 | 55 |  |  |  |  | 0 |  | 973934839 | 2 | 1 | 2 | 0 | 0 | 0 | 14868.66 | 14868.66 | 0 | 0 |  | 0 | 3 | 0 |  | 0 | 1 | 0 | 0 | 0 | 0 |  |  |  | 0 | 0
17 | 1 |  | 160 | 3 | 6.68-51-2 | Разборка покрытий и оснований щебеночных | 100 м3 конструкций | 0.00254 | 0 | 0.00254 |  |  |  | 36.48 | 0 | 21.66 | 7.65 | 14.82 | 0 | 0.03267 | 0 | 0 | 10.37 | 6.08 |  | 44842498 | 711.48 | 0 | 595.6335 | 60.4695 | 115.8465 | 0 | 12.285 | 0 | 0 | 677.6 | 0 | 567.27 | 57.59 | 110.33 | 0 | 11.7 | 0 | 0 | 70 | 41 | 1.047 | 1 |  |  | 1 | 47.82 | 13.71 | 1 |  |  |  |  | 0 | 1 | ТСН-2001.6 Доп. 68, Сб. 68, т. 51, поз. 2 |  |  | 674 | 0 | 6.68-51-2 | 1 | 60 | 0 | 47.82 | 1 | 1 | 1 | 1 | 1 |  | 70 | 41 |  |  |  | 30 | 0 | 0 | [5 empty] | 0 | Поправка: ТСН-2001.О.П. п.3.4.30.в Наименование: В отношении объектов, реализуемых с привлечением средств бюджета города Москвы, затраты, учитывающие усложненные условия производства работ (стесненность, сложность складирования и транспортной логистики, наличие в зоне производства работ действующего технологического оборудования или движения технологического транспорта и т.п.), определяются заказчиком в задании на проектирование при составлении локальных сметных расчетов (смет): для объектов, расположенных за пределами Третьего транспортного кольца города Москвы, но в пределах Московской кольцевой автомобильной дороги | 0 | 36.48 | 0 | 8549.97 | 3027.48 | 5800.09 | 0 | 12.8624 | 0 | 0 | 10.374 | 6.0762 |  |  |  |  | )*1,05 | )*1,05 | )*1,05 |  | )*1,05 | )*1,05 |  |  |  | 80 | 55 | 1.047 | 1 |  |  |  | 1007 | 100 м3 конструкций | 100 м3 конструкций | 100 | [6 empty] | 40699060 | 60 | Ремонтно-строительные работы | 0 |  | 1 | 674 | ТСН-2001.6-68. 68-51...68-53 | ТСН-2001.6-68-21 |  | Поправка: ТСН-2001.О.П. п.3.4.30.г |  | 0 | 677.6 | 0 | 567.27 | 57.59 | 110.33 | 11.7 | 0 | 0 | [17 empty] | 0 | 0 | 0 |  |  |  |  | 80 | 55 |  |  |  |  | 0 |  | 685187554 | 2 | 1 | 2 | 0 | 12.24 | 0 | 65.17 | 65.17 | 0 | 0 |  | 0 | 3 | 0 |  | 0 | 1 | 0 | 0 | 0 | 0 |  |  |  | 0 | 0
17 | 1 | 21 |  | 4 | 3.47-77-1 | Устройство газонного покрытия на ячеистом основании типа "экопарковка" из бетонных фигурных плит | 100 м2 | 0.44 | 0 | 0.44 |  |  |  | 18322.07 | 104.45 | 1012.46 | 271.62 | 17205.16 | 0 | 31.4992 | 0 | 0 | 18065.42 | 8258.48 |  | 44842498 | 1037.923 | 32.38 | 187.8345 | 12.915 | 817.7085 | 0 | 71.589 | 0 | 0 | 990.04 | 32.38 | 178.89 | 12.3 | 778.77 | 0 | 68.18 | 0 | 0 | 105 | 48 | 1 | 1 |  |  | 1 | 47.82 | 12.25 | 7.33 |  |  |  |  | 0 | 1 | ТСН-2001.3 Доп. 63, Сб. 47, т. 77, поз. 1 |  |  | 1724 | 0 | 3.47-77-1 | 1 | 30 | 0 | 47.82 | 1 | 1 | 1 | 1 | 1 |  | 105 | 48 |  |  |  | 30 | 0 | 0 | [5 empty] | 0 | Поправка: ТСН-2001.О.П. п.3.4.30.в Наименование: В отношении объектов, реализуемых с привлечением средств бюджета города Москвы, затраты, учитывающие усложненные условия производства работ (стесненность, сложность складирования и транспортной логистики, наличие в зоне производства работ действующего технологического оборудования или движения технологического транспорта и т.п.), определяются заказчиком в задании на проектирование при составлении локальных сметных расчетов (смет): для объектов, расположенных за пределами Третьего транспортного кольца города Москвы, но в пределах Московской кольцевой автомобильной дороги | 0 | 18322.07 | 237.35 | 2300.92 | 617.83 | 39102.89 | 0 | 71.589 | 0 | 0 | 18065.418 | 8258.4768 |  |  |  |  | )*1,05 | )*1,05 | )*1,05 |  | )*1,05 | )*1,05 |  |  |  | 187 | 101 | 1 | 1 |  |  |  | 1005 | 100 м2 | 100 м2 | 100 | [6 empty] | 40700110 | 30 | Строительные работы | 0 |  | 1 | 1724 | ТСН-2001.3-47. 47-77 (доп. 30) | ТСН-2001.3-47-23 |  | Поправка: ТСН-2001.О.П. п.3.4.30.г |  | 0 | 990.04 | 32.38 | 178.89 | 12.3 | 778.77 | 68.18 | 0 | 0 | [17 empty] | 0 | 0 | 0 |  |  |  |  | 187 | 101 |  |  |  |  | 0 |  | 329620138 | 2 | 1 | 2 | 0 | 434.59 | 0 | 45080.56 | 45080.56 | 0 | 0 |  | 0 | 3 | 0 |  | 0 | 1 | 0 | 0 | 0 | 0 |  |  |  | 0 | 0
18 | 1 | 21 |  | 4,1 | 1.5-3-502 | Плита бетонная тротуарная, фигурная, решетчатая, размеры 600х400х100 мм, цвет серый | м2 | 0 | 0 | 0 |  |  |  | 0 | 0 | 0 | 0 | 0 | 0 | 0 | 0 | 0 | 0 | 0 |  | 44842498 | 231.72 | 231.72 | 0 | 0 | 0 | 0 | 0 | 0 | 0 | 231.72 | 231.72 | 0 | 0 | 0 | 0 | 0 | 0 | 0 | 0 | 0 | 1 | 1 |  |  | 1 | 1 | 1 | 4.46 |  |  |  |  | 3 | 1 | ТСН-2001.1 Доп. 67, Р. 5, о. 3, поз. 502 |  |  | 1724 | 0 | 1.5-3-502 | 1 | 30 | 0 | 1 | 1 | 1 | 1 | 1 | 1 |  | 0 | 0 |  |  |  | 30 | 0 | 0 | [5 empty] | 0 |  | 0 | 0 | 1033.47 | 0 | 0 | 0 | 0 | 0 | 0 | 0 | 0 | 0 | [13 empty] | 187 | 101 | 1 | 1 |  |  |  | 1005 | м2 | м2 | 1 | [6 empty] | 40700110 | 30 | Строительные работы | 0 |  | 1 | 1724 | ТСН-2001.3-47. 47-77 (доп. 30) | ТСН-2001.3-47-23 |  |  |  | 0 | 231.72 | 231.72 | 0 | 0 | 0 | 0 | 0 | [18 empty] | 0 | 0 | 0 |  |  |  |  | 187 | 101 |  |  |  |  | 0 |  | 191451144 | 2 | 1 | 2 | 0 | 0 | 0 | 0 | 0 | 0 | 0 |  | 0 | 3 | 0 |  | 0 | 1 | 0 | 0 | 0 | 0 |  |  |  | 0 | 0
18 | 1 | 20 |  | 4,2 | 1.4-6-6 | Семена (смесь универсальная) газонных трав | кг | 0.8052 | 1.83 | 1.83 |  |  |  | 120.36 | 120.36 | 0 | 0 | 0 | 0 | 0 | 0 | 0 | 0 | 0 |  | 44842498 | 57.93 | 57.93 | 0 | 0 | 0 | 0 | 0 | 0 | 0 | 57.93 | 57.93 | 0 | 0 | 0 | 0 | 0 | 0 | 0 | 0 | 0 | 1 | 1 |  |  | 1 | 1 | 1 | 2.58 |  |  |  |  | 3 | 1 | ТСН-2001.1. Доп. 1-42. Р. 4, о. 6, поз. 6 |  |  | 1724 | 0 | 1.4-6-6 | 1 | 30 | 0 | 1 | 1 | 1 | 1 | 1 | 1 |  | 0 | 0 |  |  |  | 30 | 0 | 0 | [5 empty] | 0 |  | 0 | 120.36 | 149.46 | 0 | 0 | 0 | 0 | 0 | 0 | 0 | 0 | 0 | [13 empty] | 187 | 101 | 1 | 1 |  |  |  | 1009 | кг | кг | 1 | [6 empty] | 40700110 | 30 | Строительные работы | 0 |  | 1 | 1724 | ТСН-2001.3-47. 47-77 (доп. 30) | ТСН-2001.3-47-23 |  |  |  | 0 | 57.93 | 57.93 | 0 | 0 | 0 | 0 | 0 | [18 empty] | 0 | 0 | 0 |  |  |  |  | 187 | 101 |  |  |  |  | 0 |  | 735025367 | 2 | 1 | 2 | 0 | 0 | 0 | 120.36 | 120.36 | 0 | 0 |  | 0 | 3 | 0 |  | 0 | 1 | 0 | 0 | 0 | 0 |  |  |  | 0 | 0
18 | 1 | 19 |  | 4,3 | 1.4-6-1 | Земля растительная | м3 | 6.776 | 15.4 | 15.4 |  |  |  | 8119.12 | 8119.12 | 0 | 0 | 0 | 0 | 0 | 0 | 0 | 0 | 0 |  | 44842498 | 146.84 | 146.84 | 0 | 0 | 0 | 0 | 0 | 0 | 0 | 146.84 | 146.84 | 0 | 0 | 0 | 0 | 0 | 0 | 0 | 0 | 0 | 1 | 1 |  |  | 1 | 1 | 1 | 8.16 |  |  |  |  | 3 | 1 | ТСН-2001.1. Доп. 1-42. Р. 4, о. 6, поз. 1 |  |  | 1724 | 0 | 1.4-6-1 | 1 | 30 | 0 | 1 | 1 | 1 | 1 | 1 | 1 |  | 0 | 0 |  |  |  | 30 | 0 | 0 | [5 empty] | 0 |  | 0 | 8119.12 | 1198.21 | 0 | 0 | 0 | 0 | 0 | 0 | 0 | 0 | 0 | [13 empty] | 187 | 101 | 1 | 1 |  |  |  | 1007 | м3 | м3 | 1 | [6 empty] | 40700110 | 30 | Строительные работы | 0 |  | 1 | 1724 | ТСН-2001.3-47. 47-77 (доп. 30) | ТСН-2001.3-47-23 |  |  |  | 0 | 146.84 | 146.84 | 0 | 0 | 0 | 0 | 0 | [18 empty] | 0 | 0 | 0 |  |  |  |  | 187 | 101 |  |  |  |  | 0 |  | 92320855 | 2 | 1 | 2 | 0 | 0 | 0 | 8119.12 | 8119.12 | 0 | 0 |  | 0 | 3 | 0 |  | 0 | 1 | 0 | 0 | 0 | 0 |  |  |  | 0 | 0
17 | 1 | 22 |  | 5 | 3.27-12-1 | Устройство подстилающих и выравнивающих слоев оснований из песка | 100 м3 материала основания (в плотном теле) | 0.0053 | 0 | 0.0053 |  |  |  | 135.77 | 1.39 | 92.3 | 26.3 | 42.08 | 0 | 0.083902 | 0 | 0 | 56.39 | 23.14 |  | 44842498 | 1446.088 | 35.35 | 1251.6735 | 99.666 | 159.0645 | 0 | 15.12 | 0 | 0 | 1378.91 | 35.35 | 1192.07 | 94.92 | 151.49 | 0 | 14.4 | 0 | 0 | 134 | 55 | 1.047 | 1.002 |  |  | 1 | 47.82 | 13.28 | 7.33 |  |  |  |  | 0 | 1 | ТСН-2001.3 Доп. 69, Сб. 27, т. 12, поз. 1 |  |  | 146 | 0 | 3.27-12-1 | 1 | 30 | 0 | 47.82 | 1 | 1 | 1 | 1 | 1 |  | 134 | 55 |  |  |  | 30 | 0 | 0 | [5 empty] | 0 | Поправка: ТСН-2001.О.П. п.3.4.30.в Наименование: В отношении объектов, реализуемых с привлечением средств бюджета города Москвы, затраты, учитывающие усложненные условия производства работ (стесненность, сложность складирования и транспортной логистики, наличие в зоне производства работ действующего технологического оборудования или движения технологического транспорта и т.п.), определяются заказчиком в задании на проектирование при составлении локальных сметных расчетов (смет): для объектов, расположенных за пределами Третьего транспортного кольца города Москвы, но в пределах Московской кольцевой автомобильной дороги | 0 | 135.77 | 259.63 | 17403.44 | 4990.02 | 7963.94 | 0 | 15.8306 | 0 | 0 | 56.3872 | 23.144 |  |  |  |  | )*1,05 | )*1,05 | )*1,05 |  | )*1,05 | )*1,05 |  |  |  | 161 | 107 | 1.047 | 1.002 |  |  |  | 1013 | 100 м3 материала основания (в плотном теле) | 100 м3 материала основания (в плотном теле) | 1 | [6 empty] | 40698532 | 30 | Строительные работы | 0 |  | 1 | 146 | ТСН-2001.3-27. 27-1...27-21 | ТСН-2001.3-27-1 |  | Поправка: ТСН-2001.О.П. п.3.4.30.г |  | 0 | 1378.91 | 35.35 | 1192.07 | 94.92 | 151.49 | 14.4 | 0 | 0 | [17 empty] | 0 | 0 | 0 |  |  |  |  | 161 | 107 |  |  |  |  | 0 |  | -1177786428 | 2 | 1 | 2 | 0 | 42.08 | 0 | 257.38 | 257.38 | 0 | 0 |  | 0 | 3 | 0 |  | 0 | 1 | 0 | 0 | 0 | 0 |  |  |  | 0 | 0
18 | 1 | 22 |  | 5,1 | 1.1-1-766 | Песок для строительных работ, рядовой (карьерный) | м3 | 0.583 | 110 | 110 |  |  |  | 546.45 | 546.45 | 0 | 0 | 0 | 0 | 0 | 0 | 0 | 0 | 0 |  | 44842498 | 104.99 | 104.99 | 0 | 0 | 0 | 0 | 0 | 0 | 0 | 104.99 | 104.99 | 0 | 0 | 0 | 0 | 0 | 0 | 0 | 0 | 0 | 1 | 1.002 |  |  | 1 | 1 | 1 | 8.91 |  |  |  |  | 3 | 1 | ТСН-2001.1 Доп. 69, Р. 1, о. 1, поз. 766 |  |  | 146 | 0 | 1.1-1-766 | 1 | 30 | 0 | 1 | 1 | 1 | 1 | 1 | 1 |  | 0 | 0 |  |  |  | 30 | 0 | 0 | [5 empty] | 0 |  | 0 | 546.45 | 937.33 | 0 | 0 | 0 | 0 | 0 | 0 | 0 | 0 | 0 | [13 empty] | 161 | 107 | 1.047 | 1.002 |  |  |  | 1007 | м3 | м3 | 1 | [6 empty] | 40698532 | 30 | Строительные работы | 0 |  | 1 | 146 | ТСН-2001.3-27. 27-1...27-21 | ТСН-2001.3-27-1 |  |  |  | 0 | 104.99 | 104.99 | 0 | 0 | 0 | 0 | 0 | [18 empty] | 0 | 0 | 0 |  |  |  |  | 161 | 107 |  |  |  |  | 0 |  | -449487181 | 2 | 1 | 2 | 0 | 0 | 0 | 546.45 | 546.45 | 0 | 0 |  | 0 | 3 | 0 |  | 0 | 1 | 0 | 0 | 0 | 0 |  |  |  | 0 | 0
17 | 1 | 23 |  | 6 | 3.27-48-1 | Устройство оснований под тротуары из щебня толщиной 12 см | 100 м2 дорожек и тротуаров | 0.0212 | 0 | 0.0212 |  |  |  | 410.58 | 2.2 | 105.68 | 28.69 | 302.7 | 0 | 0.56634 | 0 | 0 | 329.94 | 124.11 |  | 44842498 | 652.414 | 14.14 | 353.0205 | 27.111 | 285.2535 | 0 | 25.515 | 0 | 0 | 622.02 | 14.14 | 336.21 | 25.82 | 271.67 | 0 | 24.3 | 0 | 0 | 109 | 41 | 1.047 | 1.002 |  |  | 1 | 47.82 | 13.48 | 7.33 |  |  |  |  | 0 | 1 | ТСН-2001.3 Доп. 56, Сб. 27, т. 48, поз. 1 |  |  | 160 | 0 | 3.27-48-1 | 1 | 30 | 0 | 47.82 | 1 | 1 | 1 | 1 | 1 |  | 109 | 41 |  |  |  | 30 | 0 | 0 | [5 empty] | 0 | Поправка: ТСН-2001.О.П. п.3.4.30.в Наименование: В отношении объектов, реализуемых с привлечением средств бюджета города Москвы, затраты, учитывающие усложненные условия производства работ (стесненность, сложность складирования и транспортной логистики, наличие в зоне производства работ действующего технологического оборудования или движения технологического транспорта и т.п.), определяются заказчиком в задании на проектирование при составлении локальных сметных расчетов (смет): для объектов, расположенных за пределами Третьего транспортного кольца города Москвы, но в пределах Московской кольцевой автомобильной дороги | 0 | 410.58 | 103.87 | 4982.34 | 1357.61 | 14281.92 | 0 | 26.7142 | 0 | 0 | 329.943 | 124.107 |  |  |  |  | )*1,05 | )*1,05 | )*1,05 |  | )*1,05 | )*1,05 |  |  |  | 134 | 83 | 1.047 | 1.002 |  |  |  | 1013 | 100 м2 дорожек и тротуаров | 100 м2 дорожек и тротуаров | 1 | [6 empty] | 40698546 | 30 | Строительные работы | 0 |  | 1 | 160 | ТСН-2001.3-27. 27-48 | ТСН-2001.3-27-15 |  | Поправка: ТСН-2001.О.П. п.3.4.30.г |  | 0 | 622.02 | 14.14 | 336.21 | 25.82 | 271.67 | 24.3 | 0 | 0 | [17 empty] | 0 | 0 | 0 |  |  |  |  | 134 | 83 |  |  |  |  | 0 |  | 67118392 | 2 | 1 | 2 | 0 | 45.9 | 0 | 910.53 | 910.53 | 0 | 0 |  | 0 | 3 | 0 |  | 0 | 1 | 0 | 0 | 0 | 0 |  |  |  | 0 | 0
18 | 1 | 23 |  | 6,1 | 1.1-1-1555 | Щебень из естественного камня для дорожных работ, марка 1200 - 800, фракция 20 - 40 мм | м3 | 0.36888 | 17.4 | 17.4 |  |  |  | 1110.81 | 1110.81 | 0 | 0 | 0 | 0 | 0 | 0 | 0 | 0 | 0 |  | 44842498 | 160.62 | 160.62 | 0 | 0 | 0 | 0 | 0 | 0 | 0 | 160.62 | 160.62 | 0 | 0 | 0 | 0 | 0 | 0 | 0 | 0 | 0 | 1 | 1.002 |  |  | 1 | 1 | 1 | 18.71 |  |  |  |  | 3 | 1 | ТСН-2001.1. Доп. 1-42. Р. 1, о. 1, поз. 1555 |  |  | 160 | 0 | 1.1-1-1555 | 1 | 30 | 0 | 1 | 1 | 1 | 1 | 1 | 1 |  | 0 | 0 |  |  |  | 30 | 0 | 0 | [5 empty] | 0 |  | 0 | 1110.81 | 3011.19 | 0 | 0 | 0 | 0 | 0 | 0 | 0 | 0 | 0 | [13 empty] | 134 | 83 | 1.047 | 1.002 |  |  |  | 1007 | м3 | м3 | 1 | [6 empty] | 40698546 | 30 | Строительные работы | 0 |  | 1 | 160 | ТСН-2001.3-27. 27-48 | ТСН-2001.3-27-15 |  |  |  | 0 | 160.62 | 160.62 | 0 | 0 | 0 | 0 | 0 | [18 empty] | 0 | 0 | 0 |  |  |  |  | 134 | 83 |  |  |  |  | 0 |  | 558400410 | 2 | 1 | 2 | 0 | 0 | 0 | 1110.81 | 1110.81 | 0 | 0 |  | 0 | 3 | 0 |  | 0 | 1 | 0 | 0 | 0 | 0 |  |  |  | 0 | 0
17 | 1 |  |  |  | 6.68-23-1 | Размостка плитных тротуаров и дорожек с разборкой | 100 м2 покрытия | 0 | 0 | 0 |  |  |  | 0 | 0 | 0 | 0 | 0 | 0 | 0 | 0 | 0 | 0 | 0 |  | -1 | 1768.6745 | 419.96 | 0 | 0 | 1348.7145 | 0 | 128.205 | 0 | 0 | 1704.45 | 419.96 | 0 | 0 | 1284.49 | 0 | 122.1 | 0 | 0 | 115 | 41 | 1.047 | 1 |  |  | 1 | 47.82 | 1 | 8.91 |  |  |  |  | 0 | 1 | ТСН-2001.6 Доп. 44, Сб. 68, т. 23, поз. 1 |  |  | 661 | 0 | 6.68-23-1 | 1 | 60 | 0 | 47.82 | 1 | 1 | 1 | 1 | 1 |  | 115 | 41 |  |  |  | 30 | 0 | 0 | [5 empty] | 0 | Поправка: ТСН-2001.О.П. п.3.4.30.в Наименование: В отношении объектов, реализуемых с привлечением средств бюджета города Москвы, затраты, учитывающие усложненные условия производства работ (стесненность, сложность складирования и транспортной логистики, наличие в зоне производства работ действующего технологического оборудования или движения технологического транспорта и т.п.), определяются заказчиком в задании на проектирование при составлении локальных сметных расчетов (смет): для объектов, расположенных за пределами Третьего транспортного кольца города Москвы, но в пределах Московской кольцевой автомобильной дороги | 0 | 0 | 3741.84 | 0 | 0 | 67526.62 | 0 | 134.2306 | 0 | 0 | 0 | 0 |  |  |  |  | )*1,05 | )*1,05 | )*1,05 |  | )*1,05 | )*1,05 |  |  |  | 140 | 79 | 1.047 | 1 |  |  |  | 1013 | 100 м2 покрытия | 100 м2 покрытия | 1 | [6 empty] | 40699047 | 60 | Ремонтно-строительные работы | 0 |  | 1 | 661 | ТСН-2001.6-68. 68-20...68-24 | ТСН-2001.6-68-8 |  | Поправка: ТСН-2001.О.П. п.3.4.30.г |  | 132096 | 1704.45 | 419.96 | 0 | 0 | 1284.49 | 122.1 | 0 | 0 | [17 empty] | 0 | 0 | 0 |  |  |  |  | 140 | 79 |  |  |  |  | 0 |  | -668682565 | 2 | 1 | 2 | 0 | 0 | 0 | 0 | 0 | 0 | 0 |  | 0 | 3 | 0 |  | 0 | 1 | 0 | 0 | 0 | 0 |  |  |  | 0 | 0
17 | 1 |  |  |  | 3.27-12-1 | Устройство подстилающих и выравнивающих слоев оснований из песка | 100 м3 материала основания (в плотном теле) | 0 | 0 | 0 |  |  |  | 0 | 0 | 0 | 0 | 0 | 0 | 0 | 0 | 0 | 0 | 0 |  | -1 | 1446.088 | 35.35 | 1251.6735 | 99.666 | 159.0645 | 0 | 15.12 | 0 | 0 | 1378.91 | 35.35 | 1192.07 | 94.92 | 151.49 | 0 | 14.4 | 0 | 0 | 134 | 55 | 1.047 | 1.002 |  |  | 1 | 47.82 | 13.28 | 7.33 |  |  |  |  | 0 | 1 | ТСН-2001.3 Доп. 69, Сб. 27, т. 12, поз. 1 |  |  | 146 | 0 | 3.27-12-1 | 1 | 30 | 0 | 47.82 | 1 | 1 | 1 | 1 | 1 |  | 134 | 55 |  |  |  | 30 | 0 | 0 | [5 empty] | 0 | Поправка: ТСН-2001.О.П. п.3.4.30.в Наименование: В отношении объектов, реализуемых с привлечением средств бюджета города Москвы, затраты, учитывающие усложненные условия производства работ (стесненность, сложность складирования и транспортной логистики, наличие в зоне производства работ действующего технологического оборудования или движения технологического транспорта и т.п.), определяются заказчиком в задании на проектирование при составлении локальных сметных расчетов (смет): для объектов, расположенных за пределами Третьего транспортного кольца города Москвы, но в пределах Московской кольцевой автомобильной дороги | 0 | 0 | 259.63 | 17403.44 | 4990.02 | 7963.94 | 0 | 15.8306 | 0 | 0 | 0 | 0 |  |  |  |  | )*1,05 | )*1,05 | )*1,05 |  | )*1,05 | )*1,05 |  |  |  | 161 | 107 | 1.047 | 1.002 |  |  |  | 1013 | 100 м3 материала основания (в плотном теле) | 100 м3 материала основания (в плотном теле) | 1 | [6 empty] | 40698532 | 30 | Строительные работы | 0 |  | 1 | 146 | ТСН-2001.3-27. 27-1...27-21 | ТСН-2001.3-27-1 |  | Поправка: ТСН-2001.О.П. п.3.4.30.г |  | 132096 | 1378.91 | 35.35 | 1192.07 | 94.92 | 151.49 | 14.4 | 0 | 0 | [17 empty] | 0 | 0 | 0 |  |  |  |  | 161 | 107 |  |  |  |  | 0 |  | -1177786428 | 2 | 1 | 2 | 0 | 0 | 0 | 0 | 0 | 0 | 0 |  | 0 | 3 | 0 |  | 0 | 1 | 0 | 0 | 0 | 0 |  |  |  | 0 | 0
18 | 1 |  |  |  | 1.1-1-766 | Песок для строительных работ, рядовой (карьерный) | м3 | 0 | 110 | 110 |  |  |  | 0 | 0 | 0 | 0 | 0 | 0 | 0 | 0 | 0 | 0 | 0 |  | -1 | 104.99 | 104.99 | 0 | 0 | 0 | 0 | 0 | 0 | 0 | 104.99 | 104.99 | 0 | 0 | 0 | 0 | 0 | 0 | 0 | 0 | 0 | 1 | 1.002 |  |  | 1 | 1 | 1 | 8.91 |  |  |  |  | 3 | 1 | ТСН-2001.1 Доп. 69, Р. 1, о. 1, поз. 766 |  |  | 146 | 0 | 1.1-1-766 | 1 | 30 | 0 | 1 | 1 | 1 | 1 | 1 | 1 |  | 0 | 0 |  |  |  | 30 | 0 | 0 | [5 empty] | 0 |  | 0 | 0 | 937.33 | 0 | 0 | 0 | 0 | 0 | 0 | 0 | 0 | 0 | [13 empty] | 161 | 107 | 1.047 | 1.002 |  |  |  | 1007 | м3 | м3 | 1 | [6 empty] | 40698532 | 30 | Строительные работы | 0 |  | 1 | 146 | ТСН-2001.3-27. 27-1...27-21 | ТСН-2001.3-27-1 |  |  |  | 1024 | 104.99 | 104.99 | 0 | 0 | 0 | 0 | 0 | [18 empty] | 0 | 0 | 0 |  |  |  |  | 161 | 107 |  |  |  |  | 0 |  | -449487181 | 2 | 1 | 2 | 0 | 0 | 0 | 0 | 0 | 0 | 0 |  | 0 | 3 | 0 |  | 0 | 1 | 0 | 0 | 0 | 0 |  |  |  | 0 | 0
17 | 1 |  |  |  | 3.27-48-1 | Устройство оснований под тротуары из щебня толщиной 12 см | 100 м2 дорожек и тротуаров | 0 | 0 | 0 |  |  |  | 0 | 0 | 0 | 0 | 0 | 0 | 0 | 0 | 0 | 0 | 0 |  | -1 | 652.414 | 14.14 | 353.0205 | 27.111 | 285.2535 | 0 | 25.515 | 0 | 0 | 622.02 | 14.14 | 336.21 | 25.82 | 271.67 | 0 | 24.3 | 0 | 0 | 109 | 41 | 1.047 | 1.002 |  |  | 1 | 47.82 | 13.48 | 7.33 |  |  |  |  | 0 | 1 | ТСН-2001.3 Доп. 56, Сб. 27, т. 48, поз. 1 |  |  | 160 | 0 | 3.27-48-1 | 1 | 30 | 0 | 47.82 | 1 | 1 | 1 | 1 | 1 |  | 109 | 41 |  |  |  | 30 | 0 | 0 | [5 empty] | 0 | Поправка: ТСН-2001.О.П. п.3.4.30.в Наименование: В отношении объектов, реализуемых с привлечением средств бюджета города Москвы, затраты, учитывающие усложненные условия производства работ (стесненность, сложность складирования и транспортной логистики, наличие в зоне производства работ действующего технологического оборудования или движения технологического транспорта и т.п.), определяются заказчиком в задании на проектирование при составлении локальных сметных расчетов (смет): для объектов, расположенных за пределами Третьего транспортного кольца города Москвы, но в пределах Московской кольцевой автомобильной дороги | 0 | 0 | 103.87 | 4982.34 | 1357.61 | 14281.92 | 0 | 26.7142 | 0 | 0 | 0 | 0 |  |  |  |  | )*1,05 | )*1,05 | )*1,05 |  | )*1,05 | )*1,05 |  |  |  | 134 | 83 | 1.047 | 1.002 |  |  |  | 1013 | 100 м2 дорожек и тротуаров | 100 м2 дорожек и тротуаров | 1 | [6 empty] | 40698546 | 30 | Строительные работы | 0 |  | 1 | 160 | ТСН-2001.3-27. 27-48 | ТСН-2001.3-27-15 |  | Поправка: ТСН-2001.О.П. п.3.4.30.г |  | 132096 | 622.02 | 14.14 | 336.21 | 25.82 | 271.67 | 24.3 | 0 | 0 | [17 empty] | 0 | 0 | 0 |  |  |  |  | 134 | 83 |  |  |  |  | 0 |  | 67118392 | 2 | 1 | 2 | 0 | 0 | 0 | 0 | 0 | 0 | 0 |  | 0 | 3 | 0 |  | 0 | 1 | 0 | 0 | 0 | 0 |  |  |  | 0 | 0
18 | 1 |  |  |  | 1.1-1-1555 | Щебень из естественного камня для дорожных работ, марка 1200 - 800, фракция 20 - 40 мм | м3 | 0 | 17.4 | 17.4 |  |  |  | 0 | 0 | 0 | 0 | 0 | 0 | 0 | 0 | 0 | 0 | 0 |  | -1 | 160.62 | 160.62 | 0 | 0 | 0 | 0 | 0 | 0 | 0 | 160.62 | 160.62 | 0 | 0 | 0 | 0 | 0 | 0 | 0 | 0 | 0 | 1 | 1.002 |  |  | 1 | 1 | 1 | 18.71 |  |  |  |  | 3 | 1 | ТСН-2001.1. Доп. 1-42. Р. 1, о. 1, поз. 1555 |  |  | 160 | 0 | 1.1-1-1555 | 1 | 30 | 0 | 1 | 1 | 1 | 1 | 1 | 1 |  | 0 | 0 |  |  |  | 30 | 0 | 0 | [5 empty] | 0 |  | 0 | 0 | 3011.19 | 0 | 0 | 0 | 0 | 0 | 0 | 0 | 0 | 0 | [13 empty] | 134 | 83 | 1.047 | 1.002 |  |  |  | 1007 | м3 | м3 | 1 | [6 empty] | 40698546 | 30 | Строительные работы | 0 |  | 1 | 160 | ТСН-2001.3-27. 27-48 | ТСН-2001.3-27-15 |  |  |  | 1024 | 160.62 | 160.62 | 0 | 0 | 0 | 0 | 0 | [18 empty] | 0 | 0 | 0 |  |  |  |  | 134 | 83 |  |  |  |  | 0 |  | 558400410 | 2 | 1 | 2 | 0 | 0 | 0 | 0 | 0 | 0 | 0 |  | 0 | 3 | 0 |  | 0 | 1 | 0 | 0 | 0 | 0 |  |  |  | 0 | 0
17 | 1 |  |  |  | 3.27-30-1 | Устройство цементобетонных оснований городских проездов толщина слоя, см 16 | 1000 м2 основания | 0 | 0 | 0 |  |  |  | 0 | 0 | 0 | 0 | 0 | 0 | 0 | 0 | 0 | 0 | 0 |  | -1 | 11868.9725 | 6682.34 | 1971.018 | 157.038 | 3215.6145 | 0 | 280.35 | 0 | 0 | 11621.99 | 6682.34 | 1877.16 | 149.56 | 3062.49 | 0 | 267 | 0 | 0 | 134 | 55 | 1.047 | 1.002 |  |  | 1 | 47.82 | 13.03 | 7.88 |  |  |  |  | 0 | 1 | ТСН-2001.3 Доп. 68, Сб. 27, т. 30, поз. 1 |  |  | 152 | 0 | 3.27-30-1 | 1 | 30 | 0 | 47.82 | 1 | 1 | 1 | 1 | 1 |  | 134 | 55 |  |  |  | 30 | 0 | 0 | [5 empty] | 0 | Поправка: ТСН-2001.О.П. п.3.4.30.в Наименование: В отношении объектов, реализуемых с привлечением средств бюджета города Москвы, затраты, учитывающие усложненные условия производства работ (стесненность, сложность складирования и транспортной логистики, наличие в зоне производства работ действующего технологического оборудования или движения технологического транспорта и т.п.), определяются заказчиком в задании на проектирование при составлении локальных сметных расчетов (смет): для объектов, расположенных за пределами Третьего транспортного кольца города Москвы, но в пределах Московской кольцевой автомобильной дороги | 0 | 0 | 52762.12 | 26889.49 | 7862.56 | 160997.99 | 0 | 293.5265 | 0 | 0 | 0 | 0 |  |  |  |  | )*1,05 | )*1,05 | )*1,05 |  | )*1,05 | )*1,05 |  |  |  | 161 | 107 | 1.047 | 1.002 |  |  |  | 1013 | 1000 м2 основания | 1000 м2 основания | 1 | [6 empty] | 40698538 | 30 | Строительные работы | 0 |  | 1 | 152 | ТСН-2001.3-27. 27-29, 27-30 | ТСН-2001.3-27-7 |  | Поправка: ТСН-2001.О.П. п.3.4.30.г |  | 132096 | 11621.99 | 6682.34 | 1877.16 | 149.56 | 3062.49 | 267 | 0 | 0 | [17 empty] | 0 | 0 | 0 |  |  |  |  | 161 | 107 |  |  |  |  | 0 |  | 1899583363 | 2 | 1 | 2 | 0 | 0 | 0 | 0 | 0 | 0 | 0 |  | 0 | 3 | 0 |  | 0 | 1 | 0 | 0 | 0 | 0 |  |  |  | 0 | 0
18 | 1 |  |  |  | 1.3-1-36 | Смеси бетонные, БСГ, тяжелого бетона на гранитном щебне, класс прочности В7,5 (М100); П3, фракция 5-20 | м3 | 0 | 162 | 162 |  |  |  | 0 | 0 | 0 | 0 | 0 | 0 | 0 | 0 | 0 | 0 | 0 |  | -1 | 517.14 | 517.14 | 0 | 0 | 0 | 0 | 0 | 0 | 0 | 517.14 | 517.14 | 0 | 0 | 0 | 0 | 0 | 0 | 0 | 0 | 0 | 1 | 1.002 |  |  | 1 | 1 | 1 | 12.48 |  |  |  |  | 3 | 1 | ТСН-2001.1. Доп. 1-42. Р. 3, о. 1, поз. 36 |  |  | 152 | 0 | 1.3-1-36 | 1 | 30 | 0 | 1 | 1 | 1 | 1 | 1 | 1 |  | 0 | 0 |  |  |  | 30 | 0 | 0 | [5 empty] | 0 |  | 0 | 0 | 6466.76 | 0 | 0 | 0 | 0 | 0 | 0 | 0 | 0 | 0 | [13 empty] | 161 | 107 | 1.047 | 1.002 |  |  |  | 1007 | м3 | м3 | 1 | [6 empty] | 40698538 | 30 | Строительные работы | 0 |  | 1 | 152 | ТСН-2001.3-27. 27-29, 27-30 | ТСН-2001.3-27-7 |  |  |  | 1024 | 517.14 | 517.14 | 0 | 0 | 0 | 0 | 0 | [18 empty] | 0 | 0 | 0 |  |  |  |  | 161 | 107 |  |  |  |  | 0 |  | 412444006 | 2 | 1 | 2 | 0 | 0 | 0 | 0 | 0 | 0 | 0 |  | 0 | 3 | 0 |  | 0 | 1 | 0 | 0 | 0 | 0 |  |  |  | 0 | 0
17 | 1 |  |  |  | 3.27-30-2 | Устройство цементобетонных оснований городских проездов добавлять или исключать на каждый 1 см изменения толщины слоя | 1000 м2 основания | 0 | 0 | 0 |  |  |  | 0 | 0 | 0 | 0 | 0 | 0 | 0 | 0 | 0 | 0 | 0 |  | -1 | 120.865 | 58.6 | 0 | 0 | 62.265 | 0 | 5.4285 | 0 | 0 | 117.9 | 58.6 | 0 | 0 | 59.3 | 0 | 5.17 | 0 | 0 | 134 | 55 | 1.047 | 1.002 |  |  | 1 | 47.82 | 1 | 3.64 |  |  |  |  | 0 | 1 | ТСН-2001.3. Доп. 1-42. Сб. 27, т. 30, поз. 2 |  |  | 152 | 0 | 3.27-30-2 | 1 | 30 | 0 | 47.82 | 1 | 1 | 1 | 1 | 1 |  | 134 | 55 |  |  |  | 30 | 0 | 0 | [5 empty] | 0 | Поправка: ТСН-2001.О.П. п.3.4.30.в Наименование: В отношении объектов, реализуемых с привлечением средств бюджета города Москвы, затраты, учитывающие усложненные условия производства работ (стесненность, сложность складирования и транспортной логистики, наличие в зоне производства работ действующего технологического оборудования или движения технологического транспорта и т.п.), определяются заказчиком в задании на проектирование при составлении локальных сметных расчетов (смет): для объектов, расположенных за пределами Третьего транспортного кольца города Москвы, но в пределах Московской кольцевой автомобильной дороги | 0 | 0 | 213.74 | 0 | 0 | 3117.39 | 0 | 5.6836 | 0 | 0 | 0 | 0 |  |  |  |  | )*1,05 | )*1,05 | )*1,05 |  | )*1,05 | )*1,05 |  |  |  | 161 | 107 | 1.047 | 1.002 |  |  |  | 1013 | 1000 м2 основания | 1000 м2 основания | 1 | [6 empty] | 40698538 | 30 | Строительные работы | 0 |  | 1 | 152 | ТСН-2001.3-27. 27-29, 27-30 | ТСН-2001.3-27-7 |  | Поправка: ТСН-2001.О.П. п.3.4.30.г |  | 132096 | 117.9 | 58.6 | 0 | 0 | 59.3 | 5.17 | 0 | 0 | [17 empty] | 0 | 0 | 0 |  |  |  |  | 161 | 107 |  |  |  |  | 0 |  | 36365599 | 2 | 1 | 2 | 0 | 0 | 0 | 0 | 0 | 0 | 0 |  | 0 | 3 | 0 |  | 0 | 1 | 0 | 0 | 0 | 0 |  |  |  | 0 | 0
18 | 1 |  |  |  | 1.3-1-36 | Смеси бетонные, БСГ, тяжелого бетона на гранитном щебне, класс прочности В7,5 (М100); П3, фракция 5-20 | м3 | 0 | 61.2 | 61.2 |  |  |  | 0 | 0 | 0 | 0 | 0 | 0 | 0 | 0 | 0 | 0 | 0 |  | -1 | 517.14 | 517.14 | 0 | 0 | 0 | 0 | 0 | 0 | 0 | 517.14 | 517.14 | 0 | 0 | 0 | 0 | 0 | 0 | 0 | 0 | 0 | 1 | 1.002 |  |  | 1 | 1 | 1 | 12.48 |  |  |  |  | 3 | 1 | ТСН-2001.1. Доп. 1-42. Р. 3, о. 1, поз. 36 |  |  | 152 | 0 | 1.3-1-36 | 1 | 30 | 0 | 1 | 1 | 1 | 1 | 1 | 1 |  | 0 | 0 |  |  |  | 30 | 0 | 0 | [5 empty] | 0 |  | 0 | 0 | 6466.76 | 0 | 0 | 0 | 0 | 0 | 0 | 0 | 0 | 0 | [13 empty] | 161 | 107 | 1.047 | 1.002 |  |  |  | 1007 | м3 | м3 | 1 | [6 empty] | 40698538 | 30 | Строительные работы | 0 |  | 1 | 152 | ТСН-2001.3-27. 27-29, 27-30 | ТСН-2001.3-27-7 |  |  |  | 1024 | 517.14 | 517.14 | 0 | 0 | 0 | 0 | 0 | [18 empty] | 0 | 0 | 0 |  |  |  |  | 161 | 107 |  |  |  |  | 0 |  | 412444006 | 2 | 1 | 2 | 0 | 0 | 0 | 0 | 0 | 0 | 0 |  | 0 | 3 | 0 |  | 0 | 1 | 0 | 0 | 0 | 0 |  |  |  | 0 | 0
17 | 1 |  |  |  | 3.27-49-2 | Устройство плитных тротуаров из гладких бетонных плит с заполнением швов песком | 100 м2 тротуара | 0 | 0 | 0 |  |  |  | 0 | 0 | 0 | 0 | 0 | 0 | 0 | 0 | 0 | 0 | 0 |  | -1 | 599.613 | 5.25 | 166.3095 | 13.65 | 428.0535 | 0 | 40.005 | 0 | 0 | 571.31 | 5.25 | 158.39 | 13 | 407.67 | 0 | 38.1 | 0 | 0 | 0 | 0 | 1 | 1 |  |  | 1 | 1 | 1 | 1 |  |  |  |  | 0 | 1 | ТСН-2001.3 Доп. 69, Сб. 27, т. 49, поз. 2 |  |  | 161 | 0 |  | 0 | 30 | 0 | 1 | 1 | 1 | 1 | 1 | 1 |  | 0 | 0 |  |  |  | 30 | 0 | 0 | [5 empty] | 0 | Поправка: ТСН-2001.О.П. п.3.4.30.в Наименование: В отношении объектов, реализуемых с привлечением средств бюджета города Москвы, затраты, учитывающие усложненные условия производства работ (стесненность, сложность складирования и транспортной логистики, наличие в зоне производства работ действующего технологического оборудования или движения технологического транспорта и т.п.), определяются заказчиком в задании на проектирование при составлении локальных сметных расчетов (смет): для объектов, расположенных за пределами Третьего транспортного кольца города Москвы, но в пределах Московской кольцевой автомобильной дороги | 0 | 0 | 5.25 | 166.31 | 13.65 | 428.05 | 0 | 40.005 | 0 | 0 | 0 | 0 |  |  |  |  | )*1,05 | )*1,05 | )*1,05 |  | )*1,05 | )*1,05 |  |  |  | 134 | 83 | 1.047 | 1.006 |  |  |  | 1013 | 100 м2 тротуара | 100 м2 тротуара | 1 | [6 empty] | 40698547 | 30 | Строительные работы | 0 |  | 1 | 161 | ТСН-2001.3-27. 27-49...27-51 | ТСН-2001.3-27-16 |  | Поправка: ТСН-2001.О.П. п.3.4.30.г |  | 132096 | 571.31 | 5.25 | 158.39 | 13 | 407.67 | 38.1 | 0 | 0 | [17 empty] | 0 | 0 | 0 |  |  |  |  | 134 | 83 |  |  |  |  | 1 |  | 1869123832 | 2 | 1 | -2 | 0 | 0 | 0 | 0 | 0 | 0 | 0 |  | 0 | 3 | 0 |  | 0 | 1 | 0 | 0 | 0 | 0 |  |  |  | 0 | 0
18 | 1 |  |  |  | 1.5-1-192 | Плиты бетонные тротуарные, толщина 70 мм, цвет серый | м2 | 0 | 0.2 | 0.2 |  |  |  | 0 | 0 | 0 | 0 | 0 | 0 | 0 | 0 | 0 | 0 | 0 |  | -1 | 117.94 | 117.94 | 0 | 0 | 0 | 0 | 0 | 0 | 0 | 117.94 | 117.94 | 0 | 0 | 0 | 0 | 0 | 0 | 0 | 0 | 0 | 1 | 1 |  |  | 1 | 1 | 1 | 9.03 |  |  |  |  | 3 | 1 | ТСН-2001.1. Доп. 1-42. Р. 5, о. 1, поз. 192 |  |  | 161 | 0 | 1.5-1-192 | 1 | 30 | 0 | 1 | 1 | 1 | 1 | 1 | 1 |  | 0 | 0 |  |  |  | 30 | 0 | 0 | [5 empty] | 0 |  | 0 | 0 | 1065 | 0 | 0 | 0 | 0 | 0 | 0 | 0 | 0 | 0 | [13 empty] | 134 | 83 | 1.047 | 1.006 |  |  |  | 1005 | м2 | м2 | 1 | [6 empty] | 40698547 | 30 | Строительные работы | 0 |  | 1 | 161 | ТСН-2001.3-27. 27-49...27-51 | ТСН-2001.3-27-16 |  |  |  | 1024 | 117.94 | 117.94 | 0 | 0 | 0 | 0 | 0 | [18 empty] | 0 | 0 | 0 |  |  |  |  | 134 | 83 |  |  |  |  | 0 |  | 1313026270 | 2 | 1 | 2 | 0 | 0 | 0 | 0 | 0 | 0 | 0 |  | 0 | 3 | 0 |  | 0 | 1 | 0 | 0 | 0 | 0 |  |  |  | 0 | 0
51 | 1 | 4 | 1035 |  | Восстановление экопарковки | Восстановление экопарковки | 0 | [6 empty] | 35848.4 | 10004.78 | 1232.1 | 334.26 | 24611.52 | 0 | 46.6016 | 0 | 0 | 23394.85 | 11300.98 |  |  | 35848.4 | 10004.78 | 1232.1 | 334.26 | 24611.52 | 0 | 46.6016 | 0 | 0 | 23394.85 | 11300.98 |  |  | 0 | 0 | 0 | 71079.04 | 71079.04 | 0 | 0 | 10004.78 | 10004.78 | 0 | 10004.78 | 0 | 0 | 0 | 0 | 0 | [19 empty] | 0 | 0 | 0 | 71079.04 | 71079.04 | 0 | 0 | 10004.78 | 10004.78 | 0 | 10004.78 | 0 | 0 | 0 | 0 | 0 | [114 empty] | 0
50 | 0 | 0 | 1 | 201 | 35848.4 | ПЗ | Прямые затраты |  |  | 201 | 1 | 3 |  | 2 | [7 empty] | 35848.4 | 1 | 35848.4
50 | 0 | 0 | 1 | 202 | 10004.78 | СтМатОб | Стоимость материальных ресурсов (всего) |  |  | 202 | 2 | 3 |  | 2 | [7 empty] | 10004.78 | 1 | 10004.78
50 | 0 | 0 | 1 | 222 | 0 | СтМатОбЗак | Стоимость материалов и оборудования заказчика |  |  | 222 | 3 | 3 |  | 2 | [7 empty] | 0 | 1 | 0
50 | 0 | 0 | 1 | 225 | 10004.78 | СтМатОбПод | Стоимость материалов и оборудования подрядчика |  |  | 225 | 4 | 3 |  | 2 | [7 empty] | 10004.78 | 1 | 10004.78
50 | 0 | 0 | 1 | 226 | 10004.78 | СтМат | Стоимость материалов (всего) |  |  | 226 | 5 | 3 |  | 2 | [7 empty] | 10004.78 | 1 | 10004.78
50 | 0 | 0 | 1 | 227 | 0 | СтМатЗак | Стоимость материалов заказчика |  |  | 227 | 6 | 3 |  | 2 | [7 empty] | 0 | 1 | 0
50 | 0 | 0 | 1 | 228 | 10004.78 | СтМатПод | Стоимость материалов подрядчика |  |  | 228 | 7 | 3 |  | 2 | [7 empty] | 10004.78 | 1 | 10004.78
50 | 0 | 0 | 1 | 216 | 0 | Оборуд | Стоимость оборудования (всего) |  |  | 216 | 8 | 3 |  | 2 | [7 empty] | 0 | 1 | 0
50 | 0 | 0 | 1 | 223 | 0 | ОборудЗак | Стоимость оборудования заказчика |  |  | 223 | 9 | 3 |  | 2 | [7 empty] | 0 | 1 | 0
50 | 0 | 0 | 1 | 229 | 0 | ОборудПод | Стоимость оборудования подрядчика |  |  | 229 | 10 | 3 |  | 2 | [7 empty] | 0 | 1 | 0
50 | 0 | 0 | 1 | 203 | 1232.1 | ЭММ | Эксплуатация машин |  |  | 203 | 11 | 3 |  | 2 | [7 empty] | 1232.1 | 1 | 1232.1
50 | 0 | 0 | 1 | 231 | 0 | ЭММсНРиСП | Эксплуатация машин по ТСН-2001.16 |  |  | 231 | 12 | 3 |  | 2 | [7 empty] | 0 | 1 | 0
50 | 0 | 0 | 1 | 204 | 334.26 | ЗПМ | ЗП машинистов |  |  | 204 | 13 | 3 |  | 2 | [7 empty] | 334.26 | 1 | 334.26
50 | 0 | 0 | 1 | 205 | 24611.52 | ОЗП | Основная ЗП рабочих |  |  | 205 | 14 | 3 |  | 2 | [7 empty] | 24611.52 | 1 | 24611.52
50 | 0 | 0 | 1 | 232 | 0 | ОЗПсНРиСП | Основная ЗП рабочих по ТСН-2001.16 |  |  | 232 | 15 | 3 |  | 2 | [7 empty] | 0 | 1 | 0
50 | 0 | 0 | 1 | 214 | 71079.04 | Строит | Строительные работы с НР и СП |  |  | 214 | 16 | 3 |  | 2 | [7 empty] | 71079.04 | 1 | 71079.04
50 | 0 | 0 | 1 | 215 | 0 | Монтаж | Монтажные работы с НР и СП |  |  | 215 | 17 | 3 |  | 2 | [7 empty] | 0 | 1 | 0
50 | 0 | 0 | 1 | 217 | 0 | Прочие | Прочие работы с НР и СП |  |  | 217 | 18 | 3 |  | 2 | [7 empty] | 0 | 1 | 0
50 | 0 | 0 | 1 | 230 | 0 | ПрочиеЗатр | Прочие затраты по ТСН-2001.16 |  |  | 230 | 19 | 3 |  | 2 | [7 empty] | 0 | 1 | 0
50 | 0 | 0 | 1 | 206 | 0 | ВозврМат | Возврат материалов |  |  | 206 | 20 | 3 |  | 2 | [7 empty] | 0 | 1 | 0
50 | 0 | 0 | 1 | 207 | 46.6016 | ТрудСтр | Трудозатраты строителей |  |  | 207 | 21 | 3 |  | -1 | [7 empty] | 46.6016 | 1 | 46.6016
50 | 0 | 0 | 1 | 208 | 0 | ТрудМаш | Трудозатраты машинистов |  |  | 208 | 22 | 3 |  | -1 | [7 empty] | 0 | 1 | 0
50 | 0 | 0 | 1 | 209 | 0 | ТранспМат | Транспорт материалов |  |  | 209 | 23 | 3 |  | 2 | [7 empty] | 0 | 1 | 0
50 | 0 | 0 | 1 | 233 | 0 | Перевозка | Перевозка грузов |  |  | 233 | 24 | 3 |  | 2 | [7 empty] | 0 | 1 | 0
50 | 0 | 0 | 1 | 210 | 23394.85 | НР | Накладные расходы |  |  | 210 | 25 | 3 |  | 2 | [7 empty] | 23394.85 | 1 | 23394.85
50 | 0 | 0 | 1 | 211 | 11300.98 | СмПриб | Сметная прибыль |  |  | 211 | 26 | 3 |  | 2 | [7 empty] | 11300.98 | 1 | 11300.98
50 | 0 | 0 | 1 | 224 | 71079.04 | Всего | Всего с НР и СП |  |  | 224 | 27 | 3 |  | 2 | [7 empty] | 71079.04 | 1 | 71079.04
4 | 1 |  | 1110 |  | Восстановление газонов | Восстановление газонов |  | 0 |  | 1 | [7 empty] | 0 |  |  | 0 | [53 empty] | 0 | [11 empty] | 0
52 | 1 | 4 | 1093 | 0 | Восстановление газонов | Восстановление газонов | [7 empty] | 4432.3 | 1702.73 | 0 | 0 | 2729.57 | 0 | 5.43 | 0 | 0 | 2866.04 | 1310.19 | 0 | 0 | 4432.3 | 1702.73 | 0 | 0 | 2729.57 | 0 | 5.43 | 0 | 0 | 2866.04 | 1310.19 | 0 | 0 | 0 | 0 | 0 | 8608.53 | 8608.53 | 0 | 0 | 1702.73 | 1702.73 | 0 | 1702.73 | 0 | 0 | 0 | 0 | 0 | 0 | 0 | 0 | 0 | 0 | 0 | 0 | 0 | 0 | 0 | 0 | 0 | 0 | 0 | 0 | 0 | 0 | 0 | 0 | 0 | 0 | 0 | 8608.53 | 8608.53 | 0 | 0 | 1702.73 | 1702.73 | 0 | 1702.73 | 0 | 0 | 0 | 0 | 0 | 0 | 0 | 0 | 0 | 0 | 0 | 0 | 0 | 0 | 0 | 0 | 0 | 0 | 0 | 0 | 0 | 0 | 0 | 0 | 0 | 0 | 0 | 0 | 0 | 0 | 0 | 0 | 0 | 0 | 0 | 0 | 0 | 0 | 0 | 0 | 0 | 0 | 0 | 0 | 0 | 0 | 0 | 0 | 0 | 0 | 0 | 0 | 0 | 0 | 0 | 0 | 0 | 0 | 0 | 0 | 0 | 0 | 0 | 0 | 0 | 0 | 0 | 0 | 0 | 0 | 0 | 0 | 0 | 0 | 0 | 0 | 0 | 0 | 0 | 0 | 0 | 0 | 0 | 0 | 0 | 0 | 0 | 0 | 0 | 0 | 0 | 0 | 0 | 0 | 0 | 0 | 0 | 0 | 0 | 0 | 0 | 0 | 0 | 0 | 0 | 0 | 0 | 0 | 0 | 0 | 0 | 0 | 0 | 0 | 0 | 0 | 0 | 0 | 0 | 0
17 | 1 |  |  | 1 | 3.47-26-3 | Подготовка почвы для устройства партерного и обыкновенного газонов с внесением растительной земли слоем 15 см механизированным способом | 100 м2 | 0 | 0 | 0 |  |  |  | 0 | 0 | 0 | 0 | 0 | 0 | 0 | 0 | 0 | 0 | 0 |  | 44842498 | 297.969 | 0 | 5.25 | 0.6615 | 292.719 | 0 | 28.119 | 0 | 0 | 283.78 | 0 | 5 | 0.63 | 278.78 | 0 | 26.78 | 0 | 0 | 105 | 48 | 1 | 1 |  |  | 1 | 47.82 | 14.79 | 1 |  |  |  |  | 0 | 1 | ТСН-2001.3 Доп. 68, Сб. 47, т. 26, поз. 3 |  |  | 295 | 0 | 3.47-26-3 | 1 | 30 | 0 | 47.82 | 1 | 1 | 1 | 1 | 1 |  | 105 | 48 |  |  |  | 30 | 0 | 0 | [5 empty] | 0 | Поправка: ТСН-2001.О.П. п.3.4.30.в Наименование: В отношении объектов, реализуемых с привлечением средств бюджета города Москвы, затраты, учитывающие усложненные условия производства работ (стесненность, сложность складирования и транспортной логистики, наличие в зоне производства работ действующего технологического оборудования или движения технологического транспорта и т.п.), определяются заказчиком в задании на проектирование при составлении локальных сметных расчетов (смет): для объектов, расположенных за пределами Третьего транспортного кольца города Москвы, но в пределах Московской кольцевой автомобильной дороги | 0 | 0 | 0 | 77.65 | 31.56 | 13997.87 | 0 | 28.119 | 0 | 0 | 0 | 0 |  |  |  |  | )*1,05 | )*1,05 | )*1,05 |  | )*1,05 | )*1,05 |  |  |  | 187 | 101 | 1 | 1 |  |  |  | 1005 | 100 м2 | 100 м2 | 100 | [6 empty] | 40698681 | 30 | Строительные работы | 0 |  | 1 | 295 | ТСН-2001.3-47. 47-23...47-33 | ТСН-2001.3-47-4 |  | Поправка: ТСН-2001.О.П. п.3.4.30.г |  | 131072 | 283.78 | 0 | 5 | 0.63 | 278.78 | 26.78 | 0 | 0 | [17 empty] | 0 | 0 | 0 |  |  |  |  | 187 | 101 |  |  |  |  | 0 |  | -1222944186 | 2 | 1 | 2 | 0 | 0 | 0 | 0 | 0 | 0 | 0 |  | 0 | 3 | 0 |  | 0 | 1 | 0 | 0 | 0 | 0 |  |  |  | 0 | 0
18 | 1 |  |  | 1,1 | 1.4-6-1 | Земля растительная | м3 | 0 | 15 | 15 |  |  |  | 0 | 0 | 0 | 0 | 0 | 0 | 0 | 0 | 0 | 0 | 0 |  | 44842498 | 146.84 | 146.84 | 0 | 0 | 0 | 0 | 0 | 0 | 0 | 146.84 | 146.84 | 0 | 0 | 0 | 0 | 0 | 0 | 0 | 0 | 0 | 1 | 1 |  |  | 1 | 1 | 1 | 8.16 |  |  |  |  | 3 | 1 | ТСН-2001.1. Доп. 1-42. Р. 4, о. 6, поз. 1 |  |  | 295 | 0 | 1.4-6-1 | 1 | 30 | 0 | 1 | 1 | 1 | 1 | 1 | 1 |  | 0 | 0 |  |  |  | 30 | 0 | 0 | [5 empty] | 0 |  | 0 | 0 | 1198.21 | 0 | 0 | 0 | 0 | 0 | 0 | 0 | 0 | 0 | [13 empty] | 187 | 101 | 1 | 1 |  |  |  | 1007 | м3 | м3 | 1 | [6 empty] | 40698681 | 30 | Строительные работы | 0 |  | 1 | 295 | ТСН-2001.3-47. 47-23...47-33 | ТСН-2001.3-47-4 |  |  |  | 0 | 146.84 | 146.84 | 0 | 0 | 0 | 0 | 0 | [18 empty] | 0 | 0 | 0 |  |  |  |  | 187 | 101 |  |  |  |  | 0 |  | 92320855 | 2 | 1 | 2 | 0 | 0 | 0 | 0 | 0 | 0 | 0 |  | 0 | 3 | 0 |  | 0 | 1 | 0 | 0 | 0 | 0 |  |  |  | 0 | 0
17 | 1 |  |  | 2 | 3.47-77-1 | Устройство газонного покрытия на ячеистом основании типа "экопарковка" из бетонных фигурных плит | 100 м2 | 0 | 0 | 0 |  |  |  | 0 | 0 | 0 | 0 | 0 | 0 | 0 | 0 | 0 | 0 | 0 |  | 44842498 | 1037.923 | 32.38 | 187.8345 | 12.915 | 817.7085 | 0 | 71.589 | 0 | 0 | 990.04 | 32.38 | 178.89 | 12.3 | 778.77 | 0 | 68.18 | 0 | 0 | 105 | 48 | 1 | 1 |  |  | 1 | 47.82 | 12.25 | 7.33 |  |  |  |  | 0 | 1 | ТСН-2001.3 Доп. 63, Сб. 47, т. 77, поз. 1 |  |  | 1724 | 0 | 3.47-77-1 | 1 | 30 | 0 | 47.82 | 1 | 1 | 1 | 1 | 1 |  | 105 | 48 |  |  |  | 30 | 0 | 0 | [5 empty] | 0 | Поправка: ТСН-2001.О.П. п.3.4.30.в Наименование: В отношении объектов, реализуемых с привлечением средств бюджета города Москвы, затраты, учитывающие усложненные условия производства работ (стесненность, сложность складирования и транспортной логистики, наличие в зоне производства работ действующего технологического оборудования или движения технологического транспорта и т.п.), определяются заказчиком в задании на проектирование при составлении локальных сметных расчетов (смет): для объектов, расположенных за пределами Третьего транспортного кольца города Москвы, но в пределах Московской кольцевой автомобильной дороги | 0 | 0 | 237.35 | 2300.92 | 617.83 | 39102.89 | 0 | 71.589 | 0 | 0 | 0 | 0 |  |  |  |  | )*1,05 | )*1,05 | )*1,05 |  | )*1,05 | )*1,05 |  |  |  | 187 | 101 | 1 | 1 |  |  |  | 1005 | 100 м2 | 100 м2 | 100 | [6 empty] | 40700110 | 30 | Строительные работы | 0 |  | 1 | 1724 | ТСН-2001.3-47. 47-77 (доп. 30) | ТСН-2001.3-47-23 |  | Поправка: ТСН-2001.О.П. п.3.4.30.г |  | 131072 | 990.04 | 32.38 | 178.89 | 12.3 | 778.77 | 68.18 | 0 | 0 | [17 empty] | 0 | 0 | 0 |  |  |  |  | 187 | 101 |  |  |  |  | 0 |  | 329620138 | 2 | 1 | 2 | 0 | 0 | 0 | 0 | 0 | 0 | 0 |  | 0 | 3 | 0 |  | 0 | 1 | 0 | 0 | 0 | 0 |  |  |  | 0 | 0
18 | 1 |  |  | 2,1 | 1.5-3-502 | Плита бетонная тротуарная, фигурная, решетчатая, размеры 600х400х100 мм, цвет серый | м2 | 0 | 100 | 100 |  |  |  | 0 | 0 | 0 | 0 | 0 | 0 | 0 | 0 | 0 | 0 | 0 |  | 44842498 | 231.72 | 231.72 | 0 | 0 | 0 | 0 | 0 | 0 | 0 | 231.72 | 231.72 | 0 | 0 | 0 | 0 | 0 | 0 | 0 | 0 | 0 | 1 | 1 |  |  | 1 | 1 | 1 | 4.46 |  |  |  |  | 3 | 1 | ТСН-2001.1 Доп. 67, Р. 5, о. 3, поз. 502 |  |  | 1724 | 0 | 1.5-3-502 | 1 | 30 | 0 | 1 | 1 | 1 | 1 | 1 | 1 |  | 0 | 0 |  |  |  | 30 | 0 | 0 | [5 empty] | 0 |  | 0 | 0 | 1033.47 | 0 | 0 | 0 | 0 | 0 | 0 | 0 | 0 | 0 | [13 empty] | 187 | 101 | 1 | 1 |  |  |  | 1005 | м2 | м2 | 1 | [6 empty] | 40700110 | 30 | Строительные работы | 0 |  | 1 | 1724 | ТСН-2001.3-47. 47-77 (доп. 30) | ТСН-2001.3-47-23 |  |  |  | 0 | 231.72 | 231.72 | 0 | 0 | 0 | 0 | 0 | [18 empty] | 0 | 0 | 0 |  |  |  |  | 187 | 101 |  |  |  |  | 0 |  | 191451144 | 2 | 1 | 2 | 0 | 0 | 0 | 0 | 0 | 0 | 0 |  | 0 | 3 | 0 |  | 0 | 1 | 0 | 0 | 0 | 0 |  |  |  | 0 | 0
18 | 1 |  |  | 2,2 | 1.4-6-6 | Семена (смесь универсальная) газонных трав | кг | 0 | 1.83 | 1.83 |  |  |  | 0 | 0 | 0 | 0 | 0 | 0 | 0 | 0 | 0 | 0 | 0 |  | 44842498 | 57.93 | 57.93 | 0 | 0 | 0 | 0 | 0 | 0 | 0 | 57.93 | 57.93 | 0 | 0 | 0 | 0 | 0 | 0 | 0 | 0 | 0 | 1 | 1 |  |  | 1 | 1 | 1 | 2.58 |  |  |  |  | 3 | 1 | ТСН-2001.1. Доп. 1-42. Р. 4, о. 6, поз. 6 |  |  | 1724 | 0 | 1.4-6-6 | 1 | 30 | 0 | 1 | 1 | 1 | 1 | 1 | 1 |  | 0 | 0 |  |  |  | 30 | 0 | 0 | [5 empty] | 0 |  | 0 | 0 | 149.46 | 0 | 0 | 0 | 0 | 0 | 0 | 0 | 0 | 0 | [13 empty] | 187 | 101 | 1 | 1 |  |  |  | 1009 | кг | кг | 1 | [6 empty] | 40700110 | 30 | Строительные работы | 0 |  | 1 | 1724 | ТСН-2001.3-47. 47-77 (доп. 30) | ТСН-2001.3-47-23 |  |  |  | 0 | 57.93 | 57.93 | 0 | 0 | 0 | 0 | 0 | [18 empty] | 0 | 0 | 0 |  |  |  |  | 187 | 101 |  |  |  |  | 0 |  | 735025367 | 2 | 1 | 2 | 0 | 0 | 0 | 0 | 0 | 0 | 0 |  | 0 | 3 | 0 |  | 0 | 1 | 0 | 0 | 0 | 0 |  |  |  | 0 | 0
18 | 1 |  |  | 2,3 | 1.4-6-1 | Земля растительная | м3 | 0 | 5 | 5 |  |  |  | 0 | 0 | 0 | 0 | 0 | 0 | 0 | 0 | 0 | 0 | 0 |  | 44842498 | 146.84 | 146.84 | 0 | 0 | 0 | 0 | 0 | 0 | 0 | 146.84 | 146.84 | 0 | 0 | 0 | 0 | 0 | 0 | 0 | 0 | 0 | 1 | 1 |  |  | 1 | 1 | 1 | 8.16 |  |  |  |  | 3 | 1 | ТСН-2001.1. Доп. 1-42. Р. 4, о. 6, поз. 1 |  |  | 1724 | 0 | 1.4-6-1 | 1 | 30 | 0 | 1 | 1 | 1 | 1 | 1 | 1 |  | 0 | 0 |  |  |  | 30 | 0 | 0 | [5 empty] | 0 |  | 0 | 0 | 1198.21 | 0 | 0 | 0 | 0 | 0 | 0 | 0 | 0 | 0 | [13 empty] | 187 | 101 | 1 | 1 |  |  |  | 1007 | м3 | м3 | 1 | [6 empty] | 40700110 | 30 | Строительные работы | 0 |  | 1 | 1724 | ТСН-2001.3-47. 47-77 (доп. 30) | ТСН-2001.3-47-23 |  |  |  | 0 | 146.84 | 146.84 | 0 | 0 | 0 | 0 | 0 | [18 empty] | 0 | 0 | 0 |  |  |  |  | 187 | 101 |  |  |  |  | 0 |  | 92320855 | 2 | 1 | 2 | 0 | 0 | 0 | 0 | 0 | 0 | 0 |  | 0 | 3 | 0 |  | 0 | 1 | 0 | 0 | 0 | 0 |  |  |  | 0 | 0
17 | 1 |  |  | 3 | 3.47-26-4 | Подготовка почвы для устройства партерного и обыкновенного газонов с внесением растительной земли слоем 15 см вручную | 100 м2 | 0.13 | 0 | 0.13 |  |  |  | 2718.09 | 0 | 0 | 0 | 2718.09 | 0 | 5.46 | 0 | 0 | 2853.99 | 1304.68 |  | 44842498 | 437.22 | 0 | 0 | 0 | 437.22 | 0 | 42 | 0 | 0 | 416.4 | 0 | 0 | 0 | 416.4 | 0 | 40 | 0 | 0 | 105 | 48 | 1 | 1 |  |  | 1 | 47.82 | 1 | 1 |  |  |  |  | 0 | 1 | ТСН-2001.3. Доп. 1-42. Сб. 47, т. 26, поз. 4 |  |  | 295 | 0 | 3.47-26-4 | 1 | 30 | 0 | 47.82 | 1 | 1 | 1 | 1 | 1 |  | 105 | 48 |  |  |  | 30 | 0 | 0 | [5 empty] | 0 | Поправка: ТСН-2001.О.П. п.3.4.30.в Наименование: В отношении объектов, реализуемых с привлечением средств бюджета города Москвы, затраты, учитывающие усложненные условия производства работ (стесненность, сложность складирования и транспортной логистики, наличие в зоне производства работ действующего технологического оборудования или движения технологического транспорта и т.п.), определяются заказчиком в задании на проектирование при составлении локальных сметных расчетов (смет): для объектов, расположенных за пределами Третьего транспортного кольца города Москвы, но в пределах Московской кольцевой автомобильной дороги | 0 | 2718.09 | 0 | 0 | 0 | 20907.86 | 0 | 42 | 0 | 0 | 2853.9945 | 1304.6832 |  |  |  |  | )*1,05 | )*1,05 | )*1,05 |  | )*1,05 | )*1,05 |  |  |  | 187 | 101 | 1 | 1 |  |  |  | 1005 | 100 м2 | 100 м2 | 100 | [6 empty] | 40698681 | 30 | Строительные работы | 0 |  | 1 | 295 | ТСН-2001.3-47. 47-23...47-33 | ТСН-2001.3-47-4 |  | Поправка: ТСН-2001.О.П. п.3.4.30.г |  | 131072 | 416.4 | 0 | 0 | 0 | 416.4 | 40 | 0 | 0 | [17 empty] | 0 | 0 | 0 |  |  |  |  | 187 | 101 |  |  |  |  | 0 |  | -802584898 | 2 | 1 | 2 | 0 | 0 | 0 | 6876.76 | 6876.76 | 0 | 0 |  | 0 | 3 | 0 |  | 0 | 1 | 0 | 0 | 0 | 0 |  |  |  | 0 | 0
18 | 1 |  |  | 3,1 | 1.4-6-1 | Земля растительная | м3 | 1.95 | 15 | 15 |  |  |  | 2336.53 | 2336.53 | 0 | 0 | 0 | 0 | 0 | 0 | 0 | 0 | 0 |  | 44842498 | 146.84 | 146.84 | 0 | 0 | 0 | 0 | 0 | 0 | 0 | 146.84 | 146.84 | 0 | 0 | 0 | 0 | 0 | 0 | 0 | 0 | 0 | 1 | 1 |  |  | 1 | 1 | 1 | 8.16 |  |  |  |  | 3 | 1 | ТСН-2001.1. Доп. 1-42. Р. 4, о. 6, поз. 1 |  |  | 295 | 0 | 1.4-6-1 | 1 | 30 | 0 | 1 | 1 | 1 | 1 | 1 | 1 |  | 0 | 0 |  |  |  | 30 | 0 | 0 | [5 empty] | 0 |  | 0 | 2336.53 | 1198.21 | 0 | 0 | 0 | 0 | 0 | 0 | 0 | 0 | 0 | [13 empty] | 187 | 101 | 1 | 1 |  |  |  | 1007 | м3 | м3 | 1 | [6 empty] | 40698681 | 30 | Строительные работы | 0 |  | 1 | 295 | ТСН-2001.3-47. 47-23...47-33 | ТСН-2001.3-47-4 |  |  |  | 0 | 146.84 | 146.84 | 0 | 0 | 0 | 0 | 0 | [18 empty] | 0 | 0 | 0 |  |  |  |  | 187 | 101 |  |  |  |  | 0 |  | 92320855 | 2 | 1 | 2 | 0 | 0 | 0 | 2336.53 | 2336.53 | 0 | 0 |  | 0 | 3 | 0 |  | 0 | 1 | 0 | 0 | 0 | 0 |  |  |  | 0 | 0
17 | 1 |  |  | 4 | 3.47-26-5 | Подготовка почвы для устройства партерного и обыкновенного газонов на каждые 5 см изменения толщины слоя добавлять или исключать | 100 м2 | -0.13 | 0 | -0.13 |  |  |  | -371.56 | 0 | 0 | 0 | -371.56 | 0 | -0.74666 | 0 | 0 | -390.14 | -178.35 |  | 44842498 | 59.787 | 0 | 0 | 0 | 59.787 | 0 | 5.7435 | 0 | 0 | 56.94 | 0 | 0 | 0 | 56.94 | 0 | 5.47 | 0 | 0 | 105 | 48 | 1 | 1 |  |  | 1 | 47.82 | 1 | 1 |  |  |  |  | 0 | 1 | ТСН-2001.3. Доп. 1-42. Сб. 47, т. 26, поз. 5 |  |  | 295 | 0 | 3.47-26-5 | 1 | 30 | 0 | 47.82 | 1 | 1 | 1 | 1 | 1 |  | 105 | 48 |  |  |  | 30 | 0 | 0 | [5 empty] | 0 | Поправка: ТСН-2001.О.П. п.3.4.30.в Наименование: В отношении объектов, реализуемых с привлечением средств бюджета города Москвы, затраты, учитывающие усложненные условия производства работ (стесненность, сложность складирования и транспортной логистики, наличие в зоне производства работ действующего технологического оборудования или движения технологического транспорта и т.п.), определяются заказчиком в задании на проектирование при составлении локальных сметных расчетов (смет): для объектов, расположенных за пределами Третьего транспортного кольца города Москвы, но в пределах Московской кольцевой автомобильной дороги | 0 | -371.56 | 0 | 0 | 0 | 2859.16 | 0 | 5.7435 | 0 | 0 | -390.138 | -178.3488 |  |  |  |  | )*1,05 | )*1,05 | )*1,05 |  | )*1,05 | )*1,05 |  |  |  | 187 | 101 | 1 | 1 |  |  |  | 1005 | 100 м2 | 100 м2 | 100 | [6 empty] | 40698681 | 30 | Строительные работы | 0 |  | 1 | 295 | ТСН-2001.3-47. 47-23...47-33 | ТСН-2001.3-47-4 |  | Поправка: ТСН-2001.О.П. п.3.4.30.г |  | 131072 | 56.94 | 0 | 0 | 0 | 56.94 | 5.47 | 0 | 0 | [17 empty] | 0 | 0 | 0 |  |  |  |  | 187 | 101 |  |  |  |  | 0 |  | 1966967839 | 2 | 1 | 2 | 0 | 0 | 0 | -940.05 | -940.05 | 0 | 0 |  | 0 | 3 | 0 |  | 0 | 1 | 0 | 0 | 0 | 0 |  |  |  | 0 | 0
18 | 1 |  |  | 4,1 | 1.4-6-1 | Земля растительная | м3 | -0.65 | 5 | 5 |  |  |  | -778.87 | -778.87 | 0 | 0 | 0 | 0 | 0 | 0 | 0 | 0 | 0 |  | 44842498 | 146.84 | 146.84 | 0 | 0 | 0 | 0 | 0 | 0 | 0 | 146.84 | 146.84 | 0 | 0 | 0 | 0 | 0 | 0 | 0 | 0 | 0 | 1 | 1 |  |  | 1 | 1 | 1 | 8.16 |  |  |  |  | 3 | 1 | ТСН-2001.1. Доп. 1-42. Р. 4, о. 6, поз. 1 |  |  | 295 | 0 | 1.4-6-1 | 1 | 30 | 0 | 1 | 1 | 1 | 1 | 1 | 1 |  | 0 | 0 |  |  |  | 30 | 0 | 0 | [5 empty] | 0 |  | 0 | -778.87 | 1198.21 | 0 | 0 | 0 | 0 | 0 | 0 | 0 | 0 | 0 | [13 empty] | 187 | 101 | 1 | 1 |  |  |  | 1007 | м3 | м3 | 1 | [6 empty] | 40698681 | 30 | Строительные работы | 0 |  | 1 | 295 | ТСН-2001.3-47. 47-23...47-33 | ТСН-2001.3-47-4 |  |  |  | 0 | 146.84 | 146.84 | 0 | 0 | 0 | 0 | 0 | [18 empty] | 0 | 0 | 0 |  |  |  |  | 187 | 101 |  |  |  |  | 0 |  | 92320855 | 2 | 1 | 2 | 0 | 0 | 0 | -778.87 | -778.87 | 0 | 0 |  | 0 | 3 | 0 |  | 0 | 1 | 0 | 0 | 0 | 0 |  |  |  | 0 | 0
17 | 1 |  |  | 5 | 3.47-26-6 | Посев газонов партерных, мавританских, и обыкновенных вручную | 100 м2 | 0.13 | 0 | 0.13 |  |  |  | 450.4 | 67.36 | 0 | 0 | 383.04 | 0 | 0.71663 | 0 | 0 | 402.19 | 183.86 |  | 44842498 | 132.335 | 70.7 | 0 | 0 | 61.635 | 0 | 5.5125 | 0 | 0 | 129.4 | 70.7 | 0 | 0 | 58.7 | 0 | 5.25 | 0 | 0 | 105 | 48 | 1 | 1 |  |  | 1 | 47.82 | 1 | 7.33 |  |  |  |  | 0 | 1 | ТСН-2001.3. Доп. 1-42. Сб. 47, т. 26, поз. 6 |  |  | 295 | 0 | 3.47-26-6 | 1 | 30 | 0 | 47.82 | 1 | 1 | 1 | 1 | 1 |  | 105 | 48 |  |  |  | 30 | 0 | 0 | [5 empty] | 0 | Поправка: ТСН-2001.О.П. п.3.4.30.в Наименование: В отношении объектов, реализуемых с привлечением средств бюджета города Москвы, затраты, учитывающие усложненные условия производства работ (стесненность, сложность складирования и транспортной логистики, наличие в зоне производства работ действующего технологического оборудования или движения технологического транспорта и т.п.), определяются заказчиком в задании на проектирование при составлении локальных сметных расчетов (смет): для объектов, расположенных за пределами Третьего транспортного кольца города Москвы, но в пределах Московской кольцевой автомобильной дороги | 0 | 450.4 | 518.23 | 0 | 0 | 2947.62 | 0 | 5.5125 | 0 | 0 | 402.192 | 183.8592 |  |  |  |  | )*1,05 | )*1,05 | )*1,05 |  | )*1,05 | )*1,05 |  |  |  | 187 | 101 | 1 | 1 |  |  |  | 1005 | 100 м2 | 100 м2 | 100 | [6 empty] | 40698681 | 30 | Строительные работы | 0 |  | 1 | 295 | ТСН-2001.3-47. 47-23...47-33 | ТСН-2001.3-47-4 |  | Поправка: ТСН-2001.О.П. п.3.4.30.г |  | 131072 | 129.4 | 70.7 | 0 | 0 | 58.7 | 5.25 | 0 | 0 | [17 empty] | 0 | 0 | 0 |  |  |  |  | 187 | 101 |  |  |  |  | 0 |  | 92434860 | 2 | 1 | 2 | 0 | 0 | 0 | 1036.45 | 1036.45 | 0 | 0 |  | 0 | 3 | 0 |  | 0 | 1 | 0 | 0 | 0 | 0 |  |  |  | 0 | 0
18 | 1 |  |  | 5,1 | 1.4-6-6 | Семена (смесь универсальная) газонных трав | кг | 0.52 | 4 | 4 |  |  |  | 77.71 | 77.71 | 0 | 0 | 0 | 0 | 0 | 0 | 0 | 0 | 0 |  | 44842498 | 57.93 | 57.93 | 0 | 0 | 0 | 0 | 0 | 0 | 0 | 57.93 | 57.93 | 0 | 0 | 0 | 0 | 0 | 0 | 0 | 0 | 0 | 1 | 1 |  |  | 1 | 1 | 1 | 2.58 |  |  |  |  | 3 | 1 | ТСН-2001.1. Доп. 1-42. Р. 4, о. 6, поз. 6 |  |  | 295 | 0 | 1.4-6-6 | 1 | 30 | 0 | 1 | 1 | 1 | 1 | 1 | 1 |  | 0 | 0 |  |  |  | 30 | 0 | 0 | [5 empty] | 0 |  | 0 | 77.71 | 149.46 | 0 | 0 | 0 | 0 | 0 | 0 | 0 | 0 | 0 | [13 empty] | 187 | 101 | 1 | 1 |  |  |  | 1009 | кг | кг | 1 | [6 empty] | 40698681 | 30 | Строительные работы | 0 |  | 1 | 295 | ТСН-2001.3-47. 47-23...47-33 | ТСН-2001.3-47-4 |  |  |  | 0 | 57.93 | 57.93 | 0 | 0 | 0 | 0 | 0 | [18 empty] | 0 | 0 | 0 |  |  |  |  | 187 | 101 |  |  |  |  | 0 |  | 735025367 | 2 | 1 | 2 | 0 | 0 | 0 | 77.71 | 77.71 | 0 | 0 |  | 0 | 3 | 0 |  | 0 | 1 | 0 | 0 | 0 | 0 |  |  |  | 0 | 0
51 | 1 | 4 | 1093 |  | Восстановление газонов | Восстановление газонов | 0 | [6 empty] | 4432.3 | 1702.73 | 0 | 0 | 2729.57 | 0 | 5.43 | 0 | 0 | 2866.04 | 1310.19 |  |  | 4432.3 | 1702.73 | 0 | 0 | 2729.57 | 0 | 5.43 | 0 | 0 | 2866.04 | 1310.19 |  |  | 0 | 0 | 0 | 8608.53 | 8608.53 | 0 | 0 | 1702.73 | 1702.73 | 0 | 1702.73 | 0 | 0 | 0 | 0 | 0 | [19 empty] | 0 | 0 | 0 | 8608.53 | 8608.53 | 0 | 0 | 1702.73 | 1702.73 | 0 | 1702.73 | 0 | 0 | 0 | 0 | 0 | [114 empty] | 0
50 | 0 | 0 | 1 | 201 | 4432.3 | ПЗ | Прямые затраты |  |  | 201 | 1 | 3 |  | 2 | [7 empty] | 4432.3 | 1 | 4432.3
50 | 0 | 0 | 1 | 202 | 1702.73 | СтМатОб | Стоимость материальных ресурсов (всего) |  |  | 202 | 2 | 3 |  | 2 | [7 empty] | 1702.73 | 1 | 1702.73
50 | 0 | 0 | 1 | 222 | 0 | СтМатОбЗак | Стоимость материалов и оборудования заказчика |  |  | 222 | 3 | 3 |  | 2 | [7 empty] | 0 | 1 | 0
50 | 0 | 0 | 1 | 225 | 1702.73 | СтМатОбПод | Стоимость материалов и оборудования подрядчика |  |  | 225 | 4 | 3 |  | 2 | [7 empty] | 1702.73 | 1 | 1702.73
50 | 0 | 0 | 1 | 226 | 1702.73 | СтМат | Стоимость материалов (всего) |  |  | 226 | 5 | 3 |  | 2 | [7 empty] | 1702.73 | 1 | 1702.73
50 | 0 | 0 | 1 | 227 | 0 | СтМатЗак | Стоимость материалов заказчика |  |  | 227 | 6 | 3 |  | 2 | [7 empty] | 0 | 1 | 0
50 | 0 | 0 | 1 | 228 | 1702.73 | СтМатПод | Стоимость материалов подрядчика |  |  | 228 | 7 | 3 |  | 2 | [7 empty] | 1702.73 | 1 | 1702.73
50 | 0 | 0 | 1 | 216 | 0 | Оборуд | Стоимость оборудования (всего) |  |  | 216 | 8 | 3 |  | 2 | [7 empty] | 0 | 1 | 0
50 | 0 | 0 | 1 | 223 | 0 | ОборудЗак | Стоимость оборудования заказчика |  |  | 223 | 9 | 3 |  | 2 | [7 empty] | 0 | 1 | 0
50 | 0 | 0 | 1 | 229 | 0 | ОборудПод | Стоимость оборудования подрядчика |  |  | 229 | 10 | 3 |  | 2 | [7 empty] | 0 | 1 | 0
50 | 0 | 0 | 1 | 203 | 0 | ЭММ | Эксплуатация машин |  |  | 203 | 11 | 3 |  | 2 | [7 empty] | 0 | 1 | 0
50 | 0 | 0 | 1 | 231 | 0 | ЭММсНРиСП | Эксплуатация машин по ТСН-2001.16 |  |  | 231 | 12 | 3 |  | 2 | [7 empty] | 0 | 1 | 0
50 | 0 | 0 | 1 | 204 | 0 | ЗПМ | ЗП машинистов |  |  | 204 | 13 | 3 |  | 2 | [7 empty] | 0 | 1 | 0
50 | 0 | 0 | 1 | 205 | 2729.57 | ОЗП | Основная ЗП рабочих |  |  | 205 | 14 | 3 |  | 2 | [7 empty] | 2729.57 | 1 | 2729.57
50 | 0 | 0 | 1 | 232 | 0 | ОЗПсНРиСП | Основная ЗП рабочих по ТСН-2001.16 |  |  | 232 | 15 | 3 |  | 2 | [7 empty] | 0 | 1 | 0
50 | 0 | 0 | 1 | 214 | 8608.53 | Строит | Строительные работы с НР и СП |  |  | 214 | 16 | 3 |  | 2 | [7 empty] | 8608.53 | 1 | 8608.53
50 | 0 | 0 | 1 | 215 | 0 | Монтаж | Монтажные работы с НР и СП |  |  | 215 | 17 | 3 |  | 2 | [7 empty] | 0 | 1 | 0
50 | 0 | 0 | 1 | 217 | 0 | Прочие | Прочие работы с НР и СП |  |  | 217 | 18 | 3 |  | 2 | [7 empty] | 0 | 1 | 0
50 | 0 | 0 | 1 | 230 | 0 | ПрочиеЗатр | Прочие затраты по ТСН-2001.16 |  |  | 230 | 19 | 3 |  | 2 | [7 empty] | 0 | 1 | 0
50 | 0 | 0 | 1 | 206 | 0 | ВозврМат | Возврат материалов |  |  | 206 | 20 | 3 |  | 2 | [7 empty] | 0 | 1 | 0
50 | 0 | 0 | 1 | 207 | 5.43 | ТрудСтр | Трудозатраты строителей |  |  | 207 | 21 | 3 |  | -1 | [7 empty] | 5.43 | 1 | 5.43
50 | 0 | 0 | 1 | 208 | 0 | ТрудМаш | Трудозатраты машинистов |  |  | 208 | 22 | 3 |  | -1 | [7 empty] | 0 | 1 | 0
50 | 0 | 0 | 1 | 209 | 0 | ТранспМат | Транспорт материалов |  |  | 209 | 23 | 3 |  | 2 | [7 empty] | 0 | 1 | 0
50 | 0 | 0 | 1 | 233 | 0 | Перевозка | Перевозка грузов |  |  | 233 | 24 | 3 |  | 2 | [7 empty] | 0 | 1 | 0
50 | 0 | 0 | 1 | 210 | 2866.04 | НР | Накладные расходы |  |  | 210 | 25 | 3 |  | 2 | [7 empty] | 2866.04 | 1 | 2866.04
50 | 0 | 0 | 1 | 211 | 1310.19 | СмПриб | Сметная прибыль |  |  | 211 | 26 | 3 |  | 2 | [7 empty] | 1310.19 | 1 | 1310.19
50 | 0 | 0 | 1 | 224 | 8608.53 | Всего | Всего с НР и СП |  |  | 224 | 27 | 3 |  | 2 | [7 empty] | 8608.53 | 1 | 8608.53
51 | 1 | 3 | 765 |  | 02-01-01 | Прокладка КЛ 0,4 кВ в трубах | 0 | [6 empty] | 111842.64 | 54697.59 | 4926.08 | 2052.91 | 52218.97 | 0 | 95.3799 | 0 | 0 | 48479.53 | 23149.21 | [15 empty] | 0 | 0 | 0 | 186756.05 | 135932.3 | 50823.75 | 0 | 54697.59 | 54697.59 | 0 | 54697.59 | 0 | 0 | 0 | 0 | 0 | [149 empty] | 0
50 | 0 | 0 | 1 | 201 | 111842.64 | ПЗ | Прямые затраты |  |  | 201 | 1 | 3 |  | 2 | [7 empty] | 111842.64 | 1 | 111842.64
50 | 0 | 0 | 1 | 202 | 54697.59 | СтМатОб | Стоимость материальных ресурсов (всего) |  |  | 202 | 2 | 3 |  | 2 | [7 empty] | 54697.59 | 1 | 54697.59
50 | 0 | 0 | 1 | 222 | 0 | СтМатОбЗак | Стоимость материалов и оборудования заказчика |  |  | 222 | 3 | 3 |  | 2 | [7 empty] | 0 | 1 | 0
50 | 0 | 0 | 1 | 225 | 54697.59 | СтМатОбПод | Стоимость материалов и оборудования подрядчика |  |  | 225 | 4 | 3 |  | 2 | [7 empty] | 54697.59 | 1 | 54697.59
50 | 0 | 0 | 1 | 226 | 54697.59 | СтМат | Стоимость материалов (всего) |  |  | 226 | 5 | 3 |  | 2 | [7 empty] | 54697.59 | 1 | 54697.59
50 | 0 | 0 | 1 | 227 | 0 | СтМатЗак | Стоимость материалов заказчика |  |  | 227 | 6 | 3 |  | 2 | [7 empty] | 0 | 1 | 0
50 | 0 | 0 | 1 | 228 | 54697.59 | СтМатПод | Стоимость материалов подрядчика |  |  | 228 | 7 | 3 |  | 2 | [7 empty] | 54697.59 | 1 | 54697.59
50 | 0 | 0 | 1 | 216 | 0 | Оборуд | Стоимость оборудования (всего) |  |  | 216 | 8 | 3 |  | 2 | [7 empty] | 0 | 1 | 0
50 | 0 | 0 | 1 | 223 | 0 | ОборудЗак | Стоимость оборудования заказчика |  |  | 223 | 9 | 3 |  | 2 | [7 empty] | 0 | 1 | 0
50 | 0 | 0 | 1 | 229 | 0 | ОборудПод | Стоимость оборудования подрядчика |  |  | 229 | 10 | 3 |  | 2 | [7 empty] | 0 | 1 | 0
50 | 0 | 0 | 1 | 203 | 4926.08 | ЭММ | Эксплуатация машин |  |  | 203 | 11 | 3 |  | 2 | [7 empty] | 4926.08 | 1 | 4926.08
50 | 0 | 0 | 1 | 231 | 0 | ЭММсНРиСП | Эксплуатация машин по ТСН-2001.16 |  |  | 231 | 12 | 3 |  | 2 | [7 empty] | 0 | 1 | 0
50 | 0 | 0 | 1 | 204 | 2052.91 | ЗПМ | ЗП машинистов |  |  | 204 | 13 | 3 |  | 2 | [7 empty] | 2052.91 | 1 | 2052.91
50 | 0 | 0 | 1 | 205 | 52218.97 | ОЗП | Основная ЗП рабочих |  |  | 205 | 14 | 3 |  | 2 | [7 empty] | 52218.97 | 1 | 52218.97
50 | 0 | 0 | 1 | 232 | 0 | ОЗПсНРиСП | Основная ЗП рабочих по ТСН-2001.16 |  |  | 232 | 15 | 3 |  | 2 | [7 empty] | 0 | 1 | 0
50 | 0 | 0 | 1 | 214 | 135932.3 | Строит | Строительные работы с НР и СП |  |  | 214 | 16 | 3 |  | 2 | [7 empty] | 135932.3 | 1 | 135932.3
50 | 0 | 0 | 1 | 215 | 50823.75 | Монтаж | Монтажные работы с НР и СП |  |  | 215 | 17 | 3 |  | 2 | [7 empty] | 50823.75 | 1 | 50823.75
50 | 0 | 0 | 1 | 217 | 0 | Прочие | Прочие работы с НР и СП |  |  | 217 | 18 | 3 |  | 2 | [7 empty] | 0 | 1 | 0
50 | 0 | 0 | 1 | 230 | 0 | ПрочиеЗатр | Прочие затраты по ТСН-2001.16 |  |  | 230 | 19 | 3 |  | 2 | [7 empty] | 0 | 1 | 0
50 | 0 | 0 | 1 | 206 | 0 | ВозврМат | Возврат материалов |  |  | 206 | 20 | 3 |  | 2 | [7 empty] | 0 | 1 | 0
50 | 0 | 0 | 1 | 207 | 95.3799 | ТрудСтр | Трудозатраты строителей |  |  | 207 | 21 | 3 |  | -1 | [7 empty] | 95.3799 | 1 | 95.3799
50 | 0 | 0 | 1 | 208 | 0 | ТрудМаш | Трудозатраты машинистов |  |  | 208 | 22 | 3 |  | -1 | [7 empty] | 0 | 1 | 0
50 | 0 | 0 | 1 | 209 | 0 | ТранспМат | Транспорт материалов |  |  | 209 | 23 | 3 |  | 2 | [7 empty] | 0 | 1 | 0
50 | 0 | 0 | 1 | 233 | 0 | Перевозка | Перевозка грузов |  |  | 233 | 24 | 3 |  | 2 | [7 empty] | 0 | 1 | 0
50 | 0 | 0 | 1 | 210 | 48479.53 | НР | Накладные расходы |  |  | 210 | 25 | 3 |  | 2 | [7 empty] | 48479.53 | 1 | 48479.53
50 | 0 | 0 | 1 | 211 | 23149.21 | СмПриб | Сметная прибыль |  |  | 211 | 26 | 3 |  | 2 | [7 empty] | 23149.21 | 1 | 23149.21
50 | 0 | 0 | 1 | 224 | 186756.05 | Всего | Всего с НР и СП |  |  | 224 | 27 | 3 |  | 2 | [7 empty] | 186756.05 | 1 | 186756.05
3 | 1 |  | 1254 |  | 02-01-05 | Заводка в ТП, ВРЩ |  | 0 |  | -1 | 02-01-05 | [6 empty] | 0 |  |  | 0 | [53 empty] | 0 | [7 empty] | 0 | 0
52 | 1 | 3 | 1170 | 0 | 02-01-05 | Заводка в ТП, ВРЩ | [7 empty] | 34936.3 | 25975.76 | 238.64 | 91.33 | 8721.9 | 0 | 13.2762 | 0 | 0 | 7976.82 | 3731.48 | 0 | 0 | 0 | 0 | 0 | 0 | 0 | 0 | 0 | 0 | 0 | 0 | 0 | 0 | 0 | 0 | 0 | 0 | 46790.73 | 2810.05 | 43980.68 | 0 | 25975.76 | 25975.76 | 0 | 25975.76 | 0 | 0 | 0 | 0 | 0 | 0 | 0 | 0 | 0 | 0 | 0 | 0 | 0 | 0 | 0 | 0 | 0 | 0 | 0 | 0 | 0 | 0 | 0 | 0 | 0 | 0 | 0 | 0 | 0 | 0 | 0 | 0 | 0 | 0 | 0 | 0 | 0 | 0 | 0 | 0 | 0 | 0 | 0 | 0 | 0 | 0 | 0 | 0 | 0 | 0 | 0 | 0 | 0 | 0 | 0 | 0 | 0 | 0 | 0 | 0 | 0 | 0 | 0 | 0 | 0 | 0 | 0 | 0 | 0 | 0 | 0 | 0 | 0 | 0 | 0 | 0 | 0 | 0 | 0 | 0 | 0 | 0 | 0 | 0 | 0 | 0 | 0 | 0 | 0 | 0 | 0 | 0 | 0 | 0 | 0 | 0 | 0 | 0 | 0 | 0 | 0 | 0 | 0 | 0 | 0 | 0 | 0 | 0 | 0 | 0 | 0 | 0 | 0 | 0 | 0 | 0 | 0 | 0 | 0 | 0 | 0 | 0 | 0 | 0 | 0 | 0 | 0 | 0 | 0 | 0 | 0 | 0 | 0 | 0 | 0 | 0 | 0 | 0 | 0 | 0 | 0 | 0 | 0 | 0 | 0 | 0 | 0 | 0 | 0 | 0 | 0 | 0 | 0 | 0 | 0
4 | 1 |  | 1181 |  | Новый раздел | Строительные работы |  | 0 |  | 0 | [7 empty] | 0 |  |  | 0 | [53 empty] | 0 | [11 empty] | 0
52 | 1 | 4 | 1174 | 0 | Новый раздел | Строительные работы | [7 empty] | 1597.94 | 611.8 | 39.78 | 0.48 | 946.36 | 0 | 1.3838 | 0 | 0 | 823.33 | 388.01 | 0 | 0 | 1597.94 | 611.8 | 39.78 | 0.48 | 946.36 | 0 | 1.3838 | 0 | 0 | 823.33 | 388.01 | 0 | 0 | 0 | 0 | 0 | 2810.05 | 2810.05 | 0 | 0 | 611.8 | 611.8 | 0 | 611.8 | 0 | 0 | 0 | 0 | 0 | 0 | 0 | 0 | 0 | 0 | 0 | 0 | 0 | 0 | 0 | 0 | 0 | 0 | 0 | 0 | 0 | 0 | 0 | 0 | 0 | 0 | 0 | 2810.05 | 2810.05 | 0 | 0 | 611.8 | 611.8 | 0 | 611.8 | 0 | 0 | 0 | 0 | 0 | 0 | 0 | 0 | 0 | 0 | 0 | 0 | 0 | 0 | 0 | 0 | 0 | 0 | 0 | 0 | 0 | 0 | 0 | 0 | 0 | 0 | 0 | 0 | 0 | 0 | 0 | 0 | 0 | 0 | 0 | 0 | 0 | 0 | 0 | 0 | 0 | 0 | 0 | 0 | 0 | 0 | 0 | 0 | 0 | 0 | 0 | 0 | 0 | 0 | 0 | 0 | 0 | 0 | 0 | 0 | 0 | 0 | 0 | 0 | 0 | 0 | 0 | 0 | 0 | 0 | 0 | 0 | 0 | 0 | 0 | 0 | 0 | 0 | 0 | 0 | 0 | 0 | 0 | 0 | 0 | 0 | 0 | 0 | 0 | 0 | 0 | 0 | 0 | 0 | 0 | 0 | 0 | 0 | 0 | 0 | 0 | 0 | 0 | 0 | 0 | 0 | 0 | 0 | 0 | 0 | 0 | 0 | 0 | 0 | 0 | 0 | 0 | 0 | 0 | 0
17 | 1 |  |  | 1 | 3.13-30-1 | Огнезащитное покрытие терморасширяющимися составами электрических кабелей с применением окрасочного безвоздушного агрегата | 100 м2 покрытия | 0.00979 | 0 | 0.00979 |  |  |  | 1002.77 | 16.63 | 39.78 | 0.48 | 946.36 | 0 | 1.3838 | 0 | 0 | 823.33 | 388.01 |  | 44842498 | 2844.41 | 515.12 | 398.38 | 0.8 | 1930.91 | 0 | 135 | 0 | 0 | 2844.41 | 515.12 | 398.38 | 0.8 | 1930.91 | 0 | 135 | 0 | 0 | 87 | 41 | 1.047 | 1 |  |  | 1 | 47.82 | 9.75 | 3.3 |  |  |  |  | 0 | 1 | ТСН-2001.3 Доп. 68, Сб. 13, т. 30, поз. 1 |  |  | 99 | 0 | 3.13-30-1 | 1 | 30 | 0 | 47.82 | 1 | 1 | 1 | 1 | 1 |  | 87 | 41 |  |  |  | 30 | 0 | 0 | [5 empty] | 0 |  | 0 | 1002.77 | 1699.9 | 4066.73 | 40.17 | 96675.78 | 0 | 141.345 | 0 | 0 | 823.3332 | 388.0076 | [13 empty] | 105 | 77 | 1.047 | 1 |  |  |  | 1013 | 100 м2 покрытия | 100 м2 покрытия | 1 | [6 empty] | 40698485 | 30 | Строительные работы | 0 |  | 1 | 99 | ТСН-2001.3-13. 13-17-6, 13-17-7, 13-18...13-38 | ТСН-2001.3-13-3 |  |  |  | 0 | 2844.41 | 515.12 | 398.38 | 0.8 | 1930.91 | 135 | 0 | 0 | [17 empty] | 0 | 0 | 0 |  |  |  |  | 105 | 77 |  |  |  |  | 0 |  | 758774285 | 2 | 1 | 2 | 0 | 0.77 | 0 | 2214.88 | 2214.88 | 0 | 0 |  | 0 | 3 | 0 |  | 0 | 1 | 0 | 0 | 0 | 0 |  |  |  | 0 | 0
17 | 1 |  |  | 2 | цена поставщика | Огнезащитный состав "Стабитерм" | кг | 1.331 | 0 | 1.331 |  |  |  | 595.17 | 595.17 | 0 | 0 | 0 | 0 | 0 | 0 | 0 | 0 | 0 |  | 44842498 | 45.2574 | 45.2574 | 0 | 0 | 0 | 0 | 0 | 0 | 0 | 44.37 | 44.37 | 0 | 0 | 0 | 0 | 0 | 0 | 0 | 0 | 0 | 1 | 1 |  |  | 1 | 1 | 1 | 9.88 |  |  |  |  | 3 | 1 |  |  |  | 400002 | 0 |  | 0 | 202 | 0 | 1 | 1 | 1 | 1 | 1 | 1 |  | 0 | 0 |  |  |  | 30 | 0 | 0 | [5 empty] | 0 |  | 0 | 595.17 | 447.17 | 0 | 0 | 0 | 0 | 0 | 0 | 0 | 0 | 0 |  |  |  | *1,02 | [9 empty] | 0 | 0 | 1 | 1 |  |  |  | 1009 | кг | кг | 1 | [6 empty] | 40700353 | 202 | Материалы | 0 |  | 1 | 400002 | Материалы, изделия и конструкции | Материалы |  |  |  | 0 | 44.37 | 44.37 | 0 | 0 | 0 | 0 | 0 | 0 | 5 |  |  | 1 | 18 |  | 526 | [10 empty] | 0 | 0 | 0 |  |  |  |  | 0 | 0 |  | [526 / 1,2 / 9,88] |  |  | 0 |  | -1519308922 | 2 | 3 | 3 | 0 | 0 | 0 | 595.17 | 595.17 | 0 | 0 |  | 1 | 1 | 0 |  | 0 | 1 | 0 | 0 | 0 | 0 | 0 | 0 |  | 0 | 0
51 | 1 | 4 | 1174 |  | Новый раздел | Строительные работы | 0 | [6 empty] | 1597.94 | 611.8 | 39.78 | 0.48 | 946.36 | 0 | 1.3838 | 0 | 0 | 823.33 | 388.01 |  |  | 1597.94 | 611.8 | 39.78 | 0.48 | 946.36 | 0 | 1.3838 | 0 | 0 | 823.33 | 388.01 |  |  | 0 | 0 | 0 | 2810.05 | 2810.05 | 0 | 0 | 611.8 | 611.8 | 0 | 611.8 | 0 | 0 | 0 | 0 | 0 | [19 empty] | 0 | 0 | 0 | 2810.05 | 2810.05 | 0 | 0 | 611.8 | 611.8 | 0 | 611.8 | 0 | 0 | 0 | 0 | 0 | [114 empty] | 0
50 | 0 | 0 | 1 | 201 | 1597.94 | ПЗ | Прямые затраты |  |  | 201 | 1 | 3 |  | 2 | [7 empty] | 1597.94 | 1 | 1597.94
50 | 0 | 0 | 1 | 202 | 611.8 | СтМатОб | Стоимость материальных ресурсов (всего) |  |  | 202 | 2 | 3 |  | 2 | [7 empty] | 611.8 | 1 | 611.8
50 | 0 | 0 | 1 | 222 | 0 | СтМатОбЗак | Стоимость материалов и оборудования заказчика |  |  | 222 | 3 | 3 |  | 2 | [7 empty] | 0 | 1 | 0
50 | 0 | 0 | 1 | 225 | 611.8 | СтМатОбПод | Стоимость материалов и оборудования подрядчика |  |  | 225 | 4 | 3 |  | 2 | [7 empty] | 611.8 | 1 | 611.8
50 | 0 | 0 | 1 | 226 | 611.8 | СтМат | Стоимость материалов (всего) |  |  | 226 | 5 | 3 |  | 2 | [7 empty] | 611.8 | 1 | 611.8
50 | 0 | 0 | 1 | 227 | 0 | СтМатЗак | Стоимость материалов заказчика |  |  | 227 | 6 | 3 |  | 2 | [7 empty] | 0 | 1 | 0
50 | 0 | 0 | 1 | 228 | 611.8 | СтМатПод | Стоимость материалов подрядчика |  |  | 228 | 7 | 3 |  | 2 | [7 empty] | 611.8 | 1 | 611.8
50 | 0 | 0 | 1 | 216 | 0 | Оборуд | Стоимость оборудования (всего) |  |  | 216 | 8 | 3 |  | 2 | [7 empty] | 0 | 1 | 0
50 | 0 | 0 | 1 | 223 | 0 | ОборудЗак | Стоимость оборудования заказчика |  |  | 223 | 9 | 3 |  | 2 | [7 empty] | 0 | 1 | 0
50 | 0 | 0 | 1 | 229 | 0 | ОборудПод | Стоимость оборудования подрядчика |  |  | 229 | 10 | 3 |  | 2 | [7 empty] | 0 | 1 | 0
50 | 0 | 0 | 1 | 203 | 39.78 | ЭММ | Эксплуатация машин |  |  | 203 | 11 | 3 |  | 2 | [7 empty] | 39.78 | 1 | 39.78
50 | 0 | 0 | 1 | 231 | 0 | ЭММсНРиСП | Эксплуатация машин по ТСН-2001.16 |  |  | 231 | 12 | 3 |  | 2 | [7 empty] | 0 | 1 | 0
50 | 0 | 0 | 1 | 204 | 0.48 | ЗПМ | ЗП машинистов |  |  | 204 | 13 | 3 |  | 2 | [7 empty] | 0.48 | 1 | 0.48
50 | 0 | 0 | 1 | 205 | 946.36 | ОЗП | Основная ЗП рабочих |  |  | 205 | 14 | 3 |  | 2 | [7 empty] | 946.36 | 1 | 946.36
50 | 0 | 0 | 1 | 232 | 0 | ОЗПсНРиСП | Основная ЗП рабочих по ТСН-2001.16 |  |  | 232 | 15 | 3 |  | 2 | [7 empty] | 0 | 1 | 0
50 | 0 | 0 | 1 | 214 | 2810.05 | Строит | Строительные работы с НР и СП |  |  | 214 | 16 | 3 |  | 2 | [7 empty] | 2810.05 | 1 | 2810.05
50 | 0 | 0 | 1 | 215 | 0 | Монтаж | Монтажные работы с НР и СП |  |  | 215 | 17 | 3 |  | 2 | [7 empty] | 0 | 1 | 0
50 | 0 | 0 | 1 | 217 | 0 | Прочие | Прочие работы с НР и СП |  |  | 217 | 18 | 3 |  | 2 | [7 empty] | 0 | 1 | 0
50 | 0 | 0 | 1 | 230 | 0 | ПрочиеЗатр | Прочие затраты по ТСН-2001.16 |  |  | 230 | 19 | 3 |  | 2 | [7 empty] | 0 | 1 | 0
50 | 0 | 0 | 1 | 206 | 0 | ВозврМат | Возврат материалов |  |  | 206 | 20 | 3 |  | 2 | [7 empty] | 0 | 1 | 0
50 | 0 | 0 | 1 | 207 | 1.3838 | ТрудСтр | Трудозатраты строителей |  |  | 207 | 21 | 3 |  | -1 | [7 empty] | 1.3838 | 1 | 1.3838
50 | 0 | 0 | 1 | 208 | 0 | ТрудМаш | Трудозатраты машинистов |  |  | 208 | 22 | 3 |  | -1 | [7 empty] | 0 | 1 | 0
50 | 0 | 0 | 1 | 209 | 0 | ТранспМат | Транспорт материалов |  |  | 209 | 23 | 3 |  | 2 | [7 empty] | 0 | 1 | 0
50 | 0 | 0 | 1 | 233 | 0 | Перевозка | Перевозка грузов |  |  | 233 | 24 | 3 |  | 2 | [7 empty] | 0 | 1 | 0
50 | 0 | 0 | 1 | 210 | 823.33 | НР | Накладные расходы |  |  | 210 | 25 | 3 |  | 2 | [7 empty] | 823.33 | 1 | 823.33
50 | 0 | 0 | 1 | 211 | 388.01 | СмПриб | Сметная прибыль |  |  | 211 | 26 | 3 |  | 2 | [7 empty] | 388.01 | 1 | 388.01
50 | 0 | 0 | 1 | 224 | 2810.05 | Всего | Всего с НР и СП |  |  | 224 | 27 | 3 |  | 2 | [7 empty] | 2810.05 | 1 | 2810.05
4 | 1 |  | 1224 |  | Новый раздел | Монтажные работы |  | 0 |  | 0 | [7 empty] | 0 |  |  | 0 | [53 empty] | 0 | [11 empty] | 0
52 | 1 | 4 | 1211 | 0 | Новый раздел | Монтажные работы | [7 empty] | 33338.36 | 25363.96 | 198.86 | 90.85 | 7775.54 | 0 | 11.8924 | 0 | 0 | 7153.49 | 3343.47 | 0 | 0 | 33338.36 | 25363.96 | 198.86 | 90.85 | 7775.54 | 0 | 11.8924 | 0 | 0 | 7153.49 | 3343.47 | 0 | 0 | 0 | 0 | 0 | 43980.68 | 0 | 43980.68 | 0 | 25363.96 | 25363.96 | 0 | 25363.96 | 0 | 0 | 0 | 0 | 0 | 0 | 0 | 0 | 0 | 0 | 0 | 0 | 0 | 0 | 0 | 0 | 0 | 0 | 0 | 0 | 0 | 0 | 0 | 0 | 0 | 0 | 0 | 43980.68 | 0 | 43980.68 | 0 | 25363.96 | 25363.96 | 0 | 25363.96 | 0 | 0 | 0 | 0 | 0 | 0 | 0 | 0 | 0 | 0 | 0 | 0 | 0 | 0 | 0 | 0 | 0 | 0 | 0 | 0 | 0 | 0 | 0 | 0 | 0 | 0 | 0 | 0 | 0 | 0 | 0 | 0 | 0 | 0 | 0 | 0 | 0 | 0 | 0 | 0 | 0 | 0 | 0 | 0 | 0 | 0 | 0 | 0 | 0 | 0 | 0 | 0 | 0 | 0 | 0 | 0 | 0 | 0 | 0 | 0 | 0 | 0 | 0 | 0 | 0 | 0 | 0 | 0 | 0 | 0 | 0 | 0 | 0 | 0 | 0 | 0 | 0 | 0 | 0 | 0 | 0 | 0 | 0 | 0 | 0 | 0 | 0 | 0 | 0 | 0 | 0 | 0 | 0 | 0 | 0 | 0 | 0 | 0 | 0 | 0 | 0 | 0 | 0 | 0 | 0 | 0 | 0 | 0 | 0 | 0 | 0 | 0 | 0 | 0 | 0 | 0 | 0 | 0 | 0 | 0
17 | 1 |  |  | 1 | 4.8-77-4 | Прокладка кабеля напряжением до 35 кВ по дну канала без креплений при массе 1 м до 6 кг | 100 М КАБЕЛЯ | 0.05 | 0 | 0.05 |  |  |  | 591.4 | 49.99 | 126.33 | 57.38 | 415.08 | 0 | 0.70422 | 0 | 0 | 381.87 | 178.48 |  | 44842498 | 377.594 | 53.75 | 161.22 | 22.416 | 162.624 | 0 | 13.2 | 0 | 0 | 323.62 | 53.75 | 134.35 | 18.68 | 135.52 | 0 | 11 | 0 | 0 | 92 | 43 | 1.067 | 1.081 |  |  | 1 | 47.82 | 14.69 | 17.18 |  |  |  |  | 0 | 2 | ТСН-2001.4 Доп. 69, Сб. 8, т. 77, поз. 4 |  |  | 318 | 0 | 4.8-77-4 | 1 | 40 | 0 | 47.82 | 1 | 1 | 1 | 1 | 1 |  | 92 | 43 |  |  |  | 30 | 0 | 0 | [5 empty] | 0 | Поправка: ТСН-2001.4. О.П. тб1. п.2 Наименование: На предприятиях (в цехах на производственных площадях), остановленных для производства строительно-монтажных работ, а также в зданиях и сооружениях всех назначений при наличии в зоне производства работ загромоаждающих помещение предметов (станков, установок, аппаратов, эксплуатационного и лабораторного оборудования, оргтехники, мебели и т.п.) Поправка: ТСН-2001.4. О.П. тб1. п.1 Наименование: На действующих предприятиях (в цехах на производственных площадях) в стесненных условиях: с наличием в зоне производства работ действующего технологического оборудования (станков, установок, печей, кранов, конвейеров и т.п.) или запыленности воздуха, или движения технологического транспорта по внутрицеховым и внутризаводским путям Поправка: ТСН-2001.4. О.П. тб1. п.2 Наименование: На предприятиях (в цехах на производственных площадях), остановленных для производства строительно-монтажных работ, а также в зданиях и сооружениях всех назначений при наличии в зоне производства работ загромоаждающих помещение предметов (станков, установок, аппаратов, эксплуатационного и лабораторного оборудования, оргтехники, мебели и т.п.) Поправка: ТСН-2001.4. О.П. тб1. п.3 Наименование: При выполнении работ в охранной зоне воздушных линий электропередачи, в местах прохода коммуникаций электроснабжения в действующих электроустановках, вблизи конструкций и предметов, находящихся под напряжением (в случаях, когда полное снятие напряжения по производственным условиям невозможно), если это связано с ограничением действий рабочих специальными требованиями техники безопасности | 0 | 591.4 | 998.16 | 2526.97 | 1143.85 | 8297.73 | 0 | 14.0844 | 0 | 0 | 381.8736 | 178.4844 |  | 5 |  |  | *1,2 | *1,2 | *1,2 |  | *1,2 | *1,2 |  |  |  | 112 | 70 | 1.067 | 1.081 |  |  |  | 1013 | 100 М КАБЕЛЯ | 100 М КАБЕЛЯ | 1 | [6 empty] | 40698704 | 40 | Монтаж оборудования | 0 |  | 2 | 318 | ТСН-2001.4-8. 8-73...8-80 | ТСН-2001.4-8-3 |  | Поправка: ТСН-2001.4. О.П. тб1. п.3 |  | 0 | 323.62 | 53.75 | 134.35 | 18.68 | 135.52 | 11 | 0 | 0 | [17 empty] | 0 | 0 | 2 |  |  |  |  | 112 | 70 |  |  |  |  | 0 |  | -1033823524 | 2 | 1 | 2 | 0 | 91.81 | 0 | 1243.56 | 0 | 1243.56 | 0 |  | 0 | 3 | 0 |  | 0 | 1 | 0 | 0 | 0 | 0 |  |  |  | 0 | 0
17 | 1 |  |  | 2 | 4.8-77-4 | Прокладка кабеля напряжением до 35 кВ по дну канала без креплений при массе 1 м до 6 кг | 100 М КАБЕЛЯ | 0.02 | 0 | 0.02 |  |  |  | 200.29 | 19.93 | 42.16 | 19.13 | 138.2 | 0 | 0.23474 | 0 | 0 | 127.14 | 59.43 |  | 44842498 | 323.62 | 53.75 | 134.35 | 18.68 | 135.52 | 0 | 11 | 0 | 0 | 323.62 | 53.75 | 134.35 | 18.68 | 135.52 | 0 | 11 | 0 | 0 | 92 | 43 | 1.067 | 1.081 |  |  | 1 | 47.82 | 14.69 | 17.18 |  |  |  |  | 0 | 2 | ТСН-2001.4 Доп. 69, Сб. 8, т. 77, поз. 4 |  |  | 318 | 0 | 4.8-77-4 | 1 | 40 | 0 | 47.82 | 1 | 1 | 1 | 1 | 1 |  | 92 | 43 |  |  |  | 30 | 0 | 0 | [5 empty] | 0 |  | 0 | 200.29 | 998.16 | 2105.81 | 953.05 | 6914.77 | 0 | 11.737 | 0 | 0 | 127.144 | 59.426 | [13 empty] | 112 | 70 | 1.067 | 1.081 |  |  |  | 1013 | 100 М КАБЕЛЯ | 100 М КАБЕЛЯ | 1 | [6 empty] | 40698704 | 40 | Монтаж оборудования | 0 |  | 2 | 318 | ТСН-2001.4-8. 8-73...8-80 | ТСН-2001.4-8-3 |  |  |  | 0 | 323.62 | 53.75 | 134.35 | 18.68 | 135.52 | 11 | 0 | 0 | [17 empty] | 0 | 0 | 0 |  |  |  |  | 112 | 70 |  |  |  |  | 0 |  | -262703010 | 2 | 1 | 2 | 0 | 30.61 | 0 | 417.47 | 0 | 417.47 | 0 |  | 0 | 3 | 0 |  | 0 | 1 | 0 | 0 | 0 | 0 |  |  |  | 0 | 0
17 | 1 |  | 165 | 3 | 4.8-318-4 | Монтаж муфты концевой термоусаживаемой для 4-х жильного кабеля с пластмассовой, резиновой и бумажной изоляцией, напряжением до 1 кВ, сечением одной жилы от 150 до 240 мм2 | 1 ШТ. | 1 | 0 | 1 |  |  |  | 2904.83 | 107.52 | 16.58 | 7.65 | 2780.73 | 0 | 4.0079 | 0 | 0 | 2558.27 | 1195.71 |  | 44842498 | 67.336 | 10.72 | 1.08 | 0.156 | 55.536 | 0 | 3.828 | 0 | 0 | 57.9 | 10.72 | 0.9 | 0.13 | 46.28 | 0 | 3.19 | 0 | 0 | 92 | 43 | 1.047 | 1 |  |  | 1 | 47.82 | 14.67 | 10.03 |  |  |  |  | 0 | 2 | ТСН-2001.4 Доп. 70, Сб. 8, т. 318, поз. 4 |  |  | 2273 | 0 | 4.8-318-4 | 1 | 40 | 0 | 47.82 | 1 | 1 | 1 | 1 | 1 |  | 92 | 43 |  |  |  | 30 | 0 | 0 | [5 empty] | 0 | Поправка: ТСН-2001.4. О.П. тб1. п.1 Наименование: На действующих предприятиях (в цехах на производственных площадях) в стесненных условиях: с наличием в зоне производства работ действующего технологического оборудования (станков, установок, печей, кранов, конвейеров и т.п.) или запыленности воздуха, или движения технологического транспорта по внутрицеховым и внутризаводским путям Поправка: ТСН-2001.4. О.П. тб1. п.2 Наименование: На предприятиях (в цехах на производственных площадях), остановленных для производства строительно-монтажных работ, а также в зданиях и сооружениях всех назначений при наличии в зоне производства работ загромоаждающих помещение предметов (станков, установок, аппаратов, эксплуатационного и лабораторного оборудования, оргтехники, мебели и т.п.) Поправка: ТСН-2001.4. О.П. тб1. п.1 Наименование: На действующих предприятиях (в цехах на производственных площадях) в стесненных условиях: с наличием в зоне производства работ действующего технологического оборудования (станков, установок, печей, кранов, конвейеров и т.п.) или запыленности воздуха, или движения технологического транспорта по внутрицеховым и внутризаводским путям Поправка: ТСН-2001.4. О.П. тб1. п.2 Наименование: На предприятиях (в цехах на производственных площадях), остановленных для производства строительно-монтажных работ, а также в зданиях и сооружениях всех назначений при наличии в зоне производства работ загромоаждающих помещение предметов (станков, установок, аппаратов, эксплуатационного и лабораторного оборудования, оргтехники, мебели и т.п.) | 0 | 2904.83 | 107.52 | 16.58 | 7.65 | 2780.73 | 0 | 4.0079 | 0 | 0 | 2558.2716 | 1195.7139 |  |  |  |  | )*1,2 | )*1,2 | )*1,2 |  | )*1,2 | )*1,2 |  |  |  | 112 | 70 | 1.047 | 1 |  |  |  | 1013 | 1 ШТ. | 1 ШТ. | 1 | [6 empty] | 40700702 | 40 | Монтаж оборудования | 0 |  | 2 | 2273 | ТСН-2001.4-8. 8-316-3....8-318-4 (доп. 70) | ТСН-2001.4-8-53 |  |  |  | 0 | 57.9 | 10.72 | 0.9 | 0.13 | 46.28 | 3.19 | 0 | 0 | [17 empty] | 0 | 0 | 0 |  |  |  |  | 112 | 70 |  |  |  |  | 0 |  | 1589205720 | 2 | 1 | 2 | 0 | 12.24 | 0 | 6671.05 | 0 | 6671.05 | 0 |  | 0 | 3 | 0 |  | 0 | 1 | 0 | 0 | 0 | 0 |  |  |  | 0 | 0
17 | 1 |  | 170 | 4 | 4.8-318-4 | Монтаж муфты концевой термоусаживаемой для 4-х жильного кабеля с пластмассовой, резиновой и бумажной изоляцией, напряжением до 1 кВ, сечением одной жилы от 150 до 240 мм2 | 1 ШТ. | 1 | 0 | 1 |  |  |  | 2438.67 | 107.52 | 13.79 | 6.69 | 2317.36 | 0 | 3.3399 | 0 | 0 | 2131.97 | 996.46 |  | 44842498 | 57.9 | 10.72 | 0.9 | 0.13 | 46.28 | 0 | 3.19 | 0 | 0 | 57.9 | 10.72 | 0.9 | 0.13 | 46.28 | 0 | 3.19 | 0 | 0 | 92 | 43 | 1.047 | 1 |  |  | 1 | 47.82 | 14.67 | 10.03 |  |  |  |  | 0 | 2 | ТСН-2001.4 Доп. 70, Сб. 8, т. 318, поз. 4 |  |  | 2273 | 0 | 4.8-318-4 | 1 | 40 | 0 | 47.82 | 1 | 1 | 1 | 1 | 1 |  | 92 | 43 |  |  |  | 30 | 0 | 0 | [5 empty] | 0 |  | 0 | 2438.67 | 107.52 | 13.79 | 6.69 | 2317.36 | 0 | 3.3399 | 0 | 0 | 2131.9712 | 996.4648 | [13 empty] | 112 | 70 | 1.047 | 1 |  |  |  | 1013 | 1 ШТ. | 1 ШТ. | 1 | [6 empty] | 40700702 | 40 | Монтаж оборудования | 0 |  | 2 | 2273 | ТСН-2001.4-8. 8-316-3....8-318-4 (доп. 70) | ТСН-2001.4-8-53 |  |  |  | 0 | 57.9 | 10.72 | 0.9 | 0.13 | 46.28 | 3.19 | 0 | 0 | [17 empty] | 0 | 0 | 0 |  |  |  |  | 112 | 70 |  |  |  |  | 0 |  | 1589205720 | 2 | 1 | 2 | 0 | 10.7 | 0 | 5577.8 | 0 | 5577.8 | 0 |  | 0 | 3 | 0 |  | 0 | 1 | 0 | 0 | 0 | 0 |  |  |  | 0 | 0
17 | 1 |  |  | 5 | 1.21-5-1238 | Муфта универсальная, ремонтная, концевая, внутренней и наружной установки, для четырехжильного кабеля с бумажной изоляцией на напряжение до 1 кВ, с наконечниками с винтами со срывающейся головкой, с паяным узлом заземления, типа 4КВНтп-150/240 | КОМПЛЕКТ | 2 | 0 | 2 |  |  |  | 14181.56 | 14181.56 | 0 | 0 | 0 | 0 | 0 | 0 | 0 | 0 | 0 |  | 44842498 | 857.41 | 857.41 | 0 | 0 | 0 | 0 | 0 | 0 | 0 | 857.41 | 857.41 | 0 | 0 | 0 | 0 | 0 | 0 | 0 | 0 | 0 | 1 | 1 |  |  | 1 | 1 | 1 | 8.27 |  |  |  |  | 3 | 2 | ТСН-2001.1 Доп. 73, Р. 21, о. 5, поз. 1238 |  |  | 1618 | 0 | 1.21-5-1238 | 1 | 201 | 0 | 1 | 1 | 1 | 1 | 1 | 1 |  | 0 | 0 |  |  |  | 30 | 0 | 0 | [5 empty] | 0 |  | 0 | 14181.56 | 7090.78 | 0 | 0 | 0 | 0 | 0 | 0 | 0 | 0 | 0 | [13 empty] | 0 | 0 | 1 | 1 |  |  |  | 1013 | КОМПЛЕКТ | КОМПЛЕКТ | 1 | [6 empty] | 40700004 | 201 | Материалы монтажные | 0 |  | 2 | 1618 | ТСН-2001.1 Материалы монтажные | ТСН-2001.1-2 |  |  |  | 0 | 857.41 | 857.41 | 0 | 0 | 0 | 0 | 0 | 0 | [17 empty] | 0 | 0 | 0 |  |  |  |  | 0 | 0 |  |  |  |  | 0 |  | -377559799 | 2 | 1 | 2 | 0 | 0 | 0 | 14181.56 | 0 | 14181.56 | 0 |  | 0 | 3 | 0 |  | 0 | 1 | 0 | 0 | 0 | 0 |  |  |  | 0 | 0
17 | 1 |  | 172 | 6 | 4.8-76-7 | Присоединение к зажимам жил проводов или кабелей сечением до 240 мм2 | 100 шт. | 0.04 | 0 | 0.04 |  |  |  | 1158.68 | 0 | 0 | 0 | 1158.68 | 0 | 1.9667 | 0 | 0 | 1065.99 | 498.23 |  | 44842498 | 567.708 | 0 | 0 | 0 | 567.708 | 0 | 46.08 | 0 | 0 | 473.09 | 0 | 0 | 0 | 473.09 | 0 | 38.4 | 0 | 0 | 92 | 43 | 1.067 | 1.081 |  |  | 1 | 47.82 | 1 | 1 |  |  |  |  | 0 | 2 | ТСН-2001.4 Доп. 67, Сб. 8, т. 76, поз. 7 |  |  | 318 | 0 | 4.8-76-7 | 1 | 40 | 0 | 47.82 | 1 | 1 | 1 | 1 | 1 |  | 92 | 43 |  |  |  | 30 | 0 | 0 | [5 empty] | 0 | Поправка: ТСН-2001.4. О.П. тб1. п.1 Наименование: На действующих предприятиях (в цехах на производственных площадях) в стесненных условиях: с наличием в зоне производства работ действующего технологического оборудования (станков, установок, печей, кранов, конвейеров и т.п.) или запыленности воздуха, или движения технологического транспорта по внутрицеховым и внутризаводским путям Поправка: ТСН-2001.4. О.П. тб1. п.2 Наименование: На предприятиях (в цехах на производственных площадях), остановленных для производства строительно-монтажных работ, а также в зданиях и сооружениях всех назначений при наличии в зоне производства работ загромоаждающих помещение предметов (станков, установок, аппаратов, эксплуатационного и лабораторного оборудования, оргтехники, мебели и т.п.) | 0 | 1158.68 | 0 | 0 | 0 | 28966.49 | 0 | 49.1674 | 0 | 0 | 1065.9856 | 498.2324 |  |  |  |  | )*1,2 | )*1,2 | )*1,2 |  | )*1,2 | )*1,2 |  |  |  | 112 | 70 | 1.067 | 1.081 |  |  |  | 1010 | 100 шт. | 100 шт. | 100 | [6 empty] | 40698704 | 40 | Монтаж оборудования | 0 |  | 2 | 318 | ТСН-2001.4-8. 8-73...8-80 | ТСН-2001.4-8-3 |  | Поправка: ТСН-2001.4. О.П. тб1. п.1 Поправка: ТСН-2001.4. О.П. тб1. п.2 |  | 0 | 473.09 | 0 | 0 | 0 | 473.09 | 38.4 | 0 | 0 | [17 empty] | 0 | 0 | 2 |  |  |  |  | 112 | 70 |  |  |  |  | 0 |  | -101002439 | 2 | 1 | 2 | 0 | 0 | 0 | 2722.9 | 0 | 2722.9 | 0 |  | 0 | 3 | 0 |  | 0 | 1 | 0 | 0 | 0 | 0 |  |  |  | 0 | 0
17 | 1 |  | 174 | 7 | 4.8-76-7 | Присоединение к зажимам жил проводов или кабелей сечением до 240 мм2 | 100 шт. | 0.04 | 0 | 0.04 |  |  |  | 965.49 | 0 | 0 | 0 | 965.49 | 0 | 1.6389 | 0 | 0 | 888.25 | 415.16 |  | 44842498 | 473.09 | 0 | 0 | 0 | 473.09 | 0 | 38.4 | 0 | 0 | 473.09 | 0 | 0 | 0 | 473.09 | 0 | 38.4 | 0 | 0 | 92 | 43 | 1.067 | 1.081 |  |  | 1 | 47.82 | 1 | 1 |  |  |  |  | 0 | 2 | ТСН-2001.4 Доп. 67, Сб. 8, т. 76, поз. 7 |  |  | 318 | 0 | 4.8-76-7 | 1 | 40 | 0 | 47.82 | 1 | 1 | 1 | 1 | 1 |  | 92 | 43 |  |  |  | 30 | 0 | 0 | [5 empty] | 0 |  | 0 | 965.49 | 0 | 0 | 0 | 24139.06 | 0 | 40.9728 | 0 | 0 | 888.2508 | 415.1607 | [13 empty] | 112 | 70 | 1.067 | 1.081 |  |  |  | 1010 | 100 шт. | 100 шт. | 100 | [6 empty] | 40698704 | 40 | Монтаж оборудования | 0 |  | 2 | 318 | ТСН-2001.4-8. 8-73...8-80 | ТСН-2001.4-8-3 |  |  |  | 0 | 473.09 | 0 | 0 | 0 | 473.09 | 38.4 | 0 | 0 | [17 empty] | 0 | 0 | 2 |  |  |  |  | 112 | 70 |  |  |  |  | 0 |  | -101002439 | 2 | 1 | 2 | 0 | 0 | 0 | 2268.9 | 0 | 2268.9 | 0 |  | 0 | 3 | 0 |  | 0 | 1 | 0 | 0 | 0 | 0 |  |  |  | 0 | 0
17 | 1 |  |  | 8 | цена поставщика | Кабель АПвБШп(г) 4х185мс(N)1 | м | 7.14 | 0 | 7.14 |  |  |  | 10897.44 | 10897.44 | 0 | 0 | 0 | 0 | 0 | 0 | 0 | 0 | 0 |  | 44842498 | 154.479 | 154.479 | 0 | 0 | 0 | 0 | 0 | 0 | 0 | 151.45 | 151.45 | 0 | 0 | 0 | 0 | 0 | 0 | 0 | 0 | 0 | 1 | 1 |  |  | 1 | 1 | 1 | 9.88 |  |  |  |  | 3 | 2 |  |  |  | 1 | 0 |  | 0 | 30 | 0 | 1 | 1 | 1 | 1 | 1 | 1 |  | 0 | 0 |  |  |  | 30 | 0 | 0 | [5 empty] | 0 |  | 0 | 10897.44 | 1526.26 | 0 | 0 | 0 | 0 | 0 | 0 | 0 | 0 | 0 |  |  |  | *1,02 | [9 empty] | 0 | 0 | 1 | 1 |  |  |  | 1003 | м | м | 1 | [6 empty] | 40698431 | 30 | Строительные работы | 0 |  | 1 | 1 | ТСН-2001.3-0. | ТСН-2001.3-0-1 |  |  |  | 0 | 151.45 | 151.45 | 0 | 0 | 0 | 0 | 0 | 0 | 5 |  |  | 0 | 18 |  | 1496.35 | [10 empty] | 0 | 0 | 0 |  |  |  |  | 0 | 0 |  | [1 496,35 / 9,88] |  |  | 0 |  | 373300871 | 2 | 3 | 3 | 0 | 0 | 0 | 10897.44 | 0 | 10897.44 | 0 |  | 1 | 1 | 0 |  | 0 | 1 | 0 | 0 | 0 | 0 | 0 | 0 |  | 0 | 0
51 | 1 | 4 | 1211 |  | Новый раздел | Монтажные работы | 0 | [6 empty] | 33338.36 | 25363.96 | 198.86 | 90.85 | 7775.54 | 0 | 11.8924 | 0 | 0 | 7153.49 | 3343.47 |  |  | 33338.36 | 25363.96 | 198.86 | 90.85 | 7775.54 | 0 | 11.8924 | 0 | 0 | 7153.49 | 3343.47 |  |  | 0 | 0 | 0 | 43980.68 | 0 | 43980.68 | 0 | 25363.96 | 25363.96 | 0 | 25363.96 | 0 | 0 | 0 | 0 | 0 | [19 empty] | 0 | 0 | 0 | 43980.68 | 0 | 43980.68 | 0 | 25363.96 | 25363.96 | 0 | 25363.96 | 0 | 0 | 0 | 0 | 0 | [114 empty] | 0
50 | 0 | 0 | 1 | 201 | 33338.36 | ПЗ | Прямые затраты |  |  | 201 | 1 | 3 |  | 2 | [7 empty] | 33338.36 | 1 | 33338.36
50 | 0 | 0 | 1 | 202 | 25363.96 | СтМатОб | Стоимость материальных ресурсов (всего) |  |  | 202 | 2 | 3 |  | 2 | [7 empty] | 25363.96 | 1 | 25363.96
50 | 0 | 0 | 1 | 222 | 0 | СтМатОбЗак | Стоимость материалов и оборудования заказчика |  |  | 222 | 3 | 3 |  | 2 | [7 empty] | 0 | 1 | 0
50 | 0 | 0 | 1 | 225 | 25363.96 | СтМатОбПод | Стоимость материалов и оборудования подрядчика |  |  | 225 | 4 | 3 |  | 2 | [7 empty] | 25363.96 | 1 | 25363.96
50 | 0 | 0 | 1 | 226 | 25363.96 | СтМат | Стоимость материалов (всего) |  |  | 226 | 5 | 3 |  | 2 | [7 empty] | 25363.96 | 1 | 25363.96
50 | 0 | 0 | 1 | 227 | 0 | СтМатЗак | Стоимость материалов заказчика |  |  | 227 | 6 | 3 |  | 2 | [7 empty] | 0 | 1 | 0
50 | 0 | 0 | 1 | 228 | 25363.96 | СтМатПод | Стоимость материалов подрядчика |  |  | 228 | 7 | 3 |  | 2 | [7 empty] | 25363.96 | 1 | 25363.96
50 | 0 | 0 | 1 | 216 | 0 | Оборуд | Стоимость оборудования (всего) |  |  | 216 | 8 | 3 |  | 2 | [7 empty] | 0 | 1 | 0
50 | 0 | 0 | 1 | 223 | 0 | ОборудЗак | Стоимость оборудования заказчика |  |  | 223 | 9 | 3 |  | 2 | [7 empty] | 0 | 1 | 0
50 | 0 | 0 | 1 | 229 | 0 | ОборудПод | Стоимость оборудования подрядчика |  |  | 229 | 10 | 3 |  | 2 | [7 empty] | 0 | 1 | 0
50 | 0 | 0 | 1 | 203 | 198.86 | ЭММ | Эксплуатация машин |  |  | 203 | 11 | 3 |  | 2 | [7 empty] | 198.86 | 1 | 198.86
50 | 0 | 0 | 1 | 231 | 0 | ЭММсНРиСП | Эксплуатация машин по ТСН-2001.16 |  |  | 231 | 12 | 3 |  | 2 | [7 empty] | 0 | 1 | 0
50 | 0 | 0 | 1 | 204 | 90.85 | ЗПМ | ЗП машинистов |  |  | 204 | 13 | 3 |  | 2 | [7 empty] | 90.85 | 1 | 90.85
50 | 0 | 0 | 1 | 205 | 7775.54 | ОЗП | Основная ЗП рабочих |  |  | 205 | 14 | 3 |  | 2 | [7 empty] | 7775.54 | 1 | 7775.54
50 | 0 | 0 | 1 | 232 | 0 | ОЗПсНРиСП | Основная ЗП рабочих по ТСН-2001.16 |  |  | 232 | 15 | 3 |  | 2 | [7 empty] | 0 | 1 | 0
50 | 0 | 0 | 1 | 214 | 0 | Строит | Строительные работы с НР и СП |  |  | 214 | 16 | 3 |  | 2 | [7 empty] | 0 | 1 | 0
50 | 0 | 0 | 1 | 215 | 43980.68 | Монтаж | Монтажные работы с НР и СП |  |  | 215 | 17 | 3 |  | 2 | [7 empty] | 43980.68 | 1 | 43980.68
50 | 0 | 0 | 1 | 217 | 0 | Прочие | Прочие работы с НР и СП |  |  | 217 | 18 | 3 |  | 2 | [7 empty] | 0 | 1 | 0
50 | 0 | 0 | 1 | 230 | 0 | ПрочиеЗатр | Прочие затраты по ТСН-2001.16 |  |  | 230 | 19 | 3 |  | 2 | [7 empty] | 0 | 1 | 0
50 | 0 | 0 | 1 | 206 | 0 | ВозврМат | Возврат материалов |  |  | 206 | 20 | 3 |  | 2 | [7 empty] | 0 | 1 | 0
50 | 0 | 0 | 1 | 207 | 11.8924 | ТрудСтр | Трудозатраты строителей |  |  | 207 | 21 | 3 |  | -1 | [7 empty] | 11.8924 | 1 | 11.8924
50 | 0 | 0 | 1 | 208 | 0 | ТрудМаш | Трудозатраты машинистов |  |  | 208 | 22 | 3 |  | -1 | [7 empty] | 0 | 1 | 0
50 | 0 | 0 | 1 | 209 | 0 | ТранспМат | Транспорт материалов |  |  | 209 | 23 | 3 |  | 2 | [7 empty] | 0 | 1 | 0
50 | 0 | 0 | 1 | 233 | 0 | Перевозка | Перевозка грузов |  |  | 233 | 24 | 3 |  | 2 | [7 empty] | 0 | 1 | 0
50 | 0 | 0 | 1 | 210 | 7153.49 | НР | Накладные расходы |  |  | 210 | 25 | 3 |  | 2 | [7 empty] | 7153.49 | 1 | 7153.49
50 | 0 | 0 | 1 | 211 | 3343.47 | СмПриб | Сметная прибыль |  |  | 211 | 26 | 3 |  | 2 | [7 empty] | 3343.47 | 1 | 3343.47
50 | 0 | 0 | 1 | 224 | 43980.68 | Всего | Всего с НР и СП |  |  | 224 | 27 | 3 |  | 2 | [7 empty] | 43980.68 | 1 | 43980.68
51 | 1 | 3 | 1170 |  | 02-01-05 | Заводка в ТП, ВРЩ | 0 | [6 empty] | 34936.3 | 25975.76 | 238.64 | 91.33 | 8721.9 | 0 | 13.2762 | 0 | 0 | 7976.82 | 3731.48 | [15 empty] | 0 | 0 | 0 | 46790.73 | 2810.05 | 43980.68 | 0 | 25975.76 | 25975.76 | 0 | 25975.76 | 0 | 0 | 0 | 0 | 0 | [149 empty] | 0
50 | 0 | 0 | 1 | 201 | 34936.3 | ПЗ | Прямые затраты |  |  | 201 | 1 | 3 |  | 2 | [7 empty] | 34936.3 | 1 | 34936.3
50 | 0 | 0 | 1 | 202 | 25975.76 | СтМатОб | Стоимость материальных ресурсов (всего) |  |  | 202 | 2 | 3 |  | 2 | [7 empty] | 25975.76 | 1 | 25975.76
50 | 0 | 0 | 1 | 222 | 0 | СтМатОбЗак | Стоимость материалов и оборудования заказчика |  |  | 222 | 3 | 3 |  | 2 | [7 empty] | 0 | 1 | 0
50 | 0 | 0 | 1 | 225 | 25975.76 | СтМатОбПод | Стоимость материалов и оборудования подрядчика |  |  | 225 | 4 | 3 |  | 2 | [7 empty] | 25975.76 | 1 | 25975.76
50 | 0 | 0 | 1 | 226 | 25975.76 | СтМат | Стоимость материалов (всего) |  |  | 226 | 5 | 3 |  | 2 | [7 empty] | 25975.76 | 1 | 25975.76
50 | 0 | 0 | 1 | 227 | 0 | СтМатЗак | Стоимость материалов заказчика |  |  | 227 | 6 | 3 |  | 2 | [7 empty] | 0 | 1 | 0
50 | 0 | 0 | 1 | 228 | 25975.76 | СтМатПод | Стоимость материалов подрядчика |  |  | 228 | 7 | 3 |  | 2 | [7 empty] | 25975.76 | 1 | 25975.76
50 | 0 | 0 | 1 | 216 | 0 | Оборуд | Стоимость оборудования (всего) |  |  | 216 | 8 | 3 |  | 2 | [7 empty] | 0 | 1 | 0
50 | 0 | 0 | 1 | 223 | 0 | ОборудЗак | Стоимость оборудования заказчика |  |  | 223 | 9 | 3 |  | 2 | [7 empty] | 0 | 1 | 0
50 | 0 | 0 | 1 | 229 | 0 | ОборудПод | Стоимость оборудования подрядчика |  |  | 229 | 10 | 3 |  | 2 | [7 empty] | 0 | 1 | 0
50 | 0 | 0 | 1 | 203 | 238.64 | ЭММ | Эксплуатация машин |  |  | 203 | 11 | 3 |  | 2 | [7 empty] | 238.64 | 1 | 238.64
50 | 0 | 0 | 1 | 231 | 0 | ЭММсНРиСП | Эксплуатация машин по ТСН-2001.16 |  |  | 231 | 12 | 3 |  | 2 | [7 empty] | 0 | 1 | 0
50 | 0 | 0 | 1 | 204 | 91.33 | ЗПМ | ЗП машинистов |  |  | 204 | 13 | 3 |  | 2 | [7 empty] | 91.33 | 1 | 91.33
50 | 0 | 0 | 1 | 205 | 8721.9 | ОЗП | Основная ЗП рабочих |  |  | 205 | 14 | 3 |  | 2 | [7 empty] | 8721.9 | 1 | 8721.9
50 | 0 | 0 | 1 | 232 | 0 | ОЗПсНРиСП | Основная ЗП рабочих по ТСН-2001.16 |  |  | 232 | 15 | 3 |  | 2 | [7 empty] | 0 | 1 | 0
50 | 0 | 0 | 1 | 214 | 2810.05 | Строит | Строительные работы с НР и СП |  |  | 214 | 16 | 3 |  | 2 | [7 empty] | 2810.05 | 1 | 2810.05
50 | 0 | 0 | 1 | 215 | 43980.68 | Монтаж | Монтажные работы с НР и СП |  |  | 215 | 17 | 3 |  | 2 | [7 empty] | 43980.68 | 1 | 43980.68
50 | 0 | 0 | 1 | 217 | 0 | Прочие | Прочие работы с НР и СП |  |  | 217 | 18 | 3 |  | 2 | [7 empty] | 0 | 1 | 0
50 | 0 | 0 | 1 | 230 | 0 | ПрочиеЗатр | Прочие затраты по ТСН-2001.16 |  |  | 230 | 19 | 3 |  | 2 | [7 empty] | 0 | 1 | 0
50 | 0 | 0 | 1 | 206 | 0 | ВозврМат | Возврат материалов |  |  | 206 | 20 | 3 |  | 2 | [7 empty] | 0 | 1 | 0
50 | 0 | 0 | 1 | 207 | 13.2762 | ТрудСтр | Трудозатраты строителей |  |  | 207 | 21 | 3 |  | -1 | [7 empty] | 13.2762 | 1 | 13.2762
50 | 0 | 0 | 1 | 208 | 0 | ТрудМаш | Трудозатраты машинистов |  |  | 208 | 22 | 3 |  | -1 | [7 empty] | 0 | 1 | 0
50 | 0 | 0 | 1 | 209 | 0 | ТранспМат | Транспорт материалов |  |  | 209 | 23 | 3 |  | 2 | [7 empty] | 0 | 1 | 0
50 | 0 | 0 | 1 | 233 | 0 | Перевозка | Перевозка грузов |  |  | 233 | 24 | 3 |  | 2 | [7 empty] | 0 | 1 | 0
50 | 0 | 0 | 1 | 210 | 7976.82 | НР | Накладные расходы |  |  | 210 | 25 | 3 |  | 2 | [7 empty] | 7976.82 | 1 | 7976.82
50 | 0 | 0 | 1 | 211 | 3731.48 | СмПриб | Сметная прибыль |  |  | 211 | 26 | 3 |  | 2 | [7 empty] | 3731.48 | 1 | 3731.48
50 | 0 | 0 | 1 | 224 | 46790.73 | Всего | Всего с НР и СП |  |  | 224 | 27 | 3 |  | 2 | [7 empty] | 46790.73 | 1 | 46790.73
3 | 1 |  | 1461 |  | 02-01-04 | Установка ВРЩ 0,4 кВ |  | 0 |  | -1 | 02-01-04 | [6 empty] | 0 |  |  | 0 | [53 empty] | 0 | [7 empty] | 0 | 0
52 | 1 | 3 | 1284 | 0 | 02-01-04 | Установка ВРЩ 0,4 кВ | [7 empty] | 229301.93 | 221531.11 | 813.97 | 311.79 | 6956.85 | 0 | 12.3812 | 0 | 0 | 6266.07 | 2994.57 | 0 | 0 | 0 | 0 | 0 | 0 | 0 | 0 | 0 | 0 | 0 | 0 | 0 | 0 | 0 | 0 | 0 | 0 | 239061.44 | 224244.56 | 14816.88 | 0 | 221531.11 | 221531.11 | 0 | 221531.11 | 0 | 0 | 0 | 0 | 0 | 0 | 0 | 0 | 0 | 0 | 0 | 0 | 0 | 0 | 0 | 0 | 0 | 0 | 0 | 0 | 0 | 0 | 0 | 0 | 0 | 0 | 0 | 0 | 0 | 0 | 0 | 0 | 0 | 0 | 0 | 0 | 0 | 0 | 0 | 0 | 0 | 0 | 0 | 0 | 0 | 0 | 0 | 0 | 0 | 0 | 0 | 0 | 0 | 0 | 0 | 0 | 0 | 0 | 0 | 0 | 0 | 0 | 0 | 0 | 0 | 0 | 0 | 0 | 0 | 0 | 0 | 0 | 0 | 0 | 0 | 0 | 0 | 0 | 0 | 0 | 0 | 0 | 0 | 0 | 0 | 0 | 0 | 0 | 0 | 0 | 0 | 0 | 0 | 0 | 0 | 0 | 0 | 0 | 0 | 0 | 0 | 0 | 0 | 0 | 0 | 0 | 0 | 0 | 0 | 0 | 0 | 0 | 0 | 0 | 0 | 0 | 0 | 0 | 0 | 0 | 0 | 0 | 0 | 0 | 0 | 0 | 0 | 0 | 0 | 0 | 0 | 0 | 0 | 0 | 0 | 0 | 0 | 0 | 0 | 0 | 0 | 0 | 0 | 0 | 0 | 0 | 0 | 0 | 0 | 0 | 0 | 0 | 0 | 0 | 0
4 | 1 |  | 1324 |  | Новый раздел | Строительные работы |  | 0 |  | 0 | [7 empty] | 0 |  |  | 0 | [53 empty] | 0 | [11 empty] | 0
52 | 1 | 4 | 1288 | 0 | Новый раздел | Строительные работы | [7 empty] | 4566.11 | 2546.16 | 0.52 | 0 | 2019.43 | 0 | 4.1539 | 0 | 0 | 1723.64 | 871.48 | 0 | 0 | 4566.11 | 2546.16 | 0.52 | 0 | 2019.43 | 0 | 4.1539 | 0 | 0 | 1723.64 | 871.48 | 0 | 0 | 0 | 0 | 0 | 7161.23 | 7161.23 | 0 | 0 | 2546.16 | 2546.16 | 0 | 2546.16 | 0 | 0 | 0 | 0 | 0 | 0 | 0 | 0 | 0 | 0 | 0 | 0 | 0 | 0 | 0 | 0 | 0 | 0 | 0 | 0 | 0 | 0 | 0 | 0 | 0 | 0 | 0 | 7161.23 | 7161.23 | 0 | 0 | 2546.16 | 2546.16 | 0 | 2546.16 | 0 | 0 | 0 | 0 | 0 | 0 | 0 | 0 | 0 | 0 | 0 | 0 | 0 | 0 | 0 | 0 | 0 | 0 | 0 | 0 | 0 | 0 | 0 | 0 | 0 | 0 | 0 | 0 | 0 | 0 | 0 | 0 | 0 | 0 | 0 | 0 | 0 | 0 | 0 | 0 | 0 | 0 | 0 | 0 | 0 | 0 | 0 | 0 | 0 | 0 | 0 | 0 | 0 | 0 | 0 | 0 | 0 | 0 | 0 | 0 | 0 | 0 | 0 | 0 | 0 | 0 | 0 | 0 | 0 | 0 | 0 | 0 | 0 | 0 | 0 | 0 | 0 | 0 | 0 | 0 | 0 | 0 | 0 | 0 | 0 | 0 | 0 | 0 | 0 | 0 | 0 | 0 | 0 | 0 | 0 | 0 | 0 | 0 | 0 | 0 | 0 | 0 | 0 | 0 | 0 | 0 | 0 | 0 | 0 | 0 | 0 | 0 | 0 | 0 | 0 | 0 | 0 | 0 | 0 | 0
17 | 1 |  |  | 1 | 3.1-7-2 | Разработка грунта с погрузкой на автомобили-самосвалы экскаваторами с ковшом вместимостью 0,25 м3 группа грунтов 1-3 | 100 м3 грунта | 0 | 0 | 0 |  |  |  | 0 | 0 | 0 | 0 | 0 | 0 | 0 | 0 | 0 | 0 | 0 |  | 44842498 | 1439.319 | 0 | 1407.6615 | 139.104 | 31.6575 | 0 | 3.0975 | 0 | 0 | 1370.78 | 0 | 1340.63 | 132.48 | 30.15 | 0 | 2.95 | 0 | 0 | 94 | 51 | 1.192 | 1 |  |  | 1 | 47.82 | 13.97 | 1 |  |  |  |  | 0 | 1 | ТСН-2001.3 Доп. 70, Сб. 1, т. 7, поз. 2 |  |  | 2 | 0 | 3.1-7-2 | 1 | 30 | 0 | 47.82 | 1 | 1 | 1 | 1 | 1 |  | 94 | 51 |  |  |  | 30 | 0 | 0 | [5 empty] | 0 | Поправка: ТСН-2001.О.П. п.3.4.30.в Наименование: В отношении объектов, реализуемых с привлечением средств бюджета города Москвы, затраты, учитывающие усложненные условия производства работ (стесненность, сложность складирования и транспортной логистики, наличие в зоне производства работ действующего технологического оборудования или движения технологического транспорта и т.п.), определяются заказчиком в задании на проектирование при составлении локальных сметных расчетов (смет): для объектов, расположенных за пределами Третьего транспортного кольца города Москвы, но в пределах Московской кольцевой автомобильной дороги | 0 | 0 | 0 | 23440.68 | 7929.03 | 1804.73 | 0 | 3.6922 | 0 | 0 | 0 | 0 |  |  |  |  | )*1,05 | )*1,05 | )*1,05 |  | )*1,05 | )*1,05 |  |  |  | 98 | 77 | 1.192 | 1 |  |  |  | 1013 | 100 м3 грунта | 100 м3 грунта | 1 | [6 empty] | 40698432 | 30 | Строительные работы | 0 |  | 1 | 2 | ТСН-2001.3-1. 1-1...1-7 | ТСН-2001.3-1-1 |  | Поправка: ТСН-2001.О.П. п.3.4.30.г |  | 0 | 1370.78 | 0 | 1340.63 | 132.48 | 30.15 | 2.95 | 0 | 0 | [17 empty] | 0 | 0 | 0 |  |  |  |  | 98 | 77 |  |  |  |  | 0 |  | -1260581983 | 2 | 1 | 2 | 0 | 0 | 0 | 0 | 0 | 0 | 0 |  | 0 | 3 | 0 |  | 0 | 1 | 0 | 0 | 0 | 0 |  |  |  | 0 | 0
17 | 1 |  |  | 2 | 3.1-3-2 | Разработка грунта в отвал экскаваторами с ковшом вместимостью 0,25 м3 группа грунтов 1-3 | 100 м3 грунта | 0 | 0 | 0 |  |  |  | 0 | 0 | 0 | 0 | 0 | 0 | 0 | 0 | 0 | 0 | 0 |  | 44842498 | 991.431 | 0 | 978.663 | 96.4845 | 12.768 | 0 | 1.2495 | 0 | 0 | 944.22 | 0 | 932.06 | 91.89 | 12.16 | 0 | 1.19 | 0 | 0 | 0 | 0 | 1 | 1 |  |  | 1 | 1 | 1 | 1 |  |  |  |  | 0 | 1 | ТСН-2001.3 Доп. 68, Сб. 1, т. 3, поз. 2 |  |  | 2 | 0 |  | 0 | 30 | 0 | 1 | 1 | 1 | 1 | 1 | 1 |  | 0 | 0 |  |  |  | 30 | 0 | 0 | [5 empty] | 0 | Поправка: ТСН-2001.О.П. п.3.4.30.в Наименование: В отношении объектов, реализуемых с привлечением средств бюджета города Москвы, затраты, учитывающие усложненные условия производства работ (стесненность, сложность складирования и транспортной логистики, наличие в зоне производства работ действующего технологического оборудования или движения технологического транспорта и т.п.), определяются заказчиком в задании на проектирование при составлении локальных сметных расчетов (смет): для объектов, расположенных за пределами Третьего транспортного кольца города Москвы, но в пределах Московской кольцевой автомобильной дороги | 0 | 0 | 0 | 978.66 | 96.48 | 12.77 | 0 | 1.2495 | 0 | 0 | 0 | 0 |  |  |  |  | )*1,05 | )*1,05 | )*1,05 |  | )*1,05 | )*1,05 |  |  |  | 98 | 77 | 1.192 | 1 |  |  |  | 1013 | 100 м3 грунта | 100 м3 грунта | 1 | [6 empty] | 40698432 | 30 | Строительные работы | 0 |  | 1 | 2 | ТСН-2001.3-1. 1-1...1-7 | ТСН-2001.3-1-1 |  | Поправка: ТСН-2001.О.П. п.3.4.30.г |  | 0 | 944.22 | 0 | 932.06 | 91.89 | 12.16 | 1.19 | 0 | 0 | [17 empty] | 0 | 0 | 0 |  |  |  |  | 98 | 77 |  |  |  |  | 1 |  | 864155608 | 2 | 1 | -2 | 0 | 0 | 0 | 0 | 0 | 0 | 0 |  | 0 | 3 | 0 |  | 0 | 1 | 0 | 0 | 0 | 0 |  |  |  | 0 | 0
17 | 1 |  |  | 3 | 3.1-51-1 | Разработка грунта вручную в траншеях глубиной до 2 м без креплений с откосами группа грунтов 1-3 | 100 м3 грунта | 0.0076 | 0 | 0.0076 |  |  |  | 972.66 | 0 | 0 | 0 | 972.66 | 0 | 1.9191 | 0 | 0 | 846.21 | 398.79 |  | 44842498 | 2144.751 | 0 | 0 | 0 | 2144.751 | 0 | 202.335 | 0 | 0 | 2042.62 | 0 | 0 | 0 | 2042.62 | 0 | 192.7 | 0 | 0 | 87 | 41 | 1.248 | 1 |  |  | 1 | 47.82 | 1 | 1 |  |  |  |  | 0 | 1 | ТСН-2001.3. Доп. 1-42. Сб. 1, т. 51, поз. 1 |  |  | 16 | 0 | 3.1-51-1 | 1 | 30 | 0 | 47.82 | 1 | 1 | 1 | 1 | 1 |  | 87 | 41 |  |  |  | 30 | 0 | 0 | [5 empty] | 0 | Поправка: ТСН-2001.О.П. п.3.4.30.в Наименование: В отношении объектов, реализуемых с привлечением средств бюджета города Москвы, затраты, учитывающие усложненные условия производства работ (стесненность, сложность складирования и транспортной логистики, наличие в зоне производства работ действующего технологического оборудования или движения технологического транспорта и т.п.), определяются заказчиком в задании на проектирование при составлении локальных сметных расчетов (смет): для объектов, расположенных за пределами Третьего транспортного кольца города Москвы, но в пределах Московской кольцевой автомобильной дороги | 0 | 972.66 | 0 | 0 | 0 | 127997.4 | 0 | 252.5141 | 0 | 0 | 846.2142 | 398.7906 |  |  |  |  | )*1,05 | )*1,05 | )*1,05 |  | )*1,05 | )*1,05 |  |  |  | 105 | 77 | 1.248 | 1 |  |  |  | 1013 | 100 м3 грунта | 100 м3 грунта | 1 | [6 empty] | 40698446 | 30 | Строительные работы | 0 |  | 1 | 16 | ТСН-2001.3-1. 1-49...1-55 | ТСН-2001.3-1-15 |  | Поправка: ТСН-2001.О.П. п.3.4.30.г |  | 0 | 2042.62 | 0 | 0 | 0 | 2042.62 | 192.7 | 0 | 0 | [17 empty] | 0 | 0 | 0 |  |  |  |  | 105 | 77 |  |  |  |  | 0 |  | -2104602307 | 2 | 1 | 2 | 0 | 0 | 0 | 2217.66 | 2217.66 | 0 | 0 |  | 0 | 3 | 0 |  | 0 | 1 | 0 | 0 | 0 | 0 |  |  |  | 0 | 0
17 | 1 |  |  | 4 | 6.51-6-1 | Погрузка грунта вручную в автомобили-самосвалы с выгрузкой | 100 м3 грунта | 0.0076 | 0 | 0.0076 |  |  |  | 378.73 | 0 | 0 | 0 | 378.73 | 0 | 0.8266 | 0 | 0 | 284.05 | 155.28 |  | 44842498 | 834.897 | 0 | 0 | 0 | 834.897 | 0 | 87.15 | 0 | 0 | 795.14 | 0 | 0 | 0 | 795.14 | 0 | 83 | 0 | 0 | 75 | 41 | 1.248 | 1 |  |  | 1 | 47.82 | 1 | 1 |  |  |  |  | 0 | 1 | ТСН-2001.6. Доп. 1-42. Сб. 51, т. 6, поз. 1 |  |  | 393 | 0 | 6.51-6-1 | 1 | 60 | 0 | 47.82 | 1 | 1 | 1 | 1 | 1 |  | 75 | 41 |  |  |  | 30 | 0 | 0 | [5 empty] | 0 | Поправка: ТСН-2001.О.П. п.3.4.30.в Наименование: В отношении объектов, реализуемых с привлечением средств бюджета города Москвы, затраты, учитывающие усложненные условия производства работ (стесненность, сложность складирования и транспортной логистики, наличие в зоне производства работ действующего технологического оборудования или движения технологического транспорта и т.п.), определяются заказчиком в задании на проектирование при составлении локальных сметных расчетов (смет): для объектов, расположенных за пределами Третьего транспортного кольца города Москвы, но в пределах Московской кольцевой автомобильной дороги | 0 | 378.73 | 0 | 0 | 0 | 49826.05 | 0 | 108.7632 | 0 | 0 | 284.0475 | 155.2793 |  |  |  |  | )*1,05 | )*1,05 | )*1,05 |  | )*1,05 | )*1,05 |  |  |  | 91 | 67 | 1.248 | 1 |  |  |  | 1013 | 100 м3 грунта | 100 м3 грунта | 1 | [6 empty] | 40698779 | 60 | Ремонтно-строительные работы | 0 |  | 1 | 393 | ТСН-2001.6-51. 51-6 | ТСН-2001.6-51-4 |  | Поправка: ТСН-2001.О.П. п.3.4.30.г |  | 0 | 795.14 | 0 | 0 | 0 | 795.14 | 83 | 0 | 0 | [17 empty] | 0 | 0 | 0 |  |  |  |  | 91 | 67 |  |  |  |  | 0 |  | 2144161260 | 2 | 1 | 2 | 0 | 0 | 0 | 818.06 | 818.06 | 0 | 0 |  | 0 | 0 | 0 |  | 0 | 1 | 0 | 0 | 0 | 0 |  |  |  | 0 | 0
17 | 1 |  |  |  | 3.1-2-10 | Засыпка грунта экскаваторами с ковшом вместимостью 0,5 м3 группа грунтов 1-3 | 100 м3 грунта | 0 | 0 | 0 |  |  |  | 0 | 0 | 0 | 0 | 0 | 0 | 0 | 0 | 0 | 0 | 0 |  | -1 | 549.444 | 0 | 536.4555 | 94.479 | 12.9885 | 0 | 1.2705 | 0 | 0 | 523.28 | 0 | 510.91 | 89.98 | 12.37 | 0 | 1.21 | 0 | 0 | 0 | 0 | 1 | 1 |  |  | 1 | 1 | 1 | 1 |  |  |  |  | 0 | 1 | ТСН-2001.3. Доп. 1-42. Сб. 1, т. 2, поз. 10 |  |  | 2 | 0 |  | 0 | 30 | 0 | 1 | 1 | 1 | 1 | 1 | 1 |  | 0 | 0 |  |  |  | 30 | 0 | 0 | [5 empty] | 0 | Поправка: ТСН-2001.О.П. п.3.4.30.в Наименование: В отношении объектов, реализуемых с привлечением средств бюджета города Москвы, затраты, учитывающие усложненные условия производства работ (стесненность, сложность складирования и транспортной логистики, наличие в зоне производства работ действующего технологического оборудования или движения технологического транспорта и т.п.), определяются заказчиком в задании на проектирование при составлении локальных сметных расчетов (смет): для объектов, расположенных за пределами Третьего транспортного кольца города Москвы, но в пределах Московской кольцевой автомобильной дороги | 0 | 0 | 0 | 536.46 | 94.48 | 12.99 | 0 | 1.2705 | 0 | 0 | 0 | 0 |  |  |  |  | )*1,05 | )*1,05 | )*1,05 |  | )*1,05 | )*1,05 |  |  |  | 98 | 77 | 1.192 | 1 |  |  |  | 1013 | 100 м3 грунта | 100 м3 грунта | 1 | [6 empty] | 40698432 | 30 | Строительные работы | 0 |  | 1 | 2 | ТСН-2001.3-1. 1-1...1-7 | ТСН-2001.3-1-1 |  | Поправка: ТСН-2001.О.П. п.3.4.30.г |  | 1024 | 523.28 | 0 | 510.91 | 89.98 | 12.37 | 1.21 | 0 | 0 | [17 empty] | 0 | 0 | 0 |  |  |  |  | 98 | 77 |  |  |  |  | 1 |  | -1522635640 | 2 | 1 | -2 | 0 | 0 | 0 | 0 | 0 | 0 | 0 |  | 0 | 3 | 0 |  | 0 | 1 | 0 | 0 | 0 | 0 |  |  |  | 0 | 0
17 | 1 |  |  | 5 | 3.1-14-1 | Засыпка траншей и котлованов бульдозерами мощностью 59 (80) кВт (л.с.) при перемещении грунта до 5 м группа грунтов 1-3 | 100 м3 грунта | 0 | 0 | 0 |  |  |  | 0 | 0 | 0 | 0 | 0 | 0 | 0 | 0 | 0 | 0 | 0 |  | 44842498 | 136.5105 | 0 | 136.5105 | 13.629 | 0 | 0 | 0 | 0 | 0 | 130.01 | 0 | 130.01 | 12.98 | 0 | 0 | 0 | 0 | 0 | 94 | 51 | 1.014 | 1 |  |  | 1 | 47.82 | 13.89 | 1 |  |  |  |  | 0 | 1 | ТСН-2001.3 Доп. 68, Сб. 1, т. 14, поз. 1 |  |  | 5 | 0 | 3.1-14-1 | 1 | 30 | 0 | 47.82 | 1 | 1 | 1 | 1 | 1 |  | 94 | 51 |  |  |  | 30 | 0 | 0 | [5 empty] | 0 | Поправка: ТСН-2001.О.П. п.3.4.30.в Наименование: В отношении объектов, реализуемых с привлечением средств бюджета города Москвы, затраты, учитывающие усложненные условия производства работ (стесненность, сложность складирования и транспортной логистики, наличие в зоне производства работ действующего технологического оборудования или движения технологического транспорта и т.п.), определяются заказчиком в задании на проектирование при составлении локальных сметных расчетов (смет): для объектов, расположенных за пределами Третьего транспортного кольца города Москвы, но в пределах Московской кольцевой автомобильной дороги | 0 | 0 | 0 | 1922.65 | 660.87 | 0 | 0 | 0 | 0 | 0 | 0 | 0 |  |  |  |  | )*1,05 | )*1,05 | )*1,05 |  | )*1,05 | )*1,05 |  |  |  | 98 | 77 | 1.014 | 1 |  |  |  | 1013 | 100 м3 грунта | 100 м3 грунта | 1 | [6 empty] | 40698435 | 30 | Строительные работы | 0 |  | 1 | 5 | ТСН-2001.3-1. 1-11...1-17 | ТСН-2001.3-1-4 |  | Поправка: ТСН-2001.О.П. п.3.4.30.г |  | 0 | 130.01 | 0 | 130.01 | 12.98 | 0 | 0 | 0 | 0 | [17 empty] | 0 | 0 | 0 |  |  |  |  | 98 | 77 |  |  |  |  | 0 |  | 1539452637 | 2 | 1 | 2 | 0 | 0 | 0 | 0 | 0 | 0 | 0 |  | 0 | 3 | 0 |  | 0 | 1 | 0 | 0 | 0 | 0 |  |  |  | 0 | 0
17 | 1 |  |  | 6 | 3.1-29-1 | Уплотнение грунта пневматическими трамбовками группа грунтов 1,2 | 100 м3 уплотненного грунта | 0 | 0 | 0 |  |  |  | 0 | 0 | 0 | 0 | 0 | 0 | 0 | 0 | 0 | 0 | 0 |  | 44842498 | 585.963 | 0 | 459.186 | 139.1355 | 126.777 | 0 | 11.34 | 0 | 0 | 558.06 | 0 | 437.32 | 132.51 | 120.74 | 0 | 10.8 | 0 | 0 | 94 | 51 | 1.047 | 1 |  |  | 1 | 47.82 | 22.24 | 1 |  |  |  |  | 0 | 1 | ТСН-2001.3 Доп. 68, Сб. 1, т. 29, поз. 1 |  |  | 10 | 0 | 3.1-29-1 | 1 | 30 | 0 | 47.82 | 1 | 1 | 1 | 1 | 1 |  | 94 | 51 |  |  |  | 30 | 0 | 0 | [5 empty] | 0 | Поправка: ТСН-2001.О.П. п.3.4.30.в Наименование: В отношении объектов, реализуемых с привлечением средств бюджета города Москвы, затраты, учитывающие усложненные условия производства работ (стесненность, сложность складирования и транспортной логистики, наличие в зоне производства работ действующего технологического оборудования или движения технологического транспорта и т.п.), определяются заказчиком в задании на проектирование при составлении локальных сметных расчетов (смет): для объектов, расположенных за пределами Третьего транспортного кольца города Москвы, но в пределах Московской кольцевой автомобильной дороги | 0 | 0 | 0 | 10692.32 | 6965.94 | 6347.63 | 0 | 11.873 | 0 | 0 | 0 | 0 |  |  |  |  | )*1,05 | )*1,05 | )*1,05 |  | )*1,05 | )*1,05 |  |  |  | 98 | 77 | 1.047 | 1 |  |  |  | 1013 | 100 м3 уплотненного грунта | 100 м3 уплотненного грунта | 1 | [6 empty] | 40698440 | 30 | Строительные работы | 0 |  | 1 | 10 | ТСН-2001.3-1. 1-29...1-33 | ТСН-2001.3-1-9 |  | Поправка: ТСН-2001.О.П. п.3.4.30.г |  | 0 | 558.06 | 0 | 437.32 | 132.51 | 120.74 | 10.8 | 0 | 0 | [17 empty] | 0 | 0 | 0 |  |  |  |  | 98 | 77 |  |  |  |  | 0 |  | 1053383920 | 2 | 1 | 2 | 0 | 0 | 0 | 0 | 0 | 0 | 0 |  | 0 | 3 | 0 |  | 0 | 1 | 0 | 0 | 0 | 0 |  |  |  | 0 | 0
17 | 1 |  |  | 7 | 1.1-1-766 | Песок для строительных работ, рядовой (карьерный) под дорогой | м3 | 0 | 0 | 0 |  |  |  | 0 | 0 | 0 | 0 | 0 | 0 | 0 | 0 | 0 | 0 | 0 |  | 44842498 | 104.99 | 104.99 | 0 | 0 | 0 | 0 | 0 | 0 | 0 | 104.99 | 104.99 | 0 | 0 | 0 | 0 | 0 | 0 | 0 | 0 | 0 | 1 | 1 |  |  | 1 | 1 | 1 | 8.91 |  |  |  |  | 3 | 1 | ТСН-2001.1 Доп. 69, Р. 1, о. 1, поз. 766 |  |  | 1617 | 0 | 1.1-1-766 | 1 | 200 | 0 | 1 | 1 | 1 | 1 | 1 | 1 |  | 0 | 0 |  |  |  | 30 | 0 | 0 | [5 empty] | 0 | Поправка: ТСН-2001.О.П. п.3.4.30.в Наименование: В отношении объектов, реализуемых с привлечением средств бюджета города Москвы, затраты, учитывающие усложненные условия производства работ (стесненность, сложность складирования и транспортной логистики, наличие в зоне производства работ действующего технологического оборудования или движения технологического транспорта и т.п.), определяются заказчиком в задании на проектирование при составлении локальных сметных расчетов (смет): для объектов, расположенных за пределами Третьего транспортного кольца города Москвы, но в пределах Московской кольцевой автомобильной дороги | 0 | 0 | 935.46 | 0 | 0 | 0 | 0 | 0 | 0 | 0 | 0 | 0 |  |  |  |  | )*1,05 | )*1,05 | )*1,05 |  | )*1,05 | )*1,05 |  |  |  | 0 | 0 | 1 | 1 |  |  |  | 1007 | м3 | м3 | 1 | [6 empty] | 40700003 | 200 | Материалы строительные | 0 |  | 1 | 1617 | ТСН-2001.1 Материалы строительные | ТСН-2001.1-1 |  | Поправка: ТСН-2001.О.П. п.3.4.30.г |  | 0 | 104.99 | 104.99 | 0 | 0 | 0 | 0 | 0 | 0 | [17 empty] | 0 | 0 | 0 |  |  |  |  | 0 | 0 |  |  |  |  | 0 |  | 1656295289 | 2 | 1 | 2 | 0 | 0 | 0 | 0 | 0 | 0 | 0 |  | 0 | 3 | 0 |  | 0 | 1 | 0 | 0 | 0 | 0 |  |  |  | 0 | 0
17 | 1 |  |  | 8 | 3.1-53-1 | Засыпка вручную траншей, пазух котлованов и ям группа грунтов 1-3 | 100 м3 грунта | 0.0075 | 0 | 0.0075 |  |  |  | 493.98 | 0 | 0 | 0 | 493.98 | 0 | 1.052 | 0 | 0 | 429.76 | 202.53 |  | 44842498 | 1103.6865 | 0 | 0 | 0 | 1103.6865 | 0 | 112.392 | 0 | 0 | 1051.13 | 0 | 0 | 0 | 1051.13 | 0 | 107.04 | 0 | 0 | 87 | 41 | 1.248 | 1 |  |  | 1 | 47.82 | 1 | 1 |  |  |  |  | 0 | 1 | ТСН-2001.3. Доп. 1-42. Сб. 1, т. 53, поз. 1 |  |  | 16 | 0 | 3.1-53-1 | 1 | 30 | 0 | 47.82 | 1 | 1 | 1 | 1 | 1 |  | 87 | 41 |  |  |  | 30 | 0 | 0 | [5 empty] | 0 | Поправка: ТСН-2001.О.П. п.3.4.30.в Наименование: В отношении объектов, реализуемых с привлечением средств бюджета города Москвы, затраты, учитывающие усложненные условия производства работ (стесненность, сложность складирования и транспортной логистики, наличие в зоне производства работ действующего технологического оборудования или движения технологического транспорта и т.п.), определяются заказчиком в задании на проектирование при составлении локальных сметных расчетов (смет): для объектов, расположенных за пределами Третьего транспортного кольца города Москвы, но в пределах Московской кольцевой автомобильной дороги | 0 | 493.98 | 0 | 0 | 0 | 65867.27 | 0 | 140.2652 | 0 | 0 | 429.7626 | 202.5318 |  |  |  |  | )*1,05 | )*1,05 | )*1,05 |  | )*1,05 | )*1,05 |  |  |  | 105 | 77 | 1.248 | 1 |  |  |  | 1013 | 100 м3 грунта | 100 м3 грунта | 1 | [6 empty] | 40698446 | 30 | Строительные работы | 0 |  | 1 | 16 | ТСН-2001.3-1. 1-49...1-55 | ТСН-2001.3-1-15 |  | Поправка: ТСН-2001.О.П. п.3.4.30.г |  | 0 | 1051.13 | 0 | 0 | 0 | 1051.13 | 107.04 | 0 | 0 | [17 empty] | 0 | 0 | 0 |  |  |  |  | 105 | 77 |  |  |  |  | 0 |  | 1725378853 | 2 | 1 | 2 | 0 | 0 | 0 | 1126.27 | 1126.27 | 0 | 0 |  | 0 | 3 | 0 |  | 0 | 1 | 0 | 0 | 0 | 0 |  |  |  | 0 | 0
17 | 1 |  | 175 | 9 | 6.51-6-1 | Погрузка грунта вручную в автомобили-самосвалы с выгрузкой | 100 м3 грунта | 0 | 0 | 0 |  |  |  | 0 | 0 | 0 | 0 | 0 | 0 | 0 | 0 | 0 | 0 | 0 |  | 44842498 | 834.897 | 0 | 0 | 0 | 834.897 | 0 | 87.15 | 0 | 0 | 795.14 | 0 | 0 | 0 | 795.14 | 0 | 83 | 0 | 0 | 75 | 41 | 1.248 | 1 |  |  | 1 | 47.82 | 1 | 1 |  |  |  |  | 0 | 1 | ТСН-2001.6. Доп. 1-42. Сб. 51, т. 6, поз. 1 |  |  | 393 | 0 | 6.51-6-1 | 1 | 60 | 0 | 47.82 | 1 | 1 | 1 | 1 | 1 |  | 75 | 41 |  |  |  | 30 | 0 | 0 | [5 empty] | 0 | Поправка: ТСН-2001.О.П. п.3.4.30.в Наименование: В отношении объектов, реализуемых с привлечением средств бюджета города Москвы, затраты, учитывающие усложненные условия производства работ (стесненность, сложность складирования и транспортной логистики, наличие в зоне производства работ действующего технологического оборудования или движения технологического транспорта и т.п.), определяются заказчиком в задании на проектирование при составлении локальных сметных расчетов (смет): для объектов, расположенных за пределами Третьего транспортного кольца города Москвы, но в пределах Московской кольцевой автомобильной дороги | 0 | 0 | 0 | 0 | 0 | 49826.05 | 0 | 108.7632 | 0 | 0 | 0 | 0 |  |  |  |  | )*1,05 | )*1,05 | )*1,05 |  | )*1,05 | )*1,05 |  |  |  | 91 | 67 | 1.248 | 1 |  |  |  | 1013 | 100 м3 грунта | 100 м3 грунта | 1 | [6 empty] | 40698779 | 60 | Ремонтно-строительные работы | 0 |  | 1 | 393 | ТСН-2001.6-51. 51-6 | ТСН-2001.6-51-4 |  | Поправка: ТСН-2001.О.П. п.3.4.30.г |  | 0 | 795.14 | 0 | 0 | 0 | 795.14 | 83 | 0 | 0 | [17 empty] | 0 | 0 | 0 |  |  |  |  | 91 | 67 |  |  |  |  | 0 |  | 2144161260 | 2 | 1 | 2 | 0 | 0 | 0 | 0 | 0 | 0 | 0 |  | 0 | 3 | 0 |  | 0 | 1 | 0 | 0 | 0 | 0 |  |  |  | 0 | 0
17 | 1 |  |  | 10 | 1.1-1-766 | Песок для строительных работ, рядовой | м3 | 0.58 | 0 | 0.58 |  |  |  | 542.53 | 542.53 | 0 | 0 | 0 | 0 | 0 | 0 | 0 | 0 | 0 |  | 44842498 | 104.99 | 104.99 | 0 | 0 | 0 | 0 | 0 | 0 | 0 | 104.99 | 104.99 | 0 | 0 | 0 | 0 | 0 | 0 | 0 | 0 | 0 | 1 | 1 |  |  | 1 | 1 | 1 | 8.91 |  |  |  |  | 3 | 1 | ТСН-2001.1. Доп. 1-42. Р. 1, о. 1, поз. 766 |  |  | 1617 | 0 | 1.1-1-766 | 1 | 200 | 0 | 1 | 1 | 1 | 1 | 1 | 1 |  | 0 | 0 |  |  |  | 30 | 0 | 0 | [5 empty] | 0 | Поправка: ТСН-2001.О.П. п.3.4.30.в Наименование: В отношении объектов, реализуемых с привлечением средств бюджета города Москвы, затраты, учитывающие усложненные условия производства работ (стесненность, сложность складирования и транспортной логистики, наличие в зоне производства работ действующего технологического оборудования или движения технологического транспорта и т.п.), определяются заказчиком в задании на проектирование при составлении локальных сметных расчетов (смет): для объектов, расположенных за пределами Третьего транспортного кольца города Москвы, но в пределах Московской кольцевой автомобильной дороги | 0 | 542.53 | 935.46 | 0 | 0 | 0 | 0 | 0 | 0 | 0 | 0 | 0 |  |  |  |  | )*1,05 | )*1,05 | )*1,05 |  | )*1,05 | )*1,05 |  |  |  | 0 | 0 | 1 | 1 |  |  |  | 1007 | м3 | м3 | 1 | [6 empty] | 40700003 | 200 | Материалы строительные | 0 |  | 1 | 1617 | ТСН-2001.1 Материалы строительные | ТСН-2001.1-1 |  | Поправка: ТСН-2001.О.П. п.3.4.30.г |  | 0 | 104.99 | 104.99 | 0 | 0 | 0 | 0 | 0 | 0 | [17 empty] | 0 | 0 | 0 |  |  |  |  | 0 | 0 |  |  |  |  | 0 |  | 2069056849 | 2 | 1 | 2 | 0 | 0 | 0 | 542.53 | 542.53 | 0 | 0 |  | 0 | 0 | 0 |  | 0 | 1 | 0 | 0 | 0 | 0 |  |  |  | 0 | 0
17 | 1 | 30 | 181 | 11 | 3.6-1-1 | Устройство бетонной подготовки | 100 м3 в деле | 0.0024 | 0 | 0.0024 |  |  |  | 208.64 | 34.06 | 0.52 | 0 | 174.06 | 0 | 0.35619 | 0 | 0 | 163.62 | 114.88 |  | 44842498 | 3324.9875 | 1859.87 | 16.4325 | 1.5855 | 1448.685 | 0 | 141.75 | 0 | 0 | 3255.22 | 1859.87 | 15.65 | 1.51 | 1379.7 | 0 | 135 | 0 | 0 | 94 | 66 | 1.047 | 1.022 |  |  | 1 | 47.82 | 12.96 | 7.47 |  |  |  |  | 0 | 1 | ТСН-2001.3 Доп. 70, Сб. 6, т. 1, поз. 1 |  |  | 47 | 0 | 3.6-1-1 | 1 | 30 | 0 | 47.82 | 1 | 1 | 1 | 1 | 1 |  | 94 | 66 |  |  |  | 30 | 0 | 0 | [5 empty] | 0 | Поправка: ТСН-2001.О.П. п.3.4.30.г Наименование: В отношении объектов, реализуемых с привлечением средств бюджета города Москвы, затраты, учитывающие усложненные условия производства работ (стесненность, сложность складирования и транспортной логистики, наличие в зоне производства работ действующего технологического оборудования или движения технологического транспорта и т.п.), определяются заказчиком в задании на проектирование при составлении локальных сметных расчетов (смет): для объектов города Москвы, расположенных за пределами Московской кольцевой автомобильной дороги | 0 | 208.64 | 14198.9 | 222.91 | 79.38 | 72531.94 | 0 | 148.4123 | 0 | 0 | 163.6164 | 114.8796 |  | 6 |  |  | *1,05 | *1,05 | *1,05 |  | *1,05 | *1,05 |  |  |  | 98 | 70 | 1.047 | 1.022 |  |  |  | 1013 | 100 м3 в деле | 100 м3 в деле | 1 | [6 empty] | 40698477 | 30 | Строительные работы | 0 |  | 1 | 47 | ТСН-2001.3-6. 6-1...6-13 | ТСН-2001.3-6-1 |  | Поправка: ТСН-2001.О.П. п.3.4.30.г |  | 0 | 3255.22 | 1859.87 | 15.65 | 1.51 | 1379.7 | 135 | 0 | 0 | [17 empty] | 0 | 0 | 0 |  |  |  |  | 98 | 70 |  |  |  |  | 0 |  | -723984606 | 2 | 1 | 2 | 0 | 0 | 0 | 487.14 | 487.14 | 0 | 0 |  | 0 | 3 | 0 |  | 0 | 1 | 0 | 0 | 0 | 0 |  |  |  | 0 | 0
18 | 1 | 29 |  | 11,1 | 1.3-1-40 | Смесь бетонная тяжелого бетона БСТ на гранитном щебне, крупность заполнителя от 5 до 20 мм, класс прочности В22,5 (М300), П3, F100-150, W4 | м3 | 0.24 | 100 | 100 |  |  |  | 1810.71 | 1810.71 | 0 | 0 | 0 | 0 | 0 | 0 | 0 | 0 | 0 |  | 44842498 | 735.27 | 735.27 | 0 | 0 | 0 | 0 | 0 | 0 | 0 | 735.27 | 735.27 | 0 | 0 | 0 | 0 | 0 | 0 | 0 | 0 | 0 | 1 | 1.022 |  |  | 1 | 1 | 1 | 10.04 |  |  |  |  | 3 | 1 | ТСН-2001.1 Доп. 67, Р. 3, о. 1, поз. 40 |  |  | 47 | 0 | 1.3-1-40 | 1 | 30 | 0 | 1 | 1 | 1 | 1 | 1 | 1 |  | 0 | 0 |  |  |  | 30 | 0 | 0 | [5 empty] | 0 |  | 0 | 1810.71 | 7544.56 | 0 | 0 | 0 | 0 | 0 | 0 | 0 | 0 | 0 | [13 empty] | 98 | 70 | 1.047 | 1.022 |  |  |  | 1007 | м3 | м3 | 1 | [6 empty] | 40698477 | 30 | Строительные работы | 0 |  | 1 | 47 | ТСН-2001.3-6. 6-1...6-13 | ТСН-2001.3-6-1 |  |  |  | 0 | 735.27 | 735.27 | 0 | 0 | 0 | 0 | 0 | [18 empty] | 0 | 0 | 0 |  |  |  |  | 98 | 70 |  |  |  |  | 0 |  | 2043517171 | 2 | 1 | 2 | 0 | 0 | 0 | 1810.71 | 1810.71 | 0 | 0 |  | 0 | 3 | 0 |  | 0 | 1 | 0 | 0 | 0 | 0 |  |  |  | 0 | 0
18 | 1 | 30 |  | 11,2 | 1.3-4-1 | Арматурные заготовки (стержни, хомуты и т.п.), не собранные в каркасы или сетки, углеродистая сталь общего назначения и арматурная сталь гладкая, класс А-I, диаметр от 6 до 7 мм (вес 0,222 кг за метр) | т | 0.0016 | 0.66667 | 0.66667 |  |  |  | 158.86 | 158.86 | 0 | 0 | 0 | 0 | 0 | 0 | 0 | 0 | 0 |  | 44842498 | 5681.92 | 5681.92 | 0 | 0 | 0 | 0 | 0 | 0 | 0 | 5681.92 | 5681.92 | 0 | 0 | 0 | 0 | 0 | 0 | 0 | 0 | 0 | 1 | 1.022 |  |  | 1 | 1 | 1 | 17.1 |  |  |  |  | 3 | 1 | ТСН-2001.1 Доп. 67, Р. 3, о. 4, поз. 1 |  |  | 47 | 0 | 1.3-4-1 | 1 | 30 | 0 | 1 | 1 | 1 | 1 | 1 | 1 |  | 0 | 0 |  |  |  | 30 | 0 | 0 | [5 empty] | 0 |  | 0 | 158.86 | 99298.33 | 0 | 0 | 0 | 0 | 0 | 0 | 0 | 0 | 0 | [13 empty] | 98 | 70 | 1.047 | 1.022 |  |  |  | 1009 | т | т | 1000 | [6 empty] | 40698477 | 30 | Строительные работы | 0 |  | 1 | 47 | ТСН-2001.3-6. 6-1...6-13 | ТСН-2001.3-6-1 |  |  |  | 0 | 5681.92 | 5681.92 | 0 | 0 | 0 | 0 | 0 | [18 empty] | 0 | 0 | 0 |  |  |  |  | 98 | 70 |  |  |  |  | 0 |  | -1925980981 | 2 | 1 | 2 | 0 | 0 | 0 | 158.86 | 158.86 | 0 | 0 |  | 0 | 3 | 0 |  | 0 | 1 | 0 | 0 | 0 | 0 |  |  |  | 0 | 0
17 | 1 |  |  | 12 | 3.34-17-3 | Устройство трубопроводов из асбестоцементных труб с соединением манжетами полиэтиленовыми до 2-х отверстий | 1 канало-километр трубопровода | 0 | 0 | 0 |  |  |  | 0 | 0 | 0 | 0 | 0 | 0 | 0 | 0 | 0 | 0 | 0 |  | 44842498 | 21244.556 | 19554.14 | 0 | 0 | 1690.416 | 0 | 151.2 | 0 | 0 | 21164.06 | 19554.14 | 0 | 0 | 1609.92 | 0 | 144 | 0 | 0 | 92 | 41 | 1.067 | 1.081 |  |  | 1 | 47.82 | 1 | 8.51 |  |  |  |  | 0 | 1 | ТСН-2001.3. Доп. 1-42. Сб. 34, т. 17, поз. 3 |  |  | 242 | 0 | 3.34-17-3 | 1 | 30 | 0 | 47.82 | 1 | 1 | 1 | 1 | 1 |  | 92 | 41 |  |  |  | 30 | 0 | 0 | [5 empty] | 0 | Поправка: ТСН-2001.О.П. п.3.4.30.в Наименование: В отношении объектов, реализуемых с привлечением средств бюджета города Москвы, затраты, учитывающие усложненные условия производства работ (стесненность, сложность складирования и транспортной логистики, наличие в зоне производства работ действующего технологического оборудования или движения технологического транспорта и т.п.), определяются заказчиком в задании на проектирование при составлении локальных сметных расчетов (смет): для объектов, расположенных за пределами Третьего транспортного кольца города Москвы, но в пределах Московской кольцевой автомобильной дороги | 0 | 0 | 179884.64 | 0 | 0 | 86251.5 | 0 | 161.3304 | 0 | 0 | 0 | 0 |  |  |  |  | )*1,05 | )*1,05 | )*1,05 |  | )*1,05 | )*1,05 |  |  |  | 112 | 70 | 1.067 | 1.081 |  |  |  | 1013 | 1 канало-километр трубопровода | 1 канало-километр трубопровода | 1 | [6 empty] | 40698628 | 30 | Строительные работы | 0 |  | 1 | 242 | ТСН-2001.3-34. 34-17...34-28 | ТСН-2001.3-34-6 |  | Поправка: ТСН-2001.О.П. п.3.4.30.г |  | 0 | 21164.06 | 19554.14 | 0 | 0 | 1609.92 | 144 | 0 | 0 | [17 empty] | 0 | 0 | 2 |  |  |  |  | 112 | 70 |  |  |  |  | 0 |  | 706776801 | 2 | 1 | 2 | 0 | 0 | 0 | 0 | 0 | 0 | 0 |  | 0 | 3 | 0 |  | 0 | 1 | 0 | 0 | 0 | 0 |  |  |  | 0 | 0
17 | 1 |  |  | 13 | 3.34-17-4 | Устройство трубопроводов из асбестоцементных труб с соединением манжетами полиэтиленовыми более 2-х отверстий | 1 канало-километр трубопровода | 0 | 0 | 0 |  |  |  | 0 | 0 | 0 | 0 | 0 | 0 | 0 | 0 | 0 | 0 | 0 |  | 44842498 | 21174.122 | 19554.14 | 0 | 0 | 1619.982 | 0 | 144.9 | 0 | 0 | 21096.98 | 19554.14 | 0 | 0 | 1542.84 | 0 | 138 | 0 | 0 | 92 | 41 | 1.067 | 1.081 |  |  | 1 | 47.82 | 1 | 8.51 |  |  |  |  | 0 | 1 | ТСН-2001.3. Доп. 1-42. Сб. 34, т. 17, поз. 4 |  |  | 242 | 0 | 3.34-17-4 | 1 | 30 | 0 | 47.82 | 1 | 1 | 1 | 1 | 1 |  | 92 | 41 |  |  |  | 30 | 0 | 0 | [5 empty] | 0 | Поправка: ТСН-2001.О.П. п.3.4.30.в Наименование: В отношении объектов, реализуемых с привлечением средств бюджета города Москвы, затраты, учитывающие усложненные условия производства работ (стесненность, сложность складирования и транспортной логистики, наличие в зоне производства работ действующего технологического оборудования или движения технологического транспорта и т.п.), определяются заказчиком в задании на проектирование при составлении локальных сметных расчетов (смет): для объектов, расположенных за пределами Третьего транспортного кольца города Москвы, но в пределах Московской кольцевой автомобильной дороги | 0 | 0 | 179884.64 | 0 | 0 | 82657.83 | 0 | 154.6083 | 0 | 0 | 0 | 0 |  |  |  |  | )*1,05 | )*1,05 | )*1,05 |  | )*1,05 | )*1,05 |  |  |  | 112 | 70 | 1.067 | 1.081 |  |  |  | 1013 | 1 канало-километр трубопровода | 1 канало-километр трубопровода | 1 | [6 empty] | 40698628 | 30 | Строительные работы | 0 |  | 1 | 242 | ТСН-2001.3-34. 34-17...34-28 | ТСН-2001.3-34-6 |  | Поправка: ТСН-2001.О.П. п.3.4.30.г |  | 0 | 21096.98 | 19554.14 | 0 | 0 | 1542.84 | 138 | 0 | 0 | [17 empty] | 0 | 0 | 2 |  |  |  |  | 112 | 70 |  |  |  |  | 0 |  | -1466514599 | 2 | 1 | 2 | 0 | 0 | 0 | 0 | 0 | 0 | 0 |  | 0 | 3 | 0 |  | 0 | 1 | 0 | 0 | 0 | 0 |  |  |  | 0 | 0
17 | 1 |  |  | 14 | 1.12-3-25 | Трубы хризотилцементные безнапорные, марка БНТ, диаметр условного прохода 100 мм, внутренний диаметр 100 мм | м | 0 | 0 | 0 |  |  |  | 0 | 0 | 0 | 0 | 0 | 0 | 0 | 0 | 0 | 0 | 0 |  | 44842498 | 15.01 | 15.01 | 0 | 0 | 0 | 0 | 0 | 0 | 0 | 15.01 | 15.01 | 0 | 0 | 0 | 0 | 0 | 0 | 0 | 0 | 0 | 1 | 1 |  |  | 1 | 1 | 1 | 10.27 |  |  |  |  | 3 | 1 | ТСН-2001.1 Доп. 65, Р. 12, о. 3, поз. 25 |  |  | 1617 | 0 | 1.12-3-25 | 1 | 200 | 0 | 1 | 1 | 1 | 1 | 1 | 1 |  | 0 | 0 |  |  |  | 30 | 0 | 0 | [5 empty] | 0 | Поправка: ТСН-2001.О.П. п.3.4.30.в Наименование: В отношении объектов, реализуемых с привлечением средств бюджета города Москвы, затраты, учитывающие усложненные условия производства работ (стесненность, сложность складирования и транспортной логистики, наличие в зоне производства работ действующего технологического оборудования или движения технологического транспорта и т.п.), определяются заказчиком в задании на проектирование при составлении локальных сметных расчетов (смет): для объектов, расположенных за пределами Третьего транспортного кольца города Москвы, но в пределах Московской кольцевой автомобильной дороги | 0 | 0 | 154.15 | 0 | 0 | 0 | 0 | 0 | 0 | 0 | 0 | 0 |  |  |  |  | )*1,05 | )*1,05 | )*1,05 |  | )*1,05 | )*1,05 |  |  |  | 0 | 0 | 1 | 1 |  |  |  | 1003 | м | м | 1 | [6 empty] | 40700003 | 200 | Материалы строительные | 0 |  | 1 | 1617 | ТСН-2001.1 Материалы строительные | ТСН-2001.1-1 |  | Поправка: ТСН-2001.О.П. п.3.4.30.г |  | 0 | 15.01 | 15.01 | 0 | 0 | 0 | 0 | 0 | 0 | [17 empty] | 0 | 0 | 0 |  |  |  |  | 0 | 0 |  |  |  |  | 0 |  | -1592532487 | 2 | 1 | 2 | 0 | 0 | 0 | 0 | 0 | 0 | 0 |  | 0 | 3 | 0 |  | 0 | 1 | 0 | 0 | 0 | 0 |  |  |  | 0 | 0
17 | 1 |  |  | 15 | 1.12-3-26 | Трубы хризотилцементные безнапорные, марка БНТ, диаметр условного прохода 150 мм, внутренний диаметр 141 мм | м | 0 | 0 | 0 |  |  |  | 0 | 0 | 0 | 0 | 0 | 0 | 0 | 0 | 0 | 0 | 0 |  | 44842498 | 24.4 | 24.4 | 0 | 0 | 0 | 0 | 0 | 0 | 0 | 24.4 | 24.4 | 0 | 0 | 0 | 0 | 0 | 0 | 0 | 0 | 0 | 1 | 1 |  |  | 1 | 1 | 1 | 10.63 |  |  |  |  | 3 | 1 | ТСН-2001.1 Доп. 65, Р. 12, о. 3, поз. 26 |  |  | 1617 | 0 | 1.12-3-26 | 1 | 200 | 0 | 1 | 1 | 1 | 1 | 1 | 1 |  | 0 | 0 |  |  |  | 30 | 0 | 0 | [5 empty] | 0 | Поправка: ТСН-2001.О.П. п.3.4.30.в Наименование: В отношении объектов, реализуемых с привлечением средств бюджета города Москвы, затраты, учитывающие усложненные условия производства работ (стесненность, сложность складирования и транспортной логистики, наличие в зоне производства работ действующего технологического оборудования или движения технологического транспорта и т.п.), определяются заказчиком в задании на проектирование при составлении локальных сметных расчетов (смет): для объектов, расположенных за пределами Третьего транспортного кольца города Москвы, но в пределах Московской кольцевой автомобильной дороги | 0 | 0 | 259.37 | 0 | 0 | 0 | 0 | 0 | 0 | 0 | 0 | 0 |  |  |  |  | )*1,05 | )*1,05 | )*1,05 |  | )*1,05 | )*1,05 |  |  |  | 0 | 0 | 1 | 1 |  |  |  | 1003 | м | м | 1 | [6 empty] | 40700003 | 200 | Материалы строительные | 0 |  | 1 | 1617 | ТСН-2001.1 Материалы строительные | ТСН-2001.1-1 |  | Поправка: ТСН-2001.О.П. п.3.4.30.г |  | 0 | 24.4 | 24.4 | 0 | 0 | 0 | 0 | 0 | 0 | [17 empty] | 0 | 0 | 0 |  |  |  |  | 0 | 0 |  |  |  |  | 0 |  | 1524889976 | 2 | 1 | 2 | 0 | 0 | 0 | 0 | 0 | 0 | 0 |  | 0 | 3 | 0 |  | 0 | 1 | 0 | 0 | 0 | 0 |  |  |  | 0 | 0
17 | 1 |  |  |  | 3.34-18-1 | Устройство трубопроводов из полиэтиленовых труб до 2-х отверстий | 1 канало-километр трубопровода | 0 | 0 | 0 |  |  |  | 0 | 0 | 0 | 0 | 0 | 0 | 0 | 0 | 0 | 0 | 0 |  | -1 | 1605.667 | 44.38 | 0 | 0 | 1561.287 | 0 | 139.65 | 0 | 0 | 1531.32 | 44.38 | 0 | 0 | 1486.94 | 0 | 133 | 0 | 0 | 0 | 0 | 1 | 1 |  |  | 1 | 1 | 1 | 1 |  |  |  |  | 0 | 1 | ТСН-2001.3 Доп. 45, Сб. 34, т. 18, поз. 1 |  |  | 242 | 0 |  | 0 | 30 | 0 | 1 | 1 | 1 | 1 | 1 | 1 |  | 0 | 0 |  |  |  | 30 | 0 | 0 | [5 empty] | 0 | Поправка: ТСН-2001.О.П. п.3.4.30.в Наименование: В отношении объектов, реализуемых с привлечением средств бюджета города Москвы, затраты, учитывающие усложненные условия производства работ (стесненность, сложность складирования и транспортной логистики, наличие в зоне производства работ действующего технологического оборудования или движения технологического транспорта и т.п.), определяются заказчиком в задании на проектирование при составлении локальных сметных расчетов (смет): для объектов, расположенных за пределами Третьего транспортного кольца города Москвы, но в пределах Московской кольцевой автомобильной дороги | 0 | 0 | 44.38 | 0 | 0 | 1561.29 | 0 | 139.65 | 0 | 0 | 0 | 0 |  |  |  |  | )*1,05 | )*1,05 | )*1,05 |  | )*1,05 | )*1,05 |  |  |  | 112 | 70 | 1.067 | 1.081 |  |  |  | 1013 | 1 канало-километр трубопровода | 1 канало-километр трубопровода | 1 | [6 empty] | 40698628 | 30 | Строительные работы | 0 |  | 1 | 242 | ТСН-2001.3-34. 34-17...34-28 | ТСН-2001.3-34-6 |  | Поправка: ТСН-2001.О.П. п.3.4.30.г |  | 1024 | 1531.32 | 44.38 | 0 | 0 | 1486.94 | 133 | 0 | 0 | [17 empty] | 0 | 0 | 0 |  |  |  |  | 112 | 70 |  |  |  |  | 1 |  | -1576545789 | 2 | 1 | -2 | 0 | 0 | 0 | 0 | 0 | 0 | 0 |  | 0 | 0 | 0 |  | 0 | 1 | 0 | 0 | 0 | 0 |  |  |  | 0 | 0
17 | 1 |  |  | 16 | 3.34-55-5 | Устройство кабельной канализации из полиэтиленовых труб диаметром 160 мм, первая труба | 1 км трубопровода | 0 | 0 | 0 |  |  |  | 0 | 0 | 0 | 0 | 0 | 0 | 0 | 0 | 0 | 0 | 0 |  | 44842498 | 1927.695 | 0 | 271.6455 | 29.8095 | 1656.0495 | 0 | 155.2425 | 0 | 0 | 1835.9 | 0 | 258.71 | 28.39 | 1577.19 | 0 | 147.85 | 0 | 0 | 92 | 41 | 1.067 | 1.081 |  |  | 1 | 47.82 | 13.59 | 1 |  |  |  |  | 0 | 1 | ТСН-2001.3 Доп. 68, Сб. 34, т. 55, поз. 5 |  |  | 2254 | 0 | 3.34-55-5 | 1 | 30 | 0 | 47.82 | 1 | 1 | 1 | 1 | 1 |  | 92 | 41 |  |  |  | 30 | 0 | 0 | [5 empty] | 0 | Поправка: ТСН-2001.О.П. п.3.4.30.в Наименование: В отношении объектов, реализуемых с привлечением средств бюджета города Москвы, затраты, учитывающие усложненные условия производства работ (стесненность, сложность складирования и транспортной логистики, наличие в зоне производства работ действующего технологического оборудования или движения технологического транспорта и т.п.), определяются заказчиком в задании на проектирование при составлении локальных сметных расчетов (смет): для объектов, расположенных за пределами Третьего транспортного кольца города Москвы, но в пределах Московской кольцевой автомобильной дороги | 0 | 0 | 0 | 3939.06 | 1521.15 | 84497.94 | 0 | 165.6437 | 0 | 0 | 0 | 0 |  |  |  |  | )*1,05 | )*1,05 | )*1,05 |  | )*1,05 | )*1,05 |  |  |  | 112 | 70 | 1.067 | 1.081 |  |  |  | 1013 | 1 км трубопровода | 1 км трубопровода | 1 | [6 empty] | 40700682 | 30 | Строительные работы | 0 |  | 1 | 2254 | ТСН-2001.3-34. 34-55-1...34-55-10 (доп. 68) | ТСН-2001.3-34-20 |  | Поправка: ТСН-2001.О.П. п.3.4.30.г |  | 0 | 1835.9 | 0 | 258.71 | 28.39 | 1577.19 | 147.85 | 0 | 0 | [17 empty] | 0 | 0 | 0 |  |  |  |  | 112 | 70 |  |  |  |  | 0 |  | -1068329133 | 2 | 1 | 2 | 0 | 0 | 0 | 0 | 0 | 0 | 0 |  | 0 | 3 | 0 |  | 0 | 1 | 0 | 0 | 0 | 0 |  |  |  | 0 | 0
17 | 1 |  |  | 17 | 3.34-55-6 | Добавлять на каждую последующую трубу к позиции 3.34-55-5 | 1 км трубопровода | 0 | 0 | 0 |  |  |  | 0 | 0 | 0 | 0 | 0 | 0 | 0 | 0 | 0 | 0 | 0 |  | 44842498 | 1495.0845 | 0 | 268.7685 | 29.484 | 1226.316 | 0 | 113.19 | 0 | 0 | 1423.89 | 0 | 255.97 | 28.08 | 1167.92 | 0 | 107.8 | 0 | 0 | 92 | 41 | 1.067 | 1.081 |  |  | 1 | 47.82 | 13.58 | 1 |  |  |  |  | 0 | 1 | ТСН-2001.3 Доп. 68, Сб. 34, т. 55, поз. 6 |  |  | 2254 | 0 | 3.34-55-6 | 1 | 30 | 0 | 47.82 | 1 | 1 | 1 | 1 | 1 |  | 92 | 41 |  |  |  | 30 | 0 | 0 | [5 empty] | 0 | Поправка: ТСН-2001.О.П. п.3.4.30.в Наименование: В отношении объектов, реализуемых с привлечением средств бюджета города Москвы, затраты, учитывающие усложненные условия производства работ (стесненность, сложность складирования и транспортной логистики, наличие в зоне производства работ действующего технологического оборудования или движения технологического транспорта и т.п.), определяются заказчиком в задании на проектирование при составлении локальных сметных расчетов (смет): для объектов, расположенных за пределами Третьего транспортного кольца города Москвы, но в пределах Московской кольцевой автомобильной дороги | 0 | 0 | 0 | 3894.47 | 1504.42 | 62571.51 | 0 | 120.7737 | 0 | 0 | 0 | 0 |  |  |  |  | )*1,05 | )*1,05 | )*1,05 |  | )*1,05 | )*1,05 |  |  |  | 112 | 70 | 1.067 | 1.081 |  |  |  | 1013 | 1 км трубопровода | 1 км трубопровода | 1 | [6 empty] | 40700682 | 30 | Строительные работы | 0 |  | 1 | 2254 | ТСН-2001.3-34. 34-55-1...34-55-10 (доп. 68) | ТСН-2001.3-34-20 |  | Поправка: ТСН-2001.О.П. п.3.4.30.г |  | 0 | 1423.89 | 0 | 255.97 | 28.08 | 1167.92 | 107.8 | 0 | 0 | [17 empty] | 0 | 0 | 0 |  |  |  |  | 112 | 70 |  |  |  |  | 0 |  | -654616270 | 2 | 1 | 2 | 0 | 0 | 0 | 0 | 0 | 0 | 0 |  | 0 | 3 | 0 |  | 0 | 1 | 0 | 0 | 0 | 0 |  |  |  | 0 | 0
17 | 1 |  |  | 18 | Цена постащика | Труба Электропайп ОС РС | м | 0 | 0 | 0 |  |  |  | 0 | 0 | 0 | 0 | 0 | 0 | 0 | 0 | 0 | 0 | 0 |  | 44842498 | 93.5544 | 93.5544 | 0 | 0 | 0 | 0 | 0 | 0 | 0 | 91.72 | 91.72 | 0 | 0 | 0 | 0 | 0 | 0 | 0 | 0 | 0 | 1 | 1 |  |  | 1 | 1 | 1 | 9.88 |  |  |  |  | 3 | 1 |  |  |  | 400002 | 0 |  | 0 | 202 | 0 | 1 | 1 | 1 | 1 | 1 | 1 |  | 0 | 0 |  |  |  | 30 | 0 | 0 | [5 empty] | 0 | Поправка: ТСН-2001.О.П. п.3.4.30.в Наименование: В отношении объектов, реализуемых с привлечением средств бюджета города Москвы, затраты, учитывающие усложненные условия производства работ (стесненность, сложность складирования и транспортной логистики, наличие в зоне производства работ действующего технологического оборудования или движения технологического транспорта и т.п.), определяются заказчиком в задании на проектирование при составлении локальных сметных расчетов (смет): для объектов, расположенных за пределами Третьего транспортного кольца города Москвы, но в пределах Московской кольцевой автомобильной дороги | 0 | 0 | 924.27 | 0 | 0 | 0 | 0 | 0 | 0 | 0 | 0 | 0 |  |  |  | *1,02 | )*1,05 | )*1,05 | )*1,05 |  | )*1,05 | )*1,05 |  |  |  | 0 | 0 | 1 | 1 |  |  |  | 1003 | м | м | 1 | [6 empty] | 40700353 | 202 | Материалы | 0 |  | 1 | 400002 | Материалы, изделия и конструкции | Материалы |  | Поправка: ТСН-2001.О.П. п.3.4.30.г |  | 0 | 91.72 | 91.72 | 0 | 0 | 0 | 0 | 0 | 0 | 5 |  |  | 0 | 18 |  | 906.23 | [10 empty] | 0 | 0 | 0 |  |  |  |  | 0 | 0 |  | [906,23 / 9,88] |  |  | 0 |  | -382089388 | 2 | 3 | 3 | 0 | 0 | 0 | 0 | 0 | 0 | 0 |  | 1 | 1 | 0 |  | 0 | 1 | 0 | 0 | 0 | 0 | 0 | 0 |  | 0 | 0
17 | 1 |  |  | 19 | 1.1-1-766 | Песок для строительных работ, рядовой (карьерный) | м3 | 0 | 0 | 0 |  |  |  | 0 | 0 | 0 | 0 | 0 | 0 | 0 | 0 | 0 | 0 | 0 |  | 44842498 | 104.99 | 104.99 | 0 | 0 | 0 | 0 | 0 | 0 | 0 | 104.99 | 104.99 | 0 | 0 | 0 | 0 | 0 | 0 | 0 | 0 | 0 | 1 | 1 |  |  | 1 | 1 | 1 | 8.91 |  |  |  |  | 3 | 1 | ТСН-2001.1 Доп. 69, Р. 1, о. 1, поз. 766 |  |  | 1617 | 0 | 1.1-1-766 | 1 | 200 | 0 | 1 | 1 | 1 | 1 | 1 | 1 |  | 0 | 0 |  |  |  | 30 | 0 | 0 | [5 empty] | 0 | Поправка: ТСН-2001.О.П. п.3.4.30.в Наименование: В отношении объектов, реализуемых с привлечением средств бюджета города Москвы, затраты, учитывающие усложненные условия производства работ (стесненность, сложность складирования и транспортной логистики, наличие в зоне производства работ действующего технологического оборудования или движения технологического транспорта и т.п.), определяются заказчиком в задании на проектирование при составлении локальных сметных расчетов (смет): для объектов, расположенных за пределами Третьего транспортного кольца города Москвы, но в пределах Московской кольцевой автомобильной дороги | 0 | 0 | 935.46 | 0 | 0 | 0 | 0 | 0 | 0 | 0 | 0 | 0 |  |  |  |  | )*1,05 | )*1,05 | )*1,05 |  | )*1,05 | )*1,05 |  |  |  | 0 | 0 | 1 | 1 |  |  |  | 1007 | м3 | м3 | 1 | [6 empty] | 40700003 | 200 | Материалы строительные | 0 |  | 1 | 1617 | ТСН-2001.1 Материалы строительные | ТСН-2001.1-1 |  | Поправка: ТСН-2001.О.П. п.3.4.30.г |  | 0 | 104.99 | 104.99 | 0 | 0 | 0 | 0 | 0 | 0 | [17 empty] | 0 | 0 | 0 |  |  |  |  | 0 | 0 |  |  |  |  | 0 |  | -449487181 | 2 | 1 | 2 | 0 | 0 | 0 | 0 | 0 | 0 | 0 |  | 0 | 3 | 0 |  | 0 | 1 | 0 | 0 | 0 | 0 |  |  |  | 0 | 0
17 | 1 | 31 |  | 20 | 3.34-47-3 | Устройство трубопроводов из труб гофрированных полиэтиленовых гибких диаметром 100 - 160 мм до двух отверстий | 1 КМ | 0 | 0 | 0 |  |  |  | 0 | 0 | 0 | 0 | 0 | 0 | 0 | 0 | 0 | 0 | 0 |  | 44842498 | 1548.294 | 78 | 54.9675 | 8.3475 | 1415.3265 | 0 | 128.352 | 0 | 0 | 1478.28 | 78 | 52.35 | 7.95 | 1347.93 | 0 | 122.24 | 0 | 0 | 92 | 41 | 1.067 | 1.081 |  |  | 1 | 47.82 | 15.21 | 18.5 |  |  |  |  | 0 | 1 | ТСН-2001.3 Доп. 68, Сб. 34, т. 47, поз. 3 |  |  | 1561 | 0 | 3.34-47-3 | 1 | 30 | 0 | 47.82 | 1 | 1 | 1 | 1 | 1 |  | 92 | 41 |  |  |  | 30 | 0 | 0 | [5 empty] | 0 | Поправка: ТСН-2001.О.П. п.3.4.30.в Наименование: В отношении объектов, реализуемых с привлечением средств бюджета города Москвы, затраты, учитывающие усложненные условия производства работ (стесненность, сложность складирования и транспортной логистики, наличие в зоне производства работ действующего технологического оборудования или движения технологического транспорта и т.п.), определяются заказчиком в задании на проектирование при составлении локальных сметных расчетов (смет): для объектов, расположенных за пределами Третьего транспортного кольца города Москвы, но в пределах Московской кольцевой автомобильной дороги | 0 | 0 | 1559.92 | 892.07 | 426.08 | 72215.37 | 0 | 136.9516 | 0 | 0 | 0 | 0 |  |  |  |  | )*1,05 | )*1,05 | )*1,05 |  | )*1,05 | )*1,05 |  |  |  | 112 | 70 | 1.067 | 1.081 |  |  |  | 1013 | 1 КМ | 1 КМ | 1 | [6 empty] | 40699947 | 30 | Строительные работы | 0 |  | 1 | 1561 | ТСН-2001.3-34. 34-47 (доп. 22) | ТСН-2001.3-34-11 |  | Поправка: ТСН-2001.О.П. п.3.4.30.г |  | 0 | 1478.28 | 78 | 52.35 | 7.95 | 1347.93 | 122.24 | 0 | 0 | [17 empty] | 0 | 0 | 0 |  |  |  |  | 112 | 70 |  |  |  |  | 0 |  | -736937061 | 2 | 1 | 2 | 0 | 0 | 0 | 0 | 0 | 0 | 0 |  | 0 | 3 | 0 |  | 0 | 1 | 0 | 0 | 0 | 0 |  |  |  | 0 | 0
18 | 1 | 31 |  | 20,1 | 1.12-5-575 | Трубы из полиэтилена, гофрированные, гибкие, двустенные, с протяжкой, для кабельной канализации, в комплекте с муфтой, наружный диаметр 110 мм | м | 0 | 1000 | 1000 |  |  |  | 0 | 0 | 0 | 0 | 0 | 0 | 0 | 0 | 0 | 0 | 0 |  | 44842498 | 83.27 | 83.27 | 0 | 0 | 0 | 0 | 0 | 0 | 0 | 83.27 | 83.27 | 0 | 0 | 0 | 0 | 0 | 0 | 0 | 0 | 0 | 1 | 1.081 |  |  | 1 | 1 | 1 | 2.03 |  |  |  |  | 3 | 1 | ТСН-2001.1 Доп. 67, Р. 12, о. 5, поз. 575 |  |  | 1561 | 0 | 1.12-5-575 | 1 | 30 | 0 | 1 | 1 | 1 | 1 | 1 | 1 |  | 0 | 0 |  |  |  | 30 | 0 | 0 | [5 empty] | 0 |  | 0 | 0 | 182.72 | 0 | 0 | 0 | 0 | 0 | 0 | 0 | 0 | 0 | [13 empty] | 112 | 70 | 1.067 | 1.081 |  |  |  | 1003 | м | м | 1 | [6 empty] | 40699947 | 30 | Строительные работы | 0 |  | 1 | 1561 | ТСН-2001.3-34. 34-47 (доп. 22) | ТСН-2001.3-34-11 |  |  |  | 0 | 83.27 | 83.27 | 0 | 0 | 0 | 0 | 0 | [18 empty] | 0 | 0 | 0 |  |  |  |  | 112 | 70 |  |  |  |  | 0 |  | 2092399505 | 2 | 1 | 2 | 0 | 0 | 0 | 0 | 0 | 0 | 0 |  | 0 | 3 | 0 |  | 0 | 1 | 0 | 0 | 0 | 0 |  |  |  | 0 | 0
17 | 1 |  |  | 21 | 6.69-2-1 | Пробивка отбойным молотком сквозных отверстий в бетонных стенах и фундаментах толщиной 0,4 м для трубопроводов диаметром 100 мм | 100 отверстий | 0 | 0 | 0 |  |  |  | 0 | 0 | 0 | 0 | 0 | 0 | 0 | 0 | 0 | 0 | 0 |  | 44842498 | 4765.173 | 0 | 2794.05 | 993.825 | 1971.123 | 0 | 161.7 | 0 | 0 | 4538.26 | 0 | 2661 | 946.5 | 1877.26 | 0 | 154 | 0 | 0 | 75 | 41 | 1.047 | 1.002 |  |  | 1 | 47.82 | 24.13 | 1 |  |  |  |  | 0 | 1 | ТСН-2001.6 Доп. 68, Сб. 69, т. 2, поз. 1 |  |  | 682 | 0 | 6.69-2-1 | 1 | 60 | 0 | 47.82 | 1 | 1 | 1 | 1 | 1 |  | 75 | 41 |  |  |  | 30 | 0 | 0 | [5 empty] | 0 | Поправка: ТСН-2001.О.П. п.3.4.30.в Наименование: В отношении объектов, реализуемых с привлечением средств бюджета города Москвы, затраты, учитывающие усложненные условия производства работ (стесненность, сложность складирования и транспортной логистики, наличие в зоне производства работ действующего технологического оборудования или движения технологического транспорта и т.п.), определяются заказчиком в задании на проектирование при составлении локальных сметных расчетов (смет): для объектов, расположенных за пределами Третьего транспортного кольца города Москвы, но в пределах Московской кольцевой автомобильной дороги | 0 | 0 | 0 | 70589.18 | 49758.14 | 98689.48 | 0 | 169.2999 | 0 | 0 | 0 | 0 |  |  |  |  | )*1,05 | )*1,05 | )*1,05 |  | )*1,05 | )*1,05 |  |  |  | 91 | 70 | 1.047 | 1.002 |  |  |  | 1013 | 100 отверстий | 100 отверстий | 1 | [6 empty] | 40699068 | 60 | Ремонтно-строительные работы | 0 |  | 1 | 682 | ТСН-2001.6-69. 69-1...69-49 | ТСН-2001.6-69-1 |  | Поправка: ТСН-2001.О.П. п.3.4.30.г |  | 0 | 4538.26 | 0 | 2661 | 946.5 | 1877.26 | 154 | 0 | 0 | [17 empty] | 0 | 0 | 0 |  |  |  |  | 91 | 70 |  |  |  |  | 0 |  | -1995148582 | 2 | 1 | 2 | 0 | 0 | 0 | 0 | 0 | 0 | 0 |  | 0 | 3 | 0 |  | 0 | 1 | 0 | 0 | 0 | 0 |  |  |  | 0 | 0
17 | 1 |  |  |  | 6.69-2-1 | Пробивка отбойным молотком сквозных отверстий в бетонных стенах и фундаментах толщиной 0,4 м для трубопроводов диаметром 100 мм | 100 отверстий | 0 | 0 | 0 |  |  |  | 0 | 0 | 0 | 0 | 0 | 0 | 0 | 0 | 0 | 0 | 0 |  | -1 | 5746.398 | 0 | 3775.275 | 1056.0375 | 1971.123 | 0 | 161.7 | 0 | 0 | 5472.76 | 0 | 3595.5 | 1005.75 | 1877.26 | 0 | 154 | 0 | 0 | 75 | 41 | 1.047 | 1.002 |  |  | 1 | 47.82 | 24.13 | 1 |  |  |  |  | 0 | 1 | ТСН-2001.6. Доп. 1-42. Сб. 69, т. 2, поз. 1 |  |  | 682 | 0 | 6.69-2-1 | 1 | 60 | 0 | 47.82 | 1 | 1 | 1 | 1 | 1 |  | 75 | 41 |  |  |  | 30 | 0 | 0 | [5 empty] | 0 | Поправка: ТСН-2001.О.П. п.3.4.30.в Наименование: В отношении объектов, реализуемых с привлечением средств бюджета города Москвы, затраты, учитывающие усложненные условия производства работ (стесненность, сложность складирования и транспортной логистики, наличие в зоне производства работ действующего технологического оборудования или движения технологического транспорта и т.п.), определяются заказчиком в задании на проектирование при составлении локальных сметных расчетов (смет): для объектов, расположенных за пределами Третьего транспортного кольца города Москвы, но в пределах Московской кольцевой автомобильной дороги | 0 | 0 | 0 | 95378.89 | 52873.14 | 98689.48 | 0 | 169.2999 | 0 | 0 | 0 | 0 |  |  |  |  | )*1,05 | )*1,05 | )*1,05 |  | )*1,05 | )*1,05 |  |  |  | 91 | 70 | 1.047 | 1.002 |  |  |  | 1013 | 100 отверстий | 100 отверстий | 1 | [6 empty] | 40699068 | 60 | Ремонтно-строительные работы | 0 |  | 1 | 682 | ТСН-2001.6-69. 69-1...69-49 | ТСН-2001.6-69-1 |  | Поправка: ТСН-2001.О.П. п.3.4.30.г |  | 1024 | 5472.76 | 0 | 3595.5 | 1005.75 | 1877.26 | 154 | 0 | 0 | [17 empty] | 0 | 0 | 0 |  |  |  |  | 91 | 70 |  |  |  |  | 0 |  | 481926121 | 2 | 1 | 2 | 0 | 0 | 0 | 0 | 0 | 0 | 0 |  | 0 | 0 | 0 |  | 0 | 1 | 0 | 0 | 0 | 0 |  |  |  | 0 | 0
17 | 1 | [6 empty] | 0 | 0 | 0 |  |  |  | 0 | 0 | 0 | 0 | 0 | 0 | 0 | 0 | 0 | 0 | 0 |  | -1 | 0 | 0 | 0 | 0 | 0 | 0 | 0 | 0 | 0 | 0 | 0 | 0 | 0 | 0 | 0 | 0 | 0 | 0 | 0 | 0 | 1 | 1 |  |  | 1 | 1 | 1 | 1 |  |  |  |  | 3 | 1 |  |  |  | 400002 | 0 |  | 0 | 202 | 0 | 1 | 1 | 1 | 1 | 1 | 1 |  | 0 | 0 |  |  |  | 30 | 0 | 0 | [5 empty] | 0 | Поправка: ТСН-2001.О.П. п.3.4.30.в Наименование: В отношении объектов, реализуемых с привлечением средств бюджета города Москвы, затраты, учитывающие усложненные условия производства работ (стесненность, сложность складирования и транспортной логистики, наличие в зоне производства работ действующего технологического оборудования или движения технологического транспорта и т.п.), определяются заказчиком в задании на проектирование при составлении локальных сметных расчетов (смет): для объектов, расположенных за пределами Третьего транспортного кольца города Москвы, но в пределах Московской кольцевой автомобильной дороги | 0 | 0 | 0 | 0 | 0 | 0 | 0 | 0 | 0 | 0 | 0 | 0 |  |  |  |  | )*1,05 | )*1,05 | )*1,05 |  | )*1,05 | )*1,05 |  |  |  | 0 | 0 | 1 | 1 | [13 empty] | 40700353 | 202 | Материалы | 0 |  | 1 | 400002 | Материалы, изделия и конструкции | Материалы |  | Поправка: ТСН-2001.О.П. п.3.4.30.г |  | 1024 | 0 | 0 | 0 | 0 | 0 | 0 | 0 | 0 | [17 empty] | 0 | 0 | 0 |  |  |  |  | 0 | 0 |  |  |  |  | 0 |  | 1218112172 | 2 | 0 | -2 | 0 | 0 | 0 | 0 | 0 | 0 | 0 |  | 0 | 3 | 0 |  | 0 | 1 | 0 | 0 | 0 | 0 |  |  |  | 0 | 0
17 | 1 |  |  |  | 6.69-2-4 | Пробивка отбойным молотком сквозных отверстий в бетонных стенах и фундаментах толщиной 0,4 м для трубопроводов диаметром 200 мм | 100 отверстий | 0 | 0 | 0 |  |  |  | 0 | 0 | 0 | 0 | 0 | 0 | 0 | 0 | 0 | 0 | 0 |  | -1 | 7670.397 | 0 | 5033.7 | 1408.05 | 2636.697 | 0 | 216.3 | 0 | 0 | 7305.14 | 0 | 4794 | 1341 | 2511.14 | 0 | 206 | 0 | 0 | 75 | 41 | 1.047 | 1.002 |  |  | 1 | 47.82 | 24.13 | 1 |  |  |  |  | 0 | 1 | ТСН-2001.6. Доп. 1-42. Сб. 69, т. 2, поз. 4 |  |  | 682 | 0 | 6.69-2-4 | 1 | 60 | 0 | 47.82 | 1 | 1 | 1 | 1 | 1 |  | 75 | 41 |  |  |  | 30 | 0 | 0 | [5 empty] | 0 | Поправка: ТСН-2001.О.П. п.3.4.30.в Наименование: В отношении объектов, реализуемых с привлечением средств бюджета города Москвы, затраты, учитывающие усложненные условия производства работ (стесненность, сложность складирования и транспортной логистики, наличие в зоне производства работ действующего технологического оборудования или движения технологического транспорта и т.п.), определяются заказчиком в задании на проектирование при составлении локальных сметных расчетов (смет): для объектов, расположенных за пределами Третьего транспортного кольца города Москвы, но в пределах Московской кольцевой автомобильной дороги | 0 | 0 | 0 | 127171.86 | 70497.68 | 132012.85 | 0 | 226.4661 | 0 | 0 | 0 | 0 |  |  |  |  | )*1,05 | )*1,05 | )*1,05 |  | )*1,05 | )*1,05 |  |  |  | 91 | 70 | 1.047 | 1.002 |  |  |  | 1013 | 100 отверстий | 100 отверстий | 1 | [6 empty] | 40699068 | 60 | Ремонтно-строительные работы | 0 |  | 1 | 682 | ТСН-2001.6-69. 69-1...69-49 | ТСН-2001.6-69-1 |  | Поправка: ТСН-2001.О.П. п.3.4.30.г |  | 1024 | 7305.14 | 0 | 4794 | 1341 | 2511.14 | 206 | 0 | 0 | [17 empty] | 0 | 0 | 0 |  |  |  |  | 91 | 70 |  |  |  |  | 0 |  | 878765690 | 2 | 1 | 2 | 0 | 0 | 0 | 0 | 0 | 0 | 0 |  | 0 | 0 | 0 |  | 0 | 1 | 0 | 0 | 0 | 0 |  |  |  | 0 | 0
17 | 1 | 32 |  | 22 | 6.69-9-3 | Заделка отверстий в бетонных перекрытиях в местах прохода трубопроводов | 100 отверстий | 0 | 0 | 0 |  |  |  | 0 | 0 | 0 | 0 | 0 | 0 | 0 | 0 | 0 | 0 | 0 |  | 44842498 | 2431.762 | 862.81 | 0 | 0 | 1568.952 | 0 | 138.6 | 0 | 0 | 2357.05 | 862.81 | 0 | 0 | 1494.24 | 0 | 132 | 0 | 0 | 75 | 41 | 1.047 | 1.002 |  |  | 1 | 47.82 | 1 | 5.03 |  |  |  |  | 0 | 1 | ТСН-2001.6. Доп. 1-42. Сб. 69, т. 9, поз. 3 |  |  | 682 | 0 | 6.69-9-3 | 1 | 60 | 0 | 47.82 | 1 | 1 | 1 | 1 | 1 |  | 75 | 41 |  |  |  | 30 | 0 | 0 | [5 empty] | 0 | Поправка: ТСН-2001.О.П. п.3.4.30.в Наименование: В отношении объектов, реализуемых с привлечением средств бюджета города Москвы, затраты, учитывающие усложненные условия производства работ (стесненность, сложность складирования и транспортной логистики, наличие в зоне производства работ действующего технологического оборудования или движения технологического транспорта и т.п.), определяются заказчиком в задании на проектирование при составлении локальных сметных расчетов (смет): для объектов, расположенных за пределами Третьего транспортного кольца города Москвы, но в пределах Московской кольцевой автомобильной дороги | 0 | 0 | 4348.64 | 0 | 0 | 78553.44 | 0 | 145.1142 | 0 | 0 | 0 | 0 |  |  |  |  | )*1,05 | )*1,05 | )*1,05 |  | )*1,05 | )*1,05 |  |  |  | 91 | 70 | 1.047 | 1.002 |  |  |  | 1013 | 100 отверстий | 100 отверстий | 1 | [6 empty] | 40699068 | 60 | Ремонтно-строительные работы | 0 |  | 1 | 682 | ТСН-2001.6-69. 69-1...69-49 | ТСН-2001.6-69-1 |  | Поправка: ТСН-2001.О.П. п.3.4.30.г |  | 0 | 2357.05 | 862.81 | 0 | 0 | 1494.24 | 132 | 0 | 0 | [17 empty] | 0 | 0 | 0 |  |  |  |  | 91 | 70 |  |  |  |  | 0 |  | 1487233220 | 2 | 1 | 2 | 0 | 0 | 0 | 0 | 0 | 0 | 0 |  | 0 | 3 | 0 |  | 0 | 1 | 0 | 0 | 0 | 0 |  |  |  | 0 | 0
18 | 1 | 32 |  | 22,1 | 1.3-1-36 | Смеси бетонные, БСГ, тяжелого бетона на гранитном щебне, класс прочности В7,5 (М100); П3, фракция 5-20 | м3 | 0 | 0.416 | 0.416 |  |  |  | 0 | 0 | 0 | 0 | 0 | 0 | 0 | 0 | 0 | 0 | 0 |  | 44842498 | 517.14 | 517.14 | 0 | 0 | 0 | 0 | 0 | 0 | 0 | 517.14 | 517.14 | 0 | 0 | 0 | 0 | 0 | 0 | 0 | 0 | 0 | 1 | 1.002 |  |  | 1 | 1 | 1 | 12.48 |  |  |  |  | 3 | 1 | ТСН-2001.1. Доп. 1-42. Р. 3, о. 1, поз. 36 |  |  | 682 | 0 | 1.3-1-36 | 1 | 60 | 0 | 1 | 1 | 1 | 1 | 1 | 1 |  | 0 | 0 |  |  |  | 30 | 0 | 0 | [5 empty] | 0 |  | 0 | 0 | 6466.76 | 0 | 0 | 0 | 0 | 0 | 0 | 0 | 0 | 0 | [13 empty] | 91 | 70 | 1.047 | 1.002 |  |  |  | 1007 | м3 | м3 | 1 | [6 empty] | 40699068 | 60 | Ремонтно-строительные работы | 0 |  | 1 | 682 | ТСН-2001.6-69. 69-1...69-49 | ТСН-2001.6-69-1 |  |  |  | 0 | 517.14 | 517.14 | 0 | 0 | 0 | 0 | 0 | [18 empty] | 0 | 0 | 0 |  |  |  |  | 91 | 70 |  |  |  |  | 0 |  | 412444006 | 2 | 1 | 2 | 0 | 0 | 0 | 0 | 0 | 0 | 0 |  | 0 | 0 | 0 |  | 0 | 1 | 0 | 0 | 0 | 0 |  |  |  | 0 | 0
51 | 1 | 4 | 1288 |  | Новый раздел | Строительные работы | 0 | [6 empty] | 4566.11 | 2546.16 | 0.52 | 0 | 2019.43 | 0 | 4.1539 | 0 | 0 | 1723.64 | 871.48 |  |  | 4566.11 | 2546.16 | 0.52 | 0 | 2019.43 | 0 | 4.1539 | 0 | 0 | 1723.64 | 871.48 |  |  | 0 | 0 | 0 | 7161.23 | 7161.23 | 0 | 0 | 2546.16 | 2546.16 | 0 | 2546.16 | 0 | 0 | 0 | 0 | 0 | [19 empty] | 0 | 0 | 0 | 7161.23 | 7161.23 | 0 | 0 | 2546.16 | 2546.16 | 0 | 2546.16 | 0 | 0 | 0 | 0 | 0 | [114 empty] | 0
50 | 0 | 0 | 1 | 201 | 4566.11 | ПЗ | Прямые затраты |  |  | 201 | 1 | 3 |  | 2 | [7 empty] | 4566.11 | 1 | 4566.11
50 | 0 | 0 | 1 | 202 | 2546.16 | СтМатОб | Стоимость материальных ресурсов (всего) |  |  | 202 | 2 | 3 |  | 2 | [7 empty] | 2546.16 | 1 | 2546.16
50 | 0 | 0 | 1 | 222 | 0 | СтМатОбЗак | Стоимость материалов и оборудования заказчика |  |  | 222 | 3 | 3 |  | 2 | [7 empty] | 0 | 1 | 0
50 | 0 | 0 | 1 | 225 | 2546.16 | СтМатОбПод | Стоимость материалов и оборудования подрядчика |  |  | 225 | 4 | 3 |  | 2 | [7 empty] | 2546.16 | 1 | 2546.16
50 | 0 | 0 | 1 | 226 | 2546.16 | СтМат | Стоимость материалов (всего) |  |  | 226 | 5 | 3 |  | 2 | [7 empty] | 2546.16 | 1 | 2546.16
50 | 0 | 0 | 1 | 227 | 0 | СтМатЗак | Стоимость материалов заказчика |  |  | 227 | 6 | 3 |  | 2 | [7 empty] | 0 | 1 | 0
50 | 0 | 0 | 1 | 228 | 2546.16 | СтМатПод | Стоимость материалов подрядчика |  |  | 228 | 7 | 3 |  | 2 | [7 empty] | 2546.16 | 1 | 2546.16
50 | 0 | 0 | 1 | 216 | 0 | Оборуд | Стоимость оборудования (всего) |  |  | 216 | 8 | 3 |  | 2 | [7 empty] | 0 | 1 | 0
50 | 0 | 0 | 1 | 223 | 0 | ОборудЗак | Стоимость оборудования заказчика |  |  | 223 | 9 | 3 |  | 2 | [7 empty] | 0 | 1 | 0
50 | 0 | 0 | 1 | 229 | 0 | ОборудПод | Стоимость оборудования подрядчика |  |  | 229 | 10 | 3 |  | 2 | [7 empty] | 0 | 1 | 0
50 | 0 | 0 | 1 | 203 | 0.52 | ЭММ | Эксплуатация машин |  |  | 203 | 11 | 3 |  | 2 | [7 empty] | 0.52 | 1 | 0.52
50 | 0 | 0 | 1 | 231 | 0 | ЭММсНРиСП | Эксплуатация машин по ТСН-2001.16 |  |  | 231 | 12 | 3 |  | 2 | [7 empty] | 0 | 1 | 0
50 | 0 | 0 | 1 | 204 | 0 | ЗПМ | ЗП машинистов |  |  | 204 | 13 | 3 |  | 2 | [7 empty] | 0 | 1 | 0
50 | 0 | 0 | 1 | 205 | 2019.43 | ОЗП | Основная ЗП рабочих |  |  | 205 | 14 | 3 |  | 2 | [7 empty] | 2019.43 | 1 | 2019.43
50 | 0 | 0 | 1 | 232 | 0 | ОЗПсНРиСП | Основная ЗП рабочих по ТСН-2001.16 |  |  | 232 | 15 | 3 |  | 2 | [7 empty] | 0 | 1 | 0
50 | 0 | 0 | 1 | 214 | 7161.23 | Строит | Строительные работы с НР и СП |  |  | 214 | 16 | 3 |  | 2 | [7 empty] | 7161.23 | 1 | 7161.23
50 | 0 | 0 | 1 | 215 | 0 | Монтаж | Монтажные работы с НР и СП |  |  | 215 | 17 | 3 |  | 2 | [7 empty] | 0 | 1 | 0
50 | 0 | 0 | 1 | 217 | 0 | Прочие | Прочие работы с НР и СП |  |  | 217 | 18 | 3 |  | 2 | [7 empty] | 0 | 1 | 0
50 | 0 | 0 | 1 | 230 | 0 | ПрочиеЗатр | Прочие затраты по ТСН-2001.16 |  |  | 230 | 19 | 3 |  | 2 | [7 empty] | 0 | 1 | 0
50 | 0 | 0 | 1 | 206 | 0 | ВозврМат | Возврат материалов |  |  | 206 | 20 | 3 |  | 2 | [7 empty] | 0 | 1 | 0
50 | 0 | 0 | 1 | 207 | 4.1539 | ТрудСтр | Трудозатраты строителей |  |  | 207 | 21 | 3 |  | -1 | [7 empty] | 4.1539 | 1 | 4.1539
50 | 0 | 0 | 1 | 208 | 0 | ТрудМаш | Трудозатраты машинистов |  |  | 208 | 22 | 3 |  | -1 | [7 empty] | 0 | 1 | 0
50 | 0 | 0 | 1 | 209 | 0 | ТранспМат | Транспорт материалов |  |  | 209 | 23 | 3 |  | 2 | [7 empty] | 0 | 1 | 0
50 | 0 | 0 | 1 | 233 | 0 | Перевозка | Перевозка грузов |  |  | 233 | 24 | 3 |  | 2 | [7 empty] | 0 | 1 | 0
50 | 0 | 0 | 1 | 210 | 1723.64 | НР | Накладные расходы |  |  | 210 | 25 | 3 |  | 2 | [7 empty] | 1723.64 | 1 | 1723.64
50 | 0 | 0 | 1 | 211 | 871.48 | СмПриб | Сметная прибыль |  |  | 211 | 26 | 3 |  | 2 | [7 empty] | 871.48 | 1 | 871.48
50 | 0 | 0 | 1 | 224 | 7161.23 | Всего | Всего с НР и СП |  |  | 224 | 27 | 3 |  | 2 | [7 empty] | 7161.23 | 1 | 7161.23
4 | 1 |  | 1393 |  | Новый раздел | Монтажные работы |  | 0 |  | -1 | [7 empty] | 0 |  |  | 0 | [53 empty] | 0 | [11 empty] | 0
52 | 1 | 4 | 1354 | 0 | Новый раздел | Монтажные работы | [7 empty] | 7652.49 | 1901.62 | 813.45 | 311.79 | 4937.42 | 0 | 8.2273 | 0 | 0 | 4542.43 | 2123.09 | 0 | 0 | 7652.49 | 1901.62 | 813.45 | 311.79 | 4937.42 | 0 | 8.2273 | 0 | 0 | 4542.43 | 2123.09 | 0 | 0 | 0 | 0 | 0 | 14816.88 | 0 | 14816.88 | 0 | 1901.62 | 1901.62 | 0 | 1901.62 | 0 | 0 | 0 | 0 | 0 | 0 | 0 | 0 | 0 | 0 | 0 | 0 | 0 | 0 | 0 | 0 | 0 | 0 | 0 | 0 | 0 | 0 | 0 | 0 | 0 | 0 | 0 | 14816.88 | 0 | 14816.88 | 0 | 1901.62 | 1901.62 | 0 | 1901.62 | 0 | 0 | 0 | 0 | 0 | 0 | 0 | 0 | 0 | 0 | 0 | 0 | 0 | 0 | 0 | 0 | 0 | 0 | 0 | 0 | 0 | 0 | 0 | 0 | 0 | 0 | 0 | 0 | 0 | 0 | 0 | 0 | 0 | 0 | 0 | 0 | 0 | 0 | 0 | 0 | 0 | 0 | 0 | 0 | 0 | 0 | 0 | 0 | 0 | 0 | 0 | 0 | 0 | 0 | 0 | 0 | 0 | 0 | 0 | 0 | 0 | 0 | 0 | 0 | 0 | 0 | 0 | 0 | 0 | 0 | 0 | 0 | 0 | 0 | 0 | 0 | 0 | 0 | 0 | 0 | 0 | 0 | 0 | 0 | 0 | 0 | 0 | 0 | 0 | 0 | 0 | 0 | 0 | 0 | 0 | 0 | 0 | 0 | 0 | 0 | 0 | 0 | 0 | 0 | 0 | 0 | 0 | 0 | 0 | 0 | 0 | 0 | 0 | 0 | 0 | 0 | 0 | 0 | 0 | 0
17 | 1 |  |  |  | 4.8-216-10 | Ящик с одним трехполюсным рубильником, или трехполюсным рубильником и тремя предохранителями, или с тремя блоками "предохранитель-выключатель", или с тремя предохранителями, устанавливаемый на конструкции на стене или колонне, на ток до 100 А (ВРЩ) | 1 ШТ. | 0 | 0 | 0 |  |  |  | 0 | 0 | 0 | 0 | 0 | 0 | 0 | 0 | 0 | 0 | 0 |  | -1 | 63.78 | 29.68 | 2.01 | 0.13 | 32.09 | 0 | 2.47 | 0 | 0 | 63.78 | 29.68 | 2.01 | 0.13 | 32.09 | 0 | 2.47 | 0 | 0 | 92 | 43 | 1.047 | 1 |  |  | 1 | 47.82 | 12.61 | 5.83 |  |  |  |  | 0 | 2 | ТСН-2001.4. Доп. 1-42. Сб. 8, т. 216, поз. 10 |  |  | 333 | 0 | 4.8-216-10 | 1 | 40 | 0 | 47.82 | 1 | 1 | 1 | 1 | 1 |  | 92 | 43 |  |  |  | 30 | 0 | 0 | [5 empty] | 0 | Поправка: ТСН-2001.4. О.П. тб1. п.2 Наименование: На предприятиях (в цехах на производственных площадях), остановленных для производства строительно-монтажных работ, а также в зданиях и сооружениях всех назначений при наличии в зоне производства работ загромоаждающих помещение предметов (станков, установок, аппаратов, эксплуатационного и лабораторного оборудования, оргтехники, мебели и т.п.) Поправка: ТСН-2001.4. О.П. тб1. п.1 Наименование: На действующих предприятиях (в цехах на производственных площадях) в стесненных условиях: с наличием в зоне производства работ действующего технологического оборудования (станков, установок, печей, кранов, конвейеров и т.п.) или запыленности воздуха, или движения технологического транспорта по внутрицеховым и внутризаводским путям Поправка: ТСН-2001.4. О.П. тб1. п.2 Наименование: На предприятиях (в цехах на производственных площадях), остановленных для производства строительно-монтажных работ, а также в зданиях и сооружениях всех назначений при наличии в зоне производства работ загромоаждающих помещение предметов (станков, установок, аппаратов, эксплуатационного и лабораторного оборудования, оргтехники, мебели и т.п.) | 0 | 0 | 173.03 | 26.48 | 6.69 | 1606.75 | 0 | 2.5861 | 0 | 0 | 0 | 0 | [13 empty] | 112 | 70 | 1.047 | 1 |  |  |  | 1013 | 1 ШТ. | 1 ШТ. | 1 | [6 empty] | 40698719 | 40 | Монтаж оборудования | 0 |  | 2 | 333 | ТСН-2001.4-8. 8-188...8-272 | ТСН-2001.4-8-18 |  | Поправка: ТСН-2001.4. О.П. тб1. п.2 Поправка: ТСН-2001.4. О.П. тб1. п.1 Поправка: ТСН-2001.4. О.П. тб1. п.2 |  | 1024 | 63.78 | 29.68 | 2.01 | 0.13 | 32.09 | 2.47 | 0 | 0 | [17 empty] | 0 | 0 | 0 |  |  |  |  | 112 | 70 |  |  |  |  | 0 |  | 29192116 | 2 | 1 | 2 | 0 | 0 | 0 | 0 | 0 | 0 | 0 |  | 0 | 0 | 0 |  | 0 | 1 | 0 | 0 | 0 | 0 |  |  |  | 0 | 0
17 | 1 |  |  |  | 4.8-216-7 | Ящик с одним трехполюсным рубильником, или трехполюсным рубильником и тремя предохранителями, или с тремя блоками "предохранитель-выключатель", или с тремя предохранителями, устанавливаемый на конструкции на полу, на ток до 100 А | 1 ШТ. | 0 | 0 | 0 |  |  |  | 0 | 0 | 0 | 0 | 0 | 0 | 0 | 0 | 0 | 0 | 0 |  | -1 | 67.18 | 26.2 | 2.01 | 0.13 | 38.97 | 0 | 3 | 0 | 0 | 67.18 | 26.2 | 2.01 | 0.13 | 38.97 | 0 | 3 | 0 | 0 | 92 | 43 | 1.047 | 1 |  |  | 1 | 47.82 | 12.61 | 6.25 |  |  |  |  | 0 | 2 | ТСН-2001.4. Доп. 1-42. Сб. 8, т. 216, поз. 7 |  |  | 333 | 0 | 4.8-216-7 | 1 | 40 | 0 | 47.82 | 1 | 1 | 1 | 1 | 1 |  | 92 | 43 |  |  |  | 30 | 0 | 0 | [5 empty] | 0 |  | 0 | 0 | 163.75 | 26.48 | 6.69 | 1951.06 | 0 | 3.141 | 0 | 0 | 0 | 0 | [13 empty] | 112 | 70 | 1.047 | 1 |  |  |  | 1013 | 1 ШТ. | 1 ШТ. | 1 | [6 empty] | 40698719 | 40 | Монтаж оборудования | 0 |  | 2 | 333 | ТСН-2001.4-8. 8-188...8-272 | ТСН-2001.4-8-18 |  |  |  | 1024 | 67.18 | 26.2 | 2.01 | 0.13 | 38.97 | 3 | 0 | 0 | [17 empty] | 0 | 0 | 0 |  |  |  |  | 112 | 70 |  |  |  |  | 0 |  | 1652215810 | 2 | 1 | 2 | 0 | 0 | 0 | 0 | 0 | 0 | 0 |  | 0 | 0 | 0 |  | 0 | 1 | 0 | 0 | 0 | 0 |  |  |  | 0 | 0
17 | 1 |  |  | 1 | 4.8-238-4 | Монтаж щитов и стеллажей с блоками резисторов (ящиками сопротивлений) высотой свыше 1700 мм, щита заводского изготовления однорядного или двухрядного шкафного исполнения глубиной до 600 мм | 1 м ширины по фронту | 0.5 | 0 | 0.5 |  |  |  | 2473.42 | 94.4 | 620.68 | 255.36 | 1758.34 | 0 | 2.8308 | 0 | 0 | 1617.67 | 756.09 |  | 44842498 | 175.28 | 23.66 | 81.375 | 10.206 | 70.245 | 0 | 5.4075 | 0 | 0 | 168.06 | 23.66 | 77.5 | 9.72 | 66.9 | 0 | 5.15 | 0 | 0 | 92 | 43 | 1.047 | 1 |  |  | 1 | 47.82 | 14.57 | 7.98 |  |  |  |  | 0 | 2 | ТСН-2001.4 Доп. 68, Сб. 8, т. 238, поз. 4 |  |  | 333 | 0 | 4.8-238-4 | 1 | 40 | 0 | 47.82 | 1 | 1 | 1 | 1 | 1 |  | 92 | 43 |  |  |  | 30 | 0 | 0 | [5 empty] | 0 | Поправка: ТСН-2001.О.П. п.3.4.30.г Наименование: В отношении объектов, реализуемых с привлечением средств бюджета города Москвы, затраты, учитывающие усложненные условия производства работ (стесненность, сложность складирования и транспортной логистики, наличие в зоне производства работ действующего технологического оборудования или движения технологического транспорта и т.п.), определяются заказчиком в задании на проектирование при составлении локальных сметных расчетов (смет): для объектов города Москвы, расположенных за пределами Московской кольцевой автомобильной дороги | 0 | 2473.42 | 188.81 | 1241.36 | 511.2 | 3517.16 | 0 | 5.6617 | 0 | 0 | 1617.6728 | 756.0862 |  | 7 |  |  | *1,05 | *1,05 | *1,05 |  | *1,05 | *1,05 |  |  |  | 112 | 70 | 1.047 | 1 |  |  |  | 1013 | 1 м ширины по фронту | 1 м ширины по фронту | 1 | [6 empty] | 40698719 | 40 | Монтаж оборудования | 0 |  | 2 | 333 | ТСН-2001.4-8. 8-188...8-272 | ТСН-2001.4-8-18 |  | Поправка: ТСН-2001.О.П. п.3.4.30.г |  | 0 | 168.06 | 23.66 | 77.5 | 9.72 | 66.9 | 5.15 | 0 | 0 | [17 empty] | 0 | 0 | 0 |  |  |  |  | 112 | 70 |  |  |  |  | 0 |  | 1332824373 | 2 | 1 | 2 | 0 | 408.58 | 0 | 5255.76 | 0 | 5255.76 | 0 |  | 0 | 0 | 0 |  | 0 | 1 | 0 | 0 | 0 | 0 |  |  |  | 0 | 0
17 | 1 |  |  |  | 3.8-1-1 | Устройство песчаного основания под фундаменты | 1 м3 основания | 0 | 0 | 0 |  |  |  | 0 | 0 | 0 | 0 | 0 | 0 | 0 | 0 | 0 | 0 | 0 |  | -1 | 26.26 | 1.06 | 17.08 | 3.29 | 8.12 | 0 | 0.78 | 0 | 0 | 26.26 | 1.06 | 17.08 | 3.29 | 8.12 | 0 | 0.78 | 0 | 0 | 87 | 41 | 1.047 | 1.003 |  |  | 1 | 47.82 | 17.98 | 7.33 |  |  |  |  | 0 | 1 | ТСН-2001.3 Доп. 68, Сб. 8, т. 1, поз. 1 |  |  | 64 | 0 | 3.8-1-1 | 1 | 30 | 0 | 47.82 | 1 | 1 | 1 | 1 | 1 |  | 87 | 41 |  |  |  | 30 | 0 | 0 | [5 empty] | 0 |  | 0 | 0 | 7.77 | 321.48 | 164.5 | 406.47 | 0 | 0.81666 | 0 | 0 | 0 | 0 | [13 empty] | 105 | 77 | 1.047 | 1.003 |  |  |  | 1013 | 1 м3 основания | 1 м3 основания | 1 | [6 empty] | 40698396 | 30 | Строительные работы | 0 |  | 1 | 64 | ТСН-2001.3-8. 8-1 | ТСН-2001.3-8-1 |  |  |  | 1024 | 26.26 | 1.06 | 17.08 | 3.29 | 8.12 | 0.78 | 0 | 0 | [17 empty] | 0 | 0 | 0 |  |  |  |  | 105 | 77 |  |  |  |  | 0 |  | -1769909792 | 2 | 1 | 2 | 0 | 0 | 0 | 0 | 0 | 0 | 0 |  | 0 | 0 | 0 |  | 0 | 1 | 0 | 0 | 0 | 0 |  |  |  | 0 | 0
17 | 1 |  |  | 2 | 1.1-1-766 | Песок для строительных работ, рядовой | м3 | 0 | 0 | 0 |  |  |  | 0 | 0 | 0 | 0 | 0 | 0 | 0 | 0 | 0 | 0 | 0 |  | 44842498 | 104.99 | 104.99 | 0 | 0 | 0 | 0 | 0 | 0 | 0 | 104.99 | 104.99 | 0 | 0 | 0 | 0 | 0 | 0 | 0 | 0 | 0 | 1 | 1 |  |  | 1 | 1 | 1 | 8.91 |  |  |  |  | 3 | 1 | ТСН-2001.1. Доп. 1-42. Р. 1, о. 1, поз. 766 |  |  | 1617 | 0 | 1.1-1-766 | 1 | 200 | 0 | 1 | 1 | 1 | 1 | 1 | 1 |  | 0 | 0 |  |  |  | 30 | 0 | 0 | [5 empty] | 0 |  | 0 | 0 | 935.46 | 0 | 0 | 0 | 0 | 0 | 0 | 0 | 0 | 0 | [13 empty] | 0 | 0 | 1 | 1 |  |  |  | 1007 | м3 | м3 | 1 | [6 empty] | 40700003 | 200 | Материалы строительные | 0 |  | 1 | 1617 | ТСН-2001.1 Материалы строительные | ТСН-2001.1-1 |  |  |  | 0 | 104.99 | 104.99 | 0 | 0 | 0 | 0 | 0 | 0 | [17 empty] | 0 | 0 | 0 |  |  |  |  | 0 | 0 |  |  |  |  | 0 |  | -322534814 | 2 | 1 | 2 | 0 | 0 | 0 | 0 | 0 | 0 | 0 |  | 0 | 0 | 0 |  | 0 | 1 | 0 | 0 | 0 | 0 |  |  |  | 0 | 0
17 | 1 |  | 185 | 3 | 3.11-10-1 | Устройство стяжек цементных толщиной 20 мм | 100 м2 стяжки | 0 | 0 | 0 |  |  |  | 0 | 0 | 0 | 0 | 0 | 0 | 0 | 0 | 0 | 0 | 0 |  | 44842498 | 269.42 | 24.75 | 1.8 | 0 | 242.87 | 0 | 23.33 | 0 | 0 | 269.42 | 24.75 | 1.8 | 0 | 242.87 | 0 | 23.33 | 0 | 0 | 89 | 41 | 1.047 | 1 |  |  | 1 | 47.82 | 10.21 | 7.33 |  |  |  |  | 0 | 1 | ТСН-2001.3 Доп. 69, Сб. 11, т. 10, поз. 1 |  |  | 89 | 0 | 3.11-10-1 | 1 | 30 | 0 | 47.82 | 1 | 1 | 1 | 1 | 1 |  | 89 | 41 |  |  |  | 30 | 0 | 0 | [5 empty] | 0 |  | 0 | 0 | 181.42 | 19.19 | 0 | 12159.67 | 0 | 24.4265 | 0 | 0 | 0 | 0 | [13 empty] | 120 | 84 | 1.047 | 1 |  |  |  | 1013 | 100 м2 стяжки | 100 м2 стяжки | 1 | [6 empty] | 40698421 | 30 | Строительные работы | 0 |  | 1 | 89 | ТСН-2001.3-11. 11-4...11-11 (доп. 11) | ТСН-2001.3-11-2 |  |  |  | 0 | 269.42 | 24.75 | 1.8 | 0 | 242.87 | 23.33 | 0 | 0 | [17 empty] | 0 | 0 | 0 |  |  |  |  | 120 | 84 |  |  |  |  | 0 |  | -23247758 | 2 | 1 | 2 | 0 | 0 | 0 | 0 | 0 | 0 | 0 |  | 0 | 3 | 0 |  | 0 | 1 | 0 | 0 | 0 | 0 |  |  |  | 0 | 0
17 | 1 |  |  |  | 3.11-10-2 | Добавляется или исключается на каждые 5 мм изменения толщины стяжки к позиции 3.11-10-1 | 100 м2 стяжки | 0 | 0 | 0 |  |  |  | 0 | 0 | 0 | 0 | 0 | 0 | 0 | 0 | 0 | 0 | 0 |  | -1 | 123.52 | 0 | 51.52 | 1.28 | 72 | 0 | 7.04 | 0 | 0 | 7.72 | 0 | 3.22 | 0.08 | 4.5 | 0 | 0.44 | 0 | 0 | 89 | 41 | 1.047 | 1 |  |  | 1 | 47.82 | 10.22 | 1 |  |  |  |  | 0 | 1 | ТСН-2001.3. Доп. 1-42. Сб. 11, т. 10, поз. 2 |  |  | 89 | 0 | 3.11-10-2 | 1 | 30 | 0 | 47.82 | 1 | 1 | 1 | 1 | 1 |  | 89 | 41 |  |  |  | 30 | 0 | 0 | [5 empty] | 0 |  | 0 | 0 | 0 | 551.27 | 64.08 | 3604.67 | 0 | 7.3709 | 0 | 0 | 0 | 0 |  |  |  | )*16 | )*16 | )*16 | )*16 |  | )*16 | )*16 |  |  |  | 120 | 84 | 1.047 | 1 |  |  |  | 1013 | 100 м2 стяжки | 100 м2 стяжки | 1 | [6 empty] | 40698421 | 30 | Строительные работы | 0 |  | 1 | 89 | ТСН-2001.3-11. 11-4...11-11 (доп. 11) | ТСН-2001.3-11-2 |  |  |  | 1024 | 7.72 | 0 | 3.22 | 0.08 | 4.5 | 0.44 | 0 | 0 | [17 empty] | 0 | 0 | 0 |  |  |  |  | 120 | 84 |  |  |  |  | 0 |  | -2061358507 | 2 | 1 | 2 | 0 | 0 | 0 | 0 | 0 | 0 | 0 |  | 0 | 0 | 0 | )*16 | 0 | 1 | 0 | 0 | 0 | 0 |  |  |  | 0 | 0
17 | 1 |  |  |  | 1.3-1-40 | Смеси бетонные, БСГ, тяжелого бетона на гранитном щебне, класс прочности В22,5 (М300); П3, фракция 5-20, F100-150, W4 | м3 | 0 | 0 | 0 |  |  |  | 0 | 0 | 0 | 0 | 0 | 0 | 0 | 0 | 0 | 0 | 0 |  | -1 | 735.27 | 735.27 | 0 | 0 | 0 | 0 | 0 | 0 | 0 | 735.27 | 735.27 | 0 | 0 | 0 | 0 | 0 | 0 | 0 | 0 | 0 | 1 | 1 |  |  | 1 | 1 | 1 | 10.04 |  |  |  |  | 3 | 1 | ТСН-2001.1. Доп. 1-42. Р. 3, о. 1, поз. 40 |  |  | 1617 | 0 | 1.3-1-40 | 1 | 200 | 0 | 1 | 1 | 1 | 1 | 1 | 1 |  | 0 | 0 |  |  |  | 30 | 0 | 0 | [5 empty] | 0 |  | 0 | 0 | 7382.11 | 0 | 0 | 0 | 0 | 0 | 0 | 0 | 0 | 0 | [13 empty] | 0 | 0 | 1 | 1 |  |  |  | 1007 | м3 | м3 | 1 | [6 empty] | 40700003 | 200 | Материалы строительные | 0 |  | 1 | 1617 | ТСН-2001.1 Материалы строительные | ТСН-2001.1-1 |  |  |  | 1024 | 735.27 | 735.27 | 0 | 0 | 0 | 0 | 0 | 0 | [17 empty] | 0 | 0 | 0 |  |  |  |  | 0 | 0 |  |  |  |  | 0 |  | 2035194705 | 2 | 1 | 2 | 0 | 0 | 0 | 0 | 0 | 0 | 0 |  | 0 | 0 | 0 |  | 0 | 1 | 0 | 0 | 0 | 0 |  |  |  | 0 | 0
17 | 1 |  |  |  | 4.8-252-1 | Счетчик, устанавливаемый на готовом основании однофазный | 1 ШТ. | 0 | 0 | 0 |  |  |  | 0 | 0 | 0 | 0 | 0 | 0 | 0 | 0 | 0 | 0 | 0 |  | -1 | 5.29 | 0.43 | 0.83 | 0.13 | 4.03 | 0 | 0.31 | 0 | 0 | 5.29 | 0.43 | 0.83 | 0.13 | 4.03 | 0 | 0.31 | 0 | 0 | 92 | 43 | 1.047 | 1 |  |  | 1 | 47.82 | 15.23 | 7.26 |  |  |  |  | 0 | 2 | ТСН-2001.4. Доп. 1-42. Сб. 8, т. 252, поз. 1 |  |  | 333 | 0 | 4.8-252-1 | 1 | 40 | 0 | 47.82 | 1 | 1 | 1 | 1 | 1 |  | 92 | 43 |  |  |  | 30 | 0 | 0 | [5 empty] | 0 | Поправка: ТСН-2001.4. О.П. тб1. п.2 Наименование: На предприятиях (в цехах на производственных площадях), остановленных для производства строительно-монтажных работ, а также в зданиях и сооружениях всех назначений при наличии в зоне производства работ загромоаждающих помещение предметов (станков, установок, аппаратов, эксплуатационного и лабораторного оборудования, оргтехники, мебели и т.п.) Поправка: ТСН-2001.4. О.П. тб1. п.1 Наименование: На действующих предприятиях (в цехах на производственных площадях) в стесненных условиях: с наличием в зоне производства работ действующего технологического оборудования (станков, установок, печей, кранов, конвейеров и т.п.) или запыленности воздуха, или движения технологического транспорта по внутрицеховым и внутризаводским путям Поправка: ТСН-2001.4. О.П. тб1. п.2 Наименование: На предприятиях (в цехах на производственных площадях), остановленных для производства строительно-монтажных работ, а также в зданиях и сооружениях всех назначений при наличии в зоне производства работ загромоаждающих помещение предметов (станков, установок, аппаратов, эксплуатационного и лабораторного оборудования, оргтехники, мебели и т.п.) | 0 | 0 | 3.12 | 13.25 | 6.69 | 201.8 | 0 | 0.32457 | 0 | 0 | 0 | 0 | [13 empty] | 112 | 70 | 1.047 | 1 |  |  |  | 1013 | 1 ШТ. | 1 ШТ. | 1 | [6 empty] | 40698719 | 40 | Монтаж оборудования | 0 |  | 2 | 333 | ТСН-2001.4-8. 8-188...8-272 | ТСН-2001.4-8-18 |  | Поправка: ТСН-2001.4. О.П. тб1. п.2 Поправка: ТСН-2001.4. О.П. тб1. п.1 Поправка: ТСН-2001.4. О.П. тб1. п.2 |  | 1024 | 5.29 | 0.43 | 0.83 | 0.13 | 4.03 | 0.31 | 0 | 0 | [17 empty] | 0 | 0 | 0 |  |  |  |  | 112 | 70 |  |  |  |  | 0 |  | -31341560 | 2 | 1 | 2 | 0 | 0 | 0 | 0 | 0 | 0 | 0 |  | 0 | 0 | 0 |  | 0 | 1 | 0 | 0 | 0 | 0 |  |  |  | 0 | 0
17 | 1 |  |  |  | 4.8-144-2 | Кронштейны "переход" на стене для трасформатров тока | 1 ШТ. | 0 | 0 | 0 |  |  |  | 0 | 0 | 0 | 0 | 0 | 0 | 0 | 0 | 0 | 0 | 0 |  | -1 | 13.76 | 0.76 | 0.52 | 0.12 | 12.48 | 0 | 0.96 | 0 | 0 | 13.76 | 0.76 | 0.52 | 0.12 | 12.48 | 0 | 0.96 | 0 | 0 | 92 | 43 | 1.087 | 1 |  |  | 1 | 47.82 | 18.65 | 9.88 |  |  |  |  | 0 | 2 | ТСН-2001.4. Доп. 1-42. Сб. 8, т. 144, поз. 2 |  |  | 329 | 0 | 4.8-144-2 | 1 | 40 | 0 | 47.82 | 1 | 1 | 1 | 1 | 1 |  | 92 | 43 |  |  |  | 30 | 0 | 0 | [5 empty] | 0 | Поправка: ТСН-2001.4. О.П. тб1. п.2 Наименование: На предприятиях (в цехах на производственных площадях), остановленных для производства строительно-монтажных работ, а также в зданиях и сооружениях всех назначений при наличии в зоне производства работ загромоаждающих помещение предметов (станков, установок, аппаратов, эксплуатационного и лабораторного оборудования, оргтехники, мебели и т.п.) Поправка: ТСН-2001.4. О.П. тб1. п.1 Наименование: На действующих предприятиях (в цехах на производственных площадях) в стесненных условиях: с наличием в зоне производства работ действующего технологического оборудования (станков, установок, печей, кранов, конвейеров и т.п.) или запыленности воздуха, или движения технологического транспорта по внутрицеховым и внутризаводским путям Поправка: ТСН-2001.4. О.П. тб1. п.2 Наименование: На предприятиях (в цехах на производственных площадях), остановленных для производства строительно-монтажных работ, а также в зданиях и сооружениях всех назначений при наличии в зоне производства работ загромоаждающих помещение предметов (станков, установок, аппаратов, эксплуатационного и лабораторного оборудования, оргтехники, мебели и т.п.) | 0 | 0 | 7.51 | 10.63 | 6.22 | 648.92 | 0 | 1.0435 | 0 | 0 | 0 | 0 | [13 empty] | 112 | 70 | 1.087 | 1 |  |  |  | 1013 | 1 ШТ. | 1 ШТ. | 1 | [6 empty] | 40698715 | 40 | Монтаж оборудования | 0 |  | 2 | 329 | ТСН-2001.4-8. 8-141...8-153 | ТСН-2001.4-8-14 |  | Поправка: ТСН-2001.4. О.П. тб1. п.2 Поправка: ТСН-2001.4. О.П. тб1. п.1 Поправка: ТСН-2001.4. О.П. тб1. п.2 |  | 1024 | 13.76 | 0.76 | 0.52 | 0.12 | 12.48 | 0.96 | 0 | 0 | [17 empty] | 0 | 0 | 0 |  |  |  |  | 112 | 70 |  |  |  |  | 0 |  | -302520766 | 2 | 1 | 2 | 0 | 0 | 0 | 0 | 0 | 0 | 0 |  | 0 | 0 | 0 |  | 0 | 1 | 0 | 0 | 0 | 0 |  |  |  | 0 | 0
17 | 1 |  |  |  | 4.8-35-1 | Трансформаторы напряжения, трансформатор, напряжение до 10 кВ, однофазный | 1 ШТ. | 0 | 0 | 0 |  |  |  | 0 | 0 | 0 | 0 | 0 | 0 | 0 | 0 | 0 | 0 | 0 |  | -1 | 29.17 | 15.92 | 4.16 | 0.63 | 9.09 | 0 | 0.72 | 0 | 0 | 29.17 | 15.92 | 4.16 | 0.63 | 9.09 | 0 | 0.72 | 0 | 0 | 92 | 43 | 1.047 | 1 |  |  | 1 | 47.82 | 15.19 | 8.2 |  |  |  |  | 0 | 2 | ТСН-2001.4. Доп. 1-42. Сб. 8, т. 35, поз. 1 |  |  | 317 | 0 | 4.8-35-1 | 1 | 40 | 0 | 47.82 | 1 | 1 | 1 | 1 | 1 |  | 92 | 43 |  |  |  | 30 | 0 | 0 | [5 empty] | 0 | Поправка: ТСН-2001.4. О.П. тб1. п.2 Наименование: На предприятиях (в цехах на производственных площадях), остановленных для производства строительно-монтажных работ, а также в зданиях и сооружениях всех назначений при наличии в зоне производства работ загромоаждающих помещение предметов (станков, установок, аппаратов, эксплуатационного и лабораторного оборудования, оргтехники, мебели и т.п.) Поправка: ТСН-2001.4. О.П. тб1. п.1 Наименование: На действующих предприятиях (в цехах на производственных площадях) в стесненных условиях: с наличием в зоне производства работ действующего технологического оборудования (станков, установок, печей, кранов, конвейеров и т.п.) или запыленности воздуха, или движения технологического транспорта по внутрицеховым и внутризаводским путям Поправка: ТСН-2001.4. О.П. тб1. п.2 Наименование: На предприятиях (в цехах на производственных площадях), остановленных для производства строительно-монтажных работ, а также в зданиях и сооружениях всех назначений при наличии в зоне производства работ загромоаждающих помещение предметов (станков, установок, аппаратов, эксплуатационного и лабораторного оборудования, оргтехники, мебели и т.п.) | 0 | 0 | 130.54 | 66.23 | 31.56 | 455.25 | 0 | 0.75384 | 0 | 0 | 0 | 0 | [13 empty] | 112 | 70 | 1.047 | 1 |  |  |  | 1013 | 1 ШТ. | 1 ШТ. | 1 | [6 empty] | 40698703 | 40 | Монтаж оборудования | 0 |  | 2 | 317 | ТСН-2001.4-8. 8-28...8-72 | ТСН-2001.4-8-2 |  | Поправка: ТСН-2001.4. О.П. тб1. п.2 Поправка: ТСН-2001.4. О.П. тб1. п.1 Поправка: ТСН-2001.4. О.П. тб1. п.2 |  | 1024 | 29.17 | 15.92 | 4.16 | 0.63 | 9.09 | 0.72 | 0 | 0 | [17 empty] | 0 | 0 | 0 |  |  |  |  | 112 | 70 |  |  |  |  | 0 |  | 1322432554 | 2 | 1 | 2 | 0 | 0 | 0 | 0 | 0 | 0 | 0 |  | 0 | 0 | 0 |  | 0 | 1 | 0 | 0 | 0 | 0 |  |  |  | 0 | 0
17 | 1 |  |  |  | 4.8-218-1 | Выключатели установочные автоматические (автоматы) или неавтоматические, автомат одно-,двух-,трехполюсный, устанавливаемый на конструкции на стене или колонне на ток до 25 А | 1 ШТ. | 0 | 0 | 0 |  |  |  | 0 | 0 | 0 | 0 | 0 | 0 | 0 | 0 | 0 | 0 | 0 |  | -1 | 42.76 | 25.27 | 0.79 | 0 | 16.7 | 0 | 1.34 | 0 | 0 | 42.76 | 25.27 | 0.79 | 0 | 16.7 | 0 | 1.34 | 0 | 0 | 92 | 43 | 1.047 | 1 |  |  | 1 | 47.82 | 11.53 | 6.34 |  |  |  |  | 0 | 2 | ТСН-2001.4. Доп. 1-42. Сб. 8, т. 218, поз. 1 |  |  | 333 | 0 | 4.8-218-1 | 1 | 40 | 0 | 47.82 | 1 | 1 | 1 | 1 | 1 |  | 92 | 43 |  |  |  | 30 | 0 | 0 | [5 empty] | 0 | Поправка: ТСН-2001.4. О.П. тб1. п.2 Наименование: На предприятиях (в цехах на производственных площадях), остановленных для производства строительно-монтажных работ, а также в зданиях и сооружениях всех назначений при наличии в зоне производства работ загромоаждающих помещение предметов (станков, установок, аппаратов, эксплуатационного и лабораторного оборудования, оргтехники, мебели и т.п.) Поправка: ТСН-2001.4. О.П. тб1. п.1 Наименование: На действующих предприятиях (в цехах на производственных площадях) в стесненных условиях: с наличием в зоне производства работ действующего технологического оборудования (станков, установок, печей, кранов, конвейеров и т.п.) или запыленности воздуха, или движения технологического транспорта по внутрицеховым и внутризаводским путям Поправка: ТСН-2001.4. О.П. тб1. п.2 Наименование: На предприятиях (в цехах на производственных площадях), остановленных для производства строительно-монтажных работ, а также в зданиях и сооружениях всех назначений при наличии в зоне производства работ загромоаждающих помещение предметов (станков, установок, аппаратов, эксплуатационного и лабораторного оборудования, оргтехники, мебели и т.п.) | 0 | 0 | 160.21 | 9.57 | 0 | 835.89 | 0 | 1.403 | 0 | 0 | 0 | 0 | [13 empty] | 112 | 70 | 1.047 | 1 |  |  |  | 1013 | 1 ШТ. | 1 ШТ. | 1 | [6 empty] | 40698719 | 40 | Монтаж оборудования | 0 |  | 2 | 333 | ТСН-2001.4-8. 8-188...8-272 | ТСН-2001.4-8-18 |  | Поправка: ТСН-2001.4. О.П. тб1. п.2 Поправка: ТСН-2001.4. О.П. тб1. п.1 Поправка: ТСН-2001.4. О.П. тб1. п.2 |  | 1024 | 42.76 | 25.27 | 0.79 | 0 | 16.7 | 1.34 | 0 | 0 | [17 empty] | 0 | 0 | 0 |  |  |  |  | 112 | 70 |  |  |  |  | 0 |  | 1296312545 | 2 | 1 | 2 | 0 | 0 | 0 | 0 | 0 | 0 | 0 |  | 0 | 0 | 0 |  | 0 | 1 | 0 | 0 | 0 | 0 |  |  |  | 0 | 0
17 | 1 |  |  |  | 1.21-5-439 | Рукава металлические из стальной оцинкованной ленты, негерметичные, простого профиля, марка РЗ-ЦХ, диаметр условный 38 мм | м | 0 | 0 | 0 |  |  |  | 0 | 0 | 0 | 0 | 0 | 0 | 0 | 0 | 0 | 0 | 0 |  | -1 | 27.33 | 27.33 | 0 | 0 | 0 | 0 | 0 | 0 | 0 | 27.33 | 27.33 | 0 | 0 | 0 | 0 | 0 | 0 | 0 | 0 | 0 | 1 | 1 |  |  | 1 | 1 | 1 | 4.12 |  |  |  |  | 3 | 2 | ТСН-2001.1. Доп. 1-42. Р. 21, о. 5, поз. 439 |  |  | 1618 | 0 | 1.21-5-439 | 1 | 201 | 0 | 1 | 1 | 1 | 1 | 1 | 1 |  | 0 | 0 |  |  |  | 30 | 0 | 0 | [5 empty] | 0 |  | 0 | 0 | 112.6 | 0 | 0 | 0 | 0 | 0 | 0 | 0 | 0 | 0 | [13 empty] | 0 | 0 | 1 | 1 |  |  |  | 1003 | м | м | 1 | [6 empty] | 40700004 | 201 | Материалы монтажные | 0 |  | 2 | 1618 | ТСН-2001.1 Материалы монтажные | ТСН-2001.1-2 |  |  |  | 1024 | 27.33 | 27.33 | 0 | 0 | 0 | 0 | 0 | 0 | [17 empty] | 0 | 0 | 0 |  |  |  |  | 0 | 0 |  |  |  |  | 0 |  | -1842210909 | 2 | 1 | 2 | 0 | 0 | 0 | 0 | 0 | 0 | 0 |  | 0 | 0 | 0 |  | 0 | 1 | 0 | 0 | 0 | 0 |  |  |  | 0 | 0
17 | 1 |  |  |  | 4.8-288-6 | Трубы гофрированные поливинилхлоридные наружным диаметром 50 мм открыто по стенам и потолкам с установкой соединительных коробок | 100 м | 0.12 | 0 | 0.12 |  |  |  | 2055.49 | 245.32 | 167.07 | 95.64 | 1643.1 | 0 | 2.7377 | 0 | 0 | 1511.65 | 706.53 |  | -1 | 553.63 | 206.95 | 73.24 | 15.93 | 273.44 | 0 | 21.79 | 0 | 0 | 553.63 | 206.95 | 73.24 | 15.93 | 273.44 | 0 | 21.79 | 0 | 0 | 92 | 43 | 1.047 | 1 |  |  | 1 | 47.82 | 18.16 | 9.88 |  |  |  |  | 0 | 2 | ТСН-2001.4 Доп. 54, Сб. 8, т. 288, поз. 6 |  |  | 1518 | 0 | 4.8-288-6 | 1 | 40 | 0 | 47.82 | 1 | 1 | 1 | 1 | 1 |  | 92 | 43 |  |  |  | 30 | 0 | 0 | [5 empty] | 0 |  | 0 | 2055.49 | 2044.67 | 1392.51 | 797.64 | 13690.39 | 0 | 22.8141 | 0 | 0 | 1511.652 | 706.533 | [13 empty] | 112 | 70 | 1.047 | 1 |  |  |  | 1003 | 100 м | 100 м | 100 | [6 empty] | 40699904 | 40 | Монтаж оборудования | 0 |  | 2 | 1518 | ТСН-2001.4-8. 8-288 (доп. 19) | ТСН-2001.4-8-27 |  |  |  | 1024 | 553.63 | 206.95 | 73.24 | 15.93 | 273.44 | 21.79 | 0 | 0 | [17 empty] | 0 | 0 | 0 |  |  |  |  | 112 | 70 |  |  |  |  | 0 |  | -1767931425 | 2 | 1 | 2 | 0 | 153.02 | 0 | 4426.69 | 0 | 4426.69 | 0 |  | 0 | 0 | 0 |  | 0 | 1 | 0 | 0 | 0 | 0 |  |  |  | 0 | 0
17 | 1 |  |  |  | 4.8-175-5 | Затягивание провода в проложенные трубы и металлические рукава первого одножильного или многожильного в общей оплетке, суммарное сечение до 70 мм2 | 100 м | 0.05 | 0 | 0.05 |  |  |  | 453.61 | 32.61 | 7.84 | 4.3 | 413.16 | 0 | 0.70149 | 0 | 0 | 380.11 | 177.66 |  | -1 | 296.87 | 120.98 | 10.8 | 1.64 | 165.09 | 0 | 13.4 | 0 | 0 | 296.87 | 120.98 | 10.8 | 1.64 | 165.09 | 0 | 13.4 | 0 | 0 | 92 | 43 | 1.047 | 1 |  |  | 1 | 47.82 | 13.75 | 5.39 |  |  |  |  | 0 | 2 | ТСН-2001.4 Доп. 68, Сб. 8, т. 175, поз. 5 |  |  | 331 | 0 | 4.8-175-5 | 1 | 40 | 0 | 47.82 | 1 | 1 | 1 | 1 | 1 |  | 92 | 43 |  |  |  | 30 | 0 | 0 | [5 empty] | 0 |  | 0 | 453.61 | 652.08 | 155.51 | 82.25 | 8265.69 | 0 | 14.0298 | 0 | 0 | 380.1072 | 177.6588 | [13 empty] | 112 | 70 | 1.047 | 1 |  |  |  | 1003 | 100 м | 100 м | 100 | [6 empty] | 40698717 | 40 | Монтаж оборудования | 0 |  | 2 | 331 | ТСН-2001.4-8. 8-155...8-184 | ТСН-2001.4-8-16 |  |  |  | 1024 | 296.87 | 120.98 | 10.8 | 1.64 | 165.09 | 13.4 | 0 | 0 | [17 empty] | 0 | 0 | 0 |  |  |  |  | 112 | 70 |  |  |  |  | 0 |  | 1714203446 | 2 | 1 | 2 | 0 | 6.88 | 0 | 1018.26 | 0 | 1018.26 | 0 |  | 0 | 0 | 0 |  | 0 | 1 | 0 | 0 | 0 | 0 |  |  |  | 0 | 0
17 | 1 |  |  |  | 4.8-288-2 | Трубы гофрированные поливинилхлоридные наружным диаметром 20 мм открыто по стенам и потолкам с установкой соединительных коробок | 100 м | 0 | 0 | 0 |  |  |  | 0 | 0 | 0 | 0 | 0 | 0 | 0 | 0 | 0 | 0 | 0 |  | -1 | 539.42 | 314.29 | 32.87 | 5.71 | 192.26 | 0 | 15 | 0 | 0 | 539.42 | 314.29 | 32.87 | 5.71 | 192.26 | 0 | 15 | 0 | 0 | 92 | 43 | 1.047 | 1 |  |  | 1 | 47.82 | 16.5 | 9.88 |  |  |  |  | 0 | 2 | ТСН-2001.4 Доп. 54, Сб. 8, т. 288, поз. 2 |  |  | 1518 | 0 | 4.8-288-2 | 1 | 40 | 0 | 47.82 | 1 | 1 | 1 | 1 | 1 |  | 92 | 43 |  |  |  | 30 | 0 | 0 | [5 empty] | 0 | Поправка: ТСН-2001.4. О.П. тб1. п.2 Наименование: На предприятиях (в цехах на производственных площадях), остановленных для производства строительно-монтажных работ, а также в зданиях и сооружениях всех назначений при наличии в зоне производства работ загромоаждающих помещение предметов (станков, установок, аппаратов, эксплуатационного и лабораторного оборудования, оргтехники, мебели и т.п.) Поправка: ТСН-2001.4. О.П. тб1. п.1 Наименование: На действующих предприятиях (в цехах на производственных площадях) в стесненных условиях: с наличием в зоне производства работ действующего технологического оборудования (станков, установок, печей, кранов, конвейеров и т.п.) или запыленности воздуха, или движения технологического транспорта по внутрицеховым и внутризаводским путям Поправка: ТСН-2001.4. О.П. тб1. п.2 Наименование: На предприятиях (в цехах на производственных площадях), остановленных для производства строительно-монтажных работ, а также в зданиях и сооружениях всех назначений при наличии в зоне производства работ загромоаждающих помещение предметов (станков, установок, аппаратов, эксплуатационного и лабораторного оборудования, оргтехники, мебели и т.п.) | 0 | 0 | 3105.19 | 567.77 | 285.96 | 9626.17 | 0 | 15.705 | 0 | 0 | 0 | 0 | [13 empty] | 112 | 70 | 1.047 | 1 |  |  |  | 1003 | 100 м | 100 м | 100 | [6 empty] | 40699904 | 40 | Монтаж оборудования | 0 |  | 2 | 1518 | ТСН-2001.4-8. 8-288 (доп. 19) | ТСН-2001.4-8-27 |  | Поправка: ТСН-2001.4. О.П. тб1. п.2 Поправка: ТСН-2001.4. О.П. тб1. п.1 Поправка: ТСН-2001.4. О.П. тб1. п.2 |  | 1024 | 539.42 | 314.29 | 32.87 | 5.71 | 192.26 | 15 | 0 | 0 | [17 empty] | 0 | 0 | 0 |  |  |  |  | 112 | 70 |  |  |  |  | 0 |  | -962109038 | 2 | 1 | 2 | 0 | 0 | 0 | 0 | 0 | 0 | 0 |  | 0 | 0 | 0 |  | 0 | 1 | 0 | 0 | 0 | 0 |  |  |  | 0 | 0
17 | 1 |  |  |  | 1.12-5-576 | Трубы полиэтиленовые, гофрированные, гибкие, двустенные, с протяжкой, для кабельной канализации, в комплекте с муфтой, наружный диаметр 160 мм | м | 0 | 0 | 0 |  |  |  | 0 | 0 | 0 | 0 | 0 | 0 | 0 | 0 | 0 | 0 | 0 |  | -1 | 137.3 | 137.3 | 0 | 0 | 0 | 0 | 0 | 0 | 0 | 137.3 | 137.3 | 0 | 0 | 0 | 0 | 0 | 0 | 0 | 0 | 0 | 1 | 1 |  |  | 1 | 1 | 1 | 2.3 |  |  |  |  | 3 | 1 | ТСН-2001.1. Доп. 1-42. Р. 12, о. 5, поз. 576 |  |  | 1617 | 0 | 1.12-5-576 | 1 | 200 | 0 | 1 | 1 | 1 | 1 | 1 | 1 |  | 0 | 0 |  |  |  | 30 | 0 | 0 | [5 empty] | 0 |  | 0 | 0 | 315.79 | 0 | 0 | 0 | 0 | 0 | 0 | 0 | 0 | 0 | [13 empty] | 0 | 0 | 1 | 1 |  |  |  | 1003 | м | м | 1 | [6 empty] | 40700003 | 200 | Материалы строительные | 0 |  | 1 | 1617 | ТСН-2001.1 Материалы строительные | ТСН-2001.1-1 |  |  |  | 1024 | 137.3 | 137.3 | 0 | 0 | 0 | 0 | 0 | 0 | [17 empty] | 0 | 0 | 0 |  |  |  |  | 0 | 0 |  |  |  |  | 0 |  | 2087266575 | 2 | 1 | 2 | 0 | 0 | 0 | 0 | 0 | 0 | 0 |  | 0 | 0 | 0 |  | 0 | 1 | 0 | 0 | 0 | 0 |  |  |  | 0 | 0
17 | 1 |  |  |  | 1.12-5-372 | Трубы электротехнические гофрированные, поливинилхлоридные, негорючие, с зондом, наружный диаметр 20 мм | м | 0 | 0 | 0 |  |  |  | 0 | 0 | 0 | 0 | 0 | 0 | 0 | 0 | 0 | 0 | 0 |  | -1 | 3.45 | 3.45 | 0 | 0 | 0 | 0 | 0 | 0 | 0 | 3.45 | 3.45 | 0 | 0 | 0 | 0 | 0 | 0 | 0 | 0 | 0 | 1 | 1 |  |  | 1 | 1 | 1 | 3.93 |  |  |  |  | 3 | 1 | ТСН-2001.1. Доп. 1-42. Р. 12, о. 5, поз. 372 |  |  | 1617 | 0 | 1.12-5-372 | 1 | 200 | 0 | 1 | 1 | 1 | 1 | 1 | 1 |  | 0 | 0 |  |  |  | 30 | 0 | 0 | [5 empty] | 0 |  | 0 | 0 | 13.56 | 0 | 0 | 0 | 0 | 0 | 0 | 0 | 0 | 0 | [13 empty] | 0 | 0 | 1 | 1 |  |  |  | 1003 | м | м | 1 | [6 empty] | 40700003 | 200 | Материалы строительные | 0 |  | 1 | 1617 | ТСН-2001.1 Материалы строительные | ТСН-2001.1-1 |  |  |  | 1024 | 3.45 | 3.45 | 0 | 0 | 0 | 0 | 0 | 0 | [17 empty] | 0 | 0 | 0 |  |  |  |  | 0 | 0 |  |  |  |  | 0 |  | -1319589642 | 2 | 1 | 2 | 0 | 0 | 0 | 0 | 0 | 0 | 0 |  | 0 | 0 | 0 |  | 0 | 1 | 0 | 0 | 0 | 0 |  |  |  | 0 | 0
17 | 1 |  |  |  | 1.12-5-376 | Трубы электротехнические, гофрированные, из ПВХ, негорючие, с зондом, наружный диаметр 50 мм | м | 12 | 0 | 12 |  |  |  | 813.78 | 813.78 | 0 | 0 | 0 | 0 | 0 | 0 | 0 | 0 | 0 |  | -1 | 16.5 | 16.5 | 0 | 0 | 0 | 0 | 0 | 0 | 0 | 16.5 | 16.5 | 0 | 0 | 0 | 0 | 0 | 0 | 0 | 0 | 0 | 1 | 1 |  |  | 1 | 1 | 1 | 4.11 |  |  |  |  | 3 | 1 | ТСН-2001.1 Доп. 67, Р. 12, о. 5, поз. 376 |  |  | 1617 | 0 | 1.12-5-376 | 1 | 200 | 0 | 1 | 1 | 1 | 1 | 1 | 1 |  | 0 | 0 |  |  |  | 30 | 0 | 0 | [5 empty] | 0 |  | 0 | 813.78 | 67.82 | 0 | 0 | 0 | 0 | 0 | 0 | 0 | 0 | 0 | [13 empty] | 0 | 0 | 1 | 1 |  |  |  | 1003 | м | м | 1 | [6 empty] | 40700003 | 200 | Материалы строительные | 0 |  | 1 | 1617 | ТСН-2001.1 Материалы строительные | ТСН-2001.1-1 |  |  |  | 1024 | 16.5 | 16.5 | 0 | 0 | 0 | 0 | 0 | 0 | [17 empty] | 0 | 0 | 0 |  |  |  |  | 0 | 0 |  |  |  |  | 0 |  | -1354494175 | 2 | 1 | 2 | 0 | 0 | 0 | 813.78 | 813.78 | 0 | 0 |  | 0 | 0 | 0 |  | 0 | 1 | 0 | 0 | 0 | 0 |  |  |  | 0 | 0
17 | 1 |  |  |  | 4.8-175-3 | Затягивание проводов и кабелей в проложенные трубы и металлические рукава, провод первый одножильный или многожильный в общей оплетке, суммарное сечение до 16 мм2 | 100 м | 0 | 0 | 0 |  |  |  | 0 | 0 | 0 | 0 | 0 | 0 | 0 | 0 | 0 | 0 | 0 |  | -1 | 182.75 | 90.6 | 3.32 | 0.5 | 88.83 | 0 | 7.21 | 0 | 0 | 182.75 | 90.6 | 3.32 | 0.5 | 88.83 | 0 | 7.21 | 0 | 0 | 92 | 43 | 1.047 | 1 |  |  | 1 | 47.82 | 13.74 | 4.21 |  |  |  |  | 0 | 2 | ТСН-2001.4. Доп. 1-42. Сб. 8, т. 175, поз. 3 |  |  | 331 | 0 | 4.8-175-3 | 1 | 40 | 0 | 47.82 | 1 | 1 | 1 | 1 | 1 |  | 92 | 43 |  |  |  | 30 | 0 | 0 | [5 empty] | 0 | Поправка: ТСН-2001.4. О.П. тб1. п.2 Наименование: На предприятиях (в цехах на производственных площадях), остановленных для производства строительно-монтажных работ, а также в зданиях и сооружениях всех назначений при наличии в зоне производства работ загромоаждающих помещение предметов (станков, установок, аппаратов, эксплуатационного и лабораторного оборудования, оргтехники, мебели и т.п.) Поправка: ТСН-2001.4. О.П. тб1. п.1 Наименование: На действующих предприятиях (в цехах на производственных площадях) в стесненных условиях: с наличием в зоне производства работ действующего технологического оборудования (станков, установок, печей, кранов, конвейеров и т.п.) или запыленности воздуха, или движения технологического транспорта по внутрицеховым и внутризаводским путям Поправка: ТСН-2001.4. О.П. тб1. п.2 Наименование: На предприятиях (в цехах на производственных площадях), остановленных для производства строительно-монтажных работ, а также в зданиях и сооружениях всех назначений при наличии в зоне производства работ загромоаждающих помещение предметов (станков, установок, аппаратов, эксплуатационного и лабораторного оборудования, оргтехники, мебели и т.п.) | 0 | 0 | 381.43 | 47.82 | 24.87 | 4447.74 | 0 | 7.5489 | 0 | 0 | 0 | 0 | [13 empty] | 112 | 70 | 1.047 | 1 |  |  |  | 1003 | 100 м | 100 м | 100 | [6 empty] | 40698717 | 40 | Монтаж оборудования | 0 |  | 2 | 331 | ТСН-2001.4-8. 8-155...8-184 | ТСН-2001.4-8-16 |  | Поправка: ТСН-2001.4. О.П. тб1. п.2 Поправка: ТСН-2001.4. О.П. тб1. п.1 Поправка: ТСН-2001.4. О.П. тб1. п.2 |  | 1024 | 182.75 | 90.6 | 3.32 | 0.5 | 88.83 | 7.21 | 0 | 0 | [17 empty] | 0 | 0 | 0 |  |  |  |  | 112 | 70 |  |  |  |  | 0 |  | 2050499607 | 2 | 1 | 2 | 0 | 0 | 0 | 0 | 0 | 0 | 0 |  | 0 | 0 | 0 |  | 0 | 1 | 0 | 0 | 0 | 0 |  |  |  | 0 | 0
17 | 1 |  |  |  | 4.8-280-2 | Прокладка пластикового кабель-канала по бетонному основанию | 100 м | 0 | 0 | 0 |  |  |  | 0 | 0 | 0 | 0 | 0 | 0 | 0 | 0 | 0 | 0 | 0 |  | -1 | 2365.41 | 1844.59 | 29.47 | 3.94 | 491.35 | 0 | 40.67 | 0 | 0 | 2365.41 | 1844.59 | 29.47 | 3.94 | 491.35 | 0 | 40.67 | 0 | 0 | 92 | 43 | 1.047 | 1 |  |  | 1 | 47.82 | 14.98 | 9.88 |  |  |  |  | 0 | 2 | ТСН-2001.4. Доп. 1-42. Сб. 8, т. 280, поз. 2 |  |  | 335 | 0 | 4.8-280-2 | 1 | 40 | 0 | 47.82 | 1 | 1 | 1 | 1 | 1 |  | 92 | 43 |  |  |  | 30 | 0 | 0 | [5 empty] | 0 | Поправка: ТСН-2001.4. О.П. тб1. п.2 Наименование: На предприятиях (в цехах на производственных площадях), остановленных для производства строительно-монтажных работ, а также в зданиях и сооружениях всех назначений при наличии в зоне производства работ загромоаждающих помещение предметов (станков, установок, аппаратов, эксплуатационного и лабораторного оборудования, оргтехники, мебели и т.п.) Поправка: ТСН-2001.4. О.П. тб1. п.1 Наименование: На действующих предприятиях (в цехах на производственных площадях) в стесненных условиях: с наличием в зоне производства работ действующего технологического оборудования (станков, установок, печей, кранов, конвейеров и т.п.) или запыленности воздуха, или движения технологического транспорта по внутрицеховым и внутризаводским путям Поправка: ТСН-2001.4. О.П. тб1. п.2 Наименование: На предприятиях (в цехах на производственных площадях), остановленных для производства строительно-монтажных работ, а также в зданиях и сооружениях всех назначений при наличии в зоне производства работ загромоаждающих помещение предметов (станков, установок, аппаратов, эксплуатационного и лабораторного оборудования, оргтехники, мебели и т.п.) | 0 | 0 | 18224.55 | 462.28 | 197.5 | 24600.52 | 0 | 42.5815 | 0 | 0 | 0 | 0 | [13 empty] | 112 | 70 | 1.047 | 1 |  |  |  | 1003 | 100 м | 100 м | 100 | [6 empty] | 40698721 | 40 | Монтаж оборудования | 0 |  | 2 | 335 | ТСН-2001.4-8. 8-280, 8-281 | ТСН-2001.4-8-20 |  | Поправка: ТСН-2001.4. О.П. тб1. п.2 Поправка: ТСН-2001.4. О.П. тб1. п.1 Поправка: ТСН-2001.4. О.П. тб1. п.2 |  | 1024 | 2365.41 | 1844.59 | 29.47 | 3.94 | 491.35 | 40.67 | 0 | 0 | [17 empty] | 0 | 0 | 0 |  |  |  |  | 112 | 70 |  |  |  |  | 0 |  | 634789835 | 2 | 1 | 2 | 0 | 0 | 0 | 0 | 0 | 0 | 0 |  | 0 | 0 | 0 |  | 0 | 1 | 0 | 0 | 0 | 0 |  |  |  | 0 | 0
17 | 1 |  |  |  | 4.11-18-1 | Электрические проводки в щитах и пультах шкафных и панельных | 100 м | 0 | 0 | 0 |  |  |  | 0 | 0 | 0 | 0 | 0 | 0 | 0 | 0 | 0 | 0 | 0 |  | -1 | 139.2 | 4.41 | 0 | 0 | 134.79 | 0 | 9.27 | 0 | 0 | 139.2 | 4.41 | 0 | 0 | 134.79 | 0 | 9.27 | 0 | 0 | 92 | 41 | 1.047 | 1 |  |  | 1 | 47.82 | 1 | 8.18 |  |  |  |  | 0 | 2 | ТСН-2001.4. Доп. 1-42. Сб. 11, т. 18, поз. 1 |  |  | 355 | 0 | 4.11-18-1 | 1 | 40 | 0 | 47.82 | 1 | 1 | 1 | 1 | 1 |  | 92 | 41 |  |  |  | 30 | 0 | 0 | [5 empty] | 0 | Поправка: ТСН-2001.4. О.П. тб1. п.2 Наименование: На предприятиях (в цехах на производственных площадях), остановленных для производства строительно-монтажных работ, а также в зданиях и сооружениях всех назначений при наличии в зоне производства работ загромоаждающих помещение предметов (станков, установок, аппаратов, эксплуатационного и лабораторного оборудования, оргтехники, мебели и т.п.) Поправка: ТСН-2001.4. О.П. тб1. п.1 Наименование: На действующих предприятиях (в цехах на производственных площадях) в стесненных условиях: с наличием в зоне производства работ действующего технологического оборудования (станков, установок, печей, кранов, конвейеров и т.п.) или запыленности воздуха, или движения технологического транспорта по внутрицеховым и внутризаводским путям Поправка: ТСН-2001.4. О.П. тб1. п.2 Наименование: На предприятиях (в цехах на производственных площадях), остановленных для производства строительно-монтажных работ, а также в зданиях и сооружениях всех назначений при наличии в зоне производства работ загромоаждающих помещение предметов (станков, установок, аппаратов, эксплуатационного и лабораторного оборудования, оргтехники, мебели и т.п.) | 0 | 0 | 36.07 | 0 | 0 | 6748.84 | 0 | 9.7057 | 0 | 0 | 0 | 0 | [13 empty] | 112 | 70 | 1.047 | 1 |  |  |  | 1003 | 100 м | 100 м | 100 | [6 empty] | 40698741 | 40 | Монтаж оборудования | 0 |  | 2 | 355 | ТСН-2001.4-11. 11-1...11-30 | ТСН-2001.4-11-1 |  | Поправка: ТСН-2001.4. О.П. тб1. п.2 Поправка: ТСН-2001.4. О.П. тб1. п.1 Поправка: ТСН-2001.4. О.П. тб1. п.2 |  | 1024 | 139.2 | 4.41 | 0 | 0 | 134.79 | 9.27 | 0 | 0 | [17 empty] | 0 | 0 | 0 |  |  |  |  | 112 | 70 |  |  |  |  | 0 |  | 1128020768 | 2 | 1 | 2 | 0 | 0 | 0 | 0 | 0 | 0 | 0 |  | 0 | 0 | 0 |  | 0 | 1 | 0 | 0 | 0 | 0 |  |  |  | 0 | 0
17 | 1 |  |  |  | 4.8-76-1 | Присоединение к зажимам жил проводов или кабелей, провод или кабель, сечение до 2,5 мм2 | 100 шт. | 0 | 0 | 0 |  |  |  | 0 | 0 | 0 | 0 | 0 | 0 | 0 | 0 | 0 | 0 | 0 |  | -1 | 146.61 | 0 | 0 | 0 | 146.61 | 0 | 11.9 | 0 | 0 | 146.61 | 0 | 0 | 0 | 146.61 | 0 | 11.9 | 0 | 0 | 92 | 43 | 1.067 | 1.081 |  |  | 1 | 47.82 | 1 | 1 |  |  |  |  | 0 | 2 | ТСН-2001.4. Доп. 1-42. Сб. 8, т. 76, поз. 1 |  |  | 318 | 0 | 4.8-76-1 | 1 | 40 | 0 | 47.82 | 1 | 1 | 1 | 1 | 1 |  | 92 | 43 |  |  |  | 30 | 0 | 0 | [5 empty] | 0 | Поправка: ТСН-2001.4. О.П. тб1. п.2 Наименование: На предприятиях (в цехах на производственных площадях), остановленных для производства строительно-монтажных работ, а также в зданиях и сооружениях всех назначений при наличии в зоне производства работ загромоаждающих помещение предметов (станков, установок, аппаратов, эксплуатационного и лабораторного оборудования, оргтехники, мебели и т.п.) Поправка: ТСН-2001.4. О.П. тб1. п.1 Наименование: На действующих предприятиях (в цехах на производственных площадях) в стесненных условиях: с наличием в зоне производства работ действующего технологического оборудования (станков, установок, печей, кранов, конвейеров и т.п.) или запыленности воздуха, или движения технологического транспорта по внутрицеховым и внутризаводским путям Поправка: ТСН-2001.4. О.П. тб1. п.2 Наименование: На предприятиях (в цехах на производственных площадях), остановленных для производства строительно-монтажных работ, а также в зданиях и сооружениях всех назначений при наличии в зоне производства работ загромоаждающих помещение предметов (станков, установок, аппаратов, эксплуатационного и лабораторного оборудования, оргтехники, мебели и т.п.) | 0 | 0 | 0 | 0 | 0 | 7480.48 | 0 | 12.6973 | 0 | 0 | 0 | 0 | [13 empty] | 112 | 70 | 1.067 | 1.081 |  |  |  | 1010 | 100 шт. | 100 шт. | 100 | [6 empty] | 40698704 | 40 | Монтаж оборудования | 0 |  | 2 | 318 | ТСН-2001.4-8. 8-73...8-80 | ТСН-2001.4-8-3 |  | Поправка: ТСН-2001.4. О.П. тб1. п.2 Поправка: ТСН-2001.4. О.П. тб1. п.1 Поправка: ТСН-2001.4. О.П. тб1. п.2 |  | 1024 | 146.61 | 0 | 0 | 0 | 146.61 | 11.9 | 0 | 0 | [17 empty] | 0 | 0 | 0 |  |  |  |  | 112 | 70 |  |  |  |  | 0 |  | -671419085 | 2 | 1 | 2 | 0 | 0 | 0 | 0 | 0 | 0 | 0 |  | 0 | 0 | 0 |  | 0 | 1 | 0 | 0 | 0 | 0 |  |  |  | 0 | 0
17 | 1 | 33 |  | 4 | 4.8-187-10 | Монтаж заземляющего проводника открыто по строительным основаниям из медного изолированного провода сечением 25 мм2 | 100 м | 0 | 0 | 0 |  |  |  | 0 | 0 | 0 | 0 | 0 | 0 | 0 | 0 | 0 | 0 | 0 |  | 44842498 | 1684.25 | 1177.7 | 11.29 | 0.38 | 495.26 | 0 | 40.2 | 0 | 0 | 1684.25 | 1177.7 | 11.29 | 0.38 | 495.26 | 0 | 40.2 | 0 | 0 | 92 | 43 | 1.067 | 1.081 |  |  | 1 | 47.82 | 10.05 | 5.66 |  |  |  |  | 0 | 2 | ТСН-2001.4 Доп. 69, Сб. 8, т. 187, поз. 10 |  |  | 332 | 0 | 4.8-187-10 | 1 | 40 | 0 | 47.82 | 1 | 1 | 1 | 1 | 1 |  | 92 | 43 |  |  |  | 30 | 0 | 0 | [5 empty] | 0 |  | 0 | 0 | 7205.69 | 121.1 | 19.61 | 25270 | 0 | 42.8934 | 0 | 0 | 0 | 0 | [13 empty] | 112 | 70 | 1.067 | 1.081 |  |  |  | 1003 | 100 м | 100 м | 100 | [6 empty] | 40698718 | 40 | Монтаж оборудования | 0 |  | 2 | 332 | ТСН-2001.4-8. 8-185...8-187 | ТСН-2001.4-8-17 |  |  |  | 0 | 1684.25 | 1177.7 | 11.29 | 0.38 | 495.26 | 40.2 | 0 | 0 | [17 empty] | 0 | 0 | 0 |  |  |  |  | 112 | 70 |  |  |  |  | 0 |  | -446343264 | 2 | 1 | 2 | 0 | 0 | 0 | 0 | 0 | 0 | 0 |  | 0 | 3 | 0 |  | 0 | 1 | 0 | 0 | 0 | 0 |  |  |  | 0 | 0
18 | 1 | 33 |  | 4,1 | 1.23-10-32 | Провод неизолированный медный гибкий для электрических установок, марка МГ, сечение 25 мм2 | км | 0 | 0.1 | 0.1 |  |  |  | 0 | 0 | 0 | 0 | 0 | 0 | 0 | 0 | 0 | 0 | 0 |  | 44842498 | 19694.26 | 19694.26 | 0 | 0 | 0 | 0 | 0 | 0 | 0 | 19694.26 | 19694.26 | 0 | 0 | 0 | 0 | 0 | 0 | 0 | 0 | 0 | 1 | 1.081 |  |  | 1 | 1 | 1 | 14.68 |  |  |  |  | 3 | 2 | ТСН-2001.1 Доп. 67, Р. 23, о. 10, поз. 32 |  |  | 332 | 0 | 1.23-10-32 | 1 | 40 | 0 | 1 | 1 | 1 | 1 | 1 | 1 |  | 0 | 0 |  |  |  | 30 | 0 | 0 | [5 empty] | 0 |  | 0 | 0 | 312529.86 | 0 | 0 | 0 | 0 | 0 | 0 | 0 | 0 | 0 | [13 empty] | 112 | 70 | 1.067 | 1.081 |  |  |  | 1003 | км | км | 1000 | [6 empty] | 40698718 | 40 | Монтаж оборудования | 0 |  | 2 | 332 | ТСН-2001.4-8. 8-185...8-187 | ТСН-2001.4-8-17 |  |  |  | 0 | 19694.26 | 19694.26 | 0 | 0 | 0 | 0 | 0 | [18 empty] | 0 | 0 | 0 |  |  |  |  | 112 | 70 |  |  |  |  | 0 |  | -671885823 | 2 | 1 | 2 | 0 | 0 | 0 | 0 | 0 | 0 | 0 |  | 0 | 3 | 0 |  | 0 | 1 | 0 | 0 | 0 | 0 |  |  |  | 0 | 0
17 | 1 | 34 | 191 | 5 | 4.8-187-2 | Монтаж заземляющего проводника горизонтального из стали полосовой сечением 160 мм2 | 100 м | 0.077 | 0 | 0.077 |  |  |  | 800.26 | 27.7 | 40.91 | 10.52 | 731.65 | 0 | 1.2422 | 0 | 0 | 673.12 | 314.61 |  | 44842498 | 291.5315 | 67.64 | 37.611 | 2.646 | 186.2805 | 0 | 15.12 | 0 | 0 | 280.87 | 67.64 | 35.82 | 2.52 | 177.41 | 0 | 14.4 | 0 | 0 | 92 | 43 | 1.067 | 1.081 |  |  | 1 | 47.82 | 13.24 | 4.92 |  |  |  |  | 0 | 2 | ТСН-2001.4 Доп. 68, Сб. 8, т. 187, поз. 2 |  |  | 332 | 0 | 4.8-187-2 | 1 | 40 | 0 | 47.82 | 1 | 1 | 1 | 1 | 1 |  | 92 | 43 |  |  |  | 30 | 0 | 0 | [5 empty] | 0 | Поправка: ТСН-2001.О.П. п.3.4.30.г Наименование: В отношении объектов, реализуемых с привлечением средств бюджета города Москвы, затраты, учитывающие усложненные условия производства работ (стесненность, сложность складирования и транспортной логистики, наличие в зоне производства работ действующего технологического оборудования или движения технологического транспорта и т.п.), определяются заказчиком в задании на проектирование при составлении локальных сметных расчетов (смет): для объектов города Москвы, расположенных за пределами Московской кольцевой автомобильной дороги | 0 | 800.26 | 359.75 | 531.32 | 134.85 | 9504.7 | 0 | 16.133 | 0 | 0 | 673.118 | 314.6095 |  | 8 |  |  | *1,05 | *1,05 | *1,05 |  | *1,05 | *1,05 |  |  |  | 112 | 70 | 1.067 | 1.081 |  |  |  | 1003 | 100 м | 100 м | 100 | [6 empty] | 40698718 | 40 | Монтаж оборудования | 0 |  | 2 | 332 | ТСН-2001.4-8. 8-185...8-187 | ТСН-2001.4-8-17 |  | Поправка: ТСН-2001.О.П. п.3.4.30.г |  | 0 | 280.87 | 67.64 | 35.82 | 2.52 | 177.41 | 14.4 | 0 | 0 | [17 empty] | 0 | 0 | 2 |  |  |  |  | 112 | 70 |  |  |  |  | 0 |  | 1984905830 | 2 | 1 | 2 | 0 | 16.83 | 0 | 1804.82 | 0 | 1804.82 | 0 |  | 0 | 3 | 0 |  | 0 | 1 | 0 | 0 | 0 | 0 |  |  |  | 0 | 0
18 | 1 | 34 |  | 5,1 | 1.1-1-1090 | Полоса из стали углеродистой обыкновенного качества, кипящей | т | 0.009707 | 0.12606 | 0.12606 |  |  |  | 282.06 | 282.06 | 0 | 0 | 0 | 0 | 0 | 0 | 0 | 0 | 0 |  | 44842498 | 6500.22 | 6500.22 | 0 | 0 | 0 | 0 | 0 | 0 | 0 | 6500.22 | 6500.22 | 0 | 0 | 0 | 0 | 0 | 0 | 0 | 0 | 0 | 1 | 1 |  |  | 1 | 1 | 1 | 4.47 |  |  |  |  | 3 | 2 | ТСН-2001.1 Доп. 48, Р. 1, о. 1, поз. 1090 |  |  | 332 | 0 | 1.1-1-1090 | 1 | 40 | 0 | 1 | 1 | 1 | 1 | 1 | 1 |  | 0 | 0 |  |  |  | 30 | 0 | 0 | [5 empty] | 0 |  | 0 | 282.06 | 29055.98 | 0 | 0 | 0 | 0 | 0 | 0 | 0 | 0 | 0 | [13 empty] | 112 | 70 | 1.067 | 1.081 |  |  |  | 1009 | т | т | 1000 | [6 empty] | 40698718 | 40 | Монтаж оборудования | 0 |  | 2 | 332 | ТСН-2001.4-8. 8-185...8-187 | ТСН-2001.4-8-17 |  |  |  | 0 | 6500.22 | 6500.22 | 0 | 0 | 0 | 0 | 0 | [18 empty] | 0 | 0 | 0 |  |  |  |  | 112 | 70 |  |  |  |  | 0 |  | -730637145 | 2 | 1 | 2 | 0 | 0 | 0 | 282.06 | 0 | 282.06 | 0 |  | 0 | 3 | 0 |  | 0 | 1 | 0 | 0 | 0 | 0 |  |  |  | 0 | 0
17 | 1 | 35 |  | 6 | 4.8-186-1 | Монтаж заземлителя вертикального из угловой стали размером 50х50х5 мм | 10 шт. | 0.4 | 0 | 0.4 |  |  |  | 2688.45 | 89.16 | 151.86 | 45.91 | 2447.43 | 0 | 4.1543 | 0 | 0 | 2251.64 | 1052.39 |  | 44842498 | 184.025 | 37.97 | 26.1345 | 2.2575 | 119.9205 | 0 | 9.7335 | 0 | 0 | 177.07 | 37.97 | 24.89 | 2.15 | 114.21 | 0 | 9.27 | 0 | 0 | 92 | 43 | 1.067 | 1.081 |  |  | 1 | 47.82 | 13.62 | 5.43 |  |  |  |  | 0 | 2 | ТСН-2001.4 Доп. 68, Сб. 8, т. 186, поз. 1 |  |  | 332 | 0 | 4.8-186-1 | 1 | 40 | 0 | 47.82 | 1 | 1 | 1 | 1 | 1 |  | 92 | 43 |  |  |  | 30 | 0 | 0 | [5 empty] | 0 | Поправка: ТСН-2001.О.П. п.3.4.30.г Наименование: В отношении объектов, реализуемых с привлечением средств бюджета города Москвы, затраты, учитывающие усложненные условия производства работ (стесненность, сложность складирования и транспортной логистики, наличие в зоне производства работ действующего технологического оборудования или движения технологического транспорта и т.п.), определяются заказчиком в задании на проектирование при составлении локальных сметных расчетов (смет): для объектов города Москвы, расположенных за пределами Московской кольцевой автомобильной дороги | 0 | 2688.45 | 222.9 | 379.86 | 115.25 | 6119.05 | 0 | 10.3856 | 0 | 0 | 2251.6356 | 1052.3949 |  | 9 |  |  | *1,05 | *1,05 | *1,05 |  | *1,05 | *1,05 |  |  |  | 112 | 70 | 1.067 | 1.081 |  |  |  | 1010 | 10 шт. | 10 шт. | 10 | [6 empty] | 40698718 | 40 | Монтаж оборудования | 0 |  | 2 | 332 | ТСН-2001.4-8. 8-185...8-187 | ТСН-2001.4-8-17 |  | Поправка: ТСН-2001.О.П. п.3.4.30.г |  | 0 | 177.07 | 37.97 | 24.89 | 2.15 | 114.21 | 9.27 | 0 | 0 | [17 empty] | 0 | 0 | 2 |  |  |  |  | 112 | 70 |  |  |  |  | 0 |  | -909311872 | 2 | 1 | 2 | 0 | 73.46 | 0 | 6065.94 | 0 | 6065.94 | 0 |  | 0 | 3 | 0 |  | 0 | 1 | 0 | 0 | 0 | 0 |  |  |  | 0 | 0
18 | 1 | 35 |  | 6,1 | 1.1-1-1111 | Уголок равнополочный, ширина полки 35-70 мм, из стали углеродистой обыкновенного качества, кипящей | т | 0.04524 | 0.1131 | 0.1131 |  |  |  | 1119.25 | 1119.25 | 0 | 0 | 0 | 0 | 0 | 0 | 0 | 0 | 0 |  | 44842498 | 7879.13 | 7879.13 | 0 | 0 | 0 | 0 | 0 | 0 | 0 | 7879.13 | 7879.13 | 0 | 0 | 0 | 0 | 0 | 0 | 0 | 0 | 0 | 1 | 1 |  |  | 1 | 1 | 1 | 3.14 |  |  |  |  | 3 | 2 | ТСН-2001.1 Доп. 48, Р. 1, о. 1, поз. 1111 |  |  | 332 | 0 | 1.1-1-1111 | 1 | 40 | 0 | 1 | 1 | 1 | 1 | 1 | 1 |  | 0 | 0 |  |  |  | 30 | 0 | 0 | [5 empty] | 0 |  | 0 | 1119.25 | 24740.47 | 0 | 0 | 0 | 0 | 0 | 0 | 0 | 0 | 0 | [13 empty] | 112 | 70 | 1.067 | 1.081 |  |  |  | 1009 | т | т | 1000 | [6 empty] | 40698718 | 40 | Монтаж оборудования | 0 |  | 2 | 332 | ТСН-2001.4-8. 8-185...8-187 | ТСН-2001.4-8-17 |  |  |  | 0 | 7879.13 | 7879.13 | 0 | 0 | 0 | 0 | 0 | [18 empty] | 0 | 0 | 0 |  |  |  |  | 112 | 70 |  |  |  |  | 0 |  | 2061923971 | 2 | 1 | 2 | 0 | 0 | 0 | 1119.25 | 0 | 1119.25 | 0 |  | 0 | 3 | 0 |  | 0 | 1 | 0 | 0 | 0 | 0 |  |  |  | 0 | 0
17 | 1 |  |  |  | 4.8-186-1 | Монтаж заземлителя вертикального из угловой стали размером 50х50х5 мм | 10 шт. | 0.8 | 0 | 0.8 |  |  |  | 5129.72 | 178.32 | 289.43 | 87.99 | 4661.97 | 0 | 7.9129 | 0 | 0 | 4289.01 | 2004.65 |  | -1 | 177.07 | 37.97 | 24.89 | 2.15 | 114.21 | 0 | 9.27 | 0 | 0 | 177.07 | 37.97 | 24.89 | 2.15 | 114.21 | 0 | 9.27 | 0 | 0 | 92 | 43 | 1.067 | 1.081 |  |  | 1 | 47.82 | 13.62 | 5.43 |  |  |  |  | 0 | 2 | ТСН-2001.4 Доп. 68, Сб. 8, т. 186, поз. 1 |  |  | 332 | 0 | 4.8-186-1 | 1 | 40 | 0 | 47.82 | 1 | 1 | 1 | 1 | 1 |  | 92 | 43 |  |  |  | 30 | 0 | 0 | [5 empty] | 0 |  | 0 | 5129.72 | 222.9 | 361.75 | 109.51 | 5827.35 | 0 | 9.8911 | 0 | 0 | 4289.0124 | 2004.6471 | [13 empty] | 112 | 70 | 1.067 | 1.081 |  |  |  | 1010 | 10 шт. | 10 шт. | 10 | [6 empty] | 40698718 | 40 | Монтаж оборудования | 0 |  | 2 | 332 | ТСН-2001.4-8. 8-185...8-187 | ТСН-2001.4-8-17 |  |  |  | 1024 | 177.07 | 37.97 | 24.89 | 2.15 | 114.21 | 9.27 | 0 | 0 | [17 empty] | 0 | 0 | 0 |  |  |  |  | 112 | 70 |  |  |  |  | 0 |  | -67411454 | 2 | 1 | 2 | 0 | 140.78 | 0 | 11564.16 | 0 | 11564.16 | 0 |  | 0 | 0 | 0 |  | 0 | 1 | 0 | 0 | 0 | 0 |  |  |  | 0 | 0
17 | 1 |  |  |  | 4.8-187-2 | Монтаж заземляющего проводника горизонтального из стали полосовой сечением 160 мм2 | 100 м | 0.14 | 0 | 0.14 |  |  |  | 1388.44 | 50.38 | 70.83 | 18.17 | 1267.23 | 0 | 2.1511 | 0 | 0 | 1165.85 | 544.91 |  | -1 | 280.87 | 67.64 | 35.82 | 2.52 | 177.41 | 0 | 14.4 | 0 | 0 | 280.87 | 67.64 | 35.82 | 2.52 | 177.41 | 0 | 14.4 | 0 | 0 | 92 | 43 | 1.067 | 1.081 |  |  | 1 | 47.82 | 13.24 | 4.92 |  |  |  |  | 0 | 2 | ТСН-2001.4 Доп. 68, Сб. 8, т. 187, поз. 2 |  |  | 332 | 0 | 4.8-187-2 | 1 | 40 | 0 | 47.82 | 1 | 1 | 1 | 1 | 1 |  | 92 | 43 |  |  |  | 30 | 0 | 0 | [5 empty] | 0 |  | 0 | 1388.44 | 359.75 | 506.03 | 128.64 | 9052.33 | 0 | 15.3648 | 0 | 0 | 1165.8516 | 544.9089 | [13 empty] | 112 | 70 | 1.067 | 1.081 |  |  |  | 1003 | 100 м | 100 м | 100 | [6 empty] | 40698718 | 40 | Монтаж оборудования | 0 |  | 2 | 332 | ТСН-2001.4-8. 8-185...8-187 | ТСН-2001.4-8-17 |  |  |  | 1024 | 280.87 | 67.64 | 35.82 | 2.52 | 177.41 | 14.4 | 0 | 0 | [17 empty] | 0 | 0 | 0 |  |  |  |  | 112 | 70 |  |  |  |  | 0 |  | 979652255 | 2 | 1 | 2 | 0 | 29.07 | 0 | 3128.27 | 0 | 3128.27 | 0 |  | 0 | 0 | 0 |  | 0 | 1 | 0 | 0 | 0 | 0 |  |  |  | 0 | 0
17 | 1 |  |  | 7 | 1.21-5-738 | Наконечник кабельный медный под опрессовку луженый, типа ТМЛ 25-8-8 | шт. | 0 | 0 | 0 |  |  |  | 0 | 0 | 0 | 0 | 0 | 0 | 0 | 0 | 0 | 0 | 0 |  | 44842498 | 5.16 | 5.16 | 0 | 0 | 0 | 0 | 0 | 0 | 0 | 5.16 | 5.16 | 0 | 0 | 0 | 0 | 0 | 0 | 0 | 0 | 0 | 1 | 1 |  |  | 1 | 1 | 1 | 5.87 |  |  |  |  | 3 | 2 | ТСН-2001.1 Доп. 67, Р. 21, о. 5, поз. 738 |  |  | 1618 | 0 | 1.21-5-738 | 1 | 201 | 0 | 1 | 1 | 1 | 1 | 1 | 1 |  | 0 | 0 |  |  |  | 30 | 0 | 0 | [5 empty] | 0 |  | 0 | 0 | 30.29 | 0 | 0 | 0 | 0 | 0 | 0 | 0 | 0 | 0 | [13 empty] | 0 | 0 | 1 | 1 |  |  |  | 1010 | шт. | шт. | 1 | [6 empty] | 40700004 | 201 | Материалы монтажные | 0 |  | 2 | 1618 | ТСН-2001.1 Материалы монтажные | ТСН-2001.1-2 |  |  |  | 0 | 5.16 | 5.16 | 0 | 0 | 0 | 0 | 0 | 0 | [17 empty] | 0 | 0 | 0 |  |  |  |  | 0 | 0 |  |  |  |  | 0 |  | 1018582129 | 2 | 1 | 2 | 0 | 0 | 0 | 0 | 0 | 0 | 0 |  | 0 | 0 | 0 |  | 0 | 1 | 0 | 0 | 0 | 0 |  |  |  | 0 | 0
17 | 1 |  |  | 8 | 1.21-5-1410 | Клемма заземления, U-образная оцинкованная резьбовая скоба и две латунные губки, в комплекте с гайками М4, ширина 25 мм, площадь сечения круглого заземляющего провода от 7,0 до 78,5 мм2 (диаметр от 3 до 10 мм), ширина плоского проводника до 40 мм, для заземления проволочного металлического лотка кабельного канала | шт. | 0 | 0 | 0 |  |  |  | 0 | 0 | 0 | 0 | 0 | 0 | 0 | 0 | 0 | 0 | 0 |  | 44842498 | 30.93 | 30.93 | 0 | 0 | 0 | 0 | 0 | 0 | 0 | 30.93 | 30.93 | 0 | 0 | 0 | 0 | 0 | 0 | 0 | 0 | 0 | 1 | 1 |  |  | 1 | 1 | 1 | 10.74 |  |  |  |  | 3 | 2 | ТСН-2001.1 Доп. 54, Р. 21, о. 5, поз. 1410 |  |  | 1618 | 0 | 1.21-5-1410 | 1 | 201 | 0 | 1 | 1 | 1 | 1 | 1 | 1 |  | 0 | 0 |  |  |  | 30 | 0 | 0 | [5 empty] | 0 |  | 0 | 0 | 332.19 | 0 | 0 | 0 | 0 | 0 | 0 | 0 | 0 | 0 | [13 empty] | 0 | 0 | 1 | 1 |  |  |  | 1010 | шт. | шт. | 1 | [6 empty] | 40700004 | 201 | Материалы монтажные | 0 |  | 2 | 1618 | ТСН-2001.1 Материалы монтажные | ТСН-2001.1-2 |  |  |  | 0 | 30.93 | 30.93 | 0 | 0 | 0 | 0 | 0 | 0 | [17 empty] | 0 | 0 | 0 |  |  |  |  | 0 | 0 |  |  |  |  | 0 |  | -580482191 | 2 | 1 | 2 | 0 | 0 | 0 | 0 | 0 | 0 | 0 |  | 0 | 0 | 0 |  | 0 | 1 | 0 | 0 | 0 | 0 |  |  |  | 0 | 0
17 | 1 |  |  | 9 | 1.23-10-32 | Провод неизолированный медный гибкий для электрических установок, марка МГ, сечение 25 мм2 | км | 0.001 | 0 | 0.001 |  |  |  | 289.05 | 289.05 | 0 | 0 | 0 | 0 | 0 | 0 | 0 | 0 | 0 |  | 44842498 | 19694.26 | 19694.26 | 0 | 0 | 0 | 0 | 0 | 0 | 0 | 19694.26 | 19694.26 | 0 | 0 | 0 | 0 | 0 | 0 | 0 | 0 | 0 | 1 | 1 |  |  | 1 | 1 | 1 | 14.68 |  |  |  |  | 3 | 2 | ТСН-2001.1 Доп. 67, Р. 23, о. 10, поз. 32 |  |  | 1618 | 0 | 1.23-10-32 | 1 | 201 | 0 | 1 | 1 | 1 | 1 | 1 | 1 |  | 0 | 0 |  |  |  | 30 | 0 | 0 | [5 empty] | 0 |  | 0 | 289.05 | 289111.74 | 0 | 0 | 0 | 0 | 0 | 0 | 0 | 0 | 0 | [13 empty] | 0 | 0 | 1 | 1 |  |  |  | 1003 | км | км | 1000 | [6 empty] | 40700004 | 201 | Материалы монтажные | 0 |  | 2 | 1618 | ТСН-2001.1 Материалы монтажные | ТСН-2001.1-2 |  |  |  | 0 | 19694.26 | 19694.26 | 0 | 0 | 0 | 0 | 0 | 0 | [17 empty] | 0 | 0 | 0 |  |  |  |  | 0 | 0 |  |  |  |  | 0 |  | -671885823 | 2 | 1 | 2 | 0 | 0 | 0 | 289.05 | 0 | 289.05 | 0 |  | 0 | 0 | 0 |  | 0 | 1 | 0 | 0 | 0 | 0 |  |  |  | 0 | 0
51 | 1 | 4 | 1354 |  | Новый раздел | Монтажные работы | 0 | [6 empty] | 7652.49 | 1901.62 | 813.45 | 311.79 | 4937.42 | 0 | 8.2273 | 0 | 0 | 4542.43 | 2123.09 |  |  | 7652.49 | 1901.62 | 813.45 | 311.79 | 4937.42 | 0 | 8.2273 | 0 | 0 | 4542.43 | 2123.09 |  |  | 0 | 0 | 0 | 14816.88 | 0 | 14816.88 | 0 | 1901.62 | 1901.62 | 0 | 1901.62 | 0 | 0 | 0 | 0 | 0 | [19 empty] | 0 | 0 | 0 | 14816.88 | 0 | 14816.88 | 0 | 1901.62 | 1901.62 | 0 | 1901.62 | 0 | 0 | 0 | 0 | 0 | [114 empty] | 0
50 | 0 | 0 | 1 | 201 | 7652.49 | ПЗ | Прямые затраты |  |  | 201 | 1 | 3 |  | 2 | [7 empty] | 7652.49 | 1 | 7652.49
50 | 0 | 0 | 1 | 202 | 1901.62 | СтМатОб | Стоимость материальных ресурсов (всего) |  |  | 202 | 2 | 3 |  | 2 | [7 empty] | 1901.62 | 1 | 1901.62
50 | 0 | 0 | 1 | 222 | 0 | СтМатОбЗак | Стоимость материалов и оборудования заказчика |  |  | 222 | 3 | 3 |  | 2 | [7 empty] | 0 | 1 | 0
50 | 0 | 0 | 1 | 225 | 1901.62 | СтМатОбПод | Стоимость материалов и оборудования подрядчика |  |  | 225 | 4 | 3 |  | 2 | [7 empty] | 1901.62 | 1 | 1901.62
50 | 0 | 0 | 1 | 226 | 1901.62 | СтМат | Стоимость материалов (всего) |  |  | 226 | 5 | 3 |  | 2 | [7 empty] | 1901.62 | 1 | 1901.62
50 | 0 | 0 | 1 | 227 | 0 | СтМатЗак | Стоимость материалов заказчика |  |  | 227 | 6 | 3 |  | 2 | [7 empty] | 0 | 1 | 0
50 | 0 | 0 | 1 | 228 | 1901.62 | СтМатПод | Стоимость материалов подрядчика |  |  | 228 | 7 | 3 |  | 2 | [7 empty] | 1901.62 | 1 | 1901.62
50 | 0 | 0 | 1 | 216 | 0 | Оборуд | Стоимость оборудования (всего) |  |  | 216 | 8 | 3 |  | 2 | [7 empty] | 0 | 1 | 0
50 | 0 | 0 | 1 | 223 | 0 | ОборудЗак | Стоимость оборудования заказчика |  |  | 223 | 9 | 3 |  | 2 | [7 empty] | 0 | 1 | 0
50 | 0 | 0 | 1 | 229 | 0 | ОборудПод | Стоимость оборудования подрядчика |  |  | 229 | 10 | 3 |  | 2 | [7 empty] | 0 | 1 | 0
50 | 0 | 0 | 1 | 203 | 813.45 | ЭММ | Эксплуатация машин |  |  | 203 | 11 | 3 |  | 2 | [7 empty] | 813.45 | 1 | 813.45
50 | 0 | 0 | 1 | 231 | 0 | ЭММсНРиСП | Эксплуатация машин по ТСН-2001.16 |  |  | 231 | 12 | 3 |  | 2 | [7 empty] | 0 | 1 | 0
50 | 0 | 0 | 1 | 204 | 311.79 | ЗПМ | ЗП машинистов |  |  | 204 | 13 | 3 |  | 2 | [7 empty] | 311.79 | 1 | 311.79
50 | 0 | 0 | 1 | 205 | 4937.42 | ОЗП | Основная ЗП рабочих |  |  | 205 | 14 | 3 |  | 2 | [7 empty] | 4937.42 | 1 | 4937.42
50 | 0 | 0 | 1 | 232 | 0 | ОЗПсНРиСП | Основная ЗП рабочих по ТСН-2001.16 |  |  | 232 | 15 | 3 |  | 2 | [7 empty] | 0 | 1 | 0
50 | 0 | 0 | 1 | 214 | 0 | Строит | Строительные работы с НР и СП |  |  | 214 | 16 | 3 |  | 2 | [7 empty] | 0 | 1 | 0
50 | 0 | 0 | 1 | 215 | 14816.88 | Монтаж | Монтажные работы с НР и СП |  |  | 215 | 17 | 3 |  | 2 | [7 empty] | 14816.88 | 1 | 14816.88
50 | 0 | 0 | 1 | 217 | 0 | Прочие | Прочие работы с НР и СП |  |  | 217 | 18 | 3 |  | 2 | [7 empty] | 0 | 1 | 0
50 | 0 | 0 | 1 | 230 | 0 | ПрочиеЗатр | Прочие затраты по ТСН-2001.16 |  |  | 230 | 19 | 3 |  | 2 | [7 empty] | 0 | 1 | 0
50 | 0 | 0 | 1 | 206 | 0 | ВозврМат | Возврат материалов |  |  | 206 | 20 | 3 |  | 2 | [7 empty] | 0 | 1 | 0
50 | 0 | 0 | 1 | 207 | 8.2273 | ТрудСтр | Трудозатраты строителей |  |  | 207 | 21 | 3 |  | -1 | [7 empty] | 8.2273 | 1 | 8.2273
50 | 0 | 0 | 1 | 208 | 0 | ТрудМаш | Трудозатраты машинистов |  |  | 208 | 22 | 3 |  | -1 | [7 empty] | 0 | 1 | 0
50 | 0 | 0 | 1 | 209 | 0 | ТранспМат | Транспорт материалов |  |  | 209 | 23 | 3 |  | 2 | [7 empty] | 0 | 1 | 0
50 | 0 | 0 | 1 | 233 | 0 | Перевозка | Перевозка грузов |  |  | 233 | 24 | 3 |  | 2 | [7 empty] | 0 | 1 | 0
50 | 0 | 0 | 1 | 210 | 4542.43 | НР | Накладные расходы |  |  | 210 | 25 | 3 |  | 2 | [7 empty] | 4542.43 | 1 | 4542.43
50 | 0 | 0 | 1 | 211 | 2123.09 | СмПриб | Сметная прибыль |  |  | 211 | 26 | 3 |  | 2 | [7 empty] | 2123.09 | 1 | 2123.09
50 | 0 | 0 | 1 | 224 | 14816.88 | Всего | Всего с НР и СП |  |  | 224 | 27 | 3 |  | 2 | [7 empty] | 14816.88 | 1 | 14816.88
4 | 1 |  | 1431 |  | Новый раздел | Оборудование |  | 0 |  | 0 | [7 empty] | 0 |  |  | 0 | [53 empty] | 0 | [11 empty] | 0
52 | 1 | 4 | 1423 | 0 | Новый раздел | Оборудование | [7 empty] | 217083.33 | 217083.33 | 0 | 0 | 0 | 0 | 0 | 0 | 0 | 0 | 0 | 0 | 0 | 217083.33 | 217083.33 | 0 | 0 | 0 | 0 | 0 | 0 | 0 | 0 | 0 | 0 | 0 | 0 | 0 | 0 | 217083.33 | 217083.33 | 0 | 0 | 217083.33 | 217083.33 | 0 | 217083.33 | 0 | 0 | 0 | 0 | 0 | 0 | 0 | 0 | 0 | 0 | 0 | 0 | 0 | 0 | 0 | 0 | 0 | 0 | 0 | 0 | 0 | 0 | 0 | 0 | 0 | 0 | 0 | 217083.33 | 217083.33 | 0 | 0 | 217083.33 | 217083.33 | 0 | 217083.33 | 0 | 0 | 0 | 0 | 0 | 0 | 0 | 0 | 0 | 0 | 0 | 0 | 0 | 0 | 0 | 0 | 0 | 0 | 0 | 0 | 0 | 0 | 0 | 0 | 0 | 0 | 0 | 0 | 0 | 0 | 0 | 0 | 0 | 0 | 0 | 0 | 0 | 0 | 0 | 0 | 0 | 0 | 0 | 0 | 0 | 0 | 0 | 0 | 0 | 0 | 0 | 0 | 0 | 0 | 0 | 0 | 0 | 0 | 0 | 0 | 0 | 0 | 0 | 0 | 0 | 0 | 0 | 0 | 0 | 0 | 0 | 0 | 0 | 0 | 0 | 0 | 0 | 0 | 0 | 0 | 0 | 0 | 0 | 0 | 0 | 0 | 0 | 0 | 0 | 0 | 0 | 0 | 0 | 0 | 0 | 0 | 0 | 0 | 0 | 0 | 0 | 0 | 0 | 0 | 0 | 0 | 0 | 0 | 0 | 0 | 0 | 0 | 0 | 0 | 0 | 0 | 0 | 0 | 0 | 0
17 | 1 |  |  | 1 | цена поставщика | ВШУ 0,4 кВ | ШТ | 1 | 0 | 1 |  |  |  | 217083.33 | 217083.33 | 0 | 0 | 0 | 0 | 0 | 0 | 0 | 0 | 0 |  | 44842498 | 28339.8575 | 28339.8575 | 0 | 0 | 0 | 0 | 0 | 0 | 0 | 27197.56 | 27197.56 | 0 | 0 | 0 | 0 | 0 | 0 | 0 | 0 | 0 | 1 | 1 |  |  | 1 | 1 | 1 | 7.66 |  |  |  |  | 3 | 1 |  |  |  | 400002 | 0 |  | 0 | 202 | 0 | 1 | 1 | 1 | 1 | 1 | 1 |  | 0 | 0 |  |  |  | 30 | 0 | 0 | [5 empty] | 0 |  | 0 | 217083.33 | 217083.33 | 0 | 0 | 0 | 0 | 0 | 0 | 0 | 0 | 0 |  |  |  | *1,042 | [9 empty] | 0 | 0 | 1 | 1 |  |  |  | 1013 | ШТ | ШТ | 1 | [6 empty] | 40700353 | 202 | Материалы | 0 |  | 1 | 400002 | Материалы, изделия и конструкции | Материалы |  |  |  | 0 | 27197.56 | 27197.56 | 0 | 0 | 0 | 0 | 0 | 0 | 5 |  |  | 1 | 18 |  | 250000 | [10 empty] | 0 | 0 | 0 |  |  |  |  | 0 | 0 |  | [250 000 / 1,2 / 7,66] |  |  | 0 |  | 587720863 | 2 | 3 | 3 | 0 | 0 | 0 | 217083.33 | 217083.33 | 0 | 0 |  | 1 | 1 | 0 |  | 0 | 1 | 0 | 0 | 0 | 0 | 0 | 0 |  | 0 | 0
17 | 1 |  |  | 2 | цена поставщика | СП-0,4 | ШТ | 0 | 0 | 0 |  |  |  | 0 | 0 | 0 | 0 | 0 | 0 | 0 | 0 | 0 | 0 | 0 |  | 44842498 | 0 | 0 | 0 | 0 | 0 | 0 | 0 | 0 | 0 | 0 | 0 | 0 | 0 | 0 | 0 | 0 | 0 | 0 | 0 | 0 | 1 | 1 |  |  | 1 | 1 | 1 | 1 |  |  |  |  | 3 | 1 |  |  |  | 400002 | 0 |  | 0 | 202 | 0 | 1 | 1 | 1 | 1 | 1 | 1 |  | 0 | 0 |  |  |  | 30 | 0 | 0 | [5 empty] | 0 |  | 0 | 0 | 0 | 0 | 0 | 0 | 0 | 0 | 0 | 0 | 0 | 0 |  |  |  | *1,042 | [9 empty] | 0 | 0 | 1 | 1 |  |  |  | 1013 | ШТ | ШТ | 1 | [6 empty] | 40700353 | 202 | Материалы | 0 |  | 1 | 400002 | Материалы, изделия и конструкции | Материалы |  |  |  | 0 | 0 | 0 | 0 | 0 | 0 | 0 | 0 | 0 | [17 empty] | 0 | 0 | 0 |  |  |  |  | 0 | 0 |  |  |  |  | 0 |  | -1246657809 | 2 | 0 | -2 | 0 | 0 | 0 | 0 | 0 | 0 | 0 |  | 0 | 0 | 0 |  | 0 | 1 | 0 | 0 | 0 | 0 |  |  |  | 0 | 0
17 | 1 |  |  |  | цена поставщика | Трансформатор тока Т-0,66 100/5-0,5S, 5 ВА | ШТ | 0 | 0 | 0 |  |  |  | 0 | 0 | 0 | 0 | 0 | 0 | 0 | 0 | 0 | 0 | 0 |  | -1 | 0 | 0 | 0 | 0 | 0 | 0 | 0 | 0 | 0 | 0 | 0 | 0 | 0 | 0 | 0 | 0 | 0 | 0 | 0 | 0 | 1 | 1 |  |  | 1 | 1 | 1 | 1 |  |  |  |  | 3 | 1 |  |  |  | 400002 | 0 |  | 0 | 202 | 0 | 1 | 1 | 1 | 1 | 1 | 1 |  | 0 | 0 |  |  |  | 30 | 0 | 0 | [5 empty] | 0 |  | 0 | 0 | 0 | 0 | 0 | 0 | 0 | 0 | 0 | 0 | 0 | 0 |  |  |  | *1,042 | [9 empty] | 0 | 0 | 1 | 1 |  |  |  | 1013 | ШТ | ШТ | 1 | [6 empty] | 40700353 | 202 | Материалы | 0 |  | 1 | 400002 | Материалы, изделия и конструкции | Материалы |  |  |  | 1024 | 0 | 0 | 0 | 0 | 0 | 0 | 0 | 0 | [17 empty] | 0 | 0 | 0 |  |  |  |  | 0 | 0 |  |  |  |  | 0 |  | 475085054 | 2 | 0 | -2 | 0 | 0 | 0 | 0 | 0 | 0 | 0 |  | 0 | 0 | 0 |  | 0 | 1 | 0 | 0 | 0 | 0 |  |  |  | 0 | 0
51 | 1 | 4 | 1423 |  | Новый раздел | Оборудование | 0 | [6 empty] | 217083.33 | 217083.33 | 0 | 0 | 0 | 0 | 0 | 0 | 0 | 0 | 0 |  |  | 217083.33 | 217083.33 | 0 | 0 | 0 | 0 | 0 | 0 | 0 | 0 | 0 |  |  | 0 | 0 | 0 | 217083.33 | 217083.33 | 0 | 0 | 217083.33 | 217083.33 | 0 | 217083.33 | 0 | 0 | 0 | 0 | 0 | [19 empty] | 0 | 0 | 0 | 217083.33 | 217083.33 | 0 | 0 | 217083.33 | 217083.33 | 0 | 217083.33 | 0 | 0 | 0 | 0 | 0 | [114 empty] | 0
50 | 0 | 0 | 1 | 201 | 217083.33 | ПЗ | Прямые затраты |  |  | 201 | 1 | 3 |  | 2 | [7 empty] | 217083.33 | 1 | 217083.33
50 | 0 | 0 | 1 | 202 | 217083.33 | СтМатОб | Стоимость материальных ресурсов (всего) |  |  | 202 | 2 | 3 |  | 2 | [7 empty] | 217083.33 | 1 | 217083.33
50 | 0 | 0 | 1 | 222 | 0 | СтМатОбЗак | Стоимость материалов и оборудования заказчика |  |  | 222 | 3 | 3 |  | 2 | [7 empty] | 0 | 1 | 0
50 | 0 | 0 | 1 | 225 | 217083.33 | СтМатОбПод | Стоимость материалов и оборудования подрядчика |  |  | 225 | 4 | 3 |  | 2 | [7 empty] | 217083.33 | 1 | 217083.33
50 | 0 | 0 | 1 | 226 | 217083.33 | СтМат | Стоимость материалов (всего) |  |  | 226 | 5 | 3 |  | 2 | [7 empty] | 217083.33 | 1 | 217083.33
50 | 0 | 0 | 1 | 227 | 0 | СтМатЗак | Стоимость материалов заказчика |  |  | 227 | 6 | 3 |  | 2 | [7 empty] | 0 | 1 | 0
50 | 0 | 0 | 1 | 228 | 217083.33 | СтМатПод | Стоимость материалов подрядчика |  |  | 228 | 7 | 3 |  | 2 | [7 empty] | 217083.33 | 1 | 217083.33
50 | 0 | 0 | 1 | 216 | 0 | Оборуд | Стоимость оборудования (всего) |  |  | 216 | 8 | 3 |  | 2 | [7 empty] | 0 | 1 | 0
50 | 0 | 0 | 1 | 223 | 0 | ОборудЗак | Стоимость оборудования заказчика |  |  | 223 | 9 | 3 |  | 2 | [7 empty] | 0 | 1 | 0
50 | 0 | 0 | 1 | 229 | 0 | ОборудПод | Стоимость оборудования подрядчика |  |  | 229 | 10 | 3 |  | 2 | [7 empty] | 0 | 1 | 0
50 | 0 | 0 | 1 | 203 | 0 | ЭММ | Эксплуатация машин |  |  | 203 | 11 | 3 |  | 2 | [7 empty] | 0 | 1 | 0
50 | 0 | 0 | 1 | 231 | 0 | ЭММсНРиСП | Эксплуатация машин по ТСН-2001.16 |  |  | 231 | 12 | 3 |  | 2 | [7 empty] | 0 | 1 | 0
50 | 0 | 0 | 1 | 204 | 0 | ЗПМ | ЗП машинистов |  |  | 204 | 13 | 3 |  | 2 | [7 empty] | 0 | 1 | 0
50 | 0 | 0 | 1 | 205 | 0 | ОЗП | Основная ЗП рабочих |  |  | 205 | 14 | 3 |  | 2 | [7 empty] | 0 | 1 | 0
50 | 0 | 0 | 1 | 232 | 0 | ОЗПсНРиСП | Основная ЗП рабочих по ТСН-2001.16 |  |  | 232 | 15 | 3 |  | 2 | [7 empty] | 0 | 1 | 0
50 | 0 | 0 | 1 | 214 | 217083.33 | Строит | Строительные работы с НР и СП |  |  | 214 | 16 | 3 |  | 2 | [7 empty] | 217083.33 | 1 | 217083.33
50 | 0 | 0 | 1 | 215 | 0 | Монтаж | Монтажные работы с НР и СП |  |  | 215 | 17 | 3 |  | 2 | [7 empty] | 0 | 1 | 0
50 | 0 | 0 | 1 | 217 | 0 | Прочие | Прочие работы с НР и СП |  |  | 217 | 18 | 3 |  | 2 | [7 empty] | 0 | 1 | 0
50 | 0 | 0 | 1 | 230 | 0 | ПрочиеЗатр | Прочие затраты по ТСН-2001.16 |  |  | 230 | 19 | 3 |  | 2 | [7 empty] | 0 | 1 | 0
50 | 0 | 0 | 1 | 206 | 0 | ВозврМат | Возврат материалов |  |  | 206 | 20 | 3 |  | 2 | [7 empty] | 0 | 1 | 0
50 | 0 | 0 | 1 | 207 | 0 | ТрудСтр | Трудозатраты строителей |  |  | 207 | 21 | 3 |  | -1 | [7 empty] | 0 | 1 | 0
50 | 0 | 0 | 1 | 208 | 0 | ТрудМаш | Трудозатраты машинистов |  |  | 208 | 22 | 3 |  | -1 | [7 empty] | 0 | 1 | 0
50 | 0 | 0 | 1 | 209 | 0 | ТранспМат | Транспорт материалов |  |  | 209 | 23 | 3 |  | 2 | [7 empty] | 0 | 1 | 0
50 | 0 | 0 | 1 | 233 | 0 | Перевозка | Перевозка грузов |  |  | 233 | 24 | 3 |  | 2 | [7 empty] | 0 | 1 | 0
50 | 0 | 0 | 1 | 210 | 0 | НР | Накладные расходы |  |  | 210 | 25 | 3 |  | 2 | [7 empty] | 0 | 1 | 0
50 | 0 | 0 | 1 | 211 | 0 | СмПриб | Сметная прибыль |  |  | 211 | 26 | 3 |  | 2 | [7 empty] | 0 | 1 | 0
50 | 0 | 0 | 1 | 224 | 217083.33 | Всего | Всего с НР и СП |  |  | 224 | 27 | 3 |  | 2 | [7 empty] | 217083.33 | 1 | 217083.33
51 | 1 | 3 | 1284 |  | 02-01-04 | Установка ВРЩ 0,4 кВ | 0 | [6 empty] | 229301.93 | 221531.11 | 813.97 | 311.79 | 6956.85 | 0 | 12.3812 | 0 | 0 | 6266.07 | 2994.57 | [15 empty] | 0 | 0 | 0 | 239061.44 | 224244.56 | 14816.88 | 0 | 221531.11 | 221531.11 | 0 | 221531.11 | 0 | 0 | 0 | 0 | 0 | [149 empty] | 0
50 | 0 | 0 | 1 | 201 | 229301.93 | ПЗ | Прямые затраты |  |  | 201 | 1 | 3 |  | 2 | [7 empty] | 229301.93 | 1 | 229301.93
50 | 0 | 0 | 1 | 202 | 221531.11 | СтМатОб | Стоимость материальных ресурсов (всего) |  |  | 202 | 2 | 3 |  | 2 | [7 empty] | 221531.11 | 1 | 221531.11
50 | 0 | 0 | 1 | 222 | 0 | СтМатОбЗак | Стоимость материалов и оборудования заказчика |  |  | 222 | 3 | 3 |  | 2 | [7 empty] | 0 | 1 | 0
50 | 0 | 0 | 1 | 225 | 221531.11 | СтМатОбПод | Стоимость материалов и оборудования подрядчика |  |  | 225 | 4 | 3 |  | 2 | [7 empty] | 221531.11 | 1 | 221531.11
50 | 0 | 0 | 1 | 226 | 221531.11 | СтМат | Стоимость материалов (всего) |  |  | 226 | 5 | 3 |  | 2 | [7 empty] | 221531.11 | 1 | 221531.11
50 | 0 | 0 | 1 | 227 | 0 | СтМатЗак | Стоимость материалов заказчика |  |  | 227 | 6 | 3 |  | 2 | [7 empty] | 0 | 1 | 0
50 | 0 | 0 | 1 | 228 | 221531.11 | СтМатПод | Стоимость материалов подрядчика |  |  | 228 | 7 | 3 |  | 2 | [7 empty] | 221531.11 | 1 | 221531.11
50 | 0 | 0 | 1 | 216 | 0 | Оборуд | Стоимость оборудования (всего) |  |  | 216 | 8 | 3 |  | 2 | [7 empty] | 0 | 1 | 0
50 | 0 | 0 | 1 | 223 | 0 | ОборудЗак | Стоимость оборудования заказчика |  |  | 223 | 9 | 3 |  | 2 | [7 empty] | 0 | 1 | 0
50 | 0 | 0 | 1 | 229 | 0 | ОборудПод | Стоимость оборудования подрядчика |  |  | 229 | 10 | 3 |  | 2 | [7 empty] | 0 | 1 | 0
50 | 0 | 0 | 1 | 203 | 813.97 | ЭММ | Эксплуатация машин |  |  | 203 | 11 | 3 |  | 2 | [7 empty] | 813.97 | 1 | 813.97
50 | 0 | 0 | 1 | 231 | 0 | ЭММсНРиСП | Эксплуатация машин по ТСН-2001.16 |  |  | 231 | 12 | 3 |  | 2 | [7 empty] | 0 | 1 | 0
50 | 0 | 0 | 1 | 204 | 311.79 | ЗПМ | ЗП машинистов |  |  | 204 | 13 | 3 |  | 2 | [7 empty] | 311.79 | 1 | 311.79
50 | 0 | 0 | 1 | 205 | 6956.85 | ОЗП | Основная ЗП рабочих |  |  | 205 | 14 | 3 |  | 2 | [7 empty] | 6956.85 | 1 | 6956.85
50 | 0 | 0 | 1 | 232 | 0 | ОЗПсНРиСП | Основная ЗП рабочих по ТСН-2001.16 |  |  | 232 | 15 | 3 |  | 2 | [7 empty] | 0 | 1 | 0
50 | 0 | 0 | 1 | 214 | 224244.56 | Строит | Строительные работы с НР и СП |  |  | 214 | 16 | 3 |  | 2 | [7 empty] | 224244.56 | 1 | 224244.56
50 | 0 | 0 | 1 | 215 | 14816.88 | Монтаж | Монтажные работы с НР и СП |  |  | 215 | 17 | 3 |  | 2 | [7 empty] | 14816.88 | 1 | 14816.88
50 | 0 | 0 | 1 | 217 | 0 | Прочие | Прочие работы с НР и СП |  |  | 217 | 18 | 3 |  | 2 | [7 empty] | 0 | 1 | 0
50 | 0 | 0 | 1 | 230 | 0 | ПрочиеЗатр | Прочие затраты по ТСН-2001.16 |  |  | 230 | 19 | 3 |  | 2 | [7 empty] | 0 | 1 | 0
50 | 0 | 0 | 1 | 206 | 0 | ВозврМат | Возврат материалов |  |  | 206 | 20 | 3 |  | 2 | [7 empty] | 0 | 1 | 0
50 | 0 | 0 | 1 | 207 | 12.3812 | ТрудСтр | Трудозатраты строителей |  |  | 207 | 21 | 3 |  | -1 | [7 empty] | 12.3812 | 1 | 12.3812
50 | 0 | 0 | 1 | 208 | 0 | ТрудМаш | Трудозатраты машинистов |  |  | 208 | 22 | 3 |  | -1 | [7 empty] | 0 | 1 | 0
50 | 0 | 0 | 1 | 209 | 0 | ТранспМат | Транспорт материалов |  |  | 209 | 23 | 3 |  | 2 | [7 empty] | 0 | 1 | 0
50 | 0 | 0 | 1 | 233 | 0 | Перевозка | Перевозка грузов |  |  | 233 | 24 | 3 |  | 2 | [7 empty] | 0 | 1 | 0
50 | 0 | 0 | 1 | 210 | 6266.07 | НР | Накладные расходы |  |  | 210 | 25 | 3 |  | 2 | [7 empty] | 6266.07 | 1 | 6266.07
50 | 0 | 0 | 1 | 211 | 2994.57 | СмПриб | Сметная прибыль |  |  | 211 | 26 | 3 |  | 2 | [7 empty] | 2994.57 | 1 | 2994.57
50 | 0 | 0 | 1 | 224 | 239061.44 | Всего | Всего с НР и СП |  |  | 224 | 27 | 3 |  | 2 | [7 empty] | 239061.44 | 1 | 239061.44
3 | 1 |  | 1533 |  | Новая локальная смета | Пуско-наладка ВРЩ 0,4 кВ |  | 0 |  | 0 | Новая локальная смета | [6 empty] | 0 |  |  | 0 | [53 empty] | 0 | [7 empty] | 0 | 0
52 | 1 | 3 | 1491 | 0 | Новая локальная смета | Пуско-наладка ВРЩ 0,4 кВ | [7 empty] | 2390.04 | 0 | 0 | 0 | 2390.04 | 0 | 3.8 | 0 | 0 | 1673.03 | 979.91 | 0 | 0 | 0 | 0 | 0 | 0 | 0 | 0 | 0 | 0 | 0 | 0 | 0 | 0 | 0 | 0 | 0 | 0 | 5042.98 | 0 | 0 | 5042.98 | 0 | 0 | 0 | 0 | 0 | 0 | 0 | 0 | 0 | 0 | 0 | 0 | 0 | 0 | 0 | 0 | 0 | 0 | 0 | 0 | 0 | 0 | 0 | 0 | 0 | 0 | 0 | 0 | 0 | 0 | 0 | 0 | 0 | 0 | 0 | 0 | 0 | 0 | 0 | 0 | 0 | 0 | 0 | 0 | 0 | 0 | 0 | 0 | 0 | 0 | 0 | 0 | 0 | 0 | 0 | 0 | 0 | 0 | 0 | 0 | 0 | 0 | 0 | 0 | 0 | 0 | 0 | 0 | 0 | 0 | 0 | 0 | 0 | 0 | 0 | 0 | 0 | 0 | 0 | 0 | 0 | 0 | 0 | 0 | 0 | 0 | 0 | 0 | 0 | 0 | 0 | 0 | 0 | 0 | 0 | 0 | 0 | 0 | 0 | 0 | 0 | 0 | 0 | 0 | 0 | 0 | 0 | 0 | 0 | 0 | 0 | 0 | 0 | 0 | 0 | 0 | 0 | 0 | 0 | 0 | 0 | 0 | 0 | 0 | 0 | 0 | 0 | 0 | 0 | 0 | 0 | 0 | 0 | 0 | 0 | 0 | 0 | 0 | 0 | 0 | 0 | 0 | 0 | 0 | 0 | 0 | 0 | 0 | 0 | 0 | 0 | 0 | 0 | 0 | 0 | 0 | 0 | 0 | 0
4 | 1 |  | 1503 |  | Новый раздел | Пуско-наладка |  | 0 |  | 0 | [7 empty] | 0 |  |  | 0 | [53 empty] | 0 | [11 empty] | 0
52 | 1 | 4 | 1495 | 0 | Новый раздел | Пуско-наладка | [7 empty] | 2390.04 | 0 | 0 | 0 | 2390.04 | 0 | 3.8 | 0 | 0 | 1673.03 | 979.91 | 0 | 0 | 2390.04 | 0 | 0 | 0 | 2390.04 | 0 | 3.8 | 0 | 0 | 1673.03 | 979.91 | 0 | 0 | 0 | 0 | 0 | 5042.98 | 0 | 0 | 5042.98 | 0 | 0 | 0 | 0 | 0 | 0 | 0 | 0 | 0 | 0 | 0 | 0 | 0 | 0 | 0 | 0 | 0 | 0 | 0 | 0 | 0 | 0 | 0 | 0 | 0 | 0 | 0 | 0 | 0 | 0 | 0 | 5042.98 | 0 | 0 | 5042.98 | 0 | 0 | 0 | 0 | 0 | 0 | 0 | 0 | 0 | 0 | 0 | 0 | 0 | 0 | 0 | 0 | 0 | 0 | 0 | 0 | 0 | 0 | 0 | 0 | 0 | 0 | 0 | 0 | 0 | 0 | 0 | 0 | 0 | 0 | 0 | 0 | 0 | 0 | 0 | 0 | 0 | 0 | 0 | 0 | 0 | 0 | 0 | 0 | 0 | 0 | 0 | 0 | 0 | 0 | 0 | 0 | 0 | 0 | 0 | 0 | 0 | 0 | 0 | 0 | 0 | 0 | 0 | 0 | 0 | 0 | 0 | 0 | 0 | 0 | 0 | 0 | 0 | 0 | 0 | 0 | 0 | 0 | 0 | 0 | 0 | 0 | 0 | 0 | 0 | 0 | 0 | 0 | 0 | 0 | 0 | 0 | 0 | 0 | 0 | 0 | 0 | 0 | 0 | 0 | 0 | 0 | 0 | 0 | 0 | 0 | 0 | 0 | 0 | 0 | 0 | 0 | 0 | 0 | 0 | 0 | 0 | 0 | 0 | 0
17 | 1 |  | 192 | 1 | 5.1-20-4 | Выключатель трехполюсный, с электромагнитным, тепловым или комбинированным расцепителем, номинальный ток до 50А | 1 ШТ. | 2 | 0 | 2 |  |  |  | 1693.78 | 0 | 0 | 0 | 1693.78 | 0 | 2.88 | 0 | 0 | 1185.65 | 694.45 |  | 44842498 | 17.712 | 0 | 0 | 0 | 17.712 | 0 | 1.44 | 0 | 0 | 22.14 | 0 | 0 | 0 | 22.14 | 0 | 1.8 | 0 | 0 | 70 | 41 | 1 | 1 |  |  | 1 | 47.82 | 1 | 1 |  |  |  |  | 0 | 4 | ТСН-2001.5. Доп. 1-42. Сб. 1, т. 20, поз. 4 |  |  | 381 | 0 |  | 0 | 50 | 0 | 47.82 | 1 | 1 | 1 | 1 | 1 |  | 70 | 41 |  |  |  | 30 | 0 | 0 | [5 empty] | 0 | Поправка: ТСН-2001.5. р2. п.2.5 Наименование: В случае, если монтажные и пусконаладочные работы по какому-либо оборудованию выполняются одним и тем же звеном (бригадой), либо если они производятся при техническом руководстве персонала предприятий-изготовителей или фирм-поставщиков оборудования. | 0 | 1693.78 | 0 | 0 | 0 | 846.89 | 0 | 1.44 | 0 | 0 | 1185.646 | 694.4498 | [6 empty] | )*0,8 |  | )*0,8 |  |  |  |  | 75 | 70 | 1 | 1 |  |  |  | 1013 | 1 ШТ. | 1 ШТ. | 1 | [6 empty] | 40698767 | 50 | Пусконаладочные работы | 0 |  | 4 | 381 | ТСН-2001.5-1. 1-1...1-189 | ТСН-2001.5-1-1 |  | Поправка: ТСН-2001.5. р2. п.2.5 |  | 131072 | 22.14 | 0 | 0 | 0 | 22.14 | 1.8 | 0 | 0 | [17 empty] | 0 | 0 | 0 |  |  |  |  | 75 | 70 |  |  |  |  | 0 |  | 771876814 | 2 | 1 | 2 | 0 | 0 | 0 | 3573.88 | 0 | 0 | 3573.88 |  | 0 | 3 | 0 |  | 0 | 1 | 0 | 0 | 0 | 0 |  |  |  | 0 | 0
17 | 1 |  |  | 2 | 5.1-152-1 | Проверка наличия цепи между заземлителями и заземленными элементами | 1 ТОЧКА | 1 | 0 | 1 |  |  |  | 90.86 | 0 | 0 | 0 | 90.86 | 0 | 0.12 | 0 | 0 | 63.6 | 37.25 |  | 44842498 | 1.896 | 0 | 0 | 0 | 1.896 | 0 | 0.12 | 0 | 0 | 2.37 | 0 | 0 | 0 | 2.37 | 0 | 0.15 | 0 | 0 | 70 | 41 | 1 | 1 |  |  | 1 | 47.82 | 1 | 1 |  |  |  |  | 0 | 4 | ТСН-2001.5. Доп. 1-42. Сб. 1, т. 152, поз. 1 |  |  | 381 | 0 |  | 0 | 50 | 0 | 47.82 | 1 | 1 | 1 | 1 | 1 |  | 70 | 41 |  |  |  | 30 | 0 | 0 | [5 empty] | 0 | Поправка: ТСН-2001.5. р2. п.2.5 Наименование: В случае, если монтажные и пусконаладочные работы по какому-либо оборудованию выполняются одним и тем же звеном (бригадой), либо если они производятся при техническом руководстве персонала предприятий-изготовителей или фирм-поставщиков оборудования. | 0 | 90.86 | 0 | 0 | 0 | 90.86 | 0 | 0.12 | 0 | 0 | 63.602 | 37.2526 | [6 empty] | )*0,8 |  | )*0,8 |  |  |  |  | 75 | 70 | 1 | 1 |  |  |  | 1013 | 1 ТОЧКА | 1 ТОЧКА | 1 | [6 empty] | 40698767 | 50 | Пусконаладочные работы | 0 |  | 4 | 381 | ТСН-2001.5-1. 1-1...1-189 | ТСН-2001.5-1-1 |  | Поправка: ТСН-2001.5. р2. п.2.5 |  | 131072 | 2.37 | 0 | 0 | 0 | 2.37 | 0.15 | 0 | 0 | [17 empty] | 0 | 0 | 0 |  |  |  |  | 75 | 70 |  |  |  |  | 0 |  | 633777149 | 2 | 1 | 2 | 0 | 0 | 0 | 191.71 | 0 | 0 | 191.71 |  | 0 | 3 | 0 |  | 0 | 1 | 0 | 0 | 0 | 0 |  |  |  | 0 | 0
17 | 1 | 36 | 193 | 3 | 5.1-151-1 | Измерение сопротивления растеканию тока заземлителя | 1 измерение | 1 | 0 | 1 |  |  |  | 605.4 | 0 | 0 | 0 | 605.4 | 0 | 0.8 | 0 | 0 | 423.78 | 248.21 |  | 44842498 | 12.664 | 0 | 0 | 0 | 12.664 | 0 | 0.8 | 0 | 0 | 15.83 | 0 | 0 | 0 | 15.83 | 0 | 1 | 0 | 0 | 70 | 41 | 1 | 1 |  |  | 1 | 47.82 | 1 | 1 |  |  |  |  | 0 | 4 | ТСН-2001.5. Доп. 1-42. Сб. 1, т. 151, поз. 1 |  |  | 381 | 0 |  | 0 | 50 | 0 | 47.82 | 1 | 1 | 1 | 1 | 1 |  | 70 | 41 |  |  |  | 30 | 0 | 0 | [5 empty] | 0 | Поправка: ТСН-2001.О.П. п.3.4.30.в Наименование: В отношении объектов, реализуемых с привлечением средств бюджета города Москвы, затраты, учитывающие усложненные условия производства работ (стесненность, сложность складирования и транспортной логистики, наличие в зоне производства работ действующего технологического оборудования или движения технологического транспорта и т.п.), определяются заказчиком в задании на проектирование при составлении локальных сметных расчетов (смет): для объектов, расположенных за пределами Третьего транспортного кольца города Москвы, но в пределах Московской кольцевой автомобильной дороги Поправка: ТСН-2001.5. р2. п.2.5 Наименование: В случае, если монтажные и пусконаладочные работы по какому-либо оборудованию выполняются одним и тем же звеном (бригадой), либо если они производятся при техническом руководстве персонала предприятий-изготовителей или фирм-поставщиков оборудования. | 0 | 605.4 | 0 | 0 | 0 | 605.4 | 0 | 0.8 | 0 | 0 | 423.78 | 248.214 |  | 10 |  |  |  |  | *0,8 |  | *0,8 |  |  |  |  | 75 | 70 | 1 | 1 |  |  |  | 1013 | 1 измерение | 1 измерение | 1 | [6 empty] | 40698767 | 50 | Пусконаладочные работы | 0 |  | 4 | 381 | ТСН-2001.5-1. 1-1...1-189 | ТСН-2001.5-1-1 |  | Поправка: ТСН-2001.5. р2. п.2.5 |  | 0 | 15.83 | 0 | 0 | 0 | 15.83 | 1 | 0 | 0 | [17 empty] | 0 | 0 | 0 |  |  |  |  | 75 | 70 |  |  |  |  | 0 |  | 908743695 | 2 | 1 | 2 | 0 | 0 | 0 | 1277.39 | 0 | 0 | 1277.39 |  | 0 | 3 | 0 |  | 0 | 1 | 0 | 0 | 0 | 0 |  |  |  | 0 | 0
51 | 1 | 4 | 1495 |  | Новый раздел | Пуско-наладка | 0 | [6 empty] | 2390.04 | 0 | 0 | 0 | 2390.04 | 0 | 3.8 | 0 | 0 | 1673.03 | 979.91 |  |  | 2390.04 | 0 | 0 | 0 | 2390.04 | 0 | 3.8 | 0 | 0 | 1673.03 | 979.91 |  |  | 0 | 0 | 0 | 5042.98 | 0 | 0 | 5042.98 | 0 | 0 | 0 | 0 | 0 | 0 | 0 | 0 | 0 | [19 empty] | 0 | 0 | 0 | 5042.98 | 0 | 0 | 5042.98 | 0 | 0 | 0 | 0 | 0 | 0 | 0 | 0 | 0 | [114 empty] | 0
50 | 0 | 0 | 1 | 201 | 2390.04 | ПЗ | Прямые затраты |  |  | 201 | 1 | 3 |  | 2 | [7 empty] | 2390.04 | 1 | 2390.04
50 | 0 | 0 | 1 | 202 | 0 | СтМатОб | Стоимость материальных ресурсов (всего) |  |  | 202 | 2 | 3 |  | 2 | [7 empty] | 0 | 1 | 0
50 | 0 | 0 | 1 | 222 | 0 | СтМатОбЗак | Стоимость материалов и оборудования заказчика |  |  | 222 | 3 | 3 |  | 2 | [7 empty] | 0 | 1 | 0
50 | 0 | 0 | 1 | 225 | 0 | СтМатОбПод | Стоимость материалов и оборудования подрядчика |  |  | 225 | 4 | 3 |  | 2 | [7 empty] | 0 | 1 | 0
50 | 0 | 0 | 1 | 226 | 0 | СтМат | Стоимость материалов (всего) |  |  | 226 | 5 | 3 |  | 2 | [7 empty] | 0 | 1 | 0
50 | 0 | 0 | 1 | 227 | 0 | СтМатЗак | Стоимость материалов заказчика |  |  | 227 | 6 | 3 |  | 2 | [7 empty] | 0 | 1 | 0
50 | 0 | 0 | 1 | 228 | 0 | СтМатПод | Стоимость материалов подрядчика |  |  | 228 | 7 | 3 |  | 2 | [7 empty] | 0 | 1 | 0
50 | 0 | 0 | 1 | 216 | 0 | Оборуд | Стоимость оборудования (всего) |  |  | 216 | 8 | 3 |  | 2 | [7 empty] | 0 | 1 | 0
50 | 0 | 0 | 1 | 223 | 0 | ОборудЗак | Стоимость оборудования заказчика |  |  | 223 | 9 | 3 |  | 2 | [7 empty] | 0 | 1 | 0
50 | 0 | 0 | 1 | 229 | 0 | ОборудПод | Стоимость оборудования подрядчика |  |  | 229 | 10 | 3 |  | 2 | [7 empty] | 0 | 1 | 0
50 | 0 | 0 | 1 | 203 | 0 | ЭММ | Эксплуатация машин |  |  | 203 | 11 | 3 |  | 2 | [7 empty] | 0 | 1 | 0
50 | 0 | 0 | 1 | 231 | 0 | ЭММсНРиСП | Эксплуатация машин по ТСН-2001.16 |  |  | 231 | 12 | 3 |  | 2 | [7 empty] | 0 | 1 | 0
50 | 0 | 0 | 1 | 204 | 0 | ЗПМ | ЗП машинистов |  |  | 204 | 13 | 3 |  | 2 | [7 empty] | 0 | 1 | 0
50 | 0 | 0 | 1 | 205 | 2390.04 | ОЗП | Основная ЗП рабочих |  |  | 205 | 14 | 3 |  | 2 | [7 empty] | 2390.04 | 1 | 2390.04
50 | 0 | 0 | 1 | 232 | 0 | ОЗПсНРиСП | Основная ЗП рабочих по ТСН-2001.16 |  |  | 232 | 15 | 3 |  | 2 | [7 empty] | 0 | 1 | 0
50 | 0 | 0 | 1 | 214 | 0 | Строит | Строительные работы с НР и СП |  |  | 214 | 16 | 3 |  | 2 | [7 empty] | 0 | 1 | 0
50 | 0 | 0 | 1 | 215 | 0 | Монтаж | Монтажные работы с НР и СП |  |  | 215 | 17 | 3 |  | 2 | [7 empty] | 0 | 1 | 0
50 | 0 | 0 | 1 | 217 | 5042.98 | Прочие | Прочие работы с НР и СП |  |  | 217 | 18 | 3 |  | 2 | [7 empty] | 5042.98 | 1 | 5042.98
50 | 0 | 0 | 1 | 230 | 0 | ПрочиеЗатр | Прочие затраты по ТСН-2001.16 |  |  | 230 | 19 | 3 |  | 2 | [7 empty] | 0 | 1 | 0
50 | 0 | 0 | 1 | 206 | 0 | ВозврМат | Возврат материалов |  |  | 206 | 20 | 3 |  | 2 | [7 empty] | 0 | 1 | 0
50 | 0 | 0 | 1 | 207 | 3.8 | ТрудСтр | Трудозатраты строителей |  |  | 207 | 21 | 3 |  | -1 | [7 empty] | 3.8 | 1 | 3.8
50 | 0 | 0 | 1 | 208 | 0 | ТрудМаш | Трудозатраты машинистов |  |  | 208 | 22 | 3 |  | -1 | [7 empty] | 0 | 1 | 0
50 | 0 | 0 | 1 | 209 | 0 | ТранспМат | Транспорт материалов |  |  | 209 | 23 | 3 |  | 2 | [7 empty] | 0 | 1 | 0
50 | 0 | 0 | 1 | 233 | 0 | Перевозка | Перевозка грузов |  |  | 233 | 24 | 3 |  | 2 | [7 empty] | 0 | 1 | 0
50 | 0 | 0 | 1 | 210 | 1673.03 | НР | Накладные расходы |  |  | 210 | 25 | 3 |  | 2 | [7 empty] | 1673.03 | 1 | 1673.03
50 | 0 | 0 | 1 | 211 | 979.91 | СмПриб | Сметная прибыль |  |  | 211 | 26 | 3 |  | 2 | [7 empty] | 979.91 | 1 | 979.91
50 | 0 | 0 | 1 | 224 | 5042.98 | Всего | Всего с НР и СП |  |  | 224 | 27 | 3 |  | 2 | [7 empty] | 5042.98 | 1 | 5042.98
51 | 1 | 3 | 1491 |  | Новая локальная смета | Пуско-наладка ВРЩ 0,4 кВ | 0 | [6 empty] | 2390.04 | 0 | 0 | 0 | 2390.04 | 0 | 3.8 | 0 | 0 | 1673.03 | 979.91 | [15 empty] | 0 | 0 | 0 | 5042.98 | 0 | 0 | 5042.98 | 0 | 0 | 0 | 0 | 0 | 0 | 0 | 0 | 0 | [149 empty] | 0
50 | 0 | 0 | 1 | 201 | 2390.04 | ПЗ | Прямые затраты |  |  | 201 | 1 | 3 |  | 2 | [7 empty] | 2390.04 | 1 | 2390.04
50 | 0 | 0 | 1 | 202 | 0 | СтМатОб | Стоимость материальных ресурсов (всего) |  |  | 202 | 2 | 3 |  | 2 | [7 empty] | 0 | 1 | 0
50 | 0 | 0 | 1 | 222 | 0 | СтМатОбЗак | Стоимость материалов и оборудования заказчика |  |  | 222 | 3 | 3 |  | 2 | [7 empty] | 0 | 1 | 0
50 | 0 | 0 | 1 | 225 | 0 | СтМатОбПод | Стоимость материалов и оборудования подрядчика |  |  | 225 | 4 | 3 |  | 2 | [7 empty] | 0 | 1 | 0
50 | 0 | 0 | 1 | 226 | 0 | СтМат | Стоимость материалов (всего) |  |  | 226 | 5 | 3 |  | 2 | [7 empty] | 0 | 1 | 0
50 | 0 | 0 | 1 | 227 | 0 | СтМатЗак | Стоимость материалов заказчика |  |  | 227 | 6 | 3 |  | 2 | [7 empty] | 0 | 1 | 0
50 | 0 | 0 | 1 | 228 | 0 | СтМатПод | Стоимость материалов подрядчика |  |  | 228 | 7 | 3 |  | 2 | [7 empty] | 0 | 1 | 0
50 | 0 | 0 | 1 | 216 | 0 | Оборуд | Стоимость оборудования (всего) |  |  | 216 | 8 | 3 |  | 2 | [7 empty] | 0 | 1 | 0
50 | 0 | 0 | 1 | 223 | 0 | ОборудЗак | Стоимость оборудования заказчика |  |  | 223 | 9 | 3 |  | 2 | [7 empty] | 0 | 1 | 0
50 | 0 | 0 | 1 | 229 | 0 | ОборудПод | Стоимость оборудования подрядчика |  |  | 229 | 10 | 3 |  | 2 | [7 empty] | 0 | 1 | 0
50 | 0 | 0 | 1 | 203 | 0 | ЭММ | Эксплуатация машин |  |  | 203 | 11 | 3 |  | 2 | [7 empty] | 0 | 1 | 0
50 | 0 | 0 | 1 | 231 | 0 | ЭММсНРиСП | Эксплуатация машин по ТСН-2001.16 |  |  | 231 | 12 | 3 |  | 2 | [7 empty] | 0 | 1 | 0
50 | 0 | 0 | 1 | 204 | 0 | ЗПМ | ЗП машинистов |  |  | 204 | 13 | 3 |  | 2 | [7 empty] | 0 | 1 | 0
50 | 0 | 0 | 1 | 205 | 2390.04 | ОЗП | Основная ЗП рабочих |  |  | 205 | 14 | 3 |  | 2 | [7 empty] | 2390.04 | 1 | 2390.04
50 | 0 | 0 | 1 | 232 | 0 | ОЗПсНРиСП | Основная ЗП рабочих по ТСН-2001.16 |  |  | 232 | 15 | 3 |  | 2 | [7 empty] | 0 | 1 | 0
50 | 0 | 0 | 1 | 214 | 0 | Строит | Строительные работы с НР и СП |  |  | 214 | 16 | 3 |  | 2 | [7 empty] | 0 | 1 | 0
50 | 0 | 0 | 1 | 215 | 0 | Монтаж | Монтажные работы с НР и СП |  |  | 215 | 17 | 3 |  | 2 | [7 empty] | 0 | 1 | 0
50 | 0 | 0 | 1 | 217 | 5042.98 | Прочие | Прочие работы с НР и СП |  |  | 217 | 18 | 3 |  | 2 | [7 empty] | 5042.98 | 1 | 5042.98
50 | 0 | 0 | 1 | 230 | 0 | ПрочиеЗатр | Прочие затраты по ТСН-2001.16 |  |  | 230 | 19 | 3 |  | 2 | [7 empty] | 0 | 1 | 0
50 | 0 | 0 | 1 | 206 | 0 | ВозврМат | Возврат материалов |  |  | 206 | 20 | 3 |  | 2 | [7 empty] | 0 | 1 | 0
50 | 0 | 0 | 1 | 207 | 3.8 | ТрудСтр | Трудозатраты строителей |  |  | 207 | 21 | 3 |  | -1 | [7 empty] | 3.8 | 1 | 3.8
50 | 0 | 0 | 1 | 208 | 0 | ТрудМаш | Трудозатраты машинистов |  |  | 208 | 22 | 3 |  | -1 | [7 empty] | 0 | 1 | 0
50 | 0 | 0 | 1 | 209 | 0 | ТранспМат | Транспорт материалов |  |  | 209 | 23 | 3 |  | 2 | [7 empty] | 0 | 1 | 0
50 | 0 | 0 | 1 | 233 | 0 | Перевозка | Перевозка грузов |  |  | 233 | 24 | 3 |  | 2 | [7 empty] | 0 | 1 | 0
50 | 0 | 0 | 1 | 210 | 1673.03 | НР | Накладные расходы |  |  | 210 | 25 | 3 |  | 2 | [7 empty] | 1673.03 | 1 | 1673.03
50 | 0 | 0 | 1 | 211 | 979.91 | СмПриб | Сметная прибыль |  |  | 211 | 26 | 3 |  | 2 | [7 empty] | 979.91 | 1 | 979.91
50 | 0 | 0 | 1 | 224 | 5042.98 | Всего | Всего с НР и СП |  |  | 224 | 27 | 3 |  | 2 | [7 empty] | 5042.98 | 1 | 5042.98
3 | 1 |  | 1727 |  | 02-01-06 | Установка счетчиков учета э/э |  | 0 |  | -1 | 02-01-06 | [6 empty] | 0 |  |  | 0 | [53 empty] | 0 | [7 empty] | 0 | 0
52 | 1 | 3 | 1563 | 0 | 02-01-06 | Установка счетчиков учета э/э | [7 empty] | 0 | 0 | 0 | 0 | 0 | 0 | 0 | 0 | 0 | 0 | 0 | 0 | 0 | 0 | 0 | 0 | 0 | 0 | 0 | 0 | 0 | 0 | 0 | 0 | 0 | 0 | 0 | 0 | 0 | 0 | 0 | 0 | 0 | 0 | 0 | 0 | 0 | 0 | 0 | 0 | 0 | 0 | 0 | 0 | 0 | 0 | 0 | 0 | 0 | 0 | 0 | 0 | 0 | 0 | 0 | 0 | 0 | 0 | 0 | 0 | 0 | 0 | 0 | 0 | 0 | 0 | 0 | 0 | 0 | 0 | 0 | 0 | 0 | 0 | 0 | 0 | 0 | 0 | 0 | 0 | 0 | 0 | 0 | 0 | 0 | 0 | 0 | 0 | 0 | 0 | 0 | 0 | 0 | 0 | 0 | 0 | 0 | 0 | 0 | 0 | 0 | 0 | 0 | 0 | 0 | 0 | 0 | 0 | 0 | 0 | 0 | 0 | 0 | 0 | 0 | 0 | 0 | 0 | 0 | 0 | 0 | 0 | 0 | 0 | 0 | 0 | 0 | 0 | 0 | 0 | 0 | 0 | 0 | 0 | 0 | 0 | 0 | 0 | 0 | 0 | 0 | 0 | 0 | 0 | 0 | 0 | 0 | 0 | 0 | 0 | 0 | 0 | 0 | 0 | 0 | 0 | 0 | 0 | 0 | 0 | 0 | 0 | 0 | 0 | 0 | 0 | 0 | 0 | 0 | 0 | 0 | 0 | 0 | 0 | 0 | 0 | 0 | 0 | 0 | 0 | 0 | 0 | 0 | 0 | 0 | 0 | 0 | 0 | 0 | 0 | 0 | 0
4 | 1 |  | 1610 |  | Новый раздел | Монтажные работы |  | 0 |  | -1 | [7 empty] | 0 |  |  | 0 | [53 empty] | 0 | [11 empty] | 0
52 | 1 | 4 | 1567 | 0 | Новый раздел | Монтажные работы | [7 empty] | 0 | 0 | 0 | 0 | 0 | 0 | 0 | 0 | 0 | 0 | 0 | 0 | 0 | 0 | 0 | 0 | 0 | 0 | 0 | 0 | 0 | 0 | 0 | 0 | 0 | 0 | 0 | 0 | 0 | 0 | 0 | 0 | 0 | 0 | 0 | 0 | 0 | 0 | 0 | 0 | 0 | 0 | 0 | 0 | 0 | 0 | 0 | 0 | 0 | 0 | 0 | 0 | 0 | 0 | 0 | 0 | 0 | 0 | 0 | 0 | 0 | 0 | 0 | 0 | 0 | 0 | 0 | 0 | 0 | 0 | 0 | 0 | 0 | 0 | 0 | 0 | 0 | 0 | 0 | 0 | 0 | 0 | 0 | 0 | 0 | 0 | 0 | 0 | 0 | 0 | 0 | 0 | 0 | 0 | 0 | 0 | 0 | 0 | 0 | 0 | 0 | 0 | 0 | 0 | 0 | 0 | 0 | 0 | 0 | 0 | 0 | 0 | 0 | 0 | 0 | 0 | 0 | 0 | 0 | 0 | 0 | 0 | 0 | 0 | 0 | 0 | 0 | 0 | 0 | 0 | 0 | 0 | 0 | 0 | 0 | 0 | 0 | 0 | 0 | 0 | 0 | 0 | 0 | 0 | 0 | 0 | 0 | 0 | 0 | 0 | 0 | 0 | 0 | 0 | 0 | 0 | 0 | 0 | 0 | 0 | 0 | 0 | 0 | 0 | 0 | 0 | 0 | 0 | 0 | 0 | 0 | 0 | 0 | 0 | 0 | 0 | 0 | 0 | 0 | 0 | 0 | 0 | 0 | 0 | 0 | 0 | 0 | 0 | 0 | 0 | 0 | 0
17 | 1 |  |  |  | 4.8-216-10 | Ящик с одним трехполюсным рубильником, или трехполюсным рубильником и тремя предохранителями, или с тремя блоками "предохранитель-выключатель", или с тремя предохранителями, устанавливаемый на конструкции на стене или колонне, на ток до 100 А (ВРЩ) | 1 ШТ. | 1 | 0 | 1 |  |  |  | 1806.26 | 173.03 | 26.48 | 6.69 | 1606.75 | 0 | 2.5861 | 0 | 0 | 1478.21 | 690.9 |  | -1 | 63.78 | 29.68 | 2.01 | 0.13 | 32.09 | 0 | 2.47 | 0 | 0 | 63.78 | 29.68 | 2.01 | 0.13 | 32.09 | 0 | 2.47 | 0 | 0 | 92 | 43 | 1.047 | 1 |  |  | 1 | 47.82 | 12.61 | 5.83 |  |  |  |  | 0 | 2 | ТСН-2001.4. Доп. 1-42. Сб. 8, т. 216, поз. 10 |  |  | 333 | 0 | 4.8-216-10 | 1 | 40 | 0 | 47.82 | 1 | 1 | 1 | 1 | 1 |  | 92 | 43 |  |  |  | 30 | 0 | 0 | [5 empty] | 0 | Поправка: ТСН-2001.4. О.П. тб1. п.2 Наименование: На предприятиях (в цехах на производственных площадях), остановленных для производства строительно-монтажных работ, а также в зданиях и сооружениях всех назначений при наличии в зоне производства работ загромоаждающих помещение предметов (станков, установок, аппаратов, эксплуатационного и лабораторного оборудования, оргтехники, мебели и т.п.) Поправка: ТСН-2001.4. О.П. тб1. п.1 Наименование: На действующих предприятиях (в цехах на производственных площадях) в стесненных условиях: с наличием в зоне производства работ действующего технологического оборудования (станков, установок, печей, кранов, конвейеров и т.п.) или запыленности воздуха, или движения технологического транспорта по внутрицеховым и внутризаводским путям Поправка: ТСН-2001.4. О.П. тб1. п.2 Наименование: На предприятиях (в цехах на производственных площадях), остановленных для производства строительно-монтажных работ, а также в зданиях и сооружениях всех назначений при наличии в зоне производства работ загромоаждающих помещение предметов (станков, установок, аппаратов, эксплуатационного и лабораторного оборудования, оргтехники, мебели и т.п.) | 0 | 1806.26 | 173.03 | 26.48 | 6.69 | 1606.75 | 0 | 2.5861 | 0 | 0 | 1478.21 | 690.9025 | [13 empty] | 112 | 70 | 1.047 | 1 |  |  |  | 1013 | 1 ШТ. | 1 ШТ. | 1 | [6 empty] | 40698719 | 40 | Монтаж оборудования | 0 |  | 2 | 333 | ТСН-2001.4-8. 8-188...8-272 | ТСН-2001.4-8-18 |  | Поправка: ТСН-2001.4. О.П. тб1. п.2 Поправка: ТСН-2001.4. О.П. тб1. п.1 Поправка: ТСН-2001.4. О.П. тб1. п.2 |  | 1024 | 63.78 | 29.68 | 2.01 | 0.13 | 32.09 | 2.47 | 0 | 0 | [17 empty] | 0 | 0 | 0 |  |  |  |  | 112 | 70 |  |  |  |  | 0 |  | 29192116 | 2 | 1 | 2 | 0 | 10.7 | 0 | 3986.07 | 0 | 3986.07 | 0 |  | 0 | 0 | 0 |  | 0 | 1 | 0 | 0 | 0 | 0 |  |  |  | 0 | 0
17 | 1 |  |  |  | 4.8-216-7 | Ящик с одним трехполюсным рубильником, или трехполюсным рубильником и тремя предохранителями, или с тремя блоками "предохранитель-выключатель", или с тремя предохранителями, устанавливаемый на конструкции на полу, на ток до 100 А | 1 ШТ. | 0 | 0 | 0 |  |  |  | 0 | 0 | 0 | 0 | 0 | 0 | 0 | 0 | 0 | 0 | 0 |  | -1 | 67.18 | 26.2 | 2.01 | 0.13 | 38.97 | 0 | 3 | 0 | 0 | 67.18 | 26.2 | 2.01 | 0.13 | 38.97 | 0 | 3 | 0 | 0 | 92 | 43 | 1.047 | 1 |  |  | 1 | 47.82 | 12.61 | 6.25 |  |  |  |  | 0 | 2 | ТСН-2001.4. Доп. 1-42. Сб. 8, т. 216, поз. 7 |  |  | 333 | 0 | 4.8-216-7 | 1 | 40 | 0 | 47.82 | 1 | 1 | 1 | 1 | 1 |  | 92 | 43 |  |  |  | 30 | 0 | 0 | [5 empty] | 0 |  | 0 | 0 | 163.75 | 26.48 | 6.69 | 1951.06 | 0 | 3.141 | 0 | 0 | 0 | 0 | [13 empty] | 112 | 70 | 1.047 | 1 |  |  |  | 1013 | 1 ШТ. | 1 ШТ. | 1 | [6 empty] | 40698719 | 40 | Монтаж оборудования | 0 |  | 2 | 333 | ТСН-2001.4-8. 8-188...8-272 | ТСН-2001.4-8-18 |  |  |  | 1024 | 67.18 | 26.2 | 2.01 | 0.13 | 38.97 | 3 | 0 | 0 | [17 empty] | 0 | 0 | 0 |  |  |  |  | 112 | 70 |  |  |  |  | 0 |  | 1652215810 | 2 | 1 | 2 | 0 | 0 | 0 | 0 | 0 | 0 | 0 |  | 0 | 0 | 0 |  | 0 | 1 | 0 | 0 | 0 | 0 |  |  |  | 0 | 0
17 | 1 |  |  |  | 4.8-238-4 | Монтаж щитов и стеллажей с блоками резисторов (ящиками сопротивлений) высотой свыше 1700 мм, щита заводского изготовления однорядного или двухрядного шкафного исполнения глубиной до 600 мм | 1 м ширины по фронту | 0 | 0 | 0 |  |  |  | 0 | 0 | 0 | 0 | 0 | 0 | 0 | 0 | 0 | 0 | 0 |  | -1 | 168.06 | 23.66 | 77.5 | 9.72 | 66.9 | 0 | 5.15 | 0 | 0 | 168.06 | 23.66 | 77.5 | 9.72 | 66.9 | 0 | 5.15 | 0 | 0 | 92 | 43 | 1.047 | 1 |  |  | 1 | 47.82 | 14.57 | 7.98 |  |  |  |  | 0 | 2 | ТСН-2001.4 Доп. 68, Сб. 8, т. 238, поз. 4 |  |  | 333 | 0 | 4.8-238-4 | 1 | 40 | 0 | 47.82 | 1 | 1 | 1 | 1 | 1 |  | 92 | 43 |  |  |  | 30 | 0 | 0 | [5 empty] | 0 |  | 0 | 0 | 188.81 | 1182.21 | 486.81 | 3349.31 | 0 | 5.3921 | 0 | 0 | 0 | 0 | [13 empty] | 112 | 70 | 1.047 | 1 |  |  |  | 1013 | 1 м ширины по фронту | 1 м ширины по фронту | 1 | [6 empty] | 40698719 | 40 | Монтаж оборудования | 0 |  | 2 | 333 | ТСН-2001.4-8. 8-188...8-272 | ТСН-2001.4-8-18 |  |  |  | 1024 | 168.06 | 23.66 | 77.5 | 9.72 | 66.9 | 5.15 | 0 | 0 | [17 empty] | 0 | 0 | 0 |  |  |  |  | 112 | 70 |  |  |  |  | 0 |  | 1332824373 | 2 | 1 | 2 | 0 | 0 | 0 | 0 | 0 | 0 | 0 |  | 0 | 0 | 0 |  | 0 | 1 | 0 | 0 | 0 | 0 |  |  |  | 0 | 0
17 | 1 |  |  |  | 4.8-252-2 | Монтаж счетчика, устанавливаемого на готовом основании, трехфазного | 1 ШТ. | 2 | 0 | 2 |  |  |  | 1073.3 | 6.24 | 26.5 | 12.91 | 1040.56 | 0 | 1.6752 | 0 | 0 | 957.32 | 447.44 |  | -1 | 11.65 | 0.43 | 0.83 | 0.13 | 10.39 | 0 | 0.8 | 0 | 0 | 11.65 | 0.43 | 0.83 | 0.13 | 10.39 | 0 | 0.8 | 0 | 0 | 92 | 43 | 1.047 | 1 |  |  | 1 | 47.82 | 15.23 | 7.26 |  |  |  |  | 0 | 2 | ТСН-2001.4 Доп. 68, Сб. 8, т. 252, поз. 2 |  |  | 333 | 0 | 4.8-252-2 | 1 | 40 | 0 | 47.82 | 1 | 1 | 1 | 1 | 1 |  | 92 | 43 |  |  |  | 30 | 0 | 0 | [5 empty] | 0 |  | 0 | 1073.3 | 3.12 | 13.25 | 6.69 | 520.28 | 0 | 0.8376 | 0 | 0 | 957.3152 | 447.4408 | [13 empty] | 112 | 70 | 1.047 | 1 |  |  |  | 1013 | 1 ШТ. | 1 ШТ. | 1 | [6 empty] | 40698719 | 40 | Монтаж оборудования | 0 |  | 2 | 333 | ТСН-2001.4-8. 8-188...8-272 | ТСН-2001.4-8-18 |  |  |  | 1024 | 11.65 | 0.43 | 0.83 | 0.13 | 10.39 | 0.8 | 0 | 0 | [17 empty] | 0 | 0 | 0 |  |  |  |  | 112 | 70 |  |  |  |  | 0 |  | -783132536 | 2 | 1 | 2 | 0 | 20.66 | 0 | 2498.72 | 0 | 2498.72 | 0 |  | 0 | 3 | 0 |  | 0 | 1 | 0 | 0 | 0 | 0 |  |  |  | 0 | 0
17 | 1 |  |  |  | 4.8-34-1 | Монтаж трансформатора тока напряжением до 10 кВ | 1 ШТ. | 6 | 0 | 6 |  |  |  | 9297.67 | 743.8 | 403.91 | 213.28 | 8149.96 | 0 | 13.5063 | 0 | 0 | 7497.96 | 3504.48 |  | -1 | 46.07 | 14.99 | 3.95 | 0.71 | 27.13 | 0 | 2.15 | 0 | 0 | 46.07 | 14.99 | 3.95 | 0.71 | 27.13 | 0 | 2.15 | 0 | 0 | 92 | 43 | 1.047 | 1 |  |  | 1 | 47.82 | 16.28 | 8.27 |  |  |  |  | 0 | 2 | ТСН-2001.4 Доп. 69, Сб. 8, т. 34, поз. 1 |  |  | 317 | 0 | 4.8-34-1 | 1 | 40 | 0 | 47.82 | 1 | 1 | 1 | 1 | 1 |  | 92 | 43 |  |  |  | 30 | 0 | 0 | [5 empty] | 0 |  | 0 | 9297.67 | 123.97 | 67.4 | 35.39 | 1358.57 | 0 | 2.251 | 0 | 0 | 7497.9632 | 3504.4828 | [13 empty] | 112 | 70 | 1.047 | 1 |  |  |  | 1013 | 1 ШТ. | 1 ШТ. | 1 | [6 empty] | 40698703 | 40 | Монтаж оборудования | 0 |  | 2 | 317 | ТСН-2001.4-8. 8-28...8-72 | ТСН-2001.4-8-2 |  |  |  | 1024 | 46.07 | 14.99 | 3.95 | 0.71 | 27.13 | 2.15 | 0 | 0 | [17 empty] | 0 | 0 | 0 |  |  |  |  | 112 | 70 |  |  |  |  | 0 |  | 1002507892 | 2 | 1 | 2 | 0 | 341.25 | 0 | 20641.36 | 0 | 20641.36 | 0 |  | 0 | 3 | 0 |  | 0 | 1 | 0 | 0 | 0 | 0 |  |  |  | 0 | 0
17 | 1 |  |  |  | 3.8-1-1 | Устройство песчаного основания под фундаменты | 1 м3 основания | 1 | 0 | 1 |  |  |  | 735.72 | 7.77 | 321.48 | 164.5 | 406.47 | 0 | 0.81666 | 0 | 0 | 353.63 | 166.65 |  | -1 | 26.26 | 1.06 | 17.08 | 3.29 | 8.12 | 0 | 0.78 | 0 | 0 | 26.26 | 1.06 | 17.08 | 3.29 | 8.12 | 0 | 0.78 | 0 | 0 | 87 | 41 | 1.047 | 1.003 |  |  | 1 | 47.82 | 17.98 | 7.33 |  |  |  |  | 0 | 1 | ТСН-2001.3 Доп. 68, Сб. 8, т. 1, поз. 1 |  |  | 64 | 0 | 3.8-1-1 | 1 | 30 | 0 | 47.82 | 1 | 1 | 1 | 1 | 1 |  | 87 | 41 |  |  |  | 30 | 0 | 0 | [5 empty] | 0 |  | 0 | 735.72 | 7.77 | 321.48 | 164.5 | 406.47 | 0 | 0.81666 | 0 | 0 | 353.6289 | 166.6527 | [13 empty] | 105 | 77 | 1.047 | 1.003 |  |  |  | 1013 | 1 м3 основания | 1 м3 основания | 1 | [6 empty] | 40698396 | 30 | Строительные работы | 0 |  | 1 | 64 | ТСН-2001.3-8. 8-1 | ТСН-2001.3-8-1 |  |  |  | 1024 | 26.26 | 1.06 | 17.08 | 3.29 | 8.12 | 0.78 | 0 | 0 | [17 empty] | 0 | 0 | 0 |  |  |  |  | 105 | 77 |  |  |  |  | 0 |  | -1769909792 | 2 | 1 | 2 | 0 | 263.2 | 0 | 1519.2 | 1519.2 | 0 | 0 |  | 0 | 0 | 0 |  | 0 | 1 | 0 | 0 | 0 | 0 |  |  |  | 0 | 0
17 | 1 |  |  |  | 4.8-76-1 | Присоединение к зажимам жил проводов или кабелей сечением до 2,5 мм2 | 100 шт. | 0 | 0 | 0 |  |  |  | 0 | 0 | 0 | 0 | 0 | 0 | 0 | 0 | 0 | 0 | 0 |  | -1 | 146.61 | 0 | 0 | 0 | 146.61 | 0 | 11.9 | 0 | 0 | 146.61 | 0 | 0 | 0 | 146.61 | 0 | 11.9 | 0 | 0 | 92 | 43 | 1.067 | 1.081 |  |  | 1 | 47.82 | 1 | 1 |  |  |  |  | 0 | 2 | ТСН-2001.4 Доп. 67, Сб. 8, т. 76, поз. 1 |  |  | 318 | 0 | 4.8-76-1 | 1 | 40 | 0 | 47.82 | 1 | 1 | 1 | 1 | 1 |  | 92 | 43 |  |  |  | 30 | 0 | 0 | [5 empty] | 0 |  | 0 | 0 | 0 | 0 | 0 | 7480.48 | 0 | 12.6973 | 0 | 0 | 0 | 0 | [13 empty] | 112 | 70 | 1.067 | 1.081 |  |  |  | 1010 | 100 шт. | 100 шт. | 100 | [6 empty] | 40698704 | 40 | Монтаж оборудования | 0 |  | 2 | 318 | ТСН-2001.4-8. 8-73...8-80 | ТСН-2001.4-8-3 |  |  |  | 1024 | 146.61 | 0 | 0 | 0 | 146.61 | 11.9 | 0 | 0 | [17 empty] | 0 | 0 | 2 |  |  |  |  | 112 | 70 |  |  |  |  | 0 |  | 666275158 | 2 | 1 | 2 | 0 | 0 | 0 | 0 | 0 | 0 | 0 |  | 0 | 3 | 0 |  | 0 | 1 | 0 | 0 | 0 | 0 |  |  |  | 0 | 0
18 | 1 |  |  |  | 3449800000 | Наконечники кабельные | шт. | 0 | 0 | 0 |  |  |  | 0 | 0 | 0 | 0 | 0 | 0 | 0 | 0 | 0 | 0 | 0 |  | -1 | 0 | 0 | 0 | 0 | 0 | 0 | 0 | 0 | 0 | 0 | 0 | 0 | 0 | 0 | 0 | 0 | 0 | 0 | 0 | 0 | 1 | 1 |  |  | 1 | 1 | 1 | 1 |  |  |  |  | 3 | 2 |  |  |  | 318 | 0 |  | 0 | 40 | 0 | 1 | 1 | 1 | 1 | 1 | 1 |  | 0 | 0 |  |  |  | 30 | 0 | 0 | [5 empty] | 0 |  | 0 | 0 | 0 | 0 | 0 | 0 | 0 | 0 | 0 | 0 | 0 | 0 | [13 empty] | 112 | 70 | 1.067 | 1.081 |  |  |  | 1010 | шт. | шт. | 1 | [6 empty] | 40698704 | 40 | Монтаж оборудования | 0 |  | 2 | 318 | ТСН-2001.4-8. 8-73...8-80 | ТСН-2001.4-8-3 |  |  |  | 1024 | 0 | 0 | 0 | 0 | 0 | 0 | 0 | [18 empty] | 0 | 0 | 0 |  |  |  |  | 112 | 70 |  |  |  |  | 0 |  | -1431231368 | 2 | 1 | -2 | 0 | 0 | 0 | 0 | 0 | 0 | 0 |  | 0 | 3 | 0 |  | 0 | 1 | 0 | 0 | 0 | 0 |  |  |  | 0 | 0
17 | 1 |  |  |  | 4.8-162-1 | Прокладка в коробах провода сечением до 6 мм2 | 100 м | 0.04 | 0 | 0.04 |  |  |  | 102.3 | 25.81 | 0.46 | 0.48 | 76.03 | 0 | 0.12941 | 0 | 0 | 69.95 | 32.69 |  | -1 | 127.84 | 88.94 | 0.83 | 0.13 | 38.07 | 0 | 3.09 | 0 | 0 | 127.84 | 88.94 | 0.83 | 0.13 | 38.07 | 0 | 3.09 | 0 | 0 | 92 | 43 | 1.047 | 1 |  |  | 1 | 47.82 | 15.23 | 7.25 |  |  |  |  | 0 | 2 | ТСН-2001.4 Доп. 68, Сб. 8, т. 162, поз. 1 |  |  | 331 | 0 | 4.8-162-1 | 1 | 40 | 0 | 47.82 | 1 | 1 | 1 | 1 | 1 |  | 92 | 43 |  |  |  | 30 | 0 | 0 | [5 empty] | 0 |  | 0 | 102.3 | 644.82 | 13.25 | 6.69 | 1906.11 | 0 | 3.2352 | 0 | 0 | 69.9476 | 32.6929 | [13 empty] | 112 | 70 | 1.047 | 1 |  |  |  | 1003 | 100 м | 100 м | 100 | [6 empty] | 40698717 | 40 | Монтаж оборудования | 0 |  | 2 | 331 | ТСН-2001.4-8. 8-155...8-184 | ТСН-2001.4-8-16 |  |  |  | 1024 | 127.84 | 88.94 | 0.83 | 0.13 | 38.07 | 3.09 | 0 | 0 | [17 empty] | 0 | 0 | 0 |  |  |  |  | 112 | 70 |  |  |  |  | 0 |  | -523702441 | 2 | 1 | 2 | 0 | 0.77 | 0 | 205.71 | 0 | 205.71 | 0 |  | 0 | 3 | 0 |  | 0 | 1 | 0 | 0 | 0 | 0 |  |  |  | 0 | 0
18 | 1 |  |  |  | 1.23-1-289 | Кабель контрольный с медными жилами с изоляцией и оболочкой из поливинилхлоридного пластиката пониженной пожароопасности, экранированный, марка КВВГЭнг(А), число жил и сечение 10х2,5 мм2 | км | 0.004 | 0.1 | 0.1 |  |  |  | 1073.68 | 1073.68 | 0 | 0 | 0 | 0 | 0 | 0 | 0 | 0 | 0 |  | -1 | 25760.67 | 25760.67 | 0 | 0 | 0 | 0 | 0 | 0 | 0 | 25760.67 | 25760.67 | 0 | 0 | 0 | 0 | 0 | 0 | 0 | 0 | 0 | 1 | 1 |  |  | 1 | 1 | 1 | 10.42 |  |  |  |  | 3 | 2 | ТСН-2001.1 Доп. 70, Р. 23, о. 1, поз. 289 |  |  | 318 | 0 | 1.23-1-289 | 1 | 40 | 0 | 1 | 1 | 1 | 1 | 1 | 1 |  | 0 | 0 |  |  |  | 30 | 0 | 0 | [5 empty] | 0 |  | 0 | 1073.68 | 268426.18 | 0 | 0 | 0 | 0 | 0 | 0 | 0 | 0 | 0 | [13 empty] | 112 | 70 | 1.067 | 1.081 |  |  |  | 1003 | км | км | 1000 | [6 empty] | 40698704 | 40 | Монтаж оборудования | 0 |  | 2 | 318 | ТСН-2001.4-8. 8-73...8-80 | ТСН-2001.4-8-3 |  |  |  | 1024 | 25760.67 | 25760.67 | 0 | 0 | 0 | 0 | 0 | [18 empty] | 0 | 0 | 0 |  |  |  |  | 112 | 70 |  |  |  |  | 0 |  | 1728504510 | 2 | 1 | 2 | 0 | 0 | 0 | 1073.68 | 0 | 1073.68 | 0 |  | 0 | 3 | 0 |  | 0 | 1 | 0 | 0 | 0 | 0 |  |  |  | 0 | 0
18 | 1 |  |  |  | 3599190000 | Оконцеватели (капы) термоусаживаемые | шт. | 0 | 0 | 0 |  |  |  | 0 | 0 | 0 | 0 | 0 | 0 | 0 | 0 | 0 | 0 | 0 |  | -1 | 0 | 0 | 0 | 0 | 0 | 0 | 0 | 0 | 0 | 0 | 0 | 0 | 0 | 0 | 0 | 0 | 0 | 0 | 0 | 0 | 1 | 1 |  |  | 1 | 1 | 1 | 1 |  |  |  |  | 3 | 2 |  |  |  | 318 | 0 |  | 0 | 40 | 0 | 1 | 1 | 1 | 1 | 1 | 1 |  | 0 | 0 |  |  |  | 30 | 0 | 0 | [5 empty] | 0 |  | 0 | 0 | 0 | 0 | 0 | 0 | 0 | 0 | 0 | 0 | 0 | 0 | [13 empty] | 112 | 70 | 1.067 | 1.081 |  |  |  | 1010 | шт. | шт. | 1 | [6 empty] | 40698704 | 40 | Монтаж оборудования | 0 |  | 2 | 318 | ТСН-2001.4-8. 8-73...8-80 | ТСН-2001.4-8-3 |  |  |  | 1024 | 0 | 0 | 0 | 0 | 0 | 0 | 0 | [18 empty] | 0 | 0 | 0 |  |  |  |  | 112 | 70 |  |  |  |  | 0 |  | -1444296278 | 2 | 1 | -2 | 0 | 0 | 0 | 0 | 0 | 0 | 0 |  | 0 | 3 | 0 |  | 0 | 1 | 0 | 0 | 0 | 0 |  |  |  | 0 | 0
17 | 1 |  |  | 7 | 1.1-1-766 | Песок для строительных работ, рядовой | м3 | 0 | 0 | 0 |  |  |  | 0 | 0 | 0 | 0 | 0 | 0 | 0 | 0 | 0 | 0 | 0 |  | 44842498 | 104.99 | 104.99 | 0 | 0 | 0 | 0 | 0 | 0 | 0 | 104.99 | 104.99 | 0 | 0 | 0 | 0 | 0 | 0 | 0 | 0 | 0 | 1 | 1 |  |  | 1 | 1 | 1 | 8.91 |  |  |  |  | 3 | 1 | ТСН-2001.1. Доп. 1-42. Р. 1, о. 1, поз. 766 |  |  | 1617 | 0 | 1.1-1-766 | 1 | 200 | 0 | 1 | 1 | 1 | 1 | 1 | 1 |  | 0 | 0 |  |  |  | 30 | 0 | 0 | [5 empty] | 0 |  | 0 | 0 | 935.46 | 0 | 0 | 0 | 0 | 0 | 0 | 0 | 0 | 0 | [13 empty] | 0 | 0 | 1 | 1 |  |  |  | 1007 | м3 | м3 | 1 | [6 empty] | 40700003 | 200 | Материалы строительные | 0 |  | 1 | 1617 | ТСН-2001.1 Материалы строительные | ТСН-2001.1-1 |  |  |  | 0 | 104.99 | 104.99 | 0 | 0 | 0 | 0 | 0 | 0 | [17 empty] | 0 | 0 | 0 |  |  |  |  | 0 | 0 |  |  |  |  | 0 |  | -322534814 | 2 | 1 | 2 | 0 | 0 | 0 | 0 | 0 | 0 | 0 |  | 0 | 0 | 0 |  | 0 | 1 | 0 | 0 | 0 | 0 |  |  |  | 0 | 0
17 | 1 |  |  |  | 3.11-10-1 | Устройство стяжек цементных толщиной 20 мм | 100 м2 стяжки | 0.01 | 0 | 0.01 |  |  |  | 123.49 | 1.83 | 0.2 | 0 | 121.46 | 0 | 0.24427 | 0 | 0 | 108.1 | 49.8 |  | -1 | 269.41 | 24.74 | 1.8 | 0 | 242.87 | 0 | 23.33 | 0 | 0 | 269.41 | 24.74 | 1.8 | 0 | 242.87 | 0 | 23.33 | 0 | 0 | 89 | 41 | 1.047 | 1 |  |  | 1 | 47.82 | 10.21 | 7.33 |  |  |  |  | 0 | 1 | ТСН-2001.3 Доп. 68, Сб. 11, т. 10, поз. 1 |  |  | 89 | 0 | 3.11-10-1 | 1 | 30 | 0 | 47.82 | 1 | 1 | 1 | 1 | 1 |  | 89 | 41 |  |  |  | 30 | 0 | 0 | [5 empty] | 0 |  | 0 | 123.49 | 181.34 | 19.19 | 0 | 12159.67 | 0 | 24.4265 | 0 | 0 | 108.0994 | 49.7986 | [13 empty] | 120 | 84 | 1.047 | 1 |  |  |  | 1013 | 100 м2 стяжки | 100 м2 стяжки | 1 | [6 empty] | 40698421 | 30 | Строительные работы | 0 |  | 1 | 89 | ТСН-2001.3-11. 11-4...11-11 (доп. 11) | ТСН-2001.3-11-2 |  |  |  | 1024 | 269.41 | 24.74 | 1.8 | 0 | 242.87 | 23.33 | 0 | 0 | [17 empty] | 0 | 0 | 0 |  |  |  |  | 120 | 84 |  |  |  |  | 0 |  | -372146967 | 2 | 1 | 2 | 0 | 0 | 0 | 281.39 | 281.39 | 0 | 0 |  | 0 | 0 | 0 |  | 0 | 1 | 0 | 0 | 0 | 0 |  |  |  | 0 | 0
17 | 1 |  |  |  | 3.11-10-2 | Добавляется или исключается на каждые 5 мм изменения толщины стяжки к позиции 3.11-10-1 | 100 м2 стяжки | 0 | 0 | 0 |  |  |  | 0 | 0 | 0 | 0 | 0 | 0 | 0 | 0 | 0 | 0 | 0 |  | -1 | 123.52 | 0 | 51.52 | 1.28 | 72 | 0 | 7.04 | 0 | 0 | 7.72 | 0 | 3.22 | 0.08 | 4.5 | 0 | 0.44 | 0 | 0 | 89 | 41 | 1.047 | 1 |  |  | 1 | 47.82 | 10.22 | 1 |  |  |  |  | 0 | 1 | ТСН-2001.3. Доп. 1-42. Сб. 11, т. 10, поз. 2 |  |  | 89 | 0 | 3.11-10-2 | 1 | 30 | 0 | 47.82 | 1 | 1 | 1 | 1 | 1 |  | 89 | 41 |  |  |  | 30 | 0 | 0 | [5 empty] | 0 |  | 0 | 0 | 0 | 551.27 | 64.08 | 3604.67 | 0 | 7.3709 | 0 | 0 | 0 | 0 |  |  |  | )*16 | )*16 | )*16 | )*16 |  | )*16 | )*16 |  |  |  | 120 | 84 | 1.047 | 1 |  |  |  | 1013 | 100 м2 стяжки | 100 м2 стяжки | 1 | [6 empty] | 40698421 | 30 | Строительные работы | 0 |  | 1 | 89 | ТСН-2001.3-11. 11-4...11-11 (доп. 11) | ТСН-2001.3-11-2 |  |  |  | 1024 | 7.72 | 0 | 3.22 | 0.08 | 4.5 | 0.44 | 0 | 0 | [17 empty] | 0 | 0 | 0 |  |  |  |  | 120 | 84 |  |  |  |  | 0 |  | -2061358507 | 2 | 1 | 2 | 0 | 0 | 0 | 0 | 0 | 0 | 0 |  | 0 | 0 | 0 | )*16 | 0 | 1 | 0 | 0 | 0 | 0 |  |  |  | 0 | 0
17 | 1 |  |  |  | 1.3-1-40 | Смеси бетонные, БСГ, тяжелого бетона на гранитном щебне, класс прочности В22,5 (М300); П3, фракция 5-20, F100-150, W4 | м3 | 0 | 0 | 0 |  |  |  | 0 | 0 | 0 | 0 | 0 | 0 | 0 | 0 | 0 | 0 | 0 |  | -1 | 735.27 | 735.27 | 0 | 0 | 0 | 0 | 0 | 0 | 0 | 735.27 | 735.27 | 0 | 0 | 0 | 0 | 0 | 0 | 0 | 0 | 0 | 1 | 1 |  |  | 1 | 1 | 1 | 10.04 |  |  |  |  | 3 | 1 | ТСН-2001.1. Доп. 1-42. Р. 3, о. 1, поз. 40 |  |  | 1617 | 0 | 1.3-1-40 | 1 | 200 | 0 | 1 | 1 | 1 | 1 | 1 | 1 |  | 0 | 0 |  |  |  | 30 | 0 | 0 | [5 empty] | 0 |  | 0 | 0 | 7382.11 | 0 | 0 | 0 | 0 | 0 | 0 | 0 | 0 | 0 | [13 empty] | 0 | 0 | 1 | 1 |  |  |  | 1007 | м3 | м3 | 1 | [6 empty] | 40700003 | 200 | Материалы строительные | 0 |  | 1 | 1617 | ТСН-2001.1 Материалы строительные | ТСН-2001.1-1 |  |  |  | 1024 | 735.27 | 735.27 | 0 | 0 | 0 | 0 | 0 | 0 | [17 empty] | 0 | 0 | 0 |  |  |  |  | 0 | 0 |  |  |  |  | 0 |  | 2035194705 | 2 | 1 | 2 | 0 | 0 | 0 | 0 | 0 | 0 | 0 |  | 0 | 0 | 0 |  | 0 | 1 | 0 | 0 | 0 | 0 |  |  |  | 0 | 0
17 | 1 |  |  |  | 4.8-252-1 | Счетчик, устанавливаемый на готовом основании однофазный | 1 ШТ. | 0 | 0 | 0 |  |  |  | 0 | 0 | 0 | 0 | 0 | 0 | 0 | 0 | 0 | 0 | 0 |  | -1 | 5.29 | 0.43 | 0.83 | 0.13 | 4.03 | 0 | 0.31 | 0 | 0 | 5.29 | 0.43 | 0.83 | 0.13 | 4.03 | 0 | 0.31 | 0 | 0 | 92 | 43 | 1.047 | 1 |  |  | 1 | 47.82 | 15.23 | 7.26 |  |  |  |  | 0 | 2 | ТСН-2001.4. Доп. 1-42. Сб. 8, т. 252, поз. 1 |  |  | 333 | 0 | 4.8-252-1 | 1 | 40 | 0 | 47.82 | 1 | 1 | 1 | 1 | 1 |  | 92 | 43 |  |  |  | 30 | 0 | 0 | [5 empty] | 0 | Поправка: ТСН-2001.4. О.П. тб1. п.2 Наименование: На предприятиях (в цехах на производственных площадях), остановленных для производства строительно-монтажных работ, а также в зданиях и сооружениях всех назначений при наличии в зоне производства работ загромоаждающих помещение предметов (станков, установок, аппаратов, эксплуатационного и лабораторного оборудования, оргтехники, мебели и т.п.) Поправка: ТСН-2001.4. О.П. тб1. п.1 Наименование: На действующих предприятиях (в цехах на производственных площадях) в стесненных условиях: с наличием в зоне производства работ действующего технологического оборудования (станков, установок, печей, кранов, конвейеров и т.п.) или запыленности воздуха, или движения технологического транспорта по внутрицеховым и внутризаводским путям Поправка: ТСН-2001.4. О.П. тб1. п.2 Наименование: На предприятиях (в цехах на производственных площадях), остановленных для производства строительно-монтажных работ, а также в зданиях и сооружениях всех назначений при наличии в зоне производства работ загромоаждающих помещение предметов (станков, установок, аппаратов, эксплуатационного и лабораторного оборудования, оргтехники, мебели и т.п.) | 0 | 0 | 3.12 | 13.25 | 6.69 | 201.8 | 0 | 0.32457 | 0 | 0 | 0 | 0 | [13 empty] | 112 | 70 | 1.047 | 1 |  |  |  | 1013 | 1 ШТ. | 1 ШТ. | 1 | [6 empty] | 40698719 | 40 | Монтаж оборудования | 0 |  | 2 | 333 | ТСН-2001.4-8. 8-188...8-272 | ТСН-2001.4-8-18 |  | Поправка: ТСН-2001.4. О.П. тб1. п.2 Поправка: ТСН-2001.4. О.П. тб1. п.1 Поправка: ТСН-2001.4. О.П. тб1. п.2 |  | 1024 | 5.29 | 0.43 | 0.83 | 0.13 | 4.03 | 0.31 | 0 | 0 | [17 empty] | 0 | 0 | 0 |  |  |  |  | 112 | 70 |  |  |  |  | 0 |  | -31341560 | 2 | 1 | 2 | 0 | 0 | 0 | 0 | 0 | 0 | 0 |  | 0 | 0 | 0 |  | 0 | 1 | 0 | 0 | 0 | 0 |  |  |  | 0 | 0
17 | 1 |  |  |  | 4.8-144-2 | Кронштейны "переход" на стене для трасформатров тока | 1 ШТ. | 0 | 0 | 0 |  |  |  | 0 | 0 | 0 | 0 | 0 | 0 | 0 | 0 | 0 | 0 | 0 |  | -1 | 13.76 | 0.76 | 0.52 | 0.12 | 12.48 | 0 | 0.96 | 0 | 0 | 13.76 | 0.76 | 0.52 | 0.12 | 12.48 | 0 | 0.96 | 0 | 0 | 92 | 43 | 1.087 | 1 |  |  | 1 | 47.82 | 18.65 | 9.88 |  |  |  |  | 0 | 2 | ТСН-2001.4. Доп. 1-42. Сб. 8, т. 144, поз. 2 |  |  | 329 | 0 | 4.8-144-2 | 1 | 40 | 0 | 47.82 | 1 | 1 | 1 | 1 | 1 |  | 92 | 43 |  |  |  | 30 | 0 | 0 | [5 empty] | 0 | Поправка: ТСН-2001.4. О.П. тб1. п.2 Наименование: На предприятиях (в цехах на производственных площадях), остановленных для производства строительно-монтажных работ, а также в зданиях и сооружениях всех назначений при наличии в зоне производства работ загромоаждающих помещение предметов (станков, установок, аппаратов, эксплуатационного и лабораторного оборудования, оргтехники, мебели и т.п.) Поправка: ТСН-2001.4. О.П. тб1. п.1 Наименование: На действующих предприятиях (в цехах на производственных площадях) в стесненных условиях: с наличием в зоне производства работ действующего технологического оборудования (станков, установок, печей, кранов, конвейеров и т.п.) или запыленности воздуха, или движения технологического транспорта по внутрицеховым и внутризаводским путям Поправка: ТСН-2001.4. О.П. тб1. п.2 Наименование: На предприятиях (в цехах на производственных площадях), остановленных для производства строительно-монтажных работ, а также в зданиях и сооружениях всех назначений при наличии в зоне производства работ загромоаждающих помещение предметов (станков, установок, аппаратов, эксплуатационного и лабораторного оборудования, оргтехники, мебели и т.п.) | 0 | 0 | 7.51 | 10.63 | 6.22 | 648.92 | 0 | 1.0435 | 0 | 0 | 0 | 0 | [13 empty] | 112 | 70 | 1.087 | 1 |  |  |  | 1013 | 1 ШТ. | 1 ШТ. | 1 | [6 empty] | 40698715 | 40 | Монтаж оборудования | 0 |  | 2 | 329 | ТСН-2001.4-8. 8-141...8-153 | ТСН-2001.4-8-14 |  | Поправка: ТСН-2001.4. О.П. тб1. п.2 Поправка: ТСН-2001.4. О.П. тб1. п.1 Поправка: ТСН-2001.4. О.П. тб1. п.2 |  | 1024 | 13.76 | 0.76 | 0.52 | 0.12 | 12.48 | 0.96 | 0 | 0 | [17 empty] | 0 | 0 | 0 |  |  |  |  | 112 | 70 |  |  |  |  | 0 |  | -302520766 | 2 | 1 | 2 | 0 | 0 | 0 | 0 | 0 | 0 | 0 |  | 0 | 0 | 0 |  | 0 | 1 | 0 | 0 | 0 | 0 |  |  |  | 0 | 0
17 | 1 |  |  |  | 4.8-35-1 | Трансформаторы напряжения, трансформатор, напряжение до 10 кВ, однофазный | 1 ШТ. | 0 | 0 | 0 |  |  |  | 0 | 0 | 0 | 0 | 0 | 0 | 0 | 0 | 0 | 0 | 0 |  | -1 | 29.17 | 15.92 | 4.16 | 0.63 | 9.09 | 0 | 0.72 | 0 | 0 | 29.17 | 15.92 | 4.16 | 0.63 | 9.09 | 0 | 0.72 | 0 | 0 | 92 | 43 | 1.047 | 1 |  |  | 1 | 47.82 | 15.19 | 8.2 |  |  |  |  | 0 | 2 | ТСН-2001.4. Доп. 1-42. Сб. 8, т. 35, поз. 1 |  |  | 317 | 0 | 4.8-35-1 | 1 | 40 | 0 | 47.82 | 1 | 1 | 1 | 1 | 1 |  | 92 | 43 |  |  |  | 30 | 0 | 0 | [5 empty] | 0 | Поправка: ТСН-2001.4. О.П. тб1. п.2 Наименование: На предприятиях (в цехах на производственных площадях), остановленных для производства строительно-монтажных работ, а также в зданиях и сооружениях всех назначений при наличии в зоне производства работ загромоаждающих помещение предметов (станков, установок, аппаратов, эксплуатационного и лабораторного оборудования, оргтехники, мебели и т.п.) Поправка: ТСН-2001.4. О.П. тб1. п.1 Наименование: На действующих предприятиях (в цехах на производственных площадях) в стесненных условиях: с наличием в зоне производства работ действующего технологического оборудования (станков, установок, печей, кранов, конвейеров и т.п.) или запыленности воздуха, или движения технологического транспорта по внутрицеховым и внутризаводским путям Поправка: ТСН-2001.4. О.П. тб1. п.2 Наименование: На предприятиях (в цехах на производственных площадях), остановленных для производства строительно-монтажных работ, а также в зданиях и сооружениях всех назначений при наличии в зоне производства работ загромоаждающих помещение предметов (станков, установок, аппаратов, эксплуатационного и лабораторного оборудования, оргтехники, мебели и т.п.) | 0 | 0 | 130.54 | 66.23 | 31.56 | 455.25 | 0 | 0.75384 | 0 | 0 | 0 | 0 | [13 empty] | 112 | 70 | 1.047 | 1 |  |  |  | 1013 | 1 ШТ. | 1 ШТ. | 1 | [6 empty] | 40698703 | 40 | Монтаж оборудования | 0 |  | 2 | 317 | ТСН-2001.4-8. 8-28...8-72 | ТСН-2001.4-8-2 |  | Поправка: ТСН-2001.4. О.П. тб1. п.2 Поправка: ТСН-2001.4. О.П. тб1. п.1 Поправка: ТСН-2001.4. О.П. тб1. п.2 |  | 1024 | 29.17 | 15.92 | 4.16 | 0.63 | 9.09 | 0.72 | 0 | 0 | [17 empty] | 0 | 0 | 0 |  |  |  |  | 112 | 70 |  |  |  |  | 0 |  | 1322432554 | 2 | 1 | 2 | 0 | 0 | 0 | 0 | 0 | 0 | 0 |  | 0 | 0 | 0 |  | 0 | 1 | 0 | 0 | 0 | 0 |  |  |  | 0 | 0
17 | 1 |  |  |  | 4.8-218-1 | Выключатели установочные автоматические (автоматы) или неавтоматические, автомат одно-,двух-,трехполюсный, устанавливаемый на конструкции на стене или колонне на ток до 25 А | 1 ШТ. | 0 | 0 | 0 |  |  |  | 0 | 0 | 0 | 0 | 0 | 0 | 0 | 0 | 0 | 0 | 0 |  | -1 | 42.76 | 25.27 | 0.79 | 0 | 16.7 | 0 | 1.34 | 0 | 0 | 42.76 | 25.27 | 0.79 | 0 | 16.7 | 0 | 1.34 | 0 | 0 | 92 | 43 | 1.047 | 1 |  |  | 1 | 47.82 | 11.53 | 6.34 |  |  |  |  | 0 | 2 | ТСН-2001.4. Доп. 1-42. Сб. 8, т. 218, поз. 1 |  |  | 333 | 0 | 4.8-218-1 | 1 | 40 | 0 | 47.82 | 1 | 1 | 1 | 1 | 1 |  | 92 | 43 |  |  |  | 30 | 0 | 0 | [5 empty] | 0 | Поправка: ТСН-2001.4. О.П. тб1. п.2 Наименование: На предприятиях (в цехах на производственных площадях), остановленных для производства строительно-монтажных работ, а также в зданиях и сооружениях всех назначений при наличии в зоне производства работ загромоаждающих помещение предметов (станков, установок, аппаратов, эксплуатационного и лабораторного оборудования, оргтехники, мебели и т.п.) Поправка: ТСН-2001.4. О.П. тб1. п.1 Наименование: На действующих предприятиях (в цехах на производственных площадях) в стесненных условиях: с наличием в зоне производства работ действующего технологического оборудования (станков, установок, печей, кранов, конвейеров и т.п.) или запыленности воздуха, или движения технологического транспорта по внутрицеховым и внутризаводским путям Поправка: ТСН-2001.4. О.П. тб1. п.2 Наименование: На предприятиях (в цехах на производственных площадях), остановленных для производства строительно-монтажных работ, а также в зданиях и сооружениях всех назначений при наличии в зоне производства работ загромоаждающих помещение предметов (станков, установок, аппаратов, эксплуатационного и лабораторного оборудования, оргтехники, мебели и т.п.) | 0 | 0 | 160.21 | 9.57 | 0 | 835.89 | 0 | 1.403 | 0 | 0 | 0 | 0 | [13 empty] | 112 | 70 | 1.047 | 1 |  |  |  | 1013 | 1 ШТ. | 1 ШТ. | 1 | [6 empty] | 40698719 | 40 | Монтаж оборудования | 0 |  | 2 | 333 | ТСН-2001.4-8. 8-188...8-272 | ТСН-2001.4-8-18 |  | Поправка: ТСН-2001.4. О.П. тб1. п.2 Поправка: ТСН-2001.4. О.П. тб1. п.1 Поправка: ТСН-2001.4. О.П. тб1. п.2 |  | 1024 | 42.76 | 25.27 | 0.79 | 0 | 16.7 | 1.34 | 0 | 0 | [17 empty] | 0 | 0 | 0 |  |  |  |  | 112 | 70 |  |  |  |  | 0 |  | 1296312545 | 2 | 1 | 2 | 0 | 0 | 0 | 0 | 0 | 0 | 0 |  | 0 | 0 | 0 |  | 0 | 1 | 0 | 0 | 0 | 0 |  |  |  | 0 | 0
17 | 1 |  |  |  | 1.21-5-439 | Рукава металлические из стальной оцинкованной ленты, негерметичные, простого профиля, марка РЗ-ЦХ, диаметр условный 38 мм | м | 0 | 0 | 0 |  |  |  | 0 | 0 | 0 | 0 | 0 | 0 | 0 | 0 | 0 | 0 | 0 |  | -1 | 27.33 | 27.33 | 0 | 0 | 0 | 0 | 0 | 0 | 0 | 27.33 | 27.33 | 0 | 0 | 0 | 0 | 0 | 0 | 0 | 0 | 0 | 1 | 1 |  |  | 1 | 1 | 1 | 4.12 |  |  |  |  | 3 | 2 | ТСН-2001.1. Доп. 1-42. Р. 21, о. 5, поз. 439 |  |  | 1618 | 0 | 1.21-5-439 | 1 | 201 | 0 | 1 | 1 | 1 | 1 | 1 | 1 |  | 0 | 0 |  |  |  | 30 | 0 | 0 | [5 empty] | 0 |  | 0 | 0 | 112.6 | 0 | 0 | 0 | 0 | 0 | 0 | 0 | 0 | 0 | [13 empty] | 0 | 0 | 1 | 1 |  |  |  | 1003 | м | м | 1 | [6 empty] | 40700004 | 201 | Материалы монтажные | 0 |  | 2 | 1618 | ТСН-2001.1 Материалы монтажные | ТСН-2001.1-2 |  |  |  | 1024 | 27.33 | 27.33 | 0 | 0 | 0 | 0 | 0 | 0 | [17 empty] | 0 | 0 | 0 |  |  |  |  | 0 | 0 |  |  |  |  | 0 |  | -1842210909 | 2 | 1 | 2 | 0 | 0 | 0 | 0 | 0 | 0 | 0 |  | 0 | 0 | 0 |  | 0 | 1 | 0 | 0 | 0 | 0 |  |  |  | 0 | 0
17 | 1 |  |  |  | 4.8-288-6 | Трубы гофрированные поливинилхлоридные наружным диаметром 50 мм открыто по стенам и потолкам с установкой соединительных коробок | 100 м | 0.12 | 0 | 0.12 |  |  |  | 2055.49 | 245.32 | 167.07 | 95.64 | 1643.1 | 0 | 2.7377 | 0 | 0 | 1511.65 | 706.53 |  | -1 | 553.63 | 206.95 | 73.24 | 15.93 | 273.44 | 0 | 21.79 | 0 | 0 | 553.63 | 206.95 | 73.24 | 15.93 | 273.44 | 0 | 21.79 | 0 | 0 | 92 | 43 | 1.047 | 1 |  |  | 1 | 47.82 | 18.16 | 9.88 |  |  |  |  | 0 | 2 | ТСН-2001.4 Доп. 54, Сб. 8, т. 288, поз. 6 |  |  | 1518 | 0 | 4.8-288-6 | 1 | 40 | 0 | 47.82 | 1 | 1 | 1 | 1 | 1 |  | 92 | 43 |  |  |  | 30 | 0 | 0 | [5 empty] | 0 |  | 0 | 2055.49 | 2044.67 | 1392.51 | 797.64 | 13690.39 | 0 | 22.8141 | 0 | 0 | 1511.652 | 706.533 | [13 empty] | 112 | 70 | 1.047 | 1 |  |  |  | 1003 | 100 м | 100 м | 100 | [6 empty] | 40699904 | 40 | Монтаж оборудования | 0 |  | 2 | 1518 | ТСН-2001.4-8. 8-288 (доп. 19) | ТСН-2001.4-8-27 |  |  |  | 1024 | 553.63 | 206.95 | 73.24 | 15.93 | 273.44 | 21.79 | 0 | 0 | [17 empty] | 0 | 0 | 0 |  |  |  |  | 112 | 70 |  |  |  |  | 0 |  | -1767931425 | 2 | 1 | 2 | 0 | 153.02 | 0 | 4426.69 | 0 | 4426.69 | 0 |  | 0 | 0 | 0 |  | 0 | 1 | 0 | 0 | 0 | 0 |  |  |  | 0 | 0
17 | 1 |  |  |  | 4.8-175-5 | Затягивание провода в проложенные трубы и металлические рукава первого одножильного или многожильного в общей оплетке, суммарное сечение до 70 мм2 | 100 м | 0.05 | 0 | 0.05 |  |  |  | 453.61 | 32.61 | 7.84 | 4.3 | 413.16 | 0 | 0.70149 | 0 | 0 | 380.11 | 177.66 |  | -1 | 296.87 | 120.98 | 10.8 | 1.64 | 165.09 | 0 | 13.4 | 0 | 0 | 296.87 | 120.98 | 10.8 | 1.64 | 165.09 | 0 | 13.4 | 0 | 0 | 92 | 43 | 1.047 | 1 |  |  | 1 | 47.82 | 13.75 | 5.39 |  |  |  |  | 0 | 2 | ТСН-2001.4 Доп. 68, Сб. 8, т. 175, поз. 5 |  |  | 331 | 0 | 4.8-175-5 | 1 | 40 | 0 | 47.82 | 1 | 1 | 1 | 1 | 1 |  | 92 | 43 |  |  |  | 30 | 0 | 0 | [5 empty] | 0 |  | 0 | 453.61 | 652.08 | 155.51 | 82.25 | 8265.69 | 0 | 14.0298 | 0 | 0 | 380.1072 | 177.6588 | [13 empty] | 112 | 70 | 1.047 | 1 |  |  |  | 1003 | 100 м | 100 м | 100 | [6 empty] | 40698717 | 40 | Монтаж оборудования | 0 |  | 2 | 331 | ТСН-2001.4-8. 8-155...8-184 | ТСН-2001.4-8-16 |  |  |  | 1024 | 296.87 | 120.98 | 10.8 | 1.64 | 165.09 | 13.4 | 0 | 0 | [17 empty] | 0 | 0 | 0 |  |  |  |  | 112 | 70 |  |  |  |  | 0 |  | 1714203446 | 2 | 1 | 2 | 0 | 6.88 | 0 | 1018.26 | 0 | 1018.26 | 0 |  | 0 | 0 | 0 |  | 0 | 1 | 0 | 0 | 0 | 0 |  |  |  | 0 | 0
17 | 1 |  |  |  | 4.8-288-2 | Трубы гофрированные поливинилхлоридные наружным диаметром 20 мм открыто по стенам и потолкам с установкой соединительных коробок | 100 м | 0 | 0 | 0 |  |  |  | 0 | 0 | 0 | 0 | 0 | 0 | 0 | 0 | 0 | 0 | 0 |  | -1 | 539.42 | 314.29 | 32.87 | 5.71 | 192.26 | 0 | 15 | 0 | 0 | 539.42 | 314.29 | 32.87 | 5.71 | 192.26 | 0 | 15 | 0 | 0 | 92 | 43 | 1.047 | 1 |  |  | 1 | 47.82 | 16.5 | 9.88 |  |  |  |  | 0 | 2 | ТСН-2001.4 Доп. 54, Сб. 8, т. 288, поз. 2 |  |  | 1518 | 0 | 4.8-288-2 | 1 | 40 | 0 | 47.82 | 1 | 1 | 1 | 1 | 1 |  | 92 | 43 |  |  |  | 30 | 0 | 0 | [5 empty] | 0 | Поправка: ТСН-2001.4. О.П. тб1. п.2 Наименование: На предприятиях (в цехах на производственных площадях), остановленных для производства строительно-монтажных работ, а также в зданиях и сооружениях всех назначений при наличии в зоне производства работ загромоаждающих помещение предметов (станков, установок, аппаратов, эксплуатационного и лабораторного оборудования, оргтехники, мебели и т.п.) Поправка: ТСН-2001.4. О.П. тб1. п.1 Наименование: На действующих предприятиях (в цехах на производственных площадях) в стесненных условиях: с наличием в зоне производства работ действующего технологического оборудования (станков, установок, печей, кранов, конвейеров и т.п.) или запыленности воздуха, или движения технологического транспорта по внутрицеховым и внутризаводским путям Поправка: ТСН-2001.4. О.П. тб1. п.2 Наименование: На предприятиях (в цехах на производственных площадях), остановленных для производства строительно-монтажных работ, а также в зданиях и сооружениях всех назначений при наличии в зоне производства работ загромоаждающих помещение предметов (станков, установок, аппаратов, эксплуатационного и лабораторного оборудования, оргтехники, мебели и т.п.) | 0 | 0 | 3105.19 | 567.77 | 285.96 | 9626.17 | 0 | 15.705 | 0 | 0 | 0 | 0 | [13 empty] | 112 | 70 | 1.047 | 1 |  |  |  | 1003 | 100 м | 100 м | 100 | [6 empty] | 40699904 | 40 | Монтаж оборудования | 0 |  | 2 | 1518 | ТСН-2001.4-8. 8-288 (доп. 19) | ТСН-2001.4-8-27 |  | Поправка: ТСН-2001.4. О.П. тб1. п.2 Поправка: ТСН-2001.4. О.П. тб1. п.1 Поправка: ТСН-2001.4. О.П. тб1. п.2 |  | 1024 | 539.42 | 314.29 | 32.87 | 5.71 | 192.26 | 15 | 0 | 0 | [17 empty] | 0 | 0 | 0 |  |  |  |  | 112 | 70 |  |  |  |  | 0 |  | -962109038 | 2 | 1 | 2 | 0 | 0 | 0 | 0 | 0 | 0 | 0 |  | 0 | 0 | 0 |  | 0 | 1 | 0 | 0 | 0 | 0 |  |  |  | 0 | 0
17 | 1 |  |  |  | 1.12-5-576 | Трубы полиэтиленовые, гофрированные, гибкие, двустенные, с протяжкой, для кабельной канализации, в комплекте с муфтой, наружный диаметр 160 мм | м | 0 | 0 | 0 |  |  |  | 0 | 0 | 0 | 0 | 0 | 0 | 0 | 0 | 0 | 0 | 0 |  | -1 | 137.3 | 137.3 | 0 | 0 | 0 | 0 | 0 | 0 | 0 | 137.3 | 137.3 | 0 | 0 | 0 | 0 | 0 | 0 | 0 | 0 | 0 | 1 | 1 |  |  | 1 | 1 | 1 | 2.3 |  |  |  |  | 3 | 1 | ТСН-2001.1. Доп. 1-42. Р. 12, о. 5, поз. 576 |  |  | 1617 | 0 | 1.12-5-576 | 1 | 200 | 0 | 1 | 1 | 1 | 1 | 1 | 1 |  | 0 | 0 |  |  |  | 30 | 0 | 0 | [5 empty] | 0 |  | 0 | 0 | 315.79 | 0 | 0 | 0 | 0 | 0 | 0 | 0 | 0 | 0 | [13 empty] | 0 | 0 | 1 | 1 |  |  |  | 1003 | м | м | 1 | [6 empty] | 40700003 | 200 | Материалы строительные | 0 |  | 1 | 1617 | ТСН-2001.1 Материалы строительные | ТСН-2001.1-1 |  |  |  | 1024 | 137.3 | 137.3 | 0 | 0 | 0 | 0 | 0 | 0 | [17 empty] | 0 | 0 | 0 |  |  |  |  | 0 | 0 |  |  |  |  | 0 |  | 2087266575 | 2 | 1 | 2 | 0 | 0 | 0 | 0 | 0 | 0 | 0 |  | 0 | 0 | 0 |  | 0 | 1 | 0 | 0 | 0 | 0 |  |  |  | 0 | 0
17 | 1 |  |  |  | 1.12-5-372 | Трубы электротехнические гофрированные, поливинилхлоридные, негорючие, с зондом, наружный диаметр 20 мм | м | 0 | 0 | 0 |  |  |  | 0 | 0 | 0 | 0 | 0 | 0 | 0 | 0 | 0 | 0 | 0 |  | -1 | 3.45 | 3.45 | 0 | 0 | 0 | 0 | 0 | 0 | 0 | 3.45 | 3.45 | 0 | 0 | 0 | 0 | 0 | 0 | 0 | 0 | 0 | 1 | 1 |  |  | 1 | 1 | 1 | 3.93 |  |  |  |  | 3 | 1 | ТСН-2001.1. Доп. 1-42. Р. 12, о. 5, поз. 372 |  |  | 1617 | 0 | 1.12-5-372 | 1 | 200 | 0 | 1 | 1 | 1 | 1 | 1 | 1 |  | 0 | 0 |  |  |  | 30 | 0 | 0 | [5 empty] | 0 |  | 0 | 0 | 13.56 | 0 | 0 | 0 | 0 | 0 | 0 | 0 | 0 | 0 | [13 empty] | 0 | 0 | 1 | 1 |  |  |  | 1003 | м | м | 1 | [6 empty] | 40700003 | 200 | Материалы строительные | 0 |  | 1 | 1617 | ТСН-2001.1 Материалы строительные | ТСН-2001.1-1 |  |  |  | 1024 | 3.45 | 3.45 | 0 | 0 | 0 | 0 | 0 | 0 | [17 empty] | 0 | 0 | 0 |  |  |  |  | 0 | 0 |  |  |  |  | 0 |  | -1319589642 | 2 | 1 | 2 | 0 | 0 | 0 | 0 | 0 | 0 | 0 |  | 0 | 0 | 0 |  | 0 | 1 | 0 | 0 | 0 | 0 |  |  |  | 0 | 0
17 | 1 |  |  |  | 1.12-5-376 | Трубы электротехнические, гофрированные, из ПВХ, негорючие, с зондом, наружный диаметр 50 мм | м | 12 | 0 | 12 |  |  |  | 813.78 | 813.78 | 0 | 0 | 0 | 0 | 0 | 0 | 0 | 0 | 0 |  | -1 | 16.5 | 16.5 | 0 | 0 | 0 | 0 | 0 | 0 | 0 | 16.5 | 16.5 | 0 | 0 | 0 | 0 | 0 | 0 | 0 | 0 | 0 | 1 | 1 |  |  | 1 | 1 | 1 | 4.11 |  |  |  |  | 3 | 1 | ТСН-2001.1 Доп. 67, Р. 12, о. 5, поз. 376 |  |  | 1617 | 0 | 1.12-5-376 | 1 | 200 | 0 | 1 | 1 | 1 | 1 | 1 | 1 |  | 0 | 0 |  |  |  | 30 | 0 | 0 | [5 empty] | 0 |  | 0 | 813.78 | 67.82 | 0 | 0 | 0 | 0 | 0 | 0 | 0 | 0 | 0 | [13 empty] | 0 | 0 | 1 | 1 |  |  |  | 1003 | м | м | 1 | [6 empty] | 40700003 | 200 | Материалы строительные | 0 |  | 1 | 1617 | ТСН-2001.1 Материалы строительные | ТСН-2001.1-1 |  |  |  | 1024 | 16.5 | 16.5 | 0 | 0 | 0 | 0 | 0 | 0 | [17 empty] | 0 | 0 | 0 |  |  |  |  | 0 | 0 |  |  |  |  | 0 |  | -1354494175 | 2 | 1 | 2 | 0 | 0 | 0 | 813.78 | 813.78 | 0 | 0 |  | 0 | 0 | 0 |  | 0 | 1 | 0 | 0 | 0 | 0 |  |  |  | 0 | 0
17 | 1 |  |  |  | 4.8-175-3 | Затягивание проводов и кабелей в проложенные трубы и металлические рукава, провод первый одножильный или многожильный в общей оплетке, суммарное сечение до 16 мм2 | 100 м | 0 | 0 | 0 |  |  |  | 0 | 0 | 0 | 0 | 0 | 0 | 0 | 0 | 0 | 0 | 0 |  | -1 | 182.75 | 90.6 | 3.32 | 0.5 | 88.83 | 0 | 7.21 | 0 | 0 | 182.75 | 90.6 | 3.32 | 0.5 | 88.83 | 0 | 7.21 | 0 | 0 | 92 | 43 | 1.047 | 1 |  |  | 1 | 47.82 | 13.74 | 4.21 |  |  |  |  | 0 | 2 | ТСН-2001.4. Доп. 1-42. Сб. 8, т. 175, поз. 3 |  |  | 331 | 0 | 4.8-175-3 | 1 | 40 | 0 | 47.82 | 1 | 1 | 1 | 1 | 1 |  | 92 | 43 |  |  |  | 30 | 0 | 0 | [5 empty] | 0 | Поправка: ТСН-2001.4. О.П. тб1. п.2 Наименование: На предприятиях (в цехах на производственных площадях), остановленных для производства строительно-монтажных работ, а также в зданиях и сооружениях всех назначений при наличии в зоне производства работ загромоаждающих помещение предметов (станков, установок, аппаратов, эксплуатационного и лабораторного оборудования, оргтехники, мебели и т.п.) Поправка: ТСН-2001.4. О.П. тб1. п.1 Наименование: На действующих предприятиях (в цехах на производственных площадях) в стесненных условиях: с наличием в зоне производства работ действующего технологического оборудования (станков, установок, печей, кранов, конвейеров и т.п.) или запыленности воздуха, или движения технологического транспорта по внутрицеховым и внутризаводским путям Поправка: ТСН-2001.4. О.П. тб1. п.2 Наименование: На предприятиях (в цехах на производственных площадях), остановленных для производства строительно-монтажных работ, а также в зданиях и сооружениях всех назначений при наличии в зоне производства работ загромоаждающих помещение предметов (станков, установок, аппаратов, эксплуатационного и лабораторного оборудования, оргтехники, мебели и т.п.) | 0 | 0 | 381.43 | 47.82 | 24.87 | 4447.74 | 0 | 7.5489 | 0 | 0 | 0 | 0 | [13 empty] | 112 | 70 | 1.047 | 1 |  |  |  | 1003 | 100 м | 100 м | 100 | [6 empty] | 40698717 | 40 | Монтаж оборудования | 0 |  | 2 | 331 | ТСН-2001.4-8. 8-155...8-184 | ТСН-2001.4-8-16 |  | Поправка: ТСН-2001.4. О.П. тб1. п.2 Поправка: ТСН-2001.4. О.П. тб1. п.1 Поправка: ТСН-2001.4. О.П. тб1. п.2 |  | 1024 | 182.75 | 90.6 | 3.32 | 0.5 | 88.83 | 7.21 | 0 | 0 | [17 empty] | 0 | 0 | 0 |  |  |  |  | 112 | 70 |  |  |  |  | 0 |  | 2050499607 | 2 | 1 | 2 | 0 | 0 | 0 | 0 | 0 | 0 | 0 |  | 0 | 0 | 0 |  | 0 | 1 | 0 | 0 | 0 | 0 |  |  |  | 0 | 0
17 | 1 |  |  |  | 4.8-280-2 | Прокладка пластикового кабель-канала по бетонному основанию | 100 м | 0 | 0 | 0 |  |  |  | 0 | 0 | 0 | 0 | 0 | 0 | 0 | 0 | 0 | 0 | 0 |  | -1 | 2365.41 | 1844.59 | 29.47 | 3.94 | 491.35 | 0 | 40.67 | 0 | 0 | 2365.41 | 1844.59 | 29.47 | 3.94 | 491.35 | 0 | 40.67 | 0 | 0 | 92 | 43 | 1.047 | 1 |  |  | 1 | 47.82 | 14.98 | 9.88 |  |  |  |  | 0 | 2 | ТСН-2001.4. Доп. 1-42. Сб. 8, т. 280, поз. 2 |  |  | 335 | 0 | 4.8-280-2 | 1 | 40 | 0 | 47.82 | 1 | 1 | 1 | 1 | 1 |  | 92 | 43 |  |  |  | 30 | 0 | 0 | [5 empty] | 0 | Поправка: ТСН-2001.4. О.П. тб1. п.2 Наименование: На предприятиях (в цехах на производственных площадях), остановленных для производства строительно-монтажных работ, а также в зданиях и сооружениях всех назначений при наличии в зоне производства работ загромоаждающих помещение предметов (станков, установок, аппаратов, эксплуатационного и лабораторного оборудования, оргтехники, мебели и т.п.) Поправка: ТСН-2001.4. О.П. тб1. п.1 Наименование: На действующих предприятиях (в цехах на производственных площадях) в стесненных условиях: с наличием в зоне производства работ действующего технологического оборудования (станков, установок, печей, кранов, конвейеров и т.п.) или запыленности воздуха, или движения технологического транспорта по внутрицеховым и внутризаводским путям Поправка: ТСН-2001.4. О.П. тб1. п.2 Наименование: На предприятиях (в цехах на производственных площадях), остановленных для производства строительно-монтажных работ, а также в зданиях и сооружениях всех назначений при наличии в зоне производства работ загромоаждающих помещение предметов (станков, установок, аппаратов, эксплуатационного и лабораторного оборудования, оргтехники, мебели и т.п.) | 0 | 0 | 18224.55 | 462.28 | 197.5 | 24600.52 | 0 | 42.5815 | 0 | 0 | 0 | 0 | [13 empty] | 112 | 70 | 1.047 | 1 |  |  |  | 1003 | 100 м | 100 м | 100 | [6 empty] | 40698721 | 40 | Монтаж оборудования | 0 |  | 2 | 335 | ТСН-2001.4-8. 8-280, 8-281 | ТСН-2001.4-8-20 |  | Поправка: ТСН-2001.4. О.П. тб1. п.2 Поправка: ТСН-2001.4. О.П. тб1. п.1 Поправка: ТСН-2001.4. О.П. тб1. п.2 |  | 1024 | 2365.41 | 1844.59 | 29.47 | 3.94 | 491.35 | 40.67 | 0 | 0 | [17 empty] | 0 | 0 | 0 |  |  |  |  | 112 | 70 |  |  |  |  | 0 |  | 634789835 | 2 | 1 | 2 | 0 | 0 | 0 | 0 | 0 | 0 | 0 |  | 0 | 0 | 0 |  | 0 | 1 | 0 | 0 | 0 | 0 |  |  |  | 0 | 0
17 | 1 |  |  |  | 4.11-18-1 | Электрические проводки в щитах и пультах шкафных и панельных | 100 м | 0 | 0 | 0 |  |  |  | 0 | 0 | 0 | 0 | 0 | 0 | 0 | 0 | 0 | 0 | 0 |  | -1 | 139.2 | 4.41 | 0 | 0 | 134.79 | 0 | 9.27 | 0 | 0 | 139.2 | 4.41 | 0 | 0 | 134.79 | 0 | 9.27 | 0 | 0 | 92 | 41 | 1.047 | 1 |  |  | 1 | 47.82 | 1 | 8.18 |  |  |  |  | 0 | 2 | ТСН-2001.4. Доп. 1-42. Сб. 11, т. 18, поз. 1 |  |  | 355 | 0 | 4.11-18-1 | 1 | 40 | 0 | 47.82 | 1 | 1 | 1 | 1 | 1 |  | 92 | 41 |  |  |  | 30 | 0 | 0 | [5 empty] | 0 | Поправка: ТСН-2001.4. О.П. тб1. п.2 Наименование: На предприятиях (в цехах на производственных площадях), остановленных для производства строительно-монтажных работ, а также в зданиях и сооружениях всех назначений при наличии в зоне производства работ загромоаждающих помещение предметов (станков, установок, аппаратов, эксплуатационного и лабораторного оборудования, оргтехники, мебели и т.п.) Поправка: ТСН-2001.4. О.П. тб1. п.1 Наименование: На действующих предприятиях (в цехах на производственных площадях) в стесненных условиях: с наличием в зоне производства работ действующего технологического оборудования (станков, установок, печей, кранов, конвейеров и т.п.) или запыленности воздуха, или движения технологического транспорта по внутрицеховым и внутризаводским путям Поправка: ТСН-2001.4. О.П. тб1. п.2 Наименование: На предприятиях (в цехах на производственных площадях), остановленных для производства строительно-монтажных работ, а также в зданиях и сооружениях всех назначений при наличии в зоне производства работ загромоаждающих помещение предметов (станков, установок, аппаратов, эксплуатационного и лабораторного оборудования, оргтехники, мебели и т.п.) | 0 | 0 | 36.07 | 0 | 0 | 6748.84 | 0 | 9.7057 | 0 | 0 | 0 | 0 | [13 empty] | 112 | 70 | 1.047 | 1 |  |  |  | 1003 | 100 м | 100 м | 100 | [6 empty] | 40698741 | 40 | Монтаж оборудования | 0 |  | 2 | 355 | ТСН-2001.4-11. 11-1...11-30 | ТСН-2001.4-11-1 |  | Поправка: ТСН-2001.4. О.П. тб1. п.2 Поправка: ТСН-2001.4. О.П. тб1. п.1 Поправка: ТСН-2001.4. О.П. тб1. п.2 |  | 1024 | 139.2 | 4.41 | 0 | 0 | 134.79 | 9.27 | 0 | 0 | [17 empty] | 0 | 0 | 0 |  |  |  |  | 112 | 70 |  |  |  |  | 0 |  | 1128020768 | 2 | 1 | 2 | 0 | 0 | 0 | 0 | 0 | 0 | 0 |  | 0 | 0 | 0 |  | 0 | 1 | 0 | 0 | 0 | 0 |  |  |  | 0 | 0
17 | 1 |  |  |  | 4.8-76-1 | Присоединение к зажимам жил проводов или кабелей, провод или кабель, сечение до 2,5 мм2 | 100 шт. | 0 | 0 | 0 |  |  |  | 0 | 0 | 0 | 0 | 0 | 0 | 0 | 0 | 0 | 0 | 0 |  | -1 | 146.61 | 0 | 0 | 0 | 146.61 | 0 | 11.9 | 0 | 0 | 146.61 | 0 | 0 | 0 | 146.61 | 0 | 11.9 | 0 | 0 | 92 | 43 | 1.067 | 1.081 |  |  | 1 | 47.82 | 1 | 1 |  |  |  |  | 0 | 2 | ТСН-2001.4. Доп. 1-42. Сб. 8, т. 76, поз. 1 |  |  | 318 | 0 | 4.8-76-1 | 1 | 40 | 0 | 47.82 | 1 | 1 | 1 | 1 | 1 |  | 92 | 43 |  |  |  | 30 | 0 | 0 | [5 empty] | 0 | Поправка: ТСН-2001.4. О.П. тб1. п.2 Наименование: На предприятиях (в цехах на производственных площадях), остановленных для производства строительно-монтажных работ, а также в зданиях и сооружениях всех назначений при наличии в зоне производства работ загромоаждающих помещение предметов (станков, установок, аппаратов, эксплуатационного и лабораторного оборудования, оргтехники, мебели и т.п.) Поправка: ТСН-2001.4. О.П. тб1. п.1 Наименование: На действующих предприятиях (в цехах на производственных площадях) в стесненных условиях: с наличием в зоне производства работ действующего технологического оборудования (станков, установок, печей, кранов, конвейеров и т.п.) или запыленности воздуха, или движения технологического транспорта по внутрицеховым и внутризаводским путям Поправка: ТСН-2001.4. О.П. тб1. п.2 Наименование: На предприятиях (в цехах на производственных площадях), остановленных для производства строительно-монтажных работ, а также в зданиях и сооружениях всех назначений при наличии в зоне производства работ загромоаждающих помещение предметов (станков, установок, аппаратов, эксплуатационного и лабораторного оборудования, оргтехники, мебели и т.п.) | 0 | 0 | 0 | 0 | 0 | 7480.48 | 0 | 12.6973 | 0 | 0 | 0 | 0 | [13 empty] | 112 | 70 | 1.067 | 1.081 |  |  |  | 1010 | 100 шт. | 100 шт. | 100 | [6 empty] | 40698704 | 40 | Монтаж оборудования | 0 |  | 2 | 318 | ТСН-2001.4-8. 8-73...8-80 | ТСН-2001.4-8-3 |  | Поправка: ТСН-2001.4. О.П. тб1. п.2 Поправка: ТСН-2001.4. О.П. тб1. п.1 Поправка: ТСН-2001.4. О.П. тб1. п.2 |  | 1024 | 146.61 | 0 | 0 | 0 | 146.61 | 11.9 | 0 | 0 | [17 empty] | 0 | 0 | 0 |  |  |  |  | 112 | 70 |  |  |  |  | 0 |  | -671419085 | 2 | 1 | 2 | 0 | 0 | 0 | 0 | 0 | 0 | 0 |  | 0 | 0 | 0 |  | 0 | 1 | 0 | 0 | 0 | 0 |  |  |  | 0 | 0
17 | 1 |  |  | 8 | 4.8-187-10 | Монтаж заземляющего проводника открыто по строительным основаниям из медного изолированного провода сечением 25 мм2 | 100 м | 0 | 0 | 0 |  |  |  | 0 | 0 | 0 | 0 | 0 | 0 | 0 | 0 | 0 | 0 | 0 |  | 44842498 | 1684.25 | 1177.7 | 11.29 | 0.38 | 495.26 | 0 | 40.2 | 0 | 0 | 1684.25 | 1177.7 | 11.29 | 0.38 | 495.26 | 0 | 40.2 | 0 | 0 | 92 | 43 | 1.067 | 1.081 |  |  | 1 | 47.82 | 10.05 | 5.66 |  |  |  |  | 0 | 2 | ТСН-2001.4 Доп. 69, Сб. 8, т. 187, поз. 10 |  |  | 332 | 0 | 4.8-187-10 | 1 | 40 | 0 | 47.82 | 1 | 1 | 1 | 1 | 1 |  | 92 | 43 |  |  |  | 30 | 0 | 0 | [5 empty] | 0 |  | 0 | 0 | 7205.69 | 121.1 | 19.61 | 25270 | 0 | 42.8934 | 0 | 0 | 0 | 0 | [13 empty] | 112 | 70 | 1.067 | 1.081 |  |  |  | 1003 | 100 м | 100 м | 100 | [6 empty] | 40698718 | 40 | Монтаж оборудования | 0 |  | 2 | 332 | ТСН-2001.4-8. 8-185...8-187 | ТСН-2001.4-8-17 |  |  |  | 0 | 1684.25 | 1177.7 | 11.29 | 0.38 | 495.26 | 40.2 | 0 | 0 | [17 empty] | 0 | 0 | 0 |  |  |  |  | 112 | 70 |  |  |  |  | 0 |  | -446343264 | 2 | 1 | 2 | 0 | 0 | 0 | 0 | 0 | 0 | 0 |  | 0 | 3 | 0 |  | 0 | 1 | 0 | 0 | 0 | 0 |  |  |  | 0 | 0
18 | 1 |  |  | 8,1 | 1.23-10-32 | Провод неизолированный медный гибкий для электрических установок, марка МГ, сечение 25 мм2 | км | 0 | 0.1 | 0.1 |  |  |  | 0 | 0 | 0 | 0 | 0 | 0 | 0 | 0 | 0 | 0 | 0 |  | 44842498 | 19694.26 | 19694.26 | 0 | 0 | 0 | 0 | 0 | 0 | 0 | 19694.26 | 19694.26 | 0 | 0 | 0 | 0 | 0 | 0 | 0 | 0 | 0 | 1 | 1.081 |  |  | 1 | 1 | 1 | 14.68 |  |  |  |  | 3 | 2 | ТСН-2001.1 Доп. 67, Р. 23, о. 10, поз. 32 |  |  | 332 | 0 | 1.23-10-32 | 1 | 40 | 0 | 1 | 1 | 1 | 1 | 1 | 1 |  | 0 | 0 |  |  |  | 30 | 0 | 0 | [5 empty] | 0 |  | 0 | 0 | 312529.86 | 0 | 0 | 0 | 0 | 0 | 0 | 0 | 0 | 0 | [13 empty] | 112 | 70 | 1.067 | 1.081 |  |  |  | 1003 | км | км | 1000 | [6 empty] | 40698718 | 40 | Монтаж оборудования | 0 |  | 2 | 332 | ТСН-2001.4-8. 8-185...8-187 | ТСН-2001.4-8-17 |  |  |  | 0 | 19694.26 | 19694.26 | 0 | 0 | 0 | 0 | 0 | [18 empty] | 0 | 0 | 0 |  |  |  |  | 112 | 70 |  |  |  |  | 0 |  | -671885823 | 2 | 1 | 2 | 0 | 0 | 0 | 0 | 0 | 0 | 0 |  | 0 | 3 | 0 |  | 0 | 1 | 0 | 0 | 0 | 0 |  |  |  | 0 | 0
17 | 1 |  |  | 9 | 4.8-187-7 | Монтаж заземляющего проводника открыто по строительным основаниям из полосовой стали сечением 160 мм2 | 100 м | 0 | 0 | 0 |  |  |  | 0 | 0 | 0 | 0 | 0 | 0 | 0 | 0 | 0 | 0 | 0 |  | 44842498 | 659.95 | 392.29 | 39.74 | 2.9 | 227.92 | 0 | 18.5 | 0 | 0 | 659.95 | 392.29 | 39.74 | 2.9 | 227.92 | 0 | 18.5 | 0 | 0 | 92 | 43 | 1.067 | 1.081 |  |  | 1 | 47.82 | 13.3 | 3.34 |  |  |  |  | 0 | 2 | ТСН-2001.4 Доп. 68, Сб. 8, т. 187, поз. 7 |  |  | 332 | 0 | 4.8-187-7 | 1 | 40 | 0 | 47.82 | 1 | 1 | 1 | 1 | 1 |  | 92 | 43 |  |  |  | 30 | 0 | 0 | [5 empty] | 0 |  | 0 | 0 | 1416.39 | 563.92 | 147.76 | 11629.35 | 0 | 19.7395 | 0 | 0 | 0 | 0 | [13 empty] | 112 | 70 | 1.067 | 1.081 |  |  |  | 1003 | 100 м | 100 м | 100 | [6 empty] | 40698718 | 40 | Монтаж оборудования | 0 |  | 2 | 332 | ТСН-2001.4-8. 8-185...8-187 | ТСН-2001.4-8-17 |  |  |  | 0 | 659.95 | 392.29 | 39.74 | 2.9 | 227.92 | 18.5 | 0 | 0 | [17 empty] | 0 | 0 | 2 |  |  |  |  | 112 | 70 |  |  |  |  | 0 |  | -780971402 | 2 | 1 | 2 | 0 | 0 | 0 | 0 | 0 | 0 | 0 |  | 0 | 3 | 0 |  | 0 | 1 | 0 | 0 | 0 | 0 |  |  |  | 0 | 0
18 | 1 |  |  | 9,1 | 1.1-1-1090 | Полоса из стали углеродистой обыкновенного качества, кипящей | т | 0 | 0.13 | 0.13 |  |  |  | 0 | 0 | 0 | 0 | 0 | 0 | 0 | 0 | 0 | 0 | 0 |  | 44842498 | 6500.22 | 6500.22 | 0 | 0 | 0 | 0 | 0 | 0 | 0 | 6500.22 | 6500.22 | 0 | 0 | 0 | 0 | 0 | 0 | 0 | 0 | 0 | 1 | 1 |  |  | 1 | 1 | 1 | 4.47 |  |  |  |  | 3 | 2 | ТСН-2001.1 Доп. 48, Р. 1, о. 1, поз. 1090 |  |  | 332 | 0 | 1.1-1-1090 | 1 | 40 | 0 | 1 | 1 | 1 | 1 | 1 | 1 |  | 0 | 0 |  |  |  | 30 | 0 | 0 | [5 empty] | 0 |  | 0 | 0 | 29055.98 | 0 | 0 | 0 | 0 | 0 | 0 | 0 | 0 | 0 | [13 empty] | 112 | 70 | 1.067 | 1.081 |  |  |  | 1009 | т | т | 1000 | [6 empty] | 40698718 | 40 | Монтаж оборудования | 0 |  | 2 | 332 | ТСН-2001.4-8. 8-185...8-187 | ТСН-2001.4-8-17 |  |  |  | 0 | 6500.22 | 6500.22 | 0 | 0 | 0 | 0 | 0 | [18 empty] | 0 | 0 | 0 |  |  |  |  | 112 | 70 |  |  |  |  | 0 |  | -730637145 | 2 | 1 | 2 | 0 | 0 | 0 | 0 | 0 | 0 | 0 |  | 0 | 3 | 0 |  | 0 | 1 | 0 | 0 | 0 | 0 |  |  |  | 0 | 0
17 | 1 |  |  | 10 | 4.8-186-1 | Монтаж заземлителя вертикального из угловой стали размером 50х50х5 мм | 10 шт. | 0 | 0 | 0 |  |  |  | 0 | 0 | 0 | 0 | 0 | 0 | 0 | 0 | 0 | 0 | 0 |  | 44842498 | 177.07 | 37.97 | 24.89 | 2.15 | 114.21 | 0 | 9.27 | 0 | 0 | 177.07 | 37.97 | 24.89 | 2.15 | 114.21 | 0 | 9.27 | 0 | 0 | 92 | 43 | 1.067 | 1.081 |  |  | 1 | 47.82 | 13.62 | 5.43 |  |  |  |  | 0 | 2 | ТСН-2001.4 Доп. 68, Сб. 8, т. 186, поз. 1 |  |  | 332 | 0 | 4.8-186-1 | 1 | 40 | 0 | 47.82 | 1 | 1 | 1 | 1 | 1 |  | 92 | 43 |  |  |  | 30 | 0 | 0 | [5 empty] | 0 |  | 0 | 0 | 222.9 | 361.75 | 109.51 | 5827.35 | 0 | 9.8911 | 0 | 0 | 0 | 0 | [13 empty] | 112 | 70 | 1.067 | 1.081 |  |  |  | 1010 | 10 шт. | 10 шт. | 10 | [6 empty] | 40698718 | 40 | Монтаж оборудования | 0 |  | 2 | 332 | ТСН-2001.4-8. 8-185...8-187 | ТСН-2001.4-8-17 |  |  |  | 0 | 177.07 | 37.97 | 24.89 | 2.15 | 114.21 | 9.27 | 0 | 0 | [17 empty] | 0 | 0 | 2 |  |  |  |  | 112 | 70 |  |  |  |  | 0 |  | -909311872 | 2 | 1 | 2 | 0 | 0 | 0 | 0 | 0 | 0 | 0 |  | 0 | 3 | 0 |  | 0 | 1 | 0 | 0 | 0 | 0 |  |  |  | 0 | 0
18 | 1 |  |  | 10,1 | 1.1-1-1111 | Уголок равнополочный, ширина полки 35-70 мм, из стали углеродистой обыкновенного качества, кипящей | т | 0 | 0.116 | 0.116 |  |  |  | 0 | 0 | 0 | 0 | 0 | 0 | 0 | 0 | 0 | 0 | 0 |  | 44842498 | 7879.13 | 7879.13 | 0 | 0 | 0 | 0 | 0 | 0 | 0 | 7879.13 | 7879.13 | 0 | 0 | 0 | 0 | 0 | 0 | 0 | 0 | 0 | 1 | 1 |  |  | 1 | 1 | 1 | 3.14 |  |  |  |  | 3 | 2 | ТСН-2001.1 Доп. 48, Р. 1, о. 1, поз. 1111 |  |  | 332 | 0 | 1.1-1-1111 | 1 | 40 | 0 | 1 | 1 | 1 | 1 | 1 | 1 |  | 0 | 0 |  |  |  | 30 | 0 | 0 | [5 empty] | 0 |  | 0 | 0 | 24740.47 | 0 | 0 | 0 | 0 | 0 | 0 | 0 | 0 | 0 | [13 empty] | 112 | 70 | 1.067 | 1.081 |  |  |  | 1009 | т | т | 1000 | [6 empty] | 40698718 | 40 | Монтаж оборудования | 0 |  | 2 | 332 | ТСН-2001.4-8. 8-185...8-187 | ТСН-2001.4-8-17 |  |  |  | 0 | 7879.13 | 7879.13 | 0 | 0 | 0 | 0 | 0 | [18 empty] | 0 | 0 | 0 |  |  |  |  | 112 | 70 |  |  |  |  | 0 |  | 2061923971 | 2 | 1 | 2 | 0 | 0 | 0 | 0 | 0 | 0 | 0 |  | 0 | 3 | 0 |  | 0 | 1 | 0 | 0 | 0 | 0 |  |  |  | 0 | 0
17 | 1 |  |  |  | 4.8-186-1 | Монтаж заземлителя вертикального из угловой стали размером 50х50х5 мм | 10 шт. | 0.8 | 0 | 0.8 |  |  |  | 5129.72 | 178.32 | 289.43 | 87.99 | 4661.97 | 0 | 7.9129 | 0 | 0 | 4289.01 | 2004.65 |  | -1 | 177.07 | 37.97 | 24.89 | 2.15 | 114.21 | 0 | 9.27 | 0 | 0 | 177.07 | 37.97 | 24.89 | 2.15 | 114.21 | 0 | 9.27 | 0 | 0 | 92 | 43 | 1.067 | 1.081 |  |  | 1 | 47.82 | 13.62 | 5.43 |  |  |  |  | 0 | 2 | ТСН-2001.4 Доп. 68, Сб. 8, т. 186, поз. 1 |  |  | 332 | 0 | 4.8-186-1 | 1 | 40 | 0 | 47.82 | 1 | 1 | 1 | 1 | 1 |  | 92 | 43 |  |  |  | 30 | 0 | 0 | [5 empty] | 0 |  | 0 | 5129.72 | 222.9 | 361.75 | 109.51 | 5827.35 | 0 | 9.8911 | 0 | 0 | 4289.0124 | 2004.6471 | [13 empty] | 112 | 70 | 1.067 | 1.081 |  |  |  | 1010 | 10 шт. | 10 шт. | 10 | [6 empty] | 40698718 | 40 | Монтаж оборудования | 0 |  | 2 | 332 | ТСН-2001.4-8. 8-185...8-187 | ТСН-2001.4-8-17 |  |  |  | 1024 | 177.07 | 37.97 | 24.89 | 2.15 | 114.21 | 9.27 | 0 | 0 | [17 empty] | 0 | 0 | 0 |  |  |  |  | 112 | 70 |  |  |  |  | 0 |  | -67411454 | 2 | 1 | 2 | 0 | 140.78 | 0 | 11564.16 | 0 | 11564.16 | 0 |  | 0 | 0 | 0 |  | 0 | 1 | 0 | 0 | 0 | 0 |  |  |  | 0 | 0
17 | 1 |  |  |  | 4.8-187-2 | Монтаж заземляющего проводника горизонтального из стали полосовой сечением 160 мм2 | 100 м | 0.14 | 0 | 0.14 |  |  |  | 1388.44 | 50.38 | 70.83 | 18.17 | 1267.23 | 0 | 2.1511 | 0 | 0 | 1165.85 | 544.91 |  | -1 | 280.87 | 67.64 | 35.82 | 2.52 | 177.41 | 0 | 14.4 | 0 | 0 | 280.87 | 67.64 | 35.82 | 2.52 | 177.41 | 0 | 14.4 | 0 | 0 | 92 | 43 | 1.067 | 1.081 |  |  | 1 | 47.82 | 13.24 | 4.92 |  |  |  |  | 0 | 2 | ТСН-2001.4 Доп. 68, Сб. 8, т. 187, поз. 2 |  |  | 332 | 0 | 4.8-187-2 | 1 | 40 | 0 | 47.82 | 1 | 1 | 1 | 1 | 1 |  | 92 | 43 |  |  |  | 30 | 0 | 0 | [5 empty] | 0 |  | 0 | 1388.44 | 359.75 | 506.03 | 128.64 | 9052.33 | 0 | 15.3648 | 0 | 0 | 1165.8516 | 544.9089 | [13 empty] | 112 | 70 | 1.067 | 1.081 |  |  |  | 1003 | 100 м | 100 м | 100 | [6 empty] | 40698718 | 40 | Монтаж оборудования | 0 |  | 2 | 332 | ТСН-2001.4-8. 8-185...8-187 | ТСН-2001.4-8-17 |  |  |  | 1024 | 280.87 | 67.64 | 35.82 | 2.52 | 177.41 | 14.4 | 0 | 0 | [17 empty] | 0 | 0 | 0 |  |  |  |  | 112 | 70 |  |  |  |  | 0 |  | 979652255 | 2 | 1 | 2 | 0 | 29.07 | 0 | 3128.27 | 0 | 3128.27 | 0 |  | 0 | 0 | 0 |  | 0 | 1 | 0 | 0 | 0 | 0 |  |  |  | 0 | 0
51 | 1 | 4 | 1567 |  | Новый раздел | Монтажные работы | 0 | [6 empty] | 0 | 0 | 0 | 0 | 0 | 0 | 0 | 0 | 0 | 0 | 0 |  |  | 0 | 0 | 0 | 0 | 0 | 0 | 0 | 0 | 0 | 0 | 0 |  |  | 0 | 0 | 0 | 0 | 0 | 0 | 0 | 0 | 0 | 0 | 0 | 0 | 0 | 0 | 0 | 0 | [19 empty] | 0 | 0 | 0 | 0 | 0 | 0 | 0 | 0 | 0 | 0 | 0 | 0 | 0 | 0 | 0 | 0 | [114 empty] | 0
50 | 0 | 0 | 1 | 201 | 0 | ПЗ | Прямые затраты |  |  | 201 | 1 | 3 |  | 2 | [7 empty] | 0 | 1 | 0
50 | 0 | 0 | 1 | 202 | 0 | СтМатОб | Стоимость материальных ресурсов (всего) |  |  | 202 | 2 | 3 |  | 2 | [7 empty] | 0 | 1 | 0
50 | 0 | 0 | 1 | 222 | 0 | СтМатОбЗак | Стоимость материалов и оборудования заказчика |  |  | 222 | 3 | 3 |  | 2 | [7 empty] | 0 | 1 | 0
50 | 0 | 0 | 1 | 225 | 0 | СтМатОбПод | Стоимость материалов и оборудования подрядчика |  |  | 225 | 4 | 3 |  | 2 | [7 empty] | 0 | 1 | 0
50 | 0 | 0 | 1 | 226 | 0 | СтМат | Стоимость материалов (всего) |  |  | 226 | 5 | 3 |  | 2 | [7 empty] | 0 | 1 | 0
50 | 0 | 0 | 1 | 227 | 0 | СтМатЗак | Стоимость материалов заказчика |  |  | 227 | 6 | 3 |  | 2 | [7 empty] | 0 | 1 | 0
50 | 0 | 0 | 1 | 228 | 0 | СтМатПод | Стоимость материалов подрядчика |  |  | 228 | 7 | 3 |  | 2 | [7 empty] | 0 | 1 | 0
50 | 0 | 0 | 1 | 216 | 0 | Оборуд | Стоимость оборудования (всего) |  |  | 216 | 8 | 3 |  | 2 | [7 empty] | 0 | 1 | 0
50 | 0 | 0 | 1 | 223 | 0 | ОборудЗак | Стоимость оборудования заказчика |  |  | 223 | 9 | 3 |  | 2 | [7 empty] | 0 | 1 | 0
50 | 0 | 0 | 1 | 229 | 0 | ОборудПод | Стоимость оборудования подрядчика |  |  | 229 | 10 | 3 |  | 2 | [7 empty] | 0 | 1 | 0
50 | 0 | 0 | 1 | 203 | 0 | ЭММ | Эксплуатация машин |  |  | 203 | 11 | 3 |  | 2 | [7 empty] | 0 | 1 | 0
50 | 0 | 0 | 1 | 231 | 0 | ЭММсНРиСП | Эксплуатация машин по ТСН-2001.16 |  |  | 231 | 12 | 3 |  | 2 | [7 empty] | 0 | 1 | 0
50 | 0 | 0 | 1 | 204 | 0 | ЗПМ | ЗП машинистов |  |  | 204 | 13 | 3 |  | 2 | [7 empty] | 0 | 1 | 0
50 | 0 | 0 | 1 | 205 | 0 | ОЗП | Основная ЗП рабочих |  |  | 205 | 14 | 3 |  | 2 | [7 empty] | 0 | 1 | 0
50 | 0 | 0 | 1 | 232 | 0 | ОЗПсНРиСП | Основная ЗП рабочих по ТСН-2001.16 |  |  | 232 | 15 | 3 |  | 2 | [7 empty] | 0 | 1 | 0
50 | 0 | 0 | 1 | 214 | 0 | Строит | Строительные работы с НР и СП |  |  | 214 | 16 | 3 |  | 2 | [7 empty] | 0 | 1 | 0
50 | 0 | 0 | 1 | 215 | 0 | Монтаж | Монтажные работы с НР и СП |  |  | 215 | 17 | 3 |  | 2 | [7 empty] | 0 | 1 | 0
50 | 0 | 0 | 1 | 217 | 0 | Прочие | Прочие работы с НР и СП |  |  | 217 | 18 | 3 |  | 2 | [7 empty] | 0 | 1 | 0
50 | 0 | 0 | 1 | 230 | 0 | ПрочиеЗатр | Прочие затраты по ТСН-2001.16 |  |  | 230 | 19 | 3 |  | 2 | [7 empty] | 0 | 1 | 0
50 | 0 | 0 | 1 | 206 | 0 | ВозврМат | Возврат материалов |  |  | 206 | 20 | 3 |  | 2 | [7 empty] | 0 | 1 | 0
50 | 0 | 0 | 1 | 207 | 0 | ТрудСтр | Трудозатраты строителей |  |  | 207 | 21 | 3 |  | -1 | [7 empty] | 0 | 1 | 0
50 | 0 | 0 | 1 | 208 | 0 | ТрудМаш | Трудозатраты машинистов |  |  | 208 | 22 | 3 |  | -1 | [7 empty] | 0 | 1 | 0
50 | 0 | 0 | 1 | 209 | 0 | ТранспМат | Транспорт материалов |  |  | 209 | 23 | 3 |  | 2 | [7 empty] | 0 | 1 | 0
50 | 0 | 0 | 1 | 233 | 0 | Перевозка | Перевозка грузов |  |  | 233 | 24 | 3 |  | 2 | [7 empty] | 0 | 1 | 0
50 | 0 | 0 | 1 | 210 | 0 | НР | Накладные расходы |  |  | 210 | 25 | 3 |  | 2 | [7 empty] | 0 | 1 | 0
50 | 0 | 0 | 1 | 211 | 0 | СмПриб | Сметная прибыль |  |  | 211 | 26 | 3 |  | 2 | [7 empty] | 0 | 1 | 0
50 | 0 | 0 | 1 | 224 | 0 | Всего | Всего с НР и СП |  |  | 224 | 27 | 3 |  | 2 | [7 empty] | 0 | 1 | 0
4 | 1 |  | 1656 |  | Новый раздел | Материалы, не учтенные ценником |  | 0 |  | 0 | [7 empty] | 0 |  |  | 0 | [53 empty] | 0 | [11 empty] | 0
52 | 1 | 4 | 1640 | 0 | Новый раздел | Материалы, не учтенные ценником | [7 empty] | 0 | 0 | 0 | 0 | 0 | 0 | 0 | 0 | 0 | 0 | 0 | 0 | 0 | 0 | 0 | 0 | 0 | 0 | 0 | 0 | 0 | 0 | 0 | 0 | 0 | 0 | 0 | 0 | 0 | 0 | 0 | 0 | 0 | 0 | 0 | 0 | 0 | 0 | 0 | 0 | 0 | 0 | 0 | 0 | 0 | 0 | 0 | 0 | 0 | 0 | 0 | 0 | 0 | 0 | 0 | 0 | 0 | 0 | 0 | 0 | 0 | 0 | 0 | 0 | 0 | 0 | 0 | 0 | 0 | 0 | 0 | 0 | 0 | 0 | 0 | 0 | 0 | 0 | 0 | 0 | 0 | 0 | 0 | 0 | 0 | 0 | 0 | 0 | 0 | 0 | 0 | 0 | 0 | 0 | 0 | 0 | 0 | 0 | 0 | 0 | 0 | 0 | 0 | 0 | 0 | 0 | 0 | 0 | 0 | 0 | 0 | 0 | 0 | 0 | 0 | 0 | 0 | 0 | 0 | 0 | 0 | 0 | 0 | 0 | 0 | 0 | 0 | 0 | 0 | 0 | 0 | 0 | 0 | 0 | 0 | 0 | 0 | 0 | 0 | 0 | 0 | 0 | 0 | 0 | 0 | 0 | 0 | 0 | 0 | 0 | 0 | 0 | 0 | 0 | 0 | 0 | 0 | 0 | 0 | 0 | 0 | 0 | 0 | 0 | 0 | 0 | 0 | 0 | 0 | 0 | 0 | 0 | 0 | 0 | 0 | 0 | 0 | 0 | 0 | 0 | 0 | 0 | 0 | 0 | 0 | 0 | 0 | 0 | 0 | 0 | 0 | 0
17 | 1 |  |  |  | прайс | Цоколь | ШТ | 1 | 0 | 1 |  |  |  | 0 | 0 | 0 | 0 | 0 | 0 | 0 | 0 | 0 | 0 | 0 |  | -1 | 0 | 0 | 0 | 0 | 0 | 0 | 0 | 0 | 0 | 0 | 0 | 0 | 0 | 0 | 0 | 0 | 0 | 0 | 0 | 0 | 1 | 1 |  |  | 1 | 1 | 1 | 1 |  |  |  |  | 3 | 1 |  |  |  | 400002 | 0 |  | 0 | 202 | 0 | 1 | 1 | 1 | 1 | 1 | 1 |  | 0 | 0 |  |  |  | 30 | 0 | 0 | [5 empty] | 0 |  | 0 | 0 | 0 | 0 | 0 | 0 | 0 | 0 | 0 | 0 | 0 | 0 |  |  |  | *1,02 | [9 empty] | 0 | 0 | 1 | 1 |  |  |  | 1013 | ШТ | ШТ | 1 | [6 empty] | 40700353 | 202 | Материалы | 0 |  | 1 | 400002 | Материалы, изделия и конструкции | Материалы |  |  |  | 1024 | 0 | 0 | 0 | 0 | 0 | 0 | 0 | 0 | [17 empty] | 0 | 0 | 0 |  |  |  |  | 0 | 0 |  |  |  |  | 0 |  | -105674431 | 2 | 0 | -2 | 0 | 0 | 0 | 0 | 0 | 0 | 0 |  | 0 | 0 | 0 |  | 0 | 1 | 0 | 0 | 0 | 0 |  |  |  | 0 | 0
17 | 1 |  |  |  | 1.21-5-1410 | Клемма заземления, U-образная оцинкованная резьбовая скоба и две латунные губки, в комплекте с гайками М4, ширина 25 мм, площадь сечения круглого заземляющего провода от 7,0 до 78,5 мм2 (диаметр от 3 до 10 мм), ширина плоского проводника до 40 мм, для заземления проволочного металлического лотка кабельного канала | шт. | 0 | 0 | 0 |  |  |  | 0 | 0 | 0 | 0 | 0 | 0 | 0 | 0 | 0 | 0 | 0 |  | -1 | 30.93 | 30.93 | 0 | 0 | 0 | 0 | 0 | 0 | 0 | 30.93 | 30.93 | 0 | 0 | 0 | 0 | 0 | 0 | 0 | 0 | 0 | 1 | 1 |  |  | 1 | 1 | 1 | 10.74 |  |  |  |  | 3 | 2 | ТСН-2001.1 Доп. 54, Р. 21, о. 5, поз. 1410 |  |  | 1618 | 0 | 1.21-5-1410 | 1 | 201 | 0 | 1 | 1 | 1 | 1 | 1 | 1 |  | 0 | 0 |  |  |  | 30 | 0 | 0 | [5 empty] | 0 |  | 0 | 0 | 332.19 | 0 | 0 | 0 | 0 | 0 | 0 | 0 | 0 | 0 | [13 empty] | 0 | 0 | 1 | 1 |  |  |  | 1010 | шт. | шт. | 1 | [6 empty] | 40700004 | 201 | Материалы монтажные | 0 |  | 2 | 1618 | ТСН-2001.1 Материалы монтажные | ТСН-2001.1-2 |  |  |  | 1024 | 30.93 | 30.93 | 0 | 0 | 0 | 0 | 0 | 0 | [17 empty] | 0 | 0 | 0 |  |  |  |  | 0 | 0 |  |  |  |  | 0 |  | -580482191 | 2 | 1 | 2 | 0 | 0 | 0 | 0 | 0 | 0 | 0 |  | 0 | 0 | 0 |  | 0 | 1 | 0 | 0 | 0 | 0 |  |  |  | 0 | 0
17 | 1 |  |  |  | 1.1-1-1120 | Уголок равнополочный, для строительных стальных конструкций, ширина полки 35-70 мм, сталь С235, С245 | т | 0 | 0 | 0 |  |  |  | 0 | 0 | 0 | 0 | 0 | 0 | 0 | 0 | 0 | 0 | 0 |  | -1 | 9853.14 | 9853.14 | 0 | 0 | 0 | 0 | 0 | 0 | 0 | 9853.14 | 9853.14 | 0 | 0 | 0 | 0 | 0 | 0 | 0 | 0 | 0 | 1 | 1 |  |  | 1 | 1 | 1 | 5.39 |  |  |  |  | 3 | 1 | ТСН-2001.1 Доп. 48, Р. 1, о. 1, поз. 1120 |  |  | 1617 | 0 | 1.1-1-1120 | 1 | 200 | 0 | 1 | 1 | 1 | 1 | 1 | 1 |  | 0 | 0 |  |  |  | 30 | 0 | 0 | [5 empty] | 0 |  | 0 | 0 | 53108.42 | 0 | 0 | 0 | 0 | 0 | 0 | 0 | 0 | 0 | [13 empty] | 0 | 0 | 1 | 1 |  |  |  | 1009 | т | т | 1000 | [6 empty] | 40700003 | 200 | Материалы строительные | 0 |  | 1 | 1617 | ТСН-2001.1 Материалы строительные | ТСН-2001.1-1 |  |  |  | 1024 | 9853.14 | 9853.14 | 0 | 0 | 0 | 0 | 0 | 0 | [17 empty] | 0 | 0 | 0 |  |  |  |  | 0 | 0 |  |  |  |  | 0 |  | -1276938480 | 2 | 1 | 2 | 0 | 0 | 0 | 0 | 0 | 0 | 0 |  | 0 | 0 | 0 |  | 0 | 1 | 0 | 0 | 0 | 0 |  |  |  | 0 | 0
17 | 1 |  |  |  | 1.1-1-1111 | Уголок равнополочный, ширина полки 35-70 мм, из стали углеродистой обыкновенного качества, кипящей | т | 0 | 0 | 0 |  |  |  | 0 | 0 | 0 | 0 | 0 | 0 | 0 | 0 | 0 | 0 | 0 |  | -1 | 7879.13 | 7879.13 | 0 | 0 | 0 | 0 | 0 | 0 | 0 | 7879.13 | 7879.13 | 0 | 0 | 0 | 0 | 0 | 0 | 0 | 0 | 0 | 1 | 1 |  |  | 1 | 1 | 1 | 3.14 |  |  |  |  | 3 | 1 | ТСН-2001.1 Доп. 48, Р. 1, о. 1, поз. 1111 |  |  | 1617 | 0 | 1.1-1-1111 | 1 | 200 | 0 | 1 | 1 | 1 | 1 | 1 | 1 |  | 0 | 0 |  |  |  | 30 | 0 | 0 | [5 empty] | 0 |  | 0 | 0 | 24740.47 | 0 | 0 | 0 | 0 | 0 | 0 | 0 | 0 | 0 | [13 empty] | 0 | 0 | 1 | 1 |  |  |  | 1009 | т | т | 1000 | [6 empty] | 40700003 | 200 | Материалы строительные | 0 |  | 1 | 1617 | ТСН-2001.1 Материалы строительные | ТСН-2001.1-1 |  |  |  | 1024 | 7879.13 | 7879.13 | 0 | 0 | 0 | 0 | 0 | 0 | [17 empty] | 0 | 0 | 0 |  |  |  |  | 0 | 0 |  |  |  |  | 0 |  | 2061923971 | 2 | 1 | 2 | 0 | 0 | 0 | 0 | 0 | 0 | 0 |  | 0 | 0 | 0 |  | 0 | 1 | 0 | 0 | 0 | 0 |  |  |  | 0 | 0
17 | 1 |  |  |  | 1.12-5-372 | Трубы электротехнические гофрированные, поливинилхлоридные, негорючие, с зондом, наружный диаметр 20 мм | м | 0 | 0 | 0 |  |  |  | 0 | 0 | 0 | 0 | 0 | 0 | 0 | 0 | 0 | 0 | 0 |  | -1 | 3.45 | 3.45 | 0 | 0 | 0 | 0 | 0 | 0 | 0 | 3.45 | 3.45 | 0 | 0 | 0 | 0 | 0 | 0 | 0 | 0 | 0 | 1 | 1 |  |  | 1 | 1 | 1 | 3.93 |  |  |  |  | 3 | 1 | ТСН-2001.1. Доп. 1-42. Р. 12, о. 5, поз. 372 |  |  | 1617 | 0 | 1.12-5-372 | 1 | 200 | 0 | 1 | 1 | 1 | 1 | 1 | 1 |  | 0 | 0 |  |  |  | 30 | 0 | 0 | [5 empty] | 0 |  | 0 | 0 | 13.56 | 0 | 0 | 0 | 0 | 0 | 0 | 0 | 0 | 0 | [13 empty] | 0 | 0 | 1 | 1 |  |  |  | 1003 | м | м | 1 | [6 empty] | 40700003 | 200 | Материалы строительные | 0 |  | 1 | 1617 | ТСН-2001.1 Материалы строительные | ТСН-2001.1-1 |  |  |  | 1024 | 3.45 | 3.45 | 0 | 0 | 0 | 0 | 0 | 0 | [17 empty] | 0 | 0 | 0 |  |  |  |  | 0 | 0 |  |  |  |  | 0 |  | -1319589642 | 2 | 1 | 2 | 0 | 0 | 0 | 0 | 0 | 0 | 0 |  | 0 | 0 | 0 |  | 0 | 1 | 0 | 0 | 0 | 0 |  |  |  | 0 | 0
17 | 1 |  |  |  | 1.23-8-266 | Кабель силовой с медными жилами, с изоляцией и оболочкой из ПВХ пластиката пониженной горючести, марка ВВГнг(А), напряжение 1000 В, число жил и сечение 1х16 мм2 | км | 0.005 | 0 | 0.005 |  |  |  | 723.04 | 723.04 | 0 | 0 | 0 | 0 | 0 | 0 | 0 | 0 | 0 |  | -1 | 14756.3 | 14756.3 | 0 | 0 | 0 | 0 | 0 | 0 | 0 | 14756.3 | 14756.3 | 0 | 0 | 0 | 0 | 0 | 0 | 0 | 0 | 0 | 1 | 1 |  |  | 1 | 1 | 1 | 9.8 |  |  |  |  | 3 | 2 | ТСН-2001.1 Доп. 67, Р. 23, о. 8, поз. 266 |  |  | 1618 | 0 | 1.23-8-266 | 1 | 201 | 0 | 1 | 1 | 1 | 1 | 1 | 1 |  | 0 | 0 |  |  |  | 30 | 0 | 0 | [5 empty] | 0 |  | 0 | 723.04 | 144611.74 | 0 | 0 | 0 | 0 | 0 | 0 | 0 | 0 | 0 | [13 empty] | 0 | 0 | 1 | 1 |  |  |  | 1003 | км | км | 1000 | [6 empty] | 40700004 | 201 | Материалы монтажные | 0 |  | 2 | 1618 | ТСН-2001.1 Материалы монтажные | ТСН-2001.1-2 |  |  |  | 1024 | 14756.3 | 14756.3 | 0 | 0 | 0 | 0 | 0 | 0 | [17 empty] | 0 | 0 | 0 |  |  |  |  | 0 | 0 |  |  |  |  | 0 |  | 164556314 | 2 | 1 | 2 | 0 | 0 | 0 | 723.04 | 0 | 723.04 | 0 |  | 0 | 0 | 0 |  | 0 | 1 | 0 | 0 | 0 | 0 |  |  |  | 0 | 0
17 | 1 |  |  |  | 1.23-8-408 | Кабели силовые с медными жилами, напряжение 660 В, марка ВВГнг(А)-LS, число жил и сечение 5х2,5 мм2 | км | 0 | 0 | 0 |  |  |  | 0 | 0 | 0 | 0 | 0 | 0 | 0 | 0 | 0 | 0 | 0 |  | -1 | 17651.58 | 17651.58 | 0 | 0 | 0 | 0 | 0 | 0 | 0 | 17651.58 | 17651.58 | 0 | 0 | 0 | 0 | 0 | 0 | 0 | 0 | 0 | 1 | 1 |  |  | 1 | 1 | 1 | 7.07 |  |  |  |  | 3 | 2 | ТСН-2001.1 Доп. 46, Р. 23, о. 8, поз. 408 |  |  | 1618 | 0 | 1.23-8-408 | 1 | 201 | 0 | 1 | 1 | 1 | 1 | 1 | 1 |  | 0 | 0 |  |  |  | 30 | 0 | 0 | [5 empty] | 0 |  | 0 | 0 | 124796.67 | 0 | 0 | 0 | 0 | 0 | 0 | 0 | 0 | 0 | [13 empty] | 0 | 0 | 1 | 1 |  |  |  | 1003 | км | км | 1000 | [6 empty] | 40700004 | 201 | Материалы монтажные | 0 |  | 2 | 1618 | ТСН-2001.1 Материалы монтажные | ТСН-2001.1-2 |  |  |  | 1024 | 17651.58 | 17651.58 | 0 | 0 | 0 | 0 | 0 | 0 | [17 empty] | 0 | 0 | 0 |  |  |  |  | 0 | 0 |  |  |  |  | 0 |  | 1188896085 | 2 | 1 | 2 | 0 | 0 | 0 | 0 | 0 | 0 | 0 |  | 0 | 0 | 0 |  | 0 | 1 | 0 | 0 | 0 | 0 |  |  |  | 0 | 0
17 | 1 |  |  |  | 1.23-1-390 | Кабели контрольные с медными жилами огнестойкие, с изоляцией и оболочкой из поливинилхлоридной композиции пониженной пожароопасности, с низким дымо- и газовыделением, в общем экране под оболочкой, марка КВВГЭнг(А)-FRLS, число жил и сечение 5х1,5 мм2 | км | 0 | 0 | 0 |  |  |  | 0 | 0 | 0 | 0 | 0 | 0 | 0 | 0 | 0 | 0 | 0 |  | -1 | 36426.12 | 36426.12 | 0 | 0 | 0 | 0 | 0 | 0 | 0 | 36426.12 | 36426.12 | 0 | 0 | 0 | 0 | 0 | 0 | 0 | 0 | 0 | 1 | 1 |  |  | 1 | 1 | 1 | 3.15 |  |  |  |  | 3 | 2 | ТСН-2001.1. Доп. 1-42. Р. 23, о. 1, поз. 390 |  |  | 1618 | 0 | 1.23-1-390 | 1 | 201 | 0 | 1 | 1 | 1 | 1 | 1 | 1 |  | 0 | 0 |  |  |  | 30 | 0 | 0 | [5 empty] | 0 |  | 0 | 0 | 114742.28 | 0 | 0 | 0 | 0 | 0 | 0 | 0 | 0 | 0 | [13 empty] | 0 | 0 | 1 | 1 |  |  |  | 1003 | км | км | 1000 | [6 empty] | 40700004 | 201 | Материалы монтажные | 0 |  | 2 | 1618 | ТСН-2001.1 Материалы монтажные | ТСН-2001.1-2 |  |  |  | 1024 | 36426.12 | 36426.12 | 0 | 0 | 0 | 0 | 0 | 0 | [17 empty] | 0 | 0 | 0 |  |  |  |  | 0 | 0 |  |  |  |  | 0 |  | 1414040046 | 2 | 1 | 2 | 0 | 0 | 0 | 0 | 0 | 0 | 0 |  | 0 | 0 | 0 |  | 0 | 1 | 0 | 0 | 0 | 0 |  |  |  | 0 | 0
17 | 1 |  |  |  | цена поставщика | Кабель FTP 2х2х0,52 базовая стоимость: 12,61=69,11/5,48 | м | 0 | 0 | 0 |  |  |  | 0 | 0 | 0 | 0 | 0 | 0 | 0 | 0 | 0 | 0 | 0 |  | -1 | 0 | 0 | 0 | 0 | 0 | 0 | 0 | 0 | 0 | 0 | 0 | 0 | 0 | 0 | 0 | 0 | 0 | 0 | 0 | 0 | 1 | 1 |  |  | 1 | 1 | 1 | 1 |  |  |  |  | 3 | 1 |  |  |  | 400002 | 0 |  | 0 | 202 | 0 | 1 | 1 | 1 | 1 | 1 | 1 |  | 0 | 0 |  |  |  | 30 | 0 | 0 | [5 empty] | 0 |  | 0 | 0 | 0 | 0 | 0 | 0 | 0 | 0 | 0 | 0 | 0 | 0 |  |  |  | *1,02 | [9 empty] | 0 | 0 | 1 | 1 |  |  |  | 1003 | м | м | 1 | [6 empty] | 40700353 | 202 | Материалы | 0 |  | 1 | 400002 | Материалы, изделия и конструкции | Материалы |  |  |  | 1024 | 0 | 0 | 0 | 0 | 0 | 0 | 0 | 0 | [17 empty] | 0 | 0 | 0 |  |  |  |  | 0 | 0 |  |  |  |  | 0 |  | -646560822 | 2 | 0 | -2 | 0 | 0 | 0 | 0 | 0 | 0 | 0 |  | 0 | 0 | 0 |  | 0 | 1 | 0 | 0 | 0 | 0 |  |  |  | 0 | 0
17 | 1 |  |  | 1 | 1.23-10-32 | Провод неизолированный медный гибкий для электрических установок, марка МГ, сечение 25 мм2 | км | 0 | 0 | 0 |  |  |  | 0 | 0 | 0 | 0 | 0 | 0 | 0 | 0 | 0 | 0 | 0 |  | 44842498 | 19694.26 | 19694.26 | 0 | 0 | 0 | 0 | 0 | 0 | 0 | 19694.26 | 19694.26 | 0 | 0 | 0 | 0 | 0 | 0 | 0 | 0 | 0 | 1 | 1 |  |  | 1 | 1 | 1 | 14.68 |  |  |  |  | 3 | 2 | ТСН-2001.1 Доп. 67, Р. 23, о. 10, поз. 32 |  |  | 1618 | 0 | 1.23-10-32 | 1 | 201 | 0 | 1 | 1 | 1 | 1 | 1 | 1 |  | 0 | 0 |  |  |  | 30 | 0 | 0 | [5 empty] | 0 |  | 0 | 0 | 289111.74 | 0 | 0 | 0 | 0 | 0 | 0 | 0 | 0 | 0 | [13 empty] | 0 | 0 | 1 | 1 |  |  |  | 1003 | км | км | 1000 | [6 empty] | 40700004 | 201 | Материалы монтажные | 0 |  | 2 | 1618 | ТСН-2001.1 Материалы монтажные | ТСН-2001.1-2 |  |  |  | 0 | 19694.26 | 19694.26 | 0 | 0 | 0 | 0 | 0 | 0 | [17 empty] | 0 | 0 | 0 |  |  |  |  | 0 | 0 |  |  |  |  | 0 |  | -671885823 | 2 | 1 | 2 | 0 | 0 | 0 | 0 | 0 | 0 | 0 |  | 0 | 0 | 0 |  | 0 | 1 | 0 | 0 | 0 | 0 |  |  |  | 0 | 0
17 | 1 |  |  | 2 | 1.21-5-738 | Наконечник кабельный медный под опрессовку луженый, типа ТМЛ 25-8-8 | шт. | 0 | 0 | 0 |  |  |  | 0 | 0 | 0 | 0 | 0 | 0 | 0 | 0 | 0 | 0 | 0 |  | 44842498 | 5.16 | 5.16 | 0 | 0 | 0 | 0 | 0 | 0 | 0 | 5.16 | 5.16 | 0 | 0 | 0 | 0 | 0 | 0 | 0 | 0 | 0 | 1 | 1 |  |  | 1 | 1 | 1 | 5.87 |  |  |  |  | 3 | 2 | ТСН-2001.1 Доп. 67, Р. 21, о. 5, поз. 738 |  |  | 1618 | 0 | 1.21-5-738 | 1 | 201 | 0 | 1 | 1 | 1 | 1 | 1 | 1 |  | 0 | 0 |  |  |  | 30 | 0 | 0 | [5 empty] | 0 |  | 0 | 0 | 30.29 | 0 | 0 | 0 | 0 | 0 | 0 | 0 | 0 | 0 | [13 empty] | 0 | 0 | 1 | 1 |  |  |  | 1010 | шт. | шт. | 1 | [6 empty] | 40700004 | 201 | Материалы монтажные | 0 |  | 2 | 1618 | ТСН-2001.1 Материалы монтажные | ТСН-2001.1-2 |  |  |  | 0 | 5.16 | 5.16 | 0 | 0 | 0 | 0 | 0 | 0 | [17 empty] | 0 | 0 | 0 |  |  |  |  | 0 | 0 |  |  |  |  | 0 |  | 1018582129 | 2 | 1 | 2 | 0 | 0 | 0 | 0 | 0 | 0 | 0 |  | 0 | 0 | 0 |  | 0 | 1 | 0 | 0 | 0 | 0 |  |  |  | 0 | 0
51 | 1 | 4 | 1640 |  | Новый раздел | Материалы, не учтенные ценником | 0 | [6 empty] | 0 | 0 | 0 | 0 | 0 | 0 | 0 | 0 | 0 | 0 | 0 |  |  | 0 | 0 | 0 | 0 | 0 | 0 | 0 | 0 | 0 | 0 | 0 |  |  | 0 | 0 | 0 | 0 | 0 | 0 | 0 | 0 | 0 | 0 | 0 | 0 | 0 | 0 | 0 | 0 | [19 empty] | 0 | 0 | 0 | 0 | 0 | 0 | 0 | 0 | 0 | 0 | 0 | 0 | 0 | 0 | 0 | 0 | [114 empty] | 0
50 | 0 | 0 | 1 | 201 | 0 | ПЗ | Прямые затраты |  |  | 201 | 1 | 3 |  | 2 | [7 empty] | 0 | 1 | 0
50 | 0 | 0 | 1 | 202 | 0 | СтМатОб | Стоимость материальных ресурсов (всего) |  |  | 202 | 2 | 3 |  | 2 | [7 empty] | 0 | 1 | 0
50 | 0 | 0 | 1 | 222 | 0 | СтМатОбЗак | Стоимость материалов и оборудования заказчика |  |  | 222 | 3 | 3 |  | 2 | [7 empty] | 0 | 1 | 0
50 | 0 | 0 | 1 | 225 | 0 | СтМатОбПод | Стоимость материалов и оборудования подрядчика |  |  | 225 | 4 | 3 |  | 2 | [7 empty] | 0 | 1 | 0
50 | 0 | 0 | 1 | 226 | 0 | СтМат | Стоимость материалов (всего) |  |  | 226 | 5 | 3 |  | 2 | [7 empty] | 0 | 1 | 0
50 | 0 | 0 | 1 | 227 | 0 | СтМатЗак | Стоимость материалов заказчика |  |  | 227 | 6 | 3 |  | 2 | [7 empty] | 0 | 1 | 0
50 | 0 | 0 | 1 | 228 | 0 | СтМатПод | Стоимость материалов подрядчика |  |  | 228 | 7 | 3 |  | 2 | [7 empty] | 0 | 1 | 0
50 | 0 | 0 | 1 | 216 | 0 | Оборуд | Стоимость оборудования (всего) |  |  | 216 | 8 | 3 |  | 2 | [7 empty] | 0 | 1 | 0
50 | 0 | 0 | 1 | 223 | 0 | ОборудЗак | Стоимость оборудования заказчика |  |  | 223 | 9 | 3 |  | 2 | [7 empty] | 0 | 1 | 0
50 | 0 | 0 | 1 | 229 | 0 | ОборудПод | Стоимость оборудования подрядчика |  |  | 229 | 10 | 3 |  | 2 | [7 empty] | 0 | 1 | 0
50 | 0 | 0 | 1 | 203 | 0 | ЭММ | Эксплуатация машин |  |  | 203 | 11 | 3 |  | 2 | [7 empty] | 0 | 1 | 0
50 | 0 | 0 | 1 | 231 | 0 | ЭММсНРиСП | Эксплуатация машин по ТСН-2001.16 |  |  | 231 | 12 | 3 |  | 2 | [7 empty] | 0 | 1 | 0
50 | 0 | 0 | 1 | 204 | 0 | ЗПМ | ЗП машинистов |  |  | 204 | 13 | 3 |  | 2 | [7 empty] | 0 | 1 | 0
50 | 0 | 0 | 1 | 205 | 0 | ОЗП | Основная ЗП рабочих |  |  | 205 | 14 | 3 |  | 2 | [7 empty] | 0 | 1 | 0
50 | 0 | 0 | 1 | 232 | 0 | ОЗПсНРиСП | Основная ЗП рабочих по ТСН-2001.16 |  |  | 232 | 15 | 3 |  | 2 | [7 empty] | 0 | 1 | 0
50 | 0 | 0 | 1 | 214 | 0 | Строит | Строительные работы с НР и СП |  |  | 214 | 16 | 3 |  | 2 | [7 empty] | 0 | 1 | 0
50 | 0 | 0 | 1 | 215 | 0 | Монтаж | Монтажные работы с НР и СП |  |  | 215 | 17 | 3 |  | 2 | [7 empty] | 0 | 1 | 0
50 | 0 | 0 | 1 | 217 | 0 | Прочие | Прочие работы с НР и СП |  |  | 217 | 18 | 3 |  | 2 | [7 empty] | 0 | 1 | 0
50 | 0 | 0 | 1 | 230 | 0 | ПрочиеЗатр | Прочие затраты по ТСН-2001.16 |  |  | 230 | 19 | 3 |  | 2 | [7 empty] | 0 | 1 | 0
50 | 0 | 0 | 1 | 206 | 0 | ВозврМат | Возврат материалов |  |  | 206 | 20 | 3 |  | 2 | [7 empty] | 0 | 1 | 0
50 | 0 | 0 | 1 | 207 | 0 | ТрудСтр | Трудозатраты строителей |  |  | 207 | 21 | 3 |  | -1 | [7 empty] | 0 | 1 | 0
50 | 0 | 0 | 1 | 208 | 0 | ТрудМаш | Трудозатраты машинистов |  |  | 208 | 22 | 3 |  | -1 | [7 empty] | 0 | 1 | 0
50 | 0 | 0 | 1 | 209 | 0 | ТранспМат | Транспорт материалов |  |  | 209 | 23 | 3 |  | 2 | [7 empty] | 0 | 1 | 0
50 | 0 | 0 | 1 | 233 | 0 | Перевозка | Перевозка грузов |  |  | 233 | 24 | 3 |  | 2 | [7 empty] | 0 | 1 | 0
50 | 0 | 0 | 1 | 210 | 0 | НР | Накладные расходы |  |  | 210 | 25 | 3 |  | 2 | [7 empty] | 0 | 1 | 0
50 | 0 | 0 | 1 | 211 | 0 | СмПриб | Сметная прибыль |  |  | 211 | 26 | 3 |  | 2 | [7 empty] | 0 | 1 | 0
50 | 0 | 0 | 1 | 224 | 0 | Всего | Всего с НР и СП |  |  | 224 | 27 | 3 |  | 2 | [7 empty] | 0 | 1 | 0
4 | 1 |  | 1697 |  | Новый раздел | Оборудование |  | 0 |  | 0 | [7 empty] | 0 |  |  | 0 | [53 empty] | 0 | [11 empty] | 0
52 | 1 | 4 | 1686 | 0 | Новый раздел | Оборудование | [7 empty] | 0 | 0 | 0 | 0 | 0 | 0 | 0 | 0 | 0 | 0 | 0 | 0 | 0 | 0 | 0 | 0 | 0 | 0 | 0 | 0 | 0 | 0 | 0 | 0 | 0 | 0 | 0 | 0 | 0 | 0 | 0 | 0 | 0 | 0 | 0 | 0 | 0 | 0 | 0 | 0 | 0 | 0 | 0 | 0 | 0 | 0 | 0 | 0 | 0 | 0 | 0 | 0 | 0 | 0 | 0 | 0 | 0 | 0 | 0 | 0 | 0 | 0 | 0 | 0 | 0 | 0 | 0 | 0 | 0 | 0 | 0 | 0 | 0 | 0 | 0 | 0 | 0 | 0 | 0 | 0 | 0 | 0 | 0 | 0 | 0 | 0 | 0 | 0 | 0 | 0 | 0 | 0 | 0 | 0 | 0 | 0 | 0 | 0 | 0 | 0 | 0 | 0 | 0 | 0 | 0 | 0 | 0 | 0 | 0 | 0 | 0 | 0 | 0 | 0 | 0 | 0 | 0 | 0 | 0 | 0 | 0 | 0 | 0 | 0 | 0 | 0 | 0 | 0 | 0 | 0 | 0 | 0 | 0 | 0 | 0 | 0 | 0 | 0 | 0 | 0 | 0 | 0 | 0 | 0 | 0 | 0 | 0 | 0 | 0 | 0 | 0 | 0 | 0 | 0 | 0 | 0 | 0 | 0 | 0 | 0 | 0 | 0 | 0 | 0 | 0 | 0 | 0 | 0 | 0 | 0 | 0 | 0 | 0 | 0 | 0 | 0 | 0 | 0 | 0 | 0 | 0 | 0 | 0 | 0 | 0 | 0 | 0 | 0 | 0 | 0 | 0 | 0
17 | 1 |  |  |  | цена поставщика | Приборы учета Счётчик Меркурий 234 ART2-03 (D)PBR -GSM | ШТ | 2 | 0 | 2 |  |  |  | 36383.15 | 36383.15 | 0 | 0 | 0 | 0 | 0 | 0 | 0 | 0 | 0 |  | -1 | 2558.5893 | 2558.5893 | 0 | 0 | 0 | 0 | 0 | 0 | 0 | 2455.46 | 2455.46 | 0 | 0 | 0 | 0 | 0 | 0 | 0 | 0 | 0 | 1 | 1 |  |  | 1 | 1 | 1 | 7.11 |  |  |  |  | 3 | 3 |  |  |  | 400002 | 0 |  | 0 | 202 | 0 | 1 | 1 | 1 | 1 | 1 | 1 |  | 0 | 0 |  |  |  | 30 | 0 | 0 | [5 empty] | 0 |  | 0 | 36383.15 | 18191.57 | 0 | 0 | 0 | 0 | 0 | 0 | 0 | 0 | 0 |  |  |  | *1,042 | [9 empty] | 0 | 0 | 1 | 1 |  |  |  | 1013 | ШТ | ШТ | 1 | [6 empty] | 40700353 | 202 | Материалы | 0 |  | 1 | 400002 | Материалы, изделия и конструкции | Материалы |  |  |  | 1024 | 2455.46 | 2455.46 | 0 | 0 | 0 | 0 | 0 | 0 | 5 |  |  | 1 | 18 |  | 20950 | [10 empty] | 0 | 36383.15 | 0 |  |  |  |  | 0 | 0 |  | [20 950 / 1,2 / 7,11] |  |  | 0 |  | -468260048 | 2 | 3 | 3 | 0 | 0 | 0 | 36383.15 | 0 | 0 | 0 |  | 1 | 1 | 0 |  | 0 | 1 | 0 | 0 | 0 | 0 | 0 | 0 |  | 0 | 0
17 | 1 |  |  |  | цена поставщика | Трансформатор тока 125/5 | ШТ | 3 | 0 | 3 |  |  |  | 2631.13 | 2631.13 | 0 | 0 | 0 | 0 | 0 | 0 | 0 | 0 | 0 |  | -1 | 123.352 | 123.352 | 0 | 0 | 0 | 0 | 0 | 0 | 0 | 118.38 | 118.38 | 0 | 0 | 0 | 0 | 0 | 0 | 0 | 0 | 0 | 1 | 1 |  |  | 1 | 1 | 1 | 7.11 |  |  |  |  | 3 | 3 |  |  |  | 400002 | 0 |  | 0 | 202 | 0 | 1 | 1 | 1 | 1 | 1 | 1 |  | 0 | 0 |  |  |  | 30 | 0 | 0 | [5 empty] | 0 |  | 0 | 2631.13 | 877.02 | 0 | 0 | 0 | 0 | 0 | 0 | 0 | 0 | 0 |  |  |  | *1,042 | [9 empty] | 0 | 0 | 1 | 1 |  |  |  | 1013 | ШТ | ШТ | 1 | [6 empty] | 40700353 | 202 | Материалы | 0 |  | 1 | 400002 | Материалы, изделия и конструкции | Материалы |  |  |  | 1024 | 118.38 | 118.38 | 0 | 0 | 0 | 0 | 0 | 0 | 5 |  |  | 1 | 18 |  | 1010 | [10 empty] | 0 | 2631.13 | 0 |  |  |  |  | 0 | 0 |  | [1 010 / 1,2 / 7,11] |  |  | 0 |  | 1302801334 | 2 | 3 | 3 | 0 | 0 | 0 | 2631.13 | 0 | 0 | 0 |  | 1 | 1 | 0 |  | 0 | 1 | 0 | 0 | 0 | 0 | 0 | 0 |  | 0 | 0
17 | 1 |  |  |  | цена поставщика | Трансформатор тока 200/5 | ШТ | 3 | 0 | 3 |  |  |  | 3256.31 | 3256.31 | 0 | 0 | 0 | 0 | 0 | 0 | 0 | 0 | 0 |  | -1 | 152.6634 | 152.6634 | 0 | 0 | 0 | 0 | 0 | 0 | 0 | 146.51 | 146.51 | 0 | 0 | 0 | 0 | 0 | 0 | 0 | 0 | 0 | 1 | 1 |  |  | 1 | 1 | 1 | 7.11 |  |  |  |  | 3 | 3 |  |  |  | 400002 | 0 |  | 0 | 202 | 0 | 1 | 1 | 1 | 1 | 1 | 1 |  | 0 | 0 |  |  |  | 30 | 0 | 0 | [5 empty] | 0 |  | 0 | 3256.31 | 1085.41 | 0 | 0 | 0 | 0 | 0 | 0 | 0 | 0 | 0 |  |  |  | *1,042 | [9 empty] | 0 | 0 | 1 | 1 |  |  |  | 1013 | ШТ | ШТ | 1 | [6 empty] | 40700353 | 202 | Материалы | 0 |  | 1 | 400002 | Материалы, изделия и конструкции | Материалы |  |  |  | 1024 | 146.51 | 146.51 | 0 | 0 | 0 | 0 | 0 | 0 | 5 |  |  | 1 | 18 |  | 1250 | [10 empty] | 0 | 3256.31 | 0 |  |  |  |  | 0 | 0 |  | [1 250 / 1,2 / 7,11] |  |  | 0 |  | -381075764 | 2 | 3 | 3 | 0 | 0 | 0 | 3256.31 | 0 | 0 | 0 |  | 1 | 1 | 0 |  | 0 | 1 | 0 | 0 | 0 | 0 | 0 | 0 |  | 0 | 0
17 | 1 |  |  |  | цена поставщика | Шкаф учета | ШТ | 1 | 0 | 1 |  |  |  | 6078.34 | 6078.34 | 0 | 0 | 0 | 0 | 0 | 0 | 0 | 0 | 0 |  | -1 | 854.8985 | 854.8985 | 0 | 0 | 0 | 0 | 0 | 0 | 0 | 820.44 | 820.44 | 0 | 0 | 0 | 0 | 0 | 0 | 0 | 0 | 0 | 1 | 1 |  |  | 1 | 1 | 1 | 7.11 |  |  |  |  | 3 | 3 |  |  |  | 400002 | 0 |  | 0 | 202 | 0 | 1 | 1 | 1 | 1 | 1 | 1 |  | 0 | 0 |  |  |  | 30 | 0 | 0 | [5 empty] | 0 |  | 0 | 6078.34 | 6078.34 | 0 | 0 | 0 | 0 | 0 | 0 | 0 | 0 | 0 |  |  |  | *1,042 | [9 empty] | 0 | 0 | 1 | 1 |  |  |  | 1013 | ШТ | ШТ | 1 | [6 empty] | 40700353 | 202 | Материалы | 0 |  | 1 | 400002 | Материалы, изделия и конструкции | Материалы |  |  |  | 1024 | 820.44 | 820.44 | 0 | 0 | 0 | 0 | 0 | 0 | 5 |  |  | 1 | 18 |  | 7000 | [10 empty] | 0 | 6078.34 | 0 |  |  |  |  | 0 | 0 |  | [7 000 / 1,2 / 7,11] |  |  | 0 |  | -674383550 | 2 | 3 | 3 | 0 | 0 | 0 | 6078.34 | 0 | 0 | 0 |  | 1 | 1 | 0 |  | 0 | 1 | 0 | 0 | 0 | 0 | 0 | 0 |  | 0 | 0
17 | 1 |  |  |  | цена поставщика | СП-0,4 | ШТ | 0 | 0 | 0 |  |  |  | 0 | 0 | 0 | 0 | 0 | 0 | 0 | 0 | 0 | 0 | 0 |  | -1 | 0 | 0 | 0 | 0 | 0 | 0 | 0 | 0 | 0 | 0 | 0 | 0 | 0 | 0 | 0 | 0 | 0 | 0 | 0 | 0 | 1 | 1 |  |  | 1 | 1 | 1 | 1 |  |  |  |  | 3 | 1 |  |  |  | 400002 | 0 |  | 0 | 202 | 0 | 1 | 1 | 1 | 1 | 1 | 1 |  | 0 | 0 |  |  |  | 30 | 0 | 0 | [5 empty] | 0 |  | 0 | 0 | 0 | 0 | 0 | 0 | 0 | 0 | 0 | 0 | 0 | 0 |  |  |  | *1,042 | [9 empty] | 0 | 0 | 1 | 1 |  |  |  | 1013 | ШТ | ШТ | 1 | [6 empty] | 40700353 | 202 | Материалы | 0 |  | 1 | 400002 | Материалы, изделия и конструкции | Материалы |  |  |  | 1024 | 0 | 0 | 0 | 0 | 0 | 0 | 0 | 0 | [17 empty] | 0 | 0 | 0 |  |  |  |  | 0 | 0 |  |  |  |  | 0 |  | -1246657809 | 2 | 0 | -2 | 0 | 0 | 0 | 0 | 0 | 0 | 0 |  | 0 | 0 | 0 |  | 0 | 1 | 0 | 0 | 0 | 0 |  |  |  | 0 | 0
17 | 1 |  |  |  | цена поставщика | Трансформатор тока Т-0,66 100/5-0,5S, 5 ВА | ШТ | 0 | 0 | 0 |  |  |  | 0 | 0 | 0 | 0 | 0 | 0 | 0 | 0 | 0 | 0 | 0 |  | -1 | 0 | 0 | 0 | 0 | 0 | 0 | 0 | 0 | 0 | 0 | 0 | 0 | 0 | 0 | 0 | 0 | 0 | 0 | 0 | 0 | 1 | 1 |  |  | 1 | 1 | 1 | 1 |  |  |  |  | 3 | 1 |  |  |  | 400002 | 0 |  | 0 | 202 | 0 | 1 | 1 | 1 | 1 | 1 | 1 |  | 0 | 0 |  |  |  | 30 | 0 | 0 | [5 empty] | 0 |  | 0 | 0 | 0 | 0 | 0 | 0 | 0 | 0 | 0 | 0 | 0 | 0 |  |  |  | *1,042 | [9 empty] | 0 | 0 | 1 | 1 |  |  |  | 1013 | ШТ | ШТ | 1 | [6 empty] | 40700353 | 202 | Материалы | 0 |  | 1 | 400002 | Материалы, изделия и конструкции | Материалы |  |  |  | 1024 | 0 | 0 | 0 | 0 | 0 | 0 | 0 | 0 | [17 empty] | 0 | 0 | 0 |  |  |  |  | 0 | 0 |  |  |  |  | 0 |  | 475085054 | 2 | 0 | -2 | 0 | 0 | 0 | 0 | 0 | 0 | 0 |  | 0 | 0 | 0 |  | 0 | 1 | 0 | 0 | 0 | 0 |  |  |  | 0 | 0
51 | 1 | 4 | 1686 |  | Новый раздел | Оборудование | 0 | [6 empty] | 0 | 0 | 0 | 0 | 0 | 0 | 0 | 0 | 0 | 0 | 0 |  |  | 0 | 0 | 0 | 0 | 0 | 0 | 0 | 0 | 0 | 0 | 0 |  |  | 0 | 0 | 0 | 0 | 0 | 0 | 0 | 0 | 0 | 0 | 0 | 0 | 0 | 0 | 0 | 0 | [19 empty] | 0 | 0 | 0 | 0 | 0 | 0 | 0 | 0 | 0 | 0 | 0 | 0 | 0 | 0 | 0 | 0 | [114 empty] | 0
50 | 0 | 0 | 1 | 201 | 0 | ПЗ | Прямые затраты |  |  | 201 | 1 | 3 |  | 2 | [7 empty] | 0 | 1 | 0
50 | 0 | 0 | 1 | 202 | 0 | СтМатОб | Стоимость материальных ресурсов (всего) |  |  | 202 | 2 | 3 |  | 2 | [7 empty] | 0 | 1 | 0
50 | 0 | 0 | 1 | 222 | 0 | СтМатОбЗак | Стоимость материалов и оборудования заказчика |  |  | 222 | 3 | 3 |  | 2 | [7 empty] | 0 | 1 | 0
50 | 0 | 0 | 1 | 225 | 0 | СтМатОбПод | Стоимость материалов и оборудования подрядчика |  |  | 225 | 4 | 3 |  | 2 | [7 empty] | 0 | 1 | 0
50 | 0 | 0 | 1 | 226 | 0 | СтМат | Стоимость материалов (всего) |  |  | 226 | 5 | 3 |  | 2 | [7 empty] | 0 | 1 | 0
50 | 0 | 0 | 1 | 227 | 0 | СтМатЗак | Стоимость материалов заказчика |  |  | 227 | 6 | 3 |  | 2 | [7 empty] | 0 | 1 | 0
50 | 0 | 0 | 1 | 228 | 0 | СтМатПод | Стоимость материалов подрядчика |  |  | 228 | 7 | 3 |  | 2 | [7 empty] | 0 | 1 | 0
50 | 0 | 0 | 1 | 216 | 0 | Оборуд | Стоимость оборудования (всего) |  |  | 216 | 8 | 3 |  | 2 | [7 empty] | 0 | 1 | 0
50 | 0 | 0 | 1 | 223 | 0 | ОборудЗак | Стоимость оборудования заказчика |  |  | 223 | 9 | 3 |  | 2 | [7 empty] | 0 | 1 | 0
50 | 0 | 0 | 1 | 229 | 0 | ОборудПод | Стоимость оборудования подрядчика |  |  | 229 | 10 | 3 |  | 2 | [7 empty] | 0 | 1 | 0
50 | 0 | 0 | 1 | 203 | 0 | ЭММ | Эксплуатация машин |  |  | 203 | 11 | 3 |  | 2 | [7 empty] | 0 | 1 | 0
50 | 0 | 0 | 1 | 231 | 0 | ЭММсНРиСП | Эксплуатация машин по ТСН-2001.16 |  |  | 231 | 12 | 3 |  | 2 | [7 empty] | 0 | 1 | 0
50 | 0 | 0 | 1 | 204 | 0 | ЗПМ | ЗП машинистов |  |  | 204 | 13 | 3 |  | 2 | [7 empty] | 0 | 1 | 0
50 | 0 | 0 | 1 | 205 | 0 | ОЗП | Основная ЗП рабочих |  |  | 205 | 14 | 3 |  | 2 | [7 empty] | 0 | 1 | 0
50 | 0 | 0 | 1 | 232 | 0 | ОЗПсНРиСП | Основная ЗП рабочих по ТСН-2001.16 |  |  | 232 | 15 | 3 |  | 2 | [7 empty] | 0 | 1 | 0
50 | 0 | 0 | 1 | 214 | 0 | Строит | Строительные работы с НР и СП |  |  | 214 | 16 | 3 |  | 2 | [7 empty] | 0 | 1 | 0
50 | 0 | 0 | 1 | 215 | 0 | Монтаж | Монтажные работы с НР и СП |  |  | 215 | 17 | 3 |  | 2 | [7 empty] | 0 | 1 | 0
50 | 0 | 0 | 1 | 217 | 0 | Прочие | Прочие работы с НР и СП |  |  | 217 | 18 | 3 |  | 2 | [7 empty] | 0 | 1 | 0
50 | 0 | 0 | 1 | 230 | 0 | ПрочиеЗатр | Прочие затраты по ТСН-2001.16 |  |  | 230 | 19 | 3 |  | 2 | [7 empty] | 0 | 1 | 0
50 | 0 | 0 | 1 | 206 | 0 | ВозврМат | Возврат материалов |  |  | 206 | 20 | 3 |  | 2 | [7 empty] | 0 | 1 | 0
50 | 0 | 0 | 1 | 207 | 0 | ТрудСтр | Трудозатраты строителей |  |  | 207 | 21 | 3 |  | -1 | [7 empty] | 0 | 1 | 0
50 | 0 | 0 | 1 | 208 | 0 | ТрудМаш | Трудозатраты машинистов |  |  | 208 | 22 | 3 |  | -1 | [7 empty] | 0 | 1 | 0
50 | 0 | 0 | 1 | 209 | 0 | ТранспМат | Транспорт материалов |  |  | 209 | 23 | 3 |  | 2 | [7 empty] | 0 | 1 | 0
50 | 0 | 0 | 1 | 233 | 0 | Перевозка | Перевозка грузов |  |  | 233 | 24 | 3 |  | 2 | [7 empty] | 0 | 1 | 0
50 | 0 | 0 | 1 | 210 | 0 | НР | Накладные расходы |  |  | 210 | 25 | 3 |  | 2 | [7 empty] | 0 | 1 | 0
50 | 0 | 0 | 1 | 211 | 0 | СмПриб | Сметная прибыль |  |  | 211 | 26 | 3 |  | 2 | [7 empty] | 0 | 1 | 0
50 | 0 | 0 | 1 | 224 | 0 | Всего | Всего с НР и СП |  |  | 224 | 27 | 3 |  | 2 | [7 empty] | 0 | 1 | 0
51 | 1 | 3 | 1563 |  | 02-01-06 | Установка счетчиков учета э/э | 0 | [6 empty] | 0 | 0 | 0 | 0 | 0 | 0 | 0 | 0 | 0 | 0 | 0 | [15 empty] | 0 | 0 | 0 | 0 | 0 | 0 | 0 | 0 | 0 | 0 | 0 | 0 | 0 | 0 | 0 | 0 | [149 empty] | 0
50 | 0 | 0 | 1 | 201 | 0 | ПЗ | Прямые затраты |  |  | 201 | 1 | 3 |  | 2 | [7 empty] | 0 | 1 | 0
50 | 0 | 0 | 1 | 202 | 0 | СтМатОб | Стоимость материальных ресурсов (всего) |  |  | 202 | 2 | 3 |  | 2 | [7 empty] | 0 | 1 | 0
50 | 0 | 0 | 1 | 222 | 0 | СтМатОбЗак | Стоимость материалов и оборудования заказчика |  |  | 222 | 3 | 3 |  | 2 | [7 empty] | 0 | 1 | 0
50 | 0 | 0 | 1 | 225 | 0 | СтМатОбПод | Стоимость материалов и оборудования подрядчика |  |  | 225 | 4 | 3 |  | 2 | [7 empty] | 0 | 1 | 0
50 | 0 | 0 | 1 | 226 | 0 | СтМат | Стоимость материалов (всего) |  |  | 226 | 5 | 3 |  | 2 | [7 empty] | 0 | 1 | 0
50 | 0 | 0 | 1 | 227 | 0 | СтМатЗак | Стоимость материалов заказчика |  |  | 227 | 6 | 3 |  | 2 | [7 empty] | 0 | 1 | 0
50 | 0 | 0 | 1 | 228 | 0 | СтМатПод | Стоимость материалов подрядчика |  |  | 228 | 7 | 3 |  | 2 | [7 empty] | 0 | 1 | 0
50 | 0 | 0 | 1 | 216 | 0 | Оборуд | Стоимость оборудования (всего) |  |  | 216 | 8 | 3 |  | 2 | [7 empty] | 0 | 1 | 0
50 | 0 | 0 | 1 | 223 | 0 | ОборудЗак | Стоимость оборудования заказчика |  |  | 223 | 9 | 3 |  | 2 | [7 empty] | 0 | 1 | 0
50 | 0 | 0 | 1 | 229 | 0 | ОборудПод | Стоимость оборудования подрядчика |  |  | 229 | 10 | 3 |  | 2 | [7 empty] | 0 | 1 | 0
50 | 0 | 0 | 1 | 203 | 0 | ЭММ | Эксплуатация машин |  |  | 203 | 11 | 3 |  | 2 | [7 empty] | 0 | 1 | 0
50 | 0 | 0 | 1 | 231 | 0 | ЭММсНРиСП | Эксплуатация машин по ТСН-2001.16 |  |  | 231 | 12 | 3 |  | 2 | [7 empty] | 0 | 1 | 0
50 | 0 | 0 | 1 | 204 | 0 | ЗПМ | ЗП машинистов |  |  | 204 | 13 | 3 |  | 2 | [7 empty] | 0 | 1 | 0
50 | 0 | 0 | 1 | 205 | 0 | ОЗП | Основная ЗП рабочих |  |  | 205 | 14 | 3 |  | 2 | [7 empty] | 0 | 1 | 0
50 | 0 | 0 | 1 | 232 | 0 | ОЗПсНРиСП | Основная ЗП рабочих по ТСН-2001.16 |  |  | 232 | 15 | 3 |  | 2 | [7 empty] | 0 | 1 | 0
50 | 0 | 0 | 1 | 214 | 0 | Строит | Строительные работы с НР и СП |  |  | 214 | 16 | 3 |  | 2 | [7 empty] | 0 | 1 | 0
50 | 0 | 0 | 1 | 215 | 0 | Монтаж | Монтажные работы с НР и СП |  |  | 215 | 17 | 3 |  | 2 | [7 empty] | 0 | 1 | 0
50 | 0 | 0 | 1 | 217 | 0 | Прочие | Прочие работы с НР и СП |  |  | 217 | 18 | 3 |  | 2 | [7 empty] | 0 | 1 | 0
50 | 0 | 0 | 1 | 230 | 0 | ПрочиеЗатр | Прочие затраты по ТСН-2001.16 |  |  | 230 | 19 | 3 |  | 2 | [7 empty] | 0 | 1 | 0
50 | 0 | 0 | 1 | 206 | 0 | ВозврМат | Возврат материалов |  |  | 206 | 20 | 3 |  | 2 | [7 empty] | 0 | 1 | 0
50 | 0 | 0 | 1 | 207 | 0 | ТрудСтр | Трудозатраты строителей |  |  | 207 | 21 | 3 |  | -1 | [7 empty] | 0 | 1 | 0
50 | 0 | 0 | 1 | 208 | 0 | ТрудМаш | Трудозатраты машинистов |  |  | 208 | 22 | 3 |  | -1 | [7 empty] | 0 | 1 | 0
50 | 0 | 0 | 1 | 209 | 0 | ТранспМат | Транспорт материалов |  |  | 209 | 23 | 3 |  | 2 | [7 empty] | 0 | 1 | 0
50 | 0 | 0 | 1 | 233 | 0 | Перевозка | Перевозка грузов |  |  | 233 | 24 | 3 |  | 2 | [7 empty] | 0 | 1 | 0
50 | 0 | 0 | 1 | 210 | 0 | НР | Накладные расходы |  |  | 210 | 25 | 3 |  | 2 | [7 empty] | 0 | 1 | 0
50 | 0 | 0 | 1 | 211 | 0 | СмПриб | Сметная прибыль |  |  | 211 | 26 | 3 |  | 2 | [7 empty] | 0 | 1 | 0
50 | 0 | 0 | 1 | 224 | 0 | Всего | Всего с НР и СП |  |  | 224 | 27 | 3 |  | 2 | [7 empty] | 0 | 1 | 0
3 | 1 |  | 1799 |  | 09-01-05 | Пуско-наладка счетчикв учета э/э |  | 0 |  | -1 | 09-01-05 | [6 empty] | 0 |  |  | 0 | [53 empty] | 0 | [7 empty] | 0 | 0
52 | 1 | 3 | 1757 | 0 | 09-01-05 | Пуско-наладка счетчикв учета э/э | [7 empty] | 0 | 0 | 0 | 0 | 0 | 0 | 0 | 0 | 0 | 0 | 0 | 0 | 0 | 0 | 0 | 0 | 0 | 0 | 0 | 0 | 0 | 0 | 0 | 0 | 0 | 0 | 0 | 0 | 0 | 0 | 0 | 0 | 0 | 0 | 0 | 0 | 0 | 0 | 0 | 0 | 0 | 0 | 0 | 0 | 0 | 0 | 0 | 0 | 0 | 0 | 0 | 0 | 0 | 0 | 0 | 0 | 0 | 0 | 0 | 0 | 0 | 0 | 0 | 0 | 0 | 0 | 0 | 0 | 0 | 0 | 0 | 0 | 0 | 0 | 0 | 0 | 0 | 0 | 0 | 0 | 0 | 0 | 0 | 0 | 0 | 0 | 0 | 0 | 0 | 0 | 0 | 0 | 0 | 0 | 0 | 0 | 0 | 0 | 0 | 0 | 0 | 0 | 0 | 0 | 0 | 0 | 0 | 0 | 0 | 0 | 0 | 0 | 0 | 0 | 0 | 0 | 0 | 0 | 0 | 0 | 0 | 0 | 0 | 0 | 0 | 0 | 0 | 0 | 0 | 0 | 0 | 0 | 0 | 0 | 0 | 0 | 0 | 0 | 0 | 0 | 0 | 0 | 0 | 0 | 0 | 0 | 0 | 0 | 0 | 0 | 0 | 0 | 0 | 0 | 0 | 0 | 0 | 0 | 0 | 0 | 0 | 0 | 0 | 0 | 0 | 0 | 0 | 0 | 0 | 0 | 0 | 0 | 0 | 0 | 0 | 0 | 0 | 0 | 0 | 0 | 0 | 0 | 0 | 0 | 0 | 0 | 0 | 0 | 0 | 0 | 0 | 0
4 | 1 |  | 1769 |  | Новый раздел | Пуско-наладка |  | 0 |  | 0 | [7 empty] | 0 |  |  | 0 | [53 empty] | 0 | [11 empty] | 0
52 | 1 | 4 | 1761 | 0 | Новый раздел | Пуско-наладка | [7 empty] | 0 | 0 | 0 | 0 | 0 | 0 | 0 | 0 | 0 | 0 | 0 | 0 | 0 | 0 | 0 | 0 | 0 | 0 | 0 | 0 | 0 | 0 | 0 | 0 | 0 | 0 | 0 | 0 | 0 | 0 | 0 | 0 | 0 | 0 | 0 | 0 | 0 | 0 | 0 | 0 | 0 | 0 | 0 | 0 | 0 | 0 | 0 | 0 | 0 | 0 | 0 | 0 | 0 | 0 | 0 | 0 | 0 | 0 | 0 | 0 | 0 | 0 | 0 | 0 | 0 | 0 | 0 | 0 | 0 | 0 | 0 | 0 | 0 | 0 | 0 | 0 | 0 | 0 | 0 | 0 | 0 | 0 | 0 | 0 | 0 | 0 | 0 | 0 | 0 | 0 | 0 | 0 | 0 | 0 | 0 | 0 | 0 | 0 | 0 | 0 | 0 | 0 | 0 | 0 | 0 | 0 | 0 | 0 | 0 | 0 | 0 | 0 | 0 | 0 | 0 | 0 | 0 | 0 | 0 | 0 | 0 | 0 | 0 | 0 | 0 | 0 | 0 | 0 | 0 | 0 | 0 | 0 | 0 | 0 | 0 | 0 | 0 | 0 | 0 | 0 | 0 | 0 | 0 | 0 | 0 | 0 | 0 | 0 | 0 | 0 | 0 | 0 | 0 | 0 | 0 | 0 | 0 | 0 | 0 | 0 | 0 | 0 | 0 | 0 | 0 | 0 | 0 | 0 | 0 | 0 | 0 | 0 | 0 | 0 | 0 | 0 | 0 | 0 | 0 | 0 | 0 | 0 | 0 | 0 | 0 | 0 | 0 | 0 | 0 | 0 | 0 | 0
17 | 1 |  |  |  | 5.1-17-1 | Трансформатор выносной напряжением до 1 кВ | 1 ШТ. | 6 | 0 | 6 |  |  |  | 4292.32 | 0 | 0 | 0 | 4292.32 | 0 | 6.24 | 0 | 0 | 3004.62 | 1759.85 |  | -1 | 14.96 | 0 | 0 | 0 | 14.96 | 0 | 1.04 | 0 | 0 | 18.7 | 0 | 0 | 0 | 18.7 | 0 | 1.3 | 0 | 0 | 70 | 41 | 1 | 1 |  |  | 1 | 47.82 | 1 | 1 |  |  |  |  | 0 | 4 | ТСН-2001.5. Доп. 1-42. Сб. 1, т. 17, поз. 1 |  |  | 381 | 0 |  | 0 | 50 | 0 | 47.82 | 1 | 1 | 1 | 1 | 1 |  | 70 | 41 |  |  |  | 30 | 0 | 0 | [5 empty] | 0 | Поправка: ТСН-2001.5. р2. п.2.5 Наименование: В случае, если монтажные и пусконаладочные работы по какому-либо оборудованию выполняются одним и тем же звеном (бригадой), либо если они производятся при техническом руководстве персонала предприятий-изготовителей или фирм-поставщиков оборудования. | 0 | 4292.32 | 0 | 0 | 0 | 715.39 | 0 | 1.04 | 0 | 0 | 3004.624 | 1759.8512 | [6 empty] | )*0,8 |  | )*0,8 |  |  |  |  | 75 | 70 | 1 | 1 |  |  |  | 1013 | 1 ШТ. | 1 ШТ. | 1 | [6 empty] | 40698767 | 50 | Пусконаладочные работы | 0 |  | 4 | 381 | ТСН-2001.5-1. 1-1...1-189 | ТСН-2001.5-1-1 |  | Поправка: ТСН-2001.5. р2. п.2.5 |  | 1024 | 18.7 | 0 | 0 | 0 | 18.7 | 1.3 | 0 | 0 | [17 empty] | 0 | 0 | 0 |  |  |  |  | 75 | 70 |  |  |  |  | 0 |  | 1967712440 | 2 | 1 | 2 | 0 | 0 | 0 | 9056.79 | 0 | 0 | 9056.79 |  | 0 | 3 | 0 |  | 0 | 1 | 0 | 0 | 0 | 0 |  |  |  | 0 | 0
17 | 1 |  |  |  | 5.1-20-4 | Выключатель трехполюсный, с электромагнитным, тепловым или комбинированным расцепителем, номинальный ток до 50А | 1 ШТ. | 2 | 0 | 2 |  |  |  | 1693.78 | 0 | 0 | 0 | 1693.78 | 0 | 2.88 | 0 | 0 | 1185.65 | 694.45 |  | -1 | 17.712 | 0 | 0 | 0 | 17.712 | 0 | 1.44 | 0 | 0 | 22.14 | 0 | 0 | 0 | 22.14 | 0 | 1.8 | 0 | 0 | 70 | 41 | 1 | 1 |  |  | 1 | 47.82 | 1 | 1 |  |  |  |  | 0 | 4 | ТСН-2001.5. Доп. 1-42. Сб. 1, т. 20, поз. 4 |  |  | 381 | 0 |  | 0 | 50 | 0 | 47.82 | 1 | 1 | 1 | 1 | 1 |  | 70 | 41 |  |  |  | 30 | 0 | 0 | [5 empty] | 0 | Поправка: ТСН-2001.5. р2. п.2.5 Наименование: В случае, если монтажные и пусконаладочные работы по какому-либо оборудованию выполняются одним и тем же звеном (бригадой), либо если они производятся при техническом руководстве персонала предприятий-изготовителей или фирм-поставщиков оборудования. | 0 | 1693.78 | 0 | 0 | 0 | 846.89 | 0 | 1.44 | 0 | 0 | 1185.646 | 694.4498 | [6 empty] | )*0,8 |  | )*0,8 |  |  |  |  | 75 | 70 | 1 | 1 |  |  |  | 1013 | 1 ШТ. | 1 ШТ. | 1 | [6 empty] | 40698767 | 50 | Пусконаладочные работы | 0 |  | 4 | 381 | ТСН-2001.5-1. 1-1...1-189 | ТСН-2001.5-1-1 |  | Поправка: ТСН-2001.5. р2. п.2.5 |  | 1024 | 22.14 | 0 | 0 | 0 | 22.14 | 1.8 | 0 | 0 | [17 empty] | 0 | 0 | 0 |  |  |  |  | 75 | 70 |  |  |  |  | 0 |  | 61939362 | 2 | 1 | 2 | 0 | 0 | 0 | 3573.88 | 0 | 0 | 3573.88 |  | 0 | 3 | 0 |  | 0 | 1 | 0 | 0 | 0 | 0 |  |  |  | 0 | 0
17 | 1 |  |  |  | 5.1-160-2 | Снятие, обработка и анализ векторных диаграмм | диаграмма | 2 | 0 | 2 |  |  |  | 2179.64 | 0 | 0 | 0 | 2179.64 | 0 | 2.88 | 0 | 0 | 1525.75 | 893.65 |  | -1 | 22.792 | 0 | 0 | 0 | 22.792 | 0 | 1.44 | 0 | 0 | 28.49 | 0 | 0 | 0 | 28.49 | 0 | 1.8 | 0 | 0 | 70 | 41 | 1 | 1 |  |  | 1 | 47.82 | 1 | 1 |  |  |  |  | 0 | 4 | ТСН-2001.5. Доп. 1-42. Сб. 1, т. 160, поз. 2 |  |  | 381 | 0 |  | 0 | 50 | 0 | 47.82 | 1 | 1 | 1 | 1 | 1 |  | 70 | 41 |  |  |  | 30 | 0 | 0 | [5 empty] | 0 | Поправка: ТСН-2001.5. р2. п.2.5 Наименование: В случае, если монтажные и пусконаладочные работы по какому-либо оборудованию выполняются одним и тем же звеном (бригадой), либо если они производятся при техническом руководстве персонала предприятий-изготовителей или фирм-поставщиков оборудования. | 0 | 2179.64 | 0 | 0 | 0 | 1089.82 | 0 | 1.44 | 0 | 0 | 1525.748 | 893.6524 |  | 11 |  |  |  |  | *0,8 |  | *0,8 |  |  |  |  | 75 | 70 | 1 | 1 |  |  |  | 1013 | диаграмма | диаграмма | 1 | [6 empty] | 40698767 | 50 | Пусконаладочные работы | 0 |  | 4 | 381 | ТСН-2001.5-1. 1-1...1-189 | ТСН-2001.5-1-1 |  | Поправка: ТСН-2001.5. р2. п.2.5 |  | 1024 | 28.49 | 0 | 0 | 0 | 28.49 | 1.8 | 0 | 0 | [17 empty] | 0 | 0 | 0 |  |  |  |  | 75 | 70 |  |  |  |  | 0 |  | -1741773772 | 2 | 1 | 2 | 0 | 0 | 0 | 4599.04 | 0 | 0 | 4599.04 |  | 0 | 3 | 0 |  | 0 | 1 | 0 | 0 | 0 | 0 |  |  |  | 0 | 0
51 | 1 | 4 | 1761 |  | Новый раздел | Пуско-наладка | 0 | [6 empty] | 0 | 0 | 0 | 0 | 0 | 0 | 0 | 0 | 0 | 0 | 0 |  |  | 0 | 0 | 0 | 0 | 0 | 0 | 0 | 0 | 0 | 0 | 0 |  |  | 0 | 0 | 0 | 0 | 0 | 0 | 0 | 0 | 0 | 0 | 0 | 0 | 0 | 0 | 0 | 0 | [19 empty] | 0 | 0 | 0 | 0 | 0 | 0 | 0 | 0 | 0 | 0 | 0 | 0 | 0 | 0 | 0 | 0 | [114 empty] | 0
50 | 0 | 0 | 1 | 201 | 0 | ПЗ | Прямые затраты |  |  | 201 | 1 | 3 |  | 2 | [7 empty] | 0 | 1 | 0
50 | 0 | 0 | 1 | 202 | 0 | СтМатОб | Стоимость материальных ресурсов (всего) |  |  | 202 | 2 | 3 |  | 2 | [7 empty] | 0 | 1 | 0
50 | 0 | 0 | 1 | 222 | 0 | СтМатОбЗак | Стоимость материалов и оборудования заказчика |  |  | 222 | 3 | 3 |  | 2 | [7 empty] | 0 | 1 | 0
50 | 0 | 0 | 1 | 225 | 0 | СтМатОбПод | Стоимость материалов и оборудования подрядчика |  |  | 225 | 4 | 3 |  | 2 | [7 empty] | 0 | 1 | 0
50 | 0 | 0 | 1 | 226 | 0 | СтМат | Стоимость материалов (всего) |  |  | 226 | 5 | 3 |  | 2 | [7 empty] | 0 | 1 | 0
50 | 0 | 0 | 1 | 227 | 0 | СтМатЗак | Стоимость материалов заказчика |  |  | 227 | 6 | 3 |  | 2 | [7 empty] | 0 | 1 | 0
50 | 0 | 0 | 1 | 228 | 0 | СтМатПод | Стоимость материалов подрядчика |  |  | 228 | 7 | 3 |  | 2 | [7 empty] | 0 | 1 | 0
50 | 0 | 0 | 1 | 216 | 0 | Оборуд | Стоимость оборудования (всего) |  |  | 216 | 8 | 3 |  | 2 | [7 empty] | 0 | 1 | 0
50 | 0 | 0 | 1 | 223 | 0 | ОборудЗак | Стоимость оборудования заказчика |  |  | 223 | 9 | 3 |  | 2 | [7 empty] | 0 | 1 | 0
50 | 0 | 0 | 1 | 229 | 0 | ОборудПод | Стоимость оборудования подрядчика |  |  | 229 | 10 | 3 |  | 2 | [7 empty] | 0 | 1 | 0
50 | 0 | 0 | 1 | 203 | 0 | ЭММ | Эксплуатация машин |  |  | 203 | 11 | 3 |  | 2 | [7 empty] | 0 | 1 | 0
50 | 0 | 0 | 1 | 231 | 0 | ЭММсНРиСП | Эксплуатация машин по ТСН-2001.16 |  |  | 231 | 12 | 3 |  | 2 | [7 empty] | 0 | 1 | 0
50 | 0 | 0 | 1 | 204 | 0 | ЗПМ | ЗП машинистов |  |  | 204 | 13 | 3 |  | 2 | [7 empty] | 0 | 1 | 0
50 | 0 | 0 | 1 | 205 | 0 | ОЗП | Основная ЗП рабочих |  |  | 205 | 14 | 3 |  | 2 | [7 empty] | 0 | 1 | 0
50 | 0 | 0 | 1 | 232 | 0 | ОЗПсНРиСП | Основная ЗП рабочих по ТСН-2001.16 |  |  | 232 | 15 | 3 |  | 2 | [7 empty] | 0 | 1 | 0
50 | 0 | 0 | 1 | 214 | 0 | Строит | Строительные работы с НР и СП |  |  | 214 | 16 | 3 |  | 2 | [7 empty] | 0 | 1 | 0
50 | 0 | 0 | 1 | 215 | 0 | Монтаж | Монтажные работы с НР и СП |  |  | 215 | 17 | 3 |  | 2 | [7 empty] | 0 | 1 | 0
50 | 0 | 0 | 1 | 217 | 0 | Прочие | Прочие работы с НР и СП |  |  | 217 | 18 | 3 |  | 2 | [7 empty] | 0 | 1 | 0
50 | 0 | 0 | 1 | 230 | 0 | ПрочиеЗатр | Прочие затраты по ТСН-2001.16 |  |  | 230 | 19 | 3 |  | 2 | [7 empty] | 0 | 1 | 0
50 | 0 | 0 | 1 | 206 | 0 | ВозврМат | Возврат материалов |  |  | 206 | 20 | 3 |  | 2 | [7 empty] | 0 | 1 | 0
50 | 0 | 0 | 1 | 207 | 0 | ТрудСтр | Трудозатраты строителей |  |  | 207 | 21 | 3 |  | -1 | [7 empty] | 0 | 1 | 0
50 | 0 | 0 | 1 | 208 | 0 | ТрудМаш | Трудозатраты машинистов |  |  | 208 | 22 | 3 |  | -1 | [7 empty] | 0 | 1 | 0
50 | 0 | 0 | 1 | 209 | 0 | ТранспМат | Транспорт материалов |  |  | 209 | 23 | 3 |  | 2 | [7 empty] | 0 | 1 | 0
50 | 0 | 0 | 1 | 233 | 0 | Перевозка | Перевозка грузов |  |  | 233 | 24 | 3 |  | 2 | [7 empty] | 0 | 1 | 0
50 | 0 | 0 | 1 | 210 | 0 | НР | Накладные расходы |  |  | 210 | 25 | 3 |  | 2 | [7 empty] | 0 | 1 | 0
50 | 0 | 0 | 1 | 211 | 0 | СмПриб | Сметная прибыль |  |  | 211 | 26 | 3 |  | 2 | [7 empty] | 0 | 1 | 0
50 | 0 | 0 | 1 | 224 | 0 | Всего | Всего с НР и СП |  |  | 224 | 27 | 3 |  | 2 | [7 empty] | 0 | 1 | 0
51 | 1 | 3 | 1757 |  | 09-01-05 | Пуско-наладка счетчикв учета э/э | 0 | [6 empty] | 0 | 0 | 0 | 0 | 0 | 0 | 0 | 0 | 0 | 0 | 0 | [15 empty] | 0 | 0 | 0 | 0 | 0 | 0 | 0 | 0 | 0 | 0 | 0 | 0 | 0 | 0 | 0 | 0 | [149 empty] | 0
50 | 0 | 0 | 1 | 201 | 0 | ПЗ | Прямые затраты |  |  | 201 | 1 | 3 |  | 2 | [7 empty] | 0 | 1 | 0
50 | 0 | 0 | 1 | 202 | 0 | СтМатОб | Стоимость материальных ресурсов (всего) |  |  | 202 | 2 | 3 |  | 2 | [7 empty] | 0 | 1 | 0
50 | 0 | 0 | 1 | 222 | 0 | СтМатОбЗак | Стоимость материалов и оборудования заказчика |  |  | 222 | 3 | 3 |  | 2 | [7 empty] | 0 | 1 | 0
50 | 0 | 0 | 1 | 225 | 0 | СтМатОбПод | Стоимость материалов и оборудования подрядчика |  |  | 225 | 4 | 3 |  | 2 | [7 empty] | 0 | 1 | 0
50 | 0 | 0 | 1 | 226 | 0 | СтМат | Стоимость материалов (всего) |  |  | 226 | 5 | 3 |  | 2 | [7 empty] | 0 | 1 | 0
50 | 0 | 0 | 1 | 227 | 0 | СтМатЗак | Стоимость материалов заказчика |  |  | 227 | 6 | 3 |  | 2 | [7 empty] | 0 | 1 | 0
50 | 0 | 0 | 1 | 228 | 0 | СтМатПод | Стоимость материалов подрядчика |  |  | 228 | 7 | 3 |  | 2 | [7 empty] | 0 | 1 | 0
50 | 0 | 0 | 1 | 216 | 0 | Оборуд | Стоимость оборудования (всего) |  |  | 216 | 8 | 3 |  | 2 | [7 empty] | 0 | 1 | 0
50 | 0 | 0 | 1 | 223 | 0 | ОборудЗак | Стоимость оборудования заказчика |  |  | 223 | 9 | 3 |  | 2 | [7 empty] | 0 | 1 | 0
50 | 0 | 0 | 1 | 229 | 0 | ОборудПод | Стоимость оборудования подрядчика |  |  | 229 | 10 | 3 |  | 2 | [7 empty] | 0 | 1 | 0
50 | 0 | 0 | 1 | 203 | 0 | ЭММ | Эксплуатация машин |  |  | 203 | 11 | 3 |  | 2 | [7 empty] | 0 | 1 | 0
50 | 0 | 0 | 1 | 231 | 0 | ЭММсНРиСП | Эксплуатация машин по ТСН-2001.16 |  |  | 231 | 12 | 3 |  | 2 | [7 empty] | 0 | 1 | 0
50 | 0 | 0 | 1 | 204 | 0 | ЗПМ | ЗП машинистов |  |  | 204 | 13 | 3 |  | 2 | [7 empty] | 0 | 1 | 0
50 | 0 | 0 | 1 | 205 | 0 | ОЗП | Основная ЗП рабочих |  |  | 205 | 14 | 3 |  | 2 | [7 empty] | 0 | 1 | 0
50 | 0 | 0 | 1 | 232 | 0 | ОЗПсНРиСП | Основная ЗП рабочих по ТСН-2001.16 |  |  | 232 | 15 | 3 |  | 2 | [7 empty] | 0 | 1 | 0
50 | 0 | 0 | 1 | 214 | 0 | Строит | Строительные работы с НР и СП |  |  | 214 | 16 | 3 |  | 2 | [7 empty] | 0 | 1 | 0
50 | 0 | 0 | 1 | 215 | 0 | Монтаж | Монтажные работы с НР и СП |  |  | 215 | 17 | 3 |  | 2 | [7 empty] | 0 | 1 | 0
50 | 0 | 0 | 1 | 217 | 0 | Прочие | Прочие работы с НР и СП |  |  | 217 | 18 | 3 |  | 2 | [7 empty] | 0 | 1 | 0
50 | 0 | 0 | 1 | 230 | 0 | ПрочиеЗатр | Прочие затраты по ТСН-2001.16 |  |  | 230 | 19 | 3 |  | 2 | [7 empty] | 0 | 1 | 0
50 | 0 | 0 | 1 | 206 | 0 | ВозврМат | Возврат материалов |  |  | 206 | 20 | 3 |  | 2 | [7 empty] | 0 | 1 | 0
50 | 0 | 0 | 1 | 207 | 0 | ТрудСтр | Трудозатраты строителей |  |  | 207 | 21 | 3 |  | -1 | [7 empty] | 0 | 1 | 0
50 | 0 | 0 | 1 | 208 | 0 | ТрудМаш | Трудозатраты машинистов |  |  | 208 | 22 | 3 |  | -1 | [7 empty] | 0 | 1 | 0
50 | 0 | 0 | 1 | 209 | 0 | ТранспМат | Транспорт материалов |  |  | 209 | 23 | 3 |  | 2 | [7 empty] | 0 | 1 | 0
50 | 0 | 0 | 1 | 233 | 0 | Перевозка | Перевозка грузов |  |  | 233 | 24 | 3 |  | 2 | [7 empty] | 0 | 1 | 0
50 | 0 | 0 | 1 | 210 | 0 | НР | Накладные расходы |  |  | 210 | 25 | 3 |  | 2 | [7 empty] | 0 | 1 | 0
50 | 0 | 0 | 1 | 211 | 0 | СмПриб | Сметная прибыль |  |  | 211 | 26 | 3 |  | 2 | [7 empty] | 0 | 1 | 0
50 | 0 | 0 | 1 | 224 | 0 | Всего | Всего с НР и СП |  |  | 224 | 27 | 3 |  | 2 | [7 empty] | 0 | 1 | 0
51 | 1864 | 1 | 12 |  | Зворыкина Б4.3 (343631) | Зворыкина Б4.3 (343631) | 0 | [6 empty] | 4165334.52 | 2431941.6 | 1363770.6 | 208491.38 | 369622.32 | 0 | 659.5743 | 0 | 0 | 372893.29 | 176646.51 | [15 empty] | 0 | 0 | 0 | 5048460.54 | 4613525.29 | 412402.41 | 22532.84 | 2431941.6 | 2431941.6 | 0 | 2431941.6 | 0 | 0 | 0 | 0 | 0 | [149 empty] | 0
50 | 0 | 0 | 1 | 201 | 4165334.52 | ПЗ | Прямые затраты |  |  | 201 | 1 | 3 |  | 2 | [7 empty] | 5154664.15 | 1 | 5154664.15
50 | 0 | 0 | 1 | 202 | 2431941.6 | СтМатОб | Стоимость материальных ресурсов (всего) |  |  | 202 | 2 | 3 |  | 2 | [7 empty] | 2976654.29 | 1 | 2976654.29
50 | 0 | 0 | 1 | 222 | 0 | СтМатОбЗак | Стоимость материалов и оборудования заказчика |  |  | 222 | 3 | 3 |  | 2 | [7 empty] | 0 | 1 | 0
50 | 0 | 0 | 1 | 225 | 2431941.6 | СтМатОбПод | Стоимость материалов и оборудования подрядчика |  |  | 225 | 4 | 3 |  | 2 | [7 empty] | 2976654.29 | 1 | 2976654.29
50 | 0 | 0 | 1 | 226 | 2431941.6 | СтМат | Стоимость материалов (всего) |  |  | 226 | 5 | 3 |  | 2 | [7 empty] | 2976654.29 | 1 | 2976654.29
50 | 0 | 0 | 1 | 227 | 0 | СтМатЗак | Стоимость материалов заказчика |  |  | 227 | 6 | 3 |  | 2 | [7 empty] | 0 | 1 | 0
50 | 0 | 0 | 1 | 228 | 2431941.6 | СтМатПод | Стоимость материалов подрядчика |  |  | 228 | 7 | 3 |  | 2 | [7 empty] | 2976654.29 | 1 | 2976654.29
50 | 0 | 0 | 1 | 216 | 0 | Оборуд | Стоимость оборудования (всего) |  |  | 216 | 8 | 3 |  | 2 | [7 empty] | 0 | 1 | 0
50 | 0 | 0 | 1 | 223 | 0 | ОборудЗак | Стоимость оборудования заказчика |  |  | 223 | 9 | 3 |  | 2 | [7 empty] | 0 | 1 | 0
50 | 0 | 0 | 1 | 229 | 0 | ОборудПод | Стоимость оборудования подрядчика |  |  | 229 | 10 | 3 |  | 2 | [7 empty] | 0 | 1 | 0
50 | 0 | 0 | 1 | 203 | 1363770.6 | ЭММ | Эксплуатация машин |  |  | 203 | 11 | 3 |  | 2 | [7 empty] | 1764124.87 | 1 | 1764124.87
50 | 0 | 0 | 1 | 231 | 0 | ЭММсНРиСП | Эксплуатация машин по ТСН-2001.16 |  |  | 231 | 12 | 3 |  | 2 | [7 empty] | 0 | 1 | 0
50 | 0 | 0 | 1 | 204 | 208491.38 | ЗПМ | ЗП машинистов |  |  | 204 | 13 | 3 |  | 2 | [7 empty] | 268730.72 | 1 | 268730.72
50 | 0 | 0 | 1 | 205 | 369622.32 | ОЗП | Основная ЗП рабочих |  |  | 205 | 14 | 3 |  | 2 | [7 empty] | 413884.99 | 1 | 413884.99
50 | 0 | 0 | 1 | 232 | 0 | ОЗПсНРиСП | Основная ЗП рабочих по ТСН-2001.16 |  |  | 232 | 15 | 3 |  | 2 | [7 empty] | 0 | 1 | 0
50 | 0 | 0 | 1 | 214 | 4613525.29 | Строит | Строительные работы с НР и СП |  |  | 214 | 16 | 3 |  | 2 | [7 empty] | 5771347.9 | 1 | 5771347.9
50 | 0 | 0 | 1 | 215 | 412402.41 | Монтаж | Монтажные работы с НР и СП |  |  | 215 | 17 | 3 |  | 2 | [7 empty] | 412402.41 | 1 | 412402.41
50 | 0 | 0 | 1 | 217 | 22532.84 | Прочие | Прочие работы с НР и СП |  |  | 217 | 18 | 3 |  | 2 | [7 empty] | 22532.84 | 1 | 22532.84
50 | 0 | 0 | 1 | 230 | 0 | ПрочиеЗатр | Прочие затраты по ТСН-2001.16 |  |  | 230 | 19 | 3 |  | 2 | [7 empty] | 0 | 1 | 0
50 | 0 | 0 | 1 | 206 | 0 | ВозврМат | Возврат материалов |  |  | 206 | 20 | 3 |  | 2 | [7 empty] | 0 | 1 | 0
50 | 0 | 0 | 1 | 207 | 659.5743 | ТрудСтр | Трудозатраты строителей |  |  | 207 | 21 | 3 |  | -1 | [7 empty] | 732.5965 | 1 | 732.5965
50 | 0 | 0 | 1 | 208 | 0 | ТрудМаш | Трудозатраты машинистов |  |  | 208 | 22 | 3 |  | -1 | [7 empty] | 0 | 1 | 0
50 | 0 | 0 | 1 | 209 | 0 | ТранспМат | Транспорт материалов |  |  | 209 | 23 | 3 |  | 2 | [7 empty] | 0 | 1 | 0
50 | 0 | 0 | 1 | 233 | 0 | Перевозка | Перевозка грузов |  |  | 233 | 24 | 3 |  | 2 | [7 empty] | 0 | 1 | 0
50 | 0 | 0 | 1 | 210 | 372893.29 | НР | Накладные расходы |  |  | 210 | 25 | 3 |  | 2 | [7 empty] | 421850.87 | 1 | 421850.87
50 | 0 | 0 | 1 | 211 | 176646.51 | СмПриб | Сметная прибыль |  |  | 211 | 26 | 3 |  | 2 | [7 empty] | 199798.97 | 1 | 199798.97
50 | 0 | 0 | 1 | 224 | 5048460.54 | Всего | Всего с НР и СП |  |  | 224 | 27 | 3 |  | 2 | [7 empty] | 6206283.15 | 1 | 6206283.15
71 | 1 |  | 381 | 23564621 |  |  | -1 | -1
-1
75 | Уровень цен | 2025 | 0 | 7 |  | 0 | 2 | 1 | 1 | 95 | 65 | 0 | 44842498 | 1
1 | Сборник индексов | ТСН-2001 МГЭ, строительство | 2025 | 7 | 1 | 1 | 0 | 2 | 1 | 1 | 1 | 1 | 1 | 1 | 1 | 1 | [9 empty] | 216 | [12 empty] | 44842499
65 |  | 1 | 0 | 245

## SourceObSm
0 | Smeta.RU (495) 974-1589 |  | _OBSM_ |  | 0 | 0 | 0 | Smeta.RU |  | 1 | 56685 | 10 | 11 | 14 | 0 | 0
1 | 1 | -1 |  |  |  | Строительство КЛ-0,4кВ от ТП-20/0,4кВ № 72398 А до РП-0,4кВ Заявителя, РП-0,4 кВ - 1 шт, в т.ч. ПИР: г.Москва,территория центра Сколково, ул. Зворыкина, стр. Б4/3 | [65 empty] | 0
8 | 1 | -1 |  |  |  | Строительство КЛ-0,4кВ от ТП-20/0,4кВ № 72398 А до РП-0,4кВ Заявителя, РП-0,4 кВ - 1 шт, в т.ч. ПИР: г.Москва,территория центра Сколково, ул. Зворыкина, стр. Б4/3 | [65 empty] | 0
1 | 61 | 0 |  | 0 | Зворыкина Б4.3 (343631) | Зворыкина Б4.3 (343631) |  | 0 | 126-2025-.ЭС.С Кабельные линии 0,4 кВ; 126-2025-ПОС "Проект организации стоительства"; 126-2025-.ПОС2 "Закрытые переходы метом ГНБ"; 126-2025-ЭС2 "Установка РП-0,4 кВ" | 0 | 0 | 4098 |  | 0 | 0 | 0 | 160 | 1 | 0 | [12 empty] | 0 | [5 empty] | Сметные нормы списания | Коды ОКП для ТСН-2001 МГЭ | 1 | 1 | 0 | 0 | 1 | 0 | 6 | 2 | 1 | 0 | 1 | 0 | 1 | 1 | 0 | ТСН 2001 МГЭ - Новое сторительсов | Типовой расчет для ТСН-2001 МГЭ, Новая методика с выпуска доп. 43 (Строительство), Доп 72 | Территориальные сметные нормативы для Москвы ТСН-2001 (МГЭ) | Территориальные сметные нормативы для Москвы ТСН-2001 (МГЭ) | Территориальные сметные нормативы для Москвы ТСН-2001 (МГЭ) | Территориальные сметные нормативы для Москвы ТСН-2001 (МГЭ) | Поправки для ТСН-2001 от 15.07.2022 г. доп.65 | 0 | 0 | 8 | 77 | Территориальные сметные нормативы для Москвы (ТСН-2001) | ТЕР | 41660 | 1 | 72 | 0 | 0
22 | 1 | 0 | 44842498 | 0 | 2 | 1
3 | 1 | 02-01-03 | Прокладка КЛ 0,4 кВ открытым способом | 422.84 | 195.21 | 0 | 0 | 618.05 | 173.72 | 571.28 | 0 | 0 | 618.05 | [7 empty] | 0 | 1 | 0 | 375545.68 | 195736.12 | 0 | 0 | 0 | 10433.5 | 4348.28 | 169376.06 | 422843.54 | 195209.36 | 0 | 0 | 329.3631 | 0 | 0 | 159997.08 | 75552.89 | 618052.9
3 | 2 | 02-01-02 | Горизонтально-направленное бурение | 3827.69 | 107.57 | 0 | 0 | 3935.26 | 330.88 | 6862.72 | 0 | 0 | 3935.26 | [7 empty] | 0 | -1 | 0 | 4384004.32 | 2478713.71 | 0 | 0 | 0 | 1731832.17 | 261926.41 | 173458.44 | 4985517.45 | 107571.74 | 0 | 0 | 277.3881 | 0 | 0 | 196924.43 | 93078.2 | 5093089.19
3 | 3 | 09-01-04 | Перевозка грунта | 0 | 0 | 0 | 13.8 | 13.8 | 0 | 13.8 | 0 | 0 | 13.8 | [7 empty] | 0 | 1 | 0 | 13800.54 | 0 | 0 | 0 | 0 | 13800.54 | 0 | 0 | 0 | 0 | 13800.54 | 0 | 0 | 0 | 0 | 0 | 0 | 13800.54
3 | 4 | 09-01-03 | Перевозка мусора | 0 | 0 | 0 | 2.08 | 2.08 | 0 | 2.08 | 0 | 0 | 2.08 | [7 empty] | 0 | 1 | 0 | 2079.97 | 0 | 0 | 0 | 0 | 2079.97 | 0 | 0 | 0 | 0 | 2079.97 | 0 | 0 | 0 | 0 | 0 | 0 | 2079.97
3 | 5 | 09-01-01 | Пуско-наладочные работы | 0 | 0 | 0 | 1.61 | 1.61 | 0.76 | 0.76 | 0 | 0 | 1.61 | [7 empty] | 0 | 1 | 0 | 762.73 | 0 | 0 | 0 | 0 | 0 | 0 | 762.73 | 0 | 0 | 1609.35 | 0 | 1.008 | 0 | 0 | 533.91 | 312.71 | 1609.35
3 | 6 | 02-01-01 | Прокладка КЛ 0,4 кВ в трубах | 135.93 | 50.82 | 0 | 0 | 186.75 | 54.27 | 166.54 | 0 | 0 | 186.75 | [7 empty] | 0 | 1 | 0 | 111842.64 | 54697.59 | 0 | 0 | 0 | 4926.08 | 2052.91 | 52218.97 | 135932.3 | 50823.75 | 0 | 0 | 95.3799 | 0 | 0 | 48479.53 | 23149.21 | 186756.05
3 | 7 | 02-01-05 | Заводка в ТП, ВРЩ | 2.81 | 43.98 | 0 | 0 | 46.79 | 8.81 | 60.91 | 0 | 0 | 46.79 | [7 empty] | 0 | -1 | 0 | 34936.3 | 25975.76 | 0 | 0 | 0 | 238.64 | 91.33 | 8721.9 | 2810.05 | 43980.68 | 0 | 0 | 13.2762 | 0 | 0 | 7976.82 | 3731.48 | 46790.73
3 | 8 | 02-01-04 | Установка ВРЩ 0,4 кВ | 224.24 | 14.82 | 0 | 0 | 239.06 | 7.27 | 450.83 | 0 | 0 | 239.06 | [7 empty] | 0 | -1 | 0 | 229301.93 | 221531.11 | 0 | 0 | 0 | 813.97 | 311.79 | 6956.85 | 224244.56 | 14816.88 | 0 | 0 | 12.3812 | 0 | 0 | 6266.07 | 2994.57 | 239061.44
3 | 9 | Новая локальная смета | Пуско-наладка ВРЩ 0,4 кВ | 0 | 0 | 0 | 5.04 | 5.04 | 2.39 | 2.39 | 0 | 0 | 5.04 | [7 empty] | 0 | 0 | 0 | 2390.04 | 0 | 0 | 0 | 0 | 0 | 0 | 2390.04 | 0 | 0 | 5042.98 | 0 | 3.8 | 0 | 0 | 1673.03 | 979.91 | 5042.98
3 | 10 | 02-01-06 | Установка счетчиков учета э/э | 0 | 0 | 0 | 0 | 0 | 0 | 0 | 0 | 0 | 0 | [7 empty] | 0 | -1 | 0 | 0 | 0 | 0 | 0 | 0 | 0 | 0 | 0 | 0 | 0 | 0 | 0 | 0 | 0 | 0 | 0 | 0 | 0
3 | 11 | 09-01-05 | Пуско-наладка счетчикв учета э/э | 0 | 0 | 0 | 0 | 0 | 0 | 0 | 0 | 0 | 0 | [7 empty] | 0 | -1 | 0 | 0 | 0 | 0 | 0 | 0 | 0 | 0 | 0 | 0 | 0 | 0 | 0 | 0 | 0 | 0 | 0 | 0 | 0
51 |  |  |  | 5771.34 | 412.4 | 0 | 22.53 | 6206.27 | 682.6 | 8131.31 | 0 | 0 | 6206.27
50 | 0 | 0 | 1 | 201 | 5154664.15 | ПЗ | Прямые затраты |  |  | 201 | 1 | 3 |  | 2
50 | 0 | 0 | 1 | 202 | 2976654.29 | СтМатОб | Стоимость материальных ресурсов (всего) |  |  | 202 | 2 | 3 |  | 2
50 | 0 | 0 | 1 | 222 | 0 | СтМатОбЗак | Стоимость материалов и оборудования заказчика |  |  | 222 | 3 | 3 |  | 2
50 | 0 | 0 | 1 | 225 | 2976654.29 | СтМатОбПод | Стоимость материалов и оборудования подрядчика |  |  | 225 | 4 | 3 |  | 2
50 | 0 | 0 | 1 | 226 | 2976654.29 | СтМат | Стоимость материалов (всего) |  |  | 226 | 5 | 3 |  | 2
50 | 0 | 0 | 1 | 227 | 0 | СтМатЗак | Стоимость материалов заказчика |  |  | 227 | 6 | 3 |  | 2
50 | 0 | 0 | 1 | 228 | 2976654.29 | СтМатПод | Стоимость материалов подрядчика |  |  | 228 | 7 | 3 |  | 2
50 | 0 | 0 | 1 | 216 | 0 | Оборуд | Стоимость оборудования (всего) |  |  | 216 | 8 | 3 |  | 2
50 | 0 | 0 | 1 | 223 | 0 | ОборудЗак | Стоимость оборудования заказчика |  |  | 223 | 9 | 3 |  | 2
50 | 0 | 0 | 1 | 229 | 0 | ОборудПод | Стоимость оборудования подрядчика |  |  | 229 | 10 | 3 |  | 2
50 | 0 | 0 | 1 | 203 | 1764124.87 | ЭММ | Эксплуатация машин |  |  | 203 | 11 | 3 |  | 2
50 | 0 | 0 | 1 | 231 | 0 | ЭММсНРиСП | Эксплуатация машин по ТСН-2001.16 |  |  | 231 | 12 | 3 |  | 2
50 | 0 | 0 | 1 | 204 | 268730.72 | ЗПМ | ЗП машинистов |  |  | 204 | 13 | 3 |  | 2
50 | 0 | 0 | 1 | 205 | 413884.99 | ОЗП | Основная ЗП рабочих |  |  | 205 | 14 | 3 |  | 2
50 | 0 | 0 | 1 | 232 | 0 | ОЗПсНРиСП | Основная ЗП рабочих по ТСН-2001.16 |  |  | 232 | 15 | 3 |  | 2
50 | 0 | 0 | 1 | 214 | 5771347.9 | Строит | Строительные работы с НР и СП |  |  | 214 | 16 | 3 |  | 2
50 | 0 | 0 | 1 | 215 | 412402.41 | Монтаж | Монтажные работы с НР и СП |  |  | 215 | 17 | 3 |  | 2
50 | 0 | 0 | 1 | 217 | 22532.84 | Прочие | Прочие работы с НР и СП |  |  | 217 | 18 | 3 |  | 2
50 | 0 | 0 | 1 | 230 | 0 | ПрочиеЗатр | Прочие затраты по ТСН-2001.16 |  |  | 230 | 19 | 3 |  | 2
50 | 0 | 0 | 1 | 206 | 0 | ВозврМат | Возврат материалов |  |  | 206 | 20 | 3 |  | 2
50 | 0 | 0 | 1 | 207 | 732.5965 | ТрудСтр | Трудозатраты строителей |  |  | 207 | 21 | 3 |  | -1
50 | 0 | 0 | 1 | 208 | 0 | ТрудМаш | Трудозатраты машинистов |  |  | 208 | 22 | 3 |  | -1
50 | 0 | 0 | 1 | 209 | 0 | ТранспМат | Транспорт материалов |  |  | 209 | 23 | 3 |  | 2
50 | 0 | 0 | 1 | 233 | 0 | Перевозка | Перевозка грузов |  |  | 233 | 24 | 3 |  | 2
50 | 0 | 0 | 1 | 210 | 421850.87 | НР | Накладные расходы |  |  | 210 | 25 | 3 |  | 2
50 | 0 | 0 | 1 | 211 | 199798.97 | СмПриб | Сметная прибыль |  |  | 211 | 26 | 3 |  | 2
50 | 0 | 0 | 1 | 224 | 6206283.15 | Всего | Всего с НР и СП |  |  | 224 | 27 | 3 |  | 2
-1
75 | Уровень цен | 2025 | 0 | 7 |  | 0 | 2 | 1 | 1 | 95 | 65 | 0 | 44842498 | 1
1 | Сборник индексов | ТСН-2001 МГЭ, строительство | 2025 | 7 | 1 | 1 | 0 | 2 | 1 | 1 | 1 | 1 | 1 | 1 | 1 | 1 |  |  |  | 216 |  |  | 44842499

## SmtRes
176 | 44842498 | 44956710 | 23870146 | 23494513 | 1 | 23494513 | 1 | 9999990008 |  | Трудозатраты рабочих | 1191 | 1013 | чел.-ч. | чел.-ч. | 1 | 0 | 476480486 | 31.3005 | 0 | 0 | 0 | 0 | 0 | 0 | 0 | 0 | 1 | 1 | 1 | 1 | -2 | 0 | 1 | 1 | 0 | 0 | 29.81 | *1,05 | 1 | 2 | 44956711 | 1 | 0 | 100 | 0 | 0 | 0 | 0 | 0 | 0 | 0 | 0 | 0 | 0 | 0 | 0 | 0 | 0 | 0 | 0 | 0 | 0 | 0 | 0 | 0 | 0 | 0 | 31.6135 | 0 | 31.6135 | 0 | 0 | 1 | 0 | 0 | 0 | 0 | 0 | 0 | 0 | 0 | 0 | 0
179 | 44842498 | 44848797 | 23891432 | 1 | 1 | 23494513 | 3 | 1.4-6-1 | ТСН-2001.1. Доп. 1-42. Р. 4, о. 6, поз. 1 | Земля растительная | 1339 | 1007 | м3 | м3 | 1 | 0 | 92320855 | 15.4 | 1198.21 | 0 | 0 | 0 | 146.84 | 0 | 0 | 0 | 8.16 | 1 | 1 | 1 | 0 | 0 | 0 | 1 | 0 | 0 | 15.4 |  | 0 | 1 | -1 | 0 | 0 |  | 0 | 0 | 0 | 0 | 0 | 0 | 0 | 0 | 0 | 0 | 0 | 0 | 0 | 0 | 0 | 0 | 0 | 0 | 0 | 0 | 0 | 0 |  | 0 | 0 | 15.554 | 1198.21 | 146.84 | 8.16 | 2261.34 | 0 | 18636.96 | 0 | 0 | 0 | 18636.96 | 0 | 0 | 0
179 | 44842498 | 44848797 | 23891435 | 1 | 1 | 23494513 | 3 | 1.4-6-6 | ТСН-2001.1. Доп. 1-42. Р. 4, о. 6, поз. 6 | Семена (смесь универсальная) газонных трав | 1346 | 1009 | кг | кг | 1 | 0 | 735025367 | 1.83 | 149.46 | 0 | 0 | 0 | 57.93 | 0 | 0 | 0 | 2.58 | 1 | 1 | 1 | 0 | 0 | 0 | 1 | 0 | 0 | 1.83 |  | 0 | 1 | -1 | 0 | 0 |  | 0 | 0 | 0 | 0 | 0 | 0 | 0 | 0 | 0 | 0 | 0 | 0 | 0 | 0 | 0 | 0 | 0 | 0 | 0 | 0 | 0 | 0 |  | 0 | 0 | 1.8483 | 149.46 | 57.93 | 2.58 | 106.01 | 0 | 276.25 | 0 | 0 | 0 | 276.25 | 0 | 0 | 0
179 | 44842498 | 44848797 | 23892176 | 1 | 1 | 23494513 | 3 | 1.5-3-502 | ТСН-2001.1 Доп. 67, Р. 5, о. 3, поз. 502 | Плита бетонная тротуарная, фигурная, решетчатая, размеры 600х400х100 мм, цвет серый | 1327 | 1005 | м2 | м2 | 1 | 0 | 191451144 | 0 | 1033.47 | 0 | 0 | 0 | 231.72 | 0 | 0 | 0 | 4.46 | 1 | 1 | 1 | 0 | 0 | 0 | 1 | 0 | 0 | 0 |  | 0 | 1 | -1 | 0 | 0 |  | 0 | 0 | 0 | 0 | 0 | 0 | 0 | 0 | 0 | 0 | 0 | 0 | 0 | 0 | 0 | 0 | 0 | 0 | 0 | 0 | 0 | 0 |  | 0 | 0 | 0 | 1033.47 | 231.72 | 4.46 | 0 | 0 | 0 | 0 | 0 | 0 | 0 | 0 | 0 | 0
441 | 44842498 | 44848818 | 23870146 | 23494513 | 1 | 23494513 | 1 | 9999990008 |  | Трудозатраты рабочих | 1191 | 1013 | чел.-ч. | чел.-ч. | 1 | 0 | 476480486 | 3.843 | 0 | 0 | 0 | 0 | 0 | 0 | 0 | 0 | 1 | 1 | 1 | 1 | -2 | 0 | 1 | 1 | 0 | 0 | 3.66 | *1,05 | 1 | 2 | 44848819 | 1 | 0 | 130 | 0 | 0 | 0 | 0 | 0 | 0 | 0 | 0 | 0 | 0 | 0 | 0 | 0 | 0 | 0 | 0 | 0 | 0 | 0 | 0 | 0 | 0 | 0 | 148.7241 | 0 | 148.7241 | 0 | 0 | 1 | 0 | 0 | 0 | 0 | 0 | 0 | 0 | 0 | 0 | 0
441 | 44842498 | 44848818 | 23897413 | 1 | 1 | 23494513 | 2 | 2.1-11-91 | ТСН-2001.2. Доп. 71. п.1-11-91 (110701) | Насосы водоотливные, производительность до 54 м3/ч, мощность до 3,2 кВт (4,8 л.с) | 1368 | 1011 | маш.-ч | маш.-ч | 1 | 0 | -63002554 | 0.4095 | 0 | 289.6 | 168.73 | 0 | 0 | 12.98 | 3.37 | 0 | 1 | 21.31 | 47.82 | 1 | 2 | 0 | 1 | 1 | 0 | 0 | 0.39 | *1,05 | 0 | 2 | 44848820 | 1 | 0 | 131 | 0 | 0 | 0 | 0 | 0 | 0 | 0 | 0 | 0 | 0 | 0 | 0 | 0 | 0 | 0 | 0 | 0 | 0 | 0 | 0 | 0 | 0 |  | 0 | 0 | 15.8476 | 289.6 | 12.98 | 21.31 | 5.313 | 1.3755 | 0 | 4383.46 | 2553.85 | 0 | 4383.46 | 0 | 0 | 0
441 | 44842498 | 44848818 | 23897719 | 1 | 1 | 23494513 | 2 | 2.1-17-203 | ТСН-2001.2. Доп. 68. п.1-17-203 (172706) | Установки направленного бурения, тяговое усилие до 500 кН | 1368 | 1011 | маш.-ч | маш.-ч | 1 | 0 | -1503281859 | 1.491 | 0 | 19125.86 | 1949.63 | 0 | 0 | 1843.32 | 38.94 | 0 | 1 | 9.91 | 47.82 | 1 | 2 | 0 | 1 | 1 | 0 | 0 | 1.42 | *1,05 | 0 | 2 | 44848821 | 1 | 0 | 132 | 0 | 0 | 0 | 0 | 0 | 0 | 0 | 0 | 0 | 0 | 0 | 0 | 0 | 0 | 0 | 0 | 0 | 0 | 0 | 0 | 0 | 0 |  | 0 | 0 | 57.7017 | 19125.86 | 1843.32 | 9.91 | 2748.3855 | 58.0545 | 0 | 1054054.26 | 107446.91 | 0 | 1054054.26 | 0 | 0 | 0
441 | 44842498 | 44848818 | 23897600 | 1 | 1 | 23494513 | 2 | 2.1-17-49 | ТСН-2001.2. Доп. 68. п.1-17-49 (176802) | Машины комбинированные илососные промывочные на базе автомобиля, объем цистерн до 10 м3, производительность до 720 м3/ч | 1368 | 1011 | маш.-ч | маш.-ч | 1 | 0 | -3876085 | 0.3255 | 0 | 2418.25 | 727.98 | 0 | 0 | 181.58 | 14.54 | 0 | 1 | 12.72 | 47.82 | 1 | 2 | 0 | 1 | 1 | 0 | 0 | 0.31 | *1,05 | 0 | 2 | 44848822 | 1 | 0 | 133 | 0 | 0 | 0 | 0 | 0 | 0 | 0 | 0 | 0 | 0 | 0 | 0 | 0 | 0 | 0 | 0 | 0 | 0 | 0 | 0 | 0 | 0 |  | 0 | 0 | 12.5968 | 2418.25 | 181.58 | 12.72 | 59.1045 | 4.7355 | 0 | 29094.94 | 8758.59 | 0 | 29094.94 | 0 | 0 | 0
441 | 44842498 | 44848818 | 23897749 | 1 | 1 | 23494513 | 2 | 2.1-18-23 | ТСН-2001.2. Доп. 68. п.1-18-23 (183201) | Автомобили бортовые с краном-манипулятором, грузоподъемность до 6 т | 1368 | 1011 | маш.-ч | маш.-ч | 1 | 0 | 688021115 | 0.05775 | 0 | 1744.62 | 631.85 | 0 | 0 | 125.38 | 12.62 | 0 | 1 | 13.29 | 47.82 | 1 | 2 | 0 | 1 | 1 | 0 | 0 | 0.055 | *1,05 | 0 | 2 | 44848823 | 1 | 0 | 134 | 0 | 0 | 0 | 0 | 0 | 0 | 0 | 0 | 0 | 0 | 0 | 0 | 0 | 0 | 0 | 0 | 0 | 0 | 0 | 0 | 0 | 0 |  | 0 | 0 | 2.2349 | 1744.62 | 125.38 | 13.29 | 7.245 | 0.7245 | 0 | 3724.06 | 1348.75 | 0 | 3724.06 | 0 | 0 | 0
441 | 44842498 | 44848818 | 23897013 | 1 | 1 | 23494513 | 2 | 2.1-3-70 | ТСН-2001.2. Доп. 68. п.1-3-70 (038005) | Трубоукладчики, диаметр труб до 700 мм | 1368 | 1011 | маш.-ч | маш.-ч | 1 | 0 | -194262604 | 0.441 | 0 | 3770.54 | 932.26 | 0 | 0 | 311.26 | 18.62 | 0 | 1 | 11.57 | 47.82 | 1 | 2 | 0 | 1 | 1 | 0 | 0 | 0.42 | *1,05 | 0 | 2 | 44848824 | 1 | 0 | 135 | 0 | 0 | 0 | 0 | 0 | 0 | 0 | 0 | 0 | 0 | 0 | 0 | 0 | 0 | 0 | 0 | 0 | 0 | 0 | 0 | 0 | 0 |  | 0 | 0 | 17.0667 | 3770.54 | 311.26 | 11.57 | 137.2665 | 8.211 | 0 | 61461.97 | 15196.36 | 0 | 61461.97 | 0 | 0 | 0
441 | 44842498 | 44848818 | 23897148 | 1 | 1 | 23494513 | 2 | 2.1-5-18 | ТСН-2001.2. Доп. 71. п.1-5-18 (050902) | Машины поливомоечные, емкость цистерны до 8 м3 | 1368 | 1011 | маш.-ч | маш.-ч | 1 | 0 | -1176243229 | 0.4095 | 0 | 1935.7 | 631.85 | 0 | 0 | 140.38 | 12.62 | 0 | 1 | 13.17 | 47.82 | 1 | 2 | 0 | 1 | 1 | 0 | 0 | 0.39 | *1,05 | 0 | 2 | 44848825 | 1 | 0 | 136 | 0 | 0 | 0 | 0 | 0 | 0 | 0 | 0 | 0 | 0 | 0 | 0 | 0 | 0 | 0 | 0 | 0 | 0 | 0 | 0 | 0 | 0 |  | 0 | 0 | 15.8476 | 1935.7 | 140.38 | 13.17 | 57.4875 | 5.166 | 0 | 29299.14 | 9563.9 | 0 | 29299.14 | 0 | 0 | 0
441 | 44842498 | 44848818 | 23897273 | 1 | 1 | 23494513 | 2 | 2.1-6-79 | ТСН-2001.2. Доп. 68. п.1-6-79 (061105) | Установки смесительные стационарные для приготовления бентонитового раствора, емкость до 4000 л | 1368 | 1011 | маш.-ч | маш.-ч | 1 | 0 | 148285669 | 1.491 | 0 | 1579.12 | 847.64 | 0 | 0 | 80.14 | 16.93 | 0 | 1 | 18.82 | 47.82 | 1 | 2 | 0 | 1 | 1 | 0 | 0 | 1.42 | *1,05 | 0 | 2 | 44848826 | 1 | 0 | 137 | 0 | 0 | 0 | 0 | 0 | 0 | 0 | 0 | 0 | 0 | 0 | 0 | 0 | 0 | 0 | 0 | 0 | 0 | 0 | 0 | 0 | 0 |  | 0 | 0 | 57.7017 | 1579.12 | 80.14 | 18.82 | 119.49 | 25.242 | 0 | 87027.43 | 46714.72 | 0 | 87027.43 | 0 | 0 | 0
441 | 44842498 | 44848818 | 23871168 | 1 | 1 | 23494513 | 3 | 1.1-1-1049 | ТСН-2001.1 Доп. 67, Р. 1, о. 1, поз. 1049 | Сода кальцинированная, техническая | 1348 | 1009 | т | т | 1000 | 0 | 867748454 | 0.004427 | 32732.62 | 0 | 0 | 0 | 5778.3 | 0 | 0 | 0 | 5.25 | 1 | 1 | 1 | 2 | 0 | 1 | 1 | 0 | 0 | 0.004427 |  | 0 | 2 | 44848827 | 1 | 0 | 138 | 0 | 0 | 0 | 0 | 0 | 0 | 0 | 0 | 0 | 0 | 0 | 0 | 0 | 0 | 0 | 0 | 0 | 0 | 0 | 0 | 0 | 0 |  | 0 | 0 | 0.17132 | 32732.62 | 5778.3 | 5.25 | 25.58 | 0 | 5197.33 | 0 | 0 | 0 | 5197.33 | 0 | 0 | 0
441 | 44842498 | 44848818 | 23870372 | 1 | 1 | 23494513 | 3 | 1.1-1-118 | ТСН-2001.1. Доп. 1-42. Р. 1, о. 1, поз. 118 | Вода | 1339 | 1007 | м3 | м3 | 1 | 0 | -862991314 | 5.66 | 55.92 | 0 | 0 | 0 | 7.07 | 0 | 0 | 0 | 7.33 | 1 | 1 | 1 | 2 | 0 | 1 | 1 | 0 | 0 | 5.66 |  | 0 | 2 | 44848828 | 1 | 0 | 139 | 0 | 0 | 0 | 0 | 0 | 0 | 0 | 0 | 0 | 0 | 0 | 0 | 0 | 0 | 0 | 0 | 0 | 0 | 0 | 0 | 0 | 0 |  | 0 | 0 | 219.042 | 55.92 | 7.07 | 7.33 | 40.02 | 0 | 11350.76 | 0 | 0 | 0 | 11350.76 | 0 | 0 | 0
441 | 44842498 | 44848818 | 23871880 | 1 | 1 | 23494513 | 3 | 1.1-1-1835 | ТСН-2001.1 Доп. 49, Р. 1, о. 1, поз. 1835 | Бентонит натриевый тонкого помола с содержанием органических полимеров, для сгущения, увеличения объема и придания гелеобразующих свойств буровым растворам, укрепления, снижения просачивания воды в стенках каналов | 1346 | 1009 | кг | кг | 1 | 0 | 185995085 | 337.4 | 46.7 | 0 | 0 | 0 | 11.3 | 0 | 0 | 0 | 3.83 | 1 | 1 | 1 | 0 | 0 | 0 | 1 | 0 | 0 | 337.4 |  | 0 | 1 | -1 | 0 | 0 |  | 0 | 0 | 0 | 0 | 0 | 0 | 0 | 0 | 0 | 0 | 0 | 0 | 0 | 0 | 0 | 0 | 0 | 0 | 0 | 0 | 0 | 0 |  | 0 | 0 | 13057.38 | 46.7 | 11.3 | 3.83 | 3812.62 | 0 | 565123.41 | 0 | 0 | 0 | 565123.41 | 0 | 0 | 0
441 | 44842498 | 44848818 | 23871881 | 1 | 1 | 23494513 | 3 | 1.1-1-1836 | ТСН-2001.1 Доп. 54, Р. 1, о. 1, поз. 1836 | Эмульсия полимерная, с содержанием сополимера частично гидролизованного полиакриламида/полиакрилата, плотность 1,02 г/см3, теплостойкость 121°С, водородный показатель pH 8,5, для стабилизации стенок ствола скважины, ингибирования разбухания химически активных глин и сланцев, повышения вязкости, снижения трения, улучшения смазывающей способности бурового раствора с малым содержанием твердой фазы | 1346 | 1009 | кг | кг | 1 | 0 | 591350278 | 17 | 1572.08 | 0 | 0 | 0 | 109.63 | 0 | 0 | 0 | 13.29 | 1 | 1 | 1 | 0 | 0 | 0 | 1 | 0 | 0 | 17 |  | 0 | 1 | -1 | 0 | 0 |  | 0 | 0 | 0 | 0 | 0 | 0 | 0 | 0 | 0 | 0 | 0 | 0 | 0 | 0 | 0 | 0 | 0 | 0 | 0 | 0 | 0 | 0 |  | 0 | 0 | 657.9 | 1572.08 | 109.63 | 13.29 | 1863.71 | 0 | 958547.14 | 0 | 0 | 0 | 958547.14 | 0 | 0 | 0
441 | 44842498 | 44848818 | 23872773 | 1 | 1 | 23494513 | 3 | 1.1-1-2948 | ТСН-2001.1 Доп. 68, Р. 1, о. 1, поз. 2948 | Смазка графитная | 1346 | 1009 | кг | кг | 1 | 0 | 1997681882 | 0.067 | 86.68 | 0 | 0 | 0 | 7.48 | 0 | 0 | 0 | 10.74 | 1 | 1 | 1 | 2 | 0 | 1 | 1 | 0 | 0 | 0.067 |  | 0 | 2 | 44848829 | 1 | 0 | 140 | 0 | 0 | 0 | 0 | 0 | 0 | 0 | 0 | 0 | 0 | 0 | 0 | 0 | 0 | 0 | 0 | 0 | 0 | 0 | 0 | 0 | 0 |  | 0 | 0 | 2.5929 | 86.68 | 7.48 | 10.74 | 0.5 | 0 | 208.31 | 0 | 0 | 0 | 208.31 | 0 | 0 | 0
1041 | 44842498 | 44956751 | 23870146 | 23494513 | 1 | 23494513 | 1 | 9999990008 |  | Трудозатраты рабочих | 1191 | 1013 | чел.-ч. | чел.-ч. | 1 | 0 | 476480486 | 31.3005 | 0 | 0 | 0 | 0 | 0 | 0 | 0 | 0 | 1 | 1 | 1 | 1 | -2 | 0 | 1 | 1 | 0 | 0 | 29.81 | *1,05 | 1 | 2 | 44956752 | 1 | 0 | 155 | 0 | 0 | 0 | 0 | 0 | 0 | 0 | 0 | 0 | 0 | 0 | 0 | 0 | 0 | 0 | 0 | 0 | 0 | 0 | 0 | 0 | 0 | 0 | 13.7722 | 0 | 13.7722 | 0 | 0 | 1 | 0 | 0 | 0 | 0 | 0 | 0 | 0 | 0 | 0 | 0
1043 | 44842498 | 44848843 | 23891432 | 1 | 1 | 23494513 | 3 | 1.4-6-1 | ТСН-2001.1. Доп. 1-42. Р. 4, о. 6, поз. 1 | Земля растительная | 1339 | 1007 | м3 | м3 | 1 | 0 | 92320855 | 15.4 | 1198.21 | 0 | 0 | 0 | 146.84 | 0 | 0 | 0 | 8.16 | 1 | 1 | 1 | 0 | 0 | 0 | 1 | 0 | 0 | 15.4 |  | 0 | 1 | -1 | 0 | 0 |  | 0 | 0 | 0 | 0 | 0 | 0 | 0 | 0 | 0 | 0 | 0 | 0 | 0 | 0 | 0 | 0 | 0 | 0 | 0 | 0 | 0 | 0 |  | 0 | 0 | 6.776 | 1198.21 | 146.84 | 8.16 | 2261.34 | 0 | 8119.07 | 0 | 0 | 0 | 8119.07 | 0 | 0 | 0
1043 | 44842498 | 44848843 | 23891435 | 1 | 1 | 23494513 | 3 | 1.4-6-6 | ТСН-2001.1. Доп. 1-42. Р. 4, о. 6, поз. 6 | Семена (смесь универсальная) газонных трав | 1346 | 1009 | кг | кг | 1 | 0 | 735025367 | 1.83 | 149.46 | 0 | 0 | 0 | 57.93 | 0 | 0 | 0 | 2.58 | 1 | 1 | 1 | 0 | 0 | 0 | 1 | 0 | 0 | 1.83 |  | 0 | 1 | -1 | 0 | 0 |  | 0 | 0 | 0 | 0 | 0 | 0 | 0 | 0 | 0 | 0 | 0 | 0 | 0 | 0 | 0 | 0 | 0 | 0 | 0 | 0 | 0 | 0 |  | 0 | 0 | 0.8052 | 149.46 | 57.93 | 2.58 | 106.01 | 0 | 120.35 | 0 | 0 | 0 | 120.35 | 0 | 0 | 0
1043 | 44842498 | 44848843 | 23892176 | 1 | 1 | 23494513 | 3 | 1.5-3-502 | ТСН-2001.1 Доп. 67, Р. 5, о. 3, поз. 502 | Плита бетонная тротуарная, фигурная, решетчатая, размеры 600х400х100 мм, цвет серый | 1327 | 1005 | м2 | м2 | 1 | 0 | 191451144 | 0 | 1033.47 | 0 | 0 | 0 | 231.72 | 0 | 0 | 0 | 4.46 | 1 | 1 | 1 | 0 | 0 | 0 | 1 | 0 | 0 | 0 |  | 0 | 1 | -1 | 0 | 0 |  | 0 | 0 | 0 | 0 | 0 | 0 | 0 | 0 | 0 | 0 | 0 | 0 | 0 | 0 | 0 | 0 | 0 | 0 | 0 | 0 | 0 | 0 |  | 0 | 0 | 0 | 1033.47 | 231.72 | 4.46 | 0 | 0 | 0 | 0 | 0 | 0 | 0 | 0 | 0 | 0
1047 | 44842498 | 44848850 | 37615504 | 1 | 1 | 23494513 | 3 | 1.1-1-766 | ТСН-2001.1 Доп. 69, Р. 1, о. 1, поз. 766 | Песок для строительных работ, рядовой (карьерный) | 1339 | 1007 | м3 | м3 | 1 | 0 | -449487181 | 110 | 937.33 | 0 | 0 | 0 | 104.99 | 0 | 0 | 0 | 8.91 | 1 | 1 | 1 | 0 | 0 | 0 | 1 | 0 | 0 | 110 |  | 0 | 1 | -1 | 0 | 0 |  | 0 | 0 | 0 | 0 | 0 | 0 | 0 | 0 | 0 | 0 | 0 | 0 | 0 | 0 | 0 | 0 | 0 | 0 | 0 | 0 | 0 | 0 |  | 0 | 0 | 0.583 | 937.33 | 104.99 | 8.91 | 11548.9 | 0 | 545.37 | 0 | 0 | 0 | 545.37 | 0 | 0 | 0
1049 | 44842498 | 44848853 | 23871644 | 1 | 1 | 23494513 | 3 | 1.1-1-1555 | ТСН-2001.1. Доп. 1-42. Р. 1, о. 1, поз. 1555 | Щебень из естественного камня для дорожных работ, марка 1200 - 800, фракция 20 - 40 мм | 1339 | 1007 | м3 | м3 | 1 | 0 | 558400410 | 17.4 | 3011.21 | 0 | 0 | 0 | 160.62 | 0 | 0 | 0 | 18.71 | 1 | 1 | 1 | 0 | 0 | 0 | 1 | 0 | 0 | 17.4 |  | 0 | 1 | -1 | 0 | 0 |  | 0 | 0 | 0 | 0 | 0 | 0 | 0 | 0 | 0 | 0 | 0 | 0 | 0 | 0 | 0 | 0 | 0 | 0 | 0 | 0 | 0 | 0 |  | 0 | 0 | 0.36888 | 3011.21 | 160.62 | 18.71 | 2794.79 | 0 | 1108.56 | 0 | 0 | 0 | 1108.56 | 0 | 0 | 0
1303 | 44842498 | 44943538 | 23870146 | 23494513 | 1 | 23494513 | 1 | 9999990008 |  | Трудозатраты рабочих | 1191 | 1013 | чел.-ч. | чел.-ч. | 1 | 0 | 476480486 | 141.75 | 0 | 0 | 0 | 0 | 0 | 0 | 0 | 0 | 1 | 1 | 1 | 1 | -2 | 0 | 1 | 1 | 0 | 0 | 135 | *1,05 | 1 | 2 | 44943545 | 1 | 0 | 176 | 0 | 0 | 0 | 0 | 0 | 0 | 0 | 0 | 0 | 0 | 0 | 0 | 0 | 0 | 0 | 0 | 0 | 0 | 0 | 0 | 0 | 0 | 0 | 0.3402 | 0 | 0.3402 | 0 | 0 | 1 | 0 | 0 | 0 | 0 | 0 | 0 | 0 | 0 | 0 | 0
1303 | 44842498 | 44943538 | 23897738 | 1 | 1 | 23494513 | 2 | 2.1-18-9 | ТСН-2001.2. Доп. 68. п.1-18-9 (183003) | Автомобили грузовые бортовые, грузоподъемность до 8 т | 1368 | 1011 | маш.-ч | маш.-ч | 1 | 0 | 873451332 | 0.126 | 0 | 1648.09 | 631.85 | 0 | 0 | 119.07 | 12.62 | 0 | 1 | 13.22 | 47.82 | 1 | 2 | 0 | 1 | 1 | 0 | 0 | 0.12 | *1,05 | 0 | 2 | 44943546 | 1 | 0 | 177 | 0 | 0 | 0 | 0 | 0 | 0 | 0 | 0 | 0 | 0 | 0 | 0 | 0 | 0 | 0 | 0 | 0 | 0 | 0 | 0 | 0 | 0 |  | 0 | 0 | 0.0003024 | 1648.09 | 119.07 | 13.22 | 15.0045 | 1.5855 | 0 | 0.48 | 0.18 | 0 | 0.48 | 0 | 0 | 0
1303 | 44842498 | 44943538 | 23897252 | 1 | 1 | 23494513 | 2 | 2.1-6-51 | ТСН-2001.2. Доп. 68. п.1-6-51 (069401) | Вибраторы поверхностные | 1368 | 1011 | маш.-ч | маш.-ч | 1 | 0 | 727424910 | 6.2265 | 0 | 2.46 | 0 | 0 | 0 | 0.23 | 0 | 0 | 1 | 10.22 | 47.82 | 1 | 2 | 0 | 1 | 1 | 0 | 0 | 5.93 | *1,05 | 0 | 2 | 44943547 | 1 | 0 | 178 | 0 | 0 | 0 | 0 | 0 | 0 | 0 | 0 | 0 | 0 | 0 | 0 | 0 | 0 | 0 | 0 | 0 | 0 | 0 | 0 | 0 | 0 |  | 0 | 0 | 0.014944 | 2.46 | 0.23 | 10.22 | 1.428 | 0 | 0 | 0.04 | 0 | 0 | 0.04 | 0 | 0 | 0
1303 | 44842498 | 44943538 | 23870372 | 1 | 1 | 23494513 | 3 | 1.1-1-118 | ТСН-2001.1. Доп. 1-42. Р. 1, о. 1, поз. 118 | Вода | 1339 | 1007 | м3 | м3 | 1 | 0 | -862991314 | 1.75 | 52.96 | 0 | 0 | 0 | 7.07 | 0 | 0 | 0 | 7.33 | 1 | 1 | 1 | 2 | 0 | 1 | 1 | 0 | 0 | 1.75 |  | 0 | 2 | 44943548 | 1 | 0 | 179 | 0 | 0 | 0 | 0 | 0 | 0 | 0 | 0 | 0 | 0 | 0 | 0 | 0 | 0 | 0 | 0 | 0 | 0 | 0 | 0 | 0 | 0 |  | 0 | 0 | 0.0042 | 52.96 | 7.07 | 7.33 | 12.37 | 0 | 0.22 | 0 | 0 | 0 | 0.22 | 0 | 0 | 0
1303 | 44842498 | 44943538 | 23870841 | 1 | 1 | 23494513 | 3 | 1.1-1-655 | ТСН-2001.1. Доп. 1-42. Р. 1, о. 1, поз. 655 | Мешковина | 1327 | 1005 | м2 | м2 | 1 | 0 | -1476054991 | 250 | 56.42 | 0 | 0 | 0 | 7.39 | 0 | 0 | 0 | 7.47 | 1 | 1 | 1 | 2 | 0 | 1 | 1 | 0 | 0 | 250 |  | 0 | 2 | 44943549 | 1 | 0 | 180 | 0 | 0 | 0 | 0 | 0 | 0 | 0 | 0 | 0 | 0 | 0 | 0 | 0 | 0 | 0 | 0 | 0 | 0 | 0 | 0 | 0 | 0 |  | 0 | 0 | 0.6 | 56.42 | 7.39 | 7.47 | 1847.5 | 0 | 33.12 | 0 | 0 | 0 | 33.12 | 0 | 0 | 0
1303 | 44842498 | 44943538 | 23890721 | 1 | 1 | 23494513 | 3 | 1.3-1-40 | ТСН-2001.1 Доп. 67, Р. 3, о. 1, поз. 40 | Смесь бетонная тяжелого бетона БСТ на гранитном щебне, крупность заполнителя от 5 до 20 мм, класс прочности В22,5 (М300), П3, F100-150, W4 | 1339 | 1007 | м3 | м3 | 1 | 0 | 2043517171 | 100 | 7544.52 | 0 | 0 | 0 | 735.27 | 0 | 0 | 0 | 10.04 | 1 | 1 | 1 | 0 | 0 | 0 | 1 | 0 | 0 | 100 |  | 0 | 1 | -1 | 0 | 0 |  | 0 | 0 | 0 | 0 | 0 | 0 | 0 | 0 | 0 | 0 | 0 | 0 | 0 | 0 | 0 | 0 | 0 | 0 | 0 | 0 | 0 | 0 |  | 0 | 0 | 0.24 | 7544.52 | 735.27 | 10.04 | 73527 | 0 | 1771.71 | 0 | 0 | 0 | 1771.71 | 0 | 0 | 0
1303 | 44842498 | 44943538 | 23891109 | 1 | 1 | 23494513 | 3 | 1.3-4-1 | ТСН-2001.1 Доп. 67, Р. 3, о. 4, поз. 1 | Арматурные заготовки (стержни, хомуты и т.п.), не собранные в каркасы или сетки, углеродистая сталь общего назначения и арматурная сталь гладкая, класс А-I, диаметр от 6 до 7 мм (вес 0,222 кг за метр) | 1348 | 1009 | т | т | 1000 | 0 | -1925980981 | 0.66667 | 99298.37 | 0 | 0 | 0 | 5681.92 | 0 | 0 | 0 | 17.1 | 1 | 1 | 1 | 0 | 0 | 0 | 1 | 0 | 0 | 0.66667 |  | 0 | 1 | -1 | 0 | 0 |  | 0 | 0 | 0 | 0 | 0 | 0 | 0 | 0 | 0 | 0 | 0 | 0 | 0 | 0 | 0 | 0 | 0 | 0 | 0 | 0 | 0 | 0 |  | 0 | 0 | 0.0016 | 99298.37 | 5681.92 | 17.1 | 3787.95 | 0 | 155.46 | 0 | 0 | 0 | 155.46 | 0 | 0 | 0
1315 | 44842498 | 44943561 | 23876330 | 1 | 1 | 23494513 | 3 | 1.12-5-575 | ТСН-2001.1 Доп. 67, Р. 12, о. 5, поз. 575 | Трубы из полиэтилена, гофрированные, гибкие, двустенные, с протяжкой, для кабельной канализации, в комплекте с муфтой, наружный диаметр 110 мм | 1301 | 1003 | м | м | 1 | 0 | 2092399505 | 1000 | 182.73 | 0 | 0 | 0 | 83.27 | 0 | 0 | 0 | 2.03 | 1 | 1 | 1 | 0 | 0 | 0 | 0 | 0 | 0 | 1000 |  | 0 | 1 | -1 | 0 | 0 |  | 0 | 0 | 0 | 0 | 0 | 0 | 0 | 0 | 0 | 0 | 0 | 0 | 0 | 0 | 0 | 0 | 0 | 0 | 0 | 0 | 0 | 0 |  | 0 | 0 | 0 | 182.73 | 83.27 | 2.03 | 83270 | 0 | 0 | 0 | 0 | 0 | 0 | 0 | 0 | 0
1321 | 44842498 | 44943568 | 23890717 | 1 | 1 | 23494513 | 3 | 1.3-1-36 | ТСН-2001.1. Доп. 1-42. Р. 3, о. 1, поз. 36 | Смеси бетонные, БСГ, тяжелого бетона на гранитном щебне, класс прочности В7,5 (М100); П3, фракция 5-20 | 1339 | 1007 | м3 | м3 | 1 | 0 | 412444006 | 0.416 | 6466.82 | 0 | 0 | 0 | 517.14 | 0 | 0 | 0 | 12.48 | 1 | 1 | 1 | 0 | 0 | 0 | 0 | 0 | 0 | 0.416 |  | 0 | 1 | -1 | 0 | 0 |  | 0 | 0 | 0 | 0 | 0 | 0 | 0 | 0 | 0 | 0 | 0 | 0 | 0 | 0 | 0 | 0 | 0 | 0 | 0 | 0 | 0 | 0 |  | 0 | 0 | 0 | 6466.82 | 517.14 | 12.48 | 215.13 | 0 | 0 | 0 | 0 | 0 | 0 | 0 | 0 | 0
1381 | 44842498 | 44943655 | 35647761 | 1 | 1 | 23494513 | 3 | 1.23-10-32 | ТСН-2001.1 Доп. 67, Р. 23, о. 10, поз. 32 | Провод неизолированный медный гибкий для электрических установок, марка МГ, сечение 25 мм2 | 1303 | 1003 | км | км | 1000 | 0 | -671885823 | 0.1 | 312529.79 | 0 | 0 | 0 | 19694.26 | 0 | 0 | 0 | 14.68 | 1 | 1 | 1 | 0 | 0 | 0 | 0 | 0 | 0 | 0.1 |  | 0 | 1 | -1 | 0 | 0 |  | 0 | 0 | 0 | 0 | 0 | 0 | 0 | 0 | 0 | 0 | 0 | 0 | 0 | 0 | 0 | 0 | 0 | 0 | 0 | 0 | 0 | 0 |  | 0 | 0 | 0 | 312529.79 | 19694.26 | 14.68 | 1969.43 | 0 | 0 | 0 | 0 | 0 | 0 | 0 | 0 | 0
1383 | 44842498 | 44943658 | 24368523 | 1 | 1 | 23494513 | 3 | 1.1-1-1090 | ТСН-2001.1 Доп. 48, Р. 1, о. 1, поз. 1090 | Полоса из стали углеродистой обыкновенного качества, кипящей | 1348 | 1009 | т | т | 1000 | 0 | -730637145 | 0.12606 | 29055.98 | 0 | 0 | 0 | 6500.22 | 0 | 0 | 0 | 4.47 | 1 | 1 | 1 | 0 | 0 | 0 | 0 | 0 | 0 | 0.12606 |  | 0 | 1 | -1 | 0 | 0 |  | 0 | 0 | 0 | 0 | 0 | 0 | 0 | 0 | 0 | 0 | 0 | 0 | 0 | 0 | 0 | 0 | 0 | 0 | 0 | 0 | 0 | 0 |  | 0 | 0 | 0.0097067 | 29055.98 | 6500.22 | 4.47 | 819.42 | 0 | 282.04 | 0 | 0 | 0 | 282.04 | 0 | 0 | 0
1385 | 44842498 | 44943667 | 24368544 | 1 | 1 | 23494513 | 3 | 1.1-1-1111 | ТСН-2001.1 Доп. 48, Р. 1, о. 1, поз. 1111 | Уголок равнополочный, ширина полки 35-70 мм, из стали углеродистой обыкновенного качества, кипящей | 1348 | 1009 | т | т | 1000 | 0 | 2061923971 | 0.1131 | 24740.47 | 0 | 0 | 0 | 7879.13 | 0 | 0 | 0 | 3.14 | 1 | 1 | 1 | 0 | 0 | 0 | 0 | 0 | 0 | 0.1131 |  | 0 | 1 | -1 | 0 | 0 |  | 0 | 0 | 0 | 0 | 0 | 0 | 0 | 0 | 0 | 0 | 0 | 0 | 0 | 0 | 0 | 0 | 0 | 0 | 0 | 0 | 0 | 0 |  | 0 | 0 | 0.04524 | 24740.47 | 7879.13 | 3.14 | 891.13 | 0 | 1119.26 | 0 | 0 | 0 | 1119.26 | 0 | 0 | 0
1501 | 44842498 | 44956880 | 23870146 | 23494513 | 1 | 23494513 | 1 | 9999990008 |  | Трудозатраты рабочих | 1191 | 1013 | чел.-ч. | чел.-ч. | 1 | 0 | 476480486 | 0.8 | 0 | 0 | 0 | 0 | 0 | 0 | 0 | 0 | 1 | 1 | 1 | 1 | -2 | 0 | 1 | 1 | 0 | 0 | 1 | *0,8 | 1 | 2 | 44956881 | 1 | 0 | 193 | 0 | 0 | 0 | 0 | 0 | 0 | 0 | 0 | 0 | 0 | 0 | 0 | 0 | 0 | 0 | 0 | 0 | 0 | 0 | 0 | 0 | 0 | 0 | 0.8 | 0 | 0.8 | 0 | 0 | 1 | 0 | 0 | 0 | 0 | 0 | 0 | 0 | 0 | 0 | 0
0

## EtalonRes
28 | 44848689 | 44844834 | 23870146 | 23494513 | 1 | 23494513 | 1 | 9999990008 |  | Трудозатраты рабочих | 1191 | 1013 | чел.-ч. | чел.-ч. | 1 | 0.03 | 0 | 0 | 0 | 0 | 0 | 1 | 1 | )*0,80)*1,1 | 0.0264 | 3 | -1 |  | 0 | 0 | 0 | 0 | 0 | 0 | 0 | 0
28 | 44848690 | 44844834 | 23897148 | 1 | 1 | 23494513 | 2 | 2.1-5-18 | ТСН-2001.2. Доп. 71. п.1-5-18 (050902) | Машины поливомоечные, емкость цистерны до 8 м3 | 1368 | 1011 | маш.-ч | маш.-ч | 1 | 0.016 | 0 | 140.38 | 12.62 | 0 | 0 | 1 | 0 | )*0,80)*1,1 | 0.01408 | 3 | -1 |  | 0 | 0 | 0 | 0 | 0 | 0 | 0 | 0
28 | 44848691 | 44844834 | 23897171 | 1 | 1 | 23494513 | 2 | 2.1-5-43 | ТСН-2001.2. Доп. 68. п.1-5-43 (054801) | Фрезы дорожные холодные самоходные для снятия асфальтобетонных покрытий шириной до 1000 мм, глубиной до 200 мм | 1368 | 1011 | маш.-ч | маш.-ч | 1 | 0.016 | 0 | 409.52 | 18.62 | 0 | 0 | 1 | 0 | )*0,80)*1,1 | 0.01408 | 3 | -1 |  | 0 | 0 | 0 | 0 | 0 | 0 | 0 | 0
28 | 44848692 | 44844834 | 23870145 | 23494513 | 1 | 23494513 | 2 | 9999990007 |  | Стоимость прочих машин (ЭСН) | 1344 | 1008 | руб. | руб. | 1 | 0.01 | 0 | 1 | 0 | 0 | 0 | 1 | 0 | )*0,80)*1,1 | 0.0088 | 3 | -1 |  | 0 | 0 | 0 | 0 | 0 | 0 | 0 | 0
28 | 44848693 | 44844834 | 23871128 | 1 | 1 | 23494513 | 3 | 1.1-1-1005 | ТСН-2001.1 Доп. 68, Р. 1, о. 1, поз. 1005 | Резцы для дорожной фрезы с барабаном шириной от 500 до 1000 мм | 1354 | 1010 | шт. | шт. | 1 | 0.07 | 21.36 | 0 | 0 | 0 | 0 | 1 | 0 | )*0,80 | 0.056 | 3 | -1 |  | 0 | 0 | 0 | 0 | 0 | 0 | 0 | 0
28 | 44848694 | 44844834 | 23870372 | 1 | 1 | 23494513 | 3 | 1.1-1-118 | ТСН-2001.1. Доп. 1-42. Р. 1, о. 1, поз. 118 | Вода | 1339 | 1007 | м3 | м3 | 1 | 0.0032 | 7.07 | 0 | 0 | 0 | 0 | 1 | 0 | )*0,80 | 0.00256 | 3 | -1 |  | 0 | 0 | 0 | 0 | 0 | 0 | 0 | 0
29 | 44848695 | 44844835 | 23870146 | 23494513 | 1 | 23494513 | 1 | 9999990008 |  | Трудозатраты рабочих | 1191 | 1013 | чел.-ч. | чел.-ч. | 1 | 155 | 0 | 0 | 0 | 0 | 0 | 1 | 1 | )*1,1 | 170.5 | 3 | -1 |  | 0 | 0 | 0 | 0 | 0 | 0 | 0 | 0
29 | 44848696 | 44844835 | 23897343 | 1 | 1 | 23494513 | 2 | 2.1-10-1 | ТСН-2001.2. Доп. 68. п.1-10-1 (100101) | Компрессоры передвижные с двигателем внутреннего сгорания, давление до 7 ат, производительность до 5 м3/мин | 1368 | 1011 | маш.-ч | маш.-ч | 1 | 37.5 | 0 | 41.45 | 12.62 | 0 | 0 | 1 | 0 | )*1,1 | 41.25 | 3 | -1 |  | 0 | 0 | 0 | 0 | 0 | 0 | 0 | 0
29 | 44848697 | 44844835 | 23897826 | 1 | 1 | 23494513 | 2 | 2.1-30-54 | ТСН-2001.2. Доп. 68. п.1-30-54 (308901) | Молотки отбойные пневматические | 1368 | 1011 | маш.-ч | маш.-ч | 1 | 75 | 0 | 0.5 | 0 | 0 | 0 | 1 | 0 | )*1,1 | 82.5 | 3 | -1 |  | 0 | 0 | 0 | 0 | 0 | 0 | 0 | 0
29 | 44848698 | 44844835 | 23897175 | 1 | 1 | 23494513 | 2 | 2.1-5-48 | ТСН-2001.2. Доп. 68. п.1-5-48 (056003) | Автогрейдеры, мощность до 147 кВт (200 л.с.) | 1368 | 1011 | маш.-ч | маш.-ч | 1 | 1.55 | 0 | 219.56 | 18.62 | 0 | 0 | 1 | 0 | )*1,1 | 1.705 | 3 | -1 |  | 0 | 0 | 0 | 0 | 0 | 0 | 0 | 0
29 | 44848699 | 44844835 | 23870145 | 23494513 | 1 | 23494513 | 2 | 9999990007 |  | Стоимость прочих машин (ЭСН) | 1344 | 1008 | руб. | руб. | 1 | 3.74 | 0 | 1 | 0 | 0 | 0 | 1 | 0 | )*1,1 | 4.114 | 3 | -1 |  | 0 | 0 | 0 | 0 | 0 | 0 | 0 | 0
30 | 44848700 | 44844846 | 23870146 | 23494513 | 1 | 23494513 | 1 | 9999990008 |  | Трудозатраты рабочих | 1191 | 1013 | чел.-ч. | чел.-ч. | 1 | 59.6 | 0 | 0 | 0 | 0 | 0 | 1 | 1 | )*1,1 | 65.56 | 3 | -1 |  | 0 | 0 | 0 | 0 | 0 | 0 | 0 | 0
31 | 44848701 | 44844849 | 23870146 | 23494513 | 1 | 23494513 | 1 | 9999990008 |  | Трудозатраты рабочих | 1191 | 1013 | чел.-ч. | чел.-ч. | 1 | 11.7 | 0 | 0 | 0 | 0 | 0 | 1 | 1 | )*1,1 | 12.87 | 3 | -1 |  | 0 | 0 | 0 | 0 | 0 | 0 | 0 | 0
31 | 44848702 | 44844849 | 23896958 | 1 | 1 | 23494513 | 2 | 2.1-2-1 | ТСН-2001.2. Доп. 68. п.1-2-1 (020101) | Тракторы на гусеничном ходу, мощность до 60 кВт (81 л.с.) | 1368 | 1011 | маш.-ч | маш.-ч | 1 | 1.26 | 0 | 120.32 | 12.62 | 0 | 0 | 1 | 0 | )*1,1 | 1.386 | 3 | -1 |  | 0 | 0 | 0 | 0 | 0 | 0 | 0 | 0
31 | 44848703 | 44844849 | 23897175 | 1 | 1 | 23494513 | 2 | 2.1-5-48 | ТСН-2001.2. Доп. 68. п.1-5-48 (056003) | Автогрейдеры, мощность до 147 кВт (200 л.с.) | 1368 | 1011 | маш.-ч | маш.-ч | 1 | 1.7 | 0 | 219.56 | 18.62 | 0 | 0 | 1 | 0 | )*1,1 | 1.87 | 3 | -1 |  | 0 | 0 | 0 | 0 | 0 | 0 | 0 | 0
31 | 44848704 | 44844849 | 23870145 | 23494513 | 1 | 23494513 | 2 | 9999990007 |  | Стоимость прочих машин (ЭСН) | 1344 | 1008 | руб. | руб. | 1 | 42.41 | 0 | 1 | 0 | 0 | 0 | 1 | 0 | )*1,1 | 46.651 | 3 | -1 |  | 0 | 0 | 0 | 0 | 0 | 0 | 0 | 0
32 | 44848705 | 44844854 | 23870146 | 23494513 | 1 | 23494513 | 1 | 9999990008 |  | Трудозатраты рабочих | 1191 | 1013 | чел.-ч. | чел.-ч. | 1 | 49.5 | 0 | 0 | 0 | 0 | 0 | 1 | 1 | )*1,1 | 54.45 | 3 | -1 |  | 0 | 0 | 0 | 0 | 0 | 0 | 0 | 0
32 | 44848706 | 44844854 | 23896937 | 1 | 1 | 23494513 | 2 | 2.1-1-43 | ТСН-2001.2. Доп. 68. п.1-1-43 (012102) | Бульдозеры гусеничные, мощность до 59 кВт (80 л.с.) | 1368 | 1011 | маш.-ч | маш.-ч | 1 | 2.87 | 0 | 145.59 | 14.54 | 0 | 0 | 1 | 0 | )*1,1 | 3.157 | 3 | -1 |  | 0 | 0 | 0 | 0 | 0 | 0 | 0 | 0
32 | 44848707 | 44844854 | 23896914 | 1 | 1 | 23494513 | 2 | 2.1-1-5 | ТСН-2001.2. Доп. 68. п.1-1-5 (010109) | Экскаваторы на гусеничном ходу гидравлические, объем ковша до 0,65 м3 | 1368 | 1011 | маш.-ч | маш.-ч | 1 | 7.86 | 0 | 245.8 | 16.93 | 0 | 0 | 1 | 0 | )*1,1 | 8.646 | 3 | -1 |  | 0 | 0 | 0 | 0 | 0 | 0 | 0 | 0
32 | 44848708 | 44844854 | 23870145 | 23494513 | 1 | 23494513 | 2 | 9999990007 |  | Стоимость прочих машин (ЭСН) | 1344 | 1008 | руб. | руб. | 1 | 5.21 | 0 | 1 | 0 | 0 | 0 | 1 | 0 | )*1,1 | 5.731 | 3 | -1 |  | 0 | 0 | 0 | 0 | 0 | 0 | 0 | 0
33 | 44848709 | 44844863 | 23870146 | 23494513 | 1 | 23494513 | 1 | 9999990008 |  | Трудозатраты рабочих | 1191 | 1013 | чел.-ч. | чел.-ч. | 1 | 76.7 | 0 | 0 | 0 | 0 | 0 | 1 | 1 | )*1,1 | 84.37 | 3 | -1 |  | 0 | 0 | 0 | 0 | 0 | 0 | 0 | 0
34 | 44848710 | 44844865 | 23870146 | 23494513 | 1 | 23494513 | 1 | 9999990008 |  | Трудозатраты рабочих | 1191 | 1013 | чел.-ч. | чел.-ч. | 1 | 69.8 | 0 | 0 | 0 | 0 | 0 | 1 | 1 | )*1,1 | 76.78 | 3 | -1 |  | 0 | 0 | 0 | 0 | 0 | 0 | 0 | 0
34 | 44848711 | 44844865 | 23896994 | 1 | 1 | 23494513 | 2 | 2.1-3-38 | ТСН-2001.2. Доп. 68. п.1-3-38 (032009) | Краны на автомобильном ходу, грузоподъемность до 16 т | 1368 | 1011 | маш.-ч | маш.-ч | 1 | 0.61 | 0 | 179.17 | 16.93 | 0 | 0 | 1 | 0 | )*1,1 | 0.671 | 3 | -1 |  | 0 | 0 | 0 | 0 | 0 | 0 | 0 | 0
34 | 44848712 | 44844865 | 23890719 | 1 | 1 | 23494513 | 3 | 1.3-1-38 | ТСН-2001.1 Доп. 67, Р. 3, о. 1, поз. 38 | Смесь бетонная тяжелого бетона БСТ на гранитном щебне, крупность заполнителя от 5 до 20 мм, класс прочности В15 (М200), П3, F50-100, W2 | 1339 | 1007 | м3 | м3 | 1 | 3.9 | 704.89 | 0 | 0 | 0 | 0 | 1 | 0 |  | 3.9 | 3 | -1 |  | 0 | 0 | 0 | 0 | 0 | 0 | 0 | 0
34 | 44848713 | 44844865 | 23890854 | 1 | 1 | 23494513 | 3 | 1.3-2-5 | ТСН-2001.1 Доп. 67, Р. 3, о. 2, поз. 5 | Раствор цементный, марка М100 | 1339 | 1007 | м3 | м3 | 1 | 0.06 | 451.14 | 0 | 0 | 0 | 0 | 1 | 0 |  | 0.06 | 3 | -1 |  | 0 | 0 | 0 | 0 | 0 | 0 | 0 | 0
34 | 44848714 | 44844865 | 23868552 | 23494513 | 1 | 23494513 | 3 | 5898320000 |  | Камни бортовые | 1339 | 1007 | м3 | м3 | 1 | 4.3 | 0 | 0 | 0 | 0 | 0 | 0 | 0 |  | 4.3 | 3 | -1 |  | 0 | 0 | 0 | 0 | 0 | 0 | 0 | 0
36 | 44848715 | 44844868 | 23870146 | 23494513 | 1 | 23494513 | 1 | 9999990008 |  | Трудозатраты рабочих | 1191 | 1013 | чел.-ч. | чел.-ч. | 1 | 122.1 | 0 | 0 | 0 | 0 | 0 | 1 | 1 | )*1,1 | 134.31 | 3 | -1 |  | 0 | 0 | 0 | 0 | 0 | 0 | 0 | 0
36 | 44848716 | 44844868 | 23870917 | 1 | 1 | 23494513 | 3 | 1.1-1-766 | ТСН-2001.1 Доп. 69, Р. 1, о. 1, поз. 766 | Песок для строительных работ, рядовой (карьерный) | 1339 | 1007 | м3 | м3 | 1 | 4 | 104.99 | 0 | 0 | 0 | 0 | 1 | 0 |  | 4 | 3 | -1 |  | 0 | 0 | 0 | 0 | 0 | 0 | 0 | 0
37 | 44848717 | 44844869 | 23870145 | 23494513 | 1 | 23494513 | 2 | 9999990007 |  | Стоимость прочих машин (ЭСН) | 1344 | 1008 | руб. | руб. | 1 | 8.86 | 0 | 1 | 0 | 0 | 0 | 1 | 0 | )*1,1 | 9.746 | 3 | -1 |  | 0 | 0 | 0 | 0 | 0 | 0 | 0 | 0
38 | 44848718 | 44844870 | 23870145 | 23494513 | 1 | 23494513 | 2 | 9999990007 |  | Стоимость прочих машин (ЭСН) | 1344 | 1008 | руб. | руб. | 1 | 8.86 | 0 | 1 | 0 | 0 | 0 | 1 | 0 | )*1,1 | 9.746 | 3 | -1 |  | 0 | 0 | 0 | 0 | 0 | 0 | 0 | 0
74 | 44848719 | 44844873 | 23870146 | 23494513 | 1 | 23494513 | 1 | 9999990008 |  | Трудозатраты рабочих | 1191 | 1013 | чел.-ч. | чел.-ч. | 1 | 14.4 | 0 | 0 | 0 | 0 | 0 | 1 | 1 | )*1,1 | 15.84 | 3 | -1 |  | 0 | 0 | 0 | 0 | 0 | 0 | 0 | 0
74 | 44848720 | 44844873 | 23896958 | 1 | 1 | 23494513 | 2 | 2.1-2-1 | ТСН-2001.2. Доп. 68. п.1-2-1 (020101) | Тракторы на гусеничном ходу, мощность до 60 кВт (81 л.с.) | 1368 | 1011 | маш.-ч | маш.-ч | 1 | 1.66 | 0 | 120.32 | 12.62 | 0 | 0 | 1 | 0 | )*1,1 | 1.826 | 3 | -1 |  | 0 | 0 | 0 | 0 | 0 | 0 | 0 | 0
74 | 44848721 | 44844873 | 32998989 | 1 | 1 | 23494513 | 2 | 2.1-5-113 | ТСН-2001.2. Доп. 68. п.1-5-113 (050502) | Катки грунтовые вибрационные, масса до 21 т | 1368 | 1011 | маш.-ч | маш.-ч | 1 | 1.66 | 0 | 281.32 | 16.93 | 0 | 0 | 1 | 0 | )*1,1 | 1.826 | 3 | -1 |  | 0 | 0 | 0 | 0 | 0 | 0 | 0 | 0
74 | 44848722 | 44844873 | 23897148 | 1 | 1 | 23494513 | 2 | 2.1-5-18 | ТСН-2001.2. Доп. 71. п.1-5-18 (050902) | Машины поливомоечные, емкость цистерны до 8 м3 | 1368 | 1011 | маш.-ч | маш.-ч | 1 | 0.65 | 0 | 140.38 | 12.62 | 0 | 0 | 1 | 0 | )*1,1 | 0.715 | 3 | -1 |  | 0 | 0 | 0 | 0 | 0 | 0 | 0 | 0
74 | 44848723 | 44844873 | 23897175 | 1 | 1 | 23494513 | 2 | 2.1-5-48 | ТСН-2001.2. Доп. 68. п.1-5-48 (056003) | Автогрейдеры, мощность до 147 кВт (200 л.с.) | 1368 | 1011 | маш.-ч | маш.-ч | 1 | 1.55 | 0 | 219.56 | 18.62 | 0 | 0 | 1 | 0 | )*1,1 | 1.705 | 3 | -1 |  | 0 | 0 | 0 | 0 | 0 | 0 | 0 | 0
74 | 44848724 | 44844873 | 23897138 | 1 | 1 | 23494513 | 2 | 2.1-5-7 | ТСН-2001.2. Доп. 68. п.1-5-7 (050301) | Катки дорожные самоходные на пневмоколесном ходу, масса до 16 т | 1368 | 1011 | маш.-ч | маш.-ч | 1 | 0.52 | 0 | 180.35 | 16.93 | 0 | 0 | 1 | 0 | )*1,1 | 0.572 | 3 | -1 |  | 0 | 0 | 0 | 0 | 0 | 0 | 0 | 0
74 | 44848725 | 44844873 | 23870372 | 1 | 1 | 23494513 | 3 | 1.1-1-118 | ТСН-2001.1. Доп. 1-42. Р. 1, о. 1, поз. 118 | Вода | 1339 | 1007 | м3 | м3 | 1 | 5 | 7.07 | 0 | 0 | 0 | 0 | 1 | 0 |  | 5 | 3 | -1 |  | 0 | 0 | 0 | 0 | 0 | 0 | 0 | 0
74 | 44848726 | 44844873 | 23858994 | 23494513 | 1 | 23494513 | 3 | 5711400000 |  | Песок природный для строительных работ | 1339 | 1007 | м3 | м3 | 1 | 0 | 0 | 0 | 0 | 0 | 0 | 0 | 0 |  | 0 | 3 | -1 |  | 0 | 0 | 0 | 0 | 0 | 0 | 0 | 0
76 | 44848727 | 44844884 | 23870146 | 23494513 | 1 | 23494513 | 1 | 9999990008 |  | Трудозатраты рабочих | 1191 | 1013 | чел.-ч. | чел.-ч. | 1 | 267 | 0 | 0 | 0 | 0 | 0 | 1 | 1 | )*1,1 | 293.7 | 3 | -1 |  | 0 | 0 | 0 | 0 | 0 | 0 | 0 | 0
76 | 44848728 | 44844884 | 23897148 | 1 | 1 | 23494513 | 2 | 2.1-5-18 | ТСН-2001.2. Доп. 71. п.1-5-18 (050902) | Машины поливомоечные, емкость цистерны до 8 м3 | 1368 | 1011 | маш.-ч | маш.-ч | 1 | 11.76 | 0 | 140.38 | 12.62 | 0 | 0 | 1 | 0 | )*1,1 | 12.936 | 3 | -1 |  | 0 | 0 | 0 | 0 | 0 | 0 | 0 | 0
76 | 44848729 | 44844884 | 23897184 | 1 | 1 | 23494513 | 2 | 2.1-5-64 | ТСН-2001.2. Доп. 68. п.1-5-64 (059002) | Котлы битумоварочные электрические, емкость до 1000 л, мощность до 50 кВт | 1368 | 1011 | маш.-ч | маш.-ч | 1 | 10.8 | 0 | 20.51 | 0 | 0 | 0 | 1 | 0 | )*1,1 | 11.88 | 3 | -1 |  | 0 | 0 | 0 | 0 | 0 | 0 | 0 | 0
76 | 44848730 | 44844884 | 23870145 | 23494513 | 1 | 23494513 | 2 | 9999990007 |  | Стоимость прочих машин (ЭСН) | 1344 | 1008 | руб. | руб. | 1 | 4.78 | 0 | 1 | 0 | 0 | 0 | 1 | 0 | )*1,1 | 5.258 | 3 | -1 |  | 0 | 0 | 0 | 0 | 0 | 0 | 0 | 0
76 | 44848731 | 44844884 | 23870372 | 1 | 1 | 23494513 | 3 | 1.1-1-118 | ТСН-2001.1. Доп. 1-42. Р. 1, о. 1, поз. 118 | Вода | 1339 | 1007 | м3 | м3 | 1 | 178 | 7.07 | 0 | 0 | 0 | 0 | 1 | 0 |  | 178 | 3 | -1 |  | 0 | 0 | 0 | 0 | 0 | 0 | 0 | 0
76 | 44848732 | 44844884 | 23870307 | 1 | 1 | 23494513 | 3 | 1.1-1-45 | ТСН-2001.1 Доп. 70, Р. 1, о. 1, поз. 45 | Битум нефтяной дорожный вязкий, марка БНД | 1348 | 1009 | т | т | 1000 | 0.09 | 3386.07 | 0 | 0 | 0 | 0 | 1 | 0 |  | 0.09 | 3 | -1 |  | 0 | 0 | 0 | 0 | 0 | 0 | 0 | 0
76 | 44848733 | 44844884 | 23870917 | 1 | 1 | 23494513 | 3 | 1.1-1-766 | ТСН-2001.1 Доп. 69, Р. 1, о. 1, поз. 766 | Песок для строительных работ, рядовой (карьерный) | 1339 | 1007 | м3 | м3 | 1 | 40 | 104.99 | 0 | 0 | 0 | 0 | 1 | 0 |  | 40 | 3 | -1 |  | 0 | 0 | 0 | 0 | 0 | 0 | 0 | 0
76 | 44848734 | 44844884 | 23896679 | 1 | 1 | 23494513 | 3 | 1.9-11-4 | ТСН-2001.1 Доп. 67, Р. 9, о. 11, поз. 4 | Щит деревянный для фундаментов, колонн, балок, перекрытий, стен, перегородок и других конструкций из досок, толщина 40 мм | 1327 | 1005 | м2 | м2 | 1 | 10.2 | 90.15 | 0 | 0 | 0 | 0 | 1 | 0 |  | 10.2 | 3 | -1 |  | 0 | 0 | 0 | 0 | 0 | 0 | 0 | 0
76 | 44848735 | 44844884 | 23860856 | 23494513 | 1 | 23494513 | 3 | 5745080000 |  | Смеси бетонные, БСГ, тяжелого бетона для инженерных коммуникаций и дорог | 1339 | 1007 | м3 | м3 | 1 | 162 | 0 | 0 | 0 | 0 | 0 | 0 | 0 |  | 162 | 3 | -1 |  | 0 | 0 | 0 | 0 | 0 | 0 | 0 | 0
78 | 44848736 | 44844899 | 23870146 | 23494513 | 1 | 23494513 | 1 | 9999990008 |  | Трудозатраты рабочих | 1191 | 1013 | чел.-ч. | чел.-ч. | 1 | 5.17 | 0 | 0 | 0 | 0 | 0 | 1 | 1 | )*1,1 | 5.687 | 3 | -1 |  | 0 | 0 | 0 | 0 | 0 | 0 | 0 | 0
78 | 44848737 | 44844899 | 23896679 | 1 | 1 | 23494513 | 3 | 1.9-11-4 | ТСН-2001.1 Доп. 67, Р. 9, о. 11, поз. 4 | Щит деревянный для фундаментов, колонн, балок, перекрытий, стен, перегородок и других конструкций из досок, толщина 40 мм | 1327 | 1005 | м2 | м2 | 1 | 0.65 | 90.15 | 0 | 0 | 0 | 0 | 1 | 0 |  | 0.65 | 3 | -1 |  | 0 | 0 | 0 | 0 | 0 | 0 | 0 | 0
78 | 44848738 | 44844899 | 23860856 | 23494513 | 1 | 23494513 | 3 | 5745080000 |  | Смеси бетонные, БСГ, тяжелого бетона для инженерных коммуникаций и дорог | 1339 | 1007 | м3 | м3 | 1 | 10.2 | 0 | 0 | 0 | 0 | 0 | 0 | 0 |  | 10.2 | 3 | -1 |  | 0 | 0 | 0 | 0 | 0 | 0 | 0 | 0
80 | 44848739 | 44844905 | 23870146 | 23494513 | 1 | 23494513 | 1 | 9999990008 |  | Трудозатраты рабочих | 1191 | 1013 | чел.-ч. | чел.-ч. | 1 | 4.29 | 0 | 0 | 0 | 0 | 0 | 1 | 1 | )*1,1 | 4.719 | 3 | -1 |  | 0 | 0 | 0 | 0 | 0 | 0 | 0 | 0
80 | 44848740 | 44844905 | 23897343 | 1 | 1 | 23494513 | 2 | 2.1-10-1 | ТСН-2001.2. Доп. 68. п.1-10-1 (100101) | Компрессоры передвижные с двигателем внутреннего сгорания, давление до 7 ат, производительность до 5 м3/мин | 1368 | 1011 | маш.-ч | маш.-ч | 1 | 0.3 | 0 | 41.45 | 12.62 | 0 | 0 | 1 | 0 | )*1,1 | 0.33 | 3 | -1 |  | 0 | 0 | 0 | 0 | 0 | 0 | 0 | 0
80 | 44848741 | 44844905 | 23897055 | 1 | 1 | 23494513 | 2 | 2.1-4-3 | ТСН-2001.2. Доп. 68. п.1-4-3 (040103) | Погрузчики фронтальные одноковшовые, грузоподъемность до 3 т | 1368 | 1011 | маш.-ч | маш.-ч | 1 | 0.3 | 0 | 153.95 | 14.54 | 0 | 0 | 1 | 0 | )*1,1 | 0.33 | 3 | -1 |  | 0 | 0 | 0 | 0 | 0 | 0 | 0 | 0
80 | 44848742 | 44844905 | 23897148 | 1 | 1 | 23494513 | 2 | 2.1-5-18 | ТСН-2001.2. Доп. 71. п.1-5-18 (050902) | Машины поливомоечные, емкость цистерны до 8 м3 | 1368 | 1011 | маш.-ч | маш.-ч | 1 | 0.3 | 0 | 140.38 | 12.62 | 0 | 0 | 1 | 0 | )*1,1 | 0.33 | 3 | -1 |  | 0 | 0 | 0 | 0 | 0 | 0 | 0 | 0
80 | 44848743 | 44844905 | 23897149 | 1 | 1 | 23494513 | 2 | 2.1-5-19 | ТСН-2001.2. Доп. 71. п.1-5-19 (051001) | Асфальтоукладчики на гусеничном ходу, производительность до 350 т/ч | 1368 | 1011 | маш.-ч | маш.-ч | 1 | 0.3 | 0 | 260.5 | 18.62 | 0 | 0 | 1 | 0 | )*1,1 | 0.33 | 3 | -1 |  | 0 | 0 | 0 | 0 | 0 | 0 | 0 | 0
80 | 44848744 | 44844905 | 23897133 | 1 | 1 | 23494513 | 2 | 2.1-5-2 | ТСН-2001.2. Доп. 68. п.1-5-2 (050102) | Катки самоходные вибрационные, масса до 8 т | 1368 | 1011 | маш.-ч | маш.-ч | 1 | 0.3 | 0 | 163.81 | 14.54 | 0 | 0 | 1 | 0 | )*1,1 | 0.33 | 3 | -1 |  | 0 | 0 | 0 | 0 | 0 | 0 | 0 | 0
80 | 44848745 | 44844905 | 23897164 | 1 | 1 | 23494513 | 2 | 2.1-5-35 | ТСН-2001.2. Доп. 68. п.1-5-35 (053601) | Автогудронаторы, емкость до 4000 л | 1368 | 1011 | маш.-ч | маш.-ч | 1 | 0.3 | 0 | 283.9 | 14.54 | 0 | 0 | 1 | 0 | )*1,1 | 0.33 | 3 | -1 |  | 0 | 0 | 0 | 0 | 0 | 0 | 0 | 0
80 | 44848746 | 44844905 | 23897137 | 1 | 1 | 23494513 | 2 | 2.1-5-6 | ТСН-2001.2. Доп. 68. п.1-5-6 (050203) | Катки дорожные самоходные статические, масса до 13 т | 1368 | 1011 | маш.-ч | маш.-ч | 1 | 0.3 | 0 | 189.45 | 16.93 | 0 | 0 | 1 | 0 | )*1,1 | 0.33 | 3 | -1 |  | 0 | 0 | 0 | 0 | 0 | 0 | 0 | 0
80 | 44848747 | 44844905 | 23897138 | 1 | 1 | 23494513 | 2 | 2.1-5-7 | ТСН-2001.2. Доп. 68. п.1-5-7 (050301) | Катки дорожные самоходные на пневмоколесном ходу, масса до 16 т | 1368 | 1011 | маш.-ч | маш.-ч | 1 | 0.9 | 0 | 180.35 | 16.93 | 0 | 0 | 1 | 0 | )*1,1 | 0.99 | 3 | -1 |  | 0 | 0 | 0 | 0 | 0 | 0 | 0 | 0
80 | 44848748 | 44844905 | 23891073 | 1 | 1 | 23494513 | 3 | 1.3-3-19 | ТСН-2001.1 Доп. 70, Р. 3, о. 3, поз. 19 | Эмульсия дорожная, битумная | 1348 | 1009 | т | т | 1000 | 0.04 | 1445.87 | 0 | 0 | 0 | 0 | 1 | 0 |  | 0.04 | 3 | -1 |  | 0 | 0 | 0 | 0 | 0 | 0 | 0 | 0
80 | 44848749 | 44844905 | 23860066 | 23494513 | 1 | 23494513 | 3 | 5718400000 |  | Смеси асфальтобетонные | 1348 | 1009 | т | т | 1000 | 0 | 0 | 0 | 0 | 0 | 0 | 0 | 0 |  | 0 | 3 | -1 |  | 0 | 0 | 0 | 0 | 0 | 0 | 0 | 0
82 | 44848750 | 44844919 | 23870146 | 23494513 | 1 | 23494513 | 1 | 9999990008 |  | Трудозатраты рабочих | 1191 | 1013 | чел.-ч. | чел.-ч. | 1 | 4.29 | 0 | 0 | 0 | 0 | 0 | 1 | 1 | )*1,1 | 4.719 | 3 | -1 |  | 0 | 0 | 0 | 0 | 0 | 0 | 0 | 0
82 | 44848751 | 44844919 | 23897343 | 1 | 1 | 23494513 | 2 | 2.1-10-1 | ТСН-2001.2. Доп. 68. п.1-10-1 (100101) | Компрессоры передвижные с двигателем внутреннего сгорания, давление до 7 ат, производительность до 5 м3/мин | 1368 | 1011 | маш.-ч | маш.-ч | 1 | 0.3 | 0 | 41.45 | 12.62 | 0 | 0 | 1 | 0 | )*1,1 | 0.33 | 3 | -1 |  | 0 | 0 | 0 | 0 | 0 | 0 | 0 | 0
82 | 44848752 | 44844919 | 23897055 | 1 | 1 | 23494513 | 2 | 2.1-4-3 | ТСН-2001.2. Доп. 68. п.1-4-3 (040103) | Погрузчики фронтальные одноковшовые, грузоподъемность до 3 т | 1368 | 1011 | маш.-ч | маш.-ч | 1 | 0.3 | 0 | 153.95 | 14.54 | 0 | 0 | 1 | 0 | )*1,1 | 0.33 | 3 | -1 |  | 0 | 0 | 0 | 0 | 0 | 0 | 0 | 0
82 | 44848753 | 44844919 | 23897148 | 1 | 1 | 23494513 | 2 | 2.1-5-18 | ТСН-2001.2. Доп. 71. п.1-5-18 (050902) | Машины поливомоечные, емкость цистерны до 8 м3 | 1368 | 1011 | маш.-ч | маш.-ч | 1 | 0.3 | 0 | 140.38 | 12.62 | 0 | 0 | 1 | 0 | )*1,1 | 0.33 | 3 | -1 |  | 0 | 0 | 0 | 0 | 0 | 0 | 0 | 0
82 | 44848754 | 44844919 | 23897149 | 1 | 1 | 23494513 | 2 | 2.1-5-19 | ТСН-2001.2. Доп. 71. п.1-5-19 (051001) | Асфальтоукладчики на гусеничном ходу, производительность до 350 т/ч | 1368 | 1011 | маш.-ч | маш.-ч | 1 | 0.3 | 0 | 260.5 | 18.62 | 0 | 0 | 1 | 0 | )*1,1 | 0.33 | 3 | -1 |  | 0 | 0 | 0 | 0 | 0 | 0 | 0 | 0
82 | 44848755 | 44844919 | 23897133 | 1 | 1 | 23494513 | 2 | 2.1-5-2 | ТСН-2001.2. Доп. 68. п.1-5-2 (050102) | Катки самоходные вибрационные, масса до 8 т | 1368 | 1011 | маш.-ч | маш.-ч | 1 | 0.3 | 0 | 163.81 | 14.54 | 0 | 0 | 1 | 0 | )*1,1 | 0.33 | 3 | -1 |  | 0 | 0 | 0 | 0 | 0 | 0 | 0 | 0
82 | 44848756 | 44844919 | 23897164 | 1 | 1 | 23494513 | 2 | 2.1-5-35 | ТСН-2001.2. Доп. 68. п.1-5-35 (053601) | Автогудронаторы, емкость до 4000 л | 1368 | 1011 | маш.-ч | маш.-ч | 1 | 0.3 | 0 | 283.9 | 14.54 | 0 | 0 | 1 | 0 | )*1,1 | 0.33 | 3 | -1 |  | 0 | 0 | 0 | 0 | 0 | 0 | 0 | 0
82 | 44848757 | 44844919 | 23897137 | 1 | 1 | 23494513 | 2 | 2.1-5-6 | ТСН-2001.2. Доп. 68. п.1-5-6 (050203) | Катки дорожные самоходные статические, масса до 13 т | 1368 | 1011 | маш.-ч | маш.-ч | 1 | 0.3 | 0 | 189.45 | 16.93 | 0 | 0 | 1 | 0 | )*1,1 | 0.33 | 3 | -1 |  | 0 | 0 | 0 | 0 | 0 | 0 | 0 | 0
82 | 44848758 | 44844919 | 23897138 | 1 | 1 | 23494513 | 2 | 2.1-5-7 | ТСН-2001.2. Доп. 68. п.1-5-7 (050301) | Катки дорожные самоходные на пневмоколесном ходу, масса до 16 т | 1368 | 1011 | маш.-ч | маш.-ч | 1 | 0.9 | 0 | 180.35 | 16.93 | 0 | 0 | 1 | 0 | )*1,1 | 0.99 | 3 | -1 |  | 0 | 0 | 0 | 0 | 0 | 0 | 0 | 0
82 | 44848759 | 44844919 | 23891073 | 1 | 1 | 23494513 | 3 | 1.3-3-19 | ТСН-2001.1 Доп. 70, Р. 3, о. 3, поз. 19 | Эмульсия дорожная, битумная | 1348 | 1009 | т | т | 1000 | 0.04 | 1445.87 | 0 | 0 | 0 | 0 | 1 | 0 |  | 0.04 | 3 | -1 |  | 0 | 0 | 0 | 0 | 0 | 0 | 0 | 0
82 | 44848760 | 44844919 | 23860066 | 23494513 | 1 | 23494513 | 3 | 5718400000 |  | Смеси асфальтобетонные | 1348 | 1009 | т | т | 1000 | 0 | 0 | 0 | 0 | 0 | 0 | 0 | 0 |  | 0 | 3 | -1 |  | 0 | 0 | 0 | 0 | 0 | 0 | 0 | 0
84 | 44848761 | 44844933 | 23870146 | 23494513 | 1 | 23494513 | 1 | 9999990008 |  | Трудозатраты рабочих | 1191 | 1013 | чел.-ч. | чел.-ч. | 1 | 0.53 | 0 | 0 | 0 | 0 | 0 | 1 | 1 | )*1,1)*3 | 1.749 | 3 | -1 |  | 0 | 0 | 0 | 0 | 0 | 0 | 0 | 0
84 | 44848762 | 44844933 | 23897055 | 1 | 1 | 23494513 | 2 | 2.1-4-3 | ТСН-2001.2. Доп. 68. п.1-4-3 (040103) | Погрузчики фронтальные одноковшовые, грузоподъемность до 3 т | 1368 | 1011 | маш.-ч | маш.-ч | 1 | 0.075 | 0 | 153.95 | 14.54 | 0 | 0 | 1 | 0 | )*1,1)*3 | 0.2475 | 3 | -1 |  | 0 | 0 | 0 | 0 | 0 | 0 | 0 | 0
84 | 44848763 | 44844933 | 23897164 | 1 | 1 | 23494513 | 2 | 2.1-5-35 | ТСН-2001.2. Доп. 68. п.1-5-35 (053601) | Автогудронаторы, емкость до 4000 л | 1368 | 1011 | маш.-ч | маш.-ч | 1 | 0.075 | 0 | 283.9 | 14.54 | 0 | 0 | 1 | 0 | )*1,1)*3 | 0.2475 | 3 | -1 |  | 0 | 0 | 0 | 0 | 0 | 0 | 0 | 0
84 | 44848764 | 44844933 | 23870145 | 23494513 | 1 | 23494513 | 2 | 9999990007 |  | Стоимость прочих машин (ЭСН) | 1344 | 1008 | руб. | руб. | 1 | 0.01 | 0 | 1 | 0 | 0 | 0 | 1 | 0 | )*1,1)*3 | 0.033 | 3 | -1 |  | 0 | 0 | 0 | 0 | 0 | 0 | 0 | 0
84 | 44848765 | 44844933 | 23860066 | 23494513 | 1 | 23494513 | 3 | 5718400000 |  | Смеси асфальтобетонные | 1348 | 1009 | т | т | 1000 | 0 | 0 | 0 | 0 | 0 | 0 | 0 | 0 |  | 0 | 3 | -1 |  | 0 | 0 | 0 | 0 | 0 | 0 | 0 | 0
86 | 44848766 | 44844940 | 23870146 | 23494513 | 1 | 23494513 | 1 | 9999990008 |  | Трудозатраты рабочих | 1191 | 1013 | чел.-ч. | чел.-ч. | 1 | 0.53 | 0 | 0 | 0 | 0 | 0 | 1 | 1 | )*1,1)*2 | 1.166 | 3 | -1 |  | 0 | 0 | 0 | 0 | 0 | 0 | 0 | 0
86 | 44848767 | 44844940 | 23897055 | 1 | 1 | 23494513 | 2 | 2.1-4-3 | ТСН-2001.2. Доп. 68. п.1-4-3 (040103) | Погрузчики фронтальные одноковшовые, грузоподъемность до 3 т | 1368 | 1011 | маш.-ч | маш.-ч | 1 | 0.075 | 0 | 153.95 | 14.54 | 0 | 0 | 1 | 0 | )*1,1)*2 | 0.165 | 3 | -1 |  | 0 | 0 | 0 | 0 | 0 | 0 | 0 | 0
86 | 44848768 | 44844940 | 23897164 | 1 | 1 | 23494513 | 2 | 2.1-5-35 | ТСН-2001.2. Доп. 68. п.1-5-35 (053601) | Автогудронаторы, емкость до 4000 л | 1368 | 1011 | маш.-ч | маш.-ч | 1 | 0.075 | 0 | 283.9 | 14.54 | 0 | 0 | 1 | 0 | )*1,1)*2 | 0.165 | 3 | -1 |  | 0 | 0 | 0 | 0 | 0 | 0 | 0 | 0
86 | 44848769 | 44844940 | 23870145 | 23494513 | 1 | 23494513 | 2 | 9999990007 |  | Стоимость прочих машин (ЭСН) | 1344 | 1008 | руб. | руб. | 1 | 0.01 | 0 | 1 | 0 | 0 | 0 | 1 | 0 | )*1,1)*2 | 0.022 | 3 | -1 |  | 0 | 0 | 0 | 0 | 0 | 0 | 0 | 0
86 | 44848770 | 44844940 | 23860066 | 23494513 | 1 | 23494513 | 3 | 5718400000 |  | Смеси асфальтобетонные | 1348 | 1009 | т | т | 1000 | 0 | 0 | 0 | 0 | 0 | 0 | 0 | 0 |  | 0 | 3 | -1 |  | 0 | 0 | 0 | 0 | 0 | 0 | 0 | 0
88 | 44848771 | 44844947 | 23870146 | 23494513 | 1 | 23494513 | 1 | 9999990008 |  | Трудозатраты рабочих | 1191 | 1013 | чел.-ч. | чел.-ч. | 1 | 4.29 | 0 | 0 | 0 | 0 | 0 | 1 | 1 | )*1,1 | 4.719 | 3 | -1 |  | 0 | 0 | 0 | 0 | 0 | 0 | 0 | 0
88 | 44848772 | 44844947 | 23897343 | 1 | 1 | 23494513 | 2 | 2.1-10-1 | ТСН-2001.2. Доп. 68. п.1-10-1 (100101) | Компрессоры передвижные с двигателем внутреннего сгорания, давление до 7 ат, производительность до 5 м3/мин | 1368 | 1011 | маш.-ч | маш.-ч | 1 | 0.3 | 0 | 41.45 | 12.62 | 0 | 0 | 1 | 0 | )*1,1 | 0.33 | 3 | -1 |  | 0 | 0 | 0 | 0 | 0 | 0 | 0 | 0
88 | 44848773 | 44844947 | 23897055 | 1 | 1 | 23494513 | 2 | 2.1-4-3 | ТСН-2001.2. Доп. 68. п.1-4-3 (040103) | Погрузчики фронтальные одноковшовые, грузоподъемность до 3 т | 1368 | 1011 | маш.-ч | маш.-ч | 1 | 0.3 | 0 | 153.95 | 14.54 | 0 | 0 | 1 | 0 | )*1,1 | 0.33 | 3 | -1 |  | 0 | 0 | 0 | 0 | 0 | 0 | 0 | 0
88 | 44848774 | 44844947 | 23897148 | 1 | 1 | 23494513 | 2 | 2.1-5-18 | ТСН-2001.2. Доп. 71. п.1-5-18 (050902) | Машины поливомоечные, емкость цистерны до 8 м3 | 1368 | 1011 | маш.-ч | маш.-ч | 1 | 0.3 | 0 | 140.38 | 12.62 | 0 | 0 | 1 | 0 | )*1,1 | 0.33 | 3 | -1 |  | 0 | 0 | 0 | 0 | 0 | 0 | 0 | 0
88 | 44848775 | 44844947 | 23897149 | 1 | 1 | 23494513 | 2 | 2.1-5-19 | ТСН-2001.2. Доп. 71. п.1-5-19 (051001) | Асфальтоукладчики на гусеничном ходу, производительность до 350 т/ч | 1368 | 1011 | маш.-ч | маш.-ч | 1 | 0.3 | 0 | 260.5 | 18.62 | 0 | 0 | 1 | 0 | )*1,1 | 0.33 | 3 | -1 |  | 0 | 0 | 0 | 0 | 0 | 0 | 0 | 0
88 | 44848776 | 44844947 | 23897133 | 1 | 1 | 23494513 | 2 | 2.1-5-2 | ТСН-2001.2. Доп. 68. п.1-5-2 (050102) | Катки самоходные вибрационные, масса до 8 т | 1368 | 1011 | маш.-ч | маш.-ч | 1 | 0.3 | 0 | 163.81 | 14.54 | 0 | 0 | 1 | 0 | )*1,1 | 0.33 | 3 | -1 |  | 0 | 0 | 0 | 0 | 0 | 0 | 0 | 0
88 | 44848777 | 44844947 | 23897164 | 1 | 1 | 23494513 | 2 | 2.1-5-35 | ТСН-2001.2. Доп. 68. п.1-5-35 (053601) | Автогудронаторы, емкость до 4000 л | 1368 | 1011 | маш.-ч | маш.-ч | 1 | 0.3 | 0 | 283.9 | 14.54 | 0 | 0 | 1 | 0 | )*1,1 | 0.33 | 3 | -1 |  | 0 | 0 | 0 | 0 | 0 | 0 | 0 | 0
88 | 44848778 | 44844947 | 23897137 | 1 | 1 | 23494513 | 2 | 2.1-5-6 | ТСН-2001.2. Доп. 68. п.1-5-6 (050203) | Катки дорожные самоходные статические, масса до 13 т | 1368 | 1011 | маш.-ч | маш.-ч | 1 | 0.3 | 0 | 189.45 | 16.93 | 0 | 0 | 1 | 0 | )*1,1 | 0.33 | 3 | -1 |  | 0 | 0 | 0 | 0 | 0 | 0 | 0 | 0
88 | 44848779 | 44844947 | 23897138 | 1 | 1 | 23494513 | 2 | 2.1-5-7 | ТСН-2001.2. Доп. 68. п.1-5-7 (050301) | Катки дорожные самоходные на пневмоколесном ходу, масса до 16 т | 1368 | 1011 | маш.-ч | маш.-ч | 1 | 0.9 | 0 | 180.35 | 16.93 | 0 | 0 | 1 | 0 | )*1,1 | 0.99 | 3 | -1 |  | 0 | 0 | 0 | 0 | 0 | 0 | 0 | 0
88 | 44848780 | 44844947 | 23891073 | 1 | 1 | 23494513 | 3 | 1.3-3-19 | ТСН-2001.1 Доп. 70, Р. 3, о. 3, поз. 19 | Эмульсия дорожная, битумная | 1348 | 1009 | т | т | 1000 | 0.04 | 1445.87 | 0 | 0 | 0 | 0 | 1 | 0 |  | 0.04 | 3 | -1 |  | 0 | 0 | 0 | 0 | 0 | 0 | 0 | 0
88 | 44848781 | 44844947 | 23860066 | 23494513 | 1 | 23494513 | 3 | 5718400000 |  | Смеси асфальтобетонные | 1348 | 1009 | т | т | 1000 | 0 | 0 | 0 | 0 | 0 | 0 | 0 | 0 |  | 0 | 3 | -1 |  | 0 | 0 | 0 | 0 | 0 | 0 | 0 | 0
90 | 44848782 | 44844961 | 23870146 | 23494513 | 1 | 23494513 | 1 | 9999990008 |  | Трудозатраты рабочих | 1191 | 1013 | чел.-ч. | чел.-ч. | 1 | 76.7 | 0 | 0 | 0 | 0 | 0 | 1 | 1 | )*1,1 | 84.37 | 3 | -1 |  | 0 | 0 | 0 | 0 | 0 | 0 | 0 | 0
91 | 44848783 | 44844962 | 23870146 | 23494513 | 1 | 23494513 | 1 | 9999990008 |  | Трудозатраты рабочих | 1191 | 1013 | чел.-ч. | чел.-ч. | 1 | 69.8 | 0 | 0 | 0 | 0 | 0 | 1 | 1 | )*1,1 | 76.78 | 3 | -1 |  | 0 | 0 | 0 | 0 | 0 | 0 | 0 | 0
91 | 44848784 | 44844962 | 23896994 | 1 | 1 | 23494513 | 2 | 2.1-3-38 | ТСН-2001.2. Доп. 68. п.1-3-38 (032009) | Краны на автомобильном ходу, грузоподъемность до 16 т | 1368 | 1011 | маш.-ч | маш.-ч | 1 | 0.61 | 0 | 179.17 | 16.93 | 0 | 0 | 1 | 0 | )*1,1 | 0.671 | 3 | -1 |  | 0 | 0 | 0 | 0 | 0 | 0 | 0 | 0
91 | 44848785 | 44844962 | 23890719 | 1 | 1 | 23494513 | 3 | 1.3-1-38 | ТСН-2001.1 Доп. 67, Р. 3, о. 1, поз. 38 | Смесь бетонная тяжелого бетона БСТ на гранитном щебне, крупность заполнителя от 5 до 20 мм, класс прочности В15 (М200), П3, F50-100, W2 | 1339 | 1007 | м3 | м3 | 1 | 3.9 | 704.89 | 0 | 0 | 0 | 0 | 1 | 0 |  | 3.9 | 3 | -1 |  | 0 | 0 | 0 | 0 | 0 | 0 | 0 | 0
91 | 44848786 | 44844962 | 23890854 | 1 | 1 | 23494513 | 3 | 1.3-2-5 | ТСН-2001.1 Доп. 67, Р. 3, о. 2, поз. 5 | Раствор цементный, марка М100 | 1339 | 1007 | м3 | м3 | 1 | 0.06 | 451.14 | 0 | 0 | 0 | 0 | 1 | 0 |  | 0.06 | 3 | -1 |  | 0 | 0 | 0 | 0 | 0 | 0 | 0 | 0
91 | 44848787 | 44844962 | 23868552 | 23494513 | 1 | 23494513 | 3 | 5898320000 |  | Камни бортовые | 1339 | 1007 | м3 | м3 | 1 | 4.3 | 0 | 0 | 0 | 0 | 0 | 0 | 0 |  | 4.3 | 3 | -1 |  | 0 | 0 | 0 | 0 | 0 | 0 | 0 | 0
176 | 44956711 | 44956710 | 23870146 | 23494513 | 1 | 23494513 | 1 | 9999990008 |  | Трудозатраты рабочих | 1191 | 1013 | чел.-ч. | чел.-ч. | 1 | 29.81 | 0 | 0 | 0 | 0 | 0 | 1 | 1 | *1,05 | 31.3005 | 2 | 44956711 | 1 | 0 | 0 | 0 | 0 | 0 | 0 | 0 | 0
176 | 44956712 | 44956710 | 23819495 | 23494513 | 1 | 23494513 | 3 | 2245190000 |  | Пленка полиэтиленовая | 1327 | 1005 | м2 | м2 | 1 | 97.16 | 0 | 0 | 0 | 0 | 0 | 0 | 0 |  | 97.16 | 3 | -1 |  | 0 | 0 | 0 | 0 | 0 | 0 | 0 | 0
178 | 44943297 | 44943296 | 23870146 | 23494513 | 1 | 23494513 | 1 | 9999990008 |  | Трудозатраты рабочих | 1191 | 1013 | чел.-ч. | чел.-ч. | 1 | 11.7 | 0 | 0 | 0 | 0 | 0 | 1 | 1 | )*1,05 | 12.285 | 3 | -1 |  | 0 | 0 | 0 | 0 | 0 | 0 | 0 | 0
178 | 44943298 | 44943296 | 23896958 | 1 | 1 | 23494513 | 2 | 2.1-2-1 | ТСН-2001.2. Доп. 68. п.1-2-1 (020101) | Тракторы на гусеничном ходу, мощность до 60 кВт (81 л.с.) | 1368 | 1011 | маш.-ч | маш.-ч | 1 | 1.26 | 0 | 120.32 | 12.62 | 0 | 0 | 1 | 0 | )*1,05 | 1.323 | 3 | -1 |  | 0 | 0 | 0 | 0 | 0 | 0 | 0 | 0
178 | 44943299 | 44943296 | 23897175 | 1 | 1 | 23494513 | 2 | 2.1-5-48 | ТСН-2001.2. Доп. 68. п.1-5-48 (056003) | Автогрейдеры, мощность до 147 кВт (200 л.с.) | 1368 | 1011 | маш.-ч | маш.-ч | 1 | 1.7 | 0 | 219.56 | 18.62 | 0 | 0 | 1 | 0 | )*1,05 | 1.785 | 3 | -1 |  | 0 | 0 | 0 | 0 | 0 | 0 | 0 | 0
178 | 44943300 | 44943296 | 23870145 | 23494513 | 1 | 23494513 | 2 | 9999990007 |  | Стоимость прочих машин (ЭСН) | 1344 | 1008 | руб. | руб. | 1 | 42.41 | 0 | 1 | 0 | 0 | 0 | 1 | 0 | )*1,05 | 44.5305 | 3 | -1 |  | 0 | 0 | 0 | 0 | 0 | 0 | 0 | 0
231 | 44845068 | 44845062 | 23870146 | 23494513 | 1 | 23494513 | 1 | 9999990008 |  | Трудозатраты рабочих | 1191 | 1013 | чел.-ч. | чел.-ч. | 1 | 26.78 | 0 | 0 | 0 | 0 | 0 | 1 | 1 | )*1,05 | 28.119 | 3 | -1 |  | 0 | 0 | 0 | 0 | 0 | 0 | 0 | 0
231 | 44845069 | 44845062 | 23896964 | 1 | 1 | 23494513 | 2 | 2.1-2-7 | ТСН-2001.2. Доп. 68. п.1-2-7 (021003) | Тракторы колесные, мощность до 63 кВт (85 л.с.) | 1368 | 1011 | маш.-ч | маш.-ч | 1 | 0.05 | 0 | 97.62 | 12.62 | 0 | 0 | 1 | 0 | )*1,05 | 0.0525 | 3 | -1 |  | 0 | 0 | 0 | 0 | 0 | 0 | 0 | 0
231 | 44845070 | 44845062 | 23870145 | 23494513 | 1 | 23494513 | 2 | 9999990007 |  | Стоимость прочих машин (ЭСН) | 1344 | 1008 | руб. | руб. | 1 | 0.12 | 0 | 1 | 0 | 0 | 0 | 1 | 0 | )*1,05 | 0.126 | 3 | -1 |  | 0 | 0 | 0 | 0 | 0 | 0 | 0 | 0
231 | 44845071 | 44845062 | 23870111 | 23494513 | 1 | 23494513 | 3 | 9797020000 |  | Земля растительная | 1339 | 1007 | м3 | м3 | 1 | 15 | 0 | 0 | 0 | 0 | 0 | 0 | 0 |  | 15 | 3 | -1 |  | 0 | 0 | 0 | 0 | 0 | 0 | 0 | 0
237 | 44845084 | 44845080 | 23870146 | 23494513 | 1 | 23494513 | 1 | 9999990008 |  | Трудозатраты рабочих | 1191 | 1013 | чел.-ч. | чел.-ч. | 1 | 40 | 0 | 0 | 0 | 0 | 0 | 1 | 1 | )*1,05 | 42 | 3 | -1 |  | 0 | 0 | 0 | 0 | 0 | 0 | 0 | 0
237 | 44845085 | 44845080 | 23870111 | 23494513 | 1 | 23494513 | 3 | 9797020000 |  | Земля растительная | 1339 | 1007 | м3 | м3 | 1 | 15 | 0 | 0 | 0 | 0 | 0 | 0 | 0 |  | 15 | 3 | -1 |  | 0 | 0 | 0 | 0 | 0 | 0 | 0 | 0
241 | 44845094 | 44845092 | 23870146 | 23494513 | 1 | 23494513 | 1 | 9999990008 |  | Трудозатраты рабочих | 1191 | 1013 | чел.-ч. | чел.-ч. | 1 | 5.25 | 0 | 0 | 0 | 0 | 0 | 1 | 1 | )*1,05 | 5.5125 | 3 | -1 |  | 0 | 0 | 0 | 0 | 0 | 0 | 0 | 0
241 | 44845095 | 44845092 | 23870372 | 1 | 1 | 23494513 | 3 | 1.1-1-118 | ТСН-2001.1. Доп. 1-42. Р. 1, о. 1, поз. 118 | Вода | 1339 | 1007 | м3 | м3 | 1 | 10 | 7.07 | 0 | 0 | 0 | 0 | 1 | 0 |  | 10 | 3 | -1 |  | 0 | 0 | 0 | 0 | 0 | 0 | 0 | 0
241 | 44845096 | 44845092 | 23869741 | 23494513 | 1 | 23494513 | 3 | 9749950000 |  | Семена газонных трав | 1346 | 1009 | кг | кг | 1 | 4 | 0 | 0 | 0 | 0 | 0 | 0 | 0 |  | 4 | 3 | -1 |  | 0 | 0 | 0 | 0 | 0 | 0 | 0 | 0
279 | 44845106 | 44845102 | 23870146 | 23494513 | 1 | 23494513 | 1 | 9999990008 |  | Трудозатраты рабочих | 1191 | 1013 | чел.-ч. | чел.-ч. | 1 | 2.95 | 0 | 0 | 0 | 0 | 0 | 1 | 1 | )*1,05 | 3.0975 | 3 | -1 |  | 0 | 0 | 0 | 0 | 0 | 0 | 0 | 0
279 | 44845107 | 44845102 | 23896925 | 1 | 1 | 23494513 | 2 | 2.1-1-19 | ТСН-2001.2. Доп. 68. п.1-1-19 (010302) | Экскаваторы на пневмоколесном ходу гидравлические, объем ковша до 0,25 м3 | 1368 | 1011 | маш.-ч | маш.-ч | 1 | 7.414 | 0 | 147.49 | 14.54 | 0 | 0 | 1 | 0 | )*1,05 | 7.7847 | 3 | -1 |  | 0 | 0 | 0 | 0 | 0 | 0 | 0 | 0
279 | 44845108 | 44845102 | 23896937 | 1 | 1 | 23494513 | 2 | 2.1-1-43 | ТСН-2001.2. Доп. 68. п.1-1-43 (012102) | Бульдозеры гусеничные, мощность до 59 кВт (80 л.с.) | 1368 | 1011 | маш.-ч | маш.-ч | 1 | 1.6975 | 0 | 145.59 | 14.54 | 0 | 0 | 1 | 0 | )*1,05 | 1.7824 | 3 | -1 |  | 0 | 0 | 0 | 0 | 0 | 0 | 0 | 0
284 | 44845118 | 44845116 | 23896937 | 1 | 1 | 23494513 | 2 | 2.1-1-43 | ТСН-2001.2. Доп. 68. п.1-1-43 (012102) | Бульдозеры гусеничные, мощность до 59 кВт (80 л.с.) | 1368 | 1011 | маш.-ч | маш.-ч | 1 | 0.893 | 0 | 145.59 | 14.54 | 0 | 0 | 1 | 0 | )*1,05 | 0.93765 | 3 | -1 |  | 0 | 0 | 0 | 0 | 0 | 0 | 0 | 0
288 | 44845127 | 44845126 | 23870146 | 23494513 | 1 | 23494513 | 1 | 9999990008 |  | Трудозатраты рабочих | 1191 | 1013 | чел.-ч. | чел.-ч. | 1 | 83 | 0 | 0 | 0 | 0 | 0 | 1 | 1 | )*1,05 | 87.15 | 3 | -1 |  | 0 | 0 | 0 | 0 | 0 | 0 | 0 | 0
344 | 44845207 | 44845203 | 23870146 | 23494513 | 1 | 23494513 | 1 | 9999990008 |  | Трудозатраты рабочих | 1191 | 1013 | чел.-ч. | чел.-ч. | 1 | 6.08 | 0 | 0 | 0 | 0 | 0 | 1 | 1 | )*1,05 | 6.384 | 3 | -1 |  | 0 | 0 | 0 | 0 | 0 | 0 | 0 | 0
344 | 44845208 | 44845203 | 23897736 | 1 | 1 | 23494513 | 2 | 2.1-18-7 | ТСН-2001.2. Доп. 68. п.1-18-7 (183001) | Автомобили грузовые бортовые, грузоподъемность до 5 т | 1368 | 1011 | маш.-ч | маш.-ч | 1 | 4.57 | 0 | 83.1 | 12.62 | 0 | 0 | 1 | 0 | )*1,05 | 4.7985 | 3 | -1 |  | 0 | 0 | 0 | 0 | 0 | 0 | 0 | 0
344 | 44845209 | 44845203 | 23858983 | 23494513 | 1 | 23494513 | 3 | 5711400000 |  | Песок природный для строительных работ | 1339 | 1007 | м3 | м3 | 1 | 0 | 0 | 0 | 0 | 0 | 0 | 0 | 0 |  | 0 | 3 | -1 |  | 0 | 0 | 0 | 0 | 0 | 0 | 0 | 0
435 | 44845388 | 44845381 | 23870146 | 23494513 | 1 | 23494513 | 1 | 9999990008 |  | Трудозатраты рабочих | 1191 | 1013 | чел.-ч. | чел.-ч. | 1 | 0.6 | 0 | 0 | 0 | 0 | 0 | 1 | 1 | )*1,05 | 0.63 | 3 | -1 |  | 0 | 0 | 0 | 0 | 0 | 0 | 0 | 0
435 | 44845389 | 44845381 | 23897719 | 1 | 1 | 23494513 | 2 | 2.1-17-203 | ТСН-2001.2. Доп. 68. п.1-17-203 (172706) | Установки направленного бурения, тяговое усилие до 500 кН | 1368 | 1011 | маш.-ч | маш.-ч | 1 | 0.6 | 0 | 1843.32 | 38.94 | 0 | 0 | 1 | 0 | )*1,05 | 0.63 | 3 | -1 |  | 0 | 0 | 0 | 0 | 0 | 0 | 0 | 0
435 | 44845390 | 44845381 | 23897314 | 1 | 1 | 23494513 | 2 | 2.1-9-2 | ТСН-2001.2. Доп. 68. п.1-9-2 (090201) | Машины бурильно-крановые на базе автомобиля, глубина бурения до 5 м | 1368 | 1011 | маш.-ч | маш.-ч | 1 | 0.58 | 0 | 166.63 | 14.54 | 0 | 0 | 1 | 0 | )*1,05 | 0.609 | 3 | -1 |  | 0 | 0 | 0 | 0 | 0 | 0 | 0 | 0
436 | 44845396 | 44845391 | 23870146 | 23494513 | 1 | 23494513 | 1 | 9999990008 |  | Трудозатраты рабочих | 1191 | 1013 | чел.-ч. | чел.-ч. | 1 | 0.26 | 0 | 0 | 0 | 0 | 0 | 1 | 1 | )*1,05 | 0.273 | 3 | -1 |  | 0 | 0 | 0 | 0 | 0 | 0 | 0 | 0
436 | 44845397 | 44845391 | 23897719 | 1 | 1 | 23494513 | 2 | 2.1-17-203 | ТСН-2001.2. Доп. 68. п.1-17-203 (172706) | Установки направленного бурения, тяговое усилие до 500 кН | 1368 | 1011 | маш.-ч | маш.-ч | 1 | 0.26 | 0 | 1843.32 | 38.94 | 0 | 0 | 1 | 0 | )*1,05 | 0.273 | 3 | -1 |  | 0 | 0 | 0 | 0 | 0 | 0 | 0 | 0
437 | 44845401 | 44845398 | 23870146 | 23494513 | 1 | 23494513 | 1 | 9999990008 |  | Трудозатраты рабочих | 1191 | 1013 | чел.-ч. | чел.-ч. | 1 | 192.7 | 0 | 0 | 0 | 0 | 0 | 1 | 1 | )*1,05 | 202.335 | 3 | -1 |  | 0 | 0 | 0 | 0 | 0 | 0 | 0 | 0
438 | 44845404 | 44845402 | 23870146 | 23494513 | 1 | 23494513 | 1 | 9999990008 |  | Трудозатраты рабочих | 1191 | 1013 | чел.-ч. | чел.-ч. | 1 | 107.04 | 0 | 0 | 0 | 0 | 0 | 1 | 1 | )*1,05 | 112.392 | 3 | -1 |  | 0 | 0 | 0 | 0 | 0 | 0 | 0 | 0
441 | 44848819 | 44848818 | 23870146 | 23494513 | 1 | 23494513 | 1 | 9999990008 |  | Трудозатраты рабочих | 1191 | 1013 | чел.-ч. | чел.-ч. | 1 | 3.66 | 0 | 0 | 0 | 0 | 0 | 1 | 1 | *1,05 | 3.843 | 2 | 44848819 | 5 | 0 | 0 | 0 | 0 | 0 | 0 | 0 | 0
441 | 44848820 | 44848818 | 23897413 | 1 | 1 | 23494513 | 2 | 2.1-11-91 | ТСН-2001.2. Доп. 71. п.1-11-91 (110701) | Насосы водоотливные, производительность до 54 м3/ч, мощность до 3,2 кВт (4,8 л.с) | 1368 | 1011 | маш.-ч | маш.-ч | 1 | 0.39 | 0 | 12.98 | 3.37 | 0 | 0 | 1 | 0 | *1,05 | 0.4095 | 2 | 44848820 | 6 | 0 | 0 | 0 | 0 | 0 | 0 | 0 | 0
441 | 44848821 | 44848818 | 23897719 | 1 | 1 | 23494513 | 2 | 2.1-17-203 | ТСН-2001.2. Доп. 68. п.1-17-203 (172706) | Установки направленного бурения, тяговое усилие до 500 кН | 1368 | 1011 | маш.-ч | маш.-ч | 1 | 1.42 | 0 | 1843.32 | 38.94 | 0 | 0 | 1 | 0 | *1,05 | 1.491 | 2 | 44848821 | 7 | 0 | 0 | 0 | 0 | 0 | 0 | 0 | 0
441 | 44848822 | 44848818 | 23897600 | 1 | 1 | 23494513 | 2 | 2.1-17-49 | ТСН-2001.2. Доп. 68. п.1-17-49 (176802) | Машины комбинированные илососные промывочные на базе автомобиля, объем цистерн до 10 м3, производительность до 720 м3/ч | 1368 | 1011 | маш.-ч | маш.-ч | 1 | 0.31 | 0 | 181.58 | 14.54 | 0 | 0 | 1 | 0 | *1,05 | 0.3255 | 2 | 44848822 | 8 | 0 | 0 | 0 | 0 | 0 | 0 | 0 | 0
441 | 44848823 | 44848818 | 23897749 | 1 | 1 | 23494513 | 2 | 2.1-18-23 | ТСН-2001.2. Доп. 68. п.1-18-23 (183201) | Автомобили бортовые с краном-манипулятором, грузоподъемность до 6 т | 1368 | 1011 | маш.-ч | маш.-ч | 1 | 0.055 | 0 | 125.38 | 12.62 | 0 | 0 | 1 | 0 | *1,05 | 0.05775 | 2 | 44848823 | 9 | 0 | 0 | 0 | 0 | 0 | 0 | 0 | 0
441 | 44848824 | 44848818 | 23897013 | 1 | 1 | 23494513 | 2 | 2.1-3-70 | ТСН-2001.2. Доп. 68. п.1-3-70 (038005) | Трубоукладчики, диаметр труб до 700 мм | 1368 | 1011 | маш.-ч | маш.-ч | 1 | 0.42 | 0 | 311.26 | 18.62 | 0 | 0 | 1 | 0 | *1,05 | 0.441 | 2 | 44848824 | 10 | 0 | 0 | 0 | 0 | 0 | 0 | 0 | 0
441 | 44848825 | 44848818 | 23897148 | 1 | 1 | 23494513 | 2 | 2.1-5-18 | ТСН-2001.2. Доп. 71. п.1-5-18 (050902) | Машины поливомоечные, емкость цистерны до 8 м3 | 1368 | 1011 | маш.-ч | маш.-ч | 1 | 0.39 | 0 | 140.38 | 12.62 | 0 | 0 | 1 | 0 | *1,05 | 0.4095 | 2 | 44848825 | 11 | 0 | 0 | 0 | 0 | 0 | 0 | 0 | 0
441 | 44848826 | 44848818 | 23897273 | 1 | 1 | 23494513 | 2 | 2.1-6-79 | ТСН-2001.2. Доп. 68. п.1-6-79 (061105) | Установки смесительные стационарные для приготовления бентонитового раствора, емкость до 4000 л | 1368 | 1011 | маш.-ч | маш.-ч | 1 | 1.42 | 0 | 80.14 | 16.93 | 0 | 0 | 1 | 0 | *1,05 | 1.491 | 2 | 44848826 | 12 | 0 | 0 | 0 | 0 | 0 | 0 | 0 | 0
441 | 44848827 | 44848818 | 23871168 | 1 | 1 | 23494513 | 3 | 1.1-1-1049 | ТСН-2001.1 Доп. 67, Р. 1, о. 1, поз. 1049 | Сода кальцинированная, техническая | 1348 | 1009 | т | т | 1000 | 0.004427 | 5778.3 | 0 | 0 | 0 | 0 | 1 | 0 |  | 0.004427 | 2 | 44848827 | 13 | 0 | 0 | 0 | 0 | 0 | 0 | 0 | 0
441 | 44848828 | 44848818 | 23870372 | 1 | 1 | 23494513 | 3 | 1.1-1-118 | ТСН-2001.1. Доп. 1-42. Р. 1, о. 1, поз. 118 | Вода | 1339 | 1007 | м3 | м3 | 1 | 5.66 | 7.07 | 0 | 0 | 0 | 0 | 1 | 0 |  | 5.66 | 2 | 44848828 | 14 | 0 | 0 | 0 | 0 | 0 | 0 | 0 | 0
441 | 44848829 | 44848818 | 23872773 | 1 | 1 | 23494513 | 3 | 1.1-1-2948 | ТСН-2001.1 Доп. 68, Р. 1, о. 1, поз. 2948 | Смазка графитная | 1346 | 1009 | кг | кг | 1 | 0.067 | 7.48 | 0 | 0 | 0 | 0 | 1 | 0 |  | 0.067 | 2 | 44848829 | 17 | 0 | 0 | 0 | 0 | 0 | 0 | 0 | 0
441 | 44848830 | 44848818 | 23818983 | 23494513 | 1 | 23494513 | 3 | 2164500000 |  | Бентониты | 1346 | 1009 | кг | кг | 1 | 337.4 | 0 | 0 | 0 | 0 | 0 | 0 | 0 |  | 337.4 | 3 | -1 |  | 0 | 0 | 0 | 0 | 0 | 0 | 0 | 0
441 | 44848831 | 44848818 | 23820068 | 23494513 | 1 | 23494513 | 3 | 2248110000 |  | Трубы из полиэтилена | 1301 | 1003 | м | м | 1 | 0 | 0 | 0 | 0 | 0 | 0 | 0 | 0 |  | 0 | 3 | -1 |  | 0 | 0 | 0 | 0 | 0 | 0 | 0 | 0
441 | 44848832 | 44848818 | 23824935 | 23494513 | 1 | 23494513 | 3 | 2452910000 |  | Полимеры для флотации | 1296 | 1002 | л | л | 1 | 17.68 | 0 | 0 | 0 | 0 | 0 | 0 | 0 |  | 17.68 | 3 | -1 |  | 0 | 0 | 0 | 0 | 0 | 0 | 0 | 0
556 | 44848840 | 44845479 | 23870145 | 23494513 | 1 | 23494513 | 2 | 9999990007 |  | Стоимость прочих машин (ЭСН) | 1344 | 1008 | руб. | руб. | 1 | 42.16 | 0 | 1 | 0 | 0 | 0 | 1 | 0 |  | 42.16 | 3 | -1 |  | 0 | 0 | 0 | 0 | 0 | 0 | 0 | 0
628 | 44848841 | 44845486 | 23870145 | 23494513 | 1 | 23494513 | 2 | 9999990007 |  | Стоимость прочих машин (ЭСН) | 1344 | 1008 | руб. | руб. | 1 | 42 | 0 | 1 | 0 | 0 | 0 | 1 | 0 |  | 42 | 3 | -1 |  | 0 | 0 | 0 | 0 | 0 | 0 | 0 | 0
783 | 44848857 | 44848856 | 23870146 | 23494513 | 1 | 23494513 | 1 | 9999990008 |  | Трудозатраты рабочих | 1191 | 1013 | чел.-ч. | чел.-ч. | 1 | 83 | 0 | 0 | 0 | 0 | 0 | 1 | 1 | )*1,05 | 87.15 | 3 | -1 |  | 0 | 0 | 0 | 0 | 0 | 0 | 0 | 0
894 | 44845725 | 44845720 | 23870146 | 23494513 | 1 | 23494513 | 1 | 9999990008 |  | Трудозатраты рабочих | 1191 | 1013 | чел.-ч. | чел.-ч. | 1 | 11.7 | 0 | 0 | 0 | 0 | 0 | 1 | 1 | )*1,05 | 12.285 | 3 | -1 |  | 0 | 0 | 0 | 0 | 0 | 0 | 0 | 0
894 | 44845726 | 44845720 | 23896958 | 1 | 1 | 23494513 | 2 | 2.1-2-1 | ТСН-2001.2. Доп. 68. п.1-2-1 (020101) | Тракторы на гусеничном ходу, мощность до 60 кВт (81 л.с.) | 1368 | 1011 | маш.-ч | маш.-ч | 1 | 1.26 | 0 | 120.32 | 12.62 | 0 | 0 | 1 | 0 | )*1,05 | 1.323 | 3 | -1 |  | 0 | 0 | 0 | 0 | 0 | 0 | 0 | 0
894 | 44845727 | 44845720 | 23897175 | 1 | 1 | 23494513 | 2 | 2.1-5-48 | ТСН-2001.2. Доп. 68. п.1-5-48 (056003) | Автогрейдеры, мощность до 147 кВт (200 л.с.) | 1368 | 1011 | маш.-ч | маш.-ч | 1 | 1.7 | 0 | 219.56 | 18.62 | 0 | 0 | 1 | 0 | )*1,05 | 1.785 | 3 | -1 |  | 0 | 0 | 0 | 0 | 0 | 0 | 0 | 0
894 | 44845728 | 44845720 | 23870145 | 23494513 | 1 | 23494513 | 2 | 9999990007 |  | Стоимость прочих машин (ЭСН) | 1344 | 1008 | руб. | руб. | 1 | 42.41 | 0 | 1 | 0 | 0 | 0 | 1 | 0 | )*1,05 | 44.5305 | 3 | -1 |  | 0 | 0 | 0 | 0 | 0 | 0 | 0 | 0
895 | 44845730 | 44845729 | 23870146 | 23494513 | 1 | 23494513 | 1 | 9999990008 |  | Трудозатраты рабочих | 1191 | 1013 | чел.-ч. | чел.-ч. | 1 | 49.5 | 0 | 0 | 0 | 0 | 0 | 1 | 1 | )*1,05 | 51.975 | 3 | -1 |  | 0 | 0 | 0 | 0 | 0 | 0 | 0 | 0
895 | 44845731 | 44845729 | 23896937 | 1 | 1 | 23494513 | 2 | 2.1-1-43 | ТСН-2001.2. Доп. 68. п.1-1-43 (012102) | Бульдозеры гусеничные, мощность до 59 кВт (80 л.с.) | 1368 | 1011 | маш.-ч | маш.-ч | 1 | 2.87 | 0 | 145.59 | 14.54 | 0 | 0 | 1 | 0 | )*1,05 | 3.0135 | 3 | -1 |  | 0 | 0 | 0 | 0 | 0 | 0 | 0 | 0
895 | 44845732 | 44845729 | 23896914 | 1 | 1 | 23494513 | 2 | 2.1-1-5 | ТСН-2001.2. Доп. 68. п.1-1-5 (010109) | Экскаваторы на гусеничном ходу гидравлические, объем ковша до 0,65 м3 | 1368 | 1011 | маш.-ч | маш.-ч | 1 | 7.86 | 0 | 245.8 | 16.93 | 0 | 0 | 1 | 0 | )*1,05 | 8.253 | 3 | -1 |  | 0 | 0 | 0 | 0 | 0 | 0 | 0 | 0
895 | 44845733 | 44845729 | 23870145 | 23494513 | 1 | 23494513 | 2 | 9999990007 |  | Стоимость прочих машин (ЭСН) | 1344 | 1008 | руб. | руб. | 1 | 5.21 | 0 | 1 | 0 | 0 | 0 | 1 | 0 | )*1,05 | 5.4705 | 3 | -1 |  | 0 | 0 | 0 | 0 | 0 | 0 | 0 | 0
1041 | 44956752 | 44956751 | 23870146 | 23494513 | 1 | 23494513 | 1 | 9999990008 |  | Трудозатраты рабочих | 1191 | 1013 | чел.-ч. | чел.-ч. | 1 | 29.81 | 0 | 0 | 0 | 0 | 0 | 1 | 1 | *1,05 | 31.3005 | 2 | 44956752 | 18 | 0 | 0 | 0 | 0 | 0 | 0 | 0 | 0
1041 | 44956753 | 44956751 | 23819495 | 23494513 | 1 | 23494513 | 3 | 2245190000 |  | Пленка полиэтиленовая | 1327 | 1005 | м2 | м2 | 1 | 97.16 | 0 | 0 | 0 | 0 | 0 | 0 | 0 |  | 97.16 | 3 | -1 |  | 0 | 0 | 0 | 0 | 0 | 0 | 0 | 0
1042 | 44943302 | 44943301 | 23870146 | 23494513 | 1 | 23494513 | 1 | 9999990008 |  | Трудозатраты рабочих | 1191 | 1013 | чел.-ч. | чел.-ч. | 1 | 11.7 | 0 | 0 | 0 | 0 | 0 | 1 | 1 | )*1,05 | 12.285 | 3 | -1 |  | 0 | 0 | 0 | 0 | 0 | 0 | 0 | 0
1042 | 44943303 | 44943301 | 23896958 | 1 | 1 | 23494513 | 2 | 2.1-2-1 | ТСН-2001.2. Доп. 68. п.1-2-1 (020101) | Тракторы на гусеничном ходу, мощность до 60 кВт (81 л.с.) | 1368 | 1011 | маш.-ч | маш.-ч | 1 | 1.26 | 0 | 120.32 | 12.62 | 0 | 0 | 1 | 0 | )*1,05 | 1.323 | 3 | -1 |  | 0 | 0 | 0 | 0 | 0 | 0 | 0 | 0
1042 | 44943304 | 44943301 | 23897175 | 1 | 1 | 23494513 | 2 | 2.1-5-48 | ТСН-2001.2. Доп. 68. п.1-5-48 (056003) | Автогрейдеры, мощность до 147 кВт (200 л.с.) | 1368 | 1011 | маш.-ч | маш.-ч | 1 | 1.7 | 0 | 219.56 | 18.62 | 0 | 0 | 1 | 0 | )*1,05 | 1.785 | 3 | -1 |  | 0 | 0 | 0 | 0 | 0 | 0 | 0 | 0
1042 | 44943305 | 44943301 | 23870145 | 23494513 | 1 | 23494513 | 2 | 9999990007 |  | Стоимость прочих машин (ЭСН) | 1344 | 1008 | руб. | руб. | 1 | 42.41 | 0 | 1 | 0 | 0 | 0 | 1 | 0 | )*1,05 | 44.5305 | 3 | -1 |  | 0 | 0 | 0 | 0 | 0 | 0 | 0 | 0
1217 | 44846022 | 44846012 | 23870146 | 23494513 | 1 | 23494513 | 1 | 9999990008 |  | Трудозатраты рабочих | 1191 | 1013 | чел.-ч. | чел.-ч. | 1 | 3.19 | 0 | 0 | 0 | 0 | 0 | 1 | 1 | )*1,2 | 3.828 | 3 | -1 |  | 0 | 0 | 0 | 0 | 0 | 0 | 0 | 0
1217 | 44846023 | 44846012 | 23897579 | 1 | 1 | 23494513 | 2 | 2.1-17-23 | ТСН-2001.2. Доп. 68. п.1-17-23 (174301) | Горелки газовые | 1368 | 1011 | маш.-ч | маш.-ч | 1 | 0.55 | 0 | 0.12 | 0 | 0 | 0 | 1 | 0 | )*1,2 | 0.66 | 3 | -1 |  | 0 | 0 | 0 | 0 | 0 | 0 | 0 | 0
1217 | 44846024 | 44846012 | 23897736 | 1 | 1 | 23494513 | 2 | 2.1-18-7 | ТСН-2001.2. Доп. 68. п.1-18-7 (183001) | Автомобили грузовые бортовые, грузоподъемность до 5 т | 1368 | 1011 | маш.-ч | маш.-ч | 1 | 0.01 | 0 | 83.1 | 12.62 | 0 | 0 | 1 | 0 | )*1,2 | 0.012 | 3 | -1 |  | 0 | 0 | 0 | 0 | 0 | 0 | 0 | 0
1217 | 44846025 | 44846012 | 23872554 | 1 | 1 | 23494513 | 3 | 1.1-1-2613 | ТСН-2001.1 Доп. 56, Р. 1, о. 1, поз. 2613 | Пропан-бутан, сжиженный газ | 1346 | 1009 | кг | кг | 1 | 1.7092 | 6.27 | 0 | 0 | 0 | 0 | 1 | 0 |  | 1.7092 | 3 | -1 |  | 0 | 0 | 0 | 0 | 0 | 0 | 0 | 0
1217 | 44846026 | 44846012 | 35462744 | 23494513 | 1 | 23494513 | 3 | 3599000000 |  | Муфты концевые термоусаживаемые для силовых кабелей на напряжение до 1 кВ (3449630000) | 1391 | 1013 | КОМПЛЕКТ | КОМПЛЕКТ | 1 | 1 | 0 | 0 | 0 | 0 | 0 | 0 | 0 |  | 1 | 3 | -1 |  | 0 | 0 | 0 | 0 | 0 | 0 | 0 | 0
1218 | 44846037 | 44846027 | 23870146 | 23494513 | 1 | 23494513 | 1 | 9999990008 |  | Трудозатраты рабочих | 1191 | 1013 | чел.-ч. | чел.-ч. | 1 | 3.19 | 0 | 0 | 0 | 0 | 0 | 1 | 1 |  | 3.19 | 3 | -1 |  | 0 | 0 | 0 | 0 | 0 | 0 | 0 | 0
1218 | 44846038 | 44846027 | 23897579 | 1 | 1 | 23494513 | 2 | 2.1-17-23 | ТСН-2001.2. Доп. 68. п.1-17-23 (174301) | Горелки газовые | 1368 | 1011 | маш.-ч | маш.-ч | 1 | 0.55 | 0 | 0.12 | 0 | 0 | 0 | 1 | 0 |  | 0.55 | 3 | -1 |  | 0 | 0 | 0 | 0 | 0 | 0 | 0 | 0
1218 | 44846039 | 44846027 | 23897736 | 1 | 1 | 23494513 | 2 | 2.1-18-7 | ТСН-2001.2. Доп. 68. п.1-18-7 (183001) | Автомобили грузовые бортовые, грузоподъемность до 5 т | 1368 | 1011 | маш.-ч | маш.-ч | 1 | 0.01 | 0 | 83.1 | 12.62 | 0 | 0 | 1 | 0 |  | 0.01 | 3 | -1 |  | 0 | 0 | 0 | 0 | 0 | 0 | 0 | 0
1218 | 44846040 | 44846027 | 23872554 | 1 | 1 | 23494513 | 3 | 1.1-1-2613 | ТСН-2001.1 Доп. 56, Р. 1, о. 1, поз. 2613 | Пропан-бутан, сжиженный газ | 1346 | 1009 | кг | кг | 1 | 1.7092 | 6.27 | 0 | 0 | 0 | 0 | 1 | 0 |  | 1.7092 | 3 | -1 |  | 0 | 0 | 0 | 0 | 0 | 0 | 0 | 0
1218 | 44846041 | 44846027 | 35462744 | 23494513 | 1 | 23494513 | 3 | 3599000000 |  | Муфты концевые термоусаживаемые для силовых кабелей на напряжение до 1 кВ (3449630000) | 1391 | 1013 | КОМПЛЕКТ | КОМПЛЕКТ | 1 | 1 | 0 | 0 | 0 | 0 | 0 | 0 | 0 |  | 1 | 3 | -1 |  | 0 | 0 | 0 | 0 | 0 | 0 | 0 | 0
1220 | 44846047 | 44846043 | 23870146 | 23494513 | 1 | 23494513 | 1 | 9999990008 |  | Трудозатраты рабочих | 1191 | 1013 | чел.-ч. | чел.-ч. | 1 | 38.4 | 0 | 0 | 0 | 0 | 0 | 1 | 1 | )*1,2 | 46.08 | 3 | -1 |  | 0 | 0 | 0 | 0 | 0 | 0 | 0 | 0
1220 | 44846048 | 44846043 | 35453410 | 23494513 | 1 | 23494513 | 3 | 3449800000 |  | Наконечники кабельные | 1354 | 1010 | шт. | шт. | 1 | 0 | 0 | 0 | 0 | 0 | 0 | 0 | 0 |  | 0 | 3 | -1 |  | 0 | 0 | 0 | 0 | 0 | 0 | 0 | 0
1221 | 44846053 | 44846049 | 23870146 | 23494513 | 1 | 23494513 | 1 | 9999990008 |  | Трудозатраты рабочих | 1191 | 1013 | чел.-ч. | чел.-ч. | 1 | 38.4 | 0 | 0 | 0 | 0 | 0 | 1 | 1 |  | 38.4 | 3 | -1 |  | 0 | 0 | 0 | 0 | 0 | 0 | 0 | 0
1221 | 44846054 | 44846049 | 35453410 | 23494513 | 1 | 23494513 | 3 | 3449800000 |  | Наконечники кабельные | 1354 | 1010 | шт. | шт. | 1 | 0 | 0 | 0 | 0 | 0 | 0 | 0 | 0 |  | 0 | 3 | -1 |  | 0 | 0 | 0 | 0 | 0 | 0 | 0 | 0
1301 | 44943536 | 44943535 | 23870146 | 23494513 | 1 | 23494513 | 1 | 9999990008 |  | Трудозатраты рабочих | 1191 | 1013 | чел.-ч. | чел.-ч. | 1 | 83 | 0 | 0 | 0 | 0 | 0 | 1 | 1 | )*1,05 | 87.15 | 3 | -1 |  | 0 | 0 | 0 | 0 | 0 | 0 | 0 | 0
1303 | 44943545 | 44943538 | 23870146 | 23494513 | 1 | 23494513 | 1 | 9999990008 |  | Трудозатраты рабочих | 1191 | 1013 | чел.-ч. | чел.-ч. | 1 | 135 | 0 | 0 | 0 | 0 | 0 | 1 | 1 | *1,05 | 141.75 | 2 | 44943539 | 24 | 0 | 0 | 0 | 0 | 0 | 0 | 0 | 0
1303 | 44943546 | 44943538 | 23897738 | 1 | 1 | 23494513 | 2 | 2.1-18-9 | ТСН-2001.2. Доп. 68. п.1-18-9 (183003) | Автомобили грузовые бортовые, грузоподъемность до 8 т | 1368 | 1011 | маш.-ч | маш.-ч | 1 | 0.12 | 0 | 119.07 | 12.62 | 0 | 0 | 1 | 0 | *1,05 | 0.126 | 2 | 44943540 | 25 | 0 | 0 | 0 | 0 | 0 | 0 | 0 | 0
1303 | 44943547 | 44943538 | 23897252 | 1 | 1 | 23494513 | 2 | 2.1-6-51 | ТСН-2001.2. Доп. 68. п.1-6-51 (069401) | Вибраторы поверхностные | 1368 | 1011 | маш.-ч | маш.-ч | 1 | 5.93 | 0 | 0.23 | 0 | 0 | 0 | 1 | 0 | *1,05 | 6.2265 | 2 | 44943541 | 26 | 0 | 0 | 0 | 0 | 0 | 0 | 0 | 0
1303 | 44943548 | 44943538 | 23870372 | 1 | 1 | 23494513 | 3 | 1.1-1-118 | ТСН-2001.1. Доп. 1-42. Р. 1, о. 1, поз. 118 | Вода | 1339 | 1007 | м3 | м3 | 1 | 1.75 | 7.07 | 0 | 0 | 0 | 0 | 1 | 0 |  | 1.75 | 2 | 44943542 | 27 | 0 | 0 | 0 | 0 | 0 | 0 | 0 | 0
1303 | 44943549 | 44943538 | 23870841 | 1 | 1 | 23494513 | 3 | 1.1-1-655 | ТСН-2001.1. Доп. 1-42. Р. 1, о. 1, поз. 655 | Мешковина | 1327 | 1005 | м2 | м2 | 1 | 250 | 7.39 | 0 | 0 | 0 | 0 | 1 | 0 |  | 250 | 2 | 44943543 | 28 | 0 | 0 | 0 | 0 | 0 | 0 | 0 | 0
1303 | 44943550 | 44943538 | 28728982 | 23494513 | 1 | 23494513 | 3 | 5745010000 |  | Смеси бетонные, БСГ, тяжелого бетона | 1339 | 1007 | м3 | м3 | 1 | 102 | 0 | 0 | 0 | 0 | 0 | 0 | 0 |  | 102 | 3 | -1 |  | 0 | 0 | 0 | 0 | 0 | 0 | 0 | 0
1363 | 44943634 | 44943633 | 23870146 | 23494513 | 1 | 23494513 | 1 | 9999990008 |  | Трудозатраты рабочих | 1191 | 1013 | чел.-ч. | чел.-ч. | 1 | 23.33 | 0 | 0 | 0 | 0 | 0 | 1 | 1 |  | 23.33 | 3 | -1 |  | 0 | 0 | 0 | 0 | 0 | 0 | 0 | 0
1363 | 44943635 | 44943633 | 23897252 | 1 | 1 | 23494513 | 2 | 2.1-6-51 | ТСН-2001.2. Доп. 68. п.1-6-51 (069401) | Вибраторы поверхностные | 1368 | 1011 | маш.-ч | маш.-ч | 1 | 7.82 | 0 | 0.23 | 0 | 0 | 0 | 1 | 0 |  | 7.82 | 3 | -1 |  | 0 | 0 | 0 | 0 | 0 | 0 | 0 | 0
1363 | 44943636 | 44943633 | 23870372 | 1 | 1 | 23494513 | 3 | 1.1-1-118 | ТСН-2001.1. Доп. 1-42. Р. 1, о. 1, поз. 118 | Вода | 1339 | 1007 | м3 | м3 | 1 | 3.5 | 7.07 | 0 | 0 | 0 | 0 | 1 | 0 |  | 3.5 | 3 | -1 |  | 0 | 0 | 0 | 0 | 0 | 0 | 0 | 0
1363 | 44943637 | 44943633 | 23861550 | 23494513 | 1 | 23494513 | 3 | 5745510000 |  | Растворы готовые кладочные тяжелые цементные, марки 150 | 1339 | 1007 | м3 | м3 | 1 | 2.04 | 0 | 0 | 0 | 0 | 0 | 0 | 0 |  | 2.04 | 3 | -1 |  | 0 | 0 | 0 | 0 | 0 | 0 | 0 | 0
1383 | 44943659 | 44943658 | 23870146 | 23494513 | 1 | 23494513 | 1 | 9999990008 |  | Трудозатраты рабочих | 1191 | 1013 | чел.-ч. | чел.-ч. | 1 | 14.4 | 0 | 0 | 0 | 0 | 0 | 1 | 1 | *1,05 | 15.12 | 3 | -1 |  | 0 | 0 | 0 | 0 | 0 | 0 | 0 | 0
1383 | 44943660 | 44943658 | 23897448 | 1 | 1 | 23494513 | 2 | 2.1-13-14 | ТСН-2001.2. Доп. 68. п.1-13-14 (136001) | Аппараты сварочные постоянного тока (выпрямители) для ручной дуговой сварки, сварочный ток до 500 А | 1368 | 1011 | маш.-ч | маш.-ч | 1 | 2.7 | 0 | 7.11 | 0 | 0 | 0 | 1 | 0 | *1,05 | 2.835 | 3 | -1 |  | 0 | 0 | 0 | 0 | 0 | 0 | 0 | 0
1383 | 44943661 | 44943658 | 23897736 | 1 | 1 | 23494513 | 2 | 2.1-18-7 | ТСН-2001.2. Доп. 68. п.1-18-7 (183001) | Автомобили грузовые бортовые, грузоподъемность до 5 т | 1368 | 1011 | маш.-ч | маш.-ч | 1 | 0.2 | 0 | 83.1 | 12.62 | 0 | 0 | 1 | 0 | *1,05 | 0.21 | 3 | -1 |  | 0 | 0 | 0 | 0 | 0 | 0 | 0 | 0
1383 | 44943662 | 44943658 | 36459258 | 23494513 | 1 | 23494513 | 3 | 0902110000 |  | Сталь полосовая сечением 160 мм2 | 1348 | 1009 | т | т | 1000 | 0.13 | 0 | 0 | 0 | 0 | 0 | 0 | 0 |  | 0.13 | 3 | -1 |  | 0 | 0 | 0 | 0 | 0 | 0 | 0 | 0
1383 | 44943663 | 44943658 | 23871749 | 1 | 1 | 23494513 | 3 | 1.1-1-1669 | ТСН-2001.1 Доп. 67, Р. 1, о. 1, поз. 1669 | Электроды, типа Э-42А, диаметр от 4 до 6 мм | 1348 | 1009 | т | т | 1000 | 0.0009 | 8596.85 | 0 | 0 | 0 | 0 | 1 | 0 |  | 0.0009 | 3 | -1 |  | 0 | 0 | 0 | 0 | 0 | 0 | 0 | 0
1383 | 44943664 | 44943658 | 23870705 | 1 | 1 | 23494513 | 3 | 1.1-1-493 | ТСН-2001.1 Доп. 67, Р. 1, о. 1, поз. 493 | Лак битумный, типа БТ-577 | 1348 | 1009 | т | т | 1000 | 0.0037 | 16189.08 | 0 | 0 | 0 | 0 | 1 | 0 |  | 0.0037 | 3 | -1 |  | 0 | 0 | 0 | 0 | 0 | 0 | 0 | 0
1499 | 44956879 | 44846192 | 23870146 | 23494513 | 1 | 23494513 | 1 | 9999990008 |  | Трудозатраты рабочих | 1191 | 1013 | чел.-ч. | чел.-ч. | 1 | 1.8 | 0 | 0 | 0 | 0 | 0 | 1 | 1 | )*0,8 | 1.44 | 3 | -1 |  | 0 | 0 | 0 | 0 | 0 | 0 | 0 | 0
1501 | 44956881 | 44956880 | 23870146 | 23494513 | 1 | 23494513 | 1 | 9999990008 |  | Трудозатраты рабочих | 1191 | 1013 | чел.-ч. | чел.-ч. | 1 | 1 | 0 | 0 | 0 | 0 | 0 | 1 | 1 | *0,8 | 0.8 | 2 | 44956881 | 36 | 0 | 0 | 0 | 0 | 0 | 0 | 0 | 0

## SrcPoprs
176 | 1 | *1,05 | *1,05 | *1,05 | *1,05 | *1,05 | *1,05 | ТСН-2001.О.П. п.3.4.30.г | В отношении объектов, реализуемых с привлечением средств бюджета города Москвы, затраты, учитывающие усложненные условия производства работ (стесненность, сложность складирования и транспортной логистики, наличие в зоне производства работ действующего технологического оборудования или движения технологического транспорта и т.п.), определяются заказчиком в задании на проектирование при составлении локальных сметных расчетов (смет): для объектов города Москвы, расположенных за пределами Московской кольцевой автомобильной дороги | Глава 12
702 | 1 |  |  | *0,8 | *0,8 |  |  | ТСН-2001.5. р2. п.2.5 | В случае, если монтажные и пусконаладочные работы по какому-либо оборудованию выполняются одним и тем же звеном (бригадой), либо если они производятся при техническом руководстве персонала предприятий-изготовителей или фирм-поставщиков оборудования. | Глава 5
703 | 1 |  |  | *0,8 | *0,8 |  |  | ТСН-2001.5. р2. п.2.5 | В случае, если монтажные и пусконаладочные работы по какому-либо оборудованию выполняются одним и тем же звеном (бригадой), либо если они производятся при техническом руководстве персонала предприятий-изготовителей или фирм-поставщиков оборудования. | Глава 5
1041 | 1 | *1,05 | *1,05 | *1,05 | *1,05 | *1,05 | *1,05 | ТСН-2001.О.П. п.3.4.30.г | В отношении объектов, реализуемых с привлечением средств бюджета города Москвы, затраты, учитывающие усложненные условия производства работ (стесненность, сложность складирования и транспортной логистики, наличие в зоне производства работ действующего технологического оборудования или движения технологического транспорта и т.п.), определяются заказчиком в задании на проектирование при составлении локальных сметных расчетов (смет): для объектов города Москвы, расположенных за пределами Московской кольцевой автомобильной дороги | Глава 12
1215 | 1 | *1,2 | *1,2 | *1,2 | *1,2 | *1,2 | )*1,2 | ТСН-2001.4. О.П. тб1. п.3 | При выполнении работ в охранной зоне воздушных линий электропередачи, в местах прохода коммуникаций электроснабжения в действующих электроустановках, вблизи конструкций и предметов, находящихся под напряжением (в случаях, когда полное снятие напряжения по производственным условиям невозможно), если это связано с ограничением действий рабочих специальными требованиями техники безопасности | Глава 4
1303 | 1 | *1,05 | *1,05 | *1,05 | *1,05 | *1,05 | *1,05 | ТСН-2001.О.П. п.3.4.30.г | В отношении объектов, реализуемых с привлечением средств бюджета города Москвы, затраты, учитывающие усложненные условия производства работ (стесненность, сложность складирования и транспортной логистики, наличие в зоне производства работ действующего технологического оборудования или движения технологического транспорта и т.п.), определяются заказчиком в задании на проектирование при составлении локальных сметных расчетов (смет): для объектов города Москвы, расположенных за пределами Московской кольцевой автомобильной дороги | Глава 12
1360 | 1 | *1,05 | *1,05 | *1,05 | *1,05 | *1,05 | *1,05 | ТСН-2001.О.П. п.3.4.30.г | В отношении объектов, реализуемых с привлечением средств бюджета города Москвы, затраты, учитывающие усложненные условия производства работ (стесненность, сложность складирования и транспортной логистики, наличие в зоне производства работ действующего технологического оборудования или движения технологического транспорта и т.п.), определяются заказчиком в задании на проектирование при составлении локальных сметных расчетов (смет): для объектов города Москвы, расположенных за пределами Московской кольцевой автомобильной дороги | Глава 12
1383 | 1 | *1,05 | *1,05 | *1,05 | *1,05 | *1,05 | *1,05 | ТСН-2001.О.П. п.3.4.30.г | В отношении объектов, реализуемых с привлечением средств бюджета города Москвы, затраты, учитывающие усложненные условия производства работ (стесненность, сложность складирования и транспортной логистики, наличие в зоне производства работ действующего технологического оборудования или движения технологического транспорта и т.п.), определяются заказчиком в задании на проектирование при составлении локальных сметных расчетов (смет): для объектов города Москвы, расположенных за пределами Московской кольцевой автомобильной дороги | Глава 12
1385 | 1 | *1,05 | *1,05 | *1,05 | *1,05 | *1,05 | *1,05 | ТСН-2001.О.П. п.3.4.30.г | В отношении объектов, реализуемых с привлечением средств бюджета города Москвы, затраты, учитывающие усложненные условия производства работ (стесненность, сложность складирования и транспортной логистики, наличие в зоне производства работ действующего технологического оборудования или движения технологического транспорта и т.п.), определяются заказчиком в задании на проектирование при составлении локальных сметных расчетов (смет): для объектов города Москвы, расположенных за пределами Московской кольцевой автомобильной дороги | Глава 12
1501 | 1 |  |  | *0,8 | *0,8 |  |  | ТСН-2001.5. р2. п.2.5 | В случае, если монтажные и пусконаладочные работы по какому-либо оборудованию выполняются одним и тем же звеном (бригадой), либо если они производятся при техническом руководстве персонала предприятий-изготовителей или фирм-поставщиков оборудования. | Глава 5
1767 | 1 |  |  | *0,8 | *0,8 |  |  | ТСН-2001.5. р2. п.2.5 | В случае, если монтажные и пусконаладочные работы по какому-либо оборудованию выполняются одним и тем же звеном (бригадой), либо если они производятся при техническом руководстве персонала предприятий-изготовителей или фирм-поставщиков оборудования. | Глава 5

## SrcKA
0 | Smeta.RU (495) 974-1589 | _PS_ | 0 | 0 | 0 | Smeta.RU | 1 | 56685 | 10 | 11 | 14 | 0 | 0
|  |  | Зворыкина Б4.3 (343631) | Зворыкина Б4.3 (343631) | [9 empty] | 0