## Смета по ТСН-2001
Smeta.RU (495) 974-1589
Форма № 4б
| "СОГЛАСОВАНО" |  |  |  |  | "УТВЕРЖДАЮ"
| ______________________ |  |  |  |  | ______________________
| "_____"________________ 2022 г. |  |  |  |  | "_____"________________ 2022 г.
Реконструкция АВР-0,4 кВ ТП-10/0,4 кВ с заменой существующих контакторных станций на устройство АВР с автоматическими выключателями
(наименование стройки и/или объекта)
ЛОКАЛЬНАЯ СМЕТА № 1
(наименование работ и затрат)
Основание: чертежи №
[8 empty] | В базисном уровне цен | В текущем уровне цен
|  |  |  | Сметная стоимость |  |  |  | 294.7407 | 1793.2349 | тыс.руб.
|  |  |  | Строительные работы |  |  |  | 6.1509 | 41.9492 | тыс.руб.
|  |  |  | Работы по монтажу оборудования |  |  |  | 4.3375 | 84.9126 | тыс.руб.
|  |  |  | Оборудование |  |  |  | 272.3867 | 1400.0675 | тыс.руб.
|  |  |  | Прочие работы и затраты |  |  |  | 11.8656 | 266.3056 | тыс.руб.
|  |  |  | Средства на оплату труда |  |  |  | 6.155 | 160.3987 | тыс.руб.
|  |  |  | Затраты труда |  |  |  | 409.2195 |  | чел.-ч.
Кроме того:
|  |  |  | Возврат материалов |  |  |  | 0 | 0 | тыс.руб.
Составлен(а) по ТСН-2001 с учетом Дополнения №: 63
№ и период сборника коэффициентов (индексов) пересчета: Коэффициенты к ТСН-2001 МГЭ №184 январь 2022 года | [24 empty] | № и период сборника коэффициентов (индексов) пересчета: Коэффициенты к ТСН-2001 МГЭ №184 январь 2022 года
№ п/п | Шифр расценки и коды ресурсов | Наименование работ и затрат | Ед. изм. | Кол-во единиц | Цена на ед. изм., руб. | Попра- вочные коэффи- циенты | Коэффи- циенты зимних удорожа- ний | Всего затрат в базисном уровне цен, руб. | Коэффи- циенты (индек- сы) пере- счета, нормы НР и СП | ВСЕГО затрат в текущем уровне цен, руб.
1 | 2 | 3 | 4 | 5 | 6 | 7 | 8 | 9 | 10 | 11
Локальная смета:
Раздел: Демонтажные работы
1 | 4.8-76-7 Поправка: ТСН-2001.4. О.П. тб1. п.3 Поправка: ТСН-2001.4. О.П. п.6.1.1.3 | Присоединение к зажимам жил проводов или кабелей, провод или кабель, сечение до 240 мм2 | 100 шт. | 0.5 | [8 empty] | 101.84 | 2180.07 | 63.65 | 1018.95 | 0 | 0
Объем: 0,5=50/100
|  | ЗП |  |  | 473.47 | )*1,2)*0,3 | 1.067 | 90.93 | 26.06 | 2369.64 | [8 empty] | 90.93
|  | НР от ЗП | % | 112 |  |  |  | 101.84 | 92 | 2180.07
|  | СП от ЗП | % | 70 |  |  |  | 63.65 | 43 | 1018.95
|  | ЗТР | чел-ч | 38.4 |  | )*1,2)*0,3 | 1.067 | 7.3751 | [15 empty] | 7.3751
|  | Всего по позиции: |  |  |  |  | 256.42 |  | 5568.66 |  | 256.42 | 5568.66 | [7 empty] | 0 | 256.42 | 0 | 0
2 | 4.8-238-2 Поправка: ТСН-2001.4. О.П. тб1. п.3 Поправка: ТСН-2001.4. О.П. п.6.1.1.3 | Щиты и стеллажи с блоками резисторов (ящиками сопротивления) высотой свыше 1700 мм, щит собираемый из отдельных панелей и блоков управления однорядный или двухрядный без блоков резисторов, глубиной до 800 мм шкафного исполнения | 1 м ширины по фронту | 0.7 | [8 empty] | 79.14 | 1694.09 | 49.46 | 791.8 | 11.67 | 278.11
|  | ЗП |  |  | 267.8 | )*1,2)*0,3 | 1.047 | 70.66 | 26.06 | 1841.4 | [8 empty] | 70.66
|  | ЭМ |  |  | 184.83 | )*1,2)*0,3 | 1.047 | 48.77 | 9.28 | 452.59
|  | в т.ч. ЗПМ |  |  | 25.28 | )*1,2)*0,3 | 1.047 | 6.67 | 26.06 | 173.82 | [8 empty] | 6.67
|  | НР от ЗП | % | 112 |  |  |  | 79.14 | 92 | 1694.09
|  | СП от ЗП | % | 70 |  |  |  | 49.46 | 43 | 791.8
|  | НР и СП от ЗПМ | % | 175 |  |  |  | 11.67 | 160 | 278.11
|  | ЗТР | чел-ч | 20.6 |  | )*1,2)*0,3 | 1.047 | 5.4352 | [15 empty] | 5.4352
|  | Всего по позиции: |  |  |  |  | 259.7 |  | 5057.99 |  | 259.7 | 5057.99 | [7 empty] | 0 | 259.7 | 0 | 0
3 | 4.8-238-2 Поправка: ТСН-2001.4. О.П. тб1. п.3 Поправка: ТСН-2001.4. О.П. п.6.1.1.3 | Щиты и стеллажи с блоками резисторов (ящиками сопротивления) высотой свыше 1700 мм, щит собираемый из отдельных панелей и блоков управления однорядный или двухрядный без блоков резисторов, глубиной до 800 мм шкафного исполнения | 1 м ширины по фронту | 0.7 | [8 empty] | 79.14 | 1694.09 | 49.46 | 791.8 | 11.67 | 278.11
|  | ЗП |  |  | 267.8 | )*1,2)*0,3 | 1.047 | 70.66 | 26.06 | 1841.4 | [8 empty] | 70.66
|  | ЭМ |  |  | 184.83 | )*1,2)*0,3 | 1.047 | 48.77 | 9.28 | 452.59
|  | в т.ч. ЗПМ |  |  | 25.28 | )*1,2)*0,3 | 1.047 | 6.67 | 26.06 | 173.82 | [8 empty] | 6.67
|  | НР от ЗП | % | 112 |  |  |  | 79.14 | 92 | 1694.09
|  | СП от ЗП | % | 70 |  |  |  | 49.46 | 43 | 791.8
|  | НР и СП от ЗПМ | % | 175 |  |  |  | 11.67 | 160 | 278.11
|  | ЗТР | чел-ч | 20.6 |  | )*1,2)*0,3 | 1.047 | 5.4352 | [15 empty] | 5.4352
|  | Всего по позиции: |  |  |  |  | 259.7 |  | 5057.99 |  | 259.7 | 5057.99 | [7 empty] | 0 | 259.7 | 0 | 0
Итого по разделу: Демонтажные работы | [6 empty] | 775.82 |  | 15684.64
Итого по ТСН-2001.16 | [6 empty] | 0 |  | 0
Итого возвратных сумм | [6 empty] | 0 |  | 0
Раздел: Монтажные работы
1 | 4.8-238-2 Поправка: ТСН-2001.4. О.П. тб1. п.3 | Щиты и стеллажи с блоками резисторов (ящиками сопротивления) высотой свыше 1700 мм, щит собираемый из отдельных панелей и блоков управления однорядный или двухрядный без блоков резисторов, глубиной до 800 мм шкафного исполнения | 1 м ширины по фронту | 0.5 | [8 empty] | 188.42 | 4033.34 | 117.76 | 1885.15 | 27.79 | 662.13
|  | ЗП |  |  | 267.8 | )*1,2 | 1.047 | 168.23 | 26.06 | 4384.07 | [8 empty] | 168.23
|  | ЭМ |  |  | 184.83 | )*1,2 | 1.047 | 116.11 | 9.28 | 1077.5
|  | в т.ч. ЗПМ |  |  | 25.28 | )*1,2 | 1.047 | 15.88 | 26.06 | 413.83 | [8 empty] | 15.88
|  | МР |  |  | 70.7 |  | 1 | 35.35 | 6.98 | 246.74
|  | НР от ЗП | % | 112 |  |  |  | 188.42 | 92 | 4033.34
|  | СП от ЗП | % | 70 |  |  |  | 117.76 | 43 | 1885.15
|  | НР и СП от ЗПМ | % | 175 |  |  |  | 27.79 | 160 | 662.13
|  | ЗТР | чел-ч | 20.6 |  | )*1,2 | 1.047 | 12.9409 | [15 empty] | 12.9409
|  | Всего по позиции: |  |  |  |  | 653.66 |  | 12288.93 |  | 653.66 | 12288.93 | [7 empty] | 0 | 653.66 | 0 | 0
2 | 4.8-238-2 Поправка: ТСН-2001.4. О.П. тб1. п.3 | Щиты и стеллажи с блоками резисторов (ящиками сопротивления) высотой свыше 1700 мм, щит собираемый из отдельных панелей и блоков управления однорядный или двухрядный без блоков резисторов, глубиной до 800 мм шкафного исполнения | 1 м ширины по фронту | 0.5 | [8 empty] | 188.42 | 4033.34 | 117.76 | 1885.15 | 27.79 | 662.13
|  | ЗП |  |  | 267.8 | )*1,2 | 1.047 | 168.23 | 26.06 | 4384.07 | [8 empty] | 168.23
|  | ЭМ |  |  | 184.83 | )*1,2 | 1.047 | 116.11 | 9.28 | 1077.5
|  | в т.ч. ЗПМ |  |  | 25.28 | )*1,2 | 1.047 | 15.88 | 26.06 | 413.83 | [8 empty] | 15.88
|  | МР |  |  | 70.7 |  | 1 | 35.35 | 6.98 | 246.74
|  | НР от ЗП | % | 112 |  |  |  | 188.42 | 92 | 4033.34
|  | СП от ЗП | % | 70 |  |  |  | 117.76 | 43 | 1885.15
|  | НР и СП от ЗПМ | % | 175 |  |  |  | 27.79 | 160 | 662.13
|  | ЗТР | чел-ч | 20.6 |  | )*1,2 | 1.047 | 12.9409 | [15 empty] | 12.9409
|  | Всего по позиции: |  |  |  |  | 653.66 |  | 12288.93 |  | 653.66 | 12288.93 | [7 empty] | 0 | 653.66 | 0 | 0
3 | 4.8-80-3 Поправка: ТСН-2001.4. О.П. тб1. п.3 | Кабели до 35 кВ в проложенных трубах, блоках и коробах, кабель, масса 1 м, до 3 кг | 100 М КАБЕЛЯ | 0.3 | [8 empty] | 106.09 | 2270.93 | 66.3 | 1061.41 | 14.28 | 340.24
Объем: 0,3=30/100
|  | ЗП |  |  | 246.6 | )*1,2 | 1.067 | 94.72 | 26.06 | 2468.4 | [8 empty] | 94.72
|  | ЭМ |  |  | 93.42 | )*1,2 | 1.067 | 35.88 | 11.04 | 396.12
|  | в т.ч. ЗПМ |  |  | 21.25 | )*1,2 | 1.067 | 8.16 | 26.06 | 212.65 | [8 empty] | 8.16
|  | МР |  |  | 35.91 |  | 1.081 | 11.65 | 6.98 | 81.32
|  | НР от ЗП | % | 112 |  |  |  | 106.09 | 92 | 2270.93
|  | СП от ЗП | % | 70 |  |  |  | 66.3 | 43 | 1061.41
|  | НР и СП от ЗПМ | % | 175 |  |  |  | 14.28 | 160 | 340.24
|  | ЗТР | чел-ч | 20 |  | )*1,2 | 1.067 | 7.6824 | [15 empty] | 7.6824
|  | Всего по позиции: |  |  |  |  | 328.92 |  | 6618.42 |  | 328.92 | 6618.42 | [7 empty] | 0 | 328.92 | 0 | 0
4 | 4.8-90-4 Поправка: ТСН-2001.4. О.П. тб1. п.3 | Заделки концевые в резиновой перчатке, заделка для кабелей напряжением до 1 кВ, сечение до 240 мм2 | 1 ШТ. | 6 | [8 empty] | 294.57 | 6305.72 | 184.11 | 2947.24 | 0 | 0
|  | ЗП |  |  | 34.89 | )*1,2 | 1.047 | 263.01 | 26.06 | 6854.04 | [8 empty] | 263.01
|  | МР |  |  | 4.48 |  | 1 | 26.88 | 6.98 | 187.62
|  | НР от ЗП | % | 112 |  |  |  | 294.57 | 92 | 6305.72
|  | СП от ЗП | % | 70 |  |  |  | 184.11 | 43 | 2947.24
|  | ЗТР | чел-ч | 2.83 |  | )*1,2 | 1.047 | 21.3337 | [15 empty] | 21.3337
|  | Всего по позиции: |  |  |  |  | 768.57 |  | 16294.62 |  | 768.57 | 16294.62 | [7 empty] | 0 | 768.57 | 0 | 0
5 | 4.8-76-7 Поправка: ТСН-2001.4. О.П. тб1. п.3 | Присоединение к зажимам жил проводов или кабелей, провод или кабель, сечение до 240 мм2 (прим.к отсоединению) | 100 шт. | 0.44 | [8 empty] | 298.75 | 6395.14 | 186.72 | 2989.03 | 0 | 0
Объем: 0,44=44/100
|  | ЗП |  |  | 473.47 | )*1,2 | 1.067 | 266.74 | 26.06 | 6951.24 | [8 empty] | 266.74
|  | МР |  |  | 4.9 |  | 1.081 | 2.33 | 6.98 | 16.26
|  | НР от ЗП | % | 112 |  |  |  | 298.75 | 92 | 6395.14
|  | СП от ЗП | % | 70 |  |  |  | 186.72 | 43 | 2989.03
|  | ЗТР | чел-ч | 38.4 |  | )*1,2 | 1.067 | 21.6336 | [15 empty] | 21.6336
|  | Всего по позиции: |  |  |  |  | 754.54 |  | 16351.67 |  | 754.54 | 16351.67 | [7 empty] | 0 | 754.54 | 0 | 0
6 | 4.8-80-1 Поправка: ТСН-2001.4. О.П. тб1. п.3 | Кабели до 35 кВ в проложенных трубах, блоках и коробах, кабель, масса 1 м, до 1 кг | 100 М КАБЕЛЯ | 0.1 | [8 empty] | 18.92 | 404.94 | 11.82 | 189.26 | 1.59 | 37.94
Объем: 0,1=10/100
|  | ЗП |  |  | 131.93 | )*1,2 | 1.067 | 16.89 | 26.06 | 440.15 | [8 empty] | 16.89
|  | ЭМ |  |  | 31.63 | )*1,2 | 1.067 | 4.05 | 10.99 | 44.51
|  | в т.ч. ЗПМ |  |  | 7.11 | )*1,2 | 1.067 | 0.91 | 26.06 | 23.71 | [8 empty] | 0.91
|  | МР |  |  | 35.14 |  | 1.081 | 3.8 | 6.98 | 26.52
|  | НР от ЗП | % | 112 |  |  |  | 18.92 | 92 | 404.94
|  | СП от ЗП | % | 70 |  |  |  | 11.82 | 43 | 189.26
|  | НР и СП от ЗПМ | % | 175 |  |  |  | 1.59 | 160 | 37.94
|  | ЗТР | чел-ч | 10.7 |  | )*1,2 | 1.067 | 1.37 | [15 empty] | 1.37
|  | Всего по позиции: |  |  |  |  | 57.07 |  | 1143.32 |  | 57.07 | 1143.32 | [7 empty] | 0 | 57.07 | 0 | 0
7 | 4.8-89-5 Поправка: ТСН-2001.4. О.П. тб1. п.3 | Заделки концевые сухие, для контрольного кабеля, сечение одной жилы до 2,5 мм2, количество жил до 7 | 1 ШТ. | 2 | [8 empty] | 13.2 | 282.67 | 8.25 | 132.12 | 0 | 0
|  | ЗП |  |  | 4.69 | )*1,2 | 1.047 | 11.79 | 26.06 | 307.25 | [8 empty] | 11.79
|  | МР |  |  | 3.64 |  | 1 | 7.28 | 6.98 | 50.81
|  | НР от ЗП | % | 112 |  |  |  | 13.2 | 92 | 282.67
|  | СП от ЗП | % | 70 |  |  |  | 8.25 | 43 | 132.12
|  | ЗТР | чел-ч | 0.38 |  | )*1,2 | 1.047 | 0.95486 | [15 empty] | 0.95486
|  | Всего по позиции: |  |  |  |  | 40.52 |  | 772.85 |  | 40.52 | 772.85 | [7 empty] | 0 | 40.52 | 0 | 0
8 | 4.8-241-1 Поправка: ТСН-2001.4. О.П. тб1. п.3 | Разводка по устройствам и подключение жил кабелей или проводов внешней сети к блокам зажимов и к зажимам аппаратов и приборов, установленных на устройствах, кабели и провода сечение до 10 мм2 | 100 жил | 0.14 | [8 empty] | 39.57 | 847.04 | 24.73 | 395.9 | 0.91 | 21.68
Объем: 0,14=14/100
|  | ЗП |  |  | 200.85 | )*1,2 | 1.047 | 35.33 | 26.06 | 920.7 | [8 empty] | 35.33
|  | ЭМ |  |  | 12.7 | )*1,2 | 1.047 | 2.23 | 11.14 | 24.84
|  | в т.ч. ЗПМ |  |  | 2.95 | )*1,2 | 1.047 | 0.52 | 26.06 | 13.55 | [8 empty] | 0.52
|  | МР |  |  | 63.7 |  | 1 | 8.92 | 6.98 | 62.26
|  | НР от ЗП | % | 112 |  |  |  | 39.57 | 92 | 847.04
|  | СП от ЗП | % | 70 |  |  |  | 24.73 | 43 | 395.9
|  | НР и СП от ЗПМ | % | 175 |  |  |  | 0.91 | 160 | 21.68
|  | ЗТР | чел-ч | 15.45 |  | )*1,2 | 1.047 | 2.7176 | [15 empty] | 2.7176
|  | Всего по позиции: |  |  |  |  | 111.69 |  | 2272.42 |  | 111.69 | 2272.42 | [7 empty] | 0 | 111.69 | 0 | 0
Итого по разделу: Монтажные работы | [6 empty] | 3368.63 |  | 68031.16
Итого по ТСН-2001.16 | [6 empty] | 0 |  | 0
Итого возвратных сумм | [6 empty] | 0 |  | 0
Раздел: Материалы, неучтенные ценником
1 | Прайс | Провод установочный ПВ-3 (1х240) 201,01 = [1 612,86 / 1,2 / 6,82] + 2% Заг.скл | м | 30.6 | 201.01 |  | 1 | 6150.91 | 6.82 | 41949.21 |  |  | 0 | 0 | 0 | 0 | 0 | 0
|  | Всего по позиции: |  |  |  |  | 6150.91 |  | 41949.21 |  | 6150.91 | 41949.21 | [7 empty] | 6150.91 | 0 | 0 | 0
3 | 1.23-1-415 | Кабели контрольные с медными жилами, с изоляцией и оболочкой из поливинилхлоридной композиции пониженной пожароопасности, с низким дымо- и газовыделением, в общем экране под оболочкой, марка КВВГЭнг(А)-LS, число жил и сечение 7х1,5 мм2 | км | 0.0102 | 18924.46 |  | 1 | 193.03 | 6.2 | 1196.79 |  |  | 0 | 0 | 0 | 0 | 0 | 0
Объем: 0,0102=10*1,02/1000
|  | Всего по позиции: |  |  |  |  | 193.03 |  | 1196.79 |  | 193.03 | 1196.79 | [7 empty] | 0 | 193.03 | 0 | 0
Итого по разделу: Материалы, неучтенные ценником | [6 empty] | 6343.94 |  | 43146
Итого по ТСН-2001.16 | [6 empty] | 0 |  | 0
Итого возвратных сумм | [6 empty] | 0 |  | 0
Раздел: Пусконаладочные работы
1 | 5.1-20-11 Поправка: ТСН-2001.5. р2. п.2.5 Поправка: ТСН-2001.5. р2. тб1. п. 5 | Выключатель трехполюсный с полупроводниковым расцепителем максимального тока, номинальный ток до 2500 А | 1 ШТ. | 1 | [8 empty] | 134.34 | 3267.51 | 125.38 | 1913.83 | 0 | 0
|  | ЗП |  |  | 172.23 | )*0,8)*1,3 | 1 | 179.12 | 26.06 | 4667.87 | [8 empty] | 179.12
|  | НР от ЗП | % | 75 |  |  |  | 134.34 | 70 | 3267.51
|  | СП от ЗП | % | 70 |  |  |  | 125.38 | 41 | 1913.83
|  | ЗТР | чел-ч | 14 |  | )*0,8)*1,3 | 1 | 14.56 | [15 empty] | 14.56
|  | Всего по позиции: |  |  |  |  | 438.84 |  | 9849.21 |  | 438.84 | 9849.21 | [7 empty] | 0 | 0 | 0 | 438.84
2 | 5.1-26-1 Поправка: ТСН-2001.5. р2. п.2.5 Поправка: ТСН-2001.5. р2. тб1. п. 5 | Выключатель нагрузки напряжением до 11 кВ | 1 ШТ. | 2 | [8 empty] | 202.66 | 4929.17 | 189.15 | 2887.08 | 0 | 0
|  | ЗП |  |  | 129.91 | )*0,8)*1,3 | 1 | 270.21 | 26.06 | 7041.67 | [8 empty] | 270.21
|  | НР от ЗП | % | 75 |  |  |  | 202.66 | 70 | 4929.17
|  | СП от ЗП | % | 70 |  |  |  | 189.15 | 41 | 2887.08
|  | ЗТР | чел-ч | 8.1 |  | )*0,8)*1,3 | 1 | 16.848 | [15 empty] | 16.848
|  | Всего по позиции: |  |  |  |  | 662.02 |  | 14857.92 |  | 662.02 | 14857.92 | [7 empty] | 0 | 0 | 0 | 662.02
3 | 5.1-23-1 Поправка: ТСН-2001.5. р2. п.2.5 Поправка: ТСН-2001.5. р2. тб1. п. 5 | Разъединитель трехполюсный напряжением до 20 кВ | 1 ШТ. | 1 | [8 empty] | 67.55 | 1643.05 | 63.05 | 962.36 | 0 | 0
|  | ЗП |  |  | 86.61 | )*0,8)*1,3 | 1 | 90.07 | 26.06 | 2347.22 | [8 empty] | 90.07
|  | НР от ЗП | % | 75 |  |  |  | 67.55 | 70 | 1643.05
|  | СП от ЗП | % | 70 |  |  |  | 63.05 | 41 | 962.36
|  | ЗТР | чел-ч | 5.4 |  | )*0,8)*1,3 | 1 | 5.616 | [15 empty] | 5.616
|  | Всего по позиции: |  |  |  |  | 220.67 |  | 4952.63 |  | 220.67 | 4952.63 | [7 empty] | 0 | 0 | 0 | 220.67
4 | 5.1-20-4 Поправка: ТСН-2001.5. р2. п.2.5 Поправка: ТСН-2001.5. р2. тб1. п. 5 | Выключатель трехполюсный, с электромагнитным, тепловым или комбинированным расцепителем, номинальный ток до 50А | 1 ШТ. | 11 | [8 empty] | 189.96 | 4620.34 | 177.3 | 2706.2 | 0 | 0
|  | ЗП |  |  | 22.14 | )*0,8)*1,3 | 1 | 253.28 | 26.06 | 6600.48 | [8 empty] | 253.28
|  | НР от ЗП | % | 75 |  |  |  | 189.96 | 70 | 4620.34
|  | СП от ЗП | % | 70 |  |  |  | 177.3 | 41 | 2706.2
|  | ЗТР | чел-ч | 1.8 |  | )*0,8)*1,3 | 1 | 20.592 | [15 empty] | 20.592
|  | Всего по позиции: |  |  |  |  | 620.54 |  | 13927.02 |  | 620.54 | 13927.02 | [7 empty] | 0 | 0 | 0 | 620.54
5 | 5.1-30-2 Поправка: ТСН-2001.5. р2. п.2.5 Поправка: ТСН-2001.5. р2. тб1. п. 5 | Схемы управления воздушными выключателями, схема вторичной коммутации автоматического выключателя с моторным или соленоидным приводом напряжением до 1 кВ с дистанционным управлением | 1 схема | 1 | [8 empty] | 209.79 | 5102.65 | 195.8 | 2988.7 | 0 | 0
|  | ЗП |  |  | 268.96 | )*0,8)*1,3 | 1 | 279.72 | 26.06 | 7289.5 | [8 empty] | 279.72
|  | НР от ЗП | % | 75 |  |  |  | 209.79 | 70 | 5102.65
|  | СП от ЗП | % | 70 |  |  |  | 195.8 | 41 | 2988.7
|  | ЗТР | чел-ч | 18 |  | )*0,8)*1,3 | 1 | 18.72 | [15 empty] | 18.72
|  | Всего по позиции: |  |  |  |  | 685.31 |  | 15380.85 |  | 685.31 | 15380.85 | [7 empty] | 0 | 0 | 0 | 685.31
6 | 5.1-33-1 Поправка: ТСН-2001.5. р2. п.2.5 Поправка: ТСН-2001.5. р2. тб1. п. 5 | Схемы вторичной коммутации разъединителя, схема вторичной коммутации с дистанционным управлением, с общим приводом, напряжение разъединителя до 20 кВ | 1 схема | 2 | [8 empty] | 209.79 | 5102.65 | 195.8 | 2988.7 | 0 | 0
|  | ЗП |  |  | 134.48 | )*0,8)*1,3 | 1 | 279.72 | 26.06 | 7289.5 | [8 empty] | 279.72
|  | НР от ЗП | % | 75 |  |  |  | 209.79 | 70 | 5102.65
|  | СП от ЗП | % | 70 |  |  |  | 195.8 | 41 | 2988.7
|  | ЗТР | чел-ч | 9 |  | )*0,8)*1,3 | 1 | 18.72 | [15 empty] | 18.72
|  | Всего по позиции: |  |  |  |  | 685.31 |  | 15380.85 |  | 685.31 | 15380.85 | [7 empty] | 0 | 0 | 0 | 685.31
7 | 5.1-124-1 Поправка: ТСН-2001.5. р2. п.2.5 Поправка: ТСН-2001.5. р2. тб1. п. 5 | Схема разводки с количеством панелей (шкафов, ячеек) до 2 | 1 схема | 1 | [8 empty] | 34.55 | 840.22 | 32.24 | 492.13 | 0 | 0
|  | ЗП |  |  | 44.29 | )*0,8)*1,3 | 1 | 46.06 | 26.06 | 1200.32 | [8 empty] | 46.06
|  | НР от ЗП | % | 75 |  |  |  | 34.55 | 70 | 840.22
|  | СП от ЗП | % | 70 |  |  |  | 32.24 | 41 | 492.13
|  | ЗТР | чел-ч | 3.6 |  | )*0,8)*1,3 | 1 | 3.744 | [15 empty] | 3.744
|  | Всего по позиции: |  |  |  |  | 112.85 |  | 2532.67 |  | 112.85 | 2532.67 | [7 empty] | 0 | 0 | 0 | 112.85
8 | 5.1-124-2 Поправка: ТСН-2001.5. р2. п.2.5 Поправка: ТСН-2001.5. р2. тб1. п. 5 | Схема разводки с количеством панелей (шкафов, ячеек) за каждую последующую панель (шкаф, ячейку) | 1 схема | 4 | [8 empty] | 34.54 | 840.04 | 32.24 | 492.02 | 0 | 0
|  | ЗП |  |  | 11.07 | )*0,8)*1,3 | 1 | 46.05 | 26.06 | 1200.06 | [8 empty] | 46.05
|  | НР от ЗП | % | 75 |  |  |  | 34.54 | 70 | 840.04
|  | СП от ЗП | % | 70 |  |  |  | 32.24 | 41 | 492.02
|  | ЗТР | чел-ч | 0.9 |  | )*0,8)*1,3 | 1 | 3.744 | [15 empty] | 3.744
|  | Всего по позиции: |  |  |  |  | 112.83 |  | 2532.12 |  | 112.83 | 2532.12 | [7 empty] | 0 | 0 | 0 | 112.83
9 | 5.1-145-1 Поправка: ТСН-2001.5. р2. п.2.5 Поправка: ТСН-2001.5. р2. тб1. п. 5 | Схема сбора и реализация сигналов информации устройств защиты, автоматики электрических и технологических режимов | 1 сигнал | 5 | [8 empty] | 57.6 | 1400.99 | 53.76 | 820.58 | 0 | 0
|  | ЗП |  |  | 14.77 | )*0,8)*1,3 | 1 | 76.8 | 26.06 | 2001.41 | [8 empty] | 76.8
|  | НР от ЗП | % | 75 |  |  |  | 57.6 | 70 | 1400.99
|  | СП от ЗП | % | 70 |  |  |  | 53.76 | 41 | 820.58
|  | ЗТР | чел-ч | 1 |  | )*0,8)*1,3 | 1 | 5.2 | [15 empty] | 5.2
|  | Всего по позиции: |  |  |  |  | 188.16 |  | 4222.98 |  | 188.16 | 4222.98 | [7 empty] | 0 | 0 | 0 | 188.16
10 | 5.1-158-1 Поправка: ТСН-2001.5. р2. п.2.5 Поправка: ТСН-2001.5. р2. тб1. п. 5 | Фазировка электрической линии или трансформатора с сетью напряжением до 1 кВ | 1 фазировка | 5 | [8 empty] | 55.54 | 1350.82 | 51.84 | 791.19 | 0 | 0
|  | ЗП |  |  | 14.24 | )*0,8)*1,3 | 1 | 74.05 | 26.06 | 1929.74 | [8 empty] | 74.05
|  | НР от ЗП | % | 75 |  |  |  | 55.54 | 70 | 1350.82
|  | СП от ЗП | % | 70 |  |  |  | 51.84 | 41 | 791.19
|  | ЗТР | чел-ч | 0.9 |  | )*0,8)*1,3 | 1 | 4.68 | [15 empty] | 4.68
|  | Всего по позиции: |  |  |  |  | 181.43 |  | 4071.75 |  | 181.43 | 4071.75 | [7 empty] | 0 | 0 | 0 | 181.43
11 | 5.1-162-1 Поправка: ТСН-2001.5. р2. п.2.5 Поправка: ТСН-2001.5. р2. тб1. п. 5 | Измерение сопротивления изоляции мегаомметром кабельных и других линий напряжением до 1 кВ, предназначенных для передачи электроэнергии к распределительным устройствам, щитам, шкафам и коммутационным аппаратам | 1 измерение | 5 | [8 empty] | 22.23 | 540.69 | 20.75 | 316.69 | 0 | 0
|  | ЗП |  |  | 5.7 | )*0,8)*1,3 | 1 | 29.64 | 26.06 | 772.42 | [8 empty] | 29.64
|  | НР от ЗП | % | 75 |  |  |  | 22.23 | 70 | 540.69
|  | СП от ЗП | % | 70 |  |  |  | 20.75 | 41 | 316.69
|  | ЗТР | чел-ч | 0.36 |  | )*0,8)*1,3 | 1 | 1.872 | [15 empty] | 1.872
|  | Всего по позиции: |  |  |  |  | 72.62 |  | 1629.8 |  | 72.62 | 1629.8 | [7 empty] | 0 | 0 | 0 | 72.62
12 | 5.1-152-1 Поправка: ТСН-2001.5. р2. п.2.5 Поправка: ТСН-2001.5. р2. тб1. п. 5 | Проверка наличия цепи между заземлителями и заземленными элементами | 1 ТОЧКА | 600 | [8 empty] | 1109.16 | 26977.73 | 1035.22 | 15801.24 | 0 | 0
|  | ЗП |  |  | 2.37 | )*0,8)*1,3 | 1 | 1478.88 | 26.06 | 38539.61 | [8 empty] | 1478.88
|  | НР от ЗП | % | 75 |  |  |  | 1109.16 | 70 | 26977.73
|  | СП от ЗП | % | 70 |  |  |  | 1035.22 | 41 | 15801.24
|  | ЗТР | чел-ч | 0.15 |  | )*0,8)*1,3 | 1 | 93.6 | [15 empty] | 93.6
|  | Всего по позиции: |  |  |  |  | 3623.26 |  | 81318.58 |  | 3623.26 | 81318.58 | [7 empty] | 0 | 0 | 0 | 3623.26
13 | 5.1-169-1 Поправка: ТСН-2001.5. р2. п.2.5 Поправка: ТСН-2001.5. р2. тб1. п. 5 | Аппарат коммутационный напряжением до 35 кВ (силовых цепей) | 1 испытание | 4 | [8 empty] | 134.1 | 3261.67 | 125.16 | 1910.41 | 0 | 0
|  | ЗП |  |  | 42.98 | )*0,8)*1,3 | 1 | 178.8 | 26.06 | 4659.53 | [8 empty] | 178.8
|  | НР от ЗП | % | 75 |  |  |  | 134.1 | 70 | 3261.67
|  | СП от ЗП | % | 70 |  |  |  | 125.16 | 41 | 1910.41
|  | ЗТР | чел-ч | 2.7 |  | )*0,8)*1,3 | 1 | 11.232 | [15 empty] | 11.232
|  | Всего по позиции: |  |  |  |  | 438.06 |  | 9831.61 |  | 438.06 | 9831.61 | [7 empty] | 0 | 0 | 0 | 438.06
14 | 5.1-177-1 Поправка: ТСН-2001.5. р2. п.2.5 Поправка: ТСН-2001.5. р2. тб1. п. 5 | Вторичные цепи, цепи вторичной коммутации | 1 испытание | 6 | [8 empty] | 133.01 | 3235.04 | 124.14 | 1894.81 | 0 | 0
|  | ЗП |  |  | 28.42 | )*0,8)*1,3 | 1 | 177.34 | 26.06 | 4621.48 | [8 empty] | 177.34
|  | НР от ЗП | % | 75 |  |  |  | 133.01 | 70 | 3235.04
|  | СП от ЗП | % | 70 |  |  |  | 124.14 | 41 | 1894.81
|  | ЗТР | чел-ч | 1.8 |  | )*0,8)*1,3 | 1 | 11.232 | [15 empty] | 11.232
|  | Всего по позиции: |  |  |  |  | 434.49 |  | 9751.33 |  | 434.49 | 9751.33 | [7 empty] | 0 | 0 | 0 | 434.49
15 | 5.1-88-2 Поправка: ТСН-2001.5. р2. п.2.5 Поправка: ТСН-2001.5. р2. тб1. п. 5 | Устройство АВР трансформаторов и линий с резервированием секций 2 шт. | 1 устройство | 1 | [8 empty] | 401.84 | 9773.88 | 375.05 | 5724.7 | 0 | 0
|  | ЗП |  |  | 515.18 | )*0,8)*1,3 | 1 | 535.79 | 26.06 | 13962.69 | [8 empty] | 535.79
|  | НР от ЗП | % | 75 |  |  |  | 401.84 | 70 | 9773.88
|  | СП от ЗП | % | 70 |  |  |  | 375.05 | 41 | 5724.7
|  | ЗТР | чел-ч | 31 |  | )*0,8)*1,3 | 1 | 32.24 | [15 empty] | 32.24
|  | Всего по позиции: |  |  |  |  | 1312.68 |  | 29461.27 |  | 1312.68 | 29461.27 | [7 empty] | 0 | 0 | 0 | 1312.68
16 | 5.1-178-2 Поправка: ТСН-2001.5. р2. п.2.5 Поправка: ТСН-2001.5. р2. тб1. п. 5 | Присоединение с количеством взаимосвязанных устройств до 5 шт. | 1 присоединение | 1 | [8 empty] | 635.68 | 15461.37 | 593.3 | 9055.94 | 0 | 0
|  | ЗП |  |  | 814.97 | )*0,8)*1,3 | 1 | 847.57 | 26.06 | 22087.67 | [8 empty] | 847.57
|  | НР от ЗП | % | 75 |  |  |  | 635.68 | 70 | 15461.37
|  | СП от ЗП | % | 70 |  |  |  | 593.3 | 41 | 9055.94
|  | ЗТР | чел-ч | 45 |  | )*0,8)*1,3 | 1 | 46.8 | [15 empty] | 46.8
|  | Всего по позиции: |  |  |  |  | 2076.55 |  | 46604.98 |  | 2076.55 | 46604.98 | [7 empty] | 0 | 0 | 0 | 2076.55
Итого по разделу: Пусконаладочные работы | [6 empty] | 11865.62 |  | 266305.57
Итого по ТСН-2001.16 | [6 empty] | 0 |  | 0
Итого возвратных сумм | [6 empty] | 0 |  | 0
Раздел: Оборудование
1 | КП | ОБОРУДОВАНИЕ: АВР-0,4-2000 FA 272 386,68 = [1 611 805 / 1,2 / 5,14] + 3% Трансп + 1,2% Заг.скл | шт. | 1 | 272386.68 |  | 1 | 272386.68 | 5.14 | 1400067.54 |  |  | 0 | 0 | 0 | 0 | 0 | 0
|  | Всего по позиции: |  |  |  |  | 272386.68 |  | 1400067.54 |  | 272386.68 | 1400067.54 | [7 empty] | 0 | 0 | 272386.68 | 0
Итого по разделу: Оборудование | [6 empty] | 272386.68 |  | 1400067.54
Итого по ТСН-2001.16 | [6 empty] | 0 |  | 0
Итого возвратных сумм | [6 empty] | 0 |  | 0
Итого по локальной смете: | [6 empty] | 294740.69 |  | 1793234.91
Итого по ТСН-2001.16 | [6 empty] | 0 |  | 0
Итого возвратных сумм | [6 empty] | 0 |  | 0
Составил
(должность, подпись, инициалы, фамилия)
Проверил
(должность, подпись, инициалы, фамилия)

## Source
0 | Smeta.RU (495) 974-1589 |  | _PS_ |  | 0 | 0 | 0 | Smeta.RU |  | 1 | 61337 | 10 | 11 | 4 | 1 | 4
1 | 294 | 0 | 259 | 0 | 1 | Реконструкция АВР-0,4 кВ ТП-10/0,4 кВ с заменой существующих контакторных станций на устройство АВР с автоматическими выключателями |  | 0 |  | 0 | 0 | 2 |  | 0 | 0 | 0 | 160 |  | 1 |  | 0 | [31 empty] | 0 | [5 empty] | Сметные нормы списания | Коды ОКП для ТСН-2001 МГЭ | 1 | 1 | 0 | 0 | 1 | 0 | 6 | 2 | 1 | 1 | 0 | 0 | 0 | 0 | 0 | ТСН-2001 (МГЭ) - Новое строительство | Типовой расчет для ТСН-2001 МГЭ, Новая методика с выпуска доп. 43 (Строительство), Доп 63 | Территориальные сметные нормативы для Москвы ТСН-2001 (МГЭ) | Территориальные сметные нормативы для Москвы ТСН-2001 (МГЭ) | Территориальные сметные нормативы для Москвы ТСН-2001 (МГЭ) | Территориальные сметные нормативы для Москвы ТСН-2001 (МГЭ) | Поправки для ТСН-2001 от 20.01.2022 г. доп.63 | 0 | 0 | 8 |  |  | 63 | [5 empty] | Территориальные сметные нормативы для Москвы (ТСН-2001) | ТЕР | 41660 | 1 | [34 empty] | 0
15 | 1
52 | 294 | 1 | 12 | 0 | 1 | Реконструкция АВР-0,4 кВ ТП-10/0,4 кВ с заменой существующих контакторных станций на устройство АВР с автоматическими выключателями | [7 empty] | 1606630.99 | 1444131.81 | 3525.65 | 1425.21 | 158973.53 | 0 | 409.2195 | 0 | 0 | 118489.19 | 65834.39 | 0 | 0 | 0 | 0 | 0 | 0 | 0 | 0 | 0 | 0 | 0 | 0 | 0 | 0 | 0 | 0 | 1400067.54 | 0 | 1793234.91 | 41949.21 | 84912.59 | 266305.57 | 1444131.81 | 44064.27 | 0 | 44064.27 | 1400067.54 | 0 | 0 | 0 | 0 | 0 | 0 | 0 | 0 | 0 | 0 | 0 | 0 | 0 | 0 | 0 | 0 | 0 | 0 | 0 | 0 | 0 | 0 | 0 | 0 | 0 | 0 | 0 | 0 | 0 | 0 | 0 | 0 | 0 | 0 | 0 | 0 | 0 | 0 | 0 | 0 | 0 | 0 | 0 | 0 | 0 | 0 | 0 | 0 | 0 | 0 | 0 | 0 | 0 | 0 | 0 | 0 | 0 | 0 | 0 | 0 | 0 | 0 | 0 | 0 | 0 | 0 | 0 | 0 | 0 | 0 | 0 | 0 | 0 | 0 | 0 | 0 | 0 | 0 | 0 | 0 | 0 | 0 | 0 | 0 | 0 | 0 | 0 | 0 | 0 | 0 | 0 | 0 | 0 | 0 | 0 | 0 | 0 | 0 | 0 | 0 | 0 | 0 | 0 | 0 | 0 | 0 | 0 | 0 | 0 | 0 | 0 | 0 | 0 | 0 | 0 | 0 | 0 | 0 | 0 | 0 | 0 | 0 | 0 | 0 | 0 | 0 | 0 | 0 | 0 | 0 | 0 | 0 | 0 | 0 | 0 | 0 | 0 | 0 | 0 | 0 | 0 | 0 | 0 | 0 | 0 | 0 | 0 | 0 | 0 | 0 | 0 | 0 | 0 | 0
3 | 1 |  | 229 |  | Новая локальная смета | Новая локальная смета |  | 0 |  | 0 | [7 empty] | 0 |  |  | 0 | [53 empty] | 0 | [7 empty] | 0 | 0
52 | 1 | 3 | 20 | 0 | Новая локальная смета | Новая локальная смета | [7 empty] | 1606630.99 | 1444131.81 | 3525.65 | 1425.21 | 158973.53 | 0 | 409.2195 | 0 | 0 | 118489.19 | 65834.39 | 0 | 0 | 0 | 0 | 0 | 0 | 0 | 0 | 0 | 0 | 0 | 0 | 0 | 0 | 0 | 0 | 1400067.54 | 0 | 1793234.91 | 41949.21 | 84912.59 | 266305.57 | 1444131.81 | 44064.27 | 0 | 44064.27 | 1400067.54 | 0 | 0 | 0 | 0 | 0 | 0 | 0 | 0 | 0 | 0 | 0 | 0 | 0 | 0 | 0 | 0 | 0 | 0 | 0 | 0 | 0 | 0 | 0 | 0 | 0 | 0 | 0 | 0 | 0 | 0 | 0 | 0 | 0 | 0 | 0 | 0 | 0 | 0 | 0 | 0 | 0 | 0 | 0 | 0 | 0 | 0 | 0 | 0 | 0 | 0 | 0 | 0 | 0 | 0 | 0 | 0 | 0 | 0 | 0 | 0 | 0 | 0 | 0 | 0 | 0 | 0 | 0 | 0 | 0 | 0 | 0 | 0 | 0 | 0 | 0 | 0 | 0 | 0 | 0 | 0 | 0 | 0 | 0 | 0 | 0 | 0 | 0 | 0 | 0 | 0 | 0 | 0 | 0 | 0 | 0 | 0 | 0 | 0 | 0 | 0 | 0 | 0 | 0 | 0 | 0 | 0 | 0 | 0 | 0 | 0 | 0 | 0 | 0 | 0 | 0 | 0 | 0 | 0 | 0 | 0 | 0 | 0 | 0 | 0 | 0 | 0 | 0 | 0 | 0 | 0 | 0 | 0 | 0 | 0 | 0 | 0 | 0 | 0 | 0 | 0 | 0 | 0 | 0 | 0 | 0 | 0 | 0 | 0 | 0 | 0 | 0 | 0 | 0 | 0
4 | 1 |  | 32 |  | Новый раздел | Демонтажные работы |  | 0 |  | 0 | [7 empty] | 0 |  |  | 0 | [53 empty] | 0 | [11 empty] | 0
52 | 1 | 4 | 24 | 0 | Новый раздел | Демонтажные работы | [7 empty] | 6957.62 | 0 | 905.18 | 347.64 | 6052.44 | 0 | 18.2455 | 0 | 0 | 5568.25 | 2602.55 | 0 | 0 | 6957.62 | 0 | 905.18 | 347.64 | 6052.44 | 0 | 18.2455 | 0 | 0 | 5568.25 | 2602.55 | 0 | 0 | 0 | 0 | 0 | 15684.64 | 0 | 15684.64 | 0 | 0 | 0 | 0 | 0 | 0 | 0 | 0 | 0 | 0 | 0 | 0 | 0 | 0 | 0 | 0 | 0 | 0 | 0 | 0 | 0 | 0 | 0 | 0 | 0 | 0 | 0 | 0 | 0 | 0 | 0 | 0 | 15684.64 | 0 | 15684.64 | 0 | 0 | 0 | 0 | 0 | 0 | 0 | 0 | 0 | 0 | 0 | 0 | 0 | 0 | 0 | 0 | 0 | 0 | 0 | 0 | 0 | 0 | 0 | 0 | 0 | 0 | 0 | 0 | 0 | 0 | 0 | 0 | 0 | 0 | 0 | 0 | 0 | 0 | 0 | 0 | 0 | 0 | 0 | 0 | 0 | 0 | 0 | 0 | 0 | 0 | 0 | 0 | 0 | 0 | 0 | 0 | 0 | 0 | 0 | 0 | 0 | 0 | 0 | 0 | 0 | 0 | 0 | 0 | 0 | 0 | 0 | 0 | 0 | 0 | 0 | 0 | 0 | 0 | 0 | 0 | 0 | 0 | 0 | 0 | 0 | 0 | 0 | 0 | 0 | 0 | 0 | 0 | 0 | 0 | 0 | 0 | 0 | 0 | 0 | 0 | 0 | 0 | 0 | 0 | 0 | 0 | 0 | 0 | 0 | 0 | 0 | 0 | 0 | 0 | 0 | 0 | 0 | 0 | 0 | 0 | 0 | 0 | 0 | 0 | 0
17 | 1 | 1 | 1 | 1 | 4.8-76-7 | Присоединение к зажимам жил проводов или кабелей, провод или кабель, сечение до 240 мм2 | 100 шт. | 0.5 | 0 | 0.5 |  |  |  | 2369.64 | 0 | 0 | 0 | 2369.64 | 0 | 7.3751 | 0 | 0 | 2180.07 | 1018.95 |  | 109107586 | 170.4492 | 0 | 0 | 0 | 170.4492 | 0 | 13.824 | 0 | 0 | 478.37 | 4.9 | 0 | 0 | 473.47 | 0 | 38.4 | 0 | 0 | 92 | 43 | 1.067 | 1.081 |  |  | 1 | 26.06 | 1 | 6.98 |  |  |  |  | 0 | 2 | ТСН-2001.4. Доп. 1-42. Сб. 8, т. 76, поз. 7 |  |  | 318 | 0 | 4.8-76-7 | 1 | 40 | 0 | 26.06 | 1 | 1 | 1 | 1 | 1 |  | 92 | 43 |  |  |  | 30 | 0 | 0 | [5 empty] | 0 | Поправка: ТСН-2001.4. О.П. тб1. п.3 Наименование: При выполнении работ в охранной зоне воздушных линий электропередачи, в местах прохода коммуникаций электроснабжения в действующих электроустановках, вблизи конструкций и предметов, находящихся под напряжением (в случаях, когда полное снятие напряжения по производственным условиям невозможно), если это связано с ограничением действий рабочих специальными требованиями техники безопасности Поправка: ТСН-2001.4. О.П. п.6.1.1.3 Наименование: Демонтаж оборудования, предназначенного в лом | 0 | 2369.64 | 0 | 0 | 0 | 4739.53 | 0 | 14.7502 | 0 | 0 | 2180.0688 | 1018.9452 |  |  |  | )*0 | )*1,2)*0,3 | )*1,2)*0,3 | )*1,2)*0,3 |  | )*1,2)*0,3 | )*1,2)*0,3 |  |  |  | 112 | 70 | 1.067 | 1.081 |  |  |  | 1010 | 100 шт. | 100 шт. | 100 | [6 empty] | 107204598 | 40 | Монтаж оборудования | 0 |  | 2 | 318 | ТСН-2001.4-8. 8-73...8-80 | ТСН-2001.4-8-3 |  | Поправка: ТСН-2001.4. О.П. тб1. п.3 Поправка: ТСН-2001.4. О.П. п.6.1.1.3 |  | 0 | 478.37 | 4.9 | 0 | 0 | 473.47 | 38.4 | 0 | 0 | [17 empty] | 0 | 0 | 0 |  |  |  |  | 112 | 70 |  |  |  |  | 0 |  | 183332916 | 2 | 1 | 2 | 0 | 0 | 0 | 5568.66 | 0 | 5568.66 | 0 |  | 0 | 3 | 0 |  | 0 | 1 | 0 | 0 | 0 | 0 |  |  | 0
17 | 1 | 2 | 2 | 2 | 4.8-238-2 | Щиты и стеллажи с блоками резисторов (ящиками сопротивления) высотой свыше 1700 мм, щит собираемый из отдельных панелей и блоков управления однорядный или двухрядный без блоков резисторов, глубиной до 800 мм шкафного исполнения | 1 м ширины по фронту | 0.7 | 0 | 0.7 |  |  |  | 2293.99 | 0 | 452.59 | 173.82 | 1841.4 | 0 | 5.4352 | 0 | 0 | 1694.09 | 791.8 |  | 109107586 | 162.9468 | 0 | 66.5388 | 9.1008 | 96.408 | 0 | 7.416 | 0 | 0 | 523.33 | 70.7 | 184.83 | 25.28 | 267.8 | 0 | 20.6 | 0 | 0 | 92 | 43 | 1.047 | 1 |  |  | 1 | 26.06 | 9.28 | 6.98 |  |  |  |  | 0 | 2 | ТСН-2001.4. Доп. 1-42. Сб. 8, т. 238, поз. 2 |  |  | 333 | 0 | 4.8-238-2 | 1 | 40 | 0 | 26.06 | 1 | 1 | 1 | 1 | 1 |  | 92 | 43 |  |  |  | 30 | 0 | 0 | [5 empty] | 0 | Поправка: ТСН-2001.4. О.П. тб1. п.3 Наименование: При выполнении работ в охранной зоне воздушных линий электропередачи, в местах прохода коммуникаций электроснабжения в действующих электроустановках, вблизи конструкций и предметов, находящихся под напряжением (в случаях, когда полное снятие напряжения по производственным условиям невозможно), если это связано с ограничением действий рабочих специальными требованиями техники безопасности Поправка: ТСН-2001.4. О.П. п.6.1.1.3 Наименование: Демонтаж оборудования, предназначенного в лом | 0 | 2293.99 | 0 | 646.54 | 248.35 | 2630.5 | 0 | 7.7646 | 0 | 0 | 1694.088 | 791.802 |  |  |  | )*0 | )*1,2)*0,3 | )*1,2)*0,3 | )*1,2)*0,3 |  | )*1,2)*0,3 | )*1,2)*0,3 |  |  |  | 112 | 70 | 1.047 | 1 |  |  |  | 1013 | 1 м ширины по фронту | 1 м ширины по фронту | 1 | [6 empty] | 107204613 | 40 | Монтаж оборудования | 0 |  | 2 | 333 | ТСН-2001.4-8. 8-188...8-272 | ТСН-2001.4-8-18 |  | Поправка: ТСН-2001.4. О.П. тб1. п.3 Поправка: ТСН-2001.4. О.П. п.6.1.1.3 |  | 0 | 523.33 | 70.7 | 184.83 | 25.28 | 267.8 | 20.6 | 0 | 0 | [17 empty] | 0 | 0 | 0 |  |  |  |  | 112 | 70 |  |  |  |  | 0 |  | -1510414914 | 2 | 1 | 2 | 0 | 278.11 | 0 | 5057.99 | 0 | 5057.99 | 0 |  | 0 | 3 | 0 |  | 0 | 1 | 0 | 0 | 0 | 0 |  |  | 0
17 | 1 | 3 | 3 | 3 | 4.8-238-2 | Щиты и стеллажи с блоками резисторов (ящиками сопротивления) высотой свыше 1700 мм, щит собираемый из отдельных панелей и блоков управления однорядный или двухрядный без блоков резисторов, глубиной до 800 мм шкафного исполнения | 1 м ширины по фронту | 0.7 | 0 | 0.7 |  |  |  | 2293.99 | 0 | 452.59 | 173.82 | 1841.4 | 0 | 5.4352 | 0 | 0 | 1694.09 | 791.8 |  | 109107586 | 162.9468 | 0 | 66.5388 | 9.1008 | 96.408 | 0 | 7.416 | 0 | 0 | 523.33 | 70.7 | 184.83 | 25.28 | 267.8 | 0 | 20.6 | 0 | 0 | 92 | 43 | 1.047 | 1 |  |  | 1 | 26.06 | 9.28 | 6.98 |  |  |  |  | 0 | 2 | ТСН-2001.4. Доп. 1-42. Сб. 8, т. 238, поз. 2 |  |  | 333 | 0 | 4.8-238-2 | 1 | 40 | 0 | 26.06 | 1 | 1 | 1 | 1 | 1 |  | 92 | 43 |  |  |  | 30 | 0 | 0 | [5 empty] | 0 | Поправка: ТСН-2001.4. О.П. тб1. п.3 Наименование: При выполнении работ в охранной зоне воздушных линий электропередачи, в местах прохода коммуникаций электроснабжения в действующих электроустановках, вблизи конструкций и предметов, находящихся под напряжением (в случаях, когда полное снятие напряжения по производственным условиям невозможно), если это связано с ограничением действий рабочих специальными требованиями техники безопасности Поправка: ТСН-2001.4. О.П. п.6.1.1.3 Наименование: Демонтаж оборудования, предназначенного в лом | 0 | 2293.99 | 0 | 646.54 | 248.35 | 2630.5 | 0 | 7.7646 | 0 | 0 | 1694.088 | 791.802 |  |  |  | )*0 | )*1,2)*0,3 | )*1,2)*0,3 | )*1,2)*0,3 |  | )*1,2)*0,3 | )*1,2)*0,3 |  |  |  | 112 | 70 | 1.047 | 1 |  |  |  | 1013 | 1 м ширины по фронту | 1 м ширины по фронту | 1 | [6 empty] | 107204613 | 40 | Монтаж оборудования | 0 |  | 2 | 333 | ТСН-2001.4-8. 8-188...8-272 | ТСН-2001.4-8-18 |  | Поправка: ТСН-2001.4. О.П. тб1. п.3 Поправка: ТСН-2001.4. О.П. п.6.1.1.3 |  | 0 | 523.33 | 70.7 | 184.83 | 25.28 | 267.8 | 20.6 | 0 | 0 | [17 empty] | 0 | 0 | 0 |  |  |  |  | 112 | 70 |  |  |  |  | 0 |  | -1510414914 | 2 | 1 | 2 | 0 | 278.11 | 0 | 5057.99 | 0 | 5057.99 | 0 |  | 0 | 3 | 0 |  | 0 | 1 | 0 | 0 | 0 | 0 |  |  | 0
51 | 1 | 4 | 24 |  | Новый раздел | Демонтажные работы | 0 | [6 empty] | 6957.62 | 0 | 905.18 | 347.64 | 6052.44 | 0 | 18.2455 | 0 | 0 | 5568.25 | 2602.55 |  |  | 6957.62 | 0 | 905.18 | 347.64 | 6052.44 | 0 | 18.2455 | 0 | 0 | 5568.25 | 2602.55 |  |  | 0 | 0 | 0 | 15684.64 | 0 | 15684.64 | 0 | 0 | 0 | 0 | 0 | 0 | 0 | 0 | 0 | 0 | [19 empty] | 0 | 0 | 0 | 15684.64 | 0 | 15684.64 | 0 | 0 | 0 | 0 | 0 | 0 | 0 | 0 | 0 | 0 | [114 empty] | 0
50 | 0 | 0 | 1 | 201 | 6957.62 | ПЗ | Прямые затраты |  |  | 201 | 1 | 3 |  | 2 | [7 empty] | 6957.62 | 1 | 6957.62
50 | 0 | 0 | 1 | 202 | 0 | СтМатОб | Стоимость материальных ресурсов (всего) |  |  | 202 | 2 | 3 |  | 2 | [7 empty] | 0 | 1 | 0
50 | 0 | 0 | 1 | 222 | 0 | СтМатОбЗак | Стоимость материалов и оборудования заказчика |  |  | 222 | 3 | 3 |  | 2 | [7 empty] | 0 | 1 | 0
50 | 0 | 0 | 1 | 225 | 0 | СтМатОбПод | Стоимость материалов и оборудования подрядчика |  |  | 225 | 4 | 3 |  | 2 | [7 empty] | 0 | 1 | 0
50 | 0 | 0 | 1 | 226 | 0 | СтМат | Стоимость материалов (всего) |  |  | 226 | 5 | 3 |  | 2 | [7 empty] | 0 | 1 | 0
50 | 0 | 0 | 1 | 227 | 0 | СтМатЗак | Стоимость материалов заказчика |  |  | 227 | 6 | 3 |  | 2 | [7 empty] | 0 | 1 | 0
50 | 0 | 0 | 1 | 228 | 0 | СтМатПод | Стоимость материалов подрядчика |  |  | 228 | 7 | 3 |  | 2 | [7 empty] | 0 | 1 | 0
50 | 0 | 0 | 1 | 216 | 0 | Оборуд | Стоимость оборудования (всего) |  |  | 216 | 8 | 3 |  | 2 | [7 empty] | 0 | 1 | 0
50 | 0 | 0 | 1 | 223 | 0 | ОборудЗак | Стоимость оборудования заказчика |  |  | 223 | 9 | 3 |  | 2 | [7 empty] | 0 | 1 | 0
50 | 0 | 0 | 1 | 229 | 0 | ОборудПод | Стоимость оборудования подрядчика |  |  | 229 | 10 | 3 |  | 2 | [7 empty] | 0 | 1 | 0
50 | 0 | 0 | 1 | 203 | 905.18 | ЭММ | Эксплуатация машин |  |  | 203 | 11 | 3 |  | 2 | [7 empty] | 905.18 | 1 | 905.18
50 | 0 | 0 | 1 | 231 | 0 | ЭММсНРиСП | Эксплуатация машин по ТСН-2001.16 |  |  | 231 | 12 | 3 |  | 2 | [7 empty] | 0 | 1 | 0
50 | 0 | 0 | 1 | 204 | 347.64 | ЗПМ | ЗП машинистов |  |  | 204 | 13 | 3 |  | 2 | [7 empty] | 347.64 | 1 | 347.64
50 | 0 | 0 | 1 | 205 | 6052.44 | ОЗП | Основная ЗП рабочих |  |  | 205 | 14 | 3 |  | 2 | [7 empty] | 6052.44 | 1 | 6052.44
50 | 0 | 0 | 1 | 232 | 0 | ОЗПсНРиСП | Основная ЗП рабочих по ТСН-2001.16 |  |  | 232 | 15 | 3 |  | 2 | [7 empty] | 0 | 1 | 0
50 | 0 | 0 | 1 | 214 | 0 | Строит | Строительные работы с НР и СП |  |  | 214 | 16 | 3 |  | 2 | [7 empty] | 0 | 1 | 0
50 | 0 | 0 | 1 | 215 | 15684.64 | Монтаж | Монтажные работы с НР и СП |  |  | 215 | 17 | 3 |  | 2 | [7 empty] | 15684.64 | 1 | 15684.64
50 | 0 | 0 | 1 | 217 | 0 | Прочие | Прочие работы с НР и СП |  |  | 217 | 18 | 3 |  | 2 | [7 empty] | 0 | 1 | 0
50 | 0 | 0 | 1 | 230 | 0 | ПрочиеЗатр | Прочие затраты по ТСН-2001.16 |  |  | 230 | 19 | 3 |  | 2 | [7 empty] | 0 | 1 | 0
50 | 0 | 0 | 1 | 206 | 0 | ВозврМат | Возврат материалов |  |  | 206 | 20 | 3 |  | 2 | [7 empty] | 0 | 1 | 0
50 | 0 | 0 | 1 | 207 | 18.2455 | ТрудСтр | Трудозатраты строителей |  |  | 207 | 21 | 3 |  | -1 | [7 empty] | 18.2455 | 1 | 18.2455
50 | 0 | 0 | 1 | 208 | 0 | ТрудМаш | Трудозатраты машинистов |  |  | 208 | 22 | 3 |  | -1 | [7 empty] | 0 | 1 | 0
50 | 0 | 0 | 1 | 209 | 0 | ТранспМат | Транспорт материалов |  |  | 209 | 23 | 3 |  | 2 | [7 empty] | 0 | 1 | 0
50 | 0 | 0 | 1 | 233 | 0 | Перевозка | Перевозка грузов |  |  | 233 | 24 | 3 |  | 2 | [7 empty] | 0 | 1 | 0
50 | 0 | 0 | 1 | 210 | 5568.25 | НР | Накладные расходы |  |  | 210 | 25 | 3 |  | 2 | [7 empty] | 5568.25 | 1 | 5568.25
50 | 0 | 0 | 1 | 211 | 2602.55 | СмПриб | Сметная прибыль |  |  | 211 | 26 | 3 |  | 2 | [7 empty] | 2602.55 | 1 | 2602.55
50 | 0 | 0 | 1 | 224 | 15684.64 | Всего | Всего с НР и СП |  |  | 224 | 27 | 3 |  | 2 | [7 empty] | 15684.64 | 1 | 15684.64
4 | 1 |  | 75 |  | Новый раздел | Монтажные работы |  | 0 |  | 0 | [7 empty] | 0 |  |  | 0 | [53 empty] | 0 | [11 empty] | 0
52 | 1 | 4 | 62 | 0 | Новый раздел | Монтажные работы | [7 empty] | 30248.66 | 918.27 | 2620.47 | 1077.57 | 26709.92 | 0 | 81.574 | 0 | 0 | 24573.12 | 11485.26 | 0 | 0 | 30248.66 | 918.27 | 2620.47 | 1077.57 | 26709.92 | 0 | 81.574 | 0 | 0 | 24573.12 | 11485.26 | 0 | 0 | 0 | 0 | 0 | 68031.16 | 0 | 68031.16 | 0 | 918.27 | 918.27 | 0 | 918.27 | 0 | 0 | 0 | 0 | 0 | 0 | 0 | 0 | 0 | 0 | 0 | 0 | 0 | 0 | 0 | 0 | 0 | 0 | 0 | 0 | 0 | 0 | 0 | 0 | 0 | 0 | 0 | 68031.16 | 0 | 68031.16 | 0 | 918.27 | 918.27 | 0 | 918.27 | 0 | 0 | 0 | 0 | 0 | 0 | 0 | 0 | 0 | 0 | 0 | 0 | 0 | 0 | 0 | 0 | 0 | 0 | 0 | 0 | 0 | 0 | 0 | 0 | 0 | 0 | 0 | 0 | 0 | 0 | 0 | 0 | 0 | 0 | 0 | 0 | 0 | 0 | 0 | 0 | 0 | 0 | 0 | 0 | 0 | 0 | 0 | 0 | 0 | 0 | 0 | 0 | 0 | 0 | 0 | 0 | 0 | 0 | 0 | 0 | 0 | 0 | 0 | 0 | 0 | 0 | 0 | 0 | 0 | 0 | 0 | 0 | 0 | 0 | 0 | 0 | 0 | 0 | 0 | 0 | 0 | 0 | 0 | 0 | 0 | 0 | 0 | 0 | 0 | 0 | 0 | 0 | 0 | 0 | 0 | 0 | 0 | 0 | 0 | 0 | 0 | 0 | 0 | 0 | 0 | 0 | 0 | 0 | 0 | 0 | 0 | 0 | 0 | 0 | 0 | 0 | 0 | 0 | 0 | 0
17 | 1 | 4 | 4 | 1 | 4.8-238-2 | Щиты и стеллажи с блоками резисторов (ящиками сопротивления) высотой свыше 1700 мм, щит собираемый из отдельных панелей и блоков управления однорядный или двухрядный без блоков резисторов, глубиной до 800 мм шкафного исполнения | 1 м ширины по фронту | 0.5 | 0 | 0.5 |  |  |  | 5708.31 | 246.74 | 1077.5 | 413.83 | 4384.07 | 0 | 12.9409 | 0 | 0 | 4033.34 | 1885.15 |  | 109107586 | 613.856 | 70.7 | 221.796 | 30.336 | 321.36 | 0 | 24.72 | 0 | 0 | 523.33 | 70.7 | 184.83 | 25.28 | 267.8 | 0 | 20.6 | 0 | 0 | 92 | 43 | 1.047 | 1 |  |  | 1 | 26.06 | 9.28 | 6.98 |  |  |  |  | 0 | 2 | ТСН-2001.4. Доп. 1-42. Сб. 8, т. 238, поз. 2 |  |  | 333 | 0 | 4.8-238-2 | 1 | 40 | 0 | 26.06 | 1 | 1 | 1 | 1 | 1 |  | 92 | 43 |  |  |  | 30 | 0 | 0 | [5 empty] | 0 | Поправка: ТСН-2001.4. О.П. тб1. п.3 Наименование: При выполнении работ в охранной зоне воздушных линий электропередачи, в местах прохода коммуникаций электроснабжения в действующих электроустановках, вблизи конструкций и предметов, находящихся под напряжением (в случаях, когда полное снятие напряжения по производственным условиям невозможно), если это связано с ограничением действий рабочих специальными требованиями техники безопасности | 0 | 5708.31 | 493.49 | 2155 | 827.67 | 8768.15 | 0 | 25.8818 | 0 | 0 | 4033.3444 | 1885.1501 |  |  |  |  | )*1,2 | )*1,2 | )*1,2 |  | )*1,2 | )*1,2 |  |  |  | 112 | 70 | 1.047 | 1 |  |  |  | 1013 | 1 м ширины по фронту | 1 м ширины по фронту | 1 | [6 empty] | 107204613 | 40 | Монтаж оборудования | 0 |  | 2 | 333 | ТСН-2001.4-8. 8-188...8-272 | ТСН-2001.4-8-18 |  | Поправка: ТСН-2001.4. О.П. тб1. п.3 |  | 0 | 523.33 | 70.7 | 184.83 | 25.28 | 267.8 | 20.6 | 0 | 0 | [17 empty] | 0 | 0 | 0 |  |  |  |  | 112 | 70 |  |  |  |  | 0 |  | -1510414914 | 2 | 1 | 2 | 0 | 662.13 | 0 | 12288.93 | 0 | 12288.93 | 0 |  | 0 | 3 | 0 |  | 0 | 1 | 0 | 0 | 0 | 0 |  |  | 0
17 | 1 | 5 | 5 | 2 | 4.8-238-2 | Щиты и стеллажи с блоками резисторов (ящиками сопротивления) высотой свыше 1700 мм, щит собираемый из отдельных панелей и блоков управления однорядный или двухрядный без блоков резисторов, глубиной до 800 мм шкафного исполнения | 1 м ширины по фронту | 0.5 | 0 | 0.5 |  |  |  | 5708.31 | 246.74 | 1077.5 | 413.83 | 4384.07 | 0 | 12.9409 | 0 | 0 | 4033.34 | 1885.15 |  | 109107586 | 613.856 | 70.7 | 221.796 | 30.336 | 321.36 | 0 | 24.72 | 0 | 0 | 523.33 | 70.7 | 184.83 | 25.28 | 267.8 | 0 | 20.6 | 0 | 0 | 92 | 43 | 1.047 | 1 |  |  | 1 | 26.06 | 9.28 | 6.98 |  |  |  |  | 0 | 2 | ТСН-2001.4. Доп. 1-42. Сб. 8, т. 238, поз. 2 |  |  | 333 | 0 | 4.8-238-2 | 1 | 40 | 0 | 26.06 | 1 | 1 | 1 | 1 | 1 |  | 92 | 43 |  |  |  | 30 | 0 | 0 | [5 empty] | 0 | Поправка: ТСН-2001.4. О.П. тб1. п.3 Наименование: При выполнении работ в охранной зоне воздушных линий электропередачи, в местах прохода коммуникаций электроснабжения в действующих электроустановках, вблизи конструкций и предметов, находящихся под напряжением (в случаях, когда полное снятие напряжения по производственным условиям невозможно), если это связано с ограничением действий рабочих специальными требованиями техники безопасности | 0 | 5708.31 | 493.49 | 2155 | 827.67 | 8768.15 | 0 | 25.8818 | 0 | 0 | 4033.3444 | 1885.1501 |  |  |  |  | )*1,2 | )*1,2 | )*1,2 |  | )*1,2 | )*1,2 |  |  |  | 112 | 70 | 1.047 | 1 |  |  |  | 1013 | 1 м ширины по фронту | 1 м ширины по фронту | 1 | [6 empty] | 107204613 | 40 | Монтаж оборудования | 0 |  | 2 | 333 | ТСН-2001.4-8. 8-188...8-272 | ТСН-2001.4-8-18 |  | Поправка: ТСН-2001.4. О.П. тб1. п.3 |  | 0 | 523.33 | 70.7 | 184.83 | 25.28 | 267.8 | 20.6 | 0 | 0 | [17 empty] | 0 | 0 | 0 |  |  |  |  | 112 | 70 |  |  |  |  | 0 |  | -1510414914 | 2 | 1 | 2 | 0 | 662.13 | 0 | 12288.93 | 0 | 12288.93 | 0 |  | 0 | 3 | 0 |  | 0 | 1 | 0 | 0 | 0 | 0 |  |  | 0
17 | 1 | 6 | 6 | 3 | 4.8-80-3 | Кабели до 35 кВ в проложенных трубах, блоках и коробах, кабель, масса 1 м, до 3 кг | 100 М КАБЕЛЯ | 0.3 | 0 | 0.3 |  |  |  | 2945.84 | 81.32 | 396.12 | 212.65 | 2468.4 | 0 | 7.6824 | 0 | 0 | 2270.93 | 1061.41 |  | 109107586 | 443.934 | 35.91 | 112.104 | 25.5 | 295.92 | 0 | 24 | 0 | 0 | 375.93 | 35.91 | 93.42 | 21.25 | 246.6 | 0 | 20 | 0 | 0 | 92 | 43 | 1.067 | 1.081 |  |  | 1 | 26.06 | 11.04 | 6.98 |  |  |  |  | 0 | 2 | ТСН-2001.4. Доп. 1-42. Сб. 8, т. 80, поз. 3 |  |  | 318 | 0 | 4.8-80-3 | 1 | 40 | 0 | 26.06 | 1 | 1 | 1 | 1 | 1 |  | 92 | 43 |  |  |  | 30 | 0 | 0 | [5 empty] | 0 | Поправка: ТСН-2001.4. О.П. тб1. п.3 Наименование: При выполнении работ в охранной зоне воздушных линий электропередачи, в местах прохода коммуникаций электроснабжения в действующих электроустановках, вблизи конструкций и предметов, находящихся под напряжением (в случаях, когда полное снятие напряжения по производственным условиям невозможно), если это связано с ограничением действий рабочих специальными требованиями техники безопасности | 0 | 2945.84 | 270.96 | 1320.49 | 709.09 | 8228.45 | 0 | 25.608 | 0 | 0 | 2270.928 | 1061.412 |  |  |  |  | )*1,2 | )*1,2 | )*1,2 |  | )*1,2 | )*1,2 |  |  |  | 112 | 70 | 1.067 | 1.081 |  |  |  | 1013 | 100 М КАБЕЛЯ | 100 М КАБЕЛЯ | 1 | [6 empty] | 107204598 | 40 | Монтаж оборудования | 0 |  | 2 | 318 | ТСН-2001.4-8. 8-73...8-80 | ТСН-2001.4-8-3 |  | Поправка: ТСН-2001.4. О.П. тб1. п.3 |  | 0 | 375.93 | 35.91 | 93.42 | 21.25 | 246.6 | 20 | 0 | 0 | [17 empty] | 0 | 0 | 0 |  |  |  |  | 112 | 70 |  |  |  |  | 0 |  | 2120432455 | 2 | 1 | 2 | 0 | 340.24 | 0 | 6618.42 | 0 | 6618.42 | 0 |  | 0 | 3 | 0 |  | 0 | 1 | 0 | 0 | 0 | 0 |  |  | 0
17 | 1 | 7 | 7 | 4 | 4.8-90-4 | Заделки концевые в резиновой перчатке, заделка для кабелей напряжением до 1 кВ, сечение до 240 мм2 | 1 ШТ. | 6 | 0 | 6 |  |  |  | 7041.66 | 187.62 | 0 | 0 | 6854.04 | 0 | 21.3337 | 0 | 0 | 6305.72 | 2947.24 |  | 109107586 | 46.348 | 4.48 | 0 | 0 | 41.868 | 0 | 3.396 | 0 | 0 | 39.37 | 4.48 | 0 | 0 | 34.89 | 0 | 2.83 | 0 | 0 | 92 | 43 | 1.047 | 1 |  |  | 1 | 26.06 | 1 | 6.98 |  |  |  |  | 0 | 2 | ТСН-2001.4. Доп. 1-42. Сб. 8, т. 90, поз. 4 |  |  | 320 | 0 | 4.8-90-4 | 1 | 40 | 0 | 26.06 | 1 | 1 | 1 | 1 | 1 |  | 92 | 43 |  |  |  | 30 | 0 | 0 | [5 empty] | 0 | Поправка: ТСН-2001.4. О.П. тб1. п.3 Наименование: При выполнении работ в охранной зоне воздушных линий электропередачи, в местах прохода коммуникаций электроснабжения в действующих электроустановках, вблизи конструкций и предметов, находящихся под напряжением (в случаях, когда полное снятие напряжения по производственным условиям невозможно), если это связано с ограничением действий рабочих специальными требованиями техники безопасности | 0 | 7041.66 | 31.27 | 0 | 0 | 1142.47 | 0 | 3.5556 | 0 | 0 | 6305.7168 | 2947.2372 |  |  |  |  | )*1,2 | )*1,2 | )*1,2 |  | )*1,2 | )*1,2 |  |  |  | 112 | 70 | 1.047 | 1 |  |  |  | 1013 | 1 ШТ. | 1 ШТ. | 1 | [6 empty] | 107204600 | 40 | Монтаж оборудования | 0 |  | 2 | 320 | ТСН-2001.4-8. 8-84...8-94 | ТСН-2001.4-8-5 |  | Поправка: ТСН-2001.4. О.П. тб1. п.3 |  | 0 | 39.37 | 4.48 | 0 | 0 | 34.89 | 2.83 | 0 | 0 | [17 empty] | 0 | 0 | 0 |  |  |  |  | 112 | 70 |  |  |  |  | 0 |  | 1728412927 | 2 | 1 | 2 | 0 | 0 | 0 | 16294.62 | 0 | 16294.62 | 0 |  | 0 | 3 | 0 |  | 0 | 1 | 0 | 0 | 0 | 0 |  |  | 0
17 | 1 | 8 | 8 | 5 | 4.8-76-7 | Присоединение к зажимам жил проводов или кабелей, провод или кабель, сечение до 240 мм2 (прим.к отсоединению) | 100 шт. | 0.44 | 0 | 0.44 |  |  |  | 6967.5 | 16.26 | 0 | 0 | 6951.24 | 0 | 21.6336 | 0 | 0 | 6395.14 | 2989.03 |  | 109107586 | 573.064 | 4.9 | 0 | 0 | 568.164 | 0 | 46.08 | 0 | 0 | 478.37 | 4.9 | 0 | 0 | 473.47 | 0 | 38.4 | 0 | 0 | 92 | 43 | 1.067 | 1.081 |  |  | 1 | 26.06 | 1 | 6.98 |  |  |  |  | 0 | 2 | ТСН-2001.4. Доп. 1-42. Сб. 8, т. 76, поз. 7 |  |  | 318 | 0 | 4.8-76-7 | 1 | 40 | 0 | 26.06 | 1 | 1 | 1 | 1 | 1 |  | 92 | 43 |  |  |  | 30 | 0 | 0 | [5 empty] | 0 | Поправка: ТСН-2001.4. О.П. тб1. п.3 Наименование: При выполнении работ в охранной зоне воздушных линий электропередачи, в местах прохода коммуникаций электроснабжения в действующих электроустановках, вблизи конструкций и предметов, находящихся под напряжением (в случаях, когда полное снятие напряжения по производственным условиям невозможно), если это связано с ограничением действий рабочих специальными требованиями техники безопасности | 0 | 6967.5 | 36.99 | 0 | 0 | 15798.35 | 0 | 49.1674 | 0 | 0 | 6395.1408 | 2989.0332 |  |  |  |  | )*1,2 | )*1,2 | )*1,2 |  | )*1,2 | )*1,2 |  |  |  | 112 | 70 | 1.067 | 1.081 |  |  |  | 1010 | 100 шт. | 100 шт. | 100 | [6 empty] | 107204598 | 40 | Монтаж оборудования | 0 |  | 2 | 318 | ТСН-2001.4-8. 8-73...8-80 | ТСН-2001.4-8-3 |  | Поправка: ТСН-2001.4. О.П. тб1. п.3 |  | 0 | 478.37 | 4.9 | 0 | 0 | 473.47 | 38.4 | 0 | 0 | [17 empty] | 0 | 0 | 0 |  |  |  |  | 112 | 70 |  |  |  |  | 0 |  | -353901315 | 2 | 1 | 2 | 0 | 0 | 0 | 16351.67 | 0 | 16351.67 | 0 |  | 0 | 3 | 0 |  | 0 | 1 | 0 | 0 | 0 | 0 |  |  | 0
17 | 1 | 9 | 9 | 6 | 4.8-80-1 | Кабели до 35 кВ в проложенных трубах, блоках и коробах, кабель, масса 1 м, до 1 кг | 100 М КАБЕЛЯ | 0.1 | 0 | 0.1 |  |  |  | 511.18 | 26.52 | 44.51 | 23.71 | 440.15 | 0 | 1.37 | 0 | 0 | 404.94 | 189.26 |  | 109107586 | 231.412 | 35.14 | 37.956 | 8.532 | 158.316 | 0 | 12.84 | 0 | 0 | 198.7 | 35.14 | 31.63 | 7.11 | 131.93 | 0 | 10.7 | 0 | 0 | 92 | 43 | 1.067 | 1.081 |  |  | 1 | 26.06 | 10.99 | 6.98 |  |  |  |  | 0 | 2 | ТСН-2001.4. Доп. 1-42. Сб. 8, т. 80, поз. 1 |  |  | 318 | 0 | 4.8-80-1 | 1 | 40 | 0 | 26.06 | 1 | 1 | 1 | 1 | 1 |  | 92 | 43 |  |  |  | 30 | 0 | 0 | [5 empty] | 0 | Поправка: ТСН-2001.4. О.П. тб1. п.3 Наименование: При выполнении работ в охранной зоне воздушных линий электропередачи, в местах прохода коммуникаций электроснабжения в действующих электроустановках, вблизи конструкций и предметов, находящихся под напряжением (в случаях, когда полное снятие напряжения по производственным условиям невозможно), если это связано с ограничением действий рабочих специальными требованиями техники безопасности | 0 | 511.18 | 265.17 | 445.1 | 237.15 | 4402.06 | 0 | 13.7003 | 0 | 0 | 404.938 | 189.2645 |  |  |  |  | )*1,2 | )*1,2 | )*1,2 |  | )*1,2 | )*1,2 |  |  |  | 112 | 70 | 1.067 | 1.081 |  |  |  | 1013 | 100 М КАБЕЛЯ | 100 М КАБЕЛЯ | 1 | [6 empty] | 107204598 | 40 | Монтаж оборудования | 0 |  | 2 | 318 | ТСН-2001.4-8. 8-73...8-80 | ТСН-2001.4-8-3 |  | Поправка: ТСН-2001.4. О.П. тб1. п.3 |  | 0 | 198.7 | 35.14 | 31.63 | 7.11 | 131.93 | 10.7 | 0 | 0 | [17 empty] | 0 | 0 | 0 |  |  |  |  | 112 | 70 |  |  |  |  | 0 |  | 1180856605 | 2 | 1 | 2 | 0 | 37.94 | 0 | 1143.32 | 0 | 1143.32 | 0 |  | 0 | 3 | 0 |  | 0 | 1 | 0 | 0 | 0 | 0 |  |  | 0
17 | 1 | 10 | 10 | 7 | 4.8-89-5 | Заделки концевые сухие, для контрольного кабеля, сечение одной жилы до 2,5 мм2, количество жил до 7 | 1 ШТ. | 2 | 0 | 2 |  |  |  | 358.06 | 50.81 | 0 | 0 | 307.25 | 0 | 0.95486 | 0 | 0 | 282.67 | 132.12 |  | 109107586 | 9.268 | 3.64 | 0 | 0 | 5.628 | 0 | 0.456 | 0 | 0 | 8.33 | 3.64 | 0 | 0 | 4.69 | 0 | 0.38 | 0 | 0 | 92 | 43 | 1.047 | 1 |  |  | 1 | 26.06 | 1 | 6.98 |  |  |  |  | 0 | 2 | ТСН-2001.4. Доп. 1-42. Сб. 8, т. 89, поз. 5 |  |  | 320 | 0 | 4.8-89-5 | 1 | 40 | 0 | 26.06 | 1 | 1 | 1 | 1 | 1 |  | 92 | 43 |  |  |  | 30 | 0 | 0 | [5 empty] | 0 | Поправка: ТСН-2001.4. О.П. тб1. п.3 Наименование: При выполнении работ в охранной зоне воздушных линий электропередачи, в местах прохода коммуникаций электроснабжения в действующих электроустановках, вблизи конструкций и предметов, находящихся под напряжением (в случаях, когда полное снятие напряжения по производственным условиям невозможно), если это связано с ограничением действий рабочих специальными требованиями техники безопасности | 0 | 358.06 | 25.41 | 0 | 0 | 153.49 | 0 | 0.47743 | 0 | 0 | 282.67 | 132.1175 |  |  |  |  | )*1,2 | )*1,2 | )*1,2 |  | )*1,2 | )*1,2 |  |  |  | 112 | 70 | 1.047 | 1 |  |  |  | 1013 | 1 ШТ. | 1 ШТ. | 1 | [6 empty] | 107204600 | 40 | Монтаж оборудования | 0 |  | 2 | 320 | ТСН-2001.4-8. 8-84...8-94 | ТСН-2001.4-8-5 |  | Поправка: ТСН-2001.4. О.П. тб1. п.3 |  | 0 | 8.33 | 3.64 | 0 | 0 | 4.69 | 0.38 | 0 | 0 | [17 empty] | 0 | 0 | 0 |  |  |  |  | 112 | 70 |  |  |  |  | 0 |  | 1651267050 | 2 | 1 | 2 | 0 | 0 | 0 | 772.85 | 0 | 772.85 | 0 |  | 0 | 3 | 0 |  | 0 | 1 | 0 | 0 | 0 | 0 |  |  | 0
17 | 1 | 11 | 11 | 8 | 4.8-241-1 | Разводка по устройствам и подключение жил кабелей или проводов внешней сети к блокам зажимов и к зажимам аппаратов и приборов, установленных на устройствах, кабели и провода сечение до 10 мм2 | 100 жил | 0.14 | 0 | 0.14 |  |  |  | 1007.8 | 62.26 | 24.84 | 13.55 | 920.7 | 0 | 2.7176 | 0 | 0 | 847.04 | 395.9 |  | 109107586 | 319.96 | 63.7 | 15.24 | 3.54 | 241.02 | 0 | 18.54 | 0 | 0 | 277.25 | 63.7 | 12.7 | 2.95 | 200.85 | 0 | 15.45 | 0 | 0 | 92 | 43 | 1.047 | 1 |  |  | 1 | 26.06 | 11.14 | 6.98 |  |  |  |  | 0 | 2 | ТСН-2001.4. Доп. 1-42. Сб. 8, т. 241, поз. 1 |  |  | 333 | 0 | 4.8-241-1 | 1 | 40 | 0 | 26.06 | 1 | 1 | 1 | 1 | 1 |  | 92 | 43 |  |  |  | 30 | 0 | 0 | [5 empty] | 0 | Поправка: ТСН-2001.4. О.П. тб1. п.3 Наименование: При выполнении работ в охранной зоне воздушных линий электропередачи, в местах прохода коммуникаций электроснабжения в действующих электроустановках, вблизи конструкций и предметов, находящихся под напряжением (в случаях, когда полное снятие напряжения по производственным условиям невозможно), если это связано с ограничением действий рабочих специальными требованиями техники безопасности | 0 | 1007.8 | 444.63 | 177.79 | 96.68 | 6576.24 | 0 | 19.4114 | 0 | 0 | 847.044 | 395.901 |  |  |  |  | )*1,2 | )*1,2 | )*1,2 |  | )*1,2 | )*1,2 |  |  |  | 112 | 70 | 1.047 | 1 |  |  |  | 1013 | 100 жил | 100 жил | 1 | [6 empty] | 107204613 | 40 | Монтаж оборудования | 0 |  | 2 | 333 | ТСН-2001.4-8. 8-188...8-272 | ТСН-2001.4-8-18 |  | Поправка: ТСН-2001.4. О.П. тб1. п.3 |  | 0 | 277.25 | 63.7 | 12.7 | 2.95 | 200.85 | 15.45 | 0 | 0 | [17 empty] | 0 | 0 | 0 |  |  |  |  | 112 | 70 |  |  |  |  | 0 |  | 90230320 | 2 | 1 | 2 | 0 | 21.68 | 0 | 2272.42 | 0 | 2272.42 | 0 |  | 0 | 3 | 0 |  | 0 | 1 | 0 | 0 | 0 | 0 |  |  | 0
51 | 1 | 4 | 62 |  | Новый раздел | Монтажные работы | 0 | [6 empty] | 30248.66 | 918.27 | 2620.47 | 1077.57 | 26709.92 | 0 | 81.574 | 0 | 0 | 24573.12 | 11485.26 |  |  | 30248.66 | 918.27 | 2620.47 | 1077.57 | 26709.92 | 0 | 81.574 | 0 | 0 | 24573.12 | 11485.26 |  |  | 0 | 0 | 0 | 68031.16 | 0 | 68031.16 | 0 | 918.27 | 918.27 | 0 | 918.27 | 0 | 0 | 0 | 0 | 0 | [19 empty] | 0 | 0 | 0 | 68031.16 | 0 | 68031.16 | 0 | 918.27 | 918.27 | 0 | 918.27 | 0 | 0 | 0 | 0 | 0 | [114 empty] | 0
50 | 0 | 0 | 1 | 201 | 30248.66 | ПЗ | Прямые затраты |  |  | 201 | 1 | 3 |  | 2 | [7 empty] | 30248.66 | 1 | 30248.66
50 | 0 | 0 | 1 | 202 | 918.27 | СтМатОб | Стоимость материальных ресурсов (всего) |  |  | 202 | 2 | 3 |  | 2 | [7 empty] | 918.27 | 1 | 918.27
50 | 0 | 0 | 1 | 222 | 0 | СтМатОбЗак | Стоимость материалов и оборудования заказчика |  |  | 222 | 3 | 3 |  | 2 | [7 empty] | 0 | 1 | 0
50 | 0 | 0 | 1 | 225 | 918.27 | СтМатОбПод | Стоимость материалов и оборудования подрядчика |  |  | 225 | 4 | 3 |  | 2 | [7 empty] | 918.27 | 1 | 918.27
50 | 0 | 0 | 1 | 226 | 918.27 | СтМат | Стоимость материалов (всего) |  |  | 226 | 5 | 3 |  | 2 | [7 empty] | 918.27 | 1 | 918.27
50 | 0 | 0 | 1 | 227 | 0 | СтМатЗак | Стоимость материалов заказчика |  |  | 227 | 6 | 3 |  | 2 | [7 empty] | 0 | 1 | 0
50 | 0 | 0 | 1 | 228 | 918.27 | СтМатПод | Стоимость материалов подрядчика |  |  | 228 | 7 | 3 |  | 2 | [7 empty] | 918.27 | 1 | 918.27
50 | 0 | 0 | 1 | 216 | 0 | Оборуд | Стоимость оборудования (всего) |  |  | 216 | 8 | 3 |  | 2 | [7 empty] | 0 | 1 | 0
50 | 0 | 0 | 1 | 223 | 0 | ОборудЗак | Стоимость оборудования заказчика |  |  | 223 | 9 | 3 |  | 2 | [7 empty] | 0 | 1 | 0
50 | 0 | 0 | 1 | 229 | 0 | ОборудПод | Стоимость оборудования подрядчика |  |  | 229 | 10 | 3 |  | 2 | [7 empty] | 0 | 1 | 0
50 | 0 | 0 | 1 | 203 | 2620.47 | ЭММ | Эксплуатация машин |  |  | 203 | 11 | 3 |  | 2 | [7 empty] | 2620.47 | 1 | 2620.47
50 | 0 | 0 | 1 | 231 | 0 | ЭММсНРиСП | Эксплуатация машин по ТСН-2001.16 |  |  | 231 | 12 | 3 |  | 2 | [7 empty] | 0 | 1 | 0
50 | 0 | 0 | 1 | 204 | 1077.57 | ЗПМ | ЗП машинистов |  |  | 204 | 13 | 3 |  | 2 | [7 empty] | 1077.57 | 1 | 1077.57
50 | 0 | 0 | 1 | 205 | 26709.92 | ОЗП | Основная ЗП рабочих |  |  | 205 | 14 | 3 |  | 2 | [7 empty] | 26709.92 | 1 | 26709.92
50 | 0 | 0 | 1 | 232 | 0 | ОЗПсНРиСП | Основная ЗП рабочих по ТСН-2001.16 |  |  | 232 | 15 | 3 |  | 2 | [7 empty] | 0 | 1 | 0
50 | 0 | 0 | 1 | 214 | 0 | Строит | Строительные работы с НР и СП |  |  | 214 | 16 | 3 |  | 2 | [7 empty] | 0 | 1 | 0
50 | 0 | 0 | 1 | 215 | 68031.16 | Монтаж | Монтажные работы с НР и СП |  |  | 215 | 17 | 3 |  | 2 | [7 empty] | 68031.16 | 1 | 68031.16
50 | 0 | 0 | 1 | 217 | 0 | Прочие | Прочие работы с НР и СП |  |  | 217 | 18 | 3 |  | 2 | [7 empty] | 0 | 1 | 0
50 | 0 | 0 | 1 | 230 | 0 | ПрочиеЗатр | Прочие затраты по ТСН-2001.16 |  |  | 230 | 19 | 3 |  | 2 | [7 empty] | 0 | 1 | 0
50 | 0 | 0 | 1 | 206 | 0 | ВозврМат | Возврат материалов |  |  | 206 | 20 | 3 |  | 2 | [7 empty] | 0 | 1 | 0
50 | 0 | 0 | 1 | 207 | 81.574 | ТрудСтр | Трудозатраты строителей |  |  | 207 | 21 | 3 |  | -1 | [7 empty] | 81.574 | 1 | 81.574
50 | 0 | 0 | 1 | 208 | 0 | ТрудМаш | Трудозатраты машинистов |  |  | 208 | 22 | 3 |  | -1 | [7 empty] | 0 | 1 | 0
50 | 0 | 0 | 1 | 209 | 0 | ТранспМат | Транспорт материалов |  |  | 209 | 23 | 3 |  | 2 | [7 empty] | 0 | 1 | 0
50 | 0 | 0 | 1 | 233 | 0 | Перевозка | Перевозка грузов |  |  | 233 | 24 | 3 |  | 2 | [7 empty] | 0 | 1 | 0
50 | 0 | 0 | 1 | 210 | 24573.12 | НР | Накладные расходы |  |  | 210 | 25 | 3 |  | 2 | [7 empty] | 24573.12 | 1 | 24573.12
50 | 0 | 0 | 1 | 211 | 11485.26 | СмПриб | Сметная прибыль |  |  | 211 | 26 | 3 |  | 2 | [7 empty] | 11485.26 | 1 | 11485.26
50 | 0 | 0 | 1 | 224 | 68031.16 | Всего | Всего с НР и СП |  |  | 224 | 27 | 3 |  | 2 | [7 empty] | 68031.16 | 1 | 68031.16
4 | 1 |  | 112 |  | Новый раздел | Материалы, неучтенные ценником |  | 0 |  | -1 | [7 empty] | 0 |  |  | 0 | [53 empty] | 0 | [11 empty] | 0
52 | 1 | 4 | 105 | 0 | Новый раздел | Материалы, неучтенные ценником | [7 empty] | 43146 | 43146 | 0 | 0 | 0 | 0 | 0 | 0 | 0 | 0 | 0 | 0 | 0 | 43146 | 43146 | 0 | 0 | 0 | 0 | 0 | 0 | 0 | 0 | 0 | 0 | 0 | 0 | 0 | 0 | 43146 | 41949.21 | 1196.79 | 0 | 43146 | 43146 | 0 | 43146 | 0 | 0 | 0 | 0 | 0 | 0 | 0 | 0 | 0 | 0 | 0 | 0 | 0 | 0 | 0 | 0 | 0 | 0 | 0 | 0 | 0 | 0 | 0 | 0 | 0 | 0 | 0 | 43146 | 41949.21 | 1196.79 | 0 | 43146 | 43146 | 0 | 43146 | 0 | 0 | 0 | 0 | 0 | 0 | 0 | 0 | 0 | 0 | 0 | 0 | 0 | 0 | 0 | 0 | 0 | 0 | 0 | 0 | 0 | 0 | 0 | 0 | 0 | 0 | 0 | 0 | 0 | 0 | 0 | 0 | 0 | 0 | 0 | 0 | 0 | 0 | 0 | 0 | 0 | 0 | 0 | 0 | 0 | 0 | 0 | 0 | 0 | 0 | 0 | 0 | 0 | 0 | 0 | 0 | 0 | 0 | 0 | 0 | 0 | 0 | 0 | 0 | 0 | 0 | 0 | 0 | 0 | 0 | 0 | 0 | 0 | 0 | 0 | 0 | 0 | 0 | 0 | 0 | 0 | 0 | 0 | 0 | 0 | 0 | 0 | 0 | 0 | 0 | 0 | 0 | 0 | 0 | 0 | 0 | 0 | 0 | 0 | 0 | 0 | 0 | 0 | 0 | 0 | 0 | 0 | 0 | 0 | 0 | 0 | 0 | 0 | 0 | 0 | 0 | 0 | 0 | 0 | 0
17 | 1 |  |  | 1 | Прайс | Провод установочный ПВ-3 (1х240) | м | 30.6 | 0 | 30.6 |  |  |  | 41949.21 | 41949.21 | 0 | 0 | 0 | 0 | 0 | 0 | 0 | 0 | 0 |  | 109107586 | 201.01 | 201.01 | 0 | 0 | 0 | 0 | 0 | 0 | 0 | 201.01 | 201.01 | 0 | 0 | 0 | 0 | 0 | 0 | 0 | 0 | 0 | 1 | 1 |  |  | 1 | 1 | 1 | 6.82 |  |  |  |  | 3 | 1 |  |  |  | 400002 | 0 |  | 0 | 202 | 0 | 1 | 1 | 1 | 1 | 1 | 1 |  | 0 | 0 |  |  |  | 30 | 0 | 0 | [5 empty] | 0 |  | 0 | 41949.21 | 1370.89 | 0 | 0 | 0 | 0 | 0 | 0 | 0 | 0 | 0 | [13 empty] | 0 | 0 | 1 | 1 |  |  |  | 1003 | м | м | 1 | [6 empty] | 107206247 | 202 | Материалы | 0 |  | 1 | 400002 | Материалы, изделия и конструкции | Материалы |  |  |  | 0 | 201.01 | 201.01 | 0 | 0 | 0 | 0 | 0 | 0 | 5 |  |  | 1 | 18 |  | 1612.86 | [10 empty] | 0 | 0 | 0 |  |  |  |  | 0 | 0 |  | [1 612,86 / 1,2 / 6,82] + 2% Заг.скл |  |  | 0 |  | -1117993782 | 2 | 3 | 3 | 0 | 0 | 0 | 41949.21 | 41949.21 | 0 | 0 |  | 1 | 1 | 0 |  | 0 | 1 | 0 | 0 | 0 | 0 | 0 | 2 | 0
17 | 1 |  |  | 3 | 1.23-1-415 | Кабели контрольные с медными жилами, с изоляцией и оболочкой из поливинилхлоридной композиции пониженной пожароопасности, с низким дымо- и газовыделением, в общем экране под оболочкой, марка КВВГЭнг(А)-LS, число жил и сечение 7х1,5 мм2 | км | 0.0102 | 0 | 0.0102 |  |  |  | 1196.79 | 1196.79 | 0 | 0 | 0 | 0 | 0 | 0 | 0 | 0 | 0 |  | 109107586 | 18924.46 | 18924.46 | 0 | 0 | 0 | 0 | 0 | 0 | 0 | 18924.46 | 18924.46 | 0 | 0 | 0 | 0 | 0 | 0 | 0 | 0 | 0 | 1 | 1 |  |  | 1 | 1 | 1 | 6.2 |  |  |  |  | 3 | 2 | ТСН-2001.1. Доп. 1-42. Р. 23, о. 1, поз. 415 |  |  | 1618 | 0 | 1.23-1-415 | 1 | 201 | 0 | 1 | 1 | 1 | 1 | 1 | 1 |  | 0 | 0 |  |  |  | 30 | 0 | 0 | [5 empty] | 0 |  | 0 | 1196.79 | 117331.65 | 0 | 0 | 0 | 0 | 0 | 0 | 0 | 0 | 0 | [13 empty] | 0 | 0 | 1 | 1 |  |  |  | 1003 | км | км | 1000 | [6 empty] | 107205898 | 201 | Материалы монтажные | 0 |  | 2 | 1618 | ТСН-2001.1 Материалы монтажные | ТСН-2001.1-2 |  |  |  | 0 | 18924.46 | 18924.46 | 0 | 0 | 0 | 0 | 0 | 0 | [17 empty] | 0 | 0 | 0 |  |  |  |  | 0 | 0 |  |  |  |  | 0 |  | -326829837 | 2 | 1 | 2 | 0 | 0 | 0 | 1196.79 | 0 | 1196.79 | 0 |  | 0 | 3 | 0 |  | 0 | 1 | 0 | 0 | 0 | 0 |  |  | 0
51 | 1 | 4 | 105 |  | Новый раздел | Материалы, неучтенные ценником | 0 | [6 empty] | 43146 | 43146 | 0 | 0 | 0 | 0 | 0 | 0 | 0 | 0 | 0 |  |  | 43146 | 43146 | 0 | 0 | 0 | 0 | 0 | 0 | 0 | 0 | 0 |  |  | 0 | 0 | 0 | 43146 | 41949.21 | 1196.79 | 0 | 43146 | 43146 | 0 | 43146 | 0 | 0 | 0 | 0 | 0 | [19 empty] | 0 | 0 | 0 | 43146 | 41949.21 | 1196.79 | 0 | 43146 | 43146 | 0 | 43146 | 0 | 0 | 0 | 0 | 0 | [114 empty] | 0
50 | 0 | 0 | 1 | 201 | 43146 | ПЗ | Прямые затраты |  |  | 201 | 1 | 3 |  | 2 | [7 empty] | 43146 | 1 | 43146
50 | 0 | 0 | 1 | 202 | 43146 | СтМатОб | Стоимость материальных ресурсов (всего) |  |  | 202 | 2 | 3 |  | 2 | [7 empty] | 43146 | 1 | 43146
50 | 0 | 0 | 1 | 222 | 0 | СтМатОбЗак | Стоимость материалов и оборудования заказчика |  |  | 222 | 3 | 3 |  | 2 | [7 empty] | 0 | 1 | 0
50 | 0 | 0 | 1 | 225 | 43146 | СтМатОбПод | Стоимость материалов и оборудования подрядчика |  |  | 225 | 4 | 3 |  | 2 | [7 empty] | 43146 | 1 | 43146
50 | 0 | 0 | 1 | 226 | 43146 | СтМат | Стоимость материалов (всего) |  |  | 226 | 5 | 3 |  | 2 | [7 empty] | 43146 | 1 | 43146
50 | 0 | 0 | 1 | 227 | 0 | СтМатЗак | Стоимость материалов заказчика |  |  | 227 | 6 | 3 |  | 2 | [7 empty] | 0 | 1 | 0
50 | 0 | 0 | 1 | 228 | 43146 | СтМатПод | Стоимость материалов подрядчика |  |  | 228 | 7 | 3 |  | 2 | [7 empty] | 43146 | 1 | 43146
50 | 0 | 0 | 1 | 216 | 0 | Оборуд | Стоимость оборудования (всего) |  |  | 216 | 8 | 3 |  | 2 | [7 empty] | 0 | 1 | 0
50 | 0 | 0 | 1 | 223 | 0 | ОборудЗак | Стоимость оборудования заказчика |  |  | 223 | 9 | 3 |  | 2 | [7 empty] | 0 | 1 | 0
50 | 0 | 0 | 1 | 229 | 0 | ОборудПод | Стоимость оборудования подрядчика |  |  | 229 | 10 | 3 |  | 2 | [7 empty] | 0 | 1 | 0
50 | 0 | 0 | 1 | 203 | 0 | ЭММ | Эксплуатация машин |  |  | 203 | 11 | 3 |  | 2 | [7 empty] | 0 | 1 | 0
50 | 0 | 0 | 1 | 231 | 0 | ЭММсНРиСП | Эксплуатация машин по ТСН-2001.16 |  |  | 231 | 12 | 3 |  | 2 | [7 empty] | 0 | 1 | 0
50 | 0 | 0 | 1 | 204 | 0 | ЗПМ | ЗП машинистов |  |  | 204 | 13 | 3 |  | 2 | [7 empty] | 0 | 1 | 0
50 | 0 | 0 | 1 | 205 | 0 | ОЗП | Основная ЗП рабочих |  |  | 205 | 14 | 3 |  | 2 | [7 empty] | 0 | 1 | 0
50 | 0 | 0 | 1 | 232 | 0 | ОЗПсНРиСП | Основная ЗП рабочих по ТСН-2001.16 |  |  | 232 | 15 | 3 |  | 2 | [7 empty] | 0 | 1 | 0
50 | 0 | 0 | 1 | 214 | 41949.21 | Строит | Строительные работы с НР и СП |  |  | 214 | 16 | 3 |  | 2 | [7 empty] | 41949.21 | 1 | 41949.21
50 | 0 | 0 | 1 | 215 | 1196.79 | Монтаж | Монтажные работы с НР и СП |  |  | 215 | 17 | 3 |  | 2 | [7 empty] | 1196.79 | 1 | 1196.79
50 | 0 | 0 | 1 | 217 | 0 | Прочие | Прочие работы с НР и СП |  |  | 217 | 18 | 3 |  | 2 | [7 empty] | 0 | 1 | 0
50 | 0 | 0 | 1 | 230 | 0 | ПрочиеЗатр | Прочие затраты по ТСН-2001.16 |  |  | 230 | 19 | 3 |  | 2 | [7 empty] | 0 | 1 | 0
50 | 0 | 0 | 1 | 206 | 0 | ВозврМат | Возврат материалов |  |  | 206 | 20 | 3 |  | 2 | [7 empty] | 0 | 1 | 0
50 | 0 | 0 | 1 | 207 | 0 | ТрудСтр | Трудозатраты строителей |  |  | 207 | 21 | 3 |  | -1 | [7 empty] | 0 | 1 | 0
50 | 0 | 0 | 1 | 208 | 0 | ТрудМаш | Трудозатраты машинистов |  |  | 208 | 22 | 3 |  | -1 | [7 empty] | 0 | 1 | 0
50 | 0 | 0 | 1 | 209 | 0 | ТранспМат | Транспорт материалов |  |  | 209 | 23 | 3 |  | 2 | [7 empty] | 0 | 1 | 0
50 | 0 | 0 | 1 | 233 | 0 | Перевозка | Перевозка грузов |  |  | 233 | 24 | 3 |  | 2 | [7 empty] | 0 | 1 | 0
50 | 0 | 0 | 1 | 210 | 0 | НР | Накладные расходы |  |  | 210 | 25 | 3 |  | 2 | [7 empty] | 0 | 1 | 0
50 | 0 | 0 | 1 | 211 | 0 | СмПриб | Сметная прибыль |  |  | 211 | 26 | 3 |  | 2 | [7 empty] | 0 | 1 | 0
50 | 0 | 0 | 1 | 224 | 43146 | Всего | Всего с НР и СП |  |  | 224 | 27 | 3 |  | 2 | [7 empty] | 43146 | 1 | 43146
4 | 1 |  | 163 |  | Новый раздел | Пусконаладочные работы |  | 0 |  | 0 | [7 empty] | 0 |  |  | 0 | [53 empty] | 0 | [11 empty] | 0
52 | 1 | 4 | 142 | 0 | Новый раздел | Пусконаладочные работы | [7 empty] | 126211.17 | 0 | 0 | 0 | 126211.17 | 0 | 309.4 | 0 | 0 | 88347.82 | 51746.58 | 0 | 0 | 126211.17 | 0 | 0 | 0 | 126211.17 | 0 | 309.4 | 0 | 0 | 88347.82 | 51746.58 | 0 | 0 | 0 | 0 | 0 | 266305.57 | 0 | 0 | 266305.57 | 0 | 0 | 0 | 0 | 0 | 0 | 0 | 0 | 0 | 0 | 0 | 0 | 0 | 0 | 0 | 0 | 0 | 0 | 0 | 0 | 0 | 0 | 0 | 0 | 0 | 0 | 0 | 0 | 0 | 0 | 0 | 266305.57 | 0 | 0 | 266305.57 | 0 | 0 | 0 | 0 | 0 | 0 | 0 | 0 | 0 | 0 | 0 | 0 | 0 | 0 | 0 | 0 | 0 | 0 | 0 | 0 | 0 | 0 | 0 | 0 | 0 | 0 | 0 | 0 | 0 | 0 | 0 | 0 | 0 | 0 | 0 | 0 | 0 | 0 | 0 | 0 | 0 | 0 | 0 | 0 | 0 | 0 | 0 | 0 | 0 | 0 | 0 | 0 | 0 | 0 | 0 | 0 | 0 | 0 | 0 | 0 | 0 | 0 | 0 | 0 | 0 | 0 | 0 | 0 | 0 | 0 | 0 | 0 | 0 | 0 | 0 | 0 | 0 | 0 | 0 | 0 | 0 | 0 | 0 | 0 | 0 | 0 | 0 | 0 | 0 | 0 | 0 | 0 | 0 | 0 | 0 | 0 | 0 | 0 | 0 | 0 | 0 | 0 | 0 | 0 | 0 | 0 | 0 | 0 | 0 | 0 | 0 | 0 | 0 | 0 | 0 | 0 | 0 | 0 | 0 | 0 | 0 | 0 | 0 | 0
17 | 1 | 12 | 12 | 1 | 5.1-20-11 | Выключатель трехполюсный с полупроводниковым расцепителем максимального тока, номинальный ток до 2500 А | 1 ШТ. | 1 | 0 | 1 |  |  |  | 4667.87 | 0 | 0 | 0 | 4667.87 | 0 | 14.56 | 0 | 0 | 3267.51 | 1913.83 |  | 109107586 | 179.1192 | 0 | 0 | 0 | 179.1192 | 0 | 14.56 | 0 | 0 | 172.23 | 0 | 0 | 0 | 172.23 | 0 | 14 | 0 | 0 | 70 | 41 | 1 | 1 |  |  | 1 | 26.06 | 1 | 1 |  |  |  |  | 0 | 4 | ТСН-2001.5. Доп. 1-42. Сб. 1, т. 20, поз. 11 |  |  | 381 | 0 |  | 0 | 50 | 0 | 1 | 1 | 1 | 1 | 1 | 1 |  | 70 | 41 |  |  |  | 30 | 0 | 0 | [5 empty] | 0 | Поправка: ТСН-2001.5. р2. п.2.5 Наименование: В случае, если монтажные и пусконаладочные работы по какому-либо оборудованию выполняются одним и тем же звеном (бригадой), либо если они производятся при техническом руководстве персонала предприятий-изготовителей или фирм-поставщиков оборудования. Поправка: ТСН-2001.5. р2. тб1. п. 5 Наименование: В электроустановках, находящихся под напряжением: с оформлением наряда-допуска | 0 | 4667.87 | 0 | 0 | 0 | 4667.87 | 0 | 14.56 | 0 | 0 | 3267.509 | 1913.8267 | [6 empty] | )*0,8)*1,3 |  | )*0,8)*1,3 |  |  |  |  | 75 | 70 | 1 | 1 |  |  |  | 1013 | 1 ШТ. | 1 ШТ. | 1 | [6 empty] | 107204661 | 50 | Пусконаладочные работы | 0 |  | 4 | 381 | ТСН-2001.5-1. 1-1...1-189 | ТСН-2001.5-1-1 |  | Поправка: ТСН-2001.5. р2. п.2.5 Поправка: ТСН-2001.5. р2. тб1. п. 5 |  | 0 | 172.23 | 0 | 0 | 0 | 172.23 | 14 | 0 | 0 | [17 empty] | 0 | 0 | 0 |  |  |  |  | 75 | 70 |  |  |  |  | 0 |  | 1928106762 | 2 | 1 | 2 | 0 | 0 | 0 | 9849.21 | 0 | 0 | 9849.21 |  | 0 | 3 | 0 |  | 0 | 1 | 0 | 0 | 0 | 0 |  |  | 0
17 | 1 | 13 | 13 | 2 | 5.1-26-1 | Выключатель нагрузки напряжением до 11 кВ | 1 ШТ. | 2 | 0 | 2 |  |  |  | 7041.67 | 0 | 0 | 0 | 7041.67 | 0 | 16.848 | 0 | 0 | 4929.17 | 2887.08 |  | 109107586 | 135.1064 | 0 | 0 | 0 | 135.1064 | 0 | 8.424 | 0 | 0 | 129.91 | 0 | 0 | 0 | 129.91 | 0 | 8.1 | 0 | 0 | 70 | 41 | 1 | 1 |  |  | 1 | 26.06 | 1 | 1 |  |  |  |  | 0 | 4 | ТСН-2001.5. Доп. 1-42. Сб. 1, т. 26, поз. 1 |  |  | 381 | 0 |  | 0 | 50 | 0 | 1 | 1 | 1 | 1 | 1 | 1 |  | 70 | 41 |  |  |  | 30 | 0 | 0 | [5 empty] | 0 | Поправка: ТСН-2001.5. р2. п.2.5 Наименование: В случае, если монтажные и пусконаладочные работы по какому-либо оборудованию выполняются одним и тем же звеном (бригадой), либо если они производятся при техническом руководстве персонала предприятий-изготовителей или фирм-поставщиков оборудования. Поправка: ТСН-2001.5. р2. тб1. п. 5 Наименование: В электроустановках, находящихся под напряжением: с оформлением наряда-допуска | 0 | 7041.67 | 0 | 0 | 0 | 3520.97 | 0 | 8.424 | 0 | 0 | 4929.169 | 2887.0847 | [6 empty] | )*0,8)*1,3 |  | )*0,8)*1,3 |  |  |  |  | 75 | 70 | 1 | 1 |  |  |  | 1013 | 1 ШТ. | 1 ШТ. | 1 | [6 empty] | 107204661 | 50 | Пусконаладочные работы | 0 |  | 4 | 381 | ТСН-2001.5-1. 1-1...1-189 | ТСН-2001.5-1-1 |  | Поправка: ТСН-2001.5. р2. п.2.5 Поправка: ТСН-2001.5. р2. тб1. п. 5 |  | 0 | 129.91 | 0 | 0 | 0 | 129.91 | 8.1 | 0 | 0 | [17 empty] | 0 | 0 | 0 |  |  |  |  | 75 | 70 |  |  |  |  | 0 |  | 746041816 | 2 | 1 | 2 | 0 | 0 | 0 | 14857.92 | 0 | 0 | 14857.92 |  | 0 | 3 | 0 |  | 0 | 1 | 0 | 0 | 0 | 0 |  |  | 0
17 | 1 | 14 | 14 | 3 | 5.1-23-1 | Разъединитель трехполюсный напряжением до 20 кВ | 1 ШТ. | 1 | 0 | 1 |  |  |  | 2347.22 | 0 | 0 | 0 | 2347.22 | 0 | 5.616 | 0 | 0 | 1643.05 | 962.36 |  | 109107586 | 90.0744 | 0 | 0 | 0 | 90.0744 | 0 | 5.616 | 0 | 0 | 86.61 | 0 | 0 | 0 | 86.61 | 0 | 5.4 | 0 | 0 | 70 | 41 | 1 | 1 |  |  | 1 | 26.06 | 1 | 1 |  |  |  |  | 0 | 4 | ТСН-2001.5. Доп. 1-42. Сб. 1, т. 23, поз. 1 |  |  | 381 | 0 |  | 0 | 50 | 0 | 1 | 1 | 1 | 1 | 1 | 1 |  | 70 | 41 |  |  |  | 30 | 0 | 0 | [5 empty] | 0 | Поправка: ТСН-2001.5. р2. п.2.5 Наименование: В случае, если монтажные и пусконаладочные работы по какому-либо оборудованию выполняются одним и тем же звеном (бригадой), либо если они производятся при техническом руководстве персонала предприятий-изготовителей или фирм-поставщиков оборудования. Поправка: ТСН-2001.5. р2. тб1. п. 5 Наименование: В электроустановках, находящихся под напряжением: с оформлением наряда-допуска | 0 | 2347.22 | 0 | 0 | 0 | 2347.22 | 0 | 5.616 | 0 | 0 | 1643.054 | 962.3602 | [6 empty] | )*0,8)*1,3 |  | )*0,8)*1,3 |  |  |  |  | 75 | 70 | 1 | 1 |  |  |  | 1013 | 1 ШТ. | 1 ШТ. | 1 | [6 empty] | 107204661 | 50 | Пусконаладочные работы | 0 |  | 4 | 381 | ТСН-2001.5-1. 1-1...1-189 | ТСН-2001.5-1-1 |  | Поправка: ТСН-2001.5. р2. п.2.5 Поправка: ТСН-2001.5. р2. тб1. п. 5 |  | 0 | 86.61 | 0 | 0 | 0 | 86.61 | 5.4 | 0 | 0 | [17 empty] | 0 | 0 | 0 |  |  |  |  | 75 | 70 |  |  |  |  | 0 |  | 1403765030 | 2 | 1 | 2 | 0 | 0 | 0 | 4952.63 | 0 | 0 | 4952.63 |  | 0 | 3 | 0 |  | 0 | 1 | 0 | 0 | 0 | 0 |  |  | 0
17 | 1 | 15 | 15 | 4 | 5.1-20-4 | Выключатель трехполюсный, с электромагнитным, тепловым или комбинированным расцепителем, номинальный ток до 50А | 1 ШТ. | 11 | 0 | 11 |  |  |  | 6600.48 | 0 | 0 | 0 | 6600.48 | 0 | 20.592 | 0 | 0 | 4620.34 | 2706.2 |  | 109107586 | 23.0256 | 0 | 0 | 0 | 23.0256 | 0 | 1.872 | 0 | 0 | 22.14 | 0 | 0 | 0 | 22.14 | 0 | 1.8 | 0 | 0 | 70 | 41 | 1 | 1 |  |  | 1 | 26.06 | 1 | 1 |  |  |  |  | 0 | 4 | ТСН-2001.5. Доп. 1-42. Сб. 1, т. 20, поз. 4 |  |  | 381 | 0 |  | 0 | 50 | 0 | 1 | 1 | 1 | 1 | 1 | 1 |  | 70 | 41 |  |  |  | 30 | 0 | 0 | [5 empty] | 0 | Поправка: ТСН-2001.5. р2. п.2.5 Наименование: В случае, если монтажные и пусконаладочные работы по какому-либо оборудованию выполняются одним и тем же звеном (бригадой), либо если они производятся при техническом руководстве персонала предприятий-изготовителей или фирм-поставщиков оборудования. Поправка: ТСН-2001.5. р2. тб1. п. 5 Наименование: В электроустановках, находящихся под напряжением: с оформлением наряда-допуска | 0 | 6600.48 | 0 | 0 | 0 | 600.16 | 0 | 1.872 | 0 | 0 | 4620.336 | 2706.1968 | [6 empty] | )*0,8)*1,3 |  | )*0,8)*1,3 |  |  |  |  | 75 | 70 | 1 | 1 |  |  |  | 1013 | 1 ШТ. | 1 ШТ. | 1 | [6 empty] | 107204661 | 50 | Пусконаладочные работы | 0 |  | 4 | 381 | ТСН-2001.5-1. 1-1...1-189 | ТСН-2001.5-1-1 |  | Поправка: ТСН-2001.5. р2. п.2.5 Поправка: ТСН-2001.5. р2. тб1. п. 5 |  | 0 | 22.14 | 0 | 0 | 0 | 22.14 | 1.8 | 0 | 0 | [17 empty] | 0 | 0 | 0 |  |  |  |  | 75 | 70 |  |  |  |  | 0 |  | 771876814 | 2 | 1 | 2 | 0 | 0 | 0 | 13927.02 | 0 | 0 | 13927.02 |  | 0 | 3 | 0 |  | 0 | 1 | 0 | 0 | 0 | 0 |  |  | 0
17 | 1 | 16 | 16 | 5 | 5.1-30-2 | Схемы управления воздушными выключателями, схема вторичной коммутации автоматического выключателя с моторным или соленоидным приводом напряжением до 1 кВ с дистанционным управлением | 1 схема | 1 | 0 | 1 |  |  |  | 7289.5 | 0 | 0 | 0 | 7289.5 | 0 | 18.72 | 0 | 0 | 5102.65 | 2988.7 |  | 109107586 | 279.7184 | 0 | 0 | 0 | 279.7184 | 0 | 18.72 | 0 | 0 | 268.96 | 0 | 0 | 0 | 268.96 | 0 | 18 | 0 | 0 | 70 | 41 | 1 | 1 |  |  | 1 | 26.06 | 1 | 1 |  |  |  |  | 0 | 4 | ТСН-2001.5. Доп. 1-42. Сб. 1, т. 30, поз. 2 |  |  | 381 | 0 |  | 0 | 50 | 0 | 1 | 1 | 1 | 1 | 1 | 1 |  | 70 | 41 |  |  |  | 30 | 0 | 0 | [5 empty] | 0 | Поправка: ТСН-2001.5. р2. п.2.5 Наименование: В случае, если монтажные и пусконаладочные работы по какому-либо оборудованию выполняются одним и тем же звеном (бригадой), либо если они производятся при техническом руководстве персонала предприятий-изготовителей или фирм-поставщиков оборудования. Поправка: ТСН-2001.5. р2. тб1. п. 5 Наименование: В электроустановках, находящихся под напряжением: с оформлением наряда-допуска | 0 | 7289.5 | 0 | 0 | 0 | 7289.5 | 0 | 18.72 | 0 | 0 | 5102.65 | 2988.695 | [6 empty] | )*0,8)*1,3 |  | )*0,8)*1,3 |  |  |  |  | 75 | 70 | 1 | 1 |  |  |  | 3154213 | 1 схема | 1 схема | 1 | [6 empty] | 107204661 | 50 | Пусконаладочные работы | 0 |  | 4 | 381 | ТСН-2001.5-1. 1-1...1-189 | ТСН-2001.5-1-1 |  | Поправка: ТСН-2001.5. р2. п.2.5 Поправка: ТСН-2001.5. р2. тб1. п. 5 |  | 0 | 268.96 | 0 | 0 | 0 | 268.96 | 18 | 0 | 0 | [17 empty] | 0 | 0 | 0 |  |  |  |  | 75 | 70 |  |  |  |  | 0 |  | -1086782136 | 2 | 1 | 2 | 0 | 0 | 0 | 15380.85 | 0 | 0 | 15380.85 |  | 0 | 3 | 0 |  | 0 | 1 | 0 | 0 | 0 | 0 |  |  | 0
17 | 1 | 17 | 17 | 6 | 5.1-33-1 | Схемы вторичной коммутации разъединителя, схема вторичной коммутации с дистанционным управлением, с общим приводом, напряжение разъединителя до 20 кВ | 1 схема | 2 | 0 | 2 |  |  |  | 7289.5 | 0 | 0 | 0 | 7289.5 | 0 | 18.72 | 0 | 0 | 5102.65 | 2988.7 |  | 109107586 | 139.8592 | 0 | 0 | 0 | 139.8592 | 0 | 9.36 | 0 | 0 | 134.48 | 0 | 0 | 0 | 134.48 | 0 | 9 | 0 | 0 | 70 | 41 | 1 | 1 |  |  | 1 | 26.06 | 1 | 1 |  |  |  |  | 0 | 4 | ТСН-2001.5. Доп. 1-42. Сб. 1, т. 33, поз. 1 |  |  | 381 | 0 |  | 0 | 50 | 0 | 1 | 1 | 1 | 1 | 1 | 1 |  | 70 | 41 |  |  |  | 30 | 0 | 0 | [5 empty] | 0 | Поправка: ТСН-2001.5. р2. п.2.5 Наименование: В случае, если монтажные и пусконаладочные работы по какому-либо оборудованию выполняются одним и тем же звеном (бригадой), либо если они производятся при техническом руководстве персонала предприятий-изготовителей или фирм-поставщиков оборудования. Поправка: ТСН-2001.5. р2. тб1. п. 5 Наименование: В электроустановках, находящихся под напряжением: с оформлением наряда-допуска | 0 | 7289.5 | 0 | 0 | 0 | 3644.75 | 0 | 9.36 | 0 | 0 | 5102.65 | 2988.695 | [6 empty] | )*0,8)*1,3 |  | )*0,8)*1,3 |  |  |  |  | 75 | 70 | 1 | 1 |  |  |  | 3154213 | 1 схема | 1 схема | 1 | [6 empty] | 107204661 | 50 | Пусконаладочные работы | 0 |  | 4 | 381 | ТСН-2001.5-1. 1-1...1-189 | ТСН-2001.5-1-1 |  | Поправка: ТСН-2001.5. р2. п.2.5 Поправка: ТСН-2001.5. р2. тб1. п. 5 |  | 0 | 134.48 | 0 | 0 | 0 | 134.48 | 9 | 0 | 0 | [17 empty] | 0 | 0 | 0 |  |  |  |  | 75 | 70 |  |  |  |  | 0 |  | 1149534994 | 2 | 1 | 2 | 0 | 0 | 0 | 15380.85 | 0 | 0 | 15380.85 |  | 0 | 3 | 0 |  | 0 | 1 | 0 | 0 | 0 | 0 |  |  | 0
17 | 1 | 18 | 18 | 7 | 5.1-124-1 | Схема разводки с количеством панелей (шкафов, ячеек) до 2 | 1 схема | 1 | 0 | 1 |  |  |  | 1200.32 | 0 | 0 | 0 | 1200.32 | 0 | 3.744 | 0 | 0 | 840.22 | 492.13 |  | 109107586 | 46.0616 | 0 | 0 | 0 | 46.0616 | 0 | 3.744 | 0 | 0 | 44.29 | 0 | 0 | 0 | 44.29 | 0 | 3.6 | 0 | 0 | 70 | 41 | 1 | 1 |  |  | 1 | 26.06 | 1 | 1 |  |  |  |  | 0 | 4 | ТСН-2001.5. Доп. 1-42. Сб. 1, т. 124, поз. 1 |  |  | 381 | 0 |  | 0 | 50 | 0 | 1 | 1 | 1 | 1 | 1 | 1 |  | 70 | 41 |  |  |  | 30 | 0 | 0 | [5 empty] | 0 | Поправка: ТСН-2001.5. р2. п.2.5 Наименование: В случае, если монтажные и пусконаладочные работы по какому-либо оборудованию выполняются одним и тем же звеном (бригадой), либо если они производятся при техническом руководстве персонала предприятий-изготовителей или фирм-поставщиков оборудования. Поправка: ТСН-2001.5. р2. тб1. п. 5 Наименование: В электроустановках, находящихся под напряжением: с оформлением наряда-допуска | 0 | 1200.32 | 0 | 0 | 0 | 1200.32 | 0 | 3.744 | 0 | 0 | 840.224 | 492.1312 | [6 empty] | )*0,8)*1,3 |  | )*0,8)*1,3 |  |  |  |  | 75 | 70 | 1 | 1 |  |  |  | 3154213 | 1 схема | 1 схема | 1 | [6 empty] | 107204661 | 50 | Пусконаладочные работы | 0 |  | 4 | 381 | ТСН-2001.5-1. 1-1...1-189 | ТСН-2001.5-1-1 |  | Поправка: ТСН-2001.5. р2. п.2.5 Поправка: ТСН-2001.5. р2. тб1. п. 5 |  | 0 | 44.29 | 0 | 0 | 0 | 44.29 | 3.6 | 0 | 0 | [17 empty] | 0 | 0 | 0 |  |  |  |  | 75 | 70 |  |  |  |  | 0 |  | -2057478188 | 2 | 1 | 2 | 0 | 0 | 0 | 2532.67 | 0 | 0 | 2532.67 |  | 0 | 3 | 0 |  | 0 | 1 | 0 | 0 | 0 | 0 |  |  | 0
17 | 1 | 19 | 19 | 8 | 5.1-124-2 | Схема разводки с количеством панелей (шкафов, ячеек) за каждую последующую панель (шкаф, ячейку) | 1 схема | 4 | 0 | 4 |  |  |  | 1200.06 | 0 | 0 | 0 | 1200.06 | 0 | 3.744 | 0 | 0 | 840.04 | 492.02 |  | 109107586 | 11.5128 | 0 | 0 | 0 | 11.5128 | 0 | 0.936 | 0 | 0 | 11.07 | 0 | 0 | 0 | 11.07 | 0 | 0.9 | 0 | 0 | 70 | 41 | 1 | 1 |  |  | 1 | 26.06 | 1 | 1 |  |  |  |  | 0 | 4 | ТСН-2001.5. Доп. 1-42. Сб. 1, т. 124, поз. 2 |  |  | 381 | 0 |  | 0 | 50 | 0 | 1 | 1 | 1 | 1 | 1 | 1 |  | 70 | 41 |  |  |  | 30 | 0 | 0 | [5 empty] | 0 | Поправка: ТСН-2001.5. р2. п.2.5 Наименование: В случае, если монтажные и пусконаладочные работы по какому-либо оборудованию выполняются одним и тем же звеном (бригадой), либо если они производятся при техническом руководстве персонала предприятий-изготовителей или фирм-поставщиков оборудования. Поправка: ТСН-2001.5. р2. тб1. п. 5 Наименование: В электроустановках, находящихся под напряжением: с оформлением наряда-допуска | 0 | 1200.06 | 0 | 0 | 0 | 299.95 | 0 | 0.936 | 0 | 0 | 840.042 | 492.0246 | [6 empty] | )*0,8)*1,3 |  | )*0,8)*1,3 |  |  |  |  | 75 | 70 | 1 | 1 |  |  |  | 3154213 | 1 схема | 1 схема | 1 | [6 empty] | 107204661 | 50 | Пусконаладочные работы | 0 |  | 4 | 381 | ТСН-2001.5-1. 1-1...1-189 | ТСН-2001.5-1-1 |  | Поправка: ТСН-2001.5. р2. п.2.5 Поправка: ТСН-2001.5. р2. тб1. п. 5 |  | 0 | 11.07 | 0 | 0 | 0 | 11.07 | 0.9 | 0 | 0 | [17 empty] | 0 | 0 | 0 |  |  |  |  | 75 | 70 |  |  |  |  | 0 |  | -1884027238 | 2 | 1 | 2 | 0 | 0 | 0 | 2532.12 | 0 | 0 | 2532.12 |  | 0 | 3 | 0 |  | 0 | 1 | 0 | 0 | 0 | 0 |  |  | 0
17 | 1 | 20 | 20 | 9 | 5.1-145-1 | Схема сбора и реализация сигналов информации устройств защиты, автоматики электрических и технологических режимов | 1 сигнал | 5 | 0 | 5 |  |  |  | 2001.41 | 0 | 0 | 0 | 2001.41 | 0 | 5.2 | 0 | 0 | 1400.99 | 820.58 |  | 109107586 | 15.3608 | 0 | 0 | 0 | 15.3608 | 0 | 1.04 | 0 | 0 | 14.77 | 0 | 0 | 0 | 14.77 | 0 | 1 | 0 | 0 | 70 | 41 | 1 | 1 |  |  | 1 | 26.06 | 1 | 1 |  |  |  |  | 0 | 4 | ТСН-2001.5. Доп. 1-42. Сб. 1, т. 145, поз. 1 |  |  | 381 | 0 |  | 0 | 50 | 0 | 1 | 1 | 1 | 1 | 1 | 1 |  | 70 | 41 |  |  |  | 30 | 0 | 0 | [5 empty] | 0 | Поправка: ТСН-2001.5. р2. п.2.5 Наименование: В случае, если монтажные и пусконаладочные работы по какому-либо оборудованию выполняются одним и тем же звеном (бригадой), либо если они производятся при техническом руководстве персонала предприятий-изготовителей или фирм-поставщиков оборудования. Поправка: ТСН-2001.5. р2. тб1. п. 5 Наименование: В электроустановках, находящихся под напряжением: с оформлением наряда-допуска | 0 | 2001.41 | 0 | 0 | 0 | 400.28 | 0 | 1.04 | 0 | 0 | 1400.987 | 820.5781 | [6 empty] | )*0,8)*1,3 |  | )*0,8)*1,3 |  |  |  |  | 75 | 70 | 1 | 1 |  |  |  | 1013 | 1 сигнал | 1 сигнал | 1 | [6 empty] | 107204661 | 50 | Пусконаладочные работы | 0 |  | 4 | 381 | ТСН-2001.5-1. 1-1...1-189 | ТСН-2001.5-1-1 |  | Поправка: ТСН-2001.5. р2. п.2.5 Поправка: ТСН-2001.5. р2. тб1. п. 5 |  | 0 | 14.77 | 0 | 0 | 0 | 14.77 | 1 | 0 | 0 | [17 empty] | 0 | 0 | 0 |  |  |  |  | 75 | 70 |  |  |  |  | 0 |  | 22421967 | 2 | 1 | 2 | 0 | 0 | 0 | 4222.98 | 0 | 0 | 4222.98 |  | 0 | 3 | 0 |  | 0 | 1 | 0 | 0 | 0 | 0 |  |  | 0
17 | 1 | 21 | 21 | 10 | 5.1-158-1 | Фазировка электрической линии или трансформатора с сетью напряжением до 1 кВ | 1 фазировка | 5 | 0 | 5 |  |  |  | 1929.74 | 0 | 0 | 0 | 1929.74 | 0 | 4.68 | 0 | 0 | 1350.82 | 791.19 |  | 109107586 | 14.8096 | 0 | 0 | 0 | 14.8096 | 0 | 0.936 | 0 | 0 | 14.24 | 0 | 0 | 0 | 14.24 | 0 | 0.9 | 0 | 0 | 70 | 41 | 1 | 1 |  |  | 1 | 26.06 | 1 | 1 |  |  |  |  | 0 | 4 | ТСН-2001.5. Доп. 1-42. Сб. 1, т. 158, поз. 1 |  |  | 381 | 0 |  | 0 | 50 | 0 | 1 | 1 | 1 | 1 | 1 | 1 |  | 70 | 41 |  |  |  | 30 | 0 | 0 | [5 empty] | 0 | Поправка: ТСН-2001.5. р2. п.2.5 Наименование: В случае, если монтажные и пусконаладочные работы по какому-либо оборудованию выполняются одним и тем же звеном (бригадой), либо если они производятся при техническом руководстве персонала предприятий-изготовителей или фирм-поставщиков оборудования. Поправка: ТСН-2001.5. р2. тб1. п. 5 Наименование: В электроустановках, находящихся под напряжением: с оформлением наряда-допуска | 0 | 1929.74 | 0 | 0 | 0 | 385.95 | 0 | 0.936 | 0 | 0 | 1350.818 | 791.1934 | [6 empty] | )*0,8)*1,3 |  | )*0,8)*1,3 |  |  |  |  | 75 | 70 | 1 | 1 |  |  |  | 1013 | 1 фазировка | 1 фазировка | 1 | [6 empty] | 107204661 | 50 | Пусконаладочные работы | 0 |  | 4 | 381 | ТСН-2001.5-1. 1-1...1-189 | ТСН-2001.5-1-1 |  | Поправка: ТСН-2001.5. р2. п.2.5 Поправка: ТСН-2001.5. р2. тб1. п. 5 |  | 0 | 14.24 | 0 | 0 | 0 | 14.24 | 0.9 | 0 | 0 | [17 empty] | 0 | 0 | 0 |  |  |  |  | 75 | 70 |  |  |  |  | 0 |  | 2068831394 | 2 | 1 | 2 | 0 | 0 | 0 | 4071.75 | 0 | 0 | 4071.75 |  | 0 | 3 | 0 |  | 0 | 1 | 0 | 0 | 0 | 0 |  |  | 0
17 | 1 | 22 | 22 | 11 | 5.1-162-1 | Измерение сопротивления изоляции мегаомметром кабельных и других линий напряжением до 1 кВ, предназначенных для передачи электроэнергии к распределительным устройствам, щитам, шкафам и коммутационным аппаратам | 1 измерение | 5 | 0 | 5 |  |  |  | 772.42 | 0 | 0 | 0 | 772.42 | 0 | 1.872 | 0 | 0 | 540.69 | 316.69 |  | 109107586 | 5.928 | 0 | 0 | 0 | 5.928 | 0 | 0.3744 | 0 | 0 | 5.7 | 0 | 0 | 0 | 5.7 | 0 | 0.36 | 0 | 0 | 70 | 41 | 1 | 1 |  |  | 1 | 26.06 | 1 | 1 |  |  |  |  | 0 | 4 | ТСН-2001.5. Доп. 1-42. Сб. 1, т. 162, поз. 1 |  |  | 381 | 0 |  | 0 | 50 | 0 | 1 | 1 | 1 | 1 | 1 | 1 |  | 70 | 41 |  |  |  | 30 | 0 | 0 | [5 empty] | 0 | Поправка: ТСН-2001.5. р2. п.2.5 Наименование: В случае, если монтажные и пусконаладочные работы по какому-либо оборудованию выполняются одним и тем же звеном (бригадой), либо если они производятся при техническом руководстве персонала предприятий-изготовителей или фирм-поставщиков оборудования. Поправка: ТСН-2001.5. р2. тб1. п. 5 Наименование: В электроустановках, находящихся под напряжением: с оформлением наряда-допуска | 0 | 772.42 | 0 | 0 | 0 | 154.54 | 0 | 0.3744 | 0 | 0 | 540.694 | 316.6922 | [6 empty] | )*0,8)*1,3 |  | )*0,8)*1,3 |  |  |  |  | 75 | 70 | 1 | 1 |  |  |  | 1013 | 1 измерение | 1 измерение | 1 | [6 empty] | 107204661 | 50 | Пусконаладочные работы | 0 |  | 4 | 381 | ТСН-2001.5-1. 1-1...1-189 | ТСН-2001.5-1-1 |  | Поправка: ТСН-2001.5. р2. п.2.5 Поправка: ТСН-2001.5. р2. тб1. п. 5 |  | 0 | 5.7 | 0 | 0 | 0 | 5.7 | 0.36 | 0 | 0 | [17 empty] | 0 | 0 | 0 |  |  |  |  | 75 | 70 |  |  |  |  | 0 |  | -1696171817 | 2 | 1 | 2 | 0 | 0 | 0 | 1629.8 | 0 | 0 | 1629.8 |  | 0 | 3 | 0 |  | 0 | 1 | 0 | 0 | 0 | 0 |  |  | 0
17 | 1 | 23 | 23 | 12 | 5.1-152-1 | Проверка наличия цепи между заземлителями и заземленными элементами | 1 ТОЧКА | 600 | 0 | 600 |  |  |  | 38539.61 | 0 | 0 | 0 | 38539.61 | 0 | 93.6 | 0 | 0 | 26977.73 | 15801.24 |  | 109107586 | 2.4648 | 0 | 0 | 0 | 2.4648 | 0 | 0.156 | 0 | 0 | 2.37 | 0 | 0 | 0 | 2.37 | 0 | 0.15 | 0 | 0 | 70 | 41 | 1 | 1 |  |  | 1 | 26.06 | 1 | 1 |  |  |  |  | 0 | 4 | ТСН-2001.5. Доп. 1-42. Сб. 1, т. 152, поз. 1 |  |  | 381 | 0 |  | 0 | 50 | 0 | 1 | 1 | 1 | 1 | 1 | 1 |  | 70 | 41 |  |  |  | 30 | 0 | 0 | [5 empty] | 0 | Поправка: ТСН-2001.5. р2. п.2.5 Наименование: В случае, если монтажные и пусконаладочные работы по какому-либо оборудованию выполняются одним и тем же звеном (бригадой), либо если они производятся при техническом руководстве персонала предприятий-изготовителей или фирм-поставщиков оборудования. Поправка: ТСН-2001.5. р2. тб1. п. 5 Наименование: В электроустановках, находящихся под напряжением: с оформлением наряда-допуска | 0 | 38539.61 | 0 | 0 | 0 | 64.11 | 0 | 0.156 | 0 | 0 | 26977.727 | 15801.2401 | [6 empty] | )*0,8)*1,3 |  | )*0,8)*1,3 |  |  |  |  | 75 | 70 | 1 | 1 |  |  |  | 1013 | 1 ТОЧКА | 1 ТОЧКА | 1 | [6 empty] | 107204661 | 50 | Пусконаладочные работы | 0 |  | 4 | 381 | ТСН-2001.5-1. 1-1...1-189 | ТСН-2001.5-1-1 |  | Поправка: ТСН-2001.5. р2. п.2.5 Поправка: ТСН-2001.5. р2. тб1. п. 5 |  | 0 | 2.37 | 0 | 0 | 0 | 2.37 | 0.15 | 0 | 0 | [17 empty] | 0 | 0 | 0 |  |  |  |  | 75 | 70 |  |  |  |  | 0 |  | 1779724524 | 2 | 1 | 2 | 0 | 0 | 0 | 81318.58 | 0 | 0 | 81318.58 |  | 0 | 3 | 0 |  | 0 | 1 | 0 | 0 | 0 | 0 |  |  | 0
17 | 1 | 24 | 24 | 13 | 5.1-169-1 | Аппарат коммутационный напряжением до 35 кВ (силовых цепей) | 1 испытание | 4 | 0 | 4 |  |  |  | 4659.53 | 0 | 0 | 0 | 4659.53 | 0 | 11.232 | 0 | 0 | 3261.67 | 1910.41 |  | 109107586 | 44.6992 | 0 | 0 | 0 | 44.6992 | 0 | 2.808 | 0 | 0 | 42.98 | 0 | 0 | 0 | 42.98 | 0 | 2.7 | 0 | 0 | 70 | 41 | 1 | 1 |  |  | 1 | 26.06 | 1 | 1 |  |  |  |  | 0 | 4 | ТСН-2001.5. Доп. 1-42. Сб. 1, т. 169, поз. 1 |  |  | 381 | 0 |  | 0 | 50 | 0 | 1 | 1 | 1 | 1 | 1 | 1 |  | 70 | 41 |  |  |  | 30 | 0 | 0 | [5 empty] | 0 | Поправка: ТСН-2001.5. р2. п.2.5 Наименование: В случае, если монтажные и пусконаладочные работы по какому-либо оборудованию выполняются одним и тем же звеном (бригадой), либо если они производятся при техническом руководстве персонала предприятий-изготовителей или фирм-поставщиков оборудования. Поправка: ТСН-2001.5. р2. тб1. п. 5 Наименование: В электроустановках, находящихся под напряжением: с оформлением наряда-допуска | 0 | 4659.53 | 0 | 0 | 0 | 1164.88 | 0 | 2.808 | 0 | 0 | 3261.671 | 1910.4073 | [6 empty] | )*0,8)*1,3 |  | )*0,8)*1,3 |  |  |  |  | 75 | 70 | 1 | 1 |  |  |  | 1013 | 1 испытание | 1 испытание | 1 | [6 empty] | 107204661 | 50 | Пусконаладочные работы | 0 |  | 4 | 381 | ТСН-2001.5-1. 1-1...1-189 | ТСН-2001.5-1-1 |  | Поправка: ТСН-2001.5. р2. п.2.5 Поправка: ТСН-2001.5. р2. тб1. п. 5 |  | 0 | 42.98 | 0 | 0 | 0 | 42.98 | 2.7 | 0 | 0 | [17 empty] | 0 | 0 | 0 |  |  |  |  | 75 | 70 |  |  |  |  | 0 |  | 2128797223 | 2 | 1 | 2 | 0 | 0 | 0 | 9831.61 | 0 | 0 | 9831.61 |  | 0 | 3 | 0 |  | 0 | 1 | 0 | 0 | 0 | 0 |  |  | 0
17 | 1 | 25 | 25 | 14 | 5.1-177-1 | Вторичные цепи, цепи вторичной коммутации | 1 испытание | 6 | 0 | 6 |  |  |  | 4621.48 | 0 | 0 | 0 | 4621.48 | 0 | 11.232 | 0 | 0 | 3235.04 | 1894.81 |  | 109107586 | 29.5568 | 0 | 0 | 0 | 29.5568 | 0 | 1.872 | 0 | 0 | 28.42 | 0 | 0 | 0 | 28.42 | 0 | 1.8 | 0 | 0 | 70 | 41 | 1 | 1 |  |  | 1 | 26.06 | 1 | 1 |  |  |  |  | 0 | 4 | ТСН-2001.5. Доп. 1-42. Сб. 1, т. 177, поз. 1 |  |  | 381 | 0 |  | 0 | 50 | 0 | 1 | 1 | 1 | 1 | 1 | 1 |  | 70 | 41 |  |  |  | 30 | 0 | 0 | [5 empty] | 0 | Поправка: ТСН-2001.5. р2. п.2.5 Наименование: В случае, если монтажные и пусконаладочные работы по какому-либо оборудованию выполняются одним и тем же звеном (бригадой), либо если они производятся при техническом руководстве персонала предприятий-изготовителей или фирм-поставщиков оборудования. Поправка: ТСН-2001.5. р2. тб1. п. 5 Наименование: В электроустановках, находящихся под напряжением: с оформлением наряда-допуска | 0 | 4621.48 | 0 | 0 | 0 | 770.33 | 0 | 1.872 | 0 | 0 | 3235.036 | 1894.8068 | [6 empty] | )*0,8)*1,3 |  | )*0,8)*1,3 |  |  |  |  | 75 | 70 | 1 | 1 |  |  |  | 1013 | 1 испытание | 1 испытание | 1 | [6 empty] | 107204661 | 50 | Пусконаладочные работы | 0 |  | 4 | 381 | ТСН-2001.5-1. 1-1...1-189 | ТСН-2001.5-1-1 |  | Поправка: ТСН-2001.5. р2. п.2.5 Поправка: ТСН-2001.5. р2. тб1. п. 5 |  | 0 | 28.42 | 0 | 0 | 0 | 28.42 | 1.8 | 0 | 0 | [17 empty] | 0 | 0 | 0 |  |  |  |  | 75 | 70 |  |  |  |  | 0 |  | -691218862 | 2 | 1 | 2 | 0 | 0 | 0 | 9751.33 | 0 | 0 | 9751.33 |  | 0 | 3 | 0 |  | 0 | 1 | 0 | 0 | 0 | 0 |  |  | 0
17 | 1 | 26 | 26 | 15 | 5.1-88-2 | Устройство АВР трансформаторов и линий с резервированием секций 2 шт. | 1 устройство | 1 | 0 | 1 |  |  |  | 13962.69 | 0 | 0 | 0 | 13962.69 | 0 | 32.24 | 0 | 0 | 9773.88 | 5724.7 |  | 109107586 | 535.7872 | 0 | 0 | 0 | 535.7872 | 0 | 32.24 | 0 | 0 | 515.18 | 0 | 0 | 0 | 515.18 | 0 | 31 | 0 | 0 | 70 | 41 | 1 | 1 |  |  | 1 | 26.06 | 1 | 1 |  |  |  |  | 0 | 4 | ТСН-2001.5. Доп. 1-42. Сб. 1, т. 88, поз. 2 |  |  | 381 | 0 |  | 0 | 50 | 0 | 1 | 1 | 1 | 1 | 1 | 1 |  | 70 | 41 |  |  |  | 30 | 0 | 0 | [5 empty] | 0 | Поправка: ТСН-2001.5. р2. п.2.5 Наименование: В случае, если монтажные и пусконаладочные работы по какому-либо оборудованию выполняются одним и тем же звеном (бригадой), либо если они производятся при техническом руководстве персонала предприятий-изготовителей или фирм-поставщиков оборудования. Поправка: ТСН-2001.5. р2. тб1. п. 5 Наименование: В электроустановках, находящихся под напряжением: с оформлением наряда-допуска | 0 | 13962.69 | 0 | 0 | 0 | 13962.69 | 0 | 32.24 | 0 | 0 | 9773.883 | 5724.7029 | [6 empty] | )*0,8)*1,3 |  | )*0,8)*1,3 |  |  |  |  | 75 | 70 | 1 | 1 |  |  |  | 1013 | 1 устройство | 1 устройство | 1 | [6 empty] | 107204661 | 50 | Пусконаладочные работы | 0 |  | 4 | 381 | ТСН-2001.5-1. 1-1...1-189 | ТСН-2001.5-1-1 |  | Поправка: ТСН-2001.5. р2. п.2.5 Поправка: ТСН-2001.5. р2. тб1. п. 5 |  | 0 | 515.18 | 0 | 0 | 0 | 515.18 | 31 | 0 | 0 | [17 empty] | 0 | 0 | 0 |  |  |  |  | 75 | 70 |  |  |  |  | 0 |  | -6999734 | 2 | 1 | 2 | 0 | 0 | 0 | 29461.27 | 0 | 0 | 29461.27 |  | 0 | 3 | 0 |  | 0 | 1 | 0 | 0 | 0 | 0 |  |  | 0
17 | 1 | 27 | 27 | 16 | 5.1-178-2 | Присоединение с количеством взаимосвязанных устройств до 5 шт. | 1 присоединение | 1 | 0 | 1 |  |  |  | 22087.67 | 0 | 0 | 0 | 22087.67 | 0 | 46.8 | 0 | 0 | 15461.37 | 9055.94 |  | 109107586 | 847.5688 | 0 | 0 | 0 | 847.5688 | 0 | 46.8 | 0 | 0 | 814.97 | 0 | 0 | 0 | 814.97 | 0 | 45 | 0 | 0 | 70 | 41 | 1 | 1 |  |  | 1 | 26.06 | 1 | 1 |  |  |  |  | 0 | 4 | ТСН-2001.5. Доп. 1-42. Сб. 1, т. 178, поз. 2 |  |  | 381 | 0 |  | 0 | 50 | 0 | 1 | 1 | 1 | 1 | 1 | 1 |  | 70 | 41 |  |  |  | 30 | 0 | 0 | [5 empty] | 0 | Поправка: ТСН-2001.5. р2. п.2.5 Наименование: В случае, если монтажные и пусконаладочные работы по какому-либо оборудованию выполняются одним и тем же звеном (бригадой), либо если они производятся при техническом руководстве персонала предприятий-изготовителей или фирм-поставщиков оборудования. Поправка: ТСН-2001.5. р2. тб1. п. 5 Наименование: В электроустановках, находящихся под напряжением: с оформлением наряда-допуска | 0 | 22087.67 | 0 | 0 | 0 | 22087.67 | 0 | 46.8 | 0 | 0 | 15461.369 | 9055.9447 | [6 empty] | )*0,8)*1,3 |  | )*0,8)*1,3 |  |  |  |  | 75 | 70 | 1 | 1 |  |  |  | 1013 | 1 присоединение | 1 присоединение | 1 | [6 empty] | 107204661 | 50 | Пусконаладочные работы | 0 |  | 4 | 381 | ТСН-2001.5-1. 1-1...1-189 | ТСН-2001.5-1-1 |  | Поправка: ТСН-2001.5. р2. п.2.5 Поправка: ТСН-2001.5. р2. тб1. п. 5 |  | 0 | 814.97 | 0 | 0 | 0 | 814.97 | 45 | 0 | 0 | [17 empty] | 0 | 0 | 0 |  |  |  |  | 75 | 70 |  |  |  |  | 0 |  | 892810343 | 2 | 1 | 2 | 0 | 0 | 0 | 46604.98 | 0 | 0 | 46604.98 |  | 0 | 3 | 0 |  | 0 | 1 | 0 | 0 | 0 | 0 |  |  | 0
51 | 1 | 4 | 142 |  | Новый раздел | Пусконаладочные работы | 0 | [6 empty] | 126211.17 | 0 | 0 | 0 | 126211.17 | 0 | 309.4 | 0 | 0 | 88347.82 | 51746.58 |  |  | 126211.17 | 0 | 0 | 0 | 126211.17 | 0 | 309.4 | 0 | 0 | 88347.82 | 51746.58 |  |  | 0 | 0 | 0 | 266305.57 | 0 | 0 | 266305.57 | 0 | 0 | 0 | 0 | 0 | 0 | 0 | 0 | 0 | [19 empty] | 0 | 0 | 0 | 266305.57 | 0 | 0 | 266305.57 | 0 | 0 | 0 | 0 | 0 | 0 | 0 | 0 | 0 | [114 empty] | 0
50 | 0 | 0 | 1 | 201 | 126211.17 | ПЗ | Прямые затраты |  |  | 201 | 1 | 3 |  | 2 | [7 empty] | 126211.17 | 1 | 126211.17
50 | 0 | 0 | 1 | 202 | 0 | СтМатОб | Стоимость материальных ресурсов (всего) |  |  | 202 | 2 | 3 |  | 2 | [7 empty] | 0 | 1 | 0
50 | 0 | 0 | 1 | 222 | 0 | СтМатОбЗак | Стоимость материалов и оборудования заказчика |  |  | 222 | 3 | 3 |  | 2 | [7 empty] | 0 | 1 | 0
50 | 0 | 0 | 1 | 225 | 0 | СтМатОбПод | Стоимость материалов и оборудования подрядчика |  |  | 225 | 4 | 3 |  | 2 | [7 empty] | 0 | 1 | 0
50 | 0 | 0 | 1 | 226 | 0 | СтМат | Стоимость материалов (всего) |  |  | 226 | 5 | 3 |  | 2 | [7 empty] | 0 | 1 | 0
50 | 0 | 0 | 1 | 227 | 0 | СтМатЗак | Стоимость материалов заказчика |  |  | 227 | 6 | 3 |  | 2 | [7 empty] | 0 | 1 | 0
50 | 0 | 0 | 1 | 228 | 0 | СтМатПод | Стоимость материалов подрядчика |  |  | 228 | 7 | 3 |  | 2 | [7 empty] | 0 | 1 | 0
50 | 0 | 0 | 1 | 216 | 0 | Оборуд | Стоимость оборудования (всего) |  |  | 216 | 8 | 3 |  | 2 | [7 empty] | 0 | 1 | 0
50 | 0 | 0 | 1 | 223 | 0 | ОборудЗак | Стоимость оборудования заказчика |  |  | 223 | 9 | 3 |  | 2 | [7 empty] | 0 | 1 | 0
50 | 0 | 0 | 1 | 229 | 0 | ОборудПод | Стоимость оборудования подрядчика |  |  | 229 | 10 | 3 |  | 2 | [7 empty] | 0 | 1 | 0
50 | 0 | 0 | 1 | 203 | 0 | ЭММ | Эксплуатация машин |  |  | 203 | 11 | 3 |  | 2 | [7 empty] | 0 | 1 | 0
50 | 0 | 0 | 1 | 231 | 0 | ЭММсНРиСП | Эксплуатация машин по ТСН-2001.16 |  |  | 231 | 12 | 3 |  | 2 | [7 empty] | 0 | 1 | 0
50 | 0 | 0 | 1 | 204 | 0 | ЗПМ | ЗП машинистов |  |  | 204 | 13 | 3 |  | 2 | [7 empty] | 0 | 1 | 0
50 | 0 | 0 | 1 | 205 | 126211.17 | ОЗП | Основная ЗП рабочих |  |  | 205 | 14 | 3 |  | 2 | [7 empty] | 126211.17 | 1 | 126211.17
50 | 0 | 0 | 1 | 232 | 0 | ОЗПсНРиСП | Основная ЗП рабочих по ТСН-2001.16 |  |  | 232 | 15 | 3 |  | 2 | [7 empty] | 0 | 1 | 0
50 | 0 | 0 | 1 | 214 | 0 | Строит | Строительные работы с НР и СП |  |  | 214 | 16 | 3 |  | 2 | [7 empty] | 0 | 1 | 0
50 | 0 | 0 | 1 | 215 | 0 | Монтаж | Монтажные работы с НР и СП |  |  | 215 | 17 | 3 |  | 2 | [7 empty] | 0 | 1 | 0
50 | 0 | 0 | 1 | 217 | 266305.57 | Прочие | Прочие работы с НР и СП |  |  | 217 | 18 | 3 |  | 2 | [7 empty] | 266305.57 | 1 | 266305.57
50 | 0 | 0 | 1 | 230 | 0 | ПрочиеЗатр | Прочие затраты по ТСН-2001.16 |  |  | 230 | 19 | 3 |  | 2 | [7 empty] | 0 | 1 | 0
50 | 0 | 0 | 1 | 206 | 0 | ВозврМат | Возврат материалов |  |  | 206 | 20 | 3 |  | 2 | [7 empty] | 0 | 1 | 0
50 | 0 | 0 | 1 | 207 | 309.4 | ТрудСтр | Трудозатраты строителей |  |  | 207 | 21 | 3 |  | -1 | [7 empty] | 309.4 | 1 | 309.4
50 | 0 | 0 | 1 | 208 | 0 | ТрудМаш | Трудозатраты машинистов |  |  | 208 | 22 | 3 |  | -1 | [7 empty] | 0 | 1 | 0
50 | 0 | 0 | 1 | 209 | 0 | ТранспМат | Транспорт материалов |  |  | 209 | 23 | 3 |  | 2 | [7 empty] | 0 | 1 | 0
50 | 0 | 0 | 1 | 233 | 0 | Перевозка | Перевозка грузов |  |  | 233 | 24 | 3 |  | 2 | [7 empty] | 0 | 1 | 0
50 | 0 | 0 | 1 | 210 | 88347.82 | НР | Накладные расходы |  |  | 210 | 25 | 3 |  | 2 | [7 empty] | 88347.82 | 1 | 88347.82
50 | 0 | 0 | 1 | 211 | 51746.58 | СмПриб | Сметная прибыль |  |  | 211 | 26 | 3 |  | 2 | [7 empty] | 51746.58 | 1 | 51746.58
50 | 0 | 0 | 1 | 224 | 266305.57 | Всего | Всего с НР и СП |  |  | 224 | 27 | 3 |  | 2 | [7 empty] | 266305.57 | 1 | 266305.57
4 | 1 |  | 199 |  | Новый раздел | Оборудование |  | 0 |  | 0 | [7 empty] | 0 |  |  | 0 | [53 empty] | 0 | [11 empty] | 0
52 | 1 | 4 | 193 | 0 | Новый раздел | Оборудование | [7 empty] | 1400067.54 | 1400067.54 | 0 | 0 | 0 | 0 | 0 | 0 | 0 | 0 | 0 | 0 | 0 | 1400067.54 | 1400067.54 | 0 | 0 | 0 | 0 | 0 | 0 | 0 | 0 | 0 | 0 | 0 | 0 | 1400067.54 | 0 | 1400067.54 | 0 | 0 | 0 | 1400067.54 | 0 | 0 | 0 | 1400067.54 | 0 | 0 | 0 | 0 | 0 | 0 | 0 | 0 | 0 | 0 | 0 | 0 | 0 | 0 | 0 | 0 | 0 | 0 | 0 | 0 | 0 | 0 | 0 | 0 | 1400067.54 | 0 | 1400067.54 | 0 | 0 | 0 | 1400067.54 | 0 | 0 | 0 | 1400067.54 | 0 | 0 | 0 | 0 | 0 | 0 | 0 | 0 | 0 | 0 | 0 | 0 | 0 | 0 | 0 | 0 | 0 | 0 | 0 | 0 | 0 | 0 | 0 | 0 | 0 | 0 | 0 | 0 | 0 | 0 | 0 | 0 | 0 | 0 | 0 | 0 | 0 | 0 | 0 | 0 | 0 | 0 | 0 | 0 | 0 | 0 | 0 | 0 | 0 | 0 | 0 | 0 | 0 | 0 | 0 | 0 | 0 | 0 | 0 | 0 | 0 | 0 | 0 | 0 | 0 | 0 | 0 | 0 | 0 | 0 | 0 | 0 | 0 | 0 | 0 | 0 | 0 | 0 | 0 | 0 | 0 | 0 | 0 | 0 | 0 | 0 | 0 | 0 | 0 | 0 | 0 | 0 | 0 | 0 | 0 | 0 | 0 | 0 | 0 | 0 | 0 | 0 | 0 | 0 | 0 | 0 | 0 | 0 | 0 | 0 | 0 | 0 | 0 | 0 | 0 | 0 | 0 | 0 | 0
17 | 1 |  |  | 1 | КП | АВР-0,4-2000 FA | шт. | 1 | 0 | 1 |  |  |  | 1400067.54 | 1400067.54 | 0 | 0 | 0 | 0 | 0 | 0 | 0 | 0 | 0 |  | 109107586 | 272386.68 | 272386.68 | 0 | 0 | 0 | 0 | 0 | 0 | 0 | 272386.68 | 272386.68 | 0 | 0 | 0 | 0 | 0 | 0 | 0 | 0 | 0 | 1 | 1 |  |  | 1 | 1 | 1 | 5.14 |  |  |  |  | 3 | 3 |  |  |  | 746 | 0 |  | 0 | 130 | 0 | 1 | 1 | 1 | 1 | 1 | 1 |  | 0 | 0 |  |  |  | 30 | 0 | 0 | [5 empty] | 0 |  | 0 | 1400067.54 | 1400067.54 | 0 | 0 | 0 | 0 | 0 | 0 | 0 | 0 | 0 | [13 empty] | 0 | 0 | 1 | 1 |  |  |  | 1010 | шт. | шт. | 1 | [6 empty] | 107205026 | 130 | Сметная стоимость оборудования | 0 |  | 3 | 746 | ТСН-2001.13-1. | ТСН-2001.13-1-1 |  |  |  | 0 | 272386.68 | 272386.68 | 0 | 0 | 0 | 0 | 0 | 0 | 5 |  |  | 1 | 18 |  | 1611805 | [10 empty] | 0 | 1400067.54 | 0 |  |  |  |  | 0 | 0 |  | [1 611 805 / 1,2 / 5,14] + 3% Трансп + 1,2% Заг.скл |  |  | 0 |  | -1200862820 | 2 | 3 | 3 | 0 | 0 | 0 | 1400067.54 | 0 | 0 | 0 |  | 1 | 1 | 0 |  | 0 | 1 | 0 | 0 | 0 | 0 | 3 | 1,2 | 0
51 | 1 | 4 | 193 |  | Новый раздел | Оборудование | 0 | [6 empty] | 1400067.54 | 1400067.54 | 0 | 0 | 0 | 0 | 0 | 0 | 0 | 0 | 0 |  |  | 1400067.54 | 1400067.54 | 0 | 0 | 0 | 0 | 0 | 0 | 0 | 0 | 0 |  |  | 0 | 1400067.54 | 0 | 1400067.54 | 0 | 0 | 0 | 1400067.54 | 0 | 0 | 0 | 1400067.54 | 0 | 0 | 0 | 0 | [19 empty] | 0 | 1400067.54 | 0 | 1400067.54 | 0 | 0 | 0 | 1400067.54 | 0 | 0 | 0 | 1400067.54 | 0 | 0 | 0 | 0 | [114 empty] | 0
50 | 0 | 0 | 1 | 201 | 1400067.54 | ПЗ | Прямые затраты |  |  | 201 | 1 | 3 |  | 2 | [7 empty] | 1400067.54 | 1 | 1400067.54
50 | 0 | 0 | 1 | 202 | 1400067.54 | СтМатОб | Стоимость материальных ресурсов (всего) |  |  | 202 | 2 | 3 |  | 2 | [7 empty] | 1400067.54 | 1 | 1400067.54
50 | 0 | 0 | 1 | 222 | 0 | СтМатОбЗак | Стоимость материалов и оборудования заказчика |  |  | 222 | 3 | 3 |  | 2 | [7 empty] | 0 | 1 | 0
50 | 0 | 0 | 1 | 225 | 1400067.54 | СтМатОбПод | Стоимость материалов и оборудования подрядчика |  |  | 225 | 4 | 3 |  | 2 | [7 empty] | 1400067.54 | 1 | 1400067.54
50 | 0 | 0 | 1 | 226 | 0 | СтМат | Стоимость материалов (всего) |  |  | 226 | 5 | 3 |  | 2 | [7 empty] | 0 | 1 | 0
50 | 0 | 0 | 1 | 227 | 0 | СтМатЗак | Стоимость материалов заказчика |  |  | 227 | 6 | 3 |  | 2 | [7 empty] | 0 | 1 | 0
50 | 0 | 0 | 1 | 228 | 0 | СтМатПод | Стоимость материалов подрядчика |  |  | 228 | 7 | 3 |  | 2 | [7 empty] | 0 | 1 | 0
50 | 0 | 0 | 1 | 216 | 1400067.54 | Оборуд | Стоимость оборудования (всего) |  |  | 216 | 8 | 3 |  | 2 | [7 empty] | 1400067.54 | 1 | 1400067.54
50 | 0 | 0 | 1 | 223 | 0 | ОборудЗак | Стоимость оборудования заказчика |  |  | 223 | 9 | 3 |  | 2 | [7 empty] | 0 | 1 | 0
50 | 0 | 0 | 1 | 229 | 1400067.54 | ОборудПод | Стоимость оборудования подрядчика |  |  | 229 | 10 | 3 |  | 2 | [7 empty] | 1400067.54 | 1 | 1400067.54
50 | 0 | 0 | 1 | 203 | 0 | ЭММ | Эксплуатация машин |  |  | 203 | 11 | 3 |  | 2 | [7 empty] | 0 | 1 | 0
50 | 0 | 0 | 1 | 231 | 0 | ЭММсНРиСП | Эксплуатация машин по ТСН-2001.16 |  |  | 231 | 12 | 3 |  | 2 | [7 empty] | 0 | 1 | 0
50 | 0 | 0 | 1 | 204 | 0 | ЗПМ | ЗП машинистов |  |  | 204 | 13 | 3 |  | 2 | [7 empty] | 0 | 1 | 0
50 | 0 | 0 | 1 | 205 | 0 | ОЗП | Основная ЗП рабочих |  |  | 205 | 14 | 3 |  | 2 | [7 empty] | 0 | 1 | 0
50 | 0 | 0 | 1 | 232 | 0 | ОЗПсНРиСП | Основная ЗП рабочих по ТСН-2001.16 |  |  | 232 | 15 | 3 |  | 2 | [7 empty] | 0 | 1 | 0
50 | 0 | 0 | 1 | 214 | 0 | Строит | Строительные работы с НР и СП |  |  | 214 | 16 | 3 |  | 2 | [7 empty] | 0 | 1 | 0
50 | 0 | 0 | 1 | 215 | 0 | Монтаж | Монтажные работы с НР и СП |  |  | 215 | 17 | 3 |  | 2 | [7 empty] | 0 | 1 | 0
50 | 0 | 0 | 1 | 217 | 0 | Прочие | Прочие работы с НР и СП |  |  | 217 | 18 | 3 |  | 2 | [7 empty] | 0 | 1 | 0
50 | 0 | 0 | 1 | 230 | 0 | ПрочиеЗатр | Прочие затраты по ТСН-2001.16 |  |  | 230 | 19 | 3 |  | 2 | [7 empty] | 0 | 1 | 0
50 | 0 | 0 | 1 | 206 | 0 | ВозврМат | Возврат материалов |  |  | 206 | 20 | 3 |  | 2 | [7 empty] | 0 | 1 | 0
50 | 0 | 0 | 1 | 207 | 0 | ТрудСтр | Трудозатраты строителей |  |  | 207 | 21 | 3 |  | -1 | [7 empty] | 0 | 1 | 0
50 | 0 | 0 | 1 | 208 | 0 | ТрудМаш | Трудозатраты машинистов |  |  | 208 | 22 | 3 |  | -1 | [7 empty] | 0 | 1 | 0
50 | 0 | 0 | 1 | 209 | 0 | ТранспМат | Транспорт материалов |  |  | 209 | 23 | 3 |  | 2 | [7 empty] | 0 | 1 | 0
50 | 0 | 0 | 1 | 233 | 0 | Перевозка | Перевозка грузов |  |  | 233 | 24 | 3 |  | 2 | [7 empty] | 0 | 1 | 0
50 | 0 | 0 | 1 | 210 | 0 | НР | Накладные расходы |  |  | 210 | 25 | 3 |  | 2 | [7 empty] | 0 | 1 | 0
50 | 0 | 0 | 1 | 211 | 0 | СмПриб | Сметная прибыль |  |  | 211 | 26 | 3 |  | 2 | [7 empty] | 0 | 1 | 0
50 | 0 | 0 | 1 | 224 | 1400067.54 | Всего | Всего с НР и СП |  |  | 224 | 27 | 3 |  | 2 | [7 empty] | 1400067.54 | 1 | 1400067.54
51 | 1 | 3 | 20 |  | Новая локальная смета | Новая локальная смета | 0 | [6 empty] | 1606630.99 | 1444131.81 | 3525.65 | 1425.21 | 158973.53 | 0 | 409.2195 | 0 | 0 | 118489.19 | 65834.39 | [15 empty] | 0 | 1400067.54 | 0 | 1793234.91 | 41949.21 | 84912.59 | 266305.57 | 1444131.81 | 44064.27 | 0 | 44064.27 | 1400067.54 | 0 | 0 | 0 | 0 | [149 empty] | 0
50 | 0 | 0 | 1 | 201 | 1606630.99 | ПЗ | Прямые затраты |  |  | 201 | 1 | 3 |  | 2 | [7 empty] | 1606630.99 | 1 | 1606630.99
50 | 0 | 0 | 1 | 202 | 1444131.81 | СтМатОб | Стоимость материальных ресурсов (всего) |  |  | 202 | 2 | 3 |  | 2 | [7 empty] | 1444131.81 | 1 | 1444131.81
50 | 0 | 0 | 1 | 222 | 0 | СтМатОбЗак | Стоимость материалов и оборудования заказчика |  |  | 222 | 3 | 3 |  | 2 | [7 empty] | 0 | 1 | 0
50 | 0 | 0 | 1 | 225 | 1444131.81 | СтМатОбПод | Стоимость материалов и оборудования подрядчика |  |  | 225 | 4 | 3 |  | 2 | [7 empty] | 1444131.81 | 1 | 1444131.81
50 | 0 | 0 | 1 | 226 | 44064.27 | СтМат | Стоимость материалов (всего) |  |  | 226 | 5 | 3 |  | 2 | [7 empty] | 44064.27 | 1 | 44064.27
50 | 0 | 0 | 1 | 227 | 0 | СтМатЗак | Стоимость материалов заказчика |  |  | 227 | 6 | 3 |  | 2 | [7 empty] | 0 | 1 | 0
50 | 0 | 0 | 1 | 228 | 44064.27 | СтМатПод | Стоимость материалов подрядчика |  |  | 228 | 7 | 3 |  | 2 | [7 empty] | 44064.27 | 1 | 44064.27
50 | 0 | 0 | 1 | 216 | 1400067.54 | Оборуд | Стоимость оборудования (всего) |  |  | 216 | 8 | 3 |  | 2 | [7 empty] | 1400067.54 | 1 | 1400067.54
50 | 0 | 0 | 1 | 223 | 0 | ОборудЗак | Стоимость оборудования заказчика |  |  | 223 | 9 | 3 |  | 2 | [7 empty] | 0 | 1 | 0
50 | 0 | 0 | 1 | 229 | 1400067.54 | ОборудПод | Стоимость оборудования подрядчика |  |  | 229 | 10 | 3 |  | 2 | [7 empty] | 1400067.54 | 1 | 1400067.54
50 | 0 | 0 | 1 | 203 | 3525.65 | ЭММ | Эксплуатация машин |  |  | 203 | 11 | 3 |  | 2 | [7 empty] | 3525.65 | 1 | 3525.65
50 | 0 | 0 | 1 | 231 | 0 | ЭММсНРиСП | Эксплуатация машин по ТСН-2001.16 |  |  | 231 | 12 | 3 |  | 2 | [7 empty] | 0 | 1 | 0
50 | 0 | 0 | 1 | 204 | 1425.21 | ЗПМ | ЗП машинистов |  |  | 204 | 13 | 3 |  | 2 | [7 empty] | 1425.21 | 1 | 1425.21
50 | 0 | 0 | 1 | 205 | 158973.53 | ОЗП | Основная ЗП рабочих |  |  | 205 | 14 | 3 |  | 2 | [7 empty] | 158973.53 | 1 | 158973.53
50 | 0 | 0 | 1 | 232 | 0 | ОЗПсНРиСП | Основная ЗП рабочих по ТСН-2001.16 |  |  | 232 | 15 | 3 |  | 2 | [7 empty] | 0 | 1 | 0
50 | 0 | 0 | 1 | 214 | 41949.21 | Строит | Строительные работы с НР и СП |  |  | 214 | 16 | 3 |  | 2 | [7 empty] | 41949.21 | 1 | 41949.21
50 | 0 | 0 | 1 | 215 | 84912.59 | Монтаж | Монтажные работы с НР и СП |  |  | 215 | 17 | 3 |  | 2 | [7 empty] | 84912.59 | 1 | 84912.59
50 | 0 | 0 | 1 | 217 | 266305.57 | Прочие | Прочие работы с НР и СП |  |  | 217 | 18 | 3 |  | 2 | [7 empty] | 266305.57 | 1 | 266305.57
50 | 0 | 0 | 1 | 230 | 0 | ПрочиеЗатр | Прочие затраты по ТСН-2001.16 |  |  | 230 | 19 | 3 |  | 2 | [7 empty] | 0 | 1 | 0
50 | 0 | 0 | 1 | 206 | 0 | ВозврМат | Возврат материалов |  |  | 206 | 20 | 3 |  | 2 | [7 empty] | 0 | 1 | 0
50 | 0 | 0 | 1 | 207 | 409.2195 | ТрудСтр | Трудозатраты строителей |  |  | 207 | 21 | 3 |  | -1 | [7 empty] | 409.2195 | 1 | 409.2195
50 | 0 | 0 | 1 | 208 | 0 | ТрудМаш | Трудозатраты машинистов |  |  | 208 | 22 | 3 |  | -1 | [7 empty] | 0 | 1 | 0
50 | 0 | 0 | 1 | 209 | 0 | ТранспМат | Транспорт материалов |  |  | 209 | 23 | 3 |  | 2 | [7 empty] | 0 | 1 | 0
50 | 0 | 0 | 1 | 233 | 0 | Перевозка | Перевозка грузов |  |  | 233 | 24 | 3 |  | 2 | [7 empty] | 0 | 1 | 0
50 | 0 | 0 | 1 | 210 | 118489.19 | НР | Накладные расходы |  |  | 210 | 25 | 3 |  | 2 | [7 empty] | 118489.19 | 1 | 118489.19
50 | 0 | 0 | 1 | 211 | 65834.39 | СмПриб | Сметная прибыль |  |  | 211 | 26 | 3 |  | 2 | [7 empty] | 65834.39 | 1 | 65834.39
50 | 0 | 0 | 1 | 224 | 1793234.91 | Всего | Всего с НР и СП |  |  | 224 | 27 | 3 |  | 2 | [7 empty] | 1793234.91 | 1 | 1793234.91
51 | 294 | 1 | 12 |  | 1 | Реконструкция АВР-0,4 кВ ТП-10/0,4 кВ с заменой существующих контакторных станций на устройство АВР с автоматическими выключателями | 0 | [6 empty] | 1606630.99 | 1444131.81 | 3525.65 | 1425.21 | 158973.53 | 0 | 409.2195 | 0 | 0 | 118489.19 | 65834.39 | [15 empty] | 0 | 1400067.54 | 0 | 1793234.91 | 41949.21 | 84912.59 | 266305.57 | 1444131.81 | 44064.27 | 0 | 44064.27 | 1400067.54 | 0 | 0 | 0 | 0 | [149 empty] | 0
50 | 0 | 0 | 1 | 201 | 1606630.99 | ПЗ | Прямые затраты |  |  | 201 | 1 | 3 |  | 2 | [7 empty] | 1606630.99 | 1 | 1606630.99
50 | 0 | 0 | 1 | 202 | 1444131.81 | СтМатОб | Стоимость материальных ресурсов (всего) |  |  | 202 | 2 | 3 |  | 2 | [7 empty] | 1444131.81 | 1 | 1444131.81
50 | 0 | 0 | 1 | 222 | 0 | СтМатОбЗак | Стоимость материалов и оборудования заказчика |  |  | 222 | 3 | 3 |  | 2 | [7 empty] | 0 | 1 | 0
50 | 0 | 0 | 1 | 225 | 1444131.81 | СтМатОбПод | Стоимость материалов и оборудования подрядчика |  |  | 225 | 4 | 3 |  | 2 | [7 empty] | 1444131.81 | 1 | 1444131.81
50 | 0 | 0 | 1 | 226 | 44064.27 | СтМат | Стоимость материалов (всего) |  |  | 226 | 5 | 3 |  | 2 | [7 empty] | 44064.27 | 1 | 44064.27
50 | 0 | 0 | 1 | 227 | 0 | СтМатЗак | Стоимость материалов заказчика |  |  | 227 | 6 | 3 |  | 2 | [7 empty] | 0 | 1 | 0
50 | 0 | 0 | 1 | 228 | 44064.27 | СтМатПод | Стоимость материалов подрядчика |  |  | 228 | 7 | 3 |  | 2 | [7 empty] | 44064.27 | 1 | 44064.27
50 | 0 | 0 | 1 | 216 | 1400067.54 | Оборуд | Стоимость оборудования (всего) |  |  | 216 | 8 | 3 |  | 2 | [7 empty] | 1400067.54 | 1 | 1400067.54
50 | 0 | 0 | 1 | 223 | 0 | ОборудЗак | Стоимость оборудования заказчика |  |  | 223 | 9 | 3 |  | 2 | [7 empty] | 0 | 1 | 0
50 | 0 | 0 | 1 | 229 | 1400067.54 | ОборудПод | Стоимость оборудования подрядчика |  |  | 229 | 10 | 3 |  | 2 | [7 empty] | 1400067.54 | 1 | 1400067.54
50 | 0 | 0 | 1 | 203 | 3525.65 | ЭММ | Эксплуатация машин |  |  | 203 | 11 | 3 |  | 2 | [7 empty] | 3525.65 | 1 | 3525.65
50 | 0 | 0 | 1 | 231 | 0 | ЭММсНРиСП | Эксплуатация машин по ТСН-2001.16 |  |  | 231 | 12 | 3 |  | 2 | [7 empty] | 0 | 1 | 0
50 | 0 | 0 | 1 | 204 | 1425.21 | ЗПМ | ЗП машинистов |  |  | 204 | 13 | 3 |  | 2 | [7 empty] | 1425.21 | 1 | 1425.21
50 | 0 | 0 | 1 | 205 | 158973.53 | ОЗП | Основная ЗП рабочих |  |  | 205 | 14 | 3 |  | 2 | [7 empty] | 158973.53 | 1 | 158973.53
50 | 0 | 0 | 1 | 232 | 0 | ОЗПсНРиСП | Основная ЗП рабочих по ТСН-2001.16 |  |  | 232 | 15 | 3 |  | 2 | [7 empty] | 0 | 1 | 0
50 | 0 | 0 | 1 | 214 | 41949.21 | Строит | Строительные работы с НР и СП |  |  | 214 | 16 | 3 |  | 2 | [7 empty] | 41949.21 | 1 | 41949.21
50 | 0 | 0 | 1 | 215 | 84912.59 | Монтаж | Монтажные работы с НР и СП |  |  | 215 | 17 | 3 |  | 2 | [7 empty] | 84912.59 | 1 | 84912.59
50 | 0 | 0 | 1 | 217 | 266305.57 | Прочие | Прочие работы с НР и СП |  |  | 217 | 18 | 3 |  | 2 | [7 empty] | 266305.57 | 1 | 266305.57
50 | 0 | 0 | 1 | 230 | 0 | ПрочиеЗатр | Прочие затраты по ТСН-2001.16 |  |  | 230 | 19 | 3 |  | 2 | [7 empty] | 0 | 1 | 0
50 | 0 | 0 | 1 | 206 | 0 | ВозврМат | Возврат материалов |  |  | 206 | 20 | 3 |  | 2 | [7 empty] | 0 | 1 | 0
50 | 0 | 0 | 1 | 207 | 409.2195 | ТрудСтр | Трудозатраты строителей |  |  | 207 | 21 | 3 |  | -1 | [7 empty] | 409.2195 | 1 | 409.2195
50 | 0 | 0 | 1 | 208 | 0 | ТрудМаш | Трудозатраты машинистов |  |  | 208 | 22 | 3 |  | -1 | [7 empty] | 0 | 1 | 0
50 | 0 | 0 | 1 | 209 | 0 | ТранспМат | Транспорт материалов |  |  | 209 | 23 | 3 |  | 2 | [7 empty] | 0 | 1 | 0
50 | 0 | 0 | 1 | 233 | 0 | Перевозка | Перевозка грузов |  |  | 233 | 24 | 3 |  | 2 | [7 empty] | 0 | 1 | 0
50 | 0 | 0 | 1 | 210 | 118489.19 | НР | Накладные расходы |  |  | 210 | 25 | 3 |  | 2 | [7 empty] | 118489.19 | 1 | 118489.19
50 | 0 | 0 | 1 | 211 | 65834.39 | СмПриб | Сметная прибыль |  |  | 211 | 26 | 3 |  | 2 | [7 empty] | 65834.39 | 1 | 65834.39
50 | 0 | 0 | 1 | 224 | 1793234.91 | Всего | Всего с НР и СП |  |  | 224 | 27 | 3 |  | 2 | [7 empty] | 1793234.91 | 1 | 1793234.91
71 | 1 |  | 381 | 83191767 |  |  | -1 | -1
-1
75 | Уровень цен | 2022 | 0 | 1 |  | 0 | 2 | 1 | 1 | 95 | 65 | 0 | 109107586 | 1
1 | Сборник индексов | Коэффициенты к ТСН-2001 МГЭ | 2022 | 1 | 1 | 1 | 0 | 2 | 1 | 1 | 1 | 1 | 1 | 1 | 1 | 1 | [9 empty] | 184 | [12 empty] | 109107587
65 |  | 1 | 0 | 245

## SourceObSm
0 | Smeta.RU (495) 974-1589 |  | _OBSM_ |  | 0 | 0 | 0 | Smeta.RU |  | 1 | 61337 | 10 | 11 | 4 | 1 | 4
1 | 51 | 0 |  | 0 | Новый объект_(Копия) | Реконструкция АВР-0,4 кВ ТП-10/0,4 кВ |  | 0 |  | 0 | 0 | 2 |  | 0 | 0 | 0 | 160 | 1 | 0 | [12 empty] | 0 | [5 empty] | Сметные нормы списания | Коды ОКП для ТСН-2001 МГЭ | 1 | 1 | 0 | 0 | 1 | 0 | 6 | 2 | 1 | 1 | 0 | 0 | 0 | 0 | 0 | ТСН-2001 (МГЭ) - Новое строительство | Типовой расчет для ТСН-2001 МГЭ, Новая методика с выпуска доп. 43 (Строительство), Доп 63 | Территориальные сметные нормативы для Москвы ТСН-2001 (МГЭ) | Территориальные сметные нормативы для Москвы ТСН-2001 (МГЭ) | Территориальные сметные нормативы для Москвы ТСН-2001 (МГЭ) | Территориальные сметные нормативы для Москвы ТСН-2001 (МГЭ) | Поправки для ТСН-2001 от 20.01.2022 г. доп.63 | 0 | 0 | 8 | 63 | Территориальные сметные нормативы для Москвы (ТСН-2001) | ТЕР | 41660 | 1 | 0
22 | 0 | 0 | 109107586 | 0 | 3
3 | 1 | Новая локальная смета | Новая локальная смета | 41.9492 | 84.9126 | 1400.0675 | 266.3056 | 1793.2349 | 158.9735 | [11 empty] | 0 | 0 | 0 | 1606630.99 | 1444131.81 | 0 | 1400067.54 | 0 | 3525.65 | 1425.21 | 158973.53 | 41949.21 | 84912.59 | 266305.57 | 0 | 409.2195 | 0 | 0 | 118489.19 | 65834.39 | 1793234.91
51 |  |  |  | 41.9492 | 84.9126 | 1400.0675 | 266.3056 | 1793.2349 | 158.9735
50 | 0 | 0 | 1 | 201 | 1606630.99 | ПЗ | Прямые затраты |  |  | 201 | 1 | 3 |  | 2
50 | 0 | 0 | 1 | 202 | 1444131.81 | СтМатОб | Стоимость материальных ресурсов (всего) |  |  | 202 | 2 | 3 |  | 2
50 | 0 | 0 | 1 | 222 | 0 | СтМатОбЗак | Стоимость материалов и оборудования заказчика |  |  | 222 | 3 | 3 |  | 2
50 | 0 | 0 | 1 | 225 | 1444131.81 | СтМатОбПод | Стоимость материалов и оборудования подрядчика |  |  | 225 | 4 | 3 |  | 2
50 | 0 | 0 | 1 | 226 | 44064.27 | СтМат | Стоимость материалов (всего) |  |  | 226 | 5 | 3 |  | 2
50 | 0 | 0 | 1 | 227 | 0 | СтМатЗак | Стоимость материалов заказчика |  |  | 227 | 6 | 3 |  | 2
50 | 0 | 0 | 1 | 228 | 44064.27 | СтМатПод | Стоимость материалов подрядчика |  |  | 228 | 7 | 3 |  | 2
50 | 0 | 0 | 1 | 216 | 1400067.54 | Оборуд | Стоимость оборудования (всего) |  |  | 216 | 8 | 3 |  | 2
50 | 0 | 0 | 1 | 223 | 0 | ОборудЗак | Стоимость оборудования заказчика |  |  | 223 | 9 | 3 |  | 2
50 | 0 | 0 | 1 | 229 | 1400067.54 | ОборудПод | Стоимость оборудования подрядчика |  |  | 229 | 10 | 3 |  | 2
50 | 0 | 0 | 1 | 203 | 3525.65 | ЭММ | Эксплуатация машин |  |  | 203 | 11 | 3 |  | 2
50 | 0 | 0 | 1 | 231 | 0 | ЭММсНРиСП | Эксплуатация машин по ТСН-2001.16 |  |  | 231 | 12 | 3 |  | 2
50 | 0 | 0 | 1 | 204 | 1425.21 | ЗПМ | ЗП машинистов |  |  | 204 | 13 | 3 |  | 2
50 | 0 | 0 | 1 | 205 | 158973.53 | ОЗП | Основная ЗП рабочих |  |  | 205 | 14 | 3 |  | 2
50 | 0 | 0 | 1 | 232 | 0 | ОЗПсНРиСП | Основная ЗП рабочих по ТСН-2001.16 |  |  | 232 | 15 | 3 |  | 2
50 | 0 | 0 | 1 | 214 | 41949.21 | Строит | Строительные работы с НР и СП |  |  | 214 | 16 | 3 |  | 2
50 | 0 | 0 | 1 | 215 | 84912.59 | Монтаж | Монтажные работы с НР и СП |  |  | 215 | 17 | 3 |  | 2
50 | 0 | 0 | 1 | 217 | 266305.57 | Прочие | Прочие работы с НР и СП |  |  | 217 | 18 | 3 |  | 2
50 | 0 | 0 | 1 | 230 | 0 | ПрочиеЗатр | Прочие затраты по ТСН-2001.16 |  |  | 230 | 19 | 3 |  | 2
50 | 0 | 0 | 1 | 206 | 0 | ВозврМат | Возврат материалов |  |  | 206 | 20 | 3 |  | 2
50 | 0 | 0 | 1 | 207 | 409.2195 | ТрудСтр | Трудозатраты строителей |  |  | 207 | 21 | 3 |  | -1
50 | 0 | 0 | 1 | 208 | 0 | ТрудМаш | Трудозатраты машинистов |  |  | 208 | 22 | 3 |  | -1
50 | 0 | 0 | 1 | 209 | 0 | ТранспМат | Транспорт материалов |  |  | 209 | 23 | 3 |  | 2
50 | 0 | 0 | 1 | 233 | 0 | Перевозка | Перевозка грузов |  |  | 233 | 24 | 3 |  | 2
50 | 0 | 0 | 1 | 210 | 118489.19 | НР | Накладные расходы |  |  | 210 | 25 | 3 |  | 2
50 | 0 | 0 | 1 | 211 | 65834.39 | СмПриб | Сметная прибыль |  |  | 211 | 26 | 3 |  | 2
50 | 0 | 0 | 1 | 224 | 1793234.91 | Всего | Всего с НР и СП |  |  | 224 | 27 | 3 |  | 2
-1
75 | Уровень цен | 2022 | 0 | 1 |  | 0 | 2 | 1 | 1 | 95 | 65 | 0 | 109107586 | 1
1 | Сборник индексов | Коэффициенты к ТСН-2001 МГЭ | 2022 | 1 | 1 | 1 | 0 | 2 | 1 | 1 | 1 | 1 | 1 | 1 | 1 | 1 |  |  |  | 184 |  |  | 109107587

## SmtRes
28 | 109107586 | 109107940 | 73637150 | 13 | 1 | 13 | 1 | 9999990008 | Трудозатраты рабочих | 1191 | 1013 | чел.-ч. | чел.-ч. | 1 | 0 | 476480486 | 13.824 | 0 | 0 | 0 | 0 | 0 | 0 | 0 | 0 | 1 | 1 | 1 | 1 | 0 | 1 | 1 | 0 | 0 | 38.4 | )*1,2)*0,3 | 1 | 2 | 109107942 | 1 | 0 | 1 | 0 | 0 | 0 | 0 | 0 | 0 | 0 | 0 | 0 | 0 | 0 | 0 | 0 | 0 | 0 | 0 | 0 | 0 | 0 | 0 | 0 | 0 | 6.912 | 0 | 0 | 1 | 0 | 0
29 | 109107586 | 109107943 | 73637150 | 13 | 1 | 13 | 1 | 9999990008 | Трудозатраты рабочих | 1191 | 1013 | чел.-ч. | чел.-ч. | 1 | 0 | 476480486 | 7.416 | 0 | 0 | 0 | 0 | 0 | 0 | 0 | 0 | 1 | 1 | 1 | 1 | 0 | 1 | 1 | 0 | 0 | 20.6 | )*1,2)*0,3 | 1 | 2 | 109107945 | 1 | 0 | 2 | 0 | 0 | 0 | 0 | 0 | 0 | 0 | 0 | 0 | 0 | 0 | 0 | 0 | 0 | 0 | 0 | 0 | 0 | 0 | 0 | 0 | 0 | 5.1912 | 0 | 0 | 1 | 0 | 0
30 | 109107586 | 109107946 | 73637150 | 13 | 1 | 13 | 1 | 9999990008 | Трудозатраты рабочих | 1191 | 1013 | чел.-ч. | чел.-ч. | 1 | 0 | 476480486 | 7.416 | 0 | 0 | 0 | 0 | 0 | 0 | 0 | 0 | 1 | 1 | 1 | 1 | 0 | 1 | 1 | 0 | 0 | 20.6 | )*1,2)*0,3 | 1 | 2 | 109107948 | 1 | 0 | 3 | 0 | 0 | 0 | 0 | 0 | 0 | 0 | 0 | 0 | 0 | 0 | 0 | 0 | 0 | 0 | 0 | 0 | 0 | 0 | 0 | 0 | 0 | 5.1912 | 0 | 0 | 1 | 0 | 0
66 | 109107586 | 109107949 | 73637150 | 13 | 1 | 13 | 1 | 9999990008 | Трудозатраты рабочих | 1191 | 1013 | чел.-ч. | чел.-ч. | 1 | 0 | 476480486 | 24.72 | 0 | 0 | 0 | 0 | 0 | 0 | 0 | 0 | 1 | 1 | 1 | 1 | 0 | 1 | 1 | 0 | 0 | 20.6 | )*1,2 | 1 | 2 | 109107951 | 1 | 0 | 4 | 0 | 0 | 0 | 0 | 0 | 0 | 0 | 0 | 0 | 0 | 0 | 0 | 0 | 0 | 0 | 0 | 0 | 0 | 0 | 0 | 0 | 0 | 12.36 | 0 | 0 | 1 | 0 | 0
67 | 109107586 | 109107952 | 73637150 | 13 | 1 | 13 | 1 | 9999990008 | Трудозатраты рабочих | 1191 | 1013 | чел.-ч. | чел.-ч. | 1 | 0 | 476480486 | 24.72 | 0 | 0 | 0 | 0 | 0 | 0 | 0 | 0 | 1 | 1 | 1 | 1 | 0 | 1 | 1 | 0 | 0 | 20.6 | )*1,2 | 1 | 2 | 109107954 | 1 | 0 | 5 | 0 | 0 | 0 | 0 | 0 | 0 | 0 | 0 | 0 | 0 | 0 | 0 | 0 | 0 | 0 | 0 | 0 | 0 | 0 | 0 | 0 | 0 | 12.36 | 0 | 0 | 1 | 0 | 0
68 | 109107586 | 109107955 | 73637150 | 13 | 1 | 13 | 1 | 9999990008 | Трудозатраты рабочих | 1191 | 1013 | чел.-ч. | чел.-ч. | 1 | 0 | 476480486 | 24 | 0 | 0 | 0 | 0 | 0 | 0 | 0 | 0 | 1 | 1 | 1 | 1 | 0 | 1 | 1 | 0 | 0 | 20 | )*1,2 | 1 | 2 | 109107957 | 1 | 0 | 6 | 0 | 0 | 0 | 0 | 0 | 0 | 0 | 0 | 0 | 0 | 0 | 0 | 0 | 0 | 0 | 0 | 0 | 0 | 0 | 0 | 0 | 0 | 7.2 | 0 | 0 | 1 | 0 | 0
69 | 109107586 | 109107958 | 73637150 | 13 | 1 | 13 | 1 | 9999990008 | Трудозатраты рабочих | 1191 | 1013 | чел.-ч. | чел.-ч. | 1 | 0 | 476480486 | 3.396 | 0 | 0 | 0 | 0 | 0 | 0 | 0 | 0 | 1 | 1 | 1 | 1 | 0 | 1 | 1 | 0 | 0 | 2.83 | )*1,2 | 1 | 2 | 109107960 | 1 | 0 | 7 | 0 | 0 | 0 | 0 | 0 | 0 | 0 | 0 | 0 | 0 | 0 | 0 | 0 | 0 | 0 | 0 | 0 | 0 | 0 | 0 | 0 | 0 | 20.376 | 0 | 0 | 1 | 0 | 0
70 | 109107586 | 109107961 | 73637150 | 13 | 1 | 13 | 1 | 9999990008 | Трудозатраты рабочих | 1191 | 1013 | чел.-ч. | чел.-ч. | 1 | 0 | 476480486 | 46.08 | 0 | 0 | 0 | 0 | 0 | 0 | 0 | 0 | 1 | 1 | 1 | 1 | 0 | 1 | 1 | 0 | 0 | 38.4 | )*1,2 | 1 | 2 | 109107963 | 1 | 0 | 8 | 0 | 0 | 0 | 0 | 0 | 0 | 0 | 0 | 0 | 0 | 0 | 0 | 0 | 0 | 0 | 0 | 0 | 0 | 0 | 0 | 0 | 0 | 20.2752 | 0 | 0 | 1 | 0 | 0
71 | 109107586 | 109107964 | 73637150 | 13 | 1 | 13 | 1 | 9999990008 | Трудозатраты рабочих | 1191 | 1013 | чел.-ч. | чел.-ч. | 1 | 0 | 476480486 | 12.84 | 0 | 0 | 0 | 0 | 0 | 0 | 0 | 0 | 1 | 1 | 1 | 1 | 0 | 1 | 1 | 0 | 0 | 10.7 | )*1,2 | 1 | 2 | 109107966 | 1 | 0 | 9 | 0 | 0 | 0 | 0 | 0 | 0 | 0 | 0 | 0 | 0 | 0 | 0 | 0 | 0 | 0 | 0 | 0 | 0 | 0 | 0 | 0 | 0 | 1.284 | 0 | 0 | 1 | 0 | 0
72 | 109107586 | 109107967 | 73637150 | 13 | 1 | 13 | 1 | 9999990008 | Трудозатраты рабочих | 1191 | 1013 | чел.-ч. | чел.-ч. | 1 | 0 | 476480486 | 0.456 | 0 | 0 | 0 | 0 | 0 | 0 | 0 | 0 | 1 | 1 | 1 | 1 | 0 | 1 | 1 | 0 | 0 | 0.38 | )*1,2 | 1 | 2 | 109107969 | 1 | 0 | 10 | 0 | 0 | 0 | 0 | 0 | 0 | 0 | 0 | 0 | 0 | 0 | 0 | 0 | 0 | 0 | 0 | 0 | 0 | 0 | 0 | 0 | 0 | 0.912 | 0 | 0 | 1 | 0 | 0
73 | 109107586 | 109107970 | 73637150 | 13 | 1 | 13 | 1 | 9999990008 | Трудозатраты рабочих | 1191 | 1013 | чел.-ч. | чел.-ч. | 1 | 0 | 476480486 | 18.54 | 0 | 0 | 0 | 0 | 0 | 0 | 0 | 0 | 1 | 1 | 1 | 1 | 0 | 1 | 1 | 0 | 0 | 15.45 | )*1,2 | 1 | 2 | 109107972 | 1 | 0 | 11 | 0 | 0 | 0 | 0 | 0 | 0 | 0 | 0 | 0 | 0 | 0 | 0 | 0 | 0 | 0 | 0 | 0 | 0 | 0 | 0 | 0 | 0 | 2.5956 | 0 | 0 | 1 | 0 | 0
146 | 109107586 | 109107975 | 73637150 | 13 | 1 | 13 | 1 | 9999990008 | Трудозатраты рабочих | 1191 | 1013 | чел.-ч. | чел.-ч. | 1 | 0 | 476480486 | 14.56 | 0 | 0 | 0 | 0 | 0 | 0 | 0 | 0 | 1 | 1 | 1 | 1 | 0 | 1 | 1 | 0 | 0 | 14 | )*0,8)*1,3 | 1 | 2 | 109107977 | 1 | 0 | 12 | 0 | 0 | 0 | 0 | 0 | 0 | 0 | 0 | 0 | 0 | 0 | 0 | 0 | 0 | 0 | 0 | 0 | 0 | 0 | 0 | 0 | 0 | 14.56 | 0 | 0 | 1 | 0 | 0
147 | 109107586 | 109107978 | 73637150 | 13 | 1 | 13 | 1 | 9999990008 | Трудозатраты рабочих | 1191 | 1013 | чел.-ч. | чел.-ч. | 1 | 0 | 476480486 | 8.424 | 0 | 0 | 0 | 0 | 0 | 0 | 0 | 0 | 1 | 1 | 1 | 1 | 0 | 1 | 1 | 0 | 0 | 8.1 | )*0,8)*1,3 | 1 | 2 | 109107980 | 1 | 0 | 13 | 0 | 0 | 0 | 0 | 0 | 0 | 0 | 0 | 0 | 0 | 0 | 0 | 0 | 0 | 0 | 0 | 0 | 0 | 0 | 0 | 0 | 0 | 16.848 | 0 | 0 | 1 | 0 | 0
148 | 109107586 | 109107981 | 73637150 | 13 | 1 | 13 | 1 | 9999990008 | Трудозатраты рабочих | 1191 | 1013 | чел.-ч. | чел.-ч. | 1 | 0 | 476480486 | 5.616 | 0 | 0 | 0 | 0 | 0 | 0 | 0 | 0 | 1 | 1 | 1 | 1 | 0 | 1 | 1 | 0 | 0 | 5.4 | )*0,8)*1,3 | 1 | 2 | 109107983 | 1 | 0 | 14 | 0 | 0 | 0 | 0 | 0 | 0 | 0 | 0 | 0 | 0 | 0 | 0 | 0 | 0 | 0 | 0 | 0 | 0 | 0 | 0 | 0 | 0 | 5.616 | 0 | 0 | 1 | 0 | 0
149 | 109107586 | 109107984 | 73637150 | 13 | 1 | 13 | 1 | 9999990008 | Трудозатраты рабочих | 1191 | 1013 | чел.-ч. | чел.-ч. | 1 | 0 | 476480486 | 1.872 | 0 | 0 | 0 | 0 | 0 | 0 | 0 | 0 | 1 | 1 | 1 | 1 | 0 | 1 | 1 | 0 | 0 | 1.8 | )*0,8)*1,3 | 1 | 2 | 109107986 | 1 | 0 | 15 | 0 | 0 | 0 | 0 | 0 | 0 | 0 | 0 | 0 | 0 | 0 | 0 | 0 | 0 | 0 | 0 | 0 | 0 | 0 | 0 | 0 | 0 | 20.592 | 0 | 0 | 1 | 0 | 0
150 | 109107586 | 109107987 | 73637150 | 13 | 1 | 13 | 1 | 9999990008 | Трудозатраты рабочих | 1191 | 1013 | чел.-ч. | чел.-ч. | 1 | 0 | 476480486 | 18.72 | 0 | 0 | 0 | 0 | 0 | 0 | 0 | 0 | 1 | 1 | 1 | 1 | 0 | 1 | 1 | 0 | 0 | 18 | )*0,8)*1,3 | 1 | 2 | 109107989 | 1 | 0 | 16 | 0 | 0 | 0 | 0 | 0 | 0 | 0 | 0 | 0 | 0 | 0 | 0 | 0 | 0 | 0 | 0 | 0 | 0 | 0 | 0 | 0 | 0 | 18.72 | 0 | 0 | 1 | 0 | 0
151 | 109107586 | 109107990 | 73637150 | 13 | 1 | 13 | 1 | 9999990008 | Трудозатраты рабочих | 1191 | 1013 | чел.-ч. | чел.-ч. | 1 | 0 | 476480486 | 9.36 | 0 | 0 | 0 | 0 | 0 | 0 | 0 | 0 | 1 | 1 | 1 | 1 | 0 | 1 | 1 | 0 | 0 | 9 | )*0,8)*1,3 | 1 | 2 | 109107992 | 1 | 0 | 17 | 0 | 0 | 0 | 0 | 0 | 0 | 0 | 0 | 0 | 0 | 0 | 0 | 0 | 0 | 0 | 0 | 0 | 0 | 0 | 0 | 0 | 0 | 18.72 | 0 | 0 | 1 | 0 | 0
152 | 109107586 | 109107993 | 73637150 | 13 | 1 | 13 | 1 | 9999990008 | Трудозатраты рабочих | 1191 | 1013 | чел.-ч. | чел.-ч. | 1 | 0 | 476480486 | 3.744 | 0 | 0 | 0 | 0 | 0 | 0 | 0 | 0 | 1 | 1 | 1 | 1 | 0 | 1 | 1 | 0 | 0 | 3.6 | )*0,8)*1,3 | 1 | 2 | 109107995 | 1 | 0 | 18 | 0 | 0 | 0 | 0 | 0 | 0 | 0 | 0 | 0 | 0 | 0 | 0 | 0 | 0 | 0 | 0 | 0 | 0 | 0 | 0 | 0 | 0 | 3.744 | 0 | 0 | 1 | 0 | 0
153 | 109107586 | 109107996 | 73637150 | 13 | 1 | 13 | 1 | 9999990008 | Трудозатраты рабочих | 1191 | 1013 | чел.-ч. | чел.-ч. | 1 | 0 | 476480486 | 0.936 | 0 | 0 | 0 | 0 | 0 | 0 | 0 | 0 | 1 | 1 | 1 | 1 | 0 | 1 | 1 | 0 | 0 | 0.9 | )*0,8)*1,3 | 1 | 2 | 109107998 | 1 | 0 | 19 | 0 | 0 | 0 | 0 | 0 | 0 | 0 | 0 | 0 | 0 | 0 | 0 | 0 | 0 | 0 | 0 | 0 | 0 | 0 | 0 | 0 | 0 | 3.744 | 0 | 0 | 1 | 0 | 0
154 | 109107586 | 109107999 | 73637150 | 13 | 1 | 13 | 1 | 9999990008 | Трудозатраты рабочих | 1191 | 1013 | чел.-ч. | чел.-ч. | 1 | 0 | 476480486 | 1.04 | 0 | 0 | 0 | 0 | 0 | 0 | 0 | 0 | 1 | 1 | 1 | 1 | 0 | 1 | 1 | 0 | 0 | 1 | )*0,8)*1,3 | 1 | 2 | 109108001 | 1 | 0 | 20 | 0 | 0 | 0 | 0 | 0 | 0 | 0 | 0 | 0 | 0 | 0 | 0 | 0 | 0 | 0 | 0 | 0 | 0 | 0 | 0 | 0 | 0 | 5.2 | 0 | 0 | 1 | 0 | 0
155 | 109107586 | 109108002 | 73637150 | 13 | 1 | 13 | 1 | 9999990008 | Трудозатраты рабочих | 1191 | 1013 | чел.-ч. | чел.-ч. | 1 | 0 | 476480486 | 0.936 | 0 | 0 | 0 | 0 | 0 | 0 | 0 | 0 | 1 | 1 | 1 | 1 | 0 | 1 | 1 | 0 | 0 | 0.9 | )*0,8)*1,3 | 1 | 2 | 109108004 | 1 | 0 | 21 | 0 | 0 | 0 | 0 | 0 | 0 | 0 | 0 | 0 | 0 | 0 | 0 | 0 | 0 | 0 | 0 | 0 | 0 | 0 | 0 | 0 | 0 | 4.68 | 0 | 0 | 1 | 0 | 0
156 | 109107586 | 109108005 | 73637150 | 13 | 1 | 13 | 1 | 9999990008 | Трудозатраты рабочих | 1191 | 1013 | чел.-ч. | чел.-ч. | 1 | 0 | 476480486 | 0.3744 | 0 | 0 | 0 | 0 | 0 | 0 | 0 | 0 | 1 | 1 | 1 | 1 | 0 | 1 | 1 | 0 | 0 | 0.36 | )*0,8)*1,3 | 1 | 2 | 109108007 | 1 | 0 | 22 | 0 | 0 | 0 | 0 | 0 | 0 | 0 | 0 | 0 | 0 | 0 | 0 | 0 | 0 | 0 | 0 | 0 | 0 | 0 | 0 | 0 | 0 | 1.872 | 0 | 0 | 1 | 0 | 0
157 | 109107586 | 109108008 | 73637150 | 13 | 1 | 13 | 1 | 9999990008 | Трудозатраты рабочих | 1191 | 1013 | чел.-ч. | чел.-ч. | 1 | 0 | 476480486 | 0.156 | 0 | 0 | 0 | 0 | 0 | 0 | 0 | 0 | 1 | 1 | 1 | 1 | 0 | 1 | 1 | 0 | 0 | 0.15 | )*0,8)*1,3 | 1 | 2 | 109108010 | 1 | 0 | 23 | 0 | 0 | 0 | 0 | 0 | 0 | 0 | 0 | 0 | 0 | 0 | 0 | 0 | 0 | 0 | 0 | 0 | 0 | 0 | 0 | 0 | 0 | 93.6 | 0 | 0 | 1 | 0 | 0
158 | 109107586 | 109108011 | 73637150 | 13 | 1 | 13 | 1 | 9999990008 | Трудозатраты рабочих | 1191 | 1013 | чел.-ч. | чел.-ч. | 1 | 0 | 476480486 | 2.808 | 0 | 0 | 0 | 0 | 0 | 0 | 0 | 0 | 1 | 1 | 1 | 1 | 0 | 1 | 1 | 0 | 0 | 2.7 | )*0,8)*1,3 | 1 | 2 | 109108013 | 1 | 0 | 24 | 0 | 0 | 0 | 0 | 0 | 0 | 0 | 0 | 0 | 0 | 0 | 0 | 0 | 0 | 0 | 0 | 0 | 0 | 0 | 0 | 0 | 0 | 11.232 | 0 | 0 | 1 | 0 | 0
159 | 109107586 | 109108014 | 73637150 | 13 | 1 | 13 | 1 | 9999990008 | Трудозатраты рабочих | 1191 | 1013 | чел.-ч. | чел.-ч. | 1 | 0 | 476480486 | 1.872 | 0 | 0 | 0 | 0 | 0 | 0 | 0 | 0 | 1 | 1 | 1 | 1 | 0 | 1 | 1 | 0 | 0 | 1.8 | )*0,8)*1,3 | 1 | 2 | 109108016 | 1 | 0 | 25 | 0 | 0 | 0 | 0 | 0 | 0 | 0 | 0 | 0 | 0 | 0 | 0 | 0 | 0 | 0 | 0 | 0 | 0 | 0 | 0 | 0 | 0 | 11.232 | 0 | 0 | 1 | 0 | 0
160 | 109107586 | 109108017 | 73637150 | 13 | 1 | 13 | 1 | 9999990008 | Трудозатраты рабочих | 1191 | 1013 | чел.-ч. | чел.-ч. | 1 | 0 | 476480486 | 32.24 | 0 | 0 | 0 | 0 | 0 | 0 | 0 | 0 | 1 | 1 | 1 | 1 | 0 | 1 | 1 | 0 | 0 | 31 | )*0,8)*1,3 | 1 | 2 | 109108019 | 1 | 0 | 26 | 0 | 0 | 0 | 0 | 0 | 0 | 0 | 0 | 0 | 0 | 0 | 0 | 0 | 0 | 0 | 0 | 0 | 0 | 0 | 0 | 0 | 0 | 32.24 | 0 | 0 | 1 | 0 | 0
161 | 109107586 | 109108020 | 73637150 | 13 | 1 | 13 | 1 | 9999990008 | Трудозатраты рабочих | 1191 | 1013 | чел.-ч. | чел.-ч. | 1 | 0 | 476480486 | 46.8 | 0 | 0 | 0 | 0 | 0 | 0 | 0 | 0 | 1 | 1 | 1 | 1 | 0 | 1 | 1 | 0 | 0 | 45 | )*0,8)*1,3 | 1 | 2 | 109108022 | 1 | 0 | 27 | 0 | 0 | 0 | 0 | 0 | 0 | 0 | 0 | 0 | 0 | 0 | 0 | 0 | 0 | 0 | 0 | 0 | 0 | 0 | 0 | 0 | 0 | 46.8 | 0 | 0 | 1 | 0 | 0
0

## EtalonRes
28 | 109107942 | 109107940 | 73637150 | 13 | 1 | 13 | 1 | 9999990008 | Трудозатраты рабочих | 1191 | 1013 | чел.-ч. | чел.-ч. | 1 | 38.4 | 0 | 0 | 0 | 0 | 0 | 1 | 1 | )*1,2)*0,3 | 13.824 | 2 | 109107941 | 1 | 0 | 0 | 0 | 0 | 0 | 0 | 0 | 0
29 | 109107945 | 109107943 | 73637150 | 13 | 1 | 13 | 1 | 9999990008 | Трудозатраты рабочих | 1191 | 1013 | чел.-ч. | чел.-ч. | 1 | 20.6 | 0 | 0 | 0 | 0 | 0 | 1 | 1 | )*1,2)*0,3 | 7.416 | 2 | 109107944 | 2 | 0 | 0 | 0 | 0 | 0 | 0 | 0 | 0
30 | 109107948 | 109107946 | 73637150 | 13 | 1 | 13 | 1 | 9999990008 | Трудозатраты рабочих | 1191 | 1013 | чел.-ч. | чел.-ч. | 1 | 20.6 | 0 | 0 | 0 | 0 | 0 | 1 | 1 | )*1,2)*0,3 | 7.416 | 2 | 109107947 | 3 | 0 | 0 | 0 | 0 | 0 | 0 | 0 | 0
66 | 109107951 | 109107949 | 73637150 | 13 | 1 | 13 | 1 | 9999990008 | Трудозатраты рабочих | 1191 | 1013 | чел.-ч. | чел.-ч. | 1 | 20.6 | 0 | 0 | 0 | 0 | 0 | 1 | 1 | )*1,2 | 24.72 | 2 | 109107950 | 4 | 0 | 0 | 0 | 0 | 0 | 0 | 0 | 0
67 | 109107954 | 109107952 | 73637150 | 13 | 1 | 13 | 1 | 9999990008 | Трудозатраты рабочих | 1191 | 1013 | чел.-ч. | чел.-ч. | 1 | 20.6 | 0 | 0 | 0 | 0 | 0 | 1 | 1 | )*1,2 | 24.72 | 2 | 109107953 | 5 | 0 | 0 | 0 | 0 | 0 | 0 | 0 | 0
68 | 109107957 | 109107955 | 73637150 | 13 | 1 | 13 | 1 | 9999990008 | Трудозатраты рабочих | 1191 | 1013 | чел.-ч. | чел.-ч. | 1 | 20 | 0 | 0 | 0 | 0 | 0 | 1 | 1 | )*1,2 | 24 | 2 | 109107956 | 6 | 0 | 0 | 0 | 0 | 0 | 0 | 0 | 0
69 | 109107960 | 109107958 | 73637150 | 13 | 1 | 13 | 1 | 9999990008 | Трудозатраты рабочих | 1191 | 1013 | чел.-ч. | чел.-ч. | 1 | 2.83 | 0 | 0 | 0 | 0 | 0 | 1 | 1 | )*1,2 | 3.396 | 2 | 109107959 | 7 | 0 | 0 | 0 | 0 | 0 | 0 | 0 | 0
70 | 109107963 | 109107961 | 73637150 | 13 | 1 | 13 | 1 | 9999990008 | Трудозатраты рабочих | 1191 | 1013 | чел.-ч. | чел.-ч. | 1 | 38.4 | 0 | 0 | 0 | 0 | 0 | 1 | 1 | )*1,2 | 46.08 | 2 | 109107962 | 8 | 0 | 0 | 0 | 0 | 0 | 0 | 0 | 0
71 | 109107966 | 109107964 | 73637150 | 13 | 1 | 13 | 1 | 9999990008 | Трудозатраты рабочих | 1191 | 1013 | чел.-ч. | чел.-ч. | 1 | 10.7 | 0 | 0 | 0 | 0 | 0 | 1 | 1 | )*1,2 | 12.84 | 2 | 109107965 | 9 | 0 | 0 | 0 | 0 | 0 | 0 | 0 | 0
72 | 109107969 | 109107967 | 73637150 | 13 | 1 | 13 | 1 | 9999990008 | Трудозатраты рабочих | 1191 | 1013 | чел.-ч. | чел.-ч. | 1 | 0.38 | 0 | 0 | 0 | 0 | 0 | 1 | 1 | )*1,2 | 0.456 | 2 | 109107968 | 10 | 0 | 0 | 0 | 0 | 0 | 0 | 0 | 0
73 | 109107972 | 109107970 | 73637150 | 13 | 1 | 13 | 1 | 9999990008 | Трудозатраты рабочих | 1191 | 1013 | чел.-ч. | чел.-ч. | 1 | 15.45 | 0 | 0 | 0 | 0 | 0 | 1 | 1 | )*1,2 | 18.54 | 2 | 109107971 | 11 | 0 | 0 | 0 | 0 | 0 | 0 | 0 | 0
146 | 109107977 | 109107975 | 73637150 | 13 | 1 | 13 | 1 | 9999990008 | Трудозатраты рабочих | 1191 | 1013 | чел.-ч. | чел.-ч. | 1 | 14 | 0 | 0 | 0 | 0 | 0 | 1 | 1 | )*0,8)*1,3 | 14.56 | 2 | 109107976 | 12 | 0 | 0 | 0 | 0 | 0 | 0 | 0 | 0
147 | 109107980 | 109107978 | 73637150 | 13 | 1 | 13 | 1 | 9999990008 | Трудозатраты рабочих | 1191 | 1013 | чел.-ч. | чел.-ч. | 1 | 8.1 | 0 | 0 | 0 | 0 | 0 | 1 | 1 | )*0,8)*1,3 | 8.424 | 2 | 109107979 | 13 | 0 | 0 | 0 | 0 | 0 | 0 | 0 | 0
148 | 109107983 | 109107981 | 73637150 | 13 | 1 | 13 | 1 | 9999990008 | Трудозатраты рабочих | 1191 | 1013 | чел.-ч. | чел.-ч. | 1 | 5.4 | 0 | 0 | 0 | 0 | 0 | 1 | 1 | )*0,8)*1,3 | 5.616 | 2 | 109107982 | 14 | 0 | 0 | 0 | 0 | 0 | 0 | 0 | 0
149 | 109107986 | 109107984 | 73637150 | 13 | 1 | 13 | 1 | 9999990008 | Трудозатраты рабочих | 1191 | 1013 | чел.-ч. | чел.-ч. | 1 | 1.8 | 0 | 0 | 0 | 0 | 0 | 1 | 1 | )*0,8)*1,3 | 1.872 | 2 | 109107985 | 15 | 0 | 0 | 0 | 0 | 0 | 0 | 0 | 0
150 | 109107989 | 109107987 | 73637150 | 13 | 1 | 13 | 1 | 9999990008 | Трудозатраты рабочих | 1191 | 1013 | чел.-ч. | чел.-ч. | 1 | 18 | 0 | 0 | 0 | 0 | 0 | 1 | 1 | )*0,8)*1,3 | 18.72 | 2 | 109107988 | 16 | 0 | 0 | 0 | 0 | 0 | 0 | 0 | 0
151 | 109107992 | 109107990 | 73637150 | 13 | 1 | 13 | 1 | 9999990008 | Трудозатраты рабочих | 1191 | 1013 | чел.-ч. | чел.-ч. | 1 | 9 | 0 | 0 | 0 | 0 | 0 | 1 | 1 | )*0,8)*1,3 | 9.36 | 2 | 109107991 | 17 | 0 | 0 | 0 | 0 | 0 | 0 | 0 | 0
152 | 109107995 | 109107993 | 73637150 | 13 | 1 | 13 | 1 | 9999990008 | Трудозатраты рабочих | 1191 | 1013 | чел.-ч. | чел.-ч. | 1 | 3.6 | 0 | 0 | 0 | 0 | 0 | 1 | 1 | )*0,8)*1,3 | 3.744 | 2 | 109107994 | 18 | 0 | 0 | 0 | 0 | 0 | 0 | 0 | 0
153 | 109107998 | 109107996 | 73637150 | 13 | 1 | 13 | 1 | 9999990008 | Трудозатраты рабочих | 1191 | 1013 | чел.-ч. | чел.-ч. | 1 | 0.9 | 0 | 0 | 0 | 0 | 0 | 1 | 1 | )*0,8)*1,3 | 0.936 | 2 | 109107997 | 19 | 0 | 0 | 0 | 0 | 0 | 0 | 0 | 0
154 | 109108001 | 109107999 | 73637150 | 13 | 1 | 13 | 1 | 9999990008 | Трудозатраты рабочих | 1191 | 1013 | чел.-ч. | чел.-ч. | 1 | 1 | 0 | 0 | 0 | 0 | 0 | 1 | 1 | )*0,8)*1,3 | 1.04 | 2 | 109108000 | 20 | 0 | 0 | 0 | 0 | 0 | 0 | 0 | 0
155 | 109108004 | 109108002 | 73637150 | 13 | 1 | 13 | 1 | 9999990008 | Трудозатраты рабочих | 1191 | 1013 | чел.-ч. | чел.-ч. | 1 | 0.9 | 0 | 0 | 0 | 0 | 0 | 1 | 1 | )*0,8)*1,3 | 0.936 | 2 | 109108003 | 21 | 0 | 0 | 0 | 0 | 0 | 0 | 0 | 0
156 | 109108007 | 109108005 | 73637150 | 13 | 1 | 13 | 1 | 9999990008 | Трудозатраты рабочих | 1191 | 1013 | чел.-ч. | чел.-ч. | 1 | 0.36 | 0 | 0 | 0 | 0 | 0 | 1 | 1 | )*0,8)*1,3 | 0.3744 | 2 | 109108006 | 22 | 0 | 0 | 0 | 0 | 0 | 0 | 0 | 0
157 | 109108010 | 109108008 | 73637150 | 13 | 1 | 13 | 1 | 9999990008 | Трудозатраты рабочих | 1191 | 1013 | чел.-ч. | чел.-ч. | 1 | 0.15 | 0 | 0 | 0 | 0 | 0 | 1 | 1 | )*0,8)*1,3 | 0.156 | 2 | 109108009 | 23 | 0 | 0 | 0 | 0 | 0 | 0 | 0 | 0
158 | 109108013 | 109108011 | 73637150 | 13 | 1 | 13 | 1 | 9999990008 | Трудозатраты рабочих | 1191 | 1013 | чел.-ч. | чел.-ч. | 1 | 2.7 | 0 | 0 | 0 | 0 | 0 | 1 | 1 | )*0,8)*1,3 | 2.808 | 2 | 109108012 | 24 | 0 | 0 | 0 | 0 | 0 | 0 | 0 | 0
159 | 109108016 | 109108014 | 73637150 | 13 | 1 | 13 | 1 | 9999990008 | Трудозатраты рабочих | 1191 | 1013 | чел.-ч. | чел.-ч. | 1 | 1.8 | 0 | 0 | 0 | 0 | 0 | 1 | 1 | )*0,8)*1,3 | 1.872 | 2 | 109108015 | 25 | 0 | 0 | 0 | 0 | 0 | 0 | 0 | 0
160 | 109108019 | 109108017 | 73637150 | 13 | 1 | 13 | 1 | 9999990008 | Трудозатраты рабочих | 1191 | 1013 | чел.-ч. | чел.-ч. | 1 | 31 | 0 | 0 | 0 | 0 | 0 | 1 | 1 | )*0,8)*1,3 | 32.24 | 2 | 109108018 | 26 | 0 | 0 | 0 | 0 | 0 | 0 | 0 | 0
161 | 109108022 | 109108020 | 73637150 | 13 | 1 | 13 | 1 | 9999990008 | Трудозатраты рабочих | 1191 | 1013 | чел.-ч. | чел.-ч. | 1 | 45 | 0 | 0 | 0 | 0 | 0 | 1 | 1 | )*0,8)*1,3 | 46.8 | 2 | 109108021 | 27 | 0 | 0 | 0 | 0 | 0 | 0 | 0 | 0