## Смета по ТСН-2001
Smeta.RU (495) 974-1589
Форма № 4б
| "СОГЛАСОВАНО" |  |  |  |  | "УТВЕРЖДАЮ"
| ______________________ |  |  |  |  | ______________________
| "_____"________________ 2022 г. |  |  |  |  | "_____"________________ 2022 г.
БКТП 10/0,4 кВ с трансформаторами 2х1250 кВА_(Демонтаж)
(наименование стройки и/или объекта)
ЛОКАЛЬНАЯ СМЕТА № 19
(наименование работ и затрат)
Основание: чертежи № ЭНСТ-913972-2016-АС.ТП, ЭНСТ-913972-2016-ЭС.ТП, 314 ДОН-91/14-ЭС1, 314 ДОН-91/14-ТМ | [24 empty] | Основание: чертежи № ЭНСТ-913972-2016-АС.ТП, ЭНСТ-913972-2016-ЭС.ТП, 314 ДОН-91/14-ЭС1, 314 ДОН-91/14-ТМ
[8 empty] | В базисном уровне цен | В текущем уровне цен
|  |  |  | Сметная стоимость |  |  |  | 41.1819 | 342.5533 | тыс.руб.
|  |  |  | Строительные работы |  |  |  | 24.2381 | 270.6455 | тыс.руб.
|  |  |  | Работы по монтажу оборудования |  |  |  | 3.6359 | 71.9078 | тыс.руб.
|  |  |  | Оборудование |  |  |  | 0 | 0 | тыс.руб.
|  |  |  | Прочие работы и затраты |  |  |  | 13.3078 | 93.0677 | тыс.руб.
|  |  |  | Средства на оплату труда |  |  |  | 2.7074 | 70.5538 | тыс.руб.
|  |  |  | Затраты труда |  |  |  | 145.4823 |  | чел.-ч.
Кроме того:
|  |  |  | Возврат материалов |  |  |  | 0 | 0 | тыс.руб.
Составлен(а) по ТСН-2001 с учетом Дополнения №: 63
№ и период сборника коэффициентов (индексов) пересчета: Коэффициенты к ТСН-2001 МГЭ №184 январь 2022 года | [24 empty] | № и период сборника коэффициентов (индексов) пересчета: Коэффициенты к ТСН-2001 МГЭ №184 январь 2022 года
№ п/п | Шифр расценки и коды ресурсов | Наименование работ и затрат | Ед. изм. | Кол-во единиц | Цена на ед. изм., руб. | Попра- вочные коэффи- циенты | Коэффи- циенты зимних удорожа- ний | Всего затрат в базисном уровне цен, руб. | Коэффи- циенты (индек- сы) пере- счета, нормы НР и СП | ВСЕГО затрат в текущем уровне цен, руб.
1 | 2 | 3 | 4 | 5 | 6 | 7 | 8 | 9 | 10 | 11
Локальная смета:
Раздел: Строительные работы
Подраздел: Демонтаж фундаментной плиты
1 | 3.6-1-15 Поправка: ТСН-2001.6. О.П. п.23.1 | Демонтаж фундаментных плит железобетонных плоских | 100 м3 в деле | 0.093 | [8 empty] | 152.77 | 3818.74 | 109.12 | 2681.24 | 11.81 | 281.46
|  | ЗП |  |  | 2001.22 | )*0,8 | 1.047 | 155.89 | 26.06 | 4062.49 | [8 empty] | 155.89
|  | ЭМ |  |  | 998.39 | )*0,8 | 1.047 | 77.77 | 9.11 | 708.48
|  | в т.ч. ЗПМ |  |  | 86.59 | )*0,8 | 1.047 | 6.75 | 26.06 | 175.91 | [8 empty] | 6.75
|  | НР от ЗП | % | 98 |  |  |  | 152.77 | 94 | 3818.74
|  | СП от ЗП | % | 70 |  |  |  | 109.12 | 66 | 2681.24
|  | НР и СП от ЗПМ | % | 175 |  |  |  | 11.81 | 160 | 281.46
|  | ЗТР | чел-ч | 179 |  | )*0,8 | 1.047 | 13.9435 | [15 empty] | 13.9435
|  | Всего по позиции: |  |  |  |  | 507.36 |  | 11552.41 |  | 507.36 | 11552.41 | [7 empty] | 507.36 | 0 | 0 | 0
Итого по подразделу: Демонтаж фундаментной плиты | [6 empty] | 507.36 |  | 11552.41
Итого по ТСН-2001.16 | [6 empty] | 0 |  | 0
Итого возвратных сумм | [6 empty] | 0 |  | 0
Подраздел: Демонтаж защитного заземления БКТП
2 | 4.8-186-1 Поправка: ТСН-2001.4. О.П. п.6.1.1.3 | Заземлители вертикальные, заземлитель из стали угловой, размер 50х50х5 мм | 10 шт. | 2 | [8 empty] | 81.95 | 1754.27 | 51.22 | 819.93 | 8.28 | 197.22
Объем: 2=20/10
|  | ЗП |  |  | 114.3 | )*0,3 | 1.067 | 73.17 | 26.06 | 1906.81 | [8 empty] | 73.17
|  | ЭМ |  |  | 79.93 | )*0,3 | 1.067 | 51.17 | 8.42 | 430.85
|  | в т.ч. ЗПМ |  |  | 7.39 | )*0,3 | 1.067 | 4.73 | 26.06 | 123.26 | [8 empty] | 4.73
|  | НР от ЗП | % | 112 |  |  |  | 81.95 | 92 | 1754.27
|  | СП от ЗП | % | 70 |  |  |  | 51.22 | 43 | 819.93
|  | НР и СП от ЗПМ | % | 175 |  |  |  | 8.28 | 160 | 197.22
|  | ЗТР | чел-ч | 9.27 |  | )*0,3 | 1.067 | 5.9347 | [15 empty] | 5.9347
|  | Всего по позиции: |  |  |  |  | 265.79 |  | 5109.08 |  | 265.79 | 5109.08 | [7 empty] | 0 | 265.79 | 0 | 0
3 | 4.8-187-2 Поправка: ТСН-2001.4. О.П. п.6.1.1.3 | Заземляющие проводники, заземлитель горизонтальный в траншее из полосовой стали, сечение 160 мм2 | 100 м | 0.35 | [8 empty] | 22.28 | 476.86 | 13.92 | 222.88 | 2.19 | 52.13
Объем: 0,35=35/100
|  | ЗП |  |  | 177.55 | )*0,3 | 1.067 | 19.89 | 26.06 | 518.33 | [8 empty] | 19.89
|  | ЭМ |  |  | 134.11 | )*0,3 | 1.067 | 15.03 | 8.24 | 123.85
|  | в т.ч. ЗПМ |  |  | 11.17 | )*0,3 | 1.067 | 1.25 | 26.06 | 32.58 | [8 empty] | 1.25
|  | НР от ЗП | % | 112 |  |  |  | 22.28 | 92 | 476.86
|  | СП от ЗП | % | 70 |  |  |  | 13.92 | 43 | 222.88
|  | НР и СП от ЗПМ | % | 175 |  |  |  | 2.19 | 160 | 52.13
|  | ЗТР | чел-ч | 14.4 |  | )*0,3 | 1.067 | 1.6133 | [15 empty] | 1.6133
|  | Всего по позиции: |  |  |  |  | 73.31 |  | 1394.05 |  | 73.31 | 1394.05 | [7 empty] | 0 | 73.31 | 0 | 0
4 | 4.8-187-10 Поправка: ТСН-2001.4. О.П. п.6.1.1.3 | Проводник заземляющий из медного изолированного провода сечением 25 мм2 открыто по строительным основаниям | 100 м | 0.48 | [8 empty] | 85.3 | 1825.95 | 53.31 | 853.43 | 0.46 | 10.85
Объем: 0,48=48/100
|  | ЗП |  |  | 495.67 | )*0,3 | 1.067 | 76.16 | 26.06 | 1984.73 | [8 empty] | 76.16
|  | ЭМ |  |  | 28.5 | )*0,3 | 1.067 | 4.38 | 7.77 | 34.03
|  | в т.ч. ЗПМ |  |  | 1.69 | )*0,3 | 1.067 | 0.26 | 26.06 | 6.78 | [8 empty] | 0.26
|  | НР от ЗП | % | 112 |  |  |  | 85.3 | 92 | 1825.95
|  | СП от ЗП | % | 70 |  |  |  | 53.31 | 43 | 853.43
|  | НР и СП от ЗПМ | % | 175 |  |  |  | 0.46 | 160 | 10.85
|  | ЗТР | чел-ч | 40.2 |  | )*0,3 | 1.067 | 6.1766 | [15 empty] | 6.1766
|  | Всего по позиции: |  |  |  |  | 219.61 |  | 4708.99 |  | 219.61 | 4708.99 | [7 empty] | 0 | 219.61 | 0 | 0
5 | 3.4-8-1 | Извлечение труб станками колонкового бурения из скважин глубиной до 50 м, в грунтах 1 группы по устойчивости, диаметром 150 мм | 10 м труб, обжатых грунтами | 4 | [8 empty] | 141.49 | 3005.31 | 111.45 | 1414.26 | 74.83 | 1782.93
Объем: 4=40/10
|  | ЗП |  |  | 23.14 |  | 1.047 | 96.91 | 26.06 | 2525.47 | [8 empty] | 96.91
|  | ЭМ |  |  | 86.22 |  | 1.047 | 361.09 | 11.67 | 4213.92
|  | в т.ч. ЗПМ |  |  | 10.21 |  | 1.047 | 42.76 | 26.06 | 1114.33 | [8 empty] | 42.76
|  | НР от ЗП | % | 146 |  |  |  | 141.49 | 119 | 3005.31
|  | СП от ЗП | % | 115 |  |  |  | 111.45 | 56 | 1414.26
|  | НР и СП от ЗПМ | % | 175 |  |  |  | 74.83 | 160 | 1782.93
|  | ЗТР | чел-ч | 2.07 |  |  | 1.047 | 8.6692 | [15 empty] | 8.6692
|  | Всего по позиции: |  |  |  |  | 785.77 |  | 12941.89 |  | 785.77 | 12941.89 | [7 empty] | 785.77 | 0 | 0 | 0
Итого по подразделу: Демонтаж защитного заземления БКТП | [6 empty] | 1344.48 |  | 24154.01
Итого по ТСН-2001.16 | [6 empty] | 0 |  | 0
Итого возвратных сумм | [6 empty] | 0 |  | 0
Подраздел: Строительные работы
6 | 3.7-41-4 Поправка: ТСН-2001.6. О.П. п.23.1 | Демонтаж шахт лифта массой более 2,5 т (демонтаж приямков) | 100 шт. | 0.02 | [8 empty] | 97.83 | 2036.41 | 73.22 | 913.98 | 0.42 | 10
|  | ЗП |  |  | 3537.6 | )*0,8 | 1.087 | 61.53 | 26.06 | 1603.47 | [8 empty] | 61.53
|  | ЭМ |  |  | 180.91 | )*0,8 | 1.087 | 3.15 | 10.28 | 32.38
|  | в т.ч. ЗПМ |  |  | 13.81 | )*0,8 | 1.087 | 0.24 | 26.06 | 6.25 | [8 empty] | 0.24
|  | НР от ЗП | % | 159 |  |  |  | 97.83 | 127 | 2036.41
|  | СП от ЗП | % | 119 |  |  |  | 73.22 | 57 | 913.98
|  | НР и СП от ЗПМ | % | 175 |  |  |  | 0.42 | 160 | 10
|  | ЗТР | чел-ч | 268 |  | )*0,8 | 1.087 | 4.6611 | [15 empty] | 4.6611
|  | Всего по позиции: |  |  |  |  | 236.15 |  | 4596.24 |  | 236.15 | 4596.24 | [7 empty] | 236.15 | 0 | 0 | 0
7 | 3.7-41-3 Поправка: ТСН-2001.6. О.П. п.23.1 | Демонтаж шахт лифта массой до 2,5 т (демонтаж маслоприямков) | 100 шт. | 0.02 | [8 empty] | 73.73 | 1534.67 | 55.18 | 688.79 | 0.33 | 7.92
|  | ЗП |  |  | 2666.4 | )*0,8 | 1.087 | 46.37 | 26.06 | 1208.4 | [8 empty] | 46.37
|  | ЭМ |  |  | 164.78 | )*0,8 | 1.087 | 2.87 | 10.31 | 29.59
|  | в т.ч. ЗПМ |  |  | 10.8 | )*0,8 | 1.087 | 0.19 | 26.06 | 4.95 | [8 empty] | 0.19
|  | НР от ЗП | % | 159 |  |  |  | 73.73 | 127 | 1534.67
|  | СП от ЗП | % | 119 |  |  |  | 55.18 | 57 | 688.79
|  | НР и СП от ЗПМ | % | 175 |  |  |  | 0.33 | 160 | 7.92
|  | ЗТР | чел-ч | 202 |  | )*0,8 | 1.087 | 3.5132 | [15 empty] | 3.5132
|  | Всего по позиции: |  |  |  |  | 178.48 |  | 3469.37 |  | 178.48 | 3469.37 | [7 empty] | 178.48 | 0 | 0 | 0
8 | 3.7-42-1 Поправка: ТСН-2001.6. О.П. п.23.1 | Демонтаж на готовое основание объемных трансформаторных подстанций количеством блоков 2 | 1 комплект | 1 | [8 empty] | 189.37 | 3941.76 | 141.73 | 1769.14 | 24.68 | 587.92
|  | ЗП |  |  | 136.96 | )*0,8 | 1.087 | 119.1 | 26.06 | 3103.75 | [8 empty] | 119.1
|  | ЭМ |  |  | 81.06 | )*0,8 | 1.087 | 70.49 | 10.51 | 740.85
|  | в т.ч. ЗПМ |  |  | 16.21 | )*0,8 | 1.087 | 14.1 | 26.06 | 367.45 | [8 empty] | 14.1
|  | НР от ЗП | % | 159 |  |  |  | 189.37 | 127 | 3941.76
|  | СП от ЗП | % | 119 |  |  |  | 141.73 | 57 | 1769.14
|  | НР и СП от ЗПМ | % | 175 |  |  |  | 24.68 | 160 | 587.92
|  | ЗТР | чел-ч | 10.7 |  | )*0,8 | 1.087 | 9.3047 | [15 empty] | 9.3047
|  | Всего по позиции: |  |  |  |  | 545.37 |  | 10143.42 |  | 545.37 | 10143.42 | [7 empty] | 545.37 | 0 | 0 | 0
9 | 6.53-2-1 | Разборка кладки стен из кирпича простых | 10 м3 кладки | 0.011 | [8 empty] | 19.67 | 448.57 | 13.52 | 262.74 | 8.24 | 196.38
Объем: 0,011=0,11/10
|  | ЗП |  |  | 2134.72 |  | 1.047 | 24.59 | 26.06 | 640.82 | [8 empty] | 24.59
|  | ЭМ |  |  | 1394.25 |  | 1.047 | 16.06 | 13.48 | 216.49
|  | в т.ч. ЗПМ |  |  | 408.93 |  | 1.047 | 4.71 | 26.06 | 122.74 | [8 empty] | 4.71
|  | НР от ЗП | % | 80 |  |  |  | 19.67 | 70 | 448.57
|  | СП от ЗП | % | 55 |  |  |  | 13.52 | 41 | 262.74
|  | НР и СП от ЗПМ | % | 175 |  |  |  | 8.24 | 160 | 196.38
|  | ЗТР | чел-ч | 212.41 |  |  | 1.047 | 2.4463 | [15 empty] | 2.4463
|  | Всего по позиции: |  |  |  |  | 82.08 |  | 1765 |  | 82.08 | 1765 | [7 empty] | 82.08 | 0 | 0 | 0
10 | 3.34-17-3 Поправка: ТСН-2001.6. О.П. п.23.5 | Демонтаж трубопроводов из асбестоцементных труб с соединением манжетами полиэтиленовыми до 2-х отверстий | 1 канало-километр трубопровода | 0.0682 | [8 empty] | 78.72 | 1685.22 | 49.2 | 751.02 | 0 | 0
|  | ЗП |  |  | 1609.92 | )*0,6 | 1.067 | 70.29 | 26.06 | 1831.76 | [8 empty] | 70.29
|  | НР от ЗП | % | 112 |  |  |  | 78.72 | 92 | 1685.22
|  | СП от ЗП | % | 70 |  |  |  | 49.2 | 41 | 751.02
|  | ЗТР | чел-ч | 144 |  | )*0,6 | 1.067 | 6.2873 | [15 empty] | 6.2873
|  | Всего по позиции: |  |  |  |  | 198.21 |  | 4268 |  | 198.21 | 4268 | [7 empty] | 198.21 | 0 | 0 | 0
11 | 3.34-17-3 Поправка: ТСН-2001.6. О.П. п.23.5 | Демонтаж трубопроводов из асбестоцементных труб с соединением манжетами полиэтиленовыми до 2-х отверстий | 1 канало-километр трубопровода | 0.0172 | [8 empty] | 19.86 | 425.08 | 12.41 | 189.44 | 0 | 0
|  | ЗП |  |  | 1609.92 | )*0,6 | 1.067 | 17.73 | 26.06 | 462.04 | [8 empty] | 17.73
|  | НР от ЗП | % | 112 |  |  |  | 19.86 | 92 | 425.08
|  | СП от ЗП | % | 70 |  |  |  | 12.41 | 41 | 189.44
|  | ЗТР | чел-ч | 144 |  | )*0,6 | 1.067 | 1.5856 | [15 empty] | 1.5856
|  | Всего по позиции: |  |  |  |  | 50 |  | 1076.56 |  | 50 | 1076.56 | [7 empty] | 50 | 0 | 0 | 0
12 | 3.9-33-5 Поправка: ТСН-2001.6. О.П. п.23.6 | Демонтаж опорных конструкций этажерочного типа | 1 т конструкций | 0.1756 | [8 empty] | 22.75 | 490.66 | 27.46 | 347.55 | 2.05 | 48.78
|  | ЗП |  |  | 228.36 | )*0,6 | 1.087 | 26.15 | 26.06 | 681.47 | [8 empty] | 26.15
|  | ЭМ |  |  | 60.56 | )*0,6 | 1.087 | 6.94 | 10.69 | 74.19
|  | в т.ч. ЗПМ |  |  | 10.2 | )*0,6 | 1.087 | 1.17 | 26.06 | 30.49 | [8 empty] | 1.17
|  | МР |  |  | 397.2 | )*0,6 | 1 | 41.85 | 11.67 | 488.39
|  | НР от ЗП | % | 87 |  |  |  | 22.75 | 72 | 490.66
|  | СП от ЗП | % | 105 |  |  |  | 27.46 | 51 | 347.55
|  | НР и СП от ЗПМ | % | 175 |  |  |  | 2.05 | 160 | 48.78
|  | ЗТР | чел-ч | 17.3 |  | )*0,6 | 1.087 | 1.9813 | [15 empty] | 1.9813
|  | Всего по позиции: |  |  |  |  | 127.2 |  | 2131.04 |  | 127.2 | 2131.04 | [7 empty] | 127.2 | 0 | 0 | 0
13 | 3.9-19-1 Поправка: ТСН-2001.6. О.П. п.23.6 | Демонтаж лестниц прямолинейных и криволинейных, пожарных с ограждением | 1 т конструкций | 0.0432 | [8 empty] | 9.35 | 201.71 | 11.29 | 142.88 | 0.47 | 11.26
|  | ЗП |  |  | 381.48 | )*0,6 | 1.087 | 10.75 | 26.06 | 280.15 | [8 empty] | 10.75
|  | ЭМ |  |  | 63.69 | )*0,6 | 1.087 | 1.79 | 11.08 | 19.83
|  | в т.ч. ЗПМ |  |  | 9.61 | )*0,6 | 1.087 | 0.27 | 26.06 | 7.04 | [8 empty] | 0.27
|  | МР |  |  | 80.9 | )*0,6 | 1 | 2.1 | 10.25 | 21.53
|  | НР от ЗП | % | 87 |  |  |  | 9.35 | 72 | 201.71
|  | СП от ЗП | % | 105 |  |  |  | 11.29 | 51 | 142.88
|  | НР и СП от ЗПМ | % | 175 |  |  |  | 0.47 | 160 | 11.26
|  | ЗТР | чел-ч | 28.9 |  | )*0,6 | 1.087 | 0.81426 | [15 empty] | 0.81426
|  | Всего по позиции: |  |  |  |  | 35.75 |  | 677.36 |  | 35.75 | 677.36 | [7 empty] | 35.75 | 0 | 0 | 0
Итого по подразделу: Строительные работы | [6 empty] | 1453.24 |  | 28126.99
Итого по ТСН-2001.16 | [6 empty] | 0 |  | 0
Итого возвратных сумм | [6 empty] | 0 |  | 0
Подраздел: Благоустройство
14 | 3.1-51-1 | Разработка грунта вручную в траншеях глубиной до 2 м без креплений с откосами группа грунтов 1-3 | 100 м3 грунта | 0.02 | [8 empty] | 53.53 | 1155.83 | 39.25 | 544.7 | 0 | 0
Объем: 0,02=2/100
|  | ЗП |  |  | 2042.62 |  | 1.248 | 50.98 | 26.06 | 1328.54 | [8 empty] | 50.98
|  | НР от ЗП | % | 105 |  |  |  | 53.53 | 87 | 1155.83
|  | СП от ЗП | % | 77 |  |  |  | 39.25 | 41 | 544.7
|  | ЗТР | чел-ч | 192.7 |  |  | 1.248 | 4.8098 | [15 empty] | 4.8098
|  | Всего по позиции: |  |  |  |  | 143.76 |  | 3029.07 |  | 143.76 | 3029.07 | [7 empty] | 143.76 | 0 | 0 | 0
15 | 15.2-30-7 | Перевозка грунтов дисперсных связных на расстояние до 30 км автосамосвалами грузоподъемностью до 10 т | т | 109.298 | [8 empty] | 0 | 0 | 0 | 0 | 0 | 0
|  | ЭМ |  |  | 26.03 |  | 1 | 2845.03 | 12.91 | 36729.34
|  | Всего по позиции: |  |  |  |  | 2845.03 |  | 36729.34 |  | 2845.03 | 36729.34 | [7 empty] | 0 | 0 | 0 | 2845.03
16 | 3.1-14-1 | Засыпка траншей и котлованов бульдозерами мощностью 59 (80) кВт (л.с.) при перемещении грунта до 5 м группа грунтов 1-3 | 100 м3 грунта | 0.7807 | [8 empty] | 0 | 0 | 0 | 0 | 27.49 | 655.04
Объем: 0,7807=78,07/100
|  | ЭМ |  |  | 84.89 |  | 1.014 | 67.2 | 9.1 | 611.52
|  | в т.ч. ЗПМ |  |  | 19.84 |  | 1.014 | 15.71 | 26.06 | 409.4 | [8 empty] | 15.71
|  | НР и СП от ЗПМ | % | 175 |  |  |  | 27.49 | 160 | 655.04
|  | Всего по позиции: |  |  |  |  | 94.69 |  | 1266.56 |  | 94.69 | 1266.56 | [7 empty] | 94.69 | 0 | 0 | 0
17 | 1.0-1-12 | Навалочные грузы 1 класса, перевозимые автомобилями самосвалами: земля растительная, почвогрунт | т | 109.298 | 36.02 |  | 1 | 3936.91 | 11.55 | 45471.31 |  |  | 0 | 0 | 0 | 0 | 0 | 0
Объем: 109,298=78,07*1,4
|  | Всего по позиции: |  |  |  |  | 3936.91 |  | 45471.31 |  | 3936.91 | 45471.31 | [7 empty] | 3936.91 | 0 | 0 | 0
18 | 3.1-29-1 | Уплотнение грунта пневматическими трамбовками группа грунтов 1,2 | 100 м3 уплотненного грунта | 0.7807 | [8 empty] | 96.72 | 2417.55 | 75.99 | 1311.65 | 278.92 | 6645.5
Объем: 0,7807=78,07/100
|  | ЗП |  |  | 120.74 |  | 1.047 | 98.69 | 26.06 | 2571.86 | [8 empty] | 98.69
|  | ЭМ |  |  | 643.97 |  | 1.047 | 526.38 | 13.84 | 7285.1
|  | в т.ч. ЗПМ |  |  | 194.98 |  | 1.047 | 159.38 | 26.06 | 4153.44 | [8 empty] | 159.38
|  | НР от ЗП | % | 98 |  |  |  | 96.72 | 94 | 2417.55
|  | СП от ЗП | % | 77 |  |  |  | 75.99 | 51 | 1311.65
|  | НР и СП от ЗПМ | % | 175 |  |  |  | 278.92 | 160 | 6645.5
|  | ЗТР | чел-ч | 10.8 |  |  | 1.047 | 8.8278 | [15 empty] | 8.8278
|  | Всего по позиции: |  |  |  |  | 1076.7 |  | 20231.66 |  | 1076.7 | 20231.66 | [7 empty] | 1076.7 | 0 | 0 | 0
19 | 3.1-35-1 | Планировка площадей механизированным способом группа грунтов 1-3 | 1000 м2 спланированной площади | 0.049 | [8 empty] | 0 | 0 | 0 | 0 | 2.43 | 57.95
Объем: 0,049=(7*7)/1000
|  | ЭМ |  |  | 125.02 |  | 1.014 | 6.21 | 9.61 | 59.68
|  | в т.ч. ЗПМ |  |  | 27.93 |  | 1.014 | 1.39 | 26.06 | 36.22 | [8 empty] | 1.39
|  | НР и СП от ЗПМ | % | 175 |  |  |  | 2.43 | 160 | 57.95
|  | Всего по позиции: |  |  |  |  | 8.64 |  | 117.63 |  | 8.64 | 117.63 | [7 empty] | 8.64 | 0 | 0 | 0
20 | 3.47-26-6 | Посев газонов партерных, мавританских, и обыкновенных вручную | 100 м2 | 0.49 | [8 empty] | 53.78 | 786.96 | 29.05 | 359.76 | 0 | 0
Объем: 0,49=(7*7)/100
|  | ЗП |  |  | 58.7 |  | 1 | 28.76 | 26.06 | 749.49 | [8 empty] | 28.76
|  | МР |  |  | 70.7 |  | 1 | 34.64 | 5.14 | 178.05
20,1 | 1.4-6-6 | Семена (смесь универсальная) газонных трав | кг | 1.96 | 57.93 |  | 1 | 113.54 | 1.84 | 208.91 |  |  | 0 | 0 | 0 | 0 | 0 | 0 |  | 113.54 | 0 | 0 | 0
|  | НР от ЗП | % | 187 |  |  |  | 53.78 | 105 | 786.96
|  | СП от ЗП | % | 101 |  |  |  | 29.05 | 48 | 359.76
|  | ЗТР | чел-ч | 5.25 |  |  | 1 | 2.5725 | [15 empty] | 2.5725
|  | Всего по позиции: |  |  |  |  | 259.77 |  | 2283.17 |  | 259.77 | 2283.17 | [7 empty] | 146.23 | 0 | 0 | 0
Итого по подразделу: Благоустройство | [6 empty] | 8365.5 |  | 109128.74
Итого по ТСН-2001.16 | [6 empty] | 0 |  | 0
Итого возвратных сумм | [6 empty] | 0 |  | 0
Итого по разделу: Строительные работы | [6 empty] | 11670.58 |  | 172962.15
Итого по ТСН-2001.16 | [6 empty] | 0 |  | 0
Итого возвратных сумм | [6 empty] | 0 |  | 0
Раздел: Монтажные работы
21 | 4.8-42-2 Поправка: ТСН-2001.4. О.П. п.6.1.1.1 | Трансформаторы, автотрансформаторы и реакторы, трансформатор силовой, автотрансформатор или масляный реактор, масса до 3 т | 1 ШТ. | 2 | [8 empty] | 408.44 | 8743.28 | 255.28 | 4086.53 | 191.64 | 4566.13
|  | ЗП |  |  | 348.31 | )*0,5 | 1.047 | 364.68 | 26.06 | 9503.56 | [8 empty] | 364.68
|  | ЭМ |  |  | 450.39 | )*0,5 | 1.047 | 471.56 | 11.13 | 5248.46
|  | в т.ч. ЗПМ |  |  | 104.59 | )*0,5 | 1.047 | 109.51 | 26.06 | 2853.83 | [8 empty] | 109.51
|  | НР от ЗП | % | 112 |  |  |  | 408.44 | 92 | 8743.28
|  | СП от ЗП | % | 70 |  |  |  | 255.28 | 43 | 4086.53
|  | НР и СП от ЗПМ | % | 175 |  |  |  | 191.64 | 160 | 4566.13
|  | ЗТР | чел-ч | 27.6 |  | )*0,5 | 1.047 | 28.8972 | [15 empty] | 28.8972
|  | Всего по позиции: |  |  |  |  | 1691.6 |  | 32147.96 |  | 1691.6 | 32147.96 | [7 empty] | 0 | 1691.6 | 0 | 0
22 | 4.8-64-3 Поправка: ТСН-2001.4. О.П. п.6.1.1.3 | Конструкции металлические под оборудование, конструкция металлическая | 1 Т | 0.01344 | [8 empty] | 3.2 | 68.57 | 2 | 32.05 | 0.49 | 11.68
|  | ЗП |  |  | 676.43 | )*0,3 | 1.047 | 2.86 | 26.06 | 74.53 | [8 empty] | 2.86
|  | ЭМ |  |  | 702.69 | )*0,3 | 1.047 | 2.97 | 8.46 | 25.13
|  | в т.ч. ЗПМ |  |  | 66.48 | )*0,3 | 1.047 | 0.28 | 26.06 | 7.3 | [8 empty] | 0.28
|  | НР от ЗП | % | 112 |  |  |  | 3.2 | 92 | 68.57
|  | СП от ЗП | % | 70 |  |  |  | 2 | 43 | 32.05
|  | НР и СП от ЗПМ | % | 175 |  |  |  | 0.49 | 160 | 11.68
|  | ЗТР | чел-ч | 53.6 |  | )*0,3 | 1.047 | 0.22627 | [15 empty] | 0.22627
|  | Всего по позиции: |  |  |  |  | 11.52 |  | 211.96 |  | 11.52 | 211.96 | [7 empty] | 0 | 11.52 | 0 | 0
23 | 4.8-80-2 Поправка: ТСН-2001.4. О.П. п.6.1.1.3 | Кабели до 35 кВ в проложенных трубах, блоках и коробах, кабель, масса 1 м, до 2 кг | 100 М КАБЕЛЯ | 1.51 | [8 empty] | 105.46 | 2257.51 | 65.91 | 1055.14 | 8.77 | 208.9
Объем: 1,51=151/100
|  | ЗП |  |  | 194.81 | )*0,3 | 1.067 | 94.16 | 26.06 | 2453.81 | [8 empty] | 94.16
|  | ЭМ |  |  | 46.11 | )*0,3 | 1.067 | 22.29 | 10.99 | 244.97
|  | в т.ч. ЗПМ |  |  | 10.36 | )*0,3 | 1.067 | 5.01 | 26.06 | 130.56 | [8 empty] | 5.01
|  | НР от ЗП | % | 112 |  |  |  | 105.46 | 92 | 2257.51
|  | СП от ЗП | % | 70 |  |  |  | 65.91 | 43 | 1055.14
|  | НР и СП от ЗПМ | % | 175 |  |  |  | 8.77 | 160 | 208.9
|  | ЗТР | чел-ч | 15.8 |  | )*0,3 | 1.067 | 7.6369 | [15 empty] | 7.6369
|  | Всего по позиции: |  |  |  |  | 296.59 |  | 6220.33 |  | 296.59 | 6220.33 | [7 empty] | 0 | 296.59 | 0 | 0
24 | 4.8-306-1 Поправка: ТСН-2001.4. О.П. п.6.1.1.3 | Система изоляционных адаптеров для кабельных вводов напряжением до 10 кВ | 100 жил | 0.24 | [8 empty] | 133.19 | 2851.14 | 83.24 | 1332.6 | 0.37 | 8.75
Объем: 0,24=24/100
|  | ЗП |  |  | 1577.53 | )*0,3 | 1.047 | 118.92 | 26.06 | 3099.06 | [8 empty] | 118.92
|  | ЭМ |  |  | 11.91 | )*0,3 | 1.047 | 0.9 | 11.21 | 10.09
|  | в т.ч. ЗПМ |  |  | 2.81 | )*0,3 | 1.047 | 0.21 | 26.06 | 5.47 | [8 empty] | 0.21
|  | НР от ЗП | % | 112 |  |  |  | 133.19 | 92 | 2851.14
|  | СП от ЗП | % | 70 |  |  |  | 83.24 | 43 | 1332.6
|  | НР и СП от ЗПМ | % | 175 |  |  |  | 0.37 | 160 | 8.75
|  | ЗТР | чел-ч | 116.43 |  | )*0,3 | 1.047 | 8.777 | [15 empty] | 8.777
|  | Всего по позиции: |  |  |  |  | 336.62 |  | 7301.64 |  | 336.62 | 7301.64 | [7 empty] | 0 | 336.62 | 0 | 0
25 | 4.8-76-6 Поправка: ТСН-2001.4. О.П. п.6.1.1.3 | Отсоединение жил проводов или кабелей, провод или кабель, сечение до 150 мм2 | 100 шт. | 0.24 | [8 empty] | 30.13 | 644.93 | 18.83 | 301.43 | 0 | 0
Объем: 0,24=24/100
|  | ЗП |  |  | 350.17 | )*0,3 | 1.067 | 26.9 | 26.06 | 701.01 | [8 empty] | 26.9
|  | НР от ЗП | % | 112 |  |  |  | 30.13 | 92 | 644.93
|  | СП от ЗП | % | 70 |  |  |  | 18.83 | 43 | 301.43
|  | ЗТР | чел-ч | 28.4 |  | )*0,3 | 1.067 | 2.1818 | [15 empty] | 2.1818
|  | Всего по позиции: |  |  |  |  | 75.86 |  | 1647.37 |  | 75.86 | 1647.37 | [7 empty] | 0 | 75.86 | 0 | 0
26 | 4.8-80-3 Поправка: ТСН-2001.4. О.П. п.6.1.1.3 | Кабели до 35 кВ в проложенных трубах, блоках и коробах, кабель, масса 1 м, до 3 кг | 100 М КАБЕЛЯ | 0.18 | [8 empty] | 15.92 | 340.69 | 9.95 | 159.23 | 2.14 | 50.86
Объем: 0,18=18/100
|  | ЗП |  |  | 246.6 | )*0,3 | 1.067 | 14.21 | 26.06 | 370.31 | [8 empty] | 14.21
|  | ЭМ |  |  | 93.42 | )*0,3 | 1.067 | 5.38 | 11.04 | 59.4
|  | в т.ч. ЗПМ |  |  | 21.25 | )*0,3 | 1.067 | 1.22 | 26.06 | 31.79 | [8 empty] | 1.22
|  | НР от ЗП | % | 112 |  |  |  | 15.92 | 92 | 340.69
|  | СП от ЗП | % | 70 |  |  |  | 9.95 | 43 | 159.23
|  | НР и СП от ЗПМ | % | 175 |  |  |  | 2.14 | 160 | 50.86
|  | ЗТР | чел-ч | 20 |  | )*0,3 | 1.067 | 1.1524 | [15 empty] | 1.1524
|  | Всего по позиции: |  |  |  |  | 47.6 |  | 980.49 |  | 47.6 | 980.49 | [7 empty] | 0 | 47.6 | 0 | 0
27 | 4.8-76-7 Поправка: ТСН-2001.4. О.П. п.6.1.1.3 | Отсоединение жил проводов или кабелей, провод или кабель, сечение до 240 мм2 | 100 шт. | 0.28 | [8 empty] | 47.53 | 1017.51 | 29.71 | 475.58 | 0 | 0
Объем: 0,28=28/100
|  | ЗП |  |  | 473.47 | )*0,3 | 1.067 | 42.44 | 26.06 | 1105.99 | [8 empty] | 42.44
|  | НР от ЗП | % | 112 |  |  |  | 47.53 | 92 | 1017.51
|  | СП от ЗП | % | 70 |  |  |  | 29.71 | 43 | 475.58
|  | ЗТР | чел-ч | 38.4 |  | )*0,3 | 1.067 | 3.4417 | [15 empty] | 3.4417
|  | Всего по позиции: |  |  |  |  | 119.68 |  | 2599.08 |  | 119.68 | 2599.08 | [7 empty] | 0 | 119.68 | 0 | 0
28 | 4.8-79-1 Поправка: ТСН-2001.4. О.П. п.6.1.1.3 | Кабели до 35 кВ, прокладываемые по установленным конструкциям и лоткам, кабель с креплением на поворотах и в конце трассы, масса 1 м, до 1 кг | 100 М КАБЕЛЯ | 0.12 | [8 empty] | 5.31 | 113.64 | 3.32 | 53.11 | 2.98 | 70.88
Объем: 0,12=12/100
|  | ЗП |  |  | 123.3 | )*0,3 | 1.067 | 4.74 | 26.06 | 123.52 | [8 empty] | 4.74
|  | ЭМ |  |  | 278.87 | )*0,3 | 1.067 | 10.71 | 9.71 | 103.99
|  | в т.ч. ЗПМ |  |  | 44.26 | )*0,3 | 1.067 | 1.7 | 26.06 | 44.3 | [8 empty] | 1.7
|  | НР от ЗП | % | 112 |  |  |  | 5.31 | 92 | 113.64
|  | СП от ЗП | % | 70 |  |  |  | 3.32 | 43 | 53.11
|  | НР и СП от ЗПМ | % | 175 |  |  |  | 2.98 | 160 | 70.88
|  | ЗТР | чел-ч | 10 |  | )*0,3 | 1.067 | 0.38412 | [15 empty] | 0.38412
|  | Всего по позиции: |  |  |  |  | 27.06 |  | 465.14 |  | 27.06 | 465.14 | [7 empty] | 0 | 27.06 | 0 | 0
29 | 4.8-76-3 Поправка: ТСН-2001.4. О.П. п.6.1.1.3 | Отсоединение жил проводов или кабелей, провод или кабель, сечение до 16 мм2 | 100 шт. | 0.24 | [8 empty] | 16.13 | 345.24 | 10.08 | 161.36 | 0 | 0
Объем: 0,24=24/100
|  | ЗП |  |  | 187.42 | )*0,3 | 1.067 | 14.4 | 26.06 | 375.26 | [8 empty] | 14.4
|  | НР от ЗП | % | 112 |  |  |  | 16.13 | 92 | 345.24
|  | СП от ЗП | % | 70 |  |  |  | 10.08 | 43 | 161.36
|  | ЗТР | чел-ч | 15.2 |  | )*0,3 | 1.067 | 1.1677 | [15 empty] | 1.1677
|  | Всего по позиции: |  |  |  |  | 40.61 |  | 881.86 |  | 40.61 | 881.86 | [7 empty] | 0 | 40.61 | 0 | 0
30 | 4.8-79-1 Поправка: ТСН-2001.4. О.П. п.6.1.1.3 | Кабели до 35 кВ, прокладываемые по установленным конструкциям и лоткам, кабель с креплением на поворотах и в конце трассы, масса 1 м, до 1 кг | 100 М КАБЕЛЯ | 0.25 | [8 empty] | 11.05 | 236.63 | 6.91 | 110.6 | 6.2 | 147.6
Объем: 0,25=25/100
|  | ЗП |  |  | 123.3 | )*0,3 | 1.067 | 9.87 | 26.06 | 257.21 | [8 empty] | 9.87
|  | ЭМ |  |  | 278.87 | )*0,3 | 1.067 | 22.32 | 9.71 | 216.73
|  | в т.ч. ЗПМ |  |  | 44.26 | )*0,3 | 1.067 | 3.54 | 26.06 | 92.25 | [8 empty] | 3.54
|  | НР от ЗП | % | 112 |  |  |  | 11.05 | 92 | 236.63
|  | СП от ЗП | % | 70 |  |  |  | 6.91 | 43 | 110.6
|  | НР и СП от ЗПМ | % | 175 |  |  |  | 6.2 | 160 | 147.6
|  | ЗТР | чел-ч | 10 |  | )*0,3 | 1.067 | 0.80025 | [15 empty] | 0.80025
|  | Всего по позиции: |  |  |  |  | 56.35 |  | 968.77 |  | 56.35 | 968.77 | [7 empty] | 0 | 56.35 | 0 | 0
31 | 4.8-76-3 Поправка: ТСН-2001.4. О.П. п.6.1.1.3 | Отсоединение жил проводов или кабелей, провод или кабель, сечение до 16 мм2 | 100 шт. | 0.74 | [8 empty] | 49.72 | 1064.26 | 31.07 | 497.42 | 0 | 0
Объем: 0,74=74/100
|  | ЗП |  |  | 187.42 | )*0,3 | 1.067 | 44.39 | 26.06 | 1156.8 | [8 empty] | 44.39
|  | НР от ЗП | % | 112 |  |  |  | 49.72 | 92 | 1064.26
|  | СП от ЗП | % | 70 |  |  |  | 31.07 | 43 | 497.42
|  | ЗТР | чел-ч | 15.2 |  | )*0,3 | 1.067 | 3.6005 | [15 empty] | 3.6005
|  | Всего по позиции: |  |  |  |  | 125.18 |  | 2718.48 |  | 125.18 | 2718.48 | [7 empty] | 0 | 125.18 | 0 | 0
Итого по разделу: Монтажные работы | [6 empty] | 2828.67 |  | 56143.08
Итого по ТСН-2001.16 | [6 empty] | 0 |  | 0
Итого возвратных сумм | [6 empty] | 0 |  | 0
Раздел: Монтажные работы (телемеханика)
32 | 4.8-239-3 Поправка: ТСН-2001.4. О.П. п.6.1.1.1 | Блоки управления и распределительные пункты (шкафы) высотой до 1700 мм, блок управления шкафного исполнения или распределительный пункт (шкаф), устанавливаемый на стене, высота и ширина 600х600 мм | 1 ШТ. | 1 | [8 empty] | 15.7 | 336.13 | 9.81 | 157.1 | 3.24 | 77.14
|  | ЗП |  |  | 26.78 | )*0,5 | 1.047 | 14.02 | 26.06 | 365.36 | [8 empty] | 14.02
|  | ЭМ |  |  | 36.26 | )*0,5 | 1.047 | 18.98 | 8.52 | 161.71
|  | в т.ч. ЗПМ |  |  | 3.54 | )*0,5 | 1.047 | 1.85 | 26.06 | 48.21 | [8 empty] | 1.85
|  | НР от ЗП | % | 112 |  |  |  | 15.7 | 92 | 336.13
|  | СП от ЗП | % | 70 |  |  |  | 9.81 | 43 | 157.1
|  | НР и СП от ЗПМ | % | 175 |  |  |  | 3.24 | 160 | 77.14
|  | ЗТР | чел-ч | 2.06 |  | )*0,5 | 1.047 | 1.0784 | [15 empty] | 1.0784
|  | Всего по позиции: |  |  |  |  | 61.75 |  | 1097.44 |  | 61.75 | 1097.44 | [7 empty] | 0 | 61.75 | 0 | 0
33 | 4.10-81-4 Поправка: ТСН-2001.4. О.П. п.6.1.1.3 | Извещатели ОС автоматические, контактный, магнито-контактный на открывание окон, дверей | 1 ШТ. | 4 | [8 empty] | 14.92 | 319.35 | 9.32 | 149.26 | 0 | 0
|  | ЗП |  |  | 10.6 | )*0,3 | 1.047 | 13.32 | 26.06 | 347.12 | [8 empty] | 13.32
|  | НР от ЗП | % | 112 |  |  |  | 14.92 | 92 | 319.35
|  | СП от ЗП | % | 70 |  |  |  | 9.32 | 43 | 149.26
|  | ЗТР | чел-ч | 0.84 |  | )*0,3 | 1.047 | 1.0554 | [15 empty] | 1.0554
|  | Всего по позиции: |  |  |  |  | 37.56 |  | 815.73 |  | 37.56 | 815.73 | [7 empty] | 0 | 37.56 | 0 | 0
34 | 4.8-161-1 Поправка: ТСН-2001.4. О.П. п.6.1.1.3 | Провода и кабели в лотках, провод, сечением до 6 мм2 | 100 м | 4.41 | [8 empty] | 19.7 | 421.73 | 12.31 | 197.11 | 22.3 | 531.2
Объем: 4,41=441/100
|  | ЗП |  |  | 12.7 | )*0,3 | 1.047 | 17.59 | 26.06 | 458.4 | [8 empty] | 17.59
|  | ЭМ |  |  | 42.6 | )*0,3 | 1.047 | 59.01 | 10.82 | 638.49
|  | в т.ч. ЗПМ |  |  | 9.2 | )*0,3 | 1.047 | 12.74 | 26.06 | 332 | [8 empty] | 12.74
|  | НР от ЗП | % | 112 |  |  |  | 19.7 | 92 | 421.73
|  | СП от ЗП | % | 70 |  |  |  | 12.31 | 43 | 197.11
|  | НР и СП от ЗПМ | % | 175 |  |  |  | 22.3 | 160 | 531.2
|  | ЗТР | чел-ч | 1.03 |  | )*0,3 | 1.047 | 1.4267 | [15 empty] | 1.4267
|  | Всего по позиции: |  |  |  |  | 130.91 |  | 2246.93 |  | 130.91 | 2246.93 | [7 empty] | 0 | 130.91 | 0 | 0
35 | 4.8-187-10 Поправка: ТСН-2001.4. О.П. п.6.1.1.3 | Проводник заземляющий из медного изолированного провода сечением 25 мм2 открыто по строительным основаниям | 100 м | 0.04 | [8 empty] | 7.11 | 152.24 | 4.45 | 71.16 | 0.04 | 0.83
Объем: 0,04=4/100
|  | ЗП |  |  | 495.67 | )*0,3 | 1.067 | 6.35 | 26.06 | 165.48 | [8 empty] | 6.35
|  | ЭМ |  |  | 28.5 | )*0,3 | 1.067 | 0.36 | 7.77 | 2.8
|  | в т.ч. ЗПМ |  |  | 1.69 | )*0,3 | 1.067 | 0.02 | 26.06 | 0.52 | [8 empty] | 0.02
|  | НР от ЗП | % | 112 |  |  |  | 7.11 | 92 | 152.24
|  | СП от ЗП | % | 70 |  |  |  | 4.45 | 43 | 71.16
|  | НР и СП от ЗПМ | % | 175 |  |  |  | 0.04 | 160 | 0.83
|  | ЗТР | чел-ч | 40.2 |  | )*0,3 | 1.067 | 0.51472 | [15 empty] | 0.51472
|  | Всего по позиции: |  |  |  |  | 18.31 |  | 392.51 |  | 18.31 | 392.51 | [7 empty] | 0 | 18.31 | 0 | 0
Итого по разделу: Монтажные работы (телемеханика) | [6 empty] | 248.53 |  | 4552.61
Итого по ТСН-2001.16 | [6 empty] | 0 |  | 0
Итого возвратных сумм | [6 empty] | 0 |  | 0
Раздел: Эксплуатация машин и механизмов
36 | 2.1-3-43 | Краны на автомобильном ходу, грузоподъемность до 70 т | маш.-ч. | 8 | [8 empty] | 0 | 0 | 0 | 0 | 966.98 | 23039.54
|  | ЭМ |  |  | 1875.54 |  | 1 | 15004.32 | 8.17 | 122585.29
|  | в т.ч. ЗПМ |  |  | 69.07 |  | 1 | 552.56 | 26.06 | 14399.71 | [8 empty] | 552.56
|  | НР и СП от ЗПМ | % | 175 |  |  |  | 966.98 | 160 | 23039.54
|  | Всего по позиции: |  |  |  |  | 15971.3 |  | 145624.83 |  | 15971.3 | 145624.83 | [7 empty] | 15971.3 | 0 | 0 | 0
Итого по разделу: Эксплуатация машин и механизмов | [6 empty] | 15971.3 |  | 145624.83
Итого по ТСН-2001.16 | [6 empty] | 0 |  | 0
Итого возвратных сумм | [6 empty] | 0 |  | 0
Раздел: Транспортные расходы
1 | ТКП | Перемещение трансформаторов оборудования на склад (3% от стоимости оборудования 1 038 725р*0,03) 5 052,16 = [31 161,75 / 1,2 / 5,14] | шт. | 2 | 5052.16 |  | 1 | 10104.32 | 5.14 | 51936.2 |  |  | 0 | 0 | 0 | 0 | 0 | 0
|  | Всего по позиции: |  |  |  |  | 10104.32 |  | 51936.2 |  | 10104.32 | 51936.2 | [7 empty] | 0 | 0 | 0 | 10104.32
2 | 15.2-50-10 | Перевозка строительного мусора на расстояние до 50 км автосамосвалами грузоподъемностью до 10 т | т | 8 | [8 empty] | 0 | 0 | 0 | 0 | 0 | 0
|  | ЭМ |  |  | 44.81 |  | 1 | 358.48 | 12.28 | 4402.13
|  | Всего по позиции: |  |  |  |  | 358.48 |  | 4402.13 |  | 358.48 | 4402.13 | [7 empty] | 0 | 0 | 0 | 358.48
Итого по разделу: Транспортные расходы | [6 empty] | 10462.8 |  | 56338.33
Итого по ТСН-2001.16 | [6 empty] | 0 |  | 0
Итого возвратных сумм | [6 empty] | 0 |  | 0
Итого по локальной смете: | [6 empty] | 41181.88 |  | 435621
Итого по ТСН-2001.16 | [6 empty] | 0 |  | 0
Итого возвратных сумм | [6 empty] | 0 |  | 0
Составил
(должность, подпись, инициалы, фамилия)
Проверил
(должность, подпись, инициалы, фамилия)

## Source
0 | Smeta.RU (495) 974-1589 |  | _PS_ |  | 0 | 0 | 0 | Smeta.RU |  | 1 | 61337 | 10 | 11 | 4 | 1 | 4
1 | 451 | 0 | 412 | 0 | 19 | БКТП 10/0,4 кВ с трансформаторами 2х1250 кВА_(Демонтаж) |  | 0 | ЭНСТ-913972-2016-АС.ТП, ЭНСТ-913972-2016-ЭС.ТП, 314 ДОН-91/14-ЭС1, 314 ДОН-91/14-ТМ | 0 | 0 | 2 |  | 0 | 0 | 0 | 160 |  | 1 |  | 0 | [31 empty] | 0 | [5 empty] | Сметные нормы списания | Коды ОКП для ТСН-2001 МГЭ | 1 | 1 | 0 | 0 | 1 | 0 | 6 | 2 | 1 | 1 | 0 | 0 | 1 | 0 | 0 | ТСН-2001 (МГЭ) - Новое строительство | Типовой расчет для ТСН-2001 МГЭ (Строительство), Доп 49 (от 01.08.2018 г.) | Территориальные сметные нормативы для Москвы ТСН-2001 (МГЭ) | Территориальные сметные нормативы для Москвы ТСН-2001 (МГЭ) | Территориальные сметные нормативы для Москвы ТСН-2001 (МГЭ) | Территориальные сметные нормативы для Москвы ТСН-2001 (МГЭ) | Поправки для ТСН-2001 от 20.01.2022 г. доп.63 | 0 | 0 | 8 |  |  | 63 | [5 empty] | Территориальные сметные нормативы для Москвы (ТСН-2001) | ТЕР | 41660 | 1 | [34 empty] | 0
15 | 1
52 | 451 | 1 | 12 | 0 | 19 | БКТП 10/0,4 кВ с трансформаторами 2х1250 кВА_(Демонтаж) | [7 empty] | 329330.68 | 98304.39 | 185009.29 | 24536.78 | 46017 | 0 | 145.4823 | 0 | 0 | 44918.4 | 22113.07 | 0 | 0 | 0 | 0 | 0 | 0 | 0 | 0 | 0 | 0 | 0 | 0 | 0 | 0 | 0 | 0 | 0 | 0 | 435621 | 270645.52 | 71907.81 | 93067.67 | 98304.39 | 98304.39 | 0 | 98304.39 | 0 | 0 | 0 | 0 | 0 | 0 | 0 | 0 | 0 | 0 | 0 | 0 | 0 | 0 | 0 | 0 | 0 | 0 | 0 | 0 | 0 | 0 | 0 | 0 | 0 | 0 | 0 | 0 | 0 | 0 | 0 | 0 | 0 | 0 | 0 | 0 | 0 | 0 | 0 | 0 | 0 | 0 | 0 | 0 | 0 | 0 | 0 | 0 | 0 | 0 | 0 | 0 | 0 | 0 | 0 | 0 | 0 | 0 | 0 | 0 | 0 | 0 | 0 | 0 | 0 | 0 | 0 | 0 | 0 | 0 | 0 | 0 | 0 | 0 | 0 | 0 | 0 | 0 | 0 | 0 | 0 | 0 | 0 | 0 | 0 | 0 | 0 | 0 | 0 | 0 | 0 | 0 | 0 | 0 | 0 | 0 | 0 | 0 | 0 | 0 | 0 | 0 | 0 | 0 | 0 | 0 | 0 | 0 | 0 | 0 | 0 | 0 | 0 | 0 | 0 | 0 | 0 | 0 | 0 | 0 | 0 | 0 | 0 | 0 | 0 | 0 | 0 | 0 | 0 | 0 | 0 | 0 | 0 | 0 | 0 | 0 | 0 | 0 | 0 | 0 | 0 | 0 | 0 | 0 | 0 | 0 | 0 | 0 | 0 | 0 | 0 | 0 | 0 | 0 | 0
3 | 1 |  | 382 |  | Новая локальная смета | Новая локальная смета |  | 0 |  | 0 | [7 empty] | 0 |  |  | 0 | [53 empty] | 0 | [7 empty] | 0 | 0
52 | 1 | 3 | 20 | 0 | Новая локальная смета | Новая локальная смета | [7 empty] | 329330.68 | 98304.39 | 185009.29 | 24536.78 | 46017 | 0 | 145.4823 | 0 | 0 | 44918.4 | 22113.07 | 0 | 0 | 0 | 0 | 0 | 0 | 0 | 0 | 0 | 0 | 0 | 0 | 0 | 0 | 0 | 0 | 0 | 0 | 435621 | 270645.52 | 71907.81 | 93067.67 | 98304.39 | 98304.39 | 0 | 98304.39 | 0 | 0 | 0 | 0 | 0 | 0 | 0 | 0 | 0 | 0 | 0 | 0 | 0 | 0 | 0 | 0 | 0 | 0 | 0 | 0 | 0 | 0 | 0 | 0 | 0 | 0 | 0 | 0 | 0 | 0 | 0 | 0 | 0 | 0 | 0 | 0 | 0 | 0 | 0 | 0 | 0 | 0 | 0 | 0 | 0 | 0 | 0 | 0 | 0 | 0 | 0 | 0 | 0 | 0 | 0 | 0 | 0 | 0 | 0 | 0 | 0 | 0 | 0 | 0 | 0 | 0 | 0 | 0 | 0 | 0 | 0 | 0 | 0 | 0 | 0 | 0 | 0 | 0 | 0 | 0 | 0 | 0 | 0 | 0 | 0 | 0 | 0 | 0 | 0 | 0 | 0 | 0 | 0 | 0 | 0 | 0 | 0 | 0 | 0 | 0 | 0 | 0 | 0 | 0 | 0 | 0 | 0 | 0 | 0 | 0 | 0 | 0 | 0 | 0 | 0 | 0 | 0 | 0 | 0 | 0 | 0 | 0 | 0 | 0 | 0 | 0 | 0 | 0 | 0 | 0 | 0 | 0 | 0 | 0 | 0 | 0 | 0 | 0 | 0 | 0 | 0 | 0 | 0 | 0 | 0 | 0 | 0 | 0 | 0 | 0 | 0 | 0 | 0 | 0 | 0
4 | 1 |  | 194 |  | Новый раздел | Строительные работы |  | 0 |  | 0 | [7 empty] | 0 |  |  | 0 | [53 empty] | 0 | [11 empty] | 0
52 | 1 | 4 | 24 | 0 | Новый раздел | Строительные работы | [7 empty] | 123137.87 | 46368.19 | 51310.1 | 6590.84 | 25459.58 | 0 | 83.1412 | 0 | 0 | 26005.55 | 13273.39 | 0 | 0 | 0 | 0 | 0 | 0 | 0 | 0 | 0 | 0 | 0 | 0 | 0 | 0 | 0 | 0 | 0 | 0 | 172962.15 | 125020.69 | 11212.12 | 36729.34 | 46368.19 | 46368.19 | 0 | 46368.19 | 0 | 0 | 0 | 0 | 0 | 0 | 0 | 0 | 0 | 0 | 0 | 0 | 0 | 0 | 0 | 0 | 0 | 0 | 0 | 0 | 0 | 0 | 0 | 0 | 0 | 0 | 0 | 0 | 0 | 0 | 0 | 0 | 0 | 0 | 0 | 0 | 0 | 0 | 0 | 0 | 0 | 0 | 0 | 0 | 0 | 0 | 0 | 0 | 0 | 0 | 0 | 0 | 0 | 0 | 0 | 0 | 0 | 0 | 0 | 0 | 0 | 0 | 0 | 0 | 0 | 0 | 0 | 0 | 0 | 0 | 0 | 0 | 0 | 0 | 0 | 0 | 0 | 0 | 0 | 0 | 0 | 0 | 0 | 0 | 0 | 0 | 0 | 0 | 0 | 0 | 0 | 0 | 0 | 0 | 0 | 0 | 0 | 0 | 0 | 0 | 0 | 0 | 0 | 0 | 0 | 0 | 0 | 0 | 0 | 0 | 0 | 0 | 0 | 0 | 0 | 0 | 0 | 0 | 0 | 0 | 0 | 0 | 0 | 0 | 0 | 0 | 0 | 0 | 0 | 0 | 0 | 0 | 0 | 0 | 0 | 0 | 0 | 0 | 0 | 0 | 0 | 0 | 0 | 0 | 0 | 0 | 0 | 0 | 0 | 0 | 0 | 0 | 0 | 0 | 0
5 | 1 |  | 37 |  | Новый подраздел | Демонтаж фундаментной плиты |  | 0 |  | -1 | [7 empty] | 0 |  |  | 0 | [53 empty] | 0 | [11 empty] | 0
52 | 1 | 5 | 28 | 0 | Новый подраздел | Демонтаж фундаментной плиты | [7 empty] | 4770.97 | 0 | 708.48 | 175.91 | 4062.49 | 0 | 13.9435 | 0 | 0 | 3818.74 | 2681.24 | 0 | 0 | 4770.97 | 0 | 708.48 | 175.91 | 4062.49 | 0 | 13.9435 | 0 | 0 | 3818.74 | 2681.24 | 0 | 0 | 0 | 0 | 0 | 11552.41 | 11552.41 | 0 | 0 | 0 | 0 | 0 | 0 | 0 | 0 | 0 | 0 | 0 | 0 | 0 | 0 | 0 | 0 | 0 | 0 | 0 | 0 | 0 | 0 | 0 | 0 | 0 | 0 | 0 | 0 | 0 | 0 | 0 | 0 | 0 | 11552.41 | 11552.41 | 0 | 0 | 0 | 0 | 0 | 0 | 0 | 0 | 0 | 0 | 0 | 0 | 0 | 0 | 0 | 0 | 0 | 0 | 0 | 0 | 0 | 0 | 0 | 0 | 0 | 0 | 0 | 0 | 0 | 0 | 0 | 0 | 0 | 0 | 0 | 0 | 0 | 0 | 0 | 0 | 0 | 0 | 0 | 0 | 0 | 0 | 0 | 0 | 0 | 0 | 0 | 0 | 0 | 0 | 0 | 0 | 0 | 0 | 0 | 0 | 0 | 0 | 0 | 0 | 0 | 0 | 0 | 0 | 0 | 0 | 0 | 0 | 0 | 0 | 0 | 0 | 0 | 0 | 0 | 0 | 0 | 0 | 0 | 0 | 0 | 0 | 0 | 0 | 0 | 0 | 0 | 0 | 0 | 0 | 0 | 0 | 0 | 0 | 0 | 0 | 0 | 0 | 0 | 0 | 0 | 0 | 0 | 0 | 0 | 0 | 0 | 0 | 0 | 0 | 0 | 0 | 0 | 0 | 0 | 0 | 0 | 0 | 0 | 0 | 0 | 0
17 | 1 | 17 | 16 | 1 | 3.6-1-15 | Демонтаж фундаментных плит железобетонных плоских | 100 м3 в деле | 0.093 | 0 | 0.093 |  |  |  | 4770.97 | 0 | 708.48 | 175.91 | 4062.49 | 0 | 13.9435 | 0 | 0 | 3818.74 | 2681.24 |  | 109110011 | 2399.688 | 0 | 798.712 | 69.272 | 1600.976 | 0 | 143.2 | 0 | 0 | 4800.49 | 1800.88 | 998.39 | 86.59 | 2001.22 | 0 | 179 | 0 | 0 | 94 | 66 | 1.047 | 1.022 |  |  | 1 | 26.06 | 9.11 | 11.43 |  |  |  |  | 0 | 1 | ТСН-2001.3 Доп. 49, Сб. 6, т. 1, поз. 15 |  |  | 47 | 0 | 3.6-1-15 | 1 | 30 | 0 | 26.06 | 1 | 1 | 1 | 1 | 1 |  | 94 | 66 |  |  |  | 30 | 0 | 0 | [5 empty] | 0 | Поправка: ТСН-2001.6. О.П. п.23.1 Наименование: Демонтаж. Сборных железобетонных и бетонных конструкций | 0 | 4770.97 | 0 | 7618.24 | 1890.13 | 43682.29 | 0 | 149.9304 | 0 | 0 | 3818.7406 | 2681.2434 |  |  |  | )*0 | )*0,8 | )*0,8 | )*0,8 |  | )*0,8 | )*0,8 |  |  |  | 98 | 70 | 1.047 | 1.022 |  |  |  | 1013 | 100 м3 в деле | 100 м3 в деле | 1 | [6 empty] | 94151416 | 30 | Строительные работы | 0 |  | 1 | 47 | ТСН-2001.3-6. 6-1...6-13 | ТСН-2001.3-6-1 |  | Поправка: ТСН-2001.6. О.П. п.23.1 |  | 131072 | 4800.49 | 1800.88 | 998.39 | 86.59 | 2001.22 | 179 | 0 | 0 | [17 empty] | 0 | 0 | 0 |  |  |  |  | 98 | 70 |  |  |  |  | 0 |  | -2134626574 | 2 | 1 | 2 | 0 | 281.46 | 0 | 11552.41 | 11552.41 | 0 | 0 |  | 0 | 3 | 0 |  | 0 | 1 | 0 | 0 | 0 | 0 |  |  |  | 0
18 | 1 | 16 |  | 1,1 | 1.3-4-23 | Арматурные заготовки (стержни, хомуты и т.п.), не собранные в каркасы или сетки, арматурная сталь периодического профиля, класс А-III, диаметр 16-18 мм | т | 0 | 0 | 10.4774 |  |  |  | 0 | 0 | 0 | 0 | 0 | 0 | 0 | 0 | 0 | 0 | 0 |  | 109110011 | 5752.41 | 5752.41 | 0 | 0 | 0 | 0 | 0 | 0 | 0 | 5752.41 | 5752.41 | 0 | 0 | 0 | 0 | 0 | 0 | 0 | 0 | 0 | 1 | 1.022 |  |  | 1 | 1 | 1 | 16.88 |  |  |  |  | 3 | 1 | ТСН-2001.1. Доп. 1-42. Р. 3, о. 4, поз. 23 |  |  | 47 | 0 | 1.3-4-23 | 1 | 30 | 0 | 1 | 1 | 1 | 1 | 1 | 1 |  | 0 | 0 |  |  |  | 30 | 0 | 0 | [5 empty] | 0 | Поправка: ТСН-2001.6. О.П. п.23.1 Наименование: Демонтаж. Сборных железобетонных и бетонных конструкций | 0 | 0 | 99236.84 | 0 | 0 | 0 | 0 | 0 | 0 | 0 | 0 | 0 | [13 empty] | 98 | 70 | 1.047 | 1.022 |  |  |  | 1009 | т | т | 1000 | [6 empty] | 94151416 | 30 | Строительные работы | 0 |  | 1 | 47 | ТСН-2001.3-6. 6-1...6-13 | ТСН-2001.3-6-1 |  | Поправка: ТСН-2001.6. О.П. п.23.1 |  | 0 | 5752.41 | 5752.41 | 0 | 0 | 0 | 0 | 0 | [18 empty] | 0 | 0 | 0 |  |  |  |  | 98 | 70 |  |  |  |  | 0 |  | 1782850738 | 2 | 1 | 2 | 0 | 0 | 0 | 0 | 0 | 0 | 0 |  | 0 | 3 | 0 |  | 0 | 1 | 0 | 0 | 0 | 0 |  |  | )*0 | 0
18 | 1 | 15 |  | 1,2 | 1.3-4-21 | Арматурные заготовки (стержни, хомуты и т.п.), не собранные в каркасы или сетки, арматурная сталь периодического профиля, класс А-III, диаметр 10 мм | т | 0 | 0 | 0.52258 |  |  |  | 0 | 0 | 0 | 0 | 0 | 0 | 0 | 0 | 0 | 0 | 0 |  | 109110011 | 5752.41 | 5752.41 | 0 | 0 | 0 | 0 | 0 | 0 | 0 | 5752.41 | 5752.41 | 0 | 0 | 0 | 0 | 0 | 0 | 0 | 0 | 0 | 1 | 1.022 |  |  | 1 | 1 | 1 | 16.88 |  |  |  |  | 3 | 1 | ТСН-2001.1. Доп. 1-42. Р. 3, о. 4, поз. 21 |  |  | 47 | 0 | 1.3-4-21 | 1 | 30 | 0 | 1 | 1 | 1 | 1 | 1 | 1 |  | 0 | 0 |  |  |  | 30 | 0 | 0 | [5 empty] | 0 | Поправка: ТСН-2001.6. О.П. п.23.1 Наименование: Демонтаж. Сборных железобетонных и бетонных конструкций | 0 | 0 | 99236.84 | 0 | 0 | 0 | 0 | 0 | 0 | 0 | 0 | 0 | [13 empty] | 98 | 70 | 1.047 | 1.022 |  |  |  | 1009 | т | т | 1000 | [6 empty] | 94151416 | 30 | Строительные работы | 0 |  | 1 | 47 | ТСН-2001.3-6. 6-1...6-13 | ТСН-2001.3-6-1 |  | Поправка: ТСН-2001.6. О.П. п.23.1 |  | 0 | 5752.41 | 5752.41 | 0 | 0 | 0 | 0 | 0 | [18 empty] | 0 | 0 | 0 |  |  |  |  | 98 | 70 |  |  |  |  | 0 |  | 1902322933 | 2 | 1 | 2 | 0 | 0 | 0 | 0 | 0 | 0 | 0 |  | 0 | 3 | 0 |  | 0 | 1 | 0 | 0 | 0 | 0 |  |  | )*0 | 0
18 | 1 | 14 |  | 1,3 | 1.3-1-42 | Смеси бетонные, БСГ, тяжелого бетона на гранитном щебне, класс прочности В30 (М400); П3, фракция 5-20, F200, W8 | м3 | 0 | 0 | 101.5 |  |  |  | 0 | 0 | 0 | 0 | 0 | 0 | 0 | 0 | 0 | 0 | 0 |  | 109110011 | 787.34 | 787.34 | 0 | 0 | 0 | 0 | 0 | 0 | 0 | 787.34 | 787.34 | 0 | 0 | 0 | 0 | 0 | 0 | 0 | 0 | 0 | 1 | 1.022 |  |  | 1 | 1 | 1 | 7.4 |  |  |  |  | 3 | 1 | ТСН-2001.1. Доп. 1-42. Р. 3, о. 1, поз. 42 |  |  | 47 | 0 | 1.3-1-42 | 1 | 30 | 0 | 1 | 1 | 1 | 1 | 1 | 1 |  | 0 | 0 |  |  |  | 30 | 0 | 0 | [5 empty] | 0 | Поправка: ТСН-2001.6. О.П. п.23.1 Наименование: Демонтаж. Сборных железобетонных и бетонных конструкций | 0 | 0 | 5954.48 | 0 | 0 | 0 | 0 | 0 | 0 | 0 | 0 | 0 | [13 empty] | 98 | 70 | 1.047 | 1.022 |  |  |  | 1007 | м3 | м3 | 1 | [6 empty] | 94151416 | 30 | Строительные работы | 0 |  | 1 | 47 | ТСН-2001.3-6. 6-1...6-13 | ТСН-2001.3-6-1 |  | Поправка: ТСН-2001.6. О.П. п.23.1 |  | 0 | 787.34 | 787.34 | 0 | 0 | 0 | 0 | 0 | [18 empty] | 0 | 0 | 0 |  |  |  |  | 98 | 70 |  |  |  |  | 0 |  | -1722472356 | 2 | 1 | 2 | 0 | 0 | 0 | 0 | 0 | 0 | 0 |  | 0 | 3 | 0 |  | 0 | 1 | 0 | 0 | 0 | 0 |  |  | )*0 | 0
51 | 1 | 5 | 28 |  | Новый подраздел | Демонтаж фундаментной плиты | 0 | [6 empty] | 4770.97 | 0 | 708.48 | 175.91 | 4062.49 | 0 | 13.9435 | 0 | 0 | 3818.74 | 2681.24 |  |  | 4770.97 | 0 | 708.48 | 175.91 | 4062.49 | 0 | 13.9435 | 0 | 0 | 3818.74 | 2681.24 |  |  | 0 | 0 | 0 | 11552.41 | 11552.41 | 0 | 0 | 0 | 0 | 0 | 0 | 0 | 0 | 0 | 0 | 0 | [19 empty] | 0 | 0 | 0 | 11552.41 | 11552.41 | 0 | 0 | 0 | 0 | 0 | 0 | 0 | 0 | 0 | 0 | 0 | [114 empty] | 0
50 | 0 | 0 | 1 | 201 | 4770.97 | ПЗ | Прямые затраты |  |  | 201 | 1 | 3 |  | 2 | [7 empty] | 4770.97 | 1 | 4770.97
50 | 0 | 0 | 1 | 202 | 0 | СтМатОб | Стоимость материальных ресурсов (всего) |  |  | 202 | 2 | 3 |  | 2 | [7 empty] | 0 | 1 | 0
50 | 0 | 0 | 1 | 222 | 0 | СтМатОбЗак | Стоимость материалов и оборудования заказчика |  |  | 222 | 3 | 3 |  | 2 | [7 empty] | 0 | 1 | 0
50 | 0 | 0 | 1 | 225 | 0 | СтМатОбПод | Стоимость материалов и оборудования подрядчика |  |  | 225 | 4 | 3 |  | 2 | [7 empty] | 0 | 1 | 0
50 | 0 | 0 | 1 | 226 | 0 | СтМат | Стоимость материалов (всего) |  |  | 226 | 5 | 3 |  | 2 | [7 empty] | 0 | 1 | 0
50 | 0 | 0 | 1 | 227 | 0 | СтМатЗак | Стоимость материалов заказчика |  |  | 227 | 6 | 3 |  | 2 | [7 empty] | 0 | 1 | 0
50 | 0 | 0 | 1 | 228 | 0 | СтМатПод | Стоимость материалов подрядчика |  |  | 228 | 7 | 3 |  | 2 | [7 empty] | 0 | 1 | 0
50 | 0 | 0 | 1 | 216 | 0 | Оборуд | Стоимость оборудования (всего) |  |  | 216 | 8 | 3 |  | 2 | [7 empty] | 0 | 1 | 0
50 | 0 | 0 | 1 | 223 | 0 | ОборудЗак | Стоимость оборудования заказчика |  |  | 223 | 9 | 3 |  | 2 | [7 empty] | 0 | 1 | 0
50 | 0 | 0 | 1 | 229 | 0 | ОборудПод | Стоимость оборудования подрядчика |  |  | 229 | 10 | 3 |  | 2 | [7 empty] | 0 | 1 | 0
50 | 0 | 0 | 1 | 203 | 708.48 | ЭММ | Эксплуатация машин |  |  | 203 | 11 | 3 |  | 2 | [7 empty] | 708.48 | 1 | 708.48
50 | 0 | 0 | 1 | 231 | 0 | ЭММсНРиСП | Эксплуатация машин по ТСН-2001.16 |  |  | 231 | 12 | 3 |  | 2 | [7 empty] | 0 | 1 | 0
50 | 0 | 0 | 1 | 204 | 175.91 | ЗПМ | ЗП машинистов |  |  | 204 | 13 | 3 |  | 2 | [7 empty] | 175.91 | 1 | 175.91
50 | 0 | 0 | 1 | 205 | 4062.49 | ОЗП | Основная ЗП рабочих |  |  | 205 | 14 | 3 |  | 2 | [7 empty] | 4062.49 | 1 | 4062.49
50 | 0 | 0 | 1 | 232 | 0 | ОЗПсНРиСП | Основная ЗП рабочих по ТСН-2001.16 |  |  | 232 | 15 | 3 |  | 2 | [7 empty] | 0 | 1 | 0
50 | 0 | 0 | 1 | 214 | 11552.41 | Строит | Строительные работы с НР и СП |  |  | 214 | 16 | 3 |  | 2 | [7 empty] | 11552.41 | 1 | 11552.41
50 | 0 | 0 | 1 | 215 | 0 | Монтаж | Монтажные работы с НР и СП |  |  | 215 | 17 | 3 |  | 2 | [7 empty] | 0 | 1 | 0
50 | 0 | 0 | 1 | 217 | 0 | Прочие | Прочие работы с НР и СП |  |  | 217 | 18 | 3 |  | 2 | [7 empty] | 0 | 1 | 0
50 | 0 | 0 | 1 | 230 | 0 | ПрочиеЗатр | Прочие затраты по ТСН-2001.16 |  |  | 230 | 19 | 3 |  | 2 | [7 empty] | 0 | 1 | 0
50 | 0 | 0 | 1 | 206 | 0 | ВозврМат | Возврат материалов |  |  | 206 | 20 | 3 |  | 2 | [7 empty] | 0 | 1 | 0
50 | 0 | 0 | 1 | 207 | 13.9435 | ТрудСтр | Трудозатраты строителей |  |  | 207 | 21 | 3 |  | -1 | [7 empty] | 13.9435 | 1 | 13.9435
50 | 0 | 0 | 1 | 208 | 0 | ТрудМаш | Трудозатраты машинистов |  |  | 208 | 22 | 3 |  | -1 | [7 empty] | 0 | 1 | 0
50 | 0 | 0 | 1 | 209 | 0 | ТранспМат | Транспорт материалов |  |  | 209 | 23 | 3 |  | 2 | [7 empty] | 0 | 1 | 0
50 | 0 | 0 | 1 | 233 | 0 | Перевозка | Перевозка грузов |  |  | 233 | 24 | 3 |  | 2 | [7 empty] | 0 | 1 | 0
50 | 0 | 0 | 1 | 210 | 3818.74 | НР | Накладные расходы |  |  | 210 | 25 | 3 |  | 2 | [7 empty] | 3818.74 | 1 | 3818.74
50 | 0 | 0 | 1 | 211 | 2681.24 | СмПриб | Сметная прибыль |  |  | 211 | 26 | 3 |  | 2 | [7 empty] | 2681.24 | 1 | 2681.24
50 | 0 | 0 | 1 | 224 | 11552.41 | Всего | Всего с НР и СП |  |  | 224 | 27 | 3 |  | 2 | [7 empty] | 11552.41 | 1 | 11552.41
5 | 1 |  | 78 |  | Новый подраздел | Демонтаж защитного заземления БКТП |  | 0 |  | -1 | [7 empty] | 0 |  |  | 0 | [53 empty] | 0 | [11 empty] | 0
52 | 1 | 5 | 67 | 0 | Новый подраздел | Демонтаж защитного заземления БКТП | [7 empty] | 11737.99 | 0 | 4802.65 | 1276.95 | 6935.34 | 0 | 22.3938 | 0 | 0 | 7062.39 | 3310.5 | 0 | 0 | 11737.99 | 0 | 4802.65 | 1276.95 | 6935.34 | 0 | 22.3938 | 0 | 0 | 7062.39 | 3310.5 | 0 | 0 | 0 | 0 | 0 | 24154.01 | 12941.89 | 11212.12 | 0 | 0 | 0 | 0 | 0 | 0 | 0 | 0 | 0 | 0 | 0 | 0 | 0 | 0 | 0 | 0 | 0 | 0 | 0 | 0 | 0 | 0 | 0 | 0 | 0 | 0 | 0 | 0 | 0 | 0 | 0 | 0 | 24154.01 | 12941.89 | 11212.12 | 0 | 0 | 0 | 0 | 0 | 0 | 0 | 0 | 0 | 0 | 0 | 0 | 0 | 0 | 0 | 0 | 0 | 0 | 0 | 0 | 0 | 0 | 0 | 0 | 0 | 0 | 0 | 0 | 0 | 0 | 0 | 0 | 0 | 0 | 0 | 0 | 0 | 0 | 0 | 0 | 0 | 0 | 0 | 0 | 0 | 0 | 0 | 0 | 0 | 0 | 0 | 0 | 0 | 0 | 0 | 0 | 0 | 0 | 0 | 0 | 0 | 0 | 0 | 0 | 0 | 0 | 0 | 0 | 0 | 0 | 0 | 0 | 0 | 0 | 0 | 0 | 0 | 0 | 0 | 0 | 0 | 0 | 0 | 0 | 0 | 0 | 0 | 0 | 0 | 0 | 0 | 0 | 0 | 0 | 0 | 0 | 0 | 0 | 0 | 0 | 0 | 0 | 0 | 0 | 0 | 0 | 0 | 0 | 0 | 0 | 0 | 0 | 0 | 0 | 0 | 0 | 0 | 0 | 0 | 0 | 0 | 0 | 0 | 0 | 0
19 | 1 |  |  |  |  | Внешний контур заземления | [19 empty] | 1 | [185 empty] | 0
17 | 1 | 18 | 17 | 2 | 4.8-186-1 | Заземлители вертикальные, заземлитель из стали угловой, размер 50х50х5 мм | 10 шт. | 2 | 0 | 2 |  |  |  | 2337.66 | 0 | 430.85 | 123.26 | 1906.81 | 0 | 5.9347 | 0 | 0 | 1754.27 | 819.93 |  | 109110011 | 58.269 | 0 | 23.979 | 2.217 | 34.29 | 0 | 2.781 | 0 | 0 | 348.93 | 154.7 | 79.93 | 7.39 | 114.3 | 0 | 9.27 | 0 | 0 | 92 | 43 | 1.067 | 1.081 |  |  | 1 | 26.06 | 8.42 | 6.98 |  |  |  |  | 0 | 2 | ТСН-2001.4. Доп. 1-42. Сб. 8, т. 186, поз. 1 |  |  | 332 | 0 | 4.8-186-1 | 1 | 40 | 0 | 26.06 | 1 | 1 | 1 | 1 | 1 |  | 92 | 43 |  |  |  | 30 | 0 | 0 | [5 empty] | 0 | Поправка: ТСН-2001.4. О.П. п.6.1.1.3 Наименование: Демонтаж оборудования, предназначенного в лом | 0 | 2337.66 | 0 | 215.47 | 61.76 | 953.54 | 0 | 2.9673 | 0 | 0 | 1754.2652 | 819.9283 |  |  |  | )*0 | )*0,3 | )*0,3 | )*0,3 |  | )*0,3 | )*0,3 |  |  |  | 112 | 70 | 1.067 | 1.081 |  |  |  | 1010 | 10 шт. | 10 шт. | 10 | [6 empty] | 94151701 | 40 | Монтаж оборудования | 0 |  | 2 | 332 | ТСН-2001.4-8. 8-185...8-187 | ТСН-2001.4-8-17 |  | Поправка: ТСН-2001.4. О.П. п.6.1.1.3 |  | 131072 | 348.93 | 154.7 | 79.93 | 7.39 | 114.3 | 9.27 | 0 | 0 | [17 empty] | 0 | 0 | 0 |  |  |  |  | 112 | 70 |  |  |  |  | 0 |  | -372859685 | 2 | 1 | 2 | 0 | 197.22 | 0 | 5109.08 | 0 | 5109.08 | 0 |  | 0 | 3 | 0 |  | 0 | 1 | 0 | 0 | 0 | 0 |  |  |  | 0
17 | 1 | 19 | 18 | 3 | 4.8-187-2 | Заземляющие проводники, заземлитель горизонтальный в траншее из полосовой стали, сечение 160 мм2 | 100 м | 0.35 | 0 | 0.35 |  |  |  | 642.18 | 0 | 123.85 | 32.58 | 518.33 | 0 | 1.6133 | 0 | 0 | 476.86 | 222.88 |  | 109110011 | 93.498 | 0 | 40.233 | 3.351 | 53.265 | 0 | 4.32 | 0 | 0 | 522.36 | 210.7 | 134.11 | 11.17 | 177.55 | 0 | 14.4 | 0 | 0 | 92 | 43 | 1.067 | 1.081 |  |  | 1 | 26.06 | 8.24 | 6.98 |  |  |  |  | 0 | 2 | ТСН-2001.4. Доп. 1-42. Сб. 8, т. 187, поз. 2 |  |  | 332 | 0 | 4.8-187-2 | 1 | 40 | 0 | 26.06 | 1 | 1 | 1 | 1 | 1 |  | 92 | 43 |  |  |  | 30 | 0 | 0 | [5 empty] | 0 | Поправка: ТСН-2001.4. О.П. п.6.1.1.3 Наименование: Демонтаж оборудования, предназначенного в лом | 0 | 642.18 | 0 | 353.74 | 93.29 | 1480.99 | 0 | 4.6094 | 0 | 0 | 476.8636 | 222.8819 |  |  |  | )*0 | )*0,3 | )*0,3 | )*0,3 |  | )*0,3 | )*0,3 |  |  |  | 112 | 70 | 1.067 | 1.081 |  |  |  | 1003 | 100 м | 100 м | 100 | [6 empty] | 94151701 | 40 | Монтаж оборудования | 0 |  | 2 | 332 | ТСН-2001.4-8. 8-185...8-187 | ТСН-2001.4-8-17 |  | Поправка: ТСН-2001.4. О.П. п.6.1.1.3 |  | 131072 | 522.36 | 210.7 | 134.11 | 11.17 | 177.55 | 14.4 | 0 | 0 | [17 empty] | 0 | 0 | 0 |  |  |  |  | 112 | 70 |  |  |  |  | 0 |  | 309476024 | 2 | 1 | 2 | 0 | 52.13 | 0 | 1394.05 | 0 | 1394.05 | 0 |  | 0 | 3 | 0 |  | 0 | 1 | 0 | 0 | 0 | 0 |  |  |  | 0
17 | 1 | 20 | 19 | 4 | 4.8-187-10 | Проводник заземляющий из медного изолированного провода сечением 25 мм2 открыто по строительным основаниям | 100 м | 0.48 | 0 | 0.48 |  |  |  | 2018.76 | 0 | 34.03 | 6.78 | 1984.73 | 0 | 6.1766 | 0 | 0 | 1825.95 | 853.43 |  | 109110011 | 157.251 | 0 | 8.55 | 0.507 | 148.701 | 0 | 12.06 | 0 | 0 | 592.98 | 68.81 | 28.5 | 1.69 | 495.67 | 0 | 40.2 | 0 | 0 | 92 | 43 | 1.067 | 1.081 |  |  | 1 | 26.06 | 7.77 | 6.98 |  |  |  |  | 0 | 2 | ТСН-2001.4. Доп. 1-42. Сб. 8, т. 187, поз. 10 |  |  | 332 | 0 | 4.8-187-10 | 1 | 40 | 0 | 26.06 | 1 | 1 | 1 | 1 | 1 |  | 92 | 43 |  |  |  | 30 | 0 | 0 | [5 empty] | 0 | Поправка: ТСН-2001.4. О.П. п.6.1.1.3 Наименование: Демонтаж оборудования, предназначенного в лом | 0 | 2018.76 | 0 | 70.86 | 14.07 | 4134.68 | 0 | 12.868 | 0 | 0 | 1825.9516 | 853.4339 |  |  |  | )*0 | )*0,3 | )*0,3 | )*0,3 |  | )*0,3 | )*0,3 |  |  |  | 112 | 70 | 1.067 | 1.081 |  |  |  | 1003 | 100 м | 100 м | 100 | [6 empty] | 94151701 | 40 | Монтаж оборудования | 0 |  | 2 | 332 | ТСН-2001.4-8. 8-185...8-187 | ТСН-2001.4-8-17 |  | Поправка: ТСН-2001.4. О.П. п.6.1.1.3 |  | 131072 | 592.98 | 68.81 | 28.5 | 1.69 | 495.67 | 40.2 | 0 | 0 | [17 empty] | 0 | 0 | 0 |  |  |  |  | 112 | 70 |  |  |  |  | 0 |  | -249605485 | 2 | 1 | 2 | 0 | 10.85 | 0 | 4708.99 | 0 | 4708.99 | 0 |  | 0 | 3 | 0 |  | 0 | 1 | 0 | 0 | 0 | 0 |  |  |  | 0
19 | 1 |  |  |  |  | Глубинный электрод заземления | [19 empty] | 1 | [185 empty] | 0
17 | 1 | 23 | 22 | 5 | 3.4-8-1 | Извлечение труб станками колонкового бурения из скважин глубиной до 50 м, в грунтах 1 группы по устойчивости, диаметром 150 мм | 10 м труб, обжатых грунтами | 4 | 0 | 4 |  |  |  | 6739.39 | 0 | 4213.92 | 1114.33 | 2525.47 | 0 | 8.6692 | 0 | 0 | 3005.31 | 1414.26 |  | 109110011 | 109.36 | 0 | 86.22 | 10.21 | 23.14 | 0 | 2.07 | 0 | 0 | 109.36 | 0 | 86.22 | 10.21 | 23.14 | 0 | 2.07 | 0 | 0 | 119 | 56 | 1.047 | 1.079 |  |  | 1 | 26.06 | 11.67 | 1 |  |  |  |  | 0 | 1 | ТСН-2001.3. Доп. 1-42. Сб. 4, т. 8, поз. 1 |  |  | 25 | 0 | 3.4-8-1 | 1 | 30 | 0 | 26.06 | 1 | 1 | 1 | 1 | 1 |  | 119 | 56 |  |  |  | 30 | 0 | 0 | [5 empty] | 0 |  | 0 | 6739.39 | 0 | 1053.45 | 278.58 | 631.43 | 0 | 2.1673 | 0 | 0 | 3005.3093 | 1414.2632 | [13 empty] | 146 | 115 | 1.047 | 1.079 |  |  |  | 1013 | 10 м труб, обжатых грунтами | 10 м труб, обжатых грунтами | 1 | [6 empty] | 94151394 | 30 | Строительные работы | 0 |  | 1 | 25 | ТСН-2001.3-4. 4-1...4-20 | ТСН-2001.3-4-1 |  |  |  | 0 | 109.36 | 0 | 86.22 | 10.21 | 23.14 | 2.07 | 0 | 0 | [17 empty] | 0 | 0 | 0 |  |  |  |  | 146 | 115 |  |  |  |  | 0 |  | 1080053353 | 2 | 1 | 2 | 0 | 1782.93 | 0 | 12941.89 | 12941.89 | 0 | 0 |  | 0 | 3 | 0 |  | 0 | 1 | 0 | 0 | 0 | 0 |  |  |  | 0
51 | 1 | 5 | 67 |  | Новый подраздел | Демонтаж защитного заземления БКТП | 0 | [6 empty] | 11737.99 | 0 | 4802.65 | 1276.95 | 6935.34 | 0 | 22.3938 | 0 | 0 | 7062.39 | 3310.5 |  |  | 11737.99 | 0 | 4802.65 | 1276.95 | 6935.34 | 0 | 22.3938 | 0 | 0 | 7062.39 | 3310.5 |  |  | 0 | 0 | 0 | 24154.01 | 12941.89 | 11212.12 | 0 | 0 | 0 | 0 | 0 | 0 | 0 | 0 | 0 | 0 | [19 empty] | 0 | 0 | 0 | 24154.01 | 12941.89 | 11212.12 | 0 | 0 | 0 | 0 | 0 | 0 | 0 | 0 | 0 | 0 | [114 empty] | 0
50 | 0 | 0 | 1 | 201 | 11737.99 | ПЗ | Прямые затраты |  |  | 201 | 1 | 3 |  | 2 | [7 empty] | 11737.99 | 1 | 11737.99
50 | 0 | 0 | 1 | 202 | 0 | СтМатОб | Стоимость материальных ресурсов (всего) |  |  | 202 | 2 | 3 |  | 2 | [7 empty] | 0 | 1 | 0
50 | 0 | 0 | 1 | 222 | 0 | СтМатОбЗак | Стоимость материалов и оборудования заказчика |  |  | 222 | 3 | 3 |  | 2 | [7 empty] | 0 | 1 | 0
50 | 0 | 0 | 1 | 225 | 0 | СтМатОбПод | Стоимость материалов и оборудования подрядчика |  |  | 225 | 4 | 3 |  | 2 | [7 empty] | 0 | 1 | 0
50 | 0 | 0 | 1 | 226 | 0 | СтМат | Стоимость материалов (всего) |  |  | 226 | 5 | 3 |  | 2 | [7 empty] | 0 | 1 | 0
50 | 0 | 0 | 1 | 227 | 0 | СтМатЗак | Стоимость материалов заказчика |  |  | 227 | 6 | 3 |  | 2 | [7 empty] | 0 | 1 | 0
50 | 0 | 0 | 1 | 228 | 0 | СтМатПод | Стоимость материалов подрядчика |  |  | 228 | 7 | 3 |  | 2 | [7 empty] | 0 | 1 | 0
50 | 0 | 0 | 1 | 216 | 0 | Оборуд | Стоимость оборудования (всего) |  |  | 216 | 8 | 3 |  | 2 | [7 empty] | 0 | 1 | 0
50 | 0 | 0 | 1 | 223 | 0 | ОборудЗак | Стоимость оборудования заказчика |  |  | 223 | 9 | 3 |  | 2 | [7 empty] | 0 | 1 | 0
50 | 0 | 0 | 1 | 229 | 0 | ОборудПод | Стоимость оборудования подрядчика |  |  | 229 | 10 | 3 |  | 2 | [7 empty] | 0 | 1 | 0
50 | 0 | 0 | 1 | 203 | 4802.65 | ЭММ | Эксплуатация машин |  |  | 203 | 11 | 3 |  | 2 | [7 empty] | 4802.65 | 1 | 4802.65
50 | 0 | 0 | 1 | 231 | 0 | ЭММсНРиСП | Эксплуатация машин по ТСН-2001.16 |  |  | 231 | 12 | 3 |  | 2 | [7 empty] | 0 | 1 | 0
50 | 0 | 0 | 1 | 204 | 1276.95 | ЗПМ | ЗП машинистов |  |  | 204 | 13 | 3 |  | 2 | [7 empty] | 1276.95 | 1 | 1276.95
50 | 0 | 0 | 1 | 205 | 6935.34 | ОЗП | Основная ЗП рабочих |  |  | 205 | 14 | 3 |  | 2 | [7 empty] | 6935.34 | 1 | 6935.34
50 | 0 | 0 | 1 | 232 | 0 | ОЗПсНРиСП | Основная ЗП рабочих по ТСН-2001.16 |  |  | 232 | 15 | 3 |  | 2 | [7 empty] | 0 | 1 | 0
50 | 0 | 0 | 1 | 214 | 12941.89 | Строит | Строительные работы с НР и СП |  |  | 214 | 16 | 3 |  | 2 | [7 empty] | 12941.89 | 1 | 12941.89
50 | 0 | 0 | 1 | 215 | 11212.12 | Монтаж | Монтажные работы с НР и СП |  |  | 215 | 17 | 3 |  | 2 | [7 empty] | 11212.12 | 1 | 11212.12
50 | 0 | 0 | 1 | 217 | 0 | Прочие | Прочие работы с НР и СП |  |  | 217 | 18 | 3 |  | 2 | [7 empty] | 0 | 1 | 0
50 | 0 | 0 | 1 | 230 | 0 | ПрочиеЗатр | Прочие затраты по ТСН-2001.16 |  |  | 230 | 19 | 3 |  | 2 | [7 empty] | 0 | 1 | 0
50 | 0 | 0 | 1 | 206 | 0 | ВозврМат | Возврат материалов |  |  | 206 | 20 | 3 |  | 2 | [7 empty] | 0 | 1 | 0
50 | 0 | 0 | 1 | 207 | 22.3938 | ТрудСтр | Трудозатраты строителей |  |  | 207 | 21 | 3 |  | -1 | [7 empty] | 22.3938 | 1 | 22.3938
50 | 0 | 0 | 1 | 208 | 0 | ТрудМаш | Трудозатраты машинистов |  |  | 208 | 22 | 3 |  | -1 | [7 empty] | 0 | 1 | 0
50 | 0 | 0 | 1 | 209 | 0 | ТранспМат | Транспорт материалов |  |  | 209 | 23 | 3 |  | 2 | [7 empty] | 0 | 1 | 0
50 | 0 | 0 | 1 | 233 | 0 | Перевозка | Перевозка грузов |  |  | 233 | 24 | 3 |  | 2 | [7 empty] | 0 | 1 | 0
50 | 0 | 0 | 1 | 210 | 7062.39 | НР | Накладные расходы |  |  | 210 | 25 | 3 |  | 2 | [7 empty] | 7062.39 | 1 | 7062.39
50 | 0 | 0 | 1 | 211 | 3310.5 | СмПриб | Сметная прибыль |  |  | 211 | 26 | 3 |  | 2 | [7 empty] | 3310.5 | 1 | 3310.5
50 | 0 | 0 | 1 | 224 | 24154.01 | Всего | Всего с НР и СП |  |  | 224 | 27 | 3 |  | 2 | [7 empty] | 24154.01 | 1 | 24154.01
5 | 1 |  | 121 |  | Новый подраздел | Строительные работы |  | 0 |  | 0 | [7 empty] | 0 |  |  | 0 | [53 empty] | 0 | [11 empty] | 0
52 | 1 | 5 | 108 | 0 | Новый подраздел | Строительные работы | [7 empty] | 11435.11 | 509.92 | 1113.33 | 538.92 | 9811.86 | 0 | 30.5938 | 0 | 0 | 10764.08 | 5065.54 | 0 | 0 | 11435.11 | 509.92 | 1113.33 | 538.92 | 9811.86 | 0 | 30.5938 | 0 | 0 | 10764.08 | 5065.54 | 0 | 0 | 0 | 0 | 0 | 28126.99 | 28126.99 | 0 | 0 | 509.92 | 509.92 | 0 | 509.92 | 0 | 0 | 0 | 0 | 0 | 0 | 0 | 0 | 0 | 0 | 0 | 0 | 0 | 0 | 0 | 0 | 0 | 0 | 0 | 0 | 0 | 0 | 0 | 0 | 0 | 0 | 0 | 28126.99 | 28126.99 | 0 | 0 | 509.92 | 509.92 | 0 | 509.92 | 0 | 0 | 0 | 0 | 0 | 0 | 0 | 0 | 0 | 0 | 0 | 0 | 0 | 0 | 0 | 0 | 0 | 0 | 0 | 0 | 0 | 0 | 0 | 0 | 0 | 0 | 0 | 0 | 0 | 0 | 0 | 0 | 0 | 0 | 0 | 0 | 0 | 0 | 0 | 0 | 0 | 0 | 0 | 0 | 0 | 0 | 0 | 0 | 0 | 0 | 0 | 0 | 0 | 0 | 0 | 0 | 0 | 0 | 0 | 0 | 0 | 0 | 0 | 0 | 0 | 0 | 0 | 0 | 0 | 0 | 0 | 0 | 0 | 0 | 0 | 0 | 0 | 0 | 0 | 0 | 0 | 0 | 0 | 0 | 0 | 0 | 0 | 0 | 0 | 0 | 0 | 0 | 0 | 0 | 0 | 0 | 0 | 0 | 0 | 0 | 0 | 0 | 0 | 0 | 0 | 0 | 0 | 0 | 0 | 0 | 0 | 0 | 0 | 0 | 0 | 0 | 0 | 0 | 0 | 0
17 | 1 | 28 | 28 | 6 | 3.7-41-4 | Демонтаж шахт лифта массой более 2,5 т (демонтаж приямков) | 100 шт. | 0.02 | 0 | 0.02 |  |  |  | 1635.85 | 0 | 32.38 | 6.25 | 1603.47 | 0 | 4.6611 | 0 | 0 | 2036.41 | 913.98 |  | 109110011 | 2974.808 | 0 | 144.728 | 11.048 | 2830.08 | 0 | 214.4 | 0 | 0 | 5125.01 | 1406.5 | 180.91 | 13.81 | 3537.6 | 0 | 268 | 0 | 0 | 127 | 57 | 1.087 | 1.003 |  |  | 1 | 26.06 | 10.28 | 9.3 |  |  |  |  | 0 | 1 | ТСН-2001.3 Доп. 47, Сб. 7, т. 41, поз. 4 |  |  | 58 | 0 | 3.7-41-4 | 1 | 30 | 0 | 26.06 | 1 | 1 | 1 | 1 | 1 |  | 127 | 57 |  |  |  | 30 | 0 | 0 | [5 empty] | 0 | Поправка: ТСН-2001.6. О.П. п.23.1 Наименование: Демонтаж. Сборных железобетонных и бетонных конструкций | 0 | 1635.85 | 0 | 1617.25 | 312.98 | 80168.38 | 0 | 233.0528 | 0 | 0 | 2036.4069 | 913.9779 |  |  |  | )*0 | )*0,8 | )*0,8 | )*0,8 |  | )*0,8 | )*0,8 |  |  |  | 159 | 119 | 1.087 | 1.003 |  |  |  | 1010 | 100 шт. | 100 шт. | 100 | [6 empty] | 94151427 | 30 | Строительные работы | 0 |  | 1 | 58 | ТСН-2001.3-7. 7-31-10, 7-32...7-51 | ТСН-2001.3-7-4 |  | Поправка: ТСН-2001.6. О.П. п.23.1 |  | 131072 | 5125.01 | 1406.5 | 180.91 | 13.81 | 3537.6 | 268 | 0 | 0 | [17 empty] | 0 | 0 | 0 |  |  |  |  | 159 | 119 |  |  |  |  | 0 |  | -2125002666 | 2 | 1 | 2 | 0 | 10 | 0 | 4596.24 | 4596.24 | 0 | 0 |  | 0 | 3 | 0 |  | 0 | 1 | 0 | 0 | 0 | 0 |  |  |  | 0
17 | 1 | 33 | 34 | 7 | 3.7-41-3 | Демонтаж шахт лифта массой до 2,5 т (демонтаж маслоприямков) | 100 шт. | 0.02 | 0 | 0.02 |  |  |  | 1237.99 | 0 | 29.59 | 4.95 | 1208.4 | 0 | 3.5132 | 0 | 0 | 1534.67 | 688.79 |  | 109110011 | 2264.944 | 0 | 131.824 | 8.64 | 2133.12 | 0 | 161.6 | 0 | 0 | 3736.91 | 905.73 | 164.78 | 10.8 | 2666.4 | 0 | 202 | 0 | 0 | 127 | 57 | 1.087 | 1.003 |  |  | 1 | 26.06 | 10.31 | 10.18 |  |  |  |  | 0 | 1 | ТСН-2001.3 Доп. 47, Сб. 7, т. 41, поз. 3 |  |  | 58 | 0 | 3.7-41-3 | 1 | 30 | 0 | 26.06 | 1 | 1 | 1 | 1 | 1 |  | 127 | 57 |  |  |  | 30 | 0 | 0 | [5 empty] | 0 | Поправка: ТСН-2001.6. О.П. п.23.1 Наименование: Демонтаж. Сборных железобетонных и бетонных конструкций | 0 | 1237.99 | 0 | 1477.32 | 244.7 | 60425.32 | 0 | 175.6592 | 0 | 0 | 1534.668 | 688.788 |  |  |  | )*0 | )*0,8 | )*0,8 | )*0,8 |  | )*0,8 | )*0,8 |  |  |  | 159 | 119 | 1.087 | 1.003 |  |  |  | 1010 | 100 шт. | 100 шт. | 100 | [6 empty] | 94151427 | 30 | Строительные работы | 0 |  | 1 | 58 | ТСН-2001.3-7. 7-31-10, 7-32...7-51 | ТСН-2001.3-7-4 |  | Поправка: ТСН-2001.6. О.П. п.23.1 |  | 131072 | 3736.91 | 905.73 | 164.78 | 10.8 | 2666.4 | 202 | 0 | 0 | [17 empty] | 0 | 0 | 0 |  |  |  |  | 159 | 119 |  |  |  |  | 0 |  | 1132154489 | 2 | 1 | 2 | 0 | 7.92 | 0 | 3469.37 | 3469.37 | 0 | 0 |  | 0 | 3 | 0 |  | 0 | 1 | 0 | 0 | 0 | 0 |  |  |  | 0
17 | 1 | 35 | 38 | 8 | 3.7-42-1 | Демонтаж на готовое основание объемных трансформаторных подстанций количеством блоков 2 | 1 комплект | 1 | 0 | 1 |  |  |  | 3844.6 | 0 | 740.85 | 367.45 | 3103.75 | 0 | 9.3047 | 0 | 0 | 3941.76 | 1769.14 |  | 109110011 | 174.416 | 0 | 64.848 | 12.968 | 109.568 | 0 | 8.56 | 0 | 0 | 218.02 | 0 | 81.06 | 16.21 | 136.96 | 0 | 10.7 | 0 | 0 | 127 | 57 | 1.087 | 1.003 |  |  | 1 | 26.06 | 10.51 | 1 |  |  |  |  | 0 | 1 | ТСН-2001.3. Доп. 1-42. Сб. 7, т. 42, поз. 1 |  |  | 58 | 0 | 3.7-42-1 | 1 | 30 | 0 | 26.06 | 1 | 1 | 1 | 1 | 1 |  | 127 | 57 |  |  |  | 30 | 0 | 0 | [5 empty] | 0 | Поправка: ТСН-2001.6. О.П. п.23.1 Наименование: Демонтаж. Сборных железобетонных и бетонных конструкций | 0 | 3844.6 | 0 | 740.85 | 367.45 | 3103.75 | 0 | 9.3047 | 0 | 0 | 3941.7625 | 1769.1375 |  |  |  | )*0 | )*0,8 | )*0,8 | )*0,8 |  | )*0,8 | )*0,8 |  |  |  | 159 | 119 | 1.087 | 1.003 |  |  |  | 1013 | 1 комплект | 1 комплект | 1 | [6 empty] | 94151427 | 30 | Строительные работы | 0 |  | 1 | 58 | ТСН-2001.3-7. 7-31-10, 7-32...7-51 | ТСН-2001.3-7-4 |  | Поправка: ТСН-2001.6. О.П. п.23.1 |  | 131072 | 218.02 | 0 | 81.06 | 16.21 | 136.96 | 10.7 | 0 | 0 | [17 empty] | 0 | 0 | 0 |  |  |  |  | 159 | 119 |  |  |  |  | 0 |  | -1520025270 | 2 | 1 | 2 | 0 | 587.92 | 0 | 10143.42 | 10143.42 | 0 | 0 |  | 0 | 3 | 0 |  | 0 | 1 | 0 | 0 | 0 | 0 |  |  |  | 0
17 | 1 | 40 | 43 | 9 | 6.53-2-1 | Разборка кладки стен из кирпича простых | 10 м3 кладки | 0.011 | 0 | 0.011 |  |  |  | 857.31 | 0 | 216.49 | 122.74 | 640.82 | 0 | 2.4463 | 0 | 0 | 448.57 | 262.74 |  | 109110011 | 3528.97 | 0 | 1394.25 | 408.93 | 2134.72 | 0 | 212.41 | 0 | 0 | 3528.97 | 0 | 1394.25 | 408.93 | 2134.72 | 0 | 212.41 | 0 | 0 | 70 | 41 | 1.047 | 1 |  |  | 1 | 26.06 | 13.48 | 1 |  |  |  |  | 0 | 1 | ТСН-2001.6. Доп. 1-42. Сб. 53, т. 2, поз. 1 |  |  | 406 | 0 | 6.53-2-1 | 1 | 60 | 0 | 26.06 | 1 | 1 | 1 | 1 | 1 |  | 70 | 41 |  |  |  | 30 | 0 | 0 | [5 empty] | 0 |  | 0 | 857.31 | 0 | 19677.83 | 11157.59 | 58245.4 | 0 | 222.3933 | 0 | 0 | 448.574 | 262.7362 | [13 empty] | 80 | 55 | 1.047 | 1 |  |  |  | 1013 | 10 м3 кладки | 10 м3 кладки | 1 | [6 empty] | 94151775 | 60 | Ремонтно-строительные работы | 0 |  | 1 | 406 | ТСН-2001.6-53. 53-1, 53-2 | ТСН-2001.6-53-1 |  |  |  | 0 | 3528.97 | 0 | 1394.25 | 408.93 | 2134.72 | 212.41 | 0 | 0 | [17 empty] | 0 | 0 | 0 |  |  |  |  | 80 | 55 |  |  |  |  | 0 |  | 867425748 | 2 | 1 | 2 | 0 | 196.38 | 0 | 1765 | 1765 | 0 | 0 |  | 0 | 3 | 0 |  | 0 | 1 | 0 | 0 | 0 | 0 |  |  |  | 0
17 | 1 | 44 | 47 | 10 | 3.34-17-3 | Демонтаж трубопроводов из асбестоцементных труб с соединением манжетами полиэтиленовыми до 2-х отверстий | 1 канало-километр трубопровода | 0.0682 | 0 | 0.0682 |  |  |  | 1831.76 | 0 | 0 | 0 | 1831.76 | 0 | 6.2873 | 0 | 0 | 1685.22 | 751.02 |  | 109110011 | 965.952 | 0 | 0 | 0 | 965.952 | 0 | 86.4 | 0 | 0 | 21164.06 | 19554.14 | 0 | 0 | 1609.92 | 0 | 144 | 0 | 0 | 92 | 41 | 1.067 | 1.081 |  |  | 1 | 26.06 | 1 | 4.75 |  |  |  |  | 0 | 1 | ТСН-2001.3. Доп. 1-42. Сб. 34, т. 17, поз. 3 |  |  | 242 | 0 | 3.34-17-3 | 1 | 30 | 0 | 26.06 | 1 | 1 | 1 | 1 | 1 |  | 92 | 41 |  |  |  | 30 | 0 | 0 | [5 empty] | 0 | Поправка: ТСН-2001.6. О.П. п.23.5 Наименование: Демонтаж. Наружных сетей водопровода, канализации, теплоснабжения и газоснабжения | 0 | 1831.76 | 0 | 0 | 0 | 26859.26 | 0 | 92.1888 | 0 | 0 | 1685.2192 | 751.0216 |  |  |  | )*0 | )*0,6 | )*0,6 | )*0,6 |  | )*0,6 | )*0,6 |  |  |  | 112 | 70 | 1.067 | 1.081 |  |  |  | 1013 | 1 канало-километр трубопровода | 1 канало-километр трубопровода | 1 | [6 empty] | 94151611 | 30 | Строительные работы | 0 |  | 1 | 242 | ТСН-2001.3-34. 34-17...34-28 | ТСН-2001.3-34-6 |  | Поправка: ТСН-2001.6. О.П. п.23.5 |  | 131072 | 21164.06 | 19554.14 | 0 | 0 | 1609.92 | 144 | 0 | 0 | [17 empty] | 0 | 0 | 0 |  |  |  |  | 112 | 70 |  |  |  |  | 0 |  | -890270126 | 2 | 1 | 2 | 0 | 0 | 0 | 4268 | 4268 | 0 | 0 |  | 0 | 3 | 0 |  | 0 | 1 | 0 | 0 | 0 | 0 |  |  |  | 0
17 | 1 | 48 | 51 | 11 | 3.34-17-3 | Демонтаж трубопроводов из асбестоцементных труб с соединением манжетами полиэтиленовыми до 2-х отверстий | 1 канало-километр трубопровода | 0.0172 | 0 | 0.0172 |  |  |  | 462.04 | 0 | 0 | 0 | 462.04 | 0 | 1.5856 | 0 | 0 | 425.08 | 189.44 |  | 109110011 | 965.952 | 0 | 0 | 0 | 965.952 | 0 | 86.4 | 0 | 0 | 21164.06 | 19554.14 | 0 | 0 | 1609.92 | 0 | 144 | 0 | 0 | 92 | 41 | 1.067 | 1.081 |  |  | 1 | 26.06 | 1 | 4.75 |  |  |  |  | 0 | 1 | ТСН-2001.3. Доп. 1-42. Сб. 34, т. 17, поз. 3 |  |  | 242 | 0 | 3.34-17-3 | 1 | 30 | 0 | 26.06 | 1 | 1 | 1 | 1 | 1 |  | 92 | 41 |  |  |  | 30 | 0 | 0 | [5 empty] | 0 | Поправка: ТСН-2001.6. О.П. п.23.5 Наименование: Демонтаж. Наружных сетей водопровода, канализации, теплоснабжения и газоснабжения | 0 | 462.04 | 0 | 0 | 0 | 26859.26 | 0 | 92.1888 | 0 | 0 | 425.0768 | 189.4364 |  |  |  | )*0 | )*0,6 | )*0,6 | )*0,6 |  | )*0,6 | )*0,6 |  |  |  | 112 | 70 | 1.067 | 1.081 |  |  |  | 1013 | 1 канало-километр трубопровода | 1 канало-километр трубопровода | 1 | [6 empty] | 94151611 | 30 | Строительные работы | 0 |  | 1 | 242 | ТСН-2001.3-34. 34-17...34-28 | ТСН-2001.3-34-6 |  | Поправка: ТСН-2001.6. О.П. п.23.5 |  | 131072 | 21164.06 | 19554.14 | 0 | 0 | 1609.92 | 144 | 0 | 0 | [17 empty] | 0 | 0 | 0 |  |  |  |  | 112 | 70 |  |  |  |  | 0 |  | -890270126 | 2 | 1 | 2 | 0 | 0 | 0 | 1076.56 | 1076.56 | 0 | 0 |  | 0 | 3 | 0 |  | 0 | 1 | 0 | 0 | 0 | 0 |  |  |  | 0
17 | 1 | 57 | 61 | 12 | 3.9-33-5 | Демонтаж опорных конструкций этажерочного типа | 1 т конструкций | 0.1756 | 0 | 0.1756 |  |  |  | 1244.05 | 488.39 | 74.19 | 30.49 | 681.47 | 0 | 1.9813 | 0 | 0 | 490.66 | 347.55 |  | 109110011 | 411.672 | 238.32 | 36.336 | 6.12 | 137.016 | 0 | 10.38 | 0 | 0 | 686.12 | 397.2 | 60.56 | 10.2 | 228.36 | 0 | 17.3 | 0 | 0 | 72 | 51 | 1.087 | 1 |  |  | 1 | 26.06 | 10.69 | 11.67 |  |  |  |  | 0 | 1 | ТСН-2001.3. Доп. 1-42. Сб. 9, т. 33, поз. 5 |  |  | 80 | 0 | 3.9-33-5 | 1 | 30 | 0 | 26.06 | 1 | 1 | 1 | 1 | 1 |  | 72 | 51 |  |  |  | 30 | 0 | 0 | [5 empty] | 0 | Поправка: ТСН-2001.6. О.П. п.23.6 Наименование: Демонтаж. Металлических конструкций (к=0,6 к стоимости вспомогательных материалов) | 0 | 1244.05 | 2781.19 | 422.26 | 173.3 | 3881.38 | 0 | 11.2831 | 0 | 0 | 490.6584 | 347.5497 |  |  |  | )*0,6 | )*0,6 | )*0,6 | )*0,6 |  | )*0,6 | )*0,6 |  |  |  | 87 | 105 | 1.087 | 1 |  |  |  | 1013 | 1 т конструкций | 1 т конструкций | 1 | [6 empty] | 94151449 | 30 | Строительные работы | 0 |  | 1 | 80 | ТСН-2001.3-9. 9-1...9-72 | ТСН-2001.3-9-1 |  | Поправка: ТСН-2001.6. О.П. п.23.6 |  | 131072 | 686.12 | 397.2 | 60.56 | 10.2 | 228.36 | 17.3 | 0 | 0 | [17 empty] | 0 | 0 | 0 |  |  |  |  | 87 | 105 |  |  |  |  | 0 |  | 633365393 | 2 | 1 | 2 | 0 | 48.78 | 0 | 2131.04 | 2131.04 | 0 | 0 |  | 0 | 3 | 0 |  | 0 | 1 | 0 | 0 | 0 | 0 |  |  |  | 0
17 | 1 | 65 | 71 | 13 | 3.9-19-1 | Демонтаж лестниц прямолинейных и криволинейных, пожарных с ограждением | 1 т конструкций | 0.0432 | 0 | 0.0432 |  |  |  | 321.51 | 21.53 | 19.83 | 7.04 | 280.15 | 0 | 0.81426 | 0 | 0 | 201.71 | 142.88 |  | 109110011 | 315.642 | 48.54 | 38.214 | 5.766 | 228.888 | 0 | 17.34 | 0 | 0 | 526.07 | 80.9 | 63.69 | 9.61 | 381.48 | 0 | 28.9 | 0 | 0 | 72 | 51 | 1.087 | 1 |  |  | 1 | 26.06 | 11.08 | 10.25 |  |  |  |  | 0 | 1 | ТСН-2001.3. Доп. 1-42. Сб. 9, т. 19, поз. 1 |  |  | 80 | 0 | 3.9-19-1 | 1 | 30 | 0 | 26.06 | 1 | 1 | 1 | 1 | 1 |  | 72 | 51 |  |  |  | 30 | 0 | 0 | [5 empty] | 0 | Поправка: ТСН-2001.6. О.П. п.23.6 Наименование: Демонтаж. Металлических конструкций (к=0,6 к стоимости вспомогательных материалов) | 0 | 321.51 | 497.54 | 460.26 | 163.4 | 6483.73 | 0 | 18.8486 | 0 | 0 | 201.708 | 142.8765 |  |  |  | )*0,6 | )*0,6 | )*0,6 | )*0,6 |  | )*0,6 | )*0,6 |  |  |  | 87 | 105 | 1.087 | 1 |  |  |  | 1013 | 1 т конструкций | 1 т конструкций | 1 | [6 empty] | 94151449 | 30 | Строительные работы | 0 |  | 1 | 80 | ТСН-2001.3-9. 9-1...9-72 | ТСН-2001.3-9-1 |  | Поправка: ТСН-2001.6. О.П. п.23.6 |  | 131072 | 526.07 | 80.9 | 63.69 | 9.61 | 381.48 | 28.9 | 0 | 0 | [17 empty] | 0 | 0 | 0 |  |  |  |  | 87 | 105 |  |  |  |  | 0 |  | -1410713836 | 2 | 1 | 2 | 0 | 11.26 | 0 | 677.36 | 677.36 | 0 | 0 |  | 0 | 3 | 0 |  | 0 | 1 | 0 | 0 | 0 | 0 |  |  |  | 0
51 | 1 | 5 | 108 |  | Новый подраздел | Строительные работы | 0 | [6 empty] | 11435.11 | 509.92 | 1113.33 | 538.92 | 9811.86 | 0 | 30.5938 | 0 | 0 | 10764.08 | 5065.54 |  |  | 11435.11 | 509.92 | 1113.33 | 538.92 | 9811.86 | 0 | 30.5938 | 0 | 0 | 10764.08 | 5065.54 |  |  | 0 | 0 | 0 | 28126.99 | 28126.99 | 0 | 0 | 509.92 | 509.92 | 0 | 509.92 | 0 | 0 | 0 | 0 | 0 | [19 empty] | 0 | 0 | 0 | 28126.99 | 28126.99 | 0 | 0 | 509.92 | 509.92 | 0 | 509.92 | 0 | 0 | 0 | 0 | 0 | [114 empty] | 0
50 | 0 | 0 | 1 | 201 | 11435.11 | ПЗ | Прямые затраты |  |  | 201 | 1 | 3 |  | 2 | [7 empty] | 11435.11 | 1 | 11435.11
50 | 0 | 0 | 1 | 202 | 509.92 | СтМатОб | Стоимость материальных ресурсов (всего) |  |  | 202 | 2 | 3 |  | 2 | [7 empty] | 509.92 | 1 | 509.92
50 | 0 | 0 | 1 | 222 | 0 | СтМатОбЗак | Стоимость материалов и оборудования заказчика |  |  | 222 | 3 | 3 |  | 2 | [7 empty] | 0 | 1 | 0
50 | 0 | 0 | 1 | 225 | 509.92 | СтМатОбПод | Стоимость материалов и оборудования подрядчика |  |  | 225 | 4 | 3 |  | 2 | [7 empty] | 509.92 | 1 | 509.92
50 | 0 | 0 | 1 | 226 | 509.92 | СтМат | Стоимость материалов (всего) |  |  | 226 | 5 | 3 |  | 2 | [7 empty] | 509.92 | 1 | 509.92
50 | 0 | 0 | 1 | 227 | 0 | СтМатЗак | Стоимость материалов заказчика |  |  | 227 | 6 | 3 |  | 2 | [7 empty] | 0 | 1 | 0
50 | 0 | 0 | 1 | 228 | 509.92 | СтМатПод | Стоимость материалов подрядчика |  |  | 228 | 7 | 3 |  | 2 | [7 empty] | 509.92 | 1 | 509.92
50 | 0 | 0 | 1 | 216 | 0 | Оборуд | Стоимость оборудования (всего) |  |  | 216 | 8 | 3 |  | 2 | [7 empty] | 0 | 1 | 0
50 | 0 | 0 | 1 | 223 | 0 | ОборудЗак | Стоимость оборудования заказчика |  |  | 223 | 9 | 3 |  | 2 | [7 empty] | 0 | 1 | 0
50 | 0 | 0 | 1 | 229 | 0 | ОборудПод | Стоимость оборудования подрядчика |  |  | 229 | 10 | 3 |  | 2 | [7 empty] | 0 | 1 | 0
50 | 0 | 0 | 1 | 203 | 1113.33 | ЭММ | Эксплуатация машин |  |  | 203 | 11 | 3 |  | 2 | [7 empty] | 1113.33 | 1 | 1113.33
50 | 0 | 0 | 1 | 231 | 0 | ЭММсНРиСП | Эксплуатация машин по ТСН-2001.16 |  |  | 231 | 12 | 3 |  | 2 | [7 empty] | 0 | 1 | 0
50 | 0 | 0 | 1 | 204 | 538.92 | ЗПМ | ЗП машинистов |  |  | 204 | 13 | 3 |  | 2 | [7 empty] | 538.92 | 1 | 538.92
50 | 0 | 0 | 1 | 205 | 9811.86 | ОЗП | Основная ЗП рабочих |  |  | 205 | 14 | 3 |  | 2 | [7 empty] | 9811.86 | 1 | 9811.86
50 | 0 | 0 | 1 | 232 | 0 | ОЗПсНРиСП | Основная ЗП рабочих по ТСН-2001.16 |  |  | 232 | 15 | 3 |  | 2 | [7 empty] | 0 | 1 | 0
50 | 0 | 0 | 1 | 214 | 28126.99 | Строит | Строительные работы с НР и СП |  |  | 214 | 16 | 3 |  | 2 | [7 empty] | 28126.99 | 1 | 28126.99
50 | 0 | 0 | 1 | 215 | 0 | Монтаж | Монтажные работы с НР и СП |  |  | 215 | 17 | 3 |  | 2 | [7 empty] | 0 | 1 | 0
50 | 0 | 0 | 1 | 217 | 0 | Прочие | Прочие работы с НР и СП |  |  | 217 | 18 | 3 |  | 2 | [7 empty] | 0 | 1 | 0
50 | 0 | 0 | 1 | 230 | 0 | ПрочиеЗатр | Прочие затраты по ТСН-2001.16 |  |  | 230 | 19 | 3 |  | 2 | [7 empty] | 0 | 1 | 0
50 | 0 | 0 | 1 | 206 | 0 | ВозврМат | Возврат материалов |  |  | 206 | 20 | 3 |  | 2 | [7 empty] | 0 | 1 | 0
50 | 0 | 0 | 1 | 207 | 30.5938 | ТрудСтр | Трудозатраты строителей |  |  | 207 | 21 | 3 |  | -1 | [7 empty] | 30.5938 | 1 | 30.5938
50 | 0 | 0 | 1 | 208 | 0 | ТрудМаш | Трудозатраты машинистов |  |  | 208 | 22 | 3 |  | -1 | [7 empty] | 0 | 1 | 0
50 | 0 | 0 | 1 | 209 | 0 | ТранспМат | Транспорт материалов |  |  | 209 | 23 | 3 |  | 2 | [7 empty] | 0 | 1 | 0
50 | 0 | 0 | 1 | 233 | 0 | Перевозка | Перевозка грузов |  |  | 233 | 24 | 3 |  | 2 | [7 empty] | 0 | 1 | 0
50 | 0 | 0 | 1 | 210 | 10764.08 | НР | Накладные расходы |  |  | 210 | 25 | 3 |  | 2 | [7 empty] | 10764.08 | 1 | 10764.08
50 | 0 | 0 | 1 | 211 | 5065.54 | СмПриб | Сметная прибыль |  |  | 211 | 26 | 3 |  | 2 | [7 empty] | 5065.54 | 1 | 5065.54
50 | 0 | 0 | 1 | 224 | 28126.99 | Всего | Всего с НР и СП |  |  | 224 | 27 | 3 |  | 2 | [7 empty] | 28126.99 | 1 | 28126.99
5 | 1 |  | 164 |  | Новый подраздел | Благоустройство |  | 0 |  | 0 | [7 empty] | 0 |  |  | 0 | [53 empty] | 0 | [11 empty] | 0
52 | 1 | 5 | 151 | 0 | Новый подраздел | Благоустройство | [7 empty] | 95193.8 | 45858.27 | 44685.64 | 4599.06 | 4649.89 | 0 | 16.2101 | 0 | 0 | 4360.34 | 2216.11 | 0 | 0 | 95193.8 | 45858.27 | 44685.64 | 4599.06 | 4649.89 | 0 | 16.2101 | 0 | 0 | 4360.34 | 2216.11 | 0 | 0 | 0 | 0 | 0 | 109128.74 | 72399.4 | 0 | 36729.34 | 45858.27 | 45858.27 | 0 | 45858.27 | 0 | 0 | 0 | 0 | 0 | 0 | 0 | 0 | 0 | 0 | 0 | 0 | 0 | 0 | 0 | 0 | 0 | 0 | 0 | 0 | 0 | 0 | 0 | 0 | 0 | 0 | 0 | 109128.74 | 72399.4 | 0 | 36729.34 | 45858.27 | 45858.27 | 0 | 45858.27 | 0 | 0 | 0 | 0 | 0 | 0 | 0 | 0 | 0 | 0 | 0 | 0 | 0 | 0 | 0 | 0 | 0 | 0 | 0 | 0 | 0 | 0 | 0 | 0 | 0 | 0 | 0 | 0 | 0 | 0 | 0 | 0 | 0 | 0 | 0 | 0 | 0 | 0 | 0 | 0 | 0 | 0 | 0 | 0 | 0 | 0 | 0 | 0 | 0 | 0 | 0 | 0 | 0 | 0 | 0 | 0 | 0 | 0 | 0 | 0 | 0 | 0 | 0 | 0 | 0 | 0 | 0 | 0 | 0 | 0 | 0 | 0 | 0 | 0 | 0 | 0 | 0 | 0 | 0 | 0 | 0 | 0 | 0 | 0 | 0 | 0 | 0 | 0 | 0 | 0 | 0 | 0 | 0 | 0 | 0 | 0 | 0 | 0 | 0 | 0 | 0 | 0 | 0 | 0 | 0 | 0 | 0 | 0 | 0 | 0 | 0 | 0 | 0 | 0 | 0 | 0 | 0 | 0 | 0 | 0
17 | 1 | 66 | 72 | 14 | 3.1-51-1 | Разработка грунта вручную в траншеях глубиной до 2 м без креплений с откосами группа грунтов 1-3 | 100 м3 грунта | 0.02 | 0 | 0.02 |  |  |  | 1328.54 | 0 | 0 | 0 | 1328.54 | 0 | 4.8098 | 0 | 0 | 1155.83 | 544.7 |  | 109110011 | 2042.62 | 0 | 0 | 0 | 2042.62 | 0 | 192.7 | 0 | 0 | 2042.62 | 0 | 0 | 0 | 2042.62 | 0 | 192.7 | 0 | 0 | 87 | 41 | 1.248 | 1 |  |  | 1 | 26.06 | 1 | 1 |  |  |  |  | 0 | 1 | ТСН-2001.3. Доп. 1-42. Сб. 1, т. 51, поз. 1 |  |  | 16 | 0 | 3.1-51-1 | 1 | 30 | 0 | 26.06 | 1 | 1 | 1 | 1 | 1 |  | 87 | 41 |  |  |  | 30 | 0 | 0 | [5 empty] | 0 |  | 0 | 1328.54 | 0 | 0 | 0 | 66431.89 | 0 | 240.4896 | 0 | 0 | 1155.8298 | 544.7014 | [13 empty] | 105 | 77 | 1.248 | 1 |  |  |  | 1013 | 100 м3 грунта | 100 м3 грунта | 1 | [6 empty] | 94151385 | 30 | Строительные работы | 0 |  | 1 | 16 | ТСН-2001.3-1. 1-49...1-55 | ТСН-2001.3-1-15 |  |  |  | 0 | 2042.62 | 0 | 0 | 0 | 2042.62 | 192.7 | 0 | 0 | [17 empty] | 0 | 0 | 0 |  |  |  |  | 105 | 77 |  |  |  |  | 0 |  | -1632341149 | 2 | 1 | 2 | 0 | 0 | 0 | 3029.07 | 3029.07 | 0 | 0 |  | 0 | 3 | 0 |  | 0 | 1 | 0 | 0 | 0 | 0 |  |  |  | 0
17 | 1 | 67 | 73 | 15 | 15.2-30-7 | Перевозка грунтов дисперсных связных на расстояние до 30 км автосамосвалами грузоподъемностью до 10 т | т | 109.298 | 0 | 109.298 |  |  |  | 36729.34 | 0 | 36729.34 | 0 | 0 | 0 | 0 | 0 | 0 | 0 | 0 |  | 109110011 | 26.03 | 0 | 26.03 | 0 | 0 | 0 | 0 | 0 | 0 | 26.03 | 0 | 26.03 | 0 | 0 | 0 | 0 | 0 | 0 | 95 | 65 | 1 | 1 |  |  | 1 | 1 | 12.91 | 1 |  |  |  |  | 0 | 4 | ТСН-2001.15 Доп. 54, Сб. 2, т. 30, поз. 7 |  |  | 1111 | 0 | 15.2-30-7 | 1 | 150 | 0 | 1 | 1 | 1 | 1 | 1 | 1 |  | 95 | 65 |  |  |  | 30 | 0 | 0 | [5 empty] | 0 |  | 0 | 36729.34 | 0 | 336.05 | 0 | 0 | 0 | 0 | 0 | 0 | 0 | 0 | [13 empty] | 0 | 0 | 1 | 1 |  |  |  | 1009 | т | т | 1000 | [6 empty] | 94152480 | 150 | Транспортные затраты | 0 |  | 4 | 1111 | ТСН-2001.15-1. Перевозка грунта | ТСН-2001.15-1-3 |  |  |  | 0 | 26.03 | 0 | 26.03 | 0 | 0 | 0 | 0 | 0 | [17 empty] | 0 | 0 | 0 |  |  |  |  | 0 | 0 |  |  |  |  | 0 |  | 700687131 | 2 | 1 | 2 | 0 | 0 | 0 | 36729.34 | 0 | 0 | 36729.34 |  | 0 | 3 | 0 |  | 0 | 1 | 0 | 0 | 0 | 0 |  |  |  | 0
17 | 1 | 68 | 74 | 16 | 3.1-14-1 | Засыпка траншей и котлованов бульдозерами мощностью 59 (80) кВт (л.с.) при перемещении грунта до 5 м группа грунтов 1-3 | 100 м3 грунта | 0.7807 | 0 | 0.7807 |  |  |  | 611.52 | 0 | 611.52 | 409.4 | 0 | 0 | 0 | 0 | 0 | 0 | 0 |  | 109110011 | 84.89 | 0 | 84.89 | 19.84 | 0 | 0 | 0 | 0 | 0 | 84.89 | 0 | 84.89 | 19.84 | 0 | 0 | 0 | 0 | 0 | 94 | 51 | 1.014 | 1 |  |  | 1 | 26.06 | 9.1 | 1 |  |  |  |  | 0 | 1 | ТСН-2001.3. Доп. 1-42. Сб. 1, т. 14, поз. 1 |  |  | 5 | 0 | 3.1-14-1 | 1 | 30 | 0 | 26.06 | 1 | 1 | 1 | 1 | 1 |  | 94 | 51 |  |  |  | 30 | 0 | 0 | [5 empty] | 0 |  | 0 | 611.52 | 0 | 783.33 | 524.33 | 0 | 0 | 0 | 0 | 0 | 0 | 0 | [13 empty] | 98 | 77 | 1.014 | 1 |  |  |  | 1013 | 100 м3 грунта | 100 м3 грунта | 1 | [6 empty] | 94151374 | 30 | Строительные работы | 0 |  | 1 | 5 | ТСН-2001.3-1. 1-11...1-17 | ТСН-2001.3-1-4 |  |  |  | 0 | 84.89 | 0 | 84.89 | 19.84 | 0 | 0 | 0 | 0 | [17 empty] | 0 | 0 | 0 |  |  |  |  | 98 | 77 |  |  |  |  | 0 |  | 323187003 | 2 | 1 | 2 | 0 | 655.04 | 0 | 1266.56 | 1266.56 | 0 | 0 |  | 0 | 3 | 0 |  | 0 | 1 | 0 | 0 | 0 | 0 |  |  |  | 0
17 | 1 |  |  | 17 | 1.0-1-12 | Навалочные грузы 1 класса, перевозимые автомобилями самосвалами: земля растительная, почвогрунт | т | 109.298 | 0 | 109.298 |  |  |  | 45471.31 | 45471.31 | 0 | 0 | 0 | 0 | 0 | 0 | 0 | 0 | 0 |  | 109110011 | 36.02 | 36.02 | 0 | 0 | 0 | 0 | 0 | 0 | 0 | 36.02 | 36.02 | 0 | 0 | 0 | 0 | 0 | 0 | 0 | 0 | 0 | 1 | 1 |  |  | 1 | 1 | 1 | 11.55 |  |  |  |  | 3 | 1 | ТСН-2001.1 Доп. 49, Р. 0, о. 1, поз. 12 |  |  | 1617 | 0 | 1.0-1-12 | 1 | 200 | 0 | 1 | 1 | 1 | 1 | 1 | 1 |  | 0 | 0 |  |  |  | 30 | 0 | 0 | [5 empty] | 0 |  | 0 | 45471.31 | 416.03 | 0 | 0 | 0 | 0 | 0 | 0 | 0 | 0 | 0 | [13 empty] | 0 | 0 | 1 | 1 |  |  |  | 1009 | т | т | 1000 | [6 empty] | 94152986 | 200 | Материалы строительные | 0 |  | 1 | 1617 | ТСН-2001.1 Материалы строительные | ТСН-2001.1-1 |  |  |  | 0 | 36.02 | 36.02 | 0 | 0 | 0 | 0 | 0 | 0 | [17 empty] | 0 | 0 | 0 |  |  |  |  | 0 | 0 |  |  |  |  | 0 |  | 1412751421 | 2 | 1 | 2 | 0 | 0 | 0 | 45471.31 | 45471.31 | 0 | 0 |  | 0 | 3 | 0 |  | 0 | 1 | 0 | 0 | 0 | 0 |  |  |  | 0
17 | 1 | 71 | 77 | 18 | 3.1-29-1 | Уплотнение грунта пневматическими трамбовками группа грунтов 1,2 | 100 м3 уплотненного грунта | 0.7807 | 0 | 0.7807 |  |  |  | 9856.96 | 0 | 7285.1 | 4153.44 | 2571.86 | 0 | 8.8278 | 0 | 0 | 2417.55 | 1311.65 |  | 109110011 | 764.71 | 0 | 643.97 | 194.98 | 120.74 | 0 | 10.8 | 0 | 0 | 764.71 | 0 | 643.97 | 194.98 | 120.74 | 0 | 10.8 | 0 | 0 | 94 | 51 | 1.047 | 1 |  |  | 1 | 26.06 | 13.84 | 1 |  |  |  |  | 0 | 1 | ТСН-2001.3. Доп. 1-42. Сб. 1, т. 29, поз. 1 |  |  | 10 | 0 | 3.1-29-1 | 1 | 30 | 0 | 26.06 | 1 | 1 | 1 | 1 | 1 |  | 94 | 51 |  |  |  | 30 | 0 | 0 | [5 empty] | 0 |  | 0 | 9856.96 | 0 | 9331.48 | 5319.89 | 3294.24 | 0 | 11.3076 | 0 | 0 | 2417.5484 | 1311.6486 | [13 empty] | 98 | 77 | 1.047 | 1 |  |  |  | 1013 | 100 м3 уплотненного грунта | 100 м3 уплотненного грунта | 1 | [6 empty] | 94151379 | 30 | Строительные работы | 0 |  | 1 | 10 | ТСН-2001.3-1. 1-29...1-33 | ТСН-2001.3-1-9 |  |  |  | 0 | 764.71 | 0 | 643.97 | 194.98 | 120.74 | 10.8 | 0 | 0 | [17 empty] | 0 | 0 | 0 |  |  |  |  | 98 | 77 |  |  |  |  | 0 |  | 450217353 | 2 | 1 | 2 | 0 | 6645.5 | 0 | 20231.66 | 20231.66 | 0 | 0 |  | 0 | 3 | 0 |  | 0 | 1 | 0 | 0 | 0 | 0 |  |  |  | 0
17 | 1 | 73 | 79 | 19 | 3.1-35-1 | Планировка площадей механизированным способом группа грунтов 1-3 | 1000 м2 спланированной площади | 0.049 | 0 | 0.049 |  |  |  | 59.68 | 0 | 59.68 | 36.22 | 0 | 0 | 0 | 0 | 0 | 0 | 0 |  | 109110011 | 125.02 | 0 | 125.02 | 27.93 | 0 | 0 | 0 | 0 | 0 | 125.02 | 0 | 125.02 | 27.93 | 0 | 0 | 0 | 0 | 0 | 94 | 51 | 1.014 | 1 |  |  | 1 | 26.06 | 9.61 | 1 |  |  |  |  | 0 | 1 | ТСН-2001.3. Доп. 1-42. Сб. 1, т. 35, поз. 1 |  |  | 11 | 0 | 3.1-35-1 | 1 | 30 | 0 | 26.06 | 1 | 1 | 1 | 1 | 1 |  | 94 | 51 |  |  |  | 30 | 0 | 0 | [5 empty] | 0 |  | 0 | 59.68 | 0 | 1218.26 | 738.02 | 0 | 0 | 0 | 0 | 0 | 0 | 0 | [13 empty] | 98 | 77 | 1.014 | 1 |  |  |  | 1013 | 1000 м2 спланированной площади | 1000 м2 спланированной площади | 1 | [6 empty] | 94151380 | 30 | Строительные работы | 0 |  | 1 | 11 | ТСН-2001.3-1. 1-35-1 | ТСН-2001.3-1-10 |  |  |  | 0 | 125.02 | 0 | 125.02 | 27.93 | 0 | 0 | 0 | 0 | [17 empty] | 0 | 0 | 0 |  |  |  |  | 98 | 77 |  |  |  |  | 0 |  | -1660141555 | 2 | 1 | 2 | 0 | 57.95 | 0 | 117.63 | 117.63 | 0 | 0 |  | 0 | 3 | 0 |  | 0 | 1 | 0 | 0 | 0 | 0 |  |  |  | 0
17 | 1 | 76 | 82 | 20 | 3.47-26-6 | Посев газонов партерных, мавританских, и обыкновенных вручную | 100 м2 | 0.49 | 0 | 0.49 |  |  |  | 927.54 | 178.05 | 0 | 0 | 749.49 | 0 | 2.5725 | 0 | 0 | 786.96 | 359.76 |  | 109110011 | 129.4 | 70.7 | 0 | 0 | 58.7 | 0 | 5.25 | 0 | 0 | 129.4 | 70.7 | 0 | 0 | 58.7 | 0 | 5.25 | 0 | 0 | 105 | 48 | 1 | 1 |  |  | 1 | 26.06 | 1 | 5.14 |  |  |  |  | 0 | 1 | ТСН-2001.3. Доп. 1-42. Сб. 47, т. 26, поз. 6 |  |  | 295 | 0 | 3.47-26-6 | 1 | 30 | 0 | 26.06 | 1 | 1 | 1 | 1 | 1 |  | 105 | 48 |  |  |  | 30 | 0 | 0 | [5 empty] | 0 |  | 0 | 927.54 | 363.4 | 0 | 0 | 1529.72 | 0 | 5.25 | 0 | 0 | 786.9645 | 359.7552 | [13 empty] | 187 | 101 | 1 | 1 |  |  |  | 1005 | 100 м2 | 100 м2 | 100 | [6 empty] | 94151664 | 30 | Строительные работы | 0 |  | 1 | 295 | ТСН-2001.3-47. 47-23...47-33 | ТСН-2001.3-47-4 |  |  |  | 0 | 129.4 | 70.7 | 0 | 0 | 58.7 | 5.25 | 0 | 0 | [17 empty] | 0 | 0 | 0 |  |  |  |  | 187 | 101 |  |  |  |  | 0 |  | -970148411 | 2 | 1 | 2 | 0 | 0 | 0 | 2074.26 | 2074.26 | 0 | 0 |  | 0 | 3 | 0 |  | 0 | 1 | 0 | 0 | 0 | 0 |  |  |  | 0
18 | 1 | 76 |  | 20,1 | 1.4-6-6 | Семена (смесь универсальная) газонных трав | кг | 1.96 | 4 | 4 |  |  |  | 208.91 | 208.91 | 0 | 0 | 0 | 0 | 0 | 0 | 0 | 0 | 0 |  | 109110011 | 57.93 | 57.93 | 0 | 0 | 0 | 0 | 0 | 0 | 0 | 57.93 | 57.93 | 0 | 0 | 0 | 0 | 0 | 0 | 0 | 0 | 0 | 1 | 1 |  |  | 1 | 1 | 1 | 1.84 |  |  |  |  | 3 | 1 | ТСН-2001.1. Доп. 1-42. Р. 4, о. 6, поз. 6 |  |  | 295 | 0 | 1.4-6-6 | 1 | 30 | 0 | 1 | 1 | 1 | 1 | 1 | 1 |  | 0 | 0 |  |  |  | 30 | 0 | 0 | [5 empty] | 0 |  | 0 | 208.91 | 106.59 | 0 | 0 | 0 | 0 | 0 | 0 | 0 | 0 | 0 | [13 empty] | 187 | 101 | 1 | 1 |  |  |  | 1009 | кг | кг | 1 | [6 empty] | 94151664 | 30 | Строительные работы | 0 |  | 1 | 295 | ТСН-2001.3-47. 47-23...47-33 | ТСН-2001.3-47-4 |  |  |  | 0 | 57.93 | 57.93 | 0 | 0 | 0 | 0 | 0 | [18 empty] | 0 | 0 | 0 |  |  |  |  | 187 | 101 |  |  |  |  | 0 |  | 735025367 | 2 | 1 | 2 | 0 | 0 | 0 | 208.91 | 208.91 | 0 | 0 |  | 0 | 3 | 0 |  | 0 | 1 | 0 | 0 | 0 | 0 |  |  |  | 0
51 | 1 | 5 | 151 |  | Новый подраздел | Благоустройство | 0 | [6 empty] | 95193.8 | 45858.27 | 44685.64 | 4599.06 | 4649.89 | 0 | 16.2101 | 0 | 0 | 4360.34 | 2216.11 |  |  | 95193.8 | 45858.27 | 44685.64 | 4599.06 | 4649.89 | 0 | 16.2101 | 0 | 0 | 4360.34 | 2216.11 |  |  | 0 | 0 | 0 | 109128.74 | 72399.4 | 0 | 36729.34 | 45858.27 | 45858.27 | 0 | 45858.27 | 0 | 0 | 0 | 0 | 0 | [19 empty] | 0 | 0 | 0 | 109128.74 | 72399.4 | 0 | 36729.34 | 45858.27 | 45858.27 | 0 | 45858.27 | 0 | 0 | 0 | 0 | 0 | [114 empty] | 0
50 | 0 | 0 | 1 | 201 | 95193.8 | ПЗ | Прямые затраты |  |  | 201 | 1 | 3 |  | 2 | [7 empty] | 95193.8 | 1 | 95193.8
50 | 0 | 0 | 1 | 202 | 45858.27 | СтМатОб | Стоимость материальных ресурсов (всего) |  |  | 202 | 2 | 3 |  | 2 | [7 empty] | 45858.27 | 1 | 45858.27
50 | 0 | 0 | 1 | 222 | 0 | СтМатОбЗак | Стоимость материалов и оборудования заказчика |  |  | 222 | 3 | 3 |  | 2 | [7 empty] | 0 | 1 | 0
50 | 0 | 0 | 1 | 225 | 45858.27 | СтМатОбПод | Стоимость материалов и оборудования подрядчика |  |  | 225 | 4 | 3 |  | 2 | [7 empty] | 45858.27 | 1 | 45858.27
50 | 0 | 0 | 1 | 226 | 45858.27 | СтМат | Стоимость материалов (всего) |  |  | 226 | 5 | 3 |  | 2 | [7 empty] | 45858.27 | 1 | 45858.27
50 | 0 | 0 | 1 | 227 | 0 | СтМатЗак | Стоимость материалов заказчика |  |  | 227 | 6 | 3 |  | 2 | [7 empty] | 0 | 1 | 0
50 | 0 | 0 | 1 | 228 | 45858.27 | СтМатПод | Стоимость материалов подрядчика |  |  | 228 | 7 | 3 |  | 2 | [7 empty] | 45858.27 | 1 | 45858.27
50 | 0 | 0 | 1 | 216 | 0 | Оборуд | Стоимость оборудования (всего) |  |  | 216 | 8 | 3 |  | 2 | [7 empty] | 0 | 1 | 0
50 | 0 | 0 | 1 | 223 | 0 | ОборудЗак | Стоимость оборудования заказчика |  |  | 223 | 9 | 3 |  | 2 | [7 empty] | 0 | 1 | 0
50 | 0 | 0 | 1 | 229 | 0 | ОборудПод | Стоимость оборудования подрядчика |  |  | 229 | 10 | 3 |  | 2 | [7 empty] | 0 | 1 | 0
50 | 0 | 0 | 1 | 203 | 44685.64 | ЭММ | Эксплуатация машин |  |  | 203 | 11 | 3 |  | 2 | [7 empty] | 44685.64 | 1 | 44685.64
50 | 0 | 0 | 1 | 231 | 0 | ЭММсНРиСП | Эксплуатация машин по ТСН-2001.16 |  |  | 231 | 12 | 3 |  | 2 | [7 empty] | 0 | 1 | 0
50 | 0 | 0 | 1 | 204 | 4599.06 | ЗПМ | ЗП машинистов |  |  | 204 | 13 | 3 |  | 2 | [7 empty] | 4599.06 | 1 | 4599.06
50 | 0 | 0 | 1 | 205 | 4649.89 | ОЗП | Основная ЗП рабочих |  |  | 205 | 14 | 3 |  | 2 | [7 empty] | 4649.89 | 1 | 4649.89
50 | 0 | 0 | 1 | 232 | 0 | ОЗПсНРиСП | Основная ЗП рабочих по ТСН-2001.16 |  |  | 232 | 15 | 3 |  | 2 | [7 empty] | 0 | 1 | 0
50 | 0 | 0 | 1 | 214 | 72399.4 | Строит | Строительные работы с НР и СП |  |  | 214 | 16 | 3 |  | 2 | [7 empty] | 72399.4 | 1 | 72399.4
50 | 0 | 0 | 1 | 215 | 0 | Монтаж | Монтажные работы с НР и СП |  |  | 215 | 17 | 3 |  | 2 | [7 empty] | 0 | 1 | 0
50 | 0 | 0 | 1 | 217 | 36729.34 | Прочие | Прочие работы с НР и СП |  |  | 217 | 18 | 3 |  | 2 | [7 empty] | 36729.34 | 1 | 36729.34
50 | 0 | 0 | 1 | 230 | 0 | ПрочиеЗатр | Прочие затраты по ТСН-2001.16 |  |  | 230 | 19 | 3 |  | 2 | [7 empty] | 0 | 1 | 0
50 | 0 | 0 | 1 | 206 | 0 | ВозврМат | Возврат материалов |  |  | 206 | 20 | 3 |  | 2 | [7 empty] | 0 | 1 | 0
50 | 0 | 0 | 1 | 207 | 16.2101 | ТрудСтр | Трудозатраты строителей |  |  | 207 | 21 | 3 |  | -1 | [7 empty] | 16.2101 | 1 | 16.2101
50 | 0 | 0 | 1 | 208 | 0 | ТрудМаш | Трудозатраты машинистов |  |  | 208 | 22 | 3 |  | -1 | [7 empty] | 0 | 1 | 0
50 | 0 | 0 | 1 | 209 | 0 | ТранспМат | Транспорт материалов |  |  | 209 | 23 | 3 |  | 2 | [7 empty] | 0 | 1 | 0
50 | 0 | 0 | 1 | 233 | 0 | Перевозка | Перевозка грузов |  |  | 233 | 24 | 3 |  | 2 | [7 empty] | 0 | 1 | 0
50 | 0 | 0 | 1 | 210 | 4360.34 | НР | Накладные расходы |  |  | 210 | 25 | 3 |  | 2 | [7 empty] | 4360.34 | 1 | 4360.34
50 | 0 | 0 | 1 | 211 | 2216.11 | СмПриб | Сметная прибыль |  |  | 211 | 26 | 3 |  | 2 | [7 empty] | 2216.11 | 1 | 2216.11
50 | 0 | 0 | 1 | 224 | 109128.74 | Всего | Всего с НР и СП |  |  | 224 | 27 | 3 |  | 2 | [7 empty] | 109128.74 | 1 | 109128.74
51 | 1 | 4 | 24 |  | Новый раздел | Строительные работы | 0 | [6 empty] | 123137.87 | 46368.19 | 51310.1 | 6590.84 | 25459.58 | 0 | 83.1412 | 0 | 0 | 26005.55 | 13273.39 | [15 empty] | 0 | 0 | 0 | 172962.15 | 125020.69 | 11212.12 | 36729.34 | 46368.19 | 46368.19 | 0 | 46368.19 | 0 | 0 | 0 | 0 | 0 | [149 empty] | 0
50 | 0 | 0 | 1 | 201 | 123137.87 | ПЗ | Прямые затраты |  |  | 201 | 1 | 3 |  | 2 | [7 empty] | 123137.87 | 1 | 123137.87
50 | 0 | 0 | 1 | 202 | 46368.19 | СтМатОб | Стоимость материальных ресурсов (всего) |  |  | 202 | 2 | 3 |  | 2 | [7 empty] | 46368.19 | 1 | 46368.19
50 | 0 | 0 | 1 | 222 | 0 | СтМатОбЗак | Стоимость материалов и оборудования заказчика |  |  | 222 | 3 | 3 |  | 2 | [7 empty] | 0 | 1 | 0
50 | 0 | 0 | 1 | 225 | 46368.19 | СтМатОбПод | Стоимость материалов и оборудования подрядчика |  |  | 225 | 4 | 3 |  | 2 | [7 empty] | 46368.19 | 1 | 46368.19
50 | 0 | 0 | 1 | 226 | 46368.19 | СтМат | Стоимость материалов (всего) |  |  | 226 | 5 | 3 |  | 2 | [7 empty] | 46368.19 | 1 | 46368.19
50 | 0 | 0 | 1 | 227 | 0 | СтМатЗак | Стоимость материалов заказчика |  |  | 227 | 6 | 3 |  | 2 | [7 empty] | 0 | 1 | 0
50 | 0 | 0 | 1 | 228 | 46368.19 | СтМатПод | Стоимость материалов подрядчика |  |  | 228 | 7 | 3 |  | 2 | [7 empty] | 46368.19 | 1 | 46368.19
50 | 0 | 0 | 1 | 216 | 0 | Оборуд | Стоимость оборудования (всего) |  |  | 216 | 8 | 3 |  | 2 | [7 empty] | 0 | 1 | 0
50 | 0 | 0 | 1 | 223 | 0 | ОборудЗак | Стоимость оборудования заказчика |  |  | 223 | 9 | 3 |  | 2 | [7 empty] | 0 | 1 | 0
50 | 0 | 0 | 1 | 229 | 0 | ОборудПод | Стоимость оборудования подрядчика |  |  | 229 | 10 | 3 |  | 2 | [7 empty] | 0 | 1 | 0
50 | 0 | 0 | 1 | 203 | 51310.1 | ЭММ | Эксплуатация машин |  |  | 203 | 11 | 3 |  | 2 | [7 empty] | 51310.1 | 1 | 51310.1
50 | 0 | 0 | 1 | 231 | 0 | ЭММсНРиСП | Эксплуатация машин по ТСН-2001.16 |  |  | 231 | 12 | 3 |  | 2 | [7 empty] | 0 | 1 | 0
50 | 0 | 0 | 1 | 204 | 6590.84 | ЗПМ | ЗП машинистов |  |  | 204 | 13 | 3 |  | 2 | [7 empty] | 6590.84 | 1 | 6590.84
50 | 0 | 0 | 1 | 205 | 25459.58 | ОЗП | Основная ЗП рабочих |  |  | 205 | 14 | 3 |  | 2 | [7 empty] | 25459.58 | 1 | 25459.58
50 | 0 | 0 | 1 | 232 | 0 | ОЗПсНРиСП | Основная ЗП рабочих по ТСН-2001.16 |  |  | 232 | 15 | 3 |  | 2 | [7 empty] | 0 | 1 | 0
50 | 0 | 0 | 1 | 214 | 125020.69 | Строит | Строительные работы с НР и СП |  |  | 214 | 16 | 3 |  | 2 | [7 empty] | 125020.69 | 1 | 125020.69
50 | 0 | 0 | 1 | 215 | 11212.12 | Монтаж | Монтажные работы с НР и СП |  |  | 215 | 17 | 3 |  | 2 | [7 empty] | 11212.12 | 1 | 11212.12
50 | 0 | 0 | 1 | 217 | 36729.34 | Прочие | Прочие работы с НР и СП |  |  | 217 | 18 | 3 |  | 2 | [7 empty] | 36729.34 | 1 | 36729.34
50 | 0 | 0 | 1 | 230 | 0 | ПрочиеЗатр | Прочие затраты по ТСН-2001.16 |  |  | 230 | 19 | 3 |  | 2 | [7 empty] | 0 | 1 | 0
50 | 0 | 0 | 1 | 206 | 0 | ВозврМат | Возврат материалов |  |  | 206 | 20 | 3 |  | 2 | [7 empty] | 0 | 1 | 0
50 | 0 | 0 | 1 | 207 | 83.1412 | ТрудСтр | Трудозатраты строителей |  |  | 207 | 21 | 3 |  | -1 | [7 empty] | 83.1412 | 1 | 83.1412
50 | 0 | 0 | 1 | 208 | 0 | ТрудМаш | Трудозатраты машинистов |  |  | 208 | 22 | 3 |  | -1 | [7 empty] | 0 | 1 | 0
50 | 0 | 0 | 1 | 209 | 0 | ТранспМат | Транспорт материалов |  |  | 209 | 23 | 3 |  | 2 | [7 empty] | 0 | 1 | 0
50 | 0 | 0 | 1 | 233 | 0 | Перевозка | Перевозка грузов |  |  | 233 | 24 | 3 |  | 2 | [7 empty] | 0 | 1 | 0
50 | 0 | 0 | 1 | 210 | 26005.55 | НР | Накладные расходы |  |  | 210 | 25 | 3 |  | 2 | [7 empty] | 26005.55 | 1 | 26005.55
50 | 0 | 0 | 1 | 211 | 13273.39 | СмПриб | Сметная прибыль |  |  | 211 | 26 | 3 |  | 2 | [7 empty] | 13273.39 | 1 | 13273.39
50 | 0 | 0 | 1 | 224 | 172962.15 | Всего | Всего с НР и СП |  |  | 224 | 27 | 3 |  | 2 | [7 empty] | 172962.15 | 1 | 172962.15
4 | 1 |  | 240 |  | Новый раздел | Монтажные работы |  | 0 |  | 0 | [7 empty] | 0 |  |  | 0 | [53 empty] | 0 | [11 empty] | 0
52 | 1 | 4 | 224 | 0 | Новый раздел | Монтажные работы | [7 empty] | 25129.83 | 0 | 5908.77 | 3165.5 | 19221.06 | 0 | 58.2658 | 0 | 0 | 17683.4 | 8265.05 | 0 | 0 | 25129.83 | 0 | 5908.77 | 3165.5 | 19221.06 | 0 | 58.2658 | 0 | 0 | 17683.4 | 8265.05 | 0 | 0 | 0 | 0 | 0 | 56143.08 | 0 | 56143.08 | 0 | 0 | 0 | 0 | 0 | 0 | 0 | 0 | 0 | 0 | 0 | 0 | 0 | 0 | 0 | 0 | 0 | 0 | 0 | 0 | 0 | 0 | 0 | 0 | 0 | 0 | 0 | 0 | 0 | 0 | 0 | 0 | 56143.08 | 0 | 56143.08 | 0 | 0 | 0 | 0 | 0 | 0 | 0 | 0 | 0 | 0 | 0 | 0 | 0 | 0 | 0 | 0 | 0 | 0 | 0 | 0 | 0 | 0 | 0 | 0 | 0 | 0 | 0 | 0 | 0 | 0 | 0 | 0 | 0 | 0 | 0 | 0 | 0 | 0 | 0 | 0 | 0 | 0 | 0 | 0 | 0 | 0 | 0 | 0 | 0 | 0 | 0 | 0 | 0 | 0 | 0 | 0 | 0 | 0 | 0 | 0 | 0 | 0 | 0 | 0 | 0 | 0 | 0 | 0 | 0 | 0 | 0 | 0 | 0 | 0 | 0 | 0 | 0 | 0 | 0 | 0 | 0 | 0 | 0 | 0 | 0 | 0 | 0 | 0 | 0 | 0 | 0 | 0 | 0 | 0 | 0 | 0 | 0 | 0 | 0 | 0 | 0 | 0 | 0 | 0 | 0 | 0 | 0 | 0 | 0 | 0 | 0 | 0 | 0 | 0 | 0 | 0 | 0 | 0 | 0 | 0 | 0 | 0 | 0 | 0 | 0
17 | 1 | 77 | 83 | 21 | 4.8-42-2 | Трансформаторы, автотрансформаторы и реакторы, трансформатор силовой, автотрансформатор или масляный реактор, масса до 3 т | 1 ШТ. | 2 | 0 | 2 |  |  |  | 14752.02 | 0 | 5248.46 | 2853.83 | 9503.56 | 0 | 28.8972 | 0 | 0 | 8743.28 | 4086.53 |  | 109110011 | 399.35 | 0 | 225.195 | 52.295 | 174.155 | 0 | 13.8 | 0 | 0 | 1076.6 | 277.9 | 450.39 | 104.59 | 348.31 | 0 | 27.6 | 0 | 0 | 92 | 43 | 1.047 | 1 |  |  | 1 | 26.06 | 11.13 | 6.98 |  |  |  |  | 0 | 2 | ТСН-2001.4. Доп. 1-42. Сб. 8, т. 42, поз. 2 |  |  | 317 | 0 | 4.8-42-2 | 1 | 40 | 0 | 26.06 | 1 | 1 | 1 | 1 | 1 |  | 92 | 43 |  |  |  | 30 | 0 | 0 | [5 empty] | 0 | Поправка: ТСН-2001.4. О.П. п.6.1.1.1 Наименование: Демонтаж оборудования, предназначенного для дальнейшего использования, с укладкой деталей оборудования в ящики, со смазкой антикоррозионным слоем и составлением упаковочных спецификаций | 0 | 14752.02 | 0 | 2624.23 | 1426.79 | 4751.78 | 0 | 14.4486 | 0 | 0 | 8743.2752 | 4086.5308 |  |  |  | )*0 | )*0,5 | )*0,5 | )*0,5 |  | )*0,5 | )*0,5 |  |  |  | 112 | 70 | 1.047 | 1 |  |  |  | 1013 | 1 ШТ. | 1 ШТ. | 1 | [6 empty] | 94151686 | 40 | Монтаж оборудования | 0 |  | 2 | 317 | ТСН-2001.4-8. 8-28...8-72 | ТСН-2001.4-8-2 |  | Поправка: ТСН-2001.4. О.П. п.6.1.1.1 |  | 131072 | 1076.6 | 277.9 | 450.39 | 104.59 | 348.31 | 27.6 | 0 | 0 | [17 empty] | 0 | 0 | 0 |  |  |  |  | 112 | 70 |  |  |  |  | 0 |  | 2093567973 | 2 | 1 | 2 | 0 | 4566.13 | 0 | 32147.96 | 0 | 32147.96 | 0 |  | 0 | 3 | 0 |  | 0 | 1 | 0 | 0 | 0 | 0 |  |  |  | 0
17 | 1 | 78 | 84 | 22 | 4.8-64-3 | Конструкции металлические под оборудование, конструкция металлическая | 1 Т | 0.01344 | 0 | 0.01344 |  |  |  | 99.66 | 0 | 25.13 | 7.3 | 74.53 | 0 | 0.22627 | 0 | 0 | 68.57 | 32.05 |  | 109110011 | 413.736 | 0 | 210.807 | 19.944 | 202.929 | 0 | 16.08 | 0 | 0 | 6832.12 | 5453 | 702.69 | 66.48 | 676.43 | 0 | 53.6 | 0 | 0 | 92 | 43 | 1.047 | 1 |  |  | 1 | 26.06 | 8.46 | 6.98 |  |  |  |  | 0 | 2 | ТСН-2001.4. Доп. 1-42. Сб. 8, т. 64, поз. 3 |  |  | 317 | 0 | 4.8-64-3 | 1 | 40 | 0 | 26.06 | 1 | 1 | 1 | 1 | 1 |  | 92 | 43 |  |  |  | 30 | 0 | 0 | [5 empty] | 0 | Поправка: ТСН-2001.4. О.П. п.6.1.1.3 Наименование: Демонтаж оборудования, предназначенного в лом | 0 | 99.66 | 0 | 1867.21 | 544.13 | 5536.97 | 0 | 16.8358 | 0 | 0 | 68.5676 | 32.0479 |  |  |  | )*0 | )*0,3 | )*0,3 | )*0,3 |  | )*0,3 | )*0,3 |  |  |  | 112 | 70 | 1.047 | 1 |  |  |  | 1013 | 1 Т | 1 Т | 1 | [6 empty] | 94151686 | 40 | Монтаж оборудования | 0 |  | 2 | 317 | ТСН-2001.4-8. 8-28...8-72 | ТСН-2001.4-8-2 |  | Поправка: ТСН-2001.4. О.П. п.6.1.1.3 |  | 131072 | 6832.12 | 5453 | 702.69 | 66.48 | 676.43 | 53.6 | 0 | 0 | [17 empty] | 0 | 0 | 0 |  |  |  |  | 112 | 70 |  |  |  |  | 0 |  | -210671048 | 2 | 1 | 2 | 0 | 11.68 | 0 | 211.96 | 0 | 211.96 | 0 |  | 0 | 3 | 0 |  | 0 | 1 | 0 | 0 | 0 | 0 |  |  |  | 0
17 | 1 | 79 | 85 | 23 | 4.8-80-2 | Кабели до 35 кВ в проложенных трубах, блоках и коробах, кабель, масса 1 м, до 2 кг | 100 М КАБЕЛЯ | 1.51 | 0 | 1.51 |  |  |  | 2698.78 | 0 | 244.97 | 130.56 | 2453.81 | 0 | 7.6369 | 0 | 0 | 2257.51 | 1055.14 |  | 109110011 | 72.276 | 0 | 13.833 | 3.108 | 58.443 | 0 | 4.74 | 0 | 0 | 276.97 | 36.05 | 46.11 | 10.36 | 194.81 | 0 | 15.8 | 0 | 0 | 92 | 43 | 1.067 | 1.081 |  |  | 1 | 26.06 | 10.99 | 6.98 |  |  |  |  | 0 | 2 | ТСН-2001.4. Доп. 1-42. Сб. 8, т. 80, поз. 2 |  |  | 318 | 0 | 4.8-80-2 | 1 | 40 | 0 | 26.06 | 1 | 1 | 1 | 1 | 1 |  | 92 | 43 |  |  |  | 30 | 0 | 0 | [5 empty] | 0 | Поправка: ТСН-2001.4. О.П. п.6.1.1.3 Наименование: Демонтаж оборудования, предназначенного в лом | 0 | 2698.78 | 0 | 162.21 | 86.52 | 1625.1 | 0 | 5.0576 | 0 | 0 | 2257.5052 | 1055.1383 |  |  |  | )*0 | )*0,3 | )*0,3 | )*0,3 |  | )*0,3 | )*0,3 |  |  |  | 112 | 70 | 1.067 | 1.081 |  |  |  | 1013 | 100 М КАБЕЛЯ | 100 М КАБЕЛЯ | 1 | [6 empty] | 94151687 | 40 | Монтаж оборудования | 0 |  | 2 | 318 | ТСН-2001.4-8. 8-73...8-80 | ТСН-2001.4-8-3 |  | Поправка: ТСН-2001.4. О.П. п.6.1.1.3 |  | 131072 | 276.97 | 36.05 | 46.11 | 10.36 | 194.81 | 15.8 | 0 | 0 | [17 empty] | 0 | 0 | 0 |  |  |  |  | 112 | 70 |  |  |  |  | 0 |  | -2103055584 | 2 | 1 | 2 | 0 | 208.9 | 0 | 6220.33 | 0 | 6220.33 | 0 |  | 0 | 3 | 0 |  | 0 | 1 | 0 | 0 | 0 | 0 |  |  |  | 0
17 | 1 | 80 | 88 | 24 | 4.8-306-1 | Система изоляционных адаптеров для кабельных вводов напряжением до 10 кВ | 100 жил | 0.24 | 0 | 0.24 |  |  |  | 3109.15 | 0 | 10.09 | 5.47 | 3099.06 | 0 | 8.777 | 0 | 0 | 2851.14 | 1332.6 |  | 109110011 | 476.832 | 0 | 3.573 | 0.843 | 473.259 | 0 | 34.929 | 0 | 0 | 2478.04 | 888.6 | 11.91 | 2.81 | 1577.53 | 0 | 116.43 | 0 | 0 | 92 | 43 | 1.047 | 1 |  |  | 1 | 26.06 | 11.21 | 6.98 |  |  |  |  | 0 | 2 | ТСН-2001.4. Доп. 1-42. Сб. 8, т. 306, поз. 1 |  |  | 1608 | 0 | 4.8-306-1 | 1 | 40 | 0 | 26.06 | 1 | 1 | 1 | 1 | 1 |  | 92 | 43 |  |  |  | 30 | 0 | 0 | [5 empty] | 0 | Поправка: ТСН-2001.4. О.П. п.6.1.1.3 Наименование: Демонтаж оборудования, предназначенного в лом | 0 | 3109.15 | 0 | 41.93 | 22.93 | 12912.73 | 0 | 36.5707 | 0 | 0 | 2851.1352 | 1332.5958 |  |  |  | )*0 | )*0,3 | )*0,3 | )*0,3 |  | )*0,3 | )*0,3 |  |  |  | 112 | 70 | 1.067 | 1.081 |  |  |  | 1013 | 100 жил | 100 жил | 1 | [6 empty] | 94152977 | 40 | Монтаж оборудования | 0 |  | 2 | 1608 | ТСН-2001.4-8. 8-291...292 (доп. 24) | ТСН-2001.4-8-29 |  | Поправка: ТСН-2001.4. О.П. п.6.1.1.3 |  | 131072 | 2478.04 | 888.6 | 11.91 | 2.81 | 1577.53 | 116.43 | 0 | 0 | [17 empty] | 0 | 0 | 0 |  |  |  |  | 112 | 70 |  |  |  |  | 0 |  | -1448534945 | 2 | 1 | 2 | 0 | 8.75 | 0 | 7301.64 | 0 | 7301.64 | 0 |  | 0 | 3 | 0 |  | 0 | 1 | 0 | 0 | 0 | 0 |  |  |  | 0
17 | 1 | 81 | 89 | 25 | 4.8-76-6 | Отсоединение жил проводов или кабелей, провод или кабель, сечение до 150 мм2 | 100 шт. | 0.24 | 0 | 0.24 |  |  |  | 701.01 | 0 | 0 | 0 | 701.01 | 0 | 2.1818 | 0 | 0 | 644.93 | 301.43 |  | 109110011 | 105.051 | 0 | 0 | 0 | 105.051 | 0 | 8.52 | 0 | 0 | 354.37 | 4.2 | 0 | 0 | 350.17 | 0 | 28.4 | 0 | 0 | 92 | 43 | 1.067 | 1.081 |  |  | 1 | 26.06 | 1 | 6.98 |  |  |  |  | 0 | 2 | ТСН-2001.4. Доп. 1-42. Сб. 8, т. 76, поз. 6 |  |  | 318 | 0 | 4.8-76-6 | 1 | 40 | 0 | 26.06 | 1 | 1 | 1 | 1 | 1 |  | 92 | 43 |  |  |  | 30 | 0 | 0 | [5 empty] | 0 | Поправка: ТСН-2001.4. О.П. п.6.1.1.3 Наименование: Демонтаж оборудования, предназначенного в лом | 0 | 701.01 | 0 | 0 | 0 | 2921.07 | 0 | 9.0908 | 0 | 0 | 644.9292 | 301.4343 |  |  |  | )*0 | )*0,3 | )*0,3 | )*0,3 |  | )*0,3 | )*0,3 |  |  |  | 112 | 70 | 1.067 | 1.081 |  |  |  | 1010 | 100 шт. | 100 шт. | 100 | [6 empty] | 94151687 | 40 | Монтаж оборудования | 0 |  | 2 | 318 | ТСН-2001.4-8. 8-73...8-80 | ТСН-2001.4-8-3 |  | Поправка: ТСН-2001.4. О.П. п.6.1.1.3 |  | 0 | 354.37 | 4.2 | 0 | 0 | 350.17 | 28.4 | 0 | 0 | [17 empty] | 0 | 0 | 0 |  |  |  |  | 112 | 70 |  |  |  |  | 0 |  | 440861756 | 2 | 1 | 2 | 0 | 0 | 0 | 1647.37 | 0 | 1647.37 | 0 |  | 0 | 3 | 0 |  | 0 | 1 | 0 | 0 | 0 | 0 |  |  |  | 0
17 | 1 | 82 | 90 | 26 | 4.8-80-3 | Кабели до 35 кВ в проложенных трубах, блоках и коробах, кабель, масса 1 м, до 3 кг | 100 М КАБЕЛЯ | 0.18 | 0 | 0.18 |  |  |  | 429.71 | 0 | 59.4 | 31.79 | 370.31 | 0 | 1.1524 | 0 | 0 | 340.69 | 159.23 |  | 109110011 | 102.006 | 0 | 28.026 | 6.375 | 73.98 | 0 | 6 | 0 | 0 | 375.93 | 35.91 | 93.42 | 21.25 | 246.6 | 0 | 20 | 0 | 0 | 92 | 43 | 1.067 | 1.081 |  |  | 1 | 26.06 | 11.04 | 6.98 |  |  |  |  | 0 | 2 | ТСН-2001.4. Доп. 1-42. Сб. 8, т. 80, поз. 3 |  |  | 318 | 0 | 4.8-80-3 | 1 | 40 | 0 | 26.06 | 1 | 1 | 1 | 1 | 1 |  | 92 | 43 |  |  |  | 30 | 0 | 0 | [5 empty] | 0 | Поправка: ТСН-2001.4. О.П. п.6.1.1.3 Наименование: Демонтаж оборудования, предназначенного в лом | 0 | 429.71 | 0 | 330.1 | 177.21 | 2057.18 | 0 | 6.402 | 0 | 0 | 340.6852 | 159.2333 |  |  |  | )*0 | )*0,3 | )*0,3 | )*0,3 |  | )*0,3 | )*0,3 |  |  |  | 112 | 70 | 1.067 | 1.081 |  |  |  | 1013 | 100 М КАБЕЛЯ | 100 М КАБЕЛЯ | 1 | [6 empty] | 94151687 | 40 | Монтаж оборудования | 0 |  | 2 | 318 | ТСН-2001.4-8. 8-73...8-80 | ТСН-2001.4-8-3 |  | Поправка: ТСН-2001.4. О.П. п.6.1.1.3 |  | 131072 | 375.93 | 35.91 | 93.42 | 21.25 | 246.6 | 20 | 0 | 0 | [17 empty] | 0 | 0 | 0 |  |  |  |  | 112 | 70 |  |  |  |  | 0 |  | 2120432455 | 2 | 1 | 2 | 0 | 50.86 | 0 | 980.49 | 0 | 980.49 | 0 |  | 0 | 3 | 0 |  | 0 | 1 | 0 | 0 | 0 | 0 |  |  |  | 0
17 | 1 | 83 | 91 | 27 | 4.8-76-7 | Отсоединение жил проводов или кабелей, провод или кабель, сечение до 240 мм2 | 100 шт. | 0.28 | 0 | 0.28 |  |  |  | 1105.99 | 0 | 0 | 0 | 1105.99 | 0 | 3.4417 | 0 | 0 | 1017.51 | 475.58 |  | 109110011 | 142.041 | 0 | 0 | 0 | 142.041 | 0 | 11.52 | 0 | 0 | 478.37 | 4.9 | 0 | 0 | 473.47 | 0 | 38.4 | 0 | 0 | 92 | 43 | 1.067 | 1.081 |  |  | 1 | 26.06 | 1 | 6.98 |  |  |  |  | 0 | 2 | ТСН-2001.4. Доп. 1-42. Сб. 8, т. 76, поз. 7 |  |  | 318 | 0 | 4.8-76-7 | 1 | 40 | 0 | 26.06 | 1 | 1 | 1 | 1 | 1 |  | 92 | 43 |  |  |  | 30 | 0 | 0 | [5 empty] | 0 | Поправка: ТСН-2001.4. О.П. п.6.1.1.3 Наименование: Демонтаж оборудования, предназначенного в лом | 0 | 1105.99 | 0 | 0 | 0 | 3949.65 | 0 | 12.2918 | 0 | 0 | 1017.5108 | 475.5757 |  |  |  | )*0 | )*0,3 | )*0,3 | )*0,3 |  | )*0,3 | )*0,3 |  |  |  | 112 | 70 | 1.067 | 1.081 |  |  |  | 1010 | 100 шт. | 100 шт. | 100 | [6 empty] | 94151687 | 40 | Монтаж оборудования | 0 |  | 2 | 318 | ТСН-2001.4-8. 8-73...8-80 | ТСН-2001.4-8-3 |  | Поправка: ТСН-2001.4. О.П. п.6.1.1.3 |  | 0 | 478.37 | 4.9 | 0 | 0 | 473.47 | 38.4 | 0 | 0 | [17 empty] | 0 | 0 | 0 |  |  |  |  | 112 | 70 |  |  |  |  | 0 |  | -864317570 | 2 | 1 | 2 | 0 | 0 | 0 | 2599.08 | 0 | 2599.08 | 0 |  | 0 | 3 | 0 |  | 0 | 1 | 0 | 0 | 0 | 0 |  |  |  | 0
17 | 1 | 84 | 92 | 28 | 4.8-79-1 | Кабели до 35 кВ, прокладываемые по установленным конструкциям и лоткам, кабель с креплением на поворотах и в конце трассы, масса 1 м, до 1 кг | 100 М КАБЕЛЯ | 0.12 | 0 | 0.12 |  |  |  | 227.51 | 0 | 103.99 | 44.3 | 123.52 | 0 | 0.38412 | 0 | 0 | 113.64 | 53.11 |  | 109110011 | 120.651 | 0 | 83.661 | 13.278 | 36.99 | 0 | 3 | 0 | 0 | 429.12 | 26.95 | 278.87 | 44.26 | 123.3 | 0 | 10 | 0 | 0 | 92 | 43 | 1.067 | 1.081 |  |  | 1 | 26.06 | 9.71 | 6.98 |  |  |  |  | 0 | 2 | ТСН-2001.4. Доп. 1-42. Сб. 8, т. 79, поз. 1 |  |  | 318 | 0 | 4.8-79-1 | 1 | 40 | 0 | 26.06 | 1 | 1 | 1 | 1 | 1 |  | 92 | 43 |  |  |  | 30 | 0 | 0 | [5 empty] | 0 | Поправка: ТСН-2001.4. О.П. п.6.1.1.3 Наименование: Демонтаж оборудования, предназначенного в лом | 0 | 227.51 | 0 | 866.81 | 369.27 | 1028.59 | 0 | 3.201 | 0 | 0 | 113.6384 | 53.1136 |  |  |  | )*0 | )*0,3 | )*0,3 | )*0,3 |  | )*0,3 | )*0,3 |  |  |  | 112 | 70 | 1.067 | 1.081 |  |  |  | 1013 | 100 М КАБЕЛЯ | 100 М КАБЕЛЯ | 1 | [6 empty] | 94151687 | 40 | Монтаж оборудования | 0 |  | 2 | 318 | ТСН-2001.4-8. 8-73...8-80 | ТСН-2001.4-8-3 |  | Поправка: ТСН-2001.4. О.П. п.6.1.1.3 |  | 131072 | 429.12 | 26.95 | 278.87 | 44.26 | 123.3 | 10 | 0 | 0 | [17 empty] | 0 | 0 | 0 |  |  |  |  | 112 | 70 |  |  |  |  | 0 |  | 391289502 | 2 | 1 | 2 | 0 | 70.88 | 0 | 465.14 | 0 | 465.14 | 0 |  | 0 | 3 | 0 |  | 0 | 1 | 0 | 0 | 0 | 0 |  |  |  | 0
17 | 1 | 85 | 93 | 29 | 4.8-76-3 | Отсоединение жил проводов или кабелей, провод или кабель, сечение до 16 мм2 | 100 шт. | 0.24 | 0 | 0.24 |  |  |  | 375.26 | 0 | 0 | 0 | 375.26 | 0 | 1.1677 | 0 | 0 | 345.24 | 161.36 |  | 109110011 | 56.226 | 0 | 0 | 0 | 56.226 | 0 | 4.56 | 0 | 0 | 188.82 | 1.4 | 0 | 0 | 187.42 | 0 | 15.2 | 0 | 0 | 92 | 43 | 1.067 | 1.081 |  |  | 1 | 26.06 | 1 | 6.98 |  |  |  |  | 0 | 2 | ТСН-2001.4. Доп. 1-42. Сб. 8, т. 76, поз. 3 |  |  | 318 | 0 | 4.8-76-3 | 1 | 40 | 0 | 26.06 | 1 | 1 | 1 | 1 | 1 |  | 92 | 43 |  |  |  | 30 | 0 | 0 | [5 empty] | 0 | Поправка: ТСН-2001.4. О.П. п.6.1.1.3 Наименование: Демонтаж оборудования, предназначенного в лом | 0 | 375.26 | 0 | 0 | 0 | 1563.34 | 0 | 4.8655 | 0 | 0 | 345.2392 | 161.3618 |  |  |  | )*0 | )*0,3 | )*0,3 | )*0,3 |  | )*0,3 | )*0,3 |  |  |  | 112 | 70 | 1.067 | 1.081 |  |  |  | 1010 | 100 шт. | 100 шт. | 100 | [6 empty] | 94151687 | 40 | Монтаж оборудования | 0 |  | 2 | 318 | ТСН-2001.4-8. 8-73...8-80 | ТСН-2001.4-8-3 |  | Поправка: ТСН-2001.4. О.П. п.6.1.1.3 |  | 0 | 188.82 | 1.4 | 0 | 0 | 187.42 | 15.2 | 0 | 0 | [17 empty] | 0 | 0 | 0 |  |  |  |  | 112 | 70 |  |  |  |  | 0 |  | 1881539072 | 2 | 1 | 2 | 0 | 0 | 0 | 881.86 | 0 | 881.86 | 0 |  | 0 | 3 | 0 |  | 0 | 1 | 0 | 0 | 0 | 0 |  |  |  | 0
17 | 1 | 86 | 94 | 30 | 4.8-79-1 | Кабели до 35 кВ, прокладываемые по установленным конструкциям и лоткам, кабель с креплением на поворотах и в конце трассы, масса 1 м, до 1 кг | 100 М КАБЕЛЯ | 0.25 | 0 | 0.25 |  |  |  | 473.94 | 0 | 216.73 | 92.25 | 257.21 | 0 | 0.80025 | 0 | 0 | 236.63 | 110.6 |  | 109110011 | 120.651 | 0 | 83.661 | 13.278 | 36.99 | 0 | 3 | 0 | 0 | 429.12 | 26.95 | 278.87 | 44.26 | 123.3 | 0 | 10 | 0 | 0 | 92 | 43 | 1.067 | 1.081 |  |  | 1 | 26.06 | 9.71 | 6.98 |  |  |  |  | 0 | 2 | ТСН-2001.4. Доп. 1-42. Сб. 8, т. 79, поз. 1 |  |  | 318 | 0 | 4.8-79-1 | 1 | 40 | 0 | 26.06 | 1 | 1 | 1 | 1 | 1 |  | 92 | 43 |  |  |  | 30 | 0 | 0 | [5 empty] | 0 | Поправка: ТСН-2001.4. О.П. п.6.1.1.3 Наименование: Демонтаж оборудования, предназначенного в лом | 0 | 473.94 | 0 | 866.81 | 369.27 | 1028.59 | 0 | 3.201 | 0 | 0 | 236.6332 | 110.6003 |  |  |  | )*0 | )*0,3 | )*0,3 | )*0,3 |  | )*0,3 | )*0,3 |  |  |  | 112 | 70 | 1.067 | 1.081 |  |  |  | 1013 | 100 М КАБЕЛЯ | 100 М КАБЕЛЯ | 1 | [6 empty] | 94151687 | 40 | Монтаж оборудования | 0 |  | 2 | 318 | ТСН-2001.4-8. 8-73...8-80 | ТСН-2001.4-8-3 |  | Поправка: ТСН-2001.4. О.П. п.6.1.1.3 |  | 131072 | 429.12 | 26.95 | 278.87 | 44.26 | 123.3 | 10 | 0 | 0 | [17 empty] | 0 | 0 | 0 |  |  |  |  | 112 | 70 |  |  |  |  | 0 |  | 391289502 | 2 | 1 | 2 | 0 | 147.6 | 0 | 968.77 | 0 | 968.77 | 0 |  | 0 | 3 | 0 |  | 0 | 1 | 0 | 0 | 0 | 0 |  |  |  | 0
17 | 1 | 87 | 95 | 31 | 4.8-76-3 | Отсоединение жил проводов или кабелей, провод или кабель, сечение до 16 мм2 | 100 шт. | 0.74 | 0 | 0.74 |  |  |  | 1156.8 | 0 | 0 | 0 | 1156.8 | 0 | 3.6005 | 0 | 0 | 1064.26 | 497.42 |  | 109110011 | 56.226 | 0 | 0 | 0 | 56.226 | 0 | 4.56 | 0 | 0 | 188.82 | 1.4 | 0 | 0 | 187.42 | 0 | 15.2 | 0 | 0 | 92 | 43 | 1.067 | 1.081 |  |  | 1 | 26.06 | 1 | 6.98 |  |  |  |  | 0 | 2 | ТСН-2001.4. Доп. 1-42. Сб. 8, т. 76, поз. 3 |  |  | 318 | 0 | 4.8-76-3 | 1 | 40 | 0 | 26.06 | 1 | 1 | 1 | 1 | 1 |  | 92 | 43 |  |  |  | 30 | 0 | 0 | [5 empty] | 0 | Поправка: ТСН-2001.4. О.П. п.6.1.1.3 Наименование: Демонтаж оборудования, предназначенного в лом | 0 | 1156.8 | 0 | 0 | 0 | 1563.34 | 0 | 4.8655 | 0 | 0 | 1064.256 | 497.424 |  |  |  | )*0 | )*0,3 | )*0,3 | )*0,3 |  | )*0,3 | )*0,3 |  |  |  | 112 | 70 | 1.067 | 1.081 |  |  |  | 1010 | 100 шт. | 100 шт. | 100 | [6 empty] | 94151687 | 40 | Монтаж оборудования | 0 |  | 2 | 318 | ТСН-2001.4-8. 8-73...8-80 | ТСН-2001.4-8-3 |  | Поправка: ТСН-2001.4. О.П. п.6.1.1.3 |  | 0 | 188.82 | 1.4 | 0 | 0 | 187.42 | 15.2 | 0 | 0 | [17 empty] | 0 | 0 | 0 |  |  |  |  | 112 | 70 |  |  |  |  | 0 |  | 1881539072 | 2 | 1 | 2 | 0 | 0 | 0 | 2718.48 | 0 | 2718.48 | 0 |  | 0 | 3 | 0 |  | 0 | 1 | 0 | 0 | 0 | 0 |  |  |  | 0
51 | 1 | 4 | 224 |  | Новый раздел | Монтажные работы | 0 | [6 empty] | 25129.83 | 0 | 5908.77 | 3165.5 | 19221.06 | 0 | 58.2658 | 0 | 0 | 17683.4 | 8265.05 |  |  | 25129.83 | 0 | 5908.77 | 3165.5 | 19221.06 | 0 | 58.2658 | 0 | 0 | 17683.4 | 8265.05 |  |  | 0 | 0 | 0 | 56143.08 | 0 | 56143.08 | 0 | 0 | 0 | 0 | 0 | 0 | 0 | 0 | 0 | 0 | [19 empty] | 0 | 0 | 0 | 56143.08 | 0 | 56143.08 | 0 | 0 | 0 | 0 | 0 | 0 | 0 | 0 | 0 | 0 | [114 empty] | 0
50 | 0 | 0 | 1 | 201 | 25129.83 | ПЗ | Прямые затраты |  |  | 201 | 1 | 3 |  | 2 | [7 empty] | 25129.83 | 1 | 25129.83
50 | 0 | 0 | 1 | 202 | 0 | СтМатОб | Стоимость материальных ресурсов (всего) |  |  | 202 | 2 | 3 |  | 2 | [7 empty] | 0 | 1 | 0
50 | 0 | 0 | 1 | 222 | 0 | СтМатОбЗак | Стоимость материалов и оборудования заказчика |  |  | 222 | 3 | 3 |  | 2 | [7 empty] | 0 | 1 | 0
50 | 0 | 0 | 1 | 225 | 0 | СтМатОбПод | Стоимость материалов и оборудования подрядчика |  |  | 225 | 4 | 3 |  | 2 | [7 empty] | 0 | 1 | 0
50 | 0 | 0 | 1 | 226 | 0 | СтМат | Стоимость материалов (всего) |  |  | 226 | 5 | 3 |  | 2 | [7 empty] | 0 | 1 | 0
50 | 0 | 0 | 1 | 227 | 0 | СтМатЗак | Стоимость материалов заказчика |  |  | 227 | 6 | 3 |  | 2 | [7 empty] | 0 | 1 | 0
50 | 0 | 0 | 1 | 228 | 0 | СтМатПод | Стоимость материалов подрядчика |  |  | 228 | 7 | 3 |  | 2 | [7 empty] | 0 | 1 | 0
50 | 0 | 0 | 1 | 216 | 0 | Оборуд | Стоимость оборудования (всего) |  |  | 216 | 8 | 3 |  | 2 | [7 empty] | 0 | 1 | 0
50 | 0 | 0 | 1 | 223 | 0 | ОборудЗак | Стоимость оборудования заказчика |  |  | 223 | 9 | 3 |  | 2 | [7 empty] | 0 | 1 | 0
50 | 0 | 0 | 1 | 229 | 0 | ОборудПод | Стоимость оборудования подрядчика |  |  | 229 | 10 | 3 |  | 2 | [7 empty] | 0 | 1 | 0
50 | 0 | 0 | 1 | 203 | 5908.77 | ЭММ | Эксплуатация машин |  |  | 203 | 11 | 3 |  | 2 | [7 empty] | 5908.77 | 1 | 5908.77
50 | 0 | 0 | 1 | 231 | 0 | ЭММсНРиСП | Эксплуатация машин по ТСН-2001.16 |  |  | 231 | 12 | 3 |  | 2 | [7 empty] | 0 | 1 | 0
50 | 0 | 0 | 1 | 204 | 3165.5 | ЗПМ | ЗП машинистов |  |  | 204 | 13 | 3 |  | 2 | [7 empty] | 3165.5 | 1 | 3165.5
50 | 0 | 0 | 1 | 205 | 19221.06 | ОЗП | Основная ЗП рабочих |  |  | 205 | 14 | 3 |  | 2 | [7 empty] | 19221.06 | 1 | 19221.06
50 | 0 | 0 | 1 | 232 | 0 | ОЗПсНРиСП | Основная ЗП рабочих по ТСН-2001.16 |  |  | 232 | 15 | 3 |  | 2 | [7 empty] | 0 | 1 | 0
50 | 0 | 0 | 1 | 214 | 0 | Строит | Строительные работы с НР и СП |  |  | 214 | 16 | 3 |  | 2 | [7 empty] | 0 | 1 | 0
50 | 0 | 0 | 1 | 215 | 56143.08 | Монтаж | Монтажные работы с НР и СП |  |  | 215 | 17 | 3 |  | 2 | [7 empty] | 56143.08 | 1 | 56143.08
50 | 0 | 0 | 1 | 217 | 0 | Прочие | Прочие работы с НР и СП |  |  | 217 | 18 | 3 |  | 2 | [7 empty] | 0 | 1 | 0
50 | 0 | 0 | 1 | 230 | 0 | ПрочиеЗатр | Прочие затраты по ТСН-2001.16 |  |  | 230 | 19 | 3 |  | 2 | [7 empty] | 0 | 1 | 0
50 | 0 | 0 | 1 | 206 | 0 | ВозврМат | Возврат материалов |  |  | 206 | 20 | 3 |  | 2 | [7 empty] | 0 | 1 | 0
50 | 0 | 0 | 1 | 207 | 58.2658 | ТрудСтр | Трудозатраты строителей |  |  | 207 | 21 | 3 |  | -1 | [7 empty] | 58.2658 | 1 | 58.2658
50 | 0 | 0 | 1 | 208 | 0 | ТрудМаш | Трудозатраты машинистов |  |  | 208 | 22 | 3 |  | -1 | [7 empty] | 0 | 1 | 0
50 | 0 | 0 | 1 | 209 | 0 | ТранспМат | Транспорт материалов |  |  | 209 | 23 | 3 |  | 2 | [7 empty] | 0 | 1 | 0
50 | 0 | 0 | 1 | 233 | 0 | Перевозка | Перевозка грузов |  |  | 233 | 24 | 3 |  | 2 | [7 empty] | 0 | 1 | 0
50 | 0 | 0 | 1 | 210 | 17683.4 | НР | Накладные расходы |  |  | 210 | 25 | 3 |  | 2 | [7 empty] | 17683.4 | 1 | 17683.4
50 | 0 | 0 | 1 | 211 | 8265.05 | СмПриб | Сметная прибыль |  |  | 211 | 26 | 3 |  | 2 | [7 empty] | 8265.05 | 1 | 8265.05
50 | 0 | 0 | 1 | 224 | 56143.08 | Всего | Всего с НР и СП |  |  | 224 | 27 | 3 |  | 2 | [7 empty] | 56143.08 | 1 | 56143.08
4 | 1 |  | 279 |  | Новый раздел | Монтажные работы (телемеханика) |  | 0 |  | 0 | [7 empty] | 0 |  |  | 0 | [53 empty] | 0 | [11 empty] | 0
52 | 1 | 4 | 270 | 0 | Новый раздел | Монтажные работы (телемеханика) | [7 empty] | 2139.36 | 0 | 803 | 380.73 | 1336.36 | 0 | 4.0752 | 0 | 0 | 1229.45 | 574.63 | 0 | 0 | 2139.36 | 0 | 803 | 380.73 | 1336.36 | 0 | 4.0752 | 0 | 0 | 1229.45 | 574.63 | 0 | 0 | 0 | 0 | 0 | 4552.61 | 0 | 4552.61 | 0 | 0 | 0 | 0 | 0 | 0 | 0 | 0 | 0 | 0 | 0 | 0 | 0 | 0 | 0 | 0 | 0 | 0 | 0 | 0 | 0 | 0 | 0 | 0 | 0 | 0 | 0 | 0 | 0 | 0 | 0 | 0 | 4552.61 | 0 | 4552.61 | 0 | 0 | 0 | 0 | 0 | 0 | 0 | 0 | 0 | 0 | 0 | 0 | 0 | 0 | 0 | 0 | 0 | 0 | 0 | 0 | 0 | 0 | 0 | 0 | 0 | 0 | 0 | 0 | 0 | 0 | 0 | 0 | 0 | 0 | 0 | 0 | 0 | 0 | 0 | 0 | 0 | 0 | 0 | 0 | 0 | 0 | 0 | 0 | 0 | 0 | 0 | 0 | 0 | 0 | 0 | 0 | 0 | 0 | 0 | 0 | 0 | 0 | 0 | 0 | 0 | 0 | 0 | 0 | 0 | 0 | 0 | 0 | 0 | 0 | 0 | 0 | 0 | 0 | 0 | 0 | 0 | 0 | 0 | 0 | 0 | 0 | 0 | 0 | 0 | 0 | 0 | 0 | 0 | 0 | 0 | 0 | 0 | 0 | 0 | 0 | 0 | 0 | 0 | 0 | 0 | 0 | 0 | 0 | 0 | 0 | 0 | 0 | 0 | 0 | 0 | 0 | 0 | 0 | 0 | 0 | 0 | 0 | 0 | 0 | 0
17 | 1 | 88 | 96 | 32 | 4.8-239-3 | Блоки управления и распределительные пункты (шкафы) высотой до 1700 мм, блок управления шкафного исполнения или распределительный пункт (шкаф), устанавливаемый на стене, высота и ширина 600х600 мм | 1 ШТ. | 1 | 0 | 1 |  |  |  | 527.07 | 0 | 161.71 | 48.21 | 365.36 | 0 | 1.0784 | 0 | 0 | 336.13 | 157.1 |  | 109110011 | 31.52 | 0 | 18.13 | 1.77 | 13.39 | 0 | 1.03 | 0 | 0 | 117.22 | 54.18 | 36.26 | 3.54 | 26.78 | 0 | 2.06 | 0 | 0 | 92 | 43 | 1.047 | 1 |  |  | 1 | 26.06 | 8.52 | 6.98 |  |  |  |  | 0 | 2 | ТСН-2001.4. Доп. 1-42. Сб. 8, т. 239, поз. 3 |  |  | 333 | 0 | 4.8-239-3 | 1 | 40 | 0 | 26.06 | 1 | 1 | 1 | 1 | 1 |  | 92 | 43 |  |  |  | 30 | 0 | 0 | [5 empty] | 0 | Поправка: ТСН-2001.4. О.П. п.6.1.1.1 Наименование: Демонтаж оборудования, предназначенного для дальнейшего использования, с укладкой деталей оборудования в ящики, со смазкой антикоррозионным слоем и составлением упаковочных спецификаций | 0 | 527.07 | 0 | 161.71 | 48.21 | 365.36 | 0 | 1.0784 | 0 | 0 | 336.1312 | 157.1048 |  |  |  | )*0 | )*0,5 | )*0,5 | )*0,5 |  | )*0,5 | )*0,5 |  |  |  | 112 | 70 | 1.047 | 1 |  |  |  | 1013 | 1 ШТ. | 1 ШТ. | 1 | [6 empty] | 94151702 | 40 | Монтаж оборудования | 0 |  | 2 | 333 | ТСН-2001.4-8. 8-188...8-272 | ТСН-2001.4-8-18 |  | Поправка: ТСН-2001.4. О.П. п.6.1.1.1 |  | 131072 | 117.22 | 54.18 | 36.26 | 3.54 | 26.78 | 2.06 | 0 | 0 | [17 empty] | 0 | 0 | 0 |  |  |  |  | 112 | 70 |  |  |  |  | 0 |  | -636920387 | 2 | 1 | 2 | 0 | 77.14 | 0 | 1097.44 | 0 | 1097.44 | 0 |  | 0 | 3 | 0 |  | 0 | 1 | 0 | 0 | 0 | 0 |  |  |  | 0
17 | 1 | 89 | 97 | 33 | 4.10-81-4 | Извещатели ОС автоматические, контактный, магнито-контактный на открывание окон, дверей | 1 ШТ. | 4 | 0 | 4 |  |  |  | 347.12 | 0 | 0 | 0 | 347.12 | 0 | 1.0554 | 0 | 0 | 319.35 | 149.26 |  | 109110011 | 3.18 | 0 | 0 | 0 | 3.18 | 0 | 0.252 | 0 | 0 | 11.65 | 1.05 | 0 | 0 | 10.6 | 0 | 0.84 | 0 | 0 | 92 | 43 | 1.047 | 1 |  |  | 1 | 26.06 | 1 | 6.98 |  |  |  |  | 0 | 2 | ТСН-2001.4. Доп. 1-42. Сб. 10, т. 81, поз. 4 |  |  | 336 | 0 | 4.10-81-4 | 1 | 40 | 0 | 26.06 | 1 | 1 | 1 | 1 | 1 |  | 92 | 43 |  |  |  | 30 | 0 | 0 | [5 empty] | 0 | Поправка: ТСН-2001.4. О.П. п.6.1.1.3 Наименование: Демонтаж оборудования, предназначенного в лом | 0 | 347.12 | 0 | 0 | 0 | 86.78 | 0 | 0.26384 | 0 | 0 | 319.3504 | 149.2616 |  |  |  | )*0 | )*0,3 | )*0,3 | )*0,3 |  | )*0,3 | )*0,3 |  |  |  | 112 | 70 | 1.047 | 1 |  |  |  | 1013 | 1 ШТ. | 1 ШТ. | 1 | [6 empty] | 94151705 | 40 | Монтаж оборудования | 0 |  | 2 | 336 | ТСН-2001.4-10. 10-1...10-91 | ТСН-2001.4-10-1 |  | Поправка: ТСН-2001.4. О.П. п.6.1.1.3 |  | 131072 | 11.65 | 1.05 | 0 | 0 | 10.6 | 0.84 | 0 | 0 | [17 empty] | 0 | 0 | 0 |  |  |  |  | 112 | 70 |  |  |  |  | 0 |  | 110534809 | 2 | 1 | 2 | 0 | 0 | 0 | 815.73 | 0 | 815.73 | 0 |  | 0 | 3 | 0 |  | 0 | 1 | 0 | 0 | 0 | 0 |  |  |  | 0
17 | 1 | 90 | 98 | 34 | 4.8-161-1 | Провода и кабели в лотках, провод, сечением до 6 мм2 | 100 м | 4.41 | 0 | 4.41 |  |  |  | 1096.89 | 0 | 638.49 | 332 | 458.4 | 0 | 1.4267 | 0 | 0 | 421.73 | 197.11 |  | 109110011 | 16.59 | 0 | 12.78 | 2.76 | 3.81 | 0 | 0.309 | 0 | 0 | 58.87 | 3.57 | 42.6 | 9.2 | 12.7 | 0 | 1.03 | 0 | 0 | 92 | 43 | 1.047 | 1 |  |  | 1 | 26.06 | 10.82 | 6.98 |  |  |  |  | 0 | 2 | ТСН-2001.4. Доп. 1-42. Сб. 8, т. 161, поз. 1 |  |  | 331 | 0 | 4.8-161-1 | 1 | 40 | 0 | 26.06 | 1 | 1 | 1 | 1 | 1 |  | 92 | 43 |  |  |  | 30 | 0 | 0 | [5 empty] | 0 | Поправка: ТСН-2001.4. О.П. п.6.1.1.3 Наименование: Демонтаж оборудования, предназначенного в лом | 0 | 1096.89 | 0 | 144.77 | 75.31 | 103.98 | 0 | 0.32352 | 0 | 0 | 421.728 | 197.112 |  |  |  | )*0 | )*0,3 | )*0,3 | )*0,3 |  | )*0,3 | )*0,3 |  |  |  | 112 | 70 | 1.047 | 1 |  |  |  | 1003 | 100 м | 100 м | 100 | [6 empty] | 94151700 | 40 | Монтаж оборудования | 0 |  | 2 | 331 | ТСН-2001.4-8. 8-155...8-184 | ТСН-2001.4-8-16 |  | Поправка: ТСН-2001.4. О.П. п.6.1.1.3 |  | 131072 | 58.87 | 3.57 | 42.6 | 9.2 | 12.7 | 1.03 | 0 | 0 | [17 empty] | 0 | 0 | 0 |  |  |  |  | 112 | 70 |  |  |  |  | 0 |  | 1192063443 | 2 | 1 | 2 | 0 | 531.2 | 0 | 2246.93 | 0 | 2246.93 | 0 |  | 0 | 3 | 0 |  | 0 | 1 | 0 | 0 | 0 | 0 |  |  |  | 0
17 | 1 | 91 | 99 | 35 | 4.8-187-10 | Проводник заземляющий из медного изолированного провода сечением 25 мм2 открыто по строительным основаниям | 100 м | 0.04 | 0 | 0.04 |  |  |  | 168.28 | 0 | 2.8 | 0.52 | 165.48 | 0 | 0.51472 | 0 | 0 | 152.24 | 71.16 |  | 109110011 | 157.251 | 0 | 8.55 | 0.507 | 148.701 | 0 | 12.06 | 0 | 0 | 592.98 | 68.81 | 28.5 | 1.69 | 495.67 | 0 | 40.2 | 0 | 0 | 92 | 43 | 1.067 | 1.081 |  |  | 1 | 26.06 | 7.77 | 6.98 |  |  |  |  | 0 | 2 | ТСН-2001.4. Доп. 1-42. Сб. 8, т. 187, поз. 10 |  |  | 332 | 0 | 4.8-187-10 | 1 | 40 | 0 | 26.06 | 1 | 1 | 1 | 1 | 1 |  | 92 | 43 |  |  |  | 30 | 0 | 0 | [5 empty] | 0 | Поправка: ТСН-2001.4. О.П. п.6.1.1.3 Наименование: Демонтаж оборудования, предназначенного в лом | 0 | 168.28 | 0 | 70.86 | 14.07 | 4134.68 | 0 | 12.868 | 0 | 0 | 152.2416 | 71.1564 |  |  |  | )*0 | )*0,3 | )*0,3 | )*0,3 |  | )*0,3 | )*0,3 |  |  |  | 112 | 70 | 1.067 | 1.081 |  |  |  | 1003 | 100 м | 100 м | 100 | [6 empty] | 94151701 | 40 | Монтаж оборудования | 0 |  | 2 | 332 | ТСН-2001.4-8. 8-185...8-187 | ТСН-2001.4-8-17 |  | Поправка: ТСН-2001.4. О.П. п.6.1.1.3 |  | 131072 | 592.98 | 68.81 | 28.5 | 1.69 | 495.67 | 40.2 | 0 | 0 | [17 empty] | 0 | 0 | 0 |  |  |  |  | 112 | 70 |  |  |  |  | 0 |  | -249605485 | 2 | 1 | 2 | 0 | 0.83 | 0 | 392.51 | 0 | 392.51 | 0 |  | 0 | 3 | 0 |  | 0 | 1 | 0 | 0 | 0 | 0 |  |  |  | 0
51 | 1 | 4 | 270 |  | Новый раздел | Монтажные работы (телемеханика) | 0 | [6 empty] | 2139.36 | 0 | 803 | 380.73 | 1336.36 | 0 | 4.0752 | 0 | 0 | 1229.45 | 574.63 |  |  | 2139.36 | 0 | 803 | 380.73 | 1336.36 | 0 | 4.0752 | 0 | 0 | 1229.45 | 574.63 |  |  | 0 | 0 | 0 | 4552.61 | 0 | 4552.61 | 0 | 0 | 0 | 0 | 0 | 0 | 0 | 0 | 0 | 0 | [19 empty] | 0 | 0 | 0 | 4552.61 | 0 | 4552.61 | 0 | 0 | 0 | 0 | 0 | 0 | 0 | 0 | 0 | 0 | [114 empty] | 0
50 | 0 | 0 | 1 | 201 | 2139.36 | ПЗ | Прямые затраты |  |  | 201 | 1 | 3 |  | 2 | [7 empty] | 2139.36 | 1 | 2139.36
50 | 0 | 0 | 1 | 202 | 0 | СтМатОб | Стоимость материальных ресурсов (всего) |  |  | 202 | 2 | 3 |  | 2 | [7 empty] | 0 | 1 | 0
50 | 0 | 0 | 1 | 222 | 0 | СтМатОбЗак | Стоимость материалов и оборудования заказчика |  |  | 222 | 3 | 3 |  | 2 | [7 empty] | 0 | 1 | 0
50 | 0 | 0 | 1 | 225 | 0 | СтМатОбПод | Стоимость материалов и оборудования подрядчика |  |  | 225 | 4 | 3 |  | 2 | [7 empty] | 0 | 1 | 0
50 | 0 | 0 | 1 | 226 | 0 | СтМат | Стоимость материалов (всего) |  |  | 226 | 5 | 3 |  | 2 | [7 empty] | 0 | 1 | 0
50 | 0 | 0 | 1 | 227 | 0 | СтМатЗак | Стоимость материалов заказчика |  |  | 227 | 6 | 3 |  | 2 | [7 empty] | 0 | 1 | 0
50 | 0 | 0 | 1 | 228 | 0 | СтМатПод | Стоимость материалов подрядчика |  |  | 228 | 7 | 3 |  | 2 | [7 empty] | 0 | 1 | 0
50 | 0 | 0 | 1 | 216 | 0 | Оборуд | Стоимость оборудования (всего) |  |  | 216 | 8 | 3 |  | 2 | [7 empty] | 0 | 1 | 0
50 | 0 | 0 | 1 | 223 | 0 | ОборудЗак | Стоимость оборудования заказчика |  |  | 223 | 9 | 3 |  | 2 | [7 empty] | 0 | 1 | 0
50 | 0 | 0 | 1 | 229 | 0 | ОборудПод | Стоимость оборудования подрядчика |  |  | 229 | 10 | 3 |  | 2 | [7 empty] | 0 | 1 | 0
50 | 0 | 0 | 1 | 203 | 803 | ЭММ | Эксплуатация машин |  |  | 203 | 11 | 3 |  | 2 | [7 empty] | 803 | 1 | 803
50 | 0 | 0 | 1 | 231 | 0 | ЭММсНРиСП | Эксплуатация машин по ТСН-2001.16 |  |  | 231 | 12 | 3 |  | 2 | [7 empty] | 0 | 1 | 0
50 | 0 | 0 | 1 | 204 | 380.73 | ЗПМ | ЗП машинистов |  |  | 204 | 13 | 3 |  | 2 | [7 empty] | 380.73 | 1 | 380.73
50 | 0 | 0 | 1 | 205 | 1336.36 | ОЗП | Основная ЗП рабочих |  |  | 205 | 14 | 3 |  | 2 | [7 empty] | 1336.36 | 1 | 1336.36
50 | 0 | 0 | 1 | 232 | 0 | ОЗПсНРиСП | Основная ЗП рабочих по ТСН-2001.16 |  |  | 232 | 15 | 3 |  | 2 | [7 empty] | 0 | 1 | 0
50 | 0 | 0 | 1 | 214 | 0 | Строит | Строительные работы с НР и СП |  |  | 214 | 16 | 3 |  | 2 | [7 empty] | 0 | 1 | 0
50 | 0 | 0 | 1 | 215 | 4552.61 | Монтаж | Монтажные работы с НР и СП |  |  | 215 | 17 | 3 |  | 2 | [7 empty] | 4552.61 | 1 | 4552.61
50 | 0 | 0 | 1 | 217 | 0 | Прочие | Прочие работы с НР и СП |  |  | 217 | 18 | 3 |  | 2 | [7 empty] | 0 | 1 | 0
50 | 0 | 0 | 1 | 230 | 0 | ПрочиеЗатр | Прочие затраты по ТСН-2001.16 |  |  | 230 | 19 | 3 |  | 2 | [7 empty] | 0 | 1 | 0
50 | 0 | 0 | 1 | 206 | 0 | ВозврМат | Возврат материалов |  |  | 206 | 20 | 3 |  | 2 | [7 empty] | 0 | 1 | 0
50 | 0 | 0 | 1 | 207 | 4.0752 | ТрудСтр | Трудозатраты строителей |  |  | 207 | 21 | 3 |  | -1 | [7 empty] | 4.0752 | 1 | 4.0752
50 | 0 | 0 | 1 | 208 | 0 | ТрудМаш | Трудозатраты машинистов |  |  | 208 | 22 | 3 |  | -1 | [7 empty] | 0 | 1 | 0
50 | 0 | 0 | 1 | 209 | 0 | ТранспМат | Транспорт материалов |  |  | 209 | 23 | 3 |  | 2 | [7 empty] | 0 | 1 | 0
50 | 0 | 0 | 1 | 233 | 0 | Перевозка | Перевозка грузов |  |  | 233 | 24 | 3 |  | 2 | [7 empty] | 0 | 1 | 0
50 | 0 | 0 | 1 | 210 | 1229.45 | НР | Накладные расходы |  |  | 210 | 25 | 3 |  | 2 | [7 empty] | 1229.45 | 1 | 1229.45
50 | 0 | 0 | 1 | 211 | 574.63 | СмПриб | Сметная прибыль |  |  | 211 | 26 | 3 |  | 2 | [7 empty] | 574.63 | 1 | 574.63
50 | 0 | 0 | 1 | 224 | 4552.61 | Всего | Всего с НР и СП |  |  | 224 | 27 | 3 |  | 2 | [7 empty] | 4552.61 | 1 | 4552.61
4 | 1 |  | 315 |  | Новый раздел | Эксплуатация машин и механизмов |  | 0 |  | 0 | [7 empty] | 0 |  |  | 0 | [53 empty] | 0 | [11 empty] | 0
52 | 1 | 4 | 309 | 0 | Новый раздел | Эксплуатация машин и механизмов | [7 empty] | 122585.29 | 0 | 122585.29 | 14399.71 | 0 | 0 | 0 | 0 | 0 | 0 | 0 | 0 | 0 | 122585.29 | 0 | 122585.29 | 14399.71 | 0 | 0 | 0 | 0 | 0 | 0 | 0 | 0 | 0 | 0 | 0 | 0 | 145624.83 | 145624.83 | 0 | 0 | 0 | 0 | 0 | 0 | 0 | 0 | 0 | 0 | 0 | 0 | 0 | 0 | 0 | 0 | 0 | 0 | 0 | 0 | 0 | 0 | 0 | 0 | 0 | 0 | 0 | 0 | 0 | 0 | 0 | 0 | 0 | 145624.83 | 145624.83 | 0 | 0 | 0 | 0 | 0 | 0 | 0 | 0 | 0 | 0 | 0 | 0 | 0 | 0 | 0 | 0 | 0 | 0 | 0 | 0 | 0 | 0 | 0 | 0 | 0 | 0 | 0 | 0 | 0 | 0 | 0 | 0 | 0 | 0 | 0 | 0 | 0 | 0 | 0 | 0 | 0 | 0 | 0 | 0 | 0 | 0 | 0 | 0 | 0 | 0 | 0 | 0 | 0 | 0 | 0 | 0 | 0 | 0 | 0 | 0 | 0 | 0 | 0 | 0 | 0 | 0 | 0 | 0 | 0 | 0 | 0 | 0 | 0 | 0 | 0 | 0 | 0 | 0 | 0 | 0 | 0 | 0 | 0 | 0 | 0 | 0 | 0 | 0 | 0 | 0 | 0 | 0 | 0 | 0 | 0 | 0 | 0 | 0 | 0 | 0 | 0 | 0 | 0 | 0 | 0 | 0 | 0 | 0 | 0 | 0 | 0 | 0 | 0 | 0 | 0 | 0 | 0 | 0 | 0 | 0 | 0 | 0 | 0 | 0 | 0 | 0
17 | 1 |  |  | 36 | 2.1-3-43 | Краны на автомобильном ходу, грузоподъемность до 70 т | маш.-ч. | 8 | 0 | 8 |  |  |  | 122585.29 | 0 | 122585.29 | 14399.71 | 0 | 0 | 0 | 0 | 0 | 0 | 0 |  | 109110011 | 1875.54 | 0 | 1875.54 | 69.07 | 0 | 0 | 0 | 0 | 0 | 1875.54 | 0 | 1875.54 | 69.07 | 0 | 0 | 0 | 0 | 0 | 0 | 0 | 1 | 1 |  |  | 1 | 1 | 8.17 | 1 |  |  |  |  | 2 | 1 | ТСН-2001.2. Доп. 1-42, п. 1-3-43 (032014) |  |  | 400001 | 0 | 2.1-3-43 | 1 | 190 | 0 | 26.06 | 1 | 1 | 1 | 1 | 1 |  | 0 | 0 |  |  |  | 30 | 0 | 0 | [5 empty] | 0 |  | 0 | 122585.29 | 0 | 15323.16 | 1799.96 | 0 | 0 | 0 | 0 | 0 | 0 | 0 | [13 empty] | 0 | 0 | 1 | 1 |  |  |  | 1011 | маш.-ч. | маш.-ч. | 1 | [6 empty] | 94153409 | 190 | Механизмы | 0 |  | 1 | 400001 | ТСН-2001. Машины и механизмы | ТСН-2001.2 |  |  |  | 131072 | 1875.54 | 0 | 1875.54 | 69.07 | 0 | 0 | 0 | 0 | [17 empty] | 0 | 0 | 0 |  |  |  |  | 0 | 0 |  |  |  |  | 0 |  | -1955145314 | 2 | 1 | 2 | 0 | 23039.54 | 0 | 145624.83 | 145624.83 | 0 | 0 |  | 0 | 3 | 0 |  | 0 | 1 | 0 | 0 | 0 | 0 |  |  |  | 0
51 | 1 | 4 | 309 |  | Новый раздел | Эксплуатация машин и механизмов | 0 | [6 empty] | 122585.29 | 0 | 122585.29 | 14399.71 | 0 | 0 | 0 | 0 | 0 | 0 | 0 |  |  | 122585.29 | 0 | 122585.29 | 14399.71 | 0 | 0 | 0 | 0 | 0 | 0 | 0 |  |  | 0 | 0 | 0 | 145624.83 | 145624.83 | 0 | 0 | 0 | 0 | 0 | 0 | 0 | 0 | 0 | 0 | 0 | [19 empty] | 0 | 0 | 0 | 145624.83 | 145624.83 | 0 | 0 | 0 | 0 | 0 | 0 | 0 | 0 | 0 | 0 | 0 | [114 empty] | 0
50 | 0 | 0 | 1 | 201 | 122585.29 | ПЗ | Прямые затраты |  |  | 201 | 1 | 3 |  | 2 | [7 empty] | 122585.29 | 1 | 122585.29
50 | 0 | 0 | 1 | 202 | 0 | СтМатОб | Стоимость материальных ресурсов (всего) |  |  | 202 | 2 | 3 |  | 2 | [7 empty] | 0 | 1 | 0
50 | 0 | 0 | 1 | 222 | 0 | СтМатОбЗак | Стоимость материалов и оборудования заказчика |  |  | 222 | 3 | 3 |  | 2 | [7 empty] | 0 | 1 | 0
50 | 0 | 0 | 1 | 225 | 0 | СтМатОбПод | Стоимость материалов и оборудования подрядчика |  |  | 225 | 4 | 3 |  | 2 | [7 empty] | 0 | 1 | 0
50 | 0 | 0 | 1 | 226 | 0 | СтМат | Стоимость материалов (всего) |  |  | 226 | 5 | 3 |  | 2 | [7 empty] | 0 | 1 | 0
50 | 0 | 0 | 1 | 227 | 0 | СтМатЗак | Стоимость материалов заказчика |  |  | 227 | 6 | 3 |  | 2 | [7 empty] | 0 | 1 | 0
50 | 0 | 0 | 1 | 228 | 0 | СтМатПод | Стоимость материалов подрядчика |  |  | 228 | 7 | 3 |  | 2 | [7 empty] | 0 | 1 | 0
50 | 0 | 0 | 1 | 216 | 0 | Оборуд | Стоимость оборудования (всего) |  |  | 216 | 8 | 3 |  | 2 | [7 empty] | 0 | 1 | 0
50 | 0 | 0 | 1 | 223 | 0 | ОборудЗак | Стоимость оборудования заказчика |  |  | 223 | 9 | 3 |  | 2 | [7 empty] | 0 | 1 | 0
50 | 0 | 0 | 1 | 229 | 0 | ОборудПод | Стоимость оборудования подрядчика |  |  | 229 | 10 | 3 |  | 2 | [7 empty] | 0 | 1 | 0
50 | 0 | 0 | 1 | 203 | 122585.29 | ЭММ | Эксплуатация машин |  |  | 203 | 11 | 3 |  | 2 | [7 empty] | 122585.29 | 1 | 122585.29
50 | 0 | 0 | 1 | 231 | 0 | ЭММсНРиСП | Эксплуатация машин по ТСН-2001.16 |  |  | 231 | 12 | 3 |  | 2 | [7 empty] | 0 | 1 | 0
50 | 0 | 0 | 1 | 204 | 14399.71 | ЗПМ | ЗП машинистов |  |  | 204 | 13 | 3 |  | 2 | [7 empty] | 14399.71 | 1 | 14399.71
50 | 0 | 0 | 1 | 205 | 0 | ОЗП | Основная ЗП рабочих |  |  | 205 | 14 | 3 |  | 2 | [7 empty] | 0 | 1 | 0
50 | 0 | 0 | 1 | 232 | 0 | ОЗПсНРиСП | Основная ЗП рабочих по ТСН-2001.16 |  |  | 232 | 15 | 3 |  | 2 | [7 empty] | 0 | 1 | 0
50 | 0 | 0 | 1 | 214 | 145624.83 | Строит | Строительные работы с НР и СП |  |  | 214 | 16 | 3 |  | 2 | [7 empty] | 145624.83 | 1 | 145624.83
50 | 0 | 0 | 1 | 215 | 0 | Монтаж | Монтажные работы с НР и СП |  |  | 215 | 17 | 3 |  | 2 | [7 empty] | 0 | 1 | 0
50 | 0 | 0 | 1 | 217 | 0 | Прочие | Прочие работы с НР и СП |  |  | 217 | 18 | 3 |  | 2 | [7 empty] | 0 | 1 | 0
50 | 0 | 0 | 1 | 230 | 0 | ПрочиеЗатр | Прочие затраты по ТСН-2001.16 |  |  | 230 | 19 | 3 |  | 2 | [7 empty] | 0 | 1 | 0
50 | 0 | 0 | 1 | 206 | 0 | ВозврМат | Возврат материалов |  |  | 206 | 20 | 3 |  | 2 | [7 empty] | 0 | 1 | 0
50 | 0 | 0 | 1 | 207 | 0 | ТрудСтр | Трудозатраты строителей |  |  | 207 | 21 | 3 |  | -1 | [7 empty] | 0 | 1 | 0
50 | 0 | 0 | 1 | 208 | 0 | ТрудМаш | Трудозатраты машинистов |  |  | 208 | 22 | 3 |  | -1 | [7 empty] | 0 | 1 | 0
50 | 0 | 0 | 1 | 209 | 0 | ТранспМат | Транспорт материалов |  |  | 209 | 23 | 3 |  | 2 | [7 empty] | 0 | 1 | 0
50 | 0 | 0 | 1 | 233 | 0 | Перевозка | Перевозка грузов |  |  | 233 | 24 | 3 |  | 2 | [7 empty] | 0 | 1 | 0
50 | 0 | 0 | 1 | 210 | 0 | НР | Накладные расходы |  |  | 210 | 25 | 3 |  | 2 | [7 empty] | 0 | 1 | 0
50 | 0 | 0 | 1 | 211 | 0 | СмПриб | Сметная прибыль |  |  | 211 | 26 | 3 |  | 2 | [7 empty] | 0 | 1 | 0
50 | 0 | 0 | 1 | 224 | 145624.83 | Всего | Всего с НР и СП |  |  | 224 | 27 | 3 |  | 2 | [7 empty] | 145624.83 | 1 | 145624.83
4 | 1 |  | 352 |  | Новый раздел | Транспортные расходы |  | 0 |  | 0 | [7 empty] | 0 |  |  | 0 | [53 empty] | 0 | [11 empty] | 0
52 | 1 | 4 | 345 | 0 | Новый раздел | Транспортные расходы | [7 empty] | 56338.33 | 51936.2 | 4402.13 | 0 | 0 | 0 | 0 | 0 | 0 | 0 | 0 | 0 | 0 | 56338.33 | 51936.2 | 4402.13 | 0 | 0 | 0 | 0 | 0 | 0 | 0 | 0 | 0 | 0 | 0 | 0 | 0 | 56338.33 | 0 | 0 | 56338.33 | 51936.2 | 51936.2 | 0 | 51936.2 | 0 | 0 | 0 | 0 | 0 | 0 | 0 | 0 | 0 | 0 | 0 | 0 | 0 | 0 | 0 | 0 | 0 | 0 | 0 | 0 | 0 | 0 | 0 | 0 | 0 | 0 | 0 | 56338.33 | 0 | 0 | 56338.33 | 51936.2 | 51936.2 | 0 | 51936.2 | 0 | 0 | 0 | 0 | 0 | 0 | 0 | 0 | 0 | 0 | 0 | 0 | 0 | 0 | 0 | 0 | 0 | 0 | 0 | 0 | 0 | 0 | 0 | 0 | 0 | 0 | 0 | 0 | 0 | 0 | 0 | 0 | 0 | 0 | 0 | 0 | 0 | 0 | 0 | 0 | 0 | 0 | 0 | 0 | 0 | 0 | 0 | 0 | 0 | 0 | 0 | 0 | 0 | 0 | 0 | 0 | 0 | 0 | 0 | 0 | 0 | 0 | 0 | 0 | 0 | 0 | 0 | 0 | 0 | 0 | 0 | 0 | 0 | 0 | 0 | 0 | 0 | 0 | 0 | 0 | 0 | 0 | 0 | 0 | 0 | 0 | 0 | 0 | 0 | 0 | 0 | 0 | 0 | 0 | 0 | 0 | 0 | 0 | 0 | 0 | 0 | 0 | 0 | 0 | 0 | 0 | 0 | 0 | 0 | 0 | 0 | 0 | 0 | 0 | 0 | 0 | 0 | 0 | 0 | 0
17 | 1 |  |  | 1 | ТКП | Перемещение трансформаторов оборудования на склад (3% от стоимости оборудования 1 038 725р*0,03) | шт. | 2 | 0 | 2 |  |  |  | 51936.2 | 51936.2 | 0 | 0 | 0 | 0 | 0 | 0 | 0 | 0 | 0 |  | 109110011 | 5052.16 | 5052.16 | 0 | 0 | 0 | 0 | 0 | 0 | 0 | 5052.16 | 5052.16 | 0 | 0 | 0 | 0 | 0 | 0 | 0 | 0 | 0 | 1 | 1 |  |  | 1 | 5.14 | 5.14 | 5.14 |  |  |  |  | 3 | 4 |  |  |  | 400002 | 0 |  | 0 | 202 | 0 | 5.14 | 1 | 1 | 1 | 1 | 1 |  | 0 | 0 |  |  |  | 30 | 0 | 0 | [5 empty] | 0 |  | 0 | 51936.2 | 25968.1 | 0 | 0 | 0 | 0 | 0 | 0 | 0 | 0 | 0 | [13 empty] | 0 | 0 | 1 | 1 |  |  |  | 1010 | шт. | шт. | 1 | [6 empty] | 94153410 | 202 | Материалы | 0 |  | 1 | 400002 | Материалы, изделия и конструкции | Материалы |  |  |  | 0 | 5052.16 | 5052.16 | 0 | 0 | 0 | 0 | 0 | 0 | 5 |  |  | 1 | 18 |  | 31161.75 | [10 empty] | 0 | 0 | 0 |  |  |  |  | 0 | 0 |  | [31 161,75 / 1,2 / 5,14] |  |  | 0 |  | -397331672 | 2 | 3 | 3 | 0 | 0 | 0 | 51936.2 | 0 | 0 | 51936.2 |  | 1 | 1 | 0 |  | 0 | 1 | 0 | 0 | 0 | 0 | 0 | 0 |  | 0
17 | 1 | 92 | 100 | 2 | 15.2-50-10 | Перевозка строительного мусора на расстояние до 50 км автосамосвалами грузоподъемностью до 10 т | т | 8 | 0 | 8 |  |  |  | 4402.13 | 0 | 4402.13 | 0 | 0 | 0 | 0 | 0 | 0 | 0 | 0 |  | 109110011 | 44.81 | 0 | 44.81 | 0 | 0 | 0 | 0 | 0 | 0 | 44.81 | 0 | 44.81 | 0 | 0 | 0 | 0 | 0 | 0 | 95 | 65 | 1 | 1 |  |  | 1 | 1 | 12.28 | 1 |  |  |  |  | 0 | 4 | ТСН-2001.15 Доп. 54, Сб. 2, т. 50, поз. 10 |  |  | 1113 | 0 | 15.2-50-10 | 1 | 150 | 0 | 1 | 1 | 1 | 1 | 1 | 1 |  | 95 | 65 |  |  |  | 30 | 0 | 0 | [5 empty] | 0 |  | 0 | 4402.13 | 0 | 550.27 | 0 | 0 | 0 | 0 | 0 | 0 | 0 | 0 | [13 empty] | 0 | 0 | 1 | 1 |  |  |  | 1009 | т | т | 1000 | [6 empty] | 94152482 | 150 | Транспортные затраты | 0 |  | 4 | 1113 | ТСН-2001.15-1. Перевозка строительного мусора | ТСН-2001.15-1-5 |  |  |  | 0 | 44.81 | 0 | 44.81 | 0 | 0 | 0 | 0 | 0 | [17 empty] | 0 | 0 | 0 |  |  |  |  | 0 | 0 |  |  |  |  | 0 |  | 338593990 | 2 | 1 | 2 | 0 | 0 | 0 | 4402.13 | 0 | 0 | 4402.13 |  | 0 | 3 | 0 |  | 0 | 1 | 0 | 0 | 0 | 0 |  |  |  | 0
51 | 1 | 4 | 345 |  | Новый раздел | Транспортные расходы | 0 | [6 empty] | 56338.33 | 51936.2 | 4402.13 | 0 | 0 | 0 | 0 | 0 | 0 | 0 | 0 |  |  | 56338.33 | 51936.2 | 4402.13 | 0 | 0 | 0 | 0 | 0 | 0 | 0 | 0 |  |  | 0 | 0 | 0 | 56338.33 | 0 | 0 | 56338.33 | 51936.2 | 51936.2 | 0 | 51936.2 | 0 | 0 | 0 | 0 | 0 | [19 empty] | 0 | 0 | 0 | 56338.33 | 0 | 0 | 56338.33 | 51936.2 | 51936.2 | 0 | 51936.2 | 0 | 0 | 0 | 0 | 0 | [114 empty] | 0
50 | 0 | 0 | 1 | 201 | 56338.33 | ПЗ | Прямые затраты |  |  | 201 | 1 | 3 |  | 2 | [7 empty] | 56338.33 | 1 | 56338.33
50 | 0 | 0 | 1 | 202 | 51936.2 | СтМатОб | Стоимость материальных ресурсов (всего) |  |  | 202 | 2 | 3 |  | 2 | [7 empty] | 51936.2 | 1 | 51936.2
50 | 0 | 0 | 1 | 222 | 0 | СтМатОбЗак | Стоимость материалов и оборудования заказчика |  |  | 222 | 3 | 3 |  | 2 | [7 empty] | 0 | 1 | 0
50 | 0 | 0 | 1 | 225 | 51936.2 | СтМатОбПод | Стоимость материалов и оборудования подрядчика |  |  | 225 | 4 | 3 |  | 2 | [7 empty] | 51936.2 | 1 | 51936.2
50 | 0 | 0 | 1 | 226 | 51936.2 | СтМат | Стоимость материалов (всего) |  |  | 226 | 5 | 3 |  | 2 | [7 empty] | 51936.2 | 1 | 51936.2
50 | 0 | 0 | 1 | 227 | 0 | СтМатЗак | Стоимость материалов заказчика |  |  | 227 | 6 | 3 |  | 2 | [7 empty] | 0 | 1 | 0
50 | 0 | 0 | 1 | 228 | 51936.2 | СтМатПод | Стоимость материалов подрядчика |  |  | 228 | 7 | 3 |  | 2 | [7 empty] | 51936.2 | 1 | 51936.2
50 | 0 | 0 | 1 | 216 | 0 | Оборуд | Стоимость оборудования (всего) |  |  | 216 | 8 | 3 |  | 2 | [7 empty] | 0 | 1 | 0
50 | 0 | 0 | 1 | 223 | 0 | ОборудЗак | Стоимость оборудования заказчика |  |  | 223 | 9 | 3 |  | 2 | [7 empty] | 0 | 1 | 0
50 | 0 | 0 | 1 | 229 | 0 | ОборудПод | Стоимость оборудования подрядчика |  |  | 229 | 10 | 3 |  | 2 | [7 empty] | 0 | 1 | 0
50 | 0 | 0 | 1 | 203 | 4402.13 | ЭММ | Эксплуатация машин |  |  | 203 | 11 | 3 |  | 2 | [7 empty] | 4402.13 | 1 | 4402.13
50 | 0 | 0 | 1 | 231 | 0 | ЭММсНРиСП | Эксплуатация машин по ТСН-2001.16 |  |  | 231 | 12 | 3 |  | 2 | [7 empty] | 0 | 1 | 0
50 | 0 | 0 | 1 | 204 | 0 | ЗПМ | ЗП машинистов |  |  | 204 | 13 | 3 |  | 2 | [7 empty] | 0 | 1 | 0
50 | 0 | 0 | 1 | 205 | 0 | ОЗП | Основная ЗП рабочих |  |  | 205 | 14 | 3 |  | 2 | [7 empty] | 0 | 1 | 0
50 | 0 | 0 | 1 | 232 | 0 | ОЗПсНРиСП | Основная ЗП рабочих по ТСН-2001.16 |  |  | 232 | 15 | 3 |  | 2 | [7 empty] | 0 | 1 | 0
50 | 0 | 0 | 1 | 214 | 0 | Строит | Строительные работы с НР и СП |  |  | 214 | 16 | 3 |  | 2 | [7 empty] | 0 | 1 | 0
50 | 0 | 0 | 1 | 215 | 0 | Монтаж | Монтажные работы с НР и СП |  |  | 215 | 17 | 3 |  | 2 | [7 empty] | 0 | 1 | 0
50 | 0 | 0 | 1 | 217 | 56338.33 | Прочие | Прочие работы с НР и СП |  |  | 217 | 18 | 3 |  | 2 | [7 empty] | 56338.33 | 1 | 56338.33
50 | 0 | 0 | 1 | 230 | 0 | ПрочиеЗатр | Прочие затраты по ТСН-2001.16 |  |  | 230 | 19 | 3 |  | 2 | [7 empty] | 0 | 1 | 0
50 | 0 | 0 | 1 | 206 | 0 | ВозврМат | Возврат материалов |  |  | 206 | 20 | 3 |  | 2 | [7 empty] | 0 | 1 | 0
50 | 0 | 0 | 1 | 207 | 0 | ТрудСтр | Трудозатраты строителей |  |  | 207 | 21 | 3 |  | -1 | [7 empty] | 0 | 1 | 0
50 | 0 | 0 | 1 | 208 | 0 | ТрудМаш | Трудозатраты машинистов |  |  | 208 | 22 | 3 |  | -1 | [7 empty] | 0 | 1 | 0
50 | 0 | 0 | 1 | 209 | 0 | ТранспМат | Транспорт материалов |  |  | 209 | 23 | 3 |  | 2 | [7 empty] | 0 | 1 | 0
50 | 0 | 0 | 1 | 233 | 0 | Перевозка | Перевозка грузов |  |  | 233 | 24 | 3 |  | 2 | [7 empty] | 0 | 1 | 0
50 | 0 | 0 | 1 | 210 | 0 | НР | Накладные расходы |  |  | 210 | 25 | 3 |  | 2 | [7 empty] | 0 | 1 | 0
50 | 0 | 0 | 1 | 211 | 0 | СмПриб | Сметная прибыль |  |  | 211 | 26 | 3 |  | 2 | [7 empty] | 0 | 1 | 0
50 | 0 | 0 | 1 | 224 | 56338.33 | Всего | Всего с НР и СП |  |  | 224 | 27 | 3 |  | 2 | [7 empty] | 56338.33 | 1 | 56338.33
51 | 1 | 3 | 20 |  | Новая локальная смета | Новая локальная смета | 0 | [6 empty] | 329330.68 | 98304.39 | 185009.29 | 24536.78 | 46017 | 0 | 145.4823 | 0 | 0 | 44918.4 | 22113.07 | [15 empty] | 0 | 0 | 0 | 435621 | 270645.52 | 71907.81 | 93067.67 | 98304.39 | 98304.39 | 0 | 98304.39 | 0 | 0 | 0 | 0 | 0 | [149 empty] | 0
50 | 0 | 0 | 1 | 201 | 329330.68 | ПЗ | Прямые затраты |  |  | 201 | 3 | 3 |  | 2 | [7 empty] | 329330.68 | 1 | 329330.68
50 | 0 | 0 | 1 | 202 | 98304.39 | СтМатОб | Стоимость материальных ресурсов (всего) |  |  | 202 | 4 | 3 |  | 2 | [7 empty] | 98304.39 | 1 | 98304.39
50 | 0 | 0 | 1 | 222 | 0 | СтМатОбЗак | Стоимость материалов и оборудования заказчика |  |  | 222 | 5 | 3 |  | 2 | [7 empty] | 0 | 1 | 0
50 | 0 | 0 | 1 | 225 | 98304.39 | СтМатОбПод | Стоимость материалов и оборудования подрядчика |  |  | 225 | 6 | 3 |  | 2 | [7 empty] | 98304.39 | 1 | 98304.39
50 | 0 | 0 | 1 | 226 | 98304.39 | СтМат | Стоимость материалов (всего) |  |  | 226 | 7 | 3 |  | 2 | [7 empty] | 98304.39 | 1 | 98304.39
50 | 0 | 0 | 1 | 227 | 0 | СтМатЗак | Стоимость материалов заказчика |  |  | 227 | 8 | 3 |  | 2 | [7 empty] | 0 | 1 | 0
50 | 0 | 0 | 1 | 228 | 98304.39 | СтМатПод | Стоимость материалов подрядчика |  |  | 228 | 9 | 3 |  | 2 | [7 empty] | 98304.39 | 1 | 98304.39
50 | 0 | 0 | 1 | 216 | 0 | Оборуд | Стоимость оборудования (всего) |  |  | 216 | 10 | 3 |  | 2 | [7 empty] | 0 | 1 | 0
50 | 0 | 0 | 1 | 223 | 0 | ОборудЗак | Стоимость оборудования заказчика |  |  | 223 | 11 | 3 |  | 2 | [7 empty] | 0 | 1 | 0
50 | 0 | 0 | 1 | 229 | 0 | ОборудПод | Стоимость оборудования подрядчика |  |  | 229 | 12 | 3 |  | 2 | [7 empty] | 0 | 1 | 0
50 | 0 | 0 | 1 | 203 | 185009.29 | ЭММ | Эксплуатация машин |  |  | 203 | 13 | 3 |  | 2 | [7 empty] | 185009.29 | 1 | 185009.29
50 | 0 | 0 | 1 | 231 | 0 | ЭММсНРиСП | Эксплуатация машин по ТСН-2001.16 |  |  | 231 | 14 | 3 |  | 2 | [7 empty] | 0 | 1 | 0
50 | 0 | 0 | 1 | 204 | 24536.78 | ЗПМ | ЗП машинистов |  |  | 204 | 15 | 3 |  | 2 | [7 empty] | 24536.78 | 1 | 24536.78
50 | 0 | 0 | 1 | 205 | 46017 | ОЗП | Основная ЗП рабочих |  |  | 205 | 16 | 3 |  | 2 | [7 empty] | 46017 | 1 | 46017
50 | 0 | 0 | 1 | 232 | 0 | ОЗПсНРиСП | Основная ЗП рабочих по ТСН-2001.16 |  |  | 232 | 17 | 3 |  | 2 | [7 empty] | 0 | 1 | 0
50 | 0 | 0 | 1 | 214 | 270645.52 | Строит | Строительные работы с НР и СП |  |  | 214 | 18 | 3 |  | 2 | [7 empty] | 270645.52 | 1 | 270645.52
50 | 0 | 0 | 1 | 215 | 71907.81 | Монтаж | Монтажные работы с НР и СП |  |  | 215 | 19 | 3 |  | 2 | [7 empty] | 71907.81 | 1 | 71907.81
50 | 0 | 0 | 1 | 217 | 93067.67 | Прочие | Прочие работы с НР и СП |  |  | 217 | 20 | 3 |  | 2 | [7 empty] | 93067.67 | 1 | 93067.67
50 | 0 | 0 | 1 | 230 | 0 | ПрочиеЗатр | Прочие затраты по ТСН-2001.16 |  |  | 230 | 21 | 3 |  | 2 | [7 empty] | 0 | 1 | 0
50 | 0 | 0 | 1 | 206 | 0 | ВозврМат | Возврат материалов |  |  | 206 | 22 | 3 |  | 2 | [7 empty] | 0 | 1 | 0
50 | 0 | 0 | 1 | 207 | 145.4823 | ТрудСтр | Трудозатраты строителей |  |  | 207 | 23 | 3 |  | -1 | [7 empty] | 145.4823 | 1 | 145.4823
50 | 0 | 0 | 1 | 208 | 0 | ТрудМаш | Трудозатраты машинистов |  |  | 208 | 24 | 3 |  | -1 | [7 empty] | 0 | 1 | 0
50 | 0 | 0 | 1 | 209 | 0 | ТранспМат | Транспорт материалов |  |  | 209 | 25 | 3 |  | 2 | [7 empty] | 0 | 1 | 0
50 | 0 | 0 | 1 | 233 | 0 | Перевозка | Перевозка грузов |  |  | 233 | 26 | 3 |  | 2 | [7 empty] | 0 | 1 | 0
50 | 0 | 0 | 1 | 210 | 44918.4 | НР | Накладные расходы |  |  | 210 | 27 | 3 |  | 2 | [7 empty] | 44918.4 | 1 | 44918.4
50 | 0 | 0 | 1 | 211 | 22113.07 | СмПриб | Сметная прибыль |  |  | 211 | 28 | 3 |  | 2 | [7 empty] | 22113.07 | 1 | 22113.07
50 | 0 | 0 | 1 | 224 | 435621 | Всего | Всего с НР и СП |  |  | 224 | 29 | 3 |  | 2 | [7 empty] | 435621 | 1 | 435621
51 | 451 | 1 | 12 |  | 19 | БКТП 10/0,4 кВ с трансформаторами 2х1250 кВА_(Демонтаж) | 0 | [6 empty] | 329330.68 | 98304.39 | 185009.29 | 24536.78 | 46017 | 0 | 145.4823 | 0 | 0 | 44918.4 | 22113.07 | [15 empty] | 0 | 0 | 0 | 435621 | 270645.52 | 71907.81 | 93067.67 | 98304.39 | 98304.39 | 0 | 98304.39 | 0 | 0 | 0 | 0 | 0 | [149 empty] | 0
50 | 0 | 0 | 1 | 201 | 329330.68 | ПЗ | Прямые затраты |  |  | 201 | 1 | 3 |  | 2 | [7 empty] | 329330.68 | 1 | 329330.68
50 | 0 | 0 | 1 | 202 | 98304.39 | СтМатОб | Стоимость материальных ресурсов (всего) |  |  | 202 | 2 | 3 |  | 2 | [7 empty] | 98304.39 | 1 | 98304.39
50 | 0 | 0 | 1 | 222 | 0 | СтМатОбЗак | Стоимость материалов и оборудования заказчика |  |  | 222 | 3 | 3 |  | 2 | [7 empty] | 0 | 1 | 0
50 | 0 | 0 | 1 | 225 | 98304.39 | СтМатОбПод | Стоимость материалов и оборудования подрядчика |  |  | 225 | 4 | 3 |  | 2 | [7 empty] | 98304.39 | 1 | 98304.39
50 | 0 | 0 | 1 | 226 | 98304.39 | СтМат | Стоимость материалов (всего) |  |  | 226 | 5 | 3 |  | 2 | [7 empty] | 98304.39 | 1 | 98304.39
50 | 0 | 0 | 1 | 227 | 0 | СтМатЗак | Стоимость материалов заказчика |  |  | 227 | 6 | 3 |  | 2 | [7 empty] | 0 | 1 | 0
50 | 0 | 0 | 1 | 228 | 98304.39 | СтМатПод | Стоимость материалов подрядчика |  |  | 228 | 7 | 3 |  | 2 | [7 empty] | 98304.39 | 1 | 98304.39
50 | 0 | 0 | 1 | 216 | 0 | Оборуд | Стоимость оборудования (всего) |  |  | 216 | 8 | 3 |  | 2 | [7 empty] | 0 | 1 | 0
50 | 0 | 0 | 1 | 223 | 0 | ОборудЗак | Стоимость оборудования заказчика |  |  | 223 | 9 | 3 |  | 2 | [7 empty] | 0 | 1 | 0
50 | 0 | 0 | 1 | 229 | 0 | ОборудПод | Стоимость оборудования подрядчика |  |  | 229 | 10 | 3 |  | 2 | [7 empty] | 0 | 1 | 0
50 | 0 | 0 | 1 | 203 | 185009.29 | ЭММ | Эксплуатация машин |  |  | 203 | 11 | 3 |  | 2 | [7 empty] | 185009.29 | 1 | 185009.29
50 | 0 | 0 | 1 | 231 | 0 | ЭММсНРиСП | Эксплуатация машин по ТСН-2001.16 |  |  | 231 | 12 | 3 |  | 2 | [7 empty] | 0 | 1 | 0
50 | 0 | 0 | 1 | 204 | 24536.78 | ЗПМ | ЗП машинистов |  |  | 204 | 13 | 3 |  | 2 | [7 empty] | 24536.78 | 1 | 24536.78
50 | 0 | 0 | 1 | 205 | 46017 | ОЗП | Основная ЗП рабочих |  |  | 205 | 14 | 3 |  | 2 | [7 empty] | 46017 | 1 | 46017
50 | 0 | 0 | 1 | 232 | 0 | ОЗПсНРиСП | Основная ЗП рабочих по ТСН-2001.16 |  |  | 232 | 15 | 3 |  | 2 | [7 empty] | 0 | 1 | 0
50 | 0 | 0 | 1 | 214 | 270645.52 | Строит | Строительные работы с НР и СП |  |  | 214 | 16 | 3 |  | 2 | [7 empty] | 270645.52 | 1 | 270645.52
50 | 0 | 0 | 1 | 215 | 71907.81 | Монтаж | Монтажные работы с НР и СП |  |  | 215 | 17 | 3 |  | 2 | [7 empty] | 71907.81 | 1 | 71907.81
50 | 0 | 0 | 1 | 0 | 93067.67 | Прочие | Прочие работы с НР и СП |  |  | 217 | 18 | 3 |  | 2 | [7 empty] | 93067.67 | 1 | 93067.67
50 | 0 | 0 | 1 | 230 | 0 | ПрочиеЗатр | Прочие затраты по ТСН-2001.16 |  |  | 230 | 19 | 3 |  | 2 | [7 empty] | 0 | 1 | 0
50 | 0 | 0 | 1 | 206 | 0 | ВозврМат | Возврат материалов |  |  | 206 | 20 | 3 |  | 2 | [7 empty] | 0 | 1 | 0
50 | 0 | 0 | 1 | 207 | 145.4823 | ТрудСтр | Трудозатраты строителей |  |  | 207 | 21 | 3 |  | -1 | [7 empty] | 145.4823 | 1 | 145.4823
50 | 0 | 0 | 1 | 208 | 0 | ТрудМаш | Трудозатраты машинистов |  |  | 208 | 22 | 3 |  | -1 | [7 empty] | 0 | 1 | 0
50 | 0 | 0 | 1 | 209 | 0 | ТранспМат | Транспорт материалов |  |  | 209 | 23 | 3 |  | 2 | [7 empty] | 0 | 1 | 0
50 | 0 | 0 | 1 | 233 | 0 | Перевозка | Перевозка грузов |  |  | 233 | 24 | 3 |  | 2 | [7 empty] | 0 | 1 | 0
50 | 0 | 0 | 1 | 210 | 44918.4 | НР | Накладные расходы |  |  | 210 | 25 | 3 |  | 2 | [7 empty] | 44918.4 | 1 | 44918.4
50 | 0 | 0 | 1 | 211 | 22113.07 | СмПриб | Сметная прибыль |  |  | 211 | 26 | 3 |  | 2 | [7 empty] | 22113.07 | 1 | 22113.07
50 | 0 | 0 | 1 | 0 | 435621 | Всего | Всего с НР и СП |  |  | 224 | 27 | 3 |  | 2 | [7 empty] | 435621 | 1 | 435621
50 | 1 | 0 | 2 | 224 | 342553.33 | Всего по смете | Итого по смете |  |  | 212 | 28 | 0 |  | 2 | [7 empty] | 342553.33 | 1 | 342553.33
50 | 1 | 0 | 2 | 0 | 342553.33 | СМР | Строительно-монтажные работы |  |  | 212 | 29 | 0 |  | 2 | [7 empty] | 342553.33 | 1 | 342553.33
50 | 1 | 0 | 2 | 0 | 0 | Обор | Оборудование |  |  | 212 | 30 | 0 |  | 2 | [7 empty] | 0 | 1 | 0
50 | 1 | 0 | 2 | 0 | 0 | ПНР | Пусконаладочные работы ("вхолостую") |  |  | 212 | 31 | 0 |  | 2 | [7 empty] | 0 | 1 | 0
50 | 1 | 0 | 2 | 0 | 0 | Проч | Прочие |  |  | 212 | 32 | 0 |  | 2 | [7 empty] | 0 | 1 | 0
50 | 0 | 0 | 2 | 217 | 93067.67 |  | Итого Прочие |  |  | 212 | 33 | 3 |  | 2 | [7 empty] | 93067.67 | 1 | 93067.67
-1
75 | Базовый уровень цен | 2022 | 0 | 1 |  | 0 | 2 | 1 | 1 | 95 | 65 | 0 | 109110011 | 1
1 | Сборник индексов | Коэффициенты к ТСН-2001 МГЭ | 2022 | 1 | 1 | 1 | 0 | 2 | 1 | 1 | 1 | 1 | 1 | 1 | 1 | 1 | [9 empty] | 184 | [12 empty] | 109110012
65 |  | 1 | 0 | 245

## SourceObSm
0 | Smeta.RU (495) 974-1589 |  | _OBSM_ |  | 0 | 0 | 0 | Smeta.RU |  | 1 | 61337 | 10 | 11 | 4 | 1 | 4
1 | 57 | 0 |  | 0 |  | БКТП 10/0,4 кВ с трансформаторами 2х1250 кВА_(Демонтаж) |  | 0 | ЭНСТ-913972-2016-АС.ТП, ЭНСТ-913972-2016-ЭС.ТП, 314 ДОН-91/14-ЭС1, 314 ДОН-91/14-ТМ | 0 | 0 | 2 |  | 0 | 0 | 0 | 160 | 1 | 0 | [12 empty] | 0 | [5 empty] | Сметные нормы списания | Коды ОКП для ТСН-2001 МГЭ | 1 | 1 | 0 | 0 | 1 | 0 | 6 | 2 | 1 | 1 | 0 | 0 | 1 | 0 | 0 | ТСН-2001 (МГЭ) - Новое строительство | Типовой расчет для ТСН-2001 МГЭ (Строительство), Доп 49 (от 01.08.2018 г.) | Территориальные сметные нормативы для Москвы ТСН-2001 (МГЭ) | Территориальные сметные нормативы для Москвы ТСН-2001 (МГЭ) | Территориальные сметные нормативы для Москвы ТСН-2001 (МГЭ) | Территориальные сметные нормативы для Москвы ТСН-2001 (МГЭ) | Поправки для ТСН-2001 от 20.01.2022 г. доп.63 | 0 | 0 | 8 | 63 | Территориальные сметные нормативы для Москвы (ТСН-2001) | ТЕР | 41660 | 1 | 0
22 | 0 | 0 | 109110011 | 0 | 3
3 | 1 | Новая локальная смета | Новая локальная смета | 270.6455 | 71.9078 | 0 | 93.0677 | 435.621 | 46.017 | [11 empty] | 0 | 0 | 0 | 329330.68 | 98304.39 | 0 | 0 | 0 | 185009.29 | 24536.78 | 46017 | 270645.52 | 71907.81 | 93067.67 | 0 | 145.4823 | 0 | 0 | 44918.4 | 22113.07 | 435621
51 |  |  |  | 270.6455 | 71.9078 | 0 | 93.0677 | 435.621 | 46.017
50 | 0 | 0 | 1 | 201 | 329330.68 | ПЗ | Прямые затраты |  |  | 201 | 1 | 3 |  | 2
50 | 0 | 0 | 1 | 202 | 98304.39 | СтМатОб | Стоимость материальных ресурсов (всего) |  |  | 202 | 2 | 3 |  | 2
50 | 0 | 0 | 1 | 222 | 0 | СтМатОбЗак | Стоимость материалов и оборудования заказчика |  |  | 222 | 3 | 3 |  | 2
50 | 0 | 0 | 1 | 225 | 98304.39 | СтМатОбПод | Стоимость материалов и оборудования подрядчика |  |  | 225 | 4 | 3 |  | 2
50 | 0 | 0 | 1 | 226 | 98304.39 | СтМат | Стоимость материалов (всего) |  |  | 226 | 5 | 3 |  | 2
50 | 0 | 0 | 1 | 227 | 0 | СтМатЗак | Стоимость материалов заказчика |  |  | 227 | 6 | 3 |  | 2
50 | 0 | 0 | 1 | 228 | 98304.39 | СтМатПод | Стоимость материалов подрядчика |  |  | 228 | 7 | 3 |  | 2
50 | 0 | 0 | 1 | 216 | 0 | Оборуд | Стоимость оборудования (всего) |  |  | 216 | 8 | 3 |  | 2
50 | 0 | 0 | 1 | 223 | 0 | ОборудЗак | Стоимость оборудования заказчика |  |  | 223 | 9 | 3 |  | 2
50 | 0 | 0 | 1 | 229 | 0 | ОборудПод | Стоимость оборудования подрядчика |  |  | 229 | 10 | 3 |  | 2
50 | 0 | 0 | 1 | 203 | 185009.29 | ЭММ | Эксплуатация машин |  |  | 203 | 11 | 3 |  | 2
50 | 0 | 0 | 1 | 231 | 0 | ЭММсНРиСП | Эксплуатация машин по ТСН-2001.16 |  |  | 231 | 12 | 3 |  | 2
50 | 0 | 0 | 1 | 204 | 24536.78 | ЗПМ | ЗП машинистов |  |  | 204 | 13 | 3 |  | 2
50 | 0 | 0 | 1 | 205 | 46017 | ОЗП | Основная ЗП рабочих |  |  | 205 | 14 | 3 |  | 2
50 | 0 | 0 | 1 | 232 | 0 | ОЗПсНРиСП | Основная ЗП рабочих по ТСН-2001.16 |  |  | 232 | 15 | 3 |  | 2
50 | 0 | 0 | 1 | 214 | 270645.52 | Строит | Строительные работы с НР и СП |  |  | 214 | 16 | 3 |  | 2
50 | 0 | 0 | 1 | 215 | 71907.81 | Монтаж | Монтажные работы с НР и СП |  |  | 215 | 17 | 3 |  | 2
50 | 0 | 0 | 1 | 0 | 93067.67 | Прочие | Прочие работы с НР и СП |  |  | 217 | 18 | 3 |  | 2
50 | 0 | 0 | 1 | 230 | 0 | ПрочиеЗатр | Прочие затраты по ТСН-2001.16 |  |  | 230 | 19 | 3 |  | 2
50 | 0 | 0 | 1 | 206 | 0 | ВозврМат | Возврат материалов |  |  | 206 | 20 | 3 |  | 2
50 | 0 | 0 | 1 | 207 | 145.4823 | ТрудСтр | Трудозатраты строителей |  |  | 207 | 21 | 3 |  | -1
50 | 0 | 0 | 1 | 208 | 0 | ТрудМаш | Трудозатраты машинистов |  |  | 208 | 22 | 3 |  | -1
50 | 0 | 0 | 1 | 209 | 0 | ТранспМат | Транспорт материалов |  |  | 209 | 23 | 3 |  | 2
50 | 0 | 0 | 1 | 233 | 0 | Перевозка | Перевозка грузов |  |  | 233 | 24 | 3 |  | 2
50 | 0 | 0 | 1 | 210 | 44918.4 | НР | Накладные расходы |  |  | 210 | 25 | 3 |  | 2
50 | 0 | 0 | 1 | 211 | 22113.07 | СмПриб | Сметная прибыль |  |  | 211 | 26 | 3 |  | 2
50 | 0 | 0 | 1 | 0 | 435621 | Всего | Всего с НР и СП |  |  | 224 | 27 | 3 |  | 2
50 | 1 | 0 | 2 | 224 | 342553.33 | Всего по смете | Итого по смете |  |  | 212 | 28 | 0 |  | 2
50 | 1 | 0 | 2 | 0 | 342553.33 | СМР | Строительно-монтажные работы |  |  | 212 | 29 | 0 |  | 2
50 | 1 | 0 | 2 | 0 | 0 | Обор | Оборудование |  |  | 212 | 30 | 0 |  | 2
50 | 1 | 0 | 2 | 0 | 0 | ПНР | Пусконаладочные работы ("вхолостую") |  |  | 212 | 31 | 0 |  | 2
50 | 1 | 0 | 2 | 0 | 0 | Проч | Прочие |  |  | 212 | 32 | 0 |  | 2
50 | 0 | 0 | 2 | 217 | 93067.67 |  | Итого Прочие |  |  | 212 | 33 | 3 |  | 2
-1
75 | Базовый уровень цен | 2022 | 0 | 1 |  | 0 | 2 | 1 | 1 | 95 | 65 | 0 | 109110011 | 1
1 | Сборник индексов | Коэффициенты к ТСН-2001 МГЭ | 2022 | 1 | 1 | 1 | 0 | 2 | 1 | 1 | 1 | 1 | 1 | 1 | 1 | 1 |  |  |  | 184 |  |  | 109110012

## SmtRes
32 | 109110011 | 109110597 | 73637150 | 13 | 1 | 13 | 1 | 9999990008 |  | Трудозатраты рабочих | 1191 | 1013 | чел.-ч. | чел.-ч. | 1 | 0 | 476480486 | 143.2 | 0 | 0 | 0 | 0 | 0 | 0 | 0 | 0 | 1 | 1 | 1 | 1 | 0 | 1 | 1 | 0 | 0 | 179 | )*0,8 | 1 | 2 | 109110615 | 1 | 0 | 1 | 0 | 0 | 0 | 0 | 0 | 0 | 0 | 0 | 0 | 0 | 0 | 0 | 0 | 0 | 0 | 0 | 0 | 0 | 0 | 0 | 0 | 0 | 13.3176 | 0 | 0 | 1 | 0 | 0
32 | 109110011 | 109110597 | 73717457 | 1 | 1 | 13 | 2 | 2.1-13-14 | ТСН-2001.2. Доп. 1-42, п. 1-13-14 (136001) | Установки для сварки ручной дуговой (постоянного тока) | 1367 | 1011 | маш.-ч. | маш.-ч. | 1 | 0 | -243982840 | 96 | 0 | 58.55 | 7.91 | 0 | 0 | 6.22 | 0.29 | 0 | 1 | 8.99 | 26.06 | 1 | 0 | 1 | 1 | 0 | 0 | 120 | )*0,8 | 0 | 2 | 109110616 | 1 | 0 | 2 | 0 | 0 | 0 | 0 | 0 | 0 | 0 | 0 | 0 | 0 | 0 | 0 | 0 | 0 | 0 | 0 | 0 | 0 | 0 | 0 | 0 | 0 | 8.928 | 58.55 | 6.22 | 8.99 | 597.12 | 27.84
32 | 109110011 | 109110597 | 73717753 | 1 | 1 | 13 | 2 | 2.1-18-7 | ТСН-2001.2. Доп. 47. п.1-18-7 (183001) | Автомобили грузовые бортовые, грузоподъемность до 5 т | 1367 | 1011 | маш.-ч. | маш.-ч. | 1 | 0 | -628430174 | 1.08 | 0 | 814.66 | 391.81 | 0 | 0 | 76.81 | 14.36 | 0 | 1 | 10.13 | 26.06 | 1 | 0 | 1 | 1 | 0 | 0 | 1.35 | )*0,8 | 0 | 2 | 109110617 | 1 | 0 | 3 | 0 | 0 | 0 | 0 | 0 | 0 | 0 | 0 | 0 | 0 | 0 | 0 | 0 | 0 | 0 | 0 | 0 | 0 | 0 | 0 | 0 | 0 | 0.10044 | 814.66 | 76.81 | 10.13 | 82.952 | 15.512
32 | 109110011 | 109110597 | 73717815 | 1 | 1 | 13 | 2 | 2.1-30-26 | ТСН-2001.2. Доп. 1-42, п. 1-30-26 (306001) | Пилы ручные электрические | 1367 | 1011 | маш.-ч. | маш.-ч. | 1 | 0 | 1189541023 | 0.08 | 0 | 4.49 | 1.09 | 0 | 0 | 0.53 | 0.04 | 0 | 1 | 8.09 | 26.06 | 1 | 0 | 1 | 1 | 0 | 0 | 0.1 | )*0,8 | 0 | 2 | 109110619 | 1 | 0 | 4 | 0 | 0 | 0 | 0 | 0 | 0 | 0 | 0 | 0 | 0 | 0 | 0 | 0 | 0 | 0 | 0 | 0 | 0 | 0 | 0 | 0 | 0 | 0.00744 | 4.49 | 0.53 | 8.09 | 0.04 | 0
32 | 109110011 | 109110597 | 73716972 | 1 | 1 | 13 | 2 | 2.1-3-38 | ТСН-2001.2. Доп. 1-42, п. 1-3-38 (032009) | Краны на автомобильном ходу, грузоподъемность до 16 т | 1367 | 1011 | маш.-ч. | маш.-ч. | 1 | 0 | -1461286799 | 0.72 | 0 | 1174.72 | 829.73 | 0 | 0 | 123.84 | 30.41 | 0 | 1 | 9.06 | 26.06 | 1 | 0 | 1 | 1 | 0 | 0 | 0.9 | )*0,8 | 0 | 2 | 109110618 | 1 | 0 | 5 | 0 | 0 | 0 | 0 | 0 | 0 | 0 | 0 | 0 | 0 | 0 | 0 | 0 | 0 | 0 | 0 | 0 | 0 | 0 | 0 | 0 | 0 | 0.06696 | 1174.72 | 123.84 | 9.06 | 89.168 | 21.896
32 | 109110011 | 109110597 | 73717058 | 1 | 1 | 13 | 2 | 2.1-4-12 | ТСН-2001.2. Доп. 1-42, п. 1-4-12 (040205) | Погрузчики на автомобильном ходу, грузоподъемность до 5 т | 1367 | 1011 | маш.-ч. | маш.-ч. | 1 | 0 | 482200787 | 0.2 | 0 | 758.2 | 461.11 | 0 | 0 | 73 | 16.9 | 0 | 1 | 9.92 | 26.06 | 1 | 0 | 1 | 1 | 0 | 0 | 0.25 | )*0,8 | 0 | 2 | 109110620 | 1 | 0 | 6 | 0 | 0 | 0 | 0 | 0 | 0 | 0 | 0 | 0 | 0 | 0 | 0 | 0 | 0 | 0 | 0 | 0 | 0 | 0 | 0 | 0 | 0 | 0.0186 | 758.2 | 73 | 9.92 | 14.6 | 3.384
32 | 109110011 | 109110597 | 73717255 | 1 | 1 | 13 | 2 | 2.1-6-52 | ТСН-2001.2. Доп. 1-42, п. 1-6-52 (069402) | Вибраторы глубинные | 1367 | 1011 | маш.-ч. | маш.-ч. | 1 | 0 | 1059521099 | 7.2 | 0 | 15.9 | 2.46 | 0 | 0 | 2.06 | 0.09 | 0 | 1 | 7.37 | 26.06 | 1 | 0 | 1 | 1 | 0 | 0 | 9 | )*0,8 | 0 | 2 | 109110621 | 1 | 0 | 7 | 0 | 0 | 0 | 0 | 0 | 0 | 0 | 0 | 0 | 0 | 0 | 0 | 0 | 0 | 0 | 0 | 0 | 0 | 0 | 0 | 0 | 0 | 0.6696 | 15.9 | 2.06 | 7.37 | 14.832 | 0.648
32 | 109110011 | 109110597 | 73692217 | 1 | 1 | 13 | 3 | 1.1-1-118 | ТСН-2001.1. Доп. 1-42. Р. 1, о. 1, поз. 118 | Вода | 1339 | 1007 | м3 | м3 | 1 | 0 | -862991314 | 0 | 37.14 | 0 | 0 | 0 | 7.07 | 0 | 0 | 0 | 5.14 | 1 | 1 | 1 | 0 | 1 | 1 | 0 | 0 | 0.73 | )*0 | 0 | 2 | 109110623 | 1 | 0 | 9 | 0 | 0 | 0 | 0 | 0 | 0 | 0 | 0 | 0 | 0 | 0 | 0 | 0 | 0 | 0 | 0 | 0 | 0 | 0 | 0 | 0 | 0 | 0 | 37.14 | 7.07 | 5.14 | 0 | 0
32 | 109110011 | 109110597 | 73692230 | 1 | 1 | 13 | 3 | 1.1-1-132 | ТСН-2001.1. Доп. 1-42. Р. 1, о. 1, поз. 132 | Гвозди строительные | 1348 | 1009 | т | т | 1000 | 0 | 563176784 | 0 | 62250.08 | 0 | 0 | 0 | 6521.42 | 0 | 0 | 0 | 9.34 | 1 | 1 | 1 | 0 | 1 | 1 | 0 | 0 | 0.002 | )*0 | 0 | 2 | 109110624 | 1 | 0 | 10 | 0 | 0 | 0 | 0 | 0 | 0 | 0 | 0 | 0 | 0 | 0 | 0 | 0 | 0 | 0 | 0 | 0 | 0 | 0 | 0 | 0 | 0 | 0 | 62250.08 | 6521.42 | 9.34 | 0 | 0
32 | 109110011 | 109110597 | 73693510 | 1 | 1 | 13 | 3 | 1.1-1-1566 | ТСН-2001.1. Доп. 1-42. Р. 1, о. 1, поз. 1566 | Электроды, тип Э-42, 46, 50, диаметр 4 - 6 мм | 1348 | 1009 | т | т | 1000 | 0 | 1310716689 | 0 | 113557.96 | 0 | 0 | 0 | 7191.81 | 0 | 0 | 0 | 15.45 | 1 | 1 | 1 | 0 | 1 | 1 | 0 | 0 | 0.16 | )*0 | 0 | 2 | 109110625 | 1 | 0 | 11 | 0 | 0 | 0 | 0 | 0 | 0 | 0 | 0 | 0 | 0 | 0 | 0 | 0 | 0 | 0 | 0 | 0 | 0 | 0 | 0 | 0 | 0 | 0 | 113557.96 | 7191.81 | 15.45 | 0 | 0
32 | 109110011 | 109110597 | 73692321 | 1 | 1 | 13 | 3 | 1.1-1-227 | ТСН-2001.1. Доп. 1-42. Р. 1, о. 1, поз. 227 | Доски хвойных пород, обрезные, длина 2-6,5 м, сорт III, толщина 40-60 мм | 1339 | 1007 | м3 | м3 | 1 | 0 | -1939393675 | 0 | 9250.5 | 0 | 0 | 0 | 1828.56 | 0 | 0 | 0 | 4.95 | 1 | 1 | 1 | 0 | 1 | 1 | 0 | 0 | 0.04 | )*0 | 0 | 2 | 109110626 | 1 | 0 | 12 | 0 | 0 | 0 | 0 | 0 | 0 | 0 | 0 | 0 | 0 | 0 | 0 | 0 | 0 | 0 | 0 | 0 | 0 | 0 | 0 | 0 | 0 | 0 | 9250.5 | 1828.56 | 4.95 | 0 | 0
32 | 109110011 | 109110597 | 73692348 | 1 | 1 | 13 | 3 | 1.1-1-256 | ТСН-2001.1. Доп. 1-42. Р. 1, о. 1, поз. 256 | Известь негашеная комовая | 1348 | 1009 | т | т | 1000 | 0 | -1753839253 | 0 | 4973.44 | 0 | 0 | 0 | 1260.72 | 0 | 0 | 0 | 3.86 | 1 | 1 | 1 | 0 | 1 | 1 | 0 | 0 | 0.01 | )*0 | 0 | 2 | 109110627 | 1 | 0 | 13 | 0 | 0 | 0 | 0 | 0 | 0 | 0 | 0 | 0 | 0 | 0 | 0 | 0 | 0 | 0 | 0 | 0 | 0 | 0 | 0 | 0 | 0 | 0 | 4973.44 | 1260.72 | 3.86 | 0 | 0
32 | 109110011 | 109110597 | 73692688 | 1 | 1 | 13 | 3 | 1.1-1-655 | ТСН-2001.1. Доп. 1-42. Р. 1, о. 1, поз. 655 | Мешковина | 1327 | 1005 | м2 | м2 | 1 | 0 | -1476054991 | 0 | 34.14 | 0 | 0 | 0 | 7.39 | 0 | 0 | 0 | 4.52 | 1 | 1 | 1 | 0 | 1 | 1 | 0 | 0 | 30 | )*0 | 0 | 2 | 109110628 | 1 | 0 | 14 | 0 | 0 | 0 | 0 | 0 | 0 | 0 | 0 | 0 | 0 | 0 | 0 | 0 | 0 | 0 | 0 | 0 | 0 | 0 | 0 | 0 | 0 | 0 | 34.14 | 7.39 | 4.52 | 0 | 0
32 | 109110011 | 109110597 | 73711133 | 1 | 1 | 13 | 3 | 1.3-1-42 | ТСН-2001.1. Доп. 1-42. Р. 3, о. 1, поз. 42 | Смеси бетонные, БСГ, тяжелого бетона на гранитном щебне, класс прочности В30 (М400); П3, фракция 5-20, F200, W8 | 1339 | 1007 | м3 | м3 | 1 | 0 | -1722472356 | 0 | 5954.49 | 0 | 0 | 0 | 787.34 | 0 | 0 | 0 | 7.4 | 1 | 1 | 1 | 0 | 0 | 1 | 0 | 0 | 101.5 | )*0 | 0 | 1 | -1 | 0 | 0 |  | 0 | 0 | 0 | 0 | 0 | 0 | 0 | 0 | 0 | 0 | 0 | 0 | 0 | 0 | 0 | 0 | 0 | 0 | 0 | 0 | 0 | 0 | 0 | 5954.49 | 787.34 | 7.4 | 0 | 0
32 | 109110011 | 109110597 | 73711511 | 1 | 1 | 13 | 3 | 1.3-4-21 | ТСН-2001.1. Доп. 1-42. Р. 3, о. 4, поз. 21 | Арматурные заготовки (стержни, хомуты и т.п.), не собранные в каркасы или сетки, арматурная сталь периодического профиля, класс А-III, диаметр 10 мм | 1348 | 1009 | т | т | 1000 | 0 | 1902322933 | 0 | 99236.9 | 0 | 0 | 0 | 5752.41 | 0 | 0 | 0 | 16.88 | 1 | 1 | 1 | 0 | 0 | 1 | 0 | 0 | 0.52258 | )*0 | 0 | 1 | -1 | 0 | 0 |  | 0 | 0 | 0 | 0 | 0 | 0 | 0 | 0 | 0 | 0 | 0 | 0 | 0 | 0 | 0 | 0 | 0 | 0 | 0 | 0 | 0 | 0 | 0 | 99236.9 | 5752.41 | 16.88 | 0 | 0
32 | 109110011 | 109110597 | 73711513 | 1 | 1 | 13 | 3 | 1.3-4-23 | ТСН-2001.1. Доп. 1-42. Р. 3, о. 4, поз. 23 | Арматурные заготовки (стержни, хомуты и т.п.), не собранные в каркасы или сетки, арматурная сталь периодического профиля, класс А-III, диаметр 16-18 мм | 1348 | 1009 | т | т | 1000 | 0 | 1782850738 | 0 | 99236.9 | 0 | 0 | 0 | 5752.41 | 0 | 0 | 0 | 16.88 | 1 | 1 | 1 | 0 | 0 | 1 | 0 | 0 | 10.4774 | )*0 | 0 | 1 | -1 | 0 | 0 |  | 0 | 0 | 0 | 0 | 0 | 0 | 0 | 0 | 0 | 0 | 0 | 0 | 0 | 0 | 0 | 0 | 0 | 0 | 0 | 0 | 0 | 0 | 0 | 99236.9 | 5752.41 | 16.88 | 0 | 0
32 | 109110011 | 109110597 | 73716633 | 1 | 1 | 13 | 3 | 1.9-11-4 | ТСН-2001.1. Доп. 1-42. Р. 9, о. 11, поз. 4 | Щиты деревянные для фундаментов, колонн, балок, перекрытий, стен, перегородок и других конструкций из досок, толщина 40 мм | 1327 | 1005 | м2 | м2 | 1 | 0 | -153668504 | 0 | 352.87 | 0 | 0 | 0 | 90.15 | 0 | 0 | 0 | 3.83 | 1 | 1 | 1 | 0 | 1 | 1 | 0 | 0 | 3.6 | )*0 | 0 | 2 | 109110629 | 1 | 0 | 15 | 0 | 0 | 0 | 0 | 0 | 0 | 0 | 0 | 0 | 0 | 0 | 0 | 0 | 0 | 0 | 0 | 0 | 0 | 0 | 0 | 0 | 0 | 0 | 352.87 | 90.15 | 3.83 | 0 | 0
72 | 109110011 | 109110635 | 73637150 | 13 | 1 | 13 | 1 | 9999990008 |  | Трудозатраты рабочих | 1191 | 1013 | чел.-ч. | чел.-ч. | 1 | 0 | 476480486 | 2.781 | 0 | 0 | 0 | 0 | 0 | 0 | 0 | 0 | 1 | 1 | 1 | 1 | 0 | 1 | 1 | 0 | 0 | 9.27 | )*0,3 | 1 | 2 | 109110637 | 1 | 0 | 17 | 0 | 0 | 0 | 0 | 0 | 0 | 0 | 0 | 0 | 0 | 0 | 0 | 0 | 0 | 0 | 0 | 0 | 0 | 0 | 0 | 0 | 0 | 5.562 | 0 | 0 | 1 | 0 | 0
73 | 109110011 | 109110638 | 73637150 | 13 | 1 | 13 | 1 | 9999990008 |  | Трудозатраты рабочих | 1191 | 1013 | чел.-ч. | чел.-ч. | 1 | 0 | 476480486 | 4.32 | 0 | 0 | 0 | 0 | 0 | 0 | 0 | 0 | 1 | 1 | 1 | 1 | 0 | 1 | 1 | 0 | 0 | 14.4 | )*0,3 | 1 | 2 | 109110640 | 1 | 0 | 18 | 0 | 0 | 0 | 0 | 0 | 0 | 0 | 0 | 0 | 0 | 0 | 0 | 0 | 0 | 0 | 0 | 0 | 0 | 0 | 0 | 0 | 0 | 1.512 | 0 | 0 | 1 | 0 | 0
74 | 109110011 | 109110641 | 73637150 | 13 | 1 | 13 | 1 | 9999990008 |  | Трудозатраты рабочих | 1191 | 1013 | чел.-ч. | чел.-ч. | 1 | 0 | 476480486 | 12.06 | 0 | 0 | 0 | 0 | 0 | 0 | 0 | 0 | 1 | 1 | 1 | 1 | 0 | 1 | 1 | 0 | 0 | 40.2 | )*0,3 | 1 | 2 | 109110643 | 1 | 0 | 19 | 0 | 0 | 0 | 0 | 0 | 0 | 0 | 0 | 0 | 0 | 0 | 0 | 0 | 0 | 0 | 0 | 0 | 0 | 0 | 0 | 0 | 0 | 5.7888 | 0 | 0 | 1 | 0 | 0
76 | 109110011 | 109110645 | 73637150 | 13 | 1 | 13 | 1 | 9999990008 |  | Трудозатраты рабочих | 1191 | 1013 | чел.-ч. | чел.-ч. | 1 | 0 | 476480486 | 2.07 | 0 | 0 | 0 | 0 | 0 | 0 | 0 | 0 | 1 | 1 | 1 | 1 | 0 | 1 | 0 | 0 | 0 | 2.07 |  | 1 | 2 | 109110649 | 1 | 0 | 20 | 0 | 0 | 0 | 0 | 0 | 0 | 0 | 0 | 0 | 0 | 0 | 0 | 0 | 0 | 0 | 0 | 0 | 0 | 0 | 0 | 0 | 0 | 8.28 | 0 | 0 | 1 | 0 | 0
76 | 109110011 | 109110645 | 73717084 | 1 | 1 | 13 | 2 | 2.1-4-45 | ТСН-2001.2. Доп. 1-42, п. 1-4-45 (043403) | Домкраты гидравлические, грузоподъемность до 100 т | 1367 | 1011 | маш.-ч. | маш.-ч. | 1 | 0 | -1295289413 | 0.666 | 0 | 5.96 | 2.46 | 0 | 0 | 0.8 | 0.09 | 0 | 1 | 7.11 | 26.06 | 1 | 0 | 1 | 0 | 0 | 0 | 0.666 |  | 0 | 2 | 109110650 | 1 | 0 | 21 | 0 | 0 | 0 | 0 | 0 | 0 | 0 | 0 | 0 | 0 | 0 | 0 | 0 | 0 | 0 | 0 | 0 | 0 | 0 | 0 | 0 | 0 | 2.664 | 5.96 | 0.8 | 7.11 | 0.53 | 0.06
76 | 109110011 | 109110645 | 73717335 | 1 | 1 | 13 | 2 | 2.1-9-24 | ТСН-2001.2. Доп. 1-42, п. 1-9-24 (090801) | Комплекты оборудования вращательно-колонкового бурения с электродвигателем для скважин глубиной до 300 м | 1367 | 1011 | маш.-ч. | маш.-ч. | 1 | 0 | -1860036931 | 2.16 | 0 | 485.95 | 128.24 | 0 | 0 | 39.67 | 4.7 | 0 | 1 | 11.7 | 26.06 | 1 | 0 | 1 | 0 | 0 | 0 | 2.16 |  | 0 | 2 | 109110651 | 1 | 0 | 22 | 0 | 0 | 0 | 0 | 0 | 0 | 0 | 0 | 0 | 0 | 0 | 0 | 0 | 0 | 0 | 0 | 0 | 0 | 0 | 0 | 0 | 0 | 8.64 | 485.95 | 39.67 | 11.7 | 85.69 | 10.15
112 | 109110011 | 109110652 | 73637150 | 13 | 1 | 13 | 1 | 9999990008 |  | Трудозатраты рабочих | 1191 | 1013 | чел.-ч. | чел.-ч. | 1 | 0 | 476480486 | 214.4 | 0 | 0 | 0 | 0 | 0 | 0 | 0 | 0 | 1 | 1 | 1 | 1 | 0 | 1 | 1 | 0 | 0 | 268 | )*0,8 | 1 | 2 | 109110658 | 1 | 0 | 23 | 0 | 0 | 0 | 0 | 0 | 0 | 0 | 0 | 0 | 0 | 0 | 0 | 0 | 0 | 0 | 0 | 0 | 0 | 0 | 0 | 0 | 0 | 4.288 | 0 | 0 | 1 | 0 | 0
112 | 109110011 | 109110652 | 73717453 | 1 | 1 | 13 | 2 | 2.1-13-10 | ТСН-2001.2. Доп. 1-42, п. 1-13-10 (135201) | Агрегаты сварочные однопостовые для ручной электродуговой сварки | 1367 | 1011 | маш.-ч. | маш.-ч. | 1 | 0 | -249436890 | 16 | 0 | 78.87 | 8.78 | 0 | 0 | 7.01 | 0.31 | 0 | 1 | 10.35 | 26.06 | 1 | 0 | 1 | 1 | 0 | 0 | 20 | )*0,8 | 0 | 2 | 109110659 | 1 | 0 | 24 | 0 | 0 | 0 | 0 | 0 | 0 | 0 | 0 | 0 | 0 | 0 | 0 | 0 | 0 | 0 | 0 | 0 | 0 | 0 | 0 | 0 | 0 | 0.32 | 78.87 | 7.01 | 10.35 | 112.16 | 4.96
112 | 109110011 | 109110652 | 73717753 | 1 | 1 | 13 | 2 | 2.1-18-7 | ТСН-2001.2. Доп. 47. п.1-18-7 (183001) | Автомобили грузовые бортовые, грузоподъемность до 5 т | 1367 | 1011 | маш.-ч. | маш.-ч. | 1 | 0 | -628430174 | 0.424 | 0 | 845.78 | 406.78 | 0 | 0 | 76.81 | 14.36 | 0 | 1 | 10.13 | 26.06 | 1 | 0 | 1 | 1 | 0 | 0 | 0.53 | )*0,8 | 0 | 2 | 109110660 | 1 | 0 | 25 | 0 | 0 | 0 | 0 | 0 | 0 | 0 | 0 | 0 | 0 | 0 | 0 | 0 | 0 | 0 | 0 | 0 | 0 | 0 | 0 | 0 | 0 | 0.00848 | 845.78 | 76.81 | 10.13 | 32.568 | 6.088
112 | 109110011 | 109110652 | 73693510 | 1 | 1 | 13 | 3 | 1.1-1-1566 | ТСН-2001.1. Доп. 1-42. Р. 1, о. 1, поз. 1566 | Электроды, тип Э-42, 46, 50, диаметр 4 - 6 мм | 1348 | 1009 | т | т | 1000 | 0 | 1310716689 | 0 | 111446.8 | 0 | 0 | 0 | 7191.81 | 0 | 0 | 0 | 15.45 | 1 | 1 | 1 | 0 | 1 | 1 | 0 | 0 | 0.04 | )*0 | 0 | 2 | 109110661 | 1 | 0 | 26 | 0 | 0 | 0 | 0 | 0 | 0 | 0 | 0 | 0 | 0 | 0 | 0 | 0 | 0 | 0 | 0 | 0 | 0 | 0 | 0 | 0 | 0 | 0 | 111446.8 | 7191.81 | 15.45 | 0 | 0
112 | 109110011 | 109110652 | 73711265 | 1 | 1 | 13 | 3 | 1.3-2-5 | ТСН-2001.1. Доп. 1-42. Р. 3, о. 2, поз. 5 | Растворы цементные, марка 100 | 1339 | 1007 | м3 | м3 | 1 | 0 | -718781615 | 0 | 3493.25 | 0 | 0 | 0 | 451.14 | 0 | 0 | 0 | 7.72 | 1 | 1 | 1 | 0 | 1 | 1 | 0 | 0 | 2.48 | )*0 | 0 | 2 | 109110662 | 1 | 0 | 27 | 0 | 0 | 0 | 0 | 0 | 0 | 0 | 0 | 0 | 0 | 0 | 0 | 0 | 0 | 0 | 0 | 0 | 0 | 0 | 0 | 0 | 0 | 0 | 3493.25 | 451.14 | 7.72 | 0 | 0
113 | 109110011 | 109110664 | 73637150 | 13 | 1 | 13 | 1 | 9999990008 |  | Трудозатраты рабочих | 1191 | 1013 | чел.-ч. | чел.-ч. | 1 | 0 | 476480486 | 161.6 | 0 | 0 | 0 | 0 | 0 | 0 | 0 | 0 | 1 | 1 | 1 | 1 | 0 | 1 | 1 | 0 | 0 | 202 | )*0,8 | 1 | 2 | 109110670 | 1 | 0 | 29 | 0 | 0 | 0 | 0 | 0 | 0 | 0 | 0 | 0 | 0 | 0 | 0 | 0 | 0 | 0 | 0 | 0 | 0 | 0 | 0 | 0 | 0 | 3.232 | 0 | 0 | 1 | 0 | 0
113 | 109110011 | 109110664 | 73717453 | 1 | 1 | 13 | 2 | 2.1-13-10 | ТСН-2001.2. Доп. 1-42, п. 1-13-10 (135201) | Агрегаты сварочные однопостовые для ручной электродуговой сварки | 1367 | 1011 | маш.-ч. | маш.-ч. | 1 | 0 | -249436890 | 16 | 0 | 78.87 | 8.78 | 0 | 0 | 7.01 | 0.31 | 0 | 1 | 10.35 | 26.06 | 1 | 0 | 1 | 1 | 0 | 0 | 20 | )*0,8 | 0 | 2 | 109110671 | 1 | 0 | 30 | 0 | 0 | 0 | 0 | 0 | 0 | 0 | 0 | 0 | 0 | 0 | 0 | 0 | 0 | 0 | 0 | 0 | 0 | 0 | 0 | 0 | 0 | 0.32 | 78.87 | 7.01 | 10.35 | 112.16 | 4.96
113 | 109110011 | 109110664 | 73717753 | 1 | 1 | 13 | 2 | 2.1-18-7 | ТСН-2001.2. Доп. 47. п.1-18-7 (183001) | Автомобили грузовые бортовые, грузоподъемность до 5 т | 1367 | 1011 | маш.-ч. | маш.-ч. | 1 | 0 | -628430174 | 0.256 | 0 | 845.78 | 406.78 | 0 | 0 | 76.81 | 14.36 | 0 | 1 | 10.13 | 26.06 | 1 | 0 | 1 | 1 | 0 | 0 | 0.32 | )*0,8 | 0 | 2 | 109110672 | 1 | 0 | 31 | 0 | 0 | 0 | 0 | 0 | 0 | 0 | 0 | 0 | 0 | 0 | 0 | 0 | 0 | 0 | 0 | 0 | 0 | 0 | 0 | 0 | 0 | 0.00512 | 845.78 | 76.81 | 10.13 | 19.664 | 3.68
113 | 109110011 | 109110664 | 73693510 | 1 | 1 | 13 | 3 | 1.1-1-1566 | ТСН-2001.1. Доп. 1-42. Р. 1, о. 1, поз. 1566 | Электроды, тип Э-42, 46, 50, диаметр 4 - 6 мм | 1348 | 1009 | т | т | 1000 | 0 | 1310716689 | 0 | 111446.8 | 0 | 0 | 0 | 7191.81 | 0 | 0 | 0 | 15.45 | 1 | 1 | 1 | 0 | 1 | 1 | 0 | 0 | 0.04 | )*0 | 0 | 2 | 109110673 | 1 | 0 | 32 | 0 | 0 | 0 | 0 | 0 | 0 | 0 | 0 | 0 | 0 | 0 | 0 | 0 | 0 | 0 | 0 | 0 | 0 | 0 | 0 | 0 | 0 | 0 | 111446.8 | 7191.81 | 15.45 | 0 | 0
113 | 109110011 | 109110664 | 73711265 | 1 | 1 | 13 | 3 | 1.3-2-5 | ТСН-2001.1. Доп. 1-42. Р. 3, о. 2, поз. 5 | Растворы цементные, марка 100 | 1339 | 1007 | м3 | м3 | 1 | 0 | -718781615 | 0 | 3493.25 | 0 | 0 | 0 | 451.14 | 0 | 0 | 0 | 7.72 | 1 | 1 | 1 | 0 | 1 | 1 | 0 | 0 | 1.37 | )*0 | 0 | 2 | 109110674 | 1 | 0 | 33 | 0 | 0 | 0 | 0 | 0 | 0 | 0 | 0 | 0 | 0 | 0 | 0 | 0 | 0 | 0 | 0 | 0 | 0 | 0 | 0 | 0 | 0 | 0 | 3493.25 | 451.14 | 7.72 | 0 | 0
114 | 109110011 | 109110676 | 73637150 | 13 | 1 | 13 | 1 | 9999990008 |  | Трудозатраты рабочих | 1191 | 1013 | чел.-ч. | чел.-ч. | 1 | 0 | 476480486 | 8.56 | 0 | 0 | 0 | 0 | 0 | 0 | 0 | 0 | 1 | 1 | 1 | 1 | 0 | 1 | 1 | 0 | 0 | 10.7 | )*0,8 | 1 | 2 | 109110679 | 1 | 0 | 35 | 0 | 0 | 0 | 0 | 0 | 0 | 0 | 0 | 0 | 0 | 0 | 0 | 0 | 0 | 0 | 0 | 0 | 0 | 0 | 0 | 0 | 0 | 8.56 | 0 | 0 | 1 | 0 | 0
114 | 109110011 | 109110676 | 73641136 | 13 | 1 | 13 | 2 | 9999990007 |  | Стоимость прочих машин (ЭСН) | 1344 | 1008 | руб. | руб. | 1 | 0 | -1180195794 | 64.848 | 0 | 1.09 | 0 | 0 | 0 | 1 | 0 | 0 | 1 | 1 | 1 | 1 | 0 | 1 | 1 | 0 | 0 | 81.06 | )*0,8 | 0 | 2 | 109110680 | 1 | 0 | 36 | 0 | 0 | 0 | 0 | 0 | 0 | 0 | 0 | 0 | 0 | 0 | 0 | 0 | 0 | 0 | 0 | 0 | 0 | 0 | 0 | 0 | 0 | 64.848 | 1.09 | 1 | 1 | 64.848 | 0
115 | 109110011 | 109110683 | 73637150 | 13 | 1 | 13 | 1 | 9999990008 |  | Трудозатраты рабочих | 1191 | 1013 | чел.-ч. | чел.-ч. | 1 | 0 | 476480486 | 212.41 | 0 | 0 | 0 | 0 | 0 | 0 | 0 | 0 | 1 | 1 | 1 | 1 | 0 | 1 | 0 | 0 | 0 | 212.41 |  | 1 | 2 | 109110689 | 1 | 0 | 39 | 0 | 0 | 0 | 0 | 0 | 0 | 0 | 0 | 0 | 0 | 0 | 0 | 0 | 0 | 0 | 0 | 0 | 0 | 0 | 0 | 0 | 0 | 2.3365 | 0 | 0 | 1 | 0 | 0
115 | 109110011 | 109110683 | 73717351 | 1 | 1 | 13 | 2 | 2.1-10-4 | ТСН-2001.2. Доп. 46. п.1-10-4 (101001) | Компрессоры прицепные с двигателем внутреннего сгорания, производительность до 2,5 м3/мин, мощность двигателя до 23 кВт (31,3 л.с.) | 1367 | 1011 | маш.-ч. | маш.-ч. | 1 | 0 | -668768829 | 27.5 | 0 | 649.72 | 363.71 | 0 | 0 | 41.62 | 13.33 | 0 | 1 | 14.91 | 26.06 | 1 | 0 | 1 | 0 | 0 | 0 | 27.5 |  | 0 | 2 | 109110690 | 1 | 0 | 40 | 0 | 0 | 0 | 0 | 0 | 0 | 0 | 0 | 0 | 0 | 0 | 0 | 0 | 0 | 0 | 0 | 0 | 0 | 0 | 0 | 0 | 0 | 0.3025 | 649.72 | 41.62 | 14.91 | 1144.55 | 366.58
115 | 109110011 | 109110683 | 73717839 | 1 | 1 | 13 | 2 | 2.1-30-54 | ТСН-2001.2. Доп. 1-42, п. 1-30-54 (308901) | Молотки отбойные | 1367 | 1011 | маш.-ч. | маш.-ч. | 1 | 0 | -48163219 | 27.5 | 0 | 6.68 | 1.09 | 0 | 0 | 3.16 | 0.04 | 0 | 1 | 2.02 | 26.06 | 1 | 0 | 1 | 0 | 0 | 0 | 27.5 |  | 0 | 2 | 109110691 | 1 | 0 | 41 | 0 | 0 | 0 | 0 | 0 | 0 | 0 | 0 | 0 | 0 | 0 | 0 | 0 | 0 | 0 | 0 | 0 | 0 | 0 | 0 | 0 | 0 | 0.3025 | 6.68 | 3.16 | 2.02 | 86.9 | 1.1
115 | 109110011 | 109110683 | 73641136 | 13 | 1 | 13 | 2 | 9999990007 |  | Стоимость прочих машин (ЭСН) | 1344 | 1008 | руб. | руб. | 1 | 0 | -1180195794 | 162.8 | 0 | 1.05 | 0 | 0 | 0 | 1 | 0 | 0 | 1 | 1 | 1 | 1 | 0 | 1 | 0 | 0 | 0 | 162.8 |  | 0 | 2 | 109110692 | 1 | 0 | 42 | 0 | 0 | 0 | 0 | 0 | 0 | 0 | 0 | 0 | 0 | 0 | 0 | 0 | 0 | 0 | 0 | 0 | 0 | 0 | 0 | 0 | 0 | 1.7908 | 1.05 | 1 | 1 | 162.8 | 0
115 | 109110011 | 109110683 | 73692003 | 13 | 1 | 13 | 3 | 9999990001 |  | Масса мусора | 1348 | 1009 | т | т | 1000 | 0 | 1489638031 | 20.61 | 0 | 0 | 0 | 0 | 0 | 0 | 0 | 0 | 1 | 1 | 1 | 1 | 0 | 1 | 0 | 0 | 0 | 20.61 |  | 0 | 2 | 109110693 | 1 | 0 | 43 | 0 | 0 | 0 | 0 | 0 | 0 | 0 | 0 | 0 | 0 | 0 | 0 | 0 | 0 | 0 | 0 | 0 | 0 | 0 | 0 | 0 | 0 | 0.22671 | 0 | 0 | 1 | 0 | 0
116 | 109110011 | 109110694 | 73637150 | 13 | 1 | 13 | 1 | 9999990008 |  | Трудозатраты рабочих | 1191 | 1013 | чел.-ч. | чел.-ч. | 1 | 0 | 476480486 | 86.4 | 0 | 0 | 0 | 0 | 0 | 0 | 0 | 0 | 1 | 1 | 1 | 1 | 0 | 1 | 1 | 0 | 0 | 144 | )*0,6 | 1 | 2 | 109110699 | 1 | 0 | 44 | 0 | 0 | 0 | 0 | 0 | 0 | 0 | 0 | 0 | 0 | 0 | 0 | 0 | 0 | 0 | 0 | 0 | 0 | 0 | 0 | 0 | 0 | 5.8925 | 0 | 0 | 1 | 0 | 0
116 | 109110011 | 109110694 | 73697395 | 1 | 1 | 13 | 3 | 1.12-3-25 | ТСН-2001.1 Доп. 49, Р. 12, о. 3, поз. 25 | Трубы хризотилцементные безнапорные, марка БНТ, диаметр условного прохода 100 мм, внутренний диаметр 100 мм | 1301 | 1003 | м | м | 1 | 0 | 1426399734 | 0 | 93.95 | 0 | 0 | 0 | 15.01 | 0 | 0 | 0 | 5.79 | 1 | 1 | 1 | 0 | 1 | 1 | 0 | 0 | 990 | )*0 | 0 | 2 | 109110700 | 1 | 0 | 45 | 0 | 0 | 0 | 0 | 0 | 0 | 0 | 0 | 0 | 0 | 0 | 0 | 0 | 0 | 0 | 0 | 0 | 0 | 0 | 0 | 0 | 0 | 0 | 93.95 | 15.01 | 5.79 | 0 | 0
116 | 109110011 | 109110694 | 73697568 | 1 | 1 | 13 | 3 | 1.12-5-115 | ТСН-2001.1. Доп. 1-42. Р. 12, о. 5, поз. 115 | Муфты полиэтиленовые, диаметр 100 мм | 1358 | 1010 | 10 шт. | 10 шт. | 10 | 0 | -1430370682 | 0 | 211.27 | 0 | 0 | 0 | 144.77 | 0 | 0 | 0 | 1.35 | 1 | 1 | 1 | 0 | 1 | 1 | 0 | 0 | 32 | )*0 | 0 | 2 | 109110701 | 1 | 0 | 46 | 0 | 0 | 0 | 0 | 0 | 0 | 0 | 0 | 0 | 0 | 0 | 0 | 0 | 0 | 0 | 0 | 0 | 0 | 0 | 0 | 0 | 0 | 0 | 211.27 | 144.77 | 1.35 | 0 | 0
116 | 109110011 | 109110694 | 73692010 | 13 | 1 | 13 | 3 | 9999990006 |  | Стоимость прочих материалов (ЭСН) | 1344 | 1008 | руб. | руб. | 1 | 0 | -94250534 | 0 | 1.08 | 0 | 0 | 0 | 1 | 0 | 0 | 0 | 1 | 1 | 1 | 1 | 0 | 1 | 1 | 0 | 0 | 61.6 | )*0 | 0 | 2 | 109110702 | 1 | 0 | 47 | 0 | 0 | 0 | 0 | 0 | 0 | 0 | 0 | 0 | 0 | 0 | 0 | 0 | 0 | 0 | 0 | 0 | 0 | 0 | 0 | 0 | 0 | 0 | 1.08 | 1 | 1 | 0 | 0
117 | 109110011 | 109110703 | 73637150 | 13 | 1 | 13 | 1 | 9999990008 |  | Трудозатраты рабочих | 1191 | 1013 | чел.-ч. | чел.-ч. | 1 | 0 | 476480486 | 86.4 | 0 | 0 | 0 | 0 | 0 | 0 | 0 | 0 | 1 | 1 | 1 | 1 | 0 | 1 | 1 | 0 | 0 | 144 | )*0,6 | 1 | 2 | 109110708 | 1 | 0 | 48 | 0 | 0 | 0 | 0 | 0 | 0 | 0 | 0 | 0 | 0 | 0 | 0 | 0 | 0 | 0 | 0 | 0 | 0 | 0 | 0 | 0 | 0 | 1.4861 | 0 | 0 | 1 | 0 | 0
117 | 109110011 | 109110703 | 73697395 | 1 | 1 | 13 | 3 | 1.12-3-25 | ТСН-2001.1 Доп. 49, Р. 12, о. 3, поз. 25 | Трубы хризотилцементные безнапорные, марка БНТ, диаметр условного прохода 100 мм, внутренний диаметр 100 мм | 1301 | 1003 | м | м | 1 | 0 | 1426399734 | 0 | 93.95 | 0 | 0 | 0 | 15.01 | 0 | 0 | 0 | 5.79 | 1 | 1 | 1 | 0 | 1 | 1 | 0 | 0 | 990 | )*0 | 0 | 2 | 109110709 | 1 | 0 | 49 | 0 | 0 | 0 | 0 | 0 | 0 | 0 | 0 | 0 | 0 | 0 | 0 | 0 | 0 | 0 | 0 | 0 | 0 | 0 | 0 | 0 | 0 | 0 | 93.95 | 15.01 | 5.79 | 0 | 0
117 | 109110011 | 109110703 | 73697568 | 1 | 1 | 13 | 3 | 1.12-5-115 | ТСН-2001.1. Доп. 1-42. Р. 12, о. 5, поз. 115 | Муфты полиэтиленовые, диаметр 100 мм | 1358 | 1010 | 10 шт. | 10 шт. | 10 | 0 | -1430370682 | 0 | 211.27 | 0 | 0 | 0 | 144.77 | 0 | 0 | 0 | 1.35 | 1 | 1 | 1 | 0 | 1 | 1 | 0 | 0 | 32 | )*0 | 0 | 2 | 109110710 | 1 | 0 | 50 | 0 | 0 | 0 | 0 | 0 | 0 | 0 | 0 | 0 | 0 | 0 | 0 | 0 | 0 | 0 | 0 | 0 | 0 | 0 | 0 | 0 | 0 | 0 | 211.27 | 144.77 | 1.35 | 0 | 0
117 | 109110011 | 109110703 | 73692010 | 13 | 1 | 13 | 3 | 9999990006 |  | Стоимость прочих материалов (ЭСН) | 1344 | 1008 | руб. | руб. | 1 | 0 | -94250534 | 0 | 1.08 | 0 | 0 | 0 | 1 | 0 | 0 | 0 | 1 | 1 | 1 | 1 | 0 | 1 | 1 | 0 | 0 | 61.6 | )*0 | 0 | 2 | 109110711 | 1 | 0 | 51 | 0 | 0 | 0 | 0 | 0 | 0 | 0 | 0 | 0 | 0 | 0 | 0 | 0 | 0 | 0 | 0 | 0 | 0 | 0 | 0 | 0 | 0 | 0 | 1.08 | 1 | 1 | 0 | 0
118 | 109110011 | 109110712 | 73637150 | 13 | 1 | 13 | 1 | 9999990008 |  | Трудозатраты рабочих | 1191 | 1013 | чел.-ч. | чел.-ч. | 1 | 0 | 476480486 | 10.38 | 0 | 0 | 0 | 0 | 0 | 0 | 0 | 0 | 1 | 1 | 1 | 1 | 0 | 1 | 1 | 0 | 0 | 17.3 | )*0,6 | 1 | 2 | 109110722 | 1 | 0 | 52 | 0 | 0 | 0 | 0 | 0 | 0 | 0 | 0 | 0 | 0 | 0 | 0 | 0 | 0 | 0 | 0 | 0 | 0 | 0 | 0 | 0 | 0 | 1.8227 | 0 | 0 | 1 | 0 | 0
118 | 109110011 | 109110712 | 73717463 | 1 | 1 | 13 | 2 | 2.1-13-21 | ТСН-2001.2. Доп. 1-42, п. 1-13-21 (138501) | Печи электрические для сушки сварочных материалов с регулированием температуры в пределах 80-500С | 1367 | 1011 | маш.-ч. | маш.-ч. | 1 | 0 | -1260721122 | 0.15 | 0 | 57.72 | 9.06 | 0 | 0 | 6.39 | 0.32 | 0 | 1 | 8.31 | 26.06 | 1 | 0 | 1 | 1 | 0 | 0 | 0.25 | )*0,6 | 0 | 2 | 109110723 | 1 | 0 | 53 | 0 | 0 | 0 | 0 | 0 | 0 | 0 | 0 | 0 | 0 | 0 | 0 | 0 | 0 | 0 | 0 | 0 | 0 | 0 | 0 | 0 | 0 | 0.02634 | 57.72 | 6.39 | 8.31 | 0.96 | 0.048
118 | 109110011 | 109110712 | 73717834 | 1 | 1 | 13 | 2 | 2.1-30-46 | ТСН-2001.2. Доп. 1-42, п. 1-30-46 (308001) | Преобразователи частоты тока до 500 А | 1367 | 1011 | маш.-ч. | маш.-ч. | 1 | 0 | -840546339 | 2.67 | 0 | 31.63 | 1.13 | 0 | 0 | 2.58 | 0.04 | 0 | 1 | 11.28 | 26.06 | 1 | 0 | 1 | 1 | 0 | 0 | 4.45 | )*0,6 | 0 | 2 | 109110724 | 1 | 0 | 54 | 0 | 0 | 0 | 0 | 0 | 0 | 0 | 0 | 0 | 0 | 0 | 0 | 0 | 0 | 0 | 0 | 0 | 0 | 0 | 0 | 0 | 0 | 0.46885 | 31.63 | 2.58 | 11.28 | 6.888 | 0.108
118 | 109110011 | 109110712 | 73717076 | 1 | 1 | 13 | 2 | 2.1-4-34 | ТСН-2001.2. Доп. 1-42, п. 1-4-34 (042906) | Лебедки электрические, грузоподъемность до 5 т | 1367 | 1011 | маш.-ч. | маш.-ч. | 1 | 0 | 1210203530 | 0.516 | 0 | 51.98 | 11.9 | 0 | 0 | 8.05 | 0.42 | 0 | 1 | 5.94 | 26.06 | 1 | 0 | 1 | 1 | 0 | 0 | 0.86 | )*0,6 | 0 | 2 | 109110725 | 1 | 0 | 55 | 0 | 0 | 0 | 0 | 0 | 0 | 0 | 0 | 0 | 0 | 0 | 0 | 0 | 0 | 0 | 0 | 0 | 0 | 0 | 0 | 0 | 0 | 0.09061 | 51.98 | 8.05 | 5.94 | 4.152 | 0.216
118 | 109110011 | 109110712 | 73641136 | 13 | 1 | 13 | 2 | 9999990007 |  | Стоимость прочих машин (ЭСН) | 1344 | 1008 | руб. | руб. | 1 | 0 | -1180195794 | 24.336 | 0 | 1.09 | 0 | 0 | 0 | 1 | 0 | 0 | 1 | 1 | 1 | 1 | 0 | 1 | 1 | 0 | 0 | 40.56 | )*0,6 | 0 | 2 | 109110726 | 1 | 0 | 56 | 0 | 0 | 0 | 0 | 0 | 0 | 0 | 0 | 0 | 0 | 0 | 0 | 0 | 0 | 0 | 0 | 0 | 0 | 0 | 0 | 0 | 0 | 4.2734 | 1.09 | 1 | 1 | 24.336 | 0
118 | 109110011 | 109110712 | 73693510 | 1 | 1 | 13 | 3 | 1.1-1-1566 | ТСН-2001.1. Доп. 1-42. Р. 1, о. 1, поз. 1566 | Электроды, тип Э-42, 46, 50, диаметр 4 - 6 мм | 1348 | 1009 | т | т | 1000 | 0 | 1310716689 | 0.0186 | 111113.46 | 0 | 0 | 0 | 7191.81 | 0 | 0 | 0 | 15.45 | 1 | 1 | 1 | 0 | 1 | 1 | 0 | 0 | 0.031 | )*0,6 | 0 | 2 | 109110727 | 1 | 0 | 57 | 0 | 0 | 0 | 0 | 0 | 0 | 0 | 0 | 0 | 0 | 0 | 0 | 0 | 0 | 0 | 0 | 0 | 0 | 0 | 0 | 0 | 0 | 0.0032662 | 111113.46 | 7191.81 | 15.45 | 133.77 | 0
118 | 109110011 | 109110712 | 73692164 | 1 | 1 | 13 | 3 | 1.1-1-57 | ТСН-2001.1. Доп. 1-42. Р. 1, о. 1, поз. 57 | Болты строительные черные с гайками и шайбами (10х100 мм) | 1348 | 1009 | т | т | 1000 | 0 | -1798553121 | 0.0024 | 92244.86 | 0 | 0 | 0 | 17876.91 | 0 | 0 | 0 | 5.16 | 1 | 1 | 1 | 0 | 1 | 1 | 0 | 0 | 0.004 | )*0,6 | 0 | 2 | 109110728 | 1 | 0 | 58 | 0 | 0 | 0 | 0 | 0 | 0 | 0 | 0 | 0 | 0 | 0 | 0 | 0 | 0 | 0 | 0 | 0 | 0 | 0 | 0 | 0 | 0 | 0.00042144 | 92244.86 | 17876.91 | 5.16 | 42.906 | 0
118 | 109110011 | 109110712 | 73714074 | 1 | 1 | 13 | 3 | 1.6-1-271 | ТСН-2001.1. Доп. 1-42. Р. 6, о. 1, поз. 271 | Отдельные конструктивные элементы с преобладанием горячекатаных профилей, средняя масса сборочной единицы от 0,11 до 0,5 т | 1348 | 1009 | т | т | 1000 | 0 | -2026157207 | 0.003 | 109204.62 | 0 | 0 | 0 | 12654.07 | 0 | 0 | 0 | 8.63 | 1 | 1 | 1 | 0 | 1 | 1 | 0 | 0 | 0.005 | )*0,6 | 0 | 2 | 109110729 | 1 | 0 | 59 | 0 | 0 | 0 | 0 | 0 | 0 | 0 | 0 | 0 | 0 | 0 | 0 | 0 | 0 | 0 | 0 | 0 | 0 | 0 | 0 | 0 | 0 | 0.0005268 | 109204.62 | 12654.07 | 8.63 | 37.962 | 0
118 | 109110011 | 109110712 | 73692010 | 13 | 1 | 13 | 3 | 9999990006 |  | Стоимость прочих материалов (ЭСН) | 1344 | 1008 | руб. | руб. | 1 | 0 | -94250534 | 23.688 | 1 | 0 | 0 | 0 | 1 | 0 | 0 | 0 | 1 | 1 | 1 | 1 | 0 | 1 | 1 | 0 | 0 | 39.48 | )*0,6 | 0 | 2 | 109110731 | 1 | 0 | 61 | 0 | 0 | 0 | 0 | 0 | 0 | 0 | 0 | 0 | 0 | 0 | 0 | 0 | 0 | 0 | 0 | 0 | 0 | 0 | 0 | 0 | 0 | 4.1596 | 1 | 1 | 1 | 23.688 | 0
119 | 109110011 | 109110732 | 73637150 | 13 | 1 | 13 | 1 | 9999990008 |  | Трудозатраты рабочих | 1191 | 1013 | чел.-ч. | чел.-ч. | 1 | 0 | 476480486 | 17.34 | 0 | 0 | 0 | 0 | 0 | 0 | 0 | 0 | 1 | 1 | 1 | 1 | 0 | 1 | 1 | 0 | 0 | 28.9 | )*0,6 | 1 | 2 | 109110741 | 1 | 0 | 62 | 0 | 0 | 0 | 0 | 0 | 0 | 0 | 0 | 0 | 0 | 0 | 0 | 0 | 0 | 0 | 0 | 0 | 0 | 0 | 0 | 0 | 0 | 0.74909 | 0 | 0 | 1 | 0 | 0
119 | 109110011 | 109110732 | 73717463 | 1 | 1 | 13 | 2 | 2.1-13-21 | ТСН-2001.2. Доп. 1-42, п. 1-13-21 (138501) | Печи электрические для сушки сварочных материалов с регулированием температуры в пределах 80-500С | 1367 | 1011 | маш.-ч. | маш.-ч. | 1 | 0 | -1260721122 | 0.234 | 0 | 57.72 | 9.06 | 0 | 0 | 6.39 | 0.32 | 0 | 1 | 8.31 | 26.06 | 1 | 0 | 1 | 1 | 0 | 0 | 0.39 | )*0,6 | 0 | 2 | 109110742 | 1 | 0 | 63 | 0 | 0 | 0 | 0 | 0 | 0 | 0 | 0 | 0 | 0 | 0 | 0 | 0 | 0 | 0 | 0 | 0 | 0 | 0 | 0 | 0 | 0 | 0.010109 | 57.72 | 6.39 | 8.31 | 1.494 | 0.072
119 | 109110011 | 109110732 | 73717834 | 1 | 1 | 13 | 2 | 2.1-30-46 | ТСН-2001.2. Доп. 1-42, п. 1-30-46 (308001) | Преобразователи частоты тока до 500 А | 1367 | 1011 | маш.-ч. | маш.-ч. | 1 | 0 | -840546339 | 5.154 | 0 | 31.63 | 1.13 | 0 | 0 | 2.58 | 0.04 | 0 | 1 | 11.28 | 26.06 | 1 | 0 | 1 | 1 | 0 | 0 | 8.59 | )*0,6 | 0 | 2 | 109110743 | 1 | 0 | 64 | 0 | 0 | 0 | 0 | 0 | 0 | 0 | 0 | 0 | 0 | 0 | 0 | 0 | 0 | 0 | 0 | 0 | 0 | 0 | 0 | 0 | 0 | 0.22265 | 31.63 | 2.58 | 11.28 | 13.296 | 0.204
119 | 109110011 | 109110732 | 73717084 | 1 | 1 | 13 | 2 | 2.1-4-45 | ТСН-2001.2. Доп. 1-42, п. 1-4-45 (043403) | Домкраты гидравлические, грузоподъемность до 100 т | 1367 | 1011 | маш.-ч. | маш.-ч. | 1 | 0 | -1295289413 | 0.516 | 0 | 6.18 | 2.55 | 0 | 0 | 0.8 | 0.09 | 0 | 1 | 7.11 | 26.06 | 1 | 0 | 1 | 1 | 0 | 0 | 0.86 | )*0,6 | 0 | 2 | 109110744 | 1 | 0 | 65 | 0 | 0 | 0 | 0 | 0 | 0 | 0 | 0 | 0 | 0 | 0 | 0 | 0 | 0 | 0 | 0 | 0 | 0 | 0 | 0 | 0 | 0 | 0.022291 | 6.18 | 0.8 | 7.11 | 0.414 | 0.048
119 | 109110011 | 109110732 | 73641136 | 13 | 1 | 13 | 2 | 9999990007 |  | Стоимость прочих машин (ЭСН) | 1344 | 1008 | руб. | руб. | 1 | 0 | -1180195794 | 23.01 | 0 | 1.09 | 0 | 0 | 0 | 1 | 0 | 0 | 1 | 1 | 1 | 1 | 0 | 1 | 1 | 0 | 0 | 38.35 | )*0,6 | 0 | 2 | 109110745 | 1 | 0 | 66 | 0 | 0 | 0 | 0 | 0 | 0 | 0 | 0 | 0 | 0 | 0 | 0 | 0 | 0 | 0 | 0 | 0 | 0 | 0 | 0 | 0 | 0 | 0.99403 | 1.09 | 1 | 1 | 23.01 | 0
119 | 109110011 | 109110732 | 73693510 | 1 | 1 | 13 | 3 | 1.1-1-1566 | ТСН-2001.1. Доп. 1-42. Р. 1, о. 1, поз. 1566 | Электроды, тип Э-42, 46, 50, диаметр 4 - 6 мм | 1348 | 1009 | т | т | 1000 | 0 | 1310716689 | 0.0024 | 111113.46 | 0 | 0 | 0 | 7191.81 | 0 | 0 | 0 | 15.45 | 1 | 1 | 1 | 0 | 1 | 1 | 0 | 0 | 0.004 | )*0,6 | 0 | 2 | 109110746 | 1 | 0 | 67 | 0 | 0 | 0 | 0 | 0 | 0 | 0 | 0 | 0 | 0 | 0 | 0 | 0 | 0 | 0 | 0 | 0 | 0 | 0 | 0 | 0 | 0 | 0.00010368 | 111113.46 | 7191.81 | 15.45 | 17.262 | 0
119 | 109110011 | 109110732 | 73714074 | 1 | 1 | 13 | 3 | 1.6-1-271 | ТСН-2001.1. Доп. 1-42. Р. 6, о. 1, поз. 271 | Отдельные конструктивные элементы с преобладанием горячекатаных профилей, средняя масса сборочной единицы от 0,11 до 0,5 т | 1348 | 1009 | т | т | 1000 | 0 | -2026157207 | 0.0006 | 109204.62 | 0 | 0 | 0 | 12654.07 | 0 | 0 | 0 | 8.63 | 1 | 1 | 1 | 0 | 1 | 1 | 0 | 0 | 0.001 | )*0,6 | 0 | 2 | 109110747 | 1 | 0 | 68 | 0 | 0 | 0 | 0 | 0 | 0 | 0 | 0 | 0 | 0 | 0 | 0 | 0 | 0 | 0 | 0 | 0 | 0 | 0 | 0 | 0 | 0 | 2.592e-05 | 109204.62 | 12654.07 | 8.63 | 7.59 | 0
119 | 109110011 | 109110732 | 73692010 | 13 | 1 | 13 | 3 | 9999990006 |  | Стоимость прочих материалов (ЭСН) | 1344 | 1008 | руб. | руб. | 1 | 0 | -94250534 | 23.688 | 1 | 0 | 0 | 0 | 1 | 0 | 0 | 0 | 1 | 1 | 1 | 1 | 0 | 1 | 1 | 0 | 0 | 39.48 | )*0,6 | 0 | 2 | 109110750 | 1 | 0 | 71 | 0 | 0 | 0 | 0 | 0 | 0 | 0 | 0 | 0 | 0 | 0 | 0 | 0 | 0 | 0 | 0 | 0 | 0 | 0 | 0 | 0 | 0 | 1.0233 | 1 | 1 | 1 | 23.688 | 0
155 | 109110011 | 109110751 | 73637150 | 13 | 1 | 13 | 1 | 9999990008 |  | Трудозатраты рабочих | 1191 | 1013 | чел.-ч. | чел.-ч. | 1 | 0 | 476480486 | 192.7 | 0 | 0 | 0 | 0 | 0 | 0 | 0 | 0 | 1 | 1 | 1 | 1 | 0 | 1 | 0 | 0 | 0 | 192.7 |  | 1 | 2 | 109110753 | 1 | 0 | 72 | 0 | 0 | 0 | 0 | 0 | 0 | 0 | 0 | 0 | 0 | 0 | 0 | 0 | 0 | 0 | 0 | 0 | 0 | 0 | 0 | 0 | 0 | 3.854 | 0 | 0 | 1 | 0 | 0
156 | 109110011 | 109110754 | 73717780 | 1 | 1 | 13 | 2 | 2.1-18-38 | ТСН-2001.2. Доп. 43, п. 1-18-38 (184051) | Автомобили-самосвалы для перевозки грунта, грузоподъемность до 8 т | 1367 | 1011 | маш.-ч. | маш.-ч. | 1 | 0 | 1815391720 | 1 | 0 | 1027.92 | 359.89 | 0 | 0 | 100.09 | 13.81 | 0 | 1 | 10.27 | 26.06 | 1 | 0 | 1 | 0 | 0 | 0 | 1 |  | 0 | 2 | 109110756 | 1 | 0 | 73 | 0 | 0 | 0 | 0 | 0 | 0 | 0 | 0 | 0 | 0 | 0 | 0 | 0 | 0 | 0 | 0 | 0 | 0 | 0 | 0 | 0 | 0 | 109.298 | 1027.92 | 100.09 | 10.27 | 100.09 | 13.81
157 | 109110011 | 109110757 | 73716900 | 1 | 1 | 13 | 2 | 2.1-1-43 | ТСН-2001.2. Доп. 1-42, п. 1-1-43 (012102) | Бульдозеры гусеничные, мощность до 59 кВт (80 л.с.) | 1367 | 1011 | маш.-ч. | маш.-ч. | 1 | 0 | 1109083233 | 0.893 | 0 | 877.16 | 587.16 | 0 | 0 | 95.06 | 22.22 | 0 | 1 | 9.1 | 26.06 | 1 | 0 | 1 | 0 | 0 | 0 | 0.893 |  | 0 | 2 | 109110759 | 1 | 0 | 74 | 0 | 0 | 0 | 0 | 0 | 0 | 0 | 0 | 0 | 0 | 0 | 0 | 0 | 0 | 0 | 0 | 0 | 0 | 0 | 0 | 0 | 0 | 0.69717 | 877.16 | 95.06 | 9.1 | 84.89 | 19.84
159 | 109110011 | 109110761 | 73637150 | 13 | 1 | 13 | 1 | 9999990008 |  | Трудозатраты рабочих | 1191 | 1013 | чел.-ч. | чел.-ч. | 1 | 0 | 476480486 | 10.8 | 0 | 0 | 0 | 0 | 0 | 0 | 0 | 0 | 1 | 1 | 1 | 1 | 0 | 1 | 0 | 0 | 0 | 10.8 |  | 1 | 2 | 109110765 | 1 | 0 | 75 | 0 | 0 | 0 | 0 | 0 | 0 | 0 | 0 | 0 | 0 | 0 | 0 | 0 | 0 | 0 | 0 | 0 | 0 | 0 | 0 | 0 | 0 | 8.4316 | 0 | 0 | 1 | 0 | 0
159 | 109110011 | 109110761 | 73717352 | 1 | 1 | 13 | 2 | 2.1-10-5 | ТСН-2001.2. Доп. 46. п.1-10-5 (101002) | Компрессоры прицепные с двигателем внутреннего сгорания, производительность до 5 м3/мин, мощность двигателя до 29 кВт (39,4 л.с.) | 1367 | 1011 | маш.-ч. | маш.-ч. | 1 | 0 | -1426791 | 10.5 | 0 | 63.63 | 19.35 | 0 | 0 | 60.77 | 18.48 | 0 | 1 | 1 | 1 | 1 | 0 | 1 | 0 | 0 | 0 | 10.5 |  | 0 | 2 | 109110766 | 1 | 0 | 76 | 0 | 0 | 0 | 0 | 0 | 0 | 0 | 0 | 0 | 0 | 0 | 0 | 0 | 0 | 0 | 0 | 0 | 0 | 0 | 0 | 0 | 0 | 8.1974 | 63.63 | 60.77 | 1 | 638.09 | 194.04
159 | 109110011 | 109110761 | 73717791 | 1 | 1 | 13 | 2 | 2.1-30-1 | ТСН-2001.2. Доп. 1-42, п. 1-30-1 (301201) | Трамбовки пневматические | 1367 | 1011 | маш.-ч. | маш.-ч. | 1 | 0 | 1280158331 | 10.5 | 0 | 4.13 | 2.46 | 0 | 0 | 0.56 | 0.09 | 0 | 1 | 7.04 | 26.06 | 1 | 0 | 1 | 0 | 0 | 0 | 10.5 |  | 0 | 2 | 109110767 | 1 | 0 | 77 | 0 | 0 | 0 | 0 | 0 | 0 | 0 | 0 | 0 | 0 | 0 | 0 | 0 | 0 | 0 | 0 | 0 | 0 | 0 | 0 | 0 | 0 | 8.1974 | 4.13 | 0.56 | 7.04 | 5.88 | 0.95
160 | 109110011 | 109110768 | 73716901 | 1 | 1 | 13 | 2 | 2.1-1-44 | ТСН-2001.2. Доп. 1-42, п. 1-1-44 (012103) | Бульдозеры гусеничные, мощность до 79 кВт (108 л.с.) | 1367 | 1011 | маш.-ч. | маш.-ч. | 1 | 0 | 695902881 | 0.683 | 0 | 1086.11 | 700.79 | 0 | 0 | 110.31 | 26.52 | 0 | 1 | 9.71 | 26.06 | 1 | 0 | 1 | 0 | 0 | 0 | 0.683 |  | 0 | 2 | 109110771 | 1 | 0 | 78 | 0 | 0 | 0 | 0 | 0 | 0 | 0 | 0 | 0 | 0 | 0 | 0 | 0 | 0 | 0 | 0 | 0 | 0 | 0 | 0 | 0 | 0 | 0.033467 | 1086.11 | 110.31 | 9.71 | 75.34 | 18.11
160 | 109110011 | 109110768 | 73717176 | 1 | 1 | 13 | 2 | 2.1-5-48 | ТСН-2001.2. Доп. 1-42, п. 1-5-48 (056003) | Автогрейдеры, мощность 99-147 кВт (130-200 л.с.) | 1367 | 1011 | маш.-ч. | маш.-ч. | 1 | 0 | 856318566 | 0.397 | 0 | 1200.3 | 653.75 | 0 | 0 | 125.13 | 24.74 | 0 | 1 | 9.46 | 26.06 | 1 | 0 | 1 | 0 | 0 | 0 | 0.397 |  | 0 | 2 | 109110772 | 1 | 0 | 79 | 0 | 0 | 0 | 0 | 0 | 0 | 0 | 0 | 0 | 0 | 0 | 0 | 0 | 0 | 0 | 0 | 0 | 0 | 0 | 0 | 0 | 0 | 0.019453 | 1200.3 | 125.13 | 9.46 | 49.68 | 9.82
161 | 109110011 | 109110773 | 73637150 | 13 | 1 | 13 | 1 | 9999990008 |  | Трудозатраты рабочих | 1191 | 1013 | чел.-ч. | чел.-ч. | 1 | 0 | 476480486 | 5.25 | 0 | 0 | 0 | 0 | 0 | 0 | 0 | 0 | 1 | 1 | 1 | 1 | 0 | 1 | 0 | 0 | 0 | 5.25 |  | 1 | 2 | 109110777 | 1 | 0 | 80 | 0 | 0 | 0 | 0 | 0 | 0 | 0 | 0 | 0 | 0 | 0 | 0 | 0 | 0 | 0 | 0 | 0 | 0 | 0 | 0 | 0 | 0 | 2.5725 | 0 | 0 | 1 | 0 | 0
161 | 109110011 | 109110773 | 73692217 | 1 | 1 | 13 | 3 | 1.1-1-118 | ТСН-2001.1. Доп. 1-42. Р. 1, о. 1, поз. 118 | Вода | 1339 | 1007 | м3 | м3 | 1 | 0 | -862991314 | 10 | 36.34 | 0 | 0 | 0 | 7.07 | 0 | 0 | 0 | 5.14 | 1 | 1 | 1 | 0 | 1 | 0 | 0 | 0 | 10 |  | 0 | 2 | 109110778 | 1 | 0 | 81 | 0 | 0 | 0 | 0 | 0 | 0 | 0 | 0 | 0 | 0 | 0 | 0 | 0 | 0 | 0 | 0 | 0 | 0 | 0 | 0 | 0 | 0 | 4.9 | 36.34 | 7.07 | 5.14 | 70.7 | 0
161 | 109110011 | 109110773 | 73711848 | 1 | 1 | 13 | 3 | 1.4-6-6 | ТСН-2001.1. Доп. 1-42. Р. 4, о. 6, поз. 6 | Семена (смесь универсальная) газонных трав | 1346 | 1009 | кг | кг | 1 | 0 | 735025367 | 4 | 106.59 | 0 | 0 | 0 | 57.93 | 0 | 0 | 0 | 1.84 | 1 | 1 | 1 | 0 | 0 | 0 | 0 | 0 | 4 |  | 0 | 1 | -1 | 0 | 0 |  | 0 | 0 | 0 | 0 | 0 | 0 | 0 | 0 | 0 | 0 | 0 | 0 | 0 | 0 | 0 | 0 | 0 | 0 | 0 | 0 | 0 | 0 | 1.96 | 106.59 | 57.93 | 1.84 | 231.72 | 0
228 | 109110011 | 109110781 | 73637150 | 13 | 1 | 13 | 1 | 9999990008 |  | Трудозатраты рабочих | 1191 | 1013 | чел.-ч. | чел.-ч. | 1 | 0 | 476480486 | 13.8 | 0 | 0 | 0 | 0 | 0 | 0 | 0 | 0 | 1 | 1 | 1 | 1 | 0 | 1 | 1 | 0 | 0 | 27.6 | )*0,5 | 1 | 2 | 109110783 | 1 | 0 | 83 | 0 | 0 | 0 | 0 | 0 | 0 | 0 | 0 | 0 | 0 | 0 | 0 | 0 | 0 | 0 | 0 | 0 | 0 | 0 | 0 | 0 | 0 | 27.6 | 0 | 0 | 1 | 0 | 0
229 | 109110011 | 109110784 | 73637150 | 13 | 1 | 13 | 1 | 9999990008 |  | Трудозатраты рабочих | 1191 | 1013 | чел.-ч. | чел.-ч. | 1 | 0 | 476480486 | 16.08 | 0 | 0 | 0 | 0 | 0 | 0 | 0 | 0 | 1 | 1 | 1 | 1 | 0 | 1 | 1 | 0 | 0 | 53.6 | *0,3 | 1 | 2 | 109110786 | 1 | 0 | 84 | 0 | 0 | 0 | 0 | 0 | 0 | 0 | 0 | 0 | 0 | 0 | 0 | 0 | 0 | 0 | 0 | 0 | 0 | 0 | 0 | 0 | 0 | 0.21612 | 0 | 0 | 1 | 0 | 0
230 | 109110011 | 109110787 | 73637150 | 13 | 1 | 13 | 1 | 9999990008 |  | Трудозатраты рабочих | 1191 | 1013 | чел.-ч. | чел.-ч. | 1 | 0 | 476480486 | 4.74 | 0 | 0 | 0 | 0 | 0 | 0 | 0 | 0 | 1 | 1 | 1 | 1 | 0 | 1 | 1 | 0 | 0 | 15.8 | *0,3 | 1 | 2 | 109110789 | 1 | 0 | 85 | 0 | 0 | 0 | 0 | 0 | 0 | 0 | 0 | 0 | 0 | 0 | 0 | 0 | 0 | 0 | 0 | 0 | 0 | 0 | 0 | 0 | 0 | 7.1574 | 0 | 0 | 1 | 0 | 0
231 | 109110011 | 109110790 | 73637150 | 13 | 1 | 13 | 1 | 9999990008 |  | Трудозатраты рабочих | 1191 | 1013 | чел.-ч. | чел.-ч. | 1 | 0 | 476480486 | 34.929 | 0 | 0 | 0 | 0 | 0 | 0 | 0 | 0 | 1 | 1 | 1 | 1 | 0 | 1 | 1 | 0 | 0 | 116.43 | *0,3 | 1 | 2 | 109110792 | 1 | 0 | 86 | 0 | 0 | 0 | 0 | 0 | 0 | 0 | 0 | 0 | 0 | 0 | 0 | 0 | 0 | 0 | 0 | 0 | 0 | 0 | 0 | 0 | 0 | 8.383 | 0 | 0 | 1 | 0 | 0
232 | 109110011 | 109110795 | 73637150 | 13 | 1 | 13 | 1 | 9999990008 |  | Трудозатраты рабочих | 1191 | 1013 | чел.-ч. | чел.-ч. | 1 | 0 | 476480486 | 8.52 | 0 | 0 | 0 | 0 | 0 | 0 | 0 | 0 | 1 | 1 | 1 | 1 | 0 | 1 | 1 | 0 | 0 | 28.4 | *0,3 | 1 | 2 | 109110797 | 1 | 0 | 89 | 0 | 0 | 0 | 0 | 0 | 0 | 0 | 0 | 0 | 0 | 0 | 0 | 0 | 0 | 0 | 0 | 0 | 0 | 0 | 0 | 0 | 0 | 2.0448 | 0 | 0 | 1 | 0 | 0
233 | 109110011 | 109110798 | 73637150 | 13 | 1 | 13 | 1 | 9999990008 |  | Трудозатраты рабочих | 1191 | 1013 | чел.-ч. | чел.-ч. | 1 | 0 | 476480486 | 6 | 0 | 0 | 0 | 0 | 0 | 0 | 0 | 0 | 1 | 1 | 1 | 1 | 0 | 1 | 1 | 0 | 0 | 20 | *0,3 | 1 | 2 | 109110800 | 1 | 0 | 90 | 0 | 0 | 0 | 0 | 0 | 0 | 0 | 0 | 0 | 0 | 0 | 0 | 0 | 0 | 0 | 0 | 0 | 0 | 0 | 0 | 0 | 0 | 1.08 | 0 | 0 | 1 | 0 | 0
234 | 109110011 | 109110801 | 73637150 | 13 | 1 | 13 | 1 | 9999990008 |  | Трудозатраты рабочих | 1191 | 1013 | чел.-ч. | чел.-ч. | 1 | 0 | 476480486 | 11.52 | 0 | 0 | 0 | 0 | 0 | 0 | 0 | 0 | 1 | 1 | 1 | 1 | 0 | 1 | 1 | 0 | 0 | 38.4 | *0,3 | 1 | 2 | 109110803 | 1 | 0 | 91 | 0 | 0 | 0 | 0 | 0 | 0 | 0 | 0 | 0 | 0 | 0 | 0 | 0 | 0 | 0 | 0 | 0 | 0 | 0 | 0 | 0 | 0 | 3.2256 | 0 | 0 | 1 | 0 | 0
235 | 109110011 | 109110804 | 73637150 | 13 | 1 | 13 | 1 | 9999990008 |  | Трудозатраты рабочих | 1191 | 1013 | чел.-ч. | чел.-ч. | 1 | 0 | 476480486 | 3 | 0 | 0 | 0 | 0 | 0 | 0 | 0 | 0 | 1 | 1 | 1 | 1 | 0 | 1 | 1 | 0 | 0 | 10 | *0,3 | 1 | 2 | 109110806 | 1 | 0 | 92 | 0 | 0 | 0 | 0 | 0 | 0 | 0 | 0 | 0 | 0 | 0 | 0 | 0 | 0 | 0 | 0 | 0 | 0 | 0 | 0 | 0 | 0 | 0.36 | 0 | 0 | 1 | 0 | 0
236 | 109110011 | 109110807 | 73637150 | 13 | 1 | 13 | 1 | 9999990008 |  | Трудозатраты рабочих | 1191 | 1013 | чел.-ч. | чел.-ч. | 1 | 0 | 476480486 | 4.56 | 0 | 0 | 0 | 0 | 0 | 0 | 0 | 0 | 1 | 1 | 1 | 1 | 0 | 1 | 1 | 0 | 0 | 15.2 | *0,3 | 1 | 2 | 109110809 | 1 | 0 | 93 | 0 | 0 | 0 | 0 | 0 | 0 | 0 | 0 | 0 | 0 | 0 | 0 | 0 | 0 | 0 | 0 | 0 | 0 | 0 | 0 | 0 | 0 | 1.0944 | 0 | 0 | 1 | 0 | 0
237 | 109110011 | 109110810 | 73637150 | 13 | 1 | 13 | 1 | 9999990008 |  | Трудозатраты рабочих | 1191 | 1013 | чел.-ч. | чел.-ч. | 1 | 0 | 476480486 | 3 | 0 | 0 | 0 | 0 | 0 | 0 | 0 | 0 | 1 | 1 | 1 | 1 | 0 | 1 | 1 | 0 | 0 | 10 | *0,3 | 1 | 2 | 109110812 | 1 | 0 | 94 | 0 | 0 | 0 | 0 | 0 | 0 | 0 | 0 | 0 | 0 | 0 | 0 | 0 | 0 | 0 | 0 | 0 | 0 | 0 | 0 | 0 | 0 | 0.75 | 0 | 0 | 1 | 0 | 0
238 | 109110011 | 109110813 | 73637150 | 13 | 1 | 13 | 1 | 9999990008 |  | Трудозатраты рабочих | 1191 | 1013 | чел.-ч. | чел.-ч. | 1 | 0 | 476480486 | 4.56 | 0 | 0 | 0 | 0 | 0 | 0 | 0 | 0 | 1 | 1 | 1 | 1 | 0 | 1 | 1 | 0 | 0 | 15.2 | *0,3 | 1 | 2 | 109110815 | 1 | 0 | 95 | 0 | 0 | 0 | 0 | 0 | 0 | 0 | 0 | 0 | 0 | 0 | 0 | 0 | 0 | 0 | 0 | 0 | 0 | 0 | 0 | 0 | 0 | 3.3744 | 0 | 0 | 1 | 0 | 0
274 | 109110011 | 109110816 | 73637150 | 13 | 1 | 13 | 1 | 9999990008 |  | Трудозатраты рабочих | 1191 | 1013 | чел.-ч. | чел.-ч. | 1 | 0 | 476480486 | 1.03 | 0 | 0 | 0 | 0 | 0 | 0 | 0 | 0 | 1 | 1 | 1 | 1 | 0 | 1 | 1 | 0 | 0 | 2.06 | )*0,5 | 1 | 2 | 109110818 | 1 | 0 | 96 | 0 | 0 | 0 | 0 | 0 | 0 | 0 | 0 | 0 | 0 | 0 | 0 | 0 | 0 | 0 | 0 | 0 | 0 | 0 | 0 | 0 | 0 | 1.03 | 0 | 0 | 1 | 0 | 0
275 | 109110011 | 109110819 | 73637150 | 13 | 1 | 13 | 1 | 9999990008 |  | Трудозатраты рабочих | 1191 | 1013 | чел.-ч. | чел.-ч. | 1 | 0 | 476480486 | 0.252 | 0 | 0 | 0 | 0 | 0 | 0 | 0 | 0 | 1 | 1 | 1 | 1 | 0 | 1 | 1 | 0 | 0 | 0.84 | )*0,3 | 1 | 2 | 109110821 | 1 | 0 | 97 | 0 | 0 | 0 | 0 | 0 | 0 | 0 | 0 | 0 | 0 | 0 | 0 | 0 | 0 | 0 | 0 | 0 | 0 | 0 | 0 | 0 | 0 | 1.008 | 0 | 0 | 1 | 0 | 0
276 | 109110011 | 109110822 | 73637150 | 13 | 1 | 13 | 1 | 9999990008 |  | Трудозатраты рабочих | 1191 | 1013 | чел.-ч. | чел.-ч. | 1 | 0 | 476480486 | 0.309 | 0 | 0 | 0 | 0 | 0 | 0 | 0 | 0 | 1 | 1 | 1 | 1 | 0 | 1 | 1 | 0 | 0 | 1.03 | )*0,3 | 1 | 2 | 109110824 | 1 | 0 | 98 | 0 | 0 | 0 | 0 | 0 | 0 | 0 | 0 | 0 | 0 | 0 | 0 | 0 | 0 | 0 | 0 | 0 | 0 | 0 | 0 | 0 | 0 | 1.3627 | 0 | 0 | 1 | 0 | 0
277 | 109110011 | 109110825 | 73637150 | 13 | 1 | 13 | 1 | 9999990008 |  | Трудозатраты рабочих | 1191 | 1013 | чел.-ч. | чел.-ч. | 1 | 0 | 476480486 | 12.06 | 0 | 0 | 0 | 0 | 0 | 0 | 0 | 0 | 1 | 1 | 1 | 1 | 0 | 1 | 1 | 0 | 0 | 40.2 | )*0,3 | 1 | 2 | 109110827 | 1 | 0 | 99 | 0 | 0 | 0 | 0 | 0 | 0 | 0 | 0 | 0 | 0 | 0 | 0 | 0 | 0 | 0 | 0 | 0 | 0 | 0 | 0 | 0 | 0 | 0.4824 | 0 | 0 | 1 | 0 | 0
350 | 109110011 | 109110830 | 73717783 | 1 | 1 | 13 | 2 | 2.1-18-41 | ТСН-2001.2. Доп. 43, п. 1-18-41 (184061) | Автомобили-самосвалы для перевозки строительного мусора, грузоподъемность до 8 т | 1367 | 1011 | маш.-ч. | маш.-ч. | 1 | 0 | -1132105959 | 1 | 0 | 1128.84 | 375.26 | 0 | 0 | 115.66 | 14.4 | 0 | 1 | 9.76 | 26.06 | 1 | 0 | 1 | 0 | 0 | 0 | 1 |  | 0 | 2 | 109110832 | 1 | 0 | 100 | 0 | 0 | 0 | 0 | 0 | 0 | 0 | 0 | 0 | 0 | 0 | 0 | 0 | 0 | 0 | 0 | 0 | 0 | 0 | 0 | 0 | 0 | 8 | 1128.84 | 115.66 | 9.76 | 115.66 | 14.4

## EtalonRes
32 | 109110615 | 109110597 | 73637150 | 13 | 1 | 13 | 1 | 9999990008 |  | Трудозатраты рабочих | 1191 | 1013 | чел.-ч. | чел.-ч. | 1 | 179 | 0 | 0 | 0 | 0 | 0 | 1 | 1 | )*0,8 | 143.2 | 2 | 109110598 | 1 | 0 | 0 | 0 | 0 | 0 | 0 | 0 | 0
32 | 109110616 | 109110597 | 73717457 | 1 | 1 | 13 | 2 | 2.1-13-14 | ТСН-2001.2. Доп. 1-42, п. 1-13-14 (136001) | Установки для сварки ручной дуговой (постоянного тока) | 1367 | 1011 | маш.-ч. | маш.-ч. | 1 | 120 | 0 | 6.22 | 0.29 | 0 | 0 | 1 | 0 | )*0,8 | 96 | 2 | 109110599 | 2 | 0 | 0 | 0 | 0 | 0 | 0 | 0 | 0
32 | 109110617 | 109110597 | 73717753 | 1 | 1 | 13 | 2 | 2.1-18-7 | ТСН-2001.2. Доп. 47. п.1-18-7 (183001) | Автомобили грузовые бортовые, грузоподъемность до 5 т | 1367 | 1011 | маш.-ч. | маш.-ч. | 1 | 1.35 | 0 | 76.81 | 14.36 | 0 | 0 | 1 | 0 | )*0,8 | 1.08 | 2 | 109110600 | 3 | 0 | 0 | 0 | 0 | 0 | 0 | 0 | 0
32 | 109110619 | 109110597 | 73717815 | 1 | 1 | 13 | 2 | 2.1-30-26 | ТСН-2001.2. Доп. 1-42, п. 1-30-26 (306001) | Пилы ручные электрические | 1367 | 1011 | маш.-ч. | маш.-ч. | 1 | 0.1 | 0 | 0.53 | 0.04 | 0 | 0 | 1 | 0 | )*0,8 | 0.08 | 2 | 109110602 | 4 | 0 | 0 | 0 | 0 | 0 | 0 | 0 | 0
32 | 109110618 | 109110597 | 73716972 | 1 | 1 | 13 | 2 | 2.1-3-38 | ТСН-2001.2. Доп. 1-42, п. 1-3-38 (032009) | Краны на автомобильном ходу, грузоподъемность до 16 т | 1367 | 1011 | маш.-ч. | маш.-ч. | 1 | 0.9 | 0 | 123.84 | 30.41 | 0 | 0 | 1 | 0 | )*0,8 | 0.72 | 2 | 109110601 | 5 | 0 | 0 | 0 | 0 | 0 | 0 | 0 | 0
32 | 109110620 | 109110597 | 73717058 | 1 | 1 | 13 | 2 | 2.1-4-12 | ТСН-2001.2. Доп. 1-42, п. 1-4-12 (040205) | Погрузчики на автомобильном ходу, грузоподъемность до 5 т | 1367 | 1011 | маш.-ч. | маш.-ч. | 1 | 0.25 | 0 | 73 | 16.9 | 0 | 0 | 1 | 0 | )*0,8 | 0.2 | 2 | 109110603 | 6 | 0 | 0 | 0 | 0 | 0 | 0 | 0 | 0
32 | 109110621 | 109110597 | 73717255 | 1 | 1 | 13 | 2 | 2.1-6-52 | ТСН-2001.2. Доп. 1-42, п. 1-6-52 (069402) | Вибраторы глубинные | 1367 | 1011 | маш.-ч. | маш.-ч. | 1 | 9 | 0 | 2.06 | 0.09 | 0 | 0 | 1 | 0 | )*0,8 | 7.2 | 2 | 109110604 | 7 | 0 | 0 | 0 | 0 | 0 | 0 | 0 | 0
32 | 109110622 | 109110597 | 73637909 | 13 | 1 | 13 | 3 | 0930110000 |  | Арматура | 1348 | 1009 | т | т | 1000 | 8.1 | 0 | 0 | 0 | 0 | 0 | 0 | 0 | )*0 | 0 | 3 | -1 |  | 0 | 0 | 0 | 0 | 0 | 0 | 0 | 0
32 | 109110623 | 109110597 | 73692217 | 1 | 1 | 13 | 3 | 1.1-1-118 | ТСН-2001.1. Доп. 1-42. Р. 1, о. 1, поз. 118 | Вода | 1339 | 1007 | м3 | м3 | 1 | 0.73 | 7.07 | 0 | 0 | 0 | 0 | 1 | 0 | )*0 | 0 | 2 | 109110606 | 8 | 0 | 0 | 0 | 0 | 0 | 0 | 0 | 0
32 | 109110624 | 109110597 | 73692230 | 1 | 1 | 13 | 3 | 1.1-1-132 | ТСН-2001.1. Доп. 1-42. Р. 1, о. 1, поз. 132 | Гвозди строительные | 1348 | 1009 | т | т | 1000 | 0.002 | 6521.42 | 0 | 0 | 0 | 0 | 1 | 0 | )*0 | 0 | 2 | 109110607 | 9 | 0 | 0 | 0 | 0 | 0 | 0 | 0 | 0
32 | 109110625 | 109110597 | 73693510 | 1 | 1 | 13 | 3 | 1.1-1-1566 | ТСН-2001.1. Доп. 1-42. Р. 1, о. 1, поз. 1566 | Электроды, тип Э-42, 46, 50, диаметр 4 - 6 мм | 1348 | 1009 | т | т | 1000 | 0.16 | 7191.81 | 0 | 0 | 0 | 0 | 1 | 0 | )*0 | 0 | 2 | 109110608 | 10 | 0 | 0 | 0 | 0 | 0 | 0 | 0 | 0
32 | 109110626 | 109110597 | 73692321 | 1 | 1 | 13 | 3 | 1.1-1-227 | ТСН-2001.1. Доп. 1-42. Р. 1, о. 1, поз. 227 | Доски хвойных пород, обрезные, длина 2-6,5 м, сорт III, толщина 40-60 мм | 1339 | 1007 | м3 | м3 | 1 | 0.04 | 1828.56 | 0 | 0 | 0 | 0 | 1 | 0 | )*0 | 0 | 2 | 109110609 | 11 | 0 | 0 | 0 | 0 | 0 | 0 | 0 | 0
32 | 109110627 | 109110597 | 73692348 | 1 | 1 | 13 | 3 | 1.1-1-256 | ТСН-2001.1. Доп. 1-42. Р. 1, о. 1, поз. 256 | Известь негашеная комовая | 1348 | 1009 | т | т | 1000 | 0.01 | 1260.72 | 0 | 0 | 0 | 0 | 1 | 0 | )*0 | 0 | 2 | 109110610 | 12 | 0 | 0 | 0 | 0 | 0 | 0 | 0 | 0
32 | 109110628 | 109110597 | 73692688 | 1 | 1 | 13 | 3 | 1.1-1-655 | ТСН-2001.1. Доп. 1-42. Р. 1, о. 1, поз. 655 | Мешковина | 1327 | 1005 | м2 | м2 | 1 | 30 | 7.39 | 0 | 0 | 0 | 0 | 1 | 0 | )*0 | 0 | 2 | 109110611 | 13 | 0 | 0 | 0 | 0 | 0 | 0 | 0 | 0
32 | 109110629 | 109110597 | 73716633 | 1 | 1 | 13 | 3 | 1.9-11-4 | ТСН-2001.1. Доп. 1-42. Р. 9, о. 11, поз. 4 | Щиты деревянные для фундаментов, колонн, балок, перекрытий, стен, перегородок и других конструкций из досок, толщина 40 мм | 1327 | 1005 | м2 | м2 | 1 | 3.6 | 90.15 | 0 | 0 | 0 | 0 | 1 | 0 | )*0 | 0 | 2 | 109110612 | 17 | 0 | 0 | 0 | 0 | 0 | 0 | 0 | 0
32 | 109110630 | 109110597 | 96740376 | 13 | 1 | 13 | 3 | 5745010000 |  | Смеси бетонные, БСГ, тяжелого бетона | 1339 | 1007 | м3 | м3 | 1 | 101.5 | 0 | 0 | 0 | 0 | 0 | 0 | 0 | )*0 | 0 | 3 | -1 |  | 0 | 0 | 0 | 0 | 0 | 0 | 0 | 0
72 | 109110637 | 109110635 | 73637150 | 13 | 1 | 13 | 1 | 9999990008 |  | Трудозатраты рабочих | 1191 | 1013 | чел.-ч. | чел.-ч. | 1 | 9.27 | 0 | 0 | 0 | 0 | 0 | 1 | 1 | )*0,3 | 2.781 | 2 | 109110636 | 18 | 0 | 0 | 0 | 0 | 0 | 0 | 0 | 0
73 | 109110640 | 109110638 | 73637150 | 13 | 1 | 13 | 1 | 9999990008 |  | Трудозатраты рабочих | 1191 | 1013 | чел.-ч. | чел.-ч. | 1 | 14.4 | 0 | 0 | 0 | 0 | 0 | 1 | 1 | )*0,3 | 4.32 | 2 | 109110639 | 19 | 0 | 0 | 0 | 0 | 0 | 0 | 0 | 0
74 | 109110643 | 109110641 | 73637150 | 13 | 1 | 13 | 1 | 9999990008 |  | Трудозатраты рабочих | 1191 | 1013 | чел.-ч. | чел.-ч. | 1 | 40.2 | 0 | 0 | 0 | 0 | 0 | 1 | 1 | )*0,3 | 12.06 | 2 | 109110642 | 20 | 0 | 0 | 0 | 0 | 0 | 0 | 0 | 0
76 | 109110649 | 109110645 | 73637150 | 13 | 1 | 13 | 1 | 9999990008 |  | Трудозатраты рабочих | 1191 | 1013 | чел.-ч. | чел.-ч. | 1 | 2.07 | 0 | 0 | 0 | 0 | 0 | 1 | 1 |  | 2.07 | 2 | 109110646 | 21 | 0 | 0 | 0 | 0 | 0 | 0 | 0 | 0
76 | 109110650 | 109110645 | 73717084 | 1 | 1 | 13 | 2 | 2.1-4-45 | ТСН-2001.2. Доп. 1-42, п. 1-4-45 (043403) | Домкраты гидравлические, грузоподъемность до 100 т | 1367 | 1011 | маш.-ч. | маш.-ч. | 1 | 0.666 | 0 | 0.8 | 0.09 | 0 | 0 | 1 | 0 |  | 0.666 | 2 | 109110647 | 22 | 0 | 0 | 0 | 0 | 0 | 0 | 0 | 0
76 | 109110651 | 109110645 | 73717335 | 1 | 1 | 13 | 2 | 2.1-9-24 | ТСН-2001.2. Доп. 1-42, п. 1-9-24 (090801) | Комплекты оборудования вращательно-колонкового бурения с электродвигателем для скважин глубиной до 300 м | 1367 | 1011 | маш.-ч. | маш.-ч. | 1 | 2.16 | 0 | 39.67 | 4.7 | 0 | 0 | 1 | 0 |  | 2.16 | 2 | 109110648 | 23 | 0 | 0 | 0 | 0 | 0 | 0 | 0 | 0
112 | 109110658 | 109110652 | 73637150 | 13 | 1 | 13 | 1 | 9999990008 |  | Трудозатраты рабочих | 1191 | 1013 | чел.-ч. | чел.-ч. | 1 | 268 | 0 | 0 | 0 | 0 | 0 | 1 | 1 | )*0,8 | 214.4 | 2 | 109110653 | 24 | 0 | 0 | 0 | 0 | 0 | 0 | 0 | 0
112 | 109110659 | 109110652 | 73717453 | 1 | 1 | 13 | 2 | 2.1-13-10 | ТСН-2001.2. Доп. 1-42, п. 1-13-10 (135201) | Агрегаты сварочные однопостовые для ручной электродуговой сварки | 1367 | 1011 | маш.-ч. | маш.-ч. | 1 | 20 | 0 | 7.01 | 0.31 | 0 | 0 | 1 | 0 | )*0,8 | 16 | 2 | 109110654 | 25 | 0 | 0 | 0 | 0 | 0 | 0 | 0 | 0
112 | 109110660 | 109110652 | 73717753 | 1 | 1 | 13 | 2 | 2.1-18-7 | ТСН-2001.2. Доп. 47. п.1-18-7 (183001) | Автомобили грузовые бортовые, грузоподъемность до 5 т | 1367 | 1011 | маш.-ч. | маш.-ч. | 1 | 0.53 | 0 | 76.81 | 14.36 | 0 | 0 | 1 | 0 | )*0,8 | 0.424 | 2 | 109110655 | 26 | 0 | 0 | 0 | 0 | 0 | 0 | 0 | 0
112 | 109110661 | 109110652 | 73693510 | 1 | 1 | 13 | 3 | 1.1-1-1566 | ТСН-2001.1. Доп. 1-42. Р. 1, о. 1, поз. 1566 | Электроды, тип Э-42, 46, 50, диаметр 4 - 6 мм | 1348 | 1009 | т | т | 1000 | 0.04 | 7191.81 | 0 | 0 | 0 | 0 | 1 | 0 | )*0 | 0 | 2 | 109110656 | 27 | 0 | 0 | 0 | 0 | 0 | 0 | 0 | 0
112 | 109110662 | 109110652 | 73711265 | 1 | 1 | 13 | 3 | 1.3-2-5 | ТСН-2001.1. Доп. 1-42. Р. 3, о. 2, поз. 5 | Растворы цементные, марка 100 | 1339 | 1007 | м3 | м3 | 1 | 2.48 | 451.14 | 0 | 0 | 0 | 0 | 1 | 0 | )*0 | 0 | 2 | 109110657 | 28 | 0 | 0 | 0 | 0 | 0 | 0 | 0 | 0
112 | 109110663 | 109110652 | 73690195 | 13 | 1 | 13 | 3 | 5896000000 |  | Сборные железобетонные конструкции, шахты лифта и вентиляционные блоки | 1354 | 1010 | шт. | шт. | 1 | 100 | 0 | 0 | 0 | 0 | 0 | 0 | 0 | )*0 | 0 | 3 | -1 |  | 0 | 0 | 0 | 0 | 0 | 0 | 0 | 0
113 | 109110670 | 109110664 | 73637150 | 13 | 1 | 13 | 1 | 9999990008 |  | Трудозатраты рабочих | 1191 | 1013 | чел.-ч. | чел.-ч. | 1 | 202 | 0 | 0 | 0 | 0 | 0 | 1 | 1 | )*0,8 | 161.6 | 2 | 109110665 | 29 | 0 | 0 | 0 | 0 | 0 | 0 | 0 | 0
113 | 109110671 | 109110664 | 73717453 | 1 | 1 | 13 | 2 | 2.1-13-10 | ТСН-2001.2. Доп. 1-42, п. 1-13-10 (135201) | Агрегаты сварочные однопостовые для ручной электродуговой сварки | 1367 | 1011 | маш.-ч. | маш.-ч. | 1 | 20 | 0 | 7.01 | 0.31 | 0 | 0 | 1 | 0 | )*0,8 | 16 | 2 | 109110666 | 30 | 0 | 0 | 0 | 0 | 0 | 0 | 0 | 0
113 | 109110672 | 109110664 | 73717753 | 1 | 1 | 13 | 2 | 2.1-18-7 | ТСН-2001.2. Доп. 47. п.1-18-7 (183001) | Автомобили грузовые бортовые, грузоподъемность до 5 т | 1367 | 1011 | маш.-ч. | маш.-ч. | 1 | 0.32 | 0 | 76.81 | 14.36 | 0 | 0 | 1 | 0 | )*0,8 | 0.256 | 2 | 109110667 | 31 | 0 | 0 | 0 | 0 | 0 | 0 | 0 | 0
113 | 109110673 | 109110664 | 73693510 | 1 | 1 | 13 | 3 | 1.1-1-1566 | ТСН-2001.1. Доп. 1-42. Р. 1, о. 1, поз. 1566 | Электроды, тип Э-42, 46, 50, диаметр 4 - 6 мм | 1348 | 1009 | т | т | 1000 | 0.04 | 7191.81 | 0 | 0 | 0 | 0 | 1 | 0 | )*0 | 0 | 2 | 109110668 | 32 | 0 | 0 | 0 | 0 | 0 | 0 | 0 | 0
113 | 109110674 | 109110664 | 73711265 | 1 | 1 | 13 | 3 | 1.3-2-5 | ТСН-2001.1. Доп. 1-42. Р. 3, о. 2, поз. 5 | Растворы цементные, марка 100 | 1339 | 1007 | м3 | м3 | 1 | 1.37 | 451.14 | 0 | 0 | 0 | 0 | 1 | 0 | )*0 | 0 | 2 | 109110669 | 33 | 0 | 0 | 0 | 0 | 0 | 0 | 0 | 0
113 | 109110675 | 109110664 | 73690195 | 13 | 1 | 13 | 3 | 5896000000 |  | Сборные железобетонные конструкции, шахты лифта и вентиляционные блоки | 1354 | 1010 | шт. | шт. | 1 | 100 | 0 | 0 | 0 | 0 | 0 | 0 | 0 | )*0 | 0 | 3 | -1 |  | 0 | 0 | 0 | 0 | 0 | 0 | 0 | 0
114 | 109110679 | 109110676 | 73637150 | 13 | 1 | 13 | 1 | 9999990008 |  | Трудозатраты рабочих | 1191 | 1013 | чел.-ч. | чел.-ч. | 1 | 10.7 | 0 | 0 | 0 | 0 | 0 | 1 | 1 | )*0,8 | 8.56 | 2 | 109110677 | 34 | 0 | 0 | 0 | 0 | 0 | 0 | 0 | 0
114 | 109110680 | 109110676 | 73641136 | 13 | 1 | 13 | 2 | 9999990007 |  | Стоимость прочих машин (ЭСН) | 1344 | 1008 | руб. | руб. | 1 | 81.06 | 0 | 1 | 0 | 0 | 0 | 1 | 0 | )*0,8 | 64.848 | 2 | 109110678 | 35 | 0 | 0 | 0 | 0 | 0 | 0 | 0 | 0
114 | 109110681 | 109110676 | 73683935 | 13 | 1 | 13 | 3 | 5745510000 |  | Растворы готовые кладочные тяжелые цементные, марки 150 | 1339 | 1007 | м3 | м3 | 1 | 0.25 | 0 | 0 | 0 | 0 | 0 | 0 | 0 | )*0 | 0 | 3 | -1 |  | 0 | 0 | 0 | 0 | 0 | 0 | 0 | 0
114 | 109110682 | 109110676 | 73687217 | 13 | 1 | 13 | 3 | 5830120000 |  | Сборные железобетонные конструкции трансформаторных подстанций (БКТПУ) | 1354 | 1010 | шт. | шт. | 1 | 2 | 0 | 0 | 0 | 0 | 0 | 0 | 0 | )*0 | 0 | 3 | -1 |  | 0 | 0 | 0 | 0 | 0 | 0 | 0 | 0
115 | 109110689 | 109110683 | 73637150 | 13 | 1 | 13 | 1 | 9999990008 |  | Трудозатраты рабочих | 1191 | 1013 | чел.-ч. | чел.-ч. | 1 | 212.41 | 0 | 0 | 0 | 0 | 0 | 1 | 1 |  | 212.41 | 2 | 109110684 | 36 | 0 | 0 | 0 | 0 | 0 | 0 | 0 | 0
115 | 109110690 | 109110683 | 73717351 | 1 | 1 | 13 | 2 | 2.1-10-4 | ТСН-2001.2. Доп. 46. п.1-10-4 (101001) | Компрессоры прицепные с двигателем внутреннего сгорания, производительность до 2,5 м3/мин, мощность двигателя до 23 кВт (31,3 л.с.) | 1367 | 1011 | маш.-ч. | маш.-ч. | 1 | 27.5 | 0 | 41.62 | 13.33 | 0 | 0 | 1 | 0 |  | 27.5 | 2 | 109110685 | 37 | 0 | 0 | 0 | 0 | 0 | 0 | 0 | 0
115 | 109110691 | 109110683 | 73717839 | 1 | 1 | 13 | 2 | 2.1-30-54 | ТСН-2001.2. Доп. 1-42, п. 1-30-54 (308901) | Молотки отбойные | 1367 | 1011 | маш.-ч. | маш.-ч. | 1 | 27.5 | 0 | 3.16 | 0.04 | 0 | 0 | 1 | 0 |  | 27.5 | 2 | 109110686 | 38 | 0 | 0 | 0 | 0 | 0 | 0 | 0 | 0
115 | 109110692 | 109110683 | 73641136 | 13 | 1 | 13 | 2 | 9999990007 |  | Стоимость прочих машин (ЭСН) | 1344 | 1008 | руб. | руб. | 1 | 162.8 | 0 | 1 | 0 | 0 | 0 | 1 | 0 |  | 162.8 | 2 | 109110687 | 39 | 0 | 0 | 0 | 0 | 0 | 0 | 0 | 0
115 | 109110693 | 109110683 | 73692003 | 13 | 1 | 13 | 3 | 9999990001 |  | Масса мусора | 1348 | 1009 | т | т | 1000 | 20.61 | 0 | 0 | 0 | 0 | 0 | 1 | 0 |  | 20.61 | 2 | 109110688 | 40 | 0 | 0 | 0 | 0 | 0 | 0 | 0 | 0
116 | 109110699 | 109110694 | 73637150 | 13 | 1 | 13 | 1 | 9999990008 |  | Трудозатраты рабочих | 1191 | 1013 | чел.-ч. | чел.-ч. | 1 | 144 | 0 | 0 | 0 | 0 | 0 | 1 | 1 | )*0,6 | 86.4 | 2 | 109110695 | 41 | 0 | 0 | 0 | 0 | 0 | 0 | 0 | 0
116 | 109110700 | 109110694 | 73697395 | 1 | 1 | 13 | 3 | 1.12-3-25 | ТСН-2001.1 Доп. 49, Р. 12, о. 3, поз. 25 | Трубы хризотилцементные безнапорные, марка БНТ, диаметр условного прохода 100 мм, внутренний диаметр 100 мм | 1301 | 1003 | м | м | 1 | 990 | 15.01 | 0 | 0 | 0 | 0 | 1 | 0 | )*0 | 0 | 2 | 109110696 | 42 | 0 | 0 | 0 | 0 | 0 | 0 | 0 | 0
116 | 109110701 | 109110694 | 73697568 | 1 | 1 | 13 | 3 | 1.12-5-115 | ТСН-2001.1. Доп. 1-42. Р. 12, о. 5, поз. 115 | Муфты полиэтиленовые, диаметр 100 мм | 1358 | 1010 | 10 шт. | 10 шт. | 10 | 32 | 144.77 | 0 | 0 | 0 | 0 | 1 | 0 | )*0 | 0 | 2 | 109110697 | 43 | 0 | 0 | 0 | 0 | 0 | 0 | 0 | 0
116 | 109110702 | 109110694 | 73692010 | 13 | 1 | 13 | 3 | 9999990006 |  | Стоимость прочих материалов (ЭСН) | 1344 | 1008 | руб. | руб. | 1 | 61.6 | 1 | 0 | 0 | 0 | 0 | 1 | 0 | )*0 | 0 | 2 | 109110698 | 44 | 0 | 0 | 0 | 0 | 0 | 0 | 0 | 0
117 | 109110708 | 109110703 | 73637150 | 13 | 1 | 13 | 1 | 9999990008 |  | Трудозатраты рабочих | 1191 | 1013 | чел.-ч. | чел.-ч. | 1 | 144 | 0 | 0 | 0 | 0 | 0 | 1 | 1 | )*0,6 | 86.4 | 2 | 109110704 | 45 | 0 | 0 | 0 | 0 | 0 | 0 | 0 | 0
117 | 109110709 | 109110703 | 73697395 | 1 | 1 | 13 | 3 | 1.12-3-25 | ТСН-2001.1 Доп. 49, Р. 12, о. 3, поз. 25 | Трубы хризотилцементные безнапорные, марка БНТ, диаметр условного прохода 100 мм, внутренний диаметр 100 мм | 1301 | 1003 | м | м | 1 | 990 | 15.01 | 0 | 0 | 0 | 0 | 1 | 0 | )*0 | 0 | 2 | 109110705 | 46 | 0 | 0 | 0 | 0 | 0 | 0 | 0 | 0
117 | 109110710 | 109110703 | 73697568 | 1 | 1 | 13 | 3 | 1.12-5-115 | ТСН-2001.1. Доп. 1-42. Р. 12, о. 5, поз. 115 | Муфты полиэтиленовые, диаметр 100 мм | 1358 | 1010 | 10 шт. | 10 шт. | 10 | 32 | 144.77 | 0 | 0 | 0 | 0 | 1 | 0 | )*0 | 0 | 2 | 109110706 | 47 | 0 | 0 | 0 | 0 | 0 | 0 | 0 | 0
117 | 109110711 | 109110703 | 73692010 | 13 | 1 | 13 | 3 | 9999990006 |  | Стоимость прочих материалов (ЭСН) | 1344 | 1008 | руб. | руб. | 1 | 61.6 | 1 | 0 | 0 | 0 | 0 | 1 | 0 | )*0 | 0 | 2 | 109110707 | 48 | 0 | 0 | 0 | 0 | 0 | 0 | 0 | 0
118 | 109110722 | 109110712 | 73637150 | 13 | 1 | 13 | 1 | 9999990008 |  | Трудозатраты рабочих | 1191 | 1013 | чел.-ч. | чел.-ч. | 1 | 17.3 | 0 | 0 | 0 | 0 | 0 | 1 | 1 | )*0,6 | 10.38 | 2 | 109110713 | 49 | 0 | 0 | 0 | 0 | 0 | 0 | 0 | 0
118 | 109110723 | 109110712 | 73717463 | 1 | 1 | 13 | 2 | 2.1-13-21 | ТСН-2001.2. Доп. 1-42, п. 1-13-21 (138501) | Печи электрические для сушки сварочных материалов с регулированием температуры в пределах 80-500С | 1367 | 1011 | маш.-ч. | маш.-ч. | 1 | 0.25 | 0 | 6.39 | 0.32 | 0 | 0 | 1 | 0 | )*0,6 | 0.15 | 2 | 109110714 | 50 | 0 | 0 | 0 | 0 | 0 | 0 | 0 | 0
118 | 109110724 | 109110712 | 73717834 | 1 | 1 | 13 | 2 | 2.1-30-46 | ТСН-2001.2. Доп. 1-42, п. 1-30-46 (308001) | Преобразователи частоты тока до 500 А | 1367 | 1011 | маш.-ч. | маш.-ч. | 1 | 4.45 | 0 | 2.58 | 0.04 | 0 | 0 | 1 | 0 | )*0,6 | 2.67 | 2 | 109110715 | 51 | 0 | 0 | 0 | 0 | 0 | 0 | 0 | 0
118 | 109110725 | 109110712 | 73717076 | 1 | 1 | 13 | 2 | 2.1-4-34 | ТСН-2001.2. Доп. 1-42, п. 1-4-34 (042906) | Лебедки электрические, грузоподъемность до 5 т | 1367 | 1011 | маш.-ч. | маш.-ч. | 1 | 0.86 | 0 | 8.05 | 0.42 | 0 | 0 | 1 | 0 | )*0,6 | 0.516 | 2 | 109110716 | 52 | 0 | 0 | 0 | 0 | 0 | 0 | 0 | 0
118 | 109110726 | 109110712 | 73641136 | 13 | 1 | 13 | 2 | 9999990007 |  | Стоимость прочих машин (ЭСН) | 1344 | 1008 | руб. | руб. | 1 | 40.56 | 0 | 1 | 0 | 0 | 0 | 1 | 0 | )*0,6 | 24.336 | 2 | 109110717 | 53 | 0 | 0 | 0 | 0 | 0 | 0 | 0 | 0
118 | 109110727 | 109110712 | 73693510 | 1 | 1 | 13 | 3 | 1.1-1-1566 | ТСН-2001.1. Доп. 1-42. Р. 1, о. 1, поз. 1566 | Электроды, тип Э-42, 46, 50, диаметр 4 - 6 мм | 1348 | 1009 | т | т | 1000 | 0.031 | 7191.81 | 0 | 0 | 0 | 0 | 1 | 0 | )*0,6 | 0.0186 | 2 | 109110718 | 54 | 0 | 0 | 0 | 0 | 0 | 0 | 0 | 0
118 | 109110728 | 109110712 | 73692164 | 1 | 1 | 13 | 3 | 1.1-1-57 | ТСН-2001.1. Доп. 1-42. Р. 1, о. 1, поз. 57 | Болты строительные черные с гайками и шайбами (10х100 мм) | 1348 | 1009 | т | т | 1000 | 0.004 | 17876.91 | 0 | 0 | 0 | 0 | 1 | 0 | )*0,6 | 0.0024 | 2 | 109110719 | 55 | 0 | 0 | 0 | 0 | 0 | 0 | 0 | 0
118 | 109110729 | 109110712 | 73714074 | 1 | 1 | 13 | 3 | 1.6-1-271 | ТСН-2001.1. Доп. 1-42. Р. 6, о. 1, поз. 271 | Отдельные конструктивные элементы с преобладанием горячекатаных профилей, средняя масса сборочной единицы от 0,11 до 0,5 т | 1348 | 1009 | т | т | 1000 | 0.005 | 12654.07 | 0 | 0 | 0 | 0 | 1 | 0 | )*0,6 | 0.003 | 2 | 109110720 | 56 | 0 | 0 | 0 | 0 | 0 | 0 | 0 | 0
118 | 109110730 | 109110712 | 73676200 | 13 | 1 | 13 | 3 | 5263130000 |  | Стальные опорные конструкции под трубопроводы | 1348 | 1009 | т | т | 1000 | 1 | 0 | 0 | 0 | 0 | 0 | 0 | 0 | )*0,6 | 0.6 | 3 | -1 |  | 0 | 0 | 0 | 0 | 0 | 0 | 0 | 0
118 | 109110731 | 109110712 | 73692010 | 13 | 1 | 13 | 3 | 9999990006 |  | Стоимость прочих материалов (ЭСН) | 1344 | 1008 | руб. | руб. | 1 | 39.48 | 1 | 0 | 0 | 0 | 0 | 1 | 0 | )*0,6 | 23.688 | 2 | 109110721 | 57 | 0 | 0 | 0 | 0 | 0 | 0 | 0 | 0
119 | 109110741 | 109110732 | 73637150 | 13 | 1 | 13 | 1 | 9999990008 |  | Трудозатраты рабочих | 1191 | 1013 | чел.-ч. | чел.-ч. | 1 | 28.9 | 0 | 0 | 0 | 0 | 0 | 1 | 1 | )*0,6 | 17.34 | 2 | 109110733 | 58 | 0 | 0 | 0 | 0 | 0 | 0 | 0 | 0
119 | 109110742 | 109110732 | 73717463 | 1 | 1 | 13 | 2 | 2.1-13-21 | ТСН-2001.2. Доп. 1-42, п. 1-13-21 (138501) | Печи электрические для сушки сварочных материалов с регулированием температуры в пределах 80-500С | 1367 | 1011 | маш.-ч. | маш.-ч. | 1 | 0.39 | 0 | 6.39 | 0.32 | 0 | 0 | 1 | 0 | )*0,6 | 0.234 | 2 | 109110734 | 59 | 0 | 0 | 0 | 0 | 0 | 0 | 0 | 0
119 | 109110743 | 109110732 | 73717834 | 1 | 1 | 13 | 2 | 2.1-30-46 | ТСН-2001.2. Доп. 1-42, п. 1-30-46 (308001) | Преобразователи частоты тока до 500 А | 1367 | 1011 | маш.-ч. | маш.-ч. | 1 | 8.59 | 0 | 2.58 | 0.04 | 0 | 0 | 1 | 0 | )*0,6 | 5.154 | 2 | 109110735 | 60 | 0 | 0 | 0 | 0 | 0 | 0 | 0 | 0
119 | 109110744 | 109110732 | 73717084 | 1 | 1 | 13 | 2 | 2.1-4-45 | ТСН-2001.2. Доп. 1-42, п. 1-4-45 (043403) | Домкраты гидравлические, грузоподъемность до 100 т | 1367 | 1011 | маш.-ч. | маш.-ч. | 1 | 0.86 | 0 | 0.8 | 0.09 | 0 | 0 | 1 | 0 | )*0,6 | 0.516 | 2 | 109110736 | 61 | 0 | 0 | 0 | 0 | 0 | 0 | 0 | 0
119 | 109110745 | 109110732 | 73641136 | 13 | 1 | 13 | 2 | 9999990007 |  | Стоимость прочих машин (ЭСН) | 1344 | 1008 | руб. | руб. | 1 | 38.35 | 0 | 1 | 0 | 0 | 0 | 1 | 0 | )*0,6 | 23.01 | 2 | 109110737 | 62 | 0 | 0 | 0 | 0 | 0 | 0 | 0 | 0
119 | 109110746 | 109110732 | 73693510 | 1 | 1 | 13 | 3 | 1.1-1-1566 | ТСН-2001.1. Доп. 1-42. Р. 1, о. 1, поз. 1566 | Электроды, тип Э-42, 46, 50, диаметр 4 - 6 мм | 1348 | 1009 | т | т | 1000 | 0.004 | 7191.81 | 0 | 0 | 0 | 0 | 1 | 0 | )*0,6 | 0.0024 | 2 | 109110738 | 63 | 0 | 0 | 0 | 0 | 0 | 0 | 0 | 0
119 | 109110747 | 109110732 | 73714074 | 1 | 1 | 13 | 3 | 1.6-1-271 | ТСН-2001.1. Доп. 1-42. Р. 6, о. 1, поз. 271 | Отдельные конструктивные элементы с преобладанием горячекатаных профилей, средняя масса сборочной единицы от 0,11 до 0,5 т | 1348 | 1009 | т | т | 1000 | 0.001 | 12654.07 | 0 | 0 | 0 | 0 | 1 | 0 | )*0,6 | 0.0006 | 2 | 109110739 | 64 | 0 | 0 | 0 | 0 | 0 | 0 | 0 | 0
119 | 109110748 | 109110732 | 83212709 | 13 | 1 | 13 | 3 | 1297020000 |  | Болты строительные с гайками и шайбами | 1348 | 1009 | т | т | 1000 | 0 | 0 | 0 | 0 | 0 | 0 | 0 | 0 | )*0,6 | 0 | 3 | -1 |  | 0 | 0 | 0 | 0 | 0 | 0 | 0 | 0
119 | 109110749 | 109110732 | 73676153 | 13 | 1 | 13 | 3 | 5262420000 |  | Стальные конструкции лестниц и площадок | 1348 | 1009 | т | т | 1000 | 1 | 0 | 0 | 0 | 0 | 0 | 0 | 0 | )*0,6 | 0.6 | 3 | -1 |  | 0 | 0 | 0 | 0 | 0 | 0 | 0 | 0
119 | 109110750 | 109110732 | 73692010 | 13 | 1 | 13 | 3 | 9999990006 |  | Стоимость прочих материалов (ЭСН) | 1344 | 1008 | руб. | руб. | 1 | 39.48 | 1 | 0 | 0 | 0 | 0 | 1 | 0 | )*0,6 | 23.688 | 2 | 109110740 | 65 | 0 | 0 | 0 | 0 | 0 | 0 | 0 | 0
155 | 109110753 | 109110751 | 73637150 | 13 | 1 | 13 | 1 | 9999990008 |  | Трудозатраты рабочих | 1191 | 1013 | чел.-ч. | чел.-ч. | 1 | 192.7 | 0 | 0 | 0 | 0 | 0 | 1 | 1 |  | 192.7 | 2 | 109110752 | 66 | 0 | 0 | 0 | 0 | 0 | 0 | 0 | 0
156 | 109110756 | 109110754 | 73717780 | 1 | 1 | 13 | 2 | 2.1-18-38 | ТСН-2001.2. Доп. 43, п. 1-18-38 (184051) | Автомобили-самосвалы для перевозки грунта, грузоподъемность до 8 т | 1367 | 1011 | маш.-ч. | маш.-ч. | 1 | 1 | 0 | 100.09 | 13.81 | 0 | 0 | 1 | 0 |  | 1 | 2 | 109110755 | 67 | 0 | 0 | 0 | 0 | 0 | 0 | 0 | 0
157 | 109110759 | 109110757 | 73716900 | 1 | 1 | 13 | 2 | 2.1-1-43 | ТСН-2001.2. Доп. 1-42, п. 1-1-43 (012102) | Бульдозеры гусеничные, мощность до 59 кВт (80 л.с.) | 1367 | 1011 | маш.-ч. | маш.-ч. | 1 | 0.893 | 0 | 95.06 | 22.22 | 0 | 0 | 1 | 0 |  | 0.893 | 2 | 109110758 | 68 | 0 | 0 | 0 | 0 | 0 | 0 | 0 | 0
159 | 109110765 | 109110761 | 73637150 | 13 | 1 | 13 | 1 | 9999990008 |  | Трудозатраты рабочих | 1191 | 1013 | чел.-ч. | чел.-ч. | 1 | 10.8 | 0 | 0 | 0 | 0 | 0 | 1 | 1 |  | 10.8 | 2 | 109110762 | 69 | 0 | 0 | 0 | 0 | 0 | 0 | 0 | 0
159 | 109110766 | 109110761 | 73717352 | 1 | 1 | 13 | 2 | 2.1-10-5 | ТСН-2001.2. Доп. 46. п.1-10-5 (101002) | Компрессоры прицепные с двигателем внутреннего сгорания, производительность до 5 м3/мин, мощность двигателя до 29 кВт (39,4 л.с.) | 1367 | 1011 | маш.-ч. | маш.-ч. | 1 | 10.5 | 0 | 60.77 | 18.48 | 0 | 0 | 1 | 0 |  | 10.5 | 2 | 109110763 | 70 | 0 | 0 | 0 | 0 | 0 | 0 | 0 | 0
159 | 109110767 | 109110761 | 73717791 | 1 | 1 | 13 | 2 | 2.1-30-1 | ТСН-2001.2. Доп. 1-42, п. 1-30-1 (301201) | Трамбовки пневматические | 1367 | 1011 | маш.-ч. | маш.-ч. | 1 | 10.5 | 0 | 0.56 | 0.09 | 0 | 0 | 1 | 0 |  | 10.5 | 2 | 109110764 | 71 | 0 | 0 | 0 | 0 | 0 | 0 | 0 | 0
160 | 109110771 | 109110768 | 73716901 | 1 | 1 | 13 | 2 | 2.1-1-44 | ТСН-2001.2. Доп. 1-42, п. 1-1-44 (012103) | Бульдозеры гусеничные, мощность до 79 кВт (108 л.с.) | 1367 | 1011 | маш.-ч. | маш.-ч. | 1 | 0.683 | 0 | 110.31 | 26.52 | 0 | 0 | 1 | 0 |  | 0.683 | 2 | 109110769 | 72 | 0 | 0 | 0 | 0 | 0 | 0 | 0 | 0
160 | 109110772 | 109110768 | 73717176 | 1 | 1 | 13 | 2 | 2.1-5-48 | ТСН-2001.2. Доп. 1-42, п. 1-5-48 (056003) | Автогрейдеры, мощность 99-147 кВт (130-200 л.с.) | 1367 | 1011 | маш.-ч. | маш.-ч. | 1 | 0.397 | 0 | 125.13 | 24.74 | 0 | 0 | 1 | 0 |  | 0.397 | 2 | 109110770 | 73 | 0 | 0 | 0 | 0 | 0 | 0 | 0 | 0
161 | 109110777 | 109110773 | 73637150 | 13 | 1 | 13 | 1 | 9999990008 |  | Трудозатраты рабочих | 1191 | 1013 | чел.-ч. | чел.-ч. | 1 | 5.25 | 0 | 0 | 0 | 0 | 0 | 1 | 1 |  | 5.25 | 2 | 109110774 | 74 | 0 | 0 | 0 | 0 | 0 | 0 | 0 | 0
161 | 109110778 | 109110773 | 73692217 | 1 | 1 | 13 | 3 | 1.1-1-118 | ТСН-2001.1. Доп. 1-42. Р. 1, о. 1, поз. 118 | Вода | 1339 | 1007 | м3 | м3 | 1 | 10 | 7.07 | 0 | 0 | 0 | 0 | 1 | 0 |  | 10 | 2 | 109110775 | 75 | 0 | 0 | 0 | 0 | 0 | 0 | 0 | 0
161 | 109110779 | 109110773 | 73691608 | 13 | 1 | 13 | 3 | 9749950000 |  | Семена газонных трав | 1346 | 1009 | кг | кг | 1 | 4 | 0 | 0 | 0 | 0 | 0 | 0 | 0 |  | 4 | 3 | -1 |  | 0 | 0 | 0 | 0 | 0 | 0 | 0 | 0
228 | 109110783 | 109110781 | 73637150 | 13 | 1 | 13 | 1 | 9999990008 |  | Трудозатраты рабочих | 1191 | 1013 | чел.-ч. | чел.-ч. | 1 | 27.6 | 0 | 0 | 0 | 0 | 0 | 1 | 1 | )*0,5 | 13.8 | 2 | 109110782 | 77 | 0 | 0 | 0 | 0 | 0 | 0 | 0 | 0
229 | 109110786 | 109110784 | 73637150 | 13 | 1 | 13 | 1 | 9999990008 |  | Трудозатраты рабочих | 1191 | 1013 | чел.-ч. | чел.-ч. | 1 | 53.6 | 0 | 0 | 0 | 0 | 0 | 1 | 1 | )*0,3 | 16.08 | 2 | 109110785 | 78 | 0 | 0 | 0 | 0 | 0 | 0 | 0 | 0
230 | 109110789 | 109110787 | 73637150 | 13 | 1 | 13 | 1 | 9999990008 |  | Трудозатраты рабочих | 1191 | 1013 | чел.-ч. | чел.-ч. | 1 | 15.8 | 0 | 0 | 0 | 0 | 0 | 1 | 1 | )*0,3 | 4.74 | 2 | 109110788 | 79 | 0 | 0 | 0 | 0 | 0 | 0 | 0 | 0
231 | 109110792 | 109110790 | 73637150 | 13 | 1 | 13 | 1 | 9999990008 |  | Трудозатраты рабочих | 1191 | 1013 | чел.-ч. | чел.-ч. | 1 | 116.43 | 0 | 0 | 0 | 0 | 0 | 1 | 1 | )*0,3 | 34.929 | 2 | 109110791 | 80 | 0 | 0 | 0 | 0 | 0 | 0 | 0 | 0
231 | 109110793 | 109110790 | 73637351 | 13 | 1 | 13 | 3 | 0254211000 |  | Смазка силиконовая универсальная | 1354 | 1010 | шт. | шт. | 1 | 0 | 0 | 0 | 0 | 0 | 0 | 0 | 0 | )*0 | 0 | 3 | -1 |  | 0 | 0 | 0 | 0 | 0 | 0 | 0 | 0
231 | 109110794 | 109110790 | 81940571 | 13 | 1 | 13 | 3 | 3449638000 |  | Система изоляционных адаптеров | 1391 | 1013 | КОМПЛЕКТ | КОМПЛЕКТ | 1 | 0 | 0 | 0 | 0 | 0 | 0 | 0 | 0 | )*0 | 0 | 3 | -1 |  | 0 | 0 | 0 | 0 | 0 | 0 | 0 | 0
232 | 109110797 | 109110795 | 73637150 | 13 | 1 | 13 | 1 | 9999990008 |  | Трудозатраты рабочих | 1191 | 1013 | чел.-ч. | чел.-ч. | 1 | 28.4 | 0 | 0 | 0 | 0 | 0 | 1 | 1 | )*0,3 | 8.52 | 2 | 109110796 | 81 | 0 | 0 | 0 | 0 | 0 | 0 | 0 | 0
233 | 109110800 | 109110798 | 73637150 | 13 | 1 | 13 | 1 | 9999990008 |  | Трудозатраты рабочих | 1191 | 1013 | чел.-ч. | чел.-ч. | 1 | 20 | 0 | 0 | 0 | 0 | 0 | 1 | 1 | )*0,3 | 6 | 2 | 109110799 | 82 | 0 | 0 | 0 | 0 | 0 | 0 | 0 | 0
234 | 109110803 | 109110801 | 73637150 | 13 | 1 | 13 | 1 | 9999990008 |  | Трудозатраты рабочих | 1191 | 1013 | чел.-ч. | чел.-ч. | 1 | 38.4 | 0 | 0 | 0 | 0 | 0 | 1 | 1 | )*0,3 | 11.52 | 2 | 109110802 | 83 | 0 | 0 | 0 | 0 | 0 | 0 | 0 | 0
235 | 109110806 | 109110804 | 73637150 | 13 | 1 | 13 | 1 | 9999990008 |  | Трудозатраты рабочих | 1191 | 1013 | чел.-ч. | чел.-ч. | 1 | 10 | 0 | 0 | 0 | 0 | 0 | 1 | 1 | )*0,3 | 3 | 2 | 109110805 | 84 | 0 | 0 | 0 | 0 | 0 | 0 | 0 | 0
236 | 109110809 | 109110807 | 73637150 | 13 | 1 | 13 | 1 | 9999990008 |  | Трудозатраты рабочих | 1191 | 1013 | чел.-ч. | чел.-ч. | 1 | 15.2 | 0 | 0 | 0 | 0 | 0 | 1 | 1 | )*0,3 | 4.56 | 2 | 109110808 | 85 | 0 | 0 | 0 | 0 | 0 | 0 | 0 | 0
237 | 109110812 | 109110810 | 73637150 | 13 | 1 | 13 | 1 | 9999990008 |  | Трудозатраты рабочих | 1191 | 1013 | чел.-ч. | чел.-ч. | 1 | 10 | 0 | 0 | 0 | 0 | 0 | 1 | 1 | )*0,3 | 3 | 2 | 109110811 | 86 | 0 | 0 | 0 | 0 | 0 | 0 | 0 | 0
238 | 109110815 | 109110813 | 73637150 | 13 | 1 | 13 | 1 | 9999990008 |  | Трудозатраты рабочих | 1191 | 1013 | чел.-ч. | чел.-ч. | 1 | 15.2 | 0 | 0 | 0 | 0 | 0 | 1 | 1 | )*0,3 | 4.56 | 2 | 109110814 | 87 | 0 | 0 | 0 | 0 | 0 | 0 | 0 | 0
274 | 109110818 | 109110816 | 73637150 | 13 | 1 | 13 | 1 | 9999990008 |  | Трудозатраты рабочих | 1191 | 1013 | чел.-ч. | чел.-ч. | 1 | 2.06 | 0 | 0 | 0 | 0 | 0 | 1 | 1 | )*0,5 | 1.03 | 2 | 109110817 | 88 | 0 | 0 | 0 | 0 | 0 | 0 | 0 | 0
275 | 109110821 | 109110819 | 73637150 | 13 | 1 | 13 | 1 | 9999990008 |  | Трудозатраты рабочих | 1191 | 1013 | чел.-ч. | чел.-ч. | 1 | 0.84 | 0 | 0 | 0 | 0 | 0 | 1 | 1 | )*0,3 | 0.252 | 2 | 109110820 | 89 | 0 | 0 | 0 | 0 | 0 | 0 | 0 | 0
276 | 109110824 | 109110822 | 73637150 | 13 | 1 | 13 | 1 | 9999990008 |  | Трудозатраты рабочих | 1191 | 1013 | чел.-ч. | чел.-ч. | 1 | 1.03 | 0 | 0 | 0 | 0 | 0 | 1 | 1 | )*0,3 | 0.309 | 2 | 109110823 | 90 | 0 | 0 | 0 | 0 | 0 | 0 | 0 | 0
277 | 109110827 | 109110825 | 73637150 | 13 | 1 | 13 | 1 | 9999990008 |  | Трудозатраты рабочих | 1191 | 1013 | чел.-ч. | чел.-ч. | 1 | 40.2 | 0 | 0 | 0 | 0 | 0 | 1 | 1 | )*0,3 | 12.06 | 2 | 109110826 | 91 | 0 | 0 | 0 | 0 | 0 | 0 | 0 | 0
350 | 109110832 | 109110830 | 73717783 | 1 | 1 | 13 | 2 | 2.1-18-41 | ТСН-2001.2. Доп. 43, п. 1-18-41 (184061) | Автомобили-самосвалы для перевозки строительного мусора, грузоподъемность до 8 т | 1367 | 1011 | маш.-ч. | маш.-ч. | 1 | 1 | 0 | 115.66 | 14.4 | 0 | 0 | 1 | 0 |  | 1 | 2 | 109110831 | 92 | 0 | 0 | 0 | 0 | 0 | 0 | 0 | 0