## Смета 12 гр. по ФЕР
Smeta.RU (495) 974-1589
| "СОГЛАСОВАНО" | [5 empty] | "УТВЕРЖДАЮ"
| ______________________ | [5 empty] | ______________________
| "_____"________________ 2022 г. | [5 empty] | "_____"________________ 2022 г.
(наименование стройки)
[5 empty] | Номер заказа |  | 30
ЛОКАЛЬНАЯ СМЕТА № 30
Демонтаж линейных ячеек с вакуумным выключателем в ЗРУ-10 кВ
(наименование работ и затрат, наименование объекта)
Основание: 147ЮС/14-ЭП, РРС-18-2195-ЭП1, РП-478/321.12.15-ЭС/3
[6 empty] | базовая цена |  | текущая цена
|  | Сметная стоимость |  |  |  | 2.1468 |  | 39.6196 |  | тыс. руб.
|  | Строительные работы |  |  |  | 0 |  | 0 |  | тыс. руб.
|  | Монтажные работы |  |  |  | 2.1468 |  | 39.6196 |  | тыс. руб.
|  | Оборудование |  |  |  | 0 |  | 0 |  | тыс. руб.
|  | Прочие работы |  |  |  | 0 |  | 0 |  | тыс. руб.
|  | Нормативная трудоемкость |  |  |  | 36.7101 |  | 36.7101 |  | чел. -ч.
|  | Средства на оплату труда |  |  |  | 0.37537 |  | 12.9727 |  | тыс. руб.
|  | Возврат материалов | [7 empty] | тыс. руб.
Строительный объем:
Стоимость ед.стр.объема:
Составлена в ценах ТСНБ-2001 МО (редакция 2014 г с доп.1) январь 2022 года
№ п/п | Шифр расценки и коды ресурсов | Наименование работ и затрат | Ед. изм. | Кол-во единиц | Цена на ед. изм. | Попра-вочные коэфф. | Стоимость в ценах 2001г. | Пункт коэфф. пересчета | Коэфф. пересчета | Стоимость в текущих ценах | ЗТР всего чел.-час
1 | 2 | 3 | 4 | 5 | 6 | 7 | 8 | 9 | 10 | 11 | 12
Локальная смета:
Раздел: Демонтажные работы
1 | м08-01-085-1 Поправка: МДС 81-35.2004, прил.1, т.2, п.5.1 Поправка: МР 519/пр Табл.3, п.4 | Шкаф комплектных распределительных устройств с выключателем напряжением 6-10 кВ, на ток до 3200 А | 1 ШТ. | 1 | 3526.67 |  |  | м08-01-085-1 | [7 empty] | 218.34 | 7545.89 | 149.39 | 5162.98
|  | Зарплата |  |  | 315.54 | )*1,35)*0,3 | 127.79 |  | 34.56 | 4416.55 |  |  |  |  | 127.79
|  | Эксплуатация машин |  |  | 3075.15 | )*1,35)*0,3 | 1245.44 |  | 7.35 | 9153.95
|  | в т.ч. зарплата машинистов |  |  | 251.95 | )*1,35)*0,3 | 102.04 |  | 34.56 | 3526.49 |  |  |  |  | 102.04
|  | НР от ФОТ | % | 95 |  |  | 218.34 |  | 95 | 7545.89
|  | СП от ФОТ | % | 65 |  |  | 149.39 |  | 65 | 5162.98
|  | Затраты труда | чел-ч | 32.8 |  | )*1,35)*0,3 |  |  |  |  | 13.284
[6 empty] | 1740.96 |  |  | 26279.37 |  | 13.284 | 1740.96 | 26279.37 | 13.284 | [5 empty] | 0 | 1740.96 | 0 | 0
2 | м08-01-068-2 Поправка: МДС 81-35.2004, прил.1, т.2, п.5.1 Поправка: МР 519/пр Табл.3, п.4 | Шина сборная - одна полоса в фазе, медная или алюминиевая сечением до 500 мм2 | 100 м | 0.06 | 1059.02 |  |  | м08-01-068-2 | [7 empty] | 16.28 | 562.78 | 11.14 | 385.06
Объем: 0,06=6/100
|  | Зарплата |  |  | 620.49 | )*1,35)*0,3 | 15.08 |  | 34.56 | 521.09 |  |  |  |  | 15.08
|  | Эксплуатация машин |  |  | 263.39 | )*1,35)*0,3 | 6.4 |  | 17.44 | 111.62
|  | в т.ч. зарплата машинистов |  |  | 84.91 | )*1,35)*0,3 | 2.06 |  | 34.56 | 71.31 |  |  |  |  | 2.06
|  | НР от ФОТ | % | 95 |  |  | 16.28 |  | 95 | 562.78
|  | СП от ФОТ | % | 65 |  |  | 11.14 |  | 65 | 385.06
|  | Затраты труда | чел-ч | 64.5 |  | )*1,35)*0,3 |  |  |  |  | 1.5673
[6 empty] | 48.9 |  |  | 1580.55 |  | 1.5673 | 48.9 | 1580.55 | 1.5673 | [5 empty] | 0 | 48.9 | 0 | 0
3 | м08-02-147-10 Поправка: МДС 81-35.2004, прил.1, т.2, п.5.1 Поправка: МР 519/пр Табл.3, п.4 | Кабель до 35 кВ по установленным конструкциям и лоткам с креплением по всей длине, масса 1 м кабеля до 1 кг | 100 М КАБЕЛЯ | 0.85 | 236.72 |  |  | м08-02-147-10 | [7 empty] | 45.18 | 1561.43 | 30.91 | 1068.35
Объем: 0,85=85/100
|  | Зарплата |  |  | 135.45 | )*1,35)*0,3 | 46.63 |  | 34.56 | 1611.49 |  |  |  |  | 46.63
|  | Эксплуатация машин |  |  | 64.3 | )*1,35)*0,3 | 22.14 |  | 10.62 | 235.08
|  | в т.ч. зарплата машинистов |  |  | 2.7 | )*1,35)*0,3 | 0.93 |  | 34.56 | 32.12 |  |  |  |  | 0.93
|  | НР от ФОТ | % | 95 |  |  | 45.18 |  | 95 | 1561.43
|  | СП от ФОТ | % | 65 |  |  | 30.91 |  | 65 | 1068.35
|  | Затраты труда | чел-ч | 14.08 |  | )*1,35)*0,3 |  |  |  |  | 4.847
[6 empty] | 144.86 |  |  | 4476.35 |  | 4.847 | 144.86 | 4476.35 | 4.847 | [5 empty] | 0 | 144.86 | 0 | 0
4 | м08-03-574-1 Поправка: МДС 81-35.2004, прил.1, т.2, п.5.1 Поправка: МР 519/пр Табл.3, п.4 | Разводка по устройствам и подключение жил кабелей или проводов сечением до 10 мм2 | 100 жил | 1.16 | 274.73 |  |  | м08-03-574-1 | [7 empty] | 74.45 | 2572.8 | 50.94 | 1760.34
Объем: 1,16=116/100
|  | Зарплата |  |  | 166.66 | )*1,35)*0,3 | 78.3 |  | 34.56 | 2705.94 |  |  |  |  | 78.3
|  | Эксплуатация машин |  |  | 2.22 | )*1,35)*0,3 | 1.04 |  | 12.16 | 12.68
|  | в т.ч. зарплата машинистов |  |  | 0.14 | )*1,35)*0,3 | 0.07 |  | 34.56 | 2.27 |  |  |  |  | 0.07
|  | НР от ФОТ | % | 95 |  |  | 74.45 |  | 95 | 2572.8
|  | СП от ФОТ | % | 65 |  |  | 50.94 |  | 65 | 1760.34
|  | Затраты труда | чел-ч | 16.8 |  | )*1,35)*0,3 |  |  |  |  | 7.8926
[6 empty] | 204.73 |  |  | 7051.76 |  | 7.8926 | 204.73 | 7051.76 | 7.8926 | [5 empty] | 0 | 204.73 | 0 | 0
5 | м08-02-472-7 Поправка: МДС 81-35.2004, прил.1, т.2, п.5.1 Поправка: МР 519/пр Табл.3, п.4 | Проводник заземляющий открыто по строительным основаниям из полосовой стали сечением 160 мм2 | 100 м | 0.03 | 394.49 |  |  | м08-02-472-7 | [7 empty] | 2.35 | 81.22 | 1.61 | 55.57
Объем: 0,03=3/100
|  | Зарплата |  |  | 200.22 | )*1,35)*0,3 | 2.43 |  | 34.56 | 84.07 |  |  |  |  | 2.43
|  | Эксплуатация машин |  |  | 82.67 | )*1,35)*0,3 | 1 |  | 10.69 | 10.74
|  | в т.ч. зарплата машинистов |  |  | 3.38 | )*1,35)*0,3 | 0.04 |  | 34.56 | 1.42 |  |  |  |  | 0.04
|  | НР от ФОТ | % | 95 |  |  | 2.35 |  | 95 | 81.22
|  | СП от ФОТ | % | 65 |  |  | 1.61 |  | 65 | 55.57
|  | Затраты труда | чел-ч | 21.3 |  | )*1,35)*0,3 |  |  |  |  | 0.25879
[6 empty] | 7.39 |  |  | 231.6 |  | 0.25879 | 7.39 | 231.6 | 0.25879 | [5 empty] | 0 | 7.39 | 0 | 0
Итого по разделу: Демонтажные работы | [5 empty] | 2146.84 |  |  | 39619.63 |  | 27.8498
Итого по локальной смете: | [5 empty] | 2146.84 |  |  | 39619.63 |  | 27.8498
Объемы согласовал
[должность,подпись(инициалы,фамилия)]
Составил
[должность,подпись(инициалы,фамилия)]
Проверил
[должность,подпись(инициалы,фамилия)]

## Source
0 | Smeta.RU (495) 974-1589 |  | _PS_ |  | 0 | 0 | 0 | Smeta.RU |  | 1 | 61337 | 10 | 11 | 4 | 1 | 4
1 | 157 | 0 | 94 | 0 | 30 | Демонтаж линейных ячеек с вакуумным выключателем в ЗРУ-10 кВ |  | 0 | 147ЮС/14-ЭП, РРС-18-2195-ЭП1, РП-478/321.12.15-ЭС/3 | 0 | 0 | 2 |  | 0 | 0 | 0 | 0 |  | 1 |  | 0 | [31 empty] | 0 | [5 empty] | Сметные нормы списания | Коды ценников | 1 | 1 | 0 | 0 | 1 | 0 | 6 | 2 | 1 | 1 | 0 | 0 | 0 | 0 | 0 | ТСНБ-2001 МО ред. 2014 | ТР для Версии 10: Центральные регионы (с уч. п-ма 2536-ИП/12/ГС от 27.11.12, 01/57049-ЮЛ от 27.04.2018) от 30.08.2018 г | ТСНБ-2001 Московской области (редакция 2014 г версия 15.0) | ТСНБ-2001 Московской области (редакция 2014 г версия 15.0) | ТСНБ-2001 Московской области (редакция 2014 г версия 15.0) | ТСНБ-2001 Московской области (редакция 2014 г версия 15.0) | Поправки для НБ 2014 года от 15.06.2021 г. Кап. ремонт жилых и общественных зданий | 0 | 0 | 8 |  |  | 1 | [43 empty] | 0
15 | 1
52 | 157 | 1 | 12 | 0 | 30 | Демонтаж линейных ячеек с вакуумным выключателем в ЗРУ-10 кВ | [7 empty] | 18863.21 | 0 | 9524.07 | 3633.61 | 9339.14 | 0 | 27.8498 | 8.8602 | 0 | 12324.12 | 8432.3 | 0 | 0 | 0 | 0 | 0 | 0 | 0 | 0 | 0 | 0 | 0 | 0 | 0 | 0 | 0 | 0 | 0 | 0 | 39619.63 | 0 | 39619.63 | 0 | 0 | 0 | 0 | 0 | 0 | 0 | 0 | 0 | 0 | 0 | 0 | 0 | 0 | 0 | 0 | 0 | 0 | 0 | 0 | 0 | 0 | 0 | 0 | 0 | 0 | 0 | 0 | 0 | 0 | 0 | 0 | 0 | 0 | 0 | 0 | 0 | 0 | 0 | 0 | 0 | 0 | 0 | 0 | 0 | 0 | 0 | 0 | 0 | 0 | 0 | 0 | 0 | 0 | 0 | 0 | 0 | 0 | 0 | 0 | 0 | 0 | 0 | 0 | 0 | 0 | 0 | 0 | 0 | 0 | 0 | 0 | 0 | 0 | 0 | 0 | 0 | 0 | 0 | 0 | 0 | 0 | 0 | 0 | 0 | 0 | 0 | 0 | 0 | 0 | 0 | 0 | 0 | 0 | 0 | 0 | 0 | 0 | 0 | 0 | 0 | 0 | 0 | 0 | 0 | 0 | 0 | 0 | 0 | 0 | 0 | 0 | 0 | 0 | 0 | 0 | 0 | 0 | 0 | 0 | 0 | 0 | 0 | 0 | 0 | 0 | 0 | 0 | 0 | 0 | 0 | 0 | 0 | 0 | 0 | 0 | 0 | 0 | 0 | 0 | 0 | 0 | 0 | 0 | 0 | 0 | 0 | 0 | 0 | 0 | 0 | 0 | 0 | 0 | 0 | 0 | 0 | 0 | 0 | 0
3 | 1 |  | 64 |  | Новая локальная смета | Новая локальная смета |  | 0 |  | 0 | [7 empty] | 0 |  |  | 0 | [53 empty] | 0 | [7 empty] | 0 | 0
52 | 1 | 3 | 20 | 0 | Новая локальная смета | Новая локальная смета | [7 empty] | 18863.21 | 0 | 9524.07 | 3633.61 | 9339.14 | 0 | 27.8498 | 8.8602 | 0 | 12324.12 | 8432.3 | 0 | 0 | 0 | 0 | 0 | 0 | 0 | 0 | 0 | 0 | 0 | 0 | 0 | 0 | 0 | 0 | 0 | 0 | 39619.63 | 0 | 39619.63 | 0 | 0 | 0 | 0 | 0 | 0 | 0 | 0 | 0 | 0 | 0 | 0 | 0 | 0 | 0 | 0 | 0 | 0 | 0 | 0 | 0 | 0 | 0 | 0 | 0 | 0 | 0 | 0 | 0 | 0 | 0 | 0 | 0 | 0 | 0 | 0 | 0 | 0 | 0 | 0 | 0 | 0 | 0 | 0 | 0 | 0 | 0 | 0 | 0 | 0 | 0 | 0 | 0 | 0 | 0 | 0 | 0 | 0 | 0 | 0 | 0 | 0 | 0 | 0 | 0 | 0 | 0 | 0 | 0 | 0 | 0 | 0 | 0 | 0 | 0 | 0 | 0 | 0 | 0 | 0 | 0 | 0 | 0 | 0 | 0 | 0 | 0 | 0 | 0 | 0 | 0 | 0 | 0 | 0 | 0 | 0 | 0 | 0 | 0 | 0 | 0 | 0 | 0 | 0 | 0 | 0 | 0 | 0 | 0 | 0 | 0 | 0 | 0 | 0 | 0 | 0 | 0 | 0 | 0 | 0 | 0 | 0 | 0 | 0 | 0 | 0 | 0 | 0 | 0 | 0 | 0 | 0 | 0 | 0 | 0 | 0 | 0 | 0 | 0 | 0 | 0 | 0 | 0 | 0 | 0 | 0 | 0 | 0 | 0 | 0 | 0 | 0 | 0 | 0 | 0 | 0 | 0 | 0 | 0 | 0
4 | 1 |  | 34 |  | Новый раздел | Демонтажные работы |  | 0 |  | -1 | [7 empty] | 0 |  |  | 0 | [53 empty] | 0 | [11 empty] | 0
52 | 1 | 4 | 24 | 0 | Новый раздел | Демонтажные работы | [7 empty] | 18863.21 | 0 | 9524.07 | 3633.61 | 9339.14 | 0 | 27.8498 | 8.8602 | 0 | 12324.12 | 8432.3 | 0 | 0 | 18863.21 | 0 | 9524.07 | 3633.61 | 9339.14 | 0 | 27.8498 | 8.8602 | 0 | 12324.12 | 8432.3 | 0 | 0 | 0 | 0 | 0 | 39619.63 | 0 | 39619.63 | 0 | 0 | 0 | 0 | 0 | 0 | 0 | 0 | 0 | 0 | 0 | 0 | 0 | 0 | 0 | 0 | 0 | 0 | 0 | 0 | 0 | 0 | 0 | 0 | 0 | 0 | 0 | 0 | 0 | 0 | 0 | 0 | 39619.63 | 0 | 39619.63 | 0 | 0 | 0 | 0 | 0 | 0 | 0 | 0 | 0 | 0 | 0 | 0 | 0 | 0 | 0 | 0 | 0 | 0 | 0 | 0 | 0 | 0 | 0 | 0 | 0 | 0 | 0 | 0 | 0 | 0 | 0 | 0 | 0 | 0 | 0 | 0 | 0 | 0 | 0 | 0 | 0 | 0 | 0 | 0 | 0 | 0 | 0 | 0 | 0 | 0 | 0 | 0 | 0 | 0 | 0 | 0 | 0 | 0 | 0 | 0 | 0 | 0 | 0 | 0 | 0 | 0 | 0 | 0 | 0 | 0 | 0 | 0 | 0 | 0 | 0 | 0 | 0 | 0 | 0 | 0 | 0 | 0 | 0 | 0 | 0 | 0 | 0 | 0 | 0 | 0 | 0 | 0 | 0 | 0 | 0 | 0 | 0 | 0 | 0 | 0 | 0 | 0 | 0 | 0 | 0 | 0 | 0 | 0 | 0 | 0 | 0 | 0 | 0 | 0 | 0 | 0 | 0 | 0 | 0 | 0 | 0 | 0 | 0 | 0 | 0
17 | 1 | 14 | 14 | 1 | м08-01-085-1 | Шкаф комплектных распределительных устройств с выключателем напряжением 6-10 кВ, на ток до 3200 А | 1 ШТ. | 1 | 0 | 1 |  |  |  | 13570.5 | 0 | 9153.95 | 3526.49 | 4416.55 | 0 | 13.284 | 8.582 | 0 | 7545.89 | 5162.98 |  | 109115913 | 1373.2295 | 0 | 1245.4358 | 102.0397 | 127.7937 | 0 | 13.284 | 8.582 | 0 | 3526.67 | 135.98 | 3075.15 | 251.95 | 315.54 | 0 | 32.8 | 21.19 | 0 | 95 | 65 | 1 | 1 |  |  | 1 | 34.56 | 7.35 | 9.94 |  |  |  |  | 0 | 2 | ТЕРм Московской обл., м08-01-085-1, приказ Минстроя России №675/пр от 28.02.2017 № 259/пр |  |  | 108001 | 0 | м08-01-085-1 | 1 | 3 | 0 | 34.56 | 1 | 1 | 1 | 1 | 1 |  | 95 | 65 |  |  |  | 0 | 0 | 0 | [5 empty] | 0 | Поправка: МДС 81-35.2004, прил.1, т.2, п.5.1 Наименование: Производство монтажных работ вблизи объектов, находящихся под высоким напряжением, в том числе в охранной зоне действующей воздушной линии электропередачи внутри работающих ТП и РП при наличии допусков Поправка: МР 519/пр Табл.3, п.4 Наименование: Демонтаж: Оборудование, не пригодное для дальнейшего использования, (предназначено в лом) без разборки и резки | 0 | 13570.5 | 0 | 9153.9528 | 3526.4938 | 4416.5503 | 0 | 13.284 | 8.582 | 0 | 7545.888 | 5162.976 |  |  |  | )*0 | )*1,35)*0,3 | )*1,35)*0,3 | )*1,35)*0,3 |  | )*1,35)*0,3 | )*1,35)*0,3 |  |  |  | 0 | 0 | 1 | 1 |  |  |  | 1013 | 1 ШТ. | 1 ШТ. | 1 | [6 empty] | 102156707 | 3 | Монтажные работы | 0 |  | 2 | 108001 | Электромонтажные работы , отдел 01-03 : ( на АЭС НР = 110% ) - (работы по упр. авиа.- движением: СП=55% ( {АВИА}=1; обычные работы : СП=65 - {AВИА}=0), при работе на АЭС СП= 68% ) | мФЕР-08 |  | Поправка: МДС 81-35.2004, прил.1, т.2, п.5.1 Поправка: МР 519/пр Табл.3, п.4 |  | 131072 | 3526.67 | 135.98 | 3075.15 | 251.95 | 315.54 | 32.8 | 21.19 | 0 | [17 empty] | 0 | 0 | 0 |  |  |  |  | 95 | 65 |  |  |  |  | 1 |  | -715287756 | 2 | 1 | 2 | 0 | 0 | 0 | 26279.37 | 0 | 26279.37 | 0 |  | 0 | 3 | 0 |  | 0 | 1 | 0 | 0 | 0 | 0 | 0
17 | 1 | 28 | 28 | 2 | м08-01-068-2 | Шина сборная - одна полоса в фазе, медная или алюминиевая сечением до 500 мм2 | 100 м | 0.06 | 0 | 0.06 |  |  |  | 632.71 | 0 | 111.62 | 71.31 | 521.09 | 0 | 1.5673 | 0.20169 | 0 | 562.78 | 385.06 |  | 109115913 | 357.9714 | 0 | 106.673 | 34.3886 | 251.2985 | 0 | 26.1225 | 3.3615 | 0 | 1059.02 | 175.14 | 263.39 | 84.91 | 620.49 | 0 | 64.5 | 8.3 | 0 | 95 | 65 | 1 | 1 |  |  | 1 | 34.56 | 17.44 | 7.72 |  |  |  |  | 0 | 2 | ТЕРм Московской обл., м08-01-068-2, приказ Минстроя России №675/пр от 28.02.2017 № 259/пр |  |  | 108001 | 0 | м08-01-068-2 | 1 | 3 | 0 | 34.56 | 1 | 1 | 1 | 1 | 1 |  | 95 | 65 |  |  |  | 0 | 0 | 0 | [5 empty] | 0 | Поправка: МДС 81-35.2004, прил.1, т.2, п.5.1 Наименование: Производство монтажных работ вблизи объектов, находящихся под высоким напряжением, в том числе в охранной зоне действующей воздушной линии электропередачи внутри работающих ТП и РП при наличии допусков Поправка: МР 519/пр Табл.3, п.4 Наименование: Демонтаж: Оборудование, не пригодное для дальнейшего использования, (предназначено в лом) без разборки и резки | 0 | 632.71 | 0 | 1860.3762 | 1188.4683 | 8684.8744 | 0 | 26.1225 | 3.3615 | 0 | 562.78 | 385.06 |  |  |  | )*0 | )*1,35)*0,3 | )*1,35)*0,3 | )*1,35)*0,3 |  | )*1,35)*0,3 | )*1,35)*0,3 |  |  |  | 0 | 0 | 1 | 1 |  |  |  | 1003 | 100 м | 100 м | 100 | [6 empty] | 102156707 | 3 | Монтажные работы | 0 |  | 2 | 108001 | Электромонтажные работы , отдел 01-03 : ( на АЭС НР = 110% ) - (работы по упр. авиа.- движением: СП=55% ( {АВИА}=1; обычные работы : СП=65 - {AВИА}=0), при работе на АЭС СП= 68% ) | мФЕР-08 |  | Поправка: МДС 81-35.2004, прил.1, т.2, п.5.1 Поправка: МР 519/пр Табл.3, п.4 |  | 131072 | 1059.02 | 175.14 | 263.39 | 84.91 | 620.49 | 64.5 | 8.3 | 0 | [17 empty] | 0 | 0 | 0 |  |  |  |  | 95 | 65 |  |  |  |  | 1 |  | 684213901 | 2 | 1 | 2 | 0 | 0 | 0 | 1580.55 | 0 | 1580.55 | 0 |  | 0 | 3 | 0 |  | 0 | 1 | 0 | 0 | 0 | 0 | 0
17 | 1 | 39 | 39 | 3 | м08-02-147-10 | Кабель до 35 кВ по установленным конструкциям и лоткам с креплением по всей длине, масса 1 м кабеля до 1 кг | 100 М КАБЕЛЯ | 0.85 | 0 | 0.85 |  |  |  | 1846.57 | 0 | 235.08 | 32.12 | 1611.49 | 0 | 4.847 | 0.06885 | 0 | 1561.43 | 1068.35 |  | 109115913 | 80.8988 | 0 | 26.0415 | 1.0935 | 54.8573 | 0 | 5.7024 | 0.081 | 0 | 236.72 | 36.97 | 64.3 | 2.7 | 135.45 | 0 | 14.08 | 0.2 | 0 | 95 | 65 | 1 | 1 |  |  | 1 | 34.56 | 10.62 | 11.05 |  |  |  |  | 0 | 2 | ТЕРм Московской обл., м08-02-147-10, приказ Минстроя России №675/пр от 28.02.2017 № 259/пр |  |  | 108001 | 0 | м08-02-147-10 | 1 | 3 | 0 | 34.56 | 1 | 1 | 1 | 1 | 1 |  | 95 | 65 |  |  |  | 0 | 0 | 0 | [5 empty] | 0 | Поправка: МДС 81-35.2004, прил.1, т.2, п.5.1 Наименование: Производство монтажных работ вблизи объектов, находящихся под высоким напряжением, в том числе в охранной зоне действующей воздушной линии электропередачи внутри работающих ТП и РП при наличии допусков Поправка: МР 519/пр Табл.3, п.4 Наименование: Демонтаж: Оборудование, не пригодное для дальнейшего использования, (предназначено в лом) без разборки и резки | 0 | 1846.57 | 0 | 276.5607 | 37.7914 | 1895.8666 | 0 | 5.7024 | 0.081 | 0 | 1561.4295 | 1068.3465 |  |  |  | )*0 | )*1,35)*0,3 | )*1,35)*0,3 | )*1,35)*0,3 |  | )*1,35)*0,3 | )*1,35)*0,3 |  |  |  | 0 | 0 | 1 | 1 |  |  |  | 1013 | 100 М КАБЕЛЯ | 100 М КАБЕЛЯ | 1 | [6 empty] | 102156707 | 3 | Монтажные работы | 0 |  | 2 | 108001 | Электромонтажные работы , отдел 01-03 : ( на АЭС НР = 110% ) - (работы по упр. авиа.- движением: СП=55% ( {АВИА}=1; обычные работы : СП=65 - {AВИА}=0), при работе на АЭС СП= 68% ) | мФЕР-08 |  | Поправка: МДС 81-35.2004, прил.1, т.2, п.5.1 Поправка: МР 519/пр Табл.3, п.4 |  | 131072 | 236.72 | 36.97 | 64.3 | 2.7 | 135.45 | 14.08 | 0.2 | 0 | [17 empty] | 0 | 0 | 0 |  |  |  |  | 95 | 65 |  |  |  |  | 1 |  | -1271911054 | 2 | 1 | 2 | 0 | 0 | 0 | 4476.35 | 0 | 4476.35 | 0 |  | 0 | 3 | 0 |  | 0 | 1 | 0 | 0 | 0 | 0 | 0
17 | 1 | 52 | 52 | 4 | м08-03-574-1 | Разводка по устройствам и подключение жил кабелей или проводов сечением до 10 мм2 | 100 жил | 1.16 | 0 | 1.16 |  |  |  | 2718.62 | 0 | 12.68 | 2.27 | 2705.94 | 0 | 7.8926 | 0.004698 | 0 | 2572.8 | 1760.34 |  | 109115913 | 68.3964 | 0 | 0.8991 | 0.0567 | 67.4973 | 0 | 6.804 | 0.00405 | 0 | 274.73 | 105.85 | 2.22 | 0.14 | 166.66 | 0 | 16.8 | 0.01 | 0 | 95 | 65 | 1 | 1 |  |  | 1 | 34.56 | 12.16 | 8.56 |  |  |  |  | 0 | 2 | ТЕРм Московской обл., м08-03-574-1, приказ Минстроя России №675/пр от 28.02.2017 № 259/пр |  |  | 108001 | 0 | м08-03-574-1 | 1 | 3 | 0 | 34.56 | 1 | 1 | 1 | 1 | 1 |  | 95 | 65 |  |  |  | 0 | 0 | 0 | [5 empty] | 0 | Поправка: МДС 81-35.2004, прил.1, т.2, п.5.1 Наименование: Производство монтажных работ вблизи объектов, находящихся под высоким напряжением, в том числе в охранной зоне действующей воздушной линии электропередачи внутри работающих ТП и РП при наличии допусков Поправка: МР 519/пр Табл.3, п.4 Наименование: Демонтаж: Оборудование, не пригодное для дальнейшего использования, (предназначено в лом) без разборки и резки | 0 | 2718.62 | 0 | 10.9331 | 1.9596 | 2332.7067 | 0 | 6.804 | 0.00405 | 0 | 2572.7995 | 1760.3365 |  |  |  | )*0 | )*1,35)*0,3 | )*1,35)*0,3 | )*1,35)*0,3 |  | )*1,35)*0,3 | )*1,35)*0,3 |  |  |  | 0 | 0 | 1 | 1 |  |  |  | 1013 | 100 жил | 100 жил | 1 | [6 empty] | 102156707 | 3 | Монтажные работы | 0 |  | 2 | 108001 | Электромонтажные работы , отдел 01-03 : ( на АЭС НР = 110% ) - (работы по упр. авиа.- движением: СП=55% ( {АВИА}=1; обычные работы : СП=65 - {AВИА}=0), при работе на АЭС СП= 68% ) | мФЕР-08 |  | Поправка: МДС 81-35.2004, прил.1, т.2, п.5.1 Поправка: МР 519/пр Табл.3, п.4 |  | 131072 | 274.73 | 105.85 | 2.22 | 0.14 | 166.66 | 16.8 | 0.01 | 0 | [17 empty] | 0 | 0 | 0 |  |  |  |  | 95 | 65 |  |  |  |  | 1 |  | 2083175713 | 2 | 1 | 2 | 0 | 0 | 0 | 7051.76 | 0 | 7051.76 | 0 |  | 0 | 3 | 0 |  | 0 | 1 | 0 | 0 | 0 | 0 | 0
17 | 1 | 61 | 61 | 5 | м08-02-472-7 | Проводник заземляющий открыто по строительным основаниям из полосовой стали сечением 160 мм2 | 100 м | 0.03 | 0 | 0.03 |  |  |  | 94.81 | 0 | 10.74 | 1.42 | 84.07 | 0 | 0.25879 | 0.0030375 | 0 | 81.22 | 55.57 |  | 109115913 | 114.5704 | 0 | 33.4813 | 1.3689 | 81.0891 | 0 | 8.6265 | 0.10125 | 0 | 394.49 | 111.6 | 82.67 | 3.38 | 200.22 | 0 | 21.3 | 0.25 | 0 | 95 | 65 | 1 | 1 |  |  | 1 | 34.56 | 10.69 | 5.86 |  |  |  |  | 0 | 2 | ТЕРм Московской обл., м08-02-472-7, приказ Минстроя России №675/пр от 28.02.2017 № 259/пр |  |  | 108001 | 0 | м08-02-472-7 | 1 | 3 | 0 | 34.56 | 1 | 1 | 1 | 1 | 1 |  | 95 | 65 |  |  |  | 0 | 0 | 0 | [5 empty] | 0 | Поправка: МДС 81-35.2004, прил.1, т.2, п.5.1 Наименование: Производство монтажных работ вблизи объектов, находящихся под высоким напряжением, в том числе в охранной зоне действующей воздушной линии электропередачи внутри работающих ТП и РП при наличии допусков Поправка: МР 519/пр Табл.3, п.4 Наименование: Демонтаж: Оборудование, не пригодное для дальнейшего использования, (предназначено в лом) без разборки и резки | 0 | 94.81 | 0 | 357.9156 | 47.3092 | 2802.4393 | 0 | 8.6265 | 0.10125 | 0 | 81.2155 | 55.5685 |  |  |  | )*0 | )*1,35)*0,3 | )*1,35)*0,3 | )*1,35)*0,3 |  | )*1,35)*0,3 | )*1,35)*0,3 |  |  |  | 0 | 0 | 1 | 1 |  |  |  | 1003 | 100 м | 100 м | 100 | [6 empty] | 102156707 | 3 | Монтажные работы | 0 |  | 2 | 108001 | Электромонтажные работы , отдел 01-03 : ( на АЭС НР = 110% ) - (работы по упр. авиа.- движением: СП=55% ( {АВИА}=1; обычные работы : СП=65 - {AВИА}=0), при работе на АЭС СП= 68% ) | мФЕР-08 |  | Поправка: МДС 81-35.2004, прил.1, т.2, п.5.1 Поправка: МР 519/пр Табл.3, п.4 |  | 131072 | 394.49 | 111.6 | 82.67 | 3.38 | 200.22 | 21.3 | 0.25 | 0 | [17 empty] | 0 | 0 | 0 |  |  |  |  | 95 | 65 |  |  |  |  | 1 |  | -1721494250 | 2 | 1 | 2 | 0 | 0 | 0 | 231.6 | 0 | 231.6 | 0 |  | 0 | 3 | 0 |  | 0 | 1 | 0 | 0 | 0 | 0 | 0
51 | 1 | 4 | 24 |  | Новый раздел | Демонтажные работы | 0 | [6 empty] | 18863.21 | 0 | 9524.07 | 3633.61 | 9339.14 | 0 | 27.8498 | 8.8602 | 0 | 12324.12 | 8432.3 |  |  | 18863.21 | 0 | 9524.07 | 3633.61 | 9339.14 | 0 | 27.8498 | 8.8602 | 0 | 12324.12 | 8432.3 |  |  | 0 | 0 | 0 | 39619.63 | 0 | 39619.63 | 0 | 0 | 0 | 0 | 0 | 0 | 0 | 0 | 0 | 0 | [19 empty] | 0 | 0 | 0 | 39619.63 | 0 | 39619.63 | 0 | 0 | 0 | 0 | 0 | 0 | 0 | 0 | 0 | 0 | [114 empty] | 0
50 | 0 | 0 | 1 | 201 | 18863.21 | ПЗ | Прямые затраты |  |  | 201 | 1 | 3 |  | 2 | [7 empty] | 18863.21 | 1 | 18863.21
50 | 0 | 0 | 1 | 202 | 0 | СтМатОб | Стоимость материальных ресурсов (всего) |  |  | 202 | 2 | 3 |  | 2 | [7 empty] | 0 | 1 | 0
50 | 0 | 0 | 1 | 222 | 0 | СтМатОбЗак | Стоимость материалов и оборудования заказчика |  |  | 222 | 3 | 3 |  | 2 | [7 empty] | 0 | 1 | 0
50 | 0 | 0 | 1 | 225 | 0 | СтМатОбПод | Стоимость материалов и оборудования подрядчика |  |  | 225 | 4 | 3 |  | 2 | [7 empty] | 0 | 1 | 0
50 | 0 | 0 | 1 | 226 | 0 | СтМат | Стоимость материалов (всего) |  |  | 226 | 5 | 3 |  | 2 | [7 empty] | 0 | 1 | 0
50 | 0 | 0 | 1 | 227 | 0 | СтМатЗак | Стоимость материалов заказчика |  |  | 227 | 6 | 3 |  | 2 | [7 empty] | 0 | 1 | 0
50 | 0 | 0 | 1 | 228 | 0 | СтМатПод | Стоимость материалов подрядчика |  |  | 228 | 7 | 3 |  | 2 | [7 empty] | 0 | 1 | 0
50 | 0 | 0 | 1 | 216 | 0 | Оборуд | Стоимость оборудования (всего) |  |  | 216 | 8 | 3 |  | 2 | [7 empty] | 0 | 1 | 0
50 | 0 | 0 | 1 | 223 | 0 | ОборудЗак | Стоимость оборудования заказчика |  |  | 223 | 9 | 3 |  | 2 | [7 empty] | 0 | 1 | 0
50 | 0 | 0 | 1 | 229 | 0 | ОборудПод | Стоимость оборудования подрядчика |  |  | 229 | 10 | 3 |  | 2 | [7 empty] | 0 | 1 | 0
50 | 0 | 0 | 1 | 203 | 9524.07 | ЭММ | Эксплуатация машин |  |  | 203 | 11 | 3 |  | 2 | [7 empty] | 9524.07 | 1 | 9524.07
50 | 0 | 0 | 1 | 231 | 0 | ЭММсНРиСП | Эксплуатация машин по ТСН-2001.16 |  |  | 231 | 12 | 3 |  | 2 | [7 empty] | 0 | 1 | 0
50 | 0 | 0 | 1 | 204 | 3633.61 | ЗПМ | ЗП машинистов |  |  | 204 | 13 | 3 |  | 2 | [7 empty] | 3633.61 | 1 | 3633.61
50 | 0 | 0 | 1 | 205 | 9339.14 | ОЗП | Основная ЗП рабочих |  |  | 205 | 14 | 3 |  | 2 | [7 empty] | 9339.14 | 1 | 9339.14
50 | 0 | 0 | 1 | 232 | 0 | ОЗПсНРиСП | Основная ЗП рабочих по ТСН-2001.16 |  |  | 232 | 15 | 3 |  | 2 | [7 empty] | 0 | 1 | 0
50 | 0 | 0 | 1 | 214 | 0 | Строит | Строительные работы с НР и СП |  |  | 214 | 16 | 3 |  | 2 | [7 empty] | 0 | 1 | 0
50 | 0 | 0 | 1 | 215 | 39619.63 | Монтаж | Монтажные работы с НР и СП |  |  | 215 | 17 | 3 |  | 2 | [7 empty] | 39619.63 | 1 | 39619.63
50 | 0 | 0 | 1 | 217 | 0 | Прочие | Прочие работы с НР и СП |  |  | 217 | 18 | 3 |  | 2 | [7 empty] | 0 | 1 | 0
50 | 0 | 0 | 1 | 230 | 0 | ПрочиеЗатр | Прочие затраты по ТСН-2001.16 |  |  | 230 | 19 | 3 |  | 2 | [7 empty] | 0 | 1 | 0
50 | 0 | 0 | 1 | 206 | 0 | ВозврМат | Возврат материалов |  |  | 206 | 20 | 3 |  | 2 | [7 empty] | 0 | 1 | 0
50 | 0 | 0 | 1 | 207 | 27.8498 | ТрудСтр | Трудозатраты строителей |  |  | 207 | 21 | 3 |  | -1 | [7 empty] | 27.8498 | 1 | 27.8498
50 | 0 | 0 | 1 | 208 | 8.8602 | ТрудМаш | Трудозатраты машинистов |  |  | 208 | 22 | 3 |  | -1 | [7 empty] | 8.8602 | 1 | 8.8602
50 | 0 | 0 | 1 | 209 | 0 | ТранспМат | Транспорт материалов |  |  | 209 | 23 | 3 |  | 2 | [7 empty] | 0 | 1 | 0
50 | 0 | 0 | 1 | 233 | 0 | Перевозка | Перевозка грузов |  |  | 233 | 24 | 3 |  | 2 | [7 empty] | 0 | 1 | 0
50 | 0 | 0 | 1 | 210 | 12324.12 | НР | Накладные расходы |  |  | 210 | 25 | 3 |  | 2 | [7 empty] | 12324.12 | 1 | 12324.12
50 | 0 | 0 | 1 | 211 | 8432.3 | СмПриб | Сметная прибыль |  |  | 211 | 26 | 3 |  | 2 | [7 empty] | 8432.3 | 1 | 8432.3
50 | 0 | 0 | 1 | 224 | 39619.63 | Всего | Всего с НР и СП |  |  | 224 | 27 | 3 |  | 2 | [7 empty] | 39619.63 | 1 | 39619.63
51 | 1 | 3 | 20 |  | Новая локальная смета | Новая локальная смета | 0 | [6 empty] | 18863.21 | 0 | 9524.07 | 3633.61 | 9339.14 | 0 | 27.8498 | 8.8602 | 0 | 12324.12 | 8432.3 | [15 empty] | 0 | 0 | 0 | 39619.63 | 0 | 39619.63 | 0 | 0 | 0 | 0 | 0 | 0 | 0 | 0 | 0 | 0 | [149 empty] | 0
50 | 0 | 0 | 1 | 201 | 18863.21 | ПЗ | Прямые затраты |  |  | 201 | 1 | 3 |  | 2 | [7 empty] | 18863.21 | 1 | 18863.21
50 | 0 | 0 | 1 | 202 | 0 | СтМатОб | Стоимость материальных ресурсов (всего) |  |  | 202 | 2 | 3 |  | 2 | [7 empty] | 0 | 1 | 0
50 | 0 | 0 | 1 | 222 | 0 | СтМатОбЗак | Стоимость материалов и оборудования заказчика |  |  | 222 | 3 | 3 |  | 2 | [7 empty] | 0 | 1 | 0
50 | 0 | 0 | 1 | 225 | 0 | СтМатОбПод | Стоимость материалов и оборудования подрядчика |  |  | 225 | 4 | 3 |  | 2 | [7 empty] | 0 | 1 | 0
50 | 0 | 0 | 1 | 226 | 0 | СтМат | Стоимость материалов (всего) |  |  | 226 | 5 | 3 |  | 2 | [7 empty] | 0 | 1 | 0
50 | 0 | 0 | 1 | 227 | 0 | СтМатЗак | Стоимость материалов заказчика |  |  | 227 | 6 | 3 |  | 2 | [7 empty] | 0 | 1 | 0
50 | 0 | 0 | 1 | 228 | 0 | СтМатПод | Стоимость материалов подрядчика |  |  | 228 | 7 | 3 |  | 2 | [7 empty] | 0 | 1 | 0
50 | 0 | 0 | 1 | 216 | 0 | Оборуд | Стоимость оборудования (всего) |  |  | 216 | 8 | 3 |  | 2 | [7 empty] | 0 | 1 | 0
50 | 0 | 0 | 1 | 223 | 0 | ОборудЗак | Стоимость оборудования заказчика |  |  | 223 | 9 | 3 |  | 2 | [7 empty] | 0 | 1 | 0
50 | 0 | 0 | 1 | 229 | 0 | ОборудПод | Стоимость оборудования подрядчика |  |  | 229 | 10 | 3 |  | 2 | [7 empty] | 0 | 1 | 0
50 | 0 | 0 | 1 | 203 | 9524.07 | ЭММ | Эксплуатация машин |  |  | 203 | 11 | 3 |  | 2 | [7 empty] | 9524.07 | 1 | 9524.07
50 | 0 | 0 | 1 | 231 | 0 | ЭММсНРиСП | Эксплуатация машин по ТСН-2001.16 |  |  | 231 | 12 | 3 |  | 2 | [7 empty] | 0 | 1 | 0
50 | 0 | 0 | 1 | 204 | 3633.61 | ЗПМ | ЗП машинистов |  |  | 204 | 13 | 3 |  | 2 | [7 empty] | 3633.61 | 1 | 3633.61
50 | 0 | 0 | 1 | 205 | 9339.14 | ОЗП | Основная ЗП рабочих |  |  | 205 | 14 | 3 |  | 2 | [7 empty] | 9339.14 | 1 | 9339.14
50 | 0 | 0 | 1 | 232 | 0 | ОЗПсНРиСП | Основная ЗП рабочих по ТСН-2001.16 |  |  | 232 | 15 | 3 |  | 2 | [7 empty] | 0 | 1 | 0
50 | 0 | 0 | 1 | 214 | 0 | Строит | Строительные работы с НР и СП |  |  | 214 | 16 | 3 |  | 2 | [7 empty] | 0 | 1 | 0
50 | 0 | 0 | 1 | 215 | 39619.63 | Монтаж | Монтажные работы с НР и СП |  |  | 215 | 17 | 3 |  | 2 | [7 empty] | 39619.63 | 1 | 39619.63
50 | 0 | 0 | 1 | 217 | 0 | Прочие | Прочие работы с НР и СП |  |  | 217 | 18 | 3 |  | 2 | [7 empty] | 0 | 1 | 0
50 | 0 | 0 | 1 | 230 | 0 | ПрочиеЗатр | Прочие затраты по ТСН-2001.16 |  |  | 230 | 19 | 3 |  | 2 | [7 empty] | 0 | 1 | 0
50 | 0 | 0 | 1 | 206 | 0 | ВозврМат | Возврат материалов |  |  | 206 | 20 | 3 |  | 2 | [7 empty] | 0 | 1 | 0
50 | 0 | 0 | 1 | 207 | 27.8498 | ТрудСтр | Трудозатраты строителей |  |  | 207 | 21 | 3 |  | -1 | [7 empty] | 27.8498 | 1 | 27.8498
50 | 0 | 0 | 1 | 208 | 8.8602 | ТрудМаш | Трудозатраты машинистов |  |  | 208 | 22 | 3 |  | -1 | [7 empty] | 8.8602 | 1 | 8.8602
50 | 0 | 0 | 1 | 209 | 0 | ТранспМат | Транспорт материалов |  |  | 209 | 23 | 3 |  | 2 | [7 empty] | 0 | 1 | 0
50 | 0 | 0 | 1 | 233 | 0 | Перевозка | Перевозка грузов |  |  | 233 | 24 | 3 |  | 2 | [7 empty] | 0 | 1 | 0
50 | 0 | 0 | 1 | 210 | 12324.12 | НР | Накладные расходы |  |  | 210 | 25 | 3 |  | 2 | [7 empty] | 12324.12 | 1 | 12324.12
50 | 0 | 0 | 1 | 211 | 8432.3 | СмПриб | Сметная прибыль |  |  | 211 | 26 | 3 |  | 2 | [7 empty] | 8432.3 | 1 | 8432.3
50 | 0 | 0 | 1 | 224 | 39619.63 | Всего | Всего с НР и СП |  |  | 224 | 27 | 3 |  | 2 | [7 empty] | 39619.63 | 1 | 39619.63
51 | 157 | 1 | 12 |  | 30 | Демонтаж линейных ячеек с вакуумным выключателем в ЗРУ-10 кВ | 0 | [6 empty] | 18863.21 | 0 | 9524.07 | 3633.61 | 9339.14 | 0 | 27.8498 | 8.8602 | 0 | 12324.12 | 8432.3 | [15 empty] | 0 | 0 | 0 | 39619.63 | 0 | 39619.63 | 0 | 0 | 0 | 0 | 0 | 0 | 0 | 0 | 0 | 0 | [149 empty] | 0
50 | 0 | 0 | 1 | 201 | 18863.21 | ПЗ | Прямые затраты |  |  | 201 | 1 | 3 |  | 2 | [7 empty] | 18863.21 | 1 | 18863.21
50 | 0 | 0 | 1 | 202 | 0 | СтМатОб | Стоимость материальных ресурсов (всего) |  |  | 202 | 2 | 3 |  | 2 | [7 empty] | 0 | 1 | 0
50 | 0 | 0 | 1 | 222 | 0 | СтМатОбЗак | Стоимость материалов и оборудования заказчика |  |  | 222 | 3 | 3 |  | 2 | [7 empty] | 0 | 1 | 0
50 | 0 | 0 | 1 | 225 | 0 | СтМатОбПод | Стоимость материалов и оборудования подрядчика |  |  | 225 | 4 | 3 |  | 2 | [7 empty] | 0 | 1 | 0
50 | 0 | 0 | 1 | 226 | 0 | СтМат | Стоимость материалов (всего) |  |  | 226 | 5 | 3 |  | 2 | [7 empty] | 0 | 1 | 0
50 | 0 | 0 | 1 | 227 | 0 | СтМатЗак | Стоимость материалов заказчика |  |  | 227 | 6 | 3 |  | 2 | [7 empty] | 0 | 1 | 0
50 | 0 | 0 | 1 | 228 | 0 | СтМатПод | Стоимость материалов подрядчика |  |  | 228 | 7 | 3 |  | 2 | [7 empty] | 0 | 1 | 0
50 | 0 | 0 | 1 | 216 | 0 | Оборуд | Стоимость оборудования (всего) |  |  | 216 | 8 | 3 |  | 2 | [7 empty] | 0 | 1 | 0
50 | 0 | 0 | 1 | 223 | 0 | ОборудЗак | Стоимость оборудования заказчика |  |  | 223 | 9 | 3 |  | 2 | [7 empty] | 0 | 1 | 0
50 | 0 | 0 | 1 | 229 | 0 | ОборудПод | Стоимость оборудования подрядчика |  |  | 229 | 10 | 3 |  | 2 | [7 empty] | 0 | 1 | 0
50 | 0 | 0 | 1 | 203 | 9524.07 | ЭММ | Эксплуатация машин |  |  | 203 | 11 | 3 |  | 2 | [7 empty] | 9524.07 | 1 | 9524.07
50 | 0 | 0 | 1 | 231 | 0 | ЭММсНРиСП | Эксплуатация машин по ТСН-2001.16 |  |  | 231 | 12 | 3 |  | 2 | [7 empty] | 0 | 1 | 0
50 | 0 | 0 | 1 | 204 | 3633.61 | ЗПМ | ЗП машинистов |  |  | 204 | 13 | 3 |  | 2 | [7 empty] | 3633.61 | 1 | 3633.61
50 | 0 | 0 | 1 | 205 | 9339.14 | ОЗП | Основная ЗП рабочих |  |  | 205 | 14 | 3 |  | 2 | [7 empty] | 9339.14 | 1 | 9339.14
50 | 0 | 0 | 1 | 232 | 0 | ОЗПсНРиСП | Основная ЗП рабочих по ТСН-2001.16 |  |  | 232 | 15 | 3 |  | 2 | [7 empty] | 0 | 1 | 0
50 | 0 | 0 | 1 | 214 | 0 | Строит | Строительные работы с НР и СП |  |  | 214 | 16 | 3 |  | 2 | [7 empty] | 0 | 1 | 0
50 | 0 | 0 | 1 | 215 | 39619.63 | Монтаж | Монтажные работы с НР и СП |  |  | 215 | 17 | 3 |  | 2 | [7 empty] | 39619.63 | 1 | 39619.63
50 | 0 | 0 | 1 | 217 | 0 | Прочие | Прочие работы с НР и СП |  |  | 217 | 18 | 3 |  | 2 | [7 empty] | 0 | 1 | 0
50 | 0 | 0 | 1 | 230 | 0 | ПрочиеЗатр | Прочие затраты по ТСН-2001.16 |  |  | 230 | 19 | 3 |  | 2 | [7 empty] | 0 | 1 | 0
50 | 0 | 0 | 1 | 206 | 0 | ВозврМат | Возврат материалов |  |  | 206 | 20 | 3 |  | 2 | [7 empty] | 0 | 1 | 0
50 | 0 | 0 | 1 | 207 | 27.8498 | ТрудСтр | Трудозатраты строителей |  |  | 207 | 21 | 3 |  | -1 | [7 empty] | 27.8498 | 1 | 27.8498
50 | 0 | 0 | 1 | 208 | 8.8602 | ТрудМаш | Трудозатраты машинистов |  |  | 208 | 22 | 3 |  | -1 | [7 empty] | 8.8602 | 1 | 8.8602
50 | 0 | 0 | 1 | 209 | 0 | ТранспМат | Транспорт материалов |  |  | 209 | 23 | 3 |  | 2 | [7 empty] | 0 | 1 | 0
50 | 0 | 0 | 1 | 233 | 0 | Перевозка | Перевозка грузов |  |  | 233 | 24 | 3 |  | 2 | [7 empty] | 0 | 1 | 0
50 | 0 | 0 | 1 | 210 | 12324.12 | НР | Накладные расходы |  |  | 210 | 25 | 3 |  | 2 | [7 empty] | 12324.12 | 1 | 12324.12
50 | 0 | 0 | 1 | 211 | 8432.3 | СмПриб | Сметная прибыль |  |  | 211 | 26 | 3 |  | 2 | [7 empty] | 8432.3 | 1 | 8432.3
50 | 0 | 0 | 1 | 224 | 39619.63 | Всего | Всего с НР и СП |  |  | 224 | 27 | 3 |  | 2 | [7 empty] | 39619.63 | 1 | 39619.63
50 | 1 | 0 | 2 | 0 | 39619.63 | Всего по смете | Итого по смете |  |  | 212 | 28 | 0 |  | 2 | [7 empty] | 39619.63 | 1 | 39619.63
50 | 1 | 0 | 2 | 0 | 39619.63 | СМР | Строительно-монтажные работы |  |  | 212 | 29 | 0 |  | 2 | [7 empty] | 39619.63 | 1 | 39619.63
50 | 1 | 0 | 2 | 0 | 0 | Обор | Оборудование |  |  | 212 | 30 | 0 |  | 2 | [7 empty] | 0 | 1 | 0
50 | 1 | 0 | 2 | 0 | 0 | ПНР | Пусконаладочные работы ("вхолостую") |  |  | 212 | 31 | 0 |  | 2 | [7 empty] | 0 | 1 | 0
70 | 1 |  | 1 | СТР_РЕК | СТРОИТЕЛЬСТВО и РЕКОНСТРУКЦИЯ зданий и сооружений всех назначений | 1 | 0 |  | 1 | 0 |  |  | 0 |  | Строительство и реконструкция
70 | 1 |  | 2 | РЕМ_ЖИЛ | КАП. РЕМ. ЖИЛЫХ И ОБЩЕСТВЕННЫХ ЗДАНИЙ | 0 | 0 |  | 1 | 0 |  |  | 0 |  | Капитальный ремонт жилых и общественных зданий
70 | 1 |  | 3 | РЕМ_ПР | КАП. РЕМ. ПРОИЗВОДСТВЕННЫХ ЗД, и СООРУЖЕНИЙ, НАРУЖНЫХ ИНЖЕНЕРНЫХ СЕТЕЙ, УЛИЦ И ДОРОГ МЕСТНОГО ЗНАЧЕНИЯ, МОСТОВ И ПУТЕПРОВОДОВ | 0 | 0 |  | 1 | 0 |  |  | 0 |  | Капитальный ремонт прозводственных зданий
70 | 1 |  | 4 | УПР | {вкл} - УПРОЩЕННОЕ НАЛОГООБЛОЖЕНИЕ | 0 | 0 | Для всех расценок. ( при применении упрощенной системы налогообложения) · {УПР} - ( вкл.) - при упрощенной системе ; к = 0,9 к СП ( к= 0,7 к НР отменен с 1.01.11) · {УПР} - ( выкл.) - при обычной системе налогообложения | 0 | 0 |  |  | 0 |  | Упрощенное налогообложение
70 | 1 |  | 5 | ХОЗ | {вкл} - ХОЗЯЙСТВЕННЫЙ СПОСОБ | 0 | 0 | Для всех расценок. ( при хозяйственном способе производства работ): · {ХОЗ} - ( вкл.) - при хоз. способе (к=0,6 к НР ) · {ХОЗ} - ( выкл.) - при обычном способе производства работ | 0 | 0 |  |  | 0 |  | Хозяйственный способ
70 | 1 |  | 6 | СЛЖ | {вкл} - При РЕКОНСТРУКЦИИ сложных объектов, РЕКОНСТРУКЦИИ и КАП. РЕМОНТЕ объектов с дейст. яд. реакторами | 0 | 0 | Для сборников ФЕР ( при производстве работ на технически сложных объектах ): · { СЛЖ } - (вкл.) - работа на сложных объектах (к=1,2 к НР) · { СЛЖ } - (выкл.) - работа на обычных объектах | 0 | 0 |  |  | 0 |  | "Сложные объекты "
70 | 1 |  | 7 | ТЕК_М/Т/Я | При работе в тек. уровне цен с 27.04.2018 г. (письмо № 01/57049-ЮЛ от 27.04.2018 Минюст РФ), коэффициенты к НР =0,85 и к СП-0,8 не назначаются. До 27.04.2018 г. только для мостов, тоннелей, метро, АЭС, объектов с ядерным топливом (см. прим.) | 1 | 0 |  | 0 | 0 |  |  | 0 |  | При работе в текущем уровне цен с 27.04.2018 г.
70 | 1 |  | 8 | ОПТ/В | {вкл} - Прокладка МЕЖДУГОРОДНИХ ВОЛОКОННО-ОПТИЧЕСКИХ ЛИНИЙ (для ФЕРм10, отд. 6 разд.3) {выкл} - Прокладка ГОРОДСКИХ ВОЛОКОННО-ОПТИТЕСКИХ ЛИНИЙ (для ФЕРм10, отд. 6 разд.3) | 0 | 0 | Для сборников ФЕРм-10 ( волоконно-оптические линии связи ): · {М_ГОР_опт} - ( вкл.) - междугородные сети связи ( НР=120% , СП=70% ) · {М_ГОР_опт} - ( выкл.) - городские сети связи ( НР=100%; СП=65%) | 0 | 0 |  |  | 0 |  | Прокладка городских в/опт. линий связи
70 | 1 |  | 9 | ЗАКР | {вкл} - Обслуживающие и сопутстующие работы в тоннелях при производве работ ЗАКРЫТЫМ СПОСОБОМ {выкл} - Обслуживающие и сопутстующие работы в тоннелях при производве работ ОТКРЫТЫМ (ФЕР-29, разд.04 ) | 0 | 0 | Для сборника ФЕР -29 ( сопутствующие работы в тоннелях и метро. ): · {ЗАКР} - (вкл.) - при выполнении работ в тоннелях и метро закрытым способом (НР=145% , СП=75%); · {ЗАКР} - (выкл.) - при выполнении работ в тоннелях и метро отк | 0 | 0 |  |  | 0 |  | Производство работ закрытым способом ( обслуживающие процессы )
70 | 1 |  | 10 | АВИ | (вкл) - При работах по ДИСПЕТЧЕРЕЗАЦИИ управления движением АВИАТРАНСПОРТОМ {вкл} (монтажные работы ) | 0 | 0 | Для сборников ФЕРм 08;10;11 : · {мАВИА} - (вкл.) - производство монтажных работы по диспетчеризации управления движением авиатранспортном (НР=95%, СП=55%) ; · {мАВИА} - (выкл. ) - при производстве работ на прочих объектах , кром | 0 | 0 |  |  | 0 |  | Диспетчеризация авитранспорта
70 | 1 |  | 11 | АЭС | (вкл) - Производство эл./монт. работ на АЭС ( ФЕРм -08 , отдел 01-03 ), и контроль свар. швов на АЭС {вкл} (ФЕРм-39, отд. 02 и 03 ) (вык) - Произовдство эл./монт. работ и и контроль свар. швов на ОБЫЧНЫХ СООРУЖ, | 0 | 0 | Для сборника ФЕРм -39 и ФЕРМ-08 ( при работах по контролю сварных соединений) : {мАЭС} - ( вкл.) - при выполнении работ по на АЭС (HР=101%; СП= 68%; {мАЭС} - (выкл.) - при выполнении работ на обычных объектах | 0 | 0 |  |  | 0 |  | Э/монтаж и контроль сварки на АЭС
70 | 1 |  | 12 | Инд_исп.Сводный | Используется Индекс "по сводному" | 0 | 0 |  | 0 | 0 |  |  | 0
70 | 1 |  | 1 | К_НР_РЕМ | при ремонте жилых и общественных зданий если ( если {РЕМ_ЖИЛ}= [вкл.] | 0.9 | 1 | Для сборников ФЕР и ФЕРмр : · Значение {_МДСрем_НР}= 0,90 - при ремонте зданий жилого и гражданского назначений ( 0,90 к НР) ; · Значение {_МДСрем_НР}= 1,00 - при строительстве и реконструкции объектов всех назначений | 0 | 0 |  |  | 0
70 | 1 |  | 2 | К_СП_РЕМ | к нормам СП при капитальном ремонте зданий и сооружений всех назначений ( если или {РЕМ_ЖИЛ}=[вкл] , или (РЕМ_ПР}=[вкл] ) | 0.85 | 1 | Для сборников ФЕР и ФЕРмр : · Значение {_МДСрем_СП} = 0.85 - при ремонте зданий всех назначений ( 0,85 к СП); · Значение {_МДСрем_СП} = 1,00 - при строительстве и реконструкции объектов всех назначений | 0 | 0 |  |  | 0
70 | 1 |  | 3 | К_НР_05 | К нормам НР с 1.01.2005 по 1.01.2011 | 1 | 0.85 | Для норм НР с 1.01.2011 года: · {_ТЕК_НР} = 0.85 - Коэффициент учитывающий изменение нормы страховых взносов с 1.01.1 - (при расчете в текущем уровне цен индексами по статьям затрат ) · {_ТЕК_НР} = 1,00 - при расчет в текущем уровне цен и при уп | 0 | 0 |  |  | 0
70 | 1 |  | 4 | К_НР_11 | Коэфф. к НР для текущего уровня цен с 01.01.2011 при обычном и упрощенном налогообложении при постатейной индексации | 1 | 0 |  | 0 | 0 |  |  | 0
70 | 1 |  | 5 | К_СП_11 | Коэф. к СП в текущем уровне цен с 01.01.2011 | 1 | 0.8 | Для норм СП с 1.01.2011 года: · {_ТЕК_СП} = 0.80 - Коэффициент учитывающий изменение нормы страховых взносов с 1.01.11 - (при расчете в текущем уровне цен индексами по статьям затрат ) · {_ТЕК_СП} = 1,00 - без учета | 0 | 0 |  |  | 0
70 | 1 |  | 6 | К_НР_12 | Корректировка НР с 03.12.12 до 27.04.18 если (ТЕК_М/Т/Я) = {выкл.} | 0.85 | 0 |  | 0 | 0 |  |  | 0
70 | 1 |  | 7 | К_СП_12 | Корректировка СП с 03.12.12 до 27.04.18 в текущем уровне цен по письму 2536-ИП/12/ГС от 27.11.12 ( если (ТЕК_М/Т/Я) = {выкл.} ) | 0.8 | 0 |  | 0 | 0 |  |  | 0
70 | 1 |  | 8 | К_НР_УПР | Коэф. к НР при упрощенном налогообложении ( если {УПР} = [вкл] ) | 0.7 | 0 |  | 0 | 0 |  |  | 0
70 | 1 |  | 9 | К_СП_УПР | Коэф. к СП при упрощенном налогообложении ( если {УПР} = [вкл] ) | 0.9 | 0 |  | 0 | 0 |  |  | 0
70 | 1 |  | 10 | К_НР_ХОЗ | Коэф. к НР при хозяйственном способе производства работ ( если {ХОЗ}= {вкл} ) | 0.6 | 0 |  | 0 | 0 |  |  | 0
70 | 1 |  | 11 | К_НР_СЛЖ | Коэф. при реконструкции сложных объектов (мосты, метро, путепроводы) и кап. ремонте АЭС, объектов с яд. реакторами ( если {СЛЖ} = [вкл] ) | 1.2 | 0 |  | 0 | 0 |  |  | 0
70 | 1 |  | 12 | Р_ОКР | Разрядность округления результата расчета НР и СП ( с 01.01.2011 - до целых ) | 0 | 0 |  | 0 | 0 |  |  | 0
70 | 1 |  | 13 | К_НР_УПР_ПУ | Коэф. к НР при упрощенном налогообложении ( если {УПР} = [вкл] ) для расценок на изготовление материалов, полуфабрикатов, а также металлических и трубопроводных заготовок, изготовляемых в построечных условиях | 1 | 0 |  | 0 | 0 |  |  | 0
-1
75 | Базовый уровень цен | 2022 | 0 | 1 | 0 | 0 | 1 | 0 | 1 | 0 | 0 | 0 | 109115913 | 1
1 | Сборник индексов | ТСНБ-2001 МО (редакция 2014 г с доп.1) | 2022 | 1 | 1 | 1 | 0 | 2 | 1 | 1 | 1 | 1 | 1 | 1 | 1 | 1 | [22 empty] | 109115914
65 |  | 1 | 0 | 245

## SourceObSm
0 | Smeta.RU (495) 974-1589 |  | _OBSM_ |  | 0 | 0 | 0 | Smeta.RU |  | 1 | 61337 | 10 | 11 | 4 | 1 | 4
1 | 55 | 0 |  | 0 |  | Демонтаж линейных ячеек с вакуумным выключателем в ЗРУ-10 кВ |  | 0 | 147ЮС/14-ЭП, РРС-18-2195-ЭП1, РП-478/321.12.15-ЭС/3 | 0 | 0 | 2 |  | 0 | 0 | 0 | 0 | 1 | 0 | [11 empty] | 0 | [5 empty] | Сметные нормы списания | Коды ценников | 1 | 1 | 0 | 0 | 1 | 0 | 6 | 2 | 1 | 1 | 0 | 0 | 0 | 0 | 0 | ТСНБ-2001 МО ред. 2014 | ТР для Версии 10: Центральные регионы (с уч. п-ма 2536-ИП/12/ГС от 27.11.12, 01/57049-ЮЛ от 27.04.2018) от 30.08.2018 г | ТСНБ-2001 Московской области (редакция 2014 г версия 15.0) | ТСНБ-2001 Московской области (редакция 2014 г версия 15.0) | ТСНБ-2001 Московской области (редакция 2014 г версия 15.0) | ТСНБ-2001 Московской области (редакция 2014 г версия 15.0) | Поправки для НБ 2014 года от 15.06.2021 г. Кап. ремонт жилых и общественных зданий | 0 | 0 | 8 | 1 | 0
22 | 0 | 0 | 109115913 | 0 | 3
3 | 1 | Новая локальная смета | Новая локальная смета | 0 | 39.6196 | 0 | 0 | 39.6196 | 9.3391 | [10 empty] | 0 | 0 | 0 | 18863.21 | 0 | 0 | 0 | 0 | 9524.07 | 3633.61 | 9339.14 | 0 | 39619.63 | 0 | 0 | 27.8498 | 8.8602 | 0 | 12324.12 | 8432.3 | 39619.63
51 |  |  |  | 0 | 39.6196 | 0 | 0 | 39.6196 | 9.3391
50 | 0 | 0 | 1 | 201 | 18863.21 | ПЗ | Прямые затраты |  |  | 201 | 1 | 3 |  | 2
50 | 0 | 0 | 1 | 202 | 0 | СтМатОб | Стоимость материальных ресурсов (всего) |  |  | 202 | 2 | 3 |  | 2
50 | 0 | 0 | 1 | 222 | 0 | СтМатОбЗак | Стоимость материалов и оборудования заказчика |  |  | 222 | 3 | 3 |  | 2
50 | 0 | 0 | 1 | 225 | 0 | СтМатОбПод | Стоимость материалов и оборудования подрядчика |  |  | 225 | 4 | 3 |  | 2
50 | 0 | 0 | 1 | 226 | 0 | СтМат | Стоимость материалов (всего) |  |  | 226 | 5 | 3 |  | 2
50 | 0 | 0 | 1 | 227 | 0 | СтМатЗак | Стоимость материалов заказчика |  |  | 227 | 6 | 3 |  | 2
50 | 0 | 0 | 1 | 228 | 0 | СтМатПод | Стоимость материалов подрядчика |  |  | 228 | 7 | 3 |  | 2
50 | 0 | 0 | 1 | 216 | 0 | Оборуд | Стоимость оборудования (всего) |  |  | 216 | 8 | 3 |  | 2
50 | 0 | 0 | 1 | 223 | 0 | ОборудЗак | Стоимость оборудования заказчика |  |  | 223 | 9 | 3 |  | 2
50 | 0 | 0 | 1 | 229 | 0 | ОборудПод | Стоимость оборудования подрядчика |  |  | 229 | 10 | 3 |  | 2
50 | 0 | 0 | 1 | 203 | 9524.07 | ЭММ | Эксплуатация машин |  |  | 203 | 11 | 3 |  | 2
50 | 0 | 0 | 1 | 231 | 0 | ЭММсНРиСП | Эксплуатация машин по ТСН-2001.16 |  |  | 231 | 12 | 3 |  | 2
50 | 0 | 0 | 1 | 204 | 3633.61 | ЗПМ | ЗП машинистов |  |  | 204 | 13 | 3 |  | 2
50 | 0 | 0 | 1 | 205 | 9339.14 | ОЗП | Основная ЗП рабочих |  |  | 205 | 14 | 3 |  | 2
50 | 0 | 0 | 1 | 232 | 0 | ОЗПсНРиСП | Основная ЗП рабочих по ТСН-2001.16 |  |  | 232 | 15 | 3 |  | 2
50 | 0 | 0 | 1 | 214 | 0 | Строит | Строительные работы с НР и СП |  |  | 214 | 16 | 3 |  | 2
50 | 0 | 0 | 1 | 215 | 39619.63 | Монтаж | Монтажные работы с НР и СП |  |  | 215 | 17 | 3 |  | 2
50 | 0 | 0 | 1 | 217 | 0 | Прочие | Прочие работы с НР и СП |  |  | 217 | 18 | 3 |  | 2
50 | 0 | 0 | 1 | 230 | 0 | ПрочиеЗатр | Прочие затраты по ТСН-2001.16 |  |  | 230 | 19 | 3 |  | 2
50 | 0 | 0 | 1 | 206 | 0 | ВозврМат | Возврат материалов |  |  | 206 | 20 | 3 |  | 2
50 | 0 | 0 | 1 | 207 | 27.8498 | ТрудСтр | Трудозатраты строителей |  |  | 207 | 21 | 3 |  | -1
50 | 0 | 0 | 1 | 208 | 8.8602 | ТрудМаш | Трудозатраты машинистов |  |  | 208 | 22 | 3 |  | -1
50 | 0 | 0 | 1 | 209 | 0 | ТранспМат | Транспорт материалов |  |  | 209 | 23 | 3 |  | 2
50 | 0 | 0 | 1 | 233 | 0 | Перевозка | Перевозка грузов |  |  | 233 | 24 | 3 |  | 2
50 | 0 | 0 | 1 | 210 | 12324.12 | НР | Накладные расходы |  |  | 210 | 25 | 3 |  | 2
50 | 0 | 0 | 1 | 211 | 8432.3 | СмПриб | Сметная прибыль |  |  | 211 | 26 | 3 |  | 2
50 | 0 | 0 | 1 | 224 | 39619.63 | Всего | Всего с НР и СП |  |  | 224 | 27 | 3 |  | 2
50 | 1 | 0 | 2 | 0 | 39619.63 | Всего по смете | Итого по смете |  |  | 212 | 28 | 0 |  | 2
50 | 1 | 0 | 2 | 0 | 39619.63 | СМР | Строительно-монтажные работы |  |  | 212 | 29 | 0 |  | 2
50 | 1 | 0 | 2 | 0 | 0 | Обор | Оборудование |  |  | 212 | 30 | 0 |  | 2
50 | 1 | 0 | 2 | 0 | 0 | ПНР | Пусконаладочные работы ("вхолостую") |  |  | 212 | 31 | 0 |  | 2
-1
75 | Базовый уровень цен | 2022 | 0 | 1 | 0 | 0 | 1 | 0 | 1 | 0 | 0 | 0 | 109115913 | 1
1 | Сборник индексов | ТСНБ-2001 МО (редакция 2014 г с доп.1) | 2022 | 1 | 1 | 1 | 0 | 2 | 1 | 1 | 1 | 1 | 1 | 1 | 1 | 1 | [5 empty] | 109115914

## SmtRes
28 | 109115913 | 109116035 | 76624295 | 1 | 1 | 1 | 1 | 1-2040-90 |  | Рабочий монтажник среднего разряда 4 | 1369 | 1013 | чел.-ч | чел.-ч | 1 | 0 | 604758886 | 13.284 | 0 | 0 | 0 | 9.62 | 0 | 0 | 0 | 9.62 | 1 | 1 | 1 | 1 | 0 | 1 | 1 | 0 | 0 | 32.8 | )*1,35)*0,3 | 1 | 2 | 109116050 | 1 | 0 | 1 | 0 | 0 | 0 | 0 | 0 | 0 | 0 | 0 | 0 | 0 | 0 | 0 | 0 | 0 | 0 | 0 | 0 | 0 | 0 | 0 | 0 | 0 | 13.284 | 9.62 | 9.62 | 1 | 127.7937 | 0
28 | 109115913 | 109116035 | 121548 | 1 | 1 | 1 | 1 | 2 |  | Затраты труда машинистов | 608254 | 1013 | чел.час | чел.час | 1 | 0 | -185737400 | 8.582 | 0 | 0 | 0 | 0 | 0 | 0 | 0 | 0 | 1 | 1 | 1 | 1 | 0 | 1 | 1 | 0 | 0 | 21.19 | )*1,35)*0,3 | 2 | 2 | 109116051 | 1 | 0 | 2 | 0 | 0 | 0 | 0 | 0 | 0 | 0 | 0 | 0 | 0 | 0 | 0 | 0 | 0 | 0 | 0 | 0 | 0 | 0 | 0 | 0 | 0 | 8.582 | 0 | 0 | 1 | 0 | 0
28 | 109115913 | 109116035 | 76432618 | 1 | 1 | 1 | 2 | 021102 | ТСЭМ Московской обл., 021102, приказ Минстроя России №675/пр от 28.02.2017 № 264/пр | Краны на автомобильном ходу при работе на монтаже технологического оборудования 10 т | 1368 | 1011 | маш.-ч | маш.-ч | 1 | 0 | 783836208 | 1.2919 | 0 | 1124.33 | 466.56 | 0 | 0 | 134.65 | 13.5 | 0 | 1 | 8.35 | 34.56 | 1 | 0 | 1 | 1 | 0 | 0 | 3.19 | )*1,35)*0,3 | 0 | 2 | 109116052 | 1 | 0 | 3 | 0 | 0 | 0 | 0 | 0 | 0 | 0 | 0 | 0 | 0 | 0 | 0 | 0 | 0 | 0 | 0 | 0 | 0 | 0 | 0 | 0 | 0 | 1.2919 | 1124.33 | 134.65 | 8.35 | 173.9597 | 17.4433
28 | 109115913 | 109116035 | 76432732 | 1 | 1 | 1 | 2 | 030408 | ТСЭМ Московской обл., 030408, приказ Минстроя России №675/пр от 28.02.2017 № 264/пр | Лебедки электрические тяговым усилием 156,96 кН (16 т) | 1368 | 1011 | маш.-ч | маш.-ч | 1 | 0 | -1784920055 | 7.29 | 0 | 776.81 | 400.9 | 0 | 0 | 131.44 | 11.6 | 0 | 1 | 5.91 | 34.56 | 1 | 0 | 1 | 1 | 0 | 0 | 18 | )*1,35)*0,3 | 0 | 2 | 109116053 | 1 | 0 | 4 | 0 | 0 | 0 | 0 | 0 | 0 | 0 | 0 | 0 | 0 | 0 | 0 | 0 | 0 | 0 | 0 | 0 | 0 | 0 | 0 | 0 | 0 | 7.29 | 776.81 | 131.44 | 5.91 | 958.1976 | 84.564
28 | 109115913 | 109116035 | 76432833 | 1 | 1 | 1 | 2 | 040502 | ТСЭМ Московской обл., 040502, приказ Минстроя России №675/пр от 28.02.2017 № 264/пр | Установки для сварки ручной дуговой (постоянного тока) | 1368 | 1011 | маш.-ч | маш.-ч | 1 | 0 | 1474986261 | 0.081 | 0 | 62.21 | 0 | 0 | 0 | 8.1 | 0 | 0 | 1 | 7.68 | 34.56 | 1 | 0 | 1 | 1 | 0 | 0 | 0.2 | )*1,35)*0,3 | 0 | 2 | 109116054 | 1 | 0 | 5 | 0 | 0 | 0 | 0 | 0 | 0 | 0 | 0 | 0 | 0 | 0 | 0 | 0 | 0 | 0 | 0 | 0 | 0 | 0 | 0 | 0 | 0 | 0.081 | 62.21 | 8.1 | 7.68 | 0.6561 | 0
28 | 109115913 | 109116035 | 76434481 | 1 | 1 | 1 | 2 | 400001 | ТСЭМ Московской обл., 400001, приказ Минстроя России №675/пр от 28.02.2017 № 264/пр | Автомобили бортовые, грузоподъемность до 5 т | 1368 | 1011 | маш.-ч | маш.-ч | 1 | 0 | 1230759911 | 1.2919 | 0 | 1575.16 | 400.9 | 0 | 0 | 87.17 | 11.6 | 0 | 1 | 18.07 | 34.56 | 1 | 0 | 1 | 1 | 0 | 0 | 3.19 | )*1,35)*0,3 | 0 | 2 | 109116055 | 1 | 0 | 6 | 0 | 0 | 0 | 0 | 0 | 0 | 0 | 0 | 0 | 0 | 0 | 0 | 0 | 0 | 0 | 0 | 0 | 0 | 0 | 0 | 0 | 0 | 1.2919 | 1575.16 | 87.17 | 18.07 | 112.6184 | 14.985
28 | 109115913 | 109116035 | 76369095 | 1 | 1 | 1 | 3 | 101-0622 | ТССЦ Московской обл., 101-0622, приказ Минстроя России №675/пр от 28.02.2017 № 254/пр | Миткаль «Т-2» суровый (суровье) | 1302 | 1003 | 10 м | 10 м | 10 | 0 | 1233142857 | 0 | 187.81 | 0 | 0 | 0 | 73.65 | 0 | 0 | 0 | 2.55 | 1 | 1 | 1 | 0 | 1 | 1 | 0 | 0 | 0.03 | )*0 | 0 | 2 | 109116056 | 1 | 0 | 7 | 0 | 0 | 0 | 0 | 0 | 0 | 0 | 0 | 0 | 0 | 0 | 0 | 0 | 0 | 0 | 0 | 0 | 0 | 0 | 0 | 0 | 0 | 0 | 187.81 | 73.65 | 2.55 | 0 | 0
28 | 109115913 | 109116035 | 76370015 | 1 | 1 | 1 | 3 | 101-1755 | ТССЦ Московской обл., 101-1755, приказ Минстроя России №675/пр от 28.02.2017 № 254/пр | Сталь полосовая, марка стали Ст3сп шириной 50-200 мм толщиной 4-5 мм | 1348 | 1009 | т | т | 1000 | 0 | -1452013394 | 0 | 89850.18 | 0 | 0 | 0 | 5000.01 | 0 | 0 | 0 | 17.97 | 1 | 1 | 1 | 0 | 1 | 1 | 0 | 0 | 0.001 | )*0 | 0 | 2 | 109116057 | 1 | 0 | 8 | 0 | 0 | 0 | 0 | 0 | 0 | 0 | 0 | 0 | 0 | 0 | 0 | 0 | 0 | 0 | 0 | 0 | 0 | 0 | 0 | 0 | 0 | 0 | 89850.18 | 5000.01 | 17.97 | 0 | 0
28 | 109115913 | 109116035 | 76370199 | 1 | 1 | 1 | 3 | 101-1977 | ТССЦ Московской обл., 101-1977, приказ Минстроя России №675/пр от 28.02.2017 № 254/пр | Болты с гайками и шайбами строительные | 1346 | 1009 | кг | кг | 1 | 0 | 30920770 | 0 | 83.44 | 0 | 0 | 0 | 9.04 | 0 | 0 | 0 | 9.23 | 1 | 1 | 1 | 0 | 1 | 1 | 0 | 0 | 1.23 | )*0 | 0 | 2 | 109116058 | 1 | 0 | 9 | 0 | 0 | 0 | 0 | 0 | 0 | 0 | 0 | 0 | 0 | 0 | 0 | 0 | 0 | 0 | 0 | 0 | 0 | 0 | 0 | 0 | 0 | 0 | 83.44 | 9.04 | 9.23 | 0 | 0
28 | 109115913 | 109116035 | 76370338 | 1 | 1 | 1 | 3 | 101-2143 | ТССЦ Московской обл., 101-2143, приказ Минстроя России №675/пр от 28.02.2017 № 254/пр | Краска | 1346 | 1009 | кг | кг | 1 | 0 | -1768004575 | 0 | 66.23 | 0 | 0 | 0 | 28.67 | 0 | 0 | 0 | 2.31 | 1 | 1 | 1 | 0 | 1 | 1 | 0 | 0 | 0.2 | )*0 | 0 | 2 | 109116059 | 1 | 0 | 10 | 0 | 0 | 0 | 0 | 0 | 0 | 0 | 0 | 0 | 0 | 0 | 0 | 0 | 0 | 0 | 0 | 0 | 0 | 0 | 0 | 0 | 0 | 0 | 66.23 | 28.67 | 2.31 | 0 | 0
28 | 109115913 | 109116035 | 76370515 | 1 | 1 | 1 | 3 | 101-2343 | ТССЦ Московской обл., 101-2343, приказ Минстроя России №675/пр от 28.02.2017 № 254/пр | Смазка универсальная тугоплавкая УТ (консталин жировой) | 1348 | 1009 | т | т | 1000 | 0 | 1582609659 | 0 | 114275.07 | 0 | 0 | 0 | 17500.01 | 0 | 0 | 0 | 6.53 | 1 | 1 | 1 | 0 | 1 | 1 | 0 | 0 | 0.0003 | )*0 | 0 | 2 | 109116060 | 1 | 0 | 11 | 0 | 0 | 0 | 0 | 0 | 0 | 0 | 0 | 0 | 0 | 0 | 0 | 0 | 0 | 0 | 0 | 0 | 0 | 0 | 0 | 0 | 0 | 0 | 114275.07 | 17500.01 | 6.53 | 0 | 0
28 | 109115913 | 109116035 | 76370525 | 1 | 1 | 1 | 3 | 101-2353 | ТССЦ Московской обл., 101-2353, приказ Минстроя России №675/пр от 28.02.2017 № 254/пр | Спирт этиловый ректификованный технический, сорт I | 1348 | 1009 | т | т | 1000 | 0 | -133285358 | 0 | 364500 | 0 | 0 | 0 | 40500 | 0 | 0 | 0 | 9 | 1 | 1 | 1 | 0 | 1 | 1 | 0 | 0 | 0.0024 | )*0 | 0 | 2 | 109116061 | 1 | 0 | 12 | 0 | 0 | 0 | 0 | 0 | 0 | 0 | 0 | 0 | 0 | 0 | 0 | 0 | 0 | 0 | 0 | 0 | 0 | 0 | 0 | 0 | 0 | 0 | 364500 | 40500 | 9 | 0 | 0
28 | 109115913 | 109116035 | 76370627 | 1 | 1 | 1 | 3 | 101-2482 | ТССЦ Московской обл., 101-2482, приказ Минстроя России №675/пр от 28.02.2017 № 254/пр | Лента с запонками ЛМЗ | 1308 | 1003 | 100 м | 100 м | 100 | 0 | -1596348375 | 0 | 494.15 | 0 | 0 | 0 | 126.38 | 0 | 0 | 0 | 3.91 | 1 | 1 | 1 | 0 | 1 | 1 | 0 | 0 | 0.025 | )*0 | 0 | 2 | 109116062 | 1 | 0 | 13 | 0 | 0 | 0 | 0 | 0 | 0 | 0 | 0 | 0 | 0 | 0 | 0 | 0 | 0 | 0 | 0 | 0 | 0 | 0 | 0 | 0 | 0 | 0 | 494.15 | 126.38 | 3.91 | 0 | 0
28 | 109115913 | 109116035 | 76432106 | 1 | 1 | 1 | 3 | 999-9950 | ТССЦ Московской обл., 999-9950, приказ Минстроя России №675/пр от 21.09.2015 г. | Вспомогательные ненормируемые материалы (2% от ОЗП) | 1374 | 1013 | РУБ | РУБ | 1 | 0 | -915781824 | 0 | 1 | 0 | 0 | 0 | 1 | 0 | 0 | 0 | 1 | 1 | 1 | 1 | 0 | 1 | 1 | 0 | 0 | 6.31 | )*0 | 0 | 2 | 109116063 | 1 | 0 | 14 | 0 | 0 | 0 | 0 | 0 | 0 | 0 | 0 | 0 | 0 | 0 | 0 | 0 | 0 | 0 | 0 | 0 | 0 | 0 | 0 | 0 | 0 | 0 | 1 | 1 | 1 | 0 | 0
29 | 109115913 | 109116064 | 76624295 | 1 | 1 | 1 | 1 | 1-2040-90 |  | Рабочий монтажник среднего разряда 4 | 1369 | 1013 | чел.-ч | чел.-ч | 1 | 0 | 604758886 | 26.1225 | 0 | 0 | 0 | 9.62 | 0 | 0 | 0 | 9.62 | 1 | 1 | 1 | 1 | 0 | 1 | 1 | 0 | 0 | 64.5 | )*1,35)*0,3 | 1 | 2 | 109116079 | 1 | 0 | 15 | 0 | 0 | 0 | 0 | 0 | 0 | 0 | 0 | 0 | 0 | 0 | 0 | 0 | 0 | 0 | 0 | 0 | 0 | 0 | 0 | 0 | 0 | 1.5673 | 9.62 | 9.62 | 1 | 251.2985 | 0
29 | 109115913 | 109116064 | 121548 | 1 | 1 | 1 | 1 | 2 |  | Затраты труда машинистов | 608254 | 1013 | чел.час | чел.час | 1 | 0 | -185737400 | 3.3615 | 0 | 0 | 0 | 0 | 0 | 0 | 0 | 0 | 1 | 1 | 1 | 1 | 0 | 1 | 1 | 0 | 0 | 8.3 | )*1,35)*0,3 | 2 | 2 | 109116080 | 1 | 0 | 16 | 0 | 0 | 0 | 0 | 0 | 0 | 0 | 0 | 0 | 0 | 0 | 0 | 0 | 0 | 0 | 0 | 0 | 0 | 0 | 0 | 0 | 0 | 0.20169 | 0 | 0 | 1 | 0 | 0
29 | 109115913 | 109116064 | 76432618 | 1 | 1 | 1 | 2 | 021102 | ТСЭМ Московской обл., 021102, приказ Минстроя России №675/пр от 28.02.2017 № 264/пр | Краны на автомобильном ходу при работе на монтаже технологического оборудования 10 т | 1368 | 1011 | маш.-ч | маш.-ч | 1 | 0 | 783836208 | 0.16605 | 0 | 1124.33 | 466.56 | 0 | 0 | 134.65 | 13.5 | 0 | 1 | 8.35 | 34.56 | 1 | 0 | 1 | 1 | 0 | 0 | 0.41 | )*1,35)*0,3 | 0 | 2 | 109116081 | 1 | 0 | 17 | 0 | 0 | 0 | 0 | 0 | 0 | 0 | 0 | 0 | 0 | 0 | 0 | 0 | 0 | 0 | 0 | 0 | 0 | 0 | 0 | 0 | 0 | 0.009963 | 1124.33 | 134.65 | 8.35 | 22.3601 | 2.2437
29 | 109115913 | 109116064 | 76432833 | 1 | 1 | 1 | 2 | 040502 | ТСЭМ Московской обл., 040502, приказ Минстроя России №675/пр от 28.02.2017 № 264/пр | Установки для сварки ручной дуговой (постоянного тока) | 1368 | 1011 | маш.-ч | маш.-ч | 1 | 0 | 1474986261 | 1.6119 | 0 | 62.21 | 0 | 0 | 0 | 8.1 | 0 | 0 | 1 | 7.68 | 34.56 | 1 | 0 | 1 | 1 | 0 | 0 | 3.98 | )*1,35)*0,3 | 0 | 2 | 109116082 | 1 | 0 | 18 | 0 | 0 | 0 | 0 | 0 | 0 | 0 | 0 | 0 | 0 | 0 | 0 | 0 | 0 | 0 | 0 | 0 | 0 | 0 | 0 | 0 | 0 | 0.096714 | 62.21 | 8.1 | 7.68 | 13.0572 | 0
29 | 109115913 | 109116064 | 76434186 | 1 | 1 | 1 | 2 | 331002 | ТСЭМ Московской обл., 331002, приказ Минстроя России №675/пр от 28.02.2017 № 264/пр | Станок сверлильный | 1368 | 1011 | маш.-ч | маш.-ч | 1 | 0 | -1392695357 | 0.57915 | 0 | 272.78 | 0 | 0 | 0 | 13.96 | 0 | 0 | 1 | 19.54 | 34.56 | 1 | 0 | 1 | 1 | 0 | 0 | 1.43 | )*1,35)*0,3 | 0 | 2 | 109116083 | 1 | 0 | 19 | 0 | 0 | 0 | 0 | 0 | 0 | 0 | 0 | 0 | 0 | 0 | 0 | 0 | 0 | 0 | 0 | 0 | 0 | 0 | 0 | 0 | 0 | 0.034749 | 272.78 | 13.96 | 19.54 | 8.0838 | 0
29 | 109115913 | 109116064 | 76434332 | 1 | 1 | 1 | 2 | 351201 | ТСЭМ Московской обл., 351201, приказ Минстроя России №675/пр от 28.02.2017 № 264/пр | Шинотрубогиб | 1368 | 1011 | маш.-ч | маш.-ч | 1 | 0 | 1360234245 | 3.1955 | 0 | 361.19 | 347.67 | 0 | 0 | 15.24 | 10.06 | 0 | 1 | 23.7 | 34.56 | 1 | 0 | 1 | 1 | 0 | 0 | 7.89 | )*1,35)*0,3 | 0 | 2 | 109116084 | 1 | 0 | 20 | 0 | 0 | 0 | 0 | 0 | 0 | 0 | 0 | 0 | 0 | 0 | 0 | 0 | 0 | 0 | 0 | 0 | 0 | 0 | 0 | 0 | 0 | 0.19173 | 361.19 | 15.24 | 23.7 | 48.6972 | 32.1448
29 | 109115913 | 109116064 | 76434481 | 1 | 1 | 1 | 2 | 400001 | ТСЭМ Московской обл., 400001, приказ Минстроя России №675/пр от 28.02.2017 № 264/пр | Автомобили бортовые, грузоподъемность до 5 т | 1368 | 1011 | маш.-ч | маш.-ч | 1 | 0 | 1230759911 | 0.16605 | 0 | 1575.16 | 400.9 | 0 | 0 | 87.17 | 11.6 | 0 | 1 | 18.07 | 34.56 | 1 | 0 | 1 | 1 | 0 | 0 | 0.41 | )*1,35)*0,3 | 0 | 2 | 109116085 | 1 | 0 | 21 | 0 | 0 | 0 | 0 | 0 | 0 | 0 | 0 | 0 | 0 | 0 | 0 | 0 | 0 | 0 | 0 | 0 | 0 | 0 | 0 | 0 | 0 | 0.009963 | 1575.16 | 87.17 | 18.07 | 14.4747 | 1.9278
29 | 109115913 | 109116064 | 76370199 | 1 | 1 | 1 | 3 | 101-1977 | ТССЦ Московской обл., 101-1977, приказ Минстроя России №675/пр от 28.02.2017 № 254/пр | Болты с гайками и шайбами строительные | 1346 | 1009 | кг | кг | 1 | 0 | 30920770 | 0 | 83.44 | 0 | 0 | 0 | 9.04 | 0 | 0 | 0 | 9.23 | 1 | 1 | 1 | 0 | 1 | 1 | 0 | 0 | 7.21 | )*0 | 0 | 2 | 109116086 | 1 | 0 | 22 | 0 | 0 | 0 | 0 | 0 | 0 | 0 | 0 | 0 | 0 | 0 | 0 | 0 | 0 | 0 | 0 | 0 | 0 | 0 | 0 | 0 | 0 | 0 | 83.44 | 9.04 | 9.23 | 0 | 0
29 | 109115913 | 109116064 | 76370338 | 1 | 1 | 1 | 3 | 101-2143 | ТССЦ Московской обл., 101-2143, приказ Минстроя России №675/пр от 28.02.2017 № 254/пр | Краска | 1346 | 1009 | кг | кг | 1 | 0 | -1768004575 | 0 | 66.23 | 0 | 0 | 0 | 28.67 | 0 | 0 | 0 | 2.31 | 1 | 1 | 1 | 0 | 1 | 1 | 0 | 0 | 2.09 | )*0 | 0 | 2 | 109116087 | 1 | 0 | 23 | 0 | 0 | 0 | 0 | 0 | 0 | 0 | 0 | 0 | 0 | 0 | 0 | 0 | 0 | 0 | 0 | 0 | 0 | 0 | 0 | 0 | 0 | 0 | 66.23 | 28.67 | 2.31 | 0 | 0
29 | 109115913 | 109116064 | 76370366 | 1 | 1 | 1 | 3 | 101-2175 | ТССЦ Московской обл., 101-2175, приказ Минстроя России №675/пр от 28.02.2017 № 254/пр | Шайбы пружинные | 1348 | 1009 | т | т | 1000 | 0 | 1413996525 | 0 | 111565.7 | 0 | 0 | 0 | 31694.8 | 0 | 0 | 0 | 3.52 | 1 | 1 | 1 | 0 | 1 | 1 | 0 | 0 | 0.00028 | )*0 | 0 | 2 | 109116088 | 1 | 0 | 24 | 0 | 0 | 0 | 0 | 0 | 0 | 0 | 0 | 0 | 0 | 0 | 0 | 0 | 0 | 0 | 0 | 0 | 0 | 0 | 0 | 0 | 0 | 0 | 111565.7 | 31694.8 | 3.52 | 0 | 0
29 | 109115913 | 109116064 | 76370448 | 1 | 1 | 1 | 3 | 101-2272 | ТССЦ Московской обл., 101-2272, приказ Минстроя России №675/пр от 28.02.2017 № 254/пр | Аргон газообразный, сорт I | 1339 | 1007 | м3 | м3 | 1 | 0 | -1496579486 | 0 | 140.77 | 0 | 0 | 0 | 39.43 | 0 | 0 | 0 | 3.57 | 1 | 1 | 1 | 0 | 1 | 1 | 0 | 0 | 0.55 | )*0 | 0 | 2 | 109116089 | 1 | 0 | 25 | 0 | 0 | 0 | 0 | 0 | 0 | 0 | 0 | 0 | 0 | 0 | 0 | 0 | 0 | 0 | 0 | 0 | 0 | 0 | 0 | 0 | 0 | 0 | 140.77 | 39.43 | 3.57 | 0 | 0
29 | 109115913 | 109116064 | 76417754 | 1 | 1 | 1 | 3 | 506-1143 | ТССЦ Московской обл., 506-1143, приказ Минстроя России №675/пр от 28.02.2017 № 258/пр | Прутки из алюминиевых сплавов марки АД1, круглого сечения, нормальной точности и прочности, немерной длины, диаметром 135-200 мм | 1348 | 1009 | т | т | 1000 | 0 | 1100811166 | 0 | 340521.5 | 0 | 0 | 0 | 30650 | 0 | 0 | 0 | 11.11 | 1 | 1 | 1 | 0 | 1 | 1 | 0 | 0 | 0.00013 | )*0 | 0 | 2 | 109116090 | 1 | 0 | 26 | 0 | 0 | 0 | 0 | 0 | 0 | 0 | 0 | 0 | 0 | 0 | 0 | 0 | 0 | 0 | 0 | 0 | 0 | 0 | 0 | 0 | 0 | 0 | 340521.5 | 30650 | 11.11 | 0 | 0
29 | 109115913 | 109116064 | 76417791 | 1 | 1 | 1 | 3 | 506-1180 | ТССЦ Московской обл., 506-1180, приказ Минстроя России №675/пр от 28.02.2017 № 258/пр | Пруток круглый медный марки М3-Т, диаметром 20 мм | 1348 | 1009 | т | т | 1000 | 0 | -2076670805 | 0 | 506243.2 | 0 | 0 | 0 | 51447.48 | 0 | 0 | 0 | 9.84 | 1 | 1 | 1 | 0 | 1 | 1 | 0 | 0 | 6e-05 | )*0 | 0 | 2 | 109116091 | 1 | 0 | 27 | 0 | 0 | 0 | 0 | 0 | 0 | 0 | 0 | 0 | 0 | 0 | 0 | 0 | 0 | 0 | 0 | 0 | 0 | 0 | 0 | 0 | 0 | 0 | 506243.2 | 51447.48 | 9.84 | 0 | 0
29 | 109115913 | 109116064 | 76432106 | 1 | 1 | 1 | 3 | 999-9950 | ТССЦ Московской обл., 999-9950, приказ Минстроя России №675/пр от 21.09.2015 г. | Вспомогательные ненормируемые материалы (2% от ОЗП) | 1374 | 1013 | РУБ | РУБ | 1 | 0 | -915781824 | 0 | 1 | 0 | 0 | 0 | 1 | 0 | 0 | 0 | 1 | 1 | 1 | 1 | 0 | 1 | 1 | 0 | 0 | 12.41 | )*0 | 0 | 2 | 109116092 | 1 | 0 | 28 | 0 | 0 | 0 | 0 | 0 | 0 | 0 | 0 | 0 | 0 | 0 | 0 | 0 | 0 | 0 | 0 | 0 | 0 | 0 | 0 | 0 | 0 | 0 | 1 | 1 | 1 | 0 | 0
30 | 109115913 | 109116093 | 76624295 | 1 | 1 | 1 | 1 | 1-2040-90 |  | Рабочий монтажник среднего разряда 4 | 1369 | 1013 | чел.-ч | чел.-ч | 1 | 0 | 604758886 | 5.7024 | 0 | 0 | 0 | 9.62 | 0 | 0 | 0 | 9.62 | 1 | 1 | 1 | 1 | 0 | 1 | 1 | 0 | 0 | 14.08 | )*1,35)*0,3 | 1 | 2 | 109116105 | 1 | 0 | 29 | 0 | 0 | 0 | 0 | 0 | 0 | 0 | 0 | 0 | 0 | 0 | 0 | 0 | 0 | 0 | 0 | 0 | 0 | 0 | 0 | 0 | 0 | 4.847 | 9.62 | 9.62 | 1 | 54.8573 | 0
30 | 109115913 | 109116093 | 121548 | 1 | 1 | 1 | 1 | 2 |  | Затраты труда машинистов | 608254 | 1013 | чел.час | чел.час | 1 | 0 | -185737400 | 0.081 | 0 | 0 | 0 | 0 | 0 | 0 | 0 | 0 | 1 | 1 | 1 | 1 | 0 | 1 | 1 | 0 | 0 | 0.2 | )*1,35)*0,3 | 2 | 2 | 109116106 | 1 | 0 | 30 | 0 | 0 | 0 | 0 | 0 | 0 | 0 | 0 | 0 | 0 | 0 | 0 | 0 | 0 | 0 | 0 | 0 | 0 | 0 | 0 | 0 | 0 | 0.06885 | 0 | 0 | 1 | 0 | 0
30 | 109115913 | 109116093 | 76432618 | 1 | 1 | 1 | 2 | 021102 | ТСЭМ Московской обл., 021102, приказ Минстроя России №675/пр от 28.02.2017 № 264/пр | Краны на автомобильном ходу при работе на монтаже технологического оборудования 10 т | 1368 | 1011 | маш.-ч | маш.-ч | 1 | 0 | 783836208 | 0.081 | 0 | 1124.33 | 466.56 | 0 | 0 | 134.65 | 13.5 | 0 | 1 | 8.35 | 34.56 | 1 | 0 | 1 | 1 | 0 | 0 | 0.2 | )*1,35)*0,3 | 0 | 2 | 109116107 | 1 | 0 | 31 | 0 | 0 | 0 | 0 | 0 | 0 | 0 | 0 | 0 | 0 | 0 | 0 | 0 | 0 | 0 | 0 | 0 | 0 | 0 | 0 | 0 | 0 | 0.06885 | 1124.33 | 134.65 | 8.35 | 10.9067 | 1.0935
30 | 109115913 | 109116093 | 76432714 | 1 | 1 | 1 | 2 | 030203 | ТСЭМ Московской обл., 030203, приказ Минстроя России №675/пр от 28.02.2017 № 264/пр | Домкраты гидравлические грузоподъемностью 63-100 т | 1368 | 1011 | маш.-ч | маш.-ч | 1 | 0 | -426164714 | 1.3527 | 0 | 10.31 | 0 | 0 | 0 | 2.37 | 0 | 0 | 1 | 4.35 | 34.56 | 1 | 0 | 1 | 1 | 0 | 0 | 3.34 | )*1,35)*0,3 | 0 | 2 | 109116108 | 1 | 0 | 32 | 0 | 0 | 0 | 0 | 0 | 0 | 0 | 0 | 0 | 0 | 0 | 0 | 0 | 0 | 0 | 0 | 0 | 0 | 0 | 0 | 0 | 0 | 1.1498 | 10.31 | 2.37 | 4.35 | 3.2076 | 0
30 | 109115913 | 109116093 | 76432726 | 1 | 1 | 1 | 2 | 030402 | ТСЭМ Московской обл., 030402, приказ Минстроя России №675/пр от 28.02.2017 № 264/пр | Лебедки электрические тяговым усилием до 12,26 кН (1,25 т) | 1368 | 1011 | маш.-ч | маш.-ч | 1 | 0 | 1983991698 | 1.3527 | 0 | 32.62 | 0 | 0 | 0 | 3.6 | 0 | 0 | 1 | 9.06 | 34.56 | 1 | 0 | 1 | 1 | 0 | 0 | 3.34 | )*1,35)*0,3 | 0 | 2 | 109116109 | 1 | 0 | 33 | 0 | 0 | 0 | 0 | 0 | 0 | 0 | 0 | 0 | 0 | 0 | 0 | 0 | 0 | 0 | 0 | 0 | 0 | 0 | 0 | 0 | 0 | 1.1498 | 32.62 | 3.6 | 9.06 | 4.8681 | 0
30 | 109115913 | 109116093 | 76434481 | 1 | 1 | 1 | 2 | 400001 | ТСЭМ Московской обл., 400001, приказ Минстроя России №675/пр от 28.02.2017 № 264/пр | Автомобили бортовые, грузоподъемность до 5 т | 1368 | 1011 | маш.-ч | маш.-ч | 1 | 0 | 1230759911 | 0.081 | 0 | 1575.16 | 400.9 | 0 | 0 | 87.17 | 11.6 | 0 | 1 | 18.07 | 34.56 | 1 | 0 | 1 | 1 | 0 | 0 | 0.2 | )*1,35)*0,3 | 0 | 2 | 109116110 | 1 | 0 | 34 | 0 | 0 | 0 | 0 | 0 | 0 | 0 | 0 | 0 | 0 | 0 | 0 | 0 | 0 | 0 | 0 | 0 | 0 | 0 | 0 | 0 | 0 | 0.06885 | 1575.16 | 87.17 | 18.07 | 7.0591 | 0.9396
30 | 109115913 | 109116093 | 76369770 | 1 | 1 | 1 | 3 | 101-1481 | ТССЦ Московской обл., 101-1481, приказ Минстроя России №675/пр от 28.02.2017 № 254/пр | Шурупы с полукруглой головкой 4x40 мм | 1348 | 1009 | т | т | 1000 | 0 | 546198954 | 0 | 98445.6 | 0 | 0 | 0 | 12430 | 0 | 0 | 0 | 7.92 | 1 | 1 | 1 | 0 | 1 | 1 | 0 | 0 | 0.00062 | )*0 | 0 | 2 | 109116111 | 1 | 0 | 35 | 0 | 0 | 0 | 0 | 0 | 0 | 0 | 0 | 0 | 0 | 0 | 0 | 0 | 0 | 0 | 0 | 0 | 0 | 0 | 0 | 0 | 0 | 0 | 98445.6 | 12430 | 7.92 | 0 | 0
30 | 109115913 | 109116093 | 76370623 | 1 | 1 | 1 | 3 | 101-2478 | ТССЦ Московской обл., 101-2478, приказ Минстроя России №675/пр от 28.02.2017 № 254/пр | Лента К226 | 1308 | 1003 | 100 м | 100 м | 100 | 0 | 611857035 | 0 | 565.69 | 0 | 0 | 0 | 120.36 | 0 | 0 | 0 | 4.7 | 1 | 1 | 1 | 0 | 1 | 1 | 0 | 0 | 0.0245 | )*0 | 0 | 2 | 109116112 | 1 | 0 | 36 | 0 | 0 | 0 | 0 | 0 | 0 | 0 | 0 | 0 | 0 | 0 | 0 | 0 | 0 | 0 | 0 | 0 | 0 | 0 | 0 | 0 | 0 | 0 | 565.69 | 120.36 | 4.7 | 0 | 0
30 | 109115913 | 109116093 | 76383696 | 1 | 1 | 1 | 3 | 113-1786 | ТССЦ Московской обл., 113-1786, приказ Минстроя России №675/пр от 28.02.2017 № 254/пр | Лак битумный БТ-123 | 1348 | 1009 | т | т | 1000 | 0 | -2033855571 | 0 | 86292.69 | 0 | 0 | 0 | 9073.89 | 0 | 0 | 0 | 9.51 | 1 | 1 | 1 | 0 | 1 | 1 | 0 | 0 | 0.00072 | )*0 | 0 | 2 | 109116113 | 1 | 0 | 37 | 0 | 0 | 0 | 0 | 0 | 0 | 0 | 0 | 0 | 0 | 0 | 0 | 0 | 0 | 0 | 0 | 0 | 0 | 0 | 0 | 0 | 0 | 0 | 86292.69 | 9073.89 | 9.51 | 0 | 0
30 | 109115913 | 109116093 | 76417973 | 1 | 1 | 1 | 3 | 506-1362 | ТССЦ Московской обл., 506-1362, приказ Минстроя России №675/пр от 28.02.2017 № 258/пр | Припои оловянно-свинцовые бессурьмянистые марки ПОС30 | 1346 | 1009 | кг | кг | 1 | 0 | -993947972 | 0 | 711.37 | 0 | 0 | 0 | 68.27 | 0 | 0 | 0 | 10.42 | 1 | 1 | 1 | 0 | 1 | 1 | 0 | 0 | 0.25 | )*0 | 0 | 2 | 109116114 | 1 | 0 | 38 | 0 | 0 | 0 | 0 | 0 | 0 | 0 | 0 | 0 | 0 | 0 | 0 | 0 | 0 | 0 | 0 | 0 | 0 | 0 | 0 | 0 | 0 | 0 | 711.37 | 68.27 | 10.42 | 0 | 0
30 | 109115913 | 109116093 | 76432106 | 1 | 1 | 1 | 3 | 999-9950 | ТССЦ Московской обл., 999-9950, приказ Минстроя России №675/пр от 21.09.2015 г. | Вспомогательные ненормируемые материалы (2% от ОЗП) | 1374 | 1013 | РУБ | РУБ | 1 | 0 | -915781824 | 0 | 1 | 0 | 0 | 0 | 1 | 0 | 0 | 0 | 1 | 1 | 1 | 1 | 0 | 1 | 1 | 0 | 0 | 2.71 | )*0 | 0 | 2 | 109116115 | 1 | 0 | 39 | 0 | 0 | 0 | 0 | 0 | 0 | 0 | 0 | 0 | 0 | 0 | 0 | 0 | 0 | 0 | 0 | 0 | 0 | 0 | 0 | 0 | 0 | 0 | 1 | 1 | 1 | 0 | 0
31 | 109115913 | 109116116 | 76626212 | 1 | 1 | 1 | 1 | 1-2042-90 |  | Рабочий монтажник среднего разряда 4,2 | 1369 | 1013 | чел.-ч | чел.-ч | 1 | 0 | 931378261 | 6.804 | 0 | 0 | 0 | 9.92 | 0 | 0 | 0 | 9.92 | 1 | 1 | 1 | 1 | 0 | 1 | 1 | 0 | 0 | 16.8 | )*1,35)*0,3 | 1 | 2 | 109116130 | 1 | 0 | 40 | 0 | 0 | 0 | 0 | 0 | 0 | 0 | 0 | 0 | 0 | 0 | 0 | 0 | 0 | 0 | 0 | 0 | 0 | 0 | 0 | 0 | 0 | 7.8926 | 9.92 | 9.92 | 1 | 67.4973 | 0
31 | 109115913 | 109116116 | 121548 | 1 | 1 | 1 | 1 | 2 |  | Затраты труда машинистов | 608254 | 1013 | чел.час | чел.час | 1 | 0 | -185737400 | 0.00405 | 0 | 0 | 0 | 0 | 0 | 0 | 0 | 0 | 1 | 1 | 1 | 1 | 0 | 1 | 1 | 0 | 0 | 0.01 | )*1,35)*0,3 | 2 | 2 | 109116131 | 1 | 0 | 41 | 0 | 0 | 0 | 0 | 0 | 0 | 0 | 0 | 0 | 0 | 0 | 0 | 0 | 0 | 0 | 0 | 0 | 0 | 0 | 0 | 0 | 0 | 0.004698 | 0 | 0 | 1 | 0 | 0
31 | 109115913 | 109116116 | 76432618 | 1 | 1 | 1 | 2 | 021102 | ТСЭМ Московской обл., 021102, приказ Минстроя России №675/пр от 28.02.2017 № 264/пр | Краны на автомобильном ходу при работе на монтаже технологического оборудования 10 т | 1368 | 1011 | маш.-ч | маш.-ч | 1 | 0 | 783836208 | 0.00405 | 0 | 1124.33 | 466.56 | 0 | 0 | 134.65 | 13.5 | 0 | 1 | 8.35 | 34.56 | 1 | 0 | 1 | 1 | 0 | 0 | 0.01 | )*1,35)*0,3 | 0 | 2 | 109116132 | 1 | 0 | 42 | 0 | 0 | 0 | 0 | 0 | 0 | 0 | 0 | 0 | 0 | 0 | 0 | 0 | 0 | 0 | 0 | 0 | 0 | 0 | 0 | 0 | 0 | 0.004698 | 1124.33 | 134.65 | 8.35 | 0.54675 | 0.0567
31 | 109115913 | 109116116 | 76434481 | 1 | 1 | 1 | 2 | 400001 | ТСЭМ Московской обл., 400001, приказ Минстроя России №675/пр от 28.02.2017 № 264/пр | Автомобили бортовые, грузоподъемность до 5 т | 1368 | 1011 | маш.-ч | маш.-ч | 1 | 0 | 1230759911 | 0.00405 | 0 | 1575.16 | 400.9 | 0 | 0 | 87.17 | 11.6 | 0 | 1 | 18.07 | 34.56 | 1 | 0 | 1 | 1 | 0 | 0 | 0.01 | )*1,35)*0,3 | 0 | 2 | 109116133 | 1 | 0 | 43 | 0 | 0 | 0 | 0 | 0 | 0 | 0 | 0 | 0 | 0 | 0 | 0 | 0 | 0 | 0 | 0 | 0 | 0 | 0 | 0 | 0 | 0 | 0.004698 | 1575.16 | 87.17 | 18.07 | 0.35235 | 0.0486
31 | 109115913 | 109116116 | 76368996 | 1 | 1 | 1 | 3 | 101-0501 | ТССЦ Московской обл., 101-0501, приказ Минстроя России №675/пр от 28.02.2017 № 254/пр | Лаки канифольные, марки КФ-965 | 1348 | 1009 | т | т | 1000 | 0 | -427086077 | 0 | 188136 | 0 | 0 | 0 | 70200 | 0 | 0 | 0 | 2.68 | 1 | 1 | 1 | 0 | 1 | 1 | 0 | 0 | 0.0001 | )*0 | 0 | 2 | 109116134 | 1 | 0 | 44 | 0 | 0 | 0 | 0 | 0 | 0 | 0 | 0 | 0 | 0 | 0 | 0 | 0 | 0 | 0 | 0 | 0 | 0 | 0 | 0 | 0 | 0 | 0 | 188136 | 70200 | 2.68 | 0 | 0
31 | 109115913 | 109116116 | 76370189 | 1 | 1 | 1 | 3 | 101-1964 | ТССЦ Московской обл., 101-1964, приказ Минстроя России №675/пр от 28.02.2017 № 254/пр | Шпагат бумажный | 1346 | 1009 | кг | кг | 1 | 0 | 326902400 | 0 | 204.88 | 0 | 0 | 0 | 18.9 | 0 | 0 | 0 | 10.84 | 1 | 1 | 1 | 0 | 1 | 1 | 0 | 0 | 0.02 | )*0 | 0 | 2 | 109116135 | 1 | 0 | 45 | 0 | 0 | 0 | 0 | 0 | 0 | 0 | 0 | 0 | 0 | 0 | 0 | 0 | 0 | 0 | 0 | 0 | 0 | 0 | 0 | 0 | 0 | 0 | 204.88 | 18.9 | 10.84 | 0 | 0
31 | 109115913 | 109116116 | 76370537 | 1 | 1 | 1 | 3 | 101-2365 | ТССЦ Московской обл., 101-2365, приказ Минстроя России №675/пр от 28.02.2017 № 254/пр | Нитки швейные | 1346 | 1009 | кг | кг | 1 | 0 | -1088339451 | 0 | 304.68 | 0 | 0 | 0 | 133.05 | 0 | 0 | 0 | 2.29 | 1 | 1 | 1 | 0 | 1 | 1 | 0 | 0 | 0.01 | )*0 | 0 | 2 | 109116136 | 1 | 0 | 46 | 0 | 0 | 0 | 0 | 0 | 0 | 0 | 0 | 0 | 0 | 0 | 0 | 0 | 0 | 0 | 0 | 0 | 0 | 0 | 0 | 0 | 0 | 0 | 304.68 | 133.05 | 2.29 | 0 | 0
31 | 109115913 | 109116116 | 76370623 | 1 | 1 | 1 | 3 | 101-2478 | ТССЦ Московской обл., 101-2478, приказ Минстроя России №675/пр от 28.02.2017 № 254/пр | Лента К226 | 1308 | 1003 | 100 м | 100 м | 100 | 0 | 611857035 | 0 | 565.69 | 0 | 0 | 0 | 120.36 | 0 | 0 | 0 | 4.7 | 1 | 1 | 1 | 0 | 1 | 1 | 0 | 0 | 0.1 | )*0 | 0 | 2 | 109116137 | 1 | 0 | 47 | 0 | 0 | 0 | 0 | 0 | 0 | 0 | 0 | 0 | 0 | 0 | 0 | 0 | 0 | 0 | 0 | 0 | 0 | 0 | 0 | 0 | 0 | 0 | 565.69 | 120.36 | 4.7 | 0 | 0
31 | 109115913 | 109116116 | 76370642 | 1 | 1 | 1 | 3 | 101-2499 | ТССЦ Московской обл., 101-2499, приказ Минстроя России №675/пр от 28.02.2017 № 254/пр | Лента изоляционная прорезиненная односторонняя ширина 20 мм, толщина 0,25-0,35 мм | 1346 | 1009 | кг | кг | 1 | 0 | -1294780295 | 0 | 100.35 | 0 | 0 | 0 | 30.5 | 0 | 0 | 0 | 3.29 | 1 | 1 | 1 | 0 | 1 | 1 | 0 | 0 | 0.2 | )*0 | 0 | 2 | 109116138 | 1 | 0 | 48 | 0 | 0 | 0 | 0 | 0 | 0 | 0 | 0 | 0 | 0 | 0 | 0 | 0 | 0 | 0 | 0 | 0 | 0 | 0 | 0 | 0 | 0 | 0 | 100.35 | 30.5 | 3.29 | 0 | 0
31 | 109115913 | 109116116 | 76382786 | 1 | 1 | 1 | 3 | 111-0087 | ТССЦ Московской обл., 111-0087, приказ Минстроя России №675/пр от 28.02.2017 № 254/пр | Бирки-оконцеватели | 1355 | 1010 | 100 шт. | 100 шт. | 100 | 0 | -161981681 | 0 | 612.13 | 0 | 0 | 0 | 65.82 | 0 | 0 | 0 | 9.3 | 1 | 1 | 1 | 0 | 1 | 1 | 0 | 0 | 1.02 | )*0 | 0 | 2 | 109116139 | 1 | 0 | 49 | 0 | 0 | 0 | 0 | 0 | 0 | 0 | 0 | 0 | 0 | 0 | 0 | 0 | 0 | 0 | 0 | 0 | 0 | 0 | 0 | 0 | 0 | 0 | 612.13 | 65.82 | 9.3 | 0 | 0
31 | 109115913 | 109116116 | 76417973 | 1 | 1 | 1 | 3 | 506-1362 | ТССЦ Московской обл., 506-1362, приказ Минстроя России №675/пр от 28.02.2017 № 258/пр | Припои оловянно-свинцовые бессурьмянистые марки ПОС30 | 1346 | 1009 | кг | кг | 1 | 0 | -993947972 | 0 | 711.37 | 0 | 0 | 0 | 68.27 | 0 | 0 | 0 | 10.42 | 1 | 1 | 1 | 0 | 1 | 1 | 0 | 0 | 0.08 | )*0 | 0 | 2 | 109116140 | 1 | 0 | 50 | 0 | 0 | 0 | 0 | 0 | 0 | 0 | 0 | 0 | 0 | 0 | 0 | 0 | 0 | 0 | 0 | 0 | 0 | 0 | 0 | 0 | 0 | 0 | 711.37 | 68.27 | 10.42 | 0 | 0
31 | 109115913 | 109116116 | 76424762 | 1 | 1 | 1 | 3 | 509-1210 | ТССЦ Московской обл., 509-1210, приказ Минстроя России №675/пр от 28.02.2017 № 258/пр | Вазелин технический | 1346 | 1009 | кг | кг | 1 | 0 | 1015963907 | 0 | 74.36 | 0 | 0 | 0 | 30.6 | 0 | 0 | 0 | 2.43 | 1 | 1 | 1 | 0 | 1 | 1 | 0 | 0 | 0.1 | )*0 | 0 | 2 | 109116141 | 1 | 0 | 51 | 0 | 0 | 0 | 0 | 0 | 0 | 0 | 0 | 0 | 0 | 0 | 0 | 0 | 0 | 0 | 0 | 0 | 0 | 0 | 0 | 0 | 0 | 0 | 74.36 | 30.6 | 2.43 | 0 | 0
31 | 109115913 | 109116116 | 76432106 | 1 | 1 | 1 | 3 | 999-9950 | ТССЦ Московской обл., 999-9950, приказ Минстроя России №675/пр от 21.09.2015 г. | Вспомогательные ненормируемые материалы (2% от ОЗП) | 1374 | 1013 | РУБ | РУБ | 1 | 0 | -915781824 | 0 | 1 | 0 | 0 | 0 | 1 | 0 | 0 | 0 | 1 | 1 | 1 | 1 | 0 | 1 | 1 | 0 | 0 | 3.33 | )*0 | 0 | 2 | 109116142 | 1 | 0 | 52 | 0 | 0 | 0 | 0 | 0 | 0 | 0 | 0 | 0 | 0 | 0 | 0 | 0 | 0 | 0 | 0 | 0 | 0 | 0 | 0 | 0 | 0 | 0 | 1 | 1 | 1 | 0 | 0
32 | 109115913 | 109116143 | 76622567 | 1 | 1 | 1 | 1 | 1-2038-90 |  | Рабочий монтажник среднего разряда 3,8 | 1369 | 1013 | чел.-ч | чел.-ч | 1 | 0 | 184923391 | 8.6265 | 0 | 0 | 0 | 9.4 | 0 | 0 | 0 | 9.4 | 1 | 1 | 1 | 1 | 0 | 1 | 1 | 0 | 0 | 21.3 | )*1,35)*0,3 | 1 | 2 | 109116153 | 1 | 0 | 53 | 0 | 0 | 0 | 0 | 0 | 0 | 0 | 0 | 0 | 0 | 0 | 0 | 0 | 0 | 0 | 0 | 0 | 0 | 0 | 0 | 0 | 0 | 0.25879 | 9.4 | 9.4 | 1 | 81.0891 | 0
32 | 109115913 | 109116143 | 121548 | 1 | 1 | 1 | 1 | 2 |  | Затраты труда машинистов | 608254 | 1013 | чел.час | чел.час | 1 | 0 | -185737400 | 0.10125 | 0 | 0 | 0 | 0 | 0 | 0 | 0 | 0 | 1 | 1 | 1 | 1 | 0 | 1 | 1 | 0 | 0 | 0.25 | )*1,35)*0,3 | 2 | 2 | 109116154 | 1 | 0 | 54 | 0 | 0 | 0 | 0 | 0 | 0 | 0 | 0 | 0 | 0 | 0 | 0 | 0 | 0 | 0 | 0 | 0 | 0 | 0 | 0 | 0 | 0 | 0.0030375 | 0 | 0 | 1 | 0 | 0
32 | 109115913 | 109116143 | 76432618 | 1 | 1 | 1 | 2 | 021102 | ТСЭМ Московской обл., 021102, приказ Минстроя России №675/пр от 28.02.2017 № 264/пр | Краны на автомобильном ходу при работе на монтаже технологического оборудования 10 т | 1368 | 1011 | маш.-ч | маш.-ч | 1 | 0 | 783836208 | 0.10125 | 0 | 1124.33 | 466.56 | 0 | 0 | 134.65 | 13.5 | 0 | 1 | 8.35 | 34.56 | 1 | 0 | 1 | 1 | 0 | 0 | 0.25 | )*1,35)*0,3 | 0 | 2 | 109116155 | 1 | 0 | 55 | 0 | 0 | 0 | 0 | 0 | 0 | 0 | 0 | 0 | 0 | 0 | 0 | 0 | 0 | 0 | 0 | 0 | 0 | 0 | 0 | 0 | 0 | 0.0030375 | 1124.33 | 134.65 | 8.35 | 13.6323 | 1.3689
32 | 109115913 | 109116143 | 76432833 | 1 | 1 | 1 | 2 | 040502 | ТСЭМ Московской обл., 040502, приказ Минстроя России №675/пр от 28.02.2017 № 264/пр | Установки для сварки ручной дуговой (постоянного тока) | 1368 | 1011 | маш.-ч | маш.-ч | 1 | 0 | 1474986261 | 1.3608 | 0 | 62.21 | 0 | 0 | 0 | 8.1 | 0 | 0 | 1 | 7.68 | 34.56 | 1 | 0 | 1 | 1 | 0 | 0 | 3.36 | )*1,35)*0,3 | 0 | 2 | 109116156 | 1 | 0 | 56 | 0 | 0 | 0 | 0 | 0 | 0 | 0 | 0 | 0 | 0 | 0 | 0 | 0 | 0 | 0 | 0 | 0 | 0 | 0 | 0 | 0 | 0 | 0.040824 | 62.21 | 8.1 | 7.68 | 11.0241 | 0
32 | 109115913 | 109116143 | 76434481 | 1 | 1 | 1 | 2 | 400001 | ТСЭМ Московской обл., 400001, приказ Минстроя России №675/пр от 28.02.2017 № 264/пр | Автомобили бортовые, грузоподъемность до 5 т | 1368 | 1011 | маш.-ч | маш.-ч | 1 | 0 | 1230759911 | 0.10125 | 0 | 1575.16 | 400.9 | 0 | 0 | 87.17 | 11.6 | 0 | 1 | 18.07 | 34.56 | 1 | 0 | 1 | 1 | 0 | 0 | 0.25 | )*1,35)*0,3 | 0 | 2 | 109116157 | 1 | 0 | 57 | 0 | 0 | 0 | 0 | 0 | 0 | 0 | 0 | 0 | 0 | 0 | 0 | 0 | 0 | 0 | 0 | 0 | 0 | 0 | 0 | 0 | 0 | 0.0030375 | 1575.16 | 87.17 | 18.07 | 8.8249 | 1.1745
32 | 109115913 | 109116143 | 76369898 | 1 | 1 | 1 | 3 | 101-1627 | ТССЦ Московской обл., 101-1627, приказ Минстроя России №675/пр от 28.02.2017 № 254/пр | Сталь листовая углеродистая обыкновенного качества марки ВСт3пс5 толщиной 4-6 мм | 1348 | 1009 | т | т | 1000 | 0 | 982002045 | 0 | 60108.09 | 0 | 0 | 0 | 5763 | 0 | 0 | 0 | 10.43 | 1 | 1 | 1 | 0 | 1 | 1 | 0 | 0 | 0.004 | )*0 | 0 | 2 | 109116158 | 1 | 0 | 58 | 0 | 0 | 0 | 0 | 0 | 0 | 0 | 0 | 0 | 0 | 0 | 0 | 0 | 0 | 0 | 0 | 0 | 0 | 0 | 0 | 0 | 0 | 0 | 60108.09 | 5763 | 10.43 | 0 | 0
32 | 109115913 | 109116143 | 76370161 | 1 | 1 | 1 | 3 | 101-1924 | ТССЦ Московской обл., 101-1924, приказ Минстроя России №675/пр от 28.02.2017 № 254/пр | Электроды диаметром 4 мм Э42А | 1346 | 1009 | кг | кг | 1 | 0 | -1805966371 | 0 | 93.87 | 0 | 0 | 0 | 14.31 | 0 | 0 | 0 | 6.56 | 1 | 1 | 1 | 0 | 1 | 1 | 0 | 0 | 1.3 | )*0 | 0 | 2 | 109116159 | 1 | 0 | 59 | 0 | 0 | 0 | 0 | 0 | 0 | 0 | 0 | 0 | 0 | 0 | 0 | 0 | 0 | 0 | 0 | 0 | 0 | 0 | 0 | 0 | 0 | 0 | 93.87 | 14.31 | 6.56 | 0 | 0
32 | 109115913 | 109116143 | 76370338 | 1 | 1 | 1 | 3 | 101-2143 | ТССЦ Московской обл., 101-2143, приказ Минстроя России №675/пр от 28.02.2017 № 254/пр | Краска | 1346 | 1009 | кг | кг | 1 | 0 | -1768004575 | 0 | 66.23 | 0 | 0 | 0 | 28.67 | 0 | 0 | 0 | 2.31 | 1 | 1 | 1 | 0 | 1 | 1 | 0 | 0 | 2.3 | )*0 | 0 | 2 | 109116160 | 1 | 0 | 60 | 0 | 0 | 0 | 0 | 0 | 0 | 0 | 0 | 0 | 0 | 0 | 0 | 0 | 0 | 0 | 0 | 0 | 0 | 0 | 0 | 0 | 0 | 0 | 66.23 | 28.67 | 2.31 | 0 | 0
32 | 109115913 | 109116143 | 76432106 | 1 | 1 | 1 | 3 | 999-9950 | ТССЦ Московской обл., 999-9950, приказ Минстроя России №675/пр от 21.09.2015 г. | Вспомогательные ненормируемые материалы (2% от ОЗП) | 1374 | 1013 | РУБ | РУБ | 1 | 0 | -915781824 | 0 | 1 | 0 | 0 | 0 | 1 | 0 | 0 | 0 | 1 | 1 | 1 | 1 | 0 | 1 | 1 | 0 | 0 | 4 | )*0 | 0 | 2 | 109116161 | 1 | 0 | 61 | 0 | 0 | 0 | 0 | 0 | 0 | 0 | 0 | 0 | 0 | 0 | 0 | 0 | 0 | 0 | 0 | 0 | 0 | 0 | 0 | 0 | 0 | 0 | 1 | 1 | 1 | 0 | 0

## EtalonRes
28 | 109116050 | 109116035 | 76624295 | 1 | 1 | 1 | 1 | 1-2040-90 |  | Рабочий монтажник среднего разряда 4 | 1369 | 1013 | чел.-ч | чел.-ч | 1 | 32.8 | 0 | 0 | 0 | 9.62 | 0 | 1 | 1 | )*1,35)*0,3 | 13.284 | 2 | 109116036 | 1 | 0 | 0 | 0 | 0 | 0 | 0 | 0 | 0
28 | 109116051 | 109116035 | 121548 | 1 | 1 | 1 | 1 | 2 |  | Затраты труда машинистов | 608254 | 1013 | чел.час | чел.час | 1 | 21.19 | 0 | 0 | 0 | 0 | 0 | 1 | 2 | )*1,35)*0,3 | 8.582 | 2 | 109116037 | 2 | 0 | 0 | 0 | 0 | 0 | 0 | 0 | 0
28 | 109116052 | 109116035 | 76432618 | 1 | 1 | 1 | 2 | 021102 | ТСЭМ Московской обл., 021102, приказ Минстроя России №675/пр от 28.02.2017 № 264/пр | Краны на автомобильном ходу при работе на монтаже технологического оборудования 10 т | 1368 | 1011 | маш.-ч | маш.-ч | 1 | 3.19 | 0 | 134.65 | 13.5 | 0 | 0 | 1 | 0 | )*1,35)*0,3 | 1.2919 | 2 | 109116038 | 3 | 0 | 0 | 0 | 0 | 0 | 0 | 0 | 0
28 | 109116053 | 109116035 | 76432732 | 1 | 1 | 1 | 2 | 030408 | ТСЭМ Московской обл., 030408, приказ Минстроя России №675/пр от 28.02.2017 № 264/пр | Лебедки электрические тяговым усилием 156,96 кН (16 т) | 1368 | 1011 | маш.-ч | маш.-ч | 1 | 18 | 0 | 131.44 | 11.6 | 0 | 0 | 1 | 0 | )*1,35)*0,3 | 7.29 | 2 | 109116039 | 4 | 0 | 0 | 0 | 0 | 0 | 0 | 0 | 0
28 | 109116054 | 109116035 | 76432833 | 1 | 1 | 1 | 2 | 040502 | ТСЭМ Московской обл., 040502, приказ Минстроя России №675/пр от 28.02.2017 № 264/пр | Установки для сварки ручной дуговой (постоянного тока) | 1368 | 1011 | маш.-ч | маш.-ч | 1 | 0.2 | 0 | 8.1 | 0 | 0 | 0 | 1 | 0 | )*1,35)*0,3 | 0.081 | 2 | 109116040 | 5 | 0 | 0 | 0 | 0 | 0 | 0 | 0 | 0
28 | 109116055 | 109116035 | 76434481 | 1 | 1 | 1 | 2 | 400001 | ТСЭМ Московской обл., 400001, приказ Минстроя России №675/пр от 28.02.2017 № 264/пр | Автомобили бортовые, грузоподъемность до 5 т | 1368 | 1011 | маш.-ч | маш.-ч | 1 | 3.19 | 0 | 87.17 | 11.6 | 0 | 0 | 1 | 0 | )*1,35)*0,3 | 1.2919 | 2 | 109116041 | 6 | 0 | 0 | 0 | 0 | 0 | 0 | 0 | 0
28 | 109116056 | 109116035 | 76369095 | 1 | 1 | 1 | 3 | 101-0622 | ТССЦ Московской обл., 101-0622, приказ Минстроя России №675/пр от 28.02.2017 № 254/пр | Миткаль «Т-2» суровый (суровье) | 1302 | 1003 | 10 м | 10 м | 10 | 0.03 | 73.65 | 0 | 0 | 0 | 0 | 1 | 0 | )*0 | 0 | 2 | 109116042 | 7 | 0 | 0 | 0 | 0 | 0 | 0 | 0 | 0
28 | 109116057 | 109116035 | 76370015 | 1 | 1 | 1 | 3 | 101-1755 | ТССЦ Московской обл., 101-1755, приказ Минстроя России №675/пр от 28.02.2017 № 254/пр | Сталь полосовая, марка стали Ст3сп шириной 50-200 мм толщиной 4-5 мм | 1348 | 1009 | т | т | 1000 | 0.001 | 5000.01 | 0 | 0 | 0 | 0 | 1 | 0 | )*0 | 0 | 2 | 109116043 | 8 | 0 | 0 | 0 | 0 | 0 | 0 | 0 | 0
28 | 109116058 | 109116035 | 76370199 | 1 | 1 | 1 | 3 | 101-1977 | ТССЦ Московской обл., 101-1977, приказ Минстроя России №675/пр от 28.02.2017 № 254/пр | Болты с гайками и шайбами строительные | 1346 | 1009 | кг | кг | 1 | 1.23 | 9.04 | 0 | 0 | 0 | 0 | 1 | 0 | )*0 | 0 | 2 | 109116044 | 9 | 0 | 0 | 0 | 0 | 0 | 0 | 0 | 0
28 | 109116059 | 109116035 | 76370338 | 1 | 1 | 1 | 3 | 101-2143 | ТССЦ Московской обл., 101-2143, приказ Минстроя России №675/пр от 28.02.2017 № 254/пр | Краска | 1346 | 1009 | кг | кг | 1 | 0.2 | 28.67 | 0 | 0 | 0 | 0 | 1 | 0 | )*0 | 0 | 2 | 109116045 | 10 | 0 | 0 | 0 | 0 | 0 | 0 | 0 | 0
28 | 109116060 | 109116035 | 76370515 | 1 | 1 | 1 | 3 | 101-2343 | ТССЦ Московской обл., 101-2343, приказ Минстроя России №675/пр от 28.02.2017 № 254/пр | Смазка универсальная тугоплавкая УТ (консталин жировой) | 1348 | 1009 | т | т | 1000 | 0.0003 | 17500.01 | 0 | 0 | 0 | 0 | 1 | 0 | )*0 | 0 | 2 | 109116046 | 11 | 0 | 0 | 0 | 0 | 0 | 0 | 0 | 0
28 | 109116061 | 109116035 | 76370525 | 1 | 1 | 1 | 3 | 101-2353 | ТССЦ Московской обл., 101-2353, приказ Минстроя России №675/пр от 28.02.2017 № 254/пр | Спирт этиловый ректификованный технический, сорт I | 1348 | 1009 | т | т | 1000 | 0.0024 | 40500 | 0 | 0 | 0 | 0 | 1 | 0 | )*0 | 0 | 2 | 109116047 | 12 | 0 | 0 | 0 | 0 | 0 | 0 | 0 | 0
28 | 109116062 | 109116035 | 76370627 | 1 | 1 | 1 | 3 | 101-2482 | ТССЦ Московской обл., 101-2482, приказ Минстроя России №675/пр от 28.02.2017 № 254/пр | Лента с запонками ЛМЗ | 1308 | 1003 | 100 м | 100 м | 100 | 0.025 | 126.38 | 0 | 0 | 0 | 0 | 1 | 0 | )*0 | 0 | 2 | 109116048 | 13 | 0 | 0 | 0 | 0 | 0 | 0 | 0 | 0
28 | 109116063 | 109116035 | 76432106 | 1 | 1 | 1 | 3 | 999-9950 | ТССЦ Московской обл., 999-9950, приказ Минстроя России №675/пр от 21.09.2015 г. | Вспомогательные ненормируемые материалы (2% от ОЗП) | 1374 | 1013 | РУБ | РУБ | 1 | 6.31 | 1 | 0 | 0 | 0 | 0 | 1 | 0 | )*0 | 0 | 2 | 109116049 | 14 | 0 | 0 | 0 | 0 | 0 | 0 | 0 | 0
29 | 109116079 | 109116064 | 76624295 | 1 | 1 | 1 | 1 | 1-2040-90 |  | Рабочий монтажник среднего разряда 4 | 1369 | 1013 | чел.-ч | чел.-ч | 1 | 64.5 | 0 | 0 | 0 | 9.62 | 0 | 1 | 1 | )*1,35)*0,3 | 26.1225 | 2 | 109116065 | 15 | 0 | 0 | 0 | 0 | 0 | 0 | 0 | 0
29 | 109116080 | 109116064 | 121548 | 1 | 1 | 1 | 1 | 2 |  | Затраты труда машинистов | 608254 | 1013 | чел.час | чел.час | 1 | 8.3 | 0 | 0 | 0 | 0 | 0 | 1 | 2 | )*1,35)*0,3 | 3.3615 | 2 | 109116066 | 16 | 0 | 0 | 0 | 0 | 0 | 0 | 0 | 0
29 | 109116081 | 109116064 | 76432618 | 1 | 1 | 1 | 2 | 021102 | ТСЭМ Московской обл., 021102, приказ Минстроя России №675/пр от 28.02.2017 № 264/пр | Краны на автомобильном ходу при работе на монтаже технологического оборудования 10 т | 1368 | 1011 | маш.-ч | маш.-ч | 1 | 0.41 | 0 | 134.65 | 13.5 | 0 | 0 | 1 | 0 | )*1,35)*0,3 | 0.16605 | 2 | 109116067 | 17 | 0 | 0 | 0 | 0 | 0 | 0 | 0 | 0
29 | 109116082 | 109116064 | 76432833 | 1 | 1 | 1 | 2 | 040502 | ТСЭМ Московской обл., 040502, приказ Минстроя России №675/пр от 28.02.2017 № 264/пр | Установки для сварки ручной дуговой (постоянного тока) | 1368 | 1011 | маш.-ч | маш.-ч | 1 | 3.98 | 0 | 8.1 | 0 | 0 | 0 | 1 | 0 | )*1,35)*0,3 | 1.6119 | 2 | 109116068 | 18 | 0 | 0 | 0 | 0 | 0 | 0 | 0 | 0
29 | 109116083 | 109116064 | 76434186 | 1 | 1 | 1 | 2 | 331002 | ТСЭМ Московской обл., 331002, приказ Минстроя России №675/пр от 28.02.2017 № 264/пр | Станок сверлильный | 1368 | 1011 | маш.-ч | маш.-ч | 1 | 1.43 | 0 | 13.96 | 0 | 0 | 0 | 1 | 0 | )*1,35)*0,3 | 0.57915 | 2 | 109116069 | 19 | 0 | 0 | 0 | 0 | 0 | 0 | 0 | 0
29 | 109116084 | 109116064 | 76434332 | 1 | 1 | 1 | 2 | 351201 | ТСЭМ Московской обл., 351201, приказ Минстроя России №675/пр от 28.02.2017 № 264/пр | Шинотрубогиб | 1368 | 1011 | маш.-ч | маш.-ч | 1 | 7.89 | 0 | 15.24 | 10.06 | 0 | 0 | 1 | 0 | )*1,35)*0,3 | 3.1955 | 2 | 109116070 | 20 | 0 | 0 | 0 | 0 | 0 | 0 | 0 | 0
29 | 109116085 | 109116064 | 76434481 | 1 | 1 | 1 | 2 | 400001 | ТСЭМ Московской обл., 400001, приказ Минстроя России №675/пр от 28.02.2017 № 264/пр | Автомобили бортовые, грузоподъемность до 5 т | 1368 | 1011 | маш.-ч | маш.-ч | 1 | 0.41 | 0 | 87.17 | 11.6 | 0 | 0 | 1 | 0 | )*1,35)*0,3 | 0.16605 | 2 | 109116071 | 21 | 0 | 0 | 0 | 0 | 0 | 0 | 0 | 0
29 | 109116086 | 109116064 | 76370199 | 1 | 1 | 1 | 3 | 101-1977 | ТССЦ Московской обл., 101-1977, приказ Минстроя России №675/пр от 28.02.2017 № 254/пр | Болты с гайками и шайбами строительные | 1346 | 1009 | кг | кг | 1 | 7.21 | 9.04 | 0 | 0 | 0 | 0 | 1 | 0 | )*0 | 0 | 2 | 109116072 | 22 | 0 | 0 | 0 | 0 | 0 | 0 | 0 | 0
29 | 109116087 | 109116064 | 76370338 | 1 | 1 | 1 | 3 | 101-2143 | ТССЦ Московской обл., 101-2143, приказ Минстроя России №675/пр от 28.02.2017 № 254/пр | Краска | 1346 | 1009 | кг | кг | 1 | 2.09 | 28.67 | 0 | 0 | 0 | 0 | 1 | 0 | )*0 | 0 | 2 | 109116073 | 23 | 0 | 0 | 0 | 0 | 0 | 0 | 0 | 0
29 | 109116088 | 109116064 | 76370366 | 1 | 1 | 1 | 3 | 101-2175 | ТССЦ Московской обл., 101-2175, приказ Минстроя России №675/пр от 28.02.2017 № 254/пр | Шайбы пружинные | 1348 | 1009 | т | т | 1000 | 0.00028 | 31694.8 | 0 | 0 | 0 | 0 | 1 | 0 | )*0 | 0 | 2 | 109116074 | 24 | 0 | 0 | 0 | 0 | 0 | 0 | 0 | 0
29 | 109116089 | 109116064 | 76370448 | 1 | 1 | 1 | 3 | 101-2272 | ТССЦ Московской обл., 101-2272, приказ Минстроя России №675/пр от 28.02.2017 № 254/пр | Аргон газообразный, сорт I | 1339 | 1007 | м3 | м3 | 1 | 0.55 | 39.43 | 0 | 0 | 0 | 0 | 1 | 0 | )*0 | 0 | 2 | 109116075 | 25 | 0 | 0 | 0 | 0 | 0 | 0 | 0 | 0
29 | 109116090 | 109116064 | 76417754 | 1 | 1 | 1 | 3 | 506-1143 | ТССЦ Московской обл., 506-1143, приказ Минстроя России №675/пр от 28.02.2017 № 258/пр | Прутки из алюминиевых сплавов марки АД1, круглого сечения, нормальной точности и прочности, немерной длины, диаметром 135-200 мм | 1348 | 1009 | т | т | 1000 | 0.00013 | 30650 | 0 | 0 | 0 | 0 | 1 | 0 | )*0 | 0 | 2 | 109116076 | 26 | 0 | 0 | 0 | 0 | 0 | 0 | 0 | 0
29 | 109116091 | 109116064 | 76417791 | 1 | 1 | 1 | 3 | 506-1180 | ТССЦ Московской обл., 506-1180, приказ Минстроя России №675/пр от 28.02.2017 № 258/пр | Пруток круглый медный марки М3-Т, диаметром 20 мм | 1348 | 1009 | т | т | 1000 | 6e-05 | 51447.48 | 0 | 0 | 0 | 0 | 1 | 0 | )*0 | 0 | 2 | 109116077 | 27 | 0 | 0 | 0 | 0 | 0 | 0 | 0 | 0
29 | 109116092 | 109116064 | 76432106 | 1 | 1 | 1 | 3 | 999-9950 | ТССЦ Московской обл., 999-9950, приказ Минстроя России №675/пр от 21.09.2015 г. | Вспомогательные ненормируемые материалы (2% от ОЗП) | 1374 | 1013 | РУБ | РУБ | 1 | 12.41 | 1 | 0 | 0 | 0 | 0 | 1 | 0 | )*0 | 0 | 2 | 109116078 | 28 | 0 | 0 | 0 | 0 | 0 | 0 | 0 | 0
30 | 109116105 | 109116093 | 76624295 | 1 | 1 | 1 | 1 | 1-2040-90 |  | Рабочий монтажник среднего разряда 4 | 1369 | 1013 | чел.-ч | чел.-ч | 1 | 14.08 | 0 | 0 | 0 | 9.62 | 0 | 1 | 1 | )*1,35)*0,3 | 5.7024 | 2 | 109116094 | 29 | 0 | 0 | 0 | 0 | 0 | 0 | 0 | 0
30 | 109116106 | 109116093 | 121548 | 1 | 1 | 1 | 1 | 2 |  | Затраты труда машинистов | 608254 | 1013 | чел.час | чел.час | 1 | 0.2 | 0 | 0 | 0 | 0 | 0 | 1 | 2 | )*1,35)*0,3 | 0.081 | 2 | 109116095 | 30 | 0 | 0 | 0 | 0 | 0 | 0 | 0 | 0
30 | 109116107 | 109116093 | 76432618 | 1 | 1 | 1 | 2 | 021102 | ТСЭМ Московской обл., 021102, приказ Минстроя России №675/пр от 28.02.2017 № 264/пр | Краны на автомобильном ходу при работе на монтаже технологического оборудования 10 т | 1368 | 1011 | маш.-ч | маш.-ч | 1 | 0.2 | 0 | 134.65 | 13.5 | 0 | 0 | 1 | 0 | )*1,35)*0,3 | 0.081 | 2 | 109116096 | 31 | 0 | 0 | 0 | 0 | 0 | 0 | 0 | 0
30 | 109116108 | 109116093 | 76432714 | 1 | 1 | 1 | 2 | 030203 | ТСЭМ Московской обл., 030203, приказ Минстроя России №675/пр от 28.02.2017 № 264/пр | Домкраты гидравлические грузоподъемностью 63-100 т | 1368 | 1011 | маш.-ч | маш.-ч | 1 | 3.34 | 0 | 2.37 | 0 | 0 | 0 | 1 | 0 | )*1,35)*0,3 | 1.3527 | 2 | 109116097 | 32 | 0 | 0 | 0 | 0 | 0 | 0 | 0 | 0
30 | 109116109 | 109116093 | 76432726 | 1 | 1 | 1 | 2 | 030402 | ТСЭМ Московской обл., 030402, приказ Минстроя России №675/пр от 28.02.2017 № 264/пр | Лебедки электрические тяговым усилием до 12,26 кН (1,25 т) | 1368 | 1011 | маш.-ч | маш.-ч | 1 | 3.34 | 0 | 3.6 | 0 | 0 | 0 | 1 | 0 | )*1,35)*0,3 | 1.3527 | 2 | 109116098 | 33 | 0 | 0 | 0 | 0 | 0 | 0 | 0 | 0
30 | 109116110 | 109116093 | 76434481 | 1 | 1 | 1 | 2 | 400001 | ТСЭМ Московской обл., 400001, приказ Минстроя России №675/пр от 28.02.2017 № 264/пр | Автомобили бортовые, грузоподъемность до 5 т | 1368 | 1011 | маш.-ч | маш.-ч | 1 | 0.2 | 0 | 87.17 | 11.6 | 0 | 0 | 1 | 0 | )*1,35)*0,3 | 0.081 | 2 | 109116099 | 34 | 0 | 0 | 0 | 0 | 0 | 0 | 0 | 0
30 | 109116111 | 109116093 | 76369770 | 1 | 1 | 1 | 3 | 101-1481 | ТССЦ Московской обл., 101-1481, приказ Минстроя России №675/пр от 28.02.2017 № 254/пр | Шурупы с полукруглой головкой 4x40 мм | 1348 | 1009 | т | т | 1000 | 0.00062 | 12430 | 0 | 0 | 0 | 0 | 1 | 0 | )*0 | 0 | 2 | 109116100 | 35 | 0 | 0 | 0 | 0 | 0 | 0 | 0 | 0
30 | 109116112 | 109116093 | 76370623 | 1 | 1 | 1 | 3 | 101-2478 | ТССЦ Московской обл., 101-2478, приказ Минстроя России №675/пр от 28.02.2017 № 254/пр | Лента К226 | 1308 | 1003 | 100 м | 100 м | 100 | 0.0245 | 120.36 | 0 | 0 | 0 | 0 | 1 | 0 | )*0 | 0 | 2 | 109116101 | 36 | 0 | 0 | 0 | 0 | 0 | 0 | 0 | 0
30 | 109116113 | 109116093 | 76383696 | 1 | 1 | 1 | 3 | 113-1786 | ТССЦ Московской обл., 113-1786, приказ Минстроя России №675/пр от 28.02.2017 № 254/пр | Лак битумный БТ-123 | 1348 | 1009 | т | т | 1000 | 0.00072 | 9073.89 | 0 | 0 | 0 | 0 | 1 | 0 | )*0 | 0 | 2 | 109116102 | 37 | 0 | 0 | 0 | 0 | 0 | 0 | 0 | 0
30 | 109116114 | 109116093 | 76417973 | 1 | 1 | 1 | 3 | 506-1362 | ТССЦ Московской обл., 506-1362, приказ Минстроя России №675/пр от 28.02.2017 № 258/пр | Припои оловянно-свинцовые бессурьмянистые марки ПОС30 | 1346 | 1009 | кг | кг | 1 | 0.25 | 68.27 | 0 | 0 | 0 | 0 | 1 | 0 | )*0 | 0 | 2 | 109116103 | 38 | 0 | 0 | 0 | 0 | 0 | 0 | 0 | 0
30 | 109116115 | 109116093 | 76432106 | 1 | 1 | 1 | 3 | 999-9950 | ТССЦ Московской обл., 999-9950, приказ Минстроя России №675/пр от 21.09.2015 г. | Вспомогательные ненормируемые материалы (2% от ОЗП) | 1374 | 1013 | РУБ | РУБ | 1 | 2.71 | 1 | 0 | 0 | 0 | 0 | 1 | 0 | )*0 | 0 | 2 | 109116104 | 39 | 0 | 0 | 0 | 0 | 0 | 0 | 0 | 0
31 | 109116130 | 109116116 | 76626212 | 1 | 1 | 1 | 1 | 1-2042-90 |  | Рабочий монтажник среднего разряда 4,2 | 1369 | 1013 | чел.-ч | чел.-ч | 1 | 16.8 | 0 | 0 | 0 | 9.92 | 0 | 1 | 1 | )*1,35)*0,3 | 6.804 | 2 | 109116117 | 40 | 0 | 0 | 0 | 0 | 0 | 0 | 0 | 0
31 | 109116131 | 109116116 | 121548 | 1 | 1 | 1 | 1 | 2 |  | Затраты труда машинистов | 608254 | 1013 | чел.час | чел.час | 1 | 0.01 | 0 | 0 | 0 | 0 | 0 | 1 | 2 | )*1,35)*0,3 | 0.00405 | 2 | 109116118 | 41 | 0 | 0 | 0 | 0 | 0 | 0 | 0 | 0
31 | 109116132 | 109116116 | 76432618 | 1 | 1 | 1 | 2 | 021102 | ТСЭМ Московской обл., 021102, приказ Минстроя России №675/пр от 28.02.2017 № 264/пр | Краны на автомобильном ходу при работе на монтаже технологического оборудования 10 т | 1368 | 1011 | маш.-ч | маш.-ч | 1 | 0.01 | 0 | 134.65 | 13.5 | 0 | 0 | 1 | 0 | )*1,35)*0,3 | 0.00405 | 2 | 109116119 | 42 | 0 | 0 | 0 | 0 | 0 | 0 | 0 | 0
31 | 109116133 | 109116116 | 76434481 | 1 | 1 | 1 | 2 | 400001 | ТСЭМ Московской обл., 400001, приказ Минстроя России №675/пр от 28.02.2017 № 264/пр | Автомобили бортовые, грузоподъемность до 5 т | 1368 | 1011 | маш.-ч | маш.-ч | 1 | 0.01 | 0 | 87.17 | 11.6 | 0 | 0 | 1 | 0 | )*1,35)*0,3 | 0.00405 | 2 | 109116120 | 43 | 0 | 0 | 0 | 0 | 0 | 0 | 0 | 0
31 | 109116134 | 109116116 | 76368996 | 1 | 1 | 1 | 3 | 101-0501 | ТССЦ Московской обл., 101-0501, приказ Минстроя России №675/пр от 28.02.2017 № 254/пр | Лаки канифольные, марки КФ-965 | 1348 | 1009 | т | т | 1000 | 0.0001 | 70200 | 0 | 0 | 0 | 0 | 1 | 0 | )*0 | 0 | 2 | 109116121 | 44 | 0 | 0 | 0 | 0 | 0 | 0 | 0 | 0
31 | 109116135 | 109116116 | 76370189 | 1 | 1 | 1 | 3 | 101-1964 | ТССЦ Московской обл., 101-1964, приказ Минстроя России №675/пр от 28.02.2017 № 254/пр | Шпагат бумажный | 1346 | 1009 | кг | кг | 1 | 0.02 | 18.9 | 0 | 0 | 0 | 0 | 1 | 0 | )*0 | 0 | 2 | 109116122 | 45 | 0 | 0 | 0 | 0 | 0 | 0 | 0 | 0
31 | 109116136 | 109116116 | 76370537 | 1 | 1 | 1 | 3 | 101-2365 | ТССЦ Московской обл., 101-2365, приказ Минстроя России №675/пр от 28.02.2017 № 254/пр | Нитки швейные | 1346 | 1009 | кг | кг | 1 | 0.01 | 133.05 | 0 | 0 | 0 | 0 | 1 | 0 | )*0 | 0 | 2 | 109116123 | 46 | 0 | 0 | 0 | 0 | 0 | 0 | 0 | 0
31 | 109116137 | 109116116 | 76370623 | 1 | 1 | 1 | 3 | 101-2478 | ТССЦ Московской обл., 101-2478, приказ Минстроя России №675/пр от 28.02.2017 № 254/пр | Лента К226 | 1308 | 1003 | 100 м | 100 м | 100 | 0.1 | 120.36 | 0 | 0 | 0 | 0 | 1 | 0 | )*0 | 0 | 2 | 109116124 | 47 | 0 | 0 | 0 | 0 | 0 | 0 | 0 | 0
31 | 109116138 | 109116116 | 76370642 | 1 | 1 | 1 | 3 | 101-2499 | ТССЦ Московской обл., 101-2499, приказ Минстроя России №675/пр от 28.02.2017 № 254/пр | Лента изоляционная прорезиненная односторонняя ширина 20 мм, толщина 0,25-0,35 мм | 1346 | 1009 | кг | кг | 1 | 0.2 | 30.5 | 0 | 0 | 0 | 0 | 1 | 0 | )*0 | 0 | 2 | 109116125 | 48 | 0 | 0 | 0 | 0 | 0 | 0 | 0 | 0
31 | 109116139 | 109116116 | 76382786 | 1 | 1 | 1 | 3 | 111-0087 | ТССЦ Московской обл., 111-0087, приказ Минстроя России №675/пр от 28.02.2017 № 254/пр | Бирки-оконцеватели | 1355 | 1010 | 100 шт. | 100 шт. | 100 | 1.02 | 65.82 | 0 | 0 | 0 | 0 | 1 | 0 | )*0 | 0 | 2 | 109116126 | 49 | 0 | 0 | 0 | 0 | 0 | 0 | 0 | 0
31 | 109116140 | 109116116 | 76417973 | 1 | 1 | 1 | 3 | 506-1362 | ТССЦ Московской обл., 506-1362, приказ Минстроя России №675/пр от 28.02.2017 № 258/пр | Припои оловянно-свинцовые бессурьмянистые марки ПОС30 | 1346 | 1009 | кг | кг | 1 | 0.08 | 68.27 | 0 | 0 | 0 | 0 | 1 | 0 | )*0 | 0 | 2 | 109116127 | 50 | 0 | 0 | 0 | 0 | 0 | 0 | 0 | 0
31 | 109116141 | 109116116 | 76424762 | 1 | 1 | 1 | 3 | 509-1210 | ТССЦ Московской обл., 509-1210, приказ Минстроя России №675/пр от 28.02.2017 № 258/пр | Вазелин технический | 1346 | 1009 | кг | кг | 1 | 0.1 | 30.6 | 0 | 0 | 0 | 0 | 1 | 0 | )*0 | 0 | 2 | 109116128 | 51 | 0 | 0 | 0 | 0 | 0 | 0 | 0 | 0
31 | 109116142 | 109116116 | 76432106 | 1 | 1 | 1 | 3 | 999-9950 | ТССЦ Московской обл., 999-9950, приказ Минстроя России №675/пр от 21.09.2015 г. | Вспомогательные ненормируемые материалы (2% от ОЗП) | 1374 | 1013 | РУБ | РУБ | 1 | 3.33 | 1 | 0 | 0 | 0 | 0 | 1 | 0 | )*0 | 0 | 2 | 109116129 | 52 | 0 | 0 | 0 | 0 | 0 | 0 | 0 | 0
32 | 109116153 | 109116143 | 76622567 | 1 | 1 | 1 | 1 | 1-2038-90 |  | Рабочий монтажник среднего разряда 3,8 | 1369 | 1013 | чел.-ч | чел.-ч | 1 | 21.3 | 0 | 0 | 0 | 9.4 | 0 | 1 | 1 | )*1,35)*0,3 | 8.6265 | 2 | 109116144 | 53 | 0 | 0 | 0 | 0 | 0 | 0 | 0 | 0
32 | 109116154 | 109116143 | 121548 | 1 | 1 | 1 | 1 | 2 |  | Затраты труда машинистов | 608254 | 1013 | чел.час | чел.час | 1 | 0.25 | 0 | 0 | 0 | 0 | 0 | 1 | 2 | )*1,35)*0,3 | 0.10125 | 2 | 109116145 | 54 | 0 | 0 | 0 | 0 | 0 | 0 | 0 | 0
32 | 109116155 | 109116143 | 76432618 | 1 | 1 | 1 | 2 | 021102 | ТСЭМ Московской обл., 021102, приказ Минстроя России №675/пр от 28.02.2017 № 264/пр | Краны на автомобильном ходу при работе на монтаже технологического оборудования 10 т | 1368 | 1011 | маш.-ч | маш.-ч | 1 | 0.25 | 0 | 134.65 | 13.5 | 0 | 0 | 1 | 0 | )*1,35)*0,3 | 0.10125 | 2 | 109116146 | 55 | 0 | 0 | 0 | 0 | 0 | 0 | 0 | 0
32 | 109116156 | 109116143 | 76432833 | 1 | 1 | 1 | 2 | 040502 | ТСЭМ Московской обл., 040502, приказ Минстроя России №675/пр от 28.02.2017 № 264/пр | Установки для сварки ручной дуговой (постоянного тока) | 1368 | 1011 | маш.-ч | маш.-ч | 1 | 3.36 | 0 | 8.1 | 0 | 0 | 0 | 1 | 0 | )*1,35)*0,3 | 1.3608 | 2 | 109116147 | 56 | 0 | 0 | 0 | 0 | 0 | 0 | 0 | 0
32 | 109116157 | 109116143 | 76434481 | 1 | 1 | 1 | 2 | 400001 | ТСЭМ Московской обл., 400001, приказ Минстроя России №675/пр от 28.02.2017 № 264/пр | Автомобили бортовые, грузоподъемность до 5 т | 1368 | 1011 | маш.-ч | маш.-ч | 1 | 0.25 | 0 | 87.17 | 11.6 | 0 | 0 | 1 | 0 | )*1,35)*0,3 | 0.10125 | 2 | 109116148 | 57 | 0 | 0 | 0 | 0 | 0 | 0 | 0 | 0
32 | 109116158 | 109116143 | 76369898 | 1 | 1 | 1 | 3 | 101-1627 | ТССЦ Московской обл., 101-1627, приказ Минстроя России №675/пр от 28.02.2017 № 254/пр | Сталь листовая углеродистая обыкновенного качества марки ВСт3пс5 толщиной 4-6 мм | 1348 | 1009 | т | т | 1000 | 0.004 | 5763 | 0 | 0 | 0 | 0 | 1 | 0 | )*0 | 0 | 2 | 109116149 | 58 | 0 | 0 | 0 | 0 | 0 | 0 | 0 | 0
32 | 109116159 | 109116143 | 76370161 | 1 | 1 | 1 | 3 | 101-1924 | ТССЦ Московской обл., 101-1924, приказ Минстроя России №675/пр от 28.02.2017 № 254/пр | Электроды диаметром 4 мм Э42А | 1346 | 1009 | кг | кг | 1 | 1.3 | 14.31 | 0 | 0 | 0 | 0 | 1 | 0 | )*0 | 0 | 2 | 109116150 | 59 | 0 | 0 | 0 | 0 | 0 | 0 | 0 | 0
32 | 109116160 | 109116143 | 76370338 | 1 | 1 | 1 | 3 | 101-2143 | ТССЦ Московской обл., 101-2143, приказ Минстроя России №675/пр от 28.02.2017 № 254/пр | Краска | 1346 | 1009 | кг | кг | 1 | 2.3 | 28.67 | 0 | 0 | 0 | 0 | 1 | 0 | )*0 | 0 | 2 | 109116151 | 60 | 0 | 0 | 0 | 0 | 0 | 0 | 0 | 0
32 | 109116161 | 109116143 | 76432106 | 1 | 1 | 1 | 3 | 999-9950 | ТССЦ Московской обл., 999-9950, приказ Минстроя России №675/пр от 21.09.2015 г. | Вспомогательные ненормируемые материалы (2% от ОЗП) | 1374 | 1013 | РУБ | РУБ | 1 | 4 | 1 | 0 | 0 | 0 | 0 | 1 | 0 | )*0 | 0 | 2 | 109116152 | 61 | 0 | 0 | 0 | 0 | 0 | 0 | 0 | 0