## Смета по ТСН-2001
Smeta.RU (495) 974-1589
Форма № 4б
| "СОГЛАСОВАНО" |  |  |  |  | "УТВЕРЖДАЮ"
| ______________________ |  |  |  |  | ______________________
| "_____"________________ 2022 г. |  |  |  |  | "_____"________________ 2022 г.
Замена 2-х сбор н/н в ТП на 20-и местные
(наименование стройки и/или объекта)
ЛОКАЛЬНАЯ СМЕТА № 38
(наименование работ и затрат)
Основание: чертежи № МКС-997399/102/ЭОМ, МКС-911871/102/ЭОМ, МКС-985091/102/ЭОМ, И-18-00-162762/102/МС-ЭС1, И-16-00-990479/103/МС-ЭС | [24 empty] | Основание: чертежи № МКС-997399/102/ЭОМ, МКС-911871/102/ЭОМ, МКС-985091/102/ЭОМ, И-18-00-162762/102/МС-ЭС1, И-16-00-990479/103/МС-ЭС
[8 empty] | В базисном уровне цен | В текущем уровне цен
|  |  |  | Сметная стоимость |  |  |  | 432.3913 | 2462.1374 | тыс.руб.
|  |  |  | Строительные работы |  |  |  | 0 | 0 | тыс.руб.
|  |  |  | Работы по монтажу оборудования |  |  |  | 46.7082 | 451.2494 | тыс.руб.
|  |  |  | Оборудование |  |  |  | 383.7434 | 1972.4409 | тыс.руб.
|  |  |  | Прочие работы и затраты |  |  |  | 1.9397 | 38.4472 | тыс.руб.
|  |  |  | Средства на оплату труда |  |  |  | 2.5831 | 67.3143 | тыс.руб.
|  |  |  | Затраты труда |  |  |  | 153.0043 |  | чел.-ч.
Кроме того:
|  |  |  | Возврат материалов |  |  |  | 0 | 0 | тыс.руб.
Составлен(а) по ТСН-2001 с учетом Дополнения №: 63
№ и период сборника коэффициентов (индексов) пересчета: Коэффициенты к ТСН-2001 МГЭ №184 январь 2022 года | [24 empty] | № и период сборника коэффициентов (индексов) пересчета: Коэффициенты к ТСН-2001 МГЭ №184 январь 2022 года
№ п/п | Шифр расценки и коды ресурсов | Наименование работ и затрат | Ед. изм. | Кол-во единиц | Цена на ед. изм., руб. | Попра- вочные коэффи- циенты | Коэффи- циенты зимних удорожа- ний | Всего затрат в базисном уровне цен, руб. | Коэффи- циенты (индек- сы) пере- счета, нормы НР и СП | ВСЕГО затрат в текущем уровне цен, руб.
1 | 2 | 3 | 4 | 5 | 6 | 7 | 8 | 9 | 10 | 11
Локальная смета:
Раздел: Демонтажные работы
1 | 4.8-238-4 Поправка: ТСН-2001.4. О.П. п.6.1.1.3 | Демонтаж. Щиты и стеллажи с блоками резисторов (ящиками сопротивления) высотой свыше 1700 мм, щит заводского изготовления однорядный или двухрядный шкафного исполнения, глубина до 600 мм (2 шт. х1,4 м) | 1 м ширины по фронту | 2.8 | [8 empty] | 65.95 | 1411.66 | 41.22 | 659.8 | 31.13 | 741.78
|  | ЗП |  |  | 66.95 | )*0,3 | 1.047 | 58.88 | 26.06 | 1534.41 | [8 empty] | 58.88
|  | ЭМ |  |  | 147.65 | )*0,3 | 1.047 | 129.86 | 9.28 | 1205.1
|  | в т.ч. ЗПМ |  |  | 20.23 | )*0,3 | 1.047 | 17.79 | 26.06 | 463.61 | [8 empty] | 17.79
|  | НР от ЗП | % | 112 |  |  |  | 65.95 | 92 | 1411.66
|  | СП от ЗП | % | 70 |  |  |  | 41.22 | 43 | 659.8
|  | НР и СП от ЗПМ | % | 175 |  |  |  | 31.13 | 160 | 741.78
|  | ЗТР | чел-ч | 5.15 |  | )*0,3 | 1.047 | 4.5293 | [15 empty] | 4.5293
|  | Всего по позиции: |  |  |  |  | 327.04 |  | 5552.75 |  | 327.04 | 5552.75 | [7 empty] | 0 | 327.04 | 0 | 0
2 | 4.8-213-31 Поправка: ТСН-2001.4. О.П. п.6.1.1.3 | Демонтаж. Рубильники (выключатели, разъединители), рубильник на плите с приводом, устанавливаемый на металлическом основании, трехполюсный, на ток до 1600 А (вводной типа РЕ-19) | 1 ШТ. | 2 | [8 empty] | 88.98 | 1904.83 | 55.62 | 890.3 | 0.4 | 9.58
|  | ЗП |  |  | 126.48 | )*0,3 | 1.047 | 79.45 | 26.06 | 2070.47 | [8 empty] | 79.45
|  | ЭМ |  |  | 2.95 | )*0,3 | 1.047 | 1.85 | 9.06 | 16.76
|  | в т.ч. ЗПМ |  |  | 0.37 | )*0,3 | 1.047 | 0.23 | 26.06 | 5.99 | [8 empty] | 0.23
|  | НР от ЗП | % | 112 |  |  |  | 88.98 | 92 | 1904.83
|  | СП от ЗП | % | 70 |  |  |  | 55.62 | 43 | 890.3
|  | НР и СП от ЗПМ | % | 175 |  |  |  | 0.4 | 160 | 9.58
|  | ЗТР | чел-ч | 9.06 |  | )*0,3 | 1.047 | 5.6915 | [15 empty] | 5.6915
|  | Всего по позиции: |  |  |  |  | 226.3 |  | 4891.94 |  | 226.3 | 4891.94 | [7 empty] | 0 | 226.3 | 0 | 0
3 | 4.8-213-31 Поправка: ТСН-2001.4. О.П. п.6.1.1.3 | Демонтаж. Рубильники (выключатели, разъединители), рубильник на плите с приводом, устанавливаемый на металлическом основании, трехполюсный, на ток до 1600 А (секционный типа РЕ-19) | 1 ШТ. | 2 | [8 empty] | 88.98 | 1904.83 | 55.62 | 890.3 | 0.4 | 9.58
|  | ЗП |  |  | 126.48 | )*0,3 | 1.047 | 79.45 | 26.06 | 2070.47 | [8 empty] | 79.45
|  | ЭМ |  |  | 2.95 | )*0,3 | 1.047 | 1.85 | 9.06 | 16.76
|  | в т.ч. ЗПМ |  |  | 0.37 | )*0,3 | 1.047 | 0.23 | 26.06 | 5.99 | [8 empty] | 0.23
|  | НР от ЗП | % | 112 |  |  |  | 88.98 | 92 | 1904.83
|  | СП от ЗП | % | 70 |  |  |  | 55.62 | 43 | 890.3
|  | НР и СП от ЗПМ | % | 175 |  |  |  | 0.4 | 160 | 9.58
|  | ЗТР | чел-ч | 9.06 |  | )*0,3 | 1.047 | 5.6915 | [15 empty] | 5.6915
|  | Всего по позиции: |  |  |  |  | 226.3 |  | 4891.94 |  | 226.3 | 4891.94 | [7 empty] | 0 | 226.3 | 0 | 0
4 | 4.8-47-2 Поправка: ТСН-2001.4. О.П. п.6.1.1.3 | Демонтаж. Шины сборные - одна полоса в фазе, шина, сечение до 500 мм2 (перемычка от АВР КС типа ПДУ-8301 и 8302 до сборки 0,4 кВ) | 100 м | 0.4 | [8 empty] | 98.74 | 2113.65 | 61.71 | 987.9 | 26.69 | 635.87
Объем: 0,4=40/100
|  | ЗП |  |  | 701.67 | )*0,3 | 1.047 | 88.16 | 26.06 | 2297.45 | [8 empty] | 88.16
|  | ЭМ |  |  | 523.13 | )*0,3 | 1.047 | 65.73 | 11.13 | 731.57
|  | в т.ч. ЗПМ |  |  | 121.38 | )*0,3 | 1.047 | 15.25 | 26.06 | 397.42 | [8 empty] | 15.25
|  | НР от ЗП | % | 112 |  |  |  | 98.74 | 92 | 2113.65
|  | СП от ЗП | % | 70 |  |  |  | 61.71 | 43 | 987.9
|  | НР и СП от ЗПМ | % | 175 |  |  |  | 26.69 | 160 | 635.87
|  | ЗТР | чел-ч | 55.6 |  | )*0,3 | 1.047 | 6.9856 | [15 empty] | 6.9856
|  | Всего по позиции: |  |  |  |  | 341.03 |  | 6766.44 |  | 341.03 | 6766.44 | [7 empty] | 0 | 341.03 | 0 | 0
5 | 4.8-187-7 Поправка: ТСН-2001.4. О.П. п.6.1.1.3 | Демонтаж. Проводник заземляющий открыто по строительным основаниям из полосовой стали, сечением 160 мм2 (луч А и Б) | 100 м | 0.2 | [8 empty] | 16.35 | 350.04 | 10.22 | 163.61 | 1.38 | 32.94
Объем: 0,2=20/100
|  | ЗП |  |  | 228.1 | )*0,3 | 1.067 | 14.6 | 26.06 | 380.48 | [8 empty] | 14.6
|  | ЭМ |  |  | 145.33 | )*0,3 | 1.067 | 9.3 | 8.26 | 76.82
|  | в т.ч. ЗПМ |  |  | 12.29 | )*0,3 | 1.067 | 0.79 | 26.06 | 20.59 | [8 empty] | 0.79
|  | НР от ЗП | % | 112 |  |  |  | 16.35 | 92 | 350.04
|  | СП от ЗП | % | 70 |  |  |  | 10.22 | 43 | 163.61
|  | НР и СП от ЗПМ | % | 175 |  |  |  | 1.38 | 160 | 32.94
|  | ЗТР | чел-ч | 18.5 |  | )*0,3 | 1.067 | 1.1844 | [15 empty] | 1.1844
|  | Всего по позиции: |  |  |  |  | 51.85 |  | 1003.89 |  | 51.85 | 1003.89 | [7 empty] | 0 | 51.85 | 0 | 0
6 | 4.8-78-2 Поправка: ТСН-2001.4. О.П. п.6.1.1.3 | Демонтаж. Кабели до 35 кВ, прокладываемые с креплением накладными скобами, кабель, масса 1 м, до 1 кг (Кабель АВВГ 4х16, Луч А и Б) | 100 М КАБЕЛЯ | 0.36 | [8 empty] | 22.92 | 490.53 | 14.32 | 229.27 | 36.45 | 868.53
Объем: 0,36=36/100
|  | ЗП |  |  | 177.55 | )*0,3 | 1.067 | 20.46 | 26.06 | 533.19 | [8 empty] | 20.46
|  | ЭМ |  |  | 942.6 | )*0,3 | 1.067 | 108.62 | 10.35 | 1124.22
|  | в т.ч. ЗПМ |  |  | 180.8 | )*0,3 | 1.067 | 20.83 | 26.06 | 542.83 | [8 empty] | 20.83
|  | НР от ЗП | % | 112 |  |  |  | 22.92 | 92 | 490.53
|  | СП от ЗП | % | 70 |  |  |  | 14.32 | 43 | 229.27
|  | НР и СП от ЗПМ | % | 175 |  |  |  | 36.45 | 160 | 868.53
|  | ЗТР | чел-ч | 14.4 |  | )*0,3 | 1.067 | 1.6594 | [15 empty] | 1.6594
|  | Всего по позиции: |  |  |  |  | 202.77 |  | 3245.74 |  | 202.77 | 3245.74 | [7 empty] | 0 | 202.77 | 0 | 0
7 | 4.8-78-2 Поправка: ТСН-2001.4. О.П. п.6.1.1.3 | Демонтаж. Кабели до 35 кВ, прокладываемые с креплением накладными скобами, кабель, масса 1 м, до 1 кг (кабель ВВБШВ 3х16) | 100 М КАБЕЛЯ | 0.06 | [8 empty] | 3.82 | 81.75 | 2.39 | 38.21 | 6.07 | 144.69
Объем: 0,06=6/100
|  | ЗП |  |  | 177.55 | )*0,3 | 1.067 | 3.41 | 26.06 | 88.86 | [8 empty] | 3.41
|  | ЭМ |  |  | 942.6 | )*0,3 | 1.067 | 18.1 | 10.35 | 187.34
|  | в т.ч. ЗПМ |  |  | 180.8 | )*0,3 | 1.067 | 3.47 | 26.06 | 90.43 | [8 empty] | 3.47
|  | НР от ЗП | % | 112 |  |  |  | 3.82 | 92 | 81.75
|  | СП от ЗП | % | 70 |  |  |  | 2.39 | 43 | 38.21
|  | НР и СП от ЗПМ | % | 175 |  |  |  | 6.07 | 160 | 144.69
|  | ЗТР | чел-ч | 14.4 |  | )*0,3 | 1.067 | 0.27657 | [15 empty] | 0.27657
|  | Всего по позиции: |  |  |  |  | 33.79 |  | 540.85 |  | 33.79 | 540.85 | [7 empty] | 0 | 33.79 | 0 | 0
8 | 4.8-187-10 Поправка: ТСН-2001.4. О.П. п.6.1.1.3 | Проводник заземляющий из медного изолированного провода сечением 25 мм2 открыто по строительным основаниям (МГ-1х50) | 100 м | 0.04 | [8 empty] | 7.11 | 152.24 | 4.45 | 71.16 | 0.04 | 0.83
Объем: 0,04=4/100
|  | ЗП |  |  | 495.67 | )*0,3 | 1.067 | 6.35 | 26.06 | 165.48 | [8 empty] | 6.35
|  | ЭМ |  |  | 28.5 | )*0,3 | 1.067 | 0.36 | 7.77 | 2.8
|  | в т.ч. ЗПМ |  |  | 1.69 | )*0,3 | 1.067 | 0.02 | 26.06 | 0.52 | [8 empty] | 0.02
|  | НР от ЗП | % | 112 |  |  |  | 7.11 | 92 | 152.24
|  | СП от ЗП | % | 70 |  |  |  | 4.45 | 43 | 71.16
|  | НР и СП от ЗПМ | % | 175 |  |  |  | 0.04 | 160 | 0.83
|  | ЗТР | чел-ч | 40.2 |  | )*0,3 | 1.067 | 0.51472 | [15 empty] | 0.51472
|  | Всего по позиции: |  |  |  |  | 18.31 |  | 392.51 |  | 18.31 | 392.51 | [7 empty] | 0 | 18.31 | 0 | 0
Итого по разделу: Демонтажные работы | [6 empty] | 1427.39 |  | 27286.06
Итого по ТСН-2001.16 | [6 empty] | 0 |  | 0
Итого возвратных сумм | [6 empty] | 0 |  | 0
Раздел: Строительные и монтажные работы
Подраздел: Монтаж сборок н/н
28 | 4.8-238-4 | Щиты и стеллажи с блоками резисторов (ящиками сопротивления) высотой свыше 1700 мм, щит заводского изготовления однорядный или двухрядный шкафного исполнения, глубина до 600 мм (2 шт) | 1 м ширины по фронту | 3.2 | [8 empty] | 251.23 | 5377.88 | 157.02 | 2513.57 | 118.62 | 2826.16
|  | ЗП |  |  | 66.95 |  | 1.047 | 224.31 | 26.06 | 5845.52 | [8 empty] | 224.31
|  | ЭМ |  |  | 147.65 |  | 1.047 | 494.69 | 9.28 | 4590.72
|  | в т.ч. ЗПМ |  |  | 20.23 |  | 1.047 | 67.78 | 26.06 | 1766.35 | [8 empty] | 67.78
|  | МР |  |  | 10.36 |  | 1 | 33.15 | 6.98 | 231.39
|  | НР от ЗП | % | 112 |  |  |  | 251.23 | 92 | 5377.88
|  | СП от ЗП | % | 70 |  |  |  | 157.02 | 43 | 2513.57
|  | НР и СП от ЗПМ | % | 175 |  |  |  | 118.62 | 160 | 2826.16
|  | ЗТР | чел-ч | 5.15 |  |  | 1.047 | 17.2546 | [15 empty] | 17.2546
|  | Всего по позиции: |  |  |  |  | 1279.02 |  | 21385.24 |  | 1279.02 | 21385.24 | [7 empty] | 0 | 1279.02 | 0 | 0
29 | 4.8-280-2 | Прокладка пластикового кабель-канала по бетонному основанию | 100 м | 0.18 | [8 empty] | 103.71 | 2220.11 | 64.82 | 1037.66 | 1.3 | 30.85
Объем: 0,18=18/100
|  | ЗП |  |  | 491.35 |  | 1.047 | 92.6 | 26.06 | 2413.16 | [8 empty] | 92.6
|  | ЭМ |  |  | 29.47 |  | 1.047 | 5.55 | 9.22 | 51.17
|  | в т.ч. ЗПМ |  |  | 3.94 |  | 1.047 | 0.74 | 26.06 | 19.28 | [8 empty] | 0.74
|  | МР |  |  | 1844.59 |  | 1 | 332.03 | 6.98 | 2317.57
29,1 | 1.1-1-4342 | Короб электротехнический из ПВХ, для прокладки кабелей, с крышкой и направляющими для разделителей, сечение 60х40 мм | м | 18 | 30.16 |  | 1 | 542.88 | 7.74 | 4201.89 |  |  | 0 | 0 | 0 | 0 | 0 | 0 |  | 0 | 542.88 | 0 | 0
|  | НР от ЗП | % | 112 |  |  |  | 103.71 | 92 | 2220.11
|  | СП от ЗП | % | 70 |  |  |  | 64.82 | 43 | 1037.66
|  | НР и СП от ЗПМ | % | 175 |  |  |  | 1.3 | 160 | 30.85
|  | ЗТР | чел-ч | 40.67 |  |  | 1.047 | 7.6647 | [15 empty] | 7.6647
|  | Всего по позиции: |  |  |  |  | 1142.89 |  | 12272.41 |  | 1142.89 | 12272.41 | [7 empty] | 0 | 600.01 | 0 | 0
30 | 4.8-78-4 | Кабели до 35 кВ, прокладываемые с креплением накладными скобами, кабель, масса 1 м, до 3 кг (кабель ВВГнг-LS сеч. 1х240 мм, от ПДУ-8302 до ЩРНВ, луч А) | 100 М КАБЕЛЯ | 0.428 | [8 empty] | 126.76 | 2713.51 | 79.23 | 1268.27 | 207.17 | 4935.97
Объем: 0,428=42,8/100
|  | ЗП |  |  | 247.83 |  | 1.067 | 113.18 | 26.06 | 2949.47 | [8 empty] | 113.18
|  | ЭМ |  |  | 1341.61 |  | 1.067 | 612.68 | 10.38 | 6359.62
|  | в т.ч. ЗПМ |  |  | 259.23 |  | 1.067 | 118.38 | 26.06 | 3084.98 | [8 empty] | 118.38
|  | МР |  |  | 176.4 |  | 1.081 | 81.61 | 6.98 | 569.64
|  | НР от ЗП | % | 112 |  |  |  | 126.76 | 92 | 2713.51
|  | СП от ЗП | % | 70 |  |  |  | 79.23 | 43 | 1268.27
|  | НР и СП от ЗПМ | % | 175 |  |  |  | 207.17 | 160 | 4935.97
|  | ЗТР | чел-ч | 20.1 |  |  | 1.067 | 9.1792 | [15 empty] | 9.1792
|  | Всего по позиции: |  |  |  |  | 1220.63 |  | 18796.48 |  | 1220.63 | 18796.48 | [7 empty] | 0 | 1220.63 | 0 | 0
31 | 4.8-78-4 | Кабели до 35 кВ, прокладываемые с креплением накладными скобами, кабель, масса 1 м, до 3 кг (кабель ВВГнг-LS сеч. 1х240 мм, от ПДУ-8302 до ЩРНВ, луч Б) | 100 М КАБЕЛЯ | 0.428 | [8 empty] | 126.76 | 2713.51 | 79.23 | 1268.27 | 207.17 | 4935.97
Объем: 0,428=42,8/100
|  | ЗП |  |  | 247.83 |  | 1.067 | 113.18 | 26.06 | 2949.47 | [8 empty] | 113.18
|  | ЭМ |  |  | 1341.61 |  | 1.067 | 612.68 | 10.38 | 6359.62
|  | в т.ч. ЗПМ |  |  | 259.23 |  | 1.067 | 118.38 | 26.06 | 3084.98 | [8 empty] | 118.38
|  | МР |  |  | 176.4 |  | 1.081 | 81.61 | 6.98 | 569.64
|  | НР от ЗП | % | 112 |  |  |  | 126.76 | 92 | 2713.51
|  | СП от ЗП | % | 70 |  |  |  | 79.23 | 43 | 1268.27
|  | НР и СП от ЗПМ | % | 175 |  |  |  | 207.17 | 160 | 4935.97
|  | ЗТР | чел-ч | 20.1 |  |  | 1.067 | 9.1792 | [15 empty] | 9.1792
|  | Всего по позиции: |  |  |  |  | 1220.63 |  | 18796.48 |  | 1220.63 | 18796.48 | [7 empty] | 0 | 1220.63 | 0 | 0
32 | 4.8-78-4 | Кабели до 35 кВ, прокладываемые с креплением накладными скобами, кабель, масса 1 м, до 3 кг (кабель ВВГнг-LS сеч. 1х240 мм, от ТМ-630 кВА до ЩРНВ, луч Б) | 100 М КАБЕЛЯ | 0.092 | [8 empty] | 27.25 | 583.32 | 17.03 | 272.64 | 44.54 | 1061.17
Объем: 0,092=9,2/100
|  | ЗП |  |  | 247.83 |  | 1.067 | 24.33 | 26.06 | 634.04 | [8 empty] | 24.33
|  | ЭМ |  |  | 1341.61 |  | 1.067 | 131.7 | 10.38 | 1367.05
|  | в т.ч. ЗПМ |  |  | 259.23 |  | 1.067 | 25.45 | 26.06 | 663.23 | [8 empty] | 25.45
|  | МР |  |  | 176.4 |  | 1.081 | 17.54 | 6.98 | 122.43
|  | НР от ЗП | % | 112 |  |  |  | 27.25 | 92 | 583.32
|  | СП от ЗП | % | 70 |  |  |  | 17.03 | 43 | 272.64
|  | НР и СП от ЗПМ | % | 175 |  |  |  | 44.54 | 160 | 1061.17
|  | ЗТР | чел-ч | 20.1 |  |  | 1.067 | 1.9731 | [15 empty] | 1.9731
|  | Всего по позиции: |  |  |  |  | 262.39 |  | 4040.65 |  | 262.39 | 4040.65 | [7 empty] | 0 | 262.39 | 0 | 0
33 | 4.8-78-4 | Кабели до 35 кВ, прокладываемые с креплением накладными скобами, кабель, масса 1 м, до 3 кг (кабель ВВГнг-LS сеч. 1х240 мм, от ТМ-630 кВА до ЩРНВ, луч Б) | 100 М КАБЕЛЯ | 0.092 | [8 empty] | 27.25 | 583.32 | 17.03 | 272.64 | 44.54 | 1061.17
Объем: 0,092=9,2/100
|  | ЗП |  |  | 247.83 |  | 1.067 | 24.33 | 26.06 | 634.04 | [8 empty] | 24.33
|  | ЭМ |  |  | 1341.61 |  | 1.067 | 131.7 | 10.38 | 1367.05
|  | в т.ч. ЗПМ |  |  | 259.23 |  | 1.067 | 25.45 | 26.06 | 663.23 | [8 empty] | 25.45
|  | МР |  |  | 176.4 |  | 1.081 | 17.54 | 6.98 | 122.43
|  | НР от ЗП | % | 112 |  |  |  | 27.25 | 92 | 583.32
|  | СП от ЗП | % | 70 |  |  |  | 17.03 | 43 | 272.64
|  | НР и СП от ЗПМ | % | 175 |  |  |  | 44.54 | 160 | 1061.17
|  | ЗТР | чел-ч | 20.1 |  |  | 1.067 | 1.9731 | [15 empty] | 1.9731
|  | Всего по позиции: |  |  |  |  | 262.39 |  | 4040.65 |  | 262.39 | 4040.65 | [7 empty] | 0 | 262.39 | 0 | 0
34 | 4.8-78-4 | Кабели до 35 кВ, прокладываемые с креплением накладными скобами, кабель, масса 1 м, до 3 кг (кабель ВВГнг-LS сеч. 1х240 мм, от ЩРНВ луч А до ЩРНВ луч Б (фаза)) | 100 М КАБЕЛЯ | 0.306 | [8 empty] | 90.63 | 1940.08 | 56.64 | 906.78 | 148.12 | 3529.15
Объем: 0,306=30,6/100
|  | ЗП |  |  | 247.83 |  | 1.067 | 80.92 | 26.06 | 2108.78 | [8 empty] | 80.92
|  | ЭМ |  |  | 1341.61 |  | 1.067 | 438.04 | 10.38 | 4546.86
|  | в т.ч. ЗПМ |  |  | 259.23 |  | 1.067 | 84.64 | 26.06 | 2205.72 | [8 empty] | 84.64
|  | МР |  |  | 176.4 |  | 1.081 | 58.35 | 6.98 | 407.28
|  | НР от ЗП | % | 112 |  |  |  | 90.63 | 92 | 1940.08
|  | СП от ЗП | % | 70 |  |  |  | 56.64 | 43 | 906.78
|  | НР и СП от ЗПМ | % | 175 |  |  |  | 148.12 | 160 | 3529.15
|  | ЗТР | чел-ч | 20.1 |  |  | 1.067 | 6.5627 | [15 empty] | 6.5627
|  | Всего по позиции: |  |  |  |  | 872.7 |  | 13438.93 |  | 872.7 | 13438.93 | [7 empty] | 0 | 872.7 | 0 | 0
35 | 4.8-78-4 | Кабели до 35 кВ, прокладываемые с креплением накладными скобами, кабель, масса 1 м, до 3 кг (кабель ВВГнг-LS сеч. 1х240 мм, от ЩРНВ луч А до ЩРНВ луч Б (ноль)) | 100 М КАБЕЛЯ | 0.051 | [8 empty] | 15.11 | 323.43 | 9.44 | 151.17 | 24.69 | 588.34
Объем: 0,051=5,1/100
|  | ЗП |  |  | 247.83 |  | 1.067 | 13.49 | 26.06 | 351.55 | [8 empty] | 13.49
|  | ЭМ |  |  | 1341.61 |  | 1.067 | 73.01 | 10.38 | 757.84
|  | в т.ч. ЗПМ |  |  | 259.23 |  | 1.067 | 14.11 | 26.06 | 367.71 | [8 empty] | 14.11
|  | МР |  |  | 176.4 |  | 1.081 | 9.73 | 6.98 | 67.92
|  | НР от ЗП | % | 112 |  |  |  | 15.11 | 92 | 323.43
|  | СП от ЗП | % | 70 |  |  |  | 9.44 | 43 | 151.17
|  | НР и СП от ЗПМ | % | 175 |  |  |  | 24.69 | 160 | 588.34
|  | ЗТР | чел-ч | 20.1 |  |  | 1.067 | 1.0938 | [15 empty] | 1.0938
|  | Всего по позиции: |  |  |  |  | 145.47 |  | 2240.25 |  | 145.47 | 2240.25 | [7 empty] | 0 | 145.47 | 0 | 0
36 | 4.8-162-2 | Провода и кабели в коробах, провод, сечением до 35 мм2 (кабель ( ВВГнг-LS сеч. 4х16 мм от ЩРНВ луч А до ЯСН луч А) | 100 м | 0.092 | [8 empty] | 5.48 | 117.24 | 3.42 | 54.79 | 0.11 | 2.5
Объем: 0,092=9,2/100
|  | ЗП |  |  | 50.8 |  | 1.047 | 4.89 | 26.06 | 127.43 | [8 empty] | 4.89
|  | ЭМ |  |  | 2.54 |  | 1.047 | 0.24 | 11.13 | 2.67
|  | в т.ч. ЗПМ |  |  | 0.59 |  | 1.047 | 0.06 | 26.06 | 1.56 | [8 empty] | 0.06
|  | МР |  |  | 4.2 |  | 1 | 0.39 | 6.98 | 2.72
|  | НР от ЗП | % | 112 |  |  |  | 5.48 | 92 | 117.24
|  | СП от ЗП | % | 70 |  |  |  | 3.42 | 43 | 54.79
|  | НР и СП от ЗПМ | % | 175 |  |  |  | 0.11 | 160 | 2.5
|  | ЗТР | чел-ч | 4.12 |  |  | 1.047 | 0.39685 | [15 empty] | 0.39685
|  | Всего по позиции: |  |  |  |  | 14.53 |  | 307.35 |  | 14.53 | 307.35 | [7 empty] | 0 | 14.53 | 0 | 0
37 | 4.8-162-2 | Провода и кабели в коробах, провод, сечением до 35 мм2 кабель ( ВВГнг-LS сеч. 4х16 мм от ЩРНВ луч А до ЯСН луч Б) | 100 м | 0.092 | [8 empty] | 5.48 | 117.24 | 3.42 | 54.79 | 0.11 | 2.5
Объем: 0,092=9,2/100
|  | ЗП |  |  | 50.8 |  | 1.047 | 4.89 | 26.06 | 127.43 | [8 empty] | 4.89
|  | ЭМ |  |  | 2.54 |  | 1.047 | 0.24 | 11.13 | 2.67
|  | в т.ч. ЗПМ |  |  | 0.59 |  | 1.047 | 0.06 | 26.06 | 1.56 | [8 empty] | 0.06
|  | МР |  |  | 4.2 |  | 1 | 0.39 | 6.98 | 2.72
|  | НР от ЗП | % | 112 |  |  |  | 5.48 | 92 | 117.24
|  | СП от ЗП | % | 70 |  |  |  | 3.42 | 43 | 54.79
|  | НР и СП от ЗПМ | % | 175 |  |  |  | 0.11 | 160 | 2.5
|  | ЗТР | чел-ч | 4.12 |  |  | 1.047 | 0.39685 | [15 empty] | 0.39685
|  | Всего по позиции: |  |  |  |  | 14.53 |  | 307.35 |  | 14.53 | 307.35 | [7 empty] | 0 | 14.53 | 0 | 0
38 | 4.8-162-2 | Провода и кабели в коробах, провод, сечением до 35 мм2 кабель ( ВВГнг-LS сеч. 4х16 мм от ЩРНВ луч Б до ЯСН луч Б) | 100 м | 0.092 | [8 empty] | 5.48 | 117.24 | 3.42 | 54.79 | 0.11 | 2.5
Объем: 0,092=9,2/100
|  | ЗП |  |  | 50.8 |  | 1.047 | 4.89 | 26.06 | 127.43 | [8 empty] | 4.89
|  | ЭМ |  |  | 2.54 |  | 1.047 | 0.24 | 11.13 | 2.67
|  | в т.ч. ЗПМ |  |  | 0.59 |  | 1.047 | 0.06 | 26.06 | 1.56 | [8 empty] | 0.06
|  | МР |  |  | 4.2 |  | 1 | 0.39 | 6.98 | 2.72
|  | НР от ЗП | % | 112 |  |  |  | 5.48 | 92 | 117.24
|  | СП от ЗП | % | 70 |  |  |  | 3.42 | 43 | 54.79
|  | НР и СП от ЗПМ | % | 175 |  |  |  | 0.11 | 160 | 2.5
|  | ЗТР | чел-ч | 4.12 |  |  | 1.047 | 0.39685 | [15 empty] | 0.39685
|  | Всего по позиции: |  |  |  |  | 14.53 |  | 307.35 |  | 14.53 | 307.35 | [7 empty] | 0 | 14.53 | 0 | 0
39 | 4.8-162-2 | Провода и кабели в коробах, провод, сечением до 35 мм2 кабель ( ВВГнг-LS сеч. 4х16 мм от ЩРНВ луч Б до ЯСН луч А) | 100 м | 0.092 | [8 empty] | 5.48 | 117.24 | 3.42 | 54.79 | 0.11 | 2.5
Объем: 0,092=9,2/100
|  | ЗП |  |  | 50.8 |  | 1.047 | 4.89 | 26.06 | 127.43 | [8 empty] | 4.89
|  | ЭМ |  |  | 2.54 |  | 1.047 | 0.24 | 11.13 | 2.67
|  | в т.ч. ЗПМ |  |  | 0.59 |  | 1.047 | 0.06 | 26.06 | 1.56 | [8 empty] | 0.06
|  | МР |  |  | 4.2 |  | 1 | 0.39 | 6.98 | 2.72
|  | НР от ЗП | % | 112 |  |  |  | 5.48 | 92 | 117.24
|  | СП от ЗП | % | 70 |  |  |  | 3.42 | 43 | 54.79
|  | НР и СП от ЗПМ | % | 175 |  |  |  | 0.11 | 160 | 2.5
|  | ЗТР | чел-ч | 4.12 |  |  | 1.047 | 0.39685 | [15 empty] | 0.39685
|  | Всего по позиции: |  |  |  |  | 14.53 |  | 307.35 |  | 14.53 | 307.35 | [7 empty] | 0 | 14.53 | 0 | 0
40 | 1.23-8-563 | Кабели силовые с медными жилами, напряжение 1000 В, марка ВВГнг(А)-LS, число жил и сечение 1х240 мм2 | км | 0.1425 | 230780.6 |  | 1 | 32886.24 | 7.95 | 261445.61 |  |  | 0 | 0 | 0 | 0 | 0 | 0
|  | Всего по позиции: |  |  |  |  | 32886.24 |  | 261445.61 |  | 32886.24 | 261445.61 | [7 empty] | 0 | 32886.24 | 0 | 0
41 | 1.23-8-206 | Кабели силовые с медными жилами, напряжение 660 В, марка ВВГнг(А), число жил и сечение 4х16 мм2 | км | 0.0375 | 59866.29 |  | 1 | 2244.99 | 9.17 | 20586.56 |  |  | 0 | 0 | 0 | 0 | 0 | 0
|  | Всего по позиции: |  |  |  |  | 2244.99 |  | 20586.56 |  | 2244.99 | 20586.56 | [7 empty] | 0 | 2244.99 | 0 | 0
42 | 4.8-76-7 | Присоединение к зажимам жил проводов или кабелей, провод или кабель, сечение до 240 мм2 | 100 шт. | 0.42 | [8 empty] | 237.64 | 5087.06 | 148.53 | 2377.65 | 0 | 0
Объем: 0,42=42/100
|  | ЗП |  |  | 473.47 |  | 1.067 | 212.18 | 26.06 | 5529.41 | [8 empty] | 212.18
|  | МР |  |  | 4.9 |  | 1.081 | 2.22 | 6.98 | 15.5
|  | НР от ЗП | % | 112 |  |  |  | 237.64 | 92 | 5087.06
|  | СП от ЗП | % | 70 |  |  |  | 148.53 | 43 | 2377.65
|  | ЗТР | чел-ч | 38.4 |  |  | 1.067 | 17.2086 | [15 empty] | 17.2086
|  | Всего по позиции: |  |  |  |  | 600.57 |  | 13009.62 |  | 600.57 | 13009.62 | [7 empty] | 0 | 600.57 | 0 | 0
43 | 1.21-5-746 | Наконечники кабельные медные под опрессовку луженые, тип 240-16-24-М УХЛ3 | шт. | 42 | 33.12 |  | 1 | 1391.04 | 9.4 | 13075.78 |  |  | 0 | 0 | 0 | 0 | 0 | 0
|  | Всего по позиции: |  |  |  |  | 1391.04 |  | 13075.78 |  | 1391.04 | 13075.78 | [7 empty] | 0 | 1391.04 | 0 | 0
44 | 4.8-76-3 | Присоединение к зажимам жил проводов или кабелей, провод или кабель, сечение до 16 мм2 | 100 шт. | 0.4 | [8 empty] | 89.59 | 1917.78 | 55.99 | 896.35 | 0 | 0
Объем: 0,4=40/100
|  | ЗП |  |  | 187.42 |  | 1.067 | 79.99 | 26.06 | 2084.54 | [8 empty] | 79.99
|  | МР |  |  | 1.4 |  | 1.081 | 0.61 | 6.98 | 4.26
|  | НР от ЗП | % | 112 |  |  |  | 89.59 | 92 | 1917.78
|  | СП от ЗП | % | 70 |  |  |  | 55.99 | 43 | 896.35
|  | ЗТР | чел-ч | 15.2 |  |  | 1.067 | 6.4874 | [15 empty] | 6.4874
|  | Всего по позиции: |  |  |  |  | 226.18 |  | 4902.93 |  | 226.18 | 4902.93 | [7 empty] | 0 | 226.18 | 0 | 0
45 | 1.21-5-746 | Наконечники кабельные медные под опрессовку луженые, тип 240-16-24-М УХЛ3 | шт. | 40 | 33.12 |  | 1 | 1324.8 | 9.4 | 12453.12 |  |  | 0 | 0 | 0 | 0 | 0 | 0
|  | Всего по позиции: |  |  |  |  | 1324.8 |  | 12453.12 |  | 1324.8 | 12453.12 | [7 empty] | 0 | 1324.8 | 0 | 0
46 | 4.8-187-10 | Проводник заземляющий из медного изолированного провода сечением 25 мм2 открыто по строительным основаниям | 100 м | 0.04 | [8 empty] | 23.7 | 507.32 | 14.81 | 237.11 | 0.12 | 2.91
Объем: 0,04=4/100
|  | ЗП |  |  | 495.67 |  | 1.067 | 21.16 | 26.06 | 551.43 | [8 empty] | 21.16
|  | ЭМ |  |  | 28.5 |  | 1.067 | 1.22 | 7.77 | 9.48
|  | в т.ч. ЗПМ |  |  | 1.69 |  | 1.067 | 0.07 | 26.06 | 1.82 | [8 empty] | 0.07
|  | МР |  |  | 68.81 |  | 1.081 | 2.98 | 6.98 | 20.8
|  | НР от ЗП | % | 112 |  |  |  | 23.7 | 92 | 507.32
|  | СП от ЗП | % | 70 |  |  |  | 14.81 | 43 | 237.11
|  | НР и СП от ЗПМ | % | 175 |  |  |  | 0.12 | 160 | 2.91
|  | ЗТР | чел-ч | 40.2 |  |  | 1.067 | 1.7157 | [15 empty] | 1.7157
|  | Всего по позиции: |  |  |  |  | 63.99 |  | 1329.05 |  | 63.99 | 1329.05 | [7 empty] | 0 | 63.99 | 0 | 0
47 | 1.23-10-32 | Провода неизолированные медные гибкие для электрических установок марки МГ, сечение 25 мм2 | км | 0.004 | 19694.26 |  | 1 | 78.78 | 11.68 | 920.15 |  |  | 0 | 0 | 0 | 0 | 0 | 0
|  | Всего по позиции: |  |  |  |  | 78.78 |  | 920.15 |  | 78.78 | 920.15 | [7 empty] | 0 | 78.78 | 0 | 0
Итого по подразделу: Монтаж сборок н/н | [6 empty] | 45280.83 |  | 423963.31
Итого по ТСН-2001.16 | [6 empty] | 0 |  | 0
Итого возвратных сумм | [6 empty] | 0 |  | 0
Итого по разделу: Строительные и монтажные работы | [6 empty] | 45280.83 |  | 423963.31
Итого по ТСН-2001.16 | [6 empty] | 0 |  | 0
Итого возвратных сумм | [6 empty] | 0 |  | 0
Раздел: Оборудование
73 | Данные поставщика | ОБОРУДОВАНИЕ: Распределительное устройство 0,4 кВ ШНН-20-2500(1600) 383 743,36 = [1 912 900 / 1,2 / 4,33] + 3% Трансп + 1,2% Заг.скл | К-Т | 1 | 383743.36 |  | 1 | 383743.36 | 5.14 | 1972440.87 |  |  | 0 | 0 | 0 | 0 | 0 | 0
|  | Всего по позиции: |  |  |  |  | 383743.36 |  | 1972440.87 |  | 383743.36 | 1972440.87 | [7 empty] | 0 | 0 | 383743.36 | 0
Итого по разделу: Оборудование | [6 empty] | 383743.36 |  | 1972440.87
Итого по ТСН-2001.16 | [6 empty] | 0 |  | 0
Итого возвратных сумм | [6 empty] | 0 |  | 0
Раздел: Транспортные расходы
74 | 15.2-32-7 | Перевозка грунтов дисперсных связных на расстояние до 32 км автосамосвалами грузоподъемностью до 10 т | т | 7.055 | [8 empty] | 0 | 0 | 0 | 0 | 0 | 0
Объем: 7,055=4,15*1,7
|  | ЭМ |  |  | 27.42 |  | 1 | 193.45 | 12.91 | 2497.44
|  | Всего по позиции: |  |  |  |  | 193.45 |  | 2497.44 |  | 193.45 | 2497.44 | [7 empty] | 0 | 0 | 0 | 193.45
75 | 15.2-32-10 | Перевозка строительного мусора на расстояние до 32 км автосамосвалами грузоподъемностью до 10 т (Транспортировка демонтированного оборудования в 1 РЭР МКС) | т | 1.1 | [8 empty] | 0 | 0 | 0 | 0 | 0 | 0
|  | ЭМ |  |  | 30.14 |  | 1 | 33.15 | 12.28 | 407.08
|  | Всего по позиции: |  |  |  |  | 33.15 |  | 407.08 |  | 33.15 | 407.08 | [7 empty] | 0 | 0 | 0 | 33.15
Итого по разделу: Транспортные расходы | [6 empty] | 226.6 |  | 2904.52
Итого по ТСН-2001.16 | [6 empty] | 0 |  | 0
Итого возвратных сумм | [6 empty] | 0 |  | 0
Раздел: Пусконаладочные работы
95 | 5.1-23-1 Поправка: ТСН-2001.5. р2. п.2.5 | Разъединитель трехполюсный напряжением до 20 кВ | 1 ШТ. | 4 | [8 empty] | 207.86 | 5055.77 | 194.01 | 2961.24 | 0 | 0
|  | ЗП |  |  | 86.61 | )*0,8 | 1 | 277.15 | 26.06 | 7222.53 | [8 empty] | 277.15
|  | НР от ЗП | % | 75 |  |  |  | 207.86 | 70 | 5055.77
|  | СП от ЗП | % | 70 |  |  |  | 194.01 | 41 | 2961.24
|  | ЗТР | чел-ч | 5.4 |  | )*0,8 | 1 | 17.28 | [15 empty] | 17.28
|  | Всего по позиции: |  |  |  |  | 679.02 |  | 15239.54 |  | 679.02 | 15239.54 | [7 empty] | 0 | 0 | 0 | 679.02
96 | 5.1-20-4 Поправка: ТСН-2001.5. р2. п.2.5 | Выключатель трехполюсный, с электромагнитным, тепловым или комбинированным расцепителем, номинальный ток до 50А | 1 ШТ. | 2 | [8 empty] | 26.57 | 646.14 | 24.79 | 378.45 | 0 | 0
|  | ЗП |  |  | 22.14 | )*0,8 | 1 | 35.42 | 26.06 | 923.05 | [8 empty] | 35.42
|  | НР от ЗП | % | 75 |  |  |  | 26.57 | 70 | 646.14
|  | СП от ЗП | % | 70 |  |  |  | 24.79 | 41 | 378.45
|  | ЗТР | чел-ч | 1.8 |  | )*0,8 | 1 | 2.88 | [15 empty] | 2.88
|  | Всего по позиции: |  |  |  |  | 86.78 |  | 1947.64 |  | 86.78 | 1947.64 | [7 empty] | 0 | 0 | 0 | 86.78
97 | 5.1-158-1 Поправка: ТСН-2001.5. р2. п.2.5 | Фазировка электрической линии или трансформатора с сетью напряжением до 1 кВ | 1 фазировка | 24 | [8 empty] | 205.06 | 4987.54 | 191.39 | 2921.27 | 0 | 0
|  | ЗП |  |  | 14.24 | )*0,8 | 1 | 273.41 | 26.06 | 7125.06 | [8 empty] | 273.41
|  | НР от ЗП | % | 75 |  |  |  | 205.06 | 70 | 4987.54
|  | СП от ЗП | % | 70 |  |  |  | 191.39 | 41 | 2921.27
|  | ЗТР | чел-ч | 0.9 |  | )*0,8 | 1 | 17.28 | [15 empty] | 17.28
|  | Всего по позиции: |  |  |  |  | 669.86 |  | 15033.87 |  | 669.86 | 15033.87 | [7 empty] | 0 | 0 | 0 | 669.86
98 | 5.1-162-1 Поправка: ТСН-2001.5. р2. п.2.5 | Измерение сопротивления изоляции мегаомметром кабельных и других линий напряжением до 1 кВ, предназначенных для передачи электроэнергии к распределительным устройствам, щитам, шкафам и коммутационным аппаратам | измерение | 24 | [8 empty] | 82.08 | 1996.41 | 76.61 | 1169.32 | 0 | 0
|  | ЗП |  |  | 5.7 | )*0,8 | 1 | 109.44 | 26.06 | 2852.01 | [8 empty] | 109.44
|  | НР от ЗП | % | 75 |  |  |  | 82.08 | 70 | 1996.41
|  | СП от ЗП | % | 70 |  |  |  | 76.61 | 41 | 1169.32
|  | ЗТР | чел-ч | 0.36 |  | )*0,8 | 1 | 6.912 | [15 empty] | 6.912
|  | Всего по позиции: |  |  |  |  | 268.13 |  | 6017.74 |  | 268.13 | 6017.74 | [7 empty] | 0 | 0 | 0 | 268.13
99 | 5.1-152-1 Поправка: ТСН-2001.5. р2. п.2.5 | Проверка наличия цепи между заземлителями и заземленными элементами | 1 ТОЧКА | 2 | [8 empty] | 2.84 | 69.14 | 2.65 | 40.5 | 0 | 0
|  | ЗП |  |  | 2.37 | )*0,8 | 1 | 3.79 | 26.06 | 98.77 | [8 empty] | 3.79
|  | НР от ЗП | % | 75 |  |  |  | 2.84 | 70 | 69.14
|  | СП от ЗП | % | 70 |  |  |  | 2.65 | 41 | 40.5
|  | ЗТР | чел-ч | 0.15 |  | )*0,8 | 1 | 0.24 | [15 empty] | 0.24
|  | Всего по позиции: |  |  |  |  | 9.28 |  | 208.41 |  | 9.28 | 208.41 | [7 empty] | 0 | 0 | 0 | 9.28
Итого по разделу: Пусконаладочные работы | [6 empty] | 1713.07 |  | 38447.2
Итого по ТСН-2001.16 | [6 empty] | 0 |  | 0
Итого возвратных сумм | [6 empty] | 0 |  | 0
Итого по локальной смете: | [6 empty] | 432391.25 |  | 2465041.96
Итого по ТСН-2001.16 | [6 empty] | 0 |  | 0
Итого возвратных сумм | [6 empty] | 0 |  | 0
Составил
(должность, подпись, инициалы, фамилия)
Проверил
(должность, подпись, инициалы, фамилия)

## Source
0 | Smeta.RU (495) 974-1589 |  | _PS_ |  | 0 | 0 | 0 | Smeta.RU |  | 1 | 61337 | 10 | 11 | 4 | 1 | 4
1 | 377 | 0 | 337 | 0 | 38 | Замена 2-х сбор н/н в ТП на 20-и местные |  | 0 | МКС-997399/102/ЭОМ, МКС-911871/102/ЭОМ, МКС-985091/102/ЭОМ, И-18-00-162762/102/МС-ЭС1, И-16-00-990479/103/МС-ЭС | 0 | 0 | 2 |  | 0 | 0 | 0 | 175 | 160 | 1 |  | 0 | [31 empty] | 0 | [5 empty] | Сметные нормы списания | Коды ОКП для ТСН-2001 МГЭ | 1 | 1 | 0 | 0 | 1 | 0 | 6 | 2 | 1 | 1 | 0 | 0 | 0 | 0 | 0 | ТСН-2001 (МГЭ) - Новое строительство | Типовой расчет для ТСН-2001 МГЭ, Новая методика с выпуска доп. 43 (Строительство), Доп 63 | Территориальные сметные нормативы для Москвы ТСН-2001 (МГЭ) | Территориальные сметные нормативы для Москвы ТСН-2001 (МГЭ) | Территориальные сметные нормативы для Москвы ТСН-2001 (МГЭ) | Территориальные сметные нормативы для Москвы ТСН-2001 (МГЭ) | Поправки для ТСН-2001 от 20.01.2022 г. доп.63 | 0 | 0 | 8 |  |  | 63 | [5 empty] | Территориальные сметные нормативы для Москвы (ТСН-2001) | ТЕР | 41660 | 1 | [34 empty] | 0
15 | 1
52 | 377 | 1 | 12 | 0 | 38 | Замена 2-х сбор н/н в ТП на 20-и местные | [7 empty] | 52419.63 | 47285.93 | 3064.5 | 513.85 | 2069.2 | 0 | 153.0043 | 0 | 0 | 2058.81 | 1448.45 | 0 | 0 | 0 | 0 | 0 | 0 | 0 | 0 | 0 | 0 | 0 | 0 | 0 | 0 | 0 | 0 | 8178.27 | 0 | 56826.16 | 0 | 46708.22 | 1939.67 | 47285.93 | 39107.66 | 0 | 39107.66 | 8178.27 | 0 | 0 | 0 | 0 | 0 | 0 | 0 | 0 | 0 | 0 | 0 | 0 | 0 | 0 | 0 | 0 | 0 | 0 | 0 | 0 | 0 | 0 | 0 | 0 | 0 | 0 | 0 | 0 | 0 | 0 | 0 | 0 | 0 | 0 | 0 | 0 | 0 | 0 | 0 | 0 | 0 | 0 | 0 | 0 | 0 | 0 | 0 | 0 | 0 | 0 | 0 | 0 | 0 | 0 | 0 | 0 | 0 | 0 | 2375193.06 | 2289583.72 | 31685.98 | 13390.92 | 53923.36 | 0 | 153.0043 | 0 | 0 | 45600.81 | 22822.6 | 0 | 0 | 0 | 0 | 0 | 0 | 0 | 0 | 0 | 0 | 0 | 0 | 0 | 0 | 0 | 0 | 1972440.87 | 0 | 2465041.96 | 0 | 451249.37 | 41351.72 | 2289583.72 | 317142.85 | 0 | 317142.85 | 1972440.87 | 0 | 0 | 0 | 0 | 0 | 0 | 0 | 0 | 0 | 0 | 0 | 0 | 0 | 0 | 0 | 0 | 0 | 0 | 0 | 0 | 0 | 0 | 0 | 0 | 0 | 0 | 0 | 0 | 0 | 0 | 0 | 0 | 0 | 0 | 0 | 0 | 0 | 0 | 0 | 0 | 0 | 0 | 0 | 0 | 0 | 0 | 0 | 0 | 0 | 0 | 0 | 0 | 0 | 0 | 0 | 0 | 0 | 0
3 | 1 |  | 307 |  | Новая локальная смета | Новая локальная смета |  | 0 |  | 0 | [7 empty] | 0 | 0 |  | 0 | [53 empty] | 0 | [7 empty] | 0 | 0
52 | 1 | 3 | 20 | 0 | Новая локальная смета | Новая локальная смета | [7 empty] | 52419.63 | 47285.93 | 3064.5 | 513.85 | 2069.2 | 0 | 153.0043 | 0 | 0 | 2058.81 | 1448.45 | 0 | 0 | 0 | 0 | 0 | 0 | 0 | 0 | 0 | 0 | 0 | 0 | 0 | 0 | 0 | 0 | 8178.27 | 0 | 56826.16 | 0 | 46708.22 | 1939.67 | 47285.93 | 39107.66 | 0 | 39107.66 | 8178.27 | 0 | 0 | 0 | 0 | 0 | 0 | 0 | 0 | 0 | 0 | 0 | 0 | 0 | 0 | 0 | 0 | 0 | 0 | 0 | 0 | 0 | 0 | 0 | 0 | 0 | 0 | 0 | 0 | 0 | 0 | 0 | 0 | 0 | 0 | 0 | 0 | 0 | 0 | 0 | 0 | 0 | 0 | 0 | 0 | 0 | 0 | 0 | 0 | 0 | 0 | 0 | 0 | 0 | 0 | 0 | 0 | 0 | 0 | 2375193.06 | 2289583.72 | 31685.98 | 13390.92 | 53923.36 | 0 | 153.0043 | 0 | 0 | 45600.81 | 22822.6 | 0 | 0 | 0 | 0 | 0 | 0 | 0 | 0 | 0 | 0 | 0 | 0 | 0 | 0 | 0 | 0 | 1972440.87 | 0 | 2465041.96 | 0 | 451249.37 | 41351.72 | 2289583.72 | 317142.85 | 0 | 317142.85 | 1972440.87 | 0 | 0 | 0 | 0 | 0 | 0 | 0 | 0 | 0 | 0 | 0 | 0 | 0 | 0 | 0 | 0 | 0 | 0 | 0 | 0 | 0 | 0 | 0 | 0 | 0 | 0 | 0 | 0 | 0 | 0 | 0 | 0 | 0 | 0 | 0 | 0 | 0 | 0 | 0 | 0 | 0 | 0 | 0 | 0 | 0 | 0 | 0 | 0 | 0 | 0 | 0 | 0 | 0 | 0 | 0 | 0 | 0 | 0
4 | 1 |  | 45 |  | Новый раздел | Демонтажные работы |  | 0 |  | -1 | [7 empty] | 0 | 0 |  | 0 | [53 empty] | 0 | [11 empty] | 0
52 | 1 | 4 | 24 | 0 | Новый раздел | Демонтажные работы | [7 empty] | 686.43 | 0 | 335.67 | 58.61 | 350.76 | 0 | 26.5329 | 0 | 0 | 392.85 | 245.55 | 0 | 0 | 686.43 | 0 | 335.67 | 58.61 | 350.76 | 0 | 26.5329 | 0 | 0 | 392.85 | 245.55 | 0 | 0 | 0 | 0 | 0 | 1427.39 | 0 | 1427.39 | 0 | 0 | 0 | 0 | 0 | 0 | 0 | 0 | 0 | 0 | 0 | 0 | 0 | 0 | 0 | 0 | 0 | 0 | 0 | 0 | 0 | 0 | 0 | 0 | 0 | 0 | 0 | 0 | 0 | 0 | 0 | 0 | 1427.39 | 0 | 1427.39 | 0 | 0 | 0 | 0 | 0 | 0 | 0 | 0 | 0 | 0 | 0 | 0 | 0 | 0 | 0 | 0 | 0 | 0 | 0 | 0 | 0 | 0 | 0 | 0 | 0 | 0 | 0 | 0 | 0 | 12502.18 | 0 | 3361.37 | 1527.38 | 9140.81 | 0 | 26.5329 | 0 | 0 | 8409.53 | 3930.55 | 0 | 0 | 12502.18 | 0 | 3361.37 | 1527.38 | 9140.81 | 0 | 26.5329 | 0 | 0 | 8409.53 | 3930.55 | 0 | 0 | 0 | 0 | 0 | 27286.06 | 0 | 27286.06 | 0 | 0 | 0 | 0 | 0 | 0 | 0 | 0 | 0 | 0 | 0 | 0 | 0 | 0 | 0 | 0 | 0 | 0 | 0 | 0 | 0 | 0 | 0 | 0 | 0 | 0 | 0 | 0 | 0 | 0 | 0 | 0 | 27286.06 | 0 | 27286.06 | 0 | 0 | 0 | 0 | 0 | 0 | 0 | 0 | 0 | 0 | 0 | 0 | 0 | 0 | 0 | 0 | 0 | 0 | 0 | 0 | 0 | 0 | 0 | 0 | 0 | 0 | 0 | 0 | 0
17 | 1 | 1 | 1 | 1 | 4.8-238-4 | Демонтаж. Щиты и стеллажи с блоками резисторов (ящиками сопротивления) высотой свыше 1700 мм, щит заводского изготовления однорядный или двухрядный шкафного исполнения, глубина до 600 мм (2 шт. х1,4 м) | 1 м ширины по фронту | 2.8 | 0 | 2.8 |  |  |  | 188.74 | 0 | 129.86 | 17.79 | 58.88 | 0 | 4.5293 | 0 | 0 | 65.95 | 41.22 |  | 109122890 | 64.38 | 0 | 44.295 | 6.069 | 20.085 | 0 | 1.545 | 0 | 0 | 224.96 | 10.36 | 147.65 | 20.23 | 66.95 | 0 | 5.15 | 0 | 0 | 112 | 70 | 1.047 | 1 |  |  | 1 | 1 | 1 | 1 |  |  |  |  | 0 | 2 | ТСН-2001.4. Доп. 1-42. Сб. 8, т. 238, поз. 4 |  |  | 333 | 0 |  | 0 | 40 | 0 | 1 | 1 | 1 | 1 | 1 | 1 |  | 112 | 70 |  |  |  | 30 | 0 | 0 | [5 empty] | 0 | Поправка: ТСН-2001.4. О.П. п.6.1.1.3 Наименование: Демонтаж оборудования, предназначенного в лом | 0 | 188.74 | 0 | 46.38 | 6.35 | 21.03 | 0 | 1.6176 | 0 | 0 | 65.9456 | 41.216 |  |  |  | )*0 | )*0,3 | )*0,3 | )*0,3 |  | )*0,3 | )*0,3 |  |  |  | 0 | 0 | 1 | 1 |  |  |  | 1013 | 1 м ширины по фронту | 1 м ширины по фронту | 1 | [6 empty] | 107204613 | 40 | Монтаж оборудования | 0 |  | 2 | 333 | ТСН-2001.4-8. 8-188...8-272 | ТСН-2001.4-8-18 |  | Поправка: ТСН-2001.4. О.П. п.6.1.1.3 |  | 131072 | 224.96 | 10.36 | 147.65 | 20.23 | 66.95 | 5.15 | 0 | 0 | [17 empty] | 0 | 0 | 0 |  |  |  |  | 112 | 70 |  |  |  |  | 0 |  | 923144352 | 2 | 1 | -2 | 0 | 31.13 | 0 | 327.04 | 0 | 327.04 | 0 |  | 0 | 0 | 0 |  | 0 | 1 | 0 | 0 | 0 | 0 |  |  | 0
17 | 1 | 2 | 2 | 1 | 4.8-238-4 | Демонтаж. Щиты и стеллажи с блоками резисторов (ящиками сопротивления) высотой свыше 1700 мм, щит заводского изготовления однорядный или двухрядный шкафного исполнения, глубина до 600 мм (2 шт. х1,4 м) | 1 м ширины по фронту | 2.8 | 0 | 2.8 |  |  |  | 2739.51 | 0 | 1205.1 | 463.61 | 1534.41 | 0 | 4.5293 | 0 | 0 | 1411.66 | 659.8 |  | 109122888 | 64.38 | 0 | 44.295 | 6.069 | 20.085 | 0 | 1.545 | 0 | 0 | 224.96 | 10.36 | 147.65 | 20.23 | 66.95 | 0 | 5.15 | 0 | 0 | 92 | 43 | 1.047 | 1 |  |  | 1 | 26.06 | 9.28 | 6.98 |  |  |  |  | 0 | 2 | ТСН-2001.4. Доп. 1-42. Сб. 8, т. 238, поз. 4 |  |  | 333 | 0 | 4.8-238-4 | 1 | 40 | 0 | 26.06 | 1 | 1 | 1 | 1 | 1 |  | 92 | 43 |  |  |  | 30 | 0 | 0 | [5 empty] | 0 | Поправка: ТСН-2001.4. О.П. п.6.1.1.3 Наименование: Демонтаж оборудования, предназначенного в лом | 0 | 2739.51 | 0 | 430.41 | 165.48 | 548.04 | 0 | 1.6176 | 0 | 0 | 1411.6572 | 659.7963 |  |  |  | )*0 | )*0,3 | )*0,3 | )*0,3 |  | )*0,3 | )*0,3 |  |  |  | 112 | 70 | 1.047 | 1 |  |  |  | 1013 | 1 м ширины по фронту | 1 м ширины по фронту | 1 | [6 empty] | 107204613 | 40 | Монтаж оборудования | 0 |  | 2 | 333 | ТСН-2001.4-8. 8-188...8-272 | ТСН-2001.4-8-18 |  | Поправка: ТСН-2001.4. О.П. п.6.1.1.3 |  | 131072 | 224.96 | 10.36 | 147.65 | 20.23 | 66.95 | 5.15 | 0 | 0 | [17 empty] | 0 | 0 | 0 |  |  |  |  | 112 | 70 |  |  |  |  | 0 |  | 923144352 | 2 | 1 | 2 | 0 | 741.78 | 0 | 5552.75 | 0 | 5552.75 | 0 |  | 0 | 3 | 0 |  | 0 | 1 | 0 | 0 | 0 | 0 |  |  | 0
17 | 1 | 3 | 3 | 2 | 4.8-213-31 | Демонтаж. Рубильники (выключатели, разъединители), рубильник на плите с приводом, устанавливаемый на металлическом основании, трехполюсный, на ток до 1600 А (вводной типа РЕ-19) | 1 ШТ. | 2 | 0 | 2 |  |  |  | 81.3 | 0 | 1.85 | 0.23 | 79.45 | 0 | 5.6915 | 0 | 0 | 88.98 | 55.62 |  | 109122890 | 38.829 | 0 | 0.885 | 0.111 | 37.944 | 0 | 2.718 | 0 | 0 | 201.53 | 72.1 | 2.95 | 0.37 | 126.48 | 0 | 9.06 | 0 | 0 | 112 | 70 | 1.047 | 1 |  |  | 1 | 1 | 1 | 1 |  |  |  |  | 0 | 2 | ТСН-2001.4. Доп. 1-42. Сб. 8, т. 213, поз. 31 |  |  | 333 | 0 |  | 0 | 40 | 0 | 1 | 1 | 1 | 1 | 1 | 1 |  | 112 | 70 |  |  |  | 30 | 0 | 0 | [5 empty] | 0 | Поправка: ТСН-2001.4. О.П. п.6.1.1.3 Наименование: Демонтаж оборудования, предназначенного в лом | 0 | 81.3 | 0 | 0.93 | 0.12 | 39.73 | 0 | 2.8457 | 0 | 0 | 88.984 | 55.615 |  |  |  | )*0 | )*0,3 | )*0,3 | )*0,3 |  | )*0,3 | )*0,3 |  |  |  | 0 | 0 | 1 | 1 |  |  |  | 1013 | 1 ШТ. | 1 ШТ. | 1 | [6 empty] | 107204613 | 40 | Монтаж оборудования | 0 |  | 2 | 333 | ТСН-2001.4-8. 8-188...8-272 | ТСН-2001.4-8-18 |  | Поправка: ТСН-2001.4. О.П. п.6.1.1.3 |  | 131072 | 201.53 | 72.1 | 2.95 | 0.37 | 126.48 | 9.06 | 0 | 0 | [17 empty] | 0 | 0 | 0 |  |  |  |  | 112 | 70 |  |  |  |  | 0 |  | -609788239 | 2 | 1 | -2 | 0 | 0.4 | 0 | 226.3 | 0 | 226.3 | 0 |  | 0 | 0 | 0 |  | 0 | 1 | 0 | 0 | 0 | 0 |  |  | 0
17 | 1 | 4 | 4 | 2 | 4.8-213-31 | Демонтаж. Рубильники (выключатели, разъединители), рубильник на плите с приводом, устанавливаемый на металлическом основании, трехполюсный, на ток до 1600 А (вводной типа РЕ-19) | 1 ШТ. | 2 | 0 | 2 |  |  |  | 2087.23 | 0 | 16.76 | 5.99 | 2070.47 | 0 | 5.6915 | 0 | 0 | 1904.83 | 890.3 |  | 109122888 | 38.829 | 0 | 0.885 | 0.111 | 37.944 | 0 | 2.718 | 0 | 0 | 201.53 | 72.1 | 2.95 | 0.37 | 126.48 | 0 | 9.06 | 0 | 0 | 92 | 43 | 1.047 | 1 |  |  | 1 | 26.06 | 9.06 | 6.98 |  |  |  |  | 0 | 2 | ТСН-2001.4. Доп. 1-42. Сб. 8, т. 213, поз. 31 |  |  | 333 | 0 | 4.8-213-31 | 1 | 40 | 0 | 26.06 | 1 | 1 | 1 | 1 | 1 |  | 92 | 43 |  |  |  | 30 | 0 | 0 | [5 empty] | 0 | Поправка: ТСН-2001.4. О.П. п.6.1.1.3 Наименование: Демонтаж оборудования, предназначенного в лом | 0 | 2087.23 | 0 | 8.43 | 3.13 | 1035.36 | 0 | 2.8457 | 0 | 0 | 1904.8324 | 890.3021 |  |  |  | )*0 | )*0,3 | )*0,3 | )*0,3 |  | )*0,3 | )*0,3 |  |  |  | 112 | 70 | 1.047 | 1 |  |  |  | 1013 | 1 ШТ. | 1 ШТ. | 1 | [6 empty] | 107204613 | 40 | Монтаж оборудования | 0 |  | 2 | 333 | ТСН-2001.4-8. 8-188...8-272 | ТСН-2001.4-8-18 |  | Поправка: ТСН-2001.4. О.П. п.6.1.1.3 |  | 131072 | 201.53 | 72.1 | 2.95 | 0.37 | 126.48 | 9.06 | 0 | 0 | [17 empty] | 0 | 0 | 0 |  |  |  |  | 112 | 70 |  |  |  |  | 0 |  | -609788239 | 2 | 1 | 2 | 0 | 9.58 | 0 | 4891.94 | 0 | 4891.94 | 0 |  | 0 | 3 | 0 |  | 0 | 1 | 0 | 0 | 0 | 0 |  |  | 0
17 | 1 | 5 | 5 | 3 | 4.8-213-31 | Демонтаж. Рубильники (выключатели, разъединители), рубильник на плите с приводом, устанавливаемый на металлическом основании, трехполюсный, на ток до 1600 А (секционный типа РЕ-19) | 1 ШТ. | 2 | 0 | 2 |  |  |  | 81.3 | 0 | 1.85 | 0.23 | 79.45 | 0 | 5.6915 | 0 | 0 | 88.98 | 55.62 |  | 109122890 | 38.829 | 0 | 0.885 | 0.111 | 37.944 | 0 | 2.718 | 0 | 0 | 201.53 | 72.1 | 2.95 | 0.37 | 126.48 | 0 | 9.06 | 0 | 0 | 112 | 70 | 1.047 | 1 |  |  | 1 | 1 | 1 | 1 |  |  |  |  | 0 | 2 | ТСН-2001.4. Доп. 1-42. Сб. 8, т. 213, поз. 31 |  |  | 333 | 0 |  | 0 | 40 | 0 | 1 | 1 | 1 | 1 | 1 | 1 |  | 112 | 70 |  |  |  | 30 | 0 | 0 | [5 empty] | 0 | Поправка: ТСН-2001.4. О.П. п.6.1.1.3 Наименование: Демонтаж оборудования, предназначенного в лом | 0 | 81.3 | 0 | 0.93 | 0.12 | 39.73 | 0 | 2.8457 | 0 | 0 | 88.984 | 55.615 |  |  |  | )*0 | )*0,3 | )*0,3 | )*0,3 |  | )*0,3 | )*0,3 |  |  |  | 0 | 0 | 1 | 1 |  |  |  | 1013 | 1 ШТ. | 1 ШТ. | 1 | [6 empty] | 107204613 | 40 | Монтаж оборудования | 0 |  | 2 | 333 | ТСН-2001.4-8. 8-188...8-272 | ТСН-2001.4-8-18 |  | Поправка: ТСН-2001.4. О.П. п.6.1.1.3 |  | 131072 | 201.53 | 72.1 | 2.95 | 0.37 | 126.48 | 9.06 | 0 | 0 | [17 empty] | 0 | 0 | 0 |  |  |  |  | 112 | 70 |  |  |  |  | 0 |  | 1492932704 | 2 | 1 | -2 | 0 | 0.4 | 0 | 226.3 | 0 | 226.3 | 0 |  | 0 | 0 | 0 |  | 0 | 1 | 0 | 0 | 0 | 0 |  |  | 0
17 | 1 | 6 | 6 | 3 | 4.8-213-31 | Демонтаж. Рубильники (выключатели, разъединители), рубильник на плите с приводом, устанавливаемый на металлическом основании, трехполюсный, на ток до 1600 А (секционный типа РЕ-19) | 1 ШТ. | 2 | 0 | 2 |  |  |  | 2087.23 | 0 | 16.76 | 5.99 | 2070.47 | 0 | 5.6915 | 0 | 0 | 1904.83 | 890.3 |  | 109122888 | 38.829 | 0 | 0.885 | 0.111 | 37.944 | 0 | 2.718 | 0 | 0 | 201.53 | 72.1 | 2.95 | 0.37 | 126.48 | 0 | 9.06 | 0 | 0 | 92 | 43 | 1.047 | 1 |  |  | 1 | 26.06 | 9.06 | 6.98 |  |  |  |  | 0 | 2 | ТСН-2001.4. Доп. 1-42. Сб. 8, т. 213, поз. 31 |  |  | 333 | 0 | 4.8-213-31 | 1 | 40 | 0 | 26.06 | 1 | 1 | 1 | 1 | 1 |  | 92 | 43 |  |  |  | 30 | 0 | 0 | [5 empty] | 0 | Поправка: ТСН-2001.4. О.П. п.6.1.1.3 Наименование: Демонтаж оборудования, предназначенного в лом | 0 | 2087.23 | 0 | 8.43 | 3.13 | 1035.36 | 0 | 2.8457 | 0 | 0 | 1904.8324 | 890.3021 |  |  |  | )*0 | )*0,3 | )*0,3 | )*0,3 |  | )*0,3 | )*0,3 |  |  |  | 112 | 70 | 1.047 | 1 |  |  |  | 1013 | 1 ШТ. | 1 ШТ. | 1 | [6 empty] | 107204613 | 40 | Монтаж оборудования | 0 |  | 2 | 333 | ТСН-2001.4-8. 8-188...8-272 | ТСН-2001.4-8-18 |  | Поправка: ТСН-2001.4. О.П. п.6.1.1.3 |  | 131072 | 201.53 | 72.1 | 2.95 | 0.37 | 126.48 | 9.06 | 0 | 0 | [17 empty] | 0 | 0 | 0 |  |  |  |  | 112 | 70 |  |  |  |  | 0 |  | 1492932704 | 2 | 1 | 2 | 0 | 9.58 | 0 | 4891.94 | 0 | 4891.94 | 0 |  | 0 | 3 | 0 |  | 0 | 1 | 0 | 0 | 0 | 0 |  |  | 0
17 | 1 | 7 | 7 | 4 | 4.8-47-2 | Демонтаж. Шины сборные - одна полоса в фазе, шина, сечение до 500 мм2 (перемычка от АВР КС типа ПДУ-8301 и 8302 до сборки 0,4 кВ) | 100 м | 0.4 | 0 | 0.4 |  |  |  | 153.89 | 0 | 65.73 | 15.25 | 88.16 | 0 | 6.9856 | 0 | 0 | 98.74 | 61.71 |  | 109122890 | 367.44 | 0 | 156.939 | 36.414 | 210.501 | 0 | 16.68 | 0 | 0 | 1306 | 81.2 | 523.13 | 121.38 | 701.67 | 0 | 55.6 | 0 | 0 | 112 | 70 | 1.047 | 1 |  |  | 1 | 1 | 1 | 1 |  |  |  |  | 0 | 2 | ТСН-2001.4. Доп. 1-42. Сб. 8, т. 47, поз. 2 |  |  | 317 | 0 |  | 0 | 40 | 0 | 1 | 1 | 1 | 1 | 1 | 1 |  | 112 | 70 |  |  |  | 30 | 0 | 0 | [5 empty] | 0 | Поправка: ТСН-2001.4. О.П. п.6.1.1.3 Наименование: Демонтаж оборудования, предназначенного в лом | 0 | 153.89 | 0 | 164.32 | 38.13 | 220.39 | 0 | 17.464 | 0 | 0 | 98.7392 | 61.712 |  |  |  | )*0 | )*0,3 | )*0,3 | )*0,3 |  | )*0,3 | )*0,3 |  |  |  | 0 | 0 | 1 | 1 |  |  |  | 1003 | 100 м | 100 м | 100 | [6 empty] | 107204597 | 40 | Монтаж оборудования | 0 |  | 2 | 317 | ТСН-2001.4-8. 8-28...8-72 | ТСН-2001.4-8-2 |  | Поправка: ТСН-2001.4. О.П. п.6.1.1.3 |  | 131072 | 1306 | 81.2 | 523.13 | 121.38 | 701.67 | 55.6 | 0 | 0 | [17 empty] | 0 | 0 | 0 |  |  |  |  | 112 | 70 |  |  |  |  | 0 |  | -1371375554 | 2 | 1 | -2 | 0 | 26.69 | 0 | 341.03 | 0 | 341.03 | 0 |  | 0 | 0 | 0 |  | 0 | 1 | 0 | 0 | 0 | 0 |  |  | 0
17 | 1 | 8 | 8 | 4 | 4.8-47-2 | Демонтаж. Шины сборные - одна полоса в фазе, шина, сечение до 500 мм2 (перемычка от АВР КС типа ПДУ-8301 и 8302 до сборки 0,4 кВ) | 100 м | 0.4 | 0 | 0.4 |  |  |  | 3029.02 | 0 | 731.57 | 397.42 | 2297.45 | 0 | 6.9856 | 0 | 0 | 2113.65 | 987.9 |  | 109122888 | 367.44 | 0 | 156.939 | 36.414 | 210.501 | 0 | 16.68 | 0 | 0 | 1306 | 81.2 | 523.13 | 121.38 | 701.67 | 0 | 55.6 | 0 | 0 | 92 | 43 | 1.047 | 1 |  |  | 1 | 26.06 | 11.13 | 6.98 |  |  |  |  | 0 | 2 | ТСН-2001.4. Доп. 1-42. Сб. 8, т. 47, поз. 2 |  |  | 317 | 0 | 4.8-47-2 | 1 | 40 | 0 | 26.06 | 1 | 1 | 1 | 1 | 1 |  | 92 | 43 |  |  |  | 30 | 0 | 0 | [5 empty] | 0 | Поправка: ТСН-2001.4. О.П. п.6.1.1.3 Наименование: Демонтаж оборудования, предназначенного в лом | 0 | 3029.02 | 0 | 1828.88 | 993.67 | 5743.36 | 0 | 17.464 | 0 | 0 | 2113.654 | 987.9035 |  |  |  | )*0 | )*0,3 | )*0,3 | )*0,3 |  | )*0,3 | )*0,3 |  |  |  | 112 | 70 | 1.047 | 1 |  |  |  | 1003 | 100 м | 100 м | 100 | [6 empty] | 107204597 | 40 | Монтаж оборудования | 0 |  | 2 | 317 | ТСН-2001.4-8. 8-28...8-72 | ТСН-2001.4-8-2 |  | Поправка: ТСН-2001.4. О.П. п.6.1.1.3 |  | 131072 | 1306 | 81.2 | 523.13 | 121.38 | 701.67 | 55.6 | 0 | 0 | [17 empty] | 0 | 0 | 0 |  |  |  |  | 112 | 70 |  |  |  |  | 0 |  | -1371375554 | 2 | 1 | 2 | 0 | 635.87 | 0 | 6766.44 | 0 | 6766.44 | 0 |  | 0 | 3 | 0 |  | 0 | 1 | 0 | 0 | 0 | 0 |  |  | 0
17 | 1 | 9 | 9 | 5 | 4.8-187-7 | Демонтаж. Проводник заземляющий открыто по строительным основаниям из полосовой стали, сечением 160 мм2 (луч А и Б) | 100 м | 0.2 | 0 | 0.2 |  |  |  | 23.9 | 0 | 9.3 | 0.79 | 14.6 | 0 | 1.1844 | 0 | 0 | 16.35 | 10.22 |  | 109122890 | 112.029 | 0 | 43.599 | 3.687 | 68.43 | 0 | 5.55 | 0 | 0 | 796.23 | 422.8 | 145.33 | 12.29 | 228.1 | 0 | 18.5 | 0 | 0 | 112 | 70 | 1.067 | 1.081 |  |  | 1 | 1 | 1 | 1 |  |  |  |  | 0 | 2 | ТСН-2001.4. Доп. 1-42. Сб. 8, т. 187, поз. 7 |  |  | 332 | 0 |  | 0 | 40 | 0 | 1 | 1 | 1 | 1 | 1 | 1 |  | 112 | 70 |  |  |  | 30 | 0 | 0 | [5 empty] | 0 | Поправка: ТСН-2001.4. О.П. п.6.1.1.3 Наименование: Демонтаж оборудования, предназначенного в лом | 0 | 23.9 | 0 | 46.52 | 3.93 | 73.01 | 0 | 5.9218 | 0 | 0 | 16.352 | 10.22 |  |  |  | )*0 | )*0,3 | )*0,3 | )*0,3 |  | )*0,3 | )*0,3 |  |  |  | 0 | 0 | 1 | 1 |  |  |  | 1003 | 100 м | 100 м | 100 | [6 empty] | 107204612 | 40 | Монтаж оборудования | 0 |  | 2 | 332 | ТСН-2001.4-8. 8-185...8-187 | ТСН-2001.4-8-17 |  | Поправка: ТСН-2001.4. О.П. п.6.1.1.3 |  | 131072 | 796.23 | 422.8 | 145.33 | 12.29 | 228.1 | 18.5 | 0 | 0 | [17 empty] | 0 | 0 | 0 |  |  |  |  | 112 | 70 |  |  |  |  | 0 |  | 2009508907 | 2 | 1 | -2 | 0 | 1.38 | 0 | 51.85 | 0 | 51.85 | 0 |  | 0 | 0 | 0 |  | 0 | 1 | 0 | 0 | 0 | 0 |  |  | 0
17 | 1 | 10 | 10 | 5 | 4.8-187-7 | Демонтаж. Проводник заземляющий открыто по строительным основаниям из полосовой стали, сечением 160 мм2 (луч А и Б) | 100 м | 0.2 | 0 | 0.2 |  |  |  | 457.3 | 0 | 76.82 | 20.59 | 380.48 | 0 | 1.1844 | 0 | 0 | 350.04 | 163.61 |  | 109122888 | 112.029 | 0 | 43.599 | 3.687 | 68.43 | 0 | 5.55 | 0 | 0 | 796.23 | 422.8 | 145.33 | 12.29 | 228.1 | 0 | 18.5 | 0 | 0 | 92 | 43 | 1.067 | 1.081 |  |  | 1 | 26.06 | 8.26 | 6.98 |  |  |  |  | 0 | 2 | ТСН-2001.4. Доп. 1-42. Сб. 8, т. 187, поз. 7 |  |  | 332 | 0 | 4.8-187-7 | 1 | 40 | 0 | 26.06 | 1 | 1 | 1 | 1 | 1 |  | 92 | 43 |  |  |  | 30 | 0 | 0 | [5 empty] | 0 | Поправка: ТСН-2001.4. О.П. п.6.1.1.3 Наименование: Демонтаж оборудования, предназначенного в лом | 0 | 457.3 | 0 | 384.26 | 102.42 | 1902.64 | 0 | 5.9218 | 0 | 0 | 350.0416 | 163.6064 |  |  |  | )*0 | )*0,3 | )*0,3 | )*0,3 |  | )*0,3 | )*0,3 |  |  |  | 112 | 70 | 1.067 | 1.081 |  |  |  | 1003 | 100 м | 100 м | 100 | [6 empty] | 107204612 | 40 | Монтаж оборудования | 0 |  | 2 | 332 | ТСН-2001.4-8. 8-185...8-187 | ТСН-2001.4-8-17 |  | Поправка: ТСН-2001.4. О.П. п.6.1.1.3 |  | 131072 | 796.23 | 422.8 | 145.33 | 12.29 | 228.1 | 18.5 | 0 | 0 | [17 empty] | 0 | 0 | 0 |  |  |  |  | 112 | 70 |  |  |  |  | 0 |  | 2009508907 | 2 | 1 | 2 | 0 | 32.94 | 0 | 1003.89 | 0 | 1003.89 | 0 |  | 0 | 3 | 0 |  | 0 | 1 | 0 | 0 | 0 | 0 |  |  | 0
17 | 1 | 11 | 11 | 6 | 4.8-78-2 | Демонтаж. Кабели до 35 кВ, прокладываемые с креплением накладными скобами, кабель, масса 1 м, до 1 кг (Кабель АВВГ 4х16, Луч А и Б) | 100 М КАБЕЛЯ | 0.36 | 0 | 0.36 |  |  |  | 129.08 | 0 | 108.62 | 20.83 | 20.46 | 0 | 1.6594 | 0 | 0 | 22.92 | 14.32 |  | 109122890 | 336.045 | 0 | 282.78 | 54.24 | 53.265 | 0 | 4.32 | 0 | 0 | 1291.65 | 171.5 | 942.6 | 180.8 | 177.55 | 0 | 14.4 | 0 | 0 | 112 | 70 | 1.067 | 1.081 |  |  | 1 | 1 | 1 | 1 |  |  |  |  | 0 | 2 | ТСН-2001.4. Доп. 1-42. Сб. 8, т. 78, поз. 2 |  |  | 318 | 0 |  | 0 | 40 | 0 | 1 | 1 | 1 | 1 | 1 | 1 |  | 112 | 70 |  |  |  | 30 | 0 | 0 | [5 empty] | 0 | Поправка: ТСН-2001.4. О.П. п.6.1.1.3 Наименование: Демонтаж оборудования, предназначенного в лом | 0 | 129.08 | 0 | 301.73 | 57.87 | 56.83 | 0 | 4.6094 | 0 | 0 | 22.9152 | 14.322 |  |  |  | )*0 | )*0,3 | )*0,3 | )*0,3 |  | )*0,3 | )*0,3 |  |  |  | 0 | 0 | 1 | 1 |  |  |  | 1013 | 100 М КАБЕЛЯ | 100 М КАБЕЛЯ | 1 | [6 empty] | 107204598 | 40 | Монтаж оборудования | 0 |  | 2 | 318 | ТСН-2001.4-8. 8-73...8-80 | ТСН-2001.4-8-3 |  | Поправка: ТСН-2001.4. О.П. п.6.1.1.3 |  | 131072 | 1291.65 | 171.5 | 942.6 | 180.8 | 177.55 | 14.4 | 0 | 0 | [17 empty] | 0 | 0 | 0 |  |  |  |  | 112 | 70 |  |  |  |  | 0 |  | -56647330 | 2 | 1 | -2 | 0 | 36.45 | 0 | 202.77 | 0 | 202.77 | 0 |  | 0 | 0 | 0 |  | 0 | 1 | 0 | 0 | 0 | 0 |  |  | 0
17 | 1 | 12 | 12 | 6 | 4.8-78-2 | Демонтаж. Кабели до 35 кВ, прокладываемые с креплением накладными скобами, кабель, масса 1 м, до 1 кг (Кабель АВВГ 4х16, Луч А и Б) | 100 М КАБЕЛЯ | 0.36 | 0 | 0.36 |  |  |  | 1657.41 | 0 | 1124.22 | 542.83 | 533.19 | 0 | 1.6594 | 0 | 0 | 490.53 | 229.27 |  | 109122888 | 336.045 | 0 | 282.78 | 54.24 | 53.265 | 0 | 4.32 | 0 | 0 | 1291.65 | 171.5 | 942.6 | 180.8 | 177.55 | 0 | 14.4 | 0 | 0 | 92 | 43 | 1.067 | 1.081 |  |  | 1 | 26.06 | 10.35 | 6.98 |  |  |  |  | 0 | 2 | ТСН-2001.4. Доп. 1-42. Сб. 8, т. 78, поз. 2 |  |  | 318 | 0 | 4.8-78-2 | 1 | 40 | 0 | 26.06 | 1 | 1 | 1 | 1 | 1 |  | 92 | 43 |  |  |  | 30 | 0 | 0 | [5 empty] | 0 | Поправка: ТСН-2001.4. О.П. п.6.1.1.3 Наименование: Демонтаж оборудования, предназначенного в лом | 0 | 1657.41 | 0 | 3122.91 | 1508.09 | 1480.99 | 0 | 4.6094 | 0 | 0 | 490.5348 | 229.2717 |  |  |  | )*0 | )*0,3 | )*0,3 | )*0,3 |  | )*0,3 | )*0,3 |  |  |  | 112 | 70 | 1.067 | 1.081 |  |  |  | 1013 | 100 М КАБЕЛЯ | 100 М КАБЕЛЯ | 1 | [6 empty] | 107204598 | 40 | Монтаж оборудования | 0 |  | 2 | 318 | ТСН-2001.4-8. 8-73...8-80 | ТСН-2001.4-8-3 |  | Поправка: ТСН-2001.4. О.П. п.6.1.1.3 |  | 131072 | 1291.65 | 171.5 | 942.6 | 180.8 | 177.55 | 14.4 | 0 | 0 | [17 empty] | 0 | 0 | 0 |  |  |  |  | 112 | 70 |  |  |  |  | 0 |  | -56647330 | 2 | 1 | 2 | 0 | 868.53 | 0 | 3245.74 | 0 | 3245.74 | 0 |  | 0 | 3 | 0 |  | 0 | 1 | 0 | 0 | 0 | 0 |  |  | 0
17 | 1 | 13 | 13 | 7 | 4.8-78-2 | Демонтаж. Кабели до 35 кВ, прокладываемые с креплением накладными скобами, кабель, масса 1 м, до 1 кг (кабель ВВБШВ 3х16) | 100 М КАБЕЛЯ | 0.06 | 0 | 0.06 |  |  |  | 21.51 | 0 | 18.1 | 3.47 | 3.41 | 0 | 0.27657 | 0 | 0 | 3.82 | 2.39 |  | 109122890 | 336.045 | 0 | 282.78 | 54.24 | 53.265 | 0 | 4.32 | 0 | 0 | 1291.65 | 171.5 | 942.6 | 180.8 | 177.55 | 0 | 14.4 | 0 | 0 | 112 | 70 | 1.067 | 1.081 |  |  | 1 | 1 | 1 | 1 |  |  |  |  | 0 | 2 | ТСН-2001.4. Доп. 1-42. Сб. 8, т. 78, поз. 2 |  |  | 318 | 0 |  | 0 | 40 | 0 | 1 | 1 | 1 | 1 | 1 | 1 |  | 112 | 70 |  |  |  | 30 | 0 | 0 | [5 empty] | 0 | Поправка: ТСН-2001.4. О.П. п.6.1.1.3 Наименование: Демонтаж оборудования, предназначенного в лом | 0 | 21.51 | 0 | 301.73 | 57.87 | 56.83 | 0 | 4.6094 | 0 | 0 | 3.8192 | 2.387 |  |  |  | )*0 | )*0,3 | )*0,3 | )*0,3 |  | )*0,3 | )*0,3 |  |  |  | 0 | 0 | 1 | 1 |  |  |  | 1013 | 100 М КАБЕЛЯ | 100 М КАБЕЛЯ | 1 | [6 empty] | 107204598 | 40 | Монтаж оборудования | 0 |  | 2 | 318 | ТСН-2001.4-8. 8-73...8-80 | ТСН-2001.4-8-3 |  | Поправка: ТСН-2001.4. О.П. п.6.1.1.3 |  | 131072 | 1291.65 | 171.5 | 942.6 | 180.8 | 177.55 | 14.4 | 0 | 0 | [17 empty] | 0 | 0 | 0 |  |  |  |  | 112 | 70 |  |  |  |  | 0 |  | 599384008 | 2 | 1 | -2 | 0 | 6.07 | 0 | 33.79 | 0 | 33.79 | 0 |  | 0 | 0 | 0 |  | 0 | 1 | 0 | 0 | 0 | 0 |  |  | 0
17 | 1 | 14 | 14 | 7 | 4.8-78-2 | Демонтаж. Кабели до 35 кВ, прокладываемые с креплением накладными скобами, кабель, масса 1 м, до 1 кг (кабель ВВБШВ 3х16) | 100 М КАБЕЛЯ | 0.06 | 0 | 0.06 |  |  |  | 276.2 | 0 | 187.34 | 90.43 | 88.86 | 0 | 0.27657 | 0 | 0 | 81.75 | 38.21 |  | 109122888 | 336.045 | 0 | 282.78 | 54.24 | 53.265 | 0 | 4.32 | 0 | 0 | 1291.65 | 171.5 | 942.6 | 180.8 | 177.55 | 0 | 14.4 | 0 | 0 | 92 | 43 | 1.067 | 1.081 |  |  | 1 | 26.06 | 10.35 | 6.98 |  |  |  |  | 0 | 2 | ТСН-2001.4. Доп. 1-42. Сб. 8, т. 78, поз. 2 |  |  | 318 | 0 | 4.8-78-2 | 1 | 40 | 0 | 26.06 | 1 | 1 | 1 | 1 | 1 |  | 92 | 43 |  |  |  | 30 | 0 | 0 | [5 empty] | 0 | Поправка: ТСН-2001.4. О.П. п.6.1.1.3 Наименование: Демонтаж оборудования, предназначенного в лом | 0 | 276.2 | 0 | 3122.91 | 1508.09 | 1480.99 | 0 | 4.6094 | 0 | 0 | 81.7512 | 38.2098 |  |  |  | )*0 | )*0,3 | )*0,3 | )*0,3 |  | )*0,3 | )*0,3 |  |  |  | 112 | 70 | 1.067 | 1.081 |  |  |  | 1013 | 100 М КАБЕЛЯ | 100 М КАБЕЛЯ | 1 | [6 empty] | 107204598 | 40 | Монтаж оборудования | 0 |  | 2 | 318 | ТСН-2001.4-8. 8-73...8-80 | ТСН-2001.4-8-3 |  | Поправка: ТСН-2001.4. О.П. п.6.1.1.3 |  | 131072 | 1291.65 | 171.5 | 942.6 | 180.8 | 177.55 | 14.4 | 0 | 0 | [17 empty] | 0 | 0 | 0 |  |  |  |  | 112 | 70 |  |  |  |  | 0 |  | 599384008 | 2 | 1 | 2 | 0 | 144.69 | 0 | 540.85 | 0 | 540.85 | 0 |  | 0 | 3 | 0 |  | 0 | 1 | 0 | 0 | 0 | 0 |  |  | 0
17 | 1 | 15 | 15 | 8 | 4.8-187-10 | Проводник заземляющий из медного изолированного провода сечением 25 мм2 открыто по строительным основаниям (МГ-1х50) | 100 м | 0.04 | 0 | 0.04 |  |  |  | 6.71 | 0 | 0.36 | 0.02 | 6.35 | 0 | 0.51472 | 0 | 0 | 7.11 | 4.45 |  | 109122890 | 157.251 | 0 | 8.55 | 0.507 | 148.701 | 0 | 12.06 | 0 | 0 | 592.98 | 68.81 | 28.5 | 1.69 | 495.67 | 0 | 40.2 | 0 | 0 | 112 | 70 | 1.067 | 1.081 |  |  | 1 | 1 | 1 | 1 |  |  |  |  | 0 | 2 | ТСН-2001.4. Доп. 1-42. Сб. 8, т. 187, поз. 10 |  |  | 332 | 0 |  | 0 | 40 | 0 | 1 | 1 | 1 | 1 | 1 | 1 |  | 112 | 70 |  |  |  | 30 | 0 | 0 | [5 empty] | 0 | Поправка: ТСН-2001.4. О.П. п.6.1.1.3 Наименование: Демонтаж оборудования, предназначенного в лом | 0 | 6.71 | 0 | 9.12 | 0.54 | 158.66 | 0 | 12.868 | 0 | 0 | 7.112 | 4.445 |  |  |  | )*0 | )*0,3 | )*0,3 | )*0,3 |  | )*0,3 | )*0,3 |  |  |  | 0 | 0 | 1 | 1 |  |  |  | 1003 | 100 м | 100 м | 100 | [6 empty] | 107204612 | 40 | Монтаж оборудования | 0 |  | 2 | 332 | ТСН-2001.4-8. 8-185...8-187 | ТСН-2001.4-8-17 |  | Поправка: ТСН-2001.4. О.П. п.6.1.1.3 |  | 131072 | 592.98 | 68.81 | 28.5 | 1.69 | 495.67 | 40.2 | 0 | 0 | [17 empty] | 0 | 0 | 0 |  |  |  |  | 112 | 70 |  |  |  |  | 0 |  | 145190603 | 2 | 1 | -2 | 0 | 0.04 | 0 | 18.31 | 0 | 18.31 | 0 |  | 0 | 0 | 0 |  | 0 | 1 | 0 | 0 | 0 | 0 |  |  | 0
17 | 1 | 16 | 16 | 8 | 4.8-187-10 | Проводник заземляющий из медного изолированного провода сечением 25 мм2 открыто по строительным основаниям (МГ-1х50) | 100 м | 0.04 | 0 | 0.04 |  |  |  | 168.28 | 0 | 2.8 | 0.52 | 165.48 | 0 | 0.51472 | 0 | 0 | 152.24 | 71.16 |  | 109122888 | 157.251 | 0 | 8.55 | 0.507 | 148.701 | 0 | 12.06 | 0 | 0 | 592.98 | 68.81 | 28.5 | 1.69 | 495.67 | 0 | 40.2 | 0 | 0 | 92 | 43 | 1.067 | 1.081 |  |  | 1 | 26.06 | 7.77 | 6.98 |  |  |  |  | 0 | 2 | ТСН-2001.4. Доп. 1-42. Сб. 8, т. 187, поз. 10 |  |  | 332 | 0 | 4.8-187-10 | 1 | 40 | 0 | 26.06 | 1 | 1 | 1 | 1 | 1 |  | 92 | 43 |  |  |  | 30 | 0 | 0 | [5 empty] | 0 | Поправка: ТСН-2001.4. О.П. п.6.1.1.3 Наименование: Демонтаж оборудования, предназначенного в лом | 0 | 168.28 | 0 | 70.86 | 14.07 | 4134.68 | 0 | 12.868 | 0 | 0 | 152.2416 | 71.1564 |  |  |  | )*0 | )*0,3 | )*0,3 | )*0,3 |  | )*0,3 | )*0,3 |  |  |  | 112 | 70 | 1.067 | 1.081 |  |  |  | 1003 | 100 м | 100 м | 100 | [6 empty] | 107204612 | 40 | Монтаж оборудования | 0 |  | 2 | 332 | ТСН-2001.4-8. 8-185...8-187 | ТСН-2001.4-8-17 |  | Поправка: ТСН-2001.4. О.П. п.6.1.1.3 |  | 131072 | 592.98 | 68.81 | 28.5 | 1.69 | 495.67 | 40.2 | 0 | 0 | [17 empty] | 0 | 0 | 0 |  |  |  |  | 112 | 70 |  |  |  |  | 0 |  | 145190603 | 2 | 1 | 2 | 0 | 0.83 | 0 | 392.51 | 0 | 392.51 | 0 |  | 0 | 3 | 0 |  | 0 | 1 | 0 | 0 | 0 | 0 |  |  | 0
51 | 1 | 4 | 24 |  | Новый раздел | Демонтажные работы | 0 | [6 empty] | 686.43 | 0 | 335.67 | 58.61 | 350.76 | 0 | 26.5329 | 0 | 0 | 392.85 | 245.55 |  |  | 686.43 | 0 | 335.67 | 58.61 | 350.76 | 0 | 26.5329 | 0 | 0 | 392.85 | 245.55 |  |  | 0 | 0 | 0 | 1427.39 | 0 | 1427.39 | 0 | 0 | 0 | 0 | 0 | 0 | 0 | 0 | 0 | 0 | [19 empty] | 0 | 0 | 0 | 1427.39 | 0 | 1427.39 | 0 | 0 | 0 | 0 | 0 | 0 | 0 | 0 | 0 | 0 | [19 empty] | 12502.18 | 0 | 3361.37 | 1527.38 | 9140.81 | 0 | 26.5329 | 0 | 0 | 8409.53 | 3930.55 |  |  | 12502.18 | 0 | 3361.37 | 1527.38 | 9140.81 | 0 | 26.5329 | 0 | 0 | 8409.53 | 3930.55 |  |  | 0 | 0 | 0 | 27286.06 | 0 | 27286.06 | 0 | 0 | 0 | 0 | 0 | 0 | 0 | 0 | 0 | 0 | [19 empty] | 0 | 0 | 0 | 27286.06 | 0 | 27286.06 | 0 | 0 | 0 | 0 | 0 | 0 | 0 | 0 | 0 | 0 | [18 empty] | 0
50 | 0 | 0 | 1 | 201 | 686.43 | ПЗ | Прямые затраты |  |  | 201 | 1 | 3 |  | 2 | 12502.18 | [6 empty] | 686.43 | 1 | 686.43 | 12502.18 | 1 | 12502.18
50 | 0 | 0 | 1 | 202 | 0 | СтМатОб | Стоимость материальных ресурсов (всего) |  |  | 202 | 2 | 3 |  | 2 | 0 | [6 empty] | 0 | 1 | 0 | 0 | 1 | 0
50 | 0 | 0 | 1 | 222 | 0 | СтМатОбЗак | Стоимость материалов и оборудования заказчика |  |  | 222 | 3 | 3 |  | 2 | 0 | [6 empty] | 0 | 1 | 0 | 0 | 1 | 0
50 | 0 | 0 | 1 | 225 | 0 | СтМатОбПод | Стоимость материалов и оборудования подрядчика |  |  | 225 | 4 | 3 |  | 2 | 0 | [6 empty] | 0 | 1 | 0 | 0 | 1 | 0
50 | 0 | 0 | 1 | 226 | 0 | СтМат | Стоимость материалов (всего) |  |  | 226 | 5 | 3 |  | 2 | 0 | [6 empty] | 0 | 1 | 0 | 0 | 1 | 0
50 | 0 | 0 | 1 | 227 | 0 | СтМатЗак | Стоимость материалов заказчика |  |  | 227 | 6 | 3 |  | 2 | 0 | [6 empty] | 0 | 1 | 0 | 0 | 1 | 0
50 | 0 | 0 | 1 | 228 | 0 | СтМатПод | Стоимость материалов подрядчика |  |  | 228 | 7 | 3 |  | 2 | 0 | [6 empty] | 0 | 1 | 0 | 0 | 1 | 0
50 | 0 | 0 | 1 | 216 | 0 | Оборуд | Стоимость оборудования (всего) |  |  | 216 | 8 | 3 |  | 2 | 0 | [6 empty] | 0 | 1 | 0 | 0 | 1 | 0
50 | 0 | 0 | 1 | 223 | 0 | ОборудЗак | Стоимость оборудования заказчика |  |  | 223 | 9 | 3 |  | 2 | 0 | [6 empty] | 0 | 1 | 0 | 0 | 1 | 0
50 | 0 | 0 | 1 | 229 | 0 | ОборудПод | Стоимость оборудования подрядчика |  |  | 229 | 10 | 3 |  | 2 | 0 | [6 empty] | 0 | 1 | 0 | 0 | 1 | 0
50 | 0 | 0 | 1 | 203 | 335.67 | ЭММ | Эксплуатация машин |  |  | 203 | 11 | 3 |  | 2 | 3361.37 | [6 empty] | 335.67 | 1 | 335.67 | 3361.37 | 1 | 3361.37
50 | 0 | 0 | 1 | 231 | 0 | ЭММсНРиСП | Эксплуатация машин по ТСН-2001.16 |  |  | 231 | 12 | 3 |  | 2 | 0 | [6 empty] | 0 | 1 | 0 | 0 | 1 | 0
50 | 0 | 0 | 1 | 204 | 58.61 | ЗПМ | ЗП машинистов |  |  | 204 | 13 | 3 |  | 2 | 1527.38 | [6 empty] | 58.61 | 1 | 58.61 | 1527.38 | 1 | 1527.38
50 | 0 | 0 | 1 | 205 | 350.76 | ОЗП | Основная ЗП рабочих |  |  | 205 | 14 | 3 |  | 2 | 9140.81 | [6 empty] | 350.76 | 1 | 350.76 | 9140.81 | 1 | 9140.81
50 | 0 | 0 | 1 | 232 | 0 | ОЗПсНРиСП | Основная ЗП рабочих по ТСН-2001.16 |  |  | 232 | 15 | 3 |  | 2 | 0 | [6 empty] | 0 | 1 | 0 | 0 | 1 | 0
50 | 0 | 0 | 1 | 214 | 0 | Строит | Строительные работы с НР и СП |  |  | 214 | 16 | 3 |  | 2 | 0 | [6 empty] | 0 | 1 | 0 | 0 | 1 | 0
50 | 0 | 0 | 1 | 215 | 1427.39 | Монтаж | Монтажные работы с НР и СП |  |  | 215 | 17 | 3 |  | 2 | 27286.06 | [6 empty] | 1427.39 | 1 | 1427.39 | 27286.06 | 1 | 27286.06
50 | 0 | 0 | 1 | 217 | 0 | Прочие | Прочие работы с НР и СП |  |  | 217 | 18 | 3 |  | 2 | 0 | [6 empty] | 0 | 1 | 0 | 0 | 1 | 0
50 | 0 | 0 | 1 | 230 | 0 | ПрочиеЗатр | Прочие затраты по ТСН-2001.16 |  |  | 230 | 19 | 3 |  | 2 | 0 | [6 empty] | 0 | 1 | 0 | 0 | 1 | 0
50 | 0 | 0 | 1 | 206 | 0 | ВозврМат | Возврат материалов |  |  | 206 | 20 | 3 |  | 2 | 0 | [6 empty] | 0 | 1 | 0 | 0 | 1 | 0
50 | 0 | 0 | 1 | 207 | 26.5329 | ТрудСтр | Трудозатраты строителей |  |  | 207 | 21 | 3 |  | -1 | 26.5329 | [6 empty] | 26.5329 | 1 | 26.5329 | 26.5329 | 1 | 26.5329
50 | 0 | 0 | 1 | 208 | 0 | ТрудМаш | Трудозатраты машинистов |  |  | 208 | 22 | 3 |  | -1 | 0 | [6 empty] | 0 | 1 | 0 | 0 | 1 | 0
50 | 0 | 0 | 1 | 209 | 0 | ТранспМат | Транспорт материалов |  |  | 209 | 23 | 3 |  | 2 | 0 | [6 empty] | 0 | 1 | 0 | 0 | 1 | 0
50 | 0 | 0 | 1 | 233 | 0 | Перевозка | Перевозка грузов |  |  | 233 | 24 | 3 |  | 2 | 0 | [6 empty] | 0 | 1 | 0 | 0 | 1 | 0
50 | 0 | 0 | 1 | 210 | 392.85 | НР | Накладные расходы |  |  | 210 | 25 | 3 |  | 2 | 8409.53 | [6 empty] | 392.85 | 1 | 392.85 | 8409.53 | 1 | 8409.53
50 | 0 | 0 | 1 | 211 | 245.55 | СмПриб | Сметная прибыль |  |  | 211 | 26 | 3 |  | 2 | 3930.55 | [6 empty] | 245.55 | 1 | 245.55 | 3930.55 | 1 | 3930.55
50 | 0 | 0 | 1 | 224 | 1427.39 | Всего | Всего с НР и СП |  |  | 224 | 27 | 3 |  | 2 | 27286.06 | [6 empty] | 1427.39 | 1 | 1427.39 | 27286.06 | 1 | 27286.06
4 | 1 |  | 156 |  | Новый раздел | Строительные и монтажные работы |  | 0 |  | 0 | [7 empty] | 0 | 0 |  | 0 | [53 empty] | 0 | [11 empty] | 0
52 | 1 | 4 | 75 | 0 | Новый раздел | Строительные и монтажные работы | [7 empty] | 42629.12 | 39107.66 | 2502.23 | 455.24 | 1019.23 | 0 | 81.8794 | 0 | 0 | 1141.55 | 713.45 | 0 | 0 | 0 | 0 | 0 | 0 | 0 | 0 | 0 | 0 | 0 | 0 | 0 | 0 | 0 | 0 | 0 | 0 | 45280.83 | 0 | 45280.83 | 0 | 39107.66 | 39107.66 | 0 | 39107.66 | 0 | 0 | 0 | 0 | 0 | 0 | 0 | 0 | 0 | 0 | 0 | 0 | 0 | 0 | 0 | 0 | 0 | 0 | 0 | 0 | 0 | 0 | 0 | 0 | 0 | 0 | 0 | 0 | 0 | 0 | 0 | 0 | 0 | 0 | 0 | 0 | 0 | 0 | 0 | 0 | 0 | 0 | 0 | 0 | 0 | 0 | 0 | 0 | 0 | 0 | 0 | 0 | 0 | 0 | 0 | 0 | 0 | 0 | 0 | 369124.07 | 317142.85 | 25420.09 | 11863.54 | 26561.13 | 0 | 81.8794 | 0 | 0 | 24436.28 | 11421.27 | 0 | 0 | 0 | 0 | 0 | 0 | 0 | 0 | 0 | 0 | 0 | 0 | 0 | 0 | 0 | 0 | 0 | 0 | 423963.31 | 0 | 423963.31 | 0 | 317142.85 | 317142.85 | 0 | 317142.85 | 0 | 0 | 0 | 0 | 0 | 0 | 0 | 0 | 0 | 0 | 0 | 0 | 0 | 0 | 0 | 0 | 0 | 0 | 0 | 0 | 0 | 0 | 0 | 0 | 0 | 0 | 0 | 0 | 0 | 0 | 0 | 0 | 0 | 0 | 0 | 0 | 0 | 0 | 0 | 0 | 0 | 0 | 0 | 0 | 0 | 0 | 0 | 0 | 0 | 0 | 0 | 0 | 0 | 0 | 0 | 0 | 0 | 0 | 0
5 | 1 |  | 126 |  | Новый подраздел | Монтаж сборок н/н |  | 0 |  | 0 | [7 empty] | 0 | 0 |  | 0 | [53 empty] | 0 | [11 empty] | 0
52 | 1 | 5 | 79 | 0 | Новый подраздел | Монтаж сборок н/н | [7 empty] | 42629.12 | 39107.66 | 2502.23 | 455.24 | 1019.23 | 0 | 81.8794 | 0 | 0 | 1141.55 | 713.45 | 0 | 0 | 42629.12 | 39107.66 | 2502.23 | 455.24 | 1019.23 | 0 | 81.8794 | 0 | 0 | 1141.55 | 713.45 | 0 | 0 | 0 | 0 | 0 | 45280.83 | 0 | 45280.83 | 0 | 39107.66 | 39107.66 | 0 | 39107.66 | 0 | 0 | 0 | 0 | 0 | 0 | 0 | 0 | 0 | 0 | 0 | 0 | 0 | 0 | 0 | 0 | 0 | 0 | 0 | 0 | 0 | 0 | 0 | 0 | 0 | 0 | 0 | 45280.83 | 0 | 45280.83 | 0 | 39107.66 | 39107.66 | 0 | 39107.66 | 0 | 0 | 0 | 0 | 0 | 0 | 0 | 0 | 0 | 0 | 0 | 0 | 0 | 0 | 0 | 0 | 0 | 0 | 0 | 0 | 0 | 0 | 0 | 0 | 369124.07 | 317142.85 | 25420.09 | 11863.54 | 26561.13 | 0 | 81.8794 | 0 | 0 | 24436.28 | 11421.27 | 0 | 0 | 369124.07 | 317142.85 | 25420.09 | 11863.54 | 26561.13 | 0 | 81.8794 | 0 | 0 | 24436.28 | 11421.27 | 0 | 0 | 0 | 0 | 0 | 423963.31 | 0 | 423963.31 | 0 | 317142.85 | 317142.85 | 0 | 317142.85 | 0 | 0 | 0 | 0 | 0 | 0 | 0 | 0 | 0 | 0 | 0 | 0 | 0 | 0 | 0 | 0 | 0 | 0 | 0 | 0 | 0 | 0 | 0 | 0 | 0 | 0 | 0 | 423963.31 | 0 | 423963.31 | 0 | 317142.85 | 317142.85 | 0 | 317142.85 | 0 | 0 | 0 | 0 | 0 | 0 | 0 | 0 | 0 | 0 | 0 | 0 | 0 | 0 | 0 | 0 | 0 | 0 | 0 | 0 | 0 | 0 | 0 | 0
17 | 1 | 17 | 17 | 28 | 4.8-238-4 | Щиты и стеллажи с блоками резисторов (ящиками сопротивления) высотой свыше 1700 мм, щит заводского изготовления однорядный или двухрядный шкафного исполнения, глубина до 600 мм (2 шт) | 1 м ширины по фронту | 3.2 | 0 | 3.2 |  |  |  | 752.15 | 33.15 | 494.69 | 67.78 | 224.31 | 0 | 17.2546 | 0 | 0 | 251.23 | 157.02 |  | 109122890 | 224.96 | 10.36 | 147.65 | 20.23 | 66.95 | 0 | 5.15 | 0 | 0 | 224.96 | 10.36 | 147.65 | 20.23 | 66.95 | 0 | 5.15 | 0 | 0 | 112 | 70 | 1.047 | 1 |  |  | 1 | 1 | 1 | 1 |  |  |  |  | 0 | 2 | ТСН-2001.4. Доп. 1-42. Сб. 8, т. 238, поз. 4 |  |  | 333 | 0 |  | 0 | 40 | 0 | 1 | 1 | 1 | 1 | 1 | 1 |  | 112 | 70 |  |  |  | 30 | 0 | 0 | [5 empty] | 0 |  | 0 | 752.15 | 10.36 | 154.59 | 21.18 | 70.1 | 0 | 5.3921 | 0 | 0 | 251.2272 | 157.017 | [13 empty] | 0 | 0 | 1 | 1 |  |  |  | 1013 | 1 м ширины по фронту | 1 м ширины по фронту | 1 | [6 empty] | 107204613 | 40 | Монтаж оборудования | 0 |  | 2 | 333 | ТСН-2001.4-8. 8-188...8-272 | ТСН-2001.4-8-18 |  |  |  | 131072 | 224.96 | 10.36 | 147.65 | 20.23 | 66.95 | 5.15 | 0 | 0 | [17 empty] | 0 | 0 | 0 |  |  |  |  | 112 | 70 |  |  |  |  | 0 |  | -961590162 | 2 | 1 | -2 | 0 | 118.62 | 0 | 1279.02 | 0 | 1279.02 | 0 |  | 0 | 3 | 0 |  | 0 | 1 | 0 | 0 | 0 | 0 |  |  | 0
17 | 1 | 18 | 18 | 28 | 4.8-238-4 | Щиты и стеллажи с блоками резисторов (ящиками сопротивления) высотой свыше 1700 мм, щит заводского изготовления однорядный или двухрядный шкафного исполнения, глубина до 600 мм (2 шт) | 1 м ширины по фронту | 3.2 | 0 | 3.2 |  |  |  | 10667.63 | 231.39 | 4590.72 | 1766.35 | 5845.52 | 0 | 17.2546 | 0 | 0 | 5377.88 | 2513.57 |  | 109122888 | 224.96 | 10.36 | 147.65 | 20.23 | 66.95 | 0 | 5.15 | 0 | 0 | 224.96 | 10.36 | 147.65 | 20.23 | 66.95 | 0 | 5.15 | 0 | 0 | 92 | 43 | 1.047 | 1 |  |  | 1 | 26.06 | 9.28 | 6.98 |  |  |  |  | 0 | 2 | ТСН-2001.4. Доп. 1-42. Сб. 8, т. 238, поз. 4 |  |  | 333 | 0 | 4.8-238-4 | 1 | 40 | 0 | 26.06 | 1 | 1 | 1 | 1 | 1 |  | 92 | 43 |  |  |  | 30 | 0 | 0 | [5 empty] | 0 |  | 0 | 10667.63 | 72.31 | 1434.6 | 551.95 | 1826.81 | 0 | 5.3921 | 0 | 0 | 5377.8784 | 2513.5736 | [13 empty] | 112 | 70 | 1.047 | 1 |  |  |  | 1013 | 1 м ширины по фронту | 1 м ширины по фронту | 1 | [6 empty] | 107204613 | 40 | Монтаж оборудования | 0 |  | 2 | 333 | ТСН-2001.4-8. 8-188...8-272 | ТСН-2001.4-8-18 |  |  |  | 131072 | 224.96 | 10.36 | 147.65 | 20.23 | 66.95 | 5.15 | 0 | 0 | [17 empty] | 0 | 0 | 0 |  |  |  |  | 112 | 70 |  |  |  |  | 0 |  | -961590162 | 2 | 1 | 2 | 0 | 2826.16 | 0 | 21385.24 | 0 | 21385.24 | 0 |  | 0 | 3 | 0 |  | 0 | 1 | 0 | 0 | 0 | 0 |  |  | 0
17 | 1 | 20 | 26 | 29 | 4.8-280-2 | Прокладка пластикового кабель-канала по бетонному основанию | 100 м | 0.18 | 0 | 0.18 |  |  |  | 430.18 | 332.03 | 5.55 | 0.74 | 92.6 | 0 | 7.6647 | 0 | 0 | 103.71 | 64.82 |  | 109122890 | 2365.41 | 1844.59 | 29.47 | 3.94 | 491.35 | 0 | 40.67 | 0 | 0 | 2365.41 | 1844.59 | 29.47 | 3.94 | 491.35 | 0 | 40.67 | 0 | 0 | 112 | 70 | 1.047 | 1 |  |  | 1 | 1 | 1 | 1 |  |  |  |  | 0 | 2 | ТСН-2001.4. Доп. 1-42. Сб. 8, т. 280, поз. 2 |  |  | 335 | 0 |  | 0 | 40 | 0 | 1 | 1 | 1 | 1 | 1 | 1 |  | 112 | 70 |  |  |  | 30 | 0 | 0 | [5 empty] | 0 |  | 0 | 430.18 | 1844.59 | 30.86 | 4.13 | 514.44 | 0 | 42.5815 | 0 | 0 | 103.712 | 64.82 | [13 empty] | 0 | 0 | 1 | 1 |  |  |  | 1003 | 100 м | 100 м | 100 | [6 empty] | 107204615 | 40 | Монтаж оборудования | 0 |  | 2 | 335 | ТСН-2001.4-8. 8-280, 8-281 | ТСН-2001.4-8-20 |  |  |  | 131072 | 2365.41 | 1844.59 | 29.47 | 3.94 | 491.35 | 40.67 | 0 | 0 | [17 empty] | 0 | 0 | 0 |  |  |  |  | 112 | 70 |  |  |  |  | 0 |  | 634789835 | 2 | 1 | -2 | 0 | 1.3 | 0 | 600.01 | 0 | 600.01 | 0 |  | 0 | 3 | 0 |  | 0 | 1 | 0 | 0 | 0 | 0 |  |  | 0
17 | 1 | 22 | 34 | 29 | 4.8-280-2 | Прокладка пластикового кабель-канала по бетонному основанию | 100 м | 0.18 | 0 | 0.18 |  |  |  | 4781.9 | 2317.57 | 51.17 | 19.28 | 2413.16 | 0 | 7.6647 | 0 | 0 | 2220.11 | 1037.66 |  | 109122888 | 2365.41 | 1844.59 | 29.47 | 3.94 | 491.35 | 0 | 40.67 | 0 | 0 | 2365.41 | 1844.59 | 29.47 | 3.94 | 491.35 | 0 | 40.67 | 0 | 0 | 92 | 43 | 1.047 | 1 |  |  | 1 | 26.06 | 9.22 | 6.98 |  |  |  |  | 0 | 2 | ТСН-2001.4. Доп. 1-42. Сб. 8, т. 280, поз. 2 |  |  | 335 | 0 | 4.8-280-2 | 1 | 40 | 0 | 26.06 | 1 | 1 | 1 | 1 | 1 |  | 92 | 43 |  |  |  | 30 | 0 | 0 | [5 empty] | 0 |  | 0 | 4781.9 | 12875.24 | 284.53 | 107.63 | 13406.31 | 0 | 42.5815 | 0 | 0 | 2220.1072 | 1037.6588 | [13 empty] | 112 | 70 | 1.047 | 1 |  |  |  | 1003 | 100 м | 100 м | 100 | [6 empty] | 107204615 | 40 | Монтаж оборудования | 0 |  | 2 | 335 | ТСН-2001.4-8. 8-280, 8-281 | ТСН-2001.4-8-20 |  |  |  | 131072 | 2365.41 | 1844.59 | 29.47 | 3.94 | 491.35 | 40.67 | 0 | 0 | [17 empty] | 0 | 0 | 0 |  |  |  |  | 112 | 70 |  |  |  |  | 0 |  | 634789835 | 2 | 1 | 2 | 0 | 30.85 | 0 | 8070.52 | 0 | 8070.52 | 0 |  | 0 | 3 | 0 |  | 0 | 1 | 0 | 0 | 0 | 0 |  |  | 0
18 | 1 | 20 |  | 29,1 | 1.1-1-4342 | Короб электротехнический из ПВХ, для прокладки кабелей, с крышкой и направляющими для разделителей, сечение 60х40 мм | м | 18 | 100 | 100 |  |  |  | 542.88 | 542.88 | 0 | 0 | 0 | 0 | 0 | 0 | 0 | 0 | 0 |  | 109122890 | 30.16 | 30.16 | 0 | 0 | 0 | 0 | 0 | 0 | 0 | 30.16 | 30.16 | 0 | 0 | 0 | 0 | 0 | 0 | 0 | 112 | 70 | 1.047 | 1 |  |  | 1 | 1 | 1 | 1 |  |  |  |  | 3 | 2 | ТСН-2001.1 Доп. 54, Р. 1, о. 1, поз. 4342 |  |  | 335 | 0 |  | 0 | 40 | 0 | 1 | 1 | 1 | 1 | 1 | 1 |  | 112 | 70 |  |  |  | 30 | 0 | 0 | [5 empty] | 0 |  | 0 | 542.88 | 30.16 | 0 | 0 | 0 | 0 | 0 | 0 | 0 | 0 | 0 | [13 empty] | 0 | 0 | 1 | 1 |  |  |  | 1003 | м | м | 1 | [6 empty] | 107204615 | 40 | Монтаж оборудования | 0 |  | 2 | 335 | ТСН-2001.4-8. 8-280, 8-281 | ТСН-2001.4-8-20 |  |  |  | 0 | 30.16 | 30.16 | 0 | 0 | 0 | 0 | 0 | [18 empty] | 0 | 0 | 0 |  |  |  |  | 112 | 70 |  |  |  |  | 0 |  | -482166759 | 2 | 1 | -2 | 0 | 0 | 0 | 542.88 | 0 | 542.88 | 0 |  | 0 | 3 | 0 |  | 0 | 1 | 0 | 0 | 0 | 0 |  |  | 0
18 | 1 | 22 |  | 29,1 | 1.1-1-4342 | Короб электротехнический из ПВХ, для прокладки кабелей, с крышкой и направляющими для разделителей, сечение 60х40 мм | м | 18 | 100 | 100 |  |  |  | 4201.89 | 4201.89 | 0 | 0 | 0 | 0 | 0 | 0 | 0 | 0 | 0 |  | 109122888 | 30.16 | 30.16 | 0 | 0 | 0 | 0 | 0 | 0 | 0 | 30.16 | 30.16 | 0 | 0 | 0 | 0 | 0 | 0 | 0 | 0 | 0 | 1 | 1 |  |  | 1 | 1 | 1 | 7.74 |  |  |  |  | 3 | 2 | ТСН-2001.1 Доп. 54, Р. 1, о. 1, поз. 4342 |  |  | 335 | 0 | 1.1-1-4342 | 1 | 40 | 0 | 1 | 1 | 1 | 1 | 1 | 1 |  | 0 | 0 |  |  |  | 30 | 0 | 0 | [5 empty] | 0 |  | 0 | 4201.89 | 233.44 | 0 | 0 | 0 | 0 | 0 | 0 | 0 | 0 | 0 | [13 empty] | 112 | 70 | 1.047 | 1 |  |  |  | 1003 | м | м | 1 | [6 empty] | 107204615 | 40 | Монтаж оборудования | 0 |  | 2 | 335 | ТСН-2001.4-8. 8-280, 8-281 | ТСН-2001.4-8-20 |  |  |  | 0 | 30.16 | 30.16 | 0 | 0 | 0 | 0 | 0 | [18 empty] | 0 | 0 | 0 |  |  |  |  | 112 | 70 |  |  |  |  | 0 |  | -482166759 | 2 | 1 | 2 | 0 | 0 | 0 | 4201.89 | 0 | 4201.89 | 0 |  | 0 | 3 | 0 |  | 0 | 1 | 0 | 0 | 0 | 0 |  |  | 0
17 | 1 | 23 | 35 | 30 | 4.8-78-4 | Кабели до 35 кВ, прокладываемые с креплением накладными скобами, кабель, масса 1 м, до 3 кг (кабель ВВГнг-LS сеч. 1х240 мм, от ПДУ-8302 до ЩРНВ, луч А) | 100 М КАБЕЛЯ | 0.428 | 0 | 0.428 |  |  |  | 807.47 | 81.61 | 612.68 | 118.38 | 113.18 | 0 | 9.1792 | 0 | 0 | 126.76 | 79.23 |  | 109122890 | 1765.84 | 176.4 | 1341.61 | 259.23 | 247.83 | 0 | 20.1 | 0 | 0 | 1765.84 | 176.4 | 1341.61 | 259.23 | 247.83 | 0 | 20.1 | 0 | 0 | 112 | 70 | 1.067 | 1.081 |  |  | 1 | 1 | 1 | 1 |  |  |  |  | 0 | 2 | ТСН-2001.4. Доп. 1-42. Сб. 8, т. 78, поз. 4 |  |  | 318 | 0 |  | 0 | 40 | 0 | 1 | 1 | 1 | 1 | 1 | 1 |  | 112 | 70 |  |  |  | 30 | 0 | 0 | [5 empty] | 0 |  | 0 | 807.47 | 190.69 | 1431.5 | 276.6 | 264.43 | 0 | 21.4467 | 0 | 0 | 126.7616 | 79.226 | [13 empty] | 0 | 0 | 1 | 1 |  |  |  | 1013 | 100 М КАБЕЛЯ | 100 М КАБЕЛЯ | 1 | [6 empty] | 107204598 | 40 | Монтаж оборудования | 0 |  | 2 | 318 | ТСН-2001.4-8. 8-73...8-80 | ТСН-2001.4-8-3 |  |  |  | 131072 | 1765.84 | 176.4 | 1341.61 | 259.23 | 247.83 | 20.1 | 0 | 0 | [17 empty] | 0 | 0 | 0 |  |  |  |  | 112 | 70 |  |  |  |  | 0 |  | -1948311320 | 2 | 1 | -2 | 0 | 207.17 | 0 | 1220.63 | 0 | 1220.63 | 0 |  | 0 | 3 | 0 |  | 0 | 1 | 0 | 0 | 0 | 0 |  |  | 0
17 | 1 | 24 | 36 | 30 | 4.8-78-4 | Кабели до 35 кВ, прокладываемые с креплением накладными скобами, кабель, масса 1 м, до 3 кг (кабель ВВГнг-LS сеч. 1х240 мм, от ПДУ-8302 до ЩРНВ, луч А) | 100 М КАБЕЛЯ | 0.428 | 0 | 0.428 |  |  |  | 9878.73 | 569.64 | 6359.62 | 3084.98 | 2949.47 | 0 | 9.1792 | 0 | 0 | 2713.51 | 1268.27 |  | 109122888 | 1765.84 | 176.4 | 1341.61 | 259.23 | 247.83 | 0 | 20.1 | 0 | 0 | 1765.84 | 176.4 | 1341.61 | 259.23 | 247.83 | 0 | 20.1 | 0 | 0 | 92 | 43 | 1.067 | 1.081 |  |  | 1 | 26.06 | 10.38 | 6.98 |  |  |  |  | 0 | 2 | ТСН-2001.4. Доп. 1-42. Сб. 8, т. 78, поз. 4 |  |  | 318 | 0 | 4.8-78-4 | 1 | 40 | 0 | 26.06 | 1 | 1 | 1 | 1 | 1 |  | 92 | 43 |  |  |  | 30 | 0 | 0 | [5 empty] | 0 |  | 0 | 9878.73 | 1331.02 | 14858.97 | 7208.2 | 6891.05 | 0 | 21.4467 | 0 | 0 | 2713.5124 | 1268.2721 | [13 empty] | 112 | 70 | 1.067 | 1.081 |  |  |  | 1013 | 100 М КАБЕЛЯ | 100 М КАБЕЛЯ | 1 | [6 empty] | 107204598 | 40 | Монтаж оборудования | 0 |  | 2 | 318 | ТСН-2001.4-8. 8-73...8-80 | ТСН-2001.4-8-3 |  |  |  | 131072 | 1765.84 | 176.4 | 1341.61 | 259.23 | 247.83 | 20.1 | 0 | 0 | [17 empty] | 0 | 0 | 0 |  |  |  |  | 112 | 70 |  |  |  |  | 0 |  | -1948311320 | 2 | 1 | 2 | 0 | 4935.97 | 0 | 18796.48 | 0 | 18796.48 | 0 |  | 0 | 3 | 0 |  | 0 | 1 | 0 | 0 | 0 | 0 |  |  | 0
17 | 1 | 25 | 37 | 31 | 4.8-78-4 | Кабели до 35 кВ, прокладываемые с креплением накладными скобами, кабель, масса 1 м, до 3 кг (кабель ВВГнг-LS сеч. 1х240 мм, от ПДУ-8302 до ЩРНВ, луч Б) | 100 М КАБЕЛЯ | 0.428 | 0 | 0.428 |  |  |  | 807.47 | 81.61 | 612.68 | 118.38 | 113.18 | 0 | 9.1792 | 0 | 0 | 126.76 | 79.23 |  | 109122890 | 1765.84 | 176.4 | 1341.61 | 259.23 | 247.83 | 0 | 20.1 | 0 | 0 | 1765.84 | 176.4 | 1341.61 | 259.23 | 247.83 | 0 | 20.1 | 0 | 0 | 112 | 70 | 1.067 | 1.081 |  |  | 1 | 1 | 1 | 1 |  |  |  |  | 0 | 2 | ТСН-2001.4. Доп. 1-42. Сб. 8, т. 78, поз. 4 |  |  | 318 | 0 |  | 0 | 40 | 0 | 1 | 1 | 1 | 1 | 1 | 1 |  | 112 | 70 |  |  |  | 30 | 0 | 0 | [5 empty] | 0 |  | 0 | 807.47 | 190.69 | 1431.5 | 276.6 | 264.43 | 0 | 21.4467 | 0 | 0 | 126.7616 | 79.226 | [13 empty] | 0 | 0 | 1 | 1 |  |  |  | 1013 | 100 М КАБЕЛЯ | 100 М КАБЕЛЯ | 1 | [6 empty] | 107204598 | 40 | Монтаж оборудования | 0 |  | 2 | 318 | ТСН-2001.4-8. 8-73...8-80 | ТСН-2001.4-8-3 |  |  |  | 131072 | 1765.84 | 176.4 | 1341.61 | 259.23 | 247.83 | 20.1 | 0 | 0 | [17 empty] | 0 | 0 | 0 |  |  |  |  | 112 | 70 |  |  |  |  | 0 |  | 1419487849 | 2 | 1 | -2 | 0 | 207.17 | 0 | 1220.63 | 0 | 1220.63 | 0 |  | 0 | 3 | 0 |  | 0 | 1 | 0 | 0 | 0 | 0 |  |  | 0
17 | 1 | 26 | 38 | 31 | 4.8-78-4 | Кабели до 35 кВ, прокладываемые с креплением накладными скобами, кабель, масса 1 м, до 3 кг (кабель ВВГнг-LS сеч. 1х240 мм, от ПДУ-8302 до ЩРНВ, луч Б) | 100 М КАБЕЛЯ | 0.428 | 0 | 0.428 |  |  |  | 9878.73 | 569.64 | 6359.62 | 3084.98 | 2949.47 | 0 | 9.1792 | 0 | 0 | 2713.51 | 1268.27 |  | 109122888 | 1765.84 | 176.4 | 1341.61 | 259.23 | 247.83 | 0 | 20.1 | 0 | 0 | 1765.84 | 176.4 | 1341.61 | 259.23 | 247.83 | 0 | 20.1 | 0 | 0 | 92 | 43 | 1.067 | 1.081 |  |  | 1 | 26.06 | 10.38 | 6.98 |  |  |  |  | 0 | 2 | ТСН-2001.4. Доп. 1-42. Сб. 8, т. 78, поз. 4 |  |  | 318 | 0 | 4.8-78-4 | 1 | 40 | 0 | 26.06 | 1 | 1 | 1 | 1 | 1 |  | 92 | 43 |  |  |  | 30 | 0 | 0 | [5 empty] | 0 |  | 0 | 9878.73 | 1331.02 | 14858.97 | 7208.2 | 6891.05 | 0 | 21.4467 | 0 | 0 | 2713.5124 | 1268.2721 | [13 empty] | 112 | 70 | 1.067 | 1.081 |  |  |  | 1013 | 100 М КАБЕЛЯ | 100 М КАБЕЛЯ | 1 | [6 empty] | 107204598 | 40 | Монтаж оборудования | 0 |  | 2 | 318 | ТСН-2001.4-8. 8-73...8-80 | ТСН-2001.4-8-3 |  |  |  | 131072 | 1765.84 | 176.4 | 1341.61 | 259.23 | 247.83 | 20.1 | 0 | 0 | [17 empty] | 0 | 0 | 0 |  |  |  |  | 112 | 70 |  |  |  |  | 0 |  | 1419487849 | 2 | 1 | 2 | 0 | 4935.97 | 0 | 18796.48 | 0 | 18796.48 | 0 |  | 0 | 3 | 0 |  | 0 | 1 | 0 | 0 | 0 | 0 |  |  | 0
17 | 1 | 27 | 39 | 32 | 4.8-78-4 | Кабели до 35 кВ, прокладываемые с креплением накладными скобами, кабель, масса 1 м, до 3 кг (кабель ВВГнг-LS сеч. 1х240 мм, от ТМ-630 кВА до ЩРНВ, луч Б) | 100 М КАБЕЛЯ | 0.092 | 0 | 0.092 |  |  |  | 173.57 | 17.54 | 131.7 | 25.45 | 24.33 | 0 | 1.9731 | 0 | 0 | 27.25 | 17.03 |  | 109122890 | 1765.84 | 176.4 | 1341.61 | 259.23 | 247.83 | 0 | 20.1 | 0 | 0 | 1765.84 | 176.4 | 1341.61 | 259.23 | 247.83 | 0 | 20.1 | 0 | 0 | 112 | 70 | 1.067 | 1.081 |  |  | 1 | 1 | 1 | 1 |  |  |  |  | 0 | 2 | ТСН-2001.4. Доп. 1-42. Сб. 8, т. 78, поз. 4 |  |  | 318 | 0 |  | 0 | 40 | 0 | 1 | 1 | 1 | 1 | 1 | 1 |  | 112 | 70 |  |  |  | 30 | 0 | 0 | [5 empty] | 0 |  | 0 | 173.57 | 190.69 | 1431.5 | 276.6 | 264.43 | 0 | 21.4467 | 0 | 0 | 27.2496 | 17.031 | [13 empty] | 0 | 0 | 1 | 1 |  |  |  | 1013 | 100 М КАБЕЛЯ | 100 М КАБЕЛЯ | 1 | [6 empty] | 107204598 | 40 | Монтаж оборудования | 0 |  | 2 | 318 | ТСН-2001.4-8. 8-73...8-80 | ТСН-2001.4-8-3 |  |  |  | 131072 | 1765.84 | 176.4 | 1341.61 | 259.23 | 247.83 | 20.1 | 0 | 0 | [17 empty] | 0 | 0 | 0 |  |  |  |  | 112 | 70 |  |  |  |  | 0 |  | 271869243 | 2 | 1 | -2 | 0 | 44.54 | 0 | 262.39 | 0 | 262.39 | 0 |  | 0 | 3 | 0 |  | 0 | 1 | 0 | 0 | 0 | 0 |  |  | 0
17 | 1 | 28 | 40 | 32 | 4.8-78-4 | Кабели до 35 кВ, прокладываемые с креплением накладными скобами, кабель, масса 1 м, до 3 кг (кабель ВВГнг-LS сеч. 1х240 мм, от ТМ-630 кВА до ЩРНВ, луч Б) | 100 М КАБЕЛЯ | 0.092 | 0 | 0.092 |  |  |  | 2123.52 | 122.43 | 1367.05 | 663.23 | 634.04 | 0 | 1.9731 | 0 | 0 | 583.32 | 272.64 |  | 109122888 | 1765.84 | 176.4 | 1341.61 | 259.23 | 247.83 | 0 | 20.1 | 0 | 0 | 1765.84 | 176.4 | 1341.61 | 259.23 | 247.83 | 0 | 20.1 | 0 | 0 | 92 | 43 | 1.067 | 1.081 |  |  | 1 | 26.06 | 10.38 | 6.98 |  |  |  |  | 0 | 2 | ТСН-2001.4. Доп. 1-42. Сб. 8, т. 78, поз. 4 |  |  | 318 | 0 | 4.8-78-4 | 1 | 40 | 0 | 26.06 | 1 | 1 | 1 | 1 | 1 |  | 92 | 43 |  |  |  | 30 | 0 | 0 | [5 empty] | 0 |  | 0 | 2123.52 | 1331.02 | 14858.97 | 7208.2 | 6891.05 | 0 | 21.4467 | 0 | 0 | 583.3168 | 272.6372 | [13 empty] | 112 | 70 | 1.067 | 1.081 |  |  |  | 1013 | 100 М КАБЕЛЯ | 100 М КАБЕЛЯ | 1 | [6 empty] | 107204598 | 40 | Монтаж оборудования | 0 |  | 2 | 318 | ТСН-2001.4-8. 8-73...8-80 | ТСН-2001.4-8-3 |  |  |  | 131072 | 1765.84 | 176.4 | 1341.61 | 259.23 | 247.83 | 20.1 | 0 | 0 | [17 empty] | 0 | 0 | 0 |  |  |  |  | 112 | 70 |  |  |  |  | 0 |  | 271869243 | 2 | 1 | 2 | 0 | 1061.17 | 0 | 4040.65 | 0 | 4040.65 | 0 |  | 0 | 3 | 0 |  | 0 | 1 | 0 | 0 | 0 | 0 |  |  | 0
17 | 1 | 29 | 41 | 33 | 4.8-78-4 | Кабели до 35 кВ, прокладываемые с креплением накладными скобами, кабель, масса 1 м, до 3 кг (кабель ВВГнг-LS сеч. 1х240 мм, от ТМ-630 кВА до ЩРНВ, луч Б) | 100 М КАБЕЛЯ | 0.092 | 0 | 0.092 |  |  |  | 173.57 | 17.54 | 131.7 | 25.45 | 24.33 | 0 | 1.9731 | 0 | 0 | 27.25 | 17.03 |  | 109122890 | 1765.84 | 176.4 | 1341.61 | 259.23 | 247.83 | 0 | 20.1 | 0 | 0 | 1765.84 | 176.4 | 1341.61 | 259.23 | 247.83 | 0 | 20.1 | 0 | 0 | 112 | 70 | 1.067 | 1.081 |  |  | 1 | 1 | 1 | 1 |  |  |  |  | 0 | 2 | ТСН-2001.4. Доп. 1-42. Сб. 8, т. 78, поз. 4 |  |  | 318 | 0 |  | 0 | 40 | 0 | 1 | 1 | 1 | 1 | 1 | 1 |  | 112 | 70 |  |  |  | 30 | 0 | 0 | [5 empty] | 0 |  | 0 | 173.57 | 190.69 | 1431.5 | 276.6 | 264.43 | 0 | 21.4467 | 0 | 0 | 27.2496 | 17.031 | [13 empty] | 0 | 0 | 1 | 1 |  |  |  | 1013 | 100 М КАБЕЛЯ | 100 М КАБЕЛЯ | 1 | [6 empty] | 107204598 | 40 | Монтаж оборудования | 0 |  | 2 | 318 | ТСН-2001.4-8. 8-73...8-80 | ТСН-2001.4-8-3 |  |  |  | 131072 | 1765.84 | 176.4 | 1341.61 | 259.23 | 247.83 | 20.1 | 0 | 0 | [17 empty] | 0 | 0 | 0 |  |  |  |  | 112 | 70 |  |  |  |  | 0 |  | 271869243 | 2 | 1 | -2 | 0 | 44.54 | 0 | 262.39 | 0 | 262.39 | 0 |  | 0 | 3 | 0 |  | 0 | 1 | 0 | 0 | 0 | 0 |  |  | 0
17 | 1 | 30 | 42 | 33 | 4.8-78-4 | Кабели до 35 кВ, прокладываемые с креплением накладными скобами, кабель, масса 1 м, до 3 кг (кабель ВВГнг-LS сеч. 1х240 мм, от ТМ-630 кВА до ЩРНВ, луч Б) | 100 М КАБЕЛЯ | 0.092 | 0 | 0.092 |  |  |  | 2123.52 | 122.43 | 1367.05 | 663.23 | 634.04 | 0 | 1.9731 | 0 | 0 | 583.32 | 272.64 |  | 109122888 | 1765.84 | 176.4 | 1341.61 | 259.23 | 247.83 | 0 | 20.1 | 0 | 0 | 1765.84 | 176.4 | 1341.61 | 259.23 | 247.83 | 0 | 20.1 | 0 | 0 | 92 | 43 | 1.067 | 1.081 |  |  | 1 | 26.06 | 10.38 | 6.98 |  |  |  |  | 0 | 2 | ТСН-2001.4. Доп. 1-42. Сб. 8, т. 78, поз. 4 |  |  | 318 | 0 | 4.8-78-4 | 1 | 40 | 0 | 26.06 | 1 | 1 | 1 | 1 | 1 |  | 92 | 43 |  |  |  | 30 | 0 | 0 | [5 empty] | 0 |  | 0 | 2123.52 | 1331.02 | 14858.97 | 7208.2 | 6891.05 | 0 | 21.4467 | 0 | 0 | 583.3168 | 272.6372 | [13 empty] | 112 | 70 | 1.067 | 1.081 |  |  |  | 1013 | 100 М КАБЕЛЯ | 100 М КАБЕЛЯ | 1 | [6 empty] | 107204598 | 40 | Монтаж оборудования | 0 |  | 2 | 318 | ТСН-2001.4-8. 8-73...8-80 | ТСН-2001.4-8-3 |  |  |  | 131072 | 1765.84 | 176.4 | 1341.61 | 259.23 | 247.83 | 20.1 | 0 | 0 | [17 empty] | 0 | 0 | 0 |  |  |  |  | 112 | 70 |  |  |  |  | 0 |  | 271869243 | 2 | 1 | 2 | 0 | 1061.17 | 0 | 4040.65 | 0 | 4040.65 | 0 |  | 0 | 3 | 0 |  | 0 | 1 | 0 | 0 | 0 | 0 |  |  | 0
17 | 1 | 31 | 43 | 34 | 4.8-78-4 | Кабели до 35 кВ, прокладываемые с креплением накладными скобами, кабель, масса 1 м, до 3 кг (кабель ВВГнг-LS сеч. 1х240 мм, от ЩРНВ луч А до ЩРНВ луч Б (фаза)) | 100 М КАБЕЛЯ | 0.306 | 0 | 0.306 |  |  |  | 577.31 | 58.35 | 438.04 | 84.64 | 80.92 | 0 | 6.5627 | 0 | 0 | 90.63 | 56.64 |  | 109122890 | 1765.84 | 176.4 | 1341.61 | 259.23 | 247.83 | 0 | 20.1 | 0 | 0 | 1765.84 | 176.4 | 1341.61 | 259.23 | 247.83 | 0 | 20.1 | 0 | 0 | 112 | 70 | 1.067 | 1.081 |  |  | 1 | 1 | 1 | 1 |  |  |  |  | 0 | 2 | ТСН-2001.4. Доп. 1-42. Сб. 8, т. 78, поз. 4 |  |  | 318 | 0 |  | 0 | 40 | 0 | 1 | 1 | 1 | 1 | 1 | 1 |  | 112 | 70 |  |  |  | 30 | 0 | 0 | [5 empty] | 0 |  | 0 | 577.31 | 190.69 | 1431.5 | 276.6 | 264.43 | 0 | 21.4467 | 0 | 0 | 90.6304 | 56.644 | [13 empty] | 0 | 0 | 1 | 1 |  |  |  | 1013 | 100 М КАБЕЛЯ | 100 М КАБЕЛЯ | 1 | [6 empty] | 107204598 | 40 | Монтаж оборудования | 0 |  | 2 | 318 | ТСН-2001.4-8. 8-73...8-80 | ТСН-2001.4-8-3 |  |  |  | 131072 | 1765.84 | 176.4 | 1341.61 | 259.23 | 247.83 | 20.1 | 0 | 0 | [17 empty] | 0 | 0 | 0 |  |  |  |  | 112 | 70 |  |  |  |  | 0 |  | 1035078018 | 2 | 1 | -2 | 0 | 148.12 | 0 | 872.7 | 0 | 872.7 | 0 |  | 0 | 3 | 0 |  | 0 | 1 | 0 | 0 | 0 | 0 |  |  | 0
17 | 1 | 32 | 44 | 34 | 4.8-78-4 | Кабели до 35 кВ, прокладываемые с креплением накладными скобами, кабель, масса 1 м, до 3 кг (кабель ВВГнг-LS сеч. 1х240 мм, от ЩРНВ луч А до ЩРНВ луч Б (фаза)) | 100 М КАБЕЛЯ | 0.306 | 0 | 0.306 |  |  |  | 7062.92 | 407.28 | 4546.86 | 2205.72 | 2108.78 | 0 | 6.5627 | 0 | 0 | 1940.08 | 906.78 |  | 109122888 | 1765.84 | 176.4 | 1341.61 | 259.23 | 247.83 | 0 | 20.1 | 0 | 0 | 1765.84 | 176.4 | 1341.61 | 259.23 | 247.83 | 0 | 20.1 | 0 | 0 | 92 | 43 | 1.067 | 1.081 |  |  | 1 | 26.06 | 10.38 | 6.98 |  |  |  |  | 0 | 2 | ТСН-2001.4. Доп. 1-42. Сб. 8, т. 78, поз. 4 |  |  | 318 | 0 | 4.8-78-4 | 1 | 40 | 0 | 26.06 | 1 | 1 | 1 | 1 | 1 |  | 92 | 43 |  |  |  | 30 | 0 | 0 | [5 empty] | 0 |  | 0 | 7062.92 | 1331.02 | 14858.97 | 7208.2 | 6891.05 | 0 | 21.4467 | 0 | 0 | 1940.0776 | 906.7754 | [13 empty] | 112 | 70 | 1.067 | 1.081 |  |  |  | 1013 | 100 М КАБЕЛЯ | 100 М КАБЕЛЯ | 1 | [6 empty] | 107204598 | 40 | Монтаж оборудования | 0 |  | 2 | 318 | ТСН-2001.4-8. 8-73...8-80 | ТСН-2001.4-8-3 |  |  |  | 131072 | 1765.84 | 176.4 | 1341.61 | 259.23 | 247.83 | 20.1 | 0 | 0 | [17 empty] | 0 | 0 | 0 |  |  |  |  | 112 | 70 |  |  |  |  | 0 |  | 1035078018 | 2 | 1 | 2 | 0 | 3529.15 | 0 | 13438.93 | 0 | 13438.93 | 0 |  | 0 | 3 | 0 |  | 0 | 1 | 0 | 0 | 0 | 0 |  |  | 0
17 | 1 | 33 | 45 | 35 | 4.8-78-4 | Кабели до 35 кВ, прокладываемые с креплением накладными скобами, кабель, масса 1 м, до 3 кг (кабель ВВГнг-LS сеч. 1х240 мм, от ЩРНВ луч А до ЩРНВ луч Б (ноль)) | 100 М КАБЕЛЯ | 0.051 | 0 | 0.051 |  |  |  | 96.23 | 9.73 | 73.01 | 14.11 | 13.49 | 0 | 1.0938 | 0 | 0 | 15.11 | 9.44 |  | 109122890 | 1765.84 | 176.4 | 1341.61 | 259.23 | 247.83 | 0 | 20.1 | 0 | 0 | 1765.84 | 176.4 | 1341.61 | 259.23 | 247.83 | 0 | 20.1 | 0 | 0 | 112 | 70 | 1.067 | 1.081 |  |  | 1 | 1 | 1 | 1 |  |  |  |  | 0 | 2 | ТСН-2001.4. Доп. 1-42. Сб. 8, т. 78, поз. 4 |  |  | 318 | 0 |  | 0 | 40 | 0 | 1 | 1 | 1 | 1 | 1 | 1 |  | 112 | 70 |  |  |  | 30 | 0 | 0 | [5 empty] | 0 |  | 0 | 96.23 | 190.69 | 1431.5 | 276.6 | 264.43 | 0 | 21.4467 | 0 | 0 | 15.1088 | 9.443 | [13 empty] | 0 | 0 | 1 | 1 |  |  |  | 1013 | 100 М КАБЕЛЯ | 100 М КАБЕЛЯ | 1 | [6 empty] | 107204598 | 40 | Монтаж оборудования | 0 |  | 2 | 318 | ТСН-2001.4-8. 8-73...8-80 | ТСН-2001.4-8-3 |  |  |  | 131072 | 1765.84 | 176.4 | 1341.61 | 259.23 | 247.83 | 20.1 | 0 | 0 | [17 empty] | 0 | 0 | 0 |  |  |  |  | 112 | 70 |  |  |  |  | 0 |  | -1434699061 | 2 | 1 | -2 | 0 | 24.69 | 0 | 145.47 | 0 | 145.47 | 0 |  | 0 | 3 | 0 |  | 0 | 1 | 0 | 0 | 0 | 0 |  |  | 0
17 | 1 | 34 | 46 | 35 | 4.8-78-4 | Кабели до 35 кВ, прокладываемые с креплением накладными скобами, кабель, масса 1 м, до 3 кг (кабель ВВГнг-LS сеч. 1х240 мм, от ЩРНВ луч А до ЩРНВ луч Б (ноль)) | 100 М КАБЕЛЯ | 0.051 | 0 | 0.051 |  |  |  | 1177.31 | 67.92 | 757.84 | 367.71 | 351.55 | 0 | 1.0938 | 0 | 0 | 323.43 | 151.17 |  | 109122888 | 1765.84 | 176.4 | 1341.61 | 259.23 | 247.83 | 0 | 20.1 | 0 | 0 | 1765.84 | 176.4 | 1341.61 | 259.23 | 247.83 | 0 | 20.1 | 0 | 0 | 92 | 43 | 1.067 | 1.081 |  |  | 1 | 26.06 | 10.38 | 6.98 |  |  |  |  | 0 | 2 | ТСН-2001.4. Доп. 1-42. Сб. 8, т. 78, поз. 4 |  |  | 318 | 0 | 4.8-78-4 | 1 | 40 | 0 | 26.06 | 1 | 1 | 1 | 1 | 1 |  | 92 | 43 |  |  |  | 30 | 0 | 0 | [5 empty] | 0 |  | 0 | 1177.31 | 1331.02 | 14858.97 | 7208.2 | 6891.05 | 0 | 21.4467 | 0 | 0 | 323.426 | 151.1665 | [13 empty] | 112 | 70 | 1.067 | 1.081 |  |  |  | 1013 | 100 М КАБЕЛЯ | 100 М КАБЕЛЯ | 1 | [6 empty] | 107204598 | 40 | Монтаж оборудования | 0 |  | 2 | 318 | ТСН-2001.4-8. 8-73...8-80 | ТСН-2001.4-8-3 |  |  |  | 131072 | 1765.84 | 176.4 | 1341.61 | 259.23 | 247.83 | 20.1 | 0 | 0 | [17 empty] | 0 | 0 | 0 |  |  |  |  | 112 | 70 |  |  |  |  | 0 |  | -1434699061 | 2 | 1 | 2 | 0 | 588.34 | 0 | 2240.25 | 0 | 2240.25 | 0 |  | 0 | 3 | 0 |  | 0 | 1 | 0 | 0 | 0 | 0 |  |  | 0
17 | 1 | 35 | 47 | 36 | 4.8-162-2 | Провода и кабели в коробах, провод, сечением до 35 мм2 (кабель ( ВВГнг-LS сеч. 4х16 мм от ЩРНВ луч А до ЯСН луч А) | 100 м | 0.092 | 0 | 0.092 |  |  |  | 5.52 | 0.39 | 0.24 | 0.06 | 4.89 | 0 | 0.39685 | 0 | 0 | 5.48 | 3.42 |  | 109122890 | 57.54 | 4.2 | 2.54 | 0.59 | 50.8 | 0 | 4.12 | 0 | 0 | 57.54 | 4.2 | 2.54 | 0.59 | 50.8 | 0 | 4.12 | 0 | 0 | 112 | 70 | 1.047 | 1 |  |  | 1 | 1 | 1 | 1 |  |  |  |  | 0 | 2 | ТСН-2001.4. Доп. 1-42. Сб. 8, т. 162, поз. 2 |  |  | 331 | 0 |  | 0 | 40 | 0 | 1 | 1 | 1 | 1 | 1 | 1 |  | 112 | 70 |  |  |  | 30 | 0 | 0 | [5 empty] | 0 |  | 0 | 5.52 | 4.2 | 2.66 | 0.62 | 53.19 | 0 | 4.3136 | 0 | 0 | 5.4768 | 3.423 | [13 empty] | 0 | 0 | 1 | 1 |  |  |  | 1003 | 100 м | 100 м | 100 | [6 empty] | 107204611 | 40 | Монтаж оборудования | 0 |  | 2 | 331 | ТСН-2001.4-8. 8-155...8-184 | ТСН-2001.4-8-16 |  |  |  | 131072 | 57.54 | 4.2 | 2.54 | 0.59 | 50.8 | 4.12 | 0 | 0 | [17 empty] | 0 | 0 | 0 |  |  |  |  | 112 | 70 |  |  |  |  | 0 |  | 1707346945 | 2 | 1 | -2 | 0 | 0.11 | 0 | 14.53 | 0 | 14.53 | 0 |  | 0 | 3 | 0 |  | 0 | 1 | 0 | 0 | 0 | 0 |  |  | 0
17 | 1 | 36 | 48 | 36 | 4.8-162-2 | Провода и кабели в коробах, провод, сечением до 35 мм2 (кабель ( ВВГнг-LS сеч. 4х16 мм от ЩРНВ луч А до ЯСН луч А) | 100 м | 0.092 | 0 | 0.092 |  |  |  | 132.82 | 2.72 | 2.67 | 1.56 | 127.43 | 0 | 0.39685 | 0 | 0 | 117.24 | 54.79 |  | 109122888 | 57.54 | 4.2 | 2.54 | 0.59 | 50.8 | 0 | 4.12 | 0 | 0 | 57.54 | 4.2 | 2.54 | 0.59 | 50.8 | 0 | 4.12 | 0 | 0 | 92 | 43 | 1.047 | 1 |  |  | 1 | 26.06 | 11.13 | 6.98 |  |  |  |  | 0 | 2 | ТСН-2001.4. Доп. 1-42. Сб. 8, т. 162, поз. 2 |  |  | 331 | 0 | 4.8-162-2 | 1 | 40 | 0 | 26.06 | 1 | 1 | 1 | 1 | 1 |  | 92 | 43 |  |  |  | 30 | 0 | 0 | [5 empty] | 0 |  | 0 | 132.82 | 29.32 | 29.61 | 16.16 | 1386.13 | 0 | 4.3136 | 0 | 0 | 117.2356 | 54.7949 | [13 empty] | 112 | 70 | 1.047 | 1 |  |  |  | 1003 | 100 м | 100 м | 100 | [6 empty] | 107204611 | 40 | Монтаж оборудования | 0 |  | 2 | 331 | ТСН-2001.4-8. 8-155...8-184 | ТСН-2001.4-8-16 |  |  |  | 131072 | 57.54 | 4.2 | 2.54 | 0.59 | 50.8 | 4.12 | 0 | 0 | [17 empty] | 0 | 0 | 0 |  |  |  |  | 112 | 70 |  |  |  |  | 0 |  | 1707346945 | 2 | 1 | 2 | 0 | 2.5 | 0 | 307.35 | 0 | 307.35 | 0 |  | 0 | 3 | 0 |  | 0 | 1 | 0 | 0 | 0 | 0 |  |  | 0
17 | 1 | 37 | 49 | 37 | 4.8-162-2 | Провода и кабели в коробах, провод, сечением до 35 мм2 кабель ( ВВГнг-LS сеч. 4х16 мм от ЩРНВ луч А до ЯСН луч Б) | 100 м | 0.092 | 0 | 0.092 |  |  |  | 5.52 | 0.39 | 0.24 | 0.06 | 4.89 | 0 | 0.39685 | 0 | 0 | 5.48 | 3.42 |  | 109122890 | 57.54 | 4.2 | 2.54 | 0.59 | 50.8 | 0 | 4.12 | 0 | 0 | 57.54 | 4.2 | 2.54 | 0.59 | 50.8 | 0 | 4.12 | 0 | 0 | 112 | 70 | 1.047 | 1 |  |  | 1 | 1 | 1 | 1 |  |  |  |  | 0 | 2 | ТСН-2001.4. Доп. 1-42. Сб. 8, т. 162, поз. 2 |  |  | 331 | 0 |  | 0 | 40 | 0 | 1 | 1 | 1 | 1 | 1 | 1 |  | 112 | 70 |  |  |  | 30 | 0 | 0 | [5 empty] | 0 |  | 0 | 5.52 | 4.2 | 2.66 | 0.62 | 53.19 | 0 | 4.3136 | 0 | 0 | 5.4768 | 3.423 | [13 empty] | 0 | 0 | 1 | 1 |  |  |  | 1003 | 100 м | 100 м | 100 | [6 empty] | 107204611 | 40 | Монтаж оборудования | 0 |  | 2 | 331 | ТСН-2001.4-8. 8-155...8-184 | ТСН-2001.4-8-16 |  |  |  | 131072 | 57.54 | 4.2 | 2.54 | 0.59 | 50.8 | 4.12 | 0 | 0 | [17 empty] | 0 | 0 | 0 |  |  |  |  | 112 | 70 |  |  |  |  | 0 |  | -1319998413 | 2 | 1 | -2 | 0 | 0.11 | 0 | 14.53 | 0 | 14.53 | 0 |  | 0 | 3 | 0 |  | 0 | 1 | 0 | 0 | 0 | 0 |  |  | 0
17 | 1 | 38 | 50 | 37 | 4.8-162-2 | Провода и кабели в коробах, провод, сечением до 35 мм2 кабель ( ВВГнг-LS сеч. 4х16 мм от ЩРНВ луч А до ЯСН луч Б) | 100 м | 0.092 | 0 | 0.092 |  |  |  | 132.82 | 2.72 | 2.67 | 1.56 | 127.43 | 0 | 0.39685 | 0 | 0 | 117.24 | 54.79 |  | 109122888 | 57.54 | 4.2 | 2.54 | 0.59 | 50.8 | 0 | 4.12 | 0 | 0 | 57.54 | 4.2 | 2.54 | 0.59 | 50.8 | 0 | 4.12 | 0 | 0 | 92 | 43 | 1.047 | 1 |  |  | 1 | 26.06 | 11.13 | 6.98 |  |  |  |  | 0 | 2 | ТСН-2001.4. Доп. 1-42. Сб. 8, т. 162, поз. 2 |  |  | 331 | 0 | 4.8-162-2 | 1 | 40 | 0 | 26.06 | 1 | 1 | 1 | 1 | 1 |  | 92 | 43 |  |  |  | 30 | 0 | 0 | [5 empty] | 0 |  | 0 | 132.82 | 29.32 | 29.61 | 16.16 | 1386.13 | 0 | 4.3136 | 0 | 0 | 117.2356 | 54.7949 | [13 empty] | 112 | 70 | 1.047 | 1 |  |  |  | 1003 | 100 м | 100 м | 100 | [6 empty] | 107204611 | 40 | Монтаж оборудования | 0 |  | 2 | 331 | ТСН-2001.4-8. 8-155...8-184 | ТСН-2001.4-8-16 |  |  |  | 131072 | 57.54 | 4.2 | 2.54 | 0.59 | 50.8 | 4.12 | 0 | 0 | [17 empty] | 0 | 0 | 0 |  |  |  |  | 112 | 70 |  |  |  |  | 0 |  | -1319998413 | 2 | 1 | 2 | 0 | 2.5 | 0 | 307.35 | 0 | 307.35 | 0 |  | 0 | 3 | 0 |  | 0 | 1 | 0 | 0 | 0 | 0 |  |  | 0
17 | 1 | 39 | 51 | 38 | 4.8-162-2 | Провода и кабели в коробах, провод, сечением до 35 мм2 кабель ( ВВГнг-LS сеч. 4х16 мм от ЩРНВ луч Б до ЯСН луч Б) | 100 м | 0.092 | 0 | 0.092 |  |  |  | 5.52 | 0.39 | 0.24 | 0.06 | 4.89 | 0 | 0.39685 | 0 | 0 | 5.48 | 3.42 |  | 109122890 | 57.54 | 4.2 | 2.54 | 0.59 | 50.8 | 0 | 4.12 | 0 | 0 | 57.54 | 4.2 | 2.54 | 0.59 | 50.8 | 0 | 4.12 | 0 | 0 | 112 | 70 | 1.047 | 1 |  |  | 1 | 1 | 1 | 1 |  |  |  |  | 0 | 2 | ТСН-2001.4. Доп. 1-42. Сб. 8, т. 162, поз. 2 |  |  | 331 | 0 |  | 0 | 40 | 0 | 1 | 1 | 1 | 1 | 1 | 1 |  | 112 | 70 |  |  |  | 30 | 0 | 0 | [5 empty] | 0 |  | 0 | 5.52 | 4.2 | 2.66 | 0.62 | 53.19 | 0 | 4.3136 | 0 | 0 | 5.4768 | 3.423 | [13 empty] | 0 | 0 | 1 | 1 |  |  |  | 1003 | 100 м | 100 м | 100 | [6 empty] | 107204611 | 40 | Монтаж оборудования | 0 |  | 2 | 331 | ТСН-2001.4-8. 8-155...8-184 | ТСН-2001.4-8-16 |  |  |  | 131072 | 57.54 | 4.2 | 2.54 | 0.59 | 50.8 | 4.12 | 0 | 0 | [17 empty] | 0 | 0 | 0 |  |  |  |  | 112 | 70 |  |  |  |  | 0 |  | -440790550 | 2 | 1 | -2 | 0 | 0.11 | 0 | 14.53 | 0 | 14.53 | 0 |  | 0 | 3 | 0 |  | 0 | 1 | 0 | 0 | 0 | 0 |  |  | 0
17 | 1 | 40 | 52 | 38 | 4.8-162-2 | Провода и кабели в коробах, провод, сечением до 35 мм2 кабель ( ВВГнг-LS сеч. 4х16 мм от ЩРНВ луч Б до ЯСН луч Б) | 100 м | 0.092 | 0 | 0.092 |  |  |  | 132.82 | 2.72 | 2.67 | 1.56 | 127.43 | 0 | 0.39685 | 0 | 0 | 117.24 | 54.79 |  | 109122888 | 57.54 | 4.2 | 2.54 | 0.59 | 50.8 | 0 | 4.12 | 0 | 0 | 57.54 | 4.2 | 2.54 | 0.59 | 50.8 | 0 | 4.12 | 0 | 0 | 92 | 43 | 1.047 | 1 |  |  | 1 | 26.06 | 11.13 | 6.98 |  |  |  |  | 0 | 2 | ТСН-2001.4. Доп. 1-42. Сб. 8, т. 162, поз. 2 |  |  | 331 | 0 | 4.8-162-2 | 1 | 40 | 0 | 26.06 | 1 | 1 | 1 | 1 | 1 |  | 92 | 43 |  |  |  | 30 | 0 | 0 | [5 empty] | 0 |  | 0 | 132.82 | 29.32 | 29.61 | 16.16 | 1386.13 | 0 | 4.3136 | 0 | 0 | 117.2356 | 54.7949 | [13 empty] | 112 | 70 | 1.047 | 1 |  |  |  | 1003 | 100 м | 100 м | 100 | [6 empty] | 107204611 | 40 | Монтаж оборудования | 0 |  | 2 | 331 | ТСН-2001.4-8. 8-155...8-184 | ТСН-2001.4-8-16 |  |  |  | 131072 | 57.54 | 4.2 | 2.54 | 0.59 | 50.8 | 4.12 | 0 | 0 | [17 empty] | 0 | 0 | 0 |  |  |  |  | 112 | 70 |  |  |  |  | 0 |  | -440790550 | 2 | 1 | 2 | 0 | 2.5 | 0 | 307.35 | 0 | 307.35 | 0 |  | 0 | 3 | 0 |  | 0 | 1 | 0 | 0 | 0 | 0 |  |  | 0
17 | 1 | 41 | 53 | 39 | 4.8-162-2 | Провода и кабели в коробах, провод, сечением до 35 мм2 кабель ( ВВГнг-LS сеч. 4х16 мм от ЩРНВ луч Б до ЯСН луч А) | 100 м | 0.092 | 0 | 0.092 |  |  |  | 5.52 | 0.39 | 0.24 | 0.06 | 4.89 | 0 | 0.39685 | 0 | 0 | 5.48 | 3.42 |  | 109122890 | 57.54 | 4.2 | 2.54 | 0.59 | 50.8 | 0 | 4.12 | 0 | 0 | 57.54 | 4.2 | 2.54 | 0.59 | 50.8 | 0 | 4.12 | 0 | 0 | 112 | 70 | 1.047 | 1 |  |  | 1 | 1 | 1 | 1 |  |  |  |  | 0 | 2 | ТСН-2001.4. Доп. 1-42. Сб. 8, т. 162, поз. 2 |  |  | 331 | 0 |  | 0 | 40 | 0 | 1 | 1 | 1 | 1 | 1 | 1 |  | 112 | 70 |  |  |  | 30 | 0 | 0 | [5 empty] | 0 |  | 0 | 5.52 | 4.2 | 2.66 | 0.62 | 53.19 | 0 | 4.3136 | 0 | 0 | 5.4768 | 3.423 | [13 empty] | 0 | 0 | 1 | 1 |  |  |  | 1003 | 100 м | 100 м | 100 | [6 empty] | 107204611 | 40 | Монтаж оборудования | 0 |  | 2 | 331 | ТСН-2001.4-8. 8-155...8-184 | ТСН-2001.4-8-16 |  |  |  | 131072 | 57.54 | 4.2 | 2.54 | 0.59 | 50.8 | 4.12 | 0 | 0 | [17 empty] | 0 | 0 | 0 |  |  |  |  | 112 | 70 |  |  |  |  | 0 |  | 664590124 | 2 | 1 | -2 | 0 | 0.11 | 0 | 14.53 | 0 | 14.53 | 0 |  | 0 | 3 | 0 |  | 0 | 1 | 0 | 0 | 0 | 0 |  |  | 0
17 | 1 | 42 | 54 | 39 | 4.8-162-2 | Провода и кабели в коробах, провод, сечением до 35 мм2 кабель ( ВВГнг-LS сеч. 4х16 мм от ЩРНВ луч Б до ЯСН луч А) | 100 м | 0.092 | 0 | 0.092 |  |  |  | 132.82 | 2.72 | 2.67 | 1.56 | 127.43 | 0 | 0.39685 | 0 | 0 | 117.24 | 54.79 |  | 109122888 | 57.54 | 4.2 | 2.54 | 0.59 | 50.8 | 0 | 4.12 | 0 | 0 | 57.54 | 4.2 | 2.54 | 0.59 | 50.8 | 0 | 4.12 | 0 | 0 | 92 | 43 | 1.047 | 1 |  |  | 1 | 26.06 | 11.13 | 6.98 |  |  |  |  | 0 | 2 | ТСН-2001.4. Доп. 1-42. Сб. 8, т. 162, поз. 2 |  |  | 331 | 0 | 4.8-162-2 | 1 | 40 | 0 | 26.06 | 1 | 1 | 1 | 1 | 1 |  | 92 | 43 |  |  |  | 30 | 0 | 0 | [5 empty] | 0 |  | 0 | 132.82 | 29.32 | 29.61 | 16.16 | 1386.13 | 0 | 4.3136 | 0 | 0 | 117.2356 | 54.7949 | [13 empty] | 112 | 70 | 1.047 | 1 |  |  |  | 1003 | 100 м | 100 м | 100 | [6 empty] | 107204611 | 40 | Монтаж оборудования | 0 |  | 2 | 331 | ТСН-2001.4-8. 8-155...8-184 | ТСН-2001.4-8-16 |  |  |  | 131072 | 57.54 | 4.2 | 2.54 | 0.59 | 50.8 | 4.12 | 0 | 0 | [17 empty] | 0 | 0 | 0 |  |  |  |  | 112 | 70 |  |  |  |  | 0 |  | 664590124 | 2 | 1 | 2 | 0 | 2.5 | 0 | 307.35 | 0 | 307.35 | 0 |  | 0 | 3 | 0 |  | 0 | 1 | 0 | 0 | 0 | 0 |  |  | 0
17 | 1 |  |  | 40 | 1.23-8-563 | Кабели силовые с медными жилами, напряжение 1000 В, марка ВВГнг(А)-LS, число жил и сечение 1х240 мм2 | км | 0.1425 | 0 | 0.1425 |  |  |  | 32886.24 | 32886.24 | 0 | 0 | 0 | 0 | 0 | 0 | 0 | 0 | 0 |  | 109122890 | 230780.6 | 230780.6 | 0 | 0 | 0 | 0 | 0 | 0 | 0 | 230780.6 | 230780.6 | 0 | 0 | 0 | 0 | 0 | 0 | 0 | 0 | 0 | 1 | 1 |  |  | 1 | 1 | 1 | 1 |  |  |  |  | 3 | 2 | ТСН-2001.1 Доп. 46, Р. 23, о. 8, поз. 563 |  |  | 1618 | 0 |  | 0 | 201 | 0 | 1 | 1 | 1 | 1 | 1 | 1 |  | 0 | 0 |  |  |  | 30 | 0 | 0 | [5 empty] | 0 |  | 0 | 32886.24 | 230780.6 | 0 | 0 | 0 | 0 | 0 | 0 | 0 | 0 | 0 | [13 empty] | 0 | 0 | 1 | 1 |  |  |  | 1003 | км | км | 1000 | [6 empty] | 107205898 | 201 | Материалы монтажные | 0 |  | 2 | 1618 | ТСН-2001.1 Материалы монтажные | ТСН-2001.1-2 |  |  |  | 131072 | 230780.6 | 230780.6 | 0 | 0 | 0 | 0 | 0 | 0 | [17 empty] | 0 | 0 | 0 |  |  |  |  | 0 | 0 |  |  |  |  | 0 |  | 1815848486 | 2 | 1 | -2 | 0 | 0 | 0 | 32886.24 | 0 | 32886.24 | 0 |  | 0 | 3 | 0 |  | 0 | 1 | 0 | 0 | 0 | 0 |  |  | 0
17 | 1 |  |  | 40 | 1.23-8-563 | Кабели силовые с медными жилами, напряжение 1000 В, марка ВВГнг(А)-LS, число жил и сечение 1х240 мм2 | км | 0.1425 | 0 | 0.1425 |  |  |  | 261445.61 | 261445.61 | 0 | 0 | 0 | 0 | 0 | 0 | 0 | 0 | 0 |  | 109122888 | 230780.6 | 230780.6 | 0 | 0 | 0 | 0 | 0 | 0 | 0 | 230780.6 | 230780.6 | 0 | 0 | 0 | 0 | 0 | 0 | 0 | 0 | 0 | 1 | 1 |  |  | 1 | 1 | 1 | 7.95 |  |  |  |  | 3 | 2 | ТСН-2001.1 Доп. 46, Р. 23, о. 8, поз. 563 |  |  | 1618 | 0 | 1.23-8-563 | 1 | 201 | 0 | 1 | 1 | 1 | 1 | 1 | 1 |  | 0 | 0 |  |  |  | 30 | 0 | 0 | [5 empty] | 0 |  | 0 | 261445.61 | 1834705.77 | 0 | 0 | 0 | 0 | 0 | 0 | 0 | 0 | 0 | [13 empty] | 0 | 0 | 1 | 1 |  |  |  | 1003 | км | км | 1000 | [6 empty] | 107205898 | 201 | Материалы монтажные | 0 |  | 2 | 1618 | ТСН-2001.1 Материалы монтажные | ТСН-2001.1-2 |  |  |  | 131072 | 230780.6 | 230780.6 | 0 | 0 | 0 | 0 | 0 | 0 | [17 empty] | 0 | 0 | 0 |  |  |  |  | 0 | 0 |  |  |  |  | 0 |  | 1815848486 | 2 | 1 | 2 | 0 | 0 | 0 | 261445.61 | 0 | 261445.61 | 0 |  | 0 | 3 | 0 |  | 0 | 1 | 0 | 0 | 0 | 0 |  |  | 0
17 | 1 |  |  | 41 | 1.23-8-206 | Кабели силовые с медными жилами, напряжение 660 В, марка ВВГнг(А), число жил и сечение 4х16 мм2 | км | 0.0375 | 0 | 0.0375 |  |  |  | 2244.99 | 2244.99 | 0 | 0 | 0 | 0 | 0 | 0 | 0 | 0 | 0 |  | 109122890 | 59866.29 | 59866.29 | 0 | 0 | 0 | 0 | 0 | 0 | 0 | 59866.29 | 59866.29 | 0 | 0 | 0 | 0 | 0 | 0 | 0 | 0 | 0 | 1 | 1 |  |  | 1 | 1 | 1 | 1 |  |  |  |  | 3 | 2 | ТСН-2001.1 Доп. 46, Р. 23, о. 8, поз. 206 |  |  | 1618 | 0 |  | 0 | 201 | 0 | 1 | 1 | 1 | 1 | 1 | 1 |  | 0 | 0 |  |  |  | 30 | 0 | 0 | [5 empty] | 0 |  | 0 | 2244.99 | 59866.29 | 0 | 0 | 0 | 0 | 0 | 0 | 0 | 0 | 0 | [13 empty] | 0 | 0 | 1 | 1 |  |  |  | 1003 | км | км | 1000 | [6 empty] | 107205898 | 201 | Материалы монтажные | 0 |  | 2 | 1618 | ТСН-2001.1 Материалы монтажные | ТСН-2001.1-2 |  |  |  | 131072 | 59866.29 | 59866.29 | 0 | 0 | 0 | 0 | 0 | 0 | [17 empty] | 0 | 0 | 0 |  |  |  |  | 0 | 0 |  |  |  |  | 0 |  | 879243840 | 2 | 1 | -2 | 0 | 0 | 0 | 2244.99 | 0 | 2244.99 | 0 |  | 0 | 3 | 0 |  | 0 | 1 | 0 | 0 | 0 | 0 |  |  | 0
17 | 1 |  |  | 41 | 1.23-8-206 | Кабели силовые с медными жилами, напряжение 660 В, марка ВВГнг(А), число жил и сечение 4х16 мм2 | км | 0.0375 | 0 | 0.0375 |  |  |  | 20586.56 | 20586.56 | 0 | 0 | 0 | 0 | 0 | 0 | 0 | 0 | 0 |  | 109122888 | 59866.29 | 59866.29 | 0 | 0 | 0 | 0 | 0 | 0 | 0 | 59866.29 | 59866.29 | 0 | 0 | 0 | 0 | 0 | 0 | 0 | 0 | 0 | 1 | 1 |  |  | 1 | 1 | 1 | 9.17 |  |  |  |  | 3 | 2 | ТСН-2001.1 Доп. 46, Р. 23, о. 8, поз. 206 |  |  | 1618 | 0 | 1.23-8-206 | 1 | 201 | 0 | 1 | 1 | 1 | 1 | 1 | 1 |  | 0 | 0 |  |  |  | 30 | 0 | 0 | [5 empty] | 0 |  | 0 | 20586.56 | 548973.88 | 0 | 0 | 0 | 0 | 0 | 0 | 0 | 0 | 0 | [13 empty] | 0 | 0 | 1 | 1 |  |  |  | 1003 | км | км | 1000 | [6 empty] | 107205898 | 201 | Материалы монтажные | 0 |  | 2 | 1618 | ТСН-2001.1 Материалы монтажные | ТСН-2001.1-2 |  |  |  | 131072 | 59866.29 | 59866.29 | 0 | 0 | 0 | 0 | 0 | 0 | [17 empty] | 0 | 0 | 0 |  |  |  |  | 0 | 0 |  |  |  |  | 0 |  | 879243840 | 2 | 1 | 2 | 0 | 0 | 0 | 20586.56 | 0 | 20586.56 | 0 |  | 0 | 3 | 0 |  | 0 | 1 | 0 | 0 | 0 | 0 |  |  | 0
17 | 1 | 43 | 55 | 42 | 4.8-76-7 | Присоединение к зажимам жил проводов или кабелей, провод или кабель, сечение до 240 мм2 | 100 шт. | 0.42 | 0 | 0.42 |  |  |  | 214.4 | 2.22 | 0 | 0 | 212.18 | 0 | 17.2086 | 0 | 0 | 237.64 | 148.53 |  | 109122890 | 478.37 | 4.9 | 0 | 0 | 473.47 | 0 | 38.4 | 0 | 0 | 478.37 | 4.9 | 0 | 0 | 473.47 | 0 | 38.4 | 0 | 0 | 112 | 70 | 1.067 | 1.081 |  |  | 1 | 1 | 1 | 1 |  |  |  |  | 0 | 2 | ТСН-2001.4. Доп. 1-42. Сб. 8, т. 76, поз. 7 |  |  | 318 | 0 |  | 0 | 40 | 0 | 1 | 1 | 1 | 1 | 1 | 1 |  | 112 | 70 |  |  |  | 30 | 0 | 0 | [5 empty] | 0 |  | 0 | 214.4 | 5.3 | 0 | 0 | 505.19 | 0 | 40.9728 | 0 | 0 | 237.6416 | 148.526 | [13 empty] | 0 | 0 | 1 | 1 |  |  |  | 1010 | 100 шт. | 100 шт. | 100 | [6 empty] | 107204598 | 40 | Монтаж оборудования | 0 |  | 2 | 318 | ТСН-2001.4-8. 8-73...8-80 | ТСН-2001.4-8-3 |  |  |  | 131072 | 478.37 | 4.9 | 0 | 0 | 473.47 | 38.4 | 0 | 0 | [17 empty] | 0 | 0 | 0 |  |  |  |  | 112 | 70 |  |  |  |  | 0 |  | 183332916 | 2 | 1 | -2 | 0 | 0 | 0 | 600.57 | 0 | 600.57 | 0 |  | 0 | 3 | 0 |  | 0 | 1 | 0 | 0 | 0 | 0 |  |  | 0
17 | 1 | 44 | 56 | 42 | 4.8-76-7 | Присоединение к зажимам жил проводов или кабелей, провод или кабель, сечение до 240 мм2 | 100 шт. | 0.42 | 0 | 0.42 |  |  |  | 5544.91 | 15.5 | 0 | 0 | 5529.41 | 0 | 17.2086 | 0 | 0 | 5087.06 | 2377.65 |  | 109122888 | 478.37 | 4.9 | 0 | 0 | 473.47 | 0 | 38.4 | 0 | 0 | 478.37 | 4.9 | 0 | 0 | 473.47 | 0 | 38.4 | 0 | 0 | 92 | 43 | 1.067 | 1.081 |  |  | 1 | 26.06 | 1 | 6.98 |  |  |  |  | 0 | 2 | ТСН-2001.4. Доп. 1-42. Сб. 8, т. 76, поз. 7 |  |  | 318 | 0 | 4.8-76-7 | 1 | 40 | 0 | 26.06 | 1 | 1 | 1 | 1 | 1 |  | 92 | 43 |  |  |  | 30 | 0 | 0 | [5 empty] | 0 |  | 0 | 5544.91 | 36.99 | 0 | 0 | 13165.25 | 0 | 40.9728 | 0 | 0 | 5087.0572 | 2377.6463 | [13 empty] | 112 | 70 | 1.067 | 1.081 |  |  |  | 1010 | 100 шт. | 100 шт. | 100 | [6 empty] | 107204598 | 40 | Монтаж оборудования | 0 |  | 2 | 318 | ТСН-2001.4-8. 8-73...8-80 | ТСН-2001.4-8-3 |  |  |  | 131072 | 478.37 | 4.9 | 0 | 0 | 473.47 | 38.4 | 0 | 0 | [17 empty] | 0 | 0 | 0 |  |  |  |  | 112 | 70 |  |  |  |  | 0 |  | 183332916 | 2 | 1 | 2 | 0 | 0 | 0 | 13009.62 | 0 | 13009.62 | 0 |  | 0 | 3 | 0 |  | 0 | 1 | 0 | 0 | 0 | 0 |  |  | 0
17 | 1 |  |  | 43 | 1.21-5-746 | Наконечники кабельные медные под опрессовку луженые, тип 240-16-24-М УХЛ3 | шт. | 42 | 0 | 42 |  |  |  | 1391.04 | 1391.04 | 0 | 0 | 0 | 0 | 0 | 0 | 0 | 0 | 0 |  | 109122890 | 33.12 | 33.12 | 0 | 0 | 0 | 0 | 0 | 0 | 0 | 33.12 | 33.12 | 0 | 0 | 0 | 0 | 0 | 0 | 0 | 0 | 0 | 1 | 1 |  |  | 1 | 1 | 1 | 1 |  |  |  |  | 3 | 2 | ТСН-2001.1. Доп. 1-42. Р. 21, о. 5, поз. 746 |  |  | 1618 | 0 |  | 0 | 201 | 0 | 1 | 1 | 1 | 1 | 1 | 1 |  | 0 | 0 |  |  |  | 30 | 0 | 0 | [5 empty] | 0 |  | 0 | 1391.04 | 33.12 | 0 | 0 | 0 | 0 | 0 | 0 | 0 | 0 | 0 | [13 empty] | 0 | 0 | 1 | 1 |  |  |  | 1010 | шт. | шт. | 1 | [6 empty] | 107205898 | 201 | Материалы монтажные | 0 |  | 2 | 1618 | ТСН-2001.1 Материалы монтажные | ТСН-2001.1-2 |  |  |  | 131072 | 33.12 | 33.12 | 0 | 0 | 0 | 0 | 0 | 0 | [17 empty] | 0 | 0 | 0 |  |  |  |  | 0 | 0 |  |  |  |  | 0 |  | 1684108045 | 2 | 1 | -2 | 0 | 0 | 0 | 1391.04 | 0 | 1391.04 | 0 |  | 0 | 3 | 0 |  | 0 | 1 | 0 | 0 | 0 | 0 |  |  | 0
17 | 1 |  |  | 43 | 1.21-5-746 | Наконечники кабельные медные под опрессовку луженые, тип 240-16-24-М УХЛ3 | шт. | 42 | 0 | 42 |  |  |  | 13075.78 | 13075.78 | 0 | 0 | 0 | 0 | 0 | 0 | 0 | 0 | 0 |  | 109122888 | 33.12 | 33.12 | 0 | 0 | 0 | 0 | 0 | 0 | 0 | 33.12 | 33.12 | 0 | 0 | 0 | 0 | 0 | 0 | 0 | 0 | 0 | 1 | 1 |  |  | 1 | 1 | 1 | 9.4 |  |  |  |  | 3 | 2 | ТСН-2001.1. Доп. 1-42. Р. 21, о. 5, поз. 746 |  |  | 1618 | 0 | 1.21-5-746 | 1 | 201 | 0 | 1 | 1 | 1 | 1 | 1 | 1 |  | 0 | 0 |  |  |  | 30 | 0 | 0 | [5 empty] | 0 |  | 0 | 13075.78 | 311.33 | 0 | 0 | 0 | 0 | 0 | 0 | 0 | 0 | 0 | [13 empty] | 0 | 0 | 1 | 1 |  |  |  | 1010 | шт. | шт. | 1 | [6 empty] | 107205898 | 201 | Материалы монтажные | 0 |  | 2 | 1618 | ТСН-2001.1 Материалы монтажные | ТСН-2001.1-2 |  |  |  | 131072 | 33.12 | 33.12 | 0 | 0 | 0 | 0 | 0 | 0 | [17 empty] | 0 | 0 | 0 |  |  |  |  | 0 | 0 |  |  |  |  | 0 |  | 1684108045 | 2 | 1 | 2 | 0 | 0 | 0 | 13075.78 | 0 | 13075.78 | 0 |  | 0 | 3 | 0 |  | 0 | 1 | 0 | 0 | 0 | 0 |  |  | 0
17 | 1 | 45 | 57 | 44 | 4.8-76-3 | Присоединение к зажимам жил проводов или кабелей, провод или кабель, сечение до 16 мм2 | 100 шт. | 0.4 | 0 | 0.4 |  |  |  | 80.6 | 0.61 | 0 | 0 | 79.99 | 0 | 6.4874 | 0 | 0 | 89.59 | 55.99 |  | 109122890 | 188.82 | 1.4 | 0 | 0 | 187.42 | 0 | 15.2 | 0 | 0 | 188.82 | 1.4 | 0 | 0 | 187.42 | 0 | 15.2 | 0 | 0 | 112 | 70 | 1.067 | 1.081 |  |  | 1 | 1 | 1 | 1 |  |  |  |  | 0 | 2 | ТСН-2001.4. Доп. 1-42. Сб. 8, т. 76, поз. 3 |  |  | 318 | 0 |  | 0 | 40 | 0 | 1 | 1 | 1 | 1 | 1 | 1 |  | 112 | 70 |  |  |  | 30 | 0 | 0 | [5 empty] | 0 |  | 0 | 80.6 | 1.51 | 0 | 0 | 199.98 | 0 | 16.2184 | 0 | 0 | 89.5888 | 55.993 | [13 empty] | 0 | 0 | 1 | 1 |  |  |  | 1010 | 100 шт. | 100 шт. | 100 | [6 empty] | 107204598 | 40 | Монтаж оборудования | 0 |  | 2 | 318 | ТСН-2001.4-8. 8-73...8-80 | ТСН-2001.4-8-3 |  |  |  | 131072 | 188.82 | 1.4 | 0 | 0 | 187.42 | 15.2 | 0 | 0 | [17 empty] | 0 | 0 | 0 |  |  |  |  | 112 | 70 |  |  |  |  | 0 |  | -1456145099 | 2 | 1 | -2 | 0 | 0 | 0 | 226.18 | 0 | 226.18 | 0 |  | 0 | 3 | 0 |  | 0 | 1 | 0 | 0 | 0 | 0 |  |  | 0
17 | 1 | 46 | 58 | 44 | 4.8-76-3 | Присоединение к зажимам жил проводов или кабелей, провод или кабель, сечение до 16 мм2 | 100 шт. | 0.4 | 0 | 0.4 |  |  |  | 2088.8 | 4.26 | 0 | 0 | 2084.54 | 0 | 6.4874 | 0 | 0 | 1917.78 | 896.35 |  | 109122888 | 188.82 | 1.4 | 0 | 0 | 187.42 | 0 | 15.2 | 0 | 0 | 188.82 | 1.4 | 0 | 0 | 187.42 | 0 | 15.2 | 0 | 0 | 92 | 43 | 1.067 | 1.081 |  |  | 1 | 26.06 | 1 | 6.98 |  |  |  |  | 0 | 2 | ТСН-2001.4. Доп. 1-42. Сб. 8, т. 76, поз. 3 |  |  | 318 | 0 | 4.8-76-3 | 1 | 40 | 0 | 26.06 | 1 | 1 | 1 | 1 | 1 |  | 92 | 43 |  |  |  | 30 | 0 | 0 | [5 empty] | 0 |  | 0 | 2088.8 | 10.54 | 0 | 0 | 5211.48 | 0 | 16.2184 | 0 | 0 | 1917.7768 | 896.3522 | [13 empty] | 112 | 70 | 1.067 | 1.081 |  |  |  | 1010 | 100 шт. | 100 шт. | 100 | [6 empty] | 107204598 | 40 | Монтаж оборудования | 0 |  | 2 | 318 | ТСН-2001.4-8. 8-73...8-80 | ТСН-2001.4-8-3 |  |  |  | 131072 | 188.82 | 1.4 | 0 | 0 | 187.42 | 15.2 | 0 | 0 | [17 empty] | 0 | 0 | 0 |  |  |  |  | 112 | 70 |  |  |  |  | 0 |  | -1456145099 | 2 | 1 | 2 | 0 | 0 | 0 | 4902.93 | 0 | 4902.93 | 0 |  | 0 | 3 | 0 |  | 0 | 1 | 0 | 0 | 0 | 0 |  |  | 0
17 | 1 |  |  | 45 | 1.21-5-746 | Наконечники кабельные медные под опрессовку луженые, тип 240-16-24-М УХЛ3 | шт. | 40 | 0 | 40 |  |  |  | 1324.8 | 1324.8 | 0 | 0 | 0 | 0 | 0 | 0 | 0 | 0 | 0 |  | 109122890 | 33.12 | 33.12 | 0 | 0 | 0 | 0 | 0 | 0 | 0 | 33.12 | 33.12 | 0 | 0 | 0 | 0 | 0 | 0 | 0 | 0 | 0 | 1 | 1 |  |  | 1 | 1 | 1 | 1 |  |  |  |  | 3 | 2 | ТСН-2001.1. Доп. 1-42. Р. 21, о. 5, поз. 746 |  |  | 1618 | 0 |  | 0 | 201 | 0 | 1 | 1 | 1 | 1 | 1 | 1 |  | 0 | 0 |  |  |  | 30 | 0 | 0 | [5 empty] | 0 |  | 0 | 1324.8 | 33.12 | 0 | 0 | 0 | 0 | 0 | 0 | 0 | 0 | 0 | [13 empty] | 0 | 0 | 1 | 1 |  |  |  | 1010 | шт. | шт. | 1 | [6 empty] | 107205898 | 201 | Материалы монтажные | 0 |  | 2 | 1618 | ТСН-2001.1 Материалы монтажные | ТСН-2001.1-2 |  |  |  | 131072 | 33.12 | 33.12 | 0 | 0 | 0 | 0 | 0 | 0 | [17 empty] | 0 | 0 | 0 |  |  |  |  | 0 | 0 |  |  |  |  | 0 |  | 1684108045 | 2 | 1 | -2 | 0 | 0 | 0 | 1324.8 | 0 | 1324.8 | 0 |  | 0 | 3 | 0 |  | 0 | 1 | 0 | 0 | 0 | 0 |  |  | 0
17 | 1 |  |  | 45 | 1.21-5-746 | Наконечники кабельные медные под опрессовку луженые, тип 240-16-24-М УХЛ3 | шт. | 40 | 0 | 40 |  |  |  | 12453.12 | 12453.12 | 0 | 0 | 0 | 0 | 0 | 0 | 0 | 0 | 0 |  | 109122888 | 33.12 | 33.12 | 0 | 0 | 0 | 0 | 0 | 0 | 0 | 33.12 | 33.12 | 0 | 0 | 0 | 0 | 0 | 0 | 0 | 0 | 0 | 1 | 1 |  |  | 1 | 1 | 1 | 9.4 |  |  |  |  | 3 | 2 | ТСН-2001.1. Доп. 1-42. Р. 21, о. 5, поз. 746 |  |  | 1618 | 0 | 1.21-5-746 | 1 | 201 | 0 | 1 | 1 | 1 | 1 | 1 | 1 |  | 0 | 0 |  |  |  | 30 | 0 | 0 | [5 empty] | 0 |  | 0 | 12453.12 | 311.33 | 0 | 0 | 0 | 0 | 0 | 0 | 0 | 0 | 0 | [13 empty] | 0 | 0 | 1 | 1 |  |  |  | 1010 | шт. | шт. | 1 | [6 empty] | 107205898 | 201 | Материалы монтажные | 0 |  | 2 | 1618 | ТСН-2001.1 Материалы монтажные | ТСН-2001.1-2 |  |  |  | 131072 | 33.12 | 33.12 | 0 | 0 | 0 | 0 | 0 | 0 | [17 empty] | 0 | 0 | 0 |  |  |  |  | 0 | 0 |  |  |  |  | 0 |  | 1684108045 | 2 | 1 | 2 | 0 | 0 | 0 | 12453.12 | 0 | 12453.12 | 0 |  | 0 | 3 | 0 |  | 0 | 1 | 0 | 0 | 0 | 0 |  |  | 0
17 | 1 | 47 | 59 | 46 | 4.8-187-10 | Проводник заземляющий из медного изолированного провода сечением 25 мм2 открыто по строительным основаниям | 100 м | 0.04 | 0 | 0.04 |  |  |  | 25.36 | 2.98 | 1.22 | 0.07 | 21.16 | 0 | 1.7157 | 0 | 0 | 23.7 | 14.81 |  | 109122890 | 592.98 | 68.81 | 28.5 | 1.69 | 495.67 | 0 | 40.2 | 0 | 0 | 592.98 | 68.81 | 28.5 | 1.69 | 495.67 | 0 | 40.2 | 0 | 0 | 112 | 70 | 1.067 | 1.081 |  |  | 1 | 1 | 1 | 1 |  |  |  |  | 0 | 2 | ТСН-2001.4. Доп. 1-42. Сб. 8, т. 187, поз. 10 |  |  | 332 | 0 |  | 0 | 40 | 0 | 1 | 1 | 1 | 1 | 1 | 1 |  | 112 | 70 |  |  |  | 30 | 0 | 0 | [5 empty] | 0 |  | 0 | 25.36 | 74.38 | 30.41 | 1.8 | 528.88 | 0 | 42.8934 | 0 | 0 | 23.6992 | 14.812 | [13 empty] | 0 | 0 | 1 | 1 |  |  |  | 1003 | 100 м | 100 м | 100 | [6 empty] | 107204612 | 40 | Монтаж оборудования | 0 |  | 2 | 332 | ТСН-2001.4-8. 8-185...8-187 | ТСН-2001.4-8-17 |  |  |  | 131072 | 592.98 | 68.81 | 28.5 | 1.69 | 495.67 | 40.2 | 0 | 0 | [17 empty] | 0 | 0 | 0 |  |  |  |  | 112 | 70 |  |  |  |  | 0 |  | -249605485 | 2 | 1 | -2 | 0 | 0.12 | 0 | 63.99 | 0 | 63.99 | 0 |  | 0 | 3 | 0 |  | 0 | 1 | 0 | 0 | 0 | 0 |  |  | 0
17 | 1 | 48 | 60 | 46 | 4.8-187-10 | Проводник заземляющий из медного изолированного провода сечением 25 мм2 открыто по строительным основаниям | 100 м | 0.04 | 0 | 0.04 |  |  |  | 581.71 | 20.8 | 9.48 | 1.82 | 551.43 | 0 | 1.7157 | 0 | 0 | 507.32 | 237.11 |  | 109122888 | 592.98 | 68.81 | 28.5 | 1.69 | 495.67 | 0 | 40.2 | 0 | 0 | 592.98 | 68.81 | 28.5 | 1.69 | 495.67 | 0 | 40.2 | 0 | 0 | 92 | 43 | 1.067 | 1.081 |  |  | 1 | 26.06 | 7.77 | 6.98 |  |  |  |  | 0 | 2 | ТСН-2001.4. Доп. 1-42. Сб. 8, т. 187, поз. 10 |  |  | 332 | 0 | 4.8-187-10 | 1 | 40 | 0 | 26.06 | 1 | 1 | 1 | 1 | 1 |  | 92 | 43 |  |  |  | 30 | 0 | 0 | [5 empty] | 0 |  | 0 | 581.71 | 519.17 | 236.29 | 46.91 | 13782.61 | 0 | 42.8934 | 0 | 0 | 507.3156 | 237.1149 | [13 empty] | 112 | 70 | 1.067 | 1.081 |  |  |  | 1003 | 100 м | 100 м | 100 | [6 empty] | 107204612 | 40 | Монтаж оборудования | 0 |  | 2 | 332 | ТСН-2001.4-8. 8-185...8-187 | ТСН-2001.4-8-17 |  |  |  | 131072 | 592.98 | 68.81 | 28.5 | 1.69 | 495.67 | 40.2 | 0 | 0 | [17 empty] | 0 | 0 | 0 |  |  |  |  | 112 | 70 |  |  |  |  | 0 |  | -249605485 | 2 | 1 | 2 | 0 | 2.91 | 0 | 1329.05 | 0 | 1329.05 | 0 |  | 0 | 3 | 0 |  | 0 | 1 | 0 | 0 | 0 | 0 |  |  | 0
17 | 1 |  |  | 47 | 1.23-10-32 | Провода неизолированные медные гибкие для электрических установок марки МГ, сечение 25 мм2 | км | 0.004 | 0 | 0.004 |  |  |  | 78.78 | 78.78 | 0 | 0 | 0 | 0 | 0 | 0 | 0 | 0 | 0 |  | 109122890 | 19694.26 | 19694.26 | 0 | 0 | 0 | 0 | 0 | 0 | 0 | 19694.26 | 19694.26 | 0 | 0 | 0 | 0 | 0 | 0 | 0 | 0 | 0 | 1 | 1 |  |  | 1 | 1 | 1 | 1 |  |  |  |  | 3 | 2 | ТСН-2001.1 Доп. 44, Р. 23, о. 10, поз. 32 |  |  | 1618 | 0 |  | 0 | 201 | 0 | 1 | 1 | 1 | 1 | 1 | 1 |  | 0 | 0 |  |  |  | 30 | 0 | 0 | [5 empty] | 0 |  | 0 | 78.78 | 19694.26 | 0 | 0 | 0 | 0 | 0 | 0 | 0 | 0 | 0 | [13 empty] | 0 | 0 | 1 | 1 |  |  |  | 1003 | км | км | 1000 | [6 empty] | 107205898 | 201 | Материалы монтажные | 0 |  | 2 | 1618 | ТСН-2001.1 Материалы монтажные | ТСН-2001.1-2 |  |  |  | 131072 | 19694.26 | 19694.26 | 0 | 0 | 0 | 0 | 0 | 0 | [17 empty] | 0 | 0 | 0 |  |  |  |  | 0 | 0 |  |  |  |  | 0 |  | -1554573248 | 2 | 1 | -2 | 0 | 0 | 0 | 78.78 | 0 | 78.78 | 0 |  | 0 | 3 | 0 |  | 0 | 1 | 0 | 0 | 0 | 0 |  |  | 0
17 | 1 |  |  | 47 | 1.23-10-32 | Провода неизолированные медные гибкие для электрических установок марки МГ, сечение 25 мм2 | км | 0.004 | 0 | 0.004 |  |  |  | 920.15 | 920.15 | 0 | 0 | 0 | 0 | 0 | 0 | 0 | 0 | 0 |  | 109122888 | 19694.26 | 19694.26 | 0 | 0 | 0 | 0 | 0 | 0 | 0 | 19694.26 | 19694.26 | 0 | 0 | 0 | 0 | 0 | 0 | 0 | 0 | 0 | 1 | 1 |  |  | 1 | 1 | 1 | 11.68 |  |  |  |  | 3 | 2 | ТСН-2001.1 Доп. 44, Р. 23, о. 10, поз. 32 |  |  | 1618 | 0 | 1.23-10-32 | 1 | 201 | 0 | 1 | 1 | 1 | 1 | 1 | 1 |  | 0 | 0 |  |  |  | 30 | 0 | 0 | [5 empty] | 0 |  | 0 | 920.15 | 230028.96 | 0 | 0 | 0 | 0 | 0 | 0 | 0 | 0 | 0 | [13 empty] | 0 | 0 | 1 | 1 |  |  |  | 1003 | км | км | 1000 | [6 empty] | 107205898 | 201 | Материалы монтажные | 0 |  | 2 | 1618 | ТСН-2001.1 Материалы монтажные | ТСН-2001.1-2 |  |  |  | 131072 | 19694.26 | 19694.26 | 0 | 0 | 0 | 0 | 0 | 0 | [17 empty] | 0 | 0 | 0 |  |  |  |  | 0 | 0 |  |  |  |  | 0 |  | -1554573248 | 2 | 1 | 2 | 0 | 0 | 0 | 920.15 | 0 | 920.15 | 0 |  | 0 | 3 | 0 |  | 0 | 1 | 0 | 0 | 0 | 0 |  |  | 0
51 | 1 | 5 | 79 |  | Новый подраздел | Монтаж сборок н/н | 0 | [6 empty] | 42629.12 | 39107.66 | 2502.23 | 455.24 | 1019.23 | 0 | 81.8794 | 0 | 0 | 1141.55 | 713.45 |  |  | 42629.12 | 39107.66 | 2502.23 | 455.24 | 1019.23 | 0 | 81.8794 | 0 | 0 | 1141.55 | 713.45 |  |  | 0 | 0 | 0 | 45280.83 | 0 | 45280.83 | 0 | 39107.66 | 39107.66 | 0 | 39107.66 | 0 | 0 | 0 | 0 | 0 | [19 empty] | 0 | 0 | 0 | 45280.83 | 0 | 45280.83 | 0 | 39107.66 | 39107.66 | 0 | 39107.66 | 0 | 0 | 0 | 0 | 0 | [19 empty] | 369124.07 | 317142.85 | 25420.09 | 11863.54 | 26561.13 | 0 | 81.8794 | 0 | 0 | 24436.28 | 11421.27 |  |  | 369124.07 | 317142.85 | 25420.09 | 11863.54 | 26561.13 | 0 | 81.8794 | 0 | 0 | 24436.28 | 11421.27 |  |  | 0 | 0 | 0 | 423963.31 | 0 | 423963.31 | 0 | 317142.85 | 317142.85 | 0 | 317142.85 | 0 | 0 | 0 | 0 | 0 | [19 empty] | 0 | 0 | 0 | 423963.31 | 0 | 423963.31 | 0 | 317142.85 | 317142.85 | 0 | 317142.85 | 0 | 0 | 0 | 0 | 0 | [18 empty] | 0
50 | 0 | 0 | 1 | 201 | 42629.12 | ПЗ | Прямые затраты |  |  | 201 | 1 | 3 |  | 2 | 369124.07 | [6 empty] | 42629.12 | 1 | 42629.12 | 369124.07 | 1 | 369124.07
50 | 0 | 0 | 1 | 202 | 39107.66 | СтМатОб | Стоимость материальных ресурсов (всего) |  |  | 202 | 2 | 3 |  | 2 | 317142.85 | [6 empty] | 39107.66 | 1 | 39107.66 | 317142.85 | 1 | 317142.85
50 | 0 | 0 | 1 | 222 | 0 | СтМатОбЗак | Стоимость материалов и оборудования заказчика |  |  | 222 | 3 | 3 |  | 2 | 0 | [6 empty] | 0 | 1 | 0 | 0 | 1 | 0
50 | 0 | 0 | 1 | 225 | 39107.66 | СтМатОбПод | Стоимость материалов и оборудования подрядчика |  |  | 225 | 4 | 3 |  | 2 | 317142.85 | [6 empty] | 39107.66 | 1 | 39107.66 | 317142.85 | 1 | 317142.85
50 | 0 | 0 | 1 | 226 | 39107.66 | СтМат | Стоимость материалов (всего) |  |  | 226 | 5 | 3 |  | 2 | 317142.85 | [6 empty] | 39107.66 | 1 | 39107.66 | 317142.85 | 1 | 317142.85
50 | 0 | 0 | 1 | 227 | 0 | СтМатЗак | Стоимость материалов заказчика |  |  | 227 | 6 | 3 |  | 2 | 0 | [6 empty] | 0 | 1 | 0 | 0 | 1 | 0
50 | 0 | 0 | 1 | 228 | 39107.66 | СтМатПод | Стоимость материалов подрядчика |  |  | 228 | 7 | 3 |  | 2 | 317142.85 | [6 empty] | 39107.66 | 1 | 39107.66 | 317142.85 | 1 | 317142.85
50 | 0 | 0 | 1 | 216 | 0 | Оборуд | Стоимость оборудования (всего) |  |  | 216 | 8 | 3 |  | 2 | 0 | [6 empty] | 0 | 1 | 0 | 0 | 1 | 0
50 | 0 | 0 | 1 | 223 | 0 | ОборудЗак | Стоимость оборудования заказчика |  |  | 223 | 9 | 3 |  | 2 | 0 | [6 empty] | 0 | 1 | 0 | 0 | 1 | 0
50 | 0 | 0 | 1 | 229 | 0 | ОборудПод | Стоимость оборудования подрядчика |  |  | 229 | 10 | 3 |  | 2 | 0 | [6 empty] | 0 | 1 | 0 | 0 | 1 | 0
50 | 0 | 0 | 1 | 203 | 2502.23 | ЭММ | Эксплуатация машин |  |  | 203 | 11 | 3 |  | 2 | 25420.09 | [6 empty] | 2502.23 | 1 | 2502.23 | 25420.09 | 1 | 25420.09
50 | 0 | 0 | 1 | 231 | 0 | ЭММсНРиСП | Эксплуатация машин по ТСН-2001.16 |  |  | 231 | 12 | 3 |  | 2 | 0 | [6 empty] | 0 | 1 | 0 | 0 | 1 | 0
50 | 0 | 0 | 1 | 204 | 455.24 | ЗПМ | ЗП машинистов |  |  | 204 | 13 | 3 |  | 2 | 11863.54 | [6 empty] | 455.24 | 1 | 455.24 | 11863.54 | 1 | 11863.54
50 | 0 | 0 | 1 | 205 | 1019.23 | ОЗП | Основная ЗП рабочих |  |  | 205 | 14 | 3 |  | 2 | 26561.13 | [6 empty] | 1019.23 | 1 | 1019.23 | 26561.13 | 1 | 26561.13
50 | 0 | 0 | 1 | 232 | 0 | ОЗПсНРиСП | Основная ЗП рабочих по ТСН-2001.16 |  |  | 232 | 15 | 3 |  | 2 | 0 | [6 empty] | 0 | 1 | 0 | 0 | 1 | 0
50 | 0 | 0 | 1 | 214 | 0 | Строит | Строительные работы с НР и СП |  |  | 214 | 16 | 3 |  | 2 | 0 | [6 empty] | 0 | 1 | 0 | 0 | 1 | 0
50 | 0 | 0 | 1 | 215 | 45280.83 | Монтаж | Монтажные работы с НР и СП |  |  | 215 | 17 | 3 |  | 2 | 423963.31 | [6 empty] | 45280.83 | 1 | 45280.83 | 423963.31 | 1 | 423963.31
50 | 0 | 0 | 1 | 217 | 0 | Прочие | Прочие работы с НР и СП |  |  | 217 | 18 | 3 |  | 2 | 0 | [6 empty] | 0 | 1 | 0 | 0 | 1 | 0
50 | 0 | 0 | 1 | 230 | 0 | ПрочиеЗатр | Прочие затраты по ТСН-2001.16 |  |  | 230 | 19 | 3 |  | 2 | 0 | [6 empty] | 0 | 1 | 0 | 0 | 1 | 0
50 | 0 | 0 | 1 | 206 | 0 | ВозврМат | Возврат материалов |  |  | 206 | 20 | 3 |  | 2 | 0 | [6 empty] | 0 | 1 | 0 | 0 | 1 | 0
50 | 0 | 0 | 1 | 207 | 81.8794 | ТрудСтр | Трудозатраты строителей |  |  | 207 | 21 | 3 |  | -1 | 81.8794 | [6 empty] | 81.8794 | 1 | 81.8794 | 81.8794 | 1 | 81.8794
50 | 0 | 0 | 1 | 208 | 0 | ТрудМаш | Трудозатраты машинистов |  |  | 208 | 22 | 3 |  | -1 | 0 | [6 empty] | 0 | 1 | 0 | 0 | 1 | 0
50 | 0 | 0 | 1 | 209 | 0 | ТранспМат | Транспорт материалов |  |  | 209 | 23 | 3 |  | 2 | 0 | [6 empty] | 0 | 1 | 0 | 0 | 1 | 0
50 | 0 | 0 | 1 | 233 | 0 | Перевозка | Перевозка грузов |  |  | 233 | 24 | 3 |  | 2 | 0 | [6 empty] | 0 | 1 | 0 | 0 | 1 | 0
50 | 0 | 0 | 1 | 210 | 1141.55 | НР | Накладные расходы |  |  | 210 | 25 | 3 |  | 2 | 24436.28 | [6 empty] | 1141.55 | 1 | 1141.55 | 24436.28 | 1 | 24436.28
50 | 0 | 0 | 1 | 211 | 713.45 | СмПриб | Сметная прибыль |  |  | 211 | 26 | 3 |  | 2 | 11421.27 | [6 empty] | 713.45 | 1 | 713.45 | 11421.27 | 1 | 11421.27
50 | 0 | 0 | 1 | 224 | 45280.83 | Всего | Всего с НР и СП |  |  | 224 | 27 | 3 |  | 2 | 423963.31 | [6 empty] | 45280.83 | 1 | 45280.83 | 423963.31 | 1 | 423963.31
51 | 1 | 4 | 75 |  | Новый раздел | Строительные и монтажные работы | 0 | [6 empty] | 42629.12 | 39107.66 | 2502.23 | 455.24 | 1019.23 | 0 | 81.8794 | 0 | 0 | 1141.55 | 713.45 | [15 empty] | 0 | 0 | 0 | 45280.83 | 0 | 45280.83 | 0 | 39107.66 | 39107.66 | 0 | 39107.66 | 0 | 0 | 0 | 0 | 0 | [54 empty] | 369124.07 | 317142.85 | 25420.09 | 11863.54 | 26561.13 | 0 | 81.8794 | 0 | 0 | 24436.28 | 11421.27 | [15 empty] | 0 | 0 | 0 | 423963.31 | 0 | 423963.31 | 0 | 317142.85 | 317142.85 | 0 | 317142.85 | 0 | 0 | 0 | 0 | 0 | [53 empty] | 0
50 | 0 | 0 | 1 | 201 | 42629.12 | ПЗ | Прямые затраты |  |  | 201 | 1 | 3 |  | 2 | 369124.07 | [6 empty] | 42629.12 | 1 | 42629.12 | 369124.07 | 1 | 369124.07
50 | 0 | 0 | 1 | 202 | 39107.66 | СтМатОб | Стоимость материальных ресурсов (всего) |  |  | 202 | 2 | 3 |  | 2 | 317142.85 | [6 empty] | 39107.66 | 1 | 39107.66 | 317142.85 | 1 | 317142.85
50 | 0 | 0 | 1 | 222 | 0 | СтМатОбЗак | Стоимость материалов и оборудования заказчика |  |  | 222 | 3 | 3 |  | 2 | 0 | [6 empty] | 0 | 1 | 0 | 0 | 1 | 0
50 | 0 | 0 | 1 | 225 | 39107.66 | СтМатОбПод | Стоимость материалов и оборудования подрядчика |  |  | 225 | 4 | 3 |  | 2 | 317142.85 | [6 empty] | 39107.66 | 1 | 39107.66 | 317142.85 | 1 | 317142.85
50 | 0 | 0 | 1 | 226 | 39107.66 | СтМат | Стоимость материалов (всего) |  |  | 226 | 5 | 3 |  | 2 | 317142.85 | [6 empty] | 39107.66 | 1 | 39107.66 | 317142.85 | 1 | 317142.85
50 | 0 | 0 | 1 | 227 | 0 | СтМатЗак | Стоимость материалов заказчика |  |  | 227 | 6 | 3 |  | 2 | 0 | [6 empty] | 0 | 1 | 0 | 0 | 1 | 0
50 | 0 | 0 | 1 | 228 | 39107.66 | СтМатПод | Стоимость материалов подрядчика |  |  | 228 | 7 | 3 |  | 2 | 317142.85 | [6 empty] | 39107.66 | 1 | 39107.66 | 317142.85 | 1 | 317142.85
50 | 0 | 0 | 1 | 216 | 0 | Оборуд | Стоимость оборудования (всего) |  |  | 216 | 8 | 3 |  | 2 | 0 | [6 empty] | 0 | 1 | 0 | 0 | 1 | 0
50 | 0 | 0 | 1 | 223 | 0 | ОборудЗак | Стоимость оборудования заказчика |  |  | 223 | 9 | 3 |  | 2 | 0 | [6 empty] | 0 | 1 | 0 | 0 | 1 | 0
50 | 0 | 0 | 1 | 229 | 0 | ОборудПод | Стоимость оборудования подрядчика |  |  | 229 | 10 | 3 |  | 2 | 0 | [6 empty] | 0 | 1 | 0 | 0 | 1 | 0
50 | 0 | 0 | 1 | 203 | 2502.23 | ЭММ | Эксплуатация машин |  |  | 203 | 11 | 3 |  | 2 | 25420.09 | [6 empty] | 2502.23 | 1 | 2502.23 | 25420.09 | 1 | 25420.09
50 | 0 | 0 | 1 | 231 | 0 | ЭММсНРиСП | Эксплуатация машин по ТСН-2001.16 |  |  | 231 | 12 | 3 |  | 2 | 0 | [6 empty] | 0 | 1 | 0 | 0 | 1 | 0
50 | 0 | 0 | 1 | 204 | 455.24 | ЗПМ | ЗП машинистов |  |  | 204 | 13 | 3 |  | 2 | 11863.54 | [6 empty] | 455.24 | 1 | 455.24 | 11863.54 | 1 | 11863.54
50 | 0 | 0 | 1 | 205 | 1019.23 | ОЗП | Основная ЗП рабочих |  |  | 205 | 14 | 3 |  | 2 | 26561.13 | [6 empty] | 1019.23 | 1 | 1019.23 | 26561.13 | 1 | 26561.13
50 | 0 | 0 | 1 | 232 | 0 | ОЗПсНРиСП | Основная ЗП рабочих по ТСН-2001.16 |  |  | 232 | 15 | 3 |  | 2 | 0 | [6 empty] | 0 | 1 | 0 | 0 | 1 | 0
50 | 0 | 0 | 1 | 214 | 0 | Строит | Строительные работы с НР и СП |  |  | 214 | 16 | 3 |  | 2 | 0 | [6 empty] | 0 | 1 | 0 | 0 | 1 | 0
50 | 0 | 0 | 1 | 215 | 45280.83 | Монтаж | Монтажные работы с НР и СП |  |  | 215 | 17 | 3 |  | 2 | 423963.31 | [6 empty] | 45280.83 | 1 | 45280.83 | 423963.31 | 1 | 423963.31
50 | 0 | 0 | 1 | 217 | 0 | Прочие | Прочие работы с НР и СП |  |  | 217 | 18 | 3 |  | 2 | 0 | [6 empty] | 0 | 1 | 0 | 0 | 1 | 0
50 | 0 | 0 | 1 | 230 | 0 | ПрочиеЗатр | Прочие затраты по ТСН-2001.16 |  |  | 230 | 19 | 3 |  | 2 | 0 | [6 empty] | 0 | 1 | 0 | 0 | 1 | 0
50 | 0 | 0 | 1 | 206 | 0 | ВозврМат | Возврат материалов |  |  | 206 | 20 | 3 |  | 2 | 0 | [6 empty] | 0 | 1 | 0 | 0 | 1 | 0
50 | 0 | 0 | 1 | 207 | 81.8794 | ТрудСтр | Трудозатраты строителей |  |  | 207 | 21 | 3 |  | -1 | 81.8794 | [6 empty] | 81.8794 | 1 | 81.8794 | 81.8794 | 1 | 81.8794
50 | 0 | 0 | 1 | 208 | 0 | ТрудМаш | Трудозатраты машинистов |  |  | 208 | 22 | 3 |  | -1 | 0 | [6 empty] | 0 | 1 | 0 | 0 | 1 | 0
50 | 0 | 0 | 1 | 209 | 0 | ТранспМат | Транспорт материалов |  |  | 209 | 23 | 3 |  | 2 | 0 | [6 empty] | 0 | 1 | 0 | 0 | 1 | 0
50 | 0 | 0 | 1 | 233 | 0 | Перевозка | Перевозка грузов |  |  | 233 | 24 | 3 |  | 2 | 0 | [6 empty] | 0 | 1 | 0 | 0 | 1 | 0
50 | 0 | 0 | 1 | 210 | 1141.55 | НР | Накладные расходы |  |  | 210 | 25 | 3 |  | 2 | 24436.28 | [6 empty] | 1141.55 | 1 | 1141.55 | 24436.28 | 1 | 24436.28
50 | 0 | 0 | 1 | 211 | 713.45 | СмПриб | Сметная прибыль |  |  | 211 | 26 | 3 |  | 2 | 11421.27 | [6 empty] | 713.45 | 1 | 713.45 | 11421.27 | 1 | 11421.27
50 | 0 | 0 | 1 | 224 | 45280.83 | Всего | Всего с НР и СП |  |  | 224 | 27 | 3 |  | 2 | 423963.31 | [6 empty] | 45280.83 | 1 | 45280.83 | 423963.31 | 1 | 423963.31
4 | 1 |  | 193 |  | Новый раздел | Оборудование |  | 0 |  | 0 | [7 empty] | 0 | 0 |  | 0 | [53 empty] | 0 | [11 empty] | 0
52 | 1 | 4 | 186 | 0 | Новый раздел | Оборудование | [7 empty] | 8178.27 | 8178.27 | 0 | 0 | 0 | 0 | 0 | 0 | 0 | 0 | 0 | 0 | 0 | 8178.27 | 8178.27 | 0 | 0 | 0 | 0 | 0 | 0 | 0 | 0 | 0 | 0 | 0 | 0 | 8178.27 | 0 | 8178.27 | 0 | 0 | 0 | 8178.27 | 0 | 0 | 0 | 8178.27 | 0 | 0 | 0 | 0 | 0 | 0 | 0 | 0 | 0 | 0 | 0 | 0 | 0 | 0 | 0 | 0 | 0 | 0 | 0 | 0 | 0 | 0 | 0 | 0 | 8178.27 | 0 | 8178.27 | 0 | 0 | 0 | 8178.27 | 0 | 0 | 0 | 8178.27 | 0 | 0 | 0 | 0 | 0 | 0 | 0 | 0 | 0 | 0 | 0 | 0 | 0 | 0 | 0 | 0 | 0 | 0 | 0 | 0 | 0 | 0 | 0 | 1972440.87 | 1972440.87 | 0 | 0 | 0 | 0 | 0 | 0 | 0 | 0 | 0 | 0 | 0 | 1972440.87 | 1972440.87 | 0 | 0 | 0 | 0 | 0 | 0 | 0 | 0 | 0 | 0 | 0 | 0 | 1972440.87 | 0 | 1972440.87 | 0 | 0 | 0 | 1972440.87 | 0 | 0 | 0 | 1972440.87 | 0 | 0 | 0 | 0 | 0 | 0 | 0 | 0 | 0 | 0 | 0 | 0 | 0 | 0 | 0 | 0 | 0 | 0 | 0 | 0 | 0 | 0 | 0 | 0 | 1972440.87 | 0 | 1972440.87 | 0 | 0 | 0 | 1972440.87 | 0 | 0 | 0 | 1972440.87 | 0 | 0 | 0 | 0 | 0 | 0 | 0 | 0 | 0 | 0 | 0 | 0 | 0 | 0 | 0 | 0 | 0 | 0 | 0 | 0 | 0 | 0 | 0
17 | 1 |  |  | 73 | Данные поставщика | Распределительное устройство 0,4 кВ ШНН-20-2500(1600) | К-Т | 1 | 0 | 1 |  |  |  | 8178.27 | 8178.27 | 0 | 0 | 0 | 0 | 0 | 0 | 0 | 0 | 0 |  | 109122890 | 8178.27 | 8178.27 | 0 | 0 | 0 | 0 | 0 | 0 | 0 | 8178.27 | 8178.27 | 0 | 0 | 0 | 0 | 0 | 0 | 0 | 0 | 0 | 1 | 1 |  |  | 1 | 1 | 1 | 1 |  |  |  |  | 3 | 3 |  |  |  | 746 | 0 |  | 0 | 130 | 0 | 1 | 1 | 1 | 1 | 1 | 1 |  | 0 | 0 |  |  |  | 30 | 0 | 0 | [5 empty] | 0 |  | 0 | 8178.27 | 8178.27 | 0 | 0 | 0 | 0 | 0 | 0 | 0 | 0 | 0 | [13 empty] | 0 | 0 | 1 | 1 |  |  |  | 1013 | К-Т | К-Т | 1 | [6 empty] | 107205026 | 130 | Сметная стоимость оборудования | 0 |  | 3 | 746 | ТСН-2001.13-1. | ТСН-2001.13-1-1 |  |  |  | 131072 | 8178.27 | 8178.27 | 0 | 0 | 0 | 0 | 0 | 0 | [17 empty] | 0 | 8178.27 | 0 |  |  |  |  | 0 | 0 |  |  |  |  | 0 |  | 2028003736 | 2 | 0 | 3 | 0 | 0 | 0 | 8178.27 | 0 | 0 | 0 |  | 0 | 0 | 0 |  | 0 | 1 | 0 | 0 | 0 | 0 |  |  | 0
17 | 1 |  |  | 73 | Данные поставщика | Распределительное устройство 0,4 кВ ШНН-20-2500(1600) | К-Т | 1 | 0 | 1 |  |  |  | 1972440.87 | 1972440.87 | 0 | 0 | 0 | 0 | 0 | 0 | 0 | 0 | 0 |  | 109122888 | 383743.36 | 383743.36 | 0 | 0 | 0 | 0 | 0 | 0 | 0 | 383743.36 | 383743.36 | 0 | 0 | 0 | 0 | 0 | 0 | 0 | 0 | 0 | 1 | 1 |  |  | 1 | 1 | 1 | 5.14 |  |  |  |  | 3 | 3 |  |  |  | 746 | 0 |  | 0 | 130 | 0 | 1 | 1 | 1 | 1 | 1 | 1 |  | 0 | 0 |  |  |  | 30 | 0 | 0 | [5 empty] | 0 |  | 0 | 1972440.87 | 1972440.87 | 0 | 0 | 0 | 0 | 0 | 0 | 0 | 0 | 0 | [13 empty] | 0 | 0 | 1 | 1 |  |  |  | 1013 | К-Т | К-Т | 1 | [6 empty] | 107205026 | 130 | Сметная стоимость оборудования | 0 |  | 3 | 746 | ТСН-2001.13-1. | ТСН-2001.13-1-1 |  |  |  | 131072 | 383743.36 | 383743.36 | 0 | 0 | 0 | 0 | 0 | 0 | 5 |  |  | 1 | 18 |  | 1912900 | [10 empty] | 0 | 1972440.87 | 0 |  |  |  |  | 0 | 0 |  | [1 912 900 / 1,2 / 4,33] + 3% Трансп + 1,2% Заг.скл |  |  | 0 |  | 2028003736 | 2 | 3 | 3 | 0 | 0 | 0 | 1972440.87 | 0 | 0 | 0 |  | 1 | 1 | 0 |  | 0 | 1 | 0 | 0 | 0 | 0 | 3 | 1,2 | 0
51 | 1 | 4 | 186 |  | Новый раздел | Оборудование | 0 | [6 empty] | 8178.27 | 8178.27 | 0 | 0 | 0 | 0 | 0 | 0 | 0 | 0 | 0 |  |  | 8178.27 | 8178.27 | 0 | 0 | 0 | 0 | 0 | 0 | 0 | 0 | 0 |  |  | 0 | 8178.27 | 0 | 8178.27 | 0 | 0 | 0 | 8178.27 | 0 | 0 | 0 | 8178.27 | 0 | 0 | 0 | 0 | [19 empty] | 0 | 8178.27 | 0 | 8178.27 | 0 | 0 | 0 | 8178.27 | 0 | 0 | 0 | 8178.27 | 0 | 0 | 0 | 0 | [19 empty] | 1972440.87 | 1972440.87 | 0 | 0 | 0 | 0 | 0 | 0 | 0 | 0 | 0 |  |  | 1972440.87 | 1972440.87 | 0 | 0 | 0 | 0 | 0 | 0 | 0 | 0 | 0 |  |  | 0 | 1972440.87 | 0 | 1972440.87 | 0 | 0 | 0 | 1972440.87 | 0 | 0 | 0 | 1972440.87 | 0 | 0 | 0 | 0 | [19 empty] | 0 | 1972440.87 | 0 | 1972440.87 | 0 | 0 | 0 | 1972440.87 | 0 | 0 | 0 | 1972440.87 | 0 | 0 | 0 | 0 | [18 empty] | 0
50 | 0 | 0 | 1 | 201 | 8178.27 | ПЗ | Прямые затраты |  |  | 201 | 1 | 3 |  | 2 | 1972440.87 | [6 empty] | 8178.27 | 1 | 8178.27 | 1972440.87 | 1 | 1972440.87
50 | 0 | 0 | 1 | 202 | 8178.27 | СтМатОб | Стоимость материальных ресурсов (всего) |  |  | 202 | 2 | 3 |  | 2 | 1972440.87 | [6 empty] | 8178.27 | 1 | 8178.27 | 1972440.87 | 1 | 1972440.87
50 | 0 | 0 | 1 | 222 | 0 | СтМатОбЗак | Стоимость материалов и оборудования заказчика |  |  | 222 | 3 | 3 |  | 2 | 0 | [6 empty] | 0 | 1 | 0 | 0 | 1 | 0
50 | 0 | 0 | 1 | 225 | 8178.27 | СтМатОбПод | Стоимость материалов и оборудования подрядчика |  |  | 225 | 4 | 3 |  | 2 | 1972440.87 | [6 empty] | 8178.27 | 1 | 8178.27 | 1972440.87 | 1 | 1972440.87
50 | 0 | 0 | 1 | 226 | 0 | СтМат | Стоимость материалов (всего) |  |  | 226 | 5 | 3 |  | 2 | 0 | [6 empty] | 0 | 1 | 0 | 0 | 1 | 0
50 | 0 | 0 | 1 | 227 | 0 | СтМатЗак | Стоимость материалов заказчика |  |  | 227 | 6 | 3 |  | 2 | 0 | [6 empty] | 0 | 1 | 0 | 0 | 1 | 0
50 | 0 | 0 | 1 | 228 | 0 | СтМатПод | Стоимость материалов подрядчика |  |  | 228 | 7 | 3 |  | 2 | 0 | [6 empty] | 0 | 1 | 0 | 0 | 1 | 0
50 | 0 | 0 | 1 | 216 | 8178.27 | Оборуд | Стоимость оборудования (всего) |  |  | 216 | 8 | 3 |  | 2 | 1972440.87 | [6 empty] | 8178.27 | 1 | 8178.27 | 1972440.87 | 1 | 1972440.87
50 | 0 | 0 | 1 | 223 | 0 | ОборудЗак | Стоимость оборудования заказчика |  |  | 223 | 9 | 3 |  | 2 | 0 | [6 empty] | 0 | 1 | 0 | 0 | 1 | 0
50 | 0 | 0 | 1 | 229 | 8178.27 | ОборудПод | Стоимость оборудования подрядчика |  |  | 229 | 10 | 3 |  | 2 | 1972440.87 | [6 empty] | 8178.27 | 1 | 8178.27 | 1972440.87 | 1 | 1972440.87
50 | 0 | 0 | 1 | 203 | 0 | ЭММ | Эксплуатация машин |  |  | 203 | 11 | 3 |  | 2 | 0 | [6 empty] | 0 | 1 | 0 | 0 | 1 | 0
50 | 0 | 0 | 1 | 231 | 0 | ЭММсНРиСП | Эксплуатация машин по ТСН-2001.16 |  |  | 231 | 12 | 3 |  | 2 | 0 | [6 empty] | 0 | 1 | 0 | 0 | 1 | 0
50 | 0 | 0 | 1 | 204 | 0 | ЗПМ | ЗП машинистов |  |  | 204 | 13 | 3 |  | 2 | 0 | [6 empty] | 0 | 1 | 0 | 0 | 1 | 0
50 | 0 | 0 | 1 | 205 | 0 | ОЗП | Основная ЗП рабочих |  |  | 205 | 14 | 3 |  | 2 | 0 | [6 empty] | 0 | 1 | 0 | 0 | 1 | 0
50 | 0 | 0 | 1 | 232 | 0 | ОЗПсНРиСП | Основная ЗП рабочих по ТСН-2001.16 |  |  | 232 | 15 | 3 |  | 2 | 0 | [6 empty] | 0 | 1 | 0 | 0 | 1 | 0
50 | 0 | 0 | 1 | 214 | 0 | Строит | Строительные работы с НР и СП |  |  | 214 | 16 | 3 |  | 2 | 0 | [6 empty] | 0 | 1 | 0 | 0 | 1 | 0
50 | 0 | 0 | 1 | 215 | 0 | Монтаж | Монтажные работы с НР и СП |  |  | 215 | 17 | 3 |  | 2 | 0 | [6 empty] | 0 | 1 | 0 | 0 | 1 | 0
50 | 0 | 0 | 1 | 217 | 0 | Прочие | Прочие работы с НР и СП |  |  | 217 | 18 | 3 |  | 2 | 0 | [6 empty] | 0 | 1 | 0 | 0 | 1 | 0
50 | 0 | 0 | 1 | 230 | 0 | ПрочиеЗатр | Прочие затраты по ТСН-2001.16 |  |  | 230 | 19 | 3 |  | 2 | 0 | [6 empty] | 0 | 1 | 0 | 0 | 1 | 0
50 | 0 | 0 | 1 | 206 | 0 | ВозврМат | Возврат материалов |  |  | 206 | 20 | 3 |  | 2 | 0 | [6 empty] | 0 | 1 | 0 | 0 | 1 | 0
50 | 0 | 0 | 1 | 207 | 0 | ТрудСтр | Трудозатраты строителей |  |  | 207 | 21 | 3 |  | -1 | 0 | [6 empty] | 0 | 1 | 0 | 0 | 1 | 0
50 | 0 | 0 | 1 | 208 | 0 | ТрудМаш | Трудозатраты машинистов |  |  | 208 | 22 | 3 |  | -1 | 0 | [6 empty] | 0 | 1 | 0 | 0 | 1 | 0
50 | 0 | 0 | 1 | 209 | 0 | ТранспМат | Транспорт материалов |  |  | 209 | 23 | 3 |  | 2 | 0 | [6 empty] | 0 | 1 | 0 | 0 | 1 | 0
50 | 0 | 0 | 1 | 233 | 0 | Перевозка | Перевозка грузов |  |  | 233 | 24 | 3 |  | 2 | 0 | [6 empty] | 0 | 1 | 0 | 0 | 1 | 0
50 | 0 | 0 | 1 | 210 | 0 | НР | Накладные расходы |  |  | 210 | 25 | 3 |  | 2 | 0 | [6 empty] | 0 | 1 | 0 | 0 | 1 | 0
50 | 0 | 0 | 1 | 211 | 0 | СмПриб | Сметная прибыль |  |  | 211 | 26 | 3 |  | 2 | 0 | [6 empty] | 0 | 1 | 0 | 0 | 1 | 0
50 | 0 | 0 | 1 | 224 | 8178.27 | Всего | Всего с НР и СП |  |  | 224 | 27 | 3 |  | 2 | 1972440.87 | [6 empty] | 8178.27 | 1 | 8178.27 | 1972440.87 | 1 | 1972440.87
4 | 1 |  | 232 |  | Новый раздел | Транспортные расходы |  | 0 |  | 0 | [7 empty] | 0 | 0 |  | 0 | [53 empty] | 0 | [11 empty] | 0
52 | 1 | 4 | 223 | 0 | Новый раздел | Транспортные расходы | [7 empty] | 226.6 | 0 | 226.6 | 0 | 0 | 0 | 0 | 0 | 0 | 0 | 0 | 0 | 0 | 226.6 | 0 | 226.6 | 0 | 0 | 0 | 0 | 0 | 0 | 0 | 0 | 0 | 0 | 0 | 0 | 0 | 226.6 | 0 | 0 | 226.6 | 0 | 0 | 0 | 0 | 0 | 0 | 0 | 0 | 0 | 0 | 0 | 0 | 0 | 0 | 0 | 0 | 0 | 0 | 0 | 0 | 0 | 0 | 0 | 0 | 0 | 0 | 0 | 0 | 0 | 0 | 0 | 226.6 | 0 | 0 | 226.6 | 0 | 0 | 0 | 0 | 0 | 0 | 0 | 0 | 0 | 0 | 0 | 0 | 0 | 0 | 0 | 0 | 0 | 0 | 0 | 0 | 0 | 0 | 0 | 0 | 0 | 0 | 0 | 0 | 2904.52 | 0 | 2904.52 | 0 | 0 | 0 | 0 | 0 | 0 | 0 | 0 | 0 | 0 | 2904.52 | 0 | 2904.52 | 0 | 0 | 0 | 0 | 0 | 0 | 0 | 0 | 0 | 0 | 0 | 0 | 0 | 2904.52 | 0 | 0 | 2904.52 | 0 | 0 | 0 | 0 | 0 | 0 | 0 | 0 | 0 | 0 | 0 | 0 | 0 | 0 | 0 | 0 | 0 | 0 | 0 | 0 | 0 | 0 | 0 | 0 | 0 | 0 | 0 | 0 | 0 | 0 | 0 | 2904.52 | 0 | 0 | 2904.52 | 0 | 0 | 0 | 0 | 0 | 0 | 0 | 0 | 0 | 0 | 0 | 0 | 0 | 0 | 0 | 0 | 0 | 0 | 0 | 0 | 0 | 0 | 0 | 0 | 0 | 0 | 0 | 0
17 | 1 | 49 | 61 | 74 | 15.2-32-7 | Перевозка грунтов дисперсных связных на расстояние до 32 км автосамосвалами грузоподъемностью до 10 т | т | 7.055 | 0 | 7.055 |  |  |  | 193.45 | 0 | 193.45 | 0 | 0 | 0 | 0 | 0 | 0 | 0 | 0 |  | 109122890 | 27.42 | 0 | 27.42 | 0 | 0 | 0 | 0 | 0 | 0 | 27.42 | 0 | 27.42 | 0 | 0 | 0 | 0 | 0 | 0 | 0 | 0 | 1 | 1 |  |  | 1 | 1 | 1 | 1 |  |  |  |  | 0 | 4 | ТСН-2001.15 Доп. 54, Сб. 2, т. 32, поз. 7 |  |  | 1111 | 0 |  | 0 | 150 | 0 | 1 | 1 | 1 | 1 | 1 | 1 |  | 0 | 0 |  |  |  | 30 | 0 | 0 | [5 empty] | 0 |  | 0 | 193.45 | 0 | 27.42 | 0 | 0 | 0 | 0 | 0 | 0 | 0 | 0 | [13 empty] | 0 | 0 | 1 | 1 |  |  |  | 1009 | т | т | 1000 | [6 empty] | 107205391 | 150 | Транспортные затраты | 0 |  | 4 | 1111 | ТСН-2001.15-1. Перевозка грунта | ТСН-2001.15-1-3 |  |  |  | 131072 | 27.42 | 0 | 27.42 | 0 | 0 | 0 | 0 | 0 | [17 empty] | 0 | 0 | 0 |  |  |  |  | 0 | 0 |  |  |  |  | 1 |  | -1332934986 | 2 | 1 | -2 | 0 | 0 | 0 | 193.45 | 0 | 0 | 193.45 |  | 0 | 3 | 0 |  | 0 | 1 | 0 | 0 | 0 | 0 |  |  | 0
17 | 1 | 50 | 62 | 74 | 15.2-32-7 | Перевозка грунтов дисперсных связных на расстояние до 32 км автосамосвалами грузоподъемностью до 10 т | т | 7.055 | 0 | 7.055 |  |  |  | 2497.44 | 0 | 2497.44 | 0 | 0 | 0 | 0 | 0 | 0 | 0 | 0 |  | 109122888 | 27.42 | 0 | 27.42 | 0 | 0 | 0 | 0 | 0 | 0 | 27.42 | 0 | 27.42 | 0 | 0 | 0 | 0 | 0 | 0 | 95 | 65 | 1 | 1 |  |  | 1 | 1 | 12.91 | 1 |  |  |  |  | 0 | 4 | ТСН-2001.15 Доп. 54, Сб. 2, т. 32, поз. 7 |  |  | 1111 | 0 | 15.2-32-7 | 1 | 150 | 0 | 1 | 1 | 1 | 1 | 1 | 1 |  | 95 | 65 |  |  |  | 30 | 0 | 0 | [5 empty] | 0 |  | 0 | 2497.44 | 0 | 353.99 | 0 | 0 | 0 | 0 | 0 | 0 | 0 | 0 | [13 empty] | 0 | 0 | 1 | 1 |  |  |  | 1009 | т | т | 1000 | [6 empty] | 107205391 | 150 | Транспортные затраты | 0 |  | 4 | 1111 | ТСН-2001.15-1. Перевозка грунта | ТСН-2001.15-1-3 |  |  |  | 131072 | 27.42 | 0 | 27.42 | 0 | 0 | 0 | 0 | 0 | [17 empty] | 0 | 0 | 0 |  |  |  |  | 0 | 0 |  |  |  |  | 0 |  | -1332934986 | 2 | 1 | 2 | 0 | 0 | 0 | 2497.44 | 0 | 0 | 2497.44 |  | 0 | 3 | 0 |  | 0 | 1 | 0 | 0 | 0 | 0 |  |  | 0
17 | 1 | 51 | 63 | 75 | 15.2-32-10 | Перевозка строительного мусора на расстояние до 32 км автосамосвалами грузоподъемностью до 10 т (Транспортировка демонтированного оборудования в 1 РЭР МКС) | т | 1.1 | 0 | 1.1 |  |  |  | 33.15 | 0 | 33.15 | 0 | 0 | 0 | 0 | 0 | 0 | 0 | 0 |  | 109122890 | 30.14 | 0 | 30.14 | 0 | 0 | 0 | 0 | 0 | 0 | 30.14 | 0 | 30.14 | 0 | 0 | 0 | 0 | 0 | 0 | 0 | 0 | 1 | 1 |  |  | 1 | 1 | 1 | 1 |  |  |  |  | 0 | 4 | ТСН-2001.15 Доп. 54, Сб. 2, т. 32, поз. 10 |  |  | 1113 | 0 |  | 0 | 150 | 0 | 1 | 1 | 1 | 1 | 1 | 1 |  | 0 | 0 |  |  |  | 30 | 0 | 0 | [5 empty] | 0 |  | 0 | 33.15 | 0 | 30.14 | 0 | 0 | 0 | 0 | 0 | 0 | 0 | 0 | [13 empty] | 0 | 0 | 1 | 1 |  |  |  | 1009 | т | т | 1000 | [6 empty] | 107205393 | 150 | Транспортные затраты | 0 |  | 4 | 1113 | ТСН-2001.15-1. Перевозка строительного мусора | ТСН-2001.15-1-5 |  |  |  | 131072 | 30.14 | 0 | 30.14 | 0 | 0 | 0 | 0 | 0 | [17 empty] | 0 | 0 | 0 |  |  |  |  | 0 | 0 |  |  |  |  | 1 |  | -1480263259 | 2 | 1 | -2 | 0 | 0 | 0 | 33.15 | 0 | 0 | 33.15 |  | 0 | 3 | 0 |  | 0 | 1 | 0 | 0 | 0 | 0 |  |  | 0
17 | 1 | 52 | 64 | 75 | 15.2-32-10 | Перевозка строительного мусора на расстояние до 32 км автосамосвалами грузоподъемностью до 10 т (Транспортировка демонтированного оборудования в 1 РЭР МКС) | т | 1.1 | 0 | 1.1 |  |  |  | 407.08 | 0 | 407.08 | 0 | 0 | 0 | 0 | 0 | 0 | 0 | 0 |  | 109122888 | 30.14 | 0 | 30.14 | 0 | 0 | 0 | 0 | 0 | 0 | 30.14 | 0 | 30.14 | 0 | 0 | 0 | 0 | 0 | 0 | 95 | 65 | 1 | 1 |  |  | 1 | 1 | 12.28 | 1 |  |  |  |  | 0 | 4 | ТСН-2001.15 Доп. 54, Сб. 2, т. 32, поз. 10 |  |  | 1113 | 0 | 15.2-32-10 | 1 | 150 | 0 | 1 | 1 | 1 | 1 | 1 | 1 |  | 95 | 65 |  |  |  | 30 | 0 | 0 | [5 empty] | 0 |  | 0 | 407.08 | 0 | 370.12 | 0 | 0 | 0 | 0 | 0 | 0 | 0 | 0 | [13 empty] | 0 | 0 | 1 | 1 |  |  |  | 1009 | т | т | 1000 | [6 empty] | 107205393 | 150 | Транспортные затраты | 0 |  | 4 | 1113 | ТСН-2001.15-1. Перевозка строительного мусора | ТСН-2001.15-1-5 |  |  |  | 131072 | 30.14 | 0 | 30.14 | 0 | 0 | 0 | 0 | 0 | [17 empty] | 0 | 0 | 0 |  |  |  |  | 0 | 0 |  |  |  |  | 0 |  | -1480263259 | 2 | 1 | 2 | 0 | 0 | 0 | 407.08 | 0 | 0 | 407.08 |  | 0 | 3 | 0 |  | 0 | 1 | 0 | 0 | 0 | 0 |  |  | 0
51 | 1 | 4 | 223 |  | Новый раздел | Транспортные расходы | 0 | [6 empty] | 226.6 | 0 | 226.6 | 0 | 0 | 0 | 0 | 0 | 0 | 0 | 0 |  |  | 226.6 | 0 | 226.6 | 0 | 0 | 0 | 0 | 0 | 0 | 0 | 0 |  |  | 0 | 0 | 0 | 226.6 | 0 | 0 | 226.6 | 0 | 0 | 0 | 0 | 0 | 0 | 0 | 0 | 0 | [19 empty] | 0 | 0 | 0 | 226.6 | 0 | 0 | 226.6 | 0 | 0 | 0 | 0 | 0 | 0 | 0 | 0 | 0 | [19 empty] | 2904.52 | 0 | 2904.52 | 0 | 0 | 0 | 0 | 0 | 0 | 0 | 0 |  |  | 2904.52 | 0 | 2904.52 | 0 | 0 | 0 | 0 | 0 | 0 | 0 | 0 |  |  | 0 | 0 | 0 | 2904.52 | 0 | 0 | 2904.52 | 0 | 0 | 0 | 0 | 0 | 0 | 0 | 0 | 0 | [19 empty] | 0 | 0 | 0 | 2904.52 | 0 | 0 | 2904.52 | 0 | 0 | 0 | 0 | 0 | 0 | 0 | 0 | 0 | [18 empty] | 0
50 | 0 | 0 | 1 | 201 | 226.6 | ПЗ | Прямые затраты |  |  | 201 | 1 | 3 |  | 2 | 2904.52 | [6 empty] | 226.6 | 1 | 226.6 | 2904.52 | 1 | 2904.52
50 | 0 | 0 | 1 | 202 | 0 | СтМатОб | Стоимость материальных ресурсов (всего) |  |  | 202 | 2 | 3 |  | 2 | 0 | [6 empty] | 0 | 1 | 0 | 0 | 1 | 0
50 | 0 | 0 | 1 | 222 | 0 | СтМатОбЗак | Стоимость материалов и оборудования заказчика |  |  | 222 | 3 | 3 |  | 2 | 0 | [6 empty] | 0 | 1 | 0 | 0 | 1 | 0
50 | 0 | 0 | 1 | 225 | 0 | СтМатОбПод | Стоимость материалов и оборудования подрядчика |  |  | 225 | 4 | 3 |  | 2 | 0 | [6 empty] | 0 | 1 | 0 | 0 | 1 | 0
50 | 0 | 0 | 1 | 226 | 0 | СтМат | Стоимость материалов (всего) |  |  | 226 | 5 | 3 |  | 2 | 0 | [6 empty] | 0 | 1 | 0 | 0 | 1 | 0
50 | 0 | 0 | 1 | 227 | 0 | СтМатЗак | Стоимость материалов заказчика |  |  | 227 | 6 | 3 |  | 2 | 0 | [6 empty] | 0 | 1 | 0 | 0 | 1 | 0
50 | 0 | 0 | 1 | 228 | 0 | СтМатПод | Стоимость материалов подрядчика |  |  | 228 | 7 | 3 |  | 2 | 0 | [6 empty] | 0 | 1 | 0 | 0 | 1 | 0
50 | 0 | 0 | 1 | 216 | 0 | Оборуд | Стоимость оборудования (всего) |  |  | 216 | 8 | 3 |  | 2 | 0 | [6 empty] | 0 | 1 | 0 | 0 | 1 | 0
50 | 0 | 0 | 1 | 223 | 0 | ОборудЗак | Стоимость оборудования заказчика |  |  | 223 | 9 | 3 |  | 2 | 0 | [6 empty] | 0 | 1 | 0 | 0 | 1 | 0
50 | 0 | 0 | 1 | 229 | 0 | ОборудПод | Стоимость оборудования подрядчика |  |  | 229 | 10 | 3 |  | 2 | 0 | [6 empty] | 0 | 1 | 0 | 0 | 1 | 0
50 | 0 | 0 | 1 | 203 | 226.6 | ЭММ | Эксплуатация машин |  |  | 203 | 11 | 3 |  | 2 | 2904.52 | [6 empty] | 226.6 | 1 | 226.6 | 2904.52 | 1 | 2904.52
50 | 0 | 0 | 1 | 231 | 0 | ЭММсНРиСП | Эксплуатация машин по ТСН-2001.16 |  |  | 231 | 12 | 3 |  | 2 | 0 | [6 empty] | 0 | 1 | 0 | 0 | 1 | 0
50 | 0 | 0 | 1 | 204 | 0 | ЗПМ | ЗП машинистов |  |  | 204 | 13 | 3 |  | 2 | 0 | [6 empty] | 0 | 1 | 0 | 0 | 1 | 0
50 | 0 | 0 | 1 | 205 | 0 | ОЗП | Основная ЗП рабочих |  |  | 205 | 14 | 3 |  | 2 | 0 | [6 empty] | 0 | 1 | 0 | 0 | 1 | 0
50 | 0 | 0 | 1 | 232 | 0 | ОЗПсНРиСП | Основная ЗП рабочих по ТСН-2001.16 |  |  | 232 | 15 | 3 |  | 2 | 0 | [6 empty] | 0 | 1 | 0 | 0 | 1 | 0
50 | 0 | 0 | 1 | 214 | 0 | Строит | Строительные работы с НР и СП |  |  | 214 | 16 | 3 |  | 2 | 0 | [6 empty] | 0 | 1 | 0 | 0 | 1 | 0
50 | 0 | 0 | 1 | 215 | 0 | Монтаж | Монтажные работы с НР и СП |  |  | 215 | 17 | 3 |  | 2 | 0 | [6 empty] | 0 | 1 | 0 | 0 | 1 | 0
50 | 0 | 0 | 1 | 217 | 226.6 | Прочие | Прочие работы с НР и СП |  |  | 217 | 18 | 3 |  | 2 | 2904.52 | [6 empty] | 226.6 | 1 | 226.6 | 2904.52 | 1 | 2904.52
50 | 0 | 0 | 1 | 230 | 0 | ПрочиеЗатр | Прочие затраты по ТСН-2001.16 |  |  | 230 | 19 | 3 |  | 2 | 0 | [6 empty] | 0 | 1 | 0 | 0 | 1 | 0
50 | 0 | 0 | 1 | 206 | 0 | ВозврМат | Возврат материалов |  |  | 206 | 20 | 3 |  | 2 | 0 | [6 empty] | 0 | 1 | 0 | 0 | 1 | 0
50 | 0 | 0 | 1 | 207 | 0 | ТрудСтр | Трудозатраты строителей |  |  | 207 | 21 | 3 |  | -1 | 0 | [6 empty] | 0 | 1 | 0 | 0 | 1 | 0
50 | 0 | 0 | 1 | 208 | 0 | ТрудМаш | Трудозатраты машинистов |  |  | 208 | 22 | 3 |  | -1 | 0 | [6 empty] | 0 | 1 | 0 | 0 | 1 | 0
50 | 0 | 0 | 1 | 209 | 0 | ТранспМат | Транспорт материалов |  |  | 209 | 23 | 3 |  | 2 | 0 | [6 empty] | 0 | 1 | 0 | 0 | 1 | 0
50 | 0 | 0 | 1 | 233 | 0 | Перевозка | Перевозка грузов |  |  | 233 | 24 | 3 |  | 2 | 0 | [6 empty] | 0 | 1 | 0 | 0 | 1 | 0
50 | 0 | 0 | 1 | 210 | 0 | НР | Накладные расходы |  |  | 210 | 25 | 3 |  | 2 | 0 | [6 empty] | 0 | 1 | 0 | 0 | 1 | 0
50 | 0 | 0 | 1 | 211 | 0 | СмПриб | Сметная прибыль |  |  | 211 | 26 | 3 |  | 2 | 0 | [6 empty] | 0 | 1 | 0 | 0 | 1 | 0
50 | 0 | 0 | 1 | 224 | 226.6 | Всего | Всего с НР и СП |  |  | 224 | 27 | 3 |  | 2 | 2904.52 | [6 empty] | 226.6 | 1 | 226.6 | 2904.52 | 1 | 2904.52
4 | 1 |  | 277 |  | Новый раздел | Пусконаладочные работы |  | 0 |  | 0 | [7 empty] | 0 | 0 |  | 0 | [53 empty] | 0 | [11 empty] | 0
52 | 1 | 4 | 262 | 0 | Новый раздел | Пусконаладочные работы | [7 empty] | 699.21 | 0 | 0 | 0 | 699.21 | 0 | 44.592 | 0 | 0 | 524.41 | 489.45 | 0 | 0 | 699.21 | 0 | 0 | 0 | 699.21 | 0 | 44.592 | 0 | 0 | 524.41 | 489.45 | 0 | 0 | 0 | 0 | 0 | 1713.07 | 0 | 0 | 1713.07 | 0 | 0 | 0 | 0 | 0 | 0 | 0 | 0 | 0 | 0 | 0 | 0 | 0 | 0 | 0 | 0 | 0 | 0 | 0 | 0 | 0 | 0 | 0 | 0 | 0 | 0 | 0 | 0 | 0 | 0 | 0 | 1713.07 | 0 | 0 | 1713.07 | 0 | 0 | 0 | 0 | 0 | 0 | 0 | 0 | 0 | 0 | 0 | 0 | 0 | 0 | 0 | 0 | 0 | 0 | 0 | 0 | 0 | 0 | 0 | 0 | 0 | 0 | 0 | 0 | 18221.42 | 0 | 0 | 0 | 18221.42 | 0 | 44.592 | 0 | 0 | 12755 | 7470.78 | 0 | 0 | 18221.42 | 0 | 0 | 0 | 18221.42 | 0 | 44.592 | 0 | 0 | 12755 | 7470.78 | 0 | 0 | 0 | 0 | 0 | 38447.2 | 0 | 0 | 38447.2 | 0 | 0 | 0 | 0 | 0 | 0 | 0 | 0 | 0 | 0 | 0 | 0 | 0 | 0 | 0 | 0 | 0 | 0 | 0 | 0 | 0 | 0 | 0 | 0 | 0 | 0 | 0 | 0 | 0 | 0 | 0 | 38447.2 | 0 | 0 | 38447.2 | 0 | 0 | 0 | 0 | 0 | 0 | 0 | 0 | 0 | 0 | 0 | 0 | 0 | 0 | 0 | 0 | 0 | 0 | 0 | 0 | 0 | 0 | 0 | 0 | 0 | 0 | 0 | 0
17 | 1 | 53 | 65 | 95 | 5.1-23-1 | Разъединитель трехполюсный напряжением до 20 кВ | 1 ШТ. | 4 | 0 | 4 |  |  |  | 277.15 | 0 | 0 | 0 | 277.15 | 0 | 17.28 | 0 | 0 | 207.86 | 194.01 |  | 109122890 | 69.288 | 0 | 0 | 0 | 69.288 | 0 | 4.32 | 0 | 0 | 86.61 | 0 | 0 | 0 | 86.61 | 0 | 5.4 | 0 | 0 | 75 | 70 | 1 | 1 |  |  | 1 | 1 | 1 | 1 |  |  |  |  | 0 | 4 | ТСН-2001.5. Доп. 1-42. Сб. 1, т. 23, поз. 1 |  |  | 381 | 0 |  | 0 | 50 | 0 | 1 | 1 | 1 | 1 | 1 | 1 |  | 75 | 70 |  |  |  | 30 | 0 | 0 | [5 empty] | 0 | Поправка: ТСН-2001.5. р2. п.2.5 Наименование: В случае, если монтажные и пусконаладочные работы по какому-либо оборудованию выполняются одним и тем же звеном (бригадой), либо если они производятся при техническом руководстве персонала предприятий-изготовителей или фирм-поставщиков оборудования. | 0 | 277.15 | 0 | 0 | 0 | 69.29 | 0 | 4.32 | 0 | 0 | 207.8625 | 194.005 | [6 empty] | )*0,8 |  | )*0,8 |  |  |  |  | 0 | 0 | 1 | 1 |  |  |  | 1013 | 1 ШТ. | 1 ШТ. | 1 | [6 empty] | 107204661 | 50 | Пусконаладочные работы | 0 |  | 4 | 381 | ТСН-2001.5-1. 1-1...1-189 | ТСН-2001.5-1-1 |  | Поправка: ТСН-2001.5. р2. п.2.5 |  | 131072 | 86.61 | 0 | 0 | 0 | 86.61 | 5.4 | 0 | 0 | [17 empty] | 0 | 0 | 0 |  |  |  |  | 75 | 70 |  |  |  |  | 0 |  | 1403765030 | 2 | 1 | -2 | 0 | 0 | 0 | 679.02 | 0 | 0 | 679.02 |  | 0 | 3 | 0 |  | 0 | 1 | 0 | 0 | 0 | 0 |  |  | 0
17 | 1 | 54 | 66 | 95 | 5.1-23-1 | Разъединитель трехполюсный напряжением до 20 кВ | 1 ШТ. | 4 | 0 | 4 |  |  |  | 7222.53 | 0 | 0 | 0 | 7222.53 | 0 | 17.28 | 0 | 0 | 5055.77 | 2961.24 |  | 109122888 | 69.288 | 0 | 0 | 0 | 69.288 | 0 | 4.32 | 0 | 0 | 86.61 | 0 | 0 | 0 | 86.61 | 0 | 5.4 | 0 | 0 | 70 | 41 | 1 | 1 |  |  | 1 | 26.06 | 1 | 1 |  |  |  |  | 0 | 4 | ТСН-2001.5. Доп. 1-42. Сб. 1, т. 23, поз. 1 |  |  | 381 | 0 |  | 0 | 50 | 0 | 1 | 1 | 1 | 1 | 1 | 1 |  | 70 | 41 |  |  |  | 30 | 0 | 0 | [5 empty] | 0 | Поправка: ТСН-2001.5. р2. п.2.5 Наименование: В случае, если монтажные и пусконаладочные работы по какому-либо оборудованию выполняются одним и тем же звеном (бригадой), либо если они производятся при техническом руководстве персонала предприятий-изготовителей или фирм-поставщиков оборудования. | 0 | 7222.53 | 0 | 0 | 0 | 1805.7 | 0 | 4.32 | 0 | 0 | 5055.771 | 2961.2373 | [6 empty] | )*0,8 |  | )*0,8 |  |  |  |  | 75 | 70 | 1 | 1 |  |  |  | 1013 | 1 ШТ. | 1 ШТ. | 1 | [6 empty] | 107204661 | 50 | Пусконаладочные работы | 0 |  | 4 | 381 | ТСН-2001.5-1. 1-1...1-189 | ТСН-2001.5-1-1 |  | Поправка: ТСН-2001.5. р2. п.2.5 |  | 131072 | 86.61 | 0 | 0 | 0 | 86.61 | 5.4 | 0 | 0 | [17 empty] | 0 | 0 | 0 |  |  |  |  | 75 | 70 |  |  |  |  | 0 |  | 1403765030 | 2 | 1 | 2 | 0 | 0 | 0 | 15239.54 | 0 | 0 | 15239.54 |  | 0 | 3 | 0 |  | 0 | 1 | 0 | 0 | 0 | 0 |  |  | 0
17 | 1 | 55 | 67 | 96 | 5.1-20-4 | Выключатель трехполюсный, с электромагнитным, тепловым или комбинированным расцепителем, номинальный ток до 50А | 1 ШТ. | 2 | 0 | 2 |  |  |  | 35.42 | 0 | 0 | 0 | 35.42 | 0 | 2.88 | 0 | 0 | 26.57 | 24.79 |  | 109122890 | 17.712 | 0 | 0 | 0 | 17.712 | 0 | 1.44 | 0 | 0 | 22.14 | 0 | 0 | 0 | 22.14 | 0 | 1.8 | 0 | 0 | 75 | 70 | 1 | 1 |  |  | 1 | 1 | 1 | 1 |  |  |  |  | 0 | 4 | ТСН-2001.5. Доп. 1-42. Сб. 1, т. 20, поз. 4 |  |  | 381 | 0 |  | 0 | 50 | 0 | 1 | 1 | 1 | 1 | 1 | 1 |  | 75 | 70 |  |  |  | 30 | 0 | 0 | [5 empty] | 0 | Поправка: ТСН-2001.5. р2. п.2.5 Наименование: В случае, если монтажные и пусконаладочные работы по какому-либо оборудованию выполняются одним и тем же звеном (бригадой), либо если они производятся при техническом руководстве персонала предприятий-изготовителей или фирм-поставщиков оборудования. | 0 | 35.42 | 0 | 0 | 0 | 17.71 | 0 | 1.44 | 0 | 0 | 26.565 | 24.794 | [6 empty] | )*0,8 |  | )*0,8 |  |  |  |  | 0 | 0 | 1 | 1 |  |  |  | 1013 | 1 ШТ. | 1 ШТ. | 1 | [6 empty] | 107204661 | 50 | Пусконаладочные работы | 0 |  | 4 | 381 | ТСН-2001.5-1. 1-1...1-189 | ТСН-2001.5-1-1 |  | Поправка: ТСН-2001.5. р2. п.2.5 |  | 131072 | 22.14 | 0 | 0 | 0 | 22.14 | 1.8 | 0 | 0 | [17 empty] | 0 | 0 | 0 |  |  |  |  | 75 | 70 |  |  |  |  | 0 |  | 771876814 | 2 | 1 | -2 | 0 | 0 | 0 | 86.78 | 0 | 0 | 86.78 |  | 0 | 3 | 0 |  | 0 | 1 | 0 | 0 | 0 | 0 |  |  | 0
17 | 1 | 56 | 68 | 96 | 5.1-20-4 | Выключатель трехполюсный, с электромагнитным, тепловым или комбинированным расцепителем, номинальный ток до 50А | 1 ШТ. | 2 | 0 | 2 |  |  |  | 923.05 | 0 | 0 | 0 | 923.05 | 0 | 2.88 | 0 | 0 | 646.14 | 378.45 |  | 109122888 | 17.712 | 0 | 0 | 0 | 17.712 | 0 | 1.44 | 0 | 0 | 22.14 | 0 | 0 | 0 | 22.14 | 0 | 1.8 | 0 | 0 | 70 | 41 | 1 | 1 |  |  | 1 | 26.06 | 1 | 1 |  |  |  |  | 0 | 4 | ТСН-2001.5. Доп. 1-42. Сб. 1, т. 20, поз. 4 |  |  | 381 | 0 |  | 0 | 50 | 0 | 1 | 1 | 1 | 1 | 1 | 1 |  | 70 | 41 |  |  |  | 30 | 0 | 0 | [5 empty] | 0 | Поправка: ТСН-2001.5. р2. п.2.5 Наименование: В случае, если монтажные и пусконаладочные работы по какому-либо оборудованию выполняются одним и тем же звеном (бригадой), либо если они производятся при техническом руководстве персонала предприятий-изготовителей или фирм-поставщиков оборудования. | 0 | 923.05 | 0 | 0 | 0 | 461.52 | 0 | 1.44 | 0 | 0 | 646.135 | 378.4505 | [6 empty] | )*0,8 |  | )*0,8 |  |  |  |  | 75 | 70 | 1 | 1 |  |  |  | 1013 | 1 ШТ. | 1 ШТ. | 1 | [6 empty] | 107204661 | 50 | Пусконаладочные работы | 0 |  | 4 | 381 | ТСН-2001.5-1. 1-1...1-189 | ТСН-2001.5-1-1 |  | Поправка: ТСН-2001.5. р2. п.2.5 |  | 131072 | 22.14 | 0 | 0 | 0 | 22.14 | 1.8 | 0 | 0 | [17 empty] | 0 | 0 | 0 |  |  |  |  | 75 | 70 |  |  |  |  | 0 |  | 771876814 | 2 | 1 | 2 | 0 | 0 | 0 | 1947.64 | 0 | 0 | 1947.64 |  | 0 | 3 | 0 |  | 0 | 1 | 0 | 0 | 0 | 0 |  |  | 0
17 | 1 | 57 | 69 | 97 | 5.1-158-1 | Фазировка электрической линии или трансформатора с сетью напряжением до 1 кВ | 1 фазировка | 24 | 0 | 24 |  |  |  | 273.41 | 0 | 0 | 0 | 273.41 | 0 | 17.28 | 0 | 0 | 205.06 | 191.39 |  | 109122890 | 11.392 | 0 | 0 | 0 | 11.392 | 0 | 0.72 | 0 | 0 | 14.24 | 0 | 0 | 0 | 14.24 | 0 | 0.9 | 0 | 0 | 75 | 70 | 1 | 1 |  |  | 1 | 1 | 1 | 1 |  |  |  |  | 0 | 4 | ТСН-2001.5. Доп. 1-42. Сб. 1, т. 158, поз. 1 |  |  | 381 | 0 |  | 0 | 50 | 0 | 1 | 1 | 1 | 1 | 1 | 1 |  | 75 | 70 |  |  |  | 30 | 0 | 0 | [5 empty] | 0 | Поправка: ТСН-2001.5. р2. п.2.5 Наименование: В случае, если монтажные и пусконаладочные работы по какому-либо оборудованию выполняются одним и тем же звеном (бригадой), либо если они производятся при техническом руководстве персонала предприятий-изготовителей или фирм-поставщиков оборудования. | 0 | 273.41 | 0 | 0 | 0 | 11.39 | 0 | 0.72 | 0 | 0 | 205.0575 | 191.387 | [6 empty] | )*0,8 |  | )*0,8 |  |  |  |  | 0 | 0 | 1 | 1 |  |  |  | 1013 | 1 фазировка | 1 фазировка | 1 | [6 empty] | 107204661 | 50 | Пусконаладочные работы | 0 |  | 4 | 381 | ТСН-2001.5-1. 1-1...1-189 | ТСН-2001.5-1-1 |  | Поправка: ТСН-2001.5. р2. п.2.5 |  | 131072 | 14.24 | 0 | 0 | 0 | 14.24 | 0.9 | 0 | 0 | [17 empty] | 0 | 0 | 0 |  |  |  |  | 75 | 70 |  |  |  |  | 0 |  | 2068831394 | 2 | 1 | -2 | 0 | 0 | 0 | 669.86 | 0 | 0 | 669.86 |  | 0 | 3 | 0 |  | 0 | 1 | 0 | 0 | 0 | 0 |  |  | 0
17 | 1 | 58 | 70 | 97 | 5.1-158-1 | Фазировка электрической линии или трансформатора с сетью напряжением до 1 кВ | 1 фазировка | 24 | 0 | 24 |  |  |  | 7125.06 | 0 | 0 | 0 | 7125.06 | 0 | 17.28 | 0 | 0 | 4987.54 | 2921.27 |  | 109122888 | 11.392 | 0 | 0 | 0 | 11.392 | 0 | 0.72 | 0 | 0 | 14.24 | 0 | 0 | 0 | 14.24 | 0 | 0.9 | 0 | 0 | 70 | 41 | 1 | 1 |  |  | 1 | 26.06 | 1 | 1 |  |  |  |  | 0 | 4 | ТСН-2001.5. Доп. 1-42. Сб. 1, т. 158, поз. 1 |  |  | 381 | 0 |  | 0 | 50 | 0 | 1 | 1 | 1 | 1 | 1 | 1 |  | 70 | 41 |  |  |  | 30 | 0 | 0 | [5 empty] | 0 | Поправка: ТСН-2001.5. р2. п.2.5 Наименование: В случае, если монтажные и пусконаладочные работы по какому-либо оборудованию выполняются одним и тем же звеном (бригадой), либо если они производятся при техническом руководстве персонала предприятий-изготовителей или фирм-поставщиков оборудования. | 0 | 7125.06 | 0 | 0 | 0 | 296.82 | 0 | 0.72 | 0 | 0 | 4987.542 | 2921.2746 | [6 empty] | )*0,8 |  | )*0,8 |  |  |  |  | 75 | 70 | 1 | 1 |  |  |  | 1013 | 1 фазировка | 1 фазировка | 1 | [6 empty] | 107204661 | 50 | Пусконаладочные работы | 0 |  | 4 | 381 | ТСН-2001.5-1. 1-1...1-189 | ТСН-2001.5-1-1 |  | Поправка: ТСН-2001.5. р2. п.2.5 |  | 131072 | 14.24 | 0 | 0 | 0 | 14.24 | 0.9 | 0 | 0 | [17 empty] | 0 | 0 | 0 |  |  |  |  | 75 | 70 |  |  |  |  | 0 |  | 2068831394 | 2 | 1 | 2 | 0 | 0 | 0 | 15033.87 | 0 | 0 | 15033.87 |  | 0 | 3 | 0 |  | 0 | 1 | 0 | 0 | 0 | 0 |  |  | 0
17 | 1 | 59 | 71 | 98 | 5.1-162-1 | Измерение сопротивления изоляции мегаомметром кабельных и других линий напряжением до 1 кВ, предназначенных для передачи электроэнергии к распределительным устройствам, щитам, шкафам и коммутационным аппаратам | измерение | 24 | 0 | 24 |  |  |  | 109.44 | 0 | 0 | 0 | 109.44 | 0 | 6.912 | 0 | 0 | 82.08 | 76.61 |  | 109122890 | 4.56 | 0 | 0 | 0 | 4.56 | 0 | 0.288 | 0 | 0 | 5.7 | 0 | 0 | 0 | 5.7 | 0 | 0.36 | 0 | 0 | 75 | 70 | 1 | 1 |  |  | 1 | 1 | 1 | 1 |  |  |  |  | 0 | 4 | ТСН-2001.5. Доп. 1-42. Сб. 1, т. 162, поз. 1 |  |  | 381 | 0 |  | 0 | 50 | 0 | 1 | 1 | 1 | 1 | 1 | 1 |  | 75 | 70 |  |  |  | 30 | 0 | 0 | [5 empty] | 0 | Поправка: ТСН-2001.5. р2. п.2.5 Наименование: В случае, если монтажные и пусконаладочные работы по какому-либо оборудованию выполняются одним и тем же звеном (бригадой), либо если они производятся при техническом руководстве персонала предприятий-изготовителей или фирм-поставщиков оборудования. | 0 | 109.44 | 0 | 0 | 0 | 4.56 | 0 | 0.288 | 0 | 0 | 82.08 | 76.608 | [6 empty] | )*0,8 |  | )*0,8 |  |  |  |  | 0 | 0 | 1 | 1 |  |  |  | 1013 | измерение | измерение | 1 | [6 empty] | 107204661 | 50 | Пусконаладочные работы | 0 |  | 4 | 381 | ТСН-2001.5-1. 1-1...1-189 | ТСН-2001.5-1-1 |  | Поправка: ТСН-2001.5. р2. п.2.5 |  | 131072 | 5.7 | 0 | 0 | 0 | 5.7 | 0.36 | 0 | 0 | [17 empty] | 0 | 0 | 0 |  |  |  |  | 75 | 70 |  |  |  |  | 0 |  | -119820855 | 2 | 1 | -2 | 0 | 0 | 0 | 268.13 | 0 | 0 | 268.13 |  | 0 | 0 | 0 |  | 0 | 1 | 0 | 0 | 0 | 0 |  |  | 0
17 | 1 | 60 | 72 | 98 | 5.1-162-1 | Измерение сопротивления изоляции мегаомметром кабельных и других линий напряжением до 1 кВ, предназначенных для передачи электроэнергии к распределительным устройствам, щитам, шкафам и коммутационным аппаратам | измерение | 24 | 0 | 24 |  |  |  | 2852.01 | 0 | 0 | 0 | 2852.01 | 0 | 6.912 | 0 | 0 | 1996.41 | 1169.32 |  | 109122888 | 4.56 | 0 | 0 | 0 | 4.56 | 0 | 0.288 | 0 | 0 | 5.7 | 0 | 0 | 0 | 5.7 | 0 | 0.36 | 0 | 0 | 70 | 41 | 1 | 1 |  |  | 1 | 26.06 | 1 | 1 |  |  |  |  | 0 | 4 | ТСН-2001.5. Доп. 1-42. Сб. 1, т. 162, поз. 1 |  |  | 381 | 0 |  | 0 | 50 | 0 | 1 | 1 | 1 | 1 | 1 | 1 |  | 70 | 41 |  |  |  | 30 | 0 | 0 | [5 empty] | 0 | Поправка: ТСН-2001.5. р2. п.2.5 Наименование: В случае, если монтажные и пусконаладочные работы по какому-либо оборудованию выполняются одним и тем же звеном (бригадой), либо если они производятся при техническом руководстве персонала предприятий-изготовителей или фирм-поставщиков оборудования. | 0 | 2852.01 | 0 | 0 | 0 | 118.83 | 0 | 0.288 | 0 | 0 | 1996.407 | 1169.3241 | [6 empty] | )*0,8 |  | )*0,8 |  |  |  |  | 75 | 70 | 1 | 1 |  |  |  | 1013 | измерение | измерение | 1 | [6 empty] | 107204661 | 50 | Пусконаладочные работы | 0 |  | 4 | 381 | ТСН-2001.5-1. 1-1...1-189 | ТСН-2001.5-1-1 |  | Поправка: ТСН-2001.5. р2. п.2.5 |  | 131072 | 5.7 | 0 | 0 | 0 | 5.7 | 0.36 | 0 | 0 | [17 empty] | 0 | 0 | 0 |  |  |  |  | 75 | 70 |  |  |  |  | 0 |  | -119820855 | 2 | 1 | 2 | 0 | 0 | 0 | 6017.74 | 0 | 0 | 6017.74 |  | 0 | 3 | 0 |  | 0 | 1 | 0 | 0 | 0 | 0 |  |  | 0
17 | 1 | 61 | 73 | 99 | 5.1-152-1 | Проверка наличия цепи между заземлителями и заземленными элементами | 1 ТОЧКА | 2 | 0 | 2 |  |  |  | 3.79 | 0 | 0 | 0 | 3.79 | 0 | 0.24 | 0 | 0 | 2.84 | 2.65 |  | 109122890 | 1.896 | 0 | 0 | 0 | 1.896 | 0 | 0.12 | 0 | 0 | 2.37 | 0 | 0 | 0 | 2.37 | 0 | 0.15 | 0 | 0 | 75 | 70 | 1 | 1 |  |  | 1 | 1 | 1 | 1 |  |  |  |  | 0 | 4 | ТСН-2001.5. Доп. 1-42. Сб. 1, т. 152, поз. 1 |  |  | 381 | 0 |  | 0 | 50 | 0 | 1 | 1 | 1 | 1 | 1 | 1 |  | 75 | 70 |  |  |  | 30 | 0 | 0 | [5 empty] | 0 | Поправка: ТСН-2001.5. р2. п.2.5 Наименование: В случае, если монтажные и пусконаладочные работы по какому-либо оборудованию выполняются одним и тем же звеном (бригадой), либо если они производятся при техническом руководстве персонала предприятий-изготовителей или фирм-поставщиков оборудования. | 0 | 3.79 | 0 | 0 | 0 | 1.9 | 0 | 0.12 | 0 | 0 | 2.8425 | 2.653 | [6 empty] | )*0,8 |  | )*0,8 |  |  |  |  | 0 | 0 | 1 | 1 |  |  |  | 1013 | 1 ТОЧКА | 1 ТОЧКА | 1 | [6 empty] | 107204661 | 50 | Пусконаладочные работы | 0 |  | 4 | 381 | ТСН-2001.5-1. 1-1...1-189 | ТСН-2001.5-1-1 |  | Поправка: ТСН-2001.5. р2. п.2.5 |  | 131072 | 2.37 | 0 | 0 | 0 | 2.37 | 0.15 | 0 | 0 | [17 empty] | 0 | 0 | 0 |  |  |  |  | 75 | 70 |  |  |  |  | 0 |  | 1779724524 | 2 | 1 | -2 | 0 | 0 | 0 | 9.28 | 0 | 0 | 9.28 |  | 0 | 0 | 0 |  | 0 | 1 | 0 | 0 | 0 | 0 |  |  | 0
17 | 1 | 62 | 74 | 99 | 5.1-152-1 | Проверка наличия цепи между заземлителями и заземленными элементами | 1 ТОЧКА | 2 | 0 | 2 |  |  |  | 98.77 | 0 | 0 | 0 | 98.77 | 0 | 0.24 | 0 | 0 | 69.14 | 40.5 |  | 109122888 | 1.896 | 0 | 0 | 0 | 1.896 | 0 | 0.12 | 0 | 0 | 2.37 | 0 | 0 | 0 | 2.37 | 0 | 0.15 | 0 | 0 | 70 | 41 | 1 | 1 |  |  | 1 | 26.06 | 1 | 1 |  |  |  |  | 0 | 4 | ТСН-2001.5. Доп. 1-42. Сб. 1, т. 152, поз. 1 |  |  | 381 | 0 |  | 0 | 50 | 0 | 1 | 1 | 1 | 1 | 1 | 1 |  | 70 | 41 |  |  |  | 30 | 0 | 0 | [5 empty] | 0 | Поправка: ТСН-2001.5. р2. п.2.5 Наименование: В случае, если монтажные и пусконаладочные работы по какому-либо оборудованию выполняются одним и тем же звеном (бригадой), либо если они производятся при техническом руководстве персонала предприятий-изготовителей или фирм-поставщиков оборудования. | 0 | 98.77 | 0 | 0 | 0 | 49.51 | 0 | 0.12 | 0 | 0 | 69.139 | 40.4957 | [6 empty] | )*0,8 |  | )*0,8 |  |  |  |  | 75 | 70 | 1 | 1 |  |  |  | 1013 | 1 ТОЧКА | 1 ТОЧКА | 1 | [6 empty] | 107204661 | 50 | Пусконаладочные работы | 0 |  | 4 | 381 | ТСН-2001.5-1. 1-1...1-189 | ТСН-2001.5-1-1 |  | Поправка: ТСН-2001.5. р2. п.2.5 |  | 131072 | 2.37 | 0 | 0 | 0 | 2.37 | 0.15 | 0 | 0 | [17 empty] | 0 | 0 | 0 |  |  |  |  | 75 | 70 |  |  |  |  | 0 |  | 1779724524 | 2 | 1 | 2 | 0 | 0 | 0 | 208.41 | 0 | 0 | 208.41 |  | 0 | 3 | 0 |  | 0 | 1 | 0 | 0 | 0 | 0 |  |  | 0
51 | 1 | 4 | 262 |  | Новый раздел | Пусконаладочные работы | 0 | [6 empty] | 699.21 | 0 | 0 | 0 | 699.21 | 0 | 44.592 | 0 | 0 | 524.41 | 489.45 |  |  | 699.21 | 0 | 0 | 0 | 699.21 | 0 | 44.592 | 0 | 0 | 524.41 | 489.45 |  |  | 0 | 0 | 0 | 1713.07 | 0 | 0 | 1713.07 | 0 | 0 | 0 | 0 | 0 | 0 | 0 | 0 | 0 | [19 empty] | 0 | 0 | 0 | 1713.07 | 0 | 0 | 1713.07 | 0 | 0 | 0 | 0 | 0 | 0 | 0 | 0 | 0 | [19 empty] | 18221.42 | 0 | 0 | 0 | 18221.42 | 0 | 44.592 | 0 | 0 | 12755 | 7470.78 |  |  | 18221.42 | 0 | 0 | 0 | 18221.42 | 0 | 44.592 | 0 | 0 | 12755 | 7470.78 |  |  | 0 | 0 | 0 | 38447.2 | 0 | 0 | 38447.2 | 0 | 0 | 0 | 0 | 0 | 0 | 0 | 0 | 0 | [19 empty] | 0 | 0 | 0 | 38447.2 | 0 | 0 | 38447.2 | 0 | 0 | 0 | 0 | 0 | 0 | 0 | 0 | 0 | [18 empty] | 0
50 | 0 | 0 | 1 | 201 | 699.21 | ПЗ | Прямые затраты |  |  | 201 | 1 | 3 |  | 2 | 18221.42 | [6 empty] | 699.21 | 1 | 699.21 | 18221.42 | 1 | 18221.42
50 | 0 | 0 | 1 | 202 | 0 | СтМатОб | Стоимость материальных ресурсов (всего) |  |  | 202 | 2 | 3 |  | 2 | 0 | [6 empty] | 0 | 1 | 0 | 0 | 1 | 0
50 | 0 | 0 | 1 | 222 | 0 | СтМатОбЗак | Стоимость материалов и оборудования заказчика |  |  | 222 | 3 | 3 |  | 2 | 0 | [6 empty] | 0 | 1 | 0 | 0 | 1 | 0
50 | 0 | 0 | 1 | 225 | 0 | СтМатОбПод | Стоимость материалов и оборудования подрядчика |  |  | 225 | 4 | 3 |  | 2 | 0 | [6 empty] | 0 | 1 | 0 | 0 | 1 | 0
50 | 0 | 0 | 1 | 226 | 0 | СтМат | Стоимость материалов (всего) |  |  | 226 | 5 | 3 |  | 2 | 0 | [6 empty] | 0 | 1 | 0 | 0 | 1 | 0
50 | 0 | 0 | 1 | 227 | 0 | СтМатЗак | Стоимость материалов заказчика |  |  | 227 | 6 | 3 |  | 2 | 0 | [6 empty] | 0 | 1 | 0 | 0 | 1 | 0
50 | 0 | 0 | 1 | 228 | 0 | СтМатПод | Стоимость материалов подрядчика |  |  | 228 | 7 | 3 |  | 2 | 0 | [6 empty] | 0 | 1 | 0 | 0 | 1 | 0
50 | 0 | 0 | 1 | 216 | 0 | Оборуд | Стоимость оборудования (всего) |  |  | 216 | 8 | 3 |  | 2 | 0 | [6 empty] | 0 | 1 | 0 | 0 | 1 | 0
50 | 0 | 0 | 1 | 223 | 0 | ОборудЗак | Стоимость оборудования заказчика |  |  | 223 | 9 | 3 |  | 2 | 0 | [6 empty] | 0 | 1 | 0 | 0 | 1 | 0
50 | 0 | 0 | 1 | 229 | 0 | ОборудПод | Стоимость оборудования подрядчика |  |  | 229 | 10 | 3 |  | 2 | 0 | [6 empty] | 0 | 1 | 0 | 0 | 1 | 0
50 | 0 | 0 | 1 | 203 | 0 | ЭММ | Эксплуатация машин |  |  | 203 | 11 | 3 |  | 2 | 0 | [6 empty] | 0 | 1 | 0 | 0 | 1 | 0
50 | 0 | 0 | 1 | 231 | 0 | ЭММсНРиСП | Эксплуатация машин по ТСН-2001.16 |  |  | 231 | 12 | 3 |  | 2 | 0 | [6 empty] | 0 | 1 | 0 | 0 | 1 | 0
50 | 0 | 0 | 1 | 204 | 0 | ЗПМ | ЗП машинистов |  |  | 204 | 13 | 3 |  | 2 | 0 | [6 empty] | 0 | 1 | 0 | 0 | 1 | 0
50 | 0 | 0 | 1 | 205 | 699.21 | ОЗП | Основная ЗП рабочих |  |  | 205 | 14 | 3 |  | 2 | 18221.42 | [6 empty] | 699.21 | 1 | 699.21 | 18221.42 | 1 | 18221.42
50 | 0 | 0 | 1 | 232 | 0 | ОЗПсНРиСП | Основная ЗП рабочих по ТСН-2001.16 |  |  | 232 | 15 | 3 |  | 2 | 0 | [6 empty] | 0 | 1 | 0 | 0 | 1 | 0
50 | 0 | 0 | 1 | 214 | 0 | Строит | Строительные работы с НР и СП |  |  | 214 | 16 | 3 |  | 2 | 0 | [6 empty] | 0 | 1 | 0 | 0 | 1 | 0
50 | 0 | 0 | 1 | 215 | 0 | Монтаж | Монтажные работы с НР и СП |  |  | 215 | 17 | 3 |  | 2 | 0 | [6 empty] | 0 | 1 | 0 | 0 | 1 | 0
50 | 0 | 0 | 1 | 217 | 1713.07 | Прочие | Прочие работы с НР и СП |  |  | 217 | 18 | 3 |  | 2 | 38447.2 | [6 empty] | 1713.07 | 1 | 1713.07 | 38447.2 | 1 | 38447.2
50 | 0 | 0 | 1 | 230 | 0 | ПрочиеЗатр | Прочие затраты по ТСН-2001.16 |  |  | 230 | 19 | 3 |  | 2 | 0 | [6 empty] | 0 | 1 | 0 | 0 | 1 | 0
50 | 0 | 0 | 1 | 206 | 0 | ВозврМат | Возврат материалов |  |  | 206 | 20 | 3 |  | 2 | 0 | [6 empty] | 0 | 1 | 0 | 0 | 1 | 0
50 | 0 | 0 | 1 | 207 | 44.592 | ТрудСтр | Трудозатраты строителей |  |  | 207 | 21 | 3 |  | -1 | 44.592 | [6 empty] | 44.592 | 1 | 44.592 | 44.592 | 1 | 44.592
50 | 0 | 0 | 1 | 208 | 0 | ТрудМаш | Трудозатраты машинистов |  |  | 208 | 22 | 3 |  | -1 | 0 | [6 empty] | 0 | 1 | 0 | 0 | 1 | 0
50 | 0 | 0 | 1 | 209 | 0 | ТранспМат | Транспорт материалов |  |  | 209 | 23 | 3 |  | 2 | 0 | [6 empty] | 0 | 1 | 0 | 0 | 1 | 0
50 | 0 | 0 | 1 | 233 | 0 | Перевозка | Перевозка грузов |  |  | 233 | 24 | 3 |  | 2 | 0 | [6 empty] | 0 | 1 | 0 | 0 | 1 | 0
50 | 0 | 0 | 1 | 210 | 524.41 | НР | Накладные расходы |  |  | 210 | 25 | 3 |  | 2 | 12755 | [6 empty] | 524.41 | 1 | 524.41 | 12755 | 1 | 12755
50 | 0 | 0 | 1 | 211 | 489.45 | СмПриб | Сметная прибыль |  |  | 211 | 26 | 3 |  | 2 | 7470.78 | [6 empty] | 489.45 | 1 | 489.45 | 7470.78 | 1 | 7470.78
50 | 0 | 0 | 1 | 224 | 1713.07 | Всего | Всего с НР и СП |  |  | 224 | 27 | 3 |  | 2 | 38447.2 | [6 empty] | 1713.07 | 1 | 1713.07 | 38447.2 | 1 | 38447.2
51 | 1 | 3 | 20 |  | Новая локальная смета | Новая локальная смета | 0 | [6 empty] | 52419.63 | 47285.93 | 3064.5 | 513.85 | 2069.2 | 0 | 153.0043 | 0 | 0 | 2058.81 | 1448.45 | [15 empty] | 0 | 8178.27 | 0 | 56826.16 | 0 | 46708.22 | 1939.67 | 47285.93 | 39107.66 | 0 | 39107.66 | 8178.27 | 0 | 0 | 0 | 0 | [54 empty] | 2375193.06 | 2289583.72 | 31685.98 | 13390.92 | 53923.36 | 0 | 153.0043 | 0 | 0 | 45600.81 | 22822.6 | [15 empty] | 0 | 1972440.87 | 0 | 2465041.96 | 0 | 451249.37 | 41351.72 | 2289583.72 | 317142.85 | 0 | 317142.85 | 1972440.87 | 0 | 0 | 0 | 0 | [53 empty] | 0
50 | 0 | 0 | 1 | 201 | 52419.63 | ПЗ | Прямые затраты |  |  | 201 | 1 | 3 |  | 2 | 2375193.06 | [6 empty] | 52419.63 | 1 | 52419.63 | 2375193.06 | 1 | 2375193.06
50 | 0 | 0 | 1 | 202 | 47285.93 | СтМатОб | Стоимость материальных ресурсов (всего) |  |  | 202 | 2 | 3 |  | 2 | 2289583.72 | [6 empty] | 47285.93 | 1 | 47285.93 | 2289583.72 | 1 | 2289583.72
50 | 0 | 0 | 1 | 222 | 0 | СтМатОбЗак | Стоимость материалов и оборудования заказчика |  |  | 222 | 3 | 3 |  | 2 | 0 | [6 empty] | 0 | 1 | 0 | 0 | 1 | 0
50 | 0 | 0 | 1 | 225 | 47285.93 | СтМатОбПод | Стоимость материалов и оборудования подрядчика |  |  | 225 | 4 | 3 |  | 2 | 2289583.72 | [6 empty] | 47285.93 | 1 | 47285.93 | 2289583.72 | 1 | 2289583.72
50 | 0 | 0 | 1 | 226 | 39107.66 | СтМат | Стоимость материалов (всего) |  |  | 226 | 5 | 3 |  | 2 | 317142.85 | [6 empty] | 39107.66 | 1 | 39107.66 | 317142.85 | 1 | 317142.85
50 | 0 | 0 | 1 | 227 | 0 | СтМатЗак | Стоимость материалов заказчика |  |  | 227 | 6 | 3 |  | 2 | 0 | [6 empty] | 0 | 1 | 0 | 0 | 1 | 0
50 | 0 | 0 | 1 | 228 | 39107.66 | СтМатПод | Стоимость материалов подрядчика |  |  | 228 | 7 | 3 |  | 2 | 317142.85 | [6 empty] | 39107.66 | 1 | 39107.66 | 317142.85 | 1 | 317142.85
50 | 0 | 0 | 1 | 216 | 8178.27 | Оборуд | Стоимость оборудования (всего) |  |  | 216 | 8 | 3 |  | 2 | 1972440.87 | [6 empty] | 8178.27 | 1 | 8178.27 | 1972440.87 | 1 | 1972440.87
50 | 0 | 0 | 1 | 223 | 0 | ОборудЗак | Стоимость оборудования заказчика |  |  | 223 | 9 | 3 |  | 2 | 0 | [6 empty] | 0 | 1 | 0 | 0 | 1 | 0
50 | 0 | 0 | 1 | 229 | 8178.27 | ОборудПод | Стоимость оборудования подрядчика |  |  | 229 | 10 | 3 |  | 2 | 1972440.87 | [6 empty] | 8178.27 | 1 | 8178.27 | 1972440.87 | 1 | 1972440.87
50 | 0 | 0 | 1 | 203 | 3064.5 | ЭММ | Эксплуатация машин |  |  | 203 | 11 | 3 |  | 2 | 31685.98 | [6 empty] | 3064.5 | 1 | 3064.5 | 31685.98 | 1 | 31685.98
50 | 0 | 0 | 1 | 231 | 0 | ЭММсНРиСП | Эксплуатация машин по ТСН-2001.16 |  |  | 231 | 12 | 3 |  | 2 | 0 | [6 empty] | 0 | 1 | 0 | 0 | 1 | 0
50 | 0 | 0 | 1 | 204 | 513.85 | ЗПМ | ЗП машинистов |  |  | 204 | 13 | 3 |  | 2 | 13390.92 | [6 empty] | 513.85 | 1 | 513.85 | 13390.92 | 1 | 13390.92
50 | 0 | 0 | 1 | 205 | 2069.2 | ОЗП | Основная ЗП рабочих |  |  | 205 | 14 | 3 |  | 2 | 53923.36 | [6 empty] | 2069.2 | 1 | 2069.2 | 53923.36 | 1 | 53923.36
50 | 0 | 0 | 1 | 232 | 0 | ОЗПсНРиСП | Основная ЗП рабочих по ТСН-2001.16 |  |  | 232 | 15 | 3 |  | 2 | 0 | [6 empty] | 0 | 1 | 0 | 0 | 1 | 0
50 | 0 | 0 | 1 | 214 | 0 | Строит | Строительные работы с НР и СП |  |  | 214 | 16 | 3 |  | 2 | 0 | [6 empty] | 0 | 1 | 0 | 0 | 1 | 0
50 | 0 | 0 | 1 | 215 | 46708.22 | Монтаж | Монтажные работы с НР и СП |  |  | 215 | 17 | 3 |  | 2 | 451249.37 | [6 empty] | 46708.22 | 1 | 46708.22 | 451249.37 | 1 | 451249.37
50 | 0 | 0 | 1 | 217 | 1939.67 | Прочие | Прочие работы с НР и СП |  |  | 217 | 18 | 3 |  | 2 | 41351.72 | [6 empty] | 1939.67 | 1 | 1939.67 | 41351.72 | 1 | 41351.72
50 | 0 | 0 | 1 | 230 | 0 | ПрочиеЗатр | Прочие затраты по ТСН-2001.16 |  |  | 230 | 19 | 3 |  | 2 | 0 | [6 empty] | 0 | 1 | 0 | 0 | 1 | 0
50 | 0 | 0 | 1 | 206 | 0 | ВозврМат | Возврат материалов |  |  | 206 | 20 | 3 |  | 2 | 0 | [6 empty] | 0 | 1 | 0 | 0 | 1 | 0
50 | 0 | 0 | 1 | 207 | 153.0043 | ТрудСтр | Трудозатраты строителей |  |  | 207 | 21 | 3 |  | -1 | 153.0043 | [6 empty] | 153.0043 | 1 | 153.0043 | 153.0043 | 1 | 153.0043
50 | 0 | 0 | 1 | 208 | 0 | ТрудМаш | Трудозатраты машинистов |  |  | 208 | 22 | 3 |  | -1 | 0 | [6 empty] | 0 | 1 | 0 | 0 | 1 | 0
50 | 0 | 0 | 1 | 209 | 0 | ТранспМат | Транспорт материалов |  |  | 209 | 23 | 3 |  | 2 | 0 | [6 empty] | 0 | 1 | 0 | 0 | 1 | 0
50 | 0 | 0 | 1 | 233 | 0 | Перевозка | Перевозка грузов |  |  | 233 | 24 | 3 |  | 2 | 0 | [6 empty] | 0 | 1 | 0 | 0 | 1 | 0
50 | 0 | 0 | 1 | 210 | 2058.81 | НР | Накладные расходы |  |  | 210 | 25 | 3 |  | 2 | 45600.81 | [6 empty] | 2058.81 | 1 | 2058.81 | 45600.81 | 1 | 45600.81
50 | 0 | 0 | 1 | 211 | 1448.45 | СмПриб | Сметная прибыль |  |  | 211 | 26 | 3 |  | 2 | 22822.6 | [6 empty] | 1448.45 | 1 | 1448.45 | 22822.6 | 1 | 22822.6
50 | 0 | 0 | 1 | 224 | 56826.16 | Всего | Всего с НР и СП |  |  | 224 | 27 | 3 |  | 2 | 2465041.96 | [6 empty] | 56826.16 | 1 | 56826.16 | 2465041.96 | 1 | 2465041.96
51 | 377 | 1 | 12 |  | 38 | Замена 2-х сбор н/н в ТП на 20-и местные | 0 | [6 empty] | 52419.63 | 47285.93 | 3064.5 | 513.85 | 2069.2 | 0 | 153.0043 | 0 | 0 | 2058.81 | 1448.45 | [15 empty] | 0 | 8178.27 | 0 | 56826.16 | 0 | 46708.22 | 1939.67 | 47285.93 | 39107.66 | 0 | 39107.66 | 8178.27 | 0 | 0 | 0 | 0 | [54 empty] | 2375193.06 | 2289583.72 | 31685.98 | 13390.92 | 53923.36 | 0 | 153.0043 | 0 | 0 | 45600.81 | 22822.6 | [15 empty] | 0 | 1972440.87 | 0 | 2465041.96 | 0 | 451249.37 | 41351.72 | 2289583.72 | 317142.85 | 0 | 317142.85 | 1972440.87 | 0 | 0 | 0 | 0 | [53 empty] | 0
50 | 0 | 0 | 1 | 201 | 52419.63 | ПЗ | Прямые затраты |  |  | 201 | 1 | 3 |  | 2 | 2375193.06 | [6 empty] | 52419.63 | 1 | 52419.63 | 2375193.06 | 1 | 2375193.06
50 | 0 | 0 | 1 | 202 | 47285.93 | СтМатОб | Стоимость материальных ресурсов (всего) |  |  | 202 | 2 | 3 |  | 2 | 2289583.72 | [6 empty] | 47285.93 | 1 | 47285.93 | 2289583.72 | 1 | 2289583.72
50 | 0 | 0 | 1 | 222 | 0 | СтМатОбЗак | Стоимость материалов и оборудования заказчика |  |  | 222 | 3 | 3 |  | 2 | 0 | [6 empty] | 0 | 1 | 0 | 0 | 1 | 0
50 | 0 | 0 | 1 | 225 | 47285.93 | СтМатОбПод | Стоимость материалов и оборудования подрядчика |  |  | 225 | 4 | 3 |  | 2 | 2289583.72 | [6 empty] | 47285.93 | 1 | 47285.93 | 2289583.72 | 1 | 2289583.72
50 | 0 | 0 | 1 | 226 | 39107.66 | СтМат | Стоимость материалов (всего) |  |  | 226 | 5 | 3 |  | 2 | 317142.85 | [6 empty] | 39107.66 | 1 | 39107.66 | 317142.85 | 1 | 317142.85
50 | 0 | 0 | 1 | 227 | 0 | СтМатЗак | Стоимость материалов заказчика |  |  | 227 | 6 | 3 |  | 2 | 0 | [6 empty] | 0 | 1 | 0 | 0 | 1 | 0
50 | 0 | 0 | 1 | 228 | 39107.66 | СтМатПод | Стоимость материалов подрядчика |  |  | 228 | 7 | 3 |  | 2 | 317142.85 | [6 empty] | 39107.66 | 1 | 39107.66 | 317142.85 | 1 | 317142.85
50 | 0 | 0 | 1 | 216 | 8178.27 | Оборуд | Стоимость оборудования (всего) |  |  | 216 | 8 | 3 |  | 2 | 1972440.87 | [6 empty] | 8178.27 | 1 | 8178.27 | 1972440.87 | 1 | 1972440.87
50 | 0 | 0 | 1 | 223 | 0 | ОборудЗак | Стоимость оборудования заказчика |  |  | 223 | 9 | 3 |  | 2 | 0 | [6 empty] | 0 | 1 | 0 | 0 | 1 | 0
50 | 0 | 0 | 1 | 229 | 8178.27 | ОборудПод | Стоимость оборудования подрядчика |  |  | 229 | 10 | 3 |  | 2 | 1972440.87 | [6 empty] | 8178.27 | 1 | 8178.27 | 1972440.87 | 1 | 1972440.87
50 | 0 | 0 | 1 | 203 | 3064.5 | ЭММ | Эксплуатация машин |  |  | 203 | 11 | 3 |  | 2 | 31685.98 | [6 empty] | 3064.5 | 1 | 3064.5 | 31685.98 | 1 | 31685.98
50 | 0 | 0 | 1 | 231 | 0 | ЭММсНРиСП | Эксплуатация машин по ТСН-2001.16 |  |  | 231 | 12 | 3 |  | 2 | 0 | [6 empty] | 0 | 1 | 0 | 0 | 1 | 0
50 | 0 | 0 | 1 | 204 | 513.85 | ЗПМ | ЗП машинистов |  |  | 204 | 13 | 3 |  | 2 | 13390.92 | [6 empty] | 513.85 | 1 | 513.85 | 13390.92 | 1 | 13390.92
50 | 0 | 0 | 1 | 205 | 2069.2 | ОЗП | Основная ЗП рабочих |  |  | 205 | 14 | 3 |  | 2 | 53923.36 | [6 empty] | 2069.2 | 1 | 2069.2 | 53923.36 | 1 | 53923.36
50 | 0 | 0 | 1 | 232 | 0 | ОЗПсНРиСП | Основная ЗП рабочих по ТСН-2001.16 |  |  | 232 | 15 | 3 |  | 2 | 0 | [6 empty] | 0 | 1 | 0 | 0 | 1 | 0
50 | 0 | 0 | 1 | 214 | 0 | Строит | Строительные работы с НР и СП |  |  | 214 | 16 | 3 |  | 2 | 0 | [6 empty] | 0 | 1 | 0 | 0 | 1 | 0
50 | 0 | 0 | 1 | 215 | 46708.22 | Монтаж | Монтажные работы с НР и СП |  |  | 215 | 17 | 3 |  | 2 | 451249.37 | [6 empty] | 46708.22 | 1 | 46708.22 | 451249.37 | 1 | 451249.37
50 | 0 | 0 | 1 | 0 | 1939.67 | Прочие | Прочие работы с НР и СП |  |  | 217 | 18 | 3 |  | 2 | 41351.72 | [6 empty] | 1939.67 | 1 | 1939.67 | 41351.72 | 1 | 41351.72
50 | 0 | 0 | 1 | 230 | 0 | ПрочиеЗатр | Прочие затраты по ТСН-2001.16 |  |  | 230 | 19 | 3 |  | 2 | 0 | [6 empty] | 0 | 1 | 0 | 0 | 1 | 0
50 | 0 | 0 | 1 | 206 | 0 | ВозврМат | Возврат материалов |  |  | 206 | 20 | 3 |  | 2 | 0 | [6 empty] | 0 | 1 | 0 | 0 | 1 | 0
50 | 0 | 0 | 1 | 207 | 153.0043 | ТрудСтр | Трудозатраты строителей |  |  | 207 | 21 | 3 |  | -1 | 153.0043 | [6 empty] | 153.0043 | 1 | 153.0043 | 153.0043 | 1 | 153.0043
50 | 0 | 0 | 1 | 208 | 0 | ТрудМаш | Трудозатраты машинистов |  |  | 208 | 22 | 3 |  | -1 | 0 | [6 empty] | 0 | 1 | 0 | 0 | 1 | 0
50 | 0 | 0 | 1 | 209 | 0 | ТранспМат | Транспорт материалов |  |  | 209 | 23 | 3 |  | 2 | 0 | [6 empty] | 0 | 1 | 0 | 0 | 1 | 0
50 | 0 | 0 | 1 | 233 | 0 | Перевозка | Перевозка грузов |  |  | 233 | 24 | 3 |  | 2 | 0 | [6 empty] | 0 | 1 | 0 | 0 | 1 | 0
50 | 0 | 0 | 1 | 210 | 2058.81 | НР | Накладные расходы |  |  | 210 | 25 | 3 |  | 2 | 45600.81 | [6 empty] | 2058.81 | 1 | 2058.81 | 45600.81 | 1 | 45600.81
50 | 0 | 0 | 1 | 211 | 1448.45 | СмПриб | Сметная прибыль |  |  | 211 | 26 | 3 |  | 2 | 22822.6 | [6 empty] | 1448.45 | 1 | 1448.45 | 22822.6 | 1 | 22822.6
50 | 0 | 0 | 1 | 0 | 56826.16 | Всего | Всего с НР и СП |  |  | 224 | 27 | 3 |  | 2 | 2465041.96 | [6 empty] | 56826.16 | 1 | 56826.16 | 2465041.96 | 1 | 2465041.96
50 | 1 | 0 | 2 | 224 | 56599.56 | Всего по смете | Итого по смете |  |  | 212 | 28 | 0 |  | 2 | 2462137.44 | [6 empty] | 56599.56 | 1 | 56599.56 | 2462137.44 | 1 | 2462137.44
50 | 1 | 0 | 2 | 0 | 46708.22 | СМР | Строительно-монтажные работы |  |  | 212 | 29 | 0 |  | 2 | 451249.37 | [6 empty] | 46708.22 | 1 | 46708.22 | 451249.37 | 1 | 451249.37
50 | 1 | 0 | 2 | 0 | 8178.27 | Обор | Оборудование |  |  | 212 | 30 | 0 |  | 2 | 1972440.87 | [6 empty] | 8178.27 | 1 | 8178.27 | 1972440.87 | 1 | 1972440.87
50 | 1 | 0 | 2 | 217 | 1713.07 | ПНР | Пусконаладочные работы ("вхолостую") |  |  | 212 | 31 | 0 |  | 2 | 38447.2 | [6 empty] | 1713.07 | 1 | 1713.07 | 38447.2 | 1 | 38447.2
50 | 1 | 0 | 2 | 0 | 0 | Проч | Транспортные расходы |  |  | 212 | 32 | 0 |  | 2 | 0 | [6 empty] | 0 | 1 | 0 | 0 | 1 | 0
71 | 1 |  | 381 | 83191767 |  |  | -1 | -1
-1
75 | Текущий уровень цен | 2022 | 0 | 1 |  | 0 | 2 | 1 | 1 | 95 | 65 | 1 | 109122888 | 1
1 | Сборник индексов | Коэффициенты к ТСН-2001 МГЭ | 2022 | 1 | 1 | 1 | 0 | 2 | 1 | 6.82 | 5.14 | 1 | 1 | 6.82 | 5.14 | 1 | [9 empty] | 184 | [12 empty] | 109122889
75 | Базовый уровень цен | 2000 | 0 | 1 |  | 0 | 1 | 0 | 1 | 98 | 77 | 0 | 109122890 | 2
65 |  | 1 | 0 | 245

## SourceObSm
0 | Smeta.RU (495) 974-1589 |  | _OBSM_ |  | 0 | 0 | 0 | Smeta.RU |  | 1 | 61337 | 10 | 11 | 4 | 1 | 4
1 | 56 | 0 |  | 0 |  | Замена 2-х сбор н/н в ТП на 20-и местные |  | 0 | МКС-997399/102/ЭОМ, МКС-911871/102/ЭОМ, МКС-985091/102/ЭОМ, И-18-00-162762/102/МС-ЭС1, И-16-00-990479/103/МС-ЭС | 0 | 0 | 2 |  | 0 | 0 | 0 | 175 | 160 | 1 |  | 0 | [15 empty] | 0 | [5 empty] | Сметные нормы списания | Коды ОКП для ТСН-2001 МГЭ | 1 | 1 | 0 | 0 | 1 | 0 | 6 | 2 | 1 | 1 | 0 | 0 | 0 | 0 | 0 | ТСН-2001 (МГЭ) - Новое строительство | Типовой расчет для ТСН-2001 МГЭ, Новая методика с выпуска доп. 43 (Строительство), Доп 63 | Территориальные сметные нормативы для Москвы ТСН-2001 (МГЭ) | Территориальные сметные нормативы для Москвы ТСН-2001 (МГЭ) | Территориальные сметные нормативы для Москвы ТСН-2001 (МГЭ) | Территориальные сметные нормативы для Москвы ТСН-2001 (МГЭ) | Поправки для ТСН-2001 от 20.01.2022 г. доп.63 | 0 | 0 | 8 |  | 63 | Территориальные сметные нормативы для Москвы (ТСН-2001) | ТЕР | 41660 | 1 | 0
22 | 0 | 0 | 109122888 | 109122890 | 3
3 | 1 | Новая локальная смета | Новая локальная смета | 0 | 451.2494 | 1972.4409 | 41.3517 | 2465.042 | 53.9234 | [9 empty] | 0 | 46.7082 | 8.1783 | 1.9397 | 56.8262 | 2.0692 |  | 0 | 0 | 0 | 2375193.06 | 2289583.72 | 0 | 1972440.87 | 0 | 31685.98 | 13390.92 | 53923.36 | 0 | 451249.37 | 41351.72 | 0 | 153.0043 | 0 | 0 | 45600.81 | 22822.6 | 2465041.96 | [6 empty] | 52419.63 | 47285.93 | 0 | 8178.27 | 0 | 3064.5 | 513.85 | 2069.2 | 0 | 46708.22 | 1939.67 | 0 | 153.0043 | 0 | 0 | 2058.81 | 1448.45 | 56826.16
51 |  |  |  | 0 | 451.2494 | 1972.4409 | 41.3517 | 2465.042 | 53.9234 | [9 empty] | 0 | 46.7082 | 8.1783 | 1.9397 | 56.8262 | 2.0692
50 | 0 | 0 | 1 | 201 | 2375193.06 | ПЗ | Прямые затраты |  |  | 201 | 1 | 3 |  | 2 | 52419.63
50 | 0 | 0 | 1 | 202 | 2289583.72 | СтМатОб | Стоимость материальных ресурсов (всего) |  |  | 202 | 2 | 3 |  | 2 | 47285.93
50 | 0 | 0 | 1 | 222 | 0 | СтМатОбЗак | Стоимость материалов и оборудования заказчика |  |  | 222 | 3 | 3 |  | 2 | 0
50 | 0 | 0 | 1 | 225 | 2289583.72 | СтМатОбПод | Стоимость материалов и оборудования подрядчика |  |  | 225 | 4 | 3 |  | 2 | 47285.93
50 | 0 | 0 | 1 | 226 | 317142.85 | СтМат | Стоимость материалов (всего) |  |  | 226 | 5 | 3 |  | 2 | 39107.66
50 | 0 | 0 | 1 | 227 | 0 | СтМатЗак | Стоимость материалов заказчика |  |  | 227 | 6 | 3 |  | 2 | 0
50 | 0 | 0 | 1 | 228 | 317142.85 | СтМатПод | Стоимость материалов подрядчика |  |  | 228 | 7 | 3 |  | 2 | 39107.66
50 | 0 | 0 | 1 | 216 | 1972440.87 | Оборуд | Стоимость оборудования (всего) |  |  | 216 | 8 | 3 |  | 2 | 8178.27
50 | 0 | 0 | 1 | 223 | 0 | ОборудЗак | Стоимость оборудования заказчика |  |  | 223 | 9 | 3 |  | 2 | 0
50 | 0 | 0 | 1 | 229 | 1972440.87 | ОборудПод | Стоимость оборудования подрядчика |  |  | 229 | 10 | 3 |  | 2 | 8178.27
50 | 0 | 0 | 1 | 203 | 31685.98 | ЭММ | Эксплуатация машин |  |  | 203 | 11 | 3 |  | 2 | 3064.5
50 | 0 | 0 | 1 | 231 | 0 | ЭММсНРиСП | Эксплуатация машин по ТСН-2001.16 |  |  | 231 | 12 | 3 |  | 2 | 0
50 | 0 | 0 | 1 | 204 | 13390.92 | ЗПМ | ЗП машинистов |  |  | 204 | 13 | 3 |  | 2 | 513.85
50 | 0 | 0 | 1 | 205 | 53923.36 | ОЗП | Основная ЗП рабочих |  |  | 205 | 14 | 3 |  | 2 | 2069.2
50 | 0 | 0 | 1 | 232 | 0 | ОЗПсНРиСП | Основная ЗП рабочих по ТСН-2001.16 |  |  | 232 | 15 | 3 |  | 2 | 0
50 | 0 | 0 | 1 | 214 | 0 | Строит | Строительные работы с НР и СП |  |  | 214 | 16 | 3 |  | 2 | 0
50 | 0 | 0 | 1 | 215 | 451249.37 | Монтаж | Монтажные работы с НР и СП |  |  | 215 | 17 | 3 |  | 2 | 46708.22
50 | 0 | 0 | 1 | 0 | 41351.72 | Прочие | Прочие работы с НР и СП |  |  | 217 | 18 | 3 |  | 2 | 1939.67
50 | 0 | 0 | 1 | 230 | 0 | ПрочиеЗатр | Прочие затраты по ТСН-2001.16 |  |  | 230 | 19 | 3 |  | 2 | 0
50 | 0 | 0 | 1 | 206 | 0 | ВозврМат | Возврат материалов |  |  | 206 | 20 | 3 |  | 2 | 0
50 | 0 | 0 | 1 | 207 | 153.0043 | ТрудСтр | Трудозатраты строителей |  |  | 207 | 21 | 3 |  | -1 | 153.0043
50 | 0 | 0 | 1 | 208 | 0 | ТрудМаш | Трудозатраты машинистов |  |  | 208 | 22 | 3 |  | -1 | 0
50 | 0 | 0 | 1 | 209 | 0 | ТранспМат | Транспорт материалов |  |  | 209 | 23 | 3 |  | 2 | 0
50 | 0 | 0 | 1 | 233 | 0 | Перевозка | Перевозка грузов |  |  | 233 | 24 | 3 |  | 2 | 0
50 | 0 | 0 | 1 | 210 | 45600.81 | НР | Накладные расходы |  |  | 210 | 25 | 3 |  | 2 | 2058.81
50 | 0 | 0 | 1 | 211 | 22822.6 | СмПриб | Сметная прибыль |  |  | 211 | 26 | 3 |  | 2 | 1448.45
50 | 0 | 0 | 1 | 0 | 2465041.96 | Всего | Всего с НР и СП |  |  | 224 | 27 | 3 |  | 2 | 56826.16
50 | 1 | 0 | 2 | 224 | 2462137.44 | Всего по смете | Итого по смете |  |  | 212 | 28 | 0 |  | 2 | 56599.56
50 | 1 | 0 | 2 | 0 | 451249.37 | СМР | Строительно-монтажные работы |  |  | 212 | 29 | 0 |  | 2 | 46708.22
50 | 1 | 0 | 2 | 0 | 1972440.87 | Обор | Оборудование |  |  | 212 | 30 | 0 |  | 2 | 8178.27
50 | 1 | 0 | 2 | 217 | 38447.2 | ПНР | Пусконаладочные работы ("вхолостую") |  |  | 212 | 31 | 0 |  | 2 | 1713.07
50 | 1 | 0 | 2 | 0 | 0 | Проч | Транспортные расходы |  |  | 212 | 32 | 0 |  | 2 | 0
-1
75 | Текущий уровень цен | 2022 | 0 | 1 |  | 0 | 2 | 1 | 1 | 95 | 65 | 1 | 109122888 | 1
1 | Сборник индексов | Коэффициенты к ТСН-2001 МГЭ | 2022 | 1 | 1 | 1 | 0 | 2 | 1 | 6.82 | 5.14 | 1 | 1 | 6.82 | 5.14 | 1 | [8 empty] | 184 |  |  | 109122889
75 | Базовый уровень цен | 2000 | 0 | 1 |  | 0 | 1 | 0 | 1 | 98 | 77 | 0 | 109122890 | 2

## SmtRes
28 | 109122890 | 109123301 | 73637150 | 13 | 1 | 13 | 1 | 9999990008 |  | Трудозатраты рабочих | 1191 | 1013 | чел.-ч. | чел.-ч. | 1 | 0 | 476480486 | 1.545 | 0 | 0 | 0 | 0 | 0 | 0 | 0 | 0 | 1 | 1 | 1 | 1 | 0 | 1 | 1 | 0 | 0 | 5.15 | )*0,3 | 1 | 2 | 109123303 | 1 | 0 | 1 | 0 | 0 | 0 | 0 | 0 | 0 | 0 | 0 | 0 | 0 | 0 | 0 | 0 | 0 | 0 | 0 | 0 | 0 | 0 | 0 | 0 | 0 | 4.326 | 0 | 0 | 1 | 0 | 0
29 | 109122888 | 109123301 | 73637150 | 13 | 1 | 13 | 1 | 9999990008 |  | Трудозатраты рабочих | 1191 | 1013 | чел.-ч. | чел.-ч. | 1 | 0 | 476480486 | 1.545 | 0 | 0 | 0 | 0 | 0 | 0 | 0 | 0 | 1 | 1 | 1 | 1 | 0 | 1 | 1 | 0 | 0 | 5.15 | )*0,3 | 1 | 2 | 109123303 | 1 | 0 | 2 | 0 | 0 | 0 | 0 | 0 | 0 | 0 | 0 | 0 | 0 | 0 | 0 | 0 | 0 | 0 | 0 | 0 | 0 | 0 | 0 | 0 | 0 | 4.326 | 0 | 0 | 1 | 0 | 0
30 | 109122890 | 109123304 | 73637150 | 13 | 1 | 13 | 1 | 9999990008 |  | Трудозатраты рабочих | 1191 | 1013 | чел.-ч. | чел.-ч. | 1 | 0 | 476480486 | 2.718 | 0 | 0 | 0 | 0 | 0 | 0 | 0 | 0 | 1 | 1 | 1 | 1 | 0 | 1 | 1 | 0 | 0 | 9.06 | )*0,3 | 1 | 2 | 109123306 | 1 | 0 | 3 | 0 | 0 | 0 | 0 | 0 | 0 | 0 | 0 | 0 | 0 | 0 | 0 | 0 | 0 | 0 | 0 | 0 | 0 | 0 | 0 | 0 | 0 | 5.436 | 0 | 0 | 1 | 0 | 0
31 | 109122888 | 109123304 | 73637150 | 13 | 1 | 13 | 1 | 9999990008 |  | Трудозатраты рабочих | 1191 | 1013 | чел.-ч. | чел.-ч. | 1 | 0 | 476480486 | 2.718 | 0 | 0 | 0 | 0 | 0 | 0 | 0 | 0 | 1 | 1 | 1 | 1 | 0 | 1 | 1 | 0 | 0 | 9.06 | )*0,3 | 1 | 2 | 109123306 | 1 | 0 | 4 | 0 | 0 | 0 | 0 | 0 | 0 | 0 | 0 | 0 | 0 | 0 | 0 | 0 | 0 | 0 | 0 | 0 | 0 | 0 | 0 | 0 | 0 | 5.436 | 0 | 0 | 1 | 0 | 0
32 | 109122890 | 109123307 | 73637150 | 13 | 1 | 13 | 1 | 9999990008 |  | Трудозатраты рабочих | 1191 | 1013 | чел.-ч. | чел.-ч. | 1 | 0 | 476480486 | 2.718 | 0 | 0 | 0 | 0 | 0 | 0 | 0 | 0 | 1 | 1 | 1 | 1 | 0 | 1 | 1 | 0 | 0 | 9.06 | )*0,3 | 1 | 2 | 109123309 | 1 | 0 | 5 | 0 | 0 | 0 | 0 | 0 | 0 | 0 | 0 | 0 | 0 | 0 | 0 | 0 | 0 | 0 | 0 | 0 | 0 | 0 | 0 | 0 | 0 | 5.436 | 0 | 0 | 1 | 0 | 0
33 | 109122888 | 109123307 | 73637150 | 13 | 1 | 13 | 1 | 9999990008 |  | Трудозатраты рабочих | 1191 | 1013 | чел.-ч. | чел.-ч. | 1 | 0 | 476480486 | 2.718 | 0 | 0 | 0 | 0 | 0 | 0 | 0 | 0 | 1 | 1 | 1 | 1 | 0 | 1 | 1 | 0 | 0 | 9.06 | )*0,3 | 1 | 2 | 109123309 | 1 | 0 | 6 | 0 | 0 | 0 | 0 | 0 | 0 | 0 | 0 | 0 | 0 | 0 | 0 | 0 | 0 | 0 | 0 | 0 | 0 | 0 | 0 | 0 | 0 | 5.436 | 0 | 0 | 1 | 0 | 0
34 | 109122890 | 109123310 | 73637150 | 13 | 1 | 13 | 1 | 9999990008 |  | Трудозатраты рабочих | 1191 | 1013 | чел.-ч. | чел.-ч. | 1 | 0 | 476480486 | 16.68 | 0 | 0 | 0 | 0 | 0 | 0 | 0 | 0 | 1 | 1 | 1 | 1 | 0 | 1 | 1 | 0 | 0 | 55.6 | )*0,3 | 1 | 2 | 109123312 | 1 | 0 | 7 | 0 | 0 | 0 | 0 | 0 | 0 | 0 | 0 | 0 | 0 | 0 | 0 | 0 | 0 | 0 | 0 | 0 | 0 | 0 | 0 | 0 | 0 | 6.672 | 0 | 0 | 1 | 0 | 0
35 | 109122888 | 109123310 | 73637150 | 13 | 1 | 13 | 1 | 9999990008 |  | Трудозатраты рабочих | 1191 | 1013 | чел.-ч. | чел.-ч. | 1 | 0 | 476480486 | 16.68 | 0 | 0 | 0 | 0 | 0 | 0 | 0 | 0 | 1 | 1 | 1 | 1 | 0 | 1 | 1 | 0 | 0 | 55.6 | )*0,3 | 1 | 2 | 109123312 | 1 | 0 | 8 | 0 | 0 | 0 | 0 | 0 | 0 | 0 | 0 | 0 | 0 | 0 | 0 | 0 | 0 | 0 | 0 | 0 | 0 | 0 | 0 | 0 | 0 | 6.672 | 0 | 0 | 1 | 0 | 0
36 | 109122890 | 109123313 | 73637150 | 13 | 1 | 13 | 1 | 9999990008 |  | Трудозатраты рабочих | 1191 | 1013 | чел.-ч. | чел.-ч. | 1 | 0 | 476480486 | 5.55 | 0 | 0 | 0 | 0 | 0 | 0 | 0 | 0 | 1 | 1 | 1 | 1 | 0 | 1 | 1 | 0 | 0 | 18.5 | )*0,3 | 1 | 2 | 109123315 | 1 | 0 | 9 | 0 | 0 | 0 | 0 | 0 | 0 | 0 | 0 | 0 | 0 | 0 | 0 | 0 | 0 | 0 | 0 | 0 | 0 | 0 | 0 | 0 | 0 | 1.11 | 0 | 0 | 1 | 0 | 0
37 | 109122888 | 109123313 | 73637150 | 13 | 1 | 13 | 1 | 9999990008 |  | Трудозатраты рабочих | 1191 | 1013 | чел.-ч. | чел.-ч. | 1 | 0 | 476480486 | 5.55 | 0 | 0 | 0 | 0 | 0 | 0 | 0 | 0 | 1 | 1 | 1 | 1 | 0 | 1 | 1 | 0 | 0 | 18.5 | )*0,3 | 1 | 2 | 109123315 | 1 | 0 | 10 | 0 | 0 | 0 | 0 | 0 | 0 | 0 | 0 | 0 | 0 | 0 | 0 | 0 | 0 | 0 | 0 | 0 | 0 | 0 | 0 | 0 | 0 | 1.11 | 0 | 0 | 1 | 0 | 0
38 | 109122890 | 109123316 | 73637150 | 13 | 1 | 13 | 1 | 9999990008 |  | Трудозатраты рабочих | 1191 | 1013 | чел.-ч. | чел.-ч. | 1 | 0 | 476480486 | 4.32 | 0 | 0 | 0 | 0 | 0 | 0 | 0 | 0 | 1 | 1 | 1 | 1 | 0 | 1 | 1 | 0 | 0 | 14.4 | )*0,3 | 1 | 2 | 109123318 | 1 | 0 | 11 | 0 | 0 | 0 | 0 | 0 | 0 | 0 | 0 | 0 | 0 | 0 | 0 | 0 | 0 | 0 | 0 | 0 | 0 | 0 | 0 | 0 | 0 | 1.5552 | 0 | 0 | 1 | 0 | 0
39 | 109122888 | 109123316 | 73637150 | 13 | 1 | 13 | 1 | 9999990008 |  | Трудозатраты рабочих | 1191 | 1013 | чел.-ч. | чел.-ч. | 1 | 0 | 476480486 | 4.32 | 0 | 0 | 0 | 0 | 0 | 0 | 0 | 0 | 1 | 1 | 1 | 1 | 0 | 1 | 1 | 0 | 0 | 14.4 | )*0,3 | 1 | 2 | 109123318 | 1 | 0 | 12 | 0 | 0 | 0 | 0 | 0 | 0 | 0 | 0 | 0 | 0 | 0 | 0 | 0 | 0 | 0 | 0 | 0 | 0 | 0 | 0 | 0 | 0 | 1.5552 | 0 | 0 | 1 | 0 | 0
40 | 109122890 | 109123319 | 73637150 | 13 | 1 | 13 | 1 | 9999990008 |  | Трудозатраты рабочих | 1191 | 1013 | чел.-ч. | чел.-ч. | 1 | 0 | 476480486 | 4.32 | 0 | 0 | 0 | 0 | 0 | 0 | 0 | 0 | 1 | 1 | 1 | 1 | 0 | 1 | 1 | 0 | 0 | 14.4 | )*0,3 | 1 | 2 | 109123321 | 1 | 0 | 13 | 0 | 0 | 0 | 0 | 0 | 0 | 0 | 0 | 0 | 0 | 0 | 0 | 0 | 0 | 0 | 0 | 0 | 0 | 0 | 0 | 0 | 0 | 0.2592 | 0 | 0 | 1 | 0 | 0
41 | 109122888 | 109123319 | 73637150 | 13 | 1 | 13 | 1 | 9999990008 |  | Трудозатраты рабочих | 1191 | 1013 | чел.-ч. | чел.-ч. | 1 | 0 | 476480486 | 4.32 | 0 | 0 | 0 | 0 | 0 | 0 | 0 | 0 | 1 | 1 | 1 | 1 | 0 | 1 | 1 | 0 | 0 | 14.4 | )*0,3 | 1 | 2 | 109123321 | 1 | 0 | 14 | 0 | 0 | 0 | 0 | 0 | 0 | 0 | 0 | 0 | 0 | 0 | 0 | 0 | 0 | 0 | 0 | 0 | 0 | 0 | 0 | 0 | 0 | 0.2592 | 0 | 0 | 1 | 0 | 0
42 | 109122890 | 109123322 | 73637150 | 13 | 1 | 13 | 1 | 9999990008 |  | Трудозатраты рабочих | 1191 | 1013 | чел.-ч. | чел.-ч. | 1 | 0 | 476480486 | 12.06 | 0 | 0 | 0 | 0 | 0 | 0 | 0 | 0 | 1 | 1 | 1 | 1 | 0 | 1 | 1 | 0 | 0 | 40.2 | )*0,3 | 1 | 2 | 109123324 | 1 | 0 | 15 | 0 | 0 | 0 | 0 | 0 | 0 | 0 | 0 | 0 | 0 | 0 | 0 | 0 | 0 | 0 | 0 | 0 | 0 | 0 | 0 | 0 | 0 | 0.4824 | 0 | 0 | 1 | 0 | 0
43 | 109122888 | 109123322 | 73637150 | 13 | 1 | 13 | 1 | 9999990008 |  | Трудозатраты рабочих | 1191 | 1013 | чел.-ч. | чел.-ч. | 1 | 0 | 476480486 | 12.06 | 0 | 0 | 0 | 0 | 0 | 0 | 0 | 0 | 1 | 1 | 1 | 1 | 0 | 1 | 1 | 0 | 0 | 40.2 | )*0,3 | 1 | 2 | 109123324 | 1 | 0 | 16 | 0 | 0 | 0 | 0 | 0 | 0 | 0 | 0 | 0 | 0 | 0 | 0 | 0 | 0 | 0 | 0 | 0 | 0 | 0 | 0 | 0 | 0 | 0.4824 | 0 | 0 | 1 | 0 | 0
83 | 109122890 | 109123325 | 73637150 | 13 | 1 | 13 | 1 | 9999990008 |  | Трудозатраты рабочих | 1191 | 1013 | чел.-ч. | чел.-ч. | 1 | 0 | 476480486 | 5.15 | 0 | 0 | 0 | 0 | 0 | 0 | 0 | 0 | 1 | 1 | 1 | 1 | 0 | 1 | 1 | 0 | 0 | 5.15 |  | 1 | 2 | 109123327 | 1 | 0 | 17 | 0 | 0 | 0 | 0 | 0 | 0 | 0 | 0 | 0 | 0 | 0 | 0 | 0 | 0 | 0 | 0 | 0 | 0 | 0 | 0 | 0 | 0 | 16.48 | 0 | 0 | 1 | 0 | 0
84 | 109122888 | 109123325 | 73637150 | 13 | 1 | 13 | 1 | 9999990008 |  | Трудозатраты рабочих | 1191 | 1013 | чел.-ч. | чел.-ч. | 1 | 0 | 476480486 | 5.15 | 0 | 0 | 0 | 0 | 0 | 0 | 0 | 0 | 1 | 1 | 1 | 1 | 0 | 1 | 1 | 0 | 0 | 5.15 |  | 1 | 2 | 109123327 | 1 | 0 | 18 | 0 | 0 | 0 | 0 | 0 | 0 | 0 | 0 | 0 | 0 | 0 | 0 | 0 | 0 | 0 | 0 | 0 | 0 | 0 | 0 | 0 | 0 | 16.48 | 0 | 0 | 1 | 0 | 0
85 | 109122890 | 109123328 | 73637150 | 13 | 1 | 13 | 1 | 9999990008 |  | Трудозатраты рабочих | 1191 | 1013 | чел.-ч. | чел.-ч. | 1 | 0 | 476480486 | 40.67 | 0 | 0 | 0 | 0 | 0 | 0 | 0 | 0 | 1 | 1 | 1 | 1 | 0 | 1 | 1 | 0 | 0 | 40.67 |  | 1 | 2 | 109123331 | 1 | 0 | 19 | 0 | 0 | 0 | 0 | 0 | 0 | 0 | 0 | 0 | 0 | 0 | 0 | 0 | 0 | 0 | 0 | 0 | 0 | 0 | 0 | 0 | 0 | 7.3206 | 0 | 0 | 1 | 0 | 0
85 | 109122890 | 109123328 | 91589276 | 1 | 1 | 13 | 3 | 1.1-1-4342 | ТСН-2001.1 Доп. 54, Р. 1, о. 1, поз. 4342 | Короб электротехнический из ПВХ, для прокладки кабелей, с крышкой и направляющими для разделителей, сечение 60х40 мм | 1301 | 1003 | м | м | 1 | 0 | -482166759 | 100 | 30.16 | 0 | 0 | 0 | 30.16 | 0 | 0 | 0 | 1 | 1 | 1 | 1 | 0 | 0 | 0 | 0 | 0 | 100 |  | 0 | 1 | -1 | 0 | 0 |  | 0 | 0 | 0 | 0 | 0 | 0 | 0 | 0 | 0 | 0 | 0 | 0 | 0 | 0 | 0 | 0 | 0 | 0 | 0 | 0 | 0 | 0 | 18 | 30.16 | 30.16 | 1 | 3016 | 0
86 | 109122888 | 109123328 | 73637150 | 13 | 1 | 13 | 1 | 9999990008 |  | Трудозатраты рабочих | 1191 | 1013 | чел.-ч. | чел.-ч. | 1 | 0 | 476480486 | 40.67 | 0 | 0 | 0 | 0 | 0 | 0 | 0 | 0 | 1 | 1 | 1 | 1 | 0 | 1 | 1 | 0 | 0 | 40.67 |  | 1 | 2 | 109123331 | 1 | 0 | 27 | 0 | 0 | 0 | 0 | 0 | 0 | 0 | 0 | 0 | 0 | 0 | 0 | 0 | 0 | 0 | 0 | 0 | 0 | 0 | 0 | 0 | 0 | 7.3206 | 0 | 0 | 1 | 0 | 0
86 | 109122888 | 109123328 | 91589276 | 1 | 1 | 13 | 3 | 1.1-1-4342 | ТСН-2001.1 Доп. 54, Р. 1, о. 1, поз. 4342 | Короб электротехнический из ПВХ, для прокладки кабелей, с крышкой и направляющими для разделителей, сечение 60х40 мм | 1301 | 1003 | м | м | 1 | 0 | -482166759 | 100 | 233.44 | 0 | 0 | 0 | 30.16 | 0 | 0 | 0 | 7.74 | 1 | 1 | 1 | 0 | 0 | 0 | 0 | 0 | 100 |  | 0 | 1 | -1 | 0 | 0 |  | 0 | 0 | 0 | 0 | 0 | 0 | 0 | 0 | 0 | 0 | 0 | 0 | 0 | 0 | 0 | 0 | 0 | 0 | 0 | 0 | 0 | 0 | 18 | 233.44 | 30.16 | 7.74 | 3016 | 0
89 | 109122890 | 109123340 | 73637150 | 13 | 1 | 13 | 1 | 9999990008 |  | Трудозатраты рабочих | 1191 | 1013 | чел.-ч. | чел.-ч. | 1 | 0 | 476480486 | 20.1 | 0 | 0 | 0 | 0 | 0 | 0 | 0 | 0 | 1 | 1 | 1 | 1 | 0 | 1 | 1 | 0 | 0 | 20.1 |  | 1 | 2 | 109123342 | 1 | 0 | 35 | 0 | 0 | 0 | 0 | 0 | 0 | 0 | 0 | 0 | 0 | 0 | 0 | 0 | 0 | 0 | 0 | 0 | 0 | 0 | 0 | 0 | 0 | 8.6028 | 0 | 0 | 1 | 0 | 0
90 | 109122888 | 109123340 | 73637150 | 13 | 1 | 13 | 1 | 9999990008 |  | Трудозатраты рабочих | 1191 | 1013 | чел.-ч. | чел.-ч. | 1 | 0 | 476480486 | 20.1 | 0 | 0 | 0 | 0 | 0 | 0 | 0 | 0 | 1 | 1 | 1 | 1 | 0 | 1 | 1 | 0 | 0 | 20.1 |  | 1 | 2 | 109123342 | 1 | 0 | 36 | 0 | 0 | 0 | 0 | 0 | 0 | 0 | 0 | 0 | 0 | 0 | 0 | 0 | 0 | 0 | 0 | 0 | 0 | 0 | 0 | 0 | 0 | 8.6028 | 0 | 0 | 1 | 0 | 0
91 | 109122890 | 109123343 | 73637150 | 13 | 1 | 13 | 1 | 9999990008 |  | Трудозатраты рабочих | 1191 | 1013 | чел.-ч. | чел.-ч. | 1 | 0 | 476480486 | 20.1 | 0 | 0 | 0 | 0 | 0 | 0 | 0 | 0 | 1 | 1 | 1 | 1 | 0 | 1 | 1 | 0 | 0 | 20.1 |  | 1 | 2 | 109123345 | 1 | 0 | 37 | 0 | 0 | 0 | 0 | 0 | 0 | 0 | 0 | 0 | 0 | 0 | 0 | 0 | 0 | 0 | 0 | 0 | 0 | 0 | 0 | 0 | 0 | 8.6028 | 0 | 0 | 1 | 0 | 0
92 | 109122888 | 109123343 | 73637150 | 13 | 1 | 13 | 1 | 9999990008 |  | Трудозатраты рабочих | 1191 | 1013 | чел.-ч. | чел.-ч. | 1 | 0 | 476480486 | 20.1 | 0 | 0 | 0 | 0 | 0 | 0 | 0 | 0 | 1 | 1 | 1 | 1 | 0 | 1 | 1 | 0 | 0 | 20.1 |  | 1 | 2 | 109123345 | 1 | 0 | 38 | 0 | 0 | 0 | 0 | 0 | 0 | 0 | 0 | 0 | 0 | 0 | 0 | 0 | 0 | 0 | 0 | 0 | 0 | 0 | 0 | 0 | 0 | 8.6028 | 0 | 0 | 1 | 0 | 0
93 | 109122890 | 109123346 | 73637150 | 13 | 1 | 13 | 1 | 9999990008 |  | Трудозатраты рабочих | 1191 | 1013 | чел.-ч. | чел.-ч. | 1 | 0 | 476480486 | 20.1 | 0 | 0 | 0 | 0 | 0 | 0 | 0 | 0 | 1 | 1 | 1 | 1 | 0 | 1 | 1 | 0 | 0 | 20.1 |  | 1 | 2 | 109123348 | 1 | 0 | 39 | 0 | 0 | 0 | 0 | 0 | 0 | 0 | 0 | 0 | 0 | 0 | 0 | 0 | 0 | 0 | 0 | 0 | 0 | 0 | 0 | 0 | 0 | 1.8492 | 0 | 0 | 1 | 0 | 0
94 | 109122888 | 109123346 | 73637150 | 13 | 1 | 13 | 1 | 9999990008 |  | Трудозатраты рабочих | 1191 | 1013 | чел.-ч. | чел.-ч. | 1 | 0 | 476480486 | 20.1 | 0 | 0 | 0 | 0 | 0 | 0 | 0 | 0 | 1 | 1 | 1 | 1 | 0 | 1 | 1 | 0 | 0 | 20.1 |  | 1 | 2 | 109123348 | 1 | 0 | 40 | 0 | 0 | 0 | 0 | 0 | 0 | 0 | 0 | 0 | 0 | 0 | 0 | 0 | 0 | 0 | 0 | 0 | 0 | 0 | 0 | 0 | 0 | 1.8492 | 0 | 0 | 1 | 0 | 0
95 | 109122890 | 109123349 | 73637150 | 13 | 1 | 13 | 1 | 9999990008 |  | Трудозатраты рабочих | 1191 | 1013 | чел.-ч. | чел.-ч. | 1 | 0 | 476480486 | 20.1 | 0 | 0 | 0 | 0 | 0 | 0 | 0 | 0 | 1 | 1 | 1 | 1 | 0 | 1 | 1 | 0 | 0 | 20.1 |  | 1 | 2 | 109123351 | 1 | 0 | 41 | 0 | 0 | 0 | 0 | 0 | 0 | 0 | 0 | 0 | 0 | 0 | 0 | 0 | 0 | 0 | 0 | 0 | 0 | 0 | 0 | 0 | 0 | 1.8492 | 0 | 0 | 1 | 0 | 0
96 | 109122888 | 109123349 | 73637150 | 13 | 1 | 13 | 1 | 9999990008 |  | Трудозатраты рабочих | 1191 | 1013 | чел.-ч. | чел.-ч. | 1 | 0 | 476480486 | 20.1 | 0 | 0 | 0 | 0 | 0 | 0 | 0 | 0 | 1 | 1 | 1 | 1 | 0 | 1 | 1 | 0 | 0 | 20.1 |  | 1 | 2 | 109123351 | 1 | 0 | 42 | 0 | 0 | 0 | 0 | 0 | 0 | 0 | 0 | 0 | 0 | 0 | 0 | 0 | 0 | 0 | 0 | 0 | 0 | 0 | 0 | 0 | 0 | 1.8492 | 0 | 0 | 1 | 0 | 0
97 | 109122890 | 109123352 | 73637150 | 13 | 1 | 13 | 1 | 9999990008 |  | Трудозатраты рабочих | 1191 | 1013 | чел.-ч. | чел.-ч. | 1 | 0 | 476480486 | 20.1 | 0 | 0 | 0 | 0 | 0 | 0 | 0 | 0 | 1 | 1 | 1 | 1 | 0 | 1 | 1 | 0 | 0 | 20.1 |  | 1 | 2 | 109123354 | 1 | 0 | 43 | 0 | 0 | 0 | 0 | 0 | 0 | 0 | 0 | 0 | 0 | 0 | 0 | 0 | 0 | 0 | 0 | 0 | 0 | 0 | 0 | 0 | 0 | 6.1506 | 0 | 0 | 1 | 0 | 0
98 | 109122888 | 109123352 | 73637150 | 13 | 1 | 13 | 1 | 9999990008 |  | Трудозатраты рабочих | 1191 | 1013 | чел.-ч. | чел.-ч. | 1 | 0 | 476480486 | 20.1 | 0 | 0 | 0 | 0 | 0 | 0 | 0 | 0 | 1 | 1 | 1 | 1 | 0 | 1 | 1 | 0 | 0 | 20.1 |  | 1 | 2 | 109123354 | 1 | 0 | 44 | 0 | 0 | 0 | 0 | 0 | 0 | 0 | 0 | 0 | 0 | 0 | 0 | 0 | 0 | 0 | 0 | 0 | 0 | 0 | 0 | 0 | 0 | 6.1506 | 0 | 0 | 1 | 0 | 0
99 | 109122890 | 109123355 | 73637150 | 13 | 1 | 13 | 1 | 9999990008 |  | Трудозатраты рабочих | 1191 | 1013 | чел.-ч. | чел.-ч. | 1 | 0 | 476480486 | 20.1 | 0 | 0 | 0 | 0 | 0 | 0 | 0 | 0 | 1 | 1 | 1 | 1 | 0 | 1 | 1 | 0 | 0 | 20.1 |  | 1 | 2 | 109123357 | 1 | 0 | 45 | 0 | 0 | 0 | 0 | 0 | 0 | 0 | 0 | 0 | 0 | 0 | 0 | 0 | 0 | 0 | 0 | 0 | 0 | 0 | 0 | 0 | 0 | 1.0251 | 0 | 0 | 1 | 0 | 0
100 | 109122888 | 109123355 | 73637150 | 13 | 1 | 13 | 1 | 9999990008 |  | Трудозатраты рабочих | 1191 | 1013 | чел.-ч. | чел.-ч. | 1 | 0 | 476480486 | 20.1 | 0 | 0 | 0 | 0 | 0 | 0 | 0 | 0 | 1 | 1 | 1 | 1 | 0 | 1 | 1 | 0 | 0 | 20.1 |  | 1 | 2 | 109123357 | 1 | 0 | 46 | 0 | 0 | 0 | 0 | 0 | 0 | 0 | 0 | 0 | 0 | 0 | 0 | 0 | 0 | 0 | 0 | 0 | 0 | 0 | 0 | 0 | 0 | 1.0251 | 0 | 0 | 1 | 0 | 0
101 | 109122890 | 109123358 | 73637150 | 13 | 1 | 13 | 1 | 9999990008 |  | Трудозатраты рабочих | 1191 | 1013 | чел.-ч. | чел.-ч. | 1 | 0 | 476480486 | 4.12 | 0 | 0 | 0 | 0 | 0 | 0 | 0 | 0 | 1 | 1 | 1 | 1 | 0 | 1 | 1 | 0 | 0 | 4.12 |  | 1 | 2 | 109123360 | 1 | 0 | 47 | 0 | 0 | 0 | 0 | 0 | 0 | 0 | 0 | 0 | 0 | 0 | 0 | 0 | 0 | 0 | 0 | 0 | 0 | 0 | 0 | 0 | 0 | 0.37904 | 0 | 0 | 1 | 0 | 0
102 | 109122888 | 109123358 | 73637150 | 13 | 1 | 13 | 1 | 9999990008 |  | Трудозатраты рабочих | 1191 | 1013 | чел.-ч. | чел.-ч. | 1 | 0 | 476480486 | 4.12 | 0 | 0 | 0 | 0 | 0 | 0 | 0 | 0 | 1 | 1 | 1 | 1 | 0 | 1 | 1 | 0 | 0 | 4.12 |  | 1 | 2 | 109123360 | 1 | 0 | 48 | 0 | 0 | 0 | 0 | 0 | 0 | 0 | 0 | 0 | 0 | 0 | 0 | 0 | 0 | 0 | 0 | 0 | 0 | 0 | 0 | 0 | 0 | 0.37904 | 0 | 0 | 1 | 0 | 0
103 | 109122890 | 109123361 | 73637150 | 13 | 1 | 13 | 1 | 9999990008 |  | Трудозатраты рабочих | 1191 | 1013 | чел.-ч. | чел.-ч. | 1 | 0 | 476480486 | 4.12 | 0 | 0 | 0 | 0 | 0 | 0 | 0 | 0 | 1 | 1 | 1 | 1 | 0 | 1 | 1 | 0 | 0 | 4.12 |  | 1 | 2 | 109123363 | 1 | 0 | 49 | 0 | 0 | 0 | 0 | 0 | 0 | 0 | 0 | 0 | 0 | 0 | 0 | 0 | 0 | 0 | 0 | 0 | 0 | 0 | 0 | 0 | 0 | 0.37904 | 0 | 0 | 1 | 0 | 0
104 | 109122888 | 109123361 | 73637150 | 13 | 1 | 13 | 1 | 9999990008 |  | Трудозатраты рабочих | 1191 | 1013 | чел.-ч. | чел.-ч. | 1 | 0 | 476480486 | 4.12 | 0 | 0 | 0 | 0 | 0 | 0 | 0 | 0 | 1 | 1 | 1 | 1 | 0 | 1 | 1 | 0 | 0 | 4.12 |  | 1 | 2 | 109123363 | 1 | 0 | 50 | 0 | 0 | 0 | 0 | 0 | 0 | 0 | 0 | 0 | 0 | 0 | 0 | 0 | 0 | 0 | 0 | 0 | 0 | 0 | 0 | 0 | 0 | 0.37904 | 0 | 0 | 1 | 0 | 0
105 | 109122890 | 109123364 | 73637150 | 13 | 1 | 13 | 1 | 9999990008 |  | Трудозатраты рабочих | 1191 | 1013 | чел.-ч. | чел.-ч. | 1 | 0 | 476480486 | 4.12 | 0 | 0 | 0 | 0 | 0 | 0 | 0 | 0 | 1 | 1 | 1 | 1 | 0 | 1 | 1 | 0 | 0 | 4.12 |  | 1 | 2 | 109123366 | 1 | 0 | 51 | 0 | 0 | 0 | 0 | 0 | 0 | 0 | 0 | 0 | 0 | 0 | 0 | 0 | 0 | 0 | 0 | 0 | 0 | 0 | 0 | 0 | 0 | 0.37904 | 0 | 0 | 1 | 0 | 0
106 | 109122888 | 109123364 | 73637150 | 13 | 1 | 13 | 1 | 9999990008 |  | Трудозатраты рабочих | 1191 | 1013 | чел.-ч. | чел.-ч. | 1 | 0 | 476480486 | 4.12 | 0 | 0 | 0 | 0 | 0 | 0 | 0 | 0 | 1 | 1 | 1 | 1 | 0 | 1 | 1 | 0 | 0 | 4.12 |  | 1 | 2 | 109123366 | 1 | 0 | 52 | 0 | 0 | 0 | 0 | 0 | 0 | 0 | 0 | 0 | 0 | 0 | 0 | 0 | 0 | 0 | 0 | 0 | 0 | 0 | 0 | 0 | 0 | 0.37904 | 0 | 0 | 1 | 0 | 0
107 | 109122890 | 109123367 | 73637150 | 13 | 1 | 13 | 1 | 9999990008 |  | Трудозатраты рабочих | 1191 | 1013 | чел.-ч. | чел.-ч. | 1 | 0 | 476480486 | 4.12 | 0 | 0 | 0 | 0 | 0 | 0 | 0 | 0 | 1 | 1 | 1 | 1 | 0 | 1 | 1 | 0 | 0 | 4.12 |  | 1 | 2 | 109123369 | 1 | 0 | 53 | 0 | 0 | 0 | 0 | 0 | 0 | 0 | 0 | 0 | 0 | 0 | 0 | 0 | 0 | 0 | 0 | 0 | 0 | 0 | 0 | 0 | 0 | 0.37904 | 0 | 0 | 1 | 0 | 0
108 | 109122888 | 109123367 | 73637150 | 13 | 1 | 13 | 1 | 9999990008 |  | Трудозатраты рабочих | 1191 | 1013 | чел.-ч. | чел.-ч. | 1 | 0 | 476480486 | 4.12 | 0 | 0 | 0 | 0 | 0 | 0 | 0 | 0 | 1 | 1 | 1 | 1 | 0 | 1 | 1 | 0 | 0 | 4.12 |  | 1 | 2 | 109123369 | 1 | 0 | 54 | 0 | 0 | 0 | 0 | 0 | 0 | 0 | 0 | 0 | 0 | 0 | 0 | 0 | 0 | 0 | 0 | 0 | 0 | 0 | 0 | 0 | 0 | 0.37904 | 0 | 0 | 1 | 0 | 0
113 | 109122890 | 109123372 | 73637150 | 13 | 1 | 13 | 1 | 9999990008 |  | Трудозатраты рабочих | 1191 | 1013 | чел.-ч. | чел.-ч. | 1 | 0 | 476480486 | 38.4 | 0 | 0 | 0 | 0 | 0 | 0 | 0 | 0 | 1 | 1 | 1 | 1 | 0 | 1 | 1 | 0 | 0 | 38.4 |  | 1 | 2 | 109123374 | 1 | 0 | 55 | 0 | 0 | 0 | 0 | 0 | 0 | 0 | 0 | 0 | 0 | 0 | 0 | 0 | 0 | 0 | 0 | 0 | 0 | 0 | 0 | 0 | 0 | 16.128 | 0 | 0 | 1 | 0 | 0
114 | 109122888 | 109123372 | 73637150 | 13 | 1 | 13 | 1 | 9999990008 |  | Трудозатраты рабочих | 1191 | 1013 | чел.-ч. | чел.-ч. | 1 | 0 | 476480486 | 38.4 | 0 | 0 | 0 | 0 | 0 | 0 | 0 | 0 | 1 | 1 | 1 | 1 | 0 | 1 | 1 | 0 | 0 | 38.4 |  | 1 | 2 | 109123374 | 1 | 0 | 56 | 0 | 0 | 0 | 0 | 0 | 0 | 0 | 0 | 0 | 0 | 0 | 0 | 0 | 0 | 0 | 0 | 0 | 0 | 0 | 0 | 0 | 0 | 16.128 | 0 | 0 | 1 | 0 | 0
117 | 109122890 | 109123376 | 73637150 | 13 | 1 | 13 | 1 | 9999990008 |  | Трудозатраты рабочих | 1191 | 1013 | чел.-ч. | чел.-ч. | 1 | 0 | 476480486 | 15.2 | 0 | 0 | 0 | 0 | 0 | 0 | 0 | 0 | 1 | 1 | 1 | 1 | 0 | 1 | 1 | 0 | 0 | 15.2 |  | 1 | 2 | 109123378 | 1 | 0 | 57 | 0 | 0 | 0 | 0 | 0 | 0 | 0 | 0 | 0 | 0 | 0 | 0 | 0 | 0 | 0 | 0 | 0 | 0 | 0 | 0 | 0 | 0 | 6.08 | 0 | 0 | 1 | 0 | 0
118 | 109122888 | 109123376 | 73637150 | 13 | 1 | 13 | 1 | 9999990008 |  | Трудозатраты рабочих | 1191 | 1013 | чел.-ч. | чел.-ч. | 1 | 0 | 476480486 | 15.2 | 0 | 0 | 0 | 0 | 0 | 0 | 0 | 0 | 1 | 1 | 1 | 1 | 0 | 1 | 1 | 0 | 0 | 15.2 |  | 1 | 2 | 109123378 | 1 | 0 | 58 | 0 | 0 | 0 | 0 | 0 | 0 | 0 | 0 | 0 | 0 | 0 | 0 | 0 | 0 | 0 | 0 | 0 | 0 | 0 | 0 | 0 | 0 | 6.08 | 0 | 0 | 1 | 0 | 0
121 | 109122890 | 109123380 | 73637150 | 13 | 1 | 13 | 1 | 9999990008 |  | Трудозатраты рабочих | 1191 | 1013 | чел.-ч. | чел.-ч. | 1 | 0 | 476480486 | 40.2 | 0 | 0 | 0 | 0 | 0 | 0 | 0 | 0 | 1 | 1 | 1 | 1 | 0 | 1 | 1 | 0 | 0 | 40.2 |  | 1 | 2 | 109123382 | 1 | 0 | 59 | 0 | 0 | 0 | 0 | 0 | 0 | 0 | 0 | 0 | 0 | 0 | 0 | 0 | 0 | 0 | 0 | 0 | 0 | 0 | 0 | 0 | 0 | 1.608 | 0 | 0 | 1 | 0 | 0
122 | 109122888 | 109123380 | 73637150 | 13 | 1 | 13 | 1 | 9999990008 |  | Трудозатраты рабочих | 1191 | 1013 | чел.-ч. | чел.-ч. | 1 | 0 | 476480486 | 40.2 | 0 | 0 | 0 | 0 | 0 | 0 | 0 | 0 | 1 | 1 | 1 | 1 | 0 | 1 | 1 | 0 | 0 | 40.2 |  | 1 | 2 | 109123382 | 1 | 0 | 60 | 0 | 0 | 0 | 0 | 0 | 0 | 0 | 0 | 0 | 0 | 0 | 0 | 0 | 0 | 0 | 0 | 0 | 0 | 0 | 0 | 0 | 0 | 1.608 | 0 | 0 | 1 | 0 | 0
227 | 109122890 | 109123385 | 73717780 | 1 | 1 | 13 | 2 | 2.1-18-38 | ТСН-2001.2. Доп. 43, п. 1-18-38 (184051) | Автомобили-самосвалы для перевозки грунта, грузоподъемность до 8 т | 1367 | 1011 | маш.-ч. | маш.-ч. | 1 | 0 | 1815391720 | 1 | 0 | 100.09 | 13.81 | 0 | 0 | 100.09 | 13.81 | 0 | 1 | 1 | 1 | 1 | 0 | 1 | 0 | 0 | 0 | 1 |  | 0 | 2 | 109123387 | 1 | 0 | 61 | 0 | 0 | 0 | 0 | 0 | 0 | 0 | 0 | 0 | 0 | 0 | 0 | 0 | 0 | 0 | 0 | 0 | 0 | 0 | 0 | 0 | 0 | 7.055 | 100.09 | 100.09 | 1 | 100.09 | 13.81
228 | 109122888 | 109123385 | 73717780 | 1 | 1 | 13 | 2 | 2.1-18-38 | ТСН-2001.2. Доп. 43, п. 1-18-38 (184051) | Автомобили-самосвалы для перевозки грунта, грузоподъемность до 8 т | 1367 | 1011 | маш.-ч. | маш.-ч. | 1 | 0 | 1815391720 | 1 | 0 | 1027.92 | 359.89 | 0 | 0 | 100.09 | 13.81 | 0 | 1 | 10.27 | 26.06 | 1 | 0 | 1 | 0 | 0 | 0 | 1 |  | 0 | 2 | 109123387 | 1 | 0 | 62 | 0 | 0 | 0 | 0 | 0 | 0 | 0 | 0 | 0 | 0 | 0 | 0 | 0 | 0 | 0 | 0 | 0 | 0 | 0 | 0 | 0 | 0 | 7.055 | 1027.92 | 100.09 | 10.27 | 100.09 | 13.81
229 | 109122890 | 109123388 | 73717783 | 1 | 1 | 13 | 2 | 2.1-18-41 | ТСН-2001.2. Доп. 43, п. 1-18-41 (184061) | Автомобили-самосвалы для перевозки строительного мусора, грузоподъемность до 8 т | 1367 | 1011 | маш.-ч. | маш.-ч. | 1 | 0 | -1132105959 | 1 | 0 | 115.66 | 14.4 | 0 | 0 | 115.66 | 14.4 | 0 | 1 | 1 | 1 | 1 | 0 | 1 | 0 | 0 | 0 | 1 |  | 0 | 2 | 109123390 | 1 | 0 | 63 | 0 | 0 | 0 | 0 | 0 | 0 | 0 | 0 | 0 | 0 | 0 | 0 | 0 | 0 | 0 | 0 | 0 | 0 | 0 | 0 | 0 | 0 | 1.1 | 115.66 | 115.66 | 1 | 115.66 | 14.4
230 | 109122888 | 109123388 | 73717783 | 1 | 1 | 13 | 2 | 2.1-18-41 | ТСН-2001.2. Доп. 43, п. 1-18-41 (184061) | Автомобили-самосвалы для перевозки строительного мусора, грузоподъемность до 8 т | 1367 | 1011 | маш.-ч. | маш.-ч. | 1 | 0 | -1132105959 | 1 | 0 | 1128.84 | 375.26 | 0 | 0 | 115.66 | 14.4 | 0 | 1 | 9.76 | 26.06 | 1 | 0 | 1 | 0 | 0 | 0 | 1 |  | 0 | 2 | 109123390 | 1 | 0 | 64 | 0 | 0 | 0 | 0 | 0 | 0 | 0 | 0 | 0 | 0 | 0 | 0 | 0 | 0 | 0 | 0 | 0 | 0 | 0 | 0 | 0 | 0 | 1.1 | 1128.84 | 115.66 | 9.76 | 115.66 | 14.4
266 | 109122890 | 109123391 | 73637150 | 13 | 1 | 13 | 1 | 9999990008 |  | Трудозатраты рабочих | 1191 | 1013 | чел.-ч. | чел.-ч. | 1 | 0 | 476480486 | 4.32 | 0 | 0 | 0 | 0 | 0 | 0 | 0 | 0 | 1 | 1 | 1 | 1 | 0 | 1 | 1 | 0 | 0 | 5.4 | )*0,8 | 1 | 2 | 109123393 | 1 | 0 | 65 | 0 | 0 | 0 | 0 | 0 | 0 | 0 | 0 | 0 | 0 | 0 | 0 | 0 | 0 | 0 | 0 | 0 | 0 | 0 | 0 | 0 | 0 | 17.28 | 0 | 0 | 1 | 0 | 0
267 | 109122888 | 109123391 | 73637150 | 13 | 1 | 13 | 1 | 9999990008 |  | Трудозатраты рабочих | 1191 | 1013 | чел.-ч. | чел.-ч. | 1 | 0 | 476480486 | 4.32 | 0 | 0 | 0 | 0 | 0 | 0 | 0 | 0 | 1 | 1 | 1 | 1 | 0 | 1 | 1 | 0 | 0 | 5.4 | )*0,8 | 1 | 2 | 109123393 | 1 | 0 | 66 | 0 | 0 | 0 | 0 | 0 | 0 | 0 | 0 | 0 | 0 | 0 | 0 | 0 | 0 | 0 | 0 | 0 | 0 | 0 | 0 | 0 | 0 | 17.28 | 0 | 0 | 1 | 0 | 0
268 | 109122890 | 109123394 | 73637150 | 13 | 1 | 13 | 1 | 9999990008 |  | Трудозатраты рабочих | 1191 | 1013 | чел.-ч. | чел.-ч. | 1 | 0 | 476480486 | 1.44 | 0 | 0 | 0 | 0 | 0 | 0 | 0 | 0 | 1 | 1 | 1 | 1 | 0 | 1 | 1 | 0 | 0 | 1.8 | )*0,8 | 1 | 2 | 109123396 | 1 | 0 | 67 | 0 | 0 | 0 | 0 | 0 | 0 | 0 | 0 | 0 | 0 | 0 | 0 | 0 | 0 | 0 | 0 | 0 | 0 | 0 | 0 | 0 | 0 | 2.88 | 0 | 0 | 1 | 0 | 0
269 | 109122888 | 109123394 | 73637150 | 13 | 1 | 13 | 1 | 9999990008 |  | Трудозатраты рабочих | 1191 | 1013 | чел.-ч. | чел.-ч. | 1 | 0 | 476480486 | 1.44 | 0 | 0 | 0 | 0 | 0 | 0 | 0 | 0 | 1 | 1 | 1 | 1 | 0 | 1 | 1 | 0 | 0 | 1.8 | )*0,8 | 1 | 2 | 109123396 | 1 | 0 | 68 | 0 | 0 | 0 | 0 | 0 | 0 | 0 | 0 | 0 | 0 | 0 | 0 | 0 | 0 | 0 | 0 | 0 | 0 | 0 | 0 | 0 | 0 | 2.88 | 0 | 0 | 1 | 0 | 0
270 | 109122890 | 109123397 | 73637150 | 13 | 1 | 13 | 1 | 9999990008 |  | Трудозатраты рабочих | 1191 | 1013 | чел.-ч. | чел.-ч. | 1 | 0 | 476480486 | 0.72 | 0 | 0 | 0 | 0 | 0 | 0 | 0 | 0 | 1 | 1 | 1 | 1 | 0 | 1 | 1 | 0 | 0 | 0.9 | )*0,8 | 1 | 2 | 109123399 | 1 | 0 | 69 | 0 | 0 | 0 | 0 | 0 | 0 | 0 | 0 | 0 | 0 | 0 | 0 | 0 | 0 | 0 | 0 | 0 | 0 | 0 | 0 | 0 | 0 | 17.28 | 0 | 0 | 1 | 0 | 0
271 | 109122888 | 109123397 | 73637150 | 13 | 1 | 13 | 1 | 9999990008 |  | Трудозатраты рабочих | 1191 | 1013 | чел.-ч. | чел.-ч. | 1 | 0 | 476480486 | 0.72 | 0 | 0 | 0 | 0 | 0 | 0 | 0 | 0 | 1 | 1 | 1 | 1 | 0 | 1 | 1 | 0 | 0 | 0.9 | )*0,8 | 1 | 2 | 109123399 | 1 | 0 | 70 | 0 | 0 | 0 | 0 | 0 | 0 | 0 | 0 | 0 | 0 | 0 | 0 | 0 | 0 | 0 | 0 | 0 | 0 | 0 | 0 | 0 | 0 | 17.28 | 0 | 0 | 1 | 0 | 0
272 | 109122890 | 109123400 | 73637150 | 13 | 1 | 13 | 1 | 9999990008 |  | Трудозатраты рабочих | 1191 | 1013 | чел.-ч. | чел.-ч. | 1 | 0 | 476480486 | 0.288 | 0 | 0 | 0 | 0 | 0 | 0 | 0 | 0 | 1 | 1 | 1 | 1 | 0 | 1 | 1 | 0 | 0 | 0.36 | )*0,8 | 1 | 2 | 109123402 | 1 | 0 | 71 | 0 | 0 | 0 | 0 | 0 | 0 | 0 | 0 | 0 | 0 | 0 | 0 | 0 | 0 | 0 | 0 | 0 | 0 | 0 | 0 | 0 | 0 | 6.912 | 0 | 0 | 1 | 0 | 0
273 | 109122888 | 109123400 | 73637150 | 13 | 1 | 13 | 1 | 9999990008 |  | Трудозатраты рабочих | 1191 | 1013 | чел.-ч. | чел.-ч. | 1 | 0 | 476480486 | 0.288 | 0 | 0 | 0 | 0 | 0 | 0 | 0 | 0 | 1 | 1 | 1 | 1 | 0 | 1 | 1 | 0 | 0 | 0.36 | )*0,8 | 1 | 2 | 109123402 | 1 | 0 | 72 | 0 | 0 | 0 | 0 | 0 | 0 | 0 | 0 | 0 | 0 | 0 | 0 | 0 | 0 | 0 | 0 | 0 | 0 | 0 | 0 | 0 | 0 | 6.912 | 0 | 0 | 1 | 0 | 0
274 | 109122890 | 109123403 | 73637150 | 13 | 1 | 13 | 1 | 9999990008 |  | Трудозатраты рабочих | 1191 | 1013 | чел.-ч. | чел.-ч. | 1 | 0 | 476480486 | 0.12 | 0 | 0 | 0 | 0 | 0 | 0 | 0 | 0 | 1 | 1 | 1 | 1 | 0 | 1 | 1 | 0 | 0 | 0.15 | )*0,8 | 1 | 2 | 109123405 | 1 | 0 | 73 | 0 | 0 | 0 | 0 | 0 | 0 | 0 | 0 | 0 | 0 | 0 | 0 | 0 | 0 | 0 | 0 | 0 | 0 | 0 | 0 | 0 | 0 | 0.24 | 0 | 0 | 1 | 0 | 0
275 | 109122888 | 109123403 | 73637150 | 13 | 1 | 13 | 1 | 9999990008 |  | Трудозатраты рабочих | 1191 | 1013 | чел.-ч. | чел.-ч. | 1 | 0 | 476480486 | 0.12 | 0 | 0 | 0 | 0 | 0 | 0 | 0 | 0 | 1 | 1 | 1 | 1 | 0 | 1 | 1 | 0 | 0 | 0.15 | )*0,8 | 1 | 2 | 109123405 | 1 | 0 | 74 | 0 | 0 | 0 | 0 | 0 | 0 | 0 | 0 | 0 | 0 | 0 | 0 | 0 | 0 | 0 | 0 | 0 | 0 | 0 | 0 | 0 | 0 | 0.24 | 0 | 0 | 1 | 0 | 0
0

## EtalonRes
28 | 109123303 | 109123301 | 73637150 | 13 | 1 | 13 | 1 | 9999990008 |  | Трудозатраты рабочих | 1191 | 1013 | чел.-ч. | чел.-ч. | 1 | 5.15 | 0 | 0 | 0 | 0 | 0 | 1 | 1 | )*0,3 | 1.545 | 2 | 109123302 | 1 | 0 | 0 | 0 | 0 | 0 | 0 | 0 | 0
29 | 109123303 | 109123301 | 73637150 | 13 | 1 | 13 | 1 | 9999990008 |  | Трудозатраты рабочих | 1191 | 1013 | чел.-ч. | чел.-ч. | 1 | 5.15 | 0 | 0 | 0 | 0 | 0 | 1 | 1 | )*0,3 | 1.545 | 2 | 109123302 | 2 | 0 | 0 | 0 | 0 | 0 | 0 | 0 | 0
30 | 109123306 | 109123304 | 73637150 | 13 | 1 | 13 | 1 | 9999990008 |  | Трудозатраты рабочих | 1191 | 1013 | чел.-ч. | чел.-ч. | 1 | 9.06 | 0 | 0 | 0 | 0 | 0 | 1 | 1 | )*0,3 | 2.718 | 2 | 109123305 | 3 | 0 | 0 | 0 | 0 | 0 | 0 | 0 | 0
31 | 109123306 | 109123304 | 73637150 | 13 | 1 | 13 | 1 | 9999990008 |  | Трудозатраты рабочих | 1191 | 1013 | чел.-ч. | чел.-ч. | 1 | 9.06 | 0 | 0 | 0 | 0 | 0 | 1 | 1 | )*0,3 | 2.718 | 2 | 109123305 | 4 | 0 | 0 | 0 | 0 | 0 | 0 | 0 | 0
32 | 109123309 | 109123307 | 73637150 | 13 | 1 | 13 | 1 | 9999990008 |  | Трудозатраты рабочих | 1191 | 1013 | чел.-ч. | чел.-ч. | 1 | 9.06 | 0 | 0 | 0 | 0 | 0 | 1 | 1 | )*0,3 | 2.718 | 2 | 109123308 | 5 | 0 | 0 | 0 | 0 | 0 | 0 | 0 | 0
33 | 109123309 | 109123307 | 73637150 | 13 | 1 | 13 | 1 | 9999990008 |  | Трудозатраты рабочих | 1191 | 1013 | чел.-ч. | чел.-ч. | 1 | 9.06 | 0 | 0 | 0 | 0 | 0 | 1 | 1 | )*0,3 | 2.718 | 2 | 109123308 | 6 | 0 | 0 | 0 | 0 | 0 | 0 | 0 | 0
34 | 109123312 | 109123310 | 73637150 | 13 | 1 | 13 | 1 | 9999990008 |  | Трудозатраты рабочих | 1191 | 1013 | чел.-ч. | чел.-ч. | 1 | 55.6 | 0 | 0 | 0 | 0 | 0 | 1 | 1 | )*0,3 | 16.68 | 2 | 109123311 | 7 | 0 | 0 | 0 | 0 | 0 | 0 | 0 | 0
35 | 109123312 | 109123310 | 73637150 | 13 | 1 | 13 | 1 | 9999990008 |  | Трудозатраты рабочих | 1191 | 1013 | чел.-ч. | чел.-ч. | 1 | 55.6 | 0 | 0 | 0 | 0 | 0 | 1 | 1 | )*0,3 | 16.68 | 2 | 109123311 | 8 | 0 | 0 | 0 | 0 | 0 | 0 | 0 | 0
36 | 109123315 | 109123313 | 73637150 | 13 | 1 | 13 | 1 | 9999990008 |  | Трудозатраты рабочих | 1191 | 1013 | чел.-ч. | чел.-ч. | 1 | 18.5 | 0 | 0 | 0 | 0 | 0 | 1 | 1 | )*0,3 | 5.55 | 2 | 109123314 | 9 | 0 | 0 | 0 | 0 | 0 | 0 | 0 | 0
37 | 109123315 | 109123313 | 73637150 | 13 | 1 | 13 | 1 | 9999990008 |  | Трудозатраты рабочих | 1191 | 1013 | чел.-ч. | чел.-ч. | 1 | 18.5 | 0 | 0 | 0 | 0 | 0 | 1 | 1 | )*0,3 | 5.55 | 2 | 109123314 | 10 | 0 | 0 | 0 | 0 | 0 | 0 | 0 | 0
38 | 109123318 | 109123316 | 73637150 | 13 | 1 | 13 | 1 | 9999990008 |  | Трудозатраты рабочих | 1191 | 1013 | чел.-ч. | чел.-ч. | 1 | 14.4 | 0 | 0 | 0 | 0 | 0 | 1 | 1 | )*0,3 | 4.32 | 2 | 109123317 | 11 | 0 | 0 | 0 | 0 | 0 | 0 | 0 | 0
39 | 109123318 | 109123316 | 73637150 | 13 | 1 | 13 | 1 | 9999990008 |  | Трудозатраты рабочих | 1191 | 1013 | чел.-ч. | чел.-ч. | 1 | 14.4 | 0 | 0 | 0 | 0 | 0 | 1 | 1 | )*0,3 | 4.32 | 2 | 109123317 | 12 | 0 | 0 | 0 | 0 | 0 | 0 | 0 | 0
40 | 109123321 | 109123319 | 73637150 | 13 | 1 | 13 | 1 | 9999990008 |  | Трудозатраты рабочих | 1191 | 1013 | чел.-ч. | чел.-ч. | 1 | 14.4 | 0 | 0 | 0 | 0 | 0 | 1 | 1 | )*0,3 | 4.32 | 2 | 109123320 | 13 | 0 | 0 | 0 | 0 | 0 | 0 | 0 | 0
41 | 109123321 | 109123319 | 73637150 | 13 | 1 | 13 | 1 | 9999990008 |  | Трудозатраты рабочих | 1191 | 1013 | чел.-ч. | чел.-ч. | 1 | 14.4 | 0 | 0 | 0 | 0 | 0 | 1 | 1 | )*0,3 | 4.32 | 2 | 109123320 | 14 | 0 | 0 | 0 | 0 | 0 | 0 | 0 | 0
42 | 109123324 | 109123322 | 73637150 | 13 | 1 | 13 | 1 | 9999990008 |  | Трудозатраты рабочих | 1191 | 1013 | чел.-ч. | чел.-ч. | 1 | 40.2 | 0 | 0 | 0 | 0 | 0 | 1 | 1 | )*0,3 | 12.06 | 2 | 109123323 | 15 | 0 | 0 | 0 | 0 | 0 | 0 | 0 | 0
43 | 109123324 | 109123322 | 73637150 | 13 | 1 | 13 | 1 | 9999990008 |  | Трудозатраты рабочих | 1191 | 1013 | чел.-ч. | чел.-ч. | 1 | 40.2 | 0 | 0 | 0 | 0 | 0 | 1 | 1 | )*0,3 | 12.06 | 2 | 109123323 | 16 | 0 | 0 | 0 | 0 | 0 | 0 | 0 | 0
83 | 109123327 | 109123325 | 73637150 | 13 | 1 | 13 | 1 | 9999990008 |  | Трудозатраты рабочих | 1191 | 1013 | чел.-ч. | чел.-ч. | 1 | 5.15 | 0 | 0 | 0 | 0 | 0 | 1 | 1 |  | 5.15 | 2 | 109123326 | 17 | 0 | 0 | 0 | 0 | 0 | 0 | 0 | 0
84 | 109123327 | 109123325 | 73637150 | 13 | 1 | 13 | 1 | 9999990008 |  | Трудозатраты рабочих | 1191 | 1013 | чел.-ч. | чел.-ч. | 1 | 5.15 | 0 | 0 | 0 | 0 | 0 | 1 | 1 |  | 5.15 | 2 | 109123326 | 18 | 0 | 0 | 0 | 0 | 0 | 0 | 0 | 0
85 | 109123331 | 109123328 | 73637150 | 13 | 1 | 13 | 1 | 9999990008 |  | Трудозатраты рабочих | 1191 | 1013 | чел.-ч. | чел.-ч. | 1 | 40.67 | 0 | 0 | 0 | 0 | 0 | 1 | 1 |  | 40.67 | 2 | 109123329 | 19 | 0 | 0 | 0 | 0 | 0 | 0 | 0 | 0
85 | 109123332 | 109123328 | 73685105 | 13 | 1 | 13 | 3 | 5772110000 |  | Короба с направляющими | 1301 | 1003 | м | м | 1 | 0 | 0 | 0 | 0 | 0 | 0 | 0 | 0 |  | 0 | 3 | -1 |  | 0 | 0 | 0 | 0 | 0 | 0 | 0 | 0
85 | 109123333 | 109123328 | 73685105 | 13 | 1 | 13 | 3 | 5772110000 |  | Перегородки разделительные | 1301 | 1003 | м | м | 1 | 0 | 0 | 0 | 0 | 0 | 0 | 0 | 0 |  | 0 | 3 | -1 |  | 0 | 0 | 0 | 0 | 0 | 0 | 0 | 0
85 | 109123334 | 109123328 | 73685105 | 13 | 1 | 13 | 3 | 5772110000 |  | Заглушки | 1354 | 1010 | шт. | шт. | 1 | 0 | 0 | 0 | 0 | 0 | 0 | 0 | 0 |  | 0 | 3 | -1 |  | 0 | 0 | 0 | 0 | 0 | 0 | 0 | 0
85 | 109123335 | 109123328 | 73685105 | 13 | 1 | 13 | 3 | 5772110000 |  | Накладки стыковые | 1354 | 1010 | шт. | шт. | 1 | 0 | 0 | 0 | 0 | 0 | 0 | 0 | 0 |  | 0 | 3 | -1 |  | 0 | 0 | 0 | 0 | 0 | 0 | 0 | 0
85 | 109123336 | 109123328 | 73685105 | 13 | 1 | 13 | 3 | 5772110000 |  | Углы наружные | 1354 | 1010 | шт. | шт. | 1 | 0 | 0 | 0 | 0 | 0 | 0 | 0 | 0 |  | 0 | 3 | -1 |  | 0 | 0 | 0 | 0 | 0 | 0 | 0 | 0
85 | 109123337 | 109123328 | 73685105 | 13 | 1 | 13 | 3 | 5772110000 |  | Углы плоские | 1354 | 1010 | шт. | шт. | 1 | 0 | 0 | 0 | 0 | 0 | 0 | 0 | 0 |  | 0 | 3 | -1 |  | 0 | 0 | 0 | 0 | 0 | 0 | 0 | 0
85 | 109123338 | 109123328 | 73685105 | 13 | 1 | 13 | 3 | 5772110000 |  | Углы внутренние | 1354 | 1010 | шт. | шт. | 1 | 0 | 0 | 0 | 0 | 0 | 0 | 0 | 0 |  | 0 | 3 | -1 |  | 0 | 0 | 0 | 0 | 0 | 0 | 0 | 0
86 | 109123331 | 109123328 | 73637150 | 13 | 1 | 13 | 1 | 9999990008 |  | Трудозатраты рабочих | 1191 | 1013 | чел.-ч. | чел.-ч. | 1 | 40.67 | 0 | 0 | 0 | 0 | 0 | 1 | 1 |  | 40.67 | 2 | 109123329 | 21 | 0 | 0 | 0 | 0 | 0 | 0 | 0 | 0
86 | 109123332 | 109123328 | 73685105 | 13 | 1 | 13 | 3 | 5772110000 |  | Короба с направляющими | 1301 | 1003 | м | м | 1 | 0 | 0 | 0 | 0 | 0 | 0 | 0 | 0 |  | 0 | 3 | -1 |  | 0 | 0 | 0 | 0 | 0 | 0 | 0 | 0
86 | 109123333 | 109123328 | 73685105 | 13 | 1 | 13 | 3 | 5772110000 |  | Перегородки разделительные | 1301 | 1003 | м | м | 1 | 0 | 0 | 0 | 0 | 0 | 0 | 0 | 0 |  | 0 | 3 | -1 |  | 0 | 0 | 0 | 0 | 0 | 0 | 0 | 0
86 | 109123334 | 109123328 | 73685105 | 13 | 1 | 13 | 3 | 5772110000 |  | Заглушки | 1354 | 1010 | шт. | шт. | 1 | 0 | 0 | 0 | 0 | 0 | 0 | 0 | 0 |  | 0 | 3 | -1 |  | 0 | 0 | 0 | 0 | 0 | 0 | 0 | 0
86 | 109123335 | 109123328 | 73685105 | 13 | 1 | 13 | 3 | 5772110000 |  | Накладки стыковые | 1354 | 1010 | шт. | шт. | 1 | 0 | 0 | 0 | 0 | 0 | 0 | 0 | 0 |  | 0 | 3 | -1 |  | 0 | 0 | 0 | 0 | 0 | 0 | 0 | 0
86 | 109123336 | 109123328 | 73685105 | 13 | 1 | 13 | 3 | 5772110000 |  | Углы наружные | 1354 | 1010 | шт. | шт. | 1 | 0 | 0 | 0 | 0 | 0 | 0 | 0 | 0 |  | 0 | 3 | -1 |  | 0 | 0 | 0 | 0 | 0 | 0 | 0 | 0
86 | 109123337 | 109123328 | 73685105 | 13 | 1 | 13 | 3 | 5772110000 |  | Углы плоские | 1354 | 1010 | шт. | шт. | 1 | 0 | 0 | 0 | 0 | 0 | 0 | 0 | 0 |  | 0 | 3 | -1 |  | 0 | 0 | 0 | 0 | 0 | 0 | 0 | 0
86 | 109123338 | 109123328 | 73685105 | 13 | 1 | 13 | 3 | 5772110000 |  | Углы внутренние | 1354 | 1010 | шт. | шт. | 1 | 0 | 0 | 0 | 0 | 0 | 0 | 0 | 0 |  | 0 | 3 | -1 |  | 0 | 0 | 0 | 0 | 0 | 0 | 0 | 0
89 | 109123342 | 109123340 | 73637150 | 13 | 1 | 13 | 1 | 9999990008 |  | Трудозатраты рабочих | 1191 | 1013 | чел.-ч. | чел.-ч. | 1 | 20.1 | 0 | 0 | 0 | 0 | 0 | 1 | 1 |  | 20.1 | 2 | 109123341 | 23 | 0 | 0 | 0 | 0 | 0 | 0 | 0 | 0
90 | 109123342 | 109123340 | 73637150 | 13 | 1 | 13 | 1 | 9999990008 |  | Трудозатраты рабочих | 1191 | 1013 | чел.-ч. | чел.-ч. | 1 | 20.1 | 0 | 0 | 0 | 0 | 0 | 1 | 1 |  | 20.1 | 2 | 109123341 | 24 | 0 | 0 | 0 | 0 | 0 | 0 | 0 | 0
91 | 109123345 | 109123343 | 73637150 | 13 | 1 | 13 | 1 | 9999990008 |  | Трудозатраты рабочих | 1191 | 1013 | чел.-ч. | чел.-ч. | 1 | 20.1 | 0 | 0 | 0 | 0 | 0 | 1 | 1 |  | 20.1 | 2 | 109123344 | 25 | 0 | 0 | 0 | 0 | 0 | 0 | 0 | 0
92 | 109123345 | 109123343 | 73637150 | 13 | 1 | 13 | 1 | 9999990008 |  | Трудозатраты рабочих | 1191 | 1013 | чел.-ч. | чел.-ч. | 1 | 20.1 | 0 | 0 | 0 | 0 | 0 | 1 | 1 |  | 20.1 | 2 | 109123344 | 26 | 0 | 0 | 0 | 0 | 0 | 0 | 0 | 0
93 | 109123348 | 109123346 | 73637150 | 13 | 1 | 13 | 1 | 9999990008 |  | Трудозатраты рабочих | 1191 | 1013 | чел.-ч. | чел.-ч. | 1 | 20.1 | 0 | 0 | 0 | 0 | 0 | 1 | 1 |  | 20.1 | 2 | 109123347 | 27 | 0 | 0 | 0 | 0 | 0 | 0 | 0 | 0
94 | 109123348 | 109123346 | 73637150 | 13 | 1 | 13 | 1 | 9999990008 |  | Трудозатраты рабочих | 1191 | 1013 | чел.-ч. | чел.-ч. | 1 | 20.1 | 0 | 0 | 0 | 0 | 0 | 1 | 1 |  | 20.1 | 2 | 109123347 | 28 | 0 | 0 | 0 | 0 | 0 | 0 | 0 | 0
95 | 109123351 | 109123349 | 73637150 | 13 | 1 | 13 | 1 | 9999990008 |  | Трудозатраты рабочих | 1191 | 1013 | чел.-ч. | чел.-ч. | 1 | 20.1 | 0 | 0 | 0 | 0 | 0 | 1 | 1 |  | 20.1 | 2 | 109123350 | 29 | 0 | 0 | 0 | 0 | 0 | 0 | 0 | 0
96 | 109123351 | 109123349 | 73637150 | 13 | 1 | 13 | 1 | 9999990008 |  | Трудозатраты рабочих | 1191 | 1013 | чел.-ч. | чел.-ч. | 1 | 20.1 | 0 | 0 | 0 | 0 | 0 | 1 | 1 |  | 20.1 | 2 | 109123350 | 30 | 0 | 0 | 0 | 0 | 0 | 0 | 0 | 0
97 | 109123354 | 109123352 | 73637150 | 13 | 1 | 13 | 1 | 9999990008 |  | Трудозатраты рабочих | 1191 | 1013 | чел.-ч. | чел.-ч. | 1 | 20.1 | 0 | 0 | 0 | 0 | 0 | 1 | 1 |  | 20.1 | 2 | 109123353 | 31 | 0 | 0 | 0 | 0 | 0 | 0 | 0 | 0
98 | 109123354 | 109123352 | 73637150 | 13 | 1 | 13 | 1 | 9999990008 |  | Трудозатраты рабочих | 1191 | 1013 | чел.-ч. | чел.-ч. | 1 | 20.1 | 0 | 0 | 0 | 0 | 0 | 1 | 1 |  | 20.1 | 2 | 109123353 | 32 | 0 | 0 | 0 | 0 | 0 | 0 | 0 | 0
99 | 109123357 | 109123355 | 73637150 | 13 | 1 | 13 | 1 | 9999990008 |  | Трудозатраты рабочих | 1191 | 1013 | чел.-ч. | чел.-ч. | 1 | 20.1 | 0 | 0 | 0 | 0 | 0 | 1 | 1 |  | 20.1 | 2 | 109123356 | 33 | 0 | 0 | 0 | 0 | 0 | 0 | 0 | 0
100 | 109123357 | 109123355 | 73637150 | 13 | 1 | 13 | 1 | 9999990008 |  | Трудозатраты рабочих | 1191 | 1013 | чел.-ч. | чел.-ч. | 1 | 20.1 | 0 | 0 | 0 | 0 | 0 | 1 | 1 |  | 20.1 | 2 | 109123356 | 34 | 0 | 0 | 0 | 0 | 0 | 0 | 0 | 0
101 | 109123360 | 109123358 | 73637150 | 13 | 1 | 13 | 1 | 9999990008 |  | Трудозатраты рабочих | 1191 | 1013 | чел.-ч. | чел.-ч. | 1 | 4.12 | 0 | 0 | 0 | 0 | 0 | 1 | 1 |  | 4.12 | 2 | 109123359 | 35 | 0 | 0 | 0 | 0 | 0 | 0 | 0 | 0
102 | 109123360 | 109123358 | 73637150 | 13 | 1 | 13 | 1 | 9999990008 |  | Трудозатраты рабочих | 1191 | 1013 | чел.-ч. | чел.-ч. | 1 | 4.12 | 0 | 0 | 0 | 0 | 0 | 1 | 1 |  | 4.12 | 2 | 109123359 | 36 | 0 | 0 | 0 | 0 | 0 | 0 | 0 | 0
103 | 109123363 | 109123361 | 73637150 | 13 | 1 | 13 | 1 | 9999990008 |  | Трудозатраты рабочих | 1191 | 1013 | чел.-ч. | чел.-ч. | 1 | 4.12 | 0 | 0 | 0 | 0 | 0 | 1 | 1 |  | 4.12 | 2 | 109123362 | 37 | 0 | 0 | 0 | 0 | 0 | 0 | 0 | 0
104 | 109123363 | 109123361 | 73637150 | 13 | 1 | 13 | 1 | 9999990008 |  | Трудозатраты рабочих | 1191 | 1013 | чел.-ч. | чел.-ч. | 1 | 4.12 | 0 | 0 | 0 | 0 | 0 | 1 | 1 |  | 4.12 | 2 | 109123362 | 38 | 0 | 0 | 0 | 0 | 0 | 0 | 0 | 0
105 | 109123366 | 109123364 | 73637150 | 13 | 1 | 13 | 1 | 9999990008 |  | Трудозатраты рабочих | 1191 | 1013 | чел.-ч. | чел.-ч. | 1 | 4.12 | 0 | 0 | 0 | 0 | 0 | 1 | 1 |  | 4.12 | 2 | 109123365 | 39 | 0 | 0 | 0 | 0 | 0 | 0 | 0 | 0
106 | 109123366 | 109123364 | 73637150 | 13 | 1 | 13 | 1 | 9999990008 |  | Трудозатраты рабочих | 1191 | 1013 | чел.-ч. | чел.-ч. | 1 | 4.12 | 0 | 0 | 0 | 0 | 0 | 1 | 1 |  | 4.12 | 2 | 109123365 | 40 | 0 | 0 | 0 | 0 | 0 | 0 | 0 | 0
107 | 109123369 | 109123367 | 73637150 | 13 | 1 | 13 | 1 | 9999990008 |  | Трудозатраты рабочих | 1191 | 1013 | чел.-ч. | чел.-ч. | 1 | 4.12 | 0 | 0 | 0 | 0 | 0 | 1 | 1 |  | 4.12 | 2 | 109123368 | 41 | 0 | 0 | 0 | 0 | 0 | 0 | 0 | 0
108 | 109123369 | 109123367 | 73637150 | 13 | 1 | 13 | 1 | 9999990008 |  | Трудозатраты рабочих | 1191 | 1013 | чел.-ч. | чел.-ч. | 1 | 4.12 | 0 | 0 | 0 | 0 | 0 | 1 | 1 |  | 4.12 | 2 | 109123368 | 42 | 0 | 0 | 0 | 0 | 0 | 0 | 0 | 0
113 | 109123374 | 109123372 | 73637150 | 13 | 1 | 13 | 1 | 9999990008 |  | Трудозатраты рабочих | 1191 | 1013 | чел.-ч. | чел.-ч. | 1 | 38.4 | 0 | 0 | 0 | 0 | 0 | 1 | 1 |  | 38.4 | 2 | 109123373 | 43 | 0 | 0 | 0 | 0 | 0 | 0 | 0 | 0
114 | 109123374 | 109123372 | 73637150 | 13 | 1 | 13 | 1 | 9999990008 |  | Трудозатраты рабочих | 1191 | 1013 | чел.-ч. | чел.-ч. | 1 | 38.4 | 0 | 0 | 0 | 0 | 0 | 1 | 1 |  | 38.4 | 2 | 109123373 | 44 | 0 | 0 | 0 | 0 | 0 | 0 | 0 | 0
117 | 109123378 | 109123376 | 73637150 | 13 | 1 | 13 | 1 | 9999990008 |  | Трудозатраты рабочих | 1191 | 1013 | чел.-ч. | чел.-ч. | 1 | 15.2 | 0 | 0 | 0 | 0 | 0 | 1 | 1 |  | 15.2 | 2 | 109123377 | 45 | 0 | 0 | 0 | 0 | 0 | 0 | 0 | 0
118 | 109123378 | 109123376 | 73637150 | 13 | 1 | 13 | 1 | 9999990008 |  | Трудозатраты рабочих | 1191 | 1013 | чел.-ч. | чел.-ч. | 1 | 15.2 | 0 | 0 | 0 | 0 | 0 | 1 | 1 |  | 15.2 | 2 | 109123377 | 46 | 0 | 0 | 0 | 0 | 0 | 0 | 0 | 0
121 | 109123382 | 109123380 | 73637150 | 13 | 1 | 13 | 1 | 9999990008 |  | Трудозатраты рабочих | 1191 | 1013 | чел.-ч. | чел.-ч. | 1 | 40.2 | 0 | 0 | 0 | 0 | 0 | 1 | 1 |  | 40.2 | 2 | 109123381 | 47 | 0 | 0 | 0 | 0 | 0 | 0 | 0 | 0
122 | 109123382 | 109123380 | 73637150 | 13 | 1 | 13 | 1 | 9999990008 |  | Трудозатраты рабочих | 1191 | 1013 | чел.-ч. | чел.-ч. | 1 | 40.2 | 0 | 0 | 0 | 0 | 0 | 1 | 1 |  | 40.2 | 2 | 109123381 | 48 | 0 | 0 | 0 | 0 | 0 | 0 | 0 | 0
227 | 109123387 | 109123385 | 73717780 | 1 | 1 | 13 | 2 | 2.1-18-38 | ТСН-2001.2. Доп. 43, п. 1-18-38 (184051) | Автомобили-самосвалы для перевозки грунта, грузоподъемность до 8 т | 1367 | 1011 | маш.-ч. | маш.-ч. | 1 | 1 | 0 | 100.09 | 13.81 | 0 | 0 | 1 | 0 |  | 1 | 2 | 109123386 | 49 | 0 | 0 | 0 | 0 | 0 | 0 | 0 | 0
228 | 109123387 | 109123385 | 73717780 | 1 | 1 | 13 | 2 | 2.1-18-38 | ТСН-2001.2. Доп. 43, п. 1-18-38 (184051) | Автомобили-самосвалы для перевозки грунта, грузоподъемность до 8 т | 1367 | 1011 | маш.-ч. | маш.-ч. | 1 | 1 | 0 | 100.09 | 13.81 | 0 | 0 | 1 | 0 |  | 1 | 2 | 109123386 | 50 | 0 | 0 | 0 | 0 | 0 | 0 | 0 | 0
229 | 109123390 | 109123388 | 73717783 | 1 | 1 | 13 | 2 | 2.1-18-41 | ТСН-2001.2. Доп. 43, п. 1-18-41 (184061) | Автомобили-самосвалы для перевозки строительного мусора, грузоподъемность до 8 т | 1367 | 1011 | маш.-ч. | маш.-ч. | 1 | 1 | 0 | 115.66 | 14.4 | 0 | 0 | 1 | 0 |  | 1 | 2 | 109123389 | 51 | 0 | 0 | 0 | 0 | 0 | 0 | 0 | 0
230 | 109123390 | 109123388 | 73717783 | 1 | 1 | 13 | 2 | 2.1-18-41 | ТСН-2001.2. Доп. 43, п. 1-18-41 (184061) | Автомобили-самосвалы для перевозки строительного мусора, грузоподъемность до 8 т | 1367 | 1011 | маш.-ч. | маш.-ч. | 1 | 1 | 0 | 115.66 | 14.4 | 0 | 0 | 1 | 0 |  | 1 | 2 | 109123389 | 52 | 0 | 0 | 0 | 0 | 0 | 0 | 0 | 0
266 | 109123393 | 109123391 | 73637150 | 13 | 1 | 13 | 1 | 9999990008 |  | Трудозатраты рабочих | 1191 | 1013 | чел.-ч. | чел.-ч. | 1 | 5.4 | 0 | 0 | 0 | 0 | 0 | 1 | 1 | )*0,8 | 4.32 | 2 | 109123392 | 53 | 0 | 0 | 0 | 0 | 0 | 0 | 0 | 0
267 | 109123393 | 109123391 | 73637150 | 13 | 1 | 13 | 1 | 9999990008 |  | Трудозатраты рабочих | 1191 | 1013 | чел.-ч. | чел.-ч. | 1 | 5.4 | 0 | 0 | 0 | 0 | 0 | 1 | 1 | )*0,8 | 4.32 | 2 | 109123392 | 54 | 0 | 0 | 0 | 0 | 0 | 0 | 0 | 0
268 | 109123396 | 109123394 | 73637150 | 13 | 1 | 13 | 1 | 9999990008 |  | Трудозатраты рабочих | 1191 | 1013 | чел.-ч. | чел.-ч. | 1 | 1.8 | 0 | 0 | 0 | 0 | 0 | 1 | 1 | )*0,8 | 1.44 | 2 | 109123395 | 55 | 0 | 0 | 0 | 0 | 0 | 0 | 0 | 0
269 | 109123396 | 109123394 | 73637150 | 13 | 1 | 13 | 1 | 9999990008 |  | Трудозатраты рабочих | 1191 | 1013 | чел.-ч. | чел.-ч. | 1 | 1.8 | 0 | 0 | 0 | 0 | 0 | 1 | 1 | )*0,8 | 1.44 | 2 | 109123395 | 56 | 0 | 0 | 0 | 0 | 0 | 0 | 0 | 0
270 | 109123399 | 109123397 | 73637150 | 13 | 1 | 13 | 1 | 9999990008 |  | Трудозатраты рабочих | 1191 | 1013 | чел.-ч. | чел.-ч. | 1 | 0.9 | 0 | 0 | 0 | 0 | 0 | 1 | 1 | )*0,8 | 0.72 | 2 | 109123398 | 57 | 0 | 0 | 0 | 0 | 0 | 0 | 0 | 0
271 | 109123399 | 109123397 | 73637150 | 13 | 1 | 13 | 1 | 9999990008 |  | Трудозатраты рабочих | 1191 | 1013 | чел.-ч. | чел.-ч. | 1 | 0.9 | 0 | 0 | 0 | 0 | 0 | 1 | 1 | )*0,8 | 0.72 | 2 | 109123398 | 58 | 0 | 0 | 0 | 0 | 0 | 0 | 0 | 0
272 | 109123402 | 109123400 | 73637150 | 13 | 1 | 13 | 1 | 9999990008 |  | Трудозатраты рабочих | 1191 | 1013 | чел.-ч. | чел.-ч. | 1 | 0.36 | 0 | 0 | 0 | 0 | 0 | 1 | 1 | )*0,8 | 0.288 | 2 | 109123401 | 59 | 0 | 0 | 0 | 0 | 0 | 0 | 0 | 0
273 | 109123402 | 109123400 | 73637150 | 13 | 1 | 13 | 1 | 9999990008 |  | Трудозатраты рабочих | 1191 | 1013 | чел.-ч. | чел.-ч. | 1 | 0.36 | 0 | 0 | 0 | 0 | 0 | 1 | 1 | )*0,8 | 0.288 | 2 | 109123401 | 60 | 0 | 0 | 0 | 0 | 0 | 0 | 0 | 0
274 | 109123405 | 109123403 | 73637150 | 13 | 1 | 13 | 1 | 9999990008 |  | Трудозатраты рабочих | 1191 | 1013 | чел.-ч. | чел.-ч. | 1 | 0.15 | 0 | 0 | 0 | 0 | 0 | 1 | 1 | )*0,8 | 0.12 | 2 | 109123404 | 61 | 0 | 0 | 0 | 0 | 0 | 0 | 0 | 0
275 | 109123405 | 109123403 | 73637150 | 13 | 1 | 13 | 1 | 9999990008 |  | Трудозатраты рабочих | 1191 | 1013 | чел.-ч. | чел.-ч. | 1 | 0.15 | 0 | 0 | 0 | 0 | 0 | 1 | 1 | )*0,8 | 0.12 | 2 | 109123404 | 62 | 0 | 0 | 0 | 0 | 0 | 0 | 0 | 0