## Смета по ТСН-2001
Smeta.RU (495) 974-1589
Форма № 4б
| "СОГЛАСОВАНО" |  |  |  |  | "УТВЕРЖДАЮ"
| ______________________ |  |  |  |  | ______________________
| "_____"________________ 2022 г. |  |  |  |  | "_____"________________ 2022 г.
Замена вводной ячейки СП-20 кВ на ячейку типа Unisec производства АББ c вводным силовым выключателем | [24 empty] | Замена вводной ячейки СП-20 кВ на ячейку типа Unisec производства АББ c вводным силовым выключателем
(наименование стройки и/или объекта)
ЛОКАЛЬНАЯ СМЕТА № 41
(наименование работ и затрат)
Основание: чертежи № 101-587/19-2-ЭС, И-17-00-118536/102, 13/15-ЭС-02, Программа проведения пусконаладочных работ "Реконструкция РП-3115" | [24 empty] | Основание: чертежи № 101-587/19-2-ЭС, И-17-00-118536/102, 13/15-ЭС-02, Программа проведения пусконаладочных работ "Реконструкция РП-3115"
[8 empty] | В базисном уровне цен | В текущем уровне цен
|  |  |  | Сметная стоимость |  |  |  | 315.7921 | 1841.8861 | тыс.руб.
|  |  |  | Строительные работы |  |  |  | 0.33909 | 5.0994 | тыс.руб.
|  |  |  | Работы по монтажу оборудования |  |  |  | 6.8798 | 126.3387 | тыс.руб.
|  |  |  | Оборудование |  |  |  | 301.385 | 1549.119 | тыс.руб.
|  |  |  | Прочие работы и затраты |  |  |  | 7.1882 | 161.329 | тыс.руб.
|  |  |  | Средства на оплату труда |  |  |  | 4.8517 | 126.4343 | тыс.руб.
|  |  |  | Затраты труда |  |  |  | 308.1444 |  | чел.-ч.
Кроме того:
|  |  |  | Возврат материалов |  |  |  | 0 | 0 | тыс.руб.
Составлен(а) по ТСН-2001 с учетом Дополнения №: 63
№ и период сборника коэффициентов (индексов) пересчета: Коэффициенты к ТСН-2001 МГЭ №184 январь 2022 года | [24 empty] | № и период сборника коэффициентов (индексов) пересчета: Коэффициенты к ТСН-2001 МГЭ №184 январь 2022 года
№ п/п | Шифр расценки и коды ресурсов | Наименование работ и затрат | Ед. изм. | Кол-во единиц | Цена на ед. изм., руб. | Попра- вочные коэффи- циенты | Коэффи- циенты зимних удорожа- ний | Всего затрат в базисном уровне цен, руб. | Коэффи- циенты (индек- сы) пере- счета, нормы НР и СП | ВСЕГО затрат в текущем уровне цен, руб.
1 | 2 | 3 | 4 | 5 | 6 | 7 | 8 | 9 | 10 | 11
Локальная смета:
Раздел: Демонтажные работы
1 | 4.8-61-1 Поправка: ТСН-2001.4. О.П. тб1. п.3 Поправка: ТСН-2001.4. О.П. п.6.1.1.1 | Камеры сборные распределительных устройств серии КСО, камера с масляным выключателем | 1 ШТ. | 1 | [8 empty] | 201.56 | 4314.58 | 125.97 | 2016.6 | 21.61 | 514.94
|  | ЗП |  |  | 286.47 | )*1,2)*0,5 | 1.047 | 179.96 | 26.06 | 4689.76 | [8 empty] | 179.96
|  | ЭМ |  |  | 84.66 | )*1,2)*0,5 | 1.047 | 53.18 | 11.13 | 591.89
|  | в т.ч. ЗПМ |  |  | 19.66 | )*1,2)*0,5 | 1.047 | 12.35 | 26.06 | 321.84 | [8 empty] | 12.35
|  | НР от ЗП | % | 112 |  |  |  | 201.56 | 92 | 4314.58
|  | СП от ЗП | % | 70 |  |  |  | 125.97 | 43 | 2016.6
|  | НР и СП от ЗПМ | % | 175 |  |  |  | 21.61 | 160 | 514.94
|  | ЗТР | чел-ч | 22.7 |  | )*1,2)*0,5 | 1.047 | 14.2601 | [15 empty] | 14.2601
|  | Всего по позиции: |  |  |  |  | 582.28 |  | 12127.77 |  | 582.28 | 12127.77 | [7 empty] | 0 | 582.28 | 0 | 0
2 | 4.8-187-10 Поправка: ТСН-2001.4. О.П. тб1. п.2 Поправка: ТСН-2001.4. О.П. тб1. п.3 Поправка: ТСН-2001.4. О.П. п.6.1.1.3 | Проводник заземляющий из медного изолированного провода сечением 25 мм2 открыто по строительным основаниям (Демонтаж заземления сущ. ячеек для соединения шин новых ячеек) | 100 м | 0.01 | [8 empty] | 2.45 | 52.5 | 1.53 | 24.54 | 0.02 | 0.42
Объем: 0,01=1/100
|  | ЗП |  |  | 495.67 | )*1,15)*1,2)*0,3 | 1.067 | 2.19 | 26.06 | 57.07 | [8 empty] | 2.19
|  | ЭМ |  |  | 28.5 | )*1,15)*1,2)*0,3 | 1.067 | 0.13 | 7.77 | 1.01
|  | в т.ч. ЗПМ |  |  | 1.69 | )*1,15)*1,2)*0,3 | 1.067 | 0.01 | 26.06 | 0.26 | [8 empty] | 0.01
|  | НР от ЗП | % | 112 |  |  |  | 2.45 | 92 | 52.5
|  | СП от ЗП | % | 70 |  |  |  | 1.53 | 43 | 24.54
|  | НР и СП от ЗПМ | % | 175 |  |  |  | 0.02 | 160 | 0.42
|  | ЗТР | чел-ч | 40.2 |  | )*1,15)*1,2)*0,3 | 1.067 | 0.17758 | [15 empty] | 0.17758
|  | Всего по позиции: |  |  |  |  | 6.32 |  | 135.54 |  | 6.32 | 135.54 | [7 empty] | 0 | 6.32 | 0 | 0
3 | 4.8-280-2 Поправка: ТСН-2001.4. О.П. тб1. п.2 Поправка: ТСН-2001.4. О.П. тб1. п.3 Поправка: ТСН-2001.4. О.П. п.6.1.1.2 | Прокладка пластикового кабель-канала по бетонному основанию (Демонтаж пластиковых коробов для перекладки) | 100 м | 0.025 | [8 empty] | 7.95 | 170.23 | 4.97 | 79.56 | 0.11 | 2.5
Объем: 0,025=2,5/100
|  | ЗП |  |  | 491.35 | )*1,15)*1,2)*0,4 | 1.047 | 7.1 | 26.06 | 185.03 | [8 empty] | 7.1
|  | ЭМ |  |  | 29.47 | )*1,15)*1,2)*0,4 | 1.047 | 0.43 | 9.22 | 3.96
|  | в т.ч. ЗПМ |  |  | 3.94 | )*1,15)*1,2)*0,4 | 1.047 | 0.06 | 26.06 | 1.56 | [8 empty] | 0.06
|  | НР от ЗП | % | 112 |  |  |  | 7.95 | 92 | 170.23
|  | СП от ЗП | % | 70 |  |  |  | 4.97 | 43 | 79.56
|  | НР и СП от ЗПМ | % | 175 |  |  |  | 0.11 | 160 | 2.5
|  | ЗТР | чел-ч | 40.67 |  | )*1,15)*1,2)*0,4 | 1.047 | 0.58762 | [15 empty] | 0.58762
|  | Всего по позиции: |  |  |  |  | 20.56 |  | 441.28 |  | 20.56 | 441.28 | [7 empty] | 0 | 20.56 | 0 | 0
4 | 4.8-162-1 Поправка: ТСН-2001.4. О.П. тб1. п.3 Поправка: ТСН-2001.4. О.П. тб1. п.2 Поправка: ТСН-2001.4. О.П. п.6.1.1.3 | Провода и кабели в коробах, провод, сечением до 6 мм2 (Демонтаж ВВГнг-1 3х2,5 для перекладки к новым ячейкам) | 100 м | 0.05 | [8 empty] | 0.93 | 19.9 | 0.58 | 9.3 | 0 | 0
Объем: 0,05=5/100
|  | ЗП |  |  | 38.1 | )*1,2)*1,15)*0,3 | 1.047 | 0.83 | 26.06 | 21.63 | [8 empty] | 0.83
|  | ЭМ |  |  | 0.85 | )*1,2)*1,15)*0,3 | 1.047 | 0.02 | 11.2 | 0.22
|  | НР от ЗП | % | 112 |  |  |  | 0.93 | 92 | 19.9
|  | СП от ЗП | % | 70 |  |  |  | 0.58 | 43 | 9.3
|  | ЗТР | чел-ч | 3.09 |  | )*1,2)*1,15)*0,3 | 1.047 | 0.066969 | [15 empty] | 0.066969
|  | Всего по позиции: |  |  |  |  | 2.36 |  | 51.05 |  | 2.36 | 51.05 | [7 empty] | 0 | 2.36 | 0 | 0
Итого по разделу: Демонтажные работы | [6 empty] | 611.52 |  | 12755.64
Итого по ТСН-2001.16 | [6 empty] | 0 |  | 0
Итого возвратных сумм | [6 empty] | 0 |  | 0
Раздел: Строительные работы
5 | 3.9-20-1 Поправка: ТСН-2001.6. О.П. п.23.6 | Монтаж площадок с настилом и ограждением из листовой, рифленой, просечной и круглой стали (Демонтаж сущ. щитов для обрезки) | 1 т конструкций | 0.0205 | [8 empty] | 5.52 | 118.96 | 6.66 | 84.26 | 1.77 | 42.11
|  | ЗП |  |  | 473.88 | )*0,6 | 1.087 | 6.34 | 26.06 | 165.22 | [8 empty] | 6.34
|  | ЭМ |  |  | 846.59 | )*0,6 | 1.087 | 11.32 | 8.99 | 101.77
|  | в т.ч. ЗПМ |  |  | 75.6 | )*0,6 | 1.087 | 1.01 | 26.06 | 26.32 | [8 empty] | 1.01
|  | МР |  |  | 80.9 | )*0,6 | 1 | 1 | 10.25 | 10.25
|  | НР от ЗП | % | 87 |  |  |  | 5.52 | 72 | 118.96
|  | СП от ЗП | % | 105 |  |  |  | 6.66 | 51 | 84.26
|  | НР и СП от ЗПМ | % | 175 |  |  |  | 1.77 | 160 | 42.11
|  | ЗТР | чел-ч | 35.9 |  | )*0,6 | 1.087 | 0.47999 | [15 empty] | 0.47999
|  | Всего по позиции: |  |  |  |  | 32.61 |  | 522.57 |  | 32.61 | 522.57 | [7 empty] | 32.61 | 0 | 0 | 0
6 | 3.9-42-1 | Резка стального профилированного настила | 1 м реза | 0.65 | [8 empty] | 2.76 | 59.48 | 3.33 | 42.13 | 0.02 | 0.42
|  | ЗП |  |  | 4.49 |  | 1.087 | 3.17 | 26.06 | 82.61 | [8 empty] | 3.17
|  | ЭМ |  |  | 0.21 |  | 1.087 | 0.15 | 6.07 | 0.91
|  | в т.ч. ЗПМ |  |  | 0.01 |  | 1.087 | 0.01 | 26.06 | 0.26 | [8 empty] | 0.01
|  | НР от ЗП | % | 87 |  |  |  | 2.76 | 72 | 59.48
|  | СП от ЗП | % | 105 |  |  |  | 3.33 | 51 | 42.13
|  | НР и СП от ЗПМ | % | 175 |  |  |  | 0.02 | 160 | 0.42
|  | ЗТР | чел-ч | 0.34 |  |  | 1.087 | 0.24023 | [15 empty] | 0.24023
|  | Всего по позиции: |  |  |  |  | 9.43 |  | 185.55 |  | 9.43 | 185.55 | [7 empty] | 9.43 | 0 | 0 | 0
7 | 3.9-20-1 | Монтаж площадок с настилом и ограждением из листовой, рифленой, просечной и круглой стали | 1 т конструкций | 0.01005 | [8 empty] | 4.51 | 97.19 | 5.44 | 68.84 | 1.45 | 34.61
|  | ЗП |  |  | 473.88 |  | 1.087 | 5.18 | 26.06 | 134.99 | [8 empty] | 5.18
|  | ЭМ |  |  | 846.59 |  | 1.087 | 9.25 | 8.99 | 83.16
|  | в т.ч. ЗПМ |  |  | 75.6 |  | 1.087 | 0.83 | 26.06 | 21.63 | [8 empty] | 0.83
|  | МР |  |  | 80.9 |  | 1 | 0.81 | 10.25 | 8.3
|  | НР от ЗП | % | 87 |  |  |  | 4.51 | 72 | 97.19
|  | СП от ЗП | % | 105 |  |  |  | 5.44 | 51 | 68.84
|  | НР и СП от ЗПМ | % | 175 |  |  |  | 1.45 | 160 | 34.61
|  | ЗТР | чел-ч | 35.9 |  |  | 1.087 | 0.39218 | [15 empty] | 0.39218
|  | Всего по позиции: |  |  |  |  | 26.64 |  | 427.09 |  | 26.64 | 427.09 | [7 empty] | 26.64 | 0 | 0 | 0
Итого по разделу: Строительные работы | [6 empty] | 68.68 |  | 1135.21
Итого по ТСН-2001.16 | [6 empty] | 0 |  | 0
Итого возвратных сумм | [6 empty] | 0 |  | 0
Раздел: Монтажные работы
8 | 4.8-61-1 Поправка: ТСН-2001.4. О.П. тб1. п.3 | Камеры сборные распределительных устройств серии КСО, камера с масляным выключателем | 1 ШТ. | 1 | [8 empty] | 403.11 | 8629.16 | 251.94 | 4033.19 | 43.23 | 1029.89
|  | ЗП |  |  | 286.47 | )*1,2 | 1.047 | 359.92 | 26.06 | 9379.52 | [8 empty] | 359.92
|  | ЭМ |  |  | 84.66 | )*1,2 | 1.047 | 106.37 | 11.13 | 1183.9
|  | в т.ч. ЗПМ |  |  | 19.66 | )*1,2 | 1.047 | 24.7 | 26.06 | 643.68 | [8 empty] | 24.7
|  | МР |  |  | 8.33 |  | 1 | 8.33 | 6.98 | 58.14
|  | НР от ЗП | % | 112 |  |  |  | 403.11 | 92 | 8629.16
|  | СП от ЗП | % | 70 |  |  |  | 251.94 | 43 | 4033.19
|  | НР и СП от ЗПМ | % | 175 |  |  |  | 43.23 | 160 | 1029.89
|  | ЗТР | чел-ч | 22.7 |  | )*1,2 | 1.047 | 28.5203 | [15 empty] | 28.5203
|  | Всего по позиции: |  |  |  |  | 1172.9 |  | 24313.8 |  | 1172.9 | 24313.8 | [7 empty] | 0 | 1172.9 | 0 | 0
9 | 4.8-34-2 Поправка: ТСН-2001.4. О.П. тб1. п.3 | Трансформаторы тока, трансформатор, напряжение до 20 кВ | 1 ШТ. | 4 | [8 empty] | 176.85 | 3785.68 | 110.53 | 1769.39 | 13.37 | 318.56
|  | ЗП |  |  | 31.42 | )*1,2 | 1.047 | 157.9 | 26.06 | 4114.87 | [8 empty] | 157.9
|  | ЭМ |  |  | 7.28 | )*1,2 | 1.047 | 36.59 | 10.68 | 390.78
|  | в т.ч. ЗПМ |  |  | 1.52 | )*1,2 | 1.047 | 7.64 | 26.06 | 199.1 | [8 empty] | 7.64
|  | МР |  |  | 10.29 |  | 1 | 41.16 | 6.98 | 287.3
|  | НР от ЗП | % | 112 |  |  |  | 176.85 | 92 | 3785.68
|  | СП от ЗП | % | 70 |  |  |  | 110.53 | 43 | 1769.39
|  | НР и СП от ЗПМ | % | 175 |  |  |  | 13.37 | 160 | 318.56
|  | ЗТР | чел-ч | 2.49 |  | )*1,2 | 1.047 | 12.5137 | [15 empty] | 12.5137
|  | Всего по позиции: |  |  |  |  | 536.4 |  | 10666.58 |  | 536.4 | 10666.58 | [7 empty] | 0 | 536.4 | 0 | 0
10 | 4.8-280-2 Поправка: ТСН-2001.4. О.П. тб1. п.2 Поправка: ТСН-2001.4. О.П. тб1. п.3 | Прокладка пластикового кабель-канала по бетонному основанию | 100 м | 0.025 | [8 empty] | 19.88 | 425.56 | 12.43 | 198.91 | 0.25 | 5.84
Объем: 0,025=2,5/100
|  | ЗП |  |  | 491.35 | )*1,15)*1,2 | 1.047 | 17.75 | 26.06 | 462.57 | [8 empty] | 17.75
|  | ЭМ |  |  | 29.47 | )*1,15)*1,2 | 1.047 | 1.06 | 9.22 | 9.77
|  | в т.ч. ЗПМ |  |  | 3.94 | )*1,15)*1,2 | 1.047 | 0.14 | 26.06 | 3.65 | [8 empty] | 0.14
|  | МР |  |  | 1844.59 |  | 1 | 46.11 | 6.98 | 321.85
|  | НР от ЗП | % | 112 |  |  |  | 19.88 | 92 | 425.56
|  | СП от ЗП | % | 70 |  |  |  | 12.43 | 43 | 198.91
|  | НР и СП от ЗПМ | % | 175 |  |  |  | 0.25 | 160 | 5.84
|  | ЗТР | чел-ч | 40.67 |  | )*1,15)*1,2 | 1.047 | 1.4691 | [15 empty] | 1.4691
|  | Всего по позиции: |  |  |  |  | 97.48 |  | 1424.5 |  | 97.48 | 1424.5 | [7 empty] | 0 | 97.48 | 0 | 0
11 | 4.8-162-1 Поправка: ТСН-2001.4. О.П. тб1. п.3 Поправка: ТСН-2001.4. О.П. тб1. п.2 | Провода и кабели в коробах, провод, сечением до 6 мм2 | 100 м | 0.05 | [8 empty] | 3.08 | 65.94 | 1.93 | 30.82 | 0.02 | 0.42
Объем: 0,05=5/100
|  | ЗП |  |  | 38.1 | )*1,2)*1,15 | 1.047 | 2.75 | 26.06 | 71.67 | [8 empty] | 2.75
|  | ЭМ |  |  | 0.85 | )*1,2)*1,15 | 1.047 | 0.06 | 11.2 | 0.67
|  | в т.ч. ЗПМ |  |  | 0.2 | )*1,2)*1,15 | 1.047 | 0.01 | 26.06 | 0.26 | [8 empty] | 0.01
|  | МР |  |  | 3.71 |  | 1 | 0.19 | 6.98 | 1.33
|  | НР от ЗП | % | 112 |  |  |  | 3.08 | 92 | 65.94
|  | СП от ЗП | % | 70 |  |  |  | 1.93 | 43 | 30.82
|  | НР и СП от ЗПМ | % | 175 |  |  |  | 0.02 | 160 | 0.42
|  | ЗТР | чел-ч | 3.09 |  | )*1,2)*1,15 | 1.047 | 0.22323 | [15 empty] | 0.22323
|  | Всего по позиции: |  |  |  |  | 8.03 |  | 170.85 |  | 8.03 | 170.85 | [7 empty] | 0 | 8.03 | 0 | 0
12 | 1.23-8-286 | Кабели силовые с медными жилами, напряжение 1000 В, марка ВВГнг(А), число жил и сечение 3х2,5 мм2 | км | 0.005 | 8170.68 |  | 1 | 40.85 | 9.37 | 382.76 |  |  | 0 | 0 | 0 | 0 | 0 | 0
|  | Всего по позиции: |  |  |  |  | 40.85 |  | 382.76 |  | 40.85 | 382.76 | [7 empty] | 0 | 40.85 | 0 | 0
13 | 4.8-79-10 Поправка: ТСН-2001.4. О.П. тб1. п.3 Поправка: ТСН-2001.4. О.П. тб1. п.2 | Кабели до 35 кВ, прокладываемые по установленным конструкциям и лоткам, кабель с креплением по всей длине, масса 1 м, до 1 кг (кабели управления, сигнализации, измерения) | 100 М КАБЕЛЯ | 0.38 | [8 empty] | 117.45 | 2514.28 | 73.41 | 1175.15 | 64.7 | 1541.5
Объем: 0,38=38/100
|  | ЗП |  |  | 187.42 | )*1,2)*1,15 | 1.067 | 104.87 | 26.06 | 2732.91 | [8 empty] | 104.87
|  | ЭМ |  |  | 418.64 | )*1,2)*1,15 | 1.067 | 234.24 | 9.69 | 2269.79
|  | в т.ч. ЗПМ |  |  | 66.08 | )*1,2)*1,15 | 1.067 | 36.97 | 26.06 | 963.44 | [8 empty] | 36.97
|  | МР |  |  | 37.66 |  | 1.081 | 15.47 | 6.98 | 107.98
|  | НР от ЗП | % | 112 |  |  |  | 117.45 | 92 | 2514.28
|  | СП от ЗП | % | 70 |  |  |  | 73.41 | 43 | 1175.15
|  | НР и СП от ЗПМ | % | 175 |  |  |  | 64.7 | 160 | 1541.5
|  | ЗТР | чел-ч | 15.2 |  | )*1,2)*1,15 | 1.067 | 8.5049 | [15 empty] | 8.5049
|  | Всего по позиции: |  |  |  |  | 610.14 |  | 10341.61 |  | 610.14 | 10341.61 | [7 empty] | 0 | 610.14 | 0 | 0
14 | 1.23-1-278 | Кабели контрольные с медными жилами экранированные, марка КВВГЭнг(А), число жил и сечение 4х1,5 мм2 | км | 0.019 | 9363.76 |  | 1 | 177.91 | 6.8 | 1209.79 |  |  | 0 | 0 | 0 | 0 | 0 | 0
|  | Всего по позиции: |  |  |  |  | 177.91 |  | 1209.79 |  | 177.91 | 1209.79 | [7 empty] | 0 | 177.91 | 0 | 0
15 | 1.23-1-280 | Кабели контрольные с медными жилами экранированные, марка КВВГЭнг(А), число жил и сечение 7х1,5 мм2 | км | 0.019 | 13152.52 |  | 1 | 249.9 | 8.06 | 2014.19 |  |  | 0 | 0 | 0 | 0 | 0 | 0
|  | Всего по позиции: |  |  |  |  | 249.9 |  | 2014.19 |  | 249.9 | 2014.19 | [7 empty] | 0 | 249.9 | 0 | 0
16 | 4.8-241-1 Поправка: ТСН-2001.4. О.П. тб1. п.3 Поправка: ТСН-2001.4. О.П. тб1. п.2 | Разводка по устройствам и подключение жил кабелей или проводов внешней сети к блокам зажимов и к зажимам аппаратов и приборов, установленных на устройствах, кабели и провода сечение до 10 мм2 | 100 жил | 0.4 | [8 empty] | 130.01 | 2783.04 | 81.26 | 1300.77 | 2.98 | 70.88
Объем: 0,4=40/100
|  | ЗП |  |  | 200.85 | )*1,2)*1,15 | 1.047 | 116.08 | 26.06 | 3025.04 | [8 empty] | 116.08
|  | ЭМ |  |  | 12.7 | )*1,2)*1,15 | 1.047 | 7.34 | 11.14 | 81.77
|  | в т.ч. ЗПМ |  |  | 2.95 | )*1,2)*1,15 | 1.047 | 1.7 | 26.06 | 44.3 | [8 empty] | 1.7
|  | МР |  |  | 63.7 |  | 1 | 25.48 | 6.98 | 177.85
|  | НР от ЗП | % | 112 |  |  |  | 130.01 | 92 | 2783.04
|  | СП от ЗП | % | 70 |  |  |  | 81.26 | 43 | 1300.77
|  | НР и СП от ЗПМ | % | 175 |  |  |  | 2.98 | 160 | 70.88
|  | ЗТР | чел-ч | 15.45 |  | )*1,2)*1,15 | 1.047 | 8.9292 | [15 empty] | 8.9292
|  | Всего по позиции: |  |  |  |  | 363.15 |  | 7439.35 |  | 363.15 | 7439.35 | [7 empty] | 0 | 363.15 | 0 | 0
17 | 4.8-187-7 Поправка: ТСН-2001.4. О.П. тб1. п.3 Поправка: ТСН-2001.4. О.П. тб1. п.2 | Проводник заземляющий открыто по строительным основаниям из полосовой стали, сечением 160 мм2 | 100 м | 0.02 | [8 empty] | 7.53 | 161.11 | 4.7 | 75.3 | 0.63 | 15.01
Объем: 0,02=2/100
|  | ЗП |  |  | 228.1 | )*1,2)*1,15 | 1.067 | 6.72 | 26.06 | 175.12 | [8 empty] | 6.72
|  | ЭМ |  |  | 145.33 | )*1,2)*1,15 | 1.067 | 4.28 | 8.26 | 35.35
|  | в т.ч. ЗПМ |  |  | 12.29 | )*1,2)*1,15 | 1.067 | 0.36 | 26.06 | 9.38 | [8 empty] | 0.36
|  | МР |  |  | 422.8 |  | 1.081 | 9.14 | 6.98 | 63.8
|  | НР от ЗП | % | 112 |  |  |  | 7.53 | 92 | 161.11
|  | СП от ЗП | % | 70 |  |  |  | 4.7 | 43 | 75.3
|  | НР и СП от ЗПМ | % | 175 |  |  |  | 0.63 | 160 | 15.01
|  | ЗТР | чел-ч | 18.5 |  | )*1,2)*1,15 | 1.067 | 0.54481 | [15 empty] | 0.54481
|  | Всего по позиции: |  |  |  |  | 33 |  | 525.69 |  | 33 | 525.69 | [7 empty] | 0 | 33 | 0 | 0
18 | Данные поставщика | Кронштейн крепления полосы заземления КО-284.01.00.000 12,46 = [100 / 1,2 / 6,82] + 2% Заг.скл | ШТ | 2 | 12.46 |  | 1 | 24.92 | 6.82 | 169.95 |  |  | 0 | 0 | 0 | 0 | 0 | 0
|  | Всего по позиции: |  |  |  |  | 24.92 |  | 169.95 |  | 24.92 | 169.95 | [7 empty] | 0 | 24.92 | 0 | 0
19 | 4.8-187-10 Поправка: ТСН-2001.4. О.П. тб1. п.3 Поправка: ТСН-2001.4. О.П. тб1. п.2 | Проводник заземляющий из медного изолированного провода сечением 25 мм2 открыто по строительным основаниям | 100 м | 0.01 | [8 empty] | 8.18 | 175.02 | 5.11 | 81.8 | 0.04 | 0.83
Объем: 0,01=1/100
|  | ЗП |  |  | 495.67 | )*1,2)*1,15 | 1.067 | 7.3 | 26.06 | 190.24 | [8 empty] | 7.3
|  | ЭМ |  |  | 28.5 | )*1,2)*1,15 | 1.067 | 0.42 | 7.77 | 3.26
|  | в т.ч. ЗПМ |  |  | 1.69 | )*1,2)*1,15 | 1.067 | 0.02 | 26.06 | 0.52 | [8 empty] | 0.02
|  | МР |  |  | 68.81 |  | 1.081 | 0.74 | 6.98 | 5.17
|  | НР от ЗП | % | 112 |  |  |  | 8.18 | 92 | 175.02
|  | СП от ЗП | % | 70 |  |  |  | 5.11 | 43 | 81.8
|  | НР и СП от ЗПМ | % | 175 |  |  |  | 0.04 | 160 | 0.83
|  | ЗТР | чел-ч | 40.2 |  | )*1,2)*1,15 | 1.067 | 0.59193 | [15 empty] | 0.59193
|  | Всего по позиции: |  |  |  |  | 21.79 |  | 456.32 |  | 21.79 | 456.32 | [7 empty] | 0 | 21.79 | 0 | 0
20 | 1.23-10-32 | Провода неизолированные медные гибкие для электрических установок марки МГ, сечение 25 мм2 | км | 0.001 | 19694.26 |  | 1 | 19.69 | 11.68 | 229.98 |  |  | 0 | 0 | 0 | 0 | 0 | 0
|  | Всего по позиции: |  |  |  |  | 19.69 |  | 229.98 |  | 19.69 | 229.98 | [7 empty] | 0 | 19.69 | 0 | 0
21 | 1.21-5-738 | Наконечники кабельные медные под опрессовку луженые, тип 25-8-8-М УХЛ3 | шт. | 2 | 5.16 |  | 1 | 10.32 | 3.99 | 41.18 |  |  | 0 | 0 | 0 | 0 | 0 | 0
|  | Всего по позиции: |  |  |  |  | 10.32 |  | 41.18 |  | 10.32 | 41.18 | [7 empty] | 0 | 10.32 | 0 | 0
22 | Данные поставщика | Клемма заземления НВО.00.001.20 12,46 = [100 / 1,2 / 6,82] + 2% Заг.скл | ШТ | 1 | 12.46 |  | 1 | 12.46 | 6.82 | 84.98 |  |  | 0 | 0 | 0 | 0 | 0 | 0
|  | Всего по позиции: |  |  |  |  | 12.46 |  | 84.98 |  | 12.46 | 84.98 | [7 empty] | 0 | 12.46 | 0 | 0
Итого по разделу: Монтажные работы | [6 empty] | 3378.94 |  | 59471.53
Итого по ТСН-2001.16 | [6 empty] | 0 |  | 0
Итого возвратных сумм | [6 empty] | 0 |  | 0
Раздел: Монтажные работы (телемеханика)
23 | 4.8-168-1 Поправка: ТСН-2001.4. О.П. тб1. п.3 Поправка: ТСН-2001.4. О.П. тб1. п.2 Поправка: ТСН-2001.4. О.П. п.6.1.1.2 | Провода и кабели по стальным конструкциям и панелям, провод, сечением до 16 мм2 (Демонтаж кабеля КИПЭВнг(А)-LS 4х2х0,6 для перезаводки) | 100 М ТРАССЫ | 0.025 | [8 empty] | 6.59 | 140.97 | 4.12 | 65.89 | 0.49 | 11.68
Объем: 0,025=2,5/100
|  | ЗП |  |  | 406.89 | )*1,2)*1,15)*0,4 | 1.047 | 5.88 | 26.06 | 153.23 | [8 empty] | 5.88
|  | ЭМ |  |  | 263.23 | )*1,2)*1,15)*0,4 | 1.047 | 3.8 | 8.05 | 30.59
|  | в т.ч. ЗПМ |  |  | 19.33 | )*1,2)*1,15)*0,4 | 1.047 | 0.28 | 26.06 | 7.3 | [8 empty] | 0.28
|  | НР от ЗП | % | 112 |  |  |  | 6.59 | 92 | 140.97
|  | СП от ЗП | % | 70 |  |  |  | 4.12 | 43 | 65.89
|  | НР и СП от ЗПМ | % | 175 |  |  |  | 0.49 | 160 | 11.68
|  | ЗТР | чел-ч | 33 |  | )*1,2)*1,15)*0,4 | 1.047 | 0.4768 | [15 empty] | 0.4768
|  | Всего по позиции: |  |  |  |  | 20.88 |  | 402.36 |  | 20.88 | 402.36 | [7 empty] | 0 | 20.88 | 0 | 0
24 | 4.8-168-1 Поправка: ТСН-2001.4. О.П. тб1. п.3 Поправка: ТСН-2001.4. О.П. тб1. п.2 | Провода и кабели по стальным конструкциям и панелям, провод, сечением до 16 мм2 (Монтаж демонтированного кабеля КИПЭВнг(А)-LS 4х2х0,6) | 100 М ТРАССЫ | 0.025 | [8 empty] | 16.46 | 352.43 | 10.29 | 164.72 | 1.23 | 29.18
Объем: 0,025=2,5/100
|  | ЗП |  |  | 406.89 | )*1,2)*1,15 | 1.047 | 14.7 | 26.06 | 383.08 | [8 empty] | 14.7
|  | ЭМ |  |  | 263.23 | )*1,2)*1,15 | 1.047 | 9.51 | 8.05 | 76.56
|  | в т.ч. ЗПМ |  |  | 19.33 | )*1,2)*1,15 | 1.047 | 0.7 | 26.06 | 18.24 | [8 empty] | 0.7
|  | МР |  |  | 15.47 |  | 1 | 0.39 | 6.98 | 2.72
|  | НР от ЗП | % | 112 |  |  |  | 16.46 | 92 | 352.43
|  | СП от ЗП | % | 70 |  |  |  | 10.29 | 43 | 164.72
|  | НР и СП от ЗПМ | % | 175 |  |  |  | 1.23 | 160 | 29.18
|  | ЗТР | чел-ч | 33 |  | )*1,2)*1,15 | 1.047 | 1.192 | [15 empty] | 1.192
|  | Всего по позиции: |  |  |  |  | 52.58 |  | 1008.69 |  | 52.58 | 1008.69 | [7 empty] | 0 | 52.58 | 0 | 0
25 | 4.8-168-1 Поправка: ТСН-2001.4. О.П. тб1. п.3 Поправка: ТСН-2001.4. О.П. тб1. п.2 | Провода и кабели по стальным конструкциям и панелям, провод, сечением до 16 мм2 (Монтаж нового кабеля КИПЭВнг(А)-LS 4х2х0,6) | 100 М ТРАССЫ | 0.02 | [8 empty] | 13.17 | 281.95 | 8.23 | 131.78 | 0.98 | 23.34
Объем: 0,02=2/100
|  | ЗП |  |  | 406.89 | )*1,2)*1,15 | 1.047 | 11.76 | 26.06 | 306.47 | [8 empty] | 11.76
|  | ЭМ |  |  | 263.23 | )*1,2)*1,15 | 1.047 | 7.61 | 8.05 | 61.26
|  | в т.ч. ЗПМ |  |  | 19.33 | )*1,2)*1,15 | 1.047 | 0.56 | 26.06 | 14.59 | [8 empty] | 0.56
|  | МР |  |  | 15.47 |  | 1 | 0.31 | 6.98 | 2.16
|  | НР от ЗП | % | 112 |  |  |  | 13.17 | 92 | 281.95
|  | СП от ЗП | % | 70 |  |  |  | 8.23 | 43 | 131.78
|  | НР и СП от ЗПМ | % | 175 |  |  |  | 0.98 | 160 | 23.34
|  | ЗТР | чел-ч | 33 |  | )*1,2)*1,15 | 1.047 | 0.95361 | [15 empty] | 0.95361
|  | Всего по позиции: |  |  |  |  | 42.06 |  | 806.96 |  | 42.06 | 806.96 | [7 empty] | 0 | 42.06 | 0 | 0
26 | Данные поставщика | Кабель КИПЭВнг(А)-LS 4х2х0,6 31,60 = [253,51 / 1,2 / 6,82] + 2% Заг.скл | м | 2.04 | 31.6 |  | 1 | 64.46 | 6.82 | 439.62 |  |  | 0 | 0 | 0 | 0 | 0 | 0
Объем: 2,04=2*1,02
|  | Всего по позиции: |  |  |  |  | 64.46 |  | 439.62 |  | 64.46 | 439.62 | [7 empty] | 0 | 64.46 | 0 | 0
27 | 4.8-241-1 Поправка: ТСН-2001.4. О.П. тб1. п.3 Поправка: ТСН-2001.4. О.П. тб1. п.2 | Разводка по устройствам и подключение жил кабелей или проводов внешней сети к блокам зажимов и к зажимам аппаратов и приборов, установленных на устройствах, кабели и провода сечение до 240 мм2 | 100 жил | 0.48 | [8 empty] | 873.67 | 18702.09 | 546.04 | 8741.19 | 4.8 | 114.24
Объем: 0,48=48/100
|  | ЗП |  |  | 1124.76 | )*1,2)*1,15 | 1.047 | 780.06 | 26.06 | 20328.36 | [8 empty] | 780.06
|  | ЭМ |  |  | 35.07 | )*1,2)*1,15 | 1.047 | 24.32 | 8.81 | 214.26
|  | в т.ч. ЗПМ |  |  | 3.95 | )*1,2)*1,15 | 1.047 | 2.74 | 26.06 | 71.4 | [8 empty] | 2.74
|  | МР |  |  | 1001 |  | 1 | 480.48 | 6.98 | 3353.75
|  | НР от ЗП | % | 112 |  |  |  | 873.67 | 92 | 18702.09
|  | СП от ЗП | % | 70 |  |  |  | 546.04 | 43 | 8741.19
|  | НР и СП от ЗПМ | % | 175 |  |  |  | 4.8 | 160 | 114.24
|  | ЗТР | чел-ч | 86.52 |  | )*1,2)*1,15 | 1.047 | 60.0045 | [15 empty] | 60.0045
|  | Всего по позиции: |  |  |  |  | 2709.37 |  | 51453.89 |  | 2709.37 | 51453.89 | [7 empty] | 0 | 2709.37 | 0 | 0
Итого по разделу: Монтажные работы (телемеханика) | [6 empty] | 2889.35 |  | 54111.52
Итого по ТСН-2001.16 | [6 empty] | 0 |  | 0
Итого возвратных сумм | [6 empty] | 0 |  | 0
Раздел: Оборудование
28 | Данные поставщика | ОБОРУДОВАНИЕ: Ячейка UniSec 20 кВ с комбинированным выключателем типа HySec, трансформаторами тока ТШ-ЭК, ТТНП Kolma 06D2, РЗА типа БЭМП-РУ, счетчик Меркурий, модуль телемеханики 301 385,01 = [1 266 987,5 / 4,33] + 3% Трансп | компл. | 1 | 301385.01 |  | 1 | 301385.01 | 5.14 | 1549118.95 |  |  | 0 | 0 | 0 | 0 | 0 | 0
|  | Всего по позиции: |  |  |  |  | 301385.01 |  | 1549118.95 |  | 301385.01 | 1549118.95 | [7 empty] | 0 | 0 | 301385.01 | 0
Итого по разделу: Оборудование | [6 empty] | 301385.01 |  | 1549118.95
Итого по ТСН-2001.16 | [6 empty] | 0 |  | 0
Итого возвратных сумм | [6 empty] | 0 |  | 0
Раздел: Пусконаладочные работы
Подраздел: Ячейка 20 кВ
29 | 5.10-33-1 Поправка: ТСН-2001.5. р2. п.2.5 | Камера (ячейка) в РП или РТП | 1 КАМЕРА | 1 | [8 empty] | 1061.1 | 25808.78 | 990.36 | 15116.57 | 0 | 0
|  | ЗП |  |  | 1768.5 | )*0,8 | 1 | 1414.8 | 26.06 | 36869.69 | [8 empty] | 1414.8
|  | НР от ЗП | % | 75 |  |  |  | 1061.1 | 70 | 25808.78
|  | СП от ЗП | % | 70 |  |  |  | 990.36 | 41 | 15116.57
|  | ЗТР | чел-ч | 111 |  | )*0,8 | 1 | 88.8 | [15 empty] | 88.8
|  | Всего по позиции: |  |  |  |  | 3466.26 |  | 77795.04 |  | 3466.26 | 77795.04 | [7 empty] | 0 | 0 | 0 | 3466.26
30 | 2.1-8-3 | Автолаборатории | маш.-ч. | 1.6 | [8 empty] | 0 | 0 | 0 | 0 | 65 | 1548.59
|  | ЭМ |  |  | 128.38 |  | 1 | 205.41 | 11.76 | 2415.62
|  | в т.ч. ЗПМ |  |  | 23.21 |  | 1 | 37.14 | 26.06 | 967.87 | [8 empty] | 37.14
|  | НР и СП от ЗПМ | % | 175 |  |  |  | 65 | 160 | 1548.59
|  | Всего по позиции: |  |  |  |  | 270.41 |  | 3964.21 |  | 270.41 | 3964.21 | [7 empty] | 270.41 | 0 | 0 | 0
Итого по подразделу: Ячейка 20 кВ | [6 empty] | 3736.67 |  | 81759.25
Итого по ТСН-2001.16 | [6 empty] | 0 |  | 0
Итого возвратных сумм | [6 empty] | 0 |  | 0
Подраздел: Телемеханика
31 | 5.2-19-9 Поправка: ТСН-2001.5. р2. тб1. п. 5, ТСН-2001,5-1 ТЧ п.7, МДС 81-35.2004 п.4.102 Затраты на проведение пусконаладочных работ в "холостую" ПЗ=0,8 | Система подготовки информации и выполнения процедур обмена информацией со смежными и вышестоящими системами управления с количеством сигналов измерительной информации до 2 | 1 система | 1 | [8 empty] | 423.73 | 10306.18 | 395.48 | 6036.48 | 0 | 0
|  | ЗП |  |  | 562.72 | )*1,255*0,8 | 1 | 564.97 | 26.06 | 14723.12 | [8 empty] | 564.97
|  | НР от ЗП | % | 75 |  |  |  | 423.73 | 70 | 10306.18
|  | СП от ЗП | % | 70 |  |  |  | 395.48 | 41 | 6036.48
|  | ЗТР | чел-ч | 29 |  | )*1,255*0,8 | 1 | 29.116 | [15 empty] | 29.116
|  | Всего по позиции: |  |  |  |  | 1384.18 |  | 31065.78 |  | 1384.18 | 31065.78 | [7 empty] | 0 | 0 | 0 | 1384.18
32 | 5.2-19-10 Поправка: ТСН-2001.5. р2. тб1. п. 5, ТСН-2001,5-1 ТЧ п.7, МДС 81-35.2004 п.4.102 Затраты на проведение пусконаладочных работ в "холостую" ПЗ=0,8 | За каждый последующий сигнал измерительной информации добавлять к позиции 5.2-19-9 | 1 сигнал | 9 | [8 empty] | 447.08 | 10874.06 | 417.27 | 6369.09 | 0 | 0
|  | ЗП |  |  | 65.97 | )*1,255*0,8 | 1 | 596.1 | 26.06 | 15534.37 | [8 empty] | 596.1
|  | НР от ЗП | % | 75 |  |  |  | 447.08 | 70 | 10874.06
|  | СП от ЗП | % | 70 |  |  |  | 417.27 | 41 | 6369.09
|  | ЗТР | чел-ч | 3.4 |  | )*1,255*0,8 | 1 | 30.7224 | [15 empty] | 30.7224
|  | Всего по позиции: |  |  |  |  | 1460.45 |  | 32777.52 |  | 1460.45 | 32777.52 | [7 empty] | 0 | 0 | 0 | 1460.45
33 | 5.2-21-1 Поправка: ТСН-2001.5. р2. тб1. п. 5, ТСН-2001,5-1 ТЧ п.7, МДС 81-35.2004 п.4.102 Затраты на проведение пусконаладочных работ в "холостую" ПЗ=0,8 | Комплексная наладка систем, реализующих функции: контроля технологического объекта с двумя параметрами (точками) контроля, вычислительных или логических операций информационного характера технологического объекта с двумя обрабатываемыми параметрами; программной или логической операции управления технологическим объектом с двумя обрабатываемыми сигналами управления | 1 комплекс систем | 1 | [8 empty] | 68.18 | 1658.38 | 63.64 | 971.34 | 0 | 0
|  | ЗП |  |  | 90.55 | )*1,255*0,8 | 1 | 90.91 | 26.06 | 2369.11 | [8 empty] | 90.91
|  | НР от ЗП | % | 75 |  |  |  | 68.18 | 70 | 1658.38
|  | СП от ЗП | % | 70 |  |  |  | 63.64 | 41 | 971.34
|  | ЗТР | чел-ч | 4.9 |  | )*1,255*0,8 | 1 | 4.9196 | [15 empty] | 4.9196
|  | Всего по позиции: |  |  |  |  | 222.73 |  | 4998.83 |  | 222.73 | 4998.83 | [7 empty] | 0 | 0 | 0 | 222.73
34 | 5.2-21-2 Поправка: ТСН-2001.5. р2. тб1. п. 5, ТСН-2001,5-1 ТЧ п.7, МДС 81-35.2004 п.4.102 Затраты на проведение пусконаладочных работ в "холостую" ПЗ=0,8 | За каждый последующий параметр или сигнал управления добавлять к позиции 5.2-21-1 | 1 сигнал | 9 | [8 empty] | 200.39 | 4874.08 | 187.03 | 2854.82 | 0 | 0
|  | ЗП |  |  | 29.57 | )*1,255*0,8 | 1 | 267.19 | 26.06 | 6962.97 | [8 empty] | 267.19
|  | НР от ЗП | % | 75 |  |  |  | 200.39 | 70 | 4874.08
|  | СП от ЗП | % | 70 |  |  |  | 187.03 | 41 | 2854.82
|  | ЗТР | чел-ч | 1.6 |  | )*1,255*0,8 | 1 | 14.4576 | [15 empty] | 14.4576
|  | Всего по позиции: |  |  |  |  | 654.61 |  | 14691.87 |  | 654.61 | 14691.87 | [7 empty] | 0 | 0 | 0 | 654.61
Итого по подразделу: Телемеханика | [6 empty] | 3721.97 |  | 83534
Итого по ТСН-2001.16 | [6 empty] | 0 |  | 0
Итого возвратных сумм | [6 empty] | 0 |  | 0
Итого по разделу: Пусконаладочные работы | [6 empty] | 7458.64 |  | 165293.25
Итого по ТСН-2001.16 | [6 empty] | 0 |  | 0
Итого возвратных сумм | [6 empty] | 0 |  | 0
Итого по локальной смете: | [6 empty] | 315792.14 |  | 1841886.1
Итого по ТСН-2001.16 | [6 empty] | 0 |  | 0
Итого возвратных сумм | [6 empty] | 0 |  | 0
Составил
(должность, подпись, инициалы, фамилия)
Проверил
(должность, подпись, инициалы, фамилия)

## Source
0 | Smeta.RU (495) 974-1589 |  | _PS_ |  | 0 | 0 | 0 | Smeta.RU |  | 1 | 61337 | 10 | 11 | 4 | 1 | 4
1 | 409 | 0 | 367 | 0 | 41 | Замена вводной ячейки СП-20 кВ на ячейку типа Unisec производства АББ c вводным силовым выключателем |  | 0 | 101-587/19-2-ЭС, И-17-00-118536/102, 13/15-ЭС-02, Программа проведения пусконаладочных работ "Реконструкция РП-3115" | 0 | 0 | 2 |  | 0 | 0 | 0 | 160 |  | 1 |  | 0 | [31 empty] | 0 | [5 empty] | Сметные нормы списания | Коды ОКП для ТСН-2001 МГЭ | 1 | 1 | 0 | 0 | 1 | 0 | 6 | 2 | 1 | 1 | 0 | 0 | 0 | 0 | 0 | ТСН-2001 (МГЭ) - Новое строительство | Типовой расчет для ТСН-2001 МГЭ, Новая методика с выпуска доп. 43 (Строительство), Доп 63 | Территориальные сметные нормативы для Москвы ТСН-2001 (МГЭ) | Территориальные сметные нормативы для Москвы ТСН-2001 (МГЭ) | Территориальные сметные нормативы для Москвы ТСН-2001 (МГЭ) | Территориальные сметные нормативы для Москвы ТСН-2001 (МГЭ) | Поправки для ТСН-2001 от 20.01.2022 г. доп.63 | 0 | 0 | 8 |  |  | 63 | [5 empty] | Территориальные сметные нормативы для Москвы (ТСН-2001) | ТЕР | 41660 | 1 | [34 empty] | 0
15 | 1
52 | 409 | 1 | 12 | 0 | 41 | Замена вводной ячейки СП-20 кВ на ячейку типа Unisec производства АББ c вводным силовым выключателем | [7 empty] | 1688767.15 | 1558092 | 7556.5 | 3315.6 | 123118.65 | 0 | 308.1444 | 0 | 0 | 96371.55 | 51442.44 | 0 | 0 | 0 | 0 | 0 | 0 | 0 | 0 | 0 | 0 | 0 | 0 | 0 | 0 | 0 | 0 | 1549118.95 | 0 | 1841886.1 | 5099.42 | 126338.69 | 161329.04 | 1558092 | 8973.05 | 0 | 8973.05 | 1549118.95 | 0 | 0 | 0 | 0 | 0 | 0 | 0 | 0 | 0 | 0 | 0 | 0 | 0 | 0 | 0 | 0 | 0 | 0 | 0 | 0 | 0 | 0 | 0 | 0 | 0 | 0 | 0 | 0 | 0 | 0 | 0 | 0 | 0 | 0 | 0 | 0 | 0 | 0 | 0 | 0 | 0 | 0 | 0 | 0 | 0 | 0 | 0 | 0 | 0 | 0 | 0 | 0 | 0 | 0 | 0 | 0 | 0 | 0 | 0 | 0 | 0 | 0 | 0 | 0 | 0 | 0 | 0 | 0 | 0 | 0 | 0 | 0 | 0 | 0 | 0 | 0 | 0 | 0 | 0 | 0 | 0 | 0 | 0 | 0 | 0 | 0 | 0 | 0 | 0 | 0 | 0 | 0 | 0 | 0 | 0 | 0 | 0 | 0 | 0 | 0 | 0 | 0 | 0 | 0 | 0 | 0 | 0 | 0 | 0 | 0 | 0 | 0 | 0 | 0 | 0 | 0 | 0 | 0 | 0 | 0 | 0 | 0 | 0 | 0 | 0 | 0 | 0 | 0 | 0 | 0 | 0 | 0 | 0 | 0 | 0 | 0 | 0 | 0 | 0 | 0 | 0 | 0 | 0 | 0 | 0 | 0 | 0 | 0 | 0 | 0 | 0 | 0 | 0 | 0
3 | 1 |  | 337 |  | Новая локальная смета | Новая локальная смета |  | 0 |  | 0 | [7 empty] | 0 |  |  | 0 | [53 empty] | 0 | [7 empty] | 0 | 0
52 | 1 | 3 | 20 | 0 | Новая локальная смета | Новая локальная смета | [7 empty] | 1688767.15 | 1558092 | 7556.5 | 3315.6 | 123118.65 | 0 | 308.1444 | 0 | 0 | 96371.55 | 51442.44 | 0 | 0 | 0 | 0 | 0 | 0 | 0 | 0 | 0 | 0 | 0 | 0 | 0 | 0 | 0 | 0 | 1549118.95 | 0 | 1841886.1 | 5099.42 | 126338.69 | 161329.04 | 1558092 | 8973.05 | 0 | 8973.05 | 1549118.95 | 0 | 0 | 0 | 0 | 0 | 0 | 0 | 0 | 0 | 0 | 0 | 0 | 0 | 0 | 0 | 0 | 0 | 0 | 0 | 0 | 0 | 0 | 0 | 0 | 0 | 0 | 0 | 0 | 0 | 0 | 0 | 0 | 0 | 0 | 0 | 0 | 0 | 0 | 0 | 0 | 0 | 0 | 0 | 0 | 0 | 0 | 0 | 0 | 0 | 0 | 0 | 0 | 0 | 0 | 0 | 0 | 0 | 0 | 0 | 0 | 0 | 0 | 0 | 0 | 0 | 0 | 0 | 0 | 0 | 0 | 0 | 0 | 0 | 0 | 0 | 0 | 0 | 0 | 0 | 0 | 0 | 0 | 0 | 0 | 0 | 0 | 0 | 0 | 0 | 0 | 0 | 0 | 0 | 0 | 0 | 0 | 0 | 0 | 0 | 0 | 0 | 0 | 0 | 0 | 0 | 0 | 0 | 0 | 0 | 0 | 0 | 0 | 0 | 0 | 0 | 0 | 0 | 0 | 0 | 0 | 0 | 0 | 0 | 0 | 0 | 0 | 0 | 0 | 0 | 0 | 0 | 0 | 0 | 0 | 0 | 0 | 0 | 0 | 0 | 0 | 0 | 0 | 0 | 0 | 0 | 0 | 0 | 0 | 0 | 0 | 0 | 0 | 0 | 0
4 | 1 |  | 33 |  | Новый раздел | Демонтажные работы |  | 0 |  | 0 | [7 empty] | 0 |  |  | 0 | [53 empty] | 0 | [11 empty] | 0
52 | 1 | 4 | 24 | 0 | Новый раздел | Демонтажные работы | [7 empty] | 5550.57 | 0 | 597.08 | 323.66 | 4953.49 | 0 | 15.0923 | 0 | 0 | 4557.21 | 2130 | 0 | 0 | 5550.57 | 0 | 597.08 | 323.66 | 4953.49 | 0 | 15.0923 | 0 | 0 | 4557.21 | 2130 | 0 | 0 | 0 | 0 | 0 | 12755.64 | 0 | 12755.64 | 0 | 0 | 0 | 0 | 0 | 0 | 0 | 0 | 0 | 0 | 0 | 0 | 0 | 0 | 0 | 0 | 0 | 0 | 0 | 0 | 0 | 0 | 0 | 0 | 0 | 0 | 0 | 0 | 0 | 0 | 0 | 0 | 12755.64 | 0 | 12755.64 | 0 | 0 | 0 | 0 | 0 | 0 | 0 | 0 | 0 | 0 | 0 | 0 | 0 | 0 | 0 | 0 | 0 | 0 | 0 | 0 | 0 | 0 | 0 | 0 | 0 | 0 | 0 | 0 | 0 | 0 | 0 | 0 | 0 | 0 | 0 | 0 | 0 | 0 | 0 | 0 | 0 | 0 | 0 | 0 | 0 | 0 | 0 | 0 | 0 | 0 | 0 | 0 | 0 | 0 | 0 | 0 | 0 | 0 | 0 | 0 | 0 | 0 | 0 | 0 | 0 | 0 | 0 | 0 | 0 | 0 | 0 | 0 | 0 | 0 | 0 | 0 | 0 | 0 | 0 | 0 | 0 | 0 | 0 | 0 | 0 | 0 | 0 | 0 | 0 | 0 | 0 | 0 | 0 | 0 | 0 | 0 | 0 | 0 | 0 | 0 | 0 | 0 | 0 | 0 | 0 | 0 | 0 | 0 | 0 | 0 | 0 | 0 | 0 | 0 | 0 | 0 | 0 | 0 | 0 | 0 | 0 | 0 | 0 | 0 | 0
17 | 1 | 1 | 1 | 1 | 4.8-61-1 | Камеры сборные распределительных устройств серии КСО, камера с масляным выключателем | 1 ШТ. | 1 | 0 | 1 |  |  |  | 5281.65 | 0 | 591.89 | 321.84 | 4689.76 | 0 | 14.2601 | 0 | 0 | 4314.58 | 2016.6 |  | 109125995 | 222.678 | 0 | 50.796 | 11.796 | 171.882 | 0 | 13.62 | 0 | 0 | 379.46 | 8.33 | 84.66 | 19.66 | 286.47 | 0 | 22.7 | 0 | 0 | 92 | 43 | 1.047 | 1 |  |  | 1 | 26.06 | 11.13 | 6.98 |  |  |  |  | 0 | 2 | ТСН-2001.4. Доп. 1-42. Сб. 8, т. 61, поз. 1 |  |  | 317 | 0 | 4.8-61-1 | 1 | 40 | 0 | 26.06 | 1 | 1 | 1 | 1 | 1 |  | 92 | 43 |  |  |  | 30 | 0 | 0 | [5 empty] | 0 | Поправка: ТСН-2001.4. О.П. тб1. п.3 Наименование: При выполнении работ в охранной зоне воздушных линий электропередачи, в местах прохода коммуникаций электроснабжения в действующих электроустановках, вблизи конструкций и предметов, находящихся под напряжением (в случаях, когда полное снятие напряжения по производственным условиям невозможно), если это связано с ограничением действий рабочих специальными требованиями техники безопасности Поправка: ТСН-2001.4. О.П. п.6.1.1.1 Наименование: Демонтаж оборудования, предназначенного для дальнейшего использования, с укладкой деталей оборудования в ящики, со смазкой антикоррозионным слоем и составлением упаковочных спецификаций | 0 | 5281.65 | 0 | 591.89 | 321.84 | 4689.76 | 0 | 14.2601 | 0 | 0 | 4314.5792 | 2016.5968 |  |  |  | )*0 | )*1,2)*0,5 | )*1,2)*0,5 | )*1,2)*0,5 |  | )*1,2)*0,5 | )*1,2)*0,5 |  |  |  | 112 | 70 | 1.047 | 1 |  |  |  | 1013 | 1 ШТ. | 1 ШТ. | 1 | [6 empty] | 107204597 | 40 | Монтаж оборудования | 0 |  | 2 | 317 | ТСН-2001.4-8. 8-28...8-72 | ТСН-2001.4-8-2 |  | Поправка: ТСН-2001.4. О.П. тб1. п.3 Поправка: ТСН-2001.4. О.П. п.6.1.1.1 |  | 131584 | 379.46 | 8.33 | 84.66 | 19.66 | 286.47 | 22.7 | 0 | 0 | [17 empty] | 0 | 0 | 0 |  |  |  |  | 112 | 70 |  |  |  |  | 0 |  | 255651086 | 2 | 1 | 2 | 0 | 514.94 | 0 | 12127.77 | 0 | 12127.77 | 0 |  | 0 | 3 | 0 |  | 0 | 1 | 0 | 0 | 0 | 0 |  |  | 0
17 | 1 | 2 | 2 | 2 | 4.8-187-10 | Проводник заземляющий из медного изолированного провода сечением 25 мм2 открыто по строительным основаниям (Демонтаж заземления сущ. ячеек для соединения шин новых ячеек) | 100 м | 0.01 | 0 | 0.01 |  |  |  | 58.08 | 0 | 1.01 | 0.26 | 57.07 | 0 | 0.17758 | 0 | 0 | 52.5 | 24.54 |  | 109125995 | 217.0064 | 0 | 11.799 | 0.69966 | 205.2074 | 0 | 16.6428 | 0 | 0 | 592.98 | 68.81 | 28.5 | 1.69 | 495.67 | 0 | 40.2 | 0 | 0 | 92 | 43 | 1.067 | 1.081 |  |  | 1 | 26.06 | 7.77 | 6.98 |  |  |  |  | 0 | 2 | ТСН-2001.4. Доп. 1-42. Сб. 8, т. 187, поз. 10 |  |  | 332 | 0 | 4.8-187-10 | 1 | 40 | 0 | 26.06 | 1 | 1 | 1 | 1 | 1 |  | 92 | 43 |  |  |  | 30 | 0 | 0 | [5 empty] | 0 | Поправка: ТСН-2001.4. О.П. тб1. п.2 Наименование: На предприятиях (в цехах на производственных площадях), остановленных для производства строительно-монтажных работ, а также в зданиях и сооружениях всех назначений при наличии в зоне производства работ загромоаждающих помещение предметов (станков, установок, аппаратов, эксплуатационного и лабораторного оборудования, оргтехники, мебели и т.п.) Поправка: ТСН-2001.4. О.П. тб1. п.3 Наименование: При выполнении работ в охранной зоне воздушных линий электропередачи, в местах прохода коммуникаций электроснабжения в действующих электроустановках, вблизи конструкций и предметов, находящихся под напряжением (в случаях, когда полное снятие напряжения по производственным условиям невозможно), если это связано с ограничением действий рабочих специальными требованиями техники безопасности Поправка: ТСН-2001.4. О.П. п.6.1.1.3 Наименование: Демонтаж оборудования, предназначенного в лом | 0 | 58.08 | 0 | 97.82 | 19.55 | 5706.1 | 0 | 17.7579 | 0 | 0 | 52.5044 | 24.5401 |  |  |  | )*0 | )*1,15)*1,2)*0,3 | )*1,15)*1,2)*0,3 | )*1,15)*1,2)*0,3 |  | )*1,15)*1,2)*0,3 | )*1,15)*1,2)*0,3 |  |  |  | 112 | 70 | 1.067 | 1.081 |  |  |  | 1003 | 100 м | 100 м | 100 | [6 empty] | 107204612 | 40 | Монтаж оборудования | 0 |  | 2 | 332 | ТСН-2001.4-8. 8-185...8-187 | ТСН-2001.4-8-17 |  | Поправка: ТСН-2001.4. О.П. тб1. п.2 Поправка: ТСН-2001.4. О.П. тб1. п.3 Поправка: ТСН-2001.4. О.П. п.6.1.1.3 |  | 131584 | 592.98 | 68.81 | 28.5 | 1.69 | 495.67 | 40.2 | 0 | 0 | [17 empty] | 0 | 0 | 0 |  |  |  |  | 112 | 70 |  |  |  |  | 0 |  | 1421712401 | 2 | 1 | 2 | 0 | 0.42 | 0 | 135.54 | 0 | 135.54 | 0 |  | 0 | 3 | 0 |  | 0 | 1 | 0 | 0 | 0 | 0 |  |  | 0
17 | 1 | 3 | 10 | 3 | 4.8-280-2 | Прокладка пластикового кабель-канала по бетонному основанию (Демонтаж пластиковых коробов для перекладки) | 100 м | 0.025 | 0 | 0.025 |  |  |  | 188.99 | 0 | 3.96 | 1.56 | 185.03 | 0 | 0.58762 | 0 | 0 | 170.23 | 79.56 |  | 109125995 | 287.4926 | 0 | 16.2674 | 2.1749 | 271.2252 | 0 | 22.4498 | 0 | 0 | 2365.41 | 1844.59 | 29.47 | 3.94 | 491.35 | 0 | 40.67 | 0 | 0 | 92 | 43 | 1.047 | 1 |  |  | 1 | 26.06 | 9.22 | 6.98 |  |  |  |  | 0 | 2 | ТСН-2001.4. Доп. 1-42. Сб. 8, т. 280, поз. 2 |  |  | 335 | 0 | 4.8-280-2 | 1 | 40 | 0 | 26.06 | 1 | 1 | 1 | 1 | 1 |  | 92 | 43 |  |  |  | 30 | 0 | 0 | [5 empty] | 0 | Поправка: ТСН-2001.4. О.П. тб1. п.2 Наименование: На предприятиях (в цехах на производственных площадях), остановленных для производства строительно-монтажных работ, а также в зданиях и сооружениях всех назначений при наличии в зоне производства работ загромоаждающих помещение предметов (станков, установок, аппаратов, эксплуатационного и лабораторного оборудования, оргтехники, мебели и т.п.) Поправка: ТСН-2001.4. О.П. тб1. п.3 Наименование: При выполнении работ в охранной зоне воздушных линий электропередачи, в местах прохода коммуникаций электроснабжения в действующих электроустановках, вблизи конструкций и предметов, находящихся под напряжением (в случаях, когда полное снятие напряжения по производственным условиям невозможно), если это связано с ограничением действий рабочих специальными требованиями техники безопасности Поправка: ТСН-2001.4. О.П. п.6.1.1.2 Наименование: Демонтаж оборудования, предназначенного для дальнейшего использования, без консервации и упаковки | 0 | 188.99 | 0 | 157.02 | 59.42 | 7400.26 | 0 | 23.505 | 0 | 0 | 170.2276 | 79.5629 |  |  |  | )*0 | )*1,15)*1,2)*0,4 | )*1,15)*1,2)*0,4 | )*1,15)*1,2)*0,4 |  | )*1,15)*1,2)*0,4 | )*1,15)*1,2)*0,4 |  |  |  | 112 | 70 | 1.047 | 1 |  |  |  | 1003 | 100 м | 100 м | 100 | [6 empty] | 107204615 | 40 | Монтаж оборудования | 0 |  | 2 | 335 | ТСН-2001.4-8. 8-280, 8-281 | ТСН-2001.4-8-20 |  | Поправка: ТСН-2001.4. О.П. тб1. п.2 Поправка: ТСН-2001.4. О.П. тб1. п.3 Поправка: ТСН-2001.4. О.П. п.6.1.1.2 |  | 131584 | 2365.41 | 1844.59 | 29.47 | 3.94 | 491.35 | 40.67 | 0 | 0 | [17 empty] | 0 | 0 | 0 |  |  |  |  | 112 | 70 |  |  |  |  | 0 |  | -1534833881 | 2 | 1 | 2 | 0 | 2.5 | 0 | 441.28 | 0 | 441.28 | 0 |  | 0 | 3 | 0 |  | 0 | 1 | 0 | 0 | 0 | 0 |  |  | 0
17 | 1 | 4 | 11 | 4 | 4.8-162-1 | Провода и кабели в коробах, провод, сечением до 6 мм2 (Демонтаж ВВГнг-1 3х2,5 для перекладки к новым ячейкам) | 100 м | 0.05 | 0 | 0.05 |  |  |  | 21.85 | 0 | 0.22 | 0 | 21.63 | 0 | 0.066969 | 0 | 0 | 19.9 | 9.3 |  | 109125995 | 16.1253 | 0 | 0.3519 | 0.0828 | 15.7734 | 0 | 1.2793 | 0 | 0 | 42.66 | 3.71 | 0.85 | 0.2 | 38.1 | 0 | 3.09 | 0 | 0 | 92 | 43 | 1.047 | 1 |  |  | 1 | 26.06 | 11.2 | 6.98 |  |  |  |  | 0 | 2 | ТСН-2001.4. Доп. 1-42. Сб. 8, т. 162, поз. 1 |  |  | 331 | 0 | 4.8-162-1 | 1 | 40 | 0 | 26.06 | 1 | 1 | 1 | 1 | 1 |  | 92 | 43 |  |  |  | 30 | 0 | 0 | [5 empty] | 0 | Поправка: ТСН-2001.4. О.П. тб1. п.3 Наименование: При выполнении работ в охранной зоне воздушных линий электропередачи, в местах прохода коммуникаций электроснабжения в действующих электроустановках, вблизи конструкций и предметов, находящихся под напряжением (в случаях, когда полное снятие напряжения по производственным условиям невозможно), если это связано с ограничением действий рабочих специальными требованиями техники безопасности Поправка: ТСН-2001.4. О.П. тб1. п.2 Наименование: На предприятиях (в цехах на производственных площадях), остановленных для производства строительно-монтажных работ, а также в зданиях и сооружениях всех назначений при наличии в зоне производства работ загромоаждающих помещение предметов (станков, установок, аппаратов, эксплуатационного и лабораторного оборудования, оргтехники, мебели и т.п.) Поправка: ТСН-2001.4. О.П. п.6.1.1.3 Наименование: Демонтаж оборудования, предназначенного в лом | 0 | 21.85 | 0 | 4.14 | 2.35 | 430.25 | 0 | 1.3394 | 0 | 0 | 19.8996 | 9.3009 |  |  |  | )*0 | )*1,2)*1,15)*0,3 | )*1,2)*1,15)*0,3 | )*1,2)*1,15)*0,3 |  | )*1,2)*1,15)*0,3 | )*1,2)*1,15)*0,3 |  |  |  | 112 | 70 | 1.047 | 1 |  |  |  | 1003 | 100 м | 100 м | 100 | [6 empty] | 107204611 | 40 | Монтаж оборудования | 0 |  | 2 | 331 | ТСН-2001.4-8. 8-155...8-184 | ТСН-2001.4-8-16 |  | Поправка: ТСН-2001.4. О.П. тб1. п.3 Поправка: ТСН-2001.4. О.П. тб1. п.2 Поправка: ТСН-2001.4. О.П. п.6.1.1.3 |  | 131584 | 42.66 | 3.71 | 0.85 | 0.2 | 38.1 | 3.09 | 0 | 0 | [17 empty] | 0 | 0 | 0 |  |  |  |  | 112 | 70 |  |  |  |  | 0 |  | 907535473 | 2 | 1 | 2 | 0 | 0 | 0 | 51.05 | 0 | 51.05 | 0 |  | 0 | 3 | 0 |  | 0 | 1 | 0 | 0 | 0 | 0 |  |  | 0
51 | 1 | 4 | 24 |  | Новый раздел | Демонтажные работы | 0 | [6 empty] | 5550.57 | 0 | 597.08 | 323.66 | 4953.49 | 0 | 15.0923 | 0 | 0 | 4557.21 | 2130 |  |  | 5550.57 | 0 | 597.08 | 323.66 | 4953.49 | 0 | 15.0923 | 0 | 0 | 4557.21 | 2130 |  |  | 0 | 0 | 0 | 12755.64 | 0 | 12755.64 | 0 | 0 | 0 | 0 | 0 | 0 | 0 | 0 | 0 | 0 | [19 empty] | 0 | 0 | 0 | 12755.64 | 0 | 12755.64 | 0 | 0 | 0 | 0 | 0 | 0 | 0 | 0 | 0 | 0 | [114 empty] | 0
50 | 0 | 0 | 1 | 201 | 5550.57 | ПЗ | Прямые затраты |  |  | 201 | 1 | 3 |  | 2 | [7 empty] | 5550.57 | 1 | 5550.57
50 | 0 | 0 | 1 | 202 | 0 | СтМатОб | Стоимость материальных ресурсов (всего) |  |  | 202 | 2 | 3 |  | 2 | [7 empty] | 0 | 1 | 0
50 | 0 | 0 | 1 | 222 | 0 | СтМатОбЗак | Стоимость материалов и оборудования заказчика |  |  | 222 | 3 | 3 |  | 2 | [7 empty] | 0 | 1 | 0
50 | 0 | 0 | 1 | 225 | 0 | СтМатОбПод | Стоимость материалов и оборудования подрядчика |  |  | 225 | 4 | 3 |  | 2 | [7 empty] | 0 | 1 | 0
50 | 0 | 0 | 1 | 226 | 0 | СтМат | Стоимость материалов (всего) |  |  | 226 | 5 | 3 |  | 2 | [7 empty] | 0 | 1 | 0
50 | 0 | 0 | 1 | 227 | 0 | СтМатЗак | Стоимость материалов заказчика |  |  | 227 | 6 | 3 |  | 2 | [7 empty] | 0 | 1 | 0
50 | 0 | 0 | 1 | 228 | 0 | СтМатПод | Стоимость материалов подрядчика |  |  | 228 | 7 | 3 |  | 2 | [7 empty] | 0 | 1 | 0
50 | 0 | 0 | 1 | 216 | 0 | Оборуд | Стоимость оборудования (всего) |  |  | 216 | 8 | 3 |  | 2 | [7 empty] | 0 | 1 | 0
50 | 0 | 0 | 1 | 223 | 0 | ОборудЗак | Стоимость оборудования заказчика |  |  | 223 | 9 | 3 |  | 2 | [7 empty] | 0 | 1 | 0
50 | 0 | 0 | 1 | 229 | 0 | ОборудПод | Стоимость оборудования подрядчика |  |  | 229 | 10 | 3 |  | 2 | [7 empty] | 0 | 1 | 0
50 | 0 | 0 | 1 | 203 | 597.08 | ЭММ | Эксплуатация машин |  |  | 203 | 11 | 3 |  | 2 | [7 empty] | 597.08 | 1 | 597.08
50 | 0 | 0 | 1 | 231 | 0 | ЭММсНРиСП | Эксплуатация машин по ТСН-2001.16 |  |  | 231 | 12 | 3 |  | 2 | [7 empty] | 0 | 1 | 0
50 | 0 | 0 | 1 | 204 | 323.66 | ЗПМ | ЗП машинистов |  |  | 204 | 13 | 3 |  | 2 | [7 empty] | 323.66 | 1 | 323.66
50 | 0 | 0 | 1 | 205 | 4953.49 | ОЗП | Основная ЗП рабочих |  |  | 205 | 14 | 3 |  | 2 | [7 empty] | 4953.49 | 1 | 4953.49
50 | 0 | 0 | 1 | 232 | 0 | ОЗПсНРиСП | Основная ЗП рабочих по ТСН-2001.16 |  |  | 232 | 15 | 3 |  | 2 | [7 empty] | 0 | 1 | 0
50 | 0 | 0 | 1 | 214 | 0 | Строит | Строительные работы с НР и СП |  |  | 214 | 16 | 3 |  | 2 | [7 empty] | 0 | 1 | 0
50 | 0 | 0 | 1 | 215 | 12755.64 | Монтаж | Монтажные работы с НР и СП |  |  | 215 | 17 | 3 |  | 2 | [7 empty] | 12755.64 | 1 | 12755.64
50 | 0 | 0 | 1 | 217 | 0 | Прочие | Прочие работы с НР и СП |  |  | 217 | 18 | 3 |  | 2 | [7 empty] | 0 | 1 | 0
50 | 0 | 0 | 1 | 230 | 0 | ПрочиеЗатр | Прочие затраты по ТСН-2001.16 |  |  | 230 | 19 | 3 |  | 2 | [7 empty] | 0 | 1 | 0
50 | 0 | 0 | 1 | 206 | 0 | ВозврМат | Возврат материалов |  |  | 206 | 20 | 3 |  | 2 | [7 empty] | 0 | 1 | 0
50 | 0 | 0 | 1 | 207 | 15.0923 | ТрудСтр | Трудозатраты строителей |  |  | 207 | 21 | 3 |  | -1 | [7 empty] | 15.0923 | 1 | 15.0923
50 | 0 | 0 | 1 | 208 | 0 | ТрудМаш | Трудозатраты машинистов |  |  | 208 | 22 | 3 |  | -1 | [7 empty] | 0 | 1 | 0
50 | 0 | 0 | 1 | 209 | 0 | ТранспМат | Транспорт материалов |  |  | 209 | 23 | 3 |  | 2 | [7 empty] | 0 | 1 | 0
50 | 0 | 0 | 1 | 233 | 0 | Перевозка | Перевозка грузов |  |  | 233 | 24 | 3 |  | 2 | [7 empty] | 0 | 1 | 0
50 | 0 | 0 | 1 | 210 | 4557.21 | НР | Накладные расходы |  |  | 210 | 25 | 3 |  | 2 | [7 empty] | 4557.21 | 1 | 4557.21
50 | 0 | 0 | 1 | 211 | 2130 | СмПриб | Сметная прибыль |  |  | 211 | 26 | 3 |  | 2 | [7 empty] | 2130 | 1 | 2130
50 | 0 | 0 | 1 | 224 | 12755.64 | Всего | Всего с НР и СП |  |  | 224 | 27 | 3 |  | 2 | [7 empty] | 12755.64 | 1 | 12755.64
4 | 1 |  | 71 |  | Новый раздел | Строительные работы |  | 0 |  | 0 | [7 empty] | 0 |  |  | 0 | [53 empty] | 0 | [11 empty] | 0
52 | 1 | 4 | 63 | 0 | Новый раздел | Строительные работы | [7 empty] | 587.21 | 18.55 | 185.84 | 48.21 | 382.82 | 0 | 1.1124 | 0 | 0 | 275.63 | 195.23 | 0 | 0 | 587.21 | 18.55 | 185.84 | 48.21 | 382.82 | 0 | 1.1124 | 0 | 0 | 275.63 | 195.23 | 0 | 0 | 0 | 0 | 0 | 1135.21 | 1135.21 | 0 | 0 | 18.55 | 18.55 | 0 | 18.55 | 0 | 0 | 0 | 0 | 0 | 0 | 0 | 0 | 0 | 0 | 0 | 0 | 0 | 0 | 0 | 0 | 0 | 0 | 0 | 0 | 0 | 0 | 0 | 0 | 0 | 0 | 0 | 1135.21 | 1135.21 | 0 | 0 | 18.55 | 18.55 | 0 | 18.55 | 0 | 0 | 0 | 0 | 0 | 0 | 0 | 0 | 0 | 0 | 0 | 0 | 0 | 0 | 0 | 0 | 0 | 0 | 0 | 0 | 0 | 0 | 0 | 0 | 0 | 0 | 0 | 0 | 0 | 0 | 0 | 0 | 0 | 0 | 0 | 0 | 0 | 0 | 0 | 0 | 0 | 0 | 0 | 0 | 0 | 0 | 0 | 0 | 0 | 0 | 0 | 0 | 0 | 0 | 0 | 0 | 0 | 0 | 0 | 0 | 0 | 0 | 0 | 0 | 0 | 0 | 0 | 0 | 0 | 0 | 0 | 0 | 0 | 0 | 0 | 0 | 0 | 0 | 0 | 0 | 0 | 0 | 0 | 0 | 0 | 0 | 0 | 0 | 0 | 0 | 0 | 0 | 0 | 0 | 0 | 0 | 0 | 0 | 0 | 0 | 0 | 0 | 0 | 0 | 0 | 0 | 0 | 0 | 0 | 0 | 0 | 0 | 0 | 0 | 0 | 0 | 0 | 0 | 0 | 0
17 | 1 | 13 | 22 | 5 | 3.9-20-1 | Монтаж площадок с настилом и ограждением из листовой, рифленой, просечной и круглой стали (Демонтаж сущ. щитов для обрезки) | 1 т конструкций | 0.0205 | 0 | 0.0205 |  |  |  | 277.24 | 10.25 | 101.77 | 26.32 | 165.22 | 0 | 0.47999 | 0 | 0 | 118.96 | 84.26 |  | 109125995 | 840.822 | 48.54 | 507.954 | 45.36 | 284.328 | 0 | 21.54 | 0 | 0 | 1401.37 | 80.9 | 846.59 | 75.6 | 473.88 | 0 | 35.9 | 0 | 0 | 72 | 51 | 1.087 | 1 |  |  | 1 | 26.06 | 8.99 | 10.25 |  |  |  |  | 0 | 1 | ТСН-2001.3 Доп. 53, Сб. 9, т. 20, поз. 1 |  |  | 80 | 0 | 3.9-20-1 | 1 | 30 | 0 | 26.06 | 1 | 1 | 1 | 1 | 1 |  | 72 | 51 |  |  |  | 30 | 0 | 0 | [5 empty] | 0 | Поправка: ТСН-2001.6. О.П. п.23.6 Наименование: Демонтаж. Металлических конструкций (к=0,6 к стоимости вспомогательных материалов) | 0 | 277.24 | 497.54 | 4963.83 | 1285.02 | 8054.1 | 0 | 23.414 | 0 | 0 | 118.9584 | 84.2622 |  |  |  | )*0,6 | )*0,6 | )*0,6 | )*0,6 |  | )*0,6 | )*0,6 |  |  |  | 87 | 105 | 1.087 | 1 |  |  |  | 1013 | 1 т конструкций | 1 т конструкций | 1 | [6 empty] | 107204306 | 30 | Строительные работы | 0 |  | 1 | 80 | ТСН-2001.3-9. 9-1...9-72 | ТСН-2001.3-9-1 |  | Поправка: ТСН-2001.6. О.П. п.23.6 |  | 131584 | 1401.37 | 80.9 | 846.59 | 75.6 | 473.88 | 35.9 | 0 | 0 | [17 empty] | 0 | 0 | 0 |  |  |  |  | 87 | 105 |  |  |  |  | 0 |  | -1987552434 | 2 | 1 | 2 | 0 | 42.11 | 0 | 522.57 | 522.57 | 0 | 0 |  | 0 | 3 | 0 |  | 0 | 1 | 0 | 0 | 0 | 0 |  |  | 0
17 | 1 | 15 | 24 | 6 | 3.9-42-1 | Резка стального профилированного настила | 1 м реза | 0.65 | 0 | 0.65 |  |  |  | 83.52 | 0 | 0.91 | 0.26 | 82.61 | 0 | 0.24023 | 0 | 0 | 59.48 | 42.13 |  | 109125995 | 4.7 | 0 | 0.21 | 0.01 | 4.49 | 0 | 0.34 | 0 | 0 | 4.7 | 0 | 0.21 | 0.01 | 4.49 | 0 | 0.34 | 0 | 0 | 72 | 51 | 1.087 | 1 |  |  | 1 | 26.06 | 6.07 | 1 |  |  |  |  | 0 | 1 | ТСН-2001.3. Доп. 1-42. Сб. 9, т. 42, поз. 1 |  |  | 80 | 0 | 3.9-42-1 | 1 | 30 | 0 | 26.06 | 1 | 1 | 1 | 1 | 1 |  | 72 | 51 |  |  |  | 30 | 0 | 0 | [5 empty] | 0 |  | 0 | 83.52 | 0 | 1.4 | 0.26 | 127.17 | 0 | 0.36958 | 0 | 0 | 59.4792 | 42.1311 | [13 empty] | 87 | 105 | 1.087 | 1 |  |  |  | 1003 | 1 м реза | 1 м реза | 1 | [6 empty] | 107204306 | 30 | Строительные работы | 0 |  | 1 | 80 | ТСН-2001.3-9. 9-1...9-72 | ТСН-2001.3-9-1 |  |  |  | 131072 | 4.7 | 0 | 0.21 | 0.01 | 4.49 | 0.34 | 0 | 0 | [17 empty] | 0 | 0 | 0 |  |  |  |  | 87 | 105 |  |  |  |  | 0 |  | 179427139 | 2 | 1 | 2 | 0 | 0.42 | 0 | 185.55 | 185.55 | 0 | 0 |  | 0 | 3 | 0 |  | 0 | 1 | 0 | 0 | 0 | 0 |  |  | 0
17 | 1 | 24 | 35 | 7 | 3.9-20-1 | Монтаж площадок с настилом и ограждением из листовой, рифленой, просечной и круглой стали | 1 т конструкций | 0.01005 | 0 | 0.01005 |  |  |  | 226.45 | 8.3 | 83.16 | 21.63 | 134.99 | 0 | 0.39218 | 0 | 0 | 97.19 | 68.84 |  | 109125995 | 1401.37 | 80.9 | 846.59 | 75.6 | 473.88 | 0 | 35.9 | 0 | 0 | 1401.37 | 80.9 | 846.59 | 75.6 | 473.88 | 0 | 35.9 | 0 | 0 | 72 | 51 | 1.087 | 1 |  |  | 1 | 26.06 | 8.99 | 10.25 |  |  |  |  | 0 | 1 | ТСН-2001.3 Доп. 53, Сб. 9, т. 20, поз. 1 |  |  | 80 | 0 | 3.9-20-1 | 1 | 30 | 0 | 26.06 | 1 | 1 | 1 | 1 | 1 |  | 72 | 51 |  |  |  | 30 | 0 | 0 | [5 empty] | 0 |  | 0 | 226.45 | 829.23 | 8272.96 | 2141.61 | 13423.77 | 0 | 39.0233 | 0 | 0 | 97.1928 | 68.8449 | [13 empty] | 87 | 105 | 1.087 | 1 |  |  |  | 1013 | 1 т конструкций | 1 т конструкций | 1 | [6 empty] | 107204306 | 30 | Строительные работы | 0 |  | 1 | 80 | ТСН-2001.3-9. 9-1...9-72 | ТСН-2001.3-9-1 |  |  |  | 131072 | 1401.37 | 80.9 | 846.59 | 75.6 | 473.88 | 35.9 | 0 | 0 | [17 empty] | 0 | 0 | 0 |  |  |  |  | 87 | 105 |  |  |  |  | 0 |  | 1401635043 | 2 | 1 | 2 | 0 | 34.61 | 0 | 427.09 | 427.09 | 0 | 0 |  | 0 | 3 | 0 |  | 0 | 1 | 0 | 0 | 0 | 0 |  |  | 0
51 | 1 | 4 | 63 |  | Новый раздел | Строительные работы | 0 | [6 empty] | 587.21 | 18.55 | 185.84 | 48.21 | 382.82 | 0 | 1.1124 | 0 | 0 | 275.63 | 195.23 |  |  | 587.21 | 18.55 | 185.84 | 48.21 | 382.82 | 0 | 1.1124 | 0 | 0 | 275.63 | 195.23 |  |  | 0 | 0 | 0 | 1135.21 | 1135.21 | 0 | 0 | 18.55 | 18.55 | 0 | 18.55 | 0 | 0 | 0 | 0 | 0 | [19 empty] | 0 | 0 | 0 | 1135.21 | 1135.21 | 0 | 0 | 18.55 | 18.55 | 0 | 18.55 | 0 | 0 | 0 | 0 | 0 | [114 empty] | 0
50 | 0 | 0 | 1 | 201 | 587.21 | ПЗ | Прямые затраты |  |  | 201 | 1 | 3 |  | 2 | [7 empty] | 587.21 | 1 | 587.21
50 | 0 | 0 | 1 | 202 | 18.55 | СтМатОб | Стоимость материальных ресурсов (всего) |  |  | 202 | 2 | 3 |  | 2 | [7 empty] | 18.55 | 1 | 18.55
50 | 0 | 0 | 1 | 222 | 0 | СтМатОбЗак | Стоимость материалов и оборудования заказчика |  |  | 222 | 3 | 3 |  | 2 | [7 empty] | 0 | 1 | 0
50 | 0 | 0 | 1 | 225 | 18.55 | СтМатОбПод | Стоимость материалов и оборудования подрядчика |  |  | 225 | 4 | 3 |  | 2 | [7 empty] | 18.55 | 1 | 18.55
50 | 0 | 0 | 1 | 226 | 18.55 | СтМат | Стоимость материалов (всего) |  |  | 226 | 5 | 3 |  | 2 | [7 empty] | 18.55 | 1 | 18.55
50 | 0 | 0 | 1 | 227 | 0 | СтМатЗак | Стоимость материалов заказчика |  |  | 227 | 6 | 3 |  | 2 | [7 empty] | 0 | 1 | 0
50 | 0 | 0 | 1 | 228 | 18.55 | СтМатПод | Стоимость материалов подрядчика |  |  | 228 | 7 | 3 |  | 2 | [7 empty] | 18.55 | 1 | 18.55
50 | 0 | 0 | 1 | 216 | 0 | Оборуд | Стоимость оборудования (всего) |  |  | 216 | 8 | 3 |  | 2 | [7 empty] | 0 | 1 | 0
50 | 0 | 0 | 1 | 223 | 0 | ОборудЗак | Стоимость оборудования заказчика |  |  | 223 | 9 | 3 |  | 2 | [7 empty] | 0 | 1 | 0
50 | 0 | 0 | 1 | 229 | 0 | ОборудПод | Стоимость оборудования подрядчика |  |  | 229 | 10 | 3 |  | 2 | [7 empty] | 0 | 1 | 0
50 | 0 | 0 | 1 | 203 | 185.84 | ЭММ | Эксплуатация машин |  |  | 203 | 11 | 3 |  | 2 | [7 empty] | 185.84 | 1 | 185.84
50 | 0 | 0 | 1 | 231 | 0 | ЭММсНРиСП | Эксплуатация машин по ТСН-2001.16 |  |  | 231 | 12 | 3 |  | 2 | [7 empty] | 0 | 1 | 0
50 | 0 | 0 | 1 | 204 | 48.21 | ЗПМ | ЗП машинистов |  |  | 204 | 13 | 3 |  | 2 | [7 empty] | 48.21 | 1 | 48.21
50 | 0 | 0 | 1 | 205 | 382.82 | ОЗП | Основная ЗП рабочих |  |  | 205 | 14 | 3 |  | 2 | [7 empty] | 382.82 | 1 | 382.82
50 | 0 | 0 | 1 | 232 | 0 | ОЗПсНРиСП | Основная ЗП рабочих по ТСН-2001.16 |  |  | 232 | 15 | 3 |  | 2 | [7 empty] | 0 | 1 | 0
50 | 0 | 0 | 1 | 214 | 1135.21 | Строит | Строительные работы с НР и СП |  |  | 214 | 16 | 3 |  | 2 | [7 empty] | 1135.21 | 1 | 1135.21
50 | 0 | 0 | 1 | 215 | 0 | Монтаж | Монтажные работы с НР и СП |  |  | 215 | 17 | 3 |  | 2 | [7 empty] | 0 | 1 | 0
50 | 0 | 0 | 1 | 217 | 0 | Прочие | Прочие работы с НР и СП |  |  | 217 | 18 | 3 |  | 2 | [7 empty] | 0 | 1 | 0
50 | 0 | 0 | 1 | 230 | 0 | ПрочиеЗатр | Прочие затраты по ТСН-2001.16 |  |  | 230 | 19 | 3 |  | 2 | [7 empty] | 0 | 1 | 0
50 | 0 | 0 | 1 | 206 | 0 | ВозврМат | Возврат материалов |  |  | 206 | 20 | 3 |  | 2 | [7 empty] | 0 | 1 | 0
50 | 0 | 0 | 1 | 207 | 1.1124 | ТрудСтр | Трудозатраты строителей |  |  | 207 | 21 | 3 |  | -1 | [7 empty] | 1.1124 | 1 | 1.1124
50 | 0 | 0 | 1 | 208 | 0 | ТрудМаш | Трудозатраты машинистов |  |  | 208 | 22 | 3 |  | -1 | [7 empty] | 0 | 1 | 0
50 | 0 | 0 | 1 | 209 | 0 | ТранспМат | Транспорт материалов |  |  | 209 | 23 | 3 |  | 2 | [7 empty] | 0 | 1 | 0
50 | 0 | 0 | 1 | 233 | 0 | Перевозка | Перевозка грузов |  |  | 233 | 24 | 3 |  | 2 | [7 empty] | 0 | 1 | 0
50 | 0 | 0 | 1 | 210 | 275.63 | НР | Накладные расходы |  |  | 210 | 25 | 3 |  | 2 | [7 empty] | 275.63 | 1 | 275.63
50 | 0 | 0 | 1 | 211 | 195.23 | СмПриб | Сметная прибыль |  |  | 211 | 26 | 3 |  | 2 | [7 empty] | 195.23 | 1 | 195.23
50 | 0 | 0 | 1 | 224 | 1135.21 | Всего | Всего с НР и СП |  |  | 224 | 27 | 3 |  | 2 | [7 empty] | 1135.21 | 1 | 1135.21
4 | 1 |  | 121 |  | Новый раздел | Монтажные работы |  | 0 |  | 0 | [7 empty] | 0 |  |  | 0 | [53 empty] | 0 | [11 empty] | 0
52 | 1 | 4 | 101 | 0 | Новый раздел | Монтажные работы | [7 empty] | 29283.48 | 5156.25 | 3975.29 | 1864.33 | 20151.94 | 0 | 61.2972 | 0 | 0 | 18539.79 | 8665.33 | 0 | 0 | 29283.48 | 5156.25 | 3975.29 | 1864.33 | 20151.94 | 0 | 61.2972 | 0 | 0 | 18539.79 | 8665.33 | 0 | 0 | 0 | 0 | 0 | 59471.53 | 0 | 59471.53 | 0 | 5156.25 | 5156.25 | 0 | 5156.25 | 0 | 0 | 0 | 0 | 0 | 0 | 0 | 0 | 0 | 0 | 0 | 0 | 0 | 0 | 0 | 0 | 0 | 0 | 0 | 0 | 0 | 0 | 0 | 0 | 0 | 0 | 0 | 59471.53 | 0 | 59471.53 | 0 | 5156.25 | 5156.25 | 0 | 5156.25 | 0 | 0 | 0 | 0 | 0 | 0 | 0 | 0 | 0 | 0 | 0 | 0 | 0 | 0 | 0 | 0 | 0 | 0 | 0 | 0 | 0 | 0 | 0 | 0 | 0 | 0 | 0 | 0 | 0 | 0 | 0 | 0 | 0 | 0 | 0 | 0 | 0 | 0 | 0 | 0 | 0 | 0 | 0 | 0 | 0 | 0 | 0 | 0 | 0 | 0 | 0 | 0 | 0 | 0 | 0 | 0 | 0 | 0 | 0 | 0 | 0 | 0 | 0 | 0 | 0 | 0 | 0 | 0 | 0 | 0 | 0 | 0 | 0 | 0 | 0 | 0 | 0 | 0 | 0 | 0 | 0 | 0 | 0 | 0 | 0 | 0 | 0 | 0 | 0 | 0 | 0 | 0 | 0 | 0 | 0 | 0 | 0 | 0 | 0 | 0 | 0 | 0 | 0 | 0 | 0 | 0 | 0 | 0 | 0 | 0 | 0 | 0 | 0 | 0 | 0 | 0 | 0 | 0 | 0 | 0
17 | 1 | 25 | 36 | 8 | 4.8-61-1 | Камеры сборные распределительных устройств серии КСО, камера с масляным выключателем | 1 ШТ. | 1 | 0 | 1 |  |  |  | 10621.56 | 58.14 | 1183.9 | 643.68 | 9379.52 | 0 | 28.5203 | 0 | 0 | 8629.16 | 4033.19 |  | 109125995 | 453.686 | 8.33 | 101.592 | 23.592 | 343.764 | 0 | 27.24 | 0 | 0 | 379.46 | 8.33 | 84.66 | 19.66 | 286.47 | 0 | 22.7 | 0 | 0 | 92 | 43 | 1.047 | 1 |  |  | 1 | 26.06 | 11.13 | 6.98 |  |  |  |  | 0 | 2 | ТСН-2001.4. Доп. 1-42. Сб. 8, т. 61, поз. 1 |  |  | 317 | 0 | 4.8-61-1 | 1 | 40 | 0 | 26.06 | 1 | 1 | 1 | 1 | 1 |  | 92 | 43 |  |  |  | 30 | 0 | 0 | [5 empty] | 0 | Поправка: ТСН-2001.4. О.П. тб1. п.3 Наименование: При выполнении работ в охранной зоне воздушных линий электропередачи, в местах прохода коммуникаций электроснабжения в действующих электроустановках, вблизи конструкций и предметов, находящихся под напряжением (в случаях, когда полное снятие напряжения по производственным условиям невозможно), если это связано с ограничением действий рабочих специальными требованиями техники безопасности | 0 | 10621.56 | 58.14 | 1183.9 | 643.68 | 9379.52 | 0 | 28.5203 | 0 | 0 | 8629.1584 | 4033.1936 |  |  |  |  | )*1,2 | )*1,2 | )*1,2 |  | )*1,2 | )*1,2 |  |  |  | 112 | 70 | 1.047 | 1 |  |  |  | 1013 | 1 ШТ. | 1 ШТ. | 1 | [6 empty] | 107204597 | 40 | Монтаж оборудования | 0 |  | 2 | 317 | ТСН-2001.4-8. 8-28...8-72 | ТСН-2001.4-8-2 |  | Поправка: ТСН-2001.4. О.П. тб1. п.3 |  | 131584 | 379.46 | 8.33 | 84.66 | 19.66 | 286.47 | 22.7 | 0 | 0 | [17 empty] | 0 | 0 | 0 |  |  |  |  | 112 | 70 |  |  |  |  | 0 |  | 255651086 | 2 | 1 | 2 | 0 | 1029.89 | 0 | 24313.8 | 0 | 24313.8 | 0 |  | 0 | 3 | 0 |  | 0 | 1 | 0 | 0 | 0 | 0 |  |  | 0
17 | 1 | 26 | 37 | 9 | 4.8-34-2 | Трансформаторы тока, трансформатор, напряжение до 20 кВ | 1 ШТ. | 4 | 0 | 4 |  |  |  | 4792.95 | 287.3 | 390.78 | 199.1 | 4114.87 | 0 | 12.5137 | 0 | 0 | 3785.68 | 1769.39 |  | 109125995 | 56.73 | 10.29 | 8.736 | 1.824 | 37.704 | 0 | 2.988 | 0 | 0 | 48.99 | 10.29 | 7.28 | 1.52 | 31.42 | 0 | 2.49 | 0 | 0 | 92 | 43 | 1.047 | 1 |  |  | 1 | 26.06 | 10.68 | 6.98 |  |  |  |  | 0 | 2 | ТСН-2001.4. Доп. 1-42. Сб. 8, т. 34, поз. 2 |  |  | 317 | 0 | 4.8-34-2 | 1 | 40 | 0 | 26.06 | 1 | 1 | 1 | 1 | 1 |  | 92 | 43 |  |  |  | 30 | 0 | 0 | [5 empty] | 0 | Поправка: ТСН-2001.4. О.П. тб1. п.3 Наименование: При выполнении работ в охранной зоне воздушных линий электропередачи, в местах прохода коммуникаций электроснабжения в действующих электроустановках, вблизи конструкций и предметов, находящихся под напряжением (в случаях, когда полное снятие напряжения по производственным условиям невозможно), если это связано с ограничением действий рабочих специальными требованиями техники безопасности | 0 | 4792.95 | 71.82 | 97.72 | 49.77 | 1028.85 | 0 | 3.1284 | 0 | 0 | 3785.6804 | 1769.3941 |  |  |  |  | )*1,2 | )*1,2 | )*1,2 |  | )*1,2 | )*1,2 |  |  |  | 112 | 70 | 1.047 | 1 |  |  |  | 1013 | 1 ШТ. | 1 ШТ. | 1 | [6 empty] | 107204597 | 40 | Монтаж оборудования | 0 |  | 2 | 317 | ТСН-2001.4-8. 8-28...8-72 | ТСН-2001.4-8-2 |  | Поправка: ТСН-2001.4. О.П. тб1. п.3 |  | 131584 | 48.99 | 10.29 | 7.28 | 1.52 | 31.42 | 2.49 | 0 | 0 | [17 empty] | 0 | 0 | 0 |  |  |  |  | 112 | 70 |  |  |  |  | 0 |  | 1409888100 | 2 | 1 | 2 | 0 | 318.56 | 0 | 10666.58 | 0 | 10666.58 | 0 |  | 0 | 3 | 0 |  | 0 | 1 | 0 | 0 | 0 | 0 |  |  | 0
17 | 1 | 27 | 45 | 10 | 4.8-280-2 | Прокладка пластикового кабель-канала по бетонному основанию | 100 м | 0.025 | 0 | 0.025 |  |  |  | 794.19 | 321.85 | 9.77 | 3.65 | 462.57 | 0 | 1.4691 | 0 | 0 | 425.56 | 198.91 |  | 109125995 | 2563.3216 | 1844.59 | 40.6686 | 5.4372 | 678.063 | 0 | 56.1246 | 0 | 0 | 2365.41 | 1844.59 | 29.47 | 3.94 | 491.35 | 0 | 40.67 | 0 | 0 | 92 | 43 | 1.047 | 1 |  |  | 1 | 26.06 | 9.22 | 6.98 |  |  |  |  | 0 | 2 | ТСН-2001.4. Доп. 1-42. Сб. 8, т. 280, поз. 2 |  |  | 335 | 0 | 4.8-280-2 | 1 | 40 | 0 | 26.06 | 1 | 1 | 1 | 1 | 1 |  | 92 | 43 |  |  |  | 30 | 0 | 0 | [5 empty] | 0 | Поправка: ТСН-2001.4. О.П. тб1. п.2 Наименование: На предприятиях (в цехах на производственных площадях), остановленных для производства строительно-монтажных работ, а также в зданиях и сооружениях всех назначений при наличии в зоне производства работ загромоаждающих помещение предметов (станков, установок, аппаратов, эксплуатационного и лабораторного оборудования, оргтехники, мебели и т.п.) Поправка: ТСН-2001.4. О.П. тб1. п.3 Наименование: При выполнении работ в охранной зоне воздушных линий электропередачи, в местах прохода коммуникаций электроснабжения в действующих электроустановках, вблизи конструкций и предметов, находящихся под напряжением (в случаях, когда полное снятие напряжения по производственным условиям невозможно), если это связано с ограничением действий рабочих специальными требованиями техники безопасности | 0 | 794.19 | 12875.24 | 392.59 | 148.28 | 18500.78 | 0 | 58.7625 | 0 | 0 | 425.5644 | 198.9051 |  |  |  |  | )*1,15)*1,2 | )*1,15)*1,2 | )*1,15)*1,2 |  | )*1,15)*1,2 | )*1,15)*1,2 |  |  |  | 112 | 70 | 1.047 | 1 |  |  |  | 1003 | 100 м | 100 м | 100 | [6 empty] | 107204615 | 40 | Монтаж оборудования | 0 |  | 2 | 335 | ТСН-2001.4-8. 8-280, 8-281 | ТСН-2001.4-8-20 |  | Поправка: ТСН-2001.4. О.П. тб1. п.2 Поправка: ТСН-2001.4. О.П. тб1. п.3 |  | 131584 | 2365.41 | 1844.59 | 29.47 | 3.94 | 491.35 | 40.67 | 0 | 0 | [17 empty] | 0 | 0 | 0 |  |  |  |  | 112 | 70 |  |  |  |  | 0 |  | 634789835 | 2 | 1 | 2 | 0 | 5.84 | 0 | 1424.5 | 0 | 1424.5 | 0 |  | 0 | 3 | 0 |  | 0 | 1 | 0 | 0 | 0 | 0 |  |  | 0
17 | 1 | 28 | 46 | 11 | 4.8-162-1 | Провода и кабели в коробах, провод, сечением до 6 мм2 | 100 м | 0.05 | 0 | 0.05 |  |  |  | 73.67 | 1.33 | 0.67 | 0.26 | 71.67 | 0 | 0.22323 | 0 | 0 | 65.94 | 30.82 |  | 109125995 | 57.461 | 3.71 | 1.173 | 0.276 | 52.578 | 0 | 4.2642 | 0 | 0 | 42.66 | 3.71 | 0.85 | 0.2 | 38.1 | 0 | 3.09 | 0 | 0 | 92 | 43 | 1.047 | 1 |  |  | 1 | 26.06 | 11.2 | 6.98 |  |  |  |  | 0 | 2 | ТСН-2001.4. Доп. 1-42. Сб. 8, т. 162, поз. 1 |  |  | 331 | 0 | 4.8-162-1 | 1 | 40 | 0 | 26.06 | 1 | 1 | 1 | 1 | 1 |  | 92 | 43 |  |  |  | 30 | 0 | 0 | [5 empty] | 0 | Поправка: ТСН-2001.4. О.П. тб1. п.3 Наименование: При выполнении работ в охранной зоне воздушных линий электропередачи, в местах прохода коммуникаций электроснабжения в действующих электроустановках, вблизи конструкций и предметов, находящихся под напряжением (в случаях, когда полное снятие напряжения по производственным условиям невозможно), если это связано с ограничением действий рабочих специальными требованиями техники безопасности Поправка: ТСН-2001.4. О.П. тб1. п.2 Наименование: На предприятиях (в цехах на производственных площадях), остановленных для производства строительно-монтажных работ, а также в зданиях и сооружениях всех назначений при наличии в зоне производства работ загромоаждающих помещение предметов (станков, установок, аппаратов, эксплуатационного и лабораторного оборудования, оргтехники, мебели и т.п.) | 0 | 73.67 | 25.9 | 13.78 | 7.56 | 1434.6 | 0 | 4.4646 | 0 | 0 | 65.9364 | 30.8181 |  |  |  |  | )*1,2)*1,15 | )*1,2)*1,15 | )*1,2)*1,15 |  | )*1,2)*1,15 | )*1,2)*1,15 |  |  |  | 112 | 70 | 1.047 | 1 |  |  |  | 1003 | 100 м | 100 м | 100 | [6 empty] | 107204611 | 40 | Монтаж оборудования | 0 |  | 2 | 331 | ТСН-2001.4-8. 8-155...8-184 | ТСН-2001.4-8-16 |  | Поправка: ТСН-2001.4. О.П. тб1. п.3 Поправка: ТСН-2001.4. О.П. тб1. п.2 |  | 131584 | 42.66 | 3.71 | 0.85 | 0.2 | 38.1 | 3.09 | 0 | 0 | [17 empty] | 0 | 0 | 0 |  |  |  |  | 112 | 70 |  |  |  |  | 0 |  | -103104656 | 2 | 1 | 2 | 0 | 0.42 | 0 | 170.85 | 0 | 170.85 | 0 |  | 0 | 3 | 0 |  | 0 | 1 | 0 | 0 | 0 | 0 |  |  | 0
17 | 1 |  |  | 12 | 1.23-8-286 | Кабели силовые с медными жилами, напряжение 1000 В, марка ВВГнг(А), число жил и сечение 3х2,5 мм2 | км | 0.005 | 0 | 0.005 |  |  |  | 382.76 | 382.76 | 0 | 0 | 0 | 0 | 0 | 0 | 0 | 0 | 0 |  | 109125995 | 8170.68 | 8170.68 | 0 | 0 | 0 | 0 | 0 | 0 | 0 | 8170.68 | 8170.68 | 0 | 0 | 0 | 0 | 0 | 0 | 0 | 0 | 0 | 1 | 1 |  |  | 1 | 1 | 1 | 9.37 |  |  |  |  | 3 | 2 | ТСН-2001.1 Доп. 46, Р. 23, о. 8, поз. 286 |  |  | 1618 | 0 | 1.23-8-286 | 1 | 201 | 0 | 1 | 1 | 1 | 1 | 1 | 1 |  | 0 | 0 |  |  |  | 30 | 0 | 0 | [5 empty] | 0 |  | 0 | 382.76 | 76559.27 | 0 | 0 | 0 | 0 | 0 | 0 | 0 | 0 | 0 | [13 empty] | 0 | 0 | 1 | 1 |  |  |  | 1003 | км | км | 1000 | [6 empty] | 107205898 | 201 | Материалы монтажные | 0 |  | 2 | 1618 | ТСН-2001.1 Материалы монтажные | ТСН-2001.1-2 |  |  |  | 131072 | 8170.68 | 8170.68 | 0 | 0 | 0 | 0 | 0 | 0 | [17 empty] | 0 | 0 | 0 |  |  |  |  | 0 | 0 |  |  |  |  | 0 |  | -954608025 | 2 | 1 | 2 | 0 | 0 | 0 | 382.76 | 0 | 382.76 | 0 |  | 0 | 3 | 0 |  | 0 | 1 | 0 | 0 | 0 | 0 |  |  | 0
17 | 1 | 29 | 47 | 13 | 4.8-79-10 | Кабели до 35 кВ, прокладываемые по установленным конструкциям и лоткам, кабель с креплением по всей длине, масса 1 м, до 1 кг (кабели управления, сигнализации, измерения) | 100 М КАБЕЛЯ | 0.38 | 0 | 0.38 |  |  |  | 5110.68 | 107.98 | 2269.79 | 963.44 | 2732.91 | 0 | 8.5049 | 0 | 0 | 2514.28 | 1175.15 |  | 109125995 | 874.0228 | 37.66 | 577.7232 | 91.1904 | 258.6396 | 0 | 20.976 | 0 | 0 | 643.72 | 37.66 | 418.64 | 66.08 | 187.42 | 0 | 15.2 | 0 | 0 | 92 | 43 | 1.067 | 1.081 |  |  | 1 | 26.06 | 9.69 | 6.98 |  |  |  |  | 0 | 2 | ТСН-2001.4. Доп. 1-42. Сб. 8, т. 79, поз. 10 |  |  | 318 | 0 | 4.8-79-10 | 1 | 40 | 0 | 26.06 | 1 | 1 | 1 | 1 | 1 |  | 92 | 43 |  |  |  | 30 | 0 | 0 | [5 empty] | 0 | Поправка: ТСН-2001.4. О.П. тб1. п.3 Наименование: При выполнении работ в охранной зоне воздушных линий электропередачи, в местах прохода коммуникаций электроснабжения в действующих электроустановках, вблизи конструкций и предметов, находящихся под напряжением (в случаях, когда полное снятие напряжения по производственным условиям невозможно), если это связано с ограничением действий рабочих специальными требованиями техники безопасности Поправка: ТСН-2001.4. О.П. тб1. п.2 Наименование: На предприятиях (в цехах на производственных площадях), остановленных для производства строительно-монтажных работ, а также в зданиях и сооружениях всех назначений при наличии в зоне производства работ загромоаждающих помещение предметов (станков, установок, аппаратов, эксплуатационного и лабораторного оборудования, оргтехники, мебели и т.п.) | 0 | 5110.68 | 284.16 | 5973.21 | 2535.64 | 7191.78 | 0 | 22.3814 | 0 | 0 | 2514.2772 | 1175.1513 |  |  |  |  | )*1,2)*1,15 | )*1,2)*1,15 | )*1,2)*1,15 |  | )*1,2)*1,15 | )*1,2)*1,15 |  |  |  | 112 | 70 | 1.067 | 1.081 |  |  |  | 1013 | 100 М КАБЕЛЯ | 100 М КАБЕЛЯ | 1 | [6 empty] | 107204598 | 40 | Монтаж оборудования | 0 |  | 2 | 318 | ТСН-2001.4-8. 8-73...8-80 | ТСН-2001.4-8-3 |  | Поправка: ТСН-2001.4. О.П. тб1. п.3 Поправка: ТСН-2001.4. О.П. тб1. п.2 |  | 131584 | 643.72 | 37.66 | 418.64 | 66.08 | 187.42 | 15.2 | 0 | 0 | [17 empty] | 0 | 0 | 0 |  |  |  |  | 112 | 70 |  |  |  |  | 0 |  | 1961968507 | 2 | 1 | 2 | 0 | 1541.5 | 0 | 10341.61 | 0 | 10341.61 | 0 |  | 0 | 3 | 0 |  | 0 | 1 | 0 | 0 | 0 | 0 |  |  | 0
17 | 1 |  |  | 14 | 1.23-1-278 | Кабели контрольные с медными жилами экранированные, марка КВВГЭнг(А), число жил и сечение 4х1,5 мм2 | км | 0.019 | 0 | 0.019 |  |  |  | 1209.79 | 1209.79 | 0 | 0 | 0 | 0 | 0 | 0 | 0 | 0 | 0 |  | 109125995 | 9363.76 | 9363.76 | 0 | 0 | 0 | 0 | 0 | 0 | 0 | 9363.76 | 9363.76 | 0 | 0 | 0 | 0 | 0 | 0 | 0 | 0 | 0 | 1 | 1 |  |  | 1 | 1 | 1 | 6.8 |  |  |  |  | 3 | 2 | ТСН-2001.1 Доп. 46, Р. 23, о. 1, поз. 278 |  |  | 1618 | 0 | 1.23-1-278 | 1 | 201 | 0 | 1 | 1 | 1 | 1 | 1 | 1 |  | 0 | 0 |  |  |  | 30 | 0 | 0 | [5 empty] | 0 |  | 0 | 1209.79 | 63673.57 | 0 | 0 | 0 | 0 | 0 | 0 | 0 | 0 | 0 | [13 empty] | 0 | 0 | 1 | 1 |  |  |  | 1003 | км | км | 1000 | [6 empty] | 107205898 | 201 | Материалы монтажные | 0 |  | 2 | 1618 | ТСН-2001.1 Материалы монтажные | ТСН-2001.1-2 |  |  |  | 131072 | 9363.76 | 9363.76 | 0 | 0 | 0 | 0 | 0 | 0 | [17 empty] | 0 | 0 | 0 |  |  |  |  | 0 | 0 |  |  |  |  | 0 |  | -1618918093 | 2 | 1 | 2 | 0 | 0 | 0 | 1209.79 | 0 | 1209.79 | 0 |  | 0 | 3 | 0 |  | 0 | 1 | 0 | 0 | 0 | 0 |  |  | 0
17 | 1 |  |  | 15 | 1.23-1-280 | Кабели контрольные с медными жилами экранированные, марка КВВГЭнг(А), число жил и сечение 7х1,5 мм2 | км | 0.019 | 0 | 0.019 |  |  |  | 2014.19 | 2014.19 | 0 | 0 | 0 | 0 | 0 | 0 | 0 | 0 | 0 |  | 109125995 | 13152.52 | 13152.52 | 0 | 0 | 0 | 0 | 0 | 0 | 0 | 13152.52 | 13152.52 | 0 | 0 | 0 | 0 | 0 | 0 | 0 | 0 | 0 | 1 | 1 |  |  | 1 | 1 | 1 | 8.06 |  |  |  |  | 3 | 2 | ТСН-2001.1 Доп. 46, Р. 23, о. 1, поз. 280 |  |  | 1618 | 0 | 1.23-1-280 | 1 | 201 | 0 | 1 | 1 | 1 | 1 | 1 | 1 |  | 0 | 0 |  |  |  | 30 | 0 | 0 | [5 empty] | 0 |  | 0 | 2014.19 | 106009.31 | 0 | 0 | 0 | 0 | 0 | 0 | 0 | 0 | 0 | [13 empty] | 0 | 0 | 1 | 1 |  |  |  | 1003 | км | км | 1000 | [6 empty] | 107205898 | 201 | Материалы монтажные | 0 |  | 2 | 1618 | ТСН-2001.1 Материалы монтажные | ТСН-2001.1-2 |  |  |  | 131072 | 13152.52 | 13152.52 | 0 | 0 | 0 | 0 | 0 | 0 | [17 empty] | 0 | 0 | 0 |  |  |  |  | 0 | 0 |  |  |  |  | 0 |  | -1442348793 | 2 | 1 | 2 | 0 | 0 | 0 | 2014.19 | 0 | 2014.19 | 0 |  | 0 | 3 | 0 |  | 0 | 1 | 0 | 0 | 0 | 0 |  |  | 0
17 | 1 | 30 | 48 | 16 | 4.8-241-1 | Разводка по устройствам и подключение жил кабелей или проводов внешней сети к блокам зажимов и к зажимам аппаратов и приборов, установленных на устройствах, кабели и провода сечение до 10 мм2 | 100 жил | 0.4 | 0 | 0.4 |  |  |  | 3284.66 | 177.85 | 81.77 | 44.3 | 3025.04 | 0 | 8.9292 | 0 | 0 | 2783.04 | 1300.77 |  | 109125995 | 358.399 | 63.7 | 17.526 | 4.071 | 277.173 | 0 | 21.321 | 0 | 0 | 277.25 | 63.7 | 12.7 | 2.95 | 200.85 | 0 | 15.45 | 0 | 0 | 92 | 43 | 1.047 | 1 |  |  | 1 | 26.06 | 11.14 | 6.98 |  |  |  |  | 0 | 2 | ТСН-2001.4. Доп. 1-42. Сб. 8, т. 241, поз. 1 |  |  | 333 | 0 | 4.8-241-1 | 1 | 40 | 0 | 26.06 | 1 | 1 | 1 | 1 | 1 |  | 92 | 43 |  |  |  | 30 | 0 | 0 | [5 empty] | 0 | Поправка: ТСН-2001.4. О.П. тб1. п.3 Наименование: При выполнении работ в охранной зоне воздушных линий электропередачи, в местах прохода коммуникаций электроснабжения в действующих электроустановках, вблизи конструкций и предметов, находящихся под напряжением (в случаях, когда полное снятие напряжения по производственным условиям невозможно), если это связано с ограничением действий рабочих специальными требованиями техники безопасности Поправка: ТСН-2001.4. О.П. тб1. п.2 Наименование: На предприятиях (в цехах на производственных площадях), остановленных для производства строительно-монтажных работ, а также в зданиях и сооружениях всех назначений при наличии в зоне производства работ загромоаждающих помещение предметов (станков, установок, аппаратов, эксплуатационного и лабораторного оборудования, оргтехники, мебели и т.п.) | 0 | 3284.66 | 444.63 | 204.42 | 111.02 | 7562.61 | 0 | 22.3231 | 0 | 0 | 2783.0368 | 1300.7672 |  |  |  |  | )*1,2)*1,15 | )*1,2)*1,15 | )*1,2)*1,15 |  | )*1,2)*1,15 | )*1,2)*1,15 |  |  |  | 112 | 70 | 1.047 | 1 |  |  |  | 1013 | 100 жил | 100 жил | 1 | [6 empty] | 107204613 | 40 | Монтаж оборудования | 0 |  | 2 | 333 | ТСН-2001.4-8. 8-188...8-272 | ТСН-2001.4-8-18 |  | Поправка: ТСН-2001.4. О.П. тб1. п.3 Поправка: ТСН-2001.4. О.П. тб1. п.2 |  | 131584 | 277.25 | 63.7 | 12.7 | 2.95 | 200.85 | 15.45 | 0 | 0 | [17 empty] | 0 | 0 | 0 |  |  |  |  | 112 | 70 |  |  |  |  | 0 |  | 90230320 | 2 | 1 | 2 | 0 | 70.88 | 0 | 7439.35 | 0 | 7439.35 | 0 |  | 0 | 3 | 0 |  | 0 | 1 | 0 | 0 | 0 | 0 |  |  | 0
17 | 1 | 31 | 49 | 17 | 4.8-187-7 | Проводник заземляющий открыто по строительным основаниям из полосовой стали, сечением 160 мм2 | 100 м | 0.02 | 0 | 0.02 |  |  |  | 274.27 | 63.8 | 35.35 | 9.38 | 175.12 | 0 | 0.54481 | 0 | 0 | 161.11 | 75.3 |  | 109125995 | 938.1334 | 422.8 | 200.5554 | 16.9602 | 314.778 | 0 | 25.53 | 0 | 0 | 796.23 | 422.8 | 145.33 | 12.29 | 228.1 | 0 | 18.5 | 0 | 0 | 92 | 43 | 1.067 | 1.081 |  |  | 1 | 26.06 | 8.26 | 6.98 |  |  |  |  | 0 | 2 | ТСН-2001.4. Доп. 1-42. Сб. 8, т. 187, поз. 7 |  |  | 332 | 0 | 4.8-187-7 | 1 | 40 | 0 | 26.06 | 1 | 1 | 1 | 1 | 1 |  | 92 | 43 |  |  |  | 30 | 0 | 0 | [5 empty] | 0 | Поправка: ТСН-2001.4. О.П. тб1. п.3 Наименование: При выполнении работ в охранной зоне воздушных линий электропередачи, в местах прохода коммуникаций электроснабжения в действующих электроустановках, вблизи конструкций и предметов, находящихся под напряжением (в случаях, когда полное снятие напряжения по производственным условиям невозможно), если это связано с ограничением действий рабочих специальными требованиями техники безопасности Поправка: ТСН-2001.4. О.П. тб1. п.2 Наименование: На предприятиях (в цехах на производственных площадях), остановленных для производства строительно-монтажных работ, а также в зданиях и сооружениях всех назначений при наличии в зоне производства работ загромоаждающих помещение предметов (станков, установок, аппаратов, эксплуатационного и лабораторного оборудования, оргтехники, мебели и т.п.) | 0 | 274.27 | 3190.21 | 1767.56 | 471.69 | 8752.77 | 0 | 27.2405 | 0 | 0 | 161.1104 | 75.3016 |  |  |  |  | )*1,2)*1,15 | )*1,2)*1,15 | )*1,2)*1,15 |  | )*1,2)*1,15 | )*1,2)*1,15 |  |  |  | 112 | 70 | 1.067 | 1.081 |  |  |  | 1003 | 100 м | 100 м | 100 | [6 empty] | 107204612 | 40 | Монтаж оборудования | 0 |  | 2 | 332 | ТСН-2001.4-8. 8-185...8-187 | ТСН-2001.4-8-17 |  | Поправка: ТСН-2001.4. О.П. тб1. п.3 Поправка: ТСН-2001.4. О.П. тб1. п.2 |  | 131584 | 796.23 | 422.8 | 145.33 | 12.29 | 228.1 | 18.5 | 0 | 0 | [17 empty] | 0 | 0 | 0 |  |  |  |  | 112 | 70 |  |  |  |  | 0 |  | -1665287365 | 2 | 1 | 2 | 0 | 15.01 | 0 | 525.69 | 0 | 525.69 | 0 |  | 0 | 3 | 0 |  | 0 | 1 | 0 | 0 | 0 | 0 |  |  | 0
17 | 1 |  |  | 18 | Данные поставщика | Кронштейн крепления полосы заземления КО-284.01.00.000 | ШТ | 2 | 0 | 2 |  |  |  | 169.95 | 169.95 | 0 | 0 | 0 | 0 | 0 | 0 | 0 | 0 | 0 |  | 109125995 | 12.46 | 12.46 | 0 | 0 | 0 | 0 | 0 | 0 | 0 | 12.46 | 12.46 | 0 | 0 | 0 | 0 | 0 | 0 | 0 | 0 | 0 | 1 | 1 |  |  | 1 | 1 | 1 | 6.82 |  |  |  |  | 3 | 2 |  |  |  | 400002 | 0 |  | 0 | 202 | 0 | 1 | 1 | 1 | 1 | 1 | 1 |  | 0 | 0 |  |  |  | 30 | 0 | 0 | [5 empty] | 0 |  | 0 | 169.95 | 84.98 | 0 | 0 | 0 | 0 | 0 | 0 | 0 | 0 | 0 | [13 empty] | 0 | 0 | 1 | 1 |  |  |  | 1013 | ШТ | ШТ | 1 | [6 empty] | 107206247 | 202 | Материалы | 0 |  | 1 | 400002 | Материалы, изделия и конструкции | Материалы |  |  |  | 131072 | 14.66 | 12.46 | 0 | 0 | 0 | 0 | 0 | 0 | 5 |  |  | 1 | 18 |  | 100 | [10 empty] | 0 | 0 | 0 |  |  |  |  | 0 | 0 |  | [100 / 1,2 / 6,82] + 2% Заг.скл |  |  | 0 |  | 716887208 | 2 | 3 | 5 | 0 | 0 | 0 | 169.95 | 0 | 169.95 | 0 |  | 1 | 1 | 0 |  | 0 | 1 | 0 | 0 | 0 | 0 | 0 | 2 | 0
17 | 1 | 32 | 50 | 19 | 4.8-187-10 | Проводник заземляющий из медного изолированного провода сечением 25 мм2 открыто по строительным основаниям | 100 м | 0.01 | 0 | 0.01 |  |  |  | 198.67 | 5.17 | 3.26 | 0.52 | 190.24 | 0 | 0.59193 | 0 | 0 | 175.02 | 81.8 |  | 109125995 | 792.1646 | 68.81 | 39.33 | 2.3322 | 684.0246 | 0 | 55.476 | 0 | 0 | 592.98 | 68.81 | 28.5 | 1.69 | 495.67 | 0 | 40.2 | 0 | 0 | 92 | 43 | 1.067 | 1.081 |  |  | 1 | 26.06 | 7.77 | 6.98 |  |  |  |  | 0 | 2 | ТСН-2001.4. Доп. 1-42. Сб. 8, т. 187, поз. 10 |  |  | 332 | 0 | 4.8-187-10 | 1 | 40 | 0 | 26.06 | 1 | 1 | 1 | 1 | 1 |  | 92 | 43 |  |  |  | 30 | 0 | 0 | [5 empty] | 0 | Поправка: ТСН-2001.4. О.П. тб1. п.3 Наименование: При выполнении работ в охранной зоне воздушных линий электропередачи, в местах прохода коммуникаций электроснабжения в действующих электроустановках, вблизи конструкций и предметов, находящихся под напряжением (в случаях, когда полное снятие напряжения по производственным условиям невозможно), если это связано с ограничением действий рабочих специальными требованиями техники безопасности Поправка: ТСН-2001.4. О.П. тб1. п.2 Наименование: На предприятиях (в цехах на производственных площадях), остановленных для производства строительно-монтажных работ, а также в зданиях и сооружениях всех назначений при наличии в зоне производства работ загромоаждающих помещение предметов (станков, установок, аппаратов, эксплуатационного и лабораторного оборудования, оргтехники, мебели и т.п.) | 0 | 198.67 | 519.17 | 326.11 | 64.89 | 19019.89 | 0 | 59.1929 | 0 | 0 | 175.0208 | 81.8032 |  |  |  |  | )*1,2)*1,15 | )*1,2)*1,15 | )*1,2)*1,15 |  | )*1,2)*1,15 | )*1,2)*1,15 |  |  |  | 112 | 70 | 1.067 | 1.081 |  |  |  | 1003 | 100 м | 100 м | 100 | [6 empty] | 107204612 | 40 | Монтаж оборудования | 0 |  | 2 | 332 | ТСН-2001.4-8. 8-185...8-187 | ТСН-2001.4-8-17 |  | Поправка: ТСН-2001.4. О.П. тб1. п.3 Поправка: ТСН-2001.4. О.П. тб1. п.2 |  | 131584 | 592.98 | 68.81 | 28.5 | 1.69 | 495.67 | 40.2 | 0 | 0 | [17 empty] | 0 | 0 | 0 |  |  |  |  | 112 | 70 |  |  |  |  | 0 |  | -249605485 | 2 | 1 | 2 | 0 | 0.83 | 0 | 456.32 | 0 | 456.32 | 0 |  | 0 | 3 | 0 |  | 0 | 1 | 0 | 0 | 0 | 0 |  |  | 0
17 | 1 |  |  | 20 | 1.23-10-32 | Провода неизолированные медные гибкие для электрических установок марки МГ, сечение 25 мм2 | км | 0.001 | 0 | 0.001 |  |  |  | 229.98 | 229.98 | 0 | 0 | 0 | 0 | 0 | 0 | 0 | 0 | 0 |  | 109125995 | 19694.26 | 19694.26 | 0 | 0 | 0 | 0 | 0 | 0 | 0 | 19694.26 | 19694.26 | 0 | 0 | 0 | 0 | 0 | 0 | 0 | 0 | 0 | 1 | 1 |  |  | 1 | 1 | 1 | 11.68 |  |  |  |  | 3 | 2 | ТСН-2001.1 Доп. 44, Р. 23, о. 10, поз. 32 |  |  | 1618 | 0 | 1.23-10-32 | 1 | 201 | 0 | 1 | 1 | 1 | 1 | 1 | 1 |  | 0 | 0 |  |  |  | 30 | 0 | 0 | [5 empty] | 0 |  | 0 | 229.98 | 230028.96 | 0 | 0 | 0 | 0 | 0 | 0 | 0 | 0 | 0 | [13 empty] | 0 | 0 | 1 | 1 |  |  |  | 1003 | км | км | 1000 | [6 empty] | 107205898 | 201 | Материалы монтажные | 0 |  | 2 | 1618 | ТСН-2001.1 Материалы монтажные | ТСН-2001.1-2 |  |  |  | 131072 | 19694.26 | 19694.26 | 0 | 0 | 0 | 0 | 0 | 0 | [17 empty] | 0 | 0 | 0 |  |  |  |  | 0 | 0 |  |  |  |  | 0 |  | -1554573248 | 2 | 1 | 2 | 0 | 0 | 0 | 229.98 | 0 | 229.98 | 0 |  | 0 | 3 | 0 |  | 0 | 1 | 0 | 0 | 0 | 0 |  |  | 0
17 | 1 |  |  | 21 | 1.21-5-738 | Наконечники кабельные медные под опрессовку луженые, тип 25-8-8-М УХЛ3 | шт. | 2 | 0 | 2 |  |  |  | 41.18 | 41.18 | 0 | 0 | 0 | 0 | 0 | 0 | 0 | 0 | 0 |  | 109125995 | 5.16 | 5.16 | 0 | 0 | 0 | 0 | 0 | 0 | 0 | 5.16 | 5.16 | 0 | 0 | 0 | 0 | 0 | 0 | 0 | 0 | 0 | 1 | 1 |  |  | 1 | 1 | 1 | 3.99 |  |  |  |  | 3 | 2 | ТСН-2001.1. Доп. 1-42. Р. 21, о. 5, поз. 738 |  |  | 1618 | 0 | 1.21-5-738 | 1 | 201 | 0 | 1 | 1 | 1 | 1 | 1 | 1 |  | 0 | 0 |  |  |  | 30 | 0 | 0 | [5 empty] | 0 |  | 0 | 41.18 | 20.59 | 0 | 0 | 0 | 0 | 0 | 0 | 0 | 0 | 0 | [13 empty] | 0 | 0 | 1 | 1 |  |  |  | 1010 | шт. | шт. | 1 | [6 empty] | 107205898 | 201 | Материалы монтажные | 0 |  | 2 | 1618 | ТСН-2001.1 Материалы монтажные | ТСН-2001.1-2 |  |  |  | 131072 | 5.16 | 5.16 | 0 | 0 | 0 | 0 | 0 | 0 | [17 empty] | 0 | 0 | 0 |  |  |  |  | 0 | 0 |  |  |  |  | 0 |  | -2117591941 | 2 | 1 | 2 | 0 | 0 | 0 | 41.18 | 0 | 41.18 | 0 |  | 0 | 3 | 0 |  | 0 | 1 | 0 | 0 | 0 | 0 |  |  | 0
17 | 1 |  |  | 22 | Данные поставщика | Клемма заземления НВО.00.001.20 | ШТ | 1 | 0 | 1 |  |  |  | 84.98 | 84.98 | 0 | 0 | 0 | 0 | 0 | 0 | 0 | 0 | 0 |  | 109125995 | 12.46 | 12.46 | 0 | 0 | 0 | 0 | 0 | 0 | 0 | 12.46 | 12.46 | 0 | 0 | 0 | 0 | 0 | 0 | 0 | 0 | 0 | 1 | 1 |  |  | 1 | 1 | 1 | 6.82 |  |  |  |  | 3 | 2 |  |  |  | 400002 | 0 |  | 0 | 202 | 0 | 1 | 1 | 1 | 1 | 1 | 1 |  | 0 | 0 |  |  |  | 30 | 0 | 0 | [5 empty] | 0 |  | 0 | 84.98 | 84.98 | 0 | 0 | 0 | 0 | 0 | 0 | 0 | 0 | 0 | [13 empty] | 0 | 0 | 1 | 1 |  |  |  | 1013 | ШТ | ШТ | 1 | [6 empty] | 107206247 | 202 | Материалы | 0 |  | 1 | 400002 | Материалы, изделия и конструкции | Материалы |  |  |  | 131072 | 14.66 | 12.46 | 0 | 0 | 0 | 0 | 0 | 0 | 5 |  |  | 1 | 18 |  | 100 | [10 empty] | 0 | 0 | 0 |  |  |  |  | 0 | 0 |  | [100 / 1,2 / 6,82] + 2% Заг.скл |  |  | 0 |  | -1334548892 | 2 | 3 | 5 | 0 | 0 | 0 | 84.98 | 0 | 84.98 | 0 |  | 1 | 1 | 0 |  | 0 | 1 | 0 | 0 | 0 | 0 | 0 | 2 | 0
51 | 1 | 4 | 101 |  | Новый раздел | Монтажные работы | 0 | [6 empty] | 29283.48 | 5156.25 | 3975.29 | 1864.33 | 20151.94 | 0 | 61.2972 | 0 | 0 | 18539.79 | 8665.33 |  |  | 29283.48 | 5156.25 | 3975.29 | 1864.33 | 20151.94 | 0 | 61.2972 | 0 | 0 | 18539.79 | 8665.33 |  |  | 0 | 0 | 0 | 59471.53 | 0 | 59471.53 | 0 | 5156.25 | 5156.25 | 0 | 5156.25 | 0 | 0 | 0 | 0 | 0 | [19 empty] | 0 | 0 | 0 | 59471.53 | 0 | 59471.53 | 0 | 5156.25 | 5156.25 | 0 | 5156.25 | 0 | 0 | 0 | 0 | 0 | [114 empty] | 0
50 | 0 | 0 | 1 | 201 | 29283.48 | ПЗ | Прямые затраты |  |  | 201 | 1 | 3 |  | 2 | [7 empty] | 29283.48 | 1 | 29283.48
50 | 0 | 0 | 1 | 202 | 5156.25 | СтМатОб | Стоимость материальных ресурсов (всего) |  |  | 202 | 2 | 3 |  | 2 | [7 empty] | 5156.25 | 1 | 5156.25
50 | 0 | 0 | 1 | 222 | 0 | СтМатОбЗак | Стоимость материалов и оборудования заказчика |  |  | 222 | 3 | 3 |  | 2 | [7 empty] | 0 | 1 | 0
50 | 0 | 0 | 1 | 225 | 5156.25 | СтМатОбПод | Стоимость материалов и оборудования подрядчика |  |  | 225 | 4 | 3 |  | 2 | [7 empty] | 5156.25 | 1 | 5156.25
50 | 0 | 0 | 1 | 226 | 5156.25 | СтМат | Стоимость материалов (всего) |  |  | 226 | 5 | 3 |  | 2 | [7 empty] | 5156.25 | 1 | 5156.25
50 | 0 | 0 | 1 | 227 | 0 | СтМатЗак | Стоимость материалов заказчика |  |  | 227 | 6 | 3 |  | 2 | [7 empty] | 0 | 1 | 0
50 | 0 | 0 | 1 | 228 | 5156.25 | СтМатПод | Стоимость материалов подрядчика |  |  | 228 | 7 | 3 |  | 2 | [7 empty] | 5156.25 | 1 | 5156.25
50 | 0 | 0 | 1 | 216 | 0 | Оборуд | Стоимость оборудования (всего) |  |  | 216 | 8 | 3 |  | 2 | [7 empty] | 0 | 1 | 0
50 | 0 | 0 | 1 | 223 | 0 | ОборудЗак | Стоимость оборудования заказчика |  |  | 223 | 9 | 3 |  | 2 | [7 empty] | 0 | 1 | 0
50 | 0 | 0 | 1 | 229 | 0 | ОборудПод | Стоимость оборудования подрядчика |  |  | 229 | 10 | 3 |  | 2 | [7 empty] | 0 | 1 | 0
50 | 0 | 0 | 1 | 203 | 3975.29 | ЭММ | Эксплуатация машин |  |  | 203 | 11 | 3 |  | 2 | [7 empty] | 3975.29 | 1 | 3975.29
50 | 0 | 0 | 1 | 231 | 0 | ЭММсНРиСП | Эксплуатация машин по ТСН-2001.16 |  |  | 231 | 12 | 3 |  | 2 | [7 empty] | 0 | 1 | 0
50 | 0 | 0 | 1 | 204 | 1864.33 | ЗПМ | ЗП машинистов |  |  | 204 | 13 | 3 |  | 2 | [7 empty] | 1864.33 | 1 | 1864.33
50 | 0 | 0 | 1 | 205 | 20151.94 | ОЗП | Основная ЗП рабочих |  |  | 205 | 14 | 3 |  | 2 | [7 empty] | 20151.94 | 1 | 20151.94
50 | 0 | 0 | 1 | 232 | 0 | ОЗПсНРиСП | Основная ЗП рабочих по ТСН-2001.16 |  |  | 232 | 15 | 3 |  | 2 | [7 empty] | 0 | 1 | 0
50 | 0 | 0 | 1 | 214 | 0 | Строит | Строительные работы с НР и СП |  |  | 214 | 16 | 3 |  | 2 | [7 empty] | 0 | 1 | 0
50 | 0 | 0 | 1 | 215 | 59471.53 | Монтаж | Монтажные работы с НР и СП |  |  | 215 | 17 | 3 |  | 2 | [7 empty] | 59471.53 | 1 | 59471.53
50 | 0 | 0 | 1 | 217 | 0 | Прочие | Прочие работы с НР и СП |  |  | 217 | 18 | 3 |  | 2 | [7 empty] | 0 | 1 | 0
50 | 0 | 0 | 1 | 230 | 0 | ПрочиеЗатр | Прочие затраты по ТСН-2001.16 |  |  | 230 | 19 | 3 |  | 2 | [7 empty] | 0 | 1 | 0
50 | 0 | 0 | 1 | 206 | 0 | ВозврМат | Возврат материалов |  |  | 206 | 20 | 3 |  | 2 | [7 empty] | 0 | 1 | 0
50 | 0 | 0 | 1 | 207 | 61.2972 | ТрудСтр | Трудозатраты строителей |  |  | 207 | 21 | 3 |  | -1 | [7 empty] | 61.2972 | 1 | 61.2972
50 | 0 | 0 | 1 | 208 | 0 | ТрудМаш | Трудозатраты машинистов |  |  | 208 | 22 | 3 |  | -1 | [7 empty] | 0 | 1 | 0
50 | 0 | 0 | 1 | 209 | 0 | ТранспМат | Транспорт материалов |  |  | 209 | 23 | 3 |  | 2 | [7 empty] | 0 | 1 | 0
50 | 0 | 0 | 1 | 233 | 0 | Перевозка | Перевозка грузов |  |  | 233 | 24 | 3 |  | 2 | [7 empty] | 0 | 1 | 0
50 | 0 | 0 | 1 | 210 | 18539.79 | НР | Накладные расходы |  |  | 210 | 25 | 3 |  | 2 | [7 empty] | 18539.79 | 1 | 18539.79
50 | 0 | 0 | 1 | 211 | 8665.33 | СмПриб | Сметная прибыль |  |  | 211 | 26 | 3 |  | 2 | [7 empty] | 8665.33 | 1 | 8665.33
50 | 0 | 0 | 1 | 224 | 59471.53 | Всего | Всего с НР и СП |  |  | 224 | 27 | 3 |  | 2 | [7 empty] | 59471.53 | 1 | 59471.53
4 | 1 |  | 161 |  | Новый раздел | Монтажные работы (телемеханика) |  | 0 |  | 0 | [7 empty] | 0 |  |  | 0 | [53 empty] | 0 | [11 empty] | 0
52 | 1 | 4 | 151 | 0 | Новый раздел | Монтажные работы (телемеханика) | [7 empty] | 25352.06 | 3798.25 | 382.67 | 111.53 | 21171.14 | 0 | 62.6269 | 0 | 0 | 19477.44 | 9103.58 | 0 | 0 | 25352.06 | 3798.25 | 382.67 | 111.53 | 21171.14 | 0 | 62.6269 | 0 | 0 | 19477.44 | 9103.58 | 0 | 0 | 0 | 0 | 0 | 54111.52 | 0 | 54111.52 | 0 | 3798.25 | 3798.25 | 0 | 3798.25 | 0 | 0 | 0 | 0 | 0 | 0 | 0 | 0 | 0 | 0 | 0 | 0 | 0 | 0 | 0 | 0 | 0 | 0 | 0 | 0 | 0 | 0 | 0 | 0 | 0 | 0 | 0 | 54111.52 | 0 | 54111.52 | 0 | 3798.25 | 3798.25 | 0 | 3798.25 | 0 | 0 | 0 | 0 | 0 | 0 | 0 | 0 | 0 | 0 | 0 | 0 | 0 | 0 | 0 | 0 | 0 | 0 | 0 | 0 | 0 | 0 | 0 | 0 | 0 | 0 | 0 | 0 | 0 | 0 | 0 | 0 | 0 | 0 | 0 | 0 | 0 | 0 | 0 | 0 | 0 | 0 | 0 | 0 | 0 | 0 | 0 | 0 | 0 | 0 | 0 | 0 | 0 | 0 | 0 | 0 | 0 | 0 | 0 | 0 | 0 | 0 | 0 | 0 | 0 | 0 | 0 | 0 | 0 | 0 | 0 | 0 | 0 | 0 | 0 | 0 | 0 | 0 | 0 | 0 | 0 | 0 | 0 | 0 | 0 | 0 | 0 | 0 | 0 | 0 | 0 | 0 | 0 | 0 | 0 | 0 | 0 | 0 | 0 | 0 | 0 | 0 | 0 | 0 | 0 | 0 | 0 | 0 | 0 | 0 | 0 | 0 | 0 | 0 | 0 | 0 | 0 | 0 | 0 | 0
17 | 1 | 33 | 51 | 23 | 4.8-168-1 | Провода и кабели по стальным конструкциям и панелям, провод, сечением до 16 мм2 (Демонтаж кабеля КИПЭВнг(А)-LS 4х2х0,6 для перезаводки) | 100 М ТРАССЫ | 0.025 | 0 | 0.025 |  |  |  | 183.82 | 0 | 30.59 | 7.3 | 153.23 | 0 | 0.4768 | 0 | 0 | 140.97 | 65.89 |  | 109125995 | 369.9062 | 0 | 145.303 | 10.6702 | 224.6033 | 0 | 18.216 | 0 | 0 | 685.59 | 15.47 | 263.23 | 19.33 | 406.89 | 0 | 33 | 0 | 0 | 92 | 43 | 1.047 | 1 |  |  | 1 | 26.06 | 8.05 | 6.98 |  |  |  |  | 0 | 2 | ТСН-2001.4. Доп. 1-42. Сб. 8, т. 168, поз. 1 |  |  | 331 | 0 | 4.8-168-1 | 1 | 40 | 0 | 26.06 | 1 | 1 | 1 | 1 | 1 |  | 92 | 43 |  |  |  | 30 | 0 | 0 | [5 empty] | 0 | Поправка: ТСН-2001.4. О.П. тб1. п.3 Наименование: При выполнении работ в охранной зоне воздушных линий электропередачи, в местах прохода коммуникаций электроснабжения в действующих электроустановках, вблизи конструкций и предметов, находящихся под напряжением (в случаях, когда полное снятие напряжения по производственным условиям невозможно), если это связано с ограничением действий рабочих специальными требованиями техники безопасности Поправка: ТСН-2001.4. О.П. тб1. п.2 Наименование: На предприятиях (в цехах на производственных площадях), остановленных для производства строительно-монтажных работ, а также в зданиях и сооружениях всех назначений при наличии в зоне производства работ загромоаждающих помещение предметов (станков, установок, аппаратов, эксплуатационного и лабораторного оборудования, оргтехники, мебели и т.п.) Поправка: ТСН-2001.4. О.П. п.6.1.1.2 Наименование: Демонтаж оборудования, предназначенного для дальнейшего использования, без консервации и упаковки | 0 | 183.82 | 0 | 1224.65 | 291.09 | 6128.27 | 0 | 19.0722 | 0 | 0 | 140.9716 | 65.8889 |  |  |  | )*0 | )*1,2)*1,15)*0,4 | )*1,2)*1,15)*0,4 | )*1,2)*1,15)*0,4 |  | )*1,2)*1,15)*0,4 | )*1,2)*1,15)*0,4 |  |  |  | 112 | 70 | 1.047 | 1 |  |  |  | 1013 | 100 М ТРАССЫ | 100 М ТРАССЫ | 1 | [6 empty] | 107204611 | 40 | Монтаж оборудования | 0 |  | 2 | 331 | ТСН-2001.4-8. 8-155...8-184 | ТСН-2001.4-8-16 |  | Поправка: ТСН-2001.4. О.П. тб1. п.3 Поправка: ТСН-2001.4. О.П. тб1. п.2 Поправка: ТСН-2001.4. О.П. п.6.1.1.2 |  | 131584 | 685.59 | 15.47 | 263.23 | 19.33 | 406.89 | 33 | 0 | 0 | [17 empty] | 0 | 0 | 0 |  |  |  |  | 112 | 70 |  |  |  |  | 0 |  | 1138702478 | 2 | 1 | 2 | 0 | 11.68 | 0 | 402.36 | 0 | 402.36 | 0 |  | 0 | 3 | 0 |  | 0 | 1 | 0 | 0 | 0 | 0 |  |  | 0
17 | 1 | 34 | 52 | 24 | 4.8-168-1 | Провода и кабели по стальным конструкциям и панелям, провод, сечением до 16 мм2 (Монтаж демонтированного кабеля КИПЭВнг(А)-LS 4х2х0,6) | 100 М ТРАССЫ | 0.025 | 0 | 0.025 |  |  |  | 462.36 | 2.72 | 76.56 | 18.24 | 383.08 | 0 | 1.192 | 0 | 0 | 352.43 | 164.72 |  | 109125995 | 940.2356 | 15.47 | 363.2574 | 26.6754 | 561.5082 | 0 | 45.54 | 0 | 0 | 685.59 | 15.47 | 263.23 | 19.33 | 406.89 | 0 | 33 | 0 | 0 | 92 | 43 | 1.047 | 1 |  |  | 1 | 26.06 | 8.05 | 6.98 |  |  |  |  | 0 | 2 | ТСН-2001.4. Доп. 1-42. Сб. 8, т. 168, поз. 1 |  |  | 331 | 0 | 4.8-168-1 | 1 | 40 | 0 | 26.06 | 1 | 1 | 1 | 1 | 1 |  | 92 | 43 |  |  |  | 30 | 0 | 0 | [5 empty] | 0 | Поправка: ТСН-2001.4. О.П. тб1. п.3 Наименование: При выполнении работ в охранной зоне воздушных линий электропередачи, в местах прохода коммуникаций электроснабжения в действующих электроустановках, вблизи конструкций и предметов, находящихся под напряжением (в случаях, когда полное снятие напряжения по производственным условиям невозможно), если это связано с ограничением действий рабочих специальными требованиями техники безопасности Поправка: ТСН-2001.4. О.П. тб1. п.2 Наименование: На предприятиях (в цехах на производственных площадях), остановленных для производства строительно-монтажных работ, а также в зданиях и сооружениях всех назначений при наличии в зоне производства работ загромоаждающих помещение предметов (станков, установок, аппаратов, эксплуатационного и лабораторного оборудования, оргтехники, мебели и т.п.) | 0 | 462.36 | 107.98 | 3061.66 | 727.86 | 15320.67 | 0 | 47.6804 | 0 | 0 | 352.4336 | 164.7244 |  |  |  |  | )*1,2)*1,15 | )*1,2)*1,15 | )*1,2)*1,15 |  | )*1,2)*1,15 | )*1,2)*1,15 |  |  |  | 112 | 70 | 1.047 | 1 |  |  |  | 1013 | 100 М ТРАССЫ | 100 М ТРАССЫ | 1 | [6 empty] | 107204611 | 40 | Монтаж оборудования | 0 |  | 2 | 331 | ТСН-2001.4-8. 8-155...8-184 | ТСН-2001.4-8-16 |  | Поправка: ТСН-2001.4. О.П. тб1. п.3 Поправка: ТСН-2001.4. О.П. тб1. п.2 |  | 131584 | 685.59 | 15.47 | 263.23 | 19.33 | 406.89 | 33 | 0 | 0 | [17 empty] | 0 | 0 | 0 |  |  |  |  | 112 | 70 |  |  |  |  | 0 |  | -1571188845 | 2 | 1 | 2 | 0 | 29.18 | 0 | 1008.69 | 0 | 1008.69 | 0 |  | 0 | 3 | 0 |  | 0 | 1 | 0 | 0 | 0 | 0 |  |  | 0
17 | 1 | 35 | 53 | 25 | 4.8-168-1 | Провода и кабели по стальным конструкциям и панелям, провод, сечением до 16 мм2 (Монтаж нового кабеля КИПЭВнг(А)-LS 4х2х0,6) | 100 М ТРАССЫ | 0.02 | 0 | 0.02 |  |  |  | 369.89 | 2.16 | 61.26 | 14.59 | 306.47 | 0 | 0.95361 | 0 | 0 | 281.95 | 131.78 |  | 109125995 | 940.2356 | 15.47 | 363.2574 | 26.6754 | 561.5082 | 0 | 45.54 | 0 | 0 | 685.59 | 15.47 | 263.23 | 19.33 | 406.89 | 0 | 33 | 0 | 0 | 92 | 43 | 1.047 | 1 |  |  | 1 | 26.06 | 8.05 | 6.98 |  |  |  |  | 0 | 2 | ТСН-2001.4. Доп. 1-42. Сб. 8, т. 168, поз. 1 |  |  | 331 | 0 | 4.8-168-1 | 1 | 40 | 0 | 26.06 | 1 | 1 | 1 | 1 | 1 |  | 92 | 43 |  |  |  | 30 | 0 | 0 | [5 empty] | 0 | Поправка: ТСН-2001.4. О.П. тб1. п.3 Наименование: При выполнении работ в охранной зоне воздушных линий электропередачи, в местах прохода коммуникаций электроснабжения в действующих электроустановках, вблизи конструкций и предметов, находящихся под напряжением (в случаях, когда полное снятие напряжения по производственным условиям невозможно), если это связано с ограничением действий рабочих специальными требованиями техники безопасности Поправка: ТСН-2001.4. О.П. тб1. п.2 Наименование: На предприятиях (в цехах на производственных площадях), остановленных для производства строительно-монтажных работ, а также в зданиях и сооружениях всех назначений при наличии в зоне производства работ загромоаждающих помещение предметов (станков, установок, аппаратов, эксплуатационного и лабораторного оборудования, оргтехники, мебели и т.п.) | 0 | 369.89 | 107.98 | 3061.66 | 727.86 | 15320.67 | 0 | 47.6804 | 0 | 0 | 281.9524 | 131.7821 |  |  |  |  | )*1,2)*1,15 | )*1,2)*1,15 | )*1,2)*1,15 |  | )*1,2)*1,15 | )*1,2)*1,15 |  |  |  | 112 | 70 | 1.047 | 1 |  |  |  | 1013 | 100 М ТРАССЫ | 100 М ТРАССЫ | 1 | [6 empty] | 107204611 | 40 | Монтаж оборудования | 0 |  | 2 | 331 | ТСН-2001.4-8. 8-155...8-184 | ТСН-2001.4-8-16 |  | Поправка: ТСН-2001.4. О.П. тб1. п.3 Поправка: ТСН-2001.4. О.П. тб1. п.2 |  | 131584 | 685.59 | 15.47 | 263.23 | 19.33 | 406.89 | 33 | 0 | 0 | [17 empty] | 0 | 0 | 0 |  |  |  |  | 112 | 70 |  |  |  |  | 0 |  | 25140417 | 2 | 1 | 2 | 0 | 23.34 | 0 | 806.96 | 0 | 806.96 | 0 |  | 0 | 3 | 0 |  | 0 | 1 | 0 | 0 | 0 | 0 |  |  | 0
17 | 1 |  |  | 26 | Данные поставщика | Кабель КИПЭВнг(А)-LS 4х2х0,6 | м | 2.04 | 0 | 2.04 |  |  |  | 439.62 | 439.62 | 0 | 0 | 0 | 0 | 0 | 0 | 0 | 0 | 0 |  | 109125995 | 31.6 | 31.6 | 0 | 0 | 0 | 0 | 0 | 0 | 0 | 31.6 | 31.6 | 0 | 0 | 0 | 0 | 0 | 0 | 0 | 0 | 0 | 1 | 1 |  |  | 1 | 1 | 1 | 6.82 |  |  |  |  | 3 | 2 |  |  |  | 400002 | 0 |  | 0 | 202 | 0 | 1 | 1 | 1 | 1 | 1 | 1 |  | 0 | 0 |  |  |  | 30 | 0 | 0 | [5 empty] | 0 |  | 0 | 439.62 | 215.51 | 0 | 0 | 0 | 0 | 0 | 0 | 0 | 0 | 0 | [13 empty] | 0 | 0 | 1 | 1 |  |  |  | 1003 | м | м | 1 | [6 empty] | 107206247 | 202 | Материалы | 0 |  | 1 | 400002 | Материалы, изделия и конструкции | Материалы |  |  |  | 131072 | 31.6 | 31.6 | 0 | 0 | 0 | 0 | 0 | 0 | 5 |  |  | 1 | 18 |  | 253.506 | [10 empty] | 0 | 0 | 0 |  |  |  |  | 0 | 0 |  | [253,51 / 1,2 / 6,82] + 2% Заг.скл |  |  | 0 |  | 1848640597 | 2 | 3 | 5 | 0 | 0 | 0 | 439.62 | 0 | 439.62 | 0 |  | 1 | 1 | 0 |  | 0 | 1 | 0 | 0 | 0 | 0 | 0 | 2 | 0
17 | 1 | 36 | 54 | 27 | 4.8-241-1 | Разводка по устройствам и подключение жил кабелей или проводов внешней сети к блокам зажимов и к зажимам аппаратов и приборов, установленных на устройствах, кабели и провода сечение до 240 мм2 | 100 жил | 0.48 | 0 | 0.48 |  |  |  | 23896.37 | 3353.75 | 214.26 | 71.4 | 20328.36 | 0 | 60.0045 | 0 | 0 | 18702.09 | 8741.19 |  | 109125995 | 2601.5654 | 1001 | 48.3966 | 5.451 | 1552.1688 | 0 | 119.3976 | 0 | 0 | 2160.83 | 1001 | 35.07 | 3.95 | 1124.76 | 0 | 86.52 | 0 | 0 | 92 | 43 | 1.047 | 1 |  |  | 1 | 26.06 | 8.81 | 6.98 |  |  |  |  | 0 | 2 | ТСН-2001.4. Доп. 1-42. Сб. 8, т. 241, поз. 9 |  |  | 333 | 0 | 4.8-241-9 | 1 | 40 | 0 | 26.06 | 1 | 1 | 1 | 1 | 1 |  | 92 | 43 |  |  |  | 30 | 0 | 0 | [5 empty] | 0 | Поправка: ТСН-2001.4. О.П. тб1. п.3 Наименование: При выполнении работ в охранной зоне воздушных линий электропередачи, в местах прохода коммуникаций электроснабжения в действующих электроустановках, вблизи конструкций и предметов, находящихся под напряжением (в случаях, когда полное снятие напряжения по производственным условиям невозможно), если это связано с ограничением действий рабочих специальными требованиями техники безопасности Поправка: ТСН-2001.4. О.П. тб1. п.2 Наименование: На предприятиях (в цехах на производственных площадях), остановленных для производства строительно-монтажных работ, а также в зданиях и сооружениях всех назначений при наличии в зоне производства работ загромоаждающих помещение предметов (станков, установок, аппаратов, эксплуатационного и лабораторного оборудования, оргтехники, мебели и т.п.) | 0 | 23896.37 | 6986.98 | 446.4 | 148.8 | 42350.63 | 0 | 125.0093 | 0 | 0 | 18702.0912 | 8741.1948 |  |  |  |  | )*1,2)*1,15 | )*1,2)*1,15 | )*1,2)*1,15 |  | )*1,2)*1,15 | )*1,2)*1,15 |  |  |  | 112 | 70 | 1.047 | 1 |  |  |  | 1013 | 100 жил | 100 жил | 1 | [6 empty] | 107204613 | 40 | Монтаж оборудования | 0 |  | 2 | 333 | ТСН-2001.4-8. 8-188...8-272 | ТСН-2001.4-8-18 |  | Поправка: ТСН-2001.4. О.П. тб1. п.3 Поправка: ТСН-2001.4. О.П. тб1. п.2 |  | 131584 | 2160.83 | 1001 | 35.07 | 3.95 | 1124.76 | 86.52 | 0 | 0 | [17 empty] | 0 | 0 | 0 |  |  |  |  | 112 | 70 |  |  |  |  | 0 |  | 1981397912 | 2 | 1 | 2 | 0 | 114.24 | 0 | 51453.89 | 0 | 51453.89 | 0 |  | 0 | 3 | 0 |  | 0 | 1 | 0 | 0 | 0 | 0 |  |  | 0
51 | 1 | 4 | 151 |  | Новый раздел | Монтажные работы (телемеханика) | 0 | [6 empty] | 25352.06 | 3798.25 | 382.67 | 111.53 | 21171.14 | 0 | 62.6269 | 0 | 0 | 19477.44 | 9103.58 |  |  | 25352.06 | 3798.25 | 382.67 | 111.53 | 21171.14 | 0 | 62.6269 | 0 | 0 | 19477.44 | 9103.58 |  |  | 0 | 0 | 0 | 54111.52 | 0 | 54111.52 | 0 | 3798.25 | 3798.25 | 0 | 3798.25 | 0 | 0 | 0 | 0 | 0 | [19 empty] | 0 | 0 | 0 | 54111.52 | 0 | 54111.52 | 0 | 3798.25 | 3798.25 | 0 | 3798.25 | 0 | 0 | 0 | 0 | 0 | [114 empty] | 0
50 | 0 | 0 | 1 | 201 | 25352.06 | ПЗ | Прямые затраты |  |  | 201 | 1 | 3 |  | 2 | [7 empty] | 25352.06 | 1 | 25352.06
50 | 0 | 0 | 1 | 202 | 3798.25 | СтМатОб | Стоимость материальных ресурсов (всего) |  |  | 202 | 2 | 3 |  | 2 | [7 empty] | 3798.25 | 1 | 3798.25
50 | 0 | 0 | 1 | 222 | 0 | СтМатОбЗак | Стоимость материалов и оборудования заказчика |  |  | 222 | 3 | 3 |  | 2 | [7 empty] | 0 | 1 | 0
50 | 0 | 0 | 1 | 225 | 3798.25 | СтМатОбПод | Стоимость материалов и оборудования подрядчика |  |  | 225 | 4 | 3 |  | 2 | [7 empty] | 3798.25 | 1 | 3798.25
50 | 0 | 0 | 1 | 226 | 3798.25 | СтМат | Стоимость материалов (всего) |  |  | 226 | 5 | 3 |  | 2 | [7 empty] | 3798.25 | 1 | 3798.25
50 | 0 | 0 | 1 | 227 | 0 | СтМатЗак | Стоимость материалов заказчика |  |  | 227 | 6 | 3 |  | 2 | [7 empty] | 0 | 1 | 0
50 | 0 | 0 | 1 | 228 | 3798.25 | СтМатПод | Стоимость материалов подрядчика |  |  | 228 | 7 | 3 |  | 2 | [7 empty] | 3798.25 | 1 | 3798.25
50 | 0 | 0 | 1 | 216 | 0 | Оборуд | Стоимость оборудования (всего) |  |  | 216 | 8 | 3 |  | 2 | [7 empty] | 0 | 1 | 0
50 | 0 | 0 | 1 | 223 | 0 | ОборудЗак | Стоимость оборудования заказчика |  |  | 223 | 9 | 3 |  | 2 | [7 empty] | 0 | 1 | 0
50 | 0 | 0 | 1 | 229 | 0 | ОборудПод | Стоимость оборудования подрядчика |  |  | 229 | 10 | 3 |  | 2 | [7 empty] | 0 | 1 | 0
50 | 0 | 0 | 1 | 203 | 382.67 | ЭММ | Эксплуатация машин |  |  | 203 | 11 | 3 |  | 2 | [7 empty] | 382.67 | 1 | 382.67
50 | 0 | 0 | 1 | 231 | 0 | ЭММсНРиСП | Эксплуатация машин по ТСН-2001.16 |  |  | 231 | 12 | 3 |  | 2 | [7 empty] | 0 | 1 | 0
50 | 0 | 0 | 1 | 204 | 111.53 | ЗПМ | ЗП машинистов |  |  | 204 | 13 | 3 |  | 2 | [7 empty] | 111.53 | 1 | 111.53
50 | 0 | 0 | 1 | 205 | 21171.14 | ОЗП | Основная ЗП рабочих |  |  | 205 | 14 | 3 |  | 2 | [7 empty] | 21171.14 | 1 | 21171.14
50 | 0 | 0 | 1 | 232 | 0 | ОЗПсНРиСП | Основная ЗП рабочих по ТСН-2001.16 |  |  | 232 | 15 | 3 |  | 2 | [7 empty] | 0 | 1 | 0
50 | 0 | 0 | 1 | 214 | 0 | Строит | Строительные работы с НР и СП |  |  | 214 | 16 | 3 |  | 2 | [7 empty] | 0 | 1 | 0
50 | 0 | 0 | 1 | 215 | 54111.52 | Монтаж | Монтажные работы с НР и СП |  |  | 215 | 17 | 3 |  | 2 | [7 empty] | 54111.52 | 1 | 54111.52
50 | 0 | 0 | 1 | 217 | 0 | Прочие | Прочие работы с НР и СП |  |  | 217 | 18 | 3 |  | 2 | [7 empty] | 0 | 1 | 0
50 | 0 | 0 | 1 | 230 | 0 | ПрочиеЗатр | Прочие затраты по ТСН-2001.16 |  |  | 230 | 19 | 3 |  | 2 | [7 empty] | 0 | 1 | 0
50 | 0 | 0 | 1 | 206 | 0 | ВозврМат | Возврат материалов |  |  | 206 | 20 | 3 |  | 2 | [7 empty] | 0 | 1 | 0
50 | 0 | 0 | 1 | 207 | 62.6269 | ТрудСтр | Трудозатраты строителей |  |  | 207 | 21 | 3 |  | -1 | [7 empty] | 62.6269 | 1 | 62.6269
50 | 0 | 0 | 1 | 208 | 0 | ТрудМаш | Трудозатраты машинистов |  |  | 208 | 22 | 3 |  | -1 | [7 empty] | 0 | 1 | 0
50 | 0 | 0 | 1 | 209 | 0 | ТранспМат | Транспорт материалов |  |  | 209 | 23 | 3 |  | 2 | [7 empty] | 0 | 1 | 0
50 | 0 | 0 | 1 | 233 | 0 | Перевозка | Перевозка грузов |  |  | 233 | 24 | 3 |  | 2 | [7 empty] | 0 | 1 | 0
50 | 0 | 0 | 1 | 210 | 19477.44 | НР | Накладные расходы |  |  | 210 | 25 | 3 |  | 2 | [7 empty] | 19477.44 | 1 | 19477.44
50 | 0 | 0 | 1 | 211 | 9103.58 | СмПриб | Сметная прибыль |  |  | 211 | 26 | 3 |  | 2 | [7 empty] | 9103.58 | 1 | 9103.58
50 | 0 | 0 | 1 | 224 | 54111.52 | Всего | Всего с НР и СП |  |  | 224 | 27 | 3 |  | 2 | [7 empty] | 54111.52 | 1 | 54111.52
4 | 1 |  | 197 |  | Новый раздел | Оборудование |  | 0 |  | 0 | [7 empty] | 0 |  |  | 0 | [53 empty] | 0 | [11 empty] | 0
52 | 1 | 4 | 191 | 0 | Новый раздел | Оборудование | [7 empty] | 1549118.95 | 1549118.95 | 0 | 0 | 0 | 0 | 0 | 0 | 0 | 0 | 0 | 0 | 0 | 1549118.95 | 1549118.95 | 0 | 0 | 0 | 0 | 0 | 0 | 0 | 0 | 0 | 0 | 0 | 0 | 1549118.95 | 0 | 1549118.95 | 0 | 0 | 0 | 1549118.95 | 0 | 0 | 0 | 1549118.95 | 0 | 0 | 0 | 0 | 0 | 0 | 0 | 0 | 0 | 0 | 0 | 0 | 0 | 0 | 0 | 0 | 0 | 0 | 0 | 0 | 0 | 0 | 0 | 0 | 1549118.95 | 0 | 1549118.95 | 0 | 0 | 0 | 1549118.95 | 0 | 0 | 0 | 1549118.95 | 0 | 0 | 0 | 0 | 0 | 0 | 0 | 0 | 0 | 0 | 0 | 0 | 0 | 0 | 0 | 0 | 0 | 0 | 0 | 0 | 0 | 0 | 0 | 0 | 0 | 0 | 0 | 0 | 0 | 0 | 0 | 0 | 0 | 0 | 0 | 0 | 0 | 0 | 0 | 0 | 0 | 0 | 0 | 0 | 0 | 0 | 0 | 0 | 0 | 0 | 0 | 0 | 0 | 0 | 0 | 0 | 0 | 0 | 0 | 0 | 0 | 0 | 0 | 0 | 0 | 0 | 0 | 0 | 0 | 0 | 0 | 0 | 0 | 0 | 0 | 0 | 0 | 0 | 0 | 0 | 0 | 0 | 0 | 0 | 0 | 0 | 0 | 0 | 0 | 0 | 0 | 0 | 0 | 0 | 0 | 0 | 0 | 0 | 0 | 0 | 0 | 0 | 0 | 0 | 0 | 0 | 0 | 0 | 0 | 0 | 0 | 0 | 0 | 0 | 0 | 0 | 0 | 0 | 0
17 | 1 |  |  | 28 | Данные поставщика | Ячейка UniSec 20 кВ с комбинированным выключателем типа HySec, трансформаторами тока ТШ-ЭК, ТТНП Kolma 06D2, РЗА типа БЭМП-РУ, счетчик Меркурий, модуль телемеханики | компл. | 1 | 0 | 1 |  |  |  | 1549118.95 | 1549118.95 | 0 | 0 | 0 | 0 | 0 | 0 | 0 | 0 | 0 |  | 109125995 | 301385.01 | 301385.01 | 0 | 0 | 0 | 0 | 0 | 0 | 0 | 301385.01 | 301385.01 | 0 | 0 | 0 | 0 | 0 | 0 | 0 | 0 | 0 | 1 | 1 |  |  | 1 | 1 | 1 | 5.14 |  |  |  |  | 3 | 3 |  |  |  | 746 | 0 |  | 0 | 130 | 0 | 1 | 1 | 1 | 1 | 1 | 1 |  | 0 | 0 |  |  |  | 30 | 0 | 0 | [5 empty] | 0 |  | 0 | 1549118.95 | 1549118.95 | 0 | 0 | 0 | 0 | 0 | 0 | 0 | 0 | 0 | [13 empty] | 0 | 0 | 1 | 1 |  |  |  | 1013 | компл. | компл. | 1 | [6 empty] | 107205026 | 130 | Сметная стоимость оборудования | 0 |  | 3 | 746 | ТСН-2001.13-1. | ТСН-2001.13-1-1 |  |  |  | 131072 | 301385.01 | 301385.01 | 0 | 0 | 0 | 0 | 0 | 0 | 5 |  |  | 0 | 18 |  | 1266987.5 | [10 empty] | 0 | 1549118.95 | 0 |  |  |  |  | 0 | 0 |  | [1 266 987,5 / 4,33] + 3% Трансп |  |  | 0 |  | 394565060 | 2 | 3 | 3 | 0 | 0 | 0 | 1549118.95 | 0 | 0 | 0 |  | 1 | 1 | 0 |  | 0 | 1 | 0 | 0 | 0 | 0 | 3 | 0 | 0
51 | 1 | 4 | 191 |  | Новый раздел | Оборудование | 0 | [6 empty] | 1549118.95 | 1549118.95 | 0 | 0 | 0 | 0 | 0 | 0 | 0 | 0 | 0 |  |  | 1549118.95 | 1549118.95 | 0 | 0 | 0 | 0 | 0 | 0 | 0 | 0 | 0 |  |  | 0 | 1549118.95 | 0 | 1549118.95 | 0 | 0 | 0 | 1549118.95 | 0 | 0 | 0 | 1549118.95 | 0 | 0 | 0 | 0 | [19 empty] | 0 | 1549118.95 | 0 | 1549118.95 | 0 | 0 | 0 | 1549118.95 | 0 | 0 | 0 | 1549118.95 | 0 | 0 | 0 | 0 | [114 empty] | 0
50 | 0 | 0 | 1 | 201 | 1549118.95 | ПЗ | Прямые затраты |  |  | 201 | 1 | 3 |  | 2 | [7 empty] | 1549118.95 | 1 | 1549118.95
50 | 0 | 0 | 1 | 202 | 1549118.95 | СтМатОб | Стоимость материальных ресурсов (всего) |  |  | 202 | 2 | 3 |  | 2 | [7 empty] | 1549118.95 | 1 | 1549118.95
50 | 0 | 0 | 1 | 222 | 0 | СтМатОбЗак | Стоимость материалов и оборудования заказчика |  |  | 222 | 3 | 3 |  | 2 | [7 empty] | 0 | 1 | 0
50 | 0 | 0 | 1 | 225 | 1549118.95 | СтМатОбПод | Стоимость материалов и оборудования подрядчика |  |  | 225 | 4 | 3 |  | 2 | [7 empty] | 1549118.95 | 1 | 1549118.95
50 | 0 | 0 | 1 | 226 | 0 | СтМат | Стоимость материалов (всего) |  |  | 226 | 5 | 3 |  | 2 | [7 empty] | 0 | 1 | 0
50 | 0 | 0 | 1 | 227 | 0 | СтМатЗак | Стоимость материалов заказчика |  |  | 227 | 6 | 3 |  | 2 | [7 empty] | 0 | 1 | 0
50 | 0 | 0 | 1 | 228 | 0 | СтМатПод | Стоимость материалов подрядчика |  |  | 228 | 7 | 3 |  | 2 | [7 empty] | 0 | 1 | 0
50 | 0 | 0 | 1 | 216 | 1549118.95 | Оборуд | Стоимость оборудования (всего) |  |  | 216 | 8 | 3 |  | 2 | [7 empty] | 1549118.95 | 1 | 1549118.95
50 | 0 | 0 | 1 | 223 | 0 | ОборудЗак | Стоимость оборудования заказчика |  |  | 223 | 9 | 3 |  | 2 | [7 empty] | 0 | 1 | 0
50 | 0 | 0 | 1 | 229 | 1549118.95 | ОборудПод | Стоимость оборудования подрядчика |  |  | 229 | 10 | 3 |  | 2 | [7 empty] | 1549118.95 | 1 | 1549118.95
50 | 0 | 0 | 1 | 203 | 0 | ЭММ | Эксплуатация машин |  |  | 203 | 11 | 3 |  | 2 | [7 empty] | 0 | 1 | 0
50 | 0 | 0 | 1 | 231 | 0 | ЭММсНРиСП | Эксплуатация машин по ТСН-2001.16 |  |  | 231 | 12 | 3 |  | 2 | [7 empty] | 0 | 1 | 0
50 | 0 | 0 | 1 | 204 | 0 | ЗПМ | ЗП машинистов |  |  | 204 | 13 | 3 |  | 2 | [7 empty] | 0 | 1 | 0
50 | 0 | 0 | 1 | 205 | 0 | ОЗП | Основная ЗП рабочих |  |  | 205 | 14 | 3 |  | 2 | [7 empty] | 0 | 1 | 0
50 | 0 | 0 | 1 | 232 | 0 | ОЗПсНРиСП | Основная ЗП рабочих по ТСН-2001.16 |  |  | 232 | 15 | 3 |  | 2 | [7 empty] | 0 | 1 | 0
50 | 0 | 0 | 1 | 214 | 0 | Строит | Строительные работы с НР и СП |  |  | 214 | 16 | 3 |  | 2 | [7 empty] | 0 | 1 | 0
50 | 0 | 0 | 1 | 215 | 0 | Монтаж | Монтажные работы с НР и СП |  |  | 215 | 17 | 3 |  | 2 | [7 empty] | 0 | 1 | 0
50 | 0 | 0 | 1 | 217 | 0 | Прочие | Прочие работы с НР и СП |  |  | 217 | 18 | 3 |  | 2 | [7 empty] | 0 | 1 | 0
50 | 0 | 0 | 1 | 230 | 0 | ПрочиеЗатр | Прочие затраты по ТСН-2001.16 |  |  | 230 | 19 | 3 |  | 2 | [7 empty] | 0 | 1 | 0
50 | 0 | 0 | 1 | 206 | 0 | ВозврМат | Возврат материалов |  |  | 206 | 20 | 3 |  | 2 | [7 empty] | 0 | 1 | 0
50 | 0 | 0 | 1 | 207 | 0 | ТрудСтр | Трудозатраты строителей |  |  | 207 | 21 | 3 |  | -1 | [7 empty] | 0 | 1 | 0
50 | 0 | 0 | 1 | 208 | 0 | ТрудМаш | Трудозатраты машинистов |  |  | 208 | 22 | 3 |  | -1 | [7 empty] | 0 | 1 | 0
50 | 0 | 0 | 1 | 209 | 0 | ТранспМат | Транспорт материалов |  |  | 209 | 23 | 3 |  | 2 | [7 empty] | 0 | 1 | 0
50 | 0 | 0 | 1 | 233 | 0 | Перевозка | Перевозка грузов |  |  | 233 | 24 | 3 |  | 2 | [7 empty] | 0 | 1 | 0
50 | 0 | 0 | 1 | 210 | 0 | НР | Накладные расходы |  |  | 210 | 25 | 3 |  | 2 | [7 empty] | 0 | 1 | 0
50 | 0 | 0 | 1 | 211 | 0 | СмПриб | Сметная прибыль |  |  | 211 | 26 | 3 |  | 2 | [7 empty] | 0 | 1 | 0
50 | 0 | 0 | 1 | 224 | 1549118.95 | Всего | Всего с НР и СП |  |  | 224 | 27 | 3 |  | 2 | [7 empty] | 1549118.95 | 1 | 1549118.95
4 | 1 |  | 307 |  | Новый раздел | Пусконаладочные работы |  | 0 |  | -1 | [7 empty] | 0 |  |  | 0 | [53 empty] | 0 | [11 empty] | 0
52 | 1 | 4 | 227 | 0 | Новый раздел | Пусконаладочные работы | [7 empty] | 78874.88 | 0 | 2415.62 | 967.87 | 76459.26 | 0 | 168.0156 | 0 | 0 | 53521.48 | 31348.3 | 0 | 0 | 0 | 0 | 0 | 0 | 0 | 0 | 0 | 0 | 0 | 0 | 0 | 0 | 0 | 0 | 0 | 0 | 165293.25 | 3964.21 | 0 | 161329.04 | 0 | 0 | 0 | 0 | 0 | 0 | 0 | 0 | 0 | 0 | 0 | 0 | 0 | 0 | 0 | 0 | 0 | 0 | 0 | 0 | 0 | 0 | 0 | 0 | 0 | 0 | 0 | 0 | 0 | 0 | 0 | 0 | 0 | 0 | 0 | 0 | 0 | 0 | 0 | 0 | 0 | 0 | 0 | 0 | 0 | 0 | 0 | 0 | 0 | 0 | 0 | 0 | 0 | 0 | 0 | 0 | 0 | 0 | 0 | 0 | 0 | 0 | 0 | 0 | 0 | 0 | 0 | 0 | 0 | 0 | 0 | 0 | 0 | 0 | 0 | 0 | 0 | 0 | 0 | 0 | 0 | 0 | 0 | 0 | 0 | 0 | 0 | 0 | 0 | 0 | 0 | 0 | 0 | 0 | 0 | 0 | 0 | 0 | 0 | 0 | 0 | 0 | 0 | 0 | 0 | 0 | 0 | 0 | 0 | 0 | 0 | 0 | 0 | 0 | 0 | 0 | 0 | 0 | 0 | 0 | 0 | 0 | 0 | 0 | 0 | 0 | 0 | 0 | 0 | 0 | 0 | 0 | 0 | 0 | 0 | 0 | 0 | 0 | 0 | 0 | 0 | 0 | 0 | 0 | 0 | 0 | 0 | 0 | 0 | 0 | 0 | 0 | 0 | 0 | 0 | 0 | 0 | 0 | 0
5 | 1 |  | 238 |  | Новый подраздел | Ячейка 20 кВ |  | 0 |  | -1 | [7 empty] | 0 |  |  | 0 | [53 empty] | 0 | [11 empty] | 0
52 | 1 | 5 | 231 | 0 | Новый подраздел | Ячейка 20 кВ | [7 empty] | 39285.31 | 0 | 2415.62 | 967.87 | 36869.69 | 0 | 88.8 | 0 | 0 | 25808.78 | 15116.57 | 0 | 0 | 39285.31 | 0 | 2415.62 | 967.87 | 36869.69 | 0 | 88.8 | 0 | 0 | 25808.78 | 15116.57 | 0 | 0 | 0 | 0 | 0 | 81759.25 | 3964.21 | 0 | 77795.04 | 0 | 0 | 0 | 0 | 0 | 0 | 0 | 0 | 0 | 0 | 0 | 0 | 0 | 0 | 0 | 0 | 0 | 0 | 0 | 0 | 0 | 0 | 0 | 0 | 0 | 0 | 0 | 0 | 0 | 0 | 0 | 81759.25 | 3964.21 | 0 | 77795.04 | 0 | 0 | 0 | 0 | 0 | 0 | 0 | 0 | 0 | 0 | 0 | 0 | 0 | 0 | 0 | 0 | 0 | 0 | 0 | 0 | 0 | 0 | 0 | 0 | 0 | 0 | 0 | 0 | 0 | 0 | 0 | 0 | 0 | 0 | 0 | 0 | 0 | 0 | 0 | 0 | 0 | 0 | 0 | 0 | 0 | 0 | 0 | 0 | 0 | 0 | 0 | 0 | 0 | 0 | 0 | 0 | 0 | 0 | 0 | 0 | 0 | 0 | 0 | 0 | 0 | 0 | 0 | 0 | 0 | 0 | 0 | 0 | 0 | 0 | 0 | 0 | 0 | 0 | 0 | 0 | 0 | 0 | 0 | 0 | 0 | 0 | 0 | 0 | 0 | 0 | 0 | 0 | 0 | 0 | 0 | 0 | 0 | 0 | 0 | 0 | 0 | 0 | 0 | 0 | 0 | 0 | 0 | 0 | 0 | 0 | 0 | 0 | 0 | 0 | 0 | 0 | 0 | 0 | 0 | 0 | 0 | 0 | 0 | 0
17 | 1 | 37 | 55 | 29 | 5.10-33-1 | Камера (ячейка) в РП или РТП | 1 КАМЕРА | 1 | 0 | 1 |  |  |  | 36869.69 | 0 | 0 | 0 | 36869.69 | 0 | 88.8 | 0 | 0 | 25808.78 | 15116.57 |  | 109125995 | 1414.8 | 0 | 0 | 0 | 1414.8 | 0 | 88.8 | 0 | 0 | 1768.5 | 0 | 0 | 0 | 1768.5 | 0 | 111 | 0 | 0 | 70 | 41 | 1 | 1 |  |  | 1 | 26.06 | 1 | 1 |  |  |  |  | 0 | 4 | ТСН-2001.5. Доп. 1-42. Сб. 10, т. 33, поз. 1 |  |  | 388 | 0 |  | 0 | 50 | 0 | 1 | 1 | 1 | 1 | 1 | 1 |  | 70 | 41 |  |  |  | 30 | 0 | 0 | [5 empty] | 0 | Поправка: ТСН-2001.5. р2. п.2.5 Наименование: В случае, если монтажные и пусконаладочные работы по какому-либо оборудованию выполняются одним и тем же звеном (бригадой), либо если они производятся при техническом руководстве персонала предприятий-изготовителей или фирм-поставщиков оборудования. | 0 | 36869.69 | 0 | 0 | 0 | 36869.69 | 0 | 88.8 | 0 | 0 | 25808.783 | 15116.5729 | [6 empty] | )*0,8 |  | )*0,8 |  |  |  |  | 75 | 70 | 1 | 1 |  |  |  | 1013 | 1 КАМЕРА | 1 КАМЕРА | 1 | [6 empty] | 107204668 | 50 | Пусконаладочные работы | 0 |  | 4 | 388 | ТСН-2001.5-10. 10-4...10-44 | ТСН-2001.5-10-1 |  | Поправка: ТСН-2001.5. р2. п.2.5 |  | 131584 | 1768.5 | 0 | 0 | 0 | 1768.5 | 111 | 0 | 0 | [17 empty] | 0 | 0 | 0 |  |  |  |  | 75 | 70 |  |  |  |  | 0 |  | -658455143 | 2 | 1 | 2 | 0 | 0 | 0 | 77795.04 | 0 | 0 | 77795.04 |  | 0 | 3 | 0 |  | 0 | 1 | 0 | 0 | 0 | 0 |  |  | 0
17 | 1 |  |  | 30 | 2.1-8-3 | Автолаборатории | маш.-ч. | 1.6 | 0 | 1.6 |  |  |  | 2415.62 | 0 | 2415.62 | 967.87 | 0 | 0 | 0 | 0 | 0 | 0 | 0 |  | 109125995 | 128.38 | 0 | 128.38 | 23.21 | 0 | 0 | 0 | 0 | 0 | 128.38 | 0 | 128.38 | 23.21 | 0 | 0 | 0 | 0 | 0 | 0 | 0 | 1 | 1 |  |  | 1 | 1 | 11.76 | 1 |  |  |  |  | 2 | 1 | ТСН-2001.2. Доп. 1-42, п. 1-8-3 (085001) |  |  | 400001 | 0 | 2.1-8-3 | 1 | 190 | 0 | 26.06 | 1 | 1 | 1 | 1 | 1 |  | 0 | 0 |  |  |  | 30 | 0 | 0 | [5 empty] | 0 |  | 0 | 2415.62 | 0 | 1509.75 | 604.85 | 0 | 0 | 0 | 0 | 0 | 0 | 0 | [13 empty] | 0 | 0 | 1 | 1 |  |  |  | 1011 | маш.-ч. | маш.-ч. | 1 | [6 empty] | 107206093 | 190 | Механизмы | 0 |  | 1 | 400001 | ТСН-2001. Машины и механизмы | ТСН-2001.2 |  |  |  | 131072 | 128.38 | 0 | 128.38 | 23.21 | 0 | 0 | 0 | 0 | [17 empty] | 0 | 0 | 0 |  |  |  |  | 0 | 0 |  |  |  |  | 0 |  | 565014804 | 2 | 1 | 2 | 0 | 1548.59 | 0 | 3964.21 | 3964.21 | 0 | 0 |  | 0 | 3 | 0 |  | 0 | 1 | 0 | 0 | 0 | 0 |  |  | 0
51 | 1 | 5 | 231 |  | Новый подраздел | Ячейка 20 кВ | 0 | [6 empty] | 39285.31 | 0 | 2415.62 | 967.87 | 36869.69 | 0 | 88.8 | 0 | 0 | 25808.78 | 15116.57 |  |  | 39285.31 | 0 | 2415.62 | 967.87 | 36869.69 | 0 | 88.8 | 0 | 0 | 25808.78 | 15116.57 |  |  | 0 | 0 | 0 | 81759.25 | 3964.21 | 0 | 77795.04 | 0 | 0 | 0 | 0 | 0 | 0 | 0 | 0 | 0 | [19 empty] | 0 | 0 | 0 | 81759.25 | 3964.21 | 0 | 77795.04 | 0 | 0 | 0 | 0 | 0 | 0 | 0 | 0 | 0 | [114 empty] | 0
50 | 0 | 0 | 1 | 201 | 39285.31 | ПЗ | Прямые затраты |  |  | 201 | 1 | 3 |  | 2 | [7 empty] | 39285.31 | 1 | 39285.31
50 | 0 | 0 | 1 | 202 | 0 | СтМатОб | Стоимость материальных ресурсов (всего) |  |  | 202 | 2 | 3 |  | 2 | [7 empty] | 0 | 1 | 0
50 | 0 | 0 | 1 | 222 | 0 | СтМатОбЗак | Стоимость материалов и оборудования заказчика |  |  | 222 | 3 | 3 |  | 2 | [7 empty] | 0 | 1 | 0
50 | 0 | 0 | 1 | 225 | 0 | СтМатОбПод | Стоимость материалов и оборудования подрядчика |  |  | 225 | 4 | 3 |  | 2 | [7 empty] | 0 | 1 | 0
50 | 0 | 0 | 1 | 226 | 0 | СтМат | Стоимость материалов (всего) |  |  | 226 | 5 | 3 |  | 2 | [7 empty] | 0 | 1 | 0
50 | 0 | 0 | 1 | 227 | 0 | СтМатЗак | Стоимость материалов заказчика |  |  | 227 | 6 | 3 |  | 2 | [7 empty] | 0 | 1 | 0
50 | 0 | 0 | 1 | 228 | 0 | СтМатПод | Стоимость материалов подрядчика |  |  | 228 | 7 | 3 |  | 2 | [7 empty] | 0 | 1 | 0
50 | 0 | 0 | 1 | 216 | 0 | Оборуд | Стоимость оборудования (всего) |  |  | 216 | 8 | 3 |  | 2 | [7 empty] | 0 | 1 | 0
50 | 0 | 0 | 1 | 223 | 0 | ОборудЗак | Стоимость оборудования заказчика |  |  | 223 | 9 | 3 |  | 2 | [7 empty] | 0 | 1 | 0
50 | 0 | 0 | 1 | 229 | 0 | ОборудПод | Стоимость оборудования подрядчика |  |  | 229 | 10 | 3 |  | 2 | [7 empty] | 0 | 1 | 0
50 | 0 | 0 | 1 | 203 | 2415.62 | ЭММ | Эксплуатация машин |  |  | 203 | 11 | 3 |  | 2 | [7 empty] | 2415.62 | 1 | 2415.62
50 | 0 | 0 | 1 | 231 | 0 | ЭММсНРиСП | Эксплуатация машин по ТСН-2001.16 |  |  | 231 | 12 | 3 |  | 2 | [7 empty] | 0 | 1 | 0
50 | 0 | 0 | 1 | 204 | 967.87 | ЗПМ | ЗП машинистов |  |  | 204 | 13 | 3 |  | 2 | [7 empty] | 967.87 | 1 | 967.87
50 | 0 | 0 | 1 | 205 | 36869.69 | ОЗП | Основная ЗП рабочих |  |  | 205 | 14 | 3 |  | 2 | [7 empty] | 36869.69 | 1 | 36869.69
50 | 0 | 0 | 1 | 232 | 0 | ОЗПсНРиСП | Основная ЗП рабочих по ТСН-2001.16 |  |  | 232 | 15 | 3 |  | 2 | [7 empty] | 0 | 1 | 0
50 | 0 | 0 | 1 | 214 | 3964.21 | Строит | Строительные работы с НР и СП |  |  | 214 | 16 | 3 |  | 2 | [7 empty] | 3964.21 | 1 | 3964.21
50 | 0 | 0 | 1 | 215 | 0 | Монтаж | Монтажные работы с НР и СП |  |  | 215 | 17 | 3 |  | 2 | [7 empty] | 0 | 1 | 0
50 | 0 | 0 | 1 | 217 | 77795.04 | Прочие | Прочие работы с НР и СП |  |  | 217 | 18 | 3 |  | 2 | [7 empty] | 77795.04 | 1 | 77795.04
50 | 0 | 0 | 1 | 230 | 0 | ПрочиеЗатр | Прочие затраты по ТСН-2001.16 |  |  | 230 | 19 | 3 |  | 2 | [7 empty] | 0 | 1 | 0
50 | 0 | 0 | 1 | 206 | 0 | ВозврМат | Возврат материалов |  |  | 206 | 20 | 3 |  | 2 | [7 empty] | 0 | 1 | 0
50 | 0 | 0 | 1 | 207 | 88.8 | ТрудСтр | Трудозатраты строителей |  |  | 207 | 21 | 3 |  | -1 | [7 empty] | 88.8 | 1 | 88.8
50 | 0 | 0 | 1 | 208 | 0 | ТрудМаш | Трудозатраты машинистов |  |  | 208 | 22 | 3 |  | -1 | [7 empty] | 0 | 1 | 0
50 | 0 | 0 | 1 | 209 | 0 | ТранспМат | Транспорт материалов |  |  | 209 | 23 | 3 |  | 2 | [7 empty] | 0 | 1 | 0
50 | 0 | 0 | 1 | 233 | 0 | Перевозка | Перевозка грузов |  |  | 233 | 24 | 3 |  | 2 | [7 empty] | 0 | 1 | 0
50 | 0 | 0 | 1 | 210 | 25808.78 | НР | Накладные расходы |  |  | 210 | 25 | 3 |  | 2 | [7 empty] | 25808.78 | 1 | 25808.78
50 | 0 | 0 | 1 | 211 | 15116.57 | СмПриб | Сметная прибыль |  |  | 211 | 26 | 3 |  | 2 | [7 empty] | 15116.57 | 1 | 15116.57
50 | 0 | 0 | 1 | 224 | 81759.25 | Всего | Всего с НР и СП |  |  | 224 | 27 | 3 |  | 2 | [7 empty] | 81759.25 | 1 | 81759.25
5 | 1 |  | 277 |  | Новый подраздел | Телемеханика |  | 0 |  | 0 | [7 empty] | 0 |  |  | 0 | [53 empty] | 0 | [11 empty] | 0
52 | 1 | 5 | 268 | 0 | Новый подраздел | Телемеханика | [7 empty] | 39589.57 | 0 | 0 | 0 | 39589.57 | 0 | 79.2156 | 0 | 0 | 27712.7 | 16231.73 | 0 | 0 | 39589.57 | 0 | 0 | 0 | 39589.57 | 0 | 79.2156 | 0 | 0 | 27712.7 | 16231.73 | 0 | 0 | 0 | 0 | 0 | 83534 | 0 | 0 | 83534 | 0 | 0 | 0 | 0 | 0 | 0 | 0 | 0 | 0 | 0 | 0 | 0 | 0 | 0 | 0 | 0 | 0 | 0 | 0 | 0 | 0 | 0 | 0 | 0 | 0 | 0 | 0 | 0 | 0 | 0 | 0 | 83534 | 0 | 0 | 83534 | 0 | 0 | 0 | 0 | 0 | 0 | 0 | 0 | 0 | 0 | 0 | 0 | 0 | 0 | 0 | 0 | 0 | 0 | 0 | 0 | 0 | 0 | 0 | 0 | 0 | 0 | 0 | 0 | 0 | 0 | 0 | 0 | 0 | 0 | 0 | 0 | 0 | 0 | 0 | 0 | 0 | 0 | 0 | 0 | 0 | 0 | 0 | 0 | 0 | 0 | 0 | 0 | 0 | 0 | 0 | 0 | 0 | 0 | 0 | 0 | 0 | 0 | 0 | 0 | 0 | 0 | 0 | 0 | 0 | 0 | 0 | 0 | 0 | 0 | 0 | 0 | 0 | 0 | 0 | 0 | 0 | 0 | 0 | 0 | 0 | 0 | 0 | 0 | 0 | 0 | 0 | 0 | 0 | 0 | 0 | 0 | 0 | 0 | 0 | 0 | 0 | 0 | 0 | 0 | 0 | 0 | 0 | 0 | 0 | 0 | 0 | 0 | 0 | 0 | 0 | 0 | 0 | 0 | 0 | 0 | 0 | 0 | 0 | 0
17 | 1 | 38 | 56 | 31 | 5.2-19-9 | Система подготовки информации и выполнения процедур обмена информацией со смежными и вышестоящими системами управления с количеством сигналов измерительной информации до 2 | 1 система | 1 | 0 | 1 |  |  |  | 14723.12 | 0 | 0 | 0 | 14723.12 | 0 | 29.116 | 0 | 0 | 10306.18 | 6036.48 |  | 109125995 | 564.9709 | 0 | 0 | 0 | 564.9709 | 0 | 29.116 | 0 | 0 | 562.72 | 0 | 0 | 0 | 562.72 | 0 | 29 | 0 | 0 | 70 | 41 | 1 | 1 |  |  | 1 | 26.06 | 1 | 1 |  |  |  |  | 0 | 4 | ТСН-2001.5. Доп. 1-42. Сб. 2, т. 19, поз. 9 |  |  | 382 | 0 |  | 0 | 50 | 0 | 1 | 1 | 1 | 1 | 1 | 1 |  | 70 | 41 |  |  |  | 30 | 0 | 0 | [5 empty] | 0 | Поправка: ТСН-2001.5. р2. тб1. п. 5 Наименование: В электроустановках, находящихся под напряжением: с оформлением наряда-допуска | 0 | 14723.12 | 0 | 0 | 0 | 14723.12 | 0 | 29.116 | 0 | 0 | 10306.184 | 6036.4792 | [6 empty] | )*1,255*0,8 |  | )*1,255*0,8 |  |  |  |  | 75 | 70 | 1 | 1 |  |  |  | 1013 | 1 система | 1 система | 1 | [6 empty] | 107204662 | 50 | Пусконаладочные работы | 0 |  | 4 | 382 | ТСН-2001.5-2. 2-1...2-32 | ТСН-2001.5-2-1 |  | Поправка: ТСН-2001.5. р2. тб1. п. 5, ТСН-2001,5-1 ТЧ п.7, МДС 81-35.2004 п.4.102 Затраты на проведение пусконаладочных работ в "холостую" ПЗ=0,8 |  | 131584 | 562.72 | 0 | 0 | 0 | 562.72 | 29 | 0 | 0 | [17 empty] | 0 | 0 | 0 |  |  |  |  | 75 | 70 |  |  |  |  | 0 |  | -283701599 | 2 | 1 | 2 | 0 | 0 | 0 | 31065.78 | 0 | 0 | 31065.78 |  | 0 | 3 | 0 |  | 0 | 1 | 0 | 0 | 0 | 0 |  |  | 0
17 | 1 | 39 | 57 | 32 | 5.2-19-10 | За каждый последующий сигнал измерительной информации добавлять к позиции 5.2-19-9 | 1 сигнал | 9 | 0 | 9 |  |  |  | 15534.37 | 0 | 0 | 0 | 15534.37 | 0 | 30.7224 | 0 | 0 | 10874.06 | 6369.09 |  | 109125995 | 66.2339 | 0 | 0 | 0 | 66.2339 | 0 | 3.4136 | 0 | 0 | 65.97 | 0 | 0 | 0 | 65.97 | 0 | 3.4 | 0 | 0 | 70 | 41 | 1 | 1 |  |  | 1 | 26.06 | 1 | 1 |  |  |  |  | 0 | 4 | ТСН-2001.5. Доп. 1-42. Сб. 2, т. 19, поз. 10 |  |  | 382 | 0 |  | 0 | 50 | 0 | 1 | 1 | 1 | 1 | 1 | 1 |  | 70 | 41 |  |  |  | 30 | 0 | 0 | [5 empty] | 0 |  | 0 | 15534.37 | 0 | 0 | 0 | 1725.95 | 0 | 3.4136 | 0 | 0 | 10874.059 | 6369.0917 | [6 empty] | )*1,255*0,8 |  | )*1,255*0,8 |  |  |  |  | 75 | 70 | 1 | 1 |  |  |  | 1013 | 1 сигнал | 1 сигнал | 1 | [6 empty] | 107204662 | 50 | Пусконаладочные работы | 0 |  | 4 | 382 | ТСН-2001.5-2. 2-1...2-32 | ТСН-2001.5-2-1 |  | Поправка: ТСН-2001.5. р2. тб1. п. 5, ТСН-2001,5-1 ТЧ п.7, МДС 81-35.2004 п.4.102 Затраты на проведение пусконаладочных работ в "холостую" ПЗ=0,8 |  | 131584 | 65.97 | 0 | 0 | 0 | 65.97 | 3.4 | 0 | 0 | [17 empty] | 0 | 0 | 0 |  |  |  |  | 75 | 70 |  |  |  |  | 0 |  | -1116368183 | 2 | 1 | 2 | 0 | 0 | 0 | 32777.52 | 0 | 0 | 32777.52 |  | 0 | 3 | 0 |  | 0 | 1 | 0 | 0 | 0 | 0 |  |  | 0
17 | 1 | 40 | 58 | 33 | 5.2-21-1 | Комплексная наладка систем, реализующих функции: контроля технологического объекта с двумя параметрами (точками) контроля, вычислительных или логических операций информационного характера технологического объекта с двумя обрабатываемыми параметрами; программной или логической операции управления технологическим объектом с двумя обрабатываемыми сигналами управления | 1 комплекс систем | 1 | 0 | 1 |  |  |  | 2369.11 | 0 | 0 | 0 | 2369.11 | 0 | 4.9196 | 0 | 0 | 1658.38 | 971.34 |  | 109125995 | 90.9122 | 0 | 0 | 0 | 90.9122 | 0 | 4.9196 | 0 | 0 | 90.55 | 0 | 0 | 0 | 90.55 | 0 | 4.9 | 0 | 0 | 70 | 41 | 1 | 1 |  |  | 1 | 26.06 | 1 | 1 |  |  |  |  | 0 | 4 | ТСН-2001.5. Доп. 1-42. Сб. 2, т. 21, поз. 1 |  |  | 382 | 0 |  | 0 | 50 | 0 | 1 | 1 | 1 | 1 | 1 | 1 |  | 70 | 41 |  |  |  | 30 | 0 | 0 | [5 empty] | 0 |  | 0 | 2369.11 | 0 | 0 | 0 | 2369.11 | 0 | 4.9196 | 0 | 0 | 1658.377 | 971.3351 | [6 empty] | )*1,255*0,8 |  | )*1,255*0,8 |  |  |  |  | 75 | 70 | 1 | 1 |  |  |  | 1013 | 1 комплекс систем | 1 комплекс систем | 1 | [6 empty] | 107204662 | 50 | Пусконаладочные работы | 0 |  | 4 | 382 | ТСН-2001.5-2. 2-1...2-32 | ТСН-2001.5-2-1 |  | Поправка: ТСН-2001.5. р2. тб1. п. 5, ТСН-2001,5-1 ТЧ п.7, МДС 81-35.2004 п.4.102 Затраты на проведение пусконаладочных работ в "холостую" ПЗ=0,8 |  | 131584 | 90.55 | 0 | 0 | 0 | 90.55 | 4.9 | 0 | 0 | [17 empty] | 0 | 0 | 0 |  |  |  |  | 75 | 70 |  |  |  |  | 0 |  | 308994545 | 2 | 1 | 2 | 0 | 0 | 0 | 4998.83 | 0 | 0 | 4998.83 |  | 0 | 3 | 0 |  | 0 | 1 | 0 | 0 | 0 | 0 |  |  | 0
17 | 1 | 41 | 59 | 34 | 5.2-21-2 | За каждый последующий параметр или сигнал управления добавлять к позиции 5.2-21-1 | 1 сигнал | 9 | 0 | 9 |  |  |  | 6962.97 | 0 | 0 | 0 | 6962.97 | 0 | 14.4576 | 0 | 0 | 4874.08 | 2854.82 |  | 109125995 | 29.6883 | 0 | 0 | 0 | 29.6883 | 0 | 1.6064 | 0 | 0 | 29.57 | 0 | 0 | 0 | 29.57 | 0 | 1.6 | 0 | 0 | 70 | 41 | 1 | 1 |  |  | 1 | 26.06 | 1 | 1 |  |  |  |  | 0 | 4 | ТСН-2001.5. Доп. 1-42. Сб. 2, т. 21, поз. 2 |  |  | 382 | 0 |  | 0 | 50 | 0 | 1 | 1 | 1 | 1 | 1 | 1 |  | 70 | 41 |  |  |  | 30 | 0 | 0 | [5 empty] | 0 |  | 0 | 6962.97 | 0 | 0 | 0 | 773.72 | 0 | 1.6064 | 0 | 0 | 4874.079 | 2854.8177 | [6 empty] | )*1,255*0,8 |  | )*1,255*0,8 |  |  |  |  | 75 | 70 | 1 | 1 |  |  |  | 1013 | 1 сигнал | 1 сигнал | 1 | [6 empty] | 107204662 | 50 | Пусконаладочные работы | 0 |  | 4 | 382 | ТСН-2001.5-2. 2-1...2-32 | ТСН-2001.5-2-1 |  | Поправка: ТСН-2001.5. р2. тб1. п. 5, ТСН-2001,5-1 ТЧ п.7, МДС 81-35.2004 п.4.102 Затраты на проведение пусконаладочных работ в "холостую" ПЗ=0,8 |  | 131584 | 29.57 | 0 | 0 | 0 | 29.57 | 1.6 | 0 | 0 | [17 empty] | 0 | 0 | 0 |  |  |  |  | 75 | 70 |  |  |  |  | 0 |  | 604633039 | 2 | 1 | 2 | 0 | 0 | 0 | 14691.87 | 0 | 0 | 14691.87 |  | 0 | 3 | 0 |  | 0 | 1 | 0 | 0 | 0 | 0 |  |  | 0
51 | 1 | 5 | 268 |  | Новый подраздел | Телемеханика | 0 | [6 empty] | 39589.57 | 0 | 0 | 0 | 39589.57 | 0 | 79.2156 | 0 | 0 | 27712.7 | 16231.73 |  |  | 39589.57 | 0 | 0 | 0 | 39589.57 | 0 | 79.2156 | 0 | 0 | 27712.7 | 16231.73 |  |  | 0 | 0 | 0 | 83534 | 0 | 0 | 83534 | 0 | 0 | 0 | 0 | 0 | 0 | 0 | 0 | 0 | [19 empty] | 0 | 0 | 0 | 83534 | 0 | 0 | 83534 | 0 | 0 | 0 | 0 | 0 | 0 | 0 | 0 | 0 | [114 empty] | 0
50 | 0 | 0 | 1 | 201 | 39589.57 | ПЗ | Прямые затраты |  |  | 201 | 1 | 3 |  | 2 | [7 empty] | 39589.57 | 1 | 39589.57
50 | 0 | 0 | 1 | 202 | 0 | СтМатОб | Стоимость материальных ресурсов (всего) |  |  | 202 | 2 | 3 |  | 2 | [7 empty] | 0 | 1 | 0
50 | 0 | 0 | 1 | 222 | 0 | СтМатОбЗак | Стоимость материалов и оборудования заказчика |  |  | 222 | 3 | 3 |  | 2 | [7 empty] | 0 | 1 | 0
50 | 0 | 0 | 1 | 225 | 0 | СтМатОбПод | Стоимость материалов и оборудования подрядчика |  |  | 225 | 4 | 3 |  | 2 | [7 empty] | 0 | 1 | 0
50 | 0 | 0 | 1 | 226 | 0 | СтМат | Стоимость материалов (всего) |  |  | 226 | 5 | 3 |  | 2 | [7 empty] | 0 | 1 | 0
50 | 0 | 0 | 1 | 227 | 0 | СтМатЗак | Стоимость материалов заказчика |  |  | 227 | 6 | 3 |  | 2 | [7 empty] | 0 | 1 | 0
50 | 0 | 0 | 1 | 228 | 0 | СтМатПод | Стоимость материалов подрядчика |  |  | 228 | 7 | 3 |  | 2 | [7 empty] | 0 | 1 | 0
50 | 0 | 0 | 1 | 216 | 0 | Оборуд | Стоимость оборудования (всего) |  |  | 216 | 8 | 3 |  | 2 | [7 empty] | 0 | 1 | 0
50 | 0 | 0 | 1 | 223 | 0 | ОборудЗак | Стоимость оборудования заказчика |  |  | 223 | 9 | 3 |  | 2 | [7 empty] | 0 | 1 | 0
50 | 0 | 0 | 1 | 229 | 0 | ОборудПод | Стоимость оборудования подрядчика |  |  | 229 | 10 | 3 |  | 2 | [7 empty] | 0 | 1 | 0
50 | 0 | 0 | 1 | 203 | 0 | ЭММ | Эксплуатация машин |  |  | 203 | 11 | 3 |  | 2 | [7 empty] | 0 | 1 | 0
50 | 0 | 0 | 1 | 231 | 0 | ЭММсНРиСП | Эксплуатация машин по ТСН-2001.16 |  |  | 231 | 12 | 3 |  | 2 | [7 empty] | 0 | 1 | 0
50 | 0 | 0 | 1 | 204 | 0 | ЗПМ | ЗП машинистов |  |  | 204 | 13 | 3 |  | 2 | [7 empty] | 0 | 1 | 0
50 | 0 | 0 | 1 | 205 | 39589.57 | ОЗП | Основная ЗП рабочих |  |  | 205 | 14 | 3 |  | 2 | [7 empty] | 39589.57 | 1 | 39589.57
50 | 0 | 0 | 1 | 232 | 0 | ОЗПсНРиСП | Основная ЗП рабочих по ТСН-2001.16 |  |  | 232 | 15 | 3 |  | 2 | [7 empty] | 0 | 1 | 0
50 | 0 | 0 | 1 | 214 | 0 | Строит | Строительные работы с НР и СП |  |  | 214 | 16 | 3 |  | 2 | [7 empty] | 0 | 1 | 0
50 | 0 | 0 | 1 | 215 | 0 | Монтаж | Монтажные работы с НР и СП |  |  | 215 | 17 | 3 |  | 2 | [7 empty] | 0 | 1 | 0
50 | 0 | 0 | 1 | 217 | 83534 | Прочие | Прочие работы с НР и СП |  |  | 217 | 18 | 3 |  | 2 | [7 empty] | 83534 | 1 | 83534
50 | 0 | 0 | 1 | 230 | 0 | ПрочиеЗатр | Прочие затраты по ТСН-2001.16 |  |  | 230 | 19 | 3 |  | 2 | [7 empty] | 0 | 1 | 0
50 | 0 | 0 | 1 | 206 | 0 | ВозврМат | Возврат материалов |  |  | 206 | 20 | 3 |  | 2 | [7 empty] | 0 | 1 | 0
50 | 0 | 0 | 1 | 207 | 79.2156 | ТрудСтр | Трудозатраты строителей |  |  | 207 | 21 | 3 |  | -1 | [7 empty] | 79.2156 | 1 | 79.2156
50 | 0 | 0 | 1 | 208 | 0 | ТрудМаш | Трудозатраты машинистов |  |  | 208 | 22 | 3 |  | -1 | [7 empty] | 0 | 1 | 0
50 | 0 | 0 | 1 | 209 | 0 | ТранспМат | Транспорт материалов |  |  | 209 | 23 | 3 |  | 2 | [7 empty] | 0 | 1 | 0
50 | 0 | 0 | 1 | 233 | 0 | Перевозка | Перевозка грузов |  |  | 233 | 24 | 3 |  | 2 | [7 empty] | 0 | 1 | 0
50 | 0 | 0 | 1 | 210 | 27712.7 | НР | Накладные расходы |  |  | 210 | 25 | 3 |  | 2 | [7 empty] | 27712.7 | 1 | 27712.7
50 | 0 | 0 | 1 | 211 | 16231.73 | СмПриб | Сметная прибыль |  |  | 211 | 26 | 3 |  | 2 | [7 empty] | 16231.73 | 1 | 16231.73
50 | 0 | 0 | 1 | 224 | 83534 | Всего | Всего с НР и СП |  |  | 224 | 27 | 3 |  | 2 | [7 empty] | 83534 | 1 | 83534
51 | 1 | 4 | 227 |  | Новый раздел | Пусконаладочные работы | 0 | [6 empty] | 78874.88 | 0 | 2415.62 | 967.87 | 76459.26 | 0 | 168.0156 | 0 | 0 | 53521.48 | 31348.3 | [15 empty] | 0 | 0 | 0 | 165293.25 | 3964.21 | 0 | 161329.04 | 0 | 0 | 0 | 0 | 0 | 0 | 0 | 0 | 0 | [149 empty] | 0
50 | 0 | 0 | 1 | 201 | 78874.88 | ПЗ | Прямые затраты |  |  | 201 | 1 | 3 |  | 2 | [7 empty] | 78874.88 | 1 | 78874.88
50 | 0 | 0 | 1 | 202 | 0 | СтМатОб | Стоимость материальных ресурсов (всего) |  |  | 202 | 2 | 3 |  | 2 | [7 empty] | 0 | 1 | 0
50 | 0 | 0 | 1 | 222 | 0 | СтМатОбЗак | Стоимость материалов и оборудования заказчика |  |  | 222 | 3 | 3 |  | 2 | [7 empty] | 0 | 1 | 0
50 | 0 | 0 | 1 | 225 | 0 | СтМатОбПод | Стоимость материалов и оборудования подрядчика |  |  | 225 | 4 | 3 |  | 2 | [7 empty] | 0 | 1 | 0
50 | 0 | 0 | 1 | 226 | 0 | СтМат | Стоимость материалов (всего) |  |  | 226 | 5 | 3 |  | 2 | [7 empty] | 0 | 1 | 0
50 | 0 | 0 | 1 | 227 | 0 | СтМатЗак | Стоимость материалов заказчика |  |  | 227 | 6 | 3 |  | 2 | [7 empty] | 0 | 1 | 0
50 | 0 | 0 | 1 | 228 | 0 | СтМатПод | Стоимость материалов подрядчика |  |  | 228 | 7 | 3 |  | 2 | [7 empty] | 0 | 1 | 0
50 | 0 | 0 | 1 | 216 | 0 | Оборуд | Стоимость оборудования (всего) |  |  | 216 | 8 | 3 |  | 2 | [7 empty] | 0 | 1 | 0
50 | 0 | 0 | 1 | 223 | 0 | ОборудЗак | Стоимость оборудования заказчика |  |  | 223 | 9 | 3 |  | 2 | [7 empty] | 0 | 1 | 0
50 | 0 | 0 | 1 | 229 | 0 | ОборудПод | Стоимость оборудования подрядчика |  |  | 229 | 10 | 3 |  | 2 | [7 empty] | 0 | 1 | 0
50 | 0 | 0 | 1 | 203 | 2415.62 | ЭММ | Эксплуатация машин |  |  | 203 | 11 | 3 |  | 2 | [7 empty] | 2415.62 | 1 | 2415.62
50 | 0 | 0 | 1 | 231 | 0 | ЭММсНРиСП | Эксплуатация машин по ТСН-2001.16 |  |  | 231 | 12 | 3 |  | 2 | [7 empty] | 0 | 1 | 0
50 | 0 | 0 | 1 | 204 | 967.87 | ЗПМ | ЗП машинистов |  |  | 204 | 13 | 3 |  | 2 | [7 empty] | 967.87 | 1 | 967.87
50 | 0 | 0 | 1 | 205 | 76459.26 | ОЗП | Основная ЗП рабочих |  |  | 205 | 14 | 3 |  | 2 | [7 empty] | 76459.26 | 1 | 76459.26
50 | 0 | 0 | 1 | 232 | 0 | ОЗПсНРиСП | Основная ЗП рабочих по ТСН-2001.16 |  |  | 232 | 15 | 3 |  | 2 | [7 empty] | 0 | 1 | 0
50 | 0 | 0 | 1 | 214 | 3964.21 | Строит | Строительные работы с НР и СП |  |  | 214 | 16 | 3 |  | 2 | [7 empty] | 3964.21 | 1 | 3964.21
50 | 0 | 0 | 1 | 215 | 0 | Монтаж | Монтажные работы с НР и СП |  |  | 215 | 17 | 3 |  | 2 | [7 empty] | 0 | 1 | 0
50 | 0 | 0 | 1 | 217 | 161329.04 | Прочие | Прочие работы с НР и СП |  |  | 217 | 18 | 3 |  | 2 | [7 empty] | 161329.04 | 1 | 161329.04
50 | 0 | 0 | 1 | 230 | 0 | ПрочиеЗатр | Прочие затраты по ТСН-2001.16 |  |  | 230 | 19 | 3 |  | 2 | [7 empty] | 0 | 1 | 0
50 | 0 | 0 | 1 | 206 | 0 | ВозврМат | Возврат материалов |  |  | 206 | 20 | 3 |  | 2 | [7 empty] | 0 | 1 | 0
50 | 0 | 0 | 1 | 207 | 168.0156 | ТрудСтр | Трудозатраты строителей |  |  | 207 | 21 | 3 |  | -1 | [7 empty] | 168.0156 | 1 | 168.0156
50 | 0 | 0 | 1 | 208 | 0 | ТрудМаш | Трудозатраты машинистов |  |  | 208 | 22 | 3 |  | -1 | [7 empty] | 0 | 1 | 0
50 | 0 | 0 | 1 | 209 | 0 | ТранспМат | Транспорт материалов |  |  | 209 | 23 | 3 |  | 2 | [7 empty] | 0 | 1 | 0
50 | 0 | 0 | 1 | 233 | 0 | Перевозка | Перевозка грузов |  |  | 233 | 24 | 3 |  | 2 | [7 empty] | 0 | 1 | 0
50 | 0 | 0 | 1 | 210 | 53521.48 | НР | Накладные расходы |  |  | 210 | 25 | 3 |  | 2 | [7 empty] | 53521.48 | 1 | 53521.48
50 | 0 | 0 | 1 | 211 | 31348.3 | СмПриб | Сметная прибыль |  |  | 211 | 26 | 3 |  | 2 | [7 empty] | 31348.3 | 1 | 31348.3
50 | 0 | 0 | 1 | 224 | 165293.25 | Всего | Всего с НР и СП |  |  | 224 | 27 | 3 |  | 2 | [7 empty] | 165293.25 | 1 | 165293.25
51 | 1 | 3 | 20 |  | Новая локальная смета | Новая локальная смета | 0 | [6 empty] | 1688767.15 | 1558092 | 7556.5 | 3315.6 | 123118.65 | 0 | 308.1444 | 0 | 0 | 96371.55 | 51442.44 | [15 empty] | 0 | 1549118.95 | 0 | 1841886.1 | 5099.42 | 126338.69 | 161329.04 | 1558092 | 8973.05 | 0 | 8973.05 | 1549118.95 | 0 | 0 | 0 | 0 | [149 empty] | 0
50 | 0 | 0 | 1 | 201 | 1688767.15 | ПЗ | Прямые затраты |  |  | 201 | 3 | 3 |  | 2 | [7 empty] | 1688767.15 | 1 | 1688767.15
50 | 0 | 0 | 1 | 202 | 1558092 | СтМатОб | Стоимость материальных ресурсов (всего) |  |  | 202 | 4 | 3 |  | 2 | [7 empty] | 1558092 | 1 | 1558092
50 | 0 | 0 | 1 | 222 | 0 | СтМатОбЗак | Стоимость материалов и оборудования заказчика |  |  | 222 | 5 | 3 |  | 2 | [7 empty] | 0 | 1 | 0
50 | 0 | 0 | 1 | 225 | 1558092 | СтМатОбПод | Стоимость материалов и оборудования подрядчика |  |  | 225 | 6 | 3 |  | 2 | [7 empty] | 1558092 | 1 | 1558092
50 | 0 | 0 | 1 | 226 | 8973.05 | СтМат | Стоимость материалов (всего) |  |  | 226 | 7 | 3 |  | 2 | [7 empty] | 8973.05 | 1 | 8973.05
50 | 0 | 0 | 1 | 227 | 0 | СтМатЗак | Стоимость материалов заказчика |  |  | 227 | 8 | 3 |  | 2 | [7 empty] | 0 | 1 | 0
50 | 0 | 0 | 1 | 228 | 8973.05 | СтМатПод | Стоимость материалов подрядчика |  |  | 228 | 9 | 3 |  | 2 | [7 empty] | 8973.05 | 1 | 8973.05
50 | 0 | 0 | 1 | 216 | 1549118.95 | Оборуд | Стоимость оборудования (всего) |  |  | 216 | 10 | 3 |  | 2 | [7 empty] | 1549118.95 | 1 | 1549118.95
50 | 0 | 0 | 1 | 223 | 0 | ОборудЗак | Стоимость оборудования заказчика |  |  | 223 | 11 | 3 |  | 2 | [7 empty] | 0 | 1 | 0
50 | 0 | 0 | 1 | 229 | 1549118.95 | ОборудПод | Стоимость оборудования подрядчика |  |  | 229 | 12 | 3 |  | 2 | [7 empty] | 1549118.95 | 1 | 1549118.95
50 | 0 | 0 | 1 | 203 | 7556.5 | ЭММ | Эксплуатация машин |  |  | 203 | 13 | 3 |  | 2 | [7 empty] | 7556.5 | 1 | 7556.5
50 | 0 | 0 | 1 | 231 | 0 | ЭММсНРиСП | Эксплуатация машин по ТСН-2001.16 |  |  | 231 | 14 | 3 |  | 2 | [7 empty] | 0 | 1 | 0
50 | 0 | 0 | 1 | 204 | 3315.6 | ЗПМ | ЗП машинистов |  |  | 204 | 15 | 3 |  | 2 | [7 empty] | 3315.6 | 1 | 3315.6
50 | 0 | 0 | 1 | 205 | 123118.65 | ОЗП | Основная ЗП рабочих |  |  | 205 | 16 | 3 |  | 2 | [7 empty] | 123118.65 | 1 | 123118.65
50 | 0 | 0 | 1 | 232 | 0 | ОЗПсНРиСП | Основная ЗП рабочих по ТСН-2001.16 |  |  | 232 | 17 | 3 |  | 2 | [7 empty] | 0 | 1 | 0
50 | 0 | 0 | 1 | 214 | 5099.42 | Строит | Строительные работы с НР и СП |  |  | 214 | 18 | 3 |  | 2 | [7 empty] | 5099.42 | 1 | 5099.42
50 | 0 | 0 | 1 | 215 | 126338.69 | Монтаж | Монтажные работы с НР и СП |  |  | 215 | 19 | 3 |  | 2 | [7 empty] | 126338.69 | 1 | 126338.69
50 | 0 | 0 | 1 | 217 | 161329.04 | Прочие | Прочие работы с НР и СП |  |  | 217 | 20 | 3 |  | 2 | [7 empty] | 161329.04 | 1 | 161329.04
50 | 0 | 0 | 1 | 230 | 0 | ПрочиеЗатр | Прочие затраты по ТСН-2001.16 |  |  | 230 | 21 | 3 |  | 2 | [7 empty] | 0 | 1 | 0
50 | 0 | 0 | 1 | 206 | 0 | ВозврМат | Возврат материалов |  |  | 206 | 22 | 3 |  | 2 | [7 empty] | 0 | 1 | 0
50 | 0 | 0 | 1 | 207 | 308.1444 | ТрудСтр | Трудозатраты строителей |  |  | 207 | 23 | 3 |  | -1 | [7 empty] | 308.1444 | 1 | 308.1444
50 | 0 | 0 | 1 | 208 | 0 | ТрудМаш | Трудозатраты машинистов |  |  | 208 | 24 | 3 |  | -1 | [7 empty] | 0 | 1 | 0
50 | 0 | 0 | 1 | 209 | 0 | ТранспМат | Транспорт материалов |  |  | 209 | 25 | 3 |  | 2 | [7 empty] | 0 | 1 | 0
50 | 0 | 0 | 1 | 233 | 0 | Перевозка | Перевозка грузов |  |  | 233 | 26 | 3 |  | 2 | [7 empty] | 0 | 1 | 0
50 | 0 | 0 | 1 | 210 | 96371.55 | НР | Накладные расходы |  |  | 210 | 27 | 3 |  | 2 | [7 empty] | 96371.55 | 1 | 96371.55
50 | 0 | 0 | 1 | 211 | 51442.44 | СмПриб | Сметная прибыль |  |  | 211 | 28 | 3 |  | 2 | [7 empty] | 51442.44 | 1 | 51442.44
50 | 0 | 0 | 1 | 224 | 1841886.1 | Всего | Всего с НР и СП |  |  | 224 | 29 | 3 |  | 2 | [7 empty] | 1841886.1 | 1 | 1841886.1
51 | 409 | 1 | 12 |  | 41 | Замена вводной ячейки СП-20 кВ на ячейку типа Unisec производства АББ c вводным силовым выключателем | 0 | [6 empty] | 1688767.15 | 1558092 | 7556.5 | 3315.6 | 123118.65 | 0 | 308.1444 | 0 | 0 | 96371.55 | 51442.44 | [15 empty] | 0 | 1549118.95 | 0 | 1841886.1 | 5099.42 | 126338.69 | 161329.04 | 1558092 | 8973.05 | 0 | 8973.05 | 1549118.95 | 0 | 0 | 0 | 0 | [149 empty] | 0
50 | 0 | 0 | 1 | 201 | 1688767.15 | ПЗ | Прямые затраты |  |  | 201 | 1 | 3 |  | 2 | [7 empty] | 1688767.15 | 1 | 1688767.15
50 | 0 | 0 | 1 | 202 | 1558092 | СтМатОб | Стоимость материальных ресурсов (всего) |  |  | 202 | 2 | 3 |  | 2 | [7 empty] | 1558092 | 1 | 1558092
50 | 0 | 0 | 1 | 222 | 0 | СтМатОбЗак | Стоимость материалов и оборудования заказчика |  |  | 222 | 3 | 3 |  | 2 | [7 empty] | 0 | 1 | 0
50 | 0 | 0 | 1 | 225 | 1558092 | СтМатОбПод | Стоимость материалов и оборудования подрядчика |  |  | 225 | 4 | 3 |  | 2 | [7 empty] | 1558092 | 1 | 1558092
50 | 0 | 0 | 1 | 226 | 8973.05 | СтМат | Стоимость материалов (всего) |  |  | 226 | 5 | 3 |  | 2 | [7 empty] | 8973.05 | 1 | 8973.05
50 | 0 | 0 | 1 | 227 | 0 | СтМатЗак | Стоимость материалов заказчика |  |  | 227 | 6 | 3 |  | 2 | [7 empty] | 0 | 1 | 0
50 | 0 | 0 | 1 | 228 | 8973.05 | СтМатПод | Стоимость материалов подрядчика |  |  | 228 | 7 | 3 |  | 2 | [7 empty] | 8973.05 | 1 | 8973.05
50 | 0 | 0 | 1 | 216 | 1549118.95 | Оборуд | Стоимость оборудования (всего) |  |  | 216 | 8 | 3 |  | 2 | [7 empty] | 1549118.95 | 1 | 1549118.95
50 | 0 | 0 | 1 | 223 | 0 | ОборудЗак | Стоимость оборудования заказчика |  |  | 223 | 9 | 3 |  | 2 | [7 empty] | 0 | 1 | 0
50 | 0 | 0 | 1 | 229 | 1549118.95 | ОборудПод | Стоимость оборудования подрядчика |  |  | 229 | 10 | 3 |  | 2 | [7 empty] | 1549118.95 | 1 | 1549118.95
50 | 0 | 0 | 1 | 203 | 7556.5 | ЭММ | Эксплуатация машин |  |  | 203 | 11 | 3 |  | 2 | [7 empty] | 7556.5 | 1 | 7556.5
50 | 0 | 0 | 1 | 231 | 0 | ЭММсНРиСП | Эксплуатация машин по ТСН-2001.16 |  |  | 231 | 12 | 3 |  | 2 | [7 empty] | 0 | 1 | 0
50 | 0 | 0 | 1 | 204 | 3315.6 | ЗПМ | ЗП машинистов |  |  | 204 | 13 | 3 |  | 2 | [7 empty] | 3315.6 | 1 | 3315.6
50 | 0 | 0 | 1 | 205 | 123118.65 | ОЗП | Основная ЗП рабочих |  |  | 205 | 14 | 3 |  | 2 | [7 empty] | 123118.65 | 1 | 123118.65
50 | 0 | 0 | 1 | 232 | 0 | ОЗПсНРиСП | Основная ЗП рабочих по ТСН-2001.16 |  |  | 232 | 15 | 3 |  | 2 | [7 empty] | 0 | 1 | 0
50 | 0 | 0 | 1 | 214 | 5099.42 | Строит | Строительные работы с НР и СП |  |  | 214 | 16 | 3 |  | 2 | [7 empty] | 5099.42 | 1 | 5099.42
50 | 0 | 0 | 1 | 215 | 126338.69 | Монтаж | Монтажные работы с НР и СП |  |  | 215 | 17 | 3 |  | 2 | [7 empty] | 126338.69 | 1 | 126338.69
50 | 0 | 0 | 1 | 0 | 161329.04 | Прочие | Прочие работы с НР и СП |  |  | 217 | 18 | 3 |  | 2 | [7 empty] | 161329.04 | 1 | 161329.04
50 | 0 | 0 | 1 | 230 | 0 | ПрочиеЗатр | Прочие затраты по ТСН-2001.16 |  |  | 230 | 19 | 3 |  | 2 | [7 empty] | 0 | 1 | 0
50 | 0 | 0 | 1 | 206 | 0 | ВозврМат | Возврат материалов |  |  | 206 | 20 | 3 |  | 2 | [7 empty] | 0 | 1 | 0
50 | 0 | 0 | 1 | 207 | 308.1444 | ТрудСтр | Трудозатраты строителей |  |  | 207 | 21 | 3 |  | -1 | [7 empty] | 308.1444 | 1 | 308.1444
50 | 0 | 0 | 1 | 208 | 0 | ТрудМаш | Трудозатраты машинистов |  |  | 208 | 22 | 3 |  | -1 | [7 empty] | 0 | 1 | 0
50 | 0 | 0 | 1 | 209 | 0 | ТранспМат | Транспорт материалов |  |  | 209 | 23 | 3 |  | 2 | [7 empty] | 0 | 1 | 0
50 | 0 | 0 | 1 | 233 | 0 | Перевозка | Перевозка грузов |  |  | 233 | 24 | 3 |  | 2 | [7 empty] | 0 | 1 | 0
50 | 0 | 0 | 1 | 210 | 96371.55 | НР | Накладные расходы |  |  | 210 | 25 | 3 |  | 2 | [7 empty] | 96371.55 | 1 | 96371.55
50 | 0 | 0 | 1 | 211 | 51442.44 | СмПриб | Сметная прибыль |  |  | 211 | 26 | 3 |  | 2 | [7 empty] | 51442.44 | 1 | 51442.44
50 | 0 | 0 | 1 | 0 | 1841886.1 | Всего | Всего с НР и СП |  |  | 224 | 27 | 3 |  | 2 | [7 empty] | 1841886.1 | 1 | 1841886.1
50 | 1 | 0 | 2 | 224 | 1841886.1 | Всего по смете | Итого по смете |  |  | 212 | 28 | 0 |  | 2 | [7 empty] | 1841886.1 | 1 | 1841886.1
50 | 1 | 0 | 2 | 0 | 131438.11 | СМР | Строительно-монтажные работы |  |  | 212 | 29 | 0 |  | 2 | [7 empty] | 131438.11 | 1 | 131438.11
50 | 1 | 0 | 2 | 0 | 1549118.95 | Обор | Оборудование |  |  | 212 | 30 | 0 |  | 2 | [7 empty] | 1549118.95 | 1 | 1549118.95
50 | 1 | 0 | 2 | 0 | 161329.04 | ПНР | Пусконаладочные работы ("вхолостую") |  |  | 212 | 31 | 0 |  | 2 | [7 empty] | 161329.04 | 1 | 161329.04
50 | 1 | 0 | 2 | 0 | 0 | Проч | Прочие |  |  | 212 | 32 | 0 |  | 2 | [7 empty] | 0 | 1 | 0
50 | 0 | 0 | 2 | 217 | 161329.04 |  | Итого Прочие |  |  | 212 | 33 | 3 |  | 2 | [7 empty] | 161329.04 | 1 | 161329.04
71 | 1 |  | 382 | 83191767 |  |  | -1 | -1
71 | 1 |  | 388 | 83191767 |  |  | -1 | -1
-1
75 | Базовый уровень цен | 2022 | 0 | 1 |  | 0 | 2 | 1 | 1 | 95 | 65 | 0 | 109125995 | 1
1 | Сборник индексов | Коэффициенты к ТСН-2001 МГЭ | 2022 | 1 | 1 | 1 | 0 | 2 | 1 | 6.82 | 5.14 | 1 | 1 | 6.82 | 5.14 | 1 | [9 empty] | 184 | [12 empty] | 109125996
65 |  | 1 | 0 | 245

## SourceObSm
0 | Smeta.RU (495) 974-1589 |  | _OBSM_ |  | 0 | 0 | 0 | Smeta.RU |  | 1 | 61337 | 10 | 11 | 4 | 1 | 4
1 | 57 | 0 |  | 0 |  | Замена вводной ячейки СП-20 кВ на ячейку типа Unisec производства АББ c вводным силовым выключателем |  | 0 | 101-587/19-2-ЭС, И-17-00-118536/102, 13/15-ЭС-02, Программа проведения пусконаладочных работ "Реконструкция РП-3115" | 0 | 0 | 2 |  | 0 | 0 | 0 | 160 | 1 | 0 | [12 empty] | 0 | [5 empty] | Сметные нормы списания | Коды ОКП для ТСН-2001 МГЭ | 1 | 1 | 0 | 0 | 1 | 0 | 6 | 2 | 1 | 1 | 0 | 0 | 0 | 0 | 0 | ТСН-2001 (МГЭ) - Новое строительство | Типовой расчет для ТСН-2001 МГЭ, Новая методика с выпуска доп. 43 (Строительство), Доп 63 | Территориальные сметные нормативы для Москвы ТСН-2001 (МГЭ) | Территориальные сметные нормативы для Москвы ТСН-2001 (МГЭ) | Территориальные сметные нормативы для Москвы ТСН-2001 (МГЭ) | Территориальные сметные нормативы для Москвы ТСН-2001 (МГЭ) | Поправки для ТСН-2001 от 20.01.2022 г. доп.63 | 0 | 0 | 8 | 63 | Территориальные сметные нормативы для Москвы (ТСН-2001) | ТЕР | 41660 | 1 | 0
22 | 0 | 0 | 109125995 | 0 | 3
3 | 1 | Новая локальная смета | Новая локальная смета | 5.0994 | 126.3387 | 1549.119 | 161.329 | 1841.8861 | 123.1186 | [11 empty] | 0 | 0 | 0 | 1688767.15 | 1558092 | 0 | 1549118.95 | 0 | 7556.5 | 3315.6 | 123118.65 | 5099.42 | 126338.69 | 161329.04 | 0 | 308.1444 | 0 | 0 | 96371.55 | 51442.44 | 1841886.1
51 |  |  |  | 5.0994 | 126.3387 | 1549.119 | 161.329 | 1841.8861 | 123.1186
50 | 0 | 0 | 1 | 201 | 1688767.15 | ПЗ | Прямые затраты |  |  | 201 | 1 | 3 |  | 2
50 | 0 | 0 | 1 | 202 | 1558092 | СтМатОб | Стоимость материальных ресурсов (всего) |  |  | 202 | 2 | 3 |  | 2
50 | 0 | 0 | 1 | 222 | 0 | СтМатОбЗак | Стоимость материалов и оборудования заказчика |  |  | 222 | 3 | 3 |  | 2
50 | 0 | 0 | 1 | 225 | 1558092 | СтМатОбПод | Стоимость материалов и оборудования подрядчика |  |  | 225 | 4 | 3 |  | 2
50 | 0 | 0 | 1 | 226 | 8973.05 | СтМат | Стоимость материалов (всего) |  |  | 226 | 5 | 3 |  | 2
50 | 0 | 0 | 1 | 227 | 0 | СтМатЗак | Стоимость материалов заказчика |  |  | 227 | 6 | 3 |  | 2
50 | 0 | 0 | 1 | 228 | 8973.05 | СтМатПод | Стоимость материалов подрядчика |  |  | 228 | 7 | 3 |  | 2
50 | 0 | 0 | 1 | 216 | 1549118.95 | Оборуд | Стоимость оборудования (всего) |  |  | 216 | 8 | 3 |  | 2
50 | 0 | 0 | 1 | 223 | 0 | ОборудЗак | Стоимость оборудования заказчика |  |  | 223 | 9 | 3 |  | 2
50 | 0 | 0 | 1 | 229 | 1549118.95 | ОборудПод | Стоимость оборудования подрядчика |  |  | 229 | 10 | 3 |  | 2
50 | 0 | 0 | 1 | 203 | 7556.5 | ЭММ | Эксплуатация машин |  |  | 203 | 11 | 3 |  | 2
50 | 0 | 0 | 1 | 231 | 0 | ЭММсНРиСП | Эксплуатация машин по ТСН-2001.16 |  |  | 231 | 12 | 3 |  | 2
50 | 0 | 0 | 1 | 204 | 3315.6 | ЗПМ | ЗП машинистов |  |  | 204 | 13 | 3 |  | 2
50 | 0 | 0 | 1 | 205 | 123118.65 | ОЗП | Основная ЗП рабочих |  |  | 205 | 14 | 3 |  | 2
50 | 0 | 0 | 1 | 232 | 0 | ОЗПсНРиСП | Основная ЗП рабочих по ТСН-2001.16 |  |  | 232 | 15 | 3 |  | 2
50 | 0 | 0 | 1 | 214 | 5099.42 | Строит | Строительные работы с НР и СП |  |  | 214 | 16 | 3 |  | 2
50 | 0 | 0 | 1 | 215 | 126338.69 | Монтаж | Монтажные работы с НР и СП |  |  | 215 | 17 | 3 |  | 2
50 | 0 | 0 | 1 | 0 | 161329.04 | Прочие | Прочие работы с НР и СП |  |  | 217 | 18 | 3 |  | 2
50 | 0 | 0 | 1 | 230 | 0 | ПрочиеЗатр | Прочие затраты по ТСН-2001.16 |  |  | 230 | 19 | 3 |  | 2
50 | 0 | 0 | 1 | 206 | 0 | ВозврМат | Возврат материалов |  |  | 206 | 20 | 3 |  | 2
50 | 0 | 0 | 1 | 207 | 308.1444 | ТрудСтр | Трудозатраты строителей |  |  | 207 | 21 | 3 |  | -1
50 | 0 | 0 | 1 | 208 | 0 | ТрудМаш | Трудозатраты машинистов |  |  | 208 | 22 | 3 |  | -1
50 | 0 | 0 | 1 | 209 | 0 | ТранспМат | Транспорт материалов |  |  | 209 | 23 | 3 |  | 2
50 | 0 | 0 | 1 | 233 | 0 | Перевозка | Перевозка грузов |  |  | 233 | 24 | 3 |  | 2
50 | 0 | 0 | 1 | 210 | 96371.55 | НР | Накладные расходы |  |  | 210 | 25 | 3 |  | 2
50 | 0 | 0 | 1 | 211 | 51442.44 | СмПриб | Сметная прибыль |  |  | 211 | 26 | 3 |  | 2
50 | 0 | 0 | 1 | 0 | 1841886.1 | Всего | Всего с НР и СП |  |  | 224 | 27 | 3 |  | 2
50 | 1 | 0 | 2 | 224 | 1841886.1 | Всего по смете | Итого по смете |  |  | 212 | 28 | 0 |  | 2
50 | 1 | 0 | 2 | 0 | 131438.11 | СМР | Строительно-монтажные работы |  |  | 212 | 29 | 0 |  | 2
50 | 1 | 0 | 2 | 0 | 1549118.95 | Обор | Оборудование |  |  | 212 | 30 | 0 |  | 2
50 | 1 | 0 | 2 | 0 | 161329.04 | ПНР | Пусконаладочные работы ("вхолостую") |  |  | 212 | 31 | 0 |  | 2
50 | 1 | 0 | 2 | 0 | 0 | Проч | Прочие |  |  | 212 | 32 | 0 |  | 2
50 | 0 | 0 | 2 | 217 | 161329.04 |  | Итого Прочие |  |  | 212 | 33 | 3 |  | 2
-1
75 | Базовый уровень цен | 2022 | 0 | 1 |  | 0 | 2 | 1 | 1 | 95 | 65 | 0 | 109125995 | 1
1 | Сборник индексов | Коэффициенты к ТСН-2001 МГЭ | 2022 | 1 | 1 | 1 | 0 | 2 | 1 | 6.82 | 5.14 | 1 | 1 | 6.82 | 5.14 | 1 |  |  |  | 184 |  |  | 109125996

## SmtRes
28 | 109125995 | 109126523 | 73637150 | 13 | 1 | 13 | 1 | 9999990008 |  | Трудозатраты рабочих | 1191 | 1013 | чел.-ч. | чел.-ч. | 1 | 0 | 476480486 | 13.62 | 0 | 0 | 0 | 0 | 0 | 0 | 0 | 0 | 1 | 1 | 1 | 1 | 0 | 1 | 1 | 0 | 0 | 22.7 | )*1,2)*0,5 | 1 | 2 | 109126525 | 1 | 0 | 1 | 0 | 0 | 0 | 0 | 0 | 0 | 0 | 0 | 0 | 0 | 0 | 0 | 0 | 0 | 0 | 0 | 0 | 0 | 0 | 0 | 0 | 0 | 13.62 | 0 | 0 | 1 | 0 | 0
29 | 109125995 | 109126526 | 73637150 | 13 | 1 | 13 | 1 | 9999990008 |  | Трудозатраты рабочих | 1191 | 1013 | чел.-ч. | чел.-ч. | 1 | 0 | 476480486 | 16.6428 | 0 | 0 | 0 | 0 | 0 | 0 | 0 | 0 | 1 | 1 | 1 | 1 | 0 | 1 | 1 | 0 | 0 | 40.2 | )*1,15)*1,2)*0,3 | 1 | 2 | 109126528 | 1 | 0 | 2 | 0 | 0 | 0 | 0 | 0 | 0 | 0 | 0 | 0 | 0 | 0 | 0 | 0 | 0 | 0 | 0 | 0 | 0 | 0 | 0 | 0 | 0 | 0.16643 | 0 | 0 | 1 | 0 | 0
30 | 109125995 | 109126529 | 73637150 | 13 | 1 | 13 | 1 | 9999990008 |  | Трудозатраты рабочих | 1191 | 1013 | чел.-ч. | чел.-ч. | 1 | 0 | 476480486 | 22.4498 | 0 | 0 | 0 | 0 | 0 | 0 | 0 | 0 | 1 | 1 | 1 | 1 | 0 | 1 | 1 | 0 | 0 | 40.67 | )*1,15)*1,2)*0,4 | 1 | 2 | 109126531 | 1 | 0 | 3 | 0 | 0 | 0 | 0 | 0 | 0 | 0 | 0 | 0 | 0 | 0 | 0 | 0 | 0 | 0 | 0 | 0 | 0 | 0 | 0 | 0 | 0 | 0.56125 | 0 | 0 | 1 | 0 | 0
31 | 109125995 | 109126539 | 73637150 | 13 | 1 | 13 | 1 | 9999990008 |  | Трудозатраты рабочих | 1191 | 1013 | чел.-ч. | чел.-ч. | 1 | 0 | 476480486 | 1.2793 | 0 | 0 | 0 | 0 | 0 | 0 | 0 | 0 | 1 | 1 | 1 | 1 | 0 | 1 | 1 | 0 | 0 | 3.09 | )*1,2)*1,15)*0,3 | 1 | 2 | 109126541 | 1 | 0 | 11 | 0 | 0 | 0 | 0 | 0 | 0 | 0 | 0 | 0 | 0 | 0 | 0 | 0 | 0 | 0 | 0 | 0 | 0 | 0 | 0 | 0 | 0 | 0.063963 | 0 | 0 | 1 | 0 | 0
67 | 109125995 | 109126542 | 73637150 | 13 | 1 | 13 | 1 | 9999990008 |  | Трудозатраты рабочих | 1191 | 1013 | чел.-ч. | чел.-ч. | 1 | 0 | 476480486 | 21.54 | 0 | 0 | 0 | 0 | 0 | 0 | 0 | 0 | 1 | 1 | 1 | 1 | 0 | 1 | 1 | 0 | 0 | 35.9 | )*0,6 | 1 | 2 | 109126552 | 1 | 0 | 12 | 0 | 0 | 0 | 0 | 0 | 0 | 0 | 0 | 0 | 0 | 0 | 0 | 0 | 0 | 0 | 0 | 0 | 0 | 0 | 0 | 0 | 0 | 0.44157 | 0 | 0 | 1 | 0 | 0
67 | 109125995 | 109126542 | 73717463 | 1 | 1 | 13 | 2 | 2.1-13-21 | ТСН-2001.2. Доп. 1-42, п. 1-13-21 (138501) | Печи электрические для сушки сварочных материалов с регулированием температуры в пределах 80-500С | 1367 | 1011 | маш.-ч. | маш.-ч. | 1 | 0 | -1260721122 | 0.204 | 0 | 57.72 | 9.06 | 0 | 0 | 6.39 | 0.32 | 0 | 1 | 8.31 | 26.06 | 1 | 0 | 1 | 1 | 0 | 0 | 0.34 | )*0,6 | 0 | 2 | 109126553 | 1 | 0 | 13 | 0 | 0 | 0 | 0 | 0 | 0 | 0 | 0 | 0 | 0 | 0 | 0 | 0 | 0 | 0 | 0 | 0 | 0 | 0 | 0 | 0 | 0 | 0.004182 | 57.72 | 6.39 | 8.31 | 1.302 | 0.066
67 | 109125995 | 109126542 | 73717834 | 1 | 1 | 13 | 2 | 2.1-30-46 | ТСН-2001.2. Доп. 1-42, п. 1-30-46 (308001) | Преобразователи частоты тока до 500 А | 1367 | 1011 | маш.-ч. | маш.-ч. | 1 | 0 | -840546339 | 3.696 | 0 | 31.63 | 1.13 | 0 | 0 | 2.58 | 0.04 | 0 | 1 | 11.28 | 26.06 | 1 | 0 | 1 | 1 | 0 | 0 | 6.16 | )*0,6 | 0 | 2 | 109126555 | 1 | 0 | 14 | 0 | 0 | 0 | 0 | 0 | 0 | 0 | 0 | 0 | 0 | 0 | 0 | 0 | 0 | 0 | 0 | 0 | 0 | 0 | 0 | 0 | 0 | 0.075768 | 31.63 | 2.58 | 11.28 | 9.534 | 0.15
67 | 109125995 | 109126542 | 73716972 | 1 | 1 | 13 | 2 | 2.1-3-38 | ТСН-2001.2. Доп. 53. п.1-3-38 (032009) | Краны на автомобильном ходу, грузоподъемность до 16 т | 1367 | 1011 | маш.-ч. | маш.-ч. | 1 | 0 | -266174272 | 2.478 | 0 | 1880.32 | 514.14 | 0 | 0 | 190.93 | 18.15 | 0 | 1 | 9.06 | 26.06 | 1 | 0 | 1 | 1 | 0 | 0 | 4.13 | )*0,6 | 0 | 2 | 109126554 | 1 | 0 | 15 | 0 | 0 | 0 | 0 | 0 | 0 | 0 | 0 | 0 | 0 | 0 | 0 | 0 | 0 | 0 | 0 | 0 | 0 | 0 | 0 | 0 | 0 | 0.050799 | 1880.32 | 190.93 | 9.06 | 473.124 | 44.976
67 | 109125995 | 109126542 | 73717084 | 1 | 1 | 13 | 2 | 2.1-4-45 | ТСН-2001.2. Доп. 1-42, п. 1-4-45 (043403) | Домкраты гидравлические, грузоподъемность до 100 т | 1367 | 1011 | маш.-ч. | маш.-ч. | 1 | 0 | -1295289413 | 1.902 | 0 | 6.18 | 2.55 | 0 | 0 | 0.8 | 0.09 | 0 | 1 | 7.11 | 26.06 | 1 | 0 | 1 | 1 | 0 | 0 | 3.17 | )*0,6 | 0 | 2 | 109126556 | 1 | 0 | 16 | 0 | 0 | 0 | 0 | 0 | 0 | 0 | 0 | 0 | 0 | 0 | 0 | 0 | 0 | 0 | 0 | 0 | 0 | 0 | 0 | 0 | 0 | 0.038991 | 6.18 | 0.8 | 7.11 | 1.524 | 0.174
67 | 109125995 | 109126542 | 73641136 | 13 | 1 | 13 | 2 | 9999990007 |  | Стоимость прочих машин (ЭСН) | 1344 | 1008 | руб. | руб. | 1 | 0 | -1180195794 | 22.47 | 0 | 1.09 | 0 | 0 | 0 | 1 | 0 | 0 | 1 | 1 | 1 | 1 | 0 | 1 | 1 | 0 | 0 | 37.45 | )*0,6 | 0 | 2 | 109126557 | 1 | 0 | 17 | 0 | 0 | 0 | 0 | 0 | 0 | 0 | 0 | 0 | 0 | 0 | 0 | 0 | 0 | 0 | 0 | 0 | 0 | 0 | 0 | 0 | 0 | 0.46064 | 1.09 | 1 | 1 | 22.47 | 0
67 | 109125995 | 109126542 | 73693510 | 1 | 1 | 13 | 3 | 1.1-1-1566 | ТСН-2001.1. Доп. 1-42. Р. 1, о. 1, поз. 1566 | Электроды, тип Э-42, 46, 50, диаметр 4 - 6 мм | 1348 | 1009 | т | т | 1000 | 0 | 1310716689 | 0.0024 | 111113.46 | 0 | 0 | 0 | 7191.81 | 0 | 0 | 0 | 15.45 | 1 | 1 | 1 | 0 | 1 | 1 | 0 | 0 | 0.004 | )*0,6 | 0 | 2 | 109126558 | 1 | 0 | 18 | 0 | 0 | 0 | 0 | 0 | 0 | 0 | 0 | 0 | 0 | 0 | 0 | 0 | 0 | 0 | 0 | 0 | 0 | 0 | 0 | 0 | 0 | 4.92e-05 | 111113.46 | 7191.81 | 15.45 | 17.262 | 0
67 | 109125995 | 109126542 | 73714074 | 1 | 1 | 13 | 3 | 1.6-1-271 | ТСН-2001.1. Доп. 1-42. Р. 6, о. 1, поз. 271 | Отдельные конструктивные элементы с преобладанием горячекатаных профилей, средняя масса сборочной единицы от 0,11 до 0,5 т | 1348 | 1009 | т | т | 1000 | 0 | -2026157207 | 0.0006 | 109204.62 | 0 | 0 | 0 | 12654.07 | 0 | 0 | 0 | 8.63 | 1 | 1 | 1 | 0 | 1 | 1 | 0 | 0 | 0.001 | )*0,6 | 0 | 2 | 109126559 | 1 | 0 | 19 | 0 | 0 | 0 | 0 | 0 | 0 | 0 | 0 | 0 | 0 | 0 | 0 | 0 | 0 | 0 | 0 | 0 | 0 | 0 | 0 | 0 | 0 | 1.23e-05 | 109204.62 | 12654.07 | 8.63 | 7.59 | 0
67 | 109125995 | 109126542 | 73692010 | 13 | 1 | 13 | 3 | 9999990006 |  | Стоимость прочих материалов (ЭСН) | 1344 | 1008 | руб. | руб. | 1 | 0 | -94250534 | 23.688 | 1 | 0 | 0 | 0 | 1 | 0 | 0 | 0 | 1 | 1 | 1 | 1 | 0 | 1 | 1 | 0 | 0 | 39.48 | )*0,6 | 0 | 2 | 109126562 | 1 | 0 | 22 | 0 | 0 | 0 | 0 | 0 | 0 | 0 | 0 | 0 | 0 | 0 | 0 | 0 | 0 | 0 | 0 | 0 | 0 | 0 | 0 | 0 | 0 | 0.4856 | 1 | 1 | 1 | 23.688 | 0
68 | 109125995 | 109126563 | 73637150 | 13 | 1 | 13 | 1 | 9999990008 |  | Трудозатраты рабочих | 1191 | 1013 | чел.-ч. | чел.-ч. | 1 | 0 | 476480486 | 0.34 | 0 | 0 | 0 | 0 | 0 | 0 | 0 | 0 | 1 | 1 | 1 | 1 | 0 | 1 | 0 | 0 | 0 | 0.34 |  | 1 | 2 | 109126566 | 1 | 0 | 23 | 0 | 0 | 0 | 0 | 0 | 0 | 0 | 0 | 0 | 0 | 0 | 0 | 0 | 0 | 0 | 0 | 0 | 0 | 0 | 0 | 0 | 0 | 0.221 | 0 | 0 | 1 | 0 | 0
68 | 109125995 | 109126563 | 73717808 | 1 | 1 | 13 | 2 | 2.1-30-19 | ТСН-2001.2. Доп. 1-42, п. 1-30-19 (305001) | Машины шлифовальные электрические | 1367 | 1011 | маш.-ч. | маш.-ч. | 1 | 0 | -875577540 | 0.31 | 0 | 4.58 | 1.13 | 0 | 0 | 0.68 | 0.04 | 0 | 1 | 6.2 | 26.06 | 1 | 0 | 1 | 0 | 0 | 0 | 0.31 |  | 0 | 2 | 109126567 | 1 | 0 | 24 | 0 | 0 | 0 | 0 | 0 | 0 | 0 | 0 | 0 | 0 | 0 | 0 | 0 | 0 | 0 | 0 | 0 | 0 | 0 | 0 | 0 | 0 | 0.2015 | 4.58 | 0.68 | 6.2 | 0.21 | 0.01
69 | 109125995 | 109126568 | 73637150 | 13 | 1 | 13 | 1 | 9999990008 |  | Трудозатраты рабочих | 1191 | 1013 | чел.-ч. | чел.-ч. | 1 | 0 | 476480486 | 35.9 | 0 | 0 | 0 | 0 | 0 | 0 | 0 | 0 | 1 | 1 | 1 | 1 | 0 | 1 | 0 | 0 | 0 | 35.9 |  | 1 | 2 | 109126588 | 1 | 0 | 25 | 0 | 0 | 0 | 0 | 0 | 0 | 0 | 0 | 0 | 0 | 0 | 0 | 0 | 0 | 0 | 0 | 0 | 0 | 0 | 0 | 0 | 0 | 0.36079 | 0 | 0 | 1 | 0 | 0
69 | 109125995 | 109126568 | 73717463 | 1 | 1 | 13 | 2 | 2.1-13-21 | ТСН-2001.2. Доп. 1-42, п. 1-13-21 (138501) | Печи электрические для сушки сварочных материалов с регулированием температуры в пределах 80-500С | 1367 | 1011 | маш.-ч. | маш.-ч. | 1 | 0 | -1260721122 | 0.34 | 0 | 57.72 | 9.06 | 0 | 0 | 6.39 | 0.32 | 0 | 1 | 8.31 | 26.06 | 1 | 0 | 1 | 0 | 0 | 0 | 0.34 |  | 0 | 2 | 109126578 | 1 | 0 | 26 | 0 | 0 | 0 | 0 | 0 | 0 | 0 | 0 | 0 | 0 | 0 | 0 | 0 | 0 | 0 | 0 | 0 | 0 | 0 | 0 | 0 | 0 | 0.003417 | 57.72 | 6.39 | 8.31 | 2.17 | 0.11
69 | 109125995 | 109126568 | 73717834 | 1 | 1 | 13 | 2 | 2.1-30-46 | ТСН-2001.2. Доп. 1-42, п. 1-30-46 (308001) | Преобразователи частоты тока до 500 А | 1367 | 1011 | маш.-ч. | маш.-ч. | 1 | 0 | -840546339 | 6.16 | 0 | 31.63 | 1.13 | 0 | 0 | 2.58 | 0.04 | 0 | 1 | 11.28 | 26.06 | 1 | 0 | 1 | 0 | 0 | 0 | 6.16 |  | 0 | 2 | 109126580 | 1 | 0 | 27 | 0 | 0 | 0 | 0 | 0 | 0 | 0 | 0 | 0 | 0 | 0 | 0 | 0 | 0 | 0 | 0 | 0 | 0 | 0 | 0 | 0 | 0 | 0.061908 | 31.63 | 2.58 | 11.28 | 15.89 | 0.25
69 | 109125995 | 109126568 | 73716972 | 1 | 1 | 13 | 2 | 2.1-3-38 | ТСН-2001.2. Доп. 53. п.1-3-38 (032009) | Краны на автомобильном ходу, грузоподъемность до 16 т | 1367 | 1011 | маш.-ч. | маш.-ч. | 1 | 0 | -266174272 | 4.13 | 0 | 1880.32 | 514.14 | 0 | 0 | 190.93 | 18.15 | 0 | 1 | 9.06 | 26.06 | 1 | 0 | 1 | 0 | 0 | 0 | 4.13 |  | 0 | 2 | 109126579 | 1 | 0 | 28 | 0 | 0 | 0 | 0 | 0 | 0 | 0 | 0 | 0 | 0 | 0 | 0 | 0 | 0 | 0 | 0 | 0 | 0 | 0 | 0 | 0 | 0 | 0.041507 | 1880.32 | 190.93 | 9.06 | 788.54 | 74.96
69 | 109125995 | 109126568 | 73717084 | 1 | 1 | 13 | 2 | 2.1-4-45 | ТСН-2001.2. Доп. 1-42, п. 1-4-45 (043403) | Домкраты гидравлические, грузоподъемность до 100 т | 1367 | 1011 | маш.-ч. | маш.-ч. | 1 | 0 | -1295289413 | 3.17 | 0 | 6.18 | 2.55 | 0 | 0 | 0.8 | 0.09 | 0 | 1 | 7.11 | 26.06 | 1 | 0 | 1 | 0 | 0 | 0 | 3.17 |  | 0 | 2 | 109126581 | 1 | 0 | 29 | 0 | 0 | 0 | 0 | 0 | 0 | 0 | 0 | 0 | 0 | 0 | 0 | 0 | 0 | 0 | 0 | 0 | 0 | 0 | 0 | 0 | 0 | 0.031858 | 6.18 | 0.8 | 7.11 | 2.54 | 0.29
69 | 109125995 | 109126568 | 73641136 | 13 | 1 | 13 | 2 | 9999990007 |  | Стоимость прочих машин (ЭСН) | 1344 | 1008 | руб. | руб. | 1 | 0 | -1180195794 | 37.45 | 0 | 1.09 | 0 | 0 | 0 | 1 | 0 | 0 | 1 | 1 | 1 | 1 | 0 | 1 | 0 | 0 | 0 | 37.45 |  | 0 | 2 | 109126582 | 1 | 0 | 30 | 0 | 0 | 0 | 0 | 0 | 0 | 0 | 0 | 0 | 0 | 0 | 0 | 0 | 0 | 0 | 0 | 0 | 0 | 0 | 0 | 0 | 0 | 0.37637 | 1.09 | 1 | 1 | 37.45 | 0
69 | 109125995 | 109126568 | 73693510 | 1 | 1 | 13 | 3 | 1.1-1-1566 | ТСН-2001.1. Доп. 1-42. Р. 1, о. 1, поз. 1566 | Электроды, тип Э-42, 46, 50, диаметр 4 - 6 мм | 1348 | 1009 | т | т | 1000 | 0 | 1310716689 | 0.004 | 111113.46 | 0 | 0 | 0 | 7191.81 | 0 | 0 | 0 | 15.45 | 1 | 1 | 1 | 0 | 1 | 0 | 0 | 0 | 0.004 |  | 0 | 2 | 109126583 | 1 | 0 | 31 | 0 | 0 | 0 | 0 | 0 | 0 | 0 | 0 | 0 | 0 | 0 | 0 | 0 | 0 | 0 | 0 | 0 | 0 | 0 | 0 | 0 | 0 | 4.02e-05 | 111113.46 | 7191.81 | 15.45 | 28.77 | 0
69 | 109125995 | 109126568 | 73714074 | 1 | 1 | 13 | 3 | 1.6-1-271 | ТСН-2001.1. Доп. 1-42. Р. 6, о. 1, поз. 271 | Отдельные конструктивные элементы с преобладанием горячекатаных профилей, средняя масса сборочной единицы от 0,11 до 0,5 т | 1348 | 1009 | т | т | 1000 | 0 | -2026157207 | 0.001 | 109204.62 | 0 | 0 | 0 | 12654.07 | 0 | 0 | 0 | 8.63 | 1 | 1 | 1 | 0 | 1 | 0 | 0 | 0 | 0.001 |  | 0 | 2 | 109126584 | 1 | 0 | 32 | 0 | 0 | 0 | 0 | 0 | 0 | 0 | 0 | 0 | 0 | 0 | 0 | 0 | 0 | 0 | 0 | 0 | 0 | 0 | 0 | 0 | 0 | 1.005e-05 | 109204.62 | 12654.07 | 8.63 | 12.65 | 0
69 | 109125995 | 109126568 | 73692010 | 13 | 1 | 13 | 3 | 9999990006 |  | Стоимость прочих материалов (ЭСН) | 1344 | 1008 | руб. | руб. | 1 | 0 | -94250534 | 39.48 | 1 | 0 | 0 | 0 | 1 | 0 | 0 | 0 | 1 | 1 | 1 | 1 | 0 | 1 | 0 | 0 | 0 | 39.48 |  | 0 | 2 | 109126587 | 1 | 0 | 35 | 0 | 0 | 0 | 0 | 0 | 0 | 0 | 0 | 0 | 0 | 0 | 0 | 0 | 0 | 0 | 0 | 0 | 0 | 0 | 0 | 0 | 0 | 0.39677 | 1 | 1 | 1 | 39.48 | 0
105 | 109125995 | 109126589 | 73637150 | 13 | 1 | 13 | 1 | 9999990008 |  | Трудозатраты рабочих | 1191 | 1013 | чел.-ч. | чел.-ч. | 1 | 0 | 476480486 | 27.24 | 0 | 0 | 0 | 0 | 0 | 0 | 0 | 0 | 1 | 1 | 1 | 1 | 0 | 1 | 1 | 0 | 0 | 22.7 | )*1,2 | 1 | 2 | 109126591 | 1 | 0 | 36 | 0 | 0 | 0 | 0 | 0 | 0 | 0 | 0 | 0 | 0 | 0 | 0 | 0 | 0 | 0 | 0 | 0 | 0 | 0 | 0 | 0 | 0 | 27.24 | 0 | 0 | 1 | 0 | 0
106 | 109125995 | 109126592 | 73637150 | 13 | 1 | 13 | 1 | 9999990008 |  | Трудозатраты рабочих | 1191 | 1013 | чел.-ч. | чел.-ч. | 1 | 0 | 476480486 | 2.988 | 0 | 0 | 0 | 0 | 0 | 0 | 0 | 0 | 1 | 1 | 1 | 1 | 0 | 1 | 1 | 0 | 0 | 2.49 | )*1,2 | 1 | 2 | 109126594 | 1 | 0 | 37 | 0 | 0 | 0 | 0 | 0 | 0 | 0 | 0 | 0 | 0 | 0 | 0 | 0 | 0 | 0 | 0 | 0 | 0 | 0 | 0 | 0 | 0 | 11.952 | 0 | 0 | 1 | 0 | 0
107 | 109125995 | 109126595 | 73637150 | 13 | 1 | 13 | 1 | 9999990008 |  | Трудозатраты рабочих | 1191 | 1013 | чел.-ч. | чел.-ч. | 1 | 0 | 476480486 | 56.1246 | 0 | 0 | 0 | 0 | 0 | 0 | 0 | 0 | 1 | 1 | 1 | 1 | 0 | 1 | 1 | 0 | 0 | 40.67 | )*1,15)*1,2 | 1 | 2 | 109126597 | 1 | 0 | 38 | 0 | 0 | 0 | 0 | 0 | 0 | 0 | 0 | 0 | 0 | 0 | 0 | 0 | 0 | 0 | 0 | 0 | 0 | 0 | 0 | 0 | 0 | 1.4031 | 0 | 0 | 1 | 0 | 0
108 | 109125995 | 109126605 | 73637150 | 13 | 1 | 13 | 1 | 9999990008 |  | Трудозатраты рабочих | 1191 | 1013 | чел.-ч. | чел.-ч. | 1 | 0 | 476480486 | 4.2642 | 0 | 0 | 0 | 0 | 0 | 0 | 0 | 0 | 1 | 1 | 1 | 1 | 0 | 1 | 1 | 0 | 0 | 3.09 | )*1,2)*1,15 | 1 | 2 | 109126607 | 1 | 0 | 46 | 0 | 0 | 0 | 0 | 0 | 0 | 0 | 0 | 0 | 0 | 0 | 0 | 0 | 0 | 0 | 0 | 0 | 0 | 0 | 0 | 0 | 0 | 0.21321 | 0 | 0 | 1 | 0 | 0
110 | 109125995 | 109126609 | 73637150 | 13 | 1 | 13 | 1 | 9999990008 |  | Трудозатраты рабочих | 1191 | 1013 | чел.-ч. | чел.-ч. | 1 | 0 | 476480486 | 20.976 | 0 | 0 | 0 | 0 | 0 | 0 | 0 | 0 | 1 | 1 | 1 | 1 | 0 | 1 | 1 | 0 | 0 | 15.2 | )*1,2)*1,15 | 1 | 2 | 109126611 | 1 | 0 | 47 | 0 | 0 | 0 | 0 | 0 | 0 | 0 | 0 | 0 | 0 | 0 | 0 | 0 | 0 | 0 | 0 | 0 | 0 | 0 | 0 | 0 | 0 | 7.9709 | 0 | 0 | 1 | 0 | 0
113 | 109125995 | 109126614 | 73637150 | 13 | 1 | 13 | 1 | 9999990008 |  | Трудозатраты рабочих | 1191 | 1013 | чел.-ч. | чел.-ч. | 1 | 0 | 476480486 | 21.321 | 0 | 0 | 0 | 0 | 0 | 0 | 0 | 0 | 1 | 1 | 1 | 1 | 0 | 1 | 1 | 0 | 0 | 15.45 | )*1,2)*1,15 | 1 | 2 | 109126616 | 1 | 0 | 48 | 0 | 0 | 0 | 0 | 0 | 0 | 0 | 0 | 0 | 0 | 0 | 0 | 0 | 0 | 0 | 0 | 0 | 0 | 0 | 0 | 0 | 0 | 8.5284 | 0 | 0 | 1 | 0 | 0
114 | 109125995 | 109126617 | 73637150 | 13 | 1 | 13 | 1 | 9999990008 |  | Трудозатраты рабочих | 1191 | 1013 | чел.-ч. | чел.-ч. | 1 | 0 | 476480486 | 25.53 | 0 | 0 | 0 | 0 | 0 | 0 | 0 | 0 | 1 | 1 | 1 | 1 | 0 | 1 | 1 | 0 | 0 | 18.5 | )*1,2)*1,15 | 1 | 2 | 109126619 | 1 | 0 | 49 | 0 | 0 | 0 | 0 | 0 | 0 | 0 | 0 | 0 | 0 | 0 | 0 | 0 | 0 | 0 | 0 | 0 | 0 | 0 | 0 | 0 | 0 | 0.5106 | 0 | 0 | 1 | 0 | 0
116 | 109125995 | 109126621 | 73637150 | 13 | 1 | 13 | 1 | 9999990008 |  | Трудозатраты рабочих | 1191 | 1013 | чел.-ч. | чел.-ч. | 1 | 0 | 476480486 | 55.476 | 0 | 0 | 0 | 0 | 0 | 0 | 0 | 0 | 1 | 1 | 1 | 1 | 0 | 1 | 1 | 0 | 0 | 40.2 | )*1,2)*1,15 | 1 | 2 | 109126623 | 1 | 0 | 50 | 0 | 0 | 0 | 0 | 0 | 0 | 0 | 0 | 0 | 0 | 0 | 0 | 0 | 0 | 0 | 0 | 0 | 0 | 0 | 0 | 0 | 0 | 0.55476 | 0 | 0 | 1 | 0 | 0
155 | 109125995 | 109126627 | 73637150 | 13 | 1 | 13 | 1 | 9999990008 |  | Трудозатраты рабочих | 1191 | 1013 | чел.-ч. | чел.-ч. | 1 | 0 | 476480486 | 18.216 | 0 | 0 | 0 | 0 | 0 | 0 | 0 | 0 | 1 | 1 | 1 | 1 | 0 | 1 | 1 | 0 | 0 | 33 | )*1,2)*1,15)*0,4 | 1 | 2 | 109126629 | 1 | 0 | 51 | 0 | 0 | 0 | 0 | 0 | 0 | 0 | 0 | 0 | 0 | 0 | 0 | 0 | 0 | 0 | 0 | 0 | 0 | 0 | 0 | 0 | 0 | 0.4554 | 0 | 0 | 1 | 0 | 0
156 | 109125995 | 109126630 | 73637150 | 13 | 1 | 13 | 1 | 9999990008 |  | Трудозатраты рабочих | 1191 | 1013 | чел.-ч. | чел.-ч. | 1 | 0 | 476480486 | 45.54 | 0 | 0 | 0 | 0 | 0 | 0 | 0 | 0 | 1 | 1 | 1 | 1 | 0 | 1 | 1 | 0 | 0 | 33 | )*1,2)*1,15 | 1 | 2 | 109126632 | 1 | 0 | 52 | 0 | 0 | 0 | 0 | 0 | 0 | 0 | 0 | 0 | 0 | 0 | 0 | 0 | 0 | 0 | 0 | 0 | 0 | 0 | 0 | 0 | 0 | 1.1385 | 0 | 0 | 1 | 0 | 0
157 | 109125995 | 109126633 | 73637150 | 13 | 1 | 13 | 1 | 9999990008 |  | Трудозатраты рабочих | 1191 | 1013 | чел.-ч. | чел.-ч. | 1 | 0 | 476480486 | 45.54 | 0 | 0 | 0 | 0 | 0 | 0 | 0 | 0 | 1 | 1 | 1 | 1 | 0 | 1 | 1 | 0 | 0 | 33 | )*1,2)*1,15 | 1 | 2 | 109126635 | 1 | 0 | 53 | 0 | 0 | 0 | 0 | 0 | 0 | 0 | 0 | 0 | 0 | 0 | 0 | 0 | 0 | 0 | 0 | 0 | 0 | 0 | 0 | 0 | 0 | 0.9108 | 0 | 0 | 1 | 0 | 0
159 | 109125995 | 109126637 | 73637150 | 13 | 1 | 13 | 1 | 9999990008 |  | Трудозатраты рабочих | 1191 | 1013 | чел.-ч. | чел.-ч. | 1 | 0 | 476480486 | 119.3976 | 0 | 0 | 0 | 0 | 0 | 0 | 0 | 0 | 1 | 1 | 1 | 1 | 0 | 1 | 1 | 0 | 0 | 86.52 | )*1,2)*1,15 | 1 | 2 | 109126639 | 1 | 0 | 54 | 0 | 0 | 0 | 0 | 0 | 0 | 0 | 0 | 0 | 0 | 0 | 0 | 0 | 0 | 0 | 0 | 0 | 0 | 0 | 0 | 0 | 0 | 57.3108 | 0 | 0 | 1 | 0 | 0
235 | 109125995 | 109126641 | 73637150 | 13 | 1 | 13 | 1 | 9999990008 |  | Трудозатраты рабочих | 1191 | 1013 | чел.-ч. | чел.-ч. | 1 | 0 | 476480486 | 88.8 | 0 | 0 | 0 | 0 | 0 | 0 | 0 | 0 | 1 | 1 | 1 | 1 | 0 | 1 | 1 | 0 | 0 | 111 | )*0,8 | 1 | 2 | 109126643 | 1 | 0 | 55 | 0 | 0 | 0 | 0 | 0 | 0 | 0 | 0 | 0 | 0 | 0 | 0 | 0 | 0 | 0 | 0 | 0 | 0 | 0 | 0 | 0 | 0 | 88.8 | 0 | 0 | 1 | 0 | 0
272 | 109125995 | 109126645 | 73637150 | 13 | 1 | 13 | 1 | 9999990008 |  | Трудозатраты рабочих | 1191 | 1013 | чел.-ч. | чел.-ч. | 1 | 0 | 476480486 | 29.116 | 0 | 0 | 0 | 0 | 0 | 0 | 0 | 0 | 1 | 1 | 1 | 1 | 0 | 1 | 1 | 0 | 0 | 29 | )*1,255*0,8 | 1 | 2 | 109126647 | 1 | 0 | 56 | 0 | 0 | 0 | 0 | 0 | 0 | 0 | 0 | 0 | 0 | 0 | 0 | 0 | 0 | 0 | 0 | 0 | 0 | 0 | 0 | 0 | 0 | 29.116 | 0 | 0 | 1 | 0 | 0
273 | 109125995 | 109126648 | 73637150 | 13 | 1 | 13 | 1 | 9999990008 |  | Трудозатраты рабочих | 1191 | 1013 | чел.-ч. | чел.-ч. | 1 | 0 | 476480486 | 3.4136 | 0 | 0 | 0 | 0 | 0 | 0 | 0 | 0 | 1 | 1 | 1 | 1 | 0 | 1 | 1 | 0 | 0 | 3.4 | )*1,255*0,8 | 1 | 2 | 109126650 | 1 | 0 | 57 | 0 | 0 | 0 | 0 | 0 | 0 | 0 | 0 | 0 | 0 | 0 | 0 | 0 | 0 | 0 | 0 | 0 | 0 | 0 | 0 | 0 | 0 | 30.7224 | 0 | 0 | 1 | 0 | 0
274 | 109125995 | 109126651 | 73637150 | 13 | 1 | 13 | 1 | 9999990008 |  | Трудозатраты рабочих | 1191 | 1013 | чел.-ч. | чел.-ч. | 1 | 0 | 476480486 | 4.9196 | 0 | 0 | 0 | 0 | 0 | 0 | 0 | 0 | 1 | 1 | 1 | 1 | 0 | 1 | 1 | 0 | 0 | 4.9 | )*1,255*0,8 | 1 | 2 | 109126653 | 1 | 0 | 58 | 0 | 0 | 0 | 0 | 0 | 0 | 0 | 0 | 0 | 0 | 0 | 0 | 0 | 0 | 0 | 0 | 0 | 0 | 0 | 0 | 0 | 0 | 4.9196 | 0 | 0 | 1 | 0 | 0
275 | 109125995 | 109126654 | 73637150 | 13 | 1 | 13 | 1 | 9999990008 |  | Трудозатраты рабочих | 1191 | 1013 | чел.-ч. | чел.-ч. | 1 | 0 | 476480486 | 1.6064 | 0 | 0 | 0 | 0 | 0 | 0 | 0 | 0 | 1 | 1 | 1 | 1 | 0 | 1 | 1 | 0 | 0 | 1.6 | )*1,255*0,8 | 1 | 2 | 109126656 | 1 | 0 | 59 | 0 | 0 | 0 | 0 | 0 | 0 | 0 | 0 | 0 | 0 | 0 | 0 | 0 | 0 | 0 | 0 | 0 | 0 | 0 | 0 | 0 | 0 | 14.4576 | 0 | 0 | 1 | 0 | 0
0
0

## EtalonRes
28 | 109126525 | 109126523 | 73637150 | 13 | 1 | 13 | 1 | 9999990008 |  | Трудозатраты рабочих | 1191 | 1013 | чел.-ч. | чел.-ч. | 1 | 22.7 | 0 | 0 | 0 | 0 | 0 | 1 | 1 | )*1,2)*0,5 | 13.62 | 2 | 109126524 | 1 | 0 | 0 | 0 | 0 | 0 | 0 | 0 | 0
29 | 109126528 | 109126526 | 73637150 | 13 | 1 | 13 | 1 | 9999990008 |  | Трудозатраты рабочих | 1191 | 1013 | чел.-ч. | чел.-ч. | 1 | 40.2 | 0 | 0 | 0 | 0 | 0 | 1 | 1 | )*1,15)*1,2)*0,3 | 16.6428 | 2 | 109126527 | 2 | 0 | 0 | 0 | 0 | 0 | 0 | 0 | 0
30 | 109126531 | 109126529 | 73637150 | 13 | 1 | 13 | 1 | 9999990008 |  | Трудозатраты рабочих | 1191 | 1013 | чел.-ч. | чел.-ч. | 1 | 40.67 | 0 | 0 | 0 | 0 | 0 | 1 | 1 | )*1,15)*1,2)*0,4 | 22.4498 | 2 | 109126530 | 3 | 0 | 0 | 0 | 0 | 0 | 0 | 0 | 0
30 | 109126532 | 109126529 | 73685105 | 13 | 1 | 13 | 3 | 5772110000 |  | Короба с направляющими | 1301 | 1003 | м | м | 1 | 0 | 0 | 0 | 0 | 0 | 0 | 0 | 0 | )*0 | 0 | 3 | -1 |  | 0 | 0 | 0 | 0 | 0 | 0 | 0 | 0
30 | 109126533 | 109126529 | 73685105 | 13 | 1 | 13 | 3 | 5772110000 |  | Перегородки разделительные | 1301 | 1003 | м | м | 1 | 0 | 0 | 0 | 0 | 0 | 0 | 0 | 0 | )*0 | 0 | 3 | -1 |  | 0 | 0 | 0 | 0 | 0 | 0 | 0 | 0
30 | 109126534 | 109126529 | 73685105 | 13 | 1 | 13 | 3 | 5772110000 |  | Заглушки | 1354 | 1010 | шт. | шт. | 1 | 0 | 0 | 0 | 0 | 0 | 0 | 0 | 0 | )*0 | 0 | 3 | -1 |  | 0 | 0 | 0 | 0 | 0 | 0 | 0 | 0
30 | 109126535 | 109126529 | 73685105 | 13 | 1 | 13 | 3 | 5772110000 |  | Накладки стыковые | 1354 | 1010 | шт. | шт. | 1 | 0 | 0 | 0 | 0 | 0 | 0 | 0 | 0 | )*0 | 0 | 3 | -1 |  | 0 | 0 | 0 | 0 | 0 | 0 | 0 | 0
30 | 109126536 | 109126529 | 73685105 | 13 | 1 | 13 | 3 | 5772110000 |  | Углы наружные | 1354 | 1010 | шт. | шт. | 1 | 0 | 0 | 0 | 0 | 0 | 0 | 0 | 0 | )*0 | 0 | 3 | -1 |  | 0 | 0 | 0 | 0 | 0 | 0 | 0 | 0
30 | 109126537 | 109126529 | 73685105 | 13 | 1 | 13 | 3 | 5772110000 |  | Углы плоские | 1354 | 1010 | шт. | шт. | 1 | 0 | 0 | 0 | 0 | 0 | 0 | 0 | 0 | )*0 | 0 | 3 | -1 |  | 0 | 0 | 0 | 0 | 0 | 0 | 0 | 0
30 | 109126538 | 109126529 | 73685105 | 13 | 1 | 13 | 3 | 5772110000 |  | Углы внутренние | 1354 | 1010 | шт. | шт. | 1 | 0 | 0 | 0 | 0 | 0 | 0 | 0 | 0 | )*0 | 0 | 3 | -1 |  | 0 | 0 | 0 | 0 | 0 | 0 | 0 | 0
31 | 109126541 | 109126539 | 73637150 | 13 | 1 | 13 | 1 | 9999990008 |  | Трудозатраты рабочих | 1191 | 1013 | чел.-ч. | чел.-ч. | 1 | 3.09 | 0 | 0 | 0 | 0 | 0 | 1 | 1 | )*1,2)*1,15)*0,3 | 1.2793 | 2 | 109126540 | 4 | 0 | 0 | 0 | 0 | 0 | 0 | 0 | 0
67 | 109126552 | 109126542 | 73637150 | 13 | 1 | 13 | 1 | 9999990008 |  | Трудозатраты рабочих | 1191 | 1013 | чел.-ч. | чел.-ч. | 1 | 35.9 | 0 | 0 | 0 | 0 | 0 | 1 | 1 | )*0,6 | 21.54 | 2 | 109126543 | 5 | 0 | 0 | 0 | 0 | 0 | 0 | 0 | 0
67 | 109126553 | 109126542 | 73717463 | 1 | 1 | 13 | 2 | 2.1-13-21 | ТСН-2001.2. Доп. 1-42, п. 1-13-21 (138501) | Печи электрические для сушки сварочных материалов с регулированием температуры в пределах 80-500С | 1367 | 1011 | маш.-ч. | маш.-ч. | 1 | 0.34 | 0 | 6.39 | 0.32 | 0 | 0 | 1 | 0 | )*0,6 | 0.204 | 2 | 109126544 | 6 | 0 | 0 | 0 | 0 | 0 | 0 | 0 | 0
67 | 109126555 | 109126542 | 73717834 | 1 | 1 | 13 | 2 | 2.1-30-46 | ТСН-2001.2. Доп. 1-42, п. 1-30-46 (308001) | Преобразователи частоты тока до 500 А | 1367 | 1011 | маш.-ч. | маш.-ч. | 1 | 6.16 | 0 | 2.58 | 0.04 | 0 | 0 | 1 | 0 | )*0,6 | 3.696 | 2 | 109126546 | 7 | 0 | 0 | 0 | 0 | 0 | 0 | 0 | 0
67 | 109126554 | 109126542 | 73716972 | 1 | 1 | 13 | 2 | 2.1-3-38 | ТСН-2001.2. Доп. 53. п.1-3-38 (032009) | Краны на автомобильном ходу, грузоподъемность до 16 т | 1367 | 1011 | маш.-ч. | маш.-ч. | 1 | 4.13 | 0 | 190.93 | 18.15 | 0 | 0 | 1 | 0 | )*0,6 | 2.478 | 2 | 109126545 | 8 | 0 | 0 | 0 | 0 | 0 | 0 | 0 | 0
67 | 109126556 | 109126542 | 73717084 | 1 | 1 | 13 | 2 | 2.1-4-45 | ТСН-2001.2. Доп. 1-42, п. 1-4-45 (043403) | Домкраты гидравлические, грузоподъемность до 100 т | 1367 | 1011 | маш.-ч. | маш.-ч. | 1 | 3.17 | 0 | 0.8 | 0.09 | 0 | 0 | 1 | 0 | )*0,6 | 1.902 | 2 | 109126547 | 9 | 0 | 0 | 0 | 0 | 0 | 0 | 0 | 0
67 | 109126557 | 109126542 | 73641136 | 13 | 1 | 13 | 2 | 9999990007 |  | Стоимость прочих машин (ЭСН) | 1344 | 1008 | руб. | руб. | 1 | 37.45 | 0 | 1 | 0 | 0 | 0 | 1 | 0 | )*0,6 | 22.47 | 2 | 109126548 | 10 | 0 | 0 | 0 | 0 | 0 | 0 | 0 | 0
67 | 109126558 | 109126542 | 73693510 | 1 | 1 | 13 | 3 | 1.1-1-1566 | ТСН-2001.1. Доп. 1-42. Р. 1, о. 1, поз. 1566 | Электроды, тип Э-42, 46, 50, диаметр 4 - 6 мм | 1348 | 1009 | т | т | 1000 | 0.004 | 7191.81 | 0 | 0 | 0 | 0 | 1 | 0 | )*0,6 | 0.0024 | 2 | 109126549 | 11 | 0 | 0 | 0 | 0 | 0 | 0 | 0 | 0
67 | 109126559 | 109126542 | 73714074 | 1 | 1 | 13 | 3 | 1.6-1-271 | ТСН-2001.1. Доп. 1-42. Р. 6, о. 1, поз. 271 | Отдельные конструктивные элементы с преобладанием горячекатаных профилей, средняя масса сборочной единицы от 0,11 до 0,5 т | 1348 | 1009 | т | т | 1000 | 0.001 | 12654.07 | 0 | 0 | 0 | 0 | 1 | 0 | )*0,6 | 0.0006 | 2 | 109126550 | 12 | 0 | 0 | 0 | 0 | 0 | 0 | 0 | 0
67 | 109126560 | 109126542 | 83212709 | 13 | 1 | 13 | 3 | 1297020000 |  | Болты строительные с гайками и шайбами | 1348 | 1009 | т | т | 1000 | 0 | 0 | 0 | 0 | 0 | 0 | 0 | 0 | )*0,6 | 0 | 3 | -1 |  | 0 | 0 | 0 | 0 | 0 | 0 | 0 | 0
67 | 109126561 | 109126542 | 73676153 | 13 | 1 | 13 | 3 | 5262420000 |  | Стальные конструкции лестниц и площадок | 1348 | 1009 | т | т | 1000 | 1 | 0 | 0 | 0 | 0 | 0 | 0 | 0 | )*0,6 | 0.6 | 3 | -1 |  | 0 | 0 | 0 | 0 | 0 | 0 | 0 | 0
67 | 109126562 | 109126542 | 73692010 | 13 | 1 | 13 | 3 | 9999990006 |  | Стоимость прочих материалов (ЭСН) | 1344 | 1008 | руб. | руб. | 1 | 39.48 | 1 | 0 | 0 | 0 | 0 | 1 | 0 | )*0,6 | 23.688 | 2 | 109126551 | 13 | 0 | 0 | 0 | 0 | 0 | 0 | 0 | 0
68 | 109126566 | 109126563 | 73637150 | 13 | 1 | 13 | 1 | 9999990008 |  | Трудозатраты рабочих | 1191 | 1013 | чел.-ч. | чел.-ч. | 1 | 0.34 | 0 | 0 | 0 | 0 | 0 | 1 | 1 |  | 0.34 | 2 | 109126564 | 14 | 0 | 0 | 0 | 0 | 0 | 0 | 0 | 0
68 | 109126567 | 109126563 | 73717808 | 1 | 1 | 13 | 2 | 2.1-30-19 | ТСН-2001.2. Доп. 1-42, п. 1-30-19 (305001) | Машины шлифовальные электрические | 1367 | 1011 | маш.-ч. | маш.-ч. | 1 | 0.31 | 0 | 0.68 | 0.04 | 0 | 0 | 1 | 0 |  | 0.31 | 2 | 109126565 | 15 | 0 | 0 | 0 | 0 | 0 | 0 | 0 | 0
69 | 109126588 | 109126568 | 73637150 | 13 | 1 | 13 | 1 | 9999990008 |  | Трудозатраты рабочих | 1191 | 1013 | чел.-ч. | чел.-ч. | 1 | 35.9 | 0 | 0 | 0 | 0 | 0 | 1 | 1 |  | 35.9 | 2 | 109126569 | 16 | 0 | 0 | 0 | 0 | 0 | 0 | 0 | 0
69 | 109126578 | 109126568 | 73717463 | 1 | 1 | 13 | 2 | 2.1-13-21 | ТСН-2001.2. Доп. 1-42, п. 1-13-21 (138501) | Печи электрические для сушки сварочных материалов с регулированием температуры в пределах 80-500С | 1367 | 1011 | маш.-ч. | маш.-ч. | 1 | 0.34 | 0 | 6.39 | 0.32 | 0 | 0 | 1 | 0 |  | 0.34 | 2 | 109126570 | 17 | 0 | 0 | 0 | 0 | 0 | 0 | 0 | 0
69 | 109126580 | 109126568 | 73717834 | 1 | 1 | 13 | 2 | 2.1-30-46 | ТСН-2001.2. Доп. 1-42, п. 1-30-46 (308001) | Преобразователи частоты тока до 500 А | 1367 | 1011 | маш.-ч. | маш.-ч. | 1 | 6.16 | 0 | 2.58 | 0.04 | 0 | 0 | 1 | 0 |  | 6.16 | 2 | 109126572 | 18 | 0 | 0 | 0 | 0 | 0 | 0 | 0 | 0
69 | 109126579 | 109126568 | 73716972 | 1 | 1 | 13 | 2 | 2.1-3-38 | ТСН-2001.2. Доп. 53. п.1-3-38 (032009) | Краны на автомобильном ходу, грузоподъемность до 16 т | 1367 | 1011 | маш.-ч. | маш.-ч. | 1 | 4.13 | 0 | 190.93 | 18.15 | 0 | 0 | 1 | 0 |  | 4.13 | 2 | 109126571 | 19 | 0 | 0 | 0 | 0 | 0 | 0 | 0 | 0
69 | 109126581 | 109126568 | 73717084 | 1 | 1 | 13 | 2 | 2.1-4-45 | ТСН-2001.2. Доп. 1-42, п. 1-4-45 (043403) | Домкраты гидравлические, грузоподъемность до 100 т | 1367 | 1011 | маш.-ч. | маш.-ч. | 1 | 3.17 | 0 | 0.8 | 0.09 | 0 | 0 | 1 | 0 |  | 3.17 | 2 | 109126573 | 20 | 0 | 0 | 0 | 0 | 0 | 0 | 0 | 0
69 | 109126582 | 109126568 | 73641136 | 13 | 1 | 13 | 2 | 9999990007 |  | Стоимость прочих машин (ЭСН) | 1344 | 1008 | руб. | руб. | 1 | 37.45 | 0 | 1 | 0 | 0 | 0 | 1 | 0 |  | 37.45 | 2 | 109126574 | 21 | 0 | 0 | 0 | 0 | 0 | 0 | 0 | 0
69 | 109126583 | 109126568 | 73693510 | 1 | 1 | 13 | 3 | 1.1-1-1566 | ТСН-2001.1. Доп. 1-42. Р. 1, о. 1, поз. 1566 | Электроды, тип Э-42, 46, 50, диаметр 4 - 6 мм | 1348 | 1009 | т | т | 1000 | 0.004 | 7191.81 | 0 | 0 | 0 | 0 | 1 | 0 |  | 0.004 | 2 | 109126575 | 22 | 0 | 0 | 0 | 0 | 0 | 0 | 0 | 0
69 | 109126584 | 109126568 | 73714074 | 1 | 1 | 13 | 3 | 1.6-1-271 | ТСН-2001.1. Доп. 1-42. Р. 6, о. 1, поз. 271 | Отдельные конструктивные элементы с преобладанием горячекатаных профилей, средняя масса сборочной единицы от 0,11 до 0,5 т | 1348 | 1009 | т | т | 1000 | 0.001 | 12654.07 | 0 | 0 | 0 | 0 | 1 | 0 |  | 0.001 | 2 | 109126576 | 23 | 0 | 0 | 0 | 0 | 0 | 0 | 0 | 0
69 | 109126585 | 109126568 | 83212709 | 13 | 1 | 13 | 3 | 1297020000 |  | Болты строительные с гайками и шайбами | 1348 | 1009 | т | т | 1000 | 0 | 0 | 0 | 0 | 0 | 0 | 0 | 0 |  | 0 | 3 | -1 |  | 0 | 0 | 0 | 0 | 0 | 0 | 0 | 0
69 | 109126586 | 109126568 | 73676153 | 13 | 1 | 13 | 3 | 5262420000 |  | Стальные конструкции лестниц и площадок | 1348 | 1009 | т | т | 1000 | 1 | 0 | 0 | 0 | 0 | 0 | 0 | 0 |  | 1 | 3 | -1 |  | 0 | 0 | 0 | 0 | 0 | 0 | 0 | 0
69 | 109126587 | 109126568 | 73692010 | 13 | 1 | 13 | 3 | 9999990006 |  | Стоимость прочих материалов (ЭСН) | 1344 | 1008 | руб. | руб. | 1 | 39.48 | 1 | 0 | 0 | 0 | 0 | 1 | 0 |  | 39.48 | 2 | 109126577 | 24 | 0 | 0 | 0 | 0 | 0 | 0 | 0 | 0
105 | 109126591 | 109126589 | 73637150 | 13 | 1 | 13 | 1 | 9999990008 |  | Трудозатраты рабочих | 1191 | 1013 | чел.-ч. | чел.-ч. | 1 | 22.7 | 0 | 0 | 0 | 0 | 0 | 1 | 1 | )*1,2 | 27.24 | 2 | 109126590 | 25 | 0 | 0 | 0 | 0 | 0 | 0 | 0 | 0
106 | 109126594 | 109126592 | 73637150 | 13 | 1 | 13 | 1 | 9999990008 |  | Трудозатраты рабочих | 1191 | 1013 | чел.-ч. | чел.-ч. | 1 | 2.49 | 0 | 0 | 0 | 0 | 0 | 1 | 1 | )*1,2 | 2.988 | 2 | 109126593 | 26 | 0 | 0 | 0 | 0 | 0 | 0 | 0 | 0
107 | 109126597 | 109126595 | 73637150 | 13 | 1 | 13 | 1 | 9999990008 |  | Трудозатраты рабочих | 1191 | 1013 | чел.-ч. | чел.-ч. | 1 | 40.67 | 0 | 0 | 0 | 0 | 0 | 1 | 1 | )*1,15)*1,2 | 56.1246 | 2 | 109126596 | 27 | 0 | 0 | 0 | 0 | 0 | 0 | 0 | 0
107 | 109126598 | 109126595 | 73685105 | 13 | 1 | 13 | 3 | 5772110000 |  | Короба с направляющими | 1301 | 1003 | м | м | 1 | 0 | 0 | 0 | 0 | 0 | 0 | 0 | 0 |  | 0 | 3 | -1 |  | 0 | 0 | 0 | 0 | 0 | 0 | 0 | 0
107 | 109126599 | 109126595 | 73685105 | 13 | 1 | 13 | 3 | 5772110000 |  | Перегородки разделительные | 1301 | 1003 | м | м | 1 | 0 | 0 | 0 | 0 | 0 | 0 | 0 | 0 |  | 0 | 3 | -1 |  | 0 | 0 | 0 | 0 | 0 | 0 | 0 | 0
107 | 109126600 | 109126595 | 73685105 | 13 | 1 | 13 | 3 | 5772110000 |  | Заглушки | 1354 | 1010 | шт. | шт. | 1 | 0 | 0 | 0 | 0 | 0 | 0 | 0 | 0 |  | 0 | 3 | -1 |  | 0 | 0 | 0 | 0 | 0 | 0 | 0 | 0
107 | 109126601 | 109126595 | 73685105 | 13 | 1 | 13 | 3 | 5772110000 |  | Накладки стыковые | 1354 | 1010 | шт. | шт. | 1 | 0 | 0 | 0 | 0 | 0 | 0 | 0 | 0 |  | 0 | 3 | -1 |  | 0 | 0 | 0 | 0 | 0 | 0 | 0 | 0
107 | 109126602 | 109126595 | 73685105 | 13 | 1 | 13 | 3 | 5772110000 |  | Углы наружные | 1354 | 1010 | шт. | шт. | 1 | 0 | 0 | 0 | 0 | 0 | 0 | 0 | 0 |  | 0 | 3 | -1 |  | 0 | 0 | 0 | 0 | 0 | 0 | 0 | 0
107 | 109126603 | 109126595 | 73685105 | 13 | 1 | 13 | 3 | 5772110000 |  | Углы плоские | 1354 | 1010 | шт. | шт. | 1 | 0 | 0 | 0 | 0 | 0 | 0 | 0 | 0 |  | 0 | 3 | -1 |  | 0 | 0 | 0 | 0 | 0 | 0 | 0 | 0
107 | 109126604 | 109126595 | 73685105 | 13 | 1 | 13 | 3 | 5772110000 |  | Углы внутренние | 1354 | 1010 | шт. | шт. | 1 | 0 | 0 | 0 | 0 | 0 | 0 | 0 | 0 |  | 0 | 3 | -1 |  | 0 | 0 | 0 | 0 | 0 | 0 | 0 | 0
108 | 109126607 | 109126605 | 73637150 | 13 | 1 | 13 | 1 | 9999990008 |  | Трудозатраты рабочих | 1191 | 1013 | чел.-ч. | чел.-ч. | 1 | 3.09 | 0 | 0 | 0 | 0 | 0 | 1 | 1 | )*1,2)*1,15 | 4.2642 | 2 | 109126606 | 28 | 0 | 0 | 0 | 0 | 0 | 0 | 0 | 0
110 | 109126611 | 109126609 | 73637150 | 13 | 1 | 13 | 1 | 9999990008 |  | Трудозатраты рабочих | 1191 | 1013 | чел.-ч. | чел.-ч. | 1 | 15.2 | 0 | 0 | 0 | 0 | 0 | 1 | 1 | )*1,2)*1,15 | 20.976 | 2 | 109126610 | 29 | 0 | 0 | 0 | 0 | 0 | 0 | 0 | 0
113 | 109126616 | 109126614 | 73637150 | 13 | 1 | 13 | 1 | 9999990008 |  | Трудозатраты рабочих | 1191 | 1013 | чел.-ч. | чел.-ч. | 1 | 15.45 | 0 | 0 | 0 | 0 | 0 | 1 | 1 | )*1,2)*1,15 | 21.321 | 2 | 109126615 | 30 | 0 | 0 | 0 | 0 | 0 | 0 | 0 | 0
114 | 109126619 | 109126617 | 73637150 | 13 | 1 | 13 | 1 | 9999990008 |  | Трудозатраты рабочих | 1191 | 1013 | чел.-ч. | чел.-ч. | 1 | 18.5 | 0 | 0 | 0 | 0 | 0 | 1 | 1 | )*1,2)*1,15 | 25.53 | 2 | 109126618 | 31 | 0 | 0 | 0 | 0 | 0 | 0 | 0 | 0
116 | 109126623 | 109126621 | 73637150 | 13 | 1 | 13 | 1 | 9999990008 |  | Трудозатраты рабочих | 1191 | 1013 | чел.-ч. | чел.-ч. | 1 | 40.2 | 0 | 0 | 0 | 0 | 0 | 1 | 1 | )*1,2)*1,15 | 55.476 | 2 | 109126622 | 32 | 0 | 0 | 0 | 0 | 0 | 0 | 0 | 0
155 | 109126629 | 109126627 | 73637150 | 13 | 1 | 13 | 1 | 9999990008 |  | Трудозатраты рабочих | 1191 | 1013 | чел.-ч. | чел.-ч. | 1 | 33 | 0 | 0 | 0 | 0 | 0 | 1 | 1 | )*1,2)*1,15)*0,4 | 18.216 | 2 | 109126628 | 33 | 0 | 0 | 0 | 0 | 0 | 0 | 0 | 0
156 | 109126632 | 109126630 | 73637150 | 13 | 1 | 13 | 1 | 9999990008 |  | Трудозатраты рабочих | 1191 | 1013 | чел.-ч. | чел.-ч. | 1 | 33 | 0 | 0 | 0 | 0 | 0 | 1 | 1 | )*1,2)*1,15 | 45.54 | 2 | 109126631 | 34 | 0 | 0 | 0 | 0 | 0 | 0 | 0 | 0
157 | 109126635 | 109126633 | 73637150 | 13 | 1 | 13 | 1 | 9999990008 |  | Трудозатраты рабочих | 1191 | 1013 | чел.-ч. | чел.-ч. | 1 | 33 | 0 | 0 | 0 | 0 | 0 | 1 | 1 | )*1,2)*1,15 | 45.54 | 2 | 109126634 | 35 | 0 | 0 | 0 | 0 | 0 | 0 | 0 | 0
159 | 109126639 | 109126637 | 73637150 | 13 | 1 | 13 | 1 | 9999990008 |  | Трудозатраты рабочих | 1191 | 1013 | чел.-ч. | чел.-ч. | 1 | 86.52 | 0 | 0 | 0 | 0 | 0 | 1 | 1 | )*1,2)*1,15 | 119.3976 | 2 | 109126638 | 36 | 0 | 0 | 0 | 0 | 0 | 0 | 0 | 0
235 | 109126643 | 109126641 | 73637150 | 13 | 1 | 13 | 1 | 9999990008 |  | Трудозатраты рабочих | 1191 | 1013 | чел.-ч. | чел.-ч. | 1 | 111 | 0 | 0 | 0 | 0 | 0 | 1 | 1 | )*0,8 | 88.8 | 2 | 109126642 | 37 | 0 | 0 | 0 | 0 | 0 | 0 | 0 | 0
272 | 109126647 | 109126645 | 73637150 | 13 | 1 | 13 | 1 | 9999990008 |  | Трудозатраты рабочих | 1191 | 1013 | чел.-ч. | чел.-ч. | 1 | 29 | 0 | 0 | 0 | 0 | 0 | 1 | 1 | )*1,255*0,8 | 29.116 | 2 | 109126646 | 38 | 0 | 0 | 0 | 0 | 0 | 0 | 0 | 0
273 | 109126650 | 109126648 | 73637150 | 13 | 1 | 13 | 1 | 9999990008 |  | Трудозатраты рабочих | 1191 | 1013 | чел.-ч. | чел.-ч. | 1 | 3.4 | 0 | 0 | 0 | 0 | 0 | 1 | 1 | )*1,255*0,8 | 3.4136 | 2 | 109126649 | 39 | 0 | 0 | 0 | 0 | 0 | 0 | 0 | 0
274 | 109126653 | 109126651 | 73637150 | 13 | 1 | 13 | 1 | 9999990008 |  | Трудозатраты рабочих | 1191 | 1013 | чел.-ч. | чел.-ч. | 1 | 4.9 | 0 | 0 | 0 | 0 | 0 | 1 | 1 | )*1,255*0,8 | 4.9196 | 2 | 109126652 | 40 | 0 | 0 | 0 | 0 | 0 | 0 | 0 | 0
275 | 109126656 | 109126654 | 73637150 | 13 | 1 | 13 | 1 | 9999990008 |  | Трудозатраты рабочих | 1191 | 1013 | чел.-ч. | чел.-ч. | 1 | 1.6 | 0 | 0 | 0 | 0 | 0 | 1 | 1 | )*1,255*0,8 | 1.6064 | 2 | 109126655 | 41 | 0 | 0 | 0 | 0 | 0 | 0 | 0 | 0