## Смета 12 гр. по ФЕР
Smeta.RU (495) 974-1589
| "СОГЛАСОВАНО" | [5 empty] | "УТВЕРЖДАЮ"
| ______________________ | [5 empty] | ______________________
| "_____"________________ 2022 г. | [5 empty] | "_____"________________ 2022 г.
(наименование стройки)
[5 empty] | Номер заказа |  | 46
ЛОКАЛЬНАЯ СМЕТА № 46
Замена ДГР и ТСН_(2500)
(наименование работ и затрат, наименование объекта)
Основание: Типовые проекты 3.407.1-143 выпуск 2, 3.407-150
[6 empty] | базовая цена |  | текущая цена
|  | Сметная стоимость |  |  |  | 1261.3595 |  | 8055.2353 |  | тыс. руб.
|  | Строительные работы |  |  |  | 0 |  | 0 |  | тыс. руб.
|  | Монтажные работы |  |  |  | 14.1324 |  | 303.1065 |  | тыс. руб.
|  | Оборудование |  |  |  | 1229.6363 |  | 7144.1866 |  | тыс. руб.
|  | Прочие работы |  |  |  | 17.5909 |  | 607.9422 |  | тыс. руб.
|  | Нормативная трудоемкость |  |  |  | 929.8871 |  | 929.8871 |  | чел. -ч.
|  | Средства на оплату труда |  |  |  | 11.2174 |  | 387.6744 |  | тыс. руб.
|  | Возврат материалов | [7 empty] | тыс. руб.
Строительный объем:
Стоимость ед.стр.объема:
Составлена в ценах ТСНБ-2001 МО (редакция 2014 г с доп.1) январь 2022 года
№ п/п | Шифр расценки и коды ресурсов | Наименование работ и затрат | Ед. изм. | Кол-во единиц | Цена на ед. изм. | Попра-вочные коэфф. | Стоимость в ценах 2001г. | Пункт коэфф. пересчета | Коэфф. пересчета | Стоимость в текущих ценах | ЗТР всего чел.-час
1 | 2 | 3 | 4 | 5 | 6 | 7 | 8 | 9 | 10 | 11 | 12
Локальная смета: Замена ДГР и ТСН
Раздел: Демонтажные работы
2 | м08-01-062-3 Поправка: МДС 81-35.2004, прил.1, т.2, п.5.1 Поправка: МДС 81-37.2004, п.3.2.1.1 | Трансформатор силовой, автотрансформатор или масляный реактор, масса до 7 т | 1 ШТ. | 2 | 2621.6 |  |  | м08-01-062-3 | [7 empty] | 909.23 | 31422.75 | 622.1 | 21499.78
|  | Зарплата |  |  | 428.09 | )*1,35)*0,7 | 809.09 |  | 34.56 | 27962.15 |  |  |  |  | 809.09
|  | Эксплуатация машин |  |  | 1098.27 | )*1,35)*0,7 | 2075.73 |  | 11.16 | 23165.15
|  | в т.ч. зарплата машинистов |  |  | 78.3 | )*1,35)*0,7 | 147.99 |  | 34.56 | 5114.43 |  |  |  |  | 147.99
|  | НР от ФОТ | % | 95 |  |  | 909.23 |  | 95 | 31422.75
|  | СП от ФОТ | % | 65 |  |  | 622.1 |  | 65 | 21499.78
|  | Затраты труда | чел-ч | 44.5 |  | )*1,35)*0,7 |  |  |  |  | 84.105
[6 empty] | 4416.15 |  |  | 104049.83 |  | 84.105 | 4416.15 | 104049.83 | 84.105 | [5 empty] | 0 | 4416.15 | 0 | 0
3 | м08-01-015-1 Поправка: МДС 81-35.2004, прил.1, т.2, п.5.1 Поправка: МДС 81-37.2004, п.3.2.1.1 | Разрядник вентильный напряжением 35 кВ | 1 компл. (3 фазы) | 1 | 439.28 |  |  | м08-01-015-1 | [7 empty] | 122.1 | 4220.19 | 83.54 | 2887.5
|  | Зарплата |  |  | 124.1 | )*1,35)*0,7 | 117.27 |  | 34.56 | 4053.01 |  |  |  |  | 117.27
|  | Эксплуатация машин |  |  | 90.74 | )*1,35)*0,7 | 85.75 |  | 12.69 | 1088.16
|  | в т.ч. зарплата машинистов |  |  | 11.92 | )*1,35)*0,7 | 11.26 |  | 34.56 | 389.3 |  |  |  |  | 11.26
|  | НР от ФОТ | % | 95 |  |  | 122.1 |  | 95 | 4220.19
|  | СП от ФОТ | % | 65 |  |  | 83.54 |  | 65 | 2887.5
|  | Затраты труда | чел-ч | 12.9 |  | )*1,35)*0,7 |  |  |  |  | 12.1905
[6 empty] | 408.66 |  |  | 12248.86 |  | 12.1905 | 408.66 | 12248.86 | 12.1905 | [5 empty] | 0 | 408.66 | 0 | 0
Итого по разделу: Демонтажные работы | [5 empty] | 4824.81 |  |  | 116298.69 |  | 96.2955
Раздел: Монтажные работы
2 | м08-01-062-3 Поправка: МДС 81-35.2004, прил.1, т.2, п.5.1 | Трансформатор силовой, автотрансформатор или масляный реактор, масса до 7 т | 1 ШТ. | 2 | 2621.6 |  |  | м08-01-062-3 | [7 empty] | 1298.89 | 44889.65 | 888.71 | 30713.97
|  | Зарплата |  |  | 428.09 | )*1,35 | 1155.84 |  | 34.56 | 39945.93 |  |  |  |  | 1155.84
|  | Эксплуатация машин |  |  | 1098.27 | )*1,35 | 2965.33 |  | 11.16 | 33093.07
|  | в т.ч. зарплата машинистов |  |  | 78.3 | )*1,35 | 211.41 |  | 34.56 | 7306.33 |  |  |  |  | 211.41
|  | Материальные ресурсы |  |  | 1095.24 |  | 2190.48 |  | 8.4 | 18400.03
|  | НР от ФОТ | % | 95 |  |  | 1298.89 |  | 95 | 44889.65
|  | СП от ФОТ | % | 65 |  |  | 888.71 |  | 65 | 30713.97
|  | Затраты труда | чел-ч | 44.5 |  | )*1,35 |  |  |  |  | 120.15
[6 empty] | 8499.25 |  |  | 167042.65 |  | 120.15 | 8499.25 | 167042.65 | 120.15 | [5 empty] | 0 | 8499.25 | 0 | 0
3 | м08-01-015-1 Поправка: МДС 81-35.2004, прил.1, т.2, п.5.1 | Разрядник вентильный напряжением 35 кВ | 1 компл. (3 фазы) | 1 | 439.28 |  |  | м08-01-015-1 | [7 empty] | 174.45 | 6028.84 | 119.36 | 4125
|  | Зарплата |  |  | 124.1 | )*1,35 | 167.54 |  | 34.56 | 5790.01 |  |  |  |  | 167.54
|  | Эксплуатация машин |  |  | 90.74 | )*1,35 | 122.5 |  | 12.69 | 1554.51
|  | в т.ч. зарплата машинистов |  |  | 11.92 | )*1,35 | 16.09 |  | 34.56 | 556.14 |  |  |  |  | 16.09
|  | Материальные ресурсы |  |  | 224.44 |  | 224.44 |  | 10.1 | 2266.84
|  | НР от ФОТ | % | 95 |  |  | 174.45 |  | 95 | 6028.84
|  | СП от ФОТ | % | 65 |  |  | 119.36 |  | 65 | 4125
|  | Затраты труда | чел-ч | 12.9 |  | )*1,35 |  |  |  |  | 17.415
[6 empty] | 808.29 |  |  | 19765.2 |  | 17.415 | 808.29 | 19765.2 | 17.415 | [5 empty] | 0 | 808.29 | 0 | 0
Итого по разделу: Монтажные работы | [5 empty] | 9307.54 |  |  | 186807.85 |  | 137.565
Раздел: Пусконаладочные работы
1 | п01-02-002-2 Поправка: МДС 81-40.2006, п.2.7 Поправка: МДС 81-35.2004, прил.1, т.4, п.5 | Трансформатор силовой трехфазный масляный двухобмоточный напряжением до 11 кВ, мощностью до 1,6 МВА | 1 ШТ. | 1 | 139.99 | [10 empty] | 98.27 | 3396.32 | 60.48 | 2090.04
|  | Зарплата |  |  | 139.99 | )*0,8)*1,35 | 151.19 |  | 34.56 | 5225.1 |  |  |  |  | 151.19
|  | НР от ФОТ | % | 65 |  |  | 98.27 |  | 65 | 3396.32
|  | СП от ФОТ | % | 40 |  |  | 60.48 |  | 40 | 2090.04
|  | Затраты труда | чел-ч | 10.8 |  | )*0,8)*1,35 |  |  |  |  | 11.664
[6 empty] | 309.94 |  |  | 10711.46 |  | 11.664 | 309.94 | 10711.46 | 11.664 | [5 empty] | 0 | 0 | 0 | 309.94
2 | п01-02-004-2 Поправка: МДС 81-40.2006, п.2.7 Поправка: МДС 81-35.2004, прил.1, т.4, п.5 | Трансформатор силовой однофазный масляный напряжением до 11 кВ | 1 ШТ. | 1 | 141.83 | [10 empty] | 99.57 | 3440.96 | 61.27 | 2117.51
|  | Зарплата |  |  | 141.83 | )*0,8)*1,35 | 153.18 |  | 34.56 | 5293.78 |  |  |  |  | 153.18
|  | НР от ФОТ | % | 65 |  |  | 99.57 |  | 65 | 3440.96
|  | СП от ФОТ | % | 40 |  |  | 61.27 |  | 40 | 2117.51
|  | Затраты труда | чел-ч | 11.7 |  | )*0,8)*1,35 |  |  |  |  | 12.636
[6 empty] | 314.02 |  |  | 10852.25 |  | 12.636 | 314.02 | 10852.25 | 12.636 | [5 empty] | 0 | 0 | 0 | 314.02
3 | п01-03-005-1 Поправка: МДС 81-40.2006, п.2.7 Поправка: МДС 81-35.2004, прил.1, т.4, п.5 | Разъединитель трехполюсный напряжением до 20 кВ | 1 ШТ. | 1 | 65.94 | [10 empty] | 46.29 | 1599.78 | 28.49 | 984.48
|  | Зарплата |  |  | 65.94 | )*0,8)*1,35 | 71.22 |  | 34.56 | 2461.2 |  |  |  |  | 71.22
|  | НР от ФОТ | % | 65 |  |  | 46.29 |  | 65 | 1599.78
|  | СП от ФОТ | % | 40 |  |  | 28.49 |  | 40 | 984.48
|  | Затраты труда | чел-ч | 5.4 |  | )*0,8)*1,35 |  |  |  |  | 5.832
[6 empty] | 146 |  |  | 5045.46 |  | 5.832 | 146 | 5045.46 | 5.832 | [5 empty] | 0 | 0 | 0 | 146
4 | п01-11-027-2 Поправка: МДС 81-40.2006, п.2.7 Поправка: МДС 81-35.2004, прил.1, т.4, п.5 | Измерение токов утечки ограничителя напряжения | 1 измерение | 3 | 25.87 | [10 empty] | 54.48 | 1882.91 | 33.53 | 1158.71
|  | Зарплата |  |  | 25.87 | )*0,8)*1,35 | 83.82 |  | 34.56 | 2896.78 |  |  |  |  | 83.82
|  | НР от ФОТ | % | 65 |  |  | 54.48 |  | 65 | 1882.91
|  | СП от ФОТ | % | 40 |  |  | 33.53 |  | 40 | 1158.71
|  | Затраты труда | чел-ч | 2.02 |  | )*0,8)*1,35 |  |  |  |  | 6.5448
[6 empty] | 171.83 |  |  | 5938.4 |  | 6.5448 | 171.83 | 5938.4 | 6.5448 | [5 empty] | 0 | 0 | 0 | 171.83
5 | п01-11-024-2 Поправка: МДС 81-40.2006, п.2.7 Поправка: МДС 81-35.2004, прил.1, т.4, п.5 | Фазировка электрической линии или трансформатора с сетью напряжением свыше 1 кВ | 1 фазировка | 1 | 20.74 | [10 empty] | 14.56 | 503.18 | 8.96 | 309.65
|  | Зарплата |  |  | 20.74 | )*0,8)*1,35 | 22.4 |  | 34.56 | 774.12 |  |  |  |  | 22.4
|  | НР от ФОТ | % | 65 |  |  | 14.56 |  | 65 | 503.18
|  | СП от ФОТ | % | 40 |  |  | 8.96 |  | 40 | 309.65
|  | Затраты труда | чел-ч | 1.62 |  | )*0,8)*1,35 |  |  |  |  | 1.7496
[6 empty] | 45.92 |  |  | 1586.95 |  | 1.7496 | 45.92 | 1586.95 | 1.7496 | [5 empty] | 0 | 0 | 0 | 45.92
6 | п01-12-010-1 Поправка: МДС 81-40.2006, п.2.7 Поправка: МДС 81-35.2004, прил.1, т.4, п.5 | Испытание обмотки трансформатора силового | 1 испытание | 7 | 31.33 | [10 empty] | 153.95 | 5320.71 | 94.74 | 3274.28
|  | Зарплата |  |  | 31.33 | )*0,8)*1,35 | 236.85 |  | 34.56 | 8185.7 |  |  |  |  | 236.85
|  | НР от ФОТ | % | 65 |  |  | 153.95 |  | 65 | 5320.71
|  | СП от ФОТ | % | 40 |  |  | 94.74 |  | 40 | 3274.28
|  | Затраты труда | чел-ч | 2.43 |  | )*0,8)*1,35 |  |  |  |  | 18.3708
[6 empty] | 485.54 |  |  | 16780.69 |  | 18.3708 | 485.54 | 16780.69 | 18.3708 | [5 empty] | 0 | 0 | 0 | 485.54
7 | п01-12-029-1 Поправка: МДС 81-40.2006, п.2.7 Поправка: МДС 81-35.2004, прил.1, т.4, п.5 | Испытание цепи вторичной коммутации | 1 испытание | 4 | 19.52 | [10 empty] | 54.81 | 1894.31 | 33.73 | 1165.73
|  | Зарплата |  |  | 19.52 | )*0,8)*1,35 | 84.33 |  | 34.56 | 2914.32 |  |  |  |  | 84.33
|  | НР от ФОТ | % | 65 |  |  | 54.81 |  | 65 | 1894.31
|  | СП от ФОТ | % | 40 |  |  | 33.73 |  | 40 | 1165.73
|  | Затраты труда | чел-ч | 1.62 |  | )*0,8)*1,35 |  |  |  |  | 6.9984
[6 empty] | 172.87 |  |  | 5974.36 |  | 6.9984 | 172.87 | 5974.36 | 6.9984 | [5 empty] | 0 | 0 | 0 | 172.87
8 | п01-11-011-1 Поправка: МДС 81-40.2006, п.2.7 Поправка: МДС 81-35.2004, прил.1, т.4, п.5 | Проверка наличия цепи между заземлителями и заземленными элементами | 100 точек | 0.06 | 165.95 | [10 empty] | 6.99 | 241.57 | 4.3 | 148.66
Объем: 0,06=6/100
|  | Зарплата |  |  | 165.95 | )*0,8)*1,35 | 10.75 |  | 34.56 | 371.64 |  |  |  |  | 10.75
|  | НР от ФОТ | % | 65 |  |  | 6.99 |  | 65 | 241.57
|  | СП от ФОТ | % | 40 |  |  | 4.3 |  | 40 | 148.66
|  | Затраты труда | чел-ч | 12.96 |  | )*0,8)*1,35 |  |  |  |  | 0.83981
[6 empty] | 22.04 |  |  | 761.87 |  | 0.83981 | 22.04 | 761.87 | 0.83981 | [5 empty] | 0 | 0 | 0 | 22.04
9 | п01-12-027-1 Поправка: МДС 81-40.2006, п.2.7 Поправка: МДС 81-35.2004, прил.1, т.4, п.5 | Испытание кабеля силового длиной до 500 м напряжением до 10 кВ | 1 испытание | 6 | 55.72 | [10 empty] | 234.7 | 8110.98 | 144.43 | 4991.37
|  | Зарплата |  |  | 55.72 | )*0,8)*1,35 | 361.07 |  | 34.56 | 12478.43 |  |  |  |  | 361.07
|  | НР от ФОТ | % | 65 |  |  | 234.7 |  | 65 | 8110.98
|  | СП от ФОТ | % | 40 |  |  | 144.43 |  | 40 | 4991.37
|  | Затраты труда | чел-ч | 4.86 |  | )*0,8)*1,35 |  |  |  |  | 31.4928
[6 empty] | 740.2 |  |  | 25580.78 |  | 31.4928 | 740.2 | 25580.78 | 31.4928 | [5 empty] | 0 | 0 | 0 | 740.2
10 | п01-03-025-1 Поправка: МДС 81-40.2006, п.2.7 Поправка: МДС 81-35.2004, прил.1, т.4, п.5 | Схема электромагнитной блокировки коммутационных аппаратов, количество блокируемых аппаратов до 2 | 1 схема | 1 | 104.71 | [10 empty] | 73.51 | 2540.38 | 45.24 | 1563.31
|  | Зарплата |  |  | 104.71 | )*0,8)*1,35 | 113.09 |  | 34.56 | 3908.28 |  |  |  |  | 113.09
|  | НР от ФОТ | % | 65 |  |  | 73.51 |  | 65 | 2540.38
|  | СП от ФОТ | % | 40 |  |  | 45.24 |  | 40 | 1563.31
|  | Затраты труда | чел-ч | 9 |  | )*0,8)*1,35 |  |  |  |  | 9.72
[6 empty] | 231.84 |  |  | 8011.97 |  | 9.72 | 231.84 | 8011.97 | 9.72 | [5 empty] | 0 | 0 | 0 | 231.84
11 | п01-10-001-1 Поправка: МДС 81-40.2006, п.2.7 Поправка: МДС 81-35.2004, прил.1, т.4, п.5 | Сбор и реализация сигналов информации устройств защиты, автоматики электрических и технологических режимов | 1 сигнал | 1 | 14.27 | [10 empty] | 10.02 | 346.2 | 6.16 | 213.05
|  | Зарплата |  |  | 14.27 | )*0,8)*1,35 | 15.41 |  | 34.56 | 532.62 |  |  |  |  | 15.41
|  | НР от ФОТ | % | 65 |  |  | 10.02 |  | 65 | 346.2
|  | СП от ФОТ | % | 40 |  |  | 6.16 |  | 40 | 213.05
|  | Затраты труда | чел-ч | 1.22 |  | )*0,8)*1,35 |  |  |  |  | 1.3176
[6 empty] | 31.59 |  |  | 1091.87 |  | 1.3176 | 31.59 | 1091.87 | 1.3176 | [5 empty] | 0 | 0 | 0 | 31.59
12 | п01-09-013-1 Поправка: МДС 81-40.2006, п.2.7 Поправка: МДС 81-35.2004, прил.1, т.4, п.5 | Контур систем автоматического регулирования параметров 1 с числом органов настройки до 5 | 1 ШТ. | 1 | 838.59 | [10 empty] | 588.69 | 20345.13 | 362.27 | 12520.08
|  | Зарплата |  |  | 838.59 | )*0,8)*1,35 | 905.68 |  | 34.56 | 31300.2 |  |  |  |  | 905.68
|  | НР от ФОТ | % | 65 |  |  | 588.69 |  | 65 | 20345.13
|  | СП от ФОТ | % | 40 |  |  | 362.27 |  | 40 | 12520.08
|  | Затраты труда | чел-ч | 56.7 |  | )*0,8)*1,35 |  |  |  |  | 61.236
[6 empty] | 1856.64 |  |  | 64165.41 |  | 61.236 | 1856.64 | 64165.41 | 61.236 | [5 empty] | 0 | 0 | 0 | 1856.64
Итого по разделу: Пусконаладочные работы | [5 empty] | 4528.43 |  |  | 156501.47 |  | 168.4018
Раздел: Пусконаладочные работы ячейки КРУ-10 кВ (присоединение ДГР)
1 | п01-03-005-1 Поправка: МДС 81-40.2006, п.2.7 Поправка: МДС 81-35.2004, прил.1, т.4, п.5 | Разъединитель трехполюсный напряжением до 20 кВ | 1 ШТ. | 1 | 65.94 | [10 empty] | 46.29 | 1599.78 | 28.49 | 984.48
|  | Зарплата |  |  | 65.94 | )*0,8)*1,35 | 71.22 |  | 34.56 | 2461.2 |  |  |  |  | 71.22
|  | НР от ФОТ | % | 65 |  |  | 46.29 |  | 65 | 1599.78
|  | СП от ФОТ | % | 40 |  |  | 28.49 |  | 40 | 984.48
|  | Затраты труда | чел-ч | 5.4 |  | )*0,8)*1,35 |  |  |  |  | 5.832
[6 empty] | 146 |  |  | 5045.46 |  | 5.832 | 146 | 5045.46 | 5.832 | [5 empty] | 0 | 0 | 0 | 146
2 | п01-03-008-5 Поправка: МДС 81-40.2006, п.2.7 Поправка: МДС 81-35.2004, прил.1, т.4, п.5 | Выключатель автоматический с электромагнитным дутьем или вакуумный и элегазовый напряжением до 11 кВ | 1 ШТ. | 1 | 263.78 | [10 empty] | 185.17 | 6399.6 | 113.95 | 3938.22
|  | Зарплата |  |  | 263.78 | )*0,8)*1,35 | 284.88 |  | 34.56 | 9845.54 |  |  |  |  | 284.88
|  | НР от ФОТ | % | 65 |  |  | 185.17 |  | 65 | 6399.6
|  | СП от ФОТ | % | 40 |  |  | 113.95 |  | 40 | 3938.22
|  | Затраты труда | чел-ч | 21.6 |  | )*0,8)*1,35 |  |  |  |  | 23.328
[6 empty] | 584 |  |  | 20183.36 |  | 23.328 | 584 | 20183.36 | 23.328 | [5 empty] | 0 | 0 | 0 | 584
3 | п01-02-017-2 Поправка: МДС 81-40.2006, п.2.7 Поправка: МДС 81-35.2004, прил.1, т.4, п.5 | Трансформатор тока измерительный выносной напряжением до 11 кВ, с твердой изоляцией | 1 ШТ. | 3 | 54.55 | [10 empty] | 114.88 | 3970.33 | 70.7 | 2443.28
|  | Зарплата |  |  | 54.55 | )*0,8)*1,35 | 176.74 |  | 34.56 | 6108.2 |  |  |  |  | 176.74
|  | НР от ФОТ | % | 65 |  |  | 114.88 |  | 65 | 3970.33
|  | СП от ФОТ | % | 40 |  |  | 70.7 |  | 40 | 2443.28
|  | Затраты труда | чел-ч | 4.5 |  | )*0,8)*1,35 |  |  |  |  | 14.58
[6 empty] | 362.32 |  |  | 12521.81 |  | 14.58 | 362.32 | 12521.81 | 14.58 | [5 empty] | 0 | 0 | 0 | 362.32
4 | п01-02-018-1 Поправка: МДС 81-40.2006, п.2.7 Поправка: МДС 81-35.2004, прил.1, т.4, п.5 | Трансформатор тока измерительный нулевой последовательности без подмагничивания | 1 ШТ. | 2 | 21.82 | [10 empty] | 30.63 | 1058.75 | 18.85 | 651.54
|  | Зарплата |  |  | 21.82 | )*0,8)*1,35 | 47.13 |  | 34.56 | 1628.85 |  |  |  |  | 47.13
|  | НР от ФОТ | % | 65 |  |  | 30.63 |  | 65 | 1058.75
|  | СП от ФОТ | % | 40 |  |  | 18.85 |  | 40 | 651.54
|  | Затраты труда | чел-ч | 1.8 |  | )*0,8)*1,35 |  |  |  |  | 3.888
[6 empty] | 96.61 |  |  | 3339.14 |  | 3.888 | 96.61 | 3339.14 | 3.888 | [5 empty] | 0 | 0 | 0 | 96.61
5 | п01-03-020-3 Поправка: МДС 81-40.2006, п.2.7 Поправка: МДС 81-35.2004, прил.1, т.4, п.5 | Схема вторичной коммутации масляного выключателя с дистанционным управлением с общим электромагнитным, моторным или грузовым приводом, напряжение выключателя до 11 кВ | 1 схема | 1 | 251.29 | [10 empty] | 176.4 | 6096.58 | 108.56 | 3751.74
|  | Зарплата |  |  | 251.29 | )*0,8)*1,35 | 271.39 |  | 34.56 | 9379.35 |  |  |  |  | 271.39
|  | НР от ФОТ | % | 65 |  |  | 176.4 |  | 65 | 6096.58
|  | СП от ФОТ | % | 40 |  |  | 108.56 |  | 40 | 3751.74
|  | Затраты труда | чел-ч | 21.6 |  | )*0,8)*1,35 |  |  |  |  | 23.328
[6 empty] | 556.35 |  |  | 19227.67 |  | 23.328 | 556.35 | 19227.67 | 23.328 | [5 empty] | 0 | 0 | 0 | 556.35
6 | п01-03-025-1 Поправка: МДС 81-40.2006, п.2.7 Поправка: МДС 81-35.2004, прил.1, т.4, п.5 | Схема электромагнитной блокировки коммутационных аппаратов, количество блокируемых аппаратов до 2 | 1 схема | 1 | 104.71 | [10 empty] | 73.51 | 2540.38 | 45.24 | 1563.31
|  | Зарплата |  |  | 104.71 | )*0,8)*1,35 | 113.09 |  | 34.56 | 3908.28 |  |  |  |  | 113.09
|  | НР от ФОТ | % | 65 |  |  | 73.51 |  | 65 | 2540.38
|  | СП от ФОТ | % | 40 |  |  | 45.24 |  | 40 | 1563.31
|  | Затраты труда | чел-ч | 9 |  | )*0,8)*1,35 |  |  |  |  | 9.72
[6 empty] | 231.84 |  |  | 8011.97 |  | 9.72 | 231.84 | 8011.97 | 9.72 | [5 empty] | 0 | 0 | 0 | 231.84
7 | п01-04-034-2 Поправка: МДС 81-40.2006, п.2.7 Поправка: МДС 81-35.2004, прил.1, т.4, п.5 | Дистанционная защита распределительных сетей 6-20 кВ терминал SPAC - 800 | 1 КОМПЛ. | 1 | 799.49 | [10 empty] | 561.24 | 19396.52 | 345.38 | 11936.32
|  | Зарплата |  |  | 799.49 | )*0,8)*1,35 | 863.45 |  | 34.56 | 29840.8 |  |  |  |  | 863.45
|  | НР от ФОТ | % | 65 |  |  | 561.24 |  | 65 | 19396.52
|  | СП от ФОТ | % | 40 |  |  | 345.38 |  | 40 | 11936.32
|  | Затраты труда | чел-ч | 59.76 |  | )*0,8)*1,35 |  |  |  |  | 64.5408
[6 empty] | 1770.07 |  |  | 61173.64 |  | 64.5408 | 1770.07 | 61173.64 | 64.5408 | [5 empty] | 0 | 0 | 0 | 1770.07
8 | п01-06-021-1 Поправка: МДС 81-40.2006, п.2.7 Поправка: МДС 81-35.2004, прил.1, т.4, п.5 | Схема разводки трехпроводной системы с количеством панелей (шкафов, ячеек) до 2 | 1 схема | 11 | 33.02 | [10 empty] | 254.98 | 8812.12 | 156.91 | 5422.84
|  | Зарплата |  |  | 33.02 | )*0,8)*1,35 | 392.28 |  | 34.56 | 13557.11 |  |  |  |  | 392.28
|  | НР от ФОТ | % | 65 |  |  | 254.98 |  | 65 | 8812.12
|  | СП от ФОТ | % | 40 |  |  | 156.91 |  | 40 | 5422.84
|  | Затраты труда | чел-ч | 2.88 |  | )*0,8)*1,35 |  |  |  |  | 34.2144
[6 empty] | 804.17 |  |  | 27792.07 |  | 34.2144 | 804.17 | 27792.07 | 34.2144 | [5 empty] | 0 | 0 | 0 | 804.17
9 | п01-09-001-1 Поправка: МДС 81-40.2006, п.2.7 Поправка: МДС 81-35.2004, прил.1, т.4, п.5 | Датчик контактный механический с числом цепей управления до 2 | 1 ШТ. | 4 | 21.69 | [10 empty] | 60.91 | 2104.9 | 37.48 | 1295.32
|  | Зарплата |  |  | 21.69 | )*0,8)*1,35 | 93.7 |  | 34.56 | 3238.3 |  |  |  |  | 93.7
|  | НР от ФОТ | % | 65 |  |  | 60.91 |  | 65 | 2104.9
|  | СП от ФОТ | % | 40 |  |  | 37.48 |  | 40 | 1295.32
|  | Затраты труда | чел-ч | 1.62 |  | )*0,8)*1,35 |  |  |  |  | 6.9984
[6 empty] | 192.09 |  |  | 6638.52 |  | 6.9984 | 192.09 | 6638.52 | 6.9984 | [5 empty] | 0 | 0 | 0 | 192.09
10 | п01-09-010-1 Поправка: МДС 81-40.2006, п.2.7 Поправка: МДС 81-35.2004, прил.1, т.4, п.5 | Функциональная группа управления релейно-контакторная с общим числом внешних блокировочных связей до 3 | 1 ШТ. | 1 | 53.29 | [10 empty] | 37.41 | 1292.88 | 23.02 | 795.62
|  | Зарплата |  |  | 53.29 | )*0,8)*1,35 | 57.55 |  | 34.56 | 1989.04 |  |  |  |  | 57.55
|  | НР от ФОТ | % | 65 |  |  | 37.41 |  | 65 | 1292.88
|  | СП от ФОТ | % | 40 |  |  | 23.02 |  | 40 | 795.62
|  | Затраты труда | чел-ч | 4.5 |  | )*0,8)*1,35 |  |  |  |  | 4.86
[6 empty] | 117.98 |  |  | 4077.54 |  | 4.86 | 117.98 | 4077.54 | 4.86 | [5 empty] | 0 | 0 | 0 | 117.98
11 | п01-09-010-2 Поправка: МДС 81-40.2006, п.2.7 Поправка: МДС 81-35.2004, прил.1, т.4, п.5 | Функциональная группа управления релейно-контакторная с общим числом внешних блокировочных связей до 5 | 1 ШТ. | 2 | 85.26 | [10 empty] | 119.7 | 4137 | 73.66 | 2545.85
|  | Зарплата |  |  | 85.26 | )*0,8)*1,35 | 184.16 |  | 34.56 | 6364.62 |  |  |  |  | 184.16
|  | НР от ФОТ | % | 65 |  |  | 119.7 |  | 65 | 4137
|  | СП от ФОТ | % | 40 |  |  | 73.66 |  | 40 | 2545.85
|  | Затраты труда | чел-ч | 7.2 |  | )*0,8)*1,35 |  |  |  |  | 15.552
[6 empty] | 377.52 |  |  | 13047.47 |  | 15.552 | 377.52 | 13047.47 | 15.552 | [5 empty] | 0 | 0 | 0 | 377.52
12 | п01-09-010-3 Поправка: МДС 81-40.2006, п.2.7 Поправка: МДС 81-35.2004, прил.1, т.4, п.5 | Функциональная группа управления релейно-контакторная с общим числом внешних блокировочных связей до 10 | 1 ШТ. | 1 | 159.87 | [10 empty] | 112.23 | 3878.63 | 69.06 | 2386.85
|  | Зарплата |  |  | 159.87 | )*0,8)*1,35 | 172.66 |  | 34.56 | 5967.12 |  |  |  |  | 172.66
|  | НР от ФОТ | % | 65 |  |  | 112.23 |  | 65 | 3878.63
|  | СП от ФОТ | % | 40 |  |  | 69.06 |  | 40 | 2386.85
|  | Затраты труда | чел-ч | 13.5 |  | )*0,8)*1,35 |  |  |  |  | 14.58
[6 empty] | 353.95 |  |  | 12232.6 |  | 14.58 | 353.95 | 12232.6 | 14.58 | [5 empty] | 0 | 0 | 0 | 353.95
13 | п01-09-011-2 Поправка: МДС 81-40.2006, п.2.7 Поправка: МДС 81-35.2004, прил.1, т.4, п.5 | Функциональная группа управления аналоговая бесконтактная с общим числом элементов и органов настройки до 5 | 1 ШТ. | 2 | 386.27 | [10 empty] | 542.32 | 18742.69 | 333.74 | 11533.96
|  | Зарплата |  |  | 386.27 | )*0,8)*1,35 | 834.34 |  | 34.56 | 28834.9 |  |  |  |  | 834.34
|  | НР от ФОТ | % | 65 |  |  | 542.32 |  | 65 | 18742.69
|  | СП от ФОТ | % | 40 |  |  | 333.74 |  | 40 | 11533.96
|  | Затраты труда | чел-ч | 29.16 |  | )*0,8)*1,35 |  |  |  |  | 62.9856
[6 empty] | 1710.4 |  |  | 59111.55 |  | 62.9856 | 1710.4 | 59111.55 | 62.9856 | [5 empty] | 0 | 0 | 0 | 1710.4
14 | п01-10-001-1 Поправка: МДС 81-40.2006, п.2.7 Поправка: МДС 81-35.2004, прил.1, т.4, п.5 | Сбор и реализация сигналов информации устройств защиты, автоматики электрических и технологических режимов (предупредительная сигнализация) | 1 сигнал | 10 | 14.27 | [10 empty] | 100.18 | 3462.06 | 61.65 | 2130.5
|  | Зарплата |  |  | 14.27 | )*0,8)*1,35 | 154.12 |  | 34.56 | 5326.25 |  |  |  |  | 154.12
|  | НР от ФОТ | % | 65 |  |  | 100.18 |  | 65 | 3462.06
|  | СП от ФОТ | % | 40 |  |  | 61.65 |  | 40 | 2130.5
|  | Затраты труда | чел-ч | 1.22 |  | )*0,8)*1,35 |  |  |  |  | 13.176
[6 empty] | 315.95 |  |  | 10918.81 |  | 13.176 | 315.95 | 10918.81 | 13.176 | [5 empty] | 0 | 0 | 0 | 315.95
15 | п01-10-001-1 Поправка: МДС 81-40.2006, п.2.7 Поправка: МДС 81-35.2004, прил.1, т.4, п.5 | Сбор и реализация сигналов информации устройств защиты, автоматики электрических и технологических режимов (сигнализация в АС ТП - дискретные сигналы) | 1 сигнал | 13 | 14.27 | [10 empty] | 130.23 | 4500.68 | 80.14 | 2769.65
|  | Зарплата |  |  | 14.27 | )*0,8)*1,35 | 200.35 |  | 34.56 | 6924.12 |  |  |  |  | 200.35
|  | НР от ФОТ | % | 65 |  |  | 130.23 |  | 65 | 4500.68
|  | СП от ФОТ | % | 40 |  |  | 80.14 |  | 40 | 2769.65
|  | Затраты труда | чел-ч | 1.22 |  | )*0,8)*1,35 |  |  |  |  | 17.1288
[6 empty] | 410.72 |  |  | 14194.45 |  | 17.1288 | 410.72 | 14194.45 | 17.1288 | [5 empty] | 0 | 0 | 0 | 410.72
16 | п01-10-001-1 Поправка: МДС 81-40.2006, п.2.7 Поправка: МДС 81-35.2004, прил.1, т.4, п.5 | Сбор и реализация сигналов информации устройств защиты, автоматики электрических и технологических режимов (сигнализация в АС ТП - аналоговые сигналы) | 1 сигнал | 4 | 14.27 | [10 empty] | 40.07 | 1384.83 | 24.66 | 852.2
|  | Зарплата |  |  | 14.27 | )*0,8)*1,35 | 61.65 |  | 34.56 | 2130.5 |  |  |  |  | 61.65
|  | НР от ФОТ | % | 65 |  |  | 40.07 |  | 65 | 1384.83
|  | СП от ФОТ | % | 40 |  |  | 24.66 |  | 40 | 852.2
|  | Затраты труда | чел-ч | 1.22 |  | )*0,8)*1,35 |  |  |  |  | 5.2704
[6 empty] | 126.38 |  |  | 4367.53 |  | 5.2704 | 126.38 | 4367.53 | 5.2704 | [5 empty] | 0 | 0 | 0 | 126.38
17 | п01-11-011-1 Поправка: МДС 81-40.2006, п.2.7 Поправка: МДС 81-35.2004, прил.1, т.4, п.5 | Проверка наличия цепи между заземлителями и заземленными элементами | 100 точек | 0.12 | 165.95 | [10 empty] | 13.98 | 483.14 | 8.6 | 297.32
Объем: 0,12=12/100
|  | Зарплата |  |  | 165.95 | )*0,8)*1,35 | 21.51 |  | 34.56 | 743.29 |  |  |  |  | 21.51
|  | НР от ФОТ | % | 65 |  |  | 13.98 |  | 65 | 483.14
|  | СП от ФОТ | % | 40 |  |  | 8.6 |  | 40 | 297.32
|  | Затраты труда | чел-ч | 12.96 |  | )*0,8)*1,35 |  |  |  |  | 1.6796
[6 empty] | 44.09 |  |  | 1523.75 |  | 1.6796 | 44.09 | 1523.75 | 1.6796 | [5 empty] | 0 | 0 | 0 | 44.09
18 | п01-11-026-2 Поправка: МДС 81-40.2006, п.2.7 Поправка: МДС 81-35.2004, прил.1, т.4, п.5 | Снятие, обработка и анализ векторных диаграмм (для систем тока) | 1 диаграмма | 3 | 20.74 | [10 empty] | 43.68 | 1509.53 | 26.88 | 928.94
|  | Зарплата |  |  | 20.74 | )*0,8)*1,35 | 67.2 |  | 34.56 | 2322.35 |  |  |  |  | 67.2
|  | НР от ФОТ | % | 65 |  |  | 43.68 |  | 65 | 1509.53
|  | СП от ФОТ | % | 40 |  |  | 26.88 |  | 40 | 928.94
|  | Затраты труда | чел-ч | 1.62 |  | )*0,8)*1,35 |  |  |  |  | 5.2488
[6 empty] | 137.76 |  |  | 4760.82 |  | 5.2488 | 137.76 | 4760.82 | 5.2488 | [5 empty] | 0 | 0 | 0 | 137.76
19 | п01-11-026-2 Поправка: МДС 81-40.2006, п.2.7 Поправка: МДС 81-35.2004, прил.1, т.4, п.5 | Снятие, обработка и анализ векторных диаграмм (для систем напряжения) | 1 диаграмма | 1 | 20.74 | [10 empty] | 14.56 | 503.18 | 8.96 | 309.65
|  | Зарплата |  |  | 20.74 | )*0,8)*1,35 | 22.4 |  | 34.56 | 774.12 |  |  |  |  | 22.4
|  | НР от ФОТ | % | 65 |  |  | 14.56 |  | 65 | 503.18
|  | СП от ФОТ | % | 40 |  |  | 8.96 |  | 40 | 309.65
|  | Затраты труда | чел-ч | 1.62 |  | )*0,8)*1,35 |  |  |  |  | 1.7496
[6 empty] | 45.92 |  |  | 1586.95 |  | 1.7496 | 45.92 | 1586.95 | 1.7496 | [5 empty] | 0 | 0 | 0 | 45.92
20 | п01-11-028-1 Поправка: МДС 81-40.2006, п.2.7 Поправка: МДС 81-35.2004, прил.1, т.4, п.5 | Измерение сопротивления изоляции мегаомметром кабельных и других линий напряжением до 1 кВ, предназначенных для передачи электроэнергии к распределительным устройствам, щитам, шкафам, коммутационным аппаратам и электропотребителям | 1 линия | 8 | 4.1 | [10 empty] | 23.02 | 795.76 | 14.17 | 489.7
|  | Зарплата |  |  | 4.1 | )*0,8)*1,35 | 35.42 |  | 34.56 | 1224.25 |  |  |  |  | 35.42
|  | НР от ФОТ | % | 65 |  |  | 23.02 |  | 65 | 795.76
|  | СП от ФОТ | % | 40 |  |  | 14.17 |  | 40 | 489.7
|  | Затраты труда | чел-ч | 0.32 |  | )*0,8)*1,35 |  |  |  |  | 2.7648
[6 empty] | 72.61 |  |  | 2509.71 |  | 2.7648 | 72.61 | 2509.71 | 2.7648 | [5 empty] | 0 | 0 | 0 | 72.61
21 | п01-12-010-2 Поправка: МДС 81-40.2006, п.2.7 Поправка: МДС 81-35.2004, прил.1, т.4, п.5 | Испытание первичной обмотки трансформатора измерительного | 1 испытание | 3 | 31.33 | [10 empty] | 65.98 | 2280.3 | 40.6 | 1403.26
|  | Зарплата |  |  | 31.33 | )*0,8)*1,35 | 101.51 |  | 34.56 | 3508.16 |  |  |  |  | 101.51
|  | НР от ФОТ | % | 65 |  |  | 65.98 |  | 65 | 2280.3
|  | СП от ФОТ | % | 40 |  |  | 40.6 |  | 40 | 1403.26
|  | Затраты труда | чел-ч | 2.43 |  | )*0,8)*1,35 |  |  |  |  | 7.8732
[6 empty] | 208.09 |  |  | 7191.72 |  | 7.8732 | 208.09 | 7191.72 | 7.8732 | [5 empty] | 0 | 0 | 0 | 208.09
22 | п01-12-010-3 Поправка: МДС 81-40.2006, п.2.7 Поправка: МДС 81-35.2004, прил.1, т.4, п.5 | Испытание вторичной обмотки трансформатора измерительного | 1 испытание | 8 | 20.88 | [10 empty] | 117.26 | 4052.57 | 72.16 | 2493.89
|  | Зарплата |  |  | 20.88 | )*0,8)*1,35 | 180.4 |  | 34.56 | 6234.73 |  |  |  |  | 180.4
|  | НР от ФОТ | % | 65 |  |  | 117.26 |  | 65 | 4052.57
|  | СП от ФОТ | % | 40 |  |  | 72.16 |  | 40 | 2493.89
|  | Затраты труда | чел-ч | 1.62 |  | )*0,8)*1,35 |  |  |  |  | 13.9968
[6 empty] | 369.82 |  |  | 12781.19 |  | 13.9968 | 369.82 | 12781.19 | 13.9968 | [5 empty] | 0 | 0 | 0 | 369.82
23 | п01-12-020-1 Поправка: МДС 81-40.2006, п.2.7 Поправка: МДС 81-35.2004, прил.1, т.4, п.5 | Испытание сборных и соединительных шин напряжением до 11 кВ | 1 испытание | 3 | 83.55 | [10 empty] | 175.96 | 6081.05 | 108.28 | 3742.18
|  | Зарплата |  |  | 83.55 | )*0,8)*1,35 | 270.7 |  | 34.56 | 9355.46 |  |  |  |  | 270.7
|  | НР от ФОТ | % | 65 |  |  | 175.96 |  | 65 | 6081.05
|  | СП от ФОТ | % | 40 |  |  | 108.28 |  | 40 | 3742.18
|  | Затраты труда | чел-ч | 7.29 |  | )*0,8)*1,35 |  |  |  |  | 23.6196
[6 empty] | 554.94 |  |  | 19178.69 |  | 23.6196 | 554.94 | 19178.69 | 23.6196 | [5 empty] | 0 | 0 | 0 | 554.94
24 | п01-12-021-2 Поправка: МДС 81-40.2006, п.2.7 Поправка: МДС 81-35.2004, прил.1, т.4, п.5 | Испытание аппарата коммутационного напряжением до 35 кВ | 1 испытание | 4 | 34.32 | [10 empty] | 96.37 | 3330.57 | 59.3 | 2049.58
|  | Зарплата |  |  | 34.32 | )*0,8)*1,35 | 148.26 |  | 34.56 | 5123.95 |  |  |  |  | 148.26
|  | НР от ФОТ | % | 65 |  |  | 96.37 |  | 65 | 3330.57
|  | СП от ФОТ | % | 40 |  |  | 59.3 |  | 40 | 2049.58
|  | Затраты труда | чел-ч | 2.83 |  | )*0,8)*1,35 |  |  |  |  | 12.2256
[6 empty] | 303.93 |  |  | 10504.1 |  | 12.2256 | 303.93 | 10504.1 | 12.2256 | [5 empty] | 0 | 0 | 0 | 303.93
25 | п01-12-029-1 Поправка: МДС 81-40.2006, п.2.7 Поправка: МДС 81-35.2004, прил.1, т.4, п.5 | Испытание цепи вторичной коммутации | 1 испытание | 3 | 19.52 | [10 empty] | 41.11 | 1420.73 | 25.3 | 874.3
|  | Зарплата |  |  | 19.52 | )*0,8)*1,35 | 63.24 |  | 34.56 | 2185.74 |  |  |  |  | 63.24
|  | НР от ФОТ | % | 65 |  |  | 41.11 |  | 65 | 1420.73
|  | СП от ФОТ | % | 40 |  |  | 25.3 |  | 40 | 874.3
|  | Затраты труда | чел-ч | 1.62 |  | )*0,8)*1,35 |  |  |  |  | 5.2488
[6 empty] | 129.65 |  |  | 4480.77 |  | 5.2488 | 129.65 | 4480.77 | 5.2488 | [5 empty] | 0 | 0 | 0 | 129.65
26 | п01-13-001-1 Поправка: МДС 81-40.2006, п.2.7 Поправка: МДС 81-35.2004, прил.1, т.4, п.5 | Присоединение с количеством взаимосвязанных устройств до 2 шт. | 1 присоединение | 1 | 379.72 | [10 empty] | 266.57 | 9212.43 | 164.04 | 5669.19
|  | Зарплата |  |  | 379.72 | )*0,8)*1,35 | 410.1 |  | 34.56 | 14172.97 |  |  |  |  | 410.1
|  | НР от ФОТ | % | 65 |  |  | 266.57 |  | 65 | 9212.43
|  | СП от ФОТ | % | 40 |  |  | 164.04 |  | 40 | 5669.19
|  | Затраты труда | чел-ч | 25.92 |  | )*0,8)*1,35 |  |  |  |  | 27.9936
[6 empty] | 840.71 |  |  | 29054.59 |  | 27.9936 | 840.71 | 29054.59 | 27.9936 | [5 empty] | 0 | 0 | 0 | 840.71
27 | п01-13-030-1 Поправка: МДС 81-40.2006, п.2.7 Поправка: МДС 81-35.2004, прил.1, т.4, п.5 | Технологический комплекс, включающий в себя управляемые участки в количестве до 5 шт. | 1 комплекс | 1 | 993.06 | [10 empty] | 697.13 | 24092.75 | 429 | 14826.31
|  | Зарплата |  |  | 993.06 | )*0,8)*1,35 | 1072.5 |  | 34.56 | 37065.77 |  |  |  |  | 1072.5
|  | НР от ФОТ | % | 65 |  |  | 697.13 |  | 65 | 24092.75
|  | СП от ФОТ | % | 40 |  |  | 429 |  | 40 | 14826.31
|  | Затраты труда | чел-ч | 70.48 |  | )*0,8)*1,35 |  |  |  |  | 76.1184
[6 empty] | 2198.63 |  |  | 75984.83 |  | 76.1184 | 2198.63 | 75984.83 | 76.1184 | [5 empty] | 0 | 0 | 0 | 2198.63
Итого по разделу: Пусконаладочные работы ячейки КРУ-10 кВ (присоединение ДГР) | [5 empty] | 13062.5 |  |  | 451440.71 |  | 498.5012 | [12 empty] | Итого по разделу: Пусконаладочные работы ячейки КРУ-10 кВ (присоединение ДГР)
Раздел: Оборудование
1 | Цена поставщика | ОБОРУДОВАНИЕ: Трансформатор силовой типа ТМГ-2500/10 350 607,92 = [1 954 250 / 5,81] + 3% Трансп + 1,2% Заг.скл | шт. | 1 | 350607.92 |  | 350607.92 |  | 5.81 | 2037032.02 | [5 empty] | 0 | 0 | 0 | 0
[6 empty] | 350607.92 |  |  | 2037032.02 |  | 0 | 350607.92 | 2037032.02 | 0 | [5 empty] | 0 | 0 | 350607.92 | 0
2 | ТКП от 12.05.21 № 17-05/81 | ОБОРУДОВАНИЕ: Реактор заземляющий дугогасящий РЗДПОМА-2000/10 690 502,79 = [4 449 600 / 1,2 / 5,37] | шт. | 1 | 690502.79 |  | 690502.79 |  | 5.81 | 4011821.21 | [5 empty] | 0 | 0 | 0 | 0
[6 empty] | 690502.79 |  |  | 4011821.21 |  | 0 | 690502.79 | 4011821.21 | 0 | [5 empty] | 0 | 0 | 690502.79 | 0
3 | ТКП от 12.05.21 № 17-05/81 | ОБОРУДОВАНИЕ: Шкаф управления с Микроконтроллером МИРК-5 + блок смещения нейтрали БСН 187 970,20 = [1 211 280 / 1,2 / 5,37] | шт. | 1 | 187970.2 |  | 187970.2 |  | 5.81 | 1092106.86 | [5 empty] | 0 | 0 | 0 | 0
[6 empty] | 187970.2 |  |  | 1092106.86 |  | 0 | 187970.2 | 1092106.86 | 0 | [5 empty] | 0 | 0 | 187970.2 | 0
4 | Цена поставщика | ОБОРУДОВАНИЕ: Ограничитель перенапряжения LVA-280B-DL 555,34 = [3 714,47 / 1,2 / 5,81] + 3% Трансп + 1,2% Заг.скл | шт. | 1 | 555.34 |  | 555.34 |  | 5.81 | 3226.53 | [5 empty] | 0 | 0 | 0 | 0
[6 empty] | 555.34 |  |  | 3226.53 |  | 0 | 555.34 | 3226.53 | 0 | [5 empty] | 0 | 0 | 555.34 | 0
Итого по разделу: Оборудование | [5 empty] | 1229636.25 |  |  | 7144186.62 |  | 0
Итого по локальной смете: Замена ДГР и ТСН | [5 empty] | 1261359.53 |  |  | 8055235.34 |  | 900.7635
Объемы согласовал
[должность,подпись(инициалы,фамилия)]
Составил
[должность,подпись(инициалы,фамилия)]
Проверил
[должность,подпись(инициалы,фамилия)]

## Source
0 | Smeta.RU (495) 974-1589 |  | _PS_ |  | 0 | 0 | 0 | Smeta.RU |  | 1 | 61337 | 10 | 11 | 4 | 1 | 4
1 | 343 | 0 | 278 | 0 | 46 | Замена ДГР и ТСН_(2500) |  | 0 | Типовые проекты 3.407.1-143 выпуск 2, 3.407-150 | 0 | 0 | 2 |  | 0 | 0 | 0 | 0 |  | 1 |  | 0 | [31 empty] | 0 | [5 empty] | Сметные нормы списания | Коды ценников | 1 | 1 | 0 | 0 | 1 | 0 | 6 | 2 | 1 | 1 | 0 | 0 | 0 | 0 | 0 | ТСНБ-2001 МО ред. 2014 | ТР для Версии 10: Центральные регионы (с уч. п-ма 2536-ИП/12/ГС от 27.11.12, 01/57049-ЮЛ от 27.04.2018) от 30.08.2018 г | ТСНБ-2001 Московской области (редакция 2014 г версия 15.0) | ТСНБ-2001 Московской области (редакция 2014 г версия 15.0) | ТСНБ-2001 Московской области (редакция 2014 г версия 15.0) | ТСНБ-2001 Московской области (редакция 2014 г версия 15.0) | Поправки для НБ 2014 года от 15.06.2021 г. Кап. ремонт жилых и общественных зданий | 0 | 0 | 8 |  |  | 1 | [43 empty] | 0
15 | 1
52 | 343 | 1 | 12 | 0 | 46 | Замена ДГР и ТСН_(2500) | [7 empty] | 7598062.62 | 7164853.49 | 58900.89 | 13366.2 | 374308.24 | 0 | 900.7635 | 29.1235 | 0 | 279323.6 | 177849.12 | 0 | 0 | 0 | 0 | 0 | 0 | 0 | 0 | 0 | 0 | 0 | 0 | 0 | 0 | 0 | 0 | 7144186.62 | 0 | 8055235.34 | 0 | 303106.54 | 607942.18 | 7164853.49 | 20666.87 | 0 | 20666.87 | 7144186.62 | 0 | 0 | 0 | 0 | 0 | 0 | 0 | 0 | 0 | 0 | 0 | 0 | 0 | 0 | 0 | 0 | 0 | 0 | 0 | 0 | 0 | 0 | 0 | 0 | 0 | 0 | 0 | 0 | 0 | 0 | 0 | 0 | 0 | 0 | 0 | 0 | 0 | 0 | 0 | 0 | 0 | 0 | 0 | 0 | 0 | 0 | 0 | 0 | 0 | 0 | 0 | 0 | 0 | 0 | 0 | 0 | 0 | 0 | 0 | 0 | 0 | 0 | 0 | 0 | 0 | 0 | 0 | 0 | 0 | 0 | 0 | 0 | 0 | 0 | 0 | 0 | 0 | 0 | 0 | 0 | 0 | 0 | 0 | 0 | 0 | 0 | 0 | 0 | 0 | 0 | 0 | 0 | 0 | 0 | 0 | 0 | 0 | 0 | 0 | 0 | 0 | 0 | 0 | 0 | 0 | 0 | 0 | 0 | 0 | 0 | 0 | 0 | 0 | 0 | 0 | 0 | 0 | 0 | 0 | 0 | 0 | 0 | 0 | 0 | 0 | 0 | 0 | 0 | 0 | 0 | 0 | 0 | 0 | 0 | 0 | 0 | 0 | 0 | 0 | 0 | 0 | 0 | 0 | 0 | 0 | 0 | 0 | 0 | 0 | 0 | 0 | 0 | 0 | 0
3 | 1 |  | 248 |  | Новая локальная смета | Замена ДГР и ТСН |  | 0 |  | -1 | [7 empty] | 0 |  |  | 0 | [53 empty] | 0 | [7 empty] | 0 | 0
52 | 1 | 3 | 20 | 0 | Новая локальная смета | Замена ДГР и ТСН | [7 empty] | 7598062.62 | 7164853.49 | 58900.89 | 13366.2 | 374308.24 | 0 | 900.7635 | 29.1235 | 0 | 279323.6 | 177849.12 | 0 | 0 | 0 | 0 | 0 | 0 | 0 | 0 | 0 | 0 | 0 | 0 | 0 | 0 | 0 | 0 | 7144186.62 | 0 | 8055235.34 | 0 | 303106.54 | 607942.18 | 7164853.49 | 20666.87 | 0 | 20666.87 | 7144186.62 | 0 | 0 | 0 | 0 | 0 | 0 | 0 | 0 | 0 | 0 | 0 | 0 | 0 | 0 | 0 | 0 | 0 | 0 | 0 | 0 | 0 | 0 | 0 | 0 | 0 | 0 | 0 | 0 | 0 | 0 | 0 | 0 | 0 | 0 | 0 | 0 | 0 | 0 | 0 | 0 | 0 | 0 | 0 | 0 | 0 | 0 | 0 | 0 | 0 | 0 | 0 | 0 | 0 | 0 | 0 | 0 | 0 | 0 | 0 | 0 | 0 | 0 | 0 | 0 | 0 | 0 | 0 | 0 | 0 | 0 | 0 | 0 | 0 | 0 | 0 | 0 | 0 | 0 | 0 | 0 | 0 | 0 | 0 | 0 | 0 | 0 | 0 | 0 | 0 | 0 | 0 | 0 | 0 | 0 | 0 | 0 | 0 | 0 | 0 | 0 | 0 | 0 | 0 | 0 | 0 | 0 | 0 | 0 | 0 | 0 | 0 | 0 | 0 | 0 | 0 | 0 | 0 | 0 | 0 | 0 | 0 | 0 | 0 | 0 | 0 | 0 | 0 | 0 | 0 | 0 | 0 | 0 | 0 | 0 | 0 | 0 | 0 | 0 | 0 | 0 | 0 | 0 | 0 | 0 | 0 | 0 | 0 | 0 | 0 | 0 | 0 | 0 | 0 | 0
4 | 1 |  | 32 |  | Новый раздел | Демонтажные работы |  | 0 |  | 0 | [7 empty] | 0 |  |  | 0 | [53 empty] | 0 | [11 empty] | 0
52 | 1 | 4 | 24 | 0 | Новый раздел | Демонтажные работы | [7 empty] | 56268.47 | 0 | 24253.31 | 5503.73 | 32015.16 | 0 | 96.2955 | 11.992 | 0 | 35642.94 | 24387.28 | 0 | 0 | 56268.47 | 0 | 24253.31 | 5503.73 | 32015.16 | 0 | 96.2955 | 11.992 | 0 | 35642.94 | 24387.28 | 0 | 0 | 0 | 0 | 0 | 116298.69 | 0 | 116298.69 | 0 | 0 | 0 | 0 | 0 | 0 | 0 | 0 | 0 | 0 | 0 | 0 | 0 | 0 | 0 | 0 | 0 | 0 | 0 | 0 | 0 | 0 | 0 | 0 | 0 | 0 | 0 | 0 | 0 | 0 | 0 | 0 | 116298.69 | 0 | 116298.69 | 0 | 0 | 0 | 0 | 0 | 0 | 0 | 0 | 0 | 0 | 0 | 0 | 0 | 0 | 0 | 0 | 0 | 0 | 0 | 0 | 0 | 0 | 0 | 0 | 0 | 0 | 0 | 0 | 0 | 0 | 0 | 0 | 0 | 0 | 0 | 0 | 0 | 0 | 0 | 0 | 0 | 0 | 0 | 0 | 0 | 0 | 0 | 0 | 0 | 0 | 0 | 0 | 0 | 0 | 0 | 0 | 0 | 0 | 0 | 0 | 0 | 0 | 0 | 0 | 0 | 0 | 0 | 0 | 0 | 0 | 0 | 0 | 0 | 0 | 0 | 0 | 0 | 0 | 0 | 0 | 0 | 0 | 0 | 0 | 0 | 0 | 0 | 0 | 0 | 0 | 0 | 0 | 0 | 0 | 0 | 0 | 0 | 0 | 0 | 0 | 0 | 0 | 0 | 0 | 0 | 0 | 0 | 0 | 0 | 0 | 0 | 0 | 0 | 0 | 0 | 0 | 0 | 0 | 0 | 0 | 0 | 0 | 0 | 0 | 0
17 | 1 | 7 | 7 | 1 | м08-01-062-2 | Трансформатор силовой, автотрансформатор или масляный реактор, масса до 3 т | 1 ШТ. | 0 | 0 | 0 |  |  |  | 0 | 0 | 0 | 0 | 0 | 0 | 0 | 0 | 0 | 0 | 0 |  | 109132068 | 1311.4994 | 0 | 1037.8652 | 73.9935 | 273.6342 | 0 | 28.4445 | 5.481 | 0 | 2098.25 | 710.42 | 1098.27 | 78.3 | 289.56 | 0 | 30.1 | 5.8 | 0 | 95 | 65 | 1 | 1 |  |  | 1 | 34.56 | 11.16 | 8.3 |  |  |  |  | 0 | 2 | ТЕРм Московской обл., м08-01-062-2, приказ Минстроя России №675/пр от 28.02.2017 № 259/пр |  |  | 108001 | 0 | м08-01-062-2 | 1 | 3 | 0 | 34.56 | 1 | 1 | 1 | 1 | 1 |  | 95 | 65 |  |  |  | 0 | 0 | 0 | [5 empty] | 0 | Поправка: МДС 81-35.2004, прил.1, т.2, п.5.1 Наименование: Производство монтажных работ вблизи объектов, находящихся под высоким напряжением, в том числе в охранной зоне действующей воздушной линии электропередачи внутри работающих ТП и РП при наличии допусков Поправка: МДС 81-37.2004, п.3.2.1.1 Наименование: Для оборудования легковесного, габаритного, поступающего на стройку в собранном виде, при монтаже которого отсутствуют работы по сварке, демонтаж при условии что оборудование подлежит дальнейшему использованию, со снятием с места установки, необходимой (частичной) разборкой и консервированием с целью длительного или кратковременного хранения | 0 | 0 | 0 | 11582.5751 | 2557.2154 | 9456.798 | 0 | 28.4445 | 5.481 | 0 | 0 | 0 |  |  |  | )*0 | )*1,35)*0,7 | )*1,35)*0,7 | )*1,35)*0,7 |  | )*1,35)*0,7 | )*1,35)*0,7 |  |  |  | 0 | 0 | 1 | 1 |  |  |  | 1013 | 1 ШТ. | 1 ШТ. | 1 | [6 empty] | 102156707 | 3 | Монтажные работы | 0 |  | 2 | 108001 | Электромонтажные работы , отдел 01-03 : ( на АЭС НР = 110% ) - (работы по упр. авиа.- движением: СП=55% ( {АВИА}=1; обычные работы : СП=65 - {AВИА}=0), при работе на АЭС СП= 68% ) | мФЕР-08 |  | Поправка: МДС 81-35.2004, прил.1, т.2, п.5.1 Поправка: МДС 81-37.2004, п.3.2.1.1 |  | 0 | 2098.25 | 710.42 | 1098.27 | 78.3 | 289.56 | 30.1 | 5.8 | 0 | [17 empty] | 0 | 0 | 0 |  |  |  |  | 95 | 65 |  |  |  |  | 1 |  | -861646240 | 2 | 1 | 2 | 0 | 0 | 0 | 0 | 0 | 0 | 0 |  | 0 | 3 | 0 |  | 0 | 1 | 0 | 0 | 0 | 0 |  |  | 0
17 | 1 | 16 | 16 | 2 | м08-01-062-3 | Трансформатор силовой, автотрансформатор или масляный реактор, масса до 7 т | 1 ШТ. | 2 | 0 | 2 |  |  |  | 51127.3 | 0 | 23165.15 | 5114.43 | 27962.15 | 0 | 84.105 | 10.962 | 0 | 31422.75 | 21499.78 |  | 109132068 | 1442.4102 | 0 | 1037.8652 | 73.9935 | 404.5451 | 0 | 42.0525 | 5.481 | 0 | 2621.6 | 1095.24 | 1098.27 | 78.3 | 428.09 | 0 | 44.5 | 5.8 | 0 | 95 | 65 | 1 | 1 |  |  | 1 | 34.56 | 11.16 | 8.4 |  |  |  |  | 0 | 2 | ТЕРм Московской обл., м08-01-062-3, приказ Минстроя России №675/пр от 28.02.2017 № 259/пр |  |  | 108001 | 0 | м08-01-062-3 | 1 | 3 | 0 | 34.56 | 1 | 1 | 1 | 1 | 1 |  | 95 | 65 |  |  |  | 0 | 0 | 0 | [5 empty] | 0 | Поправка: МДС 81-35.2004, прил.1, т.2, п.5.1 Наименование: Производство монтажных работ вблизи объектов, находящихся под высоким напряжением, в том числе в охранной зоне действующей воздушной линии электропередачи внутри работающих ТП и РП при наличии допусков Поправка: МДС 81-37.2004, п.3.2.1.1 Наименование: Для оборудования легковесного, габаритного, поступающего на стройку в собранном виде, при монтаже которого отсутствуют работы по сварке, демонтаж при условии что оборудование подлежит дальнейшему использованию, со снятием с места установки, необходимой (частичной) разборкой и консервированием с целью длительного или кратковременного хранения | 0 | 51127.3 | 0 | 11582.5751 | 2557.2154 | 13981.0769 | 0 | 42.0525 | 5.481 | 0 | 31422.751 | 21499.777 |  |  |  | )*0 | )*1,35)*0,7 | )*1,35)*0,7 | )*1,35)*0,7 |  | )*1,35)*0,7 | )*1,35)*0,7 |  |  |  | 0 | 0 | 1 | 1 |  |  |  | 1013 | 1 ШТ. | 1 ШТ. | 1 | [6 empty] | 102156707 | 3 | Монтажные работы | 0 |  | 2 | 108001 | Электромонтажные работы , отдел 01-03 : ( на АЭС НР = 110% ) - (работы по упр. авиа.- движением: СП=55% ( {АВИА}=1; обычные работы : СП=65 - {AВИА}=0), при работе на АЭС СП= 68% ) | мФЕР-08 |  | Поправка: МДС 81-35.2004, прил.1, т.2, п.5.1 Поправка: МДС 81-37.2004, п.3.2.1.1 |  | 0 | 2621.6 | 1095.24 | 1098.27 | 78.3 | 428.09 | 44.5 | 5.8 | 0 | [17 empty] | 0 | 0 | 0 |  |  |  |  | 95 | 65 |  |  |  |  | 1 |  | 1306308264 | 2 | 1 | 2 | 0 | 0 | 0 | 104049.83 | 0 | 104049.83 | 0 |  | 0 | 3 | 0 |  | 0 | 1 | 0 | 0 | 0 | 0 |  |  | 0
17 | 1 | 29 | 29 | 3 | м08-01-015-1 | Разрядник вентильный напряжением 35 кВ | 1 компл. (3 фазы) | 1 | 0 | 1 |  |  |  | 5141.17 | 0 | 1088.16 | 389.3 | 4053.01 | 0 | 12.1905 | 1.0301 | 0 | 4220.19 | 2887.5 |  | 109132068 | 203.0238 | 0 | 85.7493 | 11.2644 | 117.2745 | 0 | 12.1905 | 1.0301 | 0 | 439.28 | 224.44 | 90.74 | 11.92 | 124.1 | 0 | 12.9 | 1.09 | 0 | 95 | 65 | 1 | 1 |  |  | 1 | 34.56 | 12.69 | 10.1 |  |  |  |  | 0 | 2 | ТЕРм Московской обл., м08-01-015-1, приказ Минстроя России №675/пр от 28.02.2017 № 259/пр |  |  | 108001 | 0 | м08-01-015-1 | 1 | 3 | 0 | 34.56 | 1 | 1 | 1 | 1 | 1 |  | 95 | 65 |  |  |  | 0 | 0 | 0 | [5 empty] | 0 | Поправка: МДС 81-35.2004, прил.1, т.2, п.5.1 Наименование: Производство монтажных работ вблизи объектов, находящихся под высоким напряжением, в том числе в охранной зоне действующей воздушной линии электропередачи внутри работающих ТП и РП при наличии допусков Поправка: МДС 81-37.2004, п.3.2.1.1 Наименование: Для оборудования легковесного, габаритного, поступающего на стройку в собранном виде, при монтаже которого отсутствуют работы по сварке, демонтаж при условии что оборудование подлежит дальнейшему использованию, со снятием с места установки, необходимой (частичной) разборкой и консервированием с целью длительного или кратковременного хранения | 0 | 5141.17 | 0 | 1088.1586 | 389.2977 | 4053.0067 | 0 | 12.1905 | 1.0301 | 0 | 4220.1945 | 2887.5015 |  |  |  | )*0 | )*1,35)*0,7 | )*1,35)*0,7 | )*1,35)*0,7 |  | )*1,35)*0,7 | )*1,35)*0,7 |  |  |  | 0 | 0 | 1 | 1 |  |  |  | 1013 | 1 компл. (3 фазы) | 1 компл. (3 фазы) | 1 | [6 empty] | 102156707 | 3 | Монтажные работы | 0 |  | 2 | 108001 | Электромонтажные работы , отдел 01-03 : ( на АЭС НР = 110% ) - (работы по упр. авиа.- движением: СП=55% ( {АВИА}=1; обычные работы : СП=65 - {AВИА}=0), при работе на АЭС СП= 68% ) | мФЕР-08 |  | Поправка: МДС 81-35.2004, прил.1, т.2, п.5.1 Поправка: МДС 81-37.2004, п.3.2.1.1 |  | 0 | 439.28 | 224.44 | 90.74 | 11.92 | 124.1 | 12.9 | 1.09 | 0 | [17 empty] | 0 | 0 | 0 |  |  |  |  | 95 | 65 |  |  |  |  | 1 |  | 1638505057 | 2 | 1 | 2 | 0 | 0 | 0 | 12248.86 | 0 | 12248.86 | 0 |  | 0 | 3 | 0 |  | 0 | 1 | 0 | 0 | 0 | 0 |  |  | 0
51 | 1 | 4 | 24 |  | Новый раздел | Демонтажные работы | 0 | [6 empty] | 56268.47 | 0 | 24253.31 | 5503.73 | 32015.16 | 0 | 96.2955 | 11.992 | 0 | 35642.94 | 24387.28 |  |  | 56268.47 | 0 | 24253.31 | 5503.73 | 32015.16 | 0 | 96.2955 | 11.992 | 0 | 35642.94 | 24387.28 |  |  | 0 | 0 | 0 | 116298.69 | 0 | 116298.69 | 0 | 0 | 0 | 0 | 0 | 0 | 0 | 0 | 0 | 0 | [19 empty] | 0 | 0 | 0 | 116298.69 | 0 | 116298.69 | 0 | 0 | 0 | 0 | 0 | 0 | 0 | 0 | 0 | 0 | [114 empty] | 0
50 | 0 | 0 | 1 | 201 | 56268.47 | ПЗ | Прямые затраты |  |  | 201 | 1 | 3 |  | 2 | [7 empty] | 56268.47 | 1 | 56268.47
50 | 0 | 0 | 1 | 202 | 0 | СтМатОб | Стоимость материальных ресурсов (всего) |  |  | 202 | 2 | 3 |  | 2 | [7 empty] | 0 | 1 | 0
50 | 0 | 0 | 1 | 222 | 0 | СтМатОбЗак | Стоимость материалов и оборудования заказчика |  |  | 222 | 3 | 3 |  | 2 | [7 empty] | 0 | 1 | 0
50 | 0 | 0 | 1 | 225 | 0 | СтМатОбПод | Стоимость материалов и оборудования подрядчика |  |  | 225 | 4 | 3 |  | 2 | [7 empty] | 0 | 1 | 0
50 | 0 | 0 | 1 | 226 | 0 | СтМат | Стоимость материалов (всего) |  |  | 226 | 5 | 3 |  | 2 | [7 empty] | 0 | 1 | 0
50 | 0 | 0 | 1 | 227 | 0 | СтМатЗак | Стоимость материалов заказчика |  |  | 227 | 6 | 3 |  | 2 | [7 empty] | 0 | 1 | 0
50 | 0 | 0 | 1 | 228 | 0 | СтМатПод | Стоимость материалов подрядчика |  |  | 228 | 7 | 3 |  | 2 | [7 empty] | 0 | 1 | 0
50 | 0 | 0 | 1 | 216 | 0 | Оборуд | Стоимость оборудования (всего) |  |  | 216 | 8 | 3 |  | 2 | [7 empty] | 0 | 1 | 0
50 | 0 | 0 | 1 | 223 | 0 | ОборудЗак | Стоимость оборудования заказчика |  |  | 223 | 9 | 3 |  | 2 | [7 empty] | 0 | 1 | 0
50 | 0 | 0 | 1 | 229 | 0 | ОборудПод | Стоимость оборудования подрядчика |  |  | 229 | 10 | 3 |  | 2 | [7 empty] | 0 | 1 | 0
50 | 0 | 0 | 1 | 203 | 24253.31 | ЭММ | Эксплуатация машин |  |  | 203 | 11 | 3 |  | 2 | [7 empty] | 24253.31 | 1 | 24253.31
50 | 0 | 0 | 1 | 231 | 0 | ЭММсНРиСП | Эксплуатация машин по ТСН-2001.16 |  |  | 231 | 12 | 3 |  | 2 | [7 empty] | 0 | 1 | 0
50 | 0 | 0 | 1 | 204 | 5503.73 | ЗПМ | ЗП машинистов |  |  | 204 | 13 | 3 |  | 2 | [7 empty] | 5503.73 | 1 | 5503.73
50 | 0 | 0 | 1 | 205 | 32015.16 | ОЗП | Основная ЗП рабочих |  |  | 205 | 14 | 3 |  | 2 | [7 empty] | 32015.16 | 1 | 32015.16
50 | 0 | 0 | 1 | 232 | 0 | ОЗПсНРиСП | Основная ЗП рабочих по ТСН-2001.16 |  |  | 232 | 15 | 3 |  | 2 | [7 empty] | 0 | 1 | 0
50 | 0 | 0 | 1 | 214 | 0 | Строит | Строительные работы с НР и СП |  |  | 214 | 16 | 3 |  | 2 | [7 empty] | 0 | 1 | 0
50 | 0 | 0 | 1 | 215 | 116298.69 | Монтаж | Монтажные работы с НР и СП |  |  | 215 | 17 | 3 |  | 2 | [7 empty] | 116298.69 | 1 | 116298.69
50 | 0 | 0 | 1 | 217 | 0 | Прочие | Прочие работы с НР и СП |  |  | 217 | 18 | 3 |  | 2 | [7 empty] | 0 | 1 | 0
50 | 0 | 0 | 1 | 230 | 0 | ПрочиеЗатр | Прочие затраты по ТСН-2001.16 |  |  | 230 | 19 | 3 |  | 2 | [7 empty] | 0 | 1 | 0
50 | 0 | 0 | 1 | 206 | 0 | ВозврМат | Возврат материалов |  |  | 206 | 20 | 3 |  | 2 | [7 empty] | 0 | 1 | 0
50 | 0 | 0 | 1 | 207 | 96.2955 | ТрудСтр | Трудозатраты строителей |  |  | 207 | 21 | 3 |  | -1 | [7 empty] | 96.2955 | 1 | 96.2955
50 | 0 | 0 | 1 | 208 | 11.992 | ТрудМаш | Трудозатраты машинистов |  |  | 208 | 22 | 3 |  | -1 | [7 empty] | 11.992 | 1 | 11.992
50 | 0 | 0 | 1 | 209 | 0 | ТранспМат | Транспорт материалов |  |  | 209 | 23 | 3 |  | 2 | [7 empty] | 0 | 1 | 0
50 | 0 | 0 | 1 | 233 | 0 | Перевозка | Перевозка грузов |  |  | 233 | 24 | 3 |  | 2 | [7 empty] | 0 | 1 | 0
50 | 0 | 0 | 1 | 210 | 35642.94 | НР | Накладные расходы |  |  | 210 | 25 | 3 |  | 2 | [7 empty] | 35642.94 | 1 | 35642.94
50 | 0 | 0 | 1 | 211 | 24387.28 | СмПриб | Сметная прибыль |  |  | 211 | 26 | 3 |  | 2 | [7 empty] | 24387.28 | 1 | 24387.28
50 | 0 | 0 | 1 | 224 | 116298.69 | Всего | Всего с НР и СП |  |  | 224 | 27 | 3 |  | 2 | [7 empty] | 116298.69 | 1 | 116298.69
4 | 1 |  | 70 |  | Новый раздел | Монтажные работы |  | 0 |  | 0 | [7 empty] | 0 |  |  | 0 | [53 empty] | 0 | [11 empty] | 0
52 | 1 | 4 | 62 | 0 | Новый раздел | Монтажные работы | [7 empty] | 101050.39 | 20666.87 | 34647.58 | 7862.47 | 45735.94 | 0 | 137.565 | 17.1315 | 0 | 50918.49 | 34838.97 | 0 | 0 | 101050.39 | 20666.87 | 34647.58 | 7862.47 | 45735.94 | 0 | 137.565 | 17.1315 | 0 | 50918.49 | 34838.97 | 0 | 0 | 0 | 0 | 0 | 186807.85 | 0 | 186807.85 | 0 | 20666.87 | 20666.87 | 0 | 20666.87 | 0 | 0 | 0 | 0 | 0 | 0 | 0 | 0 | 0 | 0 | 0 | 0 | 0 | 0 | 0 | 0 | 0 | 0 | 0 | 0 | 0 | 0 | 0 | 0 | 0 | 0 | 0 | 186807.85 | 0 | 186807.85 | 0 | 20666.87 | 20666.87 | 0 | 20666.87 | 0 | 0 | 0 | 0 | 0 | 0 | 0 | 0 | 0 | 0 | 0 | 0 | 0 | 0 | 0 | 0 | 0 | 0 | 0 | 0 | 0 | 0 | 0 | 0 | 0 | 0 | 0 | 0 | 0 | 0 | 0 | 0 | 0 | 0 | 0 | 0 | 0 | 0 | 0 | 0 | 0 | 0 | 0 | 0 | 0 | 0 | 0 | 0 | 0 | 0 | 0 | 0 | 0 | 0 | 0 | 0 | 0 | 0 | 0 | 0 | 0 | 0 | 0 | 0 | 0 | 0 | 0 | 0 | 0 | 0 | 0 | 0 | 0 | 0 | 0 | 0 | 0 | 0 | 0 | 0 | 0 | 0 | 0 | 0 | 0 | 0 | 0 | 0 | 0 | 0 | 0 | 0 | 0 | 0 | 0 | 0 | 0 | 0 | 0 | 0 | 0 | 0 | 0 | 0 | 0 | 0 | 0 | 0 | 0 | 0 | 0 | 0 | 0 | 0 | 0 | 0 | 0 | 0 | 0 | 0
17 | 1 | 36 | 36 | 1 | м08-01-062-2 | Трансформатор силовой, автотрансформатор или масляный реактор, масса до 3 т | 1 ШТ. | 0 | 0 | 0 |  |  |  | 0 | 0 | 0 | 0 | 0 | 0 | 0 | 0 | 0 | 0 | 0 |  | 109132068 | 2583.9905 | 710.42 | 1482.6645 | 105.705 | 390.906 | 0 | 40.635 | 7.83 | 0 | 2098.25 | 710.42 | 1098.27 | 78.3 | 289.56 | 0 | 30.1 | 5.8 | 0 | 95 | 65 | 1 | 1 |  |  | 1 | 34.56 | 11.16 | 8.3 |  |  |  |  | 0 | 2 | ТЕРм Московской обл., м08-01-062-2, приказ Минстроя России №675/пр от 28.02.2017 № 259/пр |  |  | 108001 | 0 | м08-01-062-2 | 1 | 3 | 0 | 34.56 | 1 | 1 | 1 | 1 | 1 |  | 95 | 65 |  |  |  | 0 | 0 | 0 | [5 empty] | 0 | Поправка: МДС 81-35.2004, прил.1, т.2, п.5.1 Наименование: Производство монтажных работ вблизи объектов, находящихся под высоким напряжением, в том числе в охранной зоне действующей воздушной линии электропередачи внутри работающих ТП и РП при наличии допусков | 0 | 0 | 5896.486 | 16546.5358 | 3653.1648 | 13509.7114 | 0 | 40.635 | 7.83 | 0 | 0 | 0 |  |  |  |  | )*1,35 | )*1,35 | )*1,35 |  | )*1,35 | )*1,35 |  |  |  | 0 | 0 | 1 | 1 |  |  |  | 1013 | 1 ШТ. | 1 ШТ. | 1 | [6 empty] | 102156707 | 3 | Монтажные работы | 0 |  | 2 | 108001 | Электромонтажные работы , отдел 01-03 : ( на АЭС НР = 110% ) - (работы по упр. авиа.- движением: СП=55% ( {АВИА}=1; обычные работы : СП=65 - {AВИА}=0), при работе на АЭС СП= 68% ) | мФЕР-08 |  | Поправка: МДС 81-35.2004, прил.1, т.2, п.5.1 |  | 0 | 2098.25 | 710.42 | 1098.27 | 78.3 | 289.56 | 30.1 | 5.8 | 0 | [17 empty] | 0 | 0 | 0 |  |  |  |  | 95 | 65 |  |  |  |  | 1 |  | -861646240 | 2 | 1 | 2 | 0 | 0 | 0 | 0 | 0 | 0 | 0 |  | 0 | 3 | 0 |  | 0 | 1 | 0 | 0 | 0 | 0 |  |  | 0
17 | 1 | 45 | 45 | 2 | м08-01-062-3 | Трансформатор силовой, автотрансформатор или масляный реактор, масса до 7 т | 1 ШТ. | 2 | 0 | 2 |  |  |  | 91439.03 | 18400.03 | 33093.07 | 7306.33 | 39945.93 | 0 | 120.15 | 15.66 | 0 | 44889.65 | 30713.97 |  | 109132068 | 3155.826 | 1095.24 | 1482.6645 | 105.705 | 577.9215 | 0 | 60.075 | 7.83 | 0 | 2621.6 | 1095.24 | 1098.27 | 78.3 | 428.09 | 0 | 44.5 | 5.8 | 0 | 95 | 65 | 1 | 1 |  |  | 1 | 34.56 | 11.16 | 8.4 |  |  |  |  | 0 | 2 | ТЕРм Московской обл., м08-01-062-3, приказ Минстроя России №675/пр от 28.02.2017 № 259/пр |  |  | 108001 | 0 | м08-01-062-3 | 1 | 3 | 0 | 34.56 | 1 | 1 | 1 | 1 | 1 |  | 95 | 65 |  |  |  | 0 | 0 | 0 | [5 empty] | 0 | Поправка: МДС 81-35.2004, прил.1, т.2, п.5.1 Наименование: Производство монтажных работ вблизи объектов, находящихся под высоким напряжением, в том числе в охранной зоне действующей воздушной линии электропередачи внутри работающих ТП и РП при наличии допусков | 0 | 91439.03 | 9200.016 | 16546.5358 | 3653.1648 | 19972.967 | 0 | 60.075 | 7.83 | 0 | 44889.647 | 30713.969 |  |  |  |  | )*1,35 | )*1,35 | )*1,35 |  | )*1,35 | )*1,35 |  |  |  | 0 | 0 | 1 | 1 |  |  |  | 1013 | 1 ШТ. | 1 ШТ. | 1 | [6 empty] | 102156707 | 3 | Монтажные работы | 0 |  | 2 | 108001 | Электромонтажные работы , отдел 01-03 : ( на АЭС НР = 110% ) - (работы по упр. авиа.- движением: СП=55% ( {АВИА}=1; обычные работы : СП=65 - {AВИА}=0), при работе на АЭС СП= 68% ) | мФЕР-08 |  | Поправка: МДС 81-35.2004, прил.1, т.2, п.5.1 |  | 0 | 2621.6 | 1095.24 | 1098.27 | 78.3 | 428.09 | 44.5 | 5.8 | 0 | [17 empty] | 0 | 0 | 0 |  |  |  |  | 95 | 65 |  |  |  |  | 1 |  | 1306308264 | 2 | 1 | 2 | 0 | 0 | 0 | 167042.65 | 0 | 167042.65 | 0 |  | 0 | 3 | 0 |  | 0 | 1 | 0 | 0 | 0 | 0 |  |  | 0
17 | 1 | 58 | 58 | 3 | м08-01-015-1 | Разрядник вентильный напряжением 35 кВ | 1 компл. (3 фазы) | 1 | 0 | 1 |  |  |  | 9611.36 | 2266.84 | 1554.51 | 556.14 | 5790.01 | 0 | 17.415 | 1.4715 | 0 | 6028.84 | 4125 |  | 109132068 | 514.474 | 224.44 | 122.499 | 16.092 | 167.535 | 0 | 17.415 | 1.4715 | 0 | 439.28 | 224.44 | 90.74 | 11.92 | 124.1 | 0 | 12.9 | 1.09 | 0 | 95 | 65 | 1 | 1 |  |  | 1 | 34.56 | 12.69 | 10.1 |  |  |  |  | 0 | 2 | ТЕРм Московской обл., м08-01-015-1, приказ Минстроя России №675/пр от 28.02.2017 № 259/пр |  |  | 108001 | 0 | м08-01-015-1 | 1 | 3 | 0 | 34.56 | 1 | 1 | 1 | 1 | 1 |  | 95 | 65 |  |  |  | 0 | 0 | 0 | [5 empty] | 0 | Поправка: МДС 81-35.2004, прил.1, т.2, п.5.1 Наименование: Производство монтажных работ вблизи объектов, находящихся под высоким напряжением, в том числе в охранной зоне действующей воздушной линии электропередачи внутри работающих ТП и РП при наличии допусков | 0 | 9611.36 | 2266.844 | 1554.5123 | 556.1395 | 5790.0096 | 0 | 17.415 | 1.4715 | 0 | 6028.8425 | 4124.9975 |  |  |  |  | )*1,35 | )*1,35 | )*1,35 |  | )*1,35 | )*1,35 |  |  |  | 0 | 0 | 1 | 1 |  |  |  | 1013 | 1 компл. (3 фазы) | 1 компл. (3 фазы) | 1 | [6 empty] | 102156707 | 3 | Монтажные работы | 0 |  | 2 | 108001 | Электромонтажные работы , отдел 01-03 : ( на АЭС НР = 110% ) - (работы по упр. авиа.- движением: СП=55% ( {АВИА}=1; обычные работы : СП=65 - {AВИА}=0), при работе на АЭС СП= 68% ) | мФЕР-08 |  | Поправка: МДС 81-35.2004, прил.1, т.2, п.5.1 |  | 0 | 439.28 | 224.44 | 90.74 | 11.92 | 124.1 | 12.9 | 1.09 | 0 | [17 empty] | 0 | 0 | 0 |  |  |  |  | 95 | 65 |  |  |  |  | 1 |  | 1638505057 | 2 | 1 | 2 | 0 | 0 | 0 | 19765.2 | 0 | 19765.2 | 0 |  | 0 | 3 | 0 |  | 0 | 1 | 0 | 0 | 0 | 0 |  |  | 0
51 | 1 | 4 | 62 |  | Новый раздел | Монтажные работы | 0 | [6 empty] | 101050.39 | 20666.87 | 34647.58 | 7862.47 | 45735.94 | 0 | 137.565 | 17.1315 | 0 | 50918.49 | 34838.97 |  |  | 101050.39 | 20666.87 | 34647.58 | 7862.47 | 45735.94 | 0 | 137.565 | 17.1315 | 0 | 50918.49 | 34838.97 |  |  | 0 | 0 | 0 | 186807.85 | 0 | 186807.85 | 0 | 20666.87 | 20666.87 | 0 | 20666.87 | 0 | 0 | 0 | 0 | 0 | [19 empty] | 0 | 0 | 0 | 186807.85 | 0 | 186807.85 | 0 | 20666.87 | 20666.87 | 0 | 20666.87 | 0 | 0 | 0 | 0 | 0 | [114 empty] | 0
50 | 0 | 0 | 1 | 201 | 101050.39 | ПЗ | Прямые затраты |  |  | 201 | 1 | 3 |  | 2 | [7 empty] | 101050.39 | 1 | 101050.39
50 | 0 | 0 | 1 | 202 | 20666.87 | СтМатОб | Стоимость материальных ресурсов (всего) |  |  | 202 | 2 | 3 |  | 2 | [7 empty] | 20666.87 | 1 | 20666.87
50 | 0 | 0 | 1 | 222 | 0 | СтМатОбЗак | Стоимость материалов и оборудования заказчика |  |  | 222 | 3 | 3 |  | 2 | [7 empty] | 0 | 1 | 0
50 | 0 | 0 | 1 | 225 | 20666.87 | СтМатОбПод | Стоимость материалов и оборудования подрядчика |  |  | 225 | 4 | 3 |  | 2 | [7 empty] | 20666.87 | 1 | 20666.87
50 | 0 | 0 | 1 | 226 | 20666.87 | СтМат | Стоимость материалов (всего) |  |  | 226 | 5 | 3 |  | 2 | [7 empty] | 20666.87 | 1 | 20666.87
50 | 0 | 0 | 1 | 227 | 0 | СтМатЗак | Стоимость материалов заказчика |  |  | 227 | 6 | 3 |  | 2 | [7 empty] | 0 | 1 | 0
50 | 0 | 0 | 1 | 228 | 20666.87 | СтМатПод | Стоимость материалов подрядчика |  |  | 228 | 7 | 3 |  | 2 | [7 empty] | 20666.87 | 1 | 20666.87
50 | 0 | 0 | 1 | 216 | 0 | Оборуд | Стоимость оборудования (всего) |  |  | 216 | 8 | 3 |  | 2 | [7 empty] | 0 | 1 | 0
50 | 0 | 0 | 1 | 223 | 0 | ОборудЗак | Стоимость оборудования заказчика |  |  | 223 | 9 | 3 |  | 2 | [7 empty] | 0 | 1 | 0
50 | 0 | 0 | 1 | 229 | 0 | ОборудПод | Стоимость оборудования подрядчика |  |  | 229 | 10 | 3 |  | 2 | [7 empty] | 0 | 1 | 0
50 | 0 | 0 | 1 | 203 | 34647.58 | ЭММ | Эксплуатация машин |  |  | 203 | 11 | 3 |  | 2 | [7 empty] | 34647.58 | 1 | 34647.58
50 | 0 | 0 | 1 | 231 | 0 | ЭММсНРиСП | Эксплуатация машин по ТСН-2001.16 |  |  | 231 | 12 | 3 |  | 2 | [7 empty] | 0 | 1 | 0
50 | 0 | 0 | 1 | 204 | 7862.47 | ЗПМ | ЗП машинистов |  |  | 204 | 13 | 3 |  | 2 | [7 empty] | 7862.47 | 1 | 7862.47
50 | 0 | 0 | 1 | 205 | 45735.94 | ОЗП | Основная ЗП рабочих |  |  | 205 | 14 | 3 |  | 2 | [7 empty] | 45735.94 | 1 | 45735.94
50 | 0 | 0 | 1 | 232 | 0 | ОЗПсНРиСП | Основная ЗП рабочих по ТСН-2001.16 |  |  | 232 | 15 | 3 |  | 2 | [7 empty] | 0 | 1 | 0
50 | 0 | 0 | 1 | 214 | 0 | Строит | Строительные работы с НР и СП |  |  | 214 | 16 | 3 |  | 2 | [7 empty] | 0 | 1 | 0
50 | 0 | 0 | 1 | 215 | 186807.85 | Монтаж | Монтажные работы с НР и СП |  |  | 215 | 17 | 3 |  | 2 | [7 empty] | 186807.85 | 1 | 186807.85
50 | 0 | 0 | 1 | 217 | 0 | Прочие | Прочие работы с НР и СП |  |  | 217 | 18 | 3 |  | 2 | [7 empty] | 0 | 1 | 0
50 | 0 | 0 | 1 | 230 | 0 | ПрочиеЗатр | Прочие затраты по ТСН-2001.16 |  |  | 230 | 19 | 3 |  | 2 | [7 empty] | 0 | 1 | 0
50 | 0 | 0 | 1 | 206 | 0 | ВозврМат | Возврат материалов |  |  | 206 | 20 | 3 |  | 2 | [7 empty] | 0 | 1 | 0
50 | 0 | 0 | 1 | 207 | 137.565 | ТрудСтр | Трудозатраты строителей |  |  | 207 | 21 | 3 |  | -1 | [7 empty] | 137.565 | 1 | 137.565
50 | 0 | 0 | 1 | 208 | 17.1315 | ТрудМаш | Трудозатраты машинистов |  |  | 208 | 22 | 3 |  | -1 | [7 empty] | 17.1315 | 1 | 17.1315
50 | 0 | 0 | 1 | 209 | 0 | ТранспМат | Транспорт материалов |  |  | 209 | 23 | 3 |  | 2 | [7 empty] | 0 | 1 | 0
50 | 0 | 0 | 1 | 233 | 0 | Перевозка | Перевозка грузов |  |  | 233 | 24 | 3 |  | 2 | [7 empty] | 0 | 1 | 0
50 | 0 | 0 | 1 | 210 | 50918.49 | НР | Накладные расходы |  |  | 210 | 25 | 3 |  | 2 | [7 empty] | 50918.49 | 1 | 50918.49
50 | 0 | 0 | 1 | 211 | 34838.97 | СмПриб | Сметная прибыль |  |  | 211 | 26 | 3 |  | 2 | [7 empty] | 34838.97 | 1 | 34838.97
50 | 0 | 0 | 1 | 224 | 186807.85 | Всего | Всего с НР и СП |  |  | 224 | 27 | 3 |  | 2 | [7 empty] | 186807.85 | 1 | 186807.85
4 | 1 |  | 117 |  | Новый раздел | Пусконаладочные работы |  | 0 |  | 0 | [7 empty] | 0 |  |  | 0 | [53 empty] | 0 | [11 empty] | 0
52 | 1 | 4 | 100 | 0 | Новый раздел | Пусконаладочные работы | [7 empty] | 76342.17 | 0 | 0 | 0 | 76342.17 | 0 | 168.4018 | 0 | 0 | 49622.43 | 30536.87 | 0 | 0 | 76342.17 | 0 | 0 | 0 | 76342.17 | 0 | 168.4018 | 0 | 0 | 49622.43 | 30536.87 | 0 | 0 | 0 | 0 | 0 | 156501.47 | 0 | 0 | 156501.47 | 0 | 0 | 0 | 0 | 0 | 0 | 0 | 0 | 0 | 0 | 0 | 0 | 0 | 0 | 0 | 0 | 0 | 0 | 0 | 0 | 0 | 0 | 0 | 0 | 0 | 0 | 0 | 0 | 0 | 0 | 0 | 156501.47 | 0 | 0 | 156501.47 | 0 | 0 | 0 | 0 | 0 | 0 | 0 | 0 | 0 | 0 | 0 | 0 | 0 | 0 | 0 | 0 | 0 | 0 | 0 | 0 | 0 | 0 | 0 | 0 | 0 | 0 | 0 | 0 | 0 | 0 | 0 | 0 | 0 | 0 | 0 | 0 | 0 | 0 | 0 | 0 | 0 | 0 | 0 | 0 | 0 | 0 | 0 | 0 | 0 | 0 | 0 | 0 | 0 | 0 | 0 | 0 | 0 | 0 | 0 | 0 | 0 | 0 | 0 | 0 | 0 | 0 | 0 | 0 | 0 | 0 | 0 | 0 | 0 | 0 | 0 | 0 | 0 | 0 | 0 | 0 | 0 | 0 | 0 | 0 | 0 | 0 | 0 | 0 | 0 | 0 | 0 | 0 | 0 | 0 | 0 | 0 | 0 | 0 | 0 | 0 | 0 | 0 | 0 | 0 | 0 | 0 | 0 | 0 | 0 | 0 | 0 | 0 | 0 | 0 | 0 | 0 | 0 | 0 | 0 | 0 | 0 | 0 | 0 | 0
17 | 1 | 60 | 60 | 1 | п01-02-002-2 | Трансформатор силовой трехфазный масляный двухобмоточный напряжением до 11 кВ, мощностью до 1,6 МВА | 1 ШТ. | 1 | 0 | 1 |  |  |  | 5225.1 | 0 | 0 | 0 | 5225.1 | 0 | 11.664 | 0 | 0 | 3396.32 | 2090.04 |  | 109132068 | 151.1892 | 0 | 0 | 0 | 151.1892 | 0 | 11.664 | 0 | 0 | 139.99 | 0 | 0 | 0 | 139.99 | 0 | 10.8 | 0 | 0 | 65 | 40 | 1 | 1 |  |  | 1 | 34.56 | 1 | 1 |  |  |  |  | 0 | 4 | ТЕРп Московской обл., п01-02-002-2, приказ Минстроя России №675/пр от 28.02.2017 № 262/пр |  |  | 200001 | 0 |  | 0 | 4 | 0 | 1 | 1 | 1 | 1 | 1 | 1 |  | 65 | 40 |  |  |  | 0 | 0 | 0 | [5 empty] | 0 | Поправка: МДС 81-40.2006, п.2.7 Наименование: В случае, если монтажные и пусконаладочные работы по какому-либо оборудованию выполняются одним и тем же звеном (бригадой), Поправка: МДС 81-35.2004, прил.1, т.4, п.5 Наименование: Производство пусконаладочных работ вблизи объектов, находящихся под высоким напряжением, в том числе в охранной зоне действующей воздушной линии электропередачи внутри работающих ТП и РП при наличии допусков, а также вблизи источников ионирующего излучения и в помещениях А и Б по пожароопасности и 1-й, 2-й и 3-й категории по взрывоопасное | 0 | 5225.1 | 0 | 0 | 0 | 5225.0988 | 0 | 11.664 | 0 | 0 | 3396.315 | 2090.04 |  |  |  |  | )*1,35 | )*1,35 | )*0,8)*1,35 |  | )*0,8)*1,35 | )*1,35 |  |  |  | 0 | 0 | 1 | 1 |  |  |  | 1013 | 1 ШТ. | 1 ШТ. | 1 | [6 empty] | 102156749 | 4 | Пусконаладочные работы | 0 |  | 4 | 200001 | Пусконаладочные работы : все сборники, отдел 05 ( диагностика лифтов ) и отдел 06 ( техническое освидетельствование ) сборника мрФЕР-01 | пФЕРп |  | Поправка: МДС 81-40.2006, п.2.7 Поправка: МДС 81-35.2004, прил.1, т.4, п.5 |  | 0 | 139.99 | 0 | 0 | 0 | 139.99 | 10.8 | 0 | 0 | [17 empty] | 0 | 0 | 0 |  |  |  |  | 65 | 40 |  |  |  |  | 1 |  | 1311004069 | 2 | 1 | 2 | 0 | 0 | 0 | 10711.46 | 0 | 0 | 10711.46 |  | 0 | 3 | 0 |  | 0 | 1 | 0 | 0 | 0 | 0 |  |  | 0
17 | 1 | 62 | 62 | 2 | п01-02-004-2 | Трансформатор силовой однофазный масляный напряжением до 11 кВ | 1 ШТ. | 1 | 0 | 1 |  |  |  | 5293.78 | 0 | 0 | 0 | 5293.78 | 0 | 12.636 | 0 | 0 | 3440.96 | 2117.51 |  | 109132068 | 153.1764 | 0 | 0 | 0 | 153.1764 | 0 | 12.636 | 0 | 0 | 141.83 | 0 | 0 | 0 | 141.83 | 0 | 11.7 | 0 | 0 | 65 | 40 | 1 | 1 |  |  | 1 | 34.56 | 1 | 1 |  |  |  |  | 0 | 4 | ТЕРп Московской обл., п01-02-004-2, приказ Минстроя России №675/пр от 28.02.2017 № 262/пр |  |  | 200001 | 0 |  | 0 | 4 | 0 | 1 | 1 | 1 | 1 | 1 | 1 |  | 65 | 40 |  |  |  | 0 | 0 | 0 | [5 empty] | 0 | Поправка: МДС 81-40.2006, п.2.7 Наименование: В случае, если монтажные и пусконаладочные работы по какому-либо оборудованию выполняются одним и тем же звеном (бригадой), Поправка: МДС 81-35.2004, прил.1, т.4, п.5 Наименование: Производство пусконаладочных работ вблизи объектов, находящихся под высоким напряжением, в том числе в охранной зоне действующей воздушной линии электропередачи внутри работающих ТП и РП при наличии допусков, а также вблизи источников ионирующего излучения и в помещениях А и Б по пожароопасности и 1-й, 2-й и 3-й категории по взрывоопасное | 0 | 5293.78 | 0 | 0 | 0 | 5293.7764 | 0 | 12.636 | 0 | 0 | 3440.957 | 2117.512 |  |  |  |  | )*1,35 | )*1,35 | )*0,8)*1,35 |  | )*0,8)*1,35 | )*1,35 |  |  |  | 0 | 0 | 1 | 1 |  |  |  | 1013 | 1 ШТ. | 1 ШТ. | 1 | [6 empty] | 102156749 | 4 | Пусконаладочные работы | 0 |  | 4 | 200001 | Пусконаладочные работы : все сборники, отдел 05 ( диагностика лифтов ) и отдел 06 ( техническое освидетельствование ) сборника мрФЕР-01 | пФЕРп |  | Поправка: МДС 81-40.2006, п.2.7 Поправка: МДС 81-35.2004, прил.1, т.4, п.5 |  | 0 | 141.83 | 0 | 0 | 0 | 141.83 | 11.7 | 0 | 0 | [17 empty] | 0 | 0 | 0 |  |  |  |  | 65 | 40 |  |  |  |  | 1 |  | 2082805894 | 2 | 1 | 2 | 0 | 0 | 0 | 10852.25 | 0 | 0 | 10852.25 |  | 0 | 3 | 0 |  | 0 | 1 | 0 | 0 | 0 | 0 |  |  | 0
17 | 1 | 65 | 65 | 3 | п01-03-005-1 | Разъединитель трехполюсный напряжением до 20 кВ | 1 ШТ. | 1 | 0 | 1 |  |  |  | 2461.2 | 0 | 0 | 0 | 2461.2 | 0 | 5.832 | 0 | 0 | 1599.78 | 984.48 |  | 109132068 | 71.2152 | 0 | 0 | 0 | 71.2152 | 0 | 5.832 | 0 | 0 | 65.94 | 0 | 0 | 0 | 65.94 | 0 | 5.4 | 0 | 0 | 65 | 40 | 1 | 1 |  |  | 1 | 34.56 | 1 | 1 |  |  |  |  | 0 | 4 | ТЕРп Московской обл., п01-03-005-1, приказ Минстроя России №675/пр от 28.02.2017 № 262/пр |  |  | 200001 | 0 |  | 0 | 4 | 0 | 1 | 1 | 1 | 1 | 1 | 1 |  | 65 | 40 |  |  |  | 0 | 0 | 0 | [5 empty] | 0 | Поправка: МДС 81-40.2006, п.2.7 Наименование: В случае, если монтажные и пусконаладочные работы по какому-либо оборудованию выполняются одним и тем же звеном (бригадой), Поправка: МДС 81-35.2004, прил.1, т.4, п.5 Наименование: Производство пусконаладочных работ вблизи объектов, находящихся под высоким напряжением, в том числе в охранной зоне действующей воздушной линии электропередачи внутри работающих ТП и РП при наличии допусков, а также вблизи источников ионирующего излучения и в помещениях А и Б по пожароопасности и 1-й, 2-й и 3-й категории по взрывоопасное | 0 | 2461.2 | 0 | 0 | 0 | 2461.1973 | 0 | 5.832 | 0 | 0 | 1599.78 | 984.48 |  |  |  |  | )*1,35 | )*1,35 | )*0,8)*1,35 |  | )*0,8)*1,35 | )*1,35 |  |  |  | 0 | 0 | 1 | 1 |  |  |  | 1013 | 1 ШТ. | 1 ШТ. | 1 | [6 empty] | 102156749 | 4 | Пусконаладочные работы | 0 |  | 4 | 200001 | Пусконаладочные работы : все сборники, отдел 05 ( диагностика лифтов ) и отдел 06 ( техническое освидетельствование ) сборника мрФЕР-01 | пФЕРп |  | Поправка: МДС 81-40.2006, п.2.7 Поправка: МДС 81-35.2004, прил.1, т.4, п.5 |  | 0 | 65.94 | 0 | 0 | 0 | 65.94 | 5.4 | 0 | 0 | [17 empty] | 0 | 0 | 0 |  |  |  |  | 65 | 40 |  |  |  |  | 1 |  | -951174274 | 2 | 1 | 2 | 0 | 0 | 0 | 5045.46 | 0 | 0 | 5045.46 |  | 0 | 3 | 0 |  | 0 | 1 | 0 | 0 | 0 | 0 |  |  | 0
17 | 1 | 67 | 67 | 4 | п01-11-027-2 | Измерение токов утечки ограничителя напряжения | 1 измерение | 3 | 0 | 3 |  |  |  | 2896.78 | 0 | 0 | 0 | 2896.78 | 0 | 6.5448 | 0 | 0 | 1882.91 | 1158.71 |  | 109132068 | 27.9396 | 0 | 0 | 0 | 27.9396 | 0 | 2.1816 | 0 | 0 | 25.87 | 0 | 0 | 0 | 25.87 | 0 | 2.02 | 0 | 0 | 65 | 40 | 1 | 1 |  |  | 1 | 34.56 | 1 | 1 |  |  |  |  | 0 | 4 | ТЕРп Московской обл., п01-11-027-2, приказ Минстроя России №675/пр от 28.02.2017 № 262/пр |  |  | 200001 | 0 |  | 0 | 4 | 0 | 1 | 1 | 1 | 1 | 1 | 1 |  | 65 | 40 |  |  |  | 0 | 0 | 0 | [5 empty] | 0 | Поправка: МДС 81-40.2006, п.2.7 Наименование: В случае, если монтажные и пусконаладочные работы по какому-либо оборудованию выполняются одним и тем же звеном (бригадой), Поправка: МДС 81-35.2004, прил.1, т.4, п.5 Наименование: Производство пусконаладочных работ вблизи объектов, находящихся под высоким напряжением, в том числе в охранной зоне действующей воздушной линии электропередачи внутри работающих ТП и РП при наличии допусков, а также вблизи источников ионирующего излучения и в помещениях А и Б по пожароопасности и 1-й, 2-й и 3-й категории по взрывоопасное | 0 | 2896.78 | 0 | 0 | 0 | 965.5926 | 0 | 2.1816 | 0 | 0 | 1882.907 | 1158.712 |  |  |  |  | )*1,35 | )*1,35 | )*0,8)*1,35 |  | )*0,8)*1,35 | )*1,35 |  |  |  | 0 | 0 | 1 | 1 |  |  |  | 1013 | 1 измерение | 1 измерение | 1 | [6 empty] | 102156749 | 4 | Пусконаладочные работы | 0 |  | 4 | 200001 | Пусконаладочные работы : все сборники, отдел 05 ( диагностика лифтов ) и отдел 06 ( техническое освидетельствование ) сборника мрФЕР-01 | пФЕРп |  | Поправка: МДС 81-40.2006, п.2.7 Поправка: МДС 81-35.2004, прил.1, т.4, п.5 |  | 0 | 25.87 | 0 | 0 | 0 | 25.87 | 2.02 | 0 | 0 | [17 empty] | 0 | 0 | 0 |  |  |  |  | 65 | 40 |  |  |  |  | 1 |  | 1367617645 | 2 | 1 | 2 | 0 | 0 | 0 | 5938.4 | 0 | 0 | 5938.4 |  | 0 | 3 | 0 |  | 0 | 1 | 0 | 0 | 0 | 0 |  |  | 0
17 | 1 | 69 | 69 | 5 | п01-11-024-2 | Фазировка электрической линии или трансформатора с сетью напряжением свыше 1 кВ | 1 фазировка | 1 | 0 | 1 |  |  |  | 774.12 | 0 | 0 | 0 | 774.12 | 0 | 1.7496 | 0 | 0 | 503.18 | 309.65 |  | 109132068 | 22.3992 | 0 | 0 | 0 | 22.3992 | 0 | 1.7496 | 0 | 0 | 20.74 | 0 | 0 | 0 | 20.74 | 0 | 1.62 | 0 | 0 | 65 | 40 | 1 | 1 |  |  | 1 | 34.56 | 1 | 1 |  |  |  |  | 0 | 4 | ТЕРп Московской обл., п01-11-024-2, приказ Минстроя России №675/пр от 28.02.2017 № 262/пр |  |  | 200001 | 0 |  | 0 | 4 | 0 | 1 | 1 | 1 | 1 | 1 | 1 |  | 65 | 40 |  |  |  | 0 | 0 | 0 | [5 empty] | 0 | Поправка: МДС 81-40.2006, п.2.7 Наименование: В случае, если монтажные и пусконаладочные работы по какому-либо оборудованию выполняются одним и тем же звеном (бригадой), Поправка: МДС 81-35.2004, прил.1, т.4, п.5 Наименование: Производство пусконаладочных работ вблизи объектов, находящихся под высоким напряжением, в том числе в охранной зоне действующей воздушной линии электропередачи внутри работающих ТП и РП при наличии допусков, а также вблизи источников ионирующего излучения и в помещениях А и Б по пожароопасности и 1-й, 2-й и 3-й категории по взрывоопасное | 0 | 774.12 | 0 | 0 | 0 | 774.1164 | 0 | 1.7496 | 0 | 0 | 503.178 | 309.648 |  |  |  |  | )*1,35 | )*1,35 | )*0,8)*1,35 |  | )*0,8)*1,35 | )*1,35 |  |  |  | 0 | 0 | 1 | 1 |  |  |  | 1013 | 1 фазировка | 1 фазировка | 1 | [6 empty] | 102156749 | 4 | Пусконаладочные работы | 0 |  | 4 | 200001 | Пусконаладочные работы : все сборники, отдел 05 ( диагностика лифтов ) и отдел 06 ( техническое освидетельствование ) сборника мрФЕР-01 | пФЕРп |  | Поправка: МДС 81-40.2006, п.2.7 Поправка: МДС 81-35.2004, прил.1, т.4, п.5 |  | 0 | 20.74 | 0 | 0 | 0 | 20.74 | 1.62 | 0 | 0 | [17 empty] | 0 | 0 | 0 |  |  |  |  | 65 | 40 |  |  |  |  | 1 |  | 3000413 | 2 | 1 | 2 | 0 | 0 | 0 | 1586.95 | 0 | 0 | 1586.95 |  | 0 | 3 | 0 |  | 0 | 1 | 0 | 0 | 0 | 0 |  |  | 0
17 | 1 | 71 | 71 | 6 | п01-12-010-1 | Испытание обмотки трансформатора силового | 1 испытание | 7 | 0 | 7 |  |  |  | 8185.7 | 0 | 0 | 0 | 8185.7 | 0 | 18.3708 | 0 | 0 | 5320.71 | 3274.28 |  | 109132068 | 33.8364 | 0 | 0 | 0 | 33.8364 | 0 | 2.6244 | 0 | 0 | 31.33 | 0 | 0 | 0 | 31.33 | 0 | 2.43 | 0 | 0 | 65 | 40 | 1 | 1 |  |  | 1 | 34.56 | 1 | 1 |  |  |  |  | 0 | 4 | ТЕРп Московской обл., п01-12-010-1, приказ Минстроя России №675/пр от 28.02.2017 № 262/пр |  |  | 200001 | 0 |  | 0 | 4 | 0 | 1 | 1 | 1 | 1 | 1 | 1 |  | 65 | 40 |  |  |  | 0 | 0 | 0 | [5 empty] | 0 | Поправка: МДС 81-40.2006, п.2.7 Наименование: В случае, если монтажные и пусконаладочные работы по какому-либо оборудованию выполняются одним и тем же звеном (бригадой), Поправка: МДС 81-35.2004, прил.1, т.4, п.5 Наименование: Производство пусконаладочных работ вблизи объектов, находящихся под высоким напряжением, в том числе в охранной зоне действующей воздушной линии электропередачи внутри работающих ТП и РП при наличии допусков, а также вблизи источников ионирующего излучения и в помещениях А и Б по пожароопасности и 1-й, 2-й и 3-й категории по взрывоопасное | 0 | 8185.7 | 0 | 0 | 0 | 1169.386 | 0 | 2.6244 | 0 | 0 | 5320.705 | 3274.28 |  |  |  |  | )*1,35 | )*1,35 | )*0,8)*1,35 |  | )*0,8)*1,35 | )*1,35 |  |  |  | 0 | 0 | 1 | 1 |  |  |  | 1013 | 1 испытание | 1 испытание | 1 | [6 empty] | 102156749 | 4 | Пусконаладочные работы | 0 |  | 4 | 200001 | Пусконаладочные работы : все сборники, отдел 05 ( диагностика лифтов ) и отдел 06 ( техническое освидетельствование ) сборника мрФЕР-01 | пФЕРп |  | Поправка: МДС 81-40.2006, п.2.7 Поправка: МДС 81-35.2004, прил.1, т.4, п.5 |  | 0 | 31.33 | 0 | 0 | 0 | 31.33 | 2.43 | 0 | 0 | [17 empty] | 0 | 0 | 0 |  |  |  |  | 65 | 40 |  |  |  |  | 1 |  | -1206261483 | 2 | 1 | 2 | 0 | 0 | 0 | 16780.69 | 0 | 0 | 16780.69 |  | 0 | 3 | 0 |  | 0 | 1 | 0 | 0 | 0 | 0 |  |  | 0
17 | 1 | 73 | 73 | 7 | п01-12-029-1 | Испытание цепи вторичной коммутации | 1 испытание | 4 | 0 | 4 |  |  |  | 2914.32 | 0 | 0 | 0 | 2914.32 | 0 | 6.9984 | 0 | 0 | 1894.31 | 1165.73 |  | 109132068 | 21.0816 | 0 | 0 | 0 | 21.0816 | 0 | 1.7496 | 0 | 0 | 19.52 | 0 | 0 | 0 | 19.52 | 0 | 1.62 | 0 | 0 | 65 | 40 | 1 | 1 |  |  | 1 | 34.56 | 1 | 1 |  |  |  |  | 0 | 4 | ТЕРп Московской обл., п01-12-029-1, приказ Минстроя России №675/пр от 28.02.2017 № 262/пр |  |  | 200001 | 0 |  | 0 | 4 | 0 | 1 | 1 | 1 | 1 | 1 | 1 |  | 65 | 40 |  |  |  | 0 | 0 | 0 | [5 empty] | 0 | Поправка: МДС 81-40.2006, п.2.7 Наименование: В случае, если монтажные и пусконаладочные работы по какому-либо оборудованию выполняются одним и тем же звеном (бригадой), Поправка: МДС 81-35.2004, прил.1, т.4, п.5 Наименование: Производство пусконаладочных работ вблизи объектов, находящихся под высоким напряжением, в том числе в охранной зоне действующей воздушной линии электропередачи внутри работающих ТП и РП при наличии допусков, а также вблизи источников ионирующего излучения и в помещениях А и Б по пожароопасности и 1-й, 2-й и 3-й категории по взрывоопасное | 0 | 2914.32 | 0 | 0 | 0 | 728.5801 | 0 | 1.7496 | 0 | 0 | 1894.308 | 1165.728 |  |  |  |  | )*1,35 | )*1,35 | )*0,8)*1,35 |  | )*0,8)*1,35 | )*1,35 |  |  |  | 0 | 0 | 1 | 1 |  |  |  | 1013 | 1 испытание | 1 испытание | 1 | [6 empty] | 102156749 | 4 | Пусконаладочные работы | 0 |  | 4 | 200001 | Пусконаладочные работы : все сборники, отдел 05 ( диагностика лифтов ) и отдел 06 ( техническое освидетельствование ) сборника мрФЕР-01 | пФЕРп |  | Поправка: МДС 81-40.2006, п.2.7 Поправка: МДС 81-35.2004, прил.1, т.4, п.5 |  | 0 | 19.52 | 0 | 0 | 0 | 19.52 | 1.62 | 0 | 0 | [17 empty] | 0 | 0 | 0 |  |  |  |  | 65 | 40 |  |  |  |  | 1 |  | 2054183240 | 2 | 1 | 2 | 0 | 0 | 0 | 5974.36 | 0 | 0 | 5974.36 |  | 0 | 3 | 0 |  | 0 | 1 | 0 | 0 | 0 | 0 |  |  | 0
17 | 1 | 75 | 75 | 8 | п01-11-011-1 | Проверка наличия цепи между заземлителями и заземленными элементами | 100 точек | 0.06 | 0 | 0.06 |  |  |  | 371.64 | 0 | 0 | 0 | 371.64 | 0 | 0.83981 | 0 | 0 | 241.57 | 148.66 |  | 109132068 | 179.226 | 0 | 0 | 0 | 179.226 | 0 | 13.9968 | 0 | 0 | 165.95 | 0 | 0 | 0 | 165.95 | 0 | 12.96 | 0 | 0 | 65 | 40 | 1 | 1 |  |  | 1 | 34.56 | 1 | 1 |  |  |  |  | 0 | 4 | ТЕРп Московской обл., п01-11-011-1, приказ Минстроя России №675/пр от 28.02.2017 № 262/пр |  |  | 200001 | 0 |  | 0 | 4 | 0 | 1 | 1 | 1 | 1 | 1 | 1 |  | 65 | 40 |  |  |  | 0 | 0 | 0 | [5 empty] | 0 | Поправка: МДС 81-40.2006, п.2.7 Наименование: В случае, если монтажные и пусконаладочные работы по какому-либо оборудованию выполняются одним и тем же звеном (бригадой), Поправка: МДС 81-35.2004, прил.1, т.4, п.5 Наименование: Производство пусконаладочных работ вблизи объектов, находящихся под высоким напряжением, в том числе в охранной зоне действующей воздушной линии электропередачи внутри работающих ТП и РП при наличии допусков, а также вблизи источников ионирующего излучения и в помещениях А и Б по пожароопасности и 1-й, 2-й и 3-й категории по взрывоопасное | 0 | 371.64 | 0 | 0 | 0 | 6194.0506 | 0 | 13.9968 | 0 | 0 | 241.566 | 148.656 |  |  |  |  | )*1,35 | )*1,35 | )*0,8)*1,35 |  | )*0,8)*1,35 | )*1,35 |  |  |  | 0 | 0 | 1 | 1 |  |  |  | 1013 | 100 точек | 100 точек | 1 | [6 empty] | 102156749 | 4 | Пусконаладочные работы | 0 |  | 4 | 200001 | Пусконаладочные работы : все сборники, отдел 05 ( диагностика лифтов ) и отдел 06 ( техническое освидетельствование ) сборника мрФЕР-01 | пФЕРп |  | Поправка: МДС 81-40.2006, п.2.7 Поправка: МДС 81-35.2004, прил.1, т.4, п.5 |  | 0 | 165.95 | 0 | 0 | 0 | 165.95 | 12.96 | 0 | 0 | [17 empty] | 0 | 0 | 0 |  |  |  |  | 65 | 40 |  |  |  |  | 1 |  | -500447206 | 2 | 1 | 2 | 0 | 0 | 0 | 761.87 | 0 | 0 | 761.87 |  | 0 | 3 | 0 |  | 0 | 1 | 0 | 0 | 0 | 0 |  |  | 0
17 | 1 | 77 | 77 | 9 | п01-12-027-1 | Испытание кабеля силового длиной до 500 м напряжением до 10 кВ | 1 испытание | 6 | 0 | 6 |  |  |  | 12478.43 | 0 | 0 | 0 | 12478.43 | 0 | 31.4928 | 0 | 0 | 8110.98 | 4991.37 |  | 109132068 | 60.1776 | 0 | 0 | 0 | 60.1776 | 0 | 5.2488 | 0 | 0 | 55.72 | 0 | 0 | 0 | 55.72 | 0 | 4.86 | 0 | 0 | 65 | 40 | 1 | 1 |  |  | 1 | 34.56 | 1 | 1 |  |  |  |  | 0 | 4 | ТЕРп Московской обл., п01-12-027-1, приказ Минстроя России №675/пр от 28.02.2017 № 262/пр |  |  | 200001 | 0 |  | 0 | 4 | 0 | 1 | 1 | 1 | 1 | 1 | 1 |  | 65 | 40 |  |  |  | 0 | 0 | 0 | [5 empty] | 0 | Поправка: МДС 81-40.2006, п.2.7 Наименование: В случае, если монтажные и пусконаладочные работы по какому-либо оборудованию выполняются одним и тем же звеном (бригадой), Поправка: МДС 81-35.2004, прил.1, т.4, п.5 Наименование: Производство пусконаладочных работ вблизи объектов, находящихся под высоким напряжением, в том числе в охранной зоне действующей воздушной линии электропередачи внутри работающих ТП и РП при наличии допусков, а также вблизи источников ионирующего излучения и в помещениях А и Б по пожароопасности и 1-й, 2-й и 3-й категории по взрывоопасное | 0 | 12478.43 | 0 | 0 | 0 | 2079.7379 | 0 | 5.2488 | 0 | 0 | 8110.9795 | 4991.372 |  |  |  |  | )*1,35 | )*1,35 | )*0,8)*1,35 |  | )*0,8)*1,35 | )*1,35 |  |  |  | 0 | 0 | 1 | 1 |  |  |  | 1013 | 1 испытание | 1 испытание | 1 | [6 empty] | 102156749 | 4 | Пусконаладочные работы | 0 |  | 4 | 200001 | Пусконаладочные работы : все сборники, отдел 05 ( диагностика лифтов ) и отдел 06 ( техническое освидетельствование ) сборника мрФЕР-01 | пФЕРп |  | Поправка: МДС 81-40.2006, п.2.7 Поправка: МДС 81-35.2004, прил.1, т.4, п.5 |  | 0 | 55.72 | 0 | 0 | 0 | 55.72 | 4.86 | 0 | 0 | [17 empty] | 0 | 0 | 0 |  |  |  |  | 65 | 40 |  |  |  |  | 1 |  | -1844967371 | 2 | 1 | 2 | 0 | 0 | 0 | 25580.78 | 0 | 0 | 25580.78 |  | 0 | 3 | 0 |  | 0 | 1 | 0 | 0 | 0 | 0 |  |  | 0
17 | 1 | 79 | 79 | 10 | п01-03-025-1 | Схема электромагнитной блокировки коммутационных аппаратов, количество блокируемых аппаратов до 2 | 1 схема | 1 | 0 | 1 |  |  |  | 3908.28 | 0 | 0 | 0 | 3908.28 | 0 | 9.72 | 0 | 0 | 2540.38 | 1563.31 |  | 109132068 | 113.0868 | 0 | 0 | 0 | 113.0868 | 0 | 9.72 | 0 | 0 | 104.71 | 0 | 0 | 0 | 104.71 | 0 | 9 | 0 | 0 | 65 | 40 | 1 | 1 |  |  | 1 | 34.56 | 1 | 1 |  |  |  |  | 0 | 4 | ТЕРп Московской обл., п01-03-025-1, приказ Минстроя России №675/пр от 28.02.2017 № 262/пр |  |  | 200001 | 0 |  | 0 | 4 | 0 | 1 | 1 | 1 | 1 | 1 | 1 |  | 65 | 40 |  |  |  | 0 | 0 | 0 | [5 empty] | 0 | Поправка: МДС 81-40.2006, п.2.7 Наименование: В случае, если монтажные и пусконаладочные работы по какому-либо оборудованию выполняются одним и тем же звеном (бригадой), Поправка: МДС 81-35.2004, прил.1, т.4, п.5 Наименование: Производство пусконаладочных работ вблизи объектов, находящихся под высоким напряжением, в том числе в охранной зоне действующей воздушной линии электропередачи внутри работающих ТП и РП при наличии допусков, а также вблизи источников ионирующего излучения и в помещениях А и Б по пожароопасности и 1-й, 2-й и 3-й категории по взрывоопасное | 0 | 3908.28 | 0 | 0 | 0 | 3908.2798 | 0 | 9.72 | 0 | 0 | 2540.382 | 1563.312 |  |  |  |  | )*1,35 | )*1,35 | )*0,8)*1,35 |  | )*0,8)*1,35 | )*1,35 |  |  |  | 0 | 0 | 1 | 1 |  |  |  | 3154213 | 1 схема | 1 схема | 1 | [6 empty] | 102156749 | 4 | Пусконаладочные работы | 0 |  | 4 | 200001 | Пусконаладочные работы : все сборники, отдел 05 ( диагностика лифтов ) и отдел 06 ( техническое освидетельствование ) сборника мрФЕР-01 | пФЕРп |  | Поправка: МДС 81-40.2006, п.2.7 Поправка: МДС 81-35.2004, прил.1, т.4, п.5 |  | 0 | 104.71 | 0 | 0 | 0 | 104.71 | 9 | 0 | 0 | [17 empty] | 0 | 0 | 0 |  |  |  |  | 65 | 40 |  |  |  |  | 1 |  | -1254303248 | 2 | 1 | 2 | 0 | 0 | 0 | 8011.97 | 0 | 0 | 8011.97 |  | 0 | 3 | 0 |  | 0 | 1 | 0 | 0 | 0 | 0 |  |  | 0
17 | 1 | 81 | 81 | 11 | п01-10-001-1 | Сбор и реализация сигналов информации устройств защиты, автоматики электрических и технологических режимов | 1 сигнал | 1 | 0 | 1 |  |  |  | 532.62 | 0 | 0 | 0 | 532.62 | 0 | 1.3176 | 0 | 0 | 346.2 | 213.05 |  | 109132068 | 15.4116 | 0 | 0 | 0 | 15.4116 | 0 | 1.3176 | 0 | 0 | 14.27 | 0 | 0 | 0 | 14.27 | 0 | 1.22 | 0 | 0 | 65 | 40 | 1 | 1 |  |  | 1 | 34.56 | 1 | 1 |  |  |  |  | 0 | 4 | ТЕРп Московской обл., п01-10-001-1, приказ Минстроя России №675/пр от 28.02.2017 № 262/пр |  |  | 200001 | 0 |  | 0 | 4 | 0 | 1 | 1 | 1 | 1 | 1 | 1 |  | 65 | 40 |  |  |  | 0 | 0 | 0 | [5 empty] | 0 | Поправка: МДС 81-40.2006, п.2.7 Наименование: В случае, если монтажные и пусконаладочные работы по какому-либо оборудованию выполняются одним и тем же звеном (бригадой), Поправка: МДС 81-35.2004, прил.1, т.4, п.5 Наименование: Производство пусконаладочных работ вблизи объектов, находящихся под высоким напряжением, в том числе в охранной зоне действующей воздушной линии электропередачи внутри работающих ТП и РП при наличии допусков, а также вблизи источников ионирующего излучения и в помещениях А и Б по пожароопасности и 1-й, 2-й и 3-й категории по взрывоопасное | 0 | 532.62 | 0 | 0 | 0 | 532.6249 | 0 | 1.3176 | 0 | 0 | 346.203 | 213.048 |  |  |  |  | )*1,35 | )*1,35 | )*0,8)*1,35 |  | )*0,8)*1,35 | )*1,35 |  |  |  | 0 | 0 | 1 | 1 |  |  |  | 1013 | 1 сигнал | 1 сигнал | 1 | [6 empty] | 102156749 | 4 | Пусконаладочные работы | 0 |  | 4 | 200001 | Пусконаладочные работы : все сборники, отдел 05 ( диагностика лифтов ) и отдел 06 ( техническое освидетельствование ) сборника мрФЕР-01 | пФЕРп |  | Поправка: МДС 81-40.2006, п.2.7 Поправка: МДС 81-35.2004, прил.1, т.4, п.5 |  | 0 | 14.27 | 0 | 0 | 0 | 14.27 | 1.22 | 0 | 0 | [17 empty] | 0 | 0 | 0 |  |  |  |  | 65 | 40 |  |  |  |  | 1 |  | -1218573133 | 2 | 1 | 2 | 0 | 0 | 0 | 1091.87 | 0 | 0 | 1091.87 |  | 0 | 3 | 0 |  | 0 | 1 | 0 | 0 | 0 | 0 |  |  | 0
17 | 1 | 84 | 84 | 12 | п01-09-013-1 | Контур систем автоматического регулирования параметров 1 с числом органов настройки до 5 | 1 ШТ. | 1 | 0 | 1 |  |  |  | 31300.2 | 0 | 0 | 0 | 31300.2 | 0 | 61.236 | 0 | 0 | 20345.13 | 12520.08 |  | 109132068 | 905.6772 | 0 | 0 | 0 | 905.6772 | 0 | 61.236 | 0 | 0 | 838.59 | 0 | 0 | 0 | 838.59 | 0 | 56.7 | 0 | 0 | 65 | 40 | 1 | 1 |  |  | 1 | 34.56 | 1 | 1 |  |  |  |  | 0 | 4 | ТЕРп Московской обл., п01-09-013-1, приказ Минстроя России №675/пр от 28.02.2017 № 262/пр |  |  | 200001 | 0 |  | 0 | 4 | 0 | 1 | 1 | 1 | 1 | 1 | 1 |  | 65 | 40 |  |  |  | 0 | 0 | 0 | [5 empty] | 0 | Поправка: МДС 81-40.2006, п.2.7 Наименование: В случае, если монтажные и пусконаладочные работы по какому-либо оборудованию выполняются одним и тем же звеном (бригадой), Поправка: МДС 81-35.2004, прил.1, т.4, п.5 Наименование: Производство пусконаладочных работ вблизи объектов, находящихся под высоким напряжением, в том числе в охранной зоне действующей воздушной линии электропередачи внутри работающих ТП и РП при наличии допусков, а также вблизи источников ионирующего излучения и в помещениях А и Б по пожароопасности и 1-й, 2-й и 3-й категории по взрывоопасное | 0 | 31300.2 | 0 | 0 | 0 | 31300.204 | 0 | 61.236 | 0 | 0 | 20345.13 | 12520.08 |  |  |  |  | )*1,35 | )*1,35 | )*0,8)*1,35 |  | )*0,8)*1,35 | )*1,35 |  |  |  | 0 | 0 | 1 | 1 |  |  |  | 1013 | 1 ШТ. | 1 ШТ. | 1 | [6 empty] | 102156749 | 4 | Пусконаладочные работы | 0 |  | 4 | 200001 | Пусконаладочные работы : все сборники, отдел 05 ( диагностика лифтов ) и отдел 06 ( техническое освидетельствование ) сборника мрФЕР-01 | пФЕРп |  | Поправка: МДС 81-40.2006, п.2.7 Поправка: МДС 81-35.2004, прил.1, т.4, п.5 |  | 0 | 838.59 | 0 | 0 | 0 | 838.59 | 56.7 | 0 | 0 | [17 empty] | 0 | 0 | 0 |  |  |  |  | 65 | 40 |  |  |  |  | 1 |  | -200054352 | 2 | 1 | 2 | 0 | 0 | 0 | 64165.41 | 0 | 0 | 64165.41 |  | 0 | 3 | 0 |  | 0 | 1 | 0 | 0 | 0 | 0 |  |  | 0
51 | 1 | 4 | 100 |  | Новый раздел | Пусконаладочные работы | 0 | [6 empty] | 76342.17 | 0 | 0 | 0 | 76342.17 | 0 | 168.4018 | 0 | 0 | 49622.43 | 30536.87 |  |  | 76342.17 | 0 | 0 | 0 | 76342.17 | 0 | 168.4018 | 0 | 0 | 49622.43 | 30536.87 |  |  | 0 | 0 | 0 | 156501.47 | 0 | 0 | 156501.47 | 0 | 0 | 0 | 0 | 0 | 0 | 0 | 0 | 0 | [19 empty] | 0 | 0 | 0 | 156501.47 | 0 | 0 | 156501.47 | 0 | 0 | 0 | 0 | 0 | 0 | 0 | 0 | 0 | [114 empty] | 0
50 | 0 | 0 | 1 | 201 | 76342.17 | ПЗ | Прямые затраты |  |  | 201 | 1 | 3 |  | 2 | [7 empty] | 76342.17 | 1 | 76342.17
50 | 0 | 0 | 1 | 202 | 0 | СтМатОб | Стоимость материальных ресурсов (всего) |  |  | 202 | 2 | 3 |  | 2 | [7 empty] | 0 | 1 | 0
50 | 0 | 0 | 1 | 222 | 0 | СтМатОбЗак | Стоимость материалов и оборудования заказчика |  |  | 222 | 3 | 3 |  | 2 | [7 empty] | 0 | 1 | 0
50 | 0 | 0 | 1 | 225 | 0 | СтМатОбПод | Стоимость материалов и оборудования подрядчика |  |  | 225 | 4 | 3 |  | 2 | [7 empty] | 0 | 1 | 0
50 | 0 | 0 | 1 | 226 | 0 | СтМат | Стоимость материалов (всего) |  |  | 226 | 5 | 3 |  | 2 | [7 empty] | 0 | 1 | 0
50 | 0 | 0 | 1 | 227 | 0 | СтМатЗак | Стоимость материалов заказчика |  |  | 227 | 6 | 3 |  | 2 | [7 empty] | 0 | 1 | 0
50 | 0 | 0 | 1 | 228 | 0 | СтМатПод | Стоимость материалов подрядчика |  |  | 228 | 7 | 3 |  | 2 | [7 empty] | 0 | 1 | 0
50 | 0 | 0 | 1 | 216 | 0 | Оборуд | Стоимость оборудования (всего) |  |  | 216 | 8 | 3 |  | 2 | [7 empty] | 0 | 1 | 0
50 | 0 | 0 | 1 | 223 | 0 | ОборудЗак | Стоимость оборудования заказчика |  |  | 223 | 9 | 3 |  | 2 | [7 empty] | 0 | 1 | 0
50 | 0 | 0 | 1 | 229 | 0 | ОборудПод | Стоимость оборудования подрядчика |  |  | 229 | 10 | 3 |  | 2 | [7 empty] | 0 | 1 | 0
50 | 0 | 0 | 1 | 203 | 0 | ЭММ | Эксплуатация машин |  |  | 203 | 11 | 3 |  | 2 | [7 empty] | 0 | 1 | 0
50 | 0 | 0 | 1 | 231 | 0 | ЭММсНРиСП | Эксплуатация машин по ТСН-2001.16 |  |  | 231 | 12 | 3 |  | 2 | [7 empty] | 0 | 1 | 0
50 | 0 | 0 | 1 | 204 | 0 | ЗПМ | ЗП машинистов |  |  | 204 | 13 | 3 |  | 2 | [7 empty] | 0 | 1 | 0
50 | 0 | 0 | 1 | 205 | 76342.17 | ОЗП | Основная ЗП рабочих |  |  | 205 | 14 | 3 |  | 2 | [7 empty] | 76342.17 | 1 | 76342.17
50 | 0 | 0 | 1 | 232 | 0 | ОЗПсНРиСП | Основная ЗП рабочих по ТСН-2001.16 |  |  | 232 | 15 | 3 |  | 2 | [7 empty] | 0 | 1 | 0
50 | 0 | 0 | 1 | 214 | 0 | Строит | Строительные работы с НР и СП |  |  | 214 | 16 | 3 |  | 2 | [7 empty] | 0 | 1 | 0
50 | 0 | 0 | 1 | 215 | 0 | Монтаж | Монтажные работы с НР и СП |  |  | 215 | 17 | 3 |  | 2 | [7 empty] | 0 | 1 | 0
50 | 0 | 0 | 1 | 217 | 156501.47 | Прочие | Прочие работы с НР и СП |  |  | 217 | 18 | 3 |  | 2 | [7 empty] | 156501.47 | 1 | 156501.47
50 | 0 | 0 | 1 | 230 | 0 | ПрочиеЗатр | Прочие затраты по ТСН-2001.16 |  |  | 230 | 19 | 3 |  | 2 | [7 empty] | 0 | 1 | 0
50 | 0 | 0 | 1 | 206 | 0 | ВозврМат | Возврат материалов |  |  | 206 | 20 | 3 |  | 2 | [7 empty] | 0 | 1 | 0
50 | 0 | 0 | 1 | 207 | 168.4018 | ТрудСтр | Трудозатраты строителей |  |  | 207 | 21 | 3 |  | -1 | [7 empty] | 168.4018 | 1 | 168.4018
50 | 0 | 0 | 1 | 208 | 0 | ТрудМаш | Трудозатраты машинистов |  |  | 208 | 22 | 3 |  | -1 | [7 empty] | 0 | 1 | 0
50 | 0 | 0 | 1 | 209 | 0 | ТранспМат | Транспорт материалов |  |  | 209 | 23 | 3 |  | 2 | [7 empty] | 0 | 1 | 0
50 | 0 | 0 | 1 | 233 | 0 | Перевозка | Перевозка грузов |  |  | 233 | 24 | 3 |  | 2 | [7 empty] | 0 | 1 | 0
50 | 0 | 0 | 1 | 210 | 49622.43 | НР | Накладные расходы |  |  | 210 | 25 | 3 |  | 2 | [7 empty] | 49622.43 | 1 | 49622.43
50 | 0 | 0 | 1 | 211 | 30536.87 | СмПриб | Сметная прибыль |  |  | 211 | 26 | 3 |  | 2 | [7 empty] | 30536.87 | 1 | 30536.87
50 | 0 | 0 | 1 | 224 | 156501.47 | Всего | Всего с НР и СП |  |  | 224 | 27 | 3 |  | 2 | [7 empty] | 156501.47 | 1 | 156501.47
4 | 1 |  | 179 |  | Новый раздел | Пусконаладочные работы ячейки КРУ-10 кВ (присоединение ДГР) |  | 0 |  | -1 | [7 empty] | 0 |  |  | 0 | [53 empty] | 0 | [11 empty] | 0
52 | 1 | 4 | 147 | 0 | Новый раздел | Пусконаладочные работы ячейки КРУ-10 кВ (присоединение ДГР) | [7 empty] | 220214.97 | 0 | 0 | 0 | 220214.97 | 0 | 498.5012 | 0 | 0 | 143139.74 | 88086 | 0 | 0 | 220214.97 | 0 | 0 | 0 | 220214.97 | 0 | 498.5012 | 0 | 0 | 143139.74 | 88086 | 0 | 0 | 0 | 0 | 0 | 451440.71 | 0 | 0 | 451440.71 | 0 | 0 | 0 | 0 | 0 | 0 | 0 | 0 | 0 | 0 | 0 | 0 | 0 | 0 | 0 | 0 | 0 | 0 | 0 | 0 | 0 | 0 | 0 | 0 | 0 | 0 | 0 | 0 | 0 | 0 | 0 | 451440.71 | 0 | 0 | 451440.71 | 0 | 0 | 0 | 0 | 0 | 0 | 0 | 0 | 0 | 0 | 0 | 0 | 0 | 0 | 0 | 0 | 0 | 0 | 0 | 0 | 0 | 0 | 0 | 0 | 0 | 0 | 0 | 0 | 0 | 0 | 0 | 0 | 0 | 0 | 0 | 0 | 0 | 0 | 0 | 0 | 0 | 0 | 0 | 0 | 0 | 0 | 0 | 0 | 0 | 0 | 0 | 0 | 0 | 0 | 0 | 0 | 0 | 0 | 0 | 0 | 0 | 0 | 0 | 0 | 0 | 0 | 0 | 0 | 0 | 0 | 0 | 0 | 0 | 0 | 0 | 0 | 0 | 0 | 0 | 0 | 0 | 0 | 0 | 0 | 0 | 0 | 0 | 0 | 0 | 0 | 0 | 0 | 0 | 0 | 0 | 0 | 0 | 0 | 0 | 0 | 0 | 0 | 0 | 0 | 0 | 0 | 0 | 0 | 0 | 0 | 0 | 0 | 0 | 0 | 0 | 0 | 0 | 0 | 0 | 0 | 0 | 0 | 0 | 0
17 | 1 | 87 | 87 | 1 | п01-03-005-1 | Разъединитель трехполюсный напряжением до 20 кВ | 1 ШТ. | 1 | 0 | 1 |  |  |  | 2461.2 | 0 | 0 | 0 | 2461.2 | 0 | 5.832 | 0 | 0 | 1599.78 | 984.48 |  | 109132068 | 71.2152 | 0 | 0 | 0 | 71.2152 | 0 | 5.832 | 0 | 0 | 65.94 | 0 | 0 | 0 | 65.94 | 0 | 5.4 | 0 | 0 | 65 | 40 | 1 | 1 |  |  | 1 | 34.56 | 1 | 1 |  |  |  |  | 0 | 4 | ТЕРп Московской обл., п01-03-005-1, приказ Минстроя России №675/пр от 28.02.2017 № 262/пр |  |  | 200001 | 0 |  | 0 | 4 | 0 | 1 | 1 | 1 | 1 | 1 | 1 |  | 65 | 40 |  |  |  | 0 | 0 | 0 | [5 empty] | 0 | Поправка: МДС 81-40.2006, п.2.7 Наименование: В случае, если монтажные и пусконаладочные работы по какому-либо оборудованию выполняются одним и тем же звеном (бригадой), Поправка: МДС 81-35.2004, прил.1, т.4, п.5 Наименование: Производство пусконаладочных работ вблизи объектов, находящихся под высоким напряжением, в том числе в охранной зоне действующей воздушной линии электропередачи внутри работающих ТП и РП при наличии допусков, а также вблизи источников ионирующего излучения и в помещениях А и Б по пожароопасности и 1-й, 2-й и 3-й категории по взрывоопасное | 0 | 2461.2 | 0 | 0 | 0 | 2461.1973 | 0 | 5.832 | 0 | 0 | 1599.78 | 984.48 |  |  |  |  | )*1,35 | )*1,35 | )*0,8)*1,35 |  | )*0,8)*1,35 | )*1,35 |  |  |  | 0 | 0 | 1 | 1 |  |  |  | 1013 | 1 ШТ. | 1 ШТ. | 1 | [6 empty] | 102156749 | 4 | Пусконаладочные работы | 0 |  | 4 | 200001 | Пусконаладочные работы : все сборники, отдел 05 ( диагностика лифтов ) и отдел 06 ( техническое освидетельствование ) сборника мрФЕР-01 | пФЕРп |  | Поправка: МДС 81-40.2006, п.2.7 Поправка: МДС 81-35.2004, прил.1, т.4, п.5 |  | 0 | 65.94 | 0 | 0 | 0 | 65.94 | 5.4 | 0 | 0 | [17 empty] | 0 | 0 | 0 |  |  |  |  | 65 | 40 |  |  |  |  | 1 |  | -951174274 | 2 | 1 | 2 | 0 | 0 | 0 | 5045.46 | 0 | 0 | 5045.46 |  | 0 | 3 | 0 |  | 0 | 1 | 0 | 0 | 0 | 0 |  |  | 0
17 | 1 | 90 | 90 | 2 | п01-03-008-5 | Выключатель автоматический с электромагнитным дутьем или вакуумный и элегазовый напряжением до 11 кВ | 1 ШТ. | 1 | 0 | 1 |  |  |  | 9845.54 | 0 | 0 | 0 | 9845.54 | 0 | 23.328 | 0 | 0 | 6399.6 | 3938.22 |  | 109132068 | 284.8824 | 0 | 0 | 0 | 284.8824 | 0 | 23.328 | 0 | 0 | 263.78 | 0 | 0 | 0 | 263.78 | 0 | 21.6 | 0 | 0 | 65 | 40 | 1 | 1 |  |  | 1 | 34.56 | 1 | 1 |  |  |  |  | 0 | 4 | ТЕРп Московской обл., п01-03-008-5, приказ Минстроя России №675/пр от 28.02.2017 № 262/пр |  |  | 200001 | 0 |  | 0 | 4 | 0 | 1 | 1 | 1 | 1 | 1 | 1 |  | 65 | 40 |  |  |  | 0 | 0 | 0 | [5 empty] | 0 | Поправка: МДС 81-40.2006, п.2.7 Наименование: В случае, если монтажные и пусконаладочные работы по какому-либо оборудованию выполняются одним и тем же звеном (бригадой), Поправка: МДС 81-35.2004, прил.1, т.4, п.5 Наименование: Производство пусконаладочных работ вблизи объектов, находящихся под высоким напряжением, в том числе в охранной зоне действующей воздушной линии электропередачи внутри работающих ТП и РП при наличии допусков, а также вблизи источников ионирующего излучения и в помещениях А и Б по пожароопасности и 1-й, 2-й и 3-й категории по взрывоопасное | 0 | 9845.54 | 0 | 0 | 0 | 9845.5357 | 0 | 23.328 | 0 | 0 | 6399.601 | 3938.216 |  |  |  |  | )*1,35 | )*1,35 | )*0,8)*1,35 |  | )*0,8)*1,35 | )*1,35 |  |  |  | 0 | 0 | 1 | 1 |  |  |  | 1013 | 1 ШТ. | 1 ШТ. | 1 | [6 empty] | 102156749 | 4 | Пусконаладочные работы | 0 |  | 4 | 200001 | Пусконаладочные работы : все сборники, отдел 05 ( диагностика лифтов ) и отдел 06 ( техническое освидетельствование ) сборника мрФЕР-01 | пФЕРп |  | Поправка: МДС 81-40.2006, п.2.7 Поправка: МДС 81-35.2004, прил.1, т.4, п.5 |  | 0 | 263.78 | 0 | 0 | 0 | 263.78 | 21.6 | 0 | 0 | [17 empty] | 0 | 0 | 0 |  |  |  |  | 65 | 40 |  |  |  |  | 1 |  | -18471534 | 2 | 1 | 2 | 0 | 0 | 0 | 20183.36 | 0 | 0 | 20183.36 |  | 0 | 3 | 0 |  | 0 | 1 | 0 | 0 | 0 | 0 |  |  | 0
17 | 1 | 92 | 92 | 3 | п01-02-017-2 | Трансформатор тока измерительный выносной напряжением до 11 кВ, с твердой изоляцией | 1 ШТ. | 3 | 0 | 3 |  |  |  | 6108.2 | 0 | 0 | 0 | 6108.2 | 0 | 14.58 | 0 | 0 | 3970.33 | 2443.28 |  | 109132068 | 58.914 | 0 | 0 | 0 | 58.914 | 0 | 4.86 | 0 | 0 | 54.55 | 0 | 0 | 0 | 54.55 | 0 | 4.5 | 0 | 0 | 65 | 40 | 1 | 1 |  |  | 1 | 34.56 | 1 | 1 |  |  |  |  | 0 | 4 | ТЕРп Московской обл., п01-02-017-2, приказ Минстроя России №675/пр от 28.02.2017 № 262/пр |  |  | 200001 | 0 |  | 0 | 4 | 0 | 1 | 1 | 1 | 1 | 1 | 1 |  | 65 | 40 |  |  |  | 0 | 0 | 0 | [5 empty] | 0 | Поправка: МДС 81-40.2006, п.2.7 Наименование: В случае, если монтажные и пусконаладочные работы по какому-либо оборудованию выполняются одним и тем же звеном (бригадой), Поправка: МДС 81-35.2004, прил.1, т.4, п.5 Наименование: Производство пусконаладочных работ вблизи объектов, находящихся под высоким напряжением, в том числе в охранной зоне действующей воздушной линии электропередачи внутри работающих ТП и РП при наличии допусков, а также вблизи источников ионирующего излучения и в помещениях А и Б по пожароопасности и 1-й, 2-й и 3-й категории по взрывоопасное | 0 | 6108.2 | 0 | 0 | 0 | 2036.0678 | 0 | 4.86 | 0 | 0 | 3970.33 | 2443.28 |  |  |  |  | )*1,35 | )*1,35 | )*0,8)*1,35 |  | )*0,8)*1,35 | )*1,35 |  |  |  | 0 | 0 | 1 | 1 |  |  |  | 1013 | 1 ШТ. | 1 ШТ. | 1 | [6 empty] | 102156749 | 4 | Пусконаладочные работы | 0 |  | 4 | 200001 | Пусконаладочные работы : все сборники, отдел 05 ( диагностика лифтов ) и отдел 06 ( техническое освидетельствование ) сборника мрФЕР-01 | пФЕРп |  | Поправка: МДС 81-40.2006, п.2.7 Поправка: МДС 81-35.2004, прил.1, т.4, п.5 |  | 0 | 54.55 | 0 | 0 | 0 | 54.55 | 4.5 | 0 | 0 | [17 empty] | 0 | 0 | 0 |  |  |  |  | 65 | 40 |  |  |  |  | 1 |  | -1132938218 | 2 | 1 | 2 | 0 | 0 | 0 | 12521.81 | 0 | 0 | 12521.81 |  | 0 | 3 | 0 |  | 0 | 1 | 0 | 0 | 0 | 0 |  |  | 0
17 | 1 | 94 | 94 | 4 | п01-02-018-1 | Трансформатор тока измерительный нулевой последовательности без подмагничивания | 1 ШТ. | 2 | 0 | 2 |  |  |  | 1628.85 | 0 | 0 | 0 | 1628.85 | 0 | 3.888 | 0 | 0 | 1058.75 | 651.54 |  | 109132068 | 23.5656 | 0 | 0 | 0 | 23.5656 | 0 | 1.944 | 0 | 0 | 21.82 | 0 | 0 | 0 | 21.82 | 0 | 1.8 | 0 | 0 | 65 | 40 | 1 | 1 |  |  | 1 | 34.56 | 1 | 1 |  |  |  |  | 0 | 4 | ТЕРп Московской обл., п01-02-018-1, приказ Минстроя России №675/пр от 28.02.2017 № 262/пр |  |  | 200001 | 0 |  | 0 | 4 | 0 | 1 | 1 | 1 | 1 | 1 | 1 |  | 65 | 40 |  |  |  | 0 | 0 | 0 | [5 empty] | 0 | Поправка: МДС 81-40.2006, п.2.7 Наименование: В случае, если монтажные и пусконаладочные работы по какому-либо оборудованию выполняются одним и тем же звеном (бригадой), Поправка: МДС 81-35.2004, прил.1, т.4, п.5 Наименование: Производство пусконаладочных работ вблизи объектов, находящихся под высоким напряжением, в том числе в охранной зоне действующей воздушной линии электропередачи внутри работающих ТП и РП при наличии допусков, а также вблизи источников ионирующего излучения и в помещениях А и Б по пожароопасности и 1-й, 2-й и 3-й категории по взрывоопасное | 0 | 1628.85 | 0 | 0 | 0 | 814.4271 | 0 | 1.944 | 0 | 0 | 1058.7525 | 651.54 |  |  |  |  | )*1,35 | )*1,35 | )*0,8)*1,35 |  | )*0,8)*1,35 | )*1,35 |  |  |  | 0 | 0 | 1 | 1 |  |  |  | 1013 | 1 ШТ. | 1 ШТ. | 1 | [6 empty] | 102156749 | 4 | Пусконаладочные работы | 0 |  | 4 | 200001 | Пусконаладочные работы : все сборники, отдел 05 ( диагностика лифтов ) и отдел 06 ( техническое освидетельствование ) сборника мрФЕР-01 | пФЕРп |  | Поправка: МДС 81-40.2006, п.2.7 Поправка: МДС 81-35.2004, прил.1, т.4, п.5 |  | 0 | 21.82 | 0 | 0 | 0 | 21.82 | 1.8 | 0 | 0 | [17 empty] | 0 | 0 | 0 |  |  |  |  | 65 | 40 |  |  |  |  | 1 |  | -1341061783 | 2 | 1 | 2 | 0 | 0 | 0 | 3339.14 | 0 | 0 | 3339.14 |  | 0 | 3 | 0 |  | 0 | 1 | 0 | 0 | 0 | 0 |  |  | 0
17 | 1 | 96 | 96 | 5 | п01-03-020-3 | Схема вторичной коммутации масляного выключателя с дистанционным управлением с общим электромагнитным, моторным или грузовым приводом, напряжение выключателя до 11 кВ | 1 схема | 1 | 0 | 1 |  |  |  | 9379.35 | 0 | 0 | 0 | 9379.35 | 0 | 23.328 | 0 | 0 | 6096.58 | 3751.74 |  | 109132068 | 271.3932 | 0 | 0 | 0 | 271.3932 | 0 | 23.328 | 0 | 0 | 251.29 | 0 | 0 | 0 | 251.29 | 0 | 21.6 | 0 | 0 | 65 | 40 | 1 | 1 |  |  | 1 | 34.56 | 1 | 1 |  |  |  |  | 0 | 4 | ТЕРп Московской обл., п01-03-020-3, приказ Минстроя России №675/пр от 28.02.2017 № 262/пр |  |  | 200001 | 0 |  | 0 | 4 | 0 | 1 | 1 | 1 | 1 | 1 | 1 |  | 65 | 40 |  |  |  | 0 | 0 | 0 | [5 empty] | 0 | Поправка: МДС 81-40.2006, п.2.7 Наименование: В случае, если монтажные и пусконаладочные работы по какому-либо оборудованию выполняются одним и тем же звеном (бригадой), Поправка: МДС 81-35.2004, прил.1, т.4, п.5 Наименование: Производство пусконаладочных работ вблизи объектов, находящихся под высоким напряжением, в том числе в охранной зоне действующей воздушной линии электропередачи внутри работающих ТП и РП при наличии допусков, а также вблизи источников ионирующего излучения и в помещениях А и Б по пожароопасности и 1-й, 2-й и 3-й категории по взрывоопасное | 0 | 9379.35 | 0 | 0 | 0 | 9379.349 | 0 | 23.328 | 0 | 0 | 6096.5775 | 3751.74 |  |  |  |  | )*1,35 | )*1,35 | )*0,8)*1,35 |  | )*0,8)*1,35 | )*1,35 |  |  |  | 0 | 0 | 1 | 1 |  |  |  | 3154213 | 1 схема | 1 схема | 1 | [6 empty] | 102156749 | 4 | Пусконаладочные работы | 0 |  | 4 | 200001 | Пусконаладочные работы : все сборники, отдел 05 ( диагностика лифтов ) и отдел 06 ( техническое освидетельствование ) сборника мрФЕР-01 | пФЕРп |  | Поправка: МДС 81-40.2006, п.2.7 Поправка: МДС 81-35.2004, прил.1, т.4, п.5 |  | 0 | 251.29 | 0 | 0 | 0 | 251.29 | 21.6 | 0 | 0 | [17 empty] | 0 | 0 | 0 |  |  |  |  | 65 | 40 |  |  |  |  | 1 |  | 607412161 | 2 | 1 | 2 | 0 | 0 | 0 | 19227.67 | 0 | 0 | 19227.67 |  | 0 | 3 | 0 |  | 0 | 1 | 0 | 0 | 0 | 0 |  |  | 0
17 | 1 | 98 | 98 | 6 | п01-03-025-1 | Схема электромагнитной блокировки коммутационных аппаратов, количество блокируемых аппаратов до 2 | 1 схема | 1 | 0 | 1 |  |  |  | 3908.28 | 0 | 0 | 0 | 3908.28 | 0 | 9.72 | 0 | 0 | 2540.38 | 1563.31 |  | 109132068 | 113.0868 | 0 | 0 | 0 | 113.0868 | 0 | 9.72 | 0 | 0 | 104.71 | 0 | 0 | 0 | 104.71 | 0 | 9 | 0 | 0 | 65 | 40 | 1 | 1 |  |  | 1 | 34.56 | 1 | 1 |  |  |  |  | 0 | 4 | ТЕРп Московской обл., п01-03-025-1, приказ Минстроя России №675/пр от 28.02.2017 № 262/пр |  |  | 200001 | 0 |  | 0 | 4 | 0 | 1 | 1 | 1 | 1 | 1 | 1 |  | 65 | 40 |  |  |  | 0 | 0 | 0 | [5 empty] | 0 | Поправка: МДС 81-40.2006, п.2.7 Наименование: В случае, если монтажные и пусконаладочные работы по какому-либо оборудованию выполняются одним и тем же звеном (бригадой), Поправка: МДС 81-35.2004, прил.1, т.4, п.5 Наименование: Производство пусконаладочных работ вблизи объектов, находящихся под высоким напряжением, в том числе в охранной зоне действующей воздушной линии электропередачи внутри работающих ТП и РП при наличии допусков, а также вблизи источников ионирующего излучения и в помещениях А и Б по пожароопасности и 1-й, 2-й и 3-й категории по взрывоопасное | 0 | 3908.28 | 0 | 0 | 0 | 3908.2798 | 0 | 9.72 | 0 | 0 | 2540.382 | 1563.312 |  |  |  |  | )*1,35 | )*1,35 | )*0,8)*1,35 |  | )*0,8)*1,35 | )*1,35 |  |  |  | 0 | 0 | 1 | 1 |  |  |  | 3154213 | 1 схема | 1 схема | 1 | [6 empty] | 102156749 | 4 | Пусконаладочные работы | 0 |  | 4 | 200001 | Пусконаладочные работы : все сборники, отдел 05 ( диагностика лифтов ) и отдел 06 ( техническое освидетельствование ) сборника мрФЕР-01 | пФЕРп |  | Поправка: МДС 81-40.2006, п.2.7 Поправка: МДС 81-35.2004, прил.1, т.4, п.5 |  | 0 | 104.71 | 0 | 0 | 0 | 104.71 | 9 | 0 | 0 | [17 empty] | 0 | 0 | 0 |  |  |  |  | 65 | 40 |  |  |  |  | 1 |  | -1254303248 | 2 | 1 | 2 | 0 | 0 | 0 | 8011.97 | 0 | 0 | 8011.97 |  | 0 | 3 | 0 |  | 0 | 1 | 0 | 0 | 0 | 0 |  |  | 0
17 | 1 | 100 | 100 | 7 | п01-04-034-2 | Дистанционная защита распределительных сетей 6-20 кВ терминал SPAC - 800 | 1 КОМПЛ. | 1 | 0 | 1 |  |  |  | 29840.8 | 0 | 0 | 0 | 29840.8 | 0 | 64.5408 | 0 | 0 | 19396.52 | 11936.32 |  | 109132068 | 863.4492 | 0 | 0 | 0 | 863.4492 | 0 | 64.5408 | 0 | 0 | 799.49 | 0 | 0 | 0 | 799.49 | 0 | 59.76 | 0 | 0 | 65 | 40 | 1 | 1 |  |  | 1 | 34.56 | 1 | 1 |  |  |  |  | 0 | 4 | ТЕРп Московской обл., п01-04-034-2, приказ Минстроя России №675/пр от 28.02.2017 № 262/пр |  |  | 200001 | 0 |  | 0 | 4 | 0 | 1 | 1 | 1 | 1 | 1 | 1 |  | 65 | 40 |  |  |  | 0 | 0 | 0 | [5 empty] | 0 | Поправка: МДС 81-40.2006, п.2.7 Наименование: В случае, если монтажные и пусконаладочные работы по какому-либо оборудованию выполняются одним и тем же звеном (бригадой), Поправка: МДС 81-35.2004, прил.1, т.4, п.5 Наименование: Производство пусконаладочных работ вблизи объектов, находящихся под высоким напряжением, в том числе в охранной зоне действующей воздушной линии электропередачи внутри работающих ТП и РП при наличии допусков, а также вблизи источников ионирующего излучения и в помещениях А и Б по пожароопасности и 1-й, 2-й и 3-й категории по взрывоопасное | 0 | 29840.8 | 0 | 0 | 0 | 29840.8044 | 0 | 64.5408 | 0 | 0 | 19396.52 | 11936.32 |  |  |  |  | )*1,35 | )*1,35 | )*0,8)*1,35 |  | )*0,8)*1,35 | )*1,35 |  |  |  | 0 | 0 | 1 | 1 |  |  |  | 1013 | 1 КОМПЛ. | 1 КОМПЛ. | 1 | [6 empty] | 102156749 | 4 | Пусконаладочные работы | 0 |  | 4 | 200001 | Пусконаладочные работы : все сборники, отдел 05 ( диагностика лифтов ) и отдел 06 ( техническое освидетельствование ) сборника мрФЕР-01 | пФЕРп |  | Поправка: МДС 81-40.2006, п.2.7 Поправка: МДС 81-35.2004, прил.1, т.4, п.5 |  | 0 | 799.49 | 0 | 0 | 0 | 799.49 | 59.76 | 0 | 0 | [17 empty] | 0 | 0 | 0 |  |  |  |  | 65 | 40 |  |  |  |  | 1 |  | 1466140105 | 2 | 1 | 2 | 0 | 0 | 0 | 61173.64 | 0 | 0 | 61173.64 |  | 0 | 3 | 0 |  | 0 | 1 | 0 | 0 | 0 | 0 |  |  | 0
17 | 1 | 102 | 102 | 8 | п01-06-021-1 | Схема разводки трехпроводной системы с количеством панелей (шкафов, ячеек) до 2 | 1 схема | 11 | 0 | 11 |  |  |  | 13557.11 | 0 | 0 | 0 | 13557.11 | 0 | 34.2144 | 0 | 0 | 8812.12 | 5422.84 |  | 109132068 | 35.6616 | 0 | 0 | 0 | 35.6616 | 0 | 3.1104 | 0 | 0 | 33.02 | 0 | 0 | 0 | 33.02 | 0 | 2.88 | 0 | 0 | 65 | 40 | 1 | 1 |  |  | 1 | 34.56 | 1 | 1 |  |  |  |  | 0 | 4 | ТЕРп Московской обл., п01-06-021-1, приказ Минстроя России №675/пр от 28.02.2017 № 262/пр |  |  | 200001 | 0 |  | 0 | 4 | 0 | 1 | 1 | 1 | 1 | 1 | 1 |  | 65 | 40 |  |  |  | 0 | 0 | 0 | [5 empty] | 0 | Поправка: МДС 81-40.2006, п.2.7 Наименование: В случае, если монтажные и пусконаладочные работы по какому-либо оборудованию выполняются одним и тем же звеном (бригадой), Поправка: МДС 81-35.2004, прил.1, т.4, п.5 Наименование: Производство пусконаладочных работ вблизи объектов, находящихся под высоким напряжением, в том числе в охранной зоне действующей воздушной линии электропередачи внутри работающих ТП и РП при наличии допусков, а также вблизи источников ионирующего излучения и в помещениях А и Б по пожароопасности и 1-й, 2-й и 3-й категории по взрывоопасное | 0 | 13557.11 | 0 | 0 | 0 | 1232.4649 | 0 | 3.1104 | 0 | 0 | 8812.1215 | 5422.844 |  |  |  |  | )*1,35 | )*1,35 | )*0,8)*1,35 |  | )*0,8)*1,35 | )*1,35 |  |  |  | 0 | 0 | 1 | 1 |  |  |  | 3154213 | 1 схема | 1 схема | 1 | [6 empty] | 102156749 | 4 | Пусконаладочные работы | 0 |  | 4 | 200001 | Пусконаладочные работы : все сборники, отдел 05 ( диагностика лифтов ) и отдел 06 ( техническое освидетельствование ) сборника мрФЕР-01 | пФЕРп |  | Поправка: МДС 81-40.2006, п.2.7 Поправка: МДС 81-35.2004, прил.1, т.4, п.5 |  | 0 | 33.02 | 0 | 0 | 0 | 33.02 | 2.88 | 0 | 0 | [17 empty] | 0 | 0 | 0 |  |  |  |  | 65 | 40 |  |  |  |  | 1 |  | 545910591 | 2 | 1 | 2 | 0 | 0 | 0 | 27792.07 | 0 | 0 | 27792.07 |  | 0 | 3 | 0 |  | 0 | 1 | 0 | 0 | 0 | 0 |  |  | 0
17 | 1 | 104 | 104 | 9 | п01-09-001-1 | Датчик контактный механический с числом цепей управления до 2 | 1 ШТ. | 4 | 0 | 4 |  |  |  | 3238.3 | 0 | 0 | 0 | 3238.3 | 0 | 6.9984 | 0 | 0 | 2104.9 | 1295.32 |  | 109132068 | 23.4252 | 0 | 0 | 0 | 23.4252 | 0 | 1.7496 | 0 | 0 | 21.69 | 0 | 0 | 0 | 21.69 | 0 | 1.62 | 0 | 0 | 65 | 40 | 1 | 1 |  |  | 1 | 34.56 | 1 | 1 |  |  |  |  | 0 | 4 | ТЕРп Московской обл., п01-09-001-1, приказ Минстроя России №675/пр от 28.02.2017 № 262/пр |  |  | 200001 | 0 |  | 0 | 4 | 0 | 1 | 1 | 1 | 1 | 1 | 1 |  | 65 | 40 |  |  |  | 0 | 0 | 0 | [5 empty] | 0 | Поправка: МДС 81-40.2006, п.2.7 Наименование: В случае, если монтажные и пусконаладочные работы по какому-либо оборудованию выполняются одним и тем же звеном (бригадой), Поправка: МДС 81-35.2004, прил.1, т.4, п.5 Наименование: Производство пусконаладочных работ вблизи объектов, находящихся под высоким напряжением, в том числе в охранной зоне действующей воздушной линии электропередачи внутри работающих ТП и РП при наличии допусков, а также вблизи источников ионирующего излучения и в помещениях А и Б по пожароопасности и 1-й, 2-й и 3-й категории по взрывоопасное | 0 | 3238.3 | 0 | 0 | 0 | 809.5749 | 0 | 1.7496 | 0 | 0 | 2104.895 | 1295.32 |  |  |  |  | )*1,35 | )*1,35 | )*0,8)*1,35 |  | )*0,8)*1,35 | )*1,35 |  |  |  | 0 | 0 | 1 | 1 |  |  |  | 1013 | 1 ШТ. | 1 ШТ. | 1 | [6 empty] | 102156749 | 4 | Пусконаладочные работы | 0 |  | 4 | 200001 | Пусконаладочные работы : все сборники, отдел 05 ( диагностика лифтов ) и отдел 06 ( техническое освидетельствование ) сборника мрФЕР-01 | пФЕРп |  | Поправка: МДС 81-40.2006, п.2.7 Поправка: МДС 81-35.2004, прил.1, т.4, п.5 |  | 0 | 21.69 | 0 | 0 | 0 | 21.69 | 1.62 | 0 | 0 | [17 empty] | 0 | 0 | 0 |  |  |  |  | 65 | 40 |  |  |  |  | 1 |  | 1681951582 | 2 | 1 | 2 | 0 | 0 | 0 | 6638.52 | 0 | 0 | 6638.52 |  | 0 | 3 | 0 |  | 0 | 1 | 0 | 0 | 0 | 0 |  |  | 0
17 | 1 | 108 | 108 | 10 | п01-09-010-1 | Функциональная группа управления релейно-контакторная с общим числом внешних блокировочных связей до 3 | 1 ШТ. | 1 | 0 | 1 |  |  |  | 1989.04 | 0 | 0 | 0 | 1989.04 | 0 | 4.86 | 0 | 0 | 1292.88 | 795.62 |  | 109132068 | 57.5532 | 0 | 0 | 0 | 57.5532 | 0 | 4.86 | 0 | 0 | 53.29 | 0 | 0 | 0 | 53.29 | 0 | 4.5 | 0 | 0 | 65 | 40 | 1 | 1 |  |  | 1 | 34.56 | 1 | 1 |  |  |  |  | 0 | 4 | ТЕРп Московской обл., п01-09-010-1, приказ Минстроя России №675/пр от 28.02.2017 № 262/пр |  |  | 200001 | 0 |  | 0 | 4 | 0 | 1 | 1 | 1 | 1 | 1 | 1 |  | 65 | 40 |  |  |  | 0 | 0 | 0 | [5 empty] | 0 | Поправка: МДС 81-40.2006, п.2.7 Наименование: В случае, если монтажные и пусконаладочные работы по какому-либо оборудованию выполняются одним и тем же звеном (бригадой), Поправка: МДС 81-35.2004, прил.1, т.4, п.5 Наименование: Производство пусконаладочных работ вблизи объектов, находящихся под высоким напряжением, в том числе в охранной зоне действующей воздушной линии электропередачи внутри работающих ТП и РП при наличии допусков, а также вблизи источников ионирующего излучения и в помещениях А и Б по пожароопасности и 1-й, 2-й и 3-й категории по взрывоопасное | 0 | 1989.04 | 0 | 0 | 0 | 1989.0386 | 0 | 4.86 | 0 | 0 | 1292.876 | 795.616 |  |  |  |  | )*1,35 | )*1,35 | )*0,8)*1,35 |  | )*0,8)*1,35 | )*1,35 |  |  |  | 0 | 0 | 1 | 1 |  |  |  | 1013 | 1 ШТ. | 1 ШТ. | 1 | [6 empty] | 102156749 | 4 | Пусконаладочные работы | 0 |  | 4 | 200001 | Пусконаладочные работы : все сборники, отдел 05 ( диагностика лифтов ) и отдел 06 ( техническое освидетельствование ) сборника мрФЕР-01 | пФЕРп |  | Поправка: МДС 81-40.2006, п.2.7 Поправка: МДС 81-35.2004, прил.1, т.4, п.5 |  | 0 | 53.29 | 0 | 0 | 0 | 53.29 | 4.5 | 0 | 0 | [17 empty] | 0 | 0 | 0 |  |  |  |  | 65 | 40 |  |  |  |  | 1 |  | -513527025 | 2 | 1 | 2 | 0 | 0 | 0 | 4077.54 | 0 | 0 | 4077.54 |  | 0 | 3 | 0 |  | 0 | 1 | 0 | 0 | 0 | 0 |  |  | 0
17 | 1 | 112 | 112 | 11 | п01-09-010-2 | Функциональная группа управления релейно-контакторная с общим числом внешних блокировочных связей до 5 | 1 ШТ. | 2 | 0 | 2 |  |  |  | 6364.62 | 0 | 0 | 0 | 6364.62 | 0 | 15.552 | 0 | 0 | 4137 | 2545.85 |  | 109132068 | 92.0808 | 0 | 0 | 0 | 92.0808 | 0 | 7.776 | 0 | 0 | 85.26 | 0 | 0 | 0 | 85.26 | 0 | 7.2 | 0 | 0 | 65 | 40 | 1 | 1 |  |  | 1 | 34.56 | 1 | 1 |  |  |  |  | 0 | 4 | ТЕРп Московской обл., п01-09-010-2, приказ Минстроя России №675/пр от 28.02.2017 № 262/пр |  |  | 200001 | 0 |  | 0 | 4 | 0 | 1 | 1 | 1 | 1 | 1 | 1 |  | 65 | 40 |  |  |  | 0 | 0 | 0 | [5 empty] | 0 | Поправка: МДС 81-40.2006, п.2.7 Наименование: В случае, если монтажные и пусконаладочные работы по какому-либо оборудованию выполняются одним и тем же звеном (бригадой), Поправка: МДС 81-35.2004, прил.1, т.4, п.5 Наименование: Производство пусконаладочных работ вблизи объектов, находящихся под высоким напряжением, в том числе в охранной зоне действующей воздушной линии электропередачи внутри работающих ТП и РП при наличии допусков, а также вблизи источников ионирующего излучения и в помещениях А и Б по пожароопасности и 1-й, 2-й и 3-й категории по взрывоопасное | 0 | 6364.62 | 0 | 0 | 0 | 3182.3124 | 0 | 7.776 | 0 | 0 | 4137.003 | 2545.848 |  |  |  |  | )*1,35 | )*1,35 | )*0,8)*1,35 |  | )*0,8)*1,35 | )*1,35 |  |  |  | 0 | 0 | 1 | 1 |  |  |  | 1013 | 1 ШТ. | 1 ШТ. | 1 | [6 empty] | 102156749 | 4 | Пусконаладочные работы | 0 |  | 4 | 200001 | Пусконаладочные работы : все сборники, отдел 05 ( диагностика лифтов ) и отдел 06 ( техническое освидетельствование ) сборника мрФЕР-01 | пФЕРп |  | Поправка: МДС 81-40.2006, п.2.7 Поправка: МДС 81-35.2004, прил.1, т.4, п.5 |  | 0 | 85.26 | 0 | 0 | 0 | 85.26 | 7.2 | 0 | 0 | [17 empty] | 0 | 0 | 0 |  |  |  |  | 65 | 40 |  |  |  |  | 1 |  | 283530293 | 2 | 1 | 2 | 0 | 0 | 0 | 13047.47 | 0 | 0 | 13047.47 |  | 0 | 3 | 0 |  | 0 | 1 | 0 | 0 | 0 | 0 |  |  | 0
17 | 1 | 116 | 116 | 12 | п01-09-010-3 | Функциональная группа управления релейно-контакторная с общим числом внешних блокировочных связей до 10 | 1 ШТ. | 1 | 0 | 1 |  |  |  | 5967.12 | 0 | 0 | 0 | 5967.12 | 0 | 14.58 | 0 | 0 | 3878.63 | 2386.85 |  | 109132068 | 172.6596 | 0 | 0 | 0 | 172.6596 | 0 | 14.58 | 0 | 0 | 159.87 | 0 | 0 | 0 | 159.87 | 0 | 13.5 | 0 | 0 | 65 | 40 | 1 | 1 |  |  | 1 | 34.56 | 1 | 1 |  |  |  |  | 0 | 4 | ТЕРп Московской обл., п01-09-010-3, приказ Минстроя России №675/пр от 28.02.2017 № 262/пр |  |  | 200001 | 0 |  | 0 | 4 | 0 | 1 | 1 | 1 | 1 | 1 | 1 |  | 65 | 40 |  |  |  | 0 | 0 | 0 | [5 empty] | 0 | Поправка: МДС 81-40.2006, п.2.7 Наименование: В случае, если монтажные и пусконаладочные работы по какому-либо оборудованию выполняются одним и тем же звеном (бригадой), Поправка: МДС 81-35.2004, прил.1, т.4, п.5 Наименование: Производство пусконаладочных работ вблизи объектов, находящихся под высоким напряжением, в том числе в охранной зоне действующей воздушной линии электропередачи внутри работающих ТП и РП при наличии допусков, а также вблизи источников ионирующего излучения и в помещениях А и Б по пожароопасности и 1-й, 2-й и 3-й категории по взрывоопасное | 0 | 5967.12 | 0 | 0 | 0 | 5967.1158 | 0 | 14.58 | 0 | 0 | 3878.628 | 2386.848 |  |  |  |  | )*1,35 | )*1,35 | )*0,8)*1,35 |  | )*0,8)*1,35 | )*1,35 |  |  |  | 0 | 0 | 1 | 1 |  |  |  | 1013 | 1 ШТ. | 1 ШТ. | 1 | [6 empty] | 102156749 | 4 | Пусконаладочные работы | 0 |  | 4 | 200001 | Пусконаладочные работы : все сборники, отдел 05 ( диагностика лифтов ) и отдел 06 ( техническое освидетельствование ) сборника мрФЕР-01 | пФЕРп |  | Поправка: МДС 81-40.2006, п.2.7 Поправка: МДС 81-35.2004, прил.1, т.4, п.5 |  | 0 | 159.87 | 0 | 0 | 0 | 159.87 | 13.5 | 0 | 0 | [17 empty] | 0 | 0 | 0 |  |  |  |  | 65 | 40 |  |  |  |  | 1 |  | 188657285 | 2 | 1 | 2 | 0 | 0 | 0 | 12232.6 | 0 | 0 | 12232.6 |  | 0 | 3 | 0 |  | 0 | 1 | 0 | 0 | 0 | 0 |  |  | 0
17 | 1 | 120 | 120 | 13 | п01-09-011-2 | Функциональная группа управления аналоговая бесконтактная с общим числом элементов и органов настройки до 5 | 1 ШТ. | 2 | 0 | 2 |  |  |  | 28834.9 | 0 | 0 | 0 | 28834.9 | 0 | 62.9856 | 0 | 0 | 18742.69 | 11533.96 |  | 109132068 | 417.1716 | 0 | 0 | 0 | 417.1716 | 0 | 31.4928 | 0 | 0 | 386.27 | 0 | 0 | 0 | 386.27 | 0 | 29.16 | 0 | 0 | 65 | 40 | 1 | 1 |  |  | 1 | 34.56 | 1 | 1 |  |  |  |  | 0 | 4 | ТЕРп Московской обл., п01-09-011-2, приказ Минстроя России №675/пр от 28.02.2017 № 262/пр |  |  | 200001 | 0 |  | 0 | 4 | 0 | 1 | 1 | 1 | 1 | 1 | 1 |  | 65 | 40 |  |  |  | 0 | 0 | 0 | [5 empty] | 0 | Поправка: МДС 81-40.2006, п.2.7 Наименование: В случае, если монтажные и пусконаладочные работы по какому-либо оборудованию выполняются одним и тем же звеном (бригадой), Поправка: МДС 81-35.2004, прил.1, т.4, п.5 Наименование: Производство пусконаладочных работ вблизи объектов, находящихся под высоким напряжением, в том числе в охранной зоне действующей воздушной линии электропередачи внутри работающих ТП и РП при наличии допусков, а также вблизи источников ионирующего излучения и в помещениях А и Б по пожароопасности и 1-й, 2-й и 3-й категории по взрывоопасное | 0 | 28834.9 | 0 | 0 | 0 | 14417.4505 | 0 | 31.4928 | 0 | 0 | 18742.685 | 11533.96 |  |  |  |  | )*1,35 | )*1,35 | )*0,8)*1,35 |  | )*0,8)*1,35 | )*1,35 |  |  |  | 0 | 0 | 1 | 1 |  |  |  | 1013 | 1 ШТ. | 1 ШТ. | 1 | [6 empty] | 102156749 | 4 | Пусконаладочные работы | 0 |  | 4 | 200001 | Пусконаладочные работы : все сборники, отдел 05 ( диагностика лифтов ) и отдел 06 ( техническое освидетельствование ) сборника мрФЕР-01 | пФЕРп |  | Поправка: МДС 81-40.2006, п.2.7 Поправка: МДС 81-35.2004, прил.1, т.4, п.5 |  | 0 | 386.27 | 0 | 0 | 0 | 386.27 | 29.16 | 0 | 0 | [17 empty] | 0 | 0 | 0 |  |  |  |  | 65 | 40 |  |  |  |  | 1 |  | 947070294 | 2 | 1 | 2 | 0 | 0 | 0 | 59111.55 | 0 | 0 | 59111.55 |  | 0 | 3 | 0 |  | 0 | 1 | 0 | 0 | 0 | 0 |  |  | 0
17 | 1 | 122 | 122 | 14 | п01-10-001-1 | Сбор и реализация сигналов информации устройств защиты, автоматики электрических и технологических режимов (предупредительная сигнализация) | 1 сигнал | 10 | 0 | 10 |  |  |  | 5326.25 | 0 | 0 | 0 | 5326.25 | 0 | 13.176 | 0 | 0 | 3462.06 | 2130.5 |  | 109132068 | 15.4116 | 0 | 0 | 0 | 15.4116 | 0 | 1.3176 | 0 | 0 | 14.27 | 0 | 0 | 0 | 14.27 | 0 | 1.22 | 0 | 0 | 65 | 40 | 1 | 1 |  |  | 1 | 34.56 | 1 | 1 |  |  |  |  | 0 | 4 | ТЕРп Московской обл., п01-10-001-1, приказ Минстроя России №675/пр от 28.02.2017 № 262/пр |  |  | 200001 | 0 |  | 0 | 4 | 0 | 1 | 1 | 1 | 1 | 1 | 1 |  | 65 | 40 |  |  |  | 0 | 0 | 0 | [5 empty] | 0 | Поправка: МДС 81-40.2006, п.2.7 Наименование: В случае, если монтажные и пусконаладочные работы по какому-либо оборудованию выполняются одним и тем же звеном (бригадой), Поправка: МДС 81-35.2004, прил.1, т.4, п.5 Наименование: Производство пусконаладочных работ вблизи объектов, находящихся под высоким напряжением, в том числе в охранной зоне действующей воздушной линии электропередачи внутри работающих ТП и РП при наличии допусков, а также вблизи источников ионирующего излучения и в помещениях А и Б по пожароопасности и 1-й, 2-й и 3-й категории по взрывоопасное | 0 | 5326.25 | 0 | 0 | 0 | 532.6249 | 0 | 1.3176 | 0 | 0 | 3462.0625 | 2130.5 |  |  |  |  | )*1,35 | )*1,35 | )*0,8)*1,35 |  | )*0,8)*1,35 | )*1,35 |  |  |  | 0 | 0 | 1 | 1 |  |  |  | 1013 | 1 сигнал | 1 сигнал | 1 | [6 empty] | 102156749 | 4 | Пусконаладочные работы | 0 |  | 4 | 200001 | Пусконаладочные работы : все сборники, отдел 05 ( диагностика лифтов ) и отдел 06 ( техническое освидетельствование ) сборника мрФЕР-01 | пФЕРп |  | Поправка: МДС 81-40.2006, п.2.7 Поправка: МДС 81-35.2004, прил.1, т.4, п.5 |  | 0 | 14.27 | 0 | 0 | 0 | 14.27 | 1.22 | 0 | 0 | [17 empty] | 0 | 0 | 0 |  |  |  |  | 65 | 40 |  |  |  |  | 1 |  | -1899449762 | 2 | 1 | 2 | 0 | 0 | 0 | 10918.81 | 0 | 0 | 10918.81 |  | 0 | 3 | 0 |  | 0 | 1 | 0 | 0 | 0 | 0 |  |  | 0
17 | 1 | 124 | 124 | 15 | п01-10-001-1 | Сбор и реализация сигналов информации устройств защиты, автоматики электрических и технологических режимов (сигнализация в АС ТП - дискретные сигналы) | 1 сигнал | 13 | 0 | 13 |  |  |  | 6924.12 | 0 | 0 | 0 | 6924.12 | 0 | 17.1288 | 0 | 0 | 4500.68 | 2769.65 |  | 109132068 | 15.4116 | 0 | 0 | 0 | 15.4116 | 0 | 1.3176 | 0 | 0 | 14.27 | 0 | 0 | 0 | 14.27 | 0 | 1.22 | 0 | 0 | 65 | 40 | 1 | 1 |  |  | 1 | 34.56 | 1 | 1 |  |  |  |  | 0 | 4 | ТЕРп Московской обл., п01-10-001-1, приказ Минстроя России №675/пр от 28.02.2017 № 262/пр |  |  | 200001 | 0 |  | 0 | 4 | 0 | 1 | 1 | 1 | 1 | 1 | 1 |  | 65 | 40 |  |  |  | 0 | 0 | 0 | [5 empty] | 0 | Поправка: МДС 81-40.2006, п.2.7 Наименование: В случае, если монтажные и пусконаладочные работы по какому-либо оборудованию выполняются одним и тем же звеном (бригадой), Поправка: МДС 81-35.2004, прил.1, т.4, п.5 Наименование: Производство пусконаладочных работ вблизи объектов, находящихся под высоким напряжением, в том числе в охранной зоне действующей воздушной линии электропередачи внутри работающих ТП и РП при наличии допусков, а также вблизи источников ионирующего излучения и в помещениях А и Б по пожароопасности и 1-й, 2-й и 3-й категории по взрывоопасное | 0 | 6924.12 | 0 | 0 | 0 | 532.6249 | 0 | 1.3176 | 0 | 0 | 4500.678 | 2769.648 |  |  |  |  | )*1,35 | )*1,35 | )*0,8)*1,35 |  | )*0,8)*1,35 | )*1,35 |  |  |  | 0 | 0 | 1 | 1 |  |  |  | 1013 | 1 сигнал | 1 сигнал | 1 | [6 empty] | 102156749 | 4 | Пусконаладочные работы | 0 |  | 4 | 200001 | Пусконаладочные работы : все сборники, отдел 05 ( диагностика лифтов ) и отдел 06 ( техническое освидетельствование ) сборника мрФЕР-01 | пФЕРп |  | Поправка: МДС 81-40.2006, п.2.7 Поправка: МДС 81-35.2004, прил.1, т.4, п.5 |  | 0 | 14.27 | 0 | 0 | 0 | 14.27 | 1.22 | 0 | 0 | [17 empty] | 0 | 0 | 0 |  |  |  |  | 65 | 40 |  |  |  |  | 1 |  | -287041371 | 2 | 1 | 2 | 0 | 0 | 0 | 14194.45 | 0 | 0 | 14194.45 |  | 0 | 3 | 0 |  | 0 | 1 | 0 | 0 | 0 | 0 |  |  | 0
17 | 1 | 126 | 126 | 16 | п01-10-001-1 | Сбор и реализация сигналов информации устройств защиты, автоматики электрических и технологических режимов (сигнализация в АС ТП - аналоговые сигналы) | 1 сигнал | 4 | 0 | 4 |  |  |  | 2130.5 | 0 | 0 | 0 | 2130.5 | 0 | 5.2704 | 0 | 0 | 1384.83 | 852.2 |  | 109132068 | 15.4116 | 0 | 0 | 0 | 15.4116 | 0 | 1.3176 | 0 | 0 | 14.27 | 0 | 0 | 0 | 14.27 | 0 | 1.22 | 0 | 0 | 65 | 40 | 1 | 1 |  |  | 1 | 34.56 | 1 | 1 |  |  |  |  | 0 | 4 | ТЕРп Московской обл., п01-10-001-1, приказ Минстроя России №675/пр от 28.02.2017 № 262/пр |  |  | 200001 | 0 |  | 0 | 4 | 0 | 1 | 1 | 1 | 1 | 1 | 1 |  | 65 | 40 |  |  |  | 0 | 0 | 0 | [5 empty] | 0 | Поправка: МДС 81-40.2006, п.2.7 Наименование: В случае, если монтажные и пусконаладочные работы по какому-либо оборудованию выполняются одним и тем же звеном (бригадой), Поправка: МДС 81-35.2004, прил.1, т.4, п.5 Наименование: Производство пусконаладочных работ вблизи объектов, находящихся под высоким напряжением, в том числе в охранной зоне действующей воздушной линии электропередачи внутри работающих ТП и РП при наличии допусков, а также вблизи источников ионирующего излучения и в помещениях А и Б по пожароопасности и 1-й, 2-й и 3-й категории по взрывоопасное | 0 | 2130.5 | 0 | 0 | 0 | 532.6249 | 0 | 1.3176 | 0 | 0 | 1384.825 | 852.2 |  |  |  |  | )*1,35 | )*1,35 | )*0,8)*1,35 |  | )*0,8)*1,35 | )*1,35 |  |  |  | 0 | 0 | 1 | 1 |  |  |  | 1013 | 1 сигнал | 1 сигнал | 1 | [6 empty] | 102156749 | 4 | Пусконаладочные работы | 0 |  | 4 | 200001 | Пусконаладочные работы : все сборники, отдел 05 ( диагностика лифтов ) и отдел 06 ( техническое освидетельствование ) сборника мрФЕР-01 | пФЕРп |  | Поправка: МДС 81-40.2006, п.2.7 Поправка: МДС 81-35.2004, прил.1, т.4, п.5 |  | 0 | 14.27 | 0 | 0 | 0 | 14.27 | 1.22 | 0 | 0 | [17 empty] | 0 | 0 | 0 |  |  |  |  | 65 | 40 |  |  |  |  | 1 |  | -1222954292 | 2 | 1 | 2 | 0 | 0 | 0 | 4367.53 | 0 | 0 | 4367.53 |  | 0 | 3 | 0 |  | 0 | 1 | 0 | 0 | 0 | 0 |  |  | 0
17 | 1 | 128 | 128 | 17 | п01-11-011-1 | Проверка наличия цепи между заземлителями и заземленными элементами | 100 точек | 0.12 | 0 | 0.12 |  |  |  | 743.29 | 0 | 0 | 0 | 743.29 | 0 | 1.6796 | 0 | 0 | 483.14 | 297.32 |  | 109132068 | 179.226 | 0 | 0 | 0 | 179.226 | 0 | 13.9968 | 0 | 0 | 165.95 | 0 | 0 | 0 | 165.95 | 0 | 12.96 | 0 | 0 | 65 | 40 | 1 | 1 |  |  | 1 | 34.56 | 1 | 1 |  |  |  |  | 0 | 4 | ТЕРп Московской обл., п01-11-011-1, приказ Минстроя России №675/пр от 28.02.2017 № 262/пр |  |  | 200001 | 0 |  | 0 | 4 | 0 | 1 | 1 | 1 | 1 | 1 | 1 |  | 65 | 40 |  |  |  | 0 | 0 | 0 | [5 empty] | 0 | Поправка: МДС 81-40.2006, п.2.7 Наименование: В случае, если монтажные и пусконаладочные работы по какому-либо оборудованию выполняются одним и тем же звеном (бригадой), Поправка: МДС 81-35.2004, прил.1, т.4, п.5 Наименование: Производство пусконаладочных работ вблизи объектов, находящихся под высоким напряжением, в том числе в охранной зоне действующей воздушной линии электропередачи внутри работающих ТП и РП при наличии допусков, а также вблизи источников ионирующего излучения и в помещениях А и Б по пожароопасности и 1-й, 2-й и 3-й категории по взрывоопасное | 0 | 743.29 | 0 | 0 | 0 | 6194.0506 | 0 | 13.9968 | 0 | 0 | 483.1385 | 297.316 |  |  |  |  | )*1,35 | )*1,35 | )*0,8)*1,35 |  | )*0,8)*1,35 | )*1,35 |  |  |  | 0 | 0 | 1 | 1 |  |  |  | 1013 | 100 точек | 100 точек | 1 | [6 empty] | 102156749 | 4 | Пусконаладочные работы | 0 |  | 4 | 200001 | Пусконаладочные работы : все сборники, отдел 05 ( диагностика лифтов ) и отдел 06 ( техническое освидетельствование ) сборника мрФЕР-01 | пФЕРп |  | Поправка: МДС 81-40.2006, п.2.7 Поправка: МДС 81-35.2004, прил.1, т.4, п.5 |  | 0 | 165.95 | 0 | 0 | 0 | 165.95 | 12.96 | 0 | 0 | [17 empty] | 0 | 0 | 0 |  |  |  |  | 65 | 40 |  |  |  |  | 1 |  | -500447206 | 2 | 1 | 2 | 0 | 0 | 0 | 1523.75 | 0 | 0 | 1523.75 |  | 0 | 3 | 0 |  | 0 | 1 | 0 | 0 | 0 | 0 |  |  | 0
17 | 1 | 130 | 130 | 18 | п01-11-026-2 | Снятие, обработка и анализ векторных диаграмм (для систем тока) | 1 диаграмма | 3 | 0 | 3 |  |  |  | 2322.35 | 0 | 0 | 0 | 2322.35 | 0 | 5.2488 | 0 | 0 | 1509.53 | 928.94 |  | 109132068 | 22.3992 | 0 | 0 | 0 | 22.3992 | 0 | 1.7496 | 0 | 0 | 20.74 | 0 | 0 | 0 | 20.74 | 0 | 1.62 | 0 | 0 | 65 | 40 | 1 | 1 |  |  | 1 | 34.56 | 1 | 1 |  |  |  |  | 0 | 4 | ТЕРп Московской обл., п01-11-026-2, приказ Минстроя России №675/пр от 28.02.2017 № 262/пр |  |  | 200001 | 0 |  | 0 | 4 | 0 | 1 | 1 | 1 | 1 | 1 | 1 |  | 65 | 40 |  |  |  | 0 | 0 | 0 | [5 empty] | 0 | Поправка: МДС 81-40.2006, п.2.7 Наименование: В случае, если монтажные и пусконаладочные работы по какому-либо оборудованию выполняются одним и тем же звеном (бригадой), Поправка: МДС 81-35.2004, прил.1, т.4, п.5 Наименование: Производство пусконаладочных работ вблизи объектов, находящихся под высоким напряжением, в том числе в охранной зоне действующей воздушной линии электропередачи внутри работающих ТП и РП при наличии допусков, а также вблизи источников ионирующего излучения и в помещениях А и Б по пожароопасности и 1-й, 2-й и 3-й категории по взрывоопасное | 0 | 2322.35 | 0 | 0 | 0 | 774.1164 | 0 | 1.7496 | 0 | 0 | 1509.5275 | 928.94 |  |  |  |  | )*1,35 | )*1,35 | )*0,8)*1,35 |  | )*0,8)*1,35 | )*1,35 |  |  |  | 0 | 0 | 1 | 1 |  |  |  | 1013 | 1 диаграмма | 1 диаграмма | 1 | [6 empty] | 102156749 | 4 | Пусконаладочные работы | 0 |  | 4 | 200001 | Пусконаладочные работы : все сборники, отдел 05 ( диагностика лифтов ) и отдел 06 ( техническое освидетельствование ) сборника мрФЕР-01 | пФЕРп |  | Поправка: МДС 81-40.2006, п.2.7 Поправка: МДС 81-35.2004, прил.1, т.4, п.5 |  | 0 | 20.74 | 0 | 0 | 0 | 20.74 | 1.62 | 0 | 0 | [17 empty] | 0 | 0 | 0 |  |  |  |  | 65 | 40 |  |  |  |  | 1 |  | 553373497 | 2 | 1 | 2 | 0 | 0 | 0 | 4760.82 | 0 | 0 | 4760.82 |  | 0 | 3 | 0 |  | 0 | 1 | 0 | 0 | 0 | 0 |  |  | 0
17 | 1 | 132 | 132 | 19 | п01-11-026-2 | Снятие, обработка и анализ векторных диаграмм (для систем напряжения) | 1 диаграмма | 1 | 0 | 1 |  |  |  | 774.12 | 0 | 0 | 0 | 774.12 | 0 | 1.7496 | 0 | 0 | 503.18 | 309.65 |  | 109132068 | 22.3992 | 0 | 0 | 0 | 22.3992 | 0 | 1.7496 | 0 | 0 | 20.74 | 0 | 0 | 0 | 20.74 | 0 | 1.62 | 0 | 0 | 65 | 40 | 1 | 1 |  |  | 1 | 34.56 | 1 | 1 |  |  |  |  | 0 | 4 | ТЕРп Московской обл., п01-11-026-2, приказ Минстроя России №675/пр от 28.02.2017 № 262/пр |  |  | 200001 | 0 |  | 0 | 4 | 0 | 1 | 1 | 1 | 1 | 1 | 1 |  | 65 | 40 |  |  |  | 0 | 0 | 0 | [5 empty] | 0 | Поправка: МДС 81-40.2006, п.2.7 Наименование: В случае, если монтажные и пусконаладочные работы по какому-либо оборудованию выполняются одним и тем же звеном (бригадой), Поправка: МДС 81-35.2004, прил.1, т.4, п.5 Наименование: Производство пусконаладочных работ вблизи объектов, находящихся под высоким напряжением, в том числе в охранной зоне действующей воздушной линии электропередачи внутри работающих ТП и РП при наличии допусков, а также вблизи источников ионирующего излучения и в помещениях А и Б по пожароопасности и 1-й, 2-й и 3-й категории по взрывоопасное | 0 | 774.12 | 0 | 0 | 0 | 774.1164 | 0 | 1.7496 | 0 | 0 | 503.178 | 309.648 |  |  |  |  | )*1,35 | )*1,35 | )*0,8)*1,35 |  | )*0,8)*1,35 | )*1,35 |  |  |  | 0 | 0 | 1 | 1 |  |  |  | 1013 | 1 диаграмма | 1 диаграмма | 1 | [6 empty] | 102156749 | 4 | Пусконаладочные работы | 0 |  | 4 | 200001 | Пусконаладочные работы : все сборники, отдел 05 ( диагностика лифтов ) и отдел 06 ( техническое освидетельствование ) сборника мрФЕР-01 | пФЕРп |  | Поправка: МДС 81-40.2006, п.2.7 Поправка: МДС 81-35.2004, прил.1, т.4, п.5 |  | 0 | 20.74 | 0 | 0 | 0 | 20.74 | 1.62 | 0 | 0 | [17 empty] | 0 | 0 | 0 |  |  |  |  | 65 | 40 |  |  |  |  | 1 |  | 1406429425 | 2 | 1 | 2 | 0 | 0 | 0 | 1586.95 | 0 | 0 | 1586.95 |  | 0 | 3 | 0 |  | 0 | 1 | 0 | 0 | 0 | 0 |  |  | 0
17 | 1 | 134 | 134 | 20 | п01-11-028-1 | Измерение сопротивления изоляции мегаомметром кабельных и других линий напряжением до 1 кВ, предназначенных для передачи электроэнергии к распределительным устройствам, щитам, шкафам, коммутационным аппаратам и электропотребителям | 1 линия | 8 | 0 | 8 |  |  |  | 1224.25 | 0 | 0 | 0 | 1224.25 | 0 | 2.7648 | 0 | 0 | 795.76 | 489.7 |  | 109132068 | 4.428 | 0 | 0 | 0 | 4.428 | 0 | 0.3456 | 0 | 0 | 4.1 | 0 | 0 | 0 | 4.1 | 0 | 0.32 | 0 | 0 | 65 | 40 | 1 | 1 |  |  | 1 | 34.56 | 1 | 1 |  |  |  |  | 0 | 4 | ТЕРп Московской обл., п01-11-028-1, приказ Минстроя России №675/пр от 28.02.2017 № 262/пр |  |  | 200001 | 0 |  | 0 | 4 | 0 | 1 | 1 | 1 | 1 | 1 | 1 |  | 65 | 40 |  |  |  | 0 | 0 | 0 | [5 empty] | 0 | Поправка: МДС 81-40.2006, п.2.7 Наименование: В случае, если монтажные и пусконаладочные работы по какому-либо оборудованию выполняются одним и тем же звеном (бригадой), Поправка: МДС 81-35.2004, прил.1, т.4, п.5 Наименование: Производство пусконаладочных работ вблизи объектов, находящихся под высоким напряжением, в том числе в охранной зоне действующей воздушной линии электропередачи внутри работающих ТП и РП при наличии допусков, а также вблизи источников ионирующего излучения и в помещениях А и Б по пожароопасности и 1-й, 2-й и 3-й категории по взрывоопасное | 0 | 1224.25 | 0 | 0 | 0 | 153.0317 | 0 | 0.3456 | 0 | 0 | 795.7625 | 489.7 |  |  |  |  | )*1,35 | )*1,35 | )*0,8)*1,35 |  | )*0,8)*1,35 | )*1,35 |  |  |  | 0 | 0 | 1 | 1 |  |  |  | 1013 | 1 линия | 1 линия | 1 | [6 empty] | 102156749 | 4 | Пусконаладочные работы | 0 |  | 4 | 200001 | Пусконаладочные работы : все сборники, отдел 05 ( диагностика лифтов ) и отдел 06 ( техническое освидетельствование ) сборника мрФЕР-01 | пФЕРп |  | Поправка: МДС 81-40.2006, п.2.7 Поправка: МДС 81-35.2004, прил.1, т.4, п.5 |  | 0 | 4.1 | 0 | 0 | 0 | 4.1 | 0.32 | 0 | 0 | [17 empty] | 0 | 0 | 0 |  |  |  |  | 65 | 40 |  |  |  |  | 1 |  | 305587532 | 2 | 1 | 2 | 0 | 0 | 0 | 2509.71 | 0 | 0 | 2509.71 |  | 0 | 3 | 0 |  | 0 | 1 | 0 | 0 | 0 | 0 |  |  | 0
17 | 1 | 136 | 136 | 21 | п01-12-010-2 | Испытание первичной обмотки трансформатора измерительного | 1 испытание | 3 | 0 | 3 |  |  |  | 3508.16 | 0 | 0 | 0 | 3508.16 | 0 | 7.8732 | 0 | 0 | 2280.3 | 1403.26 |  | 109132068 | 33.8364 | 0 | 0 | 0 | 33.8364 | 0 | 2.6244 | 0 | 0 | 31.33 | 0 | 0 | 0 | 31.33 | 0 | 2.43 | 0 | 0 | 65 | 40 | 1 | 1 |  |  | 1 | 34.56 | 1 | 1 |  |  |  |  | 0 | 4 | ТЕРп Московской обл., п01-12-010-2, приказ Минстроя России №675/пр от 28.02.2017 № 262/пр |  |  | 200001 | 0 |  | 0 | 4 | 0 | 1 | 1 | 1 | 1 | 1 | 1 |  | 65 | 40 |  |  |  | 0 | 0 | 0 | [5 empty] | 0 | Поправка: МДС 81-40.2006, п.2.7 Наименование: В случае, если монтажные и пусконаладочные работы по какому-либо оборудованию выполняются одним и тем же звеном (бригадой), Поправка: МДС 81-35.2004, прил.1, т.4, п.5 Наименование: Производство пусконаладочных работ вблизи объектов, находящихся под высоким напряжением, в том числе в охранной зоне действующей воздушной линии электропередачи внутри работающих ТП и РП при наличии допусков, а также вблизи источников ионирующего излучения и в помещениях А и Б по пожароопасности и 1-й, 2-й и 3-й категории по взрывоопасное | 0 | 3508.16 | 0 | 0 | 0 | 1169.386 | 0 | 2.6244 | 0 | 0 | 2280.304 | 1403.264 |  |  |  |  | )*1,35 | )*1,35 | )*0,8)*1,35 |  | )*0,8)*1,35 | )*1,35 |  |  |  | 0 | 0 | 1 | 1 |  |  |  | 1013 | 1 испытание | 1 испытание | 1 | [6 empty] | 102156749 | 4 | Пусконаладочные работы | 0 |  | 4 | 200001 | Пусконаладочные работы : все сборники, отдел 05 ( диагностика лифтов ) и отдел 06 ( техническое освидетельствование ) сборника мрФЕР-01 | пФЕРп |  | Поправка: МДС 81-40.2006, п.2.7 Поправка: МДС 81-35.2004, прил.1, т.4, п.5 |  | 0 | 31.33 | 0 | 0 | 0 | 31.33 | 2.43 | 0 | 0 | [17 empty] | 0 | 0 | 0 |  |  |  |  | 65 | 40 |  |  |  |  | 1 |  | 1783295692 | 2 | 1 | 2 | 0 | 0 | 0 | 7191.72 | 0 | 0 | 7191.72 |  | 0 | 3 | 0 |  | 0 | 1 | 0 | 0 | 0 | 0 |  |  | 0
17 | 1 | 138 | 138 | 22 | п01-12-010-3 | Испытание вторичной обмотки трансформатора измерительного | 1 испытание | 8 | 0 | 8 |  |  |  | 6234.73 | 0 | 0 | 0 | 6234.73 | 0 | 13.9968 | 0 | 0 | 4052.57 | 2493.89 |  | 109132068 | 22.5504 | 0 | 0 | 0 | 22.5504 | 0 | 1.7496 | 0 | 0 | 20.88 | 0 | 0 | 0 | 20.88 | 0 | 1.62 | 0 | 0 | 65 | 40 | 1 | 1 |  |  | 1 | 34.56 | 1 | 1 |  |  |  |  | 0 | 4 | ТЕРп Московской обл., п01-12-010-3, приказ Минстроя России №675/пр от 28.02.2017 № 262/пр |  |  | 200001 | 0 |  | 0 | 4 | 0 | 1 | 1 | 1 | 1 | 1 | 1 |  | 65 | 40 |  |  |  | 0 | 0 | 0 | [5 empty] | 0 | Поправка: МДС 81-40.2006, п.2.7 Наименование: В случае, если монтажные и пусконаладочные работы по какому-либо оборудованию выполняются одним и тем же звеном (бригадой), Поправка: МДС 81-35.2004, прил.1, т.4, п.5 Наименование: Производство пусконаладочных работ вблизи объектов, находящихся под высоким напряжением, в том числе в охранной зоне действующей воздушной линии электропередачи внутри работающих ТП и РП при наличии допусков, а также вблизи источников ионирующего излучения и в помещениях А и Б по пожароопасности и 1-й, 2-й и 3-й категории по взрывоопасное | 0 | 6234.73 | 0 | 0 | 0 | 779.3418 | 0 | 1.7496 | 0 | 0 | 4052.5745 | 2493.892 |  |  |  |  | )*1,35 | )*1,35 | )*0,8)*1,35 |  | )*0,8)*1,35 | )*1,35 |  |  |  | 0 | 0 | 1 | 1 |  |  |  | 1013 | 1 испытание | 1 испытание | 1 | [6 empty] | 102156749 | 4 | Пусконаладочные работы | 0 |  | 4 | 200001 | Пусконаладочные работы : все сборники, отдел 05 ( диагностика лифтов ) и отдел 06 ( техническое освидетельствование ) сборника мрФЕР-01 | пФЕРп |  | Поправка: МДС 81-40.2006, п.2.7 Поправка: МДС 81-35.2004, прил.1, т.4, п.5 |  | 0 | 20.88 | 0 | 0 | 0 | 20.88 | 1.62 | 0 | 0 | [17 empty] | 0 | 0 | 0 |  |  |  |  | 65 | 40 |  |  |  |  | 1 |  | 1799636260 | 2 | 1 | 2 | 0 | 0 | 0 | 12781.19 | 0 | 0 | 12781.19 |  | 0 | 3 | 0 |  | 0 | 1 | 0 | 0 | 0 | 0 |  |  | 0
17 | 1 | 140 | 140 | 23 | п01-12-020-1 | Испытание сборных и соединительных шин напряжением до 11 кВ | 1 испытание | 3 | 0 | 3 |  |  |  | 9355.46 | 0 | 0 | 0 | 9355.46 | 0 | 23.6196 | 0 | 0 | 6081.05 | 3742.18 |  | 109132068 | 90.234 | 0 | 0 | 0 | 90.234 | 0 | 7.8732 | 0 | 0 | 83.55 | 0 | 0 | 0 | 83.55 | 0 | 7.29 | 0 | 0 | 65 | 40 | 1 | 1 |  |  | 1 | 34.56 | 1 | 1 |  |  |  |  | 0 | 4 | ТЕРп Московской обл., п01-12-020-1, приказ Минстроя России №675/пр от 28.02.2017 № 262/пр |  |  | 200001 | 0 |  | 0 | 4 | 0 | 1 | 1 | 1 | 1 | 1 | 1 |  | 65 | 40 |  |  |  | 0 | 0 | 0 | [5 empty] | 0 | Поправка: МДС 81-40.2006, п.2.7 Наименование: В случае, если монтажные и пусконаладочные работы по какому-либо оборудованию выполняются одним и тем же звеном (бригадой), Поправка: МДС 81-35.2004, прил.1, т.4, п.5 Наименование: Производство пусконаладочных работ вблизи объектов, находящихся под высоким напряжением, в том числе в охранной зоне действующей воздушной линии электропередачи внутри работающих ТП и РП при наличии допусков, а также вблизи источников ионирующего излучения и в помещениях А и Б по пожароопасности и 1-й, 2-й и 3-й категории по взрывоопасное | 0 | 9355.46 | 0 | 0 | 0 | 3118.487 | 0 | 7.8732 | 0 | 0 | 6081.049 | 3742.184 |  |  |  |  | )*1,35 | )*1,35 | )*0,8)*1,35 |  | )*0,8)*1,35 | )*1,35 |  |  |  | 0 | 0 | 1 | 1 |  |  |  | 1013 | 1 испытание | 1 испытание | 1 | [6 empty] | 102156749 | 4 | Пусконаладочные работы | 0 |  | 4 | 200001 | Пусконаладочные работы : все сборники, отдел 05 ( диагностика лифтов ) и отдел 06 ( техническое освидетельствование ) сборника мрФЕР-01 | пФЕРп |  | Поправка: МДС 81-40.2006, п.2.7 Поправка: МДС 81-35.2004, прил.1, т.4, п.5 |  | 0 | 83.55 | 0 | 0 | 0 | 83.55 | 7.29 | 0 | 0 | [17 empty] | 0 | 0 | 0 |  |  |  |  | 65 | 40 |  |  |  |  | 1 |  | -120856504 | 2 | 1 | 2 | 0 | 0 | 0 | 19178.69 | 0 | 0 | 19178.69 |  | 0 | 3 | 0 |  | 0 | 1 | 0 | 0 | 0 | 0 |  |  | 0
17 | 1 | 142 | 142 | 24 | п01-12-021-2 | Испытание аппарата коммутационного напряжением до 35 кВ | 1 испытание | 4 | 0 | 4 |  |  |  | 5123.95 | 0 | 0 | 0 | 5123.95 | 0 | 12.2256 | 0 | 0 | 3330.57 | 2049.58 |  | 109132068 | 37.0656 | 0 | 0 | 0 | 37.0656 | 0 | 3.0564 | 0 | 0 | 34.32 | 0 | 0 | 0 | 34.32 | 0 | 2.83 | 0 | 0 | 65 | 40 | 1 | 1 |  |  | 1 | 34.56 | 1 | 1 |  |  |  |  | 0 | 4 | ТЕРп Московской обл., п01-12-021-2, приказ Минстроя России №675/пр от 28.02.2017 № 262/пр |  |  | 200001 | 0 |  | 0 | 4 | 0 | 1 | 1 | 1 | 1 | 1 | 1 |  | 65 | 40 |  |  |  | 0 | 0 | 0 | [5 empty] | 0 | Поправка: МДС 81-40.2006, п.2.7 Наименование: В случае, если монтажные и пусконаладочные работы по какому-либо оборудованию выполняются одним и тем же звеном (бригадой), Поправка: МДС 81-35.2004, прил.1, т.4, п.5 Наименование: Производство пусконаладочных работ вблизи объектов, находящихся под высоким напряжением, в том числе в охранной зоне действующей воздушной линии электропередачи внутри работающих ТП и РП при наличии допусков, а также вблизи источников ионирующего излучения и в помещениях А и Б по пожароопасности и 1-й, 2-й и 3-й категории по взрывоопасное | 0 | 5123.95 | 0 | 0 | 0 | 1280.9871 | 0 | 3.0564 | 0 | 0 | 3330.5675 | 2049.58 |  |  |  |  | )*1,35 | )*1,35 | )*0,8)*1,35 |  | )*0,8)*1,35 | )*1,35 |  |  |  | 0 | 0 | 1 | 1 |  |  |  | 1013 | 1 испытание | 1 испытание | 1 | [6 empty] | 102156749 | 4 | Пусконаладочные работы | 0 |  | 4 | 200001 | Пусконаладочные работы : все сборники, отдел 05 ( диагностика лифтов ) и отдел 06 ( техническое освидетельствование ) сборника мрФЕР-01 | пФЕРп |  | Поправка: МДС 81-40.2006, п.2.7 Поправка: МДС 81-35.2004, прил.1, т.4, п.5 |  | 0 | 34.32 | 0 | 0 | 0 | 34.32 | 2.83 | 0 | 0 | [17 empty] | 0 | 0 | 0 |  |  |  |  | 65 | 40 |  |  |  |  | 1 |  | -700578102 | 2 | 1 | 2 | 0 | 0 | 0 | 10504.1 | 0 | 0 | 10504.1 |  | 0 | 3 | 0 |  | 0 | 1 | 0 | 0 | 0 | 0 |  |  | 0
17 | 1 | 144 | 144 | 25 | п01-12-029-1 | Испытание цепи вторичной коммутации | 1 испытание | 3 | 0 | 3 |  |  |  | 2185.74 | 0 | 0 | 0 | 2185.74 | 0 | 5.2488 | 0 | 0 | 1420.73 | 874.3 |  | 109132068 | 21.0816 | 0 | 0 | 0 | 21.0816 | 0 | 1.7496 | 0 | 0 | 19.52 | 0 | 0 | 0 | 19.52 | 0 | 1.62 | 0 | 0 | 65 | 40 | 1 | 1 |  |  | 1 | 34.56 | 1 | 1 |  |  |  |  | 0 | 4 | ТЕРп Московской обл., п01-12-029-1, приказ Минстроя России №675/пр от 28.02.2017 № 262/пр |  |  | 200001 | 0 |  | 0 | 4 | 0 | 1 | 1 | 1 | 1 | 1 | 1 |  | 65 | 40 |  |  |  | 0 | 0 | 0 | [5 empty] | 0 | Поправка: МДС 81-40.2006, п.2.7 Наименование: В случае, если монтажные и пусконаладочные работы по какому-либо оборудованию выполняются одним и тем же звеном (бригадой), Поправка: МДС 81-35.2004, прил.1, т.4, п.5 Наименование: Производство пусконаладочных работ вблизи объектов, находящихся под высоким напряжением, в том числе в охранной зоне действующей воздушной линии электропередачи внутри работающих ТП и РП при наличии допусков, а также вблизи источников ионирующего излучения и в помещениях А и Б по пожароопасности и 1-й, 2-й и 3-й категории по взрывоопасное | 0 | 2185.74 | 0 | 0 | 0 | 728.5801 | 0 | 1.7496 | 0 | 0 | 1420.731 | 874.296 |  |  |  |  | )*1,35 | )*1,35 | )*0,8)*1,35 |  | )*0,8)*1,35 | )*1,35 |  |  |  | 0 | 0 | 1 | 1 |  |  |  | 1013 | 1 испытание | 1 испытание | 1 | [6 empty] | 102156749 | 4 | Пусконаладочные работы | 0 |  | 4 | 200001 | Пусконаладочные работы : все сборники, отдел 05 ( диагностика лифтов ) и отдел 06 ( техническое освидетельствование ) сборника мрФЕР-01 | пФЕРп |  | Поправка: МДС 81-40.2006, п.2.7 Поправка: МДС 81-35.2004, прил.1, т.4, п.5 |  | 0 | 19.52 | 0 | 0 | 0 | 19.52 | 1.62 | 0 | 0 | [17 empty] | 0 | 0 | 0 |  |  |  |  | 65 | 40 |  |  |  |  | 1 |  | 2054183240 | 2 | 1 | 2 | 0 | 0 | 0 | 4480.77 | 0 | 0 | 4480.77 |  | 0 | 3 | 0 |  | 0 | 1 | 0 | 0 | 0 | 0 |  |  | 0
17 | 1 | 146 | 146 | 26 | п01-13-001-1 | Присоединение с количеством взаимосвязанных устройств до 2 шт. | 1 присоединение | 1 | 0 | 1 |  |  |  | 14172.97 | 0 | 0 | 0 | 14172.97 | 0 | 27.9936 | 0 | 0 | 9212.43 | 5669.19 |  | 109132068 | 410.0976 | 0 | 0 | 0 | 410.0976 | 0 | 27.9936 | 0 | 0 | 379.72 | 0 | 0 | 0 | 379.72 | 0 | 25.92 | 0 | 0 | 65 | 40 | 1 | 1 |  |  | 1 | 34.56 | 1 | 1 |  |  |  |  | 0 | 4 | ТЕРп Московской обл., п01-13-001-1, приказ Минстроя России №675/пр от 28.02.2017 № 262/пр |  |  | 200001 | 0 |  | 0 | 4 | 0 | 1 | 1 | 1 | 1 | 1 | 1 |  | 65 | 40 |  |  |  | 0 | 0 | 0 | [5 empty] | 0 | Поправка: МДС 81-40.2006, п.2.7 Наименование: В случае, если монтажные и пусконаладочные работы по какому-либо оборудованию выполняются одним и тем же звеном (бригадой), Поправка: МДС 81-35.2004, прил.1, т.4, п.5 Наименование: Производство пусконаладочных работ вблизи объектов, находящихся под высоким напряжением, в том числе в охранной зоне действующей воздушной линии электропередачи внутри работающих ТП и РП при наличии допусков, а также вблизи источников ионирующего излучения и в помещениях А и Б по пожароопасности и 1-й, 2-й и 3-й категории по взрывоопасное | 0 | 14172.97 | 0 | 0 | 0 | 14172.9731 | 0 | 27.9936 | 0 | 0 | 9212.4305 | 5669.188 |  |  |  |  | )*1,35 | )*1,35 | )*0,8)*1,35 |  | )*0,8)*1,35 | )*1,35 |  |  |  | 0 | 0 | 1 | 1 |  |  |  | 1013 | 1 присоединение | 1 присоединение | 1 | [6 empty] | 102156749 | 4 | Пусконаладочные работы | 0 |  | 4 | 200001 | Пусконаладочные работы : все сборники, отдел 05 ( диагностика лифтов ) и отдел 06 ( техническое освидетельствование ) сборника мрФЕР-01 | пФЕРп |  | Поправка: МДС 81-40.2006, п.2.7 Поправка: МДС 81-35.2004, прил.1, т.4, п.5 |  | 0 | 379.72 | 0 | 0 | 0 | 379.72 | 25.92 | 0 | 0 | [17 empty] | 0 | 0 | 0 |  |  |  |  | 65 | 40 |  |  |  |  | 1 |  | 1280652738 | 2 | 1 | 2 | 0 | 0 | 0 | 29054.59 | 0 | 0 | 29054.59 |  | 0 | 3 | 0 |  | 0 | 1 | 0 | 0 | 0 | 0 |  |  | 0
17 | 1 | 148 | 148 | 27 | п01-13-030-1 | Технологический комплекс, включающий в себя управляемые участки в количестве до 5 шт. | 1 комплекс | 1 | 0 | 1 |  |  |  | 37065.77 | 0 | 0 | 0 | 37065.77 | 0 | 76.1184 | 0 | 0 | 24092.75 | 14826.31 |  | 109132068 | 1072.5048 | 0 | 0 | 0 | 1072.5048 | 0 | 76.1184 | 0 | 0 | 993.06 | 0 | 0 | 0 | 993.06 | 0 | 70.48 | 0 | 0 | 65 | 40 | 1 | 1 |  |  | 1 | 34.56 | 1 | 1 |  |  |  |  | 0 | 4 | ТЕРп Московской обл., п01-13-030-1, приказ Минстроя России №675/пр от 28.02.2017 № 262/пр |  |  | 200001 | 0 |  | 0 | 4 | 0 | 1 | 1 | 1 | 1 | 1 | 1 |  | 65 | 40 |  |  |  | 0 | 0 | 0 | [5 empty] | 0 | Поправка: МДС 81-40.2006, п.2.7 Наименование: В случае, если монтажные и пусконаладочные работы по какому-либо оборудованию выполняются одним и тем же звеном (бригадой), Поправка: МДС 81-35.2004, прил.1, т.4, п.5 Наименование: Производство пусконаладочных работ вблизи объектов, находящихся под высоким напряжением, в том числе в охранной зоне действующей воздушной линии электропередачи внутри работающих ТП и РП при наличии допусков, а также вблизи источников ионирующего излучения и в помещениях А и Б по пожароопасности и 1-й, 2-й и 3-й категории по взрывоопасное | 0 | 37065.77 | 0 | 0 | 0 | 37065.7659 | 0 | 76.1184 | 0 | 0 | 24092.7505 | 14826.308 |  |  |  |  | )*1,35 | )*1,35 | )*0,8)*1,35 |  | )*0,8)*1,35 | )*1,35 |  |  |  | 0 | 0 | 1 | 1 |  |  |  | 1013 | 1 комплекс | 1 комплекс | 1 | [6 empty] | 102156749 | 4 | Пусконаладочные работы | 0 |  | 4 | 200001 | Пусконаладочные работы : все сборники, отдел 05 ( диагностика лифтов ) и отдел 06 ( техническое освидетельствование ) сборника мрФЕР-01 | пФЕРп |  | Поправка: МДС 81-40.2006, п.2.7 Поправка: МДС 81-35.2004, прил.1, т.4, п.5 |  | 0 | 993.06 | 0 | 0 | 0 | 993.06 | 70.48 | 0 | 0 | [17 empty] | 0 | 0 | 0 |  |  |  |  | 65 | 40 |  |  |  |  | 1 |  | 1240148102 | 2 | 1 | 2 | 0 | 0 | 0 | 75984.83 | 0 | 0 | 75984.83 |  | 0 | 3 | 0 |  | 0 | 1 | 0 | 0 | 0 | 0 |  |  | 0
51 | 1 | 4 | 147 |  | Новый раздел | Пусконаладочные работы ячейки КРУ-10 кВ (присоединение ДГР) | 0 | [6 empty] | 220214.97 | 0 | 0 | 0 | 220214.97 | 0 | 498.5012 | 0 | 0 | 143139.74 | 88086 |  |  | 220214.97 | 0 | 0 | 0 | 220214.97 | 0 | 498.5012 | 0 | 0 | 143139.74 | 88086 |  |  | 0 | 0 | 0 | 451440.71 | 0 | 0 | 451440.71 | 0 | 0 | 0 | 0 | 0 | 0 | 0 | 0 | 0 | [19 empty] | 0 | 0 | 0 | 451440.71 | 0 | 0 | 451440.71 | 0 | 0 | 0 | 0 | 0 | 0 | 0 | 0 | 0 | [114 empty] | 0
50 | 0 | 0 | 1 | 201 | 220214.97 | ПЗ | Прямые затраты |  |  | 201 | 1 | 3 |  | 2 | [7 empty] | 220214.97 | 1 | 220214.97
50 | 0 | 0 | 1 | 202 | 0 | СтМатОб | Стоимость материальных ресурсов (всего) |  |  | 202 | 2 | 3 |  | 2 | [7 empty] | 0 | 1 | 0
50 | 0 | 0 | 1 | 222 | 0 | СтМатОбЗак | Стоимость материалов и оборудования заказчика |  |  | 222 | 3 | 3 |  | 2 | [7 empty] | 0 | 1 | 0
50 | 0 | 0 | 1 | 225 | 0 | СтМатОбПод | Стоимость материалов и оборудования подрядчика |  |  | 225 | 4 | 3 |  | 2 | [7 empty] | 0 | 1 | 0
50 | 0 | 0 | 1 | 226 | 0 | СтМат | Стоимость материалов (всего) |  |  | 226 | 5 | 3 |  | 2 | [7 empty] | 0 | 1 | 0
50 | 0 | 0 | 1 | 227 | 0 | СтМатЗак | Стоимость материалов заказчика |  |  | 227 | 6 | 3 |  | 2 | [7 empty] | 0 | 1 | 0
50 | 0 | 0 | 1 | 228 | 0 | СтМатПод | Стоимость материалов подрядчика |  |  | 228 | 7 | 3 |  | 2 | [7 empty] | 0 | 1 | 0
50 | 0 | 0 | 1 | 216 | 0 | Оборуд | Стоимость оборудования (всего) |  |  | 216 | 8 | 3 |  | 2 | [7 empty] | 0 | 1 | 0
50 | 0 | 0 | 1 | 223 | 0 | ОборудЗак | Стоимость оборудования заказчика |  |  | 223 | 9 | 3 |  | 2 | [7 empty] | 0 | 1 | 0
50 | 0 | 0 | 1 | 229 | 0 | ОборудПод | Стоимость оборудования подрядчика |  |  | 229 | 10 | 3 |  | 2 | [7 empty] | 0 | 1 | 0
50 | 0 | 0 | 1 | 203 | 0 | ЭММ | Эксплуатация машин |  |  | 203 | 11 | 3 |  | 2 | [7 empty] | 0 | 1 | 0
50 | 0 | 0 | 1 | 231 | 0 | ЭММсНРиСП | Эксплуатация машин по ТСН-2001.16 |  |  | 231 | 12 | 3 |  | 2 | [7 empty] | 0 | 1 | 0
50 | 0 | 0 | 1 | 204 | 0 | ЗПМ | ЗП машинистов |  |  | 204 | 13 | 3 |  | 2 | [7 empty] | 0 | 1 | 0
50 | 0 | 0 | 1 | 205 | 220214.97 | ОЗП | Основная ЗП рабочих |  |  | 205 | 14 | 3 |  | 2 | [7 empty] | 220214.97 | 1 | 220214.97
50 | 0 | 0 | 1 | 232 | 0 | ОЗПсНРиСП | Основная ЗП рабочих по ТСН-2001.16 |  |  | 232 | 15 | 3 |  | 2 | [7 empty] | 0 | 1 | 0
50 | 0 | 0 | 1 | 214 | 0 | Строит | Строительные работы с НР и СП |  |  | 214 | 16 | 3 |  | 2 | [7 empty] | 0 | 1 | 0
50 | 0 | 0 | 1 | 215 | 0 | Монтаж | Монтажные работы с НР и СП |  |  | 215 | 17 | 3 |  | 2 | [7 empty] | 0 | 1 | 0
50 | 0 | 0 | 1 | 217 | 451440.71 | Прочие | Прочие работы с НР и СП |  |  | 217 | 18 | 3 |  | 2 | [7 empty] | 451440.71 | 1 | 451440.71
50 | 0 | 0 | 1 | 230 | 0 | ПрочиеЗатр | Прочие затраты по ТСН-2001.16 |  |  | 230 | 19 | 3 |  | 2 | [7 empty] | 0 | 1 | 0
50 | 0 | 0 | 1 | 206 | 0 | ВозврМат | Возврат материалов |  |  | 206 | 20 | 3 |  | 2 | [7 empty] | 0 | 1 | 0
50 | 0 | 0 | 1 | 207 | 498.5012 | ТрудСтр | Трудозатраты строителей |  |  | 207 | 21 | 3 |  | -1 | [7 empty] | 498.5012 | 1 | 498.5012
50 | 0 | 0 | 1 | 208 | 0 | ТрудМаш | Трудозатраты машинистов |  |  | 208 | 22 | 3 |  | -1 | [7 empty] | 0 | 1 | 0
50 | 0 | 0 | 1 | 209 | 0 | ТранспМат | Транспорт материалов |  |  | 209 | 23 | 3 |  | 2 | [7 empty] | 0 | 1 | 0
50 | 0 | 0 | 1 | 233 | 0 | Перевозка | Перевозка грузов |  |  | 233 | 24 | 3 |  | 2 | [7 empty] | 0 | 1 | 0
50 | 0 | 0 | 1 | 210 | 143139.74 | НР | Накладные расходы |  |  | 210 | 25 | 3 |  | 2 | [7 empty] | 143139.74 | 1 | 143139.74
50 | 0 | 0 | 1 | 211 | 88086 | СмПриб | Сметная прибыль |  |  | 211 | 26 | 3 |  | 2 | [7 empty] | 88086 | 1 | 88086
50 | 0 | 0 | 1 | 224 | 451440.71 | Всего | Всего с НР и СП |  |  | 224 | 27 | 3 |  | 2 | [7 empty] | 451440.71 | 1 | 451440.71
4 | 1 |  | 218 |  | Новый раздел | Оборудование |  | 0 |  | 0 | [7 empty] | 0 |  |  | 0 | [53 empty] | 0 | [11 empty] | 0
52 | 1 | 4 | 209 | 0 | Новый раздел | Оборудование | [7 empty] | 7144186.62 | 7144186.62 | 0 | 0 | 0 | 0 | 0 | 0 | 0 | 0 | 0 | 0 | 0 | 7144186.62 | 7144186.62 | 0 | 0 | 0 | 0 | 0 | 0 | 0 | 0 | 0 | 0 | 0 | 0 | 7144186.62 | 0 | 7144186.62 | 0 | 0 | 0 | 7144186.62 | 0 | 0 | 0 | 7144186.62 | 0 | 0 | 0 | 0 | 0 | 0 | 0 | 0 | 0 | 0 | 0 | 0 | 0 | 0 | 0 | 0 | 0 | 0 | 0 | 0 | 0 | 0 | 0 | 0 | 7144186.62 | 0 | 7144186.62 | 0 | 0 | 0 | 7144186.62 | 0 | 0 | 0 | 7144186.62 | 0 | 0 | 0 | 0 | 0 | 0 | 0 | 0 | 0 | 0 | 0 | 0 | 0 | 0 | 0 | 0 | 0 | 0 | 0 | 0 | 0 | 0 | 0 | 0 | 0 | 0 | 0 | 0 | 0 | 0 | 0 | 0 | 0 | 0 | 0 | 0 | 0 | 0 | 0 | 0 | 0 | 0 | 0 | 0 | 0 | 0 | 0 | 0 | 0 | 0 | 0 | 0 | 0 | 0 | 0 | 0 | 0 | 0 | 0 | 0 | 0 | 0 | 0 | 0 | 0 | 0 | 0 | 0 | 0 | 0 | 0 | 0 | 0 | 0 | 0 | 0 | 0 | 0 | 0 | 0 | 0 | 0 | 0 | 0 | 0 | 0 | 0 | 0 | 0 | 0 | 0 | 0 | 0 | 0 | 0 | 0 | 0 | 0 | 0 | 0 | 0 | 0 | 0 | 0 | 0 | 0 | 0 | 0 | 0 | 0 | 0 | 0 | 0 | 0 | 0 | 0 | 0 | 0 | 0
17 | 1 |  |  | 1 | Цена поставщика | Трансформатор силовой типа ТМГ-2500/10 | шт. | 1 | 0 | 1 |  |  |  | 2037032.02 | 2037032.02 | 0 | 0 | 0 | 0 | 0 | 0 | 0 | 0 | 0 |  | 109132068 | 350607.92 | 350607.92 | 0 | 0 | 0 | 0 | 0 | 0 | 0 | 350607.92 | 350607.92 | 0 | 0 | 0 | 0 | 0 | 0 | 0 | 0 | 0 | 1 | 1 |  |  | 1 | 1 | 1 | 5.81 |  |  |  |  | 3 | 3 |  |  |  | 100 | 0 |  | 0 | 5 | 0 | 1 | 1 | 1 | 1 | 1 | 1 |  | 0 | 0 |  |  |  | 0 | 0 | 0 | [5 empty] | 0 |  | 0 | 2037032.02 | 2037032.0152 | 0 | 0 | 0 | 0 | 0 | 0 | 0 | 0 | 0 | [13 empty] | 0 | 0 | 1 | 1 |  |  |  | 1010 | шт. | шт. | 1 | [6 empty] | 102156992 | 5 | оборудование | 0 |  | 3 | 100 | Оборудование | оборудование (03) |  |  |  | 0 | 350607.92 | 350607.92 | 0 | 0 | 0 | 0 | 0 | 0 | 5 |  |  | 0 | 18 |  | 1954250 | [10 empty] | 0 | 2037032.02 | 0 |  |  |  |  | 0 | 0 |  | [1 954 250 / 5,81] + 3% Трансп + 1,2% Заг.скл |  |  | 1 |  | 1502397240 | 2 | 3 | 5 | 0 | 0 | 0 | 2037032.02 | 0 | 0 | 0 |  | 1 | 1 | 0 |  | 0 | 1 | 0 | 0 | 0 | 0 | 3 | 1,2 | 0
17 | 1 |  |  | 2 | ТКП от 12.05.21 № 17-05/81 | Реактор заземляющий дугогасящий РЗДПОМА-2000/10 | шт. | 1 | 0 | 1 |  |  |  | 4011821.21 | 4011821.21 | 0 | 0 | 0 | 0 | 0 | 0 | 0 | 0 | 0 |  | 109132068 | 690502.79 | 690502.79 | 0 | 0 | 0 | 0 | 0 | 0 | 0 | 690502.79 | 690502.79 | 0 | 0 | 0 | 0 | 0 | 0 | 0 | 0 | 0 | 1 | 1 |  |  | 1 | 1 | 1 | 5.81 |  |  |  |  | 3 | 3 |  |  |  | 100 | 0 |  | 0 | 5 | 0 | 1 | 1 | 1 | 1 | 1 | 1 |  | 0 | 0 |  |  |  | 0 | 0 | 0 | [5 empty] | 0 |  | 0 | 4011821.21 | 4011821.2099 | 0 | 0 | 0 | 0 | 0 | 0 | 0 | 0 | 0 | [13 empty] | 0 | 0 | 1 | 1 |  |  |  | 1010 | шт. | шт. | 1 | [6 empty] | 102156992 | 5 | оборудование | 0 |  | 3 | 100 | Оборудование | оборудование (03) |  |  |  | 0 | 690502.79 | 690502.79 | 0 | 0 | 0 | 0 | 0 | 0 | 5 |  |  | 1 | 18 |  | 4449600 | [10 empty] | 0 | 4011821.21 | 0 |  |  |  |  | 0 | 0 |  | [4 449 600 / 1,2 / 5,37] |  |  | 1 |  | -1005937554 | 2 | 3 | 3 | 0 | 0 | 0 | 4011821.21 | 0 | 0 | 0 |  | 1 | 1 | 0 |  | 0 | 1 | 0 | 0 | 0 | 0 | 0 | 0 | 0
17 | 1 |  |  | 3 | ТКП от 12.05.21 № 17-05/81 | Шкаф управления с Микроконтроллером МИРК-5 + блок смещения нейтрали БСН | шт. | 1 | 0 | 1 |  |  |  | 1092106.86 | 1092106.86 | 0 | 0 | 0 | 0 | 0 | 0 | 0 | 0 | 0 |  | 109132068 | 187970.2 | 187970.2 | 0 | 0 | 0 | 0 | 0 | 0 | 0 | 187970.2 | 187970.2 | 0 | 0 | 0 | 0 | 0 | 0 | 0 | 0 | 0 | 1 | 1 |  |  | 1 | 1 | 1 | 5.81 |  |  |  |  | 3 | 3 |  |  |  | 100 | 0 |  | 0 | 5 | 0 | 1 | 1 | 1 | 1 | 1 | 1 |  | 0 | 0 |  |  |  | 0 | 0 | 0 | [5 empty] | 0 |  | 0 | 1092106.86 | 1092106.862 | 0 | 0 | 0 | 0 | 0 | 0 | 0 | 0 | 0 | [13 empty] | 0 | 0 | 1 | 1 |  |  |  | 1010 | шт. | шт. | 1 | [6 empty] | 102156992 | 5 | оборудование | 0 |  | 3 | 100 | Оборудование | оборудование (03) |  |  |  | 0 | 187970.2 | 187970.2 | 0 | 0 | 0 | 0 | 0 | 0 | 5 |  |  | 1 | 18 |  | 1211280 | [10 empty] | 0 | 1092106.86 | 0 |  |  |  |  | 0 | 0 |  | [1 211 280 / 1,2 / 5,37] |  |  | 1 |  | -1609141115 | 2 | 3 | 3 | 0 | 0 | 0 | 1092106.86 | 0 | 0 | 0 |  | 1 | 1 | 0 |  | 0 | 1 | 0 | 0 | 0 | 0 | 0 | 0 | 0
17 | 1 |  |  | 4 | Цена поставщика | Ограничитель перенапряжения LVA-280B-DL | шт. | 1 | 0 | 1 |  |  |  | 3226.53 | 3226.53 | 0 | 0 | 0 | 0 | 0 | 0 | 0 | 0 | 0 |  | 109132068 | 555.34 | 555.34 | 0 | 0 | 0 | 0 | 0 | 0 | 0 | 555.34 | 555.34 | 0 | 0 | 0 | 0 | 0 | 0 | 0 | 0 | 0 | 1 | 1 |  |  | 1 | 1 | 1 | 5.81 |  |  |  |  | 3 | 3 |  |  |  | 100 | 0 |  | 0 | 5 | 0 | 1 | 1 | 1 | 1 | 1 | 1 |  | 0 | 0 |  |  |  | 0 | 0 | 0 | [5 empty] | 0 |  | 0 | 3226.53 | 3226.5254 | 0 | 0 | 0 | 0 | 0 | 0 | 0 | 0 | 0 | [13 empty] | 0 | 0 | 1 | 1 |  |  |  | 1010 | шт. | шт. | 1 | [6 empty] | 102156992 | 5 | оборудование | 0 |  | 3 | 100 | Оборудование | оборудование (03) |  |  |  | 0 | 555.34 | 555.34 | 0 | 0 | 0 | 0 | 0 | 0 | 5 |  |  | 1 | 18 |  | 3714.47 | [10 empty] | 0 | 3226.53 | 0 |  |  |  |  | 0 | 0 |  | [3 714,47 / 1,2 / 5,81] + 3% Трансп + 1,2% Заг.скл |  |  | 1 |  | -375142804 | 2 | 3 | 5 | 0 | 0 | 0 | 3226.53 | 0 | 0 | 0 |  | 1 | 1 | 0 |  | 0 | 1 | 0 | 0 | 0 | 0 | 3 | 1,2 | 0
51 | 1 | 4 | 209 |  | Новый раздел | Оборудование | 0 | [6 empty] | 7144186.62 | 7144186.62 | 0 | 0 | 0 | 0 | 0 | 0 | 0 | 0 | 0 |  |  | 7144186.62 | 7144186.62 | 0 | 0 | 0 | 0 | 0 | 0 | 0 | 0 | 0 |  |  | 0 | 7144186.62 | 0 | 7144186.62 | 0 | 0 | 0 | 7144186.62 | 0 | 0 | 0 | 7144186.62 | 0 | 0 | 0 | 0 | [19 empty] | 0 | 7144186.62 | 0 | 7144186.62 | 0 | 0 | 0 | 7144186.62 | 0 | 0 | 0 | 7144186.62 | 0 | 0 | 0 | 0 | [114 empty] | 0
50 | 0 | 0 | 1 | 201 | 7144186.62 | ПЗ | Прямые затраты |  |  | 201 | 1 | 3 |  | 2 | [7 empty] | 7144186.62 | 1 | 7144186.62
50 | 0 | 0 | 1 | 202 | 7144186.62 | СтМатОб | Стоимость материальных ресурсов (всего) |  |  | 202 | 2 | 3 |  | 2 | [7 empty] | 7144186.62 | 1 | 7144186.62
50 | 0 | 0 | 1 | 222 | 0 | СтМатОбЗак | Стоимость материалов и оборудования заказчика |  |  | 222 | 3 | 3 |  | 2 | [7 empty] | 0 | 1 | 0
50 | 0 | 0 | 1 | 225 | 7144186.62 | СтМатОбПод | Стоимость материалов и оборудования подрядчика |  |  | 225 | 4 | 3 |  | 2 | [7 empty] | 7144186.62 | 1 | 7144186.62
50 | 0 | 0 | 1 | 226 | 0 | СтМат | Стоимость материалов (всего) |  |  | 226 | 5 | 3 |  | 2 | [7 empty] | 0 | 1 | 0
50 | 0 | 0 | 1 | 227 | 0 | СтМатЗак | Стоимость материалов заказчика |  |  | 227 | 6 | 3 |  | 2 | [7 empty] | 0 | 1 | 0
50 | 0 | 0 | 1 | 228 | 0 | СтМатПод | Стоимость материалов подрядчика |  |  | 228 | 7 | 3 |  | 2 | [7 empty] | 0 | 1 | 0
50 | 0 | 0 | 1 | 216 | 7144186.62 | Оборуд | Стоимость оборудования (всего) |  |  | 216 | 8 | 3 |  | 2 | [7 empty] | 7144186.62 | 1 | 7144186.62
50 | 0 | 0 | 1 | 223 | 0 | ОборудЗак | Стоимость оборудования заказчика |  |  | 223 | 9 | 3 |  | 2 | [7 empty] | 0 | 1 | 0
50 | 0 | 0 | 1 | 229 | 7144186.62 | ОборудПод | Стоимость оборудования подрядчика |  |  | 229 | 10 | 3 |  | 2 | [7 empty] | 7144186.62 | 1 | 7144186.62
50 | 0 | 0 | 1 | 203 | 0 | ЭММ | Эксплуатация машин |  |  | 203 | 11 | 3 |  | 2 | [7 empty] | 0 | 1 | 0
50 | 0 | 0 | 1 | 231 | 0 | ЭММсНРиСП | Эксплуатация машин по ТСН-2001.16 |  |  | 231 | 12 | 3 |  | 2 | [7 empty] | 0 | 1 | 0
50 | 0 | 0 | 1 | 204 | 0 | ЗПМ | ЗП машинистов |  |  | 204 | 13 | 3 |  | 2 | [7 empty] | 0 | 1 | 0
50 | 0 | 0 | 1 | 205 | 0 | ОЗП | Основная ЗП рабочих |  |  | 205 | 14 | 3 |  | 2 | [7 empty] | 0 | 1 | 0
50 | 0 | 0 | 1 | 232 | 0 | ОЗПсНРиСП | Основная ЗП рабочих по ТСН-2001.16 |  |  | 232 | 15 | 3 |  | 2 | [7 empty] | 0 | 1 | 0
50 | 0 | 0 | 1 | 214 | 0 | Строит | Строительные работы с НР и СП |  |  | 214 | 16 | 3 |  | 2 | [7 empty] | 0 | 1 | 0
50 | 0 | 0 | 1 | 215 | 0 | Монтаж | Монтажные работы с НР и СП |  |  | 215 | 17 | 3 |  | 2 | [7 empty] | 0 | 1 | 0
50 | 0 | 0 | 1 | 217 | 0 | Прочие | Прочие работы с НР и СП |  |  | 217 | 18 | 3 |  | 2 | [7 empty] | 0 | 1 | 0
50 | 0 | 0 | 1 | 230 | 0 | ПрочиеЗатр | Прочие затраты по ТСН-2001.16 |  |  | 230 | 19 | 3 |  | 2 | [7 empty] | 0 | 1 | 0
50 | 0 | 0 | 1 | 206 | 0 | ВозврМат | Возврат материалов |  |  | 206 | 20 | 3 |  | 2 | [7 empty] | 0 | 1 | 0
50 | 0 | 0 | 1 | 207 | 0 | ТрудСтр | Трудозатраты строителей |  |  | 207 | 21 | 3 |  | -1 | [7 empty] | 0 | 1 | 0
50 | 0 | 0 | 1 | 208 | 0 | ТрудМаш | Трудозатраты машинистов |  |  | 208 | 22 | 3 |  | -1 | [7 empty] | 0 | 1 | 0
50 | 0 | 0 | 1 | 209 | 0 | ТранспМат | Транспорт материалов |  |  | 209 | 23 | 3 |  | 2 | [7 empty] | 0 | 1 | 0
50 | 0 | 0 | 1 | 233 | 0 | Перевозка | Перевозка грузов |  |  | 233 | 24 | 3 |  | 2 | [7 empty] | 0 | 1 | 0
50 | 0 | 0 | 1 | 210 | 0 | НР | Накладные расходы |  |  | 210 | 25 | 3 |  | 2 | [7 empty] | 0 | 1 | 0
50 | 0 | 0 | 1 | 211 | 0 | СмПриб | Сметная прибыль |  |  | 211 | 26 | 3 |  | 2 | [7 empty] | 0 | 1 | 0
50 | 0 | 0 | 1 | 224 | 7144186.62 | Всего | Всего с НР и СП |  |  | 224 | 27 | 3 |  | 2 | [7 empty] | 7144186.62 | 1 | 7144186.62
51 | 1 | 3 | 20 |  | Новая локальная смета | Замена ДГР и ТСН | 0 | [6 empty] | 7598062.62 | 7164853.49 | 58900.89 | 13366.2 | 374308.24 | 0 | 900.7635 | 29.1235 | 0 | 279323.6 | 177849.12 | [15 empty] | 0 | 7144186.62 | 0 | 8055235.34 | 0 | 303106.54 | 607942.18 | 7164853.49 | 20666.87 | 0 | 20666.87 | 7144186.62 | 0 | 0 | 0 | 0 | [149 empty] | 0
50 | 0 | 0 | 1 | 201 | 7598062.62 | ПЗ | Прямые затраты |  |  | 201 | 1 | 3 |  | 2 | [7 empty] | 7598062.62 | 1 | 7598062.62
50 | 0 | 0 | 1 | 202 | 7164853.49 | СтМатОб | Стоимость материальных ресурсов (всего) |  |  | 202 | 2 | 3 |  | 2 | [7 empty] | 7164853.49 | 1 | 7164853.49
50 | 0 | 0 | 1 | 222 | 0 | СтМатОбЗак | Стоимость материалов и оборудования заказчика |  |  | 222 | 3 | 3 |  | 2 | [7 empty] | 0 | 1 | 0
50 | 0 | 0 | 1 | 225 | 7164853.49 | СтМатОбПод | Стоимость материалов и оборудования подрядчика |  |  | 225 | 4 | 3 |  | 2 | [7 empty] | 7164853.49 | 1 | 7164853.49
50 | 0 | 0 | 1 | 226 | 20666.87 | СтМат | Стоимость материалов (всего) |  |  | 226 | 5 | 3 |  | 2 | [7 empty] | 20666.87 | 1 | 20666.87
50 | 0 | 0 | 1 | 227 | 0 | СтМатЗак | Стоимость материалов заказчика |  |  | 227 | 6 | 3 |  | 2 | [7 empty] | 0 | 1 | 0
50 | 0 | 0 | 1 | 228 | 20666.87 | СтМатПод | Стоимость материалов подрядчика |  |  | 228 | 7 | 3 |  | 2 | [7 empty] | 20666.87 | 1 | 20666.87
50 | 0 | 0 | 1 | 216 | 7144186.62 | Оборуд | Стоимость оборудования (всего) |  |  | 216 | 8 | 3 |  | 2 | [7 empty] | 7144186.62 | 1 | 7144186.62
50 | 0 | 0 | 1 | 223 | 0 | ОборудЗак | Стоимость оборудования заказчика |  |  | 223 | 9 | 3 |  | 2 | [7 empty] | 0 | 1 | 0
50 | 0 | 0 | 1 | 229 | 7144186.62 | ОборудПод | Стоимость оборудования подрядчика |  |  | 229 | 10 | 3 |  | 2 | [7 empty] | 7144186.62 | 1 | 7144186.62
50 | 0 | 0 | 1 | 203 | 58900.89 | ЭММ | Эксплуатация машин |  |  | 203 | 11 | 3 |  | 2 | [7 empty] | 58900.89 | 1 | 58900.89
50 | 0 | 0 | 1 | 231 | 0 | ЭММсНРиСП | Эксплуатация машин по ТСН-2001.16 |  |  | 231 | 12 | 3 |  | 2 | [7 empty] | 0 | 1 | 0
50 | 0 | 0 | 1 | 204 | 13366.2 | ЗПМ | ЗП машинистов |  |  | 204 | 13 | 3 |  | 2 | [7 empty] | 13366.2 | 1 | 13366.2
50 | 0 | 0 | 1 | 205 | 374308.24 | ОЗП | Основная ЗП рабочих |  |  | 205 | 14 | 3 |  | 2 | [7 empty] | 374308.24 | 1 | 374308.24
50 | 0 | 0 | 1 | 232 | 0 | ОЗПсНРиСП | Основная ЗП рабочих по ТСН-2001.16 |  |  | 232 | 15 | 3 |  | 2 | [7 empty] | 0 | 1 | 0
50 | 0 | 0 | 1 | 214 | 0 | Строит | Строительные работы с НР и СП |  |  | 214 | 16 | 3 |  | 2 | [7 empty] | 0 | 1 | 0
50 | 0 | 0 | 1 | 215 | 303106.54 | Монтаж | Монтажные работы с НР и СП |  |  | 215 | 17 | 3 |  | 2 | [7 empty] | 303106.54 | 1 | 303106.54
50 | 0 | 0 | 1 | 217 | 607942.18 | Прочие | Прочие работы с НР и СП |  |  | 217 | 18 | 3 |  | 2 | [7 empty] | 607942.18 | 1 | 607942.18
50 | 0 | 0 | 1 | 230 | 0 | ПрочиеЗатр | Прочие затраты по ТСН-2001.16 |  |  | 230 | 19 | 3 |  | 2 | [7 empty] | 0 | 1 | 0
50 | 0 | 0 | 1 | 206 | 0 | ВозврМат | Возврат материалов |  |  | 206 | 20 | 3 |  | 2 | [7 empty] | 0 | 1 | 0
50 | 0 | 0 | 1 | 207 | 900.7635 | ТрудСтр | Трудозатраты строителей |  |  | 207 | 21 | 3 |  | -1 | [7 empty] | 900.7635 | 1 | 900.7635
50 | 0 | 0 | 1 | 208 | 29.1235 | ТрудМаш | Трудозатраты машинистов |  |  | 208 | 22 | 3 |  | -1 | [7 empty] | 29.1235 | 1 | 29.1235
50 | 0 | 0 | 1 | 209 | 0 | ТранспМат | Транспорт материалов |  |  | 209 | 23 | 3 |  | 2 | [7 empty] | 0 | 1 | 0
50 | 0 | 0 | 1 | 233 | 0 | Перевозка | Перевозка грузов |  |  | 233 | 24 | 3 |  | 2 | [7 empty] | 0 | 1 | 0
50 | 0 | 0 | 1 | 210 | 279323.6 | НР | Накладные расходы |  |  | 210 | 25 | 3 |  | 2 | [7 empty] | 279323.6 | 1 | 279323.6
50 | 0 | 0 | 1 | 211 | 177849.12 | СмПриб | Сметная прибыль |  |  | 211 | 26 | 3 |  | 2 | [7 empty] | 177849.12 | 1 | 177849.12
50 | 0 | 0 | 1 | 224 | 8055235.34 | Всего | Всего с НР и СП |  |  | 224 | 27 | 3 |  | 2 | [7 empty] | 8055235.34 | 1 | 8055235.34
51 | 343 | 1 | 12 |  | 46 | Замена ДГР и ТСН_(2500) | 0 | [6 empty] | 7598062.62 | 7164853.49 | 58900.89 | 13366.2 | 374308.24 | 0 | 900.7635 | 29.1235 | 0 | 279323.6 | 177849.12 | [15 empty] | 0 | 7144186.62 | 0 | 8055235.34 | 0 | 303106.54 | 607942.18 | 7164853.49 | 20666.87 | 0 | 20666.87 | 7144186.62 | 0 | 0 | 0 | 0 | [149 empty] | 0
50 | 0 | 0 | 1 | 201 | 7598062.62 | ПЗ | Прямые затраты |  |  | 201 | 1 | 3 |  | 2 | [7 empty] | 7598062.62 | 1 | 7598062.62
50 | 0 | 0 | 1 | 202 | 7164853.49 | СтМатОб | Стоимость материальных ресурсов (всего) |  |  | 202 | 2 | 3 |  | 2 | [7 empty] | 7164853.49 | 1 | 7164853.49
50 | 0 | 0 | 1 | 222 | 0 | СтМатОбЗак | Стоимость материалов и оборудования заказчика |  |  | 222 | 3 | 3 |  | 2 | [7 empty] | 0 | 1 | 0
50 | 0 | 0 | 1 | 225 | 7164853.49 | СтМатОбПод | Стоимость материалов и оборудования подрядчика |  |  | 225 | 4 | 3 |  | 2 | [7 empty] | 7164853.49 | 1 | 7164853.49
50 | 0 | 0 | 1 | 226 | 20666.87 | СтМат | Стоимость материалов (всего) |  |  | 226 | 5 | 3 |  | 2 | [7 empty] | 20666.87 | 1 | 20666.87
50 | 0 | 0 | 1 | 227 | 0 | СтМатЗак | Стоимость материалов заказчика |  |  | 227 | 6 | 3 |  | 2 | [7 empty] | 0 | 1 | 0
50 | 0 | 0 | 1 | 228 | 20666.87 | СтМатПод | Стоимость материалов подрядчика |  |  | 228 | 7 | 3 |  | 2 | [7 empty] | 20666.87 | 1 | 20666.87
50 | 0 | 0 | 1 | 216 | 7144186.62 | Оборуд | Стоимость оборудования (всего) |  |  | 216 | 8 | 3 |  | 2 | [7 empty] | 7144186.62 | 1 | 7144186.62
50 | 0 | 0 | 1 | 223 | 0 | ОборудЗак | Стоимость оборудования заказчика |  |  | 223 | 9 | 3 |  | 2 | [7 empty] | 0 | 1 | 0
50 | 0 | 0 | 1 | 229 | 7144186.62 | ОборудПод | Стоимость оборудования подрядчика |  |  | 229 | 10 | 3 |  | 2 | [7 empty] | 7144186.62 | 1 | 7144186.62
50 | 0 | 0 | 1 | 203 | 58900.89 | ЭММ | Эксплуатация машин |  |  | 203 | 11 | 3 |  | 2 | [7 empty] | 58900.89 | 1 | 58900.89
50 | 0 | 0 | 1 | 231 | 0 | ЭММсНРиСП | Эксплуатация машин по ТСН-2001.16 |  |  | 231 | 12 | 3 |  | 2 | [7 empty] | 0 | 1 | 0
50 | 0 | 0 | 1 | 204 | 13366.2 | ЗПМ | ЗП машинистов |  |  | 204 | 13 | 3 |  | 2 | [7 empty] | 13366.2 | 1 | 13366.2
50 | 0 | 0 | 1 | 205 | 374308.24 | ОЗП | Основная ЗП рабочих |  |  | 205 | 14 | 3 |  | 2 | [7 empty] | 374308.24 | 1 | 374308.24
50 | 0 | 0 | 1 | 232 | 0 | ОЗПсНРиСП | Основная ЗП рабочих по ТСН-2001.16 |  |  | 232 | 15 | 3 |  | 2 | [7 empty] | 0 | 1 | 0
50 | 0 | 0 | 1 | 214 | 0 | Строит | Строительные работы с НР и СП |  |  | 214 | 16 | 3 |  | 2 | [7 empty] | 0 | 1 | 0
50 | 0 | 0 | 1 | 215 | 303106.54 | Монтаж | Монтажные работы с НР и СП |  |  | 215 | 17 | 3 |  | 2 | [7 empty] | 303106.54 | 1 | 303106.54
50 | 0 | 0 | 1 | 217 | 607942.18 | Прочие | Прочие работы с НР и СП |  |  | 217 | 18 | 3 |  | 2 | [7 empty] | 607942.18 | 1 | 607942.18
50 | 0 | 0 | 1 | 230 | 0 | ПрочиеЗатр | Прочие затраты по ТСН-2001.16 |  |  | 230 | 19 | 3 |  | 2 | [7 empty] | 0 | 1 | 0
50 | 0 | 0 | 1 | 206 | 0 | ВозврМат | Возврат материалов |  |  | 206 | 20 | 3 |  | 2 | [7 empty] | 0 | 1 | 0
50 | 0 | 0 | 1 | 207 | 900.7635 | ТрудСтр | Трудозатраты строителей |  |  | 207 | 21 | 3 |  | -1 | [7 empty] | 900.7635 | 1 | 900.7635
50 | 0 | 0 | 1 | 208 | 29.1235 | ТрудМаш | Трудозатраты машинистов |  |  | 208 | 22 | 3 |  | -1 | [7 empty] | 29.1235 | 1 | 29.1235
50 | 0 | 0 | 1 | 209 | 0 | ТранспМат | Транспорт материалов |  |  | 209 | 23 | 3 |  | 2 | [7 empty] | 0 | 1 | 0
50 | 0 | 0 | 1 | 233 | 0 | Перевозка | Перевозка грузов |  |  | 233 | 24 | 3 |  | 2 | [7 empty] | 0 | 1 | 0
50 | 0 | 0 | 1 | 210 | 279323.6 | НР | Накладные расходы |  |  | 210 | 25 | 3 |  | 2 | [7 empty] | 279323.6 | 1 | 279323.6
50 | 0 | 0 | 1 | 211 | 177849.12 | СмПриб | Сметная прибыль |  |  | 211 | 26 | 3 |  | 2 | [7 empty] | 177849.12 | 1 | 177849.12
50 | 0 | 0 | 1 | 224 | 8055235.34 | Всего | Всего с НР и СП |  |  | 224 | 27 | 3 |  | 2 | [7 empty] | 8055235.34 | 1 | 8055235.34
50 | 1 | 0 | 2 | 0 | 8055235.34 | Всего по смете | Итого по смете |  |  | 212 | 28 | 0 |  | 2 | [7 empty] | 8055235.34 | 1 | 8055235.34
50 | 1 | 0 | 2 | 0 | 303106.54 | СМР | Строительно-монтажные работы |  |  | 212 | 29 | 0 |  | 2 | [7 empty] | 303106.54 | 1 | 303106.54
50 | 1 | 0 | 2 | 0 | 7144186.62 | Обор | Оборудование |  |  | 212 | 30 | 0 |  | 2 | [7 empty] | 7144186.62 | 1 | 7144186.62
50 | 1 | 0 | 2 | 0 | 607942.18 | ПНР | Пусконаладочные работы ("вхолостую") |  |  | 212 | 31 | 0 |  | 2 | [7 empty] | 607942.18 | 1 | 607942.18
71 | 1 |  | 200001 | 69611698 |  |  | -1 | -1
70 | 1 |  | 1 | СТР_РЕК | СТРОИТЕЛЬСТВО и РЕКОНСТРУКЦИЯ зданий и сооружений всех назначений | 1 | 0 |  | 1 | 0 |  |  | 0 |  | Строительство и реконструкция
70 | 1 |  | 2 | РЕМ_ЖИЛ | КАП. РЕМ. ЖИЛЫХ И ОБЩЕСТВЕННЫХ ЗДАНИЙ | 0 | 0 |  | 1 | 0 |  |  | 0 |  | Капитальный ремонт жилых и общественных зданий
70 | 1 |  | 3 | РЕМ_ПР | КАП. РЕМ. ПРОИЗВОДСТВЕННЫХ ЗД, и СООРУЖЕНИЙ, НАРУЖНЫХ ИНЖЕНЕРНЫХ СЕТЕЙ, УЛИЦ И ДОРОГ МЕСТНОГО ЗНАЧЕНИЯ, МОСТОВ И ПУТЕПРОВОДОВ | 0 | 0 |  | 1 | 0 |  |  | 0 |  | Капитальный ремонт прозводственных зданий
70 | 1 |  | 4 | УПР | {вкл} - УПРОЩЕННОЕ НАЛОГООБЛОЖЕНИЕ | 0 | 0 | Для всех расценок. ( при применении упрощенной системы налогообложения) · {УПР} - ( вкл.) - при упрощенной системе ; к = 0,9 к СП ( к= 0,7 к НР отменен с 1.01.11) · {УПР} - ( выкл.) - при обычной системе налогообложения | 0 | 0 |  |  | 0 |  | Упрощенное налогообложение
70 | 1 |  | 5 | ХОЗ | {вкл} - ХОЗЯЙСТВЕННЫЙ СПОСОБ | 0 | 0 | Для всех расценок. ( при хозяйственном способе производства работ): · {ХОЗ} - ( вкл.) - при хоз. способе (к=0,6 к НР ) · {ХОЗ} - ( выкл.) - при обычном способе производства работ | 0 | 0 |  |  | 0 |  | Хозяйственный способ
70 | 1 |  | 6 | СЛЖ | {вкл} - При РЕКОНСТРУКЦИИ сложных объектов, РЕКОНСТРУКЦИИ и КАП. РЕМОНТЕ объектов с дейст. яд. реакторами | 0 | 0 | Для сборников ФЕР ( при производстве работ на технически сложных объектах ): · { СЛЖ } - (вкл.) - работа на сложных объектах (к=1,2 к НР) · { СЛЖ } - (выкл.) - работа на обычных объектах | 0 | 0 |  |  | 0 |  | "Сложные объекты "
70 | 1 |  | 7 | ТЕК_М/Т/Я | При работе в тек. уровне цен с 27.04.2018 г. (письмо № 01/57049-ЮЛ от 27.04.2018 Минюст РФ), коэффициенты к НР =0,85 и к СП-0,8 не назначаются. До 27.04.2018 г. только для мостов, тоннелей, метро, АЭС, объектов с ядерным топливом (см. прим.) | 1 | 0 |  | 0 | 0 |  |  | 0 |  | При работе в текущем уровне цен с 27.04.2018 г.
70 | 1 |  | 8 | ОПТ/В | {вкл} - Прокладка МЕЖДУГОРОДНИХ ВОЛОКОННО-ОПТИЧЕСКИХ ЛИНИЙ (для ФЕРм10, отд. 6 разд.3) {выкл} - Прокладка ГОРОДСКИХ ВОЛОКОННО-ОПТИТЕСКИХ ЛИНИЙ (для ФЕРм10, отд. 6 разд.3) | 0 | 0 | Для сборников ФЕРм-10 ( волоконно-оптические линии связи ): · {М_ГОР_опт} - ( вкл.) - междугородные сети связи ( НР=120% , СП=70% ) · {М_ГОР_опт} - ( выкл.) - городские сети связи ( НР=100%; СП=65%) | 0 | 0 |  |  | 0 |  | Прокладка городских в/опт. линий связи
70 | 1 |  | 9 | ЗАКР | {вкл} - Обслуживающие и сопутстующие работы в тоннелях при производве работ ЗАКРЫТЫМ СПОСОБОМ {выкл} - Обслуживающие и сопутстующие работы в тоннелях при производве работ ОТКРЫТЫМ (ФЕР-29, разд.04 ) | 0 | 0 | Для сборника ФЕР -29 ( сопутствующие работы в тоннелях и метро. ): · {ЗАКР} - (вкл.) - при выполнении работ в тоннелях и метро закрытым способом (НР=145% , СП=75%); · {ЗАКР} - (выкл.) - при выполнении работ в тоннелях и метро отк | 0 | 0 |  |  | 0 |  | Производство работ закрытым способом ( обслуживающие процессы )
70 | 1 |  | 10 | АВИ | (вкл) - При работах по ДИСПЕТЧЕРЕЗАЦИИ управления движением АВИАТРАНСПОРТОМ {вкл} (монтажные работы ) | 0 | 0 | Для сборников ФЕРм 08;10;11 : · {мАВИА} - (вкл.) - производство монтажных работы по диспетчеризации управления движением авиатранспортном (НР=95%, СП=55%) ; · {мАВИА} - (выкл. ) - при производстве работ на прочих объектах , кром | 0 | 0 |  |  | 0 |  | Диспетчеризация авитранспорта
70 | 1 |  | 11 | АЭС | (вкл) - Производство эл./монт. работ на АЭС ( ФЕРм -08 , отдел 01-03 ), и контроль свар. швов на АЭС {вкл} (ФЕРм-39, отд. 02 и 03 ) (вык) - Произовдство эл./монт. работ и и контроль свар. швов на ОБЫЧНЫХ СООРУЖ, | 0 | 0 | Для сборника ФЕРм -39 и ФЕРМ-08 ( при работах по контролю сварных соединений) : {мАЭС} - ( вкл.) - при выполнении работ по на АЭС (HР=101%; СП= 68%; {мАЭС} - (выкл.) - при выполнении работ на обычных объектах | 0 | 0 |  |  | 0 |  | Э/монтаж и контроль сварки на АЭС
70 | 1 |  | 12 | Инд_исп.Сводный | Используется Индекс "по сводному" | 0 | 0 |  | 0 | 0 |  |  | 0
70 | 1 |  | 1 | К_НР_РЕМ | при ремонте жилых и общественных зданий если ( если {РЕМ_ЖИЛ}= [вкл.] | 0.9 | 1 | Для сборников ФЕР и ФЕРмр : · Значение {_МДСрем_НР}= 0,90 - при ремонте зданий жилого и гражданского назначений ( 0,90 к НР) ; · Значение {_МДСрем_НР}= 1,00 - при строительстве и реконструкции объектов всех назначений | 0 | 0 |  |  | 0
70 | 1 |  | 2 | К_СП_РЕМ | к нормам СП при капитальном ремонте зданий и сооружений всех назначений ( если или {РЕМ_ЖИЛ}=[вкл] , или (РЕМ_ПР}=[вкл] ) | 0.85 | 1 | Для сборников ФЕР и ФЕРмр : · Значение {_МДСрем_СП} = 0.85 - при ремонте зданий всех назначений ( 0,85 к СП); · Значение {_МДСрем_СП} = 1,00 - при строительстве и реконструкции объектов всех назначений | 0 | 0 |  |  | 0
70 | 1 |  | 3 | К_НР_05 | К нормам НР с 1.01.2005 по 1.01.2011 | 1 | 0.85 | Для норм НР с 1.01.2011 года: · {_ТЕК_НР} = 0.85 - Коэффициент учитывающий изменение нормы страховых взносов с 1.01.1 - (при расчете в текущем уровне цен индексами по статьям затрат ) · {_ТЕК_НР} = 1,00 - при расчет в текущем уровне цен и при уп | 0 | 0 |  |  | 0
70 | 1 |  | 4 | К_НР_11 | Коэфф. к НР для текущего уровня цен с 01.01.2011 при обычном и упрощенном налогообложении при постатейной индексации | 1 | 0 |  | 0 | 0 |  |  | 0
70 | 1 |  | 5 | К_СП_11 | Коэф. к СП в текущем уровне цен с 01.01.2011 | 1 | 0.8 | Для норм СП с 1.01.2011 года: · {_ТЕК_СП} = 0.80 - Коэффициент учитывающий изменение нормы страховых взносов с 1.01.11 - (при расчете в текущем уровне цен индексами по статьям затрат ) · {_ТЕК_СП} = 1,00 - без учета | 0 | 0 |  |  | 0
70 | 1 |  | 6 | К_НР_12 | Корректировка НР с 03.12.12 до 27.04.18 если (ТЕК_М/Т/Я) = {выкл.} | 0.85 | 0 |  | 0 | 0 |  |  | 0
70 | 1 |  | 7 | К_СП_12 | Корректировка СП с 03.12.12 до 27.04.18 в текущем уровне цен по письму 2536-ИП/12/ГС от 27.11.12 ( если (ТЕК_М/Т/Я) = {выкл.} ) | 0.8 | 0 |  | 0 | 0 |  |  | 0
70 | 1 |  | 8 | К_НР_УПР | Коэф. к НР при упрощенном налогообложении ( если {УПР} = [вкл] ) | 0.7 | 0 |  | 0 | 0 |  |  | 0
70 | 1 |  | 9 | К_СП_УПР | Коэф. к СП при упрощенном налогообложении ( если {УПР} = [вкл] ) | 0.9 | 0 |  | 0 | 0 |  |  | 0
70 | 1 |  | 10 | К_НР_ХОЗ | Коэф. к НР при хозяйственном способе производства работ ( если {ХОЗ}= {вкл} ) | 0.6 | 0 |  | 0 | 0 |  |  | 0
70 | 1 |  | 11 | К_НР_СЛЖ | Коэф. при реконструкции сложных объектов (мосты, метро, путепроводы) и кап. ремонте АЭС, объектов с яд. реакторами ( если {СЛЖ} = [вкл] ) | 1.2 | 0 |  | 0 | 0 |  |  | 0
70 | 1 |  | 12 | Р_ОКР | Разрядность округления результата расчета НР и СП ( с 01.01.2011 - до целых ) | 0 | 0 |  | 0 | 0 |  |  | 0
70 | 1 |  | 13 | К_НР_УПР_ПУ | Коэф. к НР при упрощенном налогообложении ( если {УПР} = [вкл] ) для расценок на изготовление материалов, полуфабрикатов, а также металлических и трубопроводных заготовок, изготовляемых в построечных условиях | 1 | 0 |  | 0 | 0 |  |  | 0
-1
75 | Базовый уровень цен | 2022 | 0 | 1 | 0 | 0 | 1 | 0 | 1 | 0 | 0 | 0 | 109132068 | 1
1 | Сборник индексов | ТСНБ-2001 МО (редакция 2014 г с доп.1) | 2022 | 1 | 1 | 1 | 0 | 2 | 1 | 7.53 | 5.81 | 1 | 1 | 7.53 | 5.81 | 1 | [22 empty] | 109132069
65 |  | 1 | 0 | 245

## SourceObSm
0 | Smeta.RU (495) 974-1589 |  | _OBSM_ |  | 0 | 0 | 0 | Smeta.RU |  | 1 | 61337 | 10 | 11 | 4 | 1 | 4
1 | 55 | 0 |  | 0 |  | Замена ДГР и ТСН_(2500) |  | 0 | Типовые проекты 3.407.1-143 выпуск 2, 3.407-150 | 0 | 0 | 2 |  | 0 | 0 | 0 | 0 | 1 | 0 | [11 empty] | 0 | [5 empty] | Сметные нормы списания | Коды ценников | 1 | 1 | 0 | 0 | 1 | 0 | 6 | 2 | 1 | 1 | 0 | 0 | 0 | 0 | 0 | ТСНБ-2001 МО ред. 2014 | ТР для Версии 10: Центральные регионы (с уч. п-ма 2536-ИП/12/ГС от 27.11.12, 01/57049-ЮЛ от 27.04.2018) от 30.08.2018 г | ТСНБ-2001 Московской области (редакция 2014 г версия 15.0) | ТСНБ-2001 Московской области (редакция 2014 г версия 15.0) | ТСНБ-2001 Московской области (редакция 2014 г версия 15.0) | ТСНБ-2001 Московской области (редакция 2014 г версия 15.0) | Поправки для НБ 2014 года от 15.06.2021 г. Кап. ремонт жилых и общественных зданий | 0 | 0 | 8 | 1 | 0
22 | 0 | 0 | 109132068 | 0 | 3
3 | 1 | Новая локальная смета | Замена ДГР и ТСН | 0 | 303.1065 | 7144.1866 | 607.9422 | 8055.2353 | 374.3082 | [10 empty] | 0 | -1 | 0 | 7598062.62 | 7164853.49 | 0 | 7144186.62 | 0 | 58900.89 | 13366.2 | 374308.24 | 0 | 303106.54 | 607942.18 | 0 | 900.7635 | 29.1235 | 0 | 279323.6 | 177849.12 | 8055235.34
51 |  |  |  | 0 | 303.1065 | 7144.1866 | 607.9422 | 8055.2353 | 374.3082
50 | 0 | 0 | 1 | 201 | 7598062.62 | ПЗ | Прямые затраты |  |  | 201 | 1 | 3 |  | 2
50 | 0 | 0 | 1 | 202 | 7164853.49 | СтМатОб | Стоимость материальных ресурсов (всего) |  |  | 202 | 2 | 3 |  | 2
50 | 0 | 0 | 1 | 222 | 0 | СтМатОбЗак | Стоимость материалов и оборудования заказчика |  |  | 222 | 3 | 3 |  | 2
50 | 0 | 0 | 1 | 225 | 7164853.49 | СтМатОбПод | Стоимость материалов и оборудования подрядчика |  |  | 225 | 4 | 3 |  | 2
50 | 0 | 0 | 1 | 226 | 20666.87 | СтМат | Стоимость материалов (всего) |  |  | 226 | 5 | 3 |  | 2
50 | 0 | 0 | 1 | 227 | 0 | СтМатЗак | Стоимость материалов заказчика |  |  | 227 | 6 | 3 |  | 2
50 | 0 | 0 | 1 | 228 | 20666.87 | СтМатПод | Стоимость материалов подрядчика |  |  | 228 | 7 | 3 |  | 2
50 | 0 | 0 | 1 | 216 | 7144186.62 | Оборуд | Стоимость оборудования (всего) |  |  | 216 | 8 | 3 |  | 2
50 | 0 | 0 | 1 | 223 | 0 | ОборудЗак | Стоимость оборудования заказчика |  |  | 223 | 9 | 3 |  | 2
50 | 0 | 0 | 1 | 229 | 7144186.62 | ОборудПод | Стоимость оборудования подрядчика |  |  | 229 | 10 | 3 |  | 2
50 | 0 | 0 | 1 | 203 | 58900.89 | ЭММ | Эксплуатация машин |  |  | 203 | 11 | 3 |  | 2
50 | 0 | 0 | 1 | 231 | 0 | ЭММсНРиСП | Эксплуатация машин по ТСН-2001.16 |  |  | 231 | 12 | 3 |  | 2
50 | 0 | 0 | 1 | 204 | 13366.2 | ЗПМ | ЗП машинистов |  |  | 204 | 13 | 3 |  | 2
50 | 0 | 0 | 1 | 205 | 374308.24 | ОЗП | Основная ЗП рабочих |  |  | 205 | 14 | 3 |  | 2
50 | 0 | 0 | 1 | 232 | 0 | ОЗПсНРиСП | Основная ЗП рабочих по ТСН-2001.16 |  |  | 232 | 15 | 3 |  | 2
50 | 0 | 0 | 1 | 214 | 0 | Строит | Строительные работы с НР и СП |  |  | 214 | 16 | 3 |  | 2
50 | 0 | 0 | 1 | 215 | 303106.54 | Монтаж | Монтажные работы с НР и СП |  |  | 215 | 17 | 3 |  | 2
50 | 0 | 0 | 1 | 217 | 607942.18 | Прочие | Прочие работы с НР и СП |  |  | 217 | 18 | 3 |  | 2
50 | 0 | 0 | 1 | 230 | 0 | ПрочиеЗатр | Прочие затраты по ТСН-2001.16 |  |  | 230 | 19 | 3 |  | 2
50 | 0 | 0 | 1 | 206 | 0 | ВозврМат | Возврат материалов |  |  | 206 | 20 | 3 |  | 2
50 | 0 | 0 | 1 | 207 | 900.7635 | ТрудСтр | Трудозатраты строителей |  |  | 207 | 21 | 3 |  | -1
50 | 0 | 0 | 1 | 208 | 29.1235 | ТрудМаш | Трудозатраты машинистов |  |  | 208 | 22 | 3 |  | -1
50 | 0 | 0 | 1 | 209 | 0 | ТранспМат | Транспорт материалов |  |  | 209 | 23 | 3 |  | 2
50 | 0 | 0 | 1 | 233 | 0 | Перевозка | Перевозка грузов |  |  | 233 | 24 | 3 |  | 2
50 | 0 | 0 | 1 | 210 | 279323.6 | НР | Накладные расходы |  |  | 210 | 25 | 3 |  | 2
50 | 0 | 0 | 1 | 211 | 177849.12 | СмПриб | Сметная прибыль |  |  | 211 | 26 | 3 |  | 2
50 | 0 | 0 | 1 | 224 | 8055235.34 | Всего | Всего с НР и СП |  |  | 224 | 27 | 3 |  | 2
50 | 1 | 0 | 2 | 0 | 8055235.34 | Всего по смете | Итого по смете |  |  | 212 | 28 | 0 |  | 2
50 | 1 | 0 | 2 | 0 | 303106.54 | СМР | Строительно-монтажные работы |  |  | 212 | 29 | 0 |  | 2
50 | 1 | 0 | 2 | 0 | 7144186.62 | Обор | Оборудование |  |  | 212 | 30 | 0 |  | 2
50 | 1 | 0 | 2 | 0 | 607942.18 | ПНР | Пусконаладочные работы ("вхолостую") |  |  | 212 | 31 | 0 |  | 2
-1
75 | Базовый уровень цен | 2022 | 0 | 1 | 0 | 0 | 1 | 0 | 1 | 0 | 0 | 0 | 109132068 | 1
1 | Сборник индексов | ТСНБ-2001 МО (редакция 2014 г с доп.1) | 2022 | 1 | 1 | 1 | 0 | 2 | 1 | 7.53 | 5.81 | 1 | 1 | 7.53 | 5.81 | 1 | [5 empty] | 109132069

## SmtRes
28 | 109132068 | 109132422 | 76624295 | 1 | 1 | 1 | 1 | 1-2040-90 |  | Рабочий монтажник среднего разряда 4 | 1369 | 1013 | чел.-ч | чел.-ч | 1 | 0 | 604758886 | 28.4445 | 0 | 0 | 0 | 9.62 | 0 | 0 | 0 | 9.62 | 1 | 1 | 1 | 1 | 0 | 1 | 1 | 0 | 0 | 30.1 | )*1,35)*0,7 | 1 | 2 | 109132430 | 1 | 0 | 1 | 0 | 0 | 0 | 0 | 0 | 0 | 0 | 0 | 0 | 0 | 0 | 0 | 0 | 0 | 0 | 0 | 0 | 0 | 0 | 0 | 0 | 0 | 0 | 9.62 | 9.62 | 1 | 273.6342 | 0
28 | 109132068 | 109132422 | 121548 | 1 | 1 | 1 | 1 | 2 |  | Затраты труда машинистов | 608254 | 1013 | чел.час | чел.час | 1 | 0 | -185737400 | 5.481 | 0 | 0 | 0 | 0 | 0 | 0 | 0 | 0 | 1 | 1 | 1 | 1 | 0 | 1 | 1 | 0 | 0 | 5.8 | )*1,35)*0,7 | 2 | 2 | 109132431 | 1 | 0 | 2 | 0 | 0 | 0 | 0 | 0 | 0 | 0 | 0 | 0 | 0 | 0 | 0 | 0 | 0 | 0 | 0 | 0 | 0 | 0 | 0 | 0 | 0 | 0 | 0 | 0 | 1 | 0 | 0
28 | 109132068 | 109132422 | 76432618 | 1 | 1 | 1 | 2 | 021102 | ТСЭМ Московской обл., 021102, приказ Минстроя России №675/пр от 28.02.2017 № 264/пр | Краны на автомобильном ходу при работе на монтаже технологического оборудования 10 т | 1368 | 1011 | маш.-ч | маш.-ч | 1 | 0 | 783836208 | 5.481 | 0 | 1124.33 | 466.56 | 0 | 0 | 134.65 | 13.5 | 0 | 1 | 8.35 | 34.56 | 1 | 0 | 1 | 1 | 0 | 0 | 5.8 | )*1,35)*0,7 | 0 | 2 | 109132432 | 1 | 0 | 3 | 0 | 0 | 0 | 0 | 0 | 0 | 0 | 0 | 0 | 0 | 0 | 0 | 0 | 0 | 0 | 0 | 0 | 0 | 0 | 0 | 0 | 0 | 0 | 1124.33 | 134.65 | 8.35 | 738.0167 | 73.9935
28 | 109132068 | 109132422 | 76434481 | 1 | 1 | 1 | 2 | 400001 | ТСЭМ Московской обл., 400001, приказ Минстроя России №675/пр от 28.02.2017 № 264/пр | Автомобили бортовые, грузоподъемность до 5 т | 1368 | 1011 | маш.-ч | маш.-ч | 1 | 0 | 1230759911 | 3.4398 | 0 | 1575.16 | 400.9 | 0 | 0 | 87.17 | 11.6 | 0 | 1 | 18.07 | 34.56 | 1 | 0 | 1 | 1 | 0 | 0 | 3.64 | )*1,35)*0,7 | 0 | 2 | 109132433 | 1 | 0 | 4 | 0 | 0 | 0 | 0 | 0 | 0 | 0 | 0 | 0 | 0 | 0 | 0 | 0 | 0 | 0 | 0 | 0 | 0 | 0 | 0 | 0 | 0 | 0 | 1575.16 | 87.17 | 18.07 | 299.8485 | 39.8979
28 | 109132068 | 109132422 | 76381728 | 1 | 1 | 1 | 3 | 106-0020 | ТССЦ Московской обл., 106-0020, приказ Минстроя России №675/пр от 28.02.2017 № 254/пр | Шпалы из древесины хвойных пород длиной 1200 мм для колеи 600 мм непропитанные, тип 2 | 1354 | 1010 | шт. | шт. | 1 | 0 | 1701845621 | 0 | 349.75 | 0 | 0 | 0 | 42.6 | 0 | 0 | 0 | 8.21 | 1 | 1 | 1 | 0 | 1 | 1 | 0 | 0 | 15 | )*0 | 0 | 2 | 109132434 | 1 | 0 | 5 | 0 | 0 | 0 | 0 | 0 | 0 | 0 | 0 | 0 | 0 | 0 | 0 | 0 | 0 | 0 | 0 | 0 | 0 | 0 | 0 | 0 | 0 | 0 | 349.75 | 42.6 | 8.21 | 0 | 0
28 | 109132068 | 109132422 | 76425324 | 1 | 1 | 1 | 3 | 509-1784 | ТССЦ Московской обл., 509-1784, приказ Минстроя России №675/пр от 28.02.2017 № 258/пр | Скобы металлические | 1346 | 1009 | кг | кг | 1 | 0 | -680883431 | 0 | 43.13 | 0 | 0 | 0 | 6.25 | 0 | 0 | 0 | 6.9 | 1 | 1 | 1 | 0 | 1 | 1 | 0 | 0 | 10.5 | )*0 | 0 | 2 | 109132435 | 1 | 0 | 6 | 0 | 0 | 0 | 0 | 0 | 0 | 0 | 0 | 0 | 0 | 0 | 0 | 0 | 0 | 0 | 0 | 0 | 0 | 0 | 0 | 0 | 0 | 0 | 43.13 | 6.25 | 6.9 | 0 | 0
28 | 109132068 | 109132422 | 76432106 | 1 | 1 | 1 | 3 | 999-9950 | ТССЦ Московской обл., 999-9950, приказ Минстроя России №675/пр от 21.09.2015 г. | Вспомогательные ненормируемые материалы (2% от ОЗП) | 1374 | 1013 | РУБ | РУБ | 1 | 0 | -915781824 | 0 | 7.53 | 0 | 0 | 0 | 1 | 0 | 0 | 0 | 7.53 | 1 | 1 | 1 | 0 | 1 | 1 | 0 | 0 | 5.79 | )*0 | 0 | 2 | 109132436 | 1 | 0 | 7 | 0 | 0 | 0 | 0 | 0 | 0 | 0 | 0 | 0 | 0 | 0 | 0 | 0 | 0 | 0 | 0 | 0 | 0 | 0 | 0 | 0 | 0 | 0 | 7.53 | 1 | 7.53 | 0 | 0
29 | 109132068 | 109132437 | 76624295 | 1 | 1 | 1 | 1 | 1-2040-90 |  | Рабочий монтажник среднего разряда 4 | 1369 | 1013 | чел.-ч | чел.-ч | 1 | 0 | 604758886 | 42.0525 | 0 | 0 | 0 | 9.62 | 0 | 0 | 0 | 9.62 | 1 | 1 | 1 | 1 | 0 | 1 | 1 | 0 | 0 | 44.5 | )*1,35)*0,7 | 1 | 2 | 109132447 | 1 | 0 | 8 | 0 | 0 | 0 | 0 | 0 | 0 | 0 | 0 | 0 | 0 | 0 | 0 | 0 | 0 | 0 | 0 | 0 | 0 | 0 | 0 | 0 | 0 | 84.105 | 9.62 | 9.62 | 1 | 404.5451 | 0
29 | 109132068 | 109132437 | 121548 | 1 | 1 | 1 | 1 | 2 |  | Затраты труда машинистов | 608254 | 1013 | чел.час | чел.час | 1 | 0 | -185737400 | 5.481 | 0 | 0 | 0 | 0 | 0 | 0 | 0 | 0 | 1 | 1 | 1 | 1 | 0 | 1 | 1 | 0 | 0 | 5.8 | )*1,35)*0,7 | 2 | 2 | 109132448 | 1 | 0 | 9 | 0 | 0 | 0 | 0 | 0 | 0 | 0 | 0 | 0 | 0 | 0 | 0 | 0 | 0 | 0 | 0 | 0 | 0 | 0 | 0 | 0 | 0 | 10.962 | 0 | 0 | 1 | 0 | 0
29 | 109132068 | 109132437 | 76432618 | 1 | 1 | 1 | 2 | 021102 | ТСЭМ Московской обл., 021102, приказ Минстроя России №675/пр от 28.02.2017 № 264/пр | Краны на автомобильном ходу при работе на монтаже технологического оборудования 10 т | 1368 | 1011 | маш.-ч | маш.-ч | 1 | 0 | 783836208 | 5.481 | 0 | 1124.33 | 466.56 | 0 | 0 | 134.65 | 13.5 | 0 | 1 | 8.35 | 34.56 | 1 | 0 | 1 | 1 | 0 | 0 | 5.8 | )*1,35)*0,7 | 0 | 2 | 109132449 | 1 | 0 | 10 | 0 | 0 | 0 | 0 | 0 | 0 | 0 | 0 | 0 | 0 | 0 | 0 | 0 | 0 | 0 | 0 | 0 | 0 | 0 | 0 | 0 | 0 | 10.962 | 1124.33 | 134.65 | 8.35 | 738.0167 | 73.9935
29 | 109132068 | 109132437 | 76434481 | 1 | 1 | 1 | 2 | 400001 | ТСЭМ Московской обл., 400001, приказ Минстроя России №675/пр от 28.02.2017 № 264/пр | Автомобили бортовые, грузоподъемность до 5 т | 1368 | 1011 | маш.-ч | маш.-ч | 1 | 0 | 1230759911 | 3.4398 | 0 | 1575.16 | 400.9 | 0 | 0 | 87.17 | 11.6 | 0 | 1 | 18.07 | 34.56 | 1 | 0 | 1 | 1 | 0 | 0 | 3.64 | )*1,35)*0,7 | 0 | 2 | 109132450 | 1 | 0 | 11 | 0 | 0 | 0 | 0 | 0 | 0 | 0 | 0 | 0 | 0 | 0 | 0 | 0 | 0 | 0 | 0 | 0 | 0 | 0 | 0 | 0 | 0 | 6.8796 | 1575.16 | 87.17 | 18.07 | 299.8485 | 39.8979
29 | 109132068 | 109132437 | 76376016 | 1 | 1 | 1 | 3 | 102-0008 | ТССЦ Московской обл., 102-0008, приказ Минстроя России №675/пр от 28.02.2017 № 254/пр | Лесоматериалы круглые хвойных пород для строительства диаметром 14-24 см, длиной 3-6,5 м | 1339 | 1007 | м3 | м3 | 1 | 0 | -1134122495 | 0 | 8620.62 | 0 | 0 | 0 | 558.33 | 0 | 0 | 0 | 15.44 | 1 | 1 | 1 | 0 | 1 | 1 | 0 | 0 | 0.06 | )*0 | 0 | 2 | 109132451 | 1 | 0 | 12 | 0 | 0 | 0 | 0 | 0 | 0 | 0 | 0 | 0 | 0 | 0 | 0 | 0 | 0 | 0 | 0 | 0 | 0 | 0 | 0 | 0 | 0 | 0 | 8620.62 | 558.33 | 15.44 | 0 | 0
29 | 109132068 | 109132437 | 76376089 | 1 | 1 | 1 | 3 | 102-0081 | ТССЦ Московской обл., 102-0081, приказ Минстроя России №675/пр от 28.02.2017 № 254/пр | Доски необрезные хвойных пород длиной 4-6,5 м, все ширины, толщиной 44 мм и более, III сорта | 1339 | 1007 | м3 | м3 | 1 | 0 | -1621009158 | 0 | 4746.89 | 0 | 0 | 0 | 683.99 | 0 | 0 | 0 | 6.94 | 1 | 1 | 1 | 0 | 1 | 1 | 0 | 0 | 0.02 | )*0 | 0 | 2 | 109132452 | 1 | 0 | 13 | 0 | 0 | 0 | 0 | 0 | 0 | 0 | 0 | 0 | 0 | 0 | 0 | 0 | 0 | 0 | 0 | 0 | 0 | 0 | 0 | 0 | 0 | 0 | 4746.89 | 683.99 | 6.94 | 0 | 0
29 | 109132068 | 109132437 | 76381728 | 1 | 1 | 1 | 3 | 106-0020 | ТССЦ Московской обл., 106-0020, приказ Минстроя России №675/пр от 28.02.2017 № 254/пр | Шпалы из древесины хвойных пород длиной 1200 мм для колеи 600 мм непропитанные, тип 2 | 1354 | 1010 | шт. | шт. | 1 | 0 | 1701845621 | 0 | 349.75 | 0 | 0 | 0 | 42.6 | 0 | 0 | 0 | 8.21 | 1 | 1 | 1 | 0 | 1 | 1 | 0 | 0 | 20 | )*0 | 0 | 2 | 109132453 | 1 | 0 | 14 | 0 | 0 | 0 | 0 | 0 | 0 | 0 | 0 | 0 | 0 | 0 | 0 | 0 | 0 | 0 | 0 | 0 | 0 | 0 | 0 | 0 | 0 | 0 | 349.75 | 42.6 | 8.21 | 0 | 0
29 | 109132068 | 109132437 | 76425324 | 1 | 1 | 1 | 3 | 509-1784 | ТССЦ Московской обл., 509-1784, приказ Минстроя России №675/пр от 28.02.2017 № 258/пр | Скобы металлические | 1346 | 1009 | кг | кг | 1 | 0 | -680883431 | 0 | 43.13 | 0 | 0 | 0 | 6.25 | 0 | 0 | 0 | 6.9 | 1 | 1 | 1 | 0 | 1 | 1 | 0 | 0 | 30 | )*0 | 0 | 2 | 109132454 | 1 | 0 | 15 | 0 | 0 | 0 | 0 | 0 | 0 | 0 | 0 | 0 | 0 | 0 | 0 | 0 | 0 | 0 | 0 | 0 | 0 | 0 | 0 | 0 | 0 | 0 | 43.13 | 6.25 | 6.9 | 0 | 0
29 | 109132068 | 109132437 | 76432106 | 1 | 1 | 1 | 3 | 999-9950 | ТССЦ Московской обл., 999-9950, приказ Минстроя России №675/пр от 21.09.2015 г. | Вспомогательные ненормируемые материалы (2% от ОЗП) | 1374 | 1013 | РУБ | РУБ | 1 | 0 | -915781824 | 0 | 7.53 | 0 | 0 | 0 | 1 | 0 | 0 | 0 | 7.53 | 1 | 1 | 1 | 0 | 1 | 1 | 0 | 0 | 8.56 | )*0 | 0 | 2 | 109132455 | 1 | 0 | 16 | 0 | 0 | 0 | 0 | 0 | 0 | 0 | 0 | 0 | 0 | 0 | 0 | 0 | 0 | 0 | 0 | 0 | 0 | 0 | 0 | 0 | 0 | 0 | 7.53 | 1 | 7.53 | 0 | 0
30 | 109132068 | 109132456 | 76624295 | 1 | 1 | 1 | 1 | 1-2040-90 |  | Рабочий монтажник среднего разряда 4 | 1369 | 1013 | чел.-ч | чел.-ч | 1 | 0 | 604758886 | 12.1905 | 0 | 0 | 0 | 9.62 | 0 | 0 | 0 | 9.62 | 1 | 1 | 1 | 1 | 0 | 1 | 1 | 0 | 0 | 12.9 | )*1,35)*0,7 | 1 | 2 | 109132470 | 1 | 0 | 17 | 0 | 0 | 0 | 0 | 0 | 0 | 0 | 0 | 0 | 0 | 0 | 0 | 0 | 0 | 0 | 0 | 0 | 0 | 0 | 0 | 0 | 0 | 12.1905 | 9.62 | 9.62 | 1 | 117.2745 | 0
30 | 109132068 | 109132456 | 121548 | 1 | 1 | 1 | 1 | 2 |  | Затраты труда машинистов | 608254 | 1013 | чел.час | чел.час | 1 | 0 | -185737400 | 1.0301 | 0 | 0 | 0 | 0 | 0 | 0 | 0 | 0 | 1 | 1 | 1 | 1 | 0 | 1 | 1 | 0 | 0 | 1.09 | )*1,35)*0,7 | 2 | 2 | 109132471 | 1 | 0 | 18 | 0 | 0 | 0 | 0 | 0 | 0 | 0 | 0 | 0 | 0 | 0 | 0 | 0 | 0 | 0 | 0 | 0 | 0 | 0 | 0 | 0 | 0 | 1.0301 | 0 | 0 | 1 | 0 | 0
30 | 109132068 | 109132456 | 76432618 | 1 | 1 | 1 | 2 | 021102 | ТСЭМ Московской обл., 021102, приказ Минстроя России №675/пр от 28.02.2017 № 264/пр | Краны на автомобильном ходу при работе на монтаже технологического оборудования 10 т | 1368 | 1011 | маш.-ч | маш.-ч | 1 | 0 | 783836208 | 0.2646 | 0 | 1124.33 | 466.56 | 0 | 0 | 134.65 | 13.5 | 0 | 1 | 8.35 | 34.56 | 1 | 0 | 1 | 1 | 0 | 0 | 0.28 | )*1,35)*0,7 | 0 | 2 | 109132472 | 1 | 0 | 19 | 0 | 0 | 0 | 0 | 0 | 0 | 0 | 0 | 0 | 0 | 0 | 0 | 0 | 0 | 0 | 0 | 0 | 0 | 0 | 0 | 0 | 0 | 0.2646 | 1124.33 | 134.65 | 8.35 | 35.6265 | 3.5721
30 | 109132068 | 109132456 | 76432754 | 1 | 1 | 1 | 2 | 030902 | ТСЭМ Московской обл., 030902, приказ Минстроя России №675/пр от 28.02.2017 № 264/пр | Подъемники гидравлические высотой подъема 10 м | 1368 | 1011 | маш.-ч | маш.-ч | 1 | 0 | -1325543980 | 0.76545 | 0 | 456.2 | 347.67 | 0 | 0 | 31.14 | 10.06 | 0 | 1 | 14.65 | 34.56 | 1 | 0 | 1 | 1 | 0 | 0 | 0.81 | )*1,35)*0,7 | 0 | 2 | 109132473 | 1 | 0 | 20 | 0 | 0 | 0 | 0 | 0 | 0 | 0 | 0 | 0 | 0 | 0 | 0 | 0 | 0 | 0 | 0 | 0 | 0 | 0 | 0 | 0 | 0 | 0.76545 | 456.2 | 31.14 | 14.65 | 23.8329 | 7.7017
30 | 109132068 | 109132456 | 76432833 | 1 | 1 | 1 | 2 | 040502 | ТСЭМ Московской обл., 040502, приказ Минстроя России №675/пр от 28.02.2017 № 264/пр | Установки для сварки ручной дуговой (постоянного тока) | 1368 | 1011 | маш.-ч | маш.-ч | 1 | 0 | 1474986261 | 0.3969 | 0 | 62.21 | 0 | 0 | 0 | 8.1 | 0 | 0 | 1 | 7.68 | 34.56 | 1 | 0 | 1 | 1 | 0 | 0 | 0.42 | )*1,35)*0,7 | 0 | 2 | 109132474 | 1 | 0 | 21 | 0 | 0 | 0 | 0 | 0 | 0 | 0 | 0 | 0 | 0 | 0 | 0 | 0 | 0 | 0 | 0 | 0 | 0 | 0 | 0 | 0 | 0 | 0.3969 | 62.21 | 8.1 | 7.68 | 3.213 | 0
30 | 109132068 | 109132456 | 76434481 | 1 | 1 | 1 | 2 | 400001 | ТСЭМ Московской обл., 400001, приказ Минстроя России №675/пр от 28.02.2017 № 264/пр | Автомобили бортовые, грузоподъемность до 5 т | 1368 | 1011 | маш.-ч | маш.-ч | 1 | 0 | 1230759911 | 0.2646 | 0 | 1575.16 | 400.9 | 0 | 0 | 87.17 | 11.6 | 0 | 1 | 18.07 | 34.56 | 1 | 0 | 1 | 1 | 0 | 0 | 0.28 | )*1,35)*0,7 | 0 | 2 | 109132475 | 1 | 0 | 22 | 0 | 0 | 0 | 0 | 0 | 0 | 0 | 0 | 0 | 0 | 0 | 0 | 0 | 0 | 0 | 0 | 0 | 0 | 0 | 0 | 0 | 0 | 0.2646 | 1575.16 | 87.17 | 18.07 | 23.0675 | 3.0713
30 | 109132068 | 109132456 | 76368700 | 1 | 1 | 1 | 3 | 101-0113 | ТССЦ Московской обл., 101-0113, приказ Минстроя России №675/пр от 28.02.2017 № 254/пр | Бязь суровая арт. 6804 | 1330 | 1005 | 10 м2 | 10 м2 | 10 | 0 | -497579280 | 0 | 498.33 | 0 | 0 | 0 | 79.1 | 0 | 0 | 0 | 6.3 | 1 | 1 | 1 | 0 | 1 | 1 | 0 | 0 | 0.039 | )*0 | 0 | 2 | 109132476 | 1 | 0 | 23 | 0 | 0 | 0 | 0 | 0 | 0 | 0 | 0 | 0 | 0 | 0 | 0 | 0 | 0 | 0 | 0 | 0 | 0 | 0 | 0 | 0 | 0 | 0 | 498.33 | 79.1 | 6.3 | 0 | 0
30 | 109132068 | 109132456 | 76370015 | 1 | 1 | 1 | 3 | 101-1755 | ТССЦ Московской обл., 101-1755, приказ Минстроя России №675/пр от 28.02.2017 № 254/пр | Сталь полосовая, марка стали Ст3сп шириной 50-200 мм толщиной 4-5 мм | 1348 | 1009 | т | т | 1000 | 0 | -1452013394 | 0 | 89850.18 | 0 | 0 | 0 | 5000.01 | 0 | 0 | 0 | 17.97 | 1 | 1 | 1 | 0 | 1 | 1 | 0 | 0 | 0.009 | )*0 | 0 | 2 | 109132477 | 1 | 0 | 24 | 0 | 0 | 0 | 0 | 0 | 0 | 0 | 0 | 0 | 0 | 0 | 0 | 0 | 0 | 0 | 0 | 0 | 0 | 0 | 0 | 0 | 0 | 0 | 89850.18 | 5000.01 | 17.97 | 0 | 0
30 | 109132068 | 109132456 | 76370161 | 1 | 1 | 1 | 3 | 101-1924 | ТССЦ Московской обл., 101-1924, приказ Минстроя России №675/пр от 28.02.2017 № 254/пр | Электроды диаметром 4 мм Э42А | 1346 | 1009 | кг | кг | 1 | 0 | -1805966371 | 0 | 93.87 | 0 | 0 | 0 | 14.31 | 0 | 0 | 0 | 6.56 | 1 | 1 | 1 | 0 | 1 | 1 | 0 | 0 | 0.15 | )*0 | 0 | 2 | 109132478 | 1 | 0 | 25 | 0 | 0 | 0 | 0 | 0 | 0 | 0 | 0 | 0 | 0 | 0 | 0 | 0 | 0 | 0 | 0 | 0 | 0 | 0 | 0 | 0 | 0 | 0 | 93.87 | 14.31 | 6.56 | 0 | 0
30 | 109132068 | 109132456 | 76370199 | 1 | 1 | 1 | 3 | 101-1977 | ТССЦ Московской обл., 101-1977, приказ Минстроя России №675/пр от 28.02.2017 № 254/пр | Болты с гайками и шайбами строительные | 1346 | 1009 | кг | кг | 1 | 0 | 30920770 | 0 | 83.44 | 0 | 0 | 0 | 9.04 | 0 | 0 | 0 | 9.23 | 1 | 1 | 1 | 0 | 1 | 1 | 0 | 0 | 14.9 | )*0 | 0 | 2 | 109132479 | 1 | 0 | 26 | 0 | 0 | 0 | 0 | 0 | 0 | 0 | 0 | 0 | 0 | 0 | 0 | 0 | 0 | 0 | 0 | 0 | 0 | 0 | 0 | 0 | 0 | 0 | 83.44 | 9.04 | 9.23 | 0 | 0
30 | 109132068 | 109132456 | 76370338 | 1 | 1 | 1 | 3 | 101-2143 | ТССЦ Московской обл., 101-2143, приказ Минстроя России №675/пр от 28.02.2017 № 254/пр | Краска | 1346 | 1009 | кг | кг | 1 | 0 | -1768004575 | 0 | 66.23 | 0 | 0 | 0 | 28.67 | 0 | 0 | 0 | 2.31 | 1 | 1 | 1 | 0 | 1 | 1 | 0 | 0 | 1.2 | )*0 | 0 | 2 | 109132480 | 1 | 0 | 27 | 0 | 0 | 0 | 0 | 0 | 0 | 0 | 0 | 0 | 0 | 0 | 0 | 0 | 0 | 0 | 0 | 0 | 0 | 0 | 0 | 0 | 0 | 0 | 66.23 | 28.67 | 2.31 | 0 | 0
30 | 109132068 | 109132456 | 76370515 | 1 | 1 | 1 | 3 | 101-2343 | ТССЦ Московской обл., 101-2343, приказ Минстроя России №675/пр от 28.02.2017 № 254/пр | Смазка универсальная тугоплавкая УТ (консталин жировой) | 1348 | 1009 | т | т | 1000 | 0 | 1582609659 | 0 | 114275.07 | 0 | 0 | 0 | 17500.01 | 0 | 0 | 0 | 6.53 | 1 | 1 | 1 | 0 | 1 | 1 | 0 | 0 | 0.00015 | )*0 | 0 | 2 | 109132481 | 1 | 0 | 28 | 0 | 0 | 0 | 0 | 0 | 0 | 0 | 0 | 0 | 0 | 0 | 0 | 0 | 0 | 0 | 0 | 0 | 0 | 0 | 0 | 0 | 0 | 0 | 114275.07 | 17500.01 | 6.53 | 0 | 0
30 | 109132068 | 109132456 | 76432106 | 1 | 1 | 1 | 3 | 999-9950 | ТССЦ Московской обл., 999-9950, приказ Минстроя России №675/пр от 21.09.2015 г. | Вспомогательные ненормируемые материалы (2% от ОЗП) | 1374 | 1013 | РУБ | РУБ | 1 | 0 | -915781824 | 0 | 7.53 | 0 | 0 | 0 | 1 | 0 | 0 | 0 | 7.53 | 1 | 1 | 1 | 0 | 1 | 1 | 0 | 0 | 2.48 | )*0 | 0 | 2 | 109132482 | 1 | 0 | 29 | 0 | 0 | 0 | 0 | 0 | 0 | 0 | 0 | 0 | 0 | 0 | 0 | 0 | 0 | 0 | 0 | 0 | 0 | 0 | 0 | 0 | 0 | 0 | 7.53 | 1 | 7.53 | 0 | 0
66 | 109132068 | 109132483 | 76624295 | 1 | 1 | 1 | 1 | 1-2040-90 |  | Рабочий монтажник среднего разряда 4 | 1369 | 1013 | чел.-ч | чел.-ч | 1 | 0 | 604758886 | 40.635 | 0 | 0 | 0 | 9.62 | 0 | 0 | 0 | 9.62 | 1 | 1 | 1 | 1 | 0 | 1 | 1 | 0 | 0 | 30.1 | )*1,35 | 1 | 2 | 109132491 | 1 | 0 | 30 | 0 | 0 | 0 | 0 | 0 | 0 | 0 | 0 | 0 | 0 | 0 | 0 | 0 | 0 | 0 | 0 | 0 | 0 | 0 | 0 | 0 | 0 | 0 | 9.62 | 9.62 | 1 | 390.906 | 0
66 | 109132068 | 109132483 | 121548 | 1 | 1 | 1 | 1 | 2 |  | Затраты труда машинистов | 608254 | 1013 | чел.час | чел.час | 1 | 0 | -185737400 | 7.83 | 0 | 0 | 0 | 0 | 0 | 0 | 0 | 0 | 1 | 1 | 1 | 1 | 0 | 1 | 1 | 0 | 0 | 5.8 | )*1,35 | 2 | 2 | 109132492 | 1 | 0 | 31 | 0 | 0 | 0 | 0 | 0 | 0 | 0 | 0 | 0 | 0 | 0 | 0 | 0 | 0 | 0 | 0 | 0 | 0 | 0 | 0 | 0 | 0 | 0 | 0 | 0 | 1 | 0 | 0
66 | 109132068 | 109132483 | 76432618 | 1 | 1 | 1 | 2 | 021102 | ТСЭМ Московской обл., 021102, приказ Минстроя России №675/пр от 28.02.2017 № 264/пр | Краны на автомобильном ходу при работе на монтаже технологического оборудования 10 т | 1368 | 1011 | маш.-ч | маш.-ч | 1 | 0 | 783836208 | 7.83 | 0 | 1124.33 | 466.56 | 0 | 0 | 134.65 | 13.5 | 0 | 1 | 8.35 | 34.56 | 1 | 0 | 1 | 1 | 0 | 0 | 5.8 | )*1,35 | 0 | 2 | 109132493 | 1 | 0 | 32 | 0 | 0 | 0 | 0 | 0 | 0 | 0 | 0 | 0 | 0 | 0 | 0 | 0 | 0 | 0 | 0 | 0 | 0 | 0 | 0 | 0 | 0 | 0 | 1124.33 | 134.65 | 8.35 | 1054.3095 | 105.705
66 | 109132068 | 109132483 | 76434481 | 1 | 1 | 1 | 2 | 400001 | ТСЭМ Московской обл., 400001, приказ Минстроя России №675/пр от 28.02.2017 № 264/пр | Автомобили бортовые, грузоподъемность до 5 т | 1368 | 1011 | маш.-ч | маш.-ч | 1 | 0 | 1230759911 | 4.914 | 0 | 1575.16 | 400.9 | 0 | 0 | 87.17 | 11.6 | 0 | 1 | 18.07 | 34.56 | 1 | 0 | 1 | 1 | 0 | 0 | 3.64 | )*1,35 | 0 | 2 | 109132494 | 1 | 0 | 33 | 0 | 0 | 0 | 0 | 0 | 0 | 0 | 0 | 0 | 0 | 0 | 0 | 0 | 0 | 0 | 0 | 0 | 0 | 0 | 0 | 0 | 0 | 0 | 1575.16 | 87.17 | 18.07 | 428.355 | 56.997
66 | 109132068 | 109132483 | 76381728 | 1 | 1 | 1 | 3 | 106-0020 | ТССЦ Московской обл., 106-0020, приказ Минстроя России №675/пр от 28.02.2017 № 254/пр | Шпалы из древесины хвойных пород длиной 1200 мм для колеи 600 мм непропитанные, тип 2 | 1354 | 1010 | шт. | шт. | 1 | 0 | 1701845621 | 15 | 349.75 | 0 | 0 | 0 | 42.6 | 0 | 0 | 0 | 8.21 | 1 | 1 | 1 | 0 | 1 | 0 | 0 | 0 | 15 |  | 0 | 2 | 109132495 | 1 | 0 | 34 | 0 | 0 | 0 | 0 | 0 | 0 | 0 | 0 | 0 | 0 | 0 | 0 | 0 | 0 | 0 | 0 | 0 | 0 | 0 | 0 | 0 | 0 | 0 | 349.75 | 42.6 | 8.21 | 639 | 0
66 | 109132068 | 109132483 | 76425324 | 1 | 1 | 1 | 3 | 509-1784 | ТССЦ Московской обл., 509-1784, приказ Минстроя России №675/пр от 28.02.2017 № 258/пр | Скобы металлические | 1346 | 1009 | кг | кг | 1 | 0 | -680883431 | 10.5 | 43.13 | 0 | 0 | 0 | 6.25 | 0 | 0 | 0 | 6.9 | 1 | 1 | 1 | 0 | 1 | 0 | 0 | 0 | 10.5 |  | 0 | 2 | 109132496 | 1 | 0 | 35 | 0 | 0 | 0 | 0 | 0 | 0 | 0 | 0 | 0 | 0 | 0 | 0 | 0 | 0 | 0 | 0 | 0 | 0 | 0 | 0 | 0 | 0 | 0 | 43.13 | 6.25 | 6.9 | 65.63 | 0
66 | 109132068 | 109132483 | 76432106 | 1 | 1 | 1 | 3 | 999-9950 | ТССЦ Московской обл., 999-9950, приказ Минстроя России №675/пр от 21.09.2015 г. | Вспомогательные ненормируемые материалы (2% от ОЗП) | 1374 | 1013 | РУБ | РУБ | 1 | 0 | -915781824 | 5.79 | 7.53 | 0 | 0 | 0 | 1 | 0 | 0 | 0 | 7.53 | 1 | 1 | 1 | 0 | 1 | 0 | 0 | 0 | 5.79 |  | 0 | 2 | 109132497 | 1 | 0 | 36 | 0 | 0 | 0 | 0 | 0 | 0 | 0 | 0 | 0 | 0 | 0 | 0 | 0 | 0 | 0 | 0 | 0 | 0 | 0 | 0 | 0 | 0 | 0 | 7.53 | 1 | 7.53 | 5.79 | 0
67 | 109132068 | 109132498 | 76624295 | 1 | 1 | 1 | 1 | 1-2040-90 |  | Рабочий монтажник среднего разряда 4 | 1369 | 1013 | чел.-ч | чел.-ч | 1 | 0 | 604758886 | 60.075 | 0 | 0 | 0 | 9.62 | 0 | 0 | 0 | 9.62 | 1 | 1 | 1 | 1 | 0 | 1 | 1 | 0 | 0 | 44.5 | )*1,35 | 1 | 2 | 109132508 | 1 | 0 | 37 | 0 | 0 | 0 | 0 | 0 | 0 | 0 | 0 | 0 | 0 | 0 | 0 | 0 | 0 | 0 | 0 | 0 | 0 | 0 | 0 | 0 | 0 | 120.15 | 9.62 | 9.62 | 1 | 577.9215 | 0
67 | 109132068 | 109132498 | 121548 | 1 | 1 | 1 | 1 | 2 |  | Затраты труда машинистов | 608254 | 1013 | чел.час | чел.час | 1 | 0 | -185737400 | 7.83 | 0 | 0 | 0 | 0 | 0 | 0 | 0 | 0 | 1 | 1 | 1 | 1 | 0 | 1 | 1 | 0 | 0 | 5.8 | )*1,35 | 2 | 2 | 109132509 | 1 | 0 | 38 | 0 | 0 | 0 | 0 | 0 | 0 | 0 | 0 | 0 | 0 | 0 | 0 | 0 | 0 | 0 | 0 | 0 | 0 | 0 | 0 | 0 | 0 | 15.66 | 0 | 0 | 1 | 0 | 0
67 | 109132068 | 109132498 | 76432618 | 1 | 1 | 1 | 2 | 021102 | ТСЭМ Московской обл., 021102, приказ Минстроя России №675/пр от 28.02.2017 № 264/пр | Краны на автомобильном ходу при работе на монтаже технологического оборудования 10 т | 1368 | 1011 | маш.-ч | маш.-ч | 1 | 0 | 783836208 | 7.83 | 0 | 1124.33 | 466.56 | 0 | 0 | 134.65 | 13.5 | 0 | 1 | 8.35 | 34.56 | 1 | 0 | 1 | 1 | 0 | 0 | 5.8 | )*1,35 | 0 | 2 | 109132510 | 1 | 0 | 39 | 0 | 0 | 0 | 0 | 0 | 0 | 0 | 0 | 0 | 0 | 0 | 0 | 0 | 0 | 0 | 0 | 0 | 0 | 0 | 0 | 0 | 0 | 15.66 | 1124.33 | 134.65 | 8.35 | 1054.3095 | 105.705
67 | 109132068 | 109132498 | 76434481 | 1 | 1 | 1 | 2 | 400001 | ТСЭМ Московской обл., 400001, приказ Минстроя России №675/пр от 28.02.2017 № 264/пр | Автомобили бортовые, грузоподъемность до 5 т | 1368 | 1011 | маш.-ч | маш.-ч | 1 | 0 | 1230759911 | 4.914 | 0 | 1575.16 | 400.9 | 0 | 0 | 87.17 | 11.6 | 0 | 1 | 18.07 | 34.56 | 1 | 0 | 1 | 1 | 0 | 0 | 3.64 | )*1,35 | 0 | 2 | 109132511 | 1 | 0 | 40 | 0 | 0 | 0 | 0 | 0 | 0 | 0 | 0 | 0 | 0 | 0 | 0 | 0 | 0 | 0 | 0 | 0 | 0 | 0 | 0 | 0 | 0 | 9.828 | 1575.16 | 87.17 | 18.07 | 428.355 | 56.997
67 | 109132068 | 109132498 | 76376016 | 1 | 1 | 1 | 3 | 102-0008 | ТССЦ Московской обл., 102-0008, приказ Минстроя России №675/пр от 28.02.2017 № 254/пр | Лесоматериалы круглые хвойных пород для строительства диаметром 14-24 см, длиной 3-6,5 м | 1339 | 1007 | м3 | м3 | 1 | 0 | -1134122495 | 0.06 | 8620.62 | 0 | 0 | 0 | 558.33 | 0 | 0 | 0 | 15.44 | 1 | 1 | 1 | 0 | 1 | 0 | 0 | 0 | 0.06 |  | 0 | 2 | 109132512 | 1 | 0 | 41 | 0 | 0 | 0 | 0 | 0 | 0 | 0 | 0 | 0 | 0 | 0 | 0 | 0 | 0 | 0 | 0 | 0 | 0 | 0 | 0 | 0 | 0 | 0.12 | 8620.62 | 558.33 | 15.44 | 33.5 | 0
67 | 109132068 | 109132498 | 76376089 | 1 | 1 | 1 | 3 | 102-0081 | ТССЦ Московской обл., 102-0081, приказ Минстроя России №675/пр от 28.02.2017 № 254/пр | Доски необрезные хвойных пород длиной 4-6,5 м, все ширины, толщиной 44 мм и более, III сорта | 1339 | 1007 | м3 | м3 | 1 | 0 | -1621009158 | 0.02 | 4746.89 | 0 | 0 | 0 | 683.99 | 0 | 0 | 0 | 6.94 | 1 | 1 | 1 | 0 | 1 | 0 | 0 | 0 | 0.02 |  | 0 | 2 | 109132513 | 1 | 0 | 42 | 0 | 0 | 0 | 0 | 0 | 0 | 0 | 0 | 0 | 0 | 0 | 0 | 0 | 0 | 0 | 0 | 0 | 0 | 0 | 0 | 0 | 0 | 0.04 | 4746.89 | 683.99 | 6.94 | 13.68 | 0
67 | 109132068 | 109132498 | 76381728 | 1 | 1 | 1 | 3 | 106-0020 | ТССЦ Московской обл., 106-0020, приказ Минстроя России №675/пр от 28.02.2017 № 254/пр | Шпалы из древесины хвойных пород длиной 1200 мм для колеи 600 мм непропитанные, тип 2 | 1354 | 1010 | шт. | шт. | 1 | 0 | 1701845621 | 20 | 349.75 | 0 | 0 | 0 | 42.6 | 0 | 0 | 0 | 8.21 | 1 | 1 | 1 | 0 | 1 | 0 | 0 | 0 | 20 |  | 0 | 2 | 109132514 | 1 | 0 | 43 | 0 | 0 | 0 | 0 | 0 | 0 | 0 | 0 | 0 | 0 | 0 | 0 | 0 | 0 | 0 | 0 | 0 | 0 | 0 | 0 | 0 | 0 | 40 | 349.75 | 42.6 | 8.21 | 852 | 0
67 | 109132068 | 109132498 | 76425324 | 1 | 1 | 1 | 3 | 509-1784 | ТССЦ Московской обл., 509-1784, приказ Минстроя России №675/пр от 28.02.2017 № 258/пр | Скобы металлические | 1346 | 1009 | кг | кг | 1 | 0 | -680883431 | 30 | 43.13 | 0 | 0 | 0 | 6.25 | 0 | 0 | 0 | 6.9 | 1 | 1 | 1 | 0 | 1 | 0 | 0 | 0 | 30 |  | 0 | 2 | 109132515 | 1 | 0 | 44 | 0 | 0 | 0 | 0 | 0 | 0 | 0 | 0 | 0 | 0 | 0 | 0 | 0 | 0 | 0 | 0 | 0 | 0 | 0 | 0 | 0 | 0 | 60 | 43.13 | 6.25 | 6.9 | 187.5 | 0
67 | 109132068 | 109132498 | 76432106 | 1 | 1 | 1 | 3 | 999-9950 | ТССЦ Московской обл., 999-9950, приказ Минстроя России №675/пр от 21.09.2015 г. | Вспомогательные ненормируемые материалы (2% от ОЗП) | 1374 | 1013 | РУБ | РУБ | 1 | 0 | -915781824 | 8.56 | 7.53 | 0 | 0 | 0 | 1 | 0 | 0 | 0 | 7.53 | 1 | 1 | 1 | 0 | 1 | 0 | 0 | 0 | 8.56 |  | 0 | 2 | 109132516 | 1 | 0 | 45 | 0 | 0 | 0 | 0 | 0 | 0 | 0 | 0 | 0 | 0 | 0 | 0 | 0 | 0 | 0 | 0 | 0 | 0 | 0 | 0 | 0 | 0 | 17.12 | 7.53 | 1 | 7.53 | 8.56 | 0
68 | 109132068 | 109132517 | 76624295 | 1 | 1 | 1 | 1 | 1-2040-90 |  | Рабочий монтажник среднего разряда 4 | 1369 | 1013 | чел.-ч | чел.-ч | 1 | 0 | 604758886 | 17.415 | 0 | 0 | 0 | 9.62 | 0 | 0 | 0 | 9.62 | 1 | 1 | 1 | 1 | 0 | 1 | 1 | 0 | 0 | 12.9 | )*1,35 | 1 | 2 | 109132531 | 1 | 0 | 46 | 0 | 0 | 0 | 0 | 0 | 0 | 0 | 0 | 0 | 0 | 0 | 0 | 0 | 0 | 0 | 0 | 0 | 0 | 0 | 0 | 0 | 0 | 17.415 | 9.62 | 9.62 | 1 | 167.535 | 0
68 | 109132068 | 109132517 | 121548 | 1 | 1 | 1 | 1 | 2 |  | Затраты труда машинистов | 608254 | 1013 | чел.час | чел.час | 1 | 0 | -185737400 | 1.4715 | 0 | 0 | 0 | 0 | 0 | 0 | 0 | 0 | 1 | 1 | 1 | 1 | 0 | 1 | 1 | 0 | 0 | 1.09 | )*1,35 | 2 | 2 | 109132532 | 1 | 0 | 47 | 0 | 0 | 0 | 0 | 0 | 0 | 0 | 0 | 0 | 0 | 0 | 0 | 0 | 0 | 0 | 0 | 0 | 0 | 0 | 0 | 0 | 0 | 1.4715 | 0 | 0 | 1 | 0 | 0
68 | 109132068 | 109132517 | 76432618 | 1 | 1 | 1 | 2 | 021102 | ТСЭМ Московской обл., 021102, приказ Минстроя России №675/пр от 28.02.2017 № 264/пр | Краны на автомобильном ходу при работе на монтаже технологического оборудования 10 т | 1368 | 1011 | маш.-ч | маш.-ч | 1 | 0 | 783836208 | 0.378 | 0 | 1124.33 | 466.56 | 0 | 0 | 134.65 | 13.5 | 0 | 1 | 8.35 | 34.56 | 1 | 0 | 1 | 1 | 0 | 0 | 0.28 | )*1,35 | 0 | 2 | 109132533 | 1 | 0 | 48 | 0 | 0 | 0 | 0 | 0 | 0 | 0 | 0 | 0 | 0 | 0 | 0 | 0 | 0 | 0 | 0 | 0 | 0 | 0 | 0 | 0 | 0 | 0.378 | 1124.33 | 134.65 | 8.35 | 50.895 | 5.103
68 | 109132068 | 109132517 | 76432754 | 1 | 1 | 1 | 2 | 030902 | ТСЭМ Московской обл., 030902, приказ Минстроя России №675/пр от 28.02.2017 № 264/пр | Подъемники гидравлические высотой подъема 10 м | 1368 | 1011 | маш.-ч | маш.-ч | 1 | 0 | -1325543980 | 1.0935 | 0 | 456.2 | 347.67 | 0 | 0 | 31.14 | 10.06 | 0 | 1 | 14.65 | 34.56 | 1 | 0 | 1 | 1 | 0 | 0 | 0.81 | )*1,35 | 0 | 2 | 109132534 | 1 | 0 | 49 | 0 | 0 | 0 | 0 | 0 | 0 | 0 | 0 | 0 | 0 | 0 | 0 | 0 | 0 | 0 | 0 | 0 | 0 | 0 | 0 | 0 | 0 | 1.0935 | 456.2 | 31.14 | 14.65 | 34.047 | 11.0025
68 | 109132068 | 109132517 | 76432833 | 1 | 1 | 1 | 2 | 040502 | ТСЭМ Московской обл., 040502, приказ Минстроя России №675/пр от 28.02.2017 № 264/пр | Установки для сварки ручной дуговой (постоянного тока) | 1368 | 1011 | маш.-ч | маш.-ч | 1 | 0 | 1474986261 | 0.567 | 0 | 62.21 | 0 | 0 | 0 | 8.1 | 0 | 0 | 1 | 7.68 | 34.56 | 1 | 0 | 1 | 1 | 0 | 0 | 0.42 | )*1,35 | 0 | 2 | 109132535 | 1 | 0 | 50 | 0 | 0 | 0 | 0 | 0 | 0 | 0 | 0 | 0 | 0 | 0 | 0 | 0 | 0 | 0 | 0 | 0 | 0 | 0 | 0 | 0 | 0 | 0.567 | 62.21 | 8.1 | 7.68 | 4.59 | 0
68 | 109132068 | 109132517 | 76434481 | 1 | 1 | 1 | 2 | 400001 | ТСЭМ Московской обл., 400001, приказ Минстроя России №675/пр от 28.02.2017 № 264/пр | Автомобили бортовые, грузоподъемность до 5 т | 1368 | 1011 | маш.-ч | маш.-ч | 1 | 0 | 1230759911 | 0.378 | 0 | 1575.16 | 400.9 | 0 | 0 | 87.17 | 11.6 | 0 | 1 | 18.07 | 34.56 | 1 | 0 | 1 | 1 | 0 | 0 | 0.28 | )*1,35 | 0 | 2 | 109132536 | 1 | 0 | 51 | 0 | 0 | 0 | 0 | 0 | 0 | 0 | 0 | 0 | 0 | 0 | 0 | 0 | 0 | 0 | 0 | 0 | 0 | 0 | 0 | 0 | 0 | 0.378 | 1575.16 | 87.17 | 18.07 | 32.9535 | 4.3875
68 | 109132068 | 109132517 | 76368700 | 1 | 1 | 1 | 3 | 101-0113 | ТССЦ Московской обл., 101-0113, приказ Минстроя России №675/пр от 28.02.2017 № 254/пр | Бязь суровая арт. 6804 | 1330 | 1005 | 10 м2 | 10 м2 | 10 | 0 | -497579280 | 0.039 | 498.33 | 0 | 0 | 0 | 79.1 | 0 | 0 | 0 | 6.3 | 1 | 1 | 1 | 0 | 1 | 0 | 0 | 0 | 0.039 |  | 0 | 2 | 109132537 | 1 | 0 | 52 | 0 | 0 | 0 | 0 | 0 | 0 | 0 | 0 | 0 | 0 | 0 | 0 | 0 | 0 | 0 | 0 | 0 | 0 | 0 | 0 | 0 | 0 | 0.039 | 498.33 | 79.1 | 6.3 | 3.08 | 0
68 | 109132068 | 109132517 | 76370015 | 1 | 1 | 1 | 3 | 101-1755 | ТССЦ Московской обл., 101-1755, приказ Минстроя России №675/пр от 28.02.2017 № 254/пр | Сталь полосовая, марка стали Ст3сп шириной 50-200 мм толщиной 4-5 мм | 1348 | 1009 | т | т | 1000 | 0 | -1452013394 | 0.009 | 89850.18 | 0 | 0 | 0 | 5000.01 | 0 | 0 | 0 | 17.97 | 1 | 1 | 1 | 0 | 1 | 0 | 0 | 0 | 0.009 |  | 0 | 2 | 109132538 | 1 | 0 | 53 | 0 | 0 | 0 | 0 | 0 | 0 | 0 | 0 | 0 | 0 | 0 | 0 | 0 | 0 | 0 | 0 | 0 | 0 | 0 | 0 | 0 | 0 | 0.009 | 89850.18 | 5000.01 | 17.97 | 45 | 0
68 | 109132068 | 109132517 | 76370161 | 1 | 1 | 1 | 3 | 101-1924 | ТССЦ Московской обл., 101-1924, приказ Минстроя России №675/пр от 28.02.2017 № 254/пр | Электроды диаметром 4 мм Э42А | 1346 | 1009 | кг | кг | 1 | 0 | -1805966371 | 0.15 | 93.87 | 0 | 0 | 0 | 14.31 | 0 | 0 | 0 | 6.56 | 1 | 1 | 1 | 0 | 1 | 0 | 0 | 0 | 0.15 |  | 0 | 2 | 109132539 | 1 | 0 | 54 | 0 | 0 | 0 | 0 | 0 | 0 | 0 | 0 | 0 | 0 | 0 | 0 | 0 | 0 | 0 | 0 | 0 | 0 | 0 | 0 | 0 | 0 | 0.15 | 93.87 | 14.31 | 6.56 | 2.15 | 0
68 | 109132068 | 109132517 | 76370199 | 1 | 1 | 1 | 3 | 101-1977 | ТССЦ Московской обл., 101-1977, приказ Минстроя России №675/пр от 28.02.2017 № 254/пр | Болты с гайками и шайбами строительные | 1346 | 1009 | кг | кг | 1 | 0 | 30920770 | 14.9 | 83.44 | 0 | 0 | 0 | 9.04 | 0 | 0 | 0 | 9.23 | 1 | 1 | 1 | 0 | 1 | 0 | 0 | 0 | 14.9 |  | 0 | 2 | 109132540 | 1 | 0 | 55 | 0 | 0 | 0 | 0 | 0 | 0 | 0 | 0 | 0 | 0 | 0 | 0 | 0 | 0 | 0 | 0 | 0 | 0 | 0 | 0 | 0 | 0 | 14.9 | 83.44 | 9.04 | 9.23 | 134.7 | 0
68 | 109132068 | 109132517 | 76370338 | 1 | 1 | 1 | 3 | 101-2143 | ТССЦ Московской обл., 101-2143, приказ Минстроя России №675/пр от 28.02.2017 № 254/пр | Краска | 1346 | 1009 | кг | кг | 1 | 0 | -1768004575 | 1.2 | 66.23 | 0 | 0 | 0 | 28.67 | 0 | 0 | 0 | 2.31 | 1 | 1 | 1 | 0 | 1 | 0 | 0 | 0 | 1.2 |  | 0 | 2 | 109132541 | 1 | 0 | 56 | 0 | 0 | 0 | 0 | 0 | 0 | 0 | 0 | 0 | 0 | 0 | 0 | 0 | 0 | 0 | 0 | 0 | 0 | 0 | 0 | 0 | 0 | 1.2 | 66.23 | 28.67 | 2.31 | 34.4 | 0
68 | 109132068 | 109132517 | 76370515 | 1 | 1 | 1 | 3 | 101-2343 | ТССЦ Московской обл., 101-2343, приказ Минстроя России №675/пр от 28.02.2017 № 254/пр | Смазка универсальная тугоплавкая УТ (консталин жировой) | 1348 | 1009 | т | т | 1000 | 0 | 1582609659 | 0.00015 | 114275.07 | 0 | 0 | 0 | 17500.01 | 0 | 0 | 0 | 6.53 | 1 | 1 | 1 | 0 | 1 | 0 | 0 | 0 | 0.00015 |  | 0 | 2 | 109132542 | 1 | 0 | 57 | 0 | 0 | 0 | 0 | 0 | 0 | 0 | 0 | 0 | 0 | 0 | 0 | 0 | 0 | 0 | 0 | 0 | 0 | 0 | 0 | 0 | 0 | 0.00015 | 114275.07 | 17500.01 | 6.53 | 2.63 | 0
68 | 109132068 | 109132517 | 76432106 | 1 | 1 | 1 | 3 | 999-9950 | ТССЦ Московской обл., 999-9950, приказ Минстроя России №675/пр от 21.09.2015 г. | Вспомогательные ненормируемые материалы (2% от ОЗП) | 1374 | 1013 | РУБ | РУБ | 1 | 0 | -915781824 | 2.48 | 7.53 | 0 | 0 | 0 | 1 | 0 | 0 | 0 | 7.53 | 1 | 1 | 1 | 0 | 1 | 0 | 0 | 0 | 2.48 |  | 0 | 2 | 109132543 | 1 | 0 | 58 | 0 | 0 | 0 | 0 | 0 | 0 | 0 | 0 | 0 | 0 | 0 | 0 | 0 | 0 | 0 | 0 | 0 | 0 | 0 | 0 | 0 | 0 | 2.48 | 7.53 | 1 | 7.53 | 2.48 | 0
104 | 109132068 | 109132544 | 76739567 | 1 | 1 | 1 | 1 | 2-0021-90 |  | Инженер по наладке и испытаниям I категории | 1369 | 1013 | чел.-ч | чел.-ч | 1 | 0 | 743550347 | 6.9984 | 0 | 0 | 0 | 15.49 | 0 | 0 | 0 | 15.49 | 1 | 1 | 1 | 1 | 0 | 1 | 1 | 0 | 0 | 6.48 | )*0,8)*1,35 | 1 | 2 | 109132547 | 1 | 0 | 59 | 0 | 0 | 0 | 0 | 0 | 0 | 0 | 0 | 0 | 0 | 0 | 0 | 0 | 0 | 0 | 0 | 0 | 0 | 0 | 0 | 0 | 0 | 6.9984 | 15.49 | 15.49 | 1 | 108.4104 | 0
104 | 109132068 | 109132544 | 76739569 | 1 | 1 | 1 | 1 | 3-0022-90 |  | Техник по наладке и испытаниям II категории | 1369 | 1013 | чел.-ч | чел.-ч | 1 | 0 | 868395144 | 4.6656 | 0 | 0 | 0 | 9.17 | 0 | 0 | 0 | 9.17 | 1 | 1 | 1 | 1 | 0 | 1 | 1 | 0 | 0 | 4.32 | )*0,8)*1,35 | 1 | 2 | 109132548 | 1 | 0 | 60 | 0 | 0 | 0 | 0 | 0 | 0 | 0 | 0 | 0 | 0 | 0 | 0 | 0 | 0 | 0 | 0 | 0 | 0 | 0 | 0 | 0 | 0 | 4.6656 | 9.17 | 9.17 | 1 | 42.7788 | 0
105 | 109132068 | 109132549 | 76739618 | 1 | 1 | 1 | 1 | 2-0022-90 |  | Инженер по наладке и испытаниям II категории | 1369 | 1013 | чел.-ч | чел.-ч | 1 | 0 | -1607602112 | 7.5816 | 0 | 0 | 0 | 14.09 | 0 | 0 | 0 | 14.09 | 1 | 1 | 1 | 1 | 0 | 1 | 1 | 0 | 0 | 7.02 | )*0,8)*1,35 | 1 | 2 | 109132552 | 1 | 0 | 61 | 0 | 0 | 0 | 0 | 0 | 0 | 0 | 0 | 0 | 0 | 0 | 0 | 0 | 0 | 0 | 0 | 0 | 0 | 0 | 0 | 0 | 0 | 7.5816 | 14.09 | 14.09 | 1 | 106.8228 | 0
105 | 109132068 | 109132549 | 76739569 | 1 | 1 | 1 | 1 | 3-0022-90 |  | Техник по наладке и испытаниям II категории | 1369 | 1013 | чел.-ч | чел.-ч | 1 | 0 | 868395144 | 5.0544 | 0 | 0 | 0 | 9.17 | 0 | 0 | 0 | 9.17 | 1 | 1 | 1 | 1 | 0 | 1 | 1 | 0 | 0 | 4.68 | )*0,8)*1,35 | 1 | 2 | 109132553 | 1 | 0 | 62 | 0 | 0 | 0 | 0 | 0 | 0 | 0 | 0 | 0 | 0 | 0 | 0 | 0 | 0 | 0 | 0 | 0 | 0 | 0 | 0 | 0 | 0 | 5.0544 | 9.17 | 9.17 | 1 | 46.3536 | 0
106 | 109132068 | 109132554 | 76739814 | 1 | 1 | 1 | 1 | 0-3304-90 |  | Электромонтажник-наладчик 4 разряда | 1369 | 1013 | чел.-ч | чел.-ч | 1 | 0 | 1377046079 | 1.1664 | 0 | 0 | 0 | 9.62 | 0 | 0 | 0 | 9.62 | 1 | 1 | 1 | 1 | 0 | 1 | 1 | 0 | 0 | 1.08 | )*0,8)*1,35 | 1 | 2 | 109132558 | 1 | 0 | 63 | 0 | 0 | 0 | 0 | 0 | 0 | 0 | 0 | 0 | 0 | 0 | 0 | 0 | 0 | 0 | 0 | 0 | 0 | 0 | 0 | 0 | 0 | 1.1664 | 9.62 | 9.62 | 1 | 11.2212 | 0
106 | 109132068 | 109132554 | 76739618 | 1 | 1 | 1 | 1 | 2-0022-90 |  | Инженер по наладке и испытаниям II категории | 1369 | 1013 | чел.-ч | чел.-ч | 1 | 0 | -1607602112 | 3.4992 | 0 | 0 | 0 | 14.09 | 0 | 0 | 0 | 14.09 | 1 | 1 | 1 | 1 | 0 | 1 | 1 | 0 | 0 | 3.24 | )*0,8)*1,35 | 1 | 2 | 109132559 | 1 | 0 | 64 | 0 | 0 | 0 | 0 | 0 | 0 | 0 | 0 | 0 | 0 | 0 | 0 | 0 | 0 | 0 | 0 | 0 | 0 | 0 | 0 | 0 | 0 | 3.4992 | 14.09 | 14.09 | 1 | 49.302 | 0
106 | 109132068 | 109132554 | 76739569 | 1 | 1 | 1 | 1 | 3-0022-90 |  | Техник по наладке и испытаниям II категории | 1369 | 1013 | чел.-ч | чел.-ч | 1 | 0 | 868395144 | 1.1664 | 0 | 0 | 0 | 9.17 | 0 | 0 | 0 | 9.17 | 1 | 1 | 1 | 1 | 0 | 1 | 1 | 0 | 0 | 1.08 | )*0,8)*1,35 | 1 | 2 | 109132560 | 1 | 0 | 65 | 0 | 0 | 0 | 0 | 0 | 0 | 0 | 0 | 0 | 0 | 0 | 0 | 0 | 0 | 0 | 0 | 0 | 0 | 0 | 0 | 0 | 0 | 1.1664 | 9.17 | 9.17 | 1 | 10.692 | 0
107 | 109132068 | 109132561 | 76740528 | 1 | 1 | 1 | 1 | 0-3306-90 |  | Электромонтажник-наладчик 6 разряда | 1369 | 1013 | чел.-ч | чел.-ч | 1 | 0 | 177969336 | 1.0908 | 0 | 0 | 0 | 12.92 | 0 | 0 | 0 | 12.92 | 1 | 1 | 1 | 1 | 0 | 1 | 1 | 0 | 0 | 1.01 | )*0,8)*1,35 | 1 | 2 | 109132564 | 1 | 0 | 66 | 0 | 0 | 0 | 0 | 0 | 0 | 0 | 0 | 0 | 0 | 0 | 0 | 0 | 0 | 0 | 0 | 0 | 0 | 0 | 0 | 0 | 0 | 3.2724 | 12.92 | 12.92 | 1 | 14.094 | 0
107 | 109132068 | 109132561 | 76739568 | 1 | 1 | 1 | 1 | 2-0023-90 |  | Инженер по наладке и испытаниям III категории | 1369 | 1013 | чел.-ч | чел.-ч | 1 | 0 | 2087786099 | 1.0908 | 0 | 0 | 0 | 12.69 | 0 | 0 | 0 | 12.69 | 1 | 1 | 1 | 1 | 0 | 1 | 1 | 0 | 0 | 1.01 | )*0,8)*1,35 | 1 | 2 | 109132565 | 1 | 0 | 67 | 0 | 0 | 0 | 0 | 0 | 0 | 0 | 0 | 0 | 0 | 0 | 0 | 0 | 0 | 0 | 0 | 0 | 0 | 0 | 0 | 0 | 0 | 3.2724 | 12.69 | 12.69 | 1 | 13.8456 | 0
108 | 109132068 | 109132566 | 76740528 | 1 | 1 | 1 | 1 | 0-3306-90 |  | Электромонтажник-наладчик 6 разряда | 1369 | 1013 | чел.-ч | чел.-ч | 1 | 0 | 177969336 | 0.8748 | 0 | 0 | 0 | 12.92 | 0 | 0 | 0 | 12.92 | 1 | 1 | 1 | 1 | 0 | 1 | 1 | 0 | 0 | 0.81 | )*0,8)*1,35 | 1 | 2 | 109132569 | 1 | 0 | 68 | 0 | 0 | 0 | 0 | 0 | 0 | 0 | 0 | 0 | 0 | 0 | 0 | 0 | 0 | 0 | 0 | 0 | 0 | 0 | 0 | 0 | 0 | 0.8748 | 12.92 | 12.92 | 1 | 11.3076 | 0
108 | 109132068 | 109132566 | 76739568 | 1 | 1 | 1 | 1 | 2-0023-90 |  | Инженер по наладке и испытаниям III категории | 1369 | 1013 | чел.-ч | чел.-ч | 1 | 0 | 2087786099 | 0.8748 | 0 | 0 | 0 | 12.69 | 0 | 0 | 0 | 12.69 | 1 | 1 | 1 | 1 | 0 | 1 | 1 | 0 | 0 | 0.81 | )*0,8)*1,35 | 1 | 2 | 109132570 | 1 | 0 | 69 | 0 | 0 | 0 | 0 | 0 | 0 | 0 | 0 | 0 | 0 | 0 | 0 | 0 | 0 | 0 | 0 | 0 | 0 | 0 | 0 | 0 | 0 | 0.8748 | 12.69 | 12.69 | 1 | 11.1024 | 0
109 | 109132068 | 109132571 | 76739566 | 1 | 1 | 1 | 1 | 0-3305-90 |  | Электромонтажник-наладчик 5 разряда | 1369 | 1013 | чел.-ч | чел.-ч | 1 | 0 | -1750091588 | 1.0476 | 0 | 0 | 0 | 11.09 | 0 | 0 | 0 | 11.09 | 1 | 1 | 1 | 1 | 0 | 1 | 1 | 0 | 0 | 0.97 | )*0,8)*1,35 | 1 | 2 | 109132574 | 1 | 0 | 70 | 0 | 0 | 0 | 0 | 0 | 0 | 0 | 0 | 0 | 0 | 0 | 0 | 0 | 0 | 0 | 0 | 0 | 0 | 0 | 0 | 0 | 0 | 7.3332 | 11.09 | 11.09 | 1 | 11.6208 | 0
109 | 109132068 | 109132571 | 76739618 | 1 | 1 | 1 | 1 | 2-0022-90 |  | Инженер по наладке и испытаниям II категории | 1369 | 1013 | чел.-ч | чел.-ч | 1 | 0 | -1607602112 | 1.5768 | 0 | 0 | 0 | 14.09 | 0 | 0 | 0 | 14.09 | 1 | 1 | 1 | 1 | 0 | 1 | 1 | 0 | 0 | 1.46 | )*0,8)*1,35 | 1 | 2 | 109132575 | 1 | 0 | 71 | 0 | 0 | 0 | 0 | 0 | 0 | 0 | 0 | 0 | 0 | 0 | 0 | 0 | 0 | 0 | 0 | 0 | 0 | 0 | 0 | 0 | 0 | 11.0376 | 14.09 | 14.09 | 1 | 22.2156 | 0
110 | 109132068 | 109132576 | 76739566 | 1 | 1 | 1 | 1 | 0-3305-90 |  | Электромонтажник-наладчик 5 разряда | 1369 | 1013 | чел.-ч | чел.-ч | 1 | 0 | -1750091588 | 0.702 | 0 | 0 | 0 | 11.09 | 0 | 0 | 0 | 11.09 | 1 | 1 | 1 | 1 | 0 | 1 | 1 | 0 | 0 | 0.65 | )*0,8)*1,35 | 1 | 2 | 109132579 | 1 | 0 | 72 | 0 | 0 | 0 | 0 | 0 | 0 | 0 | 0 | 0 | 0 | 0 | 0 | 0 | 0 | 0 | 0 | 0 | 0 | 0 | 0 | 0 | 0 | 2.808 | 11.09 | 11.09 | 1 | 7.7868 | 0
110 | 109132068 | 109132576 | 76739568 | 1 | 1 | 1 | 1 | 2-0023-90 |  | Инженер по наладке и испытаниям III категории | 1369 | 1013 | чел.-ч | чел.-ч | 1 | 0 | 2087786099 | 1.0476 | 0 | 0 | 0 | 12.69 | 0 | 0 | 0 | 12.69 | 1 | 1 | 1 | 1 | 0 | 1 | 1 | 0 | 0 | 0.97 | )*0,8)*1,35 | 1 | 2 | 109132580 | 1 | 0 | 73 | 0 | 0 | 0 | 0 | 0 | 0 | 0 | 0 | 0 | 0 | 0 | 0 | 0 | 0 | 0 | 0 | 0 | 0 | 0 | 0 | 0 | 0 | 4.1904 | 12.69 | 12.69 | 1 | 13.2948 | 0
111 | 109132068 | 109132581 | 76740528 | 1 | 1 | 1 | 1 | 0-3306-90 |  | Электромонтажник-наладчик 6 разряда | 1369 | 1013 | чел.-ч | чел.-ч | 1 | 0 | 177969336 | 6.9984 | 0 | 0 | 0 | 12.92 | 0 | 0 | 0 | 12.92 | 1 | 1 | 1 | 1 | 0 | 1 | 1 | 0 | 0 | 6.48 | )*0,8)*1,35 | 1 | 2 | 109132584 | 1 | 0 | 74 | 0 | 0 | 0 | 0 | 0 | 0 | 0 | 0 | 0 | 0 | 0 | 0 | 0 | 0 | 0 | 0 | 0 | 0 | 0 | 0 | 0 | 0 | 0.4199 | 12.92 | 12.92 | 1 | 90.4176 | 0
111 | 109132068 | 109132581 | 76739568 | 1 | 1 | 1 | 1 | 2-0023-90 |  | Инженер по наладке и испытаниям III категории | 1369 | 1013 | чел.-ч | чел.-ч | 1 | 0 | 2087786099 | 6.9984 | 0 | 0 | 0 | 12.69 | 0 | 0 | 0 | 12.69 | 1 | 1 | 1 | 1 | 0 | 1 | 1 | 0 | 0 | 6.48 | )*0,8)*1,35 | 1 | 2 | 109132585 | 1 | 0 | 75 | 0 | 0 | 0 | 0 | 0 | 0 | 0 | 0 | 0 | 0 | 0 | 0 | 0 | 0 | 0 | 0 | 0 | 0 | 0 | 0 | 0 | 0 | 0.4199 | 12.69 | 12.69 | 1 | 88.8084 | 0
112 | 109132068 | 109132586 | 76739814 | 1 | 1 | 1 | 1 | 0-3304-90 |  | Электромонтажник-наладчик 4 разряда | 1369 | 1013 | чел.-ч | чел.-ч | 1 | 0 | 1377046079 | 2.0952 | 0 | 0 | 0 | 9.62 | 0 | 0 | 0 | 9.62 | 1 | 1 | 1 | 1 | 0 | 1 | 1 | 0 | 0 | 1.94 | )*0,8)*1,35 | 1 | 2 | 109132589 | 1 | 0 | 76 | 0 | 0 | 0 | 0 | 0 | 0 | 0 | 0 | 0 | 0 | 0 | 0 | 0 | 0 | 0 | 0 | 0 | 0 | 0 | 0 | 0 | 0 | 12.5712 | 9.62 | 9.62 | 1 | 20.1528 | 0
112 | 109132068 | 109132586 | 76739568 | 1 | 1 | 1 | 1 | 2-0023-90 |  | Инженер по наладке и испытаниям III категории | 1369 | 1013 | чел.-ч | чел.-ч | 1 | 0 | 2087786099 | 3.1536 | 0 | 0 | 0 | 12.69 | 0 | 0 | 0 | 12.69 | 1 | 1 | 1 | 1 | 0 | 1 | 1 | 0 | 0 | 2.92 | )*0,8)*1,35 | 1 | 2 | 109132590 | 1 | 0 | 77 | 0 | 0 | 0 | 0 | 0 | 0 | 0 | 0 | 0 | 0 | 0 | 0 | 0 | 0 | 0 | 0 | 0 | 0 | 0 | 0 | 0 | 0 | 18.9216 | 12.69 | 12.69 | 1 | 40.014 | 0
113 | 109132068 | 109132591 | 76739568 | 1 | 1 | 1 | 1 | 2-0023-90 |  | Инженер по наладке и испытаниям III категории | 1369 | 1013 | чел.-ч | чел.-ч | 1 | 0 | 2087786099 | 6.804 | 0 | 0 | 0 | 12.69 | 0 | 0 | 0 | 12.69 | 1 | 1 | 1 | 1 | 0 | 1 | 1 | 0 | 0 | 6.3 | )*0,8)*1,35 | 1 | 2 | 109132594 | 1 | 0 | 78 | 0 | 0 | 0 | 0 | 0 | 0 | 0 | 0 | 0 | 0 | 0 | 0 | 0 | 0 | 0 | 0 | 0 | 0 | 0 | 0 | 0 | 0 | 6.804 | 12.69 | 12.69 | 1 | 86.346 | 0
113 | 109132068 | 109132591 | 76739569 | 1 | 1 | 1 | 1 | 3-0022-90 |  | Техник по наладке и испытаниям II категории | 1369 | 1013 | чел.-ч | чел.-ч | 1 | 0 | 868395144 | 2.916 | 0 | 0 | 0 | 9.17 | 0 | 0 | 0 | 9.17 | 1 | 1 | 1 | 1 | 0 | 1 | 1 | 0 | 0 | 2.7 | )*0,8)*1,35 | 1 | 2 | 109132595 | 1 | 0 | 79 | 0 | 0 | 0 | 0 | 0 | 0 | 0 | 0 | 0 | 0 | 0 | 0 | 0 | 0 | 0 | 0 | 0 | 0 | 0 | 0 | 0 | 0 | 2.916 | 9.17 | 9.17 | 1 | 26.7408 | 0
114 | 109132068 | 109132596 | 76739568 | 1 | 1 | 1 | 1 | 2-0023-90 |  | Инженер по наладке и испытаниям III категории | 1369 | 1013 | чел.-ч | чел.-ч | 1 | 0 | 2087786099 | 0.7884 | 0 | 0 | 0 | 12.69 | 0 | 0 | 0 | 12.69 | 1 | 1 | 1 | 1 | 0 | 1 | 1 | 0 | 0 | 0.73 | )*0,8)*1,35 | 1 | 2 | 109132599 | 1 | 0 | 80 | 0 | 0 | 0 | 0 | 0 | 0 | 0 | 0 | 0 | 0 | 0 | 0 | 0 | 0 | 0 | 0 | 0 | 0 | 0 | 0 | 0 | 0 | 0.7884 | 12.69 | 12.69 | 1 | 10.0008 | 0
114 | 109132068 | 109132596 | 76740157 | 1 | 1 | 1 | 1 | 3-0021-90 |  | Техник по наладке и испытаниям I категории | 1369 | 1013 | чел.-ч | чел.-ч | 1 | 0 | 1515797261 | 0.5292 | 0 | 0 | 0 | 10.21 | 0 | 0 | 0 | 10.21 | 1 | 1 | 1 | 1 | 0 | 1 | 1 | 0 | 0 | 0.49 | )*0,8)*1,35 | 1 | 2 | 109132600 | 1 | 0 | 81 | 0 | 0 | 0 | 0 | 0 | 0 | 0 | 0 | 0 | 0 | 0 | 0 | 0 | 0 | 0 | 0 | 0 | 0 | 0 | 0 | 0 | 0 | 0.5292 | 10.21 | 10.21 | 1 | 5.4 | 0
115 | 109132068 | 109132601 | 76739567 | 1 | 1 | 1 | 1 | 2-0021-90 |  | Инженер по наладке и испытаниям I категории | 1369 | 1013 | чел.-ч | чел.-ч | 1 | 0 | 743550347 | 36.7416 | 0 | 0 | 0 | 15.49 | 0 | 0 | 0 | 15.49 | 1 | 1 | 1 | 1 | 0 | 1 | 1 | 0 | 0 | 34.02 | )*0,8)*1,35 | 1 | 2 | 109132605 | 1 | 0 | 82 | 0 | 0 | 0 | 0 | 0 | 0 | 0 | 0 | 0 | 0 | 0 | 0 | 0 | 0 | 0 | 0 | 0 | 0 | 0 | 0 | 0 | 0 | 36.7416 | 15.49 | 15.49 | 1 | 569.1276 | 0
115 | 109132068 | 109132601 | 76739618 | 1 | 1 | 1 | 1 | 2-0022-90 |  | Инженер по наладке и испытаниям II категории | 1369 | 1013 | чел.-ч | чел.-ч | 1 | 0 | -1607602112 | 18.3708 | 0 | 0 | 0 | 14.09 | 0 | 0 | 0 | 14.09 | 1 | 1 | 1 | 1 | 0 | 1 | 1 | 0 | 0 | 17.01 | )*0,8)*1,35 | 1 | 2 | 109132606 | 1 | 0 | 83 | 0 | 0 | 0 | 0 | 0 | 0 | 0 | 0 | 0 | 0 | 0 | 0 | 0 | 0 | 0 | 0 | 0 | 0 | 0 | 0 | 0 | 0 | 18.3708 | 14.09 | 14.09 | 1 | 258.8436 | 0
115 | 109132068 | 109132601 | 76739568 | 1 | 1 | 1 | 1 | 2-0023-90 |  | Инженер по наладке и испытаниям III категории | 1369 | 1013 | чел.-ч | чел.-ч | 1 | 0 | 2087786099 | 6.1236 | 0 | 0 | 0 | 12.69 | 0 | 0 | 0 | 12.69 | 1 | 1 | 1 | 1 | 0 | 1 | 1 | 0 | 0 | 5.67 | )*0,8)*1,35 | 1 | 2 | 109132607 | 1 | 0 | 84 | 0 | 0 | 0 | 0 | 0 | 0 | 0 | 0 | 0 | 0 | 0 | 0 | 0 | 0 | 0 | 0 | 0 | 0 | 0 | 0 | 0 | 0 | 6.1236 | 12.69 | 12.69 | 1 | 77.706 | 0
151 | 109132068 | 109132608 | 76739814 | 1 | 1 | 1 | 1 | 0-3304-90 |  | Электромонтажник-наладчик 4 разряда | 1369 | 1013 | чел.-ч | чел.-ч | 1 | 0 | 1377046079 | 1.1664 | 0 | 0 | 0 | 9.62 | 0 | 0 | 0 | 9.62 | 1 | 1 | 1 | 1 | 0 | 1 | 1 | 0 | 0 | 1.08 | )*0,8)*1,35 | 1 | 2 | 109132612 | 1 | 0 | 85 | 0 | 0 | 0 | 0 | 0 | 0 | 0 | 0 | 0 | 0 | 0 | 0 | 0 | 0 | 0 | 0 | 0 | 0 | 0 | 0 | 0 | 0 | 1.1664 | 9.62 | 9.62 | 1 | 11.2212 | 0
151 | 109132068 | 109132608 | 76739618 | 1 | 1 | 1 | 1 | 2-0022-90 |  | Инженер по наладке и испытаниям II категории | 1369 | 1013 | чел.-ч | чел.-ч | 1 | 0 | -1607602112 | 3.4992 | 0 | 0 | 0 | 14.09 | 0 | 0 | 0 | 14.09 | 1 | 1 | 1 | 1 | 0 | 1 | 1 | 0 | 0 | 3.24 | )*0,8)*1,35 | 1 | 2 | 109132613 | 1 | 0 | 86 | 0 | 0 | 0 | 0 | 0 | 0 | 0 | 0 | 0 | 0 | 0 | 0 | 0 | 0 | 0 | 0 | 0 | 0 | 0 | 0 | 0 | 0 | 3.4992 | 14.09 | 14.09 | 1 | 49.302 | 0
151 | 109132068 | 109132608 | 76739569 | 1 | 1 | 1 | 1 | 3-0022-90 |  | Техник по наладке и испытаниям II категории | 1369 | 1013 | чел.-ч | чел.-ч | 1 | 0 | 868395144 | 1.1664 | 0 | 0 | 0 | 9.17 | 0 | 0 | 0 | 9.17 | 1 | 1 | 1 | 1 | 0 | 1 | 1 | 0 | 0 | 1.08 | )*0,8)*1,35 | 1 | 2 | 109132614 | 1 | 0 | 87 | 0 | 0 | 0 | 0 | 0 | 0 | 0 | 0 | 0 | 0 | 0 | 0 | 0 | 0 | 0 | 0 | 0 | 0 | 0 | 0 | 0 | 0 | 1.1664 | 9.17 | 9.17 | 1 | 10.692 | 0
152 | 109132068 | 109132615 | 76739814 | 1 | 1 | 1 | 1 | 0-3304-90 |  | Электромонтажник-наладчик 4 разряда | 1369 | 1013 | чел.-ч | чел.-ч | 1 | 0 | 1377046079 | 4.6656 | 0 | 0 | 0 | 9.62 | 0 | 0 | 0 | 9.62 | 1 | 1 | 1 | 1 | 0 | 1 | 1 | 0 | 0 | 4.32 | )*0,8)*1,35 | 1 | 2 | 109132619 | 1 | 0 | 88 | 0 | 0 | 0 | 0 | 0 | 0 | 0 | 0 | 0 | 0 | 0 | 0 | 0 | 0 | 0 | 0 | 0 | 0 | 0 | 0 | 0 | 0 | 4.6656 | 9.62 | 9.62 | 1 | 44.8848 | 0
152 | 109132068 | 109132615 | 76739618 | 1 | 1 | 1 | 1 | 2-0022-90 |  | Инженер по наладке и испытаниям II категории | 1369 | 1013 | чел.-ч | чел.-ч | 1 | 0 | -1607602112 | 13.9968 | 0 | 0 | 0 | 14.09 | 0 | 0 | 0 | 14.09 | 1 | 1 | 1 | 1 | 0 | 1 | 1 | 0 | 0 | 12.96 | )*0,8)*1,35 | 1 | 2 | 109132620 | 1 | 0 | 89 | 0 | 0 | 0 | 0 | 0 | 0 | 0 | 0 | 0 | 0 | 0 | 0 | 0 | 0 | 0 | 0 | 0 | 0 | 0 | 0 | 0 | 0 | 13.9968 | 14.09 | 14.09 | 1 | 197.2188 | 0
152 | 109132068 | 109132615 | 76739569 | 1 | 1 | 1 | 1 | 3-0022-90 |  | Техник по наладке и испытаниям II категории | 1369 | 1013 | чел.-ч | чел.-ч | 1 | 0 | 868395144 | 4.6656 | 0 | 0 | 0 | 9.17 | 0 | 0 | 0 | 9.17 | 1 | 1 | 1 | 1 | 0 | 1 | 1 | 0 | 0 | 4.32 | )*0,8)*1,35 | 1 | 2 | 109132621 | 1 | 0 | 90 | 0 | 0 | 0 | 0 | 0 | 0 | 0 | 0 | 0 | 0 | 0 | 0 | 0 | 0 | 0 | 0 | 0 | 0 | 0 | 0 | 0 | 0 | 4.6656 | 9.17 | 9.17 | 1 | 42.7788 | 0
153 | 109132068 | 109132622 | 76739618 | 1 | 1 | 1 | 1 | 2-0022-90 |  | Инженер по наладке и испытаниям II категории | 1369 | 1013 | чел.-ч | чел.-ч | 1 | 0 | -1607602112 | 2.916 | 0 | 0 | 0 | 14.09 | 0 | 0 | 0 | 14.09 | 1 | 1 | 1 | 1 | 0 | 1 | 1 | 0 | 0 | 2.7 | )*0,8)*1,35 | 1 | 2 | 109132625 | 1 | 0 | 91 | 0 | 0 | 0 | 0 | 0 | 0 | 0 | 0 | 0 | 0 | 0 | 0 | 0 | 0 | 0 | 0 | 0 | 0 | 0 | 0 | 0 | 0 | 8.748 | 14.09 | 14.09 | 1 | 41.0832 | 0
153 | 109132068 | 109132622 | 76739569 | 1 | 1 | 1 | 1 | 3-0022-90 |  | Техник по наладке и испытаниям II категории | 1369 | 1013 | чел.-ч | чел.-ч | 1 | 0 | 868395144 | 1.944 | 0 | 0 | 0 | 9.17 | 0 | 0 | 0 | 9.17 | 1 | 1 | 1 | 1 | 0 | 1 | 1 | 0 | 0 | 1.8 | )*0,8)*1,35 | 1 | 2 | 109132626 | 1 | 0 | 92 | 0 | 0 | 0 | 0 | 0 | 0 | 0 | 0 | 0 | 0 | 0 | 0 | 0 | 0 | 0 | 0 | 0 | 0 | 0 | 0 | 0 | 0 | 5.832 | 9.17 | 9.17 | 1 | 17.8308 | 0
154 | 109132068 | 109132627 | 76739618 | 1 | 1 | 1 | 1 | 2-0022-90 |  | Инженер по наладке и испытаниям II категории | 1369 | 1013 | чел.-ч | чел.-ч | 1 | 0 | -1607602112 | 1.1664 | 0 | 0 | 0 | 14.09 | 0 | 0 | 0 | 14.09 | 1 | 1 | 1 | 1 | 0 | 1 | 1 | 0 | 0 | 1.08 | )*0,8)*1,35 | 1 | 2 | 109132630 | 1 | 0 | 93 | 0 | 0 | 0 | 0 | 0 | 0 | 0 | 0 | 0 | 0 | 0 | 0 | 0 | 0 | 0 | 0 | 0 | 0 | 0 | 0 | 0 | 0 | 2.3328 | 14.09 | 14.09 | 1 | 16.4376 | 0
154 | 109132068 | 109132627 | 76739569 | 1 | 1 | 1 | 1 | 3-0022-90 |  | Техник по наладке и испытаниям II категории | 1369 | 1013 | чел.-ч | чел.-ч | 1 | 0 | 868395144 | 0.7776 | 0 | 0 | 0 | 9.17 | 0 | 0 | 0 | 9.17 | 1 | 1 | 1 | 1 | 0 | 1 | 1 | 0 | 0 | 0.72 | )*0,8)*1,35 | 1 | 2 | 109132631 | 1 | 0 | 94 | 0 | 0 | 0 | 0 | 0 | 0 | 0 | 0 | 0 | 0 | 0 | 0 | 0 | 0 | 0 | 0 | 0 | 0 | 0 | 0 | 0 | 0 | 1.5552 | 9.17 | 9.17 | 1 | 7.128 | 0
155 | 109132068 | 109132632 | 76739568 | 1 | 1 | 1 | 1 | 2-0023-90 |  | Инженер по наладке и испытаниям III категории | 1369 | 1013 | чел.-ч | чел.-ч | 1 | 0 | 2087786099 | 16.3296 | 0 | 0 | 0 | 12.69 | 0 | 0 | 0 | 12.69 | 1 | 1 | 1 | 1 | 0 | 1 | 1 | 0 | 0 | 15.12 | )*0,8)*1,35 | 1 | 2 | 109132635 | 1 | 0 | 95 | 0 | 0 | 0 | 0 | 0 | 0 | 0 | 0 | 0 | 0 | 0 | 0 | 0 | 0 | 0 | 0 | 0 | 0 | 0 | 0 | 0 | 0 | 16.3296 | 12.69 | 12.69 | 1 | 207.2196 | 0
155 | 109132068 | 109132632 | 76739569 | 1 | 1 | 1 | 1 | 3-0022-90 |  | Техник по наладке и испытаниям II категории | 1369 | 1013 | чел.-ч | чел.-ч | 1 | 0 | 868395144 | 6.9984 | 0 | 0 | 0 | 9.17 | 0 | 0 | 0 | 9.17 | 1 | 1 | 1 | 1 | 0 | 1 | 1 | 0 | 0 | 6.48 | )*0,8)*1,35 | 1 | 2 | 109132636 | 1 | 0 | 96 | 0 | 0 | 0 | 0 | 0 | 0 | 0 | 0 | 0 | 0 | 0 | 0 | 0 | 0 | 0 | 0 | 0 | 0 | 0 | 0 | 0 | 0 | 6.9984 | 9.17 | 9.17 | 1 | 64.1736 | 0
156 | 109132068 | 109132637 | 76739568 | 1 | 1 | 1 | 1 | 2-0023-90 |  | Инженер по наладке и испытаниям III категории | 1369 | 1013 | чел.-ч | чел.-ч | 1 | 0 | 2087786099 | 6.804 | 0 | 0 | 0 | 12.69 | 0 | 0 | 0 | 12.69 | 1 | 1 | 1 | 1 | 0 | 1 | 1 | 0 | 0 | 6.3 | )*0,8)*1,35 | 1 | 2 | 109132640 | 1 | 0 | 97 | 0 | 0 | 0 | 0 | 0 | 0 | 0 | 0 | 0 | 0 | 0 | 0 | 0 | 0 | 0 | 0 | 0 | 0 | 0 | 0 | 0 | 0 | 6.804 | 12.69 | 12.69 | 1 | 86.346 | 0
156 | 109132068 | 109132637 | 76739569 | 1 | 1 | 1 | 1 | 3-0022-90 |  | Техник по наладке и испытаниям II категории | 1369 | 1013 | чел.-ч | чел.-ч | 1 | 0 | 868395144 | 2.916 | 0 | 0 | 0 | 9.17 | 0 | 0 | 0 | 9.17 | 1 | 1 | 1 | 1 | 0 | 1 | 1 | 0 | 0 | 2.7 | )*0,8)*1,35 | 1 | 2 | 109132641 | 1 | 0 | 98 | 0 | 0 | 0 | 0 | 0 | 0 | 0 | 0 | 0 | 0 | 0 | 0 | 0 | 0 | 0 | 0 | 0 | 0 | 0 | 0 | 0 | 0 | 2.916 | 9.17 | 9.17 | 1 | 26.7408 | 0
157 | 109132068 | 109132642 | 76739567 | 1 | 1 | 1 | 1 | 2-0021-90 |  | Инженер по наладке и испытаниям I категории | 1369 | 1013 | чел.-ч | чел.-ч | 1 | 0 | 743550347 | 38.7288 | 0 | 0 | 0 | 15.49 | 0 | 0 | 0 | 15.49 | 1 | 1 | 1 | 1 | 0 | 1 | 1 | 0 | 0 | 35.86 | )*0,8)*1,35 | 1 | 2 | 109132645 | 1 | 0 | 99 | 0 | 0 | 0 | 0 | 0 | 0 | 0 | 0 | 0 | 0 | 0 | 0 | 0 | 0 | 0 | 0 | 0 | 0 | 0 | 0 | 0 | 0 | 38.7288 | 15.49 | 15.49 | 1 | 599.9076 | 0
157 | 109132068 | 109132642 | 76740157 | 1 | 1 | 1 | 1 | 3-0021-90 |  | Техник по наладке и испытаниям I категории | 1369 | 1013 | чел.-ч | чел.-ч | 1 | 0 | 1515797261 | 25.812 | 0 | 0 | 0 | 10.21 | 0 | 0 | 0 | 10.21 | 1 | 1 | 1 | 1 | 0 | 1 | 1 | 0 | 0 | 23.9 | )*0,8)*1,35 | 1 | 2 | 109132646 | 1 | 0 | 100 | 0 | 0 | 0 | 0 | 0 | 0 | 0 | 0 | 0 | 0 | 0 | 0 | 0 | 0 | 0 | 0 | 0 | 0 | 0 | 0 | 0 | 0 | 25.812 | 10.21 | 10.21 | 1 | 263.5416 | 0
158 | 109132068 | 109132647 | 76739814 | 1 | 1 | 1 | 1 | 0-3304-90 |  | Электромонтажник-наладчик 4 разряда | 1369 | 1013 | чел.-ч | чел.-ч | 1 | 0 | 1377046079 | 1.242 | 0 | 0 | 0 | 9.62 | 0 | 0 | 0 | 9.62 | 1 | 1 | 1 | 1 | 0 | 1 | 1 | 0 | 0 | 1.15 | )*0,8)*1,35 | 1 | 2 | 109132650 | 1 | 0 | 101 | 0 | 0 | 0 | 0 | 0 | 0 | 0 | 0 | 0 | 0 | 0 | 0 | 0 | 0 | 0 | 0 | 0 | 0 | 0 | 0 | 0 | 0 | 13.662 | 9.62 | 9.62 | 1 | 11.9448 | 0
158 | 109132068 | 109132647 | 76739568 | 1 | 1 | 1 | 1 | 2-0023-90 |  | Инженер по наладке и испытаниям III категории | 1369 | 1013 | чел.-ч | чел.-ч | 1 | 0 | 2087786099 | 1.8684 | 0 | 0 | 0 | 12.69 | 0 | 0 | 0 | 12.69 | 1 | 1 | 1 | 1 | 0 | 1 | 1 | 0 | 0 | 1.73 | )*0,8)*1,35 | 1 | 2 | 109132651 | 1 | 0 | 102 | 0 | 0 | 0 | 0 | 0 | 0 | 0 | 0 | 0 | 0 | 0 | 0 | 0 | 0 | 0 | 0 | 0 | 0 | 0 | 0 | 0 | 0 | 20.5524 | 12.69 | 12.69 | 1 | 23.706 | 0
159 | 109132068 | 109132652 | 76739618 | 1 | 1 | 1 | 1 | 2-0022-90 |  | Инженер по наладке и испытаниям II категории | 1369 | 1013 | чел.-ч | чел.-ч | 1 | 0 | -1607602112 | 0.8748 | 0 | 0 | 0 | 14.09 | 0 | 0 | 0 | 14.09 | 1 | 1 | 1 | 1 | 0 | 1 | 1 | 0 | 0 | 0.81 | )*0,8)*1,35 | 1 | 2 | 109132655 | 1 | 0 | 103 | 0 | 0 | 0 | 0 | 0 | 0 | 0 | 0 | 0 | 0 | 0 | 0 | 0 | 0 | 0 | 0 | 0 | 0 | 0 | 0 | 0 | 0 | 3.4992 | 14.09 | 14.09 | 1 | 12.3228 | 0
159 | 109132068 | 109132652 | 76739568 | 1 | 1 | 1 | 1 | 2-0023-90 |  | Инженер по наладке и испытаниям III категории | 1369 | 1013 | чел.-ч | чел.-ч | 1 | 0 | 2087786099 | 0.8748 | 0 | 0 | 0 | 12.69 | 0 | 0 | 0 | 12.69 | 1 | 1 | 1 | 1 | 0 | 1 | 1 | 0 | 0 | 0.81 | )*0,8)*1,35 | 1 | 2 | 109132656 | 1 | 0 | 104 | 0 | 0 | 0 | 0 | 0 | 0 | 0 | 0 | 0 | 0 | 0 | 0 | 0 | 0 | 0 | 0 | 0 | 0 | 0 | 0 | 0 | 0 | 3.4992 | 12.69 | 12.69 | 1 | 11.1024 | 0
160 | 109132068 | 109132657 | 76739567 | 1 | 1 | 1 | 1 | 2-0021-90 |  | Инженер по наладке и испытаниям I категории | 1369 | 1013 | чел.-ч | чел.-ч | 1 | 0 | 743550347 | 0.486 | 0 | 0 | 0 | 15.49 | 0 | 0 | 0 | 15.49 | 1 | 1 | 1 | 1 | 0 | 1 | 1 | 0 | 0 | 0.45 | )*0,8)*1,35 | 1 | 2 | 109132662 | 1 | 0 | 105 | 0 | 0 | 0 | 0 | 0 | 0 | 0 | 0 | 0 | 0 | 0 | 0 | 0 | 0 | 0 | 0 | 0 | 0 | 0 | 0 | 0 | 0 | 0.486 | 15.49 | 15.49 | 1 | 7.5276 | 0
160 | 109132068 | 109132657 | 76739618 | 1 | 1 | 1 | 1 | 2-0022-90 |  | Инженер по наладке и испытаниям II категории | 1369 | 1013 | чел.-ч | чел.-ч | 1 | 0 | -1607602112 | 0.972 | 0 | 0 | 0 | 14.09 | 0 | 0 | 0 | 14.09 | 1 | 1 | 1 | 1 | 0 | 1 | 1 | 0 | 0 | 0.9 | )*0,8)*1,35 | 1 | 2 | 109132663 | 1 | 0 | 106 | 0 | 0 | 0 | 0 | 0 | 0 | 0 | 0 | 0 | 0 | 0 | 0 | 0 | 0 | 0 | 0 | 0 | 0 | 0 | 0 | 0 | 0 | 0.972 | 14.09 | 14.09 | 1 | 13.6944 | 0
160 | 109132068 | 109132657 | 76739568 | 1 | 1 | 1 | 1 | 2-0023-90 |  | Инженер по наладке и испытаниям III категории | 1369 | 1013 | чел.-ч | чел.-ч | 1 | 0 | 2087786099 | 1.458 | 0 | 0 | 0 | 12.69 | 0 | 0 | 0 | 12.69 | 1 | 1 | 1 | 1 | 0 | 1 | 1 | 0 | 0 | 1.35 | )*0,8)*1,35 | 1 | 2 | 109132664 | 1 | 0 | 107 | 0 | 0 | 0 | 0 | 0 | 0 | 0 | 0 | 0 | 0 | 0 | 0 | 0 | 0 | 0 | 0 | 0 | 0 | 0 | 0 | 0 | 0 | 1.458 | 12.69 | 12.69 | 1 | 18.5004 | 0
160 | 109132068 | 109132657 | 76739569 | 1 | 1 | 1 | 1 | 3-0022-90 |  | Техник по наладке и испытаниям II категории | 1369 | 1013 | чел.-ч | чел.-ч | 1 | 0 | 868395144 | 1.944 | 0 | 0 | 0 | 9.17 | 0 | 0 | 0 | 9.17 | 1 | 1 | 1 | 1 | 0 | 1 | 1 | 0 | 0 | 1.8 | )*0,8)*1,35 | 1 | 2 | 109132665 | 1 | 0 | 108 | 0 | 0 | 0 | 0 | 0 | 0 | 0 | 0 | 0 | 0 | 0 | 0 | 0 | 0 | 0 | 0 | 0 | 0 | 0 | 0 | 0 | 0 | 1.944 | 9.17 | 9.17 | 1 | 17.8308 | 0
161 | 109132068 | 109132666 | 76739567 | 1 | 1 | 1 | 1 | 2-0021-90 |  | Инженер по наладке и испытаниям I категории | 1369 | 1013 | чел.-ч | чел.-ч | 1 | 0 | 743550347 | 0.7776 | 0 | 0 | 0 | 15.49 | 0 | 0 | 0 | 15.49 | 1 | 1 | 1 | 1 | 0 | 1 | 1 | 0 | 0 | 0.72 | )*0,8)*1,35 | 1 | 2 | 109132671 | 1 | 0 | 109 | 0 | 0 | 0 | 0 | 0 | 0 | 0 | 0 | 0 | 0 | 0 | 0 | 0 | 0 | 0 | 0 | 0 | 0 | 0 | 0 | 0 | 0 | 1.5552 | 15.49 | 15.49 | 1 | 12.042 | 0
161 | 109132068 | 109132666 | 76739618 | 1 | 1 | 1 | 1 | 2-0022-90 |  | Инженер по наладке и испытаниям II категории | 1369 | 1013 | чел.-ч | чел.-ч | 1 | 0 | -1607602112 | 1.5552 | 0 | 0 | 0 | 14.09 | 0 | 0 | 0 | 14.09 | 1 | 1 | 1 | 1 | 0 | 1 | 1 | 0 | 0 | 1.44 | )*0,8)*1,35 | 1 | 2 | 109132672 | 1 | 0 | 110 | 0 | 0 | 0 | 0 | 0 | 0 | 0 | 0 | 0 | 0 | 0 | 0 | 0 | 0 | 0 | 0 | 0 | 0 | 0 | 0 | 0 | 0 | 3.1104 | 14.09 | 14.09 | 1 | 21.9132 | 0
161 | 109132068 | 109132666 | 76739568 | 1 | 1 | 1 | 1 | 2-0023-90 |  | Инженер по наладке и испытаниям III категории | 1369 | 1013 | чел.-ч | чел.-ч | 1 | 0 | 2087786099 | 2.3328 | 0 | 0 | 0 | 12.69 | 0 | 0 | 0 | 12.69 | 1 | 1 | 1 | 1 | 0 | 1 | 1 | 0 | 0 | 2.16 | )*0,8)*1,35 | 1 | 2 | 109132673 | 1 | 0 | 111 | 0 | 0 | 0 | 0 | 0 | 0 | 0 | 0 | 0 | 0 | 0 | 0 | 0 | 0 | 0 | 0 | 0 | 0 | 0 | 0 | 0 | 0 | 4.6656 | 12.69 | 12.69 | 1 | 29.6028 | 0
161 | 109132068 | 109132666 | 76739569 | 1 | 1 | 1 | 1 | 3-0022-90 |  | Техник по наладке и испытаниям II категории | 1369 | 1013 | чел.-ч | чел.-ч | 1 | 0 | 868395144 | 3.1104 | 0 | 0 | 0 | 9.17 | 0 | 0 | 0 | 9.17 | 1 | 1 | 1 | 1 | 0 | 1 | 1 | 0 | 0 | 2.88 | )*0,8)*1,35 | 1 | 2 | 109132674 | 1 | 0 | 112 | 0 | 0 | 0 | 0 | 0 | 0 | 0 | 0 | 0 | 0 | 0 | 0 | 0 | 0 | 0 | 0 | 0 | 0 | 0 | 0 | 0 | 0 | 6.2208 | 9.17 | 9.17 | 1 | 28.5228 | 0
162 | 109132068 | 109132675 | 76739567 | 1 | 1 | 1 | 1 | 2-0021-90 |  | Инженер по наладке и испытаниям I категории | 1369 | 1013 | чел.-ч | чел.-ч | 1 | 0 | 743550347 | 1.458 | 0 | 0 | 0 | 15.49 | 0 | 0 | 0 | 15.49 | 1 | 1 | 1 | 1 | 0 | 1 | 1 | 0 | 0 | 1.35 | )*0,8)*1,35 | 1 | 2 | 109132680 | 1 | 0 | 113 | 0 | 0 | 0 | 0 | 0 | 0 | 0 | 0 | 0 | 0 | 0 | 0 | 0 | 0 | 0 | 0 | 0 | 0 | 0 | 0 | 0 | 0 | 1.458 | 15.49 | 15.49 | 1 | 22.5828 | 0
162 | 109132068 | 109132675 | 76739618 | 1 | 1 | 1 | 1 | 2-0022-90 |  | Инженер по наладке и испытаниям II категории | 1369 | 1013 | чел.-ч | чел.-ч | 1 | 0 | -1607602112 | 2.916 | 0 | 0 | 0 | 14.09 | 0 | 0 | 0 | 14.09 | 1 | 1 | 1 | 1 | 0 | 1 | 1 | 0 | 0 | 2.7 | )*0,8)*1,35 | 1 | 2 | 109132681 | 1 | 0 | 114 | 0 | 0 | 0 | 0 | 0 | 0 | 0 | 0 | 0 | 0 | 0 | 0 | 0 | 0 | 0 | 0 | 0 | 0 | 0 | 0 | 0 | 0 | 2.916 | 14.09 | 14.09 | 1 | 41.0832 | 0
162 | 109132068 | 109132675 | 76739568 | 1 | 1 | 1 | 1 | 2-0023-90 |  | Инженер по наладке и испытаниям III категории | 1369 | 1013 | чел.-ч | чел.-ч | 1 | 0 | 2087786099 | 4.374 | 0 | 0 | 0 | 12.69 | 0 | 0 | 0 | 12.69 | 1 | 1 | 1 | 1 | 0 | 1 | 1 | 0 | 0 | 4.05 | )*0,8)*1,35 | 1 | 2 | 109132682 | 1 | 0 | 115 | 0 | 0 | 0 | 0 | 0 | 0 | 0 | 0 | 0 | 0 | 0 | 0 | 0 | 0 | 0 | 0 | 0 | 0 | 0 | 0 | 0 | 0 | 4.374 | 12.69 | 12.69 | 1 | 55.5012 | 0
162 | 109132068 | 109132675 | 76739569 | 1 | 1 | 1 | 1 | 3-0022-90 |  | Техник по наладке и испытаниям II категории | 1369 | 1013 | чел.-ч | чел.-ч | 1 | 0 | 868395144 | 5.832 | 0 | 0 | 0 | 9.17 | 0 | 0 | 0 | 9.17 | 1 | 1 | 1 | 1 | 0 | 1 | 1 | 0 | 0 | 5.4 | )*0,8)*1,35 | 1 | 2 | 109132683 | 1 | 0 | 116 | 0 | 0 | 0 | 0 | 0 | 0 | 0 | 0 | 0 | 0 | 0 | 0 | 0 | 0 | 0 | 0 | 0 | 0 | 0 | 0 | 0 | 0 | 5.832 | 9.17 | 9.17 | 1 | 53.4816 | 0
163 | 109132068 | 109132684 | 76739567 | 1 | 1 | 1 | 1 | 2-0021-90 |  | Инженер по наладке и испытаниям I категории | 1369 | 1013 | чел.-ч | чел.-ч | 1 | 0 | 743550347 | 9.45 | 0 | 0 | 0 | 15.49 | 0 | 0 | 0 | 15.49 | 1 | 1 | 1 | 1 | 0 | 1 | 1 | 0 | 0 | 8.75 | )*0,8)*1,35 | 1 | 2 | 109132689 | 1 | 0 | 117 | 0 | 0 | 0 | 0 | 0 | 0 | 0 | 0 | 0 | 0 | 0 | 0 | 0 | 0 | 0 | 0 | 0 | 0 | 0 | 0 | 0 | 0 | 18.9 | 15.49 | 15.49 | 1 | 146.3832 | 0
163 | 109132068 | 109132684 | 76739618 | 1 | 1 | 1 | 1 | 2-0022-90 |  | Инженер по наладке и испытаниям II категории | 1369 | 1013 | чел.-ч | чел.-ч | 1 | 0 | -1607602112 | 9.45 | 0 | 0 | 0 | 14.09 | 0 | 0 | 0 | 14.09 | 1 | 1 | 1 | 1 | 0 | 1 | 1 | 0 | 0 | 8.75 | )*0,8)*1,35 | 1 | 2 | 109132690 | 1 | 0 | 118 | 0 | 0 | 0 | 0 | 0 | 0 | 0 | 0 | 0 | 0 | 0 | 0 | 0 | 0 | 0 | 0 | 0 | 0 | 0 | 0 | 0 | 0 | 18.9 | 14.09 | 14.09 | 1 | 133.1532 | 0
163 | 109132068 | 109132684 | 76739568 | 1 | 1 | 1 | 1 | 2-0023-90 |  | Инженер по наладке и испытаниям III категории | 1369 | 1013 | чел.-ч | чел.-ч | 1 | 0 | 2087786099 | 6.2964 | 0 | 0 | 0 | 12.69 | 0 | 0 | 0 | 12.69 | 1 | 1 | 1 | 1 | 0 | 1 | 1 | 0 | 0 | 5.83 | )*0,8)*1,35 | 1 | 2 | 109132691 | 1 | 0 | 119 | 0 | 0 | 0 | 0 | 0 | 0 | 0 | 0 | 0 | 0 | 0 | 0 | 0 | 0 | 0 | 0 | 0 | 0 | 0 | 0 | 0 | 0 | 12.5928 | 12.69 | 12.69 | 1 | 79.8984 | 0
163 | 109132068 | 109132684 | 76739569 | 1 | 1 | 1 | 1 | 3-0022-90 |  | Техник по наладке и испытаниям II категории | 1369 | 1013 | чел.-ч | чел.-ч | 1 | 0 | 868395144 | 6.2964 | 0 | 0 | 0 | 9.17 | 0 | 0 | 0 | 9.17 | 1 | 1 | 1 | 1 | 0 | 1 | 1 | 0 | 0 | 5.83 | )*0,8)*1,35 | 1 | 2 | 109132692 | 1 | 0 | 120 | 0 | 0 | 0 | 0 | 0 | 0 | 0 | 0 | 0 | 0 | 0 | 0 | 0 | 0 | 0 | 0 | 0 | 0 | 0 | 0 | 0 | 0 | 12.5928 | 9.17 | 9.17 | 1 | 57.7368 | 0
164 | 109132068 | 109132693 | 76739568 | 1 | 1 | 1 | 1 | 2-0023-90 |  | Инженер по наладке и испытаниям III категории | 1369 | 1013 | чел.-ч | чел.-ч | 1 | 0 | 2087786099 | 0.7884 | 0 | 0 | 0 | 12.69 | 0 | 0 | 0 | 12.69 | 1 | 1 | 1 | 1 | 0 | 1 | 1 | 0 | 0 | 0.73 | )*0,8)*1,35 | 1 | 2 | 109132696 | 1 | 0 | 121 | 0 | 0 | 0 | 0 | 0 | 0 | 0 | 0 | 0 | 0 | 0 | 0 | 0 | 0 | 0 | 0 | 0 | 0 | 0 | 0 | 0 | 0 | 7.884 | 12.69 | 12.69 | 1 | 10.0008 | 0
164 | 109132068 | 109132693 | 76740157 | 1 | 1 | 1 | 1 | 3-0021-90 |  | Техник по наладке и испытаниям I категории | 1369 | 1013 | чел.-ч | чел.-ч | 1 | 0 | 1515797261 | 0.5292 | 0 | 0 | 0 | 10.21 | 0 | 0 | 0 | 10.21 | 1 | 1 | 1 | 1 | 0 | 1 | 1 | 0 | 0 | 0.49 | )*0,8)*1,35 | 1 | 2 | 109132697 | 1 | 0 | 122 | 0 | 0 | 0 | 0 | 0 | 0 | 0 | 0 | 0 | 0 | 0 | 0 | 0 | 0 | 0 | 0 | 0 | 0 | 0 | 0 | 0 | 0 | 5.292 | 10.21 | 10.21 | 1 | 5.4 | 0
165 | 109132068 | 109132698 | 76739568 | 1 | 1 | 1 | 1 | 2-0023-90 |  | Инженер по наладке и испытаниям III категории | 1369 | 1013 | чел.-ч | чел.-ч | 1 | 0 | 2087786099 | 0.7884 | 0 | 0 | 0 | 12.69 | 0 | 0 | 0 | 12.69 | 1 | 1 | 1 | 1 | 0 | 1 | 1 | 0 | 0 | 0.73 | )*0,8)*1,35 | 1 | 2 | 109132701 | 1 | 0 | 123 | 0 | 0 | 0 | 0 | 0 | 0 | 0 | 0 | 0 | 0 | 0 | 0 | 0 | 0 | 0 | 0 | 0 | 0 | 0 | 0 | 0 | 0 | 10.2492 | 12.69 | 12.69 | 1 | 10.0008 | 0
165 | 109132068 | 109132698 | 76740157 | 1 | 1 | 1 | 1 | 3-0021-90 |  | Техник по наладке и испытаниям I категории | 1369 | 1013 | чел.-ч | чел.-ч | 1 | 0 | 1515797261 | 0.5292 | 0 | 0 | 0 | 10.21 | 0 | 0 | 0 | 10.21 | 1 | 1 | 1 | 1 | 0 | 1 | 1 | 0 | 0 | 0.49 | )*0,8)*1,35 | 1 | 2 | 109132702 | 1 | 0 | 124 | 0 | 0 | 0 | 0 | 0 | 0 | 0 | 0 | 0 | 0 | 0 | 0 | 0 | 0 | 0 | 0 | 0 | 0 | 0 | 0 | 0 | 0 | 6.8796 | 10.21 | 10.21 | 1 | 5.4 | 0
166 | 109132068 | 109132703 | 76739568 | 1 | 1 | 1 | 1 | 2-0023-90 |  | Инженер по наладке и испытаниям III категории | 1369 | 1013 | чел.-ч | чел.-ч | 1 | 0 | 2087786099 | 0.7884 | 0 | 0 | 0 | 12.69 | 0 | 0 | 0 | 12.69 | 1 | 1 | 1 | 1 | 0 | 1 | 1 | 0 | 0 | 0.73 | )*0,8)*1,35 | 1 | 2 | 109132706 | 1 | 0 | 125 | 0 | 0 | 0 | 0 | 0 | 0 | 0 | 0 | 0 | 0 | 0 | 0 | 0 | 0 | 0 | 0 | 0 | 0 | 0 | 0 | 0 | 0 | 3.1536 | 12.69 | 12.69 | 1 | 10.0008 | 0
166 | 109132068 | 109132703 | 76740157 | 1 | 1 | 1 | 1 | 3-0021-90 |  | Техник по наладке и испытаниям I категории | 1369 | 1013 | чел.-ч | чел.-ч | 1 | 0 | 1515797261 | 0.5292 | 0 | 0 | 0 | 10.21 | 0 | 0 | 0 | 10.21 | 1 | 1 | 1 | 1 | 0 | 1 | 1 | 0 | 0 | 0.49 | )*0,8)*1,35 | 1 | 2 | 109132707 | 1 | 0 | 126 | 0 | 0 | 0 | 0 | 0 | 0 | 0 | 0 | 0 | 0 | 0 | 0 | 0 | 0 | 0 | 0 | 0 | 0 | 0 | 0 | 0 | 0 | 2.1168 | 10.21 | 10.21 | 1 | 5.4 | 0
167 | 109132068 | 109132708 | 76740528 | 1 | 1 | 1 | 1 | 0-3306-90 |  | Электромонтажник-наладчик 6 разряда | 1369 | 1013 | чел.-ч | чел.-ч | 1 | 0 | 177969336 | 6.9984 | 0 | 0 | 0 | 12.92 | 0 | 0 | 0 | 12.92 | 1 | 1 | 1 | 1 | 0 | 1 | 1 | 0 | 0 | 6.48 | )*0,8)*1,35 | 1 | 2 | 109132711 | 1 | 0 | 127 | 0 | 0 | 0 | 0 | 0 | 0 | 0 | 0 | 0 | 0 | 0 | 0 | 0 | 0 | 0 | 0 | 0 | 0 | 0 | 0 | 0 | 0 | 0.83981 | 12.92 | 12.92 | 1 | 90.4176 | 0
167 | 109132068 | 109132708 | 76739568 | 1 | 1 | 1 | 1 | 2-0023-90 |  | Инженер по наладке и испытаниям III категории | 1369 | 1013 | чел.-ч | чел.-ч | 1 | 0 | 2087786099 | 6.9984 | 0 | 0 | 0 | 12.69 | 0 | 0 | 0 | 12.69 | 1 | 1 | 1 | 1 | 0 | 1 | 1 | 0 | 0 | 6.48 | )*0,8)*1,35 | 1 | 2 | 109132712 | 1 | 0 | 128 | 0 | 0 | 0 | 0 | 0 | 0 | 0 | 0 | 0 | 0 | 0 | 0 | 0 | 0 | 0 | 0 | 0 | 0 | 0 | 0 | 0 | 0 | 0.83981 | 12.69 | 12.69 | 1 | 88.8084 | 0
168 | 109132068 | 109132713 | 76740528 | 1 | 1 | 1 | 1 | 0-3306-90 |  | Электромонтажник-наладчик 6 разряда | 1369 | 1013 | чел.-ч | чел.-ч | 1 | 0 | 177969336 | 0.8748 | 0 | 0 | 0 | 12.92 | 0 | 0 | 0 | 12.92 | 1 | 1 | 1 | 1 | 0 | 1 | 1 | 0 | 0 | 0.81 | )*0,8)*1,35 | 1 | 2 | 109132716 | 1 | 0 | 129 | 0 | 0 | 0 | 0 | 0 | 0 | 0 | 0 | 0 | 0 | 0 | 0 | 0 | 0 | 0 | 0 | 0 | 0 | 0 | 0 | 0 | 0 | 2.6244 | 12.92 | 12.92 | 1 | 11.3076 | 0
168 | 109132068 | 109132713 | 76739568 | 1 | 1 | 1 | 1 | 2-0023-90 |  | Инженер по наладке и испытаниям III категории | 1369 | 1013 | чел.-ч | чел.-ч | 1 | 0 | 2087786099 | 0.8748 | 0 | 0 | 0 | 12.69 | 0 | 0 | 0 | 12.69 | 1 | 1 | 1 | 1 | 0 | 1 | 1 | 0 | 0 | 0.81 | )*0,8)*1,35 | 1 | 2 | 109132717 | 1 | 0 | 130 | 0 | 0 | 0 | 0 | 0 | 0 | 0 | 0 | 0 | 0 | 0 | 0 | 0 | 0 | 0 | 0 | 0 | 0 | 0 | 0 | 0 | 0 | 2.6244 | 12.69 | 12.69 | 1 | 11.1024 | 0
169 | 109132068 | 109132718 | 76740528 | 1 | 1 | 1 | 1 | 0-3306-90 |  | Электромонтажник-наладчик 6 разряда | 1369 | 1013 | чел.-ч | чел.-ч | 1 | 0 | 177969336 | 0.8748 | 0 | 0 | 0 | 12.92 | 0 | 0 | 0 | 12.92 | 1 | 1 | 1 | 1 | 0 | 1 | 1 | 0 | 0 | 0.81 | )*0,8)*1,35 | 1 | 2 | 109132721 | 1 | 0 | 131 | 0 | 0 | 0 | 0 | 0 | 0 | 0 | 0 | 0 | 0 | 0 | 0 | 0 | 0 | 0 | 0 | 0 | 0 | 0 | 0 | 0 | 0 | 0.8748 | 12.92 | 12.92 | 1 | 11.3076 | 0
169 | 109132068 | 109132718 | 76739568 | 1 | 1 | 1 | 1 | 2-0023-90 |  | Инженер по наладке и испытаниям III категории | 1369 | 1013 | чел.-ч | чел.-ч | 1 | 0 | 2087786099 | 0.8748 | 0 | 0 | 0 | 12.69 | 0 | 0 | 0 | 12.69 | 1 | 1 | 1 | 1 | 0 | 1 | 1 | 0 | 0 | 0.81 | )*0,8)*1,35 | 1 | 2 | 109132722 | 1 | 0 | 132 | 0 | 0 | 0 | 0 | 0 | 0 | 0 | 0 | 0 | 0 | 0 | 0 | 0 | 0 | 0 | 0 | 0 | 0 | 0 | 0 | 0 | 0 | 0.8748 | 12.69 | 12.69 | 1 | 11.1024 | 0
170 | 109132068 | 109132723 | 76740528 | 1 | 1 | 1 | 1 | 0-3306-90 |  | Электромонтажник-наладчик 6 разряда | 1369 | 1013 | чел.-ч | чел.-ч | 1 | 0 | 177969336 | 0.1728 | 0 | 0 | 0 | 12.92 | 0 | 0 | 0 | 12.92 | 1 | 1 | 1 | 1 | 0 | 1 | 1 | 0 | 0 | 0.16 | )*0,8)*1,35 | 1 | 2 | 109132726 | 1 | 0 | 133 | 0 | 0 | 0 | 0 | 0 | 0 | 0 | 0 | 0 | 0 | 0 | 0 | 0 | 0 | 0 | 0 | 0 | 0 | 0 | 0 | 0 | 0 | 1.3824 | 12.92 | 12.92 | 1 | 2.2356 | 0
170 | 109132068 | 109132723 | 76739568 | 1 | 1 | 1 | 1 | 2-0023-90 |  | Инженер по наладке и испытаниям III категории | 1369 | 1013 | чел.-ч | чел.-ч | 1 | 0 | 2087786099 | 0.1728 | 0 | 0 | 0 | 12.69 | 0 | 0 | 0 | 12.69 | 1 | 1 | 1 | 1 | 0 | 1 | 1 | 0 | 0 | 0.16 | )*0,8)*1,35 | 1 | 2 | 109132727 | 1 | 0 | 134 | 0 | 0 | 0 | 0 | 0 | 0 | 0 | 0 | 0 | 0 | 0 | 0 | 0 | 0 | 0 | 0 | 0 | 0 | 0 | 0 | 0 | 0 | 1.3824 | 12.69 | 12.69 | 1 | 2.1924 | 0
171 | 109132068 | 109132728 | 76739566 | 1 | 1 | 1 | 1 | 0-3305-90 |  | Электромонтажник-наладчик 5 разряда | 1369 | 1013 | чел.-ч | чел.-ч | 1 | 0 | -1750091588 | 1.0476 | 0 | 0 | 0 | 11.09 | 0 | 0 | 0 | 11.09 | 1 | 1 | 1 | 1 | 0 | 1 | 1 | 0 | 0 | 0.97 | )*0,8)*1,35 | 1 | 2 | 109132731 | 1 | 0 | 135 | 0 | 0 | 0 | 0 | 0 | 0 | 0 | 0 | 0 | 0 | 0 | 0 | 0 | 0 | 0 | 0 | 0 | 0 | 0 | 0 | 0 | 0 | 3.1428 | 11.09 | 11.09 | 1 | 11.6208 | 0
171 | 109132068 | 109132728 | 76739618 | 1 | 1 | 1 | 1 | 2-0022-90 |  | Инженер по наладке и испытаниям II категории | 1369 | 1013 | чел.-ч | чел.-ч | 1 | 0 | -1607602112 | 1.5768 | 0 | 0 | 0 | 14.09 | 0 | 0 | 0 | 14.09 | 1 | 1 | 1 | 1 | 0 | 1 | 1 | 0 | 0 | 1.46 | )*0,8)*1,35 | 1 | 2 | 109132732 | 1 | 0 | 136 | 0 | 0 | 0 | 0 | 0 | 0 | 0 | 0 | 0 | 0 | 0 | 0 | 0 | 0 | 0 | 0 | 0 | 0 | 0 | 0 | 0 | 0 | 4.7304 | 14.09 | 14.09 | 1 | 22.2156 | 0
172 | 109132068 | 109132733 | 76739566 | 1 | 1 | 1 | 1 | 0-3305-90 |  | Электромонтажник-наладчик 5 разряда | 1369 | 1013 | чел.-ч | чел.-ч | 1 | 0 | -1750091588 | 0.702 | 0 | 0 | 0 | 11.09 | 0 | 0 | 0 | 11.09 | 1 | 1 | 1 | 1 | 0 | 1 | 1 | 0 | 0 | 0.65 | )*0,8)*1,35 | 1 | 2 | 109132736 | 1 | 0 | 137 | 0 | 0 | 0 | 0 | 0 | 0 | 0 | 0 | 0 | 0 | 0 | 0 | 0 | 0 | 0 | 0 | 0 | 0 | 0 | 0 | 0 | 0 | 5.616 | 11.09 | 11.09 | 1 | 7.7868 | 0
172 | 109132068 | 109132733 | 76739618 | 1 | 1 | 1 | 1 | 2-0022-90 |  | Инженер по наладке и испытаниям II категории | 1369 | 1013 | чел.-ч | чел.-ч | 1 | 0 | -1607602112 | 1.0476 | 0 | 0 | 0 | 14.09 | 0 | 0 | 0 | 14.09 | 1 | 1 | 1 | 1 | 0 | 1 | 1 | 0 | 0 | 0.97 | )*0,8)*1,35 | 1 | 2 | 109132737 | 1 | 0 | 138 | 0 | 0 | 0 | 0 | 0 | 0 | 0 | 0 | 0 | 0 | 0 | 0 | 0 | 0 | 0 | 0 | 0 | 0 | 0 | 0 | 0 | 0 | 8.3808 | 14.09 | 14.09 | 1 | 14.7636 | 0
173 | 109132068 | 109132738 | 76739814 | 1 | 1 | 1 | 1 | 0-3304-90 |  | Электромонтажник-наладчик 4 разряда | 1369 | 1013 | чел.-ч | чел.-ч | 1 | 0 | 1377046079 | 3.1536 | 0 | 0 | 0 | 9.62 | 0 | 0 | 0 | 9.62 | 1 | 1 | 1 | 1 | 0 | 1 | 1 | 0 | 0 | 2.92 | )*0,8)*1,35 | 1 | 2 | 109132741 | 1 | 0 | 139 | 0 | 0 | 0 | 0 | 0 | 0 | 0 | 0 | 0 | 0 | 0 | 0 | 0 | 0 | 0 | 0 | 0 | 0 | 0 | 0 | 0 | 0 | 9.4608 | 9.62 | 9.62 | 1 | 30.3372 | 0
173 | 109132068 | 109132738 | 76739568 | 1 | 1 | 1 | 1 | 2-0023-90 |  | Инженер по наладке и испытаниям III категории | 1369 | 1013 | чел.-ч | чел.-ч | 1 | 0 | 2087786099 | 4.7196 | 0 | 0 | 0 | 12.69 | 0 | 0 | 0 | 12.69 | 1 | 1 | 1 | 1 | 0 | 1 | 1 | 0 | 0 | 4.37 | )*0,8)*1,35 | 1 | 2 | 109132742 | 1 | 0 | 140 | 0 | 0 | 0 | 0 | 0 | 0 | 0 | 0 | 0 | 0 | 0 | 0 | 0 | 0 | 0 | 0 | 0 | 0 | 0 | 0 | 0 | 0 | 14.1588 | 12.69 | 12.69 | 1 | 59.8968 | 0
174 | 109132068 | 109132743 | 76739618 | 1 | 1 | 1 | 1 | 2-0022-90 |  | Инженер по наладке и испытаниям II категории | 1369 | 1013 | чел.-ч | чел.-ч | 1 | 0 | -1607602112 | 1.836 | 0 | 0 | 0 | 14.09 | 0 | 0 | 0 | 14.09 | 1 | 1 | 1 | 1 | 0 | 1 | 1 | 0 | 0 | 1.7 | )*0,8)*1,35 | 1 | 2 | 109132746 | 1 | 0 | 141 | 0 | 0 | 0 | 0 | 0 | 0 | 0 | 0 | 0 | 0 | 0 | 0 | 0 | 0 | 0 | 0 | 0 | 0 | 0 | 0 | 0 | 0 | 7.344 | 14.09 | 14.09 | 1 | 25.866 | 0
174 | 109132068 | 109132743 | 76739569 | 1 | 1 | 1 | 1 | 3-0022-90 |  | Техник по наладке и испытаниям II категории | 1369 | 1013 | чел.-ч | чел.-ч | 1 | 0 | 868395144 | 1.2204 | 0 | 0 | 0 | 9.17 | 0 | 0 | 0 | 9.17 | 1 | 1 | 1 | 1 | 0 | 1 | 1 | 0 | 0 | 1.13 | )*0,8)*1,35 | 1 | 2 | 109132747 | 1 | 0 | 142 | 0 | 0 | 0 | 0 | 0 | 0 | 0 | 0 | 0 | 0 | 0 | 0 | 0 | 0 | 0 | 0 | 0 | 0 | 0 | 0 | 0 | 0 | 4.8816 | 9.17 | 9.17 | 1 | 11.1888 | 0
175 | 109132068 | 109132748 | 76739566 | 1 | 1 | 1 | 1 | 0-3305-90 |  | Электромонтажник-наладчик 5 разряда | 1369 | 1013 | чел.-ч | чел.-ч | 1 | 0 | -1750091588 | 0.702 | 0 | 0 | 0 | 11.09 | 0 | 0 | 0 | 11.09 | 1 | 1 | 1 | 1 | 0 | 1 | 1 | 0 | 0 | 0.65 | )*0,8)*1,35 | 1 | 2 | 109132751 | 1 | 0 | 143 | 0 | 0 | 0 | 0 | 0 | 0 | 0 | 0 | 0 | 0 | 0 | 0 | 0 | 0 | 0 | 0 | 0 | 0 | 0 | 0 | 0 | 0 | 2.106 | 11.09 | 11.09 | 1 | 7.7868 | 0
175 | 109132068 | 109132748 | 76739568 | 1 | 1 | 1 | 1 | 2-0023-90 |  | Инженер по наладке и испытаниям III категории | 1369 | 1013 | чел.-ч | чел.-ч | 1 | 0 | 2087786099 | 1.0476 | 0 | 0 | 0 | 12.69 | 0 | 0 | 0 | 12.69 | 1 | 1 | 1 | 1 | 0 | 1 | 1 | 0 | 0 | 0.97 | )*0,8)*1,35 | 1 | 2 | 109132752 | 1 | 0 | 144 | 0 | 0 | 0 | 0 | 0 | 0 | 0 | 0 | 0 | 0 | 0 | 0 | 0 | 0 | 0 | 0 | 0 | 0 | 0 | 0 | 0 | 0 | 3.1428 | 12.69 | 12.69 | 1 | 13.2948 | 0
176 | 109132068 | 109132753 | 76739567 | 1 | 1 | 1 | 1 | 2-0021-90 |  | Инженер по наладке и испытаниям I категории | 1369 | 1013 | чел.-ч | чел.-ч | 1 | 0 | 743550347 | 19.5912 | 0 | 0 | 0 | 15.49 | 0 | 0 | 0 | 15.49 | 1 | 1 | 1 | 1 | 0 | 1 | 1 | 0 | 0 | 18.14 | )*0,8)*1,35 | 1 | 2 | 109132756 | 1 | 0 | 145 | 0 | 0 | 0 | 0 | 0 | 0 | 0 | 0 | 0 | 0 | 0 | 0 | 0 | 0 | 0 | 0 | 0 | 0 | 0 | 0 | 0 | 0 | 19.5912 | 15.49 | 15.49 | 1 | 303.4692 | 0
176 | 109132068 | 109132753 | 76739568 | 1 | 1 | 1 | 1 | 2-0023-90 |  | Инженер по наладке и испытаниям III категории | 1369 | 1013 | чел.-ч | чел.-ч | 1 | 0 | 2087786099 | 8.4024 | 0 | 0 | 0 | 12.69 | 0 | 0 | 0 | 12.69 | 1 | 1 | 1 | 1 | 0 | 1 | 1 | 0 | 0 | 7.78 | )*0,8)*1,35 | 1 | 2 | 109132757 | 1 | 0 | 146 | 0 | 0 | 0 | 0 | 0 | 0 | 0 | 0 | 0 | 0 | 0 | 0 | 0 | 0 | 0 | 0 | 0 | 0 | 0 | 0 | 0 | 0 | 8.4024 | 12.69 | 12.69 | 1 | 106.6284 | 0
177 | 109132068 | 109132758 | 76739567 | 1 | 1 | 1 | 1 | 2-0021-90 |  | Инженер по наладке и испытаниям I категории | 1369 | 1013 | чел.-ч | чел.-ч | 1 | 0 | 743550347 | 38.0592 | 0 | 0 | 0 | 15.49 | 0 | 0 | 0 | 15.49 | 1 | 1 | 1 | 1 | 0 | 1 | 1 | 0 | 0 | 35.24 | )*0,8)*1,35 | 1 | 2 | 109132761 | 1 | 0 | 147 | 0 | 0 | 0 | 0 | 0 | 0 | 0 | 0 | 0 | 0 | 0 | 0 | 0 | 0 | 0 | 0 | 0 | 0 | 0 | 0 | 0 | 0 | 38.0592 | 15.49 | 15.49 | 1 | 589.5396 | 0
177 | 109132068 | 109132758 | 76739568 | 1 | 1 | 1 | 1 | 2-0023-90 |  | Инженер по наладке и испытаниям III категории | 1369 | 1013 | чел.-ч | чел.-ч | 1 | 0 | 2087786099 | 38.0592 | 0 | 0 | 0 | 12.69 | 0 | 0 | 0 | 12.69 | 1 | 1 | 1 | 1 | 0 | 1 | 1 | 0 | 0 | 35.24 | )*0,8)*1,35 | 1 | 2 | 109132762 | 1 | 0 | 148 | 0 | 0 | 0 | 0 | 0 | 0 | 0 | 0 | 0 | 0 | 0 | 0 | 0 | 0 | 0 | 0 | 0 | 0 | 0 | 0 | 0 | 0 | 38.0592 | 12.69 | 12.69 | 1 | 482.976 | 0
0

## EtalonRes
28 | 109132430 | 109132422 | 76624295 | 1 | 1 | 1 | 1 | 1-2040-90 |  | Рабочий монтажник среднего разряда 4 | 1369 | 1013 | чел.-ч | чел.-ч | 1 | 30.1 | 0 | 0 | 0 | 9.62 | 0 | 1 | 1 | )*1,35)*0,7 | 28.4445 | 2 | 109132423 | 1 | 0 | 0 | 0 | 0 | 0 | 0 | 0 | 0
28 | 109132431 | 109132422 | 121548 | 1 | 1 | 1 | 1 | 2 |  | Затраты труда машинистов | 608254 | 1013 | чел.час | чел.час | 1 | 5.8 | 0 | 0 | 0 | 0 | 0 | 1 | 2 | )*1,35)*0,7 | 5.481 | 2 | 109132424 | 2 | 0 | 0 | 0 | 0 | 0 | 0 | 0 | 0
28 | 109132432 | 109132422 | 76432618 | 1 | 1 | 1 | 2 | 021102 | ТСЭМ Московской обл., 021102, приказ Минстроя России №675/пр от 28.02.2017 № 264/пр | Краны на автомобильном ходу при работе на монтаже технологического оборудования 10 т | 1368 | 1011 | маш.-ч | маш.-ч | 1 | 5.8 | 0 | 134.65 | 13.5 | 0 | 0 | 1 | 0 | )*1,35)*0,7 | 5.481 | 2 | 109132425 | 3 | 0 | 0 | 0 | 0 | 0 | 0 | 0 | 0
28 | 109132433 | 109132422 | 76434481 | 1 | 1 | 1 | 2 | 400001 | ТСЭМ Московской обл., 400001, приказ Минстроя России №675/пр от 28.02.2017 № 264/пр | Автомобили бортовые, грузоподъемность до 5 т | 1368 | 1011 | маш.-ч | маш.-ч | 1 | 3.64 | 0 | 87.17 | 11.6 | 0 | 0 | 1 | 0 | )*1,35)*0,7 | 3.4398 | 2 | 109132426 | 4 | 0 | 0 | 0 | 0 | 0 | 0 | 0 | 0
28 | 109132434 | 109132422 | 76381728 | 1 | 1 | 1 | 3 | 106-0020 | ТССЦ Московской обл., 106-0020, приказ Минстроя России №675/пр от 28.02.2017 № 254/пр | Шпалы из древесины хвойных пород длиной 1200 мм для колеи 600 мм непропитанные, тип 2 | 1354 | 1010 | шт. | шт. | 1 | 15 | 42.6 | 0 | 0 | 0 | 0 | 1 | 0 | )*0 | 0 | 2 | 109132427 | 5 | 0 | 0 | 0 | 0 | 0 | 0 | 0 | 0
28 | 109132435 | 109132422 | 76425324 | 1 | 1 | 1 | 3 | 509-1784 | ТССЦ Московской обл., 509-1784, приказ Минстроя России №675/пр от 28.02.2017 № 258/пр | Скобы металлические | 1346 | 1009 | кг | кг | 1 | 10.5 | 6.25 | 0 | 0 | 0 | 0 | 1 | 0 | )*0 | 0 | 2 | 109132428 | 6 | 0 | 0 | 0 | 0 | 0 | 0 | 0 | 0
28 | 109132436 | 109132422 | 76432106 | 1 | 1 | 1 | 3 | 999-9950 | ТССЦ Московской обл., 999-9950, приказ Минстроя России №675/пр от 21.09.2015 г. | Вспомогательные ненормируемые материалы (2% от ОЗП) | 1374 | 1013 | РУБ | РУБ | 1 | 5.79 | 1 | 0 | 0 | 0 | 0 | 1 | 0 | )*0 | 0 | 2 | 109132429 | 7 | 0 | 0 | 0 | 0 | 0 | 0 | 0 | 0
29 | 109132447 | 109132437 | 76624295 | 1 | 1 | 1 | 1 | 1-2040-90 |  | Рабочий монтажник среднего разряда 4 | 1369 | 1013 | чел.-ч | чел.-ч | 1 | 44.5 | 0 | 0 | 0 | 9.62 | 0 | 1 | 1 | )*1,35)*0,7 | 42.0525 | 2 | 109132438 | 8 | 0 | 0 | 0 | 0 | 0 | 0 | 0 | 0
29 | 109132448 | 109132437 | 121548 | 1 | 1 | 1 | 1 | 2 |  | Затраты труда машинистов | 608254 | 1013 | чел.час | чел.час | 1 | 5.8 | 0 | 0 | 0 | 0 | 0 | 1 | 2 | )*1,35)*0,7 | 5.481 | 2 | 109132439 | 9 | 0 | 0 | 0 | 0 | 0 | 0 | 0 | 0
29 | 109132449 | 109132437 | 76432618 | 1 | 1 | 1 | 2 | 021102 | ТСЭМ Московской обл., 021102, приказ Минстроя России №675/пр от 28.02.2017 № 264/пр | Краны на автомобильном ходу при работе на монтаже технологического оборудования 10 т | 1368 | 1011 | маш.-ч | маш.-ч | 1 | 5.8 | 0 | 134.65 | 13.5 | 0 | 0 | 1 | 0 | )*1,35)*0,7 | 5.481 | 2 | 109132440 | 10 | 0 | 0 | 0 | 0 | 0 | 0 | 0 | 0
29 | 109132450 | 109132437 | 76434481 | 1 | 1 | 1 | 2 | 400001 | ТСЭМ Московской обл., 400001, приказ Минстроя России №675/пр от 28.02.2017 № 264/пр | Автомобили бортовые, грузоподъемность до 5 т | 1368 | 1011 | маш.-ч | маш.-ч | 1 | 3.64 | 0 | 87.17 | 11.6 | 0 | 0 | 1 | 0 | )*1,35)*0,7 | 3.4398 | 2 | 109132441 | 11 | 0 | 0 | 0 | 0 | 0 | 0 | 0 | 0
29 | 109132451 | 109132437 | 76376016 | 1 | 1 | 1 | 3 | 102-0008 | ТССЦ Московской обл., 102-0008, приказ Минстроя России №675/пр от 28.02.2017 № 254/пр | Лесоматериалы круглые хвойных пород для строительства диаметром 14-24 см, длиной 3-6,5 м | 1339 | 1007 | м3 | м3 | 1 | 0.06 | 558.33 | 0 | 0 | 0 | 0 | 1 | 0 | )*0 | 0 | 2 | 109132442 | 12 | 0 | 0 | 0 | 0 | 0 | 0 | 0 | 0
29 | 109132452 | 109132437 | 76376089 | 1 | 1 | 1 | 3 | 102-0081 | ТССЦ Московской обл., 102-0081, приказ Минстроя России №675/пр от 28.02.2017 № 254/пр | Доски необрезные хвойных пород длиной 4-6,5 м, все ширины, толщиной 44 мм и более, III сорта | 1339 | 1007 | м3 | м3 | 1 | 0.02 | 683.99 | 0 | 0 | 0 | 0 | 1 | 0 | )*0 | 0 | 2 | 109132443 | 13 | 0 | 0 | 0 | 0 | 0 | 0 | 0 | 0
29 | 109132453 | 109132437 | 76381728 | 1 | 1 | 1 | 3 | 106-0020 | ТССЦ Московской обл., 106-0020, приказ Минстроя России №675/пр от 28.02.2017 № 254/пр | Шпалы из древесины хвойных пород длиной 1200 мм для колеи 600 мм непропитанные, тип 2 | 1354 | 1010 | шт. | шт. | 1 | 20 | 42.6 | 0 | 0 | 0 | 0 | 1 | 0 | )*0 | 0 | 2 | 109132444 | 14 | 0 | 0 | 0 | 0 | 0 | 0 | 0 | 0
29 | 109132454 | 109132437 | 76425324 | 1 | 1 | 1 | 3 | 509-1784 | ТССЦ Московской обл., 509-1784, приказ Минстроя России №675/пр от 28.02.2017 № 258/пр | Скобы металлические | 1346 | 1009 | кг | кг | 1 | 30 | 6.25 | 0 | 0 | 0 | 0 | 1 | 0 | )*0 | 0 | 2 | 109132445 | 15 | 0 | 0 | 0 | 0 | 0 | 0 | 0 | 0
29 | 109132455 | 109132437 | 76432106 | 1 | 1 | 1 | 3 | 999-9950 | ТССЦ Московской обл., 999-9950, приказ Минстроя России №675/пр от 21.09.2015 г. | Вспомогательные ненормируемые материалы (2% от ОЗП) | 1374 | 1013 | РУБ | РУБ | 1 | 8.56 | 1 | 0 | 0 | 0 | 0 | 1 | 0 | )*0 | 0 | 2 | 109132446 | 16 | 0 | 0 | 0 | 0 | 0 | 0 | 0 | 0
30 | 109132470 | 109132456 | 76624295 | 1 | 1 | 1 | 1 | 1-2040-90 |  | Рабочий монтажник среднего разряда 4 | 1369 | 1013 | чел.-ч | чел.-ч | 1 | 12.9 | 0 | 0 | 0 | 9.62 | 0 | 1 | 1 | )*1,35)*0,7 | 12.1905 | 2 | 109132457 | 17 | 0 | 0 | 0 | 0 | 0 | 0 | 0 | 0
30 | 109132471 | 109132456 | 121548 | 1 | 1 | 1 | 1 | 2 |  | Затраты труда машинистов | 608254 | 1013 | чел.час | чел.час | 1 | 1.09 | 0 | 0 | 0 | 0 | 0 | 1 | 2 | )*1,35)*0,7 | 1.0301 | 2 | 109132458 | 18 | 0 | 0 | 0 | 0 | 0 | 0 | 0 | 0
30 | 109132472 | 109132456 | 76432618 | 1 | 1 | 1 | 2 | 021102 | ТСЭМ Московской обл., 021102, приказ Минстроя России №675/пр от 28.02.2017 № 264/пр | Краны на автомобильном ходу при работе на монтаже технологического оборудования 10 т | 1368 | 1011 | маш.-ч | маш.-ч | 1 | 0.28 | 0 | 134.65 | 13.5 | 0 | 0 | 1 | 0 | )*1,35)*0,7 | 0.2646 | 2 | 109132459 | 19 | 0 | 0 | 0 | 0 | 0 | 0 | 0 | 0
30 | 109132473 | 109132456 | 76432754 | 1 | 1 | 1 | 2 | 030902 | ТСЭМ Московской обл., 030902, приказ Минстроя России №675/пр от 28.02.2017 № 264/пр | Подъемники гидравлические высотой подъема 10 м | 1368 | 1011 | маш.-ч | маш.-ч | 1 | 0.81 | 0 | 31.14 | 10.06 | 0 | 0 | 1 | 0 | )*1,35)*0,7 | 0.76545 | 2 | 109132460 | 20 | 0 | 0 | 0 | 0 | 0 | 0 | 0 | 0
30 | 109132474 | 109132456 | 76432833 | 1 | 1 | 1 | 2 | 040502 | ТСЭМ Московской обл., 040502, приказ Минстроя России №675/пр от 28.02.2017 № 264/пр | Установки для сварки ручной дуговой (постоянного тока) | 1368 | 1011 | маш.-ч | маш.-ч | 1 | 0.42 | 0 | 8.1 | 0 | 0 | 0 | 1 | 0 | )*1,35)*0,7 | 0.3969 | 2 | 109132461 | 21 | 0 | 0 | 0 | 0 | 0 | 0 | 0 | 0
30 | 109132475 | 109132456 | 76434481 | 1 | 1 | 1 | 2 | 400001 | ТСЭМ Московской обл., 400001, приказ Минстроя России №675/пр от 28.02.2017 № 264/пр | Автомобили бортовые, грузоподъемность до 5 т | 1368 | 1011 | маш.-ч | маш.-ч | 1 | 0.28 | 0 | 87.17 | 11.6 | 0 | 0 | 1 | 0 | )*1,35)*0,7 | 0.2646 | 2 | 109132462 | 22 | 0 | 0 | 0 | 0 | 0 | 0 | 0 | 0
30 | 109132476 | 109132456 | 76368700 | 1 | 1 | 1 | 3 | 101-0113 | ТССЦ Московской обл., 101-0113, приказ Минстроя России №675/пр от 28.02.2017 № 254/пр | Бязь суровая арт. 6804 | 1330 | 1005 | 10 м2 | 10 м2 | 10 | 0.039 | 79.1 | 0 | 0 | 0 | 0 | 1 | 0 | )*0 | 0 | 2 | 109132463 | 23 | 0 | 0 | 0 | 0 | 0 | 0 | 0 | 0
30 | 109132477 | 109132456 | 76370015 | 1 | 1 | 1 | 3 | 101-1755 | ТССЦ Московской обл., 101-1755, приказ Минстроя России №675/пр от 28.02.2017 № 254/пр | Сталь полосовая, марка стали Ст3сп шириной 50-200 мм толщиной 4-5 мм | 1348 | 1009 | т | т | 1000 | 0.009 | 5000.01 | 0 | 0 | 0 | 0 | 1 | 0 | )*0 | 0 | 2 | 109132464 | 24 | 0 | 0 | 0 | 0 | 0 | 0 | 0 | 0
30 | 109132478 | 109132456 | 76370161 | 1 | 1 | 1 | 3 | 101-1924 | ТССЦ Московской обл., 101-1924, приказ Минстроя России №675/пр от 28.02.2017 № 254/пр | Электроды диаметром 4 мм Э42А | 1346 | 1009 | кг | кг | 1 | 0.15 | 14.31 | 0 | 0 | 0 | 0 | 1 | 0 | )*0 | 0 | 2 | 109132465 | 25 | 0 | 0 | 0 | 0 | 0 | 0 | 0 | 0
30 | 109132479 | 109132456 | 76370199 | 1 | 1 | 1 | 3 | 101-1977 | ТССЦ Московской обл., 101-1977, приказ Минстроя России №675/пр от 28.02.2017 № 254/пр | Болты с гайками и шайбами строительные | 1346 | 1009 | кг | кг | 1 | 14.9 | 9.04 | 0 | 0 | 0 | 0 | 1 | 0 | )*0 | 0 | 2 | 109132466 | 26 | 0 | 0 | 0 | 0 | 0 | 0 | 0 | 0
30 | 109132480 | 109132456 | 76370338 | 1 | 1 | 1 | 3 | 101-2143 | ТССЦ Московской обл., 101-2143, приказ Минстроя России №675/пр от 28.02.2017 № 254/пр | Краска | 1346 | 1009 | кг | кг | 1 | 1.2 | 28.67 | 0 | 0 | 0 | 0 | 1 | 0 | )*0 | 0 | 2 | 109132467 | 27 | 0 | 0 | 0 | 0 | 0 | 0 | 0 | 0
30 | 109132481 | 109132456 | 76370515 | 1 | 1 | 1 | 3 | 101-2343 | ТССЦ Московской обл., 101-2343, приказ Минстроя России №675/пр от 28.02.2017 № 254/пр | Смазка универсальная тугоплавкая УТ (консталин жировой) | 1348 | 1009 | т | т | 1000 | 0.00015 | 17500.01 | 0 | 0 | 0 | 0 | 1 | 0 | )*0 | 0 | 2 | 109132468 | 28 | 0 | 0 | 0 | 0 | 0 | 0 | 0 | 0
30 | 109132482 | 109132456 | 76432106 | 1 | 1 | 1 | 3 | 999-9950 | ТССЦ Московской обл., 999-9950, приказ Минстроя России №675/пр от 21.09.2015 г. | Вспомогательные ненормируемые материалы (2% от ОЗП) | 1374 | 1013 | РУБ | РУБ | 1 | 2.48 | 1 | 0 | 0 | 0 | 0 | 1 | 0 | )*0 | 0 | 2 | 109132469 | 29 | 0 | 0 | 0 | 0 | 0 | 0 | 0 | 0
66 | 109132491 | 109132483 | 76624295 | 1 | 1 | 1 | 1 | 1-2040-90 |  | Рабочий монтажник среднего разряда 4 | 1369 | 1013 | чел.-ч | чел.-ч | 1 | 30.1 | 0 | 0 | 0 | 9.62 | 0 | 1 | 1 | )*1,35 | 40.635 | 2 | 109132484 | 30 | 0 | 0 | 0 | 0 | 0 | 0 | 0 | 0
66 | 109132492 | 109132483 | 121548 | 1 | 1 | 1 | 1 | 2 |  | Затраты труда машинистов | 608254 | 1013 | чел.час | чел.час | 1 | 5.8 | 0 | 0 | 0 | 0 | 0 | 1 | 2 | )*1,35 | 7.83 | 2 | 109132485 | 31 | 0 | 0 | 0 | 0 | 0 | 0 | 0 | 0
66 | 109132493 | 109132483 | 76432618 | 1 | 1 | 1 | 2 | 021102 | ТСЭМ Московской обл., 021102, приказ Минстроя России №675/пр от 28.02.2017 № 264/пр | Краны на автомобильном ходу при работе на монтаже технологического оборудования 10 т | 1368 | 1011 | маш.-ч | маш.-ч | 1 | 5.8 | 0 | 134.65 | 13.5 | 0 | 0 | 1 | 0 | )*1,35 | 7.83 | 2 | 109132486 | 32 | 0 | 0 | 0 | 0 | 0 | 0 | 0 | 0
66 | 109132494 | 109132483 | 76434481 | 1 | 1 | 1 | 2 | 400001 | ТСЭМ Московской обл., 400001, приказ Минстроя России №675/пр от 28.02.2017 № 264/пр | Автомобили бортовые, грузоподъемность до 5 т | 1368 | 1011 | маш.-ч | маш.-ч | 1 | 3.64 | 0 | 87.17 | 11.6 | 0 | 0 | 1 | 0 | )*1,35 | 4.914 | 2 | 109132487 | 33 | 0 | 0 | 0 | 0 | 0 | 0 | 0 | 0
66 | 109132495 | 109132483 | 76381728 | 1 | 1 | 1 | 3 | 106-0020 | ТССЦ Московской обл., 106-0020, приказ Минстроя России №675/пр от 28.02.2017 № 254/пр | Шпалы из древесины хвойных пород длиной 1200 мм для колеи 600 мм непропитанные, тип 2 | 1354 | 1010 | шт. | шт. | 1 | 15 | 42.6 | 0 | 0 | 0 | 0 | 1 | 0 |  | 15 | 2 | 109132488 | 34 | 0 | 0 | 0 | 0 | 0 | 0 | 0 | 0
66 | 109132496 | 109132483 | 76425324 | 1 | 1 | 1 | 3 | 509-1784 | ТССЦ Московской обл., 509-1784, приказ Минстроя России №675/пр от 28.02.2017 № 258/пр | Скобы металлические | 1346 | 1009 | кг | кг | 1 | 10.5 | 6.25 | 0 | 0 | 0 | 0 | 1 | 0 |  | 10.5 | 2 | 109132489 | 35 | 0 | 0 | 0 | 0 | 0 | 0 | 0 | 0
66 | 109132497 | 109132483 | 76432106 | 1 | 1 | 1 | 3 | 999-9950 | ТССЦ Московской обл., 999-9950, приказ Минстроя России №675/пр от 21.09.2015 г. | Вспомогательные ненормируемые материалы (2% от ОЗП) | 1374 | 1013 | РУБ | РУБ | 1 | 5.79 | 1 | 0 | 0 | 0 | 0 | 1 | 0 |  | 5.79 | 2 | 109132490 | 36 | 0 | 0 | 0 | 0 | 0 | 0 | 0 | 0
67 | 109132508 | 109132498 | 76624295 | 1 | 1 | 1 | 1 | 1-2040-90 |  | Рабочий монтажник среднего разряда 4 | 1369 | 1013 | чел.-ч | чел.-ч | 1 | 44.5 | 0 | 0 | 0 | 9.62 | 0 | 1 | 1 | )*1,35 | 60.075 | 2 | 109132499 | 37 | 0 | 0 | 0 | 0 | 0 | 0 | 0 | 0
67 | 109132509 | 109132498 | 121548 | 1 | 1 | 1 | 1 | 2 |  | Затраты труда машинистов | 608254 | 1013 | чел.час | чел.час | 1 | 5.8 | 0 | 0 | 0 | 0 | 0 | 1 | 2 | )*1,35 | 7.83 | 2 | 109132500 | 38 | 0 | 0 | 0 | 0 | 0 | 0 | 0 | 0
67 | 109132510 | 109132498 | 76432618 | 1 | 1 | 1 | 2 | 021102 | ТСЭМ Московской обл., 021102, приказ Минстроя России №675/пр от 28.02.2017 № 264/пр | Краны на автомобильном ходу при работе на монтаже технологического оборудования 10 т | 1368 | 1011 | маш.-ч | маш.-ч | 1 | 5.8 | 0 | 134.65 | 13.5 | 0 | 0 | 1 | 0 | )*1,35 | 7.83 | 2 | 109132501 | 39 | 0 | 0 | 0 | 0 | 0 | 0 | 0 | 0
67 | 109132511 | 109132498 | 76434481 | 1 | 1 | 1 | 2 | 400001 | ТСЭМ Московской обл., 400001, приказ Минстроя России №675/пр от 28.02.2017 № 264/пр | Автомобили бортовые, грузоподъемность до 5 т | 1368 | 1011 | маш.-ч | маш.-ч | 1 | 3.64 | 0 | 87.17 | 11.6 | 0 | 0 | 1 | 0 | )*1,35 | 4.914 | 2 | 109132502 | 40 | 0 | 0 | 0 | 0 | 0 | 0 | 0 | 0
67 | 109132512 | 109132498 | 76376016 | 1 | 1 | 1 | 3 | 102-0008 | ТССЦ Московской обл., 102-0008, приказ Минстроя России №675/пр от 28.02.2017 № 254/пр | Лесоматериалы круглые хвойных пород для строительства диаметром 14-24 см, длиной 3-6,5 м | 1339 | 1007 | м3 | м3 | 1 | 0.06 | 558.33 | 0 | 0 | 0 | 0 | 1 | 0 |  | 0.06 | 2 | 109132503 | 41 | 0 | 0 | 0 | 0 | 0 | 0 | 0 | 0
67 | 109132513 | 109132498 | 76376089 | 1 | 1 | 1 | 3 | 102-0081 | ТССЦ Московской обл., 102-0081, приказ Минстроя России №675/пр от 28.02.2017 № 254/пр | Доски необрезные хвойных пород длиной 4-6,5 м, все ширины, толщиной 44 мм и более, III сорта | 1339 | 1007 | м3 | м3 | 1 | 0.02 | 683.99 | 0 | 0 | 0 | 0 | 1 | 0 |  | 0.02 | 2 | 109132504 | 42 | 0 | 0 | 0 | 0 | 0 | 0 | 0 | 0
67 | 109132514 | 109132498 | 76381728 | 1 | 1 | 1 | 3 | 106-0020 | ТССЦ Московской обл., 106-0020, приказ Минстроя России №675/пр от 28.02.2017 № 254/пр | Шпалы из древесины хвойных пород длиной 1200 мм для колеи 600 мм непропитанные, тип 2 | 1354 | 1010 | шт. | шт. | 1 | 20 | 42.6 | 0 | 0 | 0 | 0 | 1 | 0 |  | 20 | 2 | 109132505 | 43 | 0 | 0 | 0 | 0 | 0 | 0 | 0 | 0
67 | 109132515 | 109132498 | 76425324 | 1 | 1 | 1 | 3 | 509-1784 | ТССЦ Московской обл., 509-1784, приказ Минстроя России №675/пр от 28.02.2017 № 258/пр | Скобы металлические | 1346 | 1009 | кг | кг | 1 | 30 | 6.25 | 0 | 0 | 0 | 0 | 1 | 0 |  | 30 | 2 | 109132506 | 44 | 0 | 0 | 0 | 0 | 0 | 0 | 0 | 0
67 | 109132516 | 109132498 | 76432106 | 1 | 1 | 1 | 3 | 999-9950 | ТССЦ Московской обл., 999-9950, приказ Минстроя России №675/пр от 21.09.2015 г. | Вспомогательные ненормируемые материалы (2% от ОЗП) | 1374 | 1013 | РУБ | РУБ | 1 | 8.56 | 1 | 0 | 0 | 0 | 0 | 1 | 0 |  | 8.56 | 2 | 109132507 | 45 | 0 | 0 | 0 | 0 | 0 | 0 | 0 | 0
68 | 109132531 | 109132517 | 76624295 | 1 | 1 | 1 | 1 | 1-2040-90 |  | Рабочий монтажник среднего разряда 4 | 1369 | 1013 | чел.-ч | чел.-ч | 1 | 12.9 | 0 | 0 | 0 | 9.62 | 0 | 1 | 1 | )*1,35 | 17.415 | 2 | 109132527 | 46 | 0 | 0 | 0 | 0 | 0 | 0 | 0 | 0
68 | 109132532 | 109132517 | 121548 | 1 | 1 | 1 | 1 | 2 |  | Затраты труда машинистов | 608254 | 1013 | чел.час | чел.час | 1 | 1.09 | 0 | 0 | 0 | 0 | 0 | 1 | 2 | )*1,35 | 1.4715 | 2 | 109132528 | 47 | 0 | 0 | 0 | 0 | 0 | 0 | 0 | 0
68 | 109132533 | 109132517 | 76432618 | 1 | 1 | 1 | 2 | 021102 | ТСЭМ Московской обл., 021102, приказ Минстроя России №675/пр от 28.02.2017 № 264/пр | Краны на автомобильном ходу при работе на монтаже технологического оборудования 10 т | 1368 | 1011 | маш.-ч | маш.-ч | 1 | 0.28 | 0 | 134.65 | 13.5 | 0 | 0 | 1 | 0 | )*1,35 | 0.378 | 2 | 109132529 | 48 | 0 | 0 | 0 | 0 | 0 | 0 | 0 | 0
68 | 109132534 | 109132517 | 76432754 | 1 | 1 | 1 | 2 | 030902 | ТСЭМ Московской обл., 030902, приказ Минстроя России №675/пр от 28.02.2017 № 264/пр | Подъемники гидравлические высотой подъема 10 м | 1368 | 1011 | маш.-ч | маш.-ч | 1 | 0.81 | 0 | 31.14 | 10.06 | 0 | 0 | 1 | 0 | )*1,35 | 1.0935 | 2 | 109132530 | 49 | 0 | 0 | 0 | 0 | 0 | 0 | 0 | 0
68 | 109132535 | 109132517 | 76432833 | 1 | 1 | 1 | 2 | 040502 | ТСЭМ Московской обл., 040502, приказ Минстроя России №675/пр от 28.02.2017 № 264/пр | Установки для сварки ручной дуговой (постоянного тока) | 1368 | 1011 | маш.-ч | маш.-ч | 1 | 0.42 | 0 | 8.1 | 0 | 0 | 0 | 1 | 0 | )*1,35 | 0.567 | 2 | 109132518 | 50 | 0 | 0 | 0 | 0 | 0 | 0 | 0 | 0
68 | 109132536 | 109132517 | 76434481 | 1 | 1 | 1 | 2 | 400001 | ТСЭМ Московской обл., 400001, приказ Минстроя России №675/пр от 28.02.2017 № 264/пр | Автомобили бортовые, грузоподъемность до 5 т | 1368 | 1011 | маш.-ч | маш.-ч | 1 | 0.28 | 0 | 87.17 | 11.6 | 0 | 0 | 1 | 0 | )*1,35 | 0.378 | 2 | 109132519 | 51 | 0 | 0 | 0 | 0 | 0 | 0 | 0 | 0
68 | 109132537 | 109132517 | 76368700 | 1 | 1 | 1 | 3 | 101-0113 | ТССЦ Московской обл., 101-0113, приказ Минстроя России №675/пр от 28.02.2017 № 254/пр | Бязь суровая арт. 6804 | 1330 | 1005 | 10 м2 | 10 м2 | 10 | 0.039 | 79.1 | 0 | 0 | 0 | 0 | 1 | 0 |  | 0.039 | 2 | 109132520 | 52 | 0 | 0 | 0 | 0 | 0 | 0 | 0 | 0
68 | 109132538 | 109132517 | 76370015 | 1 | 1 | 1 | 3 | 101-1755 | ТССЦ Московской обл., 101-1755, приказ Минстроя России №675/пр от 28.02.2017 № 254/пр | Сталь полосовая, марка стали Ст3сп шириной 50-200 мм толщиной 4-5 мм | 1348 | 1009 | т | т | 1000 | 0.009 | 5000.01 | 0 | 0 | 0 | 0 | 1 | 0 |  | 0.009 | 2 | 109132521 | 53 | 0 | 0 | 0 | 0 | 0 | 0 | 0 | 0
68 | 109132539 | 109132517 | 76370161 | 1 | 1 | 1 | 3 | 101-1924 | ТССЦ Московской обл., 101-1924, приказ Минстроя России №675/пр от 28.02.2017 № 254/пр | Электроды диаметром 4 мм Э42А | 1346 | 1009 | кг | кг | 1 | 0.15 | 14.31 | 0 | 0 | 0 | 0 | 1 | 0 |  | 0.15 | 2 | 109132522 | 54 | 0 | 0 | 0 | 0 | 0 | 0 | 0 | 0
68 | 109132540 | 109132517 | 76370199 | 1 | 1 | 1 | 3 | 101-1977 | ТССЦ Московской обл., 101-1977, приказ Минстроя России №675/пр от 28.02.2017 № 254/пр | Болты с гайками и шайбами строительные | 1346 | 1009 | кг | кг | 1 | 14.9 | 9.04 | 0 | 0 | 0 | 0 | 1 | 0 |  | 14.9 | 2 | 109132523 | 55 | 0 | 0 | 0 | 0 | 0 | 0 | 0 | 0
68 | 109132541 | 109132517 | 76370338 | 1 | 1 | 1 | 3 | 101-2143 | ТССЦ Московской обл., 101-2143, приказ Минстроя России №675/пр от 28.02.2017 № 254/пр | Краска | 1346 | 1009 | кг | кг | 1 | 1.2 | 28.67 | 0 | 0 | 0 | 0 | 1 | 0 |  | 1.2 | 2 | 109132524 | 56 | 0 | 0 | 0 | 0 | 0 | 0 | 0 | 0
68 | 109132542 | 109132517 | 76370515 | 1 | 1 | 1 | 3 | 101-2343 | ТССЦ Московской обл., 101-2343, приказ Минстроя России №675/пр от 28.02.2017 № 254/пр | Смазка универсальная тугоплавкая УТ (консталин жировой) | 1348 | 1009 | т | т | 1000 | 0.00015 | 17500.01 | 0 | 0 | 0 | 0 | 1 | 0 |  | 0.00015 | 2 | 109132525 | 57 | 0 | 0 | 0 | 0 | 0 | 0 | 0 | 0
68 | 109132543 | 109132517 | 76432106 | 1 | 1 | 1 | 3 | 999-9950 | ТССЦ Московской обл., 999-9950, приказ Минстроя России №675/пр от 21.09.2015 г. | Вспомогательные ненормируемые материалы (2% от ОЗП) | 1374 | 1013 | РУБ | РУБ | 1 | 2.48 | 1 | 0 | 0 | 0 | 0 | 1 | 0 |  | 2.48 | 2 | 109132526 | 58 | 0 | 0 | 0 | 0 | 0 | 0 | 0 | 0
104 | 109132547 | 109132544 | 76739567 | 1 | 1 | 1 | 1 | 2-0021-90 |  | Инженер по наладке и испытаниям I категории | 1369 | 1013 | чел.-ч | чел.-ч | 1 | 6.48 | 0 | 0 | 0 | 15.49 | 0 | 1 | 1 | )*0,8)*1,35 | 6.9984 | 2 | 109132545 | 59 | 0 | 0 | 0 | 0 | 0 | 0 | 0 | 0
104 | 109132548 | 109132544 | 76739569 | 1 | 1 | 1 | 1 | 3-0022-90 |  | Техник по наладке и испытаниям II категории | 1369 | 1013 | чел.-ч | чел.-ч | 1 | 4.32 | 0 | 0 | 0 | 9.17 | 0 | 1 | 1 | )*0,8)*1,35 | 4.6656 | 2 | 109132546 | 60 | 0 | 0 | 0 | 0 | 0 | 0 | 0 | 0
105 | 109132552 | 109132549 | 76739618 | 1 | 1 | 1 | 1 | 2-0022-90 |  | Инженер по наладке и испытаниям II категории | 1369 | 1013 | чел.-ч | чел.-ч | 1 | 7.02 | 0 | 0 | 0 | 14.09 | 0 | 1 | 1 | )*0,8)*1,35 | 7.5816 | 2 | 109132550 | 61 | 0 | 0 | 0 | 0 | 0 | 0 | 0 | 0
105 | 109132553 | 109132549 | 76739569 | 1 | 1 | 1 | 1 | 3-0022-90 |  | Техник по наладке и испытаниям II категории | 1369 | 1013 | чел.-ч | чел.-ч | 1 | 4.68 | 0 | 0 | 0 | 9.17 | 0 | 1 | 1 | )*0,8)*1,35 | 5.0544 | 2 | 109132551 | 62 | 0 | 0 | 0 | 0 | 0 | 0 | 0 | 0
106 | 109132558 | 109132554 | 76739814 | 1 | 1 | 1 | 1 | 0-3304-90 |  | Электромонтажник-наладчик 4 разряда | 1369 | 1013 | чел.-ч | чел.-ч | 1 | 1.08 | 0 | 0 | 0 | 9.62 | 0 | 1 | 1 | )*0,8)*1,35 | 1.1664 | 2 | 109132555 | 63 | 0 | 0 | 0 | 0 | 0 | 0 | 0 | 0
106 | 109132559 | 109132554 | 76739618 | 1 | 1 | 1 | 1 | 2-0022-90 |  | Инженер по наладке и испытаниям II категории | 1369 | 1013 | чел.-ч | чел.-ч | 1 | 3.24 | 0 | 0 | 0 | 14.09 | 0 | 1 | 1 | )*0,8)*1,35 | 3.4992 | 2 | 109132556 | 64 | 0 | 0 | 0 | 0 | 0 | 0 | 0 | 0
106 | 109132560 | 109132554 | 76739569 | 1 | 1 | 1 | 1 | 3-0022-90 |  | Техник по наладке и испытаниям II категории | 1369 | 1013 | чел.-ч | чел.-ч | 1 | 1.08 | 0 | 0 | 0 | 9.17 | 0 | 1 | 1 | )*0,8)*1,35 | 1.1664 | 2 | 109132557 | 65 | 0 | 0 | 0 | 0 | 0 | 0 | 0 | 0
107 | 109132564 | 109132561 | 76740528 | 1 | 1 | 1 | 1 | 0-3306-90 |  | Электромонтажник-наладчик 6 разряда | 1369 | 1013 | чел.-ч | чел.-ч | 1 | 1.01 | 0 | 0 | 0 | 12.92 | 0 | 1 | 1 | )*0,8)*1,35 | 1.0908 | 2 | 109132562 | 66 | 0 | 0 | 0 | 0 | 0 | 0 | 0 | 0
107 | 109132565 | 109132561 | 76739568 | 1 | 1 | 1 | 1 | 2-0023-90 |  | Инженер по наладке и испытаниям III категории | 1369 | 1013 | чел.-ч | чел.-ч | 1 | 1.01 | 0 | 0 | 0 | 12.69 | 0 | 1 | 1 | )*0,8)*1,35 | 1.0908 | 2 | 109132563 | 67 | 0 | 0 | 0 | 0 | 0 | 0 | 0 | 0
108 | 109132569 | 109132566 | 76740528 | 1 | 1 | 1 | 1 | 0-3306-90 |  | Электромонтажник-наладчик 6 разряда | 1369 | 1013 | чел.-ч | чел.-ч | 1 | 0.81 | 0 | 0 | 0 | 12.92 | 0 | 1 | 1 | )*0,8)*1,35 | 0.8748 | 2 | 109132567 | 68 | 0 | 0 | 0 | 0 | 0 | 0 | 0 | 0
108 | 109132570 | 109132566 | 76739568 | 1 | 1 | 1 | 1 | 2-0023-90 |  | Инженер по наладке и испытаниям III категории | 1369 | 1013 | чел.-ч | чел.-ч | 1 | 0.81 | 0 | 0 | 0 | 12.69 | 0 | 1 | 1 | )*0,8)*1,35 | 0.8748 | 2 | 109132568 | 69 | 0 | 0 | 0 | 0 | 0 | 0 | 0 | 0
109 | 109132574 | 109132571 | 76739566 | 1 | 1 | 1 | 1 | 0-3305-90 |  | Электромонтажник-наладчик 5 разряда | 1369 | 1013 | чел.-ч | чел.-ч | 1 | 0.97 | 0 | 0 | 0 | 11.09 | 0 | 1 | 1 | )*0,8)*1,35 | 1.0476 | 2 | 109132572 | 70 | 0 | 0 | 0 | 0 | 0 | 0 | 0 | 0
109 | 109132575 | 109132571 | 76739618 | 1 | 1 | 1 | 1 | 2-0022-90 |  | Инженер по наладке и испытаниям II категории | 1369 | 1013 | чел.-ч | чел.-ч | 1 | 1.46 | 0 | 0 | 0 | 14.09 | 0 | 1 | 1 | )*0,8)*1,35 | 1.5768 | 2 | 109132573 | 71 | 0 | 0 | 0 | 0 | 0 | 0 | 0 | 0
110 | 109132579 | 109132576 | 76739566 | 1 | 1 | 1 | 1 | 0-3305-90 |  | Электромонтажник-наладчик 5 разряда | 1369 | 1013 | чел.-ч | чел.-ч | 1 | 0.65 | 0 | 0 | 0 | 11.09 | 0 | 1 | 1 | )*0,8)*1,35 | 0.702 | 2 | 109132577 | 72 | 0 | 0 | 0 | 0 | 0 | 0 | 0 | 0
110 | 109132580 | 109132576 | 76739568 | 1 | 1 | 1 | 1 | 2-0023-90 |  | Инженер по наладке и испытаниям III категории | 1369 | 1013 | чел.-ч | чел.-ч | 1 | 0.97 | 0 | 0 | 0 | 12.69 | 0 | 1 | 1 | )*0,8)*1,35 | 1.0476 | 2 | 109132578 | 73 | 0 | 0 | 0 | 0 | 0 | 0 | 0 | 0
111 | 109132584 | 109132581 | 76740528 | 1 | 1 | 1 | 1 | 0-3306-90 |  | Электромонтажник-наладчик 6 разряда | 1369 | 1013 | чел.-ч | чел.-ч | 1 | 6.48 | 0 | 0 | 0 | 12.92 | 0 | 1 | 1 | )*0,8)*1,35 | 6.9984 | 2 | 109132582 | 74 | 0 | 0 | 0 | 0 | 0 | 0 | 0 | 0
111 | 109132585 | 109132581 | 76739568 | 1 | 1 | 1 | 1 | 2-0023-90 |  | Инженер по наладке и испытаниям III категории | 1369 | 1013 | чел.-ч | чел.-ч | 1 | 6.48 | 0 | 0 | 0 | 12.69 | 0 | 1 | 1 | )*0,8)*1,35 | 6.9984 | 2 | 109132583 | 75 | 0 | 0 | 0 | 0 | 0 | 0 | 0 | 0
112 | 109132589 | 109132586 | 76739814 | 1 | 1 | 1 | 1 | 0-3304-90 |  | Электромонтажник-наладчик 4 разряда | 1369 | 1013 | чел.-ч | чел.-ч | 1 | 1.94 | 0 | 0 | 0 | 9.62 | 0 | 1 | 1 | )*0,8)*1,35 | 2.0952 | 2 | 109132587 | 76 | 0 | 0 | 0 | 0 | 0 | 0 | 0 | 0
112 | 109132590 | 109132586 | 76739568 | 1 | 1 | 1 | 1 | 2-0023-90 |  | Инженер по наладке и испытаниям III категории | 1369 | 1013 | чел.-ч | чел.-ч | 1 | 2.92 | 0 | 0 | 0 | 12.69 | 0 | 1 | 1 | )*0,8)*1,35 | 3.1536 | 2 | 109132588 | 77 | 0 | 0 | 0 | 0 | 0 | 0 | 0 | 0
113 | 109132594 | 109132591 | 76739568 | 1 | 1 | 1 | 1 | 2-0023-90 |  | Инженер по наладке и испытаниям III категории | 1369 | 1013 | чел.-ч | чел.-ч | 1 | 6.3 | 0 | 0 | 0 | 12.69 | 0 | 1 | 1 | )*0,8)*1,35 | 6.804 | 2 | 109132592 | 78 | 0 | 0 | 0 | 0 | 0 | 0 | 0 | 0
113 | 109132595 | 109132591 | 76739569 | 1 | 1 | 1 | 1 | 3-0022-90 |  | Техник по наладке и испытаниям II категории | 1369 | 1013 | чел.-ч | чел.-ч | 1 | 2.7 | 0 | 0 | 0 | 9.17 | 0 | 1 | 1 | )*0,8)*1,35 | 2.916 | 2 | 109132593 | 79 | 0 | 0 | 0 | 0 | 0 | 0 | 0 | 0
114 | 109132599 | 109132596 | 76739568 | 1 | 1 | 1 | 1 | 2-0023-90 |  | Инженер по наладке и испытаниям III категории | 1369 | 1013 | чел.-ч | чел.-ч | 1 | 0.73 | 0 | 0 | 0 | 12.69 | 0 | 1 | 1 | )*0,8)*1,35 | 0.7884 | 2 | 109132597 | 80 | 0 | 0 | 0 | 0 | 0 | 0 | 0 | 0
114 | 109132600 | 109132596 | 76740157 | 1 | 1 | 1 | 1 | 3-0021-90 |  | Техник по наладке и испытаниям I категории | 1369 | 1013 | чел.-ч | чел.-ч | 1 | 0.49 | 0 | 0 | 0 | 10.21 | 0 | 1 | 1 | )*0,8)*1,35 | 0.5292 | 2 | 109132598 | 81 | 0 | 0 | 0 | 0 | 0 | 0 | 0 | 0
115 | 109132605 | 109132601 | 76739567 | 1 | 1 | 1 | 1 | 2-0021-90 |  | Инженер по наладке и испытаниям I категории | 1369 | 1013 | чел.-ч | чел.-ч | 1 | 34.02 | 0 | 0 | 0 | 15.49 | 0 | 1 | 1 | )*0,8)*1,35 | 36.7416 | 2 | 109132602 | 82 | 0 | 0 | 0 | 0 | 0 | 0 | 0 | 0
115 | 109132606 | 109132601 | 76739618 | 1 | 1 | 1 | 1 | 2-0022-90 |  | Инженер по наладке и испытаниям II категории | 1369 | 1013 | чел.-ч | чел.-ч | 1 | 17.01 | 0 | 0 | 0 | 14.09 | 0 | 1 | 1 | )*0,8)*1,35 | 18.3708 | 2 | 109132603 | 83 | 0 | 0 | 0 | 0 | 0 | 0 | 0 | 0
115 | 109132607 | 109132601 | 76739568 | 1 | 1 | 1 | 1 | 2-0023-90 |  | Инженер по наладке и испытаниям III категории | 1369 | 1013 | чел.-ч | чел.-ч | 1 | 5.67 | 0 | 0 | 0 | 12.69 | 0 | 1 | 1 | )*0,8)*1,35 | 6.1236 | 2 | 109132604 | 84 | 0 | 0 | 0 | 0 | 0 | 0 | 0 | 0
151 | 109132612 | 109132608 | 76739814 | 1 | 1 | 1 | 1 | 0-3304-90 |  | Электромонтажник-наладчик 4 разряда | 1369 | 1013 | чел.-ч | чел.-ч | 1 | 1.08 | 0 | 0 | 0 | 9.62 | 0 | 1 | 1 | )*0,8)*1,35 | 1.1664 | 2 | 109132609 | 85 | 0 | 0 | 0 | 0 | 0 | 0 | 0 | 0
151 | 109132613 | 109132608 | 76739618 | 1 | 1 | 1 | 1 | 2-0022-90 |  | Инженер по наладке и испытаниям II категории | 1369 | 1013 | чел.-ч | чел.-ч | 1 | 3.24 | 0 | 0 | 0 | 14.09 | 0 | 1 | 1 | )*0,8)*1,35 | 3.4992 | 2 | 109132610 | 86 | 0 | 0 | 0 | 0 | 0 | 0 | 0 | 0
151 | 109132614 | 109132608 | 76739569 | 1 | 1 | 1 | 1 | 3-0022-90 |  | Техник по наладке и испытаниям II категории | 1369 | 1013 | чел.-ч | чел.-ч | 1 | 1.08 | 0 | 0 | 0 | 9.17 | 0 | 1 | 1 | )*0,8)*1,35 | 1.1664 | 2 | 109132611 | 87 | 0 | 0 | 0 | 0 | 0 | 0 | 0 | 0
152 | 109132619 | 109132615 | 76739814 | 1 | 1 | 1 | 1 | 0-3304-90 |  | Электромонтажник-наладчик 4 разряда | 1369 | 1013 | чел.-ч | чел.-ч | 1 | 4.32 | 0 | 0 | 0 | 9.62 | 0 | 1 | 1 | )*0,8)*1,35 | 4.6656 | 2 | 109132616 | 88 | 0 | 0 | 0 | 0 | 0 | 0 | 0 | 0
152 | 109132620 | 109132615 | 76739618 | 1 | 1 | 1 | 1 | 2-0022-90 |  | Инженер по наладке и испытаниям II категории | 1369 | 1013 | чел.-ч | чел.-ч | 1 | 12.96 | 0 | 0 | 0 | 14.09 | 0 | 1 | 1 | )*0,8)*1,35 | 13.9968 | 2 | 109132617 | 89 | 0 | 0 | 0 | 0 | 0 | 0 | 0 | 0
152 | 109132621 | 109132615 | 76739569 | 1 | 1 | 1 | 1 | 3-0022-90 |  | Техник по наладке и испытаниям II категории | 1369 | 1013 | чел.-ч | чел.-ч | 1 | 4.32 | 0 | 0 | 0 | 9.17 | 0 | 1 | 1 | )*0,8)*1,35 | 4.6656 | 2 | 109132618 | 90 | 0 | 0 | 0 | 0 | 0 | 0 | 0 | 0
153 | 109132625 | 109132622 | 76739618 | 1 | 1 | 1 | 1 | 2-0022-90 |  | Инженер по наладке и испытаниям II категории | 1369 | 1013 | чел.-ч | чел.-ч | 1 | 2.7 | 0 | 0 | 0 | 14.09 | 0 | 1 | 1 | )*0,8)*1,35 | 2.916 | 2 | 109132623 | 91 | 0 | 0 | 0 | 0 | 0 | 0 | 0 | 0
153 | 109132626 | 109132622 | 76739569 | 1 | 1 | 1 | 1 | 3-0022-90 |  | Техник по наладке и испытаниям II категории | 1369 | 1013 | чел.-ч | чел.-ч | 1 | 1.8 | 0 | 0 | 0 | 9.17 | 0 | 1 | 1 | )*0,8)*1,35 | 1.944 | 2 | 109132624 | 92 | 0 | 0 | 0 | 0 | 0 | 0 | 0 | 0
154 | 109132630 | 109132627 | 76739618 | 1 | 1 | 1 | 1 | 2-0022-90 |  | Инженер по наладке и испытаниям II категории | 1369 | 1013 | чел.-ч | чел.-ч | 1 | 1.08 | 0 | 0 | 0 | 14.09 | 0 | 1 | 1 | )*0,8)*1,35 | 1.1664 | 2 | 109132628 | 93 | 0 | 0 | 0 | 0 | 0 | 0 | 0 | 0
154 | 109132631 | 109132627 | 76739569 | 1 | 1 | 1 | 1 | 3-0022-90 |  | Техник по наладке и испытаниям II категории | 1369 | 1013 | чел.-ч | чел.-ч | 1 | 0.72 | 0 | 0 | 0 | 9.17 | 0 | 1 | 1 | )*0,8)*1,35 | 0.7776 | 2 | 109132629 | 94 | 0 | 0 | 0 | 0 | 0 | 0 | 0 | 0
155 | 109132635 | 109132632 | 76739568 | 1 | 1 | 1 | 1 | 2-0023-90 |  | Инженер по наладке и испытаниям III категории | 1369 | 1013 | чел.-ч | чел.-ч | 1 | 15.12 | 0 | 0 | 0 | 12.69 | 0 | 1 | 1 | )*0,8)*1,35 | 16.3296 | 2 | 109132633 | 95 | 0 | 0 | 0 | 0 | 0 | 0 | 0 | 0
155 | 109132636 | 109132632 | 76739569 | 1 | 1 | 1 | 1 | 3-0022-90 |  | Техник по наладке и испытаниям II категории | 1369 | 1013 | чел.-ч | чел.-ч | 1 | 6.48 | 0 | 0 | 0 | 9.17 | 0 | 1 | 1 | )*0,8)*1,35 | 6.9984 | 2 | 109132634 | 96 | 0 | 0 | 0 | 0 | 0 | 0 | 0 | 0
156 | 109132640 | 109132637 | 76739568 | 1 | 1 | 1 | 1 | 2-0023-90 |  | Инженер по наладке и испытаниям III категории | 1369 | 1013 | чел.-ч | чел.-ч | 1 | 6.3 | 0 | 0 | 0 | 12.69 | 0 | 1 | 1 | )*0,8)*1,35 | 6.804 | 2 | 109132638 | 97 | 0 | 0 | 0 | 0 | 0 | 0 | 0 | 0
156 | 109132641 | 109132637 | 76739569 | 1 | 1 | 1 | 1 | 3-0022-90 |  | Техник по наладке и испытаниям II категории | 1369 | 1013 | чел.-ч | чел.-ч | 1 | 2.7 | 0 | 0 | 0 | 9.17 | 0 | 1 | 1 | )*0,8)*1,35 | 2.916 | 2 | 109132639 | 98 | 0 | 0 | 0 | 0 | 0 | 0 | 0 | 0
157 | 109132645 | 109132642 | 76739567 | 1 | 1 | 1 | 1 | 2-0021-90 |  | Инженер по наладке и испытаниям I категории | 1369 | 1013 | чел.-ч | чел.-ч | 1 | 35.86 | 0 | 0 | 0 | 15.49 | 0 | 1 | 1 | )*0,8)*1,35 | 38.7288 | 2 | 109132643 | 99 | 0 | 0 | 0 | 0 | 0 | 0 | 0 | 0
157 | 109132646 | 109132642 | 76740157 | 1 | 1 | 1 | 1 | 3-0021-90 |  | Техник по наладке и испытаниям I категории | 1369 | 1013 | чел.-ч | чел.-ч | 1 | 23.9 | 0 | 0 | 0 | 10.21 | 0 | 1 | 1 | )*0,8)*1,35 | 25.812 | 2 | 109132644 | 100 | 0 | 0 | 0 | 0 | 0 | 0 | 0 | 0
158 | 109132650 | 109132647 | 76739814 | 1 | 1 | 1 | 1 | 0-3304-90 |  | Электромонтажник-наладчик 4 разряда | 1369 | 1013 | чел.-ч | чел.-ч | 1 | 1.15 | 0 | 0 | 0 | 9.62 | 0 | 1 | 1 | )*0,8)*1,35 | 1.242 | 2 | 109132648 | 101 | 0 | 0 | 0 | 0 | 0 | 0 | 0 | 0
158 | 109132651 | 109132647 | 76739568 | 1 | 1 | 1 | 1 | 2-0023-90 |  | Инженер по наладке и испытаниям III категории | 1369 | 1013 | чел.-ч | чел.-ч | 1 | 1.73 | 0 | 0 | 0 | 12.69 | 0 | 1 | 1 | )*0,8)*1,35 | 1.8684 | 2 | 109132649 | 102 | 0 | 0 | 0 | 0 | 0 | 0 | 0 | 0
159 | 109132655 | 109132652 | 76739618 | 1 | 1 | 1 | 1 | 2-0022-90 |  | Инженер по наладке и испытаниям II категории | 1369 | 1013 | чел.-ч | чел.-ч | 1 | 0.81 | 0 | 0 | 0 | 14.09 | 0 | 1 | 1 | )*0,8)*1,35 | 0.8748 | 2 | 109132653 | 103 | 0 | 0 | 0 | 0 | 0 | 0 | 0 | 0
159 | 109132656 | 109132652 | 76739568 | 1 | 1 | 1 | 1 | 2-0023-90 |  | Инженер по наладке и испытаниям III категории | 1369 | 1013 | чел.-ч | чел.-ч | 1 | 0.81 | 0 | 0 | 0 | 12.69 | 0 | 1 | 1 | )*0,8)*1,35 | 0.8748 | 2 | 109132654 | 104 | 0 | 0 | 0 | 0 | 0 | 0 | 0 | 0
160 | 109132662 | 109132657 | 76739567 | 1 | 1 | 1 | 1 | 2-0021-90 |  | Инженер по наладке и испытаниям I категории | 1369 | 1013 | чел.-ч | чел.-ч | 1 | 0.45 | 0 | 0 | 0 | 15.49 | 0 | 1 | 1 | )*0,8)*1,35 | 0.486 | 2 | 109132658 | 105 | 0 | 0 | 0 | 0 | 0 | 0 | 0 | 0
160 | 109132663 | 109132657 | 76739618 | 1 | 1 | 1 | 1 | 2-0022-90 |  | Инженер по наладке и испытаниям II категории | 1369 | 1013 | чел.-ч | чел.-ч | 1 | 0.9 | 0 | 0 | 0 | 14.09 | 0 | 1 | 1 | )*0,8)*1,35 | 0.972 | 2 | 109132659 | 106 | 0 | 0 | 0 | 0 | 0 | 0 | 0 | 0
160 | 109132664 | 109132657 | 76739568 | 1 | 1 | 1 | 1 | 2-0023-90 |  | Инженер по наладке и испытаниям III категории | 1369 | 1013 | чел.-ч | чел.-ч | 1 | 1.35 | 0 | 0 | 0 | 12.69 | 0 | 1 | 1 | )*0,8)*1,35 | 1.458 | 2 | 109132660 | 107 | 0 | 0 | 0 | 0 | 0 | 0 | 0 | 0
160 | 109132665 | 109132657 | 76739569 | 1 | 1 | 1 | 1 | 3-0022-90 |  | Техник по наладке и испытаниям II категории | 1369 | 1013 | чел.-ч | чел.-ч | 1 | 1.8 | 0 | 0 | 0 | 9.17 | 0 | 1 | 1 | )*0,8)*1,35 | 1.944 | 2 | 109132661 | 108 | 0 | 0 | 0 | 0 | 0 | 0 | 0 | 0
161 | 109132671 | 109132666 | 76739567 | 1 | 1 | 1 | 1 | 2-0021-90 |  | Инженер по наладке и испытаниям I категории | 1369 | 1013 | чел.-ч | чел.-ч | 1 | 0.72 | 0 | 0 | 0 | 15.49 | 0 | 1 | 1 | )*0,8)*1,35 | 0.7776 | 2 | 109132667 | 109 | 0 | 0 | 0 | 0 | 0 | 0 | 0 | 0
161 | 109132672 | 109132666 | 76739618 | 1 | 1 | 1 | 1 | 2-0022-90 |  | Инженер по наладке и испытаниям II категории | 1369 | 1013 | чел.-ч | чел.-ч | 1 | 1.44 | 0 | 0 | 0 | 14.09 | 0 | 1 | 1 | )*0,8)*1,35 | 1.5552 | 2 | 109132668 | 110 | 0 | 0 | 0 | 0 | 0 | 0 | 0 | 0
161 | 109132673 | 109132666 | 76739568 | 1 | 1 | 1 | 1 | 2-0023-90 |  | Инженер по наладке и испытаниям III категории | 1369 | 1013 | чел.-ч | чел.-ч | 1 | 2.16 | 0 | 0 | 0 | 12.69 | 0 | 1 | 1 | )*0,8)*1,35 | 2.3328 | 2 | 109132669 | 111 | 0 | 0 | 0 | 0 | 0 | 0 | 0 | 0
161 | 109132674 | 109132666 | 76739569 | 1 | 1 | 1 | 1 | 3-0022-90 |  | Техник по наладке и испытаниям II категории | 1369 | 1013 | чел.-ч | чел.-ч | 1 | 2.88 | 0 | 0 | 0 | 9.17 | 0 | 1 | 1 | )*0,8)*1,35 | 3.1104 | 2 | 109132670 | 112 | 0 | 0 | 0 | 0 | 0 | 0 | 0 | 0
162 | 109132680 | 109132675 | 76739567 | 1 | 1 | 1 | 1 | 2-0021-90 |  | Инженер по наладке и испытаниям I категории | 1369 | 1013 | чел.-ч | чел.-ч | 1 | 1.35 | 0 | 0 | 0 | 15.49 | 0 | 1 | 1 | )*0,8)*1,35 | 1.458 | 2 | 109132676 | 113 | 0 | 0 | 0 | 0 | 0 | 0 | 0 | 0
162 | 109132681 | 109132675 | 76739618 | 1 | 1 | 1 | 1 | 2-0022-90 |  | Инженер по наладке и испытаниям II категории | 1369 | 1013 | чел.-ч | чел.-ч | 1 | 2.7 | 0 | 0 | 0 | 14.09 | 0 | 1 | 1 | )*0,8)*1,35 | 2.916 | 2 | 109132677 | 114 | 0 | 0 | 0 | 0 | 0 | 0 | 0 | 0
162 | 109132682 | 109132675 | 76739568 | 1 | 1 | 1 | 1 | 2-0023-90 |  | Инженер по наладке и испытаниям III категории | 1369 | 1013 | чел.-ч | чел.-ч | 1 | 4.05 | 0 | 0 | 0 | 12.69 | 0 | 1 | 1 | )*0,8)*1,35 | 4.374 | 2 | 109132678 | 115 | 0 | 0 | 0 | 0 | 0 | 0 | 0 | 0
162 | 109132683 | 109132675 | 76739569 | 1 | 1 | 1 | 1 | 3-0022-90 |  | Техник по наладке и испытаниям II категории | 1369 | 1013 | чел.-ч | чел.-ч | 1 | 5.4 | 0 | 0 | 0 | 9.17 | 0 | 1 | 1 | )*0,8)*1,35 | 5.832 | 2 | 109132679 | 116 | 0 | 0 | 0 | 0 | 0 | 0 | 0 | 0
163 | 109132689 | 109132684 | 76739567 | 1 | 1 | 1 | 1 | 2-0021-90 |  | Инженер по наладке и испытаниям I категории | 1369 | 1013 | чел.-ч | чел.-ч | 1 | 8.75 | 0 | 0 | 0 | 15.49 | 0 | 1 | 1 | )*0,8)*1,35 | 9.45 | 2 | 109132685 | 117 | 0 | 0 | 0 | 0 | 0 | 0 | 0 | 0
163 | 109132690 | 109132684 | 76739618 | 1 | 1 | 1 | 1 | 2-0022-90 |  | Инженер по наладке и испытаниям II категории | 1369 | 1013 | чел.-ч | чел.-ч | 1 | 8.75 | 0 | 0 | 0 | 14.09 | 0 | 1 | 1 | )*0,8)*1,35 | 9.45 | 2 | 109132686 | 118 | 0 | 0 | 0 | 0 | 0 | 0 | 0 | 0
163 | 109132691 | 109132684 | 76739568 | 1 | 1 | 1 | 1 | 2-0023-90 |  | Инженер по наладке и испытаниям III категории | 1369 | 1013 | чел.-ч | чел.-ч | 1 | 5.83 | 0 | 0 | 0 | 12.69 | 0 | 1 | 1 | )*0,8)*1,35 | 6.2964 | 2 | 109132687 | 119 | 0 | 0 | 0 | 0 | 0 | 0 | 0 | 0
163 | 109132692 | 109132684 | 76739569 | 1 | 1 | 1 | 1 | 3-0022-90 |  | Техник по наладке и испытаниям II категории | 1369 | 1013 | чел.-ч | чел.-ч | 1 | 5.83 | 0 | 0 | 0 | 9.17 | 0 | 1 | 1 | )*0,8)*1,35 | 6.2964 | 2 | 109132688 | 120 | 0 | 0 | 0 | 0 | 0 | 0 | 0 | 0
164 | 109132696 | 109132693 | 76739568 | 1 | 1 | 1 | 1 | 2-0023-90 |  | Инженер по наладке и испытаниям III категории | 1369 | 1013 | чел.-ч | чел.-ч | 1 | 0.73 | 0 | 0 | 0 | 12.69 | 0 | 1 | 1 | )*0,8)*1,35 | 0.7884 | 2 | 109132694 | 121 | 0 | 0 | 0 | 0 | 0 | 0 | 0 | 0
164 | 109132697 | 109132693 | 76740157 | 1 | 1 | 1 | 1 | 3-0021-90 |  | Техник по наладке и испытаниям I категории | 1369 | 1013 | чел.-ч | чел.-ч | 1 | 0.49 | 0 | 0 | 0 | 10.21 | 0 | 1 | 1 | )*0,8)*1,35 | 0.5292 | 2 | 109132695 | 122 | 0 | 0 | 0 | 0 | 0 | 0 | 0 | 0
165 | 109132701 | 109132698 | 76739568 | 1 | 1 | 1 | 1 | 2-0023-90 |  | Инженер по наладке и испытаниям III категории | 1369 | 1013 | чел.-ч | чел.-ч | 1 | 0.73 | 0 | 0 | 0 | 12.69 | 0 | 1 | 1 | )*0,8)*1,35 | 0.7884 | 2 | 109132699 | 123 | 0 | 0 | 0 | 0 | 0 | 0 | 0 | 0
165 | 109132702 | 109132698 | 76740157 | 1 | 1 | 1 | 1 | 3-0021-90 |  | Техник по наладке и испытаниям I категории | 1369 | 1013 | чел.-ч | чел.-ч | 1 | 0.49 | 0 | 0 | 0 | 10.21 | 0 | 1 | 1 | )*0,8)*1,35 | 0.5292 | 2 | 109132700 | 124 | 0 | 0 | 0 | 0 | 0 | 0 | 0 | 0
166 | 109132706 | 109132703 | 76739568 | 1 | 1 | 1 | 1 | 2-0023-90 |  | Инженер по наладке и испытаниям III категории | 1369 | 1013 | чел.-ч | чел.-ч | 1 | 0.73 | 0 | 0 | 0 | 12.69 | 0 | 1 | 1 | )*0,8)*1,35 | 0.7884 | 2 | 109132704 | 125 | 0 | 0 | 0 | 0 | 0 | 0 | 0 | 0
166 | 109132707 | 109132703 | 76740157 | 1 | 1 | 1 | 1 | 3-0021-90 |  | Техник по наладке и испытаниям I категории | 1369 | 1013 | чел.-ч | чел.-ч | 1 | 0.49 | 0 | 0 | 0 | 10.21 | 0 | 1 | 1 | )*0,8)*1,35 | 0.5292 | 2 | 109132705 | 126 | 0 | 0 | 0 | 0 | 0 | 0 | 0 | 0
167 | 109132711 | 109132708 | 76740528 | 1 | 1 | 1 | 1 | 0-3306-90 |  | Электромонтажник-наладчик 6 разряда | 1369 | 1013 | чел.-ч | чел.-ч | 1 | 6.48 | 0 | 0 | 0 | 12.92 | 0 | 1 | 1 | )*0,8)*1,35 | 6.9984 | 2 | 109132709 | 127 | 0 | 0 | 0 | 0 | 0 | 0 | 0 | 0
167 | 109132712 | 109132708 | 76739568 | 1 | 1 | 1 | 1 | 2-0023-90 |  | Инженер по наладке и испытаниям III категории | 1369 | 1013 | чел.-ч | чел.-ч | 1 | 6.48 | 0 | 0 | 0 | 12.69 | 0 | 1 | 1 | )*0,8)*1,35 | 6.9984 | 2 | 109132710 | 128 | 0 | 0 | 0 | 0 | 0 | 0 | 0 | 0
168 | 109132716 | 109132713 | 76740528 | 1 | 1 | 1 | 1 | 0-3306-90 |  | Электромонтажник-наладчик 6 разряда | 1369 | 1013 | чел.-ч | чел.-ч | 1 | 0.81 | 0 | 0 | 0 | 12.92 | 0 | 1 | 1 | )*0,8)*1,35 | 0.8748 | 2 | 109132714 | 129 | 0 | 0 | 0 | 0 | 0 | 0 | 0 | 0
168 | 109132717 | 109132713 | 76739568 | 1 | 1 | 1 | 1 | 2-0023-90 |  | Инженер по наладке и испытаниям III категории | 1369 | 1013 | чел.-ч | чел.-ч | 1 | 0.81 | 0 | 0 | 0 | 12.69 | 0 | 1 | 1 | )*0,8)*1,35 | 0.8748 | 2 | 109132715 | 130 | 0 | 0 | 0 | 0 | 0 | 0 | 0 | 0
169 | 109132721 | 109132718 | 76740528 | 1 | 1 | 1 | 1 | 0-3306-90 |  | Электромонтажник-наладчик 6 разряда | 1369 | 1013 | чел.-ч | чел.-ч | 1 | 0.81 | 0 | 0 | 0 | 12.92 | 0 | 1 | 1 | )*0,8)*1,35 | 0.8748 | 2 | 109132719 | 131 | 0 | 0 | 0 | 0 | 0 | 0 | 0 | 0
169 | 109132722 | 109132718 | 76739568 | 1 | 1 | 1 | 1 | 2-0023-90 |  | Инженер по наладке и испытаниям III категории | 1369 | 1013 | чел.-ч | чел.-ч | 1 | 0.81 | 0 | 0 | 0 | 12.69 | 0 | 1 | 1 | )*0,8)*1,35 | 0.8748 | 2 | 109132720 | 132 | 0 | 0 | 0 | 0 | 0 | 0 | 0 | 0
170 | 109132726 | 109132723 | 76740528 | 1 | 1 | 1 | 1 | 0-3306-90 |  | Электромонтажник-наладчик 6 разряда | 1369 | 1013 | чел.-ч | чел.-ч | 1 | 0.16 | 0 | 0 | 0 | 12.92 | 0 | 1 | 1 | )*0,8)*1,35 | 0.1728 | 2 | 109132724 | 133 | 0 | 0 | 0 | 0 | 0 | 0 | 0 | 0
170 | 109132727 | 109132723 | 76739568 | 1 | 1 | 1 | 1 | 2-0023-90 |  | Инженер по наладке и испытаниям III категории | 1369 | 1013 | чел.-ч | чел.-ч | 1 | 0.16 | 0 | 0 | 0 | 12.69 | 0 | 1 | 1 | )*0,8)*1,35 | 0.1728 | 2 | 109132725 | 134 | 0 | 0 | 0 | 0 | 0 | 0 | 0 | 0
171 | 109132731 | 109132728 | 76739566 | 1 | 1 | 1 | 1 | 0-3305-90 |  | Электромонтажник-наладчик 5 разряда | 1369 | 1013 | чел.-ч | чел.-ч | 1 | 0.97 | 0 | 0 | 0 | 11.09 | 0 | 1 | 1 | )*0,8)*1,35 | 1.0476 | 2 | 109132729 | 135 | 0 | 0 | 0 | 0 | 0 | 0 | 0 | 0
171 | 109132732 | 109132728 | 76739618 | 1 | 1 | 1 | 1 | 2-0022-90 |  | Инженер по наладке и испытаниям II категории | 1369 | 1013 | чел.-ч | чел.-ч | 1 | 1.46 | 0 | 0 | 0 | 14.09 | 0 | 1 | 1 | )*0,8)*1,35 | 1.5768 | 2 | 109132730 | 136 | 0 | 0 | 0 | 0 | 0 | 0 | 0 | 0
172 | 109132736 | 109132733 | 76739566 | 1 | 1 | 1 | 1 | 0-3305-90 |  | Электромонтажник-наладчик 5 разряда | 1369 | 1013 | чел.-ч | чел.-ч | 1 | 0.65 | 0 | 0 | 0 | 11.09 | 0 | 1 | 1 | )*0,8)*1,35 | 0.702 | 2 | 109132734 | 137 | 0 | 0 | 0 | 0 | 0 | 0 | 0 | 0
172 | 109132737 | 109132733 | 76739618 | 1 | 1 | 1 | 1 | 2-0022-90 |  | Инженер по наладке и испытаниям II категории | 1369 | 1013 | чел.-ч | чел.-ч | 1 | 0.97 | 0 | 0 | 0 | 14.09 | 0 | 1 | 1 | )*0,8)*1,35 | 1.0476 | 2 | 109132735 | 138 | 0 | 0 | 0 | 0 | 0 | 0 | 0 | 0
173 | 109132741 | 109132738 | 76739814 | 1 | 1 | 1 | 1 | 0-3304-90 |  | Электромонтажник-наладчик 4 разряда | 1369 | 1013 | чел.-ч | чел.-ч | 1 | 2.92 | 0 | 0 | 0 | 9.62 | 0 | 1 | 1 | )*0,8)*1,35 | 3.1536 | 2 | 109132739 | 139 | 0 | 0 | 0 | 0 | 0 | 0 | 0 | 0
173 | 109132742 | 109132738 | 76739568 | 1 | 1 | 1 | 1 | 2-0023-90 |  | Инженер по наладке и испытаниям III категории | 1369 | 1013 | чел.-ч | чел.-ч | 1 | 4.37 | 0 | 0 | 0 | 12.69 | 0 | 1 | 1 | )*0,8)*1,35 | 4.7196 | 2 | 109132740 | 140 | 0 | 0 | 0 | 0 | 0 | 0 | 0 | 0
174 | 109132746 | 109132743 | 76739618 | 1 | 1 | 1 | 1 | 2-0022-90 |  | Инженер по наладке и испытаниям II категории | 1369 | 1013 | чел.-ч | чел.-ч | 1 | 1.7 | 0 | 0 | 0 | 14.09 | 0 | 1 | 1 | )*0,8)*1,35 | 1.836 | 2 | 109132744 | 141 | 0 | 0 | 0 | 0 | 0 | 0 | 0 | 0
174 | 109132747 | 109132743 | 76739569 | 1 | 1 | 1 | 1 | 3-0022-90 |  | Техник по наладке и испытаниям II категории | 1369 | 1013 | чел.-ч | чел.-ч | 1 | 1.13 | 0 | 0 | 0 | 9.17 | 0 | 1 | 1 | )*0,8)*1,35 | 1.2204 | 2 | 109132745 | 142 | 0 | 0 | 0 | 0 | 0 | 0 | 0 | 0
175 | 109132751 | 109132748 | 76739566 | 1 | 1 | 1 | 1 | 0-3305-90 |  | Электромонтажник-наладчик 5 разряда | 1369 | 1013 | чел.-ч | чел.-ч | 1 | 0.65 | 0 | 0 | 0 | 11.09 | 0 | 1 | 1 | )*0,8)*1,35 | 0.702 | 2 | 109132749 | 143 | 0 | 0 | 0 | 0 | 0 | 0 | 0 | 0
175 | 109132752 | 109132748 | 76739568 | 1 | 1 | 1 | 1 | 2-0023-90 |  | Инженер по наладке и испытаниям III категории | 1369 | 1013 | чел.-ч | чел.-ч | 1 | 0.97 | 0 | 0 | 0 | 12.69 | 0 | 1 | 1 | )*0,8)*1,35 | 1.0476 | 2 | 109132750 | 144 | 0 | 0 | 0 | 0 | 0 | 0 | 0 | 0
176 | 109132756 | 109132753 | 76739567 | 1 | 1 | 1 | 1 | 2-0021-90 |  | Инженер по наладке и испытаниям I категории | 1369 | 1013 | чел.-ч | чел.-ч | 1 | 18.14 | 0 | 0 | 0 | 15.49 | 0 | 1 | 1 | )*0,8)*1,35 | 19.5912 | 2 | 109132754 | 145 | 0 | 0 | 0 | 0 | 0 | 0 | 0 | 0
176 | 109132757 | 109132753 | 76739568 | 1 | 1 | 1 | 1 | 2-0023-90 |  | Инженер по наладке и испытаниям III категории | 1369 | 1013 | чел.-ч | чел.-ч | 1 | 7.78 | 0 | 0 | 0 | 12.69 | 0 | 1 | 1 | )*0,8)*1,35 | 8.4024 | 2 | 109132755 | 146 | 0 | 0 | 0 | 0 | 0 | 0 | 0 | 0
177 | 109132761 | 109132758 | 76739567 | 1 | 1 | 1 | 1 | 2-0021-90 |  | Инженер по наладке и испытаниям I категории | 1369 | 1013 | чел.-ч | чел.-ч | 1 | 35.24 | 0 | 0 | 0 | 15.49 | 0 | 1 | 1 | )*0,8)*1,35 | 38.0592 | 2 | 109132759 | 147 | 0 | 0 | 0 | 0 | 0 | 0 | 0 | 0
177 | 109132762 | 109132758 | 76739568 | 1 | 1 | 1 | 1 | 2-0023-90 |  | Инженер по наладке и испытаниям III категории | 1369 | 1013 | чел.-ч | чел.-ч | 1 | 35.24 | 0 | 0 | 0 | 12.69 | 0 | 1 | 1 | )*0,8)*1,35 | 38.0592 | 2 | 109132760 | 148 | 0 | 0 | 0 | 0 | 0 | 0 | 0 | 0