## Смета 12 гр. по ФЕР
Smeta.RU (495) 974-1589
| "СОГЛАСОВАНО" | [5 empty] | "УТВЕРЖДАЮ"
| ______________________ | [5 empty] | ______________________
| "_____"________________ 2022 г. | [5 empty] | "_____"________________ 2022 г.
(наименование стройки)
[5 empty] | Номер заказа |  | 51
ЛОКАЛЬНАЯ СМЕТА № 51
Сооружение шинного моста с медными шинами 10х100 мм (протяжённость 10 м)
(наименование работ и затрат, наименование объекта)
Основание:
[6 empty] | базовая цена |  | текущая цена
|  | Сметная стоимость |  |  |  | 48.1395 |  | 351.2703 |  | тыс. руб.
|  | Строительные работы |  |  |  | 12.3034 |  | 90.6759 |  | тыс. руб.
|  | Монтажные работы |  |  |  | 35.6135 |  | 252.8993 |  | тыс. руб.
|  | Оборудование |  |  |  | 0 |  | 0 |  | тыс. руб.
|  | Прочие работы |  |  |  | 0.22267 |  | 7.6951 |  | тыс. руб.
|  | Нормативная трудоемкость |  |  |  | 44.085 |  | 44.085 |  | чел. -ч.
|  | Средства на оплату труда |  |  |  | 0.44314 |  | 15.3149 |  | тыс. руб.
|  | Возврат материалов | [7 empty] | тыс. руб.
Строительный объем:
Стоимость ед.стр.объема:
Составлена в ценах ТСНБ-2001 МО (редакция 2014 г с доп.1) январь 2022 года
№ п/п | Шифр расценки и коды ресурсов | Наименование работ и затрат | Ед. изм. | Кол-во единиц | Цена на ед. изм. | Попра-вочные коэфф. | Стоимость в ценах 2001г. | Пункт коэфф. пересчета | Коэфф. пересчета | Стоимость в текущих ценах | ЗТР всего чел.-час
1 | 2 | 3 | 4 | 5 | 6 | 7 | 8 | 9 | 10 | 11 | 12
Локальная смета:
Раздел: Монтажные работы
2 | м08-01-079-4 Поправка: МР 519/пр Прил.2, Табл.3, п. 5 | Мост шинный для сборных распределительных устройств, количество опорных изоляторов 21 | 1 ШТ. | 1 | 909.9 |  |  | м08-01-079-4 | [7 empty] | 317.79 | 10983.09 | 217.44 | 7514.75
|  | Зарплата |  |  | 273.21 | )*1,2 | 327.85 |  | 34.56 | 11330.57 |  |  |  |  | 327.85
|  | Эксплуатация машин |  |  | 84.71 | )*1,2 | 101.65 |  | 9.95 | 1011.44
|  | в т.ч. зарплата машинистов |  |  | 5.56 | )*1,2 | 6.67 |  | 34.56 | 230.58 |  |  |  |  | 6.67
|  | Материальные ресурсы |  |  | 551.98 |  | 551.98 |  | 9.39 | 5183.09
|  | НР от ФОТ | % | 95 |  |  | 317.79 |  | 95 | 10983.09
|  | СП от ФОТ | % | 65 |  |  | 217.44 |  | 65 | 7514.75
|  | Затраты труда | чел-ч | 28.4 |  | )*1,2 |  |  |  |  | 34.08
[6 empty] | 1516.71 |  |  | 36022.94 |  | 34.08 | 1516.71 | 36022.94 | 34.08 | [5 empty] | 0 | 1516.71 | 0 | 0
4 | 502-0626 | Шины и ленты из цветных металлов | т | 0.2679 | 127274.15 |  | 34096.74 | 502-0626 | 6.35 | 216514.33 | [5 empty] | 0 | 0 | 0 | 0
Объем: 0,2679=8,93*30/1000
[6 empty] | 34096.74 |  |  | 216514.33 |  | 0 | 34096.74 | 216514.33 | 0 | [5 empty] | 0 | 34096.74 | 0 | 0
5 | 110-0289 | Изоляторы для радио и связи опорно-стержневые ИОС-20-2000 УХЛ1 | 100 шт. | 0.21 | 58587.51 |  | 12303.38 | 110-0289 | 7.37 | 90675.89 | [5 empty] | 0 | 0 | 0 | 0
Объем: 0,21=21/100
[6 empty] | 12303.38 |  |  | 90675.89 |  | 0 | 12303.38 | 90675.89 | 0 | [5 empty] | 12303.38 | 0 | 0 | 0
Итого по разделу: Монтажные работы | [5 empty] | 47916.83 |  |  | 343213.16 |  | 34.08
Раздел: Пусконаладочные работы
6 | п01-12-020-1 Поправка: МР 519/пр Прил.2, Табл.4, п. 4 | Испытание сборных и соединительных шин напряжением до 11 кВ | 1 испытание | 1 | 83.55 | [10 empty] | 70.6 | 2439.92 | 43.45 | 1501.49
|  | Зарплата |  |  | 83.55 | )*1,3 | 108.62 |  | 34.56 | 3753.73 |  |  |  |  | 108.62
|  | НР от ФОТ | % | 65 |  |  | 70.6 |  | 65 | 2439.92
|  | СП от ФОТ | % | 40 |  |  | 43.45 |  | 40 | 1501.49
|  | Затраты труда | чел-ч | 7.29 |  | )*1,3 |  |  |  |  | 9.477
[6 empty] | 222.67 |  |  | 7695.14 |  | 9.477 | 222.67 | 7695.14 | 9.477 | [5 empty] | 0 | 0 | 0 | 222.67
Итого по разделу: Пусконаладочные работы | [5 empty] | 222.67 |  |  | 7695.14 |  | 9.477
Итого по локальной смете: | [5 empty] | 48139.5 |  |  | 350908.3 |  | 43.557
Объемы согласовал
[должность,подпись(инициалы,фамилия)]
Составил
[должность,подпись(инициалы,фамилия)]
Проверил
[должность,подпись(инициалы,фамилия)]

## Source
0 | Smeta.RU (495) 974-1589 |  | _PS_ |  | 0 | 0 | 0 | Smeta.RU |  | 1 | 61337 | 10 | 11 | 4 | 1 | 4
1 | 193 | 0 | 132 | 0 | 51 | Сооружение шинного моста с медными шинами 10х100 мм (протяжённость 10 м) |  | 0 |  | 0 | 0 | 2 |  | 0 | 0 | 0 | 0 | 157 | 1 |  | 0 | [31 empty] | 0 | [5 empty] | Сметные нормы списания | Коды ценников | 1 | 1 | 0 | 0 | 1 | 0 | 6 | 2 | 1 | 1 | 0 | 0 | 1 | 0 | 0 | ТСНБ-2001 МО ред. 2014 | ТР для Версии 10: Центральные регионы (с уч. п-ма 2536-ИП/12/ГС от 27.11.12, 01/57049-ЮЛ от 27.04.2018) от 30.08.2018 г | Московская область ТСНБ-2001 (редакция 2014 г) | Московская область ТСНБ-2001 (редакция 2014 г) | Московская область ТСНБ-2001 (редакция 2014 г) | Московская область ТСНБ-2001 (редакция 2014 г) | Поправки для НБ 2014 года от 15.06.2021 г. Кап. ремонт жилых и общественных зданий | 0 | 0 | 8 |  |  | 1 | [43 empty] | 0
15 | 1
52 | 193 | 1 | 12 | 0 | 51 | Сооружение шинного моста с медными шинами 10х100 мм (протяжённость 10 м) | [7 empty] | 47490.22 | 46952.1 | 101.65 | 6.67 | 436.47 | 0 | 43.557 | 0.528 | 9.95 | 388.39 | 260.89 | 0 | 0 | 0 | 0 | 0 | 0 | 0 | 0 | 0 | 0 | 0 | 0 | 0 | 0 | 0 | 0 | 0 | 0 | 48139.5 | 12303.38 | 35613.45 | 222.67 | 46952.1 | 46952.1 | 0 | 46952.1 | 0 | 0 | 0 | 0 | 0 | 0 | 0 | 0 | 0 | 0 | 0 | 0 | 0 | 0 | 0 | 0 | 0 | 0 | 0 | 0 | 0 | 0 | 0 | 0 | 0 | 0 | 0 | 0 | 0 | 0 | 0 | 0 | 0 | 0 | 0 | 0 | 0 | 0 | 0 | 0 | 0 | 0 | 0 | 0 | 0 | 0 | 0 | 0 | 0 | 0 | 0 | 0 | 0 | 0 | 0 | 0 | 0 | 0 | 0 | 328469.05 | 312373.31 | 1011.44 | 230.58 | 15084.3 | 0 | 43.557 | 0.528 | 9.95 | 13423.01 | 9016.24 | 0 | 0 | 0 | 0 | 0 | 0 | 0 | 0 | 0 | 0 | 0 | 0 | 0 | 0 | 0 | 0 | 0 | 0 | 351270.31 | 90675.89 | 252899.28 | 7695.14 | 312373.31 | 312373.31 | 0 | 312373.31 | 0 | 0 | 0 | 0 | 0 | 0 | 0 | 0 | 0 | 0 | 0 | 0 | 0 | 0 | 0 | 0 | 0 | 0 | 0 | 0 | 0 | 0 | 0 | 0 | 0 | 0 | 0 | 0 | 0 | 0 | 0 | 0 | 0 | 0 | 0 | 0 | 0 | 0 | 0 | 0 | 0 | 0 | 0 | 0 | 0 | 0 | 0 | 0 | 0 | 0 | 0 | 0 | 0 | 0 | 0 | 0 | 0 | 0 | 0
3 | 1 |  | 102 |  | Новая локальная смета | Новая локальная смета |  | 0 |  | 0 | [7 empty] | 0 | 0 |  | 0 | [53 empty] | 0 | [7 empty] | 0 | 0
52 | 1 | 3 | 20 | 0 | Новая локальная смета | Новая локальная смета | [7 empty] | 47490.22 | 46952.1 | 101.65 | 6.67 | 436.47 | 0 | 43.557 | 0.528 | 9.95 | 388.39 | 260.89 | 0 | 0 | 0 | 0 | 0 | 0 | 0 | 0 | 0 | 0 | 0 | 0 | 0 | 0 | 0 | 0 | 0 | 0 | 48139.5 | 12303.38 | 35613.45 | 222.67 | 46952.1 | 46952.1 | 0 | 46952.1 | 0 | 0 | 0 | 0 | 0 | 0 | 0 | 0 | 0 | 0 | 0 | 0 | 0 | 0 | 0 | 0 | 0 | 0 | 0 | 0 | 0 | 0 | 0 | 0 | 0 | 0 | 0 | 0 | 0 | 0 | 0 | 0 | 0 | 0 | 0 | 0 | 0 | 0 | 0 | 0 | 0 | 0 | 0 | 0 | 0 | 0 | 0 | 0 | 0 | 0 | 0 | 0 | 0 | 0 | 0 | 0 | 0 | 0 | 0 | 328469.05 | 312373.31 | 1011.44 | 230.58 | 15084.3 | 0 | 43.557 | 0.528 | 9.95 | 13423.01 | 9016.24 | 0 | 0 | 0 | 0 | 0 | 0 | 0 | 0 | 0 | 0 | 0 | 0 | 0 | 0 | 0 | 0 | 0 | 0 | 351270.31 | 90675.89 | 252899.28 | 7695.14 | 312373.31 | 312373.31 | 0 | 312373.31 | 0 | 0 | 0 | 0 | 0 | 0 | 0 | 0 | 0 | 0 | 0 | 0 | 0 | 0 | 0 | 0 | 0 | 0 | 0 | 0 | 0 | 0 | 0 | 0 | 0 | 0 | 0 | 0 | 0 | 0 | 0 | 0 | 0 | 0 | 0 | 0 | 0 | 0 | 0 | 0 | 0 | 0 | 0 | 0 | 0 | 0 | 0 | 0 | 0 | 0 | 0 | 0 | 0 | 0 | 0 | 0 | 0 | 0 | 0
4 | 1 |  | 35 |  | Новый раздел | Монтажные работы |  | 0 |  | -1 | [7 empty] | 0 | 0 |  | 0 | [53 empty] | 0 | [11 empty] | 0
52 | 1 | 4 | 24 | 0 | Новый раздел | Монтажные работы | [7 empty] | 47381.6 | 46952.1 | 101.65 | 6.67 | 327.85 | 0 | 34.08 | 0.528 | 9.95 | 317.79 | 217.44 | 0 | 0 | 47381.6 | 46952.1 | 101.65 | 6.67 | 327.85 | 0 | 34.08 | 0.528 | 9.95 | 317.79 | 217.44 | 0 | 0 | 0 | 0 | 0 | 47916.83 | 12303.38 | 35613.45 | 0 | 46952.1 | 46952.1 | 0 | 46952.1 | 0 | 0 | 0 | 0 | 0 | 0 | 0 | 0 | 0 | 0 | 0 | 0 | 0 | 0 | 0 | 0 | 0 | 0 | 0 | 0 | 0 | 0 | 0 | 0 | 0 | 0 | 0 | 47916.83 | 12303.38 | 35613.45 | 0 | 46952.1 | 46952.1 | 0 | 46952.1 | 0 | 0 | 0 | 0 | 0 | 0 | 0 | 0 | 0 | 0 | 0 | 0 | 0 | 0 | 0 | 0 | 0 | 0 | 0 | 0 | 0 | 0 | 0 | 0 | 324715.32 | 312373.31 | 1011.44 | 230.58 | 11330.57 | 0 | 34.08 | 0.528 | 9.95 | 10983.09 | 7514.75 | 0 | 0 | 324715.32 | 312373.31 | 1011.44 | 230.58 | 11330.57 | 0 | 34.08 | 0.528 | 9.95 | 10983.09 | 7514.75 | 0 | 0 | 0 | 0 | 0 | 343575.17 | 90675.89 | 252899.28 | 0 | 312373.31 | 312373.31 | 0 | 312373.31 | 0 | 0 | 0 | 0 | 0 | 0 | 0 | 0 | 0 | 0 | 0 | 0 | 0 | 0 | 0 | 0 | 0 | 0 | 0 | 0 | 0 | 0 | 0 | 0 | 0 | 0 | 0 | 343575.17 | 90675.89 | 252899.28 | 0 | 312373.31 | 312373.31 | 0 | 312373.31 | 0 | 0 | 0 | 0 | 0 | 0 | 0 | 0 | 0 | 0 | 0 | 0 | 0 | 0 | 0 | 0 | 0 | 0 | 0 | 0 | 0 | 0 | 0 | 0
17 | 1 | 11 | 11 | 2 | м08-01-079-4 | Мост шинный для сборных распределительных устройств, количество опорных изоляторов 21 | 1 ШТ. | 1 | 0 | 1 |  |  |  | 981.48 | 551.98 | 101.65 | 6.67 | 327.85 | 0 | 34.08 | 0.528 | 0 | 317.79 | 217.44 |  | 109136483 | 981.484 | 551.98 | 101.652 | 6.672 | 327.852 | 0 | 34.08 | 0.528 | 0 | 909.9 | 551.98 | 84.71 | 5.56 | 273.21 | 0 | 28.4 | 0.44 | 0 | 95 | 65 | 1 | 1 |  |  | 1 | 1 | 1 | 1 |  |  |  |  | 0 | 2 | ТЕРм Московской обл., м08-01-079-4, приказ Минстроя России №675/пр от 28.02.2017 № 259/пр |  |  | 108001 | 0 |  | 0 | 3 | 0 | 1 | 1 | 1 | 1 | 1 | 1 |  | 95 | 65 |  |  |  | 0 | 0 | 0 | [5 empty] | 0 | Поправка: МР 519/пр Прил.2, Табл.3, п. 5 Наименование: Производство работ осуществляется в охранной зоне действующей воздушной линии электропередачи, вблизи объектов, находящихся под напряжением, внутри объектов капитального строительства, внутренняя проводка в которых не обесточена, если это приведет к ограничению действий рабочих в соответствии с требованиями техники безопасности | 0 | 981.48 | 551.98 | 101.652 | 6.672 | 327.852 | 0 | 34.08 | 0.528 | 0 | 317.794 | 217.438 |  |  |  |  | )*1,2 | )*1,2 | )*1,2 |  | )*1,2 | )*1,2 |  |  |  | 0 | 0 | 1 | 1 |  |  |  | 1013 | 1 ШТ. | 1 ШТ. | 1 | [6 empty] | 102156707 | 3 | Монтажные работы | 0 |  | 2 | 108001 | Электромонтажные работы , отдел 01-03 : ( на АЭС НР = 110% ) - (работы по упр. авиа.- движением: СП=55% ( {АВИА}=1; обычные работы : СП=65 - {AВИА}=0), при работе на АЭС СП= 68% ) | мФЕР-08 |  | Поправка: МР 519/пр Прил.2, Табл.3, п. 5 |  | 0 | 909.9 | 551.98 | 84.71 | 5.56 | 273.21 | 28.4 | 0.44 | 0 | [17 empty] | 0 | 0 | 0 |  |  |  |  | 95 | 65 |  |  |  |  | 1 |  | -439600660 | 2 | 1 | -2 | 0 | 0 | 0 | 1516.71 | 0 | 1516.71 | 0 |  | 0 | 3 | 0 |  | 0 | 1 | 0 | 0 | 0 | 0 | 0
17 | 1 | 22 | 22 | 2 | м08-01-079-4 | Мост шинный для сборных распределительных устройств, количество опорных изоляторов 21 | 1 ШТ. | 1 | 0 | 1 |  |  |  | 17525.1 | 5183.09 | 1011.44 | 230.58 | 11330.57 | 0 | 34.08 | 0.528 | 0 | 10983.09 | 7514.75 |  | 109136481 | 981.484 | 551.98 | 101.652 | 6.672 | 327.852 | 0 | 34.08 | 0.528 | 0 | 909.9 | 551.98 | 84.71 | 5.56 | 273.21 | 0 | 28.4 | 0.44 | 0 | 95 | 65 | 1 | 1 |  |  | 1 | 34.56 | 9.95 | 9.39 |  |  |  |  | 0 | 2 | ТЕРм Московской обл., м08-01-079-4, приказ Минстроя России №675/пр от 28.02.2017 № 259/пр |  |  | 108001 | 0 | м08-01-079-4 | 1 | 3 | 0 | 34.56 | 1 | 1 | 1 | 1 | 1 |  | 95 | 65 |  |  |  | 0 | 0 | 0 | [5 empty] | 0 | Поправка: МР 519/пр Прил.2, Табл.3, п. 5 Наименование: Производство работ осуществляется в охранной зоне действующей воздушной линии электропередачи, вблизи объектов, находящихся под напряжением, внутри объектов капитального строительства, внутренняя проводка в которых не обесточена, если это приведет к ограничению действий рабочих в соответствии с требованиями техники безопасности | 0 | 17525.1 | 5183.0922 | 1011.4374 | 230.5843 | 11330.5651 | 0 | 34.08 | 0.528 | 0 | 10983.0925 | 7514.7475 |  |  |  |  | )*1,2 | )*1,2 | )*1,2 |  | )*1,2 | )*1,2 |  |  |  | 0 | 0 | 1 | 1 |  |  |  | 1013 | 1 ШТ. | 1 ШТ. | 1 | [6 empty] | 102156707 | 3 | Монтажные работы | 0 |  | 2 | 108001 | Электромонтажные работы , отдел 01-03 : ( на АЭС НР = 110% ) - (работы по упр. авиа.- движением: СП=55% ( {АВИА}=1; обычные работы : СП=65 - {AВИА}=0), при работе на АЭС СП= 68% ) | мФЕР-08 |  | Поправка: МР 519/пр Прил.2, Табл.3, п. 5 |  | 0 | 909.9 | 551.98 | 84.71 | 5.56 | 273.21 | 28.4 | 0.44 | 0 | [17 empty] | 0 | 0 | 0 |  |  |  |  | 95 | 65 |  |  |  |  | 0 |  | -439600660 | 2 | 1 | 2 | 0 | 362.01 | 0 | 36384.95 | 0 | 36384.95 | 0 |  | 0 | 3 | 0 |  | 0 | 1 | 0 | 0 | 0 | 0 | 0
17 | 1 |  |  | 4 | 502-0626 | Шины и ленты из цветных металлов | т | 0.2679 | 0 | 0.2679 |  |  |  | 34096.74 | 34096.74 | 0 | 0 | 0 | 0 | 0 | 0 | 9.61 | 0 | 0 |  | 109136483 | 127274.15 | 127274.15 | 0 | 0 | 0 | 0 | 0 | 0 | 35.88 | 127274.15 | 127274.15 | 0 | 0 | 0 | 0 | 0 | 0 | 35.88 | 0 | 0 | 1 | 1 |  |  | 1 | 1 | 1 | 1 |  |  |  |  | 3 | 2 | ТССЦ Московской обл., 502-0626, приказ Минстроя России №675/пр от 28.02.2017 № 258/пр |  |  | 500002 | 0 |  | 0 | 12 | 0 | 1 | 1 | 1 | 1 | 1 | 1 |  | 0 | 0 |  |  |  | 0 | 0 | 0 | [5 empty] | 0 |  | 0 | 34096.74 | 127274.15 | 0 | 0 | 0 | 0 | 0 | 0 | 35.88 | 0 | 0 | [13 empty] | 0 | 0 | 1 | 1 |  |  |  | 1009 | т | т | 1000 | [6 empty] | 102156758 | 12 | Материалы монтажные | 0 |  | 2 | 500002 | Материалы и конструкции ( монтажные ) по ценникам и каталогам | ФССЦм |  |  |  | 0 | 127274.15 | 127274.15 | 0 | 0 | 0 | 0 | 0 | 0 | [17 empty] | 0 | 0 | 0 |  |  |  |  | 0 | 0 |  |  |  |  | 1 |  | 357480388 | 2 | 1 | -2 | 0 | 0 | 0 | 34096.74 | 0 | 34096.74 | 0 |  | 0 | 3 | 0 |  | 0 | 1 | 0 | 0 | 0 | 0 | 0
17 | 1 |  |  | 4 | 502-0626 | Шины и ленты из цветных металлов | т | 0.2679 | 0 | 0.2679 |  |  |  | 216514.33 | 216514.33 | 0 | 0 | 0 | 0 | 0 | 0 | 9.61 | 0 | 0 |  | 109136481 | 127274.15 | 127274.15 | 0 | 0 | 0 | 0 | 0 | 0 | 35.88 | 127274.15 | 127274.15 | 0 | 0 | 0 | 0 | 0 | 0 | 35.88 | 0 | 0 | 1 | 1 |  |  | 1 | 1 | 1 | 6.35 |  |  |  |  | 3 | 2 | ТССЦ Московской обл., 502-0626, приказ Минстроя России №675/пр от 28.02.2017 № 258/пр |  |  | 500002 | 0 | 502-0626 | 1 | 12 | 0 | 1 | 1 | 1 | 1 | 1 | 1 |  | 0 | 0 |  |  |  | 0 | 0 | 0 | [5 empty] | 0 |  | 0 | 216514.33 | 808190.8525 | 0 | 0 | 0 | 0 | 0 | 0 | 35.88 | 0 | 0 | [13 empty] | 0 | 0 | 1 | 1 |  |  |  | 1009 | т | т | 1000 | [6 empty] | 102156758 | 12 | Материалы монтажные | 0 |  | 2 | 500002 | Материалы и конструкции ( монтажные ) по ценникам и каталогам | ФССЦм |  |  |  | 0 | 127274.15 | 127274.15 | 0 | 0 | 0 | 0 | 0 | 0 | [17 empty] | 0 | 0 | 0 |  |  |  |  | 0 | 0 |  |  |  |  | 0 |  | 357480388 | 2 | 1 | 2 | 0 | 0 | 0 | 216514.33 | 0 | 216514.33 | 0 |  | 0 | 3 | 0 |  | 0 | 1 | 0 | 0 | 0 | 0 | 0
17 | 1 |  |  | 5 | 110-0289 | Изоляторы для радио и связи опорно-стержневые ИОС-20-2000 УХЛ1 | 100 шт. | 0.21 | 0 | 0.21 |  |  |  | 12303.38 | 12303.38 | 0 | 0 | 0 | 0 | 0 | 0 | 0.34 | 0 | 0 |  | 109136483 | 58587.51 | 58587.51 | 0 | 0 | 0 | 0 | 0 | 0 | 1.62 | 58587.51 | 58587.51 | 0 | 0 | 0 | 0 | 0 | 0 | 1.62 | 0 | 0 | 1 | 1 |  |  | 1 | 1 | 1 | 1 |  |  |  |  | 3 | 1 | ТССЦ Московской обл., 110-0289, приказ Минстроя России №675/пр от 28.02.2017 № 254/пр |  |  | 500001 | 0 |  | 0 | 8 | 0 | 1 | 1 | 1 | 1 | 1 | 1 |  | 0 | 0 |  |  |  | 0 | 0 | 0 | [5 empty] | 0 |  | 0 | 12303.38 | 58587.51 | 0 | 0 | 0 | 0 | 0 | 0 | 1.62 | 0 | 0 | [13 empty] | 0 | 0 | 1 | 1 |  |  |  | 1010 | 100 шт. | 100 шт. | 100 | [6 empty] | 102156757 | 8 | Материалы строительные | 0 |  | 1 | 500001 | Материалы и конструкции ( строительные ) по ценникам и каталогом | ФССЦст |  |  |  | 0 | 58587.51 | 58587.51 | 0 | 0 | 0 | 0 | 0 | 0 | [17 empty] | 0 | 0 | 0 |  |  |  |  | 0 | 0 |  |  |  |  | 1 |  | 1583414901 | 2 | 1 | -2 | 0 | 0 | 0 | 12303.38 | 12303.38 | 0 | 0 |  | 0 | 3 | 0 |  | 0 | 1 | 0 | 0 | 0 | 0 | 0
17 | 1 |  |  | 5 | 110-0289 | Изоляторы для радио и связи опорно-стержневые ИОС-20-2000 УХЛ1 | 100 шт. | 0.21 | 0 | 0.21 |  |  |  | 90675.89 | 90675.89 | 0 | 0 | 0 | 0 | 0 | 0 | 0.34 | 0 | 0 |  | 109136481 | 58587.51 | 58587.51 | 0 | 0 | 0 | 0 | 0 | 0 | 1.62 | 58587.51 | 58587.51 | 0 | 0 | 0 | 0 | 0 | 0 | 1.62 | 0 | 0 | 1 | 1 |  |  | 1 | 1 | 1 | 7.37 |  |  |  |  | 3 | 1 | ТССЦ Московской обл., 110-0289, приказ Минстроя России №675/пр от 28.02.2017 № 254/пр |  |  | 500001 | 0 | 110-0289 | 1 | 8 | 0 | 1 | 1 | 1 | 1 | 1 | 1 |  | 0 | 0 |  |  |  | 0 | 0 | 0 | [5 empty] | 0 |  | 0 | 90675.89 | 431789.9487 | 0 | 0 | 0 | 0 | 0 | 0 | 1.62 | 0 | 0 | [13 empty] | 0 | 0 | 1 | 1 |  |  |  | 1010 | 100 шт. | 100 шт. | 100 | [6 empty] | 102156757 | 8 | Материалы строительные | 0 |  | 1 | 500001 | Материалы и конструкции ( строительные ) по ценникам и каталогом | ФССЦст |  |  |  | 0 | 58587.51 | 58587.51 | 0 | 0 | 0 | 0 | 0 | 0 | [17 empty] | 0 | 0 | 0 |  |  |  |  | 0 | 0 |  |  |  |  | 0 |  | 1583414901 | 2 | 1 | 2 | 0 | 0 | 0 | 90675.89 | 90675.89 | 0 | 0 |  | 0 | 3 | 0 |  | 0 | 1 | 0 | 0 | 0 | 0 | 0
51 | 1 | 4 | 24 |  | Новый раздел | Монтажные работы | 0 | [6 empty] | 47381.6 | 46952.1 | 101.65 | 6.67 | 327.85 | 0 | 34.08 | 0.528 | 9.95 | 317.79 | 217.44 |  |  | 47381.6 | 46952.1 | 101.65 | 6.67 | 327.85 | 0 | 34.08 | 0.528 | 9.95 | 317.79 | 217.44 |  |  | 0 | 0 | 0 | 47916.83 | 12303.38 | 35613.45 | 0 | 46952.1 | 46952.1 | 0 | 46952.1 | 0 | 0 | 0 | 0 | 0 | [19 empty] | 0 | 0 | 0 | 47916.83 | 12303.38 | 35613.45 | 0 | 46952.1 | 46952.1 | 0 | 46952.1 | 0 | 0 | 0 | 0 | 0 | [19 empty] | 324715.32 | 312373.31 | 1011.44 | 230.58 | 11330.57 | 0 | 34.08 | 0.528 | 9.95 | 10983.09 | 7514.75 |  |  | 324715.32 | 312373.31 | 1011.44 | 230.58 | 11330.57 | 0 | 34.08 | 0.528 | 9.95 | 10983.09 | 7514.75 |  |  | 0 | 0 | 0 | 343575.17 | 90675.89 | 252899.28 | 0 | 312373.31 | 312373.31 | 0 | 312373.31 | 0 | 0 | 0 | 0 | 0 | [19 empty] | 0 | 0 | 0 | 343575.17 | 90675.89 | 252899.28 | 0 | 312373.31 | 312373.31 | 0 | 312373.31 | 0 | 0 | 0 | 0 | 0 | [18 empty] | 0
50 | 0 | 0 | 1 | 201 | 47381.6 | ПЗ | Прямые затраты |  |  | 201 | 1 | 3 |  | 2 | 324715.32 | [6 empty] | 47381.6 | 1 | 47381.6 | 324715.32 | 1 | 324715.32
50 | 0 | 0 | 1 | 202 | 46952.1 | СтМатОб | Стоимость материальных ресурсов (всего) |  |  | 202 | 2 | 3 |  | 2 | 312373.31 | [6 empty] | 46952.1 | 1 | 46952.1 | 312373.31 | 1 | 312373.31
50 | 0 | 0 | 1 | 222 | 0 | СтМатОбЗак | Стоимость материалов и оборудования заказчика |  |  | 222 | 3 | 3 |  | 2 | 0 | [6 empty] | 0 | 1 | 0 | 0 | 1 | 0
50 | 0 | 0 | 1 | 225 | 46952.1 | СтМатОбПод | Стоимость материалов и оборудования подрядчика |  |  | 225 | 4 | 3 |  | 2 | 312373.31 | [6 empty] | 46952.1 | 1 | 46952.1 | 312373.31 | 1 | 312373.31
50 | 0 | 0 | 1 | 226 | 46952.1 | СтМат | Стоимость материалов (всего) |  |  | 226 | 5 | 3 |  | 2 | 312373.31 | [6 empty] | 46952.1 | 1 | 46952.1 | 312373.31 | 1 | 312373.31
50 | 0 | 0 | 1 | 227 | 0 | СтМатЗак | Стоимость материалов заказчика |  |  | 227 | 6 | 3 |  | 2 | 0 | [6 empty] | 0 | 1 | 0 | 0 | 1 | 0
50 | 0 | 0 | 1 | 228 | 46952.1 | СтМатПод | Стоимость материалов подрядчика |  |  | 228 | 7 | 3 |  | 2 | 312373.31 | [6 empty] | 46952.1 | 1 | 46952.1 | 312373.31 | 1 | 312373.31
50 | 0 | 0 | 1 | 216 | 0 | Оборуд | Стоимость оборудования (всего) |  |  | 216 | 8 | 3 |  | 2 | 0 | [6 empty] | 0 | 1 | 0 | 0 | 1 | 0
50 | 0 | 0 | 1 | 223 | 0 | ОборудЗак | Стоимость оборудования заказчика |  |  | 223 | 9 | 3 |  | 2 | 0 | [6 empty] | 0 | 1 | 0 | 0 | 1 | 0
50 | 0 | 0 | 1 | 229 | 0 | ОборудПод | Стоимость оборудования подрядчика |  |  | 229 | 10 | 3 |  | 2 | 0 | [6 empty] | 0 | 1 | 0 | 0 | 1 | 0
50 | 0 | 0 | 1 | 203 | 101.65 | ЭММ | Эксплуатация машин |  |  | 203 | 11 | 3 |  | 2 | 1011.44 | [6 empty] | 101.65 | 1 | 101.65 | 1011.44 | 1 | 1011.44
50 | 0 | 0 | 1 | 231 | 0 | ЭММсНРиСП | Эксплуатация машин по ТСН-2001.16 |  |  | 231 | 12 | 3 |  | 2 | 0 | [6 empty] | 0 | 1 | 0 | 0 | 1 | 0
50 | 0 | 0 | 1 | 204 | 6.67 | ЗПМ | ЗП машинистов |  |  | 204 | 13 | 3 |  | 2 | 230.58 | [6 empty] | 6.67 | 1 | 6.67 | 230.58 | 1 | 230.58
50 | 0 | 0 | 1 | 205 | 327.85 | ОЗП | Основная ЗП рабочих |  |  | 205 | 14 | 3 |  | 2 | 11330.57 | [6 empty] | 327.85 | 1 | 327.85 | 11330.57 | 1 | 11330.57
50 | 0 | 0 | 1 | 232 | 0 | ОЗПсНРиСП | Основная ЗП рабочих по ТСН-2001.16 |  |  | 232 | 15 | 3 |  | 2 | 0 | [6 empty] | 0 | 1 | 0 | 0 | 1 | 0
50 | 0 | 0 | 1 | 214 | 12303.38 | Строит | Строительные работы с НР и СП |  |  | 214 | 16 | 3 |  | 2 | 90675.89 | [6 empty] | 12303.38 | 1 | 12303.38 | 90675.89 | 1 | 90675.89
50 | 0 | 0 | 1 | 215 | 35613.45 | Монтаж | Монтажные работы с НР и СП |  |  | 215 | 17 | 3 |  | 2 | 252899.28 | [6 empty] | 35613.45 | 1 | 35613.45 | 252899.28 | 1 | 252899.28
50 | 0 | 0 | 1 | 217 | 0 | Прочие | Прочие работы с НР и СП |  |  | 217 | 18 | 3 |  | 2 | 0 | [6 empty] | 0 | 1 | 0 | 0 | 1 | 0
50 | 0 | 0 | 1 | 230 | 0 | ПрочиеЗатр | Прочие затраты по ТСН-2001.16 |  |  | 230 | 19 | 3 |  | 2 | 0 | [6 empty] | 0 | 1 | 0 | 0 | 1 | 0
50 | 0 | 0 | 1 | 206 | 0 | ВозврМат | Возврат материалов |  |  | 206 | 20 | 3 |  | 2 | 0 | [6 empty] | 0 | 1 | 0 | 0 | 1 | 0
50 | 0 | 0 | 1 | 207 | 34.08 | ТрудСтр | Трудозатраты строителей |  |  | 207 | 21 | 3 |  | -1 | 34.08 | [6 empty] | 34.08 | 1 | 34.08 | 34.08 | 1 | 34.08
50 | 0 | 0 | 1 | 208 | 0.528 | ТрудМаш | Трудозатраты машинистов |  |  | 208 | 22 | 3 |  | -1 | 0.528 | [6 empty] | 0.528 | 1 | 0.528 | 0.528 | 1 | 0.528
50 | 0 | 0 | 1 | 209 | 9.95 | ТранспМат | Транспорт материалов |  |  | 209 | 23 | 3 |  | 2 | 9.95 | [6 empty] | 9.95 | 1 | 9.95 | 9.95 | 1 | 9.95
50 | 0 | 0 | 1 | 233 | 0 | Перевозка | Перевозка грузов |  |  | 233 | 24 | 3 |  | 2 | 0 | [6 empty] | 0 | 1 | 0 | 0 | 1 | 0
50 | 0 | 0 | 1 | 210 | 317.79 | НР | Накладные расходы |  |  | 210 | 25 | 3 |  | 2 | 10983.09 | [6 empty] | 317.79 | 1 | 317.79 | 10983.09 | 1 | 10983.09
50 | 0 | 0 | 1 | 211 | 217.44 | СмПриб | Сметная прибыль |  |  | 211 | 26 | 3 |  | 2 | 7514.75 | [6 empty] | 217.44 | 1 | 217.44 | 7514.75 | 1 | 7514.75
50 | 0 | 0 | 1 | 224 | 47916.83 | Всего | Всего с НР и СП |  |  | 224 | 27 | 3 |  | 2 | 343575.17 | [6 empty] | 47916.83 | 1 | 47916.83 | 343575.17 | 1 | 343575.17
4 | 1 |  | 72 |  | Новый раздел | Пусконаладочные работы |  | 0 |  | 0 | [7 empty] | 0 | 0 |  | 0 | [53 empty] | 0 | [11 empty] | 0
52 | 1 | 4 | 65 | 0 | Новый раздел | Пусконаладочные работы | [7 empty] | 108.62 | 0 | 0 | 0 | 108.62 | 0 | 9.477 | 0 | 0 | 70.6 | 43.45 | 0 | 0 | 108.62 | 0 | 0 | 0 | 108.62 | 0 | 9.477 | 0 | 0 | 70.6 | 43.45 | 0 | 0 | 0 | 0 | 0 | 222.67 | 0 | 0 | 222.67 | 0 | 0 | 0 | 0 | 0 | 0 | 0 | 0 | 0 | 0 | 0 | 0 | 0 | 0 | 0 | 0 | 0 | 0 | 0 | 0 | 0 | 0 | 0 | 0 | 0 | 0 | 0 | 0 | 0 | 0 | 0 | 222.67 | 0 | 0 | 222.67 | 0 | 0 | 0 | 0 | 0 | 0 | 0 | 0 | 0 | 0 | 0 | 0 | 0 | 0 | 0 | 0 | 0 | 0 | 0 | 0 | 0 | 0 | 0 | 0 | 0 | 0 | 0 | 0 | 3753.73 | 0 | 0 | 0 | 3753.73 | 0 | 9.477 | 0 | 0 | 2439.92 | 1501.49 | 0 | 0 | 3753.73 | 0 | 0 | 0 | 3753.73 | 0 | 9.477 | 0 | 0 | 2439.92 | 1501.49 | 0 | 0 | 0 | 0 | 0 | 7695.14 | 0 | 0 | 7695.14 | 0 | 0 | 0 | 0 | 0 | 0 | 0 | 0 | 0 | 0 | 0 | 0 | 0 | 0 | 0 | 0 | 0 | 0 | 0 | 0 | 0 | 0 | 0 | 0 | 0 | 0 | 0 | 0 | 0 | 0 | 0 | 7695.14 | 0 | 0 | 7695.14 | 0 | 0 | 0 | 0 | 0 | 0 | 0 | 0 | 0 | 0 | 0 | 0 | 0 | 0 | 0 | 0 | 0 | 0 | 0 | 0 | 0 | 0 | 0 | 0 | 0 | 0 | 0 | 0
17 | 1 | 24 | 24 | 6 | п01-12-020-1 | Испытание сборных и соединительных шин напряжением до 11 кВ | 1 испытание | 1 | 0 | 1 |  |  |  | 108.62 | 0 | 0 | 0 | 108.62 | 0 | 9.477 | 0 | 0 | 70.6 | 43.45 |  | 109136483 | 108.615 | 0 | 0 | 0 | 108.615 | 0 | 9.477 | 0 | 0 | 83.55 | 0 | 0 | 0 | 83.55 | 0 | 7.29 | 0 | 0 | 65 | 40 | 1 | 1 |  |  | 1 | 1 | 1 | 1 |  |  |  |  | 0 | 4 | ТЕРп Московской обл., п01-12-020-1, приказ Минстроя России №675/пр от 28.02.2017 № 262/пр |  |  | 200001 | 0 |  | 0 | 4 | 0 | 1 | 1 | 1 | 1 | 1 | 1 |  | 65 | 40 |  |  |  | 0 | 0 | 0 | [5 empty] | 0 | Поправка: МР 519/пр Прил.2, Табл.4, п. 4 Наименование: Производство работ в электроустановках, находящихся под напряжением, с оформлением при этом наряда-допуска или распоряжения | 0 | 108.62 | 0 | 0 | 0 | 108.615 | 0 | 9.477 | 0 | 0 | 70.603 | 43.448 | [6 empty] | )*1,3 |  | )*1,3 |  |  |  |  | 0 | 0 | 1 | 1 |  |  |  | 1013 | 1 испытание | 1 испытание | 1 | [6 empty] | 102156749 | 4 | Пусконаладочные работы | 0 |  | 4 | 200001 | Пусконаладочные работы : все сборники, отдел 05 ( диагностика лифтов ) и отдел 06 ( техническое освидетельствование ) сборника мрФЕР-01 | пФЕРп |  | Поправка: МР 519/пр Прил.2, Табл.4, п. 4 |  | 0 | 83.55 | 0 | 0 | 0 | 83.55 | 7.29 | 0 | 0 | [17 empty] | 0 | 0 | 0 |  |  |  |  | 65 | 40 |  |  |  |  | 1 |  | -120856504 | 2 | 1 | -2 | 0 | 0 | 0 | 222.67 | 0 | 0 | 222.67 |  | 0 | 3 | 0 |  | 0 | 1 | 0 | 0 | 0 | 0 | 0
17 | 1 | 26 | 26 | 6 | п01-12-020-1 | Испытание сборных и соединительных шин напряжением до 11 кВ | 1 испытание | 1 | 0 | 1 |  |  |  | 3753.73 | 0 | 0 | 0 | 3753.73 | 0 | 9.477 | 0 | 0 | 2439.92 | 1501.49 |  | 109136481 | 108.615 | 0 | 0 | 0 | 108.615 | 0 | 9.477 | 0 | 0 | 83.55 | 0 | 0 | 0 | 83.55 | 0 | 7.29 | 0 | 0 | 65 | 40 | 1 | 1 |  |  | 1 | 34.56 | 1 | 1 |  |  |  |  | 0 | 4 | ТЕРп Московской обл., п01-12-020-1, приказ Минстроя России №675/пр от 28.02.2017 № 262/пр |  |  | 200001 | 0 |  | 0 | 4 | 0 | 1 | 1 | 1 | 1 | 1 | 1 |  | 65 | 40 |  |  |  | 0 | 0 | 0 | [5 empty] | 0 | Поправка: МР 519/пр Прил.2, Табл.4, п. 4 Наименование: Производство работ в электроустановках, находящихся под напряжением, с оформлением при этом наряда-допуска или распоряжения | 0 | 3753.73 | 0 | 0 | 0 | 3753.7344 | 0 | 9.477 | 0 | 0 | 2439.9245 | 1501.492 | [6 empty] | )*1,3 |  | )*1,3 |  |  |  |  | 0 | 0 | 1 | 1 |  |  |  | 1013 | 1 испытание | 1 испытание | 1 | [6 empty] | 102156749 | 4 | Пусконаладочные работы | 0 |  | 4 | 200001 | Пусконаладочные работы : все сборники, отдел 05 ( диагностика лифтов ) и отдел 06 ( техническое освидетельствование ) сборника мрФЕР-01 | пФЕРп |  | Поправка: МР 519/пр Прил.2, Табл.4, п. 4 |  | 0 | 83.55 | 0 | 0 | 0 | 83.55 | 7.29 | 0 | 0 | [17 empty] | 0 | 0 | 0 |  |  |  |  | 65 | 40 |  |  |  |  | 0 |  | -120856504 | 2 | 1 | 2 | 0 | 0 | 0 | 7695.14 | 0 | 0 | 7695.14 |  | 0 | 3 | 0 |  | 0 | 1 | 0 | 0 | 0 | 0 | 0
51 | 1 | 4 | 65 |  | Новый раздел | Пусконаладочные работы | 0 | [6 empty] | 108.62 | 0 | 0 | 0 | 108.62 | 0 | 9.477 | 0 | 0 | 70.6 | 43.45 |  |  | 108.62 | 0 | 0 | 0 | 108.62 | 0 | 9.477 | 0 | 0 | 70.6 | 43.45 |  |  | 0 | 0 | 0 | 222.67 | 0 | 0 | 222.67 | 0 | 0 | 0 | 0 | 0 | 0 | 0 | 0 | 0 | [19 empty] | 0 | 0 | 0 | 222.67 | 0 | 0 | 222.67 | 0 | 0 | 0 | 0 | 0 | 0 | 0 | 0 | 0 | [19 empty] | 3753.73 | 0 | 0 | 0 | 3753.73 | 0 | 9.477 | 0 | 0 | 2439.92 | 1501.49 |  |  | 3753.73 | 0 | 0 | 0 | 3753.73 | 0 | 9.477 | 0 | 0 | 2439.92 | 1501.49 |  |  | 0 | 0 | 0 | 7695.14 | 0 | 0 | 7695.14 | 0 | 0 | 0 | 0 | 0 | 0 | 0 | 0 | 0 | [19 empty] | 0 | 0 | 0 | 7695.14 | 0 | 0 | 7695.14 | 0 | 0 | 0 | 0 | 0 | 0 | 0 | 0 | 0 | [18 empty] | 0
50 | 0 | 0 | 1 | 201 | 108.62 | ПЗ | Прямые затраты |  |  | 201 | 1 | 3 |  | 2 | 3753.73 | [6 empty] | 108.62 | 1 | 108.62 | 3753.73 | 1 | 3753.73
50 | 0 | 0 | 1 | 202 | 0 | СтМатОб | Стоимость материальных ресурсов (всего) |  |  | 202 | 2 | 3 |  | 2 | 0 | [6 empty] | 0 | 1 | 0 | 0 | 1 | 0
50 | 0 | 0 | 1 | 222 | 0 | СтМатОбЗак | Стоимость материалов и оборудования заказчика |  |  | 222 | 3 | 3 |  | 2 | 0 | [6 empty] | 0 | 1 | 0 | 0 | 1 | 0
50 | 0 | 0 | 1 | 225 | 0 | СтМатОбПод | Стоимость материалов и оборудования подрядчика |  |  | 225 | 4 | 3 |  | 2 | 0 | [6 empty] | 0 | 1 | 0 | 0 | 1 | 0
50 | 0 | 0 | 1 | 226 | 0 | СтМат | Стоимость материалов (всего) |  |  | 226 | 5 | 3 |  | 2 | 0 | [6 empty] | 0 | 1 | 0 | 0 | 1 | 0
50 | 0 | 0 | 1 | 227 | 0 | СтМатЗак | Стоимость материалов заказчика |  |  | 227 | 6 | 3 |  | 2 | 0 | [6 empty] | 0 | 1 | 0 | 0 | 1 | 0
50 | 0 | 0 | 1 | 228 | 0 | СтМатПод | Стоимость материалов подрядчика |  |  | 228 | 7 | 3 |  | 2 | 0 | [6 empty] | 0 | 1 | 0 | 0 | 1 | 0
50 | 0 | 0 | 1 | 216 | 0 | Оборуд | Стоимость оборудования (всего) |  |  | 216 | 8 | 3 |  | 2 | 0 | [6 empty] | 0 | 1 | 0 | 0 | 1 | 0
50 | 0 | 0 | 1 | 223 | 0 | ОборудЗак | Стоимость оборудования заказчика |  |  | 223 | 9 | 3 |  | 2 | 0 | [6 empty] | 0 | 1 | 0 | 0 | 1 | 0
50 | 0 | 0 | 1 | 229 | 0 | ОборудПод | Стоимость оборудования подрядчика |  |  | 229 | 10 | 3 |  | 2 | 0 | [6 empty] | 0 | 1 | 0 | 0 | 1 | 0
50 | 0 | 0 | 1 | 203 | 0 | ЭММ | Эксплуатация машин |  |  | 203 | 11 | 3 |  | 2 | 0 | [6 empty] | 0 | 1 | 0 | 0 | 1 | 0
50 | 0 | 0 | 1 | 231 | 0 | ЭММсНРиСП | Эксплуатация машин по ТСН-2001.16 |  |  | 231 | 12 | 3 |  | 2 | 0 | [6 empty] | 0 | 1 | 0 | 0 | 1 | 0
50 | 0 | 0 | 1 | 204 | 0 | ЗПМ | ЗП машинистов |  |  | 204 | 13 | 3 |  | 2 | 0 | [6 empty] | 0 | 1 | 0 | 0 | 1 | 0
50 | 0 | 0 | 1 | 205 | 108.62 | ОЗП | Основная ЗП рабочих |  |  | 205 | 14 | 3 |  | 2 | 3753.73 | [6 empty] | 108.62 | 1 | 108.62 | 3753.73 | 1 | 3753.73
50 | 0 | 0 | 1 | 232 | 0 | ОЗПсНРиСП | Основная ЗП рабочих по ТСН-2001.16 |  |  | 232 | 15 | 3 |  | 2 | 0 | [6 empty] | 0 | 1 | 0 | 0 | 1 | 0
50 | 0 | 0 | 1 | 214 | 0 | Строит | Строительные работы с НР и СП |  |  | 214 | 16 | 3 |  | 2 | 0 | [6 empty] | 0 | 1 | 0 | 0 | 1 | 0
50 | 0 | 0 | 1 | 215 | 0 | Монтаж | Монтажные работы с НР и СП |  |  | 215 | 17 | 3 |  | 2 | 0 | [6 empty] | 0 | 1 | 0 | 0 | 1 | 0
50 | 0 | 0 | 1 | 217 | 222.67 | Прочие | Прочие работы с НР и СП |  |  | 217 | 18 | 3 |  | 2 | 7695.14 | [6 empty] | 222.67 | 1 | 222.67 | 7695.14 | 1 | 7695.14
50 | 0 | 0 | 1 | 230 | 0 | ПрочиеЗатр | Прочие затраты по ТСН-2001.16 |  |  | 230 | 19 | 3 |  | 2 | 0 | [6 empty] | 0 | 1 | 0 | 0 | 1 | 0
50 | 0 | 0 | 1 | 206 | 0 | ВозврМат | Возврат материалов |  |  | 206 | 20 | 3 |  | 2 | 0 | [6 empty] | 0 | 1 | 0 | 0 | 1 | 0
50 | 0 | 0 | 1 | 207 | 9.477 | ТрудСтр | Трудозатраты строителей |  |  | 207 | 21 | 3 |  | -1 | 9.477 | [6 empty] | 9.477 | 1 | 9.477 | 9.477 | 1 | 9.477
50 | 0 | 0 | 1 | 208 | 0 | ТрудМаш | Трудозатраты машинистов |  |  | 208 | 22 | 3 |  | -1 | 0 | [6 empty] | 0 | 1 | 0 | 0 | 1 | 0
50 | 0 | 0 | 1 | 209 | 0 | ТранспМат | Транспорт материалов |  |  | 209 | 23 | 3 |  | 2 | 0 | [6 empty] | 0 | 1 | 0 | 0 | 1 | 0
50 | 0 | 0 | 1 | 233 | 0 | Перевозка | Перевозка грузов |  |  | 233 | 24 | 3 |  | 2 | 0 | [6 empty] | 0 | 1 | 0 | 0 | 1 | 0
50 | 0 | 0 | 1 | 210 | 70.6 | НР | Накладные расходы |  |  | 210 | 25 | 3 |  | 2 | 2439.92 | [6 empty] | 70.6 | 1 | 70.6 | 2439.92 | 1 | 2439.92
50 | 0 | 0 | 1 | 211 | 43.45 | СмПриб | Сметная прибыль |  |  | 211 | 26 | 3 |  | 2 | 1501.49 | [6 empty] | 43.45 | 1 | 43.45 | 1501.49 | 1 | 1501.49
50 | 0 | 0 | 1 | 224 | 222.67 | Всего | Всего с НР и СП |  |  | 224 | 27 | 3 |  | 2 | 7695.14 | [6 empty] | 222.67 | 1 | 222.67 | 7695.14 | 1 | 7695.14
51 | 1 | 3 | 20 |  | Новая локальная смета | Новая локальная смета | 0 | [6 empty] | 47490.22 | 46952.1 | 101.65 | 6.67 | 436.47 | 0 | 43.557 | 0.528 | 9.95 | 388.39 | 260.89 | [15 empty] | 0 | 0 | 0 | 48139.5 | 12303.38 | 35613.45 | 222.67 | 46952.1 | 46952.1 | 0 | 46952.1 | 0 | 0 | 0 | 0 | 0 | [54 empty] | 328469.05 | 312373.31 | 1011.44 | 230.58 | 15084.3 | 0 | 43.557 | 0.528 | 9.95 | 13423.01 | 9016.24 | [15 empty] | 0 | 0 | 0 | 351270.31 | 90675.89 | 252899.28 | 7695.14 | 312373.31 | 312373.31 | 0 | 312373.31 | 0 | 0 | 0 | 0 | 0 | [53 empty] | 0
50 | 0 | 0 | 1 | 201 | 47490.22 | ПЗ | Прямые затраты |  |  | 201 | 1 | 3 |  | 2 | 328469.05 | [6 empty] | 47490.22 | 1 | 47490.22 | 328469.05 | 1 | 328469.05
50 | 0 | 0 | 1 | 202 | 46952.1 | СтМатОб | Стоимость материальных ресурсов (всего) |  |  | 202 | 2 | 3 |  | 2 | 312373.31 | [6 empty] | 46952.1 | 1 | 46952.1 | 312373.31 | 1 | 312373.31
50 | 0 | 0 | 1 | 222 | 0 | СтМатОбЗак | Стоимость материалов и оборудования заказчика |  |  | 222 | 3 | 3 |  | 2 | 0 | [6 empty] | 0 | 1 | 0 | 0 | 1 | 0
50 | 0 | 0 | 1 | 225 | 46952.1 | СтМатОбПод | Стоимость материалов и оборудования подрядчика |  |  | 225 | 4 | 3 |  | 2 | 312373.31 | [6 empty] | 46952.1 | 1 | 46952.1 | 312373.31 | 1 | 312373.31
50 | 0 | 0 | 1 | 226 | 46952.1 | СтМат | Стоимость материалов (всего) |  |  | 226 | 5 | 3 |  | 2 | 312373.31 | [6 empty] | 46952.1 | 1 | 46952.1 | 312373.31 | 1 | 312373.31
50 | 0 | 0 | 1 | 227 | 0 | СтМатЗак | Стоимость материалов заказчика |  |  | 227 | 6 | 3 |  | 2 | 0 | [6 empty] | 0 | 1 | 0 | 0 | 1 | 0
50 | 0 | 0 | 1 | 228 | 46952.1 | СтМатПод | Стоимость материалов подрядчика |  |  | 228 | 7 | 3 |  | 2 | 312373.31 | [6 empty] | 46952.1 | 1 | 46952.1 | 312373.31 | 1 | 312373.31
50 | 0 | 0 | 1 | 216 | 0 | Оборуд | Стоимость оборудования (всего) |  |  | 216 | 8 | 3 |  | 2 | 0 | [6 empty] | 0 | 1 | 0 | 0 | 1 | 0
50 | 0 | 0 | 1 | 223 | 0 | ОборудЗак | Стоимость оборудования заказчика |  |  | 223 | 9 | 3 |  | 2 | 0 | [6 empty] | 0 | 1 | 0 | 0 | 1 | 0
50 | 0 | 0 | 1 | 229 | 0 | ОборудПод | Стоимость оборудования подрядчика |  |  | 229 | 10 | 3 |  | 2 | 0 | [6 empty] | 0 | 1 | 0 | 0 | 1 | 0
50 | 0 | 0 | 1 | 203 | 101.65 | ЭММ | Эксплуатация машин |  |  | 203 | 11 | 3 |  | 2 | 1011.44 | [6 empty] | 101.65 | 1 | 101.65 | 1011.44 | 1 | 1011.44
50 | 0 | 0 | 1 | 231 | 0 | ЭММсНРиСП | Эксплуатация машин по ТСН-2001.16 |  |  | 231 | 12 | 3 |  | 2 | 0 | [6 empty] | 0 | 1 | 0 | 0 | 1 | 0
50 | 0 | 0 | 1 | 204 | 6.67 | ЗПМ | ЗП машинистов |  |  | 204 | 13 | 3 |  | 2 | 230.58 | [6 empty] | 6.67 | 1 | 6.67 | 230.58 | 1 | 230.58
50 | 0 | 0 | 1 | 205 | 436.47 | ОЗП | Основная ЗП рабочих |  |  | 205 | 14 | 3 |  | 2 | 15084.3 | [6 empty] | 436.47 | 1 | 436.47 | 15084.3 | 1 | 15084.3
50 | 0 | 0 | 1 | 232 | 0 | ОЗПсНРиСП | Основная ЗП рабочих по ТСН-2001.16 |  |  | 232 | 15 | 3 |  | 2 | 0 | [6 empty] | 0 | 1 | 0 | 0 | 1 | 0
50 | 0 | 0 | 1 | 214 | 12303.38 | Строит | Строительные работы с НР и СП |  |  | 214 | 16 | 3 |  | 2 | 90675.89 | [6 empty] | 12303.38 | 1 | 12303.38 | 90675.89 | 1 | 90675.89
50 | 0 | 0 | 1 | 215 | 35613.45 | Монтаж | Монтажные работы с НР и СП |  |  | 215 | 17 | 3 |  | 2 | 252899.28 | [6 empty] | 35613.45 | 1 | 35613.45 | 252899.28 | 1 | 252899.28
50 | 0 | 0 | 1 | 217 | 222.67 | Прочие | Прочие работы с НР и СП |  |  | 217 | 18 | 3 |  | 2 | 7695.14 | [6 empty] | 222.67 | 1 | 222.67 | 7695.14 | 1 | 7695.14
50 | 0 | 0 | 1 | 230 | 0 | ПрочиеЗатр | Прочие затраты по ТСН-2001.16 |  |  | 230 | 19 | 3 |  | 2 | 0 | [6 empty] | 0 | 1 | 0 | 0 | 1 | 0
50 | 0 | 0 | 1 | 206 | 0 | ВозврМат | Возврат материалов |  |  | 206 | 20 | 3 |  | 2 | 0 | [6 empty] | 0 | 1 | 0 | 0 | 1 | 0
50 | 0 | 0 | 1 | 207 | 43.557 | ТрудСтр | Трудозатраты строителей |  |  | 207 | 21 | 3 |  | -1 | 43.557 | [6 empty] | 43.557 | 1 | 43.557 | 43.557 | 1 | 43.557
50 | 0 | 0 | 1 | 208 | 0.528 | ТрудМаш | Трудозатраты машинистов |  |  | 208 | 22 | 3 |  | -1 | 0.528 | [6 empty] | 0.528 | 1 | 0.528 | 0.528 | 1 | 0.528
50 | 0 | 0 | 1 | 209 | 9.95 | ТранспМат | Транспорт материалов |  |  | 209 | 23 | 3 |  | 2 | 9.95 | [6 empty] | 9.95 | 1 | 9.95 | 9.95 | 1 | 9.95
50 | 0 | 0 | 1 | 233 | 0 | Перевозка | Перевозка грузов |  |  | 233 | 24 | 3 |  | 2 | 0 | [6 empty] | 0 | 1 | 0 | 0 | 1 | 0
50 | 0 | 0 | 1 | 210 | 388.39 | НР | Накладные расходы |  |  | 210 | 25 | 3 |  | 2 | 13423.01 | [6 empty] | 388.39 | 1 | 388.39 | 13423.01 | 1 | 13423.01
50 | 0 | 0 | 1 | 211 | 260.89 | СмПриб | Сметная прибыль |  |  | 211 | 26 | 3 |  | 2 | 9016.24 | [6 empty] | 260.89 | 1 | 260.89 | 9016.24 | 1 | 9016.24
50 | 0 | 0 | 1 | 224 | 48139.5 | Всего | Всего с НР и СП |  |  | 224 | 27 | 3 |  | 2 | 351270.31 | [6 empty] | 48139.5 | 1 | 48139.5 | 351270.31 | 1 | 351270.31
51 | 193 | 1 | 12 |  | 51 | Сооружение шинного моста с медными шинами 10х100 мм (протяжённость 10 м) | 0 | [6 empty] | 47490.22 | 46952.1 | 101.65 | 6.67 | 436.47 | 0 | 43.557 | 0.528 | 9.95 | 388.39 | 260.89 | [15 empty] | 0 | 0 | 0 | 48139.5 | 12303.38 | 35613.45 | 222.67 | 46952.1 | 46952.1 | 0 | 46952.1 | 0 | 0 | 0 | 0 | 0 | [54 empty] | 328469.05 | 312373.31 | 1011.44 | 230.58 | 15084.3 | 0 | 43.557 | 0.528 | 9.95 | 13423.01 | 9016.24 | [15 empty] | 0 | 0 | 0 | 351270.31 | 90675.89 | 252899.28 | 7695.14 | 312373.31 | 312373.31 | 0 | 312373.31 | 0 | 0 | 0 | 0 | 0 | [53 empty] | 0
50 | 0 | 0 | 1 | 201 | 47490.22 | ПЗ | Прямые затраты |  |  | 201 | 1 | 3 |  | 2 | 328469.05 | [6 empty] | 47490.22 | 1 | 47490.22 | 328469.05 | 1 | 328469.05
50 | 0 | 0 | 1 | 202 | 46952.1 | СтМатОб | Стоимость материальных ресурсов (всего) |  |  | 202 | 2 | 3 |  | 2 | 312373.31 | [6 empty] | 46952.1 | 1 | 46952.1 | 312373.31 | 1 | 312373.31
50 | 0 | 0 | 1 | 222 | 0 | СтМатОбЗак | Стоимость материалов и оборудования заказчика |  |  | 222 | 3 | 3 |  | 2 | 0 | [6 empty] | 0 | 1 | 0 | 0 | 1 | 0
50 | 0 | 0 | 1 | 225 | 46952.1 | СтМатОбПод | Стоимость материалов и оборудования подрядчика |  |  | 225 | 4 | 3 |  | 2 | 312373.31 | [6 empty] | 46952.1 | 1 | 46952.1 | 312373.31 | 1 | 312373.31
50 | 0 | 0 | 1 | 226 | 46952.1 | СтМат | Стоимость материалов (всего) |  |  | 226 | 5 | 3 |  | 2 | 312373.31 | [6 empty] | 46952.1 | 1 | 46952.1 | 312373.31 | 1 | 312373.31
50 | 0 | 0 | 1 | 227 | 0 | СтМатЗак | Стоимость материалов заказчика |  |  | 227 | 6 | 3 |  | 2 | 0 | [6 empty] | 0 | 1 | 0 | 0 | 1 | 0
50 | 0 | 0 | 1 | 228 | 46952.1 | СтМатПод | Стоимость материалов подрядчика |  |  | 228 | 7 | 3 |  | 2 | 312373.31 | [6 empty] | 46952.1 | 1 | 46952.1 | 312373.31 | 1 | 312373.31
50 | 0 | 0 | 1 | 216 | 0 | Оборуд | Стоимость оборудования (всего) |  |  | 216 | 8 | 3 |  | 2 | 0 | [6 empty] | 0 | 1 | 0 | 0 | 1 | 0
50 | 0 | 0 | 1 | 223 | 0 | ОборудЗак | Стоимость оборудования заказчика |  |  | 223 | 9 | 3 |  | 2 | 0 | [6 empty] | 0 | 1 | 0 | 0 | 1 | 0
50 | 0 | 0 | 1 | 229 | 0 | ОборудПод | Стоимость оборудования подрядчика |  |  | 229 | 10 | 3 |  | 2 | 0 | [6 empty] | 0 | 1 | 0 | 0 | 1 | 0
50 | 0 | 0 | 1 | 203 | 101.65 | ЭММ | Эксплуатация машин |  |  | 203 | 11 | 3 |  | 2 | 1011.44 | [6 empty] | 101.65 | 1 | 101.65 | 1011.44 | 1 | 1011.44
50 | 0 | 0 | 1 | 231 | 0 | ЭММсНРиСП | Эксплуатация машин по ТСН-2001.16 |  |  | 231 | 12 | 3 |  | 2 | 0 | [6 empty] | 0 | 1 | 0 | 0 | 1 | 0
50 | 0 | 0 | 1 | 204 | 6.67 | ЗПМ | ЗП машинистов |  |  | 204 | 13 | 3 |  | 2 | 230.58 | [6 empty] | 6.67 | 1 | 6.67 | 230.58 | 1 | 230.58
50 | 0 | 0 | 1 | 205 | 436.47 | ОЗП | Основная ЗП рабочих |  |  | 205 | 14 | 3 |  | 2 | 15084.3 | [6 empty] | 436.47 | 1 | 436.47 | 15084.3 | 1 | 15084.3
50 | 0 | 0 | 1 | 232 | 0 | ОЗПсНРиСП | Основная ЗП рабочих по ТСН-2001.16 |  |  | 232 | 15 | 3 |  | 2 | 0 | [6 empty] | 0 | 1 | 0 | 0 | 1 | 0
50 | 0 | 0 | 1 | 214 | 12303.38 | Строит | Строительные работы с НР и СП |  |  | 214 | 16 | 3 |  | 2 | 90675.89 | [6 empty] | 12303.38 | 1 | 12303.38 | 90675.89 | 1 | 90675.89
50 | 0 | 0 | 1 | 215 | 35613.45 | Монтаж | Монтажные работы с НР и СП |  |  | 215 | 17 | 3 |  | 2 | 252899.28 | [6 empty] | 35613.45 | 1 | 35613.45 | 252899.28 | 1 | 252899.28
50 | 0 | 0 | 1 | 217 | 222.67 | Прочие | Прочие работы с НР и СП |  |  | 217 | 18 | 3 |  | 2 | 7695.14 | [6 empty] | 222.67 | 1 | 222.67 | 7695.14 | 1 | 7695.14
50 | 0 | 0 | 1 | 230 | 0 | ПрочиеЗатр | Прочие затраты по ТСН-2001.16 |  |  | 230 | 19 | 3 |  | 2 | 0 | [6 empty] | 0 | 1 | 0 | 0 | 1 | 0
50 | 0 | 0 | 1 | 206 | 0 | ВозврМат | Возврат материалов |  |  | 206 | 20 | 3 |  | 2 | 0 | [6 empty] | 0 | 1 | 0 | 0 | 1 | 0
50 | 0 | 0 | 1 | 207 | 43.557 | ТрудСтр | Трудозатраты строителей |  |  | 207 | 21 | 3 |  | -1 | 43.557 | [6 empty] | 43.557 | 1 | 43.557 | 43.557 | 1 | 43.557
50 | 0 | 0 | 1 | 208 | 0.528 | ТрудМаш | Трудозатраты машинистов |  |  | 208 | 22 | 3 |  | -1 | 0.528 | [6 empty] | 0.528 | 1 | 0.528 | 0.528 | 1 | 0.528
50 | 0 | 0 | 1 | 209 | 9.95 | ТранспМат | Транспорт материалов |  |  | 209 | 23 | 3 |  | 2 | 9.95 | [6 empty] | 9.95 | 1 | 9.95 | 9.95 | 1 | 9.95
50 | 0 | 0 | 1 | 233 | 0 | Перевозка | Перевозка грузов |  |  | 233 | 24 | 3 |  | 2 | 0 | [6 empty] | 0 | 1 | 0 | 0 | 1 | 0
50 | 0 | 0 | 1 | 210 | 388.39 | НР | Накладные расходы |  |  | 210 | 25 | 3 |  | 2 | 13423.01 | [6 empty] | 388.39 | 1 | 388.39 | 13423.01 | 1 | 13423.01
50 | 0 | 0 | 1 | 211 | 260.89 | СмПриб | Сметная прибыль |  |  | 211 | 26 | 3 |  | 2 | 9016.24 | [6 empty] | 260.89 | 1 | 260.89 | 9016.24 | 1 | 9016.24
50 | 0 | 0 | 1 | 224 | 48139.5 | Всего | Всего с НР и СП |  |  | 224 | 27 | 3 |  | 2 | 351270.31 | [6 empty] | 48139.5 | 1 | 48139.5 | 351270.31 | 1 | 351270.31
71 | 1 |  | 200001 | 69611698 |  |  | -1 | -1
70 | 1 |  | 1 | СТР_РЕК | СТРОИТЕЛЬСТВО и РЕКОНСТРУКЦИЯ зданий и сооружений всех назначений | 1 | 0 |  | 1 | 0 |  |  | 0 | 1 | Строительство и реконструкция
70 | 1 |  | 2 | РЕМ_ЖИЛ | КАП. РЕМ. ЖИЛЫХ И ОБЩЕСТВЕННЫХ ЗДАНИЙ | 0 | 0 |  | 1 | 0 |  |  | 0 | 0 | Капитальный ремонт жилых и общественных зданий
70 | 1 |  | 3 | РЕМ_ПР | КАП. РЕМ. ПРОИЗВОДСТВЕННЫХ ЗД, и СООРУЖЕНИЙ, НАРУЖНЫХ ИНЖЕНЕРНЫХ СЕТЕЙ, УЛИЦ И ДОРОГ МЕСТНОГО ЗНАЧЕНИЯ, МОСТОВ И ПУТЕПРОВОДОВ | 0 | 0 |  | 1 | 0 |  |  | 0 | 0 | Капитальный ремонт прозводственных зданий
70 | 1 |  | 4 | УПР | {вкл} - УПРОЩЕННОЕ НАЛОГООБЛОЖЕНИЕ | 0 | 0 | Для всех расценок. ( при применении упрощенной системы налогообложения) · {УПР} - ( вкл.) - при упрощенной системе ; к = 0,9 к СП ( к= 0,7 к НР отменен с 1.01.11) · {УПР} - ( выкл.) - при обычной системе налогообложения | 0 | 0 |  |  | 0 | 0 | Упрощенное налогообложение
70 | 1 |  | 5 | ХОЗ | {вкл} - ХОЗЯЙСТВЕННЫЙ СПОСОБ | 0 | 0 | Для всех расценок. ( при хозяйственном способе производства работ): · {ХОЗ} - ( вкл.) - при хоз. способе (к=0,6 к НР ) · {ХОЗ} - ( выкл.) - при обычном способе производства работ | 0 | 0 |  |  | 0 | 0 | Хозяйственный способ
70 | 1 |  | 6 | СЛЖ | {вкл} - При РЕКОНСТРУКЦИИ сложных объектов, РЕКОНСТРУКЦИИ и КАП. РЕМОНТЕ объектов с дейст. яд. реакторами | 0 | 0 | Для сборников ФЕР ( при производстве работ на технически сложных объектах ): · { СЛЖ } - (вкл.) - работа на сложных объектах (к=1,2 к НР) · { СЛЖ } - (выкл.) - работа на обычных объектах | 0 | 0 |  |  | 0 | 0 | "Сложные объекты "
70 | 1 |  | 7 | ТЕК_М/Т/Я | При работе в тек. уровне цен с 27.04.2018 г. (письмо № 01/57049-ЮЛ от 27.04.2018 Минюст РФ), коэффициенты к НР =0,85 и к СП-0,8 не назначаются. До 27.04.2018 г. только для мостов, тоннелей, метро, АЭС, объектов с ядерным топливом (см. прим.) | 1 | 0 |  | 0 | 0 |  |  | 0 | 1 | При работе в текущем уровне цен с 27.04.2018 г.
70 | 1 |  | 8 | ОПТ/В | {вкл} - Прокладка МЕЖДУГОРОДНИХ ВОЛОКОННО-ОПТИЧЕСКИХ ЛИНИЙ (для ФЕРм10, отд. 6 разд.3) {выкл} - Прокладка ГОРОДСКИХ ВОЛОКОННО-ОПТИТЕСКИХ ЛИНИЙ (для ФЕРм10, отд. 6 разд.3) | 0 | 0 | Для сборников ФЕРм-10 ( волоконно-оптические линии связи ): · {М_ГОР_опт} - ( вкл.) - междугородные сети связи ( НР=120% , СП=70% ) · {М_ГОР_опт} - ( выкл.) - городские сети связи ( НР=100%; СП=65%) | 0 | 0 |  |  | 0 | 0 | Прокладка городских в/опт. линий связи
70 | 1 |  | 9 | ЗАКР | {вкл} - Обслуживающие и сопутстующие работы в тоннелях при производве работ ЗАКРЫТЫМ СПОСОБОМ {выкл} - Обслуживающие и сопутстующие работы в тоннелях при производве работ ОТКРЫТЫМ (ФЕР-29, разд.04 ) | 0 | 0 | Для сборника ФЕР -29 ( сопутствующие работы в тоннелях и метро. ): · {ЗАКР} - (вкл.) - при выполнении работ в тоннелях и метро закрытым способом (НР=145% , СП=75%); · {ЗАКР} - (выкл.) - при выполнении работ в тоннелях и метро отк | 0 | 0 |  |  | 0 | 0 | Производство работ закрытым способом ( обслуживающие процессы )
70 | 1 |  | 10 | АВИ | (вкл) - При работах по ДИСПЕТЧЕРЕЗАЦИИ управления движением АВИАТРАНСПОРТОМ {вкл} (монтажные работы ) | 0 | 0 | Для сборников ФЕРм 08;10;11 : · {мАВИА} - (вкл.) - производство монтажных работы по диспетчеризации управления движением авиатранспортном (НР=95%, СП=55%) ; · {мАВИА} - (выкл. ) - при производстве работ на прочих объектах , кром | 0 | 0 |  |  | 0 | 0 | Диспетчеризация авитранспорта
70 | 1 |  | 11 | АЭС | (вкл) - Производство эл./монт. работ на АЭС ( ФЕРм -08 , отдел 01-03 ), и контроль свар. швов на АЭС {вкл} (ФЕРм-39, отд. 02 и 03 ) (вык) - Произовдство эл./монт. работ и и контроль свар. швов на ОБЫЧНЫХ СООРУЖ, | 0 | 0 | Для сборника ФЕРм -39 и ФЕРМ-08 ( при работах по контролю сварных соединений) : {мАЭС} - ( вкл.) - при выполнении работ по на АЭС (HР=101%; СП= 68%; {мАЭС} - (выкл.) - при выполнении работ на обычных объектах | 0 | 0 |  |  | 0 | 0 | Э/монтаж и контроль сварки на АЭС
70 | 1 |  | 12 | Инд_исп.Сводный | Используется Индекс "по сводному" | 0 | 0 |  | 0 | 0 |  |  | 0 | 0
70 | 1 |  | 1 | К_НР_РЕМ | при ремонте жилых и общественных зданий если ( если {РЕМ_ЖИЛ}= [вкл.] | 0.9 | 1 | Для сборников ФЕР и ФЕРмр : · Значение {_МДСрем_НР}= 0,90 - при ремонте зданий жилого и гражданского назначений ( 0,90 к НР) ; · Значение {_МДСрем_НР}= 1,00 - при строительстве и реконструкции объектов всех назначений | 0 | 0 |  |  | 0 | 0.9
70 | 1 |  | 2 | К_СП_РЕМ | к нормам СП при капитальном ремонте зданий и сооружений всех назначений ( если или {РЕМ_ЖИЛ}=[вкл] , или (РЕМ_ПР}=[вкл] ) | 0.85 | 1 | Для сборников ФЕР и ФЕРмр : · Значение {_МДСрем_СП} = 0.85 - при ремонте зданий всех назначений ( 0,85 к СП); · Значение {_МДСрем_СП} = 1,00 - при строительстве и реконструкции объектов всех назначений | 0 | 0 |  |  | 0 | 0.85
70 | 1 |  | 3 | К_НР_05 | К нормам НР с 1.01.2005 по 1.01.2011 | 1 | 0.85 | Для норм НР с 1.01.2011 года: · {_ТЕК_НР} = 0.85 - Коэффициент учитывающий изменение нормы страховых взносов с 1.01.1 - (при расчете в текущем уровне цен индексами по статьям затрат ) · {_ТЕК_НР} = 1,00 - при расчет в текущем уровне цен и при уп | 0 | 0 |  |  | 0 | 1
70 | 1 |  | 4 | К_НР_11 | Коэфф. к НР для текущего уровня цен с 01.01.2011 при обычном и упрощенном налогообложении при постатейной индексации | 1 | 0 |  | 0 | 0 |  |  | 0 | 1
70 | 1 |  | 5 | К_СП_11 | Коэф. к СП в текущем уровне цен с 01.01.2011 | 1 | 0.8 | Для норм СП с 1.01.2011 года: · {_ТЕК_СП} = 0.80 - Коэффициент учитывающий изменение нормы страховых взносов с 1.01.11 - (при расчете в текущем уровне цен индексами по статьям затрат ) · {_ТЕК_СП} = 1,00 - без учета | 0 | 0 |  |  | 0 | 1
70 | 1 |  | 6 | К_НР_12 | Корректировка НР с 03.12.12 до 27.04.18 если (ТЕК_М/Т/Я) = {выкл.} | 1 | 0 |  | 0 | 0 |  |  | 0 | 0.85
70 | 1 |  | 7 | К_СП_12 | Корректировка СП с 03.12.12 до 27.04.18 в текущем уровне цен по письму 2536-ИП/12/ГС от 27.11.12 ( если (ТЕК_М/Т/Я) = {выкл.} ) | 1 | 0 |  | 0 | 0 |  |  | 0 | 0.8
70 | 1 |  | 8 | К_НР_УПР | Коэф. к НР при упрощенном налогообложении ( если {УПР} = [вкл] ) | 0.7 | 0 |  | 0 | 0 |  |  | 0 | 0.7
70 | 1 |  | 9 | К_СП_УПР | Коэф. к СП при упрощенном налогообложении ( если {УПР} = [вкл] ) | 0.9 | 0 |  | 0 | 0 |  |  | 0 | 0.9
70 | 1 |  | 10 | К_НР_ХОЗ | Коэф. к НР при хозяйственном способе производства работ ( если {ХОЗ}= {вкл} ) | 0.6 | 0 |  | 0 | 0 |  |  | 0 | 0.6
70 | 1 |  | 11 | К_НР_СЛЖ | Коэф. при реконструкции сложных объектов (мосты, метро, путепроводы) и кап. ремонте АЭС, объектов с яд. реакторами ( если {СЛЖ} = [вкл] ) | 1.2 | 0 |  | 0 | 0 |  |  | 0 | 1.2
70 | 1 |  | 12 | Р_ОКР | Разрядность округления результата расчета НР и СП ( с 01.01.2011 - до целых ) | 0 | 0 |  | 0 | 0 |  |  | 0 | 0
70 | 1 |  | 13 | К_НР_УПР_ПУ | Коэф. к НР при упрощенном налогообложении ( если {УПР} = [вкл] ) для расценок на изготовление материалов, полуфабрикатов, а также металлических и трубопроводных заготовок, изготовляемых в построечных условиях | 1 | 0 |  | 0 | 0 |  |  | 0 | 1
-1
75 | Уровень цен | 2022 | 0 | 1 |  | 0 | 1 | 1 | 1 | 93 | 64 | 1 | 109136481 | 1
1 | Сборник индексов | ТСНБ-2001 МО (редакция 2014 г с доп.1) | 2022 | 1 | 1 | 1 | 0 | 2 | 1 | 1 | 1 | 1 | 1 | 1 | 1 | 1 | [22 empty] | 109136482
75 | Базовый уровень цен | 2000 | 0 | 1 | 0 | 0 | 1 | 0 | 1 | 0 | 0 | 0 | 109136483 | 2
65 |  | 1 | 0 | 245

## SourceObSm
0 | Smeta.RU (495) 974-1589 |  | _OBSM_ |  | 0 | 0 | 0 | Smeta.RU |  | 1 | 61337 | 10 | 11 | 4 | 1 | 4
1 | 51 | 0 |  | 0 |  | Сооружение шинного моста с медными шинами 10х100 мм (протяжённость 10 м) |  | 0 |  | 0 | 0 | 2 |  | 0 | 0 | 0 | 0 | 157 | 1 |  | 0 | [14 empty] | 0 | [5 empty] | Сметные нормы списания | Коды ценников | 1 | 1 | 0 | 0 | 1 | 0 | 6 | 2 | 1 | 1 | 0 | 0 | 1 | 0 | 0 | ТСНБ-2001 МО ред. 2014 | ТР для Версии 10: Центральные регионы (с уч. п-ма 2536-ИП/12/ГС от 27.11.12, 01/57049-ЮЛ от 27.04.2018) от 30.08.2018 г | Московская область ТСНБ-2001 (редакция 2014 г) | Московская область ТСНБ-2001 (редакция 2014 г) | Московская область ТСНБ-2001 (редакция 2014 г) | Московская область ТСНБ-2001 (редакция 2014 г) | Поправки для НБ 2014 года от 15.06.2021 г. Кап. ремонт жилых и общественных зданий | 0 | 0 | 8 |  | 1 | 0
22 | 0 | 0 | 109136481 | 109136483 | 3
3 | 1 | Новая локальная смета | Новая локальная смета | 90.6759 | 252.8993 | 0 | 7.6951 | 351.2703 | 15.0843 | [9 empty] | 12.3034 | 35.6135 | 0 | 0.22267 | 48.1395 | 0.43647 | 0 | 0 | 0 | 328469.05 | 312373.31 | 0 | 0 | 0 | 1011.44 | 230.58 | 15084.3 | 90675.89 | 252899.28 | 7695.14 | 0 | 43.557 | 0.528 | 9.95 | 13423.01 | 9016.24 | 351270.31 | [6 empty] | 47490.22 | 46952.1 | 0 | 0 | 0 | 101.65 | 6.67 | 436.47 | 12303.38 | 35613.45 | 222.67 | 0 | 43.557 | 0.528 | 9.95 | 388.39 | 260.89 | 48139.5
51 |  |  |  | 90.6759 | 252.8993 | 0 | 7.6951 | 351.2703 | 15.0843 | [9 empty] | 12.3034 | 35.6135 | 0 | 0.22267 | 48.1395 | 0.43647
50 | 0 | 0 | 1 | 201 | 328469.05 | ПЗ | Прямые затраты |  |  | 201 | 1 | 3 |  | 2 | 47490.22
50 | 0 | 0 | 1 | 202 | 312373.31 | СтМатОб | Стоимость материальных ресурсов (всего) |  |  | 202 | 2 | 3 |  | 2 | 46952.1
50 | 0 | 0 | 1 | 222 | 0 | СтМатОбЗак | Стоимость материалов и оборудования заказчика |  |  | 222 | 3 | 3 |  | 2 | 0
50 | 0 | 0 | 1 | 225 | 312373.31 | СтМатОбПод | Стоимость материалов и оборудования подрядчика |  |  | 225 | 4 | 3 |  | 2 | 46952.1
50 | 0 | 0 | 1 | 226 | 312373.31 | СтМат | Стоимость материалов (всего) |  |  | 226 | 5 | 3 |  | 2 | 46952.1
50 | 0 | 0 | 1 | 227 | 0 | СтМатЗак | Стоимость материалов заказчика |  |  | 227 | 6 | 3 |  | 2 | 0
50 | 0 | 0 | 1 | 228 | 312373.31 | СтМатПод | Стоимость материалов подрядчика |  |  | 228 | 7 | 3 |  | 2 | 46952.1
50 | 0 | 0 | 1 | 216 | 0 | Оборуд | Стоимость оборудования (всего) |  |  | 216 | 8 | 3 |  | 2 | 0
50 | 0 | 0 | 1 | 223 | 0 | ОборудЗак | Стоимость оборудования заказчика |  |  | 223 | 9 | 3 |  | 2 | 0
50 | 0 | 0 | 1 | 229 | 0 | ОборудПод | Стоимость оборудования подрядчика |  |  | 229 | 10 | 3 |  | 2 | 0
50 | 0 | 0 | 1 | 203 | 1011.44 | ЭММ | Эксплуатация машин |  |  | 203 | 11 | 3 |  | 2 | 101.65
50 | 0 | 0 | 1 | 231 | 0 | ЭММсНРиСП | Эксплуатация машин по ТСН-2001.16 |  |  | 231 | 12 | 3 |  | 2 | 0
50 | 0 | 0 | 1 | 204 | 230.58 | ЗПМ | ЗП машинистов |  |  | 204 | 13 | 3 |  | 2 | 6.67
50 | 0 | 0 | 1 | 205 | 15084.3 | ОЗП | Основная ЗП рабочих |  |  | 205 | 14 | 3 |  | 2 | 436.47
50 | 0 | 0 | 1 | 232 | 0 | ОЗПсНРиСП | Основная ЗП рабочих по ТСН-2001.16 |  |  | 232 | 15 | 3 |  | 2 | 0
50 | 0 | 0 | 1 | 214 | 90675.89 | Строит | Строительные работы с НР и СП |  |  | 214 | 16 | 3 |  | 2 | 12303.38
50 | 0 | 0 | 1 | 215 | 252899.28 | Монтаж | Монтажные работы с НР и СП |  |  | 215 | 17 | 3 |  | 2 | 35613.45
50 | 0 | 0 | 1 | 217 | 7695.14 | Прочие | Прочие работы с НР и СП |  |  | 217 | 18 | 3 |  | 2 | 222.67
50 | 0 | 0 | 1 | 230 | 0 | ПрочиеЗатр | Прочие затраты по ТСН-2001.16 |  |  | 230 | 19 | 3 |  | 2 | 0
50 | 0 | 0 | 1 | 206 | 0 | ВозврМат | Возврат материалов |  |  | 206 | 20 | 3 |  | 2 | 0
50 | 0 | 0 | 1 | 207 | 43.557 | ТрудСтр | Трудозатраты строителей |  |  | 207 | 21 | 3 |  | -1 | 43.557
50 | 0 | 0 | 1 | 208 | 0.528 | ТрудМаш | Трудозатраты машинистов |  |  | 208 | 22 | 3 |  | -1 | 0.528
50 | 0 | 0 | 1 | 209 | 9.95 | ТранспМат | Транспорт материалов |  |  | 209 | 23 | 3 |  | 2 | 9.95
50 | 0 | 0 | 1 | 233 | 0 | Перевозка | Перевозка грузов |  |  | 233 | 24 | 3 |  | 2 | 0
50 | 0 | 0 | 1 | 210 | 13423.01 | НР | Накладные расходы |  |  | 210 | 25 | 3 |  | 2 | 388.39
50 | 0 | 0 | 1 | 211 | 9016.24 | СмПриб | Сметная прибыль |  |  | 211 | 26 | 3 |  | 2 | 260.89
50 | 0 | 0 | 1 | 224 | 351270.31 | Всего | Всего с НР и СП |  |  | 224 | 27 | 3 |  | 2 | 48139.5
-1
75 | Уровень цен | 2022 | 0 | 1 |  | 0 | 1 | 1 | 1 | 93 | 64 | 1 | 109136481 | 1
1 | Сборник индексов | ТСНБ-2001 МО (редакция 2014 г с доп.1) | 2022 | 1 | 1 | 1 | 0 | 2 | 1 | 1 | 1 | 1 | 1 | 1 | 1 | 1 | [10 empty] | 109136482
75 | Базовый уровень цен | 2000 | 0 | 1 | 0 | 0 | 1 | 0 | 1 | 0 | 0 | 0 | 109136483 | 2

## SmtRes
28 | 109136483 | 109136604 | 76624295 | 1 | 1 | 1 | 1 | 1-2040-90 |  | Рабочий монтажник среднего разряда 4 | 1369 | 1013 | чел.-ч | чел.-ч | 1 | 0 | 604758886 | 34.08 | 0 | 0 | 0 | 9.62 | 0 | 0 | 0 | 9.62 | 1 | 1 | 1 | 1 | 0 | 1 | 1 | 0 | 0 | 28.4 | )*1,2 | 1 | 2 | 109136822 | 1 | 0 | 1 | 0 | 0 | 0 | 0 | 0 | 0 | 0 | 0 | 0 | 0 | 0 | 0 | 0 | 0 | 0 | 0 | 0 | 0 | 0 | 0 | 0 | 0 | 34.08 | 9.62 | 9.62 | 1 | 327.852 | 0
28 | 109136483 | 109136604 | 121548 | 1 | 1 | 1 | 1 | 2 |  | Затраты труда машинистов | 608254 | 1013 | чел.час | чел.час | 1 | 0 | -185737400 | 0.528 | 0 | 0 | 0 | 0 | 0 | 0 | 0 | 0 | 1 | 1 | 1 | 1 | 0 | 1 | 1 | 0 | 0 | 0.44 | )*1,2 | 2 | 2 | 109136823 | 1 | 0 | 2 | 0 | 0 | 0 | 0 | 0 | 0 | 0 | 0 | 0 | 0 | 0 | 0 | 0 | 0 | 0 | 0 | 0 | 0 | 0 | 0 | 0 | 0 | 0.528 | 0 | 0 | 1 | 0 | 0
28 | 109136483 | 109136604 | 76432618 | 1 | 1 | 1 | 2 | 021102 | ТСЭМ Московской обл., 021102, приказ Минстроя России №675/пр от 28.02.2017 № 264/пр | Краны на автомобильном ходу при работе на монтаже технологического оборудования 10 т | 1368 | 1011 | маш.-ч | маш.-ч | 1 | 0 | 783836208 | 0.288 | 0 | 134.65 | 13.5 | 0 | 0 | 134.65 | 13.5 | 0 | 1 | 1 | 1 | 1 | 0 | 1 | 1 | 0 | 0 | 0.24 | )*1,2 | 0 | 2 | 109136824 | 1 | 0 | 3 | 0 | 0 | 0 | 0 | 0 | 0 | 0 | 0 | 0 | 0 | 0 | 0 | 0 | 0 | 0 | 0 | 0 | 0 | 0 | 0 | 0 | 0 | 0.288 | 134.65 | 134.65 | 1 | 38.784 | 3.888
28 | 109136483 | 109136604 | 76432732 | 1 | 1 | 1 | 2 | 030408 | ТСЭМ Московской обл., 030408, приказ Минстроя России №675/пр от 28.02.2017 № 264/пр | Лебедки электрические тяговым усилием 156,96 кН (16 т) | 1368 | 1011 | маш.-ч | маш.-ч | 1 | 0 | -1784920055 | 0.24 | 0 | 131.44 | 11.6 | 0 | 0 | 131.44 | 11.6 | 0 | 1 | 1 | 1 | 1 | 0 | 1 | 1 | 0 | 0 | 0.2 | )*1,2 | 0 | 2 | 109136825 | 1 | 0 | 4 | 0 | 0 | 0 | 0 | 0 | 0 | 0 | 0 | 0 | 0 | 0 | 0 | 0 | 0 | 0 | 0 | 0 | 0 | 0 | 0 | 0 | 0 | 0.24 | 131.44 | 131.44 | 1 | 31.548 | 2.784
28 | 109136483 | 109136604 | 76432833 | 1 | 1 | 1 | 2 | 040502 | ТСЭМ Московской обл., 040502, приказ Минстроя России №675/пр от 28.02.2017 № 264/пр | Установки для сварки ручной дуговой (постоянного тока) | 1368 | 1011 | маш.-ч | маш.-ч | 1 | 0 | 1474986261 | 0.768 | 0 | 8.1 | 0 | 0 | 0 | 8.1 | 0 | 0 | 1 | 1 | 1 | 1 | 0 | 1 | 1 | 0 | 0 | 0.64 | )*1,2 | 0 | 2 | 109136826 | 1 | 0 | 5 | 0 | 0 | 0 | 0 | 0 | 0 | 0 | 0 | 0 | 0 | 0 | 0 | 0 | 0 | 0 | 0 | 0 | 0 | 0 | 0 | 0 | 0 | 0.768 | 8.1 | 8.1 | 1 | 6.216 | 0
28 | 109136483 | 109136604 | 76434481 | 1 | 1 | 1 | 2 | 400001 | ТСЭМ Московской обл., 400001, приказ Минстроя России №675/пр от 28.02.2017 № 264/пр | Автомобили бортовые, грузоподъемность до 5 т | 1368 | 1011 | маш.-ч | маш.-ч | 1 | 0 | 1230759911 | 0.288 | 0 | 87.17 | 11.6 | 0 | 0 | 87.17 | 11.6 | 0 | 1 | 1 | 1 | 1 | 0 | 1 | 1 | 0 | 0 | 0.24 | )*1,2 | 0 | 2 | 109136827 | 1 | 0 | 6 | 0 | 0 | 0 | 0 | 0 | 0 | 0 | 0 | 0 | 0 | 0 | 0 | 0 | 0 | 0 | 0 | 0 | 0 | 0 | 0 | 0 | 0 | 0.288 | 87.17 | 87.17 | 1 | 25.104 | 3.336
28 | 109136483 | 109136604 | 76369911 | 1 | 1 | 1 | 3 | 101-1641 | ТССЦ Московской обл., 101-1641, приказ Минстроя России №675/пр от 28.02.2017 № 254/пр | Сталь угловая равнополочная, марка стали ВСт3кп2, размером 50x50x5 мм | 1348 | 1009 | т | т | 1000 | 0 | -906425608 | 0.07 | 5763 | 0 | 0 | 0 | 5763 | 0 | 0 | 0 | 1 | 1 | 1 | 1 | 0 | 1 | 0 | 0 | 0 | 0.07 |  | 0 | 2 | 109136828 | 1 | 0 | 7 | 0 | 0 | 0 | 0 | 0 | 0 | 0 | 0 | 0 | 0 | 0 | 0 | 0 | 0 | 0 | 0 | 0 | 0 | 0 | 0 | 0 | 0 | 0.07 | 5763 | 5763 | 1 | 403.41 | 0
28 | 109136483 | 109136604 | 76370161 | 1 | 1 | 1 | 3 | 101-1924 | ТССЦ Московской обл., 101-1924, приказ Минстроя России №675/пр от 28.02.2017 № 254/пр | Электроды диаметром 4 мм Э42А | 1346 | 1009 | кг | кг | 1 | 0 | -1805966371 | 0.2 | 14.31 | 0 | 0 | 0 | 14.31 | 0 | 0 | 0 | 1 | 1 | 1 | 1 | 0 | 1 | 0 | 0 | 0 | 0.2 |  | 0 | 2 | 109136829 | 1 | 0 | 8 | 0 | 0 | 0 | 0 | 0 | 0 | 0 | 0 | 0 | 0 | 0 | 0 | 0 | 0 | 0 | 0 | 0 | 0 | 0 | 0 | 0 | 0 | 0.2 | 14.31 | 14.31 | 1 | 2.86 | 0
28 | 109136483 | 109136604 | 76370199 | 1 | 1 | 1 | 3 | 101-1977 | ТССЦ Московской обл., 101-1977, приказ Минстроя России №675/пр от 28.02.2017 № 254/пр | Болты с гайками и шайбами строительные | 1346 | 1009 | кг | кг | 1 | 0 | 30920770 | 6 | 9.04 | 0 | 0 | 0 | 9.04 | 0 | 0 | 0 | 1 | 1 | 1 | 1 | 0 | 1 | 0 | 0 | 0 | 6 |  | 0 | 2 | 109136830 | 1 | 0 | 9 | 0 | 0 | 0 | 0 | 0 | 0 | 0 | 0 | 0 | 0 | 0 | 0 | 0 | 0 | 0 | 0 | 0 | 0 | 0 | 0 | 0 | 0 | 6 | 9.04 | 9.04 | 1 | 54.24 | 0
28 | 109136483 | 109136604 | 76370338 | 1 | 1 | 1 | 3 | 101-2143 | ТССЦ Московской обл., 101-2143, приказ Минстроя России №675/пр от 28.02.2017 № 254/пр | Краска | 1346 | 1009 | кг | кг | 1 | 0 | -1768004575 | 3 | 28.67 | 0 | 0 | 0 | 28.67 | 0 | 0 | 0 | 1 | 1 | 1 | 1 | 0 | 1 | 0 | 0 | 0 | 3 |  | 0 | 2 | 109136831 | 1 | 0 | 10 | 0 | 0 | 0 | 0 | 0 | 0 | 0 | 0 | 0 | 0 | 0 | 0 | 0 | 0 | 0 | 0 | 0 | 0 | 0 | 0 | 0 | 0 | 3 | 28.67 | 28.67 | 1 | 86.01 | 0
28 | 109136483 | 109136604 | 76432106 | 1 | 1 | 1 | 3 | 999-9950 | ТССЦ Московской обл., 999-9950, приказ Минстроя России №675/пр от 21.09.2015 г. | Вспомогательные ненормируемые материалы (2% от ОЗП) | 1374 | 1013 | РУБ | РУБ | 1 | 0 | -915781824 | 5.46 | 1 | 0 | 0 | 0 | 1 | 0 | 0 | 0 | 1 | 1 | 1 | 1 | 0 | 1 | 0 | 0 | 0 | 5.46 |  | 0 | 2 | 109136832 | 1 | 0 | 11 | 0 | 0 | 0 | 0 | 0 | 0 | 0 | 0 | 0 | 0 | 0 | 0 | 0 | 0 | 0 | 0 | 0 | 0 | 0 | 0 | 0 | 0 | 5.46 | 1 | 1 | 1 | 5.46 | 0
29 | 109136481 | 109136604 | 76624295 | 1 | 1 | 1 | 1 | 1-2040-90 |  | Рабочий монтажник среднего разряда 4 | 1369 | 1013 | чел.-ч | чел.-ч | 1 | 0 | 604758886 | 34.08 | 0 | 0 | 0 | 9.62 | 0 | 0 | 0 | 9.62 | 1 | 1 | 1 | 1 | 0 | 1 | 1 | 0 | 0 | 28.4 | )*1,2 | 1 | 2 | 109136822 | 1 | 0 | 12 | 0 | 0 | 0 | 0 | 0 | 0 | 0 | 0 | 0 | 0 | 0 | 0 | 0 | 0 | 0 | 0 | 0 | 0 | 0 | 0 | 0 | 0 | 34.08 | 9.62 | 9.62 | 1 | 327.852 | 0
29 | 109136481 | 109136604 | 121548 | 1 | 1 | 1 | 1 | 2 |  | Затраты труда машинистов | 608254 | 1013 | чел.час | чел.час | 1 | 0 | -185737400 | 0.528 | 0 | 0 | 0 | 0 | 0 | 0 | 0 | 0 | 1 | 1 | 1 | 1 | 0 | 1 | 1 | 0 | 0 | 0.44 | )*1,2 | 2 | 2 | 109136823 | 1 | 0 | 13 | 0 | 0 | 0 | 0 | 0 | 0 | 0 | 0 | 0 | 0 | 0 | 0 | 0 | 0 | 0 | 0 | 0 | 0 | 0 | 0 | 0 | 0 | 0.528 | 0 | 0 | 1 | 0 | 0
29 | 109136481 | 109136604 | 76432618 | 1 | 1 | 1 | 2 | 021102 | ТСЭМ Московской обл., 021102, приказ Минстроя России №675/пр от 28.02.2017 № 264/пр | Краны на автомобильном ходу при работе на монтаже технологического оборудования 10 т | 1368 | 1011 | маш.-ч | маш.-ч | 1 | 0 | 783836208 | 0.288 | 0 | 1124.33 | 466.56 | 0 | 0 | 134.65 | 13.5 | 0 | 1 | 8.35 | 34.56 | 1 | 0 | 1 | 1 | 0 | 0 | 0.24 | )*1,2 | 0 | 2 | 109136824 | 1 | 0 | 14 | 0 | 0 | 0 | 0 | 0 | 0 | 0 | 0 | 0 | 0 | 0 | 0 | 0 | 0 | 0 | 0 | 0 | 0 | 0 | 0 | 0 | 0 | 0.288 | 1124.33 | 134.65 | 8.35 | 38.784 | 3.888
29 | 109136481 | 109136604 | 76432732 | 1 | 1 | 1 | 2 | 030408 | ТСЭМ Московской обл., 030408, приказ Минстроя России №675/пр от 28.02.2017 № 264/пр | Лебедки электрические тяговым усилием 156,96 кН (16 т) | 1368 | 1011 | маш.-ч | маш.-ч | 1 | 0 | -1784920055 | 0.24 | 0 | 776.81 | 400.9 | 0 | 0 | 131.44 | 11.6 | 0 | 1 | 5.91 | 34.56 | 1 | 0 | 1 | 1 | 0 | 0 | 0.2 | )*1,2 | 0 | 2 | 109136825 | 1 | 0 | 15 | 0 | 0 | 0 | 0 | 0 | 0 | 0 | 0 | 0 | 0 | 0 | 0 | 0 | 0 | 0 | 0 | 0 | 0 | 0 | 0 | 0 | 0 | 0.24 | 776.81 | 131.44 | 5.91 | 31.548 | 2.784
29 | 109136481 | 109136604 | 76432833 | 1 | 1 | 1 | 2 | 040502 | ТСЭМ Московской обл., 040502, приказ Минстроя России №675/пр от 28.02.2017 № 264/пр | Установки для сварки ручной дуговой (постоянного тока) | 1368 | 1011 | маш.-ч | маш.-ч | 1 | 0 | 1474986261 | 0.768 | 0 | 62.21 | 0 | 0 | 0 | 8.1 | 0 | 0 | 1 | 7.68 | 34.56 | 1 | 0 | 1 | 1 | 0 | 0 | 0.64 | )*1,2 | 0 | 2 | 109136826 | 1 | 0 | 16 | 0 | 0 | 0 | 0 | 0 | 0 | 0 | 0 | 0 | 0 | 0 | 0 | 0 | 0 | 0 | 0 | 0 | 0 | 0 | 0 | 0 | 0 | 0.768 | 62.21 | 8.1 | 7.68 | 6.216 | 0
29 | 109136481 | 109136604 | 76434481 | 1 | 1 | 1 | 2 | 400001 | ТСЭМ Московской обл., 400001, приказ Минстроя России №675/пр от 28.02.2017 № 264/пр | Автомобили бортовые, грузоподъемность до 5 т | 1368 | 1011 | маш.-ч | маш.-ч | 1 | 0 | 1230759911 | 0.288 | 0 | 1575.16 | 400.9 | 0 | 0 | 87.17 | 11.6 | 0 | 1 | 18.07 | 34.56 | 1 | 0 | 1 | 1 | 0 | 0 | 0.24 | )*1,2 | 0 | 2 | 109136827 | 1 | 0 | 17 | 0 | 0 | 0 | 0 | 0 | 0 | 0 | 0 | 0 | 0 | 0 | 0 | 0 | 0 | 0 | 0 | 0 | 0 | 0 | 0 | 0 | 0 | 0.288 | 1575.16 | 87.17 | 18.07 | 25.104 | 3.336
29 | 109136481 | 109136604 | 76369911 | 1 | 1 | 1 | 3 | 101-1641 | ТССЦ Московской обл., 101-1641, приказ Минстроя России №675/пр от 28.02.2017 № 254/пр | Сталь угловая равнополочная, марка стали ВСт3кп2, размером 50x50x5 мм | 1348 | 1009 | т | т | 1000 | 0 | -906425608 | 0.07 | 61087.8 | 0 | 0 | 0 | 5763 | 0 | 0 | 0 | 10.6 | 1 | 1 | 1 | 0 | 1 | 0 | 0 | 0 | 0.07 |  | 0 | 2 | 109136828 | 1 | 0 | 18 | 0 | 0 | 0 | 0 | 0 | 0 | 0 | 0 | 0 | 0 | 0 | 0 | 0 | 0 | 0 | 0 | 0 | 0 | 0 | 0 | 0 | 0 | 0.07 | 61087.8 | 5763 | 10.6 | 403.41 | 0
29 | 109136481 | 109136604 | 76370161 | 1 | 1 | 1 | 3 | 101-1924 | ТССЦ Московской обл., 101-1924, приказ Минстроя России №675/пр от 28.02.2017 № 254/пр | Электроды диаметром 4 мм Э42А | 1346 | 1009 | кг | кг | 1 | 0 | -1805966371 | 0.2 | 93.87 | 0 | 0 | 0 | 14.31 | 0 | 0 | 0 | 6.56 | 1 | 1 | 1 | 0 | 1 | 0 | 0 | 0 | 0.2 |  | 0 | 2 | 109136829 | 1 | 0 | 19 | 0 | 0 | 0 | 0 | 0 | 0 | 0 | 0 | 0 | 0 | 0 | 0 | 0 | 0 | 0 | 0 | 0 | 0 | 0 | 0 | 0 | 0 | 0.2 | 93.87 | 14.31 | 6.56 | 2.86 | 0
29 | 109136481 | 109136604 | 76370199 | 1 | 1 | 1 | 3 | 101-1977 | ТССЦ Московской обл., 101-1977, приказ Минстроя России №675/пр от 28.02.2017 № 254/пр | Болты с гайками и шайбами строительные | 1346 | 1009 | кг | кг | 1 | 0 | 30920770 | 6 | 83.44 | 0 | 0 | 0 | 9.04 | 0 | 0 | 0 | 9.23 | 1 | 1 | 1 | 0 | 1 | 0 | 0 | 0 | 6 |  | 0 | 2 | 109136830 | 1 | 0 | 20 | 0 | 0 | 0 | 0 | 0 | 0 | 0 | 0 | 0 | 0 | 0 | 0 | 0 | 0 | 0 | 0 | 0 | 0 | 0 | 0 | 0 | 0 | 6 | 83.44 | 9.04 | 9.23 | 54.24 | 0
29 | 109136481 | 109136604 | 76370338 | 1 | 1 | 1 | 3 | 101-2143 | ТССЦ Московской обл., 101-2143, приказ Минстроя России №675/пр от 28.02.2017 № 254/пр | Краска | 1346 | 1009 | кг | кг | 1 | 0 | -1768004575 | 3 | 66.23 | 0 | 0 | 0 | 28.67 | 0 | 0 | 0 | 2.31 | 1 | 1 | 1 | 0 | 1 | 0 | 0 | 0 | 3 |  | 0 | 2 | 109136831 | 1 | 0 | 21 | 0 | 0 | 0 | 0 | 0 | 0 | 0 | 0 | 0 | 0 | 0 | 0 | 0 | 0 | 0 | 0 | 0 | 0 | 0 | 0 | 0 | 0 | 3 | 66.23 | 28.67 | 2.31 | 86.01 | 0
29 | 109136481 | 109136604 | 76432106 | 1 | 1 | 1 | 3 | 999-9950 | ТССЦ Московской обл., 999-9950, приказ Минстроя России №675/пр от 21.09.2015 г. | Вспомогательные ненормируемые материалы (2% от ОЗП) | 1374 | 1013 | РУБ | РУБ | 1 | 0 | -915781824 | 5.46 | 1 | 0 | 0 | 0 | 1 | 0 | 0 | 0 | 1 | 1 | 1 | 1 | 0 | 1 | 0 | 0 | 0 | 5.46 |  | 0 | 2 | 109136832 | 1 | 0 | 22 | 0 | 0 | 0 | 0 | 0 | 0 | 0 | 0 | 0 | 0 | 0 | 0 | 0 | 0 | 0 | 0 | 0 | 0 | 0 | 0 | 0 | 0 | 5.46 | 1 | 1 | 1 | 5.46 | 0
69 | 109136483 | 109136623 | 76739814 | 1 | 1 | 1 | 1 | 0-3304-90 |  | Электромонтажник-наладчик 4 разряда | 1369 | 1013 | чел.-ч | чел.-ч | 1 | 0 | 1377046079 | 3.796 | 0 | 0 | 0 | 9.62 | 0 | 0 | 0 | 9.62 | 1 | 1 | 1 | 1 | 0 | 1 | 1 | 0 | 0 | 2.92 | )*1,3 | 1 | 2 | 109136891 | 1 | 0 | 23 | 0 | 0 | 0 | 0 | 0 | 0 | 0 | 0 | 0 | 0 | 0 | 0 | 0 | 0 | 0 | 0 | 0 | 0 | 0 | 0 | 0 | 0 | 3.796 | 9.62 | 9.62 | 1 | 36.517 | 0
69 | 109136483 | 109136623 | 76739568 | 1 | 1 | 1 | 1 | 2-0023-90 |  | Инженер по наладке и испытаниям III категории | 1369 | 1013 | чел.-ч | чел.-ч | 1 | 0 | 2087786099 | 5.681 | 0 | 0 | 0 | 12.69 | 0 | 0 | 0 | 12.69 | 1 | 1 | 1 | 1 | 0 | 1 | 1 | 0 | 0 | 4.37 | )*1,3 | 1 | 2 | 109136892 | 1 | 0 | 24 | 0 | 0 | 0 | 0 | 0 | 0 | 0 | 0 | 0 | 0 | 0 | 0 | 0 | 0 | 0 | 0 | 0 | 0 | 0 | 0 | 0 | 0 | 5.681 | 12.69 | 12.69 | 1 | 72.098 | 0
70 | 109136481 | 109136623 | 76739814 | 1 | 1 | 1 | 1 | 0-3304-90 |  | Электромонтажник-наладчик 4 разряда | 1369 | 1013 | чел.-ч | чел.-ч | 1 | 0 | 1377046079 | 3.796 | 0 | 0 | 0 | 9.62 | 0 | 0 | 0 | 9.62 | 1 | 1 | 1 | 1 | 0 | 1 | 1 | 0 | 0 | 2.92 | )*1,3 | 1 | 2 | 109136891 | 1 | 0 | 25 | 0 | 0 | 0 | 0 | 0 | 0 | 0 | 0 | 0 | 0 | 0 | 0 | 0 | 0 | 0 | 0 | 0 | 0 | 0 | 0 | 0 | 0 | 3.796 | 9.62 | 9.62 | 1 | 36.517 | 0
70 | 109136481 | 109136623 | 76739568 | 1 | 1 | 1 | 1 | 2-0023-90 |  | Инженер по наладке и испытаниям III категории | 1369 | 1013 | чел.-ч | чел.-ч | 1 | 0 | 2087786099 | 5.681 | 0 | 0 | 0 | 12.69 | 0 | 0 | 0 | 12.69 | 1 | 1 | 1 | 1 | 0 | 1 | 1 | 0 | 0 | 4.37 | )*1,3 | 1 | 2 | 109136892 | 1 | 0 | 26 | 0 | 0 | 0 | 0 | 0 | 0 | 0 | 0 | 0 | 0 | 0 | 0 | 0 | 0 | 0 | 0 | 0 | 0 | 0 | 0 | 0 | 0 | 5.681 | 12.69 | 12.69 | 1 | 72.098 | 0
0

## EtalonRes
28 | 109136822 | 109136604 | 76624295 | 1 | 1 | 1 | 1 | 1-2040-90 |  | Рабочий монтажник среднего разряда 4 | 1369 | 1013 | чел.-ч | чел.-ч | 1 | 28.4 | 0 | 0 | 0 | 9.62 | 0 | 1 | 1 | )*1,2 | 34.08 | 2 | 109136822 | 1 | 0 | 0 | 0 | 0 | 0 | 0 | 0 | 0
28 | 109136823 | 109136604 | 121548 | 1 | 1 | 1 | 1 | 2 |  | Затраты труда машинистов | 608254 | 1013 | чел.час | чел.час | 1 | 0.44 | 0 | 0 | 0 | 0 | 0 | 1 | 2 | )*1,2 | 0.528 | 2 | 109136823 | 2 | 0 | 0 | 0 | 0 | 0 | 0 | 0 | 0
28 | 109136824 | 109136604 | 76432618 | 1 | 1 | 1 | 2 | 021102 | ТСЭМ Московской обл., 021102, приказ Минстроя России №675/пр от 28.02.2017 № 264/пр | Краны на автомобильном ходу при работе на монтаже технологического оборудования 10 т | 1368 | 1011 | маш.-ч | маш.-ч | 1 | 0.24 | 0 | 134.65 | 13.5 | 0 | 0 | 1 | 0 | )*1,2 | 0.288 | 2 | 109136824 | 3 | 0 | 0 | 0 | 0 | 0 | 0 | 0 | 0
28 | 109136825 | 109136604 | 76432732 | 1 | 1 | 1 | 2 | 030408 | ТСЭМ Московской обл., 030408, приказ Минстроя России №675/пр от 28.02.2017 № 264/пр | Лебедки электрические тяговым усилием 156,96 кН (16 т) | 1368 | 1011 | маш.-ч | маш.-ч | 1 | 0.2 | 0 | 131.44 | 11.6 | 0 | 0 | 1 | 0 | )*1,2 | 0.24 | 2 | 109136825 | 4 | 0 | 0 | 0 | 0 | 0 | 0 | 0 | 0
28 | 109136826 | 109136604 | 76432833 | 1 | 1 | 1 | 2 | 040502 | ТСЭМ Московской обл., 040502, приказ Минстроя России №675/пр от 28.02.2017 № 264/пр | Установки для сварки ручной дуговой (постоянного тока) | 1368 | 1011 | маш.-ч | маш.-ч | 1 | 0.64 | 0 | 8.1 | 0 | 0 | 0 | 1 | 0 | )*1,2 | 0.768 | 2 | 109136826 | 5 | 0 | 0 | 0 | 0 | 0 | 0 | 0 | 0
28 | 109136827 | 109136604 | 76434481 | 1 | 1 | 1 | 2 | 400001 | ТСЭМ Московской обл., 400001, приказ Минстроя России №675/пр от 28.02.2017 № 264/пр | Автомобили бортовые, грузоподъемность до 5 т | 1368 | 1011 | маш.-ч | маш.-ч | 1 | 0.24 | 0 | 87.17 | 11.6 | 0 | 0 | 1 | 0 | )*1,2 | 0.288 | 2 | 109136827 | 6 | 0 | 0 | 0 | 0 | 0 | 0 | 0 | 0
28 | 109136828 | 109136604 | 76369911 | 1 | 1 | 1 | 3 | 101-1641 | ТССЦ Московской обл., 101-1641, приказ Минстроя России №675/пр от 28.02.2017 № 254/пр | Сталь угловая равнополочная, марка стали ВСт3кп2, размером 50x50x5 мм | 1348 | 1009 | т | т | 1000 | 0.07 | 5763 | 0 | 0 | 0 | 0 | 1 | 0 |  | 0.07 | 2 | 109136828 | 7 | 0 | 0 | 0 | 0 | 0 | 0 | 0 | 0
28 | 109136829 | 109136604 | 76370161 | 1 | 1 | 1 | 3 | 101-1924 | ТССЦ Московской обл., 101-1924, приказ Минстроя России №675/пр от 28.02.2017 № 254/пр | Электроды диаметром 4 мм Э42А | 1346 | 1009 | кг | кг | 1 | 0.2 | 14.31 | 0 | 0 | 0 | 0 | 1 | 0 |  | 0.2 | 2 | 109136829 | 8 | 0 | 0 | 0 | 0 | 0 | 0 | 0 | 0
28 | 109136830 | 109136604 | 76370199 | 1 | 1 | 1 | 3 | 101-1977 | ТССЦ Московской обл., 101-1977, приказ Минстроя России №675/пр от 28.02.2017 № 254/пр | Болты с гайками и шайбами строительные | 1346 | 1009 | кг | кг | 1 | 6 | 9.04 | 0 | 0 | 0 | 0 | 1 | 0 |  | 6 | 2 | 109136830 | 9 | 0 | 0 | 0 | 0 | 0 | 0 | 0 | 0
28 | 109136831 | 109136604 | 76370338 | 1 | 1 | 1 | 3 | 101-2143 | ТССЦ Московской обл., 101-2143, приказ Минстроя России №675/пр от 28.02.2017 № 254/пр | Краска | 1346 | 1009 | кг | кг | 1 | 3 | 28.67 | 0 | 0 | 0 | 0 | 1 | 0 |  | 3 | 2 | 109136831 | 10 | 0 | 0 | 0 | 0 | 0 | 0 | 0 | 0
28 | 109136832 | 109136604 | 76432106 | 1 | 1 | 1 | 3 | 999-9950 | ТССЦ Московской обл., 999-9950, приказ Минстроя России №675/пр от 21.09.2015 г. | Вспомогательные ненормируемые материалы (2% от ОЗП) | 1374 | 1013 | РУБ | РУБ | 1 | 5.46 | 1 | 0 | 0 | 0 | 0 | 1 | 0 |  | 5.46 | 2 | 109136832 | 11 | 0 | 0 | 0 | 0 | 0 | 0 | 0 | 0
29 | 109136822 | 109136604 | 76624295 | 1 | 1 | 1 | 1 | 1-2040-90 |  | Рабочий монтажник среднего разряда 4 | 1369 | 1013 | чел.-ч | чел.-ч | 1 | 28.4 | 0 | 0 | 0 | 9.62 | 0 | 1 | 1 | )*1,2 | 34.08 | 2 | 109136822 | 12 | 0 | 0 | 0 | 0 | 0 | 0 | 0 | 0
29 | 109136823 | 109136604 | 121548 | 1 | 1 | 1 | 1 | 2 |  | Затраты труда машинистов | 608254 | 1013 | чел.час | чел.час | 1 | 0.44 | 0 | 0 | 0 | 0 | 0 | 1 | 2 | )*1,2 | 0.528 | 2 | 109136823 | 13 | 0 | 0 | 0 | 0 | 0 | 0 | 0 | 0
29 | 109136824 | 109136604 | 76432618 | 1 | 1 | 1 | 2 | 021102 | ТСЭМ Московской обл., 021102, приказ Минстроя России №675/пр от 28.02.2017 № 264/пр | Краны на автомобильном ходу при работе на монтаже технологического оборудования 10 т | 1368 | 1011 | маш.-ч | маш.-ч | 1 | 0.24 | 0 | 134.65 | 13.5 | 0 | 0 | 1 | 0 | )*1,2 | 0.288 | 2 | 109136824 | 14 | 0 | 0 | 0 | 0 | 0 | 0 | 0 | 0
29 | 109136825 | 109136604 | 76432732 | 1 | 1 | 1 | 2 | 030408 | ТСЭМ Московской обл., 030408, приказ Минстроя России №675/пр от 28.02.2017 № 264/пр | Лебедки электрические тяговым усилием 156,96 кН (16 т) | 1368 | 1011 | маш.-ч | маш.-ч | 1 | 0.2 | 0 | 131.44 | 11.6 | 0 | 0 | 1 | 0 | )*1,2 | 0.24 | 2 | 109136825 | 15 | 0 | 0 | 0 | 0 | 0 | 0 | 0 | 0
29 | 109136826 | 109136604 | 76432833 | 1 | 1 | 1 | 2 | 040502 | ТСЭМ Московской обл., 040502, приказ Минстроя России №675/пр от 28.02.2017 № 264/пр | Установки для сварки ручной дуговой (постоянного тока) | 1368 | 1011 | маш.-ч | маш.-ч | 1 | 0.64 | 0 | 8.1 | 0 | 0 | 0 | 1 | 0 | )*1,2 | 0.768 | 2 | 109136826 | 16 | 0 | 0 | 0 | 0 | 0 | 0 | 0 | 0
29 | 109136827 | 109136604 | 76434481 | 1 | 1 | 1 | 2 | 400001 | ТСЭМ Московской обл., 400001, приказ Минстроя России №675/пр от 28.02.2017 № 264/пр | Автомобили бортовые, грузоподъемность до 5 т | 1368 | 1011 | маш.-ч | маш.-ч | 1 | 0.24 | 0 | 87.17 | 11.6 | 0 | 0 | 1 | 0 | )*1,2 | 0.288 | 2 | 109136827 | 17 | 0 | 0 | 0 | 0 | 0 | 0 | 0 | 0
29 | 109136828 | 109136604 | 76369911 | 1 | 1 | 1 | 3 | 101-1641 | ТССЦ Московской обл., 101-1641, приказ Минстроя России №675/пр от 28.02.2017 № 254/пр | Сталь угловая равнополочная, марка стали ВСт3кп2, размером 50x50x5 мм | 1348 | 1009 | т | т | 1000 | 0.07 | 5763 | 0 | 0 | 0 | 0 | 1 | 0 |  | 0.07 | 2 | 109136828 | 18 | 0 | 0 | 0 | 0 | 0 | 0 | 0 | 0
29 | 109136829 | 109136604 | 76370161 | 1 | 1 | 1 | 3 | 101-1924 | ТССЦ Московской обл., 101-1924, приказ Минстроя России №675/пр от 28.02.2017 № 254/пр | Электроды диаметром 4 мм Э42А | 1346 | 1009 | кг | кг | 1 | 0.2 | 14.31 | 0 | 0 | 0 | 0 | 1 | 0 |  | 0.2 | 2 | 109136829 | 19 | 0 | 0 | 0 | 0 | 0 | 0 | 0 | 0
29 | 109136830 | 109136604 | 76370199 | 1 | 1 | 1 | 3 | 101-1977 | ТССЦ Московской обл., 101-1977, приказ Минстроя России №675/пр от 28.02.2017 № 254/пр | Болты с гайками и шайбами строительные | 1346 | 1009 | кг | кг | 1 | 6 | 9.04 | 0 | 0 | 0 | 0 | 1 | 0 |  | 6 | 2 | 109136830 | 20 | 0 | 0 | 0 | 0 | 0 | 0 | 0 | 0
29 | 109136831 | 109136604 | 76370338 | 1 | 1 | 1 | 3 | 101-2143 | ТССЦ Московской обл., 101-2143, приказ Минстроя России №675/пр от 28.02.2017 № 254/пр | Краска | 1346 | 1009 | кг | кг | 1 | 3 | 28.67 | 0 | 0 | 0 | 0 | 1 | 0 |  | 3 | 2 | 109136831 | 21 | 0 | 0 | 0 | 0 | 0 | 0 | 0 | 0
29 | 109136832 | 109136604 | 76432106 | 1 | 1 | 1 | 3 | 999-9950 | ТССЦ Московской обл., 999-9950, приказ Минстроя России №675/пр от 21.09.2015 г. | Вспомогательные ненормируемые материалы (2% от ОЗП) | 1374 | 1013 | РУБ | РУБ | 1 | 5.46 | 1 | 0 | 0 | 0 | 0 | 1 | 0 |  | 5.46 | 2 | 109136832 | 22 | 0 | 0 | 0 | 0 | 0 | 0 | 0 | 0
69 | 109136891 | 109136623 | 76739814 | 1 | 1 | 1 | 1 | 0-3304-90 |  | Электромонтажник-наладчик 4 разряда | 1369 | 1013 | чел.-ч | чел.-ч | 1 | 2.92 | 0 | 0 | 0 | 9.62 | 0 | 1 | 1 | )*1,3 | 3.796 | 2 | 109136891 | 23 | 0 | 0 | 0 | 0 | 0 | 0 | 0 | 0
69 | 109136892 | 109136623 | 76739568 | 1 | 1 | 1 | 1 | 2-0023-90 |  | Инженер по наладке и испытаниям III категории | 1369 | 1013 | чел.-ч | чел.-ч | 1 | 4.37 | 0 | 0 | 0 | 12.69 | 0 | 1 | 1 | )*1,3 | 5.681 | 2 | 109136892 | 24 | 0 | 0 | 0 | 0 | 0 | 0 | 0 | 0
70 | 109136891 | 109136623 | 76739814 | 1 | 1 | 1 | 1 | 0-3304-90 |  | Электромонтажник-наладчик 4 разряда | 1369 | 1013 | чел.-ч | чел.-ч | 1 | 2.92 | 0 | 0 | 0 | 9.62 | 0 | 1 | 1 | )*1,3 | 3.796 | 2 | 109136891 | 25 | 0 | 0 | 0 | 0 | 0 | 0 | 0 | 0
70 | 109136892 | 109136623 | 76739568 | 1 | 1 | 1 | 1 | 2-0023-90 |  | Инженер по наладке и испытаниям III категории | 1369 | 1013 | чел.-ч | чел.-ч | 1 | 4.37 | 0 | 0 | 0 | 12.69 | 0 | 1 | 1 | )*1,3 | 5.681 | 2 | 109136892 | 26 | 0 | 0 | 0 | 0 | 0 | 0 | 0 | 0