## Смета 12 гр. ТЕР МО
Smeta.RU (495) 974-1589
(наименование стройки)
Номер заказа
Локальный сметный расчет №56
| Подвеска провода СИП-3 1х70 по существующим опорам (протяжённость трассы 1 км) | [22 empty] | Подвеска провода СИП-3 1х70 по существующим опорам (протяжённость трассы 1 км)
(наименование работ и затрат, наименование объекта)
Основание: И-14-00-964292/102, 928548.04.15-ЭС
[6 empty] | базовая цена |  | текущая цена
|  | Сметная стоимость |  |  |  | 152.1143 |  | 977.9419 |  | тыс. руб.
|  | Строительные работы |  |  |  | 55.347 |  | 570.3067 |  | тыс. руб.
|  | Монтажные работы |  |  |  | 73.9708 |  | 271.2495 |  | тыс. руб.
|  | Оборудование |  |  |  | 22.6596 |  | 131.652 |  | тыс. руб.
|  | Прочие работы |  |  |  | 0.13696 |  | 4.7337 |  | тыс. руб.
|  | Нормативная трудоемкость |  |  |  | 244.6679 |  | 244.6679 |  | чел. -ч.
|  | Средства на оплату труда |  |  |  | 2.3474 |  | 81.1273 |  | тыс. руб.
|  | Возврат материалов | [7 empty] | тыс. руб.
Строительный объем:
Стоимость ед.стр.объема:
Составлена в ценах ТСНБ-2001 МО (редакция 2014 г с доп.1) январь 2022 года
№ п/п | Шифр расценки и коды ресурсов | Наименование работ и затрат | Ед. изм. | Кол-во единиц | Цена на ед. изм. | Попра-вочные коэфф. | Стоимость в ценах 2001г. | Пункт коэфф. пересчета | Коэфф. пересчета | Стоимость в текущих ценах | ЗТР всего чел.-час
1 | 2 | 3 | 4 | 5 | 6 | 7 | 8 | 9 | 10 | 11 | 12
Локальная смета:
Раздел: Строительно-монтажные работы
1 | 33-04-009-6 | Подвеска проводов ВЛ 6-10 кВ в населенной местности сечением свыше 35 мм2 с помощью механизмов | 1 км линии (3 провода) при 10 опорах | 1 | 3003.35 |  |  | 33-04-009-6 | [7 empty] | 835.13 | 28862.03 | 477.22 | 16492.59
Объем: 1=1000/1000
|  | Зарплата |  |  | 544.26 |  | 544.26 |  | 34.56 | 18809.63 |  |  |  |  | 544.26
|  | Эксплуатация машин |  |  | 2054.68 |  | 2054.68 |  | 11.71 | 24060.3
|  | в т.ч. зарплата машинистов |  |  | 251.1 |  | 251.1 |  | 34.56 | 8678.02 |  |  |  |  | 251.1
|  | Материальные ресурсы |  |  | 404.41 |  | 404.41 |  | 10.22 | 4133.07
|  | НР от ФОТ | % | 105 |  |  | 835.13 |  | 105 | 28862.03
|  | СП от ФОТ | % | 60 |  |  | 477.22 |  | 60 | 16492.59
|  | Затраты труда | чел-ч | 57.23 | [6 empty] | 57.23
1,4 | 509-0455 | Соединитель алюминиевых и сталеалюминиевых проводов (СОАС) 062-3 | шт. | -3.4 | 88 |  | -299.2 |  | 9.97 | -2983.02 | [5 empty] | 0 | 0 | 0 | 0 | -299.2 | 0 | 0 | 0
[6 empty] | 4016.5 |  |  | 89374.6 |  | 57.23 | 4016.5 | 89374.6 | 57.23 | [5 empty] | 4315.7 | 0 | 0 | 0
2 | 33-04-009-14 | При увеличении количества опор на 1 км ВЛ добавлять к расценке 33-04-009-06 | 1 ОПОРА | 12 | 446.35 |  |  | 33-04-009-14 | [7 empty] | 444.15 | 15349.82 | 253.8 | 8771.33
|  | Зарплата |  |  | 23.28 |  | 279.36 |  | 34.56 | 9654.68 |  |  |  |  | 279.36
|  | Эксплуатация машин |  |  | 110.13 |  | 1321.56 |  | 11.18 | 14775.04
|  | в т.ч. зарплата машинистов |  |  | 11.97 |  | 143.64 |  | 34.56 | 4964.2 |  |  |  |  | 143.64
|  | Материальные ресурсы |  |  | 312.94 |  | 3755.28 |  | 10.04 | 37703.01
|  | НР от ФОТ | % | 105 |  |  | 444.15 |  | 105 | 15349.82
|  | СП от ФОТ | % | 60 |  |  | 253.8 |  | 60 | 8771.33
|  | Затраты труда | чел-ч | 2.42 | [6 empty] | 29.04
2,1 | 509-0455 | Соединитель алюминиевых и сталеалюминиевых проводов (СОАС) 062-3 | шт. | -40.8 | 88 |  | -3590.4 |  | 9.97 | -35796.29 | [5 empty] | 0 | 0 | 0 | 0 | -3590.4 | 0 | 0 | 0
[6 empty] | 2463.75 |  |  | 50457.59 |  | 29.04 | 2463.75 | 50457.59 | 29.04 | [5 empty] | 6054.15 | 0 | 0 | 0
3 | м08-02-305-4 | Траверса на опоре | 1 ШТ. | 36 | 24.04 |  |  | м08-02-305-4 | [7 empty] | 198.02 | 6843.5 | 135.49 | 4682.39
|  | Зарплата |  |  | 3.76 |  | 135.36 |  | 34.56 | 4678.04 |  |  |  |  | 135.36
|  | Эксплуатация машин |  |  | 20.2 |  | 727.2 |  | 8.35 | 6072.12
|  | в т.ч. зарплата машинистов |  |  | 2.03 |  | 73.08 |  | 34.56 | 2525.64 |  |  |  |  | 73.08
|  | Материальные ресурсы |  |  | 0.08 |  | 2.88 |  | 32.5 | 93.6
|  | НР от ФОТ | % | 95 |  |  | 198.02 |  | 95 | 6843.5
|  | СП от ФОТ | % | 65 |  |  | 135.49 |  | 65 | 4682.39
|  | Затраты труда | чел-ч | 0.41 | [6 empty] | 14.76
[6 empty] | 1198.95 |  |  | 22369.65 |  | 14.76 | 1198.95 | 22369.65 | 14.76 | [5 empty] | 0 | 1198.95 | 0 | 0
4 | 33-04-030-2 | Установка разрядников вручную | 1 КОМПЛ. | 22 | 60.95 |  |  | 33-04-030-2 | [7 empty] | 896.51 | 30983.42 | 512.29 | 17704.81
|  | Зарплата |  |  | 38.81 |  | 853.82 |  | 34.56 | 29508.02 |  |  |  |  | 853.82
|  | Эксплуатация машин |  |  | 19.18 |  | 421.96 |  | 18.06 | 7620.6
|  | Материальные ресурсы |  |  | 2.96 |  | 65.12 |  | 11.39 | 741.72
|  | НР от ФОТ | % | 105 |  |  | 896.51 |  | 105 | 30983.42
|  | СП от ФОТ | % | 60 |  |  | 512.29 |  | 60 | 17704.81
|  | Затраты труда | чел-ч | 4.38 | [6 empty] | 96.36
[6 empty] | 2749.7 |  |  | 86558.57 |  | 96.36 | 2749.7 | 86558.57 | 96.36 | [5 empty] | 2749.7 | 0 | 0 | 0
Итого по разделу: Строительно-монтажные работы | [5 empty] | 10428.9 |  |  | 248760.41 |  | 197.39 | [13 empty] | Итого по разделу: Строительно-монтажные работы
Раздел: Материалы, неучтённые ценником
5 | Данные поставщика | Траверса ТМ63 251,88 = [2 207,61 / 1,2 / 7,45] + 2% Заг.скл | ШТ | 17 | 251.88 |  | 4281.96 |  | 7.45 | 31900.6 | [5 empty] | 0 | 0 | 0 | 0
[6 empty] | 4281.96 |  |  | 31900.6 |  | 0 | 4281.96 | 31900.6 | 0 | [5 empty] | 4281.96 | 0 | 0 | 0
6 | Данные поставщика | Траверса ТМ65 283,64 = [2 486 / 1,2 / 7,45] + 2% Заг.скл | ШТ | 7 | 283.64 |  | 1985.48 |  | 7.45 | 14791.83 | [5 empty] | 0 | 0 | 0 | 0
[6 empty] | 1985.48 |  |  | 14791.83 |  | 0 | 1985.48 | 14791.83 | 0 | [5 empty] | 1985.48 | 0 | 0 | 0
7 | Данные поставщика | Траверса ТМ66 140,07 = [1 227,6 / 1,2 / 7,45] + 2% Заг.скл | ШТ | 4 | 140.07 |  | 560.28 |  | 7.45 | 4174.09 | [5 empty] | 0 | 0 | 0 | 0
[6 empty] | 560.28 |  |  | 4174.09 |  | 0 | 560.28 | 4174.09 | 0 | [5 empty] | 560.28 | 0 | 0 | 0
8 | Данные поставщика | Траверса ТМ67 60,24 = [528 / 1,2 / 7,45] + 2% Заг.скл | ШТ | 1 | 60.24 |  | 60.24 |  | 7.45 | 448.79 | [5 empty] | 0 | 0 | 0 | 0
[6 empty] | 60.24 |  |  | 448.79 |  | 0 | 60.24 | 448.79 | 0 | [5 empty] | 60.24 | 0 | 0 | 0
10 | Данные поставщика | Траверса ТМ69 114,21 = [1 001 / 1,2 / 7,45] + 2% Заг.скл | ШТ | 1 | 114.21 |  | 114.21 |  | 7.45 | 850.86 | [5 empty] | 0 | 0 | 0 | 0
[6 empty] | 114.21 |  |  | 850.86 |  | 0 | 114.21 | 850.86 | 0 | [5 empty] | 114.21 | 0 | 0 | 0
11 | Данные поставщика | Траверса ТМ70 66,51 = [583 / 1,2 / 7,45] + 2% Заг.скл | ШТ | 1 | 66.51 |  | 66.51 |  | 7.45 | 495.5 | [5 empty] | 0 | 0 | 0 | 0
[6 empty] | 66.51 |  |  | 495.5 |  | 0 | 66.51 | 495.5 | 0 | [5 empty] | 66.51 | 0 | 0 | 0
12 | Данные поставщика | Траверса ТМ71 286,40 = [2 510,19 / 1,2 / 7,45] + 2% Заг.скл | ШТ | 1 | 286.4 |  | 286.4 |  | 7.45 | 2133.68 | [5 empty] | 0 | 0 | 0 | 0
[6 empty] | 286.4 |  |  | 2133.68 |  | 0 | 286.4 | 2133.68 | 0 | [5 empty] | 286.4 | 0 | 0 | 0
13 | Данные поставщика | Траверса ТМ72 207,71 = [1 820,5 / 1,2 / 7,45] + 2% Заг.скл | ШТ | 1 | 207.71 |  | 207.71 |  | 7.45 | 1547.44 | [5 empty] | 0 | 0 | 0 | 0
[6 empty] | 207.71 |  |  | 1547.44 |  | 0 | 207.71 | 1547.44 | 0 | [5 empty] | 207.71 | 0 | 0 | 0
14 | Данные поставщика | Траверса ТМ73 193,18 = [1 693,12 / 1,2 / 7,45] + 2% Заг.скл | ШТ | 2 | 193.18 |  | 386.36 |  | 7.45 | 2878.38 | [5 empty] | 0 | 0 | 0 | 0
[6 empty] | 386.36 |  |  | 2878.38 |  | 0 | 386.36 | 2878.38 | 0 | [5 empty] | 386.36 | 0 | 0 | 0
15 | Данные поставщика | Траверса ТМ74 158,13 = [1 386 / 1,2 / 7,45] + 2% Заг.скл | ШТ | 1 | 158.13 |  | 158.13 |  | 7.45 | 1178.07 | [5 empty] | 0 | 0 | 0 | 0
[6 empty] | 158.13 |  |  | 1178.07 |  | 0 | 158.13 | 1178.07 | 0 | [5 empty] | 158.13 | 0 | 0 | 0
16 | Данные поставщика | Заземляющий проводник ЗП1 22,82 = [200 / 1,2 / 7,45] + 2% Заг.скл | м | 9 | 22.82 |  | 205.38 |  | 7.45 | 1530.08 | [5 empty] | 0 | 0 | 0 | 0
[6 empty] | 205.38 |  |  | 1530.08 |  | 0 | 205.38 | 1530.08 | 0 | [5 empty] | 205.38 | 0 | 0 | 0
17 | Данные поставщика | Хомут Х51 31,94 = [279,95 / 1,2 / 7,45] + 2% Заг.скл | ШТ | 20 | 31.94 |  | 638.8 |  | 7.45 | 4759.06 | [5 empty] | 0 | 0 | 0 | 0
[6 empty] | 638.8 |  |  | 4759.06 |  | 0 | 638.8 | 4759.06 | 0 | [5 empty] | 638.8 | 0 | 0 | 0
18 | Данные поставщика | Кронштейн У52 97,89 = [858 / 1,2 / 7,45] + 2% Заг.скл | ШТ | 8 | 97.89 |  | 783.12 |  | 7.45 | 5834.24 | [5 empty] | 0 | 0 | 0 | 0
[6 empty] | 783.12 |  |  | 5834.24 |  | 0 | 783.12 | 5834.24 | 0 | [5 empty] | 783.12 | 0 | 0 | 0
19 | Данные поставщика | Изолятор IF-27 85,80 = [752 / 1,2 / 7,45] + 2% Заг.скл | ШТ | 63 | 85.8 |  | 5405.4 |  | 7.45 | 40270.23 | [5 empty] | 0 | 0 | 0 | 0
[6 empty] | 5405.4 |  |  | 40270.23 |  | 0 | 5405.4 | 40270.23 | 0 | [5 empty] | 5405.4 | 0 | 0 | 0
20 | Данные поставщика | Спиральная вязка СВ70 20,42 = [179 / 1,2 / 7,45] + 2% Заг.скл | ШТ | 126 | 20.42 |  | 2572.92 |  | 7.45 | 19168.25 | [5 empty] | 0 | 0 | 0 | 0
[6 empty] | 2572.92 |  |  | 19168.25 |  | 0 | 2572.92 | 19168.25 | 0 | [5 empty] | 2572.92 | 0 | 0 | 0
21 | Данные поставщика | Подвесной изолятор SML70/20 186,31 = [1 633 / 1,2 / 7,45] + 2% Заг.скл | ШТ | 42 | 186.31 |  | 7825.02 |  | 7.45 | 58296.4 | [5 empty] | 0 | 0 | 0 | 0
[6 empty] | 7825.02 |  |  | 58296.4 |  | 0 | 7825.02 | 58296.4 | 0 | [5 empty] | 7825.02 | 0 | 0 | 0
22 | Данные поставщика | Зажим PAZ 3 140,11 = [1 228 / 1,2 / 7,45] + 2% Заг.скл | ШТ | 42 | 140.11 |  | 5884.62 |  | 7.45 | 43840.42 | [5 empty] | 0 | 0 | 0 | 0
[6 empty] | 5884.62 |  |  | 43840.42 |  | 0 | 5884.62 | 43840.42 | 0 | [5 empty] | 5884.62 | 0 | 0 | 0
23 | Данные поставщика | Ответвительный зажим RP150 257,17 = [2 254 / 1,2 / 7,45] + 2% Заг.скл | ШТ | 18 | 257.17 |  | 4629.06 |  | 7.45 | 34486.5 | [5 empty] | 0 | 0 | 0 | 0
[6 empty] | 4629.06 |  |  | 34486.5 |  | 0 | 4629.06 | 34486.5 | 0 | [5 empty] | 4629.06 | 0 | 0 | 0
24 | Данные поставщика | Ответвительный зажим RPN150 207,88 = [1 822 / 1,2 / 7,45] + 2% Заг.скл | ШТ | 6 | 207.88 |  | 1247.28 |  | 7.45 | 9292.24 | [5 empty] | 0 | 0 | 0 | 0
[6 empty] | 1247.28 |  |  | 9292.24 |  | 0 | 1247.28 | 9292.24 | 0 | [5 empty] | 1247.28 | 0 | 0 | 0
25 | Данные поставщика | Зажим СЕ3 133,04 = [1 166 / 1,2 / 7,45] + 2% Заг.скл | ШТ | 54 | 133.04 |  | 7184.16 |  | 7.45 | 53521.99 | [5 empty] | 0 | 0 | 0 | 0
[6 empty] | 7184.16 |  |  | 53521.99 |  | 0 | 7184.16 | 53521.99 | 0 | [5 empty] | 7184.16 | 0 | 0 | 0
26 | 111-3165 | Лента крепления шириной 20 мм, толщиной 0,7 мм, длиной 50 м из нержавеющей стали (в пластмасовой коробке с кабельной бухтой) F207 (СИП) | шт. | 1.76 | 235.22 |  | 413.99 | 111-3165 | 17.47 | 7232.36 | [5 empty] | 0 | 0 | 0 | 0
[6 empty] | 413.99 |  |  | 7232.36 |  | 0 | 413.99 | 7232.36 | 0 | [5 empty] | 413.99 | 0 | 0 | 0
27 | 111-3170 | Скрепа размером 20 мм NC20 (СИП) | 100 шт. | 0.88 | 165 |  | 145.2 | 111-3170 | 9.01 | 1308.25 | [5 empty] | 0 | 0 | 0 | 0
Объем: 0,88=88/100
[6 empty] | 145.2 |  |  | 1308.25 |  | 0 | 145.2 | 1308.25 | 0 | [5 empty] | 145.2 | 0 | 0 | 0
28 | 502-0860 | Провода самонесущие изолированные для воздушных линий электропередачи с алюминиевыми жилами марки СИП-3 1х70-20 | 1000 м | 3.06 | 23781.66 |  | 72771.88 | 502-0860 | 3.42 | 248879.83 | [5 empty] | 0 | 0 | 0 | 0
Объем: 3,06=3060/1000
[6 empty] | 72771.88 |  |  | 248879.83 |  | 0 | 72771.88 | 248879.83 | 0 | [5 empty] | 0 | 72771.88 | 0 | 0
29 | 111-3249 | Наконечник изолированный алюминиевый с медной клеммой (СИП) CPTAU 70 | 100 шт. | 0.18 | 5971 |  | 1074.78 | 111-3249 | 3.7 | 3976.69 | [5 empty] | 0 | 0 | 0 | 0
Объем: 0,18=18/100
[6 empty] | 1074.78 |  |  | 3976.69 |  | 0 | 1074.78 | 3976.69 | 0 | [5 empty] | 1074.78 | 0 | 0 | 0
Итого по разделу: Материалы, неучтённые ценником | [5 empty] | 118888.89 |  |  | 592795.78 |  | 0 | [13 empty] | Итого по разделу: Материалы, неучтённые ценником
Раздел: Оборудование
29 | Данные поставщика | Разрядник РМК-20 1 029,98 = [7 181 / 1,2 / 5,81] |  | 22 | 1029.98 |  | 22659.56 |  | 5.81 | 131652.04 | [5 empty] | 0 | 0 | 0 | 0
[6 empty] | 22659.56 |  |  | 131652.04 |  | 0 | 22659.56 | 131652.04 | 0 | [5 empty] | 0 | 0 | 22659.56 | 0
Итого по разделу: Оборудование | [5 empty] | 22659.56 |  |  | 131652.04 |  | 0
Раздел: Пусконаладочные работы
30 | п01-11-011-1 | Проверка наличия цепи между заземлителями и заземленными элементами | 100 точек | 0.44 | 165.95 | [10 empty] | 37.97 | 1312.22 | 23.36 | 807.52
Объем: 0,44=44/100
|  | Зарплата |  |  | 165.95 | )*0,8 | 58.41 |  | 34.56 | 2018.8 |  |  |  |  | 58.41
|  | НР от ФОТ | % | 65 |  |  | 37.97 |  | 65 | 1312.22
|  | СП от ФОТ | % | 40 |  |  | 23.36 |  | 40 | 807.52
|  | Затраты труда | чел-ч | 12.96 |  | )*0,8 |  |  |  |  | 4.5619
[6 empty] | 119.74 |  |  | 4138.54 |  | 4.5619 | 119.74 | 4138.54 | 4.5619 | [5 empty] | 0 | 0 | 0 | 119.74
31 | п01-11-024-1 | Фазировка электрической линии или трансформатора с сетью напряжением до 1 кВ | 1 фазировка | 1 | 10.5 | [10 empty] | 5.46 | 188.7 | 3.36 | 116.12
|  | Зарплата |  |  | 10.5 | )*0,8 | 8.4 |  | 34.56 | 290.3 |  |  |  |  | 8.4
|  | НР от ФОТ | % | 65 |  |  | 5.46 |  | 65 | 188.7
|  | СП от ФОТ | % | 40 |  |  | 3.36 |  | 40 | 116.12
|  | Затраты труда | чел-ч | 0.82 |  | )*0,8 |  |  |  |  | 0.656
[6 empty] | 17.22 |  |  | 595.12 |  | 0.656 | 17.22 | 595.12 | 0.656 | [5 empty] | 0 | 0 | 0 | 17.22
Итого по разделу: Пусконаладочные работы | [5 empty] | 136.96 |  |  | 4733.66 |  | 5.2179
Итого по локальной смете: | [5 empty] | 152114.31 |  |  | 977941.89 |  | 202.6079
Итого по смете: Подвеска провода СИП-3 1х70 по существующим опорам (протяжённость трассы 1 км) | [5 empty] | 152114.31 |  |  | 977941.89 |  | 202.6079 | [13 empty] | Итого по смете: Подвеска провода СИП-3 1х70 по существующим опорам (протяжённость трассы 1 км)
|  | Итого по смете | [6 empty] | 846289.85
|  | Строительно-монтажные работы | [6 empty] | 841556.19
Оборудование
|  | Пусконаладочные работы ("вхолостую") | [6 empty] | 4733.66
Объемы согласовал
[должность,подпись(инициалы,фамилия)]
Составил
[должность,подпись(инициалы,фамилия)]
Проверил
[должность,подпись(инициалы,фамилия)]

## Source
0 | Smeta.RU (495) 974-1589 |  | _PS_ |  | 0 | 0 | 0 | Smeta.RU | ПАО "Россети Московский регион" Доп. раб. место FStS-0030425 | 1 | 30425 | 10 | 11 | 4 | 1 | 4
1 | 300 | 0 | 235 | 0 |  | Подвеска провода СИП-3 1х70 по существующим опорам (протяжённость трассы 1 км) |  | 0 | И-14-00-964292/102, 928548.04.15-ЭС | 0 | 0 | 2 |  | 0 | 0 | 0 | 0 |  | 1 |  | 0 | [31 empty] | 0 | [5 empty] | Сметные нормы списания | Коды ценников | 1 | 1 | 0 | 0 | 1 | 0 | 6 | 2 | 1 | 1 | 0 | 0 | 0 | 0 | 0 |  | ТР для Версии 10: Центральные регионы (с уч. п-ма 2536-ИП/12/ГС от 27.11.12, 01/57049-ЮЛ от 27.04.2018) от 30.08.2018 г | ТСНБ-2001 Московской области (редакция 2014 г версия 15.0) | ТСНБ-2001 Московской области (редакция 2014 г версия 15.0) | ТСНБ-2001 Московской области (редакция 2014 г версия 15.0) | ТСНБ-2001 Московской области (редакция 2014 г версия 15.0) | Поправки для НБ 2014 года от 15.06.2021 г. Кап. ремонт жилых и общественных зданий | 0 | 0 | 8 |  |  | 1 | [43 empty] | 0
15 | 1
52 | 300 | 1 | 12 | 0 |  | Подвеска провода СИП-3 1х70 по существующим опорам (протяжённость трассы 1 км) | [7 empty] | 845827.44 | 728339.91 | 52528.06 | 16167.86 | 64959.47 | 0 | 202.6079 | 42.06 | 36 | 83539.69 | 48574.76 | 0 | 0 | 0 | 0 | 0 | 0 | 0 | 0 | 0 | 0 | 0 | 0 | 0 | 0 | 0 | 0 | 131652.04 | 0 | 977941.89 | 570306.71 | 271249.48 | 4733.66 | 728339.91 | 596687.87 | 0 | 596687.87 | 131652.04 | 0 | 0 | 0 | 0 | 0 | 0 | 0 | 0 | 0 | 0 | 0 | 0 | 0 | 0 | 0 | 0 | 0 | 0 | 0 | 0 | 0 | 0 | 0 | 0 | 0 | 0 | 0 | 0 | 0 | 0 | 0 | 0 | 0 | 0 | 0 | 0 | 0 | 0 | 0 | 0 | 0 | 0 | 0 | 0 | 0 | 0 | 0 | 0 | 0 | 0 | 0 | 0 | 0 | 0 | 0 | 0 | 0 | 0 | 0 | 0 | 0 | 0 | 0 | 0 | 0 | 0 | 0 | 0 | 0 | 0 | 0 | 0 | 0 | 0 | 0 | 0 | 0 | 0 | 0 | 0 | 0 | 0 | 0 | 0 | 0 | 0 | 0 | 0 | 0 | 0 | 0 | 0 | 0 | 0 | 0 | 0 | 0 | 0 | 0 | 0 | 0 | 0 | 0 | 0 | 0 | 0 | 0 | 0 | 0 | 0 | 0 | 0 | 0 | 0 | 0 | 0 | 0 | 0 | 0 | 0 | 0 | 0 | 0 | 0 | 0 | 0 | 0 | 0 | 0 | 0 | 0 | 0 | 0 | 0 | 0 | 0 | 0 | 0 | 0 | 0 | 0 | 0 | 0 | 0 | 0 | 0 | 0 | 0 | 0 | 0 | 0 | 0 | 0 | 0
3 | 1 |  | 205 |  | Новая локальная смета | Новая локальная смета |  | 0 |  | 0 | [7 empty] | 0 |  |  | 0 | [53 empty] | 0 | [7 empty] | 0 | 0
52 | 1 | 3 | 20 | 0 | Новая локальная смета | Новая локальная смета | [7 empty] | 845827.44 | 728339.91 | 52528.06 | 16167.86 | 64959.47 | 0 | 202.6079 | 42.06 | 36 | 83539.69 | 48574.76 | 0 | 0 | 0 | 0 | 0 | 0 | 0 | 0 | 0 | 0 | 0 | 0 | 0 | 0 | 0 | 0 | 131652.04 | 0 | 977941.89 | 570306.71 | 271249.48 | 4733.66 | 728339.91 | 596687.87 | 0 | 596687.87 | 131652.04 | 0 | 0 | 0 | 0 | 0 | 0 | 0 | 0 | 0 | 0 | 0 | 0 | 0 | 0 | 0 | 0 | 0 | 0 | 0 | 0 | 0 | 0 | 0 | 0 | 0 | 0 | 0 | 0 | 0 | 0 | 0 | 0 | 0 | 0 | 0 | 0 | 0 | 0 | 0 | 0 | 0 | 0 | 0 | 0 | 0 | 0 | 0 | 0 | 0 | 0 | 0 | 0 | 0 | 0 | 0 | 0 | 0 | 0 | 0 | 0 | 0 | 0 | 0 | 0 | 0 | 0 | 0 | 0 | 0 | 0 | 0 | 0 | 0 | 0 | 0 | 0 | 0 | 0 | 0 | 0 | 0 | 0 | 0 | 0 | 0 | 0 | 0 | 0 | 0 | 0 | 0 | 0 | 0 | 0 | 0 | 0 | 0 | 0 | 0 | 0 | 0 | 0 | 0 | 0 | 0 | 0 | 0 | 0 | 0 | 0 | 0 | 0 | 0 | 0 | 0 | 0 | 0 | 0 | 0 | 0 | 0 | 0 | 0 | 0 | 0 | 0 | 0 | 0 | 0 | 0 | 0 | 0 | 0 | 0 | 0 | 0 | 0 | 0 | 0 | 0 | 0 | 0 | 0 | 0 | 0 | 0 | 0 | 0 | 0 | 0 | 0 | 0 | 0 | 0
4 | 1 |  | 43 |  | Новый раздел | Строительно-монтажные работы |  | 0 |  | 0 | [7 empty] | 0 |  |  | 0 | [53 empty] | 0 | [11 empty] | 0
52 | 1 | 4 | 24 | 0 | Новый раздел | Строительно-монтажные работы | [7 empty] | 119070.52 | 3892.09 | 52528.06 | 16167.86 | 62650.37 | 0 | 197.39 | 42.06 | 0 | 82038.77 | 47651.12 | 0 | 0 | 119070.52 | 3892.09 | 52528.06 | 16167.86 | 62650.37 | 0 | 197.39 | 42.06 | 0 | 82038.77 | 47651.12 | 0 | 0 | 0 | 0 | 0 | 248760.41 | 226390.76 | 22369.65 | 0 | 3892.09 | 3892.09 | 0 | 3892.09 | 0 | 0 | 0 | 0 | 0 | 0 | 0 | 0 | 0 | 0 | 0 | 0 | 0 | 0 | 0 | 0 | 0 | 0 | 0 | 0 | 0 | 0 | 0 | 0 | 0 | 0 | 0 | 248760.41 | 226390.76 | 22369.65 | 0 | 3892.09 | 3892.09 | 0 | 3892.09 | 0 | 0 | 0 | 0 | 0 | 0 | 0 | 0 | 0 | 0 | 0 | 0 | 0 | 0 | 0 | 0 | 0 | 0 | 0 | 0 | 0 | 0 | 0 | 0 | 0 | 0 | 0 | 0 | 0 | 0 | 0 | 0 | 0 | 0 | 0 | 0 | 0 | 0 | 0 | 0 | 0 | 0 | 0 | 0 | 0 | 0 | 0 | 0 | 0 | 0 | 0 | 0 | 0 | 0 | 0 | 0 | 0 | 0 | 0 | 0 | 0 | 0 | 0 | 0 | 0 | 0 | 0 | 0 | 0 | 0 | 0 | 0 | 0 | 0 | 0 | 0 | 0 | 0 | 0 | 0 | 0 | 0 | 0 | 0 | 0 | 0 | 0 | 0 | 0 | 0 | 0 | 0 | 0 | 0 | 0 | 0 | 0 | 0 | 0 | 0 | 0 | 0 | 0 | 0 | 0 | 0 | 0 | 0 | 0 | 0 | 0 | 0 | 0 | 0 | 0 | 0 | 0 | 0 | 0 | 0
17 | 1 | 14 | 14 | 1 | 33-04-009-6 | Подвеска проводов ВЛ 6-10 кВ в населенной местности сечением свыше 35 мм2 с помощью механизмов | 1 км линии (3 провода) при 10 опорах | 1 | 0 | 1 |  |  |  | 47003 | 4133.07 | 24060.3 | 8678.02 | 18809.63 | 0 | 57.23 | 22.38 | 0 | 28862.03 | 16492.59 |  | 101958885 | 3003.35 | 404.41 | 2054.68 | 251.1 | 544.26 | 0 | 57.23 | 22.38 | 0 | 3003.35 | 404.41 | 2054.68 | 251.1 | 544.26 | 0 | 57.23 | 22.38 | 0 | 105 | 60 | 1 | 1 |  |  | 1 | 34.56 | 11.71 | 10.22 |  |  |  |  | 0 | 1 | ТЕР Московской обл., 33-04-009-6, приказ Минстроя России №675/пр от 28.02.2017 № 260/пр |  |  | 33001 | 0 | 33-04-009-6 | 1 | 2 | 0 | 34.56 | 1 | 1 | 1 | 1 | 1 |  | 105 | 60 |  |  |  | 0 | 0 | 0 | [5 empty] | 0 |  | 0 | 47003 | 4133.0702 | 24060.3028 | 8678.016 | 18809.6256 | 0 | 57.23 | 22.38 | 0 | 28862.0325 | 16492.59 | [13 empty] | 0 | 0 | 1 | 1 |  |  |  | 1013 | 1 км линии (3 провода) при 10 опорах | 1 км линии (3 провода) при 10 опорах | 1 | [6 empty] | 102577199 | 2 | Общестроительные работы | 0 |  | 1 | 33001 | Линии элекропередач | ФЕР-33 |  |  |  | 0 | 3003.35 | 404.41 | 2054.68 | 251.1 | 544.26 | 57.23 | 22.38 | 0 | [17 empty] | 0 | 0 | 0 |  |  |  |  | 105 | 60 |  |  |  |  | 1 |  | -1630214733 | 2 | 1 | 2 | 0 | 0 | 0 | 92357.62 | 92357.62 | 0 | 0 |  | 0 | 3 | 0 |  | 0 | 1 | 0 | 0 | 0 | 0 |  |  | 0
18 | 1 | 10 |  | 1,1 | 110-9009 | Арматура линейная | т | 0 | 0 | 0 |  |  |  | 0 | 0 | 0 | 0 | 0 | 0 | 0 | 0 | 0 | 0 | 0 |  | 101958885 | 0 | 0 | 0 | 0 | 0 | 0 | 0 | 0 | 0 | 0 | 0 | 0 | 0 | 0 | 0 | 0 | 0 | 0 | 105 | 60 | 1 | 1 |  |  | 1 | 1 | 1 | 7.45 |  |  |  |  | 3 | 1 | ТССЦ Московской обл., 110-9009, приказ Минстроя России №675/пр от 28.02.2017 № 254/пр |  |  | 33001 | 0 |  | 0 | 2 | 0 | 1 | 1 | 1 | 1 | 1 | 1 |  | 105 | 60 |  |  |  | 0 | 0 | 0 | [5 empty] | 0 |  | 0 | 0 | 0 | 0 | 0 | 0 | 0 | 0 | 0 | 0 | 0 | 0 | [13 empty] | 0 | 0 | 1 | 1 |  |  |  | 1009 | т | т | 1000 | [6 empty] | 102577199 | 2 | Общестроительные работы | 0 |  | 1 | 33001 | Линии элекропередач | ФЕР-33 |  |  |  | 0 | 0 | 0 | 0 | 0 | 0 | 0 | 0 | [18 empty] | 0 | 0 | 0 |  |  |  |  | 105 | 60 |  |  |  |  | 1 |  | -289660452 | 2 | 1 | 5 | 0 | 0 | 0 | 0 | 0 | 0 | 0 |  | 0 | 3 | 0 |  | 0 | 1 | 0 | 0 | 0 | 0 |  |  | 0
18 | 1 | 11 |  | 1,2 | 110-9032 | Изоляторы линейные подвесные тарельчатые | т | 0 | 0 | 0 |  |  |  | 0 | 0 | 0 | 0 | 0 | 0 | 0 | 0 | 0 | 0 | 0 |  | 101958885 | 0 | 0 | 0 | 0 | 0 | 0 | 0 | 0 | 0 | 0 | 0 | 0 | 0 | 0 | 0 | 0 | 0 | 0 | 105 | 60 | 1 | 1 |  |  | 1 | 1 | 1 | 7.45 |  |  |  |  | 3 | 1 | ТССЦ Московской обл., 110-9032, приказ Минстроя России №675/пр от 28.02.2017 № 254/пр |  |  | 33001 | 0 |  | 0 | 2 | 0 | 1 | 1 | 1 | 1 | 1 | 1 |  | 105 | 60 |  |  |  | 0 | 0 | 0 | [5 empty] | 0 |  | 0 | 0 | 0 | 0 | 0 | 0 | 0 | 0 | 0 | 0 | 0 | 0 | [13 empty] | 0 | 0 | 1 | 1 |  |  |  | 1009 | т | т | 1000 | [6 empty] | 102577199 | 2 | Общестроительные работы | 0 |  | 1 | 33001 | Линии элекропередач | ФЕР-33 |  |  |  | 0 | 0 | 0 | 0 | 0 | 0 | 0 | 0 | [18 empty] | 0 | 0 | 0 |  |  |  |  | 105 | 60 |  |  |  |  | 1 |  | 233965289 | 2 | 1 | 5 | 0 | 0 | 0 | 0 | 0 | 0 | 0 |  | 0 | 3 | 0 |  | 0 | 1 | 0 | 0 | 0 | 0 |  |  | 0
18 | 1 | 12 |  | 1,3 | 502-9079 | Провода неизолированные | т | 0 | 0 | 0 |  |  |  | 0 | 0 | 0 | 0 | 0 | 0 | 0 | 0 | 0 | 0 | 0 |  | 101958885 | 0 | 0 | 0 | 0 | 0 | 0 | 0 | 0 | 0 | 0 | 0 | 0 | 0 | 0 | 0 | 0 | 0 | 0 | 105 | 60 | 1 | 1 |  |  | 1 | 1 | 1 | 7.45 |  |  |  |  | 3 | 1 | ТССЦ Московской обл., 502-9079, приказ Минстроя России №675/пр от 28.02.2017 № 258/пр |  |  | 33001 | 0 |  | 0 | 2 | 0 | 1 | 1 | 1 | 1 | 1 | 1 |  | 105 | 60 |  |  |  | 0 | 0 | 0 | [5 empty] | 0 |  | 0 | 0 | 0 | 0 | 0 | 0 | 0 | 0 | 0 | 0 | 0 | 0 | [13 empty] | 0 | 0 | 1 | 1 |  |  |  | 1009 | т | т | 1000 | [6 empty] | 102577199 | 2 | Общестроительные работы | 0 |  | 1 | 33001 | Линии элекропередач | ФЕР-33 |  |  |  | 0 | 0 | 0 | 0 | 0 | 0 | 0 | 0 | [18 empty] | 0 | 0 | 0 |  |  |  |  | 105 | 60 |  |  |  |  | 1 |  | 1725018356 | 2 | 1 | 5 | 0 | 0 | 0 | 0 | 0 | 0 | 0 |  | 0 | 3 | 0 |  | 0 | 1 | 0 | 0 | 0 | 0 |  |  | 0
18 | 1 | 14 |  | 1,4 | 509-0455 | Соединитель алюминиевых и сталеалюминиевых проводов (СОАС) 062-3 | шт. | -3.4 | -3.4 | -3.4 |  |  |  | -2983.02 | -2983.02 | 0 | 0 | 0 | 0 | 0 | 0 | 0 | 0 | 0 |  | 101958885 | 88 | 88 | 0 | 0 | 0 | 0 | 0 | 0 | 0 | 88 | 88 | 0 | 0 | 0 | 0 | 0 | 0 | 0 | 105 | 60 | 1 | 1 |  |  | 1 | 1 | 1 | 9.97 |  |  |  |  | 3 | 1 | ТССЦ Московской обл., 509-0455, приказ Минстроя России №675/пр от 28.02.2017 № 258/пр |  |  | 33001 | 0 | 509-0455 | 1 | 2 | 1 | 1 | 1 | 1 | 1 | 1 | 1 |  | 105 | 60 |  |  |  | 0 | 0 | 0 | [5 empty] | 0 |  | 0 | -2983.02 | 877.36 | 0 | 0 | 0 | 0 | 0 | 0 | 0 | 0 | 0 | [13 empty] | 0 | 0 | 1 | 1 |  |  |  | 1010 | шт. | шт. | 1 | [6 empty] | 102577199 | 2 | Общестроительные работы | 0 |  | 1 | 33001 | Линии элекропередач | ФЕР-33 |  |  |  | 0 | 88 | 88 | 0 | 0 | 0 | 0 | 0 | [18 empty] | 0 | 0 | 0 |  |  |  |  | 105 | 60 |  |  |  |  | 1 |  | -295719891 | 2 | 1 | 2 | 0 | 0 | 0 | -2983.02 | -2983.02 | 0 | 0 |  | 0 | 3 | 0 |  | 0 | 1 | 0 | 0 | 0 | 0 |  |  | 0
17 | 1 | 24 | 24 | 2 | 33-04-009-14 | При увеличении количества опор на 1 км ВЛ добавлять к расценке 33-04-009-06 | 1 ОПОРА | 12 | 0 | 12 |  |  |  | 62132.73 | 37703.01 | 14775.04 | 4964.2 | 9654.68 | 0 | 29.04 | 14.28 | 0 | 15349.82 | 8771.33 |  | 101958885 | 446.35 | 312.94 | 110.13 | 11.97 | 23.28 | 0 | 2.42 | 1.19 | 0 | 446.35 | 312.94 | 110.13 | 11.97 | 23.28 | 0 | 2.42 | 1.19 | 0 | 105 | 60 | 1 | 1 |  |  | 1 | 34.56 | 11.18 | 10.04 |  |  |  |  | 0 | 1 | ТЕР Московской обл., 33-04-009-14, приказ Минстроя России №675/пр от 28.02.2017 № 260/пр |  |  | 33001 | 0 | 33-04-009-14 | 1 | 2 | 0 | 34.56 | 1 | 1 | 1 | 1 | 1 |  | 105 | 60 |  |  |  | 0 | 0 | 0 | [5 empty] | 0 |  | 0 | 62132.73 | 3141.9176 | 1231.2534 | 413.6832 | 804.5568 | 0 | 2.42 | 1.19 | 0 | 15349.824 | 8771.328 | [13 empty] | 0 | 0 | 1 | 1 |  |  |  | 1013 | 1 ОПОРА | 1 ОПОРА | 1 | [6 empty] | 102577199 | 2 | Общестроительные работы | 0 |  | 1 | 33001 | Линии элекропередач | ФЕР-33 |  |  |  | 0 | 446.35 | 312.94 | 110.13 | 11.97 | 23.28 | 2.42 | 1.19 | 0 | [17 empty] | 0 | 0 | 0 |  |  |  |  | 105 | 60 |  |  |  |  | 1 |  | 1730199889 | 2 | 1 | 2 | 0 | 0 | 0 | 86253.88 | 86253.88 | 0 | 0 |  | 0 | 3 | 0 |  | 0 | 1 | 0 | 0 | 0 | 0 |  |  | 0
18 | 1 | 24 |  | 2,1 | 509-0455 | Соединитель алюминиевых и сталеалюминиевых проводов (СОАС) 062-3 | шт. | -40.8 | -3.4 | -3.4 |  |  |  | -35796.29 | -35796.29 | 0 | 0 | 0 | 0 | 0 | 0 | 0 | 0 | 0 |  | 101958885 | 88 | 88 | 0 | 0 | 0 | 0 | 0 | 0 | 0 | 88 | 88 | 0 | 0 | 0 | 0 | 0 | 0 | 0 | 105 | 60 | 1 | 1 |  |  | 1 | 1 | 1 | 9.97 |  |  |  |  | 3 | 1 | ТССЦ Московской обл., 509-0455, приказ Минстроя России №675/пр от 28.02.2017 № 258/пр |  |  | 33001 | 0 | 509-0455 | 1 | 2 | 1 | 1 | 1 | 1 | 1 | 1 | 1 |  | 105 | 60 |  |  |  | 0 | 0 | 0 | [5 empty] | 0 |  | 0 | -35796.29 | 877.36 | 0 | 0 | 0 | 0 | 0 | 0 | 0 | 0 | 0 | [13 empty] | 0 | 0 | 1 | 1 |  |  |  | 1010 | шт. | шт. | 1 | [6 empty] | 102577199 | 2 | Общестроительные работы | 0 |  | 1 | 33001 | Линии элекропередач | ФЕР-33 |  |  |  | 0 | 88 | 88 | 0 | 0 | 0 | 0 | 0 | [18 empty] | 0 | 0 | 0 |  |  |  |  | 105 | 60 |  |  |  |  | 1 |  | -295719891 | 2 | 1 | 2 | 0 | 0 | 0 | -35796.29 | -35796.29 | 0 | 0 |  | 0 | 3 | 0 |  | 0 | 1 | 0 | 0 | 0 | 0 |  |  | 0
17 | 1 | 28 | 28 | 3 | м08-02-305-4 | Траверса на опоре | 1 ШТ. | 36 | 0 | 36 |  |  |  | 10843.76 | 93.6 | 6072.12 | 2525.64 | 4678.04 | 0 | 14.76 | 5.4 | 0 | 6843.5 | 4682.39 |  | 101958885 | 24.04 | 0.08 | 20.2 | 2.03 | 3.76 | 0 | 0.41 | 0.15 | 0 | 24.04 | 0.08 | 20.2 | 2.03 | 3.76 | 0 | 0.41 | 0.15 | 0 | 95 | 65 | 1 | 1 |  |  | 1 | 34.56 | 8.35 | 32.5 |  |  |  |  | 0 | 2 | ТЕРм Московской обл., м08-02-305-4, приказ Минстроя России №675/пр от 28.02.2017 № 259/пр |  |  | 108001 | 0 | м08-02-305-4 | 1 | 3 | 0 | 34.56 | 1 | 1 | 1 | 1 | 1 |  | 95 | 65 |  |  |  | 0 | 0 | 0 | [5 empty] | 0 |  | 0 | 10843.76 | 2.6 | 168.67 | 70.1568 | 129.9456 | 0 | 0.41 | 0.15 | 0 | 6843.496 | 4682.392 | [13 empty] | 0 | 0 | 1 | 1 |  |  |  | 1013 | 1 ШТ. | 1 ШТ. | 1 | [6 empty] | 102577027 | 3 | Монтажные работы | 0 |  | 2 | 108001 | Электромонтажные работы , отдел 01-03 : ( на АЭС НР = 110% ) - (работы по упр. авиа.- движением: СП=55% ( {АВИА}=1; обычные работы : СП=65 - {AВИА}=0), при работе на АЭС СП= 68% ) | мФЕР-08 |  |  |  | 0 | 24.04 | 0.08 | 20.2 | 2.03 | 3.76 | 0.41 | 0.15 | 0 | [17 empty] | 0 | 0 | 0 |  |  |  |  | 95 | 65 |  |  |  |  | 1 |  | -472957177 | 2 | 1 | 2 | 0 | 0 | 0 | 22369.65 | 0 | 22369.65 | 0 |  | 0 | 3 | 0 |  | 0 | 1 | 0 | 0 | 0 | 0 |  |  | 0
17 | 1 | 40 | 40 | 4 | 33-04-030-2 | Установка разрядников вручную | 1 КОМПЛ. | 22 | 0 | 22 |  |  |  | 37870.34 | 741.72 | 7620.6 | 0 | 29508.02 | 0 | 96.36 | 0 | 0 | 30983.42 | 17704.81 |  | 101958885 | 60.95 | 2.96 | 19.18 | 0 | 38.81 | 0 | 4.38 | 0 | 0 | 60.95 | 2.96 | 19.18 | 0 | 38.81 | 0 | 4.38 | 0 | 0 | 105 | 60 | 1 | 1 |  |  | 1 | 34.56 | 18.06 | 11.39 |  |  |  |  | 0 | 1 | ТЕР Московской обл., 33-04-030-2, приказ Минстроя России №675/пр от 28.02.2017 № 260/пр |  |  | 33001 | 0 | 33-04-030-2 | 1 | 2 | 0 | 34.56 | 1 | 1 | 1 | 1 | 1 |  | 105 | 60 |  |  |  | 0 | 0 | 0 | [5 empty] | 0 |  | 0 | 37870.34 | 33.7144 | 346.3908 | 0 | 1341.2736 | 0 | 4.38 | 0 | 0 | 30983.421 | 17704.812 | [13 empty] | 0 | 0 | 1 | 1 |  |  |  | 1013 | 1 КОМПЛ. | 1 КОМПЛ. | 1 | [6 empty] | 102577199 | 2 | Общестроительные работы | 0 |  | 1 | 33001 | Линии элекропередач | ФЕР-33 |  |  |  | 0 | 60.95 | 2.96 | 19.18 | 0 | 38.81 | 4.38 | 0 | 0 | [17 empty] | 0 | 0 | 0 |  |  |  |  | 105 | 60 |  |  |  |  | 1 |  | 723743615 | 2 | 1 | 2 | 0 | 0 | 0 | 86558.57 | 86558.57 | 0 | 0 |  | 0 | 3 | 0 |  | 0 | 1 | 0 | 0 | 0 | 0 |  |  | 0
18 | 1 | 33 |  | 4,1 | 101-1714 | Болты с гайками и шайбами строительные | т | 0 | 0 | 0 |  |  |  | 0 | 0 | 0 | 0 | 0 | 0 | 0 | 0 | 0 | 0 | 0 |  | 101958885 | 9040.01 | 9040.01 | 0 | 0 | 0 | 0 | 0 | 0 | 0 | 9040.01 | 9040.01 | 0 | 0 | 0 | 0 | 0 | 0 | 0 | 105 | 60 | 1 | 1 |  |  | 1 | 1 | 1 | 9.23 |  |  |  |  | 3 | 1 | ТССЦ Московской обл., 101-1714, приказ Минстроя России №675/пр от 28.02.2017 № 254/пр |  |  | 33001 | 0 | 101-1714 | 1 | 2 | 0 | 1 | 1 | 1 | 1 | 1 | 1 |  | 105 | 60 |  |  |  | 0 | 0 | 0 | [5 empty] | 0 |  | 0 | 0 | 83439.2923 | 0 | 0 | 0 | 0 | 0 | 0 | 0 | 0 | 0 | [13 empty] | 0 | 0 | 1 | 1 |  |  |  | 1009 | т | т | 1000 | [6 empty] | 102577199 | 2 | Общестроительные работы | 0 |  | 1 | 33001 | Линии элекропередач | ФЕР-33 |  |  |  | 0 | 9040.01 | 9040.01 | 0 | 0 | 0 | 0 | 0 | [18 empty] | 0 | 0 | 0 |  |  |  |  | 105 | 60 |  |  |  |  | 1 |  | 969423507 | 2 | 1 | 2 | 0 | 0 | 0 | 0 | 0 | 0 | 0 |  | 0 | 3 | 0 |  | 0 | 1 | 0 | 0 | 0 | 0 |  |  | 0
18 | 1 | 36 |  | 4,2 | 101-9341 | Сталь стержневая диаметром до 10 мм | т | 0 | 0 | 0 |  |  |  | 0 | 0 | 0 | 0 | 0 | 0 | 0 | 0 | 0 | 0 | 0 |  | 101958885 | 0 | 0 | 0 | 0 | 0 | 0 | 0 | 0 | 0 | 0 | 0 | 0 | 0 | 0 | 0 | 0 | 0 | 0 | 105 | 60 | 1 | 1 |  |  | 1 | 1 | 1 | 7.45 |  |  |  |  | 3 | 1 | ТССЦ Московской обл., 101-9341, приказ Минстроя России №675/пр от 28.02.2017 № 254/пр |  |  | 33001 | 0 |  | 0 | 2 | 0 | 1 | 1 | 1 | 1 | 1 | 1 |  | 105 | 60 |  |  |  | 0 | 0 | 0 | [5 empty] | 0 |  | 0 | 0 | 0 | 0 | 0 | 0 | 0 | 0 | 0 | 0 | 0 | 0 | [13 empty] | 0 | 0 | 1 | 1 |  |  |  | 1009 | т | т | 1000 | [6 empty] | 102577199 | 2 | Общестроительные работы | 0 |  | 1 | 33001 | Линии элекропередач | ФЕР-33 |  |  |  | 0 | 0 | 0 | 0 | 0 | 0 | 0 | 0 | [18 empty] | 0 | 0 | 0 |  |  |  |  | 105 | 60 |  |  |  |  | 1 |  | -846764803 | 2 | 1 | 5 | 0 | 0 | 0 | 0 | 0 | 0 | 0 |  | 0 | 3 | 0 |  | 0 | 1 | 0 | 0 | 0 | 0 |  |  | 0
18 | 1 | 37 |  | 4,3 | 110-9030 | Изоляторы штыревые | шт. | 0 | 0 | 0 |  |  |  | 0 | 0 | 0 | 0 | 0 | 0 | 0 | 0 | 0 | 0 | 0 |  | 101958885 | 0 | 0 | 0 | 0 | 0 | 0 | 0 | 0 | 0 | 0 | 0 | 0 | 0 | 0 | 0 | 0 | 0 | 0 | 105 | 60 | 1 | 1 |  |  | 1 | 1 | 1 | 7.45 |  |  |  |  | 3 | 1 | ТССЦ Московской обл., 110-9030, приказ Минстроя России №675/пр от 28.02.2017 № 254/пр |  |  | 33001 | 0 |  | 0 | 2 | 0 | 1 | 1 | 1 | 1 | 1 | 1 |  | 105 | 60 |  |  |  | 0 | 0 | 0 | [5 empty] | 0 |  | 0 | 0 | 0 | 0 | 0 | 0 | 0 | 0 | 0 | 0 | 0 | 0 | [13 empty] | 0 | 0 | 1 | 1 |  |  |  | 1010 | шт. | шт. | 1 | [6 empty] | 102577199 | 2 | Общестроительные работы | 0 |  | 1 | 33001 | Линии элекропередач | ФЕР-33 |  |  |  | 0 | 0 | 0 | 0 | 0 | 0 | 0 | 0 | [18 empty] | 0 | 0 | 0 |  |  |  |  | 105 | 60 |  |  |  |  | 1 |  | 1300580883 | 2 | 1 | 5 | 0 | 0 | 0 | 0 | 0 | 0 | 0 |  | 0 | 3 | 0 |  | 0 | 1 | 0 | 0 | 0 | 0 |  |  | 0
18 | 1 | 39 |  | 4,4 | 201-9261 | Детали крепления стальные | кг | 0 | 0 | 0 |  |  |  | 0 | 0 | 0 | 0 | 0 | 0 | 0 | 0 | 0 | 0 | 0 |  | 101958885 | 0 | 0 | 0 | 0 | 0 | 0 | 0 | 0 | 0 | 0 | 0 | 0 | 0 | 0 | 0 | 0 | 0 | 0 | 105 | 60 | 1 | 1 |  |  | 1 | 1 | 1 | 7.45 |  |  |  |  | 3 | 1 | ТССЦ Московской обл., 201-9261, приказ Минстроя России №675/пр от 28.02.2017 № 255/пр |  |  | 33001 | 0 |  | 0 | 2 | 0 | 1 | 1 | 1 | 1 | 1 | 1 |  | 105 | 60 |  |  |  | 0 | 0 | 0 | [5 empty] | 0 |  | 0 | 0 | 0 | 0 | 0 | 0 | 0 | 0 | 0 | 0 | 0 | 0 | [13 empty] | 0 | 0 | 1 | 1 |  |  |  | 1009 | кг | кг | 1 | [6 empty] | 102577199 | 2 | Общестроительные работы | 0 |  | 1 | 33001 | Линии элекропередач | ФЕР-33 |  |  |  | 0 | 0 | 0 | 0 | 0 | 0 | 0 | 0 | [18 empty] | 0 | 0 | 0 |  |  |  |  | 105 | 60 |  |  |  |  | 1 |  | -870223560 | 2 | 1 | 5 | 0 | 0 | 0 | 0 | 0 | 0 | 0 |  | 0 | 3 | 0 |  | 0 | 1 | 0 | 0 | 0 | 0 |  |  | 0
18 | 1 | 40 |  | 4,5 | 201-9266 | Хомуты стальные | кг | 0 | 0 | 0 |  |  |  | 0 | 0 | 0 | 0 | 0 | 0 | 0 | 0 | 0 | 0 | 0 |  | 101958885 | 0 | 0 | 0 | 0 | 0 | 0 | 0 | 0 | 0 | 0 | 0 | 0 | 0 | 0 | 0 | 0 | 0 | 0 | 105 | 60 | 1 | 1 |  |  | 1 | 1 | 1 | 7.45 |  |  |  |  | 3 | 1 | ТССЦ Московской обл., 201-9266, приказ Минстроя России №675/пр от 28.02.2017 № 255/пр |  |  | 33001 | 0 |  | 0 | 2 | 0 | 1 | 1 | 1 | 1 | 1 | 1 |  | 105 | 60 |  |  |  | 0 | 0 | 0 | [5 empty] | 0 |  | 0 | 0 | 0 | 0 | 0 | 0 | 0 | 0 | 0 | 0 | 0 | 0 | [13 empty] | 0 | 0 | 1 | 1 |  |  |  | 1009 | кг | кг | 1 | [6 empty] | 102577199 | 2 | Общестроительные работы | 0 |  | 1 | 33001 | Линии элекропередач | ФЕР-33 |  |  |  | 0 | 0 | 0 | 0 | 0 | 0 | 0 | 0 | [18 empty] | 0 | 0 | 0 |  |  |  |  | 105 | 60 |  |  |  |  | 1 |  | -151770342 | 2 | 1 | 5 | 0 | 0 | 0 | 0 | 0 | 0 | 0 |  | 0 | 3 | 0 |  | 0 | 1 | 0 | 0 | 0 | 0 |  |  | 0
51 | 1 | 4 | 24 |  | Новый раздел | Строительно-монтажные работы | 0 | [6 empty] | 119070.52 | 3892.09 | 52528.06 | 16167.86 | 62650.37 | 0 | 197.39 | 42.06 | 0 | 82038.77 | 47651.12 |  |  | 119070.52 | 3892.09 | 52528.06 | 16167.86 | 62650.37 | 0 | 197.39 | 42.06 | 0 | 82038.77 | 47651.12 |  |  | 0 | 0 | 0 | 248760.41 | 226390.76 | 22369.65 | 0 | 3892.09 | 3892.09 | 0 | 3892.09 | 0 | 0 | 0 | 0 | 0 | [19 empty] | 0 | 0 | 0 | 248760.41 | 226390.76 | 22369.65 | 0 | 3892.09 | 3892.09 | 0 | 3892.09 | 0 | 0 | 0 | 0 | 0 | [114 empty] | 0
50 | 0 | 0 | 1 | 201 | 119070.52 | ПЗ | Прямые затраты |  |  | 201 | 1 | 3 |  | 2 | [7 empty] | 119070.52 | 1 | 119070.52
50 | 0 | 0 | 1 | 202 | 3892.09 | СтМатОб | Стоимость материальных ресурсов (всего) |  |  | 202 | 2 | 3 |  | 2 | [7 empty] | 3892.09 | 1 | 3892.09
50 | 0 | 0 | 1 | 222 | 0 | СтМатОбЗак | Стоимость материалов и оборудования заказчика |  |  | 222 | 3 | 3 |  | 2 | [7 empty] | 0 | 1 | 0
50 | 0 | 0 | 1 | 225 | 3892.09 | СтМатОбПод | Стоимость материалов и оборудования подрядчика |  |  | 225 | 4 | 3 |  | 2 | [7 empty] | 3892.09 | 1 | 3892.09
50 | 0 | 0 | 1 | 226 | 3892.09 | СтМат | Стоимость материалов (всего) |  |  | 226 | 5 | 3 |  | 2 | [7 empty] | 3892.09 | 1 | 3892.09
50 | 0 | 0 | 1 | 227 | 0 | СтМатЗак | Стоимость материалов заказчика |  |  | 227 | 6 | 3 |  | 2 | [7 empty] | 0 | 1 | 0
50 | 0 | 0 | 1 | 228 | 3892.09 | СтМатПод | Стоимость материалов подрядчика |  |  | 228 | 7 | 3 |  | 2 | [7 empty] | 3892.09 | 1 | 3892.09
50 | 0 | 0 | 1 | 216 | 0 | Оборуд | Стоимость оборудования (всего) |  |  | 216 | 8 | 3 |  | 2 | [7 empty] | 0 | 1 | 0
50 | 0 | 0 | 1 | 223 | 0 | ОборудЗак | Стоимость оборудования заказчика |  |  | 223 | 9 | 3 |  | 2 | [7 empty] | 0 | 1 | 0
50 | 0 | 0 | 1 | 229 | 0 | ОборудПод | Стоимость оборудования подрядчика |  |  | 229 | 10 | 3 |  | 2 | [7 empty] | 0 | 1 | 0
50 | 0 | 0 | 1 | 203 | 52528.06 | ЭММ | Эксплуатация машин |  |  | 203 | 11 | 3 |  | 2 | [7 empty] | 52528.06 | 1 | 52528.06
50 | 0 | 0 | 1 | 231 | 0 | ЭММсНРиСП | Эксплуатация машин по ТСН-2001.16 |  |  | 231 | 12 | 3 |  | 2 | [7 empty] | 0 | 1 | 0
50 | 0 | 0 | 1 | 204 | 16167.86 | ЗПМ | ЗП машинистов |  |  | 204 | 13 | 3 |  | 2 | [7 empty] | 16167.86 | 1 | 16167.86
50 | 0 | 0 | 1 | 205 | 62650.37 | ОЗП | Основная ЗП рабочих |  |  | 205 | 14 | 3 |  | 2 | [7 empty] | 62650.37 | 1 | 62650.37
50 | 0 | 0 | 1 | 232 | 0 | ОЗПсНРиСП | Основная ЗП рабочих по ТСН-2001.16 |  |  | 232 | 15 | 3 |  | 2 | [7 empty] | 0 | 1 | 0
50 | 0 | 0 | 1 | 214 | 226390.76 | Строит | Строительные работы с НР и СП |  |  | 214 | 16 | 3 |  | 2 | [7 empty] | 226390.76 | 1 | 226390.76
50 | 0 | 0 | 1 | 215 | 22369.65 | Монтаж | Монтажные работы с НР и СП |  |  | 215 | 17 | 3 |  | 2 | [7 empty] | 22369.65 | 1 | 22369.65
50 | 0 | 0 | 1 | 217 | 0 | Прочие | Прочие работы с НР и СП |  |  | 217 | 18 | 3 |  | 2 | [7 empty] | 0 | 1 | 0
50 | 0 | 0 | 1 | 230 | 0 | ПрочиеЗатр | Прочие затраты по ТСН-2001.16 |  |  | 230 | 19 | 3 |  | 2 | [7 empty] | 0 | 1 | 0
50 | 0 | 0 | 1 | 206 | 0 | ВозврМат | Возврат материалов |  |  | 206 | 20 | 3 |  | 2 | [7 empty] | 0 | 1 | 0
50 | 0 | 0 | 1 | 207 | 197.39 | ТрудСтр | Трудозатраты строителей |  |  | 207 | 21 | 3 |  | -1 | [7 empty] | 197.39 | 1 | 197.39
50 | 0 | 0 | 1 | 208 | 42.06 | ТрудМаш | Трудозатраты машинистов |  |  | 208 | 22 | 3 |  | -1 | [7 empty] | 42.06 | 1 | 42.06
50 | 0 | 0 | 1 | 209 | 0 | ТранспМат | Транспорт материалов |  |  | 209 | 23 | 3 |  | 2 | [7 empty] | 0 | 1 | 0
50 | 0 | 0 | 1 | 233 | 0 | Перевозка | Перевозка грузов |  |  | 233 | 24 | 3 |  | 2 | [7 empty] | 0 | 1 | 0
50 | 0 | 0 | 1 | 210 | 82038.77 | НР | Накладные расходы |  |  | 210 | 25 | 3 |  | 2 | [7 empty] | 82038.77 | 1 | 82038.77
50 | 0 | 0 | 1 | 211 | 47651.12 | СмПриб | Сметная прибыль |  |  | 211 | 26 | 3 |  | 2 | [7 empty] | 47651.12 | 1 | 47651.12
50 | 0 | 0 | 1 | 224 | 248760.41 | Всего | Всего с НР и СП |  |  | 224 | 27 | 3 |  | 2 | [7 empty] | 248760.41 | 1 | 248760.41
4 | 1 |  | 102 |  | Новый раздел | Материалы, неучтённые ценником |  | 0 |  | 0 | [7 empty] | 0 |  |  | 0 | [53 empty] | 0 | [11 empty] | 0
52 | 1 | 4 | 73 | 0 | Новый раздел | Материалы, неучтённые ценником | [7 empty] | 592795.78 | 592795.78 | 0 | 0 | 0 | 0 | 0 | 0 | 36 | 0 | 0 | 0 | 0 | 592795.78 | 592795.78 | 0 | 0 | 0 | 0 | 0 | 0 | 36 | 0 | 0 | 0 | 0 | 0 | 0 | 0 | 592795.78 | 343915.95 | 248879.83 | 0 | 592795.78 | 592795.78 | 0 | 592795.78 | 0 | 0 | 0 | 0 | 0 | 0 | 0 | 0 | 0 | 0 | 0 | 0 | 0 | 0 | 0 | 0 | 0 | 0 | 0 | 0 | 0 | 0 | 0 | 0 | 0 | 0 | 0 | 592795.78 | 343915.95 | 248879.83 | 0 | 592795.78 | 592795.78 | 0 | 592795.78 | 0 | 0 | 0 | 0 | 0 | 0 | 0 | 0 | 0 | 0 | 0 | 0 | 0 | 0 | 0 | 0 | 0 | 0 | 0 | 0 | 0 | 0 | 0 | 0 | 0 | 0 | 0 | 0 | 0 | 0 | 0 | 0 | 0 | 0 | 0 | 0 | 0 | 0 | 0 | 0 | 0 | 0 | 0 | 0 | 0 | 0 | 0 | 0 | 0 | 0 | 0 | 0 | 0 | 0 | 0 | 0 | 0 | 0 | 0 | 0 | 0 | 0 | 0 | 0 | 0 | 0 | 0 | 0 | 0 | 0 | 0 | 0 | 0 | 0 | 0 | 0 | 0 | 0 | 0 | 0 | 0 | 0 | 0 | 0 | 0 | 0 | 0 | 0 | 0 | 0 | 0 | 0 | 0 | 0 | 0 | 0 | 0 | 0 | 0 | 0 | 0 | 0 | 0 | 0 | 0 | 0 | 0 | 0 | 0 | 0 | 0 | 0 | 0 | 0 | 0 | 0 | 0 | 0 | 0 | 0
17 | 1 |  |  | 5 | Данные поставщика | Траверса ТМ63 | ШТ | 17 | 0 | 17 |  |  |  | 31900.6 | 31900.6 | 0 | 0 | 0 | 0 | 0 | 0 | 0 | 0 | 0 |  | 101958885 | 251.88 | 251.88 | 0 | 0 | 0 | 0 | 0 | 0 | 0 | 251.88 | 251.88 | 0 | 0 | 0 | 0 | 0 | 0 | 0 | 0 | 0 | 1 | 1 |  |  | 1 | 1 | 1 | 7.45 |  |  |  |  | 3 | 1 |  |  |  | 1100 | 0 |  | 0 | 8 | 0 | 1 | 1 | 1 | 1 | 1 | 1 |  | 0 | 0 |  |  |  | 0 | 0 | 0 | [5 empty] | 0 |  | 0 | 31900.6 | 1876.506 | 0 | 0 | 0 | 0 | 0 | 0 | 0 | 0 | 0 | [13 empty] | 0 | 0 | 1 | 1 |  |  |  | 1013 | ШТ | ШТ | 1 | [6 empty] | 102577324 | 8 | Материалы строительные | 0 |  | 1 | 1100 | Материалы, изделия и конструкции | материалы (03) |  |  |  | 0 | 251.88 | 251.88 | 0 | 0 | 0 | 0 | 0 | 0 | 5 |  |  | 1 | 18 |  | 2207.61 | [10 empty] | 0 | 0 | 0 |  |  |  |  | 0 | 0 |  | [2 207,61 / 1,2 / 7,45] + 2% Заг.скл |  |  | 1 |  | 492076414 | 2 | 3 | 5 | 0 | 0 | 0 | 31900.6 | 31900.6 | 0 | 0 |  | 1 | 1 | 0 |  | 0 | 1 | 0 | 0 | 0 | 0 | 0 | 2 | 0
17 | 1 |  |  | 6 | Данные поставщика | Траверса ТМ65 | ШТ | 7 | 0 | 7 |  |  |  | 14791.83 | 14791.83 | 0 | 0 | 0 | 0 | 0 | 0 | 0 | 0 | 0 |  | 101958885 | 283.64 | 283.64 | 0 | 0 | 0 | 0 | 0 | 0 | 0 | 283.64 | 283.64 | 0 | 0 | 0 | 0 | 0 | 0 | 0 | 0 | 0 | 1 | 1 |  |  | 1 | 1 | 1 | 7.45 |  |  |  |  | 3 | 1 |  |  |  | 1100 | 0 |  | 0 | 8 | 0 | 1 | 1 | 1 | 1 | 1 | 1 |  | 0 | 0 |  |  |  | 0 | 0 | 0 | [5 empty] | 0 |  | 0 | 14791.83 | 2113.118 | 0 | 0 | 0 | 0 | 0 | 0 | 0 | 0 | 0 | [13 empty] | 0 | 0 | 1 | 1 |  |  |  | 1013 | ШТ | ШТ | 1 | [6 empty] | 102577324 | 8 | Материалы строительные | 0 |  | 1 | 1100 | Материалы, изделия и конструкции | материалы (03) |  |  |  | 0 | 283.64 | 283.64 | 0 | 0 | 0 | 0 | 0 | 0 | 5 |  |  | 1 | 18 |  | 2486 | [10 empty] | 0 | 0 | 0 |  |  |  |  | 0 | 0 |  | [2 486 / 1,2 / 7,45] + 2% Заг.скл |  |  | 1 |  | -1544752318 | 2 | 3 | 5 | 0 | 0 | 0 | 14791.83 | 14791.83 | 0 | 0 |  | 1 | 1 | 0 |  | 0 | 1 | 0 | 0 | 0 | 0 | 0 | 2 | 0
17 | 1 |  |  | 7 | Данные поставщика | Траверса ТМ66 | ШТ | 4 | 0 | 4 |  |  |  | 4174.09 | 4174.09 | 0 | 0 | 0 | 0 | 0 | 0 | 0 | 0 | 0 |  | 101958885 | 140.07 | 140.07 | 0 | 0 | 0 | 0 | 0 | 0 | 0 | 140.07 | 140.07 | 0 | 0 | 0 | 0 | 0 | 0 | 0 | 0 | 0 | 1 | 1 |  |  | 1 | 1 | 1 | 7.45 |  |  |  |  | 3 | 1 |  |  |  | 1100 | 0 |  | 0 | 8 | 0 | 1 | 1 | 1 | 1 | 1 | 1 |  | 0 | 0 |  |  |  | 0 | 0 | 0 | [5 empty] | 0 |  | 0 | 4174.09 | 1043.5215 | 0 | 0 | 0 | 0 | 0 | 0 | 0 | 0 | 0 | [13 empty] | 0 | 0 | 1 | 1 |  |  |  | 1013 | ШТ | ШТ | 1 | [6 empty] | 102577324 | 8 | Материалы строительные | 0 |  | 1 | 1100 | Материалы, изделия и конструкции | материалы (03) |  |  |  | 0 | 140.07 | 140.07 | 0 | 0 | 0 | 0 | 0 | 0 | 5 |  |  | 1 | 18 |  | 1227.6 | [10 empty] | 0 | 0 | 0 |  |  |  |  | 0 | 0 |  | [1 227,6 / 1,2 / 7,45] + 2% Заг.скл |  |  | 1 |  | -1375638386 | 2 | 3 | 5 | 0 | 0 | 0 | 4174.09 | 4174.09 | 0 | 0 |  | 1 | 1 | 0 |  | 0 | 1 | 0 | 0 | 0 | 0 | 0 | 2 | 0
17 | 1 |  |  | 8 | Данные поставщика | Траверса ТМ67 | ШТ | 1 | 0 | 1 |  |  |  | 448.79 | 448.79 | 0 | 0 | 0 | 0 | 0 | 0 | 0 | 0 | 0 |  | 101958885 | 60.24 | 60.24 | 0 | 0 | 0 | 0 | 0 | 0 | 0 | 60.24 | 60.24 | 0 | 0 | 0 | 0 | 0 | 0 | 0 | 0 | 0 | 1 | 1 |  |  | 1 | 1 | 1 | 7.45 |  |  |  |  | 3 | 1 |  |  |  | 1100 | 0 |  | 0 | 8 | 0 | 1 | 1 | 1 | 1 | 1 | 1 |  | 0 | 0 |  |  |  | 0 | 0 | 0 | [5 empty] | 0 |  | 0 | 448.79 | 448.788 | 0 | 0 | 0 | 0 | 0 | 0 | 0 | 0 | 0 | [13 empty] | 0 | 0 | 1 | 1 |  |  |  | 1013 | ШТ | ШТ | 1 | [6 empty] | 102577324 | 8 | Материалы строительные | 0 |  | 1 | 1100 | Материалы, изделия и конструкции | материалы (03) |  |  |  | 0 | 44.48 | 60.24 | 0 | 0 | 0 | 0 | 0 | 0 | 5 |  |  | 1 | 18 |  | 528 | [10 empty] | 0 | 0 | 0 |  |  |  |  | 0 | 0 |  | [528 / 1,2 / 7,45] + 2% Заг.скл |  |  | 1 |  | 1233700504 | 2 | 3 | 5 | 0 | 0 | 0 | 448.79 | 448.79 | 0 | 0 |  | 1 | 1 | 0 |  | 0 | 1 | 0 | 0 | 0 | 0 | 0 | 2 | 0
17 | 1 |  |  | 10 | Данные поставщика | Траверса ТМ69 | ШТ | 1 | 0 | 1 |  |  |  | 850.86 | 850.86 | 0 | 0 | 0 | 0 | 0 | 0 | 0 | 0 | 0 |  | 101958885 | 114.21 | 114.21 | 0 | 0 | 0 | 0 | 0 | 0 | 0 | 114.21 | 114.21 | 0 | 0 | 0 | 0 | 0 | 0 | 0 | 0 | 0 | 1 | 1 |  |  | 1 | 1 | 1 | 7.45 |  |  |  |  | 3 | 1 |  |  |  | 1100 | 0 |  | 0 | 8 | 0 | 1 | 1 | 1 | 1 | 1 | 1 |  | 0 | 0 |  |  |  | 0 | 0 | 0 | [5 empty] | 0 |  | 0 | 850.86 | 850.8645 | 0 | 0 | 0 | 0 | 0 | 0 | 0 | 0 | 0 | [13 empty] | 0 | 0 | 1 | 1 |  |  |  | 1013 | ШТ | ШТ | 1 | [6 empty] | 102577324 | 8 | Материалы строительные | 0 |  | 1 | 1100 | Материалы, изделия и конструкции | материалы (03) |  |  |  | 0 | 114.21 | 114.21 | 0 | 0 | 0 | 0 | 0 | 0 | 5 |  |  | 1 | 18 |  | 1001 | [10 empty] | 0 | 0 | 0 |  |  |  |  | 0 | 0 |  | [1 001 / 1,2 / 7,45] + 2% Заг.скл |  |  | 1 |  | -1402875171 | 2 | 3 | 5 | 0 | 0 | 0 | 850.86 | 850.86 | 0 | 0 |  | 1 | 1 | 0 |  | 0 | 1 | 0 | 0 | 0 | 0 | 0 | 2 | 0
17 | 1 |  |  | 11 | Данные поставщика | Траверса ТМ70 | ШТ | 1 | 0 | 1 |  |  |  | 495.5 | 495.5 | 0 | 0 | 0 | 0 | 0 | 0 | 0 | 0 | 0 |  | 101958885 | 66.51 | 66.51 | 0 | 0 | 0 | 0 | 0 | 0 | 0 | 66.51 | 66.51 | 0 | 0 | 0 | 0 | 0 | 0 | 0 | 0 | 0 | 1 | 1 |  |  | 1 | 1 | 1 | 7.45 |  |  |  |  | 3 | 1 |  |  |  | 1100 | 0 |  | 0 | 8 | 0 | 1 | 1 | 1 | 1 | 1 | 1 |  | 0 | 0 |  |  |  | 0 | 0 | 0 | [5 empty] | 0 |  | 0 | 495.5 | 495.4995 | 0 | 0 | 0 | 0 | 0 | 0 | 0 | 0 | 0 | [13 empty] | 0 | 0 | 1 | 1 |  |  |  | 1013 | ШТ | ШТ | 1 | [6 empty] | 102577324 | 8 | Материалы строительные | 0 |  | 1 | 1100 | Материалы, изделия и конструкции | материалы (03) |  |  |  | 0 | 66.51 | 66.51 | 0 | 0 | 0 | 0 | 0 | 0 | 5 |  |  | 1 | 18 |  | 583 | [10 empty] | 0 | 0 | 0 |  |  |  |  | 0 | 0 |  | [583 / 1,2 / 7,45] + 2% Заг.скл |  |  | 1 |  | 303202481 | 2 | 3 | 5 | 0 | 0 | 0 | 495.5 | 495.5 | 0 | 0 |  | 1 | 1 | 0 |  | 0 | 1 | 0 | 0 | 0 | 0 | 0 | 2 | 0
17 | 1 |  |  | 12 | Данные поставщика | Траверса ТМ71 | ШТ | 1 | 0 | 1 |  |  |  | 2133.68 | 2133.68 | 0 | 0 | 0 | 0 | 0 | 0 | 0 | 0 | 0 |  | 101958885 | 286.4 | 286.4 | 0 | 0 | 0 | 0 | 0 | 0 | 0 | 286.4 | 286.4 | 0 | 0 | 0 | 0 | 0 | 0 | 0 | 0 | 0 | 1 | 1 |  |  | 1 | 1 | 1 | 7.45 |  |  |  |  | 3 | 1 |  |  |  | 1100 | 0 |  | 0 | 8 | 0 | 1 | 1 | 1 | 1 | 1 | 1 |  | 0 | 0 |  |  |  | 0 | 0 | 0 | [5 empty] | 0 |  | 0 | 2133.68 | 2133.68 | 0 | 0 | 0 | 0 | 0 | 0 | 0 | 0 | 0 | [13 empty] | 0 | 0 | 1 | 1 |  |  |  | 1013 | ШТ | ШТ | 1 | [6 empty] | 102577324 | 8 | Материалы строительные | 0 |  | 1 | 1100 | Материалы, изделия и конструкции | материалы (03) |  |  |  | 0 | 286.4 | 286.4 | 0 | 0 | 0 | 0 | 0 | 0 | 5 |  |  | 1 | 18 |  | 2510.19 | [10 empty] | 0 | 0 | 0 |  |  |  |  | 0 | 0 |  | [2 510,19 / 1,2 / 7,45] + 2% Заг.скл |  |  | 1 |  | 275314480 | 2 | 3 | 5 | 0 | 0 | 0 | 2133.68 | 2133.68 | 0 | 0 |  | 1 | 1 | 0 |  | 0 | 1 | 0 | 0 | 0 | 0 | 0 | 2 | 0
17 | 1 |  |  | 13 | Данные поставщика | Траверса ТМ72 | ШТ | 1 | 0 | 1 |  |  |  | 1547.44 | 1547.44 | 0 | 0 | 0 | 0 | 0 | 0 | 0 | 0 | 0 |  | 101958885 | 207.71 | 207.71 | 0 | 0 | 0 | 0 | 0 | 0 | 0 | 207.71 | 207.71 | 0 | 0 | 0 | 0 | 0 | 0 | 0 | 0 | 0 | 1 | 1 |  |  | 1 | 1 | 1 | 7.45 |  |  |  |  | 3 | 1 |  |  |  | 1100 | 0 |  | 0 | 8 | 0 | 1 | 1 | 1 | 1 | 1 | 1 |  | 0 | 0 |  |  |  | 0 | 0 | 0 | [5 empty] | 0 |  | 0 | 1547.44 | 1547.4395 | 0 | 0 | 0 | 0 | 0 | 0 | 0 | 0 | 0 | [13 empty] | 0 | 0 | 1 | 1 |  |  |  | 1013 | ШТ | ШТ | 1 | [6 empty] | 102577324 | 8 | Материалы строительные | 0 |  | 1 | 1100 | Материалы, изделия и конструкции | материалы (03) |  |  |  | 0 | 207.71 | 207.71 | 0 | 0 | 0 | 0 | 0 | 0 | 5 |  |  | 1 | 18 |  | 1820.5 | [10 empty] | 0 | 0 | 0 |  |  |  |  | 0 | 0 |  | [1 820,5 / 1,2 / 7,45] + 2% Заг.скл |  |  | 1 |  | -1004861617 | 2 | 3 | 5 | 0 | 0 | 0 | 1547.44 | 1547.44 | 0 | 0 |  | 1 | 1 | 0 |  | 0 | 1 | 0 | 0 | 0 | 0 | 0 | 2 | 0
17 | 1 |  |  | 14 | Данные поставщика | Траверса ТМ73 | ШТ | 2 | 0 | 2 |  |  |  | 2878.38 | 2878.38 | 0 | 0 | 0 | 0 | 0 | 0 | 0 | 0 | 0 |  | 101958885 | 193.18 | 193.18 | 0 | 0 | 0 | 0 | 0 | 0 | 0 | 193.18 | 193.18 | 0 | 0 | 0 | 0 | 0 | 0 | 0 | 0 | 0 | 1 | 1 |  |  | 1 | 1 | 1 | 7.45 |  |  |  |  | 3 | 1 |  |  |  | 1100 | 0 |  | 0 | 8 | 0 | 1 | 1 | 1 | 1 | 1 | 1 |  | 0 | 0 |  |  |  | 0 | 0 | 0 | [5 empty] | 0 |  | 0 | 2878.38 | 1439.191 | 0 | 0 | 0 | 0 | 0 | 0 | 0 | 0 | 0 | [13 empty] | 0 | 0 | 1 | 1 |  |  |  | 1013 | ШТ | ШТ | 1 | [6 empty] | 102577324 | 8 | Материалы строительные | 0 |  | 1 | 1100 | Материалы, изделия и конструкции | материалы (03) |  |  |  | 0 | 193.18 | 193.18 | 0 | 0 | 0 | 0 | 0 | 0 | 5 |  |  | 1 | 18 |  | 1693.12 | [10 empty] | 0 | 0 | 0 |  |  |  |  | 0 | 0 |  | [1 693,12 / 1,2 / 7,45] + 2% Заг.скл |  |  | 1 |  | -172260941 | 2 | 3 | 5 | 0 | 0 | 0 | 2878.38 | 2878.38 | 0 | 0 |  | 1 | 1 | 0 |  | 0 | 1 | 0 | 0 | 0 | 0 | 0 | 2 | 0
17 | 1 |  |  | 15 | Данные поставщика | Траверса ТМ74 | ШТ | 1 | 0 | 1 |  |  |  | 1178.07 | 1178.07 | 0 | 0 | 0 | 0 | 0 | 0 | 0 | 0 | 0 |  | 101958885 | 158.13 | 158.13 | 0 | 0 | 0 | 0 | 0 | 0 | 0 | 158.13 | 158.13 | 0 | 0 | 0 | 0 | 0 | 0 | 0 | 0 | 0 | 1 | 1 |  |  | 1 | 1 | 1 | 7.45 |  |  |  |  | 3 | 1 |  |  |  | 1100 | 0 |  | 0 | 8 | 0 | 1 | 1 | 1 | 1 | 1 | 1 |  | 0 | 0 |  |  |  | 0 | 0 | 0 | [5 empty] | 0 |  | 0 | 1178.07 | 1178.0685 | 0 | 0 | 0 | 0 | 0 | 0 | 0 | 0 | 0 | [13 empty] | 0 | 0 | 1 | 1 |  |  |  | 1013 | ШТ | ШТ | 1 | [6 empty] | 102577324 | 8 | Материалы строительные | 0 |  | 1 | 1100 | Материалы, изделия и конструкции | материалы (03) |  |  |  | 0 | 158.13 | 158.13 | 0 | 0 | 0 | 0 | 0 | 0 | 5 |  |  | 1 | 18 |  | 1386 | [10 empty] | 0 | 0 | 0 |  |  |  |  | 0 | 0 |  | [1 386 / 1,2 / 7,45] + 2% Заг.скл |  |  | 1 |  | -1854250979 | 2 | 3 | 5 | 0 | 0 | 0 | 1178.07 | 1178.07 | 0 | 0 |  | 1 | 1 | 0 |  | 0 | 1 | 0 | 0 | 0 | 0 | 0 | 2 | 0
17 | 1 |  |  | 16 | Данные поставщика | Заземляющий проводник ЗП1 | м | 9 | 0 | 9 |  |  |  | 1530.08 | 1530.08 | 0 | 0 | 0 | 0 | 0 | 0 | 0 | 0 | 0 |  | 101958885 | 22.82 | 22.82 | 0 | 0 | 0 | 0 | 0 | 0 | 0 | 22.82 | 22.82 | 0 | 0 | 0 | 0 | 0 | 0 | 0 | 0 | 0 | 1 | 1 |  |  | 1 | 1 | 1 | 7.45 |  |  |  |  | 3 | 1 |  |  |  | 1100 | 0 |  | 0 | 8 | 0 | 1 | 1 | 1 | 1 | 1 | 1 |  | 0 | 0 |  |  |  | 0 | 0 | 0 | [5 empty] | 0 |  | 0 | 1530.08 | 170.009 | 0 | 0 | 0 | 0 | 0 | 0 | 0 | 0 | 0 | [13 empty] | 0 | 0 | 1 | 1 |  |  |  | 1003 | м | м | 1 | [6 empty] | 102577324 | 8 | Материалы строительные | 0 |  | 1 | 1100 | Материалы, изделия и конструкции | материалы (03) |  |  |  | 0 | 27.73 | 22.82 | 0 | 0 | 0 | 0 | 0 | 0 | 5 |  |  | 1 | 18 |  | 200 | [10 empty] | 0 | 0 | 0 |  |  |  |  | 0 | 0 |  | [200 / 1,2 / 7,45] + 2% Заг.скл |  |  | 1 |  | 1158188694 | 2 | 3 | 5 | 0 | 0 | 0 | 1530.08 | 1530.08 | 0 | 0 |  | 1 | 1 | 0 |  | 0 | 1 | 0 | 0 | 0 | 0 | 0 | 2 | 0
17 | 1 |  |  | 17 | Данные поставщика | Хомут Х51 | ШТ | 20 | 0 | 20 |  |  |  | 4759.06 | 4759.06 | 0 | 0 | 0 | 0 | 0 | 0 | 0 | 0 | 0 |  | 101958885 | 31.94 | 31.94 | 0 | 0 | 0 | 0 | 0 | 0 | 0 | 31.94 | 31.94 | 0 | 0 | 0 | 0 | 0 | 0 | 0 | 0 | 0 | 1 | 1 |  |  | 1 | 1 | 1 | 7.45 |  |  |  |  | 3 | 1 |  |  |  | 1100 | 0 |  | 0 | 8 | 0 | 1 | 1 | 1 | 1 | 1 | 1 |  | 0 | 0 |  |  |  | 0 | 0 | 0 | [5 empty] | 0 |  | 0 | 4759.06 | 237.953 | 0 | 0 | 0 | 0 | 0 | 0 | 0 | 0 | 0 | [13 empty] | 0 | 0 | 1 | 1 |  |  |  | 1013 | ШТ | ШТ | 1 | [6 empty] | 102577324 | 8 | Материалы строительные | 0 |  | 1 | 1100 | Материалы, изделия и конструкции | материалы (03) |  |  |  | 0 | 31.94 | 31.94 | 0 | 0 | 0 | 0 | 0 | 0 | 5 |  |  | 1 | 18 |  | 279.95 | [10 empty] | 0 | 0 | 0 |  |  |  |  | 0 | 0 |  | [279,95 / 1,2 / 7,45] + 2% Заг.скл |  |  | 1 |  | -1024370595 | 2 | 3 | 5 | 0 | 0 | 0 | 4759.06 | 4759.06 | 0 | 0 |  | 1 | 1 | 0 |  | 0 | 1 | 0 | 0 | 0 | 0 | 0 | 2 | 0
17 | 1 |  |  | 18 | Данные поставщика | Кронштейн У52 | ШТ | 8 | 0 | 8 |  |  |  | 5834.24 | 5834.24 | 0 | 0 | 0 | 0 | 0 | 0 | 0 | 0 | 0 |  | 101958885 | 97.89 | 97.89 | 0 | 0 | 0 | 0 | 0 | 0 | 0 | 97.89 | 97.89 | 0 | 0 | 0 | 0 | 0 | 0 | 0 | 0 | 0 | 1 | 1 |  |  | 1 | 1 | 1 | 7.45 |  |  |  |  | 3 | 1 |  |  |  | 1100 | 0 |  | 0 | 8 | 0 | 1 | 1 | 1 | 1 | 1 | 1 |  | 0 | 0 |  |  |  | 0 | 0 | 0 | [5 empty] | 0 |  | 0 | 5834.24 | 729.2805 | 0 | 0 | 0 | 0 | 0 | 0 | 0 | 0 | 0 | [13 empty] | 0 | 0 | 1 | 1 |  |  |  | 1013 | ШТ | ШТ | 1 | [6 empty] | 102577324 | 8 | Материалы строительные | 0 |  | 1 | 1100 | Материалы, изделия и конструкции | материалы (03) |  |  |  | 0 | 97.89 | 97.89 | 0 | 0 | 0 | 0 | 0 | 0 | 5 |  |  | 1 | 18 |  | 858 | [10 empty] | 0 | 0 | 0 |  |  |  |  | 0 | 0 |  | [858 / 1,2 / 7,45] + 2% Заг.скл |  |  | 1 |  | -2051335650 | 2 | 3 | 5 | 0 | 0 | 0 | 5834.24 | 5834.24 | 0 | 0 |  | 1 | 1 | 0 |  | 0 | 1 | 0 | 0 | 0 | 0 | 0 | 2 | 0
17 | 1 |  |  | 19 | Данные поставщика | Изолятор IF-27 | ШТ | 63 | 0 | 63 |  |  |  | 40270.23 | 40270.23 | 0 | 0 | 0 | 0 | 0 | 0 | 0 | 0 | 0 |  | 101958885 | 85.8 | 85.8 | 0 | 0 | 0 | 0 | 0 | 0 | 0 | 85.8 | 85.8 | 0 | 0 | 0 | 0 | 0 | 0 | 0 | 0 | 0 | 1 | 1 |  |  | 1 | 1 | 1 | 7.45 |  |  |  |  | 3 | 1 |  |  |  | 1100 | 0 |  | 0 | 8 | 0 | 1 | 1 | 1 | 1 | 1 | 1 |  | 0 | 0 |  |  |  | 0 | 0 | 0 | [5 empty] | 0 |  | 0 | 40270.23 | 639.21 | 0 | 0 | 0 | 0 | 0 | 0 | 0 | 0 | 0 | [13 empty] | 0 | 0 | 1 | 1 |  |  |  | 1013 | ШТ | ШТ | 1 | [6 empty] | 102577324 | 8 | Материалы строительные | 0 |  | 1 | 1100 | Материалы, изделия и конструкции | материалы (03) |  |  |  | 0 | 85.8 | 85.8 | 0 | 0 | 0 | 0 | 0 | 0 | 5 |  |  | 1 | 18 |  | 752 | [10 empty] | 0 | 0 | 0 |  |  |  |  | 0 | 0 |  | [752 / 1,2 / 7,45] + 2% Заг.скл |  |  | 1 |  | 1924436049 | 2 | 3 | 5 | 0 | 0 | 0 | 40270.23 | 40270.23 | 0 | 0 |  | 1 | 1 | 0 |  | 0 | 1 | 0 | 0 | 0 | 0 | 0 | 2 | 0
17 | 1 |  |  | 20 | Данные поставщика | Спиральная вязка СВ70 | ШТ | 126 | 0 | 126 |  |  |  | 19168.25 | 19168.25 | 0 | 0 | 0 | 0 | 0 | 0 | 0 | 0 | 0 |  | 101958885 | 20.42 | 20.42 | 0 | 0 | 0 | 0 | 0 | 0 | 0 | 20.42 | 20.42 | 0 | 0 | 0 | 0 | 0 | 0 | 0 | 0 | 0 | 1 | 1 |  |  | 1 | 1 | 1 | 7.45 |  |  |  |  | 3 | 1 |  |  |  | 1100 | 0 |  | 0 | 8 | 0 | 1 | 1 | 1 | 1 | 1 | 1 |  | 0 | 0 |  |  |  | 0 | 0 | 0 | [5 empty] | 0 |  | 0 | 19168.25 | 152.129 | 0 | 0 | 0 | 0 | 0 | 0 | 0 | 0 | 0 | [13 empty] | 0 | 0 | 1 | 1 |  |  |  | 1013 | ШТ | ШТ | 1 | [6 empty] | 102577324 | 8 | Материалы строительные | 0 |  | 1 | 1100 | Материалы, изделия и конструкции | материалы (03) |  |  |  | 0 | 20.42 | 20.42 | 0 | 0 | 0 | 0 | 0 | 0 | 5 |  |  | 1 | 18 |  | 179 | [10 empty] | 0 | 0 | 0 |  |  |  |  | 0 | 0 |  | [179 / 1,2 / 7,45] + 2% Заг.скл |  |  | 1 |  | -391207772 | 2 | 3 | 5 | 0 | 0 | 0 | 19168.25 | 19168.25 | 0 | 0 |  | 1 | 1 | 0 |  | 0 | 1 | 0 | 0 | 0 | 0 | 0 | 2 | 0
17 | 1 |  |  | 21 | Данные поставщика | Подвесной изолятор SML70/20 | ШТ | 42 | 0 | 42 |  |  |  | 58296.4 | 58296.4 | 0 | 0 | 0 | 0 | 0 | 0 | 0 | 0 | 0 |  | 101958885 | 186.31 | 186.31 | 0 | 0 | 0 | 0 | 0 | 0 | 0 | 186.31 | 186.31 | 0 | 0 | 0 | 0 | 0 | 0 | 0 | 0 | 0 | 1 | 1 |  |  | 1 | 1 | 1 | 7.45 |  |  |  |  | 3 | 1 |  |  |  | 1100 | 0 |  | 0 | 8 | 0 | 1 | 1 | 1 | 1 | 1 | 1 |  | 0 | 0 |  |  |  | 0 | 0 | 0 | [5 empty] | 0 |  | 0 | 58296.4 | 1388.0095 | 0 | 0 | 0 | 0 | 0 | 0 | 0 | 0 | 0 | [13 empty] | 0 | 0 | 1 | 1 |  |  |  | 1013 | ШТ | ШТ | 1 | [6 empty] | 102577324 | 8 | Материалы строительные | 0 |  | 1 | 1100 | Материалы, изделия и конструкции | материалы (03) |  |  |  | 0 | 186.31 | 186.31 | 0 | 0 | 0 | 0 | 0 | 0 | 5 |  |  | 1 | 18 |  | 1633 | [10 empty] | 0 | 0 | 0 |  |  |  |  | 0 | 0 |  | [1 633 / 1,2 / 7,45] + 2% Заг.скл |  |  | 1 |  | -651052659 | 2 | 3 | 5 | 0 | 0 | 0 | 58296.4 | 58296.4 | 0 | 0 |  | 1 | 1 | 0 |  | 0 | 1 | 0 | 0 | 0 | 0 | 0 | 2 | 0
17 | 1 |  |  | 22 | Данные поставщика | Зажим PAZ 3 | ШТ | 42 | 0 | 42 |  |  |  | 43840.42 | 43840.42 | 0 | 0 | 0 | 0 | 0 | 0 | 0 | 0 | 0 |  | 101958885 | 140.11 | 140.11 | 0 | 0 | 0 | 0 | 0 | 0 | 0 | 140.11 | 140.11 | 0 | 0 | 0 | 0 | 0 | 0 | 0 | 0 | 0 | 1 | 1 |  |  | 1 | 1 | 1 | 7.45 |  |  |  |  | 3 | 1 |  |  |  | 1100 | 0 |  | 0 | 8 | 0 | 1 | 1 | 1 | 1 | 1 | 1 |  | 0 | 0 |  |  |  | 0 | 0 | 0 | [5 empty] | 0 |  | 0 | 43840.42 | 1043.8195 | 0 | 0 | 0 | 0 | 0 | 0 | 0 | 0 | 0 | [13 empty] | 0 | 0 | 1 | 1 |  |  |  | 1013 | ШТ | ШТ | 1 | [6 empty] | 102577324 | 8 | Материалы строительные | 0 |  | 1 | 1100 | Материалы, изделия и конструкции | материалы (03) |  |  |  | 0 | 140.11 | 140.11 | 0 | 0 | 0 | 0 | 0 | 0 | 5 |  |  | 1 | 18 |  | 1228 | [10 empty] | 0 | 0 | 0 |  |  |  |  | 0 | 0 |  | [1 228 / 1,2 / 7,45] + 2% Заг.скл |  |  | 1 |  | -1427373496 | 2 | 3 | 5 | 0 | 0 | 0 | 43840.42 | 43840.42 | 0 | 0 |  | 1 | 1 | 0 |  | 0 | 1 | 0 | 0 | 0 | 0 | 0 | 2 | 0
17 | 1 |  |  | 23 | Данные поставщика | Ответвительный зажим RP150 | ШТ | 18 | 0 | 18 |  |  |  | 34486.5 | 34486.5 | 0 | 0 | 0 | 0 | 0 | 0 | 0 | 0 | 0 |  | 101958885 | 257.17 | 257.17 | 0 | 0 | 0 | 0 | 0 | 0 | 0 | 257.17 | 257.17 | 0 | 0 | 0 | 0 | 0 | 0 | 0 | 0 | 0 | 1 | 1 |  |  | 1 | 1 | 1 | 7.45 |  |  |  |  | 3 | 1 |  |  |  | 1100 | 0 |  | 0 | 8 | 0 | 1 | 1 | 1 | 1 | 1 | 1 |  | 0 | 0 |  |  |  | 0 | 0 | 0 | [5 empty] | 0 |  | 0 | 34486.5 | 1915.9165 | 0 | 0 | 0 | 0 | 0 | 0 | 0 | 0 | 0 | [13 empty] | 0 | 0 | 1 | 1 |  |  |  | 1013 | ШТ | ШТ | 1 | [6 empty] | 102577324 | 8 | Материалы строительные | 0 |  | 1 | 1100 | Материалы, изделия и конструкции | материалы (03) |  |  |  | 0 | 257.17 | 257.17 | 0 | 0 | 0 | 0 | 0 | 0 | 5 |  |  | 1 | 18 |  | 2254 | [10 empty] | 0 | 0 | 0 |  |  |  |  | 0 | 0 |  | [2 254 / 1,2 / 7,45] + 2% Заг.скл |  |  | 1 |  | -461473004 | 2 | 3 | 5 | 0 | 0 | 0 | 34486.5 | 34486.5 | 0 | 0 |  | 1 | 1 | 0 |  | 0 | 1 | 0 | 0 | 0 | 0 | 0 | 2 | 0
17 | 1 |  |  | 24 | Данные поставщика | Ответвительный зажим RPN150 | ШТ | 6 | 0 | 6 |  |  |  | 9292.24 | 9292.24 | 0 | 0 | 0 | 0 | 0 | 0 | 0 | 0 | 0 |  | 101958885 | 207.88 | 207.88 | 0 | 0 | 0 | 0 | 0 | 0 | 0 | 207.88 | 207.88 | 0 | 0 | 0 | 0 | 0 | 0 | 0 | 0 | 0 | 1 | 1 |  |  | 1 | 1 | 1 | 7.45 |  |  |  |  | 3 | 1 |  |  |  | 1100 | 0 |  | 0 | 8 | 0 | 1 | 1 | 1 | 1 | 1 | 1 |  | 0 | 0 |  |  |  | 0 | 0 | 0 | [5 empty] | 0 |  | 0 | 9292.24 | 1548.706 | 0 | 0 | 0 | 0 | 0 | 0 | 0 | 0 | 0 | [13 empty] | 0 | 0 | 1 | 1 |  |  |  | 1013 | ШТ | ШТ | 1 | [6 empty] | 102577324 | 8 | Материалы строительные | 0 |  | 1 | 1100 | Материалы, изделия и конструкции | материалы (03) |  |  |  | 0 | 207.88 | 207.88 | 0 | 0 | 0 | 0 | 0 | 0 | 5 |  |  | 1 | 18 |  | 1822 | [10 empty] | 0 | 0 | 0 |  |  |  |  | 0 | 0 |  | [1 822 / 1,2 / 7,45] + 2% Заг.скл |  |  | 1 |  | 21057798 | 2 | 3 | 5 | 0 | 0 | 0 | 9292.24 | 9292.24 | 0 | 0 |  | 1 | 1 | 0 |  | 0 | 1 | 0 | 0 | 0 | 0 | 0 | 2 | 0
17 | 1 |  |  | 25 | Данные поставщика | Зажим СЕ3 | ШТ | 54 | 0 | 54 |  |  |  | 53521.99 | 53521.99 | 0 | 0 | 0 | 0 | 0 | 0 | 0 | 0 | 0 |  | 101958885 | 133.04 | 133.04 | 0 | 0 | 0 | 0 | 0 | 0 | 0 | 133.04 | 133.04 | 0 | 0 | 0 | 0 | 0 | 0 | 0 | 0 | 0 | 1 | 1 |  |  | 1 | 1 | 1 | 7.45 |  |  |  |  | 3 | 1 |  |  |  | 1100 | 0 |  | 0 | 8 | 0 | 1 | 1 | 1 | 1 | 1 | 1 |  | 0 | 0 |  |  |  | 0 | 0 | 0 | [5 empty] | 0 |  | 0 | 53521.99 | 991.148 | 0 | 0 | 0 | 0 | 0 | 0 | 0 | 0 | 0 | [13 empty] | 0 | 0 | 1 | 1 |  |  |  | 1013 | ШТ | ШТ | 1 | [6 empty] | 102577324 | 8 | Материалы строительные | 0 |  | 1 | 1100 | Материалы, изделия и конструкции | материалы (03) |  |  |  | 0 | 133.04 | 133.04 | 0 | 0 | 0 | 0 | 0 | 0 | 5 |  |  | 1 | 18 |  | 1166 | [10 empty] | 0 | 0 | 0 |  |  |  |  | 0 | 0 |  | [1 166 / 1,2 / 7,45] + 2% Заг.скл |  |  | 1 |  | 111144482 | 2 | 3 | 5 | 0 | 0 | 0 | 53521.99 | 53521.99 | 0 | 0 |  | 1 | 1 | 0 |  | 0 | 1 | 0 | 0 | 0 | 0 | 0 | 2 | 0
17 | 1 |  |  | 26 | 111-3165 | Лента крепления шириной 20 мм, толщиной 0,7 мм, длиной 50 м из нержавеющей стали (в пластмасовой коробке с кабельной бухтой) F207 (СИП) | шт. | 1.76 | 0 | 1.76 |  |  |  | 7232.36 | 7232.36 | 0 | 0 | 0 | 0 | 0 | 0 | 0.23 | 0 | 0 |  | 101958885 | 235.22 | 235.22 | 0 | 0 | 0 | 0 | 0 | 0 | 0.13 | 235.22 | 235.22 | 0 | 0 | 0 | 0 | 0 | 0 | 0.13 | 0 | 0 | 1 | 1 |  |  | 1 | 1 | 1 | 17.47 |  |  |  |  | 3 | 1 | ТССЦ Московской обл., 111-3165, приказ Минстроя России №675/пр от 28.02.2017 № 254/пр |  |  | 500001 | 0 | 111-3165 | 1 | 8 | 0 | 1 | 1 | 1 | 1 | 1 | 1 |  | 0 | 0 |  |  |  | 0 | 0 | 0 | [5 empty] | 0 |  | 0 | 7232.36 | 4109.2934 | 0 | 0 | 0 | 0 | 0 | 0 | 0.13 | 0 | 0 | [13 empty] | 0 | 0 | 1 | 1 |  |  |  | 1010 | шт. | шт. | 1 | [6 empty] | 102577077 | 8 | Материалы строительные | 0 |  | 1 | 500001 | Материалы и конструкции ( строительные ) по ценникам и каталогом | ФССЦст |  |  |  | 0 | 235.22 | 235.22 | 0 | 0 | 0 | 0 | 0 | 0 | [17 empty] | 0 | 0 | 0 |  |  |  |  | 0 | 0 |  |  |  |  | 1 |  | -1660160253 | 2 | 1 | 2 | 0 | 0 | 0 | 7232.36 | 7232.36 | 0 | 0 |  | 0 | 3 | 0 |  | 0 | 1 | 0 | 0 | 0 | 0 |  |  | 0
17 | 1 |  |  | 27 | 111-3170 | Скрепа размером 20 мм NC20 (СИП) | 100 шт. | 0.88 | 0 | 0.88 |  |  |  | 1308.25 | 1308.25 | 0 | 0 | 0 | 0 | 0 | 0 | 0.03 | 0 | 0 |  | 101958885 | 165 | 165 | 0 | 0 | 0 | 0 | 0 | 0 | 0.03 | 165 | 165 | 0 | 0 | 0 | 0 | 0 | 0 | 0.03 | 0 | 0 | 1 | 1 |  |  | 1 | 1 | 1 | 9.01 |  |  |  |  | 3 | 1 | ТССЦ Московской обл., 111-3170, приказ Минстроя России №675/пр от 28.02.2017 № 254/пр |  |  | 500001 | 0 | 111-3170 | 1 | 8 | 0 | 1 | 1 | 1 | 1 | 1 | 1 |  | 0 | 0 |  |  |  | 0 | 0 | 0 | [5 empty] | 0 |  | 0 | 1308.25 | 1486.65 | 0 | 0 | 0 | 0 | 0 | 0 | 0.03 | 0 | 0 | [13 empty] | 0 | 0 | 1 | 1 |  |  |  | 1010 | 100 шт. | 100 шт. | 100 | [6 empty] | 102577077 | 8 | Материалы строительные | 0 |  | 1 | 500001 | Материалы и конструкции ( строительные ) по ценникам и каталогом | ФССЦст |  |  |  | 0 | 165 | 165 | 0 | 0 | 0 | 0 | 0 | 0 | [17 empty] | 0 | 0 | 0 |  |  |  |  | 0 | 0 |  |  |  |  | 1 |  | -1433713530 | 2 | 1 | 2 | 0 | 0 | 0 | 1308.25 | 1308.25 | 0 | 0 |  | 0 | 3 | 0 |  | 0 | 1 | 0 | 0 | 0 | 0 |  |  | 0
17 | 1 |  |  | 28 | 502-0860 | Провода самонесущие изолированные для воздушных линий электропередачи с алюминиевыми жилами марки СИП-3 1х70-20 | 1000 м | 3.06 | 0 | 3.06 |  |  |  | 248879.83 | 248879.83 | 0 | 0 | 0 | 0 | 0 | 0 | 35.68 | 0 | 0 |  | 101958885 | 23781.66 | 23781.66 | 0 | 0 | 0 | 0 | 0 | 0 | 11.66 | 23781.66 | 23781.66 | 0 | 0 | 0 | 0 | 0 | 0 | 11.66 | 0 | 0 | 1 | 1 |  |  | 1 | 1 | 1 | 3.42 |  |  |  |  | 3 | 2 | ТССЦ Московской обл., 502-0860, приказ Минстроя России №675/пр от 28.02.2017 № 258/пр |  |  | 500002 | 0 | 502-0860 | 1 | 12 | 0 | 1 | 1 | 1 | 1 | 1 | 1 |  | 0 | 0 |  |  |  | 0 | 0 | 0 | [5 empty] | 0 |  | 0 | 248879.83 | 81333.2772 | 0 | 0 | 0 | 0 | 0 | 0 | 11.66 | 0 | 0 | [13 empty] | 0 | 0 | 1 | 1 |  |  |  | 1013 | 1000 м | 1000 М | 1 | [6 empty] | 102577078 | 12 | Материалы монтажные | 0 |  | 2 | 500002 | Материалы и конструкции ( монтажные ) по ценникам и каталогам | ФССЦм |  |  |  | 0 | 23781.66 | 23781.66 | 0 | 0 | 0 | 0 | 0 | 0 | [17 empty] | 0 | 0 | 0 |  |  |  |  | 0 | 0 |  |  |  |  | 1 |  | -517496318 | 2 | 1 | 2 | 0 | 0 | 0 | 248879.83 | 0 | 248879.83 | 0 |  | 0 | 3 | 0 |  | 0 | 1 | 0 | 0 | 0 | 0 |  |  | 0
17 | 1 |  |  | 29 | 111-3249 | Наконечник изолированный алюминиевый с медной клеммой (СИП) CPTAU 70 | 100 шт. | 0.18 | 0 | 0.18 |  |  |  | 3976.69 | 3976.69 | 0 | 0 | 0 | 0 | 0 | 0 | 0.06 | 0 | 0 |  | 101958885 | 5971 | 5971 | 0 | 0 | 0 | 0 | 0 | 0 | 0.34 | 5971 | 5971 | 0 | 0 | 0 | 0 | 0 | 0 | 0.34 | 0 | 0 | 1 | 1 |  |  | 1 | 1 | 1 | 3.7 |  |  |  |  | 3 | 1 | ТССЦ Московской обл., 111-3249, приказ Минстроя России №675/пр от 28.02.2017 № 254/пр |  |  | 500001 | 0 | 111-3249 | 1 | 8 | 0 | 1 | 1 | 1 | 1 | 1 | 1 |  | 0 | 0 |  |  |  | 0 | 0 | 0 | [5 empty] | 0 |  | 0 | 3976.69 | 22092.7 | 0 | 0 | 0 | 0 | 0 | 0 | 0.34 | 0 | 0 | [13 empty] | 0 | 0 | 1 | 1 |  |  |  | 1010 | 100 шт. | 100 шт. | 100 | [6 empty] | 102577077 | 8 | Материалы строительные | 0 |  | 1 | 500001 | Материалы и конструкции ( строительные ) по ценникам и каталогом | ФССЦст |  |  |  | 0 | 5971 | 5971 | 0 | 0 | 0 | 0 | 0 | 0 | [17 empty] | 0 | 0 | 0 |  |  |  |  | 0 | 0 |  |  |  |  | 1 |  | 2092262234 | 2 | 1 | 2 | 0 | 0 | 0 | 3976.69 | 3976.69 | 0 | 0 |  | 0 | 3 | 0 |  | 0 | 1 | 0 | 0 | 0 | 0 |  |  | 0
51 | 1 | 4 | 73 |  | Новый раздел | Материалы, неучтённые ценником | 0 | [6 empty] | 592795.78 | 592795.78 | 0 | 0 | 0 | 0 | 0 | 0 | 36 | 0 | 0 |  |  | 592795.78 | 592795.78 | 0 | 0 | 0 | 0 | 0 | 0 | 36 | 0 | 0 |  |  | 0 | 0 | 0 | 592795.78 | 343915.95 | 248879.83 | 0 | 592795.78 | 592795.78 | 0 | 592795.78 | 0 | 0 | 0 | 0 | 0 | [19 empty] | 0 | 0 | 0 | 592795.78 | 343915.95 | 248879.83 | 0 | 592795.78 | 592795.78 | 0 | 592795.78 | 0 | 0 | 0 | 0 | 0 | [114 empty] | 0
50 | 0 | 0 | 1 | 201 | 592795.78 | ПЗ | Прямые затраты |  |  | 201 | 1 | 3 |  | 2 | [7 empty] | 592795.78 | 1 | 592795.78
50 | 0 | 0 | 1 | 202 | 592795.78 | СтМатОб | Стоимость материальных ресурсов (всего) |  |  | 202 | 2 | 3 |  | 2 | [7 empty] | 592795.78 | 1 | 592795.78
50 | 0 | 0 | 1 | 222 | 0 | СтМатОбЗак | Стоимость материалов и оборудования заказчика |  |  | 222 | 3 | 3 |  | 2 | [7 empty] | 0 | 1 | 0
50 | 0 | 0 | 1 | 225 | 592795.78 | СтМатОбПод | Стоимость материалов и оборудования подрядчика |  |  | 225 | 4 | 3 |  | 2 | [7 empty] | 592795.78 | 1 | 592795.78
50 | 0 | 0 | 1 | 226 | 592795.78 | СтМат | Стоимость материалов (всего) |  |  | 226 | 5 | 3 |  | 2 | [7 empty] | 592795.78 | 1 | 592795.78
50 | 0 | 0 | 1 | 227 | 0 | СтМатЗак | Стоимость материалов заказчика |  |  | 227 | 6 | 3 |  | 2 | [7 empty] | 0 | 1 | 0
50 | 0 | 0 | 1 | 228 | 592795.78 | СтМатПод | Стоимость материалов подрядчика |  |  | 228 | 7 | 3 |  | 2 | [7 empty] | 592795.78 | 1 | 592795.78
50 | 0 | 0 | 1 | 216 | 0 | Оборуд | Стоимость оборудования (всего) |  |  | 216 | 8 | 3 |  | 2 | [7 empty] | 0 | 1 | 0
50 | 0 | 0 | 1 | 223 | 0 | ОборудЗак | Стоимость оборудования заказчика |  |  | 223 | 9 | 3 |  | 2 | [7 empty] | 0 | 1 | 0
50 | 0 | 0 | 1 | 229 | 0 | ОборудПод | Стоимость оборудования подрядчика |  |  | 229 | 10 | 3 |  | 2 | [7 empty] | 0 | 1 | 0
50 | 0 | 0 | 1 | 203 | 0 | ЭММ | Эксплуатация машин |  |  | 203 | 11 | 3 |  | 2 | [7 empty] | 0 | 1 | 0
50 | 0 | 0 | 1 | 231 | 0 | ЭММсНРиСП | Эксплуатация машин по ТСН-2001.16 |  |  | 231 | 12 | 3 |  | 2 | [7 empty] | 0 | 1 | 0
50 | 0 | 0 | 1 | 204 | 0 | ЗПМ | ЗП машинистов |  |  | 204 | 13 | 3 |  | 2 | [7 empty] | 0 | 1 | 0
50 | 0 | 0 | 1 | 205 | 0 | ОЗП | Основная ЗП рабочих |  |  | 205 | 14 | 3 |  | 2 | [7 empty] | 0 | 1 | 0
50 | 0 | 0 | 1 | 232 | 0 | ОЗПсНРиСП | Основная ЗП рабочих по ТСН-2001.16 |  |  | 232 | 15 | 3 |  | 2 | [7 empty] | 0 | 1 | 0
50 | 0 | 0 | 1 | 214 | 343915.95 | Строит | Строительные работы с НР и СП |  |  | 214 | 16 | 3 |  | 2 | [7 empty] | 343915.95 | 1 | 343915.95
50 | 0 | 0 | 1 | 215 | 248879.83 | Монтаж | Монтажные работы с НР и СП |  |  | 215 | 17 | 3 |  | 2 | [7 empty] | 248879.83 | 1 | 248879.83
50 | 0 | 0 | 1 | 217 | 0 | Прочие | Прочие работы с НР и СП |  |  | 217 | 18 | 3 |  | 2 | [7 empty] | 0 | 1 | 0
50 | 0 | 0 | 1 | 230 | 0 | ПрочиеЗатр | Прочие затраты по ТСН-2001.16 |  |  | 230 | 19 | 3 |  | 2 | [7 empty] | 0 | 1 | 0
50 | 0 | 0 | 1 | 206 | 0 | ВозврМат | Возврат материалов |  |  | 206 | 20 | 3 |  | 2 | [7 empty] | 0 | 1 | 0
50 | 0 | 0 | 1 | 207 | 0 | ТрудСтр | Трудозатраты строителей |  |  | 207 | 21 | 3 |  | -1 | [7 empty] | 0 | 1 | 0
50 | 0 | 0 | 1 | 208 | 0 | ТрудМаш | Трудозатраты машинистов |  |  | 208 | 22 | 3 |  | -1 | [7 empty] | 0 | 1 | 0
50 | 0 | 0 | 1 | 209 | 36 | ТранспМат | Транспорт материалов |  |  | 209 | 23 | 3 |  | 2 | [7 empty] | 36 | 1 | 36
50 | 0 | 0 | 1 | 233 | 0 | Перевозка | Перевозка грузов |  |  | 233 | 24 | 3 |  | 2 | [7 empty] | 0 | 1 | 0
50 | 0 | 0 | 1 | 210 | 0 | НР | Накладные расходы |  |  | 210 | 25 | 3 |  | 2 | [7 empty] | 0 | 1 | 0
50 | 0 | 0 | 1 | 211 | 0 | СмПриб | Сметная прибыль |  |  | 211 | 26 | 3 |  | 2 | [7 empty] | 0 | 1 | 0
50 | 0 | 0 | 1 | 224 | 592795.78 | Всего | Всего с НР и СП |  |  | 224 | 27 | 3 |  | 2 | [7 empty] | 592795.78 | 1 | 592795.78
4 | 1 |  | 138 |  | Новый раздел | Оборудование |  | 0 |  | 0 | [7 empty] | 0 |  |  | 0 | [53 empty] | 0 | [11 empty] | 0
52 | 1 | 4 | 132 | 0 | Новый раздел | Оборудование | [7 empty] | 131652.04 | 131652.04 | 0 | 0 | 0 | 0 | 0 | 0 | 0 | 0 | 0 | 0 | 0 | 131652.04 | 131652.04 | 0 | 0 | 0 | 0 | 0 | 0 | 0 | 0 | 0 | 0 | 0 | 0 | 131652.04 | 0 | 131652.04 | 0 | 0 | 0 | 131652.04 | 0 | 0 | 0 | 131652.04 | 0 | 0 | 0 | 0 | 0 | 0 | 0 | 0 | 0 | 0 | 0 | 0 | 0 | 0 | 0 | 0 | 0 | 0 | 0 | 0 | 0 | 0 | 0 | 0 | 131652.04 | 0 | 131652.04 | 0 | 0 | 0 | 131652.04 | 0 | 0 | 0 | 131652.04 | 0 | 0 | 0 | 0 | 0 | 0 | 0 | 0 | 0 | 0 | 0 | 0 | 0 | 0 | 0 | 0 | 0 | 0 | 0 | 0 | 0 | 0 | 0 | 0 | 0 | 0 | 0 | 0 | 0 | 0 | 0 | 0 | 0 | 0 | 0 | 0 | 0 | 0 | 0 | 0 | 0 | 0 | 0 | 0 | 0 | 0 | 0 | 0 | 0 | 0 | 0 | 0 | 0 | 0 | 0 | 0 | 0 | 0 | 0 | 0 | 0 | 0 | 0 | 0 | 0 | 0 | 0 | 0 | 0 | 0 | 0 | 0 | 0 | 0 | 0 | 0 | 0 | 0 | 0 | 0 | 0 | 0 | 0 | 0 | 0 | 0 | 0 | 0 | 0 | 0 | 0 | 0 | 0 | 0 | 0 | 0 | 0 | 0 | 0 | 0 | 0 | 0 | 0 | 0 | 0 | 0 | 0 | 0 | 0 | 0 | 0 | 0 | 0 | 0 | 0 | 0 | 0 | 0 | 0
17 | 1 |  |  | 29 | Данные поставщика | Разрядник РМК-20 |  | 22 | 0 | 22 |  |  |  | 131652.04 | 131652.04 | 0 | 0 | 0 | 0 | 0 | 0 | 0 | 0 | 0 |  | 101958885 | 1029.98 | 1029.98 | 0 | 0 | 0 | 0 | 0 | 0 | 0 | 1029.98 | 1029.98 | 0 | 0 | 0 | 0 | 0 | 0 | 0 | 0 | 0 | 1 | 1 |  |  | 1 | 1 | 1 | 5.81 |  |  |  |  | 3 | 3 |  |  |  | 1100 | 0 |  | 0 | 8 | 0 | 1 | 1 | 1 | 1 | 1 | 1 |  | 0 | 0 |  |  |  | 0 | 0 | 0 | [5 empty] | 0 |  | 0 | 131652.04 | 5984.1838 | 0 | 0 | 0 | 0 | 0 | 0 | 0 | 0 | 0 | [13 empty] | 0 | 0 | 1 | 1 | [13 empty] | 102577324 | 8 | Материалы строительные | 0 |  | 1 | 1100 | Материалы, изделия и конструкции | материалы (03) |  |  |  | 0 | 1029.98 | 1029.98 | 0 | 0 | 0 | 0 | 0 | 0 | 5 |  |  | 1 | 18 |  | 7181 | [10 empty] | 0 | 131652.04 | 0 |  |  |  |  | 0 | 0 |  | [7 181 / 1,2 / 5,81] |  |  | 1 |  | -2127677767 | 2 | 3 | 5 | 0 | 0 | 0 | 131652.04 | 0 | 0 | 0 |  | 1 | 1 | 0 |  | 0 | 1 | 0 | 0 | 0 | 0 | 0 | 0 | 0
51 | 1 | 4 | 132 |  | Новый раздел | Оборудование | 0 | [6 empty] | 131652.04 | 131652.04 | 0 | 0 | 0 | 0 | 0 | 0 | 0 | 0 | 0 |  |  | 131652.04 | 131652.04 | 0 | 0 | 0 | 0 | 0 | 0 | 0 | 0 | 0 |  |  | 0 | 131652.04 | 0 | 131652.04 | 0 | 0 | 0 | 131652.04 | 0 | 0 | 0 | 131652.04 | 0 | 0 | 0 | 0 | [19 empty] | 0 | 131652.04 | 0 | 131652.04 | 0 | 0 | 0 | 131652.04 | 0 | 0 | 0 | 131652.04 | 0 | 0 | 0 | 0 | [114 empty] | 0
50 | 0 | 0 | 1 | 201 | 131652.04 | ПЗ | Прямые затраты |  |  | 201 | 1 | 3 |  | 2 | [7 empty] | 131652.04 | 1 | 131652.04
50 | 0 | 0 | 1 | 202 | 131652.04 | СтМатОб | Стоимость материальных ресурсов (всего) |  |  | 202 | 2 | 3 |  | 2 | [7 empty] | 131652.04 | 1 | 131652.04
50 | 0 | 0 | 1 | 222 | 0 | СтМатОбЗак | Стоимость материалов и оборудования заказчика |  |  | 222 | 3 | 3 |  | 2 | [7 empty] | 0 | 1 | 0
50 | 0 | 0 | 1 | 225 | 131652.04 | СтМатОбПод | Стоимость материалов и оборудования подрядчика |  |  | 225 | 4 | 3 |  | 2 | [7 empty] | 131652.04 | 1 | 131652.04
50 | 0 | 0 | 1 | 226 | 0 | СтМат | Стоимость материалов (всего) |  |  | 226 | 5 | 3 |  | 2 | [7 empty] | 0 | 1 | 0
50 | 0 | 0 | 1 | 227 | 0 | СтМатЗак | Стоимость материалов заказчика |  |  | 227 | 6 | 3 |  | 2 | [7 empty] | 0 | 1 | 0
50 | 0 | 0 | 1 | 228 | 0 | СтМатПод | Стоимость материалов подрядчика |  |  | 228 | 7 | 3 |  | 2 | [7 empty] | 0 | 1 | 0
50 | 0 | 0 | 1 | 216 | 131652.04 | Оборуд | Стоимость оборудования (всего) |  |  | 216 | 8 | 3 |  | 2 | [7 empty] | 131652.04 | 1 | 131652.04
50 | 0 | 0 | 1 | 223 | 0 | ОборудЗак | Стоимость оборудования заказчика |  |  | 223 | 9 | 3 |  | 2 | [7 empty] | 0 | 1 | 0
50 | 0 | 0 | 1 | 229 | 131652.04 | ОборудПод | Стоимость оборудования подрядчика |  |  | 229 | 10 | 3 |  | 2 | [7 empty] | 131652.04 | 1 | 131652.04
50 | 0 | 0 | 1 | 203 | 0 | ЭММ | Эксплуатация машин |  |  | 203 | 11 | 3 |  | 2 | [7 empty] | 0 | 1 | 0
50 | 0 | 0 | 1 | 231 | 0 | ЭММсНРиСП | Эксплуатация машин по ТСН-2001.16 |  |  | 231 | 12 | 3 |  | 2 | [7 empty] | 0 | 1 | 0
50 | 0 | 0 | 1 | 204 | 0 | ЗПМ | ЗП машинистов |  |  | 204 | 13 | 3 |  | 2 | [7 empty] | 0 | 1 | 0
50 | 0 | 0 | 1 | 205 | 0 | ОЗП | Основная ЗП рабочих |  |  | 205 | 14 | 3 |  | 2 | [7 empty] | 0 | 1 | 0
50 | 0 | 0 | 1 | 232 | 0 | ОЗПсНРиСП | Основная ЗП рабочих по ТСН-2001.16 |  |  | 232 | 15 | 3 |  | 2 | [7 empty] | 0 | 1 | 0
50 | 0 | 0 | 1 | 214 | 0 | Строит | Строительные работы с НР и СП |  |  | 214 | 16 | 3 |  | 2 | [7 empty] | 0 | 1 | 0
50 | 0 | 0 | 1 | 215 | 0 | Монтаж | Монтажные работы с НР и СП |  |  | 215 | 17 | 3 |  | 2 | [7 empty] | 0 | 1 | 0
50 | 0 | 0 | 1 | 217 | 0 | Прочие | Прочие работы с НР и СП |  |  | 217 | 18 | 3 |  | 2 | [7 empty] | 0 | 1 | 0
50 | 0 | 0 | 1 | 230 | 0 | ПрочиеЗатр | Прочие затраты по ТСН-2001.16 |  |  | 230 | 19 | 3 |  | 2 | [7 empty] | 0 | 1 | 0
50 | 0 | 0 | 1 | 206 | 0 | ВозврМат | Возврат материалов |  |  | 206 | 20 | 3 |  | 2 | [7 empty] | 0 | 1 | 0
50 | 0 | 0 | 1 | 207 | 0 | ТрудСтр | Трудозатраты строителей |  |  | 207 | 21 | 3 |  | -1 | [7 empty] | 0 | 1 | 0
50 | 0 | 0 | 1 | 208 | 0 | ТрудМаш | Трудозатраты машинистов |  |  | 208 | 22 | 3 |  | -1 | [7 empty] | 0 | 1 | 0
50 | 0 | 0 | 1 | 209 | 0 | ТранспМат | Транспорт материалов |  |  | 209 | 23 | 3 |  | 2 | [7 empty] | 0 | 1 | 0
50 | 0 | 0 | 1 | 233 | 0 | Перевозка | Перевозка грузов |  |  | 233 | 24 | 3 |  | 2 | [7 empty] | 0 | 1 | 0
50 | 0 | 0 | 1 | 210 | 0 | НР | Накладные расходы |  |  | 210 | 25 | 3 |  | 2 | [7 empty] | 0 | 1 | 0
50 | 0 | 0 | 1 | 211 | 0 | СмПриб | Сметная прибыль |  |  | 211 | 26 | 3 |  | 2 | [7 empty] | 0 | 1 | 0
50 | 0 | 0 | 1 | 224 | 131652.04 | Всего | Всего с НР и СП |  |  | 224 | 27 | 3 |  | 2 | [7 empty] | 131652.04 | 1 | 131652.04
4 | 1 |  | 175 |  | Новый раздел | Пусконаладочные работы |  | 0 |  | 0 | [7 empty] | 0 |  |  | 0 | [53 empty] | 0 | [11 empty] | 0
52 | 1 | 4 | 168 | 0 | Новый раздел | Пусконаладочные работы | [7 empty] | 2309.1 | 0 | 0 | 0 | 2309.1 | 0 | 5.2179 | 0 | 0 | 1500.92 | 923.64 | 0 | 0 | 2309.1 | 0 | 0 | 0 | 2309.1 | 0 | 5.2179 | 0 | 0 | 1500.92 | 923.64 | 0 | 0 | 0 | 0 | 0 | 4733.66 | 0 | 0 | 4733.66 | 0 | 0 | 0 | 0 | 0 | 0 | 0 | 0 | 0 | 0 | 0 | 0 | 0 | 0 | 0 | 0 | 0 | 0 | 0 | 0 | 0 | 0 | 0 | 0 | 0 | 0 | 0 | 0 | 0 | 0 | 0 | 4733.66 | 0 | 0 | 4733.66 | 0 | 0 | 0 | 0 | 0 | 0 | 0 | 0 | 0 | 0 | 0 | 0 | 0 | 0 | 0 | 0 | 0 | 0 | 0 | 0 | 0 | 0 | 0 | 0 | 0 | 0 | 0 | 0 | 0 | 0 | 0 | 0 | 0 | 0 | 0 | 0 | 0 | 0 | 0 | 0 | 0 | 0 | 0 | 0 | 0 | 0 | 0 | 0 | 0 | 0 | 0 | 0 | 0 | 0 | 0 | 0 | 0 | 0 | 0 | 0 | 0 | 0 | 0 | 0 | 0 | 0 | 0 | 0 | 0 | 0 | 0 | 0 | 0 | 0 | 0 | 0 | 0 | 0 | 0 | 0 | 0 | 0 | 0 | 0 | 0 | 0 | 0 | 0 | 0 | 0 | 0 | 0 | 0 | 0 | 0 | 0 | 0 | 0 | 0 | 0 | 0 | 0 | 0 | 0 | 0 | 0 | 0 | 0 | 0 | 0 | 0 | 0 | 0 | 0 | 0 | 0 | 0 | 0 | 0 | 0 | 0 | 0 | 0 | 0
17 | 1 | 42 | 42 | 30 | п01-11-011-1 | Проверка наличия цепи между заземлителями и заземленными элементами | 100 точек | 0.44 | 0 | 0.44 |  |  |  | 2018.8 | 0 | 0 | 0 | 2018.8 | 0 | 4.5619 | 0 | 0 | 1312.22 | 807.52 |  | 101958885 | 132.76 | 0 | 0 | 0 | 132.76 | 0 | 10.368 | 0 | 0 | 165.95 | 0 | 0 | 0 | 165.95 | 0 | 12.96 | 0 | 0 | 65 | 40 | 1 | 1 |  |  | 1 | 34.56 | 1 | 1 |  |  |  |  | 0 | 4 | ТЕРп Московской обл., п01-11-011-1, приказ Минстроя России №675/пр от 28.02.2017 № 262/пр |  |  | 200001 | 0 |  | 0 | 4 | 0 | 1 | 1 | 1 | 1 | 1 | 1 |  | 65 | 40 |  |  |  | 0 | 0 | 0 | [5 empty] | 0 |  | 0 | 2018.8 | 0 | 0 | 0 | 4588.1856 | 0 | 10.368 | 0 | 0 | 1312.22 | 807.52 | [6 empty] | )*0,8 |  | )*0,8 |  |  |  |  | 0 | 0 | 1 | 1 |  |  |  | 1013 | 100 точек | 100 точек | 1 | [6 empty] | 102577069 | 4 | Пусконаладочные работы | 0 |  | 4 | 200001 | Пусконаладочные работы : все сборники, отдел 05 ( диагностика лифтов ) и отдел 06 ( техническое освидетельствование ) сборника мрФЕР-01 | пФЕРп |  |  |  | 0 | 165.95 | 0 | 0 | 0 | 165.95 | 12.96 | 0 | 0 | [17 empty] | 0 | 0 | 0 |  |  |  |  | 65 | 40 |  |  |  |  | 1 |  | -500447206 | 2 | 1 | 2 | 0 | 0 | 0 | 4138.54 | 0 | 0 | 4138.54 |  | 0 | 3 | 0 |  | 0 | 1 | 0 | 0 | 0 | 0 |  |  | 0
17 | 1 | 44 | 44 | 31 | п01-11-024-1 | Фазировка электрической линии или трансформатора с сетью напряжением до 1 кВ | 1 фазировка | 1 | 0 | 1 |  |  |  | 290.3 | 0 | 0 | 0 | 290.3 | 0 | 0.656 | 0 | 0 | 188.7 | 116.12 |  | 101958885 | 8.4 | 0 | 0 | 0 | 8.4 | 0 | 0.656 | 0 | 0 | 10.5 | 0 | 0 | 0 | 10.5 | 0 | 0.82 | 0 | 0 | 65 | 40 | 1 | 1 |  |  | 1 | 34.56 | 1 | 1 |  |  |  |  | 0 | 4 | ТЕРп Московской обл., п01-11-024-1, приказ Минстроя России №675/пр от 28.02.2017 № 262/пр |  |  | 200001 | 0 |  | 0 | 4 | 0 | 1 | 1 | 1 | 1 | 1 | 1 |  | 65 | 40 |  |  |  | 0 | 0 | 0 | [5 empty] | 0 |  | 0 | 290.3 | 0 | 0 | 0 | 290.304 | 0 | 0.656 | 0 | 0 | 188.695 | 116.12 | [6 empty] | )*0,8 |  | )*0,8 |  |  |  |  | 0 | 0 | 1 | 1 |  |  |  | 1013 | 1 фазировка | 1 фазировка | 1 | [6 empty] | 102577069 | 4 | Пусконаладочные работы | 0 |  | 4 | 200001 | Пусконаладочные работы : все сборники, отдел 05 ( диагностика лифтов ) и отдел 06 ( техническое освидетельствование ) сборника мрФЕР-01 | пФЕРп |  |  |  | 0 | 10.5 | 0 | 0 | 0 | 10.5 | 0.82 | 0 | 0 | [17 empty] | 0 | 0 | 0 |  |  |  |  | 65 | 40 |  |  |  |  | 1 |  | 752115447 | 2 | 1 | 2 | 0 | 0 | 0 | 595.12 | 0 | 0 | 595.12 |  | 0 | 3 | 0 |  | 0 | 1 | 0 | 0 | 0 | 0 |  |  | 0
51 | 1 | 4 | 168 |  | Новый раздел | Пусконаладочные работы | 0 | [6 empty] | 2309.1 | 0 | 0 | 0 | 2309.1 | 0 | 5.2179 | 0 | 0 | 1500.92 | 923.64 |  |  | 2309.1 | 0 | 0 | 0 | 2309.1 | 0 | 5.2179 | 0 | 0 | 1500.92 | 923.64 |  |  | 0 | 0 | 0 | 4733.66 | 0 | 0 | 4733.66 | 0 | 0 | 0 | 0 | 0 | 0 | 0 | 0 | 0 | [19 empty] | 0 | 0 | 0 | 4733.66 | 0 | 0 | 4733.66 | 0 | 0 | 0 | 0 | 0 | 0 | 0 | 0 | 0 | [114 empty] | 0
50 | 0 | 0 | 1 | 201 | 2309.1 | ПЗ | Прямые затраты |  |  | 201 | 1 | 3 |  | 2 | [7 empty] | 2309.1 | 1 | 2309.1
50 | 0 | 0 | 1 | 202 | 0 | СтМатОб | Стоимость материальных ресурсов (всего) |  |  | 202 | 2 | 3 |  | 2 | [7 empty] | 0 | 1 | 0
50 | 0 | 0 | 1 | 222 | 0 | СтМатОбЗак | Стоимость материалов и оборудования заказчика |  |  | 222 | 3 | 3 |  | 2 | [7 empty] | 0 | 1 | 0
50 | 0 | 0 | 1 | 225 | 0 | СтМатОбПод | Стоимость материалов и оборудования подрядчика |  |  | 225 | 4 | 3 |  | 2 | [7 empty] | 0 | 1 | 0
50 | 0 | 0 | 1 | 226 | 0 | СтМат | Стоимость материалов (всего) |  |  | 226 | 5 | 3 |  | 2 | [7 empty] | 0 | 1 | 0
50 | 0 | 0 | 1 | 227 | 0 | СтМатЗак | Стоимость материалов заказчика |  |  | 227 | 6 | 3 |  | 2 | [7 empty] | 0 | 1 | 0
50 | 0 | 0 | 1 | 228 | 0 | СтМатПод | Стоимость материалов подрядчика |  |  | 228 | 7 | 3 |  | 2 | [7 empty] | 0 | 1 | 0
50 | 0 | 0 | 1 | 216 | 0 | Оборуд | Стоимость оборудования (всего) |  |  | 216 | 8 | 3 |  | 2 | [7 empty] | 0 | 1 | 0
50 | 0 | 0 | 1 | 223 | 0 | ОборудЗак | Стоимость оборудования заказчика |  |  | 223 | 9 | 3 |  | 2 | [7 empty] | 0 | 1 | 0
50 | 0 | 0 | 1 | 229 | 0 | ОборудПод | Стоимость оборудования подрядчика |  |  | 229 | 10 | 3 |  | 2 | [7 empty] | 0 | 1 | 0
50 | 0 | 0 | 1 | 203 | 0 | ЭММ | Эксплуатация машин |  |  | 203 | 11 | 3 |  | 2 | [7 empty] | 0 | 1 | 0
50 | 0 | 0 | 1 | 231 | 0 | ЭММсНРиСП | Эксплуатация машин по ТСН-2001.16 |  |  | 231 | 12 | 3 |  | 2 | [7 empty] | 0 | 1 | 0
50 | 0 | 0 | 1 | 204 | 0 | ЗПМ | ЗП машинистов |  |  | 204 | 13 | 3 |  | 2 | [7 empty] | 0 | 1 | 0
50 | 0 | 0 | 1 | 205 | 2309.1 | ОЗП | Основная ЗП рабочих |  |  | 205 | 14 | 3 |  | 2 | [7 empty] | 2309.1 | 1 | 2309.1
50 | 0 | 0 | 1 | 232 | 0 | ОЗПсНРиСП | Основная ЗП рабочих по ТСН-2001.16 |  |  | 232 | 15 | 3 |  | 2 | [7 empty] | 0 | 1 | 0
50 | 0 | 0 | 1 | 214 | 0 | Строит | Строительные работы с НР и СП |  |  | 214 | 16 | 3 |  | 2 | [7 empty] | 0 | 1 | 0
50 | 0 | 0 | 1 | 215 | 0 | Монтаж | Монтажные работы с НР и СП |  |  | 215 | 17 | 3 |  | 2 | [7 empty] | 0 | 1 | 0
50 | 0 | 0 | 1 | 217 | 4733.66 | Прочие | Прочие работы с НР и СП |  |  | 217 | 18 | 3 |  | 2 | [7 empty] | 4733.66 | 1 | 4733.66
50 | 0 | 0 | 1 | 230 | 0 | ПрочиеЗатр | Прочие затраты по ТСН-2001.16 |  |  | 230 | 19 | 3 |  | 2 | [7 empty] | 0 | 1 | 0
50 | 0 | 0 | 1 | 206 | 0 | ВозврМат | Возврат материалов |  |  | 206 | 20 | 3 |  | 2 | [7 empty] | 0 | 1 | 0
50 | 0 | 0 | 1 | 207 | 5.2179 | ТрудСтр | Трудозатраты строителей |  |  | 207 | 21 | 3 |  | -1 | [7 empty] | 5.2179 | 1 | 5.2179
50 | 0 | 0 | 1 | 208 | 0 | ТрудМаш | Трудозатраты машинистов |  |  | 208 | 22 | 3 |  | -1 | [7 empty] | 0 | 1 | 0
50 | 0 | 0 | 1 | 209 | 0 | ТранспМат | Транспорт материалов |  |  | 209 | 23 | 3 |  | 2 | [7 empty] | 0 | 1 | 0
50 | 0 | 0 | 1 | 233 | 0 | Перевозка | Перевозка грузов |  |  | 233 | 24 | 3 |  | 2 | [7 empty] | 0 | 1 | 0
50 | 0 | 0 | 1 | 210 | 1500.92 | НР | Накладные расходы |  |  | 210 | 25 | 3 |  | 2 | [7 empty] | 1500.92 | 1 | 1500.92
50 | 0 | 0 | 1 | 211 | 923.64 | СмПриб | Сметная прибыль |  |  | 211 | 26 | 3 |  | 2 | [7 empty] | 923.64 | 1 | 923.64
50 | 0 | 0 | 1 | 224 | 4733.66 | Всего | Всего с НР и СП |  |  | 224 | 27 | 3 |  | 2 | [7 empty] | 4733.66 | 1 | 4733.66
51 | 1 | 3 | 20 |  | Новая локальная смета | Новая локальная смета | 0 | [6 empty] | 845827.44 | 728339.91 | 52528.06 | 16167.86 | 64959.47 | 0 | 202.6079 | 42.06 | 36 | 83539.69 | 48574.76 | [15 empty] | 0 | 131652.04 | 0 | 977941.89 | 570306.71 | 271249.48 | 4733.66 | 728339.91 | 596687.87 | 0 | 596687.87 | 131652.04 | 0 | 0 | 0 | 0 | [149 empty] | 0
50 | 0 | 0 | 1 | 201 | 845827.44 | ПЗ | Прямые затраты |  |  | 201 | 1 | 3 |  | 2 | [7 empty] | 845827.44 | 1 | 845827.44
50 | 0 | 0 | 1 | 202 | 728339.91 | СтМатОб | Стоимость материальных ресурсов (всего) |  |  | 202 | 2 | 3 |  | 2 | [7 empty] | 728339.91 | 1 | 728339.91
50 | 0 | 0 | 1 | 222 | 0 | СтМатОбЗак | Стоимость материалов и оборудования заказчика |  |  | 222 | 3 | 3 |  | 2 | [7 empty] | 0 | 1 | 0
50 | 0 | 0 | 1 | 225 | 728339.91 | СтМатОбПод | Стоимость материалов и оборудования подрядчика |  |  | 225 | 4 | 3 |  | 2 | [7 empty] | 728339.91 | 1 | 728339.91
50 | 0 | 0 | 1 | 226 | 596687.87 | СтМат | Стоимость материалов (всего) |  |  | 226 | 5 | 3 |  | 2 | [7 empty] | 596687.87 | 1 | 596687.87
50 | 0 | 0 | 1 | 227 | 0 | СтМатЗак | Стоимость материалов заказчика |  |  | 227 | 6 | 3 |  | 2 | [7 empty] | 0 | 1 | 0
50 | 0 | 0 | 1 | 228 | 596687.87 | СтМатПод | Стоимость материалов подрядчика |  |  | 228 | 7 | 3 |  | 2 | [7 empty] | 596687.87 | 1 | 596687.87
50 | 0 | 0 | 1 | 216 | 131652.04 | Оборуд | Стоимость оборудования (всего) |  |  | 216 | 8 | 3 |  | 2 | [7 empty] | 131652.04 | 1 | 131652.04
50 | 0 | 0 | 1 | 223 | 0 | ОборудЗак | Стоимость оборудования заказчика |  |  | 223 | 9 | 3 |  | 2 | [7 empty] | 0 | 1 | 0
50 | 0 | 0 | 1 | 229 | 131652.04 | ОборудПод | Стоимость оборудования подрядчика |  |  | 229 | 10 | 3 |  | 2 | [7 empty] | 131652.04 | 1 | 131652.04
50 | 0 | 0 | 1 | 203 | 52528.06 | ЭММ | Эксплуатация машин |  |  | 203 | 11 | 3 |  | 2 | [7 empty] | 52528.06 | 1 | 52528.06
50 | 0 | 0 | 1 | 231 | 0 | ЭММсНРиСП | Эксплуатация машин по ТСН-2001.16 |  |  | 231 | 12 | 3 |  | 2 | [7 empty] | 0 | 1 | 0
50 | 0 | 0 | 1 | 204 | 16167.86 | ЗПМ | ЗП машинистов |  |  | 204 | 13 | 3 |  | 2 | [7 empty] | 16167.86 | 1 | 16167.86
50 | 0 | 0 | 1 | 205 | 64959.47 | ОЗП | Основная ЗП рабочих |  |  | 205 | 14 | 3 |  | 2 | [7 empty] | 64959.47 | 1 | 64959.47
50 | 0 | 0 | 1 | 232 | 0 | ОЗПсНРиСП | Основная ЗП рабочих по ТСН-2001.16 |  |  | 232 | 15 | 3 |  | 2 | [7 empty] | 0 | 1 | 0
50 | 0 | 0 | 1 | 214 | 570306.71 | Строит | Строительные работы с НР и СП |  |  | 214 | 16 | 3 |  | 2 | [7 empty] | 570306.71 | 1 | 570306.71
50 | 0 | 0 | 1 | 215 | 271249.48 | Монтаж | Монтажные работы с НР и СП |  |  | 215 | 17 | 3 |  | 2 | [7 empty] | 271249.48 | 1 | 271249.48
50 | 0 | 0 | 1 | 217 | 4733.66 | Прочие | Прочие работы с НР и СП |  |  | 217 | 18 | 3 |  | 2 | [7 empty] | 4733.66 | 1 | 4733.66
50 | 0 | 0 | 1 | 230 | 0 | ПрочиеЗатр | Прочие затраты по ТСН-2001.16 |  |  | 230 | 19 | 3 |  | 2 | [7 empty] | 0 | 1 | 0
50 | 0 | 0 | 1 | 206 | 0 | ВозврМат | Возврат материалов |  |  | 206 | 20 | 3 |  | 2 | [7 empty] | 0 | 1 | 0
50 | 0 | 0 | 1 | 207 | 202.6079 | ТрудСтр | Трудозатраты строителей |  |  | 207 | 21 | 3 |  | -1 | [7 empty] | 202.6079 | 1 | 202.6079
50 | 0 | 0 | 1 | 208 | 42.06 | ТрудМаш | Трудозатраты машинистов |  |  | 208 | 22 | 3 |  | -1 | [7 empty] | 42.06 | 1 | 42.06
50 | 0 | 0 | 1 | 209 | 36 | ТранспМат | Транспорт материалов |  |  | 209 | 23 | 3 |  | 2 | [7 empty] | 36 | 1 | 36
50 | 0 | 0 | 1 | 233 | 0 | Перевозка | Перевозка грузов |  |  | 233 | 24 | 3 |  | 2 | [7 empty] | 0 | 1 | 0
50 | 0 | 0 | 1 | 210 | 83539.69 | НР | Накладные расходы |  |  | 210 | 25 | 3 |  | 2 | [7 empty] | 83539.69 | 1 | 83539.69
50 | 0 | 0 | 1 | 211 | 48574.76 | СмПриб | Сметная прибыль |  |  | 211 | 26 | 3 |  | 2 | [7 empty] | 48574.76 | 1 | 48574.76
50 | 0 | 0 | 1 | 224 | 977941.89 | Всего | Всего с НР и СП |  |  | 224 | 27 | 3 |  | 2 | [7 empty] | 977941.89 | 1 | 977941.89
51 | 300 | 1 | 12 |  |  | Подвеска провода СИП-3 1х70 по существующим опорам (протяжённость трассы 1 км) | 0 | [6 empty] | 845827.44 | 728339.91 | 52528.06 | 16167.86 | 64959.47 | 0 | 202.6079 | 42.06 | 36 | 83539.69 | 48574.76 | [15 empty] | 0 | 131652.04 | 0 | 977941.89 | 570306.71 | 271249.48 | 4733.66 | 728339.91 | 596687.87 | 0 | 596687.87 | 131652.04 | 0 | 0 | 0 | 0 | [149 empty] | 0
50 | 0 | 0 | 1 | 201 | 845827.44 | ПЗ | Прямые затраты |  |  | 201 | 1 | 3 |  | 2 | [7 empty] | 845827.44 | 1 | 845827.44
50 | 0 | 0 | 1 | 202 | 728339.91 | СтМатОб | Стоимость материальных ресурсов (всего) |  |  | 202 | 2 | 3 |  | 2 | [7 empty] | 728339.91 | 1 | 728339.91
50 | 0 | 0 | 1 | 222 | 0 | СтМатОбЗак | Стоимость материалов и оборудования заказчика |  |  | 222 | 3 | 3 |  | 2 | [7 empty] | 0 | 1 | 0
50 | 0 | 0 | 1 | 225 | 728339.91 | СтМатОбПод | Стоимость материалов и оборудования подрядчика |  |  | 225 | 4 | 3 |  | 2 | [7 empty] | 728339.91 | 1 | 728339.91
50 | 0 | 0 | 1 | 226 | 596687.87 | СтМат | Стоимость материалов (всего) |  |  | 226 | 5 | 3 |  | 2 | [7 empty] | 596687.87 | 1 | 596687.87
50 | 0 | 0 | 1 | 227 | 0 | СтМатЗак | Стоимость материалов заказчика |  |  | 227 | 6 | 3 |  | 2 | [7 empty] | 0 | 1 | 0
50 | 0 | 0 | 1 | 228 | 596687.87 | СтМатПод | Стоимость материалов подрядчика |  |  | 228 | 7 | 3 |  | 2 | [7 empty] | 596687.87 | 1 | 596687.87
50 | 0 | 0 | 1 | 216 | 131652.04 | Оборуд | Стоимость оборудования (всего) |  |  | 216 | 8 | 3 |  | 2 | [7 empty] | 131652.04 | 1 | 131652.04
50 | 0 | 0 | 1 | 223 | 0 | ОборудЗак | Стоимость оборудования заказчика |  |  | 223 | 9 | 3 |  | 2 | [7 empty] | 0 | 1 | 0
50 | 0 | 0 | 1 | 229 | 131652.04 | ОборудПод | Стоимость оборудования подрядчика |  |  | 229 | 10 | 3 |  | 2 | [7 empty] | 131652.04 | 1 | 131652.04
50 | 0 | 0 | 1 | 203 | 52528.06 | ЭММ | Эксплуатация машин |  |  | 203 | 11 | 3 |  | 2 | [7 empty] | 52528.06 | 1 | 52528.06
50 | 0 | 0 | 1 | 231 | 0 | ЭММсНРиСП | Эксплуатация машин по ТСН-2001.16 |  |  | 231 | 12 | 3 |  | 2 | [7 empty] | 0 | 1 | 0
50 | 0 | 0 | 1 | 204 | 16167.86 | ЗПМ | ЗП машинистов |  |  | 204 | 13 | 3 |  | 2 | [7 empty] | 16167.86 | 1 | 16167.86
50 | 0 | 0 | 1 | 205 | 64959.47 | ОЗП | Основная ЗП рабочих |  |  | 205 | 14 | 3 |  | 2 | [7 empty] | 64959.47 | 1 | 64959.47
50 | 0 | 0 | 1 | 232 | 0 | ОЗПсНРиСП | Основная ЗП рабочих по ТСН-2001.16 |  |  | 232 | 15 | 3 |  | 2 | [7 empty] | 0 | 1 | 0
50 | 0 | 0 | 1 | 214 | 570306.71 | Строит | Строительные работы с НР и СП |  |  | 214 | 16 | 3 |  | 2 | [7 empty] | 570306.71 | 1 | 570306.71
50 | 0 | 0 | 1 | 215 | 271249.48 | Монтаж | Монтажные работы с НР и СП |  |  | 215 | 17 | 3 |  | 2 | [7 empty] | 271249.48 | 1 | 271249.48
50 | 0 | 0 | 1 | 217 | 4733.66 | Прочие | Прочие работы с НР и СП |  |  | 217 | 18 | 3 |  | 2 | [7 empty] | 4733.66 | 1 | 4733.66
50 | 0 | 0 | 1 | 230 | 0 | ПрочиеЗатр | Прочие затраты по ТСН-2001.16 |  |  | 230 | 19 | 3 |  | 2 | [7 empty] | 0 | 1 | 0
50 | 0 | 0 | 1 | 206 | 0 | ВозврМат | Возврат материалов |  |  | 206 | 20 | 3 |  | 2 | [7 empty] | 0 | 1 | 0
50 | 0 | 0 | 1 | 207 | 202.6079 | ТрудСтр | Трудозатраты строителей |  |  | 207 | 21 | 3 |  | -1 | [7 empty] | 202.6079 | 1 | 202.6079
50 | 0 | 0 | 1 | 208 | 42.06 | ТрудМаш | Трудозатраты машинистов |  |  | 208 | 22 | 3 |  | -1 | [7 empty] | 42.06 | 1 | 42.06
50 | 0 | 0 | 1 | 209 | 36 | ТранспМат | Транспорт материалов |  |  | 209 | 23 | 3 |  | 2 | [7 empty] | 36 | 1 | 36
50 | 0 | 0 | 1 | 233 | 0 | Перевозка | Перевозка грузов |  |  | 233 | 24 | 3 |  | 2 | [7 empty] | 0 | 1 | 0
50 | 0 | 0 | 1 | 210 | 83539.69 | НР | Накладные расходы |  |  | 210 | 25 | 3 |  | 2 | [7 empty] | 83539.69 | 1 | 83539.69
50 | 0 | 0 | 1 | 211 | 48574.76 | СмПриб | Сметная прибыль |  |  | 211 | 26 | 3 |  | 2 | [7 empty] | 48574.76 | 1 | 48574.76
50 | 0 | 0 | 1 | 224 | 977941.89 | Всего | Всего с НР и СП |  |  | 224 | 27 | 3 |  | 2 | [7 empty] | 977941.89 | 1 | 977941.89
50 | 1 | 0 | 2 | 0 | 846289.85 | Всего по смете | Итого по смете |  |  | 212 | 28 | 0 |  | 2 | [7 empty] | 846289.85 | 1 | 846289.85
50 | 1 | 0 | 2 | 0 | 841556.19 | СМР | Строительно-монтажные работы |  |  | 212 | 29 | 0 |  | 2 | [7 empty] | 841556.19 | 1 | 841556.19
50 | 1 | 0 | 2 | 0 | 0 | Обор | Оборудование |  |  | 212 | 30 | 0 |  | -1 | [7 empty] | 0 | 1 | 0
50 | 1 | 0 | 2 | 0 | 4733.66 | ПНР | Пусконаладочные работы ("вхолостую") |  |  | 212 | 31 | 0 |  | 2 | [7 empty] | 4733.66 | 1 | 4733.66
71 | 1 |  | 200001 | 69611698 |  |  | -1 | -1
70 | 1 |  | 1 | СТР_РЕК | СТРОИТЕЛЬСТВО и РЕКОНСТРУКЦИЯ зданий и сооружений всех назначений | 1 | 0 |  | 1 | 0 |  |  | 0 |  | Строительство и реконструкция
70 | 1 |  | 2 | РЕМ_ЖИЛ | КАП. РЕМ. ЖИЛЫХ И ОБЩЕСТВЕННЫХ ЗДАНИЙ | 0 | 0 |  | 1 | 0 |  |  | 0 |  | Капитальный ремонт жилых и общественных зданий
70 | 1 |  | 3 | РЕМ_ПР | КАП. РЕМ. ПРОИЗВОДСТВЕННЫХ ЗД, и СООРУЖЕНИЙ, НАРУЖНЫХ ИНЖЕНЕРНЫХ СЕТЕЙ, УЛИЦ И ДОРОГ МЕСТНОГО ЗНАЧЕНИЯ, МОСТОВ И ПУТЕПРОВОДОВ | 0 | 0 |  | 1 | 0 |  |  | 0 |  | Капитальный ремонт прозводственных зданий
70 | 1 |  | 4 | УПР | {вкл} - УПРОЩЕННОЕ НАЛОГООБЛОЖЕНИЕ | 0 | 0 | Для всех расценок. ( при применении упрощенной системы налогообложения) · {УПР} - ( вкл.) - при упрощенной системе ; к = 0,9 к СП ( к= 0,7 к НР отменен с 1.01.11) · {УПР} - ( выкл.) - при обычной системе налогообложения | 0 | 0 |  |  | 0 |  | Упрощенное налогообложение
70 | 1 |  | 5 | ХОЗ | {вкл} - ХОЗЯЙСТВЕННЫЙ СПОСОБ | 0 | 0 | Для всех расценок. ( при хозяйственном способе производства работ): · {ХОЗ} - ( вкл.) - при хоз. способе (к=0,6 к НР ) · {ХОЗ} - ( выкл.) - при обычном способе производства работ | 0 | 0 |  |  | 0 |  | Хозяйственный способ
70 | 1 |  | 6 | СЛЖ | {вкл} - При РЕКОНСТРУКЦИИ сложных объектов, РЕКОНСТРУКЦИИ и КАП. РЕМОНТЕ объектов с дейст. яд. реакторами | 0 | 0 | Для сборников ФЕР ( при производстве работ на технически сложных объектах ): · { СЛЖ } - (вкл.) - работа на сложных объектах (к=1,2 к НР) · { СЛЖ } - (выкл.) - работа на обычных объектах | 0 | 0 |  |  | 0 |  | "Сложные объекты "
70 | 1 |  | 7 | ТЕК_М/Т/Я | При работе в тек. уровне цен с 27.04.2018 г. (письмо № 01/57049-ЮЛ от 27.04.2018 Минюст РФ), коэффициенты к НР =0,85 и к СП-0,8 не назначаются. До 27.04.2018 г. только для мостов, тоннелей, метро, АЭС, объектов с ядерным топливом (см. прим.) | 1 | 0 |  | 0 | 0 |  |  | 0 |  | При работе в текущем уровне цен с 27.04.2018 г.
70 | 1 |  | 8 | ОПТ/В | {вкл} - Прокладка МЕЖДУГОРОДНИХ ВОЛОКОННО-ОПТИЧЕСКИХ ЛИНИЙ (для ФЕРм10, отд. 6 разд.3) {выкл} - Прокладка ГОРОДСКИХ ВОЛОКОННО-ОПТИТЕСКИХ ЛИНИЙ (для ФЕРм10, отд. 6 разд.3) | 0 | 0 | Для сборников ФЕРм-10 ( волоконно-оптические линии связи ): · {М_ГОР_опт} - ( вкл.) - междугородные сети связи ( НР=120% , СП=70% ) · {М_ГОР_опт} - ( выкл.) - городские сети связи ( НР=100%; СП=65%) | 0 | 0 |  |  | 0 |  | Прокладка городских в/опт. линий связи
70 | 1 |  | 9 | ЗАКР | {вкл} - Обслуживающие и сопутстующие работы в тоннелях при производве работ ЗАКРЫТЫМ СПОСОБОМ {выкл} - Обслуживающие и сопутстующие работы в тоннелях при производве работ ОТКРЫТЫМ (ФЕР-29, разд.04 ) | 0 | 0 | Для сборника ФЕР -29 ( сопутствующие работы в тоннелях и метро. ): · {ЗАКР} - (вкл.) - при выполнении работ в тоннелях и метро закрытым способом (НР=145% , СП=75%); · {ЗАКР} - (выкл.) - при выполнении работ в тоннелях и метро отк | 0 | 0 |  |  | 0 |  | Производство работ закрытым способом ( обслуживающие процессы )
70 | 1 |  | 10 | АВИ | (вкл) - При работах по ДИСПЕТЧЕРЕЗАЦИИ управления движением АВИАТРАНСПОРТОМ {вкл} (монтажные работы ) | 0 | 0 | Для сборников ФЕРм 08;10;11 : · {мАВИА} - (вкл.) - производство монтажных работы по диспетчеризации управления движением авиатранспортном (НР=95%, СП=55%) ; · {мАВИА} - (выкл. ) - при производстве работ на прочих объектах , кром | 0 | 0 |  |  | 0 |  | Диспетчеризация авитранспорта
70 | 1 |  | 11 | АЭС | (вкл) - Производство эл./монт. работ на АЭС ( ФЕРм -08 , отдел 01-03 ), и контроль свар. швов на АЭС {вкл} (ФЕРм-39, отд. 02 и 03 ) (вык) - Произовдство эл./монт. работ и и контроль свар. швов на ОБЫЧНЫХ СООРУЖ, | 0 | 0 | Для сборника ФЕРм -39 и ФЕРМ-08 ( при работах по контролю сварных соединений) : {мАЭС} - ( вкл.) - при выполнении работ по на АЭС (HР=101%; СП= 68%; {мАЭС} - (выкл.) - при выполнении работ на обычных объектах | 0 | 0 |  |  | 0 |  | Э/монтаж и контроль сварки на АЭС
70 | 1 |  | 12 | Инд_исп.Сводный | Используется Индекс "по сводному" | 0 | 0 |  | 0 | 0 |  |  | 0
70 | 1 |  | 1 | К_НР_РЕМ | при ремонте жилых и общественных зданий если ( если {РЕМ_ЖИЛ}= [вкл.] | 0.9 | 1 | Для сборников ФЕР и ФЕРмр : · Значение {_МДСрем_НР}= 0,90 - при ремонте зданий жилого и гражданского назначений ( 0,90 к НР) ; · Значение {_МДСрем_НР}= 1,00 - при строительстве и реконструкции объектов всех назначений | 0 | 0 |  |  | 0
70 | 1 |  | 2 | К_СП_РЕМ | к нормам СП при капитальном ремонте зданий и сооружений всех назначений ( если или {РЕМ_ЖИЛ}=[вкл] , или (РЕМ_ПР}=[вкл] ) | 0.85 | 1 | Для сборников ФЕР и ФЕРмр : · Значение {_МДСрем_СП} = 0.85 - при ремонте зданий всех назначений ( 0,85 к СП); · Значение {_МДСрем_СП} = 1,00 - при строительстве и реконструкции объектов всех назначений | 0 | 0 |  |  | 0
70 | 1 |  | 3 | К_НР_05 | К нормам НР с 1.01.2005 по 1.01.2011 | 1 | 0.85 | Для норм НР с 1.01.2011 года: · {_ТЕК_НР} = 0.85 - Коэффициент учитывающий изменение нормы страховых взносов с 1.01.1 - (при расчете в текущем уровне цен индексами по статьям затрат ) · {_ТЕК_НР} = 1,00 - при расчет в текущем уровне цен и при уп | 0 | 0 |  |  | 0
70 | 1 |  | 4 | К_НР_11 | Коэфф. к НР для текущего уровня цен с 01.01.2011 при обычном и упрощенном налогообложении при постатейной индексации | 1 | 0 |  | 0 | 0 |  |  | 0
70 | 1 |  | 5 | К_СП_11 | Коэф. к СП в текущем уровне цен с 01.01.2011 | 1 | 0.8 | Для норм СП с 1.01.2011 года: · {_ТЕК_СП} = 0.80 - Коэффициент учитывающий изменение нормы страховых взносов с 1.01.11 - (при расчете в текущем уровне цен индексами по статьям затрат ) · {_ТЕК_СП} = 1,00 - без учета | 0 | 0 |  |  | 0
70 | 1 |  | 6 | К_НР_12 | Корректировка НР с 03.12.12 до 27.04.18 если (ТЕК_М/Т/Я) = {выкл.} | 0.85 | 0 |  | 0 | 0 |  |  | 0
70 | 1 |  | 7 | К_СП_12 | Корректировка СП с 03.12.12 до 27.04.18 в текущем уровне цен по письму 2536-ИП/12/ГС от 27.11.12 ( если (ТЕК_М/Т/Я) = {выкл.} ) | 0.8 | 0 |  | 0 | 0 |  |  | 0
70 | 1 |  | 8 | К_НР_УПР | Коэф. к НР при упрощенном налогообложении ( если {УПР} = [вкл] ) | 0.7 | 0 |  | 0 | 0 |  |  | 0
70 | 1 |  | 9 | К_СП_УПР | Коэф. к СП при упрощенном налогообложении ( если {УПР} = [вкл] ) | 0.9 | 0 |  | 0 | 0 |  |  | 0
70 | 1 |  | 10 | К_НР_ХОЗ | Коэф. к НР при хозяйственном способе производства работ ( если {ХОЗ}= {вкл} ) | 0.6 | 0 |  | 0 | 0 |  |  | 0
70 | 1 |  | 11 | К_НР_СЛЖ | Коэф. при реконструкции сложных объектов (мосты, метро, путепроводы) и кап. ремонте АЭС, объектов с яд. реакторами ( если {СЛЖ} = [вкл] ) | 1.2 | 0 |  | 0 | 0 |  |  | 0
70 | 1 |  | 12 | Р_ОКР | Разрядность округления результата расчета НР и СП ( с 01.01.2011 - до целых ) | 0 | 0 |  | 0 | 0 |  |  | 0
70 | 1 |  | 13 | К_НР_УПР_ПУ | Коэф. к НР при упрощенном налогообложении ( если {УПР} = [вкл] ) для расценок на изготовление материалов, полуфабрикатов, а также металлических и трубопроводных заготовок, изготовляемых в построечных условиях | 1 | 0 |  | 0 | 0 |  |  | 0
-1
75 | Базовый уровень цен | 2022 | 0 | 1 | 0 | 0 | 1 | 0 | 1 | 0 | 0 | 0 | 101958885 | 1
1 | Сборник индексов | ТСНБ-2001 МО (редакция 2014 г с доп.1) | 2022 | 1 | 1 | 1 | 0 | 2 | 1 | 7.45 | 5.81 | 1 | 1 | 7.45 | 5.81 | 1 | [22 empty] | 101958886
65 |  | 1 | 0 | 245

## SourceObSm
0 | Smeta.RU (495) 974-1589 |  | _OBSM_ |  | 0 | 0 | 0 | Smeta.RU | ПАО "Россети Московский регион" Доп. раб. место FStS-0030425 | 1 | 30425 | 10 | 11 | 4 | 1 | 4
1 | 55 | 0 |  | 0 |  | Подвеска провода СИП-3 1х70 по существующим опорам (протяжённость трассы 1 км) |  | 0 | И-14-00-964292/102, 928548.04.15-ЭС | 0 | 0 | 2 |  | 0 | 0 | 0 | 0 | 1 | 0 | [11 empty] | 0 | [5 empty] | Сметные нормы списания | Коды ценников | 1 | 1 | 0 | 0 | 1 | 0 | 6 | 2 | 1 | 1 | 0 | 0 | 0 | 0 | 0 | ТР для Версии 10: Центральные регионы (с уч. п-ма 2536-ИП/12/ГС от 27.11.12, 01/57049-ЮЛ от 27.04.2018) от 30.08.2018 г | ТСНБ-2001 Московской области (редакция 2014 г версия 15.0) | ТСНБ-2001 Московской области (редакция 2014 г версия 15.0) | ТСНБ-2001 Московской области (редакция 2014 г версия 15.0) | ТСНБ-2001 Московской области (редакция 2014 г версия 15.0) | Поправки для НБ 2014 года от 15.06.2021 г. Кап. ремонт жилых и общественных зданий | 0 | 0 | 8 | 1 | 0
22 | 0 | 0 | 101958885 | 0 | 3
3 | 1 | Новая локальная смета | Новая локальная смета | 570.3067 | 271.2495 | 131.652 | 4.7337 | 977.9419 | 64.9595 | [10 empty] | 0 | 0 | 0 | 845827.44 | 728339.91 | 0 | 131652.04 | 0 | 52528.06 | 16167.86 | 64959.47 | 570306.71 | 271249.48 | 4733.66 | 0 | 202.6079 | 42.06 | 36 | 83539.69 | 48574.76 | 977941.89
51 |  |  |  | 570.3067 | 271.2495 | 131.652 | 4.7337 | 977.9419 | 64.9595
50 | 0 | 0 | 1 | 201 | 845827.44 | ПЗ | Прямые затраты |  |  | 201 | 1 | 3 |  | 2
50 | 0 | 0 | 1 | 202 | 728339.91 | СтМатОб | Стоимость материальных ресурсов (всего) |  |  | 202 | 2 | 3 |  | 2
50 | 0 | 0 | 1 | 222 | 0 | СтМатОбЗак | Стоимость материалов и оборудования заказчика |  |  | 222 | 3 | 3 |  | 2
50 | 0 | 0 | 1 | 225 | 728339.91 | СтМатОбПод | Стоимость материалов и оборудования подрядчика |  |  | 225 | 4 | 3 |  | 2
50 | 0 | 0 | 1 | 226 | 596687.87 | СтМат | Стоимость материалов (всего) |  |  | 226 | 5 | 3 |  | 2
50 | 0 | 0 | 1 | 227 | 0 | СтМатЗак | Стоимость материалов заказчика |  |  | 227 | 6 | 3 |  | 2
50 | 0 | 0 | 1 | 228 | 596687.87 | СтМатПод | Стоимость материалов подрядчика |  |  | 228 | 7 | 3 |  | 2
50 | 0 | 0 | 1 | 216 | 131652.04 | Оборуд | Стоимость оборудования (всего) |  |  | 216 | 8 | 3 |  | 2
50 | 0 | 0 | 1 | 223 | 0 | ОборудЗак | Стоимость оборудования заказчика |  |  | 223 | 9 | 3 |  | 2
50 | 0 | 0 | 1 | 229 | 131652.04 | ОборудПод | Стоимость оборудования подрядчика |  |  | 229 | 10 | 3 |  | 2
50 | 0 | 0 | 1 | 203 | 52528.06 | ЭММ | Эксплуатация машин |  |  | 203 | 11 | 3 |  | 2
50 | 0 | 0 | 1 | 231 | 0 | ЭММсНРиСП | Эксплуатация машин по ТСН-2001.16 |  |  | 231 | 12 | 3 |  | 2
50 | 0 | 0 | 1 | 204 | 16167.86 | ЗПМ | ЗП машинистов |  |  | 204 | 13 | 3 |  | 2
50 | 0 | 0 | 1 | 205 | 64959.47 | ОЗП | Основная ЗП рабочих |  |  | 205 | 14 | 3 |  | 2
50 | 0 | 0 | 1 | 232 | 0 | ОЗПсНРиСП | Основная ЗП рабочих по ТСН-2001.16 |  |  | 232 | 15 | 3 |  | 2
50 | 0 | 0 | 1 | 214 | 570306.71 | Строит | Строительные работы с НР и СП |  |  | 214 | 16 | 3 |  | 2
50 | 0 | 0 | 1 | 215 | 271249.48 | Монтаж | Монтажные работы с НР и СП |  |  | 215 | 17 | 3 |  | 2
50 | 0 | 0 | 1 | 217 | 4733.66 | Прочие | Прочие работы с НР и СП |  |  | 217 | 18 | 3 |  | 2
50 | 0 | 0 | 1 | 230 | 0 | ПрочиеЗатр | Прочие затраты по ТСН-2001.16 |  |  | 230 | 19 | 3 |  | 2
50 | 0 | 0 | 1 | 206 | 0 | ВозврМат | Возврат материалов |  |  | 206 | 20 | 3 |  | 2
50 | 0 | 0 | 1 | 207 | 202.6079 | ТрудСтр | Трудозатраты строителей |  |  | 207 | 21 | 3 |  | -1
50 | 0 | 0 | 1 | 208 | 42.06 | ТрудМаш | Трудозатраты машинистов |  |  | 208 | 22 | 3 |  | -1
50 | 0 | 0 | 1 | 209 | 36 | ТранспМат | Транспорт материалов |  |  | 209 | 23 | 3 |  | 2
50 | 0 | 0 | 1 | 233 | 0 | Перевозка | Перевозка грузов |  |  | 233 | 24 | 3 |  | 2
50 | 0 | 0 | 1 | 210 | 83539.69 | НР | Накладные расходы |  |  | 210 | 25 | 3 |  | 2
50 | 0 | 0 | 1 | 211 | 48574.76 | СмПриб | Сметная прибыль |  |  | 211 | 26 | 3 |  | 2
50 | 0 | 0 | 1 | 224 | 977941.89 | Всего | Всего с НР и СП |  |  | 224 | 27 | 3 |  | 2
50 | 1 | 0 | 2 | 0 | 846289.85 | Всего по смете | Итого по смете |  |  | 212 | 28 | 0 |  | 2
50 | 1 | 0 | 2 | 0 | 841556.19 | СМР | Строительно-монтажные работы |  |  | 212 | 29 | 0 |  | 2
50 | 1 | 0 | 2 | 0 | 0 | Обор | Оборудование |  |  | 212 | 30 | 0 |  | 2
50 | 1 | 0 | 2 | 0 | 4733.66 | ПНР | Пусконаладочные работы ("вхолостую") |  |  | 212 | 31 | 0 |  | 2
-1
75 | Базовый уровень цен | 2022 | 0 | 1 | 0 | 0 | 1 | 0 | 1 | 0 | 0 | 0 | 101958885 | 1
1 | Сборник индексов | ТСНБ-2001 МО (редакция 2014 г с доп.1) | 2022 | 1 | 1 | 1 | 0 | 2 | 1 | 7.45 | 5.81 | 1 | 1 | 7.45 | 5.81 | 1 | [5 empty] | 101958886

## SmtRes
28 | 101958885 | 101959181 | 51591541 | 1 | 1 | 1 | 1 | 1-1039-90 |  | Рабочий строитель среднего разряда 3,9 | 1369 | 1013 | чел.-ч | чел.-ч | 1 | 0 | -464685602 | 57.23 | 0 | 0 | 0 | 9.51 | 0 | 0 | 0 | 9.51 | 1 | 1 | 1 | 1 | 0 | 1 | 0 | 0 | 0 | 57.23 |  | 1 | 2 | 101959196 | 1 | 0 | 1 | 0 | 0 | 0 | 0 | 0 | 0 | 0 | 0 | 0 | 0 | 0 | 0 | 0 | 0 | 0 | 0 | 0 | 0 | 0 | 0 | 0 | 0 | 57.23 | 9.51 | 9.51 | 1 | 544.26 | 0
28 | 101958885 | 101959181 | 121548 | 1 | 1 | 1 | 1 | 2 |  | Затраты труда машинистов | 608254 | 1013 | чел.час | чел.час | 1 | 0 | -185737400 | 22.38 | 0 | 0 | 0 | 0 | 0 | 0 | 0 | 0 | 1 | 1 | 1 | 1 | 0 | 1 | 0 | 0 | 0 | 22.38 |  | 2 | 2 | 101959197 | 1 | 0 | 2 | 0 | 0 | 0 | 0 | 0 | 0 | 0 | 0 | 0 | 0 | 0 | 0 | 0 | 0 | 0 | 0 | 0 | 0 | 0 | 0 | 0 | 0 | 22.38 | 0 | 0 | 1 | 0 | 0
28 | 101958885 | 101959181 | 76432534 | 1 | 1 | 1 | 2 | 010410 | ТСЭМ Московской обл., 010410, приказ Минстроя России №675/пр от 28.02.2017 № 264/пр | Тракторы на пневмоколесном ходу при работе на других видах строительства 59 кВт (80 л.с.) | 1368 | 1011 | маш.-ч | маш.-ч | 1 | 0 | 113158764 | 7.56 | 0 | 867.71 | 466.56 | 0 | 0 | 74.61 | 13.5 | 0 | 1 | 11.63 | 34.56 | 1 | 0 | 1 | 0 | 0 | 0 | 7.56 |  | 0 | 2 | 101959198 | 1 | 0 | 3 | 0 | 0 | 0 | 0 | 0 | 0 | 0 | 0 | 0 | 0 | 0 | 0 | 0 | 0 | 0 | 0 | 0 | 0 | 0 | 0 | 0 | 0 | 7.56 | 867.71 | 74.61 | 11.63 | 564.05 | 102.06
28 | 101958885 | 101959181 | 76432761 | 1 | 1 | 1 | 2 | 031001 | ТСЭМ Московской обл., 031001, приказ Минстроя России №675/пр от 28.02.2017 № 264/пр | Автогидроподъемники высотой подъема 12 м | 1368 | 1011 | маш.-ч | маш.-ч | 1 | 0 | 1156180380 | 14.82 | 0 | 876.13 | 347.67 | 0 | 0 | 83.76 | 10.06 | 0 | 1 | 10.46 | 34.56 | 1 | 0 | 1 | 0 | 0 | 0 | 14.82 |  | 0 | 2 | 101959199 | 1 | 0 | 4 | 0 | 0 | 0 | 0 | 0 | 0 | 0 | 0 | 0 | 0 | 0 | 0 | 0 | 0 | 0 | 0 | 0 | 0 | 0 | 0 | 0 | 0 | 14.82 | 876.13 | 83.76 | 10.46 | 1241.32 | 149.09
28 | 101958885 | 101959181 | 76434481 | 1 | 1 | 1 | 2 | 400001 | ТСЭМ Московской обл., 400001, приказ Минстроя России №675/пр от 28.02.2017 № 264/пр | Автомобили бортовые, грузоподъемность до 5 т | 1368 | 1011 | маш.-ч | маш.-ч | 1 | 0 | 1230759911 | 2.86 | 0 | 1575.16 | 400.9 | 0 | 0 | 87.17 | 11.6 | 0 | 1 | 18.07 | 34.56 | 1 | 0 | 1 | 0 | 0 | 0 | 2.86 |  | 0 | 2 | 101959200 | 1 | 0 | 5 | 0 | 0 | 0 | 0 | 0 | 0 | 0 | 0 | 0 | 0 | 0 | 0 | 0 | 0 | 0 | 0 | 0 | 0 | 0 | 0 | 0 | 0 | 2.86 | 1575.16 | 87.17 | 18.07 | 249.31 | 33.18
28 | 101958885 | 101959181 | 76369590 | 1 | 1 | 1 | 3 | 101-1292 | ТССЦ Московской обл., 101-1292, приказ Минстроя России №675/пр от 28.02.2017 № 254/пр | Уайт-спирит | 1348 | 1009 | т | т | 1000 | 0 | 1694202031 | 0.00022 | 60469.78 | 0 | 0 | 0 | 6667.01 | 0 | 0 | 0 | 9.07 | 1 | 1 | 1 | 0 | 1 | 0 | 0 | 0 | 0.00022 |  | 0 | 2 | 101959201 | 1 | 0 | 6 | 0 | 0 | 0 | 0 | 0 | 0 | 0 | 0 | 0 | 0 | 0 | 0 | 0 | 0 | 0 | 0 | 0 | 0 | 0 | 0 | 0 | 0 | 0.00022 | 60469.78 | 6667.01 | 9.07 | 1.47 | 0
28 | 101958885 | 101959181 | 76370005 | 1 | 1 | 1 | 3 | 101-1745 | ТССЦ Московской обл., 101-1745, приказ Минстроя России №675/пр от 28.02.2017 № 254/пр | Бензин растворитель | 1348 | 1009 | т | т | 1000 | 0 | 24097165 | 6e-05 | 79316.46 | 0 | 0 | 0 | 6143.8 | 0 | 0 | 0 | 12.91 | 1 | 1 | 1 | 0 | 1 | 0 | 0 | 0 | 6e-05 |  | 0 | 2 | 101959202 | 1 | 0 | 7 | 0 | 0 | 0 | 0 | 0 | 0 | 0 | 0 | 0 | 0 | 0 | 0 | 0 | 0 | 0 | 0 | 0 | 0 | 0 | 0 | 0 | 0 | 6e-05 | 79316.46 | 6143.8 | 12.91 | 0.37 | 0
28 | 101958885 | 101959181 | 76370017 | 1 | 1 | 1 | 3 | 101-1757 | ТССЦ Московской обл., 101-1757, приказ Минстроя России №675/пр от 28.02.2017 № 254/пр | Ветошь | 1346 | 1009 | кг | кг | 1 | 0 | 644139035 | 0.05 | 46.88 | 0 | 0 | 0 | 1.81 | 0 | 0 | 0 | 25.9 | 1 | 1 | 1 | 0 | 1 | 0 | 0 | 0 | 0.05 |  | 0 | 2 | 101959203 | 1 | 0 | 8 | 0 | 0 | 0 | 0 | 0 | 0 | 0 | 0 | 0 | 0 | 0 | 0 | 0 | 0 | 0 | 0 | 0 | 0 | 0 | 0 | 0 | 0 | 0.05 | 46.88 | 1.81 | 25.9 | 0.09 | 0
28 | 101958885 | 101959181 | 76370521 | 1 | 1 | 1 | 3 | 101-2349 | ТССЦ Московской обл., 101-2349, приказ Минстроя России №675/пр от 28.02.2017 № 254/пр | Смазка ЗЭС | 1346 | 1009 | кг | кг | 1 | 0 | 1135087600 | 0.1 | 237.1 | 0 | 0 | 0 | 14.44 | 0 | 0 | 0 | 16.42 | 1 | 1 | 1 | 0 | 1 | 0 | 0 | 0 | 0.1 |  | 0 | 2 | 101959204 | 1 | 0 | 9 | 0 | 0 | 0 | 0 | 0 | 0 | 0 | 0 | 0 | 0 | 0 | 0 | 0 | 0 | 0 | 0 | 0 | 0 | 0 | 0 | 0 | 0 | 0.1 | 237.1 | 14.44 | 16.42 | 1.44 | 0
28 | 101958885 | 101959181 | 76382672 | 1 | 1 | 1 | 3 | 110-9009 | ТССЦ Московской обл., 110-9009, приказ Минстроя России №675/пр от 28.02.2017 № 254/пр | Арматура линейная | 1348 | 1009 | т | т | 1000 | 0 | -289660452 | 0 | 0 | 0 | 0 | 0 | 0 | 0 | 0 | 0 | 7.45 | 1 | 1 | 1 | 1 | 0 | 0 | 0 | 0 | 0 |  | 0 | 2 | 101959205 | 1 | 0 | 10 | 0 | 0 | 0 | 0 | 0 | 0 | 0 | 0 | 0 | 0 | 0 | 0 | 0 | 0 | 0 | 0 | 0 | 0 | 0 | 0 | 0 | 0 | 0 | 0 | 0 | 7.45 | 0 | 0
28 | 101958885 | 101959181 | 76382674 | 1 | 1 | 1 | 3 | 110-9032 | ТССЦ Московской обл., 110-9032, приказ Минстроя России №675/пр от 28.02.2017 № 254/пр | Изоляторы линейные подвесные тарельчатые | 1348 | 1009 | т | т | 1000 | 0 | 233965289 | 0 | 0 | 0 | 0 | 0 | 0 | 0 | 0 | 0 | 7.45 | 1 | 1 | 1 | 1 | 0 | 0 | 0 | 0 | 0 |  | 0 | 2 | 101959206 | 1 | 0 | 11 | 0 | 0 | 0 | 0 | 0 | 0 | 0 | 0 | 0 | 0 | 0 | 0 | 0 | 0 | 0 | 0 | 0 | 0 | 0 | 0 | 0 | 0 | 0 | 0 | 0 | 7.45 | 0 | 0
28 | 101958885 | 101959181 | 76416107 | 1 | 1 | 1 | 3 | 502-9079 | ТССЦ Московской обл., 502-9079, приказ Минстроя России №675/пр от 28.02.2017 № 258/пр | Провода неизолированные | 1348 | 1009 | т | т | 1000 | 0 | 1725018356 | 0 | 0 | 0 | 0 | 0 | 0 | 0 | 0 | 0 | 7.45 | 1 | 1 | 1 | 1 | 0 | 0 | 0 | 0 | 0 |  | 0 | 2 | 101959207 | 1 | 0 | 12 | 0 | 0 | 0 | 0 | 0 | 0 | 0 | 0 | 0 | 0 | 0 | 0 | 0 | 0 | 0 | 0 | 0 | 0 | 0 | 0 | 0 | 0 | 0 | 0 | 0 | 7.45 | 0 | 0
28 | 101958885 | 101959181 | 76417464 | 1 | 1 | 1 | 3 | 506-0853 | ТССЦ Московской обл., 506-0853, приказ Минстроя России №675/пр от 28.02.2017 № 258/пр | Проволока из алюминия диаметром 3 мм | 1348 | 1009 | т | т | 1000 | 0 | 1945603711 | 0.0035 | 315708.09 | 0 | 0 | 0 | 29097.52 | 0 | 0 | 0 | 10.85 | 1 | 1 | 1 | 0 | 1 | 0 | 0 | 0 | 0.0035 |  | 0 | 2 | 101959208 | 1 | 0 | 13 | 0 | 0 | 0 | 0 | 0 | 0 | 0 | 0 | 0 | 0 | 0 | 0 | 0 | 0 | 0 | 0 | 0 | 0 | 0 | 0 | 0 | 0 | 0.0035 | 315708.09 | 29097.52 | 10.85 | 101.84 | 0
28 | 101958885 | 101959181 | 76424025 | 1 | 1 | 1 | 3 | 509-0455 | ТССЦ Московской обл., 509-0455, приказ Минстроя России №675/пр от 28.02.2017 № 258/пр | Соединитель алюминиевых и сталеалюминиевых проводов (СОАС) 062-3 | 1354 | 1010 | шт. | шт. | 1 | 1 | -295719891 | -3.4 | 877.36 | 0 | 0 | 0 | 88 | 0 | 0 | 0 | 9.97 | 1 | 1 | 1 | 0 | 1 | 0 | 0 | 0 | -3.4 |  | 0 | 2 | 101959209 | 1 | 6144 | 14 | 0 | 0 | 0 | 0 | 0 | 0 | 0 | 0 | 0 | 0 | 0 | 0 | 0 | 0 | 0 | 0 | 0 | 0 | 0 | 0 | 0 | 0 | -3.4 | 877.36 | 88 | 9.97 | -299.2 | 0
33 | 101958885 | 101959214 | 51592378 | 1 | 1 | 1 | 1 | 1-1040-90 |  | Рабочий строитель среднего разряда 4 | 1369 | 1013 | чел.-ч | чел.-ч | 1 | 0 | -1739886638 | 2.42 | 0 | 0 | 0 | 9.62 | 0 | 0 | 0 | 9.62 | 1 | 1 | 1 | 1 | 0 | 1 | 0 | 0 | 0 | 2.42 |  | 1 | 2 | 101959225 | 1 | 0 | 15 | 0 | 0 | 0 | 0 | 0 | 0 | 0 | 0 | 0 | 0 | 0 | 0 | 0 | 0 | 0 | 0 | 0 | 0 | 0 | 0 | 0 | 0 | 29.04 | 9.62 | 9.62 | 1 | 23.28 | 0
33 | 101958885 | 101959214 | 121548 | 1 | 1 | 1 | 1 | 2 |  | Затраты труда машинистов | 608254 | 1013 | чел.час | чел.час | 1 | 0 | -185737400 | 1.19 | 0 | 0 | 0 | 0 | 0 | 0 | 0 | 0 | 1 | 1 | 1 | 1 | 0 | 1 | 0 | 0 | 0 | 1.19 |  | 2 | 2 | 101959226 | 1 | 0 | 16 | 0 | 0 | 0 | 0 | 0 | 0 | 0 | 0 | 0 | 0 | 0 | 0 | 0 | 0 | 0 | 0 | 0 | 0 | 0 | 0 | 0 | 0 | 14.28 | 0 | 0 | 1 | 0 | 0
33 | 101958885 | 101959214 | 76432761 | 1 | 1 | 1 | 2 | 031001 | ТСЭМ Московской обл., 031001, приказ Минстроя России №675/пр от 28.02.2017 № 264/пр | Автогидроподъемники высотой подъема 12 м | 1368 | 1011 | маш.-ч | маш.-ч | 1 | 0 | 1156180380 | 1.19 | 0 | 876.13 | 347.67 | 0 | 0 | 83.76 | 10.06 | 0 | 1 | 10.46 | 34.56 | 1 | 0 | 1 | 0 | 0 | 0 | 1.19 |  | 0 | 2 | 101959227 | 1 | 0 | 17 | 0 | 0 | 0 | 0 | 0 | 0 | 0 | 0 | 0 | 0 | 0 | 0 | 0 | 0 | 0 | 0 | 0 | 0 | 0 | 0 | 0 | 0 | 14.28 | 876.13 | 83.76 | 10.46 | 99.67 | 11.97
33 | 101958885 | 101959214 | 76434481 | 1 | 1 | 1 | 2 | 400001 | ТСЭМ Московской обл., 400001, приказ Минстроя России №675/пр от 28.02.2017 № 264/пр | Автомобили бортовые, грузоподъемность до 5 т | 1368 | 1011 | маш.-ч | маш.-ч | 1 | 0 | 1230759911 | 0.12 | 0 | 1575.16 | 400.9 | 0 | 0 | 87.17 | 11.6 | 0 | 1 | 18.07 | 34.56 | 1 | 0 | 1 | 0 | 0 | 0 | 0.12 |  | 0 | 2 | 101959228 | 1 | 0 | 18 | 0 | 0 | 0 | 0 | 0 | 0 | 0 | 0 | 0 | 0 | 0 | 0 | 0 | 0 | 0 | 0 | 0 | 0 | 0 | 0 | 0 | 0 | 1.44 | 1575.16 | 87.17 | 18.07 | 10.46 | 1.39
33 | 101958885 | 101959214 | 76369590 | 1 | 1 | 1 | 3 | 101-1292 | ТССЦ Московской обл., 101-1292, приказ Минстроя России №675/пр от 28.02.2017 № 254/пр | Уайт-спирит | 1348 | 1009 | т | т | 1000 | 0 | 1694202031 | 3e-05 | 60469.78 | 0 | 0 | 0 | 6667.01 | 0 | 0 | 0 | 9.07 | 1 | 1 | 1 | 0 | 1 | 0 | 0 | 0 | 3e-05 |  | 0 | 2 | 101959229 | 1 | 0 | 19 | 0 | 0 | 0 | 0 | 0 | 0 | 0 | 0 | 0 | 0 | 0 | 0 | 0 | 0 | 0 | 0 | 0 | 0 | 0 | 0 | 0 | 0 | 0.00036 | 60469.78 | 6667.01 | 9.07 | 0.2 | 0
33 | 101958885 | 101959214 | 76370005 | 1 | 1 | 1 | 3 | 101-1745 | ТССЦ Московской обл., 101-1745, приказ Минстроя России №675/пр от 28.02.2017 № 254/пр | Бензин растворитель | 1348 | 1009 | т | т | 1000 | 0 | 24097165 | 6e-05 | 79316.46 | 0 | 0 | 0 | 6143.8 | 0 | 0 | 0 | 12.91 | 1 | 1 | 1 | 0 | 1 | 0 | 0 | 0 | 6e-05 |  | 0 | 2 | 101959230 | 1 | 0 | 20 | 0 | 0 | 0 | 0 | 0 | 0 | 0 | 0 | 0 | 0 | 0 | 0 | 0 | 0 | 0 | 0 | 0 | 0 | 0 | 0 | 0 | 0 | 0.00072 | 79316.46 | 6143.8 | 12.91 | 0.37 | 0
33 | 101958885 | 101959214 | 76370017 | 1 | 1 | 1 | 3 | 101-1757 | ТССЦ Московской обл., 101-1757, приказ Минстроя России №675/пр от 28.02.2017 № 254/пр | Ветошь | 1346 | 1009 | кг | кг | 1 | 0 | 644139035 | 0.05 | 46.88 | 0 | 0 | 0 | 1.81 | 0 | 0 | 0 | 25.9 | 1 | 1 | 1 | 0 | 1 | 0 | 0 | 0 | 0.05 |  | 0 | 2 | 101959231 | 1 | 0 | 21 | 0 | 0 | 0 | 0 | 0 | 0 | 0 | 0 | 0 | 0 | 0 | 0 | 0 | 0 | 0 | 0 | 0 | 0 | 0 | 0 | 0 | 0 | 0.6 | 46.88 | 1.81 | 25.9 | 0.09 | 0
33 | 101958885 | 101959214 | 76370521 | 1 | 1 | 1 | 3 | 101-2349 | ТССЦ Московской обл., 101-2349, приказ Минстроя России №675/пр от 28.02.2017 № 254/пр | Смазка ЗЭС | 1346 | 1009 | кг | кг | 1 | 0 | 1135087600 | 0.1 | 237.1 | 0 | 0 | 0 | 14.44 | 0 | 0 | 0 | 16.42 | 1 | 1 | 1 | 0 | 1 | 0 | 0 | 0 | 0.1 |  | 0 | 2 | 101959232 | 1 | 0 | 22 | 0 | 0 | 0 | 0 | 0 | 0 | 0 | 0 | 0 | 0 | 0 | 0 | 0 | 0 | 0 | 0 | 0 | 0 | 0 | 0 | 0 | 0 | 1.2 | 237.1 | 14.44 | 16.42 | 1.44 | 0
33 | 101958885 | 101959214 | 76417464 | 1 | 1 | 1 | 3 | 506-0853 | ТССЦ Московской обл., 506-0853, приказ Минстроя России №675/пр от 28.02.2017 № 258/пр | Проволока из алюминия диаметром 3 мм | 1348 | 1009 | т | т | 1000 | 0 | 1945603711 | 0.0004 | 315708.09 | 0 | 0 | 0 | 29097.52 | 0 | 0 | 0 | 10.85 | 1 | 1 | 1 | 0 | 1 | 0 | 0 | 0 | 0.0004 |  | 0 | 2 | 101959233 | 1 | 0 | 23 | 0 | 0 | 0 | 0 | 0 | 0 | 0 | 0 | 0 | 0 | 0 | 0 | 0 | 0 | 0 | 0 | 0 | 0 | 0 | 0 | 0 | 0 | 0.0048 | 315708.09 | 29097.52 | 10.85 | 11.64 | 0
33 | 101958885 | 101959214 | 76424025 | 1 | 1 | 1 | 3 | 509-0455 | ТССЦ Московской обл., 509-0455, приказ Минстроя России №675/пр от 28.02.2017 № 258/пр | Соединитель алюминиевых и сталеалюминиевых проводов (СОАС) 062-3 | 1354 | 1010 | шт. | шт. | 1 | 1 | -295719891 | -3.4 | 877.36 | 0 | 0 | 0 | 88 | 0 | 0 | 0 | 9.97 | 1 | 1 | 1 | 0 | 1 | 0 | 0 | 0 | -3.4 |  | 0 | 2 | 101959234 | 1 | 6144 | 24 | 0 | 0 | 0 | 0 | 0 | 0 | 0 | 0 | 0 | 0 | 0 | 0 | 0 | 0 | 0 | 0 | 0 | 0 | 0 | 0 | 0 | 0 | -40.8 | 877.36 | 88 | 9.97 | -299.2 | 0
35 | 101958885 | 101959236 | 76626678 | 1 | 1 | 1 | 1 | 1-2036-90 |  | Рабочий монтажник среднего разряда 3,6 | 1369 | 1013 | чел.-ч | чел.-ч | 1 | 0 | 276027117 | 0.41 | 0 | 0 | 0 | 9.18 | 0 | 0 | 0 | 9.18 | 1 | 1 | 1 | 1 | 0 | 1 | 0 | 0 | 0 | 0.41 |  | 1 | 2 | 101959241 | 1 | 0 | 25 | 0 | 0 | 0 | 0 | 0 | 0 | 0 | 0 | 0 | 0 | 0 | 0 | 0 | 0 | 0 | 0 | 0 | 0 | 0 | 0 | 0 | 0 | 14.76 | 9.18 | 9.18 | 1 | 3.76 | 0
35 | 101958885 | 101959236 | 121548 | 1 | 1 | 1 | 1 | 2 |  | Затраты труда машинистов | 608254 | 1013 | чел.час | чел.час | 1 | 0 | -185737400 | 0.15 | 0 | 0 | 0 | 0 | 0 | 0 | 0 | 0 | 1 | 1 | 1 | 1 | 0 | 1 | 0 | 0 | 0 | 0.15 |  | 2 | 2 | 101959242 | 1 | 0 | 26 | 0 | 0 | 0 | 0 | 0 | 0 | 0 | 0 | 0 | 0 | 0 | 0 | 0 | 0 | 0 | 0 | 0 | 0 | 0 | 0 | 0 | 0 | 5.4 | 0 | 0 | 1 | 0 | 0
35 | 101958885 | 101959236 | 76432618 | 1 | 1 | 1 | 2 | 021102 | ТСЭМ Московской обл., 021102, приказ Минстроя России №675/пр от 28.02.2017 № 264/пр | Краны на автомобильном ходу при работе на монтаже технологического оборудования 10 т | 1368 | 1011 | маш.-ч | маш.-ч | 1 | 0 | 783836208 | 0.15 | 0 | 1124.33 | 466.56 | 0 | 0 | 134.65 | 13.5 | 0 | 1 | 8.35 | 34.56 | 1 | 0 | 1 | 0 | 0 | 0 | 0.15 |  | 0 | 2 | 101959243 | 1 | 0 | 27 | 0 | 0 | 0 | 0 | 0 | 0 | 0 | 0 | 0 | 0 | 0 | 0 | 0 | 0 | 0 | 0 | 0 | 0 | 0 | 0 | 0 | 0 | 5.4 | 1124.33 | 134.65 | 8.35 | 20.2 | 2.03
35 | 101958885 | 101959236 | 76432106 | 1 | 1 | 1 | 3 | 999-9950 | ТССЦ Московской обл., 999-9950, приказ Минстроя России №675/пр от 21.09.2015 г. | Вспомогательные ненормируемые материалы (2% от ОЗП) | 1374 | 1013 | РУБ | РУБ | 1 | 0 | -915781824 | 0.08 | 7.45 | 0 | 0 | 0 | 1 | 0 | 0 | 0 | 7.45 | 1 | 1 | 1 | 0 | 1 | 0 | 0 | 0 | 0.08 |  | 0 | 2 | 101959244 | 1 | 0 | 28 | 0 | 0 | 0 | 0 | 0 | 0 | 0 | 0 | 0 | 0 | 0 | 0 | 0 | 0 | 0 | 0 | 0 | 0 | 0 | 0 | 0 | 0 | 2.88 | 7.45 | 1 | 7.45 | 0.08 | 0
36 | 101958885 | 101959245 | 51588030 | 1 | 1 | 1 | 1 | 1-1033-90 |  | Рабочий строитель среднего разряда 3,3 | 1369 | 1013 | чел.-ч | чел.-ч | 1 | 0 | 645971194 | 4.38 | 0 | 0 | 0 | 8.86 | 0 | 0 | 0 | 8.86 | 1 | 1 | 1 | 1 | 0 | 1 | 0 | 0 | 0 | 4.38 |  | 1 | 2 | 101959258 | 1 | 0 | 29 | 0 | 0 | 0 | 0 | 0 | 0 | 0 | 0 | 0 | 0 | 0 | 0 | 0 | 0 | 0 | 0 | 0 | 0 | 0 | 0 | 0 | 0 | 96.36 | 8.86 | 8.86 | 1 | 38.81 | 0
36 | 101958885 | 101959245 | 76434481 | 1 | 1 | 1 | 2 | 400001 | ТСЭМ Московской обл., 400001, приказ Минстроя России №675/пр от 28.02.2017 № 264/пр | Автомобили бортовые, грузоподъемность до 5 т | 1368 | 1011 | маш.-ч | маш.-ч | 1 | 0 | 1230759911 | 0.22 | 0 | 1575.16 | 400.9 | 0 | 0 | 87.17 | 11.6 | 0 | 1 | 18.07 | 34.56 | 1 | 0 | 1 | 0 | 0 | 0 | 0.22 |  | 0 | 2 | 101959259 | 1 | 0 | 30 | 0 | 0 | 0 | 0 | 0 | 0 | 0 | 0 | 0 | 0 | 0 | 0 | 0 | 0 | 0 | 0 | 0 | 0 | 0 | 0 | 0 | 0 | 4.84 | 1575.16 | 87.17 | 18.07 | 19.18 | 2.55
36 | 101958885 | 101959245 | 76369349 | 1 | 1 | 1 | 3 | 101-0962 | ТССЦ Московской обл., 101-0962, приказ Минстроя России №675/пр от 28.02.2017 № 254/пр | Смазка солидол жировой марки «Ж» | 1348 | 1009 | т | т | 1000 | 0 | -401544708 | 3e-05 | 79514.23 | 0 | 0 | 0 | 9661.51 | 0 | 0 | 0 | 8.23 | 1 | 1 | 1 | 0 | 1 | 0 | 0 | 0 | 3e-05 |  | 0 | 2 | 101959260 | 1 | 0 | 31 | 0 | 0 | 0 | 0 | 0 | 0 | 0 | 0 | 0 | 0 | 0 | 0 | 0 | 0 | 0 | 0 | 0 | 0 | 0 | 0 | 0 | 0 | 0.00066 | 79514.23 | 9661.51 | 8.23 | 0.29 | 0
36 | 101958885 | 101959245 | 76369590 | 1 | 1 | 1 | 3 | 101-1292 | ТССЦ Московской обл., 101-1292, приказ Минстроя России №675/пр от 28.02.2017 № 254/пр | Уайт-спирит | 1348 | 1009 | т | т | 1000 | 0 | 1694202031 | 3e-05 | 60469.78 | 0 | 0 | 0 | 6667.01 | 0 | 0 | 0 | 9.07 | 1 | 1 | 1 | 0 | 1 | 0 | 0 | 0 | 3e-05 |  | 0 | 2 | 101959261 | 1 | 0 | 32 | 0 | 0 | 0 | 0 | 0 | 0 | 0 | 0 | 0 | 0 | 0 | 0 | 0 | 0 | 0 | 0 | 0 | 0 | 0 | 0 | 0 | 0 | 0.00066 | 60469.78 | 6667.01 | 9.07 | 0.2 | 0
36 | 101958885 | 101959245 | 76369978 | 1 | 1 | 1 | 3 | 101-1714 | ТССЦ Московской обл., 101-1714, приказ Минстроя России №675/пр от 28.02.2017 № 254/пр | Болты с гайками и шайбами строительные | 1348 | 1009 | т | т | 1000 | 0 | 969423507 | 0 | 83439.29 | 0 | 0 | 0 | 9040.01 | 0 | 0 | 0 | 9.23 | 1 | 1 | 1 | 1 | 0 | 0 | 0 | 0 | 0 |  | 0 | 2 | 101959262 | 1 | 0 | 33 | 0 | 0 | 0 | 0 | 0 | 0 | 0 | 0 | 0 | 0 | 0 | 0 | 0 | 0 | 0 | 0 | 0 | 0 | 0 | 0 | 0 | 0 | 0 | 83439.29 | 9040.01 | 9.23 | 0 | 0
36 | 101958885 | 101959245 | 76370017 | 1 | 1 | 1 | 3 | 101-1757 | ТССЦ Московской обл., 101-1757, приказ Минстроя России №675/пр от 28.02.2017 № 254/пр | Ветошь | 1346 | 1009 | кг | кг | 1 | 0 | 644139035 | 0.02 | 46.88 | 0 | 0 | 0 | 1.81 | 0 | 0 | 0 | 25.9 | 1 | 1 | 1 | 0 | 1 | 0 | 0 | 0 | 0.02 |  | 0 | 2 | 101959263 | 1 | 0 | 34 | 0 | 0 | 0 | 0 | 0 | 0 | 0 | 0 | 0 | 0 | 0 | 0 | 0 | 0 | 0 | 0 | 0 | 0 | 0 | 0 | 0 | 0 | 0.44 | 46.88 | 1.81 | 25.9 | 0.04 | 0
36 | 101958885 | 101959245 | 76370521 | 1 | 1 | 1 | 3 | 101-2349 | ТССЦ Московской обл., 101-2349, приказ Минстроя России №675/пр от 28.02.2017 № 254/пр | Смазка ЗЭС | 1346 | 1009 | кг | кг | 1 | 0 | 1135087600 | 0.1 | 237.1 | 0 | 0 | 0 | 14.44 | 0 | 0 | 0 | 16.42 | 1 | 1 | 1 | 0 | 1 | 0 | 0 | 0 | 0.1 |  | 0 | 2 | 101959264 | 1 | 0 | 35 | 0 | 0 | 0 | 0 | 0 | 0 | 0 | 0 | 0 | 0 | 0 | 0 | 0 | 0 | 0 | 0 | 0 | 0 | 0 | 0 | 0 | 0 | 2.2 | 237.1 | 14.44 | 16.42 | 1.44 | 0
36 | 101958885 | 101959245 | 76375868 | 1 | 1 | 1 | 3 | 101-9341 | ТССЦ Московской обл., 101-9341, приказ Минстроя России №675/пр от 28.02.2017 № 254/пр | Сталь стержневая диаметром до 10 мм | 1348 | 1009 | т | т | 1000 | 0 | -846764803 | 0 | 0 | 0 | 0 | 0 | 0 | 0 | 0 | 0 | 7.45 | 1 | 1 | 1 | 1 | 0 | 0 | 0 | 0 | 0 |  | 0 | 2 | 101959265 | 1 | 0 | 36 | 0 | 0 | 0 | 0 | 0 | 0 | 0 | 0 | 0 | 0 | 0 | 0 | 0 | 0 | 0 | 0 | 0 | 0 | 0 | 0 | 0 | 0 | 0 | 0 | 0 | 7.45 | 0 | 0
36 | 101958885 | 101959245 | 76382673 | 1 | 1 | 1 | 3 | 110-9030 | ТССЦ Московской обл., 110-9030, приказ Минстроя России №675/пр от 28.02.2017 № 254/пр | Изоляторы штыревые | 1354 | 1010 | шт. | шт. | 1 | 0 | 1300580883 | 0 | 0 | 0 | 0 | 0 | 0 | 0 | 0 | 0 | 7.45 | 1 | 1 | 1 | 1 | 0 | 0 | 0 | 0 | 0 |  | 0 | 2 | 101959266 | 1 | 0 | 37 | 0 | 0 | 0 | 0 | 0 | 0 | 0 | 0 | 0 | 0 | 0 | 0 | 0 | 0 | 0 | 0 | 0 | 0 | 0 | 0 | 0 | 0 | 0 | 0 | 0 | 7.45 | 0 | 0
36 | 101958885 | 101959245 | 76382989 | 1 | 1 | 1 | 3 | 113-0079 | ТССЦ Московской обл., 113-0079, приказ Минстроя России №675/пр от 28.02.2017 № 254/пр | Лак БТ-577 | 1348 | 1009 | т | т | 1000 | 0 | 818105983 | 0.0001 | 48642.45 | 0 | 0 | 0 | 9927.03 | 0 | 0 | 0 | 4.9 | 1 | 1 | 1 | 0 | 1 | 0 | 0 | 0 | 0.0001 |  | 0 | 2 | 101959267 | 1 | 0 | 38 | 0 | 0 | 0 | 0 | 0 | 0 | 0 | 0 | 0 | 0 | 0 | 0 | 0 | 0 | 0 | 0 | 0 | 0 | 0 | 0 | 0 | 0 | 0.0022 | 48642.45 | 9927.03 | 4.9 | 0.99 | 0
36 | 101958885 | 101959245 | 76390243 | 1 | 1 | 1 | 3 | 201-9261 | ТССЦ Московской обл., 201-9261, приказ Минстроя России №675/пр от 28.02.2017 № 255/пр | Детали крепления стальные | 1346 | 1009 | кг | кг | 1 | 0 | -870223560 | 0 | 0 | 0 | 0 | 0 | 0 | 0 | 0 | 0 | 7.45 | 1 | 1 | 1 | 1 | 0 | 0 | 0 | 0 | 0 |  | 0 | 2 | 101959268 | 1 | 0 | 39 | 0 | 0 | 0 | 0 | 0 | 0 | 0 | 0 | 0 | 0 | 0 | 0 | 0 | 0 | 0 | 0 | 0 | 0 | 0 | 0 | 0 | 0 | 0 | 0 | 0 | 7.45 | 0 | 0
36 | 101958885 | 101959245 | 76390244 | 1 | 1 | 1 | 3 | 201-9266 | ТССЦ Московской обл., 201-9266, приказ Минстроя России №675/пр от 28.02.2017 № 255/пр | Хомуты стальные | 1346 | 1009 | кг | кг | 1 | 0 | -151770342 | 0 | 0 | 0 | 0 | 0 | 0 | 0 | 0 | 0 | 7.45 | 1 | 1 | 1 | 1 | 0 | 0 | 0 | 0 | 0 |  | 0 | 2 | 101959269 | 1 | 0 | 40 | 0 | 0 | 0 | 0 | 0 | 0 | 0 | 0 | 0 | 0 | 0 | 0 | 0 | 0 | 0 | 0 | 0 | 0 | 0 | 0 | 0 | 0 | 0 | 0 | 0 | 7.45 | 0 | 0
172 | 101958885 | 101959300 | 76740528 | 1 | 1 | 1 | 1 | 0-3306-90 |  | Электромонтажник-наладчик 6 разряда | 1369 | 1013 | чел.-ч | чел.-ч | 1 | 0 | 177969336 | 5.184 | 0 | 0 | 0 | 12.92 | 0 | 0 | 0 | 12.92 | 1 | 1 | 1 | 1 | 0 | 1 | 1 | 0 | 0 | 6.48 | )*0,8 | 1 | 2 | 101959303 | 1 | 0 | 41 | 0 | 0 | 0 | 0 | 0 | 0 | 0 | 0 | 0 | 0 | 0 | 0 | 0 | 0 | 0 | 0 | 0 | 0 | 0 | 0 | 0 | 0 | 2.281 | 12.92 | 12.92 | 1 | 66.976 | 0
172 | 101958885 | 101959300 | 76739568 | 1 | 1 | 1 | 1 | 2-0023-90 |  | Инженер по наладке и испытаниям III категории | 1369 | 1013 | чел.-ч | чел.-ч | 1 | 0 | 2087786099 | 5.184 | 0 | 0 | 0 | 12.69 | 0 | 0 | 0 | 12.69 | 1 | 1 | 1 | 1 | 0 | 1 | 1 | 0 | 0 | 6.48 | )*0,8 | 1 | 2 | 101959304 | 1 | 0 | 42 | 0 | 0 | 0 | 0 | 0 | 0 | 0 | 0 | 0 | 0 | 0 | 0 | 0 | 0 | 0 | 0 | 0 | 0 | 0 | 0 | 0 | 0 | 2.281 | 12.69 | 12.69 | 1 | 65.784 | 0
173 | 101958885 | 101959305 | 76740528 | 1 | 1 | 1 | 1 | 0-3306-90 |  | Электромонтажник-наладчик 6 разряда | 1369 | 1013 | чел.-ч | чел.-ч | 1 | 0 | 177969336 | 0.328 | 0 | 0 | 0 | 12.92 | 0 | 0 | 0 | 12.92 | 1 | 1 | 1 | 1 | 0 | 1 | 1 | 0 | 0 | 0.41 | )*0,8 | 1 | 2 | 101959308 | 1 | 0 | 43 | 0 | 0 | 0 | 0 | 0 | 0 | 0 | 0 | 0 | 0 | 0 | 0 | 0 | 0 | 0 | 0 | 0 | 0 | 0 | 0 | 0 | 0 | 0.328 | 12.92 | 12.92 | 1 | 4.24 | 0
173 | 101958885 | 101959305 | 76739568 | 1 | 1 | 1 | 1 | 2-0023-90 |  | Инженер по наладке и испытаниям III категории | 1369 | 1013 | чел.-ч | чел.-ч | 1 | 0 | 2087786099 | 0.328 | 0 | 0 | 0 | 12.69 | 0 | 0 | 0 | 12.69 | 1 | 1 | 1 | 1 | 0 | 1 | 1 | 0 | 0 | 0.41 | )*0,8 | 1 | 2 | 101959309 | 1 | 0 | 44 | 0 | 0 | 0 | 0 | 0 | 0 | 0 | 0 | 0 | 0 | 0 | 0 | 0 | 0 | 0 | 0 | 0 | 0 | 0 | 0 | 0 | 0 | 0.328 | 12.69 | 12.69 | 1 | 4.16 | 0
0

## EtalonRes
28 | 101959196 | 101959181 | 51591541 | 1 | 1 | 1 | 1 | 1-1039-90 |  | Рабочий строитель среднего разряда 3,9 | 1369 | 1013 | чел.-ч | чел.-ч | 1 | 57.23 | 0 | 0 | 0 | 9.51 | 0 | 1 | 1 |  | 57.23 | 2 | 101959182 | 1 | 0 | 0 | 0 | 0 | 0 | 0 | 0 | 0
28 | 101959197 | 101959181 | 121548 | 1 | 1 | 1 | 1 | 2 |  | Затраты труда машинистов | 608254 | 1013 | чел.час | чел.час | 1 | 22.38 | 0 | 0 | 0 | 0 | 0 | 1 | 2 |  | 22.38 | 2 | 101959183 | 2 | 0 | 0 | 0 | 0 | 0 | 0 | 0 | 0
28 | 101959198 | 101959181 | 76432534 | 1 | 1 | 1 | 2 | 010410 | ТСЭМ Московской обл., 010410, приказ Минстроя России №675/пр от 28.02.2017 № 264/пр | Тракторы на пневмоколесном ходу при работе на других видах строительства 59 кВт (80 л.с.) | 1368 | 1011 | маш.-ч | маш.-ч | 1 | 7.56 | 0 | 74.61 | 13.5 | 0 | 0 | 1 | 0 |  | 7.56 | 2 | 101959184 | 3 | 0 | 0 | 0 | 0 | 0 | 0 | 0 | 0
28 | 101959199 | 101959181 | 76432761 | 1 | 1 | 1 | 2 | 031001 | ТСЭМ Московской обл., 031001, приказ Минстроя России №675/пр от 28.02.2017 № 264/пр | Автогидроподъемники высотой подъема 12 м | 1368 | 1011 | маш.-ч | маш.-ч | 1 | 14.82 | 0 | 83.76 | 10.06 | 0 | 0 | 1 | 0 |  | 14.82 | 2 | 101959185 | 4 | 0 | 0 | 0 | 0 | 0 | 0 | 0 | 0
28 | 101959200 | 101959181 | 76434481 | 1 | 1 | 1 | 2 | 400001 | ТСЭМ Московской обл., 400001, приказ Минстроя России №675/пр от 28.02.2017 № 264/пр | Автомобили бортовые, грузоподъемность до 5 т | 1368 | 1011 | маш.-ч | маш.-ч | 1 | 2.86 | 0 | 87.17 | 11.6 | 0 | 0 | 1 | 0 |  | 2.86 | 2 | 101959186 | 5 | 0 | 0 | 0 | 0 | 0 | 0 | 0 | 0
28 | 101959201 | 101959181 | 76369590 | 1 | 1 | 1 | 3 | 101-1292 | ТССЦ Московской обл., 101-1292, приказ Минстроя России №675/пр от 28.02.2017 № 254/пр | Уайт-спирит | 1348 | 1009 | т | т | 1000 | 0.00022 | 6667.01 | 0 | 0 | 0 | 0 | 1 | 0 |  | 0.00022 | 2 | 101959187 | 6 | 0 | 0 | 0 | 0 | 0 | 0 | 0 | 0
28 | 101959202 | 101959181 | 76370005 | 1 | 1 | 1 | 3 | 101-1745 | ТССЦ Московской обл., 101-1745, приказ Минстроя России №675/пр от 28.02.2017 № 254/пр | Бензин растворитель | 1348 | 1009 | т | т | 1000 | 6e-05 | 6143.8 | 0 | 0 | 0 | 0 | 1 | 0 |  | 6e-05 | 2 | 101959188 | 7 | 0 | 0 | 0 | 0 | 0 | 0 | 0 | 0
28 | 101959203 | 101959181 | 76370017 | 1 | 1 | 1 | 3 | 101-1757 | ТССЦ Московской обл., 101-1757, приказ Минстроя России №675/пр от 28.02.2017 № 254/пр | Ветошь | 1346 | 1009 | кг | кг | 1 | 0.05 | 1.81 | 0 | 0 | 0 | 0 | 1 | 0 |  | 0.05 | 2 | 101959189 | 8 | 0 | 0 | 0 | 0 | 0 | 0 | 0 | 0
28 | 101959204 | 101959181 | 76370521 | 1 | 1 | 1 | 3 | 101-2349 | ТССЦ Московской обл., 101-2349, приказ Минстроя России №675/пр от 28.02.2017 № 254/пр | Смазка ЗЭС | 1346 | 1009 | кг | кг | 1 | 0.1 | 14.44 | 0 | 0 | 0 | 0 | 1 | 0 |  | 0.1 | 2 | 101959190 | 9 | 0 | 0 | 0 | 0 | 0 | 0 | 0 | 0
28 | 101959205 | 101959181 | 76382672 | 1 | 1 | 1 | 3 | 110-9009 | ТССЦ Московской обл., 110-9009, приказ Минстроя России №675/пр от 28.02.2017 № 254/пр | Арматура линейная | 1348 | 1009 | т | т | 1000 | 0 | 0 | 0 | 0 | 0 | 1 | 0 | 0 |  | 0 | 2 | 101959191 | 10 | 0 | 0 | 0 | 0 | 0 | 0 | 0 | 0
28 | 101959206 | 101959181 | 76382674 | 1 | 1 | 1 | 3 | 110-9032 | ТССЦ Московской обл., 110-9032, приказ Минстроя России №675/пр от 28.02.2017 № 254/пр | Изоляторы линейные подвесные тарельчатые | 1348 | 1009 | т | т | 1000 | 0 | 0 | 0 | 0 | 0 | 1 | 0 | 0 |  | 0 | 2 | 101959192 | 11 | 0 | 0 | 0 | 0 | 0 | 0 | 0 | 0
28 | 101959207 | 101959181 | 76416107 | 1 | 1 | 1 | 3 | 502-9079 | ТССЦ Московской обл., 502-9079, приказ Минстроя России №675/пр от 28.02.2017 № 258/пр | Провода неизолированные | 1348 | 1009 | т | т | 1000 | 0 | 0 | 0 | 0 | 0 | 1 | 0 | 0 |  | 0 | 2 | 101959193 | 12 | 0 | 0 | 0 | 0 | 0 | 0 | 0 | 0
28 | 101959208 | 101959181 | 76417464 | 1 | 1 | 1 | 3 | 506-0853 | ТССЦ Московской обл., 506-0853, приказ Минстроя России №675/пр от 28.02.2017 № 258/пр | Проволока из алюминия диаметром 3 мм | 1348 | 1009 | т | т | 1000 | 0.0035 | 29097.52 | 0 | 0 | 0 | 0 | 1 | 0 |  | 0.0035 | 2 | 101959194 | 13 | 0 | 0 | 0 | 0 | 0 | 0 | 0 | 0
28 | 101959209 | 101959181 | 76424025 | 1 | 1 | 1 | 3 | 509-0455 | ТССЦ Московской обл., 509-0455, приказ Минстроя России №675/пр от 28.02.2017 № 258/пр | Соединитель алюминиевых и сталеалюминиевых проводов (СОАС) 062-3 | 1354 | 1010 | шт. | шт. | 1 | 3.4 | 88 | 0 | 0 | 0 | 0 | 1 | 0 |  | 3.4 | 2 | 101959195 | 14 | 0 | 0 | 0 | 0 | 0 | 0 | 0 | 0
33 | 101959225 | 101959214 | 51592378 | 1 | 1 | 1 | 1 | 1-1040-90 |  | Рабочий строитель среднего разряда 4 | 1369 | 1013 | чел.-ч | чел.-ч | 1 | 2.42 | 0 | 0 | 0 | 9.62 | 0 | 1 | 1 |  | 2.42 | 2 | 101959215 | 15 | 0 | 0 | 0 | 0 | 0 | 0 | 0 | 0
33 | 101959226 | 101959214 | 121548 | 1 | 1 | 1 | 1 | 2 |  | Затраты труда машинистов | 608254 | 1013 | чел.час | чел.час | 1 | 1.19 | 0 | 0 | 0 | 0 | 0 | 1 | 2 |  | 1.19 | 2 | 101959216 | 16 | 0 | 0 | 0 | 0 | 0 | 0 | 0 | 0
33 | 101959227 | 101959214 | 76432761 | 1 | 1 | 1 | 2 | 031001 | ТСЭМ Московской обл., 031001, приказ Минстроя России №675/пр от 28.02.2017 № 264/пр | Автогидроподъемники высотой подъема 12 м | 1368 | 1011 | маш.-ч | маш.-ч | 1 | 1.19 | 0 | 83.76 | 10.06 | 0 | 0 | 1 | 0 |  | 1.19 | 2 | 101959217 | 17 | 0 | 0 | 0 | 0 | 0 | 0 | 0 | 0
33 | 101959228 | 101959214 | 76434481 | 1 | 1 | 1 | 2 | 400001 | ТСЭМ Московской обл., 400001, приказ Минстроя России №675/пр от 28.02.2017 № 264/пр | Автомобили бортовые, грузоподъемность до 5 т | 1368 | 1011 | маш.-ч | маш.-ч | 1 | 0.12 | 0 | 87.17 | 11.6 | 0 | 0 | 1 | 0 |  | 0.12 | 2 | 101959218 | 18 | 0 | 0 | 0 | 0 | 0 | 0 | 0 | 0
33 | 101959229 | 101959214 | 76369590 | 1 | 1 | 1 | 3 | 101-1292 | ТССЦ Московской обл., 101-1292, приказ Минстроя России №675/пр от 28.02.2017 № 254/пр | Уайт-спирит | 1348 | 1009 | т | т | 1000 | 3e-05 | 6667.01 | 0 | 0 | 0 | 0 | 1 | 0 |  | 3e-05 | 2 | 101959219 | 19 | 0 | 0 | 0 | 0 | 0 | 0 | 0 | 0
33 | 101959230 | 101959214 | 76370005 | 1 | 1 | 1 | 3 | 101-1745 | ТССЦ Московской обл., 101-1745, приказ Минстроя России №675/пр от 28.02.2017 № 254/пр | Бензин растворитель | 1348 | 1009 | т | т | 1000 | 6e-05 | 6143.8 | 0 | 0 | 0 | 0 | 1 | 0 |  | 6e-05 | 2 | 101959220 | 20 | 0 | 0 | 0 | 0 | 0 | 0 | 0 | 0
33 | 101959231 | 101959214 | 76370017 | 1 | 1 | 1 | 3 | 101-1757 | ТССЦ Московской обл., 101-1757, приказ Минстроя России №675/пр от 28.02.2017 № 254/пр | Ветошь | 1346 | 1009 | кг | кг | 1 | 0.05 | 1.81 | 0 | 0 | 0 | 0 | 1 | 0 |  | 0.05 | 2 | 101959221 | 21 | 0 | 0 | 0 | 0 | 0 | 0 | 0 | 0
33 | 101959232 | 101959214 | 76370521 | 1 | 1 | 1 | 3 | 101-2349 | ТССЦ Московской обл., 101-2349, приказ Минстроя России №675/пр от 28.02.2017 № 254/пр | Смазка ЗЭС | 1346 | 1009 | кг | кг | 1 | 0.1 | 14.44 | 0 | 0 | 0 | 0 | 1 | 0 |  | 0.1 | 2 | 101959222 | 22 | 0 | 0 | 0 | 0 | 0 | 0 | 0 | 0
33 | 101959233 | 101959214 | 76417464 | 1 | 1 | 1 | 3 | 506-0853 | ТССЦ Московской обл., 506-0853, приказ Минстроя России №675/пр от 28.02.2017 № 258/пр | Проволока из алюминия диаметром 3 мм | 1348 | 1009 | т | т | 1000 | 0.0004 | 29097.52 | 0 | 0 | 0 | 0 | 1 | 0 |  | 0.0004 | 2 | 101959223 | 23 | 0 | 0 | 0 | 0 | 0 | 0 | 0 | 0
33 | 101959234 | 101959214 | 76424025 | 1 | 1 | 1 | 3 | 509-0455 | ТССЦ Московской обл., 509-0455, приказ Минстроя России №675/пр от 28.02.2017 № 258/пр | Соединитель алюминиевых и сталеалюминиевых проводов (СОАС) 062-3 | 1354 | 1010 | шт. | шт. | 1 | 3.4 | 88 | 0 | 0 | 0 | 0 | 1 | 0 |  | 3.4 | 2 | 101959224 | 24 | 0 | 0 | 0 | 0 | 0 | 0 | 0 | 0
35 | 101959241 | 101959236 | 76626678 | 1 | 1 | 1 | 1 | 1-2036-90 |  | Рабочий монтажник среднего разряда 3,6 | 1369 | 1013 | чел.-ч | чел.-ч | 1 | 0.41 | 0 | 0 | 0 | 9.18 | 0 | 1 | 1 |  | 0.41 | 2 | 101959237 | 25 | 0 | 0 | 0 | 0 | 0 | 0 | 0 | 0
35 | 101959242 | 101959236 | 121548 | 1 | 1 | 1 | 1 | 2 |  | Затраты труда машинистов | 608254 | 1013 | чел.час | чел.час | 1 | 0.15 | 0 | 0 | 0 | 0 | 0 | 1 | 2 |  | 0.15 | 2 | 101959238 | 26 | 0 | 0 | 0 | 0 | 0 | 0 | 0 | 0
35 | 101959243 | 101959236 | 76432618 | 1 | 1 | 1 | 2 | 021102 | ТСЭМ Московской обл., 021102, приказ Минстроя России №675/пр от 28.02.2017 № 264/пр | Краны на автомобильном ходу при работе на монтаже технологического оборудования 10 т | 1368 | 1011 | маш.-ч | маш.-ч | 1 | 0.15 | 0 | 134.65 | 13.5 | 0 | 0 | 1 | 0 |  | 0.15 | 2 | 101959239 | 27 | 0 | 0 | 0 | 0 | 0 | 0 | 0 | 0
35 | 101959244 | 101959236 | 76432106 | 1 | 1 | 1 | 3 | 999-9950 | ТССЦ Московской обл., 999-9950, приказ Минстроя России №675/пр от 21.09.2015 г. | Вспомогательные ненормируемые материалы (2% от ОЗП) | 1374 | 1013 | РУБ | РУБ | 1 | 0.08 | 1 | 0 | 0 | 0 | 0 | 1 | 0 |  | 0.08 | 2 | 101959240 | 28 | 0 | 0 | 0 | 0 | 0 | 0 | 0 | 0
36 | 101959258 | 101959245 | 51588030 | 1 | 1 | 1 | 1 | 1-1033-90 |  | Рабочий строитель среднего разряда 3,3 | 1369 | 1013 | чел.-ч | чел.-ч | 1 | 4.38 | 0 | 0 | 0 | 8.86 | 0 | 1 | 1 |  | 4.38 | 2 | 101959246 | 29 | 0 | 0 | 0 | 0 | 0 | 0 | 0 | 0
36 | 101959259 | 101959245 | 76434481 | 1 | 1 | 1 | 2 | 400001 | ТСЭМ Московской обл., 400001, приказ Минстроя России №675/пр от 28.02.2017 № 264/пр | Автомобили бортовые, грузоподъемность до 5 т | 1368 | 1011 | маш.-ч | маш.-ч | 1 | 0.22 | 0 | 87.17 | 11.6 | 0 | 0 | 1 | 0 |  | 0.22 | 2 | 101959247 | 30 | 0 | 0 | 0 | 0 | 0 | 0 | 0 | 0
36 | 101959260 | 101959245 | 76369349 | 1 | 1 | 1 | 3 | 101-0962 | ТССЦ Московской обл., 101-0962, приказ Минстроя России №675/пр от 28.02.2017 № 254/пр | Смазка солидол жировой марки «Ж» | 1348 | 1009 | т | т | 1000 | 3e-05 | 9661.51 | 0 | 0 | 0 | 0 | 1 | 0 |  | 3e-05 | 2 | 101959248 | 31 | 0 | 0 | 0 | 0 | 0 | 0 | 0 | 0
36 | 101959261 | 101959245 | 76369590 | 1 | 1 | 1 | 3 | 101-1292 | ТССЦ Московской обл., 101-1292, приказ Минстроя России №675/пр от 28.02.2017 № 254/пр | Уайт-спирит | 1348 | 1009 | т | т | 1000 | 3e-05 | 6667.01 | 0 | 0 | 0 | 0 | 1 | 0 |  | 3e-05 | 2 | 101959249 | 32 | 0 | 0 | 0 | 0 | 0 | 0 | 0 | 0
36 | 101959262 | 101959245 | 76369978 | 1 | 1 | 1 | 3 | 101-1714 | ТССЦ Московской обл., 101-1714, приказ Минстроя России №675/пр от 28.02.2017 № 254/пр | Болты с гайками и шайбами строительные | 1348 | 1009 | т | т | 1000 | 0 | 9040.01 | 0 | 0 | 0 | 1 | 0 | 0 |  | 0 | 2 | 101959250 | 33 | 0 | 0 | 0 | 0 | 0 | 0 | 0 | 0
36 | 101959263 | 101959245 | 76370017 | 1 | 1 | 1 | 3 | 101-1757 | ТССЦ Московской обл., 101-1757, приказ Минстроя России №675/пр от 28.02.2017 № 254/пр | Ветошь | 1346 | 1009 | кг | кг | 1 | 0.02 | 1.81 | 0 | 0 | 0 | 0 | 1 | 0 |  | 0.02 | 2 | 101959251 | 34 | 0 | 0 | 0 | 0 | 0 | 0 | 0 | 0
36 | 101959264 | 101959245 | 76370521 | 1 | 1 | 1 | 3 | 101-2349 | ТССЦ Московской обл., 101-2349, приказ Минстроя России №675/пр от 28.02.2017 № 254/пр | Смазка ЗЭС | 1346 | 1009 | кг | кг | 1 | 0.1 | 14.44 | 0 | 0 | 0 | 0 | 1 | 0 |  | 0.1 | 2 | 101959252 | 35 | 0 | 0 | 0 | 0 | 0 | 0 | 0 | 0
36 | 101959265 | 101959245 | 76375868 | 1 | 1 | 1 | 3 | 101-9341 | ТССЦ Московской обл., 101-9341, приказ Минстроя России №675/пр от 28.02.2017 № 254/пр | Сталь стержневая диаметром до 10 мм | 1348 | 1009 | т | т | 1000 | 0 | 0 | 0 | 0 | 0 | 1 | 0 | 0 |  | 0 | 2 | 101959253 | 36 | 0 | 0 | 0 | 0 | 0 | 0 | 0 | 0
36 | 101959266 | 101959245 | 76382673 | 1 | 1 | 1 | 3 | 110-9030 | ТССЦ Московской обл., 110-9030, приказ Минстроя России №675/пр от 28.02.2017 № 254/пр | Изоляторы штыревые | 1354 | 1010 | шт. | шт. | 1 | 0 | 0 | 0 | 0 | 0 | 1 | 0 | 0 |  | 0 | 2 | 101959254 | 37 | 0 | 0 | 0 | 0 | 0 | 0 | 0 | 0
36 | 101959267 | 101959245 | 76382989 | 1 | 1 | 1 | 3 | 113-0079 | ТССЦ Московской обл., 113-0079, приказ Минстроя России №675/пр от 28.02.2017 № 254/пр | Лак БТ-577 | 1348 | 1009 | т | т | 1000 | 0.0001 | 9927.03 | 0 | 0 | 0 | 0 | 1 | 0 |  | 0.0001 | 2 | 101959255 | 38 | 0 | 0 | 0 | 0 | 0 | 0 | 0 | 0
36 | 101959268 | 101959245 | 76390243 | 1 | 1 | 1 | 3 | 201-9261 | ТССЦ Московской обл., 201-9261, приказ Минстроя России №675/пр от 28.02.2017 № 255/пр | Детали крепления стальные | 1346 | 1009 | кг | кг | 1 | 0 | 0 | 0 | 0 | 0 | 1 | 0 | 0 |  | 0 | 2 | 101959256 | 39 | 0 | 0 | 0 | 0 | 0 | 0 | 0 | 0
36 | 101959269 | 101959245 | 76390244 | 1 | 1 | 1 | 3 | 201-9266 | ТССЦ Московской обл., 201-9266, приказ Минстроя России №675/пр от 28.02.2017 № 255/пр | Хомуты стальные | 1346 | 1009 | кг | кг | 1 | 0 | 0 | 0 | 0 | 0 | 1 | 0 | 0 |  | 0 | 2 | 101959257 | 40 | 0 | 0 | 0 | 0 | 0 | 0 | 0 | 0
172 | 101959303 | 101959300 | 76740528 | 1 | 1 | 1 | 1 | 0-3306-90 |  | Электромонтажник-наладчик 6 разряда | 1369 | 1013 | чел.-ч | чел.-ч | 1 | 6.48 | 0 | 0 | 0 | 12.92 | 0 | 1 | 1 | )*0,8 | 5.184 | 2 | 101959301 | 41 | 0 | 0 | 0 | 0 | 0 | 0 | 0 | 0
172 | 101959304 | 101959300 | 76739568 | 1 | 1 | 1 | 1 | 2-0023-90 |  | Инженер по наладке и испытаниям III категории | 1369 | 1013 | чел.-ч | чел.-ч | 1 | 6.48 | 0 | 0 | 0 | 12.69 | 0 | 1 | 1 | )*0,8 | 5.184 | 2 | 101959302 | 42 | 0 | 0 | 0 | 0 | 0 | 0 | 0 | 0
173 | 101959308 | 101959305 | 76740528 | 1 | 1 | 1 | 1 | 0-3306-90 |  | Электромонтажник-наладчик 6 разряда | 1369 | 1013 | чел.-ч | чел.-ч | 1 | 0.41 | 0 | 0 | 0 | 12.92 | 0 | 1 | 1 | )*0,8 | 0.328 | 2 | 101959306 | 43 | 0 | 0 | 0 | 0 | 0 | 0 | 0 | 0
173 | 101959309 | 101959305 | 76739568 | 1 | 1 | 1 | 1 | 2-0023-90 |  | Инженер по наладке и испытаниям III категории | 1369 | 1013 | чел.-ч | чел.-ч | 1 | 0.41 | 0 | 0 | 0 | 12.69 | 0 | 1 | 1 | )*0,8 | 0.328 | 2 | 101959307 | 44 | 0 | 0 | 0 | 0 | 0 | 0 | 0 | 0