## Смета 12 гр. ТЕР МО
Smeta.RU (Terminal) (495) 974-1589
(наименование стройки)
Номер заказа
Локальный сметный расчет №69
| Реконструкция ВЛ-0,4 кВ с подвеской провода СИП-2 3х50+1х50 (протяжённость трассы 1 км) | [22 empty] | Реконструкция ВЛ-0,4 кВ с подвеской провода СИП-2 3х50+1х50 (протяжённость трассы 1 км)
(наименование работ и затрат, наименование объекта)
Основание: И-14-00-964292/102, 928548.04.15-ЭС
[6 empty] | базовая цена |  | текущая цена
|  | Сметная стоимость |  |  |  | 183.1 |  | 1775.12 |  | тыс. руб.
|  | Строительные работы |  |  |  | 123.04 |  | 1355.87 |  | тыс. руб.
|  | Монтажные работы |  |  |  | 59.16 |  | 388.03 |  | тыс. руб.
|  | Оборудование |  |  |  | 0 |  | 0 |  | тыс. руб.
|  | Прочие работы |  |  |  | 0.9 |  | 31.22 |  | тыс. руб.
|  | Нормативная трудоемкость |  |  |  | 849.3499 |  | 849.3499 |  | чел. -ч.
|  | Средства на оплату труда |  |  |  | 8.58 |  | 287.6863 |  | тыс. руб.
|  | Возврат материалов | [7 empty] | тыс. руб.
Строительный объем:
Стоимость ед.стр.объема:
Составлена в ценах ТСНБ-2001 МО (редакция 2014 г с доп.1) январь 2022 года
№ п/п | Шифр расценки и коды ресурсов | Наименование работ и затрат | Ед. изм. | Кол-во единиц | Цена на ед. изм. | Попра-вочные коэфф. | Стоимость в ценах 2001г. | Пункт коэфф. пересчета | Коэфф. пересчета | Стоимость в текущих ценах | ЗТР всего чел.-час
1 | 2 | 3 | 4 | 5 | 6 | 7 | 8 | 9 | 10 | 11 | 12
Локальная смета:
Раздел: Демонтажные работы
1 | 33-04-042-1 | Демонтаж опор ВЛ 0,38-10 кВ без приставок одностоечных | 1 ОПОРА | 23 | 71.79 |  |  | 33-04-042-1 | [7 empty] | 300.67 | 10391.07 | 171.81 | 5937.76
|  | Зарплата |  |  | 7.35 |  | 169.05 |  | 34.56 | 5842.37 |  |  |  |  | 169.05
|  | Эксплуатация машин |  |  | 64.44 |  | 1482.12 |  | 8.15 | 12079.28
|  | в т.ч. зарплата машинистов |  |  | 5.1 |  | 117.3 |  | 34.56 | 4053.89 |  |  |  |  | 117.3
|  | НР от ФОТ | % | 105 |  |  | 300.67 |  | 105 | 10391.07
|  | СП от ФОТ | % | 60 |  |  | 171.81 |  | 60 | 5937.76
|  | Затраты труда | чел-ч | 0.81 | [6 empty] | 18.63
[6 empty] | 2123.65 |  |  | 34250.48 |  | 18.63 | 2123.65 | 34250.48 | 18.63 | [5 empty] | 2123.65 | 0 | 0 | 0
2 | 33-04-042-2 | Демонтаж опор ВЛ 0,38-10 кВ без приставок одностоечных с подкосом | 1 ОПОРА | 9 | 227.07 |  |  | 33-04-042-2 | [7 empty] | 335 | 11577.68 | 191.43 | 6615.82
|  | Зарплата |  |  | 15.87 |  | 142.83 |  | 34.56 | 4936.2 |  |  |  |  | 142.83
|  | Эксплуатация машин |  |  | 211.2 |  | 1900.8 |  | 8.93 | 16974.14
|  | в т.ч. зарплата машинистов |  |  | 19.58 |  | 176.22 |  | 34.56 | 6090.16 |  |  |  |  | 176.22
|  | НР от ФОТ | % | 105 |  |  | 335 |  | 105 | 11577.68
|  | СП от ФОТ | % | 60 |  |  | 191.43 |  | 60 | 6615.82
|  | Затраты труда | чел-ч | 1.75 | [6 empty] | 15.75
[6 empty] | 2570.06 |  |  | 40103.84 |  | 15.75 | 2570.06 | 40103.84 | 15.75 | [5 empty] | 2570.06 | 0 | 0 | 0
3 | 33-04-040-1 | Демонтаж 3-х проводов ВЛ 0,38 кВ | 1 опора (3 провода) | 32 | 45.19 |  |  | 33-04-040-1 | [7 empty] | 475.78 | 16442.82 | 271.87 | 9395.9
|  | Зарплата |  |  | 10.64 |  | 340.48 |  | 34.56 | 11766.99 |  |  |  |  | 340.48
|  | Эксплуатация машин |  |  | 34.55 |  | 1105.6 |  | 11.61 | 12836.02
|  | в т.ч. зарплата машинистов |  |  | 3.52 |  | 112.64 |  | 34.56 | 3892.84 |  |  |  |  | 112.64
|  | НР от ФОТ | % | 105 |  |  | 475.78 |  | 105 | 16442.82
|  | СП от ФОТ | % | 60 |  |  | 271.87 |  | 60 | 9395.9
|  | Затраты труда | чел-ч | 1.27 | [6 empty] | 40.64
[6 empty] | 2193.73 |  |  | 50441.73 |  | 40.64 | 2193.73 | 50441.73 | 40.64 | [5 empty] | 2193.73 | 0 | 0 | 0
4 | 33-04-040-2 | Демонтаж одного дополнительного провода | 1 опора (3 провода) | 32 | 7.97 |  |  | 33-04-040-2 | [7 empty] | 65.18 | 2252.75 | 37.25 | 1287.29
|  | Зарплата |  |  | 1.24 |  | 39.68 |  | 34.56 | 1371.34 |  |  |  |  | 39.68
|  | Эксплуатация машин |  |  | 6.73 |  | 215.36 |  | 11.45 | 2465.87
|  | в т.ч. зарплата машинистов |  |  | 0.7 |  | 22.4 |  | 34.56 | 774.14 |  |  |  |  | 22.4
|  | НР от ФОТ | % | 105 |  |  | 65.18 |  | 105 | 2252.75
|  | СП от ФОТ | % | 60 |  |  | 37.25 |  | 60 | 1287.29
|  | Затраты труда | чел-ч | 0.15 | [6 empty] | 4.8
[6 empty] | 357.47 |  |  | 7377.25 |  | 4.8 | 357.47 | 7377.25 | 4.8 | [5 empty] | 357.47 | 0 | 0 | 0
5 | м08-03-573-4 | Шкаф (пульт) управления навесной, высота, ширина и глубина до 600х600х350 мм (демонтаж шкафа уличного освещения) | 1 ШТ. | 6 | 59.07 |  |  | м08-03-573-4 | [7 empty] | 106.41 | 3677.64 | 72.81 | 2516.28
|  | Зарплата |  |  | 23.51 | )*0,7 | 98.74 |  | 34.56 | 3412.52 |  |  |  |  | 98.74
|  | Эксплуатация машин |  |  | 32.18 | )*0,7 | 135.16 |  | 11.09 | 1498.88
|  | в т.ч. зарплата машинистов |  |  | 3.16 | )*0,7 | 13.27 |  | 34.56 | 458.68 |  |  |  |  | 13.27
|  | НР от ФОТ | % | 95 |  |  | 106.41 |  | 95 | 3677.64
|  | СП от ФОТ | % | 65 |  |  | 72.81 |  | 65 | 2516.28
|  | Затраты труда | чел-ч | 2.37 |  | )*0,7 |  |  |  |  | 9.954
[6 empty] | 413.12 |  |  | 11105.32 |  | 9.954 | 413.12 | 11105.32 | 9.954 | [5 empty] | 0 | 413.12 | 0 | 0
6 | т01-01-01-045 | Погрузка при автомобильных перевозках прочих материалов, деталей (с использованием погрузчика) | 1 Т ГРУЗА | 37.76 | 13.64 | [10 empty] | 0 | 0 | 0 | 0
Объем: 37,76=1,18*32
|  | Зарплата |  |  | 2.25 |  | 220.9 |  | 19.38 | 4280.96 |  |  |  |  | 220.9
|  | Эксплуатация машин |  |  | 11.39 |  | 499.56 |  | 19.38 | 9681.57
|  | в т.ч. зарплата машинистов |  |  | 1.15 |  | 112.9 |  | 19.38 | 2188.05 |  |  |  |  | 112.9
|  | Затраты труда | чел-ч | 0.289 | [6 empty] | 10.9126
[6 empty] | 720.46 |  |  | 13962.53 |  | 10.9126 | 720.46 | 13962.53 | 10.9126 | [5 empty] | 720.46 | 0 | 0 | 0
7 | т03-02-01-015 | Перевозка грузов I класса автомобилями бортовыми грузоподъемностью до 5 т на расстояние до 15 км | 1 Т ГРУЗА | 37.76 | 25.02 | [10 empty] | 0 | 0 | 0 | 0
Объем: 37,76=1,18*32
|  | Эксплуатация машин |  |  | 25.02 |  | 944.76 |  | 18.06 | 17062.28
[6 empty] | 944.76 |  |  | 17062.28 |  | 0 | 944.76 | 17062.28 | 0 | [5 empty] | 944.76 | 0 | 0 | 0
8 | т01-01-02-045 | Разгрузка при автомобильных перевозках прочих материалов, деталей (с использованием погрузчика) | 1 Т ГРУЗА | 37.76 | 12.28 | [10 empty] | 0 | 0 | 0 | 0
Объем: 37,76=1,18*32
|  | Зарплата |  |  | 0.89 |  | 87.23 |  | 15.9 | 1386.89 |  |  |  |  | 87.23
|  | Эксплуатация машин |  |  | 11.39 |  | 499.56 |  | 15.9 | 7943.08
|  | в т.ч. зарплата машинистов |  |  | 1.15 |  | 112.9 |  | 15.9 | 1795.15 |  |  |  |  | 112.9
|  | Затраты труда | чел-ч | 0.114 | [6 empty] | 4.3046
[6 empty] | 586.79 |  |  | 9329.97 |  | 4.3046 | 586.79 | 9329.97 | 4.3046 | [5 empty] | 586.79 | 0 | 0 | 0
Итого по разделу: Демонтажные работы | [5 empty] | 9910.04 |  |  | 183633.4 |  | 104.9913
Раздел: Строительно-монтажные работы
9 | 33-04-016-2 | Развозка конструкций и материалов опор ВЛ 0,38-10 кВ по трассе одностоечных железобетонных опор | 1 ОПОРА | 61 | 49.34 |  |  | 33-04-016-2 | [7 empty] | 644.98 | 22290.63 | 368.56 | 12737.5
|  | Зарплата |  |  | 3.59 |  | 218.99 |  | 34.56 | 7568.29 |  |  |  |  | 218.99
|  | Эксплуатация машин |  |  | 45.75 |  | 2790.75 |  | 10.49 | 29274.97
|  | в т.ч. зарплата машинистов |  |  | 6.48 |  | 395.28 |  | 34.56 | 13660.88 |  |  |  |  | 395.28
|  | НР от ФОТ | % | 105 |  |  | 644.98 |  | 105 | 22290.63
|  | СП от ФОТ | % | 60 |  |  | 368.56 |  | 60 | 12737.5
|  | Затраты труда | чел-ч | 0.44 | [6 empty] | 26.84
[6 empty] | 4023.28 |  |  | 71871.39 |  | 26.84 | 4023.28 | 71871.39 | 26.84 | [5 empty] | 4023.28 | 0 | 0 | 0
10 | 33-04-016-5 | Развозка конструкций и материалов опор ВЛ 0,38-10 кВ по трассе материалов оснастки одностоечных опор | 1 ОПОРА | 22 | 13.05 |  |  | 33-04-016-5 | [7 empty] | 90.78 | 3137.45 | 51.88 | 1792.83
|  | Зарплата |  |  | 2.04 |  | 44.88 |  | 34.56 | 1551.05 |  |  |  |  | 44.88
|  | Эксплуатация машин |  |  | 11.01 |  | 242.22 |  | 11.3 | 2737.09
|  | в т.ч. зарплата машинистов |  |  | 1.89 |  | 41.58 |  | 34.56 | 1437 |  |  |  |  | 41.58
|  | НР от ФОТ | % | 105 |  |  | 90.78 |  | 105 | 3137.45
|  | СП от ФОТ | % | 60 |  |  | 51.88 |  | 60 | 1792.83
|  | Затраты труда | чел-ч | 0.25 | [6 empty] | 5.5
[6 empty] | 429.76 |  |  | 9218.42 |  | 5.5 | 429.76 | 9218.42 | 5.5 | [5 empty] | 429.76 | 0 | 0 | 0
11 | 33-04-016-6 | Развозка конструкций и материалов опор ВЛ 0,38-10 кВ по трассе материалов оснастки сложных опор | 1 ОПОРА | 19 | 15.03 |  |  | 33-04-016-6 | [7 empty] | 91.97 | 3178.47 | 52.55 | 1816.27
|  | Зарплата |  |  | 2.45 |  | 46.55 |  | 34.56 | 1608.77 |  |  |  |  | 46.55
|  | Эксплуатация машин |  |  | 12.58 |  | 239.02 |  | 11.3 | 2700.93
|  | в т.ч. зарплата машинистов |  |  | 2.16 |  | 41.04 |  | 34.56 | 1418.34 |  |  |  |  | 41.04
|  | НР от ФОТ | % | 105 |  |  | 91.97 |  | 105 | 3178.47
|  | СП от ФОТ | % | 60 |  |  | 52.55 |  | 60 | 1816.27
|  | Затраты труда | чел-ч | 0.3 | [6 empty] | 5.7
[6 empty] | 430.09 |  |  | 9304.44 |  | 5.7 | 430.09 | 9304.44 | 5.7 | [5 empty] | 430.09 | 0 | 0 | 0
12 | 33-04-003-1 | Установка железобетонных опор ВЛ 0,38; 6-10 кВ с траверсами без приставок одностоечных | 1 ОПОРА | 22 | 203.4 |  |  | 33-04-003-1 | [7 empty] | 986.83 | 34104.91 | 563.9 | 19488.52
|  | Зарплата |  |  | 33.67 |  | 740.74 |  | 34.56 | 25599.97 |  |  |  |  | 740.74
|  | Эксплуатация машин |  |  | 124.62 |  | 2741.64 |  | 8.98 | 24619.93
|  | в т.ч. зарплата машинистов |  |  | 9.05 |  | 199.1 |  | 34.56 | 6880.9 |  |  |  |  | 199.1
|  | Материальные ресурсы |  |  | 45.11 |  | 992.42 |  | 3.4 | 3374.23
|  | НР от ФОТ | % | 105 |  |  | 986.83 |  | 105 | 34104.91
|  | СП от ФОТ | % | 60 |  |  | 563.9 |  | 60 | 19488.52
|  | Затраты труда | чел-ч | 3.8 | [6 empty] | 83.6
12,5 | 110-9126 | Металлические плакаты | шт. | 2.2 | 0 |  | 0 |  | 7.45 | 0 | [5 empty] | 0 | 0 | 0 | 0 | 0 | 0 | 0 | 0
12,9 | 509-1073 | Колпачки полиэтиленовые | 100 шт. | -1.32 | 601 |  | -793.32 |  | 2.66 | -2110.23 | [5 empty] | 0 | 0 | 0 | 0 | -793.32 | 0 | 0 | 0
[6 empty] | 5232.21 |  |  | 105077.33 |  | 83.6 | 5232.21 | 105077.33 | 83.6 | [5 empty] | 6025.53 | 0 | 0 | 0
13 | 33-04-003-2 | Установка железобетонных опор ВЛ 0,38; 6-10 кВ с траверсами без приставок одностоечных с одним подкосом | 1 ОПОРА | 18 | 407.65 |  |  | 33-04-003-2 | [7 empty] | 1730.67 | 59812.06 | 988.96 | 34178.32
|  | Зарплата |  |  | 69.99 |  | 1259.82 |  | 34.56 | 43539.38 |  |  |  |  | 1259.82
|  | Эксплуатация машин |  |  | 292.55 |  | 5265.9 |  | 8.83 | 46497.9
|  | в т.ч. зарплата машинистов |  |  | 21.58 |  | 388.44 |  | 34.56 | 13424.49 |  |  |  |  | 388.44
|  | Материальные ресурсы |  |  | 45.11 |  | 811.98 |  | 3.4 | 2760.73
|  | НР от ФОТ | % | 105 |  |  | 1730.67 |  | 105 | 59812.06
|  | СП от ФОТ | % | 60 |  |  | 988.96 |  | 60 | 34178.32
|  | Затраты труда | чел-ч | 7.9 | [6 empty] | 142.2
13,5 | 110-9126 | Металлические плакаты | шт. | 1.8 | 0 |  | 0 |  | 7.45 | 0 | [5 empty] | 0 | 0 | 0 | 0 | 0 | 0 | 0 | 0
13,10 | 509-1073 | Колпачки полиэтиленовые | 100 шт. | -1.08 | 601 |  | -649.08 |  | 2.66 | -1726.55 | [5 empty] | 0 | 0 | 0 | 0 | -649.08 | 0 | 0 | 0
[6 empty] | 9408.25 |  |  | 185061.84 |  | 142.2 | 9408.25 | 185061.84 | 142.2 | [5 empty] | 10057.33 | 0 | 0 | 0
14 | 33-04-003-3 | Установка железобетонных опор ВЛ 0,38; 6-10 кВ с траверсами без приставок одностоечных с двумя подкосами | 1 ОПОРА | 1 | 622.58 |  |  | 33-04-003-3 | [7 empty] | 149.32 | 5160.52 | 85.33 | 2948.87
|  | Зарплата |  |  | 107.29 |  | 107.29 |  | 34.56 | 3707.94 |  |  |  |  | 107.29
|  | Эксплуатация машин |  |  | 470.18 |  | 470.18 |  | 8.77 | 4123.48
|  | в т.ч. зарплата машинистов |  |  | 34.92 |  | 34.92 |  | 34.56 | 1206.84 |  |  |  |  | 34.92
|  | Материальные ресурсы |  |  | 45.11 |  | 45.11 |  | 3.4 | 153.37
|  | НР от ФОТ | % | 105 |  |  | 149.32 |  | 105 | 5160.52
|  | СП от ФОТ | % | 60 |  |  | 85.33 |  | 60 | 2948.87
|  | Затраты труда | чел-ч | 12.11 | [6 empty] | 12.11
14,5 | 110-9126 | Металлические плакаты | шт. | 0.1 | 0 |  | 0 |  | 7.45 | 0 | [5 empty] | 0 | 0 | 0 | 0 | 0 | 0 | 0 | 0
14,10 | 509-1073 | Колпачки полиэтиленовые | 100 шт. | -0.06 | 601 |  | -36.06 |  | 2.66 | -95.92 | [5 empty] | 0 | 0 | 0 | 0 | -36.06 | 0 | 0 | 0
[6 empty] | 821.17 |  |  | 15998.26 |  | 12.11 | 821.17 | 15998.26 | 12.11 | [5 empty] | 857.23 | 0 | 0 | 0
15 | 33-04-017-1 | Подвеска самонесущих изолированных проводов (СИП-2А) напряжением от 0,4 кВ до 1 кВ (со снятием напряжения) при количестве 29 опор с использованием автогидроподъемника | 1000 м | 1 | 6907.59 |  |  | 33-04-017-1 | [7 empty] | 1066.43 | 36855.9 | 609.39 | 21060.52
Объем: 1=1000/1000
|  | Зарплата |  |  | 620.43 |  | 620.43 |  | 34.56 | 21442.06 |  |  |  |  | 620.43
|  | Эксплуатация машин |  |  | 3139.79 |  | 3139.79 |  | 9.49 | 29796.61
|  | в т.ч. зарплата машинистов |  |  | 395.22 |  | 395.22 |  | 34.56 | 13658.8 |  |  |  |  | 395.22
|  | Материальные ресурсы |  |  | 3147.37 |  | 3147.37 |  | 7.91 | 24895.7
|  | НР от ФОТ | % | 105 |  |  | 1066.43 |  | 105 | 36855.9
|  | СП от ФОТ | % | 60 |  |  | 609.39 |  | 60 | 21060.52
|  | Затраты труда | чел-ч | 65.24 | [6 empty] | 65.24
15,3 | 502-9101 | Провода самонесущие изолированные | 1000 м | 1.02 | 0 |  | 0 |  | 7.45 | 0 | [5 empty] | 0 | 0 | 0 | 0 | 0 | 0 | 0 | 0
15,5 | 111-3138 | Комплект для простого анкерного крепления ЕА1500-3 в составе: кронштейн CS10.3, зажим РА1500 | компл. | -2 | 239.43 |  | -478.86 |  | 1.77 | -847.58 | [5 empty] | 0 | 0 | 0 | 0 | -478.86 | 0 | 0 | 0
15,6 | 111-3141 | Комплект промежуточной подвески (СИП) ES 1500E | компл. | -29 | 73.89 |  | -2142.81 |  | 7.34 | -15728.23 | [5 empty] | 0 | 0 | 0 | 0 | -2142.81 | 0 | 0 | 0
15,7 | 111-3170 | Скрепа размером 20 мм NC20 (СИП) | 100 шт. | -0.62 | 165 |  | -102.3 |  | 9.01 | -921.72 | [5 empty] | 0 | 0 | 0 | 0 | -102.3 | 0 | 0 | 0
15,8 | 111-3165 | Лента крепления шириной 20 мм, толщиной 0,7 мм, длиной 50 м из нержавеющей стали (в пластмасовой коробке с кабельной бухтой) F207 (СИП) | шт. | -1.8 | 235.22 |  | -423.4 |  | 17.47 | -7396.73 | [5 empty] | 0 | 0 | 0 | 0 | -423.4 | 0 | 0 | 0
[6 empty] | 5436.04 |  |  | 109156.53 |  | 65.24 | 5436.04 | 109156.53 | 65.24 | [5 empty] | 8583.41 | 0 | 0 | 0
16 | 33-04-017-3 | При изменении количества опор на 1000 м добавлять или исключать к расценке 33-04-017-01 | 1 ОПОРА | 12 | 203.48 |  |  | 33-04-017-3 | [7 empty] | 338.56 | 11700.71 | 193.46 | 6686.12
|  | Зарплата |  |  | 15.18 |  | 182.16 |  | 34.56 | 6295.45 |  |  |  |  | 182.16
|  | Эксплуатация машин |  |  | 92.29 |  | 1107.48 |  | 9.46 | 10476.76
|  | в т.ч. зарплата машинистов |  |  | 11.69 |  | 140.28 |  | 34.56 | 4848.08 |  |  |  |  | 140.28
|  | Материальные ресурсы |  |  | 96.01 |  | 1152.12 |  | 9.39 | 10818.41
|  | НР от ФОТ | % | 105 |  |  | 338.56 |  | 105 | 11700.71
|  | СП от ФОТ | % | 60 |  |  | 193.46 |  | 60 | 6686.12
|  | Затраты труда | чел-ч | 1.53 | [6 empty] | 18.36
16,3 | 111-3141 | Комплект промежуточной подвески (СИП) ES 1500E | компл. | -12 | 73.89 |  | -886.68 |  | 7.34 | -6508.23 | [5 empty] | 0 | 0 | 0 | 0 | -886.68 | 0 | 0 | 0
16,4 | 111-3170 | Скрепа размером 20 мм NC20 (СИП) | 100 шт. | -0.24 | 165 |  | -39.6 |  | 9.01 | -356.8 | [5 empty] | 0 | 0 | 0 | 0 | -39.6 | 0 | 0 | 0
16,5 | 111-3165 | Лента крепления шириной 20 мм, толщиной 0,7 мм, длиной 50 м из нержавеющей стали (в пластмасовой коробке с кабельной бухтой) F207 (СИП) | шт. | -0.96 | 235.22 |  | -225.81 |  | 17.47 | -3944.92 | [5 empty] | 0 | 0 | 0 | 0 | -225.81 | 0 | 0 | 0
[6 empty] | 1821.69 |  |  | 35167.5 |  | 18.36 | 1821.69 | 35167.5 | 18.36 | [5 empty] | 2973.78 | 0 | 0 | 0
17 | 01-02-057-2 | Разработка грунта вручную в траншеях глубиной до 2 м без креплений с откосами, группа грунтов 2 | 100 м3 грунта | 0.045 | 1201.2 |  |  | 01-02-057-2 | [7 empty] | 43.24 | 1494.49 | 24.32 | 840.65
Объем: 0,045=(18*0,5*0,5)/100
|  | Зарплата |  |  | 1201.2 |  | 54.05 |  | 34.56 | 1868.11 |  |  |  |  | 54.05
|  | НР от ФОТ | % | 80 |  |  | 43.24 |  | 80 | 1494.49
|  | СП от ФОТ | % | 45 |  |  | 24.32 |  | 45 | 840.65
|  | Затраты труда | чел-ч | 154 | [6 empty] | 6.93
[6 empty] | 121.61 |  |  | 4203.25 |  | 6.93 | 121.61 | 4203.25 | 6.93 | [5 empty] | 121.61 | 0 | 0 | 0
18 | 01-02-061-1 | Засыпка вручную траншей, пазух котлованов и ям, группа грунтов 1 | 100 м3 грунта | 0.045 | 663.75 |  |  | 01-02-061-1 | [7 empty] | 23.9 | 825.81 | 13.44 | 464.52
Объем: 0,045=(18*0,5*0,5)/100
|  | Зарплата |  |  | 663.75 |  | 29.87 |  | 34.56 | 1032.26 |  |  |  |  | 29.87
|  | НР от ФОТ | % | 80 |  |  | 23.9 |  | 80 | 825.81
|  | СП от ФОТ | % | 45 |  |  | 13.44 |  | 45 | 464.52
|  | Затраты труда | чел-ч | 88.5 | [6 empty] | 3.9825
[6 empty] | 67.21 |  |  | 2322.59 |  | 3.9825 | 67.21 | 2322.59 | 3.9825 | [5 empty] | 67.21 | 0 | 0 | 0
19 | м08-02-472-8 | Проводник заземляющий открыто по строительным основаниям из круглой стали диаметром 8 мм | 100 м | 1.8 | 545.08 |  |  | м08-02-472-8 | [7 empty] | 325.63 | 11253.96 | 222.8 | 7700.08
Объем: 1,8=180/100
|  | Зарплата |  |  | 188.94 |  | 340.09 |  | 34.56 | 11753.58 |  |  |  |  | 340.09
|  | Эксплуатация машин |  |  | 51.62 |  | 92.92 |  | 9.8 | 910.58
|  | в т.ч. зарплата машинистов |  |  | 1.49 |  | 2.68 |  | 34.56 | 92.69 |  |  |  |  | 2.68
|  | Материальные ресурсы |  |  | 304.52 |  | 548.14 |  | 9.04 | 4955.15
|  | НР от ФОТ | % | 95 |  |  | 325.63 |  | 95 | 11253.96
|  | СП от ФОТ | % | 65 |  |  | 222.8 |  | 65 | 7700.08
|  | Затраты труда | чел-ч | 20.1 | [6 empty] | 36.18
[6 empty] | 1529.58 |  |  | 36573.35 |  | 36.18 | 1529.58 | 36573.35 | 36.18 | [5 empty] | 0 | 1529.58 | 0 | 0
20 | м08-02-471-1 | Заземлитель вертикальный из угловой стали размером 50х50х5 мм | 10 шт. | 9 | 186.36 |  |  | м08-02-471-1 | [7 empty] | 881.93 | 30479.58 | 603.43 | 20854.45
Объем: 9=90/10
|  | Зарплата |  |  | 100.58 |  | 905.22 |  | 34.56 | 31284.4 |  |  |  |  | 905.22
|  | Эксплуатация машин |  |  | 56.32 |  | 506.88 |  | 11.04 | 5595.96
|  | в т.ч. зарплата машинистов |  |  | 2.57 |  | 23.13 |  | 34.56 | 799.37 |  |  |  |  | 23.13
|  | Материальные ресурсы |  |  | 29.46 |  | 265.14 |  | 10.29 | 2728.29
|  | НР от ФОТ | % | 95 |  |  | 881.93 |  | 95 | 30479.58
|  | СП от ФОТ | % | 65 |  |  | 603.43 |  | 65 | 20854.45
|  | Затраты труда | чел-ч | 10.7 | [6 empty] | 96.3
[6 empty] | 3162.6 |  |  | 90942.68 |  | 96.3 | 3162.6 | 90942.68 | 96.3 | [5 empty] | 0 | 3162.6 | 0 | 0
21 | м08-03-573-4 | Шкаф (пульт) управления навесной, высота, ширина и глубина до 600х600х350 мм (монтаж шкафа уличного освещения) | 1 ШТ. | 6 | 59.07 |  |  | м08-03-573-4 | [7 empty] | 152.02 | 5253.78 | 104.01 | 3594.69
|  | Зарплата |  |  | 23.51 |  | 141.06 |  | 34.56 | 4875.03 |  |  |  |  | 141.06
|  | Эксплуатация машин |  |  | 32.18 |  | 193.08 |  | 11.09 | 2141.26
|  | в т.ч. зарплата машинистов |  |  | 3.16 |  | 18.96 |  | 34.56 | 655.26 |  |  |  |  | 18.96
|  | Материальные ресурсы |  |  | 3.38 |  | 20.28 |  | 10.45 | 211.93
|  | НР от ФОТ | % | 95 |  |  | 152.02 |  | 95 | 5253.78
|  | СП от ФОТ | % | 65 |  |  | 104.01 |  | 65 | 3594.69
|  | Затраты труда | чел-ч | 2.37 | [6 empty] | 14.22
[6 empty] | 610.45 |  |  | 16076.69 |  | 14.22 | 610.45 | 16076.69 | 14.22 | [5 empty] | 0 | 610.45 | 0 | 0
Итого по разделу: Строительно-монтажные работы | [5 empty] | 33093.94 |  |  | 690974.27 |  | 517.1625 | [13 empty] | Итого по разделу: Строительно-монтажные работы
Раздел: Материалы, неучтённые ценником
22 | 502-0842 | Провода самонесущие изолированные для воздушных линий электропередачи с алюминиевыми жилами марки СИП-2 3х50+1х54,6-0,6/1,0 | 1000 м | 1.02 | 50213.69 |  | 51217.96 | 502-0842 | 4.32 | 221261.6 | [5 empty] | 0 | 0 | 0 | 0
Объем: 1,02=1020/1000
[6 empty] | 51217.96 |  |  | 221261.6 |  | 0 | 51217.96 | 221261.6 | 0 | [5 empty] | 0 | 51217.96 | 0 | 0
23 | Прайс | Стойка СВ 95-3 1 029,08 = [9 200 / 1,2 / 7,45] | шт. | 39 | 1029.08 |  | 40134.12 |  | 7.45 | 298999.19 | [5 empty] | 0 | 0 | 0 | 0
[6 empty] | 40134.12 |  |  | 298999.19 |  | 0 | 40134.12 | 298999.19 | 0 | [5 empty] | 40134.12 | 0 | 0 | 0
24 | Прайс | Стойка СВ 110-5 1 274,05 = [11 390 / 1,2 / 7,45] | ШТ | 22 | 1274.05 |  | 28029.1 |  | 7.45 | 208816.8 | [5 empty] | 0 | 0 | 0 | 0
[6 empty] | 28029.1 |  |  | 208816.8 |  | 0 | 28029.1 | 208816.8 | 0 | [5 empty] | 28029.1 | 0 | 0 | 0
25 | Данные поставщика | Крепление укоса У4 91,24 = [799,7 / 1,2 / 7,45] + 2% Заг.скл | ШТ | 9 | 91.24 |  | 821.16 |  | 7.45 | 6117.64 | [5 empty] | 0 | 0 | 0 | 0
[6 empty] | 821.16 |  |  | 6117.64 |  | 0 | 821.16 | 6117.64 | 0 | [5 empty] | 821.16 | 0 | 0 | 0
26 | 201-0778 | Прочие индивидуальные сварные конструкции, масса сборочной единицы до 0,1 т | т | 0.116 | 10508.01 |  | 1218.93 | 201-0778 | 11.44 | 13944.55 | [5 empty] | 0 | 0 | 0 | 0
[6 empty] | 1218.93 |  |  | 13944.55 |  | 0 | 1218.93 | 13944.55 | 0 | [5 empty] | 1218.93 | 0 | 0 | 0
27 | 111-0142 | Зажим анкерный (СИП) PA 1500 | 100 шт. | 0.41 | 10000 |  | 4100 | 111-0142 | 3.67 | 15047 | [5 empty] | 0 | 0 | 0 | 0
Объем: 0,41=41/100
[6 empty] | 4100 |  |  | 15047 |  | 0 | 4100 | 15047 | 0 | [5 empty] | 4100 | 0 | 0 | 0
28 | 111-0156 | Кронштейн анкерный (СИП), марка CA 1500 | шт. | 41 | 36.51 |  | 1496.91 | 111-0156 | 2.61 | 3906.94 | [5 empty] | 0 | 0 | 0 | 0
[6 empty] | 1496.91 |  |  | 3906.94 |  | 0 | 1496.91 | 3906.94 | 0 | [5 empty] | 1496.91 | 0 | 0 | 0
29 | 111-3141 | Комплект промежуточной подвески (СИП) ES 1500E | компл. | 28 | 73.89 |  | 2068.92 | 111-3141 | 7.34 | 15185.87 | [5 empty] | 0 | 0 | 0 | 0
[6 empty] | 2068.92 |  |  | 15185.87 |  | 0 | 2068.92 | 15185.87 | 0 | [5 empty] | 2068.92 | 0 | 0 | 0
30 | 509-0262 | Зажим плашечный | шт. | 72 | 14.4 |  | 1036.8 | 509-0262 | 3.71 | 3846.53 | [5 empty] | 0 | 0 | 0 | 0
[6 empty] | 1036.8 |  |  | 3846.53 |  | 0 | 1036.8 | 3846.53 | 0 | [5 empty] | 0 | 1036.8 | 0 | 0
31 | Данные поставщика | Зажим для временного заземления РС 481 136,64 = [1 018 / 7,45] | ШТ | 24 | 136.64 |  | 3279.36 |  | 7.45 | 24431.23 | [5 empty] | 0 | 0 | 0 | 0
[6 empty] | 3279.36 |  |  | 24431.23 |  | 0 | 3279.36 | 24431.23 | 0 | [5 empty] | 3279.36 | 0 | 0 | 0
32 | 111-3165 | Лента крепления шириной 20 мм, толщиной 0,7 мм, длиной 50 м из нержавеющей стали (в пластмасовой коробке с кабельной бухтой) F207 (СИП) | шт. | 5.8 | 235.22 |  | 1364.28 | 111-3165 | 17.47 | 23833.9 | [5 empty] | 0 | 0 | 0 | 0
[6 empty] | 1364.28 |  |  | 23833.9 |  | 0 | 1364.28 | 23833.9 | 0 | [5 empty] | 1364.28 | 0 | 0 | 0
33 | 111-3170 | Скрепа размером 20 мм NC20 (СИП) | 100 шт. | 2.08 | 165 |  | 343.2 | 111-3170 | 9.01 | 3092.23 | [5 empty] | 0 | 0 | 0 | 0
Объем: 2,08=208/100
[6 empty] | 343.2 |  |  | 3092.23 |  | 0 | 343.2 | 3092.23 | 0 | [5 empty] | 343.2 | 0 | 0 | 0
34 | Данные поставщика | Бугель NB20 2,03 = [17,78 / 1,2 / 7,45] + 2% Заг.скл | ШТ | 82 | 2.03 |  | 166.46 |  | 7.45 | 1240.13 | [5 empty] | 0 | 0 | 0 | 0
[6 empty] | 166.46 |  |  | 1240.13 |  | 0 | 166.46 | 1240.13 | 0 | [5 empty] | 166.46 | 0 | 0 | 0
35 | 111-3161 | Хомут стяжной (СИП) Е778 | 100 шт. | 1.66 | 73 |  | 121.18 | 111-3161 | 7.5 | 908.85 | [5 empty] | 0 | 0 | 0 | 0
Объем: 1,66=166/100
[6 empty] | 121.18 |  |  | 908.85 |  | 0 | 121.18 | 908.85 | 0 | [5 empty] | 121.18 | 0 | 0 | 0
36 | 509-1716 | Зажим соединительный плашечный ПС-2-1 | шт. | 54 | 12.77 |  | 689.58 | 509-1716 | 8.13 | 5606.29 | [5 empty] | 0 | 0 | 0 | 0
[6 empty] | 689.58 |  |  | 5606.29 |  | 0 | 689.58 | 5606.29 | 0 | [5 empty] | 0 | 689.58 | 0 | 0
37 | 101-5184 | Сталь угловая равнополочная, марка стали Ст3пс, шириной полок 50-50 мм | т | 0.1697 | 5051.08 |  | 857.17 | 101-5184 | 11.65 | 9986.01 | [5 empty] | 0 | 0 | 0 | 0
[6 empty] | 857.17 |  |  | 9986.01 |  | 0 | 857.17 | 9986.01 | 0 | [5 empty] | 857.17 | 0 | 0 | 0
38 | 101-2210 | Сталь круглая оцинкованная диаметром 10-12 мм | т | 0.0711 | 14400 |  | 1023.84 | 101-2210 | 7.01 | 7177.12 | [5 empty] | 0 | 0 | 0 | 0
[6 empty] | 1023.84 |  |  | 7177.12 |  | 0 | 1023.84 | 7177.12 | 0 | [5 empty] | 1023.84 | 0 | 0 | 0
39 | 111-3254 | Колпачок изолирующий (СИП) CECT 16-150 | 100 шт. | 0.08 | 800 |  | 64 | 111-3254 | 1.78 | 113.92 | [5 empty] | 0 | 0 | 0 | 0
Объем: 0,08=8/100
[6 empty] | 64 |  |  | 113.92 |  | 0 | 64 | 113.92 | 0 | [5 empty] | 64 | 0 | 0 | 0
40 | 509-2973 | Проводник заземляющий П-750 | 100 шт. | 0.36 | 1381 |  | 497.16 | 509-2973 | 5.27 | 2620.03 | [5 empty] | 0 | 0 | 0 | 0
Объем: 0,36=36/100
[6 empty] | 497.16 |  |  | 2620.03 |  | 0 | 497.16 | 2620.03 | 0 | [5 empty] | 0 | 497.16 | 0 | 0
41 | 111-3249 | Наконечник изолированный алюминиевый с медной клеммой (СИП) CPTAU 70 | 100 шт. | 0.08 | 5971 |  | 477.68 | 111-3249 | 3.7 | 1767.42 | [5 empty] | 0 | 0 | 0 | 0
Объем: 0,08=8/100
[6 empty] | 477.68 |  |  | 1767.42 |  | 0 | 477.68 | 1767.42 | 0 | [5 empty] | 477.68 | 0 | 0 | 0
42 | Данные поставщика | Фиксатор дистанционный BIC-50.90 0,29 = [2,18 / 7,45] | ШТ | 10 | 0.29 |  | 2.9 |  | 7.45 | 21.61 | [5 empty] | 0 | 0 | 0 | 0
[6 empty] | 2.9 |  |  | 21.61 |  | 0 | 2.9 | 21.61 | 0 | [5 empty] | 2.9 | 0 | 0 | 0
43 | Данные поставщика | Кронштейн анкерный СА16 3,74 = [32,8 / 1,2 / 7,45] + 2% Заг.скл | ШТ | 49 | 3.74 |  | 183.26 |  | 7.45 | 1365.29 | [5 empty] | 0 | 0 | 0 | 0
[6 empty] | 183.26 |  |  | 1365.29 |  | 0 | 183.26 | 1365.29 | 0 | [5 empty] | 183.26 | 0 | 0 | 0
Итого по разделу: Материалы, неучтённые ценником | [5 empty] | 139193.97 |  |  | 869290.15 |  | 0 | [13 empty] | Итого по разделу: Материалы, неучтённые ценником
Раздел: Пусконаладочные работы
44 | п01-11-010-1 | Измерение сопротивления растеканию тока заземлителя | 1 измерение | 18 | 15.62 | [10 empty] | 146.2 | 5052.78 | 89.97 | 3109.4
|  | Зарплата |  |  | 15.62 | )*0,8 | 224.93 |  | 34.56 | 7773.51 |  |  |  |  | 224.93
|  | НР от ФОТ | % | 65 |  |  | 146.2 |  | 65 | 5052.78
|  | СП от ФОТ | % | 40 |  |  | 89.97 |  | 40 | 3109.4
|  | Затраты труда | чел-ч | 1.22 |  | )*0,8 |  |  |  |  | 17.568
[6 empty] | 461.1 |  |  | 15935.69 |  | 17.568 | 461.1 | 15935.69 | 17.568 | [5 empty] | 0 | 0 | 0 | 461.1
45 | п01-11-011-1 | Проверка наличия цепи между заземлителями и заземленными элементами | 100 точек | 0.36 | 165.95 | [10 empty] | 31.06 | 1073.64 | 19.12 | 660.7
Объем: 0,36=36/100
|  | Зарплата |  |  | 165.95 | )*0,8 | 47.79 |  | 34.56 | 1651.75 |  |  |  |  | 47.79
|  | НР от ФОТ | % | 65 |  |  | 31.06 |  | 65 | 1073.64
|  | СП от ФОТ | % | 40 |  |  | 19.12 |  | 40 | 660.7
|  | Затраты труда | чел-ч | 12.96 |  | )*0,8 |  |  |  |  | 3.7325
[6 empty] | 97.97 |  |  | 3386.09 |  | 3.7325 | 97.97 | 3386.09 | 3.7325 | [5 empty] | 0 | 0 | 0 | 97.97
46 | п01-11-024-1 | Фазировка электрической линии или трансформатора с сетью напряжением до 1 кВ | 1 фазировка | 3 | 10.5 | [10 empty] | 16.38 | 566.09 | 10.08 | 348.36
|  | Зарплата |  |  | 10.5 | )*0,8 | 25.2 |  | 34.56 | 870.91 |  |  |  |  | 25.2
|  | НР от ФОТ | % | 65 |  |  | 16.38 |  | 65 | 566.09
|  | СП от ФОТ | % | 40 |  |  | 10.08 |  | 40 | 348.36
|  | Затраты труда | чел-ч | 0.82 |  | )*0,8 |  |  |  |  | 1.968
[6 empty] | 51.66 |  |  | 1785.36 |  | 1.968 | 51.66 | 1785.36 | 1.968 | [5 empty] | 0 | 0 | 0 | 51.66
47 | п01-11-012-1 | Определение удельного сопротивления грунта | 1 измерение | 1 | 41.49 | [10 empty] | 21.57 | 745.63 | 13.28 | 458.85
|  | Зарплата |  |  | 41.49 | )*0,8 | 33.19 |  | 34.56 | 1147.12 |  |  |  |  | 33.19
|  | НР от ФОТ | % | 65 |  |  | 21.57 |  | 65 | 745.63
|  | СП от ФОТ | % | 40 |  |  | 13.28 |  | 40 | 458.85
|  | Затраты труда | чел-ч | 3.24 |  | )*0,8 |  |  |  |  | 2.592
[6 empty] | 68.04 |  |  | 2351.6 |  | 2.592 | 68.04 | 2351.6 | 2.592 | [5 empty] | 0 | 0 | 0 | 68.04
48 | п01-11-028-1 | Измерение сопротивления изоляции мегаомметром кабельных и других линий напряжением до 1 кВ, предназначенных для передачи электроэнергии к распределительным устройствам, щитам, шкафам, коммутационным аппаратам и электропотребителям | 1 линия | 1 | 4.1 | [10 empty] | 2.13 | 73.68 | 1.31 | 45.34
|  | Зарплата |  |  | 4.1 | )*0,8 | 3.28 |  | 34.56 | 113.36 |  |  |  |  | 3.28
|  | НР от ФОТ | % | 65 |  |  | 2.13 |  | 65 | 73.68
|  | СП от ФОТ | % | 40 |  |  | 1.31 |  | 40 | 45.34
|  | Затраты труда | чел-ч | 0.32 |  | )*0,8 |  |  |  |  | 0.256
[6 empty] | 6.72 |  |  | 232.38 |  | 0.256 | 6.72 | 232.38 | 0.256 | [5 empty] | 0 | 0 | 0 | 6.72
49 | п01-11-011-1 | Проверка наличия цепи между заземлителями и заземленными элементами | 100 точек | 0.8 | 165.95 | [10 empty] | 69.04 | 2385.86 | 42.48 | 1468.22
Объем: 0,8=80/100
|  | Зарплата |  |  | 165.95 | )*0,8 | 106.21 |  | 34.56 | 3670.55 |  |  |  |  | 106.21
|  | НР от ФОТ | % | 65 |  |  | 69.04 |  | 65 | 2385.86
|  | СП от ФОТ | % | 40 |  |  | 42.48 |  | 40 | 1468.22
|  | Затраты труда | чел-ч | 12.96 |  | )*0,8 |  |  |  |  | 8.2944
[6 empty] | 217.73 |  |  | 7524.63 |  | 8.2944 | 217.73 | 7524.63 | 8.2944 | [5 empty] | 0 | 0 | 0 | 217.73
Итого по разделу: Пусконаладочные работы | [5 empty] | 903.22 |  |  | 31215.75 |  | 34.4109
Итого по локальной смете: | [5 empty] | 183101.17 |  |  | 1775113.57 |  | 656.5647
Итого по смете: Реконструкция ВЛ-0,4 кВ с подвеской провода СИП-2 3х50+1х50 (протяжённость трассы 1 км) | [5 empty] | 183101.17 |  |  | 1775113.57 |  | 656.5647 | [13 empty] | Итого по смете: Реконструкция ВЛ-0,4 кВ с подвеской провода СИП-2 3х50+1х50 (протяжённость трассы 1 км)
|  | Итого по смете | [6 empty] | 1775113.57
|  | Строительно-монтажные работы | [6 empty] | 1743897.82
Оборудование
|  | Пусконаладочные работы ("вхолостую") | [6 empty] | 31215.75
Объемы согласовал
[должность,подпись(инициалы,фамилия)]
Составил
[должность,подпись(инициалы,фамилия)]
Проверил
[должность,подпись(инициалы,фамилия)]

## Source
0 | Smeta.RU (Terminal) (495) 974-1589 |  | _PS_ |  | 0 | 0 | 0 | Smeta.RU (Terminal) |  | 1 | 18246 | 153675396 | 11 | 5 | 3 | 0
1 | 353 | 0 | 288 | 0 |  | Реконструкция ВЛ-0,4 кВ с подвеской провода СИП-2 3х50+1х50 (протяжённость трассы 1 км) |  | 0 | И-14-00-964292/102, 928548.04.15-ЭС | 0 | 0 | 2 |  | 0 | 0 | 0 | 0 |  | 1 |  | 0 | [31 empty] | 0 | [5 empty] | Сметные нормы списания | Коды ценников | 1 | 1 | 0 | 0 | 1 | 0 | 6 | 2 | 1 | 1 | 0 | 0 | 0 | 0 | 0 |  | ТР для Версии 10: Центральные регионы (с уч. п-ма 2536-ИП/12/ГС от 27.11.12, 01/57049-ЮЛ от 27.04.2018) от 30.08.2018 г | ТСНБ-2001 Московской области (редакция 2014 г версия 15.0) | ТСНБ-2001 Московской области (редакция 2014 г версия 15.0) | ТСНБ-2001 Московской области (редакция 2014 г версия 15.0) | ТСНБ-2001 Московской области (редакция 2014 г версия 15.0) | Поправки для НБ 2014 года от 15.06.2021 г. Кап. ремонт жилых и общественных зданий | 0 | 0 | 8 |  |  | 1 | [5 empty] | Территориальные сметные нормативы, предусмотренные для применения на территории Московской области, утвержденные приказом Минстроя России от 21.09.2015 № 675/пр (в редакции приказов Минстроя РФ № 253/пр-264/пр от 28.02.2017г.) | ТЕР | 42794 | 421 | [34 empty] | 0
15 | 1
52 | 353 | 1 | 12 | 0 |  | Реконструкция ВЛ-0,4 кВ с подвеской провода СИП-2 3х50+1х50 (протяжённость трассы 1 км) | [7 empty] | 1329318.4 | 879551.05 | 239416.59 | 77335.56 | 210350.76 | 0 | 656.5647 | 192.7853 | 54.64 | 279787.91 | 166007.26 | 0 | 0 | 0 | 0 | 0 | 0 | 0 | 0 | 0 | 0 | 0 | 0 | 0 | 0 | 0 | 0 | 0 | 0 | 1775113.57 | 1355865.33 | 388032.49 | 31215.75 | 879551.05 | 879551.05 | 0 | 879551.05 | 0 | 0 | 0 | 0 | 40354.78 | 0 | 0 | 0 | 0 | 0 | 0 | 0 | 0 | 0 | 0 | 0 | 0 | 0 | 0 | 0 | 0 | 0 | 0 | 0 | 0 | 0 | 0 | 0 | 0 | 0 | 0 | 0 | 0 | 0 | 0 | 0 | 0 | 0 | 0 | 0 | 0 | 0 | 0 | 0 | 0 | 0 | 0 | 0 | 0 | 0 | 0 | 0 | 0 | 0 | 0 | 0 | 0 | 0 | 0 | 0 | 0 | 0 | 0 | 0 | 0 | 0 | 0 | 0 | 0 | 0 | 0 | 0 | 0 | 0 | 0 | 0 | 0 | 0 | 0 | 0 | 0 | 0 | 0 | 0 | 0 | 0 | 0 | 0 | 0 | 0 | 0 | 0 | 0 | 0 | 0 | 0 | 0 | 0 | 0 | 0 | 0 | 0 | 0 | 0 | 0 | 0 | 0 | 0 | 0 | 0 | 0 | 0 | 0 | 0 | 0 | 0 | 0 | 0 | 0 | 0 | 0 | 0 | 0 | 0 | 0 | 0 | 0 | 0 | 0 | 0 | 0 | 0 | 0 | 0 | 0 | 0 | 0 | 0 | 0 | 0 | 0 | 0 | 0 | 0 | 0 | 0 | 0 | 0 | 0 | 0 | 0 | 0 | 0 | 0 | 0
3 | 1 |  | 258 |  | Новая локальная смета | Новая локальная смета |  | 0 |  | 0 | [7 empty] | 0 |  |  | 0 | [53 empty] | 0 | [7 empty] | 0 | 0
52 | 1 | 3 | 20 | 0 | Новая локальная смета | Новая локальная смета | [7 empty] | 1329318.4 | 879551.05 | 239416.59 | 77335.56 | 210350.76 | 0 | 656.5647 | 192.7853 | 54.64 | 279787.91 | 166007.26 | 0 | 0 | 0 | 0 | 0 | 0 | 0 | 0 | 0 | 0 | 0 | 0 | 0 | 0 | 0 | 0 | 0 | 0 | 1775113.57 | 1355865.33 | 388032.49 | 31215.75 | 879551.05 | 879551.05 | 0 | 879551.05 | 0 | 0 | 0 | 0 | 40354.78 | 0 | 0 | 0 | 0 | 0 | 0 | 0 | 0 | 0 | 0 | 0 | 0 | 0 | 0 | 0 | 0 | 0 | 0 | 0 | 0 | 0 | 0 | 0 | 0 | 0 | 0 | 0 | 0 | 0 | 0 | 0 | 0 | 0 | 0 | 0 | 0 | 0 | 0 | 0 | 0 | 0 | 0 | 0 | 0 | 0 | 0 | 0 | 0 | 0 | 0 | 0 | 0 | 0 | 0 | 0 | 0 | 0 | 0 | 0 | 0 | 0 | 0 | 0 | 0 | 0 | 0 | 0 | 0 | 0 | 0 | 0 | 0 | 0 | 0 | 0 | 0 | 0 | 0 | 0 | 0 | 0 | 0 | 0 | 0 | 0 | 0 | 0 | 0 | 0 | 0 | 0 | 0 | 0 | 0 | 0 | 0 | 0 | 0 | 0 | 0 | 0 | 0 | 0 | 0 | 0 | 0 | 0 | 0 | 0 | 0 | 0 | 0 | 0 | 0 | 0 | 0 | 0 | 0 | 0 | 0 | 0 | 0 | 0 | 0 | 0 | 0 | 0 | 0 | 0 | 0 | 0 | 0 | 0 | 0 | 0 | 0 | 0 | 0 | 0 | 0 | 0 | 0 | 0 | 0 | 0 | 0 | 0 | 0 | 0 | 0
4 | 1 |  | 38 |  | Новый раздел | Демонтажные работы |  | 0 |  | -1 | [7 empty] | 0 |  |  | 0 | [53 empty] | 0 | [11 empty] | 0
52 | 1 | 4 | 24 | 0 | Новый раздел | Демонтажные работы | [7 empty] | 113538.39 | 0 | 80541.12 | 19252.91 | 32997.27 | 0 | 104.9913 | 49.5873 | 0 | 44341.96 | 25753.05 | 0 | 0 | 113538.39 | 0 | 80541.12 | 19252.91 | 32997.27 | 0 | 104.9913 | 49.5873 | 0 | 44341.96 | 25753.05 | 0 | 0 | 0 | 0 | 0 | 183633.4 | 172528.08 | 11105.32 | 0 | 0 | 0 | 0 | 0 | 0 | 0 | 0 | 0 | 40354.78 | 0 | 0 | 0 | 0 | 0 | 0 | 0 | 0 | 0 | 0 | 0 | 0 | 0 | 0 | 0 | 0 | 0 | 0 | 0 | 0 | 0 | 0 | 183633.4 | 172528.08 | 11105.32 | 0 | 0 | 0 | 0 | 0 | 0 | 0 | 0 | 0 | 40354.78 | 0 | 0 | 0 | 0 | 0 | 0 | 0 | 0 | 0 | 0 | 0 | 0 | 0 | 0 | 0 | 0 | 0 | 0 | 0 | 0 | 0 | 0 | 0 | 0 | 0 | 0 | 0 | 0 | 0 | 0 | 0 | 0 | 0 | 0 | 0 | 0 | 0 | 0 | 0 | 0 | 0 | 0 | 0 | 0 | 0 | 0 | 0 | 0 | 0 | 0 | 0 | 0 | 0 | 0 | 0 | 0 | 0 | 0 | 0 | 0 | 0 | 0 | 0 | 0 | 0 | 0 | 0 | 0 | 0 | 0 | 0 | 0 | 0 | 0 | 0 | 0 | 0 | 0 | 0 | 0 | 0 | 0 | 0 | 0 | 0 | 0 | 0 | 0 | 0 | 0 | 0 | 0 | 0 | 0 | 0 | 0 | 0 | 0 | 0 | 0 | 0 | 0 | 0 | 0 | 0 | 0 | 0 | 0 | 0 | 0 | 0 | 0 | 0 | 0 | 0
17 | 1 | 4 | 4 | 1 | 33-04-042-1 | Демонтаж опор ВЛ 0,38-10 кВ без приставок одностоечных | 1 ОПОРА | 23 | 0 | 23 |  |  |  | 17921.65 | 0 | 12079.28 | 4053.89 | 5842.37 | 0 | 18.63 | 10.12 | 0 | 10391.07 | 5937.76 |  | 203473327 | 71.79 | 0 | 64.44 | 5.1 | 7.35 | 0 | 0.81 | 0.44 | 0 | 71.79 | 0 | 64.44 | 5.1 | 7.35 | 0 | 0.81 | 0.44 | 0 | 105 | 60 | 1 | 1 |  |  | 1 | 34.56 | 8.15 | 1 |  |  |  |  | 0 | 1 | ТЕР Московской обл., 33-04-042-1, приказ Минстроя России №675/пр от 28.02.2017 № 260/пр |  |  | 33001 | 0 | 33-04-042-1 | 1 | 2 | 0 | 34.56 | 1 | 1 | 1 | 1 | 1 |  | 105 | 60 |  |  |  | 0 | 0 | 0 | [5 empty] | 0 |  | 0 | 17921.65 | 0 | 525.186 | 176.256 | 254.016 | 0 | 0.81 | 0.44 | 0 | 10391.073 | 5937.756 | [13 empty] | 0 | 0 | 1 | 1 |  |  |  | 1013 | 1 ОПОРА | 1 ОПОРА | 1 | [6 empty] | 99545473 | 2 | Общестроительные работы | 0 |  | 1 | 33001 | Линии элекропередач | ФЕР-33 |  |  |  | 131072 | 71.79 | 0 | 64.44 | 5.1 | 7.35 | 0.81 | 0.44 | 0 | [17 empty] | 0 | 0 | 0 |  |  |  |  | 105 | 60 |  |  |  |  | 1 |  | 1005735791 | 2 | 1 | 2 | 0 | 0 | 0 | 34250.48 | 34250.48 | 0 | 0 |  | 0 | 3 | 0 |  | 0 | 1 | 0 | 0 | 0 | 0 |  |  |  | 0
17 | 1 | 9 | 9 | 2 | 33-04-042-2 | Демонтаж опор ВЛ 0,38-10 кВ без приставок одностоечных с подкосом | 1 ОПОРА | 9 | 0 | 9 |  |  |  | 21910.34 | 0 | 16974.14 | 6090.16 | 4936.2 | 0 | 15.75 | 16.2 | 0 | 11577.68 | 6615.82 |  | 203473327 | 227.07 | 0 | 211.2 | 19.58 | 15.87 | 0 | 1.75 | 1.8 | 0 | 227.07 | 0 | 211.2 | 19.58 | 15.87 | 0 | 1.75 | 1.8 | 0 | 105 | 60 | 1 | 1 |  |  | 1 | 34.56 | 8.93 | 1 |  |  |  |  | 0 | 1 | ТЕР Московской обл., 33-04-042-2, приказ Минстроя России №675/пр от 28.02.2017 № 260/пр |  |  | 33001 | 0 | 33-04-042-2 | 1 | 2 | 0 | 34.56 | 1 | 1 | 1 | 1 | 1 |  | 105 | 60 |  |  |  | 0 | 0 | 0 | [5 empty] | 0 |  | 0 | 21910.34 | 0 | 1886.016 | 676.6848 | 548.4672 | 0 | 1.75 | 1.8 | 0 | 11577.678 | 6615.816 | [13 empty] | 0 | 0 | 1 | 1 |  |  |  | 1013 | 1 ОПОРА | 1 ОПОРА | 1 | [6 empty] | 99545473 | 2 | Общестроительные работы | 0 |  | 1 | 33001 | Линии элекропередач | ФЕР-33 |  |  |  | 131072 | 227.07 | 0 | 211.2 | 19.58 | 15.87 | 1.75 | 1.8 | 0 | [17 empty] | 0 | 0 | 0 |  |  |  |  | 105 | 60 |  |  |  |  | 1 |  | -1870260396 | 2 | 1 | 2 | 0 | 0 | 0 | 40103.84 | 40103.84 | 0 | 0 |  | 0 | 3 | 0 |  | 0 | 1 | 0 | 0 | 0 | 0 |  |  |  | 0
17 | 1 | 13 | 13 | 3 | 33-04-040-1 | Демонтаж 3-х проводов ВЛ 0,38 кВ | 1 опора (3 провода) | 32 | 0 | 32 |  |  |  | 24603.01 | 0 | 12836.02 | 3892.84 | 11766.99 | 0 | 40.64 | 11.2 | 0 | 16442.82 | 9395.9 |  | 203473327 | 45.19 | 0 | 34.55 | 3.52 | 10.64 | 0 | 1.27 | 0.35 | 0 | 45.19 | 0 | 34.55 | 3.52 | 10.64 | 0 | 1.27 | 0.35 | 0 | 105 | 60 | 1 | 1 |  |  | 1 | 34.56 | 11.61 | 1 |  |  |  |  | 0 | 1 | ТЕР Московской обл., 33-04-040-1, приказ Минстроя России №675/пр от 28.02.2017 № 260/пр |  |  | 33001 | 0 | 33-04-040-1 | 1 | 2 | 0 | 34.56 | 1 | 1 | 1 | 1 | 1 |  | 105 | 60 |  |  |  | 0 | 0 | 0 | [5 empty] | 0 |  | 0 | 24603.01 | 0 | 401.1255 | 121.6512 | 367.7184 | 0 | 1.27 | 0.35 | 0 | 16442.8215 | 9395.898 | [13 empty] | 0 | 0 | 1 | 1 |  |  |  | 1013 | 1 опора (3 провода) | 1 опора (3 провода) | 1 | [6 empty] | 99545473 | 2 | Общестроительные работы | 0 |  | 1 | 33001 | Линии элекропередач | ФЕР-33 |  |  |  | 131072 | 45.19 | 0 | 34.55 | 3.52 | 10.64 | 1.27 | 0.35 | 0 | [17 empty] | 0 | 0 | 0 |  |  |  |  | 105 | 60 |  |  |  |  | 1 |  | 1711132871 | 2 | 1 | 2 | 0 | 0 | 0 | 50441.73 | 50441.73 | 0 | 0 |  | 0 | 3 | 0 |  | 0 | 1 | 0 | 0 | 0 | 0 |  |  |  | 0
17 | 1 | 17 | 17 | 4 | 33-04-040-2 | Демонтаж одного дополнительного провода | 1 опора (3 провода) | 32 | 0 | 32 |  |  |  | 3837.21 | 0 | 2465.87 | 774.14 | 1371.34 | 0 | 4.8 | 2.24 | 0 | 2252.75 | 1287.29 |  | 203473327 | 7.97 | 0 | 6.73 | 0.7 | 1.24 | 0 | 0.15 | 0.07 | 0 | 7.97 | 0 | 6.73 | 0.7 | 1.24 | 0 | 0.15 | 0.07 | 0 | 105 | 60 | 1 | 1 |  |  | 1 | 34.56 | 11.45 | 1 |  |  |  |  | 0 | 1 | ТЕР Московской обл., 33-04-040-2, приказ Минстроя России №675/пр от 28.02.2017 № 260/пр |  |  | 33001 | 0 | 33-04-040-2 | 1 | 2 | 0 | 34.56 | 1 | 1 | 1 | 1 | 1 |  | 105 | 60 |  |  |  | 0 | 0 | 0 | [5 empty] | 0 |  | 0 | 3837.21 | 0 | 77.0585 | 24.192 | 42.8544 | 0 | 0.15 | 0.07 | 0 | 2252.754 | 1287.288 | [13 empty] | 0 | 0 | 1 | 1 |  |  |  | 1013 | 1 опора (3 провода) | 1 опора (3 провода) | 1 | [6 empty] | 99545473 | 2 | Общестроительные работы | 0 |  | 1 | 33001 | Линии элекропередач | ФЕР-33 |  |  |  | 131072 | 7.97 | 0 | 6.73 | 0.7 | 1.24 | 0.15 | 0.07 | 0 | [17 empty] | 0 | 0 | 0 |  |  |  |  | 105 | 60 |  |  |  |  | 1 |  | -1499234438 | 2 | 1 | 2 | 0 | 0 | 0 | 7377.25 | 7377.25 | 0 | 0 |  | 0 | 3 | 0 |  | 0 | 1 | 0 | 0 | 0 | 0 |  |  |  | 0
17 | 1 | 19 | 19 |  | 33-04-041-1 | Снятие ответвлений ВЛ 0,38 кВ к зданиям при количестве проводов в ответвлении 1 | 1 ответвление | 36 | 0 | 36 |  |  |  | 7896.51 | 0 | 1700.59 | 0 | 6195.92 | 0 | 21.96 | 0 | 0 | 6505.72 | 3717.55 |  | -1 | 7.6 | 0 | 2.62 | 0 | 4.98 | 0 | 0.61 | 0 | 0 | 7.6 | 0 | 2.62 | 0 | 4.98 | 0 | 0.61 | 0 | 0 | 105 | 60 | 1 | 1 |  |  | 1 | 34.56 | 18.03 | 1 |  |  |  |  | 0 | 1 | ТЕР Московской обл., 33-04-041-1, приказ Минстроя России №675/пр от 28.02.2017 № 260/пр |  |  | 33001 | 0 | 33-04-041-1 | 1 | 2 | 0 | 34.56 | 1 | 1 | 1 | 1 | 1 |  | 105 | 60 |  |  |  | 0 | 0 | 0 | [5 empty] | 0 |  | 0 | 7896.51 | 0 | 47.2386 | 0 | 172.1088 | 0 | 0.61 | 0 | 0 | 6505.716 | 3717.552 | [13 empty] | 0 | 0 | 1 | 1 |  |  |  | 1013 | 1 ответвление | 1 ответвление | 1 | [6 empty] | 99545473 | 2 | Общестроительные работы | 0 |  | 1 | 33001 | Линии элекропередач | ФЕР-33 |  |  |  | 132096 | 7.6 | 0 | 2.62 | 0 | 4.98 | 0.61 | 0 | 0 | [17 empty] | 0 | 0 | 0 |  |  |  |  | 105 | 60 |  |  |  |  | 1 |  | 232796045 | 2 | 1 | 2 | 0 | 0 | 0 | 18119.78 | 18119.78 | 0 | 0 |  | 0 | 3 | 0 |  | 0 | 1 | 0 | 0 | 0 | 0 |  |  |  | 0
17 | 1 | 30 | 30 | 5 | м08-03-573-4 | Шкаф (пульт) управления навесной, высота, ширина и глубина до 600х600х350 мм (демонтаж шкафа уличного освещения) | 1 ШТ. | 6 | 0 | 6 |  |  |  | 4911.4 | 0 | 1498.88 | 458.68 | 3412.52 | 0 | 9.954 | 1.218 | 0 | 3677.64 | 2516.28 |  | 203473327 | 38.983 | 0 | 22.526 | 2.212 | 16.457 | 0 | 1.659 | 0.203 | 0 | 59.07 | 3.38 | 32.18 | 3.16 | 23.51 | 0 | 2.37 | 0.29 | 0 | 95 | 65 | 1 | 1 |  |  | 1 | 34.56 | 11.09 | 10.45 |  |  |  |  | 0 | 2 | ТЕРм Московской обл., м08-03-573-4, приказ Минстроя России №675/пр от 28.02.2017 № 259/пр |  |  | 108001 | 0 | м08-03-573-4 | 1 | 3 | 0 | 34.56 | 1 | 1 | 1 | 1 | 1 |  | 95 | 65 |  |  |  | 0 | 0 | 0 | [5 empty] | 0 | Поправка: МДС 81-37.2004, п.3.2.1.1 Наименование: Для оборудования легковесного, габаритного, поступающего на стройку в собранном виде, при монтаже которого отсутствуют работы по сварке, демонтаж при условии что оборудование подлежит дальнейшему использованию, со снятием с места установки, необходимой (частичной) разборкой и консервированием с целью длительного или кратковременного хранения | 0 | 4911.4 | 0 | 249.8133 | 76.4467 | 568.7539 | 0 | 1.659 | 0.203 | 0 | 3677.64 | 2516.28 |  |  |  | )*0 | )*0,7 | )*0,7 | )*0,7 |  | )*0,7 | )*0,7 |  |  |  | 0 | 0 | 1 | 1 |  |  |  | 1013 | 1 ШТ. | 1 ШТ. | 1 | [6 empty] | 99545546 | 3 | Монтажные работы | 0 |  | 2 | 108001 | Электромонтажные работы , отдел 01-03 : ( на АЭС НР = 110% ) - (работы по упр. авиа.- движением: СП=55% ( {АВИА}=1; обычные работы : СП=65 - {AВИА}=0), при работе на АЭС СП= 68% ) | мФЕР-08 |  | Поправка: МДС 81-37.2004, п.3.2.1.1 |  | 131072 | 59.07 | 3.38 | 32.18 | 3.16 | 23.51 | 2.37 | 0.29 | 0 | [17 empty] | 0 | 0 | 0 |  |  |  |  | 95 | 65 |  |  |  |  | 1 |  | 1106336356 | 2 | 1 | 2 | 0 | 0 | 0 | 11105.32 | 0 | 11105.32 | 0 |  | 0 | 3 | 0 |  | 0 | 1 | 0 | 0 | 0 | 0 |  |  |  | 0
17 | 1 | 33 | 33 | 6 | т01-01-01-045 | Погрузка при автомобильных перевозках прочих материалов, деталей (с использованием погрузчика) | 1 Т ГРУЗА | 37.76 | 0 | 37.76 |  |  |  | 13962.53 | 0 | 9681.57 | 2188.05 | 4280.96 | 0 | 10.9126 | 4.3046 | 0 | 0 | 0 |  | 203473327 | 19.08 | 0 | 13.23 | 2.99 | 5.85 | 0 | 0.289 | 0.114 | 0 | 19.08 | 0 | 11.39 | 1.15 | 2.25 | 0 | 0.289 | 0.114 | 0 | 0 | 0 | 1 | 1 |  |  | 1 | 19.38 | 19.38 | 1 |  |  |  |  | 0 | 1 | ТССЦпг Московской обл., т01-01-01-045, приказ Минстроя России №675/пр от 28.02.2017 № 261/пр |  |  | 700004 | 0 |  | 0 | 19 | 0 | 19.38 | 1 | 1 | 1 | 1 | 1 |  | 0 | 0 |  |  |  | 0 | 0 | 0 | [5 empty] | 0 |  | 0 | 13962.53 | 0 | 256.3974 | 57.9462 | 113.373 | 0 | 0.289 | 0.114 | 0 | 0 | 0 | [13 empty] | 0 | 0 | 1 | 1 |  |  |  | 1013 | 1 Т ГРУЗА | 1 Т ГРУЗА | 1 | [6 empty] | 99545611 | 19 | Погрузочно-разгрузочные работы | 0 |  | 1 | 700004 | Перевозка грузов , (ФССЦпр 2011-изм. № 4-6, раздел 1): погрузочно-разгрузочные работы (НР и СП в прям. затратах ) | ФССЦпр пог. а/п (2011,изм. 4-6) |  |  |  | 131072 | 19.08 | 0 | 11.39 | 1.15 | 2.25 | 0.289 | 0.114 | 0 | [17 empty] | 0 | 0 | 0 |  |  |  |  | 0 | 0 |  |  |  |  | 1 |  | 1717144252 | 2 | 1 | 2 | 0 | 0 | 0 | 13962.53 | 13962.53 | 0 | 0 |  | 0 | 3 | 0 |  | 0 | 1 | 0 | 0 | 0 | 0 | 13962.53 |  |  | 0
17 | 1 | 34 | 34 | 7 | т03-02-01-015 | Перевозка грузов I класса автомобилями бортовыми грузоподъемностью до 5 т на расстояние до 15 км | 1 Т ГРУЗА | 37.76 | 0 | 37.76 |  |  |  | 17062.28 | 0 | 17062.28 | 0 | 0 | 0 | 0 | 0 | 0 | 0 | 0 |  | 203473327 | 25.02 | 0 | 25.02 | 0 | 0 | 0 | 0 | 0 | 0 | 25.02 | 0 | 25.02 | 0 | 0 | 0 | 0 | 0 | 0 | 0 | 0 | 1 | 1 |  |  | 1 | 18.06 | 18.06 | 1 |  |  |  |  | 0 | 1 | ТССЦпг Московской обл., т03-02-01-015, приказ Минстроя России №675/пр от 28.02.2017 № 261/пр |  |  | 700001 | 0 |  | 0 | 10 | 0 | 18.06 | 1 | 1 | 1 | 1 | 1 |  | 0 | 0 |  |  |  | 0 | 0 | 0 | [5 empty] | 0 |  | 0 | 17062.28 | 0 | 451.8612 | 0 | 0 | 0 | 0 | 0 | 0 | 0 | 0 | [13 empty] | 0 | 0 | 1 | 1 |  |  |  | 1013 | 1 Т ГРУЗА | 1 Т ГРУЗА | 1 | [6 empty] | 99545608 | 10 | Перевозка грузов авто/транспортом | 0 |  | 1 | 700001 | Перевозка грузов. Автомобильные перевозки ( 2003 г., ч.1; ФССЦпр-2011-изм. № 4-6 , раздел 3; ) | ФССЦ а/п (2003/2011 изм. 4-6) |  |  |  | 131072 | 25.02 | 0 | 25.02 | 0 | 0 | 0 | 0 | 0 | [17 empty] | 0 | 0 | 0 |  |  |  |  | 0 | 0 |  |  |  |  | 1 |  | 2111420967 | 2 | 1 | 2 | 0 | 0 | 0 | 17062.28 | 17062.28 | 0 | 0 |  | 0 | 3 | 0 |  | 0 | 1 | 0 | 0 | 0 | 0 | 17062.28 |  |  | 0
17 | 1 | 37 | 37 | 8 | т01-01-02-045 | Разгрузка при автомобильных перевозках прочих материалов, деталей (с использованием погрузчика) | 1 Т ГРУЗА | 37.76 | 0 | 37.76 |  |  |  | 9329.97 | 0 | 7943.08 | 1795.15 | 1386.89 | 0 | 4.3046 | 4.3046 | 0 | 0 | 0 |  | 203473327 | 15.54 | 0 | 13.23 | 2.99 | 2.31 | 0 | 0.114 | 0.114 | 0 | 15.54 | 0 | 11.39 | 1.15 | 0.89 | 0 | 0.114 | 0.114 | 0 | 0 | 0 | 1 | 1 |  |  | 1 | 15.9 | 15.9 | 1 |  |  |  |  | 0 | 1 | ТССЦпг Московской обл., т01-01-02-045, приказ Минстроя России №675/пр от 28.02.2017 № 261/пр |  |  | 700004 | 0 |  | 0 | 19 | 0 | 15.9 | 1 | 1 | 1 | 1 | 1 |  | 0 | 0 |  |  |  | 0 | 0 | 0 | [5 empty] | 0 |  | 0 | 9329.97 | 0 | 210.357 | 47.541 | 36.729 | 0 | 0.114 | 0.114 | 0 | 0 | 0 | [13 empty] | 0 | 0 | 1 | 1 |  |  |  | 1013 | 1 Т ГРУЗА | 1 Т ГРУЗА | 1 | [6 empty] | 99545611 | 19 | Погрузочно-разгрузочные работы | 0 |  | 1 | 700004 | Перевозка грузов , (ФССЦпр 2011-изм. № 4-6, раздел 1): погрузочно-разгрузочные работы (НР и СП в прям. затратах ) | ФССЦпр пог. а/п (2011,изм. 4-6) |  |  |  | 131072 | 15.54 | 0 | 11.39 | 1.15 | 0.89 | 0.114 | 0.114 | 0 | [17 empty] | 0 | 0 | 0 |  |  |  |  | 0 | 0 |  |  |  |  | 1 |  | 1719494295 | 2 | 1 | 2 | 0 | 0 | 0 | 9329.97 | 9329.97 | 0 | 0 |  | 0 | 3 | 0 |  | 0 | 1 | 0 | 0 | 0 | 0 | 9329.97 |  |  | 0
51 | 1 | 4 | 24 |  | Новый раздел | Демонтажные работы | 0 | [6 empty] | 113538.39 | 0 | 80541.12 | 19252.91 | 32997.27 | 0 | 104.9913 | 49.5873 | 0 | 44341.96 | 25753.05 |  |  | 113538.39 | 0 | 80541.12 | 19252.91 | 32997.27 | 0 | 104.9913 | 49.5873 | 0 | 44341.96 | 25753.05 |  |  | 0 | 0 | 0 | 183633.4 | 172528.08 | 11105.32 | 0 | 0 | 0 | 0 | 0 | 0 | 0 | 0 | 0 | 40354.78 | [19 empty] | 0 | 0 | 0 | 183633.4 | 172528.08 | 11105.32 | 0 | 0 | 0 | 0 | 0 | 0 | 0 | 0 | 0 | 40354.78 | [114 empty] | 0
50 | 0 | 0 | 1 | 201 | 113538.39 | ПЗ | Прямые затраты |  |  | 201 | 1 | 3 |  | 2 | [7 empty] | 113538.39 | 1 | 113538.39
50 | 0 | 0 | 1 | 202 | 0 | СтМатОб | Стоимость материальных ресурсов (всего) |  |  | 202 | 2 | 3 |  | 2 | [7 empty] | 0 | 1 | 0
50 | 0 | 0 | 1 | 222 | 0 | СтМатОбЗак | Стоимость материалов и оборудования заказчика |  |  | 222 | 3 | 3 |  | 2 | [7 empty] | 0 | 1 | 0
50 | 0 | 0 | 1 | 225 | 0 | СтМатОбПод | Стоимость материалов и оборудования подрядчика |  |  | 225 | 4 | 3 |  | 2 | [7 empty] | 0 | 1 | 0
50 | 0 | 0 | 1 | 226 | 0 | СтМат | Стоимость материалов (всего) |  |  | 226 | 5 | 3 |  | 2 | [7 empty] | 0 | 1 | 0
50 | 0 | 0 | 1 | 227 | 0 | СтМатЗак | Стоимость материалов заказчика |  |  | 227 | 6 | 3 |  | 2 | [7 empty] | 0 | 1 | 0
50 | 0 | 0 | 1 | 228 | 0 | СтМатПод | Стоимость материалов подрядчика |  |  | 228 | 7 | 3 |  | 2 | [7 empty] | 0 | 1 | 0
50 | 0 | 0 | 1 | 216 | 0 | Оборуд | Стоимость оборудования (всего) |  |  | 216 | 8 | 3 |  | 2 | [7 empty] | 0 | 1 | 0
50 | 0 | 0 | 1 | 223 | 0 | ОборудЗак | Стоимость оборудования заказчика |  |  | 223 | 9 | 3 |  | 2 | [7 empty] | 0 | 1 | 0
50 | 0 | 0 | 1 | 229 | 0 | ОборудПод | Стоимость оборудования подрядчика |  |  | 229 | 10 | 3 |  | 2 | [7 empty] | 0 | 1 | 0
50 | 0 | 0 | 1 | 203 | 80541.12 | ЭММ | Эксплуатация машин |  |  | 203 | 11 | 3 |  | 2 | [7 empty] | 80541.12 | 1 | 80541.12
50 | 0 | 0 | 1 | 231 | 0 | ЭММсНРиСП | Эксплуатация машин по ТСН-2001.16 |  |  | 231 | 12 | 3 |  | 2 | [7 empty] | 0 | 1 | 0
50 | 0 | 0 | 1 | 204 | 19252.91 | ЗПМ | ЗП машинистов |  |  | 204 | 13 | 3 |  | 2 | [7 empty] | 19252.91 | 1 | 19252.91
50 | 0 | 0 | 1 | 205 | 32997.27 | ОЗП | Основная ЗП рабочих |  |  | 205 | 14 | 3 |  | 2 | [7 empty] | 32997.27 | 1 | 32997.27
50 | 0 | 0 | 1 | 232 | 0 | ОЗПсНРиСП | Основная ЗП рабочих по ТСН-2001.16 |  |  | 232 | 15 | 3 |  | 2 | [7 empty] | 0 | 1 | 0
50 | 0 | 0 | 1 | 214 | 172528.08 | Строит | Строительные работы с НР и СП |  |  | 214 | 16 | 3 |  | 2 | [7 empty] | 172528.08 | 1 | 172528.08
50 | 0 | 0 | 1 | 215 | 11105.32 | Монтаж | Монтажные работы с НР и СП |  |  | 215 | 17 | 3 |  | 2 | [7 empty] | 11105.32 | 1 | 11105.32
50 | 0 | 0 | 1 | 217 | 0 | Прочие | Прочие работы с НР и СП |  |  | 217 | 18 | 3 |  | 2 | [7 empty] | 0 | 1 | 0
50 | 0 | 0 | 1 | 230 | 0 | ПрочиеЗатр | Прочие затраты по ТСН-2001.16 |  |  | 230 | 19 | 3 |  | 2 | [7 empty] | 0 | 1 | 0
50 | 0 | 0 | 1 | 206 | 0 | ВозврМат | Возврат материалов |  |  | 206 | 20 | 3 |  | 2 | [7 empty] | 0 | 1 | 0
50 | 0 | 0 | 1 | 207 | 104.9913 | ТрудСтр | Трудозатраты строителей |  |  | 207 | 21 | 3 |  | -1 | [7 empty] | 104.9913 | 1 | 104.9913
50 | 0 | 0 | 1 | 208 | 49.5873 | ТрудМаш | Трудозатраты машинистов |  |  | 208 | 22 | 3 |  | -1 | [7 empty] | 49.5873 | 1 | 49.5873
50 | 0 | 0 | 1 | 209 | 0 | ТранспМат | Транспорт материалов |  |  | 209 | 23 | 3 |  | 2 | [7 empty] | 0 | 1 | 0
50 | 0 | 0 | 1 | 233 | 40354.78 | Перевозка | Перевозка грузов |  |  | 233 | 24 | 3 |  | 2 | [7 empty] | 40354.78 | 1 | 40354.78
50 | 0 | 0 | 1 | 210 | 44341.96 | НР | Накладные расходы |  |  | 210 | 25 | 3 |  | 2 | [7 empty] | 44341.96 | 1 | 44341.96
50 | 0 | 0 | 1 | 211 | 25753.05 | СмПриб | Сметная прибыль |  |  | 211 | 26 | 3 |  | 2 | [7 empty] | 25753.05 | 1 | 25753.05
50 | 0 | 0 | 1 | 224 | 183633.4 | Всего | Всего с НР и СП |  |  | 224 | 27 | 3 |  | 2 | [7 empty] | 183633.4 | 1 | 183633.4
4 | 1 |  | 128 |  | Новый раздел | Строительно-монтажные работы |  | 0 |  | 0 | [7 empty] | 0 |  |  | 0 | [53 empty] | 0 | [11 empty] | 0
52 | 1 | 4 | 68 | 0 | Новый раздел | Строительно-монтажные работы | [7 empty] | 331262.66 | 10260.9 | 158875.47 | 58082.65 | 162126.29 | 0 | 517.1625 | 143.198 | 0 | 225548.27 | 134163.34 | 0 | 0 | 331262.66 | 10260.9 | 158875.47 | 58082.65 | 162126.29 | 0 | 517.1625 | 143.198 | 0 | 225548.27 | 134163.34 | 0 | 0 | 0 | 0 | 0 | 690974.27 | 547381.55 | 143592.72 | 0 | 10260.9 | 10260.9 | 0 | 10260.9 | 0 | 0 | 0 | 0 | 0 | 0 | 0 | 0 | 0 | 0 | 0 | 0 | 0 | 0 | 0 | 0 | 0 | 0 | 0 | 0 | 0 | 0 | 0 | 0 | 0 | 0 | 0 | 690974.27 | 547381.55 | 143592.72 | 0 | 10260.9 | 10260.9 | 0 | 10260.9 | 0 | 0 | 0 | 0 | 0 | 0 | 0 | 0 | 0 | 0 | 0 | 0 | 0 | 0 | 0 | 0 | 0 | 0 | 0 | 0 | 0 | 0 | 0 | 0 | 0 | 0 | 0 | 0 | 0 | 0 | 0 | 0 | 0 | 0 | 0 | 0 | 0 | 0 | 0 | 0 | 0 | 0 | 0 | 0 | 0 | 0 | 0 | 0 | 0 | 0 | 0 | 0 | 0 | 0 | 0 | 0 | 0 | 0 | 0 | 0 | 0 | 0 | 0 | 0 | 0 | 0 | 0 | 0 | 0 | 0 | 0 | 0 | 0 | 0 | 0 | 0 | 0 | 0 | 0 | 0 | 0 | 0 | 0 | 0 | 0 | 0 | 0 | 0 | 0 | 0 | 0 | 0 | 0 | 0 | 0 | 0 | 0 | 0 | 0 | 0 | 0 | 0 | 0 | 0 | 0 | 0 | 0 | 0 | 0 | 0 | 0 | 0 | 0 | 0 | 0 | 0 | 0 | 0 | 0 | 0
17 | 1 | 42 | 42 | 9 | 33-04-016-2 | Развозка конструкций и материалов опор ВЛ 0,38-10 кВ по трассе одностоечных железобетонных опор | 1 ОПОРА | 61 | 0 | 61 |  |  |  | 36843.26 | 0 | 29274.97 | 13660.88 | 7568.29 | 0 | 26.84 | 29.28 | 0 | 22290.63 | 12737.5 |  | 203473327 | 49.34 | 0 | 45.75 | 6.48 | 3.59 | 0 | 0.44 | 0.48 | 0 | 49.34 | 0 | 45.75 | 6.48 | 3.59 | 0 | 0.44 | 0.48 | 0 | 105 | 60 | 1 | 1 |  |  | 1 | 34.56 | 10.49 | 1 |  |  |  |  | 0 | 1 | ТЕР Московской обл., 33-04-016-2, приказ Минстроя России №675/пр от 28.02.2017 № 260/пр |  |  | 33001 | 0 | 33-04-016-2 | 1 | 2 | 0 | 34.56 | 1 | 1 | 1 | 1 | 1 |  | 105 | 60 |  |  |  | 0 | 0 | 0 | [5 empty] | 0 |  | 0 | 36843.26 | 0 | 479.9175 | 223.9488 | 124.0704 | 0 | 0.44 | 0.48 | 0 | 22290.6285 | 12737.502 | [13 empty] | 0 | 0 | 1 | 1 |  |  |  | 1013 | 1 ОПОРА | 1 ОПОРА | 1 | [6 empty] | 99545473 | 2 | Общестроительные работы | 0 |  | 1 | 33001 | Линии элекропередач | ФЕР-33 |  |  |  | 131072 | 49.34 | 0 | 45.75 | 6.48 | 3.59 | 0.44 | 0.48 | 0 | [17 empty] | 0 | 0 | 0 |  |  |  |  | 105 | 60 |  |  |  |  | 1 |  | 1735783951 | 2 | 1 | 2 | 0 | 0 | 0 | 71871.39 | 71871.39 | 0 | 0 |  | 0 | 3 | 0 |  | 0 | 1 | 0 | 0 | 0 | 0 |  |  |  | 0
17 | 1 | 46 | 46 | 10 | 33-04-016-5 | Развозка конструкций и материалов опор ВЛ 0,38-10 кВ по трассе материалов оснастки одностоечных опор | 1 ОПОРА | 22 | 0 | 22 |  |  |  | 4288.14 | 0 | 2737.09 | 1437 | 1551.05 | 0 | 5.5 | 3.08 | 0 | 3137.45 | 1792.83 |  | 203473327 | 13.05 | 0 | 11.01 | 1.89 | 2.04 | 0 | 0.25 | 0.14 | 0 | 13.05 | 0 | 11.01 | 1.89 | 2.04 | 0 | 0.25 | 0.14 | 0 | 105 | 60 | 1 | 1 |  |  | 1 | 34.56 | 11.3 | 1 |  |  |  |  | 0 | 1 | ТЕР Московской обл., 33-04-016-5, приказ Минстроя России №675/пр от 28.02.2017 № 260/пр |  |  | 33001 | 0 | 33-04-016-5 | 1 | 2 | 0 | 34.56 | 1 | 1 | 1 | 1 | 1 |  | 105 | 60 |  |  |  | 0 | 0 | 0 | [5 empty] | 0 |  | 0 | 4288.14 | 0 | 124.413 | 65.3184 | 70.5024 | 0 | 0.25 | 0.14 | 0 | 3137.4525 | 1792.83 | [13 empty] | 0 | 0 | 1 | 1 |  |  |  | 1013 | 1 ОПОРА | 1 ОПОРА | 1 | [6 empty] | 99545473 | 2 | Общестроительные работы | 0 |  | 1 | 33001 | Линии элекропередач | ФЕР-33 |  |  |  | 131072 | 13.05 | 0 | 11.01 | 1.89 | 2.04 | 0.25 | 0.14 | 0 | [17 empty] | 0 | 0 | 0 |  |  |  |  | 105 | 60 |  |  |  |  | 1 |  | 1246549585 | 2 | 1 | 2 | 0 | 0 | 0 | 9218.42 | 9218.42 | 0 | 0 |  | 0 | 3 | 0 |  | 0 | 1 | 0 | 0 | 0 | 0 |  |  |  | 0
17 | 1 | 50 | 50 | 11 | 33-04-016-6 | Развозка конструкций и материалов опор ВЛ 0,38-10 кВ по трассе материалов оснастки сложных опор | 1 ОПОРА | 19 | 0 | 19 |  |  |  | 4309.7 | 0 | 2700.93 | 1418.34 | 1608.77 | 0 | 5.7 | 3.04 | 0 | 3178.47 | 1816.27 |  | 203473327 | 15.03 | 0 | 12.58 | 2.16 | 2.45 | 0 | 0.3 | 0.16 | 0 | 15.03 | 0 | 12.58 | 2.16 | 2.45 | 0 | 0.3 | 0.16 | 0 | 105 | 60 | 1 | 1 |  |  | 1 | 34.56 | 11.3 | 1 |  |  |  |  | 0 | 1 | ТЕР Московской обл., 33-04-016-6, приказ Минстроя России №675/пр от 28.02.2017 № 260/пр |  |  | 33001 | 0 | 33-04-016-6 | 1 | 2 | 0 | 34.56 | 1 | 1 | 1 | 1 | 1 |  | 105 | 60 |  |  |  | 0 | 0 | 0 | [5 empty] | 0 |  | 0 | 4309.7 | 0 | 142.154 | 74.6496 | 84.672 | 0 | 0.3 | 0.16 | 0 | 3178.4655 | 1816.266 | [13 empty] | 0 | 0 | 1 | 1 |  |  |  | 1013 | 1 ОПОРА | 1 ОПОРА | 1 | [6 empty] | 99545473 | 2 | Общестроительные работы | 0 |  | 1 | 33001 | Линии элекропередач | ФЕР-33 |  |  |  | 131072 | 15.03 | 0 | 12.58 | 2.16 | 2.45 | 0.3 | 0.16 | 0 | [17 empty] | 0 | 0 | 0 |  |  |  |  | 105 | 60 |  |  |  |  | 1 |  | 1576653815 | 2 | 1 | 2 | 0 | 0 | 0 | 9304.44 | 9304.44 | 0 | 0 |  | 0 | 3 | 0 |  | 0 | 1 | 0 | 0 | 0 | 0 |  |  |  | 0
17 | 1 | 68 | 68 | 12 | 33-04-003-1 | Установка железобетонных опор ВЛ 0,38; 6-10 кВ с траверсами без приставок одностоечных | 1 ОПОРА | 22 | 0 | 22 |  |  |  | 53594.13 | 3374.23 | 24619.93 | 6880.9 | 25599.97 | 0 | 83.6 | 17.16 | 0 | 34104.91 | 19488.52 |  | 203473327 | 203.4 | 45.11 | 124.62 | 9.05 | 33.67 | 0 | 3.8 | 0.78 | 0 | 203.4 | 45.11 | 124.62 | 9.05 | 33.67 | 0 | 3.8 | 0.78 | 0 | 105 | 60 | 1 | 1 |  |  | 1 | 34.56 | 8.98 | 3.4 |  |  |  |  | 0 | 1 | ТЕР Московской обл., 33-04-003-1, приказ Минстроя России №675/пр от 28.02.2017 № 260/пр |  |  | 33001 | 0 | 33-04-003-1 | 1 | 2 | 0 | 34.56 | 1 | 1 | 1 | 1 | 1 |  | 105 | 60 |  |  |  | 0 | 0 | 0 | [5 empty] | 0 |  | 0 | 53594.13 | 153.374 | 1119.0876 | 312.768 | 1163.6352 | 0 | 3.8 | 0.78 | 0 | 34104.9135 | 19488.522 | [13 empty] | 0 | 0 | 1 | 1 |  |  |  | 1013 | 1 ОПОРА | 1 ОПОРА | 1 | [6 empty] | 99545473 | 2 | Общестроительные работы | 0 |  | 1 | 33001 | Линии элекропередач | ФЕР-33 |  |  |  | 131072 | 203.4 | 45.11 | 124.62 | 9.05 | 33.67 | 3.8 | 0.78 | 0 | [17 empty] | 0 | 0 | 0 |  |  |  |  | 105 | 60 |  |  |  |  | 1 |  | -1187364684 | 2 | 1 | 2 | 0 | 0 | 0 | 107187.56 | 107187.56 | 0 | 0 |  | 0 | 3 | 0 |  | 0 | 1 | 0 | 0 | 0 | 0 |  |  |  | 0
18 | 1 | 57 |  | 12,1 | 101-1714 | Болты с гайками и шайбами строительные | т | 0 | 0 | 0 |  |  |  | 0 | 0 | 0 | 0 | 0 | 0 | 0 | 0 | 0 | 0 | 0 |  | 203473327 | 9040.01 | 9040.01 | 0 | 0 | 0 | 0 | 0 | 0 | 0 | 9040.01 | 9040.01 | 0 | 0 | 0 | 0 | 0 | 0 | 0 | 105 | 60 | 1 | 1 |  |  | 1 | 1 | 1 | 9.23 |  |  |  |  | 3 | 1 | ТССЦ Московской обл., 101-1714, приказ Минстроя России №675/пр от 28.02.2017 № 254/пр |  |  | 33001 | 0 | 101-1714 | 1 | 2 | 0 | 1 | 1 | 1 | 1 | 1 | 1 |  | 105 | 60 |  |  |  | 0 | 0 | 0 | [5 empty] | 0 |  | 0 | 0 | 83439.2923 | 0 | 0 | 0 | 0 | 0 | 0 | 0 | 0 | 0 | [13 empty] | 0 | 0 | 1 | 1 |  |  |  | 1009 | т | т | 1000 | [6 empty] | 99545473 | 2 | Общестроительные работы | 0 |  | 1 | 33001 | Линии элекропередач | ФЕР-33 |  |  |  | 0 | 9040.01 | 9040.01 | 0 | 0 | 0 | 0 | 0 | [18 empty] | 0 | 0 | 0 |  |  |  |  | 105 | 60 |  |  |  |  | 1 |  | 969423507 | 2 | 1 | 2 | 0 | 0 | 0 | 0 | 0 | 0 | 0 |  | 0 | 3 | 0 |  | 0 | 1 | 0 | 0 | 0 | 0 |  |  |  | 0
18 | 1 | 60 |  | 12,2 | 101-9341 | Сталь стержневая диаметром до 10 мм | т | 0 | 0 | 0 |  |  |  | 0 | 0 | 0 | 0 | 0 | 0 | 0 | 0 | 0 | 0 | 0 |  | 203473327 | 0 | 0 | 0 | 0 | 0 | 0 | 0 | 0 | 0 | 0 | 0 | 0 | 0 | 0 | 0 | 0 | 0 | 0 | 105 | 60 | 1 | 1 |  |  | 1 | 1 | 1 | 7.45 |  |  |  |  | 3 | 1 | ТССЦ Московской обл., 101-9341, приказ Минстроя России №675/пр от 28.02.2017 № 254/пр |  |  | 33001 | 0 |  | 0 | 2 | 0 | 1 | 1 | 1 | 1 | 1 | 1 |  | 105 | 60 |  |  |  | 0 | 0 | 0 | [5 empty] | 0 |  | 0 | 0 | 0 | 0 | 0 | 0 | 0 | 0 | 0 | 0 | 0 | 0 | [13 empty] | 0 | 0 | 1 | 1 |  |  |  | 1009 | т | т | 1000 | [6 empty] | 99545473 | 2 | Общестроительные работы | 0 |  | 1 | 33001 | Линии элекропередач | ФЕР-33 |  |  |  | 0 | 0 | 0 | 0 | 0 | 0 | 0 | 0 | [18 empty] | 0 | 0 | 0 |  |  |  |  | 105 | 60 |  |  |  |  | 1 |  | -846764803 | 2 | 1 | 5 | 0 | 0 | 0 | 0 | 0 | 0 | 0 |  | 0 | 3 | 0 |  | 0 | 1 | 0 | 0 | 0 | 0 |  |  |  | 0
18 | 1 | 61 |  | 12,3 | 110-9030 | Изоляторы штыревые | шт. | 0 | 0 | 0 |  |  |  | 0 | 0 | 0 | 0 | 0 | 0 | 0 | 0 | 0 | 0 | 0 |  | 203473327 | 0 | 0 | 0 | 0 | 0 | 0 | 0 | 0 | 0 | 0 | 0 | 0 | 0 | 0 | 0 | 0 | 0 | 0 | 105 | 60 | 1 | 1 |  |  | 1 | 1 | 1 | 7.45 |  |  |  |  | 3 | 1 | ТССЦ Московской обл., 110-9030, приказ Минстроя России №675/пр от 28.02.2017 № 254/пр |  |  | 33001 | 0 |  | 0 | 2 | 0 | 1 | 1 | 1 | 1 | 1 | 1 |  | 105 | 60 |  |  |  | 0 | 0 | 0 | [5 empty] | 0 |  | 0 | 0 | 0 | 0 | 0 | 0 | 0 | 0 | 0 | 0 | 0 | 0 | [13 empty] | 0 | 0 | 1 | 1 |  |  |  | 1010 | шт. | шт. | 1 | [6 empty] | 99545473 | 2 | Общестроительные работы | 0 |  | 1 | 33001 | Линии элекропередач | ФЕР-33 |  |  |  | 0 | 0 | 0 | 0 | 0 | 0 | 0 | 0 | [18 empty] | 0 | 0 | 0 |  |  |  |  | 105 | 60 |  |  |  |  | 1 |  | 1300580883 | 2 | 1 | 5 | 0 | 0 | 0 | 0 | 0 | 0 | 0 |  | 0 | 3 | 0 |  | 0 | 1 | 0 | 0 | 0 | 0 |  |  |  | 0
18 | 1 | 62 |  | 12,4 | 110-9091 | Штыри | шт. | 0 | 0 | 0 |  |  |  | 0 | 0 | 0 | 0 | 0 | 0 | 0 | 0 | 0 | 0 | 0 |  | 203473327 | 0 | 0 | 0 | 0 | 0 | 0 | 0 | 0 | 0 | 0 | 0 | 0 | 0 | 0 | 0 | 0 | 0 | 0 | 105 | 60 | 1 | 1 |  |  | 1 | 1 | 1 | 7.45 |  |  |  |  | 3 | 1 | ТССЦ Московской обл., 110-9091, приказ Минстроя России №675/пр от 28.02.2017 № 254/пр |  |  | 33001 | 0 |  | 0 | 2 | 0 | 1 | 1 | 1 | 1 | 1 | 1 |  | 105 | 60 |  |  |  | 0 | 0 | 0 | [5 empty] | 0 |  | 0 | 0 | 0 | 0 | 0 | 0 | 0 | 0 | 0 | 0 | 0 | 0 | [13 empty] | 0 | 0 | 1 | 1 |  |  |  | 1010 | шт. | шт. | 1 | [6 empty] | 99545473 | 2 | Общестроительные работы | 0 |  | 1 | 33001 | Линии элекропередач | ФЕР-33 |  |  |  | 0 | 0 | 0 | 0 | 0 | 0 | 0 | 0 | [18 empty] | 0 | 0 | 0 |  |  |  |  | 105 | 60 |  |  |  |  | 1 |  | -1748893976 | 2 | 1 | 5 | 0 | 0 | 0 | 0 | 0 | 0 | 0 |  | 0 | 3 | 0 |  | 0 | 1 | 0 | 0 | 0 | 0 |  |  |  | 0
18 | 1 | 63 |  | 12,5 | 110-9126 | Металлические плакаты | шт. | 2.2 | 0.1 | 0.1 |  |  |  | 0 | 0 | 0 | 0 | 0 | 0 | 0 | 0 | 0 | 0 | 0 |  | 203473327 | 0 | 0 | 0 | 0 | 0 | 0 | 0 | 0 | 0 | 0 | 0 | 0 | 0 | 0 | 0 | 0 | 0 | 0 | 105 | 60 | 1 | 1 |  |  | 1 | 1 | 1 | 7.45 |  |  |  |  | 3 | 1 | ТССЦ Московской обл., 110-9126, приказ Минстроя России №675/пр от 28.02.2017 № 254/пр |  |  | 33001 | 0 |  | 0 | 2 | 0 | 1 | 1 | 1 | 1 | 1 | 1 |  | 105 | 60 |  |  |  | 0 | 0 | 0 | [5 empty] | 0 |  | 0 | 0 | 0 | 0 | 0 | 0 | 0 | 0 | 0 | 0 | 0 | 0 | [13 empty] | 0 | 0 | 1 | 1 |  |  |  | 1010 | шт. | шт. | 1 | [6 empty] | 99545473 | 2 | Общестроительные работы | 0 |  | 1 | 33001 | Линии элекропередач | ФЕР-33 |  |  |  | 0 | 0 | 0 | 0 | 0 | 0 | 0 | 0 | [18 empty] | 0 | 0 | 0 |  |  |  |  | 105 | 60 |  |  |  |  | 1 |  | 1377399272 | 2 | 1 | 5 | 0 | 0 | 0 | 0 | 0 | 0 | 0 |  | 0 | 3 | 0 |  | 0 | 1 | 0 | 0 | 0 | 0 |  |  |  | 0
18 | 1 | 65 |  | 12,6 | 201-9266 | Хомуты стальные | кг | 0 | 0 | 0 |  |  |  | 0 | 0 | 0 | 0 | 0 | 0 | 0 | 0 | 0 | 0 | 0 |  | 203473327 | 0 | 0 | 0 | 0 | 0 | 0 | 0 | 0 | 0 | 0 | 0 | 0 | 0 | 0 | 0 | 0 | 0 | 0 | 105 | 60 | 1 | 1 |  |  | 1 | 1 | 1 | 7.45 |  |  |  |  | 3 | 1 | ТССЦ Московской обл., 201-9266, приказ Минстроя России №675/пр от 28.02.2017 № 255/пр |  |  | 33001 | 0 |  | 0 | 2 | 0 | 1 | 1 | 1 | 1 | 1 | 1 |  | 105 | 60 |  |  |  | 0 | 0 | 0 | [5 empty] | 0 |  | 0 | 0 | 0 | 0 | 0 | 0 | 0 | 0 | 0 | 0 | 0 | 0 | [13 empty] | 0 | 0 | 1 | 1 |  |  |  | 1009 | кг | кг | 1 | [6 empty] | 99545473 | 2 | Общестроительные работы | 0 |  | 1 | 33001 | Линии элекропередач | ФЕР-33 |  |  |  | 0 | 0 | 0 | 0 | 0 | 0 | 0 | 0 | [18 empty] | 0 | 0 | 0 |  |  |  |  | 105 | 60 |  |  |  |  | 1 |  | -151770342 | 2 | 1 | 5 | 0 | 0 | 0 | 0 | 0 | 0 | 0 |  | 0 | 3 | 0 |  | 0 | 1 | 0 | 0 | 0 | 0 |  |  |  | 0
18 | 1 | 66 |  | 12,7 | 201-9285 | Траверсы стальные | т | 0 | 0 | 0 |  |  |  | 0 | 0 | 0 | 0 | 0 | 0 | 0 | 0 | 0 | 0 | 0 |  | 203473327 | 0 | 0 | 0 | 0 | 0 | 0 | 0 | 0 | 0 | 0 | 0 | 0 | 0 | 0 | 0 | 0 | 0 | 0 | 105 | 60 | 1 | 1 |  |  | 1 | 1 | 1 | 7.45 |  |  |  |  | 3 | 1 | ТССЦ Московской обл., 201-9285, приказ Минстроя России №675/пр от 28.02.2017 № 255/пр |  |  | 33001 | 0 |  | 0 | 2 | 0 | 1 | 1 | 1 | 1 | 1 | 1 |  | 105 | 60 |  |  |  | 0 | 0 | 0 | [5 empty] | 0 |  | 0 | 0 | 0 | 0 | 0 | 0 | 0 | 0 | 0 | 0 | 0 | 0 | [13 empty] | 0 | 0 | 1 | 1 |  |  |  | 1009 | т | т | 1000 | [6 empty] | 99545473 | 2 | Общестроительные работы | 0 |  | 1 | 33001 | Линии элекропередач | ФЕР-33 |  |  |  | 0 | 0 | 0 | 0 | 0 | 0 | 0 | 0 | [18 empty] | 0 | 0 | 0 |  |  |  |  | 105 | 60 |  |  |  |  | 1 |  | 1121589722 | 2 | 1 | 5 | 0 | 0 | 0 | 0 | 0 | 0 | 0 |  | 0 | 3 | 0 |  | 0 | 1 | 0 | 0 | 0 | 0 |  |  |  | 0
18 | 1 | 67 |  | 12,8 | 403-1180 | Стойка железобетонная вибрированная для опор | шт. | 0 | 0 | 0 |  |  |  | 0 | 0 | 0 | 0 | 0 | 0 | 0 | 0 | 0 | 0 | 0 |  | 203473327 | 2822.47 | 2822.47 | 0 | 0 | 0 | 0 | 0 | 0 | 0 | 2822.47 | 2822.47 | 0 | 0 | 0 | 0 | 0 | 0 | 0 | 105 | 60 | 1 | 1 |  |  | 1 | 1 | 1 | 2.59 |  |  |  |  | 3 | 1 | ТССЦ Московской обл., 403-1180, приказ Минстроя России №675/пр от 28.02.2017 № 257/пр |  |  | 33001 | 0 | 403-1180 | 1 | 2 | 0 | 1 | 1 | 1 | 1 | 1 | 1 |  | 105 | 60 |  |  |  | 0 | 0 | 0 | [5 empty] | 0 |  | 0 | 0 | 7310.1973 | 0 | 0 | 0 | 0 | 0 | 0 | 0 | 0 | 0 | [13 empty] | 0 | 0 | 1 | 1 |  |  |  | 1010 | шт. | шт. | 1 | [6 empty] | 99545473 | 2 | Общестроительные работы | 0 |  | 1 | 33001 | Линии элекропередач | ФЕР-33 |  |  |  | 0 | 2822.47 | 2822.47 | 0 | 0 | 0 | 0 | 0 | [18 empty] | 0 | 0 | 0 |  |  |  |  | 105 | 60 |  |  |  |  | 1 |  | -593060650 | 2 | 1 | 2 | 0 | 0 | 0 | 0 | 0 | 0 | 0 |  | 0 | 3 | 0 |  | 0 | 1 | 0 | 0 | 0 | 0 |  |  |  | 0
18 | 1 | 68 |  | 12,9 | 509-1073 | Колпачки полиэтиленовые | 100 шт. | -1.32 | -0.06 | -0.06 |  |  |  | -2110.23 | -2110.23 | 0 | 0 | 0 | 0 | 0 | 0 | 0 | 0 | 0 |  | 203473327 | 601 | 601 | 0 | 0 | 0 | 0 | 0 | 0 | 0 | 601 | 601 | 0 | 0 | 0 | 0 | 0 | 0 | 0 | 105 | 60 | 1 | 1 |  |  | 1 | 1 | 1 | 2.66 |  |  |  |  | 3 | 1 | ТССЦ Московской обл., 509-1073, приказ Минстроя России №675/пр от 28.02.2017 № 258/пр |  |  | 33001 | 0 | 509-1073 | 1 | 2 | 1 | 1 | 1 | 1 | 1 | 1 | 1 |  | 105 | 60 |  |  |  | 0 | 0 | 0 | [5 empty] | 0 |  | 0 | -2110.23 | 1598.66 | 0 | 0 | 0 | 0 | 0 | 0 | 0 | 0 | 0 | [13 empty] | 0 | 0 | 1 | 1 |  |  |  | 1010 | 100 шт. | 100 шт. | 100 | [6 empty] | 99545473 | 2 | Общестроительные работы | 0 |  | 1 | 33001 | Линии элекропередач | ФЕР-33 |  |  |  | 0 | 601 | 601 | 0 | 0 | 0 | 0 | 0 | [18 empty] | 0 | 0 | 0 |  |  |  |  | 105 | 60 |  |  |  |  | 1 |  | 1044355548 | 2 | 1 | 2 | 0 | 0 | 0 | -2110.23 | -2110.23 | 0 | 0 |  | 0 | 3 | 0 |  | 0 | 1 | 0 | 0 | 0 | 0 |  |  |  | 0
17 | 1 | 87 | 87 | 13 | 33-04-003-2 | Установка железобетонных опор ВЛ 0,38; 6-10 кВ с траверсами без приставок одностоечных с одним подкосом | 1 ОПОРА | 18 | 0 | 18 |  |  |  | 92798.01 | 2760.73 | 46497.9 | 13424.49 | 43539.38 | 0 | 142.2 | 33.48 | 0 | 59812.06 | 34178.32 |  | 203473327 | 407.65 | 45.11 | 292.55 | 21.58 | 69.99 | 0 | 7.9 | 1.86 | 0 | 407.65 | 45.11 | 292.55 | 21.58 | 69.99 | 0 | 7.9 | 1.86 | 0 | 105 | 60 | 1 | 1 |  |  | 1 | 34.56 | 8.83 | 3.4 |  |  |  |  | 0 | 1 | ТЕР Московской обл., 33-04-003-2, приказ Минстроя России №675/пр от 28.02.2017 № 260/пр |  |  | 33001 | 0 | 33-04-003-2 | 1 | 2 | 0 | 34.56 | 1 | 1 | 1 | 1 | 1 |  | 105 | 60 |  |  |  | 0 | 0 | 0 | [5 empty] | 0 |  | 0 | 92798.01 | 153.374 | 2583.2165 | 745.8048 | 2418.8544 | 0 | 7.9 | 1.86 | 0 | 59812.0635 | 34178.322 | [13 empty] | 0 | 0 | 1 | 1 |  |  |  | 1013 | 1 ОПОРА | 1 ОПОРА | 1 | [6 empty] | 99545473 | 2 | Общестроительные работы | 0 |  | 1 | 33001 | Линии элекропередач | ФЕР-33 |  |  |  | 131072 | 407.65 | 45.11 | 292.55 | 21.58 | 69.99 | 7.9 | 1.86 | 0 | [17 empty] | 0 | 0 | 0 |  |  |  |  | 105 | 60 |  |  |  |  | 1 |  | -337035507 | 2 | 1 | 2 | 0 | 0 | 0 | 186788.39 | 186788.39 | 0 | 0 |  | 0 | 3 | 0 |  | 0 | 1 | 0 | 0 | 0 | 0 |  |  |  | 0
18 | 1 | 75 |  | 13,1 | 101-1714 | Болты с гайками и шайбами строительные | т | 0 | 0 | 0 |  |  |  | 0 | 0 | 0 | 0 | 0 | 0 | 0 | 0 | 0 | 0 | 0 |  | 203473327 | 9040.01 | 9040.01 | 0 | 0 | 0 | 0 | 0 | 0 | 0 | 9040.01 | 9040.01 | 0 | 0 | 0 | 0 | 0 | 0 | 0 | 105 | 60 | 1 | 1 |  |  | 1 | 1 | 1 | 9.23 |  |  |  |  | 3 | 1 | ТССЦ Московской обл., 101-1714, приказ Минстроя России №675/пр от 28.02.2017 № 254/пр |  |  | 33001 | 0 | 101-1714 | 1 | 2 | 0 | 1 | 1 | 1 | 1 | 1 | 1 |  | 105 | 60 |  |  |  | 0 | 0 | 0 | [5 empty] | 0 |  | 0 | 0 | 83439.2923 | 0 | 0 | 0 | 0 | 0 | 0 | 0 | 0 | 0 | [13 empty] | 0 | 0 | 1 | 1 |  |  |  | 1009 | т | т | 1000 | [6 empty] | 99545473 | 2 | Общестроительные работы | 0 |  | 1 | 33001 | Линии элекропередач | ФЕР-33 |  |  |  | 0 | 9040.01 | 9040.01 | 0 | 0 | 0 | 0 | 0 | [18 empty] | 0 | 0 | 0 |  |  |  |  | 105 | 60 |  |  |  |  | 1 |  | 969423507 | 2 | 1 | 2 | 0 | 0 | 0 | 0 | 0 | 0 | 0 |  | 0 | 3 | 0 |  | 0 | 1 | 0 | 0 | 0 | 0 |  |  |  | 0
18 | 1 | 78 |  | 13,2 | 101-9341 | Сталь стержневая диаметром до 10 мм | т | 0 | 0 | 0 |  |  |  | 0 | 0 | 0 | 0 | 0 | 0 | 0 | 0 | 0 | 0 | 0 |  | 203473327 | 0 | 0 | 0 | 0 | 0 | 0 | 0 | 0 | 0 | 0 | 0 | 0 | 0 | 0 | 0 | 0 | 0 | 0 | 105 | 60 | 1 | 1 |  |  | 1 | 1 | 1 | 7.45 |  |  |  |  | 3 | 1 | ТССЦ Московской обл., 101-9341, приказ Минстроя России №675/пр от 28.02.2017 № 254/пр |  |  | 33001 | 0 |  | 0 | 2 | 0 | 1 | 1 | 1 | 1 | 1 | 1 |  | 105 | 60 |  |  |  | 0 | 0 | 0 | [5 empty] | 0 |  | 0 | 0 | 0 | 0 | 0 | 0 | 0 | 0 | 0 | 0 | 0 | 0 | [13 empty] | 0 | 0 | 1 | 1 |  |  |  | 1009 | т | т | 1000 | [6 empty] | 99545473 | 2 | Общестроительные работы | 0 |  | 1 | 33001 | Линии элекропередач | ФЕР-33 |  |  |  | 0 | 0 | 0 | 0 | 0 | 0 | 0 | 0 | [18 empty] | 0 | 0 | 0 |  |  |  |  | 105 | 60 |  |  |  |  | 1 |  | -846764803 | 2 | 1 | 5 | 0 | 0 | 0 | 0 | 0 | 0 | 0 |  | 0 | 3 | 0 |  | 0 | 1 | 0 | 0 | 0 | 0 |  |  |  | 0
18 | 1 | 79 |  | 13,3 | 110-9030 | Изоляторы штыревые | шт. | 0 | 0 | 0 |  |  |  | 0 | 0 | 0 | 0 | 0 | 0 | 0 | 0 | 0 | 0 | 0 |  | 203473327 | 0 | 0 | 0 | 0 | 0 | 0 | 0 | 0 | 0 | 0 | 0 | 0 | 0 | 0 | 0 | 0 | 0 | 0 | 105 | 60 | 1 | 1 |  |  | 1 | 1 | 1 | 7.45 |  |  |  |  | 3 | 1 | ТССЦ Московской обл., 110-9030, приказ Минстроя России №675/пр от 28.02.2017 № 254/пр |  |  | 33001 | 0 |  | 0 | 2 | 0 | 1 | 1 | 1 | 1 | 1 | 1 |  | 105 | 60 |  |  |  | 0 | 0 | 0 | [5 empty] | 0 |  | 0 | 0 | 0 | 0 | 0 | 0 | 0 | 0 | 0 | 0 | 0 | 0 | [13 empty] | 0 | 0 | 1 | 1 |  |  |  | 1010 | шт. | шт. | 1 | [6 empty] | 99545473 | 2 | Общестроительные работы | 0 |  | 1 | 33001 | Линии элекропередач | ФЕР-33 |  |  |  | 0 | 0 | 0 | 0 | 0 | 0 | 0 | 0 | [18 empty] | 0 | 0 | 0 |  |  |  |  | 105 | 60 |  |  |  |  | 1 |  | 1300580883 | 2 | 1 | 5 | 0 | 0 | 0 | 0 | 0 | 0 | 0 |  | 0 | 3 | 0 |  | 0 | 1 | 0 | 0 | 0 | 0 |  |  |  | 0
18 | 1 | 80 |  | 13,4 | 110-9091 | Штыри | шт. | 0 | 0 | 0 |  |  |  | 0 | 0 | 0 | 0 | 0 | 0 | 0 | 0 | 0 | 0 | 0 |  | 203473327 | 0 | 0 | 0 | 0 | 0 | 0 | 0 | 0 | 0 | 0 | 0 | 0 | 0 | 0 | 0 | 0 | 0 | 0 | 105 | 60 | 1 | 1 |  |  | 1 | 1 | 1 | 7.45 |  |  |  |  | 3 | 1 | ТССЦ Московской обл., 110-9091, приказ Минстроя России №675/пр от 28.02.2017 № 254/пр |  |  | 33001 | 0 |  | 0 | 2 | 0 | 1 | 1 | 1 | 1 | 1 | 1 |  | 105 | 60 |  |  |  | 0 | 0 | 0 | [5 empty] | 0 |  | 0 | 0 | 0 | 0 | 0 | 0 | 0 | 0 | 0 | 0 | 0 | 0 | [13 empty] | 0 | 0 | 1 | 1 |  |  |  | 1010 | шт. | шт. | 1 | [6 empty] | 99545473 | 2 | Общестроительные работы | 0 |  | 1 | 33001 | Линии элекропередач | ФЕР-33 |  |  |  | 0 | 0 | 0 | 0 | 0 | 0 | 0 | 0 | [18 empty] | 0 | 0 | 0 |  |  |  |  | 105 | 60 |  |  |  |  | 1 |  | -1748893976 | 2 | 1 | 5 | 0 | 0 | 0 | 0 | 0 | 0 | 0 |  | 0 | 3 | 0 |  | 0 | 1 | 0 | 0 | 0 | 0 |  |  |  | 0
18 | 1 | 81 |  | 13,5 | 110-9126 | Металлические плакаты | шт. | 1.8 | 0.1 | 0.1 |  |  |  | 0 | 0 | 0 | 0 | 0 | 0 | 0 | 0 | 0 | 0 | 0 |  | 203473327 | 0 | 0 | 0 | 0 | 0 | 0 | 0 | 0 | 0 | 0 | 0 | 0 | 0 | 0 | 0 | 0 | 0 | 0 | 105 | 60 | 1 | 1 |  |  | 1 | 1 | 1 | 7.45 |  |  |  |  | 3 | 1 | ТССЦ Московской обл., 110-9126, приказ Минстроя России №675/пр от 28.02.2017 № 254/пр |  |  | 33001 | 0 |  | 0 | 2 | 0 | 1 | 1 | 1 | 1 | 1 | 1 |  | 105 | 60 |  |  |  | 0 | 0 | 0 | [5 empty] | 0 |  | 0 | 0 | 0 | 0 | 0 | 0 | 0 | 0 | 0 | 0 | 0 | 0 | [13 empty] | 0 | 0 | 1 | 1 |  |  |  | 1010 | шт. | шт. | 1 | [6 empty] | 99545473 | 2 | Общестроительные работы | 0 |  | 1 | 33001 | Линии элекропередач | ФЕР-33 |  |  |  | 0 | 0 | 0 | 0 | 0 | 0 | 0 | 0 | [18 empty] | 0 | 0 | 0 |  |  |  |  | 105 | 60 |  |  |  |  | 1 |  | 1377399272 | 2 | 1 | 5 | 0 | 0 | 0 | 0 | 0 | 0 | 0 |  | 0 | 3 | 0 |  | 0 | 1 | 0 | 0 | 0 | 0 |  |  |  | 0
18 | 1 | 83 |  | 13,6 | 201-9261 | Детали крепления стальные | кг | 0 | 0 | 0 |  |  |  | 0 | 0 | 0 | 0 | 0 | 0 | 0 | 0 | 0 | 0 | 0 |  | 203473327 | 0 | 0 | 0 | 0 | 0 | 0 | 0 | 0 | 0 | 0 | 0 | 0 | 0 | 0 | 0 | 0 | 0 | 0 | 105 | 60 | 1 | 1 |  |  | 1 | 1 | 1 | 7.45 |  |  |  |  | 3 | 1 | ТССЦ Московской обл., 201-9261, приказ Минстроя России №675/пр от 28.02.2017 № 255/пр |  |  | 33001 | 0 |  | 0 | 2 | 0 | 1 | 1 | 1 | 1 | 1 | 1 |  | 105 | 60 |  |  |  | 0 | 0 | 0 | [5 empty] | 0 |  | 0 | 0 | 0 | 0 | 0 | 0 | 0 | 0 | 0 | 0 | 0 | 0 | [13 empty] | 0 | 0 | 1 | 1 |  |  |  | 1009 | кг | кг | 1 | [6 empty] | 99545473 | 2 | Общестроительные работы | 0 |  | 1 | 33001 | Линии элекропередач | ФЕР-33 |  |  |  | 0 | 0 | 0 | 0 | 0 | 0 | 0 | 0 | [18 empty] | 0 | 0 | 0 |  |  |  |  | 105 | 60 |  |  |  |  | 1 |  | -870223560 | 2 | 1 | 5 | 0 | 0 | 0 | 0 | 0 | 0 | 0 |  | 0 | 3 | 0 |  | 0 | 1 | 0 | 0 | 0 | 0 |  |  |  | 0
18 | 1 | 84 |  | 13,7 | 201-9266 | Хомуты стальные | кг | 0 | 0 | 0 |  |  |  | 0 | 0 | 0 | 0 | 0 | 0 | 0 | 0 | 0 | 0 | 0 |  | 203473327 | 0 | 0 | 0 | 0 | 0 | 0 | 0 | 0 | 0 | 0 | 0 | 0 | 0 | 0 | 0 | 0 | 0 | 0 | 105 | 60 | 1 | 1 |  |  | 1 | 1 | 1 | 7.45 |  |  |  |  | 3 | 1 | ТССЦ Московской обл., 201-9266, приказ Минстроя России №675/пр от 28.02.2017 № 255/пр |  |  | 33001 | 0 |  | 0 | 2 | 0 | 1 | 1 | 1 | 1 | 1 | 1 |  | 105 | 60 |  |  |  | 0 | 0 | 0 | [5 empty] | 0 |  | 0 | 0 | 0 | 0 | 0 | 0 | 0 | 0 | 0 | 0 | 0 | 0 | [13 empty] | 0 | 0 | 1 | 1 |  |  |  | 1009 | кг | кг | 1 | [6 empty] | 99545473 | 2 | Общестроительные работы | 0 |  | 1 | 33001 | Линии элекропередач | ФЕР-33 |  |  |  | 0 | 0 | 0 | 0 | 0 | 0 | 0 | 0 | [18 empty] | 0 | 0 | 0 |  |  |  |  | 105 | 60 |  |  |  |  | 1 |  | -151770342 | 2 | 1 | 5 | 0 | 0 | 0 | 0 | 0 | 0 | 0 |  | 0 | 3 | 0 |  | 0 | 1 | 0 | 0 | 0 | 0 |  |  |  | 0
18 | 1 | 85 |  | 13,8 | 201-9285 | Траверсы стальные | т | 0 | 0 | 0 |  |  |  | 0 | 0 | 0 | 0 | 0 | 0 | 0 | 0 | 0 | 0 | 0 |  | 203473327 | 0 | 0 | 0 | 0 | 0 | 0 | 0 | 0 | 0 | 0 | 0 | 0 | 0 | 0 | 0 | 0 | 0 | 0 | 105 | 60 | 1 | 1 |  |  | 1 | 1 | 1 | 7.45 |  |  |  |  | 3 | 1 | ТССЦ Московской обл., 201-9285, приказ Минстроя России №675/пр от 28.02.2017 № 255/пр |  |  | 33001 | 0 |  | 0 | 2 | 0 | 1 | 1 | 1 | 1 | 1 | 1 |  | 105 | 60 |  |  |  | 0 | 0 | 0 | [5 empty] | 0 |  | 0 | 0 | 0 | 0 | 0 | 0 | 0 | 0 | 0 | 0 | 0 | 0 | [13 empty] | 0 | 0 | 1 | 1 |  |  |  | 1009 | т | т | 1000 | [6 empty] | 99545473 | 2 | Общестроительные работы | 0 |  | 1 | 33001 | Линии элекропередач | ФЕР-33 |  |  |  | 0 | 0 | 0 | 0 | 0 | 0 | 0 | 0 | [18 empty] | 0 | 0 | 0 |  |  |  |  | 105 | 60 |  |  |  |  | 1 |  | 1121589722 | 2 | 1 | 5 | 0 | 0 | 0 | 0 | 0 | 0 | 0 |  | 0 | 3 | 0 |  | 0 | 1 | 0 | 0 | 0 | 0 |  |  |  | 0
18 | 1 | 86 |  | 13,9 | 403-1180 | Стойка железобетонная вибрированная для опор | шт. | 0 | 0 | 0 |  |  |  | 0 | 0 | 0 | 0 | 0 | 0 | 0 | 0 | 0 | 0 | 0 |  | 203473327 | 2822.47 | 2822.47 | 0 | 0 | 0 | 0 | 0 | 0 | 0 | 2822.47 | 2822.47 | 0 | 0 | 0 | 0 | 0 | 0 | 0 | 105 | 60 | 1 | 1 |  |  | 1 | 1 | 1 | 2.59 |  |  |  |  | 3 | 1 | ТССЦ Московской обл., 403-1180, приказ Минстроя России №675/пр от 28.02.2017 № 257/пр |  |  | 33001 | 0 | 403-1180 | 1 | 2 | 0 | 1 | 1 | 1 | 1 | 1 | 1 |  | 105 | 60 |  |  |  | 0 | 0 | 0 | [5 empty] | 0 |  | 0 | 0 | 7310.1973 | 0 | 0 | 0 | 0 | 0 | 0 | 0 | 0 | 0 | [13 empty] | 0 | 0 | 1 | 1 |  |  |  | 1010 | шт. | шт. | 1 | [6 empty] | 99545473 | 2 | Общестроительные работы | 0 |  | 1 | 33001 | Линии элекропередач | ФЕР-33 |  |  |  | 0 | 2822.47 | 2822.47 | 0 | 0 | 0 | 0 | 0 | [18 empty] | 0 | 0 | 0 |  |  |  |  | 105 | 60 |  |  |  |  | 1 |  | -593060650 | 2 | 1 | 2 | 0 | 0 | 0 | 0 | 0 | 0 | 0 |  | 0 | 3 | 0 |  | 0 | 1 | 0 | 0 | 0 | 0 |  |  |  | 0
18 | 1 | 87 |  | 13,10 | 509-1073 | Колпачки полиэтиленовые | 100 шт. | -1.08 | -0.06 | -0.06 |  |  |  | -1726.55 | -1726.55 | 0 | 0 | 0 | 0 | 0 | 0 | 0 | 0 | 0 |  | 203473327 | 601 | 601 | 0 | 0 | 0 | 0 | 0 | 0 | 0 | 601 | 601 | 0 | 0 | 0 | 0 | 0 | 0 | 0 | 105 | 60 | 1 | 1 |  |  | 1 | 1 | 1 | 2.66 |  |  |  |  | 3 | 1 | ТССЦ Московской обл., 509-1073, приказ Минстроя России №675/пр от 28.02.2017 № 258/пр |  |  | 33001 | 0 | 509-1073 | 1 | 2 | 1 | 1 | 1 | 1 | 1 | 1 | 1 |  | 105 | 60 |  |  |  | 0 | 0 | 0 | [5 empty] | 0 |  | 0 | -1726.55 | 1598.66 | 0 | 0 | 0 | 0 | 0 | 0 | 0 | 0 | 0 | [13 empty] | 0 | 0 | 1 | 1 |  |  |  | 1010 | 100 шт. | 100 шт. | 100 | [6 empty] | 99545473 | 2 | Общестроительные работы | 0 |  | 1 | 33001 | Линии элекропередач | ФЕР-33 |  |  |  | 0 | 601 | 601 | 0 | 0 | 0 | 0 | 0 | [18 empty] | 0 | 0 | 0 |  |  |  |  | 105 | 60 |  |  |  |  | 1 |  | 1044355548 | 2 | 1 | 2 | 0 | 0 | 0 | -1726.55 | -1726.55 | 0 | 0 |  | 0 | 3 | 0 |  | 0 | 1 | 0 | 0 | 0 | 0 |  |  |  | 0
17 | 1 | 106 | 106 | 14 | 33-04-003-3 | Установка железобетонных опор ВЛ 0,38; 6-10 кВ с траверсами без приставок одностоечных с двумя подкосами | 1 ОПОРА | 1 | 0 | 1 |  |  |  | 7984.79 | 153.37 | 4123.48 | 1206.84 | 3707.94 | 0 | 12.11 | 3.01 | 0 | 5160.52 | 2948.87 |  | 203473327 | 622.58 | 45.11 | 470.18 | 34.92 | 107.29 | 0 | 12.11 | 3.01 | 0 | 622.58 | 45.11 | 470.18 | 34.92 | 107.29 | 0 | 12.11 | 3.01 | 0 | 105 | 60 | 1 | 1 |  |  | 1 | 34.56 | 8.77 | 3.4 |  |  |  |  | 0 | 1 | ТЕР Московской обл., 33-04-003-3, приказ Минстроя России №675/пр от 28.02.2017 № 260/пр |  |  | 33001 | 0 | 33-04-003-3 | 1 | 2 | 0 | 34.56 | 1 | 1 | 1 | 1 | 1 |  | 105 | 60 |  |  |  | 0 | 0 | 0 | [5 empty] | 0 |  | 0 | 7984.79 | 153.374 | 4123.4786 | 1206.8352 | 3707.9424 | 0 | 12.11 | 3.01 | 0 | 5160.519 | 2948.868 | [13 empty] | 0 | 0 | 1 | 1 |  |  |  | 1013 | 1 ОПОРА | 1 ОПОРА | 1 | [6 empty] | 99545473 | 2 | Общестроительные работы | 0 |  | 1 | 33001 | Линии элекропередач | ФЕР-33 |  |  |  | 131072 | 622.58 | 45.11 | 470.18 | 34.92 | 107.29 | 12.11 | 3.01 | 0 | [17 empty] | 0 | 0 | 0 |  |  |  |  | 105 | 60 |  |  |  |  | 1 |  | 1096414730 | 2 | 1 | 2 | 0 | 0 | 0 | 16094.18 | 16094.18 | 0 | 0 |  | 0 | 3 | 0 |  | 0 | 1 | 0 | 0 | 0 | 0 |  |  |  | 0
18 | 1 | 94 |  | 14,1 | 101-1714 | Болты с гайками и шайбами строительные | т | 0 | 0 | 0 |  |  |  | 0 | 0 | 0 | 0 | 0 | 0 | 0 | 0 | 0 | 0 | 0 |  | 203473327 | 9040.01 | 9040.01 | 0 | 0 | 0 | 0 | 0 | 0 | 0 | 9040.01 | 9040.01 | 0 | 0 | 0 | 0 | 0 | 0 | 0 | 105 | 60 | 1 | 1 |  |  | 1 | 1 | 1 | 9.23 |  |  |  |  | 3 | 1 | ТССЦ Московской обл., 101-1714, приказ Минстроя России №675/пр от 28.02.2017 № 254/пр |  |  | 33001 | 0 | 101-1714 | 1 | 2 | 0 | 1 | 1 | 1 | 1 | 1 | 1 |  | 105 | 60 |  |  |  | 0 | 0 | 0 | [5 empty] | 0 |  | 0 | 0 | 83439.2923 | 0 | 0 | 0 | 0 | 0 | 0 | 0 | 0 | 0 | [13 empty] | 0 | 0 | 1 | 1 |  |  |  | 1009 | т | т | 1000 | [6 empty] | 99545473 | 2 | Общестроительные работы | 0 |  | 1 | 33001 | Линии элекропередач | ФЕР-33 |  |  |  | 0 | 9040.01 | 9040.01 | 0 | 0 | 0 | 0 | 0 | [18 empty] | 0 | 0 | 0 |  |  |  |  | 105 | 60 |  |  |  |  | 1 |  | 969423507 | 2 | 1 | 2 | 0 | 0 | 0 | 0 | 0 | 0 | 0 |  | 0 | 3 | 0 |  | 0 | 1 | 0 | 0 | 0 | 0 |  |  |  | 0
18 | 1 | 97 |  | 14,2 | 101-9341 | Сталь стержневая диаметром до 10 мм | т | 0 | 0 | 0 |  |  |  | 0 | 0 | 0 | 0 | 0 | 0 | 0 | 0 | 0 | 0 | 0 |  | 203473327 | 0 | 0 | 0 | 0 | 0 | 0 | 0 | 0 | 0 | 0 | 0 | 0 | 0 | 0 | 0 | 0 | 0 | 0 | 105 | 60 | 1 | 1 |  |  | 1 | 1 | 1 | 7.45 |  |  |  |  | 3 | 1 | ТССЦ Московской обл., 101-9341, приказ Минстроя России №675/пр от 28.02.2017 № 254/пр |  |  | 33001 | 0 |  | 0 | 2 | 0 | 1 | 1 | 1 | 1 | 1 | 1 |  | 105 | 60 |  |  |  | 0 | 0 | 0 | [5 empty] | 0 |  | 0 | 0 | 0 | 0 | 0 | 0 | 0 | 0 | 0 | 0 | 0 | 0 | [13 empty] | 0 | 0 | 1 | 1 |  |  |  | 1009 | т | т | 1000 | [6 empty] | 99545473 | 2 | Общестроительные работы | 0 |  | 1 | 33001 | Линии элекропередач | ФЕР-33 |  |  |  | 0 | 0 | 0 | 0 | 0 | 0 | 0 | 0 | [18 empty] | 0 | 0 | 0 |  |  |  |  | 105 | 60 |  |  |  |  | 1 |  | -846764803 | 2 | 1 | 5 | 0 | 0 | 0 | 0 | 0 | 0 | 0 |  | 0 | 3 | 0 |  | 0 | 1 | 0 | 0 | 0 | 0 |  |  |  | 0
18 | 1 | 98 |  | 14,3 | 110-9030 | Изоляторы штыревые | шт. | 0 | 0 | 0 |  |  |  | 0 | 0 | 0 | 0 | 0 | 0 | 0 | 0 | 0 | 0 | 0 |  | 203473327 | 0 | 0 | 0 | 0 | 0 | 0 | 0 | 0 | 0 | 0 | 0 | 0 | 0 | 0 | 0 | 0 | 0 | 0 | 105 | 60 | 1 | 1 |  |  | 1 | 1 | 1 | 7.45 |  |  |  |  | 3 | 1 | ТССЦ Московской обл., 110-9030, приказ Минстроя России №675/пр от 28.02.2017 № 254/пр |  |  | 33001 | 0 |  | 0 | 2 | 0 | 1 | 1 | 1 | 1 | 1 | 1 |  | 105 | 60 |  |  |  | 0 | 0 | 0 | [5 empty] | 0 |  | 0 | 0 | 0 | 0 | 0 | 0 | 0 | 0 | 0 | 0 | 0 | 0 | [13 empty] | 0 | 0 | 1 | 1 |  |  |  | 1010 | шт. | шт. | 1 | [6 empty] | 99545473 | 2 | Общестроительные работы | 0 |  | 1 | 33001 | Линии элекропередач | ФЕР-33 |  |  |  | 0 | 0 | 0 | 0 | 0 | 0 | 0 | 0 | [18 empty] | 0 | 0 | 0 |  |  |  |  | 105 | 60 |  |  |  |  | 1 |  | 1300580883 | 2 | 1 | 5 | 0 | 0 | 0 | 0 | 0 | 0 | 0 |  | 0 | 3 | 0 |  | 0 | 1 | 0 | 0 | 0 | 0 |  |  |  | 0
18 | 1 | 99 |  | 14,4 | 110-9091 | Штыри | шт. | 0 | 0 | 0 |  |  |  | 0 | 0 | 0 | 0 | 0 | 0 | 0 | 0 | 0 | 0 | 0 |  | 203473327 | 0 | 0 | 0 | 0 | 0 | 0 | 0 | 0 | 0 | 0 | 0 | 0 | 0 | 0 | 0 | 0 | 0 | 0 | 105 | 60 | 1 | 1 |  |  | 1 | 1 | 1 | 7.45 |  |  |  |  | 3 | 1 | ТССЦ Московской обл., 110-9091, приказ Минстроя России №675/пр от 28.02.2017 № 254/пр |  |  | 33001 | 0 |  | 0 | 2 | 0 | 1 | 1 | 1 | 1 | 1 | 1 |  | 105 | 60 |  |  |  | 0 | 0 | 0 | [5 empty] | 0 |  | 0 | 0 | 0 | 0 | 0 | 0 | 0 | 0 | 0 | 0 | 0 | 0 | [13 empty] | 0 | 0 | 1 | 1 |  |  |  | 1010 | шт. | шт. | 1 | [6 empty] | 99545473 | 2 | Общестроительные работы | 0 |  | 1 | 33001 | Линии элекропередач | ФЕР-33 |  |  |  | 0 | 0 | 0 | 0 | 0 | 0 | 0 | 0 | [18 empty] | 0 | 0 | 0 |  |  |  |  | 105 | 60 |  |  |  |  | 1 |  | -1748893976 | 2 | 1 | 5 | 0 | 0 | 0 | 0 | 0 | 0 | 0 |  | 0 | 3 | 0 |  | 0 | 1 | 0 | 0 | 0 | 0 |  |  |  | 0
18 | 1 | 100 |  | 14,5 | 110-9126 | Металлические плакаты | шт. | 0.1 | 0.1 | 0.1 |  |  |  | 0 | 0 | 0 | 0 | 0 | 0 | 0 | 0 | 0 | 0 | 0 |  | 203473327 | 0 | 0 | 0 | 0 | 0 | 0 | 0 | 0 | 0 | 0 | 0 | 0 | 0 | 0 | 0 | 0 | 0 | 0 | 105 | 60 | 1 | 1 |  |  | 1 | 1 | 1 | 7.45 |  |  |  |  | 3 | 1 | ТССЦ Московской обл., 110-9126, приказ Минстроя России №675/пр от 28.02.2017 № 254/пр |  |  | 33001 | 0 |  | 0 | 2 | 0 | 1 | 1 | 1 | 1 | 1 | 1 |  | 105 | 60 |  |  |  | 0 | 0 | 0 | [5 empty] | 0 |  | 0 | 0 | 0 | 0 | 0 | 0 | 0 | 0 | 0 | 0 | 0 | 0 | [13 empty] | 0 | 0 | 1 | 1 |  |  |  | 1010 | шт. | шт. | 1 | [6 empty] | 99545473 | 2 | Общестроительные работы | 0 |  | 1 | 33001 | Линии элекропередач | ФЕР-33 |  |  |  | 0 | 0 | 0 | 0 | 0 | 0 | 0 | 0 | [18 empty] | 0 | 0 | 0 |  |  |  |  | 105 | 60 |  |  |  |  | 1 |  | 1377399272 | 2 | 1 | 5 | 0 | 0 | 0 | 0 | 0 | 0 | 0 |  | 0 | 3 | 0 |  | 0 | 1 | 0 | 0 | 0 | 0 |  |  |  | 0
18 | 1 | 102 |  | 14,6 | 201-9261 | Детали крепления стальные | кг | 0 | 0 | 0 |  |  |  | 0 | 0 | 0 | 0 | 0 | 0 | 0 | 0 | 0 | 0 | 0 |  | 203473327 | 0 | 0 | 0 | 0 | 0 | 0 | 0 | 0 | 0 | 0 | 0 | 0 | 0 | 0 | 0 | 0 | 0 | 0 | 105 | 60 | 1 | 1 |  |  | 1 | 1 | 1 | 7.45 |  |  |  |  | 3 | 1 | ТССЦ Московской обл., 201-9261, приказ Минстроя России №675/пр от 28.02.2017 № 255/пр |  |  | 33001 | 0 |  | 0 | 2 | 0 | 1 | 1 | 1 | 1 | 1 | 1 |  | 105 | 60 |  |  |  | 0 | 0 | 0 | [5 empty] | 0 |  | 0 | 0 | 0 | 0 | 0 | 0 | 0 | 0 | 0 | 0 | 0 | 0 | [13 empty] | 0 | 0 | 1 | 1 |  |  |  | 1009 | кг | кг | 1 | [6 empty] | 99545473 | 2 | Общестроительные работы | 0 |  | 1 | 33001 | Линии элекропередач | ФЕР-33 |  |  |  | 0 | 0 | 0 | 0 | 0 | 0 | 0 | 0 | [18 empty] | 0 | 0 | 0 |  |  |  |  | 105 | 60 |  |  |  |  | 1 |  | -870223560 | 2 | 1 | 5 | 0 | 0 | 0 | 0 | 0 | 0 | 0 |  | 0 | 3 | 0 |  | 0 | 1 | 0 | 0 | 0 | 0 |  |  |  | 0
18 | 1 | 103 |  | 14,7 | 201-9266 | Хомуты стальные | кг | 0 | 0 | 0 |  |  |  | 0 | 0 | 0 | 0 | 0 | 0 | 0 | 0 | 0 | 0 | 0 |  | 203473327 | 0 | 0 | 0 | 0 | 0 | 0 | 0 | 0 | 0 | 0 | 0 | 0 | 0 | 0 | 0 | 0 | 0 | 0 | 105 | 60 | 1 | 1 |  |  | 1 | 1 | 1 | 7.45 |  |  |  |  | 3 | 1 | ТССЦ Московской обл., 201-9266, приказ Минстроя России №675/пр от 28.02.2017 № 255/пр |  |  | 33001 | 0 |  | 0 | 2 | 0 | 1 | 1 | 1 | 1 | 1 | 1 |  | 105 | 60 |  |  |  | 0 | 0 | 0 | [5 empty] | 0 |  | 0 | 0 | 0 | 0 | 0 | 0 | 0 | 0 | 0 | 0 | 0 | 0 | [13 empty] | 0 | 0 | 1 | 1 |  |  |  | 1009 | кг | кг | 1 | [6 empty] | 99545473 | 2 | Общестроительные работы | 0 |  | 1 | 33001 | Линии элекропередач | ФЕР-33 |  |  |  | 0 | 0 | 0 | 0 | 0 | 0 | 0 | 0 | [18 empty] | 0 | 0 | 0 |  |  |  |  | 105 | 60 |  |  |  |  | 1 |  | -151770342 | 2 | 1 | 5 | 0 | 0 | 0 | 0 | 0 | 0 | 0 |  | 0 | 3 | 0 |  | 0 | 1 | 0 | 0 | 0 | 0 |  |  |  | 0
18 | 1 | 104 |  | 14,8 | 201-9285 | Траверсы стальные | т | 0 | 0 | 0 |  |  |  | 0 | 0 | 0 | 0 | 0 | 0 | 0 | 0 | 0 | 0 | 0 |  | 203473327 | 0 | 0 | 0 | 0 | 0 | 0 | 0 | 0 | 0 | 0 | 0 | 0 | 0 | 0 | 0 | 0 | 0 | 0 | 105 | 60 | 1 | 1 |  |  | 1 | 1 | 1 | 7.45 |  |  |  |  | 3 | 1 | ТССЦ Московской обл., 201-9285, приказ Минстроя России №675/пр от 28.02.2017 № 255/пр |  |  | 33001 | 0 |  | 0 | 2 | 0 | 1 | 1 | 1 | 1 | 1 | 1 |  | 105 | 60 |  |  |  | 0 | 0 | 0 | [5 empty] | 0 |  | 0 | 0 | 0 | 0 | 0 | 0 | 0 | 0 | 0 | 0 | 0 | 0 | [13 empty] | 0 | 0 | 1 | 1 |  |  |  | 1009 | т | т | 1000 | [6 empty] | 99545473 | 2 | Общестроительные работы | 0 |  | 1 | 33001 | Линии элекропередач | ФЕР-33 |  |  |  | 0 | 0 | 0 | 0 | 0 | 0 | 0 | 0 | [18 empty] | 0 | 0 | 0 |  |  |  |  | 105 | 60 |  |  |  |  | 1 |  | 1121589722 | 2 | 1 | 5 | 0 | 0 | 0 | 0 | 0 | 0 | 0 |  | 0 | 3 | 0 |  | 0 | 1 | 0 | 0 | 0 | 0 |  |  |  | 0
18 | 1 | 105 |  | 14,9 | 403-1180 | Стойка железобетонная вибрированная для опор | шт. | 0 | 0 | 0 |  |  |  | 0 | 0 | 0 | 0 | 0 | 0 | 0 | 0 | 0 | 0 | 0 |  | 203473327 | 2822.47 | 2822.47 | 0 | 0 | 0 | 0 | 0 | 0 | 0 | 2822.47 | 2822.47 | 0 | 0 | 0 | 0 | 0 | 0 | 0 | 105 | 60 | 1 | 1 |  |  | 1 | 1 | 1 | 2.59 |  |  |  |  | 3 | 1 | ТССЦ Московской обл., 403-1180, приказ Минстроя России №675/пр от 28.02.2017 № 257/пр |  |  | 33001 | 0 | 403-1180 | 1 | 2 | 0 | 1 | 1 | 1 | 1 | 1 | 1 |  | 105 | 60 |  |  |  | 0 | 0 | 0 | [5 empty] | 0 |  | 0 | 0 | 7310.1973 | 0 | 0 | 0 | 0 | 0 | 0 | 0 | 0 | 0 | [13 empty] | 0 | 0 | 1 | 1 |  |  |  | 1010 | шт. | шт. | 1 | [6 empty] | 99545473 | 2 | Общестроительные работы | 0 |  | 1 | 33001 | Линии элекропередач | ФЕР-33 |  |  |  | 0 | 2822.47 | 2822.47 | 0 | 0 | 0 | 0 | 0 | [18 empty] | 0 | 0 | 0 |  |  |  |  | 105 | 60 |  |  |  |  | 1 |  | -593060650 | 2 | 1 | 2 | 0 | 0 | 0 | 0 | 0 | 0 | 0 |  | 0 | 3 | 0 |  | 0 | 1 | 0 | 0 | 0 | 0 |  |  |  | 0
18 | 1 | 106 |  | 14,10 | 509-1073 | Колпачки полиэтиленовые | 100 шт. | -0.06 | -0.06 | -0.06 |  |  |  | -95.92 | -95.92 | 0 | 0 | 0 | 0 | 0 | 0 | 0 | 0 | 0 |  | 203473327 | 601 | 601 | 0 | 0 | 0 | 0 | 0 | 0 | 0 | 601 | 601 | 0 | 0 | 0 | 0 | 0 | 0 | 0 | 105 | 60 | 1 | 1 |  |  | 1 | 1 | 1 | 2.66 |  |  |  |  | 3 | 1 | ТССЦ Московской обл., 509-1073, приказ Минстроя России №675/пр от 28.02.2017 № 258/пр |  |  | 33001 | 0 | 509-1073 | 1 | 2 | 1 | 1 | 1 | 1 | 1 | 1 | 1 |  | 105 | 60 |  |  |  | 0 | 0 | 0 | [5 empty] | 0 |  | 0 | -95.92 | 1598.66 | 0 | 0 | 0 | 0 | 0 | 0 | 0 | 0 | 0 | [13 empty] | 0 | 0 | 1 | 1 |  |  |  | 1010 | 100 шт. | 100 шт. | 100 | [6 empty] | 99545473 | 2 | Общестроительные работы | 0 |  | 1 | 33001 | Линии элекропередач | ФЕР-33 |  |  |  | 0 | 601 | 601 | 0 | 0 | 0 | 0 | 0 | [18 empty] | 0 | 0 | 0 |  |  |  |  | 105 | 60 |  |  |  |  | 1 |  | 1044355548 | 2 | 1 | 2 | 0 | 0 | 0 | -95.92 | -95.92 | 0 | 0 |  | 0 | 3 | 0 |  | 0 | 1 | 0 | 0 | 0 | 0 |  |  |  | 0
17 | 1 | 121 | 121 | 15 | 33-04-017-1 | Подвеска самонесущих изолированных проводов (СИП-2А) напряжением от 0,4 кВ до 1 кВ (со снятием напряжения) при количестве 29 опор с использованием автогидроподъемника | 1000 м | 1 | 0 | 1 |  |  |  | 76134.37 | 24895.7 | 29796.61 | 13658.8 | 21442.06 | 0 | 65.24 | 37.18 | 0 | 36855.9 | 21060.52 |  | 203473327 | 6907.59 | 3147.37 | 3139.79 | 395.22 | 620.43 | 0 | 65.24 | 37.18 | 0 | 6907.59 | 3147.37 | 3139.79 | 395.22 | 620.43 | 0 | 65.24 | 37.18 | 0 | 105 | 60 | 1 | 1 |  |  | 1 | 34.56 | 9.49 | 7.91 |  |  |  |  | 0 | 1 | ТЕР Московской обл., 33-04-017-1, приказ Минстроя России №675/пр от 28.02.2017 № 260/пр |  |  | 33001 | 0 | 33-04-017-1 | 1 | 2 | 0 | 34.56 | 1 | 1 | 1 | 1 | 1 |  | 105 | 60 |  |  |  | 0 | 0 | 0 | [5 empty] | 0 |  | 0 | 76134.37 | 24895.6967 | 29796.6071 | 13658.8032 | 21442.0608 | 0 | 65.24 | 37.18 | 0 | 36855.903 | 21060.516 | [13 empty] | 0 | 0 | 1 | 1 |  |  |  | 1013 | 1000 м | 1000 М | 1 | [6 empty] | 99545473 | 2 | Общестроительные работы | 0 |  | 1 | 33001 | Линии элекропередач | ФЕР-33 |  |  |  | 131072 | 6907.59 | 3147.37 | 3139.79 | 395.22 | 620.43 | 65.24 | 37.18 | 0 | [17 empty] | 0 | 0 | 0 |  |  |  |  | 105 | 60 |  |  |  |  | 1 |  | -121844891 | 2 | 1 | 2 | 0 | 0 | 0 | 134050.79 | 134050.79 | 0 | 0 |  | 0 | 3 | 0 |  | 0 | 1 | 0 | 0 | 0 | 0 |  |  |  | 0
18 | 1 | 114 |  | 15,1 | 111-3104 | Зажим ответвительный с прокалыванием изоляции (СИП) Р95 | 100 шт. | 0 | 0 | 0 |  |  |  | 0 | 0 | 0 | 0 | 0 | 0 | 0 | 0 | 0 | 0 | 0 |  | 203473327 | 11055 | 11055 | 0 | 0 | 0 | 0 | 0 | 0 | 0 | 11055 | 11055 | 0 | 0 | 0 | 0 | 0 | 0 | 0 | 105 | 60 | 1 | 1 |  |  | 1 | 1 | 1 | 2.36 |  |  |  |  | 3 | 1 | ТССЦ Московской обл., 111-3104, приказ Минстроя России №675/пр от 28.02.2017 № 254/пр |  |  | 33001 | 0 | 111-3104 | 1 | 2 | 0 | 1 | 1 | 1 | 1 | 1 | 1 |  | 105 | 60 |  |  |  | 0 | 0 | 0 | [5 empty] | 0 |  | 0 | 0 | 26089.8 | 0 | 0 | 0 | 0 | 0 | 0 | 0 | 0 | 0 | [13 empty] | 0 | 0 | 1 | 1 |  |  |  | 1010 | 100 шт. | 100 шт. | 100 | [6 empty] | 99545473 | 2 | Общестроительные работы | 0 |  | 1 | 33001 | Линии элекропередач | ФЕР-33 |  |  |  | 0 | 11055 | 11055 | 0 | 0 | 0 | 0 | 0 | [18 empty] | 0 | 0 | 0 |  |  |  |  | 105 | 60 |  |  |  |  | 1 |  | 162583461 | 2 | 1 | 2 | 0 | 0 | 0 | 0 | 0 | 0 | 0 |  | 0 | 3 | 0 |  | 0 | 1 | 0 | 0 | 0 | 0 |  |  |  | 0
18 | 1 | 117 |  | 15,2 | 111-3161 | Хомут стяжной (СИП) Е778 | 100 шт. | 0 | 0 | 0 |  |  |  | 0 | 0 | 0 | 0 | 0 | 0 | 0 | 0 | 0 | 0 | 0 |  | 203473327 | 73 | 73 | 0 | 0 | 0 | 0 | 0 | 0 | 0 | 73 | 73 | 0 | 0 | 0 | 0 | 0 | 0 | 0 | 105 | 60 | 1 | 1 |  |  | 1 | 1 | 1 | 7.5 |  |  |  |  | 3 | 1 | ТССЦ Московской обл., 111-3161, приказ Минстроя России №675/пр от 28.02.2017 № 254/пр |  |  | 33001 | 0 | 111-3161 | 1 | 2 | 0 | 1 | 1 | 1 | 1 | 1 | 1 |  | 105 | 60 |  |  |  | 0 | 0 | 0 | [5 empty] | 0 |  | 0 | 0 | 547.5 | 0 | 0 | 0 | 0 | 0 | 0 | 0 | 0 | 0 | [13 empty] | 0 | 0 | 1 | 1 |  |  |  | 1010 | 100 шт. | 100 шт. | 100 | [6 empty] | 99545473 | 2 | Общестроительные работы | 0 |  | 1 | 33001 | Линии элекропередач | ФЕР-33 |  |  |  | 0 | 73 | 73 | 0 | 0 | 0 | 0 | 0 | [18 empty] | 0 | 0 | 0 |  |  |  |  | 105 | 60 |  |  |  |  | 1 |  | -2043474731 | 2 | 1 | 2 | 0 | 0 | 0 | 0 | 0 | 0 | 0 |  | 0 | 3 | 0 |  | 0 | 1 | 0 | 0 | 0 | 0 |  |  |  | 0
18 | 1 | 120 |  | 15,3 | 502-9101 | Провода самонесущие изолированные | 1000 м | 1.02 | 1.02 | 1.02 |  |  |  | 0 | 0 | 0 | 0 | 0 | 0 | 0 | 0 | 0 | 0 | 0 |  | 203473327 | 0 | 0 | 0 | 0 | 0 | 0 | 0 | 0 | 0 | 0 | 0 | 0 | 0 | 0 | 0 | 0 | 0 | 0 | 105 | 60 | 1 | 1 |  |  | 1 | 1 | 1 | 7.45 |  |  |  |  | 3 | 1 | ТССЦ Московской обл., 502-9101, приказ Минстроя России №675/пр от 28.02.2017 № 258/пр |  |  | 33001 | 0 |  | 0 | 2 | 0 | 1 | 1 | 1 | 1 | 1 | 1 |  | 105 | 60 |  |  |  | 0 | 0 | 0 | [5 empty] | 0 |  | 0 | 0 | 0 | 0 | 0 | 0 | 0 | 0 | 0 | 0 | 0 | 0 | [13 empty] | 0 | 0 | 1 | 1 |  |  |  | 1013 | 1000 м | 1000 М | 1 | [6 empty] | 99545473 | 2 | Общестроительные работы | 0 |  | 1 | 33001 | Линии элекропередач | ФЕР-33 |  |  |  | 0 | 0 | 0 | 0 | 0 | 0 | 0 | 0 | [18 empty] | 0 | 0 | 0 |  |  |  |  | 105 | 60 |  |  |  |  | 1 |  | -861984256 | 2 | 1 | 5 | 0 | 0 | 0 | 0 | 0 | 0 | 0 |  | 0 | 3 | 0 |  | 0 | 1 | 0 | 0 | 0 | 0 |  |  |  | 0
18 | 1 | 121 |  | 15,4 | 509-3151 | Колпачки герметичные СE6.35 (СИП) | 100 шт. | 0 | 0 | 0 |  |  |  | 0 | 0 | 0 | 0 | 0 | 0 | 0 | 0 | 0 | 0 | 0 |  | 203473327 | 2099 | 2099 | 0 | 0 | 0 | 0 | 0 | 0 | 0 | 2099 | 2099 | 0 | 0 | 0 | 0 | 0 | 0 | 0 | 105 | 60 | 1 | 1 |  |  | 1 | 1 | 1 | 0.68 |  |  |  |  | 3 | 1 | ТССЦ Московской обл., 509-3151, приказ Минстроя России №675/пр от 28.02.2017 № 258/пр |  |  | 33001 | 0 | 509-3151 | 1 | 2 | 0 | 1 | 1 | 1 | 1 | 1 | 1 |  | 105 | 60 |  |  |  | 0 | 0 | 0 | [5 empty] | 0 |  | 0 | 0 | 1427.32 | 0 | 0 | 0 | 0 | 0 | 0 | 0 | 0 | 0 | [13 empty] | 0 | 0 | 1 | 1 |  |  |  | 1010 | 100 шт. | 100 шт. | 100 | [6 empty] | 99545473 | 2 | Общестроительные работы | 0 |  | 1 | 33001 | Линии элекропередач | ФЕР-33 |  |  |  | 0 | 2099 | 2099 | 0 | 0 | 0 | 0 | 0 | [18 empty] | 0 | 0 | 0 |  |  |  |  | 105 | 60 |  |  |  |  | 1 |  | -427501871 | 2 | 1 | 2 | 0 | 0 | 0 | 0 | 0 | 0 | 0 |  | 0 | 3 | 0 |  | 0 | 1 | 0 | 0 | 0 | 0 |  |  |  | 0
18 | 1 | 115 |  | 15,5 | 111-3138 | Комплект для простого анкерного крепления ЕА1500-3 в составе: кронштейн CS10.3, зажим РА1500 | компл. | -2 | -2 | -2 |  |  |  | -847.58 | -847.58 | 0 | 0 | 0 | 0 | 0 | 0 | 0 | 0 | 0 |  | 203473327 | 239.43 | 239.43 | 0 | 0 | 0 | 0 | 0 | 0 | 0 | 239.43 | 239.43 | 0 | 0 | 0 | 0 | 0 | 0 | 0 | 105 | 60 | 1 | 1 |  |  | 1 | 1 | 1 | 1.77 |  |  |  |  | 3 | 1 | ТССЦ Московской обл., 111-3138, приказ Минстроя России №675/пр от 28.02.2017 № 254/пр |  |  | 33001 | 0 | 111-3138 | 1 | 2 | 1 | 1 | 1 | 1 | 1 | 1 | 1 |  | 105 | 60 |  |  |  | 0 | 0 | 0 | [5 empty] | 0 |  | 0 | -847.58 | 423.7911 | 0 | 0 | 0 | 0 | 0 | 0 | 0 | 0 | 0 | [13 empty] | 0 | 0 | 1 | 1 |  |  |  | 1013 | компл. | компл. | 1 | [6 empty] | 99545473 | 2 | Общестроительные работы | 0 |  | 1 | 33001 | Линии элекропередач | ФЕР-33 |  |  |  | 0 | 239.43 | 239.43 | 0 | 0 | 0 | 0 | 0 | [18 empty] | 0 | 0 | 0 |  |  |  |  | 105 | 60 |  |  |  |  | 1 |  | 321864152 | 2 | 1 | 2 | 0 | 0 | 0 | -847.58 | -847.58 | 0 | 0 |  | 0 | 3 | 0 |  | 0 | 1 | 0 | 0 | 0 | 0 |  |  |  | 0
18 | 1 | 116 |  | 15,6 | 111-3141 | Комплект промежуточной подвески (СИП) ES 1500E | компл. | -29 | -29 | -29 |  |  |  | -15728.23 | -15728.23 | 0 | 0 | 0 | 0 | 0 | 0 | 0 | 0 | 0 |  | 203473327 | 73.89 | 73.89 | 0 | 0 | 0 | 0 | 0 | 0 | 0 | 73.89 | 73.89 | 0 | 0 | 0 | 0 | 0 | 0 | 0 | 105 | 60 | 1 | 1 |  |  | 1 | 1 | 1 | 7.34 |  |  |  |  | 3 | 1 | ТССЦ Московской обл., 111-3141, приказ Минстроя России №675/пр от 28.02.2017 № 254/пр |  |  | 33001 | 0 | 111-3141 | 1 | 2 | 1 | 1 | 1 | 1 | 1 | 1 | 1 |  | 105 | 60 |  |  |  | 0 | 0 | 0 | [5 empty] | 0 |  | 0 | -15728.23 | 542.3526 | 0 | 0 | 0 | 0 | 0 | 0 | 0 | 0 | 0 | [13 empty] | 0 | 0 | 1 | 1 |  |  |  | 1013 | компл. | компл. | 1 | [6 empty] | 99545473 | 2 | Общестроительные работы | 0 |  | 1 | 33001 | Линии элекропередач | ФЕР-33 |  |  |  | 0 | 73.89 | 73.89 | 0 | 0 | 0 | 0 | 0 | [18 empty] | 0 | 0 | 0 |  |  |  |  | 105 | 60 |  |  |  |  | 1 |  | -556928425 | 2 | 1 | 2 | 0 | 0 | 0 | -15728.23 | -15728.23 | 0 | 0 |  | 0 | 3 | 0 |  | 0 | 1 | 0 | 0 | 0 | 0 |  |  |  | 0
18 | 1 | 119 |  | 15,7 | 111-3170 | Скрепа размером 20 мм NC20 (СИП) | 100 шт. | -0.62 | -0.62 | -0.62 |  |  |  | -921.72 | -921.72 | 0 | 0 | 0 | 0 | 0 | 0 | 0 | 0 | 0 |  | 203473327 | 165 | 165 | 0 | 0 | 0 | 0 | 0 | 0 | 0 | 165 | 165 | 0 | 0 | 0 | 0 | 0 | 0 | 0 | 105 | 60 | 1 | 1 |  |  | 1 | 1 | 1 | 9.01 |  |  |  |  | 3 | 1 | ТССЦ Московской обл., 111-3170, приказ Минстроя России №675/пр от 28.02.2017 № 254/пр |  |  | 33001 | 0 | 111-3170 | 1 | 2 | 1 | 1 | 1 | 1 | 1 | 1 | 1 |  | 105 | 60 |  |  |  | 0 | 0 | 0 | [5 empty] | 0 |  | 0 | -921.72 | 1486.65 | 0 | 0 | 0 | 0 | 0 | 0 | 0 | 0 | 0 | [13 empty] | 0 | 0 | 1 | 1 |  |  |  | 1010 | 100 шт. | 100 шт. | 100 | [6 empty] | 99545473 | 2 | Общестроительные работы | 0 |  | 1 | 33001 | Линии элекропередач | ФЕР-33 |  |  |  | 0 | 165 | 165 | 0 | 0 | 0 | 0 | 0 | [18 empty] | 0 | 0 | 0 |  |  |  |  | 105 | 60 |  |  |  |  | 1 |  | -1433713530 | 2 | 1 | 2 | 0 | 0 | 0 | -921.72 | -921.72 | 0 | 0 |  | 0 | 3 | 0 |  | 0 | 1 | 0 | 0 | 0 | 0 |  |  |  | 0
18 | 1 | 118 |  | 15,8 | 111-3165 | Лента крепления шириной 20 мм, толщиной 0,7 мм, длиной 50 м из нержавеющей стали (в пластмасовой коробке с кабельной бухтой) F207 (СИП) | шт. | -1.8 | -1.8 | -1.8 |  |  |  | -7396.73 | -7396.73 | 0 | 0 | 0 | 0 | 0 | 0 | 0 | 0 | 0 |  | 203473327 | 235.22 | 235.22 | 0 | 0 | 0 | 0 | 0 | 0 | 0 | 235.22 | 235.22 | 0 | 0 | 0 | 0 | 0 | 0 | 0 | 105 | 60 | 1 | 1 |  |  | 1 | 1 | 1 | 17.47 |  |  |  |  | 3 | 1 | ТССЦ Московской обл., 111-3165, приказ Минстроя России №675/пр от 28.02.2017 № 254/пр |  |  | 33001 | 0 | 111-3165 | 1 | 2 | 1 | 1 | 1 | 1 | 1 | 1 | 1 |  | 105 | 60 |  |  |  | 0 | 0 | 0 | [5 empty] | 0 |  | 0 | -7396.73 | 4109.2934 | 0 | 0 | 0 | 0 | 0 | 0 | 0 | 0 | 0 | [13 empty] | 0 | 0 | 1 | 1 |  |  |  | 1010 | шт. | шт. | 1 | [6 empty] | 99545473 | 2 | Общестроительные работы | 0 |  | 1 | 33001 | Линии элекропередач | ФЕР-33 |  |  |  | 0 | 235.22 | 235.22 | 0 | 0 | 0 | 0 | 0 | [18 empty] | 0 | 0 | 0 |  |  |  |  | 105 | 60 |  |  |  |  | 1 |  | -1660160253 | 2 | 1 | 2 | 0 | 0 | 0 | -7396.73 | -7396.73 | 0 | 0 |  | 0 | 3 | 0 |  | 0 | 1 | 0 | 0 | 0 | 0 |  |  |  | 0
17 | 1 | 131 | 131 | 16 | 33-04-017-3 | При изменении количества опор на 1000 м добавлять или исключать к расценке 33-04-017-01 | 1 ОПОРА | 12 | 0 | 12 |  |  |  | 27590.62 | 10818.41 | 10476.76 | 4848.08 | 6295.45 | 0 | 18.36 | 13.32 | 0 | 11700.71 | 6686.12 |  | 203473327 | 203.48 | 96.01 | 92.29 | 11.69 | 15.18 | 0 | 1.53 | 1.11 | 0 | 203.48 | 96.01 | 92.29 | 11.69 | 15.18 | 0 | 1.53 | 1.11 | 0 | 105 | 60 | 1 | 1 |  |  | 1 | 34.56 | 9.46 | 9.39 |  |  |  |  | 0 | 1 | ТЕР Московской обл., 33-04-017-3, приказ Минстроя России №675/пр от 28.02.2017 № 260/пр |  |  | 33001 | 0 | 33-04-017-3 | 1 | 2 | 0 | 34.56 | 1 | 1 | 1 | 1 | 1 |  | 105 | 60 |  |  |  | 0 | 0 | 0 | [5 empty] | 0 |  | 0 | 27590.62 | 901.5339 | 873.0634 | 404.0064 | 524.6208 | 0 | 1.53 | 1.11 | 0 | 11700.7065 | 6686.118 | [13 empty] | 0 | 0 | 1 | 1 |  |  |  | 1013 | 1 ОПОРА | 1 ОПОРА | 1 | [6 empty] | 99545473 | 2 | Общестроительные работы | 0 |  | 1 | 33001 | Линии элекропередач | ФЕР-33 |  |  |  | 131072 | 203.48 | 96.01 | 92.29 | 11.69 | 15.18 | 1.53 | 1.11 | 0 | [17 empty] | 0 | 0 | 0 |  |  |  |  | 105 | 60 |  |  |  |  | 1 |  | 1221226177 | 2 | 1 | 2 | 0 | 0 | 0 | 45977.45 | 45977.45 | 0 | 0 |  | 0 | 3 | 0 |  | 0 | 1 | 0 | 0 | 0 | 0 |  |  |  | 0
18 | 1 | 127 |  | 16,1 | 111-3104 | Зажим ответвительный с прокалыванием изоляции (СИП) Р95 | 100 шт. | 0 | 0 | 0 |  |  |  | 0 | 0 | 0 | 0 | 0 | 0 | 0 | 0 | 0 | 0 | 0 |  | 203473327 | 11055 | 11055 | 0 | 0 | 0 | 0 | 0 | 0 | 0 | 11055 | 11055 | 0 | 0 | 0 | 0 | 0 | 0 | 0 | 105 | 60 | 1 | 1 |  |  | 1 | 1 | 1 | 2.36 |  |  |  |  | 3 | 1 | ТССЦ Московской обл., 111-3104, приказ Минстроя России №675/пр от 28.02.2017 № 254/пр |  |  | 33001 | 0 | 111-3104 | 1 | 2 | 0 | 1 | 1 | 1 | 1 | 1 | 1 |  | 105 | 60 |  |  |  | 0 | 0 | 0 | [5 empty] | 0 |  | 0 | 0 | 26089.8 | 0 | 0 | 0 | 0 | 0 | 0 | 0 | 0 | 0 | [13 empty] | 0 | 0 | 1 | 1 |  |  |  | 1010 | 100 шт. | 100 шт. | 100 | [6 empty] | 99545473 | 2 | Общестроительные работы | 0 |  | 1 | 33001 | Линии элекропередач | ФЕР-33 |  |  |  | 0 | 11055 | 11055 | 0 | 0 | 0 | 0 | 0 | [18 empty] | 0 | 0 | 0 |  |  |  |  | 105 | 60 |  |  |  |  | 1 |  | 162583461 | 2 | 1 | 2 | 0 | 0 | 0 | 0 | 0 | 0 | 0 |  | 0 | 3 | 0 |  | 0 | 1 | 0 | 0 | 0 | 0 |  |  |  | 0
18 | 1 | 129 |  | 16,2 | 111-3161 | Хомут стяжной (СИП) Е778 | 100 шт. | 0 | 0 | 0 |  |  |  | 0 | 0 | 0 | 0 | 0 | 0 | 0 | 0 | 0 | 0 | 0 |  | 203473327 | 73 | 73 | 0 | 0 | 0 | 0 | 0 | 0 | 0 | 73 | 73 | 0 | 0 | 0 | 0 | 0 | 0 | 0 | 105 | 60 | 1 | 1 |  |  | 1 | 1 | 1 | 7.5 |  |  |  |  | 3 | 1 | ТССЦ Московской обл., 111-3161, приказ Минстроя России №675/пр от 28.02.2017 № 254/пр |  |  | 33001 | 0 | 111-3161 | 1 | 2 | 0 | 1 | 1 | 1 | 1 | 1 | 1 |  | 105 | 60 |  |  |  | 0 | 0 | 0 | [5 empty] | 0 |  | 0 | 0 | 547.5 | 0 | 0 | 0 | 0 | 0 | 0 | 0 | 0 | 0 | [13 empty] | 0 | 0 | 1 | 1 |  |  |  | 1010 | 100 шт. | 100 шт. | 100 | [6 empty] | 99545473 | 2 | Общестроительные работы | 0 |  | 1 | 33001 | Линии элекропередач | ФЕР-33 |  |  |  | 0 | 73 | 73 | 0 | 0 | 0 | 0 | 0 | [18 empty] | 0 | 0 | 0 |  |  |  |  | 105 | 60 |  |  |  |  | 1 |  | -2043474731 | 2 | 1 | 2 | 0 | 0 | 0 | 0 | 0 | 0 | 0 |  | 0 | 3 | 0 |  | 0 | 1 | 0 | 0 | 0 | 0 |  |  |  | 0
18 | 1 | 128 |  | 16,3 | 111-3141 | Комплект промежуточной подвески (СИП) ES 1500E | компл. | -12 | -1 | -1 |  |  |  | -6508.23 | -6508.23 | 0 | 0 | 0 | 0 | 0 | 0 | 0 | 0 | 0 |  | 203473327 | 73.89 | 73.89 | 0 | 0 | 0 | 0 | 0 | 0 | 0 | 73.89 | 73.89 | 0 | 0 | 0 | 0 | 0 | 0 | 0 | 105 | 60 | 1 | 1 |  |  | 1 | 1 | 1 | 7.34 |  |  |  |  | 3 | 1 | ТССЦ Московской обл., 111-3141, приказ Минстроя России №675/пр от 28.02.2017 № 254/пр |  |  | 33001 | 0 | 111-3141 | 1 | 2 | 1 | 1 | 1 | 1 | 1 | 1 | 1 |  | 105 | 60 |  |  |  | 0 | 0 | 0 | [5 empty] | 0 |  | 0 | -6508.23 | 542.3526 | 0 | 0 | 0 | 0 | 0 | 0 | 0 | 0 | 0 | [13 empty] | 0 | 0 | 1 | 1 |  |  |  | 1013 | компл. | компл. | 1 | [6 empty] | 99545473 | 2 | Общестроительные работы | 0 |  | 1 | 33001 | Линии элекропередач | ФЕР-33 |  |  |  | 0 | 73.89 | 73.89 | 0 | 0 | 0 | 0 | 0 | [18 empty] | 0 | 0 | 0 |  |  |  |  | 105 | 60 |  |  |  |  | 1 |  | -556928425 | 2 | 1 | 2 | 0 | 0 | 0 | -6508.23 | -6508.23 | 0 | 0 |  | 0 | 3 | 0 |  | 0 | 1 | 0 | 0 | 0 | 0 |  |  |  | 0
18 | 1 | 131 |  | 16,4 | 111-3170 | Скрепа размером 20 мм NC20 (СИП) | 100 шт. | -0.24 | -0.02 | -0.02 |  |  |  | -356.8 | -356.8 | 0 | 0 | 0 | 0 | 0 | 0 | 0 | 0 | 0 |  | 203473327 | 165 | 165 | 0 | 0 | 0 | 0 | 0 | 0 | 0 | 165 | 165 | 0 | 0 | 0 | 0 | 0 | 0 | 0 | 105 | 60 | 1 | 1 |  |  | 1 | 1 | 1 | 9.01 |  |  |  |  | 3 | 1 | ТССЦ Московской обл., 111-3170, приказ Минстроя России №675/пр от 28.02.2017 № 254/пр |  |  | 33001 | 0 | 111-3170 | 1 | 2 | 1 | 1 | 1 | 1 | 1 | 1 | 1 |  | 105 | 60 |  |  |  | 0 | 0 | 0 | [5 empty] | 0 |  | 0 | -356.8 | 1486.65 | 0 | 0 | 0 | 0 | 0 | 0 | 0 | 0 | 0 | [13 empty] | 0 | 0 | 1 | 1 |  |  |  | 1010 | 100 шт. | 100 шт. | 100 | [6 empty] | 99545473 | 2 | Общестроительные работы | 0 |  | 1 | 33001 | Линии элекропередач | ФЕР-33 |  |  |  | 0 | 165 | 165 | 0 | 0 | 0 | 0 | 0 | [18 empty] | 0 | 0 | 0 |  |  |  |  | 105 | 60 |  |  |  |  | 1 |  | -1433713530 | 2 | 1 | 2 | 0 | 0 | 0 | -356.8 | -356.8 | 0 | 0 |  | 0 | 3 | 0 |  | 0 | 1 | 0 | 0 | 0 | 0 |  |  |  | 0
18 | 1 | 130 |  | 16,5 | 111-3165 | Лента крепления шириной 20 мм, толщиной 0,7 мм, длиной 50 м из нержавеющей стали (в пластмасовой коробке с кабельной бухтой) F207 (СИП) | шт. | -0.96 | -0.08 | -0.08 |  |  |  | -3944.92 | -3944.92 | 0 | 0 | 0 | 0 | 0 | 0 | 0 | 0 | 0 |  | 203473327 | 235.22 | 235.22 | 0 | 0 | 0 | 0 | 0 | 0 | 0 | 235.22 | 235.22 | 0 | 0 | 0 | 0 | 0 | 0 | 0 | 105 | 60 | 1 | 1 |  |  | 1 | 1 | 1 | 17.47 |  |  |  |  | 3 | 1 | ТССЦ Московской обл., 111-3165, приказ Минстроя России №675/пр от 28.02.2017 № 254/пр |  |  | 33001 | 0 | 111-3165 | 1 | 2 | 1 | 1 | 1 | 1 | 1 | 1 | 1 |  | 105 | 60 |  |  |  | 0 | 0 | 0 | [5 empty] | 0 |  | 0 | -3944.92 | 4109.2934 | 0 | 0 | 0 | 0 | 0 | 0 | 0 | 0 | 0 | [13 empty] | 0 | 0 | 1 | 1 |  |  |  | 1010 | шт. | шт. | 1 | [6 empty] | 99545473 | 2 | Общестроительные работы | 0 |  | 1 | 33001 | Линии элекропередач | ФЕР-33 |  |  |  | 0 | 235.22 | 235.22 | 0 | 0 | 0 | 0 | 0 | [18 empty] | 0 | 0 | 0 |  |  |  |  | 105 | 60 |  |  |  |  | 1 |  | -1660160253 | 2 | 1 | 2 | 0 | 0 | 0 | -3944.92 | -3944.92 | 0 | 0 |  | 0 | 3 | 0 |  | 0 | 1 | 0 | 0 | 0 | 0 |  |  |  | 0
17 | 1 | 132 | 132 | 17 | 01-02-057-2 | Разработка грунта вручную в траншеях глубиной до 2 м без креплений с откосами, группа грунтов 2 | 100 м3 грунта | 0.045 | 0 | 0.045 |  |  |  | 1868.11 | 0 | 0 | 0 | 1868.11 | 0 | 6.93 | 0 | 0 | 1494.49 | 840.65 |  | 203473327 | 1201.2 | 0 | 0 | 0 | 1201.2 | 0 | 154 | 0 | 0 | 1201.2 | 0 | 0 | 0 | 1201.2 | 0 | 154 | 0 | 0 | 80 | 45 | 1 | 1 |  |  | 1 | 34.56 | 1 | 1 |  |  |  |  | 0 | 1 | ТЕР Московской обл., 01-02-057-2, приказ Минстроя России №675/пр от 28.02.2017 № 260/пр |  |  | 1003 | 0 | 01-02-057-2 | 1 | 2 | 0 | 34.56 | 1 | 1 | 1 | 1 | 1 |  | 80 | 45 |  |  |  | 0 | 0 | 0 | [5 empty] | 0 |  | 0 | 1868.11 | 0 | 0 | 0 | 41513.472 | 0 | 154 | 0 | 0 | 1494.488 | 840.6495 | [13 empty] | 0 | 0 | 1 | 1 |  |  |  | 1013 | 100 м3 грунта | 100 м3 грунта | 1 | [6 empty] | 99545394 | 2 | Общестроительные работы | 0 |  | 1 | 1003 | Земляные работы, выполняемые ручным способом | ФЕР-01 |  |  |  | 131072 | 1201.2 | 0 | 0 | 0 | 1201.2 | 154 | 0 | 0 | [17 empty] | 0 | 0 | 0 |  |  |  |  | 80 | 45 |  |  |  |  | 1 |  | 809624927 | 2 | 1 | 2 | 0 | 0 | 0 | 4203.25 | 4203.25 | 0 | 0 |  | 0 | 3 | 0 |  | 0 | 1 | 0 | 0 | 0 | 0 |  |  |  | 0
17 | 1 | 133 | 133 | 18 | 01-02-061-1 | Засыпка вручную траншей, пазух котлованов и ям, группа грунтов 1 | 100 м3 грунта | 0.045 | 0 | 0.045 |  |  |  | 1032.26 | 0 | 0 | 0 | 1032.26 | 0 | 3.9825 | 0 | 0 | 825.81 | 464.52 |  | 203473327 | 663.75 | 0 | 0 | 0 | 663.75 | 0 | 88.5 | 0 | 0 | 663.75 | 0 | 0 | 0 | 663.75 | 0 | 88.5 | 0 | 0 | 80 | 45 | 1 | 1 |  |  | 1 | 34.56 | 1 | 1 |  |  |  |  | 0 | 1 | ТЕР Московской обл., 01-02-061-1, приказ Минстроя России №675/пр от 28.02.2017 № 260/пр |  |  | 1003 | 0 | 01-02-061-1 | 1 | 2 | 0 | 34.56 | 1 | 1 | 1 | 1 | 1 |  | 80 | 45 |  |  |  | 0 | 0 | 0 | [5 empty] | 0 |  | 0 | 1032.26 | 0 | 0 | 0 | 22939.2 | 0 | 88.5 | 0 | 0 | 825.808 | 464.517 | [13 empty] | 0 | 0 | 1 | 1 |  |  |  | 1013 | 100 м3 грунта | 100 м3 грунта | 1 | [6 empty] | 99545394 | 2 | Общестроительные работы | 0 |  | 1 | 1003 | Земляные работы, выполняемые ручным способом | ФЕР-01 |  |  |  | 131072 | 663.75 | 0 | 0 | 0 | 663.75 | 88.5 | 0 | 0 | [17 empty] | 0 | 0 | 0 |  |  |  |  | 80 | 45 |  |  |  |  | 1 |  | -422558440 | 2 | 1 | 2 | 0 | 0 | 0 | 2322.59 | 2322.59 | 0 | 0 |  | 0 | 3 | 0 |  | 0 | 1 | 0 | 0 | 0 | 0 |  |  |  | 0
17 | 1 | 142 | 142 | 19 | м08-02-472-8 | Проводник заземляющий открыто по строительным основаниям из круглой стали диаметром 8 мм | 100 м | 1.8 | 0 | 1.8 |  |  |  | 17619.31 | 4955.15 | 910.58 | 92.69 | 11753.58 | 0 | 36.18 | 0.198 | 0 | 11253.96 | 7700.08 |  | 203473327 | 545.08 | 304.52 | 51.62 | 1.49 | 188.94 | 0 | 20.1 | 0.11 | 0 | 545.08 | 304.52 | 51.62 | 1.49 | 188.94 | 0 | 20.1 | 0.11 | 0 | 95 | 65 | 1 | 1 |  |  | 1 | 34.56 | 9.8 | 9.04 |  |  |  |  | 0 | 2 | ТЕРм Московской обл., м08-02-472-8, приказ Минстроя России №675/пр от 28.02.2017 № 259/пр |  |  | 108001 | 0 | м08-02-472-8 | 1 | 3 | 0 | 34.56 | 1 | 1 | 1 | 1 | 1 |  | 95 | 65 |  |  |  | 0 | 0 | 0 | [5 empty] | 0 |  | 0 | 17619.31 | 2752.8608 | 505.876 | 51.4944 | 6529.7664 | 0 | 20.1 | 0.11 | 0 | 11253.9565 | 7700.0755 | [13 empty] | 0 | 0 | 1 | 1 |  |  |  | 1003 | 100 м | 100 м | 100 | [6 empty] | 99545546 | 3 | Монтажные работы | 0 |  | 2 | 108001 | Электромонтажные работы , отдел 01-03 : ( на АЭС НР = 110% ) - (работы по упр. авиа.- движением: СП=55% ( {АВИА}=1; обычные работы : СП=65 - {AВИА}=0), при работе на АЭС СП= 68% ) | мФЕР-08 |  |  |  | 131072 | 545.08 | 304.52 | 51.62 | 1.49 | 188.94 | 20.1 | 0.11 | 0 | [17 empty] | 0 | 0 | 0 |  |  |  |  | 95 | 65 |  |  |  |  | 1 |  | 2106963999 | 2 | 1 | 2 | 0 | 0 | 0 | 36573.35 | 0 | 36573.35 | 0 |  | 0 | 3 | 0 |  | 0 | 1 | 0 | 0 | 0 | 0 |  |  |  | 0
17 | 1 | 150 | 150 | 20 | м08-02-471-1 | Заземлитель вертикальный из угловой стали размером 50х50х5 мм | 10 шт. | 9 | 0 | 9 |  |  |  | 39608.65 | 2728.29 | 5595.96 | 799.37 | 31284.4 | 0 | 96.3 | 1.71 | 0 | 30479.58 | 20854.45 |  | 203473327 | 186.36 | 29.46 | 56.32 | 2.57 | 100.58 | 0 | 10.7 | 0.19 | 0 | 186.36 | 29.46 | 56.32 | 2.57 | 100.58 | 0 | 10.7 | 0.19 | 0 | 95 | 65 | 1 | 1 |  |  | 1 | 34.56 | 11.04 | 10.29 |  |  |  |  | 0 | 2 | ТЕРм Московской обл., м08-02-471-1, приказ Минстроя России №675/пр от 28.02.2017 № 259/пр |  |  | 108001 | 0 | м08-02-471-1 | 1 | 3 | 0 | 34.56 | 1 | 1 | 1 | 1 | 1 |  | 95 | 65 |  |  |  | 0 | 0 | 0 | [5 empty] | 0 |  | 0 | 39608.65 | 303.1434 | 621.7728 | 88.8192 | 3476.0448 | 0 | 10.7 | 0.19 | 0 | 30479.5815 | 20854.4505 | [13 empty] | 0 | 0 | 1 | 1 |  |  |  | 1010 | 10 шт. | 10 шт. | 10 | [6 empty] | 99545546 | 3 | Монтажные работы | 0 |  | 2 | 108001 | Электромонтажные работы , отдел 01-03 : ( на АЭС НР = 110% ) - (работы по упр. авиа.- движением: СП=55% ( {АВИА}=1; обычные работы : СП=65 - {AВИА}=0), при работе на АЭС СП= 68% ) | мФЕР-08 |  |  |  | 131072 | 186.36 | 29.46 | 56.32 | 2.57 | 100.58 | 10.7 | 0.19 | 0 | [17 empty] | 0 | 0 | 0 |  |  |  |  | 95 | 65 |  |  |  |  | 1 |  | -1561053074 | 2 | 1 | 2 | 0 | 0 | 0 | 90942.68 | 0 | 90942.68 | 0 |  | 0 | 3 | 0 |  | 0 | 1 | 0 | 0 | 0 | 0 |  |  |  | 0
17 | 1 | 161 | 161 | 21 | м08-03-573-4 | Шкаф (пульт) управления навесной, высота, ширина и глубина до 600х600х350 мм (монтаж шкафа уличного освещения) | 1 ШТ. | 6 | 0 | 6 |  |  |  | 7228.22 | 211.93 | 2141.26 | 655.26 | 4875.03 | 0 | 14.22 | 1.74 | 0 | 5253.78 | 3594.69 |  | 203473327 | 59.07 | 3.38 | 32.18 | 3.16 | 23.51 | 0 | 2.37 | 0.29 | 0 | 59.07 | 3.38 | 32.18 | 3.16 | 23.51 | 0 | 2.37 | 0.29 | 0 | 95 | 65 | 1 | 1 |  |  | 1 | 34.56 | 11.09 | 10.45 |  |  |  |  | 0 | 2 | ТЕРм Московской обл., м08-03-573-4, приказ Минстроя России №675/пр от 28.02.2017 № 259/пр |  |  | 108001 | 0 | м08-03-573-4 | 1 | 3 | 0 | 34.56 | 1 | 1 | 1 | 1 | 1 |  | 95 | 65 |  |  |  | 0 | 0 | 0 | [5 empty] | 0 |  | 0 | 7228.22 | 35.321 | 356.8762 | 109.2096 | 812.5056 | 0 | 2.37 | 0.29 | 0 | 5253.7755 | 3594.6885 | [13 empty] | 0 | 0 | 1 | 1 |  |  |  | 1013 | 1 ШТ. | 1 ШТ. | 1 | [6 empty] | 99545546 | 3 | Монтажные работы | 0 |  | 2 | 108001 | Электромонтажные работы , отдел 01-03 : ( на АЭС НР = 110% ) - (работы по упр. авиа.- движением: СП=55% ( {АВИА}=1; обычные работы : СП=65 - {AВИА}=0), при работе на АЭС СП= 68% ) | мФЕР-08 |  |  |  | 131072 | 59.07 | 3.38 | 32.18 | 3.16 | 23.51 | 2.37 | 0.29 | 0 | [17 empty] | 0 | 0 | 0 |  |  |  |  | 95 | 65 |  |  |  |  | 1 |  | 171899486 | 2 | 1 | 2 | 0 | 0 | 0 | 16076.69 | 0 | 16076.69 | 0 |  | 0 | 3 | 0 |  | 0 | 1 | 0 | 0 | 0 | 0 |  |  |  | 0
51 | 1 | 4 | 68 |  | Новый раздел | Строительно-монтажные работы | 0 | [6 empty] | 331262.66 | 10260.9 | 158875.47 | 58082.65 | 162126.29 | 0 | 517.1625 | 143.198 | 0 | 225548.27 | 134163.34 |  |  | 331262.66 | 10260.9 | 158875.47 | 58082.65 | 162126.29 | 0 | 517.1625 | 143.198 | 0 | 225548.27 | 134163.34 |  |  | 0 | 0 | 0 | 690974.27 | 547381.55 | 143592.72 | 0 | 10260.9 | 10260.9 | 0 | 10260.9 | 0 | 0 | 0 | 0 | 0 | [19 empty] | 0 | 0 | 0 | 690974.27 | 547381.55 | 143592.72 | 0 | 10260.9 | 10260.9 | 0 | 10260.9 | 0 | 0 | 0 | 0 | 0 | [114 empty] | 0
50 | 0 | 0 | 1 | 201 | 331262.66 | ПЗ | Прямые затраты |  |  | 201 | 1 | 3 |  | 2 | [7 empty] | 331262.66 | 1 | 331262.66
50 | 0 | 0 | 1 | 202 | 10260.9 | СтМатОб | Стоимость материальных ресурсов (всего) |  |  | 202 | 2 | 3 |  | 2 | [7 empty] | 10260.9 | 1 | 10260.9
50 | 0 | 0 | 1 | 222 | 0 | СтМатОбЗак | Стоимость материалов и оборудования заказчика |  |  | 222 | 3 | 3 |  | 2 | [7 empty] | 0 | 1 | 0
50 | 0 | 0 | 1 | 225 | 10260.9 | СтМатОбПод | Стоимость материалов и оборудования подрядчика |  |  | 225 | 4 | 3 |  | 2 | [7 empty] | 10260.9 | 1 | 10260.9
50 | 0 | 0 | 1 | 226 | 10260.9 | СтМат | Стоимость материалов (всего) |  |  | 226 | 5 | 3 |  | 2 | [7 empty] | 10260.9 | 1 | 10260.9
50 | 0 | 0 | 1 | 227 | 0 | СтМатЗак | Стоимость материалов заказчика |  |  | 227 | 6 | 3 |  | 2 | [7 empty] | 0 | 1 | 0
50 | 0 | 0 | 1 | 228 | 10260.9 | СтМатПод | Стоимость материалов подрядчика |  |  | 228 | 7 | 3 |  | 2 | [7 empty] | 10260.9 | 1 | 10260.9
50 | 0 | 0 | 1 | 216 | 0 | Оборуд | Стоимость оборудования (всего) |  |  | 216 | 8 | 3 |  | 2 | [7 empty] | 0 | 1 | 0
50 | 0 | 0 | 1 | 223 | 0 | ОборудЗак | Стоимость оборудования заказчика |  |  | 223 | 9 | 3 |  | 2 | [7 empty] | 0 | 1 | 0
50 | 0 | 0 | 1 | 229 | 0 | ОборудПод | Стоимость оборудования подрядчика |  |  | 229 | 10 | 3 |  | 2 | [7 empty] | 0 | 1 | 0
50 | 0 | 0 | 1 | 203 | 158875.47 | ЭММ | Эксплуатация машин |  |  | 203 | 11 | 3 |  | 2 | [7 empty] | 158875.47 | 1 | 158875.47
50 | 0 | 0 | 1 | 231 | 0 | ЭММсНРиСП | Эксплуатация машин по ТСН-2001.16 |  |  | 231 | 12 | 3 |  | 2 | [7 empty] | 0 | 1 | 0
50 | 0 | 0 | 1 | 204 | 58082.65 | ЗПМ | ЗП машинистов |  |  | 204 | 13 | 3 |  | 2 | [7 empty] | 58082.65 | 1 | 58082.65
50 | 0 | 0 | 1 | 205 | 162126.29 | ОЗП | Основная ЗП рабочих |  |  | 205 | 14 | 3 |  | 2 | [7 empty] | 162126.29 | 1 | 162126.29
50 | 0 | 0 | 1 | 232 | 0 | ОЗПсНРиСП | Основная ЗП рабочих по ТСН-2001.16 |  |  | 232 | 15 | 3 |  | 2 | [7 empty] | 0 | 1 | 0
50 | 0 | 0 | 1 | 214 | 547381.55 | Строит | Строительные работы с НР и СП |  |  | 214 | 16 | 3 |  | 2 | [7 empty] | 547381.55 | 1 | 547381.55
50 | 0 | 0 | 1 | 215 | 143592.72 | Монтаж | Монтажные работы с НР и СП |  |  | 215 | 17 | 3 |  | 2 | [7 empty] | 143592.72 | 1 | 143592.72
50 | 0 | 0 | 1 | 217 | 0 | Прочие | Прочие работы с НР и СП |  |  | 217 | 18 | 3 |  | 2 | [7 empty] | 0 | 1 | 0
50 | 0 | 0 | 1 | 230 | 0 | ПрочиеЗатр | Прочие затраты по ТСН-2001.16 |  |  | 230 | 19 | 3 |  | 2 | [7 empty] | 0 | 1 | 0
50 | 0 | 0 | 1 | 206 | 0 | ВозврМат | Возврат материалов |  |  | 206 | 20 | 3 |  | 2 | [7 empty] | 0 | 1 | 0
50 | 0 | 0 | 1 | 207 | 517.1625 | ТрудСтр | Трудозатраты строителей |  |  | 207 | 21 | 3 |  | -1 | [7 empty] | 517.1625 | 1 | 517.1625
50 | 0 | 0 | 1 | 208 | 143.198 | ТрудМаш | Трудозатраты машинистов |  |  | 208 | 22 | 3 |  | -1 | [7 empty] | 143.198 | 1 | 143.198
50 | 0 | 0 | 1 | 209 | 0 | ТранспМат | Транспорт материалов |  |  | 209 | 23 | 3 |  | 2 | [7 empty] | 0 | 1 | 0
50 | 0 | 0 | 1 | 233 | 0 | Перевозка | Перевозка грузов |  |  | 233 | 24 | 3 |  | 2 | [7 empty] | 0 | 1 | 0
50 | 0 | 0 | 1 | 210 | 225548.27 | НР | Накладные расходы |  |  | 210 | 25 | 3 |  | 2 | [7 empty] | 225548.27 | 1 | 225548.27
50 | 0 | 0 | 1 | 211 | 134163.34 | СмПриб | Сметная прибыль |  |  | 211 | 26 | 3 |  | 2 | [7 empty] | 134163.34 | 1 | 134163.34
50 | 0 | 0 | 1 | 224 | 690974.27 | Всего | Всего с НР и СП |  |  | 224 | 27 | 3 |  | 2 | [7 empty] | 690974.27 | 1 | 690974.27
4 | 1 |  | 187 |  | Новый раздел | Материалы, неучтённые ценником |  | 0 |  | 0 | [7 empty] | 0 |  |  | 0 | [53 empty] | 0 | [11 empty] | 0
52 | 1 | 4 | 158 | 0 | Новый раздел | Материалы, неучтённые ценником | [7 empty] | 869290.15 | 869290.15 | 0 | 0 | 0 | 0 | 0 | 0 | 54.64 | 0 | 0 | 0 | 0 | 869290.15 | 869290.15 | 0 | 0 | 0 | 0 | 0 | 0 | 54.64 | 0 | 0 | 0 | 0 | 0 | 0 | 0 | 869290.15 | 635955.7 | 233334.45 | 0 | 869290.15 | 869290.15 | 0 | 869290.15 | 0 | 0 | 0 | 0 | 0 | 0 | 0 | 0 | 0 | 0 | 0 | 0 | 0 | 0 | 0 | 0 | 0 | 0 | 0 | 0 | 0 | 0 | 0 | 0 | 0 | 0 | 0 | 869290.15 | 635955.7 | 233334.45 | 0 | 869290.15 | 869290.15 | 0 | 869290.15 | 0 | 0 | 0 | 0 | 0 | 0 | 0 | 0 | 0 | 0 | 0 | 0 | 0 | 0 | 0 | 0 | 0 | 0 | 0 | 0 | 0 | 0 | 0 | 0 | 0 | 0 | 0 | 0 | 0 | 0 | 0 | 0 | 0 | 0 | 0 | 0 | 0 | 0 | 0 | 0 | 0 | 0 | 0 | 0 | 0 | 0 | 0 | 0 | 0 | 0 | 0 | 0 | 0 | 0 | 0 | 0 | 0 | 0 | 0 | 0 | 0 | 0 | 0 | 0 | 0 | 0 | 0 | 0 | 0 | 0 | 0 | 0 | 0 | 0 | 0 | 0 | 0 | 0 | 0 | 0 | 0 | 0 | 0 | 0 | 0 | 0 | 0 | 0 | 0 | 0 | 0 | 0 | 0 | 0 | 0 | 0 | 0 | 0 | 0 | 0 | 0 | 0 | 0 | 0 | 0 | 0 | 0 | 0 | 0 | 0 | 0 | 0 | 0 | 0 | 0 | 0 | 0 | 0 | 0 | 0
17 | 1 |  |  | 22 | 502-0842 | Провода самонесущие изолированные для воздушных линий электропередачи с алюминиевыми жилами марки СИП-2 3х50+1х54,6-0,6/1,0 | 1000 м | 1.02 | 0 | 1.02 |  |  |  | 221261.6 | 221261.6 | 0 | 0 | 0 | 0 | 0 | 0 | 37.88 | 0 | 0 |  | 203473327 | 50213.69 | 50213.69 | 0 | 0 | 0 | 0 | 0 | 0 | 37.14 | 50213.69 | 50213.69 | 0 | 0 | 0 | 0 | 0 | 0 | 37.14 | 0 | 0 | 1 | 1 |  |  | 1 | 1 | 1 | 4.32 |  |  |  |  | 3 | 2 | ТССЦ Московской обл., 502-0842, приказ Минстроя России №675/пр от 28.02.2017 № 258/пр |  |  | 500002 | 0 | 502-0842 | 1 | 12 | 0 | 1 | 1 | 1 | 1 | 1 | 1 |  | 0 | 0 |  |  |  | 0 | 0 | 0 | [5 empty] | 0 |  | 0 | 221261.6 | 216923.1408 | 0 | 0 | 0 | 0 | 0 | 0 | 37.14 | 0 | 0 | [13 empty] | 0 | 0 | 1 | 1 |  |  |  | 1013 | 1000 м | 1000 М | 1 | [6 empty] | 99545602 | 12 | Материалы монтажные | 0 |  | 2 | 500002 | Материалы и конструкции ( монтажные ) по ценникам и каталогам | ФССЦм |  |  |  | 131072 | 50213.69 | 50213.69 | 0 | 0 | 0 | 0 | 0 | 0 | [17 empty] | 0 | 0 | 0 |  |  |  |  | 0 | 0 |  |  |  |  | 1 |  | 1277219996 | 2 | 1 | 2 | 0 | 0 | 0 | 221261.6 | 0 | 221261.6 | 0 |  | 0 | 3 | 0 |  | 0 | 1 | 0 | 0 | 0 | 0 |  |  |  | 0
17 | 1 |  |  |  | 403-1943 | Стойка опоры СВ 95-3,5-а /бетон В22,5 (М300), объем 0,36 м3, расход арматуры 39,4 кг/ (серия 3.407.1-143 вып. 7) | шт. | 39 | 0 | 39 |  |  |  | 252601.84 | 252601.84 | 0 | 0 | 0 | 0 | 0 | 0 | 637.26 | 0 | 0 |  | -1 | 971.06 | 971.06 | 0 | 0 | 0 | 0 | 0 | 0 | 16.34 | 971.06 | 971.06 | 0 | 0 | 0 | 0 | 0 | 0 | 16.34 | 0 | 0 | 1 | 1 |  |  | 1 | 1 | 1 | 6.67 |  |  |  |  | 3 | 1 | ТССЦ Московской обл., 403-1943, приказ Минстроя России №675/пр от 28.02.2017 № 257/пр |  |  | 500001 | 0 | 403-1943 | 1 | 8 | 0 | 1 | 1 | 1 | 1 | 1 | 1 |  | 0 | 0 |  |  |  | 0 | 0 | 0 | [5 empty] | 0 |  | 0 | 252601.84 | 6476.9702 | 0 | 0 | 0 | 0 | 0 | 0 | 16.34 | 0 | 0 | [13 empty] | 0 | 0 | 1 | 1 |  |  |  | 1010 | шт. | шт. | 1 | [6 empty] | 99545601 | 8 | Материалы строительные | 0 |  | 1 | 500001 | Материалы и конструкции ( строительные ) по ценникам и каталогом | ФССЦст |  |  |  | 132096 | 971.06 | 971.06 | 0 | 0 | 0 | 0 | 0 | 0 | [17 empty] | 0 | 0 | 0 |  |  |  |  | 0 | 0 |  |  |  |  | 1 |  | -949555046 | 2 | 1 | 2 | 0 | 0 | 0 | 252601.84 | 252601.84 | 0 | 0 |  | 0 | 3 | 0 |  | 0 | 1 | 0 | 0 | 0 | 0 |  |  |  | 0
17 | 1 |  |  | 23 | Прайс | Стойка СВ 95-3 | шт. | 39 | 0 | 39 |  |  |  | 298999.19 | 298999.19 | 0 | 0 | 0 | 0 | 0 | 0 | 0 | 0 | 0 |  | 203473327 | 1029.08 | 1029.08 | 0 | 0 | 0 | 0 | 0 | 0 | 0 | 1029.08 | 1029.08 | 0 | 0 | 0 | 0 | 0 | 0 | 0 | 0 | 0 | 1 | 1 |  |  | 1 | 1 | 1 | 7.45 |  |  |  |  | 3 | 1 |  |  |  | 1100 | 0 |  | 0 | 8 | 0 | 1 | 1 | 1 | 1 | 1 | 1 |  | 0 | 0 |  |  |  | 0 | 0 | 0 | [5 empty] | 0 |  | 0 | 298999.19 | 7666.646 | 0 | 0 | 0 | 0 | 0 | 0 | 0 | 0 | 0 | [13 empty] | 0 | 0 | 1 | 1 |  |  |  | 1010 | шт. | шт. | 1 | [6 empty] | 99545399 | 8 | Материалы строительные | 0 |  | 1 | 1100 | Материалы, изделия и конструкции | материалы (03) |  |  |  | 0 | 1029.08 | 1029.08 | 0 | 0 | 0 | 0 | 0 | 0 | 5 |  |  | 1 | 18 |  | 9200 | [10 empty] | 0 | 0 | 0 |  |  |  |  | 0 | 0 |  | [9 200 / 1,2 / 7,45] |  |  | 1 |  | 2108471881 | 2 | 3 | 5 | 0 | 0 | 0 | 298999.19 | 298999.19 | 0 | 0 |  | 1 | 1 | 0 |  | 0 | 1 | 0 | 0 | 0 | 0 |  | 0 | 0 | 0
17 | 1 |  |  |  | 403-1947 | Стойка опоры СВ 110-5 /бетон В30 (М400), объем 0,45 м3, расход арматуры 77,08 кг/ (серия 3.407.1-143 вып. 7) | шт. | 22 | 0 | 22 |  |  |  | 171338.64 | 171338.64 | 0 | 0 | 0 | 0 | 0 | 0 | 449.46 | 0 | 0 |  | -1 | 1660.58 | 1660.58 | 0 | 0 | 0 | 0 | 0 | 0 | 20.43 | 1660.58 | 1660.58 | 0 | 0 | 0 | 0 | 0 | 0 | 20.43 | 0 | 0 | 1 | 1 |  |  | 1 | 1 | 1 | 4.69 |  |  |  |  | 3 | 1 | ТССЦ Московской обл., 403-1947, приказ Минстроя России №675/пр от 28.02.2017 № 257/пр |  |  | 500001 | 0 | 403-1947 | 1 | 8 | 0 | 1 | 1 | 1 | 1 | 1 | 1 |  | 0 | 0 |  |  |  | 0 | 0 | 0 | [5 empty] | 0 |  | 0 | 171338.64 | 7788.1202 | 0 | 0 | 0 | 0 | 0 | 0 | 20.43 | 0 | 0 | [13 empty] | 0 | 0 | 1 | 1 |  |  |  | 1010 | шт. | шт. | 1 | [6 empty] | 99545601 | 8 | Материалы строительные | 0 |  | 1 | 500001 | Материалы и конструкции ( строительные ) по ценникам и каталогом | ФССЦст |  |  |  | 132096 | 1660.58 | 1660.58 | 0 | 0 | 0 | 0 | 0 | 0 | [17 empty] | 0 | 0 | 0 |  |  |  |  | 0 | 0 |  |  |  |  | 1 |  | 2088706414 | 2 | 1 | 2 | 0 | 0 | 0 | 171338.64 | 171338.64 | 0 | 0 |  | 0 | 3 | 0 |  | 0 | 1 | 0 | 0 | 0 | 0 |  |  |  | 0
17 | 1 |  |  | 24 | Прайс | Стойка СВ 110-5 | ШТ | 22 | 0 | 22 |  |  |  | 208816.8 | 208816.8 | 0 | 0 | 0 | 0 | 0 | 0 | 0 | 0 | 0 |  | 203473327 | 1274.05 | 1274.05 | 0 | 0 | 0 | 0 | 0 | 0 | 0 | 1274.05 | 1274.05 | 0 | 0 | 0 | 0 | 0 | 0 | 0 | 0 | 0 | 1 | 1 |  |  | 1 | 1 | 1 | 7.45 |  |  |  |  | 3 | 1 |  |  |  | 1100 | 0 |  | 0 | 8 | 0 | 1 | 1 | 1 | 1 | 1 | 1 |  | 0 | 0 |  |  |  | 0 | 0 | 0 | [5 empty] | 0 |  | 0 | 208816.8 | 9491.6725 | 0 | 0 | 0 | 0 | 0 | 0 | 0 | 0 | 0 | [13 empty] | 0 | 0 | 1 | 1 |  |  |  | 1013 | ШТ | ШТ | 1 | [6 empty] | 99545399 | 8 | Материалы строительные | 0 |  | 1 | 1100 | Материалы, изделия и конструкции | материалы (03) |  |  |  | 0 | 1274.05 | 1274.05 | 0 | 0 | 0 | 0 | 0 | 0 | 5 |  |  | 1 | 18 |  | 11390 | [10 empty] | 0 | 0 | 0 |  |  |  |  | 0 | 0 |  | [11 390 / 1,2 / 7,45] |  |  | 1 |  | 789827572 | 2 | 3 | 5 | 0 | 0 | 0 | 208816.8 | 208816.8 | 0 | 0 |  | 1 | 1 | 0 |  | 0 | 1 | 0 | 0 | 0 | 0 |  | 0 | 0 | 0
17 | 1 |  |  | 25 | Данные поставщика | Крепление укоса У4 | ШТ | 9 | 0 | 9 |  |  |  | 6117.64 | 6117.64 | 0 | 0 | 0 | 0 | 0 | 0 | 0 | 0 | 0 |  | 203473327 | 91.24 | 91.24 | 0 | 0 | 0 | 0 | 0 | 0 | 0 | 91.24 | 91.24 | 0 | 0 | 0 | 0 | 0 | 0 | 0 | 0 | 0 | 1 | 1 |  |  | 1 | 1 | 1 | 7.45 |  |  |  |  | 3 | 1 |  |  |  | 1100 | 0 |  | 0 | 8 | 0 | 1 | 1 | 1 | 1 | 1 | 1 |  | 0 | 0 |  |  |  | 0 | 0 | 0 | [5 empty] | 0 |  | 0 | 6117.64 | 679.738 | 0 | 0 | 0 | 0 | 0 | 0 | 0 | 0 | 0 | [13 empty] | 0 | 0 | 1 | 1 |  |  |  | 1013 | ШТ | ШТ | 1 | [6 empty] | 99545399 | 8 | Материалы строительные | 0 |  | 1 | 1100 | Материалы, изделия и конструкции | материалы (03) |  |  |  | 131072 | 91.24 | 91.24 | 0 | 0 | 0 | 0 | 0 | 0 | 5 |  |  | 1 | 18 |  | 799.7 | [10 empty] | 0 | 0 | 0 |  |  |  |  | 0 | 0 |  | [799,7 / 1,2 / 7,45] + 2% Заг.скл |  |  | 1 |  | 76527554 | 2 | 3 | 5 | 0 | 0 | 0 | 6117.64 | 6117.64 | 0 | 0 |  | 1 | 1 | 0 |  | 0 | 1 | 0 | 0 | 0 | 0 |  | 0 | 2 | 0
17 | 1 |  |  | 26 | 201-0778 | Прочие индивидуальные сварные конструкции, масса сборочной единицы до 0,1 т | т | 0.116 | 0 | 0.116 |  |  |  | 13944.55 | 13944.55 | 0 | 0 | 0 | 0 | 0 | 0 | 3.96 | 0 | 0 |  | 203473327 | 10508.01 | 10508.01 | 0 | 0 | 0 | 0 | 0 | 0 | 34.17 | 10508.01 | 10508.01 | 0 | 0 | 0 | 0 | 0 | 0 | 34.17 | 0 | 0 | 1 | 1 |  |  | 1 | 1 | 1 | 11.44 |  |  |  |  | 3 | 1 | ТССЦ Московской обл., 201-0778, приказ Минстроя России №675/пр от 28.02.2017 № 255/пр |  |  | 500001 | 0 | 201-0778 | 1 | 8 | 0 | 1 | 1 | 1 | 1 | 1 | 1 |  | 0 | 0 |  |  |  | 0 | 0 | 0 | [5 empty] | 0 |  | 0 | 13944.55 | 120211.6344 | 0 | 0 | 0 | 0 | 0 | 0 | 34.17 | 0 | 0 | [13 empty] | 0 | 0 | 1 | 1 |  |  |  | 1009 | т | т | 1000 | [6 empty] | 99545601 | 8 | Материалы строительные | 0 |  | 1 | 500001 | Материалы и конструкции ( строительные ) по ценникам и каталогом | ФССЦст |  |  |  | 131072 | 10508.01 | 10508.01 | 0 | 0 | 0 | 0 | 0 | 0 | [17 empty] | 0 | 0 | 0 |  |  |  |  | 0 | 0 |  |  |  |  | 1 |  | 1397488078 | 2 | 1 | 2 | 0 | 0 | 0 | 13944.55 | 13944.55 | 0 | 0 |  | 0 | 3 | 0 |  | 0 | 1 | 0 | 0 | 0 | 0 |  |  |  | 0
17 | 1 |  |  | 27 | 111-0142 | Зажим анкерный (СИП) PA 1500 | 100 шт. | 0.41 | 0 | 0.41 |  |  |  | 15047 | 15047 | 0 | 0 | 0 | 0 | 0 | 0 | 0.8 | 0 | 0 |  | 203473327 | 10000 | 10000 | 0 | 0 | 0 | 0 | 0 | 0 | 1.96 | 10000 | 10000 | 0 | 0 | 0 | 0 | 0 | 0 | 1.96 | 0 | 0 | 1 | 1 |  |  | 1 | 1 | 1 | 3.67 |  |  |  |  | 3 | 1 | ТССЦ Московской обл., 111-0142, приказ Минстроя России №675/пр от 28.02.2017 № 254/пр |  |  | 500001 | 0 | 111-0142 | 1 | 8 | 0 | 1 | 1 | 1 | 1 | 1 | 1 |  | 0 | 0 |  |  |  | 0 | 0 | 0 | [5 empty] | 0 |  | 0 | 15047 | 36700 | 0 | 0 | 0 | 0 | 0 | 0 | 1.96 | 0 | 0 | [13 empty] | 0 | 0 | 1 | 1 |  |  |  | 1010 | 100 шт. | 100 шт. | 100 | [6 empty] | 99545601 | 8 | Материалы строительные | 0 |  | 1 | 500001 | Материалы и конструкции ( строительные ) по ценникам и каталогом | ФССЦст |  |  |  | 131072 | 10000 | 10000 | 0 | 0 | 0 | 0 | 0 | 0 | [17 empty] | 0 | 0 | 0 |  |  |  |  | 0 | 0 |  |  |  |  | 1 |  | -1153942502 | 2 | 1 | 2 | 0 | 0 | 0 | 15047 | 15047 | 0 | 0 |  | 0 | 3 | 0 |  | 0 | 1 | 0 | 0 | 0 | 0 |  |  |  | 0
17 | 1 |  |  | 28 | 111-0156 | Кронштейн анкерный (СИП), марка CA 1500 | шт. | 41 | 0 | 41 |  |  |  | 3906.94 | 3906.94 | 0 | 0 | 0 | 0 | 0 | 0 | 0.41 | 0 | 0 |  | 203473327 | 36.51 | 36.51 | 0 | 0 | 0 | 0 | 0 | 0 | 0.01 | 36.51 | 36.51 | 0 | 0 | 0 | 0 | 0 | 0 | 0.01 | 0 | 0 | 1 | 1 |  |  | 1 | 1 | 1 | 2.61 |  |  |  |  | 3 | 1 | ТССЦ Московской обл., 111-0156, приказ Минстроя России №675/пр от 28.02.2017 № 254/пр |  |  | 500001 | 0 | 111-0156 | 1 | 8 | 0 | 1 | 1 | 1 | 1 | 1 | 1 |  | 0 | 0 |  |  |  | 0 | 0 | 0 | [5 empty] | 0 |  | 0 | 3906.94 | 95.2911 | 0 | 0 | 0 | 0 | 0 | 0 | 0.01 | 0 | 0 | [13 empty] | 0 | 0 | 1 | 1 |  |  |  | 1010 | шт. | шт. | 1 | [6 empty] | 99545601 | 8 | Материалы строительные | 0 |  | 1 | 500001 | Материалы и конструкции ( строительные ) по ценникам и каталогом | ФССЦст |  |  |  | 131072 | 36.51 | 36.51 | 0 | 0 | 0 | 0 | 0 | 0 | [17 empty] | 0 | 0 | 0 |  |  |  |  | 0 | 0 |  |  |  |  | 1 |  | -487015725 | 2 | 1 | 2 | 0 | 0 | 0 | 3906.94 | 3906.94 | 0 | 0 |  | 0 | 3 | 0 |  | 0 | 1 | 0 | 0 | 0 | 0 |  |  |  | 0
17 | 1 |  |  | 29 | 111-3141 | Комплект промежуточной подвески (СИП) ES 1500E | компл. | 28 | 0 | 28 |  |  |  | 15185.87 | 15185.87 | 0 | 0 | 0 | 0 | 0 | 0 | 0.56 | 0 | 0 |  | 203473327 | 73.89 | 73.89 | 0 | 0 | 0 | 0 | 0 | 0 | 0.02 | 73.89 | 73.89 | 0 | 0 | 0 | 0 | 0 | 0 | 0.02 | 0 | 0 | 1 | 1 |  |  | 1 | 1 | 1 | 7.34 |  |  |  |  | 3 | 1 | ТССЦ Московской обл., 111-3141, приказ Минстроя России №675/пр от 28.02.2017 № 254/пр |  |  | 500001 | 0 | 111-3141 | 1 | 8 | 0 | 1 | 1 | 1 | 1 | 1 | 1 |  | 0 | 0 |  |  |  | 0 | 0 | 0 | [5 empty] | 0 |  | 0 | 15185.87 | 542.3526 | 0 | 0 | 0 | 0 | 0 | 0 | 0.02 | 0 | 0 | [13 empty] | 0 | 0 | 1 | 1 |  |  |  | 1013 | компл. | компл. | 1 | [6 empty] | 99545601 | 8 | Материалы строительные | 0 |  | 1 | 500001 | Материалы и конструкции ( строительные ) по ценникам и каталогом | ФССЦст |  |  |  | 131072 | 73.89 | 73.89 | 0 | 0 | 0 | 0 | 0 | 0 | [17 empty] | 0 | 0 | 0 |  |  |  |  | 0 | 0 |  |  |  |  | 1 |  | -556928425 | 2 | 1 | 2 | 0 | 0 | 0 | 15185.87 | 15185.87 | 0 | 0 |  | 0 | 3 | 0 |  | 0 | 1 | 0 | 0 | 0 | 0 |  |  |  | 0
17 | 1 |  |  | 30 | 509-0262 | Зажим плашечный | шт. | 72 | 0 | 72 |  |  |  | 3846.53 | 3846.53 | 0 | 0 | 0 | 0 | 0 | 0 | 0.72 | 0 | 0 |  | 203473327 | 14.4 | 14.4 | 0 | 0 | 0 | 0 | 0 | 0 | 0.01 | 14.4 | 14.4 | 0 | 0 | 0 | 0 | 0 | 0 | 0.01 | 0 | 0 | 1 | 1 |  |  | 1 | 1 | 1 | 3.71 |  |  |  |  | 3 | 2 | ТССЦ Московской обл., 509-0262, приказ Минстроя России №675/пр от 28.02.2017 № 258/пр |  |  | 500002 | 0 | 509-0262 | 1 | 12 | 0 | 1 | 1 | 1 | 1 | 1 | 1 |  | 0 | 0 |  |  |  | 0 | 0 | 0 | [5 empty] | 0 |  | 0 | 3846.53 | 53.424 | 0 | 0 | 0 | 0 | 0 | 0 | 0.01 | 0 | 0 | [13 empty] | 0 | 0 | 1 | 1 |  |  |  | 1010 | шт. | шт. | 1 | [6 empty] | 99545602 | 12 | Материалы монтажные | 0 |  | 2 | 500002 | Материалы и конструкции ( монтажные ) по ценникам и каталогам | ФССЦм |  |  |  | 131072 | 14.4 | 14.4 | 0 | 0 | 0 | 0 | 0 | 0 | [17 empty] | 0 | 0 | 0 |  |  |  |  | 0 | 0 |  |  |  |  | 1 |  | 1690177754 | 2 | 1 | 2 | 0 | 0 | 0 | 3846.53 | 0 | 3846.53 | 0 |  | 0 | 3 | 0 |  | 0 | 1 | 0 | 0 | 0 | 0 |  |  |  | 0
17 | 1 |  |  | 31 | Данные поставщика | Зажим для временного заземления РС 481 | ШТ | 24 | 0 | 24 |  |  |  | 24431.23 | 24431.23 | 0 | 0 | 0 | 0 | 0 | 0 | 0 | 0 | 0 |  | 203473327 | 136.64 | 136.64 | 0 | 0 | 0 | 0 | 0 | 0 | 0 | 136.64 | 136.64 | 0 | 0 | 0 | 0 | 0 | 0 | 0 | 0 | 0 | 1 | 1 |  |  | 1 | 1 | 1 | 7.45 |  |  |  |  | 3 | 1 |  |  |  | 1100 | 0 |  | 0 | 8 | 0 | 1 | 1 | 1 | 1 | 1 | 1 |  | 0 | 0 |  |  |  | 0 | 0 | 0 | [5 empty] | 0 |  | 0 | 24431.23 | 1017.968 | 0 | 0 | 0 | 0 | 0 | 0 | 0 | 0 | 0 | [13 empty] | 0 | 0 | 1 | 1 |  |  |  | 1013 | ШТ | ШТ | 1 | [6 empty] | 99545399 | 8 | Материалы строительные | 0 |  | 1 | 1100 | Материалы, изделия и конструкции | материалы (03) |  |  |  | 131072 | 136.64 | 136.64 | 0 | 0 | 0 | 0 | 0 | 0 | 5 |  |  | 0 | 18 |  | 1018 | [10 empty] | 0 | 0 | 0 |  |  |  |  | 0 | 0 |  | [1 018 / 7,45] |  |  | 1 |  | -657370719 | 2 | 3 | 5 | 0 | 0 | 0 | 24431.23 | 24431.23 | 0 | 0 |  | 1 | 1 | 0 |  | 0 | 1 | 0 | 0 | 0 | 0 |  | 0 | 0 | 0
17 | 1 |  |  | 32 | 111-3165 | Лента крепления шириной 20 мм, толщиной 0,7 мм, длиной 50 м из нержавеющей стали (в пластмасовой коробке с кабельной бухтой) F207 (СИП) | шт. | 5.8 | 0 | 5.8 |  |  |  | 23833.9 | 23833.9 | 0 | 0 | 0 | 0 | 0 | 0 | 0.75 | 0 | 0 |  | 203473327 | 235.22 | 235.22 | 0 | 0 | 0 | 0 | 0 | 0 | 0.13 | 235.22 | 235.22 | 0 | 0 | 0 | 0 | 0 | 0 | 0.13 | 0 | 0 | 1 | 1 |  |  | 1 | 1 | 1 | 17.47 |  |  |  |  | 3 | 1 | ТССЦ Московской обл., 111-3165, приказ Минстроя России №675/пр от 28.02.2017 № 254/пр |  |  | 500001 | 0 | 111-3165 | 1 | 8 | 0 | 1 | 1 | 1 | 1 | 1 | 1 |  | 0 | 0 |  |  |  | 0 | 0 | 0 | [5 empty] | 0 |  | 0 | 23833.9 | 4109.2934 | 0 | 0 | 0 | 0 | 0 | 0 | 0.13 | 0 | 0 | [13 empty] | 0 | 0 | 1 | 1 |  |  |  | 1010 | шт. | шт. | 1 | [6 empty] | 99545601 | 8 | Материалы строительные | 0 |  | 1 | 500001 | Материалы и конструкции ( строительные ) по ценникам и каталогом | ФССЦст |  |  |  | 131072 | 235.22 | 235.22 | 0 | 0 | 0 | 0 | 0 | 0 | [17 empty] | 0 | 0 | 0 |  |  |  |  | 0 | 0 |  |  |  |  | 1 |  | -1660160253 | 2 | 1 | 2 | 0 | 0 | 0 | 23833.9 | 23833.9 | 0 | 0 |  | 0 | 3 | 0 |  | 0 | 1 | 0 | 0 | 0 | 0 |  |  |  | 0
17 | 1 |  |  | 33 | 111-3170 | Скрепа размером 20 мм NC20 (СИП) | 100 шт. | 2.08 | 0 | 2.08 |  |  |  | 3092.23 | 3092.23 | 0 | 0 | 0 | 0 | 0 | 0 | 0.06 | 0 | 0 |  | 203473327 | 165 | 165 | 0 | 0 | 0 | 0 | 0 | 0 | 0.03 | 165 | 165 | 0 | 0 | 0 | 0 | 0 | 0 | 0.03 | 0 | 0 | 1 | 1 |  |  | 1 | 1 | 1 | 9.01 |  |  |  |  | 3 | 1 | ТССЦ Московской обл., 111-3170, приказ Минстроя России №675/пр от 28.02.2017 № 254/пр |  |  | 500001 | 0 | 111-3170 | 1 | 8 | 0 | 1 | 1 | 1 | 1 | 1 | 1 |  | 0 | 0 |  |  |  | 0 | 0 | 0 | [5 empty] | 0 |  | 0 | 3092.23 | 1486.65 | 0 | 0 | 0 | 0 | 0 | 0 | 0.03 | 0 | 0 | [13 empty] | 0 | 0 | 1 | 1 |  |  |  | 1010 | 100 шт. | 100 шт. | 100 | [6 empty] | 99545601 | 8 | Материалы строительные | 0 |  | 1 | 500001 | Материалы и конструкции ( строительные ) по ценникам и каталогом | ФССЦст |  |  |  | 131072 | 165 | 165 | 0 | 0 | 0 | 0 | 0 | 0 | [17 empty] | 0 | 0 | 0 |  |  |  |  | 0 | 0 |  |  |  |  | 1 |  | -1433713530 | 2 | 1 | 2 | 0 | 0 | 0 | 3092.23 | 3092.23 | 0 | 0 |  | 0 | 3 | 0 |  | 0 | 1 | 0 | 0 | 0 | 0 |  |  |  | 0
17 | 1 |  |  | 34 | Данные поставщика | Бугель NB20 | ШТ | 82 | 0 | 82 |  |  |  | 1240.13 | 1240.13 | 0 | 0 | 0 | 0 | 0 | 0 | 0 | 0 | 0 |  | 203473327 | 2.03 | 2.03 | 0 | 0 | 0 | 0 | 0 | 0 | 0 | 2.03 | 2.03 | 0 | 0 | 0 | 0 | 0 | 0 | 0 | 0 | 0 | 1 | 1 |  |  | 1 | 1 | 1 | 7.45 |  |  |  |  | 3 | 1 |  |  |  | 1100 | 0 |  | 0 | 8 | 0 | 1 | 1 | 1 | 1 | 1 | 1 |  | 0 | 0 |  |  |  | 0 | 0 | 0 | [5 empty] | 0 |  | 0 | 1240.13 | 15.1235 | 0 | 0 | 0 | 0 | 0 | 0 | 0 | 0 | 0 | [13 empty] | 0 | 0 | 1 | 1 |  |  |  | 1013 | ШТ | ШТ | 1 | [6 empty] | 99545399 | 8 | Материалы строительные | 0 |  | 1 | 1100 | Материалы, изделия и конструкции | материалы (03) |  |  |  | 131072 | 2.47 | 2.03 | 0 | 0 | 0 | 0 | 0 | 0 | 5 |  |  | 1 | 18 |  | 17.78 | [10 empty] | 0 | 0 | 0 |  |  |  |  | 0 | 0 |  | [17,78 / 1,2 / 7,45] + 2% Заг.скл |  |  | 1 |  | -1396926922 | 2 | 3 | 5 | 0 | 0 | 0 | 1240.13 | 1240.13 | 0 | 0 |  | 1 | 1 | 0 |  | 0 | 1 | 0 | 0 | 0 | 0 |  | 0 | 2 | 0
17 | 1 |  |  | 35 | 111-3161 | Хомут стяжной (СИП) Е778 | 100 шт. | 1.66 | 0 | 1.66 |  |  |  | 908.85 | 908.85 | 0 | 0 | 0 | 0 | 0 | 0 | 0.08 | 0 | 0 |  | 203473327 | 73 | 73 | 0 | 0 | 0 | 0 | 0 | 0 | 0.05 | 73 | 73 | 0 | 0 | 0 | 0 | 0 | 0 | 0.05 | 0 | 0 | 1 | 1 |  |  | 1 | 1 | 1 | 7.5 |  |  |  |  | 3 | 1 | ТССЦ Московской обл., 111-3161, приказ Минстроя России №675/пр от 28.02.2017 № 254/пр |  |  | 500001 | 0 | 111-3161 | 1 | 8 | 0 | 1 | 1 | 1 | 1 | 1 | 1 |  | 0 | 0 |  |  |  | 0 | 0 | 0 | [5 empty] | 0 |  | 0 | 908.85 | 547.5 | 0 | 0 | 0 | 0 | 0 | 0 | 0.05 | 0 | 0 | [13 empty] | 0 | 0 | 1 | 1 |  |  |  | 1010 | 100 шт. | 100 шт. | 100 | [6 empty] | 99545601 | 8 | Материалы строительные | 0 |  | 1 | 500001 | Материалы и конструкции ( строительные ) по ценникам и каталогом | ФССЦст |  |  |  | 131072 | 73 | 73 | 0 | 0 | 0 | 0 | 0 | 0 | [17 empty] | 0 | 0 | 0 |  |  |  |  | 0 | 0 |  |  |  |  | 1 |  | -2043474731 | 2 | 1 | 2 | 0 | 0 | 0 | 908.85 | 908.85 | 0 | 0 |  | 0 | 3 | 0 |  | 0 | 1 | 0 | 0 | 0 | 0 |  |  |  | 0
17 | 1 |  |  | 36 | 509-1716 | Зажим соединительный плашечный ПС-2-1 | шт. | 54 | 0 | 54 |  |  |  | 5606.29 | 5606.29 | 0 | 0 | 0 | 0 | 0 | 0 | 1.08 | 0 | 0 |  | 203473327 | 12.77 | 12.77 | 0 | 0 | 0 | 0 | 0 | 0 | 0.02 | 12.77 | 12.77 | 0 | 0 | 0 | 0 | 0 | 0 | 0.02 | 0 | 0 | 1 | 1 |  |  | 1 | 1 | 1 | 8.13 |  |  |  |  | 3 | 2 | ТССЦ Московской обл., 509-1716, приказ Минстроя России №675/пр от 28.02.2017 № 258/пр |  |  | 500002 | 0 | 509-1716 | 1 | 12 | 0 | 1 | 1 | 1 | 1 | 1 | 1 |  | 0 | 0 |  |  |  | 0 | 0 | 0 | [5 empty] | 0 |  | 0 | 5606.29 | 103.8201 | 0 | 0 | 0 | 0 | 0 | 0 | 0.02 | 0 | 0 | [13 empty] | 0 | 0 | 1 | 1 |  |  |  | 1010 | шт. | шт. | 1 | [6 empty] | 99545602 | 12 | Материалы монтажные | 0 |  | 2 | 500002 | Материалы и конструкции ( монтажные ) по ценникам и каталогам | ФССЦм |  |  |  | 131072 | 12.77 | 12.77 | 0 | 0 | 0 | 0 | 0 | 0 | [17 empty] | 0 | 0 | 0 |  |  |  |  | 0 | 0 |  |  |  |  | 1 |  | -1150383266 | 2 | 1 | 2 | 0 | 0 | 0 | 5606.29 | 0 | 5606.29 | 0 |  | 0 | 3 | 0 |  | 0 | 1 | 0 | 0 | 0 | 0 |  |  |  | 0
17 | 1 |  |  | 37 | 101-5184 | Сталь угловая равнополочная, марка стали Ст3пс, шириной полок 50-50 мм | т | 0.1697 | 0 | 0.1697 |  |  |  | 9986.01 | 9986.01 | 0 | 0 | 0 | 0 | 0 | 0 | 5.8 | 0 | 0 |  | 203473327 | 5051.08 | 5051.08 | 0 | 0 | 0 | 0 | 0 | 0 | 34.17 | 5051.08 | 5051.08 | 0 | 0 | 0 | 0 | 0 | 0 | 34.17 | 0 | 0 | 1 | 1 |  |  | 1 | 1 | 1 | 11.65 |  |  |  |  | 3 | 1 | ТССЦ Московской обл., 101-5184, приказ Минстроя России №675/пр от 28.02.2017 № 254/пр |  |  | 500001 | 0 | 101-5184 | 1 | 8 | 0 | 1 | 1 | 1 | 1 | 1 | 1 |  | 0 | 0 |  |  |  | 0 | 0 | 0 | [5 empty] | 0 |  | 0 | 9986.01 | 58845.082 | 0 | 0 | 0 | 0 | 0 | 0 | 34.17 | 0 | 0 | [13 empty] | 0 | 0 | 1 | 1 |  |  |  | 1009 | т | т | 1000 | [6 empty] | 99545601 | 8 | Материалы строительные | 0 |  | 1 | 500001 | Материалы и конструкции ( строительные ) по ценникам и каталогом | ФССЦст |  |  |  | 131072 | 5051.08 | 5051.08 | 0 | 0 | 0 | 0 | 0 | 0 | [17 empty] | 0 | 0 | 0 |  |  |  |  | 0 | 0 |  |  |  |  | 1 |  | -325695179 | 2 | 1 | 2 | 0 | 0 | 0 | 9986.01 | 9986.01 | 0 | 0 |  | 0 | 3 | 0 |  | 0 | 1 | 0 | 0 | 0 | 0 |  |  |  | 0
17 | 1 |  |  | 38 | 101-2210 | Сталь круглая оцинкованная диаметром 10-12 мм | т | 0.0711 | 0 | 0.0711 |  |  |  | 7177.12 | 7177.12 | 0 | 0 | 0 | 0 | 0 | 0 | 2.43 | 0 | 0 |  | 203473327 | 14400 | 14400 | 0 | 0 | 0 | 0 | 0 | 0 | 34.17 | 14400 | 14400 | 0 | 0 | 0 | 0 | 0 | 0 | 34.17 | 0 | 0 | 1 | 1 |  |  | 1 | 1 | 1 | 7.01 |  |  |  |  | 3 | 1 | ТССЦ Московской обл., 101-2210, приказ Минстроя России №675/пр от 28.02.2017 № 254/пр |  |  | 500001 | 0 | 101-2210 | 1 | 8 | 0 | 1 | 1 | 1 | 1 | 1 | 1 |  | 0 | 0 |  |  |  | 0 | 0 | 0 | [5 empty] | 0 |  | 0 | 7177.12 | 100944 | 0 | 0 | 0 | 0 | 0 | 0 | 34.17 | 0 | 0 | [13 empty] | 0 | 0 | 1 | 1 |  |  |  | 1009 | т | т | 1000 | [6 empty] | 99545601 | 8 | Материалы строительные | 0 |  | 1 | 500001 | Материалы и конструкции ( строительные ) по ценникам и каталогом | ФССЦст |  |  |  | 131072 | 14400 | 14400 | 0 | 0 | 0 | 0 | 0 | 0 | [17 empty] | 0 | 0 | 0 |  |  |  |  | 0 | 0 |  |  |  |  | 1 |  | -1525501382 | 2 | 1 | 2 | 0 | 0 | 0 | 7177.12 | 7177.12 | 0 | 0 |  | 0 | 3 | 0 |  | 0 | 1 | 0 | 0 | 0 | 0 |  |  |  | 0
17 | 1 |  |  | 39 | 111-3254 | Колпачок изолирующий (СИП) CECT 16-150 | 100 шт. | 0.08 | 0 | 0.08 |  |  |  | 113.92 | 113.92 | 0 | 0 | 0 | 0 | 0 | 0 | 0.01 | 0 | 0 |  | 203473327 | 800 | 800 | 0 | 0 | 0 | 0 | 0 | 0 | 0.15 | 800 | 800 | 0 | 0 | 0 | 0 | 0 | 0 | 0.15 | 0 | 0 | 1 | 1 |  |  | 1 | 1 | 1 | 1.78 |  |  |  |  | 3 | 1 | ТССЦ Московской обл., 111-3254, приказ Минстроя России №675/пр от 28.02.2017 № 254/пр |  |  | 500001 | 0 | 111-3254 | 1 | 8 | 0 | 1 | 1 | 1 | 1 | 1 | 1 |  | 0 | 0 |  |  |  | 0 | 0 | 0 | [5 empty] | 0 |  | 0 | 113.92 | 1424 | 0 | 0 | 0 | 0 | 0 | 0 | 0.15 | 0 | 0 | [13 empty] | 0 | 0 | 1 | 1 |  |  |  | 1010 | 100 шт. | 100 шт. | 100 | [6 empty] | 99545601 | 8 | Материалы строительные | 0 |  | 1 | 500001 | Материалы и конструкции ( строительные ) по ценникам и каталогом | ФССЦст |  |  |  | 131072 | 800 | 800 | 0 | 0 | 0 | 0 | 0 | 0 | [17 empty] | 0 | 0 | 0 |  |  |  |  | 0 | 0 |  |  |  |  | 1 |  | 1257951047 | 2 | 1 | 2 | 0 | 0 | 0 | 113.92 | 113.92 | 0 | 0 |  | 0 | 3 | 0 |  | 0 | 1 | 0 | 0 | 0 | 0 |  |  |  | 0
17 | 1 |  |  | 40 | 509-2973 | Проводник заземляющий П-750 | 100 шт. | 0.36 | 0 | 0.36 |  |  |  | 2620.03 | 2620.03 | 0 | 0 | 0 | 0 | 0 | 0 | 0.07 | 0 | 0 |  | 203473327 | 1381 | 1381 | 0 | 0 | 0 | 0 | 0 | 0 | 0.2 | 1381 | 1381 | 0 | 0 | 0 | 0 | 0 | 0 | 0.2 | 0 | 0 | 1 | 1 |  |  | 1 | 1 | 1 | 5.27 |  |  |  |  | 3 | 2 | ТССЦ Московской обл., 509-2973, приказ Минстроя России №675/пр от 28.02.2017 № 258/пр |  |  | 500002 | 0 | 509-2973 | 1 | 12 | 0 | 1 | 1 | 1 | 1 | 1 | 1 |  | 0 | 0 |  |  |  | 0 | 0 | 0 | [5 empty] | 0 |  | 0 | 2620.03 | 7277.87 | 0 | 0 | 0 | 0 | 0 | 0 | 0.2 | 0 | 0 | [13 empty] | 0 | 0 | 1 | 1 |  |  |  | 1010 | 100 шт. | 100 шт. | 100 | [6 empty] | 99545602 | 12 | Материалы монтажные | 0 |  | 2 | 500002 | Материалы и конструкции ( монтажные ) по ценникам и каталогам | ФССЦм |  |  |  | 131072 | 1381 | 1381 | 0 | 0 | 0 | 0 | 0 | 0 | [17 empty] | 0 | 0 | 0 |  |  |  |  | 0 | 0 |  |  |  |  | 1 |  | -995791331 | 2 | 1 | 2 | 0 | 0 | 0 | 2620.03 | 0 | 2620.03 | 0 |  | 0 | 3 | 0 |  | 0 | 1 | 0 | 0 | 0 | 0 |  |  |  | 0
17 | 1 |  |  | 41 | 111-3249 | Наконечник изолированный алюминиевый с медной клеммой (СИП) CPTAU 70 | 100 шт. | 0.08 | 0 | 0.08 |  |  |  | 1767.42 | 1767.42 | 0 | 0 | 0 | 0 | 0 | 0 | 0.03 | 0 | 0 |  | 203473327 | 5971 | 5971 | 0 | 0 | 0 | 0 | 0 | 0 | 0.34 | 5971 | 5971 | 0 | 0 | 0 | 0 | 0 | 0 | 0.34 | 0 | 0 | 1 | 1 |  |  | 1 | 1 | 1 | 3.7 |  |  |  |  | 3 | 1 | ТССЦ Московской обл., 111-3249, приказ Минстроя России №675/пр от 28.02.2017 № 254/пр |  |  | 500001 | 0 | 111-3249 | 1 | 8 | 0 | 1 | 1 | 1 | 1 | 1 | 1 |  | 0 | 0 |  |  |  | 0 | 0 | 0 | [5 empty] | 0 |  | 0 | 1767.42 | 22092.7 | 0 | 0 | 0 | 0 | 0 | 0 | 0.34 | 0 | 0 | [13 empty] | 0 | 0 | 1 | 1 |  |  |  | 1010 | 100 шт. | 100 шт. | 100 | [6 empty] | 99545601 | 8 | Материалы строительные | 0 |  | 1 | 500001 | Материалы и конструкции ( строительные ) по ценникам и каталогом | ФССЦст |  |  |  | 131072 | 5971 | 5971 | 0 | 0 | 0 | 0 | 0 | 0 | [17 empty] | 0 | 0 | 0 |  |  |  |  | 0 | 0 |  |  |  |  | 1 |  | 2092262234 | 2 | 1 | 2 | 0 | 0 | 0 | 1767.42 | 1767.42 | 0 | 0 |  | 0 | 3 | 0 |  | 0 | 1 | 0 | 0 | 0 | 0 |  |  |  | 0
17 | 1 |  |  | 42 | Данные поставщика | Фиксатор дистанционный BIC-50.90 | ШТ | 10 | 0 | 10 |  |  |  | 21.61 | 21.61 | 0 | 0 | 0 | 0 | 0 | 0 | 0 | 0 | 0 |  | 203473327 | 0.29 | 0.29 | 0 | 0 | 0 | 0 | 0 | 0 | 0 | 0.29 | 0.29 | 0 | 0 | 0 | 0 | 0 | 0 | 0 | 0 | 0 | 1 | 1 |  |  | 1 | 1 | 1 | 7.45 |  |  |  |  | 3 | 1 |  |  |  | 1100 | 0 |  | 0 | 8 | 0 | 1 | 1 | 1 | 1 | 1 | 1 |  | 0 | 0 |  |  |  | 0 | 0 | 0 | [5 empty] | 0 |  | 0 | 21.61 | 2.1605 | 0 | 0 | 0 | 0 | 0 | 0 | 0 | 0 | 0 | [13 empty] | 0 | 0 | 1 | 1 |  |  |  | 1013 | ШТ | ШТ | 1 | [6 empty] | 99545399 | 8 | Материалы строительные | 0 |  | 1 | 1100 | Материалы, изделия и конструкции | материалы (03) |  |  |  | 131072 | 0.36 | 0.29 | 0 | 0 | 0 | 0 | 0 | 0 | 5 |  |  | 0 | 18 |  | 2.18 | [10 empty] | 0 | 0 | 0 |  |  |  |  | 0 | 0 |  | [2,18 / 7,45] |  |  | 1 |  | 1458094028 | 2 | 3 | 5 | 0 | 0 | 0 | 21.61 | 21.61 | 0 | 0 |  | 1 | 1 | 0 |  | 0 | 1 | 0 | 0 | 0 | 0 |  | 0 | 0 | 0
17 | 1 |  |  | 43 | Данные поставщика | Кронштейн анкерный СА16 | ШТ | 49 | 0 | 49 |  |  |  | 1365.29 | 1365.29 | 0 | 0 | 0 | 0 | 0 | 0 | 0 | 0 | 0 |  | 203473327 | 3.74 | 3.74 | 0 | 0 | 0 | 0 | 0 | 0 | 0 | 3.74 | 3.74 | 0 | 0 | 0 | 0 | 0 | 0 | 0 | 0 | 0 | 1 | 1 |  |  | 1 | 1 | 1 | 7.45 |  |  |  |  | 3 | 1 |  |  |  | 1100 | 0 |  | 0 | 8 | 0 | 1 | 1 | 1 | 1 | 1 | 1 |  | 0 | 0 |  |  |  | 0 | 0 | 0 | [5 empty] | 0 |  | 0 | 1365.29 | 27.863 | 0 | 0 | 0 | 0 | 0 | 0 | 0 | 0 | 0 | [13 empty] | 0 | 0 | 1 | 1 |  |  |  | 1013 | ШТ | ШТ | 1 | [6 empty] | 99545399 | 8 | Материалы строительные | 0 |  | 1 | 1100 | Материалы, изделия и конструкции | материалы (03) |  |  |  | 131072 | 3.74 | 3.74 | 0 | 0 | 0 | 0 | 0 | 0 | 5 |  |  | 1 | 18 |  | 32.8 | [10 empty] | 0 | 0 | 0 |  |  |  |  | 0 | 0 |  | [32,8 / 1,2 / 7,45] + 2% Заг.скл |  |  | 1 |  | 1507439979 | 2 | 3 | 5 | 0 | 0 | 0 | 1365.29 | 1365.29 | 0 | 0 |  | 1 | 1 | 0 |  | 0 | 1 | 0 | 0 | 0 | 0 |  | 0 | 2 | 0
51 | 1 | 4 | 158 |  | Новый раздел | Материалы, неучтённые ценником | 0 | [6 empty] | 869290.15 | 869290.15 | 0 | 0 | 0 | 0 | 0 | 0 | 54.64 | 0 | 0 |  |  | 869290.15 | 869290.15 | 0 | 0 | 0 | 0 | 0 | 0 | 54.64 | 0 | 0 |  |  | 0 | 0 | 0 | 869290.15 | 635955.7 | 233334.45 | 0 | 869290.15 | 869290.15 | 0 | 869290.15 | 0 | 0 | 0 | 0 | 0 | [19 empty] | 0 | 0 | 0 | 869290.15 | 635955.7 | 233334.45 | 0 | 869290.15 | 869290.15 | 0 | 869290.15 | 0 | 0 | 0 | 0 | 0 | [114 empty] | 0
50 | 0 | 0 | 1 | 201 | 869290.15 | ПЗ | Прямые затраты |  |  | 201 | 1 | 3 |  | 2 | [7 empty] | 869290.15 | 1 | 869290.15
50 | 0 | 0 | 1 | 202 | 869290.15 | СтМатОб | Стоимость материальных ресурсов (всего) |  |  | 202 | 2 | 3 |  | 2 | [7 empty] | 869290.15 | 1 | 869290.15
50 | 0 | 0 | 1 | 222 | 0 | СтМатОбЗак | Стоимость материалов и оборудования заказчика |  |  | 222 | 3 | 3 |  | 2 | [7 empty] | 0 | 1 | 0
50 | 0 | 0 | 1 | 225 | 869290.15 | СтМатОбПод | Стоимость материалов и оборудования подрядчика |  |  | 225 | 4 | 3 |  | 2 | [7 empty] | 869290.15 | 1 | 869290.15
50 | 0 | 0 | 1 | 226 | 869290.15 | СтМат | Стоимость материалов (всего) |  |  | 226 | 5 | 3 |  | 2 | [7 empty] | 869290.15 | 1 | 869290.15
50 | 0 | 0 | 1 | 227 | 0 | СтМатЗак | Стоимость материалов заказчика |  |  | 227 | 6 | 3 |  | 2 | [7 empty] | 0 | 1 | 0
50 | 0 | 0 | 1 | 228 | 869290.15 | СтМатПод | Стоимость материалов подрядчика |  |  | 228 | 7 | 3 |  | 2 | [7 empty] | 869290.15 | 1 | 869290.15
50 | 0 | 0 | 1 | 216 | 0 | Оборуд | Стоимость оборудования (всего) |  |  | 216 | 8 | 3 |  | 2 | [7 empty] | 0 | 1 | 0
50 | 0 | 0 | 1 | 223 | 0 | ОборудЗак | Стоимость оборудования заказчика |  |  | 223 | 9 | 3 |  | 2 | [7 empty] | 0 | 1 | 0
50 | 0 | 0 | 1 | 229 | 0 | ОборудПод | Стоимость оборудования подрядчика |  |  | 229 | 10 | 3 |  | 2 | [7 empty] | 0 | 1 | 0
50 | 0 | 0 | 1 | 203 | 0 | ЭММ | Эксплуатация машин |  |  | 203 | 11 | 3 |  | 2 | [7 empty] | 0 | 1 | 0
50 | 0 | 0 | 1 | 231 | 0 | ЭММсНРиСП | Эксплуатация машин по ТСН-2001.16 |  |  | 231 | 12 | 3 |  | 2 | [7 empty] | 0 | 1 | 0
50 | 0 | 0 | 1 | 204 | 0 | ЗПМ | ЗП машинистов |  |  | 204 | 13 | 3 |  | 2 | [7 empty] | 0 | 1 | 0
50 | 0 | 0 | 1 | 205 | 0 | ОЗП | Основная ЗП рабочих |  |  | 205 | 14 | 3 |  | 2 | [7 empty] | 0 | 1 | 0
50 | 0 | 0 | 1 | 232 | 0 | ОЗПсНРиСП | Основная ЗП рабочих по ТСН-2001.16 |  |  | 232 | 15 | 3 |  | 2 | [7 empty] | 0 | 1 | 0
50 | 0 | 0 | 1 | 214 | 635955.7 | Строит | Строительные работы с НР и СП |  |  | 214 | 16 | 3 |  | 2 | [7 empty] | 635955.7 | 1 | 635955.7
50 | 0 | 0 | 1 | 215 | 233334.45 | Монтаж | Монтажные работы с НР и СП |  |  | 215 | 17 | 3 |  | 2 | [7 empty] | 233334.45 | 1 | 233334.45
50 | 0 | 0 | 1 | 217 | 0 | Прочие | Прочие работы с НР и СП |  |  | 217 | 18 | 3 |  | 2 | [7 empty] | 0 | 1 | 0
50 | 0 | 0 | 1 | 230 | 0 | ПрочиеЗатр | Прочие затраты по ТСН-2001.16 |  |  | 230 | 19 | 3 |  | 2 | [7 empty] | 0 | 1 | 0
50 | 0 | 0 | 1 | 206 | 0 | ВозврМат | Возврат материалов |  |  | 206 | 20 | 3 |  | 2 | [7 empty] | 0 | 1 | 0
50 | 0 | 0 | 1 | 207 | 0 | ТрудСтр | Трудозатраты строителей |  |  | 207 | 21 | 3 |  | -1 | [7 empty] | 0 | 1 | 0
50 | 0 | 0 | 1 | 208 | 0 | ТрудМаш | Трудозатраты машинистов |  |  | 208 | 22 | 3 |  | -1 | [7 empty] | 0 | 1 | 0
50 | 0 | 0 | 1 | 209 | 54.64 | ТранспМат | Транспорт материалов |  |  | 209 | 23 | 3 |  | 2 | [7 empty] | 54.64 | 1 | 54.64
50 | 0 | 0 | 1 | 233 | 0 | Перевозка | Перевозка грузов |  |  | 233 | 24 | 3 |  | 2 | [7 empty] | 0 | 1 | 0
50 | 0 | 0 | 1 | 210 | 0 | НР | Накладные расходы |  |  | 210 | 25 | 3 |  | 2 | [7 empty] | 0 | 1 | 0
50 | 0 | 0 | 1 | 211 | 0 | СмПриб | Сметная прибыль |  |  | 211 | 26 | 3 |  | 2 | [7 empty] | 0 | 1 | 0
50 | 0 | 0 | 1 | 224 | 869290.15 | Всего | Всего с НР и СП |  |  | 224 | 27 | 3 |  | 2 | [7 empty] | 869290.15 | 1 | 869290.15
4 | 1 |  | 228 |  | Новый раздел | Пусконаладочные работы |  | 0 |  | 0 | [7 empty] | 0 |  |  | 0 | [53 empty] | 0 | [11 empty] | 0
52 | 1 | 4 | 217 | 0 | Новый раздел | Пусконаладочные работы | [7 empty] | 15227.2 | 0 | 0 | 0 | 15227.2 | 0 | 34.4109 | 0 | 0 | 9897.68 | 6090.87 | 0 | 0 | 15227.2 | 0 | 0 | 0 | 15227.2 | 0 | 34.4109 | 0 | 0 | 9897.68 | 6090.87 | 0 | 0 | 0 | 0 | 0 | 31215.75 | 0 | 0 | 31215.75 | 0 | 0 | 0 | 0 | 0 | 0 | 0 | 0 | 0 | 0 | 0 | 0 | 0 | 0 | 0 | 0 | 0 | 0 | 0 | 0 | 0 | 0 | 0 | 0 | 0 | 0 | 0 | 0 | 0 | 0 | 0 | 31215.75 | 0 | 0 | 31215.75 | 0 | 0 | 0 | 0 | 0 | 0 | 0 | 0 | 0 | 0 | 0 | 0 | 0 | 0 | 0 | 0 | 0 | 0 | 0 | 0 | 0 | 0 | 0 | 0 | 0 | 0 | 0 | 0 | 0 | 0 | 0 | 0 | 0 | 0 | 0 | 0 | 0 | 0 | 0 | 0 | 0 | 0 | 0 | 0 | 0 | 0 | 0 | 0 | 0 | 0 | 0 | 0 | 0 | 0 | 0 | 0 | 0 | 0 | 0 | 0 | 0 | 0 | 0 | 0 | 0 | 0 | 0 | 0 | 0 | 0 | 0 | 0 | 0 | 0 | 0 | 0 | 0 | 0 | 0 | 0 | 0 | 0 | 0 | 0 | 0 | 0 | 0 | 0 | 0 | 0 | 0 | 0 | 0 | 0 | 0 | 0 | 0 | 0 | 0 | 0 | 0 | 0 | 0 | 0 | 0 | 0 | 0 | 0 | 0 | 0 | 0 | 0 | 0 | 0 | 0 | 0 | 0 | 0 | 0 | 0 | 0 | 0 | 0 | 0
17 | 1 | 163 | 163 | 44 | п01-11-010-1 | Измерение сопротивления растеканию тока заземлителя | 1 измерение | 18 | 0 | 18 |  |  |  | 7773.51 | 0 | 0 | 0 | 7773.51 | 0 | 17.568 | 0 | 0 | 5052.78 | 3109.4 |  | 203473327 | 12.496 | 0 | 0 | 0 | 12.496 | 0 | 0.976 | 0 | 0 | 15.62 | 0 | 0 | 0 | 15.62 | 0 | 1.22 | 0 | 0 | 65 | 40 | 1 | 1 |  |  | 1 | 34.56 | 1 | 1 |  |  |  |  | 0 | 4 | ТЕРп Московской обл., п01-11-010-1, приказ Минстроя России №675/пр от 28.02.2017 № 262/пр |  |  | 200001 | 0 |  | 0 | 4 | 0 | 1 | 1 | 1 | 1 | 1 | 1 |  | 65 | 40 |  |  |  | 0 | 0 | 0 | [5 empty] | 0 |  | 0 | 7773.51 | 0 | 0 | 0 | 431.8618 | 0 | 0.976 | 0 | 0 | 5052.7815 | 3109.404 | [6 empty] | )*0,8 |  | )*0,8 |  |  |  |  | 0 | 0 | 1 | 1 |  |  |  | 1013 | 1 измерение | 1 измерение | 1 | [6 empty] | 99545598 | 4 | Пусконаладочные работы | 0 |  | 4 | 200001 | Пусконаладочные работы : все сборники, отдел 05 ( диагностика лифтов ) и отдел 06 ( техническое освидетельствование ) сборника мрФЕР-01 | пФЕРп |  |  |  | 131072 | 15.62 | 0 | 0 | 0 | 15.62 | 1.22 | 0 | 0 | [17 empty] | 0 | 0 | 0 |  |  |  |  | 65 | 40 |  |  |  |  | 1 |  | -1942413619 | 2 | 1 | 2 | 0 | 0 | 0 | 15935.69 | 0 | 0 | 15935.69 |  | 0 | 3 | 0 |  | 0 | 1 | 0 | 0 | 0 | 0 |  |  |  | 0
17 | 1 | 165 | 165 | 45 | п01-11-011-1 | Проверка наличия цепи между заземлителями и заземленными элементами | 100 точек | 0.36 | 0 | 0.36 |  |  |  | 1651.75 | 0 | 0 | 0 | 1651.75 | 0 | 3.7325 | 0 | 0 | 1073.64 | 660.7 |  | 203473327 | 132.76 | 0 | 0 | 0 | 132.76 | 0 | 10.368 | 0 | 0 | 165.95 | 0 | 0 | 0 | 165.95 | 0 | 12.96 | 0 | 0 | 65 | 40 | 1 | 1 |  |  | 1 | 34.56 | 1 | 1 |  |  |  |  | 0 | 4 | ТЕРп Московской обл., п01-11-011-1, приказ Минстроя России №675/пр от 28.02.2017 № 262/пр |  |  | 200001 | 0 |  | 0 | 4 | 0 | 1 | 1 | 1 | 1 | 1 | 1 |  | 65 | 40 |  |  |  | 0 | 0 | 0 | [5 empty] | 0 |  | 0 | 1651.75 | 0 | 0 | 0 | 4588.1856 | 0 | 10.368 | 0 | 0 | 1073.6375 | 660.7 | [6 empty] | )*0,8 |  | )*0,8 |  |  |  |  | 0 | 0 | 1 | 1 |  |  |  | 1013 | 100 точек | 100 точек | 1 | [6 empty] | 99545598 | 4 | Пусконаладочные работы | 0 |  | 4 | 200001 | Пусконаладочные работы : все сборники, отдел 05 ( диагностика лифтов ) и отдел 06 ( техническое освидетельствование ) сборника мрФЕР-01 | пФЕРп |  |  |  | 131072 | 165.95 | 0 | 0 | 0 | 165.95 | 12.96 | 0 | 0 | [17 empty] | 0 | 0 | 0 |  |  |  |  | 65 | 40 |  |  |  |  | 1 |  | -500447206 | 2 | 1 | 2 | 0 | 0 | 0 | 3386.09 | 0 | 0 | 3386.09 |  | 0 | 3 | 0 |  | 0 | 1 | 0 | 0 | 0 | 0 |  |  |  | 0
17 | 1 | 167 | 167 | 46 | п01-11-024-1 | Фазировка электрической линии или трансформатора с сетью напряжением до 1 кВ | 1 фазировка | 3 | 0 | 3 |  |  |  | 870.91 | 0 | 0 | 0 | 870.91 | 0 | 1.968 | 0 | 0 | 566.09 | 348.36 |  | 203473327 | 8.4 | 0 | 0 | 0 | 8.4 | 0 | 0.656 | 0 | 0 | 10.5 | 0 | 0 | 0 | 10.5 | 0 | 0.82 | 0 | 0 | 65 | 40 | 1 | 1 |  |  | 1 | 34.56 | 1 | 1 |  |  |  |  | 0 | 4 | ТЕРп Московской обл., п01-11-024-1, приказ Минстроя России №675/пр от 28.02.2017 № 262/пр |  |  | 200001 | 0 |  | 0 | 4 | 0 | 1 | 1 | 1 | 1 | 1 | 1 |  | 65 | 40 |  |  |  | 0 | 0 | 0 | [5 empty] | 0 |  | 0 | 870.91 | 0 | 0 | 0 | 290.304 | 0 | 0.656 | 0 | 0 | 566.0915 | 348.364 | [6 empty] | )*0,8 |  | )*0,8 |  |  |  |  | 0 | 0 | 1 | 1 |  |  |  | 1013 | 1 фазировка | 1 фазировка | 1 | [6 empty] | 99545598 | 4 | Пусконаладочные работы | 0 |  | 4 | 200001 | Пусконаладочные работы : все сборники, отдел 05 ( диагностика лифтов ) и отдел 06 ( техническое освидетельствование ) сборника мрФЕР-01 | пФЕРп |  |  |  | 131072 | 10.5 | 0 | 0 | 0 | 10.5 | 0.82 | 0 | 0 | [17 empty] | 0 | 0 | 0 |  |  |  |  | 65 | 40 |  |  |  |  | 1 |  | 752115447 | 2 | 1 | 2 | 0 | 0 | 0 | 1785.36 | 0 | 0 | 1785.36 |  | 0 | 3 | 0 |  | 0 | 1 | 0 | 0 | 0 | 0 |  |  |  | 0
17 | 1 | 169 | 169 | 47 | п01-11-012-1 | Определение удельного сопротивления грунта | 1 измерение | 1 | 0 | 1 |  |  |  | 1147.12 | 0 | 0 | 0 | 1147.12 | 0 | 2.592 | 0 | 0 | 745.63 | 458.85 |  | 203473327 | 33.192 | 0 | 0 | 0 | 33.192 | 0 | 2.592 | 0 | 0 | 41.49 | 0 | 0 | 0 | 41.49 | 0 | 3.24 | 0 | 0 | 65 | 40 | 1 | 1 |  |  | 1 | 34.56 | 1 | 1 |  |  |  |  | 0 | 4 | ТЕРп Московской обл., п01-11-012-1, приказ Минстроя России №675/пр от 28.02.2017 № 262/пр |  |  | 200001 | 0 |  | 0 | 4 | 0 | 1 | 1 | 1 | 1 | 1 | 1 |  | 65 | 40 |  |  |  | 0 | 0 | 0 | [5 empty] | 0 |  | 0 | 1147.12 | 0 | 0 | 0 | 1147.1155 | 0 | 2.592 | 0 | 0 | 745.628 | 458.848 | [6 empty] | )*0,8 |  | )*0,8 |  |  |  |  | 0 | 0 | 1 | 1 |  |  |  | 1013 | 1 измерение | 1 измерение | 1 | [6 empty] | 99545598 | 4 | Пусконаладочные работы | 0 |  | 4 | 200001 | Пусконаладочные работы : все сборники, отдел 05 ( диагностика лифтов ) и отдел 06 ( техническое освидетельствование ) сборника мрФЕР-01 | пФЕРп |  |  |  | 131072 | 41.49 | 0 | 0 | 0 | 41.49 | 3.24 | 0 | 0 | [17 empty] | 0 | 0 | 0 |  |  |  |  | 65 | 40 |  |  |  |  | 1 |  | -1440514005 | 2 | 1 | 2 | 0 | 0 | 0 | 2351.6 | 0 | 0 | 2351.6 |  | 0 | 3 | 0 |  | 0 | 1 | 0 | 0 | 0 | 0 |  |  |  | 0
17 | 1 | 171 | 171 | 48 | п01-11-028-1 | Измерение сопротивления изоляции мегаомметром кабельных и других линий напряжением до 1 кВ, предназначенных для передачи электроэнергии к распределительным устройствам, щитам, шкафам, коммутационным аппаратам и электропотребителям | 1 линия | 1 | 0 | 1 |  |  |  | 113.36 | 0 | 0 | 0 | 113.36 | 0 | 0.256 | 0 | 0 | 73.68 | 45.34 |  | 203473327 | 3.28 | 0 | 0 | 0 | 3.28 | 0 | 0.256 | 0 | 0 | 4.1 | 0 | 0 | 0 | 4.1 | 0 | 0.32 | 0 | 0 | 65 | 40 | 1 | 1 |  |  | 1 | 34.56 | 1 | 1 |  |  |  |  | 0 | 4 | ТЕРп Московской обл., п01-11-028-1, приказ Минстроя России №675/пр от 28.02.2017 № 262/пр |  |  | 200001 | 0 |  | 0 | 4 | 0 | 1 | 1 | 1 | 1 | 1 | 1 |  | 65 | 40 |  |  |  | 0 | 0 | 0 | [5 empty] | 0 |  | 0 | 113.36 | 0 | 0 | 0 | 113.3568 | 0 | 0.256 | 0 | 0 | 73.684 | 45.344 | [6 empty] | )*0,8 |  | )*0,8 |  |  |  |  | 0 | 0 | 1 | 1 |  |  |  | 1013 | 1 линия | 1 линия | 1 | [6 empty] | 99545598 | 4 | Пусконаладочные работы | 0 |  | 4 | 200001 | Пусконаладочные работы : все сборники, отдел 05 ( диагностика лифтов ) и отдел 06 ( техническое освидетельствование ) сборника мрФЕР-01 | пФЕРп |  |  |  | 131072 | 4.1 | 0 | 0 | 0 | 4.1 | 0.32 | 0 | 0 | [17 empty] | 0 | 0 | 0 |  |  |  |  | 65 | 40 |  |  |  |  | 1 |  | 305587532 | 2 | 1 | 2 | 0 | 0 | 0 | 232.38 | 0 | 0 | 232.38 |  | 0 | 3 | 0 |  | 0 | 1 | 0 | 0 | 0 | 0 |  |  |  | 0
17 | 1 | 173 | 173 | 49 | п01-11-011-1 | Проверка наличия цепи между заземлителями и заземленными элементами | 100 точек | 0.8 | 0 | 0.8 |  |  |  | 3670.55 | 0 | 0 | 0 | 3670.55 | 0 | 8.2944 | 0 | 0 | 2385.86 | 1468.22 |  | 203473327 | 132.76 | 0 | 0 | 0 | 132.76 | 0 | 10.368 | 0 | 0 | 165.95 | 0 | 0 | 0 | 165.95 | 0 | 12.96 | 0 | 0 | 65 | 40 | 1 | 1 |  |  | 1 | 34.56 | 1 | 1 |  |  |  |  | 0 | 4 | ТЕРп Московской обл., п01-11-011-1, приказ Минстроя России №675/пр от 28.02.2017 № 262/пр |  |  | 200001 | 0 |  | 0 | 4 | 0 | 1 | 1 | 1 | 1 | 1 | 1 |  | 65 | 40 |  |  |  | 0 | 0 | 0 | [5 empty] | 0 |  | 0 | 3670.55 | 0 | 0 | 0 | 4588.1856 | 0 | 10.368 | 0 | 0 | 2385.8575 | 1468.22 | [6 empty] | )*0,8 |  | )*0,8 |  |  |  |  | 0 | 0 | 1 | 1 |  |  |  | 1013 | 100 точек | 100 точек | 1 | [6 empty] | 99545598 | 4 | Пусконаладочные работы | 0 |  | 4 | 200001 | Пусконаладочные работы : все сборники, отдел 05 ( диагностика лифтов ) и отдел 06 ( техническое освидетельствование ) сборника мрФЕР-01 | пФЕРп |  |  |  | 131072 | 165.95 | 0 | 0 | 0 | 165.95 | 12.96 | 0 | 0 | [17 empty] | 0 | 0 | 0 |  |  |  |  | 65 | 40 |  |  |  |  | 1 |  | -500447206 | 2 | 1 | 2 | 0 | 0 | 0 | 7524.63 | 0 | 0 | 7524.63 |  | 0 | 3 | 0 |  | 0 | 1 | 0 | 0 | 0 | 0 |  |  |  | 0
51 | 1 | 4 | 217 |  | Новый раздел | Пусконаладочные работы | 0 | [6 empty] | 15227.2 | 0 | 0 | 0 | 15227.2 | 0 | 34.4109 | 0 | 0 | 9897.68 | 6090.87 |  |  | 15227.2 | 0 | 0 | 0 | 15227.2 | 0 | 34.4109 | 0 | 0 | 9897.68 | 6090.87 |  |  | 0 | 0 | 0 | 31215.75 | 0 | 0 | 31215.75 | 0 | 0 | 0 | 0 | 0 | 0 | 0 | 0 | 0 | [19 empty] | 0 | 0 | 0 | 31215.75 | 0 | 0 | 31215.75 | 0 | 0 | 0 | 0 | 0 | 0 | 0 | 0 | 0 | [114 empty] | 0
50 | 0 | 0 | 1 | 201 | 15227.2 | ПЗ | Прямые затраты |  |  | 201 | 1 | 3 |  | 2 | [7 empty] | 15227.2 | 1 | 15227.2
50 | 0 | 0 | 1 | 202 | 0 | СтМатОб | Стоимость материальных ресурсов (всего) |  |  | 202 | 2 | 3 |  | 2 | [7 empty] | 0 | 1 | 0
50 | 0 | 0 | 1 | 222 | 0 | СтМатОбЗак | Стоимость материалов и оборудования заказчика |  |  | 222 | 3 | 3 |  | 2 | [7 empty] | 0 | 1 | 0
50 | 0 | 0 | 1 | 225 | 0 | СтМатОбПод | Стоимость материалов и оборудования подрядчика |  |  | 225 | 4 | 3 |  | 2 | [7 empty] | 0 | 1 | 0
50 | 0 | 0 | 1 | 226 | 0 | СтМат | Стоимость материалов (всего) |  |  | 226 | 5 | 3 |  | 2 | [7 empty] | 0 | 1 | 0
50 | 0 | 0 | 1 | 227 | 0 | СтМатЗак | Стоимость материалов заказчика |  |  | 227 | 6 | 3 |  | 2 | [7 empty] | 0 | 1 | 0
50 | 0 | 0 | 1 | 228 | 0 | СтМатПод | Стоимость материалов подрядчика |  |  | 228 | 7 | 3 |  | 2 | [7 empty] | 0 | 1 | 0
50 | 0 | 0 | 1 | 216 | 0 | Оборуд | Стоимость оборудования (всего) |  |  | 216 | 8 | 3 |  | 2 | [7 empty] | 0 | 1 | 0
50 | 0 | 0 | 1 | 223 | 0 | ОборудЗак | Стоимость оборудования заказчика |  |  | 223 | 9 | 3 |  | 2 | [7 empty] | 0 | 1 | 0
50 | 0 | 0 | 1 | 229 | 0 | ОборудПод | Стоимость оборудования подрядчика |  |  | 229 | 10 | 3 |  | 2 | [7 empty] | 0 | 1 | 0
50 | 0 | 0 | 1 | 203 | 0 | ЭММ | Эксплуатация машин |  |  | 203 | 11 | 3 |  | 2 | [7 empty] | 0 | 1 | 0
50 | 0 | 0 | 1 | 231 | 0 | ЭММсНРиСП | Эксплуатация машин по ТСН-2001.16 |  |  | 231 | 12 | 3 |  | 2 | [7 empty] | 0 | 1 | 0
50 | 0 | 0 | 1 | 204 | 0 | ЗПМ | ЗП машинистов |  |  | 204 | 13 | 3 |  | 2 | [7 empty] | 0 | 1 | 0
50 | 0 | 0 | 1 | 205 | 15227.2 | ОЗП | Основная ЗП рабочих |  |  | 205 | 14 | 3 |  | 2 | [7 empty] | 15227.2 | 1 | 15227.2
50 | 0 | 0 | 1 | 232 | 0 | ОЗПсНРиСП | Основная ЗП рабочих по ТСН-2001.16 |  |  | 232 | 15 | 3 |  | 2 | [7 empty] | 0 | 1 | 0
50 | 0 | 0 | 1 | 214 | 0 | Строит | Строительные работы с НР и СП |  |  | 214 | 16 | 3 |  | 2 | [7 empty] | 0 | 1 | 0
50 | 0 | 0 | 1 | 215 | 0 | Монтаж | Монтажные работы с НР и СП |  |  | 215 | 17 | 3 |  | 2 | [7 empty] | 0 | 1 | 0
50 | 0 | 0 | 1 | 217 | 31215.75 | Прочие | Прочие работы с НР и СП |  |  | 217 | 18 | 3 |  | 2 | [7 empty] | 31215.75 | 1 | 31215.75
50 | 0 | 0 | 1 | 230 | 0 | ПрочиеЗатр | Прочие затраты по ТСН-2001.16 |  |  | 230 | 19 | 3 |  | 2 | [7 empty] | 0 | 1 | 0
50 | 0 | 0 | 1 | 206 | 0 | ВозврМат | Возврат материалов |  |  | 206 | 20 | 3 |  | 2 | [7 empty] | 0 | 1 | 0
50 | 0 | 0 | 1 | 207 | 34.4109 | ТрудСтр | Трудозатраты строителей |  |  | 207 | 21 | 3 |  | -1 | [7 empty] | 34.4109 | 1 | 34.4109
50 | 0 | 0 | 1 | 208 | 0 | ТрудМаш | Трудозатраты машинистов |  |  | 208 | 22 | 3 |  | -1 | [7 empty] | 0 | 1 | 0
50 | 0 | 0 | 1 | 209 | 0 | ТранспМат | Транспорт материалов |  |  | 209 | 23 | 3 |  | 2 | [7 empty] | 0 | 1 | 0
50 | 0 | 0 | 1 | 233 | 0 | Перевозка | Перевозка грузов |  |  | 233 | 24 | 3 |  | 2 | [7 empty] | 0 | 1 | 0
50 | 0 | 0 | 1 | 210 | 9897.68 | НР | Накладные расходы |  |  | 210 | 25 | 3 |  | 2 | [7 empty] | 9897.68 | 1 | 9897.68
50 | 0 | 0 | 1 | 211 | 6090.87 | СмПриб | Сметная прибыль |  |  | 211 | 26 | 3 |  | 2 | [7 empty] | 6090.87 | 1 | 6090.87
50 | 0 | 0 | 1 | 224 | 31215.75 | Всего | Всего с НР и СП |  |  | 224 | 27 | 3 |  | 2 | [7 empty] | 31215.75 | 1 | 31215.75
51 | 1 | 3 | 20 |  | Новая локальная смета | Новая локальная смета | 0 | [6 empty] | 1329318.4 | 879551.05 | 239416.59 | 77335.56 | 210350.76 | 0 | 656.5647 | 192.7853 | 54.64 | 279787.91 | 166007.26 | [15 empty] | 0 | 0 | 0 | 1775113.57 | 1355865.33 | 388032.49 | 31215.75 | 879551.05 | 879551.05 | 0 | 879551.05 | 0 | 0 | 0 | 0 | 40354.78 | [149 empty] | 0
50 | 0 | 0 | 1 | 201 | 1329318.4 | ПЗ | Прямые затраты |  |  | 201 | 1 | 3 |  | 2 | [7 empty] | 1329318.4 | 1 | 1329318.4
50 | 0 | 0 | 1 | 202 | 879551.05 | СтМатОб | Стоимость материальных ресурсов (всего) |  |  | 202 | 2 | 3 |  | 2 | [7 empty] | 879551.05 | 1 | 879551.05
50 | 0 | 0 | 1 | 222 | 0 | СтМатОбЗак | Стоимость материалов и оборудования заказчика |  |  | 222 | 3 | 3 |  | 2 | [7 empty] | 0 | 1 | 0
50 | 0 | 0 | 1 | 225 | 879551.05 | СтМатОбПод | Стоимость материалов и оборудования подрядчика |  |  | 225 | 4 | 3 |  | 2 | [7 empty] | 879551.05 | 1 | 879551.05
50 | 0 | 0 | 1 | 226 | 879551.05 | СтМат | Стоимость материалов (всего) |  |  | 226 | 5 | 3 |  | 2 | [7 empty] | 879551.05 | 1 | 879551.05
50 | 0 | 0 | 1 | 227 | 0 | СтМатЗак | Стоимость материалов заказчика |  |  | 227 | 6 | 3 |  | 2 | [7 empty] | 0 | 1 | 0
50 | 0 | 0 | 1 | 228 | 879551.05 | СтМатПод | Стоимость материалов подрядчика |  |  | 228 | 7 | 3 |  | 2 | [7 empty] | 879551.05 | 1 | 879551.05
50 | 0 | 0 | 1 | 216 | 0 | Оборуд | Стоимость оборудования (всего) |  |  | 216 | 8 | 3 |  | 2 | [7 empty] | 0 | 1 | 0
50 | 0 | 0 | 1 | 223 | 0 | ОборудЗак | Стоимость оборудования заказчика |  |  | 223 | 9 | 3 |  | 2 | [7 empty] | 0 | 1 | 0
50 | 0 | 0 | 1 | 229 | 0 | ОборудПод | Стоимость оборудования подрядчика |  |  | 229 | 10 | 3 |  | 2 | [7 empty] | 0 | 1 | 0
50 | 0 | 0 | 1 | 203 | 239416.59 | ЭММ | Эксплуатация машин |  |  | 203 | 11 | 3 |  | 2 | [7 empty] | 239416.59 | 1 | 239416.59
50 | 0 | 0 | 1 | 231 | 0 | ЭММсНРиСП | Эксплуатация машин по ТСН-2001.16 |  |  | 231 | 12 | 3 |  | 2 | [7 empty] | 0 | 1 | 0
50 | 0 | 0 | 1 | 204 | 77335.56 | ЗПМ | ЗП машинистов |  |  | 204 | 13 | 3 |  | 2 | [7 empty] | 77335.56 | 1 | 77335.56
50 | 0 | 0 | 1 | 205 | 210350.76 | ОЗП | Основная ЗП рабочих |  |  | 205 | 14 | 3 |  | 2 | [7 empty] | 210350.76 | 1 | 210350.76
50 | 0 | 0 | 1 | 232 | 0 | ОЗПсНРиСП | Основная ЗП рабочих по ТСН-2001.16 |  |  | 232 | 15 | 3 |  | 2 | [7 empty] | 0 | 1 | 0
50 | 0 | 0 | 1 | 214 | 1355865.33 | Строит | Строительные работы с НР и СП |  |  | 214 | 16 | 3 |  | 2 | [7 empty] | 1355865.33 | 1 | 1355865.33
50 | 0 | 0 | 1 | 215 | 388032.49 | Монтаж | Монтажные работы с НР и СП |  |  | 215 | 17 | 3 |  | 2 | [7 empty] | 388032.49 | 1 | 388032.49
50 | 0 | 0 | 1 | 217 | 31215.75 | Прочие | Прочие работы с НР и СП |  |  | 217 | 18 | 3 |  | 2 | [7 empty] | 31215.75 | 1 | 31215.75
50 | 0 | 0 | 1 | 230 | 0 | ПрочиеЗатр | Прочие затраты по ТСН-2001.16 |  |  | 230 | 19 | 3 |  | 2 | [7 empty] | 0 | 1 | 0
50 | 0 | 0 | 1 | 206 | 0 | ВозврМат | Возврат материалов |  |  | 206 | 20 | 3 |  | 2 | [7 empty] | 0 | 1 | 0
50 | 0 | 0 | 1 | 207 | 656.5647 | ТрудСтр | Трудозатраты строителей |  |  | 207 | 21 | 3 |  | -1 | [7 empty] | 656.5647 | 1 | 656.5647
50 | 0 | 0 | 1 | 208 | 192.7853 | ТрудМаш | Трудозатраты машинистов |  |  | 208 | 22 | 3 |  | -1 | [7 empty] | 192.7853 | 1 | 192.7853
50 | 0 | 0 | 1 | 209 | 54.64 | ТранспМат | Транспорт материалов |  |  | 209 | 23 | 3 |  | 2 | [7 empty] | 54.64 | 1 | 54.64
50 | 0 | 0 | 1 | 233 | 40354.78 | Перевозка | Перевозка грузов |  |  | 233 | 24 | 3 |  | 2 | [7 empty] | 40354.78 | 1 | 40354.78
50 | 0 | 0 | 1 | 210 | 279787.91 | НР | Накладные расходы |  |  | 210 | 25 | 3 |  | 2 | [7 empty] | 279787.91 | 1 | 279787.91
50 | 0 | 0 | 1 | 211 | 166007.26 | СмПриб | Сметная прибыль |  |  | 211 | 26 | 3 |  | 2 | [7 empty] | 166007.26 | 1 | 166007.26
50 | 0 | 0 | 1 | 224 | 1775113.57 | Всего | Всего с НР и СП |  |  | 224 | 27 | 3 |  | 2 | [7 empty] | 1775113.57 | 1 | 1775113.57
51 | 353 | 1 | 12 |  |  | Реконструкция ВЛ-0,4 кВ с подвеской провода СИП-2 3х50+1х50 (протяжённость трассы 1 км) | 0 | [6 empty] | 1329318.4 | 879551.05 | 239416.59 | 77335.56 | 210350.76 | 0 | 656.5647 | 192.7853 | 54.64 | 279787.91 | 166007.26 | [15 empty] | 0 | 0 | 0 | 1775113.57 | 1355865.33 | 388032.49 | 31215.75 | 879551.05 | 879551.05 | 0 | 879551.05 | 0 | 0 | 0 | 0 | 40354.78 | [149 empty] | 0
50 | 0 | 0 | 1 | 201 | 1329318.4 | ПЗ | Прямые затраты |  |  | 201 | 1 | 3 |  | 2 | [7 empty] | 1329318.4 | 1 | 1329318.4
50 | 0 | 0 | 1 | 202 | 879551.05 | СтМатОб | Стоимость материальных ресурсов (всего) |  |  | 202 | 2 | 3 |  | 2 | [7 empty] | 879551.05 | 1 | 879551.05
50 | 0 | 0 | 1 | 222 | 0 | СтМатОбЗак | Стоимость материалов и оборудования заказчика |  |  | 222 | 3 | 3 |  | 2 | [7 empty] | 0 | 1 | 0
50 | 0 | 0 | 1 | 225 | 879551.05 | СтМатОбПод | Стоимость материалов и оборудования подрядчика |  |  | 225 | 4 | 3 |  | 2 | [7 empty] | 879551.05 | 1 | 879551.05
50 | 0 | 0 | 1 | 226 | 879551.05 | СтМат | Стоимость материалов (всего) |  |  | 226 | 5 | 3 |  | 2 | [7 empty] | 879551.05 | 1 | 879551.05
50 | 0 | 0 | 1 | 227 | 0 | СтМатЗак | Стоимость материалов заказчика |  |  | 227 | 6 | 3 |  | 2 | [7 empty] | 0 | 1 | 0
50 | 0 | 0 | 1 | 228 | 879551.05 | СтМатПод | Стоимость материалов подрядчика |  |  | 228 | 7 | 3 |  | 2 | [7 empty] | 879551.05 | 1 | 879551.05
50 | 0 | 0 | 1 | 216 | 0 | Оборуд | Стоимость оборудования (всего) |  |  | 216 | 8 | 3 |  | 2 | [7 empty] | 0 | 1 | 0
50 | 0 | 0 | 1 | 223 | 0 | ОборудЗак | Стоимость оборудования заказчика |  |  | 223 | 9 | 3 |  | 2 | [7 empty] | 0 | 1 | 0
50 | 0 | 0 | 1 | 229 | 0 | ОборудПод | Стоимость оборудования подрядчика |  |  | 229 | 10 | 3 |  | 2 | [7 empty] | 0 | 1 | 0
50 | 0 | 0 | 1 | 203 | 239416.59 | ЭММ | Эксплуатация машин |  |  | 203 | 11 | 3 |  | 2 | [7 empty] | 239416.59 | 1 | 239416.59
50 | 0 | 0 | 1 | 231 | 0 | ЭММсНРиСП | Эксплуатация машин по ТСН-2001.16 |  |  | 231 | 12 | 3 |  | 2 | [7 empty] | 0 | 1 | 0
50 | 0 | 0 | 1 | 204 | 77335.56 | ЗПМ | ЗП машинистов |  |  | 204 | 13 | 3 |  | 2 | [7 empty] | 77335.56 | 1 | 77335.56
50 | 0 | 0 | 1 | 205 | 210350.76 | ОЗП | Основная ЗП рабочих |  |  | 205 | 14 | 3 |  | 2 | [7 empty] | 210350.76 | 1 | 210350.76
50 | 0 | 0 | 1 | 232 | 0 | ОЗПсНРиСП | Основная ЗП рабочих по ТСН-2001.16 |  |  | 232 | 15 | 3 |  | 2 | [7 empty] | 0 | 1 | 0
50 | 0 | 0 | 1 | 214 | 1355865.33 | Строит | Строительные работы с НР и СП |  |  | 214 | 16 | 3 |  | 2 | [7 empty] | 1355865.33 | 1 | 1355865.33
50 | 0 | 0 | 1 | 215 | 388032.49 | Монтаж | Монтажные работы с НР и СП |  |  | 215 | 17 | 3 |  | 2 | [7 empty] | 388032.49 | 1 | 388032.49
50 | 0 | 0 | 1 | 217 | 31215.75 | Прочие | Прочие работы с НР и СП |  |  | 217 | 18 | 3 |  | 2 | [7 empty] | 31215.75 | 1 | 31215.75
50 | 0 | 0 | 1 | 230 | 0 | ПрочиеЗатр | Прочие затраты по ТСН-2001.16 |  |  | 230 | 19 | 3 |  | 2 | [7 empty] | 0 | 1 | 0
50 | 0 | 0 | 1 | 206 | 0 | ВозврМат | Возврат материалов |  |  | 206 | 20 | 3 |  | 2 | [7 empty] | 0 | 1 | 0
50 | 0 | 0 | 1 | 207 | 656.5647 | ТрудСтр | Трудозатраты строителей |  |  | 207 | 21 | 3 |  | -1 | [7 empty] | 656.5647 | 1 | 656.5647
50 | 0 | 0 | 1 | 208 | 192.7853 | ТрудМаш | Трудозатраты машинистов |  |  | 208 | 22 | 3 |  | -1 | [7 empty] | 192.7853 | 1 | 192.7853
50 | 0 | 0 | 1 | 209 | 54.64 | ТранспМат | Транспорт материалов |  |  | 209 | 23 | 3 |  | 2 | [7 empty] | 54.64 | 1 | 54.64
50 | 0 | 0 | 1 | 233 | 40354.78 | Перевозка | Перевозка грузов |  |  | 233 | 24 | 3 |  | 2 | [7 empty] | 40354.78 | 1 | 40354.78
50 | 0 | 0 | 1 | 210 | 279787.91 | НР | Накладные расходы |  |  | 210 | 25 | 3 |  | 2 | [7 empty] | 279787.91 | 1 | 279787.91
50 | 0 | 0 | 1 | 211 | 166007.26 | СмПриб | Сметная прибыль |  |  | 211 | 26 | 3 |  | 2 | [7 empty] | 166007.26 | 1 | 166007.26
50 | 0 | 0 | 1 | 224 | 1775113.57 | Всего | Всего с НР и СП |  |  | 224 | 27 | 3 |  | 2 | [7 empty] | 1775113.57 | 1 | 1775113.57
50 | 1 | 0 | 2 | 0 | 1775113.57 | Всего по смете | Итого по смете |  |  | 212 | 28 | 0 |  | 2 | [7 empty] | 1775113.57 | 1 | 1775113.57
50 | 1 | 0 | 2 | 0 | 1743897.82 | СМР | Строительно-монтажные работы |  |  | 212 | 29 | 0 |  | 2 | [7 empty] | 1743897.82 | 1 | 1743897.82
50 | 1 | 0 | 2 | 0 | 0 | Обор | Оборудование |  |  | 212 | 30 | 0 |  | -1 | [7 empty] | 0 | 1 | 0
50 | 1 | 0 | 2 | 0 | 31215.75 | ПНР | Пусконаладочные работы ("вхолостую") |  |  | 212 | 31 | 0 |  | 2 | [7 empty] | 31215.75 | 1 | 31215.75
71 | 1 |  | 200001 | 69611698 |  |  | -1 | -1
70 | 1 |  | 1 | СТР_РЕК | СТРОИТЕЛЬСТВО и РЕКОНСТРУКЦИЯ зданий и сооружений всех назначений | 1 | 0 |  | 1 | 0 |  |  | 0 |  | Строительство и реконструкция
70 | 1 |  | 2 | РЕМ_ЖИЛ | КАП. РЕМ. ЖИЛЫХ И ОБЩЕСТВЕННЫХ ЗДАНИЙ | 0 | 0 |  | 1 | 0 |  |  | 0 |  | Капитальный ремонт жилых и общественных зданий
70 | 1 |  | 3 | РЕМ_ПР | КАП. РЕМ. ПРОИЗВОДСТВЕННЫХ ЗД, и СООРУЖЕНИЙ, НАРУЖНЫХ ИНЖЕНЕРНЫХ СЕТЕЙ, УЛИЦ И ДОРОГ МЕСТНОГО ЗНАЧЕНИЯ, МОСТОВ И ПУТЕПРОВОДОВ | 0 | 0 |  | 1 | 0 |  |  | 0 |  | Капитальный ремонт прозводственных зданий
70 | 1 |  | 4 | УПР | {вкл} - УПРОЩЕННОЕ НАЛОГООБЛОЖЕНИЕ | 0 | 0 | Для всех расценок. ( при применении упрощенной системы налогообложения) · {УПР} - ( вкл.) - при упрощенной системе ; к = 0,9 к СП ( к= 0,7 к НР отменен с 1.01.11) · {УПР} - ( выкл.) - при обычной системе налогообложения | 0 | 0 |  |  | 0 |  | Упрощенное налогообложение
70 | 1 |  | 5 | ХОЗ | {вкл} - ХОЗЯЙСТВЕННЫЙ СПОСОБ | 0 | 0 | Для всех расценок. ( при хозяйственном способе производства работ): · {ХОЗ} - ( вкл.) - при хоз. способе (к=0,6 к НР ) · {ХОЗ} - ( выкл.) - при обычном способе производства работ | 0 | 0 |  |  | 0 |  | Хозяйственный способ
70 | 1 |  | 6 | СЛЖ | {вкл} - При РЕКОНСТРУКЦИИ сложных объектов, РЕКОНСТРУКЦИИ и КАП. РЕМОНТЕ объектов с дейст. яд. реакторами | 0 | 0 | Для сборников ФЕР ( при производстве работ на технически сложных объектах ): · { СЛЖ } - (вкл.) - работа на сложных объектах (к=1,2 к НР) · { СЛЖ } - (выкл.) - работа на обычных объектах | 0 | 0 |  |  | 0 |  | "Сложные объекты "
70 | 1 |  | 7 | ТЕК_М/Т/Я | При работе в тек. уровне цен с 27.04.2018 г. (письмо № 01/57049-ЮЛ от 27.04.2018 Минюст РФ), коэффициенты к НР =0,85 и к СП-0,8 не назначаются. До 27.04.2018 г. только для мостов, тоннелей, метро, АЭС, объектов с ядерным топливом (см. прим.) | 1 | 0 |  | 0 | 0 |  |  | 0 |  | При работе в текущем уровне цен с 27.04.2018 г.
70 | 1 |  | 8 | ОПТ/В | {вкл} - Прокладка МЕЖДУГОРОДНИХ ВОЛОКОННО-ОПТИЧЕСКИХ ЛИНИЙ (для ФЕРм10, отд. 6 разд.3) {выкл} - Прокладка ГОРОДСКИХ ВОЛОКОННО-ОПТИТЕСКИХ ЛИНИЙ (для ФЕРм10, отд. 6 разд.3) | 0 | 0 | Для сборников ФЕРм-10 ( волоконно-оптические линии связи ): · {М_ГОР_опт} - ( вкл.) - междугородные сети связи ( НР=120% , СП=70% ) · {М_ГОР_опт} - ( выкл.) - городские сети связи ( НР=100%; СП=65%) | 0 | 0 |  |  | 0 |  | Прокладка городских в/опт. линий связи
70 | 1 |  | 9 | ЗАКР | {вкл} - Обслуживающие и сопутстующие работы в тоннелях при производве работ ЗАКРЫТЫМ СПОСОБОМ {выкл} - Обслуживающие и сопутстующие работы в тоннелях при производве работ ОТКРЫТЫМ (ФЕР-29, разд.04 ) | 0 | 0 | Для сборника ФЕР -29 ( сопутствующие работы в тоннелях и метро. ): · {ЗАКР} - (вкл.) - при выполнении работ в тоннелях и метро закрытым способом (НР=145% , СП=75%); · {ЗАКР} - (выкл.) - при выполнении работ в тоннелях и метро отк | 0 | 0 |  |  | 0 |  | Производство работ закрытым способом ( обслуживающие процессы )
70 | 1 |  | 10 | АВИ | (вкл) - При работах по ДИСПЕТЧЕРЕЗАЦИИ управления движением АВИАТРАНСПОРТОМ {вкл} (монтажные работы ) | 0 | 0 | Для сборников ФЕРм 08;10;11 : · {мАВИА} - (вкл.) - производство монтажных работы по диспетчеризации управления движением авиатранспортном (НР=95%, СП=55%) ; · {мАВИА} - (выкл. ) - при производстве работ на прочих объектах , кром | 0 | 0 |  |  | 0 |  | Диспетчеризация авитранспорта
70 | 1 |  | 11 | АЭС | (вкл) - Производство эл./монт. работ на АЭС ( ФЕРм -08 , отдел 01-03 ), и контроль свар. швов на АЭС {вкл} (ФЕРм-39, отд. 02 и 03 ) (вык) - Произовдство эл./монт. работ и и контроль свар. швов на ОБЫЧНЫХ СООРУЖ, | 0 | 0 | Для сборника ФЕРм -39 и ФЕРМ-08 ( при работах по контролю сварных соединений) : {мАЭС} - ( вкл.) - при выполнении работ по на АЭС (HР=101%; СП= 68%; {мАЭС} - (выкл.) - при выполнении работ на обычных объектах | 0 | 0 |  |  | 0 |  | Э/монтаж и контроль сварки на АЭС
70 | 1 |  | 12 | Инд_исп.Сводный | Используется Индекс "по сводному" | 0 | 0 |  | 0 | 0 |  |  | 0
70 | 1 |  | 1 | К_НР_РЕМ | при ремонте жилых и общественных зданий если ( если {РЕМ_ЖИЛ}= [вкл.] | 0.9 | 1 | Для сборников ФЕР и ФЕРмр : · Значение {_МДСрем_НР}= 0,90 - при ремонте зданий жилого и гражданского назначений ( 0,90 к НР) ; · Значение {_МДСрем_НР}= 1,00 - при строительстве и реконструкции объектов всех назначений | 0 | 0 |  |  | 0
70 | 1 |  | 2 | К_СП_РЕМ | к нормам СП при капитальном ремонте зданий и сооружений всех назначений ( если или {РЕМ_ЖИЛ}=[вкл] , или (РЕМ_ПР}=[вкл] ) | 0.85 | 1 | Для сборников ФЕР и ФЕРмр : · Значение {_МДСрем_СП} = 0.85 - при ремонте зданий всех назначений ( 0,85 к СП); · Значение {_МДСрем_СП} = 1,00 - при строительстве и реконструкции объектов всех назначений | 0 | 0 |  |  | 0
70 | 1 |  | 3 | К_НР_05 | К нормам НР с 1.01.2005 по 1.01.2011 | 1 | 0.85 | Для норм НР с 1.01.2011 года: · {_ТЕК_НР} = 0.85 - Коэффициент учитывающий изменение нормы страховых взносов с 1.01.1 - (при расчете в текущем уровне цен индексами по статьям затрат ) · {_ТЕК_НР} = 1,00 - при расчет в текущем уровне цен и при уп | 0 | 0 |  |  | 0
70 | 1 |  | 4 | К_НР_11 | Коэфф. к НР для текущего уровня цен с 01.01.2011 при обычном и упрощенном налогообложении при постатейной индексации | 1 | 0 |  | 0 | 0 |  |  | 0
70 | 1 |  | 5 | К_СП_11 | Коэф. к СП в текущем уровне цен с 01.01.2011 | 1 | 0.8 | Для норм СП с 1.01.2011 года: · {_ТЕК_СП} = 0.80 - Коэффициент учитывающий изменение нормы страховых взносов с 1.01.11 - (при расчете в текущем уровне цен индексами по статьям затрат ) · {_ТЕК_СП} = 1,00 - без учета | 0 | 0 |  |  | 0
70 | 1 |  | 6 | К_НР_12 | Корректировка НР с 03.12.12 до 27.04.18 если (ТЕК_М/Т/Я) = {выкл.} | 0.85 | 0 |  | 0 | 0 |  |  | 0
70 | 1 |  | 7 | К_СП_12 | Корректировка СП с 03.12.12 до 27.04.18 в текущем уровне цен по письму 2536-ИП/12/ГС от 27.11.12 ( если (ТЕК_М/Т/Я) = {выкл.} ) | 0.8 | 0 |  | 0 | 0 |  |  | 0
70 | 1 |  | 8 | К_НР_УПР | Коэф. к НР при упрощенном налогообложении ( если {УПР} = [вкл] ) | 0.7 | 0 |  | 0 | 0 |  |  | 0
70 | 1 |  | 9 | К_СП_УПР | Коэф. к СП при упрощенном налогообложении ( если {УПР} = [вкл] ) | 0.9 | 0 |  | 0 | 0 |  |  | 0
70 | 1 |  | 10 | К_НР_ХОЗ | Коэф. к НР при хозяйственном способе производства работ ( если {ХОЗ}= {вкл} ) | 0.6 | 0 |  | 0 | 0 |  |  | 0
70 | 1 |  | 11 | К_НР_СЛЖ | Коэф. при реконструкции сложных объектов (мосты, метро, путепроводы) и кап. ремонте АЭС, объектов с яд. реакторами ( если {СЛЖ} = [вкл] ) | 1.2 | 0 |  | 0 | 0 |  |  | 0
70 | 1 |  | 12 | Р_ОКР | Разрядность округления результата расчета НР и СП ( с 01.01.2011 - до целых ) | 0 | 0 |  | 0 | 0 |  |  | 0
70 | 1 |  | 13 | К_НР_УПР_ПУ | Коэф. к НР при упрощенном налогообложении ( если {УПР} = [вкл] ) для расценок на изготовление материалов, полуфабрикатов, а также металлических и трубопроводных заготовок, изготовляемых в построечных условиях | 1 | 0 |  | 0 | 0 |  |  | 0
-1
75 | Базовый уровень цен | 2022 | 0 | 1 | 0 | 0 | 1 | 0 | 1 | 0 | 0 | 0 | 203473327 | 1
1 | Сборник индексов | ТСНБ-2001 МО (редакция 2014 г с доп.1) | 2022 | 1 | 1 | 1 | 0 | 2 | 1 | 7.45 | 5.81 | 1 | 1 | 7.45 | 5.81 | 1 | [22 empty] | 203473328
65 |  | 1 | 0 | 245

## SourceObSm
0 | Smeta.RU (Terminal) (495) 974-1589 |  | _OBSM_ |  | 0 | 0 | 0 | Smeta.RU (Terminal) |  | 1 | 18246 | 153675396 | 11 | 5 | 3 | 0
1 | 55 | 0 |  | 0 |  | Реконструкция ВЛ-0,4 кВ с подвеской провода СИП-2 3х50+1х50 (протяжённость трассы 1 км) |  | 0 | И-14-00-964292/102, 928548.04.15-ЭС | 0 | 0 | 2 |  | 0 | 0 | 0 | 0 | 1 | 0 | [11 empty] | 0 | [5 empty] | Сметные нормы списания | Коды ценников | 1 | 1 | 0 | 0 | 1 | 0 | 6 | 2 | 1 | 1 | 0 | 0 | 0 | 0 | 0 | ТР для Версии 10: Центральные регионы (с уч. п-ма 2536-ИП/12/ГС от 27.11.12, 01/57049-ЮЛ от 27.04.2018) от 30.08.2018 г | ТСНБ-2001 Московской области (редакция 2014 г версия 15.0) | ТСНБ-2001 Московской области (редакция 2014 г версия 15.0) | ТСНБ-2001 Московской области (редакция 2014 г версия 15.0) | ТСНБ-2001 Московской области (редакция 2014 г версия 15.0) | Поправки для НБ 2014 года от 15.06.2021 г. Кап. ремонт жилых и общественных зданий | 0 | 0 | 8 | 1 | Территориальные сметные нормативы, предусмотренные для применения на территории Московской области, утвержденные приказом Минстроя России от 21.09.2015 № 675/пр (в редакции приказов Минстроя РФ № 253/пр-264/пр от 28.02.2017г.) | ТЕР | 42794 | 421 | 0
22 | 1 | 0 | 203473327 | 0 | 2 | 1
3 | 0 | Новая локальная смета | Новая локальная смета | 1355.87 | 388.03 | 0 | 31.22 | 1775.12 | 287.69 | [10 empty] | 0 | 0 | 0 | 1329318.4 | 879551.05 | 0 | 0 | 0 | 239416.59 | 77335.56 | 210350.76 | 1355865.33 | 388032.49 | 31215.75 | 0 | 656.5647 | 192.7853 | 54.64 | 279787.91 | 166007.26 | 1775113.57
51 |  |  |  | 1355.87 | 388.03 | 0 | 31.22 | 1775.12 | 287.69
50 | 0 | 0 | 1 | 201 | 1329318.4 | ПЗ | Прямые затраты |  |  | 201 | 1 | 3 |  | 2
50 | 0 | 0 | 1 | 202 | 879551.05 | СтМатОб | Стоимость материальных ресурсов (всего) |  |  | 202 | 2 | 3 |  | 2
50 | 0 | 0 | 1 | 222 | 0 | СтМатОбЗак | Стоимость материалов и оборудования заказчика |  |  | 222 | 3 | 3 |  | 2
50 | 0 | 0 | 1 | 225 | 879551.05 | СтМатОбПод | Стоимость материалов и оборудования подрядчика |  |  | 225 | 4 | 3 |  | 2
50 | 0 | 0 | 1 | 226 | 879551.05 | СтМат | Стоимость материалов (всего) |  |  | 226 | 5 | 3 |  | 2
50 | 0 | 0 | 1 | 227 | 0 | СтМатЗак | Стоимость материалов заказчика |  |  | 227 | 6 | 3 |  | 2
50 | 0 | 0 | 1 | 228 | 879551.05 | СтМатПод | Стоимость материалов подрядчика |  |  | 228 | 7 | 3 |  | 2
50 | 0 | 0 | 1 | 216 | 0 | Оборуд | Стоимость оборудования (всего) |  |  | 216 | 8 | 3 |  | 2
50 | 0 | 0 | 1 | 223 | 0 | ОборудЗак | Стоимость оборудования заказчика |  |  | 223 | 9 | 3 |  | 2
50 | 0 | 0 | 1 | 229 | 0 | ОборудПод | Стоимость оборудования подрядчика |  |  | 229 | 10 | 3 |  | 2
50 | 0 | 0 | 1 | 203 | 239416.59 | ЭММ | Эксплуатация машин |  |  | 203 | 11 | 3 |  | 2
50 | 0 | 0 | 1 | 231 | 0 | ЭММсНРиСП | Эксплуатация машин по ТСН-2001.16 |  |  | 231 | 12 | 3 |  | 2
50 | 0 | 0 | 1 | 204 | 77335.56 | ЗПМ | ЗП машинистов |  |  | 204 | 13 | 3 |  | 2
50 | 0 | 0 | 1 | 205 | 210350.76 | ОЗП | Основная ЗП рабочих |  |  | 205 | 14 | 3 |  | 2
50 | 0 | 0 | 1 | 232 | 0 | ОЗПсНРиСП | Основная ЗП рабочих по ТСН-2001.16 |  |  | 232 | 15 | 3 |  | 2
50 | 0 | 0 | 1 | 214 | 1355865.33 | Строит | Строительные работы с НР и СП |  |  | 214 | 16 | 3 |  | 2
50 | 0 | 0 | 1 | 215 | 388032.49 | Монтаж | Монтажные работы с НР и СП |  |  | 215 | 17 | 3 |  | 2
50 | 0 | 0 | 1 | 217 | 31215.75 | Прочие | Прочие работы с НР и СП |  |  | 217 | 18 | 3 |  | 2
50 | 0 | 0 | 1 | 230 | 0 | ПрочиеЗатр | Прочие затраты по ТСН-2001.16 |  |  | 230 | 19 | 3 |  | 2
50 | 0 | 0 | 1 | 206 | 0 | ВозврМат | Возврат материалов |  |  | 206 | 20 | 3 |  | 2
50 | 0 | 0 | 1 | 207 | 656.5647 | ТрудСтр | Трудозатраты строителей |  |  | 207 | 21 | 3 |  | -1
50 | 0 | 0 | 1 | 208 | 192.7853 | ТрудМаш | Трудозатраты машинистов |  |  | 208 | 22 | 3 |  | -1
50 | 0 | 0 | 1 | 209 | 54.64 | ТранспМат | Транспорт материалов |  |  | 209 | 23 | 3 |  | 2
50 | 0 | 0 | 1 | 233 | 40354.78 | Перевозка | Перевозка грузов |  |  | 233 | 24 | 3 |  | 2
50 | 0 | 0 | 1 | 210 | 279787.91 | НР | Накладные расходы |  |  | 210 | 25 | 3 |  | 2
50 | 0 | 0 | 1 | 211 | 166007.26 | СмПриб | Сметная прибыль |  |  | 211 | 26 | 3 |  | 2
50 | 0 | 0 | 1 | 224 | 1775113.57 | Всего | Всего с НР и СП |  |  | 224 | 27 | 3 |  | 2
50 | 1 | 0 | 2 | 0 | 1775113.57 | Всего по смете | Итого по смете |  |  | 212 | 28 | 0 |  | 2
50 | 1 | 0 | 2 | 0 | 1743897.82 | СМР | Строительно-монтажные работы |  |  | 212 | 29 | 0 |  | 2
50 | 1 | 0 | 2 | 0 | 0 | Обор | Оборудование |  |  | 212 | 30 | 0 |  | 2
50 | 1 | 0 | 2 | 0 | 31215.75 | ПНР | Пусконаладочные работы ("вхолостую") |  |  | 212 | 31 | 0 |  | 2
-1
75 | Базовый уровень цен | 2022 | 0 | 1 | 0 | 0 | 1 | 0 | 1 | 0 | 0 | 0 | 203473327 | 1
1 | Сборник индексов | ТСНБ-2001 МО (редакция 2014 г с доп.1) | 2022 | 1 | 1 | 1 | 0 | 2 | 1 | 7.45 | 5.81 | 1 | 1 | 7.45 | 5.81 | 1 | [5 empty] | 203473328

## SmtRes
28 | 203473327 | 203473623 | 51591111 | 1 | 1 | 1 | 1 | 1-1035-90 |  | Рабочий строитель среднего разряда 3,5 | 1369 | 1013 | чел.-ч | чел.-ч | 1 | 0 | 855544366 | 0.81 | 0 | 0 | 0 | 9.07 | 0 | 0 | 0 | 9.07 | 1 | 1 | 1 | 1 | 0 | 1 | 1 | 0 | 0 | 0.81 |  | 1 | 2 | 203473628 | 1 | 0 | 1 | 0 | 0 | 0 | 0 | 0 | 0 | 0 | 0 | 0 | 0 | 0 | 0 | 0 | 0 | 0 | 0 | 0 | 0 | 0 | 0 | 0 | 0 | 18.63 | 9.07 | 9.07 | 1 | 7.35 | 0
28 | 203473327 | 203473623 | 121548 | 1 | 1 | 1 | 1 | 2 |  | Затраты труда машинистов | 608254 | 1013 | чел.час | чел.час | 1 | 0 | -185737400 | 0.44 | 0 | 0 | 0 | 0 | 0 | 0 | 0 | 0 | 1 | 1 | 1 | 1 | 0 | 1 | 1 | 0 | 0 | 0.44 |  | 2 | 2 | 203473629 | 1 | 0 | 2 | 0 | 0 | 0 | 0 | 0 | 0 | 0 | 0 | 0 | 0 | 0 | 0 | 0 | 0 | 0 | 0 | 0 | 0 | 0 | 0 | 0 | 0 | 10.12 | 0 | 0 | 1 | 0 | 0
28 | 203473327 | 203473623 | 74925884 | 1 | 1 | 1 | 2 | 160402 | ТСЭМ Московской обл., 160402, приказ Минстроя России №675/пр от 28.02.2017 № 264/пр | Машины бурильно-крановые на автомобиле, глубина бурения 3,5 м | 1368 | 1011 | маш.-ч | маш.-ч | 1 | 0 | 40659734 | 0.44 | 0 | 1050.13 | 400.9 | 0 | 0 | 138.54 | 11.6 | 0 | 1 | 7.58 | 34.56 | 1 | 0 | 1 | 1 | 0 | 0 | 0.44 |  | 0 | 2 | 203473630 | 1 | 0 | 3 | 0 | 0 | 0 | 0 | 0 | 0 | 0 | 0 | 0 | 0 | 0 | 0 | 0 | 0 | 0 | 0 | 0 | 0 | 0 | 0 | 0 | 0 | 10.12 | 1050.13 | 138.54 | 7.58 | 60.96 | 5.1
28 | 203473327 | 203473623 | 74926749 | 1 | 1 | 1 | 2 | 400001 | ТСЭМ Московской обл., 400001, приказ Минстроя России №675/пр от 28.02.2017 № 264/пр | Автомобили бортовые, грузоподъемность до 5 т | 1368 | 1011 | маш.-ч | маш.-ч | 1 | 0 | 1230759911 | 0.04 | 0 | 1575.16 | 400.9 | 0 | 0 | 87.17 | 11.6 | 0 | 1 | 18.07 | 34.56 | 1 | 0 | 1 | 1 | 0 | 0 | 0.04 |  | 0 | 2 | 203473631 | 1 | 0 | 4 | 0 | 0 | 0 | 0 | 0 | 0 | 0 | 0 | 0 | 0 | 0 | 0 | 0 | 0 | 0 | 0 | 0 | 0 | 0 | 0 | 0 | 0 | 0.92 | 1575.16 | 87.17 | 18.07 | 3.49 | 0.46
29 | 203473327 | 203473632 | 51591111 | 1 | 1 | 1 | 1 | 1-1035-90 |  | Рабочий строитель среднего разряда 3,5 | 1369 | 1013 | чел.-ч | чел.-ч | 1 | 0 | 855544366 | 1.75 | 0 | 0 | 0 | 9.07 | 0 | 0 | 0 | 9.07 | 1 | 1 | 1 | 1 | 0 | 1 | 1 | 0 | 0 | 1.75 |  | 1 | 2 | 203473638 | 1 | 0 | 5 | 0 | 0 | 0 | 0 | 0 | 0 | 0 | 0 | 0 | 0 | 0 | 0 | 0 | 0 | 0 | 0 | 0 | 0 | 0 | 0 | 0 | 0 | 15.75 | 9.07 | 9.07 | 1 | 15.87 | 0
29 | 203473327 | 203473632 | 121548 | 1 | 1 | 1 | 1 | 2 |  | Затраты труда машинистов | 608254 | 1013 | чел.час | чел.час | 1 | 0 | -185737400 | 1.8 | 0 | 0 | 0 | 0 | 0 | 0 | 0 | 0 | 1 | 1 | 1 | 1 | 0 | 1 | 1 | 0 | 0 | 1.8 |  | 2 | 2 | 203473639 | 1 | 0 | 6 | 0 | 0 | 0 | 0 | 0 | 0 | 0 | 0 | 0 | 0 | 0 | 0 | 0 | 0 | 0 | 0 | 0 | 0 | 0 | 0 | 0 | 0 | 16.2 | 0 | 0 | 1 | 0 | 0
29 | 203473327 | 203473632 | 74925029 | 1 | 1 | 1 | 2 | 031001 | ТСЭМ Московской обл., 031001, приказ Минстроя России №675/пр от 28.02.2017 № 264/пр | Автогидроподъемники высотой подъема 12 м | 1368 | 1011 | маш.-ч | маш.-ч | 1 | 0 | 1156180380 | 0.84 | 0 | 876.13 | 347.67 | 0 | 0 | 83.76 | 10.06 | 0 | 1 | 10.46 | 34.56 | 1 | 0 | 1 | 1 | 0 | 0 | 0.84 |  | 0 | 2 | 203473640 | 1 | 0 | 7 | 0 | 0 | 0 | 0 | 0 | 0 | 0 | 0 | 0 | 0 | 0 | 0 | 0 | 0 | 0 | 0 | 0 | 0 | 0 | 0 | 0 | 0 | 7.56 | 876.13 | 83.76 | 10.46 | 70.36 | 8.45
29 | 203473327 | 203473632 | 74925884 | 1 | 1 | 1 | 2 | 160402 | ТСЭМ Московской обл., 160402, приказ Минстроя России №675/пр от 28.02.2017 № 264/пр | Машины бурильно-крановые на автомобиле, глубина бурения 3,5 м | 1368 | 1011 | маш.-ч | маш.-ч | 1 | 0 | 40659734 | 0.96 | 0 | 1050.13 | 400.9 | 0 | 0 | 138.54 | 11.6 | 0 | 1 | 7.58 | 34.56 | 1 | 0 | 1 | 1 | 0 | 0 | 0.96 |  | 0 | 2 | 203473641 | 1 | 0 | 8 | 0 | 0 | 0 | 0 | 0 | 0 | 0 | 0 | 0 | 0 | 0 | 0 | 0 | 0 | 0 | 0 | 0 | 0 | 0 | 0 | 0 | 0 | 8.64 | 1050.13 | 138.54 | 7.58 | 133 | 11.14
29 | 203473327 | 203473632 | 74926749 | 1 | 1 | 1 | 2 | 400001 | ТСЭМ Московской обл., 400001, приказ Минстроя России №675/пр от 28.02.2017 № 264/пр | Автомобили бортовые, грузоподъемность до 5 т | 1368 | 1011 | маш.-ч | маш.-ч | 1 | 0 | 1230759911 | 0.09 | 0 | 1575.16 | 400.9 | 0 | 0 | 87.17 | 11.6 | 0 | 1 | 18.07 | 34.56 | 1 | 0 | 1 | 1 | 0 | 0 | 0.09 |  | 0 | 2 | 203473642 | 1 | 0 | 9 | 0 | 0 | 0 | 0 | 0 | 0 | 0 | 0 | 0 | 0 | 0 | 0 | 0 | 0 | 0 | 0 | 0 | 0 | 0 | 0 | 0 | 0 | 0.81 | 1575.16 | 87.17 | 18.07 | 7.85 | 1.04
30 | 203473327 | 203473643 | 51591311 | 1 | 1 | 1 | 1 | 1-1028-90 |  | Рабочий строитель среднего разряда 2,8 | 1369 | 1013 | чел.-ч | чел.-ч | 1 | 0 | 2097396472 | 1.27 | 0 | 0 | 0 | 8.38 | 0 | 0 | 0 | 8.38 | 1 | 1 | 1 | 1 | 0 | 1 | 1 | 0 | 0 | 1.27 |  | 1 | 2 | 203473648 | 1 | 0 | 10 | 0 | 0 | 0 | 0 | 0 | 0 | 0 | 0 | 0 | 0 | 0 | 0 | 0 | 0 | 0 | 0 | 0 | 0 | 0 | 0 | 0 | 0 | 40.64 | 8.38 | 8.38 | 1 | 10.64 | 0
30 | 203473327 | 203473643 | 121548 | 1 | 1 | 1 | 1 | 2 |  | Затраты труда машинистов | 608254 | 1013 | чел.час | чел.час | 1 | 0 | -185737400 | 0.35 | 0 | 0 | 0 | 0 | 0 | 0 | 0 | 0 | 1 | 1 | 1 | 1 | 0 | 1 | 1 | 0 | 0 | 0.35 |  | 2 | 2 | 203473649 | 1 | 0 | 11 | 0 | 0 | 0 | 0 | 0 | 0 | 0 | 0 | 0 | 0 | 0 | 0 | 0 | 0 | 0 | 0 | 0 | 0 | 0 | 0 | 0 | 0 | 11.2 | 0 | 0 | 1 | 0 | 0
30 | 203473327 | 203473643 | 74925029 | 1 | 1 | 1 | 2 | 031001 | ТСЭМ Московской обл., 031001, приказ Минстроя России №675/пр от 28.02.2017 № 264/пр | Автогидроподъемники высотой подъема 12 м | 1368 | 1011 | маш.-ч | маш.-ч | 1 | 0 | 1156180380 | 0.35 | 0 | 876.13 | 347.67 | 0 | 0 | 83.76 | 10.06 | 0 | 1 | 10.46 | 34.56 | 1 | 0 | 1 | 1 | 0 | 0 | 0.35 |  | 0 | 2 | 203473650 | 1 | 0 | 12 | 0 | 0 | 0 | 0 | 0 | 0 | 0 | 0 | 0 | 0 | 0 | 0 | 0 | 0 | 0 | 0 | 0 | 0 | 0 | 0 | 0 | 0 | 11.2 | 876.13 | 83.76 | 10.46 | 29.32 | 3.52
30 | 203473327 | 203473643 | 74926749 | 1 | 1 | 1 | 2 | 400001 | ТСЭМ Московской обл., 400001, приказ Минстроя России №675/пр от 28.02.2017 № 264/пр | Автомобили бортовые, грузоподъемность до 5 т | 1368 | 1011 | маш.-ч | маш.-ч | 1 | 0 | 1230759911 | 0.06 | 0 | 1575.16 | 400.9 | 0 | 0 | 87.17 | 11.6 | 0 | 1 | 18.07 | 34.56 | 1 | 0 | 1 | 1 | 0 | 0 | 0.06 |  | 0 | 2 | 203473651 | 1 | 0 | 13 | 0 | 0 | 0 | 0 | 0 | 0 | 0 | 0 | 0 | 0 | 0 | 0 | 0 | 0 | 0 | 0 | 0 | 0 | 0 | 0 | 0 | 0 | 1.92 | 1575.16 | 87.17 | 18.07 | 5.23 | 0.7
31 | 203473327 | 203473652 | 51592004 | 1 | 1 | 1 | 1 | 1-1026-90 |  | Рабочий строитель среднего разряда 2,6 | 1369 | 1013 | чел.-ч | чел.-ч | 1 | 0 | -326127522 | 0.15 | 0 | 0 | 0 | 8.24 | 0 | 0 | 0 | 8.24 | 1 | 1 | 1 | 1 | 0 | 1 | 1 | 0 | 0 | 0.15 |  | 1 | 2 | 203473657 | 1 | 0 | 14 | 0 | 0 | 0 | 0 | 0 | 0 | 0 | 0 | 0 | 0 | 0 | 0 | 0 | 0 | 0 | 0 | 0 | 0 | 0 | 0 | 0 | 0 | 4.8 | 8.24 | 8.24 | 1 | 1.24 | 0
31 | 203473327 | 203473652 | 121548 | 1 | 1 | 1 | 1 | 2 |  | Затраты труда машинистов | 608254 | 1013 | чел.час | чел.час | 1 | 0 | -185737400 | 0.07 | 0 | 0 | 0 | 0 | 0 | 0 | 0 | 0 | 1 | 1 | 1 | 1 | 0 | 1 | 1 | 0 | 0 | 0.07 |  | 2 | 2 | 203473658 | 1 | 0 | 15 | 0 | 0 | 0 | 0 | 0 | 0 | 0 | 0 | 0 | 0 | 0 | 0 | 0 | 0 | 0 | 0 | 0 | 0 | 0 | 0 | 0 | 0 | 2.24 | 0 | 0 | 1 | 0 | 0
31 | 203473327 | 203473652 | 74925029 | 1 | 1 | 1 | 2 | 031001 | ТСЭМ Московской обл., 031001, приказ Минстроя России №675/пр от 28.02.2017 № 264/пр | Автогидроподъемники высотой подъема 12 м | 1368 | 1011 | маш.-ч | маш.-ч | 1 | 0 | 1156180380 | 0.07 | 0 | 876.13 | 347.67 | 0 | 0 | 83.76 | 10.06 | 0 | 1 | 10.46 | 34.56 | 1 | 0 | 1 | 1 | 0 | 0 | 0.07 |  | 0 | 2 | 203473659 | 1 | 0 | 16 | 0 | 0 | 0 | 0 | 0 | 0 | 0 | 0 | 0 | 0 | 0 | 0 | 0 | 0 | 0 | 0 | 0 | 0 | 0 | 0 | 0 | 0 | 2.24 | 876.13 | 83.76 | 10.46 | 5.86 | 0.7
31 | 203473327 | 203473652 | 74926749 | 1 | 1 | 1 | 2 | 400001 | ТСЭМ Московской обл., 400001, приказ Минстроя России №675/пр от 28.02.2017 № 264/пр | Автомобили бортовые, грузоподъемность до 5 т | 1368 | 1011 | маш.-ч | маш.-ч | 1 | 0 | 1230759911 | 0.01 | 0 | 1575.16 | 400.9 | 0 | 0 | 87.17 | 11.6 | 0 | 1 | 18.07 | 34.56 | 1 | 0 | 1 | 1 | 0 | 0 | 0.01 |  | 0 | 2 | 203473660 | 1 | 0 | 17 | 0 | 0 | 0 | 0 | 0 | 0 | 0 | 0 | 0 | 0 | 0 | 0 | 0 | 0 | 0 | 0 | 0 | 0 | 0 | 0 | 0 | 0 | 0.32 | 1575.16 | 87.17 | 18.07 | 0.87 | 0.12
32 | 203473327 | 203473661 | 51589544 | 1 | 1 | 1 | 1 | 1-1025-90 |  | Рабочий строитель среднего разряда 2,5 | 1369 | 1013 | чел.-ч | чел.-ч | 1 | 0 | 1933892413 | 0.61 | 0 | 0 | 0 | 8.17 | 0 | 0 | 0 | 8.17 | 1 | 1 | 1 | 1 | 0 | 1 | 1 | 0 | 0 | 0.61 |  | 1 | 2 | 203473664 | 1 | 0 | 18 | 0 | 0 | 0 | 0 | 0 | 0 | 0 | 0 | 0 | 0 | 0 | 0 | 0 | 0 | 0 | 0 | 0 | 0 | 0 | 0 | 0 | 0 | 21.96 | 8.17 | 8.17 | 1 | 4.98 | 0
32 | 203473327 | 203473661 | 74926749 | 1 | 1 | 1 | 2 | 400001 | ТСЭМ Московской обл., 400001, приказ Минстроя России №675/пр от 28.02.2017 № 264/пр | Автомобили бортовые, грузоподъемность до 5 т | 1368 | 1011 | маш.-ч | маш.-ч | 1 | 0 | 1230759911 | 0.03 | 0 | 1575.16 | 400.9 | 0 | 0 | 87.17 | 11.6 | 0 | 1 | 18.07 | 34.56 | 1 | 0 | 1 | 1 | 0 | 0 | 0.03 |  | 0 | 2 | 203473665 | 1 | 0 | 19 | 0 | 0 | 0 | 0 | 0 | 0 | 0 | 0 | 0 | 0 | 0 | 0 | 0 | 0 | 0 | 0 | 0 | 0 | 0 | 0 | 0 | 0 | 1.08 | 1575.16 | 87.17 | 18.07 | 2.62 | 0.35
33 | 203473327 | 203473666 | 75118480 | 1 | 1 | 1 | 1 | 1-2042-90 |  | Рабочий монтажник среднего разряда 4,2 | 1369 | 1013 | чел.-ч | чел.-ч | 1 | 0 | 931378261 | 1.659 | 0 | 0 | 0 | 9.92 | 0 | 0 | 0 | 9.92 | 1 | 1 | 1 | 1 | 0 | 1 | 1 | 0 | 0 | 2.37 | )*0,7 | 1 | 2 | 203473678 | 1 | 0 | 20 | 0 | 0 | 0 | 0 | 0 | 0 | 0 | 0 | 0 | 0 | 0 | 0 | 0 | 0 | 0 | 0 | 0 | 0 | 0 | 0 | 0 | 0 | 9.954 | 9.92 | 9.92 | 1 | 16.457 | 0
33 | 203473327 | 203473666 | 121548 | 1 | 1 | 1 | 1 | 2 |  | Затраты труда машинистов | 608254 | 1013 | чел.час | чел.час | 1 | 0 | -185737400 | 0.203 | 0 | 0 | 0 | 0 | 0 | 0 | 0 | 0 | 1 | 1 | 1 | 1 | 0 | 1 | 1 | 0 | 0 | 0.29 | )*0,7 | 2 | 2 | 203473679 | 1 | 0 | 21 | 0 | 0 | 0 | 0 | 0 | 0 | 0 | 0 | 0 | 0 | 0 | 0 | 0 | 0 | 0 | 0 | 0 | 0 | 0 | 0 | 0 | 0 | 1.218 | 0 | 0 | 1 | 0 | 0
33 | 203473327 | 203473666 | 74924886 | 1 | 1 | 1 | 2 | 021102 | ТСЭМ Московской обл., 021102, приказ Минстроя России №675/пр от 28.02.2017 № 264/пр | Краны на автомобильном ходу при работе на монтаже технологического оборудования 10 т | 1368 | 1011 | маш.-ч | маш.-ч | 1 | 0 | 783836208 | 0.049 | 0 | 1124.33 | 466.56 | 0 | 0 | 134.65 | 13.5 | 0 | 1 | 8.35 | 34.56 | 1 | 0 | 1 | 1 | 0 | 0 | 0.07 | )*0,7 | 0 | 2 | 203473680 | 1 | 0 | 22 | 0 | 0 | 0 | 0 | 0 | 0 | 0 | 0 | 0 | 0 | 0 | 0 | 0 | 0 | 0 | 0 | 0 | 0 | 0 | 0 | 0 | 0 | 0.294 | 1124.33 | 134.65 | 8.35 | 6.601 | 0.665
33 | 203473327 | 203473666 | 74925101 | 1 | 1 | 1 | 2 | 040502 | ТСЭМ Московской обл., 040502, приказ Минстроя России №675/пр от 28.02.2017 № 264/пр | Установки для сварки ручной дуговой (постоянного тока) | 1368 | 1011 | маш.-ч | маш.-ч | 1 | 0 | 1474986261 | 0.497 | 0 | 62.21 | 0 | 0 | 0 | 8.1 | 0 | 0 | 1 | 7.68 | 34.56 | 1 | 0 | 1 | 1 | 0 | 0 | 0.71 | )*0,7 | 0 | 2 | 203473681 | 1 | 0 | 23 | 0 | 0 | 0 | 0 | 0 | 0 | 0 | 0 | 0 | 0 | 0 | 0 | 0 | 0 | 0 | 0 | 0 | 0 | 0 | 0 | 0 | 0 | 2.982 | 62.21 | 8.1 | 7.68 | 4.025 | 0
33 | 203473327 | 203473666 | 74925139 | 1 | 1 | 1 | 2 | 050101 | ТСЭМ Московской обл., 050101, приказ Минстроя России №675/пр от 28.02.2017 № 264/пр | Компрессоры передвижные с двигателем внутреннего сгорания давлением до 686 кПа (7 ат), производительность до 5 м3/мин | 1368 | 1011 | маш.-ч | маш.-ч | 1 | 0 | 315863809 | 0.154 | 0 | 548.01 | 347.67 | 0 | 0 | 46.56 | 10.06 | 0 | 1 | 11.77 | 34.56 | 1 | 0 | 1 | 1 | 0 | 0 | 0.22 | )*0,7 | 0 | 2 | 203473682 | 1 | 0 | 24 | 0 | 0 | 0 | 0 | 0 | 0 | 0 | 0 | 0 | 0 | 0 | 0 | 0 | 0 | 0 | 0 | 0 | 0 | 0 | 0 | 0 | 0 | 0.924 | 548.01 | 46.56 | 11.77 | 7.168 | 1.547
33 | 203473327 | 203473666 | 74925368 | 1 | 1 | 1 | 2 | 100602 | ТСЭМ Московской обл., 100602, приказ Минстроя России №675/пр от 28.02.2017 № 264/пр | Молотки бурильные легкие при работе от передвижных компрессорных станций | 1368 | 1011 | маш.-ч | маш.-ч | 1 | 0 | 786036725 | 0.154 | 0 | 13.99 | 0 | 0 | 0 | 2.99 | 0 | 0 | 1 | 4.68 | 34.56 | 1 | 0 | 1 | 1 | 0 | 0 | 0.22 | )*0,7 | 0 | 2 | 203473683 | 1 | 0 | 25 | 0 | 0 | 0 | 0 | 0 | 0 | 0 | 0 | 0 | 0 | 0 | 0 | 0 | 0 | 0 | 0 | 0 | 0 | 0 | 0 | 0 | 0 | 0.924 | 13.99 | 2.99 | 4.68 | 0.462 | 0
33 | 203473327 | 203473666 | 74926749 | 1 | 1 | 1 | 2 | 400001 | ТСЭМ Московской обл., 400001, приказ Минстроя России №675/пр от 28.02.2017 № 264/пр | Автомобили бортовые, грузоподъемность до 5 т | 1368 | 1011 | маш.-ч | маш.-ч | 1 | 0 | 1230759911 | 0.049 | 0 | 1575.16 | 400.9 | 0 | 0 | 87.17 | 11.6 | 0 | 1 | 18.07 | 34.56 | 1 | 0 | 1 | 1 | 0 | 0 | 0.07 | )*0,7 | 0 | 2 | 203473684 | 1 | 0 | 26 | 0 | 0 | 0 | 0 | 0 | 0 | 0 | 0 | 0 | 0 | 0 | 0 | 0 | 0 | 0 | 0 | 0 | 0 | 0 | 0 | 0 | 0 | 0.294 | 1575.16 | 87.17 | 18.07 | 4.27 | 0.567
33 | 203473327 | 203473666 | 74862329 | 1 | 1 | 1 | 3 | 101-1924 | ТССЦ Московской обл., 101-1924, приказ Минстроя России №675/пр от 28.02.2017 № 254/пр | Электроды диаметром 4 мм Э42А | 1346 | 1009 | кг | кг | 1 | 0 | -1805966371 | 0 | 93.87 | 0 | 0 | 0 | 14.31 | 0 | 0 | 0 | 6.56 | 1 | 1 | 1 | 0 | 1 | 1 | 0 | 0 | 0.1 | )*0 | 0 | 2 | 203473685 | 1 | 0 | 27 | 0 | 0 | 0 | 0 | 0 | 0 | 0 | 0 | 0 | 0 | 0 | 0 | 0 | 0 | 0 | 0 | 0 | 0 | 0 | 0 | 0 | 0 | 0 | 93.87 | 14.31 | 6.56 | 0 | 0
33 | 203473327 | 203473666 | 74862367 | 1 | 1 | 1 | 3 | 101-1977 | ТССЦ Московской обл., 101-1977, приказ Минстроя России №675/пр от 28.02.2017 № 254/пр | Болты с гайками и шайбами строительные | 1346 | 1009 | кг | кг | 1 | 0 | 30920770 | 0 | 83.44 | 0 | 0 | 0 | 9.04 | 0 | 0 | 0 | 9.23 | 1 | 1 | 1 | 0 | 1 | 1 | 0 | 0 | 0.1 | )*0 | 0 | 2 | 203473686 | 1 | 0 | 28 | 0 | 0 | 0 | 0 | 0 | 0 | 0 | 0 | 0 | 0 | 0 | 0 | 0 | 0 | 0 | 0 | 0 | 0 | 0 | 0 | 0 | 0 | 0 | 83.44 | 9.04 | 9.23 | 0 | 0
33 | 203473327 | 203473666 | 74862506 | 1 | 1 | 1 | 3 | 101-2143 | ТССЦ Московской обл., 101-2143, приказ Минстроя России №675/пр от 28.02.2017 № 254/пр | Краска | 1346 | 1009 | кг | кг | 1 | 0 | -1768004575 | 0 | 66.23 | 0 | 0 | 0 | 28.67 | 0 | 0 | 0 | 2.31 | 1 | 1 | 1 | 0 | 1 | 1 | 0 | 0 | 0.02 | )*0 | 0 | 2 | 203473687 | 1 | 0 | 29 | 0 | 0 | 0 | 0 | 0 | 0 | 0 | 0 | 0 | 0 | 0 | 0 | 0 | 0 | 0 | 0 | 0 | 0 | 0 | 0 | 0 | 0 | 0 | 66.23 | 28.67 | 2.31 | 0 | 0
33 | 203473327 | 203473666 | 74924374 | 1 | 1 | 1 | 3 | 999-9950 | ТССЦ Московской обл., 999-9950, приказ Минстроя России №675/пр от 21.09.2015 г. | Вспомогательные ненормируемые материалы (2% от ОЗП) | 1374 | 1013 | РУБ | РУБ | 1 | 0 | -915781824 | 0 | 7.45 | 0 | 0 | 0 | 1 | 0 | 0 | 0 | 7.45 | 1 | 1 | 1 | 0 | 1 | 1 | 0 | 0 | 0.47 | )*0 | 0 | 2 | 203473688 | 1 | 0 | 30 | 0 | 0 | 0 | 0 | 0 | 0 | 0 | 0 | 0 | 0 | 0 | 0 | 0 | 0 | 0 | 0 | 0 | 0 | 0 | 0 | 0 | 0 | 0 | 7.45 | 1 | 7.45 | 0 | 0
34 | 203473327 | 203473689 | 51588049 | 1 | 1 | 1 | 1 | 1-1020-90 |  | Рабочий строитель среднего разряда 2 | 1369 | 1013 | чел.-ч | чел.-ч | 1 | 0 | 254330056 | 0.289 | 0 | 0 | 0 | 7.8 | 0 | 0 | 0 | 7.8 | 1 | 1 | 1 | 1 | 0 | 1 | 0 | 0 | 0 | 0.289 |  | 1 | 2 | 203473693 | 1 | 0 | 31 | 0 | 0 | 0 | 0 | 0 | 0 | 0 | 0 | 0 | 0 | 0 | 0 | 0 | 0 | 0 | 0 | 0 | 0 | 0 | 0 | 0 | 0 | 10.9126 | 7.8 | 7.8 | 1 | 2.25 | 0
34 | 203473327 | 203473689 | 121548 | 1 | 1 | 1 | 1 | 2 |  | Затраты труда машинистов | 608254 | 1013 | чел.час | чел.час | 1 | 0 | -185737400 | 0.114 | 0 | 0 | 0 | 0 | 0 | 0 | 0 | 0 | 1 | 1 | 1 | 1 | 0 | 1 | 0 | 0 | 0 | 0.114 |  | 2 | 2 | 203473694 | 1 | 0 | 32 | 0 | 0 | 0 | 0 | 0 | 0 | 0 | 0 | 0 | 0 | 0 | 0 | 0 | 0 | 0 | 0 | 0 | 0 | 0 | 0 | 0 | 0 | 4.3046 | 0 | 0 | 1 | 0 | 0
34 | 203473327 | 203473689 | 74924969 | 1 | 1 | 1 | 2 | 030101 | ТСЭМ Московской обл., 030101, приказ Минстроя России №675/пр от 28.02.2017 № 264/пр | Автопогрузчики 5 т | 1368 | 1011 | маш.-ч | маш.-ч | 1 | 0 | 1549832887 | 0.114 | 0 | 929.98 | 347.67 | 0 | 0 | 99.89 | 10.06 | 0 | 1 | 9.31 | 34.56 | 1 | 0 | 1 | 0 | 0 | 0 | 0.114 |  | 0 | 2 | 203473695 | 1 | 0 | 33 | 0 | 0 | 0 | 0 | 0 | 0 | 0 | 0 | 0 | 0 | 0 | 0 | 0 | 0 | 0 | 0 | 0 | 0 | 0 | 0 | 0 | 0 | 4.3046 | 929.98 | 99.89 | 9.31 | 11.39 | 1.15
35 | 203473327 | 203473696 | 74926749 | 1 | 1 | 1 | 2 | 400001 | ТСЭМ Московской обл., 400001, приказ Минстроя России №675/пр от 28.02.2017 № 264/пр | Автомобили бортовые, грузоподъемность до 5 т | 1368 | 1011 | маш.-ч | маш.-ч | 1 | 0 | 1230759911 | 0.287 | 0 | 1575.16 | 400.9 | 0 | 0 | 87.17 | 11.6 | 0 | 1 | 18.07 | 34.56 | 1 | 0 | 1 | 0 | 0 | 0 | 0.287 |  | 0 | 2 | 203473698 | 1 | 0 | 34 | 0 | 0 | 0 | 0 | 0 | 0 | 0 | 0 | 0 | 0 | 0 | 0 | 0 | 0 | 0 | 0 | 0 | 0 | 0 | 0 | 0 | 0 | 10.8371 | 1575.16 | 87.17 | 18.07 | 25.02 | 3.33
36 | 203473327 | 203473699 | 51588049 | 1 | 1 | 1 | 1 | 1-1020-90 |  | Рабочий строитель среднего разряда 2 | 1369 | 1013 | чел.-ч | чел.-ч | 1 | 0 | 254330056 | 0.114 | 0 | 0 | 0 | 7.8 | 0 | 0 | 0 | 7.8 | 1 | 1 | 1 | 1 | 0 | 1 | 0 | 0 | 0 | 0.114 |  | 1 | 2 | 203473703 | 1 | 0 | 35 | 0 | 0 | 0 | 0 | 0 | 0 | 0 | 0 | 0 | 0 | 0 | 0 | 0 | 0 | 0 | 0 | 0 | 0 | 0 | 0 | 0 | 0 | 4.3046 | 7.8 | 7.8 | 1 | 0.89 | 0
36 | 203473327 | 203473699 | 121548 | 1 | 1 | 1 | 1 | 2 |  | Затраты труда машинистов | 608254 | 1013 | чел.час | чел.час | 1 | 0 | -185737400 | 0.114 | 0 | 0 | 0 | 0 | 0 | 0 | 0 | 0 | 1 | 1 | 1 | 1 | 0 | 1 | 0 | 0 | 0 | 0.114 |  | 2 | 2 | 203473704 | 1 | 0 | 36 | 0 | 0 | 0 | 0 | 0 | 0 | 0 | 0 | 0 | 0 | 0 | 0 | 0 | 0 | 0 | 0 | 0 | 0 | 0 | 0 | 0 | 0 | 4.3046 | 0 | 0 | 1 | 0 | 0
36 | 203473327 | 203473699 | 74924969 | 1 | 1 | 1 | 2 | 030101 | ТСЭМ Московской обл., 030101, приказ Минстроя России №675/пр от 28.02.2017 № 264/пр | Автопогрузчики 5 т | 1368 | 1011 | маш.-ч | маш.-ч | 1 | 0 | 1549832887 | 0.114 | 0 | 929.98 | 347.67 | 0 | 0 | 99.89 | 10.06 | 0 | 1 | 9.31 | 34.56 | 1 | 0 | 1 | 0 | 0 | 0 | 0.114 |  | 0 | 2 | 203473705 | 1 | 0 | 37 | 0 | 0 | 0 | 0 | 0 | 0 | 0 | 0 | 0 | 0 | 0 | 0 | 0 | 0 | 0 | 0 | 0 | 0 | 0 | 0 | 0 | 0 | 4.3046 | 929.98 | 99.89 | 9.31 | 11.39 | 1.15
72 | 203473327 | 203473706 | 51589544 | 1 | 1 | 1 | 1 | 1-1025-90 |  | Рабочий строитель среднего разряда 2,5 | 1369 | 1013 | чел.-ч | чел.-ч | 1 | 0 | 1933892413 | 0.44 | 0 | 0 | 0 | 8.17 | 0 | 0 | 0 | 8.17 | 1 | 1 | 1 | 1 | 0 | 1 | 1 | 0 | 0 | 0.44 |  | 1 | 2 | 203473712 | 1 | 0 | 38 | 0 | 0 | 0 | 0 | 0 | 0 | 0 | 0 | 0 | 0 | 0 | 0 | 0 | 0 | 0 | 0 | 0 | 0 | 0 | 0 | 0 | 0 | 26.84 | 8.17 | 8.17 | 1 | 3.59 | 0
72 | 203473327 | 203473706 | 121548 | 1 | 1 | 1 | 1 | 2 |  | Затраты труда машинистов | 608254 | 1013 | чел.час | чел.час | 1 | 0 | -185737400 | 0.48 | 0 | 0 | 0 | 0 | 0 | 0 | 0 | 0 | 1 | 1 | 1 | 1 | 0 | 1 | 1 | 0 | 0 | 0.48 |  | 2 | 2 | 203473713 | 1 | 0 | 39 | 0 | 0 | 0 | 0 | 0 | 0 | 0 | 0 | 0 | 0 | 0 | 0 | 0 | 0 | 0 | 0 | 0 | 0 | 0 | 0 | 0 | 0 | 29.28 | 0 | 0 | 1 | 0 | 0
72 | 203473327 | 203473706 | 74924778 | 1 | 1 | 1 | 2 | 010201 | ТСЭМ Московской обл., 010201, приказ Минстроя России №675/пр от 28.02.2017 № 264/пр | Прицепы тракторные 2 т | 1368 | 1011 | маш.-ч | маш.-ч | 1 | 0 | 202596694 | 0.24 | 0 | 20.49 | 0 | 0 | 0 | 4.01 | 0 | 0 | 1 | 5.11 | 34.56 | 1 | 0 | 1 | 1 | 0 | 0 | 0.24 |  | 0 | 2 | 203473714 | 1 | 0 | 40 | 0 | 0 | 0 | 0 | 0 | 0 | 0 | 0 | 0 | 0 | 0 | 0 | 0 | 0 | 0 | 0 | 0 | 0 | 0 | 0 | 0 | 0 | 14.64 | 20.49 | 4.01 | 5.11 | 0.96 | 0
72 | 203473327 | 203473706 | 74924802 | 1 | 1 | 1 | 2 | 010410 | ТСЭМ Московской обл., 010410, приказ Минстроя России №675/пр от 28.02.2017 № 264/пр | Тракторы на пневмоколесном ходу при работе на других видах строительства 59 кВт (80 л.с.) | 1368 | 1011 | маш.-ч | маш.-ч | 1 | 0 | 113158764 | 0.24 | 0 | 867.71 | 466.56 | 0 | 0 | 74.61 | 13.5 | 0 | 1 | 11.63 | 34.56 | 1 | 0 | 1 | 1 | 0 | 0 | 0.24 |  | 0 | 2 | 203473715 | 1 | 0 | 41 | 0 | 0 | 0 | 0 | 0 | 0 | 0 | 0 | 0 | 0 | 0 | 0 | 0 | 0 | 0 | 0 | 0 | 0 | 0 | 0 | 0 | 0 | 14.64 | 867.71 | 74.61 | 11.63 | 17.91 | 3.24
72 | 203473327 | 203473706 | 74924897 | 1 | 1 | 1 | 2 | 021141 | ТСЭМ Московской обл., 021141, приказ Минстроя России №675/пр от 28.02.2017 № 264/пр | Краны на автомобильном ходу при работе на других видах строительства 10 т | 1368 | 1011 | маш.-ч | маш.-ч | 1 | 0 | 1106923569 | 0.24 | 0 | 1112.16 | 466.56 | 0 | 0 | 112 | 13.5 | 0 | 1 | 9.93 | 34.56 | 1 | 0 | 1 | 1 | 0 | 0 | 0.24 |  | 0 | 2 | 203473716 | 1 | 0 | 42 | 0 | 0 | 0 | 0 | 0 | 0 | 0 | 0 | 0 | 0 | 0 | 0 | 0 | 0 | 0 | 0 | 0 | 0 | 0 | 0 | 0 | 0 | 14.64 | 1112.16 | 112 | 9.93 | 26.88 | 3.24
73 | 203473327 | 203473717 | 51589544 | 1 | 1 | 1 | 1 | 1-1025-90 |  | Рабочий строитель среднего разряда 2,5 | 1369 | 1013 | чел.-ч | чел.-ч | 1 | 0 | 1933892413 | 0.25 | 0 | 0 | 0 | 8.17 | 0 | 0 | 0 | 8.17 | 1 | 1 | 1 | 1 | 0 | 1 | 1 | 0 | 0 | 0.25 |  | 1 | 2 | 203473722 | 1 | 0 | 43 | 0 | 0 | 0 | 0 | 0 | 0 | 0 | 0 | 0 | 0 | 0 | 0 | 0 | 0 | 0 | 0 | 0 | 0 | 0 | 0 | 0 | 0 | 5.5 | 8.17 | 8.17 | 1 | 2.04 | 0
73 | 203473327 | 203473717 | 121548 | 1 | 1 | 1 | 1 | 2 |  | Затраты труда машинистов | 608254 | 1013 | чел.час | чел.час | 1 | 0 | -185737400 | 0.14 | 0 | 0 | 0 | 0 | 0 | 0 | 0 | 0 | 1 | 1 | 1 | 1 | 0 | 1 | 1 | 0 | 0 | 0.14 |  | 2 | 2 | 203473723 | 1 | 0 | 44 | 0 | 0 | 0 | 0 | 0 | 0 | 0 | 0 | 0 | 0 | 0 | 0 | 0 | 0 | 0 | 0 | 0 | 0 | 0 | 0 | 0 | 0 | 3.08 | 0 | 0 | 1 | 0 | 0
73 | 203473327 | 203473717 | 74924778 | 1 | 1 | 1 | 2 | 010201 | ТСЭМ Московской обл., 010201, приказ Минстроя России №675/пр от 28.02.2017 № 264/пр | Прицепы тракторные 2 т | 1368 | 1011 | маш.-ч | маш.-ч | 1 | 0 | 202596694 | 0.14 | 0 | 20.49 | 0 | 0 | 0 | 4.01 | 0 | 0 | 1 | 5.11 | 34.56 | 1 | 0 | 1 | 1 | 0 | 0 | 0.14 |  | 0 | 2 | 203473724 | 1 | 0 | 45 | 0 | 0 | 0 | 0 | 0 | 0 | 0 | 0 | 0 | 0 | 0 | 0 | 0 | 0 | 0 | 0 | 0 | 0 | 0 | 0 | 0 | 0 | 3.08 | 20.49 | 4.01 | 5.11 | 0.56 | 0
73 | 203473327 | 203473717 | 74924802 | 1 | 1 | 1 | 2 | 010410 | ТСЭМ Московской обл., 010410, приказ Минстроя России №675/пр от 28.02.2017 № 264/пр | Тракторы на пневмоколесном ходу при работе на других видах строительства 59 кВт (80 л.с.) | 1368 | 1011 | маш.-ч | маш.-ч | 1 | 0 | 113158764 | 0.14 | 0 | 867.71 | 466.56 | 0 | 0 | 74.61 | 13.5 | 0 | 1 | 11.63 | 34.56 | 1 | 0 | 1 | 1 | 0 | 0 | 0.14 |  | 0 | 2 | 203473725 | 1 | 0 | 46 | 0 | 0 | 0 | 0 | 0 | 0 | 0 | 0 | 0 | 0 | 0 | 0 | 0 | 0 | 0 | 0 | 0 | 0 | 0 | 0 | 0 | 0 | 3.08 | 867.71 | 74.61 | 11.63 | 10.45 | 1.89
74 | 203473327 | 203473726 | 51589544 | 1 | 1 | 1 | 1 | 1-1025-90 |  | Рабочий строитель среднего разряда 2,5 | 1369 | 1013 | чел.-ч | чел.-ч | 1 | 0 | 1933892413 | 0.3 | 0 | 0 | 0 | 8.17 | 0 | 0 | 0 | 8.17 | 1 | 1 | 1 | 1 | 0 | 1 | 1 | 0 | 0 | 0.3 |  | 1 | 2 | 203473731 | 1 | 0 | 47 | 0 | 0 | 0 | 0 | 0 | 0 | 0 | 0 | 0 | 0 | 0 | 0 | 0 | 0 | 0 | 0 | 0 | 0 | 0 | 0 | 0 | 0 | 5.7 | 8.17 | 8.17 | 1 | 2.45 | 0
74 | 203473327 | 203473726 | 121548 | 1 | 1 | 1 | 1 | 2 |  | Затраты труда машинистов | 608254 | 1013 | чел.час | чел.час | 1 | 0 | -185737400 | 0.16 | 0 | 0 | 0 | 0 | 0 | 0 | 0 | 0 | 1 | 1 | 1 | 1 | 0 | 1 | 1 | 0 | 0 | 0.16 |  | 2 | 2 | 203473732 | 1 | 0 | 48 | 0 | 0 | 0 | 0 | 0 | 0 | 0 | 0 | 0 | 0 | 0 | 0 | 0 | 0 | 0 | 0 | 0 | 0 | 0 | 0 | 0 | 0 | 3.04 | 0 | 0 | 1 | 0 | 0
74 | 203473327 | 203473726 | 74924778 | 1 | 1 | 1 | 2 | 010201 | ТСЭМ Московской обл., 010201, приказ Минстроя России №675/пр от 28.02.2017 № 264/пр | Прицепы тракторные 2 т | 1368 | 1011 | маш.-ч | маш.-ч | 1 | 0 | 202596694 | 0.16 | 0 | 20.49 | 0 | 0 | 0 | 4.01 | 0 | 0 | 1 | 5.11 | 34.56 | 1 | 0 | 1 | 1 | 0 | 0 | 0.16 |  | 0 | 2 | 203473733 | 1 | 0 | 49 | 0 | 0 | 0 | 0 | 0 | 0 | 0 | 0 | 0 | 0 | 0 | 0 | 0 | 0 | 0 | 0 | 0 | 0 | 0 | 0 | 0 | 0 | 3.04 | 20.49 | 4.01 | 5.11 | 0.64 | 0
74 | 203473327 | 203473726 | 74924802 | 1 | 1 | 1 | 2 | 010410 | ТСЭМ Московской обл., 010410, приказ Минстроя России №675/пр от 28.02.2017 № 264/пр | Тракторы на пневмоколесном ходу при работе на других видах строительства 59 кВт (80 л.с.) | 1368 | 1011 | маш.-ч | маш.-ч | 1 | 0 | 113158764 | 0.16 | 0 | 867.71 | 466.56 | 0 | 0 | 74.61 | 13.5 | 0 | 1 | 11.63 | 34.56 | 1 | 0 | 1 | 1 | 0 | 0 | 0.16 |  | 0 | 2 | 203473734 | 1 | 0 | 50 | 0 | 0 | 0 | 0 | 0 | 0 | 0 | 0 | 0 | 0 | 0 | 0 | 0 | 0 | 0 | 0 | 0 | 0 | 0 | 0 | 0 | 0 | 3.04 | 867.71 | 74.61 | 11.63 | 11.94 | 2.16
75 | 203473327 | 203473735 | 51588030 | 1 | 1 | 1 | 1 | 1-1033-90 |  | Рабочий строитель среднего разряда 3,3 | 1369 | 1013 | чел.-ч | чел.-ч | 1 | 0 | 645971194 | 3.8 | 0 | 0 | 0 | 8.86 | 0 | 0 | 0 | 8.86 | 1 | 1 | 1 | 1 | 0 | 1 | 1 | 0 | 0 | 3.8 |  | 1 | 2 | 203473754 | 1 | 0 | 51 | 0 | 0 | 0 | 0 | 0 | 0 | 0 | 0 | 0 | 0 | 0 | 0 | 0 | 0 | 0 | 0 | 0 | 0 | 0 | 0 | 0 | 0 | 83.6 | 8.86 | 8.86 | 1 | 33.67 | 0
75 | 203473327 | 203473735 | 121548 | 1 | 1 | 1 | 1 | 2 |  | Затраты труда машинистов | 608254 | 1013 | чел.час | чел.час | 1 | 0 | -185737400 | 0.78 | 0 | 0 | 0 | 0 | 0 | 0 | 0 | 0 | 1 | 1 | 1 | 1 | 0 | 1 | 1 | 0 | 0 | 0.78 |  | 2 | 2 | 203473755 | 1 | 0 | 52 | 0 | 0 | 0 | 0 | 0 | 0 | 0 | 0 | 0 | 0 | 0 | 0 | 0 | 0 | 0 | 0 | 0 | 0 | 0 | 0 | 0 | 0 | 17.16 | 0 | 0 | 1 | 0 | 0
75 | 203473327 | 203473735 | 74925884 | 1 | 1 | 1 | 2 | 160402 | ТСЭМ Московской обл., 160402, приказ Минстроя России №675/пр от 28.02.2017 № 264/пр | Машины бурильно-крановые на автомобиле, глубина бурения 3,5 м | 1368 | 1011 | маш.-ч | маш.-ч | 1 | 0 | 40659734 | 0.78 | 0 | 1050.13 | 400.9 | 0 | 0 | 138.54 | 11.6 | 0 | 1 | 7.58 | 34.56 | 1 | 0 | 1 | 1 | 0 | 0 | 0.78 |  | 0 | 2 | 203473756 | 1 | 0 | 53 | 0 | 0 | 0 | 0 | 0 | 0 | 0 | 0 | 0 | 0 | 0 | 0 | 0 | 0 | 0 | 0 | 0 | 0 | 0 | 0 | 0 | 0 | 17.16 | 1050.13 | 138.54 | 7.58 | 108.06 | 9.05
75 | 203473327 | 203473735 | 74926749 | 1 | 1 | 1 | 2 | 400001 | ТСЭМ Московской обл., 400001, приказ Минстроя России №675/пр от 28.02.2017 № 264/пр | Автомобили бортовые, грузоподъемность до 5 т | 1368 | 1011 | маш.-ч | маш.-ч | 1 | 0 | 1230759911 | 0.19 | 0 | 1575.16 | 400.9 | 0 | 0 | 87.17 | 11.6 | 0 | 1 | 18.07 | 34.56 | 1 | 0 | 1 | 1 | 0 | 0 | 0.19 |  | 0 | 2 | 203473757 | 1 | 0 | 54 | 0 | 0 | 0 | 0 | 0 | 0 | 0 | 0 | 0 | 0 | 0 | 0 | 0 | 0 | 0 | 0 | 0 | 0 | 0 | 0 | 0 | 0 | 4.18 | 1575.16 | 87.17 | 18.07 | 16.56 | 2.2
75 | 203473327 | 203473735 | 74861110 | 1 | 1 | 1 | 3 | 101-0404 | ТССЦ Московской обл., 101-0404, приказ Минстроя России №675/пр от 28.02.2017 № 254/пр | Краска для наружных работ черная, марок МА-015, ПФ-014 | 1348 | 1009 | т | т | 1000 | 0 | -552948369 | 0.0004 | 63613.35 | 0 | 0 | 0 | 15707 | 0 | 0 | 0 | 4.05 | 1 | 1 | 1 | 0 | 1 | 0 | 0 | 0 | 0.0004 |  | 0 | 2 | 203473758 | 1 | 0 | 55 | 0 | 0 | 0 | 0 | 0 | 0 | 0 | 0 | 0 | 0 | 0 | 0 | 0 | 0 | 0 | 0 | 0 | 0 | 0 | 0 | 0 | 0 | 0.0088 | 63613.35 | 15707 | 4.05 | 6.28 | 0
75 | 203473327 | 203473735 | 74861517 | 1 | 1 | 1 | 3 | 101-0962 | ТССЦ Московской обл., 101-0962, приказ Минстроя России №675/пр от 28.02.2017 № 254/пр | Смазка солидол жировой марки «Ж» | 1348 | 1009 | т | т | 1000 | 0 | -401544708 | 3e-05 | 79514.23 | 0 | 0 | 0 | 9661.51 | 0 | 0 | 0 | 8.23 | 1 | 1 | 1 | 0 | 1 | 0 | 0 | 0 | 3e-05 |  | 0 | 2 | 203473759 | 1 | 0 | 56 | 0 | 0 | 0 | 0 | 0 | 0 | 0 | 0 | 0 | 0 | 0 | 0 | 0 | 0 | 0 | 0 | 0 | 0 | 0 | 0 | 0 | 0 | 0.00066 | 79514.23 | 9661.51 | 8.23 | 0.29 | 0
75 | 203473327 | 203473735 | 74862146 | 1 | 1 | 1 | 3 | 101-1714 | ТССЦ Московской обл., 101-1714, приказ Минстроя России №675/пр от 28.02.2017 № 254/пр | Болты с гайками и шайбами строительные | 1348 | 1009 | т | т | 1000 | 0 | 969423507 | 0 | 83439.29 | 0 | 0 | 0 | 9040.01 | 0 | 0 | 0 | 9.23 | 1 | 1 | 1 | 1 | 0 | 0 | 0 | 0 | 0 |  | 0 | 2 | 203473760 | 1 | 0 | 57 | 0 | 0 | 0 | 0 | 0 | 0 | 0 | 0 | 0 | 0 | 0 | 0 | 0 | 0 | 0 | 0 | 0 | 0 | 0 | 0 | 0 | 0 | 0 | 83439.29 | 9040.01 | 9.23 | 0 | 0
75 | 203473327 | 203473735 | 74862185 | 1 | 1 | 1 | 3 | 101-1757 | ТССЦ Московской обл., 101-1757, приказ Минстроя России №675/пр от 28.02.2017 № 254/пр | Ветошь | 1346 | 1009 | кг | кг | 1 | 0 | 644139035 | 0.02 | 46.88 | 0 | 0 | 0 | 1.81 | 0 | 0 | 0 | 25.9 | 1 | 1 | 1 | 0 | 1 | 0 | 0 | 0 | 0.02 |  | 0 | 2 | 203473761 | 1 | 0 | 58 | 0 | 0 | 0 | 0 | 0 | 0 | 0 | 0 | 0 | 0 | 0 | 0 | 0 | 0 | 0 | 0 | 0 | 0 | 0 | 0 | 0 | 0 | 0.44 | 46.88 | 1.81 | 25.9 | 0.04 | 0
75 | 203473327 | 203473735 | 74862689 | 1 | 1 | 1 | 3 | 101-2349 | ТССЦ Московской обл., 101-2349, приказ Минстроя России №675/пр от 28.02.2017 № 254/пр | Смазка ЗЭС | 1346 | 1009 | кг | кг | 1 | 0 | 1135087600 | 0.1 | 237.1 | 0 | 0 | 0 | 14.44 | 0 | 0 | 0 | 16.42 | 1 | 1 | 1 | 0 | 1 | 0 | 0 | 0 | 0.1 |  | 0 | 2 | 203473762 | 1 | 0 | 59 | 0 | 0 | 0 | 0 | 0 | 0 | 0 | 0 | 0 | 0 | 0 | 0 | 0 | 0 | 0 | 0 | 0 | 0 | 0 | 0 | 0 | 0 | 2.2 | 237.1 | 14.44 | 16.42 | 1.44 | 0
75 | 203473327 | 203473735 | 74868042 | 1 | 1 | 1 | 3 | 101-9341 | ТССЦ Московской обл., 101-9341, приказ Минстроя России №675/пр от 28.02.2017 № 254/пр | Сталь стержневая диаметром до 10 мм | 1348 | 1009 | т | т | 1000 | 0 | -846764803 | 0 | 0 | 0 | 0 | 0 | 0 | 0 | 0 | 0 | 7.45 | 1 | 1 | 1 | 1 | 0 | 0 | 0 | 0 | 0 |  | 0 | 2 | 203473763 | 1 | 0 | 60 | 0 | 0 | 0 | 0 | 0 | 0 | 0 | 0 | 0 | 0 | 0 | 0 | 0 | 0 | 0 | 0 | 0 | 0 | 0 | 0 | 0 | 0 | 0 | 0 | 0 | 7.45 | 0 | 0
75 | 203473327 | 203473735 | 74874849 | 1 | 1 | 1 | 3 | 110-9030 | ТССЦ Московской обл., 110-9030, приказ Минстроя России №675/пр от 28.02.2017 № 254/пр | Изоляторы штыревые | 1354 | 1010 | шт. | шт. | 1 | 0 | 1300580883 | 0 | 0 | 0 | 0 | 0 | 0 | 0 | 0 | 0 | 7.45 | 1 | 1 | 1 | 1 | 0 | 0 | 0 | 0 | 0 |  | 0 | 2 | 203473764 | 1 | 0 | 61 | 0 | 0 | 0 | 0 | 0 | 0 | 0 | 0 | 0 | 0 | 0 | 0 | 0 | 0 | 0 | 0 | 0 | 0 | 0 | 0 | 0 | 0 | 0 | 0 | 0 | 7.45 | 0 | 0
75 | 203473327 | 203473735 | 74874854 | 1 | 1 | 1 | 3 | 110-9091 | ТССЦ Московской обл., 110-9091, приказ Минстроя России №675/пр от 28.02.2017 № 254/пр | Штыри | 1354 | 1010 | шт. | шт. | 1 | 0 | -1748893976 | 0 | 0 | 0 | 0 | 0 | 0 | 0 | 0 | 0 | 7.45 | 1 | 1 | 1 | 1 | 0 | 0 | 0 | 0 | 0 |  | 0 | 2 | 203473765 | 1 | 0 | 62 | 0 | 0 | 0 | 0 | 0 | 0 | 0 | 0 | 0 | 0 | 0 | 0 | 0 | 0 | 0 | 0 | 0 | 0 | 0 | 0 | 0 | 0 | 0 | 0 | 0 | 7.45 | 0 | 0
75 | 203473327 | 203473735 | 74874858 | 1 | 1 | 1 | 3 | 110-9126 | ТССЦ Московской обл., 110-9126, приказ Минстроя России №675/пр от 28.02.2017 № 254/пр | Металлические плакаты | 1354 | 1010 | шт. | шт. | 1 | 0 | 1377399272 | 0.1 | 0 | 0 | 0 | 0 | 0 | 0 | 0 | 0 | 7.45 | 1 | 1 | 1 | 0 | 0 | 0 | 0 | 0 | 0.1 |  | 0 | 2 | 203473766 | 1 | 0 | 63 | 0 | 0 | 0 | 0 | 0 | 0 | 0 | 0 | 0 | 0 | 0 | 0 | 0 | 0 | 0 | 0 | 0 | 0 | 0 | 0 | 0 | 0 | 2.2 | 0 | 0 | 7.45 | 0 | 0
75 | 203473327 | 203473735 | 74875165 | 1 | 1 | 1 | 3 | 113-0079 | ТССЦ Московской обл., 113-0079, приказ Минстроя России №675/пр от 28.02.2017 № 254/пр | Лак БТ-577 | 1348 | 1009 | т | т | 1000 | 0 | 818105983 | 0.0001 | 48642.45 | 0 | 0 | 0 | 9927.03 | 0 | 0 | 0 | 4.9 | 1 | 1 | 1 | 0 | 1 | 0 | 0 | 0 | 0.0001 |  | 0 | 2 | 203473767 | 1 | 0 | 64 | 0 | 0 | 0 | 0 | 0 | 0 | 0 | 0 | 0 | 0 | 0 | 0 | 0 | 0 | 0 | 0 | 0 | 0 | 0 | 0 | 0 | 0 | 0.0022 | 48642.45 | 9927.03 | 4.9 | 0.99 | 0
75 | 203473327 | 203473735 | 74882451 | 1 | 1 | 1 | 3 | 201-9266 | ТССЦ Московской обл., 201-9266, приказ Минстроя России №675/пр от 28.02.2017 № 255/пр | Хомуты стальные | 1346 | 1009 | кг | кг | 1 | 0 | -151770342 | 0 | 0 | 0 | 0 | 0 | 0 | 0 | 0 | 0 | 7.45 | 1 | 1 | 1 | 1 | 0 | 0 | 0 | 0 | 0 |  | 0 | 2 | 203473768 | 1 | 0 | 65 | 0 | 0 | 0 | 0 | 0 | 0 | 0 | 0 | 0 | 0 | 0 | 0 | 0 | 0 | 0 | 0 | 0 | 0 | 0 | 0 | 0 | 0 | 0 | 0 | 0 | 7.45 | 0 | 0
75 | 203473327 | 203473735 | 74882452 | 1 | 1 | 1 | 3 | 201-9285 | ТССЦ Московской обл., 201-9285, приказ Минстроя России №675/пр от 28.02.2017 № 255/пр | Траверсы стальные | 1348 | 1009 | т | т | 1000 | 0 | 1121589722 | 0 | 0 | 0 | 0 | 0 | 0 | 0 | 0 | 0 | 7.45 | 1 | 1 | 1 | 1 | 0 | 0 | 0 | 0 | 0 |  | 0 | 2 | 203473769 | 1 | 0 | 66 | 0 | 0 | 0 | 0 | 0 | 0 | 0 | 0 | 0 | 0 | 0 | 0 | 0 | 0 | 0 | 0 | 0 | 0 | 0 | 0 | 0 | 0 | 0 | 0 | 0 | 7.45 | 0 | 0
75 | 203473327 | 203473735 | 74897484 | 1 | 1 | 1 | 3 | 403-1180 | ТССЦ Московской обл., 403-1180, приказ Минстроя России №675/пр от 28.02.2017 № 257/пр | Стойка железобетонная вибрированная для опор | 1354 | 1010 | шт. | шт. | 1 | 0 | -593060650 | 0 | 7310.2 | 0 | 0 | 0 | 2822.47 | 0 | 0 | 0 | 2.59 | 1 | 1 | 1 | 1 | 0 | 0 | 0 | 0 | 0 |  | 0 | 2 | 203473770 | 1 | 0 | 67 | 0 | 0 | 0 | 0 | 0 | 0 | 0 | 0 | 0 | 0 | 0 | 0 | 0 | 0 | 0 | 0 | 0 | 0 | 0 | 0 | 0 | 0 | 0 | 7310.2 | 2822.47 | 2.59 | 0 | 0
75 | 203473327 | 203473735 | 74916893 | 1 | 1 | 1 | 3 | 509-1073 | ТССЦ Московской обл., 509-1073, приказ Минстроя России №675/пр от 28.02.2017 № 258/пр | Колпачки полиэтиленовые | 1355 | 1010 | 100 шт. | 100 шт. | 100 | 1 | 1044355548 | -0.06 | 1598.66 | 0 | 0 | 0 | 601 | 0 | 0 | 0 | 2.66 | 1 | 1 | 1 | 0 | 1 | 0 | 0 | 0 | -0.06 |  | 0 | 2 | 203473771 | 1 | 6144 | 68 | 0 | 0 | 0 | 0 | 0 | 0 | 0 | 0 | 0 | 0 | 0 | 0 | 0 | 0 | 0 | 0 | 0 | 0 | 0 | 0 | 0 | 0 | -1.32 | 1598.66 | 601 | 2.66 | -36.06 | 0
85 | 203473327 | 203473781 | 51588030 | 1 | 1 | 1 | 1 | 1-1033-90 |  | Рабочий строитель среднего разряда 3,3 | 1369 | 1013 | чел.-ч | чел.-ч | 1 | 0 | 645971194 | 7.9 | 0 | 0 | 0 | 8.86 | 0 | 0 | 0 | 8.86 | 1 | 1 | 1 | 1 | 0 | 1 | 1 | 0 | 0 | 7.9 |  | 1 | 2 | 203473801 | 1 | 0 | 69 | 0 | 0 | 0 | 0 | 0 | 0 | 0 | 0 | 0 | 0 | 0 | 0 | 0 | 0 | 0 | 0 | 0 | 0 | 0 | 0 | 0 | 0 | 142.2 | 8.86 | 8.86 | 1 | 69.99 | 0
85 | 203473327 | 203473781 | 121548 | 1 | 1 | 1 | 1 | 2 |  | Затраты труда машинистов | 608254 | 1013 | чел.час | чел.час | 1 | 0 | -185737400 | 1.86 | 0 | 0 | 0 | 0 | 0 | 0 | 0 | 0 | 1 | 1 | 1 | 1 | 0 | 1 | 1 | 0 | 0 | 1.86 |  | 2 | 2 | 203473802 | 1 | 0 | 70 | 0 | 0 | 0 | 0 | 0 | 0 | 0 | 0 | 0 | 0 | 0 | 0 | 0 | 0 | 0 | 0 | 0 | 0 | 0 | 0 | 0 | 0 | 33.48 | 0 | 0 | 1 | 0 | 0
85 | 203473327 | 203473781 | 74925884 | 1 | 1 | 1 | 2 | 160402 | ТСЭМ Московской обл., 160402, приказ Минстроя России №675/пр от 28.02.2017 № 264/пр | Машины бурильно-крановые на автомобиле, глубина бурения 3,5 м | 1368 | 1011 | маш.-ч | маш.-ч | 1 | 0 | 40659734 | 1.86 | 0 | 1050.13 | 400.9 | 0 | 0 | 138.54 | 11.6 | 0 | 1 | 7.58 | 34.56 | 1 | 0 | 1 | 1 | 0 | 0 | 1.86 |  | 0 | 2 | 203473803 | 1 | 0 | 71 | 0 | 0 | 0 | 0 | 0 | 0 | 0 | 0 | 0 | 0 | 0 | 0 | 0 | 0 | 0 | 0 | 0 | 0 | 0 | 0 | 0 | 0 | 33.48 | 1050.13 | 138.54 | 7.58 | 257.68 | 21.58
85 | 203473327 | 203473781 | 74926749 | 1 | 1 | 1 | 2 | 400001 | ТСЭМ Московской обл., 400001, приказ Минстроя России №675/пр от 28.02.2017 № 264/пр | Автомобили бортовые, грузоподъемность до 5 т | 1368 | 1011 | маш.-ч | маш.-ч | 1 | 0 | 1230759911 | 0.4 | 0 | 1575.16 | 400.9 | 0 | 0 | 87.17 | 11.6 | 0 | 1 | 18.07 | 34.56 | 1 | 0 | 1 | 1 | 0 | 0 | 0.4 |  | 0 | 2 | 203473804 | 1 | 0 | 72 | 0 | 0 | 0 | 0 | 0 | 0 | 0 | 0 | 0 | 0 | 0 | 0 | 0 | 0 | 0 | 0 | 0 | 0 | 0 | 0 | 0 | 0 | 7.2 | 1575.16 | 87.17 | 18.07 | 34.87 | 4.64
85 | 203473327 | 203473781 | 74861110 | 1 | 1 | 1 | 3 | 101-0404 | ТССЦ Московской обл., 101-0404, приказ Минстроя России №675/пр от 28.02.2017 № 254/пр | Краска для наружных работ черная, марок МА-015, ПФ-014 | 1348 | 1009 | т | т | 1000 | 0 | -552948369 | 0.0004 | 63613.35 | 0 | 0 | 0 | 15707 | 0 | 0 | 0 | 4.05 | 1 | 1 | 1 | 0 | 1 | 0 | 0 | 0 | 0.0004 |  | 0 | 2 | 203473805 | 1 | 0 | 73 | 0 | 0 | 0 | 0 | 0 | 0 | 0 | 0 | 0 | 0 | 0 | 0 | 0 | 0 | 0 | 0 | 0 | 0 | 0 | 0 | 0 | 0 | 0.0072 | 63613.35 | 15707 | 4.05 | 6.28 | 0
85 | 203473327 | 203473781 | 74861517 | 1 | 1 | 1 | 3 | 101-0962 | ТССЦ Московской обл., 101-0962, приказ Минстроя России №675/пр от 28.02.2017 № 254/пр | Смазка солидол жировой марки «Ж» | 1348 | 1009 | т | т | 1000 | 0 | -401544708 | 3e-05 | 79514.23 | 0 | 0 | 0 | 9661.51 | 0 | 0 | 0 | 8.23 | 1 | 1 | 1 | 0 | 1 | 0 | 0 | 0 | 3e-05 |  | 0 | 2 | 203473806 | 1 | 0 | 74 | 0 | 0 | 0 | 0 | 0 | 0 | 0 | 0 | 0 | 0 | 0 | 0 | 0 | 0 | 0 | 0 | 0 | 0 | 0 | 0 | 0 | 0 | 0.00054 | 79514.23 | 9661.51 | 8.23 | 0.29 | 0
85 | 203473327 | 203473781 | 74862146 | 1 | 1 | 1 | 3 | 101-1714 | ТССЦ Московской обл., 101-1714, приказ Минстроя России №675/пр от 28.02.2017 № 254/пр | Болты с гайками и шайбами строительные | 1348 | 1009 | т | т | 1000 | 0 | 969423507 | 0 | 83439.29 | 0 | 0 | 0 | 9040.01 | 0 | 0 | 0 | 9.23 | 1 | 1 | 1 | 1 | 0 | 0 | 0 | 0 | 0 |  | 0 | 2 | 203473807 | 1 | 0 | 75 | 0 | 0 | 0 | 0 | 0 | 0 | 0 | 0 | 0 | 0 | 0 | 0 | 0 | 0 | 0 | 0 | 0 | 0 | 0 | 0 | 0 | 0 | 0 | 83439.29 | 9040.01 | 9.23 | 0 | 0
85 | 203473327 | 203473781 | 74862185 | 1 | 1 | 1 | 3 | 101-1757 | ТССЦ Московской обл., 101-1757, приказ Минстроя России №675/пр от 28.02.2017 № 254/пр | Ветошь | 1346 | 1009 | кг | кг | 1 | 0 | 644139035 | 0.02 | 46.88 | 0 | 0 | 0 | 1.81 | 0 | 0 | 0 | 25.9 | 1 | 1 | 1 | 0 | 1 | 0 | 0 | 0 | 0.02 |  | 0 | 2 | 203473808 | 1 | 0 | 76 | 0 | 0 | 0 | 0 | 0 | 0 | 0 | 0 | 0 | 0 | 0 | 0 | 0 | 0 | 0 | 0 | 0 | 0 | 0 | 0 | 0 | 0 | 0.36 | 46.88 | 1.81 | 25.9 | 0.04 | 0
85 | 203473327 | 203473781 | 74862689 | 1 | 1 | 1 | 3 | 101-2349 | ТССЦ Московской обл., 101-2349, приказ Минстроя России №675/пр от 28.02.2017 № 254/пр | Смазка ЗЭС | 1346 | 1009 | кг | кг | 1 | 0 | 1135087600 | 0.1 | 237.1 | 0 | 0 | 0 | 14.44 | 0 | 0 | 0 | 16.42 | 1 | 1 | 1 | 0 | 1 | 0 | 0 | 0 | 0.1 |  | 0 | 2 | 203473809 | 1 | 0 | 77 | 0 | 0 | 0 | 0 | 0 | 0 | 0 | 0 | 0 | 0 | 0 | 0 | 0 | 0 | 0 | 0 | 0 | 0 | 0 | 0 | 0 | 0 | 1.8 | 237.1 | 14.44 | 16.42 | 1.44 | 0
85 | 203473327 | 203473781 | 74868042 | 1 | 1 | 1 | 3 | 101-9341 | ТССЦ Московской обл., 101-9341, приказ Минстроя России №675/пр от 28.02.2017 № 254/пр | Сталь стержневая диаметром до 10 мм | 1348 | 1009 | т | т | 1000 | 0 | -846764803 | 0 | 0 | 0 | 0 | 0 | 0 | 0 | 0 | 0 | 7.45 | 1 | 1 | 1 | 1 | 0 | 0 | 0 | 0 | 0 |  | 0 | 2 | 203473810 | 1 | 0 | 78 | 0 | 0 | 0 | 0 | 0 | 0 | 0 | 0 | 0 | 0 | 0 | 0 | 0 | 0 | 0 | 0 | 0 | 0 | 0 | 0 | 0 | 0 | 0 | 0 | 0 | 7.45 | 0 | 0
85 | 203473327 | 203473781 | 74874849 | 1 | 1 | 1 | 3 | 110-9030 | ТССЦ Московской обл., 110-9030, приказ Минстроя России №675/пр от 28.02.2017 № 254/пр | Изоляторы штыревые | 1354 | 1010 | шт. | шт. | 1 | 0 | 1300580883 | 0 | 0 | 0 | 0 | 0 | 0 | 0 | 0 | 0 | 7.45 | 1 | 1 | 1 | 1 | 0 | 0 | 0 | 0 | 0 |  | 0 | 2 | 203473811 | 1 | 0 | 79 | 0 | 0 | 0 | 0 | 0 | 0 | 0 | 0 | 0 | 0 | 0 | 0 | 0 | 0 | 0 | 0 | 0 | 0 | 0 | 0 | 0 | 0 | 0 | 0 | 0 | 7.45 | 0 | 0
85 | 203473327 | 203473781 | 74874854 | 1 | 1 | 1 | 3 | 110-9091 | ТССЦ Московской обл., 110-9091, приказ Минстроя России №675/пр от 28.02.2017 № 254/пр | Штыри | 1354 | 1010 | шт. | шт. | 1 | 0 | -1748893976 | 0 | 0 | 0 | 0 | 0 | 0 | 0 | 0 | 0 | 7.45 | 1 | 1 | 1 | 1 | 0 | 0 | 0 | 0 | 0 |  | 0 | 2 | 203473812 | 1 | 0 | 80 | 0 | 0 | 0 | 0 | 0 | 0 | 0 | 0 | 0 | 0 | 0 | 0 | 0 | 0 | 0 | 0 | 0 | 0 | 0 | 0 | 0 | 0 | 0 | 0 | 0 | 7.45 | 0 | 0
85 | 203473327 | 203473781 | 74874858 | 1 | 1 | 1 | 3 | 110-9126 | ТССЦ Московской обл., 110-9126, приказ Минстроя России №675/пр от 28.02.2017 № 254/пр | Металлические плакаты | 1354 | 1010 | шт. | шт. | 1 | 0 | 1377399272 | 0.1 | 0 | 0 | 0 | 0 | 0 | 0 | 0 | 0 | 7.45 | 1 | 1 | 1 | 0 | 0 | 0 | 0 | 0 | 0.1 |  | 0 | 2 | 203473813 | 1 | 0 | 81 | 0 | 0 | 0 | 0 | 0 | 0 | 0 | 0 | 0 | 0 | 0 | 0 | 0 | 0 | 0 | 0 | 0 | 0 | 0 | 0 | 0 | 0 | 1.8 | 0 | 0 | 7.45 | 0 | 0
85 | 203473327 | 203473781 | 74875165 | 1 | 1 | 1 | 3 | 113-0079 | ТССЦ Московской обл., 113-0079, приказ Минстроя России №675/пр от 28.02.2017 № 254/пр | Лак БТ-577 | 1348 | 1009 | т | т | 1000 | 0 | 818105983 | 0.0001 | 48642.45 | 0 | 0 | 0 | 9927.03 | 0 | 0 | 0 | 4.9 | 1 | 1 | 1 | 0 | 1 | 0 | 0 | 0 | 0.0001 |  | 0 | 2 | 203473814 | 1 | 0 | 82 | 0 | 0 | 0 | 0 | 0 | 0 | 0 | 0 | 0 | 0 | 0 | 0 | 0 | 0 | 0 | 0 | 0 | 0 | 0 | 0 | 0 | 0 | 0.0018 | 48642.45 | 9927.03 | 4.9 | 0.99 | 0
85 | 203473327 | 203473781 | 74882450 | 1 | 1 | 1 | 3 | 201-9261 | ТССЦ Московской обл., 201-9261, приказ Минстроя России №675/пр от 28.02.2017 № 255/пр | Детали крепления стальные | 1346 | 1009 | кг | кг | 1 | 0 | -870223560 | 0 | 0 | 0 | 0 | 0 | 0 | 0 | 0 | 0 | 7.45 | 1 | 1 | 1 | 1 | 0 | 0 | 0 | 0 | 0 |  | 0 | 2 | 203473815 | 1 | 0 | 83 | 0 | 0 | 0 | 0 | 0 | 0 | 0 | 0 | 0 | 0 | 0 | 0 | 0 | 0 | 0 | 0 | 0 | 0 | 0 | 0 | 0 | 0 | 0 | 0 | 0 | 7.45 | 0 | 0
85 | 203473327 | 203473781 | 74882451 | 1 | 1 | 1 | 3 | 201-9266 | ТССЦ Московской обл., 201-9266, приказ Минстроя России №675/пр от 28.02.2017 № 255/пр | Хомуты стальные | 1346 | 1009 | кг | кг | 1 | 0 | -151770342 | 0 | 0 | 0 | 0 | 0 | 0 | 0 | 0 | 0 | 7.45 | 1 | 1 | 1 | 1 | 0 | 0 | 0 | 0 | 0 |  | 0 | 2 | 203473816 | 1 | 0 | 84 | 0 | 0 | 0 | 0 | 0 | 0 | 0 | 0 | 0 | 0 | 0 | 0 | 0 | 0 | 0 | 0 | 0 | 0 | 0 | 0 | 0 | 0 | 0 | 0 | 0 | 7.45 | 0 | 0
85 | 203473327 | 203473781 | 74882452 | 1 | 1 | 1 | 3 | 201-9285 | ТССЦ Московской обл., 201-9285, приказ Минстроя России №675/пр от 28.02.2017 № 255/пр | Траверсы стальные | 1348 | 1009 | т | т | 1000 | 0 | 1121589722 | 0 | 0 | 0 | 0 | 0 | 0 | 0 | 0 | 0 | 7.45 | 1 | 1 | 1 | 1 | 0 | 0 | 0 | 0 | 0 |  | 0 | 2 | 203473817 | 1 | 0 | 85 | 0 | 0 | 0 | 0 | 0 | 0 | 0 | 0 | 0 | 0 | 0 | 0 | 0 | 0 | 0 | 0 | 0 | 0 | 0 | 0 | 0 | 0 | 0 | 0 | 0 | 7.45 | 0 | 0
85 | 203473327 | 203473781 | 74897484 | 1 | 1 | 1 | 3 | 403-1180 | ТССЦ Московской обл., 403-1180, приказ Минстроя России №675/пр от 28.02.2017 № 257/пр | Стойка железобетонная вибрированная для опор | 1354 | 1010 | шт. | шт. | 1 | 0 | -593060650 | 0 | 7310.2 | 0 | 0 | 0 | 2822.47 | 0 | 0 | 0 | 2.59 | 1 | 1 | 1 | 1 | 0 | 0 | 0 | 0 | 0 |  | 0 | 2 | 203473818 | 1 | 0 | 86 | 0 | 0 | 0 | 0 | 0 | 0 | 0 | 0 | 0 | 0 | 0 | 0 | 0 | 0 | 0 | 0 | 0 | 0 | 0 | 0 | 0 | 0 | 0 | 7310.2 | 2822.47 | 2.59 | 0 | 0
85 | 203473327 | 203473781 | 74916893 | 1 | 1 | 1 | 3 | 509-1073 | ТССЦ Московской обл., 509-1073, приказ Минстроя России №675/пр от 28.02.2017 № 258/пр | Колпачки полиэтиленовые | 1355 | 1010 | 100 шт. | 100 шт. | 100 | 1 | 1044355548 | -0.06 | 1598.66 | 0 | 0 | 0 | 601 | 0 | 0 | 0 | 2.66 | 1 | 1 | 1 | 0 | 1 | 0 | 0 | 0 | -0.06 |  | 0 | 2 | 203473819 | 1 | 6144 | 87 | 0 | 0 | 0 | 0 | 0 | 0 | 0 | 0 | 0 | 0 | 0 | 0 | 0 | 0 | 0 | 0 | 0 | 0 | 0 | 0 | 0 | 0 | -1.08 | 1598.66 | 601 | 2.66 | -36.06 | 0
96 | 203473327 | 203473830 | 51588030 | 1 | 1 | 1 | 1 | 1-1033-90 |  | Рабочий строитель среднего разряда 3,3 | 1369 | 1013 | чел.-ч | чел.-ч | 1 | 0 | 645971194 | 12.11 | 0 | 0 | 0 | 8.86 | 0 | 0 | 0 | 8.86 | 1 | 1 | 1 | 1 | 0 | 1 | 1 | 0 | 0 | 12.11 |  | 1 | 2 | 203473850 | 1 | 0 | 88 | 0 | 0 | 0 | 0 | 0 | 0 | 0 | 0 | 0 | 0 | 0 | 0 | 0 | 0 | 0 | 0 | 0 | 0 | 0 | 0 | 0 | 0 | 12.11 | 8.86 | 8.86 | 1 | 107.29 | 0
96 | 203473327 | 203473830 | 121548 | 1 | 1 | 1 | 1 | 2 |  | Затраты труда машинистов | 608254 | 1013 | чел.час | чел.час | 1 | 0 | -185737400 | 3.01 | 0 | 0 | 0 | 0 | 0 | 0 | 0 | 0 | 1 | 1 | 1 | 1 | 0 | 1 | 1 | 0 | 0 | 3.01 |  | 2 | 2 | 203473851 | 1 | 0 | 89 | 0 | 0 | 0 | 0 | 0 | 0 | 0 | 0 | 0 | 0 | 0 | 0 | 0 | 0 | 0 | 0 | 0 | 0 | 0 | 0 | 0 | 0 | 3.01 | 0 | 0 | 1 | 0 | 0
96 | 203473327 | 203473830 | 74925884 | 1 | 1 | 1 | 2 | 160402 | ТСЭМ Московской обл., 160402, приказ Минстроя России №675/пр от 28.02.2017 № 264/пр | Машины бурильно-крановые на автомобиле, глубина бурения 3,5 м | 1368 | 1011 | маш.-ч | маш.-ч | 1 | 0 | 40659734 | 3.01 | 0 | 1050.13 | 400.9 | 0 | 0 | 138.54 | 11.6 | 0 | 1 | 7.58 | 34.56 | 1 | 0 | 1 | 1 | 0 | 0 | 3.01 |  | 0 | 2 | 203473852 | 1 | 0 | 90 | 0 | 0 | 0 | 0 | 0 | 0 | 0 | 0 | 0 | 0 | 0 | 0 | 0 | 0 | 0 | 0 | 0 | 0 | 0 | 0 | 0 | 0 | 3.01 | 1050.13 | 138.54 | 7.58 | 417.01 | 34.92
96 | 203473327 | 203473830 | 74926749 | 1 | 1 | 1 | 2 | 400001 | ТСЭМ Московской обл., 400001, приказ Минстроя России №675/пр от 28.02.2017 № 264/пр | Автомобили бортовые, грузоподъемность до 5 т | 1368 | 1011 | маш.-ч | маш.-ч | 1 | 0 | 1230759911 | 0.61 | 0 | 1575.16 | 400.9 | 0 | 0 | 87.17 | 11.6 | 0 | 1 | 18.07 | 34.56 | 1 | 0 | 1 | 1 | 0 | 0 | 0.61 |  | 0 | 2 | 203473853 | 1 | 0 | 91 | 0 | 0 | 0 | 0 | 0 | 0 | 0 | 0 | 0 | 0 | 0 | 0 | 0 | 0 | 0 | 0 | 0 | 0 | 0 | 0 | 0 | 0 | 0.61 | 1575.16 | 87.17 | 18.07 | 53.17 | 7.08
96 | 203473327 | 203473830 | 74861110 | 1 | 1 | 1 | 3 | 101-0404 | ТССЦ Московской обл., 101-0404, приказ Минстроя России №675/пр от 28.02.2017 № 254/пр | Краска для наружных работ черная, марок МА-015, ПФ-014 | 1348 | 1009 | т | т | 1000 | 0 | -552948369 | 0.0004 | 63613.35 | 0 | 0 | 0 | 15707 | 0 | 0 | 0 | 4.05 | 1 | 1 | 1 | 0 | 1 | 0 | 0 | 0 | 0.0004 |  | 0 | 2 | 203473854 | 1 | 0 | 92 | 0 | 0 | 0 | 0 | 0 | 0 | 0 | 0 | 0 | 0 | 0 | 0 | 0 | 0 | 0 | 0 | 0 | 0 | 0 | 0 | 0 | 0 | 0.0004 | 63613.35 | 15707 | 4.05 | 6.28 | 0
96 | 203473327 | 203473830 | 74861517 | 1 | 1 | 1 | 3 | 101-0962 | ТССЦ Московской обл., 101-0962, приказ Минстроя России №675/пр от 28.02.2017 № 254/пр | Смазка солидол жировой марки «Ж» | 1348 | 1009 | т | т | 1000 | 0 | -401544708 | 3e-05 | 79514.23 | 0 | 0 | 0 | 9661.51 | 0 | 0 | 0 | 8.23 | 1 | 1 | 1 | 0 | 1 | 0 | 0 | 0 | 3e-05 |  | 0 | 2 | 203473855 | 1 | 0 | 93 | 0 | 0 | 0 | 0 | 0 | 0 | 0 | 0 | 0 | 0 | 0 | 0 | 0 | 0 | 0 | 0 | 0 | 0 | 0 | 0 | 0 | 0 | 3e-05 | 79514.23 | 9661.51 | 8.23 | 0.29 | 0
96 | 203473327 | 203473830 | 74862146 | 1 | 1 | 1 | 3 | 101-1714 | ТССЦ Московской обл., 101-1714, приказ Минстроя России №675/пр от 28.02.2017 № 254/пр | Болты с гайками и шайбами строительные | 1348 | 1009 | т | т | 1000 | 0 | 969423507 | 0 | 83439.29 | 0 | 0 | 0 | 9040.01 | 0 | 0 | 0 | 9.23 | 1 | 1 | 1 | 1 | 0 | 0 | 0 | 0 | 0 |  | 0 | 2 | 203473856 | 1 | 0 | 94 | 0 | 0 | 0 | 0 | 0 | 0 | 0 | 0 | 0 | 0 | 0 | 0 | 0 | 0 | 0 | 0 | 0 | 0 | 0 | 0 | 0 | 0 | 0 | 83439.29 | 9040.01 | 9.23 | 0 | 0
96 | 203473327 | 203473830 | 74862185 | 1 | 1 | 1 | 3 | 101-1757 | ТССЦ Московской обл., 101-1757, приказ Минстроя России №675/пр от 28.02.2017 № 254/пр | Ветошь | 1346 | 1009 | кг | кг | 1 | 0 | 644139035 | 0.02 | 46.88 | 0 | 0 | 0 | 1.81 | 0 | 0 | 0 | 25.9 | 1 | 1 | 1 | 0 | 1 | 0 | 0 | 0 | 0.02 |  | 0 | 2 | 203473857 | 1 | 0 | 95 | 0 | 0 | 0 | 0 | 0 | 0 | 0 | 0 | 0 | 0 | 0 | 0 | 0 | 0 | 0 | 0 | 0 | 0 | 0 | 0 | 0 | 0 | 0.02 | 46.88 | 1.81 | 25.9 | 0.04 | 0
96 | 203473327 | 203473830 | 74862689 | 1 | 1 | 1 | 3 | 101-2349 | ТССЦ Московской обл., 101-2349, приказ Минстроя России №675/пр от 28.02.2017 № 254/пр | Смазка ЗЭС | 1346 | 1009 | кг | кг | 1 | 0 | 1135087600 | 0.1 | 237.1 | 0 | 0 | 0 | 14.44 | 0 | 0 | 0 | 16.42 | 1 | 1 | 1 | 0 | 1 | 0 | 0 | 0 | 0.1 |  | 0 | 2 | 203473858 | 1 | 0 | 96 | 0 | 0 | 0 | 0 | 0 | 0 | 0 | 0 | 0 | 0 | 0 | 0 | 0 | 0 | 0 | 0 | 0 | 0 | 0 | 0 | 0 | 0 | 0.1 | 237.1 | 14.44 | 16.42 | 1.44 | 0
96 | 203473327 | 203473830 | 74868042 | 1 | 1 | 1 | 3 | 101-9341 | ТССЦ Московской обл., 101-9341, приказ Минстроя России №675/пр от 28.02.2017 № 254/пр | Сталь стержневая диаметром до 10 мм | 1348 | 1009 | т | т | 1000 | 0 | -846764803 | 0 | 0 | 0 | 0 | 0 | 0 | 0 | 0 | 0 | 7.45 | 1 | 1 | 1 | 1 | 0 | 0 | 0 | 0 | 0 |  | 0 | 2 | 203473859 | 1 | 0 | 97 | 0 | 0 | 0 | 0 | 0 | 0 | 0 | 0 | 0 | 0 | 0 | 0 | 0 | 0 | 0 | 0 | 0 | 0 | 0 | 0 | 0 | 0 | 0 | 0 | 0 | 7.45 | 0 | 0
96 | 203473327 | 203473830 | 74874849 | 1 | 1 | 1 | 3 | 110-9030 | ТССЦ Московской обл., 110-9030, приказ Минстроя России №675/пр от 28.02.2017 № 254/пр | Изоляторы штыревые | 1354 | 1010 | шт. | шт. | 1 | 0 | 1300580883 | 0 | 0 | 0 | 0 | 0 | 0 | 0 | 0 | 0 | 7.45 | 1 | 1 | 1 | 1 | 0 | 0 | 0 | 0 | 0 |  | 0 | 2 | 203473860 | 1 | 0 | 98 | 0 | 0 | 0 | 0 | 0 | 0 | 0 | 0 | 0 | 0 | 0 | 0 | 0 | 0 | 0 | 0 | 0 | 0 | 0 | 0 | 0 | 0 | 0 | 0 | 0 | 7.45 | 0 | 0
96 | 203473327 | 203473830 | 74874854 | 1 | 1 | 1 | 3 | 110-9091 | ТССЦ Московской обл., 110-9091, приказ Минстроя России №675/пр от 28.02.2017 № 254/пр | Штыри | 1354 | 1010 | шт. | шт. | 1 | 0 | -1748893976 | 0 | 0 | 0 | 0 | 0 | 0 | 0 | 0 | 0 | 7.45 | 1 | 1 | 1 | 1 | 0 | 0 | 0 | 0 | 0 |  | 0 | 2 | 203473861 | 1 | 0 | 99 | 0 | 0 | 0 | 0 | 0 | 0 | 0 | 0 | 0 | 0 | 0 | 0 | 0 | 0 | 0 | 0 | 0 | 0 | 0 | 0 | 0 | 0 | 0 | 0 | 0 | 7.45 | 0 | 0
96 | 203473327 | 203473830 | 74874858 | 1 | 1 | 1 | 3 | 110-9126 | ТССЦ Московской обл., 110-9126, приказ Минстроя России №675/пр от 28.02.2017 № 254/пр | Металлические плакаты | 1354 | 1010 | шт. | шт. | 1 | 0 | 1377399272 | 0.1 | 0 | 0 | 0 | 0 | 0 | 0 | 0 | 0 | 7.45 | 1 | 1 | 1 | 0 | 0 | 0 | 0 | 0 | 0.1 |  | 0 | 2 | 203473862 | 1 | 0 | 100 | 0 | 0 | 0 | 0 | 0 | 0 | 0 | 0 | 0 | 0 | 0 | 0 | 0 | 0 | 0 | 0 | 0 | 0 | 0 | 0 | 0 | 0 | 0.1 | 0 | 0 | 7.45 | 0 | 0
96 | 203473327 | 203473830 | 74875165 | 1 | 1 | 1 | 3 | 113-0079 | ТССЦ Московской обл., 113-0079, приказ Минстроя России №675/пр от 28.02.2017 № 254/пр | Лак БТ-577 | 1348 | 1009 | т | т | 1000 | 0 | 818105983 | 0.0001 | 48642.45 | 0 | 0 | 0 | 9927.03 | 0 | 0 | 0 | 4.9 | 1 | 1 | 1 | 0 | 1 | 0 | 0 | 0 | 0.0001 |  | 0 | 2 | 203473863 | 1 | 0 | 101 | 0 | 0 | 0 | 0 | 0 | 0 | 0 | 0 | 0 | 0 | 0 | 0 | 0 | 0 | 0 | 0 | 0 | 0 | 0 | 0 | 0 | 0 | 0.0001 | 48642.45 | 9927.03 | 4.9 | 0.99 | 0
96 | 203473327 | 203473830 | 74882450 | 1 | 1 | 1 | 3 | 201-9261 | ТССЦ Московской обл., 201-9261, приказ Минстроя России №675/пр от 28.02.2017 № 255/пр | Детали крепления стальные | 1346 | 1009 | кг | кг | 1 | 0 | -870223560 | 0 | 0 | 0 | 0 | 0 | 0 | 0 | 0 | 0 | 7.45 | 1 | 1 | 1 | 1 | 0 | 0 | 0 | 0 | 0 |  | 0 | 2 | 203473864 | 1 | 0 | 102 | 0 | 0 | 0 | 0 | 0 | 0 | 0 | 0 | 0 | 0 | 0 | 0 | 0 | 0 | 0 | 0 | 0 | 0 | 0 | 0 | 0 | 0 | 0 | 0 | 0 | 7.45 | 0 | 0
96 | 203473327 | 203473830 | 74882451 | 1 | 1 | 1 | 3 | 201-9266 | ТССЦ Московской обл., 201-9266, приказ Минстроя России №675/пр от 28.02.2017 № 255/пр | Хомуты стальные | 1346 | 1009 | кг | кг | 1 | 0 | -151770342 | 0 | 0 | 0 | 0 | 0 | 0 | 0 | 0 | 0 | 7.45 | 1 | 1 | 1 | 1 | 0 | 0 | 0 | 0 | 0 |  | 0 | 2 | 203473865 | 1 | 0 | 103 | 0 | 0 | 0 | 0 | 0 | 0 | 0 | 0 | 0 | 0 | 0 | 0 | 0 | 0 | 0 | 0 | 0 | 0 | 0 | 0 | 0 | 0 | 0 | 0 | 0 | 7.45 | 0 | 0
96 | 203473327 | 203473830 | 74882452 | 1 | 1 | 1 | 3 | 201-9285 | ТССЦ Московской обл., 201-9285, приказ Минстроя России №675/пр от 28.02.2017 № 255/пр | Траверсы стальные | 1348 | 1009 | т | т | 1000 | 0 | 1121589722 | 0 | 0 | 0 | 0 | 0 | 0 | 0 | 0 | 0 | 7.45 | 1 | 1 | 1 | 1 | 0 | 0 | 0 | 0 | 0 |  | 0 | 2 | 203473866 | 1 | 0 | 104 | 0 | 0 | 0 | 0 | 0 | 0 | 0 | 0 | 0 | 0 | 0 | 0 | 0 | 0 | 0 | 0 | 0 | 0 | 0 | 0 | 0 | 0 | 0 | 0 | 0 | 7.45 | 0 | 0
96 | 203473327 | 203473830 | 74897484 | 1 | 1 | 1 | 3 | 403-1180 | ТССЦ Московской обл., 403-1180, приказ Минстроя России №675/пр от 28.02.2017 № 257/пр | Стойка железобетонная вибрированная для опор | 1354 | 1010 | шт. | шт. | 1 | 0 | -593060650 | 0 | 7310.2 | 0 | 0 | 0 | 2822.47 | 0 | 0 | 0 | 2.59 | 1 | 1 | 1 | 1 | 0 | 0 | 0 | 0 | 0 |  | 0 | 2 | 203473867 | 1 | 0 | 105 | 0 | 0 | 0 | 0 | 0 | 0 | 0 | 0 | 0 | 0 | 0 | 0 | 0 | 0 | 0 | 0 | 0 | 0 | 0 | 0 | 0 | 0 | 0 | 7310.2 | 2822.47 | 2.59 | 0 | 0
96 | 203473327 | 203473830 | 74916893 | 1 | 1 | 1 | 3 | 509-1073 | ТССЦ Московской обл., 509-1073, приказ Минстроя России №675/пр от 28.02.2017 № 258/пр | Колпачки полиэтиленовые | 1355 | 1010 | 100 шт. | 100 шт. | 100 | 1 | 1044355548 | -0.06 | 1598.66 | 0 | 0 | 0 | 601 | 0 | 0 | 0 | 2.66 | 1 | 1 | 1 | 0 | 1 | 0 | 0 | 0 | -0.06 |  | 0 | 2 | 203473868 | 1 | 6144 | 106 | 0 | 0 | 0 | 0 | 0 | 0 | 0 | 0 | 0 | 0 | 0 | 0 | 0 | 0 | 0 | 0 | 0 | 0 | 0 | 0 | 0 | 0 | -0.06 | 1598.66 | 601 | 2.66 | -36.06 | 0
107 | 203473327 | 203473879 | 51591541 | 1 | 1 | 1 | 1 | 1-1039-90 |  | Рабочий строитель среднего разряда 3,9 | 1369 | 1013 | чел.-ч | чел.-ч | 1 | 0 | -464685602 | 65.24 | 0 | 0 | 0 | 9.51 | 0 | 0 | 0 | 9.51 | 1 | 1 | 1 | 1 | 0 | 1 | 1 | 0 | 0 | 65.24 |  | 1 | 2 | 203473895 | 1 | 0 | 107 | 0 | 0 | 0 | 0 | 0 | 0 | 0 | 0 | 0 | 0 | 0 | 0 | 0 | 0 | 0 | 0 | 0 | 0 | 0 | 0 | 0 | 0 | 65.24 | 9.51 | 9.51 | 1 | 620.43 | 0
107 | 203473327 | 203473879 | 121548 | 1 | 1 | 1 | 1 | 2 |  | Затраты труда машинистов | 608254 | 1013 | чел.час | чел.час | 1 | 0 | -185737400 | 37.18 | 0 | 0 | 0 | 0 | 0 | 0 | 0 | 0 | 1 | 1 | 1 | 1 | 0 | 1 | 1 | 0 | 0 | 37.18 |  | 2 | 2 | 203473896 | 1 | 0 | 108 | 0 | 0 | 0 | 0 | 0 | 0 | 0 | 0 | 0 | 0 | 0 | 0 | 0 | 0 | 0 | 0 | 0 | 0 | 0 | 0 | 0 | 0 | 37.18 | 0 | 0 | 1 | 0 | 0
107 | 203473327 | 203473879 | 74924897 | 1 | 1 | 1 | 2 | 021141 | ТСЭМ Московской обл., 021141, приказ Минстроя России №675/пр от 28.02.2017 № 264/пр | Краны на автомобильном ходу при работе на других видах строительства 10 т | 1368 | 1011 | маш.-ч | маш.-ч | 1 | 0 | 1106923569 | 0.82 | 0 | 1112.16 | 466.56 | 0 | 0 | 112 | 13.5 | 0 | 1 | 9.93 | 34.56 | 1 | 0 | 1 | 1 | 0 | 0 | 0.82 |  | 0 | 2 | 203473897 | 1 | 0 | 109 | 0 | 0 | 0 | 0 | 0 | 0 | 0 | 0 | 0 | 0 | 0 | 0 | 0 | 0 | 0 | 0 | 0 | 0 | 0 | 0 | 0 | 0 | 0.82 | 1112.16 | 112 | 9.93 | 91.84 | 11.07
107 | 203473327 | 203473879 | 74924981 | 1 | 1 | 1 | 2 | 030202 | ТСЭМ Московской обл., 030202, приказ Минстроя России №675/пр от 28.02.2017 № 264/пр | Домкраты гидравлические грузоподъемностью 6,3-25 т | 1368 | 1011 | маш.-ч | маш.-ч | 1 | 0 | 630884335 | 9.76 | 0 | 4.86 | 0 | 0 | 0 | 1 | 0 | 0 | 1 | 4.86 | 34.56 | 1 | 0 | 1 | 1 | 0 | 0 | 9.76 |  | 0 | 2 | 203473898 | 1 | 0 | 110 | 0 | 0 | 0 | 0 | 0 | 0 | 0 | 0 | 0 | 0 | 0 | 0 | 0 | 0 | 0 | 0 | 0 | 0 | 0 | 0 | 0 | 0 | 9.76 | 4.86 | 1 | 4.86 | 9.76 | 0
107 | 203473327 | 203473879 | 74924999 | 1 | 1 | 1 | 2 | 030407 | ТСЭМ Московской обл., 030407, приказ Минстроя России №675/пр от 28.02.2017 № 264/пр | Лебедки электрические тяговым усилием 122,62 кН (12,5 т) | 1368 | 1011 | маш.-ч | маш.-ч | 1 | 0 | 1583922476 | 11.95 | 0 | 578.91 | 400.9 | 0 | 0 | 80.74 | 11.6 | 0 | 1 | 7.17 | 34.56 | 1 | 0 | 1 | 1 | 0 | 0 | 11.95 |  | 0 | 2 | 203473899 | 1 | 0 | 111 | 0 | 0 | 0 | 0 | 0 | 0 | 0 | 0 | 0 | 0 | 0 | 0 | 0 | 0 | 0 | 0 | 0 | 0 | 0 | 0 | 0 | 0 | 11.95 | 578.91 | 80.74 | 7.17 | 964.84 | 138.62
107 | 203473327 | 203473879 | 74925029 | 1 | 1 | 1 | 2 | 031001 | ТСЭМ Московской обл., 031001, приказ Минстроя России №675/пр от 28.02.2017 № 264/пр | Автогидроподъемники высотой подъема 12 м | 1368 | 1011 | маш.-ч | маш.-ч | 1 | 0 | 1156180380 | 24.41 | 0 | 876.13 | 347.67 | 0 | 0 | 83.76 | 10.06 | 0 | 1 | 10.46 | 34.56 | 1 | 0 | 1 | 1 | 0 | 0 | 24.41 |  | 0 | 2 | 203473900 | 1 | 0 | 112 | 0 | 0 | 0 | 0 | 0 | 0 | 0 | 0 | 0 | 0 | 0 | 0 | 0 | 0 | 0 | 0 | 0 | 0 | 0 | 0 | 0 | 0 | 24.41 | 876.13 | 83.76 | 10.46 | 2044.58 | 245.56
107 | 203473327 | 203473879 | 74926749 | 1 | 1 | 1 | 2 | 400001 | ТСЭМ Московской обл., 400001, приказ Минстроя России №675/пр от 28.02.2017 № 264/пр | Автомобили бортовые, грузоподъемность до 5 т | 1368 | 1011 | маш.-ч | маш.-ч | 1 | 0 | 1230759911 | 0.33 | 0 | 1575.16 | 400.9 | 0 | 0 | 87.17 | 11.6 | 0 | 1 | 18.07 | 34.56 | 1 | 0 | 1 | 1 | 0 | 0 | 0.33 |  | 0 | 2 | 203473901 | 1 | 0 | 113 | 0 | 0 | 0 | 0 | 0 | 0 | 0 | 0 | 0 | 0 | 0 | 0 | 0 | 0 | 0 | 0 | 0 | 0 | 0 | 0 | 0 | 0 | 0.33 | 1575.16 | 87.17 | 18.07 | 28.77 | 3.83
107 | 203473327 | 203473879 | 74875030 | 1 | 1 | 1 | 3 | 111-3104 | ТССЦ Московской обл., 111-3104, приказ Минстроя России №675/пр от 28.02.2017 № 254/пр | Зажим ответвительный с прокалыванием изоляции (СИП) Р95 | 1355 | 1010 | 100 шт. | 100 шт. | 100 | 0 | 162583461 | 0 | 26089.8 | 0 | 0 | 0 | 11055 | 0 | 0 | 0 | 2.36 | 1 | 1 | 1 | 1 | 0 | 0 | 0 | 0 | 0 |  | 0 | 2 | 203473902 | 1 | 0 | 114 | 0 | 0 | 0 | 0 | 0 | 0 | 0 | 0 | 0 | 0 | 0 | 0 | 0 | 0 | 0 | 0 | 0 | 0 | 0 | 0 | 0 | 0 | 0 | 26089.8 | 11055 | 2.36 | 0 | 0
107 | 203473327 | 203473879 | 74875031 | 1 | 1 | 1 | 3 | 111-3138 | ТССЦ Московской обл., 111-3138, приказ Минстроя России №675/пр от 28.02.2017 № 254/пр | Комплект для простого анкерного крепления ЕА1500-3 в составе: кронштейн CS10.3, зажим РА1500 | 1035 | 1013 | компл. | компл. | 1 | 1 | 321864152 | -2 | 423.79 | 0 | 0 | 0 | 239.43 | 0 | 0 | 0 | 1.77 | 1 | 1 | 1 | 0 | 1 | 0 | 0 | 0 | -2 |  | 0 | 2 | 203473903 | 1 | 6144 | 115 | 0 | 0 | 0 | 0 | 0 | 0 | 0 | 0 | 0 | 0 | 0 | 0 | 0 | 0 | 0 | 0 | 0 | 0 | 0 | 0 | 0 | 0 | -2 | 423.79 | 239.43 | 1.77 | -478.86 | 0
107 | 203473327 | 203473879 | 74875033 | 1 | 1 | 1 | 3 | 111-3141 | ТССЦ Московской обл., 111-3141, приказ Минстроя России №675/пр от 28.02.2017 № 254/пр | Комплект промежуточной подвески (СИП) ES 1500E | 1035 | 1013 | компл. | компл. | 1 | 1 | -556928425 | -29 | 542.35 | 0 | 0 | 0 | 73.89 | 0 | 0 | 0 | 7.34 | 1 | 1 | 1 | 0 | 1 | 0 | 0 | 0 | -29 |  | 0 | 2 | 203473904 | 1 | 6144 | 116 | 0 | 0 | 0 | 0 | 0 | 0 | 0 | 0 | 0 | 0 | 0 | 0 | 0 | 0 | 0 | 0 | 0 | 0 | 0 | 0 | 0 | 0 | -29 | 542.35 | 73.89 | 7.34 | -2142.81 | 0
107 | 203473327 | 203473879 | 74875034 | 1 | 1 | 1 | 3 | 111-3161 | ТССЦ Московской обл., 111-3161, приказ Минстроя России №675/пр от 28.02.2017 № 254/пр | Хомут стяжной (СИП) Е778 | 1355 | 1010 | 100 шт. | 100 шт. | 100 | 0 | -2043474731 | 0 | 547.5 | 0 | 0 | 0 | 73 | 0 | 0 | 0 | 7.5 | 1 | 1 | 1 | 1 | 0 | 0 | 0 | 0 | 0 |  | 0 | 2 | 203473905 | 1 | 0 | 117 | 0 | 0 | 0 | 0 | 0 | 0 | 0 | 0 | 0 | 0 | 0 | 0 | 0 | 0 | 0 | 0 | 0 | 0 | 0 | 0 | 0 | 0 | 0 | 547.5 | 73 | 7.5 | 0 | 0
107 | 203473327 | 203473879 | 74875035 | 1 | 1 | 1 | 3 | 111-3165 | ТССЦ Московской обл., 111-3165, приказ Минстроя России №675/пр от 28.02.2017 № 254/пр | Лента крепления шириной 20 мм, толщиной 0,7 мм, длиной 50 м из нержавеющей стали (в пластмасовой коробке с кабельной бухтой) F207 (СИП) | 1354 | 1010 | шт. | шт. | 1 | 1 | -1660160253 | -1.8 | 4109.29 | 0 | 0 | 0 | 235.22 | 0 | 0 | 0 | 17.47 | 1 | 1 | 1 | 0 | 1 | 0 | 0 | 0 | -1.8 |  | 0 | 2 | 203473906 | 1 | 6144 | 118 | 0 | 0 | 0 | 0 | 0 | 0 | 0 | 0 | 0 | 0 | 0 | 0 | 0 | 0 | 0 | 0 | 0 | 0 | 0 | 0 | 0 | 0 | -1.8 | 4109.29 | 235.22 | 17.47 | -423.4 | 0
107 | 203473327 | 203473879 | 74875036 | 1 | 1 | 1 | 3 | 111-3170 | ТССЦ Московской обл., 111-3170, приказ Минстроя России №675/пр от 28.02.2017 № 254/пр | Скрепа размером 20 мм NC20 (СИП) | 1355 | 1010 | 100 шт. | 100 шт. | 100 | 1 | -1433713530 | -0.62 | 1486.65 | 0 | 0 | 0 | 165 | 0 | 0 | 0 | 9.01 | 1 | 1 | 1 | 0 | 1 | 0 | 0 | 0 | -0.62 |  | 0 | 2 | 203473907 | 1 | 6144 | 119 | 0 | 0 | 0 | 0 | 0 | 0 | 0 | 0 | 0 | 0 | 0 | 0 | 0 | 0 | 0 | 0 | 0 | 0 | 0 | 0 | 0 | 0 | -0.62 | 1486.65 | 165 | 9.01 | -102.3 | 0
107 | 203473327 | 203473879 | 74908342 | 1 | 1 | 1 | 3 | 502-9101 | ТССЦ Московской обл., 502-9101, приказ Минстроя России №675/пр от 28.02.2017 № 258/пр | Провода самонесущие изолированные | 1477 | 1013 | 1000 м | 1000 М | 1 | 0 | -861984256 | 1.02 | 0 | 0 | 0 | 0 | 0 | 0 | 0 | 0 | 7.45 | 1 | 1 | 1 | 0 | 0 | 0 | 0 | 0 | 1.02 |  | 0 | 2 | 203473908 | 1 | 0 | 120 | 0 | 0 | 0 | 0 | 0 | 0 | 0 | 0 | 0 | 0 | 0 | 0 | 0 | 0 | 0 | 0 | 0 | 0 | 0 | 0 | 0 | 0 | 1.02 | 0 | 0 | 7.45 | 0 | 0
107 | 203473327 | 203473879 | 74918948 | 1 | 1 | 1 | 3 | 509-3151 | ТССЦ Московской обл., 509-3151, приказ Минстроя России №675/пр от 28.02.2017 № 258/пр | Колпачки герметичные СE6.35 (СИП) | 1355 | 1010 | 100 шт. | 100 шт. | 100 | 0 | -427501871 | 0 | 1427.32 | 0 | 0 | 0 | 2099 | 0 | 0 | 0 | 0.68 | 1 | 1 | 1 | 1 | 0 | 0 | 0 | 0 | 0 |  | 0 | 2 | 203473909 | 1 | 0 | 121 | 0 | 0 | 0 | 0 | 0 | 0 | 0 | 0 | 0 | 0 | 0 | 0 | 0 | 0 | 0 | 0 | 0 | 0 | 0 | 0 | 0 | 0 | 0 | 1427.32 | 2099 | 0.68 | 0 | 0
116 | 203473327 | 203473918 | 51595937 | 1 | 1 | 1 | 1 | 1-1042-90 |  | Рабочий строитель среднего разряда 4,2 | 1369 | 1013 | чел.-ч | чел.-ч | 1 | 0 | -1366182279 | 1.53 | 0 | 0 | 0 | 9.92 | 0 | 0 | 0 | 9.92 | 1 | 1 | 1 | 1 | 0 | 1 | 1 | 0 | 0 | 1.53 |  | 1 | 2 | 203473929 | 1 | 0 | 122 | 0 | 0 | 0 | 0 | 0 | 0 | 0 | 0 | 0 | 0 | 0 | 0 | 0 | 0 | 0 | 0 | 0 | 0 | 0 | 0 | 0 | 0 | 18.36 | 9.92 | 9.92 | 1 | 15.18 | 0
116 | 203473327 | 203473918 | 121548 | 1 | 1 | 1 | 1 | 2 |  | Затраты труда машинистов | 608254 | 1013 | чел.час | чел.час | 1 | 0 | -185737400 | 1.11 | 0 | 0 | 0 | 0 | 0 | 0 | 0 | 0 | 1 | 1 | 1 | 1 | 0 | 1 | 1 | 0 | 0 | 1.11 |  | 2 | 2 | 203473930 | 1 | 0 | 123 | 0 | 0 | 0 | 0 | 0 | 0 | 0 | 0 | 0 | 0 | 0 | 0 | 0 | 0 | 0 | 0 | 0 | 0 | 0 | 0 | 0 | 0 | 13.32 | 0 | 0 | 1 | 0 | 0
116 | 203473327 | 203473918 | 74924981 | 1 | 1 | 1 | 2 | 030202 | ТСЭМ Московской обл., 030202, приказ Минстроя России №675/пр от 28.02.2017 № 264/пр | Домкраты гидравлические грузоподъемностью 6,3-25 т | 1368 | 1011 | маш.-ч | маш.-ч | 1 | 0 | 630884335 | 0.34 | 0 | 4.86 | 0 | 0 | 0 | 1 | 0 | 0 | 1 | 4.86 | 34.56 | 1 | 0 | 1 | 1 | 0 | 0 | 0.34 |  | 0 | 2 | 203473931 | 1 | 0 | 124 | 0 | 0 | 0 | 0 | 0 | 0 | 0 | 0 | 0 | 0 | 0 | 0 | 0 | 0 | 0 | 0 | 0 | 0 | 0 | 0 | 0 | 0 | 4.08 | 4.86 | 1 | 4.86 | 0.34 | 0
116 | 203473327 | 203473918 | 74924999 | 1 | 1 | 1 | 2 | 030407 | ТСЭМ Московской обл., 030407, приказ Минстроя России №675/пр от 28.02.2017 № 264/пр | Лебедки электрические тяговым усилием 122,62 кН (12,5 т) | 1368 | 1011 | маш.-ч | маш.-ч | 1 | 0 | 1583922476 | 0.34 | 0 | 578.91 | 400.9 | 0 | 0 | 80.74 | 11.6 | 0 | 1 | 7.17 | 34.56 | 1 | 0 | 1 | 1 | 0 | 0 | 0.34 |  | 0 | 2 | 203473932 | 1 | 0 | 125 | 0 | 0 | 0 | 0 | 0 | 0 | 0 | 0 | 0 | 0 | 0 | 0 | 0 | 0 | 0 | 0 | 0 | 0 | 0 | 0 | 0 | 0 | 4.08 | 578.91 | 80.74 | 7.17 | 27.45 | 3.94
116 | 203473327 | 203473918 | 74925029 | 1 | 1 | 1 | 2 | 031001 | ТСЭМ Московской обл., 031001, приказ Минстроя России №675/пр от 28.02.2017 № 264/пр | Автогидроподъемники высотой подъема 12 м | 1368 | 1011 | маш.-ч | маш.-ч | 1 | 0 | 1156180380 | 0.77 | 0 | 876.13 | 347.67 | 0 | 0 | 83.76 | 10.06 | 0 | 1 | 10.46 | 34.56 | 1 | 0 | 1 | 1 | 0 | 0 | 0.77 |  | 0 | 2 | 203473933 | 1 | 0 | 126 | 0 | 0 | 0 | 0 | 0 | 0 | 0 | 0 | 0 | 0 | 0 | 0 | 0 | 0 | 0 | 0 | 0 | 0 | 0 | 0 | 0 | 0 | 9.24 | 876.13 | 83.76 | 10.46 | 64.5 | 7.75
116 | 203473327 | 203473918 | 74875030 | 1 | 1 | 1 | 3 | 111-3104 | ТССЦ Московской обл., 111-3104, приказ Минстроя России №675/пр от 28.02.2017 № 254/пр | Зажим ответвительный с прокалыванием изоляции (СИП) Р95 | 1355 | 1010 | 100 шт. | 100 шт. | 100 | 0 | 162583461 | 0 | 26089.8 | 0 | 0 | 0 | 11055 | 0 | 0 | 0 | 2.36 | 1 | 1 | 1 | 1 | 0 | 0 | 0 | 0 | 0 |  | 0 | 2 | 203473934 | 1 | 0 | 127 | 0 | 0 | 0 | 0 | 0 | 0 | 0 | 0 | 0 | 0 | 0 | 0 | 0 | 0 | 0 | 0 | 0 | 0 | 0 | 0 | 0 | 0 | 0 | 26089.8 | 11055 | 2.36 | 0 | 0
116 | 203473327 | 203473918 | 74875033 | 1 | 1 | 1 | 3 | 111-3141 | ТССЦ Московской обл., 111-3141, приказ Минстроя России №675/пр от 28.02.2017 № 254/пр | Комплект промежуточной подвески (СИП) ES 1500E | 1035 | 1013 | компл. | компл. | 1 | 1 | -556928425 | -1 | 542.35 | 0 | 0 | 0 | 73.89 | 0 | 0 | 0 | 7.34 | 1 | 1 | 1 | 0 | 1 | 0 | 0 | 0 | -1 |  | 0 | 2 | 203473935 | 1 | 6144 | 128 | 0 | 0 | 0 | 0 | 0 | 0 | 0 | 0 | 0 | 0 | 0 | 0 | 0 | 0 | 0 | 0 | 0 | 0 | 0 | 0 | 0 | 0 | -12 | 542.35 | 73.89 | 7.34 | -73.89 | 0
116 | 203473327 | 203473918 | 74875034 | 1 | 1 | 1 | 3 | 111-3161 | ТССЦ Московской обл., 111-3161, приказ Минстроя России №675/пр от 28.02.2017 № 254/пр | Хомут стяжной (СИП) Е778 | 1355 | 1010 | 100 шт. | 100 шт. | 100 | 0 | -2043474731 | 0 | 547.5 | 0 | 0 | 0 | 73 | 0 | 0 | 0 | 7.5 | 1 | 1 | 1 | 1 | 0 | 0 | 0 | 0 | 0 |  | 0 | 2 | 203473936 | 1 | 0 | 129 | 0 | 0 | 0 | 0 | 0 | 0 | 0 | 0 | 0 | 0 | 0 | 0 | 0 | 0 | 0 | 0 | 0 | 0 | 0 | 0 | 0 | 0 | 0 | 547.5 | 73 | 7.5 | 0 | 0
116 | 203473327 | 203473918 | 74875035 | 1 | 1 | 1 | 3 | 111-3165 | ТССЦ Московской обл., 111-3165, приказ Минстроя России №675/пр от 28.02.2017 № 254/пр | Лента крепления шириной 20 мм, толщиной 0,7 мм, длиной 50 м из нержавеющей стали (в пластмасовой коробке с кабельной бухтой) F207 (СИП) | 1354 | 1010 | шт. | шт. | 1 | 1 | -1660160253 | -0.08 | 4109.29 | 0 | 0 | 0 | 235.22 | 0 | 0 | 0 | 17.47 | 1 | 1 | 1 | 0 | 1 | 0 | 0 | 0 | -0.08 |  | 0 | 2 | 203473937 | 1 | 6144 | 130 | 0 | 0 | 0 | 0 | 0 | 0 | 0 | 0 | 0 | 0 | 0 | 0 | 0 | 0 | 0 | 0 | 0 | 0 | 0 | 0 | 0 | 0 | -0.96 | 4109.29 | 235.22 | 17.47 | -18.82 | 0
116 | 203473327 | 203473918 | 74875036 | 1 | 1 | 1 | 3 | 111-3170 | ТССЦ Московской обл., 111-3170, приказ Минстроя России №675/пр от 28.02.2017 № 254/пр | Скрепа размером 20 мм NC20 (СИП) | 1355 | 1010 | 100 шт. | 100 шт. | 100 | 1 | -1433713530 | -0.02 | 1486.65 | 0 | 0 | 0 | 165 | 0 | 0 | 0 | 9.01 | 1 | 1 | 1 | 0 | 1 | 0 | 0 | 0 | -0.02 |  | 0 | 2 | 203473938 | 1 | 6144 | 131 | 0 | 0 | 0 | 0 | 0 | 0 | 0 | 0 | 0 | 0 | 0 | 0 | 0 | 0 | 0 | 0 | 0 | 0 | 0 | 0 | 0 | 0 | -0.24 | 1486.65 | 165 | 9.01 | -3.3 | 0
122 | 203473327 | 203473944 | 51588049 | 1 | 1 | 1 | 1 | 1-1020-90 |  | Рабочий строитель среднего разряда 2 | 1369 | 1013 | чел.-ч | чел.-ч | 1 | 0 | 254330056 | 154 | 0 | 0 | 0 | 7.8 | 0 | 0 | 0 | 7.8 | 1 | 1 | 1 | 1 | 0 | 1 | 1 | 0 | 0 | 154 |  | 1 | 2 | 203473946 | 1 | 0 | 132 | 0 | 0 | 0 | 0 | 0 | 0 | 0 | 0 | 0 | 0 | 0 | 0 | 0 | 0 | 0 | 0 | 0 | 0 | 0 | 0 | 0 | 0 | 6.93 | 7.8 | 7.8 | 1 | 1201.2 | 0
123 | 203473327 | 203473947 | 51592841 | 1 | 1 | 1 | 1 | 1-1015-90 |  | Рабочий строитель среднего разряда 1,5 | 1369 | 1013 | чел.-ч | чел.-ч | 1 | 0 | -1499016023 | 88.5 | 0 | 0 | 0 | 7.5 | 0 | 0 | 0 | 7.5 | 1 | 1 | 1 | 1 | 0 | 1 | 1 | 0 | 0 | 88.5 |  | 1 | 2 | 203473949 | 1 | 0 | 133 | 0 | 0 | 0 | 0 | 0 | 0 | 0 | 0 | 0 | 0 | 0 | 0 | 0 | 0 | 0 | 0 | 0 | 0 | 0 | 0 | 0 | 0 | 3.9825 | 7.5 | 7.5 | 1 | 663.75 | 0
124 | 203473327 | 203473950 | 75114835 | 1 | 1 | 1 | 1 | 1-2038-90 |  | Рабочий монтажник среднего разряда 3,8 | 1369 | 1013 | чел.-ч | чел.-ч | 1 | 0 | 184923391 | 20.1 | 0 | 0 | 0 | 9.4 | 0 | 0 | 0 | 9.4 | 1 | 1 | 1 | 1 | 0 | 1 | 1 | 0 | 0 | 20.1 |  | 1 | 2 | 203473960 | 1 | 0 | 134 | 0 | 0 | 0 | 0 | 0 | 0 | 0 | 0 | 0 | 0 | 0 | 0 | 0 | 0 | 0 | 0 | 0 | 0 | 0 | 0 | 0 | 0 | 36.18 | 9.4 | 9.4 | 1 | 188.94 | 0
124 | 203473327 | 203473950 | 121548 | 1 | 1 | 1 | 1 | 2 |  | Затраты труда машинистов | 608254 | 1013 | чел.час | чел.час | 1 | 0 | -185737400 | 0.11 | 0 | 0 | 0 | 0 | 0 | 0 | 0 | 0 | 1 | 1 | 1 | 1 | 0 | 1 | 1 | 0 | 0 | 0.11 |  | 2 | 2 | 203473961 | 1 | 0 | 135 | 0 | 0 | 0 | 0 | 0 | 0 | 0 | 0 | 0 | 0 | 0 | 0 | 0 | 0 | 0 | 0 | 0 | 0 | 0 | 0 | 0 | 0 | 0.198 | 0 | 0 | 1 | 0 | 0
124 | 203473327 | 203473950 | 74924886 | 1 | 1 | 1 | 2 | 021102 | ТСЭМ Московской обл., 021102, приказ Минстроя России №675/пр от 28.02.2017 № 264/пр | Краны на автомобильном ходу при работе на монтаже технологического оборудования 10 т | 1368 | 1011 | маш.-ч | маш.-ч | 1 | 0 | 783836208 | 0.11 | 0 | 1124.33 | 466.56 | 0 | 0 | 134.65 | 13.5 | 0 | 1 | 8.35 | 34.56 | 1 | 0 | 1 | 1 | 0 | 0 | 0.11 |  | 0 | 2 | 203473962 | 1 | 0 | 136 | 0 | 0 | 0 | 0 | 0 | 0 | 0 | 0 | 0 | 0 | 0 | 0 | 0 | 0 | 0 | 0 | 0 | 0 | 0 | 0 | 0 | 0 | 0.198 | 1124.33 | 134.65 | 8.35 | 14.81 | 1.49
124 | 203473327 | 203473950 | 74925101 | 1 | 1 | 1 | 2 | 040502 | ТСЭМ Московской обл., 040502, приказ Минстроя России №675/пр от 28.02.2017 № 264/пр | Установки для сварки ручной дуговой (постоянного тока) | 1368 | 1011 | маш.-ч | маш.-ч | 1 | 0 | 1474986261 | 3.36 | 0 | 62.21 | 0 | 0 | 0 | 8.1 | 0 | 0 | 1 | 7.68 | 34.56 | 1 | 0 | 1 | 1 | 0 | 0 | 3.36 |  | 0 | 2 | 203473963 | 1 | 0 | 137 | 0 | 0 | 0 | 0 | 0 | 0 | 0 | 0 | 0 | 0 | 0 | 0 | 0 | 0 | 0 | 0 | 0 | 0 | 0 | 0 | 0 | 0 | 6.048 | 62.21 | 8.1 | 7.68 | 27.22 | 0
124 | 203473327 | 203473950 | 74926749 | 1 | 1 | 1 | 2 | 400001 | ТСЭМ Московской обл., 400001, приказ Минстроя России №675/пр от 28.02.2017 № 264/пр | Автомобили бортовые, грузоподъемность до 5 т | 1368 | 1011 | маш.-ч | маш.-ч | 1 | 0 | 1230759911 | 0.11 | 0 | 1575.16 | 400.9 | 0 | 0 | 87.17 | 11.6 | 0 | 1 | 18.07 | 34.56 | 1 | 0 | 1 | 1 | 0 | 0 | 0.11 |  | 0 | 2 | 203473964 | 1 | 0 | 138 | 0 | 0 | 0 | 0 | 0 | 0 | 0 | 0 | 0 | 0 | 0 | 0 | 0 | 0 | 0 | 0 | 0 | 0 | 0 | 0 | 0 | 0 | 0.198 | 1575.16 | 87.17 | 18.07 | 9.59 | 1.28
124 | 203473327 | 203473950 | 74862066 | 1 | 1 | 1 | 3 | 101-1627 | ТССЦ Московской обл., 101-1627, приказ Минстроя России №675/пр от 28.02.2017 № 254/пр | Сталь листовая углеродистая обыкновенного качества марки ВСт3пс5 толщиной 4-6 мм | 1348 | 1009 | т | т | 1000 | 0 | 982002045 | 0.04 | 60108.09 | 0 | 0 | 0 | 5763 | 0 | 0 | 0 | 10.43 | 1 | 1 | 1 | 0 | 1 | 0 | 0 | 0 | 0.04 |  | 0 | 2 | 203473965 | 1 | 0 | 139 | 0 | 0 | 0 | 0 | 0 | 0 | 0 | 0 | 0 | 0 | 0 | 0 | 0 | 0 | 0 | 0 | 0 | 0 | 0 | 0 | 0 | 0 | 0.072 | 60108.09 | 5763 | 10.43 | 230.52 | 0
124 | 203473327 | 203473950 | 74862329 | 1 | 1 | 1 | 3 | 101-1924 | ТССЦ Московской обл., 101-1924, приказ Минстроя России №675/пр от 28.02.2017 № 254/пр | Электроды диаметром 4 мм Э42А | 1346 | 1009 | кг | кг | 1 | 0 | -1805966371 | 0.9 | 93.87 | 0 | 0 | 0 | 14.31 | 0 | 0 | 0 | 6.56 | 1 | 1 | 1 | 0 | 1 | 0 | 0 | 0 | 0.9 |  | 0 | 2 | 203473966 | 1 | 0 | 140 | 0 | 0 | 0 | 0 | 0 | 0 | 0 | 0 | 0 | 0 | 0 | 0 | 0 | 0 | 0 | 0 | 0 | 0 | 0 | 0 | 0 | 0 | 1.62 | 93.87 | 14.31 | 6.56 | 12.88 | 0
124 | 203473327 | 203473950 | 74862506 | 1 | 1 | 1 | 3 | 101-2143 | ТССЦ Московской обл., 101-2143, приказ Минстроя России №675/пр от 28.02.2017 № 254/пр | Краска | 1346 | 1009 | кг | кг | 1 | 0 | -1768004575 | 2 | 66.23 | 0 | 0 | 0 | 28.67 | 0 | 0 | 0 | 2.31 | 1 | 1 | 1 | 0 | 1 | 0 | 0 | 0 | 2 |  | 0 | 2 | 203473967 | 1 | 0 | 141 | 0 | 0 | 0 | 0 | 0 | 0 | 0 | 0 | 0 | 0 | 0 | 0 | 0 | 0 | 0 | 0 | 0 | 0 | 0 | 0 | 0 | 0 | 3.6 | 66.23 | 28.67 | 2.31 | 57.34 | 0
124 | 203473327 | 203473950 | 74924374 | 1 | 1 | 1 | 3 | 999-9950 | ТССЦ Московской обл., 999-9950, приказ Минстроя России №675/пр от 21.09.2015 г. | Вспомогательные ненормируемые материалы (2% от ОЗП) | 1374 | 1013 | РУБ | РУБ | 1 | 0 | -915781824 | 3.78 | 7.45 | 0 | 0 | 0 | 1 | 0 | 0 | 0 | 7.45 | 1 | 1 | 1 | 0 | 1 | 0 | 0 | 0 | 3.78 |  | 0 | 2 | 203473968 | 1 | 0 | 142 | 0 | 0 | 0 | 0 | 0 | 0 | 0 | 0 | 0 | 0 | 0 | 0 | 0 | 0 | 0 | 0 | 0 | 0 | 0 | 0 | 0 | 0 | 6.804 | 7.45 | 1 | 7.45 | 3.78 | 0
125 | 203473327 | 203473969 | 75114835 | 1 | 1 | 1 | 1 | 1-2038-90 |  | Рабочий монтажник среднего разряда 3,8 | 1369 | 1013 | чел.-ч | чел.-ч | 1 | 0 | 184923391 | 10.7 | 0 | 0 | 0 | 9.4 | 0 | 0 | 0 | 9.4 | 1 | 1 | 1 | 1 | 0 | 1 | 1 | 0 | 0 | 10.7 |  | 1 | 2 | 203473978 | 1 | 0 | 143 | 0 | 0 | 0 | 0 | 0 | 0 | 0 | 0 | 0 | 0 | 0 | 0 | 0 | 0 | 0 | 0 | 0 | 0 | 0 | 0 | 0 | 0 | 96.3 | 9.4 | 9.4 | 1 | 100.58 | 0
125 | 203473327 | 203473969 | 121548 | 1 | 1 | 1 | 1 | 2 |  | Затраты труда машинистов | 608254 | 1013 | чел.час | чел.час | 1 | 0 | -185737400 | 0.19 | 0 | 0 | 0 | 0 | 0 | 0 | 0 | 0 | 1 | 1 | 1 | 1 | 0 | 1 | 1 | 0 | 0 | 0.19 |  | 2 | 2 | 203473979 | 1 | 0 | 144 | 0 | 0 | 0 | 0 | 0 | 0 | 0 | 0 | 0 | 0 | 0 | 0 | 0 | 0 | 0 | 0 | 0 | 0 | 0 | 0 | 0 | 0 | 1.71 | 0 | 0 | 1 | 0 | 0
125 | 203473327 | 203473969 | 74924886 | 1 | 1 | 1 | 2 | 021102 | ТСЭМ Московской обл., 021102, приказ Минстроя России №675/пр от 28.02.2017 № 264/пр | Краны на автомобильном ходу при работе на монтаже технологического оборудования 10 т | 1368 | 1011 | маш.-ч | маш.-ч | 1 | 0 | 783836208 | 0.19 | 0 | 1124.33 | 466.56 | 0 | 0 | 134.65 | 13.5 | 0 | 1 | 8.35 | 34.56 | 1 | 0 | 1 | 1 | 0 | 0 | 0.19 |  | 0 | 2 | 203473980 | 1 | 0 | 145 | 0 | 0 | 0 | 0 | 0 | 0 | 0 | 0 | 0 | 0 | 0 | 0 | 0 | 0 | 0 | 0 | 0 | 0 | 0 | 0 | 0 | 0 | 1.71 | 1124.33 | 134.65 | 8.35 | 25.58 | 2.57
125 | 203473327 | 203473969 | 74925101 | 1 | 1 | 1 | 2 | 040502 | ТСЭМ Московской обл., 040502, приказ Минстроя России №675/пр от 28.02.2017 № 264/пр | Установки для сварки ручной дуговой (постоянного тока) | 1368 | 1011 | маш.-ч | маш.-ч | 1 | 0 | 1474986261 | 1.75 | 0 | 62.21 | 0 | 0 | 0 | 8.1 | 0 | 0 | 1 | 7.68 | 34.56 | 1 | 0 | 1 | 1 | 0 | 0 | 1.75 |  | 0 | 2 | 203473981 | 1 | 0 | 146 | 0 | 0 | 0 | 0 | 0 | 0 | 0 | 0 | 0 | 0 | 0 | 0 | 0 | 0 | 0 | 0 | 0 | 0 | 0 | 0 | 0 | 0 | 15.75 | 62.21 | 8.1 | 7.68 | 14.18 | 0
125 | 203473327 | 203473969 | 74926749 | 1 | 1 | 1 | 2 | 400001 | ТСЭМ Московской обл., 400001, приказ Минстроя России №675/пр от 28.02.2017 № 264/пр | Автомобили бортовые, грузоподъемность до 5 т | 1368 | 1011 | маш.-ч | маш.-ч | 1 | 0 | 1230759911 | 0.19 | 0 | 1575.16 | 400.9 | 0 | 0 | 87.17 | 11.6 | 0 | 1 | 18.07 | 34.56 | 1 | 0 | 1 | 1 | 0 | 0 | 0.19 |  | 0 | 2 | 203473982 | 1 | 0 | 147 | 0 | 0 | 0 | 0 | 0 | 0 | 0 | 0 | 0 | 0 | 0 | 0 | 0 | 0 | 0 | 0 | 0 | 0 | 0 | 0 | 0 | 0 | 1.71 | 1575.16 | 87.17 | 18.07 | 16.56 | 2.2
125 | 203473327 | 203473969 | 74862329 | 1 | 1 | 1 | 3 | 101-1924 | ТССЦ Московской обл., 101-1924, приказ Минстроя России №675/пр от 28.02.2017 № 254/пр | Электроды диаметром 4 мм Э42А | 1346 | 1009 | кг | кг | 1 | 0 | -1805966371 | 0.65 | 93.87 | 0 | 0 | 0 | 14.31 | 0 | 0 | 0 | 6.56 | 1 | 1 | 1 | 0 | 1 | 0 | 0 | 0 | 0.65 |  | 0 | 2 | 203473983 | 1 | 0 | 148 | 0 | 0 | 0 | 0 | 0 | 0 | 0 | 0 | 0 | 0 | 0 | 0 | 0 | 0 | 0 | 0 | 0 | 0 | 0 | 0 | 0 | 0 | 5.85 | 93.87 | 14.31 | 6.56 | 9.3 | 0
125 | 203473327 | 203473969 | 74875879 | 1 | 1 | 1 | 3 | 113-1786 | ТССЦ Московской обл., 113-1786, приказ Минстроя России №675/пр от 28.02.2017 № 254/пр | Лак битумный БТ-123 | 1348 | 1009 | т | т | 1000 | 0 | -2033855571 | 0.002 | 86292.69 | 0 | 0 | 0 | 9073.89 | 0 | 0 | 0 | 9.51 | 1 | 1 | 1 | 0 | 1 | 0 | 0 | 0 | 0.002 |  | 0 | 2 | 203473984 | 1 | 0 | 149 | 0 | 0 | 0 | 0 | 0 | 0 | 0 | 0 | 0 | 0 | 0 | 0 | 0 | 0 | 0 | 0 | 0 | 0 | 0 | 0 | 0 | 0 | 0.018 | 86292.69 | 9073.89 | 9.51 | 18.15 | 0
125 | 203473327 | 203473969 | 74924374 | 1 | 1 | 1 | 3 | 999-9950 | ТССЦ Московской обл., 999-9950, приказ Минстроя России №675/пр от 21.09.2015 г. | Вспомогательные ненормируемые материалы (2% от ОЗП) | 1374 | 1013 | РУБ | РУБ | 1 | 0 | -915781824 | 2.01 | 7.45 | 0 | 0 | 0 | 1 | 0 | 0 | 0 | 7.45 | 1 | 1 | 1 | 0 | 1 | 0 | 0 | 0 | 2.01 |  | 0 | 2 | 203473985 | 1 | 0 | 150 | 0 | 0 | 0 | 0 | 0 | 0 | 0 | 0 | 0 | 0 | 0 | 0 | 0 | 0 | 0 | 0 | 0 | 0 | 0 | 0 | 0 | 0 | 18.09 | 7.45 | 1 | 7.45 | 2.01 | 0
126 | 203473327 | 203473986 | 75118480 | 1 | 1 | 1 | 1 | 1-2042-90 |  | Рабочий монтажник среднего разряда 4,2 | 1369 | 1013 | чел.-ч | чел.-ч | 1 | 0 | 931378261 | 2.37 | 0 | 0 | 0 | 9.92 | 0 | 0 | 0 | 9.92 | 1 | 1 | 1 | 1 | 0 | 1 | 1 | 0 | 0 | 2.37 |  | 1 | 2 | 203473998 | 1 | 0 | 151 | 0 | 0 | 0 | 0 | 0 | 0 | 0 | 0 | 0 | 0 | 0 | 0 | 0 | 0 | 0 | 0 | 0 | 0 | 0 | 0 | 0 | 0 | 14.22 | 9.92 | 9.92 | 1 | 23.51 | 0
126 | 203473327 | 203473986 | 121548 | 1 | 1 | 1 | 1 | 2 |  | Затраты труда машинистов | 608254 | 1013 | чел.час | чел.час | 1 | 0 | -185737400 | 0.29 | 0 | 0 | 0 | 0 | 0 | 0 | 0 | 0 | 1 | 1 | 1 | 1 | 0 | 1 | 1 | 0 | 0 | 0.29 |  | 2 | 2 | 203473999 | 1 | 0 | 152 | 0 | 0 | 0 | 0 | 0 | 0 | 0 | 0 | 0 | 0 | 0 | 0 | 0 | 0 | 0 | 0 | 0 | 0 | 0 | 0 | 0 | 0 | 1.74 | 0 | 0 | 1 | 0 | 0
126 | 203473327 | 203473986 | 74924886 | 1 | 1 | 1 | 2 | 021102 | ТСЭМ Московской обл., 021102, приказ Минстроя России №675/пр от 28.02.2017 № 264/пр | Краны на автомобильном ходу при работе на монтаже технологического оборудования 10 т | 1368 | 1011 | маш.-ч | маш.-ч | 1 | 0 | 783836208 | 0.07 | 0 | 1124.33 | 466.56 | 0 | 0 | 134.65 | 13.5 | 0 | 1 | 8.35 | 34.56 | 1 | 0 | 1 | 1 | 0 | 0 | 0.07 |  | 0 | 2 | 203474000 | 1 | 0 | 153 | 0 | 0 | 0 | 0 | 0 | 0 | 0 | 0 | 0 | 0 | 0 | 0 | 0 | 0 | 0 | 0 | 0 | 0 | 0 | 0 | 0 | 0 | 0.42 | 1124.33 | 134.65 | 8.35 | 9.43 | 0.95
126 | 203473327 | 203473986 | 74925101 | 1 | 1 | 1 | 2 | 040502 | ТСЭМ Московской обл., 040502, приказ Минстроя России №675/пр от 28.02.2017 № 264/пр | Установки для сварки ручной дуговой (постоянного тока) | 1368 | 1011 | маш.-ч | маш.-ч | 1 | 0 | 1474986261 | 0.71 | 0 | 62.21 | 0 | 0 | 0 | 8.1 | 0 | 0 | 1 | 7.68 | 34.56 | 1 | 0 | 1 | 1 | 0 | 0 | 0.71 |  | 0 | 2 | 203474001 | 1 | 0 | 154 | 0 | 0 | 0 | 0 | 0 | 0 | 0 | 0 | 0 | 0 | 0 | 0 | 0 | 0 | 0 | 0 | 0 | 0 | 0 | 0 | 0 | 0 | 4.26 | 62.21 | 8.1 | 7.68 | 5.75 | 0
126 | 203473327 | 203473986 | 74925139 | 1 | 1 | 1 | 2 | 050101 | ТСЭМ Московской обл., 050101, приказ Минстроя России №675/пр от 28.02.2017 № 264/пр | Компрессоры передвижные с двигателем внутреннего сгорания давлением до 686 кПа (7 ат), производительность до 5 м3/мин | 1368 | 1011 | маш.-ч | маш.-ч | 1 | 0 | 315863809 | 0.22 | 0 | 548.01 | 347.67 | 0 | 0 | 46.56 | 10.06 | 0 | 1 | 11.77 | 34.56 | 1 | 0 | 1 | 1 | 0 | 0 | 0.22 |  | 0 | 2 | 203474002 | 1 | 0 | 155 | 0 | 0 | 0 | 0 | 0 | 0 | 0 | 0 | 0 | 0 | 0 | 0 | 0 | 0 | 0 | 0 | 0 | 0 | 0 | 0 | 0 | 0 | 1.32 | 548.01 | 46.56 | 11.77 | 10.24 | 2.21
126 | 203473327 | 203473986 | 74925368 | 1 | 1 | 1 | 2 | 100602 | ТСЭМ Московской обл., 100602, приказ Минстроя России №675/пр от 28.02.2017 № 264/пр | Молотки бурильные легкие при работе от передвижных компрессорных станций | 1368 | 1011 | маш.-ч | маш.-ч | 1 | 0 | 786036725 | 0.22 | 0 | 13.99 | 0 | 0 | 0 | 2.99 | 0 | 0 | 1 | 4.68 | 34.56 | 1 | 0 | 1 | 1 | 0 | 0 | 0.22 |  | 0 | 2 | 203474003 | 1 | 0 | 156 | 0 | 0 | 0 | 0 | 0 | 0 | 0 | 0 | 0 | 0 | 0 | 0 | 0 | 0 | 0 | 0 | 0 | 0 | 0 | 0 | 0 | 0 | 1.32 | 13.99 | 2.99 | 4.68 | 0.66 | 0
126 | 203473327 | 203473986 | 74926749 | 1 | 1 | 1 | 2 | 400001 | ТСЭМ Московской обл., 400001, приказ Минстроя России №675/пр от 28.02.2017 № 264/пр | Автомобили бортовые, грузоподъемность до 5 т | 1368 | 1011 | маш.-ч | маш.-ч | 1 | 0 | 1230759911 | 0.07 | 0 | 1575.16 | 400.9 | 0 | 0 | 87.17 | 11.6 | 0 | 1 | 18.07 | 34.56 | 1 | 0 | 1 | 1 | 0 | 0 | 0.07 |  | 0 | 2 | 203474004 | 1 | 0 | 157 | 0 | 0 | 0 | 0 | 0 | 0 | 0 | 0 | 0 | 0 | 0 | 0 | 0 | 0 | 0 | 0 | 0 | 0 | 0 | 0 | 0 | 0 | 0.42 | 1575.16 | 87.17 | 18.07 | 6.1 | 0.81
126 | 203473327 | 203473986 | 74862329 | 1 | 1 | 1 | 3 | 101-1924 | ТССЦ Московской обл., 101-1924, приказ Минстроя России №675/пр от 28.02.2017 № 254/пр | Электроды диаметром 4 мм Э42А | 1346 | 1009 | кг | кг | 1 | 0 | -1805966371 | 0.1 | 93.87 | 0 | 0 | 0 | 14.31 | 0 | 0 | 0 | 6.56 | 1 | 1 | 1 | 0 | 1 | 0 | 0 | 0 | 0.1 |  | 0 | 2 | 203474005 | 1 | 0 | 158 | 0 | 0 | 0 | 0 | 0 | 0 | 0 | 0 | 0 | 0 | 0 | 0 | 0 | 0 | 0 | 0 | 0 | 0 | 0 | 0 | 0 | 0 | 0.6 | 93.87 | 14.31 | 6.56 | 1.43 | 0
126 | 203473327 | 203473986 | 74862367 | 1 | 1 | 1 | 3 | 101-1977 | ТССЦ Московской обл., 101-1977, приказ Минстроя России №675/пр от 28.02.2017 № 254/пр | Болты с гайками и шайбами строительные | 1346 | 1009 | кг | кг | 1 | 0 | 30920770 | 0.1 | 83.44 | 0 | 0 | 0 | 9.04 | 0 | 0 | 0 | 9.23 | 1 | 1 | 1 | 0 | 1 | 0 | 0 | 0 | 0.1 |  | 0 | 2 | 203474006 | 1 | 0 | 159 | 0 | 0 | 0 | 0 | 0 | 0 | 0 | 0 | 0 | 0 | 0 | 0 | 0 | 0 | 0 | 0 | 0 | 0 | 0 | 0 | 0 | 0 | 0.6 | 83.44 | 9.04 | 9.23 | 0.9 | 0
126 | 203473327 | 203473986 | 74862506 | 1 | 1 | 1 | 3 | 101-2143 | ТССЦ Московской обл., 101-2143, приказ Минстроя России №675/пр от 28.02.2017 № 254/пр | Краска | 1346 | 1009 | кг | кг | 1 | 0 | -1768004575 | 0.02 | 66.23 | 0 | 0 | 0 | 28.67 | 0 | 0 | 0 | 2.31 | 1 | 1 | 1 | 0 | 1 | 0 | 0 | 0 | 0.02 |  | 0 | 2 | 203474007 | 1 | 0 | 160 | 0 | 0 | 0 | 0 | 0 | 0 | 0 | 0 | 0 | 0 | 0 | 0 | 0 | 0 | 0 | 0 | 0 | 0 | 0 | 0 | 0 | 0 | 0.12 | 66.23 | 28.67 | 2.31 | 0.57 | 0
126 | 203473327 | 203473986 | 74924374 | 1 | 1 | 1 | 3 | 999-9950 | ТССЦ Московской обл., 999-9950, приказ Минстроя России №675/пр от 21.09.2015 г. | Вспомогательные ненормируемые материалы (2% от ОЗП) | 1374 | 1013 | РУБ | РУБ | 1 | 0 | -915781824 | 0.47 | 7.45 | 0 | 0 | 0 | 1 | 0 | 0 | 0 | 7.45 | 1 | 1 | 1 | 0 | 1 | 0 | 0 | 0 | 0.47 |  | 0 | 2 | 203474008 | 1 | 0 | 161 | 0 | 0 | 0 | 0 | 0 | 0 | 0 | 0 | 0 | 0 | 0 | 0 | 0 | 0 | 0 | 0 | 0 | 0 | 0 | 0 | 0 | 0 | 2.82 | 7.45 | 1 | 7.45 | 0.47 | 0
221 | 203473327 | 203474031 | 75232796 | 1 | 1 | 1 | 1 | 0-3306-90 |  | Электромонтажник-наладчик 6 разряда | 1369 | 1013 | чел.-ч | чел.-ч | 1 | 0 | 177969336 | 0.488 | 0 | 0 | 0 | 12.92 | 0 | 0 | 0 | 12.92 | 1 | 1 | 1 | 1 | 0 | 1 | 1 | 0 | 0 | 0.61 | )*0,8 | 1 | 2 | 203474034 | 1 | 0 | 162 | 0 | 0 | 0 | 0 | 0 | 0 | 0 | 0 | 0 | 0 | 0 | 0 | 0 | 0 | 0 | 0 | 0 | 0 | 0 | 0 | 0 | 0 | 8.784 | 12.92 | 12.92 | 1 | 6.304 | 0
221 | 203473327 | 203474031 | 75231836 | 1 | 1 | 1 | 1 | 2-0023-90 |  | Инженер по наладке и испытаниям III категории | 1369 | 1013 | чел.-ч | чел.-ч | 1 | 0 | 2087786099 | 0.488 | 0 | 0 | 0 | 12.69 | 0 | 0 | 0 | 12.69 | 1 | 1 | 1 | 1 | 0 | 1 | 1 | 0 | 0 | 0.61 | )*0,8 | 1 | 2 | 203474035 | 1 | 0 | 163 | 0 | 0 | 0 | 0 | 0 | 0 | 0 | 0 | 0 | 0 | 0 | 0 | 0 | 0 | 0 | 0 | 0 | 0 | 0 | 0 | 0 | 0 | 8.784 | 12.69 | 12.69 | 1 | 6.192 | 0
222 | 203473327 | 203474036 | 75232796 | 1 | 1 | 1 | 1 | 0-3306-90 |  | Электромонтажник-наладчик 6 разряда | 1369 | 1013 | чел.-ч | чел.-ч | 1 | 0 | 177969336 | 5.184 | 0 | 0 | 0 | 12.92 | 0 | 0 | 0 | 12.92 | 1 | 1 | 1 | 1 | 0 | 1 | 1 | 0 | 0 | 6.48 | )*0,8 | 1 | 2 | 203474039 | 1 | 0 | 164 | 0 | 0 | 0 | 0 | 0 | 0 | 0 | 0 | 0 | 0 | 0 | 0 | 0 | 0 | 0 | 0 | 0 | 0 | 0 | 0 | 0 | 0 | 1.8662 | 12.92 | 12.92 | 1 | 66.976 | 0
222 | 203473327 | 203474036 | 75231836 | 1 | 1 | 1 | 1 | 2-0023-90 |  | Инженер по наладке и испытаниям III категории | 1369 | 1013 | чел.-ч | чел.-ч | 1 | 0 | 2087786099 | 5.184 | 0 | 0 | 0 | 12.69 | 0 | 0 | 0 | 12.69 | 1 | 1 | 1 | 1 | 0 | 1 | 1 | 0 | 0 | 6.48 | )*0,8 | 1 | 2 | 203474040 | 1 | 0 | 165 | 0 | 0 | 0 | 0 | 0 | 0 | 0 | 0 | 0 | 0 | 0 | 0 | 0 | 0 | 0 | 0 | 0 | 0 | 0 | 0 | 0 | 0 | 1.8662 | 12.69 | 12.69 | 1 | 65.784 | 0
223 | 203473327 | 203474041 | 75232796 | 1 | 1 | 1 | 1 | 0-3306-90 |  | Электромонтажник-наладчик 6 разряда | 1369 | 1013 | чел.-ч | чел.-ч | 1 | 0 | 177969336 | 0.328 | 0 | 0 | 0 | 12.92 | 0 | 0 | 0 | 12.92 | 1 | 1 | 1 | 1 | 0 | 1 | 1 | 0 | 0 | 0.41 | )*0,8 | 1 | 2 | 203474044 | 1 | 0 | 166 | 0 | 0 | 0 | 0 | 0 | 0 | 0 | 0 | 0 | 0 | 0 | 0 | 0 | 0 | 0 | 0 | 0 | 0 | 0 | 0 | 0 | 0 | 0.984 | 12.92 | 12.92 | 1 | 4.24 | 0
223 | 203473327 | 203474041 | 75231836 | 1 | 1 | 1 | 1 | 2-0023-90 |  | Инженер по наладке и испытаниям III категории | 1369 | 1013 | чел.-ч | чел.-ч | 1 | 0 | 2087786099 | 0.328 | 0 | 0 | 0 | 12.69 | 0 | 0 | 0 | 12.69 | 1 | 1 | 1 | 1 | 0 | 1 | 1 | 0 | 0 | 0.41 | )*0,8 | 1 | 2 | 203474045 | 1 | 0 | 167 | 0 | 0 | 0 | 0 | 0 | 0 | 0 | 0 | 0 | 0 | 0 | 0 | 0 | 0 | 0 | 0 | 0 | 0 | 0 | 0 | 0 | 0 | 0.984 | 12.69 | 12.69 | 1 | 4.16 | 0
224 | 203473327 | 203474046 | 75232796 | 1 | 1 | 1 | 1 | 0-3306-90 |  | Электромонтажник-наладчик 6 разряда | 1369 | 1013 | чел.-ч | чел.-ч | 1 | 0 | 177969336 | 1.296 | 0 | 0 | 0 | 12.92 | 0 | 0 | 0 | 12.92 | 1 | 1 | 1 | 1 | 0 | 1 | 1 | 0 | 0 | 1.62 | )*0,8 | 1 | 2 | 203474049 | 1 | 0 | 168 | 0 | 0 | 0 | 0 | 0 | 0 | 0 | 0 | 0 | 0 | 0 | 0 | 0 | 0 | 0 | 0 | 0 | 0 | 0 | 0 | 0 | 0 | 1.296 | 12.92 | 12.92 | 1 | 16.744 | 0
224 | 203473327 | 203474046 | 75231836 | 1 | 1 | 1 | 1 | 2-0023-90 |  | Инженер по наладке и испытаниям III категории | 1369 | 1013 | чел.-ч | чел.-ч | 1 | 0 | 2087786099 | 1.296 | 0 | 0 | 0 | 12.69 | 0 | 0 | 0 | 12.69 | 1 | 1 | 1 | 1 | 0 | 1 | 1 | 0 | 0 | 1.62 | )*0,8 | 1 | 2 | 203474050 | 1 | 0 | 169 | 0 | 0 | 0 | 0 | 0 | 0 | 0 | 0 | 0 | 0 | 0 | 0 | 0 | 0 | 0 | 0 | 0 | 0 | 0 | 0 | 0 | 0 | 1.296 | 12.69 | 12.69 | 1 | 16.448 | 0
225 | 203473327 | 203474051 | 75232796 | 1 | 1 | 1 | 1 | 0-3306-90 |  | Электромонтажник-наладчик 6 разряда | 1369 | 1013 | чел.-ч | чел.-ч | 1 | 0 | 177969336 | 0.128 | 0 | 0 | 0 | 12.92 | 0 | 0 | 0 | 12.92 | 1 | 1 | 1 | 1 | 0 | 1 | 1 | 0 | 0 | 0.16 | )*0,8 | 1 | 2 | 203474054 | 1 | 0 | 170 | 0 | 0 | 0 | 0 | 0 | 0 | 0 | 0 | 0 | 0 | 0 | 0 | 0 | 0 | 0 | 0 | 0 | 0 | 0 | 0 | 0 | 0 | 0.128 | 12.92 | 12.92 | 1 | 1.656 | 0
225 | 203473327 | 203474051 | 75231836 | 1 | 1 | 1 | 1 | 2-0023-90 |  | Инженер по наладке и испытаниям III категории | 1369 | 1013 | чел.-ч | чел.-ч | 1 | 0 | 2087786099 | 0.128 | 0 | 0 | 0 | 12.69 | 0 | 0 | 0 | 12.69 | 1 | 1 | 1 | 1 | 0 | 1 | 1 | 0 | 0 | 0.16 | )*0,8 | 1 | 2 | 203474055 | 1 | 0 | 171 | 0 | 0 | 0 | 0 | 0 | 0 | 0 | 0 | 0 | 0 | 0 | 0 | 0 | 0 | 0 | 0 | 0 | 0 | 0 | 0 | 0 | 0 | 0.128 | 12.69 | 12.69 | 1 | 1.624 | 0
226 | 203473327 | 203474056 | 75232796 | 1 | 1 | 1 | 1 | 0-3306-90 |  | Электромонтажник-наладчик 6 разряда | 1369 | 1013 | чел.-ч | чел.-ч | 1 | 0 | 177969336 | 5.184 | 0 | 0 | 0 | 12.92 | 0 | 0 | 0 | 12.92 | 1 | 1 | 1 | 1 | 0 | 1 | 1 | 0 | 0 | 6.48 | )*0,8 | 1 | 2 | 203474059 | 1 | 0 | 172 | 0 | 0 | 0 | 0 | 0 | 0 | 0 | 0 | 0 | 0 | 0 | 0 | 0 | 0 | 0 | 0 | 0 | 0 | 0 | 0 | 0 | 0 | 4.1472 | 12.92 | 12.92 | 1 | 66.976 | 0
226 | 203473327 | 203474056 | 75231836 | 1 | 1 | 1 | 1 | 2-0023-90 |  | Инженер по наладке и испытаниям III категории | 1369 | 1013 | чел.-ч | чел.-ч | 1 | 0 | 2087786099 | 5.184 | 0 | 0 | 0 | 12.69 | 0 | 0 | 0 | 12.69 | 1 | 1 | 1 | 1 | 0 | 1 | 1 | 0 | 0 | 6.48 | )*0,8 | 1 | 2 | 203474060 | 1 | 0 | 173 | 0 | 0 | 0 | 0 | 0 | 0 | 0 | 0 | 0 | 0 | 0 | 0 | 0 | 0 | 0 | 0 | 0 | 0 | 0 | 0 | 0 | 0 | 4.1472 | 12.69 | 12.69 | 1 | 65.784 | 0
0

## EtalonRes
28 | 203473628 | 203473623 | 51591111 | 1 | 1 | 1 | 1 | 1-1035-90 |  | Рабочий строитель среднего разряда 3,5 | 1369 | 1013 | чел.-ч | чел.-ч | 1 | 0.81 | 0 | 0 | 0 | 9.07 | 0 | 1 | 1 |  | 0.81 | 2 | 203473624 | 1 | 0 | 0 | 0 | 0 | 0 | 0 | 0 | 0
28 | 203473629 | 203473623 | 121548 | 1 | 1 | 1 | 1 | 2 |  | Затраты труда машинистов | 608254 | 1013 | чел.час | чел.час | 1 | 0.44 | 0 | 0 | 0 | 0 | 0 | 1 | 2 |  | 0.44 | 2 | 203473625 | 2 | 0 | 0 | 0 | 0 | 0 | 0 | 0 | 0
28 | 203473630 | 203473623 | 74925884 | 1 | 1 | 1 | 2 | 160402 | ТСЭМ Московской обл., 160402, приказ Минстроя России №675/пр от 28.02.2017 № 264/пр | Машины бурильно-крановые на автомобиле, глубина бурения 3,5 м | 1368 | 1011 | маш.-ч | маш.-ч | 1 | 0.44 | 0 | 138.54 | 11.6 | 0 | 0 | 1 | 0 |  | 0.44 | 2 | 203473626 | 3 | 0 | 0 | 0 | 0 | 0 | 0 | 0 | 0
28 | 203473631 | 203473623 | 74926749 | 1 | 1 | 1 | 2 | 400001 | ТСЭМ Московской обл., 400001, приказ Минстроя России №675/пр от 28.02.2017 № 264/пр | Автомобили бортовые, грузоподъемность до 5 т | 1368 | 1011 | маш.-ч | маш.-ч | 1 | 0.04 | 0 | 87.17 | 11.6 | 0 | 0 | 1 | 0 |  | 0.04 | 2 | 203473627 | 4 | 0 | 0 | 0 | 0 | 0 | 0 | 0 | 0
29 | 203473638 | 203473632 | 51591111 | 1 | 1 | 1 | 1 | 1-1035-90 |  | Рабочий строитель среднего разряда 3,5 | 1369 | 1013 | чел.-ч | чел.-ч | 1 | 1.75 | 0 | 0 | 0 | 9.07 | 0 | 1 | 1 |  | 1.75 | 2 | 203473633 | 5 | 0 | 0 | 0 | 0 | 0 | 0 | 0 | 0
29 | 203473639 | 203473632 | 121548 | 1 | 1 | 1 | 1 | 2 |  | Затраты труда машинистов | 608254 | 1013 | чел.час | чел.час | 1 | 1.8 | 0 | 0 | 0 | 0 | 0 | 1 | 2 |  | 1.8 | 2 | 203473634 | 6 | 0 | 0 | 0 | 0 | 0 | 0 | 0 | 0
29 | 203473640 | 203473632 | 74925029 | 1 | 1 | 1 | 2 | 031001 | ТСЭМ Московской обл., 031001, приказ Минстроя России №675/пр от 28.02.2017 № 264/пр | Автогидроподъемники высотой подъема 12 м | 1368 | 1011 | маш.-ч | маш.-ч | 1 | 0.84 | 0 | 83.76 | 10.06 | 0 | 0 | 1 | 0 |  | 0.84 | 2 | 203473635 | 7 | 0 | 0 | 0 | 0 | 0 | 0 | 0 | 0
29 | 203473641 | 203473632 | 74925884 | 1 | 1 | 1 | 2 | 160402 | ТСЭМ Московской обл., 160402, приказ Минстроя России №675/пр от 28.02.2017 № 264/пр | Машины бурильно-крановые на автомобиле, глубина бурения 3,5 м | 1368 | 1011 | маш.-ч | маш.-ч | 1 | 0.96 | 0 | 138.54 | 11.6 | 0 | 0 | 1 | 0 |  | 0.96 | 2 | 203473636 | 8 | 0 | 0 | 0 | 0 | 0 | 0 | 0 | 0
29 | 203473642 | 203473632 | 74926749 | 1 | 1 | 1 | 2 | 400001 | ТСЭМ Московской обл., 400001, приказ Минстроя России №675/пр от 28.02.2017 № 264/пр | Автомобили бортовые, грузоподъемность до 5 т | 1368 | 1011 | маш.-ч | маш.-ч | 1 | 0.09 | 0 | 87.17 | 11.6 | 0 | 0 | 1 | 0 |  | 0.09 | 2 | 203473637 | 9 | 0 | 0 | 0 | 0 | 0 | 0 | 0 | 0
30 | 203473648 | 203473643 | 51591311 | 1 | 1 | 1 | 1 | 1-1028-90 |  | Рабочий строитель среднего разряда 2,8 | 1369 | 1013 | чел.-ч | чел.-ч | 1 | 1.27 | 0 | 0 | 0 | 8.38 | 0 | 1 | 1 |  | 1.27 | 2 | 203473644 | 10 | 0 | 0 | 0 | 0 | 0 | 0 | 0 | 0
30 | 203473649 | 203473643 | 121548 | 1 | 1 | 1 | 1 | 2 |  | Затраты труда машинистов | 608254 | 1013 | чел.час | чел.час | 1 | 0.35 | 0 | 0 | 0 | 0 | 0 | 1 | 2 |  | 0.35 | 2 | 203473645 | 11 | 0 | 0 | 0 | 0 | 0 | 0 | 0 | 0
30 | 203473650 | 203473643 | 74925029 | 1 | 1 | 1 | 2 | 031001 | ТСЭМ Московской обл., 031001, приказ Минстроя России №675/пр от 28.02.2017 № 264/пр | Автогидроподъемники высотой подъема 12 м | 1368 | 1011 | маш.-ч | маш.-ч | 1 | 0.35 | 0 | 83.76 | 10.06 | 0 | 0 | 1 | 0 |  | 0.35 | 2 | 203473646 | 12 | 0 | 0 | 0 | 0 | 0 | 0 | 0 | 0
30 | 203473651 | 203473643 | 74926749 | 1 | 1 | 1 | 2 | 400001 | ТСЭМ Московской обл., 400001, приказ Минстроя России №675/пр от 28.02.2017 № 264/пр | Автомобили бортовые, грузоподъемность до 5 т | 1368 | 1011 | маш.-ч | маш.-ч | 1 | 0.06 | 0 | 87.17 | 11.6 | 0 | 0 | 1 | 0 |  | 0.06 | 2 | 203473647 | 13 | 0 | 0 | 0 | 0 | 0 | 0 | 0 | 0
31 | 203473657 | 203473652 | 51592004 | 1 | 1 | 1 | 1 | 1-1026-90 |  | Рабочий строитель среднего разряда 2,6 | 1369 | 1013 | чел.-ч | чел.-ч | 1 | 0.15 | 0 | 0 | 0 | 8.24 | 0 | 1 | 1 |  | 0.15 | 2 | 203473653 | 14 | 0 | 0 | 0 | 0 | 0 | 0 | 0 | 0
31 | 203473658 | 203473652 | 121548 | 1 | 1 | 1 | 1 | 2 |  | Затраты труда машинистов | 608254 | 1013 | чел.час | чел.час | 1 | 0.07 | 0 | 0 | 0 | 0 | 0 | 1 | 2 |  | 0.07 | 2 | 203473654 | 15 | 0 | 0 | 0 | 0 | 0 | 0 | 0 | 0
31 | 203473659 | 203473652 | 74925029 | 1 | 1 | 1 | 2 | 031001 | ТСЭМ Московской обл., 031001, приказ Минстроя России №675/пр от 28.02.2017 № 264/пр | Автогидроподъемники высотой подъема 12 м | 1368 | 1011 | маш.-ч | маш.-ч | 1 | 0.07 | 0 | 83.76 | 10.06 | 0 | 0 | 1 | 0 |  | 0.07 | 2 | 203473655 | 16 | 0 | 0 | 0 | 0 | 0 | 0 | 0 | 0
31 | 203473660 | 203473652 | 74926749 | 1 | 1 | 1 | 2 | 400001 | ТСЭМ Московской обл., 400001, приказ Минстроя России №675/пр от 28.02.2017 № 264/пр | Автомобили бортовые, грузоподъемность до 5 т | 1368 | 1011 | маш.-ч | маш.-ч | 1 | 0.01 | 0 | 87.17 | 11.6 | 0 | 0 | 1 | 0 |  | 0.01 | 2 | 203473656 | 17 | 0 | 0 | 0 | 0 | 0 | 0 | 0 | 0
32 | 203473664 | 203473661 | 51589544 | 1 | 1 | 1 | 1 | 1-1025-90 |  | Рабочий строитель среднего разряда 2,5 | 1369 | 1013 | чел.-ч | чел.-ч | 1 | 0.61 | 0 | 0 | 0 | 8.17 | 0 | 1 | 1 |  | 0.61 | 2 | 203473662 | 18 | 0 | 0 | 0 | 0 | 0 | 0 | 0 | 0
32 | 203473665 | 203473661 | 74926749 | 1 | 1 | 1 | 2 | 400001 | ТСЭМ Московской обл., 400001, приказ Минстроя России №675/пр от 28.02.2017 № 264/пр | Автомобили бортовые, грузоподъемность до 5 т | 1368 | 1011 | маш.-ч | маш.-ч | 1 | 0.03 | 0 | 87.17 | 11.6 | 0 | 0 | 1 | 0 |  | 0.03 | 2 | 203473663 | 19 | 0 | 0 | 0 | 0 | 0 | 0 | 0 | 0
33 | 203473678 | 203473666 | 75118480 | 1 | 1 | 1 | 1 | 1-2042-90 |  | Рабочий монтажник среднего разряда 4,2 | 1369 | 1013 | чел.-ч | чел.-ч | 1 | 2.37 | 0 | 0 | 0 | 9.92 | 0 | 1 | 1 | )*0,7 | 1.659 | 2 | 203473667 | 20 | 0 | 0 | 0 | 0 | 0 | 0 | 0 | 0
33 | 203473679 | 203473666 | 121548 | 1 | 1 | 1 | 1 | 2 |  | Затраты труда машинистов | 608254 | 1013 | чел.час | чел.час | 1 | 0.29 | 0 | 0 | 0 | 0 | 0 | 1 | 2 | )*0,7 | 0.203 | 2 | 203473668 | 21 | 0 | 0 | 0 | 0 | 0 | 0 | 0 | 0
33 | 203473680 | 203473666 | 74924886 | 1 | 1 | 1 | 2 | 021102 | ТСЭМ Московской обл., 021102, приказ Минстроя России №675/пр от 28.02.2017 № 264/пр | Краны на автомобильном ходу при работе на монтаже технологического оборудования 10 т | 1368 | 1011 | маш.-ч | маш.-ч | 1 | 0.07 | 0 | 134.65 | 13.5 | 0 | 0 | 1 | 0 | )*0,7 | 0.049 | 2 | 203473669 | 22 | 0 | 0 | 0 | 0 | 0 | 0 | 0 | 0
33 | 203473681 | 203473666 | 74925101 | 1 | 1 | 1 | 2 | 040502 | ТСЭМ Московской обл., 040502, приказ Минстроя России №675/пр от 28.02.2017 № 264/пр | Установки для сварки ручной дуговой (постоянного тока) | 1368 | 1011 | маш.-ч | маш.-ч | 1 | 0.71 | 0 | 8.1 | 0 | 0 | 0 | 1 | 0 | )*0,7 | 0.497 | 2 | 203473670 | 23 | 0 | 0 | 0 | 0 | 0 | 0 | 0 | 0
33 | 203473682 | 203473666 | 74925139 | 1 | 1 | 1 | 2 | 050101 | ТСЭМ Московской обл., 050101, приказ Минстроя России №675/пр от 28.02.2017 № 264/пр | Компрессоры передвижные с двигателем внутреннего сгорания давлением до 686 кПа (7 ат), производительность до 5 м3/мин | 1368 | 1011 | маш.-ч | маш.-ч | 1 | 0.22 | 0 | 46.56 | 10.06 | 0 | 0 | 1 | 0 | )*0,7 | 0.154 | 2 | 203473671 | 24 | 0 | 0 | 0 | 0 | 0 | 0 | 0 | 0
33 | 203473683 | 203473666 | 74925368 | 1 | 1 | 1 | 2 | 100602 | ТСЭМ Московской обл., 100602, приказ Минстроя России №675/пр от 28.02.2017 № 264/пр | Молотки бурильные легкие при работе от передвижных компрессорных станций | 1368 | 1011 | маш.-ч | маш.-ч | 1 | 0.22 | 0 | 2.99 | 0 | 0 | 0 | 1 | 0 | )*0,7 | 0.154 | 2 | 203473672 | 25 | 0 | 0 | 0 | 0 | 0 | 0 | 0 | 0
33 | 203473684 | 203473666 | 74926749 | 1 | 1 | 1 | 2 | 400001 | ТСЭМ Московской обл., 400001, приказ Минстроя России №675/пр от 28.02.2017 № 264/пр | Автомобили бортовые, грузоподъемность до 5 т | 1368 | 1011 | маш.-ч | маш.-ч | 1 | 0.07 | 0 | 87.17 | 11.6 | 0 | 0 | 1 | 0 | )*0,7 | 0.049 | 2 | 203473673 | 26 | 0 | 0 | 0 | 0 | 0 | 0 | 0 | 0
33 | 203473685 | 203473666 | 74862329 | 1 | 1 | 1 | 3 | 101-1924 | ТССЦ Московской обл., 101-1924, приказ Минстроя России №675/пр от 28.02.2017 № 254/пр | Электроды диаметром 4 мм Э42А | 1346 | 1009 | кг | кг | 1 | 0.1 | 14.31 | 0 | 0 | 0 | 0 | 1 | 0 | )*0 | 0 | 2 | 203473674 | 27 | 0 | 0 | 0 | 0 | 0 | 0 | 0 | 0
33 | 203473686 | 203473666 | 74862367 | 1 | 1 | 1 | 3 | 101-1977 | ТССЦ Московской обл., 101-1977, приказ Минстроя России №675/пр от 28.02.2017 № 254/пр | Болты с гайками и шайбами строительные | 1346 | 1009 | кг | кг | 1 | 0.1 | 9.04 | 0 | 0 | 0 | 0 | 1 | 0 | )*0 | 0 | 2 | 203473675 | 28 | 0 | 0 | 0 | 0 | 0 | 0 | 0 | 0
33 | 203473687 | 203473666 | 74862506 | 1 | 1 | 1 | 3 | 101-2143 | ТССЦ Московской обл., 101-2143, приказ Минстроя России №675/пр от 28.02.2017 № 254/пр | Краска | 1346 | 1009 | кг | кг | 1 | 0.02 | 28.67 | 0 | 0 | 0 | 0 | 1 | 0 | )*0 | 0 | 2 | 203473676 | 29 | 0 | 0 | 0 | 0 | 0 | 0 | 0 | 0
33 | 203473688 | 203473666 | 74924374 | 1 | 1 | 1 | 3 | 999-9950 | ТССЦ Московской обл., 999-9950, приказ Минстроя России №675/пр от 21.09.2015 г. | Вспомогательные ненормируемые материалы (2% от ОЗП) | 1374 | 1013 | РУБ | РУБ | 1 | 0.47 | 1 | 0 | 0 | 0 | 0 | 1 | 0 | )*0 | 0 | 2 | 203473677 | 30 | 0 | 0 | 0 | 0 | 0 | 0 | 0 | 0
34 | 203473693 | 203473689 | 51588049 | 1 | 1 | 1 | 1 | 1-1020-90 |  | Рабочий строитель среднего разряда 2 | 1369 | 1013 | чел.-ч | чел.-ч | 1 | 0.289 | 0 | 0 | 0 | 7.8 | 0 | 1 | 1 |  | 0.289 | 2 | 203473690 | 31 | 0 | 0 | 0 | 0 | 0 | 0 | 0 | 0
34 | 203473694 | 203473689 | 121548 | 1 | 1 | 1 | 1 | 2 |  | Затраты труда машинистов | 608254 | 1013 | чел.час | чел.час | 1 | 0.114 | 0 | 0 | 0 | 0 | 0 | 1 | 2 |  | 0.114 | 2 | 203473691 | 32 | 0 | 0 | 0 | 0 | 0 | 0 | 0 | 0
34 | 203473695 | 203473689 | 74924969 | 1 | 1 | 1 | 2 | 030101 | ТСЭМ Московской обл., 030101, приказ Минстроя России №675/пр от 28.02.2017 № 264/пр | Автопогрузчики 5 т | 1368 | 1011 | маш.-ч | маш.-ч | 1 | 0.114 | 0 | 99.89 | 10.06 | 0 | 0 | 1 | 0 |  | 0.114 | 2 | 203473692 | 33 | 0 | 0 | 0 | 0 | 0 | 0 | 0 | 0
35 | 203473698 | 203473696 | 74926749 | 1 | 1 | 1 | 2 | 400001 | ТСЭМ Московской обл., 400001, приказ Минстроя России №675/пр от 28.02.2017 № 264/пр | Автомобили бортовые, грузоподъемность до 5 т | 1368 | 1011 | маш.-ч | маш.-ч | 1 | 0.287 | 0 | 87.17 | 11.6 | 0 | 0 | 1 | 0 |  | 0.287 | 2 | 203473697 | 34 | 0 | 0 | 0 | 0 | 0 | 0 | 0 | 0
36 | 203473703 | 203473699 | 51588049 | 1 | 1 | 1 | 1 | 1-1020-90 |  | Рабочий строитель среднего разряда 2 | 1369 | 1013 | чел.-ч | чел.-ч | 1 | 0.114 | 0 | 0 | 0 | 7.8 | 0 | 1 | 1 |  | 0.114 | 2 | 203473700 | 35 | 0 | 0 | 0 | 0 | 0 | 0 | 0 | 0
36 | 203473704 | 203473699 | 121548 | 1 | 1 | 1 | 1 | 2 |  | Затраты труда машинистов | 608254 | 1013 | чел.час | чел.час | 1 | 0.114 | 0 | 0 | 0 | 0 | 0 | 1 | 2 |  | 0.114 | 2 | 203473701 | 36 | 0 | 0 | 0 | 0 | 0 | 0 | 0 | 0
36 | 203473705 | 203473699 | 74924969 | 1 | 1 | 1 | 2 | 030101 | ТСЭМ Московской обл., 030101, приказ Минстроя России №675/пр от 28.02.2017 № 264/пр | Автопогрузчики 5 т | 1368 | 1011 | маш.-ч | маш.-ч | 1 | 0.114 | 0 | 99.89 | 10.06 | 0 | 0 | 1 | 0 |  | 0.114 | 2 | 203473702 | 37 | 0 | 0 | 0 | 0 | 0 | 0 | 0 | 0
72 | 203473712 | 203473706 | 51589544 | 1 | 1 | 1 | 1 | 1-1025-90 |  | Рабочий строитель среднего разряда 2,5 | 1369 | 1013 | чел.-ч | чел.-ч | 1 | 0.44 | 0 | 0 | 0 | 8.17 | 0 | 1 | 1 |  | 0.44 | 2 | 203473707 | 38 | 0 | 0 | 0 | 0 | 0 | 0 | 0 | 0
72 | 203473713 | 203473706 | 121548 | 1 | 1 | 1 | 1 | 2 |  | Затраты труда машинистов | 608254 | 1013 | чел.час | чел.час | 1 | 0.48 | 0 | 0 | 0 | 0 | 0 | 1 | 2 |  | 0.48 | 2 | 203473708 | 39 | 0 | 0 | 0 | 0 | 0 | 0 | 0 | 0
72 | 203473714 | 203473706 | 74924778 | 1 | 1 | 1 | 2 | 010201 | ТСЭМ Московской обл., 010201, приказ Минстроя России №675/пр от 28.02.2017 № 264/пр | Прицепы тракторные 2 т | 1368 | 1011 | маш.-ч | маш.-ч | 1 | 0.24 | 0 | 4.01 | 0 | 0 | 0 | 1 | 0 |  | 0.24 | 2 | 203473709 | 40 | 0 | 0 | 0 | 0 | 0 | 0 | 0 | 0
72 | 203473715 | 203473706 | 74924802 | 1 | 1 | 1 | 2 | 010410 | ТСЭМ Московской обл., 010410, приказ Минстроя России №675/пр от 28.02.2017 № 264/пр | Тракторы на пневмоколесном ходу при работе на других видах строительства 59 кВт (80 л.с.) | 1368 | 1011 | маш.-ч | маш.-ч | 1 | 0.24 | 0 | 74.61 | 13.5 | 0 | 0 | 1 | 0 |  | 0.24 | 2 | 203473710 | 41 | 0 | 0 | 0 | 0 | 0 | 0 | 0 | 0
72 | 203473716 | 203473706 | 74924897 | 1 | 1 | 1 | 2 | 021141 | ТСЭМ Московской обл., 021141, приказ Минстроя России №675/пр от 28.02.2017 № 264/пр | Краны на автомобильном ходу при работе на других видах строительства 10 т | 1368 | 1011 | маш.-ч | маш.-ч | 1 | 0.24 | 0 | 112 | 13.5 | 0 | 0 | 1 | 0 |  | 0.24 | 2 | 203473711 | 42 | 0 | 0 | 0 | 0 | 0 | 0 | 0 | 0
73 | 203473722 | 203473717 | 51589544 | 1 | 1 | 1 | 1 | 1-1025-90 |  | Рабочий строитель среднего разряда 2,5 | 1369 | 1013 | чел.-ч | чел.-ч | 1 | 0.25 | 0 | 0 | 0 | 8.17 | 0 | 1 | 1 |  | 0.25 | 2 | 203473718 | 43 | 0 | 0 | 0 | 0 | 0 | 0 | 0 | 0
73 | 203473723 | 203473717 | 121548 | 1 | 1 | 1 | 1 | 2 |  | Затраты труда машинистов | 608254 | 1013 | чел.час | чел.час | 1 | 0.14 | 0 | 0 | 0 | 0 | 0 | 1 | 2 |  | 0.14 | 2 | 203473719 | 44 | 0 | 0 | 0 | 0 | 0 | 0 | 0 | 0
73 | 203473724 | 203473717 | 74924778 | 1 | 1 | 1 | 2 | 010201 | ТСЭМ Московской обл., 010201, приказ Минстроя России №675/пр от 28.02.2017 № 264/пр | Прицепы тракторные 2 т | 1368 | 1011 | маш.-ч | маш.-ч | 1 | 0.14 | 0 | 4.01 | 0 | 0 | 0 | 1 | 0 |  | 0.14 | 2 | 203473720 | 45 | 0 | 0 | 0 | 0 | 0 | 0 | 0 | 0
73 | 203473725 | 203473717 | 74924802 | 1 | 1 | 1 | 2 | 010410 | ТСЭМ Московской обл., 010410, приказ Минстроя России №675/пр от 28.02.2017 № 264/пр | Тракторы на пневмоколесном ходу при работе на других видах строительства 59 кВт (80 л.с.) | 1368 | 1011 | маш.-ч | маш.-ч | 1 | 0.14 | 0 | 74.61 | 13.5 | 0 | 0 | 1 | 0 |  | 0.14 | 2 | 203473721 | 46 | 0 | 0 | 0 | 0 | 0 | 0 | 0 | 0
74 | 203473731 | 203473726 | 51589544 | 1 | 1 | 1 | 1 | 1-1025-90 |  | Рабочий строитель среднего разряда 2,5 | 1369 | 1013 | чел.-ч | чел.-ч | 1 | 0.3 | 0 | 0 | 0 | 8.17 | 0 | 1 | 1 |  | 0.3 | 2 | 203473727 | 47 | 0 | 0 | 0 | 0 | 0 | 0 | 0 | 0
74 | 203473732 | 203473726 | 121548 | 1 | 1 | 1 | 1 | 2 |  | Затраты труда машинистов | 608254 | 1013 | чел.час | чел.час | 1 | 0.16 | 0 | 0 | 0 | 0 | 0 | 1 | 2 |  | 0.16 | 2 | 203473728 | 48 | 0 | 0 | 0 | 0 | 0 | 0 | 0 | 0
74 | 203473733 | 203473726 | 74924778 | 1 | 1 | 1 | 2 | 010201 | ТСЭМ Московской обл., 010201, приказ Минстроя России №675/пр от 28.02.2017 № 264/пр | Прицепы тракторные 2 т | 1368 | 1011 | маш.-ч | маш.-ч | 1 | 0.16 | 0 | 4.01 | 0 | 0 | 0 | 1 | 0 |  | 0.16 | 2 | 203473729 | 49 | 0 | 0 | 0 | 0 | 0 | 0 | 0 | 0
74 | 203473734 | 203473726 | 74924802 | 1 | 1 | 1 | 2 | 010410 | ТСЭМ Московской обл., 010410, приказ Минстроя России №675/пр от 28.02.2017 № 264/пр | Тракторы на пневмоколесном ходу при работе на других видах строительства 59 кВт (80 л.с.) | 1368 | 1011 | маш.-ч | маш.-ч | 1 | 0.16 | 0 | 74.61 | 13.5 | 0 | 0 | 1 | 0 |  | 0.16 | 2 | 203473730 | 50 | 0 | 0 | 0 | 0 | 0 | 0 | 0 | 0
75 | 203473754 | 203473735 | 51588030 | 1 | 1 | 1 | 1 | 1-1033-90 |  | Рабочий строитель среднего разряда 3,3 | 1369 | 1013 | чел.-ч | чел.-ч | 1 | 3.8 | 0 | 0 | 0 | 8.86 | 0 | 1 | 1 |  | 3.8 | 2 | 203473736 | 51 | 0 | 0 | 0 | 0 | 0 | 0 | 0 | 0
75 | 203473755 | 203473735 | 121548 | 1 | 1 | 1 | 1 | 2 |  | Затраты труда машинистов | 608254 | 1013 | чел.час | чел.час | 1 | 0.78 | 0 | 0 | 0 | 0 | 0 | 1 | 2 |  | 0.78 | 2 | 203473737 | 52 | 0 | 0 | 0 | 0 | 0 | 0 | 0 | 0
75 | 203473756 | 203473735 | 74925884 | 1 | 1 | 1 | 2 | 160402 | ТСЭМ Московской обл., 160402, приказ Минстроя России №675/пр от 28.02.2017 № 264/пр | Машины бурильно-крановые на автомобиле, глубина бурения 3,5 м | 1368 | 1011 | маш.-ч | маш.-ч | 1 | 0.78 | 0 | 138.54 | 11.6 | 0 | 0 | 1 | 0 |  | 0.78 | 2 | 203473738 | 53 | 0 | 0 | 0 | 0 | 0 | 0 | 0 | 0
75 | 203473757 | 203473735 | 74926749 | 1 | 1 | 1 | 2 | 400001 | ТСЭМ Московской обл., 400001, приказ Минстроя России №675/пр от 28.02.2017 № 264/пр | Автомобили бортовые, грузоподъемность до 5 т | 1368 | 1011 | маш.-ч | маш.-ч | 1 | 0.19 | 0 | 87.17 | 11.6 | 0 | 0 | 1 | 0 |  | 0.19 | 2 | 203473739 | 54 | 0 | 0 | 0 | 0 | 0 | 0 | 0 | 0
75 | 203473758 | 203473735 | 74861110 | 1 | 1 | 1 | 3 | 101-0404 | ТССЦ Московской обл., 101-0404, приказ Минстроя России №675/пр от 28.02.2017 № 254/пр | Краска для наружных работ черная, марок МА-015, ПФ-014 | 1348 | 1009 | т | т | 1000 | 0.0004 | 15707 | 0 | 0 | 0 | 0 | 1 | 0 |  | 0.0004 | 2 | 203473740 | 55 | 0 | 0 | 0 | 0 | 0 | 0 | 0 | 0
75 | 203473759 | 203473735 | 74861517 | 1 | 1 | 1 | 3 | 101-0962 | ТССЦ Московской обл., 101-0962, приказ Минстроя России №675/пр от 28.02.2017 № 254/пр | Смазка солидол жировой марки «Ж» | 1348 | 1009 | т | т | 1000 | 3e-05 | 9661.51 | 0 | 0 | 0 | 0 | 1 | 0 |  | 3e-05 | 2 | 203473741 | 56 | 0 | 0 | 0 | 0 | 0 | 0 | 0 | 0
75 | 203473760 | 203473735 | 74862146 | 1 | 1 | 1 | 3 | 101-1714 | ТССЦ Московской обл., 101-1714, приказ Минстроя России №675/пр от 28.02.2017 № 254/пр | Болты с гайками и шайбами строительные | 1348 | 1009 | т | т | 1000 | 0 | 9040.01 | 0 | 0 | 0 | 1 | 0 | 0 |  | 0 | 2 | 203473742 | 57 | 0 | 0 | 0 | 0 | 0 | 0 | 0 | 0
75 | 203473761 | 203473735 | 74862185 | 1 | 1 | 1 | 3 | 101-1757 | ТССЦ Московской обл., 101-1757, приказ Минстроя России №675/пр от 28.02.2017 № 254/пр | Ветошь | 1346 | 1009 | кг | кг | 1 | 0.02 | 1.81 | 0 | 0 | 0 | 0 | 1 | 0 |  | 0.02 | 2 | 203473743 | 58 | 0 | 0 | 0 | 0 | 0 | 0 | 0 | 0
75 | 203473762 | 203473735 | 74862689 | 1 | 1 | 1 | 3 | 101-2349 | ТССЦ Московской обл., 101-2349, приказ Минстроя России №675/пр от 28.02.2017 № 254/пр | Смазка ЗЭС | 1346 | 1009 | кг | кг | 1 | 0.1 | 14.44 | 0 | 0 | 0 | 0 | 1 | 0 |  | 0.1 | 2 | 203473744 | 59 | 0 | 0 | 0 | 0 | 0 | 0 | 0 | 0
75 | 203473763 | 203473735 | 74868042 | 1 | 1 | 1 | 3 | 101-9341 | ТССЦ Московской обл., 101-9341, приказ Минстроя России №675/пр от 28.02.2017 № 254/пр | Сталь стержневая диаметром до 10 мм | 1348 | 1009 | т | т | 1000 | 0 | 0 | 0 | 0 | 0 | 1 | 0 | 0 |  | 0 | 2 | 203473745 | 60 | 0 | 0 | 0 | 0 | 0 | 0 | 0 | 0
75 | 203473764 | 203473735 | 74874849 | 1 | 1 | 1 | 3 | 110-9030 | ТССЦ Московской обл., 110-9030, приказ Минстроя России №675/пр от 28.02.2017 № 254/пр | Изоляторы штыревые | 1354 | 1010 | шт. | шт. | 1 | 0 | 0 | 0 | 0 | 0 | 1 | 0 | 0 |  | 0 | 2 | 203473746 | 61 | 0 | 0 | 0 | 0 | 0 | 0 | 0 | 0
75 | 203473765 | 203473735 | 74874854 | 1 | 1 | 1 | 3 | 110-9091 | ТССЦ Московской обл., 110-9091, приказ Минстроя России №675/пр от 28.02.2017 № 254/пр | Штыри | 1354 | 1010 | шт. | шт. | 1 | 0 | 0 | 0 | 0 | 0 | 1 | 0 | 0 |  | 0 | 2 | 203473747 | 62 | 0 | 0 | 0 | 0 | 0 | 0 | 0 | 0
75 | 203473766 | 203473735 | 74874858 | 1 | 1 | 1 | 3 | 110-9126 | ТССЦ Московской обл., 110-9126, приказ Минстроя России №675/пр от 28.02.2017 № 254/пр | Металлические плакаты | 1354 | 1010 | шт. | шт. | 1 | 0.1 | 0 | 0 | 0 | 0 | 0 | 0 | 0 |  | 0.1 | 2 | 203473748 | 63 | 0 | 0 | 0 | 0 | 0 | 0 | 0 | 0
75 | 203473767 | 203473735 | 74875165 | 1 | 1 | 1 | 3 | 113-0079 | ТССЦ Московской обл., 113-0079, приказ Минстроя России №675/пр от 28.02.2017 № 254/пр | Лак БТ-577 | 1348 | 1009 | т | т | 1000 | 0.0001 | 9927.03 | 0 | 0 | 0 | 0 | 1 | 0 |  | 0.0001 | 2 | 203473749 | 64 | 0 | 0 | 0 | 0 | 0 | 0 | 0 | 0
75 | 203473768 | 203473735 | 74882451 | 1 | 1 | 1 | 3 | 201-9266 | ТССЦ Московской обл., 201-9266, приказ Минстроя России №675/пр от 28.02.2017 № 255/пр | Хомуты стальные | 1346 | 1009 | кг | кг | 1 | 0 | 0 | 0 | 0 | 0 | 1 | 0 | 0 |  | 0 | 2 | 203473750 | 65 | 0 | 0 | 0 | 0 | 0 | 0 | 0 | 0
75 | 203473769 | 203473735 | 74882452 | 1 | 1 | 1 | 3 | 201-9285 | ТССЦ Московской обл., 201-9285, приказ Минстроя России №675/пр от 28.02.2017 № 255/пр | Траверсы стальные | 1348 | 1009 | т | т | 1000 | 0 | 0 | 0 | 0 | 0 | 1 | 0 | 0 |  | 0 | 2 | 203473751 | 66 | 0 | 0 | 0 | 0 | 0 | 0 | 0 | 0
75 | 203473770 | 203473735 | 74897484 | 1 | 1 | 1 | 3 | 403-1180 | ТССЦ Московской обл., 403-1180, приказ Минстроя России №675/пр от 28.02.2017 № 257/пр | Стойка железобетонная вибрированная для опор | 1354 | 1010 | шт. | шт. | 1 | 0 | 2822.47 | 0 | 0 | 0 | 1 | 0 | 0 |  | 0 | 2 | 203473752 | 67 | 0 | 0 | 0 | 0 | 0 | 0 | 0 | 0
75 | 203473771 | 203473735 | 74916893 | 1 | 1 | 1 | 3 | 509-1073 | ТССЦ Московской обл., 509-1073, приказ Минстроя России №675/пр от 28.02.2017 № 258/пр | Колпачки полиэтиленовые | 1355 | 1010 | 100 шт. | 100 шт. | 100 | 0.06 | 601 | 0 | 0 | 0 | 0 | 1 | 0 |  | 0.06 | 2 | 203473753 | 68 | 0 | 0 | 0 | 0 | 0 | 0 | 0 | 0
85 | 203473801 | 203473781 | 51588030 | 1 | 1 | 1 | 1 | 1-1033-90 |  | Рабочий строитель среднего разряда 3,3 | 1369 | 1013 | чел.-ч | чел.-ч | 1 | 7.9 | 0 | 0 | 0 | 8.86 | 0 | 1 | 1 |  | 7.9 | 2 | 203473799 | 69 | 0 | 0 | 0 | 0 | 0 | 0 | 0 | 0
85 | 203473802 | 203473781 | 121548 | 1 | 1 | 1 | 1 | 2 |  | Затраты труда машинистов | 608254 | 1013 | чел.час | чел.час | 1 | 1.86 | 0 | 0 | 0 | 0 | 0 | 1 | 2 |  | 1.86 | 2 | 203473800 | 70 | 0 | 0 | 0 | 0 | 0 | 0 | 0 | 0
85 | 203473803 | 203473781 | 74925884 | 1 | 1 | 1 | 2 | 160402 | ТСЭМ Московской обл., 160402, приказ Минстроя России №675/пр от 28.02.2017 № 264/пр | Машины бурильно-крановые на автомобиле, глубина бурения 3,5 м | 1368 | 1011 | маш.-ч | маш.-ч | 1 | 1.86 | 0 | 138.54 | 11.6 | 0 | 0 | 1 | 0 |  | 1.86 | 2 | 203473782 | 71 | 0 | 0 | 0 | 0 | 0 | 0 | 0 | 0
85 | 203473804 | 203473781 | 74926749 | 1 | 1 | 1 | 2 | 400001 | ТСЭМ Московской обл., 400001, приказ Минстроя России №675/пр от 28.02.2017 № 264/пр | Автомобили бортовые, грузоподъемность до 5 т | 1368 | 1011 | маш.-ч | маш.-ч | 1 | 0.4 | 0 | 87.17 | 11.6 | 0 | 0 | 1 | 0 |  | 0.4 | 2 | 203473783 | 72 | 0 | 0 | 0 | 0 | 0 | 0 | 0 | 0
85 | 203473805 | 203473781 | 74861110 | 1 | 1 | 1 | 3 | 101-0404 | ТССЦ Московской обл., 101-0404, приказ Минстроя России №675/пр от 28.02.2017 № 254/пр | Краска для наружных работ черная, марок МА-015, ПФ-014 | 1348 | 1009 | т | т | 1000 | 0.0004 | 15707 | 0 | 0 | 0 | 0 | 1 | 0 |  | 0.0004 | 2 | 203473784 | 73 | 0 | 0 | 0 | 0 | 0 | 0 | 0 | 0
85 | 203473806 | 203473781 | 74861517 | 1 | 1 | 1 | 3 | 101-0962 | ТССЦ Московской обл., 101-0962, приказ Минстроя России №675/пр от 28.02.2017 № 254/пр | Смазка солидол жировой марки «Ж» | 1348 | 1009 | т | т | 1000 | 3e-05 | 9661.51 | 0 | 0 | 0 | 0 | 1 | 0 |  | 3e-05 | 2 | 203473785 | 74 | 0 | 0 | 0 | 0 | 0 | 0 | 0 | 0
85 | 203473807 | 203473781 | 74862146 | 1 | 1 | 1 | 3 | 101-1714 | ТССЦ Московской обл., 101-1714, приказ Минстроя России №675/пр от 28.02.2017 № 254/пр | Болты с гайками и шайбами строительные | 1348 | 1009 | т | т | 1000 | 0 | 9040.01 | 0 | 0 | 0 | 1 | 0 | 0 |  | 0 | 2 | 203473786 | 75 | 0 | 0 | 0 | 0 | 0 | 0 | 0 | 0
85 | 203473808 | 203473781 | 74862185 | 1 | 1 | 1 | 3 | 101-1757 | ТССЦ Московской обл., 101-1757, приказ Минстроя России №675/пр от 28.02.2017 № 254/пр | Ветошь | 1346 | 1009 | кг | кг | 1 | 0.02 | 1.81 | 0 | 0 | 0 | 0 | 1 | 0 |  | 0.02 | 2 | 203473787 | 76 | 0 | 0 | 0 | 0 | 0 | 0 | 0 | 0
85 | 203473809 | 203473781 | 74862689 | 1 | 1 | 1 | 3 | 101-2349 | ТССЦ Московской обл., 101-2349, приказ Минстроя России №675/пр от 28.02.2017 № 254/пр | Смазка ЗЭС | 1346 | 1009 | кг | кг | 1 | 0.1 | 14.44 | 0 | 0 | 0 | 0 | 1 | 0 |  | 0.1 | 2 | 203473788 | 77 | 0 | 0 | 0 | 0 | 0 | 0 | 0 | 0
85 | 203473810 | 203473781 | 74868042 | 1 | 1 | 1 | 3 | 101-9341 | ТССЦ Московской обл., 101-9341, приказ Минстроя России №675/пр от 28.02.2017 № 254/пр | Сталь стержневая диаметром до 10 мм | 1348 | 1009 | т | т | 1000 | 0 | 0 | 0 | 0 | 0 | 1 | 0 | 0 |  | 0 | 2 | 203473789 | 78 | 0 | 0 | 0 | 0 | 0 | 0 | 0 | 0
85 | 203473811 | 203473781 | 74874849 | 1 | 1 | 1 | 3 | 110-9030 | ТССЦ Московской обл., 110-9030, приказ Минстроя России №675/пр от 28.02.2017 № 254/пр | Изоляторы штыревые | 1354 | 1010 | шт. | шт. | 1 | 0 | 0 | 0 | 0 | 0 | 1 | 0 | 0 |  | 0 | 2 | 203473790 | 79 | 0 | 0 | 0 | 0 | 0 | 0 | 0 | 0
85 | 203473812 | 203473781 | 74874854 | 1 | 1 | 1 | 3 | 110-9091 | ТССЦ Московской обл., 110-9091, приказ Минстроя России №675/пр от 28.02.2017 № 254/пр | Штыри | 1354 | 1010 | шт. | шт. | 1 | 0 | 0 | 0 | 0 | 0 | 1 | 0 | 0 |  | 0 | 2 | 203473791 | 80 | 0 | 0 | 0 | 0 | 0 | 0 | 0 | 0
85 | 203473813 | 203473781 | 74874858 | 1 | 1 | 1 | 3 | 110-9126 | ТССЦ Московской обл., 110-9126, приказ Минстроя России №675/пр от 28.02.2017 № 254/пр | Металлические плакаты | 1354 | 1010 | шт. | шт. | 1 | 0.1 | 0 | 0 | 0 | 0 | 0 | 0 | 0 |  | 0.1 | 2 | 203473792 | 81 | 0 | 0 | 0 | 0 | 0 | 0 | 0 | 0
85 | 203473814 | 203473781 | 74875165 | 1 | 1 | 1 | 3 | 113-0079 | ТССЦ Московской обл., 113-0079, приказ Минстроя России №675/пр от 28.02.2017 № 254/пр | Лак БТ-577 | 1348 | 1009 | т | т | 1000 | 0.0001 | 9927.03 | 0 | 0 | 0 | 0 | 1 | 0 |  | 0.0001 | 2 | 203473793 | 82 | 0 | 0 | 0 | 0 | 0 | 0 | 0 | 0
85 | 203473815 | 203473781 | 74882450 | 1 | 1 | 1 | 3 | 201-9261 | ТССЦ Московской обл., 201-9261, приказ Минстроя России №675/пр от 28.02.2017 № 255/пр | Детали крепления стальные | 1346 | 1009 | кг | кг | 1 | 0 | 0 | 0 | 0 | 0 | 1 | 0 | 0 |  | 0 | 2 | 203473794 | 83 | 0 | 0 | 0 | 0 | 0 | 0 | 0 | 0
85 | 203473816 | 203473781 | 74882451 | 1 | 1 | 1 | 3 | 201-9266 | ТССЦ Московской обл., 201-9266, приказ Минстроя России №675/пр от 28.02.2017 № 255/пр | Хомуты стальные | 1346 | 1009 | кг | кг | 1 | 0 | 0 | 0 | 0 | 0 | 1 | 0 | 0 |  | 0 | 2 | 203473795 | 84 | 0 | 0 | 0 | 0 | 0 | 0 | 0 | 0
85 | 203473817 | 203473781 | 74882452 | 1 | 1 | 1 | 3 | 201-9285 | ТССЦ Московской обл., 201-9285, приказ Минстроя России №675/пр от 28.02.2017 № 255/пр | Траверсы стальные | 1348 | 1009 | т | т | 1000 | 0 | 0 | 0 | 0 | 0 | 1 | 0 | 0 |  | 0 | 2 | 203473796 | 85 | 0 | 0 | 0 | 0 | 0 | 0 | 0 | 0
85 | 203473818 | 203473781 | 74897484 | 1 | 1 | 1 | 3 | 403-1180 | ТССЦ Московской обл., 403-1180, приказ Минстроя России №675/пр от 28.02.2017 № 257/пр | Стойка железобетонная вибрированная для опор | 1354 | 1010 | шт. | шт. | 1 | 0 | 2822.47 | 0 | 0 | 0 | 1 | 0 | 0 |  | 0 | 2 | 203473797 | 86 | 0 | 0 | 0 | 0 | 0 | 0 | 0 | 0
85 | 203473819 | 203473781 | 74916893 | 1 | 1 | 1 | 3 | 509-1073 | ТССЦ Московской обл., 509-1073, приказ Минстроя России №675/пр от 28.02.2017 № 258/пр | Колпачки полиэтиленовые | 1355 | 1010 | 100 шт. | 100 шт. | 100 | 0.06 | 601 | 0 | 0 | 0 | 0 | 1 | 0 |  | 0.06 | 2 | 203473798 | 87 | 0 | 0 | 0 | 0 | 0 | 0 | 0 | 0
96 | 203473850 | 203473830 | 51588030 | 1 | 1 | 1 | 1 | 1-1033-90 |  | Рабочий строитель среднего разряда 3,3 | 1369 | 1013 | чел.-ч | чел.-ч | 1 | 12.11 | 0 | 0 | 0 | 8.86 | 0 | 1 | 1 |  | 12.11 | 2 | 203473831 | 88 | 0 | 0 | 0 | 0 | 0 | 0 | 0 | 0
96 | 203473851 | 203473830 | 121548 | 1 | 1 | 1 | 1 | 2 |  | Затраты труда машинистов | 608254 | 1013 | чел.час | чел.час | 1 | 3.01 | 0 | 0 | 0 | 0 | 0 | 1 | 2 |  | 3.01 | 2 | 203473832 | 89 | 0 | 0 | 0 | 0 | 0 | 0 | 0 | 0
96 | 203473852 | 203473830 | 74925884 | 1 | 1 | 1 | 2 | 160402 | ТСЭМ Московской обл., 160402, приказ Минстроя России №675/пр от 28.02.2017 № 264/пр | Машины бурильно-крановые на автомобиле, глубина бурения 3,5 м | 1368 | 1011 | маш.-ч | маш.-ч | 1 | 3.01 | 0 | 138.54 | 11.6 | 0 | 0 | 1 | 0 |  | 3.01 | 2 | 203473833 | 90 | 0 | 0 | 0 | 0 | 0 | 0 | 0 | 0
96 | 203473853 | 203473830 | 74926749 | 1 | 1 | 1 | 2 | 400001 | ТСЭМ Московской обл., 400001, приказ Минстроя России №675/пр от 28.02.2017 № 264/пр | Автомобили бортовые, грузоподъемность до 5 т | 1368 | 1011 | маш.-ч | маш.-ч | 1 | 0.61 | 0 | 87.17 | 11.6 | 0 | 0 | 1 | 0 |  | 0.61 | 2 | 203473834 | 91 | 0 | 0 | 0 | 0 | 0 | 0 | 0 | 0
96 | 203473854 | 203473830 | 74861110 | 1 | 1 | 1 | 3 | 101-0404 | ТССЦ Московской обл., 101-0404, приказ Минстроя России №675/пр от 28.02.2017 № 254/пр | Краска для наружных работ черная, марок МА-015, ПФ-014 | 1348 | 1009 | т | т | 1000 | 0.0004 | 15707 | 0 | 0 | 0 | 0 | 1 | 0 |  | 0.0004 | 2 | 203473835 | 92 | 0 | 0 | 0 | 0 | 0 | 0 | 0 | 0
96 | 203473855 | 203473830 | 74861517 | 1 | 1 | 1 | 3 | 101-0962 | ТССЦ Московской обл., 101-0962, приказ Минстроя России №675/пр от 28.02.2017 № 254/пр | Смазка солидол жировой марки «Ж» | 1348 | 1009 | т | т | 1000 | 3e-05 | 9661.51 | 0 | 0 | 0 | 0 | 1 | 0 |  | 3e-05 | 2 | 203473836 | 93 | 0 | 0 | 0 | 0 | 0 | 0 | 0 | 0
96 | 203473856 | 203473830 | 74862146 | 1 | 1 | 1 | 3 | 101-1714 | ТССЦ Московской обл., 101-1714, приказ Минстроя России №675/пр от 28.02.2017 № 254/пр | Болты с гайками и шайбами строительные | 1348 | 1009 | т | т | 1000 | 0 | 9040.01 | 0 | 0 | 0 | 1 | 0 | 0 |  | 0 | 2 | 203473837 | 94 | 0 | 0 | 0 | 0 | 0 | 0 | 0 | 0
96 | 203473857 | 203473830 | 74862185 | 1 | 1 | 1 | 3 | 101-1757 | ТССЦ Московской обл., 101-1757, приказ Минстроя России №675/пр от 28.02.2017 № 254/пр | Ветошь | 1346 | 1009 | кг | кг | 1 | 0.02 | 1.81 | 0 | 0 | 0 | 0 | 1 | 0 |  | 0.02 | 2 | 203473838 | 95 | 0 | 0 | 0 | 0 | 0 | 0 | 0 | 0
96 | 203473858 | 203473830 | 74862689 | 1 | 1 | 1 | 3 | 101-2349 | ТССЦ Московской обл., 101-2349, приказ Минстроя России №675/пр от 28.02.2017 № 254/пр | Смазка ЗЭС | 1346 | 1009 | кг | кг | 1 | 0.1 | 14.44 | 0 | 0 | 0 | 0 | 1 | 0 |  | 0.1 | 2 | 203473839 | 96 | 0 | 0 | 0 | 0 | 0 | 0 | 0 | 0
96 | 203473859 | 203473830 | 74868042 | 1 | 1 | 1 | 3 | 101-9341 | ТССЦ Московской обл., 101-9341, приказ Минстроя России №675/пр от 28.02.2017 № 254/пр | Сталь стержневая диаметром до 10 мм | 1348 | 1009 | т | т | 1000 | 0 | 0 | 0 | 0 | 0 | 1 | 0 | 0 |  | 0 | 2 | 203473840 | 97 | 0 | 0 | 0 | 0 | 0 | 0 | 0 | 0
96 | 203473860 | 203473830 | 74874849 | 1 | 1 | 1 | 3 | 110-9030 | ТССЦ Московской обл., 110-9030, приказ Минстроя России №675/пр от 28.02.2017 № 254/пр | Изоляторы штыревые | 1354 | 1010 | шт. | шт. | 1 | 0 | 0 | 0 | 0 | 0 | 1 | 0 | 0 |  | 0 | 2 | 203473841 | 98 | 0 | 0 | 0 | 0 | 0 | 0 | 0 | 0
96 | 203473861 | 203473830 | 74874854 | 1 | 1 | 1 | 3 | 110-9091 | ТССЦ Московской обл., 110-9091, приказ Минстроя России №675/пр от 28.02.2017 № 254/пр | Штыри | 1354 | 1010 | шт. | шт. | 1 | 0 | 0 | 0 | 0 | 0 | 1 | 0 | 0 |  | 0 | 2 | 203473842 | 99 | 0 | 0 | 0 | 0 | 0 | 0 | 0 | 0
96 | 203473862 | 203473830 | 74874858 | 1 | 1 | 1 | 3 | 110-9126 | ТССЦ Московской обл., 110-9126, приказ Минстроя России №675/пр от 28.02.2017 № 254/пр | Металлические плакаты | 1354 | 1010 | шт. | шт. | 1 | 0.1 | 0 | 0 | 0 | 0 | 0 | 0 | 0 |  | 0.1 | 2 | 203473843 | 100 | 0 | 0 | 0 | 0 | 0 | 0 | 0 | 0
96 | 203473863 | 203473830 | 74875165 | 1 | 1 | 1 | 3 | 113-0079 | ТССЦ Московской обл., 113-0079, приказ Минстроя России №675/пр от 28.02.2017 № 254/пр | Лак БТ-577 | 1348 | 1009 | т | т | 1000 | 0.0001 | 9927.03 | 0 | 0 | 0 | 0 | 1 | 0 |  | 0.0001 | 2 | 203473844 | 101 | 0 | 0 | 0 | 0 | 0 | 0 | 0 | 0
96 | 203473864 | 203473830 | 74882450 | 1 | 1 | 1 | 3 | 201-9261 | ТССЦ Московской обл., 201-9261, приказ Минстроя России №675/пр от 28.02.2017 № 255/пр | Детали крепления стальные | 1346 | 1009 | кг | кг | 1 | 0 | 0 | 0 | 0 | 0 | 1 | 0 | 0 |  | 0 | 2 | 203473845 | 102 | 0 | 0 | 0 | 0 | 0 | 0 | 0 | 0
96 | 203473865 | 203473830 | 74882451 | 1 | 1 | 1 | 3 | 201-9266 | ТССЦ Московской обл., 201-9266, приказ Минстроя России №675/пр от 28.02.2017 № 255/пр | Хомуты стальные | 1346 | 1009 | кг | кг | 1 | 0 | 0 | 0 | 0 | 0 | 1 | 0 | 0 |  | 0 | 2 | 203473846 | 103 | 0 | 0 | 0 | 0 | 0 | 0 | 0 | 0
96 | 203473866 | 203473830 | 74882452 | 1 | 1 | 1 | 3 | 201-9285 | ТССЦ Московской обл., 201-9285, приказ Минстроя России №675/пр от 28.02.2017 № 255/пр | Траверсы стальные | 1348 | 1009 | т | т | 1000 | 0 | 0 | 0 | 0 | 0 | 1 | 0 | 0 |  | 0 | 2 | 203473847 | 104 | 0 | 0 | 0 | 0 | 0 | 0 | 0 | 0
96 | 203473867 | 203473830 | 74897484 | 1 | 1 | 1 | 3 | 403-1180 | ТССЦ Московской обл., 403-1180, приказ Минстроя России №675/пр от 28.02.2017 № 257/пр | Стойка железобетонная вибрированная для опор | 1354 | 1010 | шт. | шт. | 1 | 0 | 2822.47 | 0 | 0 | 0 | 1 | 0 | 0 |  | 0 | 2 | 203473848 | 105 | 0 | 0 | 0 | 0 | 0 | 0 | 0 | 0
96 | 203473868 | 203473830 | 74916893 | 1 | 1 | 1 | 3 | 509-1073 | ТССЦ Московской обл., 509-1073, приказ Минстроя России №675/пр от 28.02.2017 № 258/пр | Колпачки полиэтиленовые | 1355 | 1010 | 100 шт. | 100 шт. | 100 | 0.06 | 601 | 0 | 0 | 0 | 0 | 1 | 0 |  | 0.06 | 2 | 203473849 | 106 | 0 | 0 | 0 | 0 | 0 | 0 | 0 | 0
107 | 203473895 | 203473879 | 51591541 | 1 | 1 | 1 | 1 | 1-1039-90 |  | Рабочий строитель среднего разряда 3,9 | 1369 | 1013 | чел.-ч | чел.-ч | 1 | 65.24 | 0 | 0 | 0 | 9.51 | 0 | 1 | 1 |  | 65.24 | 2 | 203473880 | 107 | 0 | 0 | 0 | 0 | 0 | 0 | 0 | 0
107 | 203473896 | 203473879 | 121548 | 1 | 1 | 1 | 1 | 2 |  | Затраты труда машинистов | 608254 | 1013 | чел.час | чел.час | 1 | 37.18 | 0 | 0 | 0 | 0 | 0 | 1 | 2 |  | 37.18 | 2 | 203473881 | 108 | 0 | 0 | 0 | 0 | 0 | 0 | 0 | 0
107 | 203473897 | 203473879 | 74924897 | 1 | 1 | 1 | 2 | 021141 | ТСЭМ Московской обл., 021141, приказ Минстроя России №675/пр от 28.02.2017 № 264/пр | Краны на автомобильном ходу при работе на других видах строительства 10 т | 1368 | 1011 | маш.-ч | маш.-ч | 1 | 0.82 | 0 | 112 | 13.5 | 0 | 0 | 1 | 0 |  | 0.82 | 2 | 203473882 | 109 | 0 | 0 | 0 | 0 | 0 | 0 | 0 | 0
107 | 203473898 | 203473879 | 74924981 | 1 | 1 | 1 | 2 | 030202 | ТСЭМ Московской обл., 030202, приказ Минстроя России №675/пр от 28.02.2017 № 264/пр | Домкраты гидравлические грузоподъемностью 6,3-25 т | 1368 | 1011 | маш.-ч | маш.-ч | 1 | 9.76 | 0 | 1 | 0 | 0 | 0 | 1 | 0 |  | 9.76 | 2 | 203473883 | 110 | 0 | 0 | 0 | 0 | 0 | 0 | 0 | 0
107 | 203473899 | 203473879 | 74924999 | 1 | 1 | 1 | 2 | 030407 | ТСЭМ Московской обл., 030407, приказ Минстроя России №675/пр от 28.02.2017 № 264/пр | Лебедки электрические тяговым усилием 122,62 кН (12,5 т) | 1368 | 1011 | маш.-ч | маш.-ч | 1 | 11.95 | 0 | 80.74 | 11.6 | 0 | 0 | 1 | 0 |  | 11.95 | 2 | 203473884 | 111 | 0 | 0 | 0 | 0 | 0 | 0 | 0 | 0
107 | 203473900 | 203473879 | 74925029 | 1 | 1 | 1 | 2 | 031001 | ТСЭМ Московской обл., 031001, приказ Минстроя России №675/пр от 28.02.2017 № 264/пр | Автогидроподъемники высотой подъема 12 м | 1368 | 1011 | маш.-ч | маш.-ч | 1 | 24.41 | 0 | 83.76 | 10.06 | 0 | 0 | 1 | 0 |  | 24.41 | 2 | 203473885 | 112 | 0 | 0 | 0 | 0 | 0 | 0 | 0 | 0
107 | 203473901 | 203473879 | 74926749 | 1 | 1 | 1 | 2 | 400001 | ТСЭМ Московской обл., 400001, приказ Минстроя России №675/пр от 28.02.2017 № 264/пр | Автомобили бортовые, грузоподъемность до 5 т | 1368 | 1011 | маш.-ч | маш.-ч | 1 | 0.33 | 0 | 87.17 | 11.6 | 0 | 0 | 1 | 0 |  | 0.33 | 2 | 203473886 | 113 | 0 | 0 | 0 | 0 | 0 | 0 | 0 | 0
107 | 203473902 | 203473879 | 74875030 | 1 | 1 | 1 | 3 | 111-3104 | ТССЦ Московской обл., 111-3104, приказ Минстроя России №675/пр от 28.02.2017 № 254/пр | Зажим ответвительный с прокалыванием изоляции (СИП) Р95 | 1355 | 1010 | 100 шт. | 100 шт. | 100 | 0 | 11055 | 0 | 0 | 0 | 1 | 0 | 0 |  | 0 | 2 | 203473887 | 114 | 0 | 0 | 0 | 0 | 0 | 0 | 0 | 0
107 | 203473903 | 203473879 | 74875031 | 1 | 1 | 1 | 3 | 111-3138 | ТССЦ Московской обл., 111-3138, приказ Минстроя России №675/пр от 28.02.2017 № 254/пр | Комплект для простого анкерного крепления ЕА1500-3 в составе: кронштейн CS10.3, зажим РА1500 | 1035 | 1013 | компл. | компл. | 1 | 2 | 239.43 | 0 | 0 | 0 | 0 | 1 | 0 |  | 2 | 2 | 203473888 | 115 | 0 | 0 | 0 | 0 | 0 | 0 | 0 | 0
107 | 203473904 | 203473879 | 74875033 | 1 | 1 | 1 | 3 | 111-3141 | ТССЦ Московской обл., 111-3141, приказ Минстроя России №675/пр от 28.02.2017 № 254/пр | Комплект промежуточной подвески (СИП) ES 1500E | 1035 | 1013 | компл. | компл. | 1 | 29 | 73.89 | 0 | 0 | 0 | 0 | 1 | 0 |  | 29 | 2 | 203473889 | 116 | 0 | 0 | 0 | 0 | 0 | 0 | 0 | 0
107 | 203473905 | 203473879 | 74875034 | 1 | 1 | 1 | 3 | 111-3161 | ТССЦ Московской обл., 111-3161, приказ Минстроя России №675/пр от 28.02.2017 № 254/пр | Хомут стяжной (СИП) Е778 | 1355 | 1010 | 100 шт. | 100 шт. | 100 | 0 | 73 | 0 | 0 | 0 | 1 | 0 | 0 |  | 0 | 2 | 203473890 | 117 | 0 | 0 | 0 | 0 | 0 | 0 | 0 | 0
107 | 203473906 | 203473879 | 74875035 | 1 | 1 | 1 | 3 | 111-3165 | ТССЦ Московской обл., 111-3165, приказ Минстроя России №675/пр от 28.02.2017 № 254/пр | Лента крепления шириной 20 мм, толщиной 0,7 мм, длиной 50 м из нержавеющей стали (в пластмасовой коробке с кабельной бухтой) F207 (СИП) | 1354 | 1010 | шт. | шт. | 1 | 1.8 | 235.22 | 0 | 0 | 0 | 0 | 1 | 0 |  | 1.8 | 2 | 203473891 | 118 | 0 | 0 | 0 | 0 | 0 | 0 | 0 | 0
107 | 203473907 | 203473879 | 74875036 | 1 | 1 | 1 | 3 | 111-3170 | ТССЦ Московской обл., 111-3170, приказ Минстроя России №675/пр от 28.02.2017 № 254/пр | Скрепа размером 20 мм NC20 (СИП) | 1355 | 1010 | 100 шт. | 100 шт. | 100 | 0.62 | 165 | 0 | 0 | 0 | 0 | 1 | 0 |  | 0.62 | 2 | 203473892 | 119 | 0 | 0 | 0 | 0 | 0 | 0 | 0 | 0
107 | 203473908 | 203473879 | 74908342 | 1 | 1 | 1 | 3 | 502-9101 | ТССЦ Московской обл., 502-9101, приказ Минстроя России №675/пр от 28.02.2017 № 258/пр | Провода самонесущие изолированные | 1477 | 1013 | 1000 м | 1000 М | 1 | 1.02 | 0 | 0 | 0 | 0 | 0 | 0 | 0 |  | 1.02 | 2 | 203473893 | 120 | 0 | 0 | 0 | 0 | 0 | 0 | 0 | 0
107 | 203473909 | 203473879 | 74918948 | 1 | 1 | 1 | 3 | 509-3151 | ТССЦ Московской обл., 509-3151, приказ Минстроя России №675/пр от 28.02.2017 № 258/пр | Колпачки герметичные СE6.35 (СИП) | 1355 | 1010 | 100 шт. | 100 шт. | 100 | 0 | 2099 | 0 | 0 | 0 | 1 | 0 | 0 |  | 0 | 2 | 203473894 | 121 | 0 | 0 | 0 | 0 | 0 | 0 | 0 | 0
116 | 203473929 | 203473918 | 51595937 | 1 | 1 | 1 | 1 | 1-1042-90 |  | Рабочий строитель среднего разряда 4,2 | 1369 | 1013 | чел.-ч | чел.-ч | 1 | 1.53 | 0 | 0 | 0 | 9.92 | 0 | 1 | 1 |  | 1.53 | 2 | 203473919 | 122 | 0 | 0 | 0 | 0 | 0 | 0 | 0 | 0
116 | 203473930 | 203473918 | 121548 | 1 | 1 | 1 | 1 | 2 |  | Затраты труда машинистов | 608254 | 1013 | чел.час | чел.час | 1 | 1.11 | 0 | 0 | 0 | 0 | 0 | 1 | 2 |  | 1.11 | 2 | 203473920 | 123 | 0 | 0 | 0 | 0 | 0 | 0 | 0 | 0
116 | 203473931 | 203473918 | 74924981 | 1 | 1 | 1 | 2 | 030202 | ТСЭМ Московской обл., 030202, приказ Минстроя России №675/пр от 28.02.2017 № 264/пр | Домкраты гидравлические грузоподъемностью 6,3-25 т | 1368 | 1011 | маш.-ч | маш.-ч | 1 | 0.34 | 0 | 1 | 0 | 0 | 0 | 1 | 0 |  | 0.34 | 2 | 203473921 | 124 | 0 | 0 | 0 | 0 | 0 | 0 | 0 | 0
116 | 203473932 | 203473918 | 74924999 | 1 | 1 | 1 | 2 | 030407 | ТСЭМ Московской обл., 030407, приказ Минстроя России №675/пр от 28.02.2017 № 264/пр | Лебедки электрические тяговым усилием 122,62 кН (12,5 т) | 1368 | 1011 | маш.-ч | маш.-ч | 1 | 0.34 | 0 | 80.74 | 11.6 | 0 | 0 | 1 | 0 |  | 0.34 | 2 | 203473922 | 125 | 0 | 0 | 0 | 0 | 0 | 0 | 0 | 0
116 | 203473933 | 203473918 | 74925029 | 1 | 1 | 1 | 2 | 031001 | ТСЭМ Московской обл., 031001, приказ Минстроя России №675/пр от 28.02.2017 № 264/пр | Автогидроподъемники высотой подъема 12 м | 1368 | 1011 | маш.-ч | маш.-ч | 1 | 0.77 | 0 | 83.76 | 10.06 | 0 | 0 | 1 | 0 |  | 0.77 | 2 | 203473923 | 126 | 0 | 0 | 0 | 0 | 0 | 0 | 0 | 0
116 | 203473934 | 203473918 | 74875030 | 1 | 1 | 1 | 3 | 111-3104 | ТССЦ Московской обл., 111-3104, приказ Минстроя России №675/пр от 28.02.2017 № 254/пр | Зажим ответвительный с прокалыванием изоляции (СИП) Р95 | 1355 | 1010 | 100 шт. | 100 шт. | 100 | 0 | 11055 | 0 | 0 | 0 | 1 | 0 | 0 |  | 0 | 2 | 203473924 | 127 | 0 | 0 | 0 | 0 | 0 | 0 | 0 | 0
116 | 203473935 | 203473918 | 74875033 | 1 | 1 | 1 | 3 | 111-3141 | ТССЦ Московской обл., 111-3141, приказ Минстроя России №675/пр от 28.02.2017 № 254/пр | Комплект промежуточной подвески (СИП) ES 1500E | 1035 | 1013 | компл. | компл. | 1 | 1 | 73.89 | 0 | 0 | 0 | 0 | 1 | 0 |  | 1 | 2 | 203473925 | 128 | 0 | 0 | 0 | 0 | 0 | 0 | 0 | 0
116 | 203473936 | 203473918 | 74875034 | 1 | 1 | 1 | 3 | 111-3161 | ТССЦ Московской обл., 111-3161, приказ Минстроя России №675/пр от 28.02.2017 № 254/пр | Хомут стяжной (СИП) Е778 | 1355 | 1010 | 100 шт. | 100 шт. | 100 | 0 | 73 | 0 | 0 | 0 | 1 | 0 | 0 |  | 0 | 2 | 203473926 | 129 | 0 | 0 | 0 | 0 | 0 | 0 | 0 | 0
116 | 203473937 | 203473918 | 74875035 | 1 | 1 | 1 | 3 | 111-3165 | ТССЦ Московской обл., 111-3165, приказ Минстроя России №675/пр от 28.02.2017 № 254/пр | Лента крепления шириной 20 мм, толщиной 0,7 мм, длиной 50 м из нержавеющей стали (в пластмасовой коробке с кабельной бухтой) F207 (СИП) | 1354 | 1010 | шт. | шт. | 1 | 0.08 | 235.22 | 0 | 0 | 0 | 0 | 1 | 0 |  | 0.08 | 2 | 203473927 | 130 | 0 | 0 | 0 | 0 | 0 | 0 | 0 | 0
116 | 203473938 | 203473918 | 74875036 | 1 | 1 | 1 | 3 | 111-3170 | ТССЦ Московской обл., 111-3170, приказ Минстроя России №675/пр от 28.02.2017 № 254/пр | Скрепа размером 20 мм NC20 (СИП) | 1355 | 1010 | 100 шт. | 100 шт. | 100 | 0.02 | 165 | 0 | 0 | 0 | 0 | 1 | 0 |  | 0.02 | 2 | 203473928 | 131 | 0 | 0 | 0 | 0 | 0 | 0 | 0 | 0
122 | 203473946 | 203473944 | 51588049 | 1 | 1 | 1 | 1 | 1-1020-90 |  | Рабочий строитель среднего разряда 2 | 1369 | 1013 | чел.-ч | чел.-ч | 1 | 154 | 0 | 0 | 0 | 7.8 | 0 | 1 | 1 |  | 154 | 2 | 203473945 | 132 | 0 | 0 | 0 | 0 | 0 | 0 | 0 | 0
123 | 203473949 | 203473947 | 51592841 | 1 | 1 | 1 | 1 | 1-1015-90 |  | Рабочий строитель среднего разряда 1,5 | 1369 | 1013 | чел.-ч | чел.-ч | 1 | 88.5 | 0 | 0 | 0 | 7.5 | 0 | 1 | 1 |  | 88.5 | 2 | 203473948 | 133 | 0 | 0 | 0 | 0 | 0 | 0 | 0 | 0
124 | 203473960 | 203473950 | 75114835 | 1 | 1 | 1 | 1 | 1-2038-90 |  | Рабочий монтажник среднего разряда 3,8 | 1369 | 1013 | чел.-ч | чел.-ч | 1 | 20.1 | 0 | 0 | 0 | 9.4 | 0 | 1 | 1 |  | 20.1 | 2 | 203473951 | 134 | 0 | 0 | 0 | 0 | 0 | 0 | 0 | 0
124 | 203473961 | 203473950 | 121548 | 1 | 1 | 1 | 1 | 2 |  | Затраты труда машинистов | 608254 | 1013 | чел.час | чел.час | 1 | 0.11 | 0 | 0 | 0 | 0 | 0 | 1 | 2 |  | 0.11 | 2 | 203473952 | 135 | 0 | 0 | 0 | 0 | 0 | 0 | 0 | 0
124 | 203473962 | 203473950 | 74924886 | 1 | 1 | 1 | 2 | 021102 | ТСЭМ Московской обл., 021102, приказ Минстроя России №675/пр от 28.02.2017 № 264/пр | Краны на автомобильном ходу при работе на монтаже технологического оборудования 10 т | 1368 | 1011 | маш.-ч | маш.-ч | 1 | 0.11 | 0 | 134.65 | 13.5 | 0 | 0 | 1 | 0 |  | 0.11 | 2 | 203473953 | 136 | 0 | 0 | 0 | 0 | 0 | 0 | 0 | 0
124 | 203473963 | 203473950 | 74925101 | 1 | 1 | 1 | 2 | 040502 | ТСЭМ Московской обл., 040502, приказ Минстроя России №675/пр от 28.02.2017 № 264/пр | Установки для сварки ручной дуговой (постоянного тока) | 1368 | 1011 | маш.-ч | маш.-ч | 1 | 3.36 | 0 | 8.1 | 0 | 0 | 0 | 1 | 0 |  | 3.36 | 2 | 203473954 | 137 | 0 | 0 | 0 | 0 | 0 | 0 | 0 | 0
124 | 203473964 | 203473950 | 74926749 | 1 | 1 | 1 | 2 | 400001 | ТСЭМ Московской обл., 400001, приказ Минстроя России №675/пр от 28.02.2017 № 264/пр | Автомобили бортовые, грузоподъемность до 5 т | 1368 | 1011 | маш.-ч | маш.-ч | 1 | 0.11 | 0 | 87.17 | 11.6 | 0 | 0 | 1 | 0 |  | 0.11 | 2 | 203473955 | 138 | 0 | 0 | 0 | 0 | 0 | 0 | 0 | 0
124 | 203473965 | 203473950 | 74862066 | 1 | 1 | 1 | 3 | 101-1627 | ТССЦ Московской обл., 101-1627, приказ Минстроя России №675/пр от 28.02.2017 № 254/пр | Сталь листовая углеродистая обыкновенного качества марки ВСт3пс5 толщиной 4-6 мм | 1348 | 1009 | т | т | 1000 | 0.04 | 5763 | 0 | 0 | 0 | 0 | 1 | 0 |  | 0.04 | 2 | 203473956 | 139 | 0 | 0 | 0 | 0 | 0 | 0 | 0 | 0
124 | 203473966 | 203473950 | 74862329 | 1 | 1 | 1 | 3 | 101-1924 | ТССЦ Московской обл., 101-1924, приказ Минстроя России №675/пр от 28.02.2017 № 254/пр | Электроды диаметром 4 мм Э42А | 1346 | 1009 | кг | кг | 1 | 0.9 | 14.31 | 0 | 0 | 0 | 0 | 1 | 0 |  | 0.9 | 2 | 203473957 | 140 | 0 | 0 | 0 | 0 | 0 | 0 | 0 | 0
124 | 203473967 | 203473950 | 74862506 | 1 | 1 | 1 | 3 | 101-2143 | ТССЦ Московской обл., 101-2143, приказ Минстроя России №675/пр от 28.02.2017 № 254/пр | Краска | 1346 | 1009 | кг | кг | 1 | 2 | 28.67 | 0 | 0 | 0 | 0 | 1 | 0 |  | 2 | 2 | 203473958 | 141 | 0 | 0 | 0 | 0 | 0 | 0 | 0 | 0
124 | 203473968 | 203473950 | 74924374 | 1 | 1 | 1 | 3 | 999-9950 | ТССЦ Московской обл., 999-9950, приказ Минстроя России №675/пр от 21.09.2015 г. | Вспомогательные ненормируемые материалы (2% от ОЗП) | 1374 | 1013 | РУБ | РУБ | 1 | 3.78 | 1 | 0 | 0 | 0 | 0 | 1 | 0 |  | 3.78 | 2 | 203473959 | 142 | 0 | 0 | 0 | 0 | 0 | 0 | 0 | 0
125 | 203473978 | 203473969 | 75114835 | 1 | 1 | 1 | 1 | 1-2038-90 |  | Рабочий монтажник среднего разряда 3,8 | 1369 | 1013 | чел.-ч | чел.-ч | 1 | 10.7 | 0 | 0 | 0 | 9.4 | 0 | 1 | 1 |  | 10.7 | 2 | 203473970 | 143 | 0 | 0 | 0 | 0 | 0 | 0 | 0 | 0
125 | 203473979 | 203473969 | 121548 | 1 | 1 | 1 | 1 | 2 |  | Затраты труда машинистов | 608254 | 1013 | чел.час | чел.час | 1 | 0.19 | 0 | 0 | 0 | 0 | 0 | 1 | 2 |  | 0.19 | 2 | 203473971 | 144 | 0 | 0 | 0 | 0 | 0 | 0 | 0 | 0
125 | 203473980 | 203473969 | 74924886 | 1 | 1 | 1 | 2 | 021102 | ТСЭМ Московской обл., 021102, приказ Минстроя России №675/пр от 28.02.2017 № 264/пр | Краны на автомобильном ходу при работе на монтаже технологического оборудования 10 т | 1368 | 1011 | маш.-ч | маш.-ч | 1 | 0.19 | 0 | 134.65 | 13.5 | 0 | 0 | 1 | 0 |  | 0.19 | 2 | 203473972 | 145 | 0 | 0 | 0 | 0 | 0 | 0 | 0 | 0
125 | 203473981 | 203473969 | 74925101 | 1 | 1 | 1 | 2 | 040502 | ТСЭМ Московской обл., 040502, приказ Минстроя России №675/пр от 28.02.2017 № 264/пр | Установки для сварки ручной дуговой (постоянного тока) | 1368 | 1011 | маш.-ч | маш.-ч | 1 | 1.75 | 0 | 8.1 | 0 | 0 | 0 | 1 | 0 |  | 1.75 | 2 | 203473973 | 146 | 0 | 0 | 0 | 0 | 0 | 0 | 0 | 0
125 | 203473982 | 203473969 | 74926749 | 1 | 1 | 1 | 2 | 400001 | ТСЭМ Московской обл., 400001, приказ Минстроя России №675/пр от 28.02.2017 № 264/пр | Автомобили бортовые, грузоподъемность до 5 т | 1368 | 1011 | маш.-ч | маш.-ч | 1 | 0.19 | 0 | 87.17 | 11.6 | 0 | 0 | 1 | 0 |  | 0.19 | 2 | 203473974 | 147 | 0 | 0 | 0 | 0 | 0 | 0 | 0 | 0
125 | 203473983 | 203473969 | 74862329 | 1 | 1 | 1 | 3 | 101-1924 | ТССЦ Московской обл., 101-1924, приказ Минстроя России №675/пр от 28.02.2017 № 254/пр | Электроды диаметром 4 мм Э42А | 1346 | 1009 | кг | кг | 1 | 0.65 | 14.31 | 0 | 0 | 0 | 0 | 1 | 0 |  | 0.65 | 2 | 203473975 | 148 | 0 | 0 | 0 | 0 | 0 | 0 | 0 | 0
125 | 203473984 | 203473969 | 74875879 | 1 | 1 | 1 | 3 | 113-1786 | ТССЦ Московской обл., 113-1786, приказ Минстроя России №675/пр от 28.02.2017 № 254/пр | Лак битумный БТ-123 | 1348 | 1009 | т | т | 1000 | 0.002 | 9073.89 | 0 | 0 | 0 | 0 | 1 | 0 |  | 0.002 | 2 | 203473976 | 149 | 0 | 0 | 0 | 0 | 0 | 0 | 0 | 0
125 | 203473985 | 203473969 | 74924374 | 1 | 1 | 1 | 3 | 999-9950 | ТССЦ Московской обл., 999-9950, приказ Минстроя России №675/пр от 21.09.2015 г. | Вспомогательные ненормируемые материалы (2% от ОЗП) | 1374 | 1013 | РУБ | РУБ | 1 | 2.01 | 1 | 0 | 0 | 0 | 0 | 1 | 0 |  | 2.01 | 2 | 203473977 | 150 | 0 | 0 | 0 | 0 | 0 | 0 | 0 | 0
126 | 203473998 | 203473986 | 75118480 | 1 | 1 | 1 | 1 | 1-2042-90 |  | Рабочий монтажник среднего разряда 4,2 | 1369 | 1013 | чел.-ч | чел.-ч | 1 | 2.37 | 0 | 0 | 0 | 9.92 | 0 | 1 | 1 |  | 2.37 | 2 | 203473987 | 151 | 0 | 0 | 0 | 0 | 0 | 0 | 0 | 0
126 | 203473999 | 203473986 | 121548 | 1 | 1 | 1 | 1 | 2 |  | Затраты труда машинистов | 608254 | 1013 | чел.час | чел.час | 1 | 0.29 | 0 | 0 | 0 | 0 | 0 | 1 | 2 |  | 0.29 | 2 | 203473988 | 152 | 0 | 0 | 0 | 0 | 0 | 0 | 0 | 0
126 | 203474000 | 203473986 | 74924886 | 1 | 1 | 1 | 2 | 021102 | ТСЭМ Московской обл., 021102, приказ Минстроя России №675/пр от 28.02.2017 № 264/пр | Краны на автомобильном ходу при работе на монтаже технологического оборудования 10 т | 1368 | 1011 | маш.-ч | маш.-ч | 1 | 0.07 | 0 | 134.65 | 13.5 | 0 | 0 | 1 | 0 |  | 0.07 | 2 | 203473989 | 153 | 0 | 0 | 0 | 0 | 0 | 0 | 0 | 0
126 | 203474001 | 203473986 | 74925101 | 1 | 1 | 1 | 2 | 040502 | ТСЭМ Московской обл., 040502, приказ Минстроя России №675/пр от 28.02.2017 № 264/пр | Установки для сварки ручной дуговой (постоянного тока) | 1368 | 1011 | маш.-ч | маш.-ч | 1 | 0.71 | 0 | 8.1 | 0 | 0 | 0 | 1 | 0 |  | 0.71 | 2 | 203473990 | 154 | 0 | 0 | 0 | 0 | 0 | 0 | 0 | 0
126 | 203474002 | 203473986 | 74925139 | 1 | 1 | 1 | 2 | 050101 | ТСЭМ Московской обл., 050101, приказ Минстроя России №675/пр от 28.02.2017 № 264/пр | Компрессоры передвижные с двигателем внутреннего сгорания давлением до 686 кПа (7 ат), производительность до 5 м3/мин | 1368 | 1011 | маш.-ч | маш.-ч | 1 | 0.22 | 0 | 46.56 | 10.06 | 0 | 0 | 1 | 0 |  | 0.22 | 2 | 203473991 | 155 | 0 | 0 | 0 | 0 | 0 | 0 | 0 | 0
126 | 203474003 | 203473986 | 74925368 | 1 | 1 | 1 | 2 | 100602 | ТСЭМ Московской обл., 100602, приказ Минстроя России №675/пр от 28.02.2017 № 264/пр | Молотки бурильные легкие при работе от передвижных компрессорных станций | 1368 | 1011 | маш.-ч | маш.-ч | 1 | 0.22 | 0 | 2.99 | 0 | 0 | 0 | 1 | 0 |  | 0.22 | 2 | 203473992 | 156 | 0 | 0 | 0 | 0 | 0 | 0 | 0 | 0
126 | 203474004 | 203473986 | 74926749 | 1 | 1 | 1 | 2 | 400001 | ТСЭМ Московской обл., 400001, приказ Минстроя России №675/пр от 28.02.2017 № 264/пр | Автомобили бортовые, грузоподъемность до 5 т | 1368 | 1011 | маш.-ч | маш.-ч | 1 | 0.07 | 0 | 87.17 | 11.6 | 0 | 0 | 1 | 0 |  | 0.07 | 2 | 203473993 | 157 | 0 | 0 | 0 | 0 | 0 | 0 | 0 | 0
126 | 203474005 | 203473986 | 74862329 | 1 | 1 | 1 | 3 | 101-1924 | ТССЦ Московской обл., 101-1924, приказ Минстроя России №675/пр от 28.02.2017 № 254/пр | Электроды диаметром 4 мм Э42А | 1346 | 1009 | кг | кг | 1 | 0.1 | 14.31 | 0 | 0 | 0 | 0 | 1 | 0 |  | 0.1 | 2 | 203473994 | 158 | 0 | 0 | 0 | 0 | 0 | 0 | 0 | 0
126 | 203474006 | 203473986 | 74862367 | 1 | 1 | 1 | 3 | 101-1977 | ТССЦ Московской обл., 101-1977, приказ Минстроя России №675/пр от 28.02.2017 № 254/пр | Болты с гайками и шайбами строительные | 1346 | 1009 | кг | кг | 1 | 0.1 | 9.04 | 0 | 0 | 0 | 0 | 1 | 0 |  | 0.1 | 2 | 203473995 | 159 | 0 | 0 | 0 | 0 | 0 | 0 | 0 | 0
126 | 203474007 | 203473986 | 74862506 | 1 | 1 | 1 | 3 | 101-2143 | ТССЦ Московской обл., 101-2143, приказ Минстроя России №675/пр от 28.02.2017 № 254/пр | Краска | 1346 | 1009 | кг | кг | 1 | 0.02 | 28.67 | 0 | 0 | 0 | 0 | 1 | 0 |  | 0.02 | 2 | 203473996 | 160 | 0 | 0 | 0 | 0 | 0 | 0 | 0 | 0
126 | 203474008 | 203473986 | 74924374 | 1 | 1 | 1 | 3 | 999-9950 | ТССЦ Московской обл., 999-9950, приказ Минстроя России №675/пр от 21.09.2015 г. | Вспомогательные ненормируемые материалы (2% от ОЗП) | 1374 | 1013 | РУБ | РУБ | 1 | 0.47 | 1 | 0 | 0 | 0 | 0 | 1 | 0 |  | 0.47 | 2 | 203473997 | 161 | 0 | 0 | 0 | 0 | 0 | 0 | 0 | 0
221 | 203474034 | 203474031 | 75232796 | 1 | 1 | 1 | 1 | 0-3306-90 |  | Электромонтажник-наладчик 6 разряда | 1369 | 1013 | чел.-ч | чел.-ч | 1 | 0.61 | 0 | 0 | 0 | 12.92 | 0 | 1 | 1 | )*0,8 | 0.488 | 2 | 203474032 | 162 | 0 | 0 | 0 | 0 | 0 | 0 | 0 | 0
221 | 203474035 | 203474031 | 75231836 | 1 | 1 | 1 | 1 | 2-0023-90 |  | Инженер по наладке и испытаниям III категории | 1369 | 1013 | чел.-ч | чел.-ч | 1 | 0.61 | 0 | 0 | 0 | 12.69 | 0 | 1 | 1 | )*0,8 | 0.488 | 2 | 203474033 | 163 | 0 | 0 | 0 | 0 | 0 | 0 | 0 | 0
222 | 203474039 | 203474036 | 75232796 | 1 | 1 | 1 | 1 | 0-3306-90 |  | Электромонтажник-наладчик 6 разряда | 1369 | 1013 | чел.-ч | чел.-ч | 1 | 6.48 | 0 | 0 | 0 | 12.92 | 0 | 1 | 1 | )*0,8 | 5.184 | 2 | 203474037 | 164 | 0 | 0 | 0 | 0 | 0 | 0 | 0 | 0
222 | 203474040 | 203474036 | 75231836 | 1 | 1 | 1 | 1 | 2-0023-90 |  | Инженер по наладке и испытаниям III категории | 1369 | 1013 | чел.-ч | чел.-ч | 1 | 6.48 | 0 | 0 | 0 | 12.69 | 0 | 1 | 1 | )*0,8 | 5.184 | 2 | 203474038 | 165 | 0 | 0 | 0 | 0 | 0 | 0 | 0 | 0
223 | 203474044 | 203474041 | 75232796 | 1 | 1 | 1 | 1 | 0-3306-90 |  | Электромонтажник-наладчик 6 разряда | 1369 | 1013 | чел.-ч | чел.-ч | 1 | 0.41 | 0 | 0 | 0 | 12.92 | 0 | 1 | 1 | )*0,8 | 0.328 | 2 | 203474042 | 166 | 0 | 0 | 0 | 0 | 0 | 0 | 0 | 0
223 | 203474045 | 203474041 | 75231836 | 1 | 1 | 1 | 1 | 2-0023-90 |  | Инженер по наладке и испытаниям III категории | 1369 | 1013 | чел.-ч | чел.-ч | 1 | 0.41 | 0 | 0 | 0 | 12.69 | 0 | 1 | 1 | )*0,8 | 0.328 | 2 | 203474043 | 167 | 0 | 0 | 0 | 0 | 0 | 0 | 0 | 0
224 | 203474049 | 203474046 | 75232796 | 1 | 1 | 1 | 1 | 0-3306-90 |  | Электромонтажник-наладчик 6 разряда | 1369 | 1013 | чел.-ч | чел.-ч | 1 | 1.62 | 0 | 0 | 0 | 12.92 | 0 | 1 | 1 | )*0,8 | 1.296 | 2 | 203474047 | 168 | 0 | 0 | 0 | 0 | 0 | 0 | 0 | 0
224 | 203474050 | 203474046 | 75231836 | 1 | 1 | 1 | 1 | 2-0023-90 |  | Инженер по наладке и испытаниям III категории | 1369 | 1013 | чел.-ч | чел.-ч | 1 | 1.62 | 0 | 0 | 0 | 12.69 | 0 | 1 | 1 | )*0,8 | 1.296 | 2 | 203474048 | 169 | 0 | 0 | 0 | 0 | 0 | 0 | 0 | 0
225 | 203474054 | 203474051 | 75232796 | 1 | 1 | 1 | 1 | 0-3306-90 |  | Электромонтажник-наладчик 6 разряда | 1369 | 1013 | чел.-ч | чел.-ч | 1 | 0.16 | 0 | 0 | 0 | 12.92 | 0 | 1 | 1 | )*0,8 | 0.128 | 2 | 203474052 | 170 | 0 | 0 | 0 | 0 | 0 | 0 | 0 | 0
225 | 203474055 | 203474051 | 75231836 | 1 | 1 | 1 | 1 | 2-0023-90 |  | Инженер по наладке и испытаниям III категории | 1369 | 1013 | чел.-ч | чел.-ч | 1 | 0.16 | 0 | 0 | 0 | 12.69 | 0 | 1 | 1 | )*0,8 | 0.128 | 2 | 203474053 | 171 | 0 | 0 | 0 | 0 | 0 | 0 | 0 | 0
226 | 203474059 | 203474056 | 75232796 | 1 | 1 | 1 | 1 | 0-3306-90 |  | Электромонтажник-наладчик 6 разряда | 1369 | 1013 | чел.-ч | чел.-ч | 1 | 6.48 | 0 | 0 | 0 | 12.92 | 0 | 1 | 1 | )*0,8 | 5.184 | 2 | 203474057 | 172 | 0 | 0 | 0 | 0 | 0 | 0 | 0 | 0
226 | 203474060 | 203474056 | 75231836 | 1 | 1 | 1 | 1 | 2-0023-90 |  | Инженер по наладке и испытаниям III категории | 1369 | 1013 | чел.-ч | чел.-ч | 1 | 6.48 | 0 | 0 | 0 | 12.69 | 0 | 1 | 1 | )*0,8 | 5.184 | 2 | 203474058 | 173 | 0 | 0 | 0 | 0 | 0 | 0 | 0 | 0