## Смета 12 гр. ТЕР МО
Smeta.RU (Terminal) (495) 974-1589
(наименование стройки)
Номер заказа
Локальный сметный расчет №75
| Реконструкция ВЛ-10 кВ с подвеской провода СИП-3 1х120 (протяжённость трассы 1 км) | [22 empty] | Реконструкция ВЛ-10 кВ с подвеской провода СИП-3 1х120 (протяжённость трассы 1 км)
(наименование работ и затрат, наименование объекта)
Основание: И-14-00-964292/102, 928548.04.15-ЭС
[6 empty] | базовая цена |  | текущая цена
|  | Сметная стоимость |  |  |  | 282.57 |  | 2100.39 |  | тыс. руб.
|  | Строительные работы |  |  |  | 122.94 |  | 1364.55 |  | тыс. руб.
|  | Монтажные работы |  |  |  | 120.01 |  | 471.31 |  | тыс. руб.
|  | Оборудование |  |  |  | 38.43 |  | 223.28 |  | тыс. руб.
|  | Прочие работы |  |  |  | 1.19 |  | 41.25 |  | тыс. руб.
|  | Нормативная трудоемкость |  |  |  | 761.5176 |  | 761.5176 |  | чел. -ч.
|  | Средства на оплату труда |  |  |  | 7.73 |  | 261.9115 |  | тыс. руб.
|  | Возврат материалов | [7 empty] | тыс. руб.
Строительный объем:
Стоимость ед.стр.объема:
Составлена в ценах ТСНБ-2001 МО (редакция 2014 г с доп.1) январь 2022 года
№ п/п | Шифр расценки и коды ресурсов | Наименование работ и затрат | Ед. изм. | Кол-во единиц | Цена на ед. изм. | Попра-вочные коэфф. | Стоимость в ценах 2001г. | Пункт коэфф. пересчета | Коэфф. пересчета | Стоимость в текущих ценах | ЗТР всего чел.-час
1 | 2 | 3 | 4 | 5 | 6 | 7 | 8 | 9 | 10 | 11 | 12
Локальная смета:
Раздел: Демонтажные работы
1 | 33-04-042-1 | Демонтаж опор ВЛ 0,38-10 кВ без приставок одностоечных | 1 ОПОРА | 13 | 71.79 |  |  | 33-04-042-1 | [7 empty] | 203.93 | 7047.85 | 116.53 | 4027.34
|  | Зарплата |  |  | 7.35 | )*1,2 | 114.66 |  | 34.56 | 3962.65 |  |  |  |  | 114.66
|  | Эксплуатация машин |  |  | 64.44 | )*1,2 | 1005.26 |  | 8.15 | 8192.9
|  | в т.ч. зарплата машинистов |  |  | 5.1 | )*1,2 | 79.56 |  | 34.56 | 2749.59 |  |  |  |  | 79.56
|  | НР от ФОТ | % | 105 |  |  | 203.93 |  | 105 | 7047.85
|  | СП от ФОТ | % | 60 |  |  | 116.53 |  | 60 | 4027.34
|  | Затраты труда | чел-ч | 0.81 |  | )*1,2 |  |  |  |  | 12.636
[6 empty] | 1440.38 |  |  | 23230.74 |  | 12.636 | 1440.38 | 23230.74 | 12.636 | [5 empty] | 1440.38 | 0 | 0 | 0
2 | 33-04-042-2 | Демонтаж опор ВЛ 0,38-10 кВ без приставок одностоечных с подкосом | 1 ОПОРА | 6 | 227.07 |  |  | 33-04-042-2 | [7 empty] | 268 | 9262.14 | 153.14 | 5292.65
|  | Зарплата |  |  | 15.87 | )*1,2 | 114.26 |  | 34.56 | 3948.96 |  |  |  |  | 114.26
|  | Эксплуатация машин |  |  | 211.2 | )*1,2 | 1520.64 |  | 8.93 | 13579.32
|  | в т.ч. зарплата машинистов |  |  | 19.58 | )*1,2 | 140.98 |  | 34.56 | 4872.13 |  |  |  |  | 140.98
|  | НР от ФОТ | % | 105 |  |  | 268 |  | 105 | 9262.14
|  | СП от ФОТ | % | 60 |  |  | 153.14 |  | 60 | 5292.65
|  | Затраты труда | чел-ч | 1.75 |  | )*1,2 |  |  |  |  | 12.6
[6 empty] | 2056.04 |  |  | 32083.07 |  | 12.6 | 2056.04 | 32083.07 | 12.6 | [5 empty] | 2056.04 | 0 | 0 | 0
3 | 33-04-040-3 | Демонтаж 3-х проводов ВЛ 6-10 кВ | 1 опора (3 провода) | 19 | 63.73 |  |  | 33-04-040-3 | [7 empty] | 435.91 | 15064.96 | 249.09 | 8608.55
|  | Зарплата |  |  | 17.32 |  | 329.08 |  | 34.56 | 11373 |  |  |  |  | 329.08
|  | Эксплуатация машин |  |  | 46.41 |  | 881.79 |  | 11.89 | 10484.48
|  | в т.ч. зарплата машинистов |  |  | 4.53 |  | 86.07 |  | 34.56 | 2974.58 |  |  |  |  | 86.07
|  | НР от ФОТ | % | 105 |  |  | 435.91 |  | 105 | 15064.96
|  | СП от ФОТ | % | 60 |  |  | 249.09 |  | 60 | 8608.55
|  | Затраты труда | чел-ч | 2.03 | [6 empty] | 38.57
[6 empty] | 1895.87 |  |  | 45530.99 |  | 38.57 | 1895.87 | 45530.99 | 38.57 | [5 empty] | 1895.87 | 0 | 0 | 0
4 | 33-04-030-3 | Установка разъединителей с помощью механизмов | 1 КОМПЛ. | 2 | 193.31 |  |  | 33-04-030-3 | [7 empty] | 132.74 | 4587.52 | 75.85 | 2621.44
|  | Зарплата |  |  | 81.39 | )*0,7 | 113.95 |  | 34.56 | 3937.97 |  |  |  |  | 113.95
|  | Эксплуатация машин |  |  | 109.66 | )*0,7 | 153.52 |  | 12.58 | 1931.33
|  | в т.ч. зарплата машинистов |  |  | 8.91 | )*0,7 | 12.47 |  | 34.56 | 431.1 |  |  |  |  | 12.47
|  | НР от ФОТ | % | 105 |  |  | 132.74 |  | 105 | 4587.52
|  | СП от ФОТ | % | 60 |  |  | 75.85 |  | 60 | 2621.44
|  | Затраты труда | чел-ч | 8.09 |  | )*0,7 |  |  |  |  | 11.326
[6 empty] | 476.06 |  |  | 13078.26 |  | 11.326 | 476.06 | 13078.26 | 11.326 | [5 empty] | 476.06 | 0 | 0 | 0
5 | т01-01-01-045 | Погрузка при автомобильных перевозках прочих материалов, деталей (с использованием погрузчика) | 1 Т ГРУЗА | 22.5 | 13.64 | [10 empty] | 0 | 0 | 0 | 0
|  | Зарплата |  |  | 2.25 |  | 131.63 |  | 19.38 | 2550.89 |  |  |  |  | 131.63
|  | Эксплуатация машин |  |  | 11.39 |  | 297.68 |  | 19.38 | 5768.94
|  | в т.ч. зарплата машинистов |  |  | 1.15 |  | 67.28 |  | 19.38 | 1303.79 |  |  |  |  | 67.28
|  | Затраты труда | чел-ч | 0.289 | [6 empty] | 6.5025
[6 empty] | 429.31 |  |  | 8319.83 |  | 6.5025 | 429.31 | 8319.83 | 6.5025 | [5 empty] | 429.31 | 0 | 0 | 0
6 | т03-02-01-015 | Перевозка грузов I класса автомобилями бортовыми грузоподъемностью до 5 т на расстояние до 15 км | 1 Т ГРУЗА | 22.5 | 25.02 | [10 empty] | 0 | 0 | 0 | 0
|  | Эксплуатация машин |  |  | 25.02 |  | 562.95 |  | 18.06 | 10166.88
[6 empty] | 562.95 |  |  | 10166.88 |  | 0 | 562.95 | 10166.88 | 0 | [5 empty] | 562.95 | 0 | 0 | 0
7 | т01-01-02-045 | Разгрузка при автомобильных перевозках прочих материалов, деталей (с использованием погрузчика) | 1 Т ГРУЗА | 22.5 | 12.28 | [10 empty] | 0 | 0 | 0 | 0
|  | Зарплата |  |  | 0.89 |  | 51.98 |  | 15.9 | 826.4 |  |  |  |  | 51.98
|  | Эксплуатация машин |  |  | 11.39 |  | 297.68 |  | 15.9 | 4733.03
|  | в т.ч. зарплата машинистов |  |  | 1.15 |  | 67.28 |  | 15.9 | 1069.67 |  |  |  |  | 67.28
|  | Затраты труда | чел-ч | 0.114 | [6 empty] | 2.565
[6 empty] | 349.66 |  |  | 5559.43 |  | 2.565 | 349.66 | 5559.43 | 2.565 | [5 empty] | 349.66 | 0 | 0 | 0
8 | 01-02-118-1 | Расчистка площадей от кустарника и мелколесья машинами глубинной подготовки полей на тракторе мощностью 79 кВт (108 л.с.) | 1 ГА | 1.3 | 3415.5 |  |  | 01-02-118-1 | [7 empty] | 411.84 | 14233.19 | 231.66 | 8006.17
|  | Эксплуатация машин |  |  | 3415.5 |  | 4440.15 |  | 9.27 | 41160.19
|  | в т.ч. зарплата машинистов |  |  | 396 |  | 514.8 |  | 34.56 | 17791.49 |  |  |  |  | 514.8
|  | НР от ФОТ | % | 80 |  |  | 411.84 |  | 80 | 14233.19
|  | СП от ФОТ | % | 45 |  |  | 231.66 |  | 45 | 8006.17
[6 empty] | 5083.65 |  |  | 63399.55 |  | 0 | 5083.65 | 63399.55 | 0 | [5 empty] | 5083.65 | 0 | 0 | 0
9 | 01-02-123-3 | Сбор древесных остатков валкователями с трактором мощностью 59 кВт (80 л.с.) в грунтах естественного залегания, кустарник и мелколесье средние | 1 ГА | 1.3 | 475.28 |  |  | 01-02-123-3 | [7 empty] | 64.17 | 2217.65 | 36.09 | 1247.43
|  | Эксплуатация машин |  |  | 475.28 |  | 617.86 |  | 11.24 | 6944.79
|  | в т.ч. зарплата машинистов |  |  | 61.7 |  | 80.21 |  | 34.56 | 2772.06 |  |  |  |  | 80.21
|  | НР от ФОТ | % | 80 |  |  | 64.17 |  | 80 | 2217.65
|  | СП от ФОТ | % | 45 |  |  | 36.09 |  | 45 | 1247.43
[6 empty] | 718.12 |  |  | 10409.87 |  | 0 | 718.12 | 10409.87 | 0 | [5 empty] | 718.12 | 0 | 0 | 0
Итого по разделу: Демонтажные работы | [5 empty] | 13012.04 |  |  | 211778.62 |  | 84.1995
Раздел: Строительно-монтажные работы
10 | 33-04-016-2 | Развозка конструкций и материалов опор ВЛ 0,38-10 кВ по трассе одностоечных железобетонных опор | 1 ОПОРА | 30 | 49.34 |  |  | 33-04-016-2 | [7 empty] | 380.65 | 13155.12 | 217.51 | 7517.21
|  | Зарплата |  |  | 3.59 | )*1,2 | 129.24 |  | 34.56 | 4466.53 |  |  |  |  | 129.24
|  | Эксплуатация машин |  |  | 45.75 | )*1,2 | 1647 |  | 10.49 | 17277.03
|  | в т.ч. зарплата машинистов |  |  | 6.48 | )*1,2 | 233.28 |  | 34.56 | 8062.16 |  |  |  |  | 233.28
|  | НР от ФОТ | % | 105 |  |  | 380.65 |  | 105 | 13155.12
|  | СП от ФОТ | % | 60 |  |  | 217.51 |  | 60 | 7517.21
|  | Затраты труда | чел-ч | 0.44 |  | )*1,2 |  |  |  |  | 15.84
[6 empty] | 2374.4 |  |  | 42415.89 |  | 15.84 | 2374.4 | 42415.89 | 15.84 | [5 empty] | 2374.4 | 0 | 0 | 0
11 | 33-04-016-5 | Развозка конструкций и материалов опор ВЛ 0,38-10 кВ по трассе материалов оснастки одностоечных опор | 1 ОПОРА | 15 | 13.05 |  |  | 33-04-016-5 | [7 empty] | 74.28 | 2567.01 | 42.44 | 1466.86
|  | Зарплата |  |  | 2.04 | )*1,2 | 36.72 |  | 34.56 | 1269.04 |  |  |  |  | 36.72
|  | Эксплуатация машин |  |  | 11.01 | )*1,2 | 198.18 |  | 11.3 | 2239.43
|  | в т.ч. зарплата машинистов |  |  | 1.89 | )*1,2 | 34.02 |  | 34.56 | 1175.73 |  |  |  |  | 34.02
|  | НР от ФОТ | % | 105 |  |  | 74.28 |  | 105 | 2567.01
|  | СП от ФОТ | % | 60 |  |  | 42.44 |  | 60 | 1466.86
|  | Затраты труда | чел-ч | 0.25 |  | )*1,2 |  |  |  |  | 4.5
[6 empty] | 351.62 |  |  | 7542.34 |  | 4.5 | 351.62 | 7542.34 | 4.5 | [5 empty] | 351.62 | 0 | 0 | 0
12 | 33-04-016-6 | Развозка конструкций и материалов опор ВЛ 0,38-10 кВ по трассе материалов оснастки сложных опор | 1 ОПОРА | 7 | 15.03 |  |  | 33-04-016-6 | [7 empty] | 40.66 | 1405.22 | 23.23 | 802.98
|  | Зарплата |  |  | 2.45 | )*1,2 | 20.58 |  | 34.56 | 711.24 |  |  |  |  | 20.58
|  | Эксплуатация машин |  |  | 12.58 | )*1,2 | 105.67 |  | 11.3 | 1194.09
|  | в т.ч. зарплата машинистов |  |  | 2.16 | )*1,2 | 18.14 |  | 34.56 | 627.06 |  |  |  |  | 18.14
|  | НР от ФОТ | % | 105 |  |  | 40.66 |  | 105 | 1405.22
|  | СП от ФОТ | % | 60 |  |  | 23.23 |  | 60 | 802.98
|  | Затраты труда | чел-ч | 0.3 |  | )*1,2 |  |  |  |  | 2.52
[6 empty] | 190.14 |  |  | 4113.53 |  | 2.52 | 190.14 | 4113.53 | 2.52 | [5 empty] | 190.14 | 0 | 0 | 0
13 | 33-04-003-1 | Установка железобетонных опор ВЛ 0,38; 6-10 кВ с траверсами без приставок одностоечных | 1 ОПОРА | 15 | 203.4 |  |  | 33-04-003-1 | [7 empty] | 807.41 | 27904.01 | 461.38 | 15945.15
|  | Зарплата |  |  | 33.67 | )*1,2 | 606.06 |  | 34.56 | 20945.43 |  |  |  |  | 606.06
|  | Эксплуатация машин |  |  | 124.62 | )*1,2 | 2243.16 |  | 8.98 | 20143.58
|  | в т.ч. зарплата машинистов |  |  | 9.05 | )*1,2 | 162.9 |  | 34.56 | 5629.82 |  |  |  |  | 162.9
|  | Материальные ресурсы |  |  | 45.11 |  | 676.65 |  | 3.4 | 2300.61
|  | НР от ФОТ | % | 105 |  |  | 807.41 |  | 105 | 27904.01
|  | СП от ФОТ | % | 60 |  |  | 461.38 |  | 60 | 15945.15
|  | Затраты труда | чел-ч | 3.8 |  | )*1,2 |  |  |  |  | 68.4
13,5 | 110-9126 | Металлические плакаты | шт. | 1.5 | 0 |  | 0 |  | 7.45 | 0 | [5 empty] | 0 | 0 | 0 | 0 | 0 | 0 | 0 | 0
[6 empty] | 4794.66 |  |  | 87238.78 |  | 68.4 | 4794.66 | 87238.78 | 68.4 | [5 empty] | 4794.66 | 0 | 0 | 0
14 | 33-04-003-2 | Установка железобетонных опор ВЛ 0,38; 6-10 кВ с траверсами без приставок одностоечных с одним подкосом | 1 ОПОРА | 6 | 407.65 |  |  | 33-04-003-2 | [7 empty] | 692.28 | 23924.82 | 395.59 | 13671.32
|  | Зарплата |  |  | 69.99 | )*1,2 | 503.93 |  | 34.56 | 17415.75 |  |  |  |  | 503.93
|  | Эксплуатация машин |  |  | 292.55 | )*1,2 | 2106.36 |  | 8.83 | 18599.16
|  | в т.ч. зарплата машинистов |  |  | 21.58 | )*1,2 | 155.38 |  | 34.56 | 5369.79 |  |  |  |  | 155.38
|  | Материальные ресурсы |  |  | 45.11 |  | 270.66 |  | 3.4 | 920.24
|  | НР от ФОТ | % | 105 |  |  | 692.28 |  | 105 | 23924.82
|  | СП от ФОТ | % | 60 |  |  | 395.59 |  | 60 | 13671.32
|  | Затраты труда | чел-ч | 7.9 |  | )*1,2 |  |  |  |  | 56.88
14,5 | 110-9126 | Металлические плакаты | шт. | 0.6 | 0 |  | 0 |  | 7.45 | 0 | [5 empty] | 0 | 0 | 0 | 0 | 0 | 0 | 0 | 0
[6 empty] | 3968.82 |  |  | 74531.29 |  | 56.88 | 3968.82 | 74531.29 | 56.88 | [5 empty] | 3968.82 | 0 | 0 | 0
15 | 33-04-003-3 | Установка железобетонных опор ВЛ 0,38; 6-10 кВ с траверсами без приставок одностоечных с двумя подкосами | 1 ОПОРА | 1 | 622.58 |  |  | 33-04-003-3 | [7 empty] | 149.32 | 5160.52 | 85.33 | 2948.87
|  | Зарплата |  |  | 107.29 |  | 107.29 |  | 34.56 | 3707.94 |  |  |  |  | 107.29
|  | Эксплуатация машин |  |  | 470.18 |  | 470.18 |  | 8.77 | 4123.48
|  | в т.ч. зарплата машинистов |  |  | 34.92 |  | 34.92 |  | 34.56 | 1206.84 |  |  |  |  | 34.92
|  | Материальные ресурсы |  |  | 45.11 |  | 45.11 |  | 3.4 | 153.37
|  | НР от ФОТ | % | 105 |  |  | 149.32 |  | 105 | 5160.52
|  | СП от ФОТ | % | 60 |  |  | 85.33 |  | 60 | 2948.87
|  | Затраты труда | чел-ч | 12.11 | [6 empty] | 12.11
15,5 | 110-9126 | Металлические плакаты | шт. | 0.1 | 0 |  | 0 |  | 7.45 | 0 | [5 empty] | 0 | 0 | 0 | 0 | 0 | 0 | 0 | 0
[6 empty] | 857.23 |  |  | 16094.18 |  | 12.11 | 857.23 | 16094.18 | 12.11 | [5 empty] | 857.23 | 0 | 0 | 0
16 | 33-04-009-6 | Подвеска проводов ВЛ 6-10 кВ в населенной местности сечением свыше 35 мм2 с помощью механизмов | 1 км линии (3 провода) при 10 опорах | 1 | 3003.35 |  |  | 33-04-009-6 | [7 empty] | 835.13 | 28862.03 | 477.22 | 16492.59
Объем: 1=1000/1000
|  | Зарплата |  |  | 544.26 |  | 544.26 |  | 34.56 | 18809.63 |  |  |  |  | 544.26
|  | Эксплуатация машин |  |  | 2054.68 |  | 2054.68 |  | 11.71 | 24060.3
|  | в т.ч. зарплата машинистов |  |  | 251.1 |  | 251.1 |  | 34.56 | 8678.02 |  |  |  |  | 251.1
|  | Материальные ресурсы |  |  | 404.41 |  | 404.41 |  | 10.22 | 4133.07
|  | НР от ФОТ | % | 105 |  |  | 835.13 |  | 105 | 28862.03
|  | СП от ФОТ | % | 60 |  |  | 477.22 |  | 60 | 16492.59
|  | Затраты труда | чел-ч | 57.23 | [6 empty] | 57.23
16,4 | 509-0455 | Соединитель алюминиевых и сталеалюминиевых проводов (СОАС) 062-3 | шт. | -3.4 | 88 |  | -299.2 |  | 9.97 | -2983.02 | [5 empty] | 0 | 0 | 0 | 0 | -299.2 | 0 | 0 | 0
[6 empty] | 4016.5 |  |  | 89374.6 |  | 57.23 | 4016.5 | 89374.6 | 57.23 | [5 empty] | 4315.7 | 0 | 0 | 0
17 | 33-04-009-14 | При увеличении количества опор на 1 км ВЛ добавлять к расценке 33-04-009-06 | 1 ОПОРА | 12 | 446.35 |  |  | 33-04-009-14 | [7 empty] | 444.15 | 15349.82 | 253.8 | 8771.33
|  | Зарплата |  |  | 23.28 |  | 279.36 |  | 34.56 | 9654.68 |  |  |  |  | 279.36
|  | Эксплуатация машин |  |  | 110.13 |  | 1321.56 |  | 11.18 | 14775.04
|  | в т.ч. зарплата машинистов |  |  | 11.97 |  | 143.64 |  | 34.56 | 4964.2 |  |  |  |  | 143.64
|  | Материальные ресурсы |  |  | 312.94 |  | 3755.28 |  | 10.04 | 37703.01
|  | НР от ФОТ | % | 105 |  |  | 444.15 |  | 105 | 15349.82
|  | СП от ФОТ | % | 60 |  |  | 253.8 |  | 60 | 8771.33
|  | Затраты труда | чел-ч | 2.42 | [6 empty] | 29.04
17,1 | 509-0455 | Соединитель алюминиевых и сталеалюминиевых проводов (СОАС) 062-3 | шт. | -40.8 | 88 |  | -3590.4 |  | 9.97 | -35796.29 | [5 empty] | 0 | 0 | 0 | 0 | -3590.4 | 0 | 0 | 0
[6 empty] | 2463.75 |  |  | 50457.59 |  | 29.04 | 2463.75 | 50457.59 | 29.04 | [5 empty] | 6054.15 | 0 | 0 | 0
18 | 33-04-030-3 | Установка разъединителей с помощью механизмов | 1 КОМПЛ. | 2 | 193.31 |  |  | 33-04-030-3 | [7 empty] | 189.63 | 6553.62 | 108.36 | 3744.92
|  | Зарплата |  |  | 81.39 |  | 162.78 |  | 34.56 | 5625.68 |  |  |  |  | 162.78
|  | Эксплуатация машин |  |  | 109.66 |  | 219.32 |  | 12.58 | 2759.05
|  | в т.ч. зарплата машинистов |  |  | 8.91 |  | 17.82 |  | 34.56 | 615.86 |  |  |  |  | 17.82
|  | Материальные ресурсы |  |  | 2.26 |  | 4.52 |  | 7.88 | 35.62
|  | НР от ФОТ | % | 105 |  |  | 189.63 |  | 105 | 6553.62
|  | СП от ФОТ | % | 60 |  |  | 108.36 |  | 60 | 3744.92
|  | Затраты труда | чел-ч | 8.09 | [6 empty] | 16.18
[6 empty] | 684.61 |  |  | 18718.89 |  | 16.18 | 684.61 | 18718.89 | 16.18 | [5 empty] | 684.61 | 0 | 0 | 0
19 | 33-04-030-2 | Установка разрядников вручную | 1 КОМПЛ. | 22 | 60.95 |  |  | 33-04-030-2 | [7 empty] | 896.51 | 30983.42 | 512.29 | 17704.81
|  | Зарплата |  |  | 38.81 |  | 853.82 |  | 34.56 | 29508.02 |  |  |  |  | 853.82
|  | Эксплуатация машин |  |  | 19.18 |  | 421.96 |  | 18.06 | 7620.6
|  | Материальные ресурсы |  |  | 2.96 |  | 65.12 |  | 11.39 | 741.72
|  | НР от ФОТ | % | 105 |  |  | 896.51 |  | 105 | 30983.42
|  | СП от ФОТ | % | 60 |  |  | 512.29 |  | 60 | 17704.81
|  | Затраты труда | чел-ч | 4.38 | [6 empty] | 96.36
[6 empty] | 2749.7 |  |  | 86558.57 |  | 96.36 | 2749.7 | 86558.57 | 96.36 | [5 empty] | 2749.7 | 0 | 0 | 0
20 | 01-02-057-2 | Разработка грунта вручную в траншеях глубиной до 2 м без креплений с откосами, группа грунтов 2 | 100 м3 грунта | 0.115 | 1201.2 |  |  | 01-02-057-2 | [7 empty] | 132.62 | 4583.09 | 74.6 | 2577.99
Объем: 0,115=(46*0,5*0,5)/100
|  | Зарплата |  |  | 1201.2 | )*1,2 | 165.77 |  | 34.56 | 5728.86 |  |  |  |  | 165.77
|  | НР от ФОТ | % | 80 |  |  | 132.62 |  | 80 | 4583.09
|  | СП от ФОТ | % | 45 |  |  | 74.6 |  | 45 | 2577.99
|  | Затраты труда | чел-ч | 154 |  | )*1,2 |  |  |  |  | 21.252
[6 empty] | 372.99 |  |  | 12889.94 |  | 21.252 | 372.99 | 12889.94 | 21.252 | [5 empty] | 372.99 | 0 | 0 | 0
21 | 01-02-061-1 | Засыпка вручную траншей, пазух котлованов и ям, группа грунтов 1 | 100 м3 грунта | 0.115 | 663.75 |  |  | 01-02-061-1 | [7 empty] | 73.28 | 2532.49 | 41.22 | 1424.52
Объем: 0,115=(46*0,5*0,5)/100
|  | Зарплата |  |  | 663.75 | )*1,2 | 91.6 |  | 34.56 | 3165.61 |  |  |  |  | 91.6
|  | НР от ФОТ | % | 80 |  |  | 73.28 |  | 80 | 2532.49
|  | СП от ФОТ | % | 45 |  |  | 41.22 |  | 45 | 1424.52
|  | Затраты труда | чел-ч | 88.5 |  | )*1,2 |  |  |  |  | 12.213
[6 empty] | 206.1 |  |  | 7122.62 |  | 12.213 | 206.1 | 7122.62 | 12.213 | [5 empty] | 206.1 | 0 | 0 | 0
22 | м08-02-472-2 | Заземлитель горизонтальный из стали полосовой сечением 160 мм2 | 100 м | 0.24 | 279.76 |  |  | м08-02-472-2 | [7 empty] | 36.25 | 1252.95 | 24.8 | 857.28
Объем: 0,24=24/100
|  | Зарплата |  |  | 156.04 |  | 37.45 |  | 34.56 | 1294.26 |  |  |  |  | 37.45
|  | Эксплуатация машин |  |  | 74.15 |  | 17.8 |  | 10.63 | 189.17
|  | в т.ч. зарплата машинистов |  |  | 2.97 |  | 0.71 |  | 34.56 | 24.63 |  |  |  |  | 0.71
|  | Материальные ресурсы |  |  | 49.57 |  | 11.9 |  | 10.32 | 122.77
|  | НР от ФОТ | % | 95 |  |  | 36.25 |  | 95 | 1252.95
|  | СП от ФОТ | % | 65 |  |  | 24.8 |  | 65 | 857.28
|  | Затраты труда | чел-ч | 16.6 | [6 empty] | 3.984
[6 empty] | 128.2 |  |  | 3716.43 |  | 3.984 | 128.2 | 3716.43 | 3.984 | [5 empty] | 0 | 128.2 | 0 | 0
23 | м08-02-472-1 | Заземлитель горизонтальный из стали круглой диаметром 12 мм | 100 м | 0.11 | 265.31 |  |  | м08-02-472-1 | [7 empty] | 18.87 | 651.85 | 12.91 | 446
Объем: 0,11=(22*0,5)/100
|  | Зарплата |  |  | 178.6 |  | 19.65 |  | 34.56 | 678.97 |  |  |  |  | 19.65
|  | Эксплуатация машин |  |  | 56.41 |  | 6.21 |  | 10.15 | 62.98
|  | в т.ч. зарплата машинистов |  |  | 1.89 |  | 0.21 |  | 34.56 | 7.19 |  |  |  |  | 0.21
|  | Материальные ресурсы |  |  | 30.3 |  | 3.33 |  | 11.63 | 38.76
|  | НР от ФОТ | % | 95 |  |  | 18.87 |  | 95 | 651.85
|  | СП от ФОТ | % | 65 |  |  | 12.91 |  | 65 | 446
|  | Затраты труда | чел-ч | 19 | [6 empty] | 2.09
[6 empty] | 60.97 |  |  | 1878.56 |  | 2.09 | 60.97 | 1878.56 | 2.09 | [5 empty] | 0 | 60.97 | 0 | 0
24 | м08-02-471-1 | Заземлитель вертикальный из угловой стали размером 50х50х5 мм | 10 шт. | 2.6 | 186.36 |  |  | м08-02-471-1 | [7 empty] | 254.78 | 8805.22 | 174.32 | 6024.62
Объем: 2,6=26/10
|  | Зарплата |  |  | 100.58 |  | 261.51 |  | 34.56 | 9037.72 |  |  |  |  | 261.51
|  | Эксплуатация машин |  |  | 56.32 |  | 146.43 |  | 11.04 | 1616.61
|  | в т.ч. зарплата машинистов |  |  | 2.57 |  | 6.68 |  | 34.56 | 230.93 |  |  |  |  | 6.68
|  | Материальные ресурсы |  |  | 29.46 |  | 76.6 |  | 10.29 | 788.17
|  | НР от ФОТ | % | 95 |  |  | 254.78 |  | 95 | 8805.22
|  | СП от ФОТ | % | 65 |  |  | 174.32 |  | 65 | 6024.62
|  | Затраты труда | чел-ч | 10.7 | [6 empty] | 27.82
[6 empty] | 913.64 |  |  | 26272.34 |  | 27.82 | 913.64 | 26272.34 | 27.82 | [5 empty] | 0 | 913.64 | 0 | 0
25 | м08-02-472-9 | Проводник заземляющий открыто по строительным основаниям из круглой стали диаметром 12 мм | 100 м | 1.8 | 378.32 |  |  | м08-02-472-9 | [7 empty] | 346.78 | 11984.4 | 237.27 | 8199.85
Объем: 1,8=180/100
|  | Зарплата |  |  | 200.22 |  | 360.4 |  | 34.56 | 12455.29 |  |  |  |  | 360.4
|  | Эксплуатация машин |  |  | 69.36 |  | 124.85 |  | 10.41 | 1299.67
|  | в т.ч. зарплата машинистов |  |  | 2.57 |  | 4.63 |  | 34.56 | 159.87 |  |  |  |  | 4.63
|  | Материальные ресурсы |  |  | 108.74 |  | 195.73 |  | 5.73 | 1121.54
|  | НР от ФОТ | % | 95 |  |  | 346.78 |  | 95 | 11984.4
|  | СП от ФОТ | % | 65 |  |  | 237.27 |  | 65 | 8199.85
|  | Затраты труда | чел-ч | 21.3 | [6 empty] | 38.34
25,1 | 101-1627 | Сталь листовая углеродистая обыкновенного качества марки ВСт3пс5 толщиной 4-6 мм | т | -0.0072 | 5763 |  | -41.49 |  | 10.43 | -432.78 | [5 empty] | 0 | 0 | 0 | 0 | 0 | -41.49 | 0 | 0
[6 empty] | 1223.54 |  |  | 34627.97 |  | 38.34 | 1223.54 | 34627.97 | 38.34 | [5 empty] | 0 | 1265.03 | 0 | 0
Итого по разделу: Строительно-монтажные работы | [5 empty] | 25356.87 |  |  | 563553.52 |  | 464.759 | [13 empty] | Итого по разделу: Строительно-монтажные работы
Раздел: Материалы, неучтённые ценником
27 | Прайс | Стойка СВ 110-5 1 274,05 = [11 390 / 1,2 / 7,45] | ШТ | 30 | 1274.05 |  | 38221.5 |  | 7.45 | 284750.18 | [5 empty] | 0 | 0 | 0 | 0
[6 empty] | 38221.5 |  |  | 284750.18 |  | 0 | 38221.5 | 284750.18 | 0 | [5 empty] | 38221.5 | 0 | 0 | 0
28 | Данные поставщика | Траверса ТМ63 251,88 = [2 207,61 / 1,2 / 7,45] + 2% Заг.скл | ШТ | 17 | 251.88 |  | 4281.96 |  | 7.45 | 31900.6 | [5 empty] | 0 | 0 | 0 | 0
[6 empty] | 4281.96 |  |  | 31900.6 |  | 0 | 4281.96 | 31900.6 | 0 | [5 empty] | 4281.96 | 0 | 0 | 0
29 | Данные поставщика | Траверса ТМ65 283,64 = [2 486 / 1,2 / 7,45] + 2% Заг.скл | ШТ | 7 | 283.64 |  | 1985.48 |  | 7.45 | 14791.83 | [5 empty] | 0 | 0 | 0 | 0
[6 empty] | 1985.48 |  |  | 14791.83 |  | 0 | 1985.48 | 14791.83 | 0 | [5 empty] | 1985.48 | 0 | 0 | 0
30 | Данные поставщика | Траверса ТМ66 140,07 = [1 227,6 / 1,2 / 7,45] + 2% Заг.скл | ШТ | 4 | 140.07 |  | 560.28 |  | 7.45 | 4174.09 | [5 empty] | 0 | 0 | 0 | 0
[6 empty] | 560.28 |  |  | 4174.09 |  | 0 | 560.28 | 4174.09 | 0 | [5 empty] | 560.28 | 0 | 0 | 0
31 | Данные поставщика | Траверса ТМ67 60,24 = [528 / 1,2 / 7,45] + 2% Заг.скл | ШТ | 1 | 60.24 |  | 60.24 |  | 7.45 | 448.79 | [5 empty] | 0 | 0 | 0 | 0
[6 empty] | 60.24 |  |  | 448.79 |  | 0 | 60.24 | 448.79 | 0 | [5 empty] | 60.24 | 0 | 0 | 0
32 | Данные поставщика | Траверса ТМ69 114,21 = [1 001 / 1,2 / 7,45] + 2% Заг.скл | ШТ | 1 | 114.21 |  | 114.21 |  | 7.45 | 850.86 | [5 empty] | 0 | 0 | 0 | 0
[6 empty] | 114.21 |  |  | 850.86 |  | 0 | 114.21 | 850.86 | 0 | [5 empty] | 114.21 | 0 | 0 | 0
33 | Данные поставщика | Траверса ТМ70 66,51 = [583 / 1,2 / 7,45] + 2% Заг.скл | ШТ | 1 | 66.51 |  | 66.51 |  | 7.45 | 495.5 | [5 empty] | 0 | 0 | 0 | 0
[6 empty] | 66.51 |  |  | 495.5 |  | 0 | 66.51 | 495.5 | 0 | [5 empty] | 66.51 | 0 | 0 | 0
34 | Данные поставщика | Траверса ТМ71 286,40 = [2 510,19 / 1,2 / 7,45] + 2% Заг.скл | ШТ | 1 | 286.4 |  | 286.4 |  | 7.45 | 2133.68 | [5 empty] | 0 | 0 | 0 | 0
[6 empty] | 286.4 |  |  | 2133.68 |  | 0 | 286.4 | 2133.68 | 0 | [5 empty] | 286.4 | 0 | 0 | 0
35 | Данные поставщика | Траверса ТМ72 207,71 = [1 820,5 / 1,2 / 7,45] + 2% Заг.скл | ШТ | 1 | 207.71 |  | 207.71 |  | 7.45 | 1547.44 | [5 empty] | 0 | 0 | 0 | 0
[6 empty] | 207.71 |  |  | 1547.44 |  | 0 | 207.71 | 1547.44 | 0 | [5 empty] | 207.71 | 0 | 0 | 0
36 | Данные поставщика | Траверса ТМ73 193,18 = [1 693,12 / 1,2 / 7,45] + 2% Заг.скл | ШТ | 2 | 193.18 |  | 386.36 |  | 7.45 | 2878.38 | [5 empty] | 0 | 0 | 0 | 0
[6 empty] | 386.36 |  |  | 2878.38 |  | 0 | 386.36 | 2878.38 | 0 | [5 empty] | 386.36 | 0 | 0 | 0
37 | Данные поставщика | Траверса ТМ74 158,13 = [1 386 / 1,2 / 7,45] + 2% Заг.скл | ШТ | 1 | 158.13 |  | 158.13 |  | 7.45 | 1178.07 | [5 empty] | 0 | 0 | 0 | 0
[6 empty] | 158.13 |  |  | 1178.07 |  | 0 | 158.13 | 1178.07 | 0 | [5 empty] | 158.13 | 0 | 0 | 0
38 | Данные поставщика | Заземляющий проводник ЗП1 22,82 = [200 / 1,2 / 7,45] + 2% Заг.скл | м | 9 | 22.82 |  | 205.38 |  | 7.45 | 1530.08 | [5 empty] | 0 | 0 | 0 | 0
[6 empty] | 205.38 |  |  | 1530.08 |  | 0 | 205.38 | 1530.08 | 0 | [5 empty] | 205.38 | 0 | 0 | 0
39 | Данные поставщика | Хомут Х51 31,94 = [279,95 / 1,2 / 7,45] + 2% Заг.скл | ШТ | 20 | 31.94 |  | 638.8 |  | 7.45 | 4759.06 | [5 empty] | 0 | 0 | 0 | 0
[6 empty] | 638.8 |  |  | 4759.06 |  | 0 | 638.8 | 4759.06 | 0 | [5 empty] | 638.8 | 0 | 0 | 0
40 | Данные поставщика | Кронштейн У52 97,89 = [858 / 1,2 / 7,45] + 2% Заг.скл | ШТ | 8 | 97.89 |  | 783.12 |  | 7.45 | 5834.24 | [5 empty] | 0 | 0 | 0 | 0
[6 empty] | 783.12 |  |  | 5834.24 |  | 0 | 783.12 | 5834.24 | 0 | [5 empty] | 783.12 | 0 | 0 | 0
41 | Данные поставщика | Изолятор IF-27 85,80 = [752 / 1,2 / 7,45] + 2% Заг.скл | ШТ | 63 | 85.8 |  | 5405.4 |  | 7.45 | 40270.23 | [5 empty] | 0 | 0 | 0 | 0
[6 empty] | 5405.4 |  |  | 40270.23 |  | 0 | 5405.4 | 40270.23 | 0 | [5 empty] | 5405.4 | 0 | 0 | 0
42 | Данные поставщика | Спиральная вязка СВ70 20,42 = [179 / 1,2 / 7,45] + 2% Заг.скл | ШТ | 126 | 20.42 |  | 2572.92 |  | 7.45 | 19168.25 | [5 empty] | 0 | 0 | 0 | 0
[6 empty] | 2572.92 |  |  | 19168.25 |  | 0 | 2572.92 | 19168.25 | 0 | [5 empty] | 2572.92 | 0 | 0 | 0
43 | Данные поставщика | Подвесной изолятор SML70/20 186,31 = [1 633 / 1,2 / 7,45] + 2% Заг.скл | ШТ | 42 | 186.31 |  | 7825.02 |  | 7.45 | 58296.4 | [5 empty] | 0 | 0 | 0 | 0
[6 empty] | 7825.02 |  |  | 58296.4 |  | 0 | 7825.02 | 58296.4 | 0 | [5 empty] | 7825.02 | 0 | 0 | 0
44 | Данные поставщика | Зажим PAZ 3 140,11 = [1 228 / 1,2 / 7,45] + 2% Заг.скл | ШТ | 42 | 140.11 |  | 5884.62 |  | 7.45 | 43840.42 | [5 empty] | 0 | 0 | 0 | 0
[6 empty] | 5884.62 |  |  | 43840.42 |  | 0 | 5884.62 | 43840.42 | 0 | [5 empty] | 5884.62 | 0 | 0 | 0
45 | Данные поставщика | Ответвительный зажим RP150 257,17 = [2 254 / 1,2 / 7,45] + 2% Заг.скл | ШТ | 18 | 257.17 |  | 4629.06 |  | 7.45 | 34486.5 | [5 empty] | 0 | 0 | 0 | 0
[6 empty] | 4629.06 |  |  | 34486.5 |  | 0 | 4629.06 | 34486.5 | 0 | [5 empty] | 4629.06 | 0 | 0 | 0
46 | Данные поставщика | Ответвительный зажим RPN150 207,88 = [1 822 / 1,2 / 7,45] + 2% Заг.скл | ШТ | 6 | 207.88 |  | 1247.28 |  | 7.45 | 9292.24 | [5 empty] | 0 | 0 | 0 | 0
[6 empty] | 1247.28 |  |  | 9292.24 |  | 0 | 1247.28 | 9292.24 | 0 | [5 empty] | 1247.28 | 0 | 0 | 0
47 | Данные поставщика | Зажим СЕ3 133,04 = [1 166 / 1,2 / 7,45] + 2% Заг.скл | ШТ | 54 | 133.04 |  | 7184.16 |  | 7.45 | 53521.99 | [5 empty] | 0 | 0 | 0 | 0
[6 empty] | 7184.16 |  |  | 53521.99 |  | 0 | 7184.16 | 53521.99 | 0 | [5 empty] | 7184.16 | 0 | 0 | 0
48 | 111-3165 | Лента крепления шириной 20 мм, толщиной 0,7 мм, длиной 50 м из нержавеющей стали (в пластмасовой коробке с кабельной бухтой) F207 (СИП) | шт. | 1.76 | 235.22 |  | 413.99 | 111-3165 | 17.47 | 7232.36 | [5 empty] | 0 | 0 | 0 | 0
[6 empty] | 413.99 |  |  | 7232.36 |  | 0 | 413.99 | 7232.36 | 0 | [5 empty] | 413.99 | 0 | 0 | 0
49 | 111-3170 | Скрепа размером 20 мм NC20 (СИП) | 100 шт. | 0.88 | 165 |  | 145.2 | 111-3170 | 9.01 | 1308.25 | [5 empty] | 0 | 0 | 0 | 0
Объем: 0,88=88/100
[6 empty] | 145.2 |  |  | 1308.25 |  | 0 | 145.2 | 1308.25 | 0 | [5 empty] | 145.2 | 0 | 0 | 0
50 | 502-0862 | Провода самонесущие изолированные для воздушных линий электропередачи с алюминиевыми жилами марки СИП-3 1х120-20 | 1000 м | 3.06 | 38457.46 |  | 117679.83 | 502-0862 | 3.44 | 404818.61 | [5 empty] | 0 | 0 | 0 | 0
Объем: 3,06=3060/1000
[6 empty] | 117679.83 |  |  | 404818.61 |  | 0 | 117679.83 | 404818.61 | 0 | [5 empty] | 0 | 117679.83 | 0 | 0
51 | 101-1641 | Сталь угловая равнополочная, марка стали ВСт3кп2, размером 50x50x5 мм | т | 0.29406 | 5763 |  | 1694.67 | 101-1641 | 10.6 | 17963.48 | [5 empty] | 0 | 0 | 0 | 0
Объем: 0,29406=3,77*3*26/1000
[6 empty] | 1694.67 |  |  | 17963.48 |  | 0 | 1694.67 | 17963.48 | 0 | [5 empty] | 1694.67 | 0 | 0 | 0
52 | 204-0003 | Горячекатаная арматурная сталь гладкая класса А-I, диаметром 10 мм | т | 0.11106 | 6212.32 |  | 689.94 | 204-0003 | 10.23 | 7058.09 | [5 empty] | 0 | 0 | 0 | 0
Объем: 0,11106=0,617*180/1000
[6 empty] | 689.94 |  |  | 7058.09 |  | 0 | 689.94 | 7058.09 | 0 | [5 empty] | 689.94 | 0 | 0 | 0
53 | 101-1638 | Сталь полосовая, марка стали ВСт3кп, размером 5х40 мм | т | 0.03024 | 5763 |  | 174.27 | 101-1638 | 11.64 | 2028.54 | [5 empty] | 0 | 0 | 0 | 0
Объем: 0,03024=1,26*24/1000
[6 empty] | 174.27 |  |  | 2028.54 |  | 0 | 174.27 | 2028.54 | 0 | [5 empty] | 174.27 | 0 | 0 | 0
54 | 111-3249 | Наконечник изолированный алюминиевый с медной клеммой (СИП) CPTAU 70 | 100 шт. | 0.18 | 5971 |  | 1074.78 | 111-3249 | 3.7 | 3976.69 | [5 empty] | 0 | 0 | 0 | 0
Объем: 0,18=18/100
[6 empty] | 1074.78 |  |  | 3976.69 |  | 0 | 1074.78 | 3976.69 | 0 | [5 empty] | 1074.78 | 0 | 0 | 0
Итого по разделу: Материалы, неучтённые ценником | [5 empty] | 204577.22 |  |  | 1060534.85 |  | 0 | [13 empty] | Итого по разделу: Материалы, неучтённые ценником
Раздел: Оборудование
54 | Данные поставщика | Разъеденитель РЛР - 10/400 7 885,11 = [54 975 / 1,2 / 5,81] |  | 2 | 7885.11 |  | 15770.22 |  | 5.81 | 91624.98 | [5 empty] | 0 | 0 | 0 | 0
[6 empty] | 15770.22 |  |  | 91624.98 |  | 0 | 15770.22 | 91624.98 | 0 | [5 empty] | 0 | 0 | 15770.22 | 0
55 | Данные поставщика | Разрядник РМК-20 1 029,98 = [7 181 / 1,2 / 5,81] |  | 22 | 1029.98 |  | 22659.56 |  | 5.81 | 131652.04 | [5 empty] | 0 | 0 | 0 | 0
[6 empty] | 22659.56 |  |  | 131652.04 |  | 0 | 22659.56 | 131652.04 | 0 | [5 empty] | 0 | 0 | 22659.56 | 0
Итого по разделу: Оборудование | [5 empty] | 38429.78 |  |  | 223277.02 |  | 0
Раздел: Пусконаладочные работы
56 | п01-11-010-1 | Измерение сопротивления растеканию тока заземлителя | 1 измерение | 20 | 15.62 | [10 empty] | 162.45 | 5614.21 | 99.97 | 3454.9
|  | Зарплата |  |  | 15.62 | )*0,8 | 249.92 |  | 34.56 | 8637.24 |  |  |  |  | 249.92
|  | НР от ФОТ | % | 65 |  |  | 162.45 |  | 65 | 5614.21
|  | СП от ФОТ | % | 40 |  |  | 99.97 |  | 40 | 3454.9
|  | Затраты труда | чел-ч | 1.22 |  | )*0,8 |  |  |  |  | 19.52
[6 empty] | 512.34 |  |  | 17706.35 |  | 19.52 | 512.34 | 17706.35 | 19.52 | [5 empty] | 0 | 0 | 0 | 512.34
57 | п01-11-010-2 | Измерение сопротивления растеканию тока контура с диагональю до 20 м | 1 измерение | 2 | 20.74 | [10 empty] | 21.57 | 745.45 | 13.27 | 458.74
|  | Зарплата |  |  | 20.74 | )*0,8 | 33.18 |  | 34.56 | 1146.84 |  |  |  |  | 33.18
|  | НР от ФОТ | % | 65 |  |  | 21.57 |  | 65 | 745.45
|  | СП от ФОТ | % | 40 |  |  | 13.27 |  | 40 | 458.74
|  | Затраты труда | чел-ч | 1.62 |  | )*0,8 |  |  |  |  | 2.592
[6 empty] | 68.02 |  |  | 2351.03 |  | 2.592 | 68.02 | 2351.03 | 2.592 | [5 empty] | 0 | 0 | 0 | 68.02
58 | п01-11-011-1 | Проверка наличия цепи между заземлителями и заземленными элементами | 100 точек | 0.44 | 165.95 | [10 empty] | 37.97 | 1312.22 | 23.36 | 807.52
Объем: 0,44=44/100
|  | Зарплата |  |  | 165.95 | )*0,8 | 58.41 |  | 34.56 | 2018.8 |  |  |  |  | 58.41
|  | НР от ФОТ | % | 65 |  |  | 37.97 |  | 65 | 1312.22
|  | СП от ФОТ | % | 40 |  |  | 23.36 |  | 40 | 807.52
|  | Затраты труда | чел-ч | 12.96 |  | )*0,8 |  |  |  |  | 4.5619
[6 empty] | 119.74 |  |  | 4138.54 |  | 4.5619 | 119.74 | 4138.54 | 4.5619 | [5 empty] | 0 | 0 | 0 | 119.74
59 | п01-11-024-1 | Фазировка электрической линии или трансформатора с сетью напряжением до 1 кВ | 1 фазировка | 9 | 10.5 | [10 empty] | 49.14 | 1698.28 | 30.24 | 1045.1
|  | Зарплата |  |  | 10.5 | )*0,8 | 75.6 |  | 34.56 | 2612.74 |  |  |  |  | 75.6
|  | НР от ФОТ | % | 65 |  |  | 49.14 |  | 65 | 1698.28
|  | СП от ФОТ | % | 40 |  |  | 30.24 |  | 40 | 1045.1
|  | Затраты труда | чел-ч | 0.82 |  | )*0,8 |  |  |  |  | 5.904
[6 empty] | 154.98 |  |  | 5356.12 |  | 5.904 | 154.98 | 5356.12 | 5.904 | [5 empty] | 0 | 0 | 0 | 154.98
60 | п01-03-005-1 | Разъединитель трехполюсный напряжением до 20 кВ | 1 ШТ. | 2 | 65.94 | [10 empty] | 85.72 | 2962.55 | 52.75 | 1823.11
|  | Зарплата |  |  | 65.94 |  | 131.88 |  | 34.56 | 4557.77 |  |  |  |  | 131.88
|  | НР от ФОТ | % | 65 |  |  | 85.72 |  | 65 | 2962.55
|  | СП от ФОТ | % | 40 |  |  | 52.75 |  | 40 | 1823.11
|  | Затраты труда | чел-ч | 5.4 | [6 empty] | 10.8
[6 empty] | 270.35 |  |  | 9343.43 |  | 10.8 | 270.35 | 9343.43 | 10.8 | [5 empty] | 0 | 0 | 0 | 270.35
61 | п01-11-012-1 | Определение удельного сопротивления грунта | 1 измерение | 1 | 41.49 | [10 empty] | 21.57 | 745.63 | 13.28 | 458.85
|  | Зарплата |  |  | 41.49 | )*0,8 | 33.19 |  | 34.56 | 1147.12 |  |  |  |  | 33.19
|  | НР от ФОТ | % | 65 |  |  | 21.57 |  | 65 | 745.63
|  | СП от ФОТ | % | 40 |  |  | 13.28 |  | 40 | 458.85
|  | Затраты труда | чел-ч | 3.24 |  | )*0,8 |  |  |  |  | 2.592
[6 empty] | 68.04 |  |  | 2351.6 |  | 2.592 | 68.04 | 2351.6 | 2.592 | [5 empty] | 0 | 0 | 0 | 68.04
Итого по разделу: Пусконаладочные работы | [5 empty] | 1193.47 |  |  | 41247.07 |  | 45.9699
Итого по локальной смете: | [5 empty] | 282569.38 |  |  | 2100391.08 |  | 594.9284
Итого по смете: Реконструкция ВЛ-10 кВ с подвеской провода СИП-3 1х120 (протяжённость трассы 1 км) | [5 empty] | 282569.38 |  |  | 2100391.08 |  | 594.9284 | [13 empty] | Итого по смете: Реконструкция ВЛ-10 кВ с подвеской провода СИП-3 1х120 (протяжённость трассы 1 км)
|  | Итого по смете | [6 empty] | 1877114.06
|  | Строительно-монтажные работы | [6 empty] | 1835866.99
Оборудование
|  | Пусконаладочные работы ("вхолостую") | [6 empty] | 41247.07
Объемы согласовал
[должность,подпись(инициалы,фамилия)]
Составил
[должность,подпись(инициалы,фамилия)]
Проверил
[должность,подпись(инициалы,фамилия)]

## Source
0 | Smeta.RU (Terminal) (495) 974-1589 |  | _PS_ |  | 0 | 0 | 0 | Smeta.RU (Terminal) |  | 1 | 18246 | 153675396 | 11 | 5 | 3 | 0
1 | 405 | 0 | 340 | 0 |  | Реконструкция ВЛ-10 кВ с подвеской провода СИП-3 1х120 (протяжённость трассы 1 км) |  | 0 | И-14-00-964292/102, 928548.04.15-ЭС | 0 | 0 | 2 |  | 0 | 0 | 0 | 0 |  | 1 |  | 0 | [31 empty] | 0 | [5 empty] | Сметные нормы списания | Коды ценников | 1 | 1 | 0 | 0 | 1 | 0 | 6 | 2 | 1 | 1 | 0 | 0 | 0 | 0 | 0 |  | ТР для Версии 10: Центральные регионы (с уч. п-ма 2536-ИП/12/ГС от 27.11.12, 01/57049-ЮЛ от 27.04.2018) от 30.08.2018 г | ТСНБ-2001 Московской области (редакция 2014 г версия 15.0) | ТСНБ-2001 Московской области (редакция 2014 г версия 15.0) | ТСНБ-2001 Московской области (редакция 2014 г версия 15.0) | ТСНБ-2001 Московской области (редакция 2014 г версия 15.0) | Поправки для НБ 2014 года от 15.06.2021 г. Кап. ремонт жилых и общественных зданий | 0 | 0 | 8 |  |  | 1 | [5 empty] | Территориальные сметные нормативы, предусмотренные для применения на территории Московской области, утвержденные приказом Минстроя России от 21.09.2015 № 675/пр (в редакции приказов Минстроя РФ № 253/пр-264/пр от 28.02.2017г.) | ТЕР | 42794 | 421 | [34 empty] | 0
15 | 1
52 | 405 | 1 | 12 | 0 |  | Реконструкция ВЛ-10 кВ с подвеской провода СИП-3 1х120 (протяжённость трассы 1 км) | [7 empty] | 1702775.74 | 1292658.66 | 218922.05 | 70716.51 | 191195.03 | 0 | 594.9284 | 166.5892 | 70.39 | 251167.24 | 146448.1 | 0 | 0 | 0 | 0 | 0 | 0 | 0 | 0 | 0 | 0 | 0 | 0 | 0 | 0 | 0 | 0 | 223277.02 | 0 | 2100391.08 | 1364553.08 | 471313.91 | 41247.07 | 1292658.66 | 1069381.64 | 0 | 1069381.64 | 223277.02 | 0 | 0 | 0 | 24046.14 | 0 | 0 | 0 | 0 | 0 | 0 | 0 | 0 | 0 | 0 | 0 | 0 | 0 | 0 | 0 | 0 | 0 | 0 | 0 | 0 | 0 | 0 | 0 | 0 | 0 | 0 | 0 | 0 | 0 | 0 | 0 | 0 | 0 | 0 | 0 | 0 | 0 | 0 | 0 | 0 | 0 | 0 | 0 | 0 | 0 | 0 | 0 | 0 | 0 | 0 | 0 | 0 | 0 | 0 | 0 | 0 | 0 | 0 | 0 | 0 | 0 | 0 | 0 | 0 | 0 | 0 | 0 | 0 | 0 | 0 | 0 | 0 | 0 | 0 | 0 | 0 | 0 | 0 | 0 | 0 | 0 | 0 | 0 | 0 | 0 | 0 | 0 | 0 | 0 | 0 | 0 | 0 | 0 | 0 | 0 | 0 | 0 | 0 | 0 | 0 | 0 | 0 | 0 | 0 | 0 | 0 | 0 | 0 | 0 | 0 | 0 | 0 | 0 | 0 | 0 | 0 | 0 | 0 | 0 | 0 | 0 | 0 | 0 | 0 | 0 | 0 | 0 | 0 | 0 | 0 | 0 | 0 | 0 | 0 | 0 | 0 | 0 | 0 | 0 | 0 | 0 | 0 | 0 | 0 | 0 | 0 | 0 | 0 | 0 | 0
3 | 1 |  | 310 |  | Новая локальная смета | Новая локальная смета |  | 0 |  | 0 | [7 empty] | 0 |  |  | 0 | [53 empty] | 0 | [7 empty] | 0 | 0
52 | 1 | 3 | 20 | 0 | Новая локальная смета | Новая локальная смета | [7 empty] | 1702775.74 | 1292658.66 | 218922.05 | 70716.51 | 191195.03 | 0 | 594.9284 | 166.5892 | 70.39 | 251167.24 | 146448.1 | 0 | 0 | 0 | 0 | 0 | 0 | 0 | 0 | 0 | 0 | 0 | 0 | 0 | 0 | 0 | 0 | 223277.02 | 0 | 2100391.08 | 1364553.08 | 471313.91 | 41247.07 | 1292658.66 | 1069381.64 | 0 | 1069381.64 | 223277.02 | 0 | 0 | 0 | 24046.14 | 0 | 0 | 0 | 0 | 0 | 0 | 0 | 0 | 0 | 0 | 0 | 0 | 0 | 0 | 0 | 0 | 0 | 0 | 0 | 0 | 0 | 0 | 0 | 0 | 0 | 0 | 0 | 0 | 0 | 0 | 0 | 0 | 0 | 0 | 0 | 0 | 0 | 0 | 0 | 0 | 0 | 0 | 0 | 0 | 0 | 0 | 0 | 0 | 0 | 0 | 0 | 0 | 0 | 0 | 0 | 0 | 0 | 0 | 0 | 0 | 0 | 0 | 0 | 0 | 0 | 0 | 0 | 0 | 0 | 0 | 0 | 0 | 0 | 0 | 0 | 0 | 0 | 0 | 0 | 0 | 0 | 0 | 0 | 0 | 0 | 0 | 0 | 0 | 0 | 0 | 0 | 0 | 0 | 0 | 0 | 0 | 0 | 0 | 0 | 0 | 0 | 0 | 0 | 0 | 0 | 0 | 0 | 0 | 0 | 0 | 0 | 0 | 0 | 0 | 0 | 0 | 0 | 0 | 0 | 0 | 0 | 0 | 0 | 0 | 0 | 0 | 0 | 0 | 0 | 0 | 0 | 0 | 0 | 0 | 0 | 0 | 0 | 0 | 0 | 0 | 0 | 0 | 0 | 0 | 0 | 0 | 0 | 0 | 0 | 0
4 | 1 |  | 44 |  | Новый раздел | Демонтажные работы |  | 0 |  | -1 | [7 empty] | 0 |  |  | 0 | [53 empty] | 0 | [11 empty] | 0
52 | 1 | 4 | 24 | 0 | Новый раздел | Демонтажные работы | [7 empty] | 129561.73 | 0 | 102961.86 | 33964.41 | 26599.87 | 0 | 84.1995 | 76.119 | 0 | 52413.31 | 29803.58 | 0 | 0 | 129561.73 | 0 | 102961.86 | 33964.41 | 26599.87 | 0 | 84.1995 | 76.119 | 0 | 52413.31 | 29803.58 | 0 | 0 | 0 | 0 | 0 | 211778.62 | 211778.62 | 0 | 0 | 0 | 0 | 0 | 0 | 0 | 0 | 0 | 0 | 24046.14 | 0 | 0 | 0 | 0 | 0 | 0 | 0 | 0 | 0 | 0 | 0 | 0 | 0 | 0 | 0 | 0 | 0 | 0 | 0 | 0 | 0 | 0 | 211778.62 | 211778.62 | 0 | 0 | 0 | 0 | 0 | 0 | 0 | 0 | 0 | 0 | 24046.14 | 0 | 0 | 0 | 0 | 0 | 0 | 0 | 0 | 0 | 0 | 0 | 0 | 0 | 0 | 0 | 0 | 0 | 0 | 0 | 0 | 0 | 0 | 0 | 0 | 0 | 0 | 0 | 0 | 0 | 0 | 0 | 0 | 0 | 0 | 0 | 0 | 0 | 0 | 0 | 0 | 0 | 0 | 0 | 0 | 0 | 0 | 0 | 0 | 0 | 0 | 0 | 0 | 0 | 0 | 0 | 0 | 0 | 0 | 0 | 0 | 0 | 0 | 0 | 0 | 0 | 0 | 0 | 0 | 0 | 0 | 0 | 0 | 0 | 0 | 0 | 0 | 0 | 0 | 0 | 0 | 0 | 0 | 0 | 0 | 0 | 0 | 0 | 0 | 0 | 0 | 0 | 0 | 0 | 0 | 0 | 0 | 0 | 0 | 0 | 0 | 0 | 0 | 0 | 0 | 0 | 0 | 0 | 0 | 0 | 0 | 0 | 0 | 0 | 0 | 0
17 | 1 | 4 | 4 | 1 | 33-04-042-1 | Демонтаж опор ВЛ 0,38-10 кВ без приставок одностоечных | 1 ОПОРА | 13 | 0 | 13 |  |  |  | 12155.55 | 0 | 8192.9 | 2749.59 | 3962.65 | 0 | 12.636 | 6.864 | 0 | 7047.85 | 4027.34 |  | 203482137 | 86.148 | 0 | 77.328 | 6.12 | 8.82 | 0 | 0.972 | 0.528 | 0 | 71.79 | 0 | 64.44 | 5.1 | 7.35 | 0 | 0.81 | 0.44 | 0 | 105 | 60 | 1 | 1 |  |  | 1 | 34.56 | 8.15 | 1 |  |  |  |  | 0 | 1 | ТЕР Московской обл., 33-04-042-1, приказ Минстроя России №675/пр от 28.02.2017 № 260/пр |  |  | 33001 | 0 | 33-04-042-1 | 1 | 2 | 0 | 34.56 | 1 | 1 | 1 | 1 | 1 |  | 105 | 60 |  |  |  | 0 | 0 | 0 | [5 empty] | 0 | Поправка: Прил.33.4, п.3.17. Наименование: При производстве работ в усложненных условиях. В охранной зоне ВЛ, в местах прохождения коммуникаций электроснабжения или вблизи объектов, находящихся под напряжением | 0 | 12155.55 | 0 | 630.2232 | 211.5072 | 304.8192 | 0 | 0.972 | 0.528 | 0 | 7047.852 | 4027.344 |  |  |  |  | )*1,2 | )*1,2 | )*1,2 |  | )*1,2 | )*1,2 |  |  |  | 0 | 0 | 1 | 1 |  |  |  | 1013 | 1 ОПОРА | 1 ОПОРА | 1 | [6 empty] | 99545473 | 2 | Общестроительные работы | 0 |  | 1 | 33001 | Линии элекропередач | ФЕР-33 |  | Поправка: Прил.33.4, п.3.17. |  | 131072 | 71.79 | 0 | 64.44 | 5.1 | 7.35 | 0.81 | 0.44 | 0 | [17 empty] | 0 | 0 | 0 |  |  |  |  | 105 | 60 |  |  |  |  | 1 |  | 1005735791 | 2 | 1 | 2 | 0 | 0 | 0 | 23230.74 | 23230.74 | 0 | 0 |  | 0 | 3 | 0 |  | 0 | 1 | 0 | 0 | 0 | 0 |  |  |  |  | 0
17 | 1 | 9 | 9 | 2 | 33-04-042-2 | Демонтаж опор ВЛ 0,38-10 кВ без приставок одностоечных с подкосом | 1 ОПОРА | 6 | 0 | 6 |  |  |  | 17528.28 | 0 | 13579.32 | 4872.13 | 3948.96 | 0 | 12.6 | 12.96 | 0 | 9262.14 | 5292.65 |  | 203482137 | 272.484 | 0 | 253.44 | 23.496 | 19.044 | 0 | 2.1 | 2.16 | 0 | 227.07 | 0 | 211.2 | 19.58 | 15.87 | 0 | 1.75 | 1.8 | 0 | 105 | 60 | 1 | 1 |  |  | 1 | 34.56 | 8.93 | 1 |  |  |  |  | 0 | 1 | ТЕР Московской обл., 33-04-042-2, приказ Минстроя России №675/пр от 28.02.2017 № 260/пр |  |  | 33001 | 0 | 33-04-042-2 | 1 | 2 | 0 | 34.56 | 1 | 1 | 1 | 1 | 1 |  | 105 | 60 |  |  |  | 0 | 0 | 0 | [5 empty] | 0 | Поправка: Прил.33.4, п.3.17. Наименование: При производстве работ в усложненных условиях. В охранной зоне ВЛ, в местах прохождения коммуникаций электроснабжения или вблизи объектов, находящихся под напряжением | 0 | 17528.28 | 0 | 2263.2192 | 812.0218 | 658.1606 | 0 | 2.1 | 2.16 | 0 | 9262.1445 | 5292.654 |  |  |  |  | )*1,2 | )*1,2 | )*1,2 |  | )*1,2 | )*1,2 |  |  |  | 0 | 0 | 1 | 1 |  |  |  | 1013 | 1 ОПОРА | 1 ОПОРА | 1 | [6 empty] | 99545473 | 2 | Общестроительные работы | 0 |  | 1 | 33001 | Линии элекропередач | ФЕР-33 |  | Поправка: Прил.33.4, п.3.17. |  | 131072 | 227.07 | 0 | 211.2 | 19.58 | 15.87 | 1.75 | 1.8 | 0 | [17 empty] | 0 | 0 | 0 |  |  |  |  | 105 | 60 |  |  |  |  | 1 |  | -1870260396 | 2 | 1 | 2 | 0 | 0 | 0 | 32083.07 | 32083.07 | 0 | 0 |  | 0 | 3 | 0 |  | 0 | 1 | 0 | 0 | 0 | 0 |  |  |  |  | 0
17 | 1 | 13 | 13 | 3 | 33-04-040-3 | Демонтаж 3-х проводов ВЛ 6-10 кВ | 1 опора (3 провода) | 19 | 0 | 19 |  |  |  | 21857.48 | 0 | 10484.48 | 2974.58 | 11373 | 0 | 38.57 | 8.55 | 0 | 15064.96 | 8608.55 |  | 203482137 | 63.73 | 0 | 46.41 | 4.53 | 17.32 | 0 | 2.03 | 0.45 | 0 | 63.73 | 0 | 46.41 | 4.53 | 17.32 | 0 | 2.03 | 0.45 | 0 | 105 | 60 | 1 | 1 |  |  | 1 | 34.56 | 11.89 | 1 |  |  |  |  | 0 | 1 | ТЕР Московской обл., 33-04-040-3, приказ Минстроя России №675/пр от 28.02.2017 № 260/пр |  |  | 33001 | 0 | 33-04-040-3 | 1 | 2 | 0 | 34.56 | 1 | 1 | 1 | 1 | 1 |  | 105 | 60 |  |  |  | 0 | 0 | 0 | [5 empty] | 0 |  | 0 | 21857.48 | 0 | 551.8149 | 156.5568 | 598.5792 | 0 | 2.03 | 0.45 | 0 | 15064.959 | 8608.548 | [13 empty] | 0 | 0 | 1 | 1 |  |  |  | 1013 | 1 опора (3 провода) | 1 опора (3 провода) | 1 | [6 empty] | 99545473 | 2 | Общестроительные работы | 0 |  | 1 | 33001 | Линии элекропередач | ФЕР-33 |  |  |  | 131072 | 63.73 | 0 | 46.41 | 4.53 | 17.32 | 2.03 | 0.45 | 0 | [17 empty] | 0 | 0 | 0 |  |  |  |  | 105 | 60 |  |  |  |  | 1 |  | -1780597702 | 2 | 1 | 2 | 0 | 0 | 0 | 45530.99 | 45530.99 | 0 | 0 |  | 0 | 3 | 0 |  | 0 | 1 | 0 | 0 | 0 | 0 |  |  |  |  | 0
17 | 1 | 28 | 28 | 4 | 33-04-030-3 | Установка разъединителей с помощью механизмов | 1 КОМПЛ. | 2 | 0 | 2 |  |  |  | 5869.3 | 0 | 1931.33 | 431.1 | 3937.97 | 0 | 11.326 | 0.924 | 0 | 4587.52 | 2621.44 |  | 203482137 | 133.735 | 0 | 76.762 | 6.237 | 56.973 | 0 | 5.663 | 0.462 | 0 | 193.31 | 2.26 | 109.66 | 8.91 | 81.39 | 0 | 8.09 | 0.66 | 0 | 105 | 60 | 1 | 1 |  |  | 1 | 34.56 | 12.58 | 7.88 |  |  |  |  | 0 | 1 | ТЕР Московской обл., 33-04-030-3, приказ Минстроя России №675/пр от 28.02.2017 № 260/пр |  |  | 33001 | 0 | 33-04-030-3 | 1 | 2 | 0 | 34.56 | 1 | 1 | 1 | 1 | 1 |  | 105 | 60 |  |  |  | 0 | 0 | 0 | [5 empty] | 0 | Поправка: МДС 81-36.2004, п.3.3.1.д Наименование: При демонтаже металлических конструкций | 0 | 5869.3 | 0 | 965.666 | 215.5507 | 1968.9869 | 0 | 5.663 | 0.462 | 0 | 4587.5235 | 2621.442 |  |  |  | )*0 | )*0,7 | )*0,7 | )*0,7 |  | )*0,7 | )*0,7 |  |  |  | 0 | 0 | 1 | 1 |  |  |  | 1013 | 1 КОМПЛ. | 1 КОМПЛ. | 1 | [6 empty] | 99545473 | 2 | Общестроительные работы | 0 |  | 1 | 33001 | Линии элекропередач | ФЕР-33 |  | Поправка: МДС 81-36.2004, п.3.3.1.д |  | 131072 | 193.31 | 2.26 | 109.66 | 8.91 | 81.39 | 8.09 | 0.66 | 0 | [17 empty] | 0 | 0 | 0 |  |  |  |  | 105 | 60 |  |  |  |  | 1 |  | 1986831164 | 2 | 1 | 2 | 0 | 0 | 0 | 13078.26 | 13078.26 | 0 | 0 |  | 0 | 3 | 0 |  | 0 | 1 | 0 | 0 | 0 | 0 |  |  |  |  | 0
18 | 1 | 20 |  | 4,1 | 101-1714 | Болты с гайками и шайбами строительные | т | 0 | 0 | 0 |  |  |  | 0 | 0 | 0 | 0 | 0 | 0 | 0 | 0 | 0 | 0 | 0 |  | 203482137 | 9040.01 | 9040.01 | 0 | 0 | 0 | 0 | 0 | 0 | 0 | 9040.01 | 9040.01 | 0 | 0 | 0 | 0 | 0 | 0 | 0 | 105 | 60 | 1 | 1 |  |  | 1 | 1 | 1 | 9.23 |  |  |  |  | 3 | 1 | ТССЦ Московской обл., 101-1714, приказ Минстроя России №675/пр от 28.02.2017 № 254/пр |  |  | 33001 | 0 | 101-1714 | 1 | 2 | 0 | 1 | 1 | 1 | 1 | 1 | 1 |  | 105 | 60 |  |  |  | 0 | 0 | 0 | [5 empty] | 0 | Поправка: МДС 81-36.2004, п.3.3.1.д Наименование: При демонтаже металлических конструкций | 0 | 0 | 83439.2923 | 0 | 0 | 0 | 0 | 0 | 0 | 0 | 0 | 0 | [13 empty] | 0 | 0 | 1 | 1 |  |  |  | 1009 | т | т | 1000 | [6 empty] | 99545473 | 2 | Общестроительные работы | 0 |  | 1 | 33001 | Линии элекропередач | ФЕР-33 |  | Поправка: МДС 81-36.2004, п.3.3.1.д |  | 0 | 9040.01 | 9040.01 | 0 | 0 | 0 | 0 | 0 | [18 empty] | 0 | 0 | 0 |  |  |  |  | 105 | 60 |  |  |  |  | 1 |  | 969423507 | 2 | 1 | 2 | 0 | 0 | 0 | 0 | 0 | 0 | 0 |  | 0 | 3 | 0 |  | 0 | 1 | 0 | 0 | 0 | 0 |  |  |  | )*0 | 0
18 | 1 | 23 |  | 4,2 | 101-9341 | Сталь стержневая диаметром до 10 мм | т | 0 | 0 | 0 |  |  |  | 0 | 0 | 0 | 0 | 0 | 0 | 0 | 0 | 0 | 0 | 0 |  | 203482137 | 0 | 0 | 0 | 0 | 0 | 0 | 0 | 0 | 0 | 0 | 0 | 0 | 0 | 0 | 0 | 0 | 0 | 0 | 105 | 60 | 1 | 1 |  |  | 1 | 1 | 1 | 7.45 |  |  |  |  | 3 | 1 | ТССЦ Московской обл., 101-9341, приказ Минстроя России №675/пр от 28.02.2017 № 254/пр |  |  | 33001 | 0 |  | 0 | 2 | 0 | 1 | 1 | 1 | 1 | 1 | 1 |  | 105 | 60 |  |  |  | 0 | 0 | 0 | [5 empty] | 0 | Поправка: МДС 81-36.2004, п.3.3.1.д Наименование: При демонтаже металлических конструкций | 0 | 0 | 0 | 0 | 0 | 0 | 0 | 0 | 0 | 0 | 0 | 0 | [13 empty] | 0 | 0 | 1 | 1 |  |  |  | 1009 | т | т | 1000 | [6 empty] | 99545473 | 2 | Общестроительные работы | 0 |  | 1 | 33001 | Линии элекропередач | ФЕР-33 |  | Поправка: МДС 81-36.2004, п.3.3.1.д |  | 0 | 0 | 0 | 0 | 0 | 0 | 0 | 0 | [18 empty] | 0 | 0 | 0 |  |  |  |  | 105 | 60 |  |  |  |  | 1 |  | -846764803 | 2 | 1 | 5 | 0 | 0 | 0 | 0 | 0 | 0 | 0 |  | 0 | 3 | 0 |  | 0 | 1 | 0 | 0 | 0 | 0 |  |  |  | )*0 | 0
18 | 1 | 24 |  | 4,3 | 110-9030 | Изоляторы штыревые | шт. | 0 | 0 | 0 |  |  |  | 0 | 0 | 0 | 0 | 0 | 0 | 0 | 0 | 0 | 0 | 0 |  | 203482137 | 0 | 0 | 0 | 0 | 0 | 0 | 0 | 0 | 0 | 0 | 0 | 0 | 0 | 0 | 0 | 0 | 0 | 0 | 105 | 60 | 1 | 1 |  |  | 1 | 1 | 1 | 7.45 |  |  |  |  | 3 | 1 | ТССЦ Московской обл., 110-9030, приказ Минстроя России №675/пр от 28.02.2017 № 254/пр |  |  | 33001 | 0 |  | 0 | 2 | 0 | 1 | 1 | 1 | 1 | 1 | 1 |  | 105 | 60 |  |  |  | 0 | 0 | 0 | [5 empty] | 0 | Поправка: МДС 81-36.2004, п.3.3.1.д Наименование: При демонтаже металлических конструкций | 0 | 0 | 0 | 0 | 0 | 0 | 0 | 0 | 0 | 0 | 0 | 0 | [13 empty] | 0 | 0 | 1 | 1 |  |  |  | 1010 | шт. | шт. | 1 | [6 empty] | 99545473 | 2 | Общестроительные работы | 0 |  | 1 | 33001 | Линии элекропередач | ФЕР-33 |  | Поправка: МДС 81-36.2004, п.3.3.1.д |  | 0 | 0 | 0 | 0 | 0 | 0 | 0 | 0 | [18 empty] | 0 | 0 | 0 |  |  |  |  | 105 | 60 |  |  |  |  | 1 |  | 1300580883 | 2 | 1 | 5 | 0 | 0 | 0 | 0 | 0 | 0 | 0 |  | 0 | 3 | 0 |  | 0 | 1 | 0 | 0 | 0 | 0 |  |  |  | )*0 | 0
18 | 1 | 26 |  | 4,4 | 201-9261 | Детали крепления стальные | кг | 0 | 0 | 0 |  |  |  | 0 | 0 | 0 | 0 | 0 | 0 | 0 | 0 | 0 | 0 | 0 |  | 203482137 | 0 | 0 | 0 | 0 | 0 | 0 | 0 | 0 | 0 | 0 | 0 | 0 | 0 | 0 | 0 | 0 | 0 | 0 | 105 | 60 | 1 | 1 |  |  | 1 | 1 | 1 | 7.45 |  |  |  |  | 3 | 1 | ТССЦ Московской обл., 201-9261, приказ Минстроя России №675/пр от 28.02.2017 № 255/пр |  |  | 33001 | 0 |  | 0 | 2 | 0 | 1 | 1 | 1 | 1 | 1 | 1 |  | 105 | 60 |  |  |  | 0 | 0 | 0 | [5 empty] | 0 | Поправка: МДС 81-36.2004, п.3.3.1.д Наименование: При демонтаже металлических конструкций | 0 | 0 | 0 | 0 | 0 | 0 | 0 | 0 | 0 | 0 | 0 | 0 | [13 empty] | 0 | 0 | 1 | 1 |  |  |  | 1009 | кг | кг | 1 | [6 empty] | 99545473 | 2 | Общестроительные работы | 0 |  | 1 | 33001 | Линии элекропередач | ФЕР-33 |  | Поправка: МДС 81-36.2004, п.3.3.1.д |  | 0 | 0 | 0 | 0 | 0 | 0 | 0 | 0 | [18 empty] | 0 | 0 | 0 |  |  |  |  | 105 | 60 |  |  |  |  | 1 |  | -870223560 | 2 | 1 | 5 | 0 | 0 | 0 | 0 | 0 | 0 | 0 |  | 0 | 3 | 0 |  | 0 | 1 | 0 | 0 | 0 | 0 |  |  |  | )*0 | 0
18 | 1 | 27 |  | 4,5 | 201-9266 | Хомуты стальные | кг | 0 | 0 | 0 |  |  |  | 0 | 0 | 0 | 0 | 0 | 0 | 0 | 0 | 0 | 0 | 0 |  | 203482137 | 0 | 0 | 0 | 0 | 0 | 0 | 0 | 0 | 0 | 0 | 0 | 0 | 0 | 0 | 0 | 0 | 0 | 0 | 105 | 60 | 1 | 1 |  |  | 1 | 1 | 1 | 7.45 |  |  |  |  | 3 | 1 | ТССЦ Московской обл., 201-9266, приказ Минстроя России №675/пр от 28.02.2017 № 255/пр |  |  | 33001 | 0 |  | 0 | 2 | 0 | 1 | 1 | 1 | 1 | 1 | 1 |  | 105 | 60 |  |  |  | 0 | 0 | 0 | [5 empty] | 0 | Поправка: МДС 81-36.2004, п.3.3.1.д Наименование: При демонтаже металлических конструкций | 0 | 0 | 0 | 0 | 0 | 0 | 0 | 0 | 0 | 0 | 0 | 0 | [13 empty] | 0 | 0 | 1 | 1 |  |  |  | 1009 | кг | кг | 1 | [6 empty] | 99545473 | 2 | Общестроительные работы | 0 |  | 1 | 33001 | Линии элекропередач | ФЕР-33 |  | Поправка: МДС 81-36.2004, п.3.3.1.д |  | 0 | 0 | 0 | 0 | 0 | 0 | 0 | 0 | [18 empty] | 0 | 0 | 0 |  |  |  |  | 105 | 60 |  |  |  |  | 1 |  | -151770342 | 2 | 1 | 5 | 0 | 0 | 0 | 0 | 0 | 0 | 0 |  | 0 | 3 | 0 |  | 0 | 1 | 0 | 0 | 0 | 0 |  |  |  | )*0 | 0
18 | 1 | 28 |  | 4,6 | 502-9079 | Провода неизолированные | т | 0 | 0 | 0 |  |  |  | 0 | 0 | 0 | 0 | 0 | 0 | 0 | 0 | 0 | 0 | 0 |  | 203482137 | 0 | 0 | 0 | 0 | 0 | 0 | 0 | 0 | 0 | 0 | 0 | 0 | 0 | 0 | 0 | 0 | 0 | 0 | 105 | 60 | 1 | 1 |  |  | 1 | 1 | 1 | 7.45 |  |  |  |  | 3 | 1 | ТССЦ Московской обл., 502-9079, приказ Минстроя России №675/пр от 28.02.2017 № 258/пр |  |  | 33001 | 0 |  | 0 | 2 | 0 | 1 | 1 | 1 | 1 | 1 | 1 |  | 105 | 60 |  |  |  | 0 | 0 | 0 | [5 empty] | 0 | Поправка: МДС 81-36.2004, п.3.3.1.д Наименование: При демонтаже металлических конструкций | 0 | 0 | 0 | 0 | 0 | 0 | 0 | 0 | 0 | 0 | 0 | 0 | [13 empty] | 0 | 0 | 1 | 1 |  |  |  | 1009 | т | т | 1000 | [6 empty] | 99545473 | 2 | Общестроительные работы | 0 |  | 1 | 33001 | Линии элекропередач | ФЕР-33 |  | Поправка: МДС 81-36.2004, п.3.3.1.д |  | 0 | 0 | 0 | 0 | 0 | 0 | 0 | 0 | [18 empty] | 0 | 0 | 0 |  |  |  |  | 105 | 60 |  |  |  |  | 1 |  | 1725018356 | 2 | 1 | 5 | 0 | 0 | 0 | 0 | 0 | 0 | 0 |  | 0 | 3 | 0 |  | 0 | 1 | 0 | 0 | 0 | 0 |  |  |  | )*0 | 0
17 | 1 | 31 | 31 | 5 | т01-01-01-045 | Погрузка при автомобильных перевозках прочих материалов, деталей (с использованием погрузчика) | 1 Т ГРУЗА | 22.5 | 0 | 22.5 |  |  |  | 8319.83 | 0 | 5768.94 | 1303.79 | 2550.89 | 0 | 6.5025 | 2.565 | 0 | 0 | 0 |  | 203482137 | 19.08 | 0 | 13.23 | 2.99 | 5.85 | 0 | 0.289 | 0.114 | 0 | 19.08 | 0 | 11.39 | 1.15 | 2.25 | 0 | 0.289 | 0.114 | 0 | 0 | 0 | 1 | 1 |  |  | 1 | 19.38 | 19.38 | 1 |  |  |  |  | 0 | 1 | ТССЦпг Московской обл., т01-01-01-045, приказ Минстроя России №675/пр от 28.02.2017 № 261/пр |  |  | 700004 | 0 |  | 0 | 19 | 0 | 19.38 | 1 | 1 | 1 | 1 | 1 |  | 0 | 0 |  |  |  | 0 | 0 | 0 | [5 empty] | 0 |  | 0 | 8319.83 | 0 | 256.3974 | 57.9462 | 113.373 | 0 | 0.289 | 0.114 | 0 | 0 | 0 | [13 empty] | 0 | 0 | 1 | 1 |  |  |  | 1013 | 1 Т ГРУЗА | 1 Т ГРУЗА | 1 | [6 empty] | 99545611 | 19 | Погрузочно-разгрузочные работы | 0 |  | 1 | 700004 | Перевозка грузов , (ФССЦпр 2011-изм. № 4-6, раздел 1): погрузочно-разгрузочные работы (НР и СП в прям. затратах ) | ФССЦпр пог. а/п (2011,изм. 4-6) |  |  |  | 131072 | 19.08 | 0 | 11.39 | 1.15 | 2.25 | 0.289 | 0.114 | 0 | [17 empty] | 0 | 0 | 0 |  |  |  |  | 0 | 0 |  |  |  |  | 1 |  | 1717144252 | 2 | 1 | 2 | 0 | 0 | 0 | 8319.83 | 8319.83 | 0 | 0 |  | 0 | 3 | 0 |  | 0 | 1 | 0 | 0 | 0 | 0 | 8319.83 |  |  |  | 0
17 | 1 | 32 | 32 | 6 | т03-02-01-015 | Перевозка грузов I класса автомобилями бортовыми грузоподъемностью до 5 т на расстояние до 15 км | 1 Т ГРУЗА | 22.5 | 0 | 22.5 |  |  |  | 10166.88 | 0 | 10166.88 | 0 | 0 | 0 | 0 | 0 | 0 | 0 | 0 |  | 203482137 | 25.02 | 0 | 25.02 | 0 | 0 | 0 | 0 | 0 | 0 | 25.02 | 0 | 25.02 | 0 | 0 | 0 | 0 | 0 | 0 | 0 | 0 | 1 | 1 |  |  | 1 | 18.06 | 18.06 | 1 |  |  |  |  | 0 | 1 | ТССЦпг Московской обл., т03-02-01-015, приказ Минстроя России №675/пр от 28.02.2017 № 261/пр |  |  | 700001 | 0 |  | 0 | 10 | 0 | 18.06 | 1 | 1 | 1 | 1 | 1 |  | 0 | 0 |  |  |  | 0 | 0 | 0 | [5 empty] | 0 |  | 0 | 10166.88 | 0 | 451.8612 | 0 | 0 | 0 | 0 | 0 | 0 | 0 | 0 | [13 empty] | 0 | 0 | 1 | 1 |  |  |  | 1013 | 1 Т ГРУЗА | 1 Т ГРУЗА | 1 | [6 empty] | 99545608 | 10 | Перевозка грузов авто/транспортом | 0 |  | 1 | 700001 | Перевозка грузов. Автомобильные перевозки ( 2003 г., ч.1; ФССЦпр-2011-изм. № 4-6 , раздел 3; ) | ФССЦ а/п (2003/2011 изм. 4-6) |  |  |  | 131072 | 25.02 | 0 | 25.02 | 0 | 0 | 0 | 0 | 0 | [17 empty] | 0 | 0 | 0 |  |  |  |  | 0 | 0 |  |  |  |  | 1 |  | 2111420967 | 2 | 1 | 2 | 0 | 0 | 0 | 10166.88 | 10166.88 | 0 | 0 |  | 0 | 3 | 0 |  | 0 | 1 | 0 | 0 | 0 | 0 | 10166.88 |  |  |  | 0
17 | 1 | 35 | 35 | 7 | т01-01-02-045 | Разгрузка при автомобильных перевозках прочих материалов, деталей (с использованием погрузчика) | 1 Т ГРУЗА | 22.5 | 0 | 22.5 |  |  |  | 5559.43 | 0 | 4733.03 | 1069.67 | 826.4 | 0 | 2.565 | 2.565 | 0 | 0 | 0 |  | 203482137 | 15.54 | 0 | 13.23 | 2.99 | 2.31 | 0 | 0.114 | 0.114 | 0 | 15.54 | 0 | 11.39 | 1.15 | 0.89 | 0 | 0.114 | 0.114 | 0 | 0 | 0 | 1 | 1 |  |  | 1 | 15.9 | 15.9 | 1 |  |  |  |  | 0 | 1 | ТССЦпг Московской обл., т01-01-02-045, приказ Минстроя России №675/пр от 28.02.2017 № 261/пр |  |  | 700004 | 0 |  | 0 | 19 | 0 | 15.9 | 1 | 1 | 1 | 1 | 1 |  | 0 | 0 |  |  |  | 0 | 0 | 0 | [5 empty] | 0 |  | 0 | 5559.43 | 0 | 210.357 | 47.541 | 36.729 | 0 | 0.114 | 0.114 | 0 | 0 | 0 | [13 empty] | 0 | 0 | 1 | 1 |  |  |  | 1013 | 1 Т ГРУЗА | 1 Т ГРУЗА | 1 | [6 empty] | 99545611 | 19 | Погрузочно-разгрузочные работы | 0 |  | 1 | 700004 | Перевозка грузов , (ФССЦпр 2011-изм. № 4-6, раздел 1): погрузочно-разгрузочные работы (НР и СП в прям. затратах ) | ФССЦпр пог. а/п (2011,изм. 4-6) |  |  |  | 131072 | 15.54 | 0 | 11.39 | 1.15 | 0.89 | 0.114 | 0.114 | 0 | [17 empty] | 0 | 0 | 0 |  |  |  |  | 0 | 0 |  |  |  |  | 1 |  | 1719494295 | 2 | 1 | 2 | 0 | 0 | 0 | 5559.43 | 5559.43 | 0 | 0 |  | 0 | 3 | 0 |  | 0 | 1 | 0 | 0 | 0 | 0 | 5559.43 |  |  |  | 0
17 | 1 | 37 | 37 | 8 | 01-02-118-1 | Расчистка площадей от кустарника и мелколесья машинами глубинной подготовки полей на тракторе мощностью 79 кВт (108 л.с.) | 1 ГА | 1.3 | 0 | 1.3 |  |  |  | 41160.19 | 0 | 41160.19 | 17791.49 | 0 | 0 | 0 | 35.75 | 0 | 14233.19 | 8006.17 |  | 203482137 | 3415.5 | 0 | 3415.5 | 396 | 0 | 0 | 0 | 27.5 | 0 | 3415.5 | 0 | 3415.5 | 396 | 0 | 0 | 0 | 27.5 | 0 | 80 | 45 | 1 | 1 |  |  | 1 | 34.56 | 9.27 | 1 |  |  |  |  | 0 | 1 | ТЕР Московской обл., 01-02-118-1, приказ Минстроя России №675/пр от 28.02.2017 № 260/пр |  |  | 1007 | 0 | 01-02-118-1 | 1 | 2 | 0 | 34.56 | 1 | 1 | 1 | 1 | 1 |  | 80 | 45 |  |  |  | 0 | 0 | 0 | [5 empty] | 0 |  | 0 | 41160.19 | 0 | 31661.685 | 13685.76 | 0 | 0 | 0 | 27.5 | 0 | 14233.192 | 8006.1705 | [13 empty] | 0 | 0 | 1 | 1 |  |  |  | 1013 | 1 ГА | 1 ГА | 1 | [6 empty] | 99545397 | 2 | Общестроительные работы | 0 |  | 1 | 1007 | Земляные работы по другим видам работ ( подготовительные, сопутствующие, укрепительные ) | ФЕР-01 |  |  |  | 131072 | 3415.5 | 0 | 3415.5 | 396 | 0 | 0 | 27.5 | 0 | [17 empty] | 0 | 0 | 0 |  |  |  |  | 80 | 45 |  |  |  |  | 1 |  | 1645525924 | 2 | 1 | 2 | 0 | 0 | 0 | 63399.55 | 63399.55 | 0 | 0 |  | 0 | 3 | 0 |  | 0 | 1 | 0 | 0 | 0 | 0 |  |  |  |  | 0
17 | 1 | 40 | 40 | 9 | 01-02-123-3 | Сбор древесных остатков валкователями с трактором мощностью 59 кВт (80 л.с.) в грунтах естественного залегания, кустарник и мелколесье средние | 1 ГА | 1.3 | 0 | 1.3 |  |  |  | 6944.79 | 0 | 6944.79 | 2772.06 | 0 | 0 | 0 | 5.941 | 0 | 2217.65 | 1247.43 |  | 203482137 | 475.28 | 0 | 475.28 | 61.7 | 0 | 0 | 0 | 4.57 | 0 | 475.28 | 0 | 475.28 | 61.7 | 0 | 0 | 0 | 4.57 | 0 | 80 | 45 | 1 | 1 |  |  | 1 | 34.56 | 11.24 | 1 |  |  |  |  | 0 | 1 | ТЕР Московской обл., 01-02-123-3, приказ Минстроя России №675/пр от 28.02.2017 № 260/пр |  |  | 1007 | 0 | 01-02-123-3 | 1 | 2 | 0 | 34.56 | 1 | 1 | 1 | 1 | 1 |  | 80 | 45 |  |  |  | 0 | 0 | 0 | [5 empty] | 0 |  | 0 | 6944.79 | 0 | 5342.1472 | 2132.352 | 0 | 0 | 0 | 4.57 | 0 | 2217.648 | 1247.427 | [13 empty] | 0 | 0 | 1 | 1 |  |  |  | 1013 | 1 ГА | 1 ГА | 1 | [6 empty] | 99545397 | 2 | Общестроительные работы | 0 |  | 1 | 1007 | Земляные работы по другим видам работ ( подготовительные, сопутствующие, укрепительные ) | ФЕР-01 |  |  |  | 131072 | 475.28 | 0 | 475.28 | 61.7 | 0 | 0 | 4.57 | 0 | [17 empty] | 0 | 0 | 0 |  |  |  |  | 80 | 45 |  |  |  |  | 1 |  | -1258151681 | 2 | 1 | 2 | 0 | 0 | 0 | 10409.87 | 10409.87 | 0 | 0 |  | 0 | 3 | 0 |  | 0 | 1 | 0 | 0 | 0 | 0 |  |  |  |  | 0
51 | 1 | 4 | 24 |  | Новый раздел | Демонтажные работы | 0 | [6 empty] | 129561.73 | 0 | 102961.86 | 33964.41 | 26599.87 | 0 | 84.1995 | 76.119 | 0 | 52413.31 | 29803.58 |  |  | 129561.73 | 0 | 102961.86 | 33964.41 | 26599.87 | 0 | 84.1995 | 76.119 | 0 | 52413.31 | 29803.58 |  |  | 0 | 0 | 0 | 211778.62 | 211778.62 | 0 | 0 | 0 | 0 | 0 | 0 | 0 | 0 | 0 | 0 | 24046.14 | [19 empty] | 0 | 0 | 0 | 211778.62 | 211778.62 | 0 | 0 | 0 | 0 | 0 | 0 | 0 | 0 | 0 | 0 | 24046.14 | [114 empty] | 0
50 | 0 | 0 | 1 | 201 | 129561.73 | ПЗ | Прямые затраты |  |  | 201 | 1 | 3 |  | 2 | [7 empty] | 129561.73 | 1 | 129561.73
50 | 0 | 0 | 1 | 202 | 0 | СтМатОб | Стоимость материальных ресурсов (всего) |  |  | 202 | 2 | 3 |  | 2 | [7 empty] | 0 | 1 | 0
50 | 0 | 0 | 1 | 222 | 0 | СтМатОбЗак | Стоимость материалов и оборудования заказчика |  |  | 222 | 3 | 3 |  | 2 | [7 empty] | 0 | 1 | 0
50 | 0 | 0 | 1 | 225 | 0 | СтМатОбПод | Стоимость материалов и оборудования подрядчика |  |  | 225 | 4 | 3 |  | 2 | [7 empty] | 0 | 1 | 0
50 | 0 | 0 | 1 | 226 | 0 | СтМат | Стоимость материалов (всего) |  |  | 226 | 5 | 3 |  | 2 | [7 empty] | 0 | 1 | 0
50 | 0 | 0 | 1 | 227 | 0 | СтМатЗак | Стоимость материалов заказчика |  |  | 227 | 6 | 3 |  | 2 | [7 empty] | 0 | 1 | 0
50 | 0 | 0 | 1 | 228 | 0 | СтМатПод | Стоимость материалов подрядчика |  |  | 228 | 7 | 3 |  | 2 | [7 empty] | 0 | 1 | 0
50 | 0 | 0 | 1 | 216 | 0 | Оборуд | Стоимость оборудования (всего) |  |  | 216 | 8 | 3 |  | 2 | [7 empty] | 0 | 1 | 0
50 | 0 | 0 | 1 | 223 | 0 | ОборудЗак | Стоимость оборудования заказчика |  |  | 223 | 9 | 3 |  | 2 | [7 empty] | 0 | 1 | 0
50 | 0 | 0 | 1 | 229 | 0 | ОборудПод | Стоимость оборудования подрядчика |  |  | 229 | 10 | 3 |  | 2 | [7 empty] | 0 | 1 | 0
50 | 0 | 0 | 1 | 203 | 102961.86 | ЭММ | Эксплуатация машин |  |  | 203 | 11 | 3 |  | 2 | [7 empty] | 102961.86 | 1 | 102961.86
50 | 0 | 0 | 1 | 231 | 0 | ЭММсНРиСП | Эксплуатация машин по ТСН-2001.16 |  |  | 231 | 12 | 3 |  | 2 | [7 empty] | 0 | 1 | 0
50 | 0 | 0 | 1 | 204 | 33964.41 | ЗПМ | ЗП машинистов |  |  | 204 | 13 | 3 |  | 2 | [7 empty] | 33964.41 | 1 | 33964.41
50 | 0 | 0 | 1 | 205 | 26599.87 | ОЗП | Основная ЗП рабочих |  |  | 205 | 14 | 3 |  | 2 | [7 empty] | 26599.87 | 1 | 26599.87
50 | 0 | 0 | 1 | 232 | 0 | ОЗПсНРиСП | Основная ЗП рабочих по ТСН-2001.16 |  |  | 232 | 15 | 3 |  | 2 | [7 empty] | 0 | 1 | 0
50 | 0 | 0 | 1 | 214 | 211778.62 | Строит | Строительные работы с НР и СП |  |  | 214 | 16 | 3 |  | 2 | [7 empty] | 211778.62 | 1 | 211778.62
50 | 0 | 0 | 1 | 215 | 0 | Монтаж | Монтажные работы с НР и СП |  |  | 215 | 17 | 3 |  | 2 | [7 empty] | 0 | 1 | 0
50 | 0 | 0 | 1 | 217 | 0 | Прочие | Прочие работы с НР и СП |  |  | 217 | 18 | 3 |  | 2 | [7 empty] | 0 | 1 | 0
50 | 0 | 0 | 1 | 230 | 0 | ПрочиеЗатр | Прочие затраты по ТСН-2001.16 |  |  | 230 | 19 | 3 |  | 2 | [7 empty] | 0 | 1 | 0
50 | 0 | 0 | 1 | 206 | 0 | ВозврМат | Возврат материалов |  |  | 206 | 20 | 3 |  | 2 | [7 empty] | 0 | 1 | 0
50 | 0 | 0 | 1 | 207 | 84.1995 | ТрудСтр | Трудозатраты строителей |  |  | 207 | 21 | 3 |  | -1 | [7 empty] | 84.1995 | 1 | 84.1995
50 | 0 | 0 | 1 | 208 | 76.119 | ТрудМаш | Трудозатраты машинистов |  |  | 208 | 22 | 3 |  | -1 | [7 empty] | 76.119 | 1 | 76.119
50 | 0 | 0 | 1 | 209 | 0 | ТранспМат | Транспорт материалов |  |  | 209 | 23 | 3 |  | 2 | [7 empty] | 0 | 1 | 0
50 | 0 | 0 | 1 | 233 | 24046.14 | Перевозка | Перевозка грузов |  |  | 233 | 24 | 3 |  | 2 | [7 empty] | 24046.14 | 1 | 24046.14
50 | 0 | 0 | 1 | 210 | 52413.31 | НР | Накладные расходы |  |  | 210 | 25 | 3 |  | 2 | [7 empty] | 52413.31 | 1 | 52413.31
50 | 0 | 0 | 1 | 211 | 29803.58 | СмПриб | Сметная прибыль |  |  | 211 | 26 | 3 |  | 2 | [7 empty] | 29803.58 | 1 | 29803.58
50 | 0 | 0 | 1 | 224 | 211778.62 | Всего | Всего с НР и СП |  |  | 224 | 27 | 3 |  | 2 | [7 empty] | 211778.62 | 1 | 211778.62
4 | 1 |  | 138 |  | Новый раздел | Строительно-монтажные работы |  | 0 |  | 0 | [7 empty] | 0 |  |  | 0 | [53 empty] | 0 | [11 empty] | 0
52 | 1 | 4 | 74 | 0 | Новый раздел | Строительно-монтажные работы | [7 empty] | 269281.63 | 8846.79 | 115960.19 | 36752.1 | 144474.65 | 0 | 464.759 | 90.4702 | 0 | 185675.59 | 108596.3 | 0 | 0 | 269281.63 | 8846.79 | 115960.19 | 36752.1 | 144474.65 | 0 | 464.759 | 90.4702 | 0 | 185675.59 | 108596.3 | 0 | 0 | 0 | 0 | 0 | 563553.52 | 497058.22 | 66495.3 | 0 | 8846.79 | 8846.79 | 0 | 8846.79 | 0 | 0 | 0 | 0 | 0 | 0 | 0 | 0 | 0 | 0 | 0 | 0 | 0 | 0 | 0 | 0 | 0 | 0 | 0 | 0 | 0 | 0 | 0 | 0 | 0 | 0 | 0 | 563553.52 | 497058.22 | 66495.3 | 0 | 8846.79 | 8846.79 | 0 | 8846.79 | 0 | 0 | 0 | 0 | 0 | 0 | 0 | 0 | 0 | 0 | 0 | 0 | 0 | 0 | 0 | 0 | 0 | 0 | 0 | 0 | 0 | 0 | 0 | 0 | 0 | 0 | 0 | 0 | 0 | 0 | 0 | 0 | 0 | 0 | 0 | 0 | 0 | 0 | 0 | 0 | 0 | 0 | 0 | 0 | 0 | 0 | 0 | 0 | 0 | 0 | 0 | 0 | 0 | 0 | 0 | 0 | 0 | 0 | 0 | 0 | 0 | 0 | 0 | 0 | 0 | 0 | 0 | 0 | 0 | 0 | 0 | 0 | 0 | 0 | 0 | 0 | 0 | 0 | 0 | 0 | 0 | 0 | 0 | 0 | 0 | 0 | 0 | 0 | 0 | 0 | 0 | 0 | 0 | 0 | 0 | 0 | 0 | 0 | 0 | 0 | 0 | 0 | 0 | 0 | 0 | 0 | 0 | 0 | 0 | 0 | 0 | 0 | 0 | 0 | 0 | 0 | 0 | 0 | 0 | 0
17 | 1 | 45 | 45 | 10 | 33-04-016-2 | Развозка конструкций и материалов опор ВЛ 0,38-10 кВ по трассе одностоечных железобетонных опор | 1 ОПОРА | 30 | 0 | 30 |  |  |  | 21743.56 | 0 | 17277.03 | 8062.16 | 4466.53 | 0 | 15.84 | 17.28 | 0 | 13155.12 | 7517.21 |  | 203482137 | 59.208 | 0 | 54.9 | 7.776 | 4.308 | 0 | 0.528 | 0.576 | 0 | 49.34 | 0 | 45.75 | 6.48 | 3.59 | 0 | 0.44 | 0.48 | 0 | 105 | 60 | 1 | 1 |  |  | 1 | 34.56 | 10.49 | 1 |  |  |  |  | 0 | 1 | ТЕР Московской обл., 33-04-016-2, приказ Минстроя России №675/пр от 28.02.2017 № 260/пр |  |  | 33001 | 0 | 33-04-016-2 | 1 | 2 | 0 | 34.56 | 1 | 1 | 1 | 1 | 1 |  | 105 | 60 |  |  |  | 0 | 0 | 0 | [5 empty] | 0 | Поправка: Прил.33.4, п.3.17. Наименование: При производстве работ в усложненных условиях. В охранной зоне ВЛ, в местах прохождения коммуникаций электроснабжения или вблизи объектов, находящихся под напряжением | 0 | 21743.56 | 0 | 575.901 | 268.7386 | 148.8845 | 0 | 0.528 | 0.576 | 0 | 13155.1245 | 7517.214 |  |  |  |  | )*1,2 | )*1,2 | )*1,2 |  | )*1,2 | )*1,2 |  |  |  | 0 | 0 | 1 | 1 |  |  |  | 1013 | 1 ОПОРА | 1 ОПОРА | 1 | [6 empty] | 99545473 | 2 | Общестроительные работы | 0 |  | 1 | 33001 | Линии элекропередач | ФЕР-33 |  | Поправка: Прил.33.4, п.3.17. |  | 131072 | 49.34 | 0 | 45.75 | 6.48 | 3.59 | 0.44 | 0.48 | 0 | [17 empty] | 0 | 0 | 0 |  |  |  |  | 105 | 60 |  |  |  |  | 1 |  | 1735783951 | 2 | 1 | 2 | 0 | 0 | 0 | 42415.89 | 42415.89 | 0 | 0 |  | 0 | 3 | 0 |  | 0 | 1 | 0 | 0 | 0 | 0 |  |  |  |  | 0
17 | 1 | 49 | 49 | 11 | 33-04-016-5 | Развозка конструкций и материалов опор ВЛ 0,38-10 кВ по трассе материалов оснастки одностоечных опор | 1 ОПОРА | 15 | 0 | 15 |  |  |  | 3508.47 | 0 | 2239.43 | 1175.73 | 1269.04 | 0 | 4.5 | 2.52 | 0 | 2567.01 | 1466.86 |  | 203482137 | 15.66 | 0 | 13.212 | 2.268 | 2.448 | 0 | 0.3 | 0.168 | 0 | 13.05 | 0 | 11.01 | 1.89 | 2.04 | 0 | 0.25 | 0.14 | 0 | 105 | 60 | 1 | 1 |  |  | 1 | 34.56 | 11.3 | 1 |  |  |  |  | 0 | 1 | ТЕР Московской обл., 33-04-016-5, приказ Минстроя России №675/пр от 28.02.2017 № 260/пр |  |  | 33001 | 0 | 33-04-016-5 | 1 | 2 | 0 | 34.56 | 1 | 1 | 1 | 1 | 1 |  | 105 | 60 |  |  |  | 0 | 0 | 0 | [5 empty] | 0 | Поправка: Прил.33.4, п.3.17. Наименование: При производстве работ в усложненных условиях. В охранной зоне ВЛ, в местах прохождения коммуникаций электроснабжения или вблизи объектов, находящихся под напряжением | 0 | 3508.47 | 0 | 149.2956 | 78.3821 | 84.6029 | 0 | 0.3 | 0.168 | 0 | 2567.0085 | 1466.862 |  |  |  |  | )*1,2 | )*1,2 | )*1,2 |  | )*1,2 | )*1,2 |  |  |  | 0 | 0 | 1 | 1 |  |  |  | 1013 | 1 ОПОРА | 1 ОПОРА | 1 | [6 empty] | 99545473 | 2 | Общестроительные работы | 0 |  | 1 | 33001 | Линии элекропередач | ФЕР-33 |  | Поправка: Прил.33.4, п.3.17. |  | 131072 | 13.05 | 0 | 11.01 | 1.89 | 2.04 | 0.25 | 0.14 | 0 | [17 empty] | 0 | 0 | 0 |  |  |  |  | 105 | 60 |  |  |  |  | 1 |  | 1246549585 | 2 | 1 | 2 | 0 | 0 | 0 | 7542.34 | 7542.34 | 0 | 0 |  | 0 | 3 | 0 |  | 0 | 1 | 0 | 0 | 0 | 0 |  |  |  |  | 0
17 | 1 | 53 | 53 | 12 | 33-04-016-6 | Развозка конструкций и материалов опор ВЛ 0,38-10 кВ по трассе материалов оснастки сложных опор | 1 ОПОРА | 7 | 0 | 7 |  |  |  | 1905.33 | 0 | 1194.09 | 627.06 | 711.24 | 0 | 2.52 | 1.344 | 0 | 1405.22 | 802.98 |  | 203482137 | 18.036 | 0 | 15.096 | 2.592 | 2.94 | 0 | 0.36 | 0.192 | 0 | 15.03 | 0 | 12.58 | 2.16 | 2.45 | 0 | 0.3 | 0.16 | 0 | 105 | 60 | 1 | 1 |  |  | 1 | 34.56 | 11.3 | 1 |  |  |  |  | 0 | 1 | ТЕР Московской обл., 33-04-016-6, приказ Минстроя России №675/пр от 28.02.2017 № 260/пр |  |  | 33001 | 0 | 33-04-016-6 | 1 | 2 | 0 | 34.56 | 1 | 1 | 1 | 1 | 1 |  | 105 | 60 |  |  |  | 0 | 0 | 0 | [5 empty] | 0 | Поправка: Прил.33.4, п.3.17. Наименование: При производстве работ в усложненных условиях. В охранной зоне ВЛ, в местах прохождения коммуникаций электроснабжения или вблизи объектов, находящихся под напряжением | 0 | 1905.33 | 0 | 170.5848 | 89.5795 | 101.6064 | 0 | 0.36 | 0.192 | 0 | 1405.215 | 802.98 |  |  |  |  | )*1,2 | )*1,2 | )*1,2 |  | )*1,2 | )*1,2 |  |  |  | 0 | 0 | 1 | 1 |  |  |  | 1013 | 1 ОПОРА | 1 ОПОРА | 1 | [6 empty] | 99545473 | 2 | Общестроительные работы | 0 |  | 1 | 33001 | Линии элекропередач | ФЕР-33 |  | Поправка: Прил.33.4, п.3.17. |  | 131072 | 15.03 | 0 | 12.58 | 2.16 | 2.45 | 0.3 | 0.16 | 0 | [17 empty] | 0 | 0 | 0 |  |  |  |  | 105 | 60 |  |  |  |  | 1 |  | 1576653815 | 2 | 1 | 2 | 0 | 0 | 0 | 4113.53 | 4113.53 | 0 | 0 |  | 0 | 3 | 0 |  | 0 | 1 | 0 | 0 | 0 | 0 |  |  |  |  | 0
17 | 1 | 71 | 71 | 13 | 33-04-003-1 | Установка железобетонных опор ВЛ 0,38; 6-10 кВ с траверсами без приставок одностоечных | 1 ОПОРА | 15 | 0 | 15 |  |  |  | 43389.62 | 2300.61 | 20143.58 | 5629.82 | 20945.43 | 0 | 68.4 | 14.04 | 0 | 27904.01 | 15945.15 |  | 203482137 | 235.058 | 45.11 | 149.544 | 10.86 | 40.404 | 0 | 4.56 | 0.936 | 0 | 203.4 | 45.11 | 124.62 | 9.05 | 33.67 | 0 | 3.8 | 0.78 | 0 | 105 | 60 | 1 | 1 |  |  | 1 | 34.56 | 8.98 | 3.4 |  |  |  |  | 0 | 1 | ТЕР Московской обл., 33-04-003-1, приказ Минстроя России №675/пр от 28.02.2017 № 260/пр |  |  | 33001 | 0 | 33-04-003-1 | 1 | 2 | 0 | 34.56 | 1 | 1 | 1 | 1 | 1 |  | 105 | 60 |  |  |  | 0 | 0 | 0 | [5 empty] | 0 | Поправка: Прил.33.4, п.3.17. Наименование: При производстве работ в усложненных условиях. В охранной зоне ВЛ, в местах прохождения коммуникаций электроснабжения или вблизи объектов, находящихся под напряжением | 0 | 43389.62 | 153.374 | 1342.9051 | 375.3216 | 1396.3622 | 0 | 4.56 | 0.936 | 0 | 27904.0125 | 15945.15 |  |  |  |  | )*1,2 | )*1,2 | )*1,2 |  | )*1,2 | )*1,2 |  |  |  | 0 | 0 | 1 | 1 |  |  |  | 1013 | 1 ОПОРА | 1 ОПОРА | 1 | [6 empty] | 99545473 | 2 | Общестроительные работы | 0 |  | 1 | 33001 | Линии элекропередач | ФЕР-33 |  | Поправка: Прил.33.4, п.3.17. |  | 131072 | 203.4 | 45.11 | 124.62 | 9.05 | 33.67 | 3.8 | 0.78 | 0 | [17 empty] | 0 | 0 | 0 |  |  |  |  | 105 | 60 |  |  |  |  | 1 |  | -1187364684 | 2 | 1 | 2 | 0 | 0 | 0 | 87238.78 | 87238.78 | 0 | 0 |  | 0 | 3 | 0 |  | 0 | 1 | 0 | 0 | 0 | 0 |  |  |  |  | 0
18 | 1 | 60 |  | 13,1 | 101-1714 | Болты с гайками и шайбами строительные | т | 0 | 0 | 0 |  |  |  | 0 | 0 | 0 | 0 | 0 | 0 | 0 | 0 | 0 | 0 | 0 |  | 203482137 | 9040.01 | 9040.01 | 0 | 0 | 0 | 0 | 0 | 0 | 0 | 9040.01 | 9040.01 | 0 | 0 | 0 | 0 | 0 | 0 | 0 | 105 | 60 | 1 | 1 |  |  | 1 | 1 | 1 | 9.23 |  |  |  |  | 3 | 1 | ТССЦ Московской обл., 101-1714, приказ Минстроя России №675/пр от 28.02.2017 № 254/пр |  |  | 33001 | 0 | 101-1714 | 1 | 2 | 0 | 1 | 1 | 1 | 1 | 1 | 1 |  | 105 | 60 |  |  |  | 0 | 0 | 0 | [5 empty] | 0 |  | 0 | 0 | 83439.2923 | 0 | 0 | 0 | 0 | 0 | 0 | 0 | 0 | 0 | [13 empty] | 0 | 0 | 1 | 1 |  |  |  | 1009 | т | т | 1000 | [6 empty] | 99545473 | 2 | Общестроительные работы | 0 |  | 1 | 33001 | Линии элекропередач | ФЕР-33 |  |  |  | 0 | 9040.01 | 9040.01 | 0 | 0 | 0 | 0 | 0 | [18 empty] | 0 | 0 | 0 |  |  |  |  | 105 | 60 |  |  |  |  | 1 |  | 969423507 | 2 | 1 | 2 | 0 | 0 | 0 | 0 | 0 | 0 | 0 |  | 0 | 3 | 0 |  | 0 | 1 | 0 | 0 | 0 | 0 |  |  |  |  | 0
18 | 1 | 63 |  | 13,2 | 101-9341 | Сталь стержневая диаметром до 10 мм | т | 0 | 0 | 0 |  |  |  | 0 | 0 | 0 | 0 | 0 | 0 | 0 | 0 | 0 | 0 | 0 |  | 203482137 | 0 | 0 | 0 | 0 | 0 | 0 | 0 | 0 | 0 | 0 | 0 | 0 | 0 | 0 | 0 | 0 | 0 | 0 | 105 | 60 | 1 | 1 |  |  | 1 | 1 | 1 | 7.45 |  |  |  |  | 3 | 1 | ТССЦ Московской обл., 101-9341, приказ Минстроя России №675/пр от 28.02.2017 № 254/пр |  |  | 33001 | 0 |  | 0 | 2 | 0 | 1 | 1 | 1 | 1 | 1 | 1 |  | 105 | 60 |  |  |  | 0 | 0 | 0 | [5 empty] | 0 |  | 0 | 0 | 0 | 0 | 0 | 0 | 0 | 0 | 0 | 0 | 0 | 0 | [13 empty] | 0 | 0 | 1 | 1 |  |  |  | 1009 | т | т | 1000 | [6 empty] | 99545473 | 2 | Общестроительные работы | 0 |  | 1 | 33001 | Линии элекропередач | ФЕР-33 |  |  |  | 0 | 0 | 0 | 0 | 0 | 0 | 0 | 0 | [18 empty] | 0 | 0 | 0 |  |  |  |  | 105 | 60 |  |  |  |  | 1 |  | -846764803 | 2 | 1 | 5 | 0 | 0 | 0 | 0 | 0 | 0 | 0 |  | 0 | 3 | 0 |  | 0 | 1 | 0 | 0 | 0 | 0 |  |  |  |  | 0
18 | 1 | 64 |  | 13,3 | 110-9030 | Изоляторы штыревые | шт. | 0 | 0 | 0 |  |  |  | 0 | 0 | 0 | 0 | 0 | 0 | 0 | 0 | 0 | 0 | 0 |  | 203482137 | 0 | 0 | 0 | 0 | 0 | 0 | 0 | 0 | 0 | 0 | 0 | 0 | 0 | 0 | 0 | 0 | 0 | 0 | 105 | 60 | 1 | 1 |  |  | 1 | 1 | 1 | 7.45 |  |  |  |  | 3 | 1 | ТССЦ Московской обл., 110-9030, приказ Минстроя России №675/пр от 28.02.2017 № 254/пр |  |  | 33001 | 0 |  | 0 | 2 | 0 | 1 | 1 | 1 | 1 | 1 | 1 |  | 105 | 60 |  |  |  | 0 | 0 | 0 | [5 empty] | 0 |  | 0 | 0 | 0 | 0 | 0 | 0 | 0 | 0 | 0 | 0 | 0 | 0 | [13 empty] | 0 | 0 | 1 | 1 |  |  |  | 1010 | шт. | шт. | 1 | [6 empty] | 99545473 | 2 | Общестроительные работы | 0 |  | 1 | 33001 | Линии элекропередач | ФЕР-33 |  |  |  | 0 | 0 | 0 | 0 | 0 | 0 | 0 | 0 | [18 empty] | 0 | 0 | 0 |  |  |  |  | 105 | 60 |  |  |  |  | 1 |  | 1300580883 | 2 | 1 | 5 | 0 | 0 | 0 | 0 | 0 | 0 | 0 |  | 0 | 3 | 0 |  | 0 | 1 | 0 | 0 | 0 | 0 |  |  |  |  | 0
18 | 1 | 65 |  | 13,4 | 110-9091 | Штыри | шт. | 0 | 0 | 0 |  |  |  | 0 | 0 | 0 | 0 | 0 | 0 | 0 | 0 | 0 | 0 | 0 |  | 203482137 | 0 | 0 | 0 | 0 | 0 | 0 | 0 | 0 | 0 | 0 | 0 | 0 | 0 | 0 | 0 | 0 | 0 | 0 | 105 | 60 | 1 | 1 |  |  | 1 | 1 | 1 | 7.45 |  |  |  |  | 3 | 1 | ТССЦ Московской обл., 110-9091, приказ Минстроя России №675/пр от 28.02.2017 № 254/пр |  |  | 33001 | 0 |  | 0 | 2 | 0 | 1 | 1 | 1 | 1 | 1 | 1 |  | 105 | 60 |  |  |  | 0 | 0 | 0 | [5 empty] | 0 |  | 0 | 0 | 0 | 0 | 0 | 0 | 0 | 0 | 0 | 0 | 0 | 0 | [13 empty] | 0 | 0 | 1 | 1 |  |  |  | 1010 | шт. | шт. | 1 | [6 empty] | 99545473 | 2 | Общестроительные работы | 0 |  | 1 | 33001 | Линии элекропередач | ФЕР-33 |  |  |  | 0 | 0 | 0 | 0 | 0 | 0 | 0 | 0 | [18 empty] | 0 | 0 | 0 |  |  |  |  | 105 | 60 |  |  |  |  | 1 |  | -1748893976 | 2 | 1 | 5 | 0 | 0 | 0 | 0 | 0 | 0 | 0 |  | 0 | 3 | 0 |  | 0 | 1 | 0 | 0 | 0 | 0 |  |  |  |  | 0
18 | 1 | 66 |  | 13,5 | 110-9126 | Металлические плакаты | шт. | 1.5 | 0.1 | 0.1 |  |  |  | 0 | 0 | 0 | 0 | 0 | 0 | 0 | 0 | 0 | 0 | 0 |  | 203482137 | 0 | 0 | 0 | 0 | 0 | 0 | 0 | 0 | 0 | 0 | 0 | 0 | 0 | 0 | 0 | 0 | 0 | 0 | 105 | 60 | 1 | 1 |  |  | 1 | 1 | 1 | 7.45 |  |  |  |  | 3 | 1 | ТССЦ Московской обл., 110-9126, приказ Минстроя России №675/пр от 28.02.2017 № 254/пр |  |  | 33001 | 0 |  | 0 | 2 | 0 | 1 | 1 | 1 | 1 | 1 | 1 |  | 105 | 60 |  |  |  | 0 | 0 | 0 | [5 empty] | 0 |  | 0 | 0 | 0 | 0 | 0 | 0 | 0 | 0 | 0 | 0 | 0 | 0 | [13 empty] | 0 | 0 | 1 | 1 |  |  |  | 1010 | шт. | шт. | 1 | [6 empty] | 99545473 | 2 | Общестроительные работы | 0 |  | 1 | 33001 | Линии элекропередач | ФЕР-33 |  |  |  | 0 | 0 | 0 | 0 | 0 | 0 | 0 | 0 | [18 empty] | 0 | 0 | 0 |  |  |  |  | 105 | 60 |  |  |  |  | 1 |  | 1377399272 | 2 | 1 | 5 | 0 | 0 | 0 | 0 | 0 | 0 | 0 |  | 0 | 3 | 0 |  | 0 | 1 | 0 | 0 | 0 | 0 |  |  |  |  | 0
18 | 1 | 68 |  | 13,6 | 201-9266 | Хомуты стальные | кг | 0 | 0 | 0 |  |  |  | 0 | 0 | 0 | 0 | 0 | 0 | 0 | 0 | 0 | 0 | 0 |  | 203482137 | 0 | 0 | 0 | 0 | 0 | 0 | 0 | 0 | 0 | 0 | 0 | 0 | 0 | 0 | 0 | 0 | 0 | 0 | 105 | 60 | 1 | 1 |  |  | 1 | 1 | 1 | 7.45 |  |  |  |  | 3 | 1 | ТССЦ Московской обл., 201-9266, приказ Минстроя России №675/пр от 28.02.2017 № 255/пр |  |  | 33001 | 0 |  | 0 | 2 | 0 | 1 | 1 | 1 | 1 | 1 | 1 |  | 105 | 60 |  |  |  | 0 | 0 | 0 | [5 empty] | 0 |  | 0 | 0 | 0 | 0 | 0 | 0 | 0 | 0 | 0 | 0 | 0 | 0 | [13 empty] | 0 | 0 | 1 | 1 |  |  |  | 1009 | кг | кг | 1 | [6 empty] | 99545473 | 2 | Общестроительные работы | 0 |  | 1 | 33001 | Линии элекропередач | ФЕР-33 |  |  |  | 0 | 0 | 0 | 0 | 0 | 0 | 0 | 0 | [18 empty] | 0 | 0 | 0 |  |  |  |  | 105 | 60 |  |  |  |  | 1 |  | -151770342 | 2 | 1 | 5 | 0 | 0 | 0 | 0 | 0 | 0 | 0 |  | 0 | 3 | 0 |  | 0 | 1 | 0 | 0 | 0 | 0 |  |  |  |  | 0
18 | 1 | 69 |  | 13,7 | 201-9285 | Траверсы стальные | т | 0 | 0 | 0 |  |  |  | 0 | 0 | 0 | 0 | 0 | 0 | 0 | 0 | 0 | 0 | 0 |  | 203482137 | 0 | 0 | 0 | 0 | 0 | 0 | 0 | 0 | 0 | 0 | 0 | 0 | 0 | 0 | 0 | 0 | 0 | 0 | 105 | 60 | 1 | 1 |  |  | 1 | 1 | 1 | 7.45 |  |  |  |  | 3 | 1 | ТССЦ Московской обл., 201-9285, приказ Минстроя России №675/пр от 28.02.2017 № 255/пр |  |  | 33001 | 0 |  | 0 | 2 | 0 | 1 | 1 | 1 | 1 | 1 | 1 |  | 105 | 60 |  |  |  | 0 | 0 | 0 | [5 empty] | 0 |  | 0 | 0 | 0 | 0 | 0 | 0 | 0 | 0 | 0 | 0 | 0 | 0 | [13 empty] | 0 | 0 | 1 | 1 |  |  |  | 1009 | т | т | 1000 | [6 empty] | 99545473 | 2 | Общестроительные работы | 0 |  | 1 | 33001 | Линии элекропередач | ФЕР-33 |  |  |  | 0 | 0 | 0 | 0 | 0 | 0 | 0 | 0 | [18 empty] | 0 | 0 | 0 |  |  |  |  | 105 | 60 |  |  |  |  | 1 |  | 1121589722 | 2 | 1 | 5 | 0 | 0 | 0 | 0 | 0 | 0 | 0 |  | 0 | 3 | 0 |  | 0 | 1 | 0 | 0 | 0 | 0 |  |  |  |  | 0
18 | 1 | 70 |  | 13,8 | 403-1180 | Стойка железобетонная вибрированная для опор | шт. | 0 | 0 | 0 |  |  |  | 0 | 0 | 0 | 0 | 0 | 0 | 0 | 0 | 0 | 0 | 0 |  | 203482137 | 2822.47 | 2822.47 | 0 | 0 | 0 | 0 | 0 | 0 | 0 | 2822.47 | 2822.47 | 0 | 0 | 0 | 0 | 0 | 0 | 0 | 105 | 60 | 1 | 1 |  |  | 1 | 1 | 1 | 2.59 |  |  |  |  | 3 | 1 | ТССЦ Московской обл., 403-1180, приказ Минстроя России №675/пр от 28.02.2017 № 257/пр |  |  | 33001 | 0 | 403-1180 | 1 | 2 | 0 | 1 | 1 | 1 | 1 | 1 | 1 |  | 105 | 60 |  |  |  | 0 | 0 | 0 | [5 empty] | 0 |  | 0 | 0 | 7310.1973 | 0 | 0 | 0 | 0 | 0 | 0 | 0 | 0 | 0 | [13 empty] | 0 | 0 | 1 | 1 |  |  |  | 1010 | шт. | шт. | 1 | [6 empty] | 99545473 | 2 | Общестроительные работы | 0 |  | 1 | 33001 | Линии элекропередач | ФЕР-33 |  |  |  | 0 | 2822.47 | 2822.47 | 0 | 0 | 0 | 0 | 0 | [18 empty] | 0 | 0 | 0 |  |  |  |  | 105 | 60 |  |  |  |  | 1 |  | -593060650 | 2 | 1 | 2 | 0 | 0 | 0 | 0 | 0 | 0 | 0 |  | 0 | 3 | 0 |  | 0 | 1 | 0 | 0 | 0 | 0 |  |  |  |  | 0
17 | 1 | 90 | 90 | 14 | 33-04-003-2 | Установка железобетонных опор ВЛ 0,38; 6-10 кВ с траверсами без приставок одностоечных с одним подкосом | 1 ОПОРА | 6 | 0 | 6 |  |  |  | 36935.15 | 920.24 | 18599.16 | 5369.79 | 17415.75 | 0 | 56.88 | 13.392 | 0 | 23924.82 | 13671.32 |  | 203482137 | 480.158 | 45.11 | 351.06 | 25.896 | 83.988 | 0 | 9.48 | 2.232 | 0 | 407.65 | 45.11 | 292.55 | 21.58 | 69.99 | 0 | 7.9 | 1.86 | 0 | 105 | 60 | 1 | 1 |  |  | 1 | 34.56 | 8.83 | 3.4 |  |  |  |  | 0 | 1 | ТЕР Московской обл., 33-04-003-2, приказ Минстроя России №675/пр от 28.02.2017 № 260/пр |  |  | 33001 | 0 | 33-04-003-2 | 1 | 2 | 0 | 34.56 | 1 | 1 | 1 | 1 | 1 |  | 105 | 60 |  |  |  | 0 | 0 | 0 | [5 empty] | 0 | Поправка: Прил.33.4, п.3.17. Наименование: При производстве работ в усложненных условиях. В охранной зоне ВЛ, в местах прохождения коммуникаций электроснабжения или вблизи объектов, находящихся под напряжением | 0 | 36935.15 | 153.374 | 3099.8598 | 894.9658 | 2902.6253 | 0 | 9.48 | 2.232 | 0 | 23924.817 | 13671.324 |  |  |  |  | )*1,2 | )*1,2 | )*1,2 |  | )*1,2 | )*1,2 |  |  |  | 0 | 0 | 1 | 1 |  |  |  | 1013 | 1 ОПОРА | 1 ОПОРА | 1 | [6 empty] | 99545473 | 2 | Общестроительные работы | 0 |  | 1 | 33001 | Линии элекропередач | ФЕР-33 |  | Поправка: Прил.33.4, п.3.17. |  | 131072 | 407.65 | 45.11 | 292.55 | 21.58 | 69.99 | 7.9 | 1.86 | 0 | [17 empty] | 0 | 0 | 0 |  |  |  |  | 105 | 60 |  |  |  |  | 1 |  | -337035507 | 2 | 1 | 2 | 0 | 0 | 0 | 74531.29 | 74531.29 | 0 | 0 |  | 0 | 3 | 0 |  | 0 | 1 | 0 | 0 | 0 | 0 |  |  |  |  | 0
18 | 1 | 78 |  | 14,1 | 101-1714 | Болты с гайками и шайбами строительные | т | 0 | 0 | 0 |  |  |  | 0 | 0 | 0 | 0 | 0 | 0 | 0 | 0 | 0 | 0 | 0 |  | 203482137 | 9040.01 | 9040.01 | 0 | 0 | 0 | 0 | 0 | 0 | 0 | 9040.01 | 9040.01 | 0 | 0 | 0 | 0 | 0 | 0 | 0 | 105 | 60 | 1 | 1 |  |  | 1 | 1 | 1 | 9.23 |  |  |  |  | 3 | 1 | ТССЦ Московской обл., 101-1714, приказ Минстроя России №675/пр от 28.02.2017 № 254/пр |  |  | 33001 | 0 | 101-1714 | 1 | 2 | 0 | 1 | 1 | 1 | 1 | 1 | 1 |  | 105 | 60 |  |  |  | 0 | 0 | 0 | [5 empty] | 0 |  | 0 | 0 | 83439.2923 | 0 | 0 | 0 | 0 | 0 | 0 | 0 | 0 | 0 | [13 empty] | 0 | 0 | 1 | 1 |  |  |  | 1009 | т | т | 1000 | [6 empty] | 99545473 | 2 | Общестроительные работы | 0 |  | 1 | 33001 | Линии элекропередач | ФЕР-33 |  |  |  | 0 | 9040.01 | 9040.01 | 0 | 0 | 0 | 0 | 0 | [18 empty] | 0 | 0 | 0 |  |  |  |  | 105 | 60 |  |  |  |  | 1 |  | 969423507 | 2 | 1 | 2 | 0 | 0 | 0 | 0 | 0 | 0 | 0 |  | 0 | 3 | 0 |  | 0 | 1 | 0 | 0 | 0 | 0 |  |  |  |  | 0
18 | 1 | 81 |  | 14,2 | 101-9341 | Сталь стержневая диаметром до 10 мм | т | 0 | 0 | 0 |  |  |  | 0 | 0 | 0 | 0 | 0 | 0 | 0 | 0 | 0 | 0 | 0 |  | 203482137 | 0 | 0 | 0 | 0 | 0 | 0 | 0 | 0 | 0 | 0 | 0 | 0 | 0 | 0 | 0 | 0 | 0 | 0 | 105 | 60 | 1 | 1 |  |  | 1 | 1 | 1 | 7.45 |  |  |  |  | 3 | 1 | ТССЦ Московской обл., 101-9341, приказ Минстроя России №675/пр от 28.02.2017 № 254/пр |  |  | 33001 | 0 |  | 0 | 2 | 0 | 1 | 1 | 1 | 1 | 1 | 1 |  | 105 | 60 |  |  |  | 0 | 0 | 0 | [5 empty] | 0 |  | 0 | 0 | 0 | 0 | 0 | 0 | 0 | 0 | 0 | 0 | 0 | 0 | [13 empty] | 0 | 0 | 1 | 1 |  |  |  | 1009 | т | т | 1000 | [6 empty] | 99545473 | 2 | Общестроительные работы | 0 |  | 1 | 33001 | Линии элекропередач | ФЕР-33 |  |  |  | 0 | 0 | 0 | 0 | 0 | 0 | 0 | 0 | [18 empty] | 0 | 0 | 0 |  |  |  |  | 105 | 60 |  |  |  |  | 1 |  | -846764803 | 2 | 1 | 5 | 0 | 0 | 0 | 0 | 0 | 0 | 0 |  | 0 | 3 | 0 |  | 0 | 1 | 0 | 0 | 0 | 0 |  |  |  |  | 0
18 | 1 | 82 |  | 14,3 | 110-9030 | Изоляторы штыревые | шт. | 0 | 0 | 0 |  |  |  | 0 | 0 | 0 | 0 | 0 | 0 | 0 | 0 | 0 | 0 | 0 |  | 203482137 | 0 | 0 | 0 | 0 | 0 | 0 | 0 | 0 | 0 | 0 | 0 | 0 | 0 | 0 | 0 | 0 | 0 | 0 | 105 | 60 | 1 | 1 |  |  | 1 | 1 | 1 | 7.45 |  |  |  |  | 3 | 1 | ТССЦ Московской обл., 110-9030, приказ Минстроя России №675/пр от 28.02.2017 № 254/пр |  |  | 33001 | 0 |  | 0 | 2 | 0 | 1 | 1 | 1 | 1 | 1 | 1 |  | 105 | 60 |  |  |  | 0 | 0 | 0 | [5 empty] | 0 |  | 0 | 0 | 0 | 0 | 0 | 0 | 0 | 0 | 0 | 0 | 0 | 0 | [13 empty] | 0 | 0 | 1 | 1 |  |  |  | 1010 | шт. | шт. | 1 | [6 empty] | 99545473 | 2 | Общестроительные работы | 0 |  | 1 | 33001 | Линии элекропередач | ФЕР-33 |  |  |  | 0 | 0 | 0 | 0 | 0 | 0 | 0 | 0 | [18 empty] | 0 | 0 | 0 |  |  |  |  | 105 | 60 |  |  |  |  | 1 |  | 1300580883 | 2 | 1 | 5 | 0 | 0 | 0 | 0 | 0 | 0 | 0 |  | 0 | 3 | 0 |  | 0 | 1 | 0 | 0 | 0 | 0 |  |  |  |  | 0
18 | 1 | 83 |  | 14,4 | 110-9091 | Штыри | шт. | 0 | 0 | 0 |  |  |  | 0 | 0 | 0 | 0 | 0 | 0 | 0 | 0 | 0 | 0 | 0 |  | 203482137 | 0 | 0 | 0 | 0 | 0 | 0 | 0 | 0 | 0 | 0 | 0 | 0 | 0 | 0 | 0 | 0 | 0 | 0 | 105 | 60 | 1 | 1 |  |  | 1 | 1 | 1 | 7.45 |  |  |  |  | 3 | 1 | ТССЦ Московской обл., 110-9091, приказ Минстроя России №675/пр от 28.02.2017 № 254/пр |  |  | 33001 | 0 |  | 0 | 2 | 0 | 1 | 1 | 1 | 1 | 1 | 1 |  | 105 | 60 |  |  |  | 0 | 0 | 0 | [5 empty] | 0 |  | 0 | 0 | 0 | 0 | 0 | 0 | 0 | 0 | 0 | 0 | 0 | 0 | [13 empty] | 0 | 0 | 1 | 1 |  |  |  | 1010 | шт. | шт. | 1 | [6 empty] | 99545473 | 2 | Общестроительные работы | 0 |  | 1 | 33001 | Линии элекропередач | ФЕР-33 |  |  |  | 0 | 0 | 0 | 0 | 0 | 0 | 0 | 0 | [18 empty] | 0 | 0 | 0 |  |  |  |  | 105 | 60 |  |  |  |  | 1 |  | -1748893976 | 2 | 1 | 5 | 0 | 0 | 0 | 0 | 0 | 0 | 0 |  | 0 | 3 | 0 |  | 0 | 1 | 0 | 0 | 0 | 0 |  |  |  |  | 0
18 | 1 | 84 |  | 14,5 | 110-9126 | Металлические плакаты | шт. | 0.6 | 0.1 | 0.1 |  |  |  | 0 | 0 | 0 | 0 | 0 | 0 | 0 | 0 | 0 | 0 | 0 |  | 203482137 | 0 | 0 | 0 | 0 | 0 | 0 | 0 | 0 | 0 | 0 | 0 | 0 | 0 | 0 | 0 | 0 | 0 | 0 | 105 | 60 | 1 | 1 |  |  | 1 | 1 | 1 | 7.45 |  |  |  |  | 3 | 1 | ТССЦ Московской обл., 110-9126, приказ Минстроя России №675/пр от 28.02.2017 № 254/пр |  |  | 33001 | 0 |  | 0 | 2 | 0 | 1 | 1 | 1 | 1 | 1 | 1 |  | 105 | 60 |  |  |  | 0 | 0 | 0 | [5 empty] | 0 |  | 0 | 0 | 0 | 0 | 0 | 0 | 0 | 0 | 0 | 0 | 0 | 0 | [13 empty] | 0 | 0 | 1 | 1 |  |  |  | 1010 | шт. | шт. | 1 | [6 empty] | 99545473 | 2 | Общестроительные работы | 0 |  | 1 | 33001 | Линии элекропередач | ФЕР-33 |  |  |  | 0 | 0 | 0 | 0 | 0 | 0 | 0 | 0 | [18 empty] | 0 | 0 | 0 |  |  |  |  | 105 | 60 |  |  |  |  | 1 |  | 1377399272 | 2 | 1 | 5 | 0 | 0 | 0 | 0 | 0 | 0 | 0 |  | 0 | 3 | 0 |  | 0 | 1 | 0 | 0 | 0 | 0 |  |  |  |  | 0
18 | 1 | 86 |  | 14,6 | 201-9261 | Детали крепления стальные | кг | 0 | 0 | 0 |  |  |  | 0 | 0 | 0 | 0 | 0 | 0 | 0 | 0 | 0 | 0 | 0 |  | 203482137 | 0 | 0 | 0 | 0 | 0 | 0 | 0 | 0 | 0 | 0 | 0 | 0 | 0 | 0 | 0 | 0 | 0 | 0 | 105 | 60 | 1 | 1 |  |  | 1 | 1 | 1 | 7.45 |  |  |  |  | 3 | 1 | ТССЦ Московской обл., 201-9261, приказ Минстроя России №675/пр от 28.02.2017 № 255/пр |  |  | 33001 | 0 |  | 0 | 2 | 0 | 1 | 1 | 1 | 1 | 1 | 1 |  | 105 | 60 |  |  |  | 0 | 0 | 0 | [5 empty] | 0 |  | 0 | 0 | 0 | 0 | 0 | 0 | 0 | 0 | 0 | 0 | 0 | 0 | [13 empty] | 0 | 0 | 1 | 1 |  |  |  | 1009 | кг | кг | 1 | [6 empty] | 99545473 | 2 | Общестроительные работы | 0 |  | 1 | 33001 | Линии элекропередач | ФЕР-33 |  |  |  | 0 | 0 | 0 | 0 | 0 | 0 | 0 | 0 | [18 empty] | 0 | 0 | 0 |  |  |  |  | 105 | 60 |  |  |  |  | 1 |  | -870223560 | 2 | 1 | 5 | 0 | 0 | 0 | 0 | 0 | 0 | 0 |  | 0 | 3 | 0 |  | 0 | 1 | 0 | 0 | 0 | 0 |  |  |  |  | 0
18 | 1 | 87 |  | 14,7 | 201-9266 | Хомуты стальные | кг | 0 | 0 | 0 |  |  |  | 0 | 0 | 0 | 0 | 0 | 0 | 0 | 0 | 0 | 0 | 0 |  | 203482137 | 0 | 0 | 0 | 0 | 0 | 0 | 0 | 0 | 0 | 0 | 0 | 0 | 0 | 0 | 0 | 0 | 0 | 0 | 105 | 60 | 1 | 1 |  |  | 1 | 1 | 1 | 7.45 |  |  |  |  | 3 | 1 | ТССЦ Московской обл., 201-9266, приказ Минстроя России №675/пр от 28.02.2017 № 255/пр |  |  | 33001 | 0 |  | 0 | 2 | 0 | 1 | 1 | 1 | 1 | 1 | 1 |  | 105 | 60 |  |  |  | 0 | 0 | 0 | [5 empty] | 0 |  | 0 | 0 | 0 | 0 | 0 | 0 | 0 | 0 | 0 | 0 | 0 | 0 | [13 empty] | 0 | 0 | 1 | 1 |  |  |  | 1009 | кг | кг | 1 | [6 empty] | 99545473 | 2 | Общестроительные работы | 0 |  | 1 | 33001 | Линии элекропередач | ФЕР-33 |  |  |  | 0 | 0 | 0 | 0 | 0 | 0 | 0 | 0 | [18 empty] | 0 | 0 | 0 |  |  |  |  | 105 | 60 |  |  |  |  | 1 |  | -151770342 | 2 | 1 | 5 | 0 | 0 | 0 | 0 | 0 | 0 | 0 |  | 0 | 3 | 0 |  | 0 | 1 | 0 | 0 | 0 | 0 |  |  |  |  | 0
18 | 1 | 88 |  | 14,8 | 201-9285 | Траверсы стальные | т | 0 | 0 | 0 |  |  |  | 0 | 0 | 0 | 0 | 0 | 0 | 0 | 0 | 0 | 0 | 0 |  | 203482137 | 0 | 0 | 0 | 0 | 0 | 0 | 0 | 0 | 0 | 0 | 0 | 0 | 0 | 0 | 0 | 0 | 0 | 0 | 105 | 60 | 1 | 1 |  |  | 1 | 1 | 1 | 7.45 |  |  |  |  | 3 | 1 | ТССЦ Московской обл., 201-9285, приказ Минстроя России №675/пр от 28.02.2017 № 255/пр |  |  | 33001 | 0 |  | 0 | 2 | 0 | 1 | 1 | 1 | 1 | 1 | 1 |  | 105 | 60 |  |  |  | 0 | 0 | 0 | [5 empty] | 0 |  | 0 | 0 | 0 | 0 | 0 | 0 | 0 | 0 | 0 | 0 | 0 | 0 | [13 empty] | 0 | 0 | 1 | 1 |  |  |  | 1009 | т | т | 1000 | [6 empty] | 99545473 | 2 | Общестроительные работы | 0 |  | 1 | 33001 | Линии элекропередач | ФЕР-33 |  |  |  | 0 | 0 | 0 | 0 | 0 | 0 | 0 | 0 | [18 empty] | 0 | 0 | 0 |  |  |  |  | 105 | 60 |  |  |  |  | 1 |  | 1121589722 | 2 | 1 | 5 | 0 | 0 | 0 | 0 | 0 | 0 | 0 |  | 0 | 3 | 0 |  | 0 | 1 | 0 | 0 | 0 | 0 |  |  |  |  | 0
18 | 1 | 89 |  | 14,9 | 403-1180 | Стойка железобетонная вибрированная для опор | шт. | 0 | 0 | 0 |  |  |  | 0 | 0 | 0 | 0 | 0 | 0 | 0 | 0 | 0 | 0 | 0 |  | 203482137 | 2822.47 | 2822.47 | 0 | 0 | 0 | 0 | 0 | 0 | 0 | 2822.47 | 2822.47 | 0 | 0 | 0 | 0 | 0 | 0 | 0 | 105 | 60 | 1 | 1 |  |  | 1 | 1 | 1 | 2.59 |  |  |  |  | 3 | 1 | ТССЦ Московской обл., 403-1180, приказ Минстроя России №675/пр от 28.02.2017 № 257/пр |  |  | 33001 | 0 | 403-1180 | 1 | 2 | 0 | 1 | 1 | 1 | 1 | 1 | 1 |  | 105 | 60 |  |  |  | 0 | 0 | 0 | [5 empty] | 0 |  | 0 | 0 | 7310.1973 | 0 | 0 | 0 | 0 | 0 | 0 | 0 | 0 | 0 | [13 empty] | 0 | 0 | 1 | 1 |  |  |  | 1010 | шт. | шт. | 1 | [6 empty] | 99545473 | 2 | Общестроительные работы | 0 |  | 1 | 33001 | Линии элекропередач | ФЕР-33 |  |  |  | 0 | 2822.47 | 2822.47 | 0 | 0 | 0 | 0 | 0 | [18 empty] | 0 | 0 | 0 |  |  |  |  | 105 | 60 |  |  |  |  | 1 |  | -593060650 | 2 | 1 | 2 | 0 | 0 | 0 | 0 | 0 | 0 | 0 |  | 0 | 3 | 0 |  | 0 | 1 | 0 | 0 | 0 | 0 |  |  |  |  | 0
17 | 1 | 109 | 109 | 15 | 33-04-003-3 | Установка железобетонных опор ВЛ 0,38; 6-10 кВ с траверсами без приставок одностоечных с двумя подкосами | 1 ОПОРА | 1 | 0 | 1 |  |  |  | 7984.79 | 153.37 | 4123.48 | 1206.84 | 3707.94 | 0 | 12.11 | 3.01 | 0 | 5160.52 | 2948.87 |  | 203482137 | 622.58 | 45.11 | 470.18 | 34.92 | 107.29 | 0 | 12.11 | 3.01 | 0 | 622.58 | 45.11 | 470.18 | 34.92 | 107.29 | 0 | 12.11 | 3.01 | 0 | 105 | 60 | 1 | 1 |  |  | 1 | 34.56 | 8.77 | 3.4 |  |  |  |  | 0 | 1 | ТЕР Московской обл., 33-04-003-3, приказ Минстроя России №675/пр от 28.02.2017 № 260/пр |  |  | 33001 | 0 | 33-04-003-3 | 1 | 2 | 0 | 34.56 | 1 | 1 | 1 | 1 | 1 |  | 105 | 60 |  |  |  | 0 | 0 | 0 | [5 empty] | 0 |  | 0 | 7984.79 | 153.374 | 4123.4786 | 1206.8352 | 3707.9424 | 0 | 12.11 | 3.01 | 0 | 5160.519 | 2948.868 | [13 empty] | 0 | 0 | 1 | 1 |  |  |  | 1013 | 1 ОПОРА | 1 ОПОРА | 1 | [6 empty] | 99545473 | 2 | Общестроительные работы | 0 |  | 1 | 33001 | Линии элекропередач | ФЕР-33 |  |  |  | 131072 | 622.58 | 45.11 | 470.18 | 34.92 | 107.29 | 12.11 | 3.01 | 0 | [17 empty] | 0 | 0 | 0 |  |  |  |  | 105 | 60 |  |  |  |  | 1 |  | 1096414730 | 2 | 1 | 2 | 0 | 0 | 0 | 16094.18 | 16094.18 | 0 | 0 |  | 0 | 3 | 0 |  | 0 | 1 | 0 | 0 | 0 | 0 |  |  |  |  | 0
18 | 1 | 97 |  | 15,1 | 101-1714 | Болты с гайками и шайбами строительные | т | 0 | 0 | 0 |  |  |  | 0 | 0 | 0 | 0 | 0 | 0 | 0 | 0 | 0 | 0 | 0 |  | 203482137 | 9040.01 | 9040.01 | 0 | 0 | 0 | 0 | 0 | 0 | 0 | 9040.01 | 9040.01 | 0 | 0 | 0 | 0 | 0 | 0 | 0 | 105 | 60 | 1 | 1 |  |  | 1 | 1 | 1 | 9.23 |  |  |  |  | 3 | 1 | ТССЦ Московской обл., 101-1714, приказ Минстроя России №675/пр от 28.02.2017 № 254/пр |  |  | 33001 | 0 | 101-1714 | 1 | 2 | 0 | 1 | 1 | 1 | 1 | 1 | 1 |  | 105 | 60 |  |  |  | 0 | 0 | 0 | [5 empty] | 0 |  | 0 | 0 | 83439.2923 | 0 | 0 | 0 | 0 | 0 | 0 | 0 | 0 | 0 | [13 empty] | 0 | 0 | 1 | 1 |  |  |  | 1009 | т | т | 1000 | [6 empty] | 99545473 | 2 | Общестроительные работы | 0 |  | 1 | 33001 | Линии элекропередач | ФЕР-33 |  |  |  | 0 | 9040.01 | 9040.01 | 0 | 0 | 0 | 0 | 0 | [18 empty] | 0 | 0 | 0 |  |  |  |  | 105 | 60 |  |  |  |  | 1 |  | 969423507 | 2 | 1 | 2 | 0 | 0 | 0 | 0 | 0 | 0 | 0 |  | 0 | 3 | 0 |  | 0 | 1 | 0 | 0 | 0 | 0 |  |  |  |  | 0
18 | 1 | 100 |  | 15,2 | 101-9341 | Сталь стержневая диаметром до 10 мм | т | 0 | 0 | 0 |  |  |  | 0 | 0 | 0 | 0 | 0 | 0 | 0 | 0 | 0 | 0 | 0 |  | 203482137 | 0 | 0 | 0 | 0 | 0 | 0 | 0 | 0 | 0 | 0 | 0 | 0 | 0 | 0 | 0 | 0 | 0 | 0 | 105 | 60 | 1 | 1 |  |  | 1 | 1 | 1 | 7.45 |  |  |  |  | 3 | 1 | ТССЦ Московской обл., 101-9341, приказ Минстроя России №675/пр от 28.02.2017 № 254/пр |  |  | 33001 | 0 |  | 0 | 2 | 0 | 1 | 1 | 1 | 1 | 1 | 1 |  | 105 | 60 |  |  |  | 0 | 0 | 0 | [5 empty] | 0 |  | 0 | 0 | 0 | 0 | 0 | 0 | 0 | 0 | 0 | 0 | 0 | 0 | [13 empty] | 0 | 0 | 1 | 1 |  |  |  | 1009 | т | т | 1000 | [6 empty] | 99545473 | 2 | Общестроительные работы | 0 |  | 1 | 33001 | Линии элекропередач | ФЕР-33 |  |  |  | 0 | 0 | 0 | 0 | 0 | 0 | 0 | 0 | [18 empty] | 0 | 0 | 0 |  |  |  |  | 105 | 60 |  |  |  |  | 1 |  | -846764803 | 2 | 1 | 5 | 0 | 0 | 0 | 0 | 0 | 0 | 0 |  | 0 | 3 | 0 |  | 0 | 1 | 0 | 0 | 0 | 0 |  |  |  |  | 0
18 | 1 | 101 |  | 15,3 | 110-9030 | Изоляторы штыревые | шт. | 0 | 0 | 0 |  |  |  | 0 | 0 | 0 | 0 | 0 | 0 | 0 | 0 | 0 | 0 | 0 |  | 203482137 | 0 | 0 | 0 | 0 | 0 | 0 | 0 | 0 | 0 | 0 | 0 | 0 | 0 | 0 | 0 | 0 | 0 | 0 | 105 | 60 | 1 | 1 |  |  | 1 | 1 | 1 | 7.45 |  |  |  |  | 3 | 1 | ТССЦ Московской обл., 110-9030, приказ Минстроя России №675/пр от 28.02.2017 № 254/пр |  |  | 33001 | 0 |  | 0 | 2 | 0 | 1 | 1 | 1 | 1 | 1 | 1 |  | 105 | 60 |  |  |  | 0 | 0 | 0 | [5 empty] | 0 |  | 0 | 0 | 0 | 0 | 0 | 0 | 0 | 0 | 0 | 0 | 0 | 0 | [13 empty] | 0 | 0 | 1 | 1 |  |  |  | 1010 | шт. | шт. | 1 | [6 empty] | 99545473 | 2 | Общестроительные работы | 0 |  | 1 | 33001 | Линии элекропередач | ФЕР-33 |  |  |  | 0 | 0 | 0 | 0 | 0 | 0 | 0 | 0 | [18 empty] | 0 | 0 | 0 |  |  |  |  | 105 | 60 |  |  |  |  | 1 |  | 1300580883 | 2 | 1 | 5 | 0 | 0 | 0 | 0 | 0 | 0 | 0 |  | 0 | 3 | 0 |  | 0 | 1 | 0 | 0 | 0 | 0 |  |  |  |  | 0
18 | 1 | 102 |  | 15,4 | 110-9091 | Штыри | шт. | 0 | 0 | 0 |  |  |  | 0 | 0 | 0 | 0 | 0 | 0 | 0 | 0 | 0 | 0 | 0 |  | 203482137 | 0 | 0 | 0 | 0 | 0 | 0 | 0 | 0 | 0 | 0 | 0 | 0 | 0 | 0 | 0 | 0 | 0 | 0 | 105 | 60 | 1 | 1 |  |  | 1 | 1 | 1 | 7.45 |  |  |  |  | 3 | 1 | ТССЦ Московской обл., 110-9091, приказ Минстроя России №675/пр от 28.02.2017 № 254/пр |  |  | 33001 | 0 |  | 0 | 2 | 0 | 1 | 1 | 1 | 1 | 1 | 1 |  | 105 | 60 |  |  |  | 0 | 0 | 0 | [5 empty] | 0 |  | 0 | 0 | 0 | 0 | 0 | 0 | 0 | 0 | 0 | 0 | 0 | 0 | [13 empty] | 0 | 0 | 1 | 1 |  |  |  | 1010 | шт. | шт. | 1 | [6 empty] | 99545473 | 2 | Общестроительные работы | 0 |  | 1 | 33001 | Линии элекропередач | ФЕР-33 |  |  |  | 0 | 0 | 0 | 0 | 0 | 0 | 0 | 0 | [18 empty] | 0 | 0 | 0 |  |  |  |  | 105 | 60 |  |  |  |  | 1 |  | -1748893976 | 2 | 1 | 5 | 0 | 0 | 0 | 0 | 0 | 0 | 0 |  | 0 | 3 | 0 |  | 0 | 1 | 0 | 0 | 0 | 0 |  |  |  |  | 0
18 | 1 | 103 |  | 15,5 | 110-9126 | Металлические плакаты | шт. | 0.1 | 0.1 | 0.1 |  |  |  | 0 | 0 | 0 | 0 | 0 | 0 | 0 | 0 | 0 | 0 | 0 |  | 203482137 | 0 | 0 | 0 | 0 | 0 | 0 | 0 | 0 | 0 | 0 | 0 | 0 | 0 | 0 | 0 | 0 | 0 | 0 | 105 | 60 | 1 | 1 |  |  | 1 | 1 | 1 | 7.45 |  |  |  |  | 3 | 1 | ТССЦ Московской обл., 110-9126, приказ Минстроя России №675/пр от 28.02.2017 № 254/пр |  |  | 33001 | 0 |  | 0 | 2 | 0 | 1 | 1 | 1 | 1 | 1 | 1 |  | 105 | 60 |  |  |  | 0 | 0 | 0 | [5 empty] | 0 |  | 0 | 0 | 0 | 0 | 0 | 0 | 0 | 0 | 0 | 0 | 0 | 0 | [13 empty] | 0 | 0 | 1 | 1 |  |  |  | 1010 | шт. | шт. | 1 | [6 empty] | 99545473 | 2 | Общестроительные работы | 0 |  | 1 | 33001 | Линии элекропередач | ФЕР-33 |  |  |  | 0 | 0 | 0 | 0 | 0 | 0 | 0 | 0 | [18 empty] | 0 | 0 | 0 |  |  |  |  | 105 | 60 |  |  |  |  | 1 |  | 1377399272 | 2 | 1 | 5 | 0 | 0 | 0 | 0 | 0 | 0 | 0 |  | 0 | 3 | 0 |  | 0 | 1 | 0 | 0 | 0 | 0 |  |  |  |  | 0
18 | 1 | 105 |  | 15,6 | 201-9261 | Детали крепления стальные | кг | 0 | 0 | 0 |  |  |  | 0 | 0 | 0 | 0 | 0 | 0 | 0 | 0 | 0 | 0 | 0 |  | 203482137 | 0 | 0 | 0 | 0 | 0 | 0 | 0 | 0 | 0 | 0 | 0 | 0 | 0 | 0 | 0 | 0 | 0 | 0 | 105 | 60 | 1 | 1 |  |  | 1 | 1 | 1 | 7.45 |  |  |  |  | 3 | 1 | ТССЦ Московской обл., 201-9261, приказ Минстроя России №675/пр от 28.02.2017 № 255/пр |  |  | 33001 | 0 |  | 0 | 2 | 0 | 1 | 1 | 1 | 1 | 1 | 1 |  | 105 | 60 |  |  |  | 0 | 0 | 0 | [5 empty] | 0 |  | 0 | 0 | 0 | 0 | 0 | 0 | 0 | 0 | 0 | 0 | 0 | 0 | [13 empty] | 0 | 0 | 1 | 1 |  |  |  | 1009 | кг | кг | 1 | [6 empty] | 99545473 | 2 | Общестроительные работы | 0 |  | 1 | 33001 | Линии элекропередач | ФЕР-33 |  |  |  | 0 | 0 | 0 | 0 | 0 | 0 | 0 | 0 | [18 empty] | 0 | 0 | 0 |  |  |  |  | 105 | 60 |  |  |  |  | 1 |  | -870223560 | 2 | 1 | 5 | 0 | 0 | 0 | 0 | 0 | 0 | 0 |  | 0 | 3 | 0 |  | 0 | 1 | 0 | 0 | 0 | 0 |  |  |  |  | 0
18 | 1 | 106 |  | 15,7 | 201-9266 | Хомуты стальные | кг | 0 | 0 | 0 |  |  |  | 0 | 0 | 0 | 0 | 0 | 0 | 0 | 0 | 0 | 0 | 0 |  | 203482137 | 0 | 0 | 0 | 0 | 0 | 0 | 0 | 0 | 0 | 0 | 0 | 0 | 0 | 0 | 0 | 0 | 0 | 0 | 105 | 60 | 1 | 1 |  |  | 1 | 1 | 1 | 7.45 |  |  |  |  | 3 | 1 | ТССЦ Московской обл., 201-9266, приказ Минстроя России №675/пр от 28.02.2017 № 255/пр |  |  | 33001 | 0 |  | 0 | 2 | 0 | 1 | 1 | 1 | 1 | 1 | 1 |  | 105 | 60 |  |  |  | 0 | 0 | 0 | [5 empty] | 0 |  | 0 | 0 | 0 | 0 | 0 | 0 | 0 | 0 | 0 | 0 | 0 | 0 | [13 empty] | 0 | 0 | 1 | 1 |  |  |  | 1009 | кг | кг | 1 | [6 empty] | 99545473 | 2 | Общестроительные работы | 0 |  | 1 | 33001 | Линии элекропередач | ФЕР-33 |  |  |  | 0 | 0 | 0 | 0 | 0 | 0 | 0 | 0 | [18 empty] | 0 | 0 | 0 |  |  |  |  | 105 | 60 |  |  |  |  | 1 |  | -151770342 | 2 | 1 | 5 | 0 | 0 | 0 | 0 | 0 | 0 | 0 |  | 0 | 3 | 0 |  | 0 | 1 | 0 | 0 | 0 | 0 |  |  |  |  | 0
18 | 1 | 107 |  | 15,8 | 201-9285 | Траверсы стальные | т | 0 | 0 | 0 |  |  |  | 0 | 0 | 0 | 0 | 0 | 0 | 0 | 0 | 0 | 0 | 0 |  | 203482137 | 0 | 0 | 0 | 0 | 0 | 0 | 0 | 0 | 0 | 0 | 0 | 0 | 0 | 0 | 0 | 0 | 0 | 0 | 105 | 60 | 1 | 1 |  |  | 1 | 1 | 1 | 7.45 |  |  |  |  | 3 | 1 | ТССЦ Московской обл., 201-9285, приказ Минстроя России №675/пр от 28.02.2017 № 255/пр |  |  | 33001 | 0 |  | 0 | 2 | 0 | 1 | 1 | 1 | 1 | 1 | 1 |  | 105 | 60 |  |  |  | 0 | 0 | 0 | [5 empty] | 0 |  | 0 | 0 | 0 | 0 | 0 | 0 | 0 | 0 | 0 | 0 | 0 | 0 | [13 empty] | 0 | 0 | 1 | 1 |  |  |  | 1009 | т | т | 1000 | [6 empty] | 99545473 | 2 | Общестроительные работы | 0 |  | 1 | 33001 | Линии элекропередач | ФЕР-33 |  |  |  | 0 | 0 | 0 | 0 | 0 | 0 | 0 | 0 | [18 empty] | 0 | 0 | 0 |  |  |  |  | 105 | 60 |  |  |  |  | 1 |  | 1121589722 | 2 | 1 | 5 | 0 | 0 | 0 | 0 | 0 | 0 | 0 |  | 0 | 3 | 0 |  | 0 | 1 | 0 | 0 | 0 | 0 |  |  |  |  | 0
18 | 1 | 108 |  | 15,9 | 403-1180 | Стойка железобетонная вибрированная для опор | шт. | 0 | 0 | 0 |  |  |  | 0 | 0 | 0 | 0 | 0 | 0 | 0 | 0 | 0 | 0 | 0 |  | 203482137 | 2822.47 | 2822.47 | 0 | 0 | 0 | 0 | 0 | 0 | 0 | 2822.47 | 2822.47 | 0 | 0 | 0 | 0 | 0 | 0 | 0 | 105 | 60 | 1 | 1 |  |  | 1 | 1 | 1 | 2.59 |  |  |  |  | 3 | 1 | ТССЦ Московской обл., 403-1180, приказ Минстроя России №675/пр от 28.02.2017 № 257/пр |  |  | 33001 | 0 | 403-1180 | 1 | 2 | 0 | 1 | 1 | 1 | 1 | 1 | 1 |  | 105 | 60 |  |  |  | 0 | 0 | 0 | [5 empty] | 0 |  | 0 | 0 | 7310.1973 | 0 | 0 | 0 | 0 | 0 | 0 | 0 | 0 | 0 | [13 empty] | 0 | 0 | 1 | 1 |  |  |  | 1010 | шт. | шт. | 1 | [6 empty] | 99545473 | 2 | Общестроительные работы | 0 |  | 1 | 33001 | Линии элекропередач | ФЕР-33 |  |  |  | 0 | 2822.47 | 2822.47 | 0 | 0 | 0 | 0 | 0 | [18 empty] | 0 | 0 | 0 |  |  |  |  | 105 | 60 |  |  |  |  | 1 |  | -593060650 | 2 | 1 | 2 | 0 | 0 | 0 | 0 | 0 | 0 | 0 |  | 0 | 3 | 0 |  | 0 | 1 | 0 | 0 | 0 | 0 |  |  |  |  | 0
17 | 1 | 123 | 123 | 16 | 33-04-009-6 | Подвеска проводов ВЛ 6-10 кВ в населенной местности сечением свыше 35 мм2 с помощью механизмов | 1 км линии (3 провода) при 10 опорах | 1 | 0 | 1 |  |  |  | 47003 | 4133.07 | 24060.3 | 8678.02 | 18809.63 | 0 | 57.23 | 22.38 | 0 | 28862.03 | 16492.59 |  | 203482137 | 3003.35 | 404.41 | 2054.68 | 251.1 | 544.26 | 0 | 57.23 | 22.38 | 0 | 3003.35 | 404.41 | 2054.68 | 251.1 | 544.26 | 0 | 57.23 | 22.38 | 0 | 105 | 60 | 1 | 1 |  |  | 1 | 34.56 | 11.71 | 10.22 |  |  |  |  | 0 | 1 | ТЕР Московской обл., 33-04-009-6, приказ Минстроя России №675/пр от 28.02.2017 № 260/пр |  |  | 33001 | 0 | 33-04-009-6 | 1 | 2 | 0 | 34.56 | 1 | 1 | 1 | 1 | 1 |  | 105 | 60 |  |  |  | 0 | 0 | 0 | [5 empty] | 0 |  | 0 | 47003 | 4133.0702 | 24060.3028 | 8678.016 | 18809.6256 | 0 | 57.23 | 22.38 | 0 | 28862.0325 | 16492.59 | [13 empty] | 0 | 0 | 1 | 1 |  |  |  | 1013 | 1 км линии (3 провода) при 10 опорах | 1 км линии (3 провода) при 10 опорах | 1 | [6 empty] | 99545473 | 2 | Общестроительные работы | 0 |  | 1 | 33001 | Линии элекропередач | ФЕР-33 |  |  |  | 131072 | 3003.35 | 404.41 | 2054.68 | 251.1 | 544.26 | 57.23 | 22.38 | 0 | [17 empty] | 0 | 0 | 0 |  |  |  |  | 105 | 60 |  |  |  |  | 1 |  | -1630214733 | 2 | 1 | 2 | 0 | 0 | 0 | 92357.62 | 92357.62 | 0 | 0 |  | 0 | 3 | 0 |  | 0 | 1 | 0 | 0 | 0 | 0 |  |  |  |  | 0
18 | 1 | 119 |  | 16,1 | 110-9009 | Арматура линейная | т | 0 | 0 | 0 |  |  |  | 0 | 0 | 0 | 0 | 0 | 0 | 0 | 0 | 0 | 0 | 0 |  | 203482137 | 0 | 0 | 0 | 0 | 0 | 0 | 0 | 0 | 0 | 0 | 0 | 0 | 0 | 0 | 0 | 0 | 0 | 0 | 105 | 60 | 1 | 1 |  |  | 1 | 1 | 1 | 7.45 |  |  |  |  | 3 | 1 | ТССЦ Московской обл., 110-9009, приказ Минстроя России №675/пр от 28.02.2017 № 254/пр |  |  | 33001 | 0 |  | 0 | 2 | 0 | 1 | 1 | 1 | 1 | 1 | 1 |  | 105 | 60 |  |  |  | 0 | 0 | 0 | [5 empty] | 0 |  | 0 | 0 | 0 | 0 | 0 | 0 | 0 | 0 | 0 | 0 | 0 | 0 | [13 empty] | 0 | 0 | 1 | 1 |  |  |  | 1009 | т | т | 1000 | [6 empty] | 99545473 | 2 | Общестроительные работы | 0 |  | 1 | 33001 | Линии элекропередач | ФЕР-33 |  |  |  | 0 | 0 | 0 | 0 | 0 | 0 | 0 | 0 | [18 empty] | 0 | 0 | 0 |  |  |  |  | 105 | 60 |  |  |  |  | 1 |  | -289660452 | 2 | 1 | 5 | 0 | 0 | 0 | 0 | 0 | 0 | 0 |  | 0 | 3 | 0 |  | 0 | 1 | 0 | 0 | 0 | 0 |  |  |  |  | 0
18 | 1 | 120 |  | 16,2 | 110-9032 | Изоляторы линейные подвесные тарельчатые | т | 0 | 0 | 0 |  |  |  | 0 | 0 | 0 | 0 | 0 | 0 | 0 | 0 | 0 | 0 | 0 |  | 203482137 | 0 | 0 | 0 | 0 | 0 | 0 | 0 | 0 | 0 | 0 | 0 | 0 | 0 | 0 | 0 | 0 | 0 | 0 | 105 | 60 | 1 | 1 |  |  | 1 | 1 | 1 | 7.45 |  |  |  |  | 3 | 1 | ТССЦ Московской обл., 110-9032, приказ Минстроя России №675/пр от 28.02.2017 № 254/пр |  |  | 33001 | 0 |  | 0 | 2 | 0 | 1 | 1 | 1 | 1 | 1 | 1 |  | 105 | 60 |  |  |  | 0 | 0 | 0 | [5 empty] | 0 |  | 0 | 0 | 0 | 0 | 0 | 0 | 0 | 0 | 0 | 0 | 0 | 0 | [13 empty] | 0 | 0 | 1 | 1 |  |  |  | 1009 | т | т | 1000 | [6 empty] | 99545473 | 2 | Общестроительные работы | 0 |  | 1 | 33001 | Линии элекропередач | ФЕР-33 |  |  |  | 0 | 0 | 0 | 0 | 0 | 0 | 0 | 0 | [18 empty] | 0 | 0 | 0 |  |  |  |  | 105 | 60 |  |  |  |  | 1 |  | 233965289 | 2 | 1 | 5 | 0 | 0 | 0 | 0 | 0 | 0 | 0 |  | 0 | 3 | 0 |  | 0 | 1 | 0 | 0 | 0 | 0 |  |  |  |  | 0
18 | 1 | 121 |  | 16,3 | 502-9079 | Провода неизолированные | т | 0 | 0 | 0 |  |  |  | 0 | 0 | 0 | 0 | 0 | 0 | 0 | 0 | 0 | 0 | 0 |  | 203482137 | 0 | 0 | 0 | 0 | 0 | 0 | 0 | 0 | 0 | 0 | 0 | 0 | 0 | 0 | 0 | 0 | 0 | 0 | 105 | 60 | 1 | 1 |  |  | 1 | 1 | 1 | 7.45 |  |  |  |  | 3 | 1 | ТССЦ Московской обл., 502-9079, приказ Минстроя России №675/пр от 28.02.2017 № 258/пр |  |  | 33001 | 0 |  | 0 | 2 | 0 | 1 | 1 | 1 | 1 | 1 | 1 |  | 105 | 60 |  |  |  | 0 | 0 | 0 | [5 empty] | 0 |  | 0 | 0 | 0 | 0 | 0 | 0 | 0 | 0 | 0 | 0 | 0 | 0 | [13 empty] | 0 | 0 | 1 | 1 |  |  |  | 1009 | т | т | 1000 | [6 empty] | 99545473 | 2 | Общестроительные работы | 0 |  | 1 | 33001 | Линии элекропередач | ФЕР-33 |  |  |  | 0 | 0 | 0 | 0 | 0 | 0 | 0 | 0 | [18 empty] | 0 | 0 | 0 |  |  |  |  | 105 | 60 |  |  |  |  | 1 |  | 1725018356 | 2 | 1 | 5 | 0 | 0 | 0 | 0 | 0 | 0 | 0 |  | 0 | 3 | 0 |  | 0 | 1 | 0 | 0 | 0 | 0 |  |  |  |  | 0
18 | 1 | 123 |  | 16,4 | 509-0455 | Соединитель алюминиевых и сталеалюминиевых проводов (СОАС) 062-3 | шт. | -3.4 | -3.4 | -3.4 |  |  |  | -2983.02 | -2983.02 | 0 | 0 | 0 | 0 | 0 | 0 | 0 | 0 | 0 |  | 203482137 | 88 | 88 | 0 | 0 | 0 | 0 | 0 | 0 | 0 | 88 | 88 | 0 | 0 | 0 | 0 | 0 | 0 | 0 | 105 | 60 | 1 | 1 |  |  | 1 | 1 | 1 | 9.97 |  |  |  |  | 3 | 1 | ТССЦ Московской обл., 509-0455, приказ Минстроя России №675/пр от 28.02.2017 № 258/пр |  |  | 33001 | 0 | 509-0455 | 1 | 2 | 1 | 1 | 1 | 1 | 1 | 1 | 1 |  | 105 | 60 |  |  |  | 0 | 0 | 0 | [5 empty] | 0 |  | 0 | -2983.02 | 877.36 | 0 | 0 | 0 | 0 | 0 | 0 | 0 | 0 | 0 | [13 empty] | 0 | 0 | 1 | 1 |  |  |  | 1010 | шт. | шт. | 1 | [6 empty] | 99545473 | 2 | Общестроительные работы | 0 |  | 1 | 33001 | Линии элекропередач | ФЕР-33 |  |  |  | 0 | 88 | 88 | 0 | 0 | 0 | 0 | 0 | [18 empty] | 0 | 0 | 0 |  |  |  |  | 105 | 60 |  |  |  |  | 1 |  | -295719891 | 2 | 1 | 2 | 0 | 0 | 0 | -2983.02 | -2983.02 | 0 | 0 |  | 0 | 3 | 0 |  | 0 | 1 | 0 | 0 | 0 | 0 |  |  |  |  | 0
17 | 1 | 133 | 133 | 17 | 33-04-009-14 | При увеличении количества опор на 1 км ВЛ добавлять к расценке 33-04-009-06 | 1 ОПОРА | 12 | 0 | 12 |  |  |  | 62132.73 | 37703.01 | 14775.04 | 4964.2 | 9654.68 | 0 | 29.04 | 14.28 | 0 | 15349.82 | 8771.33 |  | 203482137 | 446.35 | 312.94 | 110.13 | 11.97 | 23.28 | 0 | 2.42 | 1.19 | 0 | 446.35 | 312.94 | 110.13 | 11.97 | 23.28 | 0 | 2.42 | 1.19 | 0 | 105 | 60 | 1 | 1 |  |  | 1 | 34.56 | 11.18 | 10.04 |  |  |  |  | 0 | 1 | ТЕР Московской обл., 33-04-009-14, приказ Минстроя России №675/пр от 28.02.2017 № 260/пр |  |  | 33001 | 0 | 33-04-009-14 | 1 | 2 | 0 | 34.56 | 1 | 1 | 1 | 1 | 1 |  | 105 | 60 |  |  |  | 0 | 0 | 0 | [5 empty] | 0 |  | 0 | 62132.73 | 3141.9176 | 1231.2534 | 413.6832 | 804.5568 | 0 | 2.42 | 1.19 | 0 | 15349.824 | 8771.328 | [13 empty] | 0 | 0 | 1 | 1 |  |  |  | 1013 | 1 ОПОРА | 1 ОПОРА | 1 | [6 empty] | 99545473 | 2 | Общестроительные работы | 0 |  | 1 | 33001 | Линии элекропередач | ФЕР-33 |  |  |  | 131072 | 446.35 | 312.94 | 110.13 | 11.97 | 23.28 | 2.42 | 1.19 | 0 | [17 empty] | 0 | 0 | 0 |  |  |  |  | 105 | 60 |  |  |  |  | 1 |  | 1730199889 | 2 | 1 | 2 | 0 | 0 | 0 | 86253.88 | 86253.88 | 0 | 0 |  | 0 | 3 | 0 |  | 0 | 1 | 0 | 0 | 0 | 0 |  |  |  |  | 0
18 | 1 | 133 |  | 17,1 | 509-0455 | Соединитель алюминиевых и сталеалюминиевых проводов (СОАС) 062-3 | шт. | -40.8 | -3.4 | -3.4 |  |  |  | -35796.29 | -35796.29 | 0 | 0 | 0 | 0 | 0 | 0 | 0 | 0 | 0 |  | 203482137 | 88 | 88 | 0 | 0 | 0 | 0 | 0 | 0 | 0 | 88 | 88 | 0 | 0 | 0 | 0 | 0 | 0 | 0 | 105 | 60 | 1 | 1 |  |  | 1 | 1 | 1 | 9.97 |  |  |  |  | 3 | 1 | ТССЦ Московской обл., 509-0455, приказ Минстроя России №675/пр от 28.02.2017 № 258/пр |  |  | 33001 | 0 | 509-0455 | 1 | 2 | 1 | 1 | 1 | 1 | 1 | 1 | 1 |  | 105 | 60 |  |  |  | 0 | 0 | 0 | [5 empty] | 0 |  | 0 | -35796.29 | 877.36 | 0 | 0 | 0 | 0 | 0 | 0 | 0 | 0 | 0 | [13 empty] | 0 | 0 | 1 | 1 |  |  |  | 1010 | шт. | шт. | 1 | [6 empty] | 99545473 | 2 | Общестроительные работы | 0 |  | 1 | 33001 | Линии элекропередач | ФЕР-33 |  |  |  | 0 | 88 | 88 | 0 | 0 | 0 | 0 | 0 | [18 empty] | 0 | 0 | 0 |  |  |  |  | 105 | 60 |  |  |  |  | 1 |  | -295719891 | 2 | 1 | 2 | 0 | 0 | 0 | -35796.29 | -35796.29 | 0 | 0 |  | 0 | 3 | 0 |  | 0 | 1 | 0 | 0 | 0 | 0 |  |  |  |  | 0
17 | 1 | 148 | 148 | 18 | 33-04-030-3 | Установка разъединителей с помощью механизмов | 1 КОМПЛ. | 2 | 0 | 2 |  |  |  | 8420.35 | 35.62 | 2759.05 | 615.86 | 5625.68 | 0 | 16.18 | 1.32 | 0 | 6553.62 | 3744.92 |  | 203482137 | 193.31 | 2.26 | 109.66 | 8.91 | 81.39 | 0 | 8.09 | 0.66 | 0 | 193.31 | 2.26 | 109.66 | 8.91 | 81.39 | 0 | 8.09 | 0.66 | 0 | 105 | 60 | 1 | 1 |  |  | 1 | 34.56 | 12.58 | 7.88 |  |  |  |  | 0 | 1 | ТЕР Московской обл., 33-04-030-3, приказ Минстроя России №675/пр от 28.02.2017 № 260/пр |  |  | 33001 | 0 | 33-04-030-3 | 1 | 2 | 0 | 34.56 | 1 | 1 | 1 | 1 | 1 |  | 105 | 60 |  |  |  | 0 | 0 | 0 | [5 empty] | 0 |  | 0 | 8420.35 | 17.8088 | 1379.5228 | 307.9296 | 2812.8384 | 0 | 8.09 | 0.66 | 0 | 6553.617 | 3744.924 | [13 empty] | 0 | 0 | 1 | 1 |  |  |  | 1013 | 1 КОМПЛ. | 1 КОМПЛ. | 1 | [6 empty] | 99545473 | 2 | Общестроительные работы | 0 |  | 1 | 33001 | Линии элекропередач | ФЕР-33 |  |  |  | 131072 | 193.31 | 2.26 | 109.66 | 8.91 | 81.39 | 8.09 | 0.66 | 0 | [17 empty] | 0 | 0 | 0 |  |  |  |  | 105 | 60 |  |  |  |  | 1 |  | 1986831164 | 2 | 1 | 2 | 0 | 0 | 0 | 18718.89 | 18718.89 | 0 | 0 |  | 0 | 3 | 0 |  | 0 | 1 | 0 | 0 | 0 | 0 |  |  |  |  | 0
18 | 1 | 140 |  | 18,1 | 101-1714 | Болты с гайками и шайбами строительные | т | 0 | 0 | 0 |  |  |  | 0 | 0 | 0 | 0 | 0 | 0 | 0 | 0 | 0 | 0 | 0 |  | 203482137 | 9040.01 | 9040.01 | 0 | 0 | 0 | 0 | 0 | 0 | 0 | 9040.01 | 9040.01 | 0 | 0 | 0 | 0 | 0 | 0 | 0 | 105 | 60 | 1 | 1 |  |  | 1 | 1 | 1 | 9.23 |  |  |  |  | 3 | 1 | ТССЦ Московской обл., 101-1714, приказ Минстроя России №675/пр от 28.02.2017 № 254/пр |  |  | 33001 | 0 | 101-1714 | 1 | 2 | 0 | 1 | 1 | 1 | 1 | 1 | 1 |  | 105 | 60 |  |  |  | 0 | 0 | 0 | [5 empty] | 0 |  | 0 | 0 | 83439.2923 | 0 | 0 | 0 | 0 | 0 | 0 | 0 | 0 | 0 | [13 empty] | 0 | 0 | 1 | 1 |  |  |  | 1009 | т | т | 1000 | [6 empty] | 99545473 | 2 | Общестроительные работы | 0 |  | 1 | 33001 | Линии элекропередач | ФЕР-33 |  |  |  | 0 | 9040.01 | 9040.01 | 0 | 0 | 0 | 0 | 0 | [18 empty] | 0 | 0 | 0 |  |  |  |  | 105 | 60 |  |  |  |  | 1 |  | 969423507 | 2 | 1 | 2 | 0 | 0 | 0 | 0 | 0 | 0 | 0 |  | 0 | 3 | 0 |  | 0 | 1 | 0 | 0 | 0 | 0 |  |  |  |  | 0
18 | 1 | 143 |  | 18,2 | 101-9341 | Сталь стержневая диаметром до 10 мм | т | 0 | 0 | 0 |  |  |  | 0 | 0 | 0 | 0 | 0 | 0 | 0 | 0 | 0 | 0 | 0 |  | 203482137 | 0 | 0 | 0 | 0 | 0 | 0 | 0 | 0 | 0 | 0 | 0 | 0 | 0 | 0 | 0 | 0 | 0 | 0 | 105 | 60 | 1 | 1 |  |  | 1 | 1 | 1 | 7.45 |  |  |  |  | 3 | 1 | ТССЦ Московской обл., 101-9341, приказ Минстроя России №675/пр от 28.02.2017 № 254/пр |  |  | 33001 | 0 |  | 0 | 2 | 0 | 1 | 1 | 1 | 1 | 1 | 1 |  | 105 | 60 |  |  |  | 0 | 0 | 0 | [5 empty] | 0 |  | 0 | 0 | 0 | 0 | 0 | 0 | 0 | 0 | 0 | 0 | 0 | 0 | [13 empty] | 0 | 0 | 1 | 1 |  |  |  | 1009 | т | т | 1000 | [6 empty] | 99545473 | 2 | Общестроительные работы | 0 |  | 1 | 33001 | Линии элекропередач | ФЕР-33 |  |  |  | 0 | 0 | 0 | 0 | 0 | 0 | 0 | 0 | [18 empty] | 0 | 0 | 0 |  |  |  |  | 105 | 60 |  |  |  |  | 1 |  | -846764803 | 2 | 1 | 5 | 0 | 0 | 0 | 0 | 0 | 0 | 0 |  | 0 | 3 | 0 |  | 0 | 1 | 0 | 0 | 0 | 0 |  |  |  |  | 0
18 | 1 | 144 |  | 18,3 | 110-9030 | Изоляторы штыревые | шт. | 0 | 0 | 0 |  |  |  | 0 | 0 | 0 | 0 | 0 | 0 | 0 | 0 | 0 | 0 | 0 |  | 203482137 | 0 | 0 | 0 | 0 | 0 | 0 | 0 | 0 | 0 | 0 | 0 | 0 | 0 | 0 | 0 | 0 | 0 | 0 | 105 | 60 | 1 | 1 |  |  | 1 | 1 | 1 | 7.45 |  |  |  |  | 3 | 1 | ТССЦ Московской обл., 110-9030, приказ Минстроя России №675/пр от 28.02.2017 № 254/пр |  |  | 33001 | 0 |  | 0 | 2 | 0 | 1 | 1 | 1 | 1 | 1 | 1 |  | 105 | 60 |  |  |  | 0 | 0 | 0 | [5 empty] | 0 |  | 0 | 0 | 0 | 0 | 0 | 0 | 0 | 0 | 0 | 0 | 0 | 0 | [13 empty] | 0 | 0 | 1 | 1 |  |  |  | 1010 | шт. | шт. | 1 | [6 empty] | 99545473 | 2 | Общестроительные работы | 0 |  | 1 | 33001 | Линии элекропередач | ФЕР-33 |  |  |  | 0 | 0 | 0 | 0 | 0 | 0 | 0 | 0 | [18 empty] | 0 | 0 | 0 |  |  |  |  | 105 | 60 |  |  |  |  | 1 |  | 1300580883 | 2 | 1 | 5 | 0 | 0 | 0 | 0 | 0 | 0 | 0 |  | 0 | 3 | 0 |  | 0 | 1 | 0 | 0 | 0 | 0 |  |  |  |  | 0
18 | 1 | 146 |  | 18,4 | 201-9261 | Детали крепления стальные | кг | 0 | 0 | 0 |  |  |  | 0 | 0 | 0 | 0 | 0 | 0 | 0 | 0 | 0 | 0 | 0 |  | 203482137 | 0 | 0 | 0 | 0 | 0 | 0 | 0 | 0 | 0 | 0 | 0 | 0 | 0 | 0 | 0 | 0 | 0 | 0 | 105 | 60 | 1 | 1 |  |  | 1 | 1 | 1 | 7.45 |  |  |  |  | 3 | 1 | ТССЦ Московской обл., 201-9261, приказ Минстроя России №675/пр от 28.02.2017 № 255/пр |  |  | 33001 | 0 |  | 0 | 2 | 0 | 1 | 1 | 1 | 1 | 1 | 1 |  | 105 | 60 |  |  |  | 0 | 0 | 0 | [5 empty] | 0 |  | 0 | 0 | 0 | 0 | 0 | 0 | 0 | 0 | 0 | 0 | 0 | 0 | [13 empty] | 0 | 0 | 1 | 1 |  |  |  | 1009 | кг | кг | 1 | [6 empty] | 99545473 | 2 | Общестроительные работы | 0 |  | 1 | 33001 | Линии элекропередач | ФЕР-33 |  |  |  | 0 | 0 | 0 | 0 | 0 | 0 | 0 | 0 | [18 empty] | 0 | 0 | 0 |  |  |  |  | 105 | 60 |  |  |  |  | 1 |  | -870223560 | 2 | 1 | 5 | 0 | 0 | 0 | 0 | 0 | 0 | 0 |  | 0 | 3 | 0 |  | 0 | 1 | 0 | 0 | 0 | 0 |  |  |  |  | 0
18 | 1 | 147 |  | 18,5 | 201-9266 | Хомуты стальные | кг | 0 | 0 | 0 |  |  |  | 0 | 0 | 0 | 0 | 0 | 0 | 0 | 0 | 0 | 0 | 0 |  | 203482137 | 0 | 0 | 0 | 0 | 0 | 0 | 0 | 0 | 0 | 0 | 0 | 0 | 0 | 0 | 0 | 0 | 0 | 0 | 105 | 60 | 1 | 1 |  |  | 1 | 1 | 1 | 7.45 |  |  |  |  | 3 | 1 | ТССЦ Московской обл., 201-9266, приказ Минстроя России №675/пр от 28.02.2017 № 255/пр |  |  | 33001 | 0 |  | 0 | 2 | 0 | 1 | 1 | 1 | 1 | 1 | 1 |  | 105 | 60 |  |  |  | 0 | 0 | 0 | [5 empty] | 0 |  | 0 | 0 | 0 | 0 | 0 | 0 | 0 | 0 | 0 | 0 | 0 | 0 | [13 empty] | 0 | 0 | 1 | 1 |  |  |  | 1009 | кг | кг | 1 | [6 empty] | 99545473 | 2 | Общестроительные работы | 0 |  | 1 | 33001 | Линии элекропередач | ФЕР-33 |  |  |  | 0 | 0 | 0 | 0 | 0 | 0 | 0 | 0 | [18 empty] | 0 | 0 | 0 |  |  |  |  | 105 | 60 |  |  |  |  | 1 |  | -151770342 | 2 | 1 | 5 | 0 | 0 | 0 | 0 | 0 | 0 | 0 |  | 0 | 3 | 0 |  | 0 | 1 | 0 | 0 | 0 | 0 |  |  |  |  | 0
18 | 1 | 148 |  | 18,6 | 502-9079 | Провода неизолированные | т | 0 | 0 | 0 |  |  |  | 0 | 0 | 0 | 0 | 0 | 0 | 0 | 0 | 0 | 0 | 0 |  | 203482137 | 0 | 0 | 0 | 0 | 0 | 0 | 0 | 0 | 0 | 0 | 0 | 0 | 0 | 0 | 0 | 0 | 0 | 0 | 105 | 60 | 1 | 1 |  |  | 1 | 1 | 1 | 7.45 |  |  |  |  | 3 | 1 | ТССЦ Московской обл., 502-9079, приказ Минстроя России №675/пр от 28.02.2017 № 258/пр |  |  | 33001 | 0 |  | 0 | 2 | 0 | 1 | 1 | 1 | 1 | 1 | 1 |  | 105 | 60 |  |  |  | 0 | 0 | 0 | [5 empty] | 0 |  | 0 | 0 | 0 | 0 | 0 | 0 | 0 | 0 | 0 | 0 | 0 | 0 | [13 empty] | 0 | 0 | 1 | 1 |  |  |  | 1009 | т | т | 1000 | [6 empty] | 99545473 | 2 | Общестроительные работы | 0 |  | 1 | 33001 | Линии элекропередач | ФЕР-33 |  |  |  | 0 | 0 | 0 | 0 | 0 | 0 | 0 | 0 | [18 empty] | 0 | 0 | 0 |  |  |  |  | 105 | 60 |  |  |  |  | 1 |  | 1725018356 | 2 | 1 | 5 | 0 | 0 | 0 | 0 | 0 | 0 | 0 |  | 0 | 3 | 0 |  | 0 | 1 | 0 | 0 | 0 | 0 |  |  |  |  | 0
17 | 1 | 160 | 160 | 19 | 33-04-030-2 | Установка разрядников вручную | 1 КОМПЛ. | 22 | 0 | 22 |  |  |  | 37870.34 | 741.72 | 7620.6 | 0 | 29508.02 | 0 | 96.36 | 0 | 0 | 30983.42 | 17704.81 |  | 203482137 | 60.95 | 2.96 | 19.18 | 0 | 38.81 | 0 | 4.38 | 0 | 0 | 60.95 | 2.96 | 19.18 | 0 | 38.81 | 0 | 4.38 | 0 | 0 | 105 | 60 | 1 | 1 |  |  | 1 | 34.56 | 18.06 | 11.39 |  |  |  |  | 0 | 1 | ТЕР Московской обл., 33-04-030-2, приказ Минстроя России №675/пр от 28.02.2017 № 260/пр |  |  | 33001 | 0 | 33-04-030-2 | 1 | 2 | 0 | 34.56 | 1 | 1 | 1 | 1 | 1 |  | 105 | 60 |  |  |  | 0 | 0 | 0 | [5 empty] | 0 |  | 0 | 37870.34 | 33.7144 | 346.3908 | 0 | 1341.2736 | 0 | 4.38 | 0 | 0 | 30983.421 | 17704.812 | [13 empty] | 0 | 0 | 1 | 1 |  |  |  | 1013 | 1 КОМПЛ. | 1 КОМПЛ. | 1 | [6 empty] | 99545473 | 2 | Общестроительные работы | 0 |  | 1 | 33001 | Линии элекропередач | ФЕР-33 |  |  |  | 131072 | 60.95 | 2.96 | 19.18 | 0 | 38.81 | 4.38 | 0 | 0 | [17 empty] | 0 | 0 | 0 |  |  |  |  | 105 | 60 |  |  |  |  | 1 |  | 723743615 | 2 | 1 | 2 | 0 | 0 | 0 | 86558.57 | 86558.57 | 0 | 0 |  | 0 | 3 | 0 |  | 0 | 1 | 0 | 0 | 0 | 0 |  |  |  |  | 0
18 | 1 | 153 |  | 19,1 | 101-1714 | Болты с гайками и шайбами строительные | т | 0 | 0 | 0 |  |  |  | 0 | 0 | 0 | 0 | 0 | 0 | 0 | 0 | 0 | 0 | 0 |  | 203482137 | 9040.01 | 9040.01 | 0 | 0 | 0 | 0 | 0 | 0 | 0 | 9040.01 | 9040.01 | 0 | 0 | 0 | 0 | 0 | 0 | 0 | 105 | 60 | 1 | 1 |  |  | 1 | 1 | 1 | 9.23 |  |  |  |  | 3 | 1 | ТССЦ Московской обл., 101-1714, приказ Минстроя России №675/пр от 28.02.2017 № 254/пр |  |  | 33001 | 0 | 101-1714 | 1 | 2 | 0 | 1 | 1 | 1 | 1 | 1 | 1 |  | 105 | 60 |  |  |  | 0 | 0 | 0 | [5 empty] | 0 |  | 0 | 0 | 83439.2923 | 0 | 0 | 0 | 0 | 0 | 0 | 0 | 0 | 0 | [13 empty] | 0 | 0 | 1 | 1 |  |  |  | 1009 | т | т | 1000 | [6 empty] | 99545473 | 2 | Общестроительные работы | 0 |  | 1 | 33001 | Линии элекропередач | ФЕР-33 |  |  |  | 0 | 9040.01 | 9040.01 | 0 | 0 | 0 | 0 | 0 | [18 empty] | 0 | 0 | 0 |  |  |  |  | 105 | 60 |  |  |  |  | 1 |  | 969423507 | 2 | 1 | 2 | 0 | 0 | 0 | 0 | 0 | 0 | 0 |  | 0 | 3 | 0 |  | 0 | 1 | 0 | 0 | 0 | 0 |  |  |  |  | 0
18 | 1 | 156 |  | 19,2 | 101-9341 | Сталь стержневая диаметром до 10 мм | т | 0 | 0 | 0 |  |  |  | 0 | 0 | 0 | 0 | 0 | 0 | 0 | 0 | 0 | 0 | 0 |  | 203482137 | 0 | 0 | 0 | 0 | 0 | 0 | 0 | 0 | 0 | 0 | 0 | 0 | 0 | 0 | 0 | 0 | 0 | 0 | 105 | 60 | 1 | 1 |  |  | 1 | 1 | 1 | 7.45 |  |  |  |  | 3 | 1 | ТССЦ Московской обл., 101-9341, приказ Минстроя России №675/пр от 28.02.2017 № 254/пр |  |  | 33001 | 0 |  | 0 | 2 | 0 | 1 | 1 | 1 | 1 | 1 | 1 |  | 105 | 60 |  |  |  | 0 | 0 | 0 | [5 empty] | 0 |  | 0 | 0 | 0 | 0 | 0 | 0 | 0 | 0 | 0 | 0 | 0 | 0 | [13 empty] | 0 | 0 | 1 | 1 |  |  |  | 1009 | т | т | 1000 | [6 empty] | 99545473 | 2 | Общестроительные работы | 0 |  | 1 | 33001 | Линии элекропередач | ФЕР-33 |  |  |  | 0 | 0 | 0 | 0 | 0 | 0 | 0 | 0 | [18 empty] | 0 | 0 | 0 |  |  |  |  | 105 | 60 |  |  |  |  | 1 |  | -846764803 | 2 | 1 | 5 | 0 | 0 | 0 | 0 | 0 | 0 | 0 |  | 0 | 3 | 0 |  | 0 | 1 | 0 | 0 | 0 | 0 |  |  |  |  | 0
18 | 1 | 157 |  | 19,3 | 110-9030 | Изоляторы штыревые | шт. | 0 | 0 | 0 |  |  |  | 0 | 0 | 0 | 0 | 0 | 0 | 0 | 0 | 0 | 0 | 0 |  | 203482137 | 0 | 0 | 0 | 0 | 0 | 0 | 0 | 0 | 0 | 0 | 0 | 0 | 0 | 0 | 0 | 0 | 0 | 0 | 105 | 60 | 1 | 1 |  |  | 1 | 1 | 1 | 7.45 |  |  |  |  | 3 | 1 | ТССЦ Московской обл., 110-9030, приказ Минстроя России №675/пр от 28.02.2017 № 254/пр |  |  | 33001 | 0 |  | 0 | 2 | 0 | 1 | 1 | 1 | 1 | 1 | 1 |  | 105 | 60 |  |  |  | 0 | 0 | 0 | [5 empty] | 0 |  | 0 | 0 | 0 | 0 | 0 | 0 | 0 | 0 | 0 | 0 | 0 | 0 | [13 empty] | 0 | 0 | 1 | 1 |  |  |  | 1010 | шт. | шт. | 1 | [6 empty] | 99545473 | 2 | Общестроительные работы | 0 |  | 1 | 33001 | Линии элекропередач | ФЕР-33 |  |  |  | 0 | 0 | 0 | 0 | 0 | 0 | 0 | 0 | [18 empty] | 0 | 0 | 0 |  |  |  |  | 105 | 60 |  |  |  |  | 1 |  | 1300580883 | 2 | 1 | 5 | 0 | 0 | 0 | 0 | 0 | 0 | 0 |  | 0 | 3 | 0 |  | 0 | 1 | 0 | 0 | 0 | 0 |  |  |  |  | 0
18 | 1 | 159 |  | 19,4 | 201-9261 | Детали крепления стальные | кг | 0 | 0 | 0 |  |  |  | 0 | 0 | 0 | 0 | 0 | 0 | 0 | 0 | 0 | 0 | 0 |  | 203482137 | 0 | 0 | 0 | 0 | 0 | 0 | 0 | 0 | 0 | 0 | 0 | 0 | 0 | 0 | 0 | 0 | 0 | 0 | 105 | 60 | 1 | 1 |  |  | 1 | 1 | 1 | 7.45 |  |  |  |  | 3 | 1 | ТССЦ Московской обл., 201-9261, приказ Минстроя России №675/пр от 28.02.2017 № 255/пр |  |  | 33001 | 0 |  | 0 | 2 | 0 | 1 | 1 | 1 | 1 | 1 | 1 |  | 105 | 60 |  |  |  | 0 | 0 | 0 | [5 empty] | 0 |  | 0 | 0 | 0 | 0 | 0 | 0 | 0 | 0 | 0 | 0 | 0 | 0 | [13 empty] | 0 | 0 | 1 | 1 |  |  |  | 1009 | кг | кг | 1 | [6 empty] | 99545473 | 2 | Общестроительные работы | 0 |  | 1 | 33001 | Линии элекропередач | ФЕР-33 |  |  |  | 0 | 0 | 0 | 0 | 0 | 0 | 0 | 0 | [18 empty] | 0 | 0 | 0 |  |  |  |  | 105 | 60 |  |  |  |  | 1 |  | -870223560 | 2 | 1 | 5 | 0 | 0 | 0 | 0 | 0 | 0 | 0 |  | 0 | 3 | 0 |  | 0 | 1 | 0 | 0 | 0 | 0 |  |  |  |  | 0
18 | 1 | 160 |  | 19,5 | 201-9266 | Хомуты стальные | кг | 0 | 0 | 0 |  |  |  | 0 | 0 | 0 | 0 | 0 | 0 | 0 | 0 | 0 | 0 | 0 |  | 203482137 | 0 | 0 | 0 | 0 | 0 | 0 | 0 | 0 | 0 | 0 | 0 | 0 | 0 | 0 | 0 | 0 | 0 | 0 | 105 | 60 | 1 | 1 |  |  | 1 | 1 | 1 | 7.45 |  |  |  |  | 3 | 1 | ТССЦ Московской обл., 201-9266, приказ Минстроя России №675/пр от 28.02.2017 № 255/пр |  |  | 33001 | 0 |  | 0 | 2 | 0 | 1 | 1 | 1 | 1 | 1 | 1 |  | 105 | 60 |  |  |  | 0 | 0 | 0 | [5 empty] | 0 |  | 0 | 0 | 0 | 0 | 0 | 0 | 0 | 0 | 0 | 0 | 0 | 0 | [13 empty] | 0 | 0 | 1 | 1 |  |  |  | 1009 | кг | кг | 1 | [6 empty] | 99545473 | 2 | Общестроительные работы | 0 |  | 1 | 33001 | Линии элекропередач | ФЕР-33 |  |  |  | 0 | 0 | 0 | 0 | 0 | 0 | 0 | 0 | [18 empty] | 0 | 0 | 0 |  |  |  |  | 105 | 60 |  |  |  |  | 1 |  | -151770342 | 2 | 1 | 5 | 0 | 0 | 0 | 0 | 0 | 0 | 0 |  | 0 | 3 | 0 |  | 0 | 1 | 0 | 0 | 0 | 0 |  |  |  |  | 0
17 | 1 | 161 | 161 | 20 | 01-02-057-2 | Разработка грунта вручную в траншеях глубиной до 2 м без креплений с откосами, группа грунтов 2 | 100 м3 грунта | 0.115 | 0 | 0.115 |  |  |  | 5728.86 | 0 | 0 | 0 | 5728.86 | 0 | 21.252 | 0 | 0 | 4583.09 | 2577.99 |  | 203482137 | 1441.44 | 0 | 0 | 0 | 1441.44 | 0 | 184.8 | 0 | 0 | 1201.2 | 0 | 0 | 0 | 1201.2 | 0 | 154 | 0 | 0 | 80 | 45 | 1 | 1 |  |  | 1 | 34.56 | 1 | 1 |  |  |  |  | 0 | 1 | ТЕР Московской обл., 01-02-057-2, приказ Минстроя России №675/пр от 28.02.2017 № 260/пр |  |  | 1003 | 0 | 01-02-057-2 | 1 | 2 | 0 | 34.56 | 1 | 1 | 1 | 1 | 1 |  | 80 | 45 |  |  |  | 0 | 0 | 0 | [5 empty] | 0 | Поправка: МДС 81-35.2004, прил.1, т.1, п.5 Наименование: Производство строительных и других работ вблизи объектов, находящихся под высоким напряжением, в том числе в охранной зоне действующей воздушной линии электропередачи | 0 | 5728.86 | 0 | 0 | 0 | 49816.1664 | 0 | 184.8 | 0 | 0 | 4583.088 | 2577.987 |  |  |  |  | )*1,2 | )*1,2 | )*1,2 |  | )*1,2 | )*1,2 |  |  |  | 0 | 0 | 1 | 1 |  |  |  | 1013 | 100 м3 грунта | 100 м3 грунта | 1 | [6 empty] | 99545394 | 2 | Общестроительные работы | 0 |  | 1 | 1003 | Земляные работы, выполняемые ручным способом | ФЕР-01 |  | Поправка: МДС 81-35.2004, прил.1, т.1, п.5 |  | 131072 | 1201.2 | 0 | 0 | 0 | 1201.2 | 154 | 0 | 0 | [17 empty] | 0 | 0 | 0 |  |  |  |  | 80 | 45 |  |  |  |  | 1 |  | 809624927 | 2 | 1 | 2 | 0 | 0 | 0 | 12889.94 | 12889.94 | 0 | 0 |  | 0 | 3 | 0 |  | 0 | 1 | 0 | 0 | 0 | 0 |  |  |  |  | 0
17 | 1 | 162 | 162 | 21 | 01-02-061-1 | Засыпка вручную траншей, пазух котлованов и ям, группа грунтов 1 | 100 м3 грунта | 0.115 | 0 | 0.115 |  |  |  | 3165.61 | 0 | 0 | 0 | 3165.61 | 0 | 12.213 | 0 | 0 | 2532.49 | 1424.52 |  | 203482137 | 796.5 | 0 | 0 | 0 | 796.5 | 0 | 106.2 | 0 | 0 | 663.75 | 0 | 0 | 0 | 663.75 | 0 | 88.5 | 0 | 0 | 80 | 45 | 1 | 1 |  |  | 1 | 34.56 | 1 | 1 |  |  |  |  | 0 | 1 | ТЕР Московской обл., 01-02-061-1, приказ Минстроя России №675/пр от 28.02.2017 № 260/пр |  |  | 1003 | 0 | 01-02-061-1 | 1 | 2 | 0 | 34.56 | 1 | 1 | 1 | 1 | 1 |  | 80 | 45 |  |  |  | 0 | 0 | 0 | [5 empty] | 0 | Поправка: МДС 81-35.2004, прил.1, т.1, п.5 Наименование: Производство строительных и других работ вблизи объектов, находящихся под высоким напряжением, в том числе в охранной зоне действующей воздушной линии электропередачи | 0 | 3165.61 | 0 | 0 | 0 | 27527.04 | 0 | 106.2 | 0 | 0 | 2532.488 | 1424.5245 |  |  |  |  | )*1,2 | )*1,2 | )*1,2 |  | )*1,2 | )*1,2 |  |  |  | 0 | 0 | 1 | 1 |  |  |  | 1013 | 100 м3 грунта | 100 м3 грунта | 1 | [6 empty] | 99545394 | 2 | Общестроительные работы | 0 |  | 1 | 1003 | Земляные работы, выполняемые ручным способом | ФЕР-01 |  | Поправка: МДС 81-35.2004, прил.1, т.1, п.5 |  | 131072 | 663.75 | 0 | 0 | 0 | 663.75 | 88.5 | 0 | 0 | [17 empty] | 0 | 0 | 0 |  |  |  |  | 80 | 45 |  |  |  |  | 1 |  | -422558440 | 2 | 1 | 2 | 0 | 0 | 0 | 7122.62 | 7122.62 | 0 | 0 |  | 0 | 3 | 0 |  | 0 | 1 | 0 | 0 | 0 | 0 |  |  |  |  | 0
17 | 1 | 170 | 170 | 22 | м08-02-472-2 | Заземлитель горизонтальный из стали полосовой сечением 160 мм2 | 100 м | 0.24 | 0 | 0.24 |  |  |  | 1606.2 | 122.77 | 189.17 | 24.63 | 1294.26 | 0 | 3.984 | 0.0528 | 0 | 1252.95 | 857.28 |  | 203482137 | 279.76 | 49.57 | 74.15 | 2.97 | 156.04 | 0 | 16.6 | 0.22 | 0 | 279.76 | 49.57 | 74.15 | 2.97 | 156.04 | 0 | 16.6 | 0.22 | 0 | 95 | 65 | 1 | 1 |  |  | 1 | 34.56 | 10.63 | 10.32 |  |  |  |  | 0 | 2 | ТЕРм Московской обл., м08-02-472-2, приказ Минстроя России №675/пр от 28.02.2017 № 259/пр |  |  | 108001 | 0 | м08-02-472-2 | 1 | 3 | 0 | 34.56 | 1 | 1 | 1 | 1 | 1 |  | 95 | 65 |  |  |  | 0 | 0 | 0 | [5 empty] | 0 |  | 0 | 1606.2 | 511.5624 | 788.2145 | 102.6432 | 5392.7424 | 0 | 16.6 | 0.22 | 0 | 1252.9455 | 857.2785 | [13 empty] | 0 | 0 | 1 | 1 |  |  |  | 1003 | 100 м | 100 м | 100 | [6 empty] | 99545546 | 3 | Монтажные работы | 0 |  | 2 | 108001 | Электромонтажные работы , отдел 01-03 : ( на АЭС НР = 110% ) - (работы по упр. авиа.- движением: СП=55% ( {АВИА}=1; обычные работы : СП=65 - {AВИА}=0), при работе на АЭС СП= 68% ) | мФЕР-08 |  |  |  | 131072 | 279.76 | 49.57 | 74.15 | 2.97 | 156.04 | 16.6 | 0.22 | 0 | [17 empty] | 0 | 0 | 0 |  |  |  |  | 95 | 65 |  |  |  |  | 1 |  | -1244828252 | 2 | 1 | 2 | 0 | 0 | 0 | 3716.43 | 0 | 3716.43 | 0 |  | 0 | 3 | 0 |  | 0 | 1 | 0 | 0 | 0 | 0 |  |  |  |  | 0
17 | 1 | 178 | 178 | 23 | м08-02-472-1 | Заземлитель горизонтальный из стали круглой диаметром 12 мм | 100 м | 0.11 | 0 | 0.11 |  |  |  | 780.71 | 38.76 | 62.98 | 7.19 | 678.97 | 0 | 2.09 | 0.0154 | 0 | 651.85 | 446 |  | 203482137 | 265.31 | 30.3 | 56.41 | 1.89 | 178.6 | 0 | 19 | 0.14 | 0 | 265.31 | 30.3 | 56.41 | 1.89 | 178.6 | 0 | 19 | 0.14 | 0 | 95 | 65 | 1 | 1 |  |  | 1 | 34.56 | 10.15 | 11.63 |  |  |  |  | 0 | 2 | ТЕРм Московской обл., м08-02-472-1, приказ Минстроя России №675/пр от 28.02.2017 № 259/пр |  |  | 108001 | 0 | м08-02-472-1 | 1 | 3 | 0 | 34.56 | 1 | 1 | 1 | 1 | 1 |  | 95 | 65 |  |  |  | 0 | 0 | 0 | [5 empty] | 0 |  | 0 | 780.71 | 352.389 | 572.5615 | 65.3184 | 6172.416 | 0 | 19 | 0.14 | 0 | 651.852 | 446.004 | [13 empty] | 0 | 0 | 1 | 1 |  |  |  | 1003 | 100 м | 100 м | 100 | [6 empty] | 99545546 | 3 | Монтажные работы | 0 |  | 2 | 108001 | Электромонтажные работы , отдел 01-03 : ( на АЭС НР = 110% ) - (работы по упр. авиа.- движением: СП=55% ( {АВИА}=1; обычные работы : СП=65 - {AВИА}=0), при работе на АЭС СП= 68% ) | мФЕР-08 |  |  |  | 131072 | 265.31 | 30.3 | 56.41 | 1.89 | 178.6 | 19 | 0.14 | 0 | [17 empty] | 0 | 0 | 0 |  |  |  |  | 95 | 65 |  |  |  |  | 1 |  | -1633062034 | 2 | 1 | 2 | 0 | 0 | 0 | 1878.56 | 0 | 1878.56 | 0 |  | 0 | 3 | 0 |  | 0 | 1 | 0 | 0 | 0 | 0 |  |  |  |  | 0
17 | 1 | 186 | 186 | 24 | м08-02-471-1 | Заземлитель вертикальный из угловой стали размером 50х50х5 мм | 10 шт. | 2.6 | 0 | 2.6 |  |  |  | 11442.5 | 788.17 | 1616.61 | 230.93 | 9037.72 | 0 | 27.82 | 0.494 | 0 | 8805.22 | 6024.62 |  | 203482137 | 186.36 | 29.46 | 56.32 | 2.57 | 100.58 | 0 | 10.7 | 0.19 | 0 | 186.36 | 29.46 | 56.32 | 2.57 | 100.58 | 0 | 10.7 | 0.19 | 0 | 95 | 65 | 1 | 1 |  |  | 1 | 34.56 | 11.04 | 10.29 |  |  |  |  | 0 | 2 | ТЕРм Московской обл., м08-02-471-1, приказ Минстроя России №675/пр от 28.02.2017 № 259/пр |  |  | 108001 | 0 | м08-02-471-1 | 1 | 3 | 0 | 34.56 | 1 | 1 | 1 | 1 | 1 |  | 95 | 65 |  |  |  | 0 | 0 | 0 | [5 empty] | 0 |  | 0 | 11442.5 | 303.1434 | 621.7728 | 88.8192 | 3476.0448 | 0 | 10.7 | 0.19 | 0 | 8805.2175 | 6024.6225 | [13 empty] | 0 | 0 | 1 | 1 |  |  |  | 1010 | 10 шт. | 10 шт. | 10 | [6 empty] | 99545546 | 3 | Монтажные работы | 0 |  | 2 | 108001 | Электромонтажные работы , отдел 01-03 : ( на АЭС НР = 110% ) - (работы по упр. авиа.- движением: СП=55% ( {АВИА}=1; обычные работы : СП=65 - {AВИА}=0), при работе на АЭС СП= 68% ) | мФЕР-08 |  |  |  | 131072 | 186.36 | 29.46 | 56.32 | 2.57 | 100.58 | 10.7 | 0.19 | 0 | [17 empty] | 0 | 0 | 0 |  |  |  |  | 95 | 65 |  |  |  |  | 1 |  | -1561053074 | 2 | 1 | 2 | 0 | 0 | 0 | 26272.34 | 0 | 26272.34 | 0 |  | 0 | 3 | 0 |  | 0 | 1 | 0 | 0 | 0 | 0 |  |  |  |  | 0
17 | 1 | 195 | 195 | 25 | м08-02-472-9 | Проводник заземляющий открыто по строительным основаниям из круглой стали диаметром 12 мм | 100 м | 1.8 | 0 | 1.8 |  |  |  | 14876.5 | 1121.54 | 1299.67 | 159.87 | 12455.29 | 0 | 38.34 | 0.342 | 0 | 11984.4 | 8199.85 |  | 203482137 | 378.32 | 108.74 | 69.36 | 2.57 | 200.22 | 0 | 21.3 | 0.19 | 0 | 378.32 | 108.74 | 69.36 | 2.57 | 200.22 | 0 | 21.3 | 0.19 | 0 | 95 | 65 | 1 | 1 |  |  | 1 | 34.56 | 10.41 | 5.73 |  |  |  |  | 0 | 2 | ТЕРм Московской обл., м08-02-472-9, приказ Минстроя России №675/пр от 28.02.2017 № 259/пр |  |  | 108001 | 0 | м08-02-472-9 | 1 | 3 | 0 | 34.56 | 1 | 1 | 1 | 1 | 1 |  | 95 | 65 |  |  |  | 0 | 0 | 0 | [5 empty] | 0 |  | 0 | 14876.5 | 623.0802 | 722.0376 | 88.8192 | 6919.6032 | 0 | 21.3 | 0.19 | 0 | 11984.402 | 8199.854 | [13 empty] | 0 | 0 | 1 | 1 |  |  |  | 1003 | 100 м | 100 м | 100 | [6 empty] | 99545546 | 3 | Монтажные работы | 0 |  | 2 | 108001 | Электромонтажные работы , отдел 01-03 : ( на АЭС НР = 110% ) - (работы по упр. авиа.- движением: СП=55% ( {АВИА}=1; обычные работы : СП=65 - {AВИА}=0), при работе на АЭС СП= 68% ) | мФЕР-08 |  |  |  | 131072 | 378.32 | 108.74 | 69.36 | 2.57 | 200.22 | 21.3 | 0.19 | 0 | [17 empty] | 0 | 0 | 0 |  |  |  |  | 95 | 65 |  |  |  |  | 1 |  | -1940239346 | 2 | 1 | 2 | 0 | 0 | 0 | 35060.75 | 0 | 35060.75 | 0 |  | 0 | 3 | 0 |  | 0 | 1 | 0 | 0 | 0 | 0 |  |  |  |  | 0
18 | 1 | 192 |  | 25,1 | 101-1627 | Сталь листовая углеродистая обыкновенного качества марки ВСт3пс5 толщиной 4-6 мм | т | -0.0072 | -0.004 | -0.004 |  |  |  | -432.78 | -432.78 | 0 | 0 | 0 | 0 | 0 | 0 | 0 | 0 | 0 |  | 203482137 | 5763 | 5763 | 0 | 0 | 0 | 0 | 0 | 0 | 0 | 5763 | 5763 | 0 | 0 | 0 | 0 | 0 | 0 | 0 | 95 | 65 | 1 | 1 |  |  | 1 | 1 | 1 | 10.43 |  |  |  |  | 3 | 2 | ТССЦ Московской обл., 101-1627, приказ Минстроя России №675/пр от 28.02.2017 № 254/пр |  |  | 108001 | 0 | 101-1627 | 1 | 3 | 1 | 1 | 1 | 1 | 1 | 1 | 1 |  | 95 | 65 |  |  |  | 0 | 0 | 0 | [5 empty] | 0 |  | 0 | -432.78 | 60108.09 | 0 | 0 | 0 | 0 | 0 | 0 | 0 | 0 | 0 | [13 empty] | 0 | 0 | 1 | 1 |  |  |  | 1009 | т | т | 1000 | [6 empty] | 99545546 | 3 | Монтажные работы | 0 |  | 2 | 108001 | Электромонтажные работы , отдел 01-03 : ( на АЭС НР = 110% ) - (работы по упр. авиа.- движением: СП=55% ( {АВИА}=1; обычные работы : СП=65 - {AВИА}=0), при работе на АЭС СП= 68% ) | мФЕР-08 |  |  |  | 0 | 5763 | 5763 | 0 | 0 | 0 | 0 | 0 | [18 empty] | 0 | 0 | 0 |  |  |  |  | 95 | 65 |  |  |  |  | 1 |  | 982002045 | 2 | 1 | 2 | 0 | 0 | 0 | -432.78 | 0 | -432.78 | 0 |  | 0 | 3 | 0 |  | 0 | 1 | 0 | 0 | 0 | 0 |  |  |  |  | 0
51 | 1 | 4 | 74 |  | Новый раздел | Строительно-монтажные работы | 0 | [6 empty] | 269281.63 | 8846.79 | 115960.19 | 36752.1 | 144474.65 | 0 | 464.759 | 90.4702 | 0 | 185675.59 | 108596.3 |  |  | 269281.63 | 8846.79 | 115960.19 | 36752.1 | 144474.65 | 0 | 464.759 | 90.4702 | 0 | 185675.59 | 108596.3 |  |  | 0 | 0 | 0 | 563553.52 | 497058.22 | 66495.3 | 0 | 8846.79 | 8846.79 | 0 | 8846.79 | 0 | 0 | 0 | 0 | 0 | [19 empty] | 0 | 0 | 0 | 563553.52 | 497058.22 | 66495.3 | 0 | 8846.79 | 8846.79 | 0 | 8846.79 | 0 | 0 | 0 | 0 | 0 | [114 empty] | 0
50 | 0 | 0 | 1 | 201 | 269281.63 | ПЗ | Прямые затраты |  |  | 201 | 1 | 3 |  | 2 | [7 empty] | 269281.63 | 1 | 269281.63
50 | 0 | 0 | 1 | 202 | 8846.79 | СтМатОб | Стоимость материальных ресурсов (всего) |  |  | 202 | 2 | 3 |  | 2 | [7 empty] | 8846.79 | 1 | 8846.79
50 | 0 | 0 | 1 | 222 | 0 | СтМатОбЗак | Стоимость материалов и оборудования заказчика |  |  | 222 | 3 | 3 |  | 2 | [7 empty] | 0 | 1 | 0
50 | 0 | 0 | 1 | 225 | 8846.79 | СтМатОбПод | Стоимость материалов и оборудования подрядчика |  |  | 225 | 4 | 3 |  | 2 | [7 empty] | 8846.79 | 1 | 8846.79
50 | 0 | 0 | 1 | 226 | 8846.79 | СтМат | Стоимость материалов (всего) |  |  | 226 | 5 | 3 |  | 2 | [7 empty] | 8846.79 | 1 | 8846.79
50 | 0 | 0 | 1 | 227 | 0 | СтМатЗак | Стоимость материалов заказчика |  |  | 227 | 6 | 3 |  | 2 | [7 empty] | 0 | 1 | 0
50 | 0 | 0 | 1 | 228 | 8846.79 | СтМатПод | Стоимость материалов подрядчика |  |  | 228 | 7 | 3 |  | 2 | [7 empty] | 8846.79 | 1 | 8846.79
50 | 0 | 0 | 1 | 216 | 0 | Оборуд | Стоимость оборудования (всего) |  |  | 216 | 8 | 3 |  | 2 | [7 empty] | 0 | 1 | 0
50 | 0 | 0 | 1 | 223 | 0 | ОборудЗак | Стоимость оборудования заказчика |  |  | 223 | 9 | 3 |  | 2 | [7 empty] | 0 | 1 | 0
50 | 0 | 0 | 1 | 229 | 0 | ОборудПод | Стоимость оборудования подрядчика |  |  | 229 | 10 | 3 |  | 2 | [7 empty] | 0 | 1 | 0
50 | 0 | 0 | 1 | 203 | 115960.19 | ЭММ | Эксплуатация машин |  |  | 203 | 11 | 3 |  | 2 | [7 empty] | 115960.19 | 1 | 115960.19
50 | 0 | 0 | 1 | 231 | 0 | ЭММсНРиСП | Эксплуатация машин по ТСН-2001.16 |  |  | 231 | 12 | 3 |  | 2 | [7 empty] | 0 | 1 | 0
50 | 0 | 0 | 1 | 204 | 36752.1 | ЗПМ | ЗП машинистов |  |  | 204 | 13 | 3 |  | 2 | [7 empty] | 36752.1 | 1 | 36752.1
50 | 0 | 0 | 1 | 205 | 144474.65 | ОЗП | Основная ЗП рабочих |  |  | 205 | 14 | 3 |  | 2 | [7 empty] | 144474.65 | 1 | 144474.65
50 | 0 | 0 | 1 | 232 | 0 | ОЗПсНРиСП | Основная ЗП рабочих по ТСН-2001.16 |  |  | 232 | 15 | 3 |  | 2 | [7 empty] | 0 | 1 | 0
50 | 0 | 0 | 1 | 214 | 497058.22 | Строит | Строительные работы с НР и СП |  |  | 214 | 16 | 3 |  | 2 | [7 empty] | 497058.22 | 1 | 497058.22
50 | 0 | 0 | 1 | 215 | 66495.3 | Монтаж | Монтажные работы с НР и СП |  |  | 215 | 17 | 3 |  | 2 | [7 empty] | 66495.3 | 1 | 66495.3
50 | 0 | 0 | 1 | 217 | 0 | Прочие | Прочие работы с НР и СП |  |  | 217 | 18 | 3 |  | 2 | [7 empty] | 0 | 1 | 0
50 | 0 | 0 | 1 | 230 | 0 | ПрочиеЗатр | Прочие затраты по ТСН-2001.16 |  |  | 230 | 19 | 3 |  | 2 | [7 empty] | 0 | 1 | 0
50 | 0 | 0 | 1 | 206 | 0 | ВозврМат | Возврат материалов |  |  | 206 | 20 | 3 |  | 2 | [7 empty] | 0 | 1 | 0
50 | 0 | 0 | 1 | 207 | 464.759 | ТрудСтр | Трудозатраты строителей |  |  | 207 | 21 | 3 |  | -1 | [7 empty] | 464.759 | 1 | 464.759
50 | 0 | 0 | 1 | 208 | 90.4702 | ТрудМаш | Трудозатраты машинистов |  |  | 208 | 22 | 3 |  | -1 | [7 empty] | 90.4702 | 1 | 90.4702
50 | 0 | 0 | 1 | 209 | 0 | ТранспМат | Транспорт материалов |  |  | 209 | 23 | 3 |  | 2 | [7 empty] | 0 | 1 | 0
50 | 0 | 0 | 1 | 233 | 0 | Перевозка | Перевозка грузов |  |  | 233 | 24 | 3 |  | 2 | [7 empty] | 0 | 1 | 0
50 | 0 | 0 | 1 | 210 | 185675.59 | НР | Накладные расходы |  |  | 210 | 25 | 3 |  | 2 | [7 empty] | 185675.59 | 1 | 185675.59
50 | 0 | 0 | 1 | 211 | 108596.3 | СмПриб | Сметная прибыль |  |  | 211 | 26 | 3 |  | 2 | [7 empty] | 108596.3 | 1 | 108596.3
50 | 0 | 0 | 1 | 224 | 563553.52 | Всего | Всего с НР и СП |  |  | 224 | 27 | 3 |  | 2 | [7 empty] | 563553.52 | 1 | 563553.52
4 | 1 |  | 202 |  | Новый раздел | Материалы, неучтённые ценником |  | 0 |  | 0 | [7 empty] | 0 |  |  | 0 | [53 empty] | 0 | [11 empty] | 0
52 | 1 | 4 | 168 | 0 | Новый раздел | Материалы, неучтённые ценником | [7 empty] | 1060534.85 | 1060534.85 | 0 | 0 | 0 | 0 | 0 | 0 | 70.39 | 0 | 0 | 0 | 0 | 1060534.85 | 1060534.85 | 0 | 0 | 0 | 0 | 0 | 0 | 70.39 | 0 | 0 | 0 | 0 | 0 | 0 | 0 | 1060534.85 | 655716.24 | 404818.61 | 0 | 1060534.85 | 1060534.85 | 0 | 1060534.85 | 0 | 0 | 0 | 0 | 0 | 0 | 0 | 0 | 0 | 0 | 0 | 0 | 0 | 0 | 0 | 0 | 0 | 0 | 0 | 0 | 0 | 0 | 0 | 0 | 0 | 0 | 0 | 1060534.85 | 655716.24 | 404818.61 | 0 | 1060534.85 | 1060534.85 | 0 | 1060534.85 | 0 | 0 | 0 | 0 | 0 | 0 | 0 | 0 | 0 | 0 | 0 | 0 | 0 | 0 | 0 | 0 | 0 | 0 | 0 | 0 | 0 | 0 | 0 | 0 | 0 | 0 | 0 | 0 | 0 | 0 | 0 | 0 | 0 | 0 | 0 | 0 | 0 | 0 | 0 | 0 | 0 | 0 | 0 | 0 | 0 | 0 | 0 | 0 | 0 | 0 | 0 | 0 | 0 | 0 | 0 | 0 | 0 | 0 | 0 | 0 | 0 | 0 | 0 | 0 | 0 | 0 | 0 | 0 | 0 | 0 | 0 | 0 | 0 | 0 | 0 | 0 | 0 | 0 | 0 | 0 | 0 | 0 | 0 | 0 | 0 | 0 | 0 | 0 | 0 | 0 | 0 | 0 | 0 | 0 | 0 | 0 | 0 | 0 | 0 | 0 | 0 | 0 | 0 | 0 | 0 | 0 | 0 | 0 | 0 | 0 | 0 | 0 | 0 | 0 | 0 | 0 | 0 | 0 | 0 | 0
17 | 1 |  |  |  | 403-1947 | Стойка опоры СВ 110-5 /бетон В30 (М400), объем 0,45 м3, расход арматуры 77,08 кг/ (серия 3.407.1-143 вып. 7) | шт. | 30 | 0 | 30 |  |  |  | 233643.61 | 233643.61 | 0 | 0 | 0 | 0 | 0 | 0 | 612.9 | 0 | 0 |  | -1 | 1660.58 | 1660.58 | 0 | 0 | 0 | 0 | 0 | 0 | 20.43 | 1660.58 | 1660.58 | 0 | 0 | 0 | 0 | 0 | 0 | 20.43 | 0 | 0 | 1 | 1 |  |  | 1 | 1 | 1 | 4.69 |  |  |  |  | 3 | 1 | ТССЦ Московской обл., 403-1947, приказ Минстроя России №675/пр от 28.02.2017 № 257/пр |  |  | 500001 | 0 | 403-1947 | 1 | 8 | 0 | 1 | 1 | 1 | 1 | 1 | 1 |  | 0 | 0 |  |  |  | 0 | 0 | 0 | [5 empty] | 0 |  | 0 | 233643.61 | 7788.1202 | 0 | 0 | 0 | 0 | 0 | 0 | 20.43 | 0 | 0 | [13 empty] | 0 | 0 | 1 | 1 |  |  |  | 1010 | шт. | шт. | 1 | [6 empty] | 99545601 | 8 | Материалы строительные | 0 |  | 1 | 500001 | Материалы и конструкции ( строительные ) по ценникам и каталогом | ФССЦст |  |  |  | 132096 | 1660.58 | 1660.58 | 0 | 0 | 0 | 0 | 0 | 0 | [17 empty] | 0 | 0 | 0 |  |  |  |  | 0 | 0 |  |  |  |  | 1 |  | 2088706414 | 2 | 1 | 2 | 0 | 0 | 0 | 233643.61 | 233643.61 | 0 | 0 |  | 0 | 3 | 0 |  | 0 | 1 | 0 | 0 | 0 | 0 |  |  |  |  | 0
17 | 1 |  |  | 27 | Прайс | Стойка СВ 110-5 | ШТ | 30 | 0 | 30 |  |  |  | 284750.18 | 284750.18 | 0 | 0 | 0 | 0 | 0 | 0 | 0 | 0 | 0 |  | 203482137 | 1274.05 | 1274.05 | 0 | 0 | 0 | 0 | 0 | 0 | 0 | 1274.05 | 1274.05 | 0 | 0 | 0 | 0 | 0 | 0 | 0 | 0 | 0 | 1 | 1 |  |  | 1 | 1 | 1 | 7.45 |  |  |  |  | 3 | 1 |  |  |  | 1100 | 0 |  | 0 | 8 | 0 | 1 | 1 | 1 | 1 | 1 | 1 |  | 0 | 0 |  |  |  | 0 | 0 | 0 | [5 empty] | 0 |  | 0 | 284750.18 | 9491.6725 | 0 | 0 | 0 | 0 | 0 | 0 | 0 | 0 | 0 | [13 empty] | 0 | 0 | 1 | 1 |  |  |  | 1013 | ШТ | ШТ | 1 | [6 empty] | 99545399 | 8 | Материалы строительные | 0 |  | 1 | 1100 | Материалы, изделия и конструкции | материалы (03) |  |  |  | 0 | 1274.05 | 1274.05 | 0 | 0 | 0 | 0 | 0 | 0 | 5 |  |  | 1 | 18 |  | 11390 | [10 empty] | 0 | 0 | 0 |  |  |  |  | 0 | 0 |  | [11 390 / 1,2 / 7,45] |  |  | 1 |  | 789827572 | 2 | 3 | 5 | 0 | 0 | 0 | 284750.18 | 284750.18 | 0 | 0 |  | 1 | 1 | 0 |  | 0 | 1 | 0 | 0 | 0 | 0 |  | 0 | 0 |  | 0
17 | 1 |  |  | 28 | Данные поставщика | Траверса ТМ63 | ШТ | 17 | 0 | 17 |  |  |  | 31900.6 | 31900.6 | 0 | 0 | 0 | 0 | 0 | 0 | 0 | 0 | 0 |  | 203482137 | 251.88 | 251.88 | 0 | 0 | 0 | 0 | 0 | 0 | 0 | 251.88 | 251.88 | 0 | 0 | 0 | 0 | 0 | 0 | 0 | 0 | 0 | 1 | 1 |  |  | 1 | 1 | 1 | 7.45 |  |  |  |  | 3 | 1 |  |  |  | 1100 | 0 |  | 0 | 8 | 0 | 1 | 1 | 1 | 1 | 1 | 1 |  | 0 | 0 |  |  |  | 0 | 0 | 0 | [5 empty] | 0 |  | 0 | 31900.6 | 1876.506 | 0 | 0 | 0 | 0 | 0 | 0 | 0 | 0 | 0 | [13 empty] | 0 | 0 | 1 | 1 |  |  |  | 1013 | ШТ | ШТ | 1 | [6 empty] | 99545399 | 8 | Материалы строительные | 0 |  | 1 | 1100 | Материалы, изделия и конструкции | материалы (03) |  |  |  | 131072 | 251.88 | 251.88 | 0 | 0 | 0 | 0 | 0 | 0 | 5 |  |  | 1 | 18 |  | 2207.61 | [10 empty] | 0 | 0 | 0 |  |  |  |  | 0 | 0 |  | [2 207,61 / 1,2 / 7,45] + 2% Заг.скл |  |  | 1 |  | 492076414 | 2 | 3 | 5 | 0 | 0 | 0 | 31900.6 | 31900.6 | 0 | 0 |  | 1 | 1 | 0 |  | 0 | 1 | 0 | 0 | 0 | 0 |  | 0 | 2 |  | 0
17 | 1 |  |  | 29 | Данные поставщика | Траверса ТМ65 | ШТ | 7 | 0 | 7 |  |  |  | 14791.83 | 14791.83 | 0 | 0 | 0 | 0 | 0 | 0 | 0 | 0 | 0 |  | 203482137 | 283.64 | 283.64 | 0 | 0 | 0 | 0 | 0 | 0 | 0 | 283.64 | 283.64 | 0 | 0 | 0 | 0 | 0 | 0 | 0 | 0 | 0 | 1 | 1 |  |  | 1 | 1 | 1 | 7.45 |  |  |  |  | 3 | 1 |  |  |  | 1100 | 0 |  | 0 | 8 | 0 | 1 | 1 | 1 | 1 | 1 | 1 |  | 0 | 0 |  |  |  | 0 | 0 | 0 | [5 empty] | 0 |  | 0 | 14791.83 | 2113.118 | 0 | 0 | 0 | 0 | 0 | 0 | 0 | 0 | 0 | [13 empty] | 0 | 0 | 1 | 1 |  |  |  | 1013 | ШТ | ШТ | 1 | [6 empty] | 99545399 | 8 | Материалы строительные | 0 |  | 1 | 1100 | Материалы, изделия и конструкции | материалы (03) |  |  |  | 131072 | 283.64 | 283.64 | 0 | 0 | 0 | 0 | 0 | 0 | 5 |  |  | 1 | 18 |  | 2486 | [10 empty] | 0 | 0 | 0 |  |  |  |  | 0 | 0 |  | [2 486 / 1,2 / 7,45] + 2% Заг.скл |  |  | 1 |  | -1544752318 | 2 | 3 | 5 | 0 | 0 | 0 | 14791.83 | 14791.83 | 0 | 0 |  | 1 | 1 | 0 |  | 0 | 1 | 0 | 0 | 0 | 0 |  | 0 | 2 |  | 0
17 | 1 |  |  | 30 | Данные поставщика | Траверса ТМ66 | ШТ | 4 | 0 | 4 |  |  |  | 4174.09 | 4174.09 | 0 | 0 | 0 | 0 | 0 | 0 | 0 | 0 | 0 |  | 203482137 | 140.07 | 140.07 | 0 | 0 | 0 | 0 | 0 | 0 | 0 | 140.07 | 140.07 | 0 | 0 | 0 | 0 | 0 | 0 | 0 | 0 | 0 | 1 | 1 |  |  | 1 | 1 | 1 | 7.45 |  |  |  |  | 3 | 1 |  |  |  | 1100 | 0 |  | 0 | 8 | 0 | 1 | 1 | 1 | 1 | 1 | 1 |  | 0 | 0 |  |  |  | 0 | 0 | 0 | [5 empty] | 0 |  | 0 | 4174.09 | 1043.5215 | 0 | 0 | 0 | 0 | 0 | 0 | 0 | 0 | 0 | [13 empty] | 0 | 0 | 1 | 1 |  |  |  | 1013 | ШТ | ШТ | 1 | [6 empty] | 99545399 | 8 | Материалы строительные | 0 |  | 1 | 1100 | Материалы, изделия и конструкции | материалы (03) |  |  |  | 131072 | 140.07 | 140.07 | 0 | 0 | 0 | 0 | 0 | 0 | 5 |  |  | 1 | 18 |  | 1227.6 | [10 empty] | 0 | 0 | 0 |  |  |  |  | 0 | 0 |  | [1 227,6 / 1,2 / 7,45] + 2% Заг.скл |  |  | 1 |  | -1375638386 | 2 | 3 | 5 | 0 | 0 | 0 | 4174.09 | 4174.09 | 0 | 0 |  | 1 | 1 | 0 |  | 0 | 1 | 0 | 0 | 0 | 0 |  | 0 | 2 |  | 0
17 | 1 |  |  | 31 | Данные поставщика | Траверса ТМ67 | ШТ | 1 | 0 | 1 |  |  |  | 448.79 | 448.79 | 0 | 0 | 0 | 0 | 0 | 0 | 0 | 0 | 0 |  | 203482137 | 60.24 | 60.24 | 0 | 0 | 0 | 0 | 0 | 0 | 0 | 60.24 | 60.24 | 0 | 0 | 0 | 0 | 0 | 0 | 0 | 0 | 0 | 1 | 1 |  |  | 1 | 1 | 1 | 7.45 |  |  |  |  | 3 | 1 |  |  |  | 1100 | 0 |  | 0 | 8 | 0 | 1 | 1 | 1 | 1 | 1 | 1 |  | 0 | 0 |  |  |  | 0 | 0 | 0 | [5 empty] | 0 |  | 0 | 448.79 | 448.788 | 0 | 0 | 0 | 0 | 0 | 0 | 0 | 0 | 0 | [13 empty] | 0 | 0 | 1 | 1 |  |  |  | 1013 | ШТ | ШТ | 1 | [6 empty] | 99545399 | 8 | Материалы строительные | 0 |  | 1 | 1100 | Материалы, изделия и конструкции | материалы (03) |  |  |  | 131072 | 44.48 | 60.24 | 0 | 0 | 0 | 0 | 0 | 0 | 5 |  |  | 1 | 18 |  | 528 | [10 empty] | 0 | 0 | 0 |  |  |  |  | 0 | 0 |  | [528 / 1,2 / 7,45] + 2% Заг.скл |  |  | 1 |  | 1233700504 | 2 | 3 | 5 | 0 | 0 | 0 | 448.79 | 448.79 | 0 | 0 |  | 1 | 1 | 0 |  | 0 | 1 | 0 | 0 | 0 | 0 |  | 0 | 2 |  | 0
17 | 1 |  |  | 32 | Данные поставщика | Траверса ТМ69 | ШТ | 1 | 0 | 1 |  |  |  | 850.86 | 850.86 | 0 | 0 | 0 | 0 | 0 | 0 | 0 | 0 | 0 |  | 203482137 | 114.21 | 114.21 | 0 | 0 | 0 | 0 | 0 | 0 | 0 | 114.21 | 114.21 | 0 | 0 | 0 | 0 | 0 | 0 | 0 | 0 | 0 | 1 | 1 |  |  | 1 | 1 | 1 | 7.45 |  |  |  |  | 3 | 1 |  |  |  | 1100 | 0 |  | 0 | 8 | 0 | 1 | 1 | 1 | 1 | 1 | 1 |  | 0 | 0 |  |  |  | 0 | 0 | 0 | [5 empty] | 0 |  | 0 | 850.86 | 850.8645 | 0 | 0 | 0 | 0 | 0 | 0 | 0 | 0 | 0 | [13 empty] | 0 | 0 | 1 | 1 |  |  |  | 1013 | ШТ | ШТ | 1 | [6 empty] | 99545399 | 8 | Материалы строительные | 0 |  | 1 | 1100 | Материалы, изделия и конструкции | материалы (03) |  |  |  | 131072 | 114.21 | 114.21 | 0 | 0 | 0 | 0 | 0 | 0 | 5 |  |  | 1 | 18 |  | 1001 | [10 empty] | 0 | 0 | 0 |  |  |  |  | 0 | 0 |  | [1 001 / 1,2 / 7,45] + 2% Заг.скл |  |  | 1 |  | -1402875171 | 2 | 3 | 5 | 0 | 0 | 0 | 850.86 | 850.86 | 0 | 0 |  | 1 | 1 | 0 |  | 0 | 1 | 0 | 0 | 0 | 0 |  | 0 | 2 |  | 0
17 | 1 |  |  | 33 | Данные поставщика | Траверса ТМ70 | ШТ | 1 | 0 | 1 |  |  |  | 495.5 | 495.5 | 0 | 0 | 0 | 0 | 0 | 0 | 0 | 0 | 0 |  | 203482137 | 66.51 | 66.51 | 0 | 0 | 0 | 0 | 0 | 0 | 0 | 66.51 | 66.51 | 0 | 0 | 0 | 0 | 0 | 0 | 0 | 0 | 0 | 1 | 1 |  |  | 1 | 1 | 1 | 7.45 |  |  |  |  | 3 | 1 |  |  |  | 1100 | 0 |  | 0 | 8 | 0 | 1 | 1 | 1 | 1 | 1 | 1 |  | 0 | 0 |  |  |  | 0 | 0 | 0 | [5 empty] | 0 |  | 0 | 495.5 | 495.4995 | 0 | 0 | 0 | 0 | 0 | 0 | 0 | 0 | 0 | [13 empty] | 0 | 0 | 1 | 1 |  |  |  | 1013 | ШТ | ШТ | 1 | [6 empty] | 99545399 | 8 | Материалы строительные | 0 |  | 1 | 1100 | Материалы, изделия и конструкции | материалы (03) |  |  |  | 131072 | 66.51 | 66.51 | 0 | 0 | 0 | 0 | 0 | 0 | 5 |  |  | 1 | 18 |  | 583 | [10 empty] | 0 | 0 | 0 |  |  |  |  | 0 | 0 |  | [583 / 1,2 / 7,45] + 2% Заг.скл |  |  | 1 |  | 303202481 | 2 | 3 | 5 | 0 | 0 | 0 | 495.5 | 495.5 | 0 | 0 |  | 1 | 1 | 0 |  | 0 | 1 | 0 | 0 | 0 | 0 |  | 0 | 2 |  | 0
17 | 1 |  |  | 34 | Данные поставщика | Траверса ТМ71 | ШТ | 1 | 0 | 1 |  |  |  | 2133.68 | 2133.68 | 0 | 0 | 0 | 0 | 0 | 0 | 0 | 0 | 0 |  | 203482137 | 286.4 | 286.4 | 0 | 0 | 0 | 0 | 0 | 0 | 0 | 286.4 | 286.4 | 0 | 0 | 0 | 0 | 0 | 0 | 0 | 0 | 0 | 1 | 1 |  |  | 1 | 1 | 1 | 7.45 |  |  |  |  | 3 | 1 |  |  |  | 1100 | 0 |  | 0 | 8 | 0 | 1 | 1 | 1 | 1 | 1 | 1 |  | 0 | 0 |  |  |  | 0 | 0 | 0 | [5 empty] | 0 |  | 0 | 2133.68 | 2133.68 | 0 | 0 | 0 | 0 | 0 | 0 | 0 | 0 | 0 | [13 empty] | 0 | 0 | 1 | 1 |  |  |  | 1013 | ШТ | ШТ | 1 | [6 empty] | 99545399 | 8 | Материалы строительные | 0 |  | 1 | 1100 | Материалы, изделия и конструкции | материалы (03) |  |  |  | 131072 | 286.4 | 286.4 | 0 | 0 | 0 | 0 | 0 | 0 | 5 |  |  | 1 | 18 |  | 2510.19 | [10 empty] | 0 | 0 | 0 |  |  |  |  | 0 | 0 |  | [2 510,19 / 1,2 / 7,45] + 2% Заг.скл |  |  | 1 |  | 275314480 | 2 | 3 | 5 | 0 | 0 | 0 | 2133.68 | 2133.68 | 0 | 0 |  | 1 | 1 | 0 |  | 0 | 1 | 0 | 0 | 0 | 0 |  | 0 | 2 |  | 0
17 | 1 |  |  | 35 | Данные поставщика | Траверса ТМ72 | ШТ | 1 | 0 | 1 |  |  |  | 1547.44 | 1547.44 | 0 | 0 | 0 | 0 | 0 | 0 | 0 | 0 | 0 |  | 203482137 | 207.71 | 207.71 | 0 | 0 | 0 | 0 | 0 | 0 | 0 | 207.71 | 207.71 | 0 | 0 | 0 | 0 | 0 | 0 | 0 | 0 | 0 | 1 | 1 |  |  | 1 | 1 | 1 | 7.45 |  |  |  |  | 3 | 1 |  |  |  | 1100 | 0 |  | 0 | 8 | 0 | 1 | 1 | 1 | 1 | 1 | 1 |  | 0 | 0 |  |  |  | 0 | 0 | 0 | [5 empty] | 0 |  | 0 | 1547.44 | 1547.4395 | 0 | 0 | 0 | 0 | 0 | 0 | 0 | 0 | 0 | [13 empty] | 0 | 0 | 1 | 1 |  |  |  | 1013 | ШТ | ШТ | 1 | [6 empty] | 99545399 | 8 | Материалы строительные | 0 |  | 1 | 1100 | Материалы, изделия и конструкции | материалы (03) |  |  |  | 131072 | 207.71 | 207.71 | 0 | 0 | 0 | 0 | 0 | 0 | 5 |  |  | 1 | 18 |  | 1820.5 | [10 empty] | 0 | 0 | 0 |  |  |  |  | 0 | 0 |  | [1 820,5 / 1,2 / 7,45] + 2% Заг.скл |  |  | 1 |  | -1004861617 | 2 | 3 | 5 | 0 | 0 | 0 | 1547.44 | 1547.44 | 0 | 0 |  | 1 | 1 | 0 |  | 0 | 1 | 0 | 0 | 0 | 0 |  | 0 | 2 |  | 0
17 | 1 |  |  | 36 | Данные поставщика | Траверса ТМ73 | ШТ | 2 | 0 | 2 |  |  |  | 2878.38 | 2878.38 | 0 | 0 | 0 | 0 | 0 | 0 | 0 | 0 | 0 |  | 203482137 | 193.18 | 193.18 | 0 | 0 | 0 | 0 | 0 | 0 | 0 | 193.18 | 193.18 | 0 | 0 | 0 | 0 | 0 | 0 | 0 | 0 | 0 | 1 | 1 |  |  | 1 | 1 | 1 | 7.45 |  |  |  |  | 3 | 1 |  |  |  | 1100 | 0 |  | 0 | 8 | 0 | 1 | 1 | 1 | 1 | 1 | 1 |  | 0 | 0 |  |  |  | 0 | 0 | 0 | [5 empty] | 0 |  | 0 | 2878.38 | 1439.191 | 0 | 0 | 0 | 0 | 0 | 0 | 0 | 0 | 0 | [13 empty] | 0 | 0 | 1 | 1 |  |  |  | 1013 | ШТ | ШТ | 1 | [6 empty] | 99545399 | 8 | Материалы строительные | 0 |  | 1 | 1100 | Материалы, изделия и конструкции | материалы (03) |  |  |  | 131072 | 193.18 | 193.18 | 0 | 0 | 0 | 0 | 0 | 0 | 5 |  |  | 1 | 18 |  | 1693.12 | [10 empty] | 0 | 0 | 0 |  |  |  |  | 0 | 0 |  | [1 693,12 / 1,2 / 7,45] + 2% Заг.скл |  |  | 1 |  | -172260941 | 2 | 3 | 5 | 0 | 0 | 0 | 2878.38 | 2878.38 | 0 | 0 |  | 1 | 1 | 0 |  | 0 | 1 | 0 | 0 | 0 | 0 |  | 0 | 2 |  | 0
17 | 1 |  |  | 37 | Данные поставщика | Траверса ТМ74 | ШТ | 1 | 0 | 1 |  |  |  | 1178.07 | 1178.07 | 0 | 0 | 0 | 0 | 0 | 0 | 0 | 0 | 0 |  | 203482137 | 158.13 | 158.13 | 0 | 0 | 0 | 0 | 0 | 0 | 0 | 158.13 | 158.13 | 0 | 0 | 0 | 0 | 0 | 0 | 0 | 0 | 0 | 1 | 1 |  |  | 1 | 1 | 1 | 7.45 |  |  |  |  | 3 | 1 |  |  |  | 1100 | 0 |  | 0 | 8 | 0 | 1 | 1 | 1 | 1 | 1 | 1 |  | 0 | 0 |  |  |  | 0 | 0 | 0 | [5 empty] | 0 |  | 0 | 1178.07 | 1178.0685 | 0 | 0 | 0 | 0 | 0 | 0 | 0 | 0 | 0 | [13 empty] | 0 | 0 | 1 | 1 |  |  |  | 1013 | ШТ | ШТ | 1 | [6 empty] | 99545399 | 8 | Материалы строительные | 0 |  | 1 | 1100 | Материалы, изделия и конструкции | материалы (03) |  |  |  | 131072 | 158.13 | 158.13 | 0 | 0 | 0 | 0 | 0 | 0 | 5 |  |  | 1 | 18 |  | 1386 | [10 empty] | 0 | 0 | 0 |  |  |  |  | 0 | 0 |  | [1 386 / 1,2 / 7,45] + 2% Заг.скл |  |  | 1 |  | -1854250979 | 2 | 3 | 5 | 0 | 0 | 0 | 1178.07 | 1178.07 | 0 | 0 |  | 1 | 1 | 0 |  | 0 | 1 | 0 | 0 | 0 | 0 |  | 0 | 2 |  | 0
17 | 1 |  |  | 38 | Данные поставщика | Заземляющий проводник ЗП1 | м | 9 | 0 | 9 |  |  |  | 1530.08 | 1530.08 | 0 | 0 | 0 | 0 | 0 | 0 | 0 | 0 | 0 |  | 203482137 | 22.82 | 22.82 | 0 | 0 | 0 | 0 | 0 | 0 | 0 | 22.82 | 22.82 | 0 | 0 | 0 | 0 | 0 | 0 | 0 | 0 | 0 | 1 | 1 |  |  | 1 | 1 | 1 | 7.45 |  |  |  |  | 3 | 1 |  |  |  | 1100 | 0 |  | 0 | 8 | 0 | 1 | 1 | 1 | 1 | 1 | 1 |  | 0 | 0 |  |  |  | 0 | 0 | 0 | [5 empty] | 0 |  | 0 | 1530.08 | 170.009 | 0 | 0 | 0 | 0 | 0 | 0 | 0 | 0 | 0 | [13 empty] | 0 | 0 | 1 | 1 |  |  |  | 1003 | м | м | 1 | [6 empty] | 99545399 | 8 | Материалы строительные | 0 |  | 1 | 1100 | Материалы, изделия и конструкции | материалы (03) |  |  |  | 131072 | 27.73 | 22.82 | 0 | 0 | 0 | 0 | 0 | 0 | 5 |  |  | 1 | 18 |  | 200 | [10 empty] | 0 | 0 | 0 |  |  |  |  | 0 | 0 |  | [200 / 1,2 / 7,45] + 2% Заг.скл |  |  | 1 |  | 1158188694 | 2 | 3 | 5 | 0 | 0 | 0 | 1530.08 | 1530.08 | 0 | 0 |  | 1 | 1 | 0 |  | 0 | 1 | 0 | 0 | 0 | 0 |  | 0 | 2 |  | 0
17 | 1 |  |  | 39 | Данные поставщика | Хомут Х51 | ШТ | 20 | 0 | 20 |  |  |  | 4759.06 | 4759.06 | 0 | 0 | 0 | 0 | 0 | 0 | 0 | 0 | 0 |  | 203482137 | 31.94 | 31.94 | 0 | 0 | 0 | 0 | 0 | 0 | 0 | 31.94 | 31.94 | 0 | 0 | 0 | 0 | 0 | 0 | 0 | 0 | 0 | 1 | 1 |  |  | 1 | 1 | 1 | 7.45 |  |  |  |  | 3 | 1 |  |  |  | 1100 | 0 |  | 0 | 8 | 0 | 1 | 1 | 1 | 1 | 1 | 1 |  | 0 | 0 |  |  |  | 0 | 0 | 0 | [5 empty] | 0 |  | 0 | 4759.06 | 237.953 | 0 | 0 | 0 | 0 | 0 | 0 | 0 | 0 | 0 | [13 empty] | 0 | 0 | 1 | 1 |  |  |  | 1013 | ШТ | ШТ | 1 | [6 empty] | 99545399 | 8 | Материалы строительные | 0 |  | 1 | 1100 | Материалы, изделия и конструкции | материалы (03) |  |  |  | 131072 | 31.94 | 31.94 | 0 | 0 | 0 | 0 | 0 | 0 | 5 |  |  | 1 | 18 |  | 279.95 | [10 empty] | 0 | 0 | 0 |  |  |  |  | 0 | 0 |  | [279,95 / 1,2 / 7,45] + 2% Заг.скл |  |  | 1 |  | -1024370595 | 2 | 3 | 5 | 0 | 0 | 0 | 4759.06 | 4759.06 | 0 | 0 |  | 1 | 1 | 0 |  | 0 | 1 | 0 | 0 | 0 | 0 |  | 0 | 2 |  | 0
17 | 1 |  |  | 40 | Данные поставщика | Кронштейн У52 | ШТ | 8 | 0 | 8 |  |  |  | 5834.24 | 5834.24 | 0 | 0 | 0 | 0 | 0 | 0 | 0 | 0 | 0 |  | 203482137 | 97.89 | 97.89 | 0 | 0 | 0 | 0 | 0 | 0 | 0 | 97.89 | 97.89 | 0 | 0 | 0 | 0 | 0 | 0 | 0 | 0 | 0 | 1 | 1 |  |  | 1 | 1 | 1 | 7.45 |  |  |  |  | 3 | 1 |  |  |  | 1100 | 0 |  | 0 | 8 | 0 | 1 | 1 | 1 | 1 | 1 | 1 |  | 0 | 0 |  |  |  | 0 | 0 | 0 | [5 empty] | 0 |  | 0 | 5834.24 | 729.2805 | 0 | 0 | 0 | 0 | 0 | 0 | 0 | 0 | 0 | [13 empty] | 0 | 0 | 1 | 1 |  |  |  | 1013 | ШТ | ШТ | 1 | [6 empty] | 99545399 | 8 | Материалы строительные | 0 |  | 1 | 1100 | Материалы, изделия и конструкции | материалы (03) |  |  |  | 131072 | 97.89 | 97.89 | 0 | 0 | 0 | 0 | 0 | 0 | 5 |  |  | 1 | 18 |  | 858 | [10 empty] | 0 | 0 | 0 |  |  |  |  | 0 | 0 |  | [858 / 1,2 / 7,45] + 2% Заг.скл |  |  | 1 |  | -2051335650 | 2 | 3 | 5 | 0 | 0 | 0 | 5834.24 | 5834.24 | 0 | 0 |  | 1 | 1 | 0 |  | 0 | 1 | 0 | 0 | 0 | 0 |  | 0 | 2 |  | 0
17 | 1 |  |  | 41 | Данные поставщика | Изолятор IF-27 | ШТ | 63 | 0 | 63 |  |  |  | 40270.23 | 40270.23 | 0 | 0 | 0 | 0 | 0 | 0 | 0 | 0 | 0 |  | 203482137 | 85.8 | 85.8 | 0 | 0 | 0 | 0 | 0 | 0 | 0 | 85.8 | 85.8 | 0 | 0 | 0 | 0 | 0 | 0 | 0 | 0 | 0 | 1 | 1 |  |  | 1 | 1 | 1 | 7.45 |  |  |  |  | 3 | 1 |  |  |  | 1100 | 0 |  | 0 | 8 | 0 | 1 | 1 | 1 | 1 | 1 | 1 |  | 0 | 0 |  |  |  | 0 | 0 | 0 | [5 empty] | 0 |  | 0 | 40270.23 | 639.21 | 0 | 0 | 0 | 0 | 0 | 0 | 0 | 0 | 0 | [13 empty] | 0 | 0 | 1 | 1 |  |  |  | 1013 | ШТ | ШТ | 1 | [6 empty] | 99545399 | 8 | Материалы строительные | 0 |  | 1 | 1100 | Материалы, изделия и конструкции | материалы (03) |  |  |  | 131072 | 85.8 | 85.8 | 0 | 0 | 0 | 0 | 0 | 0 | 5 |  |  | 1 | 18 |  | 752 | [10 empty] | 0 | 0 | 0 |  |  |  |  | 0 | 0 |  | [752 / 1,2 / 7,45] + 2% Заг.скл |  |  | 1 |  | 1924436049 | 2 | 3 | 5 | 0 | 0 | 0 | 40270.23 | 40270.23 | 0 | 0 |  | 1 | 1 | 0 |  | 0 | 1 | 0 | 0 | 0 | 0 |  | 0 | 2 |  | 0
17 | 1 |  |  | 42 | Данные поставщика | Спиральная вязка СВ70 | ШТ | 126 | 0 | 126 |  |  |  | 19168.25 | 19168.25 | 0 | 0 | 0 | 0 | 0 | 0 | 0 | 0 | 0 |  | 203482137 | 20.42 | 20.42 | 0 | 0 | 0 | 0 | 0 | 0 | 0 | 20.42 | 20.42 | 0 | 0 | 0 | 0 | 0 | 0 | 0 | 0 | 0 | 1 | 1 |  |  | 1 | 1 | 1 | 7.45 |  |  |  |  | 3 | 1 |  |  |  | 1100 | 0 |  | 0 | 8 | 0 | 1 | 1 | 1 | 1 | 1 | 1 |  | 0 | 0 |  |  |  | 0 | 0 | 0 | [5 empty] | 0 |  | 0 | 19168.25 | 152.129 | 0 | 0 | 0 | 0 | 0 | 0 | 0 | 0 | 0 | [13 empty] | 0 | 0 | 1 | 1 |  |  |  | 1013 | ШТ | ШТ | 1 | [6 empty] | 99545399 | 8 | Материалы строительные | 0 |  | 1 | 1100 | Материалы, изделия и конструкции | материалы (03) |  |  |  | 131072 | 20.42 | 20.42 | 0 | 0 | 0 | 0 | 0 | 0 | 5 |  |  | 1 | 18 |  | 179 | [10 empty] | 0 | 0 | 0 |  |  |  |  | 0 | 0 |  | [179 / 1,2 / 7,45] + 2% Заг.скл |  |  | 1 |  | -391207772 | 2 | 3 | 5 | 0 | 0 | 0 | 19168.25 | 19168.25 | 0 | 0 |  | 1 | 1 | 0 |  | 0 | 1 | 0 | 0 | 0 | 0 |  | 0 | 2 |  | 0
17 | 1 |  |  | 43 | Данные поставщика | Подвесной изолятор SML70/20 | ШТ | 42 | 0 | 42 |  |  |  | 58296.4 | 58296.4 | 0 | 0 | 0 | 0 | 0 | 0 | 0 | 0 | 0 |  | 203482137 | 186.31 | 186.31 | 0 | 0 | 0 | 0 | 0 | 0 | 0 | 186.31 | 186.31 | 0 | 0 | 0 | 0 | 0 | 0 | 0 | 0 | 0 | 1 | 1 |  |  | 1 | 1 | 1 | 7.45 |  |  |  |  | 3 | 1 |  |  |  | 1100 | 0 |  | 0 | 8 | 0 | 1 | 1 | 1 | 1 | 1 | 1 |  | 0 | 0 |  |  |  | 0 | 0 | 0 | [5 empty] | 0 |  | 0 | 58296.4 | 1388.0095 | 0 | 0 | 0 | 0 | 0 | 0 | 0 | 0 | 0 | [13 empty] | 0 | 0 | 1 | 1 |  |  |  | 1013 | ШТ | ШТ | 1 | [6 empty] | 99545399 | 8 | Материалы строительные | 0 |  | 1 | 1100 | Материалы, изделия и конструкции | материалы (03) |  |  |  | 131072 | 186.31 | 186.31 | 0 | 0 | 0 | 0 | 0 | 0 | 5 |  |  | 1 | 18 |  | 1633 | [10 empty] | 0 | 0 | 0 |  |  |  |  | 0 | 0 |  | [1 633 / 1,2 / 7,45] + 2% Заг.скл |  |  | 1 |  | -651052659 | 2 | 3 | 5 | 0 | 0 | 0 | 58296.4 | 58296.4 | 0 | 0 |  | 1 | 1 | 0 |  | 0 | 1 | 0 | 0 | 0 | 0 |  | 0 | 2 |  | 0
17 | 1 |  |  | 44 | Данные поставщика | Зажим PAZ 3 | ШТ | 42 | 0 | 42 |  |  |  | 43840.42 | 43840.42 | 0 | 0 | 0 | 0 | 0 | 0 | 0 | 0 | 0 |  | 203482137 | 140.11 | 140.11 | 0 | 0 | 0 | 0 | 0 | 0 | 0 | 140.11 | 140.11 | 0 | 0 | 0 | 0 | 0 | 0 | 0 | 0 | 0 | 1 | 1 |  |  | 1 | 1 | 1 | 7.45 |  |  |  |  | 3 | 1 |  |  |  | 1100 | 0 |  | 0 | 8 | 0 | 1 | 1 | 1 | 1 | 1 | 1 |  | 0 | 0 |  |  |  | 0 | 0 | 0 | [5 empty] | 0 |  | 0 | 43840.42 | 1043.8195 | 0 | 0 | 0 | 0 | 0 | 0 | 0 | 0 | 0 | [13 empty] | 0 | 0 | 1 | 1 |  |  |  | 1013 | ШТ | ШТ | 1 | [6 empty] | 99545399 | 8 | Материалы строительные | 0 |  | 1 | 1100 | Материалы, изделия и конструкции | материалы (03) |  |  |  | 131072 | 140.11 | 140.11 | 0 | 0 | 0 | 0 | 0 | 0 | 5 |  |  | 1 | 18 |  | 1228 | [10 empty] | 0 | 0 | 0 |  |  |  |  | 0 | 0 |  | [1 228 / 1,2 / 7,45] + 2% Заг.скл |  |  | 1 |  | -1427373496 | 2 | 3 | 5 | 0 | 0 | 0 | 43840.42 | 43840.42 | 0 | 0 |  | 1 | 1 | 0 |  | 0 | 1 | 0 | 0 | 0 | 0 |  | 0 | 2 |  | 0
17 | 1 |  |  | 45 | Данные поставщика | Ответвительный зажим RP150 | ШТ | 18 | 0 | 18 |  |  |  | 34486.5 | 34486.5 | 0 | 0 | 0 | 0 | 0 | 0 | 0 | 0 | 0 |  | 203482137 | 257.17 | 257.17 | 0 | 0 | 0 | 0 | 0 | 0 | 0 | 257.17 | 257.17 | 0 | 0 | 0 | 0 | 0 | 0 | 0 | 0 | 0 | 1 | 1 |  |  | 1 | 1 | 1 | 7.45 |  |  |  |  | 3 | 1 |  |  |  | 1100 | 0 |  | 0 | 8 | 0 | 1 | 1 | 1 | 1 | 1 | 1 |  | 0 | 0 |  |  |  | 0 | 0 | 0 | [5 empty] | 0 |  | 0 | 34486.5 | 1915.9165 | 0 | 0 | 0 | 0 | 0 | 0 | 0 | 0 | 0 | [13 empty] | 0 | 0 | 1 | 1 |  |  |  | 1013 | ШТ | ШТ | 1 | [6 empty] | 99545399 | 8 | Материалы строительные | 0 |  | 1 | 1100 | Материалы, изделия и конструкции | материалы (03) |  |  |  | 131072 | 257.17 | 257.17 | 0 | 0 | 0 | 0 | 0 | 0 | 5 |  |  | 1 | 18 |  | 2254 | [10 empty] | 0 | 0 | 0 |  |  |  |  | 0 | 0 |  | [2 254 / 1,2 / 7,45] + 2% Заг.скл |  |  | 1 |  | -461473004 | 2 | 3 | 5 | 0 | 0 | 0 | 34486.5 | 34486.5 | 0 | 0 |  | 1 | 1 | 0 |  | 0 | 1 | 0 | 0 | 0 | 0 |  | 0 | 2 |  | 0
17 | 1 |  |  | 46 | Данные поставщика | Ответвительный зажим RPN150 | ШТ | 6 | 0 | 6 |  |  |  | 9292.24 | 9292.24 | 0 | 0 | 0 | 0 | 0 | 0 | 0 | 0 | 0 |  | 203482137 | 207.88 | 207.88 | 0 | 0 | 0 | 0 | 0 | 0 | 0 | 207.88 | 207.88 | 0 | 0 | 0 | 0 | 0 | 0 | 0 | 0 | 0 | 1 | 1 |  |  | 1 | 1 | 1 | 7.45 |  |  |  |  | 3 | 1 |  |  |  | 1100 | 0 |  | 0 | 8 | 0 | 1 | 1 | 1 | 1 | 1 | 1 |  | 0 | 0 |  |  |  | 0 | 0 | 0 | [5 empty] | 0 |  | 0 | 9292.24 | 1548.706 | 0 | 0 | 0 | 0 | 0 | 0 | 0 | 0 | 0 | [13 empty] | 0 | 0 | 1 | 1 |  |  |  | 1013 | ШТ | ШТ | 1 | [6 empty] | 99545399 | 8 | Материалы строительные | 0 |  | 1 | 1100 | Материалы, изделия и конструкции | материалы (03) |  |  |  | 131072 | 207.88 | 207.88 | 0 | 0 | 0 | 0 | 0 | 0 | 5 |  |  | 1 | 18 |  | 1822 | [10 empty] | 0 | 0 | 0 |  |  |  |  | 0 | 0 |  | [1 822 / 1,2 / 7,45] + 2% Заг.скл |  |  | 1 |  | 21057798 | 2 | 3 | 5 | 0 | 0 | 0 | 9292.24 | 9292.24 | 0 | 0 |  | 1 | 1 | 0 |  | 0 | 1 | 0 | 0 | 0 | 0 |  | 0 | 2 |  | 0
17 | 1 |  |  | 47 | Данные поставщика | Зажим СЕ3 | ШТ | 54 | 0 | 54 |  |  |  | 53521.99 | 53521.99 | 0 | 0 | 0 | 0 | 0 | 0 | 0 | 0 | 0 |  | 203482137 | 133.04 | 133.04 | 0 | 0 | 0 | 0 | 0 | 0 | 0 | 133.04 | 133.04 | 0 | 0 | 0 | 0 | 0 | 0 | 0 | 0 | 0 | 1 | 1 |  |  | 1 | 1 | 1 | 7.45 |  |  |  |  | 3 | 1 |  |  |  | 1100 | 0 |  | 0 | 8 | 0 | 1 | 1 | 1 | 1 | 1 | 1 |  | 0 | 0 |  |  |  | 0 | 0 | 0 | [5 empty] | 0 |  | 0 | 53521.99 | 991.148 | 0 | 0 | 0 | 0 | 0 | 0 | 0 | 0 | 0 | [13 empty] | 0 | 0 | 1 | 1 |  |  |  | 1013 | ШТ | ШТ | 1 | [6 empty] | 99545399 | 8 | Материалы строительные | 0 |  | 1 | 1100 | Материалы, изделия и конструкции | материалы (03) |  |  |  | 131072 | 133.04 | 133.04 | 0 | 0 | 0 | 0 | 0 | 0 | 5 |  |  | 1 | 18 |  | 1166 | [10 empty] | 0 | 0 | 0 |  |  |  |  | 0 | 0 |  | [1 166 / 1,2 / 7,45] + 2% Заг.скл |  |  | 1 |  | 111144482 | 2 | 3 | 5 | 0 | 0 | 0 | 53521.99 | 53521.99 | 0 | 0 |  | 1 | 1 | 0 |  | 0 | 1 | 0 | 0 | 0 | 0 |  | 0 | 2 |  | 0
17 | 1 |  |  | 48 | 111-3165 | Лента крепления шириной 20 мм, толщиной 0,7 мм, длиной 50 м из нержавеющей стали (в пластмасовой коробке с кабельной бухтой) F207 (СИП) | шт. | 1.76 | 0 | 1.76 |  |  |  | 7232.36 | 7232.36 | 0 | 0 | 0 | 0 | 0 | 0 | 0.23 | 0 | 0 |  | 203482137 | 235.22 | 235.22 | 0 | 0 | 0 | 0 | 0 | 0 | 0.13 | 235.22 | 235.22 | 0 | 0 | 0 | 0 | 0 | 0 | 0.13 | 0 | 0 | 1 | 1 |  |  | 1 | 1 | 1 | 17.47 |  |  |  |  | 3 | 1 | ТССЦ Московской обл., 111-3165, приказ Минстроя России №675/пр от 28.02.2017 № 254/пр |  |  | 500001 | 0 | 111-3165 | 1 | 8 | 0 | 1 | 1 | 1 | 1 | 1 | 1 |  | 0 | 0 |  |  |  | 0 | 0 | 0 | [5 empty] | 0 |  | 0 | 7232.36 | 4109.2934 | 0 | 0 | 0 | 0 | 0 | 0 | 0.13 | 0 | 0 | [13 empty] | 0 | 0 | 1 | 1 |  |  |  | 1010 | шт. | шт. | 1 | [6 empty] | 99545601 | 8 | Материалы строительные | 0 |  | 1 | 500001 | Материалы и конструкции ( строительные ) по ценникам и каталогом | ФССЦст |  |  |  | 131072 | 235.22 | 235.22 | 0 | 0 | 0 | 0 | 0 | 0 | [17 empty] | 0 | 0 | 0 |  |  |  |  | 0 | 0 |  |  |  |  | 1 |  | -1660160253 | 2 | 1 | 2 | 0 | 0 | 0 | 7232.36 | 7232.36 | 0 | 0 |  | 0 | 3 | 0 |  | 0 | 1 | 0 | 0 | 0 | 0 |  |  |  |  | 0
17 | 1 |  |  | 49 | 111-3170 | Скрепа размером 20 мм NC20 (СИП) | 100 шт. | 0.88 | 0 | 0.88 |  |  |  | 1308.25 | 1308.25 | 0 | 0 | 0 | 0 | 0 | 0 | 0.03 | 0 | 0 |  | 203482137 | 165 | 165 | 0 | 0 | 0 | 0 | 0 | 0 | 0.03 | 165 | 165 | 0 | 0 | 0 | 0 | 0 | 0 | 0.03 | 0 | 0 | 1 | 1 |  |  | 1 | 1 | 1 | 9.01 |  |  |  |  | 3 | 1 | ТССЦ Московской обл., 111-3170, приказ Минстроя России №675/пр от 28.02.2017 № 254/пр |  |  | 500001 | 0 | 111-3170 | 1 | 8 | 0 | 1 | 1 | 1 | 1 | 1 | 1 |  | 0 | 0 |  |  |  | 0 | 0 | 0 | [5 empty] | 0 |  | 0 | 1308.25 | 1486.65 | 0 | 0 | 0 | 0 | 0 | 0 | 0.03 | 0 | 0 | [13 empty] | 0 | 0 | 1 | 1 |  |  |  | 1010 | 100 шт. | 100 шт. | 100 | [6 empty] | 99545601 | 8 | Материалы строительные | 0 |  | 1 | 500001 | Материалы и конструкции ( строительные ) по ценникам и каталогом | ФССЦст |  |  |  | 131072 | 165 | 165 | 0 | 0 | 0 | 0 | 0 | 0 | [17 empty] | 0 | 0 | 0 |  |  |  |  | 0 | 0 |  |  |  |  | 1 |  | -1433713530 | 2 | 1 | 2 | 0 | 0 | 0 | 1308.25 | 1308.25 | 0 | 0 |  | 0 | 3 | 0 |  | 0 | 1 | 0 | 0 | 0 | 0 |  |  |  |  | 0
17 | 1 |  |  | 50 | 502-0862 | Провода самонесущие изолированные для воздушных линий электропередачи с алюминиевыми жилами марки СИП-3 1х120-20 | 1000 м | 3.06 | 0 | 3.06 |  |  |  | 404818.61 | 404818.61 | 0 | 0 | 0 | 0 | 0 | 0 | 55.2 | 0 | 0 |  | 203482137 | 38457.46 | 38457.46 | 0 | 0 | 0 | 0 | 0 | 0 | 18.04 | 38457.46 | 38457.46 | 0 | 0 | 0 | 0 | 0 | 0 | 18.04 | 0 | 0 | 1 | 1 |  |  | 1 | 1 | 1 | 3.44 |  |  |  |  | 3 | 2 | ТССЦ Московской обл., 502-0862, приказ Минстроя России №675/пр от 28.02.2017 № 258/пр |  |  | 500002 | 0 | 502-0862 | 1 | 12 | 0 | 1 | 1 | 1 | 1 | 1 | 1 |  | 0 | 0 |  |  |  | 0 | 0 | 0 | [5 empty] | 0 |  | 0 | 404818.61 | 132293.6624 | 0 | 0 | 0 | 0 | 0 | 0 | 18.04 | 0 | 0 | [13 empty] | 0 | 0 | 1 | 1 |  |  |  | 1013 | 1000 м | 1000 М | 1 | [6 empty] | 99545602 | 12 | Материалы монтажные | 0 |  | 2 | 500002 | Материалы и конструкции ( монтажные ) по ценникам и каталогам | ФССЦм |  |  |  | 131072 | 38457.46 | 38457.46 | 0 | 0 | 0 | 0 | 0 | 0 | [17 empty] | 0 | 0 | 0 |  |  |  |  | 0 | 0 |  |  |  |  | 1 |  | -1801829655 | 2 | 1 | 2 | 0 | 0 | 0 | 404818.61 | 0 | 404818.61 | 0 |  | 0 | 3 | 0 |  | 0 | 1 | 0 | 0 | 0 | 0 |  |  |  |  | 0
17 | 1 |  |  | 51 | 101-1641 | Сталь угловая равнополочная, марка стали ВСт3кп2, размером 50x50x5 мм | т | 0.29406 | 0 | 0.29406 |  |  |  | 17963.48 | 17963.48 | 0 | 0 | 0 | 0 | 0 | 0 | 10.05 | 0 | 0 |  | 203482137 | 5763 | 5763 | 0 | 0 | 0 | 0 | 0 | 0 | 34.17 | 5763 | 5763 | 0 | 0 | 0 | 0 | 0 | 0 | 34.17 | 0 | 0 | 1 | 1 |  |  | 1 | 1 | 1 | 10.6 |  |  |  |  | 3 | 1 | ТССЦ Московской обл., 101-1641, приказ Минстроя России №675/пр от 28.02.2017 № 254/пр |  |  | 500001 | 0 | 101-1641 | 1 | 8 | 0 | 1 | 1 | 1 | 1 | 1 | 1 |  | 0 | 0 |  |  |  | 0 | 0 | 0 | [5 empty] | 0 |  | 0 | 17963.48 | 61087.8 | 0 | 0 | 0 | 0 | 0 | 0 | 34.17 | 0 | 0 | [13 empty] | 0 | 0 | 1 | 1 |  |  |  | 1009 | т | т | 1000 | [6 empty] | 99545601 | 8 | Материалы строительные | 0 |  | 1 | 500001 | Материалы и конструкции ( строительные ) по ценникам и каталогом | ФССЦст |  |  |  | 131072 | 5763 | 5763 | 0 | 0 | 0 | 0 | 0 | 0 | [17 empty] | 0 | 0 | 0 |  |  |  |  | 0 | 0 |  |  |  |  | 1 |  | -906425608 | 2 | 1 | 2 | 0 | 0 | 0 | 17963.48 | 17963.48 | 0 | 0 |  | 0 | 3 | 0 |  | 0 | 1 | 0 | 0 | 0 | 0 |  |  |  |  | 0
17 | 1 |  |  | 52 | 204-0003 | Горячекатаная арматурная сталь гладкая класса А-I, диаметром 10 мм | т | 0.11106 | 0 | 0.11106 |  |  |  | 7058.09 | 7058.09 | 0 | 0 | 0 | 0 | 0 | 0 | 3.79 | 0 | 0 |  | 203482137 | 6212.32 | 6212.32 | 0 | 0 | 0 | 0 | 0 | 0 | 34.17 | 6212.32 | 6212.32 | 0 | 0 | 0 | 0 | 0 | 0 | 34.17 | 0 | 0 | 1 | 1 |  |  | 1 | 1 | 1 | 10.23 |  |  |  |  | 3 | 1 | ТССЦ Московской обл., 204-0003, приказ Минстроя России №675/пр от 28.02.2017 № 255/пр |  |  | 500001 | 0 | 204-0003 | 1 | 8 | 0 | 1 | 1 | 1 | 1 | 1 | 1 |  | 0 | 0 |  |  |  | 0 | 0 | 0 | [5 empty] | 0 |  | 0 | 7058.09 | 63552.0336 | 0 | 0 | 0 | 0 | 0 | 0 | 34.17 | 0 | 0 | [13 empty] | 0 | 0 | 1 | 1 |  |  |  | 1009 | т | т | 1000 | [6 empty] | 99545601 | 8 | Материалы строительные | 0 |  | 1 | 500001 | Материалы и конструкции ( строительные ) по ценникам и каталогом | ФССЦст |  |  |  | 131072 | 6212.32 | 6212.32 | 0 | 0 | 0 | 0 | 0 | 0 | [17 empty] | 0 | 0 | 0 |  |  |  |  | 0 | 0 |  |  |  |  | 1 |  | 997089439 | 2 | 1 | 2 | 0 | 0 | 0 | 7058.09 | 7058.09 | 0 | 0 |  | 0 | 3 | 0 |  | 0 | 1 | 0 | 0 | 0 | 0 |  |  |  |  | 0
17 | 1 |  |  | 53 | 101-1638 | Сталь полосовая, марка стали ВСт3кп, размером 5х40 мм | т | 0.03024 | 0 | 0.03024 |  |  |  | 2028.54 | 2028.54 | 0 | 0 | 0 | 0 | 0 | 0 | 1.03 | 0 | 0 |  | 203482137 | 5763 | 5763 | 0 | 0 | 0 | 0 | 0 | 0 | 34.17 | 5763 | 5763 | 0 | 0 | 0 | 0 | 0 | 0 | 34.17 | 0 | 0 | 1 | 1 |  |  | 1 | 1 | 1 | 11.64 |  |  |  |  | 3 | 1 | ТССЦ Московской обл., 101-1638, приказ Минстроя России №675/пр от 28.02.2017 № 254/пр |  |  | 500001 | 0 | 101-1638 | 1 | 8 | 0 | 1 | 1 | 1 | 1 | 1 | 1 |  | 0 | 0 |  |  |  | 0 | 0 | 0 | [5 empty] | 0 |  | 0 | 2028.54 | 67081.32 | 0 | 0 | 0 | 0 | 0 | 0 | 34.17 | 0 | 0 | [13 empty] | 0 | 0 | 1 | 1 |  |  |  | 1009 | т | т | 1000 | [6 empty] | 99545601 | 8 | Материалы строительные | 0 |  | 1 | 500001 | Материалы и конструкции ( строительные ) по ценникам и каталогом | ФССЦст |  |  |  | 131072 | 5763 | 5763 | 0 | 0 | 0 | 0 | 0 | 0 | [17 empty] | 0 | 0 | 0 |  |  |  |  | 0 | 0 |  |  |  |  | 1 |  | -886450546 | 2 | 1 | 2 | 0 | 0 | 0 | 2028.54 | 2028.54 | 0 | 0 |  | 0 | 3 | 0 |  | 0 | 1 | 0 | 0 | 0 | 0 |  |  |  |  | 0
17 | 1 |  |  | 54 | 111-3249 | Наконечник изолированный алюминиевый с медной клеммой (СИП) CPTAU 70 | 100 шт. | 0.18 | 0 | 0.18 |  |  |  | 3976.69 | 3976.69 | 0 | 0 | 0 | 0 | 0 | 0 | 0.06 | 0 | 0 |  | 203482137 | 5971 | 5971 | 0 | 0 | 0 | 0 | 0 | 0 | 0.34 | 5971 | 5971 | 0 | 0 | 0 | 0 | 0 | 0 | 0.34 | 0 | 0 | 1 | 1 |  |  | 1 | 1 | 1 | 3.7 |  |  |  |  | 3 | 1 | ТССЦ Московской обл., 111-3249, приказ Минстроя России №675/пр от 28.02.2017 № 254/пр |  |  | 500001 | 0 | 111-3249 | 1 | 8 | 0 | 1 | 1 | 1 | 1 | 1 | 1 |  | 0 | 0 |  |  |  | 0 | 0 | 0 | [5 empty] | 0 |  | 0 | 3976.69 | 22092.7 | 0 | 0 | 0 | 0 | 0 | 0 | 0.34 | 0 | 0 | [13 empty] | 0 | 0 | 1 | 1 |  |  |  | 1010 | 100 шт. | 100 шт. | 100 | [6 empty] | 99545601 | 8 | Материалы строительные | 0 |  | 1 | 500001 | Материалы и конструкции ( строительные ) по ценникам и каталогом | ФССЦст |  |  |  | 131072 | 5971 | 5971 | 0 | 0 | 0 | 0 | 0 | 0 | [17 empty] | 0 | 0 | 0 |  |  |  |  | 0 | 0 |  |  |  |  | 1 |  | 2092262234 | 2 | 1 | 2 | 0 | 0 | 0 | 3976.69 | 3976.69 | 0 | 0 |  | 0 | 3 | 0 |  | 0 | 1 | 0 | 0 | 0 | 0 |  |  |  |  | 0
51 | 1 | 4 | 168 |  | Новый раздел | Материалы, неучтённые ценником | 0 | [6 empty] | 1060534.85 | 1060534.85 | 0 | 0 | 0 | 0 | 0 | 0 | 70.39 | 0 | 0 |  |  | 1060534.85 | 1060534.85 | 0 | 0 | 0 | 0 | 0 | 0 | 70.39 | 0 | 0 |  |  | 0 | 0 | 0 | 1060534.85 | 655716.24 | 404818.61 | 0 | 1060534.85 | 1060534.85 | 0 | 1060534.85 | 0 | 0 | 0 | 0 | 0 | [19 empty] | 0 | 0 | 0 | 1060534.85 | 655716.24 | 404818.61 | 0 | 1060534.85 | 1060534.85 | 0 | 1060534.85 | 0 | 0 | 0 | 0 | 0 | [114 empty] | 0
50 | 0 | 0 | 1 | 201 | 1060534.85 | ПЗ | Прямые затраты |  |  | 201 | 1 | 3 |  | 2 | [7 empty] | 1060534.85 | 1 | 1060534.85
50 | 0 | 0 | 1 | 202 | 1060534.85 | СтМатОб | Стоимость материальных ресурсов (всего) |  |  | 202 | 2 | 3 |  | 2 | [7 empty] | 1060534.85 | 1 | 1060534.85
50 | 0 | 0 | 1 | 222 | 0 | СтМатОбЗак | Стоимость материалов и оборудования заказчика |  |  | 222 | 3 | 3 |  | 2 | [7 empty] | 0 | 1 | 0
50 | 0 | 0 | 1 | 225 | 1060534.85 | СтМатОбПод | Стоимость материалов и оборудования подрядчика |  |  | 225 | 4 | 3 |  | 2 | [7 empty] | 1060534.85 | 1 | 1060534.85
50 | 0 | 0 | 1 | 226 | 1060534.85 | СтМат | Стоимость материалов (всего) |  |  | 226 | 5 | 3 |  | 2 | [7 empty] | 1060534.85 | 1 | 1060534.85
50 | 0 | 0 | 1 | 227 | 0 | СтМатЗак | Стоимость материалов заказчика |  |  | 227 | 6 | 3 |  | 2 | [7 empty] | 0 | 1 | 0
50 | 0 | 0 | 1 | 228 | 1060534.85 | СтМатПод | Стоимость материалов подрядчика |  |  | 228 | 7 | 3 |  | 2 | [7 empty] | 1060534.85 | 1 | 1060534.85
50 | 0 | 0 | 1 | 216 | 0 | Оборуд | Стоимость оборудования (всего) |  |  | 216 | 8 | 3 |  | 2 | [7 empty] | 0 | 1 | 0
50 | 0 | 0 | 1 | 223 | 0 | ОборудЗак | Стоимость оборудования заказчика |  |  | 223 | 9 | 3 |  | 2 | [7 empty] | 0 | 1 | 0
50 | 0 | 0 | 1 | 229 | 0 | ОборудПод | Стоимость оборудования подрядчика |  |  | 229 | 10 | 3 |  | 2 | [7 empty] | 0 | 1 | 0
50 | 0 | 0 | 1 | 203 | 0 | ЭММ | Эксплуатация машин |  |  | 203 | 11 | 3 |  | 2 | [7 empty] | 0 | 1 | 0
50 | 0 | 0 | 1 | 231 | 0 | ЭММсНРиСП | Эксплуатация машин по ТСН-2001.16 |  |  | 231 | 12 | 3 |  | 2 | [7 empty] | 0 | 1 | 0
50 | 0 | 0 | 1 | 204 | 0 | ЗПМ | ЗП машинистов |  |  | 204 | 13 | 3 |  | 2 | [7 empty] | 0 | 1 | 0
50 | 0 | 0 | 1 | 205 | 0 | ОЗП | Основная ЗП рабочих |  |  | 205 | 14 | 3 |  | 2 | [7 empty] | 0 | 1 | 0
50 | 0 | 0 | 1 | 232 | 0 | ОЗПсНРиСП | Основная ЗП рабочих по ТСН-2001.16 |  |  | 232 | 15 | 3 |  | 2 | [7 empty] | 0 | 1 | 0
50 | 0 | 0 | 1 | 214 | 655716.24 | Строит | Строительные работы с НР и СП |  |  | 214 | 16 | 3 |  | 2 | [7 empty] | 655716.24 | 1 | 655716.24
50 | 0 | 0 | 1 | 215 | 404818.61 | Монтаж | Монтажные работы с НР и СП |  |  | 215 | 17 | 3 |  | 2 | [7 empty] | 404818.61 | 1 | 404818.61
50 | 0 | 0 | 1 | 217 | 0 | Прочие | Прочие работы с НР и СП |  |  | 217 | 18 | 3 |  | 2 | [7 empty] | 0 | 1 | 0
50 | 0 | 0 | 1 | 230 | 0 | ПрочиеЗатр | Прочие затраты по ТСН-2001.16 |  |  | 230 | 19 | 3 |  | 2 | [7 empty] | 0 | 1 | 0
50 | 0 | 0 | 1 | 206 | 0 | ВозврМат | Возврат материалов |  |  | 206 | 20 | 3 |  | 2 | [7 empty] | 0 | 1 | 0
50 | 0 | 0 | 1 | 207 | 0 | ТрудСтр | Трудозатраты строителей |  |  | 207 | 21 | 3 |  | -1 | [7 empty] | 0 | 1 | 0
50 | 0 | 0 | 1 | 208 | 0 | ТрудМаш | Трудозатраты машинистов |  |  | 208 | 22 | 3 |  | -1 | [7 empty] | 0 | 1 | 0
50 | 0 | 0 | 1 | 209 | 70.39 | ТранспМат | Транспорт материалов |  |  | 209 | 23 | 3 |  | 2 | [7 empty] | 70.39 | 1 | 70.39
50 | 0 | 0 | 1 | 233 | 0 | Перевозка | Перевозка грузов |  |  | 233 | 24 | 3 |  | 2 | [7 empty] | 0 | 1 | 0
50 | 0 | 0 | 1 | 210 | 0 | НР | Накладные расходы |  |  | 210 | 25 | 3 |  | 2 | [7 empty] | 0 | 1 | 0
50 | 0 | 0 | 1 | 211 | 0 | СмПриб | Сметная прибыль |  |  | 211 | 26 | 3 |  | 2 | [7 empty] | 0 | 1 | 0
50 | 0 | 0 | 1 | 224 | 1060534.85 | Всего | Всего с НР и СП |  |  | 224 | 27 | 3 |  | 2 | [7 empty] | 1060534.85 | 1 | 1060534.85
4 | 1 |  | 239 |  | Новый раздел | Оборудование |  | 0 |  | 0 | [7 empty] | 0 |  |  | 0 | [53 empty] | 0 | [11 empty] | 0
52 | 1 | 4 | 232 | 0 | Новый раздел | Оборудование | [7 empty] | 223277.02 | 223277.02 | 0 | 0 | 0 | 0 | 0 | 0 | 0 | 0 | 0 | 0 | 0 | 223277.02 | 223277.02 | 0 | 0 | 0 | 0 | 0 | 0 | 0 | 0 | 0 | 0 | 0 | 0 | 223277.02 | 0 | 223277.02 | 0 | 0 | 0 | 223277.02 | 0 | 0 | 0 | 223277.02 | 0 | 0 | 0 | 0 | 0 | 0 | 0 | 0 | 0 | 0 | 0 | 0 | 0 | 0 | 0 | 0 | 0 | 0 | 0 | 0 | 0 | 0 | 0 | 0 | 223277.02 | 0 | 223277.02 | 0 | 0 | 0 | 223277.02 | 0 | 0 | 0 | 223277.02 | 0 | 0 | 0 | 0 | 0 | 0 | 0 | 0 | 0 | 0 | 0 | 0 | 0 | 0 | 0 | 0 | 0 | 0 | 0 | 0 | 0 | 0 | 0 | 0 | 0 | 0 | 0 | 0 | 0 | 0 | 0 | 0 | 0 | 0 | 0 | 0 | 0 | 0 | 0 | 0 | 0 | 0 | 0 | 0 | 0 | 0 | 0 | 0 | 0 | 0 | 0 | 0 | 0 | 0 | 0 | 0 | 0 | 0 | 0 | 0 | 0 | 0 | 0 | 0 | 0 | 0 | 0 | 0 | 0 | 0 | 0 | 0 | 0 | 0 | 0 | 0 | 0 | 0 | 0 | 0 | 0 | 0 | 0 | 0 | 0 | 0 | 0 | 0 | 0 | 0 | 0 | 0 | 0 | 0 | 0 | 0 | 0 | 0 | 0 | 0 | 0 | 0 | 0 | 0 | 0 | 0 | 0 | 0 | 0 | 0 | 0 | 0 | 0 | 0 | 0 | 0 | 0 | 0 | 0
17 | 1 |  |  | 54 | Данные поставщика | Разъеденитель РЛР - 10/400 |  | 2 | 0 | 2 |  |  |  | 91624.98 | 91624.98 | 0 | 0 | 0 | 0 | 0 | 0 | 0 | 0 | 0 |  | 203482137 | 7885.11 | 7885.11 | 0 | 0 | 0 | 0 | 0 | 0 | 0 | 7885.11 | 7885.11 | 0 | 0 | 0 | 0 | 0 | 0 | 0 | 0 | 0 | 1 | 1 |  |  | 1 | 1 | 1 | 5.81 |  |  |  |  | 3 | 3 |  |  |  | 1100 | 0 |  | 0 | 8 | 0 | 1 | 1 | 1 | 1 | 1 | 1 |  | 0 | 0 |  |  |  | 0 | 0 | 0 | [5 empty] | 0 |  | 0 | 91624.98 | 45812.4891 | 0 | 0 | 0 | 0 | 0 | 0 | 0 | 0 | 0 | [13 empty] | 0 | 0 | 1 | 1 | [13 empty] | 99545399 | 8 | Материалы строительные | 0 |  | 1 | 1100 | Материалы, изделия и конструкции | материалы (03) |  |  |  | 131072 | 7885.11 | 7885.11 | 0 | 0 | 0 | 0 | 0 | 0 | 5 |  |  | 1 | 18 |  | 54975 | [10 empty] | 0 | 91624.98 | 0 |  |  |  |  | 0 | 0 |  | [54 975 / 1,2 / 5,81] |  |  | 1 |  | -526397306 | 2 | 3 | 5 | 0 | 0 | 0 | 91624.98 | 0 | 0 | 0 |  | 1 | 1 | 0 |  | 0 | 1 | 0 | 0 | 0 | 0 |  | 0 | 0 |  | 0
17 | 1 |  |  | 55 | Данные поставщика | Разрядник РМК-20 |  | 22 | 0 | 22 |  |  |  | 131652.04 | 131652.04 | 0 | 0 | 0 | 0 | 0 | 0 | 0 | 0 | 0 |  | 203482137 | 1029.98 | 1029.98 | 0 | 0 | 0 | 0 | 0 | 0 | 0 | 1029.98 | 1029.98 | 0 | 0 | 0 | 0 | 0 | 0 | 0 | 0 | 0 | 1 | 1 |  |  | 1 | 1 | 1 | 5.81 |  |  |  |  | 3 | 3 |  |  |  | 1100 | 0 |  | 0 | 8 | 0 | 1 | 1 | 1 | 1 | 1 | 1 |  | 0 | 0 |  |  |  | 0 | 0 | 0 | [5 empty] | 0 |  | 0 | 131652.04 | 5984.1838 | 0 | 0 | 0 | 0 | 0 | 0 | 0 | 0 | 0 | [13 empty] | 0 | 0 | 1 | 1 | [13 empty] | 99545399 | 8 | Материалы строительные | 0 |  | 1 | 1100 | Материалы, изделия и конструкции | материалы (03) |  |  |  | 131072 | 1029.98 | 1029.98 | 0 | 0 | 0 | 0 | 0 | 0 | 5 |  |  | 1 | 18 |  | 7181 | [10 empty] | 0 | 131652.04 | 0 |  |  |  |  | 0 | 0 |  | [7 181 / 1,2 / 5,81] |  |  | 1 |  | -2127677767 | 2 | 3 | 5 | 0 | 0 | 0 | 131652.04 | 0 | 0 | 0 |  | 1 | 1 | 0 |  | 0 | 1 | 0 | 0 | 0 | 0 |  | 0 | 0 |  | 0
51 | 1 | 4 | 232 |  | Новый раздел | Оборудование | 0 | [6 empty] | 223277.02 | 223277.02 | 0 | 0 | 0 | 0 | 0 | 0 | 0 | 0 | 0 |  |  | 223277.02 | 223277.02 | 0 | 0 | 0 | 0 | 0 | 0 | 0 | 0 | 0 |  |  | 0 | 223277.02 | 0 | 223277.02 | 0 | 0 | 0 | 223277.02 | 0 | 0 | 0 | 223277.02 | 0 | 0 | 0 | 0 | [19 empty] | 0 | 223277.02 | 0 | 223277.02 | 0 | 0 | 0 | 223277.02 | 0 | 0 | 0 | 223277.02 | 0 | 0 | 0 | 0 | [114 empty] | 0
50 | 0 | 0 | 1 | 201 | 223277.02 | ПЗ | Прямые затраты |  |  | 201 | 1 | 3 |  | 2 | [7 empty] | 223277.02 | 1 | 223277.02
50 | 0 | 0 | 1 | 202 | 223277.02 | СтМатОб | Стоимость материальных ресурсов (всего) |  |  | 202 | 2 | 3 |  | 2 | [7 empty] | 223277.02 | 1 | 223277.02
50 | 0 | 0 | 1 | 222 | 0 | СтМатОбЗак | Стоимость материалов и оборудования заказчика |  |  | 222 | 3 | 3 |  | 2 | [7 empty] | 0 | 1 | 0
50 | 0 | 0 | 1 | 225 | 223277.02 | СтМатОбПод | Стоимость материалов и оборудования подрядчика |  |  | 225 | 4 | 3 |  | 2 | [7 empty] | 223277.02 | 1 | 223277.02
50 | 0 | 0 | 1 | 226 | 0 | СтМат | Стоимость материалов (всего) |  |  | 226 | 5 | 3 |  | 2 | [7 empty] | 0 | 1 | 0
50 | 0 | 0 | 1 | 227 | 0 | СтМатЗак | Стоимость материалов заказчика |  |  | 227 | 6 | 3 |  | 2 | [7 empty] | 0 | 1 | 0
50 | 0 | 0 | 1 | 228 | 0 | СтМатПод | Стоимость материалов подрядчика |  |  | 228 | 7 | 3 |  | 2 | [7 empty] | 0 | 1 | 0
50 | 0 | 0 | 1 | 216 | 223277.02 | Оборуд | Стоимость оборудования (всего) |  |  | 216 | 8 | 3 |  | 2 | [7 empty] | 223277.02 | 1 | 223277.02
50 | 0 | 0 | 1 | 223 | 0 | ОборудЗак | Стоимость оборудования заказчика |  |  | 223 | 9 | 3 |  | 2 | [7 empty] | 0 | 1 | 0
50 | 0 | 0 | 1 | 229 | 223277.02 | ОборудПод | Стоимость оборудования подрядчика |  |  | 229 | 10 | 3 |  | 2 | [7 empty] | 223277.02 | 1 | 223277.02
50 | 0 | 0 | 1 | 203 | 0 | ЭММ | Эксплуатация машин |  |  | 203 | 11 | 3 |  | 2 | [7 empty] | 0 | 1 | 0
50 | 0 | 0 | 1 | 231 | 0 | ЭММсНРиСП | Эксплуатация машин по ТСН-2001.16 |  |  | 231 | 12 | 3 |  | 2 | [7 empty] | 0 | 1 | 0
50 | 0 | 0 | 1 | 204 | 0 | ЗПМ | ЗП машинистов |  |  | 204 | 13 | 3 |  | 2 | [7 empty] | 0 | 1 | 0
50 | 0 | 0 | 1 | 205 | 0 | ОЗП | Основная ЗП рабочих |  |  | 205 | 14 | 3 |  | 2 | [7 empty] | 0 | 1 | 0
50 | 0 | 0 | 1 | 232 | 0 | ОЗПсНРиСП | Основная ЗП рабочих по ТСН-2001.16 |  |  | 232 | 15 | 3 |  | 2 | [7 empty] | 0 | 1 | 0
50 | 0 | 0 | 1 | 214 | 0 | Строит | Строительные работы с НР и СП |  |  | 214 | 16 | 3 |  | 2 | [7 empty] | 0 | 1 | 0
50 | 0 | 0 | 1 | 215 | 0 | Монтаж | Монтажные работы с НР и СП |  |  | 215 | 17 | 3 |  | 2 | [7 empty] | 0 | 1 | 0
50 | 0 | 0 | 1 | 217 | 0 | Прочие | Прочие работы с НР и СП |  |  | 217 | 18 | 3 |  | 2 | [7 empty] | 0 | 1 | 0
50 | 0 | 0 | 1 | 230 | 0 | ПрочиеЗатр | Прочие затраты по ТСН-2001.16 |  |  | 230 | 19 | 3 |  | 2 | [7 empty] | 0 | 1 | 0
50 | 0 | 0 | 1 | 206 | 0 | ВозврМат | Возврат материалов |  |  | 206 | 20 | 3 |  | 2 | [7 empty] | 0 | 1 | 0
50 | 0 | 0 | 1 | 207 | 0 | ТрудСтр | Трудозатраты строителей |  |  | 207 | 21 | 3 |  | -1 | [7 empty] | 0 | 1 | 0
50 | 0 | 0 | 1 | 208 | 0 | ТрудМаш | Трудозатраты машинистов |  |  | 208 | 22 | 3 |  | -1 | [7 empty] | 0 | 1 | 0
50 | 0 | 0 | 1 | 209 | 0 | ТранспМат | Транспорт материалов |  |  | 209 | 23 | 3 |  | 2 | [7 empty] | 0 | 1 | 0
50 | 0 | 0 | 1 | 233 | 0 | Перевозка | Перевозка грузов |  |  | 233 | 24 | 3 |  | 2 | [7 empty] | 0 | 1 | 0
50 | 0 | 0 | 1 | 210 | 0 | НР | Накладные расходы |  |  | 210 | 25 | 3 |  | 2 | [7 empty] | 0 | 1 | 0
50 | 0 | 0 | 1 | 211 | 0 | СмПриб | Сметная прибыль |  |  | 211 | 26 | 3 |  | 2 | [7 empty] | 0 | 1 | 0
50 | 0 | 0 | 1 | 224 | 223277.02 | Всего | Всего с НР и СП |  |  | 224 | 27 | 3 |  | 2 | [7 empty] | 223277.02 | 1 | 223277.02
4 | 1 |  | 280 |  | Новый раздел | Пусконаладочные работы |  | 0 |  | 0 | [7 empty] | 0 |  |  | 0 | [53 empty] | 0 | [11 empty] | 0
52 | 1 | 4 | 269 | 0 | Новый раздел | Пусконаладочные работы | [7 empty] | 20120.51 | 0 | 0 | 0 | 20120.51 | 0 | 45.9699 | 0 | 0 | 13078.34 | 8048.22 | 0 | 0 | 20120.51 | 0 | 0 | 0 | 20120.51 | 0 | 45.9699 | 0 | 0 | 13078.34 | 8048.22 | 0 | 0 | 0 | 0 | 0 | 41247.07 | 0 | 0 | 41247.07 | 0 | 0 | 0 | 0 | 0 | 0 | 0 | 0 | 0 | 0 | 0 | 0 | 0 | 0 | 0 | 0 | 0 | 0 | 0 | 0 | 0 | 0 | 0 | 0 | 0 | 0 | 0 | 0 | 0 | 0 | 0 | 41247.07 | 0 | 0 | 41247.07 | 0 | 0 | 0 | 0 | 0 | 0 | 0 | 0 | 0 | 0 | 0 | 0 | 0 | 0 | 0 | 0 | 0 | 0 | 0 | 0 | 0 | 0 | 0 | 0 | 0 | 0 | 0 | 0 | 0 | 0 | 0 | 0 | 0 | 0 | 0 | 0 | 0 | 0 | 0 | 0 | 0 | 0 | 0 | 0 | 0 | 0 | 0 | 0 | 0 | 0 | 0 | 0 | 0 | 0 | 0 | 0 | 0 | 0 | 0 | 0 | 0 | 0 | 0 | 0 | 0 | 0 | 0 | 0 | 0 | 0 | 0 | 0 | 0 | 0 | 0 | 0 | 0 | 0 | 0 | 0 | 0 | 0 | 0 | 0 | 0 | 0 | 0 | 0 | 0 | 0 | 0 | 0 | 0 | 0 | 0 | 0 | 0 | 0 | 0 | 0 | 0 | 0 | 0 | 0 | 0 | 0 | 0 | 0 | 0 | 0 | 0 | 0 | 0 | 0 | 0 | 0 | 0 | 0 | 0 | 0 | 0 | 0 | 0 | 0
17 | 1 | 197 | 197 | 56 | п01-11-010-1 | Измерение сопротивления растеканию тока заземлителя | 1 измерение | 20 | 0 | 20 |  |  |  | 8637.24 | 0 | 0 | 0 | 8637.24 | 0 | 19.52 | 0 | 0 | 5614.21 | 3454.9 |  | 203482137 | 12.496 | 0 | 0 | 0 | 12.496 | 0 | 0.976 | 0 | 0 | 15.62 | 0 | 0 | 0 | 15.62 | 0 | 1.22 | 0 | 0 | 65 | 40 | 1 | 1 |  |  | 1 | 34.56 | 1 | 1 |  |  |  |  | 0 | 4 | ТЕРп Московской обл., п01-11-010-1, приказ Минстроя России №675/пр от 28.02.2017 № 262/пр |  |  | 200001 | 0 |  | 0 | 4 | 0 | 1 | 1 | 1 | 1 | 1 | 1 |  | 65 | 40 |  |  |  | 0 | 0 | 0 | [5 empty] | 0 |  | 0 | 8637.24 | 0 | 0 | 0 | 431.8618 | 0 | 0.976 | 0 | 0 | 5614.206 | 3454.896 | [6 empty] | )*0,8 |  | )*0,8 |  |  |  |  | 0 | 0 | 1 | 1 |  |  |  | 1013 | 1 измерение | 1 измерение | 1 | [6 empty] | 99545598 | 4 | Пусконаладочные работы | 0 |  | 4 | 200001 | Пусконаладочные работы : все сборники, отдел 05 ( диагностика лифтов ) и отдел 06 ( техническое освидетельствование ) сборника мрФЕР-01 | пФЕРп |  |  |  | 131072 | 15.62 | 0 | 0 | 0 | 15.62 | 1.22 | 0 | 0 | [17 empty] | 0 | 0 | 0 |  |  |  |  | 65 | 40 |  |  |  |  | 1 |  | -1942413619 | 2 | 1 | 2 | 0 | 0 | 0 | 17706.35 | 0 | 0 | 17706.35 |  | 0 | 3 | 0 |  | 0 | 1 | 0 | 0 | 0 | 0 |  |  |  |  | 0
17 | 1 | 199 | 199 | 57 | п01-11-010-2 | Измерение сопротивления растеканию тока контура с диагональю до 20 м | 1 измерение | 2 | 0 | 2 |  |  |  | 1146.84 | 0 | 0 | 0 | 1146.84 | 0 | 2.592 | 0 | 0 | 745.45 | 458.74 |  | 203482137 | 16.592 | 0 | 0 | 0 | 16.592 | 0 | 1.296 | 0 | 0 | 20.74 | 0 | 0 | 0 | 20.74 | 0 | 1.62 | 0 | 0 | 65 | 40 | 1 | 1 |  |  | 1 | 34.56 | 1 | 1 |  |  |  |  | 0 | 4 | ТЕРп Московской обл., п01-11-010-2, приказ Минстроя России №675/пр от 28.02.2017 № 262/пр |  |  | 200001 | 0 |  | 0 | 4 | 0 | 1 | 1 | 1 | 1 | 1 | 1 |  | 65 | 40 |  |  |  | 0 | 0 | 0 | [5 empty] | 0 |  | 0 | 1146.84 | 0 | 0 | 0 | 573.4195 | 0 | 1.296 | 0 | 0 | 745.446 | 458.736 | [6 empty] | )*0,8 |  | )*0,8 |  |  |  |  | 0 | 0 | 1 | 1 |  |  |  | 1013 | 1 измерение | 1 измерение | 1 | [6 empty] | 99545598 | 4 | Пусконаладочные работы | 0 |  | 4 | 200001 | Пусконаладочные работы : все сборники, отдел 05 ( диагностика лифтов ) и отдел 06 ( техническое освидетельствование ) сборника мрФЕР-01 | пФЕРп |  |  |  | 131072 | 20.74 | 0 | 0 | 0 | 20.74 | 1.62 | 0 | 0 | [17 empty] | 0 | 0 | 0 |  |  |  |  | 65 | 40 |  |  |  |  | 1 |  | -1708208311 | 2 | 1 | 2 | 0 | 0 | 0 | 2351.03 | 0 | 0 | 2351.03 |  | 0 | 3 | 0 |  | 0 | 1 | 0 | 0 | 0 | 0 |  |  |  |  | 0
17 | 1 | 201 | 201 | 58 | п01-11-011-1 | Проверка наличия цепи между заземлителями и заземленными элементами | 100 точек | 0.44 | 0 | 0.44 |  |  |  | 2018.8 | 0 | 0 | 0 | 2018.8 | 0 | 4.5619 | 0 | 0 | 1312.22 | 807.52 |  | 203482137 | 132.76 | 0 | 0 | 0 | 132.76 | 0 | 10.368 | 0 | 0 | 165.95 | 0 | 0 | 0 | 165.95 | 0 | 12.96 | 0 | 0 | 65 | 40 | 1 | 1 |  |  | 1 | 34.56 | 1 | 1 |  |  |  |  | 0 | 4 | ТЕРп Московской обл., п01-11-011-1, приказ Минстроя России №675/пр от 28.02.2017 № 262/пр |  |  | 200001 | 0 |  | 0 | 4 | 0 | 1 | 1 | 1 | 1 | 1 | 1 |  | 65 | 40 |  |  |  | 0 | 0 | 0 | [5 empty] | 0 |  | 0 | 2018.8 | 0 | 0 | 0 | 4588.1856 | 0 | 10.368 | 0 | 0 | 1312.22 | 807.52 | [6 empty] | )*0,8 |  | )*0,8 |  |  |  |  | 0 | 0 | 1 | 1 |  |  |  | 1013 | 100 точек | 100 точек | 1 | [6 empty] | 99545598 | 4 | Пусконаладочные работы | 0 |  | 4 | 200001 | Пусконаладочные работы : все сборники, отдел 05 ( диагностика лифтов ) и отдел 06 ( техническое освидетельствование ) сборника мрФЕР-01 | пФЕРп |  |  |  | 131072 | 165.95 | 0 | 0 | 0 | 165.95 | 12.96 | 0 | 0 | [17 empty] | 0 | 0 | 0 |  |  |  |  | 65 | 40 |  |  |  |  | 1 |  | -500447206 | 2 | 1 | 2 | 0 | 0 | 0 | 4138.54 | 0 | 0 | 4138.54 |  | 0 | 3 | 0 |  | 0 | 1 | 0 | 0 | 0 | 0 |  |  |  |  | 0
17 | 1 | 203 | 203 | 59 | п01-11-024-1 | Фазировка электрической линии или трансформатора с сетью напряжением до 1 кВ | 1 фазировка | 9 | 0 | 9 |  |  |  | 2612.74 | 0 | 0 | 0 | 2612.74 | 0 | 5.904 | 0 | 0 | 1698.28 | 1045.1 |  | 203482137 | 8.4 | 0 | 0 | 0 | 8.4 | 0 | 0.656 | 0 | 0 | 10.5 | 0 | 0 | 0 | 10.5 | 0 | 0.82 | 0 | 0 | 65 | 40 | 1 | 1 |  |  | 1 | 34.56 | 1 | 1 |  |  |  |  | 0 | 4 | ТЕРп Московской обл., п01-11-024-1, приказ Минстроя России №675/пр от 28.02.2017 № 262/пр |  |  | 200001 | 0 |  | 0 | 4 | 0 | 1 | 1 | 1 | 1 | 1 | 1 |  | 65 | 40 |  |  |  | 0 | 0 | 0 | [5 empty] | 0 |  | 0 | 2612.74 | 0 | 0 | 0 | 290.304 | 0 | 0.656 | 0 | 0 | 1698.281 | 1045.096 | [6 empty] | )*0,8 |  | )*0,8 |  |  |  |  | 0 | 0 | 1 | 1 |  |  |  | 1013 | 1 фазировка | 1 фазировка | 1 | [6 empty] | 99545598 | 4 | Пусконаладочные работы | 0 |  | 4 | 200001 | Пусконаладочные работы : все сборники, отдел 05 ( диагностика лифтов ) и отдел 06 ( техническое освидетельствование ) сборника мрФЕР-01 | пФЕРп |  |  |  | 131072 | 10.5 | 0 | 0 | 0 | 10.5 | 0.82 | 0 | 0 | [17 empty] | 0 | 0 | 0 |  |  |  |  | 65 | 40 |  |  |  |  | 1 |  | 752115447 | 2 | 1 | 2 | 0 | 0 | 0 | 5356.12 | 0 | 0 | 5356.12 |  | 0 | 3 | 0 |  | 0 | 1 | 0 | 0 | 0 | 0 |  |  |  |  | 0
17 | 1 | 206 | 206 | 60 | п01-03-005-1 | Разъединитель трехполюсный напряжением до 20 кВ | 1 ШТ. | 2 | 0 | 2 |  |  |  | 4557.77 | 0 | 0 | 0 | 4557.77 | 0 | 10.8 | 0 | 0 | 2962.55 | 1823.11 |  | 203482137 | 65.94 | 0 | 0 | 0 | 65.94 | 0 | 5.4 | 0 | 0 | 65.94 | 0 | 0 | 0 | 65.94 | 0 | 5.4 | 0 | 0 | 65 | 40 | 1 | 1 |  |  | 1 | 34.56 | 1 | 1 |  |  |  |  | 0 | 4 | ТЕРп Московской обл., п01-03-005-1, приказ Минстроя России №675/пр от 28.02.2017 № 262/пр |  |  | 200001 | 0 |  | 0 | 4 | 0 | 1 | 1 | 1 | 1 | 1 | 1 |  | 65 | 40 |  |  |  | 0 | 0 | 0 | [5 empty] | 0 |  | 0 | 4557.77 | 0 | 0 | 0 | 2278.8864 | 0 | 5.4 | 0 | 0 | 2962.5505 | 1823.108 | [13 empty] | 0 | 0 | 1 | 1 |  |  |  | 1013 | 1 ШТ. | 1 ШТ. | 1 | [6 empty] | 99545598 | 4 | Пусконаладочные работы | 0 |  | 4 | 200001 | Пусконаладочные работы : все сборники, отдел 05 ( диагностика лифтов ) и отдел 06 ( техническое освидетельствование ) сборника мрФЕР-01 | пФЕРп |  |  |  | 131072 | 65.94 | 0 | 0 | 0 | 65.94 | 5.4 | 0 | 0 | [17 empty] | 0 | 0 | 0 |  |  |  |  | 65 | 40 |  |  |  |  | 1 |  | -951174274 | 2 | 1 | 2 | 0 | 0 | 0 | 9343.43 | 0 | 0 | 9343.43 |  | 0 | 3 | 0 |  | 0 | 1 | 0 | 0 | 0 | 0 |  |  |  |  | 0
17 | 1 | 208 | 208 | 61 | п01-11-012-1 | Определение удельного сопротивления грунта | 1 измерение | 1 | 0 | 1 |  |  |  | 1147.12 | 0 | 0 | 0 | 1147.12 | 0 | 2.592 | 0 | 0 | 745.63 | 458.85 |  | 203482137 | 33.192 | 0 | 0 | 0 | 33.192 | 0 | 2.592 | 0 | 0 | 41.49 | 0 | 0 | 0 | 41.49 | 0 | 3.24 | 0 | 0 | 65 | 40 | 1 | 1 |  |  | 1 | 34.56 | 1 | 1 |  |  |  |  | 0 | 4 | ТЕРп Московской обл., п01-11-012-1, приказ Минстроя России №675/пр от 28.02.2017 № 262/пр |  |  | 200001 | 0 |  | 0 | 4 | 0 | 1 | 1 | 1 | 1 | 1 | 1 |  | 65 | 40 |  |  |  | 0 | 0 | 0 | [5 empty] | 0 |  | 0 | 1147.12 | 0 | 0 | 0 | 1147.1155 | 0 | 2.592 | 0 | 0 | 745.628 | 458.848 | [6 empty] | )*0,8 |  | )*0,8 |  |  |  |  | 0 | 0 | 1 | 1 |  |  |  | 1013 | 1 измерение | 1 измерение | 1 | [6 empty] | 99545598 | 4 | Пусконаладочные работы | 0 |  | 4 | 200001 | Пусконаладочные работы : все сборники, отдел 05 ( диагностика лифтов ) и отдел 06 ( техническое освидетельствование ) сборника мрФЕР-01 | пФЕРп |  |  |  | 131072 | 41.49 | 0 | 0 | 0 | 41.49 | 3.24 | 0 | 0 | [17 empty] | 0 | 0 | 0 |  |  |  |  | 65 | 40 |  |  |  |  | 1 |  | -1440514005 | 2 | 1 | 2 | 0 | 0 | 0 | 2351.6 | 0 | 0 | 2351.6 |  | 0 | 3 | 0 |  | 0 | 1 | 0 | 0 | 0 | 0 |  |  |  |  | 0
51 | 1 | 4 | 269 |  | Новый раздел | Пусконаладочные работы | 0 | [6 empty] | 20120.51 | 0 | 0 | 0 | 20120.51 | 0 | 45.9699 | 0 | 0 | 13078.34 | 8048.22 |  |  | 20120.51 | 0 | 0 | 0 | 20120.51 | 0 | 45.9699 | 0 | 0 | 13078.34 | 8048.22 |  |  | 0 | 0 | 0 | 41247.07 | 0 | 0 | 41247.07 | 0 | 0 | 0 | 0 | 0 | 0 | 0 | 0 | 0 | [19 empty] | 0 | 0 | 0 | 41247.07 | 0 | 0 | 41247.07 | 0 | 0 | 0 | 0 | 0 | 0 | 0 | 0 | 0 | [114 empty] | 0
50 | 0 | 0 | 1 | 201 | 20120.51 | ПЗ | Прямые затраты |  |  | 201 | 1 | 3 |  | 2 | [7 empty] | 20120.51 | 1 | 20120.51
50 | 0 | 0 | 1 | 202 | 0 | СтМатОб | Стоимость материальных ресурсов (всего) |  |  | 202 | 2 | 3 |  | 2 | [7 empty] | 0 | 1 | 0
50 | 0 | 0 | 1 | 222 | 0 | СтМатОбЗак | Стоимость материалов и оборудования заказчика |  |  | 222 | 3 | 3 |  | 2 | [7 empty] | 0 | 1 | 0
50 | 0 | 0 | 1 | 225 | 0 | СтМатОбПод | Стоимость материалов и оборудования подрядчика |  |  | 225 | 4 | 3 |  | 2 | [7 empty] | 0 | 1 | 0
50 | 0 | 0 | 1 | 226 | 0 | СтМат | Стоимость материалов (всего) |  |  | 226 | 5 | 3 |  | 2 | [7 empty] | 0 | 1 | 0
50 | 0 | 0 | 1 | 227 | 0 | СтМатЗак | Стоимость материалов заказчика |  |  | 227 | 6 | 3 |  | 2 | [7 empty] | 0 | 1 | 0
50 | 0 | 0 | 1 | 228 | 0 | СтМатПод | Стоимость материалов подрядчика |  |  | 228 | 7 | 3 |  | 2 | [7 empty] | 0 | 1 | 0
50 | 0 | 0 | 1 | 216 | 0 | Оборуд | Стоимость оборудования (всего) |  |  | 216 | 8 | 3 |  | 2 | [7 empty] | 0 | 1 | 0
50 | 0 | 0 | 1 | 223 | 0 | ОборудЗак | Стоимость оборудования заказчика |  |  | 223 | 9 | 3 |  | 2 | [7 empty] | 0 | 1 | 0
50 | 0 | 0 | 1 | 229 | 0 | ОборудПод | Стоимость оборудования подрядчика |  |  | 229 | 10 | 3 |  | 2 | [7 empty] | 0 | 1 | 0
50 | 0 | 0 | 1 | 203 | 0 | ЭММ | Эксплуатация машин |  |  | 203 | 11 | 3 |  | 2 | [7 empty] | 0 | 1 | 0
50 | 0 | 0 | 1 | 231 | 0 | ЭММсНРиСП | Эксплуатация машин по ТСН-2001.16 |  |  | 231 | 12 | 3 |  | 2 | [7 empty] | 0 | 1 | 0
50 | 0 | 0 | 1 | 204 | 0 | ЗПМ | ЗП машинистов |  |  | 204 | 13 | 3 |  | 2 | [7 empty] | 0 | 1 | 0
50 | 0 | 0 | 1 | 205 | 20120.51 | ОЗП | Основная ЗП рабочих |  |  | 205 | 14 | 3 |  | 2 | [7 empty] | 20120.51 | 1 | 20120.51
50 | 0 | 0 | 1 | 232 | 0 | ОЗПсНРиСП | Основная ЗП рабочих по ТСН-2001.16 |  |  | 232 | 15 | 3 |  | 2 | [7 empty] | 0 | 1 | 0
50 | 0 | 0 | 1 | 214 | 0 | Строит | Строительные работы с НР и СП |  |  | 214 | 16 | 3 |  | 2 | [7 empty] | 0 | 1 | 0
50 | 0 | 0 | 1 | 215 | 0 | Монтаж | Монтажные работы с НР и СП |  |  | 215 | 17 | 3 |  | 2 | [7 empty] | 0 | 1 | 0
50 | 0 | 0 | 1 | 217 | 41247.07 | Прочие | Прочие работы с НР и СП |  |  | 217 | 18 | 3 |  | 2 | [7 empty] | 41247.07 | 1 | 41247.07
50 | 0 | 0 | 1 | 230 | 0 | ПрочиеЗатр | Прочие затраты по ТСН-2001.16 |  |  | 230 | 19 | 3 |  | 2 | [7 empty] | 0 | 1 | 0
50 | 0 | 0 | 1 | 206 | 0 | ВозврМат | Возврат материалов |  |  | 206 | 20 | 3 |  | 2 | [7 empty] | 0 | 1 | 0
50 | 0 | 0 | 1 | 207 | 45.9699 | ТрудСтр | Трудозатраты строителей |  |  | 207 | 21 | 3 |  | -1 | [7 empty] | 45.9699 | 1 | 45.9699
50 | 0 | 0 | 1 | 208 | 0 | ТрудМаш | Трудозатраты машинистов |  |  | 208 | 22 | 3 |  | -1 | [7 empty] | 0 | 1 | 0
50 | 0 | 0 | 1 | 209 | 0 | ТранспМат | Транспорт материалов |  |  | 209 | 23 | 3 |  | 2 | [7 empty] | 0 | 1 | 0
50 | 0 | 0 | 1 | 233 | 0 | Перевозка | Перевозка грузов |  |  | 233 | 24 | 3 |  | 2 | [7 empty] | 0 | 1 | 0
50 | 0 | 0 | 1 | 210 | 13078.34 | НР | Накладные расходы |  |  | 210 | 25 | 3 |  | 2 | [7 empty] | 13078.34 | 1 | 13078.34
50 | 0 | 0 | 1 | 211 | 8048.22 | СмПриб | Сметная прибыль |  |  | 211 | 26 | 3 |  | 2 | [7 empty] | 8048.22 | 1 | 8048.22
50 | 0 | 0 | 1 | 224 | 41247.07 | Всего | Всего с НР и СП |  |  | 224 | 27 | 3 |  | 2 | [7 empty] | 41247.07 | 1 | 41247.07
51 | 1 | 3 | 20 |  | Новая локальная смета | Новая локальная смета | 0 | [6 empty] | 1702775.74 | 1292658.66 | 218922.05 | 70716.51 | 191195.03 | 0 | 594.9284 | 166.5892 | 70.39 | 251167.24 | 146448.1 | [15 empty] | 0 | 223277.02 | 0 | 2100391.08 | 1364553.08 | 471313.91 | 41247.07 | 1292658.66 | 1069381.64 | 0 | 1069381.64 | 223277.02 | 0 | 0 | 0 | 24046.14 | [149 empty] | 0
50 | 0 | 0 | 1 | 201 | 1702775.74 | ПЗ | Прямые затраты |  |  | 201 | 1 | 3 |  | 2 | [7 empty] | 1702775.74 | 1 | 1702775.74
50 | 0 | 0 | 1 | 202 | 1292658.66 | СтМатОб | Стоимость материальных ресурсов (всего) |  |  | 202 | 2 | 3 |  | 2 | [7 empty] | 1292658.66 | 1 | 1292658.66
50 | 0 | 0 | 1 | 222 | 0 | СтМатОбЗак | Стоимость материалов и оборудования заказчика |  |  | 222 | 3 | 3 |  | 2 | [7 empty] | 0 | 1 | 0
50 | 0 | 0 | 1 | 225 | 1292658.66 | СтМатОбПод | Стоимость материалов и оборудования подрядчика |  |  | 225 | 4 | 3 |  | 2 | [7 empty] | 1292658.66 | 1 | 1292658.66
50 | 0 | 0 | 1 | 226 | 1069381.64 | СтМат | Стоимость материалов (всего) |  |  | 226 | 5 | 3 |  | 2 | [7 empty] | 1069381.64 | 1 | 1069381.64
50 | 0 | 0 | 1 | 227 | 0 | СтМатЗак | Стоимость материалов заказчика |  |  | 227 | 6 | 3 |  | 2 | [7 empty] | 0 | 1 | 0
50 | 0 | 0 | 1 | 228 | 1069381.64 | СтМатПод | Стоимость материалов подрядчика |  |  | 228 | 7 | 3 |  | 2 | [7 empty] | 1069381.64 | 1 | 1069381.64
50 | 0 | 0 | 1 | 216 | 223277.02 | Оборуд | Стоимость оборудования (всего) |  |  | 216 | 8 | 3 |  | 2 | [7 empty] | 223277.02 | 1 | 223277.02
50 | 0 | 0 | 1 | 223 | 0 | ОборудЗак | Стоимость оборудования заказчика |  |  | 223 | 9 | 3 |  | 2 | [7 empty] | 0 | 1 | 0
50 | 0 | 0 | 1 | 229 | 223277.02 | ОборудПод | Стоимость оборудования подрядчика |  |  | 229 | 10 | 3 |  | 2 | [7 empty] | 223277.02 | 1 | 223277.02
50 | 0 | 0 | 1 | 203 | 218922.05 | ЭММ | Эксплуатация машин |  |  | 203 | 11 | 3 |  | 2 | [7 empty] | 218922.05 | 1 | 218922.05
50 | 0 | 0 | 1 | 231 | 0 | ЭММсНРиСП | Эксплуатация машин по ТСН-2001.16 |  |  | 231 | 12 | 3 |  | 2 | [7 empty] | 0 | 1 | 0
50 | 0 | 0 | 1 | 204 | 70716.51 | ЗПМ | ЗП машинистов |  |  | 204 | 13 | 3 |  | 2 | [7 empty] | 70716.51 | 1 | 70716.51
50 | 0 | 0 | 1 | 205 | 191195.03 | ОЗП | Основная ЗП рабочих |  |  | 205 | 14 | 3 |  | 2 | [7 empty] | 191195.03 | 1 | 191195.03
50 | 0 | 0 | 1 | 232 | 0 | ОЗПсНРиСП | Основная ЗП рабочих по ТСН-2001.16 |  |  | 232 | 15 | 3 |  | 2 | [7 empty] | 0 | 1 | 0
50 | 0 | 0 | 1 | 214 | 1364553.08 | Строит | Строительные работы с НР и СП |  |  | 214 | 16 | 3 |  | 2 | [7 empty] | 1364553.08 | 1 | 1364553.08
50 | 0 | 0 | 1 | 215 | 471313.91 | Монтаж | Монтажные работы с НР и СП |  |  | 215 | 17 | 3 |  | 2 | [7 empty] | 471313.91 | 1 | 471313.91
50 | 0 | 0 | 1 | 217 | 41247.07 | Прочие | Прочие работы с НР и СП |  |  | 217 | 18 | 3 |  | 2 | [7 empty] | 41247.07 | 1 | 41247.07
50 | 0 | 0 | 1 | 230 | 0 | ПрочиеЗатр | Прочие затраты по ТСН-2001.16 |  |  | 230 | 19 | 3 |  | 2 | [7 empty] | 0 | 1 | 0
50 | 0 | 0 | 1 | 206 | 0 | ВозврМат | Возврат материалов |  |  | 206 | 20 | 3 |  | 2 | [7 empty] | 0 | 1 | 0
50 | 0 | 0 | 1 | 207 | 594.9284 | ТрудСтр | Трудозатраты строителей |  |  | 207 | 21 | 3 |  | -1 | [7 empty] | 594.9284 | 1 | 594.9284
50 | 0 | 0 | 1 | 208 | 166.5892 | ТрудМаш | Трудозатраты машинистов |  |  | 208 | 22 | 3 |  | -1 | [7 empty] | 166.5892 | 1 | 166.5892
50 | 0 | 0 | 1 | 209 | 70.39 | ТранспМат | Транспорт материалов |  |  | 209 | 23 | 3 |  | 2 | [7 empty] | 70.39 | 1 | 70.39
50 | 0 | 0 | 1 | 233 | 24046.14 | Перевозка | Перевозка грузов |  |  | 233 | 24 | 3 |  | 2 | [7 empty] | 24046.14 | 1 | 24046.14
50 | 0 | 0 | 1 | 210 | 251167.24 | НР | Накладные расходы |  |  | 210 | 25 | 3 |  | 2 | [7 empty] | 251167.24 | 1 | 251167.24
50 | 0 | 0 | 1 | 211 | 146448.1 | СмПриб | Сметная прибыль |  |  | 211 | 26 | 3 |  | 2 | [7 empty] | 146448.1 | 1 | 146448.1
50 | 0 | 0 | 1 | 224 | 2100391.08 | Всего | Всего с НР и СП |  |  | 224 | 27 | 3 |  | 2 | [7 empty] | 2100391.08 | 1 | 2100391.08
51 | 405 | 1 | 12 |  |  | Реконструкция ВЛ-10 кВ с подвеской провода СИП-3 1х120 (протяжённость трассы 1 км) | 0 | [6 empty] | 1702775.74 | 1292658.66 | 218922.05 | 70716.51 | 191195.03 | 0 | 594.9284 | 166.5892 | 70.39 | 251167.24 | 146448.1 | [15 empty] | 0 | 223277.02 | 0 | 2100391.08 | 1364553.08 | 471313.91 | 41247.07 | 1292658.66 | 1069381.64 | 0 | 1069381.64 | 223277.02 | 0 | 0 | 0 | 24046.14 | [149 empty] | 0
50 | 0 | 0 | 1 | 201 | 1702775.74 | ПЗ | Прямые затраты |  |  | 201 | 1 | 3 |  | 2 | [7 empty] | 1702775.74 | 1 | 1702775.74
50 | 0 | 0 | 1 | 202 | 1292658.66 | СтМатОб | Стоимость материальных ресурсов (всего) |  |  | 202 | 2 | 3 |  | 2 | [7 empty] | 1292658.66 | 1 | 1292658.66
50 | 0 | 0 | 1 | 222 | 0 | СтМатОбЗак | Стоимость материалов и оборудования заказчика |  |  | 222 | 3 | 3 |  | 2 | [7 empty] | 0 | 1 | 0
50 | 0 | 0 | 1 | 225 | 1292658.66 | СтМатОбПод | Стоимость материалов и оборудования подрядчика |  |  | 225 | 4 | 3 |  | 2 | [7 empty] | 1292658.66 | 1 | 1292658.66
50 | 0 | 0 | 1 | 226 | 1069381.64 | СтМат | Стоимость материалов (всего) |  |  | 226 | 5 | 3 |  | 2 | [7 empty] | 1069381.64 | 1 | 1069381.64
50 | 0 | 0 | 1 | 227 | 0 | СтМатЗак | Стоимость материалов заказчика |  |  | 227 | 6 | 3 |  | 2 | [7 empty] | 0 | 1 | 0
50 | 0 | 0 | 1 | 228 | 1069381.64 | СтМатПод | Стоимость материалов подрядчика |  |  | 228 | 7 | 3 |  | 2 | [7 empty] | 1069381.64 | 1 | 1069381.64
50 | 0 | 0 | 1 | 216 | 223277.02 | Оборуд | Стоимость оборудования (всего) |  |  | 216 | 8 | 3 |  | 2 | [7 empty] | 223277.02 | 1 | 223277.02
50 | 0 | 0 | 1 | 223 | 0 | ОборудЗак | Стоимость оборудования заказчика |  |  | 223 | 9 | 3 |  | 2 | [7 empty] | 0 | 1 | 0
50 | 0 | 0 | 1 | 229 | 223277.02 | ОборудПод | Стоимость оборудования подрядчика |  |  | 229 | 10 | 3 |  | 2 | [7 empty] | 223277.02 | 1 | 223277.02
50 | 0 | 0 | 1 | 203 | 218922.05 | ЭММ | Эксплуатация машин |  |  | 203 | 11 | 3 |  | 2 | [7 empty] | 218922.05 | 1 | 218922.05
50 | 0 | 0 | 1 | 231 | 0 | ЭММсНРиСП | Эксплуатация машин по ТСН-2001.16 |  |  | 231 | 12 | 3 |  | 2 | [7 empty] | 0 | 1 | 0
50 | 0 | 0 | 1 | 204 | 70716.51 | ЗПМ | ЗП машинистов |  |  | 204 | 13 | 3 |  | 2 | [7 empty] | 70716.51 | 1 | 70716.51
50 | 0 | 0 | 1 | 205 | 191195.03 | ОЗП | Основная ЗП рабочих |  |  | 205 | 14 | 3 |  | 2 | [7 empty] | 191195.03 | 1 | 191195.03
50 | 0 | 0 | 1 | 232 | 0 | ОЗПсНРиСП | Основная ЗП рабочих по ТСН-2001.16 |  |  | 232 | 15 | 3 |  | 2 | [7 empty] | 0 | 1 | 0
50 | 0 | 0 | 1 | 214 | 1364553.08 | Строит | Строительные работы с НР и СП |  |  | 214 | 16 | 3 |  | 2 | [7 empty] | 1364553.08 | 1 | 1364553.08
50 | 0 | 0 | 1 | 215 | 471313.91 | Монтаж | Монтажные работы с НР и СП |  |  | 215 | 17 | 3 |  | 2 | [7 empty] | 471313.91 | 1 | 471313.91
50 | 0 | 0 | 1 | 217 | 41247.07 | Прочие | Прочие работы с НР и СП |  |  | 217 | 18 | 3 |  | 2 | [7 empty] | 41247.07 | 1 | 41247.07
50 | 0 | 0 | 1 | 230 | 0 | ПрочиеЗатр | Прочие затраты по ТСН-2001.16 |  |  | 230 | 19 | 3 |  | 2 | [7 empty] | 0 | 1 | 0
50 | 0 | 0 | 1 | 206 | 0 | ВозврМат | Возврат материалов |  |  | 206 | 20 | 3 |  | 2 | [7 empty] | 0 | 1 | 0
50 | 0 | 0 | 1 | 207 | 594.9284 | ТрудСтр | Трудозатраты строителей |  |  | 207 | 21 | 3 |  | -1 | [7 empty] | 594.9284 | 1 | 594.9284
50 | 0 | 0 | 1 | 208 | 166.5892 | ТрудМаш | Трудозатраты машинистов |  |  | 208 | 22 | 3 |  | -1 | [7 empty] | 166.5892 | 1 | 166.5892
50 | 0 | 0 | 1 | 209 | 70.39 | ТранспМат | Транспорт материалов |  |  | 209 | 23 | 3 |  | 2 | [7 empty] | 70.39 | 1 | 70.39
50 | 0 | 0 | 1 | 233 | 24046.14 | Перевозка | Перевозка грузов |  |  | 233 | 24 | 3 |  | 2 | [7 empty] | 24046.14 | 1 | 24046.14
50 | 0 | 0 | 1 | 210 | 251167.24 | НР | Накладные расходы |  |  | 210 | 25 | 3 |  | 2 | [7 empty] | 251167.24 | 1 | 251167.24
50 | 0 | 0 | 1 | 211 | 146448.1 | СмПриб | Сметная прибыль |  |  | 211 | 26 | 3 |  | 2 | [7 empty] | 146448.1 | 1 | 146448.1
50 | 0 | 0 | 1 | 224 | 2100391.08 | Всего | Всего с НР и СП |  |  | 224 | 27 | 3 |  | 2 | [7 empty] | 2100391.08 | 1 | 2100391.08
50 | 1 | 0 | 2 | 0 | 1877114.06 | Всего по смете | Итого по смете |  |  | 212 | 28 | 0 |  | 2 | [7 empty] | 1877114.06 | 1 | 1877114.06
50 | 1 | 0 | 2 | 0 | 1835866.99 | СМР | Строительно-монтажные работы |  |  | 212 | 29 | 0 |  | 2 | [7 empty] | 1835866.99 | 1 | 1835866.99
50 | 1 | 0 | 2 | 0 | 0 | Обор | Оборудование |  |  | 212 | 30 | 0 |  | -1 | [7 empty] | 0 | 1 | 0
50 | 1 | 0 | 2 | 0 | 41247.07 | ПНР | Пусконаладочные работы ("вхолостую") |  |  | 212 | 31 | 0 |  | 2 | [7 empty] | 41247.07 | 1 | 41247.07
71 | 1 |  | 200001 | 69611698 |  |  | -1 | -1
70 | 1 |  | 1 | СТР_РЕК | СТРОИТЕЛЬСТВО и РЕКОНСТРУКЦИЯ зданий и сооружений всех назначений | 1 | 0 |  | 1 | 0 |  |  | 0 |  | Строительство и реконструкция
70 | 1 |  | 2 | РЕМ_ЖИЛ | КАП. РЕМ. ЖИЛЫХ И ОБЩЕСТВЕННЫХ ЗДАНИЙ | 0 | 0 |  | 1 | 0 |  |  | 0 |  | Капитальный ремонт жилых и общественных зданий
70 | 1 |  | 3 | РЕМ_ПР | КАП. РЕМ. ПРОИЗВОДСТВЕННЫХ ЗД, и СООРУЖЕНИЙ, НАРУЖНЫХ ИНЖЕНЕРНЫХ СЕТЕЙ, УЛИЦ И ДОРОГ МЕСТНОГО ЗНАЧЕНИЯ, МОСТОВ И ПУТЕПРОВОДОВ | 0 | 0 |  | 1 | 0 |  |  | 0 |  | Капитальный ремонт прозводственных зданий
70 | 1 |  | 4 | УПР | {вкл} - УПРОЩЕННОЕ НАЛОГООБЛОЖЕНИЕ | 0 | 0 | Для всех расценок. ( при применении упрощенной системы налогообложения) · {УПР} - ( вкл.) - при упрощенной системе ; к = 0,9 к СП ( к= 0,7 к НР отменен с 1.01.11) · {УПР} - ( выкл.) - при обычной системе налогообложения | 0 | 0 |  |  | 0 |  | Упрощенное налогообложение
70 | 1 |  | 5 | ХОЗ | {вкл} - ХОЗЯЙСТВЕННЫЙ СПОСОБ | 0 | 0 | Для всех расценок. ( при хозяйственном способе производства работ): · {ХОЗ} - ( вкл.) - при хоз. способе (к=0,6 к НР ) · {ХОЗ} - ( выкл.) - при обычном способе производства работ | 0 | 0 |  |  | 0 |  | Хозяйственный способ
70 | 1 |  | 6 | СЛЖ | {вкл} - При РЕКОНСТРУКЦИИ сложных объектов, РЕКОНСТРУКЦИИ и КАП. РЕМОНТЕ объектов с дейст. яд. реакторами | 0 | 0 | Для сборников ФЕР ( при производстве работ на технически сложных объектах ): · { СЛЖ } - (вкл.) - работа на сложных объектах (к=1,2 к НР) · { СЛЖ } - (выкл.) - работа на обычных объектах | 0 | 0 |  |  | 0 |  | "Сложные объекты "
70 | 1 |  | 7 | ТЕК_М/Т/Я | При работе в тек. уровне цен с 27.04.2018 г. (письмо № 01/57049-ЮЛ от 27.04.2018 Минюст РФ), коэффициенты к НР =0,85 и к СП-0,8 не назначаются. До 27.04.2018 г. только для мостов, тоннелей, метро, АЭС, объектов с ядерным топливом (см. прим.) | 1 | 0 |  | 0 | 0 |  |  | 0 |  | При работе в текущем уровне цен с 27.04.2018 г.
70 | 1 |  | 8 | ОПТ/В | {вкл} - Прокладка МЕЖДУГОРОДНИХ ВОЛОКОННО-ОПТИЧЕСКИХ ЛИНИЙ (для ФЕРм10, отд. 6 разд.3) {выкл} - Прокладка ГОРОДСКИХ ВОЛОКОННО-ОПТИТЕСКИХ ЛИНИЙ (для ФЕРм10, отд. 6 разд.3) | 0 | 0 | Для сборников ФЕРм-10 ( волоконно-оптические линии связи ): · {М_ГОР_опт} - ( вкл.) - междугородные сети связи ( НР=120% , СП=70% ) · {М_ГОР_опт} - ( выкл.) - городские сети связи ( НР=100%; СП=65%) | 0 | 0 |  |  | 0 |  | Прокладка городских в/опт. линий связи
70 | 1 |  | 9 | ЗАКР | {вкл} - Обслуживающие и сопутстующие работы в тоннелях при производве работ ЗАКРЫТЫМ СПОСОБОМ {выкл} - Обслуживающие и сопутстующие работы в тоннелях при производве работ ОТКРЫТЫМ (ФЕР-29, разд.04 ) | 0 | 0 | Для сборника ФЕР -29 ( сопутствующие работы в тоннелях и метро. ): · {ЗАКР} - (вкл.) - при выполнении работ в тоннелях и метро закрытым способом (НР=145% , СП=75%); · {ЗАКР} - (выкл.) - при выполнении работ в тоннелях и метро отк | 0 | 0 |  |  | 0 |  | Производство работ закрытым способом ( обслуживающие процессы )
70 | 1 |  | 10 | АВИ | (вкл) - При работах по ДИСПЕТЧЕРЕЗАЦИИ управления движением АВИАТРАНСПОРТОМ {вкл} (монтажные работы ) | 0 | 0 | Для сборников ФЕРм 08;10;11 : · {мАВИА} - (вкл.) - производство монтажных работы по диспетчеризации управления движением авиатранспортном (НР=95%, СП=55%) ; · {мАВИА} - (выкл. ) - при производстве работ на прочих объектах , кром | 0 | 0 |  |  | 0 |  | Диспетчеризация авитранспорта
70 | 1 |  | 11 | АЭС | (вкл) - Производство эл./монт. работ на АЭС ( ФЕРм -08 , отдел 01-03 ), и контроль свар. швов на АЭС {вкл} (ФЕРм-39, отд. 02 и 03 ) (вык) - Произовдство эл./монт. работ и и контроль свар. швов на ОБЫЧНЫХ СООРУЖ, | 0 | 0 | Для сборника ФЕРм -39 и ФЕРМ-08 ( при работах по контролю сварных соединений) : {мАЭС} - ( вкл.) - при выполнении работ по на АЭС (HР=101%; СП= 68%; {мАЭС} - (выкл.) - при выполнении работ на обычных объектах | 0 | 0 |  |  | 0 |  | Э/монтаж и контроль сварки на АЭС
70 | 1 |  | 12 | Инд_исп.Сводный | Используется Индекс "по сводному" | 0 | 0 |  | 0 | 0 |  |  | 0
70 | 1 |  | 1 | К_НР_РЕМ | при ремонте жилых и общественных зданий если ( если {РЕМ_ЖИЛ}= [вкл.] | 0.9 | 1 | Для сборников ФЕР и ФЕРмр : · Значение {_МДСрем_НР}= 0,90 - при ремонте зданий жилого и гражданского назначений ( 0,90 к НР) ; · Значение {_МДСрем_НР}= 1,00 - при строительстве и реконструкции объектов всех назначений | 0 | 0 |  |  | 0
70 | 1 |  | 2 | К_СП_РЕМ | к нормам СП при капитальном ремонте зданий и сооружений всех назначений ( если или {РЕМ_ЖИЛ}=[вкл] , или (РЕМ_ПР}=[вкл] ) | 0.85 | 1 | Для сборников ФЕР и ФЕРмр : · Значение {_МДСрем_СП} = 0.85 - при ремонте зданий всех назначений ( 0,85 к СП); · Значение {_МДСрем_СП} = 1,00 - при строительстве и реконструкции объектов всех назначений | 0 | 0 |  |  | 0
70 | 1 |  | 3 | К_НР_05 | К нормам НР с 1.01.2005 по 1.01.2011 | 1 | 0.85 | Для норм НР с 1.01.2011 года: · {_ТЕК_НР} = 0.85 - Коэффициент учитывающий изменение нормы страховых взносов с 1.01.1 - (при расчете в текущем уровне цен индексами по статьям затрат ) · {_ТЕК_НР} = 1,00 - при расчет в текущем уровне цен и при уп | 0 | 0 |  |  | 0
70 | 1 |  | 4 | К_НР_11 | Коэфф. к НР для текущего уровня цен с 01.01.2011 при обычном и упрощенном налогообложении при постатейной индексации | 1 | 0 |  | 0 | 0 |  |  | 0
70 | 1 |  | 5 | К_СП_11 | Коэф. к СП в текущем уровне цен с 01.01.2011 | 1 | 0.8 | Для норм СП с 1.01.2011 года: · {_ТЕК_СП} = 0.80 - Коэффициент учитывающий изменение нормы страховых взносов с 1.01.11 - (при расчете в текущем уровне цен индексами по статьям затрат ) · {_ТЕК_СП} = 1,00 - без учета | 0 | 0 |  |  | 0
70 | 1 |  | 6 | К_НР_12 | Корректировка НР с 03.12.12 до 27.04.18 если (ТЕК_М/Т/Я) = {выкл.} | 0.85 | 0 |  | 0 | 0 |  |  | 0
70 | 1 |  | 7 | К_СП_12 | Корректировка СП с 03.12.12 до 27.04.18 в текущем уровне цен по письму 2536-ИП/12/ГС от 27.11.12 ( если (ТЕК_М/Т/Я) = {выкл.} ) | 0.8 | 0 |  | 0 | 0 |  |  | 0
70 | 1 |  | 8 | К_НР_УПР | Коэф. к НР при упрощенном налогообложении ( если {УПР} = [вкл] ) | 0.7 | 0 |  | 0 | 0 |  |  | 0
70 | 1 |  | 9 | К_СП_УПР | Коэф. к СП при упрощенном налогообложении ( если {УПР} = [вкл] ) | 0.9 | 0 |  | 0 | 0 |  |  | 0
70 | 1 |  | 10 | К_НР_ХОЗ | Коэф. к НР при хозяйственном способе производства работ ( если {ХОЗ}= {вкл} ) | 0.6 | 0 |  | 0 | 0 |  |  | 0
70 | 1 |  | 11 | К_НР_СЛЖ | Коэф. при реконструкции сложных объектов (мосты, метро, путепроводы) и кап. ремонте АЭС, объектов с яд. реакторами ( если {СЛЖ} = [вкл] ) | 1.2 | 0 |  | 0 | 0 |  |  | 0
70 | 1 |  | 12 | Р_ОКР | Разрядность округления результата расчета НР и СП ( с 01.01.2011 - до целых ) | 0 | 0 |  | 0 | 0 |  |  | 0
70 | 1 |  | 13 | К_НР_УПР_ПУ | Коэф. к НР при упрощенном налогообложении ( если {УПР} = [вкл] ) для расценок на изготовление материалов, полуфабрикатов, а также металлических и трубопроводных заготовок, изготовляемых в построечных условиях | 1 | 0 |  | 0 | 0 |  |  | 0
-1
75 | Базовый уровень цен | 2022 | 0 | 1 | 0 | 0 | 1 | 0 | 1 | 0 | 0 | 0 | 203482137 | 1
1 | Сборник индексов | ТСНБ-2001 МО (редакция 2014 г с доп.1) | 2022 | 1 | 1 | 1 | 0 | 2 | 1 | 7.45 | 5.81 | 1 | 1 | 7.45 | 5.81 | 1 | [22 empty] | 203482138
65 |  | 1 | 0 | 245

## SourceObSm
0 | Smeta.RU (Terminal) (495) 974-1589 |  | _OBSM_ |  | 0 | 0 | 0 | Smeta.RU (Terminal) |  | 1 | 18246 | 153675396 | 11 | 5 | 3 | 0
1 | 55 | 0 |  | 0 |  | Реконструкция ВЛ-10 кВ с подвеской провода СИП-3 1х120 (протяжённость трассы 1 км) |  | 0 | И-14-00-964292/102, 928548.04.15-ЭС | 0 | 0 | 2 |  | 0 | 0 | 0 | 0 | 1 | 0 | [11 empty] | 0 | [5 empty] | Сметные нормы списания | Коды ценников | 1 | 1 | 0 | 0 | 1 | 0 | 6 | 2 | 1 | 1 | 0 | 0 | 0 | 0 | 0 | ТР для Версии 10: Центральные регионы (с уч. п-ма 2536-ИП/12/ГС от 27.11.12, 01/57049-ЮЛ от 27.04.2018) от 30.08.2018 г | ТСНБ-2001 Московской области (редакция 2014 г версия 15.0) | ТСНБ-2001 Московской области (редакция 2014 г версия 15.0) | ТСНБ-2001 Московской области (редакция 2014 г версия 15.0) | ТСНБ-2001 Московской области (редакция 2014 г версия 15.0) | Поправки для НБ 2014 года от 15.06.2021 г. Кап. ремонт жилых и общественных зданий | 0 | 0 | 8 | 1 | Территориальные сметные нормативы, предусмотренные для применения на территории Московской области, утвержденные приказом Минстроя России от 21.09.2015 № 675/пр (в редакции приказов Минстроя РФ № 253/пр-264/пр от 28.02.2017г.) | ТЕР | 42794 | 421 | 0
22 | 1 | 0 | 203482137 | 0 | 2 | 1
3 | 0 | Новая локальная смета | Новая локальная смета | 1364.55 | 471.31 | 223.28 | 41.25 | 2100.39 | 261.91 | [10 empty] | 0 | 0 | 0 | 0 | 0 | 0 | 0 | 0 | 0 | 0 | 0 | 0 | 0 | 0 | 0 | 0 | 0 | 0 | 0 | 0 | 0
51 |  |  |  | 1364.55 | 471.31 | 223.28 | 41.25 | 2100.39 | 261.91
50 | 0 | 0 | 1 | 201 | 0 | ПЗ | Прямые затраты |  |  | 201 | 1 | 3 |  | 2
50 | 0 | 0 | 1 | 202 | 0 | СтМатОб | Стоимость материальных ресурсов (всего) |  |  | 202 | 2 | 3 |  | 2
50 | 0 | 0 | 1 | 222 | 0 | СтМатОбЗак | Стоимость материалов и оборудования заказчика |  |  | 222 | 3 | 3 |  | 2
50 | 0 | 0 | 1 | 225 | 0 | СтМатОбПод | Стоимость материалов и оборудования подрядчика |  |  | 225 | 4 | 3 |  | 2
50 | 0 | 0 | 1 | 226 | 0 | СтМат | Стоимость материалов (всего) |  |  | 226 | 5 | 3 |  | 2
50 | 0 | 0 | 1 | 227 | 0 | СтМатЗак | Стоимость материалов заказчика |  |  | 227 | 6 | 3 |  | 2
50 | 0 | 0 | 1 | 228 | 0 | СтМатПод | Стоимость материалов подрядчика |  |  | 228 | 7 | 3 |  | 2
50 | 0 | 0 | 1 | 216 | 0 | Оборуд | Стоимость оборудования (всего) |  |  | 216 | 8 | 3 |  | 2
50 | 0 | 0 | 1 | 223 | 0 | ОборудЗак | Стоимость оборудования заказчика |  |  | 223 | 9 | 3 |  | 2
50 | 0 | 0 | 1 | 229 | 0 | ОборудПод | Стоимость оборудования подрядчика |  |  | 229 | 10 | 3 |  | 2
50 | 0 | 0 | 1 | 203 | 0 | ЭММ | Эксплуатация машин |  |  | 203 | 11 | 3 |  | 2
50 | 0 | 0 | 1 | 231 | 0 | ЭММсНРиСП | Эксплуатация машин по ТСН-2001.16 |  |  | 231 | 12 | 3 |  | 2
50 | 0 | 0 | 1 | 204 | 0 | ЗПМ | ЗП машинистов |  |  | 204 | 13 | 3 |  | 2
50 | 0 | 0 | 1 | 205 | 0 | ОЗП | Основная ЗП рабочих |  |  | 205 | 14 | 3 |  | 2
50 | 0 | 0 | 1 | 232 | 0 | ОЗПсНРиСП | Основная ЗП рабочих по ТСН-2001.16 |  |  | 232 | 15 | 3 |  | 2
50 | 0 | 0 | 1 | 214 | 0 | Строит | Строительные работы с НР и СП |  |  | 214 | 16 | 3 |  | 2
50 | 0 | 0 | 1 | 215 | 0 | Монтаж | Монтажные работы с НР и СП |  |  | 215 | 17 | 3 |  | 2
50 | 0 | 0 | 1 | 217 | 0 | Прочие | Прочие работы с НР и СП |  |  | 217 | 18 | 3 |  | 2
50 | 0 | 0 | 1 | 230 | 0 | ПрочиеЗатр | Прочие затраты по ТСН-2001.16 |  |  | 230 | 19 | 3 |  | 2
50 | 0 | 0 | 1 | 206 | 0 | ВозврМат | Возврат материалов |  |  | 206 | 20 | 3 |  | 2
50 | 0 | 0 | 1 | 207 | 0 | ТрудСтр | Трудозатраты строителей |  |  | 207 | 21 | 3 |  | -1
50 | 0 | 0 | 1 | 208 | 0 | ТрудМаш | Трудозатраты машинистов |  |  | 208 | 22 | 3 |  | -1
50 | 0 | 0 | 1 | 209 | 0 | ТранспМат | Транспорт материалов |  |  | 209 | 23 | 3 |  | 2
50 | 0 | 0 | 1 | 233 | 0 | Перевозка | Перевозка грузов |  |  | 233 | 24 | 3 |  | 2
50 | 0 | 0 | 1 | 210 | 0 | НР | Накладные расходы |  |  | 210 | 25 | 3 |  | 2
50 | 0 | 0 | 1 | 211 | 0 | СмПриб | Сметная прибыль |  |  | 211 | 26 | 3 |  | 2
50 | 0 | 0 | 1 | 224 | 0 | Всего | Всего с НР и СП |  |  | 224 | 27 | 3 |  | 2
50 | 1 | 0 | 2 | 0 | 0 | Всего по смете | Итого по смете |  |  | 212 | 28 | 0 |  | 2
50 | 1 | 0 | 2 | 0 | 0 | СМР | Строительно-монтажные работы |  |  | 212 | 29 | 0 |  | 2
50 | 1 | 0 | 2 | 0 | 0 | Обор | Оборудование |  |  | 212 | 30 | 0 |  | 2
50 | 1 | 0 | 2 | 0 | 0 | ПНР | Пусконаладочные работы ("вхолостую") |  |  | 212 | 31 | 0 |  | 2
-1
75 | Базовый уровень цен | 2022 | 0 | 1 | 0 | 0 | 1 | 0 | 1 | 0 | 0 | 0 | 203482137 | 1
1 | Сборник индексов | ТСНБ-2001 МО (редакция 2014 г с доп.1) | 2022 | 1 | 1 | 1 | 0 | 2 | 1 | 7.45 | 5.81 | 1 | 1 | 7.45 | 5.81 | 1 | [5 empty] | 203482138

## SmtRes
28 | 203482137 | 203482491 | 51591111 | 1 | 1 | 1 | 1 | 1-1035-90 |  | Рабочий строитель среднего разряда 3,5 | 1369 | 1013 | чел.-ч | чел.-ч | 1 | 0 | 855544366 | 0.972 | 0 | 0 | 0 | 9.07 | 0 | 0 | 0 | 9.07 | 1 | 1 | 1 | 1 | 0 | 1 | 1 | 0 | 0 | 0.81 | )*1,2 | 1 | 2 | 203482496 | 1 | 0 | 1 | 0 | 0 | 0 | 0 | 0 | 0 | 0 | 0 | 0 | 0 | 0 | 0 | 0 | 0 | 0 | 0 | 0 | 0 | 0 | 0 | 0 | 0 | 12.636 | 9.07 | 9.07 | 1 | 8.82 | 0
28 | 203482137 | 203482491 | 121548 | 1 | 1 | 1 | 1 | 2 |  | Затраты труда машинистов | 608254 | 1013 | чел.час | чел.час | 1 | 0 | -185737400 | 0.528 | 0 | 0 | 0 | 0 | 0 | 0 | 0 | 0 | 1 | 1 | 1 | 1 | 0 | 1 | 1 | 0 | 0 | 0.44 | )*1,2 | 2 | 2 | 203482497 | 1 | 0 | 2 | 0 | 0 | 0 | 0 | 0 | 0 | 0 | 0 | 0 | 0 | 0 | 0 | 0 | 0 | 0 | 0 | 0 | 0 | 0 | 0 | 0 | 0 | 6.864 | 0 | 0 | 1 | 0 | 0
28 | 203482137 | 203482491 | 74925884 | 1 | 1 | 1 | 2 | 160402 | ТСЭМ Московской обл., 160402, приказ Минстроя России №675/пр от 28.02.2017 № 264/пр | Машины бурильно-крановые на автомобиле, глубина бурения 3,5 м | 1368 | 1011 | маш.-ч | маш.-ч | 1 | 0 | 40659734 | 0.528 | 0 | 1050.13 | 400.9 | 0 | 0 | 138.54 | 11.6 | 0 | 1 | 7.58 | 34.56 | 1 | 0 | 1 | 1 | 0 | 0 | 0.44 | )*1,2 | 0 | 2 | 203482498 | 1 | 0 | 3 | 0 | 0 | 0 | 0 | 0 | 0 | 0 | 0 | 0 | 0 | 0 | 0 | 0 | 0 | 0 | 0 | 0 | 0 | 0 | 0 | 0 | 0 | 6.864 | 1050.13 | 138.54 | 7.58 | 73.152 | 6.12
28 | 203482137 | 203482491 | 74926749 | 1 | 1 | 1 | 2 | 400001 | ТСЭМ Московской обл., 400001, приказ Минстроя России №675/пр от 28.02.2017 № 264/пр | Автомобили бортовые, грузоподъемность до 5 т | 1368 | 1011 | маш.-ч | маш.-ч | 1 | 0 | 1230759911 | 0.048 | 0 | 1575.16 | 400.9 | 0 | 0 | 87.17 | 11.6 | 0 | 1 | 18.07 | 34.56 | 1 | 0 | 1 | 1 | 0 | 0 | 0.04 | )*1,2 | 0 | 2 | 203482499 | 1 | 0 | 4 | 0 | 0 | 0 | 0 | 0 | 0 | 0 | 0 | 0 | 0 | 0 | 0 | 0 | 0 | 0 | 0 | 0 | 0 | 0 | 0 | 0 | 0 | 0.624 | 1575.16 | 87.17 | 18.07 | 4.188 | 0.552
29 | 203482137 | 203482500 | 51591111 | 1 | 1 | 1 | 1 | 1-1035-90 |  | Рабочий строитель среднего разряда 3,5 | 1369 | 1013 | чел.-ч | чел.-ч | 1 | 0 | 855544366 | 2.1 | 0 | 0 | 0 | 9.07 | 0 | 0 | 0 | 9.07 | 1 | 1 | 1 | 1 | 0 | 1 | 1 | 0 | 0 | 1.75 | )*1,2 | 1 | 2 | 203482506 | 1 | 0 | 5 | 0 | 0 | 0 | 0 | 0 | 0 | 0 | 0 | 0 | 0 | 0 | 0 | 0 | 0 | 0 | 0 | 0 | 0 | 0 | 0 | 0 | 0 | 12.6 | 9.07 | 9.07 | 1 | 19.044 | 0
29 | 203482137 | 203482500 | 121548 | 1 | 1 | 1 | 1 | 2 |  | Затраты труда машинистов | 608254 | 1013 | чел.час | чел.час | 1 | 0 | -185737400 | 2.16 | 0 | 0 | 0 | 0 | 0 | 0 | 0 | 0 | 1 | 1 | 1 | 1 | 0 | 1 | 1 | 0 | 0 | 1.8 | )*1,2 | 2 | 2 | 203482507 | 1 | 0 | 6 | 0 | 0 | 0 | 0 | 0 | 0 | 0 | 0 | 0 | 0 | 0 | 0 | 0 | 0 | 0 | 0 | 0 | 0 | 0 | 0 | 0 | 0 | 12.96 | 0 | 0 | 1 | 0 | 0
29 | 203482137 | 203482500 | 74925029 | 1 | 1 | 1 | 2 | 031001 | ТСЭМ Московской обл., 031001, приказ Минстроя России №675/пр от 28.02.2017 № 264/пр | Автогидроподъемники высотой подъема 12 м | 1368 | 1011 | маш.-ч | маш.-ч | 1 | 0 | 1156180380 | 1.008 | 0 | 876.13 | 347.67 | 0 | 0 | 83.76 | 10.06 | 0 | 1 | 10.46 | 34.56 | 1 | 0 | 1 | 1 | 0 | 0 | 0.84 | )*1,2 | 0 | 2 | 203482508 | 1 | 0 | 7 | 0 | 0 | 0 | 0 | 0 | 0 | 0 | 0 | 0 | 0 | 0 | 0 | 0 | 0 | 0 | 0 | 0 | 0 | 0 | 0 | 0 | 0 | 6.048 | 876.13 | 83.76 | 10.46 | 84.432 | 10.14
29 | 203482137 | 203482500 | 74925884 | 1 | 1 | 1 | 2 | 160402 | ТСЭМ Московской обл., 160402, приказ Минстроя России №675/пр от 28.02.2017 № 264/пр | Машины бурильно-крановые на автомобиле, глубина бурения 3,5 м | 1368 | 1011 | маш.-ч | маш.-ч | 1 | 0 | 40659734 | 1.152 | 0 | 1050.13 | 400.9 | 0 | 0 | 138.54 | 11.6 | 0 | 1 | 7.58 | 34.56 | 1 | 0 | 1 | 1 | 0 | 0 | 0.96 | )*1,2 | 0 | 2 | 203482509 | 1 | 0 | 8 | 0 | 0 | 0 | 0 | 0 | 0 | 0 | 0 | 0 | 0 | 0 | 0 | 0 | 0 | 0 | 0 | 0 | 0 | 0 | 0 | 0 | 0 | 6.912 | 1050.13 | 138.54 | 7.58 | 159.6 | 13.368
29 | 203482137 | 203482500 | 74926749 | 1 | 1 | 1 | 2 | 400001 | ТСЭМ Московской обл., 400001, приказ Минстроя России №675/пр от 28.02.2017 № 264/пр | Автомобили бортовые, грузоподъемность до 5 т | 1368 | 1011 | маш.-ч | маш.-ч | 1 | 0 | 1230759911 | 0.108 | 0 | 1575.16 | 400.9 | 0 | 0 | 87.17 | 11.6 | 0 | 1 | 18.07 | 34.56 | 1 | 0 | 1 | 1 | 0 | 0 | 0.09 | )*1,2 | 0 | 2 | 203482510 | 1 | 0 | 9 | 0 | 0 | 0 | 0 | 0 | 0 | 0 | 0 | 0 | 0 | 0 | 0 | 0 | 0 | 0 | 0 | 0 | 0 | 0 | 0 | 0 | 0 | 0.648 | 1575.16 | 87.17 | 18.07 | 9.42 | 1.248
30 | 203482137 | 203482511 | 51588395 | 1 | 1 | 1 | 1 | 1-1030-90 |  | Рабочий строитель среднего разряда 3 | 1369 | 1013 | чел.-ч | чел.-ч | 1 | 0 | -931037793 | 2.03 | 0 | 0 | 0 | 8.53 | 0 | 0 | 0 | 8.53 | 1 | 1 | 1 | 1 | 0 | 1 | 0 | 0 | 0 | 2.03 |  | 1 | 2 | 203482516 | 1 | 0 | 10 | 0 | 0 | 0 | 0 | 0 | 0 | 0 | 0 | 0 | 0 | 0 | 0 | 0 | 0 | 0 | 0 | 0 | 0 | 0 | 0 | 0 | 0 | 38.57 | 8.53 | 8.53 | 1 | 17.32 | 0
30 | 203482137 | 203482511 | 121548 | 1 | 1 | 1 | 1 | 2 |  | Затраты труда машинистов | 608254 | 1013 | чел.час | чел.час | 1 | 0 | -185737400 | 0.45 | 0 | 0 | 0 | 0 | 0 | 0 | 0 | 0 | 1 | 1 | 1 | 1 | 0 | 1 | 0 | 0 | 0 | 0.45 |  | 2 | 2 | 203482517 | 1 | 0 | 11 | 0 | 0 | 0 | 0 | 0 | 0 | 0 | 0 | 0 | 0 | 0 | 0 | 0 | 0 | 0 | 0 | 0 | 0 | 0 | 0 | 0 | 0 | 8.55 | 0 | 0 | 1 | 0 | 0
30 | 203482137 | 203482511 | 74925029 | 1 | 1 | 1 | 2 | 031001 | ТСЭМ Московской обл., 031001, приказ Минстроя России №675/пр от 28.02.2017 № 264/пр | Автогидроподъемники высотой подъема 12 м | 1368 | 1011 | маш.-ч | маш.-ч | 1 | 0 | 1156180380 | 0.45 | 0 | 876.13 | 347.67 | 0 | 0 | 83.76 | 10.06 | 0 | 1 | 10.46 | 34.56 | 1 | 0 | 1 | 0 | 0 | 0 | 0.45 |  | 0 | 2 | 203482518 | 1 | 0 | 12 | 0 | 0 | 0 | 0 | 0 | 0 | 0 | 0 | 0 | 0 | 0 | 0 | 0 | 0 | 0 | 0 | 0 | 0 | 0 | 0 | 0 | 0 | 8.55 | 876.13 | 83.76 | 10.46 | 37.69 | 4.53
30 | 203482137 | 203482511 | 74926749 | 1 | 1 | 1 | 2 | 400001 | ТСЭМ Московской обл., 400001, приказ Минстроя России №675/пр от 28.02.2017 № 264/пр | Автомобили бортовые, грузоподъемность до 5 т | 1368 | 1011 | маш.-ч | маш.-ч | 1 | 0 | 1230759911 | 0.1 | 0 | 1575.16 | 400.9 | 0 | 0 | 87.17 | 11.6 | 0 | 1 | 18.07 | 34.56 | 1 | 0 | 1 | 0 | 0 | 0 | 0.1 |  | 0 | 2 | 203482519 | 1 | 0 | 13 | 0 | 0 | 0 | 0 | 0 | 0 | 0 | 0 | 0 | 0 | 0 | 0 | 0 | 0 | 0 | 0 | 0 | 0 | 0 | 0 | 0 | 0 | 1.9 | 1575.16 | 87.17 | 18.07 | 8.72 | 1.16
31 | 203482137 | 203482520 | 51595962 | 1 | 1 | 1 | 1 | 1-1043-90 |  | Рабочий строитель среднего разряда 4,3 | 1369 | 1013 | чел.-ч | чел.-ч | 1 | 0 | 770741471 | 5.663 | 0 | 0 | 0 | 10.06 | 0 | 0 | 0 | 10.06 | 1 | 1 | 1 | 1 | 0 | 1 | 1 | 0 | 0 | 8.09 | )*0,7 | 1 | 2 | 203482536 | 1 | 0 | 14 | 0 | 0 | 0 | 0 | 0 | 0 | 0 | 0 | 0 | 0 | 0 | 0 | 0 | 0 | 0 | 0 | 0 | 0 | 0 | 0 | 0 | 0 | 11.326 | 10.06 | 10.06 | 1 | 56.973 | 0
31 | 203482137 | 203482520 | 121548 | 1 | 1 | 1 | 1 | 2 |  | Затраты труда машинистов | 608254 | 1013 | чел.час | чел.час | 1 | 0 | -185737400 | 0.462 | 0 | 0 | 0 | 0 | 0 | 0 | 0 | 0 | 1 | 1 | 1 | 1 | 0 | 1 | 1 | 0 | 0 | 0.66 | )*0,7 | 2 | 2 | 203482537 | 1 | 0 | 15 | 0 | 0 | 0 | 0 | 0 | 0 | 0 | 0 | 0 | 0 | 0 | 0 | 0 | 0 | 0 | 0 | 0 | 0 | 0 | 0 | 0 | 0 | 0.924 | 0 | 0 | 1 | 0 | 0
31 | 203482137 | 203482520 | 74924897 | 1 | 1 | 1 | 2 | 021141 | ТСЭМ Московской обл., 021141, приказ Минстроя России №675/пр от 28.02.2017 № 264/пр | Краны на автомобильном ходу при работе на других видах строительства 10 т | 1368 | 1011 | маш.-ч | маш.-ч | 1 | 0 | 1106923569 | 0.462 | 0 | 1112.16 | 466.56 | 0 | 0 | 112 | 13.5 | 0 | 1 | 9.93 | 34.56 | 1 | 0 | 1 | 1 | 0 | 0 | 0.66 | )*0,7 | 0 | 2 | 203482538 | 1 | 0 | 16 | 0 | 0 | 0 | 0 | 0 | 0 | 0 | 0 | 0 | 0 | 0 | 0 | 0 | 0 | 0 | 0 | 0 | 0 | 0 | 0 | 0 | 0 | 0.924 | 1112.16 | 112 | 9.93 | 51.744 | 6.237
31 | 203482137 | 203482520 | 74926749 | 1 | 1 | 1 | 2 | 400001 | ТСЭМ Московской обл., 400001, приказ Минстроя России №675/пр от 28.02.2017 № 264/пр | Автомобили бортовые, грузоподъемность до 5 т | 1368 | 1011 | маш.-ч | маш.-ч | 1 | 0 | 1230759911 | 0.287 | 0 | 1575.16 | 400.9 | 0 | 0 | 87.17 | 11.6 | 0 | 1 | 18.07 | 34.56 | 1 | 0 | 1 | 1 | 0 | 0 | 0.41 | )*0,7 | 0 | 2 | 203482539 | 1 | 0 | 17 | 0 | 0 | 0 | 0 | 0 | 0 | 0 | 0 | 0 | 0 | 0 | 0 | 0 | 0 | 0 | 0 | 0 | 0 | 0 | 0 | 0 | 0 | 0.574 | 1575.16 | 87.17 | 18.07 | 25.018 | 3.332
31 | 203482137 | 203482520 | 74861517 | 1 | 1 | 1 | 3 | 101-0962 | ТССЦ Московской обл., 101-0962, приказ Минстроя России №675/пр от 28.02.2017 № 254/пр | Смазка солидол жировой марки «Ж» | 1348 | 1009 | т | т | 1000 | 0 | -401544708 | 0 | 79514.23 | 0 | 0 | 0 | 9661.51 | 0 | 0 | 0 | 8.23 | 1 | 1 | 1 | 0 | 1 | 1 | 0 | 0 | 3e-05 | )*0 | 0 | 2 | 203482540 | 1 | 0 | 18 | 0 | 0 | 0 | 0 | 0 | 0 | 0 | 0 | 0 | 0 | 0 | 0 | 0 | 0 | 0 | 0 | 0 | 0 | 0 | 0 | 0 | 0 | 0 | 79514.23 | 9661.51 | 8.23 | 0 | 0
31 | 203482137 | 203482520 | 74861758 | 1 | 1 | 1 | 3 | 101-1292 | ТССЦ Московской обл., 101-1292, приказ Минстроя России №675/пр от 28.02.2017 № 254/пр | Уайт-спирит | 1348 | 1009 | т | т | 1000 | 0 | 1694202031 | 0 | 60469.78 | 0 | 0 | 0 | 6667.01 | 0 | 0 | 0 | 9.07 | 1 | 1 | 1 | 0 | 1 | 1 | 0 | 0 | 0.00012 | )*0 | 0 | 2 | 203482541 | 1 | 0 | 19 | 0 | 0 | 0 | 0 | 0 | 0 | 0 | 0 | 0 | 0 | 0 | 0 | 0 | 0 | 0 | 0 | 0 | 0 | 0 | 0 | 0 | 0 | 0 | 60469.78 | 6667.01 | 9.07 | 0 | 0
31 | 203482137 | 203482520 | 74862146 | 1 | 1 | 1 | 3 | 101-1714 | ТССЦ Московской обл., 101-1714, приказ Минстроя России №675/пр от 28.02.2017 № 254/пр | Болты с гайками и шайбами строительные | 1348 | 1009 | т | т | 1000 | 0 | 969423507 | 0 | 83439.29 | 0 | 0 | 0 | 9040.01 | 0 | 0 | 0 | 9.23 | 1 | 1 | 1 | 1 | 0 | 1 | 0 | 0 | 0 | )*0 | 0 | 2 | 203482542 | 1 | 0 | 20 | 0 | 0 | 0 | 0 | 0 | 0 | 0 | 0 | 0 | 0 | 0 | 0 | 0 | 0 | 0 | 0 | 0 | 0 | 0 | 0 | 0 | 0 | 0 | 83439.29 | 9040.01 | 9.23 | 0 | 0
31 | 203482137 | 203482520 | 74862185 | 1 | 1 | 1 | 3 | 101-1757 | ТССЦ Московской обл., 101-1757, приказ Минстроя России №675/пр от 28.02.2017 № 254/пр | Ветошь | 1346 | 1009 | кг | кг | 1 | 0 | 644139035 | 0 | 46.88 | 0 | 0 | 0 | 1.81 | 0 | 0 | 0 | 25.9 | 1 | 1 | 1 | 0 | 1 | 1 | 0 | 0 | 0.02 | )*0 | 0 | 2 | 203482543 | 1 | 0 | 21 | 0 | 0 | 0 | 0 | 0 | 0 | 0 | 0 | 0 | 0 | 0 | 0 | 0 | 0 | 0 | 0 | 0 | 0 | 0 | 0 | 0 | 0 | 0 | 46.88 | 1.81 | 25.9 | 0 | 0
31 | 203482137 | 203482520 | 74862689 | 1 | 1 | 1 | 3 | 101-2349 | ТССЦ Московской обл., 101-2349, приказ Минстроя России №675/пр от 28.02.2017 № 254/пр | Смазка ЗЭС | 1346 | 1009 | кг | кг | 1 | 0 | 1135087600 | 0 | 237.1 | 0 | 0 | 0 | 14.44 | 0 | 0 | 0 | 16.42 | 1 | 1 | 1 | 0 | 1 | 1 | 0 | 0 | 0.01 | )*0 | 0 | 2 | 203482544 | 1 | 0 | 22 | 0 | 0 | 0 | 0 | 0 | 0 | 0 | 0 | 0 | 0 | 0 | 0 | 0 | 0 | 0 | 0 | 0 | 0 | 0 | 0 | 0 | 0 | 0 | 237.1 | 14.44 | 16.42 | 0 | 0
31 | 203482137 | 203482520 | 74868042 | 1 | 1 | 1 | 3 | 101-9341 | ТССЦ Московской обл., 101-9341, приказ Минстроя России №675/пр от 28.02.2017 № 254/пр | Сталь стержневая диаметром до 10 мм | 1348 | 1009 | т | т | 1000 | 0 | -846764803 | 0 | 0 | 0 | 0 | 0 | 0 | 0 | 0 | 0 | 7.45 | 1 | 1 | 1 | 1 | 0 | 1 | 0 | 0 | 0 | )*0 | 0 | 2 | 203482545 | 1 | 0 | 23 | 0 | 0 | 0 | 0 | 0 | 0 | 0 | 0 | 0 | 0 | 0 | 0 | 0 | 0 | 0 | 0 | 0 | 0 | 0 | 0 | 0 | 0 | 0 | 0 | 0 | 7.45 | 0 | 0
31 | 203482137 | 203482520 | 74874849 | 1 | 1 | 1 | 3 | 110-9030 | ТССЦ Московской обл., 110-9030, приказ Минстроя России №675/пр от 28.02.2017 № 254/пр | Изоляторы штыревые | 1354 | 1010 | шт. | шт. | 1 | 0 | 1300580883 | 0 | 0 | 0 | 0 | 0 | 0 | 0 | 0 | 0 | 7.45 | 1 | 1 | 1 | 1 | 0 | 1 | 0 | 0 | 0 | )*0 | 0 | 2 | 203482546 | 1 | 0 | 24 | 0 | 0 | 0 | 0 | 0 | 0 | 0 | 0 | 0 | 0 | 0 | 0 | 0 | 0 | 0 | 0 | 0 | 0 | 0 | 0 | 0 | 0 | 0 | 0 | 0 | 7.45 | 0 | 0
31 | 203482137 | 203482520 | 74875165 | 1 | 1 | 1 | 3 | 113-0079 | ТССЦ Московской обл., 113-0079, приказ Минстроя России №675/пр от 28.02.2017 № 254/пр | Лак БТ-577 | 1348 | 1009 | т | т | 1000 | 0 | 818105983 | 0 | 48642.45 | 0 | 0 | 0 | 9927.03 | 0 | 0 | 0 | 4.9 | 1 | 1 | 1 | 0 | 1 | 1 | 0 | 0 | 0.0001 | )*0 | 0 | 2 | 203482547 | 1 | 0 | 25 | 0 | 0 | 0 | 0 | 0 | 0 | 0 | 0 | 0 | 0 | 0 | 0 | 0 | 0 | 0 | 0 | 0 | 0 | 0 | 0 | 0 | 0 | 0 | 48642.45 | 9927.03 | 4.9 | 0 | 0
31 | 203482137 | 203482520 | 74882450 | 1 | 1 | 1 | 3 | 201-9261 | ТССЦ Московской обл., 201-9261, приказ Минстроя России №675/пр от 28.02.2017 № 255/пр | Детали крепления стальные | 1346 | 1009 | кг | кг | 1 | 0 | -870223560 | 0 | 0 | 0 | 0 | 0 | 0 | 0 | 0 | 0 | 7.45 | 1 | 1 | 1 | 1 | 0 | 1 | 0 | 0 | 0 | )*0 | 0 | 2 | 203482548 | 1 | 0 | 26 | 0 | 0 | 0 | 0 | 0 | 0 | 0 | 0 | 0 | 0 | 0 | 0 | 0 | 0 | 0 | 0 | 0 | 0 | 0 | 0 | 0 | 0 | 0 | 0 | 0 | 7.45 | 0 | 0
31 | 203482137 | 203482520 | 74882451 | 1 | 1 | 1 | 3 | 201-9266 | ТССЦ Московской обл., 201-9266, приказ Минстроя России №675/пр от 28.02.2017 № 255/пр | Хомуты стальные | 1346 | 1009 | кг | кг | 1 | 0 | -151770342 | 0 | 0 | 0 | 0 | 0 | 0 | 0 | 0 | 0 | 7.45 | 1 | 1 | 1 | 1 | 0 | 1 | 0 | 0 | 0 | )*0 | 0 | 2 | 203482549 | 1 | 0 | 27 | 0 | 0 | 0 | 0 | 0 | 0 | 0 | 0 | 0 | 0 | 0 | 0 | 0 | 0 | 0 | 0 | 0 | 0 | 0 | 0 | 0 | 0 | 0 | 0 | 0 | 7.45 | 0 | 0
31 | 203482137 | 203482520 | 74908341 | 1 | 1 | 1 | 3 | 502-9079 | ТССЦ Московской обл., 502-9079, приказ Минстроя России №675/пр от 28.02.2017 № 258/пр | Провода неизолированные | 1348 | 1009 | т | т | 1000 | 0 | 1725018356 | 0 | 0 | 0 | 0 | 0 | 0 | 0 | 0 | 0 | 7.45 | 1 | 1 | 1 | 1 | 0 | 1 | 0 | 0 | 0 | )*0 | 0 | 2 | 203482550 | 1 | 0 | 28 | 0 | 0 | 0 | 0 | 0 | 0 | 0 | 0 | 0 | 0 | 0 | 0 | 0 | 0 | 0 | 0 | 0 | 0 | 0 | 0 | 0 | 0 | 0 | 0 | 0 | 7.45 | 0 | 0
38 | 203482137 | 203482557 | 51588049 | 1 | 1 | 1 | 1 | 1-1020-90 |  | Рабочий строитель среднего разряда 2 | 1369 | 1013 | чел.-ч | чел.-ч | 1 | 0 | 254330056 | 0.289 | 0 | 0 | 0 | 7.8 | 0 | 0 | 0 | 7.8 | 1 | 1 | 1 | 1 | 0 | 1 | 0 | 0 | 0 | 0.289 |  | 1 | 2 | 203482561 | 1 | 0 | 29 | 0 | 0 | 0 | 0 | 0 | 0 | 0 | 0 | 0 | 0 | 0 | 0 | 0 | 0 | 0 | 0 | 0 | 0 | 0 | 0 | 0 | 0 | 6.5025 | 7.8 | 7.8 | 1 | 2.25 | 0
38 | 203482137 | 203482557 | 121548 | 1 | 1 | 1 | 1 | 2 |  | Затраты труда машинистов | 608254 | 1013 | чел.час | чел.час | 1 | 0 | -185737400 | 0.114 | 0 | 0 | 0 | 0 | 0 | 0 | 0 | 0 | 1 | 1 | 1 | 1 | 0 | 1 | 0 | 0 | 0 | 0.114 |  | 2 | 2 | 203482562 | 1 | 0 | 30 | 0 | 0 | 0 | 0 | 0 | 0 | 0 | 0 | 0 | 0 | 0 | 0 | 0 | 0 | 0 | 0 | 0 | 0 | 0 | 0 | 0 | 0 | 2.565 | 0 | 0 | 1 | 0 | 0
38 | 203482137 | 203482557 | 74924969 | 1 | 1 | 1 | 2 | 030101 | ТСЭМ Московской обл., 030101, приказ Минстроя России №675/пр от 28.02.2017 № 264/пр | Автопогрузчики 5 т | 1368 | 1011 | маш.-ч | маш.-ч | 1 | 0 | 1549832887 | 0.114 | 0 | 929.98 | 347.67 | 0 | 0 | 99.89 | 10.06 | 0 | 1 | 9.31 | 34.56 | 1 | 0 | 1 | 0 | 0 | 0 | 0.114 |  | 0 | 2 | 203482563 | 1 | 0 | 31 | 0 | 0 | 0 | 0 | 0 | 0 | 0 | 0 | 0 | 0 | 0 | 0 | 0 | 0 | 0 | 0 | 0 | 0 | 0 | 0 | 0 | 0 | 2.565 | 929.98 | 99.89 | 9.31 | 11.39 | 1.15
39 | 203482137 | 203482564 | 74926749 | 1 | 1 | 1 | 2 | 400001 | ТСЭМ Московской обл., 400001, приказ Минстроя России №675/пр от 28.02.2017 № 264/пр | Автомобили бортовые, грузоподъемность до 5 т | 1368 | 1011 | маш.-ч | маш.-ч | 1 | 0 | 1230759911 | 0.287 | 0 | 1575.16 | 400.9 | 0 | 0 | 87.17 | 11.6 | 0 | 1 | 18.07 | 34.56 | 1 | 0 | 1 | 0 | 0 | 0 | 0.287 |  | 0 | 2 | 203482566 | 1 | 0 | 32 | 0 | 0 | 0 | 0 | 0 | 0 | 0 | 0 | 0 | 0 | 0 | 0 | 0 | 0 | 0 | 0 | 0 | 0 | 0 | 0 | 0 | 0 | 6.4575 | 1575.16 | 87.17 | 18.07 | 25.02 | 3.33
40 | 203482137 | 203482567 | 51588049 | 1 | 1 | 1 | 1 | 1-1020-90 |  | Рабочий строитель среднего разряда 2 | 1369 | 1013 | чел.-ч | чел.-ч | 1 | 0 | 254330056 | 0.114 | 0 | 0 | 0 | 7.8 | 0 | 0 | 0 | 7.8 | 1 | 1 | 1 | 1 | 0 | 1 | 0 | 0 | 0 | 0.114 |  | 1 | 2 | 203482571 | 1 | 0 | 33 | 0 | 0 | 0 | 0 | 0 | 0 | 0 | 0 | 0 | 0 | 0 | 0 | 0 | 0 | 0 | 0 | 0 | 0 | 0 | 0 | 0 | 0 | 2.565 | 7.8 | 7.8 | 1 | 0.89 | 0
40 | 203482137 | 203482567 | 121548 | 1 | 1 | 1 | 1 | 2 |  | Затраты труда машинистов | 608254 | 1013 | чел.час | чел.час | 1 | 0 | -185737400 | 0.114 | 0 | 0 | 0 | 0 | 0 | 0 | 0 | 0 | 1 | 1 | 1 | 1 | 0 | 1 | 0 | 0 | 0 | 0.114 |  | 2 | 2 | 203482572 | 1 | 0 | 34 | 0 | 0 | 0 | 0 | 0 | 0 | 0 | 0 | 0 | 0 | 0 | 0 | 0 | 0 | 0 | 0 | 0 | 0 | 0 | 0 | 0 | 0 | 2.565 | 0 | 0 | 1 | 0 | 0
40 | 203482137 | 203482567 | 74924969 | 1 | 1 | 1 | 2 | 030101 | ТСЭМ Московской обл., 030101, приказ Минстроя России №675/пр от 28.02.2017 № 264/пр | Автопогрузчики 5 т | 1368 | 1011 | маш.-ч | маш.-ч | 1 | 0 | 1549832887 | 0.114 | 0 | 929.98 | 347.67 | 0 | 0 | 99.89 | 10.06 | 0 | 1 | 9.31 | 34.56 | 1 | 0 | 1 | 0 | 0 | 0 | 0.114 |  | 0 | 2 | 203482573 | 1 | 0 | 35 | 0 | 0 | 0 | 0 | 0 | 0 | 0 | 0 | 0 | 0 | 0 | 0 | 0 | 0 | 0 | 0 | 0 | 0 | 0 | 0 | 0 | 0 | 2.565 | 929.98 | 99.89 | 9.31 | 11.39 | 1.15
41 | 203482137 | 203482574 | 121548 | 1 | 1 | 1 | 1 | 2 |  | Затраты труда машинистов | 608254 | 1013 | чел.час | чел.час | 1 | 0 | -185737400 | 27.5 | 0 | 0 | 0 | 0 | 0 | 0 | 0 | 0 | 1 | 1 | 1 | 1 | 0 | 1 | 0 | 0 | 0 | 27.5 |  | 2 | 2 | 203482577 | 1 | 0 | 36 | 0 | 0 | 0 | 0 | 0 | 0 | 0 | 0 | 0 | 0 | 0 | 0 | 0 | 0 | 0 | 0 | 0 | 0 | 0 | 0 | 0 | 0 | 35.75 | 0 | 0 | 1 | 0 | 0
41 | 203482137 | 203482574 | 74925296 | 1 | 1 | 1 | 2 | 080601 | ТСЭМ Московской обл., 080601, приказ Минстроя России №675/пр от 28.02.2017 № 264/пр | Машины глубинной подготовки полей на тракторе 79 кВт (108 л.с.) | 1368 | 1011 | маш.-ч | маш.-ч | 1 | 0 | -846369012 | 27.5 | 0 | 1151.33 | 497.66 | 0 | 0 | 124.2 | 14.4 | 0 | 1 | 9.27 | 34.56 | 1 | 0 | 1 | 0 | 0 | 0 | 27.5 |  | 0 | 2 | 203482578 | 1 | 0 | 37 | 0 | 0 | 0 | 0 | 0 | 0 | 0 | 0 | 0 | 0 | 0 | 0 | 0 | 0 | 0 | 0 | 0 | 0 | 0 | 0 | 0 | 0 | 35.75 | 1151.33 | 124.2 | 9.27 | 3415.5 | 396
42 | 203482137 | 203482579 | 121548 | 1 | 1 | 1 | 1 | 2 |  | Затраты труда машинистов | 608254 | 1013 | чел.час | чел.час | 1 | 0 | -185737400 | 4.57 | 0 | 0 | 0 | 0 | 0 | 0 | 0 | 0 | 1 | 1 | 1 | 1 | 0 | 1 | 0 | 0 | 0 | 4.57 |  | 2 | 2 | 203482583 | 1 | 0 | 38 | 0 | 0 | 0 | 0 | 0 | 0 | 0 | 0 | 0 | 0 | 0 | 0 | 0 | 0 | 0 | 0 | 0 | 0 | 0 | 0 | 0 | 0 | 5.941 | 0 | 0 | 1 | 0 | 0
42 | 203482137 | 203482579 | 74924788 | 1 | 1 | 1 | 2 | 010311 | ТСЭМ Московской обл., 010311, приказ Минстроя России №675/пр от 28.02.2017 № 264/пр | Тракторы на гусеничном ходу при работе на других видах строительства 59 кВт (80 л.с.) | 1368 | 1011 | маш.-ч | маш.-ч | 1 | 0 | 1529001386 | 4.57 | 0 | 984.3 | 466.56 | 0 | 0 | 77.2 | 13.5 | 0 | 1 | 12.75 | 34.56 | 1 | 0 | 1 | 0 | 0 | 0 | 4.57 |  | 0 | 2 | 203482584 | 1 | 0 | 39 | 0 | 0 | 0 | 0 | 0 | 0 | 0 | 0 | 0 | 0 | 0 | 0 | 0 | 0 | 0 | 0 | 0 | 0 | 0 | 0 | 0 | 0 | 5.941 | 984.3 | 77.2 | 12.75 | 352.8 | 61.7
42 | 203482137 | 203482579 | 74925307 | 1 | 1 | 1 | 2 | 081800 | ТСЭМ Московской обл., 081800, приказ Минстроя России №675/пр от 28.02.2017 № 264/пр | Валкователи древесных остатков (без трактора) | 1368 | 1011 | маш.-ч | маш.-ч | 1 | 0 | 164673140 | 4.57 | 0 | 184.65 | 0 | 0 | 0 | 26.8 | 0 | 0 | 1 | 6.89 | 34.56 | 1 | 0 | 1 | 0 | 0 | 0 | 4.57 |  | 0 | 2 | 203482585 | 1 | 0 | 40 | 0 | 0 | 0 | 0 | 0 | 0 | 0 | 0 | 0 | 0 | 0 | 0 | 0 | 0 | 0 | 0 | 0 | 0 | 0 | 0 | 0 | 0 | 5.941 | 184.65 | 26.8 | 6.89 | 122.48 | 0
78 | 203482137 | 203482586 | 51589544 | 1 | 1 | 1 | 1 | 1-1025-90 |  | Рабочий строитель среднего разряда 2,5 | 1369 | 1013 | чел.-ч | чел.-ч | 1 | 0 | 1933892413 | 0.528 | 0 | 0 | 0 | 8.17 | 0 | 0 | 0 | 8.17 | 1 | 1 | 1 | 1 | 0 | 1 | 1 | 0 | 0 | 0.44 | )*1,2 | 1 | 2 | 203482592 | 1 | 0 | 41 | 0 | 0 | 0 | 0 | 0 | 0 | 0 | 0 | 0 | 0 | 0 | 0 | 0 | 0 | 0 | 0 | 0 | 0 | 0 | 0 | 0 | 0 | 15.84 | 8.17 | 8.17 | 1 | 4.308 | 0
78 | 203482137 | 203482586 | 121548 | 1 | 1 | 1 | 1 | 2 |  | Затраты труда машинистов | 608254 | 1013 | чел.час | чел.час | 1 | 0 | -185737400 | 0.576 | 0 | 0 | 0 | 0 | 0 | 0 | 0 | 0 | 1 | 1 | 1 | 1 | 0 | 1 | 1 | 0 | 0 | 0.48 | )*1,2 | 2 | 2 | 203482593 | 1 | 0 | 42 | 0 | 0 | 0 | 0 | 0 | 0 | 0 | 0 | 0 | 0 | 0 | 0 | 0 | 0 | 0 | 0 | 0 | 0 | 0 | 0 | 0 | 0 | 17.28 | 0 | 0 | 1 | 0 | 0
78 | 203482137 | 203482586 | 74924778 | 1 | 1 | 1 | 2 | 010201 | ТСЭМ Московской обл., 010201, приказ Минстроя России №675/пр от 28.02.2017 № 264/пр | Прицепы тракторные 2 т | 1368 | 1011 | маш.-ч | маш.-ч | 1 | 0 | 202596694 | 0.288 | 0 | 20.49 | 0 | 0 | 0 | 4.01 | 0 | 0 | 1 | 5.11 | 34.56 | 1 | 0 | 1 | 1 | 0 | 0 | 0.24 | )*1,2 | 0 | 2 | 203482594 | 1 | 0 | 43 | 0 | 0 | 0 | 0 | 0 | 0 | 0 | 0 | 0 | 0 | 0 | 0 | 0 | 0 | 0 | 0 | 0 | 0 | 0 | 0 | 0 | 0 | 8.64 | 20.49 | 4.01 | 5.11 | 1.152 | 0
78 | 203482137 | 203482586 | 74924802 | 1 | 1 | 1 | 2 | 010410 | ТСЭМ Московской обл., 010410, приказ Минстроя России №675/пр от 28.02.2017 № 264/пр | Тракторы на пневмоколесном ходу при работе на других видах строительства 59 кВт (80 л.с.) | 1368 | 1011 | маш.-ч | маш.-ч | 1 | 0 | 113158764 | 0.288 | 0 | 867.71 | 466.56 | 0 | 0 | 74.61 | 13.5 | 0 | 1 | 11.63 | 34.56 | 1 | 0 | 1 | 1 | 0 | 0 | 0.24 | )*1,2 | 0 | 2 | 203482595 | 1 | 0 | 44 | 0 | 0 | 0 | 0 | 0 | 0 | 0 | 0 | 0 | 0 | 0 | 0 | 0 | 0 | 0 | 0 | 0 | 0 | 0 | 0 | 0 | 0 | 8.64 | 867.71 | 74.61 | 11.63 | 21.492 | 3.888
78 | 203482137 | 203482586 | 74924897 | 1 | 1 | 1 | 2 | 021141 | ТСЭМ Московской обл., 021141, приказ Минстроя России №675/пр от 28.02.2017 № 264/пр | Краны на автомобильном ходу при работе на других видах строительства 10 т | 1368 | 1011 | маш.-ч | маш.-ч | 1 | 0 | 1106923569 | 0.288 | 0 | 1112.16 | 466.56 | 0 | 0 | 112 | 13.5 | 0 | 1 | 9.93 | 34.56 | 1 | 0 | 1 | 1 | 0 | 0 | 0.24 | )*1,2 | 0 | 2 | 203482596 | 1 | 0 | 45 | 0 | 0 | 0 | 0 | 0 | 0 | 0 | 0 | 0 | 0 | 0 | 0 | 0 | 0 | 0 | 0 | 0 | 0 | 0 | 0 | 0 | 0 | 8.64 | 1112.16 | 112 | 9.93 | 32.256 | 3.888
79 | 203482137 | 203482597 | 51589544 | 1 | 1 | 1 | 1 | 1-1025-90 |  | Рабочий строитель среднего разряда 2,5 | 1369 | 1013 | чел.-ч | чел.-ч | 1 | 0 | 1933892413 | 0.3 | 0 | 0 | 0 | 8.17 | 0 | 0 | 0 | 8.17 | 1 | 1 | 1 | 1 | 0 | 1 | 1 | 0 | 0 | 0.25 | )*1,2 | 1 | 2 | 203482602 | 1 | 0 | 46 | 0 | 0 | 0 | 0 | 0 | 0 | 0 | 0 | 0 | 0 | 0 | 0 | 0 | 0 | 0 | 0 | 0 | 0 | 0 | 0 | 0 | 0 | 4.5 | 8.17 | 8.17 | 1 | 2.448 | 0
79 | 203482137 | 203482597 | 121548 | 1 | 1 | 1 | 1 | 2 |  | Затраты труда машинистов | 608254 | 1013 | чел.час | чел.час | 1 | 0 | -185737400 | 0.168 | 0 | 0 | 0 | 0 | 0 | 0 | 0 | 0 | 1 | 1 | 1 | 1 | 0 | 1 | 1 | 0 | 0 | 0.14 | )*1,2 | 2 | 2 | 203482603 | 1 | 0 | 47 | 0 | 0 | 0 | 0 | 0 | 0 | 0 | 0 | 0 | 0 | 0 | 0 | 0 | 0 | 0 | 0 | 0 | 0 | 0 | 0 | 0 | 0 | 2.52 | 0 | 0 | 1 | 0 | 0
79 | 203482137 | 203482597 | 74924778 | 1 | 1 | 1 | 2 | 010201 | ТСЭМ Московской обл., 010201, приказ Минстроя России №675/пр от 28.02.2017 № 264/пр | Прицепы тракторные 2 т | 1368 | 1011 | маш.-ч | маш.-ч | 1 | 0 | 202596694 | 0.168 | 0 | 20.49 | 0 | 0 | 0 | 4.01 | 0 | 0 | 1 | 5.11 | 34.56 | 1 | 0 | 1 | 1 | 0 | 0 | 0.14 | )*1,2 | 0 | 2 | 203482604 | 1 | 0 | 48 | 0 | 0 | 0 | 0 | 0 | 0 | 0 | 0 | 0 | 0 | 0 | 0 | 0 | 0 | 0 | 0 | 0 | 0 | 0 | 0 | 0 | 0 | 2.52 | 20.49 | 4.01 | 5.11 | 0.672 | 0
79 | 203482137 | 203482597 | 74924802 | 1 | 1 | 1 | 2 | 010410 | ТСЭМ Московской обл., 010410, приказ Минстроя России №675/пр от 28.02.2017 № 264/пр | Тракторы на пневмоколесном ходу при работе на других видах строительства 59 кВт (80 л.с.) | 1368 | 1011 | маш.-ч | маш.-ч | 1 | 0 | 113158764 | 0.168 | 0 | 867.71 | 466.56 | 0 | 0 | 74.61 | 13.5 | 0 | 1 | 11.63 | 34.56 | 1 | 0 | 1 | 1 | 0 | 0 | 0.14 | )*1,2 | 0 | 2 | 203482605 | 1 | 0 | 49 | 0 | 0 | 0 | 0 | 0 | 0 | 0 | 0 | 0 | 0 | 0 | 0 | 0 | 0 | 0 | 0 | 0 | 0 | 0 | 0 | 0 | 0 | 2.52 | 867.71 | 74.61 | 11.63 | 12.54 | 2.268
80 | 203482137 | 203482606 | 51589544 | 1 | 1 | 1 | 1 | 1-1025-90 |  | Рабочий строитель среднего разряда 2,5 | 1369 | 1013 | чел.-ч | чел.-ч | 1 | 0 | 1933892413 | 0.36 | 0 | 0 | 0 | 8.17 | 0 | 0 | 0 | 8.17 | 1 | 1 | 1 | 1 | 0 | 1 | 1 | 0 | 0 | 0.3 | )*1,2 | 1 | 2 | 203482611 | 1 | 0 | 50 | 0 | 0 | 0 | 0 | 0 | 0 | 0 | 0 | 0 | 0 | 0 | 0 | 0 | 0 | 0 | 0 | 0 | 0 | 0 | 0 | 0 | 0 | 2.52 | 8.17 | 8.17 | 1 | 2.94 | 0
80 | 203482137 | 203482606 | 121548 | 1 | 1 | 1 | 1 | 2 |  | Затраты труда машинистов | 608254 | 1013 | чел.час | чел.час | 1 | 0 | -185737400 | 0.192 | 0 | 0 | 0 | 0 | 0 | 0 | 0 | 0 | 1 | 1 | 1 | 1 | 0 | 1 | 1 | 0 | 0 | 0.16 | )*1,2 | 2 | 2 | 203482612 | 1 | 0 | 51 | 0 | 0 | 0 | 0 | 0 | 0 | 0 | 0 | 0 | 0 | 0 | 0 | 0 | 0 | 0 | 0 | 0 | 0 | 0 | 0 | 0 | 0 | 1.344 | 0 | 0 | 1 | 0 | 0
80 | 203482137 | 203482606 | 74924778 | 1 | 1 | 1 | 2 | 010201 | ТСЭМ Московской обл., 010201, приказ Минстроя России №675/пр от 28.02.2017 № 264/пр | Прицепы тракторные 2 т | 1368 | 1011 | маш.-ч | маш.-ч | 1 | 0 | 202596694 | 0.192 | 0 | 20.49 | 0 | 0 | 0 | 4.01 | 0 | 0 | 1 | 5.11 | 34.56 | 1 | 0 | 1 | 1 | 0 | 0 | 0.16 | )*1,2 | 0 | 2 | 203482613 | 1 | 0 | 52 | 0 | 0 | 0 | 0 | 0 | 0 | 0 | 0 | 0 | 0 | 0 | 0 | 0 | 0 | 0 | 0 | 0 | 0 | 0 | 0 | 0 | 0 | 1.344 | 20.49 | 4.01 | 5.11 | 0.768 | 0
80 | 203482137 | 203482606 | 74924802 | 1 | 1 | 1 | 2 | 010410 | ТСЭМ Московской обл., 010410, приказ Минстроя России №675/пр от 28.02.2017 № 264/пр | Тракторы на пневмоколесном ходу при работе на других видах строительства 59 кВт (80 л.с.) | 1368 | 1011 | маш.-ч | маш.-ч | 1 | 0 | 113158764 | 0.192 | 0 | 867.71 | 466.56 | 0 | 0 | 74.61 | 13.5 | 0 | 1 | 11.63 | 34.56 | 1 | 0 | 1 | 1 | 0 | 0 | 0.16 | )*1,2 | 0 | 2 | 203482614 | 1 | 0 | 53 | 0 | 0 | 0 | 0 | 0 | 0 | 0 | 0 | 0 | 0 | 0 | 0 | 0 | 0 | 0 | 0 | 0 | 0 | 0 | 0 | 0 | 0 | 1.344 | 867.71 | 74.61 | 11.63 | 14.328 | 2.592
81 | 203482137 | 203482615 | 51588030 | 1 | 1 | 1 | 1 | 1-1033-90 |  | Рабочий строитель среднего разряда 3,3 | 1369 | 1013 | чел.-ч | чел.-ч | 1 | 0 | 645971194 | 4.56 | 0 | 0 | 0 | 8.86 | 0 | 0 | 0 | 8.86 | 1 | 1 | 1 | 1 | 0 | 1 | 1 | 0 | 0 | 3.8 | )*1,2 | 1 | 2 | 203482634 | 1 | 0 | 54 | 0 | 0 | 0 | 0 | 0 | 0 | 0 | 0 | 0 | 0 | 0 | 0 | 0 | 0 | 0 | 0 | 0 | 0 | 0 | 0 | 0 | 0 | 68.4 | 8.86 | 8.86 | 1 | 40.404 | 0
81 | 203482137 | 203482615 | 121548 | 1 | 1 | 1 | 1 | 2 |  | Затраты труда машинистов | 608254 | 1013 | чел.час | чел.час | 1 | 0 | -185737400 | 0.936 | 0 | 0 | 0 | 0 | 0 | 0 | 0 | 0 | 1 | 1 | 1 | 1 | 0 | 1 | 1 | 0 | 0 | 0.78 | )*1,2 | 2 | 2 | 203482635 | 1 | 0 | 55 | 0 | 0 | 0 | 0 | 0 | 0 | 0 | 0 | 0 | 0 | 0 | 0 | 0 | 0 | 0 | 0 | 0 | 0 | 0 | 0 | 0 | 0 | 14.04 | 0 | 0 | 1 | 0 | 0
81 | 203482137 | 203482615 | 74925884 | 1 | 1 | 1 | 2 | 160402 | ТСЭМ Московской обл., 160402, приказ Минстроя России №675/пр от 28.02.2017 № 264/пр | Машины бурильно-крановые на автомобиле, глубина бурения 3,5 м | 1368 | 1011 | маш.-ч | маш.-ч | 1 | 0 | 40659734 | 0.936 | 0 | 1050.13 | 400.9 | 0 | 0 | 138.54 | 11.6 | 0 | 1 | 7.58 | 34.56 | 1 | 0 | 1 | 1 | 0 | 0 | 0.78 | )*1,2 | 0 | 2 | 203482636 | 1 | 0 | 56 | 0 | 0 | 0 | 0 | 0 | 0 | 0 | 0 | 0 | 0 | 0 | 0 | 0 | 0 | 0 | 0 | 0 | 0 | 0 | 0 | 0 | 0 | 14.04 | 1050.13 | 138.54 | 7.58 | 129.672 | 10.86
81 | 203482137 | 203482615 | 74926749 | 1 | 1 | 1 | 2 | 400001 | ТСЭМ Московской обл., 400001, приказ Минстроя России №675/пр от 28.02.2017 № 264/пр | Автомобили бортовые, грузоподъемность до 5 т | 1368 | 1011 | маш.-ч | маш.-ч | 1 | 0 | 1230759911 | 0.228 | 0 | 1575.16 | 400.9 | 0 | 0 | 87.17 | 11.6 | 0 | 1 | 18.07 | 34.56 | 1 | 0 | 1 | 1 | 0 | 0 | 0.19 | )*1,2 | 0 | 2 | 203482637 | 1 | 0 | 57 | 0 | 0 | 0 | 0 | 0 | 0 | 0 | 0 | 0 | 0 | 0 | 0 | 0 | 0 | 0 | 0 | 0 | 0 | 0 | 0 | 0 | 0 | 3.42 | 1575.16 | 87.17 | 18.07 | 19.872 | 2.64
81 | 203482137 | 203482615 | 74861110 | 1 | 1 | 1 | 3 | 101-0404 | ТССЦ Московской обл., 101-0404, приказ Минстроя России №675/пр от 28.02.2017 № 254/пр | Краска для наружных работ черная, марок МА-015, ПФ-014 | 1348 | 1009 | т | т | 1000 | 0 | -552948369 | 0.0004 | 63613.35 | 0 | 0 | 0 | 15707 | 0 | 0 | 0 | 4.05 | 1 | 1 | 1 | 0 | 1 | 0 | 0 | 0 | 0.0004 |  | 0 | 2 | 203482638 | 1 | 0 | 58 | 0 | 0 | 0 | 0 | 0 | 0 | 0 | 0 | 0 | 0 | 0 | 0 | 0 | 0 | 0 | 0 | 0 | 0 | 0 | 0 | 0 | 0 | 0.006 | 63613.35 | 15707 | 4.05 | 6.28 | 0
81 | 203482137 | 203482615 | 74861517 | 1 | 1 | 1 | 3 | 101-0962 | ТССЦ Московской обл., 101-0962, приказ Минстроя России №675/пр от 28.02.2017 № 254/пр | Смазка солидол жировой марки «Ж» | 1348 | 1009 | т | т | 1000 | 0 | -401544708 | 3e-05 | 79514.23 | 0 | 0 | 0 | 9661.51 | 0 | 0 | 0 | 8.23 | 1 | 1 | 1 | 0 | 1 | 0 | 0 | 0 | 3e-05 |  | 0 | 2 | 203482639 | 1 | 0 | 59 | 0 | 0 | 0 | 0 | 0 | 0 | 0 | 0 | 0 | 0 | 0 | 0 | 0 | 0 | 0 | 0 | 0 | 0 | 0 | 0 | 0 | 0 | 0.00045 | 79514.23 | 9661.51 | 8.23 | 0.29 | 0
81 | 203482137 | 203482615 | 74862146 | 1 | 1 | 1 | 3 | 101-1714 | ТССЦ Московской обл., 101-1714, приказ Минстроя России №675/пр от 28.02.2017 № 254/пр | Болты с гайками и шайбами строительные | 1348 | 1009 | т | т | 1000 | 0 | 969423507 | 0 | 83439.29 | 0 | 0 | 0 | 9040.01 | 0 | 0 | 0 | 9.23 | 1 | 1 | 1 | 1 | 0 | 0 | 0 | 0 | 0 |  | 0 | 2 | 203482640 | 1 | 0 | 60 | 0 | 0 | 0 | 0 | 0 | 0 | 0 | 0 | 0 | 0 | 0 | 0 | 0 | 0 | 0 | 0 | 0 | 0 | 0 | 0 | 0 | 0 | 0 | 83439.29 | 9040.01 | 9.23 | 0 | 0
81 | 203482137 | 203482615 | 74862185 | 1 | 1 | 1 | 3 | 101-1757 | ТССЦ Московской обл., 101-1757, приказ Минстроя России №675/пр от 28.02.2017 № 254/пр | Ветошь | 1346 | 1009 | кг | кг | 1 | 0 | 644139035 | 0.02 | 46.88 | 0 | 0 | 0 | 1.81 | 0 | 0 | 0 | 25.9 | 1 | 1 | 1 | 0 | 1 | 0 | 0 | 0 | 0.02 |  | 0 | 2 | 203482641 | 1 | 0 | 61 | 0 | 0 | 0 | 0 | 0 | 0 | 0 | 0 | 0 | 0 | 0 | 0 | 0 | 0 | 0 | 0 | 0 | 0 | 0 | 0 | 0 | 0 | 0.3 | 46.88 | 1.81 | 25.9 | 0.04 | 0
81 | 203482137 | 203482615 | 74862689 | 1 | 1 | 1 | 3 | 101-2349 | ТССЦ Московской обл., 101-2349, приказ Минстроя России №675/пр от 28.02.2017 № 254/пр | Смазка ЗЭС | 1346 | 1009 | кг | кг | 1 | 0 | 1135087600 | 0.1 | 237.1 | 0 | 0 | 0 | 14.44 | 0 | 0 | 0 | 16.42 | 1 | 1 | 1 | 0 | 1 | 0 | 0 | 0 | 0.1 |  | 0 | 2 | 203482642 | 1 | 0 | 62 | 0 | 0 | 0 | 0 | 0 | 0 | 0 | 0 | 0 | 0 | 0 | 0 | 0 | 0 | 0 | 0 | 0 | 0 | 0 | 0 | 0 | 0 | 1.5 | 237.1 | 14.44 | 16.42 | 1.44 | 0
81 | 203482137 | 203482615 | 74868042 | 1 | 1 | 1 | 3 | 101-9341 | ТССЦ Московской обл., 101-9341, приказ Минстроя России №675/пр от 28.02.2017 № 254/пр | Сталь стержневая диаметром до 10 мм | 1348 | 1009 | т | т | 1000 | 0 | -846764803 | 0 | 0 | 0 | 0 | 0 | 0 | 0 | 0 | 0 | 7.45 | 1 | 1 | 1 | 1 | 0 | 0 | 0 | 0 | 0 |  | 0 | 2 | 203482643 | 1 | 0 | 63 | 0 | 0 | 0 | 0 | 0 | 0 | 0 | 0 | 0 | 0 | 0 | 0 | 0 | 0 | 0 | 0 | 0 | 0 | 0 | 0 | 0 | 0 | 0 | 0 | 0 | 7.45 | 0 | 0
81 | 203482137 | 203482615 | 74874849 | 1 | 1 | 1 | 3 | 110-9030 | ТССЦ Московской обл., 110-9030, приказ Минстроя России №675/пр от 28.02.2017 № 254/пр | Изоляторы штыревые | 1354 | 1010 | шт. | шт. | 1 | 0 | 1300580883 | 0 | 0 | 0 | 0 | 0 | 0 | 0 | 0 | 0 | 7.45 | 1 | 1 | 1 | 1 | 0 | 0 | 0 | 0 | 0 |  | 0 | 2 | 203482644 | 1 | 0 | 64 | 0 | 0 | 0 | 0 | 0 | 0 | 0 | 0 | 0 | 0 | 0 | 0 | 0 | 0 | 0 | 0 | 0 | 0 | 0 | 0 | 0 | 0 | 0 | 0 | 0 | 7.45 | 0 | 0
81 | 203482137 | 203482615 | 74874854 | 1 | 1 | 1 | 3 | 110-9091 | ТССЦ Московской обл., 110-9091, приказ Минстроя России №675/пр от 28.02.2017 № 254/пр | Штыри | 1354 | 1010 | шт. | шт. | 1 | 0 | -1748893976 | 0 | 0 | 0 | 0 | 0 | 0 | 0 | 0 | 0 | 7.45 | 1 | 1 | 1 | 1 | 0 | 0 | 0 | 0 | 0 |  | 0 | 2 | 203482645 | 1 | 0 | 65 | 0 | 0 | 0 | 0 | 0 | 0 | 0 | 0 | 0 | 0 | 0 | 0 | 0 | 0 | 0 | 0 | 0 | 0 | 0 | 0 | 0 | 0 | 0 | 0 | 0 | 7.45 | 0 | 0
81 | 203482137 | 203482615 | 74874858 | 1 | 1 | 1 | 3 | 110-9126 | ТССЦ Московской обл., 110-9126, приказ Минстроя России №675/пр от 28.02.2017 № 254/пр | Металлические плакаты | 1354 | 1010 | шт. | шт. | 1 | 0 | 1377399272 | 0.1 | 0 | 0 | 0 | 0 | 0 | 0 | 0 | 0 | 7.45 | 1 | 1 | 1 | 0 | 0 | 0 | 0 | 0 | 0.1 |  | 0 | 2 | 203482646 | 1 | 0 | 66 | 0 | 0 | 0 | 0 | 0 | 0 | 0 | 0 | 0 | 0 | 0 | 0 | 0 | 0 | 0 | 0 | 0 | 0 | 0 | 0 | 0 | 0 | 1.5 | 0 | 0 | 7.45 | 0 | 0
81 | 203482137 | 203482615 | 74875165 | 1 | 1 | 1 | 3 | 113-0079 | ТССЦ Московской обл., 113-0079, приказ Минстроя России №675/пр от 28.02.2017 № 254/пр | Лак БТ-577 | 1348 | 1009 | т | т | 1000 | 0 | 818105983 | 0.0001 | 48642.45 | 0 | 0 | 0 | 9927.03 | 0 | 0 | 0 | 4.9 | 1 | 1 | 1 | 0 | 1 | 0 | 0 | 0 | 0.0001 |  | 0 | 2 | 203482647 | 1 | 0 | 67 | 0 | 0 | 0 | 0 | 0 | 0 | 0 | 0 | 0 | 0 | 0 | 0 | 0 | 0 | 0 | 0 | 0 | 0 | 0 | 0 | 0 | 0 | 0.0015 | 48642.45 | 9927.03 | 4.9 | 0.99 | 0
81 | 203482137 | 203482615 | 74882451 | 1 | 1 | 1 | 3 | 201-9266 | ТССЦ Московской обл., 201-9266, приказ Минстроя России №675/пр от 28.02.2017 № 255/пр | Хомуты стальные | 1346 | 1009 | кг | кг | 1 | 0 | -151770342 | 0 | 0 | 0 | 0 | 0 | 0 | 0 | 0 | 0 | 7.45 | 1 | 1 | 1 | 1 | 0 | 0 | 0 | 0 | 0 |  | 0 | 2 | 203482648 | 1 | 0 | 68 | 0 | 0 | 0 | 0 | 0 | 0 | 0 | 0 | 0 | 0 | 0 | 0 | 0 | 0 | 0 | 0 | 0 | 0 | 0 | 0 | 0 | 0 | 0 | 0 | 0 | 7.45 | 0 | 0
81 | 203482137 | 203482615 | 74882452 | 1 | 1 | 1 | 3 | 201-9285 | ТССЦ Московской обл., 201-9285, приказ Минстроя России №675/пр от 28.02.2017 № 255/пр | Траверсы стальные | 1348 | 1009 | т | т | 1000 | 0 | 1121589722 | 0 | 0 | 0 | 0 | 0 | 0 | 0 | 0 | 0 | 7.45 | 1 | 1 | 1 | 1 | 0 | 0 | 0 | 0 | 0 |  | 0 | 2 | 203482649 | 1 | 0 | 69 | 0 | 0 | 0 | 0 | 0 | 0 | 0 | 0 | 0 | 0 | 0 | 0 | 0 | 0 | 0 | 0 | 0 | 0 | 0 | 0 | 0 | 0 | 0 | 0 | 0 | 7.45 | 0 | 0
81 | 203482137 | 203482615 | 74897484 | 1 | 1 | 1 | 3 | 403-1180 | ТССЦ Московской обл., 403-1180, приказ Минстроя России №675/пр от 28.02.2017 № 257/пр | Стойка железобетонная вибрированная для опор | 1354 | 1010 | шт. | шт. | 1 | 0 | -593060650 | 0 | 7310.2 | 0 | 0 | 0 | 2822.47 | 0 | 0 | 0 | 2.59 | 1 | 1 | 1 | 1 | 0 | 0 | 0 | 0 | 0 |  | 0 | 2 | 203482650 | 1 | 0 | 70 | 0 | 0 | 0 | 0 | 0 | 0 | 0 | 0 | 0 | 0 | 0 | 0 | 0 | 0 | 0 | 0 | 0 | 0 | 0 | 0 | 0 | 0 | 0 | 7310.2 | 2822.47 | 2.59 | 0 | 0
81 | 203482137 | 203482615 | 74916893 | 1 | 1 | 1 | 3 | 509-1073 | ТССЦ Московской обл., 509-1073, приказ Минстроя России №675/пр от 28.02.2017 № 258/пр | Колпачки полиэтиленовые | 1355 | 1010 | 100 шт. | 100 шт. | 100 | 0 | 1044355548 | 0.06 | 1598.66 | 0 | 0 | 0 | 601 | 0 | 0 | 0 | 2.66 | 1 | 1 | 1 | 0 | 1 | 0 | 0 | 0 | 0.06 |  | 0 | 2 | 203482651 | 1 | 0 | 71 | 0 | 0 | 0 | 0 | 0 | 0 | 0 | 0 | 0 | 0 | 0 | 0 | 0 | 0 | 0 | 0 | 0 | 0 | 0 | 0 | 0 | 0 | 0.9 | 1598.66 | 601 | 2.66 | 36.06 | 0
90 | 203482137 | 203482660 | 51588030 | 1 | 1 | 1 | 1 | 1-1033-90 |  | Рабочий строитель среднего разряда 3,3 | 1369 | 1013 | чел.-ч | чел.-ч | 1 | 0 | 645971194 | 9.48 | 0 | 0 | 0 | 8.86 | 0 | 0 | 0 | 8.86 | 1 | 1 | 1 | 1 | 0 | 1 | 1 | 0 | 0 | 7.9 | )*1,2 | 1 | 2 | 203482680 | 1 | 0 | 72 | 0 | 0 | 0 | 0 | 0 | 0 | 0 | 0 | 0 | 0 | 0 | 0 | 0 | 0 | 0 | 0 | 0 | 0 | 0 | 0 | 0 | 0 | 56.88 | 8.86 | 8.86 | 1 | 83.988 | 0
90 | 203482137 | 203482660 | 121548 | 1 | 1 | 1 | 1 | 2 |  | Затраты труда машинистов | 608254 | 1013 | чел.час | чел.час | 1 | 0 | -185737400 | 2.232 | 0 | 0 | 0 | 0 | 0 | 0 | 0 | 0 | 1 | 1 | 1 | 1 | 0 | 1 | 1 | 0 | 0 | 1.86 | )*1,2 | 2 | 2 | 203482681 | 1 | 0 | 73 | 0 | 0 | 0 | 0 | 0 | 0 | 0 | 0 | 0 | 0 | 0 | 0 | 0 | 0 | 0 | 0 | 0 | 0 | 0 | 0 | 0 | 0 | 13.392 | 0 | 0 | 1 | 0 | 0
90 | 203482137 | 203482660 | 74925884 | 1 | 1 | 1 | 2 | 160402 | ТСЭМ Московской обл., 160402, приказ Минстроя России №675/пр от 28.02.2017 № 264/пр | Машины бурильно-крановые на автомобиле, глубина бурения 3,5 м | 1368 | 1011 | маш.-ч | маш.-ч | 1 | 0 | 40659734 | 2.232 | 0 | 1050.13 | 400.9 | 0 | 0 | 138.54 | 11.6 | 0 | 1 | 7.58 | 34.56 | 1 | 0 | 1 | 1 | 0 | 0 | 1.86 | )*1,2 | 0 | 2 | 203482682 | 1 | 0 | 74 | 0 | 0 | 0 | 0 | 0 | 0 | 0 | 0 | 0 | 0 | 0 | 0 | 0 | 0 | 0 | 0 | 0 | 0 | 0 | 0 | 0 | 0 | 13.392 | 1050.13 | 138.54 | 7.58 | 309.216 | 25.896
90 | 203482137 | 203482660 | 74926749 | 1 | 1 | 1 | 2 | 400001 | ТСЭМ Московской обл., 400001, приказ Минстроя России №675/пр от 28.02.2017 № 264/пр | Автомобили бортовые, грузоподъемность до 5 т | 1368 | 1011 | маш.-ч | маш.-ч | 1 | 0 | 1230759911 | 0.48 | 0 | 1575.16 | 400.9 | 0 | 0 | 87.17 | 11.6 | 0 | 1 | 18.07 | 34.56 | 1 | 0 | 1 | 1 | 0 | 0 | 0.4 | )*1,2 | 0 | 2 | 203482683 | 1 | 0 | 75 | 0 | 0 | 0 | 0 | 0 | 0 | 0 | 0 | 0 | 0 | 0 | 0 | 0 | 0 | 0 | 0 | 0 | 0 | 0 | 0 | 0 | 0 | 2.88 | 1575.16 | 87.17 | 18.07 | 41.844 | 5.568
90 | 203482137 | 203482660 | 74861110 | 1 | 1 | 1 | 3 | 101-0404 | ТССЦ Московской обл., 101-0404, приказ Минстроя России №675/пр от 28.02.2017 № 254/пр | Краска для наружных работ черная, марок МА-015, ПФ-014 | 1348 | 1009 | т | т | 1000 | 0 | -552948369 | 0.0004 | 63613.35 | 0 | 0 | 0 | 15707 | 0 | 0 | 0 | 4.05 | 1 | 1 | 1 | 0 | 1 | 0 | 0 | 0 | 0.0004 |  | 0 | 2 | 203482684 | 1 | 0 | 76 | 0 | 0 | 0 | 0 | 0 | 0 | 0 | 0 | 0 | 0 | 0 | 0 | 0 | 0 | 0 | 0 | 0 | 0 | 0 | 0 | 0 | 0 | 0.0024 | 63613.35 | 15707 | 4.05 | 6.28 | 0
90 | 203482137 | 203482660 | 74861517 | 1 | 1 | 1 | 3 | 101-0962 | ТССЦ Московской обл., 101-0962, приказ Минстроя России №675/пр от 28.02.2017 № 254/пр | Смазка солидол жировой марки «Ж» | 1348 | 1009 | т | т | 1000 | 0 | -401544708 | 3e-05 | 79514.23 | 0 | 0 | 0 | 9661.51 | 0 | 0 | 0 | 8.23 | 1 | 1 | 1 | 0 | 1 | 0 | 0 | 0 | 3e-05 |  | 0 | 2 | 203482685 | 1 | 0 | 77 | 0 | 0 | 0 | 0 | 0 | 0 | 0 | 0 | 0 | 0 | 0 | 0 | 0 | 0 | 0 | 0 | 0 | 0 | 0 | 0 | 0 | 0 | 0.00018 | 79514.23 | 9661.51 | 8.23 | 0.29 | 0
90 | 203482137 | 203482660 | 74862146 | 1 | 1 | 1 | 3 | 101-1714 | ТССЦ Московской обл., 101-1714, приказ Минстроя России №675/пр от 28.02.2017 № 254/пр | Болты с гайками и шайбами строительные | 1348 | 1009 | т | т | 1000 | 0 | 969423507 | 0 | 83439.29 | 0 | 0 | 0 | 9040.01 | 0 | 0 | 0 | 9.23 | 1 | 1 | 1 | 1 | 0 | 0 | 0 | 0 | 0 |  | 0 | 2 | 203482686 | 1 | 0 | 78 | 0 | 0 | 0 | 0 | 0 | 0 | 0 | 0 | 0 | 0 | 0 | 0 | 0 | 0 | 0 | 0 | 0 | 0 | 0 | 0 | 0 | 0 | 0 | 83439.29 | 9040.01 | 9.23 | 0 | 0
90 | 203482137 | 203482660 | 74862185 | 1 | 1 | 1 | 3 | 101-1757 | ТССЦ Московской обл., 101-1757, приказ Минстроя России №675/пр от 28.02.2017 № 254/пр | Ветошь | 1346 | 1009 | кг | кг | 1 | 0 | 644139035 | 0.02 | 46.88 | 0 | 0 | 0 | 1.81 | 0 | 0 | 0 | 25.9 | 1 | 1 | 1 | 0 | 1 | 0 | 0 | 0 | 0.02 |  | 0 | 2 | 203482687 | 1 | 0 | 79 | 0 | 0 | 0 | 0 | 0 | 0 | 0 | 0 | 0 | 0 | 0 | 0 | 0 | 0 | 0 | 0 | 0 | 0 | 0 | 0 | 0 | 0 | 0.12 | 46.88 | 1.81 | 25.9 | 0.04 | 0
90 | 203482137 | 203482660 | 74862689 | 1 | 1 | 1 | 3 | 101-2349 | ТССЦ Московской обл., 101-2349, приказ Минстроя России №675/пр от 28.02.2017 № 254/пр | Смазка ЗЭС | 1346 | 1009 | кг | кг | 1 | 0 | 1135087600 | 0.1 | 237.1 | 0 | 0 | 0 | 14.44 | 0 | 0 | 0 | 16.42 | 1 | 1 | 1 | 0 | 1 | 0 | 0 | 0 | 0.1 |  | 0 | 2 | 203482688 | 1 | 0 | 80 | 0 | 0 | 0 | 0 | 0 | 0 | 0 | 0 | 0 | 0 | 0 | 0 | 0 | 0 | 0 | 0 | 0 | 0 | 0 | 0 | 0 | 0 | 0.6 | 237.1 | 14.44 | 16.42 | 1.44 | 0
90 | 203482137 | 203482660 | 74868042 | 1 | 1 | 1 | 3 | 101-9341 | ТССЦ Московской обл., 101-9341, приказ Минстроя России №675/пр от 28.02.2017 № 254/пр | Сталь стержневая диаметром до 10 мм | 1348 | 1009 | т | т | 1000 | 0 | -846764803 | 0 | 0 | 0 | 0 | 0 | 0 | 0 | 0 | 0 | 7.45 | 1 | 1 | 1 | 1 | 0 | 0 | 0 | 0 | 0 |  | 0 | 2 | 203482689 | 1 | 0 | 81 | 0 | 0 | 0 | 0 | 0 | 0 | 0 | 0 | 0 | 0 | 0 | 0 | 0 | 0 | 0 | 0 | 0 | 0 | 0 | 0 | 0 | 0 | 0 | 0 | 0 | 7.45 | 0 | 0
90 | 203482137 | 203482660 | 74874849 | 1 | 1 | 1 | 3 | 110-9030 | ТССЦ Московской обл., 110-9030, приказ Минстроя России №675/пр от 28.02.2017 № 254/пр | Изоляторы штыревые | 1354 | 1010 | шт. | шт. | 1 | 0 | 1300580883 | 0 | 0 | 0 | 0 | 0 | 0 | 0 | 0 | 0 | 7.45 | 1 | 1 | 1 | 1 | 0 | 0 | 0 | 0 | 0 |  | 0 | 2 | 203482690 | 1 | 0 | 82 | 0 | 0 | 0 | 0 | 0 | 0 | 0 | 0 | 0 | 0 | 0 | 0 | 0 | 0 | 0 | 0 | 0 | 0 | 0 | 0 | 0 | 0 | 0 | 0 | 0 | 7.45 | 0 | 0
90 | 203482137 | 203482660 | 74874854 | 1 | 1 | 1 | 3 | 110-9091 | ТССЦ Московской обл., 110-9091, приказ Минстроя России №675/пр от 28.02.2017 № 254/пр | Штыри | 1354 | 1010 | шт. | шт. | 1 | 0 | -1748893976 | 0 | 0 | 0 | 0 | 0 | 0 | 0 | 0 | 0 | 7.45 | 1 | 1 | 1 | 1 | 0 | 0 | 0 | 0 | 0 |  | 0 | 2 | 203482691 | 1 | 0 | 83 | 0 | 0 | 0 | 0 | 0 | 0 | 0 | 0 | 0 | 0 | 0 | 0 | 0 | 0 | 0 | 0 | 0 | 0 | 0 | 0 | 0 | 0 | 0 | 0 | 0 | 7.45 | 0 | 0
90 | 203482137 | 203482660 | 74874858 | 1 | 1 | 1 | 3 | 110-9126 | ТССЦ Московской обл., 110-9126, приказ Минстроя России №675/пр от 28.02.2017 № 254/пр | Металлические плакаты | 1354 | 1010 | шт. | шт. | 1 | 0 | 1377399272 | 0.1 | 0 | 0 | 0 | 0 | 0 | 0 | 0 | 0 | 7.45 | 1 | 1 | 1 | 0 | 0 | 0 | 0 | 0 | 0.1 |  | 0 | 2 | 203482692 | 1 | 0 | 84 | 0 | 0 | 0 | 0 | 0 | 0 | 0 | 0 | 0 | 0 | 0 | 0 | 0 | 0 | 0 | 0 | 0 | 0 | 0 | 0 | 0 | 0 | 0.6 | 0 | 0 | 7.45 | 0 | 0
90 | 203482137 | 203482660 | 74875165 | 1 | 1 | 1 | 3 | 113-0079 | ТССЦ Московской обл., 113-0079, приказ Минстроя России №675/пр от 28.02.2017 № 254/пр | Лак БТ-577 | 1348 | 1009 | т | т | 1000 | 0 | 818105983 | 0.0001 | 48642.45 | 0 | 0 | 0 | 9927.03 | 0 | 0 | 0 | 4.9 | 1 | 1 | 1 | 0 | 1 | 0 | 0 | 0 | 0.0001 |  | 0 | 2 | 203482693 | 1 | 0 | 85 | 0 | 0 | 0 | 0 | 0 | 0 | 0 | 0 | 0 | 0 | 0 | 0 | 0 | 0 | 0 | 0 | 0 | 0 | 0 | 0 | 0 | 0 | 0.0006 | 48642.45 | 9927.03 | 4.9 | 0.99 | 0
90 | 203482137 | 203482660 | 74882450 | 1 | 1 | 1 | 3 | 201-9261 | ТССЦ Московской обл., 201-9261, приказ Минстроя России №675/пр от 28.02.2017 № 255/пр | Детали крепления стальные | 1346 | 1009 | кг | кг | 1 | 0 | -870223560 | 0 | 0 | 0 | 0 | 0 | 0 | 0 | 0 | 0 | 7.45 | 1 | 1 | 1 | 1 | 0 | 0 | 0 | 0 | 0 |  | 0 | 2 | 203482694 | 1 | 0 | 86 | 0 | 0 | 0 | 0 | 0 | 0 | 0 | 0 | 0 | 0 | 0 | 0 | 0 | 0 | 0 | 0 | 0 | 0 | 0 | 0 | 0 | 0 | 0 | 0 | 0 | 7.45 | 0 | 0
90 | 203482137 | 203482660 | 74882451 | 1 | 1 | 1 | 3 | 201-9266 | ТССЦ Московской обл., 201-9266, приказ Минстроя России №675/пр от 28.02.2017 № 255/пр | Хомуты стальные | 1346 | 1009 | кг | кг | 1 | 0 | -151770342 | 0 | 0 | 0 | 0 | 0 | 0 | 0 | 0 | 0 | 7.45 | 1 | 1 | 1 | 1 | 0 | 0 | 0 | 0 | 0 |  | 0 | 2 | 203482695 | 1 | 0 | 87 | 0 | 0 | 0 | 0 | 0 | 0 | 0 | 0 | 0 | 0 | 0 | 0 | 0 | 0 | 0 | 0 | 0 | 0 | 0 | 0 | 0 | 0 | 0 | 0 | 0 | 7.45 | 0 | 0
90 | 203482137 | 203482660 | 74882452 | 1 | 1 | 1 | 3 | 201-9285 | ТССЦ Московской обл., 201-9285, приказ Минстроя России №675/пр от 28.02.2017 № 255/пр | Траверсы стальные | 1348 | 1009 | т | т | 1000 | 0 | 1121589722 | 0 | 0 | 0 | 0 | 0 | 0 | 0 | 0 | 0 | 7.45 | 1 | 1 | 1 | 1 | 0 | 0 | 0 | 0 | 0 |  | 0 | 2 | 203482696 | 1 | 0 | 88 | 0 | 0 | 0 | 0 | 0 | 0 | 0 | 0 | 0 | 0 | 0 | 0 | 0 | 0 | 0 | 0 | 0 | 0 | 0 | 0 | 0 | 0 | 0 | 0 | 0 | 7.45 | 0 | 0
90 | 203482137 | 203482660 | 74897484 | 1 | 1 | 1 | 3 | 403-1180 | ТССЦ Московской обл., 403-1180, приказ Минстроя России №675/пр от 28.02.2017 № 257/пр | Стойка железобетонная вибрированная для опор | 1354 | 1010 | шт. | шт. | 1 | 0 | -593060650 | 0 | 7310.2 | 0 | 0 | 0 | 2822.47 | 0 | 0 | 0 | 2.59 | 1 | 1 | 1 | 1 | 0 | 0 | 0 | 0 | 0 |  | 0 | 2 | 203482697 | 1 | 0 | 89 | 0 | 0 | 0 | 0 | 0 | 0 | 0 | 0 | 0 | 0 | 0 | 0 | 0 | 0 | 0 | 0 | 0 | 0 | 0 | 0 | 0 | 0 | 0 | 7310.2 | 2822.47 | 2.59 | 0 | 0
90 | 203482137 | 203482660 | 74916893 | 1 | 1 | 1 | 3 | 509-1073 | ТССЦ Московской обл., 509-1073, приказ Минстроя России №675/пр от 28.02.2017 № 258/пр | Колпачки полиэтиленовые | 1355 | 1010 | 100 шт. | 100 шт. | 100 | 0 | 1044355548 | 0.06 | 1598.66 | 0 | 0 | 0 | 601 | 0 | 0 | 0 | 2.66 | 1 | 1 | 1 | 0 | 1 | 0 | 0 | 0 | 0.06 |  | 0 | 2 | 203482698 | 1 | 0 | 90 | 0 | 0 | 0 | 0 | 0 | 0 | 0 | 0 | 0 | 0 | 0 | 0 | 0 | 0 | 0 | 0 | 0 | 0 | 0 | 0 | 0 | 0 | 0.36 | 1598.66 | 601 | 2.66 | 36.06 | 0
100 | 203482137 | 203482708 | 51588030 | 1 | 1 | 1 | 1 | 1-1033-90 |  | Рабочий строитель среднего разряда 3,3 | 1369 | 1013 | чел.-ч | чел.-ч | 1 | 0 | 645971194 | 12.11 | 0 | 0 | 0 | 8.86 | 0 | 0 | 0 | 8.86 | 1 | 1 | 1 | 1 | 0 | 1 | 0 | 0 | 0 | 12.11 |  | 1 | 2 | 203482728 | 1 | 0 | 91 | 0 | 0 | 0 | 0 | 0 | 0 | 0 | 0 | 0 | 0 | 0 | 0 | 0 | 0 | 0 | 0 | 0 | 0 | 0 | 0 | 0 | 0 | 12.11 | 8.86 | 8.86 | 1 | 107.29 | 0
100 | 203482137 | 203482708 | 121548 | 1 | 1 | 1 | 1 | 2 |  | Затраты труда машинистов | 608254 | 1013 | чел.час | чел.час | 1 | 0 | -185737400 | 3.01 | 0 | 0 | 0 | 0 | 0 | 0 | 0 | 0 | 1 | 1 | 1 | 1 | 0 | 1 | 0 | 0 | 0 | 3.01 |  | 2 | 2 | 203482729 | 1 | 0 | 92 | 0 | 0 | 0 | 0 | 0 | 0 | 0 | 0 | 0 | 0 | 0 | 0 | 0 | 0 | 0 | 0 | 0 | 0 | 0 | 0 | 0 | 0 | 3.01 | 0 | 0 | 1 | 0 | 0
100 | 203482137 | 203482708 | 74925884 | 1 | 1 | 1 | 2 | 160402 | ТСЭМ Московской обл., 160402, приказ Минстроя России №675/пр от 28.02.2017 № 264/пр | Машины бурильно-крановые на автомобиле, глубина бурения 3,5 м | 1368 | 1011 | маш.-ч | маш.-ч | 1 | 0 | 40659734 | 3.01 | 0 | 1050.13 | 400.9 | 0 | 0 | 138.54 | 11.6 | 0 | 1 | 7.58 | 34.56 | 1 | 0 | 1 | 0 | 0 | 0 | 3.01 |  | 0 | 2 | 203482730 | 1 | 0 | 93 | 0 | 0 | 0 | 0 | 0 | 0 | 0 | 0 | 0 | 0 | 0 | 0 | 0 | 0 | 0 | 0 | 0 | 0 | 0 | 0 | 0 | 0 | 3.01 | 1050.13 | 138.54 | 7.58 | 417.01 | 34.92
100 | 203482137 | 203482708 | 74926749 | 1 | 1 | 1 | 2 | 400001 | ТСЭМ Московской обл., 400001, приказ Минстроя России №675/пр от 28.02.2017 № 264/пр | Автомобили бортовые, грузоподъемность до 5 т | 1368 | 1011 | маш.-ч | маш.-ч | 1 | 0 | 1230759911 | 0.61 | 0 | 1575.16 | 400.9 | 0 | 0 | 87.17 | 11.6 | 0 | 1 | 18.07 | 34.56 | 1 | 0 | 1 | 0 | 0 | 0 | 0.61 |  | 0 | 2 | 203482731 | 1 | 0 | 94 | 0 | 0 | 0 | 0 | 0 | 0 | 0 | 0 | 0 | 0 | 0 | 0 | 0 | 0 | 0 | 0 | 0 | 0 | 0 | 0 | 0 | 0 | 0.61 | 1575.16 | 87.17 | 18.07 | 53.17 | 7.08
100 | 203482137 | 203482708 | 74861110 | 1 | 1 | 1 | 3 | 101-0404 | ТССЦ Московской обл., 101-0404, приказ Минстроя России №675/пр от 28.02.2017 № 254/пр | Краска для наружных работ черная, марок МА-015, ПФ-014 | 1348 | 1009 | т | т | 1000 | 0 | -552948369 | 0.0004 | 63613.35 | 0 | 0 | 0 | 15707 | 0 | 0 | 0 | 4.05 | 1 | 1 | 1 | 0 | 1 | 0 | 0 | 0 | 0.0004 |  | 0 | 2 | 203482732 | 1 | 0 | 95 | 0 | 0 | 0 | 0 | 0 | 0 | 0 | 0 | 0 | 0 | 0 | 0 | 0 | 0 | 0 | 0 | 0 | 0 | 0 | 0 | 0 | 0 | 0.0004 | 63613.35 | 15707 | 4.05 | 6.28 | 0
100 | 203482137 | 203482708 | 74861517 | 1 | 1 | 1 | 3 | 101-0962 | ТССЦ Московской обл., 101-0962, приказ Минстроя России №675/пр от 28.02.2017 № 254/пр | Смазка солидол жировой марки «Ж» | 1348 | 1009 | т | т | 1000 | 0 | -401544708 | 3e-05 | 79514.23 | 0 | 0 | 0 | 9661.51 | 0 | 0 | 0 | 8.23 | 1 | 1 | 1 | 0 | 1 | 0 | 0 | 0 | 3e-05 |  | 0 | 2 | 203482733 | 1 | 0 | 96 | 0 | 0 | 0 | 0 | 0 | 0 | 0 | 0 | 0 | 0 | 0 | 0 | 0 | 0 | 0 | 0 | 0 | 0 | 0 | 0 | 0 | 0 | 3e-05 | 79514.23 | 9661.51 | 8.23 | 0.29 | 0
100 | 203482137 | 203482708 | 74862146 | 1 | 1 | 1 | 3 | 101-1714 | ТССЦ Московской обл., 101-1714, приказ Минстроя России №675/пр от 28.02.2017 № 254/пр | Болты с гайками и шайбами строительные | 1348 | 1009 | т | т | 1000 | 0 | 969423507 | 0 | 83439.29 | 0 | 0 | 0 | 9040.01 | 0 | 0 | 0 | 9.23 | 1 | 1 | 1 | 1 | 0 | 0 | 0 | 0 | 0 |  | 0 | 2 | 203482734 | 1 | 0 | 97 | 0 | 0 | 0 | 0 | 0 | 0 | 0 | 0 | 0 | 0 | 0 | 0 | 0 | 0 | 0 | 0 | 0 | 0 | 0 | 0 | 0 | 0 | 0 | 83439.29 | 9040.01 | 9.23 | 0 | 0
100 | 203482137 | 203482708 | 74862185 | 1 | 1 | 1 | 3 | 101-1757 | ТССЦ Московской обл., 101-1757, приказ Минстроя России №675/пр от 28.02.2017 № 254/пр | Ветошь | 1346 | 1009 | кг | кг | 1 | 0 | 644139035 | 0.02 | 46.88 | 0 | 0 | 0 | 1.81 | 0 | 0 | 0 | 25.9 | 1 | 1 | 1 | 0 | 1 | 0 | 0 | 0 | 0.02 |  | 0 | 2 | 203482735 | 1 | 0 | 98 | 0 | 0 | 0 | 0 | 0 | 0 | 0 | 0 | 0 | 0 | 0 | 0 | 0 | 0 | 0 | 0 | 0 | 0 | 0 | 0 | 0 | 0 | 0.02 | 46.88 | 1.81 | 25.9 | 0.04 | 0
100 | 203482137 | 203482708 | 74862689 | 1 | 1 | 1 | 3 | 101-2349 | ТССЦ Московской обл., 101-2349, приказ Минстроя России №675/пр от 28.02.2017 № 254/пр | Смазка ЗЭС | 1346 | 1009 | кг | кг | 1 | 0 | 1135087600 | 0.1 | 237.1 | 0 | 0 | 0 | 14.44 | 0 | 0 | 0 | 16.42 | 1 | 1 | 1 | 0 | 1 | 0 | 0 | 0 | 0.1 |  | 0 | 2 | 203482736 | 1 | 0 | 99 | 0 | 0 | 0 | 0 | 0 | 0 | 0 | 0 | 0 | 0 | 0 | 0 | 0 | 0 | 0 | 0 | 0 | 0 | 0 | 0 | 0 | 0 | 0.1 | 237.1 | 14.44 | 16.42 | 1.44 | 0
100 | 203482137 | 203482708 | 74868042 | 1 | 1 | 1 | 3 | 101-9341 | ТССЦ Московской обл., 101-9341, приказ Минстроя России №675/пр от 28.02.2017 № 254/пр | Сталь стержневая диаметром до 10 мм | 1348 | 1009 | т | т | 1000 | 0 | -846764803 | 0 | 0 | 0 | 0 | 0 | 0 | 0 | 0 | 0 | 7.45 | 1 | 1 | 1 | 1 | 0 | 0 | 0 | 0 | 0 |  | 0 | 2 | 203482737 | 1 | 0 | 100 | 0 | 0 | 0 | 0 | 0 | 0 | 0 | 0 | 0 | 0 | 0 | 0 | 0 | 0 | 0 | 0 | 0 | 0 | 0 | 0 | 0 | 0 | 0 | 0 | 0 | 7.45 | 0 | 0
100 | 203482137 | 203482708 | 74874849 | 1 | 1 | 1 | 3 | 110-9030 | ТССЦ Московской обл., 110-9030, приказ Минстроя России №675/пр от 28.02.2017 № 254/пр | Изоляторы штыревые | 1354 | 1010 | шт. | шт. | 1 | 0 | 1300580883 | 0 | 0 | 0 | 0 | 0 | 0 | 0 | 0 | 0 | 7.45 | 1 | 1 | 1 | 1 | 0 | 0 | 0 | 0 | 0 |  | 0 | 2 | 203482738 | 1 | 0 | 101 | 0 | 0 | 0 | 0 | 0 | 0 | 0 | 0 | 0 | 0 | 0 | 0 | 0 | 0 | 0 | 0 | 0 | 0 | 0 | 0 | 0 | 0 | 0 | 0 | 0 | 7.45 | 0 | 0
100 | 203482137 | 203482708 | 74874854 | 1 | 1 | 1 | 3 | 110-9091 | ТССЦ Московской обл., 110-9091, приказ Минстроя России №675/пр от 28.02.2017 № 254/пр | Штыри | 1354 | 1010 | шт. | шт. | 1 | 0 | -1748893976 | 0 | 0 | 0 | 0 | 0 | 0 | 0 | 0 | 0 | 7.45 | 1 | 1 | 1 | 1 | 0 | 0 | 0 | 0 | 0 |  | 0 | 2 | 203482739 | 1 | 0 | 102 | 0 | 0 | 0 | 0 | 0 | 0 | 0 | 0 | 0 | 0 | 0 | 0 | 0 | 0 | 0 | 0 | 0 | 0 | 0 | 0 | 0 | 0 | 0 | 0 | 0 | 7.45 | 0 | 0
100 | 203482137 | 203482708 | 74874858 | 1 | 1 | 1 | 3 | 110-9126 | ТССЦ Московской обл., 110-9126, приказ Минстроя России №675/пр от 28.02.2017 № 254/пр | Металлические плакаты | 1354 | 1010 | шт. | шт. | 1 | 0 | 1377399272 | 0.1 | 0 | 0 | 0 | 0 | 0 | 0 | 0 | 0 | 7.45 | 1 | 1 | 1 | 0 | 0 | 0 | 0 | 0 | 0.1 |  | 0 | 2 | 203482740 | 1 | 0 | 103 | 0 | 0 | 0 | 0 | 0 | 0 | 0 | 0 | 0 | 0 | 0 | 0 | 0 | 0 | 0 | 0 | 0 | 0 | 0 | 0 | 0 | 0 | 0.1 | 0 | 0 | 7.45 | 0 | 0
100 | 203482137 | 203482708 | 74875165 | 1 | 1 | 1 | 3 | 113-0079 | ТССЦ Московской обл., 113-0079, приказ Минстроя России №675/пр от 28.02.2017 № 254/пр | Лак БТ-577 | 1348 | 1009 | т | т | 1000 | 0 | 818105983 | 0.0001 | 48642.45 | 0 | 0 | 0 | 9927.03 | 0 | 0 | 0 | 4.9 | 1 | 1 | 1 | 0 | 1 | 0 | 0 | 0 | 0.0001 |  | 0 | 2 | 203482741 | 1 | 0 | 104 | 0 | 0 | 0 | 0 | 0 | 0 | 0 | 0 | 0 | 0 | 0 | 0 | 0 | 0 | 0 | 0 | 0 | 0 | 0 | 0 | 0 | 0 | 0.0001 | 48642.45 | 9927.03 | 4.9 | 0.99 | 0
100 | 203482137 | 203482708 | 74882450 | 1 | 1 | 1 | 3 | 201-9261 | ТССЦ Московской обл., 201-9261, приказ Минстроя России №675/пр от 28.02.2017 № 255/пр | Детали крепления стальные | 1346 | 1009 | кг | кг | 1 | 0 | -870223560 | 0 | 0 | 0 | 0 | 0 | 0 | 0 | 0 | 0 | 7.45 | 1 | 1 | 1 | 1 | 0 | 0 | 0 | 0 | 0 |  | 0 | 2 | 203482742 | 1 | 0 | 105 | 0 | 0 | 0 | 0 | 0 | 0 | 0 | 0 | 0 | 0 | 0 | 0 | 0 | 0 | 0 | 0 | 0 | 0 | 0 | 0 | 0 | 0 | 0 | 0 | 0 | 7.45 | 0 | 0
100 | 203482137 | 203482708 | 74882451 | 1 | 1 | 1 | 3 | 201-9266 | ТССЦ Московской обл., 201-9266, приказ Минстроя России №675/пр от 28.02.2017 № 255/пр | Хомуты стальные | 1346 | 1009 | кг | кг | 1 | 0 | -151770342 | 0 | 0 | 0 | 0 | 0 | 0 | 0 | 0 | 0 | 7.45 | 1 | 1 | 1 | 1 | 0 | 0 | 0 | 0 | 0 |  | 0 | 2 | 203482743 | 1 | 0 | 106 | 0 | 0 | 0 | 0 | 0 | 0 | 0 | 0 | 0 | 0 | 0 | 0 | 0 | 0 | 0 | 0 | 0 | 0 | 0 | 0 | 0 | 0 | 0 | 0 | 0 | 7.45 | 0 | 0
100 | 203482137 | 203482708 | 74882452 | 1 | 1 | 1 | 3 | 201-9285 | ТССЦ Московской обл., 201-9285, приказ Минстроя России №675/пр от 28.02.2017 № 255/пр | Траверсы стальные | 1348 | 1009 | т | т | 1000 | 0 | 1121589722 | 0 | 0 | 0 | 0 | 0 | 0 | 0 | 0 | 0 | 7.45 | 1 | 1 | 1 | 1 | 0 | 0 | 0 | 0 | 0 |  | 0 | 2 | 203482744 | 1 | 0 | 107 | 0 | 0 | 0 | 0 | 0 | 0 | 0 | 0 | 0 | 0 | 0 | 0 | 0 | 0 | 0 | 0 | 0 | 0 | 0 | 0 | 0 | 0 | 0 | 0 | 0 | 7.45 | 0 | 0
100 | 203482137 | 203482708 | 74897484 | 1 | 1 | 1 | 3 | 403-1180 | ТССЦ Московской обл., 403-1180, приказ Минстроя России №675/пр от 28.02.2017 № 257/пр | Стойка железобетонная вибрированная для опор | 1354 | 1010 | шт. | шт. | 1 | 0 | -593060650 | 0 | 7310.2 | 0 | 0 | 0 | 2822.47 | 0 | 0 | 0 | 2.59 | 1 | 1 | 1 | 1 | 0 | 0 | 0 | 0 | 0 |  | 0 | 2 | 203482745 | 1 | 0 | 108 | 0 | 0 | 0 | 0 | 0 | 0 | 0 | 0 | 0 | 0 | 0 | 0 | 0 | 0 | 0 | 0 | 0 | 0 | 0 | 0 | 0 | 0 | 0 | 7310.2 | 2822.47 | 2.59 | 0 | 0
100 | 203482137 | 203482708 | 74916893 | 1 | 1 | 1 | 3 | 509-1073 | ТССЦ Московской обл., 509-1073, приказ Минстроя России №675/пр от 28.02.2017 № 258/пр | Колпачки полиэтиленовые | 1355 | 1010 | 100 шт. | 100 шт. | 100 | 0 | 1044355548 | 0.06 | 1598.66 | 0 | 0 | 0 | 601 | 0 | 0 | 0 | 2.66 | 1 | 1 | 1 | 0 | 1 | 0 | 0 | 0 | 0.06 |  | 0 | 2 | 203482746 | 1 | 0 | 109 | 0 | 0 | 0 | 0 | 0 | 0 | 0 | 0 | 0 | 0 | 0 | 0 | 0 | 0 | 0 | 0 | 0 | 0 | 0 | 0 | 0 | 0 | 0.06 | 1598.66 | 601 | 2.66 | 36.06 | 0
110 | 203482137 | 203482756 | 51591541 | 1 | 1 | 1 | 1 | 1-1039-90 |  | Рабочий строитель среднего разряда 3,9 | 1369 | 1013 | чел.-ч | чел.-ч | 1 | 0 | -464685602 | 57.23 | 0 | 0 | 0 | 9.51 | 0 | 0 | 0 | 9.51 | 1 | 1 | 1 | 1 | 0 | 1 | 0 | 0 | 0 | 57.23 |  | 1 | 2 | 203482771 | 1 | 0 | 110 | 0 | 0 | 0 | 0 | 0 | 0 | 0 | 0 | 0 | 0 | 0 | 0 | 0 | 0 | 0 | 0 | 0 | 0 | 0 | 0 | 0 | 0 | 57.23 | 9.51 | 9.51 | 1 | 544.26 | 0
110 | 203482137 | 203482756 | 121548 | 1 | 1 | 1 | 1 | 2 |  | Затраты труда машинистов | 608254 | 1013 | чел.час | чел.час | 1 | 0 | -185737400 | 22.38 | 0 | 0 | 0 | 0 | 0 | 0 | 0 | 0 | 1 | 1 | 1 | 1 | 0 | 1 | 0 | 0 | 0 | 22.38 |  | 2 | 2 | 203482772 | 1 | 0 | 111 | 0 | 0 | 0 | 0 | 0 | 0 | 0 | 0 | 0 | 0 | 0 | 0 | 0 | 0 | 0 | 0 | 0 | 0 | 0 | 0 | 0 | 0 | 22.38 | 0 | 0 | 1 | 0 | 0
110 | 203482137 | 203482756 | 74924802 | 1 | 1 | 1 | 2 | 010410 | ТСЭМ Московской обл., 010410, приказ Минстроя России №675/пр от 28.02.2017 № 264/пр | Тракторы на пневмоколесном ходу при работе на других видах строительства 59 кВт (80 л.с.) | 1368 | 1011 | маш.-ч | маш.-ч | 1 | 0 | 113158764 | 7.56 | 0 | 867.71 | 466.56 | 0 | 0 | 74.61 | 13.5 | 0 | 1 | 11.63 | 34.56 | 1 | 0 | 1 | 0 | 0 | 0 | 7.56 |  | 0 | 2 | 203482773 | 1 | 0 | 112 | 0 | 0 | 0 | 0 | 0 | 0 | 0 | 0 | 0 | 0 | 0 | 0 | 0 | 0 | 0 | 0 | 0 | 0 | 0 | 0 | 0 | 0 | 7.56 | 867.71 | 74.61 | 11.63 | 564.05 | 102.06
110 | 203482137 | 203482756 | 74925029 | 1 | 1 | 1 | 2 | 031001 | ТСЭМ Московской обл., 031001, приказ Минстроя России №675/пр от 28.02.2017 № 264/пр | Автогидроподъемники высотой подъема 12 м | 1368 | 1011 | маш.-ч | маш.-ч | 1 | 0 | 1156180380 | 14.82 | 0 | 876.13 | 347.67 | 0 | 0 | 83.76 | 10.06 | 0 | 1 | 10.46 | 34.56 | 1 | 0 | 1 | 0 | 0 | 0 | 14.82 |  | 0 | 2 | 203482774 | 1 | 0 | 113 | 0 | 0 | 0 | 0 | 0 | 0 | 0 | 0 | 0 | 0 | 0 | 0 | 0 | 0 | 0 | 0 | 0 | 0 | 0 | 0 | 0 | 0 | 14.82 | 876.13 | 83.76 | 10.46 | 1241.32 | 149.09
110 | 203482137 | 203482756 | 74926749 | 1 | 1 | 1 | 2 | 400001 | ТСЭМ Московской обл., 400001, приказ Минстроя России №675/пр от 28.02.2017 № 264/пр | Автомобили бортовые, грузоподъемность до 5 т | 1368 | 1011 | маш.-ч | маш.-ч | 1 | 0 | 1230759911 | 2.86 | 0 | 1575.16 | 400.9 | 0 | 0 | 87.17 | 11.6 | 0 | 1 | 18.07 | 34.56 | 1 | 0 | 1 | 0 | 0 | 0 | 2.86 |  | 0 | 2 | 203482775 | 1 | 0 | 114 | 0 | 0 | 0 | 0 | 0 | 0 | 0 | 0 | 0 | 0 | 0 | 0 | 0 | 0 | 0 | 0 | 0 | 0 | 0 | 0 | 0 | 0 | 2.86 | 1575.16 | 87.17 | 18.07 | 249.31 | 33.18
110 | 203482137 | 203482756 | 74861758 | 1 | 1 | 1 | 3 | 101-1292 | ТССЦ Московской обл., 101-1292, приказ Минстроя России №675/пр от 28.02.2017 № 254/пр | Уайт-спирит | 1348 | 1009 | т | т | 1000 | 0 | 1694202031 | 0.00022 | 60469.78 | 0 | 0 | 0 | 6667.01 | 0 | 0 | 0 | 9.07 | 1 | 1 | 1 | 0 | 1 | 0 | 0 | 0 | 0.00022 |  | 0 | 2 | 203482776 | 1 | 0 | 115 | 0 | 0 | 0 | 0 | 0 | 0 | 0 | 0 | 0 | 0 | 0 | 0 | 0 | 0 | 0 | 0 | 0 | 0 | 0 | 0 | 0 | 0 | 0.00022 | 60469.78 | 6667.01 | 9.07 | 1.47 | 0
110 | 203482137 | 203482756 | 74862173 | 1 | 1 | 1 | 3 | 101-1745 | ТССЦ Московской обл., 101-1745, приказ Минстроя России №675/пр от 28.02.2017 № 254/пр | Бензин растворитель | 1348 | 1009 | т | т | 1000 | 0 | 24097165 | 6e-05 | 79316.46 | 0 | 0 | 0 | 6143.8 | 0 | 0 | 0 | 12.91 | 1 | 1 | 1 | 0 | 1 | 0 | 0 | 0 | 6e-05 |  | 0 | 2 | 203482777 | 1 | 0 | 116 | 0 | 0 | 0 | 0 | 0 | 0 | 0 | 0 | 0 | 0 | 0 | 0 | 0 | 0 | 0 | 0 | 0 | 0 | 0 | 0 | 0 | 0 | 6e-05 | 79316.46 | 6143.8 | 12.91 | 0.37 | 0
110 | 203482137 | 203482756 | 74862185 | 1 | 1 | 1 | 3 | 101-1757 | ТССЦ Московской обл., 101-1757, приказ Минстроя России №675/пр от 28.02.2017 № 254/пр | Ветошь | 1346 | 1009 | кг | кг | 1 | 0 | 644139035 | 0.05 | 46.88 | 0 | 0 | 0 | 1.81 | 0 | 0 | 0 | 25.9 | 1 | 1 | 1 | 0 | 1 | 0 | 0 | 0 | 0.05 |  | 0 | 2 | 203482778 | 1 | 0 | 117 | 0 | 0 | 0 | 0 | 0 | 0 | 0 | 0 | 0 | 0 | 0 | 0 | 0 | 0 | 0 | 0 | 0 | 0 | 0 | 0 | 0 | 0 | 0.05 | 46.88 | 1.81 | 25.9 | 0.09 | 0
110 | 203482137 | 203482756 | 74862689 | 1 | 1 | 1 | 3 | 101-2349 | ТССЦ Московской обл., 101-2349, приказ Минстроя России №675/пр от 28.02.2017 № 254/пр | Смазка ЗЭС | 1346 | 1009 | кг | кг | 1 | 0 | 1135087600 | 0.1 | 237.1 | 0 | 0 | 0 | 14.44 | 0 | 0 | 0 | 16.42 | 1 | 1 | 1 | 0 | 1 | 0 | 0 | 0 | 0.1 |  | 0 | 2 | 203482779 | 1 | 0 | 118 | 0 | 0 | 0 | 0 | 0 | 0 | 0 | 0 | 0 | 0 | 0 | 0 | 0 | 0 | 0 | 0 | 0 | 0 | 0 | 0 | 0 | 0 | 0.1 | 237.1 | 14.44 | 16.42 | 1.44 | 0
110 | 203482137 | 203482756 | 74874848 | 1 | 1 | 1 | 3 | 110-9009 | ТССЦ Московской обл., 110-9009, приказ Минстроя России №675/пр от 28.02.2017 № 254/пр | Арматура линейная | 1348 | 1009 | т | т | 1000 | 0 | -289660452 | 0 | 0 | 0 | 0 | 0 | 0 | 0 | 0 | 0 | 7.45 | 1 | 1 | 1 | 1 | 0 | 0 | 0 | 0 | 0 |  | 0 | 2 | 203482780 | 1 | 0 | 119 | 0 | 0 | 0 | 0 | 0 | 0 | 0 | 0 | 0 | 0 | 0 | 0 | 0 | 0 | 0 | 0 | 0 | 0 | 0 | 0 | 0 | 0 | 0 | 0 | 0 | 7.45 | 0 | 0
110 | 203482137 | 203482756 | 74874850 | 1 | 1 | 1 | 3 | 110-9032 | ТССЦ Московской обл., 110-9032, приказ Минстроя России №675/пр от 28.02.2017 № 254/пр | Изоляторы линейные подвесные тарельчатые | 1348 | 1009 | т | т | 1000 | 0 | 233965289 | 0 | 0 | 0 | 0 | 0 | 0 | 0 | 0 | 0 | 7.45 | 1 | 1 | 1 | 1 | 0 | 0 | 0 | 0 | 0 |  | 0 | 2 | 203482781 | 1 | 0 | 120 | 0 | 0 | 0 | 0 | 0 | 0 | 0 | 0 | 0 | 0 | 0 | 0 | 0 | 0 | 0 | 0 | 0 | 0 | 0 | 0 | 0 | 0 | 0 | 0 | 0 | 7.45 | 0 | 0
110 | 203482137 | 203482756 | 74908341 | 1 | 1 | 1 | 3 | 502-9079 | ТССЦ Московской обл., 502-9079, приказ Минстроя России №675/пр от 28.02.2017 № 258/пр | Провода неизолированные | 1348 | 1009 | т | т | 1000 | 0 | 1725018356 | 0 | 0 | 0 | 0 | 0 | 0 | 0 | 0 | 0 | 7.45 | 1 | 1 | 1 | 1 | 0 | 0 | 0 | 0 | 0 |  | 0 | 2 | 203482782 | 1 | 0 | 121 | 0 | 0 | 0 | 0 | 0 | 0 | 0 | 0 | 0 | 0 | 0 | 0 | 0 | 0 | 0 | 0 | 0 | 0 | 0 | 0 | 0 | 0 | 0 | 0 | 0 | 7.45 | 0 | 0
110 | 203482137 | 203482756 | 74909699 | 1 | 1 | 1 | 3 | 506-0853 | ТССЦ Московской обл., 506-0853, приказ Минстроя России №675/пр от 28.02.2017 № 258/пр | Проволока из алюминия диаметром 3 мм | 1348 | 1009 | т | т | 1000 | 0 | 1945603711 | 0.0035 | 315708.09 | 0 | 0 | 0 | 29097.52 | 0 | 0 | 0 | 10.85 | 1 | 1 | 1 | 0 | 1 | 0 | 0 | 0 | 0.0035 |  | 0 | 2 | 203482783 | 1 | 0 | 122 | 0 | 0 | 0 | 0 | 0 | 0 | 0 | 0 | 0 | 0 | 0 | 0 | 0 | 0 | 0 | 0 | 0 | 0 | 0 | 0 | 0 | 0 | 0.0035 | 315708.09 | 29097.52 | 10.85 | 101.84 | 0
110 | 203482137 | 203482756 | 74916289 | 1 | 1 | 1 | 3 | 509-0455 | ТССЦ Московской обл., 509-0455, приказ Минстроя России №675/пр от 28.02.2017 № 258/пр | Соединитель алюминиевых и сталеалюминиевых проводов (СОАС) 062-3 | 1354 | 1010 | шт. | шт. | 1 | 1 | -295719891 | -3.4 | 877.36 | 0 | 0 | 0 | 88 | 0 | 0 | 0 | 9.97 | 1 | 1 | 1 | 0 | 1 | 0 | 0 | 0 | -3.4 |  | 0 | 2 | 203482784 | 1 | 6144 | 123 | 0 | 0 | 0 | 0 | 0 | 0 | 0 | 0 | 0 | 0 | 0 | 0 | 0 | 0 | 0 | 0 | 0 | 0 | 0 | 0 | 0 | 0 | -3.4 | 877.36 | 88 | 9.97 | -299.2 | 0
115 | 203482137 | 203482789 | 51592378 | 1 | 1 | 1 | 1 | 1-1040-90 |  | Рабочий строитель среднего разряда 4 | 1369 | 1013 | чел.-ч | чел.-ч | 1 | 0 | -1739886638 | 2.42 | 0 | 0 | 0 | 9.62 | 0 | 0 | 0 | 9.62 | 1 | 1 | 1 | 1 | 0 | 1 | 0 | 0 | 0 | 2.42 |  | 1 | 2 | 203482800 | 1 | 0 | 124 | 0 | 0 | 0 | 0 | 0 | 0 | 0 | 0 | 0 | 0 | 0 | 0 | 0 | 0 | 0 | 0 | 0 | 0 | 0 | 0 | 0 | 0 | 29.04 | 9.62 | 9.62 | 1 | 23.28 | 0
115 | 203482137 | 203482789 | 121548 | 1 | 1 | 1 | 1 | 2 |  | Затраты труда машинистов | 608254 | 1013 | чел.час | чел.час | 1 | 0 | -185737400 | 1.19 | 0 | 0 | 0 | 0 | 0 | 0 | 0 | 0 | 1 | 1 | 1 | 1 | 0 | 1 | 0 | 0 | 0 | 1.19 |  | 2 | 2 | 203482801 | 1 | 0 | 125 | 0 | 0 | 0 | 0 | 0 | 0 | 0 | 0 | 0 | 0 | 0 | 0 | 0 | 0 | 0 | 0 | 0 | 0 | 0 | 0 | 0 | 0 | 14.28 | 0 | 0 | 1 | 0 | 0
115 | 203482137 | 203482789 | 74925029 | 1 | 1 | 1 | 2 | 031001 | ТСЭМ Московской обл., 031001, приказ Минстроя России №675/пр от 28.02.2017 № 264/пр | Автогидроподъемники высотой подъема 12 м | 1368 | 1011 | маш.-ч | маш.-ч | 1 | 0 | 1156180380 | 1.19 | 0 | 876.13 | 347.67 | 0 | 0 | 83.76 | 10.06 | 0 | 1 | 10.46 | 34.56 | 1 | 0 | 1 | 0 | 0 | 0 | 1.19 |  | 0 | 2 | 203482802 | 1 | 0 | 126 | 0 | 0 | 0 | 0 | 0 | 0 | 0 | 0 | 0 | 0 | 0 | 0 | 0 | 0 | 0 | 0 | 0 | 0 | 0 | 0 | 0 | 0 | 14.28 | 876.13 | 83.76 | 10.46 | 99.67 | 11.97
115 | 203482137 | 203482789 | 74926749 | 1 | 1 | 1 | 2 | 400001 | ТСЭМ Московской обл., 400001, приказ Минстроя России №675/пр от 28.02.2017 № 264/пр | Автомобили бортовые, грузоподъемность до 5 т | 1368 | 1011 | маш.-ч | маш.-ч | 1 | 0 | 1230759911 | 0.12 | 0 | 1575.16 | 400.9 | 0 | 0 | 87.17 | 11.6 | 0 | 1 | 18.07 | 34.56 | 1 | 0 | 1 | 0 | 0 | 0 | 0.12 |  | 0 | 2 | 203482803 | 1 | 0 | 127 | 0 | 0 | 0 | 0 | 0 | 0 | 0 | 0 | 0 | 0 | 0 | 0 | 0 | 0 | 0 | 0 | 0 | 0 | 0 | 0 | 0 | 0 | 1.44 | 1575.16 | 87.17 | 18.07 | 10.46 | 1.39
115 | 203482137 | 203482789 | 74861758 | 1 | 1 | 1 | 3 | 101-1292 | ТССЦ Московской обл., 101-1292, приказ Минстроя России №675/пр от 28.02.2017 № 254/пр | Уайт-спирит | 1348 | 1009 | т | т | 1000 | 0 | 1694202031 | 3e-05 | 60469.78 | 0 | 0 | 0 | 6667.01 | 0 | 0 | 0 | 9.07 | 1 | 1 | 1 | 0 | 1 | 0 | 0 | 0 | 3e-05 |  | 0 | 2 | 203482804 | 1 | 0 | 128 | 0 | 0 | 0 | 0 | 0 | 0 | 0 | 0 | 0 | 0 | 0 | 0 | 0 | 0 | 0 | 0 | 0 | 0 | 0 | 0 | 0 | 0 | 0.00036 | 60469.78 | 6667.01 | 9.07 | 0.2 | 0
115 | 203482137 | 203482789 | 74862173 | 1 | 1 | 1 | 3 | 101-1745 | ТССЦ Московской обл., 101-1745, приказ Минстроя России №675/пр от 28.02.2017 № 254/пр | Бензин растворитель | 1348 | 1009 | т | т | 1000 | 0 | 24097165 | 6e-05 | 79316.46 | 0 | 0 | 0 | 6143.8 | 0 | 0 | 0 | 12.91 | 1 | 1 | 1 | 0 | 1 | 0 | 0 | 0 | 6e-05 |  | 0 | 2 | 203482805 | 1 | 0 | 129 | 0 | 0 | 0 | 0 | 0 | 0 | 0 | 0 | 0 | 0 | 0 | 0 | 0 | 0 | 0 | 0 | 0 | 0 | 0 | 0 | 0 | 0 | 0.00072 | 79316.46 | 6143.8 | 12.91 | 0.37 | 0
115 | 203482137 | 203482789 | 74862185 | 1 | 1 | 1 | 3 | 101-1757 | ТССЦ Московской обл., 101-1757, приказ Минстроя России №675/пр от 28.02.2017 № 254/пр | Ветошь | 1346 | 1009 | кг | кг | 1 | 0 | 644139035 | 0.05 | 46.88 | 0 | 0 | 0 | 1.81 | 0 | 0 | 0 | 25.9 | 1 | 1 | 1 | 0 | 1 | 0 | 0 | 0 | 0.05 |  | 0 | 2 | 203482806 | 1 | 0 | 130 | 0 | 0 | 0 | 0 | 0 | 0 | 0 | 0 | 0 | 0 | 0 | 0 | 0 | 0 | 0 | 0 | 0 | 0 | 0 | 0 | 0 | 0 | 0.6 | 46.88 | 1.81 | 25.9 | 0.09 | 0
115 | 203482137 | 203482789 | 74862689 | 1 | 1 | 1 | 3 | 101-2349 | ТССЦ Московской обл., 101-2349, приказ Минстроя России №675/пр от 28.02.2017 № 254/пр | Смазка ЗЭС | 1346 | 1009 | кг | кг | 1 | 0 | 1135087600 | 0.1 | 237.1 | 0 | 0 | 0 | 14.44 | 0 | 0 | 0 | 16.42 | 1 | 1 | 1 | 0 | 1 | 0 | 0 | 0 | 0.1 |  | 0 | 2 | 203482807 | 1 | 0 | 131 | 0 | 0 | 0 | 0 | 0 | 0 | 0 | 0 | 0 | 0 | 0 | 0 | 0 | 0 | 0 | 0 | 0 | 0 | 0 | 0 | 0 | 0 | 1.2 | 237.1 | 14.44 | 16.42 | 1.44 | 0
115 | 203482137 | 203482789 | 74909699 | 1 | 1 | 1 | 3 | 506-0853 | ТССЦ Московской обл., 506-0853, приказ Минстроя России №675/пр от 28.02.2017 № 258/пр | Проволока из алюминия диаметром 3 мм | 1348 | 1009 | т | т | 1000 | 0 | 1945603711 | 0.0004 | 315708.09 | 0 | 0 | 0 | 29097.52 | 0 | 0 | 0 | 10.85 | 1 | 1 | 1 | 0 | 1 | 0 | 0 | 0 | 0.0004 |  | 0 | 2 | 203482808 | 1 | 0 | 132 | 0 | 0 | 0 | 0 | 0 | 0 | 0 | 0 | 0 | 0 | 0 | 0 | 0 | 0 | 0 | 0 | 0 | 0 | 0 | 0 | 0 | 0 | 0.0048 | 315708.09 | 29097.52 | 10.85 | 11.64 | 0
115 | 203482137 | 203482789 | 74916289 | 1 | 1 | 1 | 3 | 509-0455 | ТССЦ Московской обл., 509-0455, приказ Минстроя России №675/пр от 28.02.2017 № 258/пр | Соединитель алюминиевых и сталеалюминиевых проводов (СОАС) 062-3 | 1354 | 1010 | шт. | шт. | 1 | 1 | -295719891 | -3.4 | 877.36 | 0 | 0 | 0 | 88 | 0 | 0 | 0 | 9.97 | 1 | 1 | 1 | 0 | 1 | 0 | 0 | 0 | -3.4 |  | 0 | 2 | 203482809 | 1 | 6144 | 133 | 0 | 0 | 0 | 0 | 0 | 0 | 0 | 0 | 0 | 0 | 0 | 0 | 0 | 0 | 0 | 0 | 0 | 0 | 0 | 0 | 0 | 0 | -40.8 | 877.36 | 88 | 9.97 | -299.2 | 0
117 | 203482137 | 203482811 | 51595962 | 1 | 1 | 1 | 1 | 1-1043-90 |  | Рабочий строитель среднего разряда 4,3 | 1369 | 1013 | чел.-ч | чел.-ч | 1 | 0 | 770741471 | 8.09 | 0 | 0 | 0 | 10.06 | 0 | 0 | 0 | 10.06 | 1 | 1 | 1 | 1 | 0 | 1 | 0 | 0 | 0 | 8.09 |  | 1 | 2 | 203482827 | 1 | 0 | 134 | 0 | 0 | 0 | 0 | 0 | 0 | 0 | 0 | 0 | 0 | 0 | 0 | 0 | 0 | 0 | 0 | 0 | 0 | 0 | 0 | 0 | 0 | 16.18 | 10.06 | 10.06 | 1 | 81.39 | 0
117 | 203482137 | 203482811 | 121548 | 1 | 1 | 1 | 1 | 2 |  | Затраты труда машинистов | 608254 | 1013 | чел.час | чел.час | 1 | 0 | -185737400 | 0.66 | 0 | 0 | 0 | 0 | 0 | 0 | 0 | 0 | 1 | 1 | 1 | 1 | 0 | 1 | 0 | 0 | 0 | 0.66 |  | 2 | 2 | 203482828 | 1 | 0 | 135 | 0 | 0 | 0 | 0 | 0 | 0 | 0 | 0 | 0 | 0 | 0 | 0 | 0 | 0 | 0 | 0 | 0 | 0 | 0 | 0 | 0 | 0 | 1.32 | 0 | 0 | 1 | 0 | 0
117 | 203482137 | 203482811 | 74924897 | 1 | 1 | 1 | 2 | 021141 | ТСЭМ Московской обл., 021141, приказ Минстроя России №675/пр от 28.02.2017 № 264/пр | Краны на автомобильном ходу при работе на других видах строительства 10 т | 1368 | 1011 | маш.-ч | маш.-ч | 1 | 0 | 1106923569 | 0.66 | 0 | 1112.16 | 466.56 | 0 | 0 | 112 | 13.5 | 0 | 1 | 9.93 | 34.56 | 1 | 0 | 1 | 0 | 0 | 0 | 0.66 |  | 0 | 2 | 203482829 | 1 | 0 | 136 | 0 | 0 | 0 | 0 | 0 | 0 | 0 | 0 | 0 | 0 | 0 | 0 | 0 | 0 | 0 | 0 | 0 | 0 | 0 | 0 | 0 | 0 | 1.32 | 1112.16 | 112 | 9.93 | 73.92 | 8.91
117 | 203482137 | 203482811 | 74926749 | 1 | 1 | 1 | 2 | 400001 | ТСЭМ Московской обл., 400001, приказ Минстроя России №675/пр от 28.02.2017 № 264/пр | Автомобили бортовые, грузоподъемность до 5 т | 1368 | 1011 | маш.-ч | маш.-ч | 1 | 0 | 1230759911 | 0.41 | 0 | 1575.16 | 400.9 | 0 | 0 | 87.17 | 11.6 | 0 | 1 | 18.07 | 34.56 | 1 | 0 | 1 | 0 | 0 | 0 | 0.41 |  | 0 | 2 | 203482830 | 1 | 0 | 137 | 0 | 0 | 0 | 0 | 0 | 0 | 0 | 0 | 0 | 0 | 0 | 0 | 0 | 0 | 0 | 0 | 0 | 0 | 0 | 0 | 0 | 0 | 0.82 | 1575.16 | 87.17 | 18.07 | 35.74 | 4.76
117 | 203482137 | 203482811 | 74861517 | 1 | 1 | 1 | 3 | 101-0962 | ТССЦ Московской обл., 101-0962, приказ Минстроя России №675/пр от 28.02.2017 № 254/пр | Смазка солидол жировой марки «Ж» | 1348 | 1009 | т | т | 1000 | 0 | -401544708 | 3e-05 | 79514.23 | 0 | 0 | 0 | 9661.51 | 0 | 0 | 0 | 8.23 | 1 | 1 | 1 | 0 | 1 | 0 | 0 | 0 | 3e-05 |  | 0 | 2 | 203482831 | 1 | 0 | 138 | 0 | 0 | 0 | 0 | 0 | 0 | 0 | 0 | 0 | 0 | 0 | 0 | 0 | 0 | 0 | 0 | 0 | 0 | 0 | 0 | 0 | 0 | 6e-05 | 79514.23 | 9661.51 | 8.23 | 0.29 | 0
117 | 203482137 | 203482811 | 74861758 | 1 | 1 | 1 | 3 | 101-1292 | ТССЦ Московской обл., 101-1292, приказ Минстроя России №675/пр от 28.02.2017 № 254/пр | Уайт-спирит | 1348 | 1009 | т | т | 1000 | 0 | 1694202031 | 0.00012 | 60469.78 | 0 | 0 | 0 | 6667.01 | 0 | 0 | 0 | 9.07 | 1 | 1 | 1 | 0 | 1 | 0 | 0 | 0 | 0.00012 |  | 0 | 2 | 203482832 | 1 | 0 | 139 | 0 | 0 | 0 | 0 | 0 | 0 | 0 | 0 | 0 | 0 | 0 | 0 | 0 | 0 | 0 | 0 | 0 | 0 | 0 | 0 | 0 | 0 | 0.00024 | 60469.78 | 6667.01 | 9.07 | 0.8 | 0
117 | 203482137 | 203482811 | 74862146 | 1 | 1 | 1 | 3 | 101-1714 | ТССЦ Московской обл., 101-1714, приказ Минстроя России №675/пр от 28.02.2017 № 254/пр | Болты с гайками и шайбами строительные | 1348 | 1009 | т | т | 1000 | 0 | 969423507 | 0 | 83439.29 | 0 | 0 | 0 | 9040.01 | 0 | 0 | 0 | 9.23 | 1 | 1 | 1 | 1 | 0 | 0 | 0 | 0 | 0 |  | 0 | 2 | 203482833 | 1 | 0 | 140 | 0 | 0 | 0 | 0 | 0 | 0 | 0 | 0 | 0 | 0 | 0 | 0 | 0 | 0 | 0 | 0 | 0 | 0 | 0 | 0 | 0 | 0 | 0 | 83439.29 | 9040.01 | 9.23 | 0 | 0
117 | 203482137 | 203482811 | 74862185 | 1 | 1 | 1 | 3 | 101-1757 | ТССЦ Московской обл., 101-1757, приказ Минстроя России №675/пр от 28.02.2017 № 254/пр | Ветошь | 1346 | 1009 | кг | кг | 1 | 0 | 644139035 | 0.02 | 46.88 | 0 | 0 | 0 | 1.81 | 0 | 0 | 0 | 25.9 | 1 | 1 | 1 | 0 | 1 | 0 | 0 | 0 | 0.02 |  | 0 | 2 | 203482834 | 1 | 0 | 141 | 0 | 0 | 0 | 0 | 0 | 0 | 0 | 0 | 0 | 0 | 0 | 0 | 0 | 0 | 0 | 0 | 0 | 0 | 0 | 0 | 0 | 0 | 0.04 | 46.88 | 1.81 | 25.9 | 0.04 | 0
117 | 203482137 | 203482811 | 74862689 | 1 | 1 | 1 | 3 | 101-2349 | ТССЦ Московской обл., 101-2349, приказ Минстроя России №675/пр от 28.02.2017 № 254/пр | Смазка ЗЭС | 1346 | 1009 | кг | кг | 1 | 0 | 1135087600 | 0.01 | 237.1 | 0 | 0 | 0 | 14.44 | 0 | 0 | 0 | 16.42 | 1 | 1 | 1 | 0 | 1 | 0 | 0 | 0 | 0.01 |  | 0 | 2 | 203482835 | 1 | 0 | 142 | 0 | 0 | 0 | 0 | 0 | 0 | 0 | 0 | 0 | 0 | 0 | 0 | 0 | 0 | 0 | 0 | 0 | 0 | 0 | 0 | 0 | 0 | 0.02 | 237.1 | 14.44 | 16.42 | 0.14 | 0
117 | 203482137 | 203482811 | 74868042 | 1 | 1 | 1 | 3 | 101-9341 | ТССЦ Московской обл., 101-9341, приказ Минстроя России №675/пр от 28.02.2017 № 254/пр | Сталь стержневая диаметром до 10 мм | 1348 | 1009 | т | т | 1000 | 0 | -846764803 | 0 | 0 | 0 | 0 | 0 | 0 | 0 | 0 | 0 | 7.45 | 1 | 1 | 1 | 1 | 0 | 0 | 0 | 0 | 0 |  | 0 | 2 | 203482836 | 1 | 0 | 143 | 0 | 0 | 0 | 0 | 0 | 0 | 0 | 0 | 0 | 0 | 0 | 0 | 0 | 0 | 0 | 0 | 0 | 0 | 0 | 0 | 0 | 0 | 0 | 0 | 0 | 7.45 | 0 | 0
117 | 203482137 | 203482811 | 74874849 | 1 | 1 | 1 | 3 | 110-9030 | ТССЦ Московской обл., 110-9030, приказ Минстроя России №675/пр от 28.02.2017 № 254/пр | Изоляторы штыревые | 1354 | 1010 | шт. | шт. | 1 | 0 | 1300580883 | 0 | 0 | 0 | 0 | 0 | 0 | 0 | 0 | 0 | 7.45 | 1 | 1 | 1 | 1 | 0 | 0 | 0 | 0 | 0 |  | 0 | 2 | 203482837 | 1 | 0 | 144 | 0 | 0 | 0 | 0 | 0 | 0 | 0 | 0 | 0 | 0 | 0 | 0 | 0 | 0 | 0 | 0 | 0 | 0 | 0 | 0 | 0 | 0 | 0 | 0 | 0 | 7.45 | 0 | 0
117 | 203482137 | 203482811 | 74875165 | 1 | 1 | 1 | 3 | 113-0079 | ТССЦ Московской обл., 113-0079, приказ Минстроя России №675/пр от 28.02.2017 № 254/пр | Лак БТ-577 | 1348 | 1009 | т | т | 1000 | 0 | 818105983 | 0.0001 | 48642.45 | 0 | 0 | 0 | 9927.03 | 0 | 0 | 0 | 4.9 | 1 | 1 | 1 | 0 | 1 | 0 | 0 | 0 | 0.0001 |  | 0 | 2 | 203482838 | 1 | 0 | 145 | 0 | 0 | 0 | 0 | 0 | 0 | 0 | 0 | 0 | 0 | 0 | 0 | 0 | 0 | 0 | 0 | 0 | 0 | 0 | 0 | 0 | 0 | 0.0002 | 48642.45 | 9927.03 | 4.9 | 0.99 | 0
117 | 203482137 | 203482811 | 74882450 | 1 | 1 | 1 | 3 | 201-9261 | ТССЦ Московской обл., 201-9261, приказ Минстроя России №675/пр от 28.02.2017 № 255/пр | Детали крепления стальные | 1346 | 1009 | кг | кг | 1 | 0 | -870223560 | 0 | 0 | 0 | 0 | 0 | 0 | 0 | 0 | 0 | 7.45 | 1 | 1 | 1 | 1 | 0 | 0 | 0 | 0 | 0 |  | 0 | 2 | 203482839 | 1 | 0 | 146 | 0 | 0 | 0 | 0 | 0 | 0 | 0 | 0 | 0 | 0 | 0 | 0 | 0 | 0 | 0 | 0 | 0 | 0 | 0 | 0 | 0 | 0 | 0 | 0 | 0 | 7.45 | 0 | 0
117 | 203482137 | 203482811 | 74882451 | 1 | 1 | 1 | 3 | 201-9266 | ТССЦ Московской обл., 201-9266, приказ Минстроя России №675/пр от 28.02.2017 № 255/пр | Хомуты стальные | 1346 | 1009 | кг | кг | 1 | 0 | -151770342 | 0 | 0 | 0 | 0 | 0 | 0 | 0 | 0 | 0 | 7.45 | 1 | 1 | 1 | 1 | 0 | 0 | 0 | 0 | 0 |  | 0 | 2 | 203482840 | 1 | 0 | 147 | 0 | 0 | 0 | 0 | 0 | 0 | 0 | 0 | 0 | 0 | 0 | 0 | 0 | 0 | 0 | 0 | 0 | 0 | 0 | 0 | 0 | 0 | 0 | 0 | 0 | 7.45 | 0 | 0
117 | 203482137 | 203482811 | 74908341 | 1 | 1 | 1 | 3 | 502-9079 | ТССЦ Московской обл., 502-9079, приказ Минстроя России №675/пр от 28.02.2017 № 258/пр | Провода неизолированные | 1348 | 1009 | т | т | 1000 | 0 | 1725018356 | 0 | 0 | 0 | 0 | 0 | 0 | 0 | 0 | 0 | 7.45 | 1 | 1 | 1 | 1 | 0 | 0 | 0 | 0 | 0 |  | 0 | 2 | 203482841 | 1 | 0 | 148 | 0 | 0 | 0 | 0 | 0 | 0 | 0 | 0 | 0 | 0 | 0 | 0 | 0 | 0 | 0 | 0 | 0 | 0 | 0 | 0 | 0 | 0 | 0 | 0 | 0 | 7.45 | 0 | 0
124 | 203482137 | 203482848 | 51588030 | 1 | 1 | 1 | 1 | 1-1033-90 |  | Рабочий строитель среднего разряда 3,3 | 1369 | 1013 | чел.-ч | чел.-ч | 1 | 0 | 645971194 | 4.38 | 0 | 0 | 0 | 8.86 | 0 | 0 | 0 | 8.86 | 1 | 1 | 1 | 1 | 0 | 1 | 0 | 0 | 0 | 4.38 |  | 1 | 2 | 203482861 | 1 | 0 | 149 | 0 | 0 | 0 | 0 | 0 | 0 | 0 | 0 | 0 | 0 | 0 | 0 | 0 | 0 | 0 | 0 | 0 | 0 | 0 | 0 | 0 | 0 | 96.36 | 8.86 | 8.86 | 1 | 38.81 | 0
124 | 203482137 | 203482848 | 74926749 | 1 | 1 | 1 | 2 | 400001 | ТСЭМ Московской обл., 400001, приказ Минстроя России №675/пр от 28.02.2017 № 264/пр | Автомобили бортовые, грузоподъемность до 5 т | 1368 | 1011 | маш.-ч | маш.-ч | 1 | 0 | 1230759911 | 0.22 | 0 | 1575.16 | 400.9 | 0 | 0 | 87.17 | 11.6 | 0 | 1 | 18.07 | 34.56 | 1 | 0 | 1 | 0 | 0 | 0 | 0.22 |  | 0 | 2 | 203482862 | 1 | 0 | 150 | 0 | 0 | 0 | 0 | 0 | 0 | 0 | 0 | 0 | 0 | 0 | 0 | 0 | 0 | 0 | 0 | 0 | 0 | 0 | 0 | 0 | 0 | 4.84 | 1575.16 | 87.17 | 18.07 | 19.18 | 2.55
124 | 203482137 | 203482848 | 74861517 | 1 | 1 | 1 | 3 | 101-0962 | ТССЦ Московской обл., 101-0962, приказ Минстроя России №675/пр от 28.02.2017 № 254/пр | Смазка солидол жировой марки «Ж» | 1348 | 1009 | т | т | 1000 | 0 | -401544708 | 3e-05 | 79514.23 | 0 | 0 | 0 | 9661.51 | 0 | 0 | 0 | 8.23 | 1 | 1 | 1 | 0 | 1 | 0 | 0 | 0 | 3e-05 |  | 0 | 2 | 203482863 | 1 | 0 | 151 | 0 | 0 | 0 | 0 | 0 | 0 | 0 | 0 | 0 | 0 | 0 | 0 | 0 | 0 | 0 | 0 | 0 | 0 | 0 | 0 | 0 | 0 | 0.00066 | 79514.23 | 9661.51 | 8.23 | 0.29 | 0
124 | 203482137 | 203482848 | 74861758 | 1 | 1 | 1 | 3 | 101-1292 | ТССЦ Московской обл., 101-1292, приказ Минстроя России №675/пр от 28.02.2017 № 254/пр | Уайт-спирит | 1348 | 1009 | т | т | 1000 | 0 | 1694202031 | 3e-05 | 60469.78 | 0 | 0 | 0 | 6667.01 | 0 | 0 | 0 | 9.07 | 1 | 1 | 1 | 0 | 1 | 0 | 0 | 0 | 3e-05 |  | 0 | 2 | 203482864 | 1 | 0 | 152 | 0 | 0 | 0 | 0 | 0 | 0 | 0 | 0 | 0 | 0 | 0 | 0 | 0 | 0 | 0 | 0 | 0 | 0 | 0 | 0 | 0 | 0 | 0.00066 | 60469.78 | 6667.01 | 9.07 | 0.2 | 0
124 | 203482137 | 203482848 | 74862146 | 1 | 1 | 1 | 3 | 101-1714 | ТССЦ Московской обл., 101-1714, приказ Минстроя России №675/пр от 28.02.2017 № 254/пр | Болты с гайками и шайбами строительные | 1348 | 1009 | т | т | 1000 | 0 | 969423507 | 0 | 83439.29 | 0 | 0 | 0 | 9040.01 | 0 | 0 | 0 | 9.23 | 1 | 1 | 1 | 1 | 0 | 0 | 0 | 0 | 0 |  | 0 | 2 | 203482865 | 1 | 0 | 153 | 0 | 0 | 0 | 0 | 0 | 0 | 0 | 0 | 0 | 0 | 0 | 0 | 0 | 0 | 0 | 0 | 0 | 0 | 0 | 0 | 0 | 0 | 0 | 83439.29 | 9040.01 | 9.23 | 0 | 0
124 | 203482137 | 203482848 | 74862185 | 1 | 1 | 1 | 3 | 101-1757 | ТССЦ Московской обл., 101-1757, приказ Минстроя России №675/пр от 28.02.2017 № 254/пр | Ветошь | 1346 | 1009 | кг | кг | 1 | 0 | 644139035 | 0.02 | 46.88 | 0 | 0 | 0 | 1.81 | 0 | 0 | 0 | 25.9 | 1 | 1 | 1 | 0 | 1 | 0 | 0 | 0 | 0.02 |  | 0 | 2 | 203482866 | 1 | 0 | 154 | 0 | 0 | 0 | 0 | 0 | 0 | 0 | 0 | 0 | 0 | 0 | 0 | 0 | 0 | 0 | 0 | 0 | 0 | 0 | 0 | 0 | 0 | 0.44 | 46.88 | 1.81 | 25.9 | 0.04 | 0
124 | 203482137 | 203482848 | 74862689 | 1 | 1 | 1 | 3 | 101-2349 | ТССЦ Московской обл., 101-2349, приказ Минстроя России №675/пр от 28.02.2017 № 254/пр | Смазка ЗЭС | 1346 | 1009 | кг | кг | 1 | 0 | 1135087600 | 0.1 | 237.1 | 0 | 0 | 0 | 14.44 | 0 | 0 | 0 | 16.42 | 1 | 1 | 1 | 0 | 1 | 0 | 0 | 0 | 0.1 |  | 0 | 2 | 203482867 | 1 | 0 | 155 | 0 | 0 | 0 | 0 | 0 | 0 | 0 | 0 | 0 | 0 | 0 | 0 | 0 | 0 | 0 | 0 | 0 | 0 | 0 | 0 | 0 | 0 | 2.2 | 237.1 | 14.44 | 16.42 | 1.44 | 0
124 | 203482137 | 203482848 | 74868042 | 1 | 1 | 1 | 3 | 101-9341 | ТССЦ Московской обл., 101-9341, приказ Минстроя России №675/пр от 28.02.2017 № 254/пр | Сталь стержневая диаметром до 10 мм | 1348 | 1009 | т | т | 1000 | 0 | -846764803 | 0 | 0 | 0 | 0 | 0 | 0 | 0 | 0 | 0 | 7.45 | 1 | 1 | 1 | 1 | 0 | 0 | 0 | 0 | 0 |  | 0 | 2 | 203482868 | 1 | 0 | 156 | 0 | 0 | 0 | 0 | 0 | 0 | 0 | 0 | 0 | 0 | 0 | 0 | 0 | 0 | 0 | 0 | 0 | 0 | 0 | 0 | 0 | 0 | 0 | 0 | 0 | 7.45 | 0 | 0
124 | 203482137 | 203482848 | 74874849 | 1 | 1 | 1 | 3 | 110-9030 | ТССЦ Московской обл., 110-9030, приказ Минстроя России №675/пр от 28.02.2017 № 254/пр | Изоляторы штыревые | 1354 | 1010 | шт. | шт. | 1 | 0 | 1300580883 | 0 | 0 | 0 | 0 | 0 | 0 | 0 | 0 | 0 | 7.45 | 1 | 1 | 1 | 1 | 0 | 0 | 0 | 0 | 0 |  | 0 | 2 | 203482869 | 1 | 0 | 157 | 0 | 0 | 0 | 0 | 0 | 0 | 0 | 0 | 0 | 0 | 0 | 0 | 0 | 0 | 0 | 0 | 0 | 0 | 0 | 0 | 0 | 0 | 0 | 0 | 0 | 7.45 | 0 | 0
124 | 203482137 | 203482848 | 74875165 | 1 | 1 | 1 | 3 | 113-0079 | ТССЦ Московской обл., 113-0079, приказ Минстроя России №675/пр от 28.02.2017 № 254/пр | Лак БТ-577 | 1348 | 1009 | т | т | 1000 | 0 | 818105983 | 0.0001 | 48642.45 | 0 | 0 | 0 | 9927.03 | 0 | 0 | 0 | 4.9 | 1 | 1 | 1 | 0 | 1 | 0 | 0 | 0 | 0.0001 |  | 0 | 2 | 203482870 | 1 | 0 | 158 | 0 | 0 | 0 | 0 | 0 | 0 | 0 | 0 | 0 | 0 | 0 | 0 | 0 | 0 | 0 | 0 | 0 | 0 | 0 | 0 | 0 | 0 | 0.0022 | 48642.45 | 9927.03 | 4.9 | 0.99 | 0
124 | 203482137 | 203482848 | 74882450 | 1 | 1 | 1 | 3 | 201-9261 | ТССЦ Московской обл., 201-9261, приказ Минстроя России №675/пр от 28.02.2017 № 255/пр | Детали крепления стальные | 1346 | 1009 | кг | кг | 1 | 0 | -870223560 | 0 | 0 | 0 | 0 | 0 | 0 | 0 | 0 | 0 | 7.45 | 1 | 1 | 1 | 1 | 0 | 0 | 0 | 0 | 0 |  | 0 | 2 | 203482871 | 1 | 0 | 159 | 0 | 0 | 0 | 0 | 0 | 0 | 0 | 0 | 0 | 0 | 0 | 0 | 0 | 0 | 0 | 0 | 0 | 0 | 0 | 0 | 0 | 0 | 0 | 0 | 0 | 7.45 | 0 | 0
124 | 203482137 | 203482848 | 74882451 | 1 | 1 | 1 | 3 | 201-9266 | ТССЦ Московской обл., 201-9266, приказ Минстроя России №675/пр от 28.02.2017 № 255/пр | Хомуты стальные | 1346 | 1009 | кг | кг | 1 | 0 | -151770342 | 0 | 0 | 0 | 0 | 0 | 0 | 0 | 0 | 0 | 7.45 | 1 | 1 | 1 | 1 | 0 | 0 | 0 | 0 | 0 |  | 0 | 2 | 203482872 | 1 | 0 | 160 | 0 | 0 | 0 | 0 | 0 | 0 | 0 | 0 | 0 | 0 | 0 | 0 | 0 | 0 | 0 | 0 | 0 | 0 | 0 | 0 | 0 | 0 | 0 | 0 | 0 | 7.45 | 0 | 0
130 | 203482137 | 203482878 | 51588049 | 1 | 1 | 1 | 1 | 1-1020-90 |  | Рабочий строитель среднего разряда 2 | 1369 | 1013 | чел.-ч | чел.-ч | 1 | 0 | 254330056 | 184.8 | 0 | 0 | 0 | 7.8 | 0 | 0 | 0 | 7.8 | 1 | 1 | 1 | 1 | 0 | 1 | 1 | 0 | 0 | 154 | )*1,2 | 1 | 2 | 203482880 | 1 | 0 | 161 | 0 | 0 | 0 | 0 | 0 | 0 | 0 | 0 | 0 | 0 | 0 | 0 | 0 | 0 | 0 | 0 | 0 | 0 | 0 | 0 | 0 | 0 | 21.252 | 7.8 | 7.8 | 1 | 1441.44 | 0
131 | 203482137 | 203482881 | 51592841 | 1 | 1 | 1 | 1 | 1-1015-90 |  | Рабочий строитель среднего разряда 1,5 | 1369 | 1013 | чел.-ч | чел.-ч | 1 | 0 | -1499016023 | 106.2 | 0 | 0 | 0 | 7.5 | 0 | 0 | 0 | 7.5 | 1 | 1 | 1 | 1 | 0 | 1 | 1 | 0 | 0 | 88.5 | )*1,2 | 1 | 2 | 203482883 | 1 | 0 | 162 | 0 | 0 | 0 | 0 | 0 | 0 | 0 | 0 | 0 | 0 | 0 | 0 | 0 | 0 | 0 | 0 | 0 | 0 | 0 | 0 | 0 | 0 | 12.213 | 7.5 | 7.5 | 1 | 796.5 | 0
132 | 203482137 | 203482884 | 75114835 | 1 | 1 | 1 | 1 | 1-2038-90 |  | Рабочий монтажник среднего разряда 3,8 | 1369 | 1013 | чел.-ч | чел.-ч | 1 | 0 | 184923391 | 16.6 | 0 | 0 | 0 | 9.4 | 0 | 0 | 0 | 9.4 | 1 | 1 | 1 | 1 | 0 | 1 | 0 | 0 | 0 | 16.6 |  | 1 | 2 | 203482893 | 1 | 0 | 163 | 0 | 0 | 0 | 0 | 0 | 0 | 0 | 0 | 0 | 0 | 0 | 0 | 0 | 0 | 0 | 0 | 0 | 0 | 0 | 0 | 0 | 0 | 3.984 | 9.4 | 9.4 | 1 | 156.04 | 0
132 | 203482137 | 203482884 | 121548 | 1 | 1 | 1 | 1 | 2 |  | Затраты труда машинистов | 608254 | 1013 | чел.час | чел.час | 1 | 0 | -185737400 | 0.22 | 0 | 0 | 0 | 0 | 0 | 0 | 0 | 0 | 1 | 1 | 1 | 1 | 0 | 1 | 0 | 0 | 0 | 0.22 |  | 2 | 2 | 203482894 | 1 | 0 | 164 | 0 | 0 | 0 | 0 | 0 | 0 | 0 | 0 | 0 | 0 | 0 | 0 | 0 | 0 | 0 | 0 | 0 | 0 | 0 | 0 | 0 | 0 | 0.0528 | 0 | 0 | 1 | 0 | 0
132 | 203482137 | 203482884 | 74924886 | 1 | 1 | 1 | 2 | 021102 | ТСЭМ Московской обл., 021102, приказ Минстроя России №675/пр от 28.02.2017 № 264/пр | Краны на автомобильном ходу при работе на монтаже технологического оборудования 10 т | 1368 | 1011 | маш.-ч | маш.-ч | 1 | 0 | 783836208 | 0.22 | 0 | 1124.33 | 466.56 | 0 | 0 | 134.65 | 13.5 | 0 | 1 | 8.35 | 34.56 | 1 | 0 | 1 | 0 | 0 | 0 | 0.22 |  | 0 | 2 | 203482895 | 1 | 0 | 165 | 0 | 0 | 0 | 0 | 0 | 0 | 0 | 0 | 0 | 0 | 0 | 0 | 0 | 0 | 0 | 0 | 0 | 0 | 0 | 0 | 0 | 0 | 0.0528 | 1124.33 | 134.65 | 8.35 | 29.62 | 2.97
132 | 203482137 | 203482884 | 74925101 | 1 | 1 | 1 | 2 | 040502 | ТСЭМ Московской обл., 040502, приказ Минстроя России №675/пр от 28.02.2017 № 264/пр | Установки для сварки ручной дуговой (постоянного тока) | 1368 | 1011 | маш.-ч | маш.-ч | 1 | 0 | 1474986261 | 3.13 | 0 | 62.21 | 0 | 0 | 0 | 8.1 | 0 | 0 | 1 | 7.68 | 34.56 | 1 | 0 | 1 | 0 | 0 | 0 | 3.13 |  | 0 | 2 | 203482896 | 1 | 0 | 166 | 0 | 0 | 0 | 0 | 0 | 0 | 0 | 0 | 0 | 0 | 0 | 0 | 0 | 0 | 0 | 0 | 0 | 0 | 0 | 0 | 0 | 0 | 0.7512 | 62.21 | 8.1 | 7.68 | 25.35 | 0
132 | 203482137 | 203482884 | 74926749 | 1 | 1 | 1 | 2 | 400001 | ТСЭМ Московской обл., 400001, приказ Минстроя России №675/пр от 28.02.2017 № 264/пр | Автомобили бортовые, грузоподъемность до 5 т | 1368 | 1011 | маш.-ч | маш.-ч | 1 | 0 | 1230759911 | 0.22 | 0 | 1575.16 | 400.9 | 0 | 0 | 87.17 | 11.6 | 0 | 1 | 18.07 | 34.56 | 1 | 0 | 1 | 0 | 0 | 0 | 0.22 |  | 0 | 2 | 203482897 | 1 | 0 | 167 | 0 | 0 | 0 | 0 | 0 | 0 | 0 | 0 | 0 | 0 | 0 | 0 | 0 | 0 | 0 | 0 | 0 | 0 | 0 | 0 | 0 | 0 | 0.0528 | 1575.16 | 87.17 | 18.07 | 19.18 | 2.55
132 | 203482137 | 203482884 | 74862329 | 1 | 1 | 1 | 3 | 101-1924 | ТССЦ Московской обл., 101-1924, приказ Минстроя России №675/пр от 28.02.2017 № 254/пр | Электроды диаметром 4 мм Э42А | 1346 | 1009 | кг | кг | 1 | 0 | -1805966371 | 0.9 | 93.87 | 0 | 0 | 0 | 14.31 | 0 | 0 | 0 | 6.56 | 1 | 1 | 1 | 0 | 1 | 0 | 0 | 0 | 0.9 |  | 0 | 2 | 203482898 | 1 | 0 | 168 | 0 | 0 | 0 | 0 | 0 | 0 | 0 | 0 | 0 | 0 | 0 | 0 | 0 | 0 | 0 | 0 | 0 | 0 | 0 | 0 | 0 | 0 | 0.216 | 93.87 | 14.31 | 6.56 | 12.88 | 0
132 | 203482137 | 203482884 | 74875879 | 1 | 1 | 1 | 3 | 113-1786 | ТССЦ Московской обл., 113-1786, приказ Минстроя России №675/пр от 28.02.2017 № 254/пр | Лак битумный БТ-123 | 1348 | 1009 | т | т | 1000 | 0 | -2033855571 | 0.0037 | 86292.69 | 0 | 0 | 0 | 9073.89 | 0 | 0 | 0 | 9.51 | 1 | 1 | 1 | 0 | 1 | 0 | 0 | 0 | 0.0037 |  | 0 | 2 | 203482899 | 1 | 0 | 169 | 0 | 0 | 0 | 0 | 0 | 0 | 0 | 0 | 0 | 0 | 0 | 0 | 0 | 0 | 0 | 0 | 0 | 0 | 0 | 0 | 0 | 0 | 0.000888 | 86292.69 | 9073.89 | 9.51 | 33.57 | 0
132 | 203482137 | 203482884 | 74924374 | 1 | 1 | 1 | 3 | 999-9950 | ТССЦ Московской обл., 999-9950, приказ Минстроя России №675/пр от 21.09.2015 г. | Вспомогательные ненормируемые материалы (2% от ОЗП) | 1374 | 1013 | РУБ | РУБ | 1 | 0 | -915781824 | 3.12 | 7.45 | 0 | 0 | 0 | 1 | 0 | 0 | 0 | 7.45 | 1 | 1 | 1 | 0 | 1 | 0 | 0 | 0 | 3.12 |  | 0 | 2 | 203482900 | 1 | 0 | 170 | 0 | 0 | 0 | 0 | 0 | 0 | 0 | 0 | 0 | 0 | 0 | 0 | 0 | 0 | 0 | 0 | 0 | 0 | 0 | 0 | 0 | 0 | 0.7488 | 7.45 | 1 | 7.45 | 3.12 | 0
133 | 203482137 | 203482901 | 75114835 | 1 | 1 | 1 | 1 | 1-2038-90 |  | Рабочий монтажник среднего разряда 3,8 | 1369 | 1013 | чел.-ч | чел.-ч | 1 | 0 | 184923391 | 19 | 0 | 0 | 0 | 9.4 | 0 | 0 | 0 | 9.4 | 1 | 1 | 1 | 1 | 0 | 1 | 0 | 0 | 0 | 19 |  | 1 | 2 | 203482910 | 1 | 0 | 171 | 0 | 0 | 0 | 0 | 0 | 0 | 0 | 0 | 0 | 0 | 0 | 0 | 0 | 0 | 0 | 0 | 0 | 0 | 0 | 0 | 0 | 0 | 2.09 | 9.4 | 9.4 | 1 | 178.6 | 0
133 | 203482137 | 203482901 | 121548 | 1 | 1 | 1 | 1 | 2 |  | Затраты труда машинистов | 608254 | 1013 | чел.час | чел.час | 1 | 0 | -185737400 | 0.14 | 0 | 0 | 0 | 0 | 0 | 0 | 0 | 0 | 1 | 1 | 1 | 1 | 0 | 1 | 0 | 0 | 0 | 0.14 |  | 2 | 2 | 203482911 | 1 | 0 | 172 | 0 | 0 | 0 | 0 | 0 | 0 | 0 | 0 | 0 | 0 | 0 | 0 | 0 | 0 | 0 | 0 | 0 | 0 | 0 | 0 | 0 | 0 | 0.0154 | 0 | 0 | 1 | 0 | 0
133 | 203482137 | 203482901 | 74924886 | 1 | 1 | 1 | 2 | 021102 | ТСЭМ Московской обл., 021102, приказ Минстроя России №675/пр от 28.02.2017 № 264/пр | Краны на автомобильном ходу при работе на монтаже технологического оборудования 10 т | 1368 | 1011 | маш.-ч | маш.-ч | 1 | 0 | 783836208 | 0.14 | 0 | 1124.33 | 466.56 | 0 | 0 | 134.65 | 13.5 | 0 | 1 | 8.35 | 34.56 | 1 | 0 | 1 | 0 | 0 | 0 | 0.14 |  | 0 | 2 | 203482912 | 1 | 0 | 173 | 0 | 0 | 0 | 0 | 0 | 0 | 0 | 0 | 0 | 0 | 0 | 0 | 0 | 0 | 0 | 0 | 0 | 0 | 0 | 0 | 0 | 0 | 0.0154 | 1124.33 | 134.65 | 8.35 | 18.85 | 1.89
133 | 203482137 | 203482901 | 74925101 | 1 | 1 | 1 | 2 | 040502 | ТСЭМ Московской обл., 040502, приказ Минстроя России №675/пр от 28.02.2017 № 264/пр | Установки для сварки ручной дуговой (постоянного тока) | 1368 | 1011 | маш.-ч | маш.-ч | 1 | 0 | 1474986261 | 3.13 | 0 | 62.21 | 0 | 0 | 0 | 8.1 | 0 | 0 | 1 | 7.68 | 34.56 | 1 | 0 | 1 | 0 | 0 | 0 | 3.13 |  | 0 | 2 | 203482913 | 1 | 0 | 174 | 0 | 0 | 0 | 0 | 0 | 0 | 0 | 0 | 0 | 0 | 0 | 0 | 0 | 0 | 0 | 0 | 0 | 0 | 0 | 0 | 0 | 0 | 0.3443 | 62.21 | 8.1 | 7.68 | 25.35 | 0
133 | 203482137 | 203482901 | 74926749 | 1 | 1 | 1 | 2 | 400001 | ТСЭМ Московской обл., 400001, приказ Минстроя России №675/пр от 28.02.2017 № 264/пр | Автомобили бортовые, грузоподъемность до 5 т | 1368 | 1011 | маш.-ч | маш.-ч | 1 | 0 | 1230759911 | 0.14 | 0 | 1575.16 | 400.9 | 0 | 0 | 87.17 | 11.6 | 0 | 1 | 18.07 | 34.56 | 1 | 0 | 1 | 0 | 0 | 0 | 0.14 |  | 0 | 2 | 203482914 | 1 | 0 | 175 | 0 | 0 | 0 | 0 | 0 | 0 | 0 | 0 | 0 | 0 | 0 | 0 | 0 | 0 | 0 | 0 | 0 | 0 | 0 | 0 | 0 | 0 | 0.0154 | 1575.16 | 87.17 | 18.07 | 12.2 | 1.62
133 | 203482137 | 203482901 | 74862329 | 1 | 1 | 1 | 3 | 101-1924 | ТССЦ Московской обл., 101-1924, приказ Минстроя России №675/пр от 28.02.2017 № 254/пр | Электроды диаметром 4 мм Э42А | 1346 | 1009 | кг | кг | 1 | 0 | -1805966371 | 0.6 | 93.87 | 0 | 0 | 0 | 14.31 | 0 | 0 | 0 | 6.56 | 1 | 1 | 1 | 0 | 1 | 0 | 0 | 0 | 0.6 |  | 0 | 2 | 203482915 | 1 | 0 | 176 | 0 | 0 | 0 | 0 | 0 | 0 | 0 | 0 | 0 | 0 | 0 | 0 | 0 | 0 | 0 | 0 | 0 | 0 | 0 | 0 | 0 | 0 | 0.066 | 93.87 | 14.31 | 6.56 | 8.59 | 0
133 | 203482137 | 203482901 | 74875879 | 1 | 1 | 1 | 3 | 113-1786 | ТССЦ Московской обл., 113-1786, приказ Минстроя России №675/пр от 28.02.2017 № 254/пр | Лак битумный БТ-123 | 1348 | 1009 | т | т | 1000 | 0 | -2033855571 | 0.002 | 86292.69 | 0 | 0 | 0 | 9073.89 | 0 | 0 | 0 | 9.51 | 1 | 1 | 1 | 0 | 1 | 0 | 0 | 0 | 0.002 |  | 0 | 2 | 203482916 | 1 | 0 | 177 | 0 | 0 | 0 | 0 | 0 | 0 | 0 | 0 | 0 | 0 | 0 | 0 | 0 | 0 | 0 | 0 | 0 | 0 | 0 | 0 | 0 | 0 | 0.00022 | 86292.69 | 9073.89 | 9.51 | 18.15 | 0
133 | 203482137 | 203482901 | 74924374 | 1 | 1 | 1 | 3 | 999-9950 | ТССЦ Московской обл., 999-9950, приказ Минстроя России №675/пр от 21.09.2015 г. | Вспомогательные ненормируемые материалы (2% от ОЗП) | 1374 | 1013 | РУБ | РУБ | 1 | 0 | -915781824 | 3.57 | 7.45 | 0 | 0 | 0 | 1 | 0 | 0 | 0 | 7.45 | 1 | 1 | 1 | 0 | 1 | 0 | 0 | 0 | 3.57 |  | 0 | 2 | 203482917 | 1 | 0 | 178 | 0 | 0 | 0 | 0 | 0 | 0 | 0 | 0 | 0 | 0 | 0 | 0 | 0 | 0 | 0 | 0 | 0 | 0 | 0 | 0 | 0 | 0 | 0.3927 | 7.45 | 1 | 7.45 | 3.57 | 0
134 | 203482137 | 203482918 | 75114835 | 1 | 1 | 1 | 1 | 1-2038-90 |  | Рабочий монтажник среднего разряда 3,8 | 1369 | 1013 | чел.-ч | чел.-ч | 1 | 0 | 184923391 | 10.7 | 0 | 0 | 0 | 9.4 | 0 | 0 | 0 | 9.4 | 1 | 1 | 1 | 1 | 0 | 1 | 0 | 0 | 0 | 10.7 |  | 1 | 2 | 203482927 | 1 | 0 | 179 | 0 | 0 | 0 | 0 | 0 | 0 | 0 | 0 | 0 | 0 | 0 | 0 | 0 | 0 | 0 | 0 | 0 | 0 | 0 | 0 | 0 | 0 | 27.82 | 9.4 | 9.4 | 1 | 100.58 | 0
134 | 203482137 | 203482918 | 121548 | 1 | 1 | 1 | 1 | 2 |  | Затраты труда машинистов | 608254 | 1013 | чел.час | чел.час | 1 | 0 | -185737400 | 0.19 | 0 | 0 | 0 | 0 | 0 | 0 | 0 | 0 | 1 | 1 | 1 | 1 | 0 | 1 | 0 | 0 | 0 | 0.19 |  | 2 | 2 | 203482928 | 1 | 0 | 180 | 0 | 0 | 0 | 0 | 0 | 0 | 0 | 0 | 0 | 0 | 0 | 0 | 0 | 0 | 0 | 0 | 0 | 0 | 0 | 0 | 0 | 0 | 0.494 | 0 | 0 | 1 | 0 | 0
134 | 203482137 | 203482918 | 74924886 | 1 | 1 | 1 | 2 | 021102 | ТСЭМ Московской обл., 021102, приказ Минстроя России №675/пр от 28.02.2017 № 264/пр | Краны на автомобильном ходу при работе на монтаже технологического оборудования 10 т | 1368 | 1011 | маш.-ч | маш.-ч | 1 | 0 | 783836208 | 0.19 | 0 | 1124.33 | 466.56 | 0 | 0 | 134.65 | 13.5 | 0 | 1 | 8.35 | 34.56 | 1 | 0 | 1 | 0 | 0 | 0 | 0.19 |  | 0 | 2 | 203482929 | 1 | 0 | 181 | 0 | 0 | 0 | 0 | 0 | 0 | 0 | 0 | 0 | 0 | 0 | 0 | 0 | 0 | 0 | 0 | 0 | 0 | 0 | 0 | 0 | 0 | 0.494 | 1124.33 | 134.65 | 8.35 | 25.58 | 2.57
134 | 203482137 | 203482918 | 74925101 | 1 | 1 | 1 | 2 | 040502 | ТСЭМ Московской обл., 040502, приказ Минстроя России №675/пр от 28.02.2017 № 264/пр | Установки для сварки ручной дуговой (постоянного тока) | 1368 | 1011 | маш.-ч | маш.-ч | 1 | 0 | 1474986261 | 1.75 | 0 | 62.21 | 0 | 0 | 0 | 8.1 | 0 | 0 | 1 | 7.68 | 34.56 | 1 | 0 | 1 | 0 | 0 | 0 | 1.75 |  | 0 | 2 | 203482930 | 1 | 0 | 182 | 0 | 0 | 0 | 0 | 0 | 0 | 0 | 0 | 0 | 0 | 0 | 0 | 0 | 0 | 0 | 0 | 0 | 0 | 0 | 0 | 0 | 0 | 4.55 | 62.21 | 8.1 | 7.68 | 14.18 | 0
134 | 203482137 | 203482918 | 74926749 | 1 | 1 | 1 | 2 | 400001 | ТСЭМ Московской обл., 400001, приказ Минстроя России №675/пр от 28.02.2017 № 264/пр | Автомобили бортовые, грузоподъемность до 5 т | 1368 | 1011 | маш.-ч | маш.-ч | 1 | 0 | 1230759911 | 0.19 | 0 | 1575.16 | 400.9 | 0 | 0 | 87.17 | 11.6 | 0 | 1 | 18.07 | 34.56 | 1 | 0 | 1 | 0 | 0 | 0 | 0.19 |  | 0 | 2 | 203482931 | 1 | 0 | 183 | 0 | 0 | 0 | 0 | 0 | 0 | 0 | 0 | 0 | 0 | 0 | 0 | 0 | 0 | 0 | 0 | 0 | 0 | 0 | 0 | 0 | 0 | 0.494 | 1575.16 | 87.17 | 18.07 | 16.56 | 2.2
134 | 203482137 | 203482918 | 74862329 | 1 | 1 | 1 | 3 | 101-1924 | ТССЦ Московской обл., 101-1924, приказ Минстроя России №675/пр от 28.02.2017 № 254/пр | Электроды диаметром 4 мм Э42А | 1346 | 1009 | кг | кг | 1 | 0 | -1805966371 | 0.65 | 93.87 | 0 | 0 | 0 | 14.31 | 0 | 0 | 0 | 6.56 | 1 | 1 | 1 | 0 | 1 | 0 | 0 | 0 | 0.65 |  | 0 | 2 | 203482932 | 1 | 0 | 184 | 0 | 0 | 0 | 0 | 0 | 0 | 0 | 0 | 0 | 0 | 0 | 0 | 0 | 0 | 0 | 0 | 0 | 0 | 0 | 0 | 0 | 0 | 1.69 | 93.87 | 14.31 | 6.56 | 9.3 | 0
134 | 203482137 | 203482918 | 74875879 | 1 | 1 | 1 | 3 | 113-1786 | ТССЦ Московской обл., 113-1786, приказ Минстроя России №675/пр от 28.02.2017 № 254/пр | Лак битумный БТ-123 | 1348 | 1009 | т | т | 1000 | 0 | -2033855571 | 0.002 | 86292.69 | 0 | 0 | 0 | 9073.89 | 0 | 0 | 0 | 9.51 | 1 | 1 | 1 | 0 | 1 | 0 | 0 | 0 | 0.002 |  | 0 | 2 | 203482933 | 1 | 0 | 185 | 0 | 0 | 0 | 0 | 0 | 0 | 0 | 0 | 0 | 0 | 0 | 0 | 0 | 0 | 0 | 0 | 0 | 0 | 0 | 0 | 0 | 0 | 0.0052 | 86292.69 | 9073.89 | 9.51 | 18.15 | 0
134 | 203482137 | 203482918 | 74924374 | 1 | 1 | 1 | 3 | 999-9950 | ТССЦ Московской обл., 999-9950, приказ Минстроя России №675/пр от 21.09.2015 г. | Вспомогательные ненормируемые материалы (2% от ОЗП) | 1374 | 1013 | РУБ | РУБ | 1 | 0 | -915781824 | 2.01 | 7.45 | 0 | 0 | 0 | 1 | 0 | 0 | 0 | 7.45 | 1 | 1 | 1 | 0 | 1 | 0 | 0 | 0 | 2.01 |  | 0 | 2 | 203482934 | 1 | 0 | 186 | 0 | 0 | 0 | 0 | 0 | 0 | 0 | 0 | 0 | 0 | 0 | 0 | 0 | 0 | 0 | 0 | 0 | 0 | 0 | 0 | 0 | 0 | 5.226 | 7.45 | 1 | 7.45 | 2.01 | 0
135 | 203482137 | 203482935 | 75114835 | 1 | 1 | 1 | 1 | 1-2038-90 |  | Рабочий монтажник среднего разряда 3,8 | 1369 | 1013 | чел.-ч | чел.-ч | 1 | 0 | 184923391 | 21.3 | 0 | 0 | 0 | 9.4 | 0 | 0 | 0 | 9.4 | 1 | 1 | 1 | 1 | 0 | 1 | 0 | 0 | 0 | 21.3 |  | 1 | 2 | 203482945 | 1 | 0 | 187 | 0 | 0 | 0 | 0 | 0 | 0 | 0 | 0 | 0 | 0 | 0 | 0 | 0 | 0 | 0 | 0 | 0 | 0 | 0 | 0 | 0 | 0 | 38.34 | 9.4 | 9.4 | 1 | 200.22 | 0
135 | 203482137 | 203482935 | 121548 | 1 | 1 | 1 | 1 | 2 |  | Затраты труда машинистов | 608254 | 1013 | чел.час | чел.час | 1 | 0 | -185737400 | 0.19 | 0 | 0 | 0 | 0 | 0 | 0 | 0 | 0 | 1 | 1 | 1 | 1 | 0 | 1 | 0 | 0 | 0 | 0.19 |  | 2 | 2 | 203482946 | 1 | 0 | 188 | 0 | 0 | 0 | 0 | 0 | 0 | 0 | 0 | 0 | 0 | 0 | 0 | 0 | 0 | 0 | 0 | 0 | 0 | 0 | 0 | 0 | 0 | 0.342 | 0 | 0 | 1 | 0 | 0
135 | 203482137 | 203482935 | 74924886 | 1 | 1 | 1 | 2 | 021102 | ТСЭМ Московской обл., 021102, приказ Минстроя России №675/пр от 28.02.2017 № 264/пр | Краны на автомобильном ходу при работе на монтаже технологического оборудования 10 т | 1368 | 1011 | маш.-ч | маш.-ч | 1 | 0 | 783836208 | 0.19 | 0 | 1124.33 | 466.56 | 0 | 0 | 134.65 | 13.5 | 0 | 1 | 8.35 | 34.56 | 1 | 0 | 1 | 0 | 0 | 0 | 0.19 |  | 0 | 2 | 203482947 | 1 | 0 | 189 | 0 | 0 | 0 | 0 | 0 | 0 | 0 | 0 | 0 | 0 | 0 | 0 | 0 | 0 | 0 | 0 | 0 | 0 | 0 | 0 | 0 | 0 | 0.342 | 1124.33 | 134.65 | 8.35 | 25.58 | 2.57
135 | 203482137 | 203482935 | 74925101 | 1 | 1 | 1 | 2 | 040502 | ТСЭМ Московской обл., 040502, приказ Минстроя России №675/пр от 28.02.2017 № 264/пр | Установки для сварки ручной дуговой (постоянного тока) | 1368 | 1011 | маш.-ч | маш.-ч | 1 | 0 | 1474986261 | 3.36 | 0 | 62.21 | 0 | 0 | 0 | 8.1 | 0 | 0 | 1 | 7.68 | 34.56 | 1 | 0 | 1 | 0 | 0 | 0 | 3.36 |  | 0 | 2 | 203482948 | 1 | 0 | 190 | 0 | 0 | 0 | 0 | 0 | 0 | 0 | 0 | 0 | 0 | 0 | 0 | 0 | 0 | 0 | 0 | 0 | 0 | 0 | 0 | 0 | 0 | 6.048 | 62.21 | 8.1 | 7.68 | 27.22 | 0
135 | 203482137 | 203482935 | 74926749 | 1 | 1 | 1 | 2 | 400001 | ТСЭМ Московской обл., 400001, приказ Минстроя России №675/пр от 28.02.2017 № 264/пр | Автомобили бортовые, грузоподъемность до 5 т | 1368 | 1011 | маш.-ч | маш.-ч | 1 | 0 | 1230759911 | 0.19 | 0 | 1575.16 | 400.9 | 0 | 0 | 87.17 | 11.6 | 0 | 1 | 18.07 | 34.56 | 1 | 0 | 1 | 0 | 0 | 0 | 0.19 |  | 0 | 2 | 203482949 | 1 | 0 | 191 | 0 | 0 | 0 | 0 | 0 | 0 | 0 | 0 | 0 | 0 | 0 | 0 | 0 | 0 | 0 | 0 | 0 | 0 | 0 | 0 | 0 | 0 | 0.342 | 1575.16 | 87.17 | 18.07 | 16.56 | 2.2
135 | 203482137 | 203482935 | 74862066 | 1 | 1 | 1 | 3 | 101-1627 | ТССЦ Московской обл., 101-1627, приказ Минстроя России №675/пр от 28.02.2017 № 254/пр | Сталь листовая углеродистая обыкновенного качества марки ВСт3пс5 толщиной 4-6 мм | 1348 | 1009 | т | т | 1000 | 1 | 982002045 | -0.004 | 60108.09 | 0 | 0 | 0 | 5763 | 0 | 0 | 0 | 10.43 | 1 | 1 | 1 | 0 | 1 | 0 | 0 | 0 | -0.004 |  | 0 | 2 | 203482950 | 1 | 6144 | 192 | 0 | 0 | 0 | 0 | 0 | 0 | 0 | 0 | 0 | 0 | 0 | 0 | 0 | 0 | 0 | 0 | 0 | 0 | 0 | 0 | 0 | 0 | -0.0072 | 60108.09 | 5763 | 10.43 | -23.05 | 0
135 | 203482137 | 203482935 | 74862329 | 1 | 1 | 1 | 3 | 101-1924 | ТССЦ Московской обл., 101-1924, приказ Минстроя России №675/пр от 28.02.2017 № 254/пр | Электроды диаметром 4 мм Э42А | 1346 | 1009 | кг | кг | 1 | 0 | -1805966371 | 0.9 | 93.87 | 0 | 0 | 0 | 14.31 | 0 | 0 | 0 | 6.56 | 1 | 1 | 1 | 0 | 1 | 0 | 0 | 0 | 0.9 |  | 0 | 2 | 203482951 | 1 | 0 | 193 | 0 | 0 | 0 | 0 | 0 | 0 | 0 | 0 | 0 | 0 | 0 | 0 | 0 | 0 | 0 | 0 | 0 | 0 | 0 | 0 | 0 | 0 | 1.62 | 93.87 | 14.31 | 6.56 | 12.88 | 0
135 | 203482137 | 203482935 | 74862506 | 1 | 1 | 1 | 3 | 101-2143 | ТССЦ Московской обл., 101-2143, приказ Минстроя России №675/пр от 28.02.2017 № 254/пр | Краска | 1346 | 1009 | кг | кг | 1 | 0 | -1768004575 | 2.4 | 66.23 | 0 | 0 | 0 | 28.67 | 0 | 0 | 0 | 2.31 | 1 | 1 | 1 | 0 | 1 | 0 | 0 | 0 | 2.4 |  | 0 | 2 | 203482952 | 1 | 0 | 194 | 0 | 0 | 0 | 0 | 0 | 0 | 0 | 0 | 0 | 0 | 0 | 0 | 0 | 0 | 0 | 0 | 0 | 0 | 0 | 0 | 0 | 0 | 4.32 | 66.23 | 28.67 | 2.31 | 68.81 | 0
135 | 203482137 | 203482935 | 74924374 | 1 | 1 | 1 | 3 | 999-9950 | ТССЦ Московской обл., 999-9950, приказ Минстроя России №675/пр от 21.09.2015 г. | Вспомогательные ненормируемые материалы (2% от ОЗП) | 1374 | 1013 | РУБ | РУБ | 1 | 0 | -915781824 | 4 | 7.45 | 0 | 0 | 0 | 1 | 0 | 0 | 0 | 7.45 | 1 | 1 | 1 | 0 | 1 | 0 | 0 | 0 | 4 |  | 0 | 2 | 203482953 | 1 | 0 | 195 | 0 | 0 | 0 | 0 | 0 | 0 | 0 | 0 | 0 | 0 | 0 | 0 | 0 | 0 | 0 | 0 | 0 | 0 | 0 | 0 | 0 | 0 | 7.2 | 7.45 | 1 | 7.45 | 4 | 0
273 | 203482137 | 203482985 | 75232796 | 1 | 1 | 1 | 1 | 0-3306-90 |  | Электромонтажник-наладчик 6 разряда | 1369 | 1013 | чел.-ч | чел.-ч | 1 | 0 | 177969336 | 0.488 | 0 | 0 | 0 | 12.92 | 0 | 0 | 0 | 12.92 | 1 | 1 | 1 | 1 | 0 | 1 | 1 | 0 | 0 | 0.61 | )*0,8 | 1 | 2 | 203482988 | 1 | 0 | 196 | 0 | 0 | 0 | 0 | 0 | 0 | 0 | 0 | 0 | 0 | 0 | 0 | 0 | 0 | 0 | 0 | 0 | 0 | 0 | 0 | 0 | 0 | 9.76 | 12.92 | 12.92 | 1 | 6.304 | 0
273 | 203482137 | 203482985 | 75231836 | 1 | 1 | 1 | 1 | 2-0023-90 |  | Инженер по наладке и испытаниям III категории | 1369 | 1013 | чел.-ч | чел.-ч | 1 | 0 | 2087786099 | 0.488 | 0 | 0 | 0 | 12.69 | 0 | 0 | 0 | 12.69 | 1 | 1 | 1 | 1 | 0 | 1 | 1 | 0 | 0 | 0.61 | )*0,8 | 1 | 2 | 203482989 | 1 | 0 | 197 | 0 | 0 | 0 | 0 | 0 | 0 | 0 | 0 | 0 | 0 | 0 | 0 | 0 | 0 | 0 | 0 | 0 | 0 | 0 | 0 | 0 | 0 | 9.76 | 12.69 | 12.69 | 1 | 6.192 | 0
274 | 203482137 | 203482990 | 75232796 | 1 | 1 | 1 | 1 | 0-3306-90 |  | Электромонтажник-наладчик 6 разряда | 1369 | 1013 | чел.-ч | чел.-ч | 1 | 0 | 177969336 | 0.648 | 0 | 0 | 0 | 12.92 | 0 | 0 | 0 | 12.92 | 1 | 1 | 1 | 1 | 0 | 1 | 1 | 0 | 0 | 0.81 | )*0,8 | 1 | 2 | 203482993 | 1 | 0 | 198 | 0 | 0 | 0 | 0 | 0 | 0 | 0 | 0 | 0 | 0 | 0 | 0 | 0 | 0 | 0 | 0 | 0 | 0 | 0 | 0 | 0 | 0 | 1.296 | 12.92 | 12.92 | 1 | 8.376 | 0
274 | 203482137 | 203482990 | 75231836 | 1 | 1 | 1 | 1 | 2-0023-90 |  | Инженер по наладке и испытаниям III категории | 1369 | 1013 | чел.-ч | чел.-ч | 1 | 0 | 2087786099 | 0.648 | 0 | 0 | 0 | 12.69 | 0 | 0 | 0 | 12.69 | 1 | 1 | 1 | 1 | 0 | 1 | 1 | 0 | 0 | 0.81 | )*0,8 | 1 | 2 | 203482994 | 1 | 0 | 199 | 0 | 0 | 0 | 0 | 0 | 0 | 0 | 0 | 0 | 0 | 0 | 0 | 0 | 0 | 0 | 0 | 0 | 0 | 0 | 0 | 0 | 0 | 1.296 | 12.69 | 12.69 | 1 | 8.224 | 0
275 | 203482137 | 203482995 | 75232796 | 1 | 1 | 1 | 1 | 0-3306-90 |  | Электромонтажник-наладчик 6 разряда | 1369 | 1013 | чел.-ч | чел.-ч | 1 | 0 | 177969336 | 5.184 | 0 | 0 | 0 | 12.92 | 0 | 0 | 0 | 12.92 | 1 | 1 | 1 | 1 | 0 | 1 | 1 | 0 | 0 | 6.48 | )*0,8 | 1 | 2 | 203482998 | 1 | 0 | 200 | 0 | 0 | 0 | 0 | 0 | 0 | 0 | 0 | 0 | 0 | 0 | 0 | 0 | 0 | 0 | 0 | 0 | 0 | 0 | 0 | 0 | 0 | 2.281 | 12.92 | 12.92 | 1 | 66.976 | 0
275 | 203482137 | 203482995 | 75231836 | 1 | 1 | 1 | 1 | 2-0023-90 |  | Инженер по наладке и испытаниям III категории | 1369 | 1013 | чел.-ч | чел.-ч | 1 | 0 | 2087786099 | 5.184 | 0 | 0 | 0 | 12.69 | 0 | 0 | 0 | 12.69 | 1 | 1 | 1 | 1 | 0 | 1 | 1 | 0 | 0 | 6.48 | )*0,8 | 1 | 2 | 203482999 | 1 | 0 | 201 | 0 | 0 | 0 | 0 | 0 | 0 | 0 | 0 | 0 | 0 | 0 | 0 | 0 | 0 | 0 | 0 | 0 | 0 | 0 | 0 | 0 | 0 | 2.281 | 12.69 | 12.69 | 1 | 65.784 | 0
276 | 203482137 | 203483000 | 75232796 | 1 | 1 | 1 | 1 | 0-3306-90 |  | Электромонтажник-наладчик 6 разряда | 1369 | 1013 | чел.-ч | чел.-ч | 1 | 0 | 177969336 | 0.328 | 0 | 0 | 0 | 12.92 | 0 | 0 | 0 | 12.92 | 1 | 1 | 1 | 1 | 0 | 1 | 1 | 0 | 0 | 0.41 | )*0,8 | 1 | 2 | 203483003 | 1 | 0 | 202 | 0 | 0 | 0 | 0 | 0 | 0 | 0 | 0 | 0 | 0 | 0 | 0 | 0 | 0 | 0 | 0 | 0 | 0 | 0 | 0 | 0 | 0 | 2.952 | 12.92 | 12.92 | 1 | 4.24 | 0
276 | 203482137 | 203483000 | 75231836 | 1 | 1 | 1 | 1 | 2-0023-90 |  | Инженер по наладке и испытаниям III категории | 1369 | 1013 | чел.-ч | чел.-ч | 1 | 0 | 2087786099 | 0.328 | 0 | 0 | 0 | 12.69 | 0 | 0 | 0 | 12.69 | 1 | 1 | 1 | 1 | 0 | 1 | 1 | 0 | 0 | 0.41 | )*0,8 | 1 | 2 | 203483004 | 1 | 0 | 203 | 0 | 0 | 0 | 0 | 0 | 0 | 0 | 0 | 0 | 0 | 0 | 0 | 0 | 0 | 0 | 0 | 0 | 0 | 0 | 0 | 0 | 0 | 2.952 | 12.69 | 12.69 | 1 | 4.16 | 0
277 | 203482137 | 203483005 | 75232082 | 1 | 1 | 1 | 1 | 0-3304-90 |  | Электромонтажник-наладчик 4 разряда | 1369 | 1013 | чел.-ч | чел.-ч | 1 | 0 | 1377046079 | 1.08 | 0 | 0 | 0 | 9.62 | 0 | 0 | 0 | 9.62 | 1 | 1 | 1 | 1 | 0 | 1 | 0 | 0 | 0 | 1.08 |  | 1 | 2 | 203483009 | 1 | 0 | 204 | 0 | 0 | 0 | 0 | 0 | 0 | 0 | 0 | 0 | 0 | 0 | 0 | 0 | 0 | 0 | 0 | 0 | 0 | 0 | 0 | 0 | 0 | 2.16 | 9.62 | 9.62 | 1 | 10.39 | 0
277 | 203482137 | 203483005 | 75231886 | 1 | 1 | 1 | 1 | 2-0022-90 |  | Инженер по наладке и испытаниям II категории | 1369 | 1013 | чел.-ч | чел.-ч | 1 | 0 | -1607602112 | 3.24 | 0 | 0 | 0 | 14.09 | 0 | 0 | 0 | 14.09 | 1 | 1 | 1 | 1 | 0 | 1 | 0 | 0 | 0 | 3.24 |  | 1 | 2 | 203483010 | 1 | 0 | 205 | 0 | 0 | 0 | 0 | 0 | 0 | 0 | 0 | 0 | 0 | 0 | 0 | 0 | 0 | 0 | 0 | 0 | 0 | 0 | 0 | 0 | 0 | 6.48 | 14.09 | 14.09 | 1 | 45.65 | 0
277 | 203482137 | 203483005 | 75231837 | 1 | 1 | 1 | 1 | 3-0022-90 |  | Техник по наладке и испытаниям II категории | 1369 | 1013 | чел.-ч | чел.-ч | 1 | 0 | 868395144 | 1.08 | 0 | 0 | 0 | 9.17 | 0 | 0 | 0 | 9.17 | 1 | 1 | 1 | 1 | 0 | 1 | 0 | 0 | 0 | 1.08 |  | 1 | 2 | 203483011 | 1 | 0 | 206 | 0 | 0 | 0 | 0 | 0 | 0 | 0 | 0 | 0 | 0 | 0 | 0 | 0 | 0 | 0 | 0 | 0 | 0 | 0 | 0 | 0 | 0 | 2.16 | 9.17 | 9.17 | 1 | 9.9 | 0
278 | 203482137 | 203483012 | 75232796 | 1 | 1 | 1 | 1 | 0-3306-90 |  | Электромонтажник-наладчик 6 разряда | 1369 | 1013 | чел.-ч | чел.-ч | 1 | 0 | 177969336 | 1.296 | 0 | 0 | 0 | 12.92 | 0 | 0 | 0 | 12.92 | 1 | 1 | 1 | 1 | 0 | 1 | 1 | 0 | 0 | 1.62 | )*0,8 | 1 | 2 | 203483015 | 1 | 0 | 207 | 0 | 0 | 0 | 0 | 0 | 0 | 0 | 0 | 0 | 0 | 0 | 0 | 0 | 0 | 0 | 0 | 0 | 0 | 0 | 0 | 0 | 0 | 1.296 | 12.92 | 12.92 | 1 | 16.744 | 0
278 | 203482137 | 203483012 | 75231836 | 1 | 1 | 1 | 1 | 2-0023-90 |  | Инженер по наладке и испытаниям III категории | 1369 | 1013 | чел.-ч | чел.-ч | 1 | 0 | 2087786099 | 1.296 | 0 | 0 | 0 | 12.69 | 0 | 0 | 0 | 12.69 | 1 | 1 | 1 | 1 | 0 | 1 | 1 | 0 | 0 | 1.62 | )*0,8 | 1 | 2 | 203483016 | 1 | 0 | 208 | 0 | 0 | 0 | 0 | 0 | 0 | 0 | 0 | 0 | 0 | 0 | 0 | 0 | 0 | 0 | 0 | 0 | 0 | 0 | 0 | 0 | 0 | 1.296 | 12.69 | 12.69 | 1 | 16.448 | 0
0

## EtalonRes
28 | 203482496 | 203482491 | 51591111 | 1 | 1 | 1 | 1 | 1-1035-90 |  | Рабочий строитель среднего разряда 3,5 | 1369 | 1013 | чел.-ч | чел.-ч | 1 | 0.81 | 0 | 0 | 0 | 9.07 | 0 | 1 | 1 | )*1,2 | 0.972 | 2 | 203482492 | 1 | 0 | 0 | 0 | 0 | 0 | 0 | 0 | 0
28 | 203482497 | 203482491 | 121548 | 1 | 1 | 1 | 1 | 2 |  | Затраты труда машинистов | 608254 | 1013 | чел.час | чел.час | 1 | 0.44 | 0 | 0 | 0 | 0 | 0 | 1 | 2 | )*1,2 | 0.528 | 2 | 203482493 | 2 | 0 | 0 | 0 | 0 | 0 | 0 | 0 | 0
28 | 203482498 | 203482491 | 74925884 | 1 | 1 | 1 | 2 | 160402 | ТСЭМ Московской обл., 160402, приказ Минстроя России №675/пр от 28.02.2017 № 264/пр | Машины бурильно-крановые на автомобиле, глубина бурения 3,5 м | 1368 | 1011 | маш.-ч | маш.-ч | 1 | 0.44 | 0 | 138.54 | 11.6 | 0 | 0 | 1 | 0 | )*1,2 | 0.528 | 2 | 203482494 | 3 | 0 | 0 | 0 | 0 | 0 | 0 | 0 | 0
28 | 203482499 | 203482491 | 74926749 | 1 | 1 | 1 | 2 | 400001 | ТСЭМ Московской обл., 400001, приказ Минстроя России №675/пр от 28.02.2017 № 264/пр | Автомобили бортовые, грузоподъемность до 5 т | 1368 | 1011 | маш.-ч | маш.-ч | 1 | 0.04 | 0 | 87.17 | 11.6 | 0 | 0 | 1 | 0 | )*1,2 | 0.048 | 2 | 203482495 | 4 | 0 | 0 | 0 | 0 | 0 | 0 | 0 | 0
29 | 203482506 | 203482500 | 51591111 | 1 | 1 | 1 | 1 | 1-1035-90 |  | Рабочий строитель среднего разряда 3,5 | 1369 | 1013 | чел.-ч | чел.-ч | 1 | 1.75 | 0 | 0 | 0 | 9.07 | 0 | 1 | 1 | )*1,2 | 2.1 | 2 | 203482501 | 5 | 0 | 0 | 0 | 0 | 0 | 0 | 0 | 0
29 | 203482507 | 203482500 | 121548 | 1 | 1 | 1 | 1 | 2 |  | Затраты труда машинистов | 608254 | 1013 | чел.час | чел.час | 1 | 1.8 | 0 | 0 | 0 | 0 | 0 | 1 | 2 | )*1,2 | 2.16 | 2 | 203482502 | 6 | 0 | 0 | 0 | 0 | 0 | 0 | 0 | 0
29 | 203482508 | 203482500 | 74925029 | 1 | 1 | 1 | 2 | 031001 | ТСЭМ Московской обл., 031001, приказ Минстроя России №675/пр от 28.02.2017 № 264/пр | Автогидроподъемники высотой подъема 12 м | 1368 | 1011 | маш.-ч | маш.-ч | 1 | 0.84 | 0 | 83.76 | 10.06 | 0 | 0 | 1 | 0 | )*1,2 | 1.008 | 2 | 203482503 | 7 | 0 | 0 | 0 | 0 | 0 | 0 | 0 | 0
29 | 203482509 | 203482500 | 74925884 | 1 | 1 | 1 | 2 | 160402 | ТСЭМ Московской обл., 160402, приказ Минстроя России №675/пр от 28.02.2017 № 264/пр | Машины бурильно-крановые на автомобиле, глубина бурения 3,5 м | 1368 | 1011 | маш.-ч | маш.-ч | 1 | 0.96 | 0 | 138.54 | 11.6 | 0 | 0 | 1 | 0 | )*1,2 | 1.152 | 2 | 203482504 | 8 | 0 | 0 | 0 | 0 | 0 | 0 | 0 | 0
29 | 203482510 | 203482500 | 74926749 | 1 | 1 | 1 | 2 | 400001 | ТСЭМ Московской обл., 400001, приказ Минстроя России №675/пр от 28.02.2017 № 264/пр | Автомобили бортовые, грузоподъемность до 5 т | 1368 | 1011 | маш.-ч | маш.-ч | 1 | 0.09 | 0 | 87.17 | 11.6 | 0 | 0 | 1 | 0 | )*1,2 | 0.108 | 2 | 203482505 | 9 | 0 | 0 | 0 | 0 | 0 | 0 | 0 | 0
30 | 203482516 | 203482511 | 51588395 | 1 | 1 | 1 | 1 | 1-1030-90 |  | Рабочий строитель среднего разряда 3 | 1369 | 1013 | чел.-ч | чел.-ч | 1 | 2.03 | 0 | 0 | 0 | 8.53 | 0 | 1 | 1 |  | 2.03 | 2 | 203482512 | 10 | 0 | 0 | 0 | 0 | 0 | 0 | 0 | 0
30 | 203482517 | 203482511 | 121548 | 1 | 1 | 1 | 1 | 2 |  | Затраты труда машинистов | 608254 | 1013 | чел.час | чел.час | 1 | 0.45 | 0 | 0 | 0 | 0 | 0 | 1 | 2 |  | 0.45 | 2 | 203482513 | 11 | 0 | 0 | 0 | 0 | 0 | 0 | 0 | 0
30 | 203482518 | 203482511 | 74925029 | 1 | 1 | 1 | 2 | 031001 | ТСЭМ Московской обл., 031001, приказ Минстроя России №675/пр от 28.02.2017 № 264/пр | Автогидроподъемники высотой подъема 12 м | 1368 | 1011 | маш.-ч | маш.-ч | 1 | 0.45 | 0 | 83.76 | 10.06 | 0 | 0 | 1 | 0 |  | 0.45 | 2 | 203482514 | 12 | 0 | 0 | 0 | 0 | 0 | 0 | 0 | 0
30 | 203482519 | 203482511 | 74926749 | 1 | 1 | 1 | 2 | 400001 | ТСЭМ Московской обл., 400001, приказ Минстроя России №675/пр от 28.02.2017 № 264/пр | Автомобили бортовые, грузоподъемность до 5 т | 1368 | 1011 | маш.-ч | маш.-ч | 1 | 0.1 | 0 | 87.17 | 11.6 | 0 | 0 | 1 | 0 |  | 0.1 | 2 | 203482515 | 13 | 0 | 0 | 0 | 0 | 0 | 0 | 0 | 0
31 | 203482536 | 203482520 | 51595962 | 1 | 1 | 1 | 1 | 1-1043-90 |  | Рабочий строитель среднего разряда 4,3 | 1369 | 1013 | чел.-ч | чел.-ч | 1 | 8.09 | 0 | 0 | 0 | 10.06 | 0 | 1 | 1 | )*0,7 | 5.663 | 2 | 203482521 | 14 | 0 | 0 | 0 | 0 | 0 | 0 | 0 | 0
31 | 203482537 | 203482520 | 121548 | 1 | 1 | 1 | 1 | 2 |  | Затраты труда машинистов | 608254 | 1013 | чел.час | чел.час | 1 | 0.66 | 0 | 0 | 0 | 0 | 0 | 1 | 2 | )*0,7 | 0.462 | 2 | 203482522 | 15 | 0 | 0 | 0 | 0 | 0 | 0 | 0 | 0
31 | 203482538 | 203482520 | 74924897 | 1 | 1 | 1 | 2 | 021141 | ТСЭМ Московской обл., 021141, приказ Минстроя России №675/пр от 28.02.2017 № 264/пр | Краны на автомобильном ходу при работе на других видах строительства 10 т | 1368 | 1011 | маш.-ч | маш.-ч | 1 | 0.66 | 0 | 112 | 13.5 | 0 | 0 | 1 | 0 | )*0,7 | 0.462 | 2 | 203482523 | 16 | 0 | 0 | 0 | 0 | 0 | 0 | 0 | 0
31 | 203482539 | 203482520 | 74926749 | 1 | 1 | 1 | 2 | 400001 | ТСЭМ Московской обл., 400001, приказ Минстроя России №675/пр от 28.02.2017 № 264/пр | Автомобили бортовые, грузоподъемность до 5 т | 1368 | 1011 | маш.-ч | маш.-ч | 1 | 0.41 | 0 | 87.17 | 11.6 | 0 | 0 | 1 | 0 | )*0,7 | 0.287 | 2 | 203482524 | 17 | 0 | 0 | 0 | 0 | 0 | 0 | 0 | 0
31 | 203482540 | 203482520 | 74861517 | 1 | 1 | 1 | 3 | 101-0962 | ТССЦ Московской обл., 101-0962, приказ Минстроя России №675/пр от 28.02.2017 № 254/пр | Смазка солидол жировой марки «Ж» | 1348 | 1009 | т | т | 1000 | 3e-05 | 9661.51 | 0 | 0 | 0 | 0 | 1 | 0 | )*0 | 0 | 2 | 203482525 | 18 | 0 | 0 | 0 | 0 | 0 | 0 | 0 | 0
31 | 203482541 | 203482520 | 74861758 | 1 | 1 | 1 | 3 | 101-1292 | ТССЦ Московской обл., 101-1292, приказ Минстроя России №675/пр от 28.02.2017 № 254/пр | Уайт-спирит | 1348 | 1009 | т | т | 1000 | 0.00012 | 6667.01 | 0 | 0 | 0 | 0 | 1 | 0 | )*0 | 0 | 2 | 203482526 | 19 | 0 | 0 | 0 | 0 | 0 | 0 | 0 | 0
31 | 203482542 | 203482520 | 74862146 | 1 | 1 | 1 | 3 | 101-1714 | ТССЦ Московской обл., 101-1714, приказ Минстроя России №675/пр от 28.02.2017 № 254/пр | Болты с гайками и шайбами строительные | 1348 | 1009 | т | т | 1000 | 0 | 9040.01 | 0 | 0 | 0 | 1 | 0 | 0 | )*0 | 0 | 2 | 203482527 | 20 | 0 | 0 | 0 | 0 | 0 | 0 | 0 | 0
31 | 203482543 | 203482520 | 74862185 | 1 | 1 | 1 | 3 | 101-1757 | ТССЦ Московской обл., 101-1757, приказ Минстроя России №675/пр от 28.02.2017 № 254/пр | Ветошь | 1346 | 1009 | кг | кг | 1 | 0.02 | 1.81 | 0 | 0 | 0 | 0 | 1 | 0 | )*0 | 0 | 2 | 203482528 | 21 | 0 | 0 | 0 | 0 | 0 | 0 | 0 | 0
31 | 203482544 | 203482520 | 74862689 | 1 | 1 | 1 | 3 | 101-2349 | ТССЦ Московской обл., 101-2349, приказ Минстроя России №675/пр от 28.02.2017 № 254/пр | Смазка ЗЭС | 1346 | 1009 | кг | кг | 1 | 0.01 | 14.44 | 0 | 0 | 0 | 0 | 1 | 0 | )*0 | 0 | 2 | 203482529 | 22 | 0 | 0 | 0 | 0 | 0 | 0 | 0 | 0
31 | 203482545 | 203482520 | 74868042 | 1 | 1 | 1 | 3 | 101-9341 | ТССЦ Московской обл., 101-9341, приказ Минстроя России №675/пр от 28.02.2017 № 254/пр | Сталь стержневая диаметром до 10 мм | 1348 | 1009 | т | т | 1000 | 0 | 0 | 0 | 0 | 0 | 1 | 0 | 0 | )*0 | 0 | 2 | 203482530 | 23 | 0 | 0 | 0 | 0 | 0 | 0 | 0 | 0
31 | 203482546 | 203482520 | 74874849 | 1 | 1 | 1 | 3 | 110-9030 | ТССЦ Московской обл., 110-9030, приказ Минстроя России №675/пр от 28.02.2017 № 254/пр | Изоляторы штыревые | 1354 | 1010 | шт. | шт. | 1 | 0 | 0 | 0 | 0 | 0 | 1 | 0 | 0 | )*0 | 0 | 2 | 203482531 | 24 | 0 | 0 | 0 | 0 | 0 | 0 | 0 | 0
31 | 203482547 | 203482520 | 74875165 | 1 | 1 | 1 | 3 | 113-0079 | ТССЦ Московской обл., 113-0079, приказ Минстроя России №675/пр от 28.02.2017 № 254/пр | Лак БТ-577 | 1348 | 1009 | т | т | 1000 | 0.0001 | 9927.03 | 0 | 0 | 0 | 0 | 1 | 0 | )*0 | 0 | 2 | 203482532 | 25 | 0 | 0 | 0 | 0 | 0 | 0 | 0 | 0
31 | 203482548 | 203482520 | 74882450 | 1 | 1 | 1 | 3 | 201-9261 | ТССЦ Московской обл., 201-9261, приказ Минстроя России №675/пр от 28.02.2017 № 255/пр | Детали крепления стальные | 1346 | 1009 | кг | кг | 1 | 0 | 0 | 0 | 0 | 0 | 1 | 0 | 0 | )*0 | 0 | 2 | 203482533 | 26 | 0 | 0 | 0 | 0 | 0 | 0 | 0 | 0
31 | 203482549 | 203482520 | 74882451 | 1 | 1 | 1 | 3 | 201-9266 | ТССЦ Московской обл., 201-9266, приказ Минстроя России №675/пр от 28.02.2017 № 255/пр | Хомуты стальные | 1346 | 1009 | кг | кг | 1 | 0 | 0 | 0 | 0 | 0 | 1 | 0 | 0 | )*0 | 0 | 2 | 203482534 | 27 | 0 | 0 | 0 | 0 | 0 | 0 | 0 | 0
31 | 203482550 | 203482520 | 74908341 | 1 | 1 | 1 | 3 | 502-9079 | ТССЦ Московской обл., 502-9079, приказ Минстроя России №675/пр от 28.02.2017 № 258/пр | Провода неизолированные | 1348 | 1009 | т | т | 1000 | 0 | 0 | 0 | 0 | 0 | 1 | 0 | 0 | )*0 | 0 | 2 | 203482535 | 28 | 0 | 0 | 0 | 0 | 0 | 0 | 0 | 0
38 | 203482561 | 203482557 | 51588049 | 1 | 1 | 1 | 1 | 1-1020-90 |  | Рабочий строитель среднего разряда 2 | 1369 | 1013 | чел.-ч | чел.-ч | 1 | 0.289 | 0 | 0 | 0 | 7.8 | 0 | 1 | 1 |  | 0.289 | 2 | 203482558 | 29 | 0 | 0 | 0 | 0 | 0 | 0 | 0 | 0
38 | 203482562 | 203482557 | 121548 | 1 | 1 | 1 | 1 | 2 |  | Затраты труда машинистов | 608254 | 1013 | чел.час | чел.час | 1 | 0.114 | 0 | 0 | 0 | 0 | 0 | 1 | 2 |  | 0.114 | 2 | 203482559 | 30 | 0 | 0 | 0 | 0 | 0 | 0 | 0 | 0
38 | 203482563 | 203482557 | 74924969 | 1 | 1 | 1 | 2 | 030101 | ТСЭМ Московской обл., 030101, приказ Минстроя России №675/пр от 28.02.2017 № 264/пр | Автопогрузчики 5 т | 1368 | 1011 | маш.-ч | маш.-ч | 1 | 0.114 | 0 | 99.89 | 10.06 | 0 | 0 | 1 | 0 |  | 0.114 | 2 | 203482560 | 31 | 0 | 0 | 0 | 0 | 0 | 0 | 0 | 0
39 | 203482566 | 203482564 | 74926749 | 1 | 1 | 1 | 2 | 400001 | ТСЭМ Московской обл., 400001, приказ Минстроя России №675/пр от 28.02.2017 № 264/пр | Автомобили бортовые, грузоподъемность до 5 т | 1368 | 1011 | маш.-ч | маш.-ч | 1 | 0.287 | 0 | 87.17 | 11.6 | 0 | 0 | 1 | 0 |  | 0.287 | 2 | 203482565 | 32 | 0 | 0 | 0 | 0 | 0 | 0 | 0 | 0
40 | 203482571 | 203482567 | 51588049 | 1 | 1 | 1 | 1 | 1-1020-90 |  | Рабочий строитель среднего разряда 2 | 1369 | 1013 | чел.-ч | чел.-ч | 1 | 0.114 | 0 | 0 | 0 | 7.8 | 0 | 1 | 1 |  | 0.114 | 2 | 203482568 | 33 | 0 | 0 | 0 | 0 | 0 | 0 | 0 | 0
40 | 203482572 | 203482567 | 121548 | 1 | 1 | 1 | 1 | 2 |  | Затраты труда машинистов | 608254 | 1013 | чел.час | чел.час | 1 | 0.114 | 0 | 0 | 0 | 0 | 0 | 1 | 2 |  | 0.114 | 2 | 203482569 | 34 | 0 | 0 | 0 | 0 | 0 | 0 | 0 | 0
40 | 203482573 | 203482567 | 74924969 | 1 | 1 | 1 | 2 | 030101 | ТСЭМ Московской обл., 030101, приказ Минстроя России №675/пр от 28.02.2017 № 264/пр | Автопогрузчики 5 т | 1368 | 1011 | маш.-ч | маш.-ч | 1 | 0.114 | 0 | 99.89 | 10.06 | 0 | 0 | 1 | 0 |  | 0.114 | 2 | 203482570 | 35 | 0 | 0 | 0 | 0 | 0 | 0 | 0 | 0
41 | 203482577 | 203482574 | 121548 | 1 | 1 | 1 | 1 | 2 |  | Затраты труда машинистов | 608254 | 1013 | чел.час | чел.час | 1 | 27.5 | 0 | 0 | 0 | 0 | 0 | 1 | 2 |  | 27.5 | 2 | 203482575 | 36 | 0 | 0 | 0 | 0 | 0 | 0 | 0 | 0
41 | 203482578 | 203482574 | 74925296 | 1 | 1 | 1 | 2 | 080601 | ТСЭМ Московской обл., 080601, приказ Минстроя России №675/пр от 28.02.2017 № 264/пр | Машины глубинной подготовки полей на тракторе 79 кВт (108 л.с.) | 1368 | 1011 | маш.-ч | маш.-ч | 1 | 27.5 | 0 | 124.2 | 14.4 | 0 | 0 | 1 | 0 |  | 27.5 | 2 | 203482576 | 37 | 0 | 0 | 0 | 0 | 0 | 0 | 0 | 0
42 | 203482583 | 203482579 | 121548 | 1 | 1 | 1 | 1 | 2 |  | Затраты труда машинистов | 608254 | 1013 | чел.час | чел.час | 1 | 4.57 | 0 | 0 | 0 | 0 | 0 | 1 | 2 |  | 4.57 | 2 | 203482580 | 38 | 0 | 0 | 0 | 0 | 0 | 0 | 0 | 0
42 | 203482584 | 203482579 | 74924788 | 1 | 1 | 1 | 2 | 010311 | ТСЭМ Московской обл., 010311, приказ Минстроя России №675/пр от 28.02.2017 № 264/пр | Тракторы на гусеничном ходу при работе на других видах строительства 59 кВт (80 л.с.) | 1368 | 1011 | маш.-ч | маш.-ч | 1 | 4.57 | 0 | 77.2 | 13.5 | 0 | 0 | 1 | 0 |  | 4.57 | 2 | 203482581 | 39 | 0 | 0 | 0 | 0 | 0 | 0 | 0 | 0
42 | 203482585 | 203482579 | 74925307 | 1 | 1 | 1 | 2 | 081800 | ТСЭМ Московской обл., 081800, приказ Минстроя России №675/пр от 28.02.2017 № 264/пр | Валкователи древесных остатков (без трактора) | 1368 | 1011 | маш.-ч | маш.-ч | 1 | 4.57 | 0 | 26.8 | 0 | 0 | 0 | 1 | 0 |  | 4.57 | 2 | 203482582 | 40 | 0 | 0 | 0 | 0 | 0 | 0 | 0 | 0
78 | 203482592 | 203482586 | 51589544 | 1 | 1 | 1 | 1 | 1-1025-90 |  | Рабочий строитель среднего разряда 2,5 | 1369 | 1013 | чел.-ч | чел.-ч | 1 | 0.44 | 0 | 0 | 0 | 8.17 | 0 | 1 | 1 | )*1,2 | 0.528 | 2 | 203482587 | 41 | 0 | 0 | 0 | 0 | 0 | 0 | 0 | 0
78 | 203482593 | 203482586 | 121548 | 1 | 1 | 1 | 1 | 2 |  | Затраты труда машинистов | 608254 | 1013 | чел.час | чел.час | 1 | 0.48 | 0 | 0 | 0 | 0 | 0 | 1 | 2 | )*1,2 | 0.576 | 2 | 203482588 | 42 | 0 | 0 | 0 | 0 | 0 | 0 | 0 | 0
78 | 203482594 | 203482586 | 74924778 | 1 | 1 | 1 | 2 | 010201 | ТСЭМ Московской обл., 010201, приказ Минстроя России №675/пр от 28.02.2017 № 264/пр | Прицепы тракторные 2 т | 1368 | 1011 | маш.-ч | маш.-ч | 1 | 0.24 | 0 | 4.01 | 0 | 0 | 0 | 1 | 0 | )*1,2 | 0.288 | 2 | 203482589 | 43 | 0 | 0 | 0 | 0 | 0 | 0 | 0 | 0
78 | 203482595 | 203482586 | 74924802 | 1 | 1 | 1 | 2 | 010410 | ТСЭМ Московской обл., 010410, приказ Минстроя России №675/пр от 28.02.2017 № 264/пр | Тракторы на пневмоколесном ходу при работе на других видах строительства 59 кВт (80 л.с.) | 1368 | 1011 | маш.-ч | маш.-ч | 1 | 0.24 | 0 | 74.61 | 13.5 | 0 | 0 | 1 | 0 | )*1,2 | 0.288 | 2 | 203482590 | 44 | 0 | 0 | 0 | 0 | 0 | 0 | 0 | 0
78 | 203482596 | 203482586 | 74924897 | 1 | 1 | 1 | 2 | 021141 | ТСЭМ Московской обл., 021141, приказ Минстроя России №675/пр от 28.02.2017 № 264/пр | Краны на автомобильном ходу при работе на других видах строительства 10 т | 1368 | 1011 | маш.-ч | маш.-ч | 1 | 0.24 | 0 | 112 | 13.5 | 0 | 0 | 1 | 0 | )*1,2 | 0.288 | 2 | 203482591 | 45 | 0 | 0 | 0 | 0 | 0 | 0 | 0 | 0
79 | 203482602 | 203482597 | 51589544 | 1 | 1 | 1 | 1 | 1-1025-90 |  | Рабочий строитель среднего разряда 2,5 | 1369 | 1013 | чел.-ч | чел.-ч | 1 | 0.25 | 0 | 0 | 0 | 8.17 | 0 | 1 | 1 | )*1,2 | 0.3 | 2 | 203482598 | 46 | 0 | 0 | 0 | 0 | 0 | 0 | 0 | 0
79 | 203482603 | 203482597 | 121548 | 1 | 1 | 1 | 1 | 2 |  | Затраты труда машинистов | 608254 | 1013 | чел.час | чел.час | 1 | 0.14 | 0 | 0 | 0 | 0 | 0 | 1 | 2 | )*1,2 | 0.168 | 2 | 203482599 | 47 | 0 | 0 | 0 | 0 | 0 | 0 | 0 | 0
79 | 203482604 | 203482597 | 74924778 | 1 | 1 | 1 | 2 | 010201 | ТСЭМ Московской обл., 010201, приказ Минстроя России №675/пр от 28.02.2017 № 264/пр | Прицепы тракторные 2 т | 1368 | 1011 | маш.-ч | маш.-ч | 1 | 0.14 | 0 | 4.01 | 0 | 0 | 0 | 1 | 0 | )*1,2 | 0.168 | 2 | 203482600 | 48 | 0 | 0 | 0 | 0 | 0 | 0 | 0 | 0
79 | 203482605 | 203482597 | 74924802 | 1 | 1 | 1 | 2 | 010410 | ТСЭМ Московской обл., 010410, приказ Минстроя России №675/пр от 28.02.2017 № 264/пр | Тракторы на пневмоколесном ходу при работе на других видах строительства 59 кВт (80 л.с.) | 1368 | 1011 | маш.-ч | маш.-ч | 1 | 0.14 | 0 | 74.61 | 13.5 | 0 | 0 | 1 | 0 | )*1,2 | 0.168 | 2 | 203482601 | 49 | 0 | 0 | 0 | 0 | 0 | 0 | 0 | 0
80 | 203482611 | 203482606 | 51589544 | 1 | 1 | 1 | 1 | 1-1025-90 |  | Рабочий строитель среднего разряда 2,5 | 1369 | 1013 | чел.-ч | чел.-ч | 1 | 0.3 | 0 | 0 | 0 | 8.17 | 0 | 1 | 1 | )*1,2 | 0.36 | 2 | 203482607 | 50 | 0 | 0 | 0 | 0 | 0 | 0 | 0 | 0
80 | 203482612 | 203482606 | 121548 | 1 | 1 | 1 | 1 | 2 |  | Затраты труда машинистов | 608254 | 1013 | чел.час | чел.час | 1 | 0.16 | 0 | 0 | 0 | 0 | 0 | 1 | 2 | )*1,2 | 0.192 | 2 | 203482608 | 51 | 0 | 0 | 0 | 0 | 0 | 0 | 0 | 0
80 | 203482613 | 203482606 | 74924778 | 1 | 1 | 1 | 2 | 010201 | ТСЭМ Московской обл., 010201, приказ Минстроя России №675/пр от 28.02.2017 № 264/пр | Прицепы тракторные 2 т | 1368 | 1011 | маш.-ч | маш.-ч | 1 | 0.16 | 0 | 4.01 | 0 | 0 | 0 | 1 | 0 | )*1,2 | 0.192 | 2 | 203482609 | 52 | 0 | 0 | 0 | 0 | 0 | 0 | 0 | 0
80 | 203482614 | 203482606 | 74924802 | 1 | 1 | 1 | 2 | 010410 | ТСЭМ Московской обл., 010410, приказ Минстроя России №675/пр от 28.02.2017 № 264/пр | Тракторы на пневмоколесном ходу при работе на других видах строительства 59 кВт (80 л.с.) | 1368 | 1011 | маш.-ч | маш.-ч | 1 | 0.16 | 0 | 74.61 | 13.5 | 0 | 0 | 1 | 0 | )*1,2 | 0.192 | 2 | 203482610 | 53 | 0 | 0 | 0 | 0 | 0 | 0 | 0 | 0
81 | 203482634 | 203482615 | 51588030 | 1 | 1 | 1 | 1 | 1-1033-90 |  | Рабочий строитель среднего разряда 3,3 | 1369 | 1013 | чел.-ч | чел.-ч | 1 | 3.8 | 0 | 0 | 0 | 8.86 | 0 | 1 | 1 | )*1,2 | 4.56 | 2 | 203482616 | 54 | 0 | 0 | 0 | 0 | 0 | 0 | 0 | 0
81 | 203482635 | 203482615 | 121548 | 1 | 1 | 1 | 1 | 2 |  | Затраты труда машинистов | 608254 | 1013 | чел.час | чел.час | 1 | 0.78 | 0 | 0 | 0 | 0 | 0 | 1 | 2 | )*1,2 | 0.936 | 2 | 203482617 | 55 | 0 | 0 | 0 | 0 | 0 | 0 | 0 | 0
81 | 203482636 | 203482615 | 74925884 | 1 | 1 | 1 | 2 | 160402 | ТСЭМ Московской обл., 160402, приказ Минстроя России №675/пр от 28.02.2017 № 264/пр | Машины бурильно-крановые на автомобиле, глубина бурения 3,5 м | 1368 | 1011 | маш.-ч | маш.-ч | 1 | 0.78 | 0 | 138.54 | 11.6 | 0 | 0 | 1 | 0 | )*1,2 | 0.936 | 2 | 203482618 | 56 | 0 | 0 | 0 | 0 | 0 | 0 | 0 | 0
81 | 203482637 | 203482615 | 74926749 | 1 | 1 | 1 | 2 | 400001 | ТСЭМ Московской обл., 400001, приказ Минстроя России №675/пр от 28.02.2017 № 264/пр | Автомобили бортовые, грузоподъемность до 5 т | 1368 | 1011 | маш.-ч | маш.-ч | 1 | 0.19 | 0 | 87.17 | 11.6 | 0 | 0 | 1 | 0 | )*1,2 | 0.228 | 2 | 203482619 | 57 | 0 | 0 | 0 | 0 | 0 | 0 | 0 | 0
81 | 203482638 | 203482615 | 74861110 | 1 | 1 | 1 | 3 | 101-0404 | ТССЦ Московской обл., 101-0404, приказ Минстроя России №675/пр от 28.02.2017 № 254/пр | Краска для наружных работ черная, марок МА-015, ПФ-014 | 1348 | 1009 | т | т | 1000 | 0.0004 | 15707 | 0 | 0 | 0 | 0 | 1 | 0 |  | 0.0004 | 2 | 203482620 | 58 | 0 | 0 | 0 | 0 | 0 | 0 | 0 | 0
81 | 203482639 | 203482615 | 74861517 | 1 | 1 | 1 | 3 | 101-0962 | ТССЦ Московской обл., 101-0962, приказ Минстроя России №675/пр от 28.02.2017 № 254/пр | Смазка солидол жировой марки «Ж» | 1348 | 1009 | т | т | 1000 | 3e-05 | 9661.51 | 0 | 0 | 0 | 0 | 1 | 0 |  | 3e-05 | 2 | 203482621 | 59 | 0 | 0 | 0 | 0 | 0 | 0 | 0 | 0
81 | 203482640 | 203482615 | 74862146 | 1 | 1 | 1 | 3 | 101-1714 | ТССЦ Московской обл., 101-1714, приказ Минстроя России №675/пр от 28.02.2017 № 254/пр | Болты с гайками и шайбами строительные | 1348 | 1009 | т | т | 1000 | 0 | 9040.01 | 0 | 0 | 0 | 1 | 0 | 0 |  | 0 | 2 | 203482622 | 60 | 0 | 0 | 0 | 0 | 0 | 0 | 0 | 0
81 | 203482641 | 203482615 | 74862185 | 1 | 1 | 1 | 3 | 101-1757 | ТССЦ Московской обл., 101-1757, приказ Минстроя России №675/пр от 28.02.2017 № 254/пр | Ветошь | 1346 | 1009 | кг | кг | 1 | 0.02 | 1.81 | 0 | 0 | 0 | 0 | 1 | 0 |  | 0.02 | 2 | 203482623 | 61 | 0 | 0 | 0 | 0 | 0 | 0 | 0 | 0
81 | 203482642 | 203482615 | 74862689 | 1 | 1 | 1 | 3 | 101-2349 | ТССЦ Московской обл., 101-2349, приказ Минстроя России №675/пр от 28.02.2017 № 254/пр | Смазка ЗЭС | 1346 | 1009 | кг | кг | 1 | 0.1 | 14.44 | 0 | 0 | 0 | 0 | 1 | 0 |  | 0.1 | 2 | 203482624 | 62 | 0 | 0 | 0 | 0 | 0 | 0 | 0 | 0
81 | 203482643 | 203482615 | 74868042 | 1 | 1 | 1 | 3 | 101-9341 | ТССЦ Московской обл., 101-9341, приказ Минстроя России №675/пр от 28.02.2017 № 254/пр | Сталь стержневая диаметром до 10 мм | 1348 | 1009 | т | т | 1000 | 0 | 0 | 0 | 0 | 0 | 1 | 0 | 0 |  | 0 | 2 | 203482625 | 63 | 0 | 0 | 0 | 0 | 0 | 0 | 0 | 0
81 | 203482644 | 203482615 | 74874849 | 1 | 1 | 1 | 3 | 110-9030 | ТССЦ Московской обл., 110-9030, приказ Минстроя России №675/пр от 28.02.2017 № 254/пр | Изоляторы штыревые | 1354 | 1010 | шт. | шт. | 1 | 0 | 0 | 0 | 0 | 0 | 1 | 0 | 0 |  | 0 | 2 | 203482626 | 64 | 0 | 0 | 0 | 0 | 0 | 0 | 0 | 0
81 | 203482645 | 203482615 | 74874854 | 1 | 1 | 1 | 3 | 110-9091 | ТССЦ Московской обл., 110-9091, приказ Минстроя России №675/пр от 28.02.2017 № 254/пр | Штыри | 1354 | 1010 | шт. | шт. | 1 | 0 | 0 | 0 | 0 | 0 | 1 | 0 | 0 |  | 0 | 2 | 203482627 | 65 | 0 | 0 | 0 | 0 | 0 | 0 | 0 | 0
81 | 203482646 | 203482615 | 74874858 | 1 | 1 | 1 | 3 | 110-9126 | ТССЦ Московской обл., 110-9126, приказ Минстроя России №675/пр от 28.02.2017 № 254/пр | Металлические плакаты | 1354 | 1010 | шт. | шт. | 1 | 0.1 | 0 | 0 | 0 | 0 | 0 | 0 | 0 |  | 0.1 | 2 | 203482628 | 66 | 0 | 0 | 0 | 0 | 0 | 0 | 0 | 0
81 | 203482647 | 203482615 | 74875165 | 1 | 1 | 1 | 3 | 113-0079 | ТССЦ Московской обл., 113-0079, приказ Минстроя России №675/пр от 28.02.2017 № 254/пр | Лак БТ-577 | 1348 | 1009 | т | т | 1000 | 0.0001 | 9927.03 | 0 | 0 | 0 | 0 | 1 | 0 |  | 0.0001 | 2 | 203482629 | 67 | 0 | 0 | 0 | 0 | 0 | 0 | 0 | 0
81 | 203482648 | 203482615 | 74882451 | 1 | 1 | 1 | 3 | 201-9266 | ТССЦ Московской обл., 201-9266, приказ Минстроя России №675/пр от 28.02.2017 № 255/пр | Хомуты стальные | 1346 | 1009 | кг | кг | 1 | 0 | 0 | 0 | 0 | 0 | 1 | 0 | 0 |  | 0 | 2 | 203482630 | 68 | 0 | 0 | 0 | 0 | 0 | 0 | 0 | 0
81 | 203482649 | 203482615 | 74882452 | 1 | 1 | 1 | 3 | 201-9285 | ТССЦ Московской обл., 201-9285, приказ Минстроя России №675/пр от 28.02.2017 № 255/пр | Траверсы стальные | 1348 | 1009 | т | т | 1000 | 0 | 0 | 0 | 0 | 0 | 1 | 0 | 0 |  | 0 | 2 | 203482631 | 69 | 0 | 0 | 0 | 0 | 0 | 0 | 0 | 0
81 | 203482650 | 203482615 | 74897484 | 1 | 1 | 1 | 3 | 403-1180 | ТССЦ Московской обл., 403-1180, приказ Минстроя России №675/пр от 28.02.2017 № 257/пр | Стойка железобетонная вибрированная для опор | 1354 | 1010 | шт. | шт. | 1 | 0 | 2822.47 | 0 | 0 | 0 | 1 | 0 | 0 |  | 0 | 2 | 203482632 | 70 | 0 | 0 | 0 | 0 | 0 | 0 | 0 | 0
81 | 203482651 | 203482615 | 74916893 | 1 | 1 | 1 | 3 | 509-1073 | ТССЦ Московской обл., 509-1073, приказ Минстроя России №675/пр от 28.02.2017 № 258/пр | Колпачки полиэтиленовые | 1355 | 1010 | 100 шт. | 100 шт. | 100 | 0.06 | 601 | 0 | 0 | 0 | 0 | 1 | 0 |  | 0.06 | 2 | 203482633 | 71 | 0 | 0 | 0 | 0 | 0 | 0 | 0 | 0
90 | 203482680 | 203482660 | 51588030 | 1 | 1 | 1 | 1 | 1-1033-90 |  | Рабочий строитель среднего разряда 3,3 | 1369 | 1013 | чел.-ч | чел.-ч | 1 | 7.9 | 0 | 0 | 0 | 8.86 | 0 | 1 | 1 | )*1,2 | 9.48 | 2 | 203482661 | 72 | 0 | 0 | 0 | 0 | 0 | 0 | 0 | 0
90 | 203482681 | 203482660 | 121548 | 1 | 1 | 1 | 1 | 2 |  | Затраты труда машинистов | 608254 | 1013 | чел.час | чел.час | 1 | 1.86 | 0 | 0 | 0 | 0 | 0 | 1 | 2 | )*1,2 | 2.232 | 2 | 203482662 | 73 | 0 | 0 | 0 | 0 | 0 | 0 | 0 | 0
90 | 203482682 | 203482660 | 74925884 | 1 | 1 | 1 | 2 | 160402 | ТСЭМ Московской обл., 160402, приказ Минстроя России №675/пр от 28.02.2017 № 264/пр | Машины бурильно-крановые на автомобиле, глубина бурения 3,5 м | 1368 | 1011 | маш.-ч | маш.-ч | 1 | 1.86 | 0 | 138.54 | 11.6 | 0 | 0 | 1 | 0 | )*1,2 | 2.232 | 2 | 203482663 | 74 | 0 | 0 | 0 | 0 | 0 | 0 | 0 | 0
90 | 203482683 | 203482660 | 74926749 | 1 | 1 | 1 | 2 | 400001 | ТСЭМ Московской обл., 400001, приказ Минстроя России №675/пр от 28.02.2017 № 264/пр | Автомобили бортовые, грузоподъемность до 5 т | 1368 | 1011 | маш.-ч | маш.-ч | 1 | 0.4 | 0 | 87.17 | 11.6 | 0 | 0 | 1 | 0 | )*1,2 | 0.48 | 2 | 203482664 | 75 | 0 | 0 | 0 | 0 | 0 | 0 | 0 | 0
90 | 203482684 | 203482660 | 74861110 | 1 | 1 | 1 | 3 | 101-0404 | ТССЦ Московской обл., 101-0404, приказ Минстроя России №675/пр от 28.02.2017 № 254/пр | Краска для наружных работ черная, марок МА-015, ПФ-014 | 1348 | 1009 | т | т | 1000 | 0.0004 | 15707 | 0 | 0 | 0 | 0 | 1 | 0 |  | 0.0004 | 2 | 203482665 | 76 | 0 | 0 | 0 | 0 | 0 | 0 | 0 | 0
90 | 203482685 | 203482660 | 74861517 | 1 | 1 | 1 | 3 | 101-0962 | ТССЦ Московской обл., 101-0962, приказ Минстроя России №675/пр от 28.02.2017 № 254/пр | Смазка солидол жировой марки «Ж» | 1348 | 1009 | т | т | 1000 | 3e-05 | 9661.51 | 0 | 0 | 0 | 0 | 1 | 0 |  | 3e-05 | 2 | 203482666 | 77 | 0 | 0 | 0 | 0 | 0 | 0 | 0 | 0
90 | 203482686 | 203482660 | 74862146 | 1 | 1 | 1 | 3 | 101-1714 | ТССЦ Московской обл., 101-1714, приказ Минстроя России №675/пр от 28.02.2017 № 254/пр | Болты с гайками и шайбами строительные | 1348 | 1009 | т | т | 1000 | 0 | 9040.01 | 0 | 0 | 0 | 1 | 0 | 0 |  | 0 | 2 | 203482667 | 78 | 0 | 0 | 0 | 0 | 0 | 0 | 0 | 0
90 | 203482687 | 203482660 | 74862185 | 1 | 1 | 1 | 3 | 101-1757 | ТССЦ Московской обл., 101-1757, приказ Минстроя России №675/пр от 28.02.2017 № 254/пр | Ветошь | 1346 | 1009 | кг | кг | 1 | 0.02 | 1.81 | 0 | 0 | 0 | 0 | 1 | 0 |  | 0.02 | 2 | 203482668 | 79 | 0 | 0 | 0 | 0 | 0 | 0 | 0 | 0
90 | 203482688 | 203482660 | 74862689 | 1 | 1 | 1 | 3 | 101-2349 | ТССЦ Московской обл., 101-2349, приказ Минстроя России №675/пр от 28.02.2017 № 254/пр | Смазка ЗЭС | 1346 | 1009 | кг | кг | 1 | 0.1 | 14.44 | 0 | 0 | 0 | 0 | 1 | 0 |  | 0.1 | 2 | 203482669 | 80 | 0 | 0 | 0 | 0 | 0 | 0 | 0 | 0
90 | 203482689 | 203482660 | 74868042 | 1 | 1 | 1 | 3 | 101-9341 | ТССЦ Московской обл., 101-9341, приказ Минстроя России №675/пр от 28.02.2017 № 254/пр | Сталь стержневая диаметром до 10 мм | 1348 | 1009 | т | т | 1000 | 0 | 0 | 0 | 0 | 0 | 1 | 0 | 0 |  | 0 | 2 | 203482670 | 81 | 0 | 0 | 0 | 0 | 0 | 0 | 0 | 0
90 | 203482690 | 203482660 | 74874849 | 1 | 1 | 1 | 3 | 110-9030 | ТССЦ Московской обл., 110-9030, приказ Минстроя России №675/пр от 28.02.2017 № 254/пр | Изоляторы штыревые | 1354 | 1010 | шт. | шт. | 1 | 0 | 0 | 0 | 0 | 0 | 1 | 0 | 0 |  | 0 | 2 | 203482671 | 82 | 0 | 0 | 0 | 0 | 0 | 0 | 0 | 0
90 | 203482691 | 203482660 | 74874854 | 1 | 1 | 1 | 3 | 110-9091 | ТССЦ Московской обл., 110-9091, приказ Минстроя России №675/пр от 28.02.2017 № 254/пр | Штыри | 1354 | 1010 | шт. | шт. | 1 | 0 | 0 | 0 | 0 | 0 | 1 | 0 | 0 |  | 0 | 2 | 203482672 | 83 | 0 | 0 | 0 | 0 | 0 | 0 | 0 | 0
90 | 203482692 | 203482660 | 74874858 | 1 | 1 | 1 | 3 | 110-9126 | ТССЦ Московской обл., 110-9126, приказ Минстроя России №675/пр от 28.02.2017 № 254/пр | Металлические плакаты | 1354 | 1010 | шт. | шт. | 1 | 0.1 | 0 | 0 | 0 | 0 | 0 | 0 | 0 |  | 0.1 | 2 | 203482673 | 84 | 0 | 0 | 0 | 0 | 0 | 0 | 0 | 0
90 | 203482693 | 203482660 | 74875165 | 1 | 1 | 1 | 3 | 113-0079 | ТССЦ Московской обл., 113-0079, приказ Минстроя России №675/пр от 28.02.2017 № 254/пр | Лак БТ-577 | 1348 | 1009 | т | т | 1000 | 0.0001 | 9927.03 | 0 | 0 | 0 | 0 | 1 | 0 |  | 0.0001 | 2 | 203482674 | 85 | 0 | 0 | 0 | 0 | 0 | 0 | 0 | 0
90 | 203482694 | 203482660 | 74882450 | 1 | 1 | 1 | 3 | 201-9261 | ТССЦ Московской обл., 201-9261, приказ Минстроя России №675/пр от 28.02.2017 № 255/пр | Детали крепления стальные | 1346 | 1009 | кг | кг | 1 | 0 | 0 | 0 | 0 | 0 | 1 | 0 | 0 |  | 0 | 2 | 203482675 | 86 | 0 | 0 | 0 | 0 | 0 | 0 | 0 | 0
90 | 203482695 | 203482660 | 74882451 | 1 | 1 | 1 | 3 | 201-9266 | ТССЦ Московской обл., 201-9266, приказ Минстроя России №675/пр от 28.02.2017 № 255/пр | Хомуты стальные | 1346 | 1009 | кг | кг | 1 | 0 | 0 | 0 | 0 | 0 | 1 | 0 | 0 |  | 0 | 2 | 203482676 | 87 | 0 | 0 | 0 | 0 | 0 | 0 | 0 | 0
90 | 203482696 | 203482660 | 74882452 | 1 | 1 | 1 | 3 | 201-9285 | ТССЦ Московской обл., 201-9285, приказ Минстроя России №675/пр от 28.02.2017 № 255/пр | Траверсы стальные | 1348 | 1009 | т | т | 1000 | 0 | 0 | 0 | 0 | 0 | 1 | 0 | 0 |  | 0 | 2 | 203482677 | 88 | 0 | 0 | 0 | 0 | 0 | 0 | 0 | 0
90 | 203482697 | 203482660 | 74897484 | 1 | 1 | 1 | 3 | 403-1180 | ТССЦ Московской обл., 403-1180, приказ Минстроя России №675/пр от 28.02.2017 № 257/пр | Стойка железобетонная вибрированная для опор | 1354 | 1010 | шт. | шт. | 1 | 0 | 2822.47 | 0 | 0 | 0 | 1 | 0 | 0 |  | 0 | 2 | 203482678 | 89 | 0 | 0 | 0 | 0 | 0 | 0 | 0 | 0
90 | 203482698 | 203482660 | 74916893 | 1 | 1 | 1 | 3 | 509-1073 | ТССЦ Московской обл., 509-1073, приказ Минстроя России №675/пр от 28.02.2017 № 258/пр | Колпачки полиэтиленовые | 1355 | 1010 | 100 шт. | 100 шт. | 100 | 0.06 | 601 | 0 | 0 | 0 | 0 | 1 | 0 |  | 0.06 | 2 | 203482679 | 90 | 0 | 0 | 0 | 0 | 0 | 0 | 0 | 0
100 | 203482728 | 203482708 | 51588030 | 1 | 1 | 1 | 1 | 1-1033-90 |  | Рабочий строитель среднего разряда 3,3 | 1369 | 1013 | чел.-ч | чел.-ч | 1 | 12.11 | 0 | 0 | 0 | 8.86 | 0 | 1 | 1 |  | 12.11 | 2 | 203482709 | 91 | 0 | 0 | 0 | 0 | 0 | 0 | 0 | 0
100 | 203482729 | 203482708 | 121548 | 1 | 1 | 1 | 1 | 2 |  | Затраты труда машинистов | 608254 | 1013 | чел.час | чел.час | 1 | 3.01 | 0 | 0 | 0 | 0 | 0 | 1 | 2 |  | 3.01 | 2 | 203482710 | 92 | 0 | 0 | 0 | 0 | 0 | 0 | 0 | 0
100 | 203482730 | 203482708 | 74925884 | 1 | 1 | 1 | 2 | 160402 | ТСЭМ Московской обл., 160402, приказ Минстроя России №675/пр от 28.02.2017 № 264/пр | Машины бурильно-крановые на автомобиле, глубина бурения 3,5 м | 1368 | 1011 | маш.-ч | маш.-ч | 1 | 3.01 | 0 | 138.54 | 11.6 | 0 | 0 | 1 | 0 |  | 3.01 | 2 | 203482711 | 93 | 0 | 0 | 0 | 0 | 0 | 0 | 0 | 0
100 | 203482731 | 203482708 | 74926749 | 1 | 1 | 1 | 2 | 400001 | ТСЭМ Московской обл., 400001, приказ Минстроя России №675/пр от 28.02.2017 № 264/пр | Автомобили бортовые, грузоподъемность до 5 т | 1368 | 1011 | маш.-ч | маш.-ч | 1 | 0.61 | 0 | 87.17 | 11.6 | 0 | 0 | 1 | 0 |  | 0.61 | 2 | 203482712 | 94 | 0 | 0 | 0 | 0 | 0 | 0 | 0 | 0
100 | 203482732 | 203482708 | 74861110 | 1 | 1 | 1 | 3 | 101-0404 | ТССЦ Московской обл., 101-0404, приказ Минстроя России №675/пр от 28.02.2017 № 254/пр | Краска для наружных работ черная, марок МА-015, ПФ-014 | 1348 | 1009 | т | т | 1000 | 0.0004 | 15707 | 0 | 0 | 0 | 0 | 1 | 0 |  | 0.0004 | 2 | 203482713 | 95 | 0 | 0 | 0 | 0 | 0 | 0 | 0 | 0
100 | 203482733 | 203482708 | 74861517 | 1 | 1 | 1 | 3 | 101-0962 | ТССЦ Московской обл., 101-0962, приказ Минстроя России №675/пр от 28.02.2017 № 254/пр | Смазка солидол жировой марки «Ж» | 1348 | 1009 | т | т | 1000 | 3e-05 | 9661.51 | 0 | 0 | 0 | 0 | 1 | 0 |  | 3e-05 | 2 | 203482714 | 96 | 0 | 0 | 0 | 0 | 0 | 0 | 0 | 0
100 | 203482734 | 203482708 | 74862146 | 1 | 1 | 1 | 3 | 101-1714 | ТССЦ Московской обл., 101-1714, приказ Минстроя России №675/пр от 28.02.2017 № 254/пр | Болты с гайками и шайбами строительные | 1348 | 1009 | т | т | 1000 | 0 | 9040.01 | 0 | 0 | 0 | 1 | 0 | 0 |  | 0 | 2 | 203482715 | 97 | 0 | 0 | 0 | 0 | 0 | 0 | 0 | 0
100 | 203482735 | 203482708 | 74862185 | 1 | 1 | 1 | 3 | 101-1757 | ТССЦ Московской обл., 101-1757, приказ Минстроя России №675/пр от 28.02.2017 № 254/пр | Ветошь | 1346 | 1009 | кг | кг | 1 | 0.02 | 1.81 | 0 | 0 | 0 | 0 | 1 | 0 |  | 0.02 | 2 | 203482716 | 98 | 0 | 0 | 0 | 0 | 0 | 0 | 0 | 0
100 | 203482736 | 203482708 | 74862689 | 1 | 1 | 1 | 3 | 101-2349 | ТССЦ Московской обл., 101-2349, приказ Минстроя России №675/пр от 28.02.2017 № 254/пр | Смазка ЗЭС | 1346 | 1009 | кг | кг | 1 | 0.1 | 14.44 | 0 | 0 | 0 | 0 | 1 | 0 |  | 0.1 | 2 | 203482717 | 99 | 0 | 0 | 0 | 0 | 0 | 0 | 0 | 0
100 | 203482737 | 203482708 | 74868042 | 1 | 1 | 1 | 3 | 101-9341 | ТССЦ Московской обл., 101-9341, приказ Минстроя России №675/пр от 28.02.2017 № 254/пр | Сталь стержневая диаметром до 10 мм | 1348 | 1009 | т | т | 1000 | 0 | 0 | 0 | 0 | 0 | 1 | 0 | 0 |  | 0 | 2 | 203482718 | 100 | 0 | 0 | 0 | 0 | 0 | 0 | 0 | 0
100 | 203482738 | 203482708 | 74874849 | 1 | 1 | 1 | 3 | 110-9030 | ТССЦ Московской обл., 110-9030, приказ Минстроя России №675/пр от 28.02.2017 № 254/пр | Изоляторы штыревые | 1354 | 1010 | шт. | шт. | 1 | 0 | 0 | 0 | 0 | 0 | 1 | 0 | 0 |  | 0 | 2 | 203482719 | 101 | 0 | 0 | 0 | 0 | 0 | 0 | 0 | 0
100 | 203482739 | 203482708 | 74874854 | 1 | 1 | 1 | 3 | 110-9091 | ТССЦ Московской обл., 110-9091, приказ Минстроя России №675/пр от 28.02.2017 № 254/пр | Штыри | 1354 | 1010 | шт. | шт. | 1 | 0 | 0 | 0 | 0 | 0 | 1 | 0 | 0 |  | 0 | 2 | 203482720 | 102 | 0 | 0 | 0 | 0 | 0 | 0 | 0 | 0
100 | 203482740 | 203482708 | 74874858 | 1 | 1 | 1 | 3 | 110-9126 | ТССЦ Московской обл., 110-9126, приказ Минстроя России №675/пр от 28.02.2017 № 254/пр | Металлические плакаты | 1354 | 1010 | шт. | шт. | 1 | 0.1 | 0 | 0 | 0 | 0 | 0 | 0 | 0 |  | 0.1 | 2 | 203482721 | 103 | 0 | 0 | 0 | 0 | 0 | 0 | 0 | 0
100 | 203482741 | 203482708 | 74875165 | 1 | 1 | 1 | 3 | 113-0079 | ТССЦ Московской обл., 113-0079, приказ Минстроя России №675/пр от 28.02.2017 № 254/пр | Лак БТ-577 | 1348 | 1009 | т | т | 1000 | 0.0001 | 9927.03 | 0 | 0 | 0 | 0 | 1 | 0 |  | 0.0001 | 2 | 203482722 | 104 | 0 | 0 | 0 | 0 | 0 | 0 | 0 | 0
100 | 203482742 | 203482708 | 74882450 | 1 | 1 | 1 | 3 | 201-9261 | ТССЦ Московской обл., 201-9261, приказ Минстроя России №675/пр от 28.02.2017 № 255/пр | Детали крепления стальные | 1346 | 1009 | кг | кг | 1 | 0 | 0 | 0 | 0 | 0 | 1 | 0 | 0 |  | 0 | 2 | 203482723 | 105 | 0 | 0 | 0 | 0 | 0 | 0 | 0 | 0
100 | 203482743 | 203482708 | 74882451 | 1 | 1 | 1 | 3 | 201-9266 | ТССЦ Московской обл., 201-9266, приказ Минстроя России №675/пр от 28.02.2017 № 255/пр | Хомуты стальные | 1346 | 1009 | кг | кг | 1 | 0 | 0 | 0 | 0 | 0 | 1 | 0 | 0 |  | 0 | 2 | 203482724 | 106 | 0 | 0 | 0 | 0 | 0 | 0 | 0 | 0
100 | 203482744 | 203482708 | 74882452 | 1 | 1 | 1 | 3 | 201-9285 | ТССЦ Московской обл., 201-9285, приказ Минстроя России №675/пр от 28.02.2017 № 255/пр | Траверсы стальные | 1348 | 1009 | т | т | 1000 | 0 | 0 | 0 | 0 | 0 | 1 | 0 | 0 |  | 0 | 2 | 203482725 | 107 | 0 | 0 | 0 | 0 | 0 | 0 | 0 | 0
100 | 203482745 | 203482708 | 74897484 | 1 | 1 | 1 | 3 | 403-1180 | ТССЦ Московской обл., 403-1180, приказ Минстроя России №675/пр от 28.02.2017 № 257/пр | Стойка железобетонная вибрированная для опор | 1354 | 1010 | шт. | шт. | 1 | 0 | 2822.47 | 0 | 0 | 0 | 1 | 0 | 0 |  | 0 | 2 | 203482726 | 108 | 0 | 0 | 0 | 0 | 0 | 0 | 0 | 0
100 | 203482746 | 203482708 | 74916893 | 1 | 1 | 1 | 3 | 509-1073 | ТССЦ Московской обл., 509-1073, приказ Минстроя России №675/пр от 28.02.2017 № 258/пр | Колпачки полиэтиленовые | 1355 | 1010 | 100 шт. | 100 шт. | 100 | 0.06 | 601 | 0 | 0 | 0 | 0 | 1 | 0 |  | 0.06 | 2 | 203482727 | 109 | 0 | 0 | 0 | 0 | 0 | 0 | 0 | 0
110 | 203482771 | 203482756 | 51591541 | 1 | 1 | 1 | 1 | 1-1039-90 |  | Рабочий строитель среднего разряда 3,9 | 1369 | 1013 | чел.-ч | чел.-ч | 1 | 57.23 | 0 | 0 | 0 | 9.51 | 0 | 1 | 1 |  | 57.23 | 2 | 203482757 | 110 | 0 | 0 | 0 | 0 | 0 | 0 | 0 | 0
110 | 203482772 | 203482756 | 121548 | 1 | 1 | 1 | 1 | 2 |  | Затраты труда машинистов | 608254 | 1013 | чел.час | чел.час | 1 | 22.38 | 0 | 0 | 0 | 0 | 0 | 1 | 2 |  | 22.38 | 2 | 203482758 | 111 | 0 | 0 | 0 | 0 | 0 | 0 | 0 | 0
110 | 203482773 | 203482756 | 74924802 | 1 | 1 | 1 | 2 | 010410 | ТСЭМ Московской обл., 010410, приказ Минстроя России №675/пр от 28.02.2017 № 264/пр | Тракторы на пневмоколесном ходу при работе на других видах строительства 59 кВт (80 л.с.) | 1368 | 1011 | маш.-ч | маш.-ч | 1 | 7.56 | 0 | 74.61 | 13.5 | 0 | 0 | 1 | 0 |  | 7.56 | 2 | 203482759 | 112 | 0 | 0 | 0 | 0 | 0 | 0 | 0 | 0
110 | 203482774 | 203482756 | 74925029 | 1 | 1 | 1 | 2 | 031001 | ТСЭМ Московской обл., 031001, приказ Минстроя России №675/пр от 28.02.2017 № 264/пр | Автогидроподъемники высотой подъема 12 м | 1368 | 1011 | маш.-ч | маш.-ч | 1 | 14.82 | 0 | 83.76 | 10.06 | 0 | 0 | 1 | 0 |  | 14.82 | 2 | 203482760 | 113 | 0 | 0 | 0 | 0 | 0 | 0 | 0 | 0
110 | 203482775 | 203482756 | 74926749 | 1 | 1 | 1 | 2 | 400001 | ТСЭМ Московской обл., 400001, приказ Минстроя России №675/пр от 28.02.2017 № 264/пр | Автомобили бортовые, грузоподъемность до 5 т | 1368 | 1011 | маш.-ч | маш.-ч | 1 | 2.86 | 0 | 87.17 | 11.6 | 0 | 0 | 1 | 0 |  | 2.86 | 2 | 203482761 | 114 | 0 | 0 | 0 | 0 | 0 | 0 | 0 | 0
110 | 203482776 | 203482756 | 74861758 | 1 | 1 | 1 | 3 | 101-1292 | ТССЦ Московской обл., 101-1292, приказ Минстроя России №675/пр от 28.02.2017 № 254/пр | Уайт-спирит | 1348 | 1009 | т | т | 1000 | 0.00022 | 6667.01 | 0 | 0 | 0 | 0 | 1 | 0 |  | 0.00022 | 2 | 203482762 | 115 | 0 | 0 | 0 | 0 | 0 | 0 | 0 | 0
110 | 203482777 | 203482756 | 74862173 | 1 | 1 | 1 | 3 | 101-1745 | ТССЦ Московской обл., 101-1745, приказ Минстроя России №675/пр от 28.02.2017 № 254/пр | Бензин растворитель | 1348 | 1009 | т | т | 1000 | 6e-05 | 6143.8 | 0 | 0 | 0 | 0 | 1 | 0 |  | 6e-05 | 2 | 203482763 | 116 | 0 | 0 | 0 | 0 | 0 | 0 | 0 | 0
110 | 203482778 | 203482756 | 74862185 | 1 | 1 | 1 | 3 | 101-1757 | ТССЦ Московской обл., 101-1757, приказ Минстроя России №675/пр от 28.02.2017 № 254/пр | Ветошь | 1346 | 1009 | кг | кг | 1 | 0.05 | 1.81 | 0 | 0 | 0 | 0 | 1 | 0 |  | 0.05 | 2 | 203482764 | 117 | 0 | 0 | 0 | 0 | 0 | 0 | 0 | 0
110 | 203482779 | 203482756 | 74862689 | 1 | 1 | 1 | 3 | 101-2349 | ТССЦ Московской обл., 101-2349, приказ Минстроя России №675/пр от 28.02.2017 № 254/пр | Смазка ЗЭС | 1346 | 1009 | кг | кг | 1 | 0.1 | 14.44 | 0 | 0 | 0 | 0 | 1 | 0 |  | 0.1 | 2 | 203482765 | 118 | 0 | 0 | 0 | 0 | 0 | 0 | 0 | 0
110 | 203482780 | 203482756 | 74874848 | 1 | 1 | 1 | 3 | 110-9009 | ТССЦ Московской обл., 110-9009, приказ Минстроя России №675/пр от 28.02.2017 № 254/пр | Арматура линейная | 1348 | 1009 | т | т | 1000 | 0 | 0 | 0 | 0 | 0 | 1 | 0 | 0 |  | 0 | 2 | 203482766 | 119 | 0 | 0 | 0 | 0 | 0 | 0 | 0 | 0
110 | 203482781 | 203482756 | 74874850 | 1 | 1 | 1 | 3 | 110-9032 | ТССЦ Московской обл., 110-9032, приказ Минстроя России №675/пр от 28.02.2017 № 254/пр | Изоляторы линейные подвесные тарельчатые | 1348 | 1009 | т | т | 1000 | 0 | 0 | 0 | 0 | 0 | 1 | 0 | 0 |  | 0 | 2 | 203482767 | 120 | 0 | 0 | 0 | 0 | 0 | 0 | 0 | 0
110 | 203482782 | 203482756 | 74908341 | 1 | 1 | 1 | 3 | 502-9079 | ТССЦ Московской обл., 502-9079, приказ Минстроя России №675/пр от 28.02.2017 № 258/пр | Провода неизолированные | 1348 | 1009 | т | т | 1000 | 0 | 0 | 0 | 0 | 0 | 1 | 0 | 0 |  | 0 | 2 | 203482768 | 121 | 0 | 0 | 0 | 0 | 0 | 0 | 0 | 0
110 | 203482783 | 203482756 | 74909699 | 1 | 1 | 1 | 3 | 506-0853 | ТССЦ Московской обл., 506-0853, приказ Минстроя России №675/пр от 28.02.2017 № 258/пр | Проволока из алюминия диаметром 3 мм | 1348 | 1009 | т | т | 1000 | 0.0035 | 29097.52 | 0 | 0 | 0 | 0 | 1 | 0 |  | 0.0035 | 2 | 203482769 | 122 | 0 | 0 | 0 | 0 | 0 | 0 | 0 | 0
110 | 203482784 | 203482756 | 74916289 | 1 | 1 | 1 | 3 | 509-0455 | ТССЦ Московской обл., 509-0455, приказ Минстроя России №675/пр от 28.02.2017 № 258/пр | Соединитель алюминиевых и сталеалюминиевых проводов (СОАС) 062-3 | 1354 | 1010 | шт. | шт. | 1 | 3.4 | 88 | 0 | 0 | 0 | 0 | 1 | 0 |  | 3.4 | 2 | 203482770 | 123 | 0 | 0 | 0 | 0 | 0 | 0 | 0 | 0
115 | 203482800 | 203482789 | 51592378 | 1 | 1 | 1 | 1 | 1-1040-90 |  | Рабочий строитель среднего разряда 4 | 1369 | 1013 | чел.-ч | чел.-ч | 1 | 2.42 | 0 | 0 | 0 | 9.62 | 0 | 1 | 1 |  | 2.42 | 2 | 203482790 | 124 | 0 | 0 | 0 | 0 | 0 | 0 | 0 | 0
115 | 203482801 | 203482789 | 121548 | 1 | 1 | 1 | 1 | 2 |  | Затраты труда машинистов | 608254 | 1013 | чел.час | чел.час | 1 | 1.19 | 0 | 0 | 0 | 0 | 0 | 1 | 2 |  | 1.19 | 2 | 203482791 | 125 | 0 | 0 | 0 | 0 | 0 | 0 | 0 | 0
115 | 203482802 | 203482789 | 74925029 | 1 | 1 | 1 | 2 | 031001 | ТСЭМ Московской обл., 031001, приказ Минстроя России №675/пр от 28.02.2017 № 264/пр | Автогидроподъемники высотой подъема 12 м | 1368 | 1011 | маш.-ч | маш.-ч | 1 | 1.19 | 0 | 83.76 | 10.06 | 0 | 0 | 1 | 0 |  | 1.19 | 2 | 203482792 | 126 | 0 | 0 | 0 | 0 | 0 | 0 | 0 | 0
115 | 203482803 | 203482789 | 74926749 | 1 | 1 | 1 | 2 | 400001 | ТСЭМ Московской обл., 400001, приказ Минстроя России №675/пр от 28.02.2017 № 264/пр | Автомобили бортовые, грузоподъемность до 5 т | 1368 | 1011 | маш.-ч | маш.-ч | 1 | 0.12 | 0 | 87.17 | 11.6 | 0 | 0 | 1 | 0 |  | 0.12 | 2 | 203482793 | 127 | 0 | 0 | 0 | 0 | 0 | 0 | 0 | 0
115 | 203482804 | 203482789 | 74861758 | 1 | 1 | 1 | 3 | 101-1292 | ТССЦ Московской обл., 101-1292, приказ Минстроя России №675/пр от 28.02.2017 № 254/пр | Уайт-спирит | 1348 | 1009 | т | т | 1000 | 3e-05 | 6667.01 | 0 | 0 | 0 | 0 | 1 | 0 |  | 3e-05 | 2 | 203482794 | 128 | 0 | 0 | 0 | 0 | 0 | 0 | 0 | 0
115 | 203482805 | 203482789 | 74862173 | 1 | 1 | 1 | 3 | 101-1745 | ТССЦ Московской обл., 101-1745, приказ Минстроя России №675/пр от 28.02.2017 № 254/пр | Бензин растворитель | 1348 | 1009 | т | т | 1000 | 6e-05 | 6143.8 | 0 | 0 | 0 | 0 | 1 | 0 |  | 6e-05 | 2 | 203482795 | 129 | 0 | 0 | 0 | 0 | 0 | 0 | 0 | 0
115 | 203482806 | 203482789 | 74862185 | 1 | 1 | 1 | 3 | 101-1757 | ТССЦ Московской обл., 101-1757, приказ Минстроя России №675/пр от 28.02.2017 № 254/пр | Ветошь | 1346 | 1009 | кг | кг | 1 | 0.05 | 1.81 | 0 | 0 | 0 | 0 | 1 | 0 |  | 0.05 | 2 | 203482796 | 130 | 0 | 0 | 0 | 0 | 0 | 0 | 0 | 0
115 | 203482807 | 203482789 | 74862689 | 1 | 1 | 1 | 3 | 101-2349 | ТССЦ Московской обл., 101-2349, приказ Минстроя России №675/пр от 28.02.2017 № 254/пр | Смазка ЗЭС | 1346 | 1009 | кг | кг | 1 | 0.1 | 14.44 | 0 | 0 | 0 | 0 | 1 | 0 |  | 0.1 | 2 | 203482797 | 131 | 0 | 0 | 0 | 0 | 0 | 0 | 0 | 0
115 | 203482808 | 203482789 | 74909699 | 1 | 1 | 1 | 3 | 506-0853 | ТССЦ Московской обл., 506-0853, приказ Минстроя России №675/пр от 28.02.2017 № 258/пр | Проволока из алюминия диаметром 3 мм | 1348 | 1009 | т | т | 1000 | 0.0004 | 29097.52 | 0 | 0 | 0 | 0 | 1 | 0 |  | 0.0004 | 2 | 203482798 | 132 | 0 | 0 | 0 | 0 | 0 | 0 | 0 | 0
115 | 203482809 | 203482789 | 74916289 | 1 | 1 | 1 | 3 | 509-0455 | ТССЦ Московской обл., 509-0455, приказ Минстроя России №675/пр от 28.02.2017 № 258/пр | Соединитель алюминиевых и сталеалюминиевых проводов (СОАС) 062-3 | 1354 | 1010 | шт. | шт. | 1 | 3.4 | 88 | 0 | 0 | 0 | 0 | 1 | 0 |  | 3.4 | 2 | 203482799 | 133 | 0 | 0 | 0 | 0 | 0 | 0 | 0 | 0
117 | 203482827 | 203482811 | 51595962 | 1 | 1 | 1 | 1 | 1-1043-90 |  | Рабочий строитель среднего разряда 4,3 | 1369 | 1013 | чел.-ч | чел.-ч | 1 | 8.09 | 0 | 0 | 0 | 10.06 | 0 | 1 | 1 |  | 8.09 | 2 | 203482812 | 134 | 0 | 0 | 0 | 0 | 0 | 0 | 0 | 0
117 | 203482828 | 203482811 | 121548 | 1 | 1 | 1 | 1 | 2 |  | Затраты труда машинистов | 608254 | 1013 | чел.час | чел.час | 1 | 0.66 | 0 | 0 | 0 | 0 | 0 | 1 | 2 |  | 0.66 | 2 | 203482813 | 135 | 0 | 0 | 0 | 0 | 0 | 0 | 0 | 0
117 | 203482829 | 203482811 | 74924897 | 1 | 1 | 1 | 2 | 021141 | ТСЭМ Московской обл., 021141, приказ Минстроя России №675/пр от 28.02.2017 № 264/пр | Краны на автомобильном ходу при работе на других видах строительства 10 т | 1368 | 1011 | маш.-ч | маш.-ч | 1 | 0.66 | 0 | 112 | 13.5 | 0 | 0 | 1 | 0 |  | 0.66 | 2 | 203482814 | 136 | 0 | 0 | 0 | 0 | 0 | 0 | 0 | 0
117 | 203482830 | 203482811 | 74926749 | 1 | 1 | 1 | 2 | 400001 | ТСЭМ Московской обл., 400001, приказ Минстроя России №675/пр от 28.02.2017 № 264/пр | Автомобили бортовые, грузоподъемность до 5 т | 1368 | 1011 | маш.-ч | маш.-ч | 1 | 0.41 | 0 | 87.17 | 11.6 | 0 | 0 | 1 | 0 |  | 0.41 | 2 | 203482815 | 137 | 0 | 0 | 0 | 0 | 0 | 0 | 0 | 0
117 | 203482831 | 203482811 | 74861517 | 1 | 1 | 1 | 3 | 101-0962 | ТССЦ Московской обл., 101-0962, приказ Минстроя России №675/пр от 28.02.2017 № 254/пр | Смазка солидол жировой марки «Ж» | 1348 | 1009 | т | т | 1000 | 3e-05 | 9661.51 | 0 | 0 | 0 | 0 | 1 | 0 |  | 3e-05 | 2 | 203482816 | 138 | 0 | 0 | 0 | 0 | 0 | 0 | 0 | 0
117 | 203482832 | 203482811 | 74861758 | 1 | 1 | 1 | 3 | 101-1292 | ТССЦ Московской обл., 101-1292, приказ Минстроя России №675/пр от 28.02.2017 № 254/пр | Уайт-спирит | 1348 | 1009 | т | т | 1000 | 0.00012 | 6667.01 | 0 | 0 | 0 | 0 | 1 | 0 |  | 0.00012 | 2 | 203482817 | 139 | 0 | 0 | 0 | 0 | 0 | 0 | 0 | 0
117 | 203482833 | 203482811 | 74862146 | 1 | 1 | 1 | 3 | 101-1714 | ТССЦ Московской обл., 101-1714, приказ Минстроя России №675/пр от 28.02.2017 № 254/пр | Болты с гайками и шайбами строительные | 1348 | 1009 | т | т | 1000 | 0 | 9040.01 | 0 | 0 | 0 | 1 | 0 | 0 |  | 0 | 2 | 203482818 | 140 | 0 | 0 | 0 | 0 | 0 | 0 | 0 | 0
117 | 203482834 | 203482811 | 74862185 | 1 | 1 | 1 | 3 | 101-1757 | ТССЦ Московской обл., 101-1757, приказ Минстроя России №675/пр от 28.02.2017 № 254/пр | Ветошь | 1346 | 1009 | кг | кг | 1 | 0.02 | 1.81 | 0 | 0 | 0 | 0 | 1 | 0 |  | 0.02 | 2 | 203482819 | 141 | 0 | 0 | 0 | 0 | 0 | 0 | 0 | 0
117 | 203482835 | 203482811 | 74862689 | 1 | 1 | 1 | 3 | 101-2349 | ТССЦ Московской обл., 101-2349, приказ Минстроя России №675/пр от 28.02.2017 № 254/пр | Смазка ЗЭС | 1346 | 1009 | кг | кг | 1 | 0.01 | 14.44 | 0 | 0 | 0 | 0 | 1 | 0 |  | 0.01 | 2 | 203482820 | 142 | 0 | 0 | 0 | 0 | 0 | 0 | 0 | 0
117 | 203482836 | 203482811 | 74868042 | 1 | 1 | 1 | 3 | 101-9341 | ТССЦ Московской обл., 101-9341, приказ Минстроя России №675/пр от 28.02.2017 № 254/пр | Сталь стержневая диаметром до 10 мм | 1348 | 1009 | т | т | 1000 | 0 | 0 | 0 | 0 | 0 | 1 | 0 | 0 |  | 0 | 2 | 203482821 | 143 | 0 | 0 | 0 | 0 | 0 | 0 | 0 | 0
117 | 203482837 | 203482811 | 74874849 | 1 | 1 | 1 | 3 | 110-9030 | ТССЦ Московской обл., 110-9030, приказ Минстроя России №675/пр от 28.02.2017 № 254/пр | Изоляторы штыревые | 1354 | 1010 | шт. | шт. | 1 | 0 | 0 | 0 | 0 | 0 | 1 | 0 | 0 |  | 0 | 2 | 203482822 | 144 | 0 | 0 | 0 | 0 | 0 | 0 | 0 | 0
117 | 203482838 | 203482811 | 74875165 | 1 | 1 | 1 | 3 | 113-0079 | ТССЦ Московской обл., 113-0079, приказ Минстроя России №675/пр от 28.02.2017 № 254/пр | Лак БТ-577 | 1348 | 1009 | т | т | 1000 | 0.0001 | 9927.03 | 0 | 0 | 0 | 0 | 1 | 0 |  | 0.0001 | 2 | 203482823 | 145 | 0 | 0 | 0 | 0 | 0 | 0 | 0 | 0
117 | 203482839 | 203482811 | 74882450 | 1 | 1 | 1 | 3 | 201-9261 | ТССЦ Московской обл., 201-9261, приказ Минстроя России №675/пр от 28.02.2017 № 255/пр | Детали крепления стальные | 1346 | 1009 | кг | кг | 1 | 0 | 0 | 0 | 0 | 0 | 1 | 0 | 0 |  | 0 | 2 | 203482824 | 146 | 0 | 0 | 0 | 0 | 0 | 0 | 0 | 0
117 | 203482840 | 203482811 | 74882451 | 1 | 1 | 1 | 3 | 201-9266 | ТССЦ Московской обл., 201-9266, приказ Минстроя России №675/пр от 28.02.2017 № 255/пр | Хомуты стальные | 1346 | 1009 | кг | кг | 1 | 0 | 0 | 0 | 0 | 0 | 1 | 0 | 0 |  | 0 | 2 | 203482825 | 147 | 0 | 0 | 0 | 0 | 0 | 0 | 0 | 0
117 | 203482841 | 203482811 | 74908341 | 1 | 1 | 1 | 3 | 502-9079 | ТССЦ Московской обл., 502-9079, приказ Минстроя России №675/пр от 28.02.2017 № 258/пр | Провода неизолированные | 1348 | 1009 | т | т | 1000 | 0 | 0 | 0 | 0 | 0 | 1 | 0 | 0 |  | 0 | 2 | 203482826 | 148 | 0 | 0 | 0 | 0 | 0 | 0 | 0 | 0
124 | 203482861 | 203482848 | 51588030 | 1 | 1 | 1 | 1 | 1-1033-90 |  | Рабочий строитель среднего разряда 3,3 | 1369 | 1013 | чел.-ч | чел.-ч | 1 | 4.38 | 0 | 0 | 0 | 8.86 | 0 | 1 | 1 |  | 4.38 | 2 | 203482849 | 149 | 0 | 0 | 0 | 0 | 0 | 0 | 0 | 0
124 | 203482862 | 203482848 | 74926749 | 1 | 1 | 1 | 2 | 400001 | ТСЭМ Московской обл., 400001, приказ Минстроя России №675/пр от 28.02.2017 № 264/пр | Автомобили бортовые, грузоподъемность до 5 т | 1368 | 1011 | маш.-ч | маш.-ч | 1 | 0.22 | 0 | 87.17 | 11.6 | 0 | 0 | 1 | 0 |  | 0.22 | 2 | 203482850 | 150 | 0 | 0 | 0 | 0 | 0 | 0 | 0 | 0
124 | 203482863 | 203482848 | 74861517 | 1 | 1 | 1 | 3 | 101-0962 | ТССЦ Московской обл., 101-0962, приказ Минстроя России №675/пр от 28.02.2017 № 254/пр | Смазка солидол жировой марки «Ж» | 1348 | 1009 | т | т | 1000 | 3e-05 | 9661.51 | 0 | 0 | 0 | 0 | 1 | 0 |  | 3e-05 | 2 | 203482851 | 151 | 0 | 0 | 0 | 0 | 0 | 0 | 0 | 0
124 | 203482864 | 203482848 | 74861758 | 1 | 1 | 1 | 3 | 101-1292 | ТССЦ Московской обл., 101-1292, приказ Минстроя России №675/пр от 28.02.2017 № 254/пр | Уайт-спирит | 1348 | 1009 | т | т | 1000 | 3e-05 | 6667.01 | 0 | 0 | 0 | 0 | 1 | 0 |  | 3e-05 | 2 | 203482852 | 152 | 0 | 0 | 0 | 0 | 0 | 0 | 0 | 0
124 | 203482865 | 203482848 | 74862146 | 1 | 1 | 1 | 3 | 101-1714 | ТССЦ Московской обл., 101-1714, приказ Минстроя России №675/пр от 28.02.2017 № 254/пр | Болты с гайками и шайбами строительные | 1348 | 1009 | т | т | 1000 | 0 | 9040.01 | 0 | 0 | 0 | 1 | 0 | 0 |  | 0 | 2 | 203482853 | 153 | 0 | 0 | 0 | 0 | 0 | 0 | 0 | 0
124 | 203482866 | 203482848 | 74862185 | 1 | 1 | 1 | 3 | 101-1757 | ТССЦ Московской обл., 101-1757, приказ Минстроя России №675/пр от 28.02.2017 № 254/пр | Ветошь | 1346 | 1009 | кг | кг | 1 | 0.02 | 1.81 | 0 | 0 | 0 | 0 | 1 | 0 |  | 0.02 | 2 | 203482854 | 154 | 0 | 0 | 0 | 0 | 0 | 0 | 0 | 0
124 | 203482867 | 203482848 | 74862689 | 1 | 1 | 1 | 3 | 101-2349 | ТССЦ Московской обл., 101-2349, приказ Минстроя России №675/пр от 28.02.2017 № 254/пр | Смазка ЗЭС | 1346 | 1009 | кг | кг | 1 | 0.1 | 14.44 | 0 | 0 | 0 | 0 | 1 | 0 |  | 0.1 | 2 | 203482855 | 155 | 0 | 0 | 0 | 0 | 0 | 0 | 0 | 0
124 | 203482868 | 203482848 | 74868042 | 1 | 1 | 1 | 3 | 101-9341 | ТССЦ Московской обл., 101-9341, приказ Минстроя России №675/пр от 28.02.2017 № 254/пр | Сталь стержневая диаметром до 10 мм | 1348 | 1009 | т | т | 1000 | 0 | 0 | 0 | 0 | 0 | 1 | 0 | 0 |  | 0 | 2 | 203482856 | 156 | 0 | 0 | 0 | 0 | 0 | 0 | 0 | 0
124 | 203482869 | 203482848 | 74874849 | 1 | 1 | 1 | 3 | 110-9030 | ТССЦ Московской обл., 110-9030, приказ Минстроя России №675/пр от 28.02.2017 № 254/пр | Изоляторы штыревые | 1354 | 1010 | шт. | шт. | 1 | 0 | 0 | 0 | 0 | 0 | 1 | 0 | 0 |  | 0 | 2 | 203482857 | 157 | 0 | 0 | 0 | 0 | 0 | 0 | 0 | 0
124 | 203482870 | 203482848 | 74875165 | 1 | 1 | 1 | 3 | 113-0079 | ТССЦ Московской обл., 113-0079, приказ Минстроя России №675/пр от 28.02.2017 № 254/пр | Лак БТ-577 | 1348 | 1009 | т | т | 1000 | 0.0001 | 9927.03 | 0 | 0 | 0 | 0 | 1 | 0 |  | 0.0001 | 2 | 203482858 | 158 | 0 | 0 | 0 | 0 | 0 | 0 | 0 | 0
124 | 203482871 | 203482848 | 74882450 | 1 | 1 | 1 | 3 | 201-9261 | ТССЦ Московской обл., 201-9261, приказ Минстроя России №675/пр от 28.02.2017 № 255/пр | Детали крепления стальные | 1346 | 1009 | кг | кг | 1 | 0 | 0 | 0 | 0 | 0 | 1 | 0 | 0 |  | 0 | 2 | 203482859 | 159 | 0 | 0 | 0 | 0 | 0 | 0 | 0 | 0
124 | 203482872 | 203482848 | 74882451 | 1 | 1 | 1 | 3 | 201-9266 | ТССЦ Московской обл., 201-9266, приказ Минстроя России №675/пр от 28.02.2017 № 255/пр | Хомуты стальные | 1346 | 1009 | кг | кг | 1 | 0 | 0 | 0 | 0 | 0 | 1 | 0 | 0 |  | 0 | 2 | 203482860 | 160 | 0 | 0 | 0 | 0 | 0 | 0 | 0 | 0
130 | 203482880 | 203482878 | 51588049 | 1 | 1 | 1 | 1 | 1-1020-90 |  | Рабочий строитель среднего разряда 2 | 1369 | 1013 | чел.-ч | чел.-ч | 1 | 154 | 0 | 0 | 0 | 7.8 | 0 | 1 | 1 | )*1,2 | 184.8 | 2 | 203482879 | 161 | 0 | 0 | 0 | 0 | 0 | 0 | 0 | 0
131 | 203482883 | 203482881 | 51592841 | 1 | 1 | 1 | 1 | 1-1015-90 |  | Рабочий строитель среднего разряда 1,5 | 1369 | 1013 | чел.-ч | чел.-ч | 1 | 88.5 | 0 | 0 | 0 | 7.5 | 0 | 1 | 1 | )*1,2 | 106.2 | 2 | 203482882 | 162 | 0 | 0 | 0 | 0 | 0 | 0 | 0 | 0
132 | 203482893 | 203482884 | 75114835 | 1 | 1 | 1 | 1 | 1-2038-90 |  | Рабочий монтажник среднего разряда 3,8 | 1369 | 1013 | чел.-ч | чел.-ч | 1 | 16.6 | 0 | 0 | 0 | 9.4 | 0 | 1 | 1 |  | 16.6 | 2 | 203482885 | 163 | 0 | 0 | 0 | 0 | 0 | 0 | 0 | 0
132 | 203482894 | 203482884 | 121548 | 1 | 1 | 1 | 1 | 2 |  | Затраты труда машинистов | 608254 | 1013 | чел.час | чел.час | 1 | 0.22 | 0 | 0 | 0 | 0 | 0 | 1 | 2 |  | 0.22 | 2 | 203482886 | 164 | 0 | 0 | 0 | 0 | 0 | 0 | 0 | 0
132 | 203482895 | 203482884 | 74924886 | 1 | 1 | 1 | 2 | 021102 | ТСЭМ Московской обл., 021102, приказ Минстроя России №675/пр от 28.02.2017 № 264/пр | Краны на автомобильном ходу при работе на монтаже технологического оборудования 10 т | 1368 | 1011 | маш.-ч | маш.-ч | 1 | 0.22 | 0 | 134.65 | 13.5 | 0 | 0 | 1 | 0 |  | 0.22 | 2 | 203482887 | 165 | 0 | 0 | 0 | 0 | 0 | 0 | 0 | 0
132 | 203482896 | 203482884 | 74925101 | 1 | 1 | 1 | 2 | 040502 | ТСЭМ Московской обл., 040502, приказ Минстроя России №675/пр от 28.02.2017 № 264/пр | Установки для сварки ручной дуговой (постоянного тока) | 1368 | 1011 | маш.-ч | маш.-ч | 1 | 3.13 | 0 | 8.1 | 0 | 0 | 0 | 1 | 0 |  | 3.13 | 2 | 203482888 | 166 | 0 | 0 | 0 | 0 | 0 | 0 | 0 | 0
132 | 203482897 | 203482884 | 74926749 | 1 | 1 | 1 | 2 | 400001 | ТСЭМ Московской обл., 400001, приказ Минстроя России №675/пр от 28.02.2017 № 264/пр | Автомобили бортовые, грузоподъемность до 5 т | 1368 | 1011 | маш.-ч | маш.-ч | 1 | 0.22 | 0 | 87.17 | 11.6 | 0 | 0 | 1 | 0 |  | 0.22 | 2 | 203482889 | 167 | 0 | 0 | 0 | 0 | 0 | 0 | 0 | 0
132 | 203482898 | 203482884 | 74862329 | 1 | 1 | 1 | 3 | 101-1924 | ТССЦ Московской обл., 101-1924, приказ Минстроя России №675/пр от 28.02.2017 № 254/пр | Электроды диаметром 4 мм Э42А | 1346 | 1009 | кг | кг | 1 | 0.9 | 14.31 | 0 | 0 | 0 | 0 | 1 | 0 |  | 0.9 | 2 | 203482890 | 168 | 0 | 0 | 0 | 0 | 0 | 0 | 0 | 0
132 | 203482899 | 203482884 | 74875879 | 1 | 1 | 1 | 3 | 113-1786 | ТССЦ Московской обл., 113-1786, приказ Минстроя России №675/пр от 28.02.2017 № 254/пр | Лак битумный БТ-123 | 1348 | 1009 | т | т | 1000 | 0.0037 | 9073.89 | 0 | 0 | 0 | 0 | 1 | 0 |  | 0.0037 | 2 | 203482891 | 169 | 0 | 0 | 0 | 0 | 0 | 0 | 0 | 0
132 | 203482900 | 203482884 | 74924374 | 1 | 1 | 1 | 3 | 999-9950 | ТССЦ Московской обл., 999-9950, приказ Минстроя России №675/пр от 21.09.2015 г. | Вспомогательные ненормируемые материалы (2% от ОЗП) | 1374 | 1013 | РУБ | РУБ | 1 | 3.12 | 1 | 0 | 0 | 0 | 0 | 1 | 0 |  | 3.12 | 2 | 203482892 | 170 | 0 | 0 | 0 | 0 | 0 | 0 | 0 | 0
133 | 203482910 | 203482901 | 75114835 | 1 | 1 | 1 | 1 | 1-2038-90 |  | Рабочий монтажник среднего разряда 3,8 | 1369 | 1013 | чел.-ч | чел.-ч | 1 | 19 | 0 | 0 | 0 | 9.4 | 0 | 1 | 1 |  | 19 | 2 | 203482902 | 171 | 0 | 0 | 0 | 0 | 0 | 0 | 0 | 0
133 | 203482911 | 203482901 | 121548 | 1 | 1 | 1 | 1 | 2 |  | Затраты труда машинистов | 608254 | 1013 | чел.час | чел.час | 1 | 0.14 | 0 | 0 | 0 | 0 | 0 | 1 | 2 |  | 0.14 | 2 | 203482903 | 172 | 0 | 0 | 0 | 0 | 0 | 0 | 0 | 0
133 | 203482912 | 203482901 | 74924886 | 1 | 1 | 1 | 2 | 021102 | ТСЭМ Московской обл., 021102, приказ Минстроя России №675/пр от 28.02.2017 № 264/пр | Краны на автомобильном ходу при работе на монтаже технологического оборудования 10 т | 1368 | 1011 | маш.-ч | маш.-ч | 1 | 0.14 | 0 | 134.65 | 13.5 | 0 | 0 | 1 | 0 |  | 0.14 | 2 | 203482904 | 173 | 0 | 0 | 0 | 0 | 0 | 0 | 0 | 0
133 | 203482913 | 203482901 | 74925101 | 1 | 1 | 1 | 2 | 040502 | ТСЭМ Московской обл., 040502, приказ Минстроя России №675/пр от 28.02.2017 № 264/пр | Установки для сварки ручной дуговой (постоянного тока) | 1368 | 1011 | маш.-ч | маш.-ч | 1 | 3.13 | 0 | 8.1 | 0 | 0 | 0 | 1 | 0 |  | 3.13 | 2 | 203482905 | 174 | 0 | 0 | 0 | 0 | 0 | 0 | 0 | 0
133 | 203482914 | 203482901 | 74926749 | 1 | 1 | 1 | 2 | 400001 | ТСЭМ Московской обл., 400001, приказ Минстроя России №675/пр от 28.02.2017 № 264/пр | Автомобили бортовые, грузоподъемность до 5 т | 1368 | 1011 | маш.-ч | маш.-ч | 1 | 0.14 | 0 | 87.17 | 11.6 | 0 | 0 | 1 | 0 |  | 0.14 | 2 | 203482906 | 175 | 0 | 0 | 0 | 0 | 0 | 0 | 0 | 0
133 | 203482915 | 203482901 | 74862329 | 1 | 1 | 1 | 3 | 101-1924 | ТССЦ Московской обл., 101-1924, приказ Минстроя России №675/пр от 28.02.2017 № 254/пр | Электроды диаметром 4 мм Э42А | 1346 | 1009 | кг | кг | 1 | 0.6 | 14.31 | 0 | 0 | 0 | 0 | 1 | 0 |  | 0.6 | 2 | 203482907 | 176 | 0 | 0 | 0 | 0 | 0 | 0 | 0 | 0
133 | 203482916 | 203482901 | 74875879 | 1 | 1 | 1 | 3 | 113-1786 | ТССЦ Московской обл., 113-1786, приказ Минстроя России №675/пр от 28.02.2017 № 254/пр | Лак битумный БТ-123 | 1348 | 1009 | т | т | 1000 | 0.002 | 9073.89 | 0 | 0 | 0 | 0 | 1 | 0 |  | 0.002 | 2 | 203482908 | 177 | 0 | 0 | 0 | 0 | 0 | 0 | 0 | 0
133 | 203482917 | 203482901 | 74924374 | 1 | 1 | 1 | 3 | 999-9950 | ТССЦ Московской обл., 999-9950, приказ Минстроя России №675/пр от 21.09.2015 г. | Вспомогательные ненормируемые материалы (2% от ОЗП) | 1374 | 1013 | РУБ | РУБ | 1 | 3.57 | 1 | 0 | 0 | 0 | 0 | 1 | 0 |  | 3.57 | 2 | 203482909 | 178 | 0 | 0 | 0 | 0 | 0 | 0 | 0 | 0
134 | 203482927 | 203482918 | 75114835 | 1 | 1 | 1 | 1 | 1-2038-90 |  | Рабочий монтажник среднего разряда 3,8 | 1369 | 1013 | чел.-ч | чел.-ч | 1 | 10.7 | 0 | 0 | 0 | 9.4 | 0 | 1 | 1 |  | 10.7 | 2 | 203482919 | 179 | 0 | 0 | 0 | 0 | 0 | 0 | 0 | 0
134 | 203482928 | 203482918 | 121548 | 1 | 1 | 1 | 1 | 2 |  | Затраты труда машинистов | 608254 | 1013 | чел.час | чел.час | 1 | 0.19 | 0 | 0 | 0 | 0 | 0 | 1 | 2 |  | 0.19 | 2 | 203482920 | 180 | 0 | 0 | 0 | 0 | 0 | 0 | 0 | 0
134 | 203482929 | 203482918 | 74924886 | 1 | 1 | 1 | 2 | 021102 | ТСЭМ Московской обл., 021102, приказ Минстроя России №675/пр от 28.02.2017 № 264/пр | Краны на автомобильном ходу при работе на монтаже технологического оборудования 10 т | 1368 | 1011 | маш.-ч | маш.-ч | 1 | 0.19 | 0 | 134.65 | 13.5 | 0 | 0 | 1 | 0 |  | 0.19 | 2 | 203482921 | 181 | 0 | 0 | 0 | 0 | 0 | 0 | 0 | 0
134 | 203482930 | 203482918 | 74925101 | 1 | 1 | 1 | 2 | 040502 | ТСЭМ Московской обл., 040502, приказ Минстроя России №675/пр от 28.02.2017 № 264/пр | Установки для сварки ручной дуговой (постоянного тока) | 1368 | 1011 | маш.-ч | маш.-ч | 1 | 1.75 | 0 | 8.1 | 0 | 0 | 0 | 1 | 0 |  | 1.75 | 2 | 203482922 | 182 | 0 | 0 | 0 | 0 | 0 | 0 | 0 | 0
134 | 203482931 | 203482918 | 74926749 | 1 | 1 | 1 | 2 | 400001 | ТСЭМ Московской обл., 400001, приказ Минстроя России №675/пр от 28.02.2017 № 264/пр | Автомобили бортовые, грузоподъемность до 5 т | 1368 | 1011 | маш.-ч | маш.-ч | 1 | 0.19 | 0 | 87.17 | 11.6 | 0 | 0 | 1 | 0 |  | 0.19 | 2 | 203482923 | 183 | 0 | 0 | 0 | 0 | 0 | 0 | 0 | 0
134 | 203482932 | 203482918 | 74862329 | 1 | 1 | 1 | 3 | 101-1924 | ТССЦ Московской обл., 101-1924, приказ Минстроя России №675/пр от 28.02.2017 № 254/пр | Электроды диаметром 4 мм Э42А | 1346 | 1009 | кг | кг | 1 | 0.65 | 14.31 | 0 | 0 | 0 | 0 | 1 | 0 |  | 0.65 | 2 | 203482924 | 184 | 0 | 0 | 0 | 0 | 0 | 0 | 0 | 0
134 | 203482933 | 203482918 | 74875879 | 1 | 1 | 1 | 3 | 113-1786 | ТССЦ Московской обл., 113-1786, приказ Минстроя России №675/пр от 28.02.2017 № 254/пр | Лак битумный БТ-123 | 1348 | 1009 | т | т | 1000 | 0.002 | 9073.89 | 0 | 0 | 0 | 0 | 1 | 0 |  | 0.002 | 2 | 203482925 | 185 | 0 | 0 | 0 | 0 | 0 | 0 | 0 | 0
134 | 203482934 | 203482918 | 74924374 | 1 | 1 | 1 | 3 | 999-9950 | ТССЦ Московской обл., 999-9950, приказ Минстроя России №675/пр от 21.09.2015 г. | Вспомогательные ненормируемые материалы (2% от ОЗП) | 1374 | 1013 | РУБ | РУБ | 1 | 2.01 | 1 | 0 | 0 | 0 | 0 | 1 | 0 |  | 2.01 | 2 | 203482926 | 186 | 0 | 0 | 0 | 0 | 0 | 0 | 0 | 0
135 | 203482945 | 203482935 | 75114835 | 1 | 1 | 1 | 1 | 1-2038-90 |  | Рабочий монтажник среднего разряда 3,8 | 1369 | 1013 | чел.-ч | чел.-ч | 1 | 21.3 | 0 | 0 | 0 | 9.4 | 0 | 1 | 1 |  | 21.3 | 2 | 203482936 | 187 | 0 | 0 | 0 | 0 | 0 | 0 | 0 | 0
135 | 203482946 | 203482935 | 121548 | 1 | 1 | 1 | 1 | 2 |  | Затраты труда машинистов | 608254 | 1013 | чел.час | чел.час | 1 | 0.19 | 0 | 0 | 0 | 0 | 0 | 1 | 2 |  | 0.19 | 2 | 203482937 | 188 | 0 | 0 | 0 | 0 | 0 | 0 | 0 | 0
135 | 203482947 | 203482935 | 74924886 | 1 | 1 | 1 | 2 | 021102 | ТСЭМ Московской обл., 021102, приказ Минстроя России №675/пр от 28.02.2017 № 264/пр | Краны на автомобильном ходу при работе на монтаже технологического оборудования 10 т | 1368 | 1011 | маш.-ч | маш.-ч | 1 | 0.19 | 0 | 134.65 | 13.5 | 0 | 0 | 1 | 0 |  | 0.19 | 2 | 203482938 | 189 | 0 | 0 | 0 | 0 | 0 | 0 | 0 | 0
135 | 203482948 | 203482935 | 74925101 | 1 | 1 | 1 | 2 | 040502 | ТСЭМ Московской обл., 040502, приказ Минстроя России №675/пр от 28.02.2017 № 264/пр | Установки для сварки ручной дуговой (постоянного тока) | 1368 | 1011 | маш.-ч | маш.-ч | 1 | 3.36 | 0 | 8.1 | 0 | 0 | 0 | 1 | 0 |  | 3.36 | 2 | 203482939 | 190 | 0 | 0 | 0 | 0 | 0 | 0 | 0 | 0
135 | 203482949 | 203482935 | 74926749 | 1 | 1 | 1 | 2 | 400001 | ТСЭМ Московской обл., 400001, приказ Минстроя России №675/пр от 28.02.2017 № 264/пр | Автомобили бортовые, грузоподъемность до 5 т | 1368 | 1011 | маш.-ч | маш.-ч | 1 | 0.19 | 0 | 87.17 | 11.6 | 0 | 0 | 1 | 0 |  | 0.19 | 2 | 203482940 | 191 | 0 | 0 | 0 | 0 | 0 | 0 | 0 | 0
135 | 203482950 | 203482935 | 74862066 | 1 | 1 | 1 | 3 | 101-1627 | ТССЦ Московской обл., 101-1627, приказ Минстроя России №675/пр от 28.02.2017 № 254/пр | Сталь листовая углеродистая обыкновенного качества марки ВСт3пс5 толщиной 4-6 мм | 1348 | 1009 | т | т | 1000 | 0.004 | 5763 | 0 | 0 | 0 | 0 | 1 | 0 |  | 0.004 | 2 | 203482941 | 192 | 0 | 0 | 0 | 0 | 0 | 0 | 0 | 0
135 | 203482951 | 203482935 | 74862329 | 1 | 1 | 1 | 3 | 101-1924 | ТССЦ Московской обл., 101-1924, приказ Минстроя России №675/пр от 28.02.2017 № 254/пр | Электроды диаметром 4 мм Э42А | 1346 | 1009 | кг | кг | 1 | 0.9 | 14.31 | 0 | 0 | 0 | 0 | 1 | 0 |  | 0.9 | 2 | 203482942 | 193 | 0 | 0 | 0 | 0 | 0 | 0 | 0 | 0
135 | 203482952 | 203482935 | 74862506 | 1 | 1 | 1 | 3 | 101-2143 | ТССЦ Московской обл., 101-2143, приказ Минстроя России №675/пр от 28.02.2017 № 254/пр | Краска | 1346 | 1009 | кг | кг | 1 | 2.4 | 28.67 | 0 | 0 | 0 | 0 | 1 | 0 |  | 2.4 | 2 | 203482943 | 194 | 0 | 0 | 0 | 0 | 0 | 0 | 0 | 0
135 | 203482953 | 203482935 | 74924374 | 1 | 1 | 1 | 3 | 999-9950 | ТССЦ Московской обл., 999-9950, приказ Минстроя России №675/пр от 21.09.2015 г. | Вспомогательные ненормируемые материалы (2% от ОЗП) | 1374 | 1013 | РУБ | РУБ | 1 | 4 | 1 | 0 | 0 | 0 | 0 | 1 | 0 |  | 4 | 2 | 203482944 | 195 | 0 | 0 | 0 | 0 | 0 | 0 | 0 | 0
273 | 203482988 | 203482985 | 75232796 | 1 | 1 | 1 | 1 | 0-3306-90 |  | Электромонтажник-наладчик 6 разряда | 1369 | 1013 | чел.-ч | чел.-ч | 1 | 0.61 | 0 | 0 | 0 | 12.92 | 0 | 1 | 1 | )*0,8 | 0.488 | 2 | 203482986 | 196 | 0 | 0 | 0 | 0 | 0 | 0 | 0 | 0
273 | 203482989 | 203482985 | 75231836 | 1 | 1 | 1 | 1 | 2-0023-90 |  | Инженер по наладке и испытаниям III категории | 1369 | 1013 | чел.-ч | чел.-ч | 1 | 0.61 | 0 | 0 | 0 | 12.69 | 0 | 1 | 1 | )*0,8 | 0.488 | 2 | 203482987 | 197 | 0 | 0 | 0 | 0 | 0 | 0 | 0 | 0
274 | 203482993 | 203482990 | 75232796 | 1 | 1 | 1 | 1 | 0-3306-90 |  | Электромонтажник-наладчик 6 разряда | 1369 | 1013 | чел.-ч | чел.-ч | 1 | 0.81 | 0 | 0 | 0 | 12.92 | 0 | 1 | 1 | )*0,8 | 0.648 | 2 | 203482991 | 198 | 0 | 0 | 0 | 0 | 0 | 0 | 0 | 0
274 | 203482994 | 203482990 | 75231836 | 1 | 1 | 1 | 1 | 2-0023-90 |  | Инженер по наладке и испытаниям III категории | 1369 | 1013 | чел.-ч | чел.-ч | 1 | 0.81 | 0 | 0 | 0 | 12.69 | 0 | 1 | 1 | )*0,8 | 0.648 | 2 | 203482992 | 199 | 0 | 0 | 0 | 0 | 0 | 0 | 0 | 0
275 | 203482998 | 203482995 | 75232796 | 1 | 1 | 1 | 1 | 0-3306-90 |  | Электромонтажник-наладчик 6 разряда | 1369 | 1013 | чел.-ч | чел.-ч | 1 | 6.48 | 0 | 0 | 0 | 12.92 | 0 | 1 | 1 | )*0,8 | 5.184 | 2 | 203482996 | 200 | 0 | 0 | 0 | 0 | 0 | 0 | 0 | 0
275 | 203482999 | 203482995 | 75231836 | 1 | 1 | 1 | 1 | 2-0023-90 |  | Инженер по наладке и испытаниям III категории | 1369 | 1013 | чел.-ч | чел.-ч | 1 | 6.48 | 0 | 0 | 0 | 12.69 | 0 | 1 | 1 | )*0,8 | 5.184 | 2 | 203482997 | 201 | 0 | 0 | 0 | 0 | 0 | 0 | 0 | 0
276 | 203483003 | 203483000 | 75232796 | 1 | 1 | 1 | 1 | 0-3306-90 |  | Электромонтажник-наладчик 6 разряда | 1369 | 1013 | чел.-ч | чел.-ч | 1 | 0.41 | 0 | 0 | 0 | 12.92 | 0 | 1 | 1 | )*0,8 | 0.328 | 2 | 203483001 | 202 | 0 | 0 | 0 | 0 | 0 | 0 | 0 | 0
276 | 203483004 | 203483000 | 75231836 | 1 | 1 | 1 | 1 | 2-0023-90 |  | Инженер по наладке и испытаниям III категории | 1369 | 1013 | чел.-ч | чел.-ч | 1 | 0.41 | 0 | 0 | 0 | 12.69 | 0 | 1 | 1 | )*0,8 | 0.328 | 2 | 203483002 | 203 | 0 | 0 | 0 | 0 | 0 | 0 | 0 | 0
277 | 203483009 | 203483005 | 75232082 | 1 | 1 | 1 | 1 | 0-3304-90 |  | Электромонтажник-наладчик 4 разряда | 1369 | 1013 | чел.-ч | чел.-ч | 1 | 1.08 | 0 | 0 | 0 | 9.62 | 0 | 1 | 1 |  | 1.08 | 2 | 203483006 | 204 | 0 | 0 | 0 | 0 | 0 | 0 | 0 | 0
277 | 203483010 | 203483005 | 75231886 | 1 | 1 | 1 | 1 | 2-0022-90 |  | Инженер по наладке и испытаниям II категории | 1369 | 1013 | чел.-ч | чел.-ч | 1 | 3.24 | 0 | 0 | 0 | 14.09 | 0 | 1 | 1 |  | 3.24 | 2 | 203483007 | 205 | 0 | 0 | 0 | 0 | 0 | 0 | 0 | 0
277 | 203483011 | 203483005 | 75231837 | 1 | 1 | 1 | 1 | 3-0022-90 |  | Техник по наладке и испытаниям II категории | 1369 | 1013 | чел.-ч | чел.-ч | 1 | 1.08 | 0 | 0 | 0 | 9.17 | 0 | 1 | 1 |  | 1.08 | 2 | 203483008 | 206 | 0 | 0 | 0 | 0 | 0 | 0 | 0 | 0
278 | 203483015 | 203483012 | 75232796 | 1 | 1 | 1 | 1 | 0-3306-90 |  | Электромонтажник-наладчик 6 разряда | 1369 | 1013 | чел.-ч | чел.-ч | 1 | 1.62 | 0 | 0 | 0 | 12.92 | 0 | 1 | 1 | )*0,8 | 1.296 | 2 | 203483013 | 207 | 0 | 0 | 0 | 0 | 0 | 0 | 0 | 0
278 | 203483016 | 203483012 | 75231836 | 1 | 1 | 1 | 1 | 2-0023-90 |  | Инженер по наладке и испытаниям III категории | 1369 | 1013 | чел.-ч | чел.-ч | 1 | 1.62 | 0 | 0 | 0 | 12.69 | 0 | 1 | 1 | )*0,8 | 1.296 | 2 | 203483014 | 208 | 0 | 0 | 0 | 0 | 0 | 0 | 0 | 0