## Смета по ТСН-2001
Smeta.RU (495) 974-1589
Форма № 4б
| "СОГЛАСОВАНО" |  |  |  |  | "УТВЕРЖДАЮ"
| ______________________ |  |  |  |  | ______________________
| "_____"________________ 2022 г. |  |  |  |  | "_____"________________ 2022 г.
РП в железобетонной оболочке типа БКТП 20/0,4 кВ (по схеме БКТП)
(наименование стройки и/или объекта)
ЛОКАЛЬНАЯ СМЕТА № 80
(наименование работ и затрат)
Основание: чертежи № ЭНСТ-913972-2016-АС.ТП, ЭНСТ-913972-2016-ЭС.ТП, 314 ДОН-91/14-ЭС1, 314 ДОН-91/14-ТМ | [24 empty] | Основание: чертежи № ЭНСТ-913972-2016-АС.ТП, ЭНСТ-913972-2016-ЭС.ТП, 314 ДОН-91/14-ЭС1, 314 ДОН-91/14-ТМ
[8 empty] | В базисном уровне цен | В текущем уровне цен
|  |  |  | Сметная стоимость |  |  |  | 2986.7575 | 16404.7051 | тыс.руб.
|  |  |  | Строительные работы |  |  |  | 75.896 | 756.4663 | тыс.руб.
|  |  |  | Работы по монтажу оборудования |  |  |  | 19.4273 | 292.8902 | тыс.руб.
|  |  |  | Оборудование |  |  |  | 2860.5303 | 14703.1255 | тыс.руб.
|  |  |  | Прочие работы и затраты |  |  |  | 30.9039 | 652.223 | тыс.руб.
|  |  |  | Средства на оплату труда |  |  |  | 19.1386 | 498.7509 | тыс.руб.
|  |  |  | Затраты труда |  |  |  | 1223.7844 |  | чел.-ч.
Кроме того:
|  |  |  | Возврат материалов |  |  |  | 0 | 0 | тыс.руб.
Составлен(а) по ТСН-2001 с учетом Дополнения №: 63
№ и период сборника коэффициентов (индексов) пересчета: Коэффициенты к ТСН-2001 МГЭ №184 январь 2022 года | [24 empty] | № и период сборника коэффициентов (индексов) пересчета: Коэффициенты к ТСН-2001 МГЭ №184 январь 2022 года
№ п/п | Шифр расценки и коды ресурсов | Наименование работ и затрат | Ед. изм. | Кол-во единиц | Цена на ед. изм., руб. | Попра- вочные коэффи- циенты | Коэффи- циенты зимних удорожа- ний | Всего затрат в базисном уровне цен, руб. | Коэффи- циенты (индек- сы) пере- счета, нормы НР и СП | ВСЕГО затрат в текущем уровне цен, руб.
1 | 2 | 3 | 4 | 5 | 6 | 7 | 8 | 9 | 10 | 11
Локальная смета:
Раздел: Строительные работы
Подраздел: Устройство фундаментной плиты
1 | 3.1-6-7 Поправка: ТСН-2001.3. Пр.2. п.3 Поправка: ТСН-2001.3. Пр.2. п.1 | Разработка грунта с погрузкой на автомобили-самосвалы экскаваторами с ковшом вместимостью 0,65 м3 группа грунтов 1-3 | 100 м3 грунта | 0.7807 | [8 empty] | 13.5 | 337.56 | 10.61 | 183.15 | 232.56 | 5540.98
|  | ЗП |  |  | 10.73 | )*1,15)*1,2 | 1.192 | 13.78 | 26.06 | 359.11 | [8 empty] | 13.78
|  | ЭМ |  |  | 584.01 | )*1,15)*1,2 | 1.192 | 750 | 8.7 | 6525
|  | в т.ч. ЗПМ |  |  | 103.48 | )*1,15)*1,2 | 1.192 | 132.89 | 26.06 | 3463.11 | [8 empty] | 132.89
|  | НР от ЗП | % | 98 |  |  |  | 13.5 | 94 | 337.56
|  | СП от ЗП | % | 77 |  |  |  | 10.61 | 51 | 183.15
|  | НР и СП от ЗПМ | % | 175 |  |  |  | 232.56 | 160 | 5540.98
|  | ЗТР | чел-ч | 1.05 |  | )*1,15)*1,2 | 1.192 | 1.3484 | [15 empty] | 1.3484
|  | Всего по позиции: |  |  |  |  | 1020.45 |  | 12945.8 |  | 1020.45 | 12945.8 | [7 empty] | 1020.45 | 0 | 0 | 0
2 | 3.1-2-7 Поправка: ТСН-2001.3. Пр.2. п.3 Поправка: ТСН-2001.3. Пр.2. п.1 | Разработка грунта в отвал экскаваторами с ковшом вместимостью 0,65 м3 группа грунтов 1-3 | 100 м3 грунта | 0.405 | [8 empty] | 6.2 | 155.06 | 4.87 | 84.13 | 82.01 | 1953.87
|  | ЗП |  |  | 9.5 | )*1,15)*1,2 | 1.192 | 6.33 | 26.06 | 164.96 | [8 empty] | 6.33
|  | ЭМ |  |  | 422.23 | )*1,15)*1,2 | 1.192 | 281.29 | 8.52 | 2396.59
|  | в т.ч. ЗПМ |  |  | 70.34 | )*1,15)*1,2 | 1.192 | 46.86 | 26.06 | 1221.17 | [8 empty] | 46.86
|  | НР от ЗП | % | 98 |  |  |  | 6.2 | 94 | 155.06
|  | СП от ЗП | % | 77 |  |  |  | 4.87 | 51 | 84.13
|  | НР и СП от ЗПМ | % | 175 |  |  |  | 82.01 | 160 | 1953.87
|  | ЗТР | чел-ч | 0.93 |  | )*1,15)*1,2 | 1.192 | 0.61957 | [15 empty] | 0.61957
|  | Всего по позиции: |  |  |  |  | 380.7 |  | 4754.61 |  | 380.7 | 4754.61 | [7 empty] | 380.7 | 0 | 0 | 0
3 | 3.1-50-3 Поправка: ТСН-2001.3-1. р3. тб3. п.3.45 Поправка: ТСН-2001.3. Пр.2. п.3 Поправка: ТСН-2001.3. Пр.2. п.1 | Разработка грунта вручную в траншеях шириной более 2 м и котлованах площадью сечения до 5 м2 с глубиной траншей и котлованов до 3 м группа грунтов 1-3 | 100 м3 грунта | 0.0211 | [8 empty] | 175.69 | 3793.51 | 128.84 | 1787.75 | 0 | 0
|  | ЗП |  |  | 3837 | )*1,2)*1,15)*1,2 | 1.248 | 167.32 | 26.06 | 4360.36 | [8 empty] | 167.32
|  | НР от ЗП | % | 105 |  |  |  | 175.69 | 87 | 3793.51
|  | СП от ЗП | % | 77 |  |  |  | 128.84 | 41 | 1787.75
|  | ЗТР | чел-ч | 346.3 |  | )*1,2)*1,15)*1,2 | 1.248 | 15.1011 | [15 empty] | 15.1011
|  | Всего по позиции: |  |  |  |  | 471.85 |  | 9941.62 |  | 471.85 | 9941.62 | [7 empty] | 471.85 | 0 | 0 | 0
4 | 3.1-14-1 Поправка: ТСН-2001.3. Пр.2. п.3 Поправка: ТСН-2001.3. Пр.2. п.1 | Засыпка траншей и котлованов бульдозерами мощностью 59 (80) кВт (л.с.) при перемещении грунта до 5 м группа грунтов 1-3 | 100 м3 грунта | 0.4262 | [8 empty] | 0 | 0 | 0 | 0 | 20.7 | 493.26
|  | ЭМ |  |  | 84.89 | )*1,15)*1,2 | 1.014 | 50.63 | 9.1 | 460.73
|  | в т.ч. ЗПМ |  |  | 19.84 | )*1,15)*1,2 | 1.014 | 11.83 | 26.06 | 308.29 | [8 empty] | 11.83
|  | НР и СП от ЗПМ | % | 175 |  |  |  | 20.7 | 160 | 493.26
|  | Всего по позиции: |  |  |  |  | 71.33 |  | 953.99 |  | 71.33 | 953.99 | [7 empty] | 71.33 | 0 | 0 | 0
5 | 3.1-29-1 Поправка: ТСН-2001.3. Пр.2. п.3 Поправка: ТСН-2001.3. Пр.2. п.1 | Уплотнение грунта пневматическими трамбовками группа грунтов 1,2 | 100 м3 уплотненного грунта | 0.4262 | [8 empty] | 72.86 | 1821.31 | 57.25 | 988.16 | 210.12 | 5006.43
|  | ЗП |  |  | 120.74 | )*1,15)*1,2 | 1.047 | 74.35 | 26.06 | 1937.56 | [8 empty] | 74.35
|  | ЭМ |  |  | 643.97 | )*1,15)*1,2 | 1.047 | 396.56 | 13.84 | 5488.39
|  | в т.ч. ЗПМ |  |  | 194.98 | )*1,15)*1,2 | 1.047 | 120.07 | 26.06 | 3129.02 | [8 empty] | 120.07
|  | НР от ЗП | % | 98 |  |  |  | 72.86 | 94 | 1821.31
|  | СП от ЗП | % | 77 |  |  |  | 57.25 | 51 | 988.16
|  | НР и СП от ЗПМ | % | 175 |  |  |  | 210.12 | 160 | 5006.43
|  | ЗТР | чел-ч | 10.8 |  | )*1,15)*1,2 | 1.047 | 6.6506 | [15 empty] | 6.6506
|  | Всего по позиции: |  |  |  |  | 811.14 |  | 15241.85 |  | 811.14 | 15241.85 | [7 empty] | 811.14 | 0 | 0 | 0
6 | 3.8-1-1 Поправка: ТСН-2001.3. Пр.2. п.3 Поправка: ТСН-2001.3. Пр.2. п.1 | Устройство песчаного основания под фундаменты | 1 м3 основания | 22.88 | [8 empty] | 281.85 | 6085.9 | 206.69 | 2868.07 | 218.68 | 5210.34
|  | ЗП |  |  | 8.12 | )*1,15)*1,2 | 1.047 | 268.43 | 26.06 | 6995.29 | [8 empty] | 268.43
|  | ЭМ |  |  | 15.17 | )*1,15)*1,2 | 1.047 | 501.5 | 11.77 | 5902.66
|  | в т.ч. ЗПМ |  |  | 3.78 | )*1,15)*1,2 | 1.047 | 124.96 | 26.06 | 3256.46 | [8 empty] | 124.96
|  | МР |  |  | 1.06 |  | 1.003 | 24.33 | 5.14 | 125.06
6,1 | 1.1-1-766 | Песок для строительных работ, рядовой | м3 | 25.168 | 104.99 |  | 1.003 | 2650.32 | 6.07 | 16087.44 |  |  | 0 | 0 | 0 | 0 | 0 | 0 |  | 2650.32 | 0 | 0 | 0
|  | НР от ЗП | % | 105 |  |  |  | 281.85 | 87 | 6085.9
|  | СП от ЗП | % | 77 |  |  |  | 206.69 | 41 | 2868.07
|  | НР и СП от ЗПМ | % | 175 |  |  |  | 218.68 | 160 | 5210.34
|  | ЗТР | чел-ч | 0.78 |  | )*1,15)*1,2 | 1.047 | 25.7855 | [15 empty] | 25.7855
|  | Всего по позиции: |  |  |  |  | 4151.8 |  | 43274.76 |  | 4151.8 | 43274.76 | [7 empty] | 1501.48 | 0 | 0 | 0
7 | 3.6-1-1 Поправка: ТСН-2001.3. Пр.2. п.3 Поправка: ТСН-2001.3. Пр.2. п.1 | Устройство бетонной подготовки | 100 м3 в деле | 0.024906 | [8 empty] | 48.66 | 1216.25 | 34.76 | 853.96 | 0.14 | 3.33
Объем: 0,024906=2,4906/100
|  | ЗП |  |  | 1379.7 | )*1,15)*1,2 | 1.047 | 49.65 | 26.06 | 1293.88 | [8 empty] | 49.65
|  | ЭМ |  |  | 22.6 | )*1,15)*1,2 | 1.047 | 0.81 | 9.39 | 7.61
|  | в т.ч. ЗПМ |  |  | 2.09 | )*1,15)*1,2 | 1.047 | 0.08 | 26.06 | 2.08 | [8 empty] | 0.08
|  | МР |  |  | 1859.87 |  | 1.022 | 47.34 | 4.52 | 213.98
7,1 | 1.3-2-7 | Растворы цементные, марка 200 | м3 | 2.5404 | 519.61 |  | 1.022 | 1349.06 | 7.43 | 10023.52 |  |  | 0 | 0 | 0 | 0 | 0 | 0 |  | 1349.06 | 0 | 0 | 0
|  | НР от ЗП | % | 98 |  |  |  | 48.66 | 94 | 1216.25
|  | СП от ЗП | % | 70 |  |  |  | 34.76 | 66 | 853.96
|  | НР и СП от ЗПМ | % | 175 |  |  |  | 0.14 | 160 | 3.33
|  | ЗТР | чел-ч | 135 |  | )*1,15)*1,2 | 1.047 | 4.8581 | [15 empty] | 4.8581
|  | Всего по позиции: |  |  |  |  | 1530.42 |  | 13612.53 |  | 1530.42 | 13612.53 | [7 empty] | 181.36 | 0 | 0 | 0
8 | 3.8-2-3 Поправка: ТСН-2001.3. Пр.2. п.3 Поправка: ТСН-2001.3. Пр.2. п.1 | Оклеечная горизонтальная гидроизоляция стен, фундаментов в 2 слоя | 100 м2 изолируемой поверхности | 0.3729 | [8 empty] | 127.13 | 2745.15 | 93.23 | 1293.69 | 25.15 | 599.17
|  | ЗП |  |  | 224.72 | )*1,15)*1,2 | 1.047 | 121.08 | 26.06 | 3155.34 | [8 empty] | 121.08
|  | ЭМ |  |  | 185.71 | )*1,15)*1,2 | 1.047 | 100.06 | 9.64 | 964.58
|  | в т.ч. ЗПМ |  |  | 26.68 | )*1,15)*1,2 | 1.047 | 14.37 | 26.06 | 374.48 | [8 empty] | 14.37
|  | МР |  |  | 85.77 |  | 1.068 | 34.16 | 6.99 | 238.78
8,1 | 1.3-2-5 | Растворы цементные, марка 100 | м3 | 0.93225 | 451.14 |  | 1.068 | 449.17 | 7.72 | 3467.59 |  |  | 0 | 0 | 0 | 0 | 0 | 0 |  | 449.17 | 0 | 0 | 0
8,2 | 1.1-1-2161 | Материал рулонный кровельный и гидроизоляционный наплавляемый битумно-полимерный водостойкий, типа "Техноэласт ЭКП" | м2 | 82.038 | 53.97 |  | 1.068 | 4728.67 | 4.73 | 22366.61 |  |  | 0 | 0 | 0 | 0 | 0 | 0 |  | 4728.67 | 0 | 0 | 0
8,3 | 1.1-1-613 | Мастика битумно-масляная клеящая, гидроизоляционная, герметизирующая, морозостойкая, горячего применения, диапазон температур применения от -25 до +40°С, для изоляции кабелей, защиты конструкций от блуждающих токов, заливки соединительных, осветительных и концевых муфт, защиты от коррозии подземных металлических коммуникаций | т | 0.15662 | 11626.84 |  | 1.068 | 1944.8 | 2.76 | 5367.65 |  |  | 0 | 0 | 0 | 0 | 0 | 0 |  | 1944.8 | 0 | 0 | 0
|  | НР от ЗП | % | 105 |  |  |  | 127.13 | 87 | 2745.15
|  | СП от ЗП | % | 77 |  |  |  | 93.23 | 41 | 1293.69
|  | НР и СП от ЗПМ | % | 175 |  |  |  | 25.15 | 160 | 599.17
|  | ЗТР | чел-ч | 20.1 |  | )*1,15)*1,2 | 1.047 | 10.8296 | [15 empty] | 10.8296
|  | Всего по позиции: |  |  |  |  | 7623.45 |  | 40198.56 |  | 7623.45 | 40198.56 | [7 empty] | 500.81 | 0 | 0 | 0
9 | 3.6-1-15 Поправка: ТСН-2001.3. Пр.2. п.3 Поправка: ТСН-2001.3. Пр.2. п.1 | Устройство фундаментных плит железобетонных плоских | 100 м3 в деле | 0.093 | [8 empty] | 263.53 | 6587.32 | 188.24 | 4625.14 | 20.37 | 485.34
|  | ЗП |  |  | 2001.22 | )*1,15)*1,2 | 1.047 | 268.91 | 26.06 | 7007.79 | [8 empty] | 268.91
|  | ЭМ |  |  | 998.39 | )*1,15)*1,2 | 1.047 | 134.16 | 9.11 | 1222.2
|  | в т.ч. ЗПМ |  |  | 86.59 | )*1,15)*1,2 | 1.047 | 11.64 | 26.06 | 303.34 | [8 empty] | 11.64
|  | МР |  |  | 1800.88 |  | 1.022 | 171.17 | 11.43 | 1956.47
9,1 | 1.3-4-23 | Арматурные заготовки (стержни, хомуты и т.п.), не собранные в каркасы или сетки, арматурная сталь периодического профиля, класс А-III, диаметр 16-18 мм | т | 0.9744 | 5752.41 |  | 1.022 | 5728.46 | 16.88 | 96696.4 |  |  | 0 | 0 | 0 | 0 | 0 | 0 |  | 5728.46 | 0 | 0 | 0
9,2 | 1.3-4-21 | Арматурные заготовки (стержни, хомуты и т.п.), не собранные в каркасы или сетки, арматурная сталь периодического профиля, класс А-III, диаметр 10 мм | т | 0.0486 | 5752.41 |  | 1.022 | 285.72 | 16.88 | 4822.95 |  |  | 0 | 0 | 0 | 0 | 0 | 0 |  | 285.72 | 0 | 0 | 0
9,3 | 1.3-1-42 | Смеси бетонные, БСГ, тяжелого бетона на гранитном щебне, класс прочности В30 (М400); П3, фракция 5-20, F200, W8 | м3 | 9.4395 | 787.34 |  | 1.022 | 7595.6 | 7.4 | 56207.44 |  |  | 0 | 0 | 0 | 0 | 0 | 0 |  | 7595.6 | 0 | 0 | 0
|  | НР от ЗП | % | 98 |  |  |  | 263.53 | 94 | 6587.32
|  | СП от ЗП | % | 70 |  |  |  | 188.24 | 66 | 4625.14
|  | НР и СП от ЗПМ | % | 175 |  |  |  | 20.37 | 160 | 485.34
|  | ЗТР | чел-ч | 179 |  | )*1,15)*1,2 | 1.047 | 24.0526 | [15 empty] | 24.0526
|  | Всего по позиции: |  |  |  |  | 14656.16 |  | 179611.05 |  | 14656.16 | 179611.05 | [7 empty] | 1046.38 | 0 | 0 | 0
10 | 3.8-1-1 Поправка: ТСН-2001.3. Пр.2. п.3 Поправка: ТСН-2001.3. Пр.2. п.1 | Устройство песчаного основания под фундаменты | 1 м3 основания | 1.23 | [8 empty] | 15.15 | 327.16 | 11.11 | 154.18 | 11.76 | 280.19
|  | ЗП |  |  | 8.12 | )*1,15)*1,2 | 1.047 | 14.43 | 26.06 | 376.05 | [8 empty] | 14.43
|  | ЭМ |  |  | 15.17 | )*1,15)*1,2 | 1.047 | 26.96 | 11.77 | 317.32
|  | в т.ч. ЗПМ |  |  | 3.78 | )*1,15)*1,2 | 1.047 | 6.72 | 26.06 | 175.12 | [8 empty] | 6.72
|  | МР |  |  | 1.06 |  | 1.003 | 1.31 | 5.14 | 6.73
10,1 | 1.1-1-766 | Песок для строительных работ, рядовой | м3 | 1.353 | 104.99 |  | 1.003 | 142.48 | 6.07 | 864.85 |  |  | 0 | 0 | 0 | 0 | 0 | 0 |  | 142.48 | 0 | 0 | 0
|  | НР от ЗП | % | 105 |  |  |  | 15.15 | 87 | 327.16
|  | СП от ЗП | % | 77 |  |  |  | 11.11 | 41 | 154.18
|  | НР и СП от ЗПМ | % | 175 |  |  |  | 11.76 | 160 | 280.19
|  | ЗТР | чел-ч | 0.78 |  | )*1,15)*1,2 | 1.047 | 1.3862 | [15 empty] | 1.3862
|  | Всего по позиции: |  |  |  |  | 223.2 |  | 2326.48 |  | 223.2 | 2326.48 | [7 empty] | 80.72 | 0 | 0 | 0
11 | 3.8-2-5 Поправка: ТСН-2001.3. Пр.2. п.3 Поправка: ТСН-2001.3. Пр.2. п.1 | Гидроизоляция стен, фундаментов боковая оклеечная по выравненной поверхности бутовой кладки, кирпичу и бетону в 2 слоя | 100 м2 изолируемой поверхности | 0.4253 | [8 empty] | 459.35 | 9918.64 | 336.86 | 4674.3 | 30.52 | 727.18
|  | ЗП |  |  | 711.93 | )*1,15)*1,2 | 1.047 | 437.48 | 26.06 | 11400.73 | [8 empty] | 437.48
|  | ЭМ |  |  | 147.31 | )*1,15)*1,2 | 1.047 | 90.52 | 10.37 | 938.69
|  | в т.ч. ЗПМ |  |  | 28.38 | )*1,15)*1,2 | 1.047 | 17.44 | 26.06 | 454.49 | [8 empty] | 17.44
|  | МР |  |  | 93.73 |  | 1.068 | 42.57 | 6.98 | 297.14
11,1 | 1.1-1-2161 | Материал рулонный кровельный и гидроизоляционный наплавляемый битумно-полимерный водостойкий, типа "Техноэласт ЭКП" | м2 | 97.819 | 53.97 |  | 1.068 | 5638.28 | 4.73 | 26669.06 |  |  | 0 | 0 | 0 | 0 | 0 | 0 |  | 5638.28 | 0 | 0 | 0
11,2 | 1.1-1-613 | Мастика битумно-масляная клеящая, гидроизоляционная, герметизирующая, морозостойкая, горячего применения, диапазон температур применения от -25 до +40°С, для изоляции кабелей, защиты конструкций от блуждающих токов, заливки соединительных, осветительных и концевых муфт, защиты от коррозии подземных металлических коммуникаций | т | 0.18713 | 11626.84 |  | 1.068 | 2323.71 | 2.76 | 6413.44 |  |  | 0 | 0 | 0 | 0 | 0 | 0 |  | 2323.71 | 0 | 0 | 0
|  | НР от ЗП | % | 105 |  |  |  | 459.35 | 87 | 9918.64
|  | СП от ЗП | % | 77 |  |  |  | 336.86 | 41 | 4674.3
|  | НР и СП от ЗПМ | % | 175 |  |  |  | 30.52 | 160 | 727.18
|  | ЗТР | чел-ч | 57 |  | )*1,15)*1,2 | 1.047 | 35.0264 | [15 empty] | 35.0264
|  | Всего по позиции: |  |  |  |  | 9359.29 |  | 61039.18 |  | 9359.29 | 61039.18 | [7 empty] | 1397.3 | 0 | 0 | 0
Итого по подразделу: Устройство фундаментной плиты | [6 empty] | 40299.79 |  | 383900.43
Итого по ТСН-2001.16 | [6 empty] | 0 |  | 0
Итого возвратных сумм | [6 empty] | 0 |  | 0
Подраздел: Устройство защитного заземления БКТП
1 | 4.8-186-1 Поправка: ТСН-2001.4. О.П. тб1. п.3 Поправка: ТСН-2001.4. О.П. тб1. п.1 | Заземлители вертикальные, заземлитель из стали угловой, размер 50х50х5 мм | 10 шт. | 2 | [8 empty] | 393.39 | 8421.05 | 245.87 | 3935.92 | 39.74 | 946.91
Объем: 2=20/10
|  | ЗП |  |  | 114.3 | )*1,2)*1,2 | 1.067 | 351.24 | 26.06 | 9153.31 | [8 empty] | 351.24
|  | ЭМ |  |  | 79.93 | )*1,2)*1,2 | 1.067 | 245.62 | 8.42 | 2068.12
|  | в т.ч. ЗПМ |  |  | 7.39 | )*1,2)*1,2 | 1.067 | 22.71 | 26.06 | 591.82 | [8 empty] | 22.71
|  | МР |  |  | 154.7 |  | 1.081 | 334.46 | 6.98 | 2334.53
|  | НР от ЗП | % | 112 |  |  |  | 393.39 | 92 | 8421.05
|  | СП от ЗП | % | 70 |  |  |  | 245.87 | 43 | 3935.92
|  | НР и СП от ЗПМ | % | 175 |  |  |  | 39.74 | 160 | 946.91
|  | ЗТР | чел-ч | 9.27 |  | )*1,2)*1,2 | 1.067 | 28.4863 | [15 empty] | 28.4863
|  | Всего по позиции: |  |  |  |  | 1610.32 |  | 26859.84 |  | 1610.32 | 26859.84 | [7 empty] | 0 | 1610.32 | 0 | 0
2 | 4.8-187-2 Поправка: ТСН-2001.4. О.П. тб1. п.3 Поправка: ТСН-2001.4. О.П. тб1. п.1 | Заземляющие проводники, заземлитель горизонтальный в траншее из полосовой стали, сечение 160 мм2 | 100 м | 0.35 | [8 empty] | 106.94 | 2289.15 | 66.84 | 1069.93 | 10.52 | 250.59
Объем: 0,35=35/100
|  | ЗП |  |  | 177.55 | )*1,2)*1,2 | 1.067 | 95.48 | 26.06 | 2488.21 | [8 empty] | 95.48
|  | ЭМ |  |  | 134.11 | )*1,2)*1,2 | 1.067 | 72.12 | 8.24 | 594.27
|  | в т.ч. ЗПМ |  |  | 11.17 | )*1,2)*1,2 | 1.067 | 6.01 | 26.06 | 156.62 | [8 empty] | 6.01
|  | МР |  |  | 210.7 |  | 1.081 | 79.72 | 6.98 | 556.45
|  | НР от ЗП | % | 112 |  |  |  | 106.94 | 92 | 2289.15
|  | СП от ЗП | % | 70 |  |  |  | 66.84 | 43 | 1069.93
|  | НР и СП от ЗПМ | % | 175 |  |  |  | 10.52 | 160 | 250.59
|  | ЗТР | чел-ч | 14.4 |  | )*1,2)*1,2 | 1.067 | 7.7439 | [15 empty] | 7.7439
|  | Всего по позиции: |  |  |  |  | 431.62 |  | 7248.6 |  | 431.62 | 7248.6 | [7 empty] | 0 | 431.62 | 0 | 0
3 | 4.8-187-10 Поправка: ТСН-2001.4. О.П. тб1. п.3 Поправка: ТСН-2001.4. О.П. тб1. п.1 | Проводник заземляющий из медного изолированного провода сечением 25 мм2 открыто по строительным основаниям | 100 м | 0.48 | [8 empty] | 409.43 | 8764.37 | 255.89 | 4096.39 | 2.19 | 52.13
Объем: 0,48=48/100
|  | ЗП |  |  | 495.67 | )*1,2)*1,2 | 1.067 | 365.56 | 26.06 | 9526.49 | [8 empty] | 365.56
|  | ЭМ |  |  | 28.5 | )*1,2)*1,2 | 1.067 | 21.02 | 7.77 | 163.33
|  | в т.ч. ЗПМ |  |  | 1.69 | )*1,2)*1,2 | 1.067 | 1.25 | 26.06 | 32.58 | [8 empty] | 1.25
|  | МР |  |  | 68.81 |  | 1.081 | 35.7 | 6.98 | 249.19
|  | НР от ЗП | % | 112 |  |  |  | 409.43 | 92 | 8764.37
|  | СП от ЗП | % | 70 |  |  |  | 255.89 | 43 | 4096.39
|  | НР и СП от ЗПМ | % | 175 |  |  |  | 2.19 | 160 | 52.13
|  | ЗТР | чел-ч | 40.2 |  | )*1,2)*1,2 | 1.067 | 29.6479 | [15 empty] | 29.6479
|  | Всего по позиции: |  |  |  |  | 1089.79 |  | 22851.9 |  | 1089.79 | 22851.9 | [7 empty] | 0 | 1089.79 | 0 | 0
4 | 3.4-6-6 Поправка: ТСН-2001.3. Пр.2. п.3 Поправка: ТСН-2001.3. Пр.2. п.1 | Шнековое бурение скважин глубиной до 30 м, диаметром до 190 мм, в грунтах 2 группы | 100 М БУРЕНИЯ | 0.4 | [8 empty] | 120.33 | 2555.97 | 94.78 | 1202.81 | 352.8 | 8405.92
|  | ЗП |  |  | 142.61 | )*1,15)*1,2 | 1.047 | 82.42 | 26.06 | 2147.87 | [8 empty] | 82.42
|  | ЭМ |  |  | 1648.2 | )*1,15)*1,2 | 1.047 | 952.57 | 10.41 | 9916.25
|  | в т.ч. ЗПМ |  |  | 348.83 | )*1,15)*1,2 | 1.047 | 201.6 | 26.06 | 5253.7 | [8 empty] | 201.6
4,1 | 1.1-1-2459 | Шнек буровой, диаметр 180 мм, длина 1,8 м | шт. | 0.18 | 877.85 |  | 1.079 | 170.5 | 7.33 | 1249.77 |  |  | 0 | 0 | 0 | 0 | 0 | 0 |  | 170.5 | 0 | 0 | 0
|  | НР от ЗП | % | 146 |  |  |  | 120.33 | 119 | 2555.97
|  | СП от ЗП | % | 115 |  |  |  | 94.78 | 56 | 1202.81
|  | НР и СП от ЗПМ | % | 175 |  |  |  | 352.8 | 160 | 8405.92
|  | ЗТР | чел-ч | 11.3 |  | )*1,15)*1,2 | 1.047 | 6.5308 | [15 empty] | 6.5308
|  | Всего по позиции: |  |  |  |  | 1773.4 |  | 25478.59 |  | 1773.4 | 25478.59 | [7 empty] | 1602.9 | 0 | 0 | 0
5 | 3.4-19-34 Поправка: ТСН-2001.3. Пр.2. п.3 Поправка: ТСН-2001.3. Пр.2. п.1 | Крепление скважин глубиной до 50 м при вращательном бурении трубами со сварным соединением, в грунтах 2 группы по устойчивости, диаметром 150 мм | 10 м закрепленной скважины | 4 | [8 empty] | 303.77 | 6452.23 | 239.27 | 3036.34 | 158.59 | 3778.5
|  | ЗП |  |  | 36 | )*1,15)*1,2 | 1.047 | 208.06 | 26.06 | 5422.04 | [8 empty] | 208.06
|  | ЭМ |  |  | 132.34 | )*1,15)*1,2 | 1.047 | 764.85 | 11.7 | 8948.75
|  | в т.ч. ЗПМ |  |  | 15.68 | )*1,15)*1,2 | 1.047 | 90.62 | 26.06 | 2361.56 | [8 empty] | 90.62
|  | НР от ЗП | % | 146 |  |  |  | 303.77 | 119 | 6452.23
|  | СП от ЗП | % | 115 |  |  |  | 239.27 | 56 | 3036.34
|  | НР и СП от ЗПМ | % | 175 |  |  |  | 158.59 | 160 | 3778.5
|  | ЗТР | чел-ч | 3.22 |  | )*1,15)*1,2 | 1.047 | 18.6098 | [15 empty] | 18.6098
|  | Всего по позиции: |  |  |  |  | 1674.54 |  | 27637.86 |  | 1674.54 | 27637.86 | [7 empty] | 1674.54 | 0 | 0 | 0
6 | 3.4-9-33 Поправка: ТСН-2001.3. Пр.2. п.3 Поправка: ТСН-2001.3. Пр.2. п.1 | Свободный спуск или подъем обсадных труб (надфильтровых труб) с муфтовым соединением, глубиной до 50 м, в трубах большего диаметра, станками вращательного бурения, диаметром 150 мм | 10 м спуска и подъема труб | 4 | [8 empty] | 24.81 | 526.88 | 19.54 | 247.95 | 12.15 | 289.38
|  | ЗП |  |  | 2.94 | )*1,15)*1,2 | 1.047 | 16.99 | 26.06 | 442.76 | [8 empty] | 16.99
|  | ЭМ |  |  | 10.16 | )*1,15)*1,2 | 1.047 | 58.72 | 11.69 | 686.44
|  | в т.ч. ЗПМ |  |  | 1.2 | )*1,15)*1,2 | 1.047 | 6.94 | 26.06 | 180.86 | [8 empty] | 6.94
|  | НР от ЗП | % | 146 |  |  |  | 24.81 | 119 | 526.88
|  | СП от ЗП | % | 115 |  |  |  | 19.54 | 56 | 247.95
|  | НР и СП от ЗПМ | % | 175 |  |  |  | 12.15 | 160 | 289.38
|  | ЗТР | чел-ч | 0.25 |  | )*1,15)*1,2 | 1.047 | 1.4449 | [15 empty] | 1.4449
|  | Всего по позиции: |  |  |  |  | 132.21 |  | 2193.41 |  | 132.21 | 2193.41 | [7 empty] | 132.21 | 0 | 0 | 0
7 | 3.4-10-1 Поправка: ТСН-2001.3. Пр.2. п.3 Поправка: ТСН-2001.3. Пр.2. п.1 | Сварка обсадных труб диаметром 168 мм | 100 м труб | 0.4 | [8 empty] | 165.84 | 3522.59 | 130.63 | 1657.69 | 18.32 | 436.56
|  | ЗП |  |  | 196.55 | )*1,15)*1,2 | 1.047 | 113.59 | 26.06 | 2960.16 | [8 empty] | 113.59
|  | ЭМ |  |  | 293.51 | )*1,15)*1,2 | 1.047 | 169.63 | 8.04 | 1363.83
|  | в т.ч. ЗПМ |  |  | 18.12 | )*1,15)*1,2 | 1.047 | 10.47 | 26.06 | 272.85 | [8 empty] | 10.47
|  | МР |  |  | 51.92 |  | 1.079 | 22.41 | 15.45 | 346.23
|  | НР от ЗП | % | 146 |  |  |  | 165.84 | 119 | 3522.59
|  | СП от ЗП | % | 115 |  |  |  | 130.63 | 56 | 1657.69
|  | НР и СП от ЗПМ | % | 175 |  |  |  | 18.32 | 160 | 436.56
|  | ЗТР | чел-ч | 13.9 |  | )*1,15)*1,2 | 1.047 | 8.0334 | [15 empty] | 8.0334
|  | Всего по позиции: |  |  |  |  | 620.42 |  | 10287.06 |  | 620.42 | 10287.06 | [7 empty] | 620.42 | 0 | 0 | 0
8 | 3.4-11-1 Поправка: ТСН-2001.3. Пр.2. п.3 Поправка: ТСН-2001.3. Пр.2. п.1 | Резка обсадных труб диаметром 168 мм | 100 м труб | 0.4 | [8 empty] | 13.84 | 293.99 | 10.9 | 138.35 | 4.85 | 115.5
|  | ЗП |  |  | 16.4 | )*1,15)*1,2 | 1.047 | 9.48 | 26.06 | 247.05 | [8 empty] | 9.48
|  | ЭМ |  |  | 13.37 | )*1,15)*1,2 | 1.047 | 7.73 | 10.99 | 84.95
|  | в т.ч. ЗПМ |  |  | 4.8 | )*1,15)*1,2 | 1.047 | 2.77 | 26.06 | 72.19 | [8 empty] | 2.77
|  | МР |  |  | 8.78 |  | 1.079 | 3.79 | 12.32 | 46.69
|  | НР от ЗП | % | 146 |  |  |  | 13.84 | 119 | 293.99
|  | СП от ЗП | % | 115 |  |  |  | 10.9 | 56 | 138.35
|  | НР и СП от ЗПМ | % | 175 |  |  |  | 4.85 | 160 | 115.5
|  | ЗТР | чел-ч | 1.16 |  | )*1,15)*1,2 | 1.047 | 0.67042 | [15 empty] | 0.67042
|  | Всего по позиции: |  |  |  |  | 50.59 |  | 926.53 |  | 50.59 | 926.53 | [7 empty] | 50.59 | 0 | 0 | 0
9 | 1.12-6-706 | Трубы стальные водогазопроводные черные (неоцинкованные), обыкновенные, ГОСТ 3262-75, диаметр условного прохода 100 мм, толщина стенки 4,5 мм | м | 40 | 142.53 |  | 1 | 5701.2 | 5.28 | 30102.34 |  |  | 0 | 0 | 0 | 0 | 0 | 0
|  | Всего по позиции: |  |  |  |  | 5701.2 |  | 30102.34 |  | 5701.2 | 30102.34 | [7 empty] | 5701.2 | 0 | 0 | 0
10 | 3.4-16-2 Поправка: ТСН-2001.3. Пр.2. п.3 Поправка: ТСН-2001.3. Пр.2. п.1 | Засыпка песка и гравия в межтрубное пространство при ударно-канатном способе бурения | 10 м3 засыпаемого материала | 0.0005 | [8 empty] | 1.24 | 26.36 | 0.98 | 12.4 | 0 | 0
Объем: 0,0005=0,005/10
|  | ЗП |  |  | 1169.87 | )*1,15)*1,2 | 1.047 | 0.85 | 26.06 | 22.15 | [8 empty] | 0.85
|  | НР от ЗП | % | 146 |  |  |  | 1.24 | 119 | 26.36
|  | СП от ЗП | % | 115 |  |  |  | 0.98 | 56 | 12.4
|  | ЗТР | чел-ч | 92.7 |  | )*1,15)*1,2 | 1.047 | 0.066969 | [15 empty] | 0.066969
|  | Всего по позиции: |  |  |  |  | 3.07 |  | 60.91 |  | 3.07 | 60.91 | [7 empty] | 3.07 | 0 | 0 | 0
11 | 1.1-1-162 | Графит кристаллический литейный | кг | 15 | 5.07 |  | 1 | 76.05 | 7.34 | 558.21 |  |  | 0 | 0 | 0 | 0 | 0 | 0
|  | Всего по позиции: |  |  |  |  | 76.05 |  | 558.21 |  | 76.05 | 558.21 | [7 empty] | 76.05 | 0 | 0 | 0
12 | 1.1-1-43 | Бикарбонат натрия (сода двууглекислая) | кг | 15 | 5.88 |  | 1 | 88.2 | 4.37 | 385.43 |  |  | 0 | 0 | 0 | 0 | 0 | 0
|  | Всего по позиции: |  |  |  |  | 88.2 |  | 385.43 |  | 88.2 | 385.43 | [7 empty] | 88.2 | 0 | 0 | 0
Итого по подразделу: Устройство защитного заземления БКТП | [6 empty] | 13251.41 |  | 154590.68
Итого по ТСН-2001.16 | [6 empty] | 0 |  | 0
Итого возвратных сумм | [6 empty] | 0 |  | 0
Подраздел: Строительные работы
1 | 3.7-41-4 Поправка: ТСН-2001.3. Пр.2. п.3 Поправка: ТСН-2001.3. Пр.2. п.1 | Установка шахт лифта массой более 2,5 т (установка приямков) | 100 шт. | 0.02 | [8 empty] | 168.75 | 3512.5 | 126.29 | 1576.48 | 0.72 | 17.09
|  | ЗП |  |  | 3537.6 | )*1,15)*1,2 | 1.087 | 106.13 | 26.06 | 2765.75 | [8 empty] | 106.13
|  | ЭМ |  |  | 180.91 | )*1,15)*1,2 | 1.087 | 5.43 | 10.28 | 55.82
|  | в т.ч. ЗПМ |  |  | 13.81 | )*1,15)*1,2 | 1.087 | 0.41 | 26.06 | 10.68 | [8 empty] | 0.41
|  | МР |  |  | 1406.5 |  | 1.003 | 28.21 | 9.3 | 262.35
|  | НР от ЗП | % | 159 |  |  |  | 168.75 | 127 | 3512.5
|  | СП от ЗП | % | 119 |  |  |  | 126.29 | 57 | 1576.48
|  | НР и СП от ЗПМ | % | 175 |  |  |  | 0.72 | 160 | 17.09
|  | ЗТР | чел-ч | 268 |  | )*1,15)*1,2 | 1.087 | 8.0403 | [15 empty] | 8.0403
|  | Всего по позиции: |  |  |  |  | 435.53 |  | 8189.99 |  | 435.53 | 8189.99 | [7 empty] | 435.53 | 0 | 0 | 0
2 | 3.7-41-3 Поправка: ТСН-2001.3. Пр.2. п.3 Поправка: ТСН-2001.3. Пр.2. п.1 | Установка шахт лифта массой до 2,5 т (установка маслоприямков) | 100 шт. | 0.02 | [8 empty] | 127.2 | 2647.7 | 95.2 | 1188.34 | 0.56 | 13.34
|  | ЗП |  |  | 2666.4 | )*1,15)*1,2 | 1.087 | 80 | 26.06 | 2084.8 | [8 empty] | 80
|  | ЭМ |  |  | 164.78 | )*1,15)*1,2 | 1.087 | 4.94 | 10.31 | 50.93
|  | в т.ч. ЗПМ |  |  | 10.8 | )*1,15)*1,2 | 1.087 | 0.32 | 26.06 | 8.34 | [8 empty] | 0.32
|  | МР |  |  | 905.73 |  | 1.003 | 18.17 | 10.18 | 184.97
|  | НР от ЗП | % | 159 |  |  |  | 127.2 | 127 | 2647.7
|  | СП от ЗП | % | 119 |  |  |  | 95.2 | 57 | 1188.34
|  | НР и СП от ЗПМ | % | 175 |  |  |  | 0.56 | 160 | 13.34
|  | ЗТР | чел-ч | 202 |  | )*1,15)*1,2 | 1.087 | 6.0602 | [15 empty] | 6.0602
|  | Всего по позиции: |  |  |  |  | 326.07 |  | 6170.08 |  | 326.07 | 6170.08 | [7 empty] | 326.07 | 0 | 0 | 0
3 | 3.7-42-1 Поправка: ТСН-2001.3. Пр.2. п.3 Поправка: ТСН-2001.3. Пр.2. п.1 | Установка на готовое основание объемных трансформаторных подстанций количеством блоков 2 | 1 комплект | 1 | [8 empty] | 326.67 | 6799.62 | 244.49 | 3051.8 | 42.56 | 1014.05
|  | ЗП |  |  | 136.96 | )*1,15)*1,2 | 1.087 | 205.45 | 26.06 | 5354.03 | [8 empty] | 205.45
|  | ЭМ |  |  | 81.06 | )*1,15)*1,2 | 1.087 | 121.59 | 10.51 | 1277.91
|  | в т.ч. ЗПМ |  |  | 16.21 | )*1,15)*1,2 | 1.087 | 24.32 | 26.06 | 633.78 | [8 empty] | 24.32
|  | НР от ЗП | % | 159 |  |  |  | 326.67 | 127 | 6799.62
|  | СП от ЗП | % | 119 |  |  |  | 244.49 | 57 | 3051.8
|  | НР и СП от ЗПМ | % | 175 |  |  |  | 42.56 | 160 | 1014.05
|  | ЗТР | чел-ч | 10.7 |  | )*1,15)*1,2 | 1.087 | 16.0506 | [15 empty] | 16.0506
|  | Всего по позиции: |  |  |  |  | 940.76 |  | 17497.41 |  | 940.76 | 17497.41 | [7 empty] | 940.76 | 0 | 0 | 0
4 | 3.8-3-9 Поправка: ТСН-2001.3. Пр.2. п.3 Поправка: ТСН-2001.3. Пр.2. п.1 | Кладка стен приямков и каналов | 1 м3 кладки | 0.11 | [8 empty] | 11.97 | 257.21 | 9.45 | 112.19 | 0 | 0
|  | ЗП |  |  | 64.8 | )*1,15)*1,2 | 1.067 | 10.5 | 26.06 | 273.63 | [8 empty] | 10.5
|  | МР |  |  | 19.05 |  | 1.025 | 2.15 | 6.98 | 15.01
4,1 | 1.1-1-351 | Кирпич керамический обыкновенный, размер 250х120х65 мм, марка 100 | 1000 шт. | 0.044 | 1059.85 |  | 1.025 | 47.8 | 16.7 | 798.26 |  |  | 0 | 0 | 0 | 0 | 0 | 0 |  | 47.8 | 0 | 0 | 0
4,2 | 1.3-2-5 | Растворы цементные, марка 100 | м3 | 0.0264 | 451.14 |  | 1.025 | 12.21 | 7.72 | 94.26 |  |  | 0 | 0 | 0 | 0 | 0 | 0 |  | 12.21 | 0 | 0 | 0
|  | НР от ЗП | % | 114 |  |  |  | 11.97 | 94 | 257.21
|  | СП от ЗП | % | 90 |  |  |  | 9.45 | 41 | 112.19
|  | ЗТР | чел-ч | 5.95 |  | )*1,15)*1,2 | 1.067 | 0.96373 | [15 empty] | 0.96373
|  | Всего по позиции: |  |  |  |  | 94.08 |  | 1550.56 |  | 94.08 | 1550.56 | [7 empty] | 34.07 | 0 | 0 | 0
5 | 3.15-52-1 Поправка: ТСН-2001.3. Пр.2. п.3 Поправка: ТСН-2001.3. Пр.2. п.1 | Простое оштукатуривание стен цементно-известковым раствором по камню и бетону внутри зданий | 100 м2 оштукатуриваемой поверхности | 0.004 | [8 empty] | 5.65 | 110.47 | 3.96 | 51.55 | 0.68 | 16.26
|  | ЗП |  |  | 832 | )*1,15)*1,2 | 1.025 | 4.71 | 26.06 | 122.74 | [8 empty] | 4.71
|  | ЭМ |  |  | 274.91 | )*1,15)*1,2 | 1.025 | 1.56 | 17.59 | 27.44
|  | в т.ч. ЗПМ |  |  | 68.2 | )*1,15)*1,2 | 1.025 | 0.39 | 26.06 | 10.16 | [8 empty] | 0.39
|  | МР |  |  | 95.21 |  | 1 | 0.38 | 20.77 | 7.89
5,1 | 1.1-1-118 | Вода | м3 | 0.000336 | 7.07 |  | 1 | 0 | 5.14 | 0 |  |  | 0 | 0 | 0 | 0 | 0 | 0 |  | 0 | 0 | 0 | 0
5,2 | 1.3-2-24 | Смеси сухие штукатурные цементно-песчаные для внутренних и наружных работ, бездобавочные, В12,5 (М150), F50, крупность заполнителя не более 0,5 мм | т | 0.00192 | 796.76 |  | 1 | 1.53 | 7.42 | 11.35 |  |  | 0 | 0 | 0 | 0 | 0 | 0 |  | 1.53 | 0 | 0 | 0
5,3 | 1.3-2-14 | Растворы цементно-известковые, марка 100 | м3 | 0.004832 | 477.64 |  | 1 | 2.31 | 7.85 | 18.13 |  |  | 0 | 0 | 0 | 0 | 0 | 0 |  | 2.31 | 0 | 0 | 0
|  | НР от ЗП | % | 120 |  |  |  | 5.65 | 90 | 110.47
|  | СП от ЗП | % | 84 |  |  |  | 3.96 | 42 | 51.55
|  | НР и СП от ЗПМ | % | 175 |  |  |  | 0.68 | 160 | 16.26
|  | ЗТР | чел-ч | 65 |  | )*1,15)*1,2 | 1.025 | 0.36777 | [15 empty] | 0.36777
|  | Всего по позиции: |  |  |  |  | 20.78 |  | 365.83 |  | 20.78 | 365.83 | [7 empty] | 16.94 | 0 | 0 | 0
6 | 3.34-17-3 Поправка: ТСН-2001.3. Пр.2. п.3 Поправка: ТСН-2001.3. Пр.2. п.1 | Устройство трубопроводов из асбестоцементных труб с соединением манжетами полиэтиленовыми до 2-х отверстий | 1 канало-километр трубопровода | 0.0682 | [8 empty] | 181.07 | 3876.07 | 113.17 | 1727.38 | 0 | 0
|  | ЗП |  |  | 1609.92 | )*1,15)*1,2 | 1.067 | 161.67 | 26.06 | 4213.12 | [8 empty] | 161.67
|  | МР |  |  | 19554.14 |  | 1.081 | 1441.61 | 4.75 | 6847.65
|  | НР от ЗП | % | 112 |  |  |  | 181.07 | 92 | 3876.07
|  | СП от ЗП | % | 70 |  |  |  | 113.17 | 41 | 1727.38
|  | ЗТР | чел-ч | 144 |  | )*1,15)*1,2 | 1.067 | 14.4607 | [15 empty] | 14.4607
|  | Всего по позиции: |  |  |  |  | 1897.52 |  | 16664.22 |  | 1897.52 | 16664.22 | [7 empty] | 1897.52 | 0 | 0 | 0
7 | 3.34-17-3 Поправка: ТСН-2001.3. Пр.2. п.3 Поправка: ТСН-2001.3. Пр.2. п.1 | Устройство трубопроводов из асбестоцементных труб с соединением манжетами полиэтиленовыми до 2-х отверстий | 1 канало-километр трубопровода | 0.0172 | [8 empty] | 45.66 | 977.47 | 28.54 | 435.61 | 0 | 0
|  | ЗП |  |  | 1609.92 | )*1,15)*1,2 | 1.067 | 40.77 | 26.06 | 1062.47 | [8 empty] | 40.77
|  | МР |  |  | 19554.14 |  | 1.081 | 363.57 | 4.75 | 1726.96
|  | НР от ЗП | % | 112 |  |  |  | 45.66 | 92 | 977.47
|  | СП от ЗП | % | 70 |  |  |  | 28.54 | 41 | 435.61
|  | ЗТР | чел-ч | 144 |  | )*1,15)*1,2 | 1.067 | 3.647 | [15 empty] | 3.647
|  | Всего по позиции: |  |  |  |  | 478.54 |  | 4202.51 |  | 478.54 | 4202.51 | [7 empty] | 478.54 | 0 | 0 | 0
8 | 1.12-3-26 | Трубы хризотилцементные безнапорные, марка БНТ, диаметр условного прохода 150 мм, внутренний диаметр 141 мм | м | 17.2 | 24.4 |  | 1 | 419.68 | 5.82 | 2442.54 |  |  | 0 | 0 | 0 | 0 | 0 | 0
|  | Всего по позиции: |  |  |  |  | 419.68 |  | 2442.54 |  | 419.68 | 2442.54 | [7 empty] | 419.68 | 0 | 0 | 0
9 | 1.12-3-25 | Трубы хризотилцементные безнапорные, марка БНТ, диаметр условного прохода 100 мм, внутренний диаметр 100 мм | м | -17.2 | 15.01 |  | 1 | -258.17 | 5.79 | -1494.8 |  |  | 0 | 0 | 0 | 0 | 0 | 0
|  | Всего по позиции: |  |  |  |  | -258.17 |  | -1494.8 |  | -258.17 | -1494.8 | [7 empty] | -258.17 | 0 | 0 | 0
10 | 6.69-9-3 Поправка: ТСН-2001.6. прил.2. п.1 Поправка: ТСН-2001.6. прил.2. п.3 | Заделка отверстий в бетонных перекрытиях в местах прохода трубопроводов | 100 отверстий | 0.1 | [8 empty] | 196.47 | 4219.76 | 151.13 | 2306.8 | 0 | 0
|  | ЗП |  |  | 1494.24 | )*1,15)*1,2 | 1.047 | 215.9 | 26.06 | 5626.35 | [8 empty] | 215.9
|  | МР |  |  | 862.81 |  | 1.002 | 86.45 | 6.22 | 537.72
10,1 | 1.3-1-36 | Смеси бетонные, БСГ, тяжелого бетона на гранитном щебне, класс прочности В7,5 (М100); П3, фракция 5-20 | м3 | 0.0416 | 517.14 |  | 1.002 | 21.56 | 9.46 | 203.96 |  |  | 0 | 0 | 0 | 0 | 0 | 0 |  | 21.56 | 0 | 0 | 0
|  | НР от ЗП | % | 91 |  |  |  | 196.47 | 75 | 4219.76
|  | СП от ЗП | % | 70 |  |  |  | 151.13 | 41 | 2306.8
|  | ЗТР | чел-ч | 132 |  | )*1,15)*1,2 | 1.047 | 19.0722 | [15 empty] | 19.0722
|  | Всего по позиции: |  |  |  |  | 671.51 |  | 12894.59 |  | 671.51 | 12894.59 | [7 empty] | 649.95 | 0 | 0 | 0
11 | 3.15-51-1 Поправка: ТСН-2001.3. Пр.2. п.3 Поправка: ТСН-2001.3. Пр.2. п.1 | Простая штукатурка поверхностей стен по камню и бетону известковым раствором | 100 м2 оштукатуриваемой поверхности | 0.0409 | [8 empty] | 44.82 | 876.01 | 31.37 | 408.8 | 5.71 | 135.94
|  | ЗП |  |  | 645.52 | )*1,15)*1,2 | 1.025 | 37.35 | 26.06 | 973.34 | [8 empty] | 37.35
|  | ЭМ |  |  | 226.77 | )*1,15)*1,2 | 1.025 | 13.12 | 18.53 | 243.11
|  | в т.ч. ЗПМ |  |  | 56.41 | )*1,15)*1,2 | 1.025 | 3.26 | 26.06 | 84.96 | [8 empty] | 3.26
|  | МР |  |  | 90.85 |  | 1 | 3.72 | 20.76 | 77.23
11,1 | 1.1-1-118 | Вода | м3 | 0.003848 | 7.07 |  | 1 | 0.03 | 5.14 | 0.15 |  |  | 0 | 0 | 0 | 0 | 0 | 0 |  | 0.03 | 0 | 0 | 0
11,2 | 1.3-2-24 | Смеси сухие штукатурные цементно-песчаные для внутренних и наружных работ, бездобавочные, В12,5 (М150), F50, крупность заполнителя не более 0,5 мм | т | 0.021988 | 796.76 |  | 1 | 17.52 | 7.42 | 130 |  |  | 0 | 0 | 0 | 0 | 0 | 0 |  | 17.52 | 0 | 0 | 0
11,3 | 1.3-2-11 | Растворы цементно-известковые, марка 25 | м3 | 0.009162 | 441.1 |  | 1 | 4.04 | 8.29 | 33.49 |  |  | 0 | 0 | 0 | 0 | 0 | 0 |  | 4.04 | 0 | 0 | 0
11,4 | 1.3-2-15 | Раствор известковый, марка 4 | м3 | 0.045808 | 540.42 |  | 1 | 24.76 | 7.71 | 190.9 |  |  | 0 | 0 | 0 | 0 | 0 | 0 |  | 24.76 | 0 | 0 | 0
|  | НР от ЗП | % | 120 |  |  |  | 44.82 | 90 | 876.01
|  | СП от ЗП | % | 84 |  |  |  | 31.37 | 42 | 408.8
|  | НР и СП от ЗПМ | % | 175 |  |  |  | 5.71 | 160 | 135.94
|  | ЗТР | чел-ч | 55.6 |  | )*1,15)*1,2 | 1.025 | 3.2166 | [15 empty] | 3.2166
|  | Всего по позиции: |  |  |  |  | 182.44 |  | 3068.97 |  | 182.44 | 3068.97 | [7 empty] | 136.09 | 0 | 0 | 0
12 | 3.9-33-5 Поправка: ТСН-2001.3. Пр.2. п.3 Поправка: ТСН-2001.3. Пр.2. п.1 | Монтаж опорных конструкций этажерочного типа | 1 т конструкций | 0.1756 | [8 empty] | 52.33 | 1128.61 | 63.16 | 799.43 | 4.71 | 112.16
|  | ЗП |  |  | 228.36 | )*1,15)*1,2 | 1.087 | 60.15 | 26.06 | 1567.51 | [8 empty] | 60.15
|  | ЭМ |  |  | 60.56 | )*1,15)*1,2 | 1.087 | 15.95 | 10.69 | 170.51
|  | в т.ч. ЗПМ |  |  | 10.2 | )*1,15)*1,2 | 1.087 | 2.69 | 26.06 | 70.1 | [8 empty] | 2.69
|  | МР |  |  | 397.2 |  | 1 | 69.75 | 11.67 | 813.98
|  | НР от ЗП | % | 87 |  |  |  | 52.33 | 72 | 1128.61
|  | СП от ЗП | % | 105 |  |  |  | 63.16 | 51 | 799.43
|  | НР и СП от ЗПМ | % | 175 |  |  |  | 4.71 | 160 | 112.16
|  | ЗТР | чел-ч | 17.3 |  | )*1,15)*1,2 | 1.087 | 4.557 | [15 empty] | 4.557
|  | Всего по позиции: |  |  |  |  | 266.05 |  | 4592.2 |  | 266.05 | 4592.2 | [7 empty] | 266.05 | 0 | 0 | 0
13 | 3.9-19-1 Поправка: ТСН-2001.3. Пр.2. п.3 Поправка: ТСН-2001.3. Пр.2. п.1 | Монтаж лестниц прямолинейных и криволинейных, пожарных с ограждением | 1 т конструкций | 0.0432 | [8 empty] | 21.51 | 463.82 | 25.96 | 328.54 | 1.09 | 25.86
|  | ЗП |  |  | 381.48 | )*1,15)*1,2 | 1.087 | 24.72 | 26.06 | 644.2 | [8 empty] | 24.72
|  | ЭМ |  |  | 63.69 | )*1,15)*1,2 | 1.087 | 4.13 | 11.08 | 45.76
|  | в т.ч. ЗПМ |  |  | 9.61 | )*1,15)*1,2 | 1.087 | 0.62 | 26.06 | 16.16 | [8 empty] | 0.62
|  | МР |  |  | 80.9 |  | 1 | 3.49 | 10.25 | 35.77
|  | НР от ЗП | % | 87 |  |  |  | 21.51 | 72 | 463.82
|  | СП от ЗП | % | 105 |  |  |  | 25.96 | 51 | 328.54
|  | НР и СП от ЗПМ | % | 175 |  |  |  | 1.09 | 160 | 25.86
|  | ЗТР | чел-ч | 28.9 |  | )*1,15)*1,2 | 1.087 | 1.8728 | [15 empty] | 1.8728
|  | Всего по позиции: |  |  |  |  | 80.9 |  | 1543.95 |  | 80.9 | 1543.95 | [7 empty] | 80.9 | 0 | 0 | 0
14 | 3.10-66-1 Поправка: ТСН-2001.3. Пр.2. п.3 Поправка: ТСН-2001.3. Пр.2. п.1 | Ограждение лестничных площадок перилами | 100 м перил | 0.038 | [8 empty] | 20.2 | 390.35 | 14.14 | 179.82 | 2.14 | 50.86
|  | ЗП |  |  | 306.5 | )*1,15)*1,2 | 1.047 | 16.83 | 26.06 | 438.59 | [8 empty] | 16.83
|  | ЭМ |  |  | 102.41 | )*1,15)*1,2 | 1.047 | 5.62 | 9.46 | 53.17
|  | в т.ч. ЗПМ |  |  | 22.27 | )*1,15)*1,2 | 1.047 | 1.22 | 26.06 | 31.79 | [8 empty] | 1.22
|  | МР |  |  | 49.69 |  | 1 | 1.89 | 9.35 | 17.67
|  | НР от ЗП | % | 120 |  |  |  | 20.2 | 89 | 390.35
|  | СП от ЗП | % | 84 |  |  |  | 14.14 | 41 | 179.82
|  | НР и СП от ЗПМ | % | 175 |  |  |  | 2.14 | 160 | 50.86
|  | ЗТР | чел-ч | 26.4 |  | )*1,15)*1,2 | 1.047 | 1.4495 | [15 empty] | 1.4495
|  | Всего по позиции: |  |  |  |  | 60.82 |  | 1130.46 |  | 60.82 | 1130.46 | [7 empty] | 60.82 | 0 | 0 | 0
15 | 3.12-14-1 Поправка: ТСН-2001.3. Пр.2. п.3 Поправка: ТСН-2001.3. Пр.2. п.1 | Устройство мелких покрытий (брандмауэры, парапеты, свесы и т.п.) из листовой оцинкованной стали | 100 м2 покрытия | 0.0734 | [8 empty] | 143.58 | 2775.09 | 100.51 | 1278.41 | 0.18 | 4.18
|  | ЗП |  |  | 1086.7 | )*1,15)*1,2 | 1.087 | 119.65 | 26.06 | 3118.08 | [8 empty] | 119.65
|  | ЭМ |  |  | 3.72 | )*1,15)*1,2 | 1.087 | 0.41 | 11.22 | 4.6
|  | в т.ч. ЗПМ |  |  | 0.88 | )*1,15)*1,2 | 1.087 | 0.1 | 26.06 | 2.61 | [8 empty] | 0.1
|  | МР |  |  | 40.18 |  | 1.001 | 2.95 | 6.98 | 20.59
|  | НР от ЗП | % | 120 |  |  |  | 143.58 | 89 | 2775.09
|  | СП от ЗП | % | 84 |  |  |  | 100.51 | 41 | 1278.41
|  | НР и СП от ЗПМ | % | 175 |  |  |  | 0.18 | 160 | 4.18
|  | ЗТР | чел-ч | 97.2 |  | )*1,15)*1,2 | 1.087 | 10.7021 | [15 empty] | 10.7021
|  | Всего по позиции: |  |  |  |  | 367.28 |  | 7200.95 |  | 367.28 | 7200.95 | [7 empty] | 367.28 | 0 | 0 | 0
16 | 3.9-57-3 Поправка: ТСН-2001.3. Пр.2. п.3 Поправка: ТСН-2001.3. Пр.2. п.1 | Установка алюминиевых нащельников | 100 м | 0.053 | [8 empty] | 27.25 | 587.66 | 32.89 | 416.26 | 0.04 | 0.83
|  | ЗП |  |  | 393.89 | )*1,15)*1,2 | 1.087 | 31.32 | 26.06 | 816.2 | [8 empty] | 31.32
|  | ЭМ |  |  | 1.41 | )*1,15)*1,2 | 1.087 | 0.11 | 10.48 | 1.15
|  | в т.ч. ЗПМ |  |  | 0.28 | )*1,15)*1,2 | 1.087 | 0.02 | 26.06 | 0.52 | [8 empty] | 0.02
|  | МР |  |  | 133 |  | 1 | 7.05 | 6.98 | 49.21
|  | НР от ЗП | % | 87 |  |  |  | 27.25 | 72 | 587.66
|  | СП от ЗП | % | 105 |  |  |  | 32.89 | 51 | 416.26
|  | НР и СП от ЗПМ | % | 175 |  |  |  | 0.04 | 160 | 0.83
|  | ЗТР | чел-ч | 33.1 |  | )*1,15)*1,2 | 1.087 | 2.6316 | [15 empty] | 2.6316
|  | Всего по позиции: |  |  |  |  | 98.66 |  | 1871.31 |  | 98.66 | 1871.31 | [7 empty] | 98.66 | 0 | 0 | 0
17 | 3.10-79-1 Поправка: ТСН-2001.3. Пр.2. п.3 Поправка: ТСН-2001.3. Пр.2. п.1 | Установка врезных дверных замков с ручками в готовые гнезда | 10 компл. | 0.4 | [8 empty] | 39.89 | 770.94 | 27.92 | 355.15 | 0.12 | 2.91
|  | ЗП |  |  | 57.51 | )*1,15)*1,2 | 1.047 | 33.24 | 26.06 | 866.23 | [8 empty] | 33.24
|  | ЭМ |  |  | 0.42 | )*1,15)*1,2 | 1.047 | 0.24 | 12.17 | 2.92
|  | в т.ч. ЗПМ |  |  | 0.12 | )*1,15)*1,2 | 1.047 | 0.07 | 26.06 | 1.82 | [8 empty] | 0.07
|  | МР |  |  | 1.61 |  | 1 | 0.64 | 33.2 | 21.25
17,1 | Данные производителя | Замок врезной с ручками 148,68 = [1 014 / 6,82] | КОМПЛЕКТ | 4 | 148.68 |  | 1 | 594.72 | 6.82 | 4055.99 |  |  | 0 | 0 | 0 | 0 | 0 | 0 |  | 594.72 | 0 | 0 | 0
|  | НР от ЗП | % | 120 |  |  |  | 39.89 | 89 | 770.94
|  | СП от ЗП | % | 84 |  |  |  | 27.92 | 41 | 355.15
|  | НР и СП от ЗПМ | % | 175 |  |  |  | 0.12 | 160 | 2.91
|  | ЗТР | чел-ч | 3.97 |  | )*1,15)*1,2 | 1.047 | 2.2944 | [15 empty] | 2.2944
|  | Всего по позиции: |  |  |  |  | 696.77 |  | 6075.39 |  | 696.77 | 6075.39 | [7 empty] | 102.05 | 0 | 0 | 0
Итого по подразделу: Строительные работы | [6 empty] | 6779.22 |  | 93966.16
Итого по ТСН-2001.16 | [6 empty] | 0 |  | 0
Итого возвратных сумм | [6 empty] | 0 |  | 0
Подраздел: Благоустройство
1 | 3.27-12-1 Поправка: ТСН-2001.3. Пр.2. п.3 Поправка: ТСН-2001.3. Пр.2. п.1 | Устройство подстилающих и выравнивающих слоев оснований из песка | 100 м3 материала основания (в плотном теле) | 0.0596 | [8 empty] | 21.01 | 455.71 | 13.96 | 187.04 | 17.94 | 427.39
|  | ЗП |  |  | 151.49 | )*1,15)*1,2 | 1.047 | 13.05 | 26.06 | 340.08 | [8 empty] | 13.05
|  | ЭМ |  |  | 676.47 | )*1,15)*1,2 | 1.047 | 58.25 | 9.47 | 551.63
|  | в т.ч. ЗПМ |  |  | 119.05 | )*1,15)*1,2 | 1.047 | 10.25 | 26.06 | 267.12 | [8 empty] | 10.25
|  | МР |  |  | 35.35 |  | 1.002 | 2.11 | 5.14 | 10.85
1,1 | 1.1-1-766 | Песок для строительных работ, рядовой | м3 | 6.5615 | 104.99 |  | 1.002 | 690.27 | 6.07 | 4189.94 |  |  | 0 | 0 | 0 | 0 | 0 | 0 |  | 690.27 | 0 | 0 | 0
|  | НР от ЗП | % | 161 |  |  |  | 21.01 | 134 | 455.71
|  | СП от ЗП | % | 107 |  |  |  | 13.96 | 55 | 187.04
|  | НР и СП от ЗПМ | % | 175 |  |  |  | 17.94 | 160 | 427.39
|  | ЗТР | чел-ч | 14.4 |  | )*1,15)*1,2 | 1.047 | 1.24 | [15 empty] | 1.24
|  | Всего по позиции: |  |  |  |  | 816.59 |  | 6162.64 |  | 816.59 | 6162.64 | [7 empty] | 126.32 | 0 | 0 | 0
2 | 3.27-12-2 Поправка: ТСН-2001.3. Пр.2. п.3 Поправка: ТСН-2001.3. Пр.2. п.1 | Устройство подстилающих и выравнивающих слоев оснований из щебня | 100 м3 материала основания (в плотном теле) | 0.0286 | [8 empty] | 15.12 | 327.9 | 10.05 | 134.59 | 45.71 | 1089.1
|  | ЗП |  |  | 227.23 | )*1,15)*1,2 | 1.047 | 9.39 | 26.06 | 244.7 | [8 empty] | 9.39
|  | ЭМ |  |  | 3024.67 | )*1,15)*1,2 | 1.047 | 124.99 | 9.19 | 1148.66
|  | в т.ч. ЗПМ |  |  | 632.2 | )*1,15)*1,2 | 1.047 | 26.12 | 26.06 | 680.69 | [8 empty] | 26.12
|  | МР |  |  | 49.49 |  | 1.002 | 1.42 | 5.14 | 7.3
2,1 | 1.1-1-1555 | Щебень из естественного камня для дорожных работ, марка 1200 - 800, фракция 20 - 40 мм | м3 | 3.6036 | 160.62 |  | 1.002 | 579.97 | 19.33 | 11210.82 |  |  | 0 | 0 | 0 | 0 | 0 | 0 |  | 579.97 | 0 | 0 | 0
|  | НР от ЗП | % | 161 |  |  |  | 15.12 | 134 | 327.9
|  | СП от ЗП | % | 107 |  |  |  | 10.05 | 55 | 134.59
|  | НР и СП от ЗПМ | % | 175 |  |  |  | 45.71 | 160 | 1089.1
|  | ЗТР | чел-ч | 21.6 |  | )*1,15)*1,2 | 1.047 | 0.89258 | [15 empty] | 0.89258
|  | Всего по позиции: |  |  |  |  | 786.65 |  | 14163.07 |  | 786.65 | 14163.07 | [7 empty] | 206.68 | 0 | 0 | 0
3 | 3.27-47-1 Поправка: ТСН-2001.3. Пр.2. п.3 Поправка: ТСН-2001.3. Пр.2. п.1 | Устройство асфальтобетонных покрытий дорожек и тротуаров однослойных из литой мелкозернистой асфальтобетонной смеси толщиной 3 см | 100 м2 покрытия | 0.2386 | [8 empty] | 80.02 | 1696.37 | 49.57 | 638.08 | 0 | 0
|  | ЗП |  |  | 173.23 | )*1,15)*1,2 | 1.047 | 59.72 | 26.06 | 1556.3 | [8 empty] | 59.72
|  | МР |  |  | 262.6 |  | 1 | 62.66 | 8.16 | 511.31
3,1 | 1.3-3-7 | Смеси асфальтобетонные дорожные горячие мелкозернистые, марка I, тип А | т | 1.7036 | 307.59 |  | 1 | 524.01 | 12.15 | 6366.72 |  |  | 0 | 0 | 0 | 0 | 0 | 0 |  | 524.01 | 0 | 0 | 0
|  | НР от ЗП | % | 134 |  |  |  | 80.02 | 109 | 1696.37
|  | СП от ЗП | % | 83 |  |  |  | 49.57 | 41 | 638.08
|  | ЗТР | чел-ч | 14.4 |  | )*1,15)*1,2 | 1.047 | 4.9643 | [15 empty] | 4.9643
|  | Всего по позиции: |  |  |  |  | 775.98 |  | 10768.78 |  | 775.98 | 10768.78 | [7 empty] | 251.97 | 0 | 0 | 0
4 | 3.27-47-2 Поправка: ТСН-2001.3. Пр.2. п.3 Поправка: ТСН-2001.3. Пр.2. п.1 | Устройство асфальтобетонных покрытий дорожек и тротуаров однослойных из литой мелкозернистой асфальтобетонной смеси, добавлять или исключать на каждые 0,5 см изменения толщины слоя | 100 м2 покрытия | 0.2386 | [8 empty] | 25.78 | 546.52 | 15.97 | 205.57 | 0 | 0
|  | ЗП |  |  | 27.91 | )*2)*1,15)*1,2 | 1.047 | 19.24 | 26.06 | 501.39 | [8 empty] | 19.24
4,1 | 1.3-3-7 | Смеси асфальтобетонные дорожные горячие мелкозернистые, марка I, тип А | т | 0.57741 | 307.59 | к нр )*2 | 1 | 177.61 | 12.15 | 2157.96 |  |  | 0 | 0 | 0 | 0 | 0 | 0 |  | 177.61 | 0 | 0 | 0
|  | НР от ЗП | % | 134 |  |  |  | 25.78 | 109 | 546.52
|  | СП от ЗП | % | 83 |  |  |  | 15.97 | 41 | 205.57
|  | ЗТР | чел-ч | 2.32 |  | )*2)*1,15)*1,2 | 1.047 | 1.5996 | [15 empty] | 1.5996
|  | Всего по позиции: |  |  |  |  | 238.6 |  | 3411.44 |  | 238.6 | 3411.44 | [7 empty] | 60.99 | 0 | 0 | 0
Итого по подразделу: Благоустройство | [6 empty] | 2617.82 |  | 34505.93
Итого по ТСН-2001.16 | [6 empty] | 0 |  | 0
Итого возвратных сумм | [6 empty] | 0 |  | 0
Итого по разделу: Строительные работы | [6 empty] | 62948.24 |  | 666963.2
Итого по ТСН-2001.16 | [6 empty] | 0 |  | 0
Итого возвратных сумм | [6 empty] | 0 |  | 0
Раздел: Монтажные работы
2 | 4.8-64-3 Поправка: ТСН-2001.4. О.П. тб1. п.3 Поправка: ТСН-2001.4. О.П. тб1. п.1 | Конструкции металлические под оборудование, конструкция металлическая | 1 Т | 0.01344 | [8 empty] | 15.36 | 328.7 | 9.6 | 153.63 | 2.36 | 56.29
|  | ЗП |  |  | 676.43 | )*1,2)*1,2 | 1.047 | 13.71 | 26.06 | 357.28 | [8 empty] | 13.71
|  | ЭМ |  |  | 702.69 | )*1,2)*1,2 | 1.047 | 14.24 | 8.46 | 120.47
|  | в т.ч. ЗПМ |  |  | 66.48 | )*1,2)*1,2 | 1.047 | 1.35 | 26.06 | 35.18 | [8 empty] | 1.35
|  | МР |  |  | 5453 |  | 1 | 73.29 | 6.98 | 511.56
|  | НР от ЗП | % | 112 |  |  |  | 15.36 | 92 | 328.7
|  | СП от ЗП | % | 70 |  |  |  | 9.6 | 43 | 153.63
|  | НР и СП от ЗПМ | % | 175 |  |  |  | 2.36 | 160 | 56.29
|  | ЗТР | чел-ч | 53.6 |  | )*1,2)*1,2 | 1.047 | 1.0861 | [15 empty] | 1.0861
|  | Всего по позиции: |  |  |  |  | 128.56 |  | 1527.93 |  | 128.56 | 1527.93 | [7 empty] | 0 | 128.56 | 0 | 0
3 | 4.8-80-2 Поправка: ТСН-2001.4. О.П. тб1. п.3 Поправка: ТСН-2001.4. О.П. тб1. п.1 | Кабели до 35 кВ в проложенных трубах, блоках и коробах, кабель, масса 1 м, до 2 кг | 100 М КАБЕЛЯ | 1.51 | [8 empty] | 506.22 | 10836.31 | 316.39 | 5064.8 | 42.07 | 1002.37
Объем: 1,51=151/100
|  | ЗП |  |  | 194.81 | )*1,2)*1,2 | 1.067 | 451.98 | 26.06 | 11778.6 | [8 empty] | 451.98
|  | ЭМ |  |  | 46.11 | )*1,2)*1,2 | 1.067 | 106.98 | 10.99 | 1175.71
|  | в т.ч. ЗПМ |  |  | 10.36 | )*1,2)*1,2 | 1.067 | 24.04 | 26.06 | 626.48 | [8 empty] | 24.04
|  | МР |  |  | 36.05 |  | 1.081 | 58.84 | 6.98 | 410.7
|  | НР от ЗП | % | 112 |  |  |  | 506.22 | 92 | 10836.31
|  | СП от ЗП | % | 70 |  |  |  | 316.39 | 43 | 5064.8
|  | НР и СП от ЗПМ | % | 175 |  |  |  | 42.07 | 160 | 1002.37
|  | ЗТР | чел-ч | 15.8 |  | )*1,2)*1,2 | 1.067 | 36.6573 | [15 empty] | 36.6573
|  | Всего по позиции: |  |  |  |  | 1482.48 |  | 30268.49 |  | 1482.48 | 30268.49 | [7 empty] | 0 | 1482.48 | 0 | 0
4 | 4.8-306-1 Поправка: ТСН-2001.4. О.П. тб1. п.3 Поправка: ТСН-2001.4. О.П. тб1. п.1 | Система изоляционных адаптеров для кабельных вводов напряжением до 10 кВ | 100 жил | 0.24 | [8 empty] | 639.32 | 13685.52 | 399.57 | 6396.5 | 1.79 | 42.53
Объем: 0,24=24/100
|  | ЗП |  |  | 1577.53 | )*1,2)*1,2 | 1.047 | 570.82 | 26.06 | 14875.57 | [8 empty] | 570.82
|  | ЭМ |  |  | 11.91 | )*1,2)*1,2 | 1.047 | 4.31 | 11.21 | 48.32
|  | в т.ч. ЗПМ |  |  | 2.81 | )*1,2)*1,2 | 1.047 | 1.02 | 26.06 | 26.58 | [8 empty] | 1.02
|  | МР |  |  | 888.6 |  | 1 | 213.26 | 6.98 | 1488.55
|  | НР от ЗП | % | 112 |  |  |  | 639.32 | 92 | 13685.52
|  | СП от ЗП | % | 70 |  |  |  | 399.57 | 43 | 6396.5
|  | НР и СП от ЗПМ | % | 175 |  |  |  | 1.79 | 160 | 42.53
|  | ЗТР | чел-ч | 116.43 |  | )*1,2)*1,2 | 1.047 | 42.1294 | [15 empty] | 42.1294
|  | Всего по позиции: |  |  |  |  | 1829.07 |  | 36536.99 |  | 1829.07 | 36536.99 | [7 empty] | 0 | 1829.07 | 0 | 0
5 | 4.8-241-7 Поправка: ТСН-2001.4. О.П. тб1. п.3 Поправка: ТСН-2001.4. О.П. тб1. п.1 | Разводка по устройствам и подключение жил кабелей или проводов внешней сети к блокам зажимов и к зажимам аппаратов и приборов, установленных на устройствах, кабели и провода сечение до 150 мм2 | 100 жил | 0.24 | [8 empty] | 358.15 | 7666.79 | 223.85 | 3583.39 | 1.65 | 39.2
Объем: 0,24=24/100
|  | ЗП |  |  | 883.74 | )*1,2)*1,2 | 1.047 | 319.78 | 26.06 | 8333.47 | [8 empty] | 319.78
|  | ЭМ |  |  | 24.89 | )*1,2)*1,2 | 1.047 | 9.01 | 8.65 | 77.94
|  | в т.ч. ЗПМ |  |  | 2.6 | )*1,2)*1,2 | 1.047 | 0.94 | 26.06 | 24.5 | [8 empty] | 0.94
|  | МР |  |  | 714 |  | 1 | 171.36 | 6.98 | 1196.09
|  | НР от ЗП | % | 112 |  |  |  | 358.15 | 92 | 7666.79
|  | СП от ЗП | % | 70 |  |  |  | 223.85 | 43 | 3583.39
|  | НР и СП от ЗПМ | % | 175 |  |  |  | 1.65 | 160 | 39.2
|  | ЗТР | чел-ч | 67.98 |  | )*1,2)*1,2 | 1.047 | 24.5981 | [15 empty] | 24.5981
|  | Всего по позиции: |  |  |  |  | 1083.8 |  | 20896.88 |  | 1083.8 | 20896.88 | [7 empty] | 0 | 1083.8 | 0 | 0
6 | 4.8-80-3 Поправка: ТСН-2001.4. О.П. тб1. п.3 Поправка: ТСН-2001.4. О.П. тб1. п.1 | Кабели до 35 кВ в проложенных трубах, блоках и коробах, кабель, масса 1 м, до 3 кг | 100 М КАБЕЛЯ | 0.18 | [8 empty] | 76.38 | 1635.11 | 47.74 | 764.23 | 10.29 | 245.17
Объем: 0,18=18/100
|  | ЗП |  |  | 246.6 | )*1,2)*1,2 | 1.067 | 68.2 | 26.06 | 1777.29 | [8 empty] | 68.2
|  | ЭМ |  |  | 93.42 | )*1,2)*1,2 | 1.067 | 25.84 | 11.04 | 285.27
|  | в т.ч. ЗПМ |  |  | 21.25 | )*1,2)*1,2 | 1.067 | 5.88 | 26.06 | 153.23 | [8 empty] | 5.88
|  | МР |  |  | 35.91 |  | 1.081 | 6.99 | 6.98 | 48.79
|  | НР от ЗП | % | 112 |  |  |  | 76.38 | 92 | 1635.11
|  | СП от ЗП | % | 70 |  |  |  | 47.74 | 43 | 764.23
|  | НР и СП от ЗПМ | % | 175 |  |  |  | 10.29 | 160 | 245.17
|  | ЗТР | чел-ч | 20 |  | )*1,2)*1,2 | 1.067 | 5.5313 | [15 empty] | 5.5313
|  | Всего по позиции: |  |  |  |  | 235.44 |  | 4755.86 |  | 235.44 | 4755.86 | [7 empty] | 0 | 235.44 | 0 | 0
7 | 4.8-241-9 Поправка: ТСН-2001.4. О.П. тб1. п.3 Поправка: ТСН-2001.4. О.П. тб1. п.1 | Разводка по устройствам и подключение жил кабелей или проводов внешней сети к блокам зажимов и к зажимам аппаратов и приборов, установленных на устройствах, кабели и провода сечение до 240 мм2 | 100 жил | 0.28 | [8 empty] | 531.8 | 11383.91 | 332.37 | 5320.74 | 2.92 | 69.63
Объем: 0,28=28/100
|  | ЗП |  |  | 1124.76 | )*1,2)*1,2 | 1.047 | 474.82 | 26.06 | 12373.81 | [8 empty] | 474.82
|  | ЭМ |  |  | 35.07 | )*1,2)*1,2 | 1.047 | 14.8 | 8.81 | 130.39
|  | в т.ч. ЗПМ |  |  | 3.95 | )*1,2)*1,2 | 1.047 | 1.67 | 26.06 | 43.52 | [8 empty] | 1.67
|  | МР |  |  | 1001 |  | 1 | 280.28 | 6.98 | 1956.35
|  | НР от ЗП | % | 112 |  |  |  | 531.8 | 92 | 11383.91
|  | СП от ЗП | % | 70 |  |  |  | 332.37 | 43 | 5320.74
|  | НР и СП от ЗПМ | % | 175 |  |  |  | 2.92 | 160 | 69.63
|  | ЗТР | чел-ч | 86.52 |  | )*1,2)*1,2 | 1.047 | 36.5245 | [15 empty] | 36.5245
|  | Всего по позиции: |  |  |  |  | 1636.99 |  | 31234.83 |  | 1636.99 | 31234.83 | [7 empty] | 0 | 1636.99 | 0 | 0
8 | 4.8-79-1 Поправка: ТСН-2001.4. О.П. тб1. п.3 Поправка: ТСН-2001.4. О.П. тб1. п.1 | Кабели до 35 кВ, прокладываемые по установленным конструкциям и лоткам, кабель с креплением на поворотах и в конце трассы, масса 1 м, до 1 кг | 100 М КАБЕЛЯ | 0.12 | [8 empty] | 25.46 | 544.95 | 15.91 | 254.71 | 14.28 | 340.24
Объем: 0,12=12/100
|  | ЗП |  |  | 123.3 | )*1,2)*1,2 | 1.067 | 22.73 | 26.06 | 592.34 | [8 empty] | 22.73
|  | ЭМ |  |  | 278.87 | )*1,2)*1,2 | 1.067 | 51.42 | 9.71 | 499.29
|  | в т.ч. ЗПМ |  |  | 44.26 | )*1,2)*1,2 | 1.067 | 8.16 | 26.06 | 212.65 | [8 empty] | 8.16
|  | МР |  |  | 26.95 |  | 1.081 | 3.5 | 6.98 | 24.43
|  | НР от ЗП | % | 112 |  |  |  | 25.46 | 92 | 544.95
|  | СП от ЗП | % | 70 |  |  |  | 15.91 | 43 | 254.71
|  | НР и СП от ЗПМ | % | 175 |  |  |  | 14.28 | 160 | 340.24
|  | ЗТР | чел-ч | 10 |  | )*1,2)*1,2 | 1.067 | 1.8438 | [15 empty] | 1.8438
|  | Всего по позиции: |  |  |  |  | 133.3 |  | 2255.96 |  | 133.3 | 2255.96 | [7 empty] | 0 | 133.3 | 0 | 0
9 | 4.8-241-2 Поправка: ТСН-2001.4. О.П. тб1. п.3 Поправка: ТСН-2001.4. О.П. тб1. п.1 | Разводка по устройствам и подключение жил кабелей или проводов внешней сети к блокам зажимов и к зажимам аппаратов и приборов, установленных на устройствах, кабели и провода сечение до 16 мм2 | 100 жил | 0.16 | [8 empty] | 104.91 | 2245.76 | 65.57 | 1049.65 | 0.46 | 10.85
Объем: 0,16=16/100
|  | ЗП |  |  | 388.31 | )*1,2)*1,2 | 1.047 | 93.67 | 26.06 | 2441.04 | [8 empty] | 93.67
|  | ЭМ |  |  | 11.87 | )*1,2)*1,2 | 1.047 | 2.86 | 8.41 | 24.05
|  | в т.ч. ЗПМ |  |  | 1.09 | )*1,2)*1,2 | 1.047 | 0.26 | 26.06 | 6.78 | [8 empty] | 0.26
|  | МР |  |  | 196 |  | 1 | 31.36 | 6.98 | 218.89
|  | НР от ЗП | % | 112 |  |  |  | 104.91 | 92 | 2245.76
|  | СП от ЗП | % | 70 |  |  |  | 65.57 | 43 | 1049.65
|  | НР и СП от ЗПМ | % | 175 |  |  |  | 0.46 | 160 | 10.85
|  | ЗТР | чел-ч | 29.87 |  | )*1,2)*1,2 | 1.047 | 7.2055 | [15 empty] | 7.2055
|  | Всего по позиции: |  |  |  |  | 298.83 |  | 5990.24 |  | 298.83 | 5990.24 | [7 empty] | 0 | 298.83 | 0 | 0
10 | 4.8-241-1 Поправка: ТСН-2001.4. О.П. тб1. п.3 Поправка: ТСН-2001.4. О.П. тб1. п.1 | Разводка по устройствам и подключение жил кабелей или проводов внешней сети к блокам зажимов и к зажимам аппаратов и приборов, установленных на устройствах, кабели и провода сечение до 10 мм2 | 100 жил | 0.08 | [8 empty] | 27.14 | 580.92 | 16.96 | 271.51 | 0.63 | 15.01
Объем: 0,08=8/100
|  | ЗП |  |  | 200.85 | )*1,2)*1,2 | 1.047 | 24.23 | 26.06 | 631.43 | [8 empty] | 24.23
|  | ЭМ |  |  | 12.7 | )*1,2)*1,2 | 1.047 | 1.53 | 11.14 | 17.04
|  | в т.ч. ЗПМ |  |  | 2.95 | )*1,2)*1,2 | 1.047 | 0.36 | 26.06 | 9.38 | [8 empty] | 0.36
|  | МР |  |  | 63.7 |  | 1 | 5.1 | 6.98 | 35.6
|  | НР от ЗП | % | 112 |  |  |  | 27.14 | 92 | 580.92
|  | СП от ЗП | % | 70 |  |  |  | 16.96 | 43 | 271.51
|  | НР и СП от ЗПМ | % | 175 |  |  |  | 0.63 | 160 | 15.01
|  | ЗТР | чел-ч | 15.45 |  | )*1,2)*1,2 | 1.047 | 1.8635 | [15 empty] | 1.8635
|  | Всего по позиции: |  |  |  |  | 75.59 |  | 1551.51 |  | 75.59 | 1551.51 | [7 empty] | 0 | 75.59 | 0 | 0
11 | 4.8-79-1 Поправка: ТСН-2001.4. О.П. тб1. п.3 Поправка: ТСН-2001.4. О.П. тб1. п.1 | Кабели до 35 кВ, прокладываемые по установленным конструкциям и лоткам, кабель с креплением на поворотах и в конце трассы, масса 1 м, до 1 кг | 100 М КАБЕЛЯ | 0.25 | [8 empty] | 53.04 | 1135.46 | 33.15 | 530.71 | 29.75 | 708.83
Объем: 0,25=25/100
|  | ЗП |  |  | 123.3 | )*1,2)*1,2 | 1.067 | 47.36 | 26.06 | 1234.2 | [8 empty] | 47.36
|  | ЭМ |  |  | 278.87 | )*1,2)*1,2 | 1.067 | 107.12 | 9.71 | 1040.14
|  | в т.ч. ЗПМ |  |  | 44.26 | )*1,2)*1,2 | 1.067 | 17 | 26.06 | 443.02 | [8 empty] | 17
|  | МР |  |  | 26.95 |  | 1.081 | 7.28 | 6.98 | 50.81
|  | НР от ЗП | % | 112 |  |  |  | 53.04 | 92 | 1135.46
|  | СП от ЗП | % | 70 |  |  |  | 33.15 | 43 | 530.71
|  | НР и СП от ЗПМ | % | 175 |  |  |  | 29.75 | 160 | 708.83
|  | ЗТР | чел-ч | 10 |  | )*1,2)*1,2 | 1.067 | 3.8412 | [15 empty] | 3.8412
|  | Всего по позиции: |  |  |  |  | 277.7 |  | 4700.15 |  | 277.7 | 4700.15 | [7 empty] | 0 | 277.7 | 0 | 0
12 | 4.8-241-1 Поправка: ТСН-2001.4. О.П. тб1. п.3 Поправка: ТСН-2001.4. О.П. тб1. п.1 | Разводка по устройствам и подключение жил кабелей или проводов внешней сети к блокам зажимов и к зажимам аппаратов и приборов, установленных на устройствах, кабели и провода сечение до 10 мм2 | 100 жил | 0.74 | [8 empty] | 250.97 | 5372.36 | 156.86 | 2510.99 | 5.76 | 137.18
Объем: 0,74=74/100
|  | ЗП |  |  | 200.85 | )*1,2)*1,2 | 1.047 | 224.08 | 26.06 | 5839.52 | [8 empty] | 224.08
|  | ЭМ |  |  | 12.7 | )*1,2)*1,2 | 1.047 | 14.17 | 11.14 | 157.85
|  | в т.ч. ЗПМ |  |  | 2.95 | )*1,2)*1,2 | 1.047 | 3.29 | 26.06 | 85.74 | [8 empty] | 3.29
|  | МР |  |  | 63.7 |  | 1 | 47.14 | 6.98 | 329.04
|  | НР от ЗП | % | 112 |  |  |  | 250.97 | 92 | 5372.36
|  | СП от ЗП | % | 70 |  |  |  | 156.86 | 43 | 2510.99
|  | НР и СП от ЗПМ | % | 175 |  |  |  | 5.76 | 160 | 137.18
|  | ЗТР | чел-ч | 15.45 |  | )*1,2)*1,2 | 1.047 | 17.2373 | [15 empty] | 17.2373
|  | Всего по позиции: |  |  |  |  | 698.98 |  | 14346.94 |  | 698.98 | 14346.94 | [7 empty] | 0 | 698.98 | 0 | 0
Итого по разделу: Монтажные работы | [6 empty] | 7880.74 |  | 154065.78
Итого по ТСН-2001.16 | [6 empty] | 0 |  | 0
Итого возвратных сумм | [6 empty] | 0 |  | 0
Раздел: Материалы, не учтённые единичными расценками
1 | 1.12-3-61 | Заглушки (пробки) полиэтиленовые для каналов кабельной канализации из хризотилцементных труб внутренним диаметром 100 мм | шт. | 26 | 3.26 |  | 1 | 84.76 | 7.76 | 657.74 |  |  | 0 | 0 | 0 | 0 | 0 | 0
|  | Всего по позиции: |  |  |  |  | 84.76 |  | 657.74 |  | 84.76 | 657.74 | [7 empty] | 84.76 | 0 | 0 | 0
2 | 1.12-3-62 | Заглушки (пробки) полиэтиленовые для каналов кабельной канализации из хризотилцементных труб внутренним диаметром 150 мм | шт. | 6 | 3.9 |  | 1 | 23.4 | 7.73 | 180.88 |  |  | 0 | 0 | 0 | 0 | 0 | 0
|  | Всего по позиции: |  |  |  |  | 23.4 |  | 180.88 |  | 23.4 | 180.88 | [7 empty] | 23.4 | 0 | 0 | 0
3 | 1.21-5-740 | Наконечники кабельные медные под опрессовку луженые, тип 50-10-11-М УХЛ3 | шт. | 4 | 7.24 |  | 1 | 28.96 | 4.83 | 139.88 |  |  | 0 | 0 | 0 | 0 | 0 | 0
|  | Всего по позиции: |  |  |  |  | 28.96 |  | 139.88 |  | 28.96 | 139.88 | [7 empty] | 0 | 28.96 | 0 | 0
4 | 1.23-10-34 | Провода неизолированные медные гибкие для электрических установок марки МГ, сечение 50 мм2 | км | 0.048 | 37399.49 |  | 1 | 1795.18 | 11.56 | 20752.28 |  |  | 0 | 0 | 0 | 0 | 0 | 0
|  | Всего по позиции: |  |  |  |  | 1795.18 |  | 20752.28 |  | 1795.18 | 20752.28 | [7 empty] | 0 | 1795.18 | 0 | 0
Итого по разделу: Материалы, не учтённые единичными расценками | [6 empty] | 1932.3 |  | 21730.78
Итого по ТСН-2001.16 | [6 empty] | 0 |  | 0
Итого возвратных сумм | [6 empty] | 0 |  | 0
Раздел: Монтажные работы (телемеханика)
1 | 4.8-239-3 Поправка: ТСН-2001.4. О.П. тб1. п.3 Поправка: ТСН-2001.4. О.П. тб1. п.1 | Блоки управления и распределительные пункты (шкафы) высотой до 1700 мм, блок управления шкафного исполнения или распределительный пункт (шкаф), устанавливаемый на стене, высота и ширина 600х600 мм | 1 ШТ. | 1 | [8 empty] | 45.23 | 968.12 | 28.27 | 452.49 | 9.35 | 222.66
|  | ЗП |  |  | 26.78 | )*1,2)*1,2 | 1.047 | 40.38 | 26.06 | 1052.3 | [8 empty] | 40.38
|  | ЭМ |  |  | 36.26 | )*1,2)*1,2 | 1.047 | 54.67 | 8.52 | 465.79
|  | в т.ч. ЗПМ |  |  | 3.54 | )*1,2)*1,2 | 1.047 | 5.34 | 26.06 | 139.16 | [8 empty] | 5.34
|  | МР |  |  | 54.18 |  | 1 | 54.18 | 6.98 | 378.18
|  | НР от ЗП | % | 112 |  |  |  | 45.23 | 92 | 968.12
|  | СП от ЗП | % | 70 |  |  |  | 28.27 | 43 | 452.49
|  | НР и СП от ЗПМ | % | 175 |  |  |  | 9.35 | 160 | 222.66
|  | ЗТР | чел-ч | 2.06 |  | )*1,2)*1,2 | 1.047 | 3.1058 | [15 empty] | 3.1058
|  | Всего по позиции: |  |  |  |  | 232.08 |  | 3539.54 |  | 232.08 | 3539.54 | [7 empty] | 0 | 232.08 | 0 | 0
2 | 4.10-81-4 Поправка: ТСН-2001.4. О.П. тб1. п.3 Поправка: ТСН-2001.4. О.П. тб1. п.1 | Извещатели ОС автоматические, контактный, магнито-контактный на открывание окон, дверей | 1 ШТ. | 4 | [8 empty] | 71.6 | 1532.74 | 44.75 | 716.39 | 0 | 0
|  | ЗП |  |  | 10.6 | )*1,2)*1,2 | 1.047 | 63.93 | 26.06 | 1666.02 | [8 empty] | 63.93
|  | МР |  |  | 1.05 |  | 1 | 4.2 | 6.98 | 29.32
|  | НР от ЗП | % | 112 |  |  |  | 71.6 | 92 | 1532.74
|  | СП от ЗП | % | 70 |  |  |  | 44.75 | 43 | 716.39
|  | ЗТР | чел-ч | 0.84 |  | )*1,2)*1,2 | 1.047 | 5.0658 | [15 empty] | 5.0658
|  | Всего по позиции: |  |  |  |  | 184.48 |  | 3944.47 |  | 184.48 | 3944.47 | [7 empty] | 0 | 184.48 | 0 | 0
3 | 4.8-161-1 Поправка: ТСН-2001.4. О.П. тб1. п.3 Поправка: ТСН-2001.4. О.П. тб1. п.1 | Провода и кабели в лотках, провод, сечением до 6 мм2 | 100 м | 4.41 | [8 empty] | 94.57 | 2024.47 | 59.11 | 946.22 | 107.05 | 2550.54
Объем: 4,41=441/100
|  | ЗП |  |  | 12.7 | )*1,2)*1,2 | 1.047 | 84.44 | 26.06 | 2200.51 | [8 empty] | 84.44
|  | ЭМ |  |  | 42.6 | )*1,2)*1,2 | 1.047 | 283.24 | 10.82 | 3064.66
|  | в т.ч. ЗПМ |  |  | 9.2 | )*1,2)*1,2 | 1.047 | 61.17 | 26.06 | 1594.09 | [8 empty] | 61.17
|  | МР |  |  | 3.57 |  | 1 | 15.74 | 6.98 | 109.87
|  | НР от ЗП | % | 112 |  |  |  | 94.57 | 92 | 2024.47
|  | СП от ЗП | % | 70 |  |  |  | 59.11 | 43 | 946.22
|  | НР и СП от ЗПМ | % | 175 |  |  |  | 107.05 | 160 | 2550.54
|  | ЗТР | чел-ч | 1.03 |  | )*1,2)*1,2 | 1.047 | 6.8483 | [15 empty] | 6.8483
|  | Всего по позиции: |  |  |  |  | 644.15 |  | 10896.27 |  | 644.15 | 10896.27 | [7 empty] | 0 | 644.15 | 0 | 0
4 | 1.23-8-285 | Кабели силовые с медными жилами, напряжение 1000 В, марка ВВГнг(А), число жил и сечение 3х1,5 мм2 | км | 0.117 | 4715.38 |  | 1 | 551.7 | 10.8 | 5958.36 |  |  | 0 | 0 | 0 | 0 | 0 | 0
|  | Всего по позиции: |  |  |  |  | 551.7 |  | 5958.36 |  | 551.7 | 5958.36 | [7 empty] | 0 | 551.7 | 0 | 0
5 | 1.23-1-317 | Кабели контрольные с медными жилами, марка КВВГнг(А), число жил и сечение 5х1,5 мм2 | км | 0.06 | 9128.03 |  | 1 | 547.68 | 8.19 | 4485.5 |  |  | 0 | 0 | 0 | 0 | 0 | 0
|  | Всего по позиции: |  |  |  |  | 547.68 |  | 4485.5 |  | 547.68 | 4485.5 | [7 empty] | 0 | 547.68 | 0 | 0
6 | Данные поставщика | Кабель интерфейсный КИПЭВ 4х2х0,6 32,13 = [253,51 / 1,18 / 6,82] + 2% Заг.скл | м | 120 | 32.13 |  | 1 | 3855.6 | 6.82 | 26295.19 |  |  | 0 | 0 | 0 | 0 | 0 | 0
|  | Всего по позиции: |  |  |  |  | 3855.6 |  | 26295.19 |  | 3855.6 | 26295.19 | [7 empty] | 0 | 3855.6 | 0 | 0
7 | 1.23-13-95 | Провода силовые с медными жилами в поливинилхлоридной изоляции, марка ПВ3, номинальное напряжение до 450 В, число жил и сечение 1х2,5 мм2 | км | 0.144 | 2815.4 |  | 1 | 405.42 | 7.47 | 3028.49 |  |  | 0 | 0 | 0 | 0 | 0 | 0
|  | Всего по позиции: |  |  |  |  | 405.42 |  | 3028.49 |  | 405.42 | 3028.49 | [7 empty] | 0 | 405.42 | 0 | 0
8 | 4.8-187-10 Поправка: ТСН-2001.4. О.П. тб1. п.3 Поправка: ТСН-2001.4. О.П. тб1. п.1 | Проводник заземляющий из медного изолированного провода сечением 25 мм2 открыто по строительным основаниям | 100 м | 0.04 | [8 empty] | 34.12 | 730.29 | 21.32 | 341.33 | 0.18 | 4.18
Объем: 0,04=4/100
|  | ЗП |  |  | 495.67 | )*1,2)*1,2 | 1.067 | 30.46 | 26.06 | 793.79 | [8 empty] | 30.46
|  | ЭМ |  |  | 28.5 | )*1,2)*1,2 | 1.067 | 1.75 | 7.77 | 13.6
|  | в т.ч. ЗПМ |  |  | 1.69 | )*1,2)*1,2 | 1.067 | 0.1 | 26.06 | 2.61 | [8 empty] | 0.1
|  | МР |  |  | 68.81 |  | 1.081 | 2.98 | 6.98 | 20.8
|  | НР от ЗП | % | 112 |  |  |  | 34.12 | 92 | 730.29
|  | СП от ЗП | % | 70 |  |  |  | 21.32 | 43 | 341.33
|  | НР и СП от ЗПМ | % | 175 |  |  |  | 0.18 | 160 | 4.18
|  | ЗТР | чел-ч | 40.2 |  | )*1,2)*1,2 | 1.067 | 2.4707 | [15 empty] | 2.4707
|  | Всего по позиции: |  |  |  |  | 90.81 |  | 1903.99 |  | 90.81 | 1903.99 | [7 empty] | 0 | 90.81 | 0 | 0
9 | 1.23-10-32 | Провода неизолированные медные гибкие для электрических установок марки МГ, сечение 25 мм2 | км | 0.004 | 19694.26 |  | 1 | 78.78 | 11.68 | 920.15 |  |  | 0 | 0 | 0 | 0 | 0 | 0
|  | Всего по позиции: |  |  |  |  | 78.78 |  | 920.15 |  | 78.78 | 920.15 | [7 empty] | 0 | 78.78 | 0 | 0
Итого по разделу: Монтажные работы (телемеханика) | [6 empty] | 6590.7 |  | 60971.96
Итого по ТСН-2001.16 | [6 empty] | 0 |  | 0
Итого возвратных сумм | [6 empty] | 0 |  | 0
Раздел: Оборудование
1 | Письмо от 25.06.2020 № МОЭСК/УА/133/316 | ОБОРУДОВАНИЕ: Подстанция трансформаторная комплектная блочная в железобетонной оболочке типа 2БКТП 400-1250 (АВР 6-20 кВ, RM6 ID-IIII (с доп. УКТЗ, БК, МР, модулями ТМ), РУ-0,4 в соответствии с типовой схемой, без тр-в, без внеш.разд.) 2 657 324,03 = [13 658 645,5 / 5,14] | компл. | 1 | 2657324.03 |  | 1 | 2657324.03 | 5.14 | 13658645.51 |  |  | 0 | 0 | 0 | 0 | 0 | 0
|  | Всего по позиции: |  |  |  |  | 2657324.03 |  | 13658645.51 |  | 2657324.03 | 13658645.51 | [7 empty] | 0 | 0 | 2657324.03 | 0
3 | Данные поставщика | ОБОРУДОВАНИЕ: Комплект ТМ "TOPAZ КП ТП 0512" с ПО "АРМ-Д-КП-TOPAZ" 203 206,23 = [1 044 480 / 5,14] | К-Т | 1 | 203206.23 |  | 1 | 203206.23 | 5.14 | 1044480.02 |  |  | 0 | 0 | 0 | 0 | 0 | 0
|  | Всего по позиции: |  |  |  |  | 203206.23 |  | 1044480.02 |  | 203206.23 | 1044480.02 | [7 empty] | 0 | 0 | 203206.23 | 0
Итого по разделу: Оборудование | [6 empty] | 2860530.26 |  | 14703125.53
Итого по ТСН-2001.16 | [6 empty] | 0 |  | 0
Итого возвратных сумм | [6 empty] | 0 |  | 0
Раздел: Эксплуатация машин и механизмов
1 | 2.1-3-43 | Краны на автомобильном ходу, грузоподъемность до 70 т | маш.-ч. | 8 | [8 empty] | 0 | 0 | 0 | 0 | 966.98 | 23039.54
|  | ЭМ |  |  | 1875.54 |  | 1 | 15004.32 | 8.17 | 122585.29
|  | в т.ч. ЗПМ |  |  | 69.07 |  | 1 | 552.56 | 26.06 | 14399.71 | [8 empty] | 552.56
|  | НР и СП от ЗПМ | % | 175 |  |  |  | 966.98 | 160 | 23039.54
|  | Всего по позиции: |  |  |  |  | 15971.3 |  | 145624.83 |  | 15971.3 | 145624.83 | [7 empty] | 15971.3 | 0 | 0 | 0
Итого по разделу: Эксплуатация машин и механизмов | [6 empty] | 15971.3 |  | 145624.83
Итого по ТСН-2001.16 | [6 empty] | 0 |  | 0
Итого возвратных сумм | [6 empty] | 0 |  | 0
Раздел: Транспортные расходы
1 | 15.2-28-7 | Перевозка грунтов дисперсных связных на расстояние до 28 км автосамосвалами грузоподъемностью до 10 т | т | 78.07 | [8 empty] | 0 | 0 | 0 | 0 | 0 | 0
|  | ЭМ |  |  | 24.66 |  | 1 | 1925.21 | 12.91 | 24854.46
|  | Всего по позиции: |  |  |  |  | 1925.21 |  | 24854.46 |  | 1925.21 | 24854.46 | [7 empty] | 0 | 0 | 0 | 1925.21
2 | 15.1-1101-01 | Грунт, образовавшийся при проведении землеройных работ, не загрязненный опасными веществами, практически неопасный | 1 Т | 117.105 | [8 empty] | 0 | 0 | 0 | 0 | 0 | 0
|  | ЭМ |  |  | 15.01 |  | 1 | 1757.75 | 9.35 | 16434.96
|  | Всего по позиции: |  |  |  |  | 1757.75 |  | 16434.96 |  | 1757.75 | 16434.96 | [7 empty] | 0 | 0 | 0 | 1757.75
Итого по разделу: Транспортные расходы | [6 empty] | 3682.96 |  | 41289.42
Итого по ТСН-2001.16 | [6 empty] | 0 |  | 0
Итого возвратных сумм | [6 empty] | 0 |  | 0
Раздел: Пусконаладочные работы
Подраздел: БКТП 2х1250 кВА
1 | 5.10-32-3 Поправка: ТСН-2001.5. р2. тб1. п. 5 | Блочная комплектная трансформаторная подстанция (БКТПу) двухтрансформаторная мощностью 2х630 кВА | 1 объект | 1 | [8 empty] | 5641.98 | 137228 | 5265.85 | 80376.4 | 0 | 0
|  | ЗП |  |  | 7233.31 | )*0,8)*1,3 | 1 | 7522.64 | 26.06 | 196040 | [8 empty] | 7522.64
|  | НР от ЗП | % | 75 |  |  |  | 5641.98 | 70 | 137228
|  | СП от ЗП | % | 70 |  |  |  | 5265.85 | 41 | 80376.4
|  | ЗТР | чел-ч | 454 |  | )*0,8)*1,3 | 1 | 472.16 | [15 empty] | 472.16
|  | Всего по позиции: |  |  |  |  | 18430.47 |  | 413644.4 |  | 18430.47 | 413644.4 | [7 empty] | 0 | 0 | 0 | 18430.47
Итого по подразделу: БКТП 2х1250 кВА | [6 empty] | 18430.47 |  | 413644.4
Итого по ТСН-2001.16 | [6 empty] | 0 |  | 0
Итого возвратных сумм | [6 empty] | 0 |  | 0
Подраздел: Телемеханика
1 | 5.2-23-1 Поправка: ТСН-2001.5. р2. тб1. п. 5 | Устройство телемеханики на стороне контролируемого пункта | 1 устройство | 1 | [8 empty] | 896.99 | 21817.07 | 837.19 | 12778.57 | 0 | 0
|  | ЗП |  |  | 1149.98 | )*0,8)*1,3 | 1 | 1195.98 | 26.06 | 31167.24 | [8 empty] | 1195.98
|  | НР от ЗП | % | 75 |  |  |  | 896.99 | 70 | 21817.07
|  | СП от ЗП | % | 70 |  |  |  | 837.19 | 41 | 12778.57
|  | ЗТР | чел-ч | 72 |  | )*0,8)*1,3 | 1 | 74.88 | [15 empty] | 74.88
|  | Всего по позиции: |  |  |  |  | 2930.16 |  | 65762.88 |  | 2930.16 | 65762.88 | [7 empty] | 0 | 0 | 0 | 2930.16
2 | 5.2-23-2 Поправка: ТСН-2001.5. р2. тб1. п. 5 | Устройство телемеханики на стороне пункта управления | 1 устройство | 1 | [8 empty] | 1793.98 | 43634.32 | 1674.38 | 25557.24 | 0 | 0
|  | ЗП |  |  | 2299.97 | )*0,8)*1,3 | 1 | 2391.97 | 26.06 | 62334.74 | [8 empty] | 2391.97
|  | НР от ЗП | % | 75 |  |  |  | 1793.98 | 70 | 43634.32
|  | СП от ЗП | % | 70 |  |  |  | 1674.38 | 41 | 25557.24
|  | ЗТР | чел-ч | 144 |  | )*0,8)*1,3 | 1 | 149.76 | [15 empty] | 149.76
|  | Всего по позиции: |  |  |  |  | 5860.33 |  | 131526.3 |  | 5860.33 | 131526.3 | [7 empty] | 0 | 0 | 0 | 5860.33
Итого по подразделу: Телемеханика | [6 empty] | 8790.49 |  | 197289.18
Итого по ТСН-2001.16 | [6 empty] | 0 |  | 0
Итого возвратных сумм | [6 empty] | 0 |  | 0
Итого по разделу: Пусконаладочные работы | [6 empty] | 27220.96 |  | 610933.58
Итого по ТСН-2001.16 | [6 empty] | 0 |  | 0
Итого возвратных сумм | [6 empty] | 0 |  | 0
Итого по локальной смете: | [6 empty] | 2986757.46 |  | 16404705.08
Итого по ТСН-2001.16 | [6 empty] | 0 |  | 0
Итого возвратных сумм | [6 empty] | 0 |  | 0
Составил
(должность, подпись, инициалы, фамилия)
Проверил
(должность, подпись, инициалы, фамилия)

## Source
0 | Smeta.RU (495) 974-1589 |  | _PS_ |  | 0 | 0 | 0 | Smeta.RU |  | 1 | 61337 | 10 | 11 | 4 | 1 | 4
1 | 691 | 0 | 649 | 0 | 80 | РП в железобетонной оболочке типа БКТП 20/0,4 кВ (по схеме БКТП) |  | 0 | ЭНСТ-913972-2016-АС.ТП, ЭНСТ-913972-2016-ЭС.ТП, 314 ДОН-91/14-ЭС1, 314 ДОН-91/14-ТМ | 0 | 0 | 2 |  | 0 | 0 | 0 | 160 |  | 1 |  | 0 | [31 empty] | 0 | [5 empty] | Сметные нормы списания | Коды ОКП для ТСН-2001 МГЭ | 1 | 1 | 0 | 0 | 1 | 0 | 6 | 2 | 1 | 1 | 0 | 0 | 0 | 0 | 0 | ТСН-2001 (МГЭ) - Новое строительство | Типовой расчет для ТСН-2001 МГЭ (Строительство), Доп 49 (от 01.08.2018 г.) | Территориальные сметные нормативы для Москвы ТСН-2001 (МГЭ) | Территориальные сметные нормативы для Москвы ТСН-2001 (МГЭ) | Территориальные сметные нормативы для Москвы ТСН-2001 (МГЭ) | Территориальные сметные нормативы для Москвы ТСН-2001 (МГЭ) | Поправки для ТСН-2001 от 20.01.2022 г. доп.63 | 0 | 0 | 8 |  |  | 63 | [5 empty] | Территориальные сметные нормативы для Москвы (ТСН-2001) | ТЕР | 41660 | 1 | [34 empty] | 0
15 | 1
52 | 691 | 1 | 12 | 0 | 80 | РП в железобетонной оболочке типа БКТП 20/0,4 кВ (по схеме БКТП) | [7 empty] | 15781762.63 | 15101564.31 | 222678.55 | 41231.1 | 457519.77 | 0 | 1223.7844 | 0 | 0 | 361611.03 | 195361.65 | 0 | 0 | 0 | 0 | 0 | 0 | 0 | 0 | 0 | 0 | 0 | 0 | 0 | 0 | 0 | 0 | 14703125.53 | 0 | 16404705.08 | 756466.31 | 292890.24 | 652223 | 15101564.31 | 398438.78 | 0 | 398438.78 | 14703125.53 | 0 | 0 | 0 | 0 | 0 | 0 | 0 | 0 | 0 | 0 | 0 | 0 | 0 | 0 | 0 | 0 | 0 | 0 | 0 | 0 | 0 | 0 | 0 | 0 | 0 | 0 | 0 | 0 | 0 | 0 | 0 | 0 | 0 | 0 | 0 | 0 | 0 | 0 | 0 | 0 | 0 | 0 | 0 | 0 | 0 | 0 | 0 | 0 | 0 | 0 | 0 | 0 | 0 | 0 | 0 | 0 | 0 | 0 | 0 | 0 | 0 | 0 | 0 | 0 | 0 | 0 | 0 | 0 | 0 | 0 | 0 | 0 | 0 | 0 | 0 | 0 | 0 | 0 | 0 | 0 | 0 | 0 | 0 | 0 | 0 | 0 | 0 | 0 | 0 | 0 | 0 | 0 | 0 | 0 | 0 | 0 | 0 | 0 | 0 | 0 | 0 | 0 | 0 | 0 | 0 | 0 | 0 | 0 | 0 | 0 | 0 | 0 | 0 | 0 | 0 | 0 | 0 | 0 | 0 | 0 | 0 | 0 | 0 | 0 | 0 | 0 | 0 | 0 | 0 | 0 | 0 | 0 | 0 | 0 | 0 | 0 | 0 | 0 | 0 | 0 | 0 | 0 | 0 | 0 | 0 | 0 | 0 | 0 | 0 | 0 | 0 | 0 | 0 | 0
3 | 1 |  | 619 |  | Новая локальная смета | Новая локальная смета |  | 0 |  | 0 | [7 empty] | 0 |  |  | 0 | [53 empty] | 0 | [7 empty] | 0 | 0
52 | 1 | 3 | 20 | 0 | Новая локальная смета | Новая локальная смета | [7 empty] | 15781762.63 | 15101564.31 | 222678.55 | 41231.1 | 457519.77 | 0 | 1223.7844 | 0 | 0 | 361611.03 | 195361.65 | 0 | 0 | 0 | 0 | 0 | 0 | 0 | 0 | 0 | 0 | 0 | 0 | 0 | 0 | 0 | 0 | 14703125.53 | 0 | 16404705.08 | 756466.31 | 292890.24 | 652223 | 15101564.31 | 398438.78 | 0 | 398438.78 | 14703125.53 | 0 | 0 | 0 | 0 | 0 | 0 | 0 | 0 | 0 | 0 | 0 | 0 | 0 | 0 | 0 | 0 | 0 | 0 | 0 | 0 | 0 | 0 | 0 | 0 | 0 | 0 | 0 | 0 | 0 | 0 | 0 | 0 | 0 | 0 | 0 | 0 | 0 | 0 | 0 | 0 | 0 | 0 | 0 | 0 | 0 | 0 | 0 | 0 | 0 | 0 | 0 | 0 | 0 | 0 | 0 | 0 | 0 | 0 | 0 | 0 | 0 | 0 | 0 | 0 | 0 | 0 | 0 | 0 | 0 | 0 | 0 | 0 | 0 | 0 | 0 | 0 | 0 | 0 | 0 | 0 | 0 | 0 | 0 | 0 | 0 | 0 | 0 | 0 | 0 | 0 | 0 | 0 | 0 | 0 | 0 | 0 | 0 | 0 | 0 | 0 | 0 | 0 | 0 | 0 | 0 | 0 | 0 | 0 | 0 | 0 | 0 | 0 | 0 | 0 | 0 | 0 | 0 | 0 | 0 | 0 | 0 | 0 | 0 | 0 | 0 | 0 | 0 | 0 | 0 | 0 | 0 | 0 | 0 | 0 | 0 | 0 | 0 | 0 | 0 | 0 | 0 | 0 | 0 | 0 | 0 | 0 | 0 | 0 | 0 | 0 | 0 | 0 | 0 | 0
4 | 1 |  | 241 |  | Новый раздел | Строительные работы |  | 0 |  | 0 | [7 empty] | 0 |  |  | 0 | [53 empty] | 0 | [11 empty] | 0
52 | 1 | 4 | 24 | 0 | Новый раздел | Строительные работы | [7 empty] | 482925.27 | 329211.33 | 51683.32 | 23428.47 | 102030.62 | 0 | 330.9758 | 0 | 0 | 98260.23 | 48292.15 | 0 | 0 | 0 | 0 | 0 | 0 | 0 | 0 | 0 | 0 | 0 | 0 | 0 | 0 | 0 | 0 | 0 | 0 | 666963.2 | 610002.86 | 56960.34 | 0 | 329211.33 | 329211.33 | 0 | 329211.33 | 0 | 0 | 0 | 0 | 0 | 0 | 0 | 0 | 0 | 0 | 0 | 0 | 0 | 0 | 0 | 0 | 0 | 0 | 0 | 0 | 0 | 0 | 0 | 0 | 0 | 0 | 0 | 0 | 0 | 0 | 0 | 0 | 0 | 0 | 0 | 0 | 0 | 0 | 0 | 0 | 0 | 0 | 0 | 0 | 0 | 0 | 0 | 0 | 0 | 0 | 0 | 0 | 0 | 0 | 0 | 0 | 0 | 0 | 0 | 0 | 0 | 0 | 0 | 0 | 0 | 0 | 0 | 0 | 0 | 0 | 0 | 0 | 0 | 0 | 0 | 0 | 0 | 0 | 0 | 0 | 0 | 0 | 0 | 0 | 0 | 0 | 0 | 0 | 0 | 0 | 0 | 0 | 0 | 0 | 0 | 0 | 0 | 0 | 0 | 0 | 0 | 0 | 0 | 0 | 0 | 0 | 0 | 0 | 0 | 0 | 0 | 0 | 0 | 0 | 0 | 0 | 0 | 0 | 0 | 0 | 0 | 0 | 0 | 0 | 0 | 0 | 0 | 0 | 0 | 0 | 0 | 0 | 0 | 0 | 0 | 0 | 0 | 0 | 0 | 0 | 0 | 0 | 0 | 0 | 0 | 0 | 0 | 0 | 0 | 0 | 0 | 0 | 0 | 0 | 0
5 | 1 |  | 55 |  | Новый подраздел | Устройство фундаментной плиты |  | 0 |  | 0 | [7 empty] | 0 |  |  | 0 | [53 empty] | 0 | [11 empty] | 0
52 | 1 | 5 | 28 | 0 | Новый подраздел | Устройство фундаментной плиты | [7 empty] | 313099.95 | 251825.11 | 24223.77 | 12687.56 | 37051.07 | 0 | 125.6583 | 0 | 0 | 32987.86 | 17512.53 | 0 | 0 | 313099.95 | 251825.11 | 24223.77 | 12687.56 | 37051.07 | 0 | 125.6583 | 0 | 0 | 32987.86 | 17512.53 | 0 | 0 | 0 | 0 | 0 | 383900.43 | 383900.43 | 0 | 0 | 251825.11 | 251825.11 | 0 | 251825.11 | 0 | 0 | 0 | 0 | 0 | 0 | 0 | 0 | 0 | 0 | 0 | 0 | 0 | 0 | 0 | 0 | 0 | 0 | 0 | 0 | 0 | 0 | 0 | 0 | 0 | 0 | 0 | 383900.43 | 383900.43 | 0 | 0 | 251825.11 | 251825.11 | 0 | 251825.11 | 0 | 0 | 0 | 0 | 0 | 0 | 0 | 0 | 0 | 0 | 0 | 0 | 0 | 0 | 0 | 0 | 0 | 0 | 0 | 0 | 0 | 0 | 0 | 0 | 0 | 0 | 0 | 0 | 0 | 0 | 0 | 0 | 0 | 0 | 0 | 0 | 0 | 0 | 0 | 0 | 0 | 0 | 0 | 0 | 0 | 0 | 0 | 0 | 0 | 0 | 0 | 0 | 0 | 0 | 0 | 0 | 0 | 0 | 0 | 0 | 0 | 0 | 0 | 0 | 0 | 0 | 0 | 0 | 0 | 0 | 0 | 0 | 0 | 0 | 0 | 0 | 0 | 0 | 0 | 0 | 0 | 0 | 0 | 0 | 0 | 0 | 0 | 0 | 0 | 0 | 0 | 0 | 0 | 0 | 0 | 0 | 0 | 0 | 0 | 0 | 0 | 0 | 0 | 0 | 0 | 0 | 0 | 0 | 0 | 0 | 0 | 0 | 0 | 0 | 0 | 0 | 0 | 0 | 0 | 0
17 | 1 | 3 | 3 | 1 | 3.1-6-7 | Разработка грунта с погрузкой на автомобили-самосвалы экскаваторами с ковшом вместимостью 0,65 м3 группа грунтов 1-3 | 100 м3 грунта | 0.7807 | 0 | 0.7807 |  |  |  | 6884.11 | 0 | 6525 | 3463.11 | 359.11 | 0 | 1.3484 | 0 | 0 | 337.56 | 183.15 |  | 109159563 | 820.7412 | 0 | 805.9338 | 142.8024 | 14.8074 | 0 | 1.449 | 0 | 0 | 594.74 | 0 | 584.01 | 103.48 | 10.73 | 0 | 1.05 | 0 | 0 | 94 | 51 | 1.192 | 1 |  |  | 1 | 26.06 | 8.7 | 1 |  |  |  |  | 0 | 1 | ТСН-2001.3. Доп. 1-42. Сб. 1, т. 6, поз. 7 |  |  | 2 | 0 | 3.1-6-7 | 1 | 30 | 0 | 26.06 | 1 | 1 | 1 | 1 | 1 |  | 94 | 51 |  |  |  | 30 | 0 | 0 | [5 empty] | 0 | Поправка: ТСН-2001.3. Пр.2. п.3 Наименование: Строительство новых объектов в стесненных условиях: на территории действующих предприятий, имеющих разветвленную сеть транспортных и инженерных коммуникаций и стесненные условия для складирования материалов Поправка: ТСН-2001.3. Пр.2. п.1 Наименование: Производство строительных работ в охранной зоне действующей воздушной линии электропередачи | 0 | 6884.11 | 0 | 8357.83 | 4435.93 | 459.96 | 0 | 1.7272 | 0 | 0 | 337.5634 | 183.1461 |  |  |  |  | )*1,15)*1,2 | )*1,15)*1,2 | )*1,15)*1,2 |  | )*1,15)*1,2 | )*1,15)*1,2 |  |  |  | 98 | 77 | 1.192 | 1 |  |  |  | 1013 | 100 м3 грунта | 100 м3 грунта | 1 | [6 empty] | 94151371 | 30 | Строительные работы | 0 |  | 1 | 2 | ТСН-2001.3-1. 1-1...1-7 | ТСН-2001.3-1-1 |  | Поправка: ТСН-2001.3. Пр.2. п.3 Поправка: ТСН-2001.3. Пр.2. п.1 |  | 131072 | 594.74 | 0 | 584.01 | 103.48 | 10.73 | 1.05 | 0 | 0 | [17 empty] | 0 | 0 | 0 |  |  |  |  | 98 | 77 |  |  |  |  | 0 |  | 1079947389 | 2 | 1 | 2 | 0 | 5540.98 | 0 | 12945.8 | 12945.8 | 0 | 0 |  | 0 | 3 | 0 |  | 0 | 1 | 0 | 0 | 0 | 0 |  |  |  | 0
17 | 1 | 5 | 5 | 2 | 3.1-2-7 | Разработка грунта в отвал экскаваторами с ковшом вместимостью 0,65 м3 группа грунтов 1-3 | 100 м3 грунта | 0.405 | 0 | 0.405 |  |  |  | 2561.55 | 0 | 2396.59 | 1221.17 | 164.96 | 0 | 0.61957 | 0 | 0 | 155.06 | 84.13 |  | 109159563 | 595.7874 | 0 | 582.6774 | 97.0692 | 13.11 | 0 | 1.2834 | 0 | 0 | 431.73 | 0 | 422.23 | 70.34 | 9.5 | 0 | 0.93 | 0 | 0 | 94 | 51 | 1.192 | 1 |  |  | 1 | 26.06 | 8.52 | 1 |  |  |  |  | 0 | 1 | ТСН-2001.3. Доп. 1-42. Сб. 1, т. 2, поз. 7 |  |  | 2 | 0 | 3.1-2-7 | 1 | 30 | 0 | 26.06 | 1 | 1 | 1 | 1 | 1 |  | 94 | 51 |  |  |  | 30 | 0 | 0 | [5 empty] | 0 | Поправка: ТСН-2001.3. Пр.2. п.3 Наименование: Строительство новых объектов в стесненных условиях: на территории действующих предприятий, имеющих разветвленную сеть транспортных и инженерных коммуникаций и стесненные условия для складирования материалов Поправка: ТСН-2001.3. Пр.2. п.1 Наименование: Производство строительных работ в охранной зоне действующей воздушной линии электропередачи | 0 | 2561.55 | 0 | 5917.57 | 3015.4 | 407.32 | 0 | 1.5298 | 0 | 0 | 155.0624 | 84.1296 |  |  |  |  | )*1,15)*1,2 | )*1,15)*1,2 | )*1,15)*1,2 |  | )*1,15)*1,2 | )*1,15)*1,2 |  |  |  | 98 | 77 | 1.192 | 1 |  |  |  | 1013 | 100 м3 грунта | 100 м3 грунта | 1 | [6 empty] | 94151371 | 30 | Строительные работы | 0 |  | 1 | 2 | ТСН-2001.3-1. 1-1...1-7 | ТСН-2001.3-1-1 |  | Поправка: ТСН-2001.3. Пр.2. п.3 Поправка: ТСН-2001.3. Пр.2. п.1 |  | 131072 | 431.73 | 0 | 422.23 | 70.34 | 9.5 | 0.93 | 0 | 0 | [17 empty] | 0 | 0 | 0 |  |  |  |  | 98 | 77 |  |  |  |  | 0 |  | -148124622 | 2 | 1 | 2 | 0 | 1953.87 | 0 | 4754.61 | 4754.61 | 0 | 0 |  | 0 | 3 | 0 |  | 0 | 1 | 0 | 0 | 0 | 0 |  |  |  | 0
17 | 1 | 6 | 6 | 3 | 3.1-50-3 | Разработка грунта вручную в траншеях шириной более 2 м и котлованах площадью сечения до 5 м2 с глубиной траншей и котлованов до 3 м группа грунтов 1-3 | 100 м3 грунта | 0.0211 | 0 | 0.0211 |  |  |  | 4360.36 | 0 | 0 | 0 | 4360.36 | 0 | 15.1011 | 0 | 0 | 3793.51 | 1787.75 |  | 109159563 | 6354.072 | 0 | 0 | 0 | 6354.072 | 0 | 573.4728 | 0 | 0 | 3837 | 0 | 0 | 0 | 3837 | 0 | 346.3 | 0 | 0 | 87 | 41 | 1.248 | 1 |  |  | 1 | 26.06 | 1 | 1 |  |  |  |  | 0 | 1 | ТСН-2001.3. Доп. 1-42. Сб. 1, т. 50, поз. 3 |  |  | 16 | 0 | 3.1-50-3 | 1 | 30 | 0 | 26.06 | 1 | 1 | 1 | 1 | 1 |  | 87 | 41 |  |  |  | 30 | 0 | 0 | [5 empty] | 0 | Поправка: ТСН-2001.3-1. р3. тб3. п.3.45 Наименование: Доработка вручную, зачистка дна и стенок с выкидкой грунта в котлованах и траншеях, разработанных механизированным способом. Поправка: ТСН-2001.3. Пр.2. п.3 Наименование: Строительство новых объектов в стесненных условиях: на территории действующих предприятий, имеющих разветвленную сеть транспортных и инженерных коммуникаций и стесненные условия для складирования материалов Поправка: ТСН-2001.3. Пр.2. п.1 Наименование: Производство строительных работ в охранной зоне действующей воздушной линии электропередачи | 0 | 4360.36 | 0 | 0 | 0 | 206652.67 | 0 | 715.6941 | 0 | 0 | 3793.5132 | 1787.7476 |  |  |  |  | )*1,15)*1,2 | )*1,15)*1,2 | )*1,2)*1,15)*1,2 |  | )*1,2)*1,15)*1,2 | )*1,15)*1,2 |  |  |  | 105 | 77 | 1.248 | 1 |  |  |  | 1013 | 100 м3 грунта | 100 м3 грунта | 1 | [6 empty] | 94151385 | 30 | Строительные работы | 0 |  | 1 | 16 | ТСН-2001.3-1. 1-49...1-55 | ТСН-2001.3-1-15 |  | Поправка: ТСН-2001.3-1. р3. тб3. п.3.45 Поправка: ТСН-2001.3. Пр.2. п.3 Поправка: ТСН-2001.3. Пр.2. п.1 |  | 131072 | 3837 | 0 | 0 | 0 | 3837 | 346.3 | 0 | 0 | [17 empty] | 0 | 0 | 0 |  |  |  |  | 105 | 77 |  |  |  |  | 0 |  | 2086112589 | 2 | 1 | 2 | 0 | 0 | 0 | 9941.62 | 9941.62 | 0 | 0 |  | 0 | 3 | 0 |  | 0 | 1 | 0 | 0 | 0 | 0 |  |  |  | 0
17 | 1 | 7 | 7 | 4 | 3.1-14-1 | Засыпка траншей и котлованов бульдозерами мощностью 59 (80) кВт (л.с.) при перемещении грунта до 5 м группа грунтов 1-3 | 100 м3 грунта | 0.4262 | 0 | 0.4262 |  |  |  | 460.73 | 0 | 460.73 | 308.29 | 0 | 0 | 0 | 0 | 0 | 0 | 0 |  | 109159563 | 117.1482 | 0 | 117.1482 | 27.3792 | 0 | 0 | 0 | 0 | 0 | 84.89 | 0 | 84.89 | 19.84 | 0 | 0 | 0 | 0 | 0 | 94 | 51 | 1.014 | 1 |  |  | 1 | 26.06 | 9.1 | 1 |  |  |  |  | 0 | 1 | ТСН-2001.3. Доп. 1-42. Сб. 1, т. 14, поз. 1 |  |  | 5 | 0 | 3.1-14-1 | 1 | 30 | 0 | 26.06 | 1 | 1 | 1 | 1 | 1 |  | 94 | 51 |  |  |  | 30 | 0 | 0 | [5 empty] | 0 | Поправка: ТСН-2001.3. Пр.2. п.3 Наименование: Строительство новых объектов в стесненных условиях: на территории действующих предприятий, имеющих разветвленную сеть транспортных и инженерных коммуникаций и стесненные условия для складирования материалов Поправка: ТСН-2001.3. Пр.2. п.1 Наименование: Производство строительных работ в охранной зоне действующей воздушной линии электропередачи | 0 | 460.73 | 0 | 1080.99 | 723.43 | 0 | 0 | 0 | 0 | 0 | 0 | 0 |  |  |  |  | )*1,15)*1,2 | )*1,15)*1,2 | )*1,15)*1,2 |  | )*1,15)*1,2 | )*1,15)*1,2 |  |  |  | 98 | 77 | 1.014 | 1 |  |  |  | 1013 | 100 м3 грунта | 100 м3 грунта | 1 | [6 empty] | 94151374 | 30 | Строительные работы | 0 |  | 1 | 5 | ТСН-2001.3-1. 1-11...1-17 | ТСН-2001.3-1-4 |  | Поправка: ТСН-2001.3. Пр.2. п.3 Поправка: ТСН-2001.3. Пр.2. п.1 |  | 131072 | 84.89 | 0 | 84.89 | 19.84 | 0 | 0 | 0 | 0 | [17 empty] | 0 | 0 | 0 |  |  |  |  | 98 | 77 |  |  |  |  | 0 |  | 323187003 | 2 | 1 | 2 | 0 | 493.26 | 0 | 953.99 | 953.99 | 0 | 0 |  | 0 | 3 | 0 |  | 0 | 1 | 0 | 0 | 0 | 0 |  |  |  | 0
17 | 1 | 10 | 10 | 5 | 3.1-29-1 | Уплотнение грунта пневматическими трамбовками группа грунтов 1,2 | 100 м3 уплотненного грунта | 0.4262 | 0 | 0.4262 |  |  |  | 7425.95 | 0 | 5488.39 | 3129.02 | 1937.56 | 0 | 6.6506 | 0 | 0 | 1821.31 | 988.16 |  | 109159563 | 1055.2998 | 0 | 888.6786 | 269.0724 | 166.6212 | 0 | 14.904 | 0 | 0 | 764.71 | 0 | 643.97 | 194.98 | 120.74 | 0 | 10.8 | 0 | 0 | 94 | 51 | 1.047 | 1 |  |  | 1 | 26.06 | 13.84 | 1 |  |  |  |  | 0 | 1 | ТСН-2001.3. Доп. 1-42. Сб. 1, т. 29, поз. 1 |  |  | 10 | 0 | 3.1-29-1 | 1 | 30 | 0 | 26.06 | 1 | 1 | 1 | 1 | 1 |  | 94 | 51 |  |  |  | 30 | 0 | 0 | [5 empty] | 0 | Поправка: ТСН-2001.3. Пр.2. п.3 Наименование: Строительство новых объектов в стесненных условиях: на территории действующих предприятий, имеющих разветвленную сеть транспортных и инженерных коммуникаций и стесненные условия для складирования материалов Поправка: ТСН-2001.3. Пр.2. п.1 Наименование: Производство строительных работ в охранной зоне действующей воздушной линии электропередачи | 0 | 7425.95 | 0 | 12877.43 | 7341.62 | 4546.17 | 0 | 15.6045 | 0 | 0 | 1821.3064 | 988.1556 |  |  |  |  | )*1,15)*1,2 | )*1,15)*1,2 | )*1,15)*1,2 |  | )*1,15)*1,2 | )*1,15)*1,2 |  |  |  | 98 | 77 | 1.047 | 1 |  |  |  | 1013 | 100 м3 уплотненного грунта | 100 м3 уплотненного грунта | 1 | [6 empty] | 94151379 | 30 | Строительные работы | 0 |  | 1 | 10 | ТСН-2001.3-1. 1-29...1-33 | ТСН-2001.3-1-9 |  | Поправка: ТСН-2001.3. Пр.2. п.3 Поправка: ТСН-2001.3. Пр.2. п.1 |  | 131072 | 764.71 | 0 | 643.97 | 194.98 | 120.74 | 10.8 | 0 | 0 | [17 empty] | 0 | 0 | 0 |  |  |  |  | 98 | 77 |  |  |  |  | 0 |  | 450217353 | 2 | 1 | 2 | 0 | 5006.43 | 0 | 15241.85 | 15241.85 | 0 | 0 |  | 0 | 3 | 0 |  | 0 | 1 | 0 | 0 | 0 | 0 |  |  |  | 0
17 | 1 | 16 | 16 | 6 | 3.8-1-1 | Устройство песчаного основания под фундаменты | 1 м3 основания | 22.88 | 0 | 22.88 |  |  |  | 13023.01 | 125.06 | 5902.66 | 3256.46 | 6995.29 | 0 | 25.7855 | 0 | 0 | 6085.9 | 2868.07 |  | 109159563 | 33.2002 | 1.06 | 20.9346 | 5.2164 | 11.2056 | 0 | 1.0764 | 0 | 0 | 24.35 | 1.06 | 15.17 | 3.78 | 8.12 | 0 | 0.78 | 0 | 0 | 87 | 41 | 1.047 | 1.003 |  |  | 1 | 26.06 | 11.77 | 5.14 |  |  |  |  | 0 | 1 | ТСН-2001.3. Доп. 1-42. Сб. 8, т. 1, поз. 1 |  |  | 64 | 0 | 3.8-1-1 | 1 | 30 | 0 | 26.06 | 1 | 1 | 1 | 1 | 1 |  | 87 | 41 |  |  |  | 30 | 0 | 0 | [5 empty] | 0 | Поправка: ТСН-2001.3. Пр.2. п.3 Наименование: Строительство новых объектов в стесненных условиях: на территории действующих предприятий, имеющих разветвленную сеть транспортных и инженерных коммуникаций и стесненные условия для складирования материалов Поправка: ТСН-2001.3. Пр.2. п.1 Наименование: Производство строительных работ в охранной зоне действующей воздушной линии электропередачи | 0 | 13023.01 | 5.45 | 258 | 142.29 | 305.68 | 0 | 1.127 | 0 | 0 | 6085.9023 | 2868.0689 |  |  |  |  | )*1,15)*1,2 | )*1,15)*1,2 | )*1,15)*1,2 |  | )*1,15)*1,2 | )*1,15)*1,2 |  |  |  | 105 | 77 | 1.047 | 1.003 |  |  |  | 1013 | 1 м3 основания | 1 м3 основания | 1 | [6 empty] | 94151433 | 30 | Строительные работы | 0 |  | 1 | 64 | ТСН-2001.3-8. 8-1 | ТСН-2001.3-8-1 |  | Поправка: ТСН-2001.3. Пр.2. п.3 Поправка: ТСН-2001.3. Пр.2. п.1 |  | 131072 | 24.35 | 1.06 | 15.17 | 3.78 | 8.12 | 0.78 | 0 | 0 | [17 empty] | 0 | 0 | 0 |  |  |  |  | 105 | 77 |  |  |  |  | 0 |  | 1350600209 | 2 | 1 | 2 | 0 | 5210.34 | 0 | 27187.32 | 27187.32 | 0 | 0 |  | 0 | 3 | 0 |  | 0 | 1 | 0 | 0 | 0 | 0 |  |  |  | 0
18 | 1 | 16 |  | 6,1 | 1.1-1-766 | Песок для строительных работ, рядовой | м3 | 25.168 | 1.1 | 1.1 |  |  |  | 16087.44 | 16087.44 | 0 | 0 | 0 | 0 | 0 | 0 | 0 | 0 | 0 |  | 109159563 | 104.99 | 104.99 | 0 | 0 | 0 | 0 | 0 | 0 | 0 | 104.99 | 104.99 | 0 | 0 | 0 | 0 | 0 | 0 | 0 | 0 | 0 | 1 | 1.003 |  |  | 1 | 1 | 1 | 6.07 |  |  |  |  | 3 | 1 | ТСН-2001.1. Доп. 1-42. Р. 1, о. 1, поз. 766 |  |  | 64 | 0 | 1.1-1-766 | 1 | 30 | 0 | 1 | 1 | 1 | 1 | 1 | 1 |  | 0 | 0 |  |  |  | 30 | 0 | 0 | [5 empty] | 0 |  | 0 | 16087.44 | 639.17 | 0 | 0 | 0 | 0 | 0 | 0 | 0 | 0 | 0 | [13 empty] | 105 | 77 | 1.047 | 1.003 |  |  |  | 1007 | м3 | м3 | 1 | [6 empty] | 94151433 | 30 | Строительные работы | 0 |  | 1 | 64 | ТСН-2001.3-8. 8-1 | ТСН-2001.3-8-1 |  |  |  | 0 | 104.99 | 104.99 | 0 | 0 | 0 | 0 | 0 | [18 empty] | 0 | 0 | 0 |  |  |  |  | 105 | 77 |  |  |  |  | 0 |  | 2069056849 | 2 | 1 | 2 | 0 | 0 | 0 | 16087.44 | 16087.44 | 0 | 0 |  | 0 | 3 | 0 |  | 0 | 1 | 0 | 0 | 0 | 0 |  |  |  | 0
17 | 1 | 22 | 22 | 7 | 3.6-1-1 | Устройство бетонной подготовки | 100 м3 в деле | 0.024906 | 0 | 0.024906 |  |  |  | 1515.47 | 213.98 | 7.61 | 2.08 | 1293.88 | 0 | 4.8581 | 0 | 0 | 1216.25 | 853.96 |  | 109159563 | 3795.044 | 1859.87 | 31.188 | 2.8842 | 1903.986 | 0 | 186.3 | 0 | 0 | 3262.17 | 1859.87 | 22.6 | 2.09 | 1379.7 | 0 | 135 | 0 | 0 | 94 | 66 | 1.047 | 1.022 |  |  | 1 | 26.06 | 9.39 | 4.52 |  |  |  |  | 0 | 1 | ТСН-2001.3 Доп. 47, Сб. 6, т. 1, поз. 1 |  |  | 47 | 0 | 3.6-1-1 | 1 | 30 | 0 | 26.06 | 1 | 1 | 1 | 1 | 1 |  | 94 | 66 |  |  |  | 30 | 0 | 0 | [5 empty] | 0 | Поправка: ТСН-2001.3. Пр.2. п.3 Наименование: Строительство новых объектов в стесненных условиях: на территории действующих предприятий, имеющих разветвленную сеть транспортных и инженерных коммуникаций и стесненные условия для складирования материалов Поправка: ТСН-2001.3. Пр.2. п.1 Наименование: Производство строительных работ в охранной зоне действующей воздушной линии электропередачи | 0 | 1515.47 | 8591.57 | 306.58 | 78.7 | 51949.83 | 0 | 195.0561 | 0 | 0 | 1216.2472 | 853.9608 |  |  |  |  | )*1,15)*1,2 | )*1,15)*1,2 | )*1,15)*1,2 |  | )*1,15)*1,2 | )*1,15)*1,2 |  |  |  | 98 | 70 | 1.047 | 1.022 |  |  |  | 1013 | 100 м3 в деле | 100 м3 в деле | 1 | [6 empty] | 94151416 | 30 | Строительные работы | 0 |  | 1 | 47 | ТСН-2001.3-6. 6-1...6-13 | ТСН-2001.3-6-1 |  | Поправка: ТСН-2001.3. Пр.2. п.3 Поправка: ТСН-2001.3. Пр.2. п.1 |  | 131072 | 3262.17 | 1859.87 | 22.6 | 2.09 | 1379.7 | 135 | 0 | 0 | [17 empty] | 0 | 0 | 0 |  |  |  |  | 98 | 70 |  |  |  |  | 0 |  | -1862015587 | 2 | 1 | 2 | 0 | 3.33 | 0 | 3589.01 | 3589.01 | 0 | 0 |  | 0 | 3 | 0 |  | 0 | 1 | 0 | 0 | 0 | 0 |  |  |  | 0
18 | 1 | 22 |  | 7,1 | 1.3-2-7 | Растворы цементные, марка 200 | м3 | 2.5404 | 102 | 102 |  |  |  | 10023.52 | 10023.52 | 0 | 0 | 0 | 0 | 0 | 0 | 0 | 0 | 0 |  | 109159563 | 519.61 | 519.61 | 0 | 0 | 0 | 0 | 0 | 0 | 0 | 519.61 | 519.61 | 0 | 0 | 0 | 0 | 0 | 0 | 0 | 0 | 0 | 1 | 1.022 |  |  | 1 | 1 | 1 | 7.43 |  |  |  |  | 3 | 1 | ТСН-2001.1. Доп. 1-42. Р. 3, о. 2, поз. 7 |  |  | 47 | 0 | 1.3-2-7 | 1 | 30 | 0 | 1 | 1 | 1 | 1 | 1 | 1 |  | 0 | 0 |  |  |  | 30 | 0 | 0 | [5 empty] | 0 |  | 0 | 10023.52 | 3945.63 | 0 | 0 | 0 | 0 | 0 | 0 | 0 | 0 | 0 | [13 empty] | 98 | 70 | 1.047 | 1.022 |  |  |  | 1007 | м3 | м3 | 1 | [6 empty] | 94151416 | 30 | Строительные работы | 0 |  | 1 | 47 | ТСН-2001.3-6. 6-1...6-13 | ТСН-2001.3-6-1 |  |  |  | 0 | 519.61 | 519.61 | 0 | 0 | 0 | 0 | 0 | [18 empty] | 0 | 0 | 0 |  |  |  |  | 98 | 70 |  |  |  |  | 0 |  | -1293767811 | 2 | 1 | 2 | 0 | 0 | 0 | 10023.52 | 10023.52 | 0 | 0 |  | 0 | 3 | 0 |  | 0 | 1 | 0 | 0 | 0 | 0 |  |  |  | 0
17 | 1 | 28 | 28 | 8 | 3.8-2-3 | Оклеечная горизонтальная гидроизоляция стен, фундаментов в 2 слоя | 100 м2 изолируемой поверхности | 0.3729 | 0 | 0.3729 |  |  |  | 4358.7 | 238.78 | 964.58 | 374.48 | 3155.34 | 0 | 10.8296 | 0 | 0 | 2745.15 | 1293.69 |  | 109159563 | 652.1634 | 85.77 | 256.2798 | 36.8184 | 310.1136 | 0 | 27.738 | 0 | 0 | 496.2 | 85.77 | 185.71 | 26.68 | 224.72 | 0 | 20.1 | 0 | 0 | 87 | 41 | 1.047 | 1.068 |  |  | 1 | 26.06 | 9.64 | 6.99 |  |  |  |  | 0 | 1 | ТСН-2001.3 Доп. 47, Сб. 8, т. 2, поз. 3 |  |  | 65 | 0 | 3.8-2-3 | 1 | 30 | 0 | 26.06 | 1 | 1 | 1 | 1 | 1 |  | 87 | 41 |  |  |  | 30 | 0 | 0 | [5 empty] | 0 | Поправка: ТСН-2001.3. Пр.2. п.3 Наименование: Строительство новых объектов в стесненных условиях: на территории действующих предприятий, имеющих разветвленную сеть транспортных и инженерных коммуникаций и стесненные условия для складирования материалов Поправка: ТСН-2001.3. Пр.2. п.1 Наименование: Производство строительных работ в охранной зоне действующей воздушной линии электропередачи | 0 | 4358.7 | 640.28 | 2586.6 | 1004.61 | 8461.42 | 0 | 29.0417 | 0 | 0 | 2745.1458 | 1293.6894 |  |  |  |  | )*1,15)*1,2 | )*1,15)*1,2 | )*1,15)*1,2 |  | )*1,15)*1,2 | )*1,15)*1,2 |  |  |  | 105 | 77 | 1.047 | 1.068 |  |  |  | 1005 | 100 м2 изолируемой поверхности | 100 м2 изолируемой поверхности | 100 | [6 empty] | 94151434 | 30 | Строительные работы | 0 |  | 1 | 65 | ТСН-2001.3-8. 8-2-2,3,5...7 | ТСН-2001.3-8-2 |  | Поправка: ТСН-2001.3. Пр.2. п.3 Поправка: ТСН-2001.3. Пр.2. п.1 |  | 131072 | 496.2 | 85.77 | 185.71 | 26.68 | 224.72 | 20.1 | 0 | 0 | [17 empty] | 0 | 0 | 0 |  |  |  |  | 105 | 77 |  |  |  |  | 0 |  | -443967248 | 2 | 1 | 2 | 0 | 599.17 | 0 | 8996.71 | 8996.71 | 0 | 0 |  | 0 | 3 | 0 |  | 0 | 1 | 0 | 0 | 0 | 0 |  |  |  | 0
18 | 1 | 27 |  | 8,1 | 1.3-2-5 | Растворы цементные, марка 100 | м3 | 0.93225 | 2.5 | 2.5 |  |  |  | 3467.59 | 3467.59 | 0 | 0 | 0 | 0 | 0 | 0 | 0 | 0 | 0 |  | 109159563 | 451.14 | 451.14 | 0 | 0 | 0 | 0 | 0 | 0 | 0 | 451.14 | 451.14 | 0 | 0 | 0 | 0 | 0 | 0 | 0 | 0 | 0 | 1 | 1.068 |  |  | 1 | 1 | 1 | 7.72 |  |  |  |  | 3 | 1 | ТСН-2001.1. Доп. 1-42. Р. 3, о. 2, поз. 5 |  |  | 65 | 0 | 1.3-2-5 | 1 | 30 | 0 | 1 | 1 | 1 | 1 | 1 | 1 |  | 0 | 0 |  |  |  | 30 | 0 | 0 | [5 empty] | 0 |  | 0 | 3467.59 | 3719.65 | 0 | 0 | 0 | 0 | 0 | 0 | 0 | 0 | 0 | [13 empty] | 105 | 77 | 1.047 | 1.068 |  |  |  | 1007 | м3 | м3 | 1 | [6 empty] | 94151434 | 30 | Строительные работы | 0 |  | 1 | 65 | ТСН-2001.3-8. 8-2-2,3,5...7 | ТСН-2001.3-8-2 |  |  |  | 0 | 451.14 | 451.14 | 0 | 0 | 0 | 0 | 0 | [18 empty] | 0 | 0 | 0 |  |  |  |  | 105 | 77 |  |  |  |  | 0 |  | -718781615 | 2 | 1 | 2 | 0 | 0 | 0 | 3467.59 | 3467.59 | 0 | 0 |  | 0 | 3 | 0 |  | 0 | 1 | 0 | 0 | 0 | 0 |  |  |  | 0
18 | 1 | 25 |  | 8,2 | 1.1-1-2161 | Материал рулонный кровельный и гидроизоляционный наплавляемый битумно-полимерный водостойкий, типа "Техноэласт ЭКП" | м2 | 82.038 | 220 | 220 |  |  |  | 22366.61 | 22366.61 | 0 | 0 | 0 | 0 | 0 | 0 | 0 | 0 | 0 |  | 109159563 | 53.97 | 53.97 | 0 | 0 | 0 | 0 | 0 | 0 | 0 | 53.97 | 53.97 | 0 | 0 | 0 | 0 | 0 | 0 | 0 | 0 | 0 | 1 | 1.068 |  |  | 1 | 1 | 1 | 4.73 |  |  |  |  | 3 | 1 | ТСН-2001.1. Доп. 1-42. Р. 1, о. 1, поз. 2161 |  |  | 65 | 0 | 1.1-1-2161 | 1 | 30 | 0 | 1 | 1 | 1 | 1 | 1 | 1 |  | 0 | 0 |  |  |  | 30 | 0 | 0 | [5 empty] | 0 |  | 0 | 22366.61 | 272.64 | 0 | 0 | 0 | 0 | 0 | 0 | 0 | 0 | 0 | [13 empty] | 105 | 77 | 1.047 | 1.068 |  |  |  | 1005 | м2 | м2 | 1 | [6 empty] | 94151434 | 30 | Строительные работы | 0 |  | 1 | 65 | ТСН-2001.3-8. 8-2-2,3,5...7 | ТСН-2001.3-8-2 |  |  |  | 0 | 53.97 | 53.97 | 0 | 0 | 0 | 0 | 0 | [18 empty] | 0 | 0 | 0 |  |  |  |  | 105 | 77 |  |  |  |  | 0 |  | -196967320 | 2 | 1 | 2 | 0 | 0 | 0 | 22366.61 | 22366.61 | 0 | 0 |  | 0 | 3 | 0 |  | 0 | 1 | 0 | 0 | 0 | 0 |  |  |  | 0
18 | 1 | 26 |  | 8,3 | 1.1-1-613 | Мастика битумно-масляная клеящая, гидроизоляционная, герметизирующая, морозостойкая, горячего применения, диапазон температур применения от -25 до +40°С, для изоляции кабелей, защиты конструкций от блуждающих токов, заливки соединительных, осветительных и концевых муфт, защиты от коррозии подземных металлических коммуникаций | т | 0.15662 | 0.42 | 0.42 |  |  |  | 5367.65 | 5367.65 | 0 | 0 | 0 | 0 | 0 | 0 | 0 | 0 | 0 |  | 109159563 | 11626.84 | 11626.84 | 0 | 0 | 0 | 0 | 0 | 0 | 0 | 11626.84 | 11626.84 | 0 | 0 | 0 | 0 | 0 | 0 | 0 | 0 | 0 | 1 | 1.068 |  |  | 1 | 1 | 1 | 2.76 |  |  |  |  | 3 | 1 | ТСН-2001.1 Доп. 50, Р. 1, о. 1, поз. 613 |  |  | 65 | 0 | 1.1-1-613 | 1 | 30 | 0 | 1 | 1 | 1 | 1 | 1 | 1 |  | 0 | 0 |  |  |  | 30 | 0 | 0 | [5 empty] | 0 |  | 0 | 5367.65 | 34272.22 | 0 | 0 | 0 | 0 | 0 | 0 | 0 | 0 | 0 | [13 empty] | 105 | 77 | 1.047 | 1.068 |  |  |  | 1009 | т | т | 1000 | [6 empty] | 94151434 | 30 | Строительные работы | 0 |  | 1 | 65 | ТСН-2001.3-8. 8-2-2,3,5...7 | ТСН-2001.3-8-2 |  |  |  | 0 | 11626.84 | 11626.84 | 0 | 0 | 0 | 0 | 0 | [18 empty] | 0 | 0 | 0 |  |  |  |  | 105 | 77 |  |  |  |  | 0 |  | -109214414 | 2 | 1 | 2 | 0 | 0 | 0 | 5367.65 | 5367.65 | 0 | 0 |  | 0 | 3 | 0 |  | 0 | 1 | 0 | 0 | 0 | 0 |  |  |  | 0
17 | 1 | 45 | 44 | 9 | 3.6-1-15 | Устройство фундаментных плит железобетонных плоских | 100 м3 в деле | 0.093 | 0 | 0.093 |  |  |  | 10186.46 | 1956.47 | 1222.2 | 303.34 | 7007.79 | 0 | 24.0526 | 0 | 0 | 6587.32 | 4625.14 |  | 109159563 | 5940.3418 | 1800.88 | 1377.7782 | 119.4942 | 2761.6836 | 0 | 247.02 | 0 | 0 | 4800.49 | 1800.88 | 998.39 | 86.59 | 2001.22 | 0 | 179 | 0 | 0 | 94 | 66 | 1.047 | 1.022 |  |  | 1 | 26.06 | 9.11 | 11.43 |  |  |  |  | 0 | 1 | ТСН-2001.3 Доп. 49, Сб. 6, т. 1, поз. 15 |  |  | 47 | 0 | 3.6-1-15 | 1 | 30 | 0 | 26.06 | 1 | 1 | 1 | 1 | 1 |  | 94 | 66 |  |  |  | 30 | 0 | 0 | [5 empty] | 0 | Поправка: ТСН-2001.3. Пр.2. п.3 Наименование: Строительство новых объектов в стесненных условиях: на территории действующих предприятий, имеющих разветвленную сеть транспортных и инженерных коммуникаций и стесненные условия для складирования материалов Поправка: ТСН-2001.3. Пр.2. п.1 Наименование: Производство строительных работ в охранной зоне действующей воздушной линии электропередачи | 0 | 10186.46 | 21036.92 | 13141.45 | 3260.37 | 75351.97 | 0 | 258.6299 | 0 | 0 | 6587.3226 | 4625.1414 |  |  |  |  | )*1,15)*1,2 | )*1,15)*1,2 | )*1,15)*1,2 |  | )*1,15)*1,2 | )*1,15)*1,2 |  |  |  | 98 | 70 | 1.047 | 1.022 |  |  |  | 1013 | 100 м3 в деле | 100 м3 в деле | 1 | [6 empty] | 94151416 | 30 | Строительные работы | 0 |  | 1 | 47 | ТСН-2001.3-6. 6-1...6-13 | ТСН-2001.3-6-1 |  | Поправка: ТСН-2001.3. Пр.2. п.3 Поправка: ТСН-2001.3. Пр.2. п.1 |  | 131072 | 4800.49 | 1800.88 | 998.39 | 86.59 | 2001.22 | 179 | 0 | 0 | [17 empty] | 0 | 0 | 0 |  |  |  |  | 98 | 70 |  |  |  |  | 0 |  | -1764873087 | 2 | 1 | 2 | 0 | 485.34 | 0 | 21884.26 | 21884.26 | 0 | 0 |  | 0 | 3 | 0 |  | 0 | 1 | 0 | 0 | 0 | 0 |  |  |  | 0
18 | 1 | 44 |  | 9,1 | 1.3-4-23 | Арматурные заготовки (стержни, хомуты и т.п.), не собранные в каркасы или сетки, арматурная сталь периодического профиля, класс А-III, диаметр 16-18 мм | т | 0.9744 | 10.4774 | 10.4774 |  |  |  | 96696.4 | 96696.4 | 0 | 0 | 0 | 0 | 0 | 0 | 0 | 0 | 0 |  | 109159563 | 5752.41 | 5752.41 | 0 | 0 | 0 | 0 | 0 | 0 | 0 | 5752.41 | 5752.41 | 0 | 0 | 0 | 0 | 0 | 0 | 0 | 0 | 0 | 1 | 1.022 |  |  | 1 | 1 | 1 | 16.88 |  |  |  |  | 3 | 1 | ТСН-2001.1. Доп. 1-42. Р. 3, о. 4, поз. 23 |  |  | 47 | 0 | 1.3-4-23 | 1 | 30 | 0 | 1 | 1 | 1 | 1 | 1 | 1 |  | 0 | 0 |  |  |  | 30 | 0 | 0 | [5 empty] | 0 |  | 0 | 96696.4 | 99236.84 | 0 | 0 | 0 | 0 | 0 | 0 | 0 | 0 | 0 | [13 empty] | 98 | 70 | 1.047 | 1.022 |  |  |  | 1009 | т | т | 1000 | [6 empty] | 94151416 | 30 | Строительные работы | 0 |  | 1 | 47 | ТСН-2001.3-6. 6-1...6-13 | ТСН-2001.3-6-1 |  |  |  | 0 | 5752.41 | 5752.41 | 0 | 0 | 0 | 0 | 0 | [18 empty] | 0 | 0 | 0 |  |  |  |  | 98 | 70 |  |  |  |  | 0 |  | 1782850738 | 2 | 1 | 2 | 0 | 0 | 0 | 96696.4 | 96696.4 | 0 | 0 |  | 0 | 3 | 0 |  | 0 | 1 | 0 | 0 | 0 | 0 |  |  |  | 0
18 | 1 | 43 |  | 9,2 | 1.3-4-21 | Арматурные заготовки (стержни, хомуты и т.п.), не собранные в каркасы или сетки, арматурная сталь периодического профиля, класс А-III, диаметр 10 мм | т | 0.0486 | 0.52258 | 0.52258 |  |  |  | 4822.95 | 4822.95 | 0 | 0 | 0 | 0 | 0 | 0 | 0 | 0 | 0 |  | 109159563 | 5752.41 | 5752.41 | 0 | 0 | 0 | 0 | 0 | 0 | 0 | 5752.41 | 5752.41 | 0 | 0 | 0 | 0 | 0 | 0 | 0 | 0 | 0 | 1 | 1.022 |  |  | 1 | 1 | 1 | 16.88 |  |  |  |  | 3 | 1 | ТСН-2001.1. Доп. 1-42. Р. 3, о. 4, поз. 21 |  |  | 47 | 0 | 1.3-4-21 | 1 | 30 | 0 | 1 | 1 | 1 | 1 | 1 | 1 |  | 0 | 0 |  |  |  | 30 | 0 | 0 | [5 empty] | 0 |  | 0 | 4822.95 | 99236.84 | 0 | 0 | 0 | 0 | 0 | 0 | 0 | 0 | 0 | [13 empty] | 98 | 70 | 1.047 | 1.022 |  |  |  | 1009 | т | т | 1000 | [6 empty] | 94151416 | 30 | Строительные работы | 0 |  | 1 | 47 | ТСН-2001.3-6. 6-1...6-13 | ТСН-2001.3-6-1 |  |  |  | 0 | 5752.41 | 5752.41 | 0 | 0 | 0 | 0 | 0 | [18 empty] | 0 | 0 | 0 |  |  |  |  | 98 | 70 |  |  |  |  | 0 |  | 1902322933 | 2 | 1 | 2 | 0 | 0 | 0 | 4822.95 | 4822.95 | 0 | 0 |  | 0 | 3 | 0 |  | 0 | 1 | 0 | 0 | 0 | 0 |  |  |  | 0
18 | 1 | 42 |  | 9,3 | 1.3-1-42 | Смеси бетонные, БСГ, тяжелого бетона на гранитном щебне, класс прочности В30 (М400); П3, фракция 5-20, F200, W8 | м3 | 9.4395 | 101.5 | 101.5 |  |  |  | 56207.44 | 56207.44 | 0 | 0 | 0 | 0 | 0 | 0 | 0 | 0 | 0 |  | 109159563 | 787.34 | 787.34 | 0 | 0 | 0 | 0 | 0 | 0 | 0 | 787.34 | 787.34 | 0 | 0 | 0 | 0 | 0 | 0 | 0 | 0 | 0 | 1 | 1.022 |  |  | 1 | 1 | 1 | 7.4 |  |  |  |  | 3 | 1 | ТСН-2001.1. Доп. 1-42. Р. 3, о. 1, поз. 42 |  |  | 47 | 0 | 1.3-1-42 | 1 | 30 | 0 | 1 | 1 | 1 | 1 | 1 | 1 |  | 0 | 0 |  |  |  | 30 | 0 | 0 | [5 empty] | 0 |  | 0 | 56207.44 | 5954.48 | 0 | 0 | 0 | 0 | 0 | 0 | 0 | 0 | 0 | [13 empty] | 98 | 70 | 1.047 | 1.022 |  |  |  | 1007 | м3 | м3 | 1 | [6 empty] | 94151416 | 30 | Строительные работы | 0 |  | 1 | 47 | ТСН-2001.3-6. 6-1...6-13 | ТСН-2001.3-6-1 |  |  |  | 0 | 787.34 | 787.34 | 0 | 0 | 0 | 0 | 0 | [18 empty] | 0 | 0 | 0 |  |  |  |  | 98 | 70 |  |  |  |  | 0 |  | -1722472356 | 2 | 1 | 2 | 0 | 0 | 0 | 56207.44 | 56207.44 | 0 | 0 |  | 0 | 3 | 0 |  | 0 | 1 | 0 | 0 | 0 | 0 |  |  |  | 0
17 | 1 | 51 | 50 | 10 | 3.8-1-1 | Устройство песчаного основания под фундаменты | 1 м3 основания | 1.23 | 0 | 1.23 |  |  |  | 700.1 | 6.73 | 317.32 | 175.12 | 376.05 | 0 | 1.3862 | 0 | 0 | 327.16 | 154.18 |  | 109159563 | 33.2002 | 1.06 | 20.9346 | 5.2164 | 11.2056 | 0 | 1.0764 | 0 | 0 | 24.35 | 1.06 | 15.17 | 3.78 | 8.12 | 0 | 0.78 | 0 | 0 | 87 | 41 | 1.047 | 1.003 |  |  | 1 | 26.06 | 11.77 | 5.14 |  |  |  |  | 0 | 1 | ТСН-2001.3. Доп. 1-42. Сб. 8, т. 1, поз. 1 |  |  | 64 | 0 | 3.8-1-1 | 1 | 30 | 0 | 26.06 | 1 | 1 | 1 | 1 | 1 |  | 87 | 41 |  |  |  | 30 | 0 | 0 | [5 empty] | 0 | Поправка: ТСН-2001.3. Пр.2. п.3 Наименование: Строительство новых объектов в стесненных условиях: на территории действующих предприятий, имеющих разветвленную сеть транспортных и инженерных коммуникаций и стесненные условия для складирования материалов Поправка: ТСН-2001.3. Пр.2. п.1 Наименование: Производство строительных работ в охранной зоне действующей воздушной линии электропередачи | 0 | 700.1 | 5.45 | 258 | 142.29 | 305.68 | 0 | 1.127 | 0 | 0 | 327.1635 | 154.1805 |  |  |  |  | )*1,15)*1,2 | )*1,15)*1,2 | )*1,15)*1,2 |  | )*1,15)*1,2 | )*1,15)*1,2 |  |  |  | 105 | 77 | 1.047 | 1.003 |  |  |  | 1013 | 1 м3 основания | 1 м3 основания | 1 | [6 empty] | 94151433 | 30 | Строительные работы | 0 |  | 1 | 64 | ТСН-2001.3-8. 8-1 | ТСН-2001.3-8-1 |  | Поправка: ТСН-2001.3. Пр.2. п.3 Поправка: ТСН-2001.3. Пр.2. п.1 |  | 131072 | 24.35 | 1.06 | 15.17 | 3.78 | 8.12 | 0.78 | 0 | 0 | [17 empty] | 0 | 0 | 0 |  |  |  |  | 105 | 77 |  |  |  |  | 0 |  | 1350600209 | 2 | 1 | 2 | 0 | 280.19 | 0 | 1461.63 | 1461.63 | 0 | 0 |  | 0 | 3 | 0 |  | 0 | 1 | 0 | 0 | 0 | 0 |  |  |  | 0
18 | 1 | 51 |  | 10,1 | 1.1-1-766 | Песок для строительных работ, рядовой | м3 | 1.353 | 1.1 | 1.1 |  |  |  | 864.85 | 864.85 | 0 | 0 | 0 | 0 | 0 | 0 | 0 | 0 | 0 |  | 109159563 | 104.99 | 104.99 | 0 | 0 | 0 | 0 | 0 | 0 | 0 | 104.99 | 104.99 | 0 | 0 | 0 | 0 | 0 | 0 | 0 | 0 | 0 | 1 | 1.003 |  |  | 1 | 1 | 1 | 6.07 |  |  |  |  | 3 | 1 | ТСН-2001.1. Доп. 1-42. Р. 1, о. 1, поз. 766 |  |  | 64 | 0 | 1.1-1-766 | 1 | 30 | 0 | 1 | 1 | 1 | 1 | 1 | 1 |  | 0 | 0 |  |  |  | 30 | 0 | 0 | [5 empty] | 0 |  | 0 | 864.85 | 639.17 | 0 | 0 | 0 | 0 | 0 | 0 | 0 | 0 | 0 | [13 empty] | 105 | 77 | 1.047 | 1.003 |  |  |  | 1007 | м3 | м3 | 1 | [6 empty] | 94151433 | 30 | Строительные работы | 0 |  | 1 | 64 | ТСН-2001.3-8. 8-1 | ТСН-2001.3-8-1 |  |  |  | 0 | 104.99 | 104.99 | 0 | 0 | 0 | 0 | 0 | [18 empty] | 0 | 0 | 0 |  |  |  |  | 105 | 77 |  |  |  |  | 0 |  | 2069056849 | 2 | 1 | 2 | 0 | 0 | 0 | 864.85 | 864.85 | 0 | 0 |  | 0 | 3 | 0 |  | 0 | 1 | 0 | 0 | 0 | 0 |  |  |  | 0
17 | 1 | 56 | 55 | 11 | 3.8-2-5 | Гидроизоляция стен, фундаментов боковая оклеечная по выравненной поверхности бутовой кладки, кирпичу и бетону в 2 слоя | 100 м2 изолируемой поверхности | 0.4253 | 0 | 0.4253 |  |  |  | 12636.56 | 297.14 | 938.69 | 454.49 | 11400.73 | 0 | 35.0264 | 0 | 0 | 9918.64 | 4674.3 |  | 109159563 | 1279.4812 | 93.73 | 203.2878 | 39.1644 | 982.4634 | 0 | 78.66 | 0 | 0 | 952.97 | 93.73 | 147.31 | 28.38 | 711.93 | 0 | 57 | 0 | 0 | 87 | 41 | 1.047 | 1.068 |  |  | 1 | 26.06 | 10.37 | 6.98 |  |  |  |  | 0 | 1 | ТСН-2001.3. Доп. 1-42. Сб. 8, т. 2, поз. 5 |  |  | 65 | 0 | 3.8-2-5 | 1 | 30 | 0 | 26.06 | 1 | 1 | 1 | 1 | 1 |  | 87 | 41 |  |  |  | 30 | 0 | 0 | [5 empty] | 0 | Поправка: ТСН-2001.3. Пр.2. п.3 Наименование: Строительство новых объектов в стесненных условиях: на территории действующих предприятий, имеющих разветвленную сеть транспортных и инженерных коммуникаций и стесненные условия для складирования материалов Поправка: ТСН-2001.3. Пр.2. п.1 Наименование: Производство строительных работ в охранной зоне действующей воздушной линии электропередачи | 0 | 12636.56 | 698.7 | 2207.15 | 1068.72 | 26806.36 | 0 | 82.357 | 0 | 0 | 9918.6351 | 4674.2993 |  |  |  |  | )*1,15)*1,2 | )*1,15)*1,2 | )*1,15)*1,2 |  | )*1,15)*1,2 | )*1,15)*1,2 |  |  |  | 105 | 77 | 1.047 | 1.068 |  |  |  | 1005 | 100 м2 изолируемой поверхности | 100 м2 изолируемой поверхности | 100 | [6 empty] | 94151434 | 30 | Строительные работы | 0 |  | 1 | 65 | ТСН-2001.3-8. 8-2-2,3,5...7 | ТСН-2001.3-8-2 |  | Поправка: ТСН-2001.3. Пр.2. п.3 Поправка: ТСН-2001.3. Пр.2. п.1 |  | 131072 | 952.97 | 93.73 | 147.31 | 28.38 | 711.93 | 57 | 0 | 0 | [17 empty] | 0 | 0 | 0 |  |  |  |  | 105 | 77 |  |  |  |  | 0 |  | -460372935 | 2 | 1 | 2 | 0 | 727.18 | 0 | 27956.68 | 27956.68 | 0 | 0 |  | 0 | 3 | 0 |  | 0 | 1 | 0 | 0 | 0 | 0 |  |  |  | 0
18 | 1 | 54 |  | 11,1 | 1.1-1-2161 | Материал рулонный кровельный и гидроизоляционный наплавляемый битумно-полимерный водостойкий, типа "Техноэласт ЭКП" | м2 | 97.819 | 230 | 230 |  |  |  | 26669.06 | 26669.06 | 0 | 0 | 0 | 0 | 0 | 0 | 0 | 0 | 0 |  | 109159563 | 53.97 | 53.97 | 0 | 0 | 0 | 0 | 0 | 0 | 0 | 53.97 | 53.97 | 0 | 0 | 0 | 0 | 0 | 0 | 0 | 0 | 0 | 1 | 1.068 |  |  | 1 | 1 | 1 | 4.73 |  |  |  |  | 3 | 1 | ТСН-2001.1. Доп. 1-42. Р. 1, о. 1, поз. 2161 |  |  | 65 | 0 | 1.1-1-2161 | 1 | 30 | 0 | 1 | 1 | 1 | 1 | 1 | 1 |  | 0 | 0 |  |  |  | 30 | 0 | 0 | [5 empty] | 0 |  | 0 | 26669.06 | 272.64 | 0 | 0 | 0 | 0 | 0 | 0 | 0 | 0 | 0 | [13 empty] | 105 | 77 | 1.047 | 1.068 |  |  |  | 1005 | м2 | м2 | 1 | [6 empty] | 94151434 | 30 | Строительные работы | 0 |  | 1 | 65 | ТСН-2001.3-8. 8-2-2,3,5...7 | ТСН-2001.3-8-2 |  |  |  | 0 | 53.97 | 53.97 | 0 | 0 | 0 | 0 | 0 | [18 empty] | 0 | 0 | 0 |  |  |  |  | 105 | 77 |  |  |  |  | 0 |  | -196967320 | 2 | 1 | 2 | 0 | 0 | 0 | 26669.06 | 26669.06 | 0 | 0 |  | 0 | 3 | 0 |  | 0 | 1 | 0 | 0 | 0 | 0 |  |  |  | 0
18 | 1 | 55 |  | 11,2 | 1.1-1-613 | Мастика битумно-масляная клеящая, гидроизоляционная, герметизирующая, морозостойкая, горячего применения, диапазон температур применения от -25 до +40°С, для изоляции кабелей, защиты конструкций от блуждающих токов, заливки соединительных, осветительных и концевых муфт, защиты от коррозии подземных металлических коммуникаций | т | 0.18713 | 0.44 | 0.44 |  |  |  | 6413.44 | 6413.44 | 0 | 0 | 0 | 0 | 0 | 0 | 0 | 0 | 0 |  | 109159563 | 11626.84 | 11626.84 | 0 | 0 | 0 | 0 | 0 | 0 | 0 | 11626.84 | 11626.84 | 0 | 0 | 0 | 0 | 0 | 0 | 0 | 0 | 0 | 1 | 1.068 |  |  | 1 | 1 | 1 | 2.76 |  |  |  |  | 3 | 1 | ТСН-2001.1 Доп. 50, Р. 1, о. 1, поз. 613 |  |  | 65 | 0 | 1.1-1-613 | 1 | 30 | 0 | 1 | 1 | 1 | 1 | 1 | 1 |  | 0 | 0 |  |  |  | 30 | 0 | 0 | [5 empty] | 0 |  | 0 | 6413.44 | 34272.22 | 0 | 0 | 0 | 0 | 0 | 0 | 0 | 0 | 0 | [13 empty] | 105 | 77 | 1.047 | 1.068 |  |  |  | 1009 | т | т | 1000 | [6 empty] | 94151434 | 30 | Строительные работы | 0 |  | 1 | 65 | ТСН-2001.3-8. 8-2-2,3,5...7 | ТСН-2001.3-8-2 |  |  |  | 0 | 11626.84 | 11626.84 | 0 | 0 | 0 | 0 | 0 | [18 empty] | 0 | 0 | 0 |  |  |  |  | 105 | 77 |  |  |  |  | 0 |  | -109214414 | 2 | 1 | 2 | 0 | 0 | 0 | 6413.44 | 6413.44 | 0 | 0 |  | 0 | 3 | 0 |  | 0 | 1 | 0 | 0 | 0 | 0 |  |  |  | 0
51 | 1 | 5 | 28 |  | Новый подраздел | Устройство фундаментной плиты | 0 | [6 empty] | 313099.95 | 251825.11 | 24223.77 | 12687.56 | 37051.07 | 0 | 125.6583 | 0 | 0 | 32987.86 | 17512.53 |  |  | 313099.95 | 251825.11 | 24223.77 | 12687.56 | 37051.07 | 0 | 125.6583 | 0 | 0 | 32987.86 | 17512.53 |  |  | 0 | 0 | 0 | 383900.43 | 383900.43 | 0 | 0 | 251825.11 | 251825.11 | 0 | 251825.11 | 0 | 0 | 0 | 0 | 0 | [19 empty] | 0 | 0 | 0 | 383900.43 | 383900.43 | 0 | 0 | 251825.11 | 251825.11 | 0 | 251825.11 | 0 | 0 | 0 | 0 | 0 | [114 empty] | 0
50 | 0 | 0 | 1 | 201 | 313099.95 | ПЗ | Прямые затраты |  |  | 201 | 1 | 3 |  | 2 | [7 empty] | 313099.95 | 1 | 313099.95
50 | 0 | 0 | 1 | 202 | 251825.11 | СтМатОб | Стоимость материальных ресурсов (всего) |  |  | 202 | 2 | 3 |  | 2 | [7 empty] | 251825.11 | 1 | 251825.11
50 | 0 | 0 | 1 | 222 | 0 | СтМатОбЗак | Стоимость материалов и оборудования заказчика |  |  | 222 | 3 | 3 |  | 2 | [7 empty] | 0 | 1 | 0
50 | 0 | 0 | 1 | 225 | 251825.11 | СтМатОбПод | Стоимость материалов и оборудования подрядчика |  |  | 225 | 4 | 3 |  | 2 | [7 empty] | 251825.11 | 1 | 251825.11
50 | 0 | 0 | 1 | 226 | 251825.11 | СтМат | Стоимость материалов (всего) |  |  | 226 | 5 | 3 |  | 2 | [7 empty] | 251825.11 | 1 | 251825.11
50 | 0 | 0 | 1 | 227 | 0 | СтМатЗак | Стоимость материалов заказчика |  |  | 227 | 6 | 3 |  | 2 | [7 empty] | 0 | 1 | 0
50 | 0 | 0 | 1 | 228 | 251825.11 | СтМатПод | Стоимость материалов подрядчика |  |  | 228 | 7 | 3 |  | 2 | [7 empty] | 251825.11 | 1 | 251825.11
50 | 0 | 0 | 1 | 216 | 0 | Оборуд | Стоимость оборудования (всего) |  |  | 216 | 8 | 3 |  | 2 | [7 empty] | 0 | 1 | 0
50 | 0 | 0 | 1 | 223 | 0 | ОборудЗак | Стоимость оборудования заказчика |  |  | 223 | 9 | 3 |  | 2 | [7 empty] | 0 | 1 | 0
50 | 0 | 0 | 1 | 229 | 0 | ОборудПод | Стоимость оборудования подрядчика |  |  | 229 | 10 | 3 |  | 2 | [7 empty] | 0 | 1 | 0
50 | 0 | 0 | 1 | 203 | 24223.77 | ЭММ | Эксплуатация машин |  |  | 203 | 11 | 3 |  | 2 | [7 empty] | 24223.77 | 1 | 24223.77
50 | 0 | 0 | 1 | 231 | 0 | ЭММсНРиСП | Эксплуатация машин по ТСН-2001.16 |  |  | 231 | 12 | 3 |  | 2 | [7 empty] | 0 | 1 | 0
50 | 0 | 0 | 1 | 204 | 12687.56 | ЗПМ | ЗП машинистов |  |  | 204 | 13 | 3 |  | 2 | [7 empty] | 12687.56 | 1 | 12687.56
50 | 0 | 0 | 1 | 205 | 37051.07 | ОЗП | Основная ЗП рабочих |  |  | 205 | 14 | 3 |  | 2 | [7 empty] | 37051.07 | 1 | 37051.07
50 | 0 | 0 | 1 | 232 | 0 | ОЗПсНРиСП | Основная ЗП рабочих по ТСН-2001.16 |  |  | 232 | 15 | 3 |  | 2 | [7 empty] | 0 | 1 | 0
50 | 0 | 0 | 1 | 214 | 383900.43 | Строит | Строительные работы с НР и СП |  |  | 214 | 16 | 3 |  | 2 | [7 empty] | 383900.43 | 1 | 383900.43
50 | 0 | 0 | 1 | 215 | 0 | Монтаж | Монтажные работы с НР и СП |  |  | 215 | 17 | 3 |  | 2 | [7 empty] | 0 | 1 | 0
50 | 0 | 0 | 1 | 217 | 0 | Прочие | Прочие работы с НР и СП |  |  | 217 | 18 | 3 |  | 2 | [7 empty] | 0 | 1 | 0
50 | 0 | 0 | 1 | 230 | 0 | ПрочиеЗатр | Прочие затраты по ТСН-2001.16 |  |  | 230 | 19 | 3 |  | 2 | [7 empty] | 0 | 1 | 0
50 | 0 | 0 | 1 | 206 | 0 | ВозврМат | Возврат материалов |  |  | 206 | 20 | 3 |  | 2 | [7 empty] | 0 | 1 | 0
50 | 0 | 0 | 1 | 207 | 125.6583 | ТрудСтр | Трудозатраты строителей |  |  | 207 | 21 | 3 |  | -1 | [7 empty] | 125.6583 | 1 | 125.6583
50 | 0 | 0 | 1 | 208 | 0 | ТрудМаш | Трудозатраты машинистов |  |  | 208 | 22 | 3 |  | -1 | [7 empty] | 0 | 1 | 0
50 | 0 | 0 | 1 | 209 | 0 | ТранспМат | Транспорт материалов |  |  | 209 | 23 | 3 |  | 2 | [7 empty] | 0 | 1 | 0
50 | 0 | 0 | 1 | 233 | 0 | Перевозка | Перевозка грузов |  |  | 233 | 24 | 3 |  | 2 | [7 empty] | 0 | 1 | 0
50 | 0 | 0 | 1 | 210 | 32987.86 | НР | Накладные расходы |  |  | 210 | 25 | 3 |  | 2 | [7 empty] | 32987.86 | 1 | 32987.86
50 | 0 | 0 | 1 | 211 | 17512.53 | СмПриб | Сметная прибыль |  |  | 211 | 26 | 3 |  | 2 | [7 empty] | 17512.53 | 1 | 17512.53
50 | 0 | 0 | 1 | 224 | 383900.43 | Всего | Всего с НР и СП |  |  | 224 | 27 | 3 |  | 2 | [7 empty] | 383900.43 | 1 | 383900.43
5 | 1 |  | 105 |  | Новый подраздел | Устройство защитного заземления БКТП |  | 0 |  | 0 | [7 empty] | 0 |  |  | 0 | [53 empty] | 0 | [11 empty] | 0
52 | 1 | 5 | 85 | 0 | Новый подраздел | Устройство защитного заземления БКТП | [7 empty] | 92064.82 | 35828.84 | 23825.94 | 8922.18 | 32410.04 | 0 | 101.2343 | 0 | 0 | 32852.59 | 15397.78 | 0 | 0 | 92064.82 | 35828.84 | 23825.94 | 8922.18 | 32410.04 | 0 | 101.2343 | 0 | 0 | 32852.59 | 15397.78 | 0 | 0 | 0 | 0 | 0 | 154590.68 | 97630.34 | 56960.34 | 0 | 35828.84 | 35828.84 | 0 | 35828.84 | 0 | 0 | 0 | 0 | 0 | 0 | 0 | 0 | 0 | 0 | 0 | 0 | 0 | 0 | 0 | 0 | 0 | 0 | 0 | 0 | 0 | 0 | 0 | 0 | 0 | 0 | 0 | 154590.68 | 97630.34 | 56960.34 | 0 | 35828.84 | 35828.84 | 0 | 35828.84 | 0 | 0 | 0 | 0 | 0 | 0 | 0 | 0 | 0 | 0 | 0 | 0 | 0 | 0 | 0 | 0 | 0 | 0 | 0 | 0 | 0 | 0 | 0 | 0 | 0 | 0 | 0 | 0 | 0 | 0 | 0 | 0 | 0 | 0 | 0 | 0 | 0 | 0 | 0 | 0 | 0 | 0 | 0 | 0 | 0 | 0 | 0 | 0 | 0 | 0 | 0 | 0 | 0 | 0 | 0 | 0 | 0 | 0 | 0 | 0 | 0 | 0 | 0 | 0 | 0 | 0 | 0 | 0 | 0 | 0 | 0 | 0 | 0 | 0 | 0 | 0 | 0 | 0 | 0 | 0 | 0 | 0 | 0 | 0 | 0 | 0 | 0 | 0 | 0 | 0 | 0 | 0 | 0 | 0 | 0 | 0 | 0 | 0 | 0 | 0 | 0 | 0 | 0 | 0 | 0 | 0 | 0 | 0 | 0 | 0 | 0 | 0 | 0 | 0 | 0 | 0 | 0 | 0 | 0 | 0
19 | 1 |  |  |  |  | Внешний контур заземления | [19 empty] | 1 | [185 empty] | 0
17 | 1 | 57 | 56 | 1 | 4.8-186-1 | Заземлители вертикальные, заземлитель из стали угловой, размер 50х50х5 мм | 10 шт. | 2 | 0 | 2 |  |  |  | 13555.96 | 2334.53 | 2068.12 | 591.82 | 9153.31 | 0 | 28.4863 | 0 | 0 | 8421.05 | 3935.92 |  | 109159563 | 434.3912 | 154.7 | 115.0992 | 10.6416 | 164.592 | 0 | 13.3488 | 0 | 0 | 348.93 | 154.7 | 79.93 | 7.39 | 114.3 | 0 | 9.27 | 0 | 0 | 92 | 43 | 1.067 | 1.081 |  |  | 1 | 26.06 | 8.42 | 6.98 |  |  |  |  | 0 | 2 | ТСН-2001.4. Доп. 1-42. Сб. 8, т. 186, поз. 1 |  |  | 332 | 0 | 4.8-186-1 | 1 | 40 | 0 | 26.06 | 1 | 1 | 1 | 1 | 1 |  | 92 | 43 |  |  |  | 30 | 0 | 0 | [5 empty] | 0 | Поправка: ТСН-2001.4. О.П. тб1. п.3 Наименование: При выполнении работ в охранной зоне воздушных линий электропередачи, в местах прохода коммуникаций электроснабжения в действующих электроустановках, вблизи конструкций и предметов, находящихся под напряжением (в случаях, когда полное снятие напряжения по производственным условиям невозможно), если это связано с ограничением действий рабочих специальными требованиями техники безопасности Поправка: ТСН-2001.4. О.П. тб1. п.1 Наименование: На действующих предприятиях (в цехах на производственных площадях) в стесненных условиях: с наличием в зоне производства работ действующего технологического оборудования (станков, установок, печей, кранов, конвейеров и т.п.) или запыленности воздуха, или движения технологического транспорта по внутрицеховым и внутризаводским путям | 0 | 13555.96 | 1167.27 | 1034.06 | 295.78 | 4576.66 | 0 | 14.2432 | 0 | 0 | 8421.0452 | 3935.9233 |  |  |  |  | )*1,2)*1,2 | )*1,2)*1,2 | )*1,2)*1,2 |  | )*1,2)*1,2 | )*1,2)*1,2 |  |  |  | 112 | 70 | 1.067 | 1.081 |  |  |  | 1010 | 10 шт. | 10 шт. | 10 | [6 empty] | 94151701 | 40 | Монтаж оборудования | 0 |  | 2 | 332 | ТСН-2001.4-8. 8-185...8-187 | ТСН-2001.4-8-17 |  | Поправка: ТСН-2001.4. О.П. тб1. п.3 Поправка: ТСН-2001.4. О.П. тб1. п.1 |  | 131072 | 348.93 | 154.7 | 79.93 | 7.39 | 114.3 | 9.27 | 0 | 0 | [17 empty] | 0 | 0 | 0 |  |  |  |  | 112 | 70 |  |  |  |  | 0 |  | -372859685 | 2 | 1 | 2 | 0 | 946.91 | 0 | 26859.84 | 0 | 26859.84 | 0 |  | 0 | 3 | 0 |  | 0 | 1 | 0 | 0 | 0 | 0 |  |  |  | 0
17 | 1 | 58 | 57 | 2 | 4.8-187-2 | Заземляющие проводники, заземлитель горизонтальный в траншее из полосовой стали, сечение 160 мм2 | 100 м | 0.35 | 0 | 0.35 |  |  |  | 3638.93 | 556.45 | 594.27 | 156.62 | 2488.21 | 0 | 7.7439 | 0 | 0 | 2289.15 | 1069.93 |  | 109159563 | 659.4904 | 210.7 | 193.1184 | 16.0848 | 255.672 | 0 | 20.736 | 0 | 0 | 522.36 | 210.7 | 134.11 | 11.17 | 177.55 | 0 | 14.4 | 0 | 0 | 92 | 43 | 1.067 | 1.081 |  |  | 1 | 26.06 | 8.24 | 6.98 |  |  |  |  | 0 | 2 | ТСН-2001.4. Доп. 1-42. Сб. 8, т. 187, поз. 2 |  |  | 332 | 0 | 4.8-187-2 | 1 | 40 | 0 | 26.06 | 1 | 1 | 1 | 1 | 1 |  | 92 | 43 |  |  |  | 30 | 0 | 0 | [5 empty] | 0 | Поправка: ТСН-2001.4. О.П. тб1. п.3 Наименование: При выполнении работ в охранной зоне воздушных линий электропередачи, в местах прохода коммуникаций электроснабжения в действующих электроустановках, вблизи конструкций и предметов, находящихся под напряжением (в случаях, когда полное снятие напряжения по производственным условиям невозможно), если это связано с ограничением действий рабочих специальными требованиями техники безопасности Поправка: ТСН-2001.4. О.П. тб1. п.1 Наименование: На действующих предприятиях (в цехах на производственных площадях) в стесненных условиях: с наличием в зоне производства работ действующего технологического оборудования (станков, установок, печей, кранов, конвейеров и т.п.) или запыленности воздуха, или движения технологического транспорта по внутрицеховым и внутризаводским путям | 0 | 3638.93 | 1589.83 | 1697.93 | 447.19 | 7109.17 | 0 | 22.1253 | 0 | 0 | 2289.1532 | 1069.9303 |  |  |  |  | )*1,2)*1,2 | )*1,2)*1,2 | )*1,2)*1,2 |  | )*1,2)*1,2 | )*1,2)*1,2 |  |  |  | 112 | 70 | 1.067 | 1.081 |  |  |  | 1003 | 100 м | 100 м | 100 | [6 empty] | 94151701 | 40 | Монтаж оборудования | 0 |  | 2 | 332 | ТСН-2001.4-8. 8-185...8-187 | ТСН-2001.4-8-17 |  | Поправка: ТСН-2001.4. О.П. тб1. п.3 Поправка: ТСН-2001.4. О.П. тб1. п.1 |  | 131072 | 522.36 | 210.7 | 134.11 | 11.17 | 177.55 | 14.4 | 0 | 0 | [17 empty] | 0 | 0 | 0 |  |  |  |  | 112 | 70 |  |  |  |  | 0 |  | 309476024 | 2 | 1 | 2 | 0 | 250.59 | 0 | 7248.6 | 0 | 7248.6 | 0 |  | 0 | 3 | 0 |  | 0 | 1 | 0 | 0 | 0 | 0 |  |  |  | 0
17 | 1 | 59 | 58 | 3 | 4.8-187-10 | Проводник заземляющий из медного изолированного провода сечением 25 мм2 открыто по строительным основаниям | 100 м | 0.48 | 0 | 0.48 |  |  |  | 9939.01 | 249.19 | 163.33 | 32.58 | 9526.49 | 0 | 29.6479 | 0 | 0 | 8764.37 | 4096.39 |  | 109159563 | 823.6148 | 68.81 | 41.04 | 2.4336 | 713.7648 | 0 | 57.888 | 0 | 0 | 592.98 | 68.81 | 28.5 | 1.69 | 495.67 | 0 | 40.2 | 0 | 0 | 92 | 43 | 1.067 | 1.081 |  |  | 1 | 26.06 | 7.77 | 6.98 |  |  |  |  | 0 | 2 | ТСН-2001.4. Доп. 1-42. Сб. 8, т. 187, поз. 10 |  |  | 332 | 0 | 4.8-187-10 | 1 | 40 | 0 | 26.06 | 1 | 1 | 1 | 1 | 1 |  | 92 | 43 |  |  |  | 30 | 0 | 0 | [5 empty] | 0 | Поправка: ТСН-2001.4. О.П. тб1. п.3 Наименование: При выполнении работ в охранной зоне воздушных линий электропередачи, в местах прохода коммуникаций электроснабжения в действующих электроустановках, вблизи конструкций и предметов, находящихся под напряжением (в случаях, когда полное снятие напряжения по производственным условиям невозможно), если это связано с ограничением действий рабочих специальными требованиями техники безопасности Поправка: ТСН-2001.4. О.П. тб1. п.1 Наименование: На действующих предприятиях (в цехах на производственных площадях) в стесненных условиях: с наличием в зоне производства работ действующего технологического оборудования (станков, установок, печей, кранов, конвейеров и т.п.) или запыленности воздуха, или движения технологического транспорта по внутрицеховым и внутризаводским путям | 0 | 9939.01 | 519.17 | 340.25 | 67.76 | 19847.04 | 0 | 61.7665 | 0 | 0 | 8764.3708 | 4096.3907 |  |  |  |  | )*1,2)*1,2 | )*1,2)*1,2 | )*1,2)*1,2 |  | )*1,2)*1,2 | )*1,2)*1,2 |  |  |  | 112 | 70 | 1.067 | 1.081 |  |  |  | 1003 | 100 м | 100 м | 100 | [6 empty] | 94151701 | 40 | Монтаж оборудования | 0 |  | 2 | 332 | ТСН-2001.4-8. 8-185...8-187 | ТСН-2001.4-8-17 |  | Поправка: ТСН-2001.4. О.П. тб1. п.3 Поправка: ТСН-2001.4. О.П. тб1. п.1 |  | 131072 | 592.98 | 68.81 | 28.5 | 1.69 | 495.67 | 40.2 | 0 | 0 | [17 empty] | 0 | 0 | 0 |  |  |  |  | 112 | 70 |  |  |  |  | 0 |  | -249605485 | 2 | 1 | 2 | 0 | 52.13 | 0 | 22851.9 | 0 | 22851.9 | 0 |  | 0 | 3 | 0 |  | 0 | 1 | 0 | 0 | 0 | 0 |  |  |  | 0
19 | 1 |  |  |  |  | Глубинный электрод заземления | [19 empty] | 1 | [185 empty] | 0
17 | 1 | 62 | 61 | 4 | 3.4-6-6 | Шнековое бурение скважин глубиной до 30 м, диаметром до 190 мм, в грунтах 2 группы | 100 М БУРЕНИЯ | 0.4 | 0 | 0.4 |  |  |  | 12064.12 | 0 | 9916.25 | 5253.7 | 2147.87 | 0 | 6.5308 | 0 | 0 | 2555.97 | 1202.81 |  | 109159563 | 2471.3178 | 0 | 2274.516 | 481.3854 | 196.8018 | 0 | 15.594 | 0 | 0 | 1790.81 | 0 | 1648.2 | 348.83 | 142.61 | 0 | 11.3 | 0 | 0 | 119 | 56 | 1.047 | 1.079 |  |  | 1 | 26.06 | 10.41 | 1 |  |  |  |  | 0 | 1 | ТСН-2001.3. Доп. 1-42. Сб. 4, т. 6, поз. 6 |  |  | 25 | 0 | 3.4-6-6 | 1 | 30 | 0 | 26.06 | 1 | 1 | 1 | 1 | 1 |  | 119 | 56 |  |  |  | 30 | 0 | 0 | [5 empty] | 0 | Поправка: ТСН-2001.3. Пр.2. п.3 Наименование: Строительство новых объектов в стесненных условиях: на территории действующих предприятий, имеющих разветвленную сеть транспортных и инженерных коммуникаций и стесненные условия для складирования материалов Поправка: ТСН-2001.3. Пр.2. п.1 Наименование: Производство строительных работ в охранной зоне действующей воздушной линии электропередачи | 0 | 12064.12 | 0 | 24790.58 | 13134.5 | 5369.66 | 0 | 16.3269 | 0 | 0 | 2555.9653 | 1202.8072 |  |  |  |  | )*1,15)*1,2 | )*1,15)*1,2 | )*1,15)*1,2 |  | )*1,15)*1,2 | )*1,15)*1,2 |  |  |  | 146 | 115 | 1.047 | 1.079 |  |  |  | 1013 | 100 М БУРЕНИЯ | 100 М БУРЕНИЯ | 1 | [6 empty] | 94151394 | 30 | Строительные работы | 0 |  | 1 | 25 | ТСН-2001.3-4. 4-1...4-20 | ТСН-2001.3-4-1 |  | Поправка: ТСН-2001.3. Пр.2. п.3 Поправка: ТСН-2001.3. Пр.2. п.1 |  | 131072 | 1790.81 | 0 | 1648.2 | 348.83 | 142.61 | 11.3 | 0 | 0 | [17 empty] | 0 | 0 | 0 |  |  |  |  | 146 | 115 |  |  |  |  | 0 |  | -1003394892 | 2 | 1 | 2 | 0 | 8405.92 | 0 | 24228.82 | 24228.82 | 0 | 0 |  | 0 | 3 | 0 |  | 0 | 1 | 0 | 0 | 0 | 0 |  |  |  | 0
18 | 1 | 62 |  | 4,1 | 1.1-1-2459 | Шнек буровой, диаметр 180 мм, длина 1,8 м | шт. | 0.18 | 0.45 | 0.45 |  |  |  | 1249.77 | 1249.77 | 0 | 0 | 0 | 0 | 0 | 0 | 0 | 0 | 0 |  | 109159563 | 877.85 | 877.85 | 0 | 0 | 0 | 0 | 0 | 0 | 0 | 877.85 | 877.85 | 0 | 0 | 0 | 0 | 0 | 0 | 0 | 0 | 0 | 1 | 1.079 |  |  | 1 | 1 | 1 | 7.33 |  |  |  |  | 3 | 1 | ТСН-2001.1. Доп. 1-42. Р. 1, о. 1, поз. 2459 |  |  | 25 | 0 | 1.1-1-2459 | 1 | 30 | 0 | 1 | 1 | 1 | 1 | 1 | 1 |  | 0 | 0 |  |  |  | 30 | 0 | 0 | [5 empty] | 0 |  | 0 | 1249.77 | 6942.98 | 0 | 0 | 0 | 0 | 0 | 0 | 0 | 0 | 0 | [13 empty] | 146 | 115 | 1.047 | 1.079 |  |  |  | 1010 | шт. | шт. | 1 | [6 empty] | 94151394 | 30 | Строительные работы | 0 |  | 1 | 25 | ТСН-2001.3-4. 4-1...4-20 | ТСН-2001.3-4-1 |  |  |  | 0 | 877.85 | 877.85 | 0 | 0 | 0 | 0 | 0 | [18 empty] | 0 | 0 | 0 |  |  |  |  | 146 | 115 |  |  |  |  | 0 |  | 972501727 | 2 | 1 | 2 | 0 | 0 | 0 | 1249.77 | 1249.77 | 0 | 0 |  | 0 | 3 | 0 |  | 0 | 1 | 0 | 0 | 0 | 0 |  |  |  | 0
17 | 1 | 64 | 64 | 5 | 3.4-19-34 | Крепление скважин глубиной до 50 м при вращательном бурении трубами со сварным соединением, в грунтах 2 группы по устойчивости, диаметром 150 мм | 10 м закрепленной скважины | 4 | 0 | 4 |  |  |  | 14370.79 | 0 | 8948.75 | 2361.56 | 5422.04 | 0 | 18.6098 | 0 | 0 | 6452.23 | 3036.34 |  | 109159563 | 232.3092 | 0 | 182.6292 | 21.6384 | 49.68 | 0 | 4.4436 | 0 | 0 | 168.34 | 0 | 132.34 | 15.68 | 36 | 0 | 3.22 | 0 | 0 | 119 | 56 | 1.047 | 1.079 |  |  | 1 | 26.06 | 11.7 | 1 |  |  |  |  | 0 | 1 | ТСН-2001.3. Доп. 1-42. Сб. 4, т. 19, поз. 34 |  |  | 25 | 0 | 3.4-19-34 | 1 | 30 | 0 | 26.06 | 1 | 1 | 1 | 1 | 1 |  | 119 | 56 |  |  |  | 30 | 0 | 0 | [5 empty] | 0 | Поправка: ТСН-2001.3. Пр.2. п.3 Наименование: Строительство новых объектов в стесненных условиях: на территории действующих предприятий, имеющих разветвленную сеть транспортных и инженерных коммуникаций и стесненные условия для складирования материалов Поправка: ТСН-2001.3. Пр.2. п.1 Наименование: Производство строительных работ в охранной зоне действующей воздушной линии электропередачи | 0 | 14370.79 | 0 | 2237.16 | 590.52 | 1355.38 | 0 | 4.6524 | 0 | 0 | 6452.2276 | 3036.3424 |  |  |  |  | )*1,15)*1,2 | )*1,15)*1,2 | )*1,15)*1,2 |  | )*1,15)*1,2 | )*1,15)*1,2 |  |  |  | 146 | 115 | 1.047 | 1.079 |  |  |  | 1013 | 10 м закрепленной скважины | 10 м закрепленной скважины | 1 | [6 empty] | 94151394 | 30 | Строительные работы | 0 |  | 1 | 25 | ТСН-2001.3-4. 4-1...4-20 | ТСН-2001.3-4-1 |  | Поправка: ТСН-2001.3. Пр.2. п.3 Поправка: ТСН-2001.3. Пр.2. п.1 |  | 131072 | 168.34 | 0 | 132.34 | 15.68 | 36 | 3.22 | 0 | 0 | [17 empty] | 0 | 0 | 0 |  |  |  |  | 146 | 115 |  |  |  |  | 0 |  | 1032825855 | 2 | 1 | 2 | 0 | 3778.5 | 0 | 27637.86 | 27637.86 | 0 | 0 |  | 0 | 3 | 0 |  | 0 | 1 | 0 | 0 | 0 | 0 |  |  |  | 0
17 | 1 | 66 | 66 | 6 | 3.4-9-33 | Свободный спуск или подъем обсадных труб (надфильтровых труб) с муфтовым соединением, глубиной до 50 м, в трубах большего диаметра, станками вращательного бурения, диаметром 150 мм | 10 м спуска и подъема труб | 4 | 0 | 4 |  |  |  | 1129.2 | 0 | 686.44 | 180.86 | 442.76 | 0 | 1.4449 | 0 | 0 | 526.88 | 247.95 |  | 109159563 | 18.078 | 0 | 14.0208 | 1.656 | 4.0572 | 0 | 0.345 | 0 | 0 | 13.1 | 0 | 10.16 | 1.2 | 2.94 | 0 | 0.25 | 0 | 0 | 119 | 56 | 1.047 | 1.079 |  |  | 1 | 26.06 | 11.69 | 1 |  |  |  |  | 0 | 1 | ТСН-2001.3. Доп. 1-42. Сб. 4, т. 9, поз. 33 |  |  | 25 | 0 | 3.4-9-33 | 1 | 30 | 0 | 26.06 | 1 | 1 | 1 | 1 | 1 |  | 119 | 56 |  |  |  | 30 | 0 | 0 | [5 empty] | 0 | Поправка: ТСН-2001.3. Пр.2. п.3 Наименование: Строительство новых объектов в стесненных условиях: на территории действующих предприятий, имеющих разветвленную сеть транспортных и инженерных коммуникаций и стесненные условия для складирования материалов Поправка: ТСН-2001.3. Пр.2. п.1 Наименование: Производство строительных работ в охранной зоне действующей воздушной линии электропередачи | 0 | 1129.2 | 0 | 171.61 | 45.08 | 110.76 | 0 | 0.36121 | 0 | 0 | 526.8844 | 247.9456 |  |  |  |  | )*1,15)*1,2 | )*1,15)*1,2 | )*1,15)*1,2 |  | )*1,15)*1,2 | )*1,15)*1,2 |  |  |  | 146 | 115 | 1.047 | 1.079 |  |  |  | 1013 | 10 м спуска и подъема труб | 10 м спуска и подъема труб | 1 | [6 empty] | 94151394 | 30 | Строительные работы | 0 |  | 1 | 25 | ТСН-2001.3-4. 4-1...4-20 | ТСН-2001.3-4-1 |  | Поправка: ТСН-2001.3. Пр.2. п.3 Поправка: ТСН-2001.3. Пр.2. п.1 |  | 131072 | 13.1 | 0 | 10.16 | 1.2 | 2.94 | 0.25 | 0 | 0 | [17 empty] | 0 | 0 | 0 |  |  |  |  | 146 | 115 |  |  |  |  | 0 |  | -247640668 | 2 | 1 | 2 | 0 | 289.38 | 0 | 2193.41 | 2193.41 | 0 | 0 |  | 0 | 3 | 0 |  | 0 | 1 | 0 | 0 | 0 | 0 |  |  |  | 0
17 | 1 | 69 | 69 | 7 | 3.4-10-1 | Сварка обсадных труб диаметром 168 мм | 100 м труб | 0.4 | 0 | 0.4 |  |  |  | 4670.22 | 346.23 | 1363.83 | 272.85 | 2960.16 | 0 | 8.0334 | 0 | 0 | 3522.59 | 1657.69 |  | 109159563 | 728.2028 | 51.92 | 405.0438 | 25.0056 | 271.239 | 0 | 19.182 | 0 | 0 | 541.98 | 51.92 | 293.51 | 18.12 | 196.55 | 0 | 13.9 | 0 | 0 | 119 | 56 | 1.047 | 1.079 |  |  | 1 | 26.06 | 8.04 | 15.45 |  |  |  |  | 0 | 1 | ТСН-2001.3. Доп. 1-42. Сб. 4, т. 10, поз. 1 |  |  | 25 | 0 | 3.4-10-1 | 1 | 30 | 0 | 26.06 | 1 | 1 | 1 | 1 | 1 |  | 119 | 56 |  |  |  | 30 | 0 | 0 | [5 empty] | 0 | Поправка: ТСН-2001.3. Пр.2. п.3 Наименование: Строительство новых объектов в стесненных условиях: на территории действующих предприятий, имеющих разветвленную сеть транспортных и инженерных коммуникаций и стесненные условия для складирования материалов Поправка: ТСН-2001.3. Пр.2. п.1 Наименование: Производство строительных работ в охранной зоне действующей воздушной линии электропередачи | 0 | 4670.22 | 865.51 | 3409.6 | 682.25 | 7400.78 | 0 | 20.0836 | 0 | 0 | 3522.5904 | 1657.6896 |  |  |  |  | )*1,15)*1,2 | )*1,15)*1,2 | )*1,15)*1,2 |  | )*1,15)*1,2 | )*1,15)*1,2 |  |  |  | 146 | 115 | 1.047 | 1.079 |  |  |  | 1013 | 100 м труб | 100 м труб | 1 | [6 empty] | 94151394 | 30 | Строительные работы | 0 |  | 1 | 25 | ТСН-2001.3-4. 4-1...4-20 | ТСН-2001.3-4-1 |  | Поправка: ТСН-2001.3. Пр.2. п.3 Поправка: ТСН-2001.3. Пр.2. п.1 |  | 131072 | 541.98 | 51.92 | 293.51 | 18.12 | 196.55 | 13.9 | 0 | 0 | [17 empty] | 0 | 0 | 0 |  |  |  |  | 146 | 115 |  |  |  |  | 0 |  | -1376995960 | 2 | 1 | 2 | 0 | 436.56 | 0 | 10287.06 | 10287.06 | 0 | 0 |  | 0 | 3 | 0 |  | 0 | 1 | 0 | 0 | 0 | 0 |  |  |  | 0
17 | 1 | 75 | 75 | 8 | 3.4-11-1 | Резка обсадных труб диаметром 168 мм | 100 м труб | 0.4 | 0 | 0.4 |  |  |  | 378.69 | 46.69 | 84.95 | 72.19 | 247.05 | 0 | 0.67042 | 0 | 0 | 293.99 | 138.35 |  | 109159563 | 49.8626 | 8.78 | 18.4506 | 6.624 | 22.632 | 0 | 1.6008 | 0 | 0 | 38.55 | 8.78 | 13.37 | 4.8 | 16.4 | 0 | 1.16 | 0 | 0 | 119 | 56 | 1.047 | 1.079 |  |  | 1 | 26.06 | 10.99 | 12.32 |  |  |  |  | 0 | 1 | ТСН-2001.3. Доп. 1-42. Сб. 4, т. 11, поз. 1 |  |  | 25 | 0 | 3.4-11-1 | 1 | 30 | 0 | 26.06 | 1 | 1 | 1 | 1 | 1 |  | 119 | 56 |  |  |  | 30 | 0 | 0 | [5 empty] | 0 | Поправка: ТСН-2001.3. Пр.2. п.3 Наименование: Строительство новых объектов в стесненных условиях: на территории действующих предприятий, имеющих разветвленную сеть транспортных и инженерных коммуникаций и стесненные условия для складирования материалов Поправка: ТСН-2001.3. Пр.2. п.1 Наименование: Производство строительных работ в охранной зоне действующей воздушной линии электропередачи | 0 | 378.69 | 116.67 | 212.33 | 180.86 | 617.62 | 0 | 1.676 | 0 | 0 | 293.9895 | 138.348 |  |  |  |  | )*1,15)*1,2 | )*1,15)*1,2 | )*1,15)*1,2 |  | )*1,15)*1,2 | )*1,15)*1,2 |  |  |  | 146 | 115 | 1.047 | 1.079 |  |  |  | 1013 | 100 м труб | 100 м труб | 1 | [6 empty] | 94151394 | 30 | Строительные работы | 0 |  | 1 | 25 | ТСН-2001.3-4. 4-1...4-20 | ТСН-2001.3-4-1 |  | Поправка: ТСН-2001.3. Пр.2. п.3 Поправка: ТСН-2001.3. Пр.2. п.1 |  | 131072 | 38.55 | 8.78 | 13.37 | 4.8 | 16.4 | 1.16 | 0 | 0 | [17 empty] | 0 | 0 | 0 |  |  |  |  | 146 | 115 |  |  |  |  | 0 |  | -686645738 | 2 | 1 | 2 | 0 | 115.5 | 0 | 926.53 | 926.53 | 0 | 0 |  | 0 | 3 | 0 |  | 0 | 1 | 0 | 0 | 0 | 0 |  |  |  | 0
17 | 1 |  |  | 9 | 1.12-6-706 | Трубы стальные водогазопроводные черные (неоцинкованные), обыкновенные, ГОСТ 3262-75, диаметр условного прохода 100 мм, толщина стенки 4,5 мм | м | 40 | 0 | 40 |  |  |  | 30102.34 | 30102.34 | 0 | 0 | 0 | 0 | 0 | 0 | 0 | 0 | 0 |  | 109159563 | 142.53 | 142.53 | 0 | 0 | 0 | 0 | 0 | 0 | 0 | 142.53 | 142.53 | 0 | 0 | 0 | 0 | 0 | 0 | 0 | 0 | 0 | 1 | 1 |  |  | 1 | 1 | 1 | 5.28 |  |  |  |  | 3 | 1 | ТСН-2001.1. Доп. 1-42. Р. 12, о. 6, поз. 706 |  |  | 1617 | 0 | 1.12-6-706 | 1 | 200 | 0 | 1 | 1 | 1 | 1 | 1 | 1 |  | 0 | 0 |  |  |  | 30 | 0 | 0 | [5 empty] | 0 |  | 0 | 30102.34 | 752.56 | 0 | 0 | 0 | 0 | 0 | 0 | 0 | 0 | 0 | [13 empty] | 0 | 0 | 1 | 1 |  |  |  | 1003 | м | м | 1 | [6 empty] | 94152986 | 200 | Материалы строительные | 0 |  | 1 | 1617 | ТСН-2001.1 Материалы строительные | ТСН-2001.1-1 |  |  |  | 131072 | 142.53 | 142.53 | 0 | 0 | 0 | 0 | 0 | 0 | [17 empty] | 0 | 0 | 0 |  |  |  |  | 0 | 0 |  |  |  |  | 0 |  | 260774780 | 2 | 1 | 2 | 0 | 0 | 0 | 30102.34 | 30102.34 | 0 | 0 |  | 0 | 3 | 0 |  | 0 | 1 | 0 | 0 | 0 | 0 |  |  |  | 0
17 | 1 | 76 | 77 | 10 | 3.4-16-2 | Засыпка песка и гравия в межтрубное пространство при ударно-канатном способе бурения | 10 м3 засыпаемого материала | 0.0005 | 0 | 0.0005 |  |  |  | 22.15 | 0 | 0 | 0 | 22.15 | 0 | 0.066969 | 0 | 0 | 26.36 | 12.4 |  | 109159563 | 1614.4206 | 0 | 0 | 0 | 1614.4206 | 0 | 127.926 | 0 | 0 | 1169.87 | 0 | 0 | 0 | 1169.87 | 0 | 92.7 | 0 | 0 | 119 | 56 | 1.047 | 1.079 |  |  | 1 | 26.06 | 1 | 1 |  |  |  |  | 0 | 1 | ТСН-2001.3. Доп. 1-42. Сб. 4, т. 16, поз. 2 |  |  | 25 | 0 | 3.4-16-2 | 1 | 30 | 0 | 26.06 | 1 | 1 | 1 | 1 | 1 |  | 119 | 56 |  |  |  | 30 | 0 | 0 | [5 empty] | 0 | Поправка: ТСН-2001.3. Пр.2. п.3 Наименование: Строительство новых объектов в стесненных условиях: на территории действующих предприятий, имеющих разветвленную сеть транспортных и инженерных коммуникаций и стесненные условия для складирования материалов Поправка: ТСН-2001.3. Пр.2. п.1 Наименование: Производство строительных работ в охранной зоне действующей воздушной линии электропередачи | 0 | 22.15 | 0 | 0 | 0 | 44049.22 | 0 | 133.9385 | 0 | 0 | 26.3585 | 12.404 |  |  |  |  | )*1,15)*1,2 | )*1,15)*1,2 | )*1,15)*1,2 |  | )*1,15)*1,2 | )*1,15)*1,2 |  |  |  | 146 | 115 | 1.047 | 1.079 |  |  |  | 1013 | 10 м3 засыпаемого материала | 10 м3 засыпаемого материала | 1 | [6 empty] | 94151394 | 30 | Строительные работы | 0 |  | 1 | 25 | ТСН-2001.3-4. 4-1...4-20 | ТСН-2001.3-4-1 |  | Поправка: ТСН-2001.3. Пр.2. п.3 Поправка: ТСН-2001.3. Пр.2. п.1 |  | 131072 | 1169.87 | 0 | 0 | 0 | 1169.87 | 92.7 | 0 | 0 | [17 empty] | 0 | 0 | 0 |  |  |  |  | 146 | 115 |  |  |  |  | 0 |  | 774809949 | 2 | 1 | 2 | 0 | 0 | 0 | 60.91 | 60.91 | 0 | 0 |  | 0 | 3 | 0 |  | 0 | 1 | 0 | 0 | 0 | 0 |  |  |  | 0
17 | 1 |  |  | 11 | 1.1-1-162 | Графит кристаллический литейный | кг | 15 | 0 | 15 |  |  |  | 558.21 | 558.21 | 0 | 0 | 0 | 0 | 0 | 0 | 0 | 0 | 0 |  | 109159563 | 5.07 | 5.07 | 0 | 0 | 0 | 0 | 0 | 0 | 0 | 5.07 | 5.07 | 0 | 0 | 0 | 0 | 0 | 0 | 0 | 0 | 0 | 1 | 1 |  |  | 1 | 1 | 1 | 7.34 |  |  |  |  | 3 | 1 | ТСН-2001.1. Доп. 1-42. Р. 1, о. 1, поз. 162 |  |  | 1617 | 0 | 1.1-1-162 | 1 | 200 | 0 | 1 | 1 | 1 | 1 | 1 | 1 |  | 0 | 0 |  |  |  | 30 | 0 | 0 | [5 empty] | 0 |  | 0 | 558.21 | 37.21 | 0 | 0 | 0 | 0 | 0 | 0 | 0 | 0 | 0 | [13 empty] | 0 | 0 | 1 | 1 |  |  |  | 1009 | кг | кг | 1 | [6 empty] | 94152986 | 200 | Материалы строительные | 0 |  | 1 | 1617 | ТСН-2001.1 Материалы строительные | ТСН-2001.1-1 |  |  |  | 131072 | 5.07 | 5.07 | 0 | 0 | 0 | 0 | 0 | 0 | [17 empty] | 0 | 0 | 0 |  |  |  |  | 0 | 0 |  |  |  |  | 0 |  | 1531382083 | 2 | 1 | 2 | 0 | 0 | 0 | 558.21 | 558.21 | 0 | 0 |  | 0 | 3 | 0 |  | 0 | 1 | 0 | 0 | 0 | 0 |  |  |  | 0
17 | 1 |  |  | 12 | 1.1-1-43 | Бикарбонат натрия (сода двууглекислая) | кг | 15 | 0 | 15 |  |  |  | 385.43 | 385.43 | 0 | 0 | 0 | 0 | 0 | 0 | 0 | 0 | 0 |  | 109159563 | 5.88 | 5.88 | 0 | 0 | 0 | 0 | 0 | 0 | 0 | 5.88 | 5.88 | 0 | 0 | 0 | 0 | 0 | 0 | 0 | 0 | 0 | 1 | 1 |  |  | 1 | 1 | 1 | 4.37 |  |  |  |  | 3 | 1 | ТСН-2001.1. Доп. 1-42. Р. 1, о. 1, поз. 43 |  |  | 1617 | 0 | 1.1-1-43 | 1 | 200 | 0 | 1 | 1 | 1 | 1 | 1 | 1 |  | 0 | 0 |  |  |  | 30 | 0 | 0 | [5 empty] | 0 |  | 0 | 385.43 | 25.7 | 0 | 0 | 0 | 0 | 0 | 0 | 0 | 0 | 0 | [13 empty] | 0 | 0 | 1 | 1 |  |  |  | 1009 | кг | кг | 1 | [6 empty] | 94152986 | 200 | Материалы строительные | 0 |  | 1 | 1617 | ТСН-2001.1 Материалы строительные | ТСН-2001.1-1 |  |  |  | 131072 | 5.88 | 5.88 | 0 | 0 | 0 | 0 | 0 | 0 | [17 empty] | 0 | 0 | 0 |  |  |  |  | 0 | 0 |  |  |  |  | 0 |  | 829502055 | 2 | 1 | 2 | 0 | 0 | 0 | 385.43 | 385.43 | 0 | 0 |  | 0 | 3 | 0 |  | 0 | 1 | 0 | 0 | 0 | 0 |  |  |  | 0
51 | 1 | 5 | 85 |  | Новый подраздел | Устройство защитного заземления БКТП | 0 | [6 empty] | 92064.82 | 35828.84 | 23825.94 | 8922.18 | 32410.04 | 0 | 101.2343 | 0 | 0 | 32852.59 | 15397.78 |  |  | 92064.82 | 35828.84 | 23825.94 | 8922.18 | 32410.04 | 0 | 101.2343 | 0 | 0 | 32852.59 | 15397.78 |  |  | 0 | 0 | 0 | 154590.68 | 97630.34 | 56960.34 | 0 | 35828.84 | 35828.84 | 0 | 35828.84 | 0 | 0 | 0 | 0 | 0 | [19 empty] | 0 | 0 | 0 | 154590.68 | 97630.34 | 56960.34 | 0 | 35828.84 | 35828.84 | 0 | 35828.84 | 0 | 0 | 0 | 0 | 0 | [114 empty] | 0
50 | 0 | 0 | 1 | 201 | 92064.82 | ПЗ | Прямые затраты |  |  | 201 | 1 | 3 |  | 2 | [7 empty] | 92064.82 | 1 | 92064.82
50 | 0 | 0 | 1 | 202 | 35828.84 | СтМатОб | Стоимость материальных ресурсов (всего) |  |  | 202 | 2 | 3 |  | 2 | [7 empty] | 35828.84 | 1 | 35828.84
50 | 0 | 0 | 1 | 222 | 0 | СтМатОбЗак | Стоимость материалов и оборудования заказчика |  |  | 222 | 3 | 3 |  | 2 | [7 empty] | 0 | 1 | 0
50 | 0 | 0 | 1 | 225 | 35828.84 | СтМатОбПод | Стоимость материалов и оборудования подрядчика |  |  | 225 | 4 | 3 |  | 2 | [7 empty] | 35828.84 | 1 | 35828.84
50 | 0 | 0 | 1 | 226 | 35828.84 | СтМат | Стоимость материалов (всего) |  |  | 226 | 5 | 3 |  | 2 | [7 empty] | 35828.84 | 1 | 35828.84
50 | 0 | 0 | 1 | 227 | 0 | СтМатЗак | Стоимость материалов заказчика |  |  | 227 | 6 | 3 |  | 2 | [7 empty] | 0 | 1 | 0
50 | 0 | 0 | 1 | 228 | 35828.84 | СтМатПод | Стоимость материалов подрядчика |  |  | 228 | 7 | 3 |  | 2 | [7 empty] | 35828.84 | 1 | 35828.84
50 | 0 | 0 | 1 | 216 | 0 | Оборуд | Стоимость оборудования (всего) |  |  | 216 | 8 | 3 |  | 2 | [7 empty] | 0 | 1 | 0
50 | 0 | 0 | 1 | 223 | 0 | ОборудЗак | Стоимость оборудования заказчика |  |  | 223 | 9 | 3 |  | 2 | [7 empty] | 0 | 1 | 0
50 | 0 | 0 | 1 | 229 | 0 | ОборудПод | Стоимость оборудования подрядчика |  |  | 229 | 10 | 3 |  | 2 | [7 empty] | 0 | 1 | 0
50 | 0 | 0 | 1 | 203 | 23825.94 | ЭММ | Эксплуатация машин |  |  | 203 | 11 | 3 |  | 2 | [7 empty] | 23825.94 | 1 | 23825.94
50 | 0 | 0 | 1 | 231 | 0 | ЭММсНРиСП | Эксплуатация машин по ТСН-2001.16 |  |  | 231 | 12 | 3 |  | 2 | [7 empty] | 0 | 1 | 0
50 | 0 | 0 | 1 | 204 | 8922.18 | ЗПМ | ЗП машинистов |  |  | 204 | 13 | 3 |  | 2 | [7 empty] | 8922.18 | 1 | 8922.18
50 | 0 | 0 | 1 | 205 | 32410.04 | ОЗП | Основная ЗП рабочих |  |  | 205 | 14 | 3 |  | 2 | [7 empty] | 32410.04 | 1 | 32410.04
50 | 0 | 0 | 1 | 232 | 0 | ОЗПсНРиСП | Основная ЗП рабочих по ТСН-2001.16 |  |  | 232 | 15 | 3 |  | 2 | [7 empty] | 0 | 1 | 0
50 | 0 | 0 | 1 | 214 | 97630.34 | Строит | Строительные работы с НР и СП |  |  | 214 | 16 | 3 |  | 2 | [7 empty] | 97630.34 | 1 | 97630.34
50 | 0 | 0 | 1 | 215 | 56960.34 | Монтаж | Монтажные работы с НР и СП |  |  | 215 | 17 | 3 |  | 2 | [7 empty] | 56960.34 | 1 | 56960.34
50 | 0 | 0 | 1 | 217 | 0 | Прочие | Прочие работы с НР и СП |  |  | 217 | 18 | 3 |  | 2 | [7 empty] | 0 | 1 | 0
50 | 0 | 0 | 1 | 230 | 0 | ПрочиеЗатр | Прочие затраты по ТСН-2001.16 |  |  | 230 | 19 | 3 |  | 2 | [7 empty] | 0 | 1 | 0
50 | 0 | 0 | 1 | 206 | 0 | ВозврМат | Возврат материалов |  |  | 206 | 20 | 3 |  | 2 | [7 empty] | 0 | 1 | 0
50 | 0 | 0 | 1 | 207 | 101.2343 | ТрудСтр | Трудозатраты строителей |  |  | 207 | 21 | 3 |  | -1 | [7 empty] | 101.2343 | 1 | 101.2343
50 | 0 | 0 | 1 | 208 | 0 | ТрудМаш | Трудозатраты машинистов |  |  | 208 | 22 | 3 |  | -1 | [7 empty] | 0 | 1 | 0
50 | 0 | 0 | 1 | 209 | 0 | ТранспМат | Транспорт материалов |  |  | 209 | 23 | 3 |  | 2 | [7 empty] | 0 | 1 | 0
50 | 0 | 0 | 1 | 233 | 0 | Перевозка | Перевозка грузов |  |  | 233 | 24 | 3 |  | 2 | [7 empty] | 0 | 1 | 0
50 | 0 | 0 | 1 | 210 | 32852.59 | НР | Накладные расходы |  |  | 210 | 25 | 3 |  | 2 | [7 empty] | 32852.59 | 1 | 32852.59
50 | 0 | 0 | 1 | 211 | 15397.78 | СмПриб | Сметная прибыль |  |  | 211 | 26 | 3 |  | 2 | [7 empty] | 15397.78 | 1 | 15397.78
50 | 0 | 0 | 1 | 224 | 154590.68 | Всего | Всего с НР и СП |  |  | 224 | 27 | 3 |  | 2 | [7 empty] | 154590.68 | 1 | 154590.68
5 | 1 |  | 168 |  | Новый подраздел | Строительные работы |  | 0 |  | 0 | [7 empty] | 0 |  |  | 0 | [53 empty] | 0 | [11 empty] | 0
52 | 1 | 5 | 135 | 0 | Новый подраздел | Строительные работы | [7 empty] | 48962.84 | 17102.48 | 1933.32 | 870.92 | 29927.04 | 0 | 95.3866 | 0 | 0 | 29393.28 | 14216.56 | 0 | 0 | 48962.84 | 17102.48 | 1933.32 | 870.92 | 29927.04 | 0 | 95.3866 | 0 | 0 | 29393.28 | 14216.56 | 0 | 0 | 0 | 0 | 0 | 93966.16 | 93966.16 | 0 | 0 | 17102.48 | 17102.48 | 0 | 17102.48 | 0 | 0 | 0 | 0 | 0 | 0 | 0 | 0 | 0 | 0 | 0 | 0 | 0 | 0 | 0 | 0 | 0 | 0 | 0 | 0 | 0 | 0 | 0 | 0 | 0 | 0 | 0 | 93966.16 | 93966.16 | 0 | 0 | 17102.48 | 17102.48 | 0 | 17102.48 | 0 | 0 | 0 | 0 | 0 | 0 | 0 | 0 | 0 | 0 | 0 | 0 | 0 | 0 | 0 | 0 | 0 | 0 | 0 | 0 | 0 | 0 | 0 | 0 | 0 | 0 | 0 | 0 | 0 | 0 | 0 | 0 | 0 | 0 | 0 | 0 | 0 | 0 | 0 | 0 | 0 | 0 | 0 | 0 | 0 | 0 | 0 | 0 | 0 | 0 | 0 | 0 | 0 | 0 | 0 | 0 | 0 | 0 | 0 | 0 | 0 | 0 | 0 | 0 | 0 | 0 | 0 | 0 | 0 | 0 | 0 | 0 | 0 | 0 | 0 | 0 | 0 | 0 | 0 | 0 | 0 | 0 | 0 | 0 | 0 | 0 | 0 | 0 | 0 | 0 | 0 | 0 | 0 | 0 | 0 | 0 | 0 | 0 | 0 | 0 | 0 | 0 | 0 | 0 | 0 | 0 | 0 | 0 | 0 | 0 | 0 | 0 | 0 | 0 | 0 | 0 | 0 | 0 | 0 | 0
17 | 1 | 81 | 83 | 1 | 3.7-41-4 | Установка шахт лифта массой более 2,5 т (установка приямков) | 100 шт. | 0.02 | 0 | 0.02 |  |  |  | 3083.92 | 262.35 | 55.82 | 10.68 | 2765.75 | 0 | 8.0403 | 0 | 0 | 3512.5 | 1576.48 |  | 109159563 | 6538.0438 | 1406.5 | 249.6558 | 19.0578 | 4881.888 | 0 | 369.84 | 0 | 0 | 5125.01 | 1406.5 | 180.91 | 13.81 | 3537.6 | 0 | 268 | 0 | 0 | 127 | 57 | 1.087 | 1.003 |  |  | 1 | 26.06 | 10.28 | 9.3 |  |  |  |  | 0 | 1 | ТСН-2001.3 Доп. 47, Сб. 7, т. 41, поз. 4 |  |  | 58 | 0 | 3.7-41-4 | 1 | 30 | 0 | 26.06 | 1 | 1 | 1 | 1 | 1 |  | 127 | 57 |  |  |  | 30 | 0 | 0 | [5 empty] | 0 | Поправка: ТСН-2001.3. Пр.2. п.3 Наименование: Строительство новых объектов в стесненных условиях: на территории действующих предприятий, имеющих разветвленную сеть транспортных и инженерных коммуникаций и стесненные условия для складирования материалов Поправка: ТСН-2001.3. Пр.2. п.1 Наименование: Производство строительных работ в охранной зоне действующей воздушной линии электропередачи | 0 | 3083.92 | 13119.7 | 2789.79 | 539.96 | 138290.26 | 0 | 402.0161 | 0 | 0 | 3512.5025 | 1576.4775 |  |  |  |  | )*1,15)*1,2 | )*1,15)*1,2 | )*1,15)*1,2 |  | )*1,15)*1,2 | )*1,15)*1,2 |  |  |  | 159 | 119 | 1.087 | 1.003 |  |  |  | 1010 | 100 шт. | 100 шт. | 100 | [6 empty] | 94151427 | 30 | Строительные работы | 0 |  | 1 | 58 | ТСН-2001.3-7. 7-31-10, 7-32...7-51 | ТСН-2001.3-7-4 |  | Поправка: ТСН-2001.3. Пр.2. п.3 Поправка: ТСН-2001.3. Пр.2. п.1 |  | 131072 | 5125.01 | 1406.5 | 180.91 | 13.81 | 3537.6 | 268 | 0 | 0 | [17 empty] | 0 | 0 | 0 |  |  |  |  | 159 | 119 |  |  |  |  | 0 |  | -658849114 | 2 | 1 | 2 | 0 | 17.09 | 0 | 8189.99 | 8189.99 | 0 | 0 |  | 0 | 3 | 0 |  | 0 | 1 | 0 | 0 | 0 | 0 |  |  |  | 0
17 | 1 | 86 | 89 | 2 | 3.7-41-3 | Установка шахт лифта массой до 2,5 т (установка маслоприямков) | 100 шт. | 0.02 | 0 | 0.02 |  |  |  | 2320.7 | 184.97 | 50.93 | 8.34 | 2084.8 | 0 | 6.0602 | 0 | 0 | 2647.7 | 1188.34 |  | 109159563 | 4812.7584 | 905.73 | 227.3964 | 14.904 | 3679.632 | 0 | 278.76 | 0 | 0 | 3736.91 | 905.73 | 164.78 | 10.8 | 2666.4 | 0 | 202 | 0 | 0 | 127 | 57 | 1.087 | 1.003 |  |  | 1 | 26.06 | 10.31 | 10.18 |  |  |  |  | 0 | 1 | ТСН-2001.3 Доп. 47, Сб. 7, т. 41, поз. 3 |  |  | 58 | 0 | 3.7-41-3 | 1 | 30 | 0 | 26.06 | 1 | 1 | 1 | 1 | 1 |  | 127 | 57 |  |  |  | 30 | 0 | 0 | [5 empty] | 0 | Поправка: ТСН-2001.3. Пр.2. п.3 Наименование: Строительство новых объектов в стесненных условиях: на территории действующих предприятий, имеющих разветвленную сеть транспортных и инженерных коммуникаций и стесненные условия для складирования материалов Поправка: ТСН-2001.3. Пр.2. п.1 Наименование: Производство строительных работ в охранной зоне действующей воздушной линии электропередачи | 0 | 2320.7 | 9248.02 | 2548.43 | 422.17 | 104233.75 | 0 | 303.0121 | 0 | 0 | 2647.696 | 1188.336 |  |  |  |  | )*1,15)*1,2 | )*1,15)*1,2 | )*1,15)*1,2 |  | )*1,15)*1,2 | )*1,15)*1,2 |  |  |  | 159 | 119 | 1.087 | 1.003 |  |  |  | 1010 | 100 шт. | 100 шт. | 100 | [6 empty] | 94151427 | 30 | Строительные работы | 0 |  | 1 | 58 | ТСН-2001.3-7. 7-31-10, 7-32...7-51 | ТСН-2001.3-7-4 |  | Поправка: ТСН-2001.3. Пр.2. п.3 Поправка: ТСН-2001.3. Пр.2. п.1 |  | 131072 | 3736.91 | 905.73 | 164.78 | 10.8 | 2666.4 | 202 | 0 | 0 | [17 empty] | 0 | 0 | 0 |  |  |  |  | 159 | 119 |  |  |  |  | 0 |  | 943019841 | 2 | 1 | 2 | 0 | 13.34 | 0 | 6170.08 | 6170.08 | 0 | 0 |  | 0 | 3 | 0 |  | 0 | 1 | 0 | 0 | 0 | 0 |  |  |  | 0
17 | 1 | 88 | 93 | 3 | 3.7-42-1 | Установка на готовое основание объемных трансформаторных подстанций количеством блоков 2 | 1 комплект | 1 | 0 | 1 |  |  |  | 6631.94 | 0 | 1277.91 | 633.78 | 5354.03 | 0 | 16.0506 | 0 | 0 | 6799.62 | 3051.8 |  | 109159563 | 300.8676 | 0 | 111.8628 | 22.3698 | 189.0048 | 0 | 14.766 | 0 | 0 | 218.02 | 0 | 81.06 | 16.21 | 136.96 | 0 | 10.7 | 0 | 0 | 127 | 57 | 1.087 | 1.003 |  |  | 1 | 26.06 | 10.51 | 1 |  |  |  |  | 0 | 1 | ТСН-2001.3. Доп. 1-42. Сб. 7, т. 42, поз. 1 |  |  | 58 | 0 | 3.7-42-1 | 1 | 30 | 0 | 26.06 | 1 | 1 | 1 | 1 | 1 |  | 127 | 57 |  |  |  | 30 | 0 | 0 | [5 empty] | 0 | Поправка: ТСН-2001.3. Пр.2. п.3 Наименование: Строительство новых объектов в стесненных условиях: на территории действующих предприятий, имеющих разветвленную сеть транспортных и инженерных коммуникаций и стесненные условия для складирования материалов Поправка: ТСН-2001.3. Пр.2. п.1 Наименование: Производство строительных работ в охранной зоне действующей воздушной линии электропередачи | 0 | 6631.94 | 0 | 1277.91 | 633.78 | 5354.03 | 0 | 16.0506 | 0 | 0 | 6799.6181 | 3051.7971 |  |  |  |  | )*1,15)*1,2 | )*1,15)*1,2 | )*1,15)*1,2 |  | )*1,15)*1,2 | )*1,15)*1,2 |  |  |  | 159 | 119 | 1.087 | 1.003 |  |  |  | 1013 | 1 комплект | 1 комплект | 1 | [6 empty] | 94151427 | 30 | Строительные работы | 0 |  | 1 | 58 | ТСН-2001.3-7. 7-31-10, 7-32...7-51 | ТСН-2001.3-7-4 |  | Поправка: ТСН-2001.3. Пр.2. п.3 Поправка: ТСН-2001.3. Пр.2. п.1 |  | 131072 | 218.02 | 0 | 81.06 | 16.21 | 136.96 | 10.7 | 0 | 0 | [17 empty] | 0 | 0 | 0 |  |  |  |  | 159 | 119 |  |  |  |  | 0 |  | 248370811 | 2 | 1 | 2 | 0 | 1014.05 | 0 | 17497.41 | 17497.41 | 0 | 0 |  | 0 | 3 | 0 |  | 0 | 1 | 0 | 0 | 0 | 0 |  |  |  | 0
17 | 1 | 93 | 98 | 4 | 3.8-3-9 | Кладка стен приямков и каналов | 1 м3 кладки | 0.11 | 0 | 0.11 |  |  |  | 288.64 | 15.01 | 0 | 0 | 273.63 | 0 | 0.96373 | 0 | 0 | 257.21 | 112.19 |  | 109159563 | 108.474 | 19.05 | 0 | 0 | 89.424 | 0 | 8.211 | 0 | 0 | 83.85 | 19.05 | 0 | 0 | 64.8 | 0 | 5.95 | 0 | 0 | 94 | 41 | 1.067 | 1.025 |  |  | 1 | 26.06 | 1 | 6.98 |  |  |  |  | 0 | 1 | ТСН-2001.3. Доп. 1-42. Сб. 8, т. 3, поз. 9 |  |  | 66 | 0 | 3.8-3-9 | 1 | 30 | 0 | 26.06 | 1 | 1 | 1 | 1 | 1 |  | 94 | 41 |  |  |  | 30 | 0 | 0 | [5 empty] | 0 | Поправка: ТСН-2001.3. Пр.2. п.3 Наименование: Строительство новых объектов в стесненных условиях: на территории действующих предприятий, имеющих разветвленную сеть транспортных и инженерных коммуникаций и стесненные условия для складирования материалов Поправка: ТСН-2001.3. Пр.2. п.1 Наименование: Производство строительных работ в охранной зоне действующей воздушной линии электропередачи | 0 | 288.64 | 136.32 | 0 | 0 | 2486.65 | 0 | 8.7611 | 0 | 0 | 257.2122 | 112.1883 |  |  |  |  | )*1,15)*1,2 | )*1,15)*1,2 | )*1,15)*1,2 |  | )*1,15)*1,2 | )*1,15)*1,2 |  |  |  | 114 | 90 | 1.067 | 1.025 |  |  |  | 1013 | 1 м3 кладки | 1 м3 кладки | 1 | [6 empty] | 94151435 | 30 | Строительные работы | 0 |  | 1 | 66 | ТСН-2001.3-8. 8-3...8-19 | ТСН-2001.3-8-3 |  | Поправка: ТСН-2001.3. Пр.2. п.3 Поправка: ТСН-2001.3. Пр.2. п.1 |  | 131072 | 83.85 | 19.05 | 0 | 0 | 64.8 | 5.95 | 0 | 0 | [17 empty] | 0 | 0 | 0 |  |  |  |  | 114 | 90 |  |  |  |  | 0 |  | -628432366 | 2 | 1 | 2 | 0 | 0 | 0 | 658.04 | 658.04 | 0 | 0 |  | 0 | 3 | 0 |  | 0 | 1 | 0 | 0 | 0 | 0 |  |  |  | 0
18 | 1 | 91 |  | 4,1 | 1.1-1-351 | Кирпич керамический обыкновенный, размер 250х120х65 мм, марка 100 | 1000 шт. | 0.044 | 0.4 | 0.4 |  |  |  | 798.26 | 798.26 | 0 | 0 | 0 | 0 | 0 | 0 | 0 | 0 | 0 |  | 109159563 | 1059.85 | 1059.85 | 0 | 0 | 0 | 0 | 0 | 0 | 0 | 1059.85 | 1059.85 | 0 | 0 | 0 | 0 | 0 | 0 | 0 | 0 | 0 | 1 | 1.025 |  |  | 1 | 1 | 1 | 16.7 |  |  |  |  | 3 | 1 | ТСН-2001.1. Доп. 1-42. Р. 1, о. 1, поз. 351 |  |  | 66 | 0 | 1.1-1-351 | 1 | 30 | 0 | 1 | 1 | 1 | 1 | 1 | 1 |  | 0 | 0 |  |  |  | 30 | 0 | 0 | [5 empty] | 0 |  | 0 | 798.26 | 18142.05 | 0 | 0 | 0 | 0 | 0 | 0 | 0 | 0 | 0 | [13 empty] | 114 | 90 | 1.067 | 1.025 |  |  |  | 1010 | 1000 шт. | 1000 шт. | 1000 | [6 empty] | 94151435 | 30 | Строительные работы | 0 |  | 1 | 66 | ТСН-2001.3-8. 8-3...8-19 | ТСН-2001.3-8-3 |  |  |  | 0 | 1059.85 | 1059.85 | 0 | 0 | 0 | 0 | 0 | [18 empty] | 0 | 0 | 0 |  |  |  |  | 114 | 90 |  |  |  |  | 0 |  | 1553253866 | 2 | 1 | 2 | 0 | 0 | 0 | 798.26 | 798.26 | 0 | 0 |  | 0 | 3 | 0 |  | 0 | 1 | 0 | 0 | 0 | 0 |  |  |  | 0
18 | 1 | 93 |  | 4,2 | 1.3-2-5 | Растворы цементные, марка 100 | м3 | 0.0264 | 0.24 | 0.24 |  |  |  | 94.26 | 94.26 | 0 | 0 | 0 | 0 | 0 | 0 | 0 | 0 | 0 |  | 109159563 | 451.14 | 451.14 | 0 | 0 | 0 | 0 | 0 | 0 | 0 | 451.14 | 451.14 | 0 | 0 | 0 | 0 | 0 | 0 | 0 | 0 | 0 | 1 | 1.025 |  |  | 1 | 1 | 1 | 7.72 |  |  |  |  | 3 | 1 | ТСН-2001.1. Доп. 1-42. Р. 3, о. 2, поз. 5 |  |  | 66 | 0 | 1.3-2-5 | 1 | 30 | 0 | 1 | 1 | 1 | 1 | 1 | 1 |  | 0 | 0 |  |  |  | 30 | 0 | 0 | [5 empty] | 0 |  | 0 | 94.26 | 3569.88 | 0 | 0 | 0 | 0 | 0 | 0 | 0 | 0 | 0 | [13 empty] | 114 | 90 | 1.067 | 1.025 |  |  |  | 1007 | м3 | м3 | 1 | [6 empty] | 94151435 | 30 | Строительные работы | 0 |  | 1 | 66 | ТСН-2001.3-8. 8-3...8-19 | ТСН-2001.3-8-3 |  |  |  | 0 | 451.14 | 451.14 | 0 | 0 | 0 | 0 | 0 | [18 empty] | 0 | 0 | 0 |  |  |  |  | 114 | 90 |  |  |  |  | 0 |  | -718781615 | 2 | 1 | 2 | 0 | 0 | 0 | 94.26 | 94.26 | 0 | 0 |  | 0 | 3 | 0 |  | 0 | 1 | 0 | 0 | 0 | 0 |  |  |  | 0
17 | 1 | 101 | 106 | 5 | 3.15-52-1 | Простое оштукатуривание стен цементно-известковым раствором по камню и бетону внутри зданий | 100 м2 оштукатуриваемой поверхности | 0.004 | 0 | 0.004 |  |  |  | 158.07 | 7.89 | 27.44 | 10.16 | 122.74 | 0 | 0.36777 | 0 | 0 | 110.47 | 51.55 |  | 109159563 | 1622.7458 | 95.21 | 379.3758 | 94.116 | 1148.16 | 0 | 89.7 | 0 | 0 | 1202.12 | 95.21 | 274.91 | 68.2 | 832 | 0 | 65 | 0 | 0 | 90 | 42 | 1.025 | 1 |  |  | 1 | 26.06 | 17.59 | 20.77 |  |  |  |  | 0 | 1 | ТСН-2001.3. Доп. 1-42. Сб. 15, т. 52, поз. 1 |  |  | 115 | 0 | 3.15-52-1 | 1 | 30 | 0 | 26.06 | 1 | 1 | 1 | 1 | 1 |  | 90 | 42 |  |  |  | 30 | 0 | 0 | [5 empty] | 0 | Поправка: ТСН-2001.3. Пр.2. п.3 Наименование: Строительство новых объектов в стесненных условиях: на территории действующих предприятий, имеющих разветвленную сеть транспортных и инженерных коммуникаций и стесненные условия для складирования материалов Поправка: ТСН-2001.3. Пр.2. п.1 Наименование: Производство строительных работ в охранной зоне действующей воздушной линии электропередачи | 0 | 158.07 | 1977.51 | 6840.05 | 2514.01 | 30668.97 | 0 | 91.9425 | 0 | 0 | 110.466 | 51.5508 |  |  |  |  | )*1,15)*1,2 | )*1,15)*1,2 | )*1,15)*1,2 |  | )*1,15)*1,2 | )*1,15)*1,2 |  |  |  | 120 | 84 | 1.025 | 1 |  |  |  | 1013 | 100 м2 оштукатуриваемой поверхности | 100 м2 оштукатуриваемой поверхности | 1 | [6 empty] | 94151484 | 30 | Строительные работы | 0 |  | 1 | 115 | ТСН-2001.3-15. 15-51...15-81 | ТСН-2001.3-15-7 |  | Поправка: ТСН-2001.3. Пр.2. п.3 Поправка: ТСН-2001.3. Пр.2. п.1 |  | 131072 | 1202.12 | 95.21 | 274.91 | 68.2 | 832 | 65 | 0 | 0 | [17 empty] | 0 | 0 | 0 |  |  |  |  | 120 | 84 |  |  |  |  | 0 |  | 1942470609 | 2 | 1 | 2 | 0 | 16.26 | 0 | 336.35 | 336.35 | 0 | 0 |  | 0 | 3 | 0 |  | 0 | 1 | 0 | 0 | 0 | 0 |  |  |  | 0
18 | 1 | 98 |  | 5,1 | 1.1-1-118 | Вода | м3 | 0.000336 | 0.084 | 0.084 |  |  |  | 0 | 0 | 0 | 0 | 0 | 0 | 0 | 0 | 0 | 0 | 0 |  | 109159563 | 7.07 | 7.07 | 0 | 0 | 0 | 0 | 0 | 0 | 0 | 7.07 | 7.07 | 0 | 0 | 0 | 0 | 0 | 0 | 0 | 0 | 0 | 1 | 1 |  |  | 1 | 1 | 1 | 5.14 |  |  |  |  | 3 | 1 | ТСН-2001.1. Доп. 1-42. Р. 1, о. 1, поз. 118 |  |  | 115 | 0 | 1.1-1-118 | 1 | 30 | 0 | 1 | 1 | 1 | 1 | 1 | 1 |  | 0 | 0 |  |  |  | 30 | 0 | 0 | [5 empty] | 0 |  | 0 | 0 | 36.34 | 0 | 0 | 0 | 0 | 0 | 0 | 0 | 0 | 0 | [13 empty] | 120 | 84 | 1.025 | 1 |  |  |  | 1007 | м3 | м3 | 1 | [6 empty] | 94151484 | 30 | Строительные работы | 0 |  | 1 | 115 | ТСН-2001.3-15. 15-51...15-81 | ТСН-2001.3-15-7 |  |  |  | 0 | 7.07 | 7.07 | 0 | 0 | 0 | 0 | 0 | [18 empty] | 0 | 0 | 0 |  |  |  |  | 120 | 84 |  |  |  |  | 0 |  | -862991314 | 2 | 1 | 2 | 0 | 0 | 0 | 0 | 0 | 0 | 0 |  | 0 | 3 | 0 |  | 0 | 1 | 0 | 0 | 0 | 0 |  |  |  | 0
18 | 1 | 100 |  | 5,2 | 1.3-2-24 | Смеси сухие штукатурные цементно-песчаные для внутренних и наружных работ, бездобавочные, В12,5 (М150), F50, крупность заполнителя не более 0,5 мм | т | 0.00192 | 0.48 | 0.48 |  |  |  | 11.35 | 11.35 | 0 | 0 | 0 | 0 | 0 | 0 | 0 | 0 | 0 |  | 109159563 | 796.76 | 796.76 | 0 | 0 | 0 | 0 | 0 | 0 | 0 | 796.76 | 796.76 | 0 | 0 | 0 | 0 | 0 | 0 | 0 | 0 | 0 | 1 | 1 |  |  | 1 | 1 | 1 | 7.42 |  |  |  |  | 3 | 1 | ТСН-2001.1. Доп. 1-42. Р. 3, о. 2, поз. 24 |  |  | 115 | 0 | 1.3-2-24 | 1 | 30 | 0 | 1 | 1 | 1 | 1 | 1 | 1 |  | 0 | 0 |  |  |  | 30 | 0 | 0 | [5 empty] | 0 |  | 0 | 11.35 | 5911.96 | 0 | 0 | 0 | 0 | 0 | 0 | 0 | 0 | 0 | [13 empty] | 120 | 84 | 1.025 | 1 |  |  |  | 1009 | т | т | 1000 | [6 empty] | 94151484 | 30 | Строительные работы | 0 |  | 1 | 115 | ТСН-2001.3-15. 15-51...15-81 | ТСН-2001.3-15-7 |  |  |  | 0 | 796.76 | 796.76 | 0 | 0 | 0 | 0 | 0 | [18 empty] | 0 | 0 | 0 |  |  |  |  | 120 | 84 |  |  |  |  | 0 |  | -224782797 | 2 | 1 | 2 | 0 | 0 | 0 | 11.35 | 11.35 | 0 | 0 |  | 0 | 3 | 0 |  | 0 | 1 | 0 | 0 | 0 | 0 |  |  |  | 0
18 | 1 | 99 |  | 5,3 | 1.3-2-14 | Растворы цементно-известковые, марка 100 | м3 | 0.004832 | 1.208 | 1.208 |  |  |  | 18.13 | 18.13 | 0 | 0 | 0 | 0 | 0 | 0 | 0 | 0 | 0 |  | 109159563 | 477.64 | 477.64 | 0 | 0 | 0 | 0 | 0 | 0 | 0 | 477.64 | 477.64 | 0 | 0 | 0 | 0 | 0 | 0 | 0 | 0 | 0 | 1 | 1 |  |  | 1 | 1 | 1 | 7.85 |  |  |  |  | 3 | 1 | ТСН-2001.1. Доп. 1-42. Р. 3, о. 2, поз. 14 |  |  | 115 | 0 | 1.3-2-14 | 1 | 30 | 0 | 1 | 1 | 1 | 1 | 1 | 1 |  | 0 | 0 |  |  |  | 30 | 0 | 0 | [5 empty] | 0 |  | 0 | 18.13 | 3749.47 | 0 | 0 | 0 | 0 | 0 | 0 | 0 | 0 | 0 | [13 empty] | 120 | 84 | 1.025 | 1 |  |  |  | 1007 | м3 | м3 | 1 | [6 empty] | 94151484 | 30 | Строительные работы | 0 |  | 1 | 115 | ТСН-2001.3-15. 15-51...15-81 | ТСН-2001.3-15-7 |  |  |  | 0 | 477.64 | 477.64 | 0 | 0 | 0 | 0 | 0 | [18 empty] | 0 | 0 | 0 |  |  |  |  | 120 | 84 |  |  |  |  | 0 |  | -1784394460 | 2 | 1 | 2 | 0 | 0 | 0 | 18.13 | 18.13 | 0 | 0 |  | 0 | 3 | 0 |  | 0 | 1 | 0 | 0 | 0 | 0 |  |  |  | 0
17 | 1 | 105 | 110 | 6 | 3.34-17-3 | Устройство трубопроводов из асбестоцементных труб с соединением манжетами полиэтиленовыми до 2-х отверстий | 1 канало-километр трубопровода | 0.0682 | 0 | 0.0682 |  |  |  | 11060.77 | 6847.65 | 0 | 0 | 4213.12 | 0 | 14.4607 | 0 | 0 | 3876.07 | 1727.38 |  | 109159563 | 21775.8296 | 19554.14 | 0 | 0 | 2221.6896 | 0 | 198.72 | 0 | 0 | 21164.06 | 19554.14 | 0 | 0 | 1609.92 | 0 | 144 | 0 | 0 | 92 | 41 | 1.067 | 1.081 |  |  | 1 | 26.06 | 1 | 4.75 |  |  |  |  | 0 | 1 | ТСН-2001.3. Доп. 1-42. Сб. 34, т. 17, поз. 3 |  |  | 242 | 0 | 3.34-17-3 | 1 | 30 | 0 | 26.06 | 1 | 1 | 1 | 1 | 1 |  | 92 | 41 |  |  |  | 30 | 0 | 0 | [5 empty] | 0 | Поправка: ТСН-2001.3. Пр.2. п.3 Наименование: Строительство новых объектов в стесненных условиях: на территории действующих предприятий, имеющих разветвленную сеть транспортных и инженерных коммуникаций и стесненные условия для складирования материалов Поправка: ТСН-2001.3. Пр.2. п.1 Наименование: Производство строительных работ в охранной зоне действующей воздушной линии электропередачи | 0 | 11060.77 | 100405.64 | 0 | 0 | 61776.27 | 0 | 212.0342 | 0 | 0 | 3876.0704 | 1727.3792 |  |  |  |  | )*1,15)*1,2 | )*1,15)*1,2 | )*1,15)*1,2 |  | )*1,15)*1,2 | )*1,15)*1,2 |  |  |  | 112 | 70 | 1.067 | 1.081 |  |  |  | 1013 | 1 канало-километр трубопровода | 1 канало-километр трубопровода | 1 | [6 empty] | 94151611 | 30 | Строительные работы | 0 |  | 1 | 242 | ТСН-2001.3-34. 34-17...34-28 | ТСН-2001.3-34-6 |  | Поправка: ТСН-2001.3. Пр.2. п.3 Поправка: ТСН-2001.3. Пр.2. п.1 |  | 131072 | 21164.06 | 19554.14 | 0 | 0 | 1609.92 | 144 | 0 | 0 | [17 empty] | 0 | 0 | 0 |  |  |  |  | 112 | 70 |  |  |  |  | 0 |  | -1746666128 | 2 | 1 | 2 | 0 | 0 | 0 | 16664.22 | 16664.22 | 0 | 0 |  | 0 | 3 | 0 |  | 0 | 1 | 0 | 0 | 0 | 0 |  |  |  | 0
17 | 1 | 109 | 114 | 7 | 3.34-17-3 | Устройство трубопроводов из асбестоцементных труб с соединением манжетами полиэтиленовыми до 2-х отверстий | 1 канало-километр трубопровода | 0.0172 | 0 | 0.0172 |  |  |  | 2789.43 | 1726.96 | 0 | 0 | 1062.47 | 0 | 3.647 | 0 | 0 | 977.47 | 435.61 |  | 109159563 | 21775.8296 | 19554.14 | 0 | 0 | 2221.6896 | 0 | 198.72 | 0 | 0 | 21164.06 | 19554.14 | 0 | 0 | 1609.92 | 0 | 144 | 0 | 0 | 92 | 41 | 1.067 | 1.081 |  |  | 1 | 26.06 | 1 | 4.75 |  |  |  |  | 0 | 1 | ТСН-2001.3. Доп. 1-42. Сб. 34, т. 17, поз. 3 |  |  | 242 | 0 | 3.34-17-3 | 1 | 30 | 0 | 26.06 | 1 | 1 | 1 | 1 | 1 |  | 92 | 41 |  |  |  | 30 | 0 | 0 | [5 empty] | 0 | Поправка: ТСН-2001.3. Пр.2. п.3 Наименование: Строительство новых объектов в стесненных условиях: на территории действующих предприятий, имеющих разветвленную сеть транспортных и инженерных коммуникаций и стесненные условия для складирования материалов Поправка: ТСН-2001.3. Пр.2. п.1 Наименование: Производство строительных работ в охранной зоне действующей воздушной линии электропередачи | 0 | 2789.43 | 100405.64 | 0 | 0 | 61776.27 | 0 | 212.0342 | 0 | 0 | 977.4724 | 435.6127 |  |  |  |  | )*1,15)*1,2 | )*1,15)*1,2 | )*1,15)*1,2 |  | )*1,15)*1,2 | )*1,15)*1,2 |  |  |  | 112 | 70 | 1.067 | 1.081 |  |  |  | 1013 | 1 канало-километр трубопровода | 1 канало-километр трубопровода | 1 | [6 empty] | 94151611 | 30 | Строительные работы | 0 |  | 1 | 242 | ТСН-2001.3-34. 34-17...34-28 | ТСН-2001.3-34-6 |  | Поправка: ТСН-2001.3. Пр.2. п.3 Поправка: ТСН-2001.3. Пр.2. п.1 |  | 131072 | 21164.06 | 19554.14 | 0 | 0 | 1609.92 | 144 | 0 | 0 | [17 empty] | 0 | 0 | 0 |  |  |  |  | 112 | 70 |  |  |  |  | 0 |  | -1746666128 | 2 | 1 | 2 | 0 | 0 | 0 | 4202.51 | 4202.51 | 0 | 0 |  | 0 | 3 | 0 |  | 0 | 1 | 0 | 0 | 0 | 0 |  |  |  | 0
17 | 1 |  |  | 8 | 1.12-3-26 | Трубы хризотилцементные безнапорные, марка БНТ, диаметр условного прохода 150 мм, внутренний диаметр 141 мм | м | 17.2 | 0 | 17.2 |  |  |  | 2442.54 | 2442.54 | 0 | 0 | 0 | 0 | 0 | 0 | 0 | 0 | 0 |  | 109159563 | 24.4 | 24.4 | 0 | 0 | 0 | 0 | 0 | 0 | 0 | 24.4 | 24.4 | 0 | 0 | 0 | 0 | 0 | 0 | 0 | 0 | 0 | 1 | 1 |  |  | 1 | 1 | 1 | 5.82 |  |  |  |  | 3 | 1 | ТСН-2001.1 Доп. 49, Р. 12, о. 3, поз. 26 |  |  | 1617 | 0 | 1.12-3-26 | 1 | 200 | 0 | 1 | 1 | 1 | 1 | 1 | 1 |  | 0 | 0 |  |  |  | 30 | 0 | 0 | [5 empty] | 0 |  | 0 | 2442.54 | 142.01 | 0 | 0 | 0 | 0 | 0 | 0 | 0 | 0 | 0 | [13 empty] | 0 | 0 | 1 | 1 |  |  |  | 1003 | м | м | 1 | [6 empty] | 94152986 | 200 | Материалы строительные | 0 |  | 1 | 1617 | ТСН-2001.1 Материалы строительные | ТСН-2001.1-1 |  |  |  | 131072 | 24.4 | 24.4 | 0 | 0 | 0 | 0 | 0 | 0 | [17 empty] | 0 | 0 | 0 |  |  |  |  | 0 | 0 |  |  |  |  | 0 |  | -894897623 | 2 | 1 | 2 | 0 | 0 | 0 | 2442.54 | 2442.54 | 0 | 0 |  | 0 | 3 | 0 |  | 0 | 1 | 0 | 0 | 0 | 0 |  |  |  | 0
17 | 1 |  |  | 9 | 1.12-3-25 | Трубы хризотилцементные безнапорные, марка БНТ, диаметр условного прохода 100 мм, внутренний диаметр 100 мм | м | -17.2 | 0 | -17.2 |  |  |  | -1494.8 | -1494.8 | 0 | 0 | 0 | 0 | 0 | 0 | 0 | 0 | 0 |  | 109159563 | 15.01 | 15.01 | 0 | 0 | 0 | 0 | 0 | 0 | 0 | 15.01 | 15.01 | 0 | 0 | 0 | 0 | 0 | 0 | 0 | 0 | 0 | 1 | 1 |  |  | 1 | 1 | 1 | 5.79 |  |  |  |  | 3 | 1 | ТСН-2001.1 Доп. 49, Р. 12, о. 3, поз. 25 |  |  | 1617 | 0 | 1.12-3-25 | 1 | 200 | 0 | 1 | 1 | 1 | 1 | 1 | 1 |  | 0 | 0 |  |  |  | 30 | 0 | 0 | [5 empty] | 0 |  | 0 | -1494.8 | 86.91 | 0 | 0 | 0 | 0 | 0 | 0 | 0 | 0 | 0 | [13 empty] | 0 | 0 | 1 | 1 |  |  |  | 1003 | м | м | 1 | [6 empty] | 94152986 | 200 | Материалы строительные | 0 |  | 1 | 1617 | ТСН-2001.1 Материалы строительные | ТСН-2001.1-1 |  |  |  | 131072 | 15.01 | 15.01 | 0 | 0 | 0 | 0 | 0 | 0 | [17 empty] | 0 | 0 | 0 |  |  |  |  | 0 | 0 |  |  |  |  | 0 |  | 1426399734 | 2 | 1 | 2 | 0 | 0 | 0 | -1494.8 | -1494.8 | 0 | 0 |  | 0 | 3 | 0 |  | 0 | 1 | 0 | 0 | 0 | 0 |  |  |  | 0
17 | 1 | 115 | 120 | 10 | 6.69-9-3 | Заделка отверстий в бетонных перекрытиях в местах прохода трубопроводов | 100 отверстий | 0.1 | 0 | 0.1 |  |  |  | 6164.07 | 537.72 | 0 | 0 | 5626.35 | 0 | 19.0722 | 0 | 0 | 4219.76 | 2306.8 |  | 109159563 | 2924.8612 | 862.81 | 0 | 0 | 2062.0512 | 0 | 182.16 | 0 | 0 | 2357.05 | 862.81 | 0 | 0 | 1494.24 | 0 | 132 | 0 | 0 | 75 | 41 | 1.047 | 1.002 |  |  | 1 | 26.06 | 1 | 6.22 |  |  |  |  | 0 | 1 | ТСН-2001.6. Доп. 1-42. Сб. 69, т. 9, поз. 3 |  |  | 682 | 0 | 6.69-9-3 | 1 | 60 | 0 | 26.06 | 1 | 1 | 1 | 1 | 1 |  | 75 | 41 |  |  |  | 30 | 0 | 0 | [5 empty] | 0 | Поправка: ТСН-2001.6. прил.2. п.1 Наименование: Производство в эксплуатируемых зданиях всех назначений, в действующих цехах и на производственных площадках в связи с наличием в зоне производства работ действующего технологического оборудования, загромождающих помещения предметов или движения транспорта по внутрицеховым путям; в жилых домах без отселения жильцов и в эксплуатируемых общественных зданиях при передвижении людей в зоне производства работ Поправка: ТСН-2001.6. прил.2. п.3 Наименование: При выполнении работ в охранной зоне воздушных линий электропередач, в местах прохода коммуникаций и предметов, находящихся под напряжением (в случаях, когда полное снятие напряжения по производственным условиям невозможно), если это связано с ограничением действий рабочих специальными требованиями техники безопасности | 0 | 6164.07 | 5377.44 | 0 | 0 | 56262.76 | 0 | 190.7215 | 0 | 0 | 4219.7625 | 2306.8035 |  |  |  |  | )*1,15)*1,2 | )*1,15)*1,2 | )*1,15)*1,2 |  | )*1,15)*1,2 | )*1,15)*1,2 |  |  |  | 91 | 70 | 1.047 | 1.002 |  |  |  | 1013 | 100 отверстий | 100 отверстий | 1 | [6 empty] | 94152051 | 60 | Ремонтно-строительные работы | 0 |  | 1 | 682 | ТСН-2001.6-69. 69-1...69-49 | ТСН-2001.6-69-1 |  | Поправка: ТСН-2001.6. прил.2. п.1 Поправка: ТСН-2001.6. прил.2. п.3 |  | 131072 | 2357.05 | 862.81 | 0 | 0 | 1494.24 | 132 | 0 | 0 | [17 empty] | 0 | 0 | 0 |  |  |  |  | 91 | 70 |  |  |  |  | 0 |  | 1570428321 | 2 | 1 | 2 | 0 | 0 | 0 | 12690.63 | 12690.63 | 0 | 0 |  | 0 | 3 | 0 |  | 0 | 1 | 0 | 0 | 0 | 0 |  |  |  | 0
18 | 1 | 115 |  | 10,1 | 1.3-1-36 | Смеси бетонные, БСГ, тяжелого бетона на гранитном щебне, класс прочности В7,5 (М100); П3, фракция 5-20 | м3 | 0.0416 | 0.416 | 0.416 |  |  |  | 203.96 | 203.96 | 0 | 0 | 0 | 0 | 0 | 0 | 0 | 0 | 0 |  | 109159563 | 517.14 | 517.14 | 0 | 0 | 0 | 0 | 0 | 0 | 0 | 517.14 | 517.14 | 0 | 0 | 0 | 0 | 0 | 0 | 0 | 0 | 0 | 1 | 1.002 |  |  | 1 | 1 | 1 | 9.46 |  |  |  |  | 3 | 1 | ТСН-2001.1. Доп. 1-42. Р. 3, о. 1, поз. 36 |  |  | 682 | 0 | 1.3-1-36 | 1 | 60 | 0 | 1 | 1 | 1 | 1 | 1 | 1 |  | 0 | 0 |  |  |  | 30 | 0 | 0 | [5 empty] | 0 |  | 0 | 203.96 | 4901.89 | 0 | 0 | 0 | 0 | 0 | 0 | 0 | 0 | 0 | [13 empty] | 91 | 70 | 1.047 | 1.002 |  |  |  | 1007 | м3 | м3 | 1 | [6 empty] | 94152051 | 60 | Ремонтно-строительные работы | 0 |  | 1 | 682 | ТСН-2001.6-69. 69-1...69-49 | ТСН-2001.6-69-1 |  |  |  | 0 | 517.14 | 517.14 | 0 | 0 | 0 | 0 | 0 | [18 empty] | 0 | 0 | 0 |  |  |  |  | 91 | 70 |  |  |  |  | 0 |  | 412444006 | 2 | 1 | 2 | 0 | 0 | 0 | 203.96 | 203.96 | 0 | 0 |  | 0 | 3 | 0 |  | 0 | 1 | 0 | 0 | 0 | 0 |  |  |  | 0
17 | 1 | 124 | 129 | 11 | 3.15-51-1 | Простая штукатурка поверхностей стен по камню и бетону известковым раствором | 100 м2 оштукатуриваемой поверхности | 0.0409 | 0 | 0.0409 |  |  |  | 1293.68 | 77.23 | 243.11 | 84.96 | 973.34 | 0 | 3.2166 | 0 | 0 | 876.01 | 408.8 |  | 109159563 | 1294.6102 | 90.85 | 312.9426 | 77.8458 | 890.8176 | 0 | 76.728 | 0 | 0 | 963.14 | 90.85 | 226.77 | 56.41 | 645.52 | 0 | 55.6 | 0 | 0 | 90 | 42 | 1.025 | 1 |  |  | 1 | 26.06 | 18.53 | 20.76 |  |  |  |  | 0 | 1 | ТСН-2001.3. Доп. 1-42. Сб. 15, т. 51, поз. 1 |  |  | 115 | 0 | 3.15-51-1 | 1 | 30 | 0 | 26.06 | 1 | 1 | 1 | 1 | 1 |  | 90 | 42 |  |  |  | 30 | 0 | 0 | [5 empty] | 0 | Поправка: ТСН-2001.3. Пр.2. п.3 Наименование: Строительство новых объектов в стесненных условиях: на территории действующих предприятий, имеющих разветвленную сеть транспортных и инженерных коммуникаций и стесненные условия для складирования материалов Поправка: ТСН-2001.3. Пр.2. п.1 Наименование: Производство строительных работ в охранной зоне действующей воздушной линии электропередачи | 0 | 1293.68 | 1886.05 | 5943.87 | 2079.33 | 23795.13 | 0 | 78.6462 | 0 | 0 | 876.006 | 408.8028 |  |  |  |  | )*1,15)*1,2 | )*1,15)*1,2 | )*1,15)*1,2 |  | )*1,15)*1,2 | )*1,15)*1,2 |  |  |  | 120 | 84 | 1.025 | 1 |  |  |  | 1013 | 100 м2 оштукатуриваемой поверхности | 100 м2 оштукатуриваемой поверхности | 1 | [6 empty] | 94151484 | 30 | Строительные работы | 0 |  | 1 | 115 | ТСН-2001.3-15. 15-51...15-81 | ТСН-2001.3-15-7 |  | Поправка: ТСН-2001.3. Пр.2. п.3 Поправка: ТСН-2001.3. Пр.2. п.1 |  | 131072 | 963.14 | 90.85 | 226.77 | 56.41 | 645.52 | 55.6 | 0 | 0 | [17 empty] | 0 | 0 | 0 |  |  |  |  | 120 | 84 |  |  |  |  | 0 |  | 733704648 | 2 | 1 | 2 | 0 | 135.94 | 0 | 2714.43 | 2714.43 | 0 | 0 |  | 0 | 3 | 0 |  | 0 | 1 | 0 | 0 | 0 | 0 |  |  |  | 0
18 | 1 | 120 |  | 11,1 | 1.1-1-118 | Вода | м3 | 0.003848 | 0.094083 | 0.09408 |  |  |  | 0.15 | 0.15 | 0 | 0 | 0 | 0 | 0 | 0 | 0 | 0 | 0 |  | 109159563 | 7.07 | 7.07 | 0 | 0 | 0 | 0 | 0 | 0 | 0 | 7.07 | 7.07 | 0 | 0 | 0 | 0 | 0 | 0 | 0 | 0 | 0 | 1 | 1 |  |  | 1 | 1 | 1 | 5.14 |  |  |  |  | 3 | 1 | ТСН-2001.1. Доп. 1-42. Р. 1, о. 1, поз. 118 |  |  | 115 | 0 | 1.1-1-118 | 1 | 30 | 0 | 1 | 1 | 1 | 1 | 1 | 1 |  | 0 | 0 |  |  |  | 30 | 0 | 0 | [5 empty] | 0 |  | 0 | 0.15 | 36.34 | 0 | 0 | 0 | 0 | 0 | 0 | 0 | 0 | 0 | [13 empty] | 120 | 84 | 1.025 | 1 |  |  |  | 1007 | м3 | м3 | 1 | [6 empty] | 94151484 | 30 | Строительные работы | 0 |  | 1 | 115 | ТСН-2001.3-15. 15-51...15-81 | ТСН-2001.3-15-7 |  |  |  | 0 | 7.07 | 7.07 | 0 | 0 | 0 | 0 | 0 | [18 empty] | 0 | 0 | 0 |  |  |  |  | 120 | 84 |  |  |  |  | 0 |  | -862991314 | 2 | 1 | 2 | 0 | 0 | 0 | 0.15 | 0.15 | 0 | 0 |  | 0 | 3 | 0 |  | 0 | 1 | 0 | 0 | 0 | 0 |  |  |  | 0
18 | 1 | 123 |  | 11,2 | 1.3-2-24 | Смеси сухие штукатурные цементно-песчаные для внутренних и наружных работ, бездобавочные, В12,5 (М150), F50, крупность заполнителя не более 0,5 мм | т | 0.021988 | 0.5376 | 0.5376 |  |  |  | 130 | 130 | 0 | 0 | 0 | 0 | 0 | 0 | 0 | 0 | 0 |  | 109159563 | 796.76 | 796.76 | 0 | 0 | 0 | 0 | 0 | 0 | 0 | 796.76 | 796.76 | 0 | 0 | 0 | 0 | 0 | 0 | 0 | 0 | 0 | 1 | 1 |  |  | 1 | 1 | 1 | 7.42 |  |  |  |  | 3 | 1 | ТСН-2001.1. Доп. 1-42. Р. 3, о. 2, поз. 24 |  |  | 115 | 0 | 1.3-2-24 | 1 | 30 | 0 | 1 | 1 | 1 | 1 | 1 | 1 |  | 0 | 0 |  |  |  | 30 | 0 | 0 | [5 empty] | 0 |  | 0 | 130 | 5911.96 | 0 | 0 | 0 | 0 | 0 | 0 | 0 | 0 | 0 | [13 empty] | 120 | 84 | 1.025 | 1 |  |  |  | 1009 | т | т | 1000 | [6 empty] | 94151484 | 30 | Строительные работы | 0 |  | 1 | 115 | ТСН-2001.3-15. 15-51...15-81 | ТСН-2001.3-15-7 |  |  |  | 0 | 796.76 | 796.76 | 0 | 0 | 0 | 0 | 0 | [18 empty] | 0 | 0 | 0 |  |  |  |  | 120 | 84 |  |  |  |  | 0 |  | -224782797 | 2 | 1 | 2 | 0 | 0 | 0 | 130 | 130 | 0 | 0 |  | 0 | 3 | 0 |  | 0 | 1 | 0 | 0 | 0 | 0 |  |  |  | 0
18 | 1 | 121 |  | 11,3 | 1.3-2-11 | Растворы цементно-известковые, марка 25 | м3 | 0.009162 | 0.22401 | 0.224 |  |  |  | 33.49 | 33.49 | 0 | 0 | 0 | 0 | 0 | 0 | 0 | 0 | 0 |  | 109159563 | 441.1 | 441.1 | 0 | 0 | 0 | 0 | 0 | 0 | 0 | 441.1 | 441.1 | 0 | 0 | 0 | 0 | 0 | 0 | 0 | 0 | 0 | 1 | 1 |  |  | 1 | 1 | 1 | 8.29 |  |  |  |  | 3 | 1 | ТСН-2001.1. Доп. 1-42. Р. 3, о. 2, поз. 11 |  |  | 115 | 0 | 1.3-2-11 | 1 | 30 | 0 | 1 | 1 | 1 | 1 | 1 | 1 |  | 0 | 0 |  |  |  | 30 | 0 | 0 | [5 empty] | 0 |  | 0 | 33.49 | 3656.72 | 0 | 0 | 0 | 0 | 0 | 0 | 0 | 0 | 0 | [13 empty] | 120 | 84 | 1.025 | 1 |  |  |  | 1007 | м3 | м3 | 1 | [6 empty] | 94151484 | 30 | Строительные работы | 0 |  | 1 | 115 | ТСН-2001.3-15. 15-51...15-81 | ТСН-2001.3-15-7 |  |  |  | 0 | 441.1 | 441.1 | 0 | 0 | 0 | 0 | 0 | [18 empty] | 0 | 0 | 0 |  |  |  |  | 120 | 84 |  |  |  |  | 0 |  | -2018362707 | 2 | 1 | 2 | 0 | 0 | 0 | 33.49 | 33.49 | 0 | 0 |  | 0 | 3 | 0 |  | 0 | 1 | 0 | 0 | 0 | 0 |  |  |  | 0
18 | 1 | 122 |  | 11,4 | 1.3-2-15 | Раствор известковый, марка 4 | м3 | 0.045808 | 1.12 | 1.12 |  |  |  | 190.9 | 190.9 | 0 | 0 | 0 | 0 | 0 | 0 | 0 | 0 | 0 |  | 109159563 | 540.42 | 540.42 | 0 | 0 | 0 | 0 | 0 | 0 | 0 | 540.42 | 540.42 | 0 | 0 | 0 | 0 | 0 | 0 | 0 | 0 | 0 | 1 | 1 |  |  | 1 | 1 | 1 | 7.71 |  |  |  |  | 3 | 1 | ТСН-2001.1. Доп. 1-42. Р. 3, о. 2, поз. 15 |  |  | 115 | 0 | 1.3-2-15 | 1 | 30 | 0 | 1 | 1 | 1 | 1 | 1 | 1 |  | 0 | 0 |  |  |  | 30 | 0 | 0 | [5 empty] | 0 |  | 0 | 190.9 | 4166.64 | 0 | 0 | 0 | 0 | 0 | 0 | 0 | 0 | 0 | [13 empty] | 120 | 84 | 1.025 | 1 |  |  |  | 1007 | м3 | м3 | 1 | [6 empty] | 94151484 | 30 | Строительные работы | 0 |  | 1 | 115 | ТСН-2001.3-15. 15-51...15-81 | ТСН-2001.3-15-7 |  |  |  | 0 | 540.42 | 540.42 | 0 | 0 | 0 | 0 | 0 | [18 empty] | 0 | 0 | 0 |  |  |  |  | 120 | 84 |  |  |  |  | 0 |  | -668171035 | 2 | 1 | 2 | 0 | 0 | 0 | 190.9 | 190.9 | 0 | 0 |  | 0 | 3 | 0 |  | 0 | 1 | 0 | 0 | 0 | 0 |  |  |  | 0
17 | 1 | 133 | 139 | 12 | 3.9-33-5 | Монтаж опорных конструкций этажерочного типа | 1 т конструкций | 0.1756 | 0 | 0.1756 |  |  |  | 2552 | 813.98 | 170.51 | 70.1 | 1567.51 | 0 | 4.557 | 0 | 0 | 1128.61 | 799.43 |  | 109159563 | 795.9096 | 397.2 | 83.5728 | 14.076 | 315.1368 | 0 | 23.874 | 0 | 0 | 686.12 | 397.2 | 60.56 | 10.2 | 228.36 | 0 | 17.3 | 0 | 0 | 72 | 51 | 1.087 | 1 |  |  | 1 | 26.06 | 10.69 | 11.67 |  |  |  |  | 0 | 1 | ТСН-2001.3. Доп. 1-42. Сб. 9, т. 33, поз. 5 |  |  | 80 | 0 | 3.9-33-5 | 1 | 30 | 0 | 26.06 | 1 | 1 | 1 | 1 | 1 |  | 72 | 51 |  |  |  | 30 | 0 | 0 | [5 empty] | 0 | Поправка: ТСН-2001.3. Пр.2. п.3 Наименование: Строительство новых объектов в стесненных условиях: на территории действующих предприятий, имеющих разветвленную сеть транспортных и инженерных коммуникаций и стесненные условия для складирования материалов Поправка: ТСН-2001.3. Пр.2. п.1 Наименование: Производство строительных работ в охранной зоне действующей воздушной линии электропередачи | 0 | 2552 | 4635.32 | 971.08 | 398.72 | 8926.85 | 0 | 25.951 | 0 | 0 | 1128.6072 | 799.4301 |  |  |  |  | )*1,15)*1,2 | )*1,15)*1,2 | )*1,15)*1,2 |  | )*1,15)*1,2 | )*1,15)*1,2 |  |  |  | 87 | 105 | 1.087 | 1 |  |  |  | 1013 | 1 т конструкций | 1 т конструкций | 1 | [6 empty] | 94151449 | 30 | Строительные работы | 0 |  | 1 | 80 | ТСН-2001.3-9. 9-1...9-72 | ТСН-2001.3-9-1 |  | Поправка: ТСН-2001.3. Пр.2. п.3 Поправка: ТСН-2001.3. Пр.2. п.1 |  | 131072 | 686.12 | 397.2 | 60.56 | 10.2 | 228.36 | 17.3 | 0 | 0 | [17 empty] | 0 | 0 | 0 |  |  |  |  | 87 | 105 |  |  |  |  | 0 |  | -1393614937 | 2 | 1 | 2 | 0 | 112.16 | 0 | 4592.2 | 4592.2 | 0 | 0 |  | 0 | 3 | 0 |  | 0 | 1 | 0 | 0 | 0 | 0 |  |  |  | 0
17 | 1 | 141 | 149 | 13 | 3.9-19-1 | Монтаж лестниц прямолинейных и криволинейных, пожарных с ограждением | 1 т конструкций | 0.0432 | 0 | 0.0432 |  |  |  | 725.73 | 35.77 | 45.76 | 16.16 | 644.2 | 0 | 1.8728 | 0 | 0 | 463.82 | 328.54 |  | 109159563 | 695.2346 | 80.9 | 87.8922 | 13.2618 | 526.4424 | 0 | 39.882 | 0 | 0 | 526.07 | 80.9 | 63.69 | 9.61 | 381.48 | 0 | 28.9 | 0 | 0 | 72 | 51 | 1.087 | 1 |  |  | 1 | 26.06 | 11.08 | 10.25 |  |  |  |  | 0 | 1 | ТСН-2001.3. Доп. 1-42. Сб. 9, т. 19, поз. 1 |  |  | 80 | 0 | 3.9-19-1 | 1 | 30 | 0 | 26.06 | 1 | 1 | 1 | 1 | 1 |  | 72 | 51 |  |  |  | 30 | 0 | 0 | [5 empty] | 0 | Поправка: ТСН-2001.3. Пр.2. п.3 Наименование: Строительство новых объектов в стесненных условиях: на территории действующих предприятий, имеющих разветвленную сеть транспортных и инженерных коммуникаций и стесненные условия для складирования материалов Поправка: ТСН-2001.3. Пр.2. п.1 Наименование: Производство строительных работ в охранной зоне действующей воздушной линии электропередачи | 0 | 725.73 | 829.23 | 1058.58 | 375.79 | 14912.57 | 0 | 43.3517 | 0 | 0 | 463.824 | 328.542 |  |  |  |  | )*1,15)*1,2 | )*1,15)*1,2 | )*1,15)*1,2 |  | )*1,15)*1,2 | )*1,15)*1,2 |  |  |  | 87 | 105 | 1.087 | 1 |  |  |  | 1013 | 1 т конструкций | 1 т конструкций | 1 | [6 empty] | 94151449 | 30 | Строительные работы | 0 |  | 1 | 80 | ТСН-2001.3-9. 9-1...9-72 | ТСН-2001.3-9-1 |  | Поправка: ТСН-2001.3. Пр.2. п.3 Поправка: ТСН-2001.3. Пр.2. п.1 |  | 131072 | 526.07 | 80.9 | 63.69 | 9.61 | 381.48 | 28.9 | 0 | 0 | [17 empty] | 0 | 0 | 0 |  |  |  |  | 87 | 105 |  |  |  |  | 0 |  | -61118358 | 2 | 1 | 2 | 0 | 25.86 | 0 | 1543.95 | 1543.95 | 0 | 0 |  | 0 | 3 | 0 |  | 0 | 1 | 0 | 0 | 0 | 0 |  |  |  | 0
17 | 1 | 145 | 153 | 14 | 3.10-66-1 | Ограждение лестничных площадок перилами | 100 м перил | 0.038 | 0 | 0.038 |  |  |  | 509.43 | 17.67 | 53.17 | 31.79 | 438.59 | 0 | 1.4495 | 0 | 0 | 390.35 | 179.82 |  | 109159563 | 613.9858 | 49.69 | 141.3258 | 30.7326 | 422.97 | 0 | 36.432 | 0 | 0 | 458.6 | 49.69 | 102.41 | 22.27 | 306.5 | 0 | 26.4 | 0 | 0 | 89 | 41 | 1.047 | 1 |  |  | 1 | 26.06 | 9.46 | 9.35 |  |  |  |  | 0 | 1 | ТСН-2001.3 Доп. 49, Сб. 10, т. 66, поз. 1 |  |  | 81 | 0 | 3.10-66-1 | 1 | 30 | 0 | 26.06 | 1 | 1 | 1 | 1 | 1 |  | 89 | 41 |  |  |  | 30 | 0 | 0 | [5 empty] | 0 | Поправка: ТСН-2001.3. Пр.2. п.3 Наименование: Строительство новых объектов в стесненных условиях: на территории действующих предприятий, имеющих разветвленную сеть транспортных и инженерных коммуникаций и стесненные условия для складирования материалов Поправка: ТСН-2001.3. Пр.2. п.1 Наименование: Производство строительных работ в охранной зоне действующей воздушной линии электропередачи | 0 | 509.43 | 464.6 | 1399.8 | 838.61 | 11540.67 | 0 | 38.1443 | 0 | 0 | 390.3451 | 179.8219 |  |  |  |  | )*1,15)*1,2 | )*1,15)*1,2 | )*1,15)*1,2 |  | )*1,15)*1,2 | )*1,15)*1,2 |  |  |  | 120 | 84 | 1.047 | 1 |  |  |  | 1013 | 100 м перил | 100 м перил | 1 | [6 empty] | 94151450 | 30 | Строительные работы | 0 |  | 1 | 81 | ТСН-2001.3-10. 10-1...10-69 | ТСН-2001.3-10-1 |  | Поправка: ТСН-2001.3. Пр.2. п.3 Поправка: ТСН-2001.3. Пр.2. п.1 |  | 131072 | 458.6 | 49.69 | 102.41 | 22.27 | 306.5 | 26.4 | 0 | 0 | [17 empty] | 0 | 0 | 0 |  |  |  |  | 120 | 84 |  |  |  |  | 0 |  | -770043185 | 2 | 1 | 2 | 0 | 50.86 | 0 | 1130.46 | 1130.46 | 0 | 0 |  | 0 | 3 | 0 |  | 0 | 1 | 0 | 0 | 0 | 0 |  |  |  | 0
17 | 1 | 148 | 157 | 15 | 3.12-14-1 | Устройство мелких покрытий (брандмауэры, парапеты, свесы и т.п.) из листовой оцинкованной стали | 100 м2 покрытия | 0.0734 | 0 | 0.0734 |  |  |  | 3143.27 | 20.59 | 4.6 | 2.61 | 3118.08 | 0 | 10.7021 | 0 | 0 | 2775.09 | 1278.41 |  | 109159563 | 1544.9596 | 40.18 | 5.1336 | 1.2144 | 1499.646 | 0 | 134.136 | 0 | 0 | 1130.6 | 40.18 | 3.72 | 0.88 | 1086.7 | 0 | 97.2 | 0 | 0 | 89 | 41 | 1.087 | 1.001 |  |  | 1 | 26.06 | 11.22 | 6.98 |  |  |  |  | 0 | 1 | ТСН-2001.3. Доп. 1-42. Сб. 12, т. 14, поз. 1 |  |  | 96 | 0 | 3.12-14-1 | 1 | 30 | 0 | 26.06 | 1 | 1 | 1 | 1 | 1 |  | 89 | 41 |  |  |  | 30 | 0 | 0 | [5 empty] | 0 | Поправка: ТСН-2001.3. Пр.2. п.3 Наименование: Строительство новых объектов в стесненных условиях: на территории действующих предприятий, имеющих разветвленную сеть транспортных и инженерных коммуникаций и стесненные условия для складирования материалов Поправка: ТСН-2001.3. Пр.2. п.1 Наименование: Производство строительных работ в охранной зоне действующей воздушной линии электропередачи | 0 | 3143.27 | 280.74 | 62.61 | 34.4 | 42480.93 | 0 | 145.8058 | 0 | 0 | 2775.0912 | 1278.4128 |  |  |  |  | )*1,15)*1,2 | )*1,15)*1,2 | )*1,15)*1,2 |  | )*1,15)*1,2 | )*1,15)*1,2 |  |  |  | 120 | 84 | 1.087 | 1.001 |  |  |  | 1013 | 100 м2 покрытия | 100 м2 покрытия | 1 | [6 empty] | 94151465 | 30 | Строительные работы | 0 |  | 1 | 96 | ТСН-2001.3-12. 12-1...12-29 | ТСН-2001.3-12-1 |  | Поправка: ТСН-2001.3. Пр.2. п.3 Поправка: ТСН-2001.3. Пр.2. п.1 |  | 131072 | 1130.6 | 40.18 | 3.72 | 0.88 | 1086.7 | 97.2 | 0 | 0 | [17 empty] | 0 | 0 | 0 |  |  |  |  | 120 | 84 |  |  |  |  | 0 |  | -1566114270 | 2 | 1 | 2 | 0 | 4.18 | 0 | 7200.95 | 7200.95 | 0 | 0 |  | 0 | 3 | 0 |  | 0 | 1 | 0 | 0 | 0 | 0 |  |  |  | 0
17 | 1 | 151 | 161 | 16 | 3.9-57-3 | Установка алюминиевых нащельников | 100 м | 0.053 | 0 | 0.053 |  |  |  | 866.56 | 49.21 | 1.15 | 0.52 | 816.2 | 0 | 2.6316 | 0 | 0 | 587.66 | 416.26 |  | 109159563 | 678.514 | 133 | 1.9458 | 0.3864 | 543.5682 | 0 | 45.678 | 0 | 0 | 528.3 | 133 | 1.41 | 0.28 | 393.89 | 0 | 33.1 | 0 | 0 | 72 | 51 | 1.087 | 1 |  |  | 1 | 26.06 | 10.48 | 6.98 |  |  |  |  | 0 | 1 | ТСН-2001.3. Доп. 1-42. Сб. 9, т. 57, поз. 3 |  |  | 80 | 0 | 3.9-57-3 | 1 | 30 | 0 | 26.06 | 1 | 1 | 1 | 1 | 1 |  | 72 | 51 |  |  |  | 30 | 0 | 0 | [5 empty] | 0 | Поправка: ТСН-2001.3. Пр.2. п.3 Наименование: Строительство новых объектов в стесненных условиях: на территории действующих предприятий, имеющих разветвленную сеть транспортных и инженерных коммуникаций и стесненные условия для складирования материалов Поправка: ТСН-2001.3. Пр.2. п.1 Наименование: Производство строительных работ в охранной зоне действующей воздушной линии электропередачи | 0 | 866.56 | 928.34 | 22.22 | 10.95 | 15397.81 | 0 | 49.652 | 0 | 0 | 587.664 | 416.262 |  |  |  |  | )*1,15)*1,2 | )*1,15)*1,2 | )*1,15)*1,2 |  | )*1,15)*1,2 | )*1,15)*1,2 |  |  |  | 87 | 105 | 1.087 | 1 |  |  |  | 1003 | 100 м | 100 м | 100 | [6 empty] | 94151449 | 30 | Строительные работы | 0 |  | 1 | 80 | ТСН-2001.3-9. 9-1...9-72 | ТСН-2001.3-9-1 |  | Поправка: ТСН-2001.3. Пр.2. п.3 Поправка: ТСН-2001.3. Пр.2. п.1 |  | 131072 | 528.3 | 133 | 1.41 | 0.28 | 393.89 | 33.1 | 0 | 0 | [17 empty] | 0 | 0 | 0 |  |  |  |  | 87 | 105 |  |  |  |  | 0 |  | 1454142800 | 2 | 1 | 2 | 0 | 0.83 | 0 | 1871.31 | 1871.31 | 0 | 0 |  | 0 | 3 | 0 |  | 0 | 1 | 0 | 0 | 0 | 0 |  |  |  | 0
17 | 1 | 155 | 165 | 17 | 3.10-79-1 | Установка врезных дверных замков с ручками в готовые гнезда | 10 компл. | 0.4 | 0 | 0.4 |  |  |  | 890.4 | 21.25 | 2.92 | 1.82 | 866.23 | 0 | 2.2944 | 0 | 0 | 770.94 | 355.15 |  | 109159563 | 81.5534 | 1.61 | 0.5796 | 0.1656 | 79.3638 | 0 | 5.4786 | 0 | 0 | 59.54 | 1.61 | 0.42 | 0.12 | 57.51 | 0 | 3.97 | 0 | 0 | 89 | 41 | 1.047 | 1 |  |  | 1 | 26.06 | 12.17 | 33.2 |  |  |  |  | 0 | 1 | ТСН-2001.3. Доп. 1-42. Сб. 10, т. 79, поз. 1 |  |  | 86 | 0 | 3.10-79-1 | 1 | 30 | 0 | 26.06 | 1 | 1 | 1 | 1 | 1 |  | 89 | 41 |  |  |  | 30 | 0 | 0 | [5 empty] | 0 | Поправка: ТСН-2001.3. Пр.2. п.3 Наименование: Строительство новых объектов в стесненных условиях: на территории действующих предприятий, имеющих разветвленную сеть транспортных и инженерных коммуникаций и стесненные условия для складирования материалов Поправка: ТСН-2001.3. Пр.2. п.1 Наименование: Производство строительных работ в охранной зоне действующей воздушной линии электропередачи | 0 | 890.4 | 53.45 | 7.42 | 4.43 | 2165.33 | 0 | 5.7361 | 0 | 0 | 770.9447 | 355.1543 |  |  |  |  | )*1,15)*1,2 | )*1,15)*1,2 | )*1,15)*1,2 |  | )*1,15)*1,2 | )*1,15)*1,2 |  |  |  | 120 | 84 | 1.047 | 1 |  |  |  | 1013 | 10 компл. | 10 компл. | 1 | [6 empty] | 94151455 | 30 | Строительные работы | 0 |  | 1 | 86 | ТСН-2001.3-10. 10-79...10-81 | ТСН-2001.3-10-6 |  | Поправка: ТСН-2001.3. Пр.2. п.3 Поправка: ТСН-2001.3. Пр.2. п.1 |  | 131072 | 59.54 | 1.61 | 0.42 | 0.12 | 57.51 | 3.97 | 0 | 0 | [17 empty] | 0 | 0 | 0 |  |  |  |  | 120 | 84 |  |  |  |  | 0 |  | -1766897354 | 2 | 1 | 2 | 0 | 2.91 | 0 | 2019.4 | 2019.4 | 0 | 0 |  | 0 | 3 | 0 |  | 0 | 1 | 0 | 0 | 0 | 0 |  |  |  | 0
18 | 1 | 155 |  | 17,1 | Данные производителя | Замок врезной с ручками | КОМПЛЕКТ | 4 | 10 | 10 |  |  |  | 4055.99 | 4055.99 | 0 | 0 | 0 | 0 | 0 | 0 | 0 | 0 | 0 |  | 109159563 | 148.68 | 148.68 | 0 | 0 | 0 | 0 | 0 | 0 | 0 | 148.68 | 148.68 | 0 | 0 | 0 | 0 | 0 | 0 | 0 | 0 | 0 | 1 | 1 |  |  | 1 | 1 | 1 | 6.82 |  |  |  |  | 3 | 1 |  |  |  | 86 | 0 |  | 0 | 30 | 0 | 1 | 1 | 1 | 1 | 1 | 1 |  | 0 | 0 |  |  |  | 30 | 0 | 0 | [5 empty] | 0 |  | 0 | 4055.99 | 1014 | 0 | 0 | 0 | 0 | 0 | 0 | 0 | 0 | 0 | [13 empty] | 120 | 84 | 1.047 | 1 |  |  |  | 1013 | КОМПЛЕКТ | КОМПЛЕКТ | 1 | [6 empty] | 94151455 | 30 | Строительные работы | 0 |  | 1 | 86 | ТСН-2001.3-10. 10-79...10-81 | ТСН-2001.3-10-6 |  |  |  | 0 | 174.83 | 148.68 | 0 | 0 | 0 | 0 | 0 |  | 5 |  |  | 0 | 18 |  | 1014 | [10 empty] | 0 | 0 | 0 |  |  |  |  | 120 | 84 |  | [1 014 / 6,82] |  |  | 0 |  | -807810480 | 2 | 3 | 5 | 0 | 0 | 0 | 4055.99 | 4055.99 | 0 | 0 |  | 1 | 1 | 0 |  | 0 | 1 | 0 | 0 | 0 | 0 | 0 | 0 |  | 0
51 | 1 | 5 | 135 |  | Новый подраздел | Строительные работы | 0 | [6 empty] | 48962.84 | 17102.48 | 1933.32 | 870.92 | 29927.04 | 0 | 95.3866 | 0 | 0 | 29393.28 | 14216.56 |  |  | 48962.84 | 17102.48 | 1933.32 | 870.92 | 29927.04 | 0 | 95.3866 | 0 | 0 | 29393.28 | 14216.56 |  |  | 0 | 0 | 0 | 93966.16 | 93966.16 | 0 | 0 | 17102.48 | 17102.48 | 0 | 17102.48 | 0 | 0 | 0 | 0 | 0 | [19 empty] | 0 | 0 | 0 | 93966.16 | 93966.16 | 0 | 0 | 17102.48 | 17102.48 | 0 | 17102.48 | 0 | 0 | 0 | 0 | 0 | [114 empty] | 0
50 | 0 | 0 | 1 | 201 | 48962.84 | ПЗ | Прямые затраты |  |  | 201 | 1 | 3 |  | 2 | [7 empty] | 48962.84 | 1 | 48962.84
50 | 0 | 0 | 1 | 202 | 17102.48 | СтМатОб | Стоимость материальных ресурсов (всего) |  |  | 202 | 2 | 3 |  | 2 | [7 empty] | 17102.48 | 1 | 17102.48
50 | 0 | 0 | 1 | 222 | 0 | СтМатОбЗак | Стоимость материалов и оборудования заказчика |  |  | 222 | 3 | 3 |  | 2 | [7 empty] | 0 | 1 | 0
50 | 0 | 0 | 1 | 225 | 17102.48 | СтМатОбПод | Стоимость материалов и оборудования подрядчика |  |  | 225 | 4 | 3 |  | 2 | [7 empty] | 17102.48 | 1 | 17102.48
50 | 0 | 0 | 1 | 226 | 17102.48 | СтМат | Стоимость материалов (всего) |  |  | 226 | 5 | 3 |  | 2 | [7 empty] | 17102.48 | 1 | 17102.48
50 | 0 | 0 | 1 | 227 | 0 | СтМатЗак | Стоимость материалов заказчика |  |  | 227 | 6 | 3 |  | 2 | [7 empty] | 0 | 1 | 0
50 | 0 | 0 | 1 | 228 | 17102.48 | СтМатПод | Стоимость материалов подрядчика |  |  | 228 | 7 | 3 |  | 2 | [7 empty] | 17102.48 | 1 | 17102.48
50 | 0 | 0 | 1 | 216 | 0 | Оборуд | Стоимость оборудования (всего) |  |  | 216 | 8 | 3 |  | 2 | [7 empty] | 0 | 1 | 0
50 | 0 | 0 | 1 | 223 | 0 | ОборудЗак | Стоимость оборудования заказчика |  |  | 223 | 9 | 3 |  | 2 | [7 empty] | 0 | 1 | 0
50 | 0 | 0 | 1 | 229 | 0 | ОборудПод | Стоимость оборудования подрядчика |  |  | 229 | 10 | 3 |  | 2 | [7 empty] | 0 | 1 | 0
50 | 0 | 0 | 1 | 203 | 1933.32 | ЭММ | Эксплуатация машин |  |  | 203 | 11 | 3 |  | 2 | [7 empty] | 1933.32 | 1 | 1933.32
50 | 0 | 0 | 1 | 231 | 0 | ЭММсНРиСП | Эксплуатация машин по ТСН-2001.16 |  |  | 231 | 12 | 3 |  | 2 | [7 empty] | 0 | 1 | 0
50 | 0 | 0 | 1 | 204 | 870.92 | ЗПМ | ЗП машинистов |  |  | 204 | 13 | 3 |  | 2 | [7 empty] | 870.92 | 1 | 870.92
50 | 0 | 0 | 1 | 205 | 29927.04 | ОЗП | Основная ЗП рабочих |  |  | 205 | 14 | 3 |  | 2 | [7 empty] | 29927.04 | 1 | 29927.04
50 | 0 | 0 | 1 | 232 | 0 | ОЗПсНРиСП | Основная ЗП рабочих по ТСН-2001.16 |  |  | 232 | 15 | 3 |  | 2 | [7 empty] | 0 | 1 | 0
50 | 0 | 0 | 1 | 214 | 93966.16 | Строит | Строительные работы с НР и СП |  |  | 214 | 16 | 3 |  | 2 | [7 empty] | 93966.16 | 1 | 93966.16
50 | 0 | 0 | 1 | 215 | 0 | Монтаж | Монтажные работы с НР и СП |  |  | 215 | 17 | 3 |  | 2 | [7 empty] | 0 | 1 | 0
50 | 0 | 0 | 1 | 217 | 0 | Прочие | Прочие работы с НР и СП |  |  | 217 | 18 | 3 |  | 2 | [7 empty] | 0 | 1 | 0
50 | 0 | 0 | 1 | 230 | 0 | ПрочиеЗатр | Прочие затраты по ТСН-2001.16 |  |  | 230 | 19 | 3 |  | 2 | [7 empty] | 0 | 1 | 0
50 | 0 | 0 | 1 | 206 | 0 | ВозврМат | Возврат материалов |  |  | 206 | 20 | 3 |  | 2 | [7 empty] | 0 | 1 | 0
50 | 0 | 0 | 1 | 207 | 95.3866 | ТрудСтр | Трудозатраты строителей |  |  | 207 | 21 | 3 |  | -1 | [7 empty] | 95.3866 | 1 | 95.3866
50 | 0 | 0 | 1 | 208 | 0 | ТрудМаш | Трудозатраты машинистов |  |  | 208 | 22 | 3 |  | -1 | [7 empty] | 0 | 1 | 0
50 | 0 | 0 | 1 | 209 | 0 | ТранспМат | Транспорт материалов |  |  | 209 | 23 | 3 |  | 2 | [7 empty] | 0 | 1 | 0
50 | 0 | 0 | 1 | 233 | 0 | Перевозка | Перевозка грузов |  |  | 233 | 24 | 3 |  | 2 | [7 empty] | 0 | 1 | 0
50 | 0 | 0 | 1 | 210 | 29393.28 | НР | Накладные расходы |  |  | 210 | 25 | 3 |  | 2 | [7 empty] | 29393.28 | 1 | 29393.28
50 | 0 | 0 | 1 | 211 | 14216.56 | СмПриб | Сметная прибыль |  |  | 211 | 26 | 3 |  | 2 | [7 empty] | 14216.56 | 1 | 14216.56
50 | 0 | 0 | 1 | 224 | 93966.16 | Всего | Всего с НР и СП |  |  | 224 | 27 | 3 |  | 2 | [7 empty] | 93966.16 | 1 | 93966.16
5 | 1 |  | 211 |  | Новый подраздел | Благоустройство |  | 0 |  | 0 | [7 empty] | 0 |  |  | 0 | [53 empty] | 0 | [11 empty] | 0
52 | 1 | 5 | 198 | 0 | Новый подраздел | Благоустройство | [7 empty] | 28797.66 | 24454.9 | 1700.29 | 947.81 | 2642.47 | 0 | 8.6965 | 0 | 0 | 3026.5 | 1165.28 | 0 | 0 | 28797.66 | 24454.9 | 1700.29 | 947.81 | 2642.47 | 0 | 8.6965 | 0 | 0 | 3026.5 | 1165.28 | 0 | 0 | 0 | 0 | 0 | 34505.93 | 34505.93 | 0 | 0 | 24454.9 | 24454.9 | 0 | 24454.9 | 0 | 0 | 0 | 0 | 0 | 0 | 0 | 0 | 0 | 0 | 0 | 0 | 0 | 0 | 0 | 0 | 0 | 0 | 0 | 0 | 0 | 0 | 0 | 0 | 0 | 0 | 0 | 34505.93 | 34505.93 | 0 | 0 | 24454.9 | 24454.9 | 0 | 24454.9 | 0 | 0 | 0 | 0 | 0 | 0 | 0 | 0 | 0 | 0 | 0 | 0 | 0 | 0 | 0 | 0 | 0 | 0 | 0 | 0 | 0 | 0 | 0 | 0 | 0 | 0 | 0 | 0 | 0 | 0 | 0 | 0 | 0 | 0 | 0 | 0 | 0 | 0 | 0 | 0 | 0 | 0 | 0 | 0 | 0 | 0 | 0 | 0 | 0 | 0 | 0 | 0 | 0 | 0 | 0 | 0 | 0 | 0 | 0 | 0 | 0 | 0 | 0 | 0 | 0 | 0 | 0 | 0 | 0 | 0 | 0 | 0 | 0 | 0 | 0 | 0 | 0 | 0 | 0 | 0 | 0 | 0 | 0 | 0 | 0 | 0 | 0 | 0 | 0 | 0 | 0 | 0 | 0 | 0 | 0 | 0 | 0 | 0 | 0 | 0 | 0 | 0 | 0 | 0 | 0 | 0 | 0 | 0 | 0 | 0 | 0 | 0 | 0 | 0 | 0 | 0 | 0 | 0 | 0 | 0
17 | 1 | 163 | 173 | 1 | 3.27-12-1 | Устройство подстилающих и выравнивающих слоев оснований из песка | 100 м3 материала основания (в плотном теле) | 0.0596 | 0 | 0.0596 |  |  |  | 902.56 | 10.85 | 551.63 | 267.12 | 340.08 | 0 | 1.24 | 0 | 0 | 455.71 | 187.04 |  | 109159563 | 1177.9348 | 35.35 | 933.5286 | 164.289 | 209.0562 | 0 | 19.872 | 0 | 0 | 863.31 | 35.35 | 676.47 | 119.05 | 151.49 | 0 | 14.4 | 0 | 0 | 134 | 55 | 1.047 | 1.002 |  |  | 1 | 26.06 | 9.47 | 5.14 |  |  |  |  | 0 | 1 | ТСН-2001.3. Доп. 1-42. Сб. 27, т. 12, поз. 1 |  |  | 146 | 0 | 3.27-12-1 | 1 | 30 | 0 | 26.06 | 1 | 1 | 1 | 1 | 1 |  | 134 | 55 |  |  |  | 30 | 0 | 0 | [5 empty] | 0 | Поправка: ТСН-2001.3. Пр.2. п.3 Наименование: Строительство новых объектов в стесненных условиях: на территории действующих предприятий, имеющих разветвленную сеть транспортных и инженерных коммуникаций и стесненные условия для складирования материалов Поправка: ТСН-2001.3. Пр.2. п.1 Наименование: Производство строительных работ в охранной зоне действующей воздушной линии электропередачи | 0 | 902.56 | 182.06 | 9255.98 | 4482.58 | 5704.01 | 0 | 20.806 | 0 | 0 | 455.7072 | 187.044 |  |  |  |  | )*1,15)*1,2 | )*1,15)*1,2 | )*1,15)*1,2 |  | )*1,15)*1,2 | )*1,15)*1,2 |  |  |  | 161 | 107 | 1.047 | 1.002 |  |  |  | 1013 | 100 м3 материала основания (в плотном теле) | 100 м3 материала основания (в плотном теле) | 1 | [6 empty] | 94151515 | 30 | Строительные работы | 0 |  | 1 | 146 | ТСН-2001.3-27. 27-1...27-21 | ТСН-2001.3-27-1 |  | Поправка: ТСН-2001.3. Пр.2. п.3 Поправка: ТСН-2001.3. Пр.2. п.1 |  | 131072 | 863.31 | 35.35 | 676.47 | 119.05 | 151.49 | 14.4 | 0 | 0 | [17 empty] | 0 | 0 | 0 |  |  |  |  | 161 | 107 |  |  |  |  | 0 |  | -1343050006 | 2 | 1 | 2 | 0 | 427.39 | 0 | 1972.7 | 1972.7 | 0 | 0 |  | 0 | 3 | 0 |  | 0 | 1 | 0 | 0 | 0 | 0 |  |  |  | 0
18 | 1 | 163 |  | 1,1 | 1.1-1-766 | Песок для строительных работ, рядовой | м3 | 6.5615 | 110.0923 | 110.0923 |  |  |  | 4189.94 | 4189.94 | 0 | 0 | 0 | 0 | 0 | 0 | 0 | 0 | 0 |  | 109159563 | 104.99 | 104.99 | 0 | 0 | 0 | 0 | 0 | 0 | 0 | 104.99 | 104.99 | 0 | 0 | 0 | 0 | 0 | 0 | 0 | 0 | 0 | 1 | 1.002 |  |  | 1 | 1 | 1 | 6.07 |  |  |  |  | 3 | 1 | ТСН-2001.1. Доп. 1-42. Р. 1, о. 1, поз. 766 |  |  | 146 | 0 | 1.1-1-766 | 1 | 30 | 0 | 1 | 1 | 1 | 1 | 1 | 1 |  | 0 | 0 |  |  |  | 30 | 0 | 0 | [5 empty] | 0 |  | 0 | 4189.94 | 638.56 | 0 | 0 | 0 | 0 | 0 | 0 | 0 | 0 | 0 | [13 empty] | 161 | 107 | 1.047 | 1.002 |  |  |  | 1007 | м3 | м3 | 1 | [6 empty] | 94151515 | 30 | Строительные работы | 0 |  | 1 | 146 | ТСН-2001.3-27. 27-1...27-21 | ТСН-2001.3-27-1 |  |  |  | 0 | 104.99 | 104.99 | 0 | 0 | 0 | 0 | 0 | [18 empty] | 0 | 0 | 0 |  |  |  |  | 161 | 107 |  |  |  |  | 0 |  | 2069056849 | 2 | 1 | 2 | 0 | 0 | 0 | 4189.94 | 4189.94 | 0 | 0 |  | 0 | 3 | 0 |  | 0 | 1 | 0 | 0 | 0 | 0 |  |  |  | 0
17 | 1 | 172 | 182 | 2 | 3.27-12-2 | Устройство подстилающих и выравнивающих слоев оснований из щебня | 100 м3 материала основания (в плотном теле) | 0.0286 | 0 | 0.0286 |  |  |  | 1400.66 | 7.3 | 1148.66 | 680.69 | 244.7 | 0 | 0.89258 | 0 | 0 | 327.9 | 134.59 |  | 109159563 | 4537.112 | 49.49 | 4174.0446 | 872.436 | 313.5774 | 0 | 29.808 | 0 | 0 | 3301.39 | 49.49 | 3024.67 | 632.2 | 227.23 | 0 | 21.6 | 0 | 0 | 134 | 55 | 1.047 | 1.002 |  |  | 1 | 26.06 | 9.19 | 5.14 |  |  |  |  | 0 | 1 | ТСН-2001.3. Доп. 1-42. Сб. 27, т. 12, поз. 2 |  |  | 146 | 0 | 3.27-12-2 | 1 | 30 | 0 | 26.06 | 1 | 1 | 1 | 1 | 1 |  | 134 | 55 |  |  |  | 30 | 0 | 0 | [5 empty] | 0 | Поправка: ТСН-2001.3. Пр.2. п.3 Наименование: Строительство новых объектов в стесненных условиях: на территории действующих предприятий, имеющих разветвленную сеть транспортных и инженерных коммуникаций и стесненные условия для складирования материалов Поправка: ТСН-2001.3. Пр.2. п.1 Наименование: Производство строительных работ в охранной зоне действующей воздушной линии электропередачи | 0 | 1400.66 | 254.89 | 40162.32 | 23804.25 | 8556.02 | 0 | 31.209 | 0 | 0 | 327.898 | 134.585 |  |  |  |  | )*1,15)*1,2 | )*1,15)*1,2 | )*1,15)*1,2 |  | )*1,15)*1,2 | )*1,15)*1,2 |  |  |  | 161 | 107 | 1.047 | 1.002 |  |  |  | 1013 | 100 м3 материала основания (в плотном теле) | 100 м3 материала основания (в плотном теле) | 1 | [6 empty] | 94151515 | 30 | Строительные работы | 0 |  | 1 | 146 | ТСН-2001.3-27. 27-1...27-21 | ТСН-2001.3-27-1 |  | Поправка: ТСН-2001.3. Пр.2. п.3 Поправка: ТСН-2001.3. Пр.2. п.1 |  | 131072 | 3301.39 | 49.49 | 3024.67 | 632.2 | 227.23 | 21.6 | 0 | 0 | [17 empty] | 0 | 0 | 0 |  |  |  |  | 161 | 107 |  |  |  |  | 0 |  | -74797921 | 2 | 1 | 2 | 0 | 1089.1 | 0 | 2952.25 | 2952.25 | 0 | 0 |  | 0 | 3 | 0 |  | 0 | 1 | 0 | 0 | 0 | 0 |  |  |  | 0
18 | 1 | 172 |  | 2,1 | 1.1-1-1555 | Щебень из естественного камня для дорожных работ, марка 1200 - 800, фракция 20 - 40 мм | м3 | 3.6036 | 126 | 126 |  |  |  | 11210.82 | 11210.82 | 0 | 0 | 0 | 0 | 0 | 0 | 0 | 0 | 0 |  | 109159563 | 160.62 | 160.62 | 0 | 0 | 0 | 0 | 0 | 0 | 0 | 160.62 | 160.62 | 0 | 0 | 0 | 0 | 0 | 0 | 0 | 0 | 0 | 1 | 1.002 |  |  | 1 | 1 | 1 | 19.33 |  |  |  |  | 3 | 1 | ТСН-2001.1. Доп. 1-42. Р. 1, о. 1, поз. 1555 |  |  | 146 | 0 | 1.1-1-1555 | 1 | 30 | 0 | 1 | 1 | 1 | 1 | 1 | 1 |  | 0 | 0 |  |  |  | 30 | 0 | 0 | [5 empty] | 0 |  | 0 | 11210.82 | 3110.97 | 0 | 0 | 0 | 0 | 0 | 0 | 0 | 0 | 0 | [13 empty] | 161 | 107 | 1.047 | 1.002 |  |  |  | 1007 | м3 | м3 | 1 | [6 empty] | 94151515 | 30 | Строительные работы | 0 |  | 1 | 146 | ТСН-2001.3-27. 27-1...27-21 | ТСН-2001.3-27-1 |  |  |  | 0 | 160.62 | 160.62 | 0 | 0 | 0 | 0 | 0 | [18 empty] | 0 | 0 | 0 |  |  |  |  | 161 | 107 |  |  |  |  | 0 |  | 558400410 | 2 | 1 | 2 | 0 | 0 | 0 | 11210.82 | 11210.82 | 0 | 0 |  | 0 | 3 | 0 |  | 0 | 1 | 0 | 0 | 0 | 0 |  |  |  | 0
17 | 1 | 176 | 186 | 3 | 3.27-47-1 | Устройство асфальтобетонных покрытий дорожек и тротуаров однослойных из литой мелкозернистой асфальтобетонной смеси толщиной 3 см | 100 м2 покрытия | 0.2386 | 0 | 0.2386 |  |  |  | 2067.61 | 511.31 | 0 | 0 | 1556.3 | 0 | 4.9643 | 0 | 0 | 1696.37 | 638.08 |  | 109159563 | 501.6574 | 262.6 | 0 | 0 | 239.0574 | 0 | 19.872 | 0 | 0 | 435.83 | 262.6 | 0 | 0 | 173.23 | 0 | 14.4 | 0 | 0 | 109 | 41 | 1.047 | 1 |  |  | 1 | 26.06 | 1 | 8.16 |  |  |  |  | 0 | 1 | ТСН-2001.3. Доп. 1-42. Сб. 27, т. 47, поз. 1 |  |  | 159 | 0 | 3.27-47-1 | 1 | 30 | 0 | 26.06 | 1 | 1 | 1 | 1 | 1 |  | 109 | 41 |  |  |  | 30 | 0 | 0 | [5 empty] | 0 | Поправка: ТСН-2001.3. Пр.2. п.3 Наименование: Строительство новых объектов в стесненных условиях: на территории действующих предприятий, имеющих разветвленную сеть транспортных и инженерных коммуникаций и стесненные условия для складирования материалов Поправка: ТСН-2001.3. Пр.2. п.1 Наименование: Производство строительных работ в охранной зоне действующей воздушной линии электропередачи | 0 | 2067.61 | 2142.82 | 0 | 0 | 6522.56 | 0 | 20.806 | 0 | 0 | 1696.367 | 638.083 |  |  |  |  | )*1,15)*1,2 | )*1,15)*1,2 | )*1,15)*1,2 |  | )*1,15)*1,2 | )*1,15)*1,2 |  |  |  | 134 | 83 | 1.047 | 1 |  |  |  | 1013 | 100 м2 покрытия | 100 м2 покрытия | 1 | [6 empty] | 94151528 | 30 | Строительные работы | 0 |  | 1 | 159 | ТСН-2001.3-27. 27-47 | ТСН-2001.3-27-14 |  | Поправка: ТСН-2001.3. Пр.2. п.3 Поправка: ТСН-2001.3. Пр.2. п.1 |  | 131072 | 435.83 | 262.6 | 0 | 0 | 173.23 | 14.4 | 0 | 0 | [17 empty] | 0 | 0 | 0 |  |  |  |  | 134 | 83 |  |  |  |  | 0 |  | -1444170893 | 2 | 1 | 2 | 0 | 0 | 0 | 4402.06 | 4402.06 | 0 | 0 |  | 0 | 3 | 0 |  | 0 | 1 | 0 | 0 | 0 | 0 |  |  |  | 0
18 | 1 | 176 |  | 3,1 | 1.3-3-7 | Смеси асфальтобетонные дорожные горячие мелкозернистые, марка I, тип А | т | 1.7036 | 7.14 | 7.14 |  |  |  | 6366.72 | 6366.72 | 0 | 0 | 0 | 0 | 0 | 0 | 0 | 0 | 0 |  | 109159563 | 307.59 | 307.59 | 0 | 0 | 0 | 0 | 0 | 0 | 0 | 307.59 | 307.59 | 0 | 0 | 0 | 0 | 0 | 0 | 0 | 0 | 0 | 1 | 1 |  |  | 1 | 1 | 1 | 12.15 |  |  |  |  | 3 | 1 | ТСН-2001.1. Доп. 1-42. Р. 3, о. 3, поз. 7 |  |  | 159 | 0 | 1.3-3-7 | 1 | 30 | 0 | 1 | 1 | 1 | 1 | 1 | 1 |  | 0 | 0 |  |  |  | 30 | 0 | 0 | [5 empty] | 0 |  | 0 | 6366.72 | 3737.22 | 0 | 0 | 0 | 0 | 0 | 0 | 0 | 0 | 0 | [13 empty] | 134 | 83 | 1.047 | 1 |  |  |  | 1009 | т | т | 1000 | [6 empty] | 94151528 | 30 | Строительные работы | 0 |  | 1 | 159 | ТСН-2001.3-27. 27-47 | ТСН-2001.3-27-14 |  |  |  | 0 | 307.59 | 307.59 | 0 | 0 | 0 | 0 | 0 | [18 empty] | 0 | 0 | 0 |  |  |  |  | 134 | 83 |  |  |  |  | 0 |  | -951986387 | 2 | 1 | 2 | 0 | 0 | 0 | 6366.72 | 6366.72 | 0 | 0 |  | 0 | 3 | 0 |  | 0 | 1 | 0 | 0 | 0 | 0 |  |  |  | 0
17 | 1 | 178 | 188 | 4 | 3.27-47-2 | Устройство асфальтобетонных покрытий дорожек и тротуаров однослойных из литой мелкозернистой асфальтобетонной смеси, добавлять или исключать на каждые 0,5 см изменения толщины слоя | 100 м2 покрытия | 0.2386 | 0 | 0.2386 |  |  |  | 501.39 | 0 | 0 | 0 | 501.39 | 0 | 1.5996 | 0 | 0 | 546.52 | 205.57 |  | 109159563 | 77.0316 | 0 | 0 | 0 | 77.0316 | 0 | 6.4032 | 0 | 0 | 27.91 | 0 | 0 | 0 | 27.91 | 0 | 2.32 | 0 | 0 | 109 | 41 | 1.047 | 1 |  |  | 1 | 26.06 | 1 | 1 |  |  |  |  | 0 | 1 | ТСН-2001.3 Доп. 51, Сб. 27, т. 47, поз. 2 |  |  | 159 | 0 | 3.27-47-2 | 1 | 30 | 0 | 26.06 | 1 | 1 | 1 | 1 | 1 |  | 109 | 41 |  |  |  | 30 | 0 | 0 | [5 empty] | 0 | Поправка: ТСН-2001.3. Пр.2. п.3 Наименование: Строительство новых объектов в стесненных условиях: на территории действующих предприятий, имеющих разветвленную сеть транспортных и инженерных коммуникаций и стесненные условия для складирования материалов Поправка: ТСН-2001.3. Пр.2. п.1 Наименование: Производство строительных работ в охранной зоне действующей воздушной линии электропередачи | 0 | 501.39 | 0 | 0 | 0 | 2101.74 | 0 | 6.7042 | 0 | 0 | 546.5151 | 205.5699 |  |  |  |  | )*2)*1,15)*1,2 | )*2)*1,15)*1,2 | )*2)*1,15)*1,2 |  | )*2)*1,15)*1,2 | )*2)*1,15)*1,2 |  |  |  | 134 | 83 | 1.047 | 1 |  |  |  | 1013 | 100 м2 покрытия | 100 м2 покрытия | 1 | [6 empty] | 94151528 | 30 | Строительные работы | 0 |  | 1 | 159 | ТСН-2001.3-27. 27-47 | ТСН-2001.3-27-14 |  | Поправка: ТСН-2001.3. Пр.2. п.3 Поправка: ТСН-2001.3. Пр.2. п.1 |  | 131072 | 27.91 | 0 | 0 | 0 | 27.91 | 2.32 | 0 | 0 | [17 empty] | 0 | 0 | 0 |  |  |  |  | 134 | 83 |  |  |  |  | 0 |  | 331259805 | 2 | 1 | 2 | 0 | 0 | 0 | 1253.48 | 1253.48 | 0 | 0 |  | 0 | 3 | 0 |  | 0 | 1 | 0 | 0 | 0 | 0 |  |  |  | 0
18 | 1 | 178 |  | 4,1 | 1.3-3-7 | Смеси асфальтобетонные дорожные горячие мелкозернистые, марка I, тип А | т | 0.57741 | 2.42 | 1.21 |  |  |  | 2157.96 | 2157.96 | 0 | 0 | 0 | 0 | 0 | 0 | 0 | 0 | 0 |  | 109159563 | 307.59 | 307.59 | 0 | 0 | 0 | 0 | 0 | 0 | 0 | 307.59 | 307.59 | 0 | 0 | 0 | 0 | 0 | 0 | 0 | 0 | 0 | 1 | 1 |  |  | 1 | 1 | 1 | 12.15 |  |  |  |  | 3 | 1 | ТСН-2001.1. Доп. 1-42. Р. 3, о. 3, поз. 7 |  |  | 159 | 0 | 1.3-3-7 | 1 | 30 | 0 | 1 | 1 | 1 | 1 | 1 | 1 |  | 0 | 0 |  |  |  | 30 | 0 | 0 | [5 empty] | 0 |  | 0 | 2157.96 | 3737.22 | 0 | 0 | 0 | 0 | 0 | 0 | 0 | 0 | 0 | [13 empty] | 134 | 83 | 1.047 | 1 |  |  |  | 1009 | т | т | 1000 | [6 empty] | 94151528 | 30 | Строительные работы | 0 |  | 1 | 159 | ТСН-2001.3-27. 27-47 | ТСН-2001.3-27-14 |  |  |  | 0 | 307.59 | 307.59 | 0 | 0 | 0 | 0 | 0 | [18 empty] | 0 | 0 | 0 |  |  |  |  | 134 | 83 |  |  |  |  | 0 |  | -951986387 | 2 | 1 | 2 | 0 | 0 | 0 | 2157.96 | 2157.96 | 0 | 0 |  | 0 | 3 | 0 |  | 0 | 1 | 0 | 0 | 0 | 0 |  |  | )*2 | 0
51 | 1 | 5 | 198 |  | Новый подраздел | Благоустройство | 0 | [6 empty] | 28797.66 | 24454.9 | 1700.29 | 947.81 | 2642.47 | 0 | 8.6965 | 0 | 0 | 3026.5 | 1165.28 |  |  | 28797.66 | 24454.9 | 1700.29 | 947.81 | 2642.47 | 0 | 8.6965 | 0 | 0 | 3026.5 | 1165.28 |  |  | 0 | 0 | 0 | 34505.93 | 34505.93 | 0 | 0 | 24454.9 | 24454.9 | 0 | 24454.9 | 0 | 0 | 0 | 0 | 0 | [19 empty] | 0 | 0 | 0 | 34505.93 | 34505.93 | 0 | 0 | 24454.9 | 24454.9 | 0 | 24454.9 | 0 | 0 | 0 | 0 | 0 | [114 empty] | 0
50 | 0 | 0 | 1 | 201 | 28797.66 | ПЗ | Прямые затраты |  |  | 201 | 1 | 3 |  | 2 | [7 empty] | 28797.66 | 1 | 28797.66
50 | 0 | 0 | 1 | 202 | 24454.9 | СтМатОб | Стоимость материальных ресурсов (всего) |  |  | 202 | 2 | 3 |  | 2 | [7 empty] | 24454.9 | 1 | 24454.9
50 | 0 | 0 | 1 | 222 | 0 | СтМатОбЗак | Стоимость материалов и оборудования заказчика |  |  | 222 | 3 | 3 |  | 2 | [7 empty] | 0 | 1 | 0
50 | 0 | 0 | 1 | 225 | 24454.9 | СтМатОбПод | Стоимость материалов и оборудования подрядчика |  |  | 225 | 4 | 3 |  | 2 | [7 empty] | 24454.9 | 1 | 24454.9
50 | 0 | 0 | 1 | 226 | 24454.9 | СтМат | Стоимость материалов (всего) |  |  | 226 | 5 | 3 |  | 2 | [7 empty] | 24454.9 | 1 | 24454.9
50 | 0 | 0 | 1 | 227 | 0 | СтМатЗак | Стоимость материалов заказчика |  |  | 227 | 6 | 3 |  | 2 | [7 empty] | 0 | 1 | 0
50 | 0 | 0 | 1 | 228 | 24454.9 | СтМатПод | Стоимость материалов подрядчика |  |  | 228 | 7 | 3 |  | 2 | [7 empty] | 24454.9 | 1 | 24454.9
50 | 0 | 0 | 1 | 216 | 0 | Оборуд | Стоимость оборудования (всего) |  |  | 216 | 8 | 3 |  | 2 | [7 empty] | 0 | 1 | 0
50 | 0 | 0 | 1 | 223 | 0 | ОборудЗак | Стоимость оборудования заказчика |  |  | 223 | 9 | 3 |  | 2 | [7 empty] | 0 | 1 | 0
50 | 0 | 0 | 1 | 229 | 0 | ОборудПод | Стоимость оборудования подрядчика |  |  | 229 | 10 | 3 |  | 2 | [7 empty] | 0 | 1 | 0
50 | 0 | 0 | 1 | 203 | 1700.29 | ЭММ | Эксплуатация машин |  |  | 203 | 11 | 3 |  | 2 | [7 empty] | 1700.29 | 1 | 1700.29
50 | 0 | 0 | 1 | 231 | 0 | ЭММсНРиСП | Эксплуатация машин по ТСН-2001.16 |  |  | 231 | 12 | 3 |  | 2 | [7 empty] | 0 | 1 | 0
50 | 0 | 0 | 1 | 204 | 947.81 | ЗПМ | ЗП машинистов |  |  | 204 | 13 | 3 |  | 2 | [7 empty] | 947.81 | 1 | 947.81
50 | 0 | 0 | 1 | 205 | 2642.47 | ОЗП | Основная ЗП рабочих |  |  | 205 | 14 | 3 |  | 2 | [7 empty] | 2642.47 | 1 | 2642.47
50 | 0 | 0 | 1 | 232 | 0 | ОЗПсНРиСП | Основная ЗП рабочих по ТСН-2001.16 |  |  | 232 | 15 | 3 |  | 2 | [7 empty] | 0 | 1 | 0
50 | 0 | 0 | 1 | 214 | 34505.93 | Строит | Строительные работы с НР и СП |  |  | 214 | 16 | 3 |  | 2 | [7 empty] | 34505.93 | 1 | 34505.93
50 | 0 | 0 | 1 | 215 | 0 | Монтаж | Монтажные работы с НР и СП |  |  | 215 | 17 | 3 |  | 2 | [7 empty] | 0 | 1 | 0
50 | 0 | 0 | 1 | 217 | 0 | Прочие | Прочие работы с НР и СП |  |  | 217 | 18 | 3 |  | 2 | [7 empty] | 0 | 1 | 0
50 | 0 | 0 | 1 | 230 | 0 | ПрочиеЗатр | Прочие затраты по ТСН-2001.16 |  |  | 230 | 19 | 3 |  | 2 | [7 empty] | 0 | 1 | 0
50 | 0 | 0 | 1 | 206 | 0 | ВозврМат | Возврат материалов |  |  | 206 | 20 | 3 |  | 2 | [7 empty] | 0 | 1 | 0
50 | 0 | 0 | 1 | 207 | 8.6965 | ТрудСтр | Трудозатраты строителей |  |  | 207 | 21 | 3 |  | -1 | [7 empty] | 8.6965 | 1 | 8.6965
50 | 0 | 0 | 1 | 208 | 0 | ТрудМаш | Трудозатраты машинистов |  |  | 208 | 22 | 3 |  | -1 | [7 empty] | 0 | 1 | 0
50 | 0 | 0 | 1 | 209 | 0 | ТранспМат | Транспорт материалов |  |  | 209 | 23 | 3 |  | 2 | [7 empty] | 0 | 1 | 0
50 | 0 | 0 | 1 | 233 | 0 | Перевозка | Перевозка грузов |  |  | 233 | 24 | 3 |  | 2 | [7 empty] | 0 | 1 | 0
50 | 0 | 0 | 1 | 210 | 3026.5 | НР | Накладные расходы |  |  | 210 | 25 | 3 |  | 2 | [7 empty] | 3026.5 | 1 | 3026.5
50 | 0 | 0 | 1 | 211 | 1165.28 | СмПриб | Сметная прибыль |  |  | 211 | 26 | 3 |  | 2 | [7 empty] | 1165.28 | 1 | 1165.28
50 | 0 | 0 | 1 | 224 | 34505.93 | Всего | Всего с НР и СП |  |  | 224 | 27 | 3 |  | 2 | [7 empty] | 34505.93 | 1 | 34505.93
51 | 1 | 4 | 24 |  | Новый раздел | Строительные работы | 0 | [6 empty] | 482925.27 | 329211.33 | 51683.32 | 23428.47 | 102030.62 | 0 | 330.9758 | 0 | 0 | 98260.23 | 48292.15 | [15 empty] | 0 | 0 | 0 | 666963.2 | 610002.86 | 56960.34 | 0 | 329211.33 | 329211.33 | 0 | 329211.33 | 0 | 0 | 0 | 0 | 0 | [149 empty] | 0
50 | 0 | 0 | 1 | 201 | 482925.27 | ПЗ | Прямые затраты |  |  | 201 | 1 | 3 |  | 2 | [7 empty] | 482925.27 | 1 | 482925.27
50 | 0 | 0 | 1 | 202 | 329211.33 | СтМатОб | Стоимость материальных ресурсов (всего) |  |  | 202 | 2 | 3 |  | 2 | [7 empty] | 329211.33 | 1 | 329211.33
50 | 0 | 0 | 1 | 222 | 0 | СтМатОбЗак | Стоимость материалов и оборудования заказчика |  |  | 222 | 3 | 3 |  | 2 | [7 empty] | 0 | 1 | 0
50 | 0 | 0 | 1 | 225 | 329211.33 | СтМатОбПод | Стоимость материалов и оборудования подрядчика |  |  | 225 | 4 | 3 |  | 2 | [7 empty] | 329211.33 | 1 | 329211.33
50 | 0 | 0 | 1 | 226 | 329211.33 | СтМат | Стоимость материалов (всего) |  |  | 226 | 5 | 3 |  | 2 | [7 empty] | 329211.33 | 1 | 329211.33
50 | 0 | 0 | 1 | 227 | 0 | СтМатЗак | Стоимость материалов заказчика |  |  | 227 | 6 | 3 |  | 2 | [7 empty] | 0 | 1 | 0
50 | 0 | 0 | 1 | 228 | 329211.33 | СтМатПод | Стоимость материалов подрядчика |  |  | 228 | 7 | 3 |  | 2 | [7 empty] | 329211.33 | 1 | 329211.33
50 | 0 | 0 | 1 | 216 | 0 | Оборуд | Стоимость оборудования (всего) |  |  | 216 | 8 | 3 |  | 2 | [7 empty] | 0 | 1 | 0
50 | 0 | 0 | 1 | 223 | 0 | ОборудЗак | Стоимость оборудования заказчика |  |  | 223 | 9 | 3 |  | 2 | [7 empty] | 0 | 1 | 0
50 | 0 | 0 | 1 | 229 | 0 | ОборудПод | Стоимость оборудования подрядчика |  |  | 229 | 10 | 3 |  | 2 | [7 empty] | 0 | 1 | 0
50 | 0 | 0 | 1 | 203 | 51683.32 | ЭММ | Эксплуатация машин |  |  | 203 | 11 | 3 |  | 2 | [7 empty] | 51683.32 | 1 | 51683.32
50 | 0 | 0 | 1 | 231 | 0 | ЭММсНРиСП | Эксплуатация машин по ТСН-2001.16 |  |  | 231 | 12 | 3 |  | 2 | [7 empty] | 0 | 1 | 0
50 | 0 | 0 | 1 | 204 | 23428.47 | ЗПМ | ЗП машинистов |  |  | 204 | 13 | 3 |  | 2 | [7 empty] | 23428.47 | 1 | 23428.47
50 | 0 | 0 | 1 | 205 | 102030.62 | ОЗП | Основная ЗП рабочих |  |  | 205 | 14 | 3 |  | 2 | [7 empty] | 102030.62 | 1 | 102030.62
50 | 0 | 0 | 1 | 232 | 0 | ОЗПсНРиСП | Основная ЗП рабочих по ТСН-2001.16 |  |  | 232 | 15 | 3 |  | 2 | [7 empty] | 0 | 1 | 0
50 | 0 | 0 | 1 | 214 | 610002.86 | Строит | Строительные работы с НР и СП |  |  | 214 | 16 | 3 |  | 2 | [7 empty] | 610002.86 | 1 | 610002.86
50 | 0 | 0 | 1 | 215 | 56960.34 | Монтаж | Монтажные работы с НР и СП |  |  | 215 | 17 | 3 |  | 2 | [7 empty] | 56960.34 | 1 | 56960.34
50 | 0 | 0 | 1 | 217 | 0 | Прочие | Прочие работы с НР и СП |  |  | 217 | 18 | 3 |  | 2 | [7 empty] | 0 | 1 | 0
50 | 0 | 0 | 1 | 230 | 0 | ПрочиеЗатр | Прочие затраты по ТСН-2001.16 |  |  | 230 | 19 | 3 |  | 2 | [7 empty] | 0 | 1 | 0
50 | 0 | 0 | 1 | 206 | 0 | ВозврМат | Возврат материалов |  |  | 206 | 20 | 3 |  | 2 | [7 empty] | 0 | 1 | 0
50 | 0 | 0 | 1 | 207 | 330.9758 | ТрудСтр | Трудозатраты строителей |  |  | 207 | 21 | 3 |  | -1 | [7 empty] | 330.9758 | 1 | 330.9758
50 | 0 | 0 | 1 | 208 | 0 | ТрудМаш | Трудозатраты машинистов |  |  | 208 | 22 | 3 |  | -1 | [7 empty] | 0 | 1 | 0
50 | 0 | 0 | 1 | 209 | 0 | ТранспМат | Транспорт материалов |  |  | 209 | 23 | 3 |  | 2 | [7 empty] | 0 | 1 | 0
50 | 0 | 0 | 1 | 233 | 0 | Перевозка | Перевозка грузов |  |  | 233 | 24 | 3 |  | 2 | [7 empty] | 0 | 1 | 0
50 | 0 | 0 | 1 | 210 | 98260.23 | НР | Накладные расходы |  |  | 210 | 25 | 3 |  | 2 | [7 empty] | 98260.23 | 1 | 98260.23
50 | 0 | 0 | 1 | 211 | 48292.15 | СмПриб | Сметная прибыль |  |  | 211 | 26 | 3 |  | 2 | [7 empty] | 48292.15 | 1 | 48292.15
50 | 0 | 0 | 1 | 224 | 666963.2 | Всего | Всего с НР и СП |  |  | 224 | 27 | 3 |  | 2 | [7 empty] | 666963.2 | 1 | 666963.2
4 | 1 |  | 288 |  | Новый раздел | Монтажные работы |  | 0 |  | 0 | [7 empty] | 0 |  |  | 0 | [53 empty] | 0 | [11 empty] | 0
52 | 1 | 4 | 271 | 0 | Новый раздел | Монтажные работы | [7 empty] | 70081.83 | 6270.81 | 3576.47 | 1667.06 | 60234.55 | 0 | 178.518 | 0 | 0 | 55415.79 | 25900.86 | 0 | 0 | 70081.83 | 6270.81 | 3576.47 | 1667.06 | 60234.55 | 0 | 178.518 | 0 | 0 | 55415.79 | 25900.86 | 0 | 0 | 0 | 0 | 0 | 154065.78 | 0 | 154065.78 | 0 | 6270.81 | 6270.81 | 0 | 6270.81 | 0 | 0 | 0 | 0 | 0 | 0 | 0 | 0 | 0 | 0 | 0 | 0 | 0 | 0 | 0 | 0 | 0 | 0 | 0 | 0 | 0 | 0 | 0 | 0 | 0 | 0 | 0 | 154065.78 | 0 | 154065.78 | 0 | 6270.81 | 6270.81 | 0 | 6270.81 | 0 | 0 | 0 | 0 | 0 | 0 | 0 | 0 | 0 | 0 | 0 | 0 | 0 | 0 | 0 | 0 | 0 | 0 | 0 | 0 | 0 | 0 | 0 | 0 | 0 | 0 | 0 | 0 | 0 | 0 | 0 | 0 | 0 | 0 | 0 | 0 | 0 | 0 | 0 | 0 | 0 | 0 | 0 | 0 | 0 | 0 | 0 | 0 | 0 | 0 | 0 | 0 | 0 | 0 | 0 | 0 | 0 | 0 | 0 | 0 | 0 | 0 | 0 | 0 | 0 | 0 | 0 | 0 | 0 | 0 | 0 | 0 | 0 | 0 | 0 | 0 | 0 | 0 | 0 | 0 | 0 | 0 | 0 | 0 | 0 | 0 | 0 | 0 | 0 | 0 | 0 | 0 | 0 | 0 | 0 | 0 | 0 | 0 | 0 | 0 | 0 | 0 | 0 | 0 | 0 | 0 | 0 | 0 | 0 | 0 | 0 | 0 | 0 | 0 | 0 | 0 | 0 | 0 | 0 | 0
17 | 1 | 179 | 189 | 1 | 4.8-42-2 | Трансформаторы, автотрансформаторы и реакторы, трансформатор силовой, автотрансформатор или масляный реактор, масса до 3 т | 1 ШТ. | 0 | 0 | 0 |  |  |  | 0 | 0 | 0 | 0 | 0 | 0 | 0 | 0 | 0 | 0 | 0 |  | 109159563 | 1428.028 | 277.9 | 648.5616 | 150.6096 | 501.5664 | 0 | 39.744 | 0 | 0 | 1076.6 | 277.9 | 450.39 | 104.59 | 348.31 | 0 | 27.6 | 0 | 0 | 92 | 43 | 1.047 | 1 |  |  | 1 | 26.06 | 11.13 | 6.98 |  |  |  |  | 0 | 2 | ТСН-2001.4. Доп. 1-42. Сб. 8, т. 42, поз. 2 |  |  | 317 | 0 | 4.8-42-2 | 1 | 40 | 0 | 26.06 | 1 | 1 | 1 | 1 | 1 |  | 92 | 43 |  |  |  | 30 | 0 | 0 | [5 empty] | 0 | Поправка: ТСН-2001.4. О.П. тб1. п.3 Наименование: При выполнении работ в охранной зоне воздушных линий электропередачи, в местах прохода коммуникаций электроснабжения в действующих электроустановках, вблизи конструкций и предметов, находящихся под напряжением (в случаях, когда полное снятие напряжения по производственным условиям невозможно), если это связано с ограничением действий рабочих специальными требованиями техники безопасности Поправка: ТСН-2001.4. О.П. тб1. п.1 Наименование: На действующих предприятиях (в цехах на производственных площадях) в стесненных условиях: с наличием в зоне производства работ действующего технологического оборудования (станков, установок, печей, кранов, конвейеров и т.п.) или запыленности воздуха, или движения технологического транспорта по внутрицеховым и внутризаводским путям | 0 | 0 | 1939.74 | 7557.72 | 4109.4 | 13685.15 | 0 | 41.612 | 0 | 0 | 0 | 0 |  |  |  |  | )*1,2)*1,2 | )*1,2)*1,2 | )*1,2)*1,2 |  | )*1,2)*1,2 | )*1,2)*1,2 |  |  |  | 112 | 70 | 1.047 | 1 |  |  |  | 1013 | 1 ШТ. | 1 ШТ. | 1 | [6 empty] | 94151686 | 40 | Монтаж оборудования | 0 |  | 2 | 317 | ТСН-2001.4-8. 8-28...8-72 | ТСН-2001.4-8-2 |  | Поправка: ТСН-2001.4. О.П. тб1. п.3 Поправка: ТСН-2001.4. О.П. тб1. п.1 |  | 131072 | 1076.6 | 277.9 | 450.39 | 104.59 | 348.31 | 27.6 | 0 | 0 | [17 empty] | 0 | 0 | 0 |  |  |  |  | 112 | 70 |  |  |  |  | 0 |  | 2093567973 | 2 | 1 | 2 | 0 | 0 | 0 | 0 | 0 | 0 | 0 |  | 0 | 3 | 0 |  | 0 | 1 | 0 | 0 | 0 | 0 |  |  |  | 0
17 | 1 | 180 | 190 | 2 | 4.8-64-3 | Конструкции металлические под оборудование, конструкция металлическая | 1 Т | 0.01344 | 0 | 0.01344 |  |  |  | 989.31 | 511.56 | 120.47 | 35.18 | 357.28 | 0 | 1.0861 | 0 | 0 | 328.7 | 153.63 |  | 109159563 | 7438.9328 | 5453 | 1011.8736 | 95.7312 | 974.0592 | 0 | 77.184 | 0 | 0 | 6832.12 | 5453 | 702.69 | 66.48 | 676.43 | 0 | 53.6 | 0 | 0 | 92 | 43 | 1.047 | 1 |  |  | 1 | 26.06 | 8.46 | 6.98 |  |  |  |  | 0 | 2 | ТСН-2001.4. Доп. 1-42. Сб. 8, т. 64, поз. 3 |  |  | 317 | 0 | 4.8-64-3 | 1 | 40 | 0 | 26.06 | 1 | 1 | 1 | 1 | 1 |  | 92 | 43 |  |  |  | 30 | 0 | 0 | [5 empty] | 0 | Поправка: ТСН-2001.4. О.П. тб1. п.3 Наименование: При выполнении работ в охранной зоне воздушных линий электропередачи, в местах прохода коммуникаций электроснабжения в действующих электроустановках, вблизи конструкций и предметов, находящихся под напряжением (в случаях, когда полное снятие напряжения по производственным условиям невозможно), если это связано с ограничением действий рабочих специальными требованиями техники безопасности Поправка: ТСН-2001.4. О.П. тб1. п.1 Наименование: На действующих предприятиях (в цехах на производственных площадях) в стесненных условиях: с наличием в зоне производства работ действующего технологического оборудования (станков, установок, печей, кранов, конвейеров и т.п.) или запыленности воздуха, или движения технологического транспорта по внутрицеховым и внутризаводским путям | 0 | 989.31 | 38061.94 | 8962.78 | 2611.99 | 26577.03 | 0 | 80.8116 | 0 | 0 | 328.6976 | 153.6304 |  |  |  |  | )*1,2)*1,2 | )*1,2)*1,2 | )*1,2)*1,2 |  | )*1,2)*1,2 | )*1,2)*1,2 |  |  |  | 112 | 70 | 1.047 | 1 |  |  |  | 1013 | 1 Т | 1 Т | 1 | [6 empty] | 94151686 | 40 | Монтаж оборудования | 0 |  | 2 | 317 | ТСН-2001.4-8. 8-28...8-72 | ТСН-2001.4-8-2 |  | Поправка: ТСН-2001.4. О.П. тб1. п.3 Поправка: ТСН-2001.4. О.П. тб1. п.1 |  | 131072 | 6832.12 | 5453 | 702.69 | 66.48 | 676.43 | 53.6 | 0 | 0 | [17 empty] | 0 | 0 | 0 |  |  |  |  | 112 | 70 |  |  |  |  | 0 |  | -210671048 | 2 | 1 | 2 | 0 | 56.29 | 0 | 1527.93 | 0 | 1527.93 | 0 |  | 0 | 3 | 0 |  | 0 | 1 | 0 | 0 | 0 | 0 |  |  |  | 0
17 | 1 | 181 | 191 | 3 | 4.8-80-2 | Кабели до 35 кВ в проложенных трубах, блоках и коробах, кабель, масса 1 м, до 2 кг | 100 М КАБЕЛЯ | 1.51 | 0 | 1.51 |  |  |  | 13365.01 | 410.7 | 1175.71 | 626.48 | 11778.6 | 0 | 36.6573 | 0 | 0 | 10836.31 | 5064.8 |  | 109159563 | 382.9748 | 36.05 | 66.3984 | 14.9184 | 280.5264 | 0 | 22.752 | 0 | 0 | 276.97 | 36.05 | 46.11 | 10.36 | 194.81 | 0 | 15.8 | 0 | 0 | 92 | 43 | 1.067 | 1.081 |  |  | 1 | 26.06 | 10.99 | 6.98 |  |  |  |  | 0 | 2 | ТСН-2001.4. Доп. 1-42. Сб. 8, т. 80, поз. 2 |  |  | 318 | 0 | 4.8-80-2 | 1 | 40 | 0 | 26.06 | 1 | 1 | 1 | 1 | 1 |  | 92 | 43 |  |  |  | 30 | 0 | 0 | [5 empty] | 0 | Поправка: ТСН-2001.4. О.П. тб1. п.3 Наименование: При выполнении работ в охранной зоне воздушных линий электропередачи, в местах прохода коммуникаций электроснабжения в действующих электроустановках, вблизи конструкций и предметов, находящихся под напряжением (в случаях, когда полное снятие напряжения по производственным условиям невозможно), если это связано с ограничением действий рабочих специальными требованиями техники безопасности Поправка: ТСН-2001.4. О.П. тб1. п.1 Наименование: На действующих предприятиях (в цехах на производственных площадях) в стесненных условиях: с наличием в зоне производства работ действующего технологического оборудования (станков, установок, печей, кранов, конвейеров и т.п.) или запыленности воздуха, или движения технологического транспорта по внутрицеховым и внутризаводским путям | 0 | 13365.01 | 272.01 | 778.64 | 414.88 | 7800.28 | 0 | 24.2764 | 0 | 0 | 10836.312 | 5064.798 |  |  |  |  | )*1,2)*1,2 | )*1,2)*1,2 | )*1,2)*1,2 |  | )*1,2)*1,2 | )*1,2)*1,2 |  |  |  | 112 | 70 | 1.067 | 1.081 |  |  |  | 1013 | 100 М КАБЕЛЯ | 100 М КАБЕЛЯ | 1 | [6 empty] | 94151687 | 40 | Монтаж оборудования | 0 |  | 2 | 318 | ТСН-2001.4-8. 8-73...8-80 | ТСН-2001.4-8-3 |  | Поправка: ТСН-2001.4. О.П. тб1. п.3 Поправка: ТСН-2001.4. О.П. тб1. п.1 |  | 131072 | 276.97 | 36.05 | 46.11 | 10.36 | 194.81 | 15.8 | 0 | 0 | [17 empty] | 0 | 0 | 0 |  |  |  |  | 112 | 70 |  |  |  |  | 0 |  | -2103055584 | 2 | 1 | 2 | 0 | 1002.37 | 0 | 30268.49 | 0 | 30268.49 | 0 |  | 0 | 3 | 0 |  | 0 | 1 | 0 | 0 | 0 | 0 |  |  |  | 0
17 | 1 | 182 | 194 | 4 | 4.8-306-1 | Система изоляционных адаптеров для кабельных вводов напряжением до 10 кВ | 100 жил | 0.24 | 0 | 0.24 |  |  |  | 16412.44 | 1488.55 | 48.32 | 26.58 | 14875.57 | 0 | 42.1294 | 0 | 0 | 13685.52 | 6396.5 |  | 109159563 | 3177.3936 | 888.6 | 17.1504 | 4.0464 | 2271.6432 | 0 | 167.6592 | 0 | 0 | 2478.04 | 888.6 | 11.91 | 2.81 | 1577.53 | 0 | 116.43 | 0 | 0 | 92 | 43 | 1.047 | 1 |  |  | 1 | 26.06 | 11.21 | 6.98 |  |  |  |  | 0 | 2 | ТСН-2001.4. Доп. 1-42. Сб. 8, т. 306, поз. 1 |  |  | 1608 | 0 | 4.8-306-1 | 1 | 40 | 0 | 26.06 | 1 | 1 | 1 | 1 | 1 |  | 92 | 43 |  |  |  | 30 | 0 | 0 | [5 empty] | 0 | Поправка: ТСН-2001.4. О.П. тб1. п.3 Наименование: При выполнении работ в охранной зоне воздушных линий электропередачи, в местах прохода коммуникаций электроснабжения в действующих электроустановках, вблизи конструкций и предметов, находящихся под напряжением (в случаях, когда полное снятие напряжения по производственным условиям невозможно), если это связано с ограничением действий рабочих специальными требованиями техники безопасности Поправка: ТСН-2001.4. О.П. тб1. п.1 Наименование: На действующих предприятиях (в цехах на производственных площадях) в стесненных условиях: с наличием в зоне производства работ действующего технологического оборудования (станков, установок, печей, кранов, конвейеров и т.п.) или запыленности воздуха, или движения технологического транспорта по внутрицеховым и внутризаводским путям | 0 | 16412.44 | 6202.43 | 201.33 | 110.49 | 61981.36 | 0 | 175.5392 | 0 | 0 | 13685.5244 | 6396.4951 |  |  |  |  | )*1,2)*1,2 | )*1,2)*1,2 | )*1,2)*1,2 |  | )*1,2)*1,2 | )*1,2)*1,2 |  |  |  | 112 | 70 | 1.067 | 1.081 |  |  |  | 1013 | 100 жил | 100 жил | 1 | [6 empty] | 94152977 | 40 | Монтаж оборудования | 0 |  | 2 | 1608 | ТСН-2001.4-8. 8-291...292 (доп. 24) | ТСН-2001.4-8-29 |  | Поправка: ТСН-2001.4. О.П. тб1. п.3 Поправка: ТСН-2001.4. О.П. тб1. п.1 |  | 131072 | 2478.04 | 888.6 | 11.91 | 2.81 | 1577.53 | 116.43 | 0 | 0 | [17 empty] | 0 | 0 | 0 |  |  |  |  | 112 | 70 |  |  |  |  | 0 |  | -1448534945 | 2 | 1 | 2 | 0 | 42.53 | 0 | 36536.99 | 0 | 36536.99 | 0 |  | 0 | 3 | 0 |  | 0 | 1 | 0 | 0 | 0 | 0 |  |  |  | 0
17 | 1 | 183 | 195 | 5 | 4.8-241-7 | Разводка по устройствам и подключение жил кабелей или проводов внешней сети к блокам зажимов и к зажимам аппаратов и приборов, установленных на устройствах, кабели и провода сечение до 150 мм2 | 100 жил | 0.24 | 0 | 0.24 |  |  |  | 9607.5 | 1196.09 | 77.94 | 24.5 | 8333.47 | 0 | 24.5981 | 0 | 0 | 7666.79 | 3583.39 |  | 109159563 | 2022.4272 | 714 | 35.8416 | 3.744 | 1272.5856 | 0 | 97.8912 | 0 | 0 | 1622.63 | 714 | 24.89 | 2.6 | 883.74 | 0 | 67.98 | 0 | 0 | 92 | 43 | 1.047 | 1 |  |  | 1 | 26.06 | 8.65 | 6.98 |  |  |  |  | 0 | 2 | ТСН-2001.4. Доп. 1-42. Сб. 8, т. 241, поз. 7 |  |  | 333 | 0 | 4.8-241-7 | 1 | 40 | 0 | 26.06 | 1 | 1 | 1 | 1 | 1 |  | 92 | 43 |  |  |  | 30 | 0 | 0 | [5 empty] | 0 | Поправка: ТСН-2001.4. О.П. тб1. п.3 Наименование: При выполнении работ в охранной зоне воздушных линий электропередачи, в местах прохода коммуникаций электроснабжения в действующих электроустановках, вблизи конструкций и предметов, находящихся под напряжением (в случаях, когда полное снятие напряжения по производственным условиям невозможно), если это связано с ограничением действий рабочих специальными требованиями техники безопасности Поправка: ТСН-2001.4. О.П. тб1. п.1 Наименование: На действующих предприятиях (в цехах на производственных площадях) в стесненных условиях: с наличием в зоне производства работ действующего технологического оборудования (станков, установок, печей, кранов, конвейеров и т.п.) или запыленности воздуха, или движения технологического транспорта по внутрицеховым и внутризаводским путям | 0 | 9607.5 | 4983.72 | 324.63 | 102.16 | 34722.34 | 0 | 102.4921 | 0 | 0 | 7666.7924 | 3583.3921 |  |  |  |  | )*1,2)*1,2 | )*1,2)*1,2 | )*1,2)*1,2 |  | )*1,2)*1,2 | )*1,2)*1,2 |  |  |  | 112 | 70 | 1.047 | 1 |  |  |  | 1013 | 100 жил | 100 жил | 1 | [6 empty] | 94151702 | 40 | Монтаж оборудования | 0 |  | 2 | 333 | ТСН-2001.4-8. 8-188...8-272 | ТСН-2001.4-8-18 |  | Поправка: ТСН-2001.4. О.П. тб1. п.3 Поправка: ТСН-2001.4. О.П. тб1. п.1 |  | 131072 | 1622.63 | 714 | 24.89 | 2.6 | 883.74 | 67.98 | 0 | 0 | [17 empty] | 0 | 0 | 0 |  |  |  |  | 112 | 70 |  |  |  |  | 0 |  | 228708677 | 2 | 1 | 2 | 0 | 39.2 | 0 | 20896.88 | 0 | 20896.88 | 0 |  | 0 | 3 | 0 |  | 0 | 1 | 0 | 0 | 0 | 0 |  |  |  | 0
17 | 1 | 184 | 196 | 6 | 4.8-80-3 | Кабели до 35 кВ в проложенных трубах, блоках и коробах, кабель, масса 1 м, до 3 кг | 100 М КАБЕЛЯ | 0.18 | 0 | 0.18 |  |  |  | 2111.35 | 48.79 | 285.27 | 153.23 | 1777.29 | 0 | 5.5313 | 0 | 0 | 1635.11 | 764.23 |  | 109159563 | 525.5388 | 35.91 | 134.5248 | 30.6 | 355.104 | 0 | 28.8 | 0 | 0 | 375.93 | 35.91 | 93.42 | 21.25 | 246.6 | 0 | 20 | 0 | 0 | 92 | 43 | 1.067 | 1.081 |  |  | 1 | 26.06 | 11.04 | 6.98 |  |  |  |  | 0 | 2 | ТСН-2001.4. Доп. 1-42. Сб. 8, т. 80, поз. 3 |  |  | 318 | 0 | 4.8-80-3 | 1 | 40 | 0 | 26.06 | 1 | 1 | 1 | 1 | 1 |  | 92 | 43 |  |  |  | 30 | 0 | 0 | [5 empty] | 0 | Поправка: ТСН-2001.4. О.П. тб1. п.3 Наименование: При выполнении работ в охранной зоне воздушных линий электропередачи, в местах прохода коммуникаций электроснабжения в действующих электроустановках, вблизи конструкций и предметов, находящихся под напряжением (в случаях, когда полное снятие напряжения по производственным условиям невозможно), если это связано с ограничением действий рабочих специальными требованиями техники безопасности Поправка: ТСН-2001.4. О.П. тб1. п.1 Наименование: На действующих предприятиях (в цехах на производственных площадях) в стесненных условиях: с наличием в зоне производства работ действующего технологического оборудования (станков, установок, печей, кранов, конвейеров и т.п.) или запыленности воздуха, или движения технологического транспорта по внутрицеховым и внутризаводским путям | 0 | 2111.35 | 270.96 | 1584.68 | 850.86 | 9874.13 | 0 | 30.7296 | 0 | 0 | 1635.1068 | 764.2347 |  |  |  |  | )*1,2)*1,2 | )*1,2)*1,2 | )*1,2)*1,2 |  | )*1,2)*1,2 | )*1,2)*1,2 |  |  |  | 112 | 70 | 1.067 | 1.081 |  |  |  | 1013 | 100 М КАБЕЛЯ | 100 М КАБЕЛЯ | 1 | [6 empty] | 94151687 | 40 | Монтаж оборудования | 0 |  | 2 | 318 | ТСН-2001.4-8. 8-73...8-80 | ТСН-2001.4-8-3 |  | Поправка: ТСН-2001.4. О.П. тб1. п.3 Поправка: ТСН-2001.4. О.П. тб1. п.1 |  | 131072 | 375.93 | 35.91 | 93.42 | 21.25 | 246.6 | 20 | 0 | 0 | [17 empty] | 0 | 0 | 0 |  |  |  |  | 112 | 70 |  |  |  |  | 0 |  | 2120432455 | 2 | 1 | 2 | 0 | 245.17 | 0 | 4755.86 | 0 | 4755.86 | 0 |  | 0 | 3 | 0 |  | 0 | 1 | 0 | 0 | 0 | 0 |  |  |  | 0
17 | 1 | 185 | 197 | 7 | 4.8-241-9 | Разводка по устройствам и подключение жил кабелей или проводов внешней сети к блокам зажимов и к зажимам аппаратов и приборов, установленных на устройствах, кабели и провода сечение до 240 мм2 | 100 жил | 0.28 | 0 | 0.28 |  |  |  | 14460.55 | 1956.35 | 130.39 | 43.52 | 12373.81 | 0 | 36.5245 | 0 | 0 | 11383.91 | 5320.74 |  | 109159563 | 2671.1552 | 1001 | 50.5008 | 5.688 | 1619.6544 | 0 | 124.5888 | 0 | 0 | 2160.83 | 1001 | 35.07 | 3.95 | 1124.76 | 0 | 86.52 | 0 | 0 | 92 | 43 | 1.047 | 1 |  |  | 1 | 26.06 | 8.81 | 6.98 |  |  |  |  | 0 | 2 | ТСН-2001.4. Доп. 1-42. Сб. 8, т. 241, поз. 9 |  |  | 333 | 0 | 4.8-241-9 | 1 | 40 | 0 | 26.06 | 1 | 1 | 1 | 1 | 1 |  | 92 | 43 |  |  |  | 30 | 0 | 0 | [5 empty] | 0 | Поправка: ТСН-2001.4. О.П. тб1. п.3 Наименование: При выполнении работ в охранной зоне воздушных линий электропередачи, в местах прохода коммуникаций электроснабжения в действующих электроустановках, вблизи конструкций и предметов, находящихся под напряжением (в случаях, когда полное снятие напряжения по производственным условиям невозможно), если это связано с ограничением действий рабочих специальными требованиями техники безопасности Поправка: ТСН-2001.4. О.П. тб1. п.1 Наименование: На действующих предприятиях (в цехах на производственных площадях) в стесненных условиях: с наличием в зоне производства работ действующего технологического оборудования (станков, установок, печей, кранов, конвейеров и т.п.) или запыленности воздуха, или движения технологического транспорта по внутрицеховым и внутризаводским путям | 0 | 14460.55 | 6986.98 | 465.78 | 155.32 | 44192.03 | 0 | 130.4445 | 0 | 0 | 11383.9052 | 5320.7383 |  |  |  |  | )*1,2)*1,2 | )*1,2)*1,2 | )*1,2)*1,2 |  | )*1,2)*1,2 | )*1,2)*1,2 |  |  |  | 112 | 70 | 1.047 | 1 |  |  |  | 1013 | 100 жил | 100 жил | 1 | [6 empty] | 94151702 | 40 | Монтаж оборудования | 0 |  | 2 | 333 | ТСН-2001.4-8. 8-188...8-272 | ТСН-2001.4-8-18 |  | Поправка: ТСН-2001.4. О.П. тб1. п.3 Поправка: ТСН-2001.4. О.П. тб1. п.1 |  | 131072 | 2160.83 | 1001 | 35.07 | 3.95 | 1124.76 | 86.52 | 0 | 0 | [17 empty] | 0 | 0 | 0 |  |  |  |  | 112 | 70 |  |  |  |  | 0 |  | -1495978319 | 2 | 1 | 2 | 0 | 69.63 | 0 | 31234.83 | 0 | 31234.83 | 0 |  | 0 | 3 | 0 |  | 0 | 1 | 0 | 0 | 0 | 0 |  |  |  | 0
17 | 1 | 186 | 198 | 8 | 4.8-79-1 | Кабели до 35 кВ, прокладываемые по установленным конструкциям и лоткам, кабель с креплением на поворотах и в конце трассы, масса 1 м, до 1 кг | 100 М КАБЕЛЯ | 0.12 | 0 | 0.12 |  |  |  | 1116.06 | 24.43 | 499.29 | 212.65 | 592.34 | 0 | 1.8438 | 0 | 0 | 544.95 | 254.71 |  | 109159563 | 606.0748 | 26.95 | 401.5728 | 63.7344 | 177.552 | 0 | 14.4 | 0 | 0 | 429.12 | 26.95 | 278.87 | 44.26 | 123.3 | 0 | 10 | 0 | 0 | 92 | 43 | 1.067 | 1.081 |  |  | 1 | 26.06 | 9.71 | 6.98 |  |  |  |  | 0 | 2 | ТСН-2001.4. Доп. 1-42. Сб. 8, т. 79, поз. 1 |  |  | 318 | 0 | 4.8-79-1 | 1 | 40 | 0 | 26.06 | 1 | 1 | 1 | 1 | 1 |  | 92 | 43 |  |  |  | 30 | 0 | 0 | [5 empty] | 0 | Поправка: ТСН-2001.4. О.П. тб1. п.3 Наименование: При выполнении работ в охранной зоне воздушных линий электропередачи, в местах прохода коммуникаций электроснабжения в действующих электроустановках, вблизи конструкций и предметов, находящихся под напряжением (в случаях, когда полное снятие напряжения по производственным условиям невозможно), если это связано с ограничением действий рабочих специальными требованиями техники безопасности Поправка: ТСН-2001.4. О.П. тб1. п.1 Наименование: На действующих предприятиях (в цехах на производственных площадях) в стесненных условиях: с наличием в зоне производства работ действующего технологического оборудования (станков, установок, печей, кранов, конвейеров и т.п.) или запыленности воздуха, или движения технологического транспорта по внутрицеховым и внутризаводским путям | 0 | 1116.06 | 203.33 | 4160.54 | 1772.08 | 4937.07 | 0 | 15.3648 | 0 | 0 | 544.9528 | 254.7062 |  |  |  |  | )*1,2)*1,2 | )*1,2)*1,2 | )*1,2)*1,2 |  | )*1,2)*1,2 | )*1,2)*1,2 |  |  |  | 112 | 70 | 1.067 | 1.081 |  |  |  | 1013 | 100 М КАБЕЛЯ | 100 М КАБЕЛЯ | 1 | [6 empty] | 94151687 | 40 | Монтаж оборудования | 0 |  | 2 | 318 | ТСН-2001.4-8. 8-73...8-80 | ТСН-2001.4-8-3 |  | Поправка: ТСН-2001.4. О.П. тб1. п.3 Поправка: ТСН-2001.4. О.П. тб1. п.1 |  | 131072 | 429.12 | 26.95 | 278.87 | 44.26 | 123.3 | 10 | 0 | 0 | [17 empty] | 0 | 0 | 0 |  |  |  |  | 112 | 70 |  |  |  |  | 0 |  | 391289502 | 2 | 1 | 2 | 0 | 340.24 | 0 | 2255.96 | 0 | 2255.96 | 0 |  | 0 | 3 | 0 |  | 0 | 1 | 0 | 0 | 0 | 0 |  |  |  | 0
17 | 1 | 187 | 199 | 9 | 4.8-241-2 | Разводка по устройствам и подключение жил кабелей или проводов внешней сети к блокам зажимов и к зажимам аппаратов и приборов, установленных на устройствах, кабели и провода сечение до 16 мм2 | 100 жил | 0.16 | 0 | 0.16 |  |  |  | 2683.98 | 218.89 | 24.05 | 6.78 | 2441.04 | 0 | 7.2055 | 0 | 0 | 2245.76 | 1049.65 |  | 109159563 | 772.2592 | 196 | 17.0928 | 1.5696 | 559.1664 | 0 | 43.0128 | 0 | 0 | 596.18 | 196 | 11.87 | 1.09 | 388.31 | 0 | 29.87 | 0 | 0 | 92 | 43 | 1.047 | 1 |  |  | 1 | 26.06 | 8.41 | 6.98 |  |  |  |  | 0 | 2 | ТСН-2001.4. Доп. 1-42. Сб. 8, т. 241, поз. 2 |  |  | 333 | 0 | 4.8-241-2 | 1 | 40 | 0 | 26.06 | 1 | 1 | 1 | 1 | 1 |  | 92 | 43 |  |  |  | 30 | 0 | 0 | [5 empty] | 0 | Поправка: ТСН-2001.4. О.П. тб1. п.3 Наименование: При выполнении работ в охранной зоне воздушных линий электропередачи, в местах прохода коммуникаций электроснабжения в действующих электроустановках, вблизи конструкций и предметов, находящихся под напряжением (в случаях, когда полное снятие напряжения по производственным условиям невозможно), если это связано с ограничением действий рабочих специальными требованиями техники безопасности Поправка: ТСН-2001.4. О.П. тб1. п.1 Наименование: На действующих предприятиях (в цехах на производственных площадях) в стесненных условиях: с наличием в зоне производства работ действующего технологического оборудования (станков, установок, печей, кранов, конвейеров и т.п.) или запыленности воздуха, или движения технологического транспорта по внутрицеховым и внутризаводским путям | 0 | 2683.98 | 1368.08 | 150.54 | 42.74 | 15256.83 | 0 | 45.0344 | 0 | 0 | 2245.7568 | 1049.6472 |  |  |  |  | )*1,2)*1,2 | )*1,2)*1,2 | )*1,2)*1,2 |  | )*1,2)*1,2 | )*1,2)*1,2 |  |  |  | 112 | 70 | 1.047 | 1 |  |  |  | 1013 | 100 жил | 100 жил | 1 | [6 empty] | 94151702 | 40 | Монтаж оборудования | 0 |  | 2 | 333 | ТСН-2001.4-8. 8-188...8-272 | ТСН-2001.4-8-18 |  | Поправка: ТСН-2001.4. О.П. тб1. п.3 Поправка: ТСН-2001.4. О.П. тб1. п.1 |  | 131072 | 596.18 | 196 | 11.87 | 1.09 | 388.31 | 29.87 | 0 | 0 | [17 empty] | 0 | 0 | 0 |  |  |  |  | 112 | 70 |  |  |  |  | 0 |  | 3223863 | 2 | 1 | 2 | 0 | 10.85 | 0 | 5990.24 | 0 | 5990.24 | 0 |  | 0 | 3 | 0 |  | 0 | 1 | 0 | 0 | 0 | 0 |  |  |  | 0
17 | 1 | 188 | 200 | 10 | 4.8-241-1 | Разводка по устройствам и подключение жил кабелей или проводов внешней сети к блокам зажимов и к зажимам аппаратов и приборов, установленных на устройствах, кабели и провода сечение до 10 мм2 | 100 жил | 0.08 | 0 | 0.08 |  |  |  | 684.07 | 35.6 | 17.04 | 9.38 | 631.43 | 0 | 1.8635 | 0 | 0 | 580.92 | 271.51 |  | 109159563 | 371.212 | 63.7 | 18.288 | 4.248 | 289.224 | 0 | 22.248 | 0 | 0 | 277.25 | 63.7 | 12.7 | 2.95 | 200.85 | 0 | 15.45 | 0 | 0 | 92 | 43 | 1.047 | 1 |  |  | 1 | 26.06 | 11.14 | 6.98 |  |  |  |  | 0 | 2 | ТСН-2001.4. Доп. 1-42. Сб. 8, т. 241, поз. 1 |  |  | 333 | 0 | 4.8-241-1 | 1 | 40 | 0 | 26.06 | 1 | 1 | 1 | 1 | 1 |  | 92 | 43 |  |  |  | 30 | 0 | 0 | [5 empty] | 0 | Поправка: ТСН-2001.4. О.П. тб1. п.3 Наименование: При выполнении работ в охранной зоне воздушных линий электропередачи, в местах прохода коммуникаций электроснабжения в действующих электроустановках, вблизи конструкций и предметов, находящихся под напряжением (в случаях, когда полное снятие напряжения по производственным условиям невозможно), если это связано с ограничением действий рабочих специальными требованиями техники безопасности Поправка: ТСН-2001.4. О.П. тб1. п.1 Наименование: На действующих предприятиях (в цехах на производственных площадях) в стесненных условиях: с наличием в зоне производства работ действующего технологического оборудования (станков, установок, печей, кранов, конвейеров и т.п.) или запыленности воздуха, или движения технологического транспорта по внутрицеховым и внутризаводским путям | 0 | 684.07 | 444.63 | 213.33 | 115.97 | 7891.49 | 0 | 23.2937 | 0 | 0 | 580.9156 | 271.5149 |  |  |  |  | )*1,2)*1,2 | )*1,2)*1,2 | )*1,2)*1,2 |  | )*1,2)*1,2 | )*1,2)*1,2 |  |  |  | 112 | 70 | 1.047 | 1 |  |  |  | 1013 | 100 жил | 100 жил | 1 | [6 empty] | 94151702 | 40 | Монтаж оборудования | 0 |  | 2 | 333 | ТСН-2001.4-8. 8-188...8-272 | ТСН-2001.4-8-18 |  | Поправка: ТСН-2001.4. О.П. тб1. п.3 Поправка: ТСН-2001.4. О.П. тб1. п.1 |  | 131072 | 277.25 | 63.7 | 12.7 | 2.95 | 200.85 | 15.45 | 0 | 0 | [17 empty] | 0 | 0 | 0 |  |  |  |  | 112 | 70 |  |  |  |  | 0 |  | 90230320 | 2 | 1 | 2 | 0 | 15.01 | 0 | 1551.51 | 0 | 1551.51 | 0 |  | 0 | 3 | 0 |  | 0 | 1 | 0 | 0 | 0 | 0 |  |  |  | 0
17 | 1 | 189 | 201 | 11 | 4.8-79-1 | Кабели до 35 кВ, прокладываемые по установленным конструкциям и лоткам, кабель с креплением на поворотах и в конце трассы, масса 1 м, до 1 кг | 100 М КАБЕЛЯ | 0.25 | 0 | 0.25 |  |  |  | 2325.15 | 50.81 | 1040.14 | 443.02 | 1234.2 | 0 | 3.8412 | 0 | 0 | 1135.46 | 530.71 |  | 109159563 | 606.0748 | 26.95 | 401.5728 | 63.7344 | 177.552 | 0 | 14.4 | 0 | 0 | 429.12 | 26.95 | 278.87 | 44.26 | 123.3 | 0 | 10 | 0 | 0 | 92 | 43 | 1.067 | 1.081 |  |  | 1 | 26.06 | 9.71 | 6.98 |  |  |  |  | 0 | 2 | ТСН-2001.4. Доп. 1-42. Сб. 8, т. 79, поз. 1 |  |  | 318 | 0 | 4.8-79-1 | 1 | 40 | 0 | 26.06 | 1 | 1 | 1 | 1 | 1 |  | 92 | 43 |  |  |  | 30 | 0 | 0 | [5 empty] | 0 | Поправка: ТСН-2001.4. О.П. тб1. п.3 Наименование: При выполнении работ в охранной зоне воздушных линий электропередачи, в местах прохода коммуникаций электроснабжения в действующих электроустановках, вблизи конструкций и предметов, находящихся под напряжением (в случаях, когда полное снятие напряжения по производственным условиям невозможно), если это связано с ограничением действий рабочих специальными требованиями техники безопасности Поправка: ТСН-2001.4. О.П. тб1. п.1 Наименование: На действующих предприятиях (в цехах на производственных площадях) в стесненных условиях: с наличием в зоне производства работ действующего технологического оборудования (станков, установок, печей, кранов, конвейеров и т.п.) или запыленности воздуха, или движения технологического транспорта по внутрицеховым и внутризаводским путям | 0 | 2325.15 | 203.33 | 4160.54 | 1772.08 | 4937.07 | 0 | 15.3648 | 0 | 0 | 1135.464 | 530.706 |  |  |  |  | )*1,2)*1,2 | )*1,2)*1,2 | )*1,2)*1,2 |  | )*1,2)*1,2 | )*1,2)*1,2 |  |  |  | 112 | 70 | 1.067 | 1.081 |  |  |  | 1013 | 100 М КАБЕЛЯ | 100 М КАБЕЛЯ | 1 | [6 empty] | 94151687 | 40 | Монтаж оборудования | 0 |  | 2 | 318 | ТСН-2001.4-8. 8-73...8-80 | ТСН-2001.4-8-3 |  | Поправка: ТСН-2001.4. О.П. тб1. п.3 Поправка: ТСН-2001.4. О.П. тб1. п.1 |  | 131072 | 429.12 | 26.95 | 278.87 | 44.26 | 123.3 | 10 | 0 | 0 | [17 empty] | 0 | 0 | 0 |  |  |  |  | 112 | 70 |  |  |  |  | 0 |  | 391289502 | 2 | 1 | 2 | 0 | 708.83 | 0 | 4700.15 | 0 | 4700.15 | 0 |  | 0 | 3 | 0 |  | 0 | 1 | 0 | 0 | 0 | 0 |  |  |  | 0
17 | 1 | 190 | 202 | 12 | 4.8-241-1 | Разводка по устройствам и подключение жил кабелей или проводов внешней сети к блокам зажимов и к зажимам аппаратов и приборов, установленных на устройствах, кабели и провода сечение до 10 мм2 | 100 жил | 0.74 | 0 | 0.74 |  |  |  | 6326.41 | 329.04 | 157.85 | 85.74 | 5839.52 | 0 | 17.2373 | 0 | 0 | 5372.36 | 2510.99 |  | 109159563 | 371.212 | 63.7 | 18.288 | 4.248 | 289.224 | 0 | 22.248 | 0 | 0 | 277.25 | 63.7 | 12.7 | 2.95 | 200.85 | 0 | 15.45 | 0 | 0 | 92 | 43 | 1.047 | 1 |  |  | 1 | 26.06 | 11.14 | 6.98 |  |  |  |  | 0 | 2 | ТСН-2001.4. Доп. 1-42. Сб. 8, т. 241, поз. 1 |  |  | 333 | 0 | 4.8-241-1 | 1 | 40 | 0 | 26.06 | 1 | 1 | 1 | 1 | 1 |  | 92 | 43 |  |  |  | 30 | 0 | 0 | [5 empty] | 0 | Поправка: ТСН-2001.4. О.П. тб1. п.3 Наименование: При выполнении работ в охранной зоне воздушных линий электропередачи, в местах прохода коммуникаций электроснабжения в действующих электроустановках, вблизи конструкций и предметов, находящихся под напряжением (в случаях, когда полное снятие напряжения по производственным условиям невозможно), если это связано с ограничением действий рабочих специальными требованиями техники безопасности Поправка: ТСН-2001.4. О.П. тб1. п.1 Наименование: На действующих предприятиях (в цехах на производственных площадях) в стесненных условиях: с наличием в зоне производства работ действующего технологического оборудования (станков, установок, печей, кранов, конвейеров и т.п.) или запыленности воздуха, или движения технологического транспорта по внутрицеховым и внутризаводским путям | 0 | 6326.41 | 444.63 | 213.33 | 115.97 | 7891.49 | 0 | 23.2937 | 0 | 0 | 5372.3584 | 2510.9936 |  |  |  |  | )*1,2)*1,2 | )*1,2)*1,2 | )*1,2)*1,2 |  | )*1,2)*1,2 | )*1,2)*1,2 |  |  |  | 112 | 70 | 1.047 | 1 |  |  |  | 1013 | 100 жил | 100 жил | 1 | [6 empty] | 94151702 | 40 | Монтаж оборудования | 0 |  | 2 | 333 | ТСН-2001.4-8. 8-188...8-272 | ТСН-2001.4-8-18 |  | Поправка: ТСН-2001.4. О.П. тб1. п.3 Поправка: ТСН-2001.4. О.П. тб1. п.1 |  | 131072 | 277.25 | 63.7 | 12.7 | 2.95 | 200.85 | 15.45 | 0 | 0 | [17 empty] | 0 | 0 | 0 |  |  |  |  | 112 | 70 |  |  |  |  | 0 |  | 90230320 | 2 | 1 | 2 | 0 | 137.18 | 0 | 14346.94 | 0 | 14346.94 | 0 |  | 0 | 3 | 0 |  | 0 | 1 | 0 | 0 | 0 | 0 |  |  |  | 0
51 | 1 | 4 | 271 |  | Новый раздел | Монтажные работы | 0 | [6 empty] | 70081.83 | 6270.81 | 3576.47 | 1667.06 | 60234.55 | 0 | 178.518 | 0 | 0 | 55415.79 | 25900.86 |  |  | 70081.83 | 6270.81 | 3576.47 | 1667.06 | 60234.55 | 0 | 178.518 | 0 | 0 | 55415.79 | 25900.86 |  |  | 0 | 0 | 0 | 154065.78 | 0 | 154065.78 | 0 | 6270.81 | 6270.81 | 0 | 6270.81 | 0 | 0 | 0 | 0 | 0 | [19 empty] | 0 | 0 | 0 | 154065.78 | 0 | 154065.78 | 0 | 6270.81 | 6270.81 | 0 | 6270.81 | 0 | 0 | 0 | 0 | 0 | [114 empty] | 0
50 | 0 | 0 | 1 | 201 | 70081.83 | ПЗ | Прямые затраты |  |  | 201 | 1 | 3 |  | 2 | [7 empty] | 70081.83 | 1 | 70081.83
50 | 0 | 0 | 1 | 202 | 6270.81 | СтМатОб | Стоимость материальных ресурсов (всего) |  |  | 202 | 2 | 3 |  | 2 | [7 empty] | 6270.81 | 1 | 6270.81
50 | 0 | 0 | 1 | 222 | 0 | СтМатОбЗак | Стоимость материалов и оборудования заказчика |  |  | 222 | 3 | 3 |  | 2 | [7 empty] | 0 | 1 | 0
50 | 0 | 0 | 1 | 225 | 6270.81 | СтМатОбПод | Стоимость материалов и оборудования подрядчика |  |  | 225 | 4 | 3 |  | 2 | [7 empty] | 6270.81 | 1 | 6270.81
50 | 0 | 0 | 1 | 226 | 6270.81 | СтМат | Стоимость материалов (всего) |  |  | 226 | 5 | 3 |  | 2 | [7 empty] | 6270.81 | 1 | 6270.81
50 | 0 | 0 | 1 | 227 | 0 | СтМатЗак | Стоимость материалов заказчика |  |  | 227 | 6 | 3 |  | 2 | [7 empty] | 0 | 1 | 0
50 | 0 | 0 | 1 | 228 | 6270.81 | СтМатПод | Стоимость материалов подрядчика |  |  | 228 | 7 | 3 |  | 2 | [7 empty] | 6270.81 | 1 | 6270.81
50 | 0 | 0 | 1 | 216 | 0 | Оборуд | Стоимость оборудования (всего) |  |  | 216 | 8 | 3 |  | 2 | [7 empty] | 0 | 1 | 0
50 | 0 | 0 | 1 | 223 | 0 | ОборудЗак | Стоимость оборудования заказчика |  |  | 223 | 9 | 3 |  | 2 | [7 empty] | 0 | 1 | 0
50 | 0 | 0 | 1 | 229 | 0 | ОборудПод | Стоимость оборудования подрядчика |  |  | 229 | 10 | 3 |  | 2 | [7 empty] | 0 | 1 | 0
50 | 0 | 0 | 1 | 203 | 3576.47 | ЭММ | Эксплуатация машин |  |  | 203 | 11 | 3 |  | 2 | [7 empty] | 3576.47 | 1 | 3576.47
50 | 0 | 0 | 1 | 231 | 0 | ЭММсНРиСП | Эксплуатация машин по ТСН-2001.16 |  |  | 231 | 12 | 3 |  | 2 | [7 empty] | 0 | 1 | 0
50 | 0 | 0 | 1 | 204 | 1667.06 | ЗПМ | ЗП машинистов |  |  | 204 | 13 | 3 |  | 2 | [7 empty] | 1667.06 | 1 | 1667.06
50 | 0 | 0 | 1 | 205 | 60234.55 | ОЗП | Основная ЗП рабочих |  |  | 205 | 14 | 3 |  | 2 | [7 empty] | 60234.55 | 1 | 60234.55
50 | 0 | 0 | 1 | 232 | 0 | ОЗПсНРиСП | Основная ЗП рабочих по ТСН-2001.16 |  |  | 232 | 15 | 3 |  | 2 | [7 empty] | 0 | 1 | 0
50 | 0 | 0 | 1 | 214 | 0 | Строит | Строительные работы с НР и СП |  |  | 214 | 16 | 3 |  | 2 | [7 empty] | 0 | 1 | 0
50 | 0 | 0 | 1 | 215 | 154065.78 | Монтаж | Монтажные работы с НР и СП |  |  | 215 | 17 | 3 |  | 2 | [7 empty] | 154065.78 | 1 | 154065.78
50 | 0 | 0 | 1 | 217 | 0 | Прочие | Прочие работы с НР и СП |  |  | 217 | 18 | 3 |  | 2 | [7 empty] | 0 | 1 | 0
50 | 0 | 0 | 1 | 230 | 0 | ПрочиеЗатр | Прочие затраты по ТСН-2001.16 |  |  | 230 | 19 | 3 |  | 2 | [7 empty] | 0 | 1 | 0
50 | 0 | 0 | 1 | 206 | 0 | ВозврМат | Возврат материалов |  |  | 206 | 20 | 3 |  | 2 | [7 empty] | 0 | 1 | 0
50 | 0 | 0 | 1 | 207 | 178.518 | ТрудСтр | Трудозатраты строителей |  |  | 207 | 21 | 3 |  | -1 | [7 empty] | 178.518 | 1 | 178.518
50 | 0 | 0 | 1 | 208 | 0 | ТрудМаш | Трудозатраты машинистов |  |  | 208 | 22 | 3 |  | -1 | [7 empty] | 0 | 1 | 0
50 | 0 | 0 | 1 | 209 | 0 | ТранспМат | Транспорт материалов |  |  | 209 | 23 | 3 |  | 2 | [7 empty] | 0 | 1 | 0
50 | 0 | 0 | 1 | 233 | 0 | Перевозка | Перевозка грузов |  |  | 233 | 24 | 3 |  | 2 | [7 empty] | 0 | 1 | 0
50 | 0 | 0 | 1 | 210 | 55415.79 | НР | Накладные расходы |  |  | 210 | 25 | 3 |  | 2 | [7 empty] | 55415.79 | 1 | 55415.79
50 | 0 | 0 | 1 | 211 | 25900.86 | СмПриб | Сметная прибыль |  |  | 211 | 26 | 3 |  | 2 | [7 empty] | 25900.86 | 1 | 25900.86
50 | 0 | 0 | 1 | 224 | 154065.78 | Всего | Всего с НР и СП |  |  | 224 | 27 | 3 |  | 2 | [7 empty] | 154065.78 | 1 | 154065.78
4 | 1 |  | 327 |  | Новый раздел | Материалы, не учтённые единичными расценками |  | 0 |  | -1 | [7 empty] | 0 |  |  | 0 | [53 empty] | 0 | [11 empty] | 0
52 | 1 | 4 | 318 | 0 | Новый раздел | Материалы, не учтённые единичными расценками | [7 empty] | 21730.78 | 21730.78 | 0 | 0 | 0 | 0 | 0 | 0 | 0 | 0 | 0 | 0 | 0 | 21730.78 | 21730.78 | 0 | 0 | 0 | 0 | 0 | 0 | 0 | 0 | 0 | 0 | 0 | 0 | 0 | 0 | 21730.78 | 838.62 | 20892.16 | 0 | 21730.78 | 21730.78 | 0 | 21730.78 | 0 | 0 | 0 | 0 | 0 | 0 | 0 | 0 | 0 | 0 | 0 | 0 | 0 | 0 | 0 | 0 | 0 | 0 | 0 | 0 | 0 | 0 | 0 | 0 | 0 | 0 | 0 | 21730.78 | 838.62 | 20892.16 | 0 | 21730.78 | 21730.78 | 0 | 21730.78 | 0 | 0 | 0 | 0 | 0 | 0 | 0 | 0 | 0 | 0 | 0 | 0 | 0 | 0 | 0 | 0 | 0 | 0 | 0 | 0 | 0 | 0 | 0 | 0 | 0 | 0 | 0 | 0 | 0 | 0 | 0 | 0 | 0 | 0 | 0 | 0 | 0 | 0 | 0 | 0 | 0 | 0 | 0 | 0 | 0 | 0 | 0 | 0 | 0 | 0 | 0 | 0 | 0 | 0 | 0 | 0 | 0 | 0 | 0 | 0 | 0 | 0 | 0 | 0 | 0 | 0 | 0 | 0 | 0 | 0 | 0 | 0 | 0 | 0 | 0 | 0 | 0 | 0 | 0 | 0 | 0 | 0 | 0 | 0 | 0 | 0 | 0 | 0 | 0 | 0 | 0 | 0 | 0 | 0 | 0 | 0 | 0 | 0 | 0 | 0 | 0 | 0 | 0 | 0 | 0 | 0 | 0 | 0 | 0 | 0 | 0 | 0 | 0 | 0 | 0 | 0 | 0 | 0 | 0 | 0
17 | 1 |  |  | 1 | 1.12-3-61 | Заглушки (пробки) полиэтиленовые для каналов кабельной канализации из хризотилцементных труб внутренним диаметром 100 мм | шт. | 26 | 0 | 26 |  |  |  | 657.74 | 657.74 | 0 | 0 | 0 | 0 | 0 | 0 | 0 | 0 | 0 |  | 109159563 | 3.26 | 3.26 | 0 | 0 | 0 | 0 | 0 | 0 | 0 | 3.26 | 3.26 | 0 | 0 | 0 | 0 | 0 | 0 | 0 | 0 | 0 | 1 | 1 |  |  | 1 | 1 | 1 | 7.76 |  |  |  |  | 3 | 1 | ТСН-2001.1 Доп. 49, Р. 12, о. 3, поз. 61 |  |  | 1617 | 0 | 1.12-3-61 | 1 | 200 | 0 | 1 | 1 | 1 | 1 | 1 | 1 |  | 0 | 0 |  |  |  | 30 | 0 | 0 | [5 empty] | 0 |  | 0 | 657.74 | 25.3 | 0 | 0 | 0 | 0 | 0 | 0 | 0 | 0 | 0 | [13 empty] | 0 | 0 | 1 | 1 |  |  |  | 1010 | шт. | шт. | 1 | [6 empty] | 94152986 | 200 | Материалы строительные | 0 |  | 1 | 1617 | ТСН-2001.1 Материалы строительные | ТСН-2001.1-1 |  |  |  | 131072 | 3.26 | 3.26 | 0 | 0 | 0 | 0 | 0 | 0 | [17 empty] | 0 | 0 | 0 |  |  |  |  | 0 | 0 |  |  |  |  | 0 |  | 1367222240 | 2 | 1 | 2 | 0 | 0 | 0 | 657.74 | 657.74 | 0 | 0 |  | 0 | 3 | 0 |  | 0 | 1 | 0 | 0 | 0 | 0 |  |  |  | 0
17 | 1 |  |  | 2 | 1.12-3-62 | Заглушки (пробки) полиэтиленовые для каналов кабельной канализации из хризотилцементных труб внутренним диаметром 150 мм | шт. | 6 | 0 | 6 |  |  |  | 180.88 | 180.88 | 0 | 0 | 0 | 0 | 0 | 0 | 0 | 0 | 0 |  | 109159563 | 3.9 | 3.9 | 0 | 0 | 0 | 0 | 0 | 0 | 0 | 3.9 | 3.9 | 0 | 0 | 0 | 0 | 0 | 0 | 0 | 0 | 0 | 1 | 1 |  |  | 1 | 1 | 1 | 7.73 |  |  |  |  | 3 | 1 | ТСН-2001.1 Доп. 49, Р. 12, о. 3, поз. 62 |  |  | 1617 | 0 | 1.12-3-62 | 1 | 200 | 0 | 1 | 1 | 1 | 1 | 1 | 1 |  | 0 | 0 |  |  |  | 30 | 0 | 0 | [5 empty] | 0 |  | 0 | 180.88 | 30.15 | 0 | 0 | 0 | 0 | 0 | 0 | 0 | 0 | 0 | [13 empty] | 0 | 0 | 1 | 1 |  |  |  | 1010 | шт. | шт. | 1 | [6 empty] | 94152986 | 200 | Материалы строительные | 0 |  | 1 | 1617 | ТСН-2001.1 Материалы строительные | ТСН-2001.1-1 |  |  |  | 131072 | 3.9 | 3.9 | 0 | 0 | 0 | 0 | 0 | 0 | [17 empty] | 0 | 0 | 0 |  |  |  |  | 0 | 0 |  |  |  |  | 0 |  | 534973333 | 2 | 1 | 2 | 0 | 0 | 0 | 180.88 | 180.88 | 0 | 0 |  | 0 | 3 | 0 |  | 0 | 1 | 0 | 0 | 0 | 0 |  |  |  | 0
17 | 1 |  |  | 3 | 1.21-5-740 | Наконечники кабельные медные под опрессовку луженые, тип 50-10-11-М УХЛ3 | шт. | 4 | 0 | 4 |  |  |  | 139.88 | 139.88 | 0 | 0 | 0 | 0 | 0 | 0 | 0 | 0 | 0 |  | 109159563 | 7.24 | 7.24 | 0 | 0 | 0 | 0 | 0 | 0 | 0 | 7.24 | 7.24 | 0 | 0 | 0 | 0 | 0 | 0 | 0 | 0 | 0 | 1 | 1 |  |  | 1 | 1 | 1 | 4.83 |  |  |  |  | 3 | 2 | ТСН-2001.1. Доп. 1-42. Р. 21, о. 5, поз. 740 |  |  | 1618 | 0 | 1.21-5-740 | 1 | 201 | 0 | 1 | 1 | 1 | 1 | 1 | 1 |  | 0 | 0 |  |  |  | 30 | 0 | 0 | [5 empty] | 0 |  | 0 | 139.88 | 34.97 | 0 | 0 | 0 | 0 | 0 | 0 | 0 | 0 | 0 | [13 empty] | 0 | 0 | 1 | 1 |  |  |  | 1010 | шт. | шт. | 1 | [6 empty] | 94152987 | 201 | Материалы монтажные | 0 |  | 2 | 1618 | ТСН-2001.1 Материалы монтажные | ТСН-2001.1-2 |  |  |  | 131072 | 7.24 | 7.24 | 0 | 0 | 0 | 0 | 0 | 0 | [17 empty] | 0 | 0 | 0 |  |  |  |  | 0 | 0 |  |  |  |  | 0 |  | 707798312 | 2 | 1 | 2 | 0 | 0 | 0 | 139.88 | 0 | 139.88 | 0 |  | 0 | 3 | 0 |  | 0 | 1 | 0 | 0 | 0 | 0 |  |  |  | 0
17 | 1 |  |  | 4 | 1.23-10-34 | Провода неизолированные медные гибкие для электрических установок марки МГ, сечение 50 мм2 | км | 0.048 | 0 | 0.048 |  |  |  | 20752.28 | 20752.28 | 0 | 0 | 0 | 0 | 0 | 0 | 0 | 0 | 0 |  | 109159563 | 37399.49 | 37399.49 | 0 | 0 | 0 | 0 | 0 | 0 | 0 | 37399.49 | 37399.49 | 0 | 0 | 0 | 0 | 0 | 0 | 0 | 0 | 0 | 1 | 1 |  |  | 1 | 1 | 1 | 11.56 |  |  |  |  | 3 | 2 | ТСН-2001.1 Доп. 44, Р. 23, о. 10, поз. 34 |  |  | 1618 | 0 | 1.23-10-34 | 1 | 201 | 0 | 1 | 1 | 1 | 1 | 1 | 1 |  | 0 | 0 |  |  |  | 30 | 0 | 0 | [5 empty] | 0 |  | 0 | 20752.28 | 432338.1 | 0 | 0 | 0 | 0 | 0 | 0 | 0 | 0 | 0 | [13 empty] | 0 | 0 | 1 | 1 |  |  |  | 1003 | км | км | 1000 | [6 empty] | 94152987 | 201 | Материалы монтажные | 0 |  | 2 | 1618 | ТСН-2001.1 Материалы монтажные | ТСН-2001.1-2 |  |  |  | 131072 | 37399.49 | 37399.49 | 0 | 0 | 0 | 0 | 0 | 0 | [17 empty] | 0 | 0 | 0 |  |  |  |  | 0 | 0 |  |  |  |  | 0 |  | 241493510 | 2 | 1 | 2 | 0 | 0 | 0 | 20752.28 | 0 | 20752.28 | 0 |  | 0 | 3 | 0 |  | 0 | 1 | 0 | 0 | 0 | 0 |  |  |  | 0
51 | 1 | 4 | 318 |  | Новый раздел | Материалы, не учтённые единичными расценками | 0 | [6 empty] | 21730.78 | 21730.78 | 0 | 0 | 0 | 0 | 0 | 0 | 0 | 0 | 0 |  |  | 21730.78 | 21730.78 | 0 | 0 | 0 | 0 | 0 | 0 | 0 | 0 | 0 |  |  | 0 | 0 | 0 | 21730.78 | 838.62 | 20892.16 | 0 | 21730.78 | 21730.78 | 0 | 21730.78 | 0 | 0 | 0 | 0 | 0 | [19 empty] | 0 | 0 | 0 | 21730.78 | 838.62 | 20892.16 | 0 | 21730.78 | 21730.78 | 0 | 21730.78 | 0 | 0 | 0 | 0 | 0 | [114 empty] | 0
50 | 0 | 0 | 1 | 201 | 21730.78 | ПЗ | Прямые затраты |  |  | 201 | 1 | 3 |  | 2 | [7 empty] | 21730.78 | 1 | 21730.78
50 | 0 | 0 | 1 | 202 | 21730.78 | СтМатОб | Стоимость материальных ресурсов (всего) |  |  | 202 | 2 | 3 |  | 2 | [7 empty] | 21730.78 | 1 | 21730.78
50 | 0 | 0 | 1 | 222 | 0 | СтМатОбЗак | Стоимость материалов и оборудования заказчика |  |  | 222 | 3 | 3 |  | 2 | [7 empty] | 0 | 1 | 0
50 | 0 | 0 | 1 | 225 | 21730.78 | СтМатОбПод | Стоимость материалов и оборудования подрядчика |  |  | 225 | 4 | 3 |  | 2 | [7 empty] | 21730.78 | 1 | 21730.78
50 | 0 | 0 | 1 | 226 | 21730.78 | СтМат | Стоимость материалов (всего) |  |  | 226 | 5 | 3 |  | 2 | [7 empty] | 21730.78 | 1 | 21730.78
50 | 0 | 0 | 1 | 227 | 0 | СтМатЗак | Стоимость материалов заказчика |  |  | 227 | 6 | 3 |  | 2 | [7 empty] | 0 | 1 | 0
50 | 0 | 0 | 1 | 228 | 21730.78 | СтМатПод | Стоимость материалов подрядчика |  |  | 228 | 7 | 3 |  | 2 | [7 empty] | 21730.78 | 1 | 21730.78
50 | 0 | 0 | 1 | 216 | 0 | Оборуд | Стоимость оборудования (всего) |  |  | 216 | 8 | 3 |  | 2 | [7 empty] | 0 | 1 | 0
50 | 0 | 0 | 1 | 223 | 0 | ОборудЗак | Стоимость оборудования заказчика |  |  | 223 | 9 | 3 |  | 2 | [7 empty] | 0 | 1 | 0
50 | 0 | 0 | 1 | 229 | 0 | ОборудПод | Стоимость оборудования подрядчика |  |  | 229 | 10 | 3 |  | 2 | [7 empty] | 0 | 1 | 0
50 | 0 | 0 | 1 | 203 | 0 | ЭММ | Эксплуатация машин |  |  | 203 | 11 | 3 |  | 2 | [7 empty] | 0 | 1 | 0
50 | 0 | 0 | 1 | 231 | 0 | ЭММсНРиСП | Эксплуатация машин по ТСН-2001.16 |  |  | 231 | 12 | 3 |  | 2 | [7 empty] | 0 | 1 | 0
50 | 0 | 0 | 1 | 204 | 0 | ЗПМ | ЗП машинистов |  |  | 204 | 13 | 3 |  | 2 | [7 empty] | 0 | 1 | 0
50 | 0 | 0 | 1 | 205 | 0 | ОЗП | Основная ЗП рабочих |  |  | 205 | 14 | 3 |  | 2 | [7 empty] | 0 | 1 | 0
50 | 0 | 0 | 1 | 232 | 0 | ОЗПсНРиСП | Основная ЗП рабочих по ТСН-2001.16 |  |  | 232 | 15 | 3 |  | 2 | [7 empty] | 0 | 1 | 0
50 | 0 | 0 | 1 | 214 | 838.62 | Строит | Строительные работы с НР и СП |  |  | 214 | 16 | 3 |  | 2 | [7 empty] | 838.62 | 1 | 838.62
50 | 0 | 0 | 1 | 215 | 20892.16 | Монтаж | Монтажные работы с НР и СП |  |  | 215 | 17 | 3 |  | 2 | [7 empty] | 20892.16 | 1 | 20892.16
50 | 0 | 0 | 1 | 217 | 0 | Прочие | Прочие работы с НР и СП |  |  | 217 | 18 | 3 |  | 2 | [7 empty] | 0 | 1 | 0
50 | 0 | 0 | 1 | 230 | 0 | ПрочиеЗатр | Прочие затраты по ТСН-2001.16 |  |  | 230 | 19 | 3 |  | 2 | [7 empty] | 0 | 1 | 0
50 | 0 | 0 | 1 | 206 | 0 | ВозврМат | Возврат материалов |  |  | 206 | 20 | 3 |  | 2 | [7 empty] | 0 | 1 | 0
50 | 0 | 0 | 1 | 207 | 0 | ТрудСтр | Трудозатраты строителей |  |  | 207 | 21 | 3 |  | -1 | [7 empty] | 0 | 1 | 0
50 | 0 | 0 | 1 | 208 | 0 | ТрудМаш | Трудозатраты машинистов |  |  | 208 | 22 | 3 |  | -1 | [7 empty] | 0 | 1 | 0
50 | 0 | 0 | 1 | 209 | 0 | ТранспМат | Транспорт материалов |  |  | 209 | 23 | 3 |  | 2 | [7 empty] | 0 | 1 | 0
50 | 0 | 0 | 1 | 233 | 0 | Перевозка | Перевозка грузов |  |  | 233 | 24 | 3 |  | 2 | [7 empty] | 0 | 1 | 0
50 | 0 | 0 | 1 | 210 | 0 | НР | Накладные расходы |  |  | 210 | 25 | 3 |  | 2 | [7 empty] | 0 | 1 | 0
50 | 0 | 0 | 1 | 211 | 0 | СмПриб | Сметная прибыль |  |  | 211 | 26 | 3 |  | 2 | [7 empty] | 0 | 1 | 0
50 | 0 | 0 | 1 | 224 | 21730.78 | Всего | Всего с НР и СП |  |  | 224 | 27 | 3 |  | 2 | [7 empty] | 21730.78 | 1 | 21730.78
4 | 1 |  | 371 |  | Новый раздел | Монтажные работы (телемеханика) |  | 0 |  | 0 | [7 empty] | 0 |  |  | 0 | [53 empty] | 0 | [11 empty] | 0
52 | 1 | 4 | 357 | 0 | Новый раздел | Монтажные работы (телемеханика) | [7 empty] | 50482.53 | 41225.86 | 3544.05 | 1735.86 | 5712.62 | 0 | 17.4906 | 0 | 0 | 5255.62 | 2456.43 | 0 | 0 | 50482.53 | 41225.86 | 3544.05 | 1735.86 | 5712.62 | 0 | 17.4906 | 0 | 0 | 5255.62 | 2456.43 | 0 | 0 | 0 | 0 | 0 | 60971.96 | 0 | 60971.96 | 0 | 41225.86 | 41225.86 | 0 | 41225.86 | 0 | 0 | 0 | 0 | 0 | 0 | 0 | 0 | 0 | 0 | 0 | 0 | 0 | 0 | 0 | 0 | 0 | 0 | 0 | 0 | 0 | 0 | 0 | 0 | 0 | 0 | 0 | 60971.96 | 0 | 60971.96 | 0 | 41225.86 | 41225.86 | 0 | 41225.86 | 0 | 0 | 0 | 0 | 0 | 0 | 0 | 0 | 0 | 0 | 0 | 0 | 0 | 0 | 0 | 0 | 0 | 0 | 0 | 0 | 0 | 0 | 0 | 0 | 0 | 0 | 0 | 0 | 0 | 0 | 0 | 0 | 0 | 0 | 0 | 0 | 0 | 0 | 0 | 0 | 0 | 0 | 0 | 0 | 0 | 0 | 0 | 0 | 0 | 0 | 0 | 0 | 0 | 0 | 0 | 0 | 0 | 0 | 0 | 0 | 0 | 0 | 0 | 0 | 0 | 0 | 0 | 0 | 0 | 0 | 0 | 0 | 0 | 0 | 0 | 0 | 0 | 0 | 0 | 0 | 0 | 0 | 0 | 0 | 0 | 0 | 0 | 0 | 0 | 0 | 0 | 0 | 0 | 0 | 0 | 0 | 0 | 0 | 0 | 0 | 0 | 0 | 0 | 0 | 0 | 0 | 0 | 0 | 0 | 0 | 0 | 0 | 0 | 0 | 0 | 0 | 0 | 0 | 0 | 0
17 | 1 | 191 | 203 | 1 | 4.8-239-3 | Блоки управления и распределительные пункты (шкафы) высотой до 1700 мм, блок управления шкафного исполнения или распределительный пункт (шкаф), устанавливаемый на стене, высота и ширина 600х600 мм | 1 ШТ. | 1 | 0 | 1 |  |  |  | 1896.27 | 378.18 | 465.79 | 139.16 | 1052.3 | 0 | 3.1058 | 0 | 0 | 968.12 | 452.49 |  | 109159563 | 144.9576 | 54.18 | 52.2144 | 5.0976 | 38.5632 | 0 | 2.9664 | 0 | 0 | 117.22 | 54.18 | 36.26 | 3.54 | 26.78 | 0 | 2.06 | 0 | 0 | 92 | 43 | 1.047 | 1 |  |  | 1 | 26.06 | 8.52 | 6.98 |  |  |  |  | 0 | 2 | ТСН-2001.4. Доп. 1-42. Сб. 8, т. 239, поз. 3 |  |  | 333 | 0 | 4.8-239-3 | 1 | 40 | 0 | 26.06 | 1 | 1 | 1 | 1 | 1 |  | 92 | 43 |  |  |  | 30 | 0 | 0 | [5 empty] | 0 | Поправка: ТСН-2001.4. О.П. тб1. п.3 Наименование: При выполнении работ в охранной зоне воздушных линий электропередачи, в местах прохода коммуникаций электроснабжения в действующих электроустановках, вблизи конструкций и предметов, находящихся под напряжением (в случаях, когда полное снятие напряжения по производственным условиям невозможно), если это связано с ограничением действий рабочих специальными требованиями техники безопасности Поправка: ТСН-2001.4. О.П. тб1. п.1 Наименование: На действующих предприятиях (в цехах на производственных площадях) в стесненных условиях: с наличием в зоне производства работ действующего технологического оборудования (станков, установок, печей, кранов, конвейеров и т.п.) или запыленности воздуха, или движения технологического транспорта по внутрицеховым и внутризаводским путям | 0 | 1896.27 | 378.18 | 465.79 | 139.16 | 1052.3 | 0 | 3.1058 | 0 | 0 | 968.116 | 452.489 |  |  |  |  | )*1,2)*1,2 | )*1,2)*1,2 | )*1,2)*1,2 |  | )*1,2)*1,2 | )*1,2)*1,2 |  |  |  | 112 | 70 | 1.047 | 1 |  |  |  | 1013 | 1 ШТ. | 1 ШТ. | 1 | [6 empty] | 94151702 | 40 | Монтаж оборудования | 0 |  | 2 | 333 | ТСН-2001.4-8. 8-188...8-272 | ТСН-2001.4-8-18 |  | Поправка: ТСН-2001.4. О.П. тб1. п.3 Поправка: ТСН-2001.4. О.П. тб1. п.1 |  | 131072 | 117.22 | 54.18 | 36.26 | 3.54 | 26.78 | 2.06 | 0 | 0 | [17 empty] | 0 | 0 | 0 |  |  |  |  | 112 | 70 |  |  |  |  | 0 |  | -636920387 | 2 | 1 | 2 | 0 | 222.66 | 0 | 3539.54 | 0 | 3539.54 | 0 |  | 0 | 3 | 0 |  | 0 | 1 | 0 | 0 | 0 | 0 |  |  |  | 0
17 | 1 | 192 | 204 | 2 | 4.10-81-4 | Извещатели ОС автоматические, контактный, магнито-контактный на открывание окон, дверей | 1 ШТ. | 4 | 0 | 4 |  |  |  | 1695.34 | 29.32 | 0 | 0 | 1666.02 | 0 | 5.0658 | 0 | 0 | 1532.74 | 716.39 |  | 109159563 | 16.314 | 1.05 | 0 | 0 | 15.264 | 0 | 1.2096 | 0 | 0 | 11.65 | 1.05 | 0 | 0 | 10.6 | 0 | 0.84 | 0 | 0 | 92 | 43 | 1.047 | 1 |  |  | 1 | 26.06 | 1 | 6.98 |  |  |  |  | 0 | 2 | ТСН-2001.4. Доп. 1-42. Сб. 10, т. 81, поз. 4 |  |  | 336 | 0 | 4.10-81-4 | 1 | 40 | 0 | 26.06 | 1 | 1 | 1 | 1 | 1 |  | 92 | 43 |  |  |  | 30 | 0 | 0 | [5 empty] | 0 | Поправка: ТСН-2001.4. О.П. тб1. п.3 Наименование: При выполнении работ в охранной зоне воздушных линий электропередачи, в местах прохода коммуникаций электроснабжения в действующих электроустановках, вблизи конструкций и предметов, находящихся под напряжением (в случаях, когда полное снятие напряжения по производственным условиям невозможно), если это связано с ограничением действий рабочих специальными требованиями техники безопасности Поправка: ТСН-2001.4. О.П. тб1. п.1 Наименование: На действующих предприятиях (в цехах на производственных площадях) в стесненных условиях: с наличием в зоне производства работ действующего технологического оборудования (станков, установок, печей, кранов, конвейеров и т.п.) или запыленности воздуха, или движения технологического транспорта по внутрицеховым и внутризаводским путям | 0 | 1695.34 | 7.33 | 0 | 0 | 416.44 | 0 | 1.2665 | 0 | 0 | 1532.7384 | 716.3886 |  |  |  |  | )*1,2)*1,2 | )*1,2)*1,2 | )*1,2)*1,2 |  | )*1,2)*1,2 | )*1,2)*1,2 |  |  |  | 112 | 70 | 1.047 | 1 |  |  |  | 1013 | 1 ШТ. | 1 ШТ. | 1 | [6 empty] | 94151705 | 40 | Монтаж оборудования | 0 |  | 2 | 336 | ТСН-2001.4-10. 10-1...10-91 | ТСН-2001.4-10-1 |  | Поправка: ТСН-2001.4. О.П. тб1. п.3 Поправка: ТСН-2001.4. О.П. тб1. п.1 |  | 131072 | 11.65 | 1.05 | 0 | 0 | 10.6 | 0.84 | 0 | 0 | [17 empty] | 0 | 0 | 0 |  |  |  |  | 112 | 70 |  |  |  |  | 0 |  | 110534809 | 2 | 1 | 2 | 0 | 0 | 0 | 3944.47 | 0 | 3944.47 | 0 |  | 0 | 3 | 0 |  | 0 | 1 | 0 | 0 | 0 | 0 |  |  |  | 0
17 | 1 | 193 | 205 | 3 | 4.8-161-1 | Провода и кабели в лотках, провод, сечением до 6 мм2 | 100 м | 4.41 | 0 | 4.41 |  |  |  | 5375.04 | 109.87 | 3064.66 | 1594.09 | 2200.51 | 0 | 6.8483 | 0 | 0 | 2024.47 | 946.22 |  | 109159563 | 83.202 | 3.57 | 61.344 | 13.248 | 18.288 | 0 | 1.4832 | 0 | 0 | 58.87 | 3.57 | 42.6 | 9.2 | 12.7 | 0 | 1.03 | 0 | 0 | 92 | 43 | 1.047 | 1 |  |  | 1 | 26.06 | 10.82 | 6.98 |  |  |  |  | 0 | 2 | ТСН-2001.4. Доп. 1-42. Сб. 8, т. 161, поз. 1 |  |  | 331 | 0 | 4.8-161-1 | 1 | 40 | 0 | 26.06 | 1 | 1 | 1 | 1 | 1 |  | 92 | 43 |  |  |  | 30 | 0 | 0 | [5 empty] | 0 | Поправка: ТСН-2001.4. О.П. тб1. п.3 Наименование: При выполнении работ в охранной зоне воздушных линий электропередачи, в местах прохода коммуникаций электроснабжения в действующих электроустановках, вблизи конструкций и предметов, находящихся под напряжением (в случаях, когда полное снятие напряжения по производственным условиям невозможно), если это связано с ограничением действий рабочих специальными требованиями техники безопасности Поправка: ТСН-2001.4. О.П. тб1. п.1 Наименование: На действующих предприятиях (в цехах на производственных площадях) в стесненных условиях: с наличием в зоне производства работ действующего технологического оборудования (станков, установок, печей, кранов, конвейеров и т.п.) или запыленности воздуха, или движения технологического транспорта по внутрицеховым и внутризаводским путям | 0 | 5375.04 | 24.92 | 694.97 | 361.45 | 499.05 | 0 | 1.5529 | 0 | 0 | 2024.4692 | 946.2193 |  |  |  |  | )*1,2)*1,2 | )*1,2)*1,2 | )*1,2)*1,2 |  | )*1,2)*1,2 | )*1,2)*1,2 |  |  |  | 112 | 70 | 1.047 | 1 |  |  |  | 1003 | 100 м | 100 м | 100 | [6 empty] | 94151700 | 40 | Монтаж оборудования | 0 |  | 2 | 331 | ТСН-2001.4-8. 8-155...8-184 | ТСН-2001.4-8-16 |  | Поправка: ТСН-2001.4. О.П. тб1. п.3 Поправка: ТСН-2001.4. О.П. тб1. п.1 |  | 131072 | 58.87 | 3.57 | 42.6 | 9.2 | 12.7 | 1.03 | 0 | 0 | [17 empty] | 0 | 0 | 0 |  |  |  |  | 112 | 70 |  |  |  |  | 0 |  | 1192063443 | 2 | 1 | 2 | 0 | 2550.54 | 0 | 10896.27 | 0 | 10896.27 | 0 |  | 0 | 3 | 0 |  | 0 | 1 | 0 | 0 | 0 | 0 |  |  |  | 0
17 | 1 |  |  | 4 | 1.23-8-285 | Кабели силовые с медными жилами, напряжение 1000 В, марка ВВГнг(А), число жил и сечение 3х1,5 мм2 | км | 0.117 | 0 | 0.117 |  |  |  | 5958.36 | 5958.36 | 0 | 0 | 0 | 0 | 0 | 0 | 0 | 0 | 0 |  | 109159563 | 4715.38 | 4715.38 | 0 | 0 | 0 | 0 | 0 | 0 | 0 | 4715.38 | 4715.38 | 0 | 0 | 0 | 0 | 0 | 0 | 0 | 0 | 0 | 1 | 1 |  |  | 1 | 1 | 1 | 10.8 |  |  |  |  | 3 | 2 | ТСН-2001.1 Доп. 46, Р. 23, о. 8, поз. 285 |  |  | 1618 | 0 | 1.23-8-285 | 1 | 201 | 0 | 1 | 1 | 1 | 1 | 1 | 1 |  | 0 | 0 |  |  |  | 30 | 0 | 0 | [5 empty] | 0 |  | 0 | 5958.36 | 50926.1 | 0 | 0 | 0 | 0 | 0 | 0 | 0 | 0 | 0 | [13 empty] | 0 | 0 | 1 | 1 |  |  |  | 1003 | км | км | 1000 | [6 empty] | 94152987 | 201 | Материалы монтажные | 0 |  | 2 | 1618 | ТСН-2001.1 Материалы монтажные | ТСН-2001.1-2 |  |  |  | 131072 | 4715.38 | 4715.38 | 0 | 0 | 0 | 0 | 0 | 0 | [17 empty] | 0 | 0 | 0 |  |  |  |  | 0 | 0 |  |  |  |  | 0 |  | -1174838158 | 2 | 1 | 2 | 0 | 0 | 0 | 5958.36 | 0 | 5958.36 | 0 |  | 0 | 3 | 0 |  | 0 | 1 | 0 | 0 | 0 | 0 |  |  |  | 0
17 | 1 |  |  | 5 | 1.23-1-317 | Кабели контрольные с медными жилами, марка КВВГнг(А), число жил и сечение 5х1,5 мм2 | км | 0.06 | 0 | 0.06 |  |  |  | 4485.5 | 4485.5 | 0 | 0 | 0 | 0 | 0 | 0 | 0 | 0 | 0 |  | 109159563 | 9128.03 | 9128.03 | 0 | 0 | 0 | 0 | 0 | 0 | 0 | 9128.03 | 9128.03 | 0 | 0 | 0 | 0 | 0 | 0 | 0 | 0 | 0 | 1 | 1 |  |  | 1 | 1 | 1 | 8.19 |  |  |  |  | 3 | 2 | ТСН-2001.1 Доп. 46, Р. 23, о. 1, поз. 317 |  |  | 1618 | 0 | 1.23-1-317 | 1 | 201 | 0 | 1 | 1 | 1 | 1 | 1 | 1 |  | 0 | 0 |  |  |  | 30 | 0 | 0 | [5 empty] | 0 |  | 0 | 4485.5 | 74758.57 | 0 | 0 | 0 | 0 | 0 | 0 | 0 | 0 | 0 | [13 empty] | 0 | 0 | 1 | 1 |  |  |  | 1003 | км | км | 1000 | [6 empty] | 94152987 | 201 | Материалы монтажные | 0 |  | 2 | 1618 | ТСН-2001.1 Материалы монтажные | ТСН-2001.1-2 |  |  |  | 131072 | 9128.03 | 9128.03 | 0 | 0 | 0 | 0 | 0 | 0 | [17 empty] | 0 | 0 | 0 |  |  |  |  | 0 | 0 |  |  |  |  | 0 |  | -564594313 | 2 | 1 | 2 | 0 | 0 | 0 | 4485.5 | 0 | 4485.5 | 0 |  | 0 | 3 | 0 |  | 0 | 1 | 0 | 0 | 0 | 0 |  |  |  | 0
17 | 1 |  |  | 6 | Данные поставщика | Кабель интерфейсный КИПЭВ 4х2х0,6 | м | 120 | 0 | 120 |  |  |  | 26295.19 | 26295.19 | 0 | 0 | 0 | 0 | 0 | 0 | 0 | 0 | 0 |  | 109159563 | 32.13 | 32.13 | 0 | 0 | 0 | 0 | 0 | 0 | 0 | 32.13 | 32.13 | 0 | 0 | 0 | 0 | 0 | 0 | 0 | 0 | 0 | 1 | 1 |  |  | 1 | 1 | 1 | 6.82 |  |  |  |  | 3 | 2 |  |  |  | 400002 | 0 |  | 0 | 202 | 0 | 1 | 1 | 1 | 1 | 1 | 1 |  | 0 | 0 |  |  |  | 30 | 0 | 0 | [5 empty] | 0 |  | 0 | 26295.19 | 219.13 | 0 | 0 | 0 | 0 | 0 | 0 | 0 | 0 | 0 | [13 empty] | 0 | 0 | 1 | 1 |  |  |  | 1003 | м | м | 1 | [6 empty] | 94153410 | 202 | Материалы | 0 |  | 1 | 400002 | Материалы, изделия и конструкции | Материалы |  |  |  | 131072 | 32.13 | 32.13 | 0 | 0 | 0 | 0 | 0 | 0 | 5 |  |  | 1 | 18 |  | 253.506 | [10 empty] | 0 | 0 | 0 |  |  |  |  | 0 | 0 |  | [253,51 / 1,18 / 6,82] + 2% Заг.скл |  |  | 0 |  | -27588139 | 2 | 3 | 5 | 0 | 0 | 0 | 26295.19 | 0 | 26295.19 | 0 |  | 1 | 1 | 0 |  | 0 | 1 | 0 | 0 | 0 | 0 | 0 | 2 |  | 0
17 | 1 |  |  | 7 | 1.23-13-95 | Провода силовые с медными жилами в поливинилхлоридной изоляции, марка ПВ3, номинальное напряжение до 450 В, число жил и сечение 1х2,5 мм2 | км | 0.144 | 0 | 0.144 |  |  |  | 3028.49 | 3028.49 | 0 | 0 | 0 | 0 | 0 | 0 | 0 | 0 | 0 |  | 109159563 | 2815.4 | 2815.4 | 0 | 0 | 0 | 0 | 0 | 0 | 0 | 2815.4 | 2815.4 | 0 | 0 | 0 | 0 | 0 | 0 | 0 | 0 | 0 | 1 | 1 |  |  | 1 | 1 | 1 | 7.47 |  |  |  |  | 3 | 2 | ТСН-2001.1. Доп. 1-42. Р. 23, о. 13, поз. 95 |  |  | 1618 | 0 | 1.23-13-95 | 1 | 201 | 0 | 1 | 1 | 1 | 1 | 1 | 1 |  | 0 | 0 |  |  |  | 30 | 0 | 0 | [5 empty] | 0 |  | 0 | 3028.49 | 21031.04 | 0 | 0 | 0 | 0 | 0 | 0 | 0 | 0 | 0 | [13 empty] | 0 | 0 | 1 | 1 |  |  |  | 1003 | км | км | 1000 | [6 empty] | 94152987 | 201 | Материалы монтажные | 0 |  | 2 | 1618 | ТСН-2001.1 Материалы монтажные | ТСН-2001.1-2 |  |  |  | 131072 | 2815.4 | 2815.4 | 0 | 0 | 0 | 0 | 0 | 0 | [17 empty] | 0 | 0 | 0 |  |  |  |  | 0 | 0 |  |  |  |  | 0 |  | 636513103 | 2 | 1 | 2 | 0 | 0 | 0 | 3028.49 | 0 | 3028.49 | 0 |  | 0 | 3 | 0 |  | 0 | 1 | 0 | 0 | 0 | 0 |  |  |  | 0
17 | 1 | 194 | 206 | 8 | 4.8-187-10 | Проводник заземляющий из медного изолированного провода сечением 25 мм2 открыто по строительным основаниям | 100 м | 0.04 | 0 | 0.04 |  |  |  | 828.19 | 20.8 | 13.6 | 2.61 | 793.79 | 0 | 2.4707 | 0 | 0 | 730.29 | 341.33 |  | 109159563 | 823.6148 | 68.81 | 41.04 | 2.4336 | 713.7648 | 0 | 57.888 | 0 | 0 | 592.98 | 68.81 | 28.5 | 1.69 | 495.67 | 0 | 40.2 | 0 | 0 | 92 | 43 | 1.067 | 1.081 |  |  | 1 | 26.06 | 7.77 | 6.98 |  |  |  |  | 0 | 2 | ТСН-2001.4. Доп. 1-42. Сб. 8, т. 187, поз. 10 |  |  | 332 | 0 | 4.8-187-10 | 1 | 40 | 0 | 26.06 | 1 | 1 | 1 | 1 | 1 |  | 92 | 43 |  |  |  | 30 | 0 | 0 | [5 empty] | 0 | Поправка: ТСН-2001.4. О.П. тб1. п.3 Наименование: При выполнении работ в охранной зоне воздушных линий электропередачи, в местах прохода коммуникаций электроснабжения в действующих электроустановках, вблизи конструкций и предметов, находящихся под напряжением (в случаях, когда полное снятие напряжения по производственным условиям невозможно), если это связано с ограничением действий рабочих специальными требованиями техники безопасности Поправка: ТСН-2001.4. О.П. тб1. п.1 Наименование: На действующих предприятиях (в цехах на производственных площадях) в стесненных условиях: с наличием в зоне производства работ действующего технологического оборудования (станков, установок, печей, кранов, конвейеров и т.п.) или запыленности воздуха, или движения технологического транспорта по внутрицеховым и внутризаводским путям | 0 | 828.19 | 519.17 | 340.25 | 67.76 | 19847.04 | 0 | 61.7665 | 0 | 0 | 730.2868 | 341.3297 |  |  |  |  | )*1,2)*1,2 | )*1,2)*1,2 | )*1,2)*1,2 |  | )*1,2)*1,2 | )*1,2)*1,2 |  |  |  | 112 | 70 | 1.067 | 1.081 |  |  |  | 1003 | 100 м | 100 м | 100 | [6 empty] | 94151701 | 40 | Монтаж оборудования | 0 |  | 2 | 332 | ТСН-2001.4-8. 8-185...8-187 | ТСН-2001.4-8-17 |  | Поправка: ТСН-2001.4. О.П. тб1. п.3 Поправка: ТСН-2001.4. О.П. тб1. п.1 |  | 131072 | 592.98 | 68.81 | 28.5 | 1.69 | 495.67 | 40.2 | 0 | 0 | [17 empty] | 0 | 0 | 0 |  |  |  |  | 112 | 70 |  |  |  |  | 0 |  | -249605485 | 2 | 1 | 2 | 0 | 4.18 | 0 | 1903.99 | 0 | 1903.99 | 0 |  | 0 | 3 | 0 |  | 0 | 1 | 0 | 0 | 0 | 0 |  |  |  | 0
17 | 1 |  |  | 9 | 1.23-10-32 | Провода неизолированные медные гибкие для электрических установок марки МГ, сечение 25 мм2 | км | 0.004 | 0 | 0.004 |  |  |  | 920.15 | 920.15 | 0 | 0 | 0 | 0 | 0 | 0 | 0 | 0 | 0 |  | 109159563 | 19694.26 | 19694.26 | 0 | 0 | 0 | 0 | 0 | 0 | 0 | 19694.26 | 19694.26 | 0 | 0 | 0 | 0 | 0 | 0 | 0 | 0 | 0 | 1 | 1 |  |  | 1 | 1 | 1 | 11.68 |  |  |  |  | 3 | 2 | ТСН-2001.1 Доп. 44, Р. 23, о. 10, поз. 32 |  |  | 1618 | 0 | 1.23-10-32 | 1 | 201 | 0 | 1 | 1 | 1 | 1 | 1 | 1 |  | 0 | 0 |  |  |  | 30 | 0 | 0 | [5 empty] | 0 |  | 0 | 920.15 | 230028.96 | 0 | 0 | 0 | 0 | 0 | 0 | 0 | 0 | 0 | [13 empty] | 0 | 0 | 1 | 1 |  |  |  | 1003 | км | км | 1000 | [6 empty] | 94152987 | 201 | Материалы монтажные | 0 |  | 2 | 1618 | ТСН-2001.1 Материалы монтажные | ТСН-2001.1-2 |  |  |  | 131072 | 19694.26 | 19694.26 | 0 | 0 | 0 | 0 | 0 | 0 | [17 empty] | 0 | 0 | 0 |  |  |  |  | 0 | 0 |  |  |  |  | 0 |  | -1554573248 | 2 | 1 | 2 | 0 | 0 | 0 | 920.15 | 0 | 920.15 | 0 |  | 0 | 3 | 0 |  | 0 | 1 | 0 | 0 | 0 | 0 |  |  |  | 0
51 | 1 | 4 | 357 |  | Новый раздел | Монтажные работы (телемеханика) | 0 | [6 empty] | 50482.53 | 41225.86 | 3544.05 | 1735.86 | 5712.62 | 0 | 17.4906 | 0 | 0 | 5255.62 | 2456.43 |  |  | 50482.53 | 41225.86 | 3544.05 | 1735.86 | 5712.62 | 0 | 17.4906 | 0 | 0 | 5255.62 | 2456.43 |  |  | 0 | 0 | 0 | 60971.96 | 0 | 60971.96 | 0 | 41225.86 | 41225.86 | 0 | 41225.86 | 0 | 0 | 0 | 0 | 0 | [19 empty] | 0 | 0 | 0 | 60971.96 | 0 | 60971.96 | 0 | 41225.86 | 41225.86 | 0 | 41225.86 | 0 | 0 | 0 | 0 | 0 | [114 empty] | 0
50 | 0 | 0 | 1 | 201 | 50482.53 | ПЗ | Прямые затраты |  |  | 201 | 1 | 3 |  | 2 | [7 empty] | 50482.53 | 1 | 50482.53
50 | 0 | 0 | 1 | 202 | 41225.86 | СтМатОб | Стоимость материальных ресурсов (всего) |  |  | 202 | 2 | 3 |  | 2 | [7 empty] | 41225.86 | 1 | 41225.86
50 | 0 | 0 | 1 | 222 | 0 | СтМатОбЗак | Стоимость материалов и оборудования заказчика |  |  | 222 | 3 | 3 |  | 2 | [7 empty] | 0 | 1 | 0
50 | 0 | 0 | 1 | 225 | 41225.86 | СтМатОбПод | Стоимость материалов и оборудования подрядчика |  |  | 225 | 4 | 3 |  | 2 | [7 empty] | 41225.86 | 1 | 41225.86
50 | 0 | 0 | 1 | 226 | 41225.86 | СтМат | Стоимость материалов (всего) |  |  | 226 | 5 | 3 |  | 2 | [7 empty] | 41225.86 | 1 | 41225.86
50 | 0 | 0 | 1 | 227 | 0 | СтМатЗак | Стоимость материалов заказчика |  |  | 227 | 6 | 3 |  | 2 | [7 empty] | 0 | 1 | 0
50 | 0 | 0 | 1 | 228 | 41225.86 | СтМатПод | Стоимость материалов подрядчика |  |  | 228 | 7 | 3 |  | 2 | [7 empty] | 41225.86 | 1 | 41225.86
50 | 0 | 0 | 1 | 216 | 0 | Оборуд | Стоимость оборудования (всего) |  |  | 216 | 8 | 3 |  | 2 | [7 empty] | 0 | 1 | 0
50 | 0 | 0 | 1 | 223 | 0 | ОборудЗак | Стоимость оборудования заказчика |  |  | 223 | 9 | 3 |  | 2 | [7 empty] | 0 | 1 | 0
50 | 0 | 0 | 1 | 229 | 0 | ОборудПод | Стоимость оборудования подрядчика |  |  | 229 | 10 | 3 |  | 2 | [7 empty] | 0 | 1 | 0
50 | 0 | 0 | 1 | 203 | 3544.05 | ЭММ | Эксплуатация машин |  |  | 203 | 11 | 3 |  | 2 | [7 empty] | 3544.05 | 1 | 3544.05
50 | 0 | 0 | 1 | 231 | 0 | ЭММсНРиСП | Эксплуатация машин по ТСН-2001.16 |  |  | 231 | 12 | 3 |  | 2 | [7 empty] | 0 | 1 | 0
50 | 0 | 0 | 1 | 204 | 1735.86 | ЗПМ | ЗП машинистов |  |  | 204 | 13 | 3 |  | 2 | [7 empty] | 1735.86 | 1 | 1735.86
50 | 0 | 0 | 1 | 205 | 5712.62 | ОЗП | Основная ЗП рабочих |  |  | 205 | 14 | 3 |  | 2 | [7 empty] | 5712.62 | 1 | 5712.62
50 | 0 | 0 | 1 | 232 | 0 | ОЗПсНРиСП | Основная ЗП рабочих по ТСН-2001.16 |  |  | 232 | 15 | 3 |  | 2 | [7 empty] | 0 | 1 | 0
50 | 0 | 0 | 1 | 214 | 0 | Строит | Строительные работы с НР и СП |  |  | 214 | 16 | 3 |  | 2 | [7 empty] | 0 | 1 | 0
50 | 0 | 0 | 1 | 215 | 60971.96 | Монтаж | Монтажные работы с НР и СП |  |  | 215 | 17 | 3 |  | 2 | [7 empty] | 60971.96 | 1 | 60971.96
50 | 0 | 0 | 1 | 217 | 0 | Прочие | Прочие работы с НР и СП |  |  | 217 | 18 | 3 |  | 2 | [7 empty] | 0 | 1 | 0
50 | 0 | 0 | 1 | 230 | 0 | ПрочиеЗатр | Прочие затраты по ТСН-2001.16 |  |  | 230 | 19 | 3 |  | 2 | [7 empty] | 0 | 1 | 0
50 | 0 | 0 | 1 | 206 | 0 | ВозврМат | Возврат материалов |  |  | 206 | 20 | 3 |  | 2 | [7 empty] | 0 | 1 | 0
50 | 0 | 0 | 1 | 207 | 17.4906 | ТрудСтр | Трудозатраты строителей |  |  | 207 | 21 | 3 |  | -1 | [7 empty] | 17.4906 | 1 | 17.4906
50 | 0 | 0 | 1 | 208 | 0 | ТрудМаш | Трудозатраты машинистов |  |  | 208 | 22 | 3 |  | -1 | [7 empty] | 0 | 1 | 0
50 | 0 | 0 | 1 | 209 | 0 | ТранспМат | Транспорт материалов |  |  | 209 | 23 | 3 |  | 2 | [7 empty] | 0 | 1 | 0
50 | 0 | 0 | 1 | 233 | 0 | Перевозка | Перевозка грузов |  |  | 233 | 24 | 3 |  | 2 | [7 empty] | 0 | 1 | 0
50 | 0 | 0 | 1 | 210 | 5255.62 | НР | Накладные расходы |  |  | 210 | 25 | 3 |  | 2 | [7 empty] | 5255.62 | 1 | 5255.62
50 | 0 | 0 | 1 | 211 | 2456.43 | СмПриб | Сметная прибыль |  |  | 211 | 26 | 3 |  | 2 | [7 empty] | 2456.43 | 1 | 2456.43
50 | 0 | 0 | 1 | 224 | 60971.96 | Всего | Всего с НР и СП |  |  | 224 | 27 | 3 |  | 2 | [7 empty] | 60971.96 | 1 | 60971.96
4 | 1 |  | 409 |  | Новый раздел | Оборудование |  | 0 |  | 0 | [7 empty] | 0 |  |  | 0 | [53 empty] | 0 | [11 empty] | 0
52 | 1 | 4 | 401 | 0 | Новый раздел | Оборудование | [7 empty] | 14703125.53 | 14703125.53 | 0 | 0 | 0 | 0 | 0 | 0 | 0 | 0 | 0 | 0 | 0 | 14703125.53 | 14703125.53 | 0 | 0 | 0 | 0 | 0 | 0 | 0 | 0 | 0 | 0 | 0 | 0 | 14703125.53 | 0 | 14703125.53 | 0 | 0 | 0 | 14703125.53 | 0 | 0 | 0 | 14703125.53 | 0 | 0 | 0 | 0 | 0 | 0 | 0 | 0 | 0 | 0 | 0 | 0 | 0 | 0 | 0 | 0 | 0 | 0 | 0 | 0 | 0 | 0 | 0 | 0 | 14703125.53 | 0 | 14703125.53 | 0 | 0 | 0 | 14703125.53 | 0 | 0 | 0 | 14703125.53 | 0 | 0 | 0 | 0 | 0 | 0 | 0 | 0 | 0 | 0 | 0 | 0 | 0 | 0 | 0 | 0 | 0 | 0 | 0 | 0 | 0 | 0 | 0 | 0 | 0 | 0 | 0 | 0 | 0 | 0 | 0 | 0 | 0 | 0 | 0 | 0 | 0 | 0 | 0 | 0 | 0 | 0 | 0 | 0 | 0 | 0 | 0 | 0 | 0 | 0 | 0 | 0 | 0 | 0 | 0 | 0 | 0 | 0 | 0 | 0 | 0 | 0 | 0 | 0 | 0 | 0 | 0 | 0 | 0 | 0 | 0 | 0 | 0 | 0 | 0 | 0 | 0 | 0 | 0 | 0 | 0 | 0 | 0 | 0 | 0 | 0 | 0 | 0 | 0 | 0 | 0 | 0 | 0 | 0 | 0 | 0 | 0 | 0 | 0 | 0 | 0 | 0 | 0 | 0 | 0 | 0 | 0 | 0 | 0 | 0 | 0 | 0 | 0 | 0 | 0 | 0 | 0 | 0 | 0
17 | 1 |  |  | 1 | Письмо от 25.06.2020 № МОЭСК/УА/133/316 | Подстанция трансформаторная комплектная блочная в железобетонной оболочке типа 2БКТП 400-1250 (АВР 6-20 кВ, RM6 ID-IIII (с доп. УКТЗ, БК, МР, модулями ТМ), РУ-0,4 в соответствии с типовой схемой, без тр-в, без внеш.разд.) | компл. | 1 | 0 | 1 |  |  |  | 13658645.51 | 13658645.51 | 0 | 0 | 0 | 0 | 0 | 0 | 0 | 0 | 0 |  | 109159563 | 2657324.03 | 2657324.03 | 0 | 0 | 0 | 0 | 0 | 0 | 0 | 2657324.03 | 2657324.03 | 0 | 0 | 0 | 0 | 0 | 0 | 0 | 0 | 0 | 1 | 1 |  |  | 1 | 1 | 1 | 5.14 |  |  |  |  | 3 | 3 |  |  |  | 746 | 0 |  | 0 | 130 | 0 | 1 | 1 | 1 | 1 | 1 | 1 |  | 0 | 0 |  |  |  | 30 | 0 | 0 | [5 empty] | 0 |  | 0 | 13658645.51 | 13658645.51 | 0 | 0 | 0 | 0 | 0 | 0 | 0 | 0 | 0 | [13 empty] | 0 | 0 | 1 | 1 |  |  |  | 1013 | компл. | компл. | 1 | [6 empty] | 94152115 | 130 | Сметная стоимость оборудования | 0 |  | 3 | 746 | ТСН-2001.13-1. | ТСН-2001.13-1-1 |  |  |  | 131072 | 2657324.03 | 2657324.03 | 0 | 0 | 0 | 0 | 0 | 0 | 5 |  |  | 0 | 18 |  | 13658645.5 | [10 empty] | 0 | 13658645.51 | 0 |  |  |  |  | 0 | 0 |  | [13 658 645,5 / 5,14] |  |  | 0 |  | 1006374438 | 2 | 3 | 5 | 0 | 0 | 0 | 13658645.51 | 0 | 0 | 0 |  | 1 | 1 | 0 |  | 0 | 1 | 0 | 0 | 0 | 0 | 0 | 0 |  | 0
17 | 1 |  |  | 2 | Письмо от 25.06.2020 № МОЭСК/УА/133/316 | Трансформатор масляный типа ТМГ | шт. | 0 | 0 | 0 |  |  |  | 0 | 0 | 0 | 0 | 0 | 0 | 0 | 0 | 0 | 0 | 0 |  | 109159563 | 0 | 0 | 0 | 0 | 0 | 0 | 0 | 0 | 0 | 0 | 0 | 0 | 0 | 0 | 0 | 0 | 0 | 0 | 0 | 0 | 1 | 1 |  |  | 1 | 1 | 1 | 5.14 |  |  |  |  | 3 | 3 |  |  |  | 700003 | 0 |  | 0 | 202 | 0 | 1 | 1 | 1 | 1 | 1 | 1 |  | 0 | 0 |  |  |  | 30 | 0 | 0 | [5 empty] | 0 |  | 0 | 0 | 0 | 0 | 0 | 0 | 0 | 0 | 0 | 0 | 0 | 0 | [13 empty] | 0 | 0 | 1 | 1 |  |  |  | 1010 | шт. | шт. | 1 | [6 empty] | 94153414 | 202 | Материалы | 0 |  | 1 | 700003 | Материал по прайсу | Материалы |  |  |  | 131072 | 0 | 0 | 0 | 0 | 0 | 0 | 0 | 0 | [17 empty] | 0 | 0 | 0 |  |  |  |  | 0 | 0 |  | занесена вручную |  |  | 0 |  | 663244239 | 2 | 0 | 5 | 0 | 0 | 0 | 0 | 0 | 0 | 0 |  | 1 | 4 | 0 |  | 0 | 1 | 0 | 0 | 0 | 0 |  |  |  | 0
17 | 1 |  |  | 3 | Данные поставщика | Комплект ТМ "TOPAZ КП ТП 0512" с ПО "АРМ-Д-КП-TOPAZ" | К-Т | 1 | 0 | 1 |  |  |  | 1044480.02 | 1044480.02 | 0 | 0 | 0 | 0 | 0 | 0 | 0 | 0 | 0 |  | 109159563 | 203206.23 | 203206.23 | 0 | 0 | 0 | 0 | 0 | 0 | 0 | 203206.23 | 203206.23 | 0 | 0 | 0 | 0 | 0 | 0 | 0 | 0 | 0 | 1 | 1 |  |  | 1 | 1 | 1 | 5.14 |  |  |  |  | 3 | 3 |  |  |  | 746 | 0 |  | 0 | 130 | 0 | 1 | 1 | 1 | 1 | 1 | 1 |  | 0 | 0 |  |  |  | 30 | 0 | 0 | [5 empty] | 0 |  | 0 | 1044480.02 | 1044480.02 | 0 | 0 | 0 | 0 | 0 | 0 | 0 | 0 | 0 | [13 empty] | 0 | 0 | 1 | 1 |  |  |  | 1013 | К-Т | К-Т | 1 | [6 empty] | 94152115 | 130 | Сметная стоимость оборудования | 0 |  | 3 | 746 | ТСН-2001.13-1. | ТСН-2001.13-1-1 |  |  |  | 0 | 203206.23 | 203206.23 | 0 | 0 | 0 | 0 | 0 | 0 | 5 |  |  | 0 | 18 |  | 1044480 | [10 empty] | 0 | 1044480.02 | 0 |  |  |  |  | 0 | 0 |  | [1 044 480 / 5,14] |  |  | 0 |  | 1686511099 | 2 | 3 | 5 | 0 | 0 | 0 | 1044480.02 | 0 | 0 | 0 |  | 1 | 1 | 0 |  | 0 | 1 | 0 | 0 | 0 | 0 | 0 | 0 |  | 0
51 | 1 | 4 | 401 |  | Новый раздел | Оборудование | 0 | [6 empty] | 14703125.53 | 14703125.53 | 0 | 0 | 0 | 0 | 0 | 0 | 0 | 0 | 0 |  |  | 14703125.53 | 14703125.53 | 0 | 0 | 0 | 0 | 0 | 0 | 0 | 0 | 0 |  |  | 0 | 14703125.53 | 0 | 14703125.53 | 0 | 0 | 0 | 14703125.53 | 0 | 0 | 0 | 14703125.53 | 0 | 0 | 0 | 0 | [19 empty] | 0 | 14703125.53 | 0 | 14703125.53 | 0 | 0 | 0 | 14703125.53 | 0 | 0 | 0 | 14703125.53 | 0 | 0 | 0 | 0 | [114 empty] | 0
50 | 0 | 0 | 1 | 201 | 14703125.53 | ПЗ | Прямые затраты |  |  | 201 | 1 | 3 |  | 2 | [7 empty] | 14703125.53 | 1 | 14703125.53
50 | 0 | 0 | 1 | 202 | 14703125.53 | СтМатОб | Стоимость материальных ресурсов (всего) |  |  | 202 | 2 | 3 |  | 2 | [7 empty] | 14703125.53 | 1 | 14703125.53
50 | 0 | 0 | 1 | 222 | 0 | СтМатОбЗак | Стоимость материалов и оборудования заказчика |  |  | 222 | 3 | 3 |  | 2 | [7 empty] | 0 | 1 | 0
50 | 0 | 0 | 1 | 225 | 14703125.53 | СтМатОбПод | Стоимость материалов и оборудования подрядчика |  |  | 225 | 4 | 3 |  | 2 | [7 empty] | 14703125.53 | 1 | 14703125.53
50 | 0 | 0 | 1 | 226 | 0 | СтМат | Стоимость материалов (всего) |  |  | 226 | 5 | 3 |  | 2 | [7 empty] | 0 | 1 | 0
50 | 0 | 0 | 1 | 227 | 0 | СтМатЗак | Стоимость материалов заказчика |  |  | 227 | 6 | 3 |  | 2 | [7 empty] | 0 | 1 | 0
50 | 0 | 0 | 1 | 228 | 0 | СтМатПод | Стоимость материалов подрядчика |  |  | 228 | 7 | 3 |  | 2 | [7 empty] | 0 | 1 | 0
50 | 0 | 0 | 1 | 216 | 14703125.53 | Оборуд | Стоимость оборудования (всего) |  |  | 216 | 8 | 3 |  | 2 | [7 empty] | 14703125.53 | 1 | 14703125.53
50 | 0 | 0 | 1 | 223 | 0 | ОборудЗак | Стоимость оборудования заказчика |  |  | 223 | 9 | 3 |  | 2 | [7 empty] | 0 | 1 | 0
50 | 0 | 0 | 1 | 229 | 14703125.53 | ОборудПод | Стоимость оборудования подрядчика |  |  | 229 | 10 | 3 |  | 2 | [7 empty] | 14703125.53 | 1 | 14703125.53
50 | 0 | 0 | 1 | 203 | 0 | ЭММ | Эксплуатация машин |  |  | 203 | 11 | 3 |  | 2 | [7 empty] | 0 | 1 | 0
50 | 0 | 0 | 1 | 231 | 0 | ЭММсНРиСП | Эксплуатация машин по ТСН-2001.16 |  |  | 231 | 12 | 3 |  | 2 | [7 empty] | 0 | 1 | 0
50 | 0 | 0 | 1 | 204 | 0 | ЗПМ | ЗП машинистов |  |  | 204 | 13 | 3 |  | 2 | [7 empty] | 0 | 1 | 0
50 | 0 | 0 | 1 | 205 | 0 | ОЗП | Основная ЗП рабочих |  |  | 205 | 14 | 3 |  | 2 | [7 empty] | 0 | 1 | 0
50 | 0 | 0 | 1 | 232 | 0 | ОЗПсНРиСП | Основная ЗП рабочих по ТСН-2001.16 |  |  | 232 | 15 | 3 |  | 2 | [7 empty] | 0 | 1 | 0
50 | 0 | 0 | 1 | 214 | 0 | Строит | Строительные работы с НР и СП |  |  | 214 | 16 | 3 |  | 2 | [7 empty] | 0 | 1 | 0
50 | 0 | 0 | 1 | 215 | 0 | Монтаж | Монтажные работы с НР и СП |  |  | 215 | 17 | 3 |  | 2 | [7 empty] | 0 | 1 | 0
50 | 0 | 0 | 1 | 217 | 0 | Прочие | Прочие работы с НР и СП |  |  | 217 | 18 | 3 |  | 2 | [7 empty] | 0 | 1 | 0
50 | 0 | 0 | 1 | 230 | 0 | ПрочиеЗатр | Прочие затраты по ТСН-2001.16 |  |  | 230 | 19 | 3 |  | 2 | [7 empty] | 0 | 1 | 0
50 | 0 | 0 | 1 | 206 | 0 | ВозврМат | Возврат материалов |  |  | 206 | 20 | 3 |  | 2 | [7 empty] | 0 | 1 | 0
50 | 0 | 0 | 1 | 207 | 0 | ТрудСтр | Трудозатраты строителей |  |  | 207 | 21 | 3 |  | -1 | [7 empty] | 0 | 1 | 0
50 | 0 | 0 | 1 | 208 | 0 | ТрудМаш | Трудозатраты машинистов |  |  | 208 | 22 | 3 |  | -1 | [7 empty] | 0 | 1 | 0
50 | 0 | 0 | 1 | 209 | 0 | ТранспМат | Транспорт материалов |  |  | 209 | 23 | 3 |  | 2 | [7 empty] | 0 | 1 | 0
50 | 0 | 0 | 1 | 233 | 0 | Перевозка | Перевозка грузов |  |  | 233 | 24 | 3 |  | 2 | [7 empty] | 0 | 1 | 0
50 | 0 | 0 | 1 | 210 | 0 | НР | Накладные расходы |  |  | 210 | 25 | 3 |  | 2 | [7 empty] | 0 | 1 | 0
50 | 0 | 0 | 1 | 211 | 0 | СмПриб | Сметная прибыль |  |  | 211 | 26 | 3 |  | 2 | [7 empty] | 0 | 1 | 0
50 | 0 | 0 | 1 | 224 | 14703125.53 | Всего | Всего с НР и СП |  |  | 224 | 27 | 3 |  | 2 | [7 empty] | 14703125.53 | 1 | 14703125.53
4 | 1 |  | 445 |  | Новый раздел | Эксплуатация машин и механизмов |  | 0 |  | 0 | [7 empty] | 0 |  |  | 0 | [53 empty] | 0 | [11 empty] | 0
52 | 1 | 4 | 439 | 0 | Новый раздел | Эксплуатация машин и механизмов | [7 empty] | 122585.29 | 0 | 122585.29 | 14399.71 | 0 | 0 | 0 | 0 | 0 | 0 | 0 | 0 | 0 | 122585.29 | 0 | 122585.29 | 14399.71 | 0 | 0 | 0 | 0 | 0 | 0 | 0 | 0 | 0 | 0 | 0 | 0 | 145624.83 | 145624.83 | 0 | 0 | 0 | 0 | 0 | 0 | 0 | 0 | 0 | 0 | 0 | 0 | 0 | 0 | 0 | 0 | 0 | 0 | 0 | 0 | 0 | 0 | 0 | 0 | 0 | 0 | 0 | 0 | 0 | 0 | 0 | 0 | 0 | 145624.83 | 145624.83 | 0 | 0 | 0 | 0 | 0 | 0 | 0 | 0 | 0 | 0 | 0 | 0 | 0 | 0 | 0 | 0 | 0 | 0 | 0 | 0 | 0 | 0 | 0 | 0 | 0 | 0 | 0 | 0 | 0 | 0 | 0 | 0 | 0 | 0 | 0 | 0 | 0 | 0 | 0 | 0 | 0 | 0 | 0 | 0 | 0 | 0 | 0 | 0 | 0 | 0 | 0 | 0 | 0 | 0 | 0 | 0 | 0 | 0 | 0 | 0 | 0 | 0 | 0 | 0 | 0 | 0 | 0 | 0 | 0 | 0 | 0 | 0 | 0 | 0 | 0 | 0 | 0 | 0 | 0 | 0 | 0 | 0 | 0 | 0 | 0 | 0 | 0 | 0 | 0 | 0 | 0 | 0 | 0 | 0 | 0 | 0 | 0 | 0 | 0 | 0 | 0 | 0 | 0 | 0 | 0 | 0 | 0 | 0 | 0 | 0 | 0 | 0 | 0 | 0 | 0 | 0 | 0 | 0 | 0 | 0 | 0 | 0 | 0 | 0 | 0 | 0
17 | 1 |  |  | 1 | 2.1-3-43 | Краны на автомобильном ходу, грузоподъемность до 70 т | маш.-ч. | 8 | 0 | 8 |  |  |  | 122585.29 | 0 | 122585.29 | 14399.71 | 0 | 0 | 0 | 0 | 0 | 0 | 0 |  | 109159563 | 1875.54 | 0 | 1875.54 | 69.07 | 0 | 0 | 0 | 0 | 0 | 1875.54 | 0 | 1875.54 | 69.07 | 0 | 0 | 0 | 0 | 0 | 0 | 0 | 1 | 1 |  |  | 1 | 1 | 8.17 | 1 |  |  |  |  | 2 | 1 | ТСН-2001.2. Доп. 1-42, п. 1-3-43 (032014) |  |  | 400001 | 0 | 2.1-3-43 | 1 | 190 | 0 | 26.06 | 1 | 1 | 1 | 1 | 1 |  | 0 | 0 |  |  |  | 30 | 0 | 0 | [5 empty] | 0 |  | 0 | 122585.29 | 0 | 15323.16 | 1799.96 | 0 | 0 | 0 | 0 | 0 | 0 | 0 | [13 empty] | 0 | 0 | 1 | 1 |  |  |  | 1011 | маш.-ч. | маш.-ч. | 1 | [6 empty] | 94153409 | 190 | Механизмы | 0 |  | 1 | 400001 | ТСН-2001. Машины и механизмы | ТСН-2001.2 |  |  |  | 131072 | 1875.54 | 0 | 1875.54 | 69.07 | 0 | 0 | 0 | 0 | [17 empty] | 0 | 0 | 0 |  |  |  |  | 0 | 0 |  |  |  |  | 0 |  | -1955145314 | 2 | 1 | 2 | 0 | 23039.54 | 0 | 145624.83 | 145624.83 | 0 | 0 |  | 0 | 3 | 0 |  | 0 | 1 | 0 | 0 | 0 | 0 |  |  |  | 0
51 | 1 | 4 | 439 |  | Новый раздел | Эксплуатация машин и механизмов | 0 | [6 empty] | 122585.29 | 0 | 122585.29 | 14399.71 | 0 | 0 | 0 | 0 | 0 | 0 | 0 |  |  | 122585.29 | 0 | 122585.29 | 14399.71 | 0 | 0 | 0 | 0 | 0 | 0 | 0 |  |  | 0 | 0 | 0 | 145624.83 | 145624.83 | 0 | 0 | 0 | 0 | 0 | 0 | 0 | 0 | 0 | 0 | 0 | [19 empty] | 0 | 0 | 0 | 145624.83 | 145624.83 | 0 | 0 | 0 | 0 | 0 | 0 | 0 | 0 | 0 | 0 | 0 | [114 empty] | 0
50 | 0 | 0 | 1 | 201 | 122585.29 | ПЗ | Прямые затраты |  |  | 201 | 1 | 3 |  | 2 | [7 empty] | 122585.29 | 1 | 122585.29
50 | 0 | 0 | 1 | 202 | 0 | СтМатОб | Стоимость материальных ресурсов (всего) |  |  | 202 | 2 | 3 |  | 2 | [7 empty] | 0 | 1 | 0
50 | 0 | 0 | 1 | 222 | 0 | СтМатОбЗак | Стоимость материалов и оборудования заказчика |  |  | 222 | 3 | 3 |  | 2 | [7 empty] | 0 | 1 | 0
50 | 0 | 0 | 1 | 225 | 0 | СтМатОбПод | Стоимость материалов и оборудования подрядчика |  |  | 225 | 4 | 3 |  | 2 | [7 empty] | 0 | 1 | 0
50 | 0 | 0 | 1 | 226 | 0 | СтМат | Стоимость материалов (всего) |  |  | 226 | 5 | 3 |  | 2 | [7 empty] | 0 | 1 | 0
50 | 0 | 0 | 1 | 227 | 0 | СтМатЗак | Стоимость материалов заказчика |  |  | 227 | 6 | 3 |  | 2 | [7 empty] | 0 | 1 | 0
50 | 0 | 0 | 1 | 228 | 0 | СтМатПод | Стоимость материалов подрядчика |  |  | 228 | 7 | 3 |  | 2 | [7 empty] | 0 | 1 | 0
50 | 0 | 0 | 1 | 216 | 0 | Оборуд | Стоимость оборудования (всего) |  |  | 216 | 8 | 3 |  | 2 | [7 empty] | 0 | 1 | 0
50 | 0 | 0 | 1 | 223 | 0 | ОборудЗак | Стоимость оборудования заказчика |  |  | 223 | 9 | 3 |  | 2 | [7 empty] | 0 | 1 | 0
50 | 0 | 0 | 1 | 229 | 0 | ОборудПод | Стоимость оборудования подрядчика |  |  | 229 | 10 | 3 |  | 2 | [7 empty] | 0 | 1 | 0
50 | 0 | 0 | 1 | 203 | 122585.29 | ЭММ | Эксплуатация машин |  |  | 203 | 11 | 3 |  | 2 | [7 empty] | 122585.29 | 1 | 122585.29
50 | 0 | 0 | 1 | 231 | 0 | ЭММсНРиСП | Эксплуатация машин по ТСН-2001.16 |  |  | 231 | 12 | 3 |  | 2 | [7 empty] | 0 | 1 | 0
50 | 0 | 0 | 1 | 204 | 14399.71 | ЗПМ | ЗП машинистов |  |  | 204 | 13 | 3 |  | 2 | [7 empty] | 14399.71 | 1 | 14399.71
50 | 0 | 0 | 1 | 205 | 0 | ОЗП | Основная ЗП рабочих |  |  | 205 | 14 | 3 |  | 2 | [7 empty] | 0 | 1 | 0
50 | 0 | 0 | 1 | 232 | 0 | ОЗПсНРиСП | Основная ЗП рабочих по ТСН-2001.16 |  |  | 232 | 15 | 3 |  | 2 | [7 empty] | 0 | 1 | 0
50 | 0 | 0 | 1 | 214 | 145624.83 | Строит | Строительные работы с НР и СП |  |  | 214 | 16 | 3 |  | 2 | [7 empty] | 145624.83 | 1 | 145624.83
50 | 0 | 0 | 1 | 215 | 0 | Монтаж | Монтажные работы с НР и СП |  |  | 215 | 17 | 3 |  | 2 | [7 empty] | 0 | 1 | 0
50 | 0 | 0 | 1 | 217 | 0 | Прочие | Прочие работы с НР и СП |  |  | 217 | 18 | 3 |  | 2 | [7 empty] | 0 | 1 | 0
50 | 0 | 0 | 1 | 230 | 0 | ПрочиеЗатр | Прочие затраты по ТСН-2001.16 |  |  | 230 | 19 | 3 |  | 2 | [7 empty] | 0 | 1 | 0
50 | 0 | 0 | 1 | 206 | 0 | ВозврМат | Возврат материалов |  |  | 206 | 20 | 3 |  | 2 | [7 empty] | 0 | 1 | 0
50 | 0 | 0 | 1 | 207 | 0 | ТрудСтр | Трудозатраты строителей |  |  | 207 | 21 | 3 |  | -1 | [7 empty] | 0 | 1 | 0
50 | 0 | 0 | 1 | 208 | 0 | ТрудМаш | Трудозатраты машинистов |  |  | 208 | 22 | 3 |  | -1 | [7 empty] | 0 | 1 | 0
50 | 0 | 0 | 1 | 209 | 0 | ТранспМат | Транспорт материалов |  |  | 209 | 23 | 3 |  | 2 | [7 empty] | 0 | 1 | 0
50 | 0 | 0 | 1 | 233 | 0 | Перевозка | Перевозка грузов |  |  | 233 | 24 | 3 |  | 2 | [7 empty] | 0 | 1 | 0
50 | 0 | 0 | 1 | 210 | 0 | НР | Накладные расходы |  |  | 210 | 25 | 3 |  | 2 | [7 empty] | 0 | 1 | 0
50 | 0 | 0 | 1 | 211 | 0 | СмПриб | Сметная прибыль |  |  | 211 | 26 | 3 |  | 2 | [7 empty] | 0 | 1 | 0
50 | 0 | 0 | 1 | 224 | 145624.83 | Всего | Всего с НР и СП |  |  | 224 | 27 | 3 |  | 2 | [7 empty] | 145624.83 | 1 | 145624.83
4 | 1 |  | 482 |  | Новый раздел | Транспортные расходы |  | 0 |  | 0 | [7 empty] | 0 |  |  | 0 | [53 empty] | 0 | [11 empty] | 0
52 | 1 | 4 | 475 | 0 | Новый раздел | Транспортные расходы | [7 empty] | 41289.42 | 0 | 41289.42 | 0 | 0 | 0 | 0 | 0 | 0 | 0 | 0 | 0 | 0 | 41289.42 | 0 | 41289.42 | 0 | 0 | 0 | 0 | 0 | 0 | 0 | 0 | 0 | 0 | 0 | 0 | 0 | 41289.42 | 0 | 0 | 41289.42 | 0 | 0 | 0 | 0 | 0 | 0 | 0 | 0 | 0 | 0 | 0 | 0 | 0 | 0 | 0 | 0 | 0 | 0 | 0 | 0 | 0 | 0 | 0 | 0 | 0 | 0 | 0 | 0 | 0 | 0 | 0 | 41289.42 | 0 | 0 | 41289.42 | 0 | 0 | 0 | 0 | 0 | 0 | 0 | 0 | 0 | 0 | 0 | 0 | 0 | 0 | 0 | 0 | 0 | 0 | 0 | 0 | 0 | 0 | 0 | 0 | 0 | 0 | 0 | 0 | 0 | 0 | 0 | 0 | 0 | 0 | 0 | 0 | 0 | 0 | 0 | 0 | 0 | 0 | 0 | 0 | 0 | 0 | 0 | 0 | 0 | 0 | 0 | 0 | 0 | 0 | 0 | 0 | 0 | 0 | 0 | 0 | 0 | 0 | 0 | 0 | 0 | 0 | 0 | 0 | 0 | 0 | 0 | 0 | 0 | 0 | 0 | 0 | 0 | 0 | 0 | 0 | 0 | 0 | 0 | 0 | 0 | 0 | 0 | 0 | 0 | 0 | 0 | 0 | 0 | 0 | 0 | 0 | 0 | 0 | 0 | 0 | 0 | 0 | 0 | 0 | 0 | 0 | 0 | 0 | 0 | 0 | 0 | 0 | 0 | 0 | 0 | 0 | 0 | 0 | 0 | 0 | 0 | 0 | 0 | 0
17 | 1 | 195 | 207 | 1 | 15.2-28-7 | Перевозка грунтов дисперсных связных на расстояние до 28 км автосамосвалами грузоподъемностью до 10 т | т | 78.07 | 0 | 78.07 |  |  |  | 24854.46 | 0 | 24854.46 | 0 | 0 | 0 | 0 | 0 | 0 | 0 | 0 |  | 109159563 | 24.66 | 0 | 24.66 | 0 | 0 | 0 | 0 | 0 | 0 | 24.66 | 0 | 24.66 | 0 | 0 | 0 | 0 | 0 | 0 | 95 | 65 | 1 | 1 |  |  | 1 | 1 | 12.91 | 1 |  |  |  |  | 0 | 4 | ТСН-2001.15 Доп. 54, Сб. 2, т. 28, поз. 7 |  |  | 1111 | 0 | 15.2-28-7 | 1 | 150 | 0 | 1 | 1 | 1 | 1 | 1 | 1 |  | 95 | 65 |  |  |  | 30 | 0 | 0 | [5 empty] | 0 |  | 0 | 24854.46 | 0 | 318.36 | 0 | 0 | 0 | 0 | 0 | 0 | 0 | 0 | [13 empty] | 0 | 0 | 1 | 1 |  |  |  | 1009 | т | т | 1000 | [6 empty] | 94152480 | 150 | Транспортные затраты | 0 |  | 4 | 1111 | ТСН-2001.15-1. Перевозка грунта | ТСН-2001.15-1-3 |  |  |  | 131072 | 24.66 | 0 | 24.66 | 0 | 0 | 0 | 0 | 0 | [17 empty] | 0 | 0 | 0 |  |  |  |  | 0 | 0 |  |  |  |  | 0 |  | 1985076792 | 2 | 1 | 2 | 0 | 0 | 0 | 24854.46 | 0 | 0 | 24854.46 |  | 0 | 3 | 0 |  | 0 | 1 | 0 | 0 | 0 | 0 |  |  |  | 0
17 | 1 | 196 | 208 | 2 | 15.1-1101-01 | Грунт, образовавшийся при проведении землеройных работ, не загрязненный опасными веществами, практически неопасный | 1 Т | 117.105 | 0 | 117.105 |  |  |  | 16434.96 | 0 | 16434.96 | 0 | 0 | 0 | 0 | 0 | 0 | 0 | 0 |  | 109159563 | 15.01 | 0 | 15.01 | 0 | 0 | 0 | 0 | 0 | 0 | 15.01 | 0 | 15.01 | 0 | 0 | 0 | 0 | 0 | 0 | 95 | 65 | 1 | 1 |  |  | 1 | 1 | 9.35 | 1 |  |  |  |  | 0 | 4 | ТСН-2001.15 Доп. 56, Сб. 1, т. 1101, поз. 1 |  |  | 1113 | 0 | 15.1-1101-01 | 1 | 150 | 0 | 1 | 1 | 1 | 1 | 1 | 1 |  | 95 | 65 |  |  |  | 30 | 0 | 0 | [5 empty] | 0 |  | 0 | 16434.96 | 0 | 140.34 | 0 | 0 | 0 | 0 | 0 | 0 | 0 | 0 | [13 empty] | 0 | 0 | 1 | 1 |  |  |  | 1013 | 1 Т | 1 Т | 1 | [6 empty] | 94152482 | 150 | Транспортные затраты | 0 |  | 4 | 1113 | ТСН-2001.15-1. Перевозка строительного мусора | ТСН-2001.15-1-5 |  |  |  | 131072 | 15.01 | 0 | 15.01 | 0 | 0 | 0 | 0 | 0 | [17 empty] | 0 | 0 | 0 |  |  |  |  | 0 | 0 |  |  |  |  | 0 |  | -613170081 | 2 | 1 | 2 | 0 | 0 | 0 | 16434.96 | 0 | 0 | 16434.96 |  | 0 | 3 | 0 |  | 0 | 1 | 0 | 0 | 0 | 0 |  |  |  | 0
51 | 1 | 4 | 475 |  | Новый раздел | Транспортные расходы | 0 | [6 empty] | 41289.42 | 0 | 41289.42 | 0 | 0 | 0 | 0 | 0 | 0 | 0 | 0 |  |  | 41289.42 | 0 | 41289.42 | 0 | 0 | 0 | 0 | 0 | 0 | 0 | 0 |  |  | 0 | 0 | 0 | 41289.42 | 0 | 0 | 41289.42 | 0 | 0 | 0 | 0 | 0 | 0 | 0 | 0 | 0 | [19 empty] | 0 | 0 | 0 | 41289.42 | 0 | 0 | 41289.42 | 0 | 0 | 0 | 0 | 0 | 0 | 0 | 0 | 0 | [114 empty] | 0
50 | 0 | 0 | 1 | 201 | 41289.42 | ПЗ | Прямые затраты |  |  | 201 | 1 | 3 |  | 2 | [7 empty] | 41289.42 | 1 | 41289.42
50 | 0 | 0 | 1 | 202 | 0 | СтМатОб | Стоимость материальных ресурсов (всего) |  |  | 202 | 2 | 3 |  | 2 | [7 empty] | 0 | 1 | 0
50 | 0 | 0 | 1 | 222 | 0 | СтМатОбЗак | Стоимость материалов и оборудования заказчика |  |  | 222 | 3 | 3 |  | 2 | [7 empty] | 0 | 1 | 0
50 | 0 | 0 | 1 | 225 | 0 | СтМатОбПод | Стоимость материалов и оборудования подрядчика |  |  | 225 | 4 | 3 |  | 2 | [7 empty] | 0 | 1 | 0
50 | 0 | 0 | 1 | 226 | 0 | СтМат | Стоимость материалов (всего) |  |  | 226 | 5 | 3 |  | 2 | [7 empty] | 0 | 1 | 0
50 | 0 | 0 | 1 | 227 | 0 | СтМатЗак | Стоимость материалов заказчика |  |  | 227 | 6 | 3 |  | 2 | [7 empty] | 0 | 1 | 0
50 | 0 | 0 | 1 | 228 | 0 | СтМатПод | Стоимость материалов подрядчика |  |  | 228 | 7 | 3 |  | 2 | [7 empty] | 0 | 1 | 0
50 | 0 | 0 | 1 | 216 | 0 | Оборуд | Стоимость оборудования (всего) |  |  | 216 | 8 | 3 |  | 2 | [7 empty] | 0 | 1 | 0
50 | 0 | 0 | 1 | 223 | 0 | ОборудЗак | Стоимость оборудования заказчика |  |  | 223 | 9 | 3 |  | 2 | [7 empty] | 0 | 1 | 0
50 | 0 | 0 | 1 | 229 | 0 | ОборудПод | Стоимость оборудования подрядчика |  |  | 229 | 10 | 3 |  | 2 | [7 empty] | 0 | 1 | 0
50 | 0 | 0 | 1 | 203 | 41289.42 | ЭММ | Эксплуатация машин |  |  | 203 | 11 | 3 |  | 2 | [7 empty] | 41289.42 | 1 | 41289.42
50 | 0 | 0 | 1 | 231 | 0 | ЭММсНРиСП | Эксплуатация машин по ТСН-2001.16 |  |  | 231 | 12 | 3 |  | 2 | [7 empty] | 0 | 1 | 0
50 | 0 | 0 | 1 | 204 | 0 | ЗПМ | ЗП машинистов |  |  | 204 | 13 | 3 |  | 2 | [7 empty] | 0 | 1 | 0
50 | 0 | 0 | 1 | 205 | 0 | ОЗП | Основная ЗП рабочих |  |  | 205 | 14 | 3 |  | 2 | [7 empty] | 0 | 1 | 0
50 | 0 | 0 | 1 | 232 | 0 | ОЗПсНРиСП | Основная ЗП рабочих по ТСН-2001.16 |  |  | 232 | 15 | 3 |  | 2 | [7 empty] | 0 | 1 | 0
50 | 0 | 0 | 1 | 214 | 0 | Строит | Строительные работы с НР и СП |  |  | 214 | 16 | 3 |  | 2 | [7 empty] | 0 | 1 | 0
50 | 0 | 0 | 1 | 215 | 0 | Монтаж | Монтажные работы с НР и СП |  |  | 215 | 17 | 3 |  | 2 | [7 empty] | 0 | 1 | 0
50 | 0 | 0 | 1 | 217 | 41289.42 | Прочие | Прочие работы с НР и СП |  |  | 217 | 18 | 3 |  | 2 | [7 empty] | 41289.42 | 1 | 41289.42
50 | 0 | 0 | 1 | 230 | 0 | ПрочиеЗатр | Прочие затраты по ТСН-2001.16 |  |  | 230 | 19 | 3 |  | 2 | [7 empty] | 0 | 1 | 0
50 | 0 | 0 | 1 | 206 | 0 | ВозврМат | Возврат материалов |  |  | 206 | 20 | 3 |  | 2 | [7 empty] | 0 | 1 | 0
50 | 0 | 0 | 1 | 207 | 0 | ТрудСтр | Трудозатраты строителей |  |  | 207 | 21 | 3 |  | -1 | [7 empty] | 0 | 1 | 0
50 | 0 | 0 | 1 | 208 | 0 | ТрудМаш | Трудозатраты машинистов |  |  | 208 | 22 | 3 |  | -1 | [7 empty] | 0 | 1 | 0
50 | 0 | 0 | 1 | 209 | 0 | ТранспМат | Транспорт материалов |  |  | 209 | 23 | 3 |  | 2 | [7 empty] | 0 | 1 | 0
50 | 0 | 0 | 1 | 233 | 0 | Перевозка | Перевозка грузов |  |  | 233 | 24 | 3 |  | 2 | [7 empty] | 0 | 1 | 0
50 | 0 | 0 | 1 | 210 | 0 | НР | Накладные расходы |  |  | 210 | 25 | 3 |  | 2 | [7 empty] | 0 | 1 | 0
50 | 0 | 0 | 1 | 211 | 0 | СмПриб | Сметная прибыль |  |  | 211 | 26 | 3 |  | 2 | [7 empty] | 0 | 1 | 0
50 | 0 | 0 | 1 | 224 | 41289.42 | Всего | Всего с НР и СП |  |  | 224 | 27 | 3 |  | 2 | [7 empty] | 41289.42 | 1 | 41289.42
4 | 1 |  | 589 |  | Новый раздел | Пусконаладочные работы |  | 0 |  | -1 | [7 empty] | 0 |  |  | 0 | [53 empty] | 0 | [11 empty] | 0
52 | 1 | 4 | 512 | 0 | Новый раздел | Пусконаладочные работы | [7 empty] | 289541.98 | 0 | 0 | 0 | 289541.98 | 0 | 696.8 | 0 | 0 | 202679.39 | 118712.21 | 0 | 0 | 0 | 0 | 0 | 0 | 0 | 0 | 0 | 0 | 0 | 0 | 0 | 0 | 0 | 0 | 0 | 0 | 610933.58 | 0 | 0 | 610933.58 | 0 | 0 | 0 | 0 | 0 | 0 | 0 | 0 | 0 | 0 | 0 | 0 | 0 | 0 | 0 | 0 | 0 | 0 | 0 | 0 | 0 | 0 | 0 | 0 | 0 | 0 | 0 | 0 | 0 | 0 | 0 | 0 | 0 | 0 | 0 | 0 | 0 | 0 | 0 | 0 | 0 | 0 | 0 | 0 | 0 | 0 | 0 | 0 | 0 | 0 | 0 | 0 | 0 | 0 | 0 | 0 | 0 | 0 | 0 | 0 | 0 | 0 | 0 | 0 | 0 | 0 | 0 | 0 | 0 | 0 | 0 | 0 | 0 | 0 | 0 | 0 | 0 | 0 | 0 | 0 | 0 | 0 | 0 | 0 | 0 | 0 | 0 | 0 | 0 | 0 | 0 | 0 | 0 | 0 | 0 | 0 | 0 | 0 | 0 | 0 | 0 | 0 | 0 | 0 | 0 | 0 | 0 | 0 | 0 | 0 | 0 | 0 | 0 | 0 | 0 | 0 | 0 | 0 | 0 | 0 | 0 | 0 | 0 | 0 | 0 | 0 | 0 | 0 | 0 | 0 | 0 | 0 | 0 | 0 | 0 | 0 | 0 | 0 | 0 | 0 | 0 | 0 | 0 | 0 | 0 | 0 | 0 | 0 | 0 | 0 | 0 | 0 | 0 | 0 | 0 | 0 | 0 | 0 | 0
5 | 1 |  | 522 |  | Новый подраздел | БКТП 2х1250 кВА |  | 0 |  | -1 | [7 empty] | 0 |  |  | 0 | [53 empty] | 0 | [11 empty] | 0
52 | 1 | 5 | 516 | 0 | Новый подраздел | БКТП 2х1250 кВА | [7 empty] | 196040 | 0 | 0 | 0 | 196040 | 0 | 472.16 | 0 | 0 | 137228 | 80376.4 | 0 | 0 | 196040 | 0 | 0 | 0 | 196040 | 0 | 472.16 | 0 | 0 | 137228 | 80376.4 | 0 | 0 | 0 | 0 | 0 | 413644.4 | 0 | 0 | 413644.4 | 0 | 0 | 0 | 0 | 0 | 0 | 0 | 0 | 0 | 0 | 0 | 0 | 0 | 0 | 0 | 0 | 0 | 0 | 0 | 0 | 0 | 0 | 0 | 0 | 0 | 0 | 0 | 0 | 0 | 0 | 0 | 413644.4 | 0 | 0 | 413644.4 | 0 | 0 | 0 | 0 | 0 | 0 | 0 | 0 | 0 | 0 | 0 | 0 | 0 | 0 | 0 | 0 | 0 | 0 | 0 | 0 | 0 | 0 | 0 | 0 | 0 | 0 | 0 | 0 | 0 | 0 | 0 | 0 | 0 | 0 | 0 | 0 | 0 | 0 | 0 | 0 | 0 | 0 | 0 | 0 | 0 | 0 | 0 | 0 | 0 | 0 | 0 | 0 | 0 | 0 | 0 | 0 | 0 | 0 | 0 | 0 | 0 | 0 | 0 | 0 | 0 | 0 | 0 | 0 | 0 | 0 | 0 | 0 | 0 | 0 | 0 | 0 | 0 | 0 | 0 | 0 | 0 | 0 | 0 | 0 | 0 | 0 | 0 | 0 | 0 | 0 | 0 | 0 | 0 | 0 | 0 | 0 | 0 | 0 | 0 | 0 | 0 | 0 | 0 | 0 | 0 | 0 | 0 | 0 | 0 | 0 | 0 | 0 | 0 | 0 | 0 | 0 | 0 | 0 | 0 | 0 | 0 | 0 | 0 | 0
17 | 1 | 197 | 209 | 1 | 5.10-32-3 | Блочная комплектная трансформаторная подстанция (БКТПу) двухтрансформаторная мощностью 2х630 кВА | 1 объект | 1 | 0 | 1 |  |  |  | 196040 | 0 | 0 | 0 | 196040 | 0 | 472.16 | 0 | 0 | 137228 | 80376.4 |  | 109159563 | 7522.6424 | 0 | 0 | 0 | 7522.6424 | 0 | 472.16 | 0 | 0 | 7233.31 | 0 | 0 | 0 | 7233.31 | 0 | 454 | 0 | 0 | 70 | 41 | 1 | 1 |  |  | 1 | 26.06 | 1 | 1 |  |  |  |  | 0 | 4 | ТСН-2001.5. Доп. 1-42. Сб. 10, т. 32, поз. 3 |  |  | 388 | 0 |  | 0 | 50 | 0 | 1 | 1 | 1 | 1 | 1 | 1 |  | 70 | 41 |  |  |  | 30 | 0 | 0 | [5 empty] | 0 | Поправка: ТСН-2001.5. р2. тб1. п. 5 Наименование: В электроустановках, находящихся под напряжением: с оформлением наряда-допуска | 0 | 196040 | 0 | 0 | 0 | 196040 | 0 | 472.16 | 0 | 0 | 137228 | 80376.4 | [6 empty] | )*0,8)*1,3 |  | )*0,8)*1,3 |  |  |  |  | 75 | 70 | 1 | 1 |  |  |  | 1013 | 1 объект | 1 объект | 1 | [6 empty] | 94151757 | 50 | Пусконаладочные работы | 0 |  | 4 | 388 | ТСН-2001.5-10. 10-4...10-44 | ТСН-2001.5-10-1 |  | Поправка: ТСН-2001.5. р2. тб1. п. 5 |  | 131072 | 7233.31 | 0 | 0 | 0 | 7233.31 | 454 | 0 | 0 | [17 empty] | 0 | 0 | 0 |  |  |  |  | 75 | 70 |  |  |  |  | 0 |  | 1692321857 | 2 | 1 | 2 | 0 | 0 | 0 | 413644.4 | 0 | 0 | 413644.4 |  | 0 | 3 | 0 |  | 0 | 1 | 0 | 0 | 0 | 0 |  |  |  | 0
51 | 1 | 5 | 516 |  | Новый подраздел | БКТП 2х1250 кВА | 0 | [6 empty] | 196040 | 0 | 0 | 0 | 196040 | 0 | 472.16 | 0 | 0 | 137228 | 80376.4 |  |  | 196040 | 0 | 0 | 0 | 196040 | 0 | 472.16 | 0 | 0 | 137228 | 80376.4 |  |  | 0 | 0 | 0 | 413644.4 | 0 | 0 | 413644.4 | 0 | 0 | 0 | 0 | 0 | 0 | 0 | 0 | 0 | [19 empty] | 0 | 0 | 0 | 413644.4 | 0 | 0 | 413644.4 | 0 | 0 | 0 | 0 | 0 | 0 | 0 | 0 | 0 | [114 empty] | 0
50 | 0 | 0 | 1 | 201 | 196040 | ПЗ | Прямые затраты |  |  | 201 | 1 | 3 |  | 2 | [7 empty] | 196040 | 1 | 196040
50 | 0 | 0 | 1 | 202 | 0 | СтМатОб | Стоимость материальных ресурсов (всего) |  |  | 202 | 2 | 3 |  | 2 | [7 empty] | 0 | 1 | 0
50 | 0 | 0 | 1 | 222 | 0 | СтМатОбЗак | Стоимость материалов и оборудования заказчика |  |  | 222 | 3 | 3 |  | 2 | [7 empty] | 0 | 1 | 0
50 | 0 | 0 | 1 | 225 | 0 | СтМатОбПод | Стоимость материалов и оборудования подрядчика |  |  | 225 | 4 | 3 |  | 2 | [7 empty] | 0 | 1 | 0
50 | 0 | 0 | 1 | 226 | 0 | СтМат | Стоимость материалов (всего) |  |  | 226 | 5 | 3 |  | 2 | [7 empty] | 0 | 1 | 0
50 | 0 | 0 | 1 | 227 | 0 | СтМатЗак | Стоимость материалов заказчика |  |  | 227 | 6 | 3 |  | 2 | [7 empty] | 0 | 1 | 0
50 | 0 | 0 | 1 | 228 | 0 | СтМатПод | Стоимость материалов подрядчика |  |  | 228 | 7 | 3 |  | 2 | [7 empty] | 0 | 1 | 0
50 | 0 | 0 | 1 | 216 | 0 | Оборуд | Стоимость оборудования (всего) |  |  | 216 | 8 | 3 |  | 2 | [7 empty] | 0 | 1 | 0
50 | 0 | 0 | 1 | 223 | 0 | ОборудЗак | Стоимость оборудования заказчика |  |  | 223 | 9 | 3 |  | 2 | [7 empty] | 0 | 1 | 0
50 | 0 | 0 | 1 | 229 | 0 | ОборудПод | Стоимость оборудования подрядчика |  |  | 229 | 10 | 3 |  | 2 | [7 empty] | 0 | 1 | 0
50 | 0 | 0 | 1 | 203 | 0 | ЭММ | Эксплуатация машин |  |  | 203 | 11 | 3 |  | 2 | [7 empty] | 0 | 1 | 0
50 | 0 | 0 | 1 | 231 | 0 | ЭММсНРиСП | Эксплуатация машин по ТСН-2001.16 |  |  | 231 | 12 | 3 |  | 2 | [7 empty] | 0 | 1 | 0
50 | 0 | 0 | 1 | 204 | 0 | ЗПМ | ЗП машинистов |  |  | 204 | 13 | 3 |  | 2 | [7 empty] | 0 | 1 | 0
50 | 0 | 0 | 1 | 205 | 196040 | ОЗП | Основная ЗП рабочих |  |  | 205 | 14 | 3 |  | 2 | [7 empty] | 196040 | 1 | 196040
50 | 0 | 0 | 1 | 232 | 0 | ОЗПсНРиСП | Основная ЗП рабочих по ТСН-2001.16 |  |  | 232 | 15 | 3 |  | 2 | [7 empty] | 0 | 1 | 0
50 | 0 | 0 | 1 | 214 | 0 | Строит | Строительные работы с НР и СП |  |  | 214 | 16 | 3 |  | 2 | [7 empty] | 0 | 1 | 0
50 | 0 | 0 | 1 | 215 | 0 | Монтаж | Монтажные работы с НР и СП |  |  | 215 | 17 | 3 |  | 2 | [7 empty] | 0 | 1 | 0
50 | 0 | 0 | 1 | 217 | 413644.4 | Прочие | Прочие работы с НР и СП |  |  | 217 | 18 | 3 |  | 2 | [7 empty] | 413644.4 | 1 | 413644.4
50 | 0 | 0 | 1 | 230 | 0 | ПрочиеЗатр | Прочие затраты по ТСН-2001.16 |  |  | 230 | 19 | 3 |  | 2 | [7 empty] | 0 | 1 | 0
50 | 0 | 0 | 1 | 206 | 0 | ВозврМат | Возврат материалов |  |  | 206 | 20 | 3 |  | 2 | [7 empty] | 0 | 1 | 0
50 | 0 | 0 | 1 | 207 | 472.16 | ТрудСтр | Трудозатраты строителей |  |  | 207 | 21 | 3 |  | -1 | [7 empty] | 472.16 | 1 | 472.16
50 | 0 | 0 | 1 | 208 | 0 | ТрудМаш | Трудозатраты машинистов |  |  | 208 | 22 | 3 |  | -1 | [7 empty] | 0 | 1 | 0
50 | 0 | 0 | 1 | 209 | 0 | ТранспМат | Транспорт материалов |  |  | 209 | 23 | 3 |  | 2 | [7 empty] | 0 | 1 | 0
50 | 0 | 0 | 1 | 233 | 0 | Перевозка | Перевозка грузов |  |  | 233 | 24 | 3 |  | 2 | [7 empty] | 0 | 1 | 0
50 | 0 | 0 | 1 | 210 | 137228 | НР | Накладные расходы |  |  | 210 | 25 | 3 |  | 2 | [7 empty] | 137228 | 1 | 137228
50 | 0 | 0 | 1 | 211 | 80376.4 | СмПриб | Сметная прибыль |  |  | 211 | 26 | 3 |  | 2 | [7 empty] | 80376.4 | 1 | 80376.4
50 | 0 | 0 | 1 | 224 | 413644.4 | Всего | Всего с НР и СП |  |  | 224 | 27 | 3 |  | 2 | [7 empty] | 413644.4 | 1 | 413644.4
5 | 1 |  | 559 |  | Новый подраздел | Телемеханика |  | 0 |  | 0 | [7 empty] | 0 |  |  | 0 | [53 empty] | 0 | [11 empty] | 0
52 | 1 | 5 | 552 | 0 | Новый подраздел | Телемеханика | [7 empty] | 93501.98 | 0 | 0 | 0 | 93501.98 | 0 | 224.64 | 0 | 0 | 65451.39 | 38335.81 | 0 | 0 | 93501.98 | 0 | 0 | 0 | 93501.98 | 0 | 224.64 | 0 | 0 | 65451.39 | 38335.81 | 0 | 0 | 0 | 0 | 0 | 197289.18 | 0 | 0 | 197289.18 | 0 | 0 | 0 | 0 | 0 | 0 | 0 | 0 | 0 | 0 | 0 | 0 | 0 | 0 | 0 | 0 | 0 | 0 | 0 | 0 | 0 | 0 | 0 | 0 | 0 | 0 | 0 | 0 | 0 | 0 | 0 | 197289.18 | 0 | 0 | 197289.18 | 0 | 0 | 0 | 0 | 0 | 0 | 0 | 0 | 0 | 0 | 0 | 0 | 0 | 0 | 0 | 0 | 0 | 0 | 0 | 0 | 0 | 0 | 0 | 0 | 0 | 0 | 0 | 0 | 0 | 0 | 0 | 0 | 0 | 0 | 0 | 0 | 0 | 0 | 0 | 0 | 0 | 0 | 0 | 0 | 0 | 0 | 0 | 0 | 0 | 0 | 0 | 0 | 0 | 0 | 0 | 0 | 0 | 0 | 0 | 0 | 0 | 0 | 0 | 0 | 0 | 0 | 0 | 0 | 0 | 0 | 0 | 0 | 0 | 0 | 0 | 0 | 0 | 0 | 0 | 0 | 0 | 0 | 0 | 0 | 0 | 0 | 0 | 0 | 0 | 0 | 0 | 0 | 0 | 0 | 0 | 0 | 0 | 0 | 0 | 0 | 0 | 0 | 0 | 0 | 0 | 0 | 0 | 0 | 0 | 0 | 0 | 0 | 0 | 0 | 0 | 0 | 0 | 0 | 0 | 0 | 0 | 0 | 0 | 0
17 | 1 | 198 | 210 | 1 | 5.2-23-1 | Устройство телемеханики на стороне контролируемого пункта | 1 устройство | 1 | 0 | 1 |  |  |  | 31167.24 | 0 | 0 | 0 | 31167.24 | 0 | 74.88 | 0 | 0 | 21817.07 | 12778.57 |  | 109159563 | 1195.9792 | 0 | 0 | 0 | 1195.9792 | 0 | 74.88 | 0 | 0 | 1149.98 | 0 | 0 | 0 | 1149.98 | 0 | 72 | 0 | 0 | 70 | 41 | 1 | 1 |  |  | 1 | 26.06 | 1 | 1 |  |  |  |  | 0 | 4 | ТСН-2001.5. Доп. 1-42. Сб. 2, т. 23, поз. 1 |  |  | 382 | 0 |  | 0 | 50 | 0 | 1 | 1 | 1 | 1 | 1 | 1 |  | 70 | 41 |  |  |  | 30 | 0 | 0 | [5 empty] | 0 | Поправка: ТСН-2001.5. р2. тб1. п. 5 Наименование: В электроустановках, находящихся под напряжением: с оформлением наряда-допуска | 0 | 31167.24 | 0 | 0 | 0 | 31167.24 | 0 | 74.88 | 0 | 0 | 21817.068 | 12778.5684 | [6 empty] | )*0,8)*1,3 |  | )*0,8)*1,3 |  |  |  |  | 75 | 70 | 1 | 1 |  |  |  | 1013 | 1 устройство | 1 устройство | 1 | [6 empty] | 94151751 | 50 | Пусконаладочные работы | 0 |  | 4 | 382 | ТСН-2001.5-2. 2-1...2-32 | ТСН-2001.5-2-1 |  | Поправка: ТСН-2001.5. р2. тб1. п. 5 |  | 131072 | 1149.98 | 0 | 0 | 0 | 1149.98 | 72 | 0 | 0 | [17 empty] | 0 | 0 | 0 |  |  |  |  | 75 | 70 |  |  |  |  | 0 |  | -964849040 | 2 | 1 | 2 | 0 | 0 | 0 | 65762.88 | 0 | 0 | 65762.88 |  | 0 | 3 | 0 |  | 0 | 1 | 0 | 0 | 0 | 0 |  |  |  | 0
17 | 1 | 199 | 211 | 2 | 5.2-23-2 | Устройство телемеханики на стороне пункта управления | 1 устройство | 1 | 0 | 1 |  |  |  | 62334.74 | 0 | 0 | 0 | 62334.74 | 0 | 149.76 | 0 | 0 | 43634.32 | 25557.24 |  | 109159563 | 2391.9688 | 0 | 0 | 0 | 2391.9688 | 0 | 149.76 | 0 | 0 | 2299.97 | 0 | 0 | 0 | 2299.97 | 0 | 144 | 0 | 0 | 70 | 41 | 1 | 1 |  |  | 1 | 26.06 | 1 | 1 |  |  |  |  | 0 | 4 | ТСН-2001.5. Доп. 1-42. Сб. 2, т. 23, поз. 2 |  |  | 382 | 0 |  | 0 | 50 | 0 | 1 | 1 | 1 | 1 | 1 | 1 |  | 70 | 41 |  |  |  | 30 | 0 | 0 | [5 empty] | 0 | Поправка: ТСН-2001.5. р2. тб1. п. 5 Наименование: В электроустановках, находящихся под напряжением: с оформлением наряда-допуска | 0 | 62334.74 | 0 | 0 | 0 | 62334.74 | 0 | 149.76 | 0 | 0 | 43634.318 | 25557.2434 | [6 empty] | )*0,8)*1,3 |  | )*0,8)*1,3 |  |  |  |  | 75 | 70 | 1 | 1 |  |  |  | 1013 | 1 устройство | 1 устройство | 1 | [6 empty] | 94151751 | 50 | Пусконаладочные работы | 0 |  | 4 | 382 | ТСН-2001.5-2. 2-1...2-32 | ТСН-2001.5-2-1 |  | Поправка: ТСН-2001.5. р2. тб1. п. 5 |  | 131072 | 2299.97 | 0 | 0 | 0 | 2299.97 | 144 | 0 | 0 | [17 empty] | 0 | 0 | 0 |  |  |  |  | 75 | 70 |  |  |  |  | 0 |  | -1290802638 | 2 | 1 | 2 | 0 | 0 | 0 | 131526.3 | 0 | 0 | 131526.3 |  | 0 | 3 | 0 |  | 0 | 1 | 0 | 0 | 0 | 0 |  |  |  | 0
51 | 1 | 5 | 552 |  | Новый подраздел | Телемеханика | 0 | [6 empty] | 93501.98 | 0 | 0 | 0 | 93501.98 | 0 | 224.64 | 0 | 0 | 65451.39 | 38335.81 |  |  | 93501.98 | 0 | 0 | 0 | 93501.98 | 0 | 224.64 | 0 | 0 | 65451.39 | 38335.81 |  |  | 0 | 0 | 0 | 197289.18 | 0 | 0 | 197289.18 | 0 | 0 | 0 | 0 | 0 | 0 | 0 | 0 | 0 | [19 empty] | 0 | 0 | 0 | 197289.18 | 0 | 0 | 197289.18 | 0 | 0 | 0 | 0 | 0 | 0 | 0 | 0 | 0 | [114 empty] | 0
50 | 0 | 0 | 1 | 201 | 93501.98 | ПЗ | Прямые затраты |  |  | 201 | 1 | 3 |  | 2 | [7 empty] | 93501.98 | 1 | 93501.98
50 | 0 | 0 | 1 | 202 | 0 | СтМатОб | Стоимость материальных ресурсов (всего) |  |  | 202 | 2 | 3 |  | 2 | [7 empty] | 0 | 1 | 0
50 | 0 | 0 | 1 | 222 | 0 | СтМатОбЗак | Стоимость материалов и оборудования заказчика |  |  | 222 | 3 | 3 |  | 2 | [7 empty] | 0 | 1 | 0
50 | 0 | 0 | 1 | 225 | 0 | СтМатОбПод | Стоимость материалов и оборудования подрядчика |  |  | 225 | 4 | 3 |  | 2 | [7 empty] | 0 | 1 | 0
50 | 0 | 0 | 1 | 226 | 0 | СтМат | Стоимость материалов (всего) |  |  | 226 | 5 | 3 |  | 2 | [7 empty] | 0 | 1 | 0
50 | 0 | 0 | 1 | 227 | 0 | СтМатЗак | Стоимость материалов заказчика |  |  | 227 | 6 | 3 |  | 2 | [7 empty] | 0 | 1 | 0
50 | 0 | 0 | 1 | 228 | 0 | СтМатПод | Стоимость материалов подрядчика |  |  | 228 | 7 | 3 |  | 2 | [7 empty] | 0 | 1 | 0
50 | 0 | 0 | 1 | 216 | 0 | Оборуд | Стоимость оборудования (всего) |  |  | 216 | 8 | 3 |  | 2 | [7 empty] | 0 | 1 | 0
50 | 0 | 0 | 1 | 223 | 0 | ОборудЗак | Стоимость оборудования заказчика |  |  | 223 | 9 | 3 |  | 2 | [7 empty] | 0 | 1 | 0
50 | 0 | 0 | 1 | 229 | 0 | ОборудПод | Стоимость оборудования подрядчика |  |  | 229 | 10 | 3 |  | 2 | [7 empty] | 0 | 1 | 0
50 | 0 | 0 | 1 | 203 | 0 | ЭММ | Эксплуатация машин |  |  | 203 | 11 | 3 |  | 2 | [7 empty] | 0 | 1 | 0
50 | 0 | 0 | 1 | 231 | 0 | ЭММсНРиСП | Эксплуатация машин по ТСН-2001.16 |  |  | 231 | 12 | 3 |  | 2 | [7 empty] | 0 | 1 | 0
50 | 0 | 0 | 1 | 204 | 0 | ЗПМ | ЗП машинистов |  |  | 204 | 13 | 3 |  | 2 | [7 empty] | 0 | 1 | 0
50 | 0 | 0 | 1 | 205 | 93501.98 | ОЗП | Основная ЗП рабочих |  |  | 205 | 14 | 3 |  | 2 | [7 empty] | 93501.98 | 1 | 93501.98
50 | 0 | 0 | 1 | 232 | 0 | ОЗПсНРиСП | Основная ЗП рабочих по ТСН-2001.16 |  |  | 232 | 15 | 3 |  | 2 | [7 empty] | 0 | 1 | 0
50 | 0 | 0 | 1 | 214 | 0 | Строит | Строительные работы с НР и СП |  |  | 214 | 16 | 3 |  | 2 | [7 empty] | 0 | 1 | 0
50 | 0 | 0 | 1 | 215 | 0 | Монтаж | Монтажные работы с НР и СП |  |  | 215 | 17 | 3 |  | 2 | [7 empty] | 0 | 1 | 0
50 | 0 | 0 | 1 | 217 | 197289.18 | Прочие | Прочие работы с НР и СП |  |  | 217 | 18 | 3 |  | 2 | [7 empty] | 197289.18 | 1 | 197289.18
50 | 0 | 0 | 1 | 230 | 0 | ПрочиеЗатр | Прочие затраты по ТСН-2001.16 |  |  | 230 | 19 | 3 |  | 2 | [7 empty] | 0 | 1 | 0
50 | 0 | 0 | 1 | 206 | 0 | ВозврМат | Возврат материалов |  |  | 206 | 20 | 3 |  | 2 | [7 empty] | 0 | 1 | 0
50 | 0 | 0 | 1 | 207 | 224.64 | ТрудСтр | Трудозатраты строителей |  |  | 207 | 21 | 3 |  | -1 | [7 empty] | 224.64 | 1 | 224.64
50 | 0 | 0 | 1 | 208 | 0 | ТрудМаш | Трудозатраты машинистов |  |  | 208 | 22 | 3 |  | -1 | [7 empty] | 0 | 1 | 0
50 | 0 | 0 | 1 | 209 | 0 | ТранспМат | Транспорт материалов |  |  | 209 | 23 | 3 |  | 2 | [7 empty] | 0 | 1 | 0
50 | 0 | 0 | 1 | 233 | 0 | Перевозка | Перевозка грузов |  |  | 233 | 24 | 3 |  | 2 | [7 empty] | 0 | 1 | 0
50 | 0 | 0 | 1 | 210 | 65451.39 | НР | Накладные расходы |  |  | 210 | 25 | 3 |  | 2 | [7 empty] | 65451.39 | 1 | 65451.39
50 | 0 | 0 | 1 | 211 | 38335.81 | СмПриб | Сметная прибыль |  |  | 211 | 26 | 3 |  | 2 | [7 empty] | 38335.81 | 1 | 38335.81
50 | 0 | 0 | 1 | 224 | 197289.18 | Всего | Всего с НР и СП |  |  | 224 | 27 | 3 |  | 2 | [7 empty] | 197289.18 | 1 | 197289.18
51 | 1 | 4 | 512 |  | Новый раздел | Пусконаладочные работы | 0 | [6 empty] | 289541.98 | 0 | 0 | 0 | 289541.98 | 0 | 696.8 | 0 | 0 | 202679.39 | 118712.21 | [15 empty] | 0 | 0 | 0 | 610933.58 | 0 | 0 | 610933.58 | 0 | 0 | 0 | 0 | 0 | 0 | 0 | 0 | 0 | [149 empty] | 0
50 | 0 | 0 | 1 | 201 | 289541.98 | ПЗ | Прямые затраты |  |  | 201 | 1 | 3 |  | 2 | [7 empty] | 289541.98 | 1 | 289541.98
50 | 0 | 0 | 1 | 202 | 0 | СтМатОб | Стоимость материальных ресурсов (всего) |  |  | 202 | 2 | 3 |  | 2 | [7 empty] | 0 | 1 | 0
50 | 0 | 0 | 1 | 222 | 0 | СтМатОбЗак | Стоимость материалов и оборудования заказчика |  |  | 222 | 3 | 3 |  | 2 | [7 empty] | 0 | 1 | 0
50 | 0 | 0 | 1 | 225 | 0 | СтМатОбПод | Стоимость материалов и оборудования подрядчика |  |  | 225 | 4 | 3 |  | 2 | [7 empty] | 0 | 1 | 0
50 | 0 | 0 | 1 | 226 | 0 | СтМат | Стоимость материалов (всего) |  |  | 226 | 5 | 3 |  | 2 | [7 empty] | 0 | 1 | 0
50 | 0 | 0 | 1 | 227 | 0 | СтМатЗак | Стоимость материалов заказчика |  |  | 227 | 6 | 3 |  | 2 | [7 empty] | 0 | 1 | 0
50 | 0 | 0 | 1 | 228 | 0 | СтМатПод | Стоимость материалов подрядчика |  |  | 228 | 7 | 3 |  | 2 | [7 empty] | 0 | 1 | 0
50 | 0 | 0 | 1 | 216 | 0 | Оборуд | Стоимость оборудования (всего) |  |  | 216 | 8 | 3 |  | 2 | [7 empty] | 0 | 1 | 0
50 | 0 | 0 | 1 | 223 | 0 | ОборудЗак | Стоимость оборудования заказчика |  |  | 223 | 9 | 3 |  | 2 | [7 empty] | 0 | 1 | 0
50 | 0 | 0 | 1 | 229 | 0 | ОборудПод | Стоимость оборудования подрядчика |  |  | 229 | 10 | 3 |  | 2 | [7 empty] | 0 | 1 | 0
50 | 0 | 0 | 1 | 203 | 0 | ЭММ | Эксплуатация машин |  |  | 203 | 11 | 3 |  | 2 | [7 empty] | 0 | 1 | 0
50 | 0 | 0 | 1 | 231 | 0 | ЭММсНРиСП | Эксплуатация машин по ТСН-2001.16 |  |  | 231 | 12 | 3 |  | 2 | [7 empty] | 0 | 1 | 0
50 | 0 | 0 | 1 | 204 | 0 | ЗПМ | ЗП машинистов |  |  | 204 | 13 | 3 |  | 2 | [7 empty] | 0 | 1 | 0
50 | 0 | 0 | 1 | 205 | 289541.98 | ОЗП | Основная ЗП рабочих |  |  | 205 | 14 | 3 |  | 2 | [7 empty] | 289541.98 | 1 | 289541.98
50 | 0 | 0 | 1 | 232 | 0 | ОЗПсНРиСП | Основная ЗП рабочих по ТСН-2001.16 |  |  | 232 | 15 | 3 |  | 2 | [7 empty] | 0 | 1 | 0
50 | 0 | 0 | 1 | 214 | 0 | Строит | Строительные работы с НР и СП |  |  | 214 | 16 | 3 |  | 2 | [7 empty] | 0 | 1 | 0
50 | 0 | 0 | 1 | 215 | 0 | Монтаж | Монтажные работы с НР и СП |  |  | 215 | 17 | 3 |  | 2 | [7 empty] | 0 | 1 | 0
50 | 0 | 0 | 1 | 217 | 610933.58 | Прочие | Прочие работы с НР и СП |  |  | 217 | 18 | 3 |  | 2 | [7 empty] | 610933.58 | 1 | 610933.58
50 | 0 | 0 | 1 | 230 | 0 | ПрочиеЗатр | Прочие затраты по ТСН-2001.16 |  |  | 230 | 19 | 3 |  | 2 | [7 empty] | 0 | 1 | 0
50 | 0 | 0 | 1 | 206 | 0 | ВозврМат | Возврат материалов |  |  | 206 | 20 | 3 |  | 2 | [7 empty] | 0 | 1 | 0
50 | 0 | 0 | 1 | 207 | 696.8 | ТрудСтр | Трудозатраты строителей |  |  | 207 | 21 | 3 |  | -1 | [7 empty] | 696.8 | 1 | 696.8
50 | 0 | 0 | 1 | 208 | 0 | ТрудМаш | Трудозатраты машинистов |  |  | 208 | 22 | 3 |  | -1 | [7 empty] | 0 | 1 | 0
50 | 0 | 0 | 1 | 209 | 0 | ТранспМат | Транспорт материалов |  |  | 209 | 23 | 3 |  | 2 | [7 empty] | 0 | 1 | 0
50 | 0 | 0 | 1 | 233 | 0 | Перевозка | Перевозка грузов |  |  | 233 | 24 | 3 |  | 2 | [7 empty] | 0 | 1 | 0
50 | 0 | 0 | 1 | 210 | 202679.39 | НР | Накладные расходы |  |  | 210 | 25 | 3 |  | 2 | [7 empty] | 202679.39 | 1 | 202679.39
50 | 0 | 0 | 1 | 211 | 118712.21 | СмПриб | Сметная прибыль |  |  | 211 | 26 | 3 |  | 2 | [7 empty] | 118712.21 | 1 | 118712.21
50 | 0 | 0 | 1 | 224 | 610933.58 | Всего | Всего с НР и СП |  |  | 224 | 27 | 3 |  | 2 | [7 empty] | 610933.58 | 1 | 610933.58
51 | 1 | 3 | 20 |  | Новая локальная смета | Новая локальная смета | 0 | [6 empty] | 15781762.63 | 15101564.31 | 222678.55 | 41231.1 | 457519.77 | 0 | 1223.7844 | 0 | 0 | 361611.03 | 195361.65 | [15 empty] | 0 | 14703125.53 | 0 | 16404705.08 | 756466.31 | 292890.24 | 652223 | 15101564.31 | 398438.78 | 0 | 398438.78 | 14703125.53 | 0 | 0 | 0 | 0 | [149 empty] | 0
50 | 0 | 0 | 1 | 201 | 15781762.63 | ПЗ | Прямые затраты |  |  | 201 | 3 | 3 |  | 2 | [7 empty] | 15781762.63 | 1 | 15781762.63
50 | 0 | 0 | 1 | 202 | 15101564.31 | СтМатОб | Стоимость материальных ресурсов (всего) |  |  | 202 | 4 | 3 |  | 2 | [7 empty] | 15101564.31 | 1 | 15101564.31
50 | 0 | 0 | 1 | 222 | 0 | СтМатОбЗак | Стоимость материалов и оборудования заказчика |  |  | 222 | 5 | 3 |  | 2 | [7 empty] | 0 | 1 | 0
50 | 0 | 0 | 1 | 225 | 15101564.31 | СтМатОбПод | Стоимость материалов и оборудования подрядчика |  |  | 225 | 6 | 3 |  | 2 | [7 empty] | 15101564.31 | 1 | 15101564.31
50 | 0 | 0 | 1 | 226 | 398438.78 | СтМат | Стоимость материалов (всего) |  |  | 226 | 7 | 3 |  | 2 | [7 empty] | 398438.78 | 1 | 398438.78
50 | 0 | 0 | 1 | 227 | 0 | СтМатЗак | Стоимость материалов заказчика |  |  | 227 | 8 | 3 |  | 2 | [7 empty] | 0 | 1 | 0
50 | 0 | 0 | 1 | 228 | 398438.78 | СтМатПод | Стоимость материалов подрядчика |  |  | 228 | 9 | 3 |  | 2 | [7 empty] | 398438.78 | 1 | 398438.78
50 | 0 | 0 | 1 | 216 | 14703125.53 | Оборуд | Стоимость оборудования (всего) |  |  | 216 | 10 | 3 |  | 2 | [7 empty] | 14703125.53 | 1 | 14703125.53
50 | 0 | 0 | 1 | 223 | 0 | ОборудЗак | Стоимость оборудования заказчика |  |  | 223 | 11 | 3 |  | 2 | [7 empty] | 0 | 1 | 0
50 | 0 | 0 | 1 | 229 | 14703125.53 | ОборудПод | Стоимость оборудования подрядчика |  |  | 229 | 12 | 3 |  | 2 | [7 empty] | 14703125.53 | 1 | 14703125.53
50 | 0 | 0 | 1 | 203 | 222678.55 | ЭММ | Эксплуатация машин |  |  | 203 | 13 | 3 |  | 2 | [7 empty] | 222678.55 | 1 | 222678.55
50 | 0 | 0 | 1 | 231 | 0 | ЭММсНРиСП | Эксплуатация машин по ТСН-2001.16 |  |  | 231 | 14 | 3 |  | 2 | [7 empty] | 0 | 1 | 0
50 | 0 | 0 | 1 | 204 | 41231.1 | ЗПМ | ЗП машинистов |  |  | 204 | 15 | 3 |  | 2 | [7 empty] | 41231.1 | 1 | 41231.1
50 | 0 | 0 | 1 | 205 | 457519.77 | ОЗП | Основная ЗП рабочих |  |  | 205 | 16 | 3 |  | 2 | [7 empty] | 457519.77 | 1 | 457519.77
50 | 0 | 0 | 1 | 232 | 0 | ОЗПсНРиСП | Основная ЗП рабочих по ТСН-2001.16 |  |  | 232 | 17 | 3 |  | 2 | [7 empty] | 0 | 1 | 0
50 | 0 | 0 | 1 | 214 | 756466.31 | Строит | Строительные работы с НР и СП |  |  | 214 | 18 | 3 |  | 2 | [7 empty] | 756466.31 | 1 | 756466.31
50 | 0 | 0 | 1 | 215 | 292890.24 | Монтаж | Монтажные работы с НР и СП |  |  | 215 | 19 | 3 |  | 2 | [7 empty] | 292890.24 | 1 | 292890.24
50 | 0 | 0 | 1 | 217 | 652223 | Прочие | Прочие работы с НР и СП |  |  | 217 | 20 | 3 |  | 2 | [7 empty] | 652223 | 1 | 652223
50 | 0 | 0 | 1 | 230 | 0 | ПрочиеЗатр | Прочие затраты по ТСН-2001.16 |  |  | 230 | 21 | 3 |  | 2 | [7 empty] | 0 | 1 | 0
50 | 0 | 0 | 1 | 206 | 0 | ВозврМат | Возврат материалов |  |  | 206 | 22 | 3 |  | 2 | [7 empty] | 0 | 1 | 0
50 | 0 | 0 | 1 | 207 | 1223.7844 | ТрудСтр | Трудозатраты строителей |  |  | 207 | 23 | 3 |  | -1 | [7 empty] | 1223.7844 | 1 | 1223.7844
50 | 0 | 0 | 1 | 208 | 0 | ТрудМаш | Трудозатраты машинистов |  |  | 208 | 24 | 3 |  | -1 | [7 empty] | 0 | 1 | 0
50 | 0 | 0 | 1 | 209 | 0 | ТранспМат | Транспорт материалов |  |  | 209 | 25 | 3 |  | 2 | [7 empty] | 0 | 1 | 0
50 | 0 | 0 | 1 | 233 | 0 | Перевозка | Перевозка грузов |  |  | 233 | 26 | 3 |  | 2 | [7 empty] | 0 | 1 | 0
50 | 0 | 0 | 1 | 210 | 361611.03 | НР | Накладные расходы |  |  | 210 | 27 | 3 |  | 2 | [7 empty] | 361611.03 | 1 | 361611.03
50 | 0 | 0 | 1 | 211 | 195361.65 | СмПриб | Сметная прибыль |  |  | 211 | 28 | 3 |  | 2 | [7 empty] | 195361.65 | 1 | 195361.65
50 | 0 | 0 | 1 | 224 | 16404705.08 | Всего | Всего с НР и СП |  |  | 224 | 29 | 3 |  | 2 | [7 empty] | 16404705.08 | 1 | 16404705.08
51 | 691 | 1 | 12 |  | 80 | РП в железобетонной оболочке типа БКТП 20/0,4 кВ (по схеме БКТП) | 0 | [6 empty] | 15781762.63 | 15101564.31 | 222678.55 | 41231.1 | 457519.77 | 0 | 1223.7844 | 0 | 0 | 361611.03 | 195361.65 | [15 empty] | 0 | 14703125.53 | 0 | 16404705.08 | 756466.31 | 292890.24 | 652223 | 15101564.31 | 398438.78 | 0 | 398438.78 | 14703125.53 | 0 | 0 | 0 | 0 | [149 empty] | 0
50 | 0 | 0 | 1 | 201 | 15781762.63 | ПЗ | Прямые затраты |  |  | 201 | 1 | 3 |  | 2 | [7 empty] | 15781762.63 | 1 | 15781762.63
50 | 0 | 0 | 1 | 202 | 15101564.31 | СтМатОб | Стоимость материальных ресурсов (всего) |  |  | 202 | 2 | 3 |  | 2 | [7 empty] | 15101564.31 | 1 | 15101564.31
50 | 0 | 0 | 1 | 222 | 0 | СтМатОбЗак | Стоимость материалов и оборудования заказчика |  |  | 222 | 3 | 3 |  | 2 | [7 empty] | 0 | 1 | 0
50 | 0 | 0 | 1 | 225 | 15101564.31 | СтМатОбПод | Стоимость материалов и оборудования подрядчика |  |  | 225 | 4 | 3 |  | 2 | [7 empty] | 15101564.31 | 1 | 15101564.31
50 | 0 | 0 | 1 | 226 | 398438.78 | СтМат | Стоимость материалов (всего) |  |  | 226 | 5 | 3 |  | 2 | [7 empty] | 398438.78 | 1 | 398438.78
50 | 0 | 0 | 1 | 227 | 0 | СтМатЗак | Стоимость материалов заказчика |  |  | 227 | 6 | 3 |  | 2 | [7 empty] | 0 | 1 | 0
50 | 0 | 0 | 1 | 228 | 398438.78 | СтМатПод | Стоимость материалов подрядчика |  |  | 228 | 7 | 3 |  | 2 | [7 empty] | 398438.78 | 1 | 398438.78
50 | 0 | 0 | 1 | 216 | 14703125.53 | Оборуд | Стоимость оборудования (всего) |  |  | 216 | 8 | 3 |  | 2 | [7 empty] | 14703125.53 | 1 | 14703125.53
50 | 0 | 0 | 1 | 223 | 0 | ОборудЗак | Стоимость оборудования заказчика |  |  | 223 | 9 | 3 |  | 2 | [7 empty] | 0 | 1 | 0
50 | 0 | 0 | 1 | 229 | 14703125.53 | ОборудПод | Стоимость оборудования подрядчика |  |  | 229 | 10 | 3 |  | 2 | [7 empty] | 14703125.53 | 1 | 14703125.53
50 | 0 | 0 | 1 | 203 | 222678.55 | ЭММ | Эксплуатация машин |  |  | 203 | 11 | 3 |  | 2 | [7 empty] | 222678.55 | 1 | 222678.55
50 | 0 | 0 | 1 | 231 | 0 | ЭММсНРиСП | Эксплуатация машин по ТСН-2001.16 |  |  | 231 | 12 | 3 |  | 2 | [7 empty] | 0 | 1 | 0
50 | 0 | 0 | 1 | 204 | 41231.1 | ЗПМ | ЗП машинистов |  |  | 204 | 13 | 3 |  | 2 | [7 empty] | 41231.1 | 1 | 41231.1
50 | 0 | 0 | 1 | 205 | 457519.77 | ОЗП | Основная ЗП рабочих |  |  | 205 | 14 | 3 |  | 2 | [7 empty] | 457519.77 | 1 | 457519.77
50 | 0 | 0 | 1 | 232 | 0 | ОЗПсНРиСП | Основная ЗП рабочих по ТСН-2001.16 |  |  | 232 | 15 | 3 |  | 2 | [7 empty] | 0 | 1 | 0
50 | 0 | 0 | 1 | 214 | 756466.31 | Строит | Строительные работы с НР и СП |  |  | 214 | 16 | 3 |  | 2 | [7 empty] | 756466.31 | 1 | 756466.31
50 | 0 | 0 | 1 | 215 | 292890.24 | Монтаж | Монтажные работы с НР и СП |  |  | 215 | 17 | 3 |  | 2 | [7 empty] | 292890.24 | 1 | 292890.24
50 | 0 | 0 | 1 | 0 | 652223 | Прочие | Прочие работы с НР и СП |  |  | 217 | 18 | 3 |  | 2 | [7 empty] | 652223 | 1 | 652223
50 | 0 | 0 | 1 | 230 | 0 | ПрочиеЗатр | Прочие затраты по ТСН-2001.16 |  |  | 230 | 19 | 3 |  | 2 | [7 empty] | 0 | 1 | 0
50 | 0 | 0 | 1 | 206 | 0 | ВозврМат | Возврат материалов |  |  | 206 | 20 | 3 |  | 2 | [7 empty] | 0 | 1 | 0
50 | 0 | 0 | 1 | 207 | 1223.7844 | ТрудСтр | Трудозатраты строителей |  |  | 207 | 21 | 3 |  | -1 | [7 empty] | 1223.7844 | 1 | 1223.7844
50 | 0 | 0 | 1 | 208 | 0 | ТрудМаш | Трудозатраты машинистов |  |  | 208 | 22 | 3 |  | -1 | [7 empty] | 0 | 1 | 0
50 | 0 | 0 | 1 | 209 | 0 | ТранспМат | Транспорт материалов |  |  | 209 | 23 | 3 |  | 2 | [7 empty] | 0 | 1 | 0
50 | 0 | 0 | 1 | 233 | 0 | Перевозка | Перевозка грузов |  |  | 233 | 24 | 3 |  | 2 | [7 empty] | 0 | 1 | 0
50 | 0 | 0 | 1 | 210 | 361611.03 | НР | Накладные расходы |  |  | 210 | 25 | 3 |  | 2 | [7 empty] | 361611.03 | 1 | 361611.03
50 | 0 | 0 | 1 | 211 | 195361.65 | СмПриб | Сметная прибыль |  |  | 211 | 26 | 3 |  | 2 | [7 empty] | 195361.65 | 1 | 195361.65
50 | 0 | 0 | 1 | 0 | 16404705.08 | Всего | Всего с НР и СП |  |  | 224 | 27 | 3 |  | 2 | [7 empty] | 16404705.08 | 1 | 16404705.08
50 | 1 | 0 | 2 | 224 | 16404705.08 | Всего по смете | Итого по смете |  |  | 212 | 28 | 0 |  | 2 | [7 empty] | 16404705.08 | 1 | 16404705.08
50 | 1 | 0 | 2 | 0 | 1049356.55 | СМР | Строительно-монтажные работы |  |  | 212 | 29 | 0 |  | 2 | [7 empty] | 1049356.55 | 1 | 1049356.55
50 | 1 | 0 | 2 | 0 | 14703125.53 | Обор | Оборудование |  |  | 212 | 30 | 0 |  | 2 | [7 empty] | 14703125.53 | 1 | 14703125.53
50 | 1 | 0 | 2 | 0 | 610933.58 | ПНР | Пусконаладочные работы ("вхолостую") |  |  | 212 | 31 | 0 |  | 2 | [7 empty] | 610933.58 | 1 | 610933.58
50 | 1 | 0 | 2 | 0 | 41289.42 | Проч | Прочие |  |  | 212 | 32 | 0 |  | 2 | [7 empty] | 41289.42 | 1 | 41289.42
50 | 0 | 0 | 2 | 217 | 652223 |  | Итого Прочие |  |  | 212 | 33 | 3 |  | 2 | [7 empty] | 652223 | 1 | 652223
71 | 1 |  | 382 | 83191767 |  |  | -1 | -1
71 | 1 |  | 388 | 83191767 |  |  | -1 | -1
-1
75 | Базовый уровень цен | 2022 | 0 | 1 |  | 0 | 2 | 1 | 1 | 95 | 65 | 0 | 109159563 | 1
1 | Сборник индексов | Коэффициенты к ТСН-2001 МГЭ | 2022 | 1 | 1 | 1 | 0 | 2 | 1 | 6.82 | 5.14 | 1 | 1 | 6.82 | 5.14 | 1 | [9 empty] | 184 | [12 empty] | 109159564
65 |  | 1 | 0 | 245

## SourceObSm
0 | Smeta.RU (495) 974-1589 |  | _OBSM_ |  | 0 | 0 | 0 | Smeta.RU |  | 1 | 61337 | 10 | 11 | 4 | 1 | 4
1 | 57 | 0 |  | 0 |  | РП в железобетонной оболочке типа БКТП 20/0,4 кВ (по схеме БКТП) |  | 0 | ЭНСТ-913972-2016-АС.ТП, ЭНСТ-913972-2016-ЭС.ТП, 314 ДОН-91/14-ЭС1, 314 ДОН-91/14-ТМ | 0 | 0 | 2 |  | 0 | 0 | 0 | 160 | 1 | 0 | [12 empty] | 0 | [5 empty] | Сметные нормы списания | Коды ОКП для ТСН-2001 МГЭ | 1 | 1 | 0 | 0 | 1 | 0 | 6 | 2 | 1 | 1 | 0 | 0 | 0 | 0 | 0 | ТСН-2001 (МГЭ) - Новое строительство | Типовой расчет для ТСН-2001 МГЭ (Строительство), Доп 49 (от 01.08.2018 г.) | Территориальные сметные нормативы для Москвы ТСН-2001 (МГЭ) | Территориальные сметные нормативы для Москвы ТСН-2001 (МГЭ) | Территориальные сметные нормативы для Москвы ТСН-2001 (МГЭ) | Территориальные сметные нормативы для Москвы ТСН-2001 (МГЭ) | Поправки для ТСН-2001 от 20.01.2022 г. доп.63 | 0 | 0 | 8 | 63 | Территориальные сметные нормативы для Москвы (ТСН-2001) | ТЕР | 41660 | 1 | 0
22 | 0 | 0 | 109159563 | 0 | 3
3 | 1 | Новая локальная смета | Новая локальная смета | 756.4663 | 292.8902 | 14703.1255 | 652.223 | 16404.7051 | 457.5198 | [11 empty] | 0 | 0 | 0 | 15781762.63 | 15101564.31 | 0 | 14703125.53 | 0 | 222678.55 | 41231.1 | 457519.77 | 756466.31 | 292890.24 | 652223 | 0 | 1223.7844 | 0 | 0 | 361611.03 | 195361.65 | 16404705.08
51 |  |  |  | 756.4663 | 292.8902 | 14703.1255 | 652.223 | 16404.7051 | 457.5198
50 | 0 | 0 | 1 | 201 | 15781762.63 | ПЗ | Прямые затраты |  |  | 201 | 1 | 3 |  | 2
50 | 0 | 0 | 1 | 202 | 15101564.31 | СтМатОб | Стоимость материальных ресурсов (всего) |  |  | 202 | 2 | 3 |  | 2
50 | 0 | 0 | 1 | 222 | 0 | СтМатОбЗак | Стоимость материалов и оборудования заказчика |  |  | 222 | 3 | 3 |  | 2
50 | 0 | 0 | 1 | 225 | 15101564.31 | СтМатОбПод | Стоимость материалов и оборудования подрядчика |  |  | 225 | 4 | 3 |  | 2
50 | 0 | 0 | 1 | 226 | 398438.78 | СтМат | Стоимость материалов (всего) |  |  | 226 | 5 | 3 |  | 2
50 | 0 | 0 | 1 | 227 | 0 | СтМатЗак | Стоимость материалов заказчика |  |  | 227 | 6 | 3 |  | 2
50 | 0 | 0 | 1 | 228 | 398438.78 | СтМатПод | Стоимость материалов подрядчика |  |  | 228 | 7 | 3 |  | 2
50 | 0 | 0 | 1 | 216 | 14703125.53 | Оборуд | Стоимость оборудования (всего) |  |  | 216 | 8 | 3 |  | 2
50 | 0 | 0 | 1 | 223 | 0 | ОборудЗак | Стоимость оборудования заказчика |  |  | 223 | 9 | 3 |  | 2
50 | 0 | 0 | 1 | 229 | 14703125.53 | ОборудПод | Стоимость оборудования подрядчика |  |  | 229 | 10 | 3 |  | 2
50 | 0 | 0 | 1 | 203 | 222678.55 | ЭММ | Эксплуатация машин |  |  | 203 | 11 | 3 |  | 2
50 | 0 | 0 | 1 | 231 | 0 | ЭММсНРиСП | Эксплуатация машин по ТСН-2001.16 |  |  | 231 | 12 | 3 |  | 2
50 | 0 | 0 | 1 | 204 | 41231.1 | ЗПМ | ЗП машинистов |  |  | 204 | 13 | 3 |  | 2
50 | 0 | 0 | 1 | 205 | 457519.77 | ОЗП | Основная ЗП рабочих |  |  | 205 | 14 | 3 |  | 2
50 | 0 | 0 | 1 | 232 | 0 | ОЗПсНРиСП | Основная ЗП рабочих по ТСН-2001.16 |  |  | 232 | 15 | 3 |  | 2
50 | 0 | 0 | 1 | 214 | 756466.31 | Строит | Строительные работы с НР и СП |  |  | 214 | 16 | 3 |  | 2
50 | 0 | 0 | 1 | 215 | 292890.24 | Монтаж | Монтажные работы с НР и СП |  |  | 215 | 17 | 3 |  | 2
50 | 0 | 0 | 1 | 0 | 652223 | Прочие | Прочие работы с НР и СП |  |  | 217 | 18 | 3 |  | 2
50 | 0 | 0 | 1 | 230 | 0 | ПрочиеЗатр | Прочие затраты по ТСН-2001.16 |  |  | 230 | 19 | 3 |  | 2
50 | 0 | 0 | 1 | 206 | 0 | ВозврМат | Возврат материалов |  |  | 206 | 20 | 3 |  | 2
50 | 0 | 0 | 1 | 207 | 1223.7844 | ТрудСтр | Трудозатраты строителей |  |  | 207 | 21 | 3 |  | -1
50 | 0 | 0 | 1 | 208 | 0 | ТрудМаш | Трудозатраты машинистов |  |  | 208 | 22 | 3 |  | -1
50 | 0 | 0 | 1 | 209 | 0 | ТранспМат | Транспорт материалов |  |  | 209 | 23 | 3 |  | 2
50 | 0 | 0 | 1 | 233 | 0 | Перевозка | Перевозка грузов |  |  | 233 | 24 | 3 |  | 2
50 | 0 | 0 | 1 | 210 | 361611.03 | НР | Накладные расходы |  |  | 210 | 25 | 3 |  | 2
50 | 0 | 0 | 1 | 211 | 195361.65 | СмПриб | Сметная прибыль |  |  | 211 | 26 | 3 |  | 2
50 | 0 | 0 | 1 | 0 | 16404705.08 | Всего | Всего с НР и СП |  |  | 224 | 27 | 3 |  | 2
50 | 1 | 0 | 2 | 224 | 16404705.08 | Всего по смете | Итого по смете |  |  | 212 | 28 | 0 |  | 2
50 | 1 | 0 | 2 | 0 | 1049356.55 | СМР | Строительно-монтажные работы |  |  | 212 | 29 | 0 |  | 2
50 | 1 | 0 | 2 | 0 | 14703125.53 | Обор | Оборудование |  |  | 212 | 30 | 0 |  | 2
50 | 1 | 0 | 2 | 0 | 610933.58 | ПНР | Пусконаладочные работы ("вхолостую") |  |  | 212 | 31 | 0 |  | 2
50 | 1 | 0 | 2 | 0 | 41289.42 | Проч | Прочие |  |  | 212 | 32 | 0 |  | 2
50 | 0 | 0 | 2 | 217 | 652223 |  | Итого Прочие |  |  | 212 | 33 | 3 |  | 2
-1
75 | Базовый уровень цен | 2022 | 0 | 1 |  | 0 | 2 | 1 | 1 | 95 | 65 | 0 | 109159563 | 1
1 | Сборник индексов | Коэффициенты к ТСН-2001 МГЭ | 2022 | 1 | 1 | 1 | 0 | 2 | 1 | 6.82 | 5.14 | 1 | 1 | 6.82 | 5.14 | 1 |  |  |  | 184 |  |  | 109159564

## SmtRes
32 | 109159563 | 109160439 | 73637150 | 13 | 1 | 13 | 1 | 9999990008 |  | Трудозатраты рабочих | 1191 | 1013 | чел.-ч. | чел.-ч. | 1 | 0 | 476480486 | 1.449 | 0 | 0 | 0 | 0 | 0 | 0 | 0 | 0 | 1 | 1 | 1 | 1 | 0 | 1 | 1 | 0 | 0 | 1.05 | )*1,15)*1,2 | 1 | 2 | 109160443 | 1 | 0 | 1 | 0 | 0 | 0 | 0 | 0 | 0 | 0 | 0 | 0 | 0 | 0 | 0 | 0 | 0 | 0 | 0 | 0 | 0 | 0 | 0 | 0 | 0 | 1.1312 | 0 | 0 | 1 | 0 | 0
32 | 109159563 | 109160439 | 73716901 | 1 | 1 | 13 | 2 | 2.1-1-44 | ТСН-2001.2. Доп. 1-42, п. 1-1-44 (012103) | Бульдозеры гусеничные, мощность до 79 кВт (108 л.с.) | 1367 | 1011 | маш.-ч. | маш.-ч. | 1 | 0 | 695902881 | 1.0502 | 0 | 1276.76 | 823.8 | 0 | 0 | 110.31 | 26.52 | 0 | 1 | 9.71 | 26.06 | 1 | 0 | 1 | 1 | 0 | 0 | 0.761 | )*1,15)*1,2 | 0 | 2 | 109160444 | 1 | 0 | 2 | 0 | 0 | 0 | 0 | 0 | 0 | 0 | 0 | 0 | 0 | 0 | 0 | 0 | 0 | 0 | 0 | 0 | 0 | 0 | 0 | 0 | 0 | 0.81988 | 1276.76 | 110.31 | 9.71 | 115.851 | 27.8484
32 | 109159563 | 109160439 | 73716877 | 1 | 1 | 13 | 2 | 2.1-1-5 | ТСН-2001.2. Доп. 1-42, п. 1-1-5 (010109) | Экскаваторы на гусеничном ходу гидравлические, объем ковша до 0,65 м3 | 1367 | 1011 | маш.-ч. | маш.-ч. | 1 | 0 | -998810610 | 4.1848 | 0 | 1674.7 | 853.31 | 0 | 0 | 164.9 | 27.47 | 0 | 1 | 8.52 | 26.06 | 1 | 0 | 1 | 1 | 0 | 0 | 3.0325 | )*1,15)*1,2 | 0 | 2 | 109160445 | 1 | 0 | 3 | 0 | 0 | 0 | 0 | 0 | 0 | 0 | 0 | 0 | 0 | 0 | 0 | 0 | 0 | 0 | 0 | 0 | 0 | 0 | 0 | 0 | 0 | 3.2671 | 1674.7 | 164.9 | 8.52 | 690.0828 | 114.954
33 | 109159563 | 109160446 | 73637150 | 13 | 1 | 13 | 1 | 9999990008 |  | Трудозатраты рабочих | 1191 | 1013 | чел.-ч. | чел.-ч. | 1 | 0 | 476480486 | 1.2834 | 0 | 0 | 0 | 0 | 0 | 0 | 0 | 0 | 1 | 1 | 1 | 1 | 0 | 1 | 1 | 0 | 0 | 0.93 | )*1,15)*1,2 | 1 | 2 | 109160449 | 1 | 0 | 4 | 0 | 0 | 0 | 0 | 0 | 0 | 0 | 0 | 0 | 0 | 0 | 0 | 0 | 0 | 0 | 0 | 0 | 0 | 0 | 0 | 0 | 0 | 0.51978 | 0 | 0 | 1 | 0 | 0
33 | 109159563 | 109160446 | 73716877 | 1 | 1 | 13 | 2 | 2.1-1-5 | ТСН-2001.2. Доп. 1-42, п. 1-1-5 (010109) | Экскаваторы на гусеничном ходу гидравлические, объем ковша до 0,65 м3 | 1367 | 1011 | маш.-ч. | маш.-ч. | 1 | 0 | -998810610 | 3.5335 | 0 | 1674.7 | 853.31 | 0 | 0 | 164.9 | 27.47 | 0 | 1 | 8.52 | 26.06 | 1 | 0 | 1 | 1 | 0 | 0 | 2.5605 | )*1,15)*1,2 | 0 | 2 | 109160450 | 1 | 0 | 5 | 0 | 0 | 0 | 0 | 0 | 0 | 0 | 0 | 0 | 0 | 0 | 0 | 0 | 0 | 0 | 0 | 0 | 0 | 0 | 0 | 0 | 0 | 1.4311 | 1674.7 | 164.9 | 8.52 | 582.6774 | 97.0692
34 | 109159563 | 109160451 | 73637150 | 13 | 1 | 13 | 1 | 9999990008 |  | Трудозатраты рабочих | 1191 | 1013 | чел.-ч. | чел.-ч. | 1 | 0 | 476480486 | 573.4728 | 0 | 0 | 0 | 0 | 0 | 0 | 0 | 0 | 1 | 1 | 1 | 1 | 0 | 1 | 1 | 0 | 0 | 346.3 | )*1,2)*1,15)*1,2 | 1 | 2 | 109160453 | 1 | 0 | 6 | 0 | 0 | 0 | 0 | 0 | 0 | 0 | 0 | 0 | 0 | 0 | 0 | 0 | 0 | 0 | 0 | 0 | 0 | 0 | 0 | 0 | 0 | 12.1003 | 0 | 0 | 1 | 0 | 0
35 | 109159563 | 109160454 | 73716900 | 1 | 1 | 13 | 2 | 2.1-1-43 | ТСН-2001.2. Доп. 1-42, п. 1-1-43 (012102) | Бульдозеры гусеничные, мощность до 59 кВт (80 л.с.) | 1367 | 1011 | маш.-ч. | маш.-ч. | 1 | 0 | 1109083233 | 1.2323 | 0 | 877.16 | 587.16 | 0 | 0 | 95.06 | 22.22 | 0 | 1 | 9.1 | 26.06 | 1 | 0 | 1 | 1 | 0 | 0 | 0.893 | )*1,15)*1,2 | 0 | 2 | 109160456 | 1 | 0 | 7 | 0 | 0 | 0 | 0 | 0 | 0 | 0 | 0 | 0 | 0 | 0 | 0 | 0 | 0 | 0 | 0 | 0 | 0 | 0 | 0 | 0 | 0 | 0.52522 | 877.16 | 95.06 | 9.1 | 117.1482 | 27.3792
36 | 109159563 | 109160457 | 73637150 | 13 | 1 | 13 | 1 | 9999990008 |  | Трудозатраты рабочих | 1191 | 1013 | чел.-ч. | чел.-ч. | 1 | 0 | 476480486 | 14.904 | 0 | 0 | 0 | 0 | 0 | 0 | 0 | 0 | 1 | 1 | 1 | 1 | 0 | 1 | 1 | 0 | 0 | 10.8 | )*1,15)*1,2 | 1 | 2 | 109160461 | 1 | 0 | 8 | 0 | 0 | 0 | 0 | 0 | 0 | 0 | 0 | 0 | 0 | 0 | 0 | 0 | 0 | 0 | 0 | 0 | 0 | 0 | 0 | 0 | 0 | 6.3521 | 0 | 0 | 1 | 0 | 0
36 | 109159563 | 109160457 | 73717352 | 1 | 1 | 13 | 2 | 2.1-10-5 | ТСН-2001.2. Доп. 46. п.1-10-5 (101002) | Компрессоры прицепные с двигателем внутреннего сгорания, производительность до 5 м3/мин, мощность двигателя до 29 кВт (39,4 л.с.) | 1367 | 1011 | маш.-ч. | маш.-ч. | 1 | 0 | -1426791 | 14.49 | 0 | 63.63 | 19.35 | 0 | 0 | 60.77 | 18.48 | 0 | 1 | 1 | 1 | 1 | 0 | 1 | 1 | 0 | 0 | 10.5 | )*1,15)*1,2 | 0 | 2 | 109160462 | 1 | 0 | 9 | 0 | 0 | 0 | 0 | 0 | 0 | 0 | 0 | 0 | 0 | 0 | 0 | 0 | 0 | 0 | 0 | 0 | 0 | 0 | 0 | 0 | 0 | 6.1756 | 63.63 | 60.77 | 1 | 880.5642 | 267.7752
36 | 109159563 | 109160457 | 73717791 | 1 | 1 | 13 | 2 | 2.1-30-1 | ТСН-2001.2. Доп. 1-42, п. 1-30-1 (301201) | Трамбовки пневматические | 1367 | 1011 | маш.-ч. | маш.-ч. | 1 | 0 | 1280158331 | 14.49 | 0 | 4.13 | 2.46 | 0 | 0 | 0.56 | 0.09 | 0 | 1 | 7.04 | 26.06 | 1 | 0 | 1 | 1 | 0 | 0 | 10.5 | )*1,15)*1,2 | 0 | 2 | 109160463 | 1 | 0 | 10 | 0 | 0 | 0 | 0 | 0 | 0 | 0 | 0 | 0 | 0 | 0 | 0 | 0 | 0 | 0 | 0 | 0 | 0 | 0 | 0 | 0 | 0 | 6.1756 | 4.13 | 0.56 | 7.04 | 8.1144 | 1.311
37 | 109159563 | 109160464 | 73637150 | 13 | 1 | 13 | 1 | 9999990008 |  | Трудозатраты рабочих | 1191 | 1013 | чел.-ч. | чел.-ч. | 1 | 0 | 476480486 | 1.0764 | 0 | 0 | 0 | 0 | 0 | 0 | 0 | 0 | 1 | 1 | 1 | 1 | 0 | 1 | 1 | 0 | 0 | 0.78 | )*1,15)*1,2 | 1 | 2 | 109160471 | 1 | 0 | 11 | 0 | 0 | 0 | 0 | 0 | 0 | 0 | 0 | 0 | 0 | 0 | 0 | 0 | 0 | 0 | 0 | 0 | 0 | 0 | 0 | 0 | 0 | 24.628 | 0 | 0 | 1 | 0 | 0
37 | 109159563 | 109160464 | 73717351 | 1 | 1 | 13 | 2 | 2.1-10-4 | ТСН-2001.2. Доп. 46. п.1-10-4 (101001) | Компрессоры прицепные с двигателем внутреннего сгорания, производительность до 2,5 м3/мин, мощность двигателя до 23 кВт (31,3 л.с.) | 1367 | 1011 | маш.-ч. | маш.-ч. | 1 | 0 | -668768829 | 0.2484 | 0 | 649.72 | 363.71 | 0 | 0 | 41.62 | 13.33 | 0 | 1 | 14.91 | 26.06 | 1 | 0 | 1 | 1 | 0 | 0 | 0.18 | )*1,15)*1,2 | 0 | 2 | 109160472 | 1 | 0 | 12 | 0 | 0 | 0 | 0 | 0 | 0 | 0 | 0 | 0 | 0 | 0 | 0 | 0 | 0 | 0 | 0 | 0 | 0 | 0 | 0 | 0 | 0 | 5.6834 | 649.72 | 41.62 | 14.91 | 10.3362 | 3.312
37 | 109159563 | 109160464 | 73717791 | 1 | 1 | 13 | 2 | 2.1-30-1 | ТСН-2001.2. Доп. 1-42, п. 1-30-1 (301201) | Трамбовки пневматические | 1367 | 1011 | маш.-ч. | маш.-ч. | 1 | 0 | 1280158331 | 0.4968 | 0 | 4.13 | 2.46 | 0 | 0 | 0.56 | 0.09 | 0 | 1 | 7.04 | 26.06 | 1 | 0 | 1 | 1 | 0 | 0 | 0.36 | )*1,15)*1,2 | 0 | 2 | 109160473 | 1 | 0 | 13 | 0 | 0 | 0 | 0 | 0 | 0 | 0 | 0 | 0 | 0 | 0 | 0 | 0 | 0 | 0 | 0 | 0 | 0 | 0 | 0 | 0 | 0 | 11.3668 | 4.13 | 0.56 | 7.04 | 0.276 | 0.0414
37 | 109159563 | 109160464 | 73717054 | 1 | 1 | 13 | 2 | 2.1-4-3 | ТСН-2001.2. Доп. 1-42, п. 1-4-3 (040103) | Погрузчики универсальные на пневмоколесном ходу, грузоподъемность до 3 т | 1367 | 1011 | маш.-ч. | маш.-ч. | 1 | 0 | 1022351366 | 0.0966 | 0 | 1099.69 | 523.87 | 0 | 0 | 106.74 | 19.2 | 0 | 1 | 9.84 | 26.06 | 1 | 0 | 1 | 1 | 0 | 0 | 0.07 | )*1,15)*1,2 | 0 | 2 | 109160474 | 1 | 0 | 14 | 0 | 0 | 0 | 0 | 0 | 0 | 0 | 0 | 0 | 0 | 0 | 0 | 0 | 0 | 0 | 0 | 0 | 0 | 0 | 0 | 0 | 0 | 2.2102 | 1099.69 | 106.74 | 9.84 | 10.3086 | 1.8492
37 | 109159563 | 109160464 | 73692217 | 1 | 1 | 13 | 3 | 1.1-1-118 | ТСН-2001.1. Доп. 1-42. Р. 1, о. 1, поз. 118 | Вода | 1339 | 1007 | м3 | м3 | 1 | 0 | -862991314 | 0.15 | 36.45 | 0 | 0 | 0 | 7.07 | 0 | 0 | 0 | 5.14 | 1 | 1 | 1 | 0 | 1 | 0 | 0 | 0 | 0.15 |  | 0 | 2 | 109160475 | 1 | 0 | 15 | 0 | 0 | 0 | 0 | 0 | 0 | 0 | 0 | 0 | 0 | 0 | 0 | 0 | 0 | 0 | 0 | 0 | 0 | 0 | 0 | 0 | 0 | 3.432 | 36.45 | 7.07 | 5.14 | 1.06 | 0
37 | 109159563 | 109160464 | 73692764 | 1 | 1 | 13 | 3 | 1.1-1-766 | ТСН-2001.1. Доп. 1-42. Р. 1, о. 1, поз. 766 | Песок для строительных работ, рядовой | 1339 | 1007 | м3 | м3 | 1 | 0 | 2069056849 | 1.1 | 639.2 | 0 | 0 | 0 | 104.99 | 0 | 0 | 0 | 6.07 | 1 | 1 | 1 | 0 | 0 | 0 | 0 | 0 | 1.1 |  | 0 | 1 | -1 | 0 | 0 |  | 0 | 0 | 0 | 0 | 0 | 0 | 0 | 0 | 0 | 0 | 0 | 0 | 0 | 0 | 0 | 0 | 0 | 0 | 0 | 0 | 0 | 0 | 25.168 | 639.2 | 104.99 | 6.07 | 115.49 | 0
39 | 109159563 | 109160478 | 73637150 | 13 | 1 | 13 | 1 | 9999990008 |  | Трудозатраты рабочих | 1191 | 1013 | чел.-ч. | чел.-ч. | 1 | 0 | 476480486 | 186.3 | 0 | 0 | 0 | 0 | 0 | 0 | 0 | 0 | 1 | 1 | 1 | 1 | 0 | 1 | 1 | 0 | 0 | 135 | )*1,15)*1,2 | 1 | 2 | 109160485 | 1 | 0 | 17 | 0 | 0 | 0 | 0 | 0 | 0 | 0 | 0 | 0 | 0 | 0 | 0 | 0 | 0 | 0 | 0 | 0 | 0 | 0 | 0 | 0 | 0 | 4.64 | 0 | 0 | 1 | 0 | 0
39 | 109159563 | 109160478 | 73717755 | 1 | 1 | 13 | 2 | 2.1-18-9 | ТСН-2001.2. Доп. 47. п.1-18-9 (183003) | Автомобили грузовые бортовые, грузоподъемность до 8 т | 1367 | 1011 | маш.-ч. | маш.-ч. | 1 | 0 | -1695718102 | 0.1656 | 0 | 1091.93 | 420.73 | 0 | 0 | 108.75 | 15.42 | 0 | 1 | 9.59 | 26.06 | 1 | 0 | 1 | 1 | 0 | 0 | 0.12 | )*1,15)*1,2 | 0 | 2 | 109160486 | 1 | 0 | 18 | 0 | 0 | 0 | 0 | 0 | 0 | 0 | 0 | 0 | 0 | 0 | 0 | 0 | 0 | 0 | 0 | 0 | 0 | 0 | 0 | 0 | 0 | 0.0041244 | 1091.93 | 108.75 | 9.59 | 18.009 | 2.553
39 | 109159563 | 109160478 | 73717254 | 1 | 1 | 13 | 2 | 2.1-6-51 | ТСН-2001.2. Доп. 1-42, п. 1-6-51 (069401) | Вибраторы поверхностные | 1367 | 1011 | маш.-ч. | маш.-ч. | 1 | 0 | 1029667330 | 8.1834 | 0 | 12.71 | 1.09 | 0 | 0 | 1.61 | 0.04 | 0 | 1 | 7.54 | 26.06 | 1 | 0 | 1 | 1 | 0 | 0 | 5.93 | )*1,15)*1,2 | 0 | 2 | 109160487 | 1 | 0 | 19 | 0 | 0 | 0 | 0 | 0 | 0 | 0 | 0 | 0 | 0 | 0 | 0 | 0 | 0 | 0 | 0 | 0 | 0 | 0 | 0 | 0 | 0 | 0.20382 | 12.71 | 1.61 | 7.54 | 13.179 | 0.3312
39 | 109159563 | 109160478 | 73692217 | 1 | 1 | 13 | 3 | 1.1-1-118 | ТСН-2001.1. Доп. 1-42. Р. 1, о. 1, поз. 118 | Вода | 1339 | 1007 | м3 | м3 | 1 | 0 | -862991314 | 1.75 | 37.14 | 0 | 0 | 0 | 7.07 | 0 | 0 | 0 | 5.14 | 1 | 1 | 1 | 0 | 1 | 0 | 0 | 0 | 1.75 |  | 0 | 2 | 109160488 | 1 | 0 | 20 | 0 | 0 | 0 | 0 | 0 | 0 | 0 | 0 | 0 | 0 | 0 | 0 | 0 | 0 | 0 | 0 | 0 | 0 | 0 | 0 | 0 | 0 | 0.043585 | 37.14 | 7.07 | 5.14 | 12.37 | 0
39 | 109159563 | 109160478 | 73692688 | 1 | 1 | 13 | 3 | 1.1-1-655 | ТСН-2001.1. Доп. 1-42. Р. 1, о. 1, поз. 655 | Мешковина | 1327 | 1005 | м2 | м2 | 1 | 0 | -1476054991 | 250 | 34.14 | 0 | 0 | 0 | 7.39 | 0 | 0 | 0 | 4.52 | 1 | 1 | 1 | 0 | 1 | 0 | 0 | 0 | 250 |  | 0 | 2 | 109160489 | 1 | 0 | 21 | 0 | 0 | 0 | 0 | 0 | 0 | 0 | 0 | 0 | 0 | 0 | 0 | 0 | 0 | 0 | 0 | 0 | 0 | 0 | 0 | 0 | 0 | 6.2265 | 34.14 | 7.39 | 4.52 | 1847.5 | 0
39 | 109159563 | 109160478 | 73711267 | 1 | 1 | 13 | 3 | 1.3-2-7 | ТСН-2001.1. Доп. 1-42. Р. 3, о. 2, поз. 7 | Растворы цементные, марка 200 | 1339 | 1007 | м3 | м3 | 1 | 0 | -1293767811 | 102 | 3945.64 | 0 | 0 | 0 | 519.61 | 0 | 0 | 0 | 7.43 | 1 | 1 | 1 | 0 | 0 | 0 | 0 | 0 | 102 |  | 0 | 1 | -1 | 0 | 0 |  | 0 | 0 | 0 | 0 | 0 | 0 | 0 | 0 | 0 | 0 | 0 | 0 | 0 | 0 | 0 | 0 | 0 | 0 | 0 | 0 | 0 | 0 | 2.5404 | 3945.64 | 519.61 | 7.43 | 53000.22 | 0
41 | 109159563 | 109160492 | 73637150 | 13 | 1 | 13 | 1 | 9999990008 |  | Трудозатраты рабочих | 1191 | 1013 | чел.-ч. | чел.-ч. | 1 | 0 | 476480486 | 27.738 | 0 | 0 | 0 | 0 | 0 | 0 | 0 | 0 | 1 | 1 | 1 | 1 | 0 | 1 | 1 | 0 | 0 | 20.1 | )*1,15)*1,2 | 1 | 2 | 109160499 | 1 | 0 | 23 | 0 | 0 | 0 | 0 | 0 | 0 | 0 | 0 | 0 | 0 | 0 | 0 | 0 | 0 | 0 | 0 | 0 | 0 | 0 | 0 | 0 | 0 | 10.3435 | 0 | 0 | 1 | 0 | 0
41 | 109159563 | 109160492 | 73641136 | 13 | 1 | 13 | 2 | 9999990007 |  | Стоимость прочих машин (ЭСН) | 1344 | 1008 | руб. | руб. | 1 | 0 | -1180195794 | 256.2798 | 0 | 1.05 | 0 | 0 | 0 | 1 | 0 | 0 | 1 | 1 | 1 | 1 | 0 | 1 | 1 | 0 | 0 | 185.71 | )*1,15)*1,2 | 0 | 2 | 109160500 | 1 | 0 | 24 | 0 | 0 | 0 | 0 | 0 | 0 | 0 | 0 | 0 | 0 | 0 | 0 | 0 | 0 | 0 | 0 | 0 | 0 | 0 | 0 | 0 | 0 | 95.5667 | 1.05 | 1 | 1 | 256.2798 | 0
41 | 109159563 | 109160492 | 73694012 | 1 | 1 | 13 | 3 | 1.1-1-2161 | ТСН-2001.1. Доп. 1-42. Р. 1, о. 1, поз. 2161 | Материал рулонный кровельный и гидроизоляционный наплавляемый битумно-полимерный водостойкий, типа "Техноэласт ЭКП" | 1327 | 1005 | м2 | м2 | 1 | 0 | -196967320 | 220 | 272.64 | 0 | 0 | 0 | 53.97 | 0 | 0 | 0 | 4.73 | 1 | 1 | 1 | 0 | 0 | 0 | 0 | 0 | 220 |  | 0 | 1 | -1 | 0 | 0 |  | 0 | 0 | 0 | 0 | 0 | 0 | 0 | 0 | 0 | 0 | 0 | 0 | 0 | 0 | 0 | 0 | 0 | 0 | 0 | 0 | 0 | 0 | 82.038 | 272.64 | 53.97 | 4.73 | 11873.4 | 0
41 | 109159563 | 109160492 | 73692648 | 1 | 1 | 13 | 3 | 1.1-1-613 | ТСН-2001.1 Доп. 50, Р. 1, о. 1, поз. 613 | Мастика битумно-масляная клеящая, гидроизоляционная, герметизирующая, морозостойкая, горячего применения, диапазон температур применения от -25 до +40°С, для изоляции кабелей, защиты конструкций от блуждающих токов, заливки соединительных, осветительных и концевых муфт, защиты от коррозии подземных металлических коммуникаций | 1348 | 1009 | т | т | 1000 | 0 | -109214414 | 0.42 | 34272.2 | 0 | 0 | 0 | 11626.84 | 0 | 0 | 0 | 2.76 | 1 | 1 | 1 | 0 | 0 | 0 | 0 | 0 | 0.42 |  | 0 | 1 | -1 | 0 | 0 |  | 0 | 0 | 0 | 0 | 0 | 0 | 0 | 0 | 0 | 0 | 0 | 0 | 0 | 0 | 0 | 0 | 0 | 0 | 0 | 0 | 0 | 0 | 0.15662 | 34272.2 | 11626.84 | 2.76 | 4883.27 | 0
41 | 109159563 | 109160492 | 73711265 | 1 | 1 | 13 | 3 | 1.3-2-5 | ТСН-2001.1. Доп. 1-42. Р. 3, о. 2, поз. 5 | Растворы цементные, марка 100 | 1339 | 1007 | м3 | м3 | 1 | 0 | -718781615 | 2.5 | 3719.63 | 0 | 0 | 0 | 451.14 | 0 | 0 | 0 | 7.72 | 1 | 1 | 1 | 0 | 0 | 0 | 0 | 0 | 2.5 |  | 0 | 1 | -1 | 0 | 0 |  | 0 | 0 | 0 | 0 | 0 | 0 | 0 | 0 | 0 | 0 | 0 | 0 | 0 | 0 | 0 | 0 | 0 | 0 | 0 | 0 | 0 | 0 | 0.93225 | 3719.63 | 451.14 | 7.72 | 1127.85 | 0
41 | 109159563 | 109160492 | 73692010 | 13 | 1 | 13 | 3 | 9999990006 |  | Стоимость прочих материалов (ЭСН) | 1344 | 1008 | руб. | руб. | 1 | 0 | -94250534 | 85.77 | 1.07 | 0 | 0 | 0 | 1 | 0 | 0 | 0 | 1 | 1 | 1 | 1 | 0 | 1 | 0 | 0 | 0 | 85.77 |  | 0 | 2 | 109160504 | 1 | 0 | 28 | 0 | 0 | 0 | 0 | 0 | 0 | 0 | 0 | 0 | 0 | 0 | 0 | 0 | 0 | 0 | 0 | 0 | 0 | 0 | 0 | 0 | 0 | 31.9836 | 1.07 | 1 | 1 | 85.77 | 0
45 | 109159563 | 109160508 | 73637150 | 13 | 1 | 13 | 1 | 9999990008 |  | Трудозатраты рабочих | 1191 | 1013 | чел.-ч. | чел.-ч. | 1 | 0 | 476480486 | 247.02 | 0 | 0 | 0 | 0 | 0 | 0 | 0 | 0 | 1 | 1 | 1 | 1 | 0 | 1 | 1 | 0 | 0 | 179 | )*1,15)*1,2 | 1 | 2 | 109160526 | 1 | 0 | 29 | 0 | 0 | 0 | 0 | 0 | 0 | 0 | 0 | 0 | 0 | 0 | 0 | 0 | 0 | 0 | 0 | 0 | 0 | 0 | 0 | 0 | 0 | 22.9729 | 0 | 0 | 1 | 0 | 0
45 | 109159563 | 109160508 | 73717457 | 1 | 1 | 13 | 2 | 2.1-13-14 | ТСН-2001.2. Доп. 1-42, п. 1-13-14 (136001) | Установки для сварки ручной дуговой (постоянного тока) | 1367 | 1011 | маш.-ч. | маш.-ч. | 1 | 0 | -243982840 | 165.6 | 0 | 58.55 | 7.91 | 0 | 0 | 6.22 | 0.29 | 0 | 1 | 8.99 | 26.06 | 1 | 0 | 1 | 1 | 0 | 0 | 120 | )*1,15)*1,2 | 0 | 2 | 109160527 | 1 | 0 | 30 | 0 | 0 | 0 | 0 | 0 | 0 | 0 | 0 | 0 | 0 | 0 | 0 | 0 | 0 | 0 | 0 | 0 | 0 | 0 | 0 | 0 | 0 | 15.4008 | 58.55 | 6.22 | 8.99 | 1030.032 | 48.024
45 | 109159563 | 109160508 | 73717753 | 1 | 1 | 13 | 2 | 2.1-18-7 | ТСН-2001.2. Доп. 47. п.1-18-7 (183001) | Автомобили грузовые бортовые, грузоподъемность до 5 т | 1367 | 1011 | маш.-ч. | маш.-ч. | 1 | 0 | -628430174 | 1.863 | 0 | 814.66 | 391.81 | 0 | 0 | 76.81 | 14.36 | 0 | 1 | 10.13 | 26.06 | 1 | 0 | 1 | 1 | 0 | 0 | 1.35 | )*1,15)*1,2 | 0 | 2 | 109160528 | 1 | 0 | 31 | 0 | 0 | 0 | 0 | 0 | 0 | 0 | 0 | 0 | 0 | 0 | 0 | 0 | 0 | 0 | 0 | 0 | 0 | 0 | 0 | 0 | 0 | 0.17326 | 814.66 | 76.81 | 10.13 | 143.0922 | 26.7582
45 | 109159563 | 109160508 | 73717815 | 1 | 1 | 13 | 2 | 2.1-30-26 | ТСН-2001.2. Доп. 1-42, п. 1-30-26 (306001) | Пилы ручные электрические | 1367 | 1011 | маш.-ч. | маш.-ч. | 1 | 0 | 1189541023 | 0.138 | 0 | 4.49 | 1.09 | 0 | 0 | 0.53 | 0.04 | 0 | 1 | 8.09 | 26.06 | 1 | 0 | 1 | 1 | 0 | 0 | 0.1 | )*1,15)*1,2 | 0 | 2 | 109160530 | 1 | 0 | 32 | 0 | 0 | 0 | 0 | 0 | 0 | 0 | 0 | 0 | 0 | 0 | 0 | 0 | 0 | 0 | 0 | 0 | 0 | 0 | 0 | 0 | 0 | 0.012834 | 4.49 | 0.53 | 8.09 | 0.069 | 0
45 | 109159563 | 109160508 | 73716972 | 1 | 1 | 13 | 2 | 2.1-3-38 | ТСН-2001.2. Доп. 1-42, п. 1-3-38 (032009) | Краны на автомобильном ходу, грузоподъемность до 16 т | 1367 | 1011 | маш.-ч. | маш.-ч. | 1 | 0 | -1461286799 | 1.242 | 0 | 1174.72 | 829.73 | 0 | 0 | 123.84 | 30.41 | 0 | 1 | 9.06 | 26.06 | 1 | 0 | 1 | 1 | 0 | 0 | 0.9 | )*1,15)*1,2 | 0 | 2 | 109160529 | 1 | 0 | 33 | 0 | 0 | 0 | 0 | 0 | 0 | 0 | 0 | 0 | 0 | 0 | 0 | 0 | 0 | 0 | 0 | 0 | 0 | 0 | 0 | 0 | 0 | 0.11551 | 1174.72 | 123.84 | 9.06 | 153.8148 | 37.7706
45 | 109159563 | 109160508 | 73717058 | 1 | 1 | 13 | 2 | 2.1-4-12 | ТСН-2001.2. Доп. 1-42, п. 1-4-12 (040205) | Погрузчики на автомобильном ходу, грузоподъемность до 5 т | 1367 | 1011 | маш.-ч. | маш.-ч. | 1 | 0 | 482200787 | 0.345 | 0 | 758.2 | 461.11 | 0 | 0 | 73 | 16.9 | 0 | 1 | 9.92 | 26.06 | 1 | 0 | 1 | 1 | 0 | 0 | 0.25 | )*1,15)*1,2 | 0 | 2 | 109160531 | 1 | 0 | 34 | 0 | 0 | 0 | 0 | 0 | 0 | 0 | 0 | 0 | 0 | 0 | 0 | 0 | 0 | 0 | 0 | 0 | 0 | 0 | 0 | 0 | 0 | 0.032085 | 758.2 | 73 | 9.92 | 25.185 | 5.8374
45 | 109159563 | 109160508 | 73717255 | 1 | 1 | 13 | 2 | 2.1-6-52 | ТСН-2001.2. Доп. 1-42, п. 1-6-52 (069402) | Вибраторы глубинные | 1367 | 1011 | маш.-ч. | маш.-ч. | 1 | 0 | 1059521099 | 12.42 | 0 | 15.9 | 2.46 | 0 | 0 | 2.06 | 0.09 | 0 | 1 | 7.37 | 26.06 | 1 | 0 | 1 | 1 | 0 | 0 | 9 | )*1,15)*1,2 | 0 | 2 | 109160532 | 1 | 0 | 35 | 0 | 0 | 0 | 0 | 0 | 0 | 0 | 0 | 0 | 0 | 0 | 0 | 0 | 0 | 0 | 0 | 0 | 0 | 0 | 0 | 0 | 0 | 1.1551 | 15.9 | 2.06 | 7.37 | 25.5852 | 1.1178
45 | 109159563 | 109160508 | 73692217 | 1 | 1 | 13 | 3 | 1.1-1-118 | ТСН-2001.1. Доп. 1-42. Р. 1, о. 1, поз. 118 | Вода | 1339 | 1007 | м3 | м3 | 1 | 0 | -862991314 | 0.73 | 37.14 | 0 | 0 | 0 | 7.07 | 0 | 0 | 0 | 5.14 | 1 | 1 | 1 | 0 | 1 | 0 | 0 | 0 | 0.73 |  | 0 | 2 | 109160534 | 1 | 0 | 37 | 0 | 0 | 0 | 0 | 0 | 0 | 0 | 0 | 0 | 0 | 0 | 0 | 0 | 0 | 0 | 0 | 0 | 0 | 0 | 0 | 0 | 0 | 0.06789 | 37.14 | 7.07 | 5.14 | 5.16 | 0
45 | 109159563 | 109160508 | 73692230 | 1 | 1 | 13 | 3 | 1.1-1-132 | ТСН-2001.1. Доп. 1-42. Р. 1, о. 1, поз. 132 | Гвозди строительные | 1348 | 1009 | т | т | 1000 | 0 | 563176784 | 0.002 | 62250.08 | 0 | 0 | 0 | 6521.42 | 0 | 0 | 0 | 9.34 | 1 | 1 | 1 | 0 | 1 | 0 | 0 | 0 | 0.002 |  | 0 | 2 | 109160535 | 1 | 0 | 38 | 0 | 0 | 0 | 0 | 0 | 0 | 0 | 0 | 0 | 0 | 0 | 0 | 0 | 0 | 0 | 0 | 0 | 0 | 0 | 0 | 0 | 0 | 0.000186 | 62250.08 | 6521.42 | 9.34 | 13.04 | 0
45 | 109159563 | 109160508 | 73693510 | 1 | 1 | 13 | 3 | 1.1-1-1566 | ТСН-2001.1. Доп. 1-42. Р. 1, о. 1, поз. 1566 | Электроды, тип Э-42, 46, 50, диаметр 4 - 6 мм | 1348 | 1009 | т | т | 1000 | 0 | 1310716689 | 0.16 | 113557.96 | 0 | 0 | 0 | 7191.81 | 0 | 0 | 0 | 15.45 | 1 | 1 | 1 | 0 | 1 | 0 | 0 | 0 | 0.16 |  | 0 | 2 | 109160536 | 1 | 0 | 39 | 0 | 0 | 0 | 0 | 0 | 0 | 0 | 0 | 0 | 0 | 0 | 0 | 0 | 0 | 0 | 0 | 0 | 0 | 0 | 0 | 0 | 0 | 0.01488 | 113557.96 | 7191.81 | 15.45 | 1150.69 | 0
45 | 109159563 | 109160508 | 73692321 | 1 | 1 | 13 | 3 | 1.1-1-227 | ТСН-2001.1. Доп. 1-42. Р. 1, о. 1, поз. 227 | Доски хвойных пород, обрезные, длина 2-6,5 м, сорт III, толщина 40-60 мм | 1339 | 1007 | м3 | м3 | 1 | 0 | -1939393675 | 0.04 | 9250.5 | 0 | 0 | 0 | 1828.56 | 0 | 0 | 0 | 4.95 | 1 | 1 | 1 | 0 | 1 | 0 | 0 | 0 | 0.04 |  | 0 | 2 | 109160537 | 1 | 0 | 40 | 0 | 0 | 0 | 0 | 0 | 0 | 0 | 0 | 0 | 0 | 0 | 0 | 0 | 0 | 0 | 0 | 0 | 0 | 0 | 0 | 0 | 0 | 0.00372 | 9250.5 | 1828.56 | 4.95 | 73.14 | 0
45 | 109159563 | 109160508 | 73692348 | 1 | 1 | 13 | 3 | 1.1-1-256 | ТСН-2001.1. Доп. 1-42. Р. 1, о. 1, поз. 256 | Известь негашеная комовая | 1348 | 1009 | т | т | 1000 | 0 | -1753839253 | 0.01 | 4973.44 | 0 | 0 | 0 | 1260.72 | 0 | 0 | 0 | 3.86 | 1 | 1 | 1 | 0 | 1 | 0 | 0 | 0 | 0.01 |  | 0 | 2 | 109160538 | 1 | 0 | 41 | 0 | 0 | 0 | 0 | 0 | 0 | 0 | 0 | 0 | 0 | 0 | 0 | 0 | 0 | 0 | 0 | 0 | 0 | 0 | 0 | 0 | 0 | 0.00093 | 4973.44 | 1260.72 | 3.86 | 12.61 | 0
45 | 109159563 | 109160508 | 73692688 | 1 | 1 | 13 | 3 | 1.1-1-655 | ТСН-2001.1. Доп. 1-42. Р. 1, о. 1, поз. 655 | Мешковина | 1327 | 1005 | м2 | м2 | 1 | 0 | -1476054991 | 30 | 34.14 | 0 | 0 | 0 | 7.39 | 0 | 0 | 0 | 4.52 | 1 | 1 | 1 | 0 | 1 | 0 | 0 | 0 | 30 |  | 0 | 2 | 109160539 | 1 | 0 | 42 | 0 | 0 | 0 | 0 | 0 | 0 | 0 | 0 | 0 | 0 | 0 | 0 | 0 | 0 | 0 | 0 | 0 | 0 | 0 | 0 | 0 | 0 | 2.79 | 34.14 | 7.39 | 4.52 | 221.7 | 0
45 | 109159563 | 109160508 | 73711133 | 1 | 1 | 13 | 3 | 1.3-1-42 | ТСН-2001.1. Доп. 1-42. Р. 3, о. 1, поз. 42 | Смеси бетонные, БСГ, тяжелого бетона на гранитном щебне, класс прочности В30 (М400); П3, фракция 5-20, F200, W8 | 1339 | 1007 | м3 | м3 | 1 | 0 | -1722472356 | 101.5 | 5954.49 | 0 | 0 | 0 | 787.34 | 0 | 0 | 0 | 7.4 | 1 | 1 | 1 | 0 | 0 | 0 | 0 | 0 | 101.5 |  | 0 | 1 | -1 | 0 | 0 |  | 0 | 0 | 0 | 0 | 0 | 0 | 0 | 0 | 0 | 0 | 0 | 0 | 0 | 0 | 0 | 0 | 0 | 0 | 0 | 0 | 0 | 0 | 9.4395 | 5954.49 | 787.34 | 7.4 | 79915.01 | 0
45 | 109159563 | 109160508 | 73711511 | 1 | 1 | 13 | 3 | 1.3-4-21 | ТСН-2001.1. Доп. 1-42. Р. 3, о. 4, поз. 21 | Арматурные заготовки (стержни, хомуты и т.п.), не собранные в каркасы или сетки, арматурная сталь периодического профиля, класс А-III, диаметр 10 мм | 1348 | 1009 | т | т | 1000 | 0 | 1902322933 | 0.52258 | 99236.9 | 0 | 0 | 0 | 5752.41 | 0 | 0 | 0 | 16.88 | 1 | 1 | 1 | 0 | 0 | 0 | 0 | 0 | 0.52258 |  | 0 | 1 | -1 | 0 | 0 |  | 0 | 0 | 0 | 0 | 0 | 0 | 0 | 0 | 0 | 0 | 0 | 0 | 0 | 0 | 0 | 0 | 0 | 0 | 0 | 0 | 0 | 0 | 0.0486 | 99236.9 | 5752.41 | 16.88 | 3006.1 | 0
45 | 109159563 | 109160508 | 73711513 | 1 | 1 | 13 | 3 | 1.3-4-23 | ТСН-2001.1. Доп. 1-42. Р. 3, о. 4, поз. 23 | Арматурные заготовки (стержни, хомуты и т.п.), не собранные в каркасы или сетки, арматурная сталь периодического профиля, класс А-III, диаметр 16-18 мм | 1348 | 1009 | т | т | 1000 | 0 | 1782850738 | 10.4774 | 99236.9 | 0 | 0 | 0 | 5752.41 | 0 | 0 | 0 | 16.88 | 1 | 1 | 1 | 0 | 0 | 0 | 0 | 0 | 10.4774 |  | 0 | 1 | -1 | 0 | 0 |  | 0 | 0 | 0 | 0 | 0 | 0 | 0 | 0 | 0 | 0 | 0 | 0 | 0 | 0 | 0 | 0 | 0 | 0 | 0 | 0 | 0 | 0 | 0.9744 | 99236.9 | 5752.41 | 16.88 | 60270.41 | 0
45 | 109159563 | 109160508 | 73716633 | 1 | 1 | 13 | 3 | 1.9-11-4 | ТСН-2001.1. Доп. 1-42. Р. 9, о. 11, поз. 4 | Щиты деревянные для фундаментов, колонн, балок, перекрытий, стен, перегородок и других конструкций из досок, толщина 40 мм | 1327 | 1005 | м2 | м2 | 1 | 0 | -153668504 | 3.6 | 352.87 | 0 | 0 | 0 | 90.15 | 0 | 0 | 0 | 3.83 | 1 | 1 | 1 | 0 | 1 | 0 | 0 | 0 | 3.6 |  | 0 | 2 | 109160540 | 1 | 0 | 43 | 0 | 0 | 0 | 0 | 0 | 0 | 0 | 0 | 0 | 0 | 0 | 0 | 0 | 0 | 0 | 0 | 0 | 0 | 0 | 0 | 0 | 0 | 0.3348 | 352.87 | 90.15 | 3.83 | 324.54 | 0
49 | 109159563 | 109160545 | 73637150 | 13 | 1 | 13 | 1 | 9999990008 |  | Трудозатраты рабочих | 1191 | 1013 | чел.-ч. | чел.-ч. | 1 | 0 | 476480486 | 1.0764 | 0 | 0 | 0 | 0 | 0 | 0 | 0 | 0 | 1 | 1 | 1 | 1 | 0 | 1 | 1 | 0 | 0 | 0.78 | )*1,15)*1,2 | 1 | 2 | 109160552 | 1 | 0 | 45 | 0 | 0 | 0 | 0 | 0 | 0 | 0 | 0 | 0 | 0 | 0 | 0 | 0 | 0 | 0 | 0 | 0 | 0 | 0 | 0 | 0 | 0 | 1.324 | 0 | 0 | 1 | 0 | 0
49 | 109159563 | 109160545 | 73717351 | 1 | 1 | 13 | 2 | 2.1-10-4 | ТСН-2001.2. Доп. 46. п.1-10-4 (101001) | Компрессоры прицепные с двигателем внутреннего сгорания, производительность до 2,5 м3/мин, мощность двигателя до 23 кВт (31,3 л.с.) | 1367 | 1011 | маш.-ч. | маш.-ч. | 1 | 0 | -668768829 | 0.2484 | 0 | 649.72 | 363.71 | 0 | 0 | 41.62 | 13.33 | 0 | 1 | 14.91 | 26.06 | 1 | 0 | 1 | 1 | 0 | 0 | 0.18 | )*1,15)*1,2 | 0 | 2 | 109160553 | 1 | 0 | 46 | 0 | 0 | 0 | 0 | 0 | 0 | 0 | 0 | 0 | 0 | 0 | 0 | 0 | 0 | 0 | 0 | 0 | 0 | 0 | 0 | 0 | 0 | 0.30553 | 649.72 | 41.62 | 14.91 | 10.3362 | 3.312
49 | 109159563 | 109160545 | 73717791 | 1 | 1 | 13 | 2 | 2.1-30-1 | ТСН-2001.2. Доп. 1-42, п. 1-30-1 (301201) | Трамбовки пневматические | 1367 | 1011 | маш.-ч. | маш.-ч. | 1 | 0 | 1280158331 | 0.4968 | 0 | 4.13 | 2.46 | 0 | 0 | 0.56 | 0.09 | 0 | 1 | 7.04 | 26.06 | 1 | 0 | 1 | 1 | 0 | 0 | 0.36 | )*1,15)*1,2 | 0 | 2 | 109160554 | 1 | 0 | 47 | 0 | 0 | 0 | 0 | 0 | 0 | 0 | 0 | 0 | 0 | 0 | 0 | 0 | 0 | 0 | 0 | 0 | 0 | 0 | 0 | 0 | 0 | 0.61106 | 4.13 | 0.56 | 7.04 | 0.276 | 0.0414
49 | 109159563 | 109160545 | 73717054 | 1 | 1 | 13 | 2 | 2.1-4-3 | ТСН-2001.2. Доп. 1-42, п. 1-4-3 (040103) | Погрузчики универсальные на пневмоколесном ходу, грузоподъемность до 3 т | 1367 | 1011 | маш.-ч. | маш.-ч. | 1 | 0 | 1022351366 | 0.0966 | 0 | 1099.69 | 523.87 | 0 | 0 | 106.74 | 19.2 | 0 | 1 | 9.84 | 26.06 | 1 | 0 | 1 | 1 | 0 | 0 | 0.07 | )*1,15)*1,2 | 0 | 2 | 109160555 | 1 | 0 | 48 | 0 | 0 | 0 | 0 | 0 | 0 | 0 | 0 | 0 | 0 | 0 | 0 | 0 | 0 | 0 | 0 | 0 | 0 | 0 | 0 | 0 | 0 | 0.11882 | 1099.69 | 106.74 | 9.84 | 10.3086 | 1.8492
49 | 109159563 | 109160545 | 73692217 | 1 | 1 | 13 | 3 | 1.1-1-118 | ТСН-2001.1. Доп. 1-42. Р. 1, о. 1, поз. 118 | Вода | 1339 | 1007 | м3 | м3 | 1 | 0 | -862991314 | 0.15 | 36.45 | 0 | 0 | 0 | 7.07 | 0 | 0 | 0 | 5.14 | 1 | 1 | 1 | 0 | 1 | 0 | 0 | 0 | 0.15 |  | 0 | 2 | 109160556 | 1 | 0 | 49 | 0 | 0 | 0 | 0 | 0 | 0 | 0 | 0 | 0 | 0 | 0 | 0 | 0 | 0 | 0 | 0 | 0 | 0 | 0 | 0 | 0 | 0 | 0.1845 | 36.45 | 7.07 | 5.14 | 1.06 | 0
49 | 109159563 | 109160545 | 73692764 | 1 | 1 | 13 | 3 | 1.1-1-766 | ТСН-2001.1. Доп. 1-42. Р. 1, о. 1, поз. 766 | Песок для строительных работ, рядовой | 1339 | 1007 | м3 | м3 | 1 | 0 | 2069056849 | 1.1 | 639.2 | 0 | 0 | 0 | 104.99 | 0 | 0 | 0 | 6.07 | 1 | 1 | 1 | 0 | 0 | 0 | 0 | 0 | 1.1 |  | 0 | 1 | -1 | 0 | 0 |  | 0 | 0 | 0 | 0 | 0 | 0 | 0 | 0 | 0 | 0 | 0 | 0 | 0 | 0 | 0 | 0 | 0 | 0 | 0 | 0 | 0 | 0 | 1.353 | 639.2 | 104.99 | 6.07 | 115.49 | 0
51 | 109159563 | 109160559 | 73637150 | 13 | 1 | 13 | 1 | 9999990008 |  | Трудозатраты рабочих | 1191 | 1013 | чел.-ч. | чел.-ч. | 1 | 0 | 476480486 | 78.66 | 0 | 0 | 0 | 0 | 0 | 0 | 0 | 0 | 1 | 1 | 1 | 1 | 0 | 1 | 1 | 0 | 0 | 57 | )*1,15)*1,2 | 1 | 2 | 109160565 | 1 | 0 | 51 | 0 | 0 | 0 | 0 | 0 | 0 | 0 | 0 | 0 | 0 | 0 | 0 | 0 | 0 | 0 | 0 | 0 | 0 | 0 | 0 | 0 | 0 | 33.4541 | 0 | 0 | 1 | 0 | 0
51 | 109159563 | 109160559 | 73641136 | 13 | 1 | 13 | 2 | 9999990007 |  | Стоимость прочих машин (ЭСН) | 1344 | 1008 | руб. | руб. | 1 | 0 | -1180195794 | 203.2878 | 0 | 1.05 | 0 | 0 | 0 | 1 | 0 | 0 | 1 | 1 | 1 | 1 | 0 | 1 | 1 | 0 | 0 | 147.31 | )*1,15)*1,2 | 0 | 2 | 109160566 | 1 | 0 | 52 | 0 | 0 | 0 | 0 | 0 | 0 | 0 | 0 | 0 | 0 | 0 | 0 | 0 | 0 | 0 | 0 | 0 | 0 | 0 | 0 | 0 | 0 | 86.4583 | 1.05 | 1 | 1 | 203.2878 | 0
51 | 109159563 | 109160559 | 73694012 | 1 | 1 | 13 | 3 | 1.1-1-2161 | ТСН-2001.1. Доп. 1-42. Р. 1, о. 1, поз. 2161 | Материал рулонный кровельный и гидроизоляционный наплавляемый битумно-полимерный водостойкий, типа "Техноэласт ЭКП" | 1327 | 1005 | м2 | м2 | 1 | 0 | -196967320 | 230 | 272.64 | 0 | 0 | 0 | 53.97 | 0 | 0 | 0 | 4.73 | 1 | 1 | 1 | 0 | 0 | 0 | 0 | 0 | 230 |  | 0 | 1 | -1 | 0 | 0 |  | 0 | 0 | 0 | 0 | 0 | 0 | 0 | 0 | 0 | 0 | 0 | 0 | 0 | 0 | 0 | 0 | 0 | 0 | 0 | 0 | 0 | 0 | 97.819 | 272.64 | 53.97 | 4.73 | 12413.1 | 0
51 | 109159563 | 109160559 | 73692648 | 1 | 1 | 13 | 3 | 1.1-1-613 | ТСН-2001.1 Доп. 50, Р. 1, о. 1, поз. 613 | Мастика битумно-масляная клеящая, гидроизоляционная, герметизирующая, морозостойкая, горячего применения, диапазон температур применения от -25 до +40°С, для изоляции кабелей, защиты конструкций от блуждающих токов, заливки соединительных, осветительных и концевых муфт, защиты от коррозии подземных металлических коммуникаций | 1348 | 1009 | т | т | 1000 | 0 | -109214414 | 0.44 | 34272.2 | 0 | 0 | 0 | 11626.84 | 0 | 0 | 0 | 2.76 | 1 | 1 | 1 | 0 | 0 | 0 | 0 | 0 | 0.44 |  | 0 | 1 | -1 | 0 | 0 |  | 0 | 0 | 0 | 0 | 0 | 0 | 0 | 0 | 0 | 0 | 0 | 0 | 0 | 0 | 0 | 0 | 0 | 0 | 0 | 0 | 0 | 0 | 0.18713 | 34272.2 | 11626.84 | 2.76 | 5115.81 | 0
51 | 109159563 | 109160559 | 73692010 | 13 | 1 | 13 | 3 | 9999990006 |  | Стоимость прочих материалов (ЭСН) | 1344 | 1008 | руб. | руб. | 1 | 0 | -94250534 | 93.73 | 1.07 | 0 | 0 | 0 | 1 | 0 | 0 | 0 | 1 | 1 | 1 | 1 | 0 | 1 | 0 | 0 | 0 | 93.73 |  | 0 | 2 | 109160569 | 1 | 0 | 55 | 0 | 0 | 0 | 0 | 0 | 0 | 0 | 0 | 0 | 0 | 0 | 0 | 0 | 0 | 0 | 0 | 0 | 0 | 0 | 0 | 0 | 0 | 39.8634 | 1.07 | 1 | 1 | 93.73 | 0
90 | 109159563 | 109160573 | 73637150 | 13 | 1 | 13 | 1 | 9999990008 |  | Трудозатраты рабочих | 1191 | 1013 | чел.-ч. | чел.-ч. | 1 | 0 | 476480486 | 13.3488 | 0 | 0 | 0 | 0 | 0 | 0 | 0 | 0 | 1 | 1 | 1 | 1 | 0 | 1 | 1 | 0 | 0 | 9.27 | )*1,2)*1,2 | 1 | 2 | 109160575 | 1 | 0 | 56 | 0 | 0 | 0 | 0 | 0 | 0 | 0 | 0 | 0 | 0 | 0 | 0 | 0 | 0 | 0 | 0 | 0 | 0 | 0 | 0 | 0 | 0 | 26.6976 | 0 | 0 | 1 | 0 | 0
91 | 109159563 | 109160576 | 73637150 | 13 | 1 | 13 | 1 | 9999990008 |  | Трудозатраты рабочих | 1191 | 1013 | чел.-ч. | чел.-ч. | 1 | 0 | 476480486 | 20.736 | 0 | 0 | 0 | 0 | 0 | 0 | 0 | 0 | 1 | 1 | 1 | 1 | 0 | 1 | 1 | 0 | 0 | 14.4 | )*1,2)*1,2 | 1 | 2 | 109160578 | 1 | 0 | 57 | 0 | 0 | 0 | 0 | 0 | 0 | 0 | 0 | 0 | 0 | 0 | 0 | 0 | 0 | 0 | 0 | 0 | 0 | 0 | 0 | 0 | 0 | 7.2576 | 0 | 0 | 1 | 0 | 0
92 | 109159563 | 109160579 | 73637150 | 13 | 1 | 13 | 1 | 9999990008 |  | Трудозатраты рабочих | 1191 | 1013 | чел.-ч. | чел.-ч. | 1 | 0 | 476480486 | 57.888 | 0 | 0 | 0 | 0 | 0 | 0 | 0 | 0 | 1 | 1 | 1 | 1 | 0 | 1 | 1 | 0 | 0 | 40.2 | )*1,2)*1,2 | 1 | 2 | 109160581 | 1 | 0 | 58 | 0 | 0 | 0 | 0 | 0 | 0 | 0 | 0 | 0 | 0 | 0 | 0 | 0 | 0 | 0 | 0 | 0 | 0 | 0 | 0 | 0 | 0 | 27.7862 | 0 | 0 | 1 | 0 | 0
94 | 109159563 | 109160583 | 73637150 | 13 | 1 | 13 | 1 | 9999990008 |  | Трудозатраты рабочих | 1191 | 1013 | чел.-ч. | чел.-ч. | 1 | 0 | 476480486 | 15.594 | 0 | 0 | 0 | 0 | 0 | 0 | 0 | 0 | 1 | 1 | 1 | 1 | 0 | 1 | 1 | 0 | 0 | 11.3 | )*1,15)*1,2 | 1 | 2 | 109160587 | 1 | 0 | 59 | 0 | 0 | 0 | 0 | 0 | 0 | 0 | 0 | 0 | 0 | 0 | 0 | 0 | 0 | 0 | 0 | 0 | 0 | 0 | 0 | 0 | 0 | 6.2376 | 0 | 0 | 1 | 0 | 0
94 | 109159563 | 109160583 | 73717320 | 1 | 1 | 13 | 2 | 2.1-9-8 | ТСН-2001.2. Доп. 1-42, п. 1-9-8 (092001) | Комплекты оборудования шнекового бурения, глубина бурения до 50 м | 1367 | 1011 | маш.-ч. | маш.-ч. | 1 | 0 | 1362709263 | 16.974 | 0 | 1460.5 | 773.8 | 0 | 0 | 134 | 28.36 | 0 | 1 | 10.41 | 26.06 | 1 | 0 | 1 | 1 | 0 | 0 | 12.3 | )*1,15)*1,2 | 0 | 2 | 109160588 | 1 | 0 | 60 | 0 | 0 | 0 | 0 | 0 | 0 | 0 | 0 | 0 | 0 | 0 | 0 | 0 | 0 | 0 | 0 | 0 | 0 | 0 | 0 | 0 | 0 | 6.7896 | 1460.5 | 134 | 10.41 | 2274.516 | 481.3854
94 | 109159563 | 109160583 | 73694279 | 1 | 1 | 13 | 3 | 1.1-1-2459 | ТСН-2001.1. Доп. 1-42. Р. 1, о. 1, поз. 2459 | Шнек буровой, диаметр 180 мм, длина 1,8 м | 1354 | 1010 | шт. | шт. | 1 | 0 | 972501727 | 0.45 | 6942.98 | 0 | 0 | 0 | 877.85 | 0 | 0 | 0 | 7.33 | 1 | 1 | 1 | 0 | 0 | 0 | 0 | 0 | 0.45 |  | 0 | 1 | -1 | 0 | 0 |  | 0 | 0 | 0 | 0 | 0 | 0 | 0 | 0 | 0 | 0 | 0 | 0 | 0 | 0 | 0 | 0 | 0 | 0 | 0 | 0 | 0 | 0 | 0.18 | 6942.98 | 877.85 | 7.33 | 395.03 | 0
96 | 109159563 | 109160591 | 73637150 | 13 | 1 | 13 | 1 | 9999990008 |  | Трудозатраты рабочих | 1191 | 1013 | чел.-ч. | чел.-ч. | 1 | 0 | 476480486 | 4.4436 | 0 | 0 | 0 | 0 | 0 | 0 | 0 | 0 | 1 | 1 | 1 | 1 | 0 | 1 | 1 | 0 | 0 | 3.22 | )*1,15)*1,2 | 1 | 2 | 109160594 | 1 | 0 | 62 | 0 | 0 | 0 | 0 | 0 | 0 | 0 | 0 | 0 | 0 | 0 | 0 | 0 | 0 | 0 | 0 | 0 | 0 | 0 | 0 | 0 | 0 | 17.7744 | 0 | 0 | 1 | 0 | 0
96 | 109159563 | 109160591 | 73717335 | 1 | 1 | 13 | 2 | 2.1-9-24 | ТСН-2001.2. Доп. 1-42, п. 1-9-24 (090801) | Комплекты оборудования вращательно-колонкового бурения с электродвигателем для скважин глубиной до 300 м | 1367 | 1011 | маш.-ч. | маш.-ч. | 1 | 0 | -1860036931 | 4.6037 | 0 | 485.95 | 128.24 | 0 | 0 | 39.67 | 4.7 | 0 | 1 | 11.7 | 26.06 | 1 | 0 | 1 | 1 | 0 | 0 | 3.336 | )*1,15)*1,2 | 0 | 2 | 109160595 | 1 | 0 | 63 | 0 | 0 | 0 | 0 | 0 | 0 | 0 | 0 | 0 | 0 | 0 | 0 | 0 | 0 | 0 | 0 | 0 | 0 | 0 | 0 | 0 | 0 | 18.4147 | 485.95 | 39.67 | 11.7 | 182.6292 | 21.6384
97 | 109159563 | 109160597 | 73637150 | 13 | 1 | 13 | 1 | 9999990008 |  | Трудозатраты рабочих | 1191 | 1013 | чел.-ч. | чел.-ч. | 1 | 0 | 476480486 | 0.345 | 0 | 0 | 0 | 0 | 0 | 0 | 0 | 0 | 1 | 1 | 1 | 1 | 0 | 1 | 1 | 0 | 0 | 0.25 | )*1,15)*1,2 | 1 | 2 | 109160600 | 1 | 0 | 65 | 0 | 0 | 0 | 0 | 0 | 0 | 0 | 0 | 0 | 0 | 0 | 0 | 0 | 0 | 0 | 0 | 0 | 0 | 0 | 0 | 0 | 0 | 1.38 | 0 | 0 | 1 | 0 | 0
97 | 109159563 | 109160597 | 73717335 | 1 | 1 | 13 | 2 | 2.1-9-24 | ТСН-2001.2. Доп. 1-42, п. 1-9-24 (090801) | Комплекты оборудования вращательно-колонкового бурения с электродвигателем для скважин глубиной до 300 м | 1367 | 1011 | маш.-ч. | маш.-ч. | 1 | 0 | -1860036931 | 0.35328 | 0 | 485.95 | 128.24 | 0 | 0 | 39.67 | 4.7 | 0 | 1 | 11.7 | 26.06 | 1 | 0 | 1 | 1 | 0 | 0 | 0.256 | )*1,15)*1,2 | 0 | 2 | 109160601 | 1 | 0 | 66 | 0 | 0 | 0 | 0 | 0 | 0 | 0 | 0 | 0 | 0 | 0 | 0 | 0 | 0 | 0 | 0 | 0 | 0 | 0 | 0 | 0 | 0 | 1.4131 | 485.95 | 39.67 | 11.7 | 14.0208 | 1.656
98 | 109159563 | 109160602 | 73637150 | 13 | 1 | 13 | 1 | 9999990008 |  | Трудозатраты рабочих | 1191 | 1013 | чел.-ч. | чел.-ч. | 1 | 0 | 476480486 | 19.182 | 0 | 0 | 0 | 0 | 0 | 0 | 0 | 0 | 1 | 1 | 1 | 1 | 0 | 1 | 1 | 0 | 0 | 13.9 | )*1,15)*1,2 | 1 | 2 | 109160606 | 1 | 0 | 67 | 0 | 0 | 0 | 0 | 0 | 0 | 0 | 0 | 0 | 0 | 0 | 0 | 0 | 0 | 0 | 0 | 0 | 0 | 0 | 0 | 0 | 0 | 7.6728 | 0 | 0 | 1 | 0 | 0
98 | 109159563 | 109160602 | 73717458 | 1 | 1 | 13 | 2 | 2.1-13-15 | ТСН-2001.2. Доп. 1-42, п. 1-13-15 (136201) | Аппараты сварочные | 1367 | 1011 | маш.-ч. | маш.-ч. | 1 | 0 | -869219575 | 9.3329 | 0 | 365.34 | 73.12 | 0 | 0 | 43.4 | 2.68 | 0 | 1 | 8.04 | 26.06 | 1 | 0 | 1 | 1 | 0 | 0 | 6.763 | )*1,15)*1,2 | 0 | 2 | 109160607 | 1 | 0 | 68 | 0 | 0 | 0 | 0 | 0 | 0 | 0 | 0 | 0 | 0 | 0 | 0 | 0 | 0 | 0 | 0 | 0 | 0 | 0 | 0 | 0 | 0 | 3.7332 | 365.34 | 43.4 | 8.04 | 405.0438 | 25.0056
98 | 109159563 | 109160602 | 73693510 | 1 | 1 | 13 | 3 | 1.1-1-1566 | ТСН-2001.1. Доп. 1-42. Р. 1, о. 1, поз. 1566 | Электроды, тип Э-42, 46, 50, диаметр 4 - 6 мм | 1348 | 1009 | т | т | 1000 | 0 | 1310716689 | 0.00722 | 119891.43 | 0 | 0 | 0 | 7191.81 | 0 | 0 | 0 | 15.45 | 1 | 1 | 1 | 0 | 1 | 0 | 0 | 0 | 0.00722 |  | 0 | 2 | 109160608 | 1 | 0 | 69 | 0 | 0 | 0 | 0 | 0 | 0 | 0 | 0 | 0 | 0 | 0 | 0 | 0 | 0 | 0 | 0 | 0 | 0 | 0 | 0 | 0 | 0 | 0.002888 | 119891.43 | 7191.81 | 15.45 | 51.92 | 0
99 | 109159563 | 109160609 | 73637150 | 13 | 1 | 13 | 1 | 9999990008 |  | Трудозатраты рабочих | 1191 | 1013 | чел.-ч. | чел.-ч. | 1 | 0 | 476480486 | 1.6008 | 0 | 0 | 0 | 0 | 0 | 0 | 0 | 0 | 1 | 1 | 1 | 1 | 0 | 1 | 1 | 0 | 0 | 1.16 | )*1,15)*1,2 | 1 | 2 | 109160616 | 1 | 0 | 70 | 0 | 0 | 0 | 0 | 0 | 0 | 0 | 0 | 0 | 0 | 0 | 0 | 0 | 0 | 0 | 0 | 0 | 0 | 0 | 0 | 0 | 0 | 0.64032 | 0 | 0 | 1 | 0 | 0
99 | 109159563 | 109160609 | 73717459 | 1 | 1 | 13 | 2 | 2.1-13-16 | ТСН-2001.2. Доп. 1-42, п. 1-13-16 (136301) | Аппараты для газовой сварки и резки | 1367 | 1011 | маш.-ч. | маш.-ч. | 1 | 0 | -157737218 | 0.8556 | 0 | 7.03 | 2.46 | 0 | 0 | 1.09 | 0.09 | 0 | 1 | 6.16 | 26.06 | 1 | 0 | 1 | 1 | 0 | 0 | 0.62 | )*1,15)*1,2 | 0 | 2 | 109160617 | 1 | 0 | 71 | 0 | 0 | 0 | 0 | 0 | 0 | 0 | 0 | 0 | 0 | 0 | 0 | 0 | 0 | 0 | 0 | 0 | 0 | 0 | 0 | 0 | 0 | 0.34224 | 7.03 | 1.09 | 6.16 | 0.9384 | 0.0828
99 | 109159563 | 109160609 | 73716928 | 1 | 1 | 13 | 2 | 2.1-2-6 | ТСН-2001.2. Доп. 1-42, п. 1-2-6 (021001) | Тракторы на пневмоколесном ходу, мощность до 18 кВт (25 л.с.) | 1367 | 1011 | маш.-ч. | маш.-ч. | 1 | 0 | -1554075596 | 0.3036 | 0 | 482.15 | 437.38 | 0 | 0 | 35.18 | 16.03 | 0 | 1 | 13.09 | 26.06 | 1 | 0 | 1 | 1 | 0 | 0 | 0.22 | )*1,15)*1,2 | 0 | 2 | 109160618 | 1 | 0 | 72 | 0 | 0 | 0 | 0 | 0 | 0 | 0 | 0 | 0 | 0 | 0 | 0 | 0 | 0 | 0 | 0 | 0 | 0 | 0 | 0 | 0 | 0 | 0.12144 | 482.15 | 35.18 | 13.09 | 10.6812 | 4.8714
99 | 109159563 | 109160609 | 73716972 | 1 | 1 | 13 | 2 | 2.1-3-38 | ТСН-2001.2. Доп. 1-42, п. 1-3-38 (032009) | Краны на автомобильном ходу, грузоподъемность до 16 т | 1367 | 1011 | маш.-ч. | маш.-ч. | 1 | 0 | -1461286799 | 0.0552 | 0 | 1174.72 | 829.73 | 0 | 0 | 123.84 | 30.41 | 0 | 1 | 9.06 | 26.06 | 1 | 0 | 1 | 1 | 0 | 0 | 0.04 | )*1,15)*1,2 | 0 | 2 | 109160619 | 1 | 0 | 73 | 0 | 0 | 0 | 0 | 0 | 0 | 0 | 0 | 0 | 0 | 0 | 0 | 0 | 0 | 0 | 0 | 0 | 0 | 0 | 0 | 0 | 0 | 0.02208 | 1174.72 | 123.84 | 9.06 | 6.831 | 1.6836
99 | 109159563 | 109160609 | 73692137 | 1 | 1 | 13 | 3 | 1.1-1-26 | ТСН-2001.1. Доп. 1-42. Р. 1, о. 1, поз. 26 | Ацетилен технический | 1339 | 1007 | м3 | м3 | 1 | 0 | -1326519054 | 0.08 | 400.57 | 0 | 0 | 0 | 53.57 | 0 | 0 | 0 | 6.93 | 1 | 1 | 1 | 0 | 1 | 0 | 0 | 0 | 0.08 |  | 0 | 2 | 109160620 | 1 | 0 | 74 | 0 | 0 | 0 | 0 | 0 | 0 | 0 | 0 | 0 | 0 | 0 | 0 | 0 | 0 | 0 | 0 | 0 | 0 | 0 | 0 | 0 | 0 | 0.032 | 400.57 | 53.57 | 6.93 | 4.29 | 0
99 | 109159563 | 109160609 | 73692458 | 1 | 1 | 13 | 3 | 1.1-1-376 | ТСН-2001.1. Доп. 1-42. Р. 1, о. 1, поз. 376 | Кислород технический газообразный | 1339 | 1007 | м3 | м3 | 1 | 0 | -1236741395 | 0.76 | 111.4 | 0 | 0 | 0 | 5.91 | 0 | 0 | 0 | 17.47 | 1 | 1 | 1 | 0 | 1 | 0 | 0 | 0 | 0.76 |  | 0 | 2 | 109160621 | 1 | 0 | 75 | 0 | 0 | 0 | 0 | 0 | 0 | 0 | 0 | 0 | 0 | 0 | 0 | 0 | 0 | 0 | 0 | 0 | 0 | 0 | 0 | 0 | 0 | 0.304 | 111.4 | 5.91 | 17.47 | 4.49 | 0
101 | 109159563 | 109160623 | 73637150 | 13 | 1 | 13 | 1 | 9999990008 |  | Трудозатраты рабочих | 1191 | 1013 | чел.-ч. | чел.-ч. | 1 | 0 | 476480486 | 127.926 | 0 | 0 | 0 | 0 | 0 | 0 | 0 | 0 | 1 | 1 | 1 | 1 | 0 | 1 | 1 | 0 | 0 | 92.7 | )*1,15)*1,2 | 1 | 2 | 109160625 | 1 | 0 | 76 | 0 | 0 | 0 | 0 | 0 | 0 | 0 | 0 | 0 | 0 | 0 | 0 | 0 | 0 | 0 | 0 | 0 | 0 | 0 | 0 | 0 | 0 | 0.063963 | 0 | 0 | 1 | 0 | 0
139 | 109159563 | 109160629 | 73637150 | 13 | 1 | 13 | 1 | 9999990008 |  | Трудозатраты рабочих | 1191 | 1013 | чел.-ч. | чел.-ч. | 1 | 0 | 476480486 | 369.84 | 0 | 0 | 0 | 0 | 0 | 0 | 0 | 0 | 1 | 1 | 1 | 1 | 0 | 1 | 1 | 0 | 0 | 268 | )*1,15)*1,2 | 1 | 2 | 109160635 | 1 | 0 | 78 | 0 | 0 | 0 | 0 | 0 | 0 | 0 | 0 | 0 | 0 | 0 | 0 | 0 | 0 | 0 | 0 | 0 | 0 | 0 | 0 | 0 | 0 | 7.3968 | 0 | 0 | 1 | 0 | 0
139 | 109159563 | 109160629 | 73717453 | 1 | 1 | 13 | 2 | 2.1-13-10 | ТСН-2001.2. Доп. 1-42, п. 1-13-10 (135201) | Агрегаты сварочные однопостовые для ручной электродуговой сварки | 1367 | 1011 | маш.-ч. | маш.-ч. | 1 | 0 | -249436890 | 27.6 | 0 | 78.87 | 8.78 | 0 | 0 | 7.01 | 0.31 | 0 | 1 | 10.35 | 26.06 | 1 | 0 | 1 | 1 | 0 | 0 | 20 | )*1,15)*1,2 | 0 | 2 | 109160636 | 1 | 0 | 79 | 0 | 0 | 0 | 0 | 0 | 0 | 0 | 0 | 0 | 0 | 0 | 0 | 0 | 0 | 0 | 0 | 0 | 0 | 0 | 0 | 0 | 0 | 0.552 | 78.87 | 7.01 | 10.35 | 193.476 | 8.556
139 | 109159563 | 109160629 | 73717753 | 1 | 1 | 13 | 2 | 2.1-18-7 | ТСН-2001.2. Доп. 47. п.1-18-7 (183001) | Автомобили грузовые бортовые, грузоподъемность до 5 т | 1367 | 1011 | маш.-ч. | маш.-ч. | 1 | 0 | -628430174 | 0.7314 | 0 | 845.78 | 406.78 | 0 | 0 | 76.81 | 14.36 | 0 | 1 | 10.13 | 26.06 | 1 | 0 | 1 | 1 | 0 | 0 | 0.53 | )*1,15)*1,2 | 0 | 2 | 109160637 | 1 | 0 | 80 | 0 | 0 | 0 | 0 | 0 | 0 | 0 | 0 | 0 | 0 | 0 | 0 | 0 | 0 | 0 | 0 | 0 | 0 | 0 | 0 | 0 | 0 | 0.014628 | 845.78 | 76.81 | 10.13 | 56.1798 | 10.5018
139 | 109159563 | 109160629 | 73693510 | 1 | 1 | 13 | 3 | 1.1-1-1566 | ТСН-2001.1. Доп. 1-42. Р. 1, о. 1, поз. 1566 | Электроды, тип Э-42, 46, 50, диаметр 4 - 6 мм | 1348 | 1009 | т | т | 1000 | 0 | 1310716689 | 0.04 | 111446.8 | 0 | 0 | 0 | 7191.81 | 0 | 0 | 0 | 15.45 | 1 | 1 | 1 | 0 | 1 | 0 | 0 | 0 | 0.04 |  | 0 | 2 | 109160638 | 1 | 0 | 81 | 0 | 0 | 0 | 0 | 0 | 0 | 0 | 0 | 0 | 0 | 0 | 0 | 0 | 0 | 0 | 0 | 0 | 0 | 0 | 0 | 0 | 0 | 0.0008 | 111446.8 | 7191.81 | 15.45 | 287.67 | 0
139 | 109159563 | 109160629 | 73711265 | 1 | 1 | 13 | 3 | 1.3-2-5 | ТСН-2001.1. Доп. 1-42. Р. 3, о. 2, поз. 5 | Растворы цементные, марка 100 | 1339 | 1007 | м3 | м3 | 1 | 0 | -718781615 | 2.48 | 3493.25 | 0 | 0 | 0 | 451.14 | 0 | 0 | 0 | 7.72 | 1 | 1 | 1 | 0 | 1 | 0 | 0 | 0 | 2.48 |  | 0 | 2 | 109160639 | 1 | 0 | 82 | 0 | 0 | 0 | 0 | 0 | 0 | 0 | 0 | 0 | 0 | 0 | 0 | 0 | 0 | 0 | 0 | 0 | 0 | 0 | 0 | 0 | 0 | 0.0496 | 3493.25 | 451.14 | 7.72 | 1118.83 | 0
140 | 109159563 | 109160641 | 73637150 | 13 | 1 | 13 | 1 | 9999990008 |  | Трудозатраты рабочих | 1191 | 1013 | чел.-ч. | чел.-ч. | 1 | 0 | 476480486 | 278.76 | 0 | 0 | 0 | 0 | 0 | 0 | 0 | 0 | 1 | 1 | 1 | 1 | 0 | 1 | 1 | 0 | 0 | 202 | )*1,15)*1,2 | 1 | 2 | 109160647 | 1 | 0 | 84 | 0 | 0 | 0 | 0 | 0 | 0 | 0 | 0 | 0 | 0 | 0 | 0 | 0 | 0 | 0 | 0 | 0 | 0 | 0 | 0 | 0 | 0 | 5.5752 | 0 | 0 | 1 | 0 | 0
140 | 109159563 | 109160641 | 73717453 | 1 | 1 | 13 | 2 | 2.1-13-10 | ТСН-2001.2. Доп. 1-42, п. 1-13-10 (135201) | Агрегаты сварочные однопостовые для ручной электродуговой сварки | 1367 | 1011 | маш.-ч. | маш.-ч. | 1 | 0 | -249436890 | 27.6 | 0 | 78.87 | 8.78 | 0 | 0 | 7.01 | 0.31 | 0 | 1 | 10.35 | 26.06 | 1 | 0 | 1 | 1 | 0 | 0 | 20 | )*1,15)*1,2 | 0 | 2 | 109160648 | 1 | 0 | 85 | 0 | 0 | 0 | 0 | 0 | 0 | 0 | 0 | 0 | 0 | 0 | 0 | 0 | 0 | 0 | 0 | 0 | 0 | 0 | 0 | 0 | 0 | 0.552 | 78.87 | 7.01 | 10.35 | 193.476 | 8.556
140 | 109159563 | 109160641 | 73717753 | 1 | 1 | 13 | 2 | 2.1-18-7 | ТСН-2001.2. Доп. 47. п.1-18-7 (183001) | Автомобили грузовые бортовые, грузоподъемность до 5 т | 1367 | 1011 | маш.-ч. | маш.-ч. | 1 | 0 | -628430174 | 0.4416 | 0 | 845.78 | 406.78 | 0 | 0 | 76.81 | 14.36 | 0 | 1 | 10.13 | 26.06 | 1 | 0 | 1 | 1 | 0 | 0 | 0.32 | )*1,15)*1,2 | 0 | 2 | 109160649 | 1 | 0 | 86 | 0 | 0 | 0 | 0 | 0 | 0 | 0 | 0 | 0 | 0 | 0 | 0 | 0 | 0 | 0 | 0 | 0 | 0 | 0 | 0 | 0 | 0 | 0.008832 | 845.78 | 76.81 | 10.13 | 33.9204 | 6.348
140 | 109159563 | 109160641 | 73693510 | 1 | 1 | 13 | 3 | 1.1-1-1566 | ТСН-2001.1. Доп. 1-42. Р. 1, о. 1, поз. 1566 | Электроды, тип Э-42, 46, 50, диаметр 4 - 6 мм | 1348 | 1009 | т | т | 1000 | 0 | 1310716689 | 0.04 | 111446.8 | 0 | 0 | 0 | 7191.81 | 0 | 0 | 0 | 15.45 | 1 | 1 | 1 | 0 | 1 | 0 | 0 | 0 | 0.04 |  | 0 | 2 | 109160650 | 1 | 0 | 87 | 0 | 0 | 0 | 0 | 0 | 0 | 0 | 0 | 0 | 0 | 0 | 0 | 0 | 0 | 0 | 0 | 0 | 0 | 0 | 0 | 0 | 0 | 0.0008 | 111446.8 | 7191.81 | 15.45 | 287.67 | 0
140 | 109159563 | 109160641 | 73711265 | 1 | 1 | 13 | 3 | 1.3-2-5 | ТСН-2001.1. Доп. 1-42. Р. 3, о. 2, поз. 5 | Растворы цементные, марка 100 | 1339 | 1007 | м3 | м3 | 1 | 0 | -718781615 | 1.37 | 3493.25 | 0 | 0 | 0 | 451.14 | 0 | 0 | 0 | 7.72 | 1 | 1 | 1 | 0 | 1 | 0 | 0 | 0 | 1.37 |  | 0 | 2 | 109160651 | 1 | 0 | 88 | 0 | 0 | 0 | 0 | 0 | 0 | 0 | 0 | 0 | 0 | 0 | 0 | 0 | 0 | 0 | 0 | 0 | 0 | 0 | 0 | 0 | 0 | 0.0274 | 3493.25 | 451.14 | 7.72 | 618.06 | 0
141 | 109159563 | 109160653 | 73637150 | 13 | 1 | 13 | 1 | 9999990008 |  | Трудозатраты рабочих | 1191 | 1013 | чел.-ч. | чел.-ч. | 1 | 0 | 476480486 | 14.766 | 0 | 0 | 0 | 0 | 0 | 0 | 0 | 0 | 1 | 1 | 1 | 1 | 0 | 1 | 1 | 0 | 0 | 10.7 | )*1,15)*1,2 | 1 | 2 | 109160656 | 1 | 0 | 90 | 0 | 0 | 0 | 0 | 0 | 0 | 0 | 0 | 0 | 0 | 0 | 0 | 0 | 0 | 0 | 0 | 0 | 0 | 0 | 0 | 0 | 0 | 14.766 | 0 | 0 | 1 | 0 | 0
141 | 109159563 | 109160653 | 73641136 | 13 | 1 | 13 | 2 | 9999990007 |  | Стоимость прочих машин (ЭСН) | 1344 | 1008 | руб. | руб. | 1 | 0 | -1180195794 | 111.8628 | 0 | 1.09 | 0 | 0 | 0 | 1 | 0 | 0 | 1 | 1 | 1 | 1 | 0 | 1 | 1 | 0 | 0 | 81.06 | )*1,15)*1,2 | 0 | 2 | 109160657 | 1 | 0 | 91 | 0 | 0 | 0 | 0 | 0 | 0 | 0 | 0 | 0 | 0 | 0 | 0 | 0 | 0 | 0 | 0 | 0 | 0 | 0 | 0 | 0 | 0 | 111.8628 | 1.09 | 1 | 1 | 111.8628 | 0
142 | 109159563 | 109160660 | 73637150 | 13 | 1 | 13 | 1 | 9999990008 |  | Трудозатраты рабочих | 1191 | 1013 | чел.-ч. | чел.-ч. | 1 | 0 | 476480486 | 8.211 | 0 | 0 | 0 | 0 | 0 | 0 | 0 | 0 | 1 | 1 | 1 | 1 | 0 | 1 | 1 | 0 | 0 | 5.95 | )*1,15)*1,2 | 1 | 2 | 109160666 | 1 | 0 | 94 | 0 | 0 | 0 | 0 | 0 | 0 | 0 | 0 | 0 | 0 | 0 | 0 | 0 | 0 | 0 | 0 | 0 | 0 | 0 | 0 | 0 | 0 | 0.90321 | 0 | 0 | 1 | 0 | 0
142 | 109159563 | 109160660 | 73692217 | 1 | 1 | 13 | 3 | 1.1-1-118 | ТСН-2001.1. Доп. 1-42. Р. 1, о. 1, поз. 118 | Вода | 1339 | 1007 | м3 | м3 | 1 | 0 | -862991314 | 0.46 | 37.25 | 0 | 0 | 0 | 7.07 | 0 | 0 | 0 | 5.14 | 1 | 1 | 1 | 0 | 1 | 0 | 0 | 0 | 0.46 |  | 0 | 2 | 109160667 | 1 | 0 | 95 | 0 | 0 | 0 | 0 | 0 | 0 | 0 | 0 | 0 | 0 | 0 | 0 | 0 | 0 | 0 | 0 | 0 | 0 | 0 | 0 | 0 | 0 | 0.0506 | 37.25 | 7.07 | 5.14 | 3.25 | 0
142 | 109159563 | 109160660 | 73692437 | 1 | 1 | 13 | 3 | 1.1-1-351 | ТСН-2001.1. Доп. 1-42. Р. 1, о. 1, поз. 351 | Кирпич керамический обыкновенный, размер 250х120х65 мм, марка 100 | 1356 | 1010 | 1000 шт. | 1000 шт. | 1000 | 0 | 1553253866 | 0.4 | 18141.98 | 0 | 0 | 0 | 1059.85 | 0 | 0 | 0 | 16.7 | 1 | 1 | 1 | 0 | 0 | 0 | 0 | 0 | 0.4 |  | 0 | 1 | -1 | 0 | 0 |  | 0 | 0 | 0 | 0 | 0 | 0 | 0 | 0 | 0 | 0 | 0 | 0 | 0 | 0 | 0 | 0 | 0 | 0 | 0 | 0 | 0 | 0 | 0.044 | 18141.98 | 1059.85 | 16.7 | 423.94 | 0
142 | 109159563 | 109160660 | 73692901 | 1 | 1 | 13 | 3 | 1.1-1-923 | ТСН-2001.1. Доп. 1-42. Р. 1, о. 1, поз. 923 | Поковки строительные (скобы, закрепы, хомуты) простые, масса 1,8 кг | 1348 | 1009 | т | т | 1000 | 0 | -1557622869 | 0.0023 | 51832.26 | 0 | 0 | 0 | 6870.66 | 0 | 0 | 0 | 7.36 | 1 | 1 | 1 | 0 | 1 | 0 | 0 | 0 | 0.0023 |  | 0 | 2 | 109160668 | 1 | 0 | 96 | 0 | 0 | 0 | 0 | 0 | 0 | 0 | 0 | 0 | 0 | 0 | 0 | 0 | 0 | 0 | 0 | 0 | 0 | 0 | 0 | 0 | 0 | 0.000253 | 51832.26 | 6870.66 | 7.36 | 15.8 | 0
142 | 109159563 | 109160660 | 73711265 | 1 | 1 | 13 | 3 | 1.3-2-5 | ТСН-2001.1. Доп. 1-42. Р. 3, о. 2, поз. 5 | Растворы цементные, марка 100 | 1339 | 1007 | м3 | м3 | 1 | 0 | -718781615 | 0.24 | 3569.87 | 0 | 0 | 0 | 451.14 | 0 | 0 | 0 | 7.72 | 1 | 1 | 1 | 0 | 0 | 0 | 0 | 0 | 0.24 |  | 0 | 1 | -1 | 0 | 0 |  | 0 | 0 | 0 | 0 | 0 | 0 | 0 | 0 | 0 | 0 | 0 | 0 | 0 | 0 | 0 | 0 | 0 | 0 | 0 | 0 | 0 | 0 | 0.0264 | 3569.87 | 451.14 | 7.72 | 108.27 | 0
145 | 109159563 | 109160673 | 73637150 | 13 | 1 | 13 | 1 | 9999990008 |  | Трудозатраты рабочих | 1191 | 1013 | чел.-ч. | чел.-ч. | 1 | 0 | 476480486 | 89.7 | 0 | 0 | 0 | 0 | 0 | 0 | 0 | 0 | 1 | 1 | 1 | 1 | 0 | 1 | 1 | 0 | 0 | 65 | )*1,15)*1,2 | 1 | 2 | 109160682 | 1 | 0 | 99 | 0 | 0 | 0 | 0 | 0 | 0 | 0 | 0 | 0 | 0 | 0 | 0 | 0 | 0 | 0 | 0 | 0 | 0 | 0 | 0 | 0 | 0 | 0.3588 | 0 | 0 | 1 | 0 | 0
145 | 109159563 | 109160673 | 73717240 | 1 | 1 | 13 | 2 | 2.1-6-33 | ТСН-2001.2. Доп. 1-42, п. 1-6-33 (067501) | Растворонасосы, производительность до 1 м3/ч | 1367 | 1011 | маш.-ч. | маш.-ч. | 1 | 0 | -1052892802 | 6.486 | 0 | 1054 | 352.59 | 0 | 0 | 52.95 | 13.2 | 0 | 1 | 19.42 | 26.06 | 1 | 0 | 1 | 1 | 0 | 0 | 4.7 | )*1,15)*1,2 | 0 | 2 | 109160683 | 1 | 0 | 100 | 0 | 0 | 0 | 0 | 0 | 0 | 0 | 0 | 0 | 0 | 0 | 0 | 0 | 0 | 0 | 0 | 0 | 0 | 0 | 0 | 0 | 0 | 0.025944 | 1054 | 52.95 | 19.42 | 343.4406 | 85.6152
145 | 109159563 | 109160673 | 73641136 | 13 | 1 | 13 | 2 | 9999990007 |  | Стоимость прочих машин (ЭСН) | 1344 | 1008 | руб. | руб. | 1 | 0 | -1180195794 | 35.9352 | 0 | 1.03 | 0 | 0 | 0 | 1 | 0 | 0 | 1 | 1 | 1 | 1 | 0 | 1 | 1 | 0 | 0 | 26.04 | )*1,15)*1,2 | 0 | 2 | 109160684 | 1 | 0 | 101 | 0 | 0 | 0 | 0 | 0 | 0 | 0 | 0 | 0 | 0 | 0 | 0 | 0 | 0 | 0 | 0 | 0 | 0 | 0 | 0 | 0 | 0 | 0.14374 | 1.03 | 1 | 1 | 35.9352 | 0
145 | 109159563 | 109160673 | 73692998 | 1 | 1 | 13 | 3 | 1.1-1-1029 | ТСН-2001.1. Доп. 1-42. Р. 1, о. 1, поз. 1029 | Сетка проволочная штукатурная тканая, квадрат 5х5 мм, толщина 1,6 мм | 1327 | 1005 | м2 | м2 | 1 | 0 | 1732130389 | 2.77 | 708.45 | 0 | 0 | 0 | 33.56 | 0 | 0 | 0 | 21.11 | 1 | 1 | 1 | 0 | 1 | 0 | 0 | 0 | 2.77 |  | 0 | 2 | 109160686 | 1 | 0 | 103 | 0 | 0 | 0 | 0 | 0 | 0 | 0 | 0 | 0 | 0 | 0 | 0 | 0 | 0 | 0 | 0 | 0 | 0 | 0 | 0 | 0 | 0 | 0.01108 | 708.45 | 33.56 | 21.11 | 92.96 | 0
145 | 109159563 | 109160673 | 73692217 | 1 | 1 | 13 | 3 | 1.1-1-118 | ТСН-2001.1. Доп. 1-42. Р. 1, о. 1, поз. 118 | Вода | 1339 | 1007 | м3 | м3 | 1 | 0 | -862991314 | 0.084 | 36.34 | 0 | 0 | 0 | 7.07 | 0 | 0 | 0 | 5.14 | 1 | 1 | 1 | 0 | 0 | 0 | 0 | 0 | 0.084 |  | 0 | 1 | -1 | 0 | 0 |  | 0 | 0 | 0 | 0 | 0 | 0 | 0 | 0 | 0 | 0 | 0 | 0 | 0 | 0 | 0 | 0 | 0 | 0 | 0 | 0 | 0 | 0 | 0.000336 | 36.34 | 7.07 | 5.14 | 0.59 | 0
145 | 109159563 | 109160673 | 73711274 | 1 | 1 | 13 | 3 | 1.3-2-14 | ТСН-2001.1. Доп. 1-42. Р. 3, о. 2, поз. 14 | Растворы цементно-известковые, марка 100 | 1339 | 1007 | м3 | м3 | 1 | 0 | -1784394460 | 1.208 | 3749.47 | 0 | 0 | 0 | 477.64 | 0 | 0 | 0 | 7.85 | 1 | 1 | 1 | 0 | 0 | 0 | 0 | 0 | 1.208 |  | 0 | 1 | -1 | 0 | 0 |  | 0 | 0 | 0 | 0 | 0 | 0 | 0 | 0 | 0 | 0 | 0 | 0 | 0 | 0 | 0 | 0 | 0 | 0 | 0 | 0 | 0 | 0 | 0.004832 | 3749.47 | 477.64 | 7.85 | 576.99 | 0
145 | 109159563 | 109160673 | 73711283 | 1 | 1 | 13 | 3 | 1.3-2-24 | ТСН-2001.1. Доп. 1-42. Р. 3, о. 2, поз. 24 | Смеси сухие штукатурные цементно-песчаные для внутренних и наружных работ, бездобавочные, В12,5 (М150), F50, крупность заполнителя не более 0,5 мм | 1348 | 1009 | т | т | 1000 | 0 | -224782797 | 0.48 | 5911.96 | 0 | 0 | 0 | 796.76 | 0 | 0 | 0 | 7.42 | 1 | 1 | 1 | 0 | 0 | 0 | 0 | 0 | 0.48 |  | 0 | 1 | -1 | 0 | 0 |  | 0 | 0 | 0 | 0 | 0 | 0 | 0 | 0 | 0 | 0 | 0 | 0 | 0 | 0 | 0 | 0 | 0 | 0 | 0 | 0 | 0 | 0 | 0.00192 | 5911.96 | 796.76 | 7.42 | 382.44 | 0
145 | 109159563 | 109160673 | 73692010 | 13 | 1 | 13 | 3 | 9999990006 |  | Стоимость прочих материалов (ЭСН) | 1344 | 1008 | руб. | руб. | 1 | 0 | -94250534 | 2.25 | 1 | 0 | 0 | 0 | 1 | 0 | 0 | 0 | 1 | 1 | 1 | 1 | 0 | 1 | 0 | 0 | 0 | 2.25 |  | 0 | 2 | 109160689 | 1 | 0 | 106 | 0 | 0 | 0 | 0 | 0 | 0 | 0 | 0 | 0 | 0 | 0 | 0 | 0 | 0 | 0 | 0 | 0 | 0 | 0 | 0 | 0 | 0 | 0.009 | 1 | 1 | 1 | 2.25 | 0
149 | 109159563 | 109160693 | 73637150 | 13 | 1 | 13 | 1 | 9999990008 |  | Трудозатраты рабочих | 1191 | 1013 | чел.-ч. | чел.-ч. | 1 | 0 | 476480486 | 198.72 | 0 | 0 | 0 | 0 | 0 | 0 | 0 | 0 | 1 | 1 | 1 | 1 | 0 | 1 | 1 | 0 | 0 | 144 | )*1,15)*1,2 | 1 | 2 | 109160698 | 1 | 0 | 107 | 0 | 0 | 0 | 0 | 0 | 0 | 0 | 0 | 0 | 0 | 0 | 0 | 0 | 0 | 0 | 0 | 0 | 0 | 0 | 0 | 0 | 0 | 13.5527 | 0 | 0 | 1 | 0 | 0
149 | 109159563 | 109160693 | 73697395 | 1 | 1 | 13 | 3 | 1.12-3-25 | ТСН-2001.1 Доп. 49, Р. 12, о. 3, поз. 25 | Трубы хризотилцементные безнапорные, марка БНТ, диаметр условного прохода 100 мм, внутренний диаметр 100 мм | 1301 | 1003 | м | м | 1 | 0 | 1426399734 | 990 | 93.95 | 0 | 0 | 0 | 15.01 | 0 | 0 | 0 | 5.79 | 1 | 1 | 1 | 0 | 1 | 0 | 0 | 0 | 990 |  | 0 | 2 | 109160699 | 1 | 0 | 108 | 0 | 0 | 0 | 0 | 0 | 0 | 0 | 0 | 0 | 0 | 0 | 0 | 0 | 0 | 0 | 0 | 0 | 0 | 0 | 0 | 0 | 0 | 67.518 | 93.95 | 15.01 | 5.79 | 14859.9 | 0
149 | 109159563 | 109160693 | 73697568 | 1 | 1 | 13 | 3 | 1.12-5-115 | ТСН-2001.1. Доп. 1-42. Р. 12, о. 5, поз. 115 | Муфты полиэтиленовые, диаметр 100 мм | 1358 | 1010 | 10 шт. | 10 шт. | 10 | 0 | -1430370682 | 32 | 211.27 | 0 | 0 | 0 | 144.77 | 0 | 0 | 0 | 1.35 | 1 | 1 | 1 | 0 | 1 | 0 | 0 | 0 | 32 |  | 0 | 2 | 109160700 | 1 | 0 | 109 | 0 | 0 | 0 | 0 | 0 | 0 | 0 | 0 | 0 | 0 | 0 | 0 | 0 | 0 | 0 | 0 | 0 | 0 | 0 | 0 | 0 | 0 | 2.1824 | 211.27 | 144.77 | 1.35 | 4632.64 | 0
149 | 109159563 | 109160693 | 73692010 | 13 | 1 | 13 | 3 | 9999990006 |  | Стоимость прочих материалов (ЭСН) | 1344 | 1008 | руб. | руб. | 1 | 0 | -94250534 | 61.6 | 1.08 | 0 | 0 | 0 | 1 | 0 | 0 | 0 | 1 | 1 | 1 | 1 | 0 | 1 | 0 | 0 | 0 | 61.6 |  | 0 | 2 | 109160701 | 1 | 0 | 110 | 0 | 0 | 0 | 0 | 0 | 0 | 0 | 0 | 0 | 0 | 0 | 0 | 0 | 0 | 0 | 0 | 0 | 0 | 0 | 0 | 0 | 0 | 4.2011 | 1.08 | 1 | 1 | 61.6 | 0
150 | 109159563 | 109160702 | 73637150 | 13 | 1 | 13 | 1 | 9999990008 |  | Трудозатраты рабочих | 1191 | 1013 | чел.-ч. | чел.-ч. | 1 | 0 | 476480486 | 198.72 | 0 | 0 | 0 | 0 | 0 | 0 | 0 | 0 | 1 | 1 | 1 | 1 | 0 | 1 | 1 | 0 | 0 | 144 | )*1,15)*1,2 | 1 | 2 | 109160707 | 1 | 0 | 111 | 0 | 0 | 0 | 0 | 0 | 0 | 0 | 0 | 0 | 0 | 0 | 0 | 0 | 0 | 0 | 0 | 0 | 0 | 0 | 0 | 0 | 0 | 3.418 | 0 | 0 | 1 | 0 | 0
150 | 109159563 | 109160702 | 73697395 | 1 | 1 | 13 | 3 | 1.12-3-25 | ТСН-2001.1 Доп. 49, Р. 12, о. 3, поз. 25 | Трубы хризотилцементные безнапорные, марка БНТ, диаметр условного прохода 100 мм, внутренний диаметр 100 мм | 1301 | 1003 | м | м | 1 | 0 | 1426399734 | 990 | 93.95 | 0 | 0 | 0 | 15.01 | 0 | 0 | 0 | 5.79 | 1 | 1 | 1 | 0 | 1 | 0 | 0 | 0 | 990 |  | 0 | 2 | 109160708 | 1 | 0 | 112 | 0 | 0 | 0 | 0 | 0 | 0 | 0 | 0 | 0 | 0 | 0 | 0 | 0 | 0 | 0 | 0 | 0 | 0 | 0 | 0 | 0 | 0 | 17.028 | 93.95 | 15.01 | 5.79 | 14859.9 | 0
150 | 109159563 | 109160702 | 73697568 | 1 | 1 | 13 | 3 | 1.12-5-115 | ТСН-2001.1. Доп. 1-42. Р. 12, о. 5, поз. 115 | Муфты полиэтиленовые, диаметр 100 мм | 1358 | 1010 | 10 шт. | 10 шт. | 10 | 0 | -1430370682 | 32 | 211.27 | 0 | 0 | 0 | 144.77 | 0 | 0 | 0 | 1.35 | 1 | 1 | 1 | 0 | 1 | 0 | 0 | 0 | 32 |  | 0 | 2 | 109160709 | 1 | 0 | 113 | 0 | 0 | 0 | 0 | 0 | 0 | 0 | 0 | 0 | 0 | 0 | 0 | 0 | 0 | 0 | 0 | 0 | 0 | 0 | 0 | 0 | 0 | 0.5504 | 211.27 | 144.77 | 1.35 | 4632.64 | 0
150 | 109159563 | 109160702 | 73692010 | 13 | 1 | 13 | 3 | 9999990006 |  | Стоимость прочих материалов (ЭСН) | 1344 | 1008 | руб. | руб. | 1 | 0 | -94250534 | 61.6 | 1.08 | 0 | 0 | 0 | 1 | 0 | 0 | 0 | 1 | 1 | 1 | 1 | 0 | 1 | 0 | 0 | 0 | 61.6 |  | 0 | 2 | 109160710 | 1 | 0 | 114 | 0 | 0 | 0 | 0 | 0 | 0 | 0 | 0 | 0 | 0 | 0 | 0 | 0 | 0 | 0 | 0 | 0 | 0 | 0 | 0 | 0 | 0 | 1.0595 | 1.08 | 1 | 1 | 61.6 | 0
153 | 109159563 | 109160713 | 73637150 | 13 | 1 | 13 | 1 | 9999990008 |  | Трудозатраты рабочих | 1191 | 1013 | чел.-ч. | чел.-ч. | 1 | 0 | 476480486 | 182.16 | 0 | 0 | 0 | 0 | 0 | 0 | 0 | 0 | 1 | 1 | 1 | 1 | 0 | 1 | 1 | 0 | 0 | 132 | )*1,15)*1,2 | 1 | 2 | 109160720 | 1 | 0 | 115 | 0 | 0 | 0 | 0 | 0 | 0 | 0 | 0 | 0 | 0 | 0 | 0 | 0 | 0 | 0 | 0 | 0 | 0 | 0 | 0 | 0 | 0 | 18.216 | 0 | 0 | 1 | 0 | 0
153 | 109159563 | 109160713 | 73692230 | 1 | 1 | 13 | 3 | 1.1-1-132 | ТСН-2001.1. Доп. 1-42. Р. 1, о. 1, поз. 132 | Гвозди строительные | 1348 | 1009 | т | т | 1000 | 0 | 563176784 | 0.006 | 61031.88 | 0 | 0 | 0 | 6521.42 | 0 | 0 | 0 | 9.34 | 1 | 1 | 1 | 0 | 1 | 0 | 0 | 0 | 0.006 |  | 0 | 2 | 109160721 | 1 | 0 | 116 | 0 | 0 | 0 | 0 | 0 | 0 | 0 | 0 | 0 | 0 | 0 | 0 | 0 | 0 | 0 | 0 | 0 | 0 | 0 | 0 | 0 | 0 | 0.0006 | 61031.88 | 6521.42 | 9.34 | 39.13 | 0
153 | 109159563 | 109160713 | 73692315 | 1 | 1 | 13 | 3 | 1.1-1-221 | ТСН-2001.1. Доп. 1-42. Р. 1, о. 1, поз. 221 | Доски хвойных пород, обрезные, длина 2-6,5 м, сорт II, толщина 25-32 мм | 1339 | 1007 | м3 | м3 | 1 | 0 | -897553042 | 0.018 | 10810.08 | 0 | 0 | 0 | 1828.56 | 0 | 0 | 0 | 5.9 | 1 | 1 | 1 | 0 | 1 | 0 | 0 | 0 | 0.018 |  | 0 | 2 | 109160722 | 1 | 0 | 117 | 0 | 0 | 0 | 0 | 0 | 0 | 0 | 0 | 0 | 0 | 0 | 0 | 0 | 0 | 0 | 0 | 0 | 0 | 0 | 0 | 0 | 0 | 0.0018 | 10810.08 | 1828.56 | 5.9 | 32.91 | 0
153 | 109159563 | 109160713 | 73692184 | 1 | 1 | 13 | 3 | 1.1-1-77 | ТСН-2001.1. Доп. 1-42. Р. 1, о. 1, поз. 77 | Бруски хвойных пород обрезные, длина 2-6,5 м, сорт II, толщина 50-60 мм | 1339 | 1007 | м3 | м3 | 1 | 0 | 1789555982 | 0.3 | 14267.95 | 0 | 0 | 0 | 2472.13 | 0 | 0 | 0 | 5.76 | 1 | 1 | 1 | 0 | 1 | 0 | 0 | 0 | 0.3 |  | 0 | 2 | 109160723 | 1 | 0 | 118 | 0 | 0 | 0 | 0 | 0 | 0 | 0 | 0 | 0 | 0 | 0 | 0 | 0 | 0 | 0 | 0 | 0 | 0 | 0 | 0 | 0 | 0 | 0.03 | 14267.95 | 2472.13 | 5.76 | 741.64 | 0
153 | 109159563 | 109160713 | 73692928 | 1 | 1 | 13 | 3 | 1.1-1-955 | ТСН-2001.1. Доп. 1-42. Р. 1, о. 1, поз. 955 | Проволока стальная вязальная | 1348 | 1009 | т | т | 1000 | 0 | 195369394 | 0.0054 | 99007.44 | 0 | 0 | 0 | 9098.51 | 0 | 0 | 0 | 10.86 | 1 | 1 | 1 | 0 | 1 | 0 | 0 | 0 | 0.0054 |  | 0 | 2 | 109160724 | 1 | 0 | 119 | 0 | 0 | 0 | 0 | 0 | 0 | 0 | 0 | 0 | 0 | 0 | 0 | 0 | 0 | 0 | 0 | 0 | 0 | 0 | 0 | 0 | 0 | 0.00054 | 99007.44 | 9098.51 | 10.86 | 49.13 | 0
153 | 109159563 | 109160713 | 73711127 | 1 | 1 | 13 | 3 | 1.3-1-36 | ТСН-2001.1. Доп. 1-42. Р. 3, о. 1, поз. 36 | Смеси бетонные, БСГ, тяжелого бетона на гранитном щебне, класс прочности В7,5 (М100); П3, фракция 5-20 | 1339 | 1007 | м3 | м3 | 1 | 0 | 412444006 | 0.416 | 4901.93 | 0 | 0 | 0 | 517.14 | 0 | 0 | 0 | 9.46 | 1 | 1 | 1 | 0 | 0 | 0 | 0 | 0 | 0.416 |  | 0 | 1 | -1 | 0 | 0 |  | 0 | 0 | 0 | 0 | 0 | 0 | 0 | 0 | 0 | 0 | 0 | 0 | 0 | 0 | 0 | 0 | 0 | 0 | 0 | 0 | 0 | 0 | 0.0416 | 4901.93 | 517.14 | 9.46 | 215.13 | 0
155 | 109159563 | 109160727 | 73637150 | 13 | 1 | 13 | 1 | 9999990008 |  | Трудозатраты рабочих | 1191 | 1013 | чел.-ч. | чел.-ч. | 1 | 0 | 476480486 | 76.728 | 0 | 0 | 0 | 0 | 0 | 0 | 0 | 0 | 1 | 1 | 1 | 1 | 0 | 1 | 1 | 0 | 0 | 55.6 | )*1,15)*1,2 | 1 | 2 | 109160737 | 1 | 0 | 121 | 0 | 0 | 0 | 0 | 0 | 0 | 0 | 0 | 0 | 0 | 0 | 0 | 0 | 0 | 0 | 0 | 0 | 0 | 0 | 0 | 0 | 0 | 3.1382 | 0 | 0 | 1 | 0 | 0
155 | 109159563 | 109160727 | 73717240 | 1 | 1 | 13 | 2 | 2.1-6-33 | ТСН-2001.2. Доп. 1-42, п. 1-6-33 (067501) | Растворонасосы, производительность до 1 м3/ч | 1367 | 1011 | маш.-ч. | маш.-ч. | 1 | 0 | -1052892802 | 5.658 | 0 | 1054 | 352.59 | 0 | 0 | 52.95 | 13.2 | 0 | 1 | 19.42 | 26.06 | 1 | 0 | 1 | 1 | 0 | 0 | 4.1 | )*1,15)*1,2 | 0 | 2 | 109160738 | 1 | 0 | 122 | 0 | 0 | 0 | 0 | 0 | 0 | 0 | 0 | 0 | 0 | 0 | 0 | 0 | 0 | 0 | 0 | 0 | 0 | 0 | 0 | 0 | 0 | 0.23141 | 1054 | 52.95 | 19.42 | 299.598 | 74.6856
155 | 109159563 | 109160727 | 73641136 | 13 | 1 | 13 | 2 | 9999990007 |  | Стоимость прочих машин (ЭСН) | 1344 | 1008 | руб. | руб. | 1 | 0 | -1180195794 | 13.3446 | 0 | 1.03 | 0 | 0 | 0 | 1 | 0 | 0 | 1 | 1 | 1 | 1 | 0 | 1 | 1 | 0 | 0 | 9.67 | )*1,15)*1,2 | 0 | 2 | 109160739 | 1 | 0 | 123 | 0 | 0 | 0 | 0 | 0 | 0 | 0 | 0 | 0 | 0 | 0 | 0 | 0 | 0 | 0 | 0 | 0 | 0 | 0 | 0 | 0 | 0 | 0.54579 | 1.03 | 1 | 1 | 13.3446 | 0
155 | 109159563 | 109160727 | 73692998 | 1 | 1 | 13 | 3 | 1.1-1-1029 | ТСН-2001.1. Доп. 1-42. Р. 1, о. 1, поз. 1029 | Сетка проволочная штукатурная тканая, квадрат 5х5 мм, толщина 1,6 мм | 1327 | 1005 | м2 | м2 | 1 | 0 | 1732130389 | 2.64 | 708.45 | 0 | 0 | 0 | 33.56 | 0 | 0 | 0 | 21.11 | 1 | 1 | 1 | 0 | 1 | 0 | 0 | 0 | 2.64 |  | 0 | 2 | 109160741 | 1 | 0 | 125 | 0 | 0 | 0 | 0 | 0 | 0 | 0 | 0 | 0 | 0 | 0 | 0 | 0 | 0 | 0 | 0 | 0 | 0 | 0 | 0 | 0 | 0 | 0.10798 | 708.45 | 33.56 | 21.11 | 88.6 | 0
155 | 109159563 | 109160727 | 73692217 | 1 | 1 | 13 | 3 | 1.1-1-118 | ТСН-2001.1. Доп. 1-42. Р. 1, о. 1, поз. 118 | Вода | 1339 | 1007 | м3 | м3 | 1 | 0 | -862991314 | 0.09408 | 36.34 | 0 | 0 | 0 | 7.07 | 0 | 0 | 0 | 5.14 | 1 | 1 | 1 | 0 | 0 | 0 | 0 | 0 | 0.09408 |  | 0 | 1 | -1 | 0 | 0 |  | 0 | 0 | 0 | 0 | 0 | 0 | 0 | 0 | 0 | 0 | 0 | 0 | 0 | 0 | 0 | 0 | 0 | 0 | 0 | 0 | 0 | 0 | 0.0038479 | 36.34 | 7.07 | 5.14 | 0.67 | 0
155 | 109159563 | 109160727 | 73711271 | 1 | 1 | 13 | 3 | 1.3-2-11 | ТСН-2001.1. Доп. 1-42. Р. 3, о. 2, поз. 11 | Растворы цементно-известковые, марка 25 | 1339 | 1007 | м3 | м3 | 1 | 0 | -2018362707 | 0.224 | 3656.72 | 0 | 0 | 0 | 441.1 | 0 | 0 | 0 | 8.29 | 1 | 1 | 1 | 0 | 0 | 0 | 0 | 0 | 0.224 |  | 0 | 1 | -1 | 0 | 0 |  | 0 | 0 | 0 | 0 | 0 | 0 | 0 | 0 | 0 | 0 | 0 | 0 | 0 | 0 | 0 | 0 | 0 | 0 | 0 | 0 | 0 | 0 | 0.0091616 | 3656.72 | 441.1 | 8.29 | 98.81 | 0
155 | 109159563 | 109160727 | 73711275 | 1 | 1 | 13 | 3 | 1.3-2-15 | ТСН-2001.1. Доп. 1-42. Р. 3, о. 2, поз. 15 | Раствор известковый, марка 4 | 1339 | 1007 | м3 | м3 | 1 | 0 | -668171035 | 1.12 | 4166.64 | 0 | 0 | 0 | 540.42 | 0 | 0 | 0 | 7.71 | 1 | 1 | 1 | 0 | 0 | 0 | 0 | 0 | 1.12 |  | 0 | 1 | -1 | 0 | 0 |  | 0 | 0 | 0 | 0 | 0 | 0 | 0 | 0 | 0 | 0 | 0 | 0 | 0 | 0 | 0 | 0 | 0 | 0 | 0 | 0 | 0 | 0 | 0.045808 | 4166.64 | 540.42 | 7.71 | 605.27 | 0
155 | 109159563 | 109160727 | 73711283 | 1 | 1 | 13 | 3 | 1.3-2-24 | ТСН-2001.1. Доп. 1-42. Р. 3, о. 2, поз. 24 | Смеси сухие штукатурные цементно-песчаные для внутренних и наружных работ, бездобавочные, В12,5 (М150), F50, крупность заполнителя не более 0,5 мм | 1348 | 1009 | т | т | 1000 | 0 | -224782797 | 0.5376 | 5911.96 | 0 | 0 | 0 | 796.76 | 0 | 0 | 0 | 7.42 | 1 | 1 | 1 | 0 | 0 | 0 | 0 | 0 | 0.5376 |  | 0 | 1 | -1 | 0 | 0 |  | 0 | 0 | 0 | 0 | 0 | 0 | 0 | 0 | 0 | 0 | 0 | 0 | 0 | 0 | 0 | 0 | 0 | 0 | 0 | 0 | 0 | 0 | 0.021988 | 5911.96 | 796.76 | 7.42 | 428.34 | 0
155 | 109159563 | 109160727 | 73692010 | 13 | 1 | 13 | 3 | 9999990006 |  | Стоимость прочих материалов (ЭСН) | 1344 | 1008 | руб. | руб. | 1 | 0 | -94250534 | 2.25 | 1 | 0 | 0 | 0 | 1 | 0 | 0 | 0 | 1 | 1 | 1 | 1 | 0 | 1 | 0 | 0 | 0 | 2.25 |  | 0 | 2 | 109160745 | 1 | 0 | 129 | 0 | 0 | 0 | 0 | 0 | 0 | 0 | 0 | 0 | 0 | 0 | 0 | 0 | 0 | 0 | 0 | 0 | 0 | 0 | 0 | 0 | 0 | 0.092025 | 1 | 1 | 1 | 2.25 | 0
160 | 109159563 | 109160750 | 73637150 | 13 | 1 | 13 | 1 | 9999990008 |  | Трудозатраты рабочих | 1191 | 1013 | чел.-ч. | чел.-ч. | 1 | 0 | 476480486 | 23.874 | 0 | 0 | 0 | 0 | 0 | 0 | 0 | 0 | 1 | 1 | 1 | 1 | 0 | 1 | 1 | 0 | 0 | 17.3 | )*1,15)*1,2 | 1 | 2 | 109160760 | 1 | 0 | 130 | 0 | 0 | 0 | 0 | 0 | 0 | 0 | 0 | 0 | 0 | 0 | 0 | 0 | 0 | 0 | 0 | 0 | 0 | 0 | 0 | 0 | 0 | 4.1923 | 0 | 0 | 1 | 0 | 0
160 | 109159563 | 109160750 | 73717463 | 1 | 1 | 13 | 2 | 2.1-13-21 | ТСН-2001.2. Доп. 1-42, п. 1-13-21 (138501) | Печи электрические для сушки сварочных материалов с регулированием температуры в пределах 80-500С | 1367 | 1011 | маш.-ч. | маш.-ч. | 1 | 0 | -1260721122 | 0.345 | 0 | 57.72 | 9.06 | 0 | 0 | 6.39 | 0.32 | 0 | 1 | 8.31 | 26.06 | 1 | 0 | 1 | 1 | 0 | 0 | 0.25 | )*1,15)*1,2 | 0 | 2 | 109160761 | 1 | 0 | 131 | 0 | 0 | 0 | 0 | 0 | 0 | 0 | 0 | 0 | 0 | 0 | 0 | 0 | 0 | 0 | 0 | 0 | 0 | 0 | 0 | 0 | 0 | 0.060582 | 57.72 | 6.39 | 8.31 | 2.208 | 0.1104
160 | 109159563 | 109160750 | 73717834 | 1 | 1 | 13 | 2 | 2.1-30-46 | ТСН-2001.2. Доп. 1-42, п. 1-30-46 (308001) | Преобразователи частоты тока до 500 А | 1367 | 1011 | маш.-ч. | маш.-ч. | 1 | 0 | -840546339 | 6.141 | 0 | 31.63 | 1.13 | 0 | 0 | 2.58 | 0.04 | 0 | 1 | 11.28 | 26.06 | 1 | 0 | 1 | 1 | 0 | 0 | 4.45 | )*1,15)*1,2 | 0 | 2 | 109160762 | 1 | 0 | 132 | 0 | 0 | 0 | 0 | 0 | 0 | 0 | 0 | 0 | 0 | 0 | 0 | 0 | 0 | 0 | 0 | 0 | 0 | 0 | 0 | 0 | 0 | 1.0784 | 31.63 | 2.58 | 11.28 | 15.8424 | 0.2484
160 | 109159563 | 109160750 | 73717076 | 1 | 1 | 13 | 2 | 2.1-4-34 | ТСН-2001.2. Доп. 1-42, п. 1-4-34 (042906) | Лебедки электрические, грузоподъемность до 5 т | 1367 | 1011 | маш.-ч. | маш.-ч. | 1 | 0 | 1210203530 | 1.1868 | 0 | 51.98 | 11.9 | 0 | 0 | 8.05 | 0.42 | 0 | 1 | 5.94 | 26.06 | 1 | 0 | 1 | 1 | 0 | 0 | 0.86 | )*1,15)*1,2 | 0 | 2 | 109160763 | 1 | 0 | 133 | 0 | 0 | 0 | 0 | 0 | 0 | 0 | 0 | 0 | 0 | 0 | 0 | 0 | 0 | 0 | 0 | 0 | 0 | 0 | 0 | 0 | 0 | 0.2084 | 51.98 | 8.05 | 5.94 | 9.5496 | 0.4968
160 | 109159563 | 109160750 | 73641136 | 13 | 1 | 13 | 2 | 9999990007 |  | Стоимость прочих машин (ЭСН) | 1344 | 1008 | руб. | руб. | 1 | 0 | -1180195794 | 55.9728 | 0 | 1.09 | 0 | 0 | 0 | 1 | 0 | 0 | 1 | 1 | 1 | 1 | 0 | 1 | 1 | 0 | 0 | 40.56 | )*1,15)*1,2 | 0 | 2 | 109160764 | 1 | 0 | 134 | 0 | 0 | 0 | 0 | 0 | 0 | 0 | 0 | 0 | 0 | 0 | 0 | 0 | 0 | 0 | 0 | 0 | 0 | 0 | 0 | 0 | 0 | 9.8288 | 1.09 | 1 | 1 | 55.9728 | 0
160 | 109159563 | 109160750 | 73693510 | 1 | 1 | 13 | 3 | 1.1-1-1566 | ТСН-2001.1. Доп. 1-42. Р. 1, о. 1, поз. 1566 | Электроды, тип Э-42, 46, 50, диаметр 4 - 6 мм | 1348 | 1009 | т | т | 1000 | 0 | 1310716689 | 0.031 | 111113.46 | 0 | 0 | 0 | 7191.81 | 0 | 0 | 0 | 15.45 | 1 | 1 | 1 | 0 | 1 | 0 | 0 | 0 | 0.031 |  | 0 | 2 | 109160765 | 1 | 0 | 135 | 0 | 0 | 0 | 0 | 0 | 0 | 0 | 0 | 0 | 0 | 0 | 0 | 0 | 0 | 0 | 0 | 0 | 0 | 0 | 0 | 0 | 0 | 0.0054436 | 111113.46 | 7191.81 | 15.45 | 222.95 | 0
160 | 109159563 | 109160750 | 73692164 | 1 | 1 | 13 | 3 | 1.1-1-57 | ТСН-2001.1. Доп. 1-42. Р. 1, о. 1, поз. 57 | Болты строительные черные с гайками и шайбами (10х100 мм) | 1348 | 1009 | т | т | 1000 | 0 | -1798553121 | 0.004 | 92244.86 | 0 | 0 | 0 | 17876.91 | 0 | 0 | 0 | 5.16 | 1 | 1 | 1 | 0 | 1 | 0 | 0 | 0 | 0.004 |  | 0 | 2 | 109160766 | 1 | 0 | 136 | 0 | 0 | 0 | 0 | 0 | 0 | 0 | 0 | 0 | 0 | 0 | 0 | 0 | 0 | 0 | 0 | 0 | 0 | 0 | 0 | 0 | 0 | 0.0007024 | 92244.86 | 17876.91 | 5.16 | 71.51 | 0
160 | 109159563 | 109160750 | 73714074 | 1 | 1 | 13 | 3 | 1.6-1-271 | ТСН-2001.1. Доп. 1-42. Р. 6, о. 1, поз. 271 | Отдельные конструктивные элементы с преобладанием горячекатаных профилей, средняя масса сборочной единицы от 0,11 до 0,5 т | 1348 | 1009 | т | т | 1000 | 0 | -2026157207 | 0.005 | 109204.62 | 0 | 0 | 0 | 12654.07 | 0 | 0 | 0 | 8.63 | 1 | 1 | 1 | 0 | 1 | 0 | 0 | 0 | 0.005 |  | 0 | 2 | 109160767 | 1 | 0 | 137 | 0 | 0 | 0 | 0 | 0 | 0 | 0 | 0 | 0 | 0 | 0 | 0 | 0 | 0 | 0 | 0 | 0 | 0 | 0 | 0 | 0 | 0 | 0.000878 | 109204.62 | 12654.07 | 8.63 | 63.27 | 0
160 | 109159563 | 109160750 | 73692010 | 13 | 1 | 13 | 3 | 9999990006 |  | Стоимость прочих материалов (ЭСН) | 1344 | 1008 | руб. | руб. | 1 | 0 | -94250534 | 39.48 | 1 | 0 | 0 | 0 | 1 | 0 | 0 | 0 | 1 | 1 | 1 | 1 | 0 | 1 | 0 | 0 | 0 | 39.48 |  | 0 | 2 | 109160769 | 1 | 0 | 139 | 0 | 0 | 0 | 0 | 0 | 0 | 0 | 0 | 0 | 0 | 0 | 0 | 0 | 0 | 0 | 0 | 0 | 0 | 0 | 0 | 0 | 0 | 6.9327 | 1 | 1 | 1 | 39.48 | 0
161 | 109159563 | 109160770 | 73637150 | 13 | 1 | 13 | 1 | 9999990008 |  | Трудозатраты рабочих | 1191 | 1013 | чел.-ч. | чел.-ч. | 1 | 0 | 476480486 | 39.882 | 0 | 0 | 0 | 0 | 0 | 0 | 0 | 0 | 1 | 1 | 1 | 1 | 0 | 1 | 1 | 0 | 0 | 28.9 | )*1,15)*1,2 | 1 | 2 | 109160779 | 1 | 0 | 140 | 0 | 0 | 0 | 0 | 0 | 0 | 0 | 0 | 0 | 0 | 0 | 0 | 0 | 0 | 0 | 0 | 0 | 0 | 0 | 0 | 0 | 0 | 1.7229 | 0 | 0 | 1 | 0 | 0
161 | 109159563 | 109160770 | 73717463 | 1 | 1 | 13 | 2 | 2.1-13-21 | ТСН-2001.2. Доп. 1-42, п. 1-13-21 (138501) | Печи электрические для сушки сварочных материалов с регулированием температуры в пределах 80-500С | 1367 | 1011 | маш.-ч. | маш.-ч. | 1 | 0 | -1260721122 | 0.5382 | 0 | 57.72 | 9.06 | 0 | 0 | 6.39 | 0.32 | 0 | 1 | 8.31 | 26.06 | 1 | 0 | 1 | 1 | 0 | 0 | 0.39 | )*1,15)*1,2 | 0 | 2 | 109160780 | 1 | 0 | 141 | 0 | 0 | 0 | 0 | 0 | 0 | 0 | 0 | 0 | 0 | 0 | 0 | 0 | 0 | 0 | 0 | 0 | 0 | 0 | 0 | 0 | 0 | 0.02325 | 57.72 | 6.39 | 8.31 | 3.4362 | 0.1656
161 | 109159563 | 109160770 | 73717834 | 1 | 1 | 13 | 2 | 2.1-30-46 | ТСН-2001.2. Доп. 1-42, п. 1-30-46 (308001) | Преобразователи частоты тока до 500 А | 1367 | 1011 | маш.-ч. | маш.-ч. | 1 | 0 | -840546339 | 11.8542 | 0 | 31.63 | 1.13 | 0 | 0 | 2.58 | 0.04 | 0 | 1 | 11.28 | 26.06 | 1 | 0 | 1 | 1 | 0 | 0 | 8.59 | )*1,15)*1,2 | 0 | 2 | 109160781 | 1 | 0 | 142 | 0 | 0 | 0 | 0 | 0 | 0 | 0 | 0 | 0 | 0 | 0 | 0 | 0 | 0 | 0 | 0 | 0 | 0 | 0 | 0 | 0 | 0 | 0.5121 | 31.63 | 2.58 | 11.28 | 30.5808 | 0.4692
161 | 109159563 | 109160770 | 73717084 | 1 | 1 | 13 | 2 | 2.1-4-45 | ТСН-2001.2. Доп. 1-42, п. 1-4-45 (043403) | Домкраты гидравлические, грузоподъемность до 100 т | 1367 | 1011 | маш.-ч. | маш.-ч. | 1 | 0 | -1295289413 | 1.1868 | 0 | 6.18 | 2.55 | 0 | 0 | 0.8 | 0.09 | 0 | 1 | 7.11 | 26.06 | 1 | 0 | 1 | 1 | 0 | 0 | 0.86 | )*1,15)*1,2 | 0 | 2 | 109160782 | 1 | 0 | 143 | 0 | 0 | 0 | 0 | 0 | 0 | 0 | 0 | 0 | 0 | 0 | 0 | 0 | 0 | 0 | 0 | 0 | 0 | 0 | 0 | 0 | 0 | 0.05127 | 6.18 | 0.8 | 7.11 | 0.9522 | 0.1104
161 | 109159563 | 109160770 | 73641136 | 13 | 1 | 13 | 2 | 9999990007 |  | Стоимость прочих машин (ЭСН) | 1344 | 1008 | руб. | руб. | 1 | 0 | -1180195794 | 52.923 | 0 | 1.09 | 0 | 0 | 0 | 1 | 0 | 0 | 1 | 1 | 1 | 1 | 0 | 1 | 1 | 0 | 0 | 38.35 | )*1,15)*1,2 | 0 | 2 | 109160783 | 1 | 0 | 144 | 0 | 0 | 0 | 0 | 0 | 0 | 0 | 0 | 0 | 0 | 0 | 0 | 0 | 0 | 0 | 0 | 0 | 0 | 0 | 0 | 0 | 0 | 2.2863 | 1.09 | 1 | 1 | 52.923 | 0
161 | 109159563 | 109160770 | 73693510 | 1 | 1 | 13 | 3 | 1.1-1-1566 | ТСН-2001.1. Доп. 1-42. Р. 1, о. 1, поз. 1566 | Электроды, тип Э-42, 46, 50, диаметр 4 - 6 мм | 1348 | 1009 | т | т | 1000 | 0 | 1310716689 | 0.004 | 111113.46 | 0 | 0 | 0 | 7191.81 | 0 | 0 | 0 | 15.45 | 1 | 1 | 1 | 0 | 1 | 0 | 0 | 0 | 0.004 |  | 0 | 2 | 109160784 | 1 | 0 | 145 | 0 | 0 | 0 | 0 | 0 | 0 | 0 | 0 | 0 | 0 | 0 | 0 | 0 | 0 | 0 | 0 | 0 | 0 | 0 | 0 | 0 | 0 | 0.0001728 | 111113.46 | 7191.81 | 15.45 | 28.77 | 0
161 | 109159563 | 109160770 | 73714074 | 1 | 1 | 13 | 3 | 1.6-1-271 | ТСН-2001.1. Доп. 1-42. Р. 6, о. 1, поз. 271 | Отдельные конструктивные элементы с преобладанием горячекатаных профилей, средняя масса сборочной единицы от 0,11 до 0,5 т | 1348 | 1009 | т | т | 1000 | 0 | -2026157207 | 0.001 | 109204.62 | 0 | 0 | 0 | 12654.07 | 0 | 0 | 0 | 8.63 | 1 | 1 | 1 | 0 | 1 | 0 | 0 | 0 | 0.001 |  | 0 | 2 | 109160785 | 1 | 0 | 146 | 0 | 0 | 0 | 0 | 0 | 0 | 0 | 0 | 0 | 0 | 0 | 0 | 0 | 0 | 0 | 0 | 0 | 0 | 0 | 0 | 0 | 0 | 4.32e-05 | 109204.62 | 12654.07 | 8.63 | 12.65 | 0
161 | 109159563 | 109160770 | 73692010 | 13 | 1 | 13 | 3 | 9999990006 |  | Стоимость прочих материалов (ЭСН) | 1344 | 1008 | руб. | руб. | 1 | 0 | -94250534 | 39.48 | 1 | 0 | 0 | 0 | 1 | 0 | 0 | 0 | 1 | 1 | 1 | 1 | 0 | 1 | 0 | 0 | 0 | 39.48 |  | 0 | 2 | 109160788 | 1 | 0 | 149 | 0 | 0 | 0 | 0 | 0 | 0 | 0 | 0 | 0 | 0 | 0 | 0 | 0 | 0 | 0 | 0 | 0 | 0 | 0 | 0 | 0 | 0 | 1.7055 | 1 | 1 | 1 | 39.48 | 0
162 | 109159563 | 109160789 | 73637150 | 13 | 1 | 13 | 1 | 9999990008 |  | Трудозатраты рабочих | 1191 | 1013 | чел.-ч. | чел.-ч. | 1 | 0 | 476480486 | 36.432 | 0 | 0 | 0 | 0 | 0 | 0 | 0 | 0 | 1 | 1 | 1 | 1 | 0 | 1 | 1 | 0 | 0 | 26.4 | )*1,15)*1,2 | 1 | 2 | 109160794 | 1 | 0 | 150 | 0 | 0 | 0 | 0 | 0 | 0 | 0 | 0 | 0 | 0 | 0 | 0 | 0 | 0 | 0 | 0 | 0 | 0 | 0 | 0 | 0 | 0 | 1.3844 | 0 | 0 | 1 | 0 | 0
162 | 109159563 | 109160789 | 73717753 | 1 | 1 | 13 | 2 | 2.1-18-7 | ТСН-2001.2. Доп. 47. п.1-18-7 (183001) | Автомобили грузовые бортовые, грузоподъемность до 5 т | 1367 | 1011 | маш.-ч. | маш.-ч. | 1 | 0 | -628430174 | 0.8832 | 0 | 814.66 | 391.81 | 0 | 0 | 76.81 | 14.36 | 0 | 1 | 10.13 | 26.06 | 1 | 0 | 1 | 1 | 0 | 0 | 0.64 | )*1,15)*1,2 | 0 | 2 | 109160795 | 1 | 0 | 151 | 0 | 0 | 0 | 0 | 0 | 0 | 0 | 0 | 0 | 0 | 0 | 0 | 0 | 0 | 0 | 0 | 0 | 0 | 0 | 0 | 0 | 0 | 0.033562 | 814.66 | 76.81 | 10.13 | 67.8408 | 12.6822
162 | 109159563 | 109160789 | 73716972 | 1 | 1 | 13 | 2 | 2.1-3-38 | ТСН-2001.2. Доп. 1-42, п. 1-3-38 (032009) | Краны на автомобильном ходу, грузоподъемность до 16 т | 1367 | 1011 | маш.-ч. | маш.-ч. | 1 | 0 | -1461286799 | 0.5934 | 0 | 1174.72 | 829.73 | 0 | 0 | 123.84 | 30.41 | 0 | 1 | 9.06 | 26.06 | 1 | 0 | 1 | 1 | 0 | 0 | 0.43 | )*1,15)*1,2 | 0 | 2 | 109160796 | 1 | 0 | 152 | 0 | 0 | 0 | 0 | 0 | 0 | 0 | 0 | 0 | 0 | 0 | 0 | 0 | 0 | 0 | 0 | 0 | 0 | 0 | 0 | 0 | 0 | 0.022549 | 1174.72 | 123.84 | 9.06 | 73.485 | 18.0504
162 | 109159563 | 109160789 | 73692230 | 1 | 1 | 13 | 3 | 1.1-1-132 | ТСН-2001.1. Доп. 1-42. Р. 1, о. 1, поз. 132 | Гвозди строительные | 1348 | 1009 | т | т | 1000 | 0 | 563176784 | 0.00762 | 60910.06 | 0 | 0 | 0 | 6521.42 | 0 | 0 | 0 | 9.34 | 1 | 1 | 1 | 0 | 1 | 0 | 0 | 0 | 0.00762 |  | 0 | 2 | 109160797 | 1 | 0 | 153 | 0 | 0 | 0 | 0 | 0 | 0 | 0 | 0 | 0 | 0 | 0 | 0 | 0 | 0 | 0 | 0 | 0 | 0 | 0 | 0 | 0 | 0 | 0.00028956 | 60910.06 | 6521.42 | 9.34 | 49.69 | 0
163 | 109159563 | 109160798 | 73637150 | 13 | 1 | 13 | 1 | 9999990008 |  | Трудозатраты рабочих | 1191 | 1013 | чел.-ч. | чел.-ч. | 1 | 0 | 476480486 | 134.136 | 0 | 0 | 0 | 0 | 0 | 0 | 0 | 0 | 1 | 1 | 1 | 1 | 0 | 1 | 1 | 0 | 0 | 97.2 | )*1,15)*1,2 | 1 | 2 | 109160802 | 1 | 0 | 154 | 0 | 0 | 0 | 0 | 0 | 0 | 0 | 0 | 0 | 0 | 0 | 0 | 0 | 0 | 0 | 0 | 0 | 0 | 0 | 0 | 0 | 0 | 9.8456 | 0 | 0 | 1 | 0 | 0
163 | 109159563 | 109160798 | 73641136 | 13 | 1 | 13 | 2 | 9999990007 |  | Стоимость прочих машин (ЭСН) | 1344 | 1008 | руб. | руб. | 1 | 0 | -1180195794 | 5.1336 | 0 | 1.09 | 0 | 0 | 0 | 1 | 0 | 0 | 1 | 1 | 1 | 1 | 0 | 1 | 1 | 0 | 0 | 3.72 | )*1,15)*1,2 | 0 | 2 | 109160803 | 1 | 0 | 155 | 0 | 0 | 0 | 0 | 0 | 0 | 0 | 0 | 0 | 0 | 0 | 0 | 0 | 0 | 0 | 0 | 0 | 0 | 0 | 0 | 0 | 0 | 0.37681 | 1.09 | 1 | 1 | 5.1336 | 0
163 | 109159563 | 109160798 | 73692010 | 13 | 1 | 13 | 3 | 9999990006 |  | Стоимость прочих материалов (ЭСН) | 1344 | 1008 | руб. | руб. | 1 | 0 | -94250534 | 40.18 | 1 | 0 | 0 | 0 | 1 | 0 | 0 | 0 | 1 | 1 | 1 | 1 | 0 | 1 | 0 | 0 | 0 | 40.18 |  | 0 | 2 | 109160805 | 1 | 0 | 157 | 0 | 0 | 0 | 0 | 0 | 0 | 0 | 0 | 0 | 0 | 0 | 0 | 0 | 0 | 0 | 0 | 0 | 0 | 0 | 0 | 0 | 0 | 2.9492 | 1 | 1 | 1 | 40.18 | 0
164 | 109159563 | 109160806 | 73637150 | 13 | 1 | 13 | 1 | 9999990008 |  | Трудозатраты рабочих | 1191 | 1013 | чел.-ч. | чел.-ч. | 1 | 0 | 476480486 | 45.678 | 0 | 0 | 0 | 0 | 0 | 0 | 0 | 0 | 1 | 1 | 1 | 1 | 0 | 1 | 1 | 0 | 0 | 33.1 | )*1,15)*1,2 | 1 | 2 | 109160810 | 1 | 0 | 158 | 0 | 0 | 0 | 0 | 0 | 0 | 0 | 0 | 0 | 0 | 0 | 0 | 0 | 0 | 0 | 0 | 0 | 0 | 0 | 0 | 0 | 0 | 2.4209 | 0 | 0 | 1 | 0 | 0
164 | 109159563 | 109160806 | 73641136 | 13 | 1 | 13 | 2 | 9999990007 |  | Стоимость прочих машин (ЭСН) | 1344 | 1008 | руб. | руб. | 1 | 0 | -1180195794 | 1.9458 | 0 | 1.09 | 0 | 0 | 0 | 1 | 0 | 0 | 1 | 1 | 1 | 1 | 0 | 1 | 1 | 0 | 0 | 1.41 | )*1,15)*1,2 | 0 | 2 | 109160811 | 1 | 0 | 159 | 0 | 0 | 0 | 0 | 0 | 0 | 0 | 0 | 0 | 0 | 0 | 0 | 0 | 0 | 0 | 0 | 0 | 0 | 0 | 0 | 0 | 0 | 0.10313 | 1.09 | 1 | 1 | 1.9458 | 0
164 | 109159563 | 109160806 | 73692010 | 13 | 1 | 13 | 3 | 9999990006 |  | Стоимость прочих материалов (ЭСН) | 1344 | 1008 | руб. | руб. | 1 | 0 | -94250534 | 133 | 1 | 0 | 0 | 0 | 1 | 0 | 0 | 0 | 1 | 1 | 1 | 1 | 0 | 1 | 0 | 0 | 0 | 133 |  | 0 | 2 | 109160813 | 1 | 0 | 161 | 0 | 0 | 0 | 0 | 0 | 0 | 0 | 0 | 0 | 0 | 0 | 0 | 0 | 0 | 0 | 0 | 0 | 0 | 0 | 0 | 0 | 0 | 7.049 | 1 | 1 | 1 | 133 | 0
165 | 109159563 | 109160814 | 73637150 | 13 | 1 | 13 | 1 | 9999990008 |  | Трудозатраты рабочих | 1191 | 1013 | чел.-ч. | чел.-ч. | 1 | 0 | 476480486 | 5.4786 | 0 | 0 | 0 | 0 | 0 | 0 | 0 | 0 | 1 | 1 | 1 | 1 | 0 | 1 | 1 | 0 | 0 | 3.97 | )*1,15)*1,2 | 1 | 2 | 109160819 | 1 | 0 | 162 | 0 | 0 | 0 | 0 | 0 | 0 | 0 | 0 | 0 | 0 | 0 | 0 | 0 | 0 | 0 | 0 | 0 | 0 | 0 | 0 | 0 | 0 | 2.1914 | 0 | 0 | 1 | 0 | 0
165 | 109159563 | 109160814 | 73641136 | 13 | 1 | 13 | 2 | 9999990007 |  | Стоимость прочих машин (ЭСН) | 1344 | 1008 | руб. | руб. | 1 | 0 | -1180195794 | 0.5796 | 0 | 1.05 | 0 | 0 | 0 | 1 | 0 | 0 | 1 | 1 | 1 | 1 | 0 | 1 | 1 | 0 | 0 | 0.42 | )*1,15)*1,2 | 0 | 2 | 109160820 | 1 | 0 | 163 | 0 | 0 | 0 | 0 | 0 | 0 | 0 | 0 | 0 | 0 | 0 | 0 | 0 | 0 | 0 | 0 | 0 | 0 | 0 | 0 | 0 | 0 | 0.23184 | 1.05 | 1 | 1 | 0.5796 | 0
165 | 109159563 | 109160814 | 73692214 | 1 | 1 | 13 | 3 | 1.1-1-115 | ТСН-2001.1. Доп. 1-42. Р. 1, о. 1, поз. 115 | Ветошь | 1346 | 1009 | кг | кг | 1 | 0 | 622621594 | 1 | 53.45 | 0 | 0 | 0 | 1.61 | 0 | 0 | 0 | 33.2 | 1 | 1 | 1 | 0 | 1 | 0 | 0 | 0 | 1 |  | 0 | 2 | 109160821 | 1 | 0 | 164 | 0 | 0 | 0 | 0 | 0 | 0 | 0 | 0 | 0 | 0 | 0 | 0 | 0 | 0 | 0 | 0 | 0 | 0 | 0 | 0 | 0 | 0 | 0.4 | 53.45 | 1.61 | 33.2 | 1.61 | 0
165 | 109159563 | 109160814 | 0 | 0 | 1 | 13 | 3 | Данные производителя |  | Замок врезной с ручками | 1391 | 1013 | КОМПЛЕКТ | КОМПЛЕКТ | 1 | 0 | -807810480 | 10 | 1014 | 0 | 0 | 0 | 148.68 | 0 | 0 | 0 | 6.82 | 1 | 1 | 1 | 0 | 0 | 0 | 0 | 0 | 10 |  | 0 | 1 | -1 | 0 | 0 |  | 0 | 0 | 0 | 0 | 0 | 0 | 0 | 0 | 0 | 0 | 0 | 0 | 0 | 0 | 0 | 0 | 0 | 0 | 0 | 0 | 0 | 0 | 4 | 1014 | 148.68 | 6.82 | 1486.8 | 0
202 | 109159563 | 109160824 | 73637150 | 13 | 1 | 13 | 1 | 9999990008 |  | Трудозатраты рабочих | 1191 | 1013 | чел.-ч. | чел.-ч. | 1 | 0 | 476480486 | 19.872 | 0 | 0 | 0 | 0 | 0 | 0 | 0 | 0 | 1 | 1 | 1 | 1 | 0 | 1 | 1 | 0 | 0 | 14.4 | )*1,15)*1,2 | 1 | 2 | 109160833 | 1 | 0 | 166 | 0 | 0 | 0 | 0 | 0 | 0 | 0 | 0 | 0 | 0 | 0 | 0 | 0 | 0 | 0 | 0 | 0 | 0 | 0 | 0 | 0 | 0 | 1.1844 | 0 | 0 | 1 | 0 | 0
202 | 109159563 | 109160824 | 73716923 | 1 | 1 | 13 | 2 | 2.1-2-1 | ТСН-2001.2. Доп. 1-42, п. 1-2-1 (020101) | Тракторы на гусеничном ходу, мощность до 60 кВт (81 л.с.) | 1367 | 1011 | маш.-ч. | маш.-ч. | 1 | 0 | 1928543733 | 2.2908 | 0 | 1379.27 | 638.74 | 0 | 0 | 116.89 | 23.41 | 0 | 1 | 11.27 | 26.06 | 1 | 0 | 1 | 1 | 0 | 0 | 1.66 | )*1,15)*1,2 | 0 | 2 | 109160834 | 1 | 0 | 167 | 0 | 0 | 0 | 0 | 0 | 0 | 0 | 0 | 0 | 0 | 0 | 0 | 0 | 0 | 0 | 0 | 0 | 0 | 0 | 0 | 0 | 0 | 0.13653 | 1379.27 | 116.89 | 11.27 | 267.7752 | 53.6268
202 | 109159563 | 109160824 | 73717145 | 1 | 1 | 13 | 2 | 2.1-5-15 | ТСН-2001.2. Доп. 1-42, п. 1-5-15 (050703) | Катки прицепные пневмоколесные, масса до 50 т | 1367 | 1011 | маш.-ч. | маш.-ч. | 1 | 0 | 142191915 | 2.2908 | 0 | 466.78 | 181.17 | 0 | 0 | 62.97 | 6.64 | 0 | 1 | 7.08 | 26.06 | 1 | 0 | 1 | 1 | 0 | 0 | 1.66 | )*1,15)*1,2 | 0 | 2 | 109160835 | 1 | 0 | 168 | 0 | 0 | 0 | 0 | 0 | 0 | 0 | 0 | 0 | 0 | 0 | 0 | 0 | 0 | 0 | 0 | 0 | 0 | 0 | 0 | 0 | 0 | 0.13653 | 466.78 | 62.97 | 7.08 | 144.2514 | 15.2076
202 | 109159563 | 109160824 | 73717148 | 1 | 1 | 13 | 2 | 2.1-5-18 | ТСН-2001.2. Доп. 1-42, п. 1-5-18 (050902) | Поливомоечные машины, емкость цистерны более 5000 л | 1367 | 1011 | маш.-ч. | маш.-ч. | 1 | 0 | 378346098 | 0.897 | 0 | 1308.49 | 780.62 | 0 | 0 | 140.58 | 28.61 | 0 | 1 | 8.89 | 26.06 | 1 | 0 | 1 | 1 | 0 | 0 | 0.65 | )*1,15)*1,2 | 0 | 2 | 109160836 | 1 | 0 | 169 | 0 | 0 | 0 | 0 | 0 | 0 | 0 | 0 | 0 | 0 | 0 | 0 | 0 | 0 | 0 | 0 | 0 | 0 | 0 | 0 | 0 | 0 | 0.053461 | 1308.49 | 140.58 | 8.89 | 126.1044 | 25.668
202 | 109159563 | 109160824 | 73717176 | 1 | 1 | 13 | 2 | 2.1-5-48 | ТСН-2001.2. Доп. 1-42, п. 1-5-48 (056003) | Автогрейдеры, мощность 99-147 кВт (130-200 л.с.) | 1367 | 1011 | маш.-ч. | маш.-ч. | 1 | 0 | 856318566 | 2.139 | 0 | 1239.37 | 675.03 | 0 | 0 | 125.13 | 24.74 | 0 | 1 | 9.46 | 26.06 | 1 | 0 | 1 | 1 | 0 | 0 | 1.55 | )*1,15)*1,2 | 0 | 2 | 109160837 | 1 | 0 | 170 | 0 | 0 | 0 | 0 | 0 | 0 | 0 | 0 | 0 | 0 | 0 | 0 | 0 | 0 | 0 | 0 | 0 | 0 | 0 | 0 | 0 | 0 | 0.12748 | 1239.37 | 125.13 | 9.46 | 267.651 | 52.923
202 | 109159563 | 109160824 | 73717138 | 1 | 1 | 13 | 2 | 2.1-5-7 | ТСН-2001.2. Доп. 1-42, п. 1-5-7 (050301) | Катки дорожные самоходные на пневмоколесном ходу, масса до 16 т | 1367 | 1011 | маш.-ч. | маш.-ч. | 1 | 0 | 2023875219 | 0.7176 | 0 | 1759.49 | 641.19 | 0 | 0 | 178.02 | 23.5 | 0 | 1 | 9.44 | 26.06 | 1 | 0 | 1 | 1 | 0 | 0 | 0.52 | )*1,15)*1,2 | 0 | 2 | 109160838 | 1 | 0 | 171 | 0 | 0 | 0 | 0 | 0 | 0 | 0 | 0 | 0 | 0 | 0 | 0 | 0 | 0 | 0 | 0 | 0 | 0 | 0 | 0 | 0 | 0 | 0.042769 | 1759.49 | 178.02 | 9.44 | 127.7466 | 16.8636
202 | 109159563 | 109160824 | 73692217 | 1 | 1 | 13 | 3 | 1.1-1-118 | ТСН-2001.1. Доп. 1-42. Р. 1, о. 1, поз. 118 | Вода | 1339 | 1007 | м3 | м3 | 1 | 0 | -862991314 | 5 | 36.41 | 0 | 0 | 0 | 7.07 | 0 | 0 | 0 | 5.14 | 1 | 1 | 1 | 0 | 1 | 0 | 0 | 0 | 5 |  | 0 | 2 | 109160839 | 1 | 0 | 172 | 0 | 0 | 0 | 0 | 0 | 0 | 0 | 0 | 0 | 0 | 0 | 0 | 0 | 0 | 0 | 0 | 0 | 0 | 0 | 0 | 0 | 0 | 0.298 | 36.41 | 7.07 | 5.14 | 35.35 | 0
202 | 109159563 | 109160824 | 73692764 | 1 | 1 | 13 | 3 | 1.1-1-766 | ТСН-2001.1. Доп. 1-42. Р. 1, о. 1, поз. 766 | Песок для строительных работ, рядовой | 1339 | 1007 | м3 | м3 | 1 | 0 | 2069056849 | 110.0923 | 638.56 | 0 | 0 | 0 | 104.99 | 0 | 0 | 0 | 6.07 | 1 | 1 | 1 | 0 | 0 | 0 | 0 | 0 | 110.0923 |  | 0 | 1 | -1 | 0 | 0 |  | 0 | 0 | 0 | 0 | 0 | 0 | 0 | 0 | 0 | 0 | 0 | 0 | 0 | 0 | 0 | 0 | 0 | 0 | 0 | 0 | 0 | 0 | 6.5615 | 638.56 | 104.99 | 6.07 | 11558.59 | 0
204 | 109159563 | 109160842 | 73637150 | 13 | 1 | 13 | 1 | 9999990008 |  | Трудозатраты рабочих | 1191 | 1013 | чел.-ч. | чел.-ч. | 1 | 0 | 476480486 | 29.808 | 0 | 0 | 0 | 0 | 0 | 0 | 0 | 0 | 1 | 1 | 1 | 1 | 0 | 1 | 1 | 0 | 0 | 21.6 | )*1,15)*1,2 | 1 | 2 | 109160852 | 1 | 0 | 174 | 0 | 0 | 0 | 0 | 0 | 0 | 0 | 0 | 0 | 0 | 0 | 0 | 0 | 0 | 0 | 0 | 0 | 0 | 0 | 0 | 0 | 0 | 0.85251 | 0 | 0 | 1 | 0 | 0
204 | 109159563 | 109160842 | 73716900 | 1 | 1 | 13 | 2 | 2.1-1-43 | ТСН-2001.2. Доп. 1-42, п. 1-1-43 (012102) | Бульдозеры гусеничные, мощность до 59 кВт (80 л.с.) | 1367 | 1011 | маш.-ч. | маш.-ч. | 1 | 0 | 1109083233 | 3.243 | 0 | 905.7 | 606.27 | 0 | 0 | 95.06 | 22.22 | 0 | 1 | 9.1 | 26.06 | 1 | 0 | 1 | 1 | 0 | 0 | 2.35 | )*1,15)*1,2 | 0 | 2 | 109160853 | 1 | 0 | 175 | 0 | 0 | 0 | 0 | 0 | 0 | 0 | 0 | 0 | 0 | 0 | 0 | 0 | 0 | 0 | 0 | 0 | 0 | 0 | 0 | 0 | 0 | 0.09275 | 905.7 | 95.06 | 9.1 | 308.2782 | 72.0636
204 | 109159563 | 109160842 | 73717148 | 1 | 1 | 13 | 2 | 2.1-5-18 | ТСН-2001.2. Доп. 1-42, п. 1-5-18 (050902) | Поливомоечные машины, емкость цистерны более 5000 л | 1367 | 1011 | маш.-ч. | маш.-ч. | 1 | 0 | 378346098 | 1.2558 | 0 | 1308.49 | 780.62 | 0 | 0 | 140.58 | 28.61 | 0 | 1 | 8.89 | 26.06 | 1 | 0 | 1 | 1 | 0 | 0 | 0.91 | )*1,15)*1,2 | 0 | 2 | 109160854 | 1 | 0 | 176 | 0 | 0 | 0 | 0 | 0 | 0 | 0 | 0 | 0 | 0 | 0 | 0 | 0 | 0 | 0 | 0 | 0 | 0 | 0 | 0 | 0 | 0 | 0.035916 | 1308.49 | 140.58 | 8.89 | 176.5434 | 35.9352
204 | 109159563 | 109160842 | 73717133 | 1 | 1 | 13 | 2 | 2.1-5-2 | ТСН-2001.2. Доп. 1-42, п. 1-5-2 (050102) | Катки самоходные вибрационные, масса до 8 т | 1367 | 1011 | маш.-ч. | маш.-ч. | 1 | 0 | -251987950 | 9.8946 | 0 | 803.7 | 623.46 | 0 | 0 | 84.82 | 22.85 | 0 | 1 | 9.05 | 26.06 | 1 | 0 | 1 | 1 | 0 | 0 | 7.17 | )*1,15)*1,2 | 0 | 2 | 109160855 | 1 | 0 | 177 | 0 | 0 | 0 | 0 | 0 | 0 | 0 | 0 | 0 | 0 | 0 | 0 | 0 | 0 | 0 | 0 | 0 | 0 | 0 | 0 | 0 | 0 | 0.28299 | 803.7 | 84.82 | 9.05 | 839.2608 | 226.0854
204 | 109159563 | 109160842 | 73717134 | 1 | 1 | 13 | 2 | 2.1-5-3 | ТСН-2001.2. Доп. 1-42, п. 1-5-3 (050103) | Катки самоходные вибрационные, масса более 8 т | 1367 | 1011 | маш.-ч. | маш.-ч. | 1 | 0 | 205895447 | 20.148 | 0 | 1158.69 | 623.46 | 0 | 0 | 119.77 | 22.85 | 0 | 1 | 9.24 | 26.06 | 1 | 0 | 1 | 1 | 0 | 0 | 14.6 | )*1,15)*1,2 | 0 | 2 | 109160856 | 1 | 0 | 178 | 0 | 0 | 0 | 0 | 0 | 0 | 0 | 0 | 0 | 0 | 0 | 0 | 0 | 0 | 0 | 0 | 0 | 0 | 0 | 0 | 0 | 0 | 0.57623 | 1158.69 | 119.77 | 9.24 | 2413.1232 | 460.3818
204 | 109159563 | 109160842 | 73717176 | 1 | 1 | 13 | 2 | 2.1-5-48 | ТСН-2001.2. Доп. 1-42, п. 1-5-48 (056003) | Автогрейдеры, мощность 99-147 кВт (130-200 л.с.) | 1367 | 1011 | маш.-ч. | маш.-ч. | 1 | 0 | 856318566 | 2.4702 | 0 | 1239.37 | 675.03 | 0 | 0 | 125.13 | 24.74 | 0 | 1 | 9.46 | 26.06 | 1 | 0 | 1 | 1 | 0 | 0 | 1.79 | )*1,15)*1,2 | 0 | 2 | 109160857 | 1 | 0 | 179 | 0 | 0 | 0 | 0 | 0 | 0 | 0 | 0 | 0 | 0 | 0 | 0 | 0 | 0 | 0 | 0 | 0 | 0 | 0 | 0 | 0 | 0 | 0.070648 | 1239.37 | 125.13 | 9.46 | 309.0924 | 61.1064
204 | 109159563 | 109160842 | 73717138 | 1 | 1 | 13 | 2 | 2.1-5-7 | ТСН-2001.2. Доп. 1-42, п. 1-5-7 (050301) | Катки дорожные самоходные на пневмоколесном ходу, масса до 16 т | 1367 | 1011 | маш.-ч. | маш.-ч. | 1 | 0 | 2023875219 | 0.7176 | 0 | 1759.49 | 641.19 | 0 | 0 | 178.02 | 23.5 | 0 | 1 | 9.44 | 26.06 | 1 | 0 | 1 | 1 | 0 | 0 | 0.52 | )*1,15)*1,2 | 0 | 2 | 109160858 | 1 | 0 | 180 | 0 | 0 | 0 | 0 | 0 | 0 | 0 | 0 | 0 | 0 | 0 | 0 | 0 | 0 | 0 | 0 | 0 | 0 | 0 | 0 | 0 | 0 | 0.020523 | 1759.49 | 178.02 | 9.44 | 127.7466 | 16.8636
204 | 109159563 | 109160842 | 73692217 | 1 | 1 | 13 | 3 | 1.1-1-118 | ТСН-2001.1. Доп. 1-42. Р. 1, о. 1, поз. 118 | Вода | 1339 | 1007 | м3 | м3 | 1 | 0 | -862991314 | 7 | 36.41 | 0 | 0 | 0 | 7.07 | 0 | 0 | 0 | 5.14 | 1 | 1 | 1 | 0 | 1 | 0 | 0 | 0 | 7 |  | 0 | 2 | 109160859 | 1 | 0 | 181 | 0 | 0 | 0 | 0 | 0 | 0 | 0 | 0 | 0 | 0 | 0 | 0 | 0 | 0 | 0 | 0 | 0 | 0 | 0 | 0 | 0 | 0 | 0.2002 | 36.41 | 7.07 | 5.14 | 49.49 | 0
204 | 109159563 | 109160842 | 73693499 | 1 | 1 | 13 | 3 | 1.1-1-1555 | ТСН-2001.1. Доп. 1-42. Р. 1, о. 1, поз. 1555 | Щебень из естественного камня для дорожных работ, марка 1200 - 800, фракция 20 - 40 мм | 1339 | 1007 | м3 | м3 | 1 | 0 | 558400410 | 126 | 3110.99 | 0 | 0 | 0 | 160.62 | 0 | 0 | 0 | 19.33 | 1 | 1 | 1 | 0 | 0 | 0 | 0 | 0 | 126 |  | 0 | 1 | -1 | 0 | 0 |  | 0 | 0 | 0 | 0 | 0 | 0 | 0 | 0 | 0 | 0 | 0 | 0 | 0 | 0 | 0 | 0 | 0 | 0 | 0 | 0 | 0 | 0 | 3.6036 | 3110.99 | 160.62 | 19.33 | 20238.12 | 0
206 | 109159563 | 109160862 | 73637150 | 13 | 1 | 13 | 1 | 9999990008 |  | Трудозатраты рабочих | 1191 | 1013 | чел.-ч. | чел.-ч. | 1 | 0 | 476480486 | 19.872 | 0 | 0 | 0 | 0 | 0 | 0 | 0 | 0 | 1 | 1 | 1 | 1 | 0 | 1 | 1 | 0 | 0 | 14.4 | )*1,15)*1,2 | 1 | 2 | 109160867 | 1 | 0 | 183 | 0 | 0 | 0 | 0 | 0 | 0 | 0 | 0 | 0 | 0 | 0 | 0 | 0 | 0 | 0 | 0 | 0 | 0 | 0 | 0 | 0 | 0 | 4.7415 | 0 | 0 | 1 | 0 | 0
206 | 109159563 | 109160862 | 73692153 | 1 | 1 | 13 | 3 | 1.1-1-46 | ТСН-2001.1. Доп. 1-42. Р. 1, о. 1, поз. 46 | Битумы нефтяные, дорожные жидкие, марка МГ, СГ | 1348 | 1009 | т | т | 1000 | 0 | 435343267 | 0.06 | 30395.45 | 0 | 0 | 0 | 3501.78 | 0 | 0 | 0 | 8.68 | 1 | 1 | 1 | 0 | 1 | 0 | 0 | 0 | 0.06 |  | 0 | 2 | 109160868 | 1 | 0 | 184 | 0 | 0 | 0 | 0 | 0 | 0 | 0 | 0 | 0 | 0 | 0 | 0 | 0 | 0 | 0 | 0 | 0 | 0 | 0 | 0 | 0 | 0 | 0.014316 | 30395.45 | 3501.78 | 8.68 | 210.11 | 0
206 | 109159563 | 109160862 | 73692764 | 1 | 1 | 13 | 3 | 1.1-1-766 | ТСН-2001.1. Доп. 1-42. Р. 1, о. 1, поз. 766 | Песок для строительных работ, рядовой | 1339 | 1007 | м3 | м3 | 1 | 0 | 2069056849 | 0.5 | 637.29 | 0 | 0 | 0 | 104.99 | 0 | 0 | 0 | 6.07 | 1 | 1 | 1 | 0 | 1 | 0 | 0 | 0 | 0.5 |  | 0 | 2 | 109160869 | 1 | 0 | 185 | 0 | 0 | 0 | 0 | 0 | 0 | 0 | 0 | 0 | 0 | 0 | 0 | 0 | 0 | 0 | 0 | 0 | 0 | 0 | 0 | 0 | 0 | 0.1193 | 637.29 | 104.99 | 6.07 | 52.5 | 0
206 | 109159563 | 109160862 | 73711453 | 1 | 1 | 13 | 3 | 1.3-3-7 | ТСН-2001.1. Доп. 1-42. Р. 3, о. 3, поз. 7 | Смеси асфальтобетонные дорожные горячие мелкозернистые, марка I, тип А | 1348 | 1009 | т | т | 1000 | 0 | -951986387 | 7.14 | 3737.22 | 0 | 0 | 0 | 307.59 | 0 | 0 | 0 | 12.15 | 1 | 1 | 1 | 0 | 0 | 0 | 0 | 0 | 7.14 |  | 0 | 1 | -1 | 0 | 0 |  | 0 | 0 | 0 | 0 | 0 | 0 | 0 | 0 | 0 | 0 | 0 | 0 | 0 | 0 | 0 | 0 | 0 | 0 | 0 | 0 | 0 | 0 | 1.7036 | 3737.22 | 307.59 | 12.15 | 2196.19 | 0
208 | 109159563 | 109160872 | 73637150 | 13 | 1 | 13 | 1 | 9999990008 |  | Трудозатраты рабочих | 1191 | 1013 | чел.-ч. | чел.-ч. | 1 | 0 | 476480486 | 6.4032 | 0 | 0 | 0 | 0 | 0 | 0 | 0 | 0 | 1 | 1 | 1 | 1 | 0 | 1 | 1 | 0 | 0 | 2.32 | )*2)*1,15)*1,2 | 1 | 2 | 109160875 | 1 | 0 | 187 | 0 | 0 | 0 | 0 | 0 | 0 | 0 | 0 | 0 | 0 | 0 | 0 | 0 | 0 | 0 | 0 | 0 | 0 | 0 | 0 | 0 | 0 | 1.5278 | 0 | 0 | 1 | 0 | 0
208 | 109159563 | 109160872 | 73711453 | 1 | 1 | 13 | 3 | 1.3-3-7 | ТСН-2001.1. Доп. 1-42. Р. 3, о. 3, поз. 7 | Смеси асфальтобетонные дорожные горячие мелкозернистые, марка I, тип А | 1348 | 1009 | т | т | 1000 | 0 | -951986387 | 2.42 | 3737.22 | 0 | 0 | 0 | 307.59 | 0 | 0 | 0 | 12.15 | 1 | 1 | 1 | 0 | 0 | 1 | 0 | 0 | 1.21 | )*2 | 0 | 1 | -1 | 0 | 0 |  | 0 | 0 | 0 | 0 | 0 | 0 | 0 | 0 | 0 | 0 | 0 | 0 | 0 | 0 | 0 | 0 | 0 | 0 | 0 | 0 | 0 | 0 | 0.57741 | 3737.22 | 307.59 | 12.15 | 744.36 | 0
275 | 109159563 | 109160878 | 73637150 | 13 | 1 | 13 | 1 | 9999990008 |  | Трудозатраты рабочих | 1191 | 1013 | чел.-ч. | чел.-ч. | 1 | 0 | 476480486 | 39.744 | 0 | 0 | 0 | 0 | 0 | 0 | 0 | 0 | 1 | 1 | 1 | 1 | 0 | 1 | 1 | 0 | 0 | 27.6 | )*1,2)*1,2 | 1 | 2 | 109160880 | 1 | 0 | 189 | 0 | 0 | 0 | 0 | 0 | 0 | 0 | 0 | 0 | 0 | 0 | 0 | 0 | 0 | 0 | 0 | 0 | 0 | 0 | 0 | 0 | 0 | 0 | 0 | 0 | 1 | 0 | 0
276 | 109159563 | 109160881 | 73637150 | 13 | 1 | 13 | 1 | 9999990008 |  | Трудозатраты рабочих | 1191 | 1013 | чел.-ч. | чел.-ч. | 1 | 0 | 476480486 | 77.184 | 0 | 0 | 0 | 0 | 0 | 0 | 0 | 0 | 1 | 1 | 1 | 1 | 0 | 1 | 1 | 0 | 0 | 53.6 | )*1,2)*1,2 | 1 | 2 | 109160883 | 1 | 0 | 190 | 0 | 0 | 0 | 0 | 0 | 0 | 0 | 0 | 0 | 0 | 0 | 0 | 0 | 0 | 0 | 0 | 0 | 0 | 0 | 0 | 0 | 0 | 1.0374 | 0 | 0 | 1 | 0 | 0
277 | 109159563 | 109160884 | 73637150 | 13 | 1 | 13 | 1 | 9999990008 |  | Трудозатраты рабочих | 1191 | 1013 | чел.-ч. | чел.-ч. | 1 | 0 | 476480486 | 22.752 | 0 | 0 | 0 | 0 | 0 | 0 | 0 | 0 | 1 | 1 | 1 | 1 | 0 | 1 | 1 | 0 | 0 | 15.8 | )*1,2)*1,2 | 1 | 2 | 109160886 | 1 | 0 | 191 | 0 | 0 | 0 | 0 | 0 | 0 | 0 | 0 | 0 | 0 | 0 | 0 | 0 | 0 | 0 | 0 | 0 | 0 | 0 | 0 | 0 | 0 | 34.3555 | 0 | 0 | 1 | 0 | 0
278 | 109159563 | 109160887 | 73637150 | 13 | 1 | 13 | 1 | 9999990008 |  | Трудозатраты рабочих | 1191 | 1013 | чел.-ч. | чел.-ч. | 1 | 0 | 476480486 | 167.6592 | 0 | 0 | 0 | 0 | 0 | 0 | 0 | 0 | 1 | 1 | 1 | 1 | 0 | 1 | 1 | 0 | 0 | 116.43 | )*1,2)*1,2 | 1 | 2 | 109160889 | 1 | 0 | 192 | 0 | 0 | 0 | 0 | 0 | 0 | 0 | 0 | 0 | 0 | 0 | 0 | 0 | 0 | 0 | 0 | 0 | 0 | 0 | 0 | 0 | 0 | 40.2382 | 0 | 0 | 1 | 0 | 0
279 | 109159563 | 109160892 | 73637150 | 13 | 1 | 13 | 1 | 9999990008 |  | Трудозатраты рабочих | 1191 | 1013 | чел.-ч. | чел.-ч. | 1 | 0 | 476480486 | 97.8912 | 0 | 0 | 0 | 0 | 0 | 0 | 0 | 0 | 1 | 1 | 1 | 1 | 0 | 1 | 1 | 0 | 0 | 67.98 | )*1,2)*1,2 | 1 | 2 | 109160894 | 1 | 0 | 195 | 0 | 0 | 0 | 0 | 0 | 0 | 0 | 0 | 0 | 0 | 0 | 0 | 0 | 0 | 0 | 0 | 0 | 0 | 0 | 0 | 0 | 0 | 23.4939 | 0 | 0 | 1 | 0 | 0
280 | 109159563 | 109160895 | 73637150 | 13 | 1 | 13 | 1 | 9999990008 |  | Трудозатраты рабочих | 1191 | 1013 | чел.-ч. | чел.-ч. | 1 | 0 | 476480486 | 28.8 | 0 | 0 | 0 | 0 | 0 | 0 | 0 | 0 | 1 | 1 | 1 | 1 | 0 | 1 | 1 | 0 | 0 | 20 | )*1,2)*1,2 | 1 | 2 | 109160897 | 1 | 0 | 196 | 0 | 0 | 0 | 0 | 0 | 0 | 0 | 0 | 0 | 0 | 0 | 0 | 0 | 0 | 0 | 0 | 0 | 0 | 0 | 0 | 0 | 0 | 5.184 | 0 | 0 | 1 | 0 | 0
281 | 109159563 | 109160898 | 73637150 | 13 | 1 | 13 | 1 | 9999990008 |  | Трудозатраты рабочих | 1191 | 1013 | чел.-ч. | чел.-ч. | 1 | 0 | 476480486 | 124.5888 | 0 | 0 | 0 | 0 | 0 | 0 | 0 | 0 | 1 | 1 | 1 | 1 | 0 | 1 | 1 | 0 | 0 | 86.52 | )*1,2)*1,2 | 1 | 2 | 109160900 | 1 | 0 | 197 | 0 | 0 | 0 | 0 | 0 | 0 | 0 | 0 | 0 | 0 | 0 | 0 | 0 | 0 | 0 | 0 | 0 | 0 | 0 | 0 | 0 | 0 | 34.8849 | 0 | 0 | 1 | 0 | 0
282 | 109159563 | 109160901 | 73637150 | 13 | 1 | 13 | 1 | 9999990008 |  | Трудозатраты рабочих | 1191 | 1013 | чел.-ч. | чел.-ч. | 1 | 0 | 476480486 | 14.4 | 0 | 0 | 0 | 0 | 0 | 0 | 0 | 0 | 1 | 1 | 1 | 1 | 0 | 1 | 1 | 0 | 0 | 10 | )*1,2)*1,2 | 1 | 2 | 109160903 | 1 | 0 | 198 | 0 | 0 | 0 | 0 | 0 | 0 | 0 | 0 | 0 | 0 | 0 | 0 | 0 | 0 | 0 | 0 | 0 | 0 | 0 | 0 | 0 | 0 | 1.728 | 0 | 0 | 1 | 0 | 0
283 | 109159563 | 109160904 | 73637150 | 13 | 1 | 13 | 1 | 9999990008 |  | Трудозатраты рабочих | 1191 | 1013 | чел.-ч. | чел.-ч. | 1 | 0 | 476480486 | 43.0128 | 0 | 0 | 0 | 0 | 0 | 0 | 0 | 0 | 1 | 1 | 1 | 1 | 0 | 1 | 1 | 0 | 0 | 29.87 | )*1,2)*1,2 | 1 | 2 | 109160906 | 1 | 0 | 199 | 0 | 0 | 0 | 0 | 0 | 0 | 0 | 0 | 0 | 0 | 0 | 0 | 0 | 0 | 0 | 0 | 0 | 0 | 0 | 0 | 0 | 0 | 6.882 | 0 | 0 | 1 | 0 | 0
284 | 109159563 | 109160907 | 73637150 | 13 | 1 | 13 | 1 | 9999990008 |  | Трудозатраты рабочих | 1191 | 1013 | чел.-ч. | чел.-ч. | 1 | 0 | 476480486 | 22.248 | 0 | 0 | 0 | 0 | 0 | 0 | 0 | 0 | 1 | 1 | 1 | 1 | 0 | 1 | 1 | 0 | 0 | 15.45 | )*1,2)*1,2 | 1 | 2 | 109160909 | 1 | 0 | 200 | 0 | 0 | 0 | 0 | 0 | 0 | 0 | 0 | 0 | 0 | 0 | 0 | 0 | 0 | 0 | 0 | 0 | 0 | 0 | 0 | 0 | 0 | 1.7798 | 0 | 0 | 1 | 0 | 0
285 | 109159563 | 109160910 | 73637150 | 13 | 1 | 13 | 1 | 9999990008 |  | Трудозатраты рабочих | 1191 | 1013 | чел.-ч. | чел.-ч. | 1 | 0 | 476480486 | 14.4 | 0 | 0 | 0 | 0 | 0 | 0 | 0 | 0 | 1 | 1 | 1 | 1 | 0 | 1 | 1 | 0 | 0 | 10 | )*1,2)*1,2 | 1 | 2 | 109160912 | 1 | 0 | 201 | 0 | 0 | 0 | 0 | 0 | 0 | 0 | 0 | 0 | 0 | 0 | 0 | 0 | 0 | 0 | 0 | 0 | 0 | 0 | 0 | 0 | 0 | 3.6 | 0 | 0 | 1 | 0 | 0
286 | 109159563 | 109160913 | 73637150 | 13 | 1 | 13 | 1 | 9999990008 |  | Трудозатраты рабочих | 1191 | 1013 | чел.-ч. | чел.-ч. | 1 | 0 | 476480486 | 22.248 | 0 | 0 | 0 | 0 | 0 | 0 | 0 | 0 | 1 | 1 | 1 | 1 | 0 | 1 | 1 | 0 | 0 | 15.45 | )*1,2)*1,2 | 1 | 2 | 109160915 | 1 | 0 | 202 | 0 | 0 | 0 | 0 | 0 | 0 | 0 | 0 | 0 | 0 | 0 | 0 | 0 | 0 | 0 | 0 | 0 | 0 | 0 | 0 | 0 | 0 | 16.4635 | 0 | 0 | 1 | 0 | 0
361 | 109159563 | 109160920 | 73637150 | 13 | 1 | 13 | 1 | 9999990008 |  | Трудозатраты рабочих | 1191 | 1013 | чел.-ч. | чел.-ч. | 1 | 0 | 476480486 | 2.9664 | 0 | 0 | 0 | 0 | 0 | 0 | 0 | 0 | 1 | 1 | 1 | 1 | 0 | 1 | 1 | 0 | 0 | 2.06 | )*1,2)*1,2 | 1 | 2 | 109160922 | 1 | 0 | 203 | 0 | 0 | 0 | 0 | 0 | 0 | 0 | 0 | 0 | 0 | 0 | 0 | 0 | 0 | 0 | 0 | 0 | 0 | 0 | 0 | 0 | 0 | 2.9664 | 0 | 0 | 1 | 0 | 0
362 | 109159563 | 109160923 | 73637150 | 13 | 1 | 13 | 1 | 9999990008 |  | Трудозатраты рабочих | 1191 | 1013 | чел.-ч. | чел.-ч. | 1 | 0 | 476480486 | 1.2096 | 0 | 0 | 0 | 0 | 0 | 0 | 0 | 0 | 1 | 1 | 1 | 1 | 0 | 1 | 1 | 0 | 0 | 0.84 | )*1,2)*1,2 | 1 | 2 | 109160925 | 1 | 0 | 204 | 0 | 0 | 0 | 0 | 0 | 0 | 0 | 0 | 0 | 0 | 0 | 0 | 0 | 0 | 0 | 0 | 0 | 0 | 0 | 0 | 0 | 0 | 4.8384 | 0 | 0 | 1 | 0 | 0
363 | 109159563 | 109160926 | 73637150 | 13 | 1 | 13 | 1 | 9999990008 |  | Трудозатраты рабочих | 1191 | 1013 | чел.-ч. | чел.-ч. | 1 | 0 | 476480486 | 1.4832 | 0 | 0 | 0 | 0 | 0 | 0 | 0 | 0 | 1 | 1 | 1 | 1 | 0 | 1 | 1 | 0 | 0 | 1.03 | )*1,2)*1,2 | 1 | 2 | 109160928 | 1 | 0 | 205 | 0 | 0 | 0 | 0 | 0 | 0 | 0 | 0 | 0 | 0 | 0 | 0 | 0 | 0 | 0 | 0 | 0 | 0 | 0 | 0 | 0 | 0 | 6.5409 | 0 | 0 | 1 | 0 | 0
368 | 109159563 | 109160933 | 73637150 | 13 | 1 | 13 | 1 | 9999990008 |  | Трудозатраты рабочих | 1191 | 1013 | чел.-ч. | чел.-ч. | 1 | 0 | 476480486 | 57.888 | 0 | 0 | 0 | 0 | 0 | 0 | 0 | 0 | 1 | 1 | 1 | 1 | 0 | 1 | 1 | 0 | 0 | 40.2 | )*1,2)*1,2 | 1 | 2 | 109160935 | 1 | 0 | 206 | 0 | 0 | 0 | 0 | 0 | 0 | 0 | 0 | 0 | 0 | 0 | 0 | 0 | 0 | 0 | 0 | 0 | 0 | 0 | 0 | 0 | 0 | 2.3155 | 0 | 0 | 1 | 0 | 0
479 | 109159563 | 109160941 | 73717780 | 1 | 1 | 13 | 2 | 2.1-18-38 | ТСН-2001.2. Доп. 43, п. 1-18-38 (184051) | Автомобили-самосвалы для перевозки грунта, грузоподъемность до 8 т | 1367 | 1011 | маш.-ч. | маш.-ч. | 1 | 0 | 1815391720 | 1 | 0 | 1027.92 | 359.89 | 0 | 0 | 100.09 | 13.81 | 0 | 1 | 10.27 | 26.06 | 1 | 0 | 1 | 0 | 0 | 0 | 1 |  | 0 | 2 | 109160943 | 1 | 0 | 207 | 0 | 0 | 0 | 0 | 0 | 0 | 0 | 0 | 0 | 0 | 0 | 0 | 0 | 0 | 0 | 0 | 0 | 0 | 0 | 0 | 0 | 0 | 78.07 | 1027.92 | 100.09 | 10.27 | 100.09 | 13.81
480 | 109159563 | 109160944 | 73641136 | 13 | 1 | 13 | 2 | 9999990007 |  | Стоимость прочих машин (ЭСН) | 1344 | 1008 | руб. | руб. | 1 | 0 | -1180195794 | 15.01 | 0 | 1 | 0 | 0 | 0 | 1 | 0 | 0 | 1 | 1 | 1 | 1 | 0 | 1 | 0 | 0 | 0 | 15.01 |  | 0 | 2 | 109160946 | 1 | 0 | 208 | 0 | 0 | 0 | 0 | 0 | 0 | 0 | 0 | 0 | 0 | 0 | 0 | 0 | 0 | 0 | 0 | 0 | 0 | 0 | 0 | 0 | 0 | 1757.746 | 1 | 1 | 1 | 15.01 | 0
520 | 109159563 | 109160947 | 73637150 | 13 | 1 | 13 | 1 | 9999990008 |  | Трудозатраты рабочих | 1191 | 1013 | чел.-ч. | чел.-ч. | 1 | 0 | 476480486 | 472.16 | 0 | 0 | 0 | 0 | 0 | 0 | 0 | 0 | 1 | 1 | 1 | 1 | 0 | 1 | 1 | 0 | 0 | 454 | )*0,8)*1,3 | 1 | 2 | 109160949 | 1 | 0 | 209 | 0 | 0 | 0 | 0 | 0 | 0 | 0 | 0 | 0 | 0 | 0 | 0 | 0 | 0 | 0 | 0 | 0 | 0 | 0 | 0 | 0 | 0 | 472.16 | 0 | 0 | 1 | 0 | 0
556 | 109159563 | 109160950 | 73637150 | 13 | 1 | 13 | 1 | 9999990008 |  | Трудозатраты рабочих | 1191 | 1013 | чел.-ч. | чел.-ч. | 1 | 0 | 476480486 | 74.88 | 0 | 0 | 0 | 0 | 0 | 0 | 0 | 0 | 1 | 1 | 1 | 1 | 0 | 1 | 1 | 0 | 0 | 72 | )*0,8)*1,3 | 1 | 2 | 109160952 | 1 | 0 | 210 | 0 | 0 | 0 | 0 | 0 | 0 | 0 | 0 | 0 | 0 | 0 | 0 | 0 | 0 | 0 | 0 | 0 | 0 | 0 | 0 | 0 | 0 | 74.88 | 0 | 0 | 1 | 0 | 0
557 | 109159563 | 109160953 | 73637150 | 13 | 1 | 13 | 1 | 9999990008 |  | Трудозатраты рабочих | 1191 | 1013 | чел.-ч. | чел.-ч. | 1 | 0 | 476480486 | 149.76 | 0 | 0 | 0 | 0 | 0 | 0 | 0 | 0 | 1 | 1 | 1 | 1 | 0 | 1 | 1 | 0 | 0 | 144 | )*0,8)*1,3 | 1 | 2 | 109160955 | 1 | 0 | 211 | 0 | 0 | 0 | 0 | 0 | 0 | 0 | 0 | 0 | 0 | 0 | 0 | 0 | 0 | 0 | 0 | 0 | 0 | 0 | 0 | 0 | 0 | 149.76 | 0 | 0 | 1 | 0 | 0
0
0

## EtalonRes
32 | 109160443 | 109160439 | 73637150 | 13 | 1 | 13 | 1 | 9999990008 |  | Трудозатраты рабочих | 1191 | 1013 | чел.-ч. | чел.-ч. | 1 | 1.05 | 0 | 0 | 0 | 0 | 0 | 1 | 1 | )*1,15)*1,2 | 1.449 | 2 | 109160440 | 1 | 0 | 0 | 0 | 0 | 0 | 0 | 0 | 0
32 | 109160444 | 109160439 | 73716901 | 1 | 1 | 13 | 2 | 2.1-1-44 | ТСН-2001.2. Доп. 1-42, п. 1-1-44 (012103) | Бульдозеры гусеничные, мощность до 79 кВт (108 л.с.) | 1367 | 1011 | маш.-ч. | маш.-ч. | 1 | 0.761 | 0 | 110.31 | 26.52 | 0 | 0 | 1 | 0 | )*1,15)*1,2 | 1.0502 | 2 | 109160441 | 2 | 0 | 0 | 0 | 0 | 0 | 0 | 0 | 0
32 | 109160445 | 109160439 | 73716877 | 1 | 1 | 13 | 2 | 2.1-1-5 | ТСН-2001.2. Доп. 1-42, п. 1-1-5 (010109) | Экскаваторы на гусеничном ходу гидравлические, объем ковша до 0,65 м3 | 1367 | 1011 | маш.-ч. | маш.-ч. | 1 | 3.0325 | 0 | 164.9 | 27.47 | 0 | 0 | 1 | 0 | )*1,15)*1,2 | 4.1848 | 2 | 109160442 | 3 | 0 | 0 | 0 | 0 | 0 | 0 | 0 | 0
33 | 109160449 | 109160446 | 73637150 | 13 | 1 | 13 | 1 | 9999990008 |  | Трудозатраты рабочих | 1191 | 1013 | чел.-ч. | чел.-ч. | 1 | 0.93 | 0 | 0 | 0 | 0 | 0 | 1 | 1 | )*1,15)*1,2 | 1.2834 | 2 | 109160447 | 4 | 0 | 0 | 0 | 0 | 0 | 0 | 0 | 0
33 | 109160450 | 109160446 | 73716877 | 1 | 1 | 13 | 2 | 2.1-1-5 | ТСН-2001.2. Доп. 1-42, п. 1-1-5 (010109) | Экскаваторы на гусеничном ходу гидравлические, объем ковша до 0,65 м3 | 1367 | 1011 | маш.-ч. | маш.-ч. | 1 | 2.5605 | 0 | 164.9 | 27.47 | 0 | 0 | 1 | 0 | )*1,15)*1,2 | 3.5335 | 2 | 109160448 | 5 | 0 | 0 | 0 | 0 | 0 | 0 | 0 | 0
34 | 109160453 | 109160451 | 73637150 | 13 | 1 | 13 | 1 | 9999990008 |  | Трудозатраты рабочих | 1191 | 1013 | чел.-ч. | чел.-ч. | 1 | 346.3 | 0 | 0 | 0 | 0 | 0 | 1 | 1 | )*1,2)*1,15)*1,2 | 573.4728 | 2 | 109160452 | 6 | 0 | 0 | 0 | 0 | 0 | 0 | 0 | 0
35 | 109160456 | 109160454 | 73716900 | 1 | 1 | 13 | 2 | 2.1-1-43 | ТСН-2001.2. Доп. 1-42, п. 1-1-43 (012102) | Бульдозеры гусеничные, мощность до 59 кВт (80 л.с.) | 1367 | 1011 | маш.-ч. | маш.-ч. | 1 | 0.893 | 0 | 95.06 | 22.22 | 0 | 0 | 1 | 0 | )*1,15)*1,2 | 1.2323 | 2 | 109160455 | 7 | 0 | 0 | 0 | 0 | 0 | 0 | 0 | 0
36 | 109160461 | 109160457 | 73637150 | 13 | 1 | 13 | 1 | 9999990008 |  | Трудозатраты рабочих | 1191 | 1013 | чел.-ч. | чел.-ч. | 1 | 10.8 | 0 | 0 | 0 | 0 | 0 | 1 | 1 | )*1,15)*1,2 | 14.904 | 2 | 109160458 | 8 | 0 | 0 | 0 | 0 | 0 | 0 | 0 | 0
36 | 109160462 | 109160457 | 73717352 | 1 | 1 | 13 | 2 | 2.1-10-5 | ТСН-2001.2. Доп. 46. п.1-10-5 (101002) | Компрессоры прицепные с двигателем внутреннего сгорания, производительность до 5 м3/мин, мощность двигателя до 29 кВт (39,4 л.с.) | 1367 | 1011 | маш.-ч. | маш.-ч. | 1 | 10.5 | 0 | 60.77 | 18.48 | 0 | 0 | 1 | 0 | )*1,15)*1,2 | 14.49 | 2 | 109160459 | 9 | 0 | 0 | 0 | 0 | 0 | 0 | 0 | 0
36 | 109160463 | 109160457 | 73717791 | 1 | 1 | 13 | 2 | 2.1-30-1 | ТСН-2001.2. Доп. 1-42, п. 1-30-1 (301201) | Трамбовки пневматические | 1367 | 1011 | маш.-ч. | маш.-ч. | 1 | 10.5 | 0 | 0.56 | 0.09 | 0 | 0 | 1 | 0 | )*1,15)*1,2 | 14.49 | 2 | 109160460 | 10 | 0 | 0 | 0 | 0 | 0 | 0 | 0 | 0
37 | 109160471 | 109160464 | 73637150 | 13 | 1 | 13 | 1 | 9999990008 |  | Трудозатраты рабочих | 1191 | 1013 | чел.-ч. | чел.-ч. | 1 | 0.78 | 0 | 0 | 0 | 0 | 0 | 1 | 1 | )*1,15)*1,2 | 1.0764 | 2 | 109160465 | 11 | 0 | 0 | 0 | 0 | 0 | 0 | 0 | 0
37 | 109160472 | 109160464 | 73717351 | 1 | 1 | 13 | 2 | 2.1-10-4 | ТСН-2001.2. Доп. 46. п.1-10-4 (101001) | Компрессоры прицепные с двигателем внутреннего сгорания, производительность до 2,5 м3/мин, мощность двигателя до 23 кВт (31,3 л.с.) | 1367 | 1011 | маш.-ч. | маш.-ч. | 1 | 0.18 | 0 | 41.62 | 13.33 | 0 | 0 | 1 | 0 | )*1,15)*1,2 | 0.2484 | 2 | 109160466 | 12 | 0 | 0 | 0 | 0 | 0 | 0 | 0 | 0
37 | 109160473 | 109160464 | 73717791 | 1 | 1 | 13 | 2 | 2.1-30-1 | ТСН-2001.2. Доп. 1-42, п. 1-30-1 (301201) | Трамбовки пневматические | 1367 | 1011 | маш.-ч. | маш.-ч. | 1 | 0.36 | 0 | 0.56 | 0.09 | 0 | 0 | 1 | 0 | )*1,15)*1,2 | 0.4968 | 2 | 109160467 | 13 | 0 | 0 | 0 | 0 | 0 | 0 | 0 | 0
37 | 109160474 | 109160464 | 73717054 | 1 | 1 | 13 | 2 | 2.1-4-3 | ТСН-2001.2. Доп. 1-42, п. 1-4-3 (040103) | Погрузчики универсальные на пневмоколесном ходу, грузоподъемность до 3 т | 1367 | 1011 | маш.-ч. | маш.-ч. | 1 | 0.07 | 0 | 106.74 | 19.2 | 0 | 0 | 1 | 0 | )*1,15)*1,2 | 0.0966 | 2 | 109160468 | 14 | 0 | 0 | 0 | 0 | 0 | 0 | 0 | 0
37 | 109160475 | 109160464 | 73692217 | 1 | 1 | 13 | 3 | 1.1-1-118 | ТСН-2001.1. Доп. 1-42. Р. 1, о. 1, поз. 118 | Вода | 1339 | 1007 | м3 | м3 | 1 | 0.15 | 7.07 | 0 | 0 | 0 | 0 | 1 | 0 |  | 0.15 | 2 | 109160469 | 15 | 0 | 0 | 0 | 0 | 0 | 0 | 0 | 0
37 | 109160476 | 109160464 | 73681458 | 13 | 1 | 13 | 3 | 5711400000 |  | Песок строительный | 1339 | 1007 | м3 | м3 | 1 | 1.1 | 0 | 0 | 0 | 0 | 0 | 0 | 0 |  | 1.1 | 3 | -1 |  | 0 | 0 | 0 | 0 | 0 | 0 | 0 | 0
39 | 109160485 | 109160478 | 73637150 | 13 | 1 | 13 | 1 | 9999990008 |  | Трудозатраты рабочих | 1191 | 1013 | чел.-ч. | чел.-ч. | 1 | 135 | 0 | 0 | 0 | 0 | 0 | 1 | 1 | )*1,15)*1,2 | 186.3 | 2 | 109160479 | 17 | 0 | 0 | 0 | 0 | 0 | 0 | 0 | 0
39 | 109160486 | 109160478 | 73717755 | 1 | 1 | 13 | 2 | 2.1-18-9 | ТСН-2001.2. Доп. 47. п.1-18-9 (183003) | Автомобили грузовые бортовые, грузоподъемность до 8 т | 1367 | 1011 | маш.-ч. | маш.-ч. | 1 | 0.12 | 0 | 108.75 | 15.42 | 0 | 0 | 1 | 0 | )*1,15)*1,2 | 0.1656 | 2 | 109160480 | 18 | 0 | 0 | 0 | 0 | 0 | 0 | 0 | 0
39 | 109160487 | 109160478 | 73717254 | 1 | 1 | 13 | 2 | 2.1-6-51 | ТСН-2001.2. Доп. 1-42, п. 1-6-51 (069401) | Вибраторы поверхностные | 1367 | 1011 | маш.-ч. | маш.-ч. | 1 | 5.93 | 0 | 1.61 | 0.04 | 0 | 0 | 1 | 0 | )*1,15)*1,2 | 8.1834 | 2 | 109160481 | 19 | 0 | 0 | 0 | 0 | 0 | 0 | 0 | 0
39 | 109160488 | 109160478 | 73692217 | 1 | 1 | 13 | 3 | 1.1-1-118 | ТСН-2001.1. Доп. 1-42. Р. 1, о. 1, поз. 118 | Вода | 1339 | 1007 | м3 | м3 | 1 | 1.75 | 7.07 | 0 | 0 | 0 | 0 | 1 | 0 |  | 1.75 | 2 | 109160482 | 20 | 0 | 0 | 0 | 0 | 0 | 0 | 0 | 0
39 | 109160489 | 109160478 | 73692688 | 1 | 1 | 13 | 3 | 1.1-1-655 | ТСН-2001.1. Доп. 1-42. Р. 1, о. 1, поз. 655 | Мешковина | 1327 | 1005 | м2 | м2 | 1 | 250 | 7.39 | 0 | 0 | 0 | 0 | 1 | 0 |  | 250 | 2 | 109160483 | 21 | 0 | 0 | 0 | 0 | 0 | 0 | 0 | 0
39 | 109160490 | 109160478 | 96740376 | 13 | 1 | 13 | 3 | 5745010000 |  | Смеси бетонные, БСГ, тяжелого бетона | 1339 | 1007 | м3 | м3 | 1 | 102 | 0 | 0 | 0 | 0 | 0 | 0 | 0 |  | 102 | 3 | -1 |  | 0 | 0 | 0 | 0 | 0 | 0 | 0 | 0
41 | 109160499 | 109160492 | 73637150 | 13 | 1 | 13 | 1 | 9999990008 |  | Трудозатраты рабочих | 1191 | 1013 | чел.-ч. | чел.-ч. | 1 | 20.1 | 0 | 0 | 0 | 0 | 0 | 1 | 1 | )*1,15)*1,2 | 27.738 | 2 | 109160493 | 23 | 0 | 0 | 0 | 0 | 0 | 0 | 0 | 0
41 | 109160500 | 109160492 | 73641136 | 13 | 1 | 13 | 2 | 9999990007 |  | Стоимость прочих машин (ЭСН) | 1344 | 1008 | руб. | руб. | 1 | 185.71 | 0 | 1 | 0 | 0 | 0 | 1 | 0 | )*1,15)*1,2 | 256.2798 | 2 | 109160494 | 24 | 0 | 0 | 0 | 0 | 0 | 0 | 0 | 0
41 | 109160501 | 109160492 | 73683935 | 13 | 1 | 13 | 3 | 5745510000 |  | Растворы готовые кладочные тяжелые цементные | 1339 | 1007 | м3 | м3 | 1 | 2.5 | 0 | 0 | 0 | 0 | 0 | 0 | 0 |  | 2.5 | 3 | -1 |  | 0 | 0 | 0 | 0 | 0 | 0 | 0 | 0
41 | 109160502 | 109160492 | 73685793 | 13 | 1 | 13 | 3 | 5774530000 |  | Гидроизоляционные рулонные материалы | 1327 | 1005 | м2 | м2 | 1 | 220 | 0 | 0 | 0 | 0 | 0 | 0 | 0 |  | 220 | 3 | -1 |  | 0 | 0 | 0 | 0 | 0 | 0 | 0 | 0
41 | 109160503 | 109160492 | 73685967 | 13 | 1 | 13 | 3 | 5775340000 |  | Мастика клеящая морозостойкая битумно-масляная МБ-50 | 1348 | 1009 | т | т | 1000 | 0.42 | 0 | 0 | 0 | 0 | 0 | 0 | 0 |  | 0.42 | 3 | -1 |  | 0 | 0 | 0 | 0 | 0 | 0 | 0 | 0
41 | 109160504 | 109160492 | 73692010 | 13 | 1 | 13 | 3 | 9999990006 |  | Стоимость прочих материалов (ЭСН) | 1344 | 1008 | руб. | руб. | 1 | 85.77 | 1 | 0 | 0 | 0 | 0 | 1 | 0 |  | 85.77 | 2 | 109160498 | 28 | 0 | 0 | 0 | 0 | 0 | 0 | 0 | 0
45 | 109160526 | 109160508 | 73637150 | 13 | 1 | 13 | 1 | 9999990008 |  | Трудозатраты рабочих | 1191 | 1013 | чел.-ч. | чел.-ч. | 1 | 179 | 0 | 0 | 0 | 0 | 0 | 1 | 1 | )*1,15)*1,2 | 247.02 | 2 | 109160509 | 29 | 0 | 0 | 0 | 0 | 0 | 0 | 0 | 0
45 | 109160527 | 109160508 | 73717457 | 1 | 1 | 13 | 2 | 2.1-13-14 | ТСН-2001.2. Доп. 1-42, п. 1-13-14 (136001) | Установки для сварки ручной дуговой (постоянного тока) | 1367 | 1011 | маш.-ч. | маш.-ч. | 1 | 120 | 0 | 6.22 | 0.29 | 0 | 0 | 1 | 0 | )*1,15)*1,2 | 165.6 | 2 | 109160510 | 30 | 0 | 0 | 0 | 0 | 0 | 0 | 0 | 0
45 | 109160528 | 109160508 | 73717753 | 1 | 1 | 13 | 2 | 2.1-18-7 | ТСН-2001.2. Доп. 47. п.1-18-7 (183001) | Автомобили грузовые бортовые, грузоподъемность до 5 т | 1367 | 1011 | маш.-ч. | маш.-ч. | 1 | 1.35 | 0 | 76.81 | 14.36 | 0 | 0 | 1 | 0 | )*1,15)*1,2 | 1.863 | 2 | 109160511 | 31 | 0 | 0 | 0 | 0 | 0 | 0 | 0 | 0
45 | 109160530 | 109160508 | 73717815 | 1 | 1 | 13 | 2 | 2.1-30-26 | ТСН-2001.2. Доп. 1-42, п. 1-30-26 (306001) | Пилы ручные электрические | 1367 | 1011 | маш.-ч. | маш.-ч. | 1 | 0.1 | 0 | 0.53 | 0.04 | 0 | 0 | 1 | 0 | )*1,15)*1,2 | 0.138 | 2 | 109160513 | 32 | 0 | 0 | 0 | 0 | 0 | 0 | 0 | 0
45 | 109160529 | 109160508 | 73716972 | 1 | 1 | 13 | 2 | 2.1-3-38 | ТСН-2001.2. Доп. 1-42, п. 1-3-38 (032009) | Краны на автомобильном ходу, грузоподъемность до 16 т | 1367 | 1011 | маш.-ч. | маш.-ч. | 1 | 0.9 | 0 | 123.84 | 30.41 | 0 | 0 | 1 | 0 | )*1,15)*1,2 | 1.242 | 2 | 109160512 | 33 | 0 | 0 | 0 | 0 | 0 | 0 | 0 | 0
45 | 109160531 | 109160508 | 73717058 | 1 | 1 | 13 | 2 | 2.1-4-12 | ТСН-2001.2. Доп. 1-42, п. 1-4-12 (040205) | Погрузчики на автомобильном ходу, грузоподъемность до 5 т | 1367 | 1011 | маш.-ч. | маш.-ч. | 1 | 0.25 | 0 | 73 | 16.9 | 0 | 0 | 1 | 0 | )*1,15)*1,2 | 0.345 | 2 | 109160514 | 34 | 0 | 0 | 0 | 0 | 0 | 0 | 0 | 0
45 | 109160532 | 109160508 | 73717255 | 1 | 1 | 13 | 2 | 2.1-6-52 | ТСН-2001.2. Доп. 1-42, п. 1-6-52 (069402) | Вибраторы глубинные | 1367 | 1011 | маш.-ч. | маш.-ч. | 1 | 9 | 0 | 2.06 | 0.09 | 0 | 0 | 1 | 0 | )*1,15)*1,2 | 12.42 | 2 | 109160515 | 35 | 0 | 0 | 0 | 0 | 0 | 0 | 0 | 0
45 | 109160533 | 109160508 | 73637909 | 13 | 1 | 13 | 3 | 0930110000 |  | Арматура | 1348 | 1009 | т | т | 1000 | 8.1 | 0 | 0 | 0 | 0 | 0 | 0 | 0 |  | 8.1 | 3 | -1 |  | 0 | 0 | 0 | 0 | 0 | 0 | 0 | 0
45 | 109160534 | 109160508 | 73692217 | 1 | 1 | 13 | 3 | 1.1-1-118 | ТСН-2001.1. Доп. 1-42. Р. 1, о. 1, поз. 118 | Вода | 1339 | 1007 | м3 | м3 | 1 | 0.73 | 7.07 | 0 | 0 | 0 | 0 | 1 | 0 |  | 0.73 | 2 | 109160517 | 36 | 0 | 0 | 0 | 0 | 0 | 0 | 0 | 0
45 | 109160535 | 109160508 | 73692230 | 1 | 1 | 13 | 3 | 1.1-1-132 | ТСН-2001.1. Доп. 1-42. Р. 1, о. 1, поз. 132 | Гвозди строительные | 1348 | 1009 | т | т | 1000 | 0.002 | 6521.42 | 0 | 0 | 0 | 0 | 1 | 0 |  | 0.002 | 2 | 109160518 | 37 | 0 | 0 | 0 | 0 | 0 | 0 | 0 | 0
45 | 109160536 | 109160508 | 73693510 | 1 | 1 | 13 | 3 | 1.1-1-1566 | ТСН-2001.1. Доп. 1-42. Р. 1, о. 1, поз. 1566 | Электроды, тип Э-42, 46, 50, диаметр 4 - 6 мм | 1348 | 1009 | т | т | 1000 | 0.16 | 7191.81 | 0 | 0 | 0 | 0 | 1 | 0 |  | 0.16 | 2 | 109160519 | 38 | 0 | 0 | 0 | 0 | 0 | 0 | 0 | 0
45 | 109160537 | 109160508 | 73692321 | 1 | 1 | 13 | 3 | 1.1-1-227 | ТСН-2001.1. Доп. 1-42. Р. 1, о. 1, поз. 227 | Доски хвойных пород, обрезные, длина 2-6,5 м, сорт III, толщина 40-60 мм | 1339 | 1007 | м3 | м3 | 1 | 0.04 | 1828.56 | 0 | 0 | 0 | 0 | 1 | 0 |  | 0.04 | 2 | 109160520 | 39 | 0 | 0 | 0 | 0 | 0 | 0 | 0 | 0
45 | 109160538 | 109160508 | 73692348 | 1 | 1 | 13 | 3 | 1.1-1-256 | ТСН-2001.1. Доп. 1-42. Р. 1, о. 1, поз. 256 | Известь негашеная комовая | 1348 | 1009 | т | т | 1000 | 0.01 | 1260.72 | 0 | 0 | 0 | 0 | 1 | 0 |  | 0.01 | 2 | 109160521 | 40 | 0 | 0 | 0 | 0 | 0 | 0 | 0 | 0
45 | 109160539 | 109160508 | 73692688 | 1 | 1 | 13 | 3 | 1.1-1-655 | ТСН-2001.1. Доп. 1-42. Р. 1, о. 1, поз. 655 | Мешковина | 1327 | 1005 | м2 | м2 | 1 | 30 | 7.39 | 0 | 0 | 0 | 0 | 1 | 0 |  | 30 | 2 | 109160522 | 41 | 0 | 0 | 0 | 0 | 0 | 0 | 0 | 0
45 | 109160540 | 109160508 | 73716633 | 1 | 1 | 13 | 3 | 1.9-11-4 | ТСН-2001.1. Доп. 1-42. Р. 9, о. 11, поз. 4 | Щиты деревянные для фундаментов, колонн, балок, перекрытий, стен, перегородок и других конструкций из досок, толщина 40 мм | 1327 | 1005 | м2 | м2 | 1 | 3.6 | 90.15 | 0 | 0 | 0 | 0 | 1 | 0 |  | 3.6 | 2 | 109160523 | 45 | 0 | 0 | 0 | 0 | 0 | 0 | 0 | 0
45 | 109160541 | 109160508 | 96740376 | 13 | 1 | 13 | 3 | 5745010000 |  | Смеси бетонные, БСГ, тяжелого бетона | 1339 | 1007 | м3 | м3 | 1 | 101.5 | 0 | 0 | 0 | 0 | 0 | 0 | 0 |  | 101.5 | 3 | -1 |  | 0 | 0 | 0 | 0 | 0 | 0 | 0 | 0
49 | 109160552 | 109160545 | 73637150 | 13 | 1 | 13 | 1 | 9999990008 |  | Трудозатраты рабочих | 1191 | 1013 | чел.-ч. | чел.-ч. | 1 | 0.78 | 0 | 0 | 0 | 0 | 0 | 1 | 1 | )*1,15)*1,2 | 1.0764 | 2 | 109160546 | 46 | 0 | 0 | 0 | 0 | 0 | 0 | 0 | 0
49 | 109160553 | 109160545 | 73717351 | 1 | 1 | 13 | 2 | 2.1-10-4 | ТСН-2001.2. Доп. 46. п.1-10-4 (101001) | Компрессоры прицепные с двигателем внутреннего сгорания, производительность до 2,5 м3/мин, мощность двигателя до 23 кВт (31,3 л.с.) | 1367 | 1011 | маш.-ч. | маш.-ч. | 1 | 0.18 | 0 | 41.62 | 13.33 | 0 | 0 | 1 | 0 | )*1,15)*1,2 | 0.2484 | 2 | 109160547 | 47 | 0 | 0 | 0 | 0 | 0 | 0 | 0 | 0
49 | 109160554 | 109160545 | 73717791 | 1 | 1 | 13 | 2 | 2.1-30-1 | ТСН-2001.2. Доп. 1-42, п. 1-30-1 (301201) | Трамбовки пневматические | 1367 | 1011 | маш.-ч. | маш.-ч. | 1 | 0.36 | 0 | 0.56 | 0.09 | 0 | 0 | 1 | 0 | )*1,15)*1,2 | 0.4968 | 2 | 109160548 | 48 | 0 | 0 | 0 | 0 | 0 | 0 | 0 | 0
49 | 109160555 | 109160545 | 73717054 | 1 | 1 | 13 | 2 | 2.1-4-3 | ТСН-2001.2. Доп. 1-42, п. 1-4-3 (040103) | Погрузчики универсальные на пневмоколесном ходу, грузоподъемность до 3 т | 1367 | 1011 | маш.-ч. | маш.-ч. | 1 | 0.07 | 0 | 106.74 | 19.2 | 0 | 0 | 1 | 0 | )*1,15)*1,2 | 0.0966 | 2 | 109160549 | 49 | 0 | 0 | 0 | 0 | 0 | 0 | 0 | 0
49 | 109160556 | 109160545 | 73692217 | 1 | 1 | 13 | 3 | 1.1-1-118 | ТСН-2001.1. Доп. 1-42. Р. 1, о. 1, поз. 118 | Вода | 1339 | 1007 | м3 | м3 | 1 | 0.15 | 7.07 | 0 | 0 | 0 | 0 | 1 | 0 |  | 0.15 | 2 | 109160550 | 50 | 0 | 0 | 0 | 0 | 0 | 0 | 0 | 0
49 | 109160557 | 109160545 | 73681458 | 13 | 1 | 13 | 3 | 5711400000 |  | Песок строительный | 1339 | 1007 | м3 | м3 | 1 | 1.1 | 0 | 0 | 0 | 0 | 0 | 0 | 0 |  | 1.1 | 3 | -1 |  | 0 | 0 | 0 | 0 | 0 | 0 | 0 | 0
51 | 109160565 | 109160559 | 73637150 | 13 | 1 | 13 | 1 | 9999990008 |  | Трудозатраты рабочих | 1191 | 1013 | чел.-ч. | чел.-ч. | 1 | 57 | 0 | 0 | 0 | 0 | 0 | 1 | 1 | )*1,15)*1,2 | 78.66 | 2 | 109160560 | 52 | 0 | 0 | 0 | 0 | 0 | 0 | 0 | 0
51 | 109160566 | 109160559 | 73641136 | 13 | 1 | 13 | 2 | 9999990007 |  | Стоимость прочих машин (ЭСН) | 1344 | 1008 | руб. | руб. | 1 | 147.31 | 0 | 1 | 0 | 0 | 0 | 1 | 0 | )*1,15)*1,2 | 203.2878 | 2 | 109160561 | 53 | 0 | 0 | 0 | 0 | 0 | 0 | 0 | 0
51 | 109160567 | 109160559 | 73685793 | 13 | 1 | 13 | 3 | 5774530000 |  | Гидроизоляционные рулонные материалы | 1327 | 1005 | м2 | м2 | 1 | 230 | 0 | 0 | 0 | 0 | 0 | 0 | 0 |  | 230 | 3 | -1 |  | 0 | 0 | 0 | 0 | 0 | 0 | 0 | 0
51 | 109160568 | 109160559 | 73685967 | 13 | 1 | 13 | 3 | 5775340000 |  | Мастика клеящая морозостойкая битумно-масляная МБ-50 | 1348 | 1009 | т | т | 1000 | 0.44 | 0 | 0 | 0 | 0 | 0 | 0 | 0 |  | 0.44 | 3 | -1 |  | 0 | 0 | 0 | 0 | 0 | 0 | 0 | 0
51 | 109160569 | 109160559 | 73692010 | 13 | 1 | 13 | 3 | 9999990006 |  | Стоимость прочих материалов (ЭСН) | 1344 | 1008 | руб. | руб. | 1 | 93.73 | 1 | 0 | 0 | 0 | 0 | 1 | 0 |  | 93.73 | 2 | 109160564 | 56 | 0 | 0 | 0 | 0 | 0 | 0 | 0 | 0
90 | 109160575 | 109160573 | 73637150 | 13 | 1 | 13 | 1 | 9999990008 |  | Трудозатраты рабочих | 1191 | 1013 | чел.-ч. | чел.-ч. | 1 | 9.27 | 0 | 0 | 0 | 0 | 0 | 1 | 1 | )*1,2)*1,2 | 13.3488 | 2 | 109160574 | 57 | 0 | 0 | 0 | 0 | 0 | 0 | 0 | 0
91 | 109160578 | 109160576 | 73637150 | 13 | 1 | 13 | 1 | 9999990008 |  | Трудозатраты рабочих | 1191 | 1013 | чел.-ч. | чел.-ч. | 1 | 14.4 | 0 | 0 | 0 | 0 | 0 | 1 | 1 | )*1,2)*1,2 | 20.736 | 2 | 109160577 | 58 | 0 | 0 | 0 | 0 | 0 | 0 | 0 | 0
92 | 109160581 | 109160579 | 73637150 | 13 | 1 | 13 | 1 | 9999990008 |  | Трудозатраты рабочих | 1191 | 1013 | чел.-ч. | чел.-ч. | 1 | 40.2 | 0 | 0 | 0 | 0 | 0 | 1 | 1 | )*1,2)*1,2 | 57.888 | 2 | 109160580 | 59 | 0 | 0 | 0 | 0 | 0 | 0 | 0 | 0
94 | 109160587 | 109160583 | 73637150 | 13 | 1 | 13 | 1 | 9999990008 |  | Трудозатраты рабочих | 1191 | 1013 | чел.-ч. | чел.-ч. | 1 | 11.3 | 0 | 0 | 0 | 0 | 0 | 1 | 1 | )*1,15)*1,2 | 15.594 | 2 | 109160584 | 60 | 0 | 0 | 0 | 0 | 0 | 0 | 0 | 0
94 | 109160588 | 109160583 | 73717320 | 1 | 1 | 13 | 2 | 2.1-9-8 | ТСН-2001.2. Доп. 1-42, п. 1-9-8 (092001) | Комплекты оборудования шнекового бурения, глубина бурения до 50 м | 1367 | 1011 | маш.-ч. | маш.-ч. | 1 | 12.3 | 0 | 134 | 28.36 | 0 | 0 | 1 | 0 | )*1,15)*1,2 | 16.974 | 2 | 109160585 | 61 | 0 | 0 | 0 | 0 | 0 | 0 | 0 | 0
94 | 109160589 | 109160583 | 73665565 | 13 | 1 | 13 | 3 | 3664490000 |  | Шнеки | 1354 | 1010 | шт. | шт. | 1 | 0.45 | 0 | 0 | 0 | 0 | 0 | 0 | 0 |  | 0.45 | 3 | -1 |  | 0 | 0 | 0 | 0 | 0 | 0 | 0 | 0
96 | 109160594 | 109160591 | 73637150 | 13 | 1 | 13 | 1 | 9999990008 |  | Трудозатраты рабочих | 1191 | 1013 | чел.-ч. | чел.-ч. | 1 | 3.22 | 0 | 0 | 0 | 0 | 0 | 1 | 1 | )*1,15)*1,2 | 4.4436 | 2 | 109160592 | 63 | 0 | 0 | 0 | 0 | 0 | 0 | 0 | 0
96 | 109160595 | 109160591 | 73717335 | 1 | 1 | 13 | 2 | 2.1-9-24 | ТСН-2001.2. Доп. 1-42, п. 1-9-24 (090801) | Комплекты оборудования вращательно-колонкового бурения с электродвигателем для скважин глубиной до 300 м | 1367 | 1011 | маш.-ч. | маш.-ч. | 1 | 3.336 | 0 | 39.67 | 4.7 | 0 | 0 | 1 | 0 | )*1,15)*1,2 | 4.6037 | 2 | 109160593 | 64 | 0 | 0 | 0 | 0 | 0 | 0 | 0 | 0
96 | 109160596 | 109160591 | 73641151 | 13 | 1 | 13 | 3 | 1303010000 |  | Трубы стальные электросварные | 1301 | 1003 | м | м | 1 | 0 | 0 | 0 | 0 | 0 | 0 | 0 | 0 |  | 0 | 3 | -1 |  | 0 | 0 | 0 | 0 | 0 | 0 | 0 | 0
97 | 109160600 | 109160597 | 73637150 | 13 | 1 | 13 | 1 | 9999990008 |  | Трудозатраты рабочих | 1191 | 1013 | чел.-ч. | чел.-ч. | 1 | 0.25 | 0 | 0 | 0 | 0 | 0 | 1 | 1 | )*1,15)*1,2 | 0.345 | 2 | 109160598 | 65 | 0 | 0 | 0 | 0 | 0 | 0 | 0 | 0
97 | 109160601 | 109160597 | 73717335 | 1 | 1 | 13 | 2 | 2.1-9-24 | ТСН-2001.2. Доп. 1-42, п. 1-9-24 (090801) | Комплекты оборудования вращательно-колонкового бурения с электродвигателем для скважин глубиной до 300 м | 1367 | 1011 | маш.-ч. | маш.-ч. | 1 | 0.256 | 0 | 39.67 | 4.7 | 0 | 0 | 1 | 0 | )*1,15)*1,2 | 0.35328 | 2 | 109160599 | 66 | 0 | 0 | 0 | 0 | 0 | 0 | 0 | 0
98 | 109160606 | 109160602 | 73637150 | 13 | 1 | 13 | 1 | 9999990008 |  | Трудозатраты рабочих | 1191 | 1013 | чел.-ч. | чел.-ч. | 1 | 13.9 | 0 | 0 | 0 | 0 | 0 | 1 | 1 | )*1,15)*1,2 | 19.182 | 2 | 109160603 | 67 | 0 | 0 | 0 | 0 | 0 | 0 | 0 | 0
98 | 109160607 | 109160602 | 73717458 | 1 | 1 | 13 | 2 | 2.1-13-15 | ТСН-2001.2. Доп. 1-42, п. 1-13-15 (136201) | Аппараты сварочные | 1367 | 1011 | маш.-ч. | маш.-ч. | 1 | 6.763 | 0 | 43.4 | 2.68 | 0 | 0 | 1 | 0 | )*1,15)*1,2 | 9.3329 | 2 | 109160604 | 68 | 0 | 0 | 0 | 0 | 0 | 0 | 0 | 0
98 | 109160608 | 109160602 | 73693510 | 1 | 1 | 13 | 3 | 1.1-1-1566 | ТСН-2001.1. Доп. 1-42. Р. 1, о. 1, поз. 1566 | Электроды, тип Э-42, 46, 50, диаметр 4 - 6 мм | 1348 | 1009 | т | т | 1000 | 0.00722 | 7191.81 | 0 | 0 | 0 | 0 | 1 | 0 |  | 0.00722 | 2 | 109160605 | 69 | 0 | 0 | 0 | 0 | 0 | 0 | 0 | 0
99 | 109160616 | 109160609 | 73637150 | 13 | 1 | 13 | 1 | 9999990008 |  | Трудозатраты рабочих | 1191 | 1013 | чел.-ч. | чел.-ч. | 1 | 1.16 | 0 | 0 | 0 | 0 | 0 | 1 | 1 | )*1,15)*1,2 | 1.6008 | 2 | 109160610 | 70 | 0 | 0 | 0 | 0 | 0 | 0 | 0 | 0
99 | 109160617 | 109160609 | 73717459 | 1 | 1 | 13 | 2 | 2.1-13-16 | ТСН-2001.2. Доп. 1-42, п. 1-13-16 (136301) | Аппараты для газовой сварки и резки | 1367 | 1011 | маш.-ч. | маш.-ч. | 1 | 0.62 | 0 | 1.09 | 0.09 | 0 | 0 | 1 | 0 | )*1,15)*1,2 | 0.8556 | 2 | 109160611 | 71 | 0 | 0 | 0 | 0 | 0 | 0 | 0 | 0
99 | 109160618 | 109160609 | 73716928 | 1 | 1 | 13 | 2 | 2.1-2-6 | ТСН-2001.2. Доп. 1-42, п. 1-2-6 (021001) | Тракторы на пневмоколесном ходу, мощность до 18 кВт (25 л.с.) | 1367 | 1011 | маш.-ч. | маш.-ч. | 1 | 0.22 | 0 | 35.18 | 16.03 | 0 | 0 | 1 | 0 | )*1,15)*1,2 | 0.3036 | 2 | 109160612 | 72 | 0 | 0 | 0 | 0 | 0 | 0 | 0 | 0
99 | 109160619 | 109160609 | 73716972 | 1 | 1 | 13 | 2 | 2.1-3-38 | ТСН-2001.2. Доп. 1-42, п. 1-3-38 (032009) | Краны на автомобильном ходу, грузоподъемность до 16 т | 1367 | 1011 | маш.-ч. | маш.-ч. | 1 | 0.04 | 0 | 123.84 | 30.41 | 0 | 0 | 1 | 0 | )*1,15)*1,2 | 0.0552 | 2 | 109160613 | 73 | 0 | 0 | 0 | 0 | 0 | 0 | 0 | 0
99 | 109160620 | 109160609 | 73692137 | 1 | 1 | 13 | 3 | 1.1-1-26 | ТСН-2001.1. Доп. 1-42. Р. 1, о. 1, поз. 26 | Ацетилен технический | 1339 | 1007 | м3 | м3 | 1 | 0.08 | 53.57 | 0 | 0 | 0 | 0 | 1 | 0 |  | 0.08 | 2 | 109160614 | 74 | 0 | 0 | 0 | 0 | 0 | 0 | 0 | 0
99 | 109160621 | 109160609 | 73692458 | 1 | 1 | 13 | 3 | 1.1-1-376 | ТСН-2001.1. Доп. 1-42. Р. 1, о. 1, поз. 376 | Кислород технический газообразный | 1339 | 1007 | м3 | м3 | 1 | 0.76 | 5.91 | 0 | 0 | 0 | 0 | 1 | 0 |  | 0.76 | 2 | 109160615 | 75 | 0 | 0 | 0 | 0 | 0 | 0 | 0 | 0
101 | 109160625 | 109160623 | 73637150 | 13 | 1 | 13 | 1 | 9999990008 |  | Трудозатраты рабочих | 1191 | 1013 | чел.-ч. | чел.-ч. | 1 | 92.7 | 0 | 0 | 0 | 0 | 0 | 1 | 1 | )*1,15)*1,2 | 127.926 | 2 | 109160624 | 76 | 0 | 0 | 0 | 0 | 0 | 0 | 0 | 0
101 | 109160626 | 109160623 | 73681187 | 13 | 1 | 13 | 3 | 5711000000 |  | Песок, гравий | 1339 | 1007 | м3 | м3 | 1 | 10.1 | 0 | 0 | 0 | 0 | 0 | 0 | 0 |  | 10.1 | 3 | -1 |  | 0 | 0 | 0 | 0 | 0 | 0 | 0 | 0
139 | 109160635 | 109160629 | 73637150 | 13 | 1 | 13 | 1 | 9999990008 |  | Трудозатраты рабочих | 1191 | 1013 | чел.-ч. | чел.-ч. | 1 | 268 | 0 | 0 | 0 | 0 | 0 | 1 | 1 | )*1,15)*1,2 | 369.84 | 2 | 109160630 | 77 | 0 | 0 | 0 | 0 | 0 | 0 | 0 | 0
139 | 109160636 | 109160629 | 73717453 | 1 | 1 | 13 | 2 | 2.1-13-10 | ТСН-2001.2. Доп. 1-42, п. 1-13-10 (135201) | Агрегаты сварочные однопостовые для ручной электродуговой сварки | 1367 | 1011 | маш.-ч. | маш.-ч. | 1 | 20 | 0 | 7.01 | 0.31 | 0 | 0 | 1 | 0 | )*1,15)*1,2 | 27.6 | 2 | 109160631 | 78 | 0 | 0 | 0 | 0 | 0 | 0 | 0 | 0
139 | 109160637 | 109160629 | 73717753 | 1 | 1 | 13 | 2 | 2.1-18-7 | ТСН-2001.2. Доп. 47. п.1-18-7 (183001) | Автомобили грузовые бортовые, грузоподъемность до 5 т | 1367 | 1011 | маш.-ч. | маш.-ч. | 1 | 0.53 | 0 | 76.81 | 14.36 | 0 | 0 | 1 | 0 | )*1,15)*1,2 | 0.7314 | 2 | 109160632 | 79 | 0 | 0 | 0 | 0 | 0 | 0 | 0 | 0
139 | 109160638 | 109160629 | 73693510 | 1 | 1 | 13 | 3 | 1.1-1-1566 | ТСН-2001.1. Доп. 1-42. Р. 1, о. 1, поз. 1566 | Электроды, тип Э-42, 46, 50, диаметр 4 - 6 мм | 1348 | 1009 | т | т | 1000 | 0.04 | 7191.81 | 0 | 0 | 0 | 0 | 1 | 0 |  | 0.04 | 2 | 109160633 | 80 | 0 | 0 | 0 | 0 | 0 | 0 | 0 | 0
139 | 109160639 | 109160629 | 73711265 | 1 | 1 | 13 | 3 | 1.3-2-5 | ТСН-2001.1. Доп. 1-42. Р. 3, о. 2, поз. 5 | Растворы цементные, марка 100 | 1339 | 1007 | м3 | м3 | 1 | 2.48 | 451.14 | 0 | 0 | 0 | 0 | 1 | 0 |  | 2.48 | 2 | 109160634 | 81 | 0 | 0 | 0 | 0 | 0 | 0 | 0 | 0
139 | 109160640 | 109160629 | 73690195 | 13 | 1 | 13 | 3 | 5896000000 |  | Сборные железобетонные конструкции, шахты лифта и вентиляционные блоки | 1354 | 1010 | шт. | шт. | 1 | 100 | 0 | 0 | 0 | 0 | 0 | 0 | 0 |  | 100 | 3 | -1 |  | 0 | 0 | 0 | 0 | 0 | 0 | 0 | 0
140 | 109160647 | 109160641 | 73637150 | 13 | 1 | 13 | 1 | 9999990008 |  | Трудозатраты рабочих | 1191 | 1013 | чел.-ч. | чел.-ч. | 1 | 202 | 0 | 0 | 0 | 0 | 0 | 1 | 1 | )*1,15)*1,2 | 278.76 | 2 | 109160642 | 82 | 0 | 0 | 0 | 0 | 0 | 0 | 0 | 0
140 | 109160648 | 109160641 | 73717453 | 1 | 1 | 13 | 2 | 2.1-13-10 | ТСН-2001.2. Доп. 1-42, п. 1-13-10 (135201) | Агрегаты сварочные однопостовые для ручной электродуговой сварки | 1367 | 1011 | маш.-ч. | маш.-ч. | 1 | 20 | 0 | 7.01 | 0.31 | 0 | 0 | 1 | 0 | )*1,15)*1,2 | 27.6 | 2 | 109160643 | 83 | 0 | 0 | 0 | 0 | 0 | 0 | 0 | 0
140 | 109160649 | 109160641 | 73717753 | 1 | 1 | 13 | 2 | 2.1-18-7 | ТСН-2001.2. Доп. 47. п.1-18-7 (183001) | Автомобили грузовые бортовые, грузоподъемность до 5 т | 1367 | 1011 | маш.-ч. | маш.-ч. | 1 | 0.32 | 0 | 76.81 | 14.36 | 0 | 0 | 1 | 0 | )*1,15)*1,2 | 0.4416 | 2 | 109160644 | 84 | 0 | 0 | 0 | 0 | 0 | 0 | 0 | 0
140 | 109160650 | 109160641 | 73693510 | 1 | 1 | 13 | 3 | 1.1-1-1566 | ТСН-2001.1. Доп. 1-42. Р. 1, о. 1, поз. 1566 | Электроды, тип Э-42, 46, 50, диаметр 4 - 6 мм | 1348 | 1009 | т | т | 1000 | 0.04 | 7191.81 | 0 | 0 | 0 | 0 | 1 | 0 |  | 0.04 | 2 | 109160645 | 85 | 0 | 0 | 0 | 0 | 0 | 0 | 0 | 0
140 | 109160651 | 109160641 | 73711265 | 1 | 1 | 13 | 3 | 1.3-2-5 | ТСН-2001.1. Доп. 1-42. Р. 3, о. 2, поз. 5 | Растворы цементные, марка 100 | 1339 | 1007 | м3 | м3 | 1 | 1.37 | 451.14 | 0 | 0 | 0 | 0 | 1 | 0 |  | 1.37 | 2 | 109160646 | 86 | 0 | 0 | 0 | 0 | 0 | 0 | 0 | 0
140 | 109160652 | 109160641 | 73690195 | 13 | 1 | 13 | 3 | 5896000000 |  | Сборные железобетонные конструкции, шахты лифта и вентиляционные блоки | 1354 | 1010 | шт. | шт. | 1 | 100 | 0 | 0 | 0 | 0 | 0 | 0 | 0 |  | 100 | 3 | -1 |  | 0 | 0 | 0 | 0 | 0 | 0 | 0 | 0
141 | 109160656 | 109160653 | 73637150 | 13 | 1 | 13 | 1 | 9999990008 |  | Трудозатраты рабочих | 1191 | 1013 | чел.-ч. | чел.-ч. | 1 | 10.7 | 0 | 0 | 0 | 0 | 0 | 1 | 1 | )*1,15)*1,2 | 14.766 | 2 | 109160654 | 87 | 0 | 0 | 0 | 0 | 0 | 0 | 0 | 0
141 | 109160657 | 109160653 | 73641136 | 13 | 1 | 13 | 2 | 9999990007 |  | Стоимость прочих машин (ЭСН) | 1344 | 1008 | руб. | руб. | 1 | 81.06 | 0 | 1 | 0 | 0 | 0 | 1 | 0 | )*1,15)*1,2 | 111.8628 | 2 | 109160655 | 88 | 0 | 0 | 0 | 0 | 0 | 0 | 0 | 0
141 | 109160658 | 109160653 | 73683935 | 13 | 1 | 13 | 3 | 5745510000 |  | Растворы готовые кладочные тяжелые цементные, марки 150 | 1339 | 1007 | м3 | м3 | 1 | 0.25 | 0 | 0 | 0 | 0 | 0 | 0 | 0 |  | 0.25 | 3 | -1 |  | 0 | 0 | 0 | 0 | 0 | 0 | 0 | 0
141 | 109160659 | 109160653 | 73687217 | 13 | 1 | 13 | 3 | 5830120000 |  | Сборные железобетонные конструкции трансформаторных подстанций (БКТПУ) | 1354 | 1010 | шт. | шт. | 1 | 2 | 0 | 0 | 0 | 0 | 0 | 0 | 0 |  | 2 | 3 | -1 |  | 0 | 0 | 0 | 0 | 0 | 0 | 0 | 0
142 | 109160666 | 109160660 | 73637150 | 13 | 1 | 13 | 1 | 9999990008 |  | Трудозатраты рабочих | 1191 | 1013 | чел.-ч. | чел.-ч. | 1 | 5.95 | 0 | 0 | 0 | 0 | 0 | 1 | 1 | )*1,15)*1,2 | 8.211 | 2 | 109160661 | 89 | 0 | 0 | 0 | 0 | 0 | 0 | 0 | 0
142 | 109160667 | 109160660 | 73692217 | 1 | 1 | 13 | 3 | 1.1-1-118 | ТСН-2001.1. Доп. 1-42. Р. 1, о. 1, поз. 118 | Вода | 1339 | 1007 | м3 | м3 | 1 | 0.46 | 7.07 | 0 | 0 | 0 | 0 | 1 | 0 |  | 0.46 | 2 | 109160662 | 90 | 0 | 0 | 0 | 0 | 0 | 0 | 0 | 0
142 | 109160668 | 109160660 | 73692901 | 1 | 1 | 13 | 3 | 1.1-1-923 | ТСН-2001.1. Доп. 1-42. Р. 1, о. 1, поз. 923 | Поковки строительные (скобы, закрепы, хомуты) простые, масса 1,8 кг | 1348 | 1009 | т | т | 1000 | 0.0023 | 6870.66 | 0 | 0 | 0 | 0 | 1 | 0 |  | 0.0023 | 2 | 109160663 | 92 | 0 | 0 | 0 | 0 | 0 | 0 | 0 | 0
142 | 109160669 | 109160660 | 73682920 | 13 | 1 | 13 | 3 | 5741210000 |  | Кирпич керамический, силикатный (574124) или пустотелый (574104) | 1356 | 1010 | 1000 шт. | 1000 шт. | 1000 | 0.4 | 0 | 0 | 0 | 0 | 0 | 0 | 0 |  | 0.4 | 3 | -1 |  | 0 | 0 | 0 | 0 | 0 | 0 | 0 | 0
142 | 109160670 | 109160660 | 73683935 | 13 | 1 | 13 | 3 | 5745510000 |  | Растворы готовые кладочные тяжелые цементные | 1339 | 1007 | м3 | м3 | 1 | 0.24 | 0 | 0 | 0 | 0 | 0 | 0 | 0 |  | 0.24 | 3 | -1 |  | 0 | 0 | 0 | 0 | 0 | 0 | 0 | 0
145 | 109160682 | 109160673 | 73637150 | 13 | 1 | 13 | 1 | 9999990008 |  | Трудозатраты рабочих | 1191 | 1013 | чел.-ч. | чел.-ч. | 1 | 65 | 0 | 0 | 0 | 0 | 0 | 1 | 1 | )*1,15)*1,2 | 89.7 | 2 | 109160674 | 94 | 0 | 0 | 0 | 0 | 0 | 0 | 0 | 0
145 | 109160683 | 109160673 | 73717240 | 1 | 1 | 13 | 2 | 2.1-6-33 | ТСН-2001.2. Доп. 1-42, п. 1-6-33 (067501) | Растворонасосы, производительность до 1 м3/ч | 1367 | 1011 | маш.-ч. | маш.-ч. | 1 | 4.7 | 0 | 52.95 | 13.2 | 0 | 0 | 1 | 0 | )*1,15)*1,2 | 6.486 | 2 | 109160675 | 95 | 0 | 0 | 0 | 0 | 0 | 0 | 0 | 0
145 | 109160684 | 109160673 | 73641136 | 13 | 1 | 13 | 2 | 9999990007 |  | Стоимость прочих машин (ЭСН) | 1344 | 1008 | руб. | руб. | 1 | 26.04 | 0 | 1 | 0 | 0 | 0 | 1 | 0 | )*1,15)*1,2 | 35.9352 | 2 | 109160676 | 96 | 0 | 0 | 0 | 0 | 0 | 0 | 0 | 0
145 | 109160685 | 109160673 | 73637161 | 13 | 1 | 13 | 3 | 0131000000 |  | Вода | 1339 | 1007 | м3 | м3 | 1 | 0.084 | 0 | 0 | 0 | 0 | 0 | 0 | 0 |  | 0.084 | 3 | -1 |  | 0 | 0 | 0 | 0 | 0 | 0 | 0 | 0
145 | 109160686 | 109160673 | 73692998 | 1 | 1 | 13 | 3 | 1.1-1-1029 | ТСН-2001.1. Доп. 1-42. Р. 1, о. 1, поз. 1029 | Сетка проволочная штукатурная тканая, квадрат 5х5 мм, толщина 1,6 мм | 1327 | 1005 | м2 | м2 | 1 | 2.77 | 33.56 | 0 | 0 | 0 | 0 | 1 | 0 |  | 2.77 | 2 | 109160678 | 97 | 0 | 0 | 0 | 0 | 0 | 0 | 0 | 0
145 | 109160687 | 109160673 | 73683477 | 13 | 1 | 13 | 3 | 5745120000 |  | Смеси сухие для штукатурных работ | 1348 | 1009 | т | т | 1000 | 0.48 | 0 | 0 | 0 | 0 | 0 | 0 | 0 |  | 0.48 | 3 | -1 |  | 0 | 0 | 0 | 0 | 0 | 0 | 0 | 0
145 | 109160688 | 109160673 | 73683987 | 13 | 1 | 13 | 3 | 5745520000 |  | Растворы тяжелые цементно-известковые, марки 75 | 1339 | 1007 | м3 | м3 | 1 | 1.208 | 0 | 0 | 0 | 0 | 0 | 0 | 0 |  | 1.208 | 3 | -1 |  | 0 | 0 | 0 | 0 | 0 | 0 | 0 | 0
145 | 109160689 | 109160673 | 73692010 | 13 | 1 | 13 | 3 | 9999990006 |  | Стоимость прочих материалов (ЭСН) | 1344 | 1008 | руб. | руб. | 1 | 2.25 | 1 | 0 | 0 | 0 | 0 | 1 | 0 |  | 2.25 | 2 | 109160681 | 101 | 0 | 0 | 0 | 0 | 0 | 0 | 0 | 0
149 | 109160698 | 109160693 | 73637150 | 13 | 1 | 13 | 1 | 9999990008 |  | Трудозатраты рабочих | 1191 | 1013 | чел.-ч. | чел.-ч. | 1 | 144 | 0 | 0 | 0 | 0 | 0 | 1 | 1 | )*1,15)*1,2 | 198.72 | 2 | 109160694 | 102 | 0 | 0 | 0 | 0 | 0 | 0 | 0 | 0
149 | 109160699 | 109160693 | 73697395 | 1 | 1 | 13 | 3 | 1.12-3-25 | ТСН-2001.1 Доп. 49, Р. 12, о. 3, поз. 25 | Трубы хризотилцементные безнапорные, марка БНТ, диаметр условного прохода 100 мм, внутренний диаметр 100 мм | 1301 | 1003 | м | м | 1 | 990 | 15.01 | 0 | 0 | 0 | 0 | 1 | 0 |  | 990 | 2 | 109160695 | 103 | 0 | 0 | 0 | 0 | 0 | 0 | 0 | 0
149 | 109160700 | 109160693 | 73697568 | 1 | 1 | 13 | 3 | 1.12-5-115 | ТСН-2001.1. Доп. 1-42. Р. 12, о. 5, поз. 115 | Муфты полиэтиленовые, диаметр 100 мм | 1358 | 1010 | 10 шт. | 10 шт. | 10 | 32 | 144.77 | 0 | 0 | 0 | 0 | 1 | 0 |  | 32 | 2 | 109160696 | 104 | 0 | 0 | 0 | 0 | 0 | 0 | 0 | 0
149 | 109160701 | 109160693 | 73692010 | 13 | 1 | 13 | 3 | 9999990006 |  | Стоимость прочих материалов (ЭСН) | 1344 | 1008 | руб. | руб. | 1 | 61.6 | 1 | 0 | 0 | 0 | 0 | 1 | 0 |  | 61.6 | 2 | 109160697 | 105 | 0 | 0 | 0 | 0 | 0 | 0 | 0 | 0
150 | 109160707 | 109160702 | 73637150 | 13 | 1 | 13 | 1 | 9999990008 |  | Трудозатраты рабочих | 1191 | 1013 | чел.-ч. | чел.-ч. | 1 | 144 | 0 | 0 | 0 | 0 | 0 | 1 | 1 | )*1,15)*1,2 | 198.72 | 2 | 109160703 | 106 | 0 | 0 | 0 | 0 | 0 | 0 | 0 | 0
150 | 109160708 | 109160702 | 73697395 | 1 | 1 | 13 | 3 | 1.12-3-25 | ТСН-2001.1 Доп. 49, Р. 12, о. 3, поз. 25 | Трубы хризотилцементные безнапорные, марка БНТ, диаметр условного прохода 100 мм, внутренний диаметр 100 мм | 1301 | 1003 | м | м | 1 | 990 | 15.01 | 0 | 0 | 0 | 0 | 1 | 0 |  | 990 | 2 | 109160704 | 107 | 0 | 0 | 0 | 0 | 0 | 0 | 0 | 0
150 | 109160709 | 109160702 | 73697568 | 1 | 1 | 13 | 3 | 1.12-5-115 | ТСН-2001.1. Доп. 1-42. Р. 12, о. 5, поз. 115 | Муфты полиэтиленовые, диаметр 100 мм | 1358 | 1010 | 10 шт. | 10 шт. | 10 | 32 | 144.77 | 0 | 0 | 0 | 0 | 1 | 0 |  | 32 | 2 | 109160705 | 108 | 0 | 0 | 0 | 0 | 0 | 0 | 0 | 0
150 | 109160710 | 109160702 | 73692010 | 13 | 1 | 13 | 3 | 9999990006 |  | Стоимость прочих материалов (ЭСН) | 1344 | 1008 | руб. | руб. | 1 | 61.6 | 1 | 0 | 0 | 0 | 0 | 1 | 0 |  | 61.6 | 2 | 109160706 | 109 | 0 | 0 | 0 | 0 | 0 | 0 | 0 | 0
153 | 109160720 | 109160713 | 73637150 | 13 | 1 | 13 | 1 | 9999990008 |  | Трудозатраты рабочих | 1191 | 1013 | чел.-ч. | чел.-ч. | 1 | 132 | 0 | 0 | 0 | 0 | 0 | 1 | 1 | )*1,15)*1,2 | 182.16 | 2 | 109160714 | 110 | 0 | 0 | 0 | 0 | 0 | 0 | 0 | 0
153 | 109160721 | 109160713 | 73692230 | 1 | 1 | 13 | 3 | 1.1-1-132 | ТСН-2001.1. Доп. 1-42. Р. 1, о. 1, поз. 132 | Гвозди строительные | 1348 | 1009 | т | т | 1000 | 0.006 | 6521.42 | 0 | 0 | 0 | 0 | 1 | 0 |  | 0.006 | 2 | 109160715 | 111 | 0 | 0 | 0 | 0 | 0 | 0 | 0 | 0
153 | 109160722 | 109160713 | 73692315 | 1 | 1 | 13 | 3 | 1.1-1-221 | ТСН-2001.1. Доп. 1-42. Р. 1, о. 1, поз. 221 | Доски хвойных пород, обрезные, длина 2-6,5 м, сорт II, толщина 25-32 мм | 1339 | 1007 | м3 | м3 | 1 | 0.018 | 1828.56 | 0 | 0 | 0 | 0 | 1 | 0 |  | 0.018 | 2 | 109160716 | 112 | 0 | 0 | 0 | 0 | 0 | 0 | 0 | 0
153 | 109160723 | 109160713 | 73692184 | 1 | 1 | 13 | 3 | 1.1-1-77 | ТСН-2001.1. Доп. 1-42. Р. 1, о. 1, поз. 77 | Бруски хвойных пород обрезные, длина 2-6,5 м, сорт II, толщина 50-60 мм | 1339 | 1007 | м3 | м3 | 1 | 0.3 | 2472.13 | 0 | 0 | 0 | 0 | 1 | 0 |  | 0.3 | 2 | 109160717 | 113 | 0 | 0 | 0 | 0 | 0 | 0 | 0 | 0
153 | 109160724 | 109160713 | 73692928 | 1 | 1 | 13 | 3 | 1.1-1-955 | ТСН-2001.1. Доп. 1-42. Р. 1, о. 1, поз. 955 | Проволока стальная вязальная | 1348 | 1009 | т | т | 1000 | 0.0054 | 9098.51 | 0 | 0 | 0 | 0 | 1 | 0 |  | 0.0054 | 2 | 109160718 | 114 | 0 | 0 | 0 | 0 | 0 | 0 | 0 | 0
153 | 109160725 | 109160713 | 96740376 | 13 | 1 | 13 | 3 | 5745010000 |  | Бетон (класс по проекту) | 1339 | 1007 | м3 | м3 | 1 | 0.416 | 0 | 0 | 0 | 0 | 0 | 0 | 0 |  | 0.416 | 3 | -1 |  | 0 | 0 | 0 | 0 | 0 | 0 | 0 | 0
155 | 109160737 | 109160727 | 73637150 | 13 | 1 | 13 | 1 | 9999990008 |  | Трудозатраты рабочих | 1191 | 1013 | чел.-ч. | чел.-ч. | 1 | 55.6 | 0 | 0 | 0 | 0 | 0 | 1 | 1 | )*1,15)*1,2 | 76.728 | 2 | 109160728 | 116 | 0 | 0 | 0 | 0 | 0 | 0 | 0 | 0
155 | 109160738 | 109160727 | 73717240 | 1 | 1 | 13 | 2 | 2.1-6-33 | ТСН-2001.2. Доп. 1-42, п. 1-6-33 (067501) | Растворонасосы, производительность до 1 м3/ч | 1367 | 1011 | маш.-ч. | маш.-ч. | 1 | 4.1 | 0 | 52.95 | 13.2 | 0 | 0 | 1 | 0 | )*1,15)*1,2 | 5.658 | 2 | 109160729 | 117 | 0 | 0 | 0 | 0 | 0 | 0 | 0 | 0
155 | 109160739 | 109160727 | 73641136 | 13 | 1 | 13 | 2 | 9999990007 |  | Стоимость прочих машин (ЭСН) | 1344 | 1008 | руб. | руб. | 1 | 9.67 | 0 | 1 | 0 | 0 | 0 | 1 | 0 | )*1,15)*1,2 | 13.3446 | 2 | 109160730 | 118 | 0 | 0 | 0 | 0 | 0 | 0 | 0 | 0
155 | 109160740 | 109160727 | 73637161 | 13 | 1 | 13 | 3 | 0131000000 |  | Вода | 1339 | 1007 | м3 | м3 | 1 | 0.09408 | 0 | 0 | 0 | 0 | 0 | 0 | 0 |  | 0.09408 | 3 | -1 |  | 0 | 0 | 0 | 0 | 0 | 0 | 0 | 0
155 | 109160741 | 109160727 | 73692998 | 1 | 1 | 13 | 3 | 1.1-1-1029 | ТСН-2001.1. Доп. 1-42. Р. 1, о. 1, поз. 1029 | Сетка проволочная штукатурная тканая, квадрат 5х5 мм, толщина 1,6 мм | 1327 | 1005 | м2 | м2 | 1 | 2.64 | 33.56 | 0 | 0 | 0 | 0 | 1 | 0 |  | 2.64 | 2 | 109160732 | 119 | 0 | 0 | 0 | 0 | 0 | 0 | 0 | 0
155 | 109160742 | 109160727 | 73683477 | 13 | 1 | 13 | 3 | 5745120000 |  | Смеси сухие для штукатурных работ | 1348 | 1009 | т | т | 1000 | 0.5376 | 0 | 0 | 0 | 0 | 0 | 0 | 0 |  | 0.5376 | 3 | -1 |  | 0 | 0 | 0 | 0 | 0 | 0 | 0 | 0
155 | 109160743 | 109160727 | 73683987 | 13 | 1 | 13 | 3 | 5745520000 |  | Растворы тяжелые цементно-известковые, марки 75 | 1339 | 1007 | м3 | м3 | 1 | 0.224 | 0 | 0 | 0 | 0 | 0 | 0 | 0 |  | 0.224 | 3 | -1 |  | 0 | 0 | 0 | 0 | 0 | 0 | 0 | 0
155 | 109160744 | 109160727 | 73683987 | 13 | 1 | 13 | 3 | 5745520000 |  | Растворы известковые, марки 4 | 1339 | 1007 | м3 | м3 | 1 | 1.12 | 0 | 0 | 0 | 0 | 0 | 0 | 0 |  | 1.12 | 3 | -1 |  | 0 | 0 | 0 | 0 | 0 | 0 | 0 | 0
155 | 109160745 | 109160727 | 73692010 | 13 | 1 | 13 | 3 | 9999990006 |  | Стоимость прочих материалов (ЭСН) | 1344 | 1008 | руб. | руб. | 1 | 2.25 | 1 | 0 | 0 | 0 | 0 | 1 | 0 |  | 2.25 | 2 | 109160736 | 124 | 0 | 0 | 0 | 0 | 0 | 0 | 0 | 0
160 | 109160760 | 109160750 | 73637150 | 13 | 1 | 13 | 1 | 9999990008 |  | Трудозатраты рабочих | 1191 | 1013 | чел.-ч. | чел.-ч. | 1 | 17.3 | 0 | 0 | 0 | 0 | 0 | 1 | 1 | )*1,15)*1,2 | 23.874 | 2 | 109160751 | 125 | 0 | 0 | 0 | 0 | 0 | 0 | 0 | 0
160 | 109160761 | 109160750 | 73717463 | 1 | 1 | 13 | 2 | 2.1-13-21 | ТСН-2001.2. Доп. 1-42, п. 1-13-21 (138501) | Печи электрические для сушки сварочных материалов с регулированием температуры в пределах 80-500С | 1367 | 1011 | маш.-ч. | маш.-ч. | 1 | 0.25 | 0 | 6.39 | 0.32 | 0 | 0 | 1 | 0 | )*1,15)*1,2 | 0.345 | 2 | 109160752 | 126 | 0 | 0 | 0 | 0 | 0 | 0 | 0 | 0
160 | 109160762 | 109160750 | 73717834 | 1 | 1 | 13 | 2 | 2.1-30-46 | ТСН-2001.2. Доп. 1-42, п. 1-30-46 (308001) | Преобразователи частоты тока до 500 А | 1367 | 1011 | маш.-ч. | маш.-ч. | 1 | 4.45 | 0 | 2.58 | 0.04 | 0 | 0 | 1 | 0 | )*1,15)*1,2 | 6.141 | 2 | 109160753 | 127 | 0 | 0 | 0 | 0 | 0 | 0 | 0 | 0
160 | 109160763 | 109160750 | 73717076 | 1 | 1 | 13 | 2 | 2.1-4-34 | ТСН-2001.2. Доп. 1-42, п. 1-4-34 (042906) | Лебедки электрические, грузоподъемность до 5 т | 1367 | 1011 | маш.-ч. | маш.-ч. | 1 | 0.86 | 0 | 8.05 | 0.42 | 0 | 0 | 1 | 0 | )*1,15)*1,2 | 1.1868 | 2 | 109160754 | 128 | 0 | 0 | 0 | 0 | 0 | 0 | 0 | 0
160 | 109160764 | 109160750 | 73641136 | 13 | 1 | 13 | 2 | 9999990007 |  | Стоимость прочих машин (ЭСН) | 1344 | 1008 | руб. | руб. | 1 | 40.56 | 0 | 1 | 0 | 0 | 0 | 1 | 0 | )*1,15)*1,2 | 55.9728 | 2 | 109160755 | 129 | 0 | 0 | 0 | 0 | 0 | 0 | 0 | 0
160 | 109160765 | 109160750 | 73693510 | 1 | 1 | 13 | 3 | 1.1-1-1566 | ТСН-2001.1. Доп. 1-42. Р. 1, о. 1, поз. 1566 | Электроды, тип Э-42, 46, 50, диаметр 4 - 6 мм | 1348 | 1009 | т | т | 1000 | 0.031 | 7191.81 | 0 | 0 | 0 | 0 | 1 | 0 |  | 0.031 | 2 | 109160756 | 130 | 0 | 0 | 0 | 0 | 0 | 0 | 0 | 0
160 | 109160766 | 109160750 | 73692164 | 1 | 1 | 13 | 3 | 1.1-1-57 | ТСН-2001.1. Доп. 1-42. Р. 1, о. 1, поз. 57 | Болты строительные черные с гайками и шайбами (10х100 мм) | 1348 | 1009 | т | т | 1000 | 0.004 | 17876.91 | 0 | 0 | 0 | 0 | 1 | 0 |  | 0.004 | 2 | 109160757 | 131 | 0 | 0 | 0 | 0 | 0 | 0 | 0 | 0
160 | 109160767 | 109160750 | 73714074 | 1 | 1 | 13 | 3 | 1.6-1-271 | ТСН-2001.1. Доп. 1-42. Р. 6, о. 1, поз. 271 | Отдельные конструктивные элементы с преобладанием горячекатаных профилей, средняя масса сборочной единицы от 0,11 до 0,5 т | 1348 | 1009 | т | т | 1000 | 0.005 | 12654.07 | 0 | 0 | 0 | 0 | 1 | 0 |  | 0.005 | 2 | 109160758 | 132 | 0 | 0 | 0 | 0 | 0 | 0 | 0 | 0
160 | 109160768 | 109160750 | 73676200 | 13 | 1 | 13 | 3 | 5263130000 |  | Стальные опорные конструкции под трубопроводы | 1348 | 1009 | т | т | 1000 | 1 | 0 | 0 | 0 | 0 | 0 | 0 | 0 |  | 1 | 3 | -1 |  | 0 | 0 | 0 | 0 | 0 | 0 | 0 | 0
160 | 109160769 | 109160750 | 73692010 | 13 | 1 | 13 | 3 | 9999990006 |  | Стоимость прочих материалов (ЭСН) | 1344 | 1008 | руб. | руб. | 1 | 39.48 | 1 | 0 | 0 | 0 | 0 | 1 | 0 |  | 39.48 | 2 | 109160759 | 133 | 0 | 0 | 0 | 0 | 0 | 0 | 0 | 0
161 | 109160779 | 109160770 | 73637150 | 13 | 1 | 13 | 1 | 9999990008 |  | Трудозатраты рабочих | 1191 | 1013 | чел.-ч. | чел.-ч. | 1 | 28.9 | 0 | 0 | 0 | 0 | 0 | 1 | 1 | )*1,15)*1,2 | 39.882 | 2 | 109160771 | 134 | 0 | 0 | 0 | 0 | 0 | 0 | 0 | 0
161 | 109160780 | 109160770 | 73717463 | 1 | 1 | 13 | 2 | 2.1-13-21 | ТСН-2001.2. Доп. 1-42, п. 1-13-21 (138501) | Печи электрические для сушки сварочных материалов с регулированием температуры в пределах 80-500С | 1367 | 1011 | маш.-ч. | маш.-ч. | 1 | 0.39 | 0 | 6.39 | 0.32 | 0 | 0 | 1 | 0 | )*1,15)*1,2 | 0.5382 | 2 | 109160772 | 135 | 0 | 0 | 0 | 0 | 0 | 0 | 0 | 0
161 | 109160781 | 109160770 | 73717834 | 1 | 1 | 13 | 2 | 2.1-30-46 | ТСН-2001.2. Доп. 1-42, п. 1-30-46 (308001) | Преобразователи частоты тока до 500 А | 1367 | 1011 | маш.-ч. | маш.-ч. | 1 | 8.59 | 0 | 2.58 | 0.04 | 0 | 0 | 1 | 0 | )*1,15)*1,2 | 11.8542 | 2 | 109160773 | 136 | 0 | 0 | 0 | 0 | 0 | 0 | 0 | 0
161 | 109160782 | 109160770 | 73717084 | 1 | 1 | 13 | 2 | 2.1-4-45 | ТСН-2001.2. Доп. 1-42, п. 1-4-45 (043403) | Домкраты гидравлические, грузоподъемность до 100 т | 1367 | 1011 | маш.-ч. | маш.-ч. | 1 | 0.86 | 0 | 0.8 | 0.09 | 0 | 0 | 1 | 0 | )*1,15)*1,2 | 1.1868 | 2 | 109160774 | 137 | 0 | 0 | 0 | 0 | 0 | 0 | 0 | 0
161 | 109160783 | 109160770 | 73641136 | 13 | 1 | 13 | 2 | 9999990007 |  | Стоимость прочих машин (ЭСН) | 1344 | 1008 | руб. | руб. | 1 | 38.35 | 0 | 1 | 0 | 0 | 0 | 1 | 0 | )*1,15)*1,2 | 52.923 | 2 | 109160775 | 138 | 0 | 0 | 0 | 0 | 0 | 0 | 0 | 0
161 | 109160784 | 109160770 | 73693510 | 1 | 1 | 13 | 3 | 1.1-1-1566 | ТСН-2001.1. Доп. 1-42. Р. 1, о. 1, поз. 1566 | Электроды, тип Э-42, 46, 50, диаметр 4 - 6 мм | 1348 | 1009 | т | т | 1000 | 0.004 | 7191.81 | 0 | 0 | 0 | 0 | 1 | 0 |  | 0.004 | 2 | 109160776 | 139 | 0 | 0 | 0 | 0 | 0 | 0 | 0 | 0
161 | 109160785 | 109160770 | 73714074 | 1 | 1 | 13 | 3 | 1.6-1-271 | ТСН-2001.1. Доп. 1-42. Р. 6, о. 1, поз. 271 | Отдельные конструктивные элементы с преобладанием горячекатаных профилей, средняя масса сборочной единицы от 0,11 до 0,5 т | 1348 | 1009 | т | т | 1000 | 0.001 | 12654.07 | 0 | 0 | 0 | 0 | 1 | 0 |  | 0.001 | 2 | 109160777 | 140 | 0 | 0 | 0 | 0 | 0 | 0 | 0 | 0
161 | 109160786 | 109160770 | 83212709 | 13 | 1 | 13 | 3 | 1297020000 |  | Болты строительные с гайками и шайбами | 1348 | 1009 | т | т | 1000 | 0 | 0 | 0 | 0 | 0 | 0 | 0 | 0 |  | 0 | 3 | -1 |  | 0 | 0 | 0 | 0 | 0 | 0 | 0 | 0
161 | 109160787 | 109160770 | 73676153 | 13 | 1 | 13 | 3 | 5262420000 |  | Стальные конструкции лестниц и площадок | 1348 | 1009 | т | т | 1000 | 1 | 0 | 0 | 0 | 0 | 0 | 0 | 0 |  | 1 | 3 | -1 |  | 0 | 0 | 0 | 0 | 0 | 0 | 0 | 0
161 | 109160788 | 109160770 | 73692010 | 13 | 1 | 13 | 3 | 9999990006 |  | Стоимость прочих материалов (ЭСН) | 1344 | 1008 | руб. | руб. | 1 | 39.48 | 1 | 0 | 0 | 0 | 0 | 1 | 0 |  | 39.48 | 2 | 109160778 | 141 | 0 | 0 | 0 | 0 | 0 | 0 | 0 | 0
162 | 109160794 | 109160789 | 73637150 | 13 | 1 | 13 | 1 | 9999990008 |  | Трудозатраты рабочих | 1191 | 1013 | чел.-ч. | чел.-ч. | 1 | 26.4 | 0 | 0 | 0 | 0 | 0 | 1 | 1 | )*1,15)*1,2 | 36.432 | 2 | 109160790 | 142 | 0 | 0 | 0 | 0 | 0 | 0 | 0 | 0
162 | 109160795 | 109160789 | 73717753 | 1 | 1 | 13 | 2 | 2.1-18-7 | ТСН-2001.2. Доп. 47. п.1-18-7 (183001) | Автомобили грузовые бортовые, грузоподъемность до 5 т | 1367 | 1011 | маш.-ч. | маш.-ч. | 1 | 0.64 | 0 | 76.81 | 14.36 | 0 | 0 | 1 | 0 | )*1,15)*1,2 | 0.8832 | 2 | 109160791 | 143 | 0 | 0 | 0 | 0 | 0 | 0 | 0 | 0
162 | 109160796 | 109160789 | 73716972 | 1 | 1 | 13 | 2 | 2.1-3-38 | ТСН-2001.2. Доп. 1-42, п. 1-3-38 (032009) | Краны на автомобильном ходу, грузоподъемность до 16 т | 1367 | 1011 | маш.-ч. | маш.-ч. | 1 | 0.43 | 0 | 123.84 | 30.41 | 0 | 0 | 1 | 0 | )*1,15)*1,2 | 0.5934 | 2 | 109160792 | 144 | 0 | 0 | 0 | 0 | 0 | 0 | 0 | 0
162 | 109160797 | 109160789 | 73692230 | 1 | 1 | 13 | 3 | 1.1-1-132 | ТСН-2001.1. Доп. 1-42. Р. 1, о. 1, поз. 132 | Гвозди строительные | 1348 | 1009 | т | т | 1000 | 0.00762 | 6521.42 | 0 | 0 | 0 | 0 | 1 | 0 |  | 0.00762 | 2 | 109160793 | 145 | 0 | 0 | 0 | 0 | 0 | 0 | 0 | 0
163 | 109160802 | 109160798 | 73637150 | 13 | 1 | 13 | 1 | 9999990008 |  | Трудозатраты рабочих | 1191 | 1013 | чел.-ч. | чел.-ч. | 1 | 97.2 | 0 | 0 | 0 | 0 | 0 | 1 | 1 | )*1,15)*1,2 | 134.136 | 2 | 109160799 | 146 | 0 | 0 | 0 | 0 | 0 | 0 | 0 | 0
163 | 109160803 | 109160798 | 73641136 | 13 | 1 | 13 | 2 | 9999990007 |  | Стоимость прочих машин (ЭСН) | 1344 | 1008 | руб. | руб. | 1 | 3.72 | 0 | 1 | 0 | 0 | 0 | 1 | 0 | )*1,15)*1,2 | 5.1336 | 2 | 109160800 | 147 | 0 | 0 | 0 | 0 | 0 | 0 | 0 | 0
163 | 109160804 | 109160798 | 73638506 | 13 | 1 | 13 | 3 | 0930115000 |  | Сталь кровельная листовая оцинкованная толщиной листа 0,5 мм | 1348 | 1009 | т | т | 1000 | 0.57 | 0 | 0 | 0 | 0 | 0 | 0 | 0 |  | 0.57 | 3 | -1 |  | 0 | 0 | 0 | 0 | 0 | 0 | 0 | 0
163 | 109160805 | 109160798 | 73692010 | 13 | 1 | 13 | 3 | 9999990006 |  | Стоимость прочих материалов (ЭСН) | 1344 | 1008 | руб. | руб. | 1 | 40.18 | 1 | 0 | 0 | 0 | 0 | 1 | 0 |  | 40.18 | 2 | 109160801 | 148 | 0 | 0 | 0 | 0 | 0 | 0 | 0 | 0
164 | 109160810 | 109160806 | 73637150 | 13 | 1 | 13 | 1 | 9999990008 |  | Трудозатраты рабочих | 1191 | 1013 | чел.-ч. | чел.-ч. | 1 | 33.1 | 0 | 0 | 0 | 0 | 0 | 1 | 1 | )*1,15)*1,2 | 45.678 | 2 | 109160807 | 149 | 0 | 0 | 0 | 0 | 0 | 0 | 0 | 0
164 | 109160811 | 109160806 | 73641136 | 13 | 1 | 13 | 2 | 9999990007 |  | Стоимость прочих машин (ЭСН) | 1344 | 1008 | руб. | руб. | 1 | 1.41 | 0 | 1 | 0 | 0 | 0 | 1 | 0 | )*1,15)*1,2 | 1.9458 | 2 | 109160808 | 150 | 0 | 0 | 0 | 0 | 0 | 0 | 0 | 0
164 | 109160812 | 109160806 | 73677499 | 13 | 1 | 13 | 3 | 5275120000 |  | Алюминиевые изделия из листа и профиля (сливы, фризы, нащельники) | 1301 | 1003 | м | м | 1 | 0 | 0 | 0 | 0 | 0 | 0 | 0 | 0 |  | 0 | 3 | -1 |  | 0 | 0 | 0 | 0 | 0 | 0 | 0 | 0
164 | 109160813 | 109160806 | 73692010 | 13 | 1 | 13 | 3 | 9999990006 |  | Стоимость прочих материалов (ЭСН) | 1344 | 1008 | руб. | руб. | 1 | 133 | 1 | 0 | 0 | 0 | 0 | 1 | 0 |  | 133 | 2 | 109160809 | 151 | 0 | 0 | 0 | 0 | 0 | 0 | 0 | 0
165 | 109160819 | 109160814 | 73637150 | 13 | 1 | 13 | 1 | 9999990008 |  | Трудозатраты рабочих | 1191 | 1013 | чел.-ч. | чел.-ч. | 1 | 3.97 | 0 | 0 | 0 | 0 | 0 | 1 | 1 | )*1,15)*1,2 | 5.4786 | 2 | 109160815 | 152 | 0 | 0 | 0 | 0 | 0 | 0 | 0 | 0
165 | 109160820 | 109160814 | 73641136 | 13 | 1 | 13 | 2 | 9999990007 |  | Стоимость прочих машин (ЭСН) | 1344 | 1008 | руб. | руб. | 1 | 0.42 | 0 | 1 | 0 | 0 | 0 | 1 | 0 | )*1,15)*1,2 | 0.5796 | 2 | 109160816 | 153 | 0 | 0 | 0 | 0 | 0 | 0 | 0 | 0
165 | 109160821 | 109160814 | 73692214 | 1 | 1 | 13 | 3 | 1.1-1-115 | ТСН-2001.1. Доп. 1-42. Р. 1, о. 1, поз. 115 | Ветошь | 1346 | 1009 | кг | кг | 1 | 1 | 1.61 | 0 | 0 | 0 | 0 | 1 | 0 |  | 1 | 2 | 109160817 | 154 | 0 | 0 | 0 | 0 | 0 | 0 | 0 | 0
165 | 109160822 | 109160814 | 81941070 | 13 | 1 | 13 | 3 | 4981150000 |  | Замок врезной с ручками | 1391 | 1013 | КОМПЛЕКТ | КОМПЛЕКТ | 1 | 10 | 0 | 0 | 0 | 0 | 0 | 0 | 0 |  | 10 | 3 | -1 |  | 0 | 0 | 0 | 0 | 0 | 0 | 0 | 0
202 | 109160833 | 109160824 | 73637150 | 13 | 1 | 13 | 1 | 9999990008 |  | Трудозатраты рабочих | 1191 | 1013 | чел.-ч. | чел.-ч. | 1 | 14.4 | 0 | 0 | 0 | 0 | 0 | 1 | 1 | )*1,15)*1,2 | 19.872 | 2 | 109160825 | 156 | 0 | 0 | 0 | 0 | 0 | 0 | 0 | 0
202 | 109160834 | 109160824 | 73716923 | 1 | 1 | 13 | 2 | 2.1-2-1 | ТСН-2001.2. Доп. 1-42, п. 1-2-1 (020101) | Тракторы на гусеничном ходу, мощность до 60 кВт (81 л.с.) | 1367 | 1011 | маш.-ч. | маш.-ч. | 1 | 1.66 | 0 | 116.89 | 23.41 | 0 | 0 | 1 | 0 | )*1,15)*1,2 | 2.2908 | 2 | 109160826 | 157 | 0 | 0 | 0 | 0 | 0 | 0 | 0 | 0
202 | 109160835 | 109160824 | 73717145 | 1 | 1 | 13 | 2 | 2.1-5-15 | ТСН-2001.2. Доп. 1-42, п. 1-5-15 (050703) | Катки прицепные пневмоколесные, масса до 50 т | 1367 | 1011 | маш.-ч. | маш.-ч. | 1 | 1.66 | 0 | 62.97 | 6.64 | 0 | 0 | 1 | 0 | )*1,15)*1,2 | 2.2908 | 2 | 109160827 | 158 | 0 | 0 | 0 | 0 | 0 | 0 | 0 | 0
202 | 109160836 | 109160824 | 73717148 | 1 | 1 | 13 | 2 | 2.1-5-18 | ТСН-2001.2. Доп. 1-42, п. 1-5-18 (050902) | Поливомоечные машины, емкость цистерны более 5000 л | 1367 | 1011 | маш.-ч. | маш.-ч. | 1 | 0.65 | 0 | 140.58 | 28.61 | 0 | 0 | 1 | 0 | )*1,15)*1,2 | 0.897 | 2 | 109160828 | 159 | 0 | 0 | 0 | 0 | 0 | 0 | 0 | 0
202 | 109160837 | 109160824 | 73717176 | 1 | 1 | 13 | 2 | 2.1-5-48 | ТСН-2001.2. Доп. 1-42, п. 1-5-48 (056003) | Автогрейдеры, мощность 99-147 кВт (130-200 л.с.) | 1367 | 1011 | маш.-ч. | маш.-ч. | 1 | 1.55 | 0 | 125.13 | 24.74 | 0 | 0 | 1 | 0 | )*1,15)*1,2 | 2.139 | 2 | 109160829 | 160 | 0 | 0 | 0 | 0 | 0 | 0 | 0 | 0
202 | 109160838 | 109160824 | 73717138 | 1 | 1 | 13 | 2 | 2.1-5-7 | ТСН-2001.2. Доп. 1-42, п. 1-5-7 (050301) | Катки дорожные самоходные на пневмоколесном ходу, масса до 16 т | 1367 | 1011 | маш.-ч. | маш.-ч. | 1 | 0.52 | 0 | 178.02 | 23.5 | 0 | 0 | 1 | 0 | )*1,15)*1,2 | 0.7176 | 2 | 109160830 | 161 | 0 | 0 | 0 | 0 | 0 | 0 | 0 | 0
202 | 109160839 | 109160824 | 73692217 | 1 | 1 | 13 | 3 | 1.1-1-118 | ТСН-2001.1. Доп. 1-42. Р. 1, о. 1, поз. 118 | Вода | 1339 | 1007 | м3 | м3 | 1 | 5 | 7.07 | 0 | 0 | 0 | 0 | 1 | 0 |  | 5 | 2 | 109160831 | 162 | 0 | 0 | 0 | 0 | 0 | 0 | 0 | 0
202 | 109160840 | 109160824 | 73681458 | 13 | 1 | 13 | 3 | 5711400000 |  | Песок природный для строительных работ | 1339 | 1007 | м3 | м3 | 1 | 0 | 0 | 0 | 0 | 0 | 0 | 0 | 0 |  | 0 | 3 | -1 |  | 0 | 0 | 0 | 0 | 0 | 0 | 0 | 0
204 | 109160852 | 109160842 | 73637150 | 13 | 1 | 13 | 1 | 9999990008 |  | Трудозатраты рабочих | 1191 | 1013 | чел.-ч. | чел.-ч. | 1 | 21.6 | 0 | 0 | 0 | 0 | 0 | 1 | 1 | )*1,15)*1,2 | 29.808 | 2 | 109160843 | 164 | 0 | 0 | 0 | 0 | 0 | 0 | 0 | 0
204 | 109160853 | 109160842 | 73716900 | 1 | 1 | 13 | 2 | 2.1-1-43 | ТСН-2001.2. Доп. 1-42, п. 1-1-43 (012102) | Бульдозеры гусеничные, мощность до 59 кВт (80 л.с.) | 1367 | 1011 | маш.-ч. | маш.-ч. | 1 | 2.35 | 0 | 95.06 | 22.22 | 0 | 0 | 1 | 0 | )*1,15)*1,2 | 3.243 | 2 | 109160844 | 165 | 0 | 0 | 0 | 0 | 0 | 0 | 0 | 0
204 | 109160854 | 109160842 | 73717148 | 1 | 1 | 13 | 2 | 2.1-5-18 | ТСН-2001.2. Доп. 1-42, п. 1-5-18 (050902) | Поливомоечные машины, емкость цистерны более 5000 л | 1367 | 1011 | маш.-ч. | маш.-ч. | 1 | 0.91 | 0 | 140.58 | 28.61 | 0 | 0 | 1 | 0 | )*1,15)*1,2 | 1.2558 | 2 | 109160845 | 166 | 0 | 0 | 0 | 0 | 0 | 0 | 0 | 0
204 | 109160855 | 109160842 | 73717133 | 1 | 1 | 13 | 2 | 2.1-5-2 | ТСН-2001.2. Доп. 1-42, п. 1-5-2 (050102) | Катки самоходные вибрационные, масса до 8 т | 1367 | 1011 | маш.-ч. | маш.-ч. | 1 | 7.17 | 0 | 84.82 | 22.85 | 0 | 0 | 1 | 0 | )*1,15)*1,2 | 9.8946 | 2 | 109160846 | 167 | 0 | 0 | 0 | 0 | 0 | 0 | 0 | 0
204 | 109160856 | 109160842 | 73717134 | 1 | 1 | 13 | 2 | 2.1-5-3 | ТСН-2001.2. Доп. 1-42, п. 1-5-3 (050103) | Катки самоходные вибрационные, масса более 8 т | 1367 | 1011 | маш.-ч. | маш.-ч. | 1 | 14.6 | 0 | 119.77 | 22.85 | 0 | 0 | 1 | 0 | )*1,15)*1,2 | 20.148 | 2 | 109160847 | 168 | 0 | 0 | 0 | 0 | 0 | 0 | 0 | 0
204 | 109160857 | 109160842 | 73717176 | 1 | 1 | 13 | 2 | 2.1-5-48 | ТСН-2001.2. Доп. 1-42, п. 1-5-48 (056003) | Автогрейдеры, мощность 99-147 кВт (130-200 л.с.) | 1367 | 1011 | маш.-ч. | маш.-ч. | 1 | 1.79 | 0 | 125.13 | 24.74 | 0 | 0 | 1 | 0 | )*1,15)*1,2 | 2.4702 | 2 | 109160848 | 169 | 0 | 0 | 0 | 0 | 0 | 0 | 0 | 0
204 | 109160858 | 109160842 | 73717138 | 1 | 1 | 13 | 2 | 2.1-5-7 | ТСН-2001.2. Доп. 1-42, п. 1-5-7 (050301) | Катки дорожные самоходные на пневмоколесном ходу, масса до 16 т | 1367 | 1011 | маш.-ч. | маш.-ч. | 1 | 0.52 | 0 | 178.02 | 23.5 | 0 | 0 | 1 | 0 | )*1,15)*1,2 | 0.7176 | 2 | 109160849 | 170 | 0 | 0 | 0 | 0 | 0 | 0 | 0 | 0
204 | 109160859 | 109160842 | 73692217 | 1 | 1 | 13 | 3 | 1.1-1-118 | ТСН-2001.1. Доп. 1-42. Р. 1, о. 1, поз. 118 | Вода | 1339 | 1007 | м3 | м3 | 1 | 7 | 7.07 | 0 | 0 | 0 | 0 | 1 | 0 |  | 7 | 2 | 109160850 | 171 | 0 | 0 | 0 | 0 | 0 | 0 | 0 | 0
204 | 109160860 | 109160842 | 73681196 | 13 | 1 | 13 | 3 | 5711100000 |  | Щебень для дорожных работ | 1339 | 1007 | м3 | м3 | 1 | 0 | 0 | 0 | 0 | 0 | 0 | 0 | 0 |  | 0 | 3 | -1 |  | 0 | 0 | 0 | 0 | 0 | 0 | 0 | 0
206 | 109160867 | 109160862 | 73637150 | 13 | 1 | 13 | 1 | 9999990008 |  | Трудозатраты рабочих | 1191 | 1013 | чел.-ч. | чел.-ч. | 1 | 14.4 | 0 | 0 | 0 | 0 | 0 | 1 | 1 | )*1,15)*1,2 | 19.872 | 2 | 109160863 | 173 | 0 | 0 | 0 | 0 | 0 | 0 | 0 | 0
206 | 109160868 | 109160862 | 73692153 | 1 | 1 | 13 | 3 | 1.1-1-46 | ТСН-2001.1. Доп. 1-42. Р. 1, о. 1, поз. 46 | Битумы нефтяные, дорожные жидкие, марка МГ, СГ | 1348 | 1009 | т | т | 1000 | 0.06 | 3501.78 | 0 | 0 | 0 | 0 | 1 | 0 |  | 0.06 | 2 | 109160864 | 174 | 0 | 0 | 0 | 0 | 0 | 0 | 0 | 0
206 | 109160869 | 109160862 | 73692764 | 1 | 1 | 13 | 3 | 1.1-1-766 | ТСН-2001.1. Доп. 1-42. Р. 1, о. 1, поз. 766 | Песок для строительных работ, рядовой | 1339 | 1007 | м3 | м3 | 1 | 0.5 | 104.99 | 0 | 0 | 0 | 0 | 1 | 0 |  | 0.5 | 2 | 109160865 | 175 | 0 | 0 | 0 | 0 | 0 | 0 | 0 | 0
206 | 109160870 | 109160862 | 73682543 | 13 | 1 | 13 | 3 | 5718400000 |  | Смеси асфальтобетонные | 1348 | 1009 | т | т | 1000 | 7.14 | 0 | 0 | 0 | 0 | 0 | 0 | 0 |  | 7.14 | 3 | -1 |  | 0 | 0 | 0 | 0 | 0 | 0 | 0 | 0
208 | 109160875 | 109160872 | 73637150 | 13 | 1 | 13 | 1 | 9999990008 |  | Трудозатраты рабочих | 1191 | 1013 | чел.-ч. | чел.-ч. | 1 | 2.32 | 0 | 0 | 0 | 0 | 0 | 1 | 1 | )*2)*1,15)*1,2 | 6.4032 | 2 | 109160874 | 177 | 0 | 0 | 0 | 0 | 0 | 0 | 0 | 0
208 | 109160876 | 109160872 | 73682543 | 13 | 1 | 13 | 3 | 5718400000 |  | Смеси асфальтобетонные | 1348 | 1009 | т | т | 1000 | 1.21 | 0 | 0 | 0 | 0 | 0 | 0 | 0 |  | 1.21 | 3 | -1 |  | 0 | 0 | 0 | 0 | 0 | 0 | 0 | 0
275 | 109160880 | 109160878 | 73637150 | 13 | 1 | 13 | 1 | 9999990008 |  | Трудозатраты рабочих | 1191 | 1013 | чел.-ч. | чел.-ч. | 1 | 27.6 | 0 | 0 | 0 | 0 | 0 | 1 | 1 | )*1,2)*1,2 | 39.744 | 2 | 109160879 | 179 | 0 | 0 | 0 | 0 | 0 | 0 | 0 | 0
276 | 109160883 | 109160881 | 73637150 | 13 | 1 | 13 | 1 | 9999990008 |  | Трудозатраты рабочих | 1191 | 1013 | чел.-ч. | чел.-ч. | 1 | 53.6 | 0 | 0 | 0 | 0 | 0 | 1 | 1 | )*1,2)*1,2 | 77.184 | 2 | 109160882 | 180 | 0 | 0 | 0 | 0 | 0 | 0 | 0 | 0
277 | 109160886 | 109160884 | 73637150 | 13 | 1 | 13 | 1 | 9999990008 |  | Трудозатраты рабочих | 1191 | 1013 | чел.-ч. | чел.-ч. | 1 | 15.8 | 0 | 0 | 0 | 0 | 0 | 1 | 1 | )*1,2)*1,2 | 22.752 | 2 | 109160885 | 181 | 0 | 0 | 0 | 0 | 0 | 0 | 0 | 0
278 | 109160889 | 109160887 | 73637150 | 13 | 1 | 13 | 1 | 9999990008 |  | Трудозатраты рабочих | 1191 | 1013 | чел.-ч. | чел.-ч. | 1 | 116.43 | 0 | 0 | 0 | 0 | 0 | 1 | 1 | )*1,2)*1,2 | 167.6592 | 2 | 109160888 | 182 | 0 | 0 | 0 | 0 | 0 | 0 | 0 | 0
278 | 109160890 | 109160887 | 73637351 | 13 | 1 | 13 | 3 | 0254211000 |  | Смазка силиконовая универсальная | 1354 | 1010 | шт. | шт. | 1 | 0 | 0 | 0 | 0 | 0 | 0 | 0 | 0 |  | 0 | 3 | -1 |  | 0 | 0 | 0 | 0 | 0 | 0 | 0 | 0
278 | 109160891 | 109160887 | 81940571 | 13 | 1 | 13 | 3 | 3449638000 |  | Система изоляционных адаптеров | 1391 | 1013 | КОМПЛЕКТ | КОМПЛЕКТ | 1 | 0 | 0 | 0 | 0 | 0 | 0 | 0 | 0 |  | 0 | 3 | -1 |  | 0 | 0 | 0 | 0 | 0 | 0 | 0 | 0
279 | 109160894 | 109160892 | 73637150 | 13 | 1 | 13 | 1 | 9999990008 |  | Трудозатраты рабочих | 1191 | 1013 | чел.-ч. | чел.-ч. | 1 | 67.98 | 0 | 0 | 0 | 0 | 0 | 1 | 1 | )*1,2)*1,2 | 97.8912 | 2 | 109160893 | 183 | 0 | 0 | 0 | 0 | 0 | 0 | 0 | 0
280 | 109160897 | 109160895 | 73637150 | 13 | 1 | 13 | 1 | 9999990008 |  | Трудозатраты рабочих | 1191 | 1013 | чел.-ч. | чел.-ч. | 1 | 20 | 0 | 0 | 0 | 0 | 0 | 1 | 1 | )*1,2)*1,2 | 28.8 | 2 | 109160896 | 184 | 0 | 0 | 0 | 0 | 0 | 0 | 0 | 0
281 | 109160900 | 109160898 | 73637150 | 13 | 1 | 13 | 1 | 9999990008 |  | Трудозатраты рабочих | 1191 | 1013 | чел.-ч. | чел.-ч. | 1 | 86.52 | 0 | 0 | 0 | 0 | 0 | 1 | 1 | )*1,2)*1,2 | 124.5888 | 2 | 109160899 | 185 | 0 | 0 | 0 | 0 | 0 | 0 | 0 | 0
282 | 109160903 | 109160901 | 73637150 | 13 | 1 | 13 | 1 | 9999990008 |  | Трудозатраты рабочих | 1191 | 1013 | чел.-ч. | чел.-ч. | 1 | 10 | 0 | 0 | 0 | 0 | 0 | 1 | 1 | )*1,2)*1,2 | 14.4 | 2 | 109160902 | 186 | 0 | 0 | 0 | 0 | 0 | 0 | 0 | 0
283 | 109160906 | 109160904 | 73637150 | 13 | 1 | 13 | 1 | 9999990008 |  | Трудозатраты рабочих | 1191 | 1013 | чел.-ч. | чел.-ч. | 1 | 29.87 | 0 | 0 | 0 | 0 | 0 | 1 | 1 | )*1,2)*1,2 | 43.0128 | 2 | 109160905 | 187 | 0 | 0 | 0 | 0 | 0 | 0 | 0 | 0
284 | 109160909 | 109160907 | 73637150 | 13 | 1 | 13 | 1 | 9999990008 |  | Трудозатраты рабочих | 1191 | 1013 | чел.-ч. | чел.-ч. | 1 | 15.45 | 0 | 0 | 0 | 0 | 0 | 1 | 1 | )*1,2)*1,2 | 22.248 | 2 | 109160908 | 188 | 0 | 0 | 0 | 0 | 0 | 0 | 0 | 0
285 | 109160912 | 109160910 | 73637150 | 13 | 1 | 13 | 1 | 9999990008 |  | Трудозатраты рабочих | 1191 | 1013 | чел.-ч. | чел.-ч. | 1 | 10 | 0 | 0 | 0 | 0 | 0 | 1 | 1 | )*1,2)*1,2 | 14.4 | 2 | 109160911 | 189 | 0 | 0 | 0 | 0 | 0 | 0 | 0 | 0
286 | 109160915 | 109160913 | 73637150 | 13 | 1 | 13 | 1 | 9999990008 |  | Трудозатраты рабочих | 1191 | 1013 | чел.-ч. | чел.-ч. | 1 | 15.45 | 0 | 0 | 0 | 0 | 0 | 1 | 1 | )*1,2)*1,2 | 22.248 | 2 | 109160914 | 190 | 0 | 0 | 0 | 0 | 0 | 0 | 0 | 0
361 | 109160922 | 109160920 | 73637150 | 13 | 1 | 13 | 1 | 9999990008 |  | Трудозатраты рабочих | 1191 | 1013 | чел.-ч. | чел.-ч. | 1 | 2.06 | 0 | 0 | 0 | 0 | 0 | 1 | 1 | )*1,2)*1,2 | 2.9664 | 2 | 109160921 | 191 | 0 | 0 | 0 | 0 | 0 | 0 | 0 | 0
362 | 109160925 | 109160923 | 73637150 | 13 | 1 | 13 | 1 | 9999990008 |  | Трудозатраты рабочих | 1191 | 1013 | чел.-ч. | чел.-ч. | 1 | 0.84 | 0 | 0 | 0 | 0 | 0 | 1 | 1 | )*1,2)*1,2 | 1.2096 | 2 | 109160924 | 192 | 0 | 0 | 0 | 0 | 0 | 0 | 0 | 0
363 | 109160928 | 109160926 | 73637150 | 13 | 1 | 13 | 1 | 9999990008 |  | Трудозатраты рабочих | 1191 | 1013 | чел.-ч. | чел.-ч. | 1 | 1.03 | 0 | 0 | 0 | 0 | 0 | 1 | 1 | )*1,2)*1,2 | 1.4832 | 2 | 109160927 | 193 | 0 | 0 | 0 | 0 | 0 | 0 | 0 | 0
368 | 109160935 | 109160933 | 73637150 | 13 | 1 | 13 | 1 | 9999990008 |  | Трудозатраты рабочих | 1191 | 1013 | чел.-ч. | чел.-ч. | 1 | 40.2 | 0 | 0 | 0 | 0 | 0 | 1 | 1 | )*1,2)*1,2 | 57.888 | 2 | 109160934 | 194 | 0 | 0 | 0 | 0 | 0 | 0 | 0 | 0
479 | 109160943 | 109160941 | 73717780 | 1 | 1 | 13 | 2 | 2.1-18-38 | ТСН-2001.2. Доп. 43, п. 1-18-38 (184051) | Автомобили-самосвалы для перевозки грунта, грузоподъемность до 8 т | 1367 | 1011 | маш.-ч. | маш.-ч. | 1 | 1 | 0 | 100.09 | 13.81 | 0 | 0 | 1 | 0 |  | 1 | 2 | 109160942 | 195 | 0 | 0 | 0 | 0 | 0 | 0 | 0 | 0
480 | 109160946 | 109160944 | 73641136 | 13 | 1 | 13 | 2 | 9999990007 |  | Стоимость прочих машин (ЭСН) | 1344 | 1008 | руб. | руб. | 1 | 15.01 | 0 | 1 | 0 | 0 | 0 | 1 | 0 |  | 15.01 | 2 | 109160945 | 196 | 0 | 0 | 0 | 0 | 0 | 0 | 0 | 0
520 | 109160949 | 109160947 | 73637150 | 13 | 1 | 13 | 1 | 9999990008 |  | Трудозатраты рабочих | 1191 | 1013 | чел.-ч. | чел.-ч. | 1 | 454 | 0 | 0 | 0 | 0 | 0 | 1 | 1 | )*0,8)*1,3 | 472.16 | 2 | 109160948 | 197 | 0 | 0 | 0 | 0 | 0 | 0 | 0 | 0
556 | 109160952 | 109160950 | 73637150 | 13 | 1 | 13 | 1 | 9999990008 |  | Трудозатраты рабочих | 1191 | 1013 | чел.-ч. | чел.-ч. | 1 | 72 | 0 | 0 | 0 | 0 | 0 | 1 | 1 | )*0,8)*1,3 | 74.88 | 2 | 109160951 | 198 | 0 | 0 | 0 | 0 | 0 | 0 | 0 | 0
557 | 109160955 | 109160953 | 73637150 | 13 | 1 | 13 | 1 | 9999990008 |  | Трудозатраты рабочих | 1191 | 1013 | чел.-ч. | чел.-ч. | 1 | 144 | 0 | 0 | 0 | 0 | 0 | 1 | 1 | )*0,8)*1,3 | 149.76 | 2 | 109160954 | 199 | 0 | 0 | 0 | 0 | 0 | 0 | 0 | 0