## Смета по ТСН-2001
Smeta.RU (495) 974-1589
Форма № 4б
БРТП-10 кВ 10 ячеек, 2х1250 кВА
(наименование стройки и/или объекта)
Локальный сметный расчет №83
(наименование работ и затрат)
Основание: чертежи №
[8 empty] | В базисном уровне цен | В текущем уровне цен
|  |  |  | Сметная стоимость |  |  |  | 4575.6881 | 25447.9098 | тыс.руб.
|  |  |  | Строительные работы |  |  |  | 113.3281 | 1206.0287 | тыс.руб.
|  |  |  | Работы по монтажу оборудования |  |  |  | 28.7634 | 452.4292 | тыс.руб.
|  |  |  | Оборудование |  |  |  | 4369.404 | 22458.7367 | тыс.руб.
|  |  |  | Прочие работы и затраты |  |  |  | 64.1926 | 1330.7152 | тыс.руб.
|  |  |  | Средства на оплату труда |  |  |  | 35.7881 | 932.6384 | тыс.руб.
|  |  |  | Затраты труда |  |  |  | 2281.4146 |  | чел.-ч.
Кроме того:
|  |  |  | Возврат материалов |  |  |  | 0 | 0 | тыс.руб.
Составлен(а) по ТСН-2001 с учетом Дополнения №: 63
№ и период сборника коэффициентов (индексов) пересчета: Коэффициенты к ТСН-2001 МГЭ №184 январь 2022 года | [24 empty] | № и период сборника коэффициентов (индексов) пересчета: Коэффициенты к ТСН-2001 МГЭ №184 январь 2022 года
№ п/п | Шифр расценки и коды ресурсов | Наименование работ и затрат | Ед. изм. | Кол-во единиц | Цена на ед. изм., руб. | Попра- вочные коэффи- циенты | Коэффи- циенты зимних удорожа- ний | Всего затрат в базисном уровне цен, руб. | Коэффи- циенты (индек- сы) пере- счета, нормы НР и СП | ВСЕГО затрат в текущем уровне цен, руб.
1 | 2 | 3 | 4 | 5 | 6 | 7 | 8 | 9 | 10 | 11
Локальная смета:
Раздел: Раздел: Архитектурно-строительные работы
1 | 3.1-6-7 | Разработка грунта с погрузкой на автомобили-самосвалы экскаваторами с ковшом вместимостью 0,65 м3 группа грунтов 1-3 | 100 м3 грунта | 2.0912 | [8 empty] | 26.22 | 655.28 | 20.6 | 355.53 | 422.14 | 10057.9
Объем: 2,0912=209,12/100
|  | ЗП |  |  | 10.73 |  | 1.192 | 26.75 | 26.06 | 697.11 | [8 empty] | 26.75
|  | ЭМ |  |  | 622.95 |  | 1.192 | 1552.83 | 8.7 | 13509.62
|  | в т.ч. ЗПМ |  |  | 96.77 |  | 1.192 | 241.22 | 26.06 | 6286.19 | [8 empty] | 241.22
|  | НР от ЗП | % | 98 |  |  |  | 26.22 | 94 | 655.28
|  | СП от ЗП | % | 77 |  |  |  | 20.6 | 51 | 355.53
|  | НР и СП от ЗПМ | % | 175 |  |  |  | 422.14 | 160 | 10057.9
|  | ЗТР | чел-ч | 1.05 |  |  | 1.192 | 2.6173 | [15 empty] | 2.6173
|  | Всего по позиции: |  |  |  |  | 2048.54 |  | 25275.44 |  | 2048.54 | 25275.44 | [7 empty] | 2048.54 | 0 | 0 | 0
2 | 3.1-2-7 | Разработка грунта в отвал экскаваторами с ковшом вместимостью 0,65 м3 группа грунтов 1-3 | 100 м3 грунта | 0.7678 | [8 empty] | 8.52 | 212.87 | 6.69 | 115.49 | 112.67 | 2684.38
|  | ЗП |  |  | 9.5 |  | 1.192 | 8.69 | 26.06 | 226.46 | [8 empty] | 8.69
|  | ЭМ |  |  | 422.23 |  | 1.192 | 386.43 | 8.52 | 3292.38
|  | в т.ч. ЗПМ |  |  | 70.34 |  | 1.192 | 64.38 | 26.06 | 1677.74 | [8 empty] | 64.38
|  | НР от ЗП | % | 98 |  |  |  | 8.52 | 94 | 212.87
|  | СП от ЗП | % | 77 |  |  |  | 6.69 | 51 | 115.49
|  | НР и СП от ЗПМ | % | 175 |  |  |  | 112.67 | 160 | 2684.38
|  | ЗТР | чел-ч | 0.93 |  |  | 1.192 | 0.85115 | [15 empty] | 0.85115
|  | Всего по позиции: |  |  |  |  | 523 |  | 6531.58 |  | 523 | 6531.58 | [7 empty] | 523 | 0 | 0 | 0
3 | 3.1-51-1 | Разработка грунта вручную в траншеях глубиной до 2 м без креплений с откосами группа грунтов 1-3 | 100 м3 грунта | 0.057 | [8 empty] | 152.57 | 3294.27 | 111.88 | 1552.47 | 0 | 0
|  | ЗП |  |  | 2042.62 |  | 1.248 | 145.3 | 26.06 | 3786.52 | [8 empty] | 145.3
|  | НР от ЗП | % | 105 |  |  |  | 152.57 | 87 | 3294.27
|  | СП от ЗП | % | 77 |  |  |  | 111.88 | 41 | 1552.47
|  | ЗТР | чел-ч | 192.7 |  |  | 1.248 | 13.7079 | [15 empty] | 13.7079
|  | Всего по позиции: |  |  |  |  | 409.75 |  | 8633.26 |  | 409.75 | 8633.26 | [7 empty] | 409.75 | 0 | 0 | 0
4 | 3.1-14-1 | Засыпка траншей и котлованов бульдозерами мощностью 59 (80) кВт (л.с.) при перемещении грунта до 5 м группа грунтов 1-3 | 100 м3 грунта | 0.8188 | [8 empty] | 0 | 0 | 0 | 0 | 20.07 | 478.26
|  | ЭМ |  |  | 145.99 |  | 1.014 | 121.21 | 9.1 | 1103.01
|  | в т.ч. ЗПМ |  |  | 13.81 |  | 1.014 | 11.47 | 26.06 | 298.91 | [8 empty] | 11.47
|  | НР и СП от ЗПМ | % | 175 |  |  |  | 20.07 | 160 | 478.26
|  | Всего по позиции: |  |  |  |  | 141.28 |  | 1581.27 |  | 141.28 | 1581.27 | [7 empty] | 141.28 | 0 | 0 | 0
5 | 3.1-29-1 | Уплотнение грунта пневматическими трамбовками группа грунтов 1,2 | 100 м3 уплотненного грунта | 0.8188 | [8 empty] | 101.44 | 2535.62 | 79.7 | 1375.71 | 292.51 | 6969.49
|  | ЗП |  |  | 120.74 |  | 1.047 | 103.51 | 26.06 | 2697.47 | [8 empty] | 103.51
|  | ЭМ |  |  | 643.97 |  | 1.047 | 552.06 | 13.84 | 7640.51
|  | в т.ч. ЗПМ |  |  | 194.98 |  | 1.047 | 167.15 | 26.06 | 4355.93 | [8 empty] | 167.15
|  | НР от ЗП | % | 98 |  |  |  | 101.44 | 94 | 2535.62
|  | СП от ЗП | % | 77 |  |  |  | 79.7 | 51 | 1375.71
|  | НР и СП от ЗПМ | % | 175 |  |  |  | 292.51 | 160 | 6969.49
|  | ЗТР | чел-ч | 10.8 |  |  | 1.047 | 9.2587 | [15 empty] | 9.2587
|  | Всего по позиции: |  |  |  |  | 1129.22 |  | 21218.8 |  | 1129.22 | 21218.8 | [7 empty] | 1129.22 | 0 | 0 | 0
6 | 3.1-30-1 | Полив водой уплотняемого грунта насыпей | 1000 м3 уплотненного грунта | 0.08188 | [8 empty] | 9.66 | 241.53 | 7.59 | 131.04 | 24.47 | 582.91
|  | ЗП |  |  | 115.05 |  | 1.047 | 9.86 | 26.06 | 256.95 | [8 empty] | 9.86
|  | ЭМ |  |  | 3009.5 |  | 1.047 | 258 | 8.89 | 2293.62
|  | в т.ч. ЗПМ |  |  | 163.11 |  | 1.047 | 13.98 | 26.06 | 364.32 | [8 empty] | 13.98
|  | МР |  |  | 707 |  | 1 | 57.89 | 5.14 | 297.55
|  | НР от ЗП | % | 98 |  |  |  | 9.66 | 94 | 241.53
|  | СП от ЗП | % | 77 |  |  |  | 7.59 | 51 | 131.04
|  | НР и СП от ЗПМ | % | 175 |  |  |  | 24.47 | 160 | 582.91
|  | ЗТР | чел-ч | 12.2 |  |  | 1.047 | 1.0459 | [15 empty] | 1.0459
|  | Всего по позиции: |  |  |  |  | 367.47 |  | 3803.6 |  | 367.47 | 3803.6 | [7 empty] | 367.47 | 0 | 0 | 0
Подраздел: Подраздел: устройство фундаментной плиты
7 | 3.8-1-1 | Устройство песчаного основания под фундаменты | 1 м3 основания | 60.72 | [8 empty] | 542.03 | 11703.84 | 397.49 | 5515.6 | 420.54 | 10019.97
|  | ЗП |  |  | 8.12 |  | 1.047 | 516.22 | 26.06 | 13452.69 | [8 empty] | 516.22
|  | ЭМ |  |  | 15.17 |  | 1.047 | 964.42 | 11.77 | 11351.22
|  | в т.ч. ЗПМ |  |  | 3.78 |  | 1.047 | 240.31 | 26.06 | 6262.48 | [8 empty] | 240.31
|  | МР |  |  | 1.06 |  | 1.003 | 64.56 | 5.14 | 331.84
7,1 | 1.1-1-766 | Песок для строительных работ, рядовой | м3 | 66.792 | 104.99 |  | 1.003 | 7033.53 | 6.07 | 42693.53 |  |  | 0 | 0 | 0 | 0 | 0 | 0 |  | 7033.53 | 0 | 0 | 0
|  | НР от ЗП | % | 105 |  |  |  | 542.03 | 87 | 11703.84
|  | СП от ЗП | % | 77 |  |  |  | 397.49 | 41 | 5515.6
|  | НР и СП от ЗПМ | % | 175 |  |  |  | 420.54 | 160 | 10019.97
|  | ЗТР | чел-ч | 0.78 |  |  | 1.047 | 49.5876 | [15 empty] | 49.5876
|  | Всего по позиции: |  |  |  |  | 9938.79 |  | 95068.69 |  | 9938.79 | 95068.69 | [7 empty] | 2905.26 | 0 | 0 | 0
8 | 3.6-1-1 | Устройство бетонной подготовки | 100 м3 в деле | 0.1012 | [8 empty] | 143.27 | 3581.13 | 102.33 | 2514.41 | 0.39 | 9.17
|  | ЗП |  |  | 1379.7 |  | 1.047 | 146.19 | 26.06 | 3809.71 | [8 empty] | 146.19
|  | ЭМ |  |  | 22.6 |  | 1.047 | 2.39 | 9.39 | 22.44
|  | в т.ч. ЗПМ |  |  | 2.09 |  | 1.047 | 0.22 | 26.06 | 5.73 | [8 empty] | 0.22
|  | МР |  |  | 1859.87 |  | 1.022 | 192.36 | 4.52 | 869.47
8,1 | 1.3-1-36 | Смеси бетонные, БСГ, тяжелого бетона на гранитном щебне, класс прочности В7,5 (М100); П3, фракция 5-20 | м3 | 10.3224 | 517.14 |  | 1.022 | 5455.56 | 9.46 | 51609.6 |  |  | 0 | 0 | 0 | 0 | 0 | 0 |  | 5455.56 | 0 | 0 | 0
|  | НР от ЗП | % | 98 |  |  |  | 143.27 | 94 | 3581.13
|  | СП от ЗП | % | 70 |  |  |  | 102.33 | 66 | 2514.41
|  | НР и СП от ЗПМ | % | 175 |  |  |  | 0.39 | 160 | 9.17
|  | ЗТР | чел-ч | 135 |  |  | 1.047 | 14.3041 | [15 empty] | 14.3041
|  | Всего по позиции: |  |  |  |  | 6042.49 |  | 62415.93 |  | 6042.49 | 62415.93 | [7 empty] | 586.93 | 0 | 0 | 0
9 | 3.6-1-15 | Устройство фундаментных плит железобетонных плоских | 100 м3 в деле | 0.2754 | [8 empty] | 565.5 | 14135.4 | 403.93 | 9924.86 | 21.77 | 518.7
|  | ЗП |  |  | 2001.22 |  | 1.047 | 577.04 | 26.06 | 15037.66 | [8 empty] | 577.04
|  | ЭМ |  |  | 1050.37 |  | 1.047 | 302.87 | 9.11 | 2759.15
|  | в т.ч. ЗПМ |  |  | 43.16 |  | 1.047 | 12.44 | 26.06 | 324.19 | [8 empty] | 12.44
|  | МР |  |  | 1800.88 |  | 1.022 | 506.87 | 11.43 | 5793.52
9,1 | 1.3-4-21 | Арматурные заготовки (стержни, хомуты и т.п.), не собранные в каркасы или сетки, арматурная сталь периодического профиля, класс А-III, диаметр 10 мм | т | 0.1128 | 5752.41 |  | 1.022 | 663.15 | 16.88 | 11193.97 |  |  | 0 | 0 | 0 | 0 | 0 | 0 |  | 663.15 | 0 | 0 | 0
9,2 | 1.3-4-23 | Арматурные заготовки (стержни, хомуты и т.п.), не собранные в каркасы или сетки, арматурная сталь периодического профиля, класс А-III, диаметр 16-18 мм | т | 1.7514 | 5752.41 |  | 1.022 | 10296.42 | 16.88 | 173803.57 |  |  | 0 | 0 | 0 | 0 | 0 | 0 |  | 10296.42 | 0 | 0 | 0
|  | НР от ЗП | % | 98 |  |  |  | 565.5 | 94 | 14135.4
|  | СП от ЗП | % | 70 |  |  |  | 403.93 | 66 | 9924.86
|  | НР и СП от ЗПМ | % | 175 |  |  |  | 21.77 | 160 | 518.7
|  | ЗТР | чел-ч | 179 |  |  | 1.047 | 51.6135 | [15 empty] | 51.6135
|  | Всего по позиции: |  |  |  |  | 13337.55 |  | 233166.83 |  | 13337.55 | 233166.83 | [7 empty] | 2377.98 | 0 | 0 | 0
10 | 1.3-1-41 | Смеси бетонные, БСГ, тяжелого бетона на гранитном щебне, класс прочности В25 (М350); П3, фракция 5-20, F150, W6 | м3 | 27.9531 | 745.24 |  | 1 | 20831.77 | 7.31 | 152280.24 |  |  | 0 | 0 | 0 | 0 | 0 | 0
|  | Всего по позиции: |  |  |  |  | 20831.77 |  | 152280.24 |  | 20831.77 | 152280.24 | [7 empty] | 20831.77 | 0 | 0 | 0
11 | 3.8-2-3 | Оклеечная горизонтальная гидроизоляция стен, фундаментов в 2 слоя | 100 м2 изолируемой поверхности | 1.0181 | [8 empty] | 251.52 | 5430.9 | 184.45 | 2559.39 | 40.39 | 962.34
|  | ЗП |  |  | 224.72 |  | 1.047 | 239.54 | 26.06 | 6242.41 | [8 empty] | 239.54
|  | ЭМ |  |  | 184.86 |  | 1.047 | 197.05 | 9.64 | 1899.56
|  | в т.ч. ЗПМ |  |  | 21.65 |  | 1.047 | 23.08 | 26.06 | 601.46 | [8 empty] | 23.08
|  | МР |  |  | 85.77 |  | 1.068 | 93.26 | 6.99 | 651.89
11,1 | 1.3-2-5 | Растворы цементные, марка 100 | м3 | 2.5453 | 451.14 |  | 1.068 | 1226.35 | 7.72 | 9467.42 |  |  | 0 | 0 | 0 | 0 | 0 | 0 |  | 1226.35 | 0 | 0 | 0
11,2 | 1.1-1-144 | Материал рулонный кровельный и гидроизоляционный, наплавляемый, битумный, на основе стеклохолста, тип ХПП-3,5 | м2 | 223.982 | 17.84 |  | 1.068 | 4267.56 | 3.99 | 17027.56 |  |  | 0 | 0 | 0 | 0 | 0 | 0 |  | 4267.56 | 0 | 0 | 0
11,3 | 1.1-1-613 | Мастика битумно-масляная клеящая, гидроизоляционная, герметизирующая, морозостойкая, горячего применения, диапазон температур применения от -25 до +40°С, для изоляции кабелей, защиты конструкций от блуждающих токов, заливки соединительных, осветительных и концевых муфт, защиты от коррозии подземных металлических коммуникаций | т | 0.4276 | 11626.84 |  | 1.068 | 5309.73 | 2.76 | 14654.85 |  |  | 0 | 0 | 0 | 0 | 0 | 0 |  | 5309.73 | 0 | 0 | 0
|  | НР от ЗП | % | 105 |  |  |  | 251.52 | 87 | 5430.9
|  | СП от ЗП | % | 77 |  |  |  | 184.45 | 41 | 2559.39
|  | НР и СП от ЗПМ | % | 175 |  |  |  | 40.39 | 160 | 962.34
|  | ЗТР | чел-ч | 20.1 |  |  | 1.047 | 21.4256 | [15 empty] | 21.4256
|  | Всего по позиции: |  |  |  |  | 11809.85 |  | 58896.32 |  | 11809.85 | 58896.32 | [7 empty] | 1006.21 | 0 | 0 | 0
Итого по подразделу: Подраздел: устройство фундаментной плиты | [6 empty] | 61960.45 |  | 601828.01
Итого по ТСН-2001.16 | [6 empty] | 0 |  | 0
Итого возвратных сумм | [6 empty] | 0 |  | 0
Подраздел: Подраздел: установка блоков и приямков
12 | 3.7-41-4 | Установка шахт лифта массой более 2,5 т | 100 шт. | 0.06 | [8 empty] | 366.84 | 7635.95 | 274.56 | 3427.16 | 0.88 | 20.85
|  | ЗП |  |  | 3537.6 |  | 1.087 | 230.72 | 26.06 | 6012.56 | [8 empty] | 230.72
|  | ЭМ |  |  | 137.91 |  | 1.087 | 8.99 | 10.28 | 92.42
|  | в т.ч. ЗПМ |  |  | 7.61 |  | 1.087 | 0.5 | 26.06 | 13.03 | [8 empty] | 0.5
|  | МР |  |  | 1406.5 |  | 1.003 | 84.64 | 9.3 | 787.15
12,1 | 5896000000 | Сборные железобетонные конструкции, шахты лифта и вентиляционные блоки | шт. | 6 | 0 |  | 1.003 | 0 | 6.82 | 0 |  |  | 0 | 0 | 0 | 0 | 0 | 0 |  | 0 | 0 | 0 | 0
|  | НР от ЗП | % | 159 |  |  |  | 366.84 | 127 | 7635.95
|  | СП от ЗП | % | 119 |  |  |  | 274.56 | 57 | 3427.16
|  | НР и СП от ЗПМ | % | 175 |  |  |  | 0.88 | 160 | 20.85
|  | ЗТР | чел-ч | 268 |  |  | 1.087 | 17.479 | [15 empty] | 17.479
|  | Всего по позиции: |  |  |  |  | 966.63 |  | 17976.09 |  | 966.63 | 17976.09 | [7 empty] | 966.63 | 0 | 0 | 0
13 | 3.8-1-1 | Устройство песчаного основания под фундаменты | 1 м3 основания | 3.92 | [8 empty] | 35 | 755.66 | 25.66 | 356.12 | 27.14 | 646.7
|  | ЗП |  |  | 8.12 |  | 1.047 | 33.33 | 26.06 | 868.58 | [8 empty] | 33.33
|  | ЭМ |  |  | 15.17 |  | 1.047 | 62.26 | 11.77 | 732.8
|  | в т.ч. ЗПМ |  |  | 3.78 |  | 1.047 | 15.51 | 26.06 | 404.19 | [8 empty] | 15.51
|  | МР |  |  | 1.06 |  | 1.003 | 4.17 | 5.14 | 21.43
13,1 | 1.1-1-766 | Песок для строительных работ, рядовой | м3 | 4.312 | 104.99 |  | 1.003 | 454.08 | 6.07 | 2756.27 |  |  | 0 | 0 | 0 | 0 | 0 | 0 |  | 454.08 | 0 | 0 | 0
|  | НР от ЗП | % | 105 |  |  |  | 35 | 87 | 755.66
|  | СП от ЗП | % | 77 |  |  |  | 25.66 | 41 | 356.12
|  | НР и СП от ЗПМ | % | 175 |  |  |  | 27.14 | 160 | 646.7
|  | ЗТР | чел-ч | 0.78 |  |  | 1.047 | 3.2013 | [15 empty] | 3.2013
|  | Всего по позиции: |  |  |  |  | 641.64 |  | 6137.56 |  | 641.64 | 6137.56 | [7 empty] | 187.56 | 0 | 0 | 0
14 | 3.7-42-1 | Установка на готовое основание объемных трансформаторных подстанций количеством блоков 2 | 1 комплект | 3 | [8 empty] | 710.14 | 14781.76 | 531.49 | 6634.33 | 92.51 | 2204.05
|  | ЗП |  |  | 136.96 |  | 1.087 | 446.63 | 26.06 | 11639.18 | [8 empty] | 446.63
|  | ЭМ |  |  | 81.06 |  | 1.087 | 264.34 | 10.51 | 2778.21
|  | в т.ч. ЗПМ |  |  | 16.21 |  | 1.087 | 52.86 | 26.06 | 1377.53 | [8 empty] | 52.86
14,1 | 1.3-2-5 | Растворы цементные, марка 100 | м3 | 0.75 | 451.14 |  | 1.003 | 339.37 | 7.72 | 2619.94 |  |  | 0 | 0 | 0 | 0 | 0 | 0 |  | 339.37 | 0 | 0 | 0
14,2 | 5830120000 | Сборные железобетонные конструкции трансформаторных подстанций (БКТПУ) | шт. | 6 | 0 |  | 1.003 | 0 | 6.82 | 0 |  |  | 0 | 0 | 0 | 0 | 0 | 0 |  | 0 | 0 | 0 | 0
|  | НР от ЗП | % | 159 |  |  |  | 710.14 | 127 | 14781.76
|  | СП от ЗП | % | 119 |  |  |  | 531.49 | 57 | 6634.33
|  | НР и СП от ЗПМ | % | 175 |  |  |  | 92.51 | 160 | 2204.05
|  | ЗТР | чел-ч | 10.7 |  |  | 1.087 | 34.8927 | [15 empty] | 34.8927
|  | Всего по позиции: |  |  |  |  | 2384.48 |  | 40657.47 |  | 2384.48 | 40657.47 | [7 empty] | 2045.11 | 0 | 0 | 0
15 | 2.1-3-43 | Краны на автомобильном ходу, грузоподъемность до 70 т | маш.-ч. | 8 | [8 empty] | 0 | 0 | 0 | 0 | 588.42 | 14019.86
|  | ЭМ |  |  | 519.08 |  | 1 | 4152.64 | 8.17 | 33927.07
|  | в т.ч. ЗПМ |  |  | 42.03 |  | 1 | 336.24 | 26.06 | 8762.41 | [8 empty] | 336.24
|  | НР и СП от ЗПМ | % | 175 |  |  |  | 588.42 | 160 | 14019.86
|  | Всего по позиции: |  |  |  |  | 4741.06 |  | 47946.93 |  | 4741.06 | 47946.93 | [7 empty] | 4741.06 | 0 | 0 | 0
16 | 3.8-3-9 | Кладка стен приямков и каналов | 1 м3 кладки | 2 | [8 empty] | 157.64 | 3387.37 | 124.45 | 1477.47 | 0 | 0
|  | ЗП |  |  | 64.8 |  | 1.067 | 138.28 | 26.06 | 3603.58 | [8 empty] | 138.28
|  | МР |  |  | 19.05 |  | 1.025 | 39.05 | 6.98 | 272.57
16,1 | 1.1-1-353 | Кирпич керамический обыкновенный, размер 250х120х65 мм, марка 150 | 1000 шт. | 0.8 | 1067.14 |  | 1.025 | 875.05 | 17.74 | 15523.39 |  |  | 0 | 0 | 0 | 0 | 0 | 0 |  | 875.05 | 0 | 0 | 0
16,2 | 1.3-2-5 | Растворы цементные, марка 100 | м3 | 0.48 | 451.14 |  | 1.025 | 221.96 | 7.72 | 1713.53 |  |  | 0 | 0 | 0 | 0 | 0 | 0 |  | 221.96 | 0 | 0 | 0
|  | НР от ЗП | % | 114 |  |  |  | 157.64 | 94 | 3387.37
|  | СП от ЗП | % | 90 |  |  |  | 124.45 | 41 | 1477.47
|  | ЗТР | чел-ч | 5.95 |  |  | 1.067 | 12.6973 | [15 empty] | 12.6973
|  | Всего по позиции: |  |  |  |  | 1556.43 |  | 25977.91 |  | 1556.43 | 25977.91 | [7 empty] | 459.42 | 0 | 0 | 0
17 | 3.15-51-1 | Простая штукатурка поверхностей стен по камню и бетону известковым раствором | 100 м2 оштукатуриваемой поверхности | 0.0183 | [8 empty] | 14.53 | 284.03 | 10.17 | 132.55 | 1.58 | 37.52
|  | ЗП |  |  | 645.52 |  | 1.025 | 12.11 | 26.06 | 315.59 | [8 empty] | 12.11
|  | ЭМ |  |  | 88.64 |  | 1.025 | 1.66 | 18.53 | 30.76
|  | в т.ч. ЗПМ |  |  | 48.21 |  | 1.025 | 0.9 | 26.06 | 23.45 | [8 empty] | 0.9
|  | МР |  |  | 90.85 |  | 1 | 1.66 | 20.76 | 34.46
17,1 | 1.1-1-118 | Вода | м3 | 0.001722 | 7.07 |  | 1 | 0.01 | 5.14 | 0.05 |  |  | 0 | 0 | 0 | 0 | 0 | 0 |  | 0.01 | 0 | 0 | 0
17,2 | 1.3-2-24 | Смеси сухие штукатурные цементно-песчаные для внутренних и наружных работ, бездобавочные, В12,5 (М150), F50, крупность заполнителя не более 0,5 мм | т | 0.009838 | 796.76 |  | 1 | 7.84 | 7.42 | 58.17 |  |  | 0 | 0 | 0 | 0 | 0 | 0 |  | 7.84 | 0 | 0 | 0
17,3 | 1.3-2-5 | Растворы цементные, марка 100 | м3 | 0.004099 | 451.14 |  | 1 | 1.85 | 7.72 | 14.28 |  |  | 0 | 0 | 0 | 0 | 0 | 0 |  | 1.85 | 0 | 0 | 0
17,4 | 5745520000 | Растворы известковые, марки 4 | м3 | 0.020496 | 0 |  | 1 | 0 | 6.82 | 0 |  |  | 0 | 0 | 0 | 0 | 0 | 0 |  | 0 | 0 | 0 | 0
|  | НР от ЗП | % | 120 |  |  |  | 14.53 | 90 | 284.03
|  | СП от ЗП | % | 84 |  |  |  | 10.17 | 42 | 132.55
|  | НР и СП от ЗПМ | % | 175 |  |  |  | 1.58 | 160 | 37.52
|  | ЗТР | чел-ч | 55.6 |  |  | 1.025 | 1.0429 | [15 empty] | 1.0429
|  | Всего по позиции: |  |  |  |  | 51.41 |  | 907.41 |  | 51.41 | 907.41 | [7 empty] | 41.71 | 0 | 0 | 0
18 | 3.8-2-5 | Гидроизоляция стен, фундаментов боковая оклеечная по выравненной поверхности бутовой кладки, кирпичу и бетону в 2 слоя | 100 м2 изолируемой поверхности | 0.7818 | [8 empty] | 611.89 | 13212.23 | 448.72 | 6226.45 | 40.65 | 968.59
|  | ЗП |  |  | 711.93 |  | 1.047 | 582.75 | 26.06 | 15186.47 | [8 empty] | 582.75
|  | ЭМ |  |  | 147.31 |  | 1.047 | 120.58 | 10.37 | 1250.41
|  | в т.ч. ЗПМ |  |  | 28.38 |  | 1.047 | 23.23 | 26.06 | 605.37 | [8 empty] | 23.23
|  | МР |  |  | 93.73 |  | 1.068 | 78.26 | 6.98 | 546.25
18,1 | 1.1-1-144 | Материал рулонный кровельный и гидроизоляционный, наплавляемый, битумный, на основе стеклохолста, тип ХПП-3,5 | м2 | 179.814 | 17.84 |  | 1.068 | 3426.02 | 3.99 | 13669.82 |  |  | 0 | 0 | 0 | 0 | 0 | 0 |  | 3426.02 | 0 | 0 | 0
18,2 | 1.1-1-613 | Мастика битумно-масляная клеящая, гидроизоляционная, герметизирующая, морозостойкая, горячего применения, диапазон температур применения от -25 до +40°С, для изоляции кабелей, защиты конструкций от блуждающих токов, заливки соединительных, осветительных и концевых муфт, защиты от коррозии подземных металлических коммуникаций | т | 0.34399 | 11626.84 |  | 1.068 | 4271.51 | 2.76 | 11789.37 |  |  | 0 | 0 | 0 | 0 | 0 | 0 |  | 4271.51 | 0 | 0 | 0
|  | НР от ЗП | % | 105 |  |  |  | 611.89 | 87 | 13212.23
|  | СП от ЗП | % | 77 |  |  |  | 448.72 | 41 | 6226.45
|  | НР и СП от ЗПМ | % | 175 |  |  |  | 40.65 | 160 | 968.59
|  | ЗТР | чел-ч | 57 |  |  | 1.047 | 46.657 | [15 empty] | 46.657
|  | Всего по позиции: |  |  |  |  | 9580.38 |  | 62849.59 |  | 9580.38 | 62849.59 | [7 empty] | 1882.85 | 0 | 0 | 0
19 | 3.8-2-7 | Гидроизоляция стен, фундаментов боковая обмазочная битумная в 2 слоя по выравненной поверхности бутовой кладки, кирпичу, бетону | 100 м2 изолируемой поверхности | 0.0183 | [8 empty] | 9.8 | 211.53 | 7.18 | 99.69 | 0.46 | 10.85
|  | ЗП |  |  | 487.11 |  | 1.047 | 9.33 | 26.06 | 243.14 | [8 empty] | 9.33
|  | ЭМ |  |  | 71.29 |  | 1.047 | 1.37 | 10.26 | 14.06
|  | в т.ч. ЗПМ |  |  | 13.35 |  | 1.047 | 0.26 | 26.06 | 6.78 | [8 empty] | 0.26
|  | МР |  |  | 27.72 |  | 1.068 | 0.54 | 6.98 | 3.77
19,1 | 1.1-1-613 | Мастика битумно-масляная клеящая, гидроизоляционная, герметизирующая, морозостойкая, горячего применения, диапазон температур применения от -25 до +40°С, для изоляции кабелей, защиты конструкций от блуждающих токов, заливки соединительных, осветительных и концевых муфт, защиты от коррозии подземных металлических коммуникаций | т | 0.004392 | 11626.84 |  | 1.068 | 54.54 | 2.76 | 150.53 |  |  | 0 | 0 | 0 | 0 | 0 | 0 |  | 54.54 | 0 | 0 | 0
|  | НР от ЗП | % | 105 |  |  |  | 9.8 | 87 | 211.53
|  | СП от ЗП | % | 77 |  |  |  | 7.18 | 41 | 99.69
|  | НР и СП от ЗПМ | % | 175 |  |  |  | 0.46 | 160 | 10.85
|  | ЗТР | чел-ч | 39 |  |  | 1.047 | 0.74724 | [15 empty] | 0.74724
|  | Всего по позиции: |  |  |  |  | 83.22 |  | 733.57 |  | 83.22 | 733.57 | [7 empty] | 28.68 | 0 | 0 | 0
20 | 3.9-57-3 | Установка алюминиевых нащельников | 100 м | 0.1458 | [8 empty] | 54.31 | 1171.39 | 65.55 | 829.73 | 0.07 | 1.66
|  | ЗП |  |  | 393.89 |  | 1.087 | 62.43 | 26.06 | 1626.93 | [8 empty] | 62.43
|  | ЭМ |  |  | 1.41 |  | 1.087 | 0.22 | 10.48 | 2.31
|  | в т.ч. ЗПМ |  |  | 0.28 |  | 1.087 | 0.04 | 26.06 | 1.04 | [8 empty] | 0.04
|  | МР |  |  | 133 |  | 1 | 19.39 | 6.98 | 135.34
|  | НР от ЗП | % | 87 |  |  |  | 54.31 | 72 | 1171.39
|  | СП от ЗП | % | 105 |  |  |  | 65.55 | 51 | 829.73
|  | НР и СП от ЗПМ | % | 175 |  |  |  | 0.07 | 160 | 1.66
|  | ЗТР | чел-ч | 33.1 |  |  | 1.087 | 5.2458 | [15 empty] | 5.2458
|  | Всего по позиции: |  |  |  |  | 201.97 |  | 3767.36 |  | 201.97 | 3767.36 | [7 empty] | 201.97 | 0 | 0 | 0
21 | 3.12-14-1 | Устройство мелких покрытий (брандмауэры, парапеты, свесы и т.п.) из листовой оцинкованной стали | 100 м2 покрытия | 0.1856 | [8 empty] | 263.09 | 5084.92 | 184.16 | 2342.49 | 0.32 | 7.5
|  | ЗП |  |  | 1086.7 |  | 1.087 | 219.24 | 26.06 | 5713.39 | [8 empty] | 219.24
|  | ЭМ |  |  | 3.72 |  | 1.087 | 0.75 | 11.22 | 8.42
|  | в т.ч. ЗПМ |  |  | 0.88 |  | 1.087 | 0.18 | 26.06 | 4.69 | [8 empty] | 0.18
|  | МР |  |  | 40.18 |  | 1.001 | 7.46 | 6.98 | 52.07
21,1 | 0930115000 | Сталь кровельная листовая оцинкованная толщиной листа 0,5 мм | т | 0.10579 | 0 |  | 1.001 | 0 | 6.82 | 0 |  |  | 0 | 0 | 0 | 0 | 0 | 0 |  | 0 | 0 | 0 | 0
|  | НР от ЗП | % | 120 |  |  |  | 263.09 | 89 | 5084.92
|  | СП от ЗП | % | 84 |  |  |  | 184.16 | 41 | 2342.49
|  | НР и СП от ЗПМ | % | 175 |  |  |  | 0.32 | 160 | 7.5
|  | ЗТР | чел-ч | 97.2 |  |  | 1.087 | 19.6098 | [15 empty] | 19.6098
|  | Всего по позиции: |  |  |  |  | 675.02 |  | 13208.79 |  | 675.02 | 13208.79 | [7 empty] | 675.02 | 0 | 0 | 0
22 | 3.10-79-1 | Установка врезных дверных замков с ручками в готовые гнезда | 10 компл. | 0.8 | [8 empty] | 57.8 | 1117.23 | 40.46 | 514.68 | 0.18 | 4.18
|  | ЗП |  |  | 57.51 |  | 1.047 | 48.17 | 26.06 | 1255.31 | [8 empty] | 48.17
|  | ЭМ |  |  | 0.42 |  | 1.047 | 0.35 | 12.17 | 4.26
|  | в т.ч. ЗПМ |  |  | 0.12 |  | 1.047 | 0.1 | 26.06 | 2.61 | [8 empty] | 0.1
|  | МР |  |  | 1.61 |  | 1 | 1.29 | 33.2 | 42.83
22,1 | 4981150000 | Замок врезной с ручками | КОМПЛЕКТ | 8 | 0 |  | 1 | 0 | 6.82 | 0 |  |  | 0 | 0 | 0 | 0 | 0 | 0 |  | 0 | 0 | 0 | 0
|  | НР от ЗП | % | 120 |  |  |  | 57.8 | 89 | 1117.23
|  | СП от ЗП | % | 84 |  |  |  | 40.46 | 41 | 514.68
|  | НР и СП от ЗПМ | % | 175 |  |  |  | 0.18 | 160 | 4.18
|  | ЗТР | чел-ч | 3.97 |  |  | 1.047 | 3.3253 | [15 empty] | 3.3253
|  | Всего по позиции: |  |  |  |  | 148.25 |  | 2938.49 |  | 148.25 | 2938.49 | [7 empty] | 148.25 | 0 | 0 | 0
23 | 3.9-19-1 | Монтаж лестниц прямолинейных и криволинейных, пожарных с ограждением | 1 т конструкций | 0.1068 | [8 empty] | 38.53 | 831.02 | 46.5 | 588.64 | 1.96 | 46.7
|  | ЗП |  |  | 381.48 |  | 1.087 | 44.29 | 26.06 | 1154.2 | [8 empty] | 44.29
|  | ЭМ |  |  | 63.69 |  | 1.087 | 7.39 | 11.08 | 81.88
|  | в т.ч. ЗПМ |  |  | 9.61 |  | 1.087 | 1.12 | 26.06 | 29.19 | [8 empty] | 1.12
|  | МР |  |  | 80.9 |  | 1 | 8.64 | 10.25 | 88.56
23,2 | 5262420000 | Стальные конструкции лестниц и площадок | т | 0.1068 | 0 |  | 1 | 0 | 6.82 | 0 |  |  | 0 | 0 | 0 | 0 | 0 | 0 |  | 0 | 0 | 0 | 0
|  | НР от ЗП | % | 87 |  |  |  | 38.53 | 72 | 831.02
|  | СП от ЗП | % | 105 |  |  |  | 46.5 | 51 | 588.64
|  | НР и СП от ЗПМ | % | 175 |  |  |  | 1.96 | 160 | 46.7
|  | ЗТР | чел-ч | 28.9 |  |  | 1.087 | 3.355 | [15 empty] | 3.355
|  | Всего по позиции: |  |  |  |  | 147.31 |  | 2791 |  | 147.31 | 2791 | [7 empty] | 147.31 | 0 | 0 | 0
Итого по подразделу: Подраздел: установка блоков и приямков | [6 empty] | 21177.8 |  | 225892.17
Итого по ТСН-2001.16 | [6 empty] | 0 |  | 0
Итого возвратных сумм | [6 empty] | 0 |  | 0
Подраздел: Подраздел: устройство трубопроводов
24 | 6.69-2-1 | Пробивка отбойным молотком сквозных отверстий в бетонных стенах и фундаментах толщиной 0,4 м для трубопроводов диаметром 100 мм | 100 отверстий | 0.08 | [8 empty] | 143.09 | 3073.25 | 110.07 | 1680.04 | 147.42 | 3512.46
|  | ЗП |  |  | 1877.26 |  | 1.047 | 157.24 | 26.06 | 4097.67 | [8 empty] | 157.24
|  | ЭМ |  |  | 3595.5 |  | 1.047 | 301.16 | 12.86 | 3872.92
|  | в т.ч. ЗПМ |  |  | 1005.75 |  | 1.047 | 84.24 | 26.06 | 2195.29 | [8 empty] | 84.24
|  | НР от ЗП | % | 91 |  |  |  | 143.09 | 75 | 3073.25
|  | СП от ЗП | % | 70 |  |  |  | 110.07 | 41 | 1680.04
|  | НР и СП от ЗПМ | % | 175 |  |  |  | 147.42 | 160 | 3512.46
|  | ЗТР | чел-ч | 154 |  |  | 1.047 | 12.899 | [15 empty] | 12.899
|  | Всего по позиции: |  |  |  |  | 858.98 |  | 16236.34 |  | 858.98 | 16236.34 | [7 empty] | 858.98 | 0 | 0 | 0
25 | 6.69-2-4 | Пробивка отбойным молотком сквозных отверстий в бетонных стенах и фундаментах толщиной 0,4 м для трубопроводов диаметром 200 мм | 100 отверстий | 0.14 | [8 empty] | 334.95 | 7194.12 | 257.66 | 3932.79 | 343.98 | 8195.76
|  | ЗП |  |  | 2511.14 |  | 1.047 | 368.08 | 26.06 | 9592.16 | [8 empty] | 368.08
|  | ЭМ |  |  | 4794 |  | 1.047 | 702.7 | 12.86 | 9036.72
|  | в т.ч. ЗПМ |  |  | 1341 |  | 1.047 | 196.56 | 26.06 | 5122.35 | [8 empty] | 196.56
|  | НР от ЗП | % | 91 |  |  |  | 334.95 | 75 | 7194.12
|  | СП от ЗП | % | 70 |  |  |  | 257.66 | 41 | 3932.79
|  | НР и СП от ЗПМ | % | 175 |  |  |  | 343.98 | 160 | 8195.76
|  | ЗТР | чел-ч | 206 |  |  | 1.047 | 30.1955 | [15 empty] | 30.1955
|  | Всего по позиции: |  |  |  |  | 2007.37 |  | 37951.55 |  | 2007.37 | 37951.55 | [7 empty] | 2007.37 | 0 | 0 | 0
26 | 3.34-17-4 | Устройство трубопроводов из асбестоцементных труб с соединением манжетами полиэтиленовыми более 2-х отверстий | 1 канало-километр трубопровода | 0.1331 | [8 empty] | 245.4 | 5253.21 | 153.38 | 2341.1 | 0 | 0
|  | ЗП |  |  | 1542.84 |  | 1.067 | 219.11 | 26.06 | 5710.01 | [8 empty] | 219.11
|  | МР |  |  | 19554.14 |  | 1.081 | 2813.47 | 4.75 | 13363.98
|  | НР от ЗП | % | 112 |  |  |  | 245.4 | 92 | 5253.21
|  | СП от ЗП | % | 70 |  |  |  | 153.38 | 41 | 2341.1
|  | ЗТР | чел-ч | 138 |  |  | 1.067 | 19.5984 | [15 empty] | 19.5984
|  | Всего по позиции: |  |  |  |  | 3431.36 |  | 26668.3 |  | 3431.36 | 26668.3 | [7 empty] | 3431.36 | 0 | 0 | 0
27 | 3.34-17-4 | Устройство трубопроводов из асбестоцементных труб с соединением манжетами полиэтиленовыми более 2-х отверстий | 1 канало-километр трубопровода | 0.1047 | [8 empty] | 193.04 | 4132.36 | 120.65 | 1841.6 | 0 | 0
|  | ЗП |  |  | 1542.84 |  | 1.067 | 172.36 | 26.06 | 4491.7 | [8 empty] | 172.36
|  | МР |  |  | 19554.14 |  | 1.081 | 2213.15 | 4.75 | 10512.46
27,1 | 1.12-3-25 | Трубы хризотилцементные безнапорные, марка БНТ, диаметр условного прохода 100 мм, внутренний диаметр 100 мм | м | -103.653 | 15.01 |  | 1.081 | -1681.85 | 5.79 | -9737.91 |  |  | 0 | 0 | 0 | 0 | 0 | 0 |  | -1681.85 | 0 | 0 | 0
|  | НР от ЗП | % | 112 |  |  |  | 193.04 | 92 | 4132.36
|  | СП от ЗП | % | 70 |  |  |  | 120.65 | 41 | 1841.6
|  | ЗТР | чел-ч | 138 |  |  | 1.067 | 15.4167 | [15 empty] | 15.4167
|  | Всего по позиции: |  |  |  |  | 1017.35 |  | 11240.21 |  | 1017.35 | 11240.21 | [7 empty] | 2699.2 | 0 | 0 | 0
28 | 1.12-3-26 | Трубы хризотилцементные безнапорные, марка БНТ, диаметр условного прохода 150 мм, внутренний диаметр 141 мм | м | 97.5 | 24.4 |  | 1 | 2379 | 5.82 | 13845.78 |  |  | 0 | 0 | 0 | 0 | 0 | 0
|  | Всего по позиции: |  |  |  |  | 2379 |  | 13845.78 |  | 2379 | 13845.78 | [7 empty] | 2379 | 0 | 0 | 0
29 | 1.12-3-27 | Трубы хризотилцементные безнапорные, марка БНТ, диаметр условного прохода 200 мм, внутренний диаметр 191 мм | м | 7.2 | 35.34 |  | 1 | 254.45 | 6.13 | 1559.78 |  |  | 0 | 0 | 0 | 0 | 0 | 0
|  | Всего по позиции: |  |  |  |  | 254.45 |  | 1559.78 |  | 254.45 | 1559.78 | [7 empty] | 254.45 | 0 | 0 | 0
30 | 1.1-1-766 | Песок для строительных работ, рядовой | м3 | 19.95 | 104.99 |  | 1 | 2094.55 | 6.07 | 12713.92 |  |  | 0 | 0 | 0 | 0 | 0 | 0
|  | Всего по позиции: |  |  |  |  | 2094.55 |  | 12713.92 |  | 2094.55 | 12713.92 | [7 empty] | 2094.55 | 0 | 0 | 0
31 | 1.12-3-61 | Заглушки (пробки) полиэтиленовые для каналов кабельной канализации из хризотилцементных труб внутренним диаметром 100 мм | шт. | 112 | 3.26 |  | 1 | 365.12 | 7.76 | 2833.33 |  |  | 0 | 0 | 0 | 0 | 0 | 0
|  | Всего по позиции: |  |  |  |  | 365.12 |  | 2833.33 |  | 365.12 | 2833.33 | [7 empty] | 365.12 | 0 | 0 | 0
32 | 1.12-3-62 | Заглушки (пробки) полиэтиленовые для каналов кабельной канализации из хризотилцементных труб внутренним диаметром 150 мм | шт. | 86 | 3.9 |  | 1 | 335.4 | 7.73 | 2592.64 |  |  | 0 | 0 | 0 | 0 | 0 | 0
|  | Всего по позиции: |  |  |  |  | 335.4 |  | 2592.64 |  | 335.4 | 2592.64 | [7 empty] | 335.4 | 0 | 0 | 0
33 | 6.69-9-3 | Заделка отверстий в бетонных перекрытиях в местах прохода трубопроводов | 100 отверстий | 0.22 | [8 empty] | 313.2 | 6727 | 240.93 | 3677.43 | 0 | 0
|  | ЗП |  |  | 1494.24 |  | 1.047 | 344.18 | 26.06 | 8969.33 | [8 empty] | 344.18
|  | МР |  |  | 862.81 |  | 1.002 | 190.2 | 6.22 | 1183.04
33,1 | 1.3-1-38 | Смеси бетонные, БСГ, тяжелого бетона на гранитном щебне, класс прочности В15 (М200); П3, фракция 5-20, F50-100, W0-2 | м3 | 0.09152 | 704.89 |  | 1.002 | 64.64 | 7.59 | 490.62 |  |  | 0 | 0 | 0 | 0 | 0 | 0 |  | 64.64 | 0 | 0 | 0
|  | НР от ЗП | % | 91 |  |  |  | 313.2 | 75 | 6727
|  | СП от ЗП | % | 70 |  |  |  | 240.93 | 41 | 3677.43
|  | ЗТР | чел-ч | 132 |  |  | 1.047 | 30.4049 | [15 empty] | 30.4049
|  | Всего по позиции: |  |  |  |  | 1153.15 |  | 21047.42 |  | 1153.15 | 21047.42 | [7 empty] | 1088.51 | 0 | 0 | 0
Итого по подразделу: Подраздел: устройство трубопроводов | [6 empty] | 13896.73 |  | 146689.27
Итого по ТСН-2001.16 | [6 empty] | 0 |  | 0
Итого возвратных сумм | [6 empty] | 0 |  | 0
Подраздел: Подраздел: отмостка
34 | 3.27-12-2 | Устройство подстилающих и выравнивающих слоев оснований из щебня | 100 м3 материала основания (в плотном теле) | 0.0504 | [8 empty] | 19.3 | 418.7 | 12.83 | 171.85 | 42.96 | 1023.63
|  | ЗП |  |  | 227.23 |  | 1.047 | 11.99 | 26.06 | 312.46 | [8 empty] | 11.99
|  | ЭМ |  |  | 5344.54 |  | 1.047 | 282.02 | 9.19 | 2591.76
|  | в т.ч. ЗПМ |  |  | 465.21 |  | 1.047 | 24.55 | 26.06 | 639.77 | [8 empty] | 24.55
|  | МР |  |  | 49.49 |  | 1.002 | 2.5 | 5.14 | 12.85
34,1 | 1.1-1-1555 | Щебень из естественного камня для дорожных работ, марка 1200 - 800, фракция 20 - 40 мм | м3 | 5.544 | 160.62 |  | 1.002 | 892.26 | 19.33 | 17247.39 |  |  | 0 | 0 | 0 | 0 | 0 | 0 |  | 892.26 | 0 | 0 | 0
|  | НР от ЗП | % | 161 |  |  |  | 19.3 | 134 | 418.7
|  | СП от ЗП | % | 107 |  |  |  | 12.83 | 55 | 171.85
|  | НР и СП от ЗПМ | % | 175 |  |  |  | 42.96 | 160 | 1023.63
|  | ЗТР | чел-ч | 21.6 |  |  | 1.047 | 1.1398 | [15 empty] | 1.1398
|  | Всего по позиции: |  |  |  |  | 1263.86 |  | 21778.64 |  | 1263.86 | 21778.64 | [7 empty] | 371.6 | 0 | 0 | 0
35 | 3.27-47-1 | Устройство асфальтобетонных покрытий дорожек и тротуаров однослойных из литой мелкозернистой асфальтобетонной смеси толщиной 3 см | 100 м2 покрытия | 0.42 | [8 empty] | 102.08 | 2163.92 | 63.23 | 813.95 | 0 | 0
|  | ЗП |  |  | 173.23 |  | 1.047 | 76.18 | 26.06 | 1985.25 | [8 empty] | 76.18
|  | МР |  |  | 262.6 |  | 1 | 110.29 | 8.16 | 899.97
35,1 | 1.3-3-7 | Смеси асфальтобетонные дорожные горячие мелкозернистые, марка I, тип А | т | 2.9988 | 307.59 |  | 1 | 922.4 | 12.15 | 11207.16 |  |  | 0 | 0 | 0 | 0 | 0 | 0 |  | 922.4 | 0 | 0 | 0
|  | НР от ЗП | % | 134 |  |  |  | 102.08 | 109 | 2163.92
|  | СП от ЗП | % | 83 |  |  |  | 63.23 | 41 | 813.95
|  | ЗТР | чел-ч | 14.4 |  |  | 1.047 | 6.3323 | [15 empty] | 6.3323
|  | Всего по позиции: |  |  |  |  | 1274.18 |  | 17070.25 |  | 1274.18 | 17070.25 | [7 empty] | 351.78 | 0 | 0 | 0
36 | 3.27-47-2 | Устройство асфальтобетонных покрытий дорожек и тротуаров однослойных из литой мелкозернистой асфальтобетонной смеси, добавлять или исключать на каждые 0,5 см изменения толщины слоя | 100 м2 покрытия | 0.42 | [8 empty] | 16.44 | 348.54 | 10.18 | 131.1 | 0 | 0
|  | ЗП |  |  | 27.91 |  | 1.047 | 12.27 | 26.06 | 319.76 | [8 empty] | 12.27
36,1 | 1.3-3-7 | Смеси асфальтобетонные дорожные горячие мелкозернистые, марка I, тип А | т | 0.5082 | 307.59 |  | 1 | 156.32 | 12.15 | 1899.29 |  |  | 0 | 0 | 0 | 0 | 0 | 0 |  | 156.32 | 0 | 0 | 0
|  | НР от ЗП | % | 134 |  |  |  | 16.44 | 109 | 348.54
|  | СП от ЗП | % | 83 |  |  |  | 10.18 | 41 | 131.1
|  | ЗТР | чел-ч | 2.32 |  |  | 1.047 | 1.0202 | [15 empty] | 1.0202
|  | Всего по позиции: |  |  |  |  | 195.21 |  | 2698.69 |  | 195.21 | 2698.69 | [7 empty] | 38.89 | 0 | 0 | 0
Итого по подразделу: Подраздел: отмостка | [6 empty] | 2733.25 |  | 41547.58
Итого по ТСН-2001.16 | [6 empty] | 0 |  | 0
Итого возвратных сумм | [6 empty] | 0 |  | 0
Подраздел: Подраздел: прочие
37 | 15.2-30-8 | Перевозка грунтов дисперсных связных на расстояние до 30 км автосамосвалами грузоподъемностью до 20 т | т | 209.12 | [8 empty] | 0 | 0 | 0 | 0 | 0 | 0
|  | ЭМ |  |  | 30.55 |  | 1 | 6388.62 | 11.66 | 74491.31
|  | Всего по позиции: |  |  |  |  | 6388.62 |  | 74491.31 |  | 6388.62 | 74491.31 | [7 empty] | 0 | 0 | 0 | 6388.62
38 | 15.1-1101-01 | Грунт, образовавшийся при проведении землеройных работ, не загрязненный опасными веществами, практически неопасный | 1 Т | 209.12 | [8 empty] | 0 | 0 | 0 | 0 | 0 | 0
|  | ЭМ |  |  | 15.01 |  | 1 | 3138.89 | 9.35 | 29348.62
|  | Всего по позиции: |  |  |  |  | 3138.89 |  | 29348.62 |  | 3138.89 | 29348.62 | [7 empty] | 0 | 0 | 0 | 3138.89
Итого по подразделу: Подраздел: прочие | [6 empty] | 9527.51 |  | 103839.93
Итого по ТСН-2001.16 | [6 empty] | 0 |  | 0
Итого возвратных сумм | [6 empty] | 0 |  | 0
Итого по разделу: Раздел: Архитектурно-строительные работы | [6 empty] | 113915 |  | 1186840.91
Итого по ТСН-2001.16 | [6 empty] | 0 |  | 0
Итого возвратных сумм | [6 empty] | 0 |  | 0
Раздел: Раздел: Электротехнические решения
39 | 4.8-42-2 | Трансформаторы, автотрансформаторы и реакторы, трансформатор силовой, автотрансформатор или масляный реактор, масса до 3 т | 1 ШТ. | 2 | [8 empty] | 816.88 | 17486.55 | 510.55 | 8173.06 | 383.27 | 9131.84
|  | ЗП |  |  | 348.31 |  | 1.047 | 729.36 | 26.06 | 19007.12 | [8 empty] | 729.36
|  | ЭМ |  |  | 450.39 |  | 1.047 | 943.12 | 11.13 | 10496.93
|  | в т.ч. ЗПМ |  |  | 104.59 |  | 1.047 | 219.01 | 26.06 | 5707.4 | [8 empty] | 219.01
|  | МР |  |  | 277.9 |  | 1 | 555.8 | 6.98 | 3879.48
|  | НР от ЗП | % | 112 |  |  |  | 816.88 | 92 | 17486.55
|  | СП от ЗП | % | 70 |  |  |  | 510.55 | 43 | 8173.06
|  | НР и СП от ЗПМ | % | 175 |  |  |  | 383.27 | 160 | 9131.84
|  | ЗТР | чел-ч | 27.6 |  |  | 1.047 | 57.7944 | [15 empty] | 57.7944
|  | Всего по позиции: |  |  |  |  | 3938.98 |  | 68174.98 |  | 3938.98 | 68174.98 | [7 empty] | 0 | 3938.98 | 0 | 0
40 | 4.8-78-4 | Кабели до 35 кВ, прокладываемые с креплением накладными скобами, кабель, масса 1 м, до 3 кг | 100 М КАБЕЛЯ | 0.21 | [8 empty] | 62.19 | 1331.34 | 38.87 | 622.26 | 101.66 | 2422.13
|  | ЗП |  |  | 247.83 |  | 1.067 | 55.53 | 26.06 | 1447.11 | [8 empty] | 55.53
|  | ЭМ |  |  | 1341.61 |  | 1.067 | 300.61 | 10.38 | 3120.33
|  | в т.ч. ЗПМ |  |  | 259.23 |  | 1.067 | 58.09 | 26.06 | 1513.83 | [8 empty] | 58.09
|  | МР |  |  | 176.4 |  | 1.081 | 40.04 | 6.98 | 279.48
|  | НР от ЗП | % | 112 |  |  |  | 62.19 | 92 | 1331.34
|  | СП от ЗП | % | 70 |  |  |  | 38.87 | 43 | 622.26
|  | НР и СП от ЗПМ | % | 175 |  |  |  | 101.66 | 160 | 2422.13
|  | ЗТР | чел-ч | 20.1 |  |  | 1.067 | 4.5038 | [15 empty] | 4.5038
|  | Всего по позиции: |  |  |  |  | 598.9 |  | 9222.65 |  | 598.9 | 9222.65 | [7 empty] | 0 | 598.9 | 0 | 0
41 | 4.8-76-7 | Присоединение к зажимам жил проводов или кабелей, провод или кабель, сечение до 240 мм2 | 100 шт. | 0.06 | [8 empty] | 33.95 | 726.69 | 21.22 | 339.65 | 0 | 0
|  | ЗП |  |  | 473.47 |  | 1.067 | 30.31 | 26.06 | 789.88 | [8 empty] | 30.31
|  | МР |  |  | 4.9 |  | 1.081 | 0.32 | 6.98 | 2.23
|  | НР от ЗП | % | 112 |  |  |  | 33.95 | 92 | 726.69
|  | СП от ЗП | % | 70 |  |  |  | 21.22 | 43 | 339.65
|  | ЗТР | чел-ч | 38.4 |  |  | 1.067 | 2.4584 | [15 empty] | 2.4584
|  | Всего по позиции: |  |  |  |  | 85.8 |  | 1858.45 |  | 85.8 | 1858.45 | [7 empty] | 0 | 85.8 | 0 | 0
42 | 4.8-78-3 | Кабели до 35 кВ, прокладываемые с креплением накладными скобами, кабель, масса 1 м, до 2 кг | 100 М КАБЕЛЯ | 1.2 | [8 empty] | 293.52 | 6283.18 | 183.45 | 2936.7 | 469.89 | 11195.79
|  | ЗП |  |  | 204.68 |  | 1.067 | 262.07 | 26.06 | 6829.54 | [8 empty] | 262.07
|  | ЭМ |  |  | 1091.5 |  | 1.067 | 1397.56 | 10.36 | 14478.72
|  | в т.ч. ЗПМ |  |  | 209.71 |  | 1.067 | 268.51 | 26.06 | 6997.37 | [8 empty] | 268.51
|  | МР |  |  | 172.2 |  | 1.081 | 223.38 | 6.98 | 1559.19
|  | НР от ЗП | % | 112 |  |  |  | 293.52 | 92 | 6283.18
|  | СП от ЗП | % | 70 |  |  |  | 183.45 | 43 | 2936.7
|  | НР и СП от ЗПМ | % | 175 |  |  |  | 469.89 | 160 | 11195.79
|  | ЗТР | чел-ч | 16.6 |  |  | 1.067 | 21.2546 | [15 empty] | 21.2546
|  | Всего по позиции: |  |  |  |  | 2829.87 |  | 43283.12 |  | 2829.87 | 43283.12 | [7 empty] | 0 | 2829.87 | 0 | 0
43 | 4.8-76-6 | Присоединение к зажимам жил проводов или кабелей, провод или кабель, сечение до 150 мм2 | 100 шт. | 0.12 | [8 empty] | 50.22 | 1075.05 | 31.39 | 502.47 | 0 | 0
|  | ЗП |  |  | 350.17 |  | 1.067 | 44.84 | 26.06 | 1168.53 | [8 empty] | 44.84
|  | МР |  |  | 4.2 |  | 1.081 | 0.54 | 6.98 | 3.77
|  | НР от ЗП | % | 112 |  |  |  | 50.22 | 92 | 1075.05
|  | СП от ЗП | % | 70 |  |  |  | 31.39 | 43 | 502.47
|  | ЗТР | чел-ч | 28.4 |  |  | 1.067 | 3.6363 | [15 empty] | 3.6363
|  | Всего по позиции: |  |  |  |  | 126.99 |  | 2749.82 |  | 126.99 | 2749.82 | [7 empty] | 0 | 126.99 | 0 | 0
44 | 4.8-168-5 | Провода и кабели по стальным конструкциям и панелям, провод, сечением до 240 мм2 | 100 М ТРАССЫ | 0.55 | [8 empty] | 376.94 | 8068.85 | 235.59 | 3771.31 | 53.17 | 1266.72
|  | ЗП |  |  | 584.44 |  | 1.047 | 336.55 | 26.06 | 8770.49 | [8 empty] | 336.55
|  | ЭМ |  |  | 407.15 |  | 1.047 | 234.46 | 9.14 | 2142.96
|  | в т.ч. ЗПМ |  |  | 52.76 |  | 1.047 | 30.38 | 26.06 | 791.7 | [8 empty] | 30.38
|  | МР |  |  | 23.38 |  | 1 | 12.86 | 6.98 | 89.76
|  | НР от ЗП | % | 112 |  |  |  | 376.94 | 92 | 8068.85
|  | СП от ЗП | % | 70 |  |  |  | 235.59 | 43 | 3771.31
|  | НР и СП от ЗПМ | % | 175 |  |  |  | 53.17 | 160 | 1266.72
|  | ЗТР | чел-ч | 47.4 |  |  | 1.047 | 27.2953 | [15 empty] | 27.2953
|  | Всего по позиции: |  |  |  |  | 1249.57 |  | 24110.09 |  | 1249.57 | 24110.09 | [7 empty] | 0 | 1249.57 | 0 | 0
45 | 4.8-76-7 | Присоединение к зажимам жил проводов или кабелей, провод или кабель, сечение до 240 мм2 | 100 шт. | 0.48 | [8 empty] | 271.59 | 5813.75 | 169.74 | 2717.29 | 0 | 0
|  | ЗП |  |  | 473.47 |  | 1.067 | 242.49 | 26.06 | 6319.29 | [8 empty] | 242.49
|  | МР |  |  | 4.9 |  | 1.081 | 2.54 | 6.98 | 17.73
|  | НР от ЗП | % | 112 |  |  |  | 271.59 | 92 | 5813.75
|  | СП от ЗП | % | 70 |  |  |  | 169.74 | 43 | 2717.29
|  | ЗТР | чел-ч | 38.4 |  |  | 1.067 | 19.6669 | [15 empty] | 19.6669
|  | Всего по позиции: |  |  |  |  | 686.36 |  | 14868.06 |  | 686.36 | 14868.06 | [7 empty] | 0 | 686.36 | 0 | 0
46 | 4.8-168-2 | Провода и кабели по стальным конструкциям и панелям, провод, сечением до 35 мм2 | 100 М ТРАССЫ | 0.14 | [8 empty] | 72.87 | 1559.82 | 45.54 | 729.05 | 5.46 | 130.1
|  | ЗП |  |  | 443.88 |  | 1.047 | 65.06 | 26.06 | 1695.46 | [8 empty] | 65.06
|  | ЭМ |  |  | 271.7 |  | 1.047 | 39.83 | 8.14 | 324.22
|  | в т.ч. ЗПМ |  |  | 21.3 |  | 1.047 | 3.12 | 26.06 | 81.31 | [8 empty] | 3.12
|  | МР |  |  | 20.02 |  | 1 | 2.8 | 6.98 | 19.54
|  | НР от ЗП | % | 112 |  |  |  | 72.87 | 92 | 1559.82
|  | СП от ЗП | % | 70 |  |  |  | 45.54 | 43 | 729.05
|  | НР и СП от ЗПМ | % | 175 |  |  |  | 5.46 | 160 | 130.1
|  | ЗТР | чел-ч | 36 |  |  | 1.047 | 5.2769 | [15 empty] | 5.2769
|  | Всего по позиции: |  |  |  |  | 231.56 |  | 4458.19 |  | 231.56 | 4458.19 | [7 empty] | 0 | 231.56 | 0 | 0
47 | 4.8-76-4 | Присоединение к зажимам жил проводов или кабелей, провод или кабель, сечение до 35 мм2 | 100 шт. | 0.16 | [8 empty] | 40.31 | 862.87 | 25.19 | 403.3 | 0 | 0
|  | ЗП |  |  | 210.84 |  | 1.067 | 35.99 | 26.06 | 937.9 | [8 empty] | 35.99
|  | МР |  |  | 2.1 |  | 1.081 | 0.36 | 6.98 | 2.51
|  | НР от ЗП | % | 112 |  |  |  | 40.31 | 92 | 862.87
|  | СП от ЗП | % | 70 |  |  |  | 25.19 | 43 | 403.3
|  | ЗТР | чел-ч | 17.1 |  |  | 1.067 | 2.9193 | [15 empty] | 2.9193
|  | Всего по позиции: |  |  |  |  | 101.85 |  | 2206.58 |  | 101.85 | 2206.58 | [7 empty] | 0 | 101.85 | 0 | 0
48 | 4.8-168-1 | Провода и кабели по стальным конструкциям и панелям, провод, сечением до 16 мм2 | 100 М ТРАССЫ | 1.53 | [8 empty] | 730.02 | 15627.04 | 456.26 | 7303.94 | 54.18 | 1290.91
|  | ЗП |  |  | 406.89 |  | 1.047 | 651.8 | 26.06 | 16985.91 | [8 empty] | 651.8
|  | ЭМ |  |  | 263.23 |  | 1.047 | 421.67 | 8.05 | 3394.44
|  | в т.ч. ЗПМ |  |  | 19.33 |  | 1.047 | 30.96 | 26.06 | 806.82 | [8 empty] | 30.96
|  | МР |  |  | 15.47 |  | 1 | 23.67 | 6.98 | 165.22
|  | НР от ЗП | % | 112 |  |  |  | 730.02 | 92 | 15627.04
|  | СП от ЗП | % | 70 |  |  |  | 456.26 | 43 | 7303.94
|  | НР и СП от ЗПМ | % | 175 |  |  |  | 54.18 | 160 | 1290.91
|  | ЗТР | чел-ч | 33 |  |  | 1.047 | 52.863 | [15 empty] | 52.863
|  | Всего по позиции: |  |  |  |  | 2337.6 |  | 44767.46 |  | 2337.6 | 44767.46 | [7 empty] | 0 | 2337.6 | 0 | 0
49 | 4.8-76-3 | Присоединение к зажимам жил проводов или кабелей, провод или кабель, сечение до 16 мм2 | 100 шт. | 0.16 | [8 empty] | 35.84 | 767.21 | 22.4 | 358.59 | 0 | 0
|  | ЗП |  |  | 187.42 |  | 1.067 | 32 | 26.06 | 833.92 | [8 empty] | 32
|  | МР |  |  | 1.4 |  | 1.081 | 0.24 | 6.98 | 1.68
|  | НР от ЗП | % | 112 |  |  |  | 35.84 | 92 | 767.21
|  | СП от ЗП | % | 70 |  |  |  | 22.4 | 43 | 358.59
|  | ЗТР | чел-ч | 15.2 |  |  | 1.067 | 2.5949 | [15 empty] | 2.5949
|  | Всего по позиции: |  |  |  |  | 90.48 |  | 1961.4 |  | 90.48 | 1961.4 | [7 empty] | 0 | 90.48 | 0 | 0
50 | 4.8-76-2 | Присоединение к зажимам жил проводов или кабелей, провод или кабель, сечение до 6 мм2 | 100 шт. | 0.28 | [8 empty] | 53.64 | 1148.17 | 33.52 | 536.64 | 0 | 0
|  | ЗП |  |  | 160.29 |  | 1.067 | 47.89 | 26.06 | 1248.01 | [8 empty] | 47.89
|  | МР |  |  | 1.4 |  | 1.081 | 0.42 | 6.98 | 2.93
|  | НР от ЗП | % | 112 |  |  |  | 53.64 | 92 | 1148.17
|  | СП от ЗП | % | 70 |  |  |  | 33.52 | 43 | 536.64
|  | ЗТР | чел-ч | 13 |  |  | 1.067 | 3.8839 | [15 empty] | 3.8839
|  | Всего по позиции: |  |  |  |  | 135.47 |  | 2935.75 |  | 135.47 | 2935.75 | [7 empty] | 0 | 135.47 | 0 | 0
51 | 4.8-76-1 | Присоединение к зажимам жил проводов или кабелей, провод или кабель, сечение до 2,5 мм2 | 100 шт. | 0.08 | [8 empty] | 14.02 | 300.17 | 8.76 | 140.3 | 0 | 0
|  | ЗП |  |  | 146.73 |  | 1.067 | 12.52 | 26.06 | 326.27 | [8 empty] | 12.52
|  | МР |  |  | 1.26 |  | 1.081 | 0.11 | 6.98 | 0.77
|  | НР от ЗП | % | 112 |  |  |  | 14.02 | 92 | 300.17
|  | СП от ЗП | % | 70 |  |  |  | 8.76 | 43 | 140.3
|  | ЗТР | чел-ч | 11.9 |  |  | 1.067 | 1.0158 | [15 empty] | 1.0158
|  | Всего по позиции: |  |  |  |  | 35.41 |  | 767.51 |  | 35.41 | 767.51 | [7 empty] | 0 | 35.41 | 0 | 0
52 | 4.8-168-1 | Провода и кабели по стальным конструкциям и панелям, провод, сечением до 16 мм2 | 100 М ТРАССЫ | 1.32 | [8 empty] | 629.82 | 13482.21 | 393.64 | 6301.47 | 46.74 | 1113.7
|  | ЗП |  |  | 406.89 |  | 1.047 | 562.34 | 26.06 | 14654.58 | [8 empty] | 562.34
|  | ЭМ |  |  | 263.23 |  | 1.047 | 363.79 | 8.05 | 2928.51
|  | в т.ч. ЗПМ |  |  | 19.33 |  | 1.047 | 26.71 | 26.06 | 696.06 | [8 empty] | 26.71
|  | МР |  |  | 15.47 |  | 1 | 20.42 | 6.98 | 142.53
|  | НР от ЗП | % | 112 |  |  |  | 629.82 | 92 | 13482.21
|  | СП от ЗП | % | 70 |  |  |  | 393.64 | 43 | 6301.47
|  | НР и СП от ЗПМ | % | 175 |  |  |  | 46.74 | 160 | 1113.7
|  | ЗТР | чел-ч | 33 |  |  | 1.047 | 45.6073 | [15 empty] | 45.6073
|  | Всего по позиции: |  |  |  |  | 2016.75 |  | 38623 |  | 2016.75 | 38623 | [7 empty] | 0 | 2016.75 | 0 | 0
53 | 4.8-76-1 | Присоединение к зажимам жил проводов или кабелей, провод или кабель, сечение до 2,5 мм2 | 100 шт. | 0.48 | [8 empty] | 84.17 | 1801.74 | 52.61 | 842.12 | 0 | 0
|  | ЗП |  |  | 146.73 |  | 1.067 | 75.15 | 26.06 | 1958.41 | [8 empty] | 75.15
|  | МР |  |  | 1.26 |  | 1.081 | 0.65 | 6.98 | 4.54
|  | НР от ЗП | % | 112 |  |  |  | 84.17 | 92 | 1801.74
|  | СП от ЗП | % | 70 |  |  |  | 52.61 | 43 | 842.12
|  | ЗТР | чел-ч | 11.9 |  |  | 1.067 | 6.0947 | [15 empty] | 6.0947
|  | Всего по позиции: |  |  |  |  | 212.58 |  | 4606.81 |  | 212.58 | 4606.81 | [7 empty] | 0 | 212.58 | 0 | 0
Подраздел: Подраздел: глубинное заземление
54 | 3.4-6-2 | Шнековое бурение скважин глубиной до 30 м, диаметром до 135 мм, в грунтах 2 группы | 100 М БУРЕНИЯ | 0.3 | [8 empty] | 52.31 | 1111.14 | 41.2 | 522.89 | 153.39 | 3654.66
|  | ЗП |  |  | 114.08 |  | 1.047 | 35.83 | 26.06 | 933.73 | [8 empty] | 35.83
|  | ЭМ |  |  | 1318.56 |  | 1.047 | 414.16 | 10.41 | 4311.41
|  | в т.ч. ЗПМ |  |  | 279.06 |  | 1.047 | 87.65 | 26.06 | 2284.16 | [8 empty] | 87.65
54,1 | 1.1-1-2459 | Шнек буровой, диаметр 180 мм, длина 1,8 м | шт. | 0.108 | 877.85 |  | 1.079 | 102.3 | 7.33 | 749.86 |  |  | 0 | 0 | 0 | 0 | 0 | 0 |  | 102.3 | 0 | 0 | 0
|  | НР от ЗП | % | 146 |  |  |  | 52.31 | 119 | 1111.14
|  | СП от ЗП | % | 115 |  |  |  | 41.2 | 56 | 522.89
|  | НР и СП от ЗПМ | % | 175 |  |  |  | 153.39 | 160 | 3654.66
|  | ЗТР | чел-ч | 9.04 |  |  | 1.047 | 2.8395 | [15 empty] | 2.8395
|  | Всего по позиции: |  |  |  |  | 799.19 |  | 11283.69 |  | 799.19 | 11283.69 | [7 empty] | 696.89 | 0 | 0 | 0
55 | 3.4-19-34 | Крепление скважин глубиной до 50 м при вращательном бурении трубами со сварным соединением, в грунтах 2 группы по устойчивости, диаметром 150 мм | 10 м закрепленной скважины | 3 | [8 empty] | 165.1 | 3506.76 | 130.04 | 1650.24 | 86.19 | 2053.54
|  | ЗП |  |  | 36 |  | 1.047 | 113.08 | 26.06 | 2946.86 | [8 empty] | 113.08
|  | ЭМ |  |  | 132.34 |  | 1.047 | 415.68 | 11.7 | 4863.46
|  | в т.ч. ЗПМ |  |  | 15.68 |  | 1.047 | 49.25 | 26.06 | 1283.46 | [8 empty] | 49.25
55,1 | 1.12-6-691 | Трубы стальные водогазопроводные черные (неоцинкованные), легкие, ГОСТ 3262-75, диаметр условного прохода 100 мм, толщина стенки 4 мм | м | 30 | 82.96 |  | 1.079 | 2685.42 | 8.32 | 22342.69 |  |  | 0 | 0 | 0 | 0 | 0 | 0 |  | 2685.42 | 0 | 0 | 0
|  | НР от ЗП | % | 146 |  |  |  | 165.1 | 119 | 3506.76
|  | СП от ЗП | % | 115 |  |  |  | 130.04 | 56 | 1650.24
|  | НР и СП от ЗПМ | % | 175 |  |  |  | 86.19 | 160 | 2053.54
|  | ЗТР | чел-ч | 3.22 |  |  | 1.047 | 10.114 | [15 empty] | 10.114
|  | Всего по позиции: |  |  |  |  | 3595.51 |  | 37363.55 |  | 3595.51 | 37363.55 | [7 empty] | 910.09 | 0 | 0 | 0
56 | 3.4-9-25 | Свободный спуск или подъем обсадных труб (надфильтровых труб) со сварным соединением, глубиной до 50 м, в трубах большего диаметра, станками ударно-канатного бурения, диаметром 150 мм | 10 м спуска и подъема труб | 3 | [8 empty] | 91.03 | 1933.56 | 71.7 | 909.91 | 147.98 | 3525.81
|  | ЗП |  |  | 19.85 |  | 1.047 | 62.35 | 26.06 | 1624.84 | [8 empty] | 62.35
|  | ЭМ |  |  | 128.22 |  | 1.047 | 402.74 | 9.95 | 4007.26
|  | в т.ч. ЗПМ |  |  | 26.92 |  | 1.047 | 84.56 | 26.06 | 2203.63 | [8 empty] | 84.56
|  | НР от ЗП | % | 146 |  |  |  | 91.03 | 119 | 1933.56
|  | СП от ЗП | % | 115 |  |  |  | 71.7 | 56 | 909.91
|  | НР и СП от ЗПМ | % | 175 |  |  |  | 147.98 | 160 | 3525.81
|  | ЗТР | чел-ч | 1.65 |  |  | 1.047 | 5.1826 | [15 empty] | 5.1826
|  | Всего по позиции: |  |  |  |  | 775.8 |  | 12001.38 |  | 775.8 | 12001.38 | [7 empty] | 775.8 | 0 | 0 | 0
57 | 3.4-10-1 | Сварка обсадных труб диаметром 168 мм | 100 м труб | 3 | [8 empty] | 901.35 | 19145.2 | 709.96 | 9009.5 | 99.59 | 2372.91
|  | ЗП |  |  | 196.55 |  | 1.047 | 617.36 | 26.06 | 16088.4 | [8 empty] | 617.36
|  | ЭМ |  |  | 293.51 |  | 1.047 | 921.91 | 8.04 | 7412.16
|  | в т.ч. ЗПМ |  |  | 18.12 |  | 1.047 | 56.91 | 26.06 | 1483.07 | [8 empty] | 56.91
|  | МР |  |  | 51.92 |  | 1.079 | 168.07 | 15.45 | 2596.68
|  | НР от ЗП | % | 146 |  |  |  | 901.35 | 119 | 19145.2
|  | СП от ЗП | % | 115 |  |  |  | 709.96 | 56 | 9009.5
|  | НР и СП от ЗПМ | % | 175 |  |  |  | 99.59 | 160 | 2372.91
|  | ЗТР | чел-ч | 13.9 |  |  | 1.047 | 43.6599 | [15 empty] | 43.6599
|  | Всего по позиции: |  |  |  |  | 3418.24 |  | 56624.85 |  | 3418.24 | 56624.85 | [7 empty] | 3418.24 | 0 | 0 | 0
58 | 3.4-11-1 | Резка обсадных труб диаметром 168 мм | 100 м труб | 3 | [8 empty] | 75.2 | 1597.4 | 59.24 | 751.72 | 16.82 | 400.7
|  | ЗП |  |  | 16.4 |  | 1.047 | 51.51 | 26.06 | 1342.35 | [8 empty] | 51.51
|  | ЭМ |  |  | 16.79 |  | 1.047 | 52.74 | 10.99 | 579.61
|  | в т.ч. ЗПМ |  |  | 3.06 |  | 1.047 | 9.61 | 26.06 | 250.44 | [8 empty] | 9.61
|  | МР |  |  | 8.78 |  | 1.079 | 28.42 | 12.32 | 350.13
|  | НР от ЗП | % | 146 |  |  |  | 75.2 | 119 | 1597.4
|  | СП от ЗП | % | 115 |  |  |  | 59.24 | 56 | 751.72
|  | НР и СП от ЗПМ | % | 175 |  |  |  | 16.82 | 160 | 400.7
|  | ЗТР | чел-ч | 1.16 |  |  | 1.047 | 3.6436 | [15 empty] | 3.6436
|  | Всего по позиции: |  |  |  |  | 283.93 |  | 5021.91 |  | 283.93 | 5021.91 | [7 empty] | 283.93 | 0 | 0 | 0
59 | 3.4-16-1 | Засыпка песка и гравия в межтрубное пространство при вращательном способе бурения | 10 м3 засыпаемого материала | 0.00471 | [8 empty] | 9.45 | 200.65 | 7.44 | 94.42 | 0 | 0
|  | ЗП |  |  | 1312.63 |  | 1.047 | 6.47 | 26.06 | 168.61 | [8 empty] | 6.47
59,1 | 5711000000 | Песок, гравий | м3 | 0.047571 | 0 |  | 1.079 | 0 | 6.82 | 0 |  |  | 0 | 0 | 0 | 0 | 0 | 0 |  | 0 | 0 | 0 | 0
|  | НР от ЗП | % | 146 |  |  |  | 9.45 | 119 | 200.65
|  | СП от ЗП | % | 115 |  |  |  | 7.44 | 56 | 94.42
|  | ЗТР | чел-ч | 92.7 |  |  | 1.047 | 0.45714 | [15 empty] | 0.45714
|  | Всего по позиции: |  |  |  |  | 23.36 |  | 463.68 |  | 23.36 | 463.68 | [7 empty] | 23.36 | 0 | 0 | 0
60 | 1.1-1-162 | Графит кристаллический литейный | кг | 2 | 5.07 |  | 1 | 10.14 | 7.34 | 74.43 |  |  | 0 | 0 | 0 | 0 | 0 | 0
|  | Всего по позиции: |  |  |  |  | 10.14 |  | 74.43 |  | 10.14 | 74.43 | [7 empty] | 10.14 | 0 | 0 | 0
61 | 1.1-2-69 | Соль поваренная | кг | 28 | 1.23 |  | 1 | 34.44 | 5.64 | 194.24 |  |  | 0 | 0 | 0 | 0 | 0 | 0
|  | Всего по позиции: |  |  |  |  | 34.44 |  | 194.24 |  | 34.44 | 194.24 | [7 empty] | 34.44 | 0 | 0 | 0
Итого по подразделу: Подраздел: глубинное заземление | [6 empty] | 8940.61 |  | 123027.73
Итого по ТСН-2001.16 | [6 empty] | 0 |  | 0
Итого возвратных сумм | [6 empty] | 0 |  | 0
Подраздел: Подраздел: отопление
62 | 4.8-168-1 | Провода и кабели по стальным конструкциям и панелям, провод, сечением до 16 мм2 | 100 М ТРАССЫ | 0.8 | [8 empty] | 381.71 | 8170.99 | 238.57 | 3819.05 | 28.33 | 675.06
|  | ЗП |  |  | 406.89 |  | 1.047 | 340.81 | 26.06 | 8881.51 | [8 empty] | 340.81
|  | ЭМ |  |  | 263.23 |  | 1.047 | 220.48 | 8.05 | 1774.86
|  | в т.ч. ЗПМ |  |  | 19.33 |  | 1.047 | 16.19 | 26.06 | 421.91 | [8 empty] | 16.19
|  | МР |  |  | 15.47 |  | 1 | 12.38 | 6.98 | 86.41
|  | НР от ЗП | % | 112 |  |  |  | 381.71 | 92 | 8170.99
|  | СП от ЗП | % | 70 |  |  |  | 238.57 | 43 | 3819.05
|  | НР и СП от ЗПМ | % | 175 |  |  |  | 28.33 | 160 | 675.06
|  | ЗТР | чел-ч | 33 |  |  | 1.047 | 27.6408 | [15 empty] | 27.6408
|  | Всего по позиции: |  |  |  |  | 1222.28 |  | 23407.88 |  | 1222.28 | 23407.88 | [7 empty] | 0 | 1222.28 | 0 | 0
63 | 4.8-76-1 | Присоединение к зажимам жил проводов или кабелей, провод или кабель, сечение до 2,5 мм2 | 100 шт. | 0.14 | [8 empty] | 24.55 | 525.54 | 15.34 | 245.63 | 0 | 0
|  | ЗП |  |  | 146.73 |  | 1.067 | 21.92 | 26.06 | 571.24 | [8 empty] | 21.92
|  | МР |  |  | 1.26 |  | 1.081 | 0.19 | 6.98 | 1.33
|  | НР от ЗП | % | 112 |  |  |  | 24.55 | 92 | 525.54
|  | СП от ЗП | % | 70 |  |  |  | 15.34 | 43 | 245.63
|  | ЗТР | чел-ч | 11.9 |  |  | 1.067 | 1.7776 | [15 empty] | 1.7776
|  | Всего по позиции: |  |  |  |  | 62 |  | 1343.74 |  | 62 | 1343.74 | [7 empty] | 0 | 62 | 0 | 0
Итого по подразделу: Подраздел: отопление | [6 empty] | 1284.28 |  | 24751.62
Итого по ТСН-2001.16 | [6 empty] | 0 |  | 0
Итого возвратных сумм | [6 empty] | 0 |  | 0
Подраздел: Подраздел: заземление
64 | 4.8-187-2 | Заземляющие проводники, заземлитель горизонтальный в траншее из полосовой стали, сечение 160 мм2 | 100 м | 0.78 | [8 empty] | 165.5 | 3542.82 | 103.44 | 1655.88 | 16.28 | 387.78
|  | ЗП |  |  | 177.55 |  | 1.067 | 147.77 | 26.06 | 3850.89 | [8 empty] | 147.77
|  | ЭМ |  |  | 134.11 |  | 1.067 | 111.61 | 8.24 | 919.67
|  | в т.ч. ЗПМ |  |  | 11.17 |  | 1.067 | 9.3 | 26.06 | 242.36 | [8 empty] | 9.3
|  | МР |  |  | 210.7 |  | 1.081 | 177.66 | 6.98 | 1240.07
|  | НР от ЗП | % | 112 |  |  |  | 165.5 | 92 | 3542.82
|  | СП от ЗП | % | 70 |  |  |  | 103.44 | 43 | 1655.88
|  | НР и СП от ЗПМ | % | 175 |  |  |  | 16.28 | 160 | 387.78
|  | ЗТР | чел-ч | 14.4 |  |  | 1.067 | 11.9845 | [15 empty] | 11.9845
|  | Всего по позиции: |  |  |  |  | 722.26 |  | 11597.11 |  | 722.26 | 11597.11 | [7 empty] | 0 | 722.26 | 0 | 0
65 | 4.8-186-1 | Заземлители вертикальные, заземлитель из стали угловой, размер 50х50х5 мм | 10 шт. | 1.8 | [8 empty] | 245.86 | 5263.03 | 153.66 | 2459.9 | 24.83 | 591.66
|  | ЗП |  |  | 114.3 |  | 1.067 | 219.52 | 26.06 | 5720.69 | [8 empty] | 219.52
|  | ЭМ |  |  | 79.93 |  | 1.067 | 153.51 | 8.42 | 1292.55
|  | в т.ч. ЗПМ |  |  | 7.39 |  | 1.067 | 14.19 | 26.06 | 369.79 | [8 empty] | 14.19
|  | МР |  |  | 154.7 |  | 1.081 | 301.02 | 6.98 | 2101.12
|  | НР от ЗП | % | 112 |  |  |  | 245.86 | 92 | 5263.03
|  | СП от ЗП | % | 70 |  |  |  | 153.66 | 43 | 2459.9
|  | НР и СП от ЗПМ | % | 175 |  |  |  | 24.83 | 160 | 591.66
|  | ЗТР | чел-ч | 9.27 |  |  | 1.067 | 17.804 | [15 empty] | 17.804
|  | Всего по позиции: |  |  |  |  | 1098.4 |  | 17428.95 |  | 1098.4 | 17428.95 | [7 empty] | 0 | 1098.4 | 0 | 0
66 | 4.8-187-10 | Проводник заземляющий из медного изолированного провода сечением 25 мм2 открыто по строительным основаниям | 100 м | 0.8 | [8 empty] | 473.87 | 10143.91 | 296.17 | 4741.18 | 2.52 | 60.05
|  | ЗП |  |  | 495.67 |  | 1.067 | 423.1 | 26.06 | 11025.99 | [8 empty] | 423.1
|  | ЭМ |  |  | 28.5 |  | 1.067 | 24.33 | 7.77 | 189.04
|  | в т.ч. ЗПМ |  |  | 1.69 |  | 1.067 | 1.44 | 26.06 | 37.53 | [8 empty] | 1.44
|  | МР |  |  | 68.81 |  | 1.081 | 59.51 | 6.98 | 415.38
|  | НР от ЗП | % | 112 |  |  |  | 473.87 | 92 | 10143.91
|  | СП от ЗП | % | 70 |  |  |  | 296.17 | 43 | 4741.18
|  | НР и СП от ЗПМ | % | 175 |  |  |  | 2.52 | 160 | 60.05
|  | ЗТР | чел-ч | 40.2 |  |  | 1.067 | 34.3147 | [15 empty] | 34.3147
|  | Всего по позиции: |  |  |  |  | 1279.5 |  | 26575.55 |  | 1279.5 | 26575.55 | [7 empty] | 0 | 1279.5 | 0 | 0
67 | 1.23-13-103 | Провода силовые с медными жилами в поливинилхлоридной изоляции, марка ПВ3, номинальное напряжение до 450 В, число жил и сечение 1х50 мм2 | км | 0.08 | 42288.82 |  | 1 | 3383.11 | 9.38 | 31733.57 |  |  | 0 | 0 | 0 | 0 | 0 | 0
|  | Всего по позиции: |  |  |  |  | 3383.11 |  | 31733.57 |  | 3383.11 | 31733.57 | [7 empty] | 0 | 3383.11 | 0 | 0
68 | 1.21-5-740 | Наконечники кабельные медные под опрессовку луженые, тип 50-10-11-М УХЛ3 | шт. | 4 | 7.24 |  | 1 | 28.96 | 4.83 | 139.88 |  |  | 0 | 0 | 0 | 0 | 0 | 0
|  | Всего по позиции: |  |  |  |  | 28.96 |  | 139.88 |  | 28.96 | 139.88 | [7 empty] | 0 | 28.96 | 0 | 0
69 | 1.21-5-739 | Наконечники кабельные медные под опрессовку луженые, тип 35-8-10-М УХЛ3 | шт. | 8 | 6.68 |  | 1 | 53.44 | 4.68 | 250.1 |  |  | 0 | 0 | 0 | 0 | 0 | 0
|  | Всего по позиции: |  |  |  |  | 53.44 |  | 250.1 |  | 53.44 | 250.1 | [7 empty] | 0 | 53.44 | 0 | 0
Итого по подразделу: Подраздел: заземление | [6 empty] | 6565.67 |  | 87725.16
Итого по ТСН-2001.16 | [6 empty] | 0 |  | 0
Итого возвратных сумм | [6 empty] | 0 |  | 0
Итого по разделу: Раздел: Электротехнические решения | [6 empty] | 31468.73 |  | 500098.38
Итого по ТСН-2001.16 | [6 empty] | 0 |  | 0
Итого возвратных сумм | [6 empty] | 0 |  | 0
Раздел: Раздел: Оборудование
70 | Данные производителя | БРТП в составе: - Строительная часть, - Ячейка КСО-298MSi – 10 шт.; ЗИП для ячеек, выкатной элемент прогрузочный, - ЩАП-14МКС с ИБП – 2шт.; - ШПСН-ВУ – 2 шт.; - ШП – 2 шт.; - ШП2 – 2 шт.; - ЯСН-В – 2 шт.; - ШНН-ХВ-12-2500(1600) – 1 компл.; - Материалы для электромонтажных работ. (33157800-2*619380-700311*12)/1,2/4,69 3 812 468,87 = [23 515 308 / 1,2 / 5,14] | К-Т | 1 | 3812468.87 |  | 1 | 3812468.87 | 5.14 | 19596089.99 |  |  | 0 | 0 | 0 | 0 | 0 | 0
|  | Всего по позиции: |  |  |  |  | 3812468.87 |  | 19596089.99 |  | 3812468.87 | 19596089.99 | [7 empty] | 0 | 0 | 3812468.87 | 0
71 | Данные производителя | Трансформатор ТМГ-1250/10 176 864,46 = [1 090 900 / 1,2 / 5,14] | ШТ | 2 | 176864.46 |  | 1 | 353728.92 | 5.14 | 1818166.65 |  |  | 0 | 0 | 0 | 0 | 0 | 0
|  | Всего по позиции: |  |  |  |  | 353728.92 |  | 1818166.65 |  | 353728.92 | 1818166.65 | [7 empty] | 0 | 0 | 353728.92 | 0
Итого по разделу: Раздел: Оборудование | [6 empty] | 4166197.79 |  | 21414256.64
Итого по ТСН-2001.16 | [6 empty] | 0 |  | 0
Итого возвратных сумм | [6 empty] | 0 |  | 0
Раздел: ПНР БРТП
72 | 5.10-32-2 Поправка: ТСН-2001.5. р2. п.2.5 | Распределительный пункт на 22 камеры (ячейки), совмещенный с трансформаторной подстанцией двухтрансформаторной мощностью 2х630 кВА или 2х1000 кВА (РТП) Поправка: ТСН-2001.5. р2. п.2.5 Наименование: В случае, если монтажные и пусконаладочные работы по какому-либо оборудованию выполняются одним и тем же звеном (бригадой), либо если они производятся при техническом руководстве персонала предприятий-изготовителей или фирм-поставщиков оборудования. | 1 объект | 1 | [8 empty] | 13948.66 | 339268.55 | 13018.75 | 198714.43 | 0 | 0
|  | ЗП |  |  | 23247.76 | )*0,8 | 1 | 18598.21 | 26.06 | 484669.35 | [8 empty] | 18598.21
|  | НР от ЗП | % | 75 |  |  |  | 13948.66 | 70 | 339268.55
|  | СП от ЗП | % | 70 |  |  |  | 13018.75 | 41 | 198714.43
|  | ЗТР | чел-ч | 1459.15 |  | )*0,8 | 1 | 1167.32 | [15 empty] | 1167.32
|  | Всего по позиции: |  |  |  |  | 45565.62 |  | 1022652.33 |  | 45565.62 | 1022652.33 | [7 empty] | 0 | 0 | 0 | 45565.62
Итого по разделу: ПНР БРТП | [6 empty] | 45565.62 |  | 1022652.33
Итого по ТСН-2001.16 | [6 empty] | 0 |  | 0
Итого возвратных сумм | [6 empty] | 0 |  | 0
Раздел: Раздел: ТМ
Подраздел: Подраздел: Строительно-монтажные работы
73 | 4.8-240-5 | Пульты и шкафы управления, шкаф (пульт) управления навесной, высота, ширина, глубина до 900х600х500 мм | 1 ШТ. | 1 | [8 empty] | 31.4 | 672.26 | 19.63 | 314.21 | 24.57 | 585.41
|  | ЗП |  |  | 26.78 |  | 1.047 | 28.04 | 26.06 | 730.72 | [8 empty] | 28.04
|  | ЭМ |  |  | 82.7 |  | 1.047 | 86.59 | 9.77 | 845.98
|  | в т.ч. ЗПМ |  |  | 13.41 |  | 1.047 | 14.04 | 26.06 | 365.88 | [8 empty] | 14.04
|  | МР |  |  | 9.59 |  | 1 | 9.59 | 6.98 | 66.94
|  | НР от ЗП | % | 112 |  |  |  | 31.4 | 92 | 672.26
|  | СП от ЗП | % | 70 |  |  |  | 19.63 | 43 | 314.21
|  | НР и СП от ЗПМ | % | 175 |  |  |  | 24.57 | 160 | 585.41
|  | ЗТР | чел-ч | 2.06 |  |  | 1.047 | 2.1568 | [15 empty] | 2.1568
|  | Всего по позиции: |  |  |  |  | 199.82 |  | 3215.52 |  | 199.82 | 3215.52 | [7 empty] | 0 | 199.82 | 0 | 0
74 | 4.10-81-4 | Извещатели ОС автоматические, контактный, магнито-контактный на открывание окон, дверей | 1 ШТ. | 8 | [8 empty] | 99.44 | 2128.76 | 62.15 | 994.96 | 0 | 0
|  | ЗП |  |  | 10.6 |  | 1.047 | 88.79 | 26.06 | 2313.87 | [8 empty] | 88.79
|  | МР |  |  | 1.05 |  | 1 | 8.4 | 6.98 | 58.63
|  | НР от ЗП | % | 112 |  |  |  | 99.44 | 92 | 2128.76
|  | СП от ЗП | % | 70 |  |  |  | 62.15 | 43 | 994.96
|  | ЗТР | чел-ч | 0.84 |  |  | 1.047 | 7.0358 | [15 empty] | 7.0358
|  | Всего по позиции: |  |  |  |  | 258.78 |  | 5496.22 |  | 258.78 | 5496.22 | [7 empty] | 0 | 258.78 | 0 | 0
75 | 4.8-80-1 | Кабели до 35 кВ в проложенных трубах, блоках и коробах, кабель, масса 1 м, до 1 кг | 100 М КАБЕЛЯ | 3.83 | [8 empty] | 603.85 | 12926.23 | 377.41 | 6041.61 | 50.86 | 1211.68
|  | ЗП |  |  | 131.93 |  | 1.067 | 539.15 | 26.06 | 14050.25 | [8 empty] | 539.15
|  | ЭМ |  |  | 31.63 |  | 1.067 | 129.26 | 10.99 | 1420.57
|  | в т.ч. ЗПМ |  |  | 7.11 |  | 1.067 | 29.06 | 26.06 | 757.3 | [8 empty] | 29.06
|  | МР |  |  | 35.14 |  | 1.081 | 145.49 | 6.98 | 1015.52
|  | НР от ЗП | % | 112 |  |  |  | 603.85 | 92 | 12926.23
|  | СП от ЗП | % | 70 |  |  |  | 377.41 | 43 | 6041.61
|  | НР и СП от ЗПМ | % | 175 |  |  |  | 50.86 | 160 | 1211.68
|  | ЗТР | чел-ч | 10.7 |  |  | 1.067 | 43.7267 | [15 empty] | 43.7267
|  | Всего по позиции: |  |  |  |  | 1846.02 |  | 36665.86 |  | 1846.02 | 36665.86 | [7 empty] | 0 | 1846.02 | 0 | 0
76 | 1.23-8-87 | Кабели силовые с медными жилами, напряжение 660 В, марка ВВГнг(А), число жил и сечение 3х1,5 мм2 | км | 0.25 | 7860.05 |  | 1 | 1965.01 | 5.88 | 11554.26 |  |  | 0 | 0 | 0 | 0 | 0 | 0
|  | Всего по позиции: |  |  |  |  | 1965.01 |  | 11554.26 |  | 1965.01 | 11554.26 | [7 empty] | 0 | 1965.01 | 0 | 0
77 | Данные производителя | Кабель JZ-500 7х1,5 8,37 = [67,2 / 1,2 / 6,82] + 2% Заг.скл | м | 42 | 8.37 |  | 1 | 351.54 | 6.82 | 2397.5 |  |  | 0 | 0 | 0 | 0 | 0 | 0
|  | Всего по позиции: |  |  |  |  | 351.54 |  | 2397.5 |  | 351.54 | 2397.5 | [7 empty] | 0 | 351.54 | 0 | 0
78 | Данные производителя | Кабель КИПЭВ 4х2х0,6 13,71 = [110 / 1,2 / 6,82] + 2% Заг.скл | м | 91 | 13.71 |  | 1 | 1247.61 | 6.82 | 8508.7 |  |  | 0 | 0 | 0 | 0 | 0 | 0
|  | Всего по позиции: |  |  |  |  | 1247.61 |  | 8508.7 |  | 1247.61 | 8508.7 | [7 empty] | 0 | 1247.61 | 0 | 0
79 | 4.8-187-10 | Проводник заземляющий из медного изолированного провода сечением 25 мм2 открыто по строительным основаниям | 100 м | 0.02 | [8 empty] | 11.85 | 253.65 | 7.41 | 118.56 | 0.07 | 1.66
|  | ЗП |  |  | 495.67 |  | 1.067 | 10.58 | 26.06 | 275.71 | [8 empty] | 10.58
|  | ЭМ |  |  | 28.5 |  | 1.067 | 0.61 | 7.77 | 4.74
|  | в т.ч. ЗПМ |  |  | 1.69 |  | 1.067 | 0.04 | 26.06 | 1.04 | [8 empty] | 0.04
|  | МР |  |  | 68.81 |  | 1.081 | 1.49 | 6.98 | 10.4
|  | НР от ЗП | % | 112 |  |  |  | 11.85 | 92 | 253.65
|  | СП от ЗП | % | 70 |  |  |  | 7.41 | 43 | 118.56
|  | НР и СП от ЗПМ | % | 175 |  |  |  | 0.07 | 160 | 1.66
|  | ЗТР | чел-ч | 40.2 |  |  | 1.067 | 0.85787 | [15 empty] | 0.85787
|  | Всего по позиции: |  |  |  |  | 32.01 |  | 664.72 |  | 32.01 | 664.72 | [7 empty] | 0 | 32.01 | 0 | 0
80 | 1.23-10-32 | Провода неизолированные медные гибкие для электрических установок марки МГ, сечение 25 мм2 | км | 0.002 | 19694.26 |  | 1 | 39.39 | 11.68 | 460.08 |  |  | 0 | 0 | 0 | 0 | 0 | 0
|  | Всего по позиции: |  |  |  |  | 39.39 |  | 460.08 |  | 39.39 | 460.08 | [7 empty] | 0 | 39.39 | 0 | 0
81 | 4.8-76-2 | Присоединение к зажимам жил проводов или кабелей, провод или кабель, сечение до 6 мм2 | 100 шт. | 0.61 | [8 empty] | 116.85 | 2501.33 | 73.03 | 1169.1 | 0 | 0
|  | ЗП |  |  | 160.29 |  | 1.067 | 104.33 | 26.06 | 2718.84 | [8 empty] | 104.33
|  | МР |  |  | 1.4 |  | 1.081 | 0.92 | 6.98 | 6.42
|  | НР от ЗП | % | 112 |  |  |  | 116.85 | 92 | 2501.33
|  | СП от ЗП | % | 70 |  |  |  | 73.03 | 43 | 1169.1
|  | ЗТР | чел-ч | 13 |  |  | 1.067 | 8.4613 | [15 empty] | 8.4613
|  | Всего по позиции: |  |  |  |  | 295.13 |  | 6395.69 |  | 295.13 | 6395.69 | [7 empty] | 0 | 295.13 | 0 | 0
Итого по подразделу: Подраздел: Строительно-монтажные работы | [6 empty] | 6235.31 |  | 75358.55
Итого по ТСН-2001.16 | [6 empty] | 0 |  | 0
Итого возвратных сумм | [6 empty] | 0 |  | 0
Подраздел: Подраздел: Оборудование
82 | Данные производителя | Комплект ТМ "TOPAZ КП РП GPRS/CPC" с ПО 203 206,23 = [1 044 480 / 5,14] | К-Т | 1 | 203206.23 |  | 1 | 203206.23 | 5.14 | 1044480.02 |  |  | 0 | 0 | 0 | 0 | 0 | 0
|  | Всего по позиции: |  |  |  |  | 203206.23 |  | 1044480.02 |  | 203206.23 | 1044480.02 | [7 empty] | 0 | 0 | 203206.23 | 0
Итого по подразделу: Подраздел: Оборудование | [6 empty] | 203206.23 |  | 1044480.02
Итого по ТСН-2001.16 | [6 empty] | 0 |  | 0
Итого возвратных сумм | [6 empty] | 0 |  | 0
Подраздел: Подраздел: ПНР ТМ
83 | 5.2-23-1 | Устройство телемеханики на стороне контролируемого пункта | 1 устройство | 1 | [8 empty] | 862.49 | 20977.94 | 804.99 | 12287.08 | 0 | 0
|  | ЗП |  |  | 1149.98 |  | 1 | 1149.98 | 26.06 | 29968.48 | [8 empty] | 1149.98
|  | НР от ЗП | % | 75 |  |  |  | 862.49 | 70 | 20977.94
|  | СП от ЗП | % | 70 |  |  |  | 804.99 | 41 | 12287.08
|  | ЗТР | чел-ч | 72 |  |  | 1 | 72 | [15 empty] | 72
|  | Всего по позиции: |  |  |  |  | 2817.46 |  | 63233.5 |  | 2817.46 | 63233.5 | [7 empty] | 0 | 0 | 0 | 2817.46
84 | 5.2-19-9 | Система подготовки информации и выполнения процедур обмена информацией со смежными и вышестоящими системами управления с количеством сигналов измерительной информации до 2 | 1 система | 1 | [8 empty] | 422.04 | 10265.14 | 393.9 | 6012.44 | 0 | 0
|  | ЗП |  |  | 562.72 |  | 1 | 562.72 | 26.06 | 14664.48 | [8 empty] | 562.72
|  | НР от ЗП | % | 75 |  |  |  | 422.04 | 70 | 10265.14
|  | СП от ЗП | % | 70 |  |  |  | 393.9 | 41 | 6012.44
|  | ЗТР | чел-ч | 29 |  |  | 1 | 29 | [15 empty] | 29
|  | Всего по позиции: |  |  |  |  | 1378.66 |  | 30942.06 |  | 1378.66 | 30942.06 | [7 empty] | 0 | 0 | 0 | 1378.66
85 | 5.2-19-10 | За каждый последующий сигнал измерительной информации добавлять к позиции 5.2-19-9 | 1 сигнал | 20 | [8 empty] | 989.55 | 24068.49 | 923.58 | 14097.26 | 0 | 0
|  | ЗП |  |  | 65.97 |  | 1 | 1319.4 | 26.06 | 34383.56 | [8 empty] | 1319.4
|  | НР от ЗП | % | 75 |  |  |  | 989.55 | 70 | 24068.49
|  | СП от ЗП | % | 70 |  |  |  | 923.58 | 41 | 14097.26
|  | ЗТР | чел-ч | 3.4 |  |  | 1 | 68 | [15 empty] | 68
|  | Всего по позиции: |  |  |  |  | 3232.53 |  | 72549.31 |  | 3232.53 | 72549.31 | [7 empty] | 0 | 0 | 0 | 3232.53
86 | 5.2-21-1 | Комплексная наладка систем, реализующих функции: контроля технологического объекта с двумя параметрами (точками) контроля, вычислительных или логических операций информационного характера технологического объекта с двумя обрабатываемыми параметрами; программной или логической операции управления технологическим объектом с двумя обрабатываемыми сигналами управления | 1 комплекс систем | 1 | [8 empty] | 67.91 | 1651.81 | 63.39 | 967.49 | 0 | 0
|  | ЗП |  |  | 90.55 |  | 1 | 90.55 | 26.06 | 2359.73 | [8 empty] | 90.55
|  | НР от ЗП | % | 75 |  |  |  | 67.91 | 70 | 1651.81
|  | СП от ЗП | % | 70 |  |  |  | 63.39 | 41 | 967.49
|  | ЗТР | чел-ч | 4.9 |  |  | 1 | 4.9 | [15 empty] | 4.9
|  | Всего по позиции: |  |  |  |  | 221.85 |  | 4979.03 |  | 221.85 | 4979.03 | [7 empty] | 0 | 0 | 0 | 221.85
87 | 5.2-21-2 | За каждый последующий параметр или сигнал управления добавлять к позиции 5.2-21-1 | 1 сигнал | 20 | [8 empty] | 443.55 | 10788.32 | 413.98 | 6318.87 | 0 | 0
|  | ЗП |  |  | 29.57 |  | 1 | 591.4 | 26.06 | 15411.88 | [8 empty] | 591.4
|  | НР от ЗП | % | 75 |  |  |  | 443.55 | 70 | 10788.32
|  | СП от ЗП | % | 70 |  |  |  | 413.98 | 41 | 6318.87
|  | ЗТР | чел-ч | 1.6 |  |  | 1 | 32 | [15 empty] | 32
|  | Всего по позиции: |  |  |  |  | 1448.93 |  | 32519.07 |  | 1448.93 | 32519.07 | [7 empty] | 0 | 0 | 0 | 1448.93
Итого по подразделу: Подраздел: ПНР ТМ | [6 empty] | 9099.43 |  | 204222.97
Итого по ТСН-2001.16 | [6 empty] | 0 |  | 0
Итого возвратных сумм | [6 empty] | 0 |  | 0
Итого по разделу: Раздел: ТМ | [6 empty] | 218540.97 |  | 1324061.54
Итого по ТСН-2001.16 | [6 empty] | 0 |  | 0
Итого возвратных сумм | [6 empty] | 0 |  | 0
Итого по локальной смете: | [6 empty] | 4575688.11 |  | 25447909.8
Итого по ТСН-2001.16 | [6 empty] | 0 |  | 0
Итого возвратных сумм | [6 empty] | 0 |  | 0
Итого по смете: БРТП-10 кВ 10 ячеек, 2х1250 кВА | [6 empty] | 4575688.11 |  | 25447909.8
Итого по ТСН-2001.16 | [6 empty] | 0 |  | 0
Итого возвратных сумм | [6 empty] | 0 |  | 0
|  | Строительные работы | [6 empty] | 1206028.71
|  | Монтажные работы | [6 empty] | 452429.2
|  | Оборудование | [6 empty] | 22458736.66
|  | Прочие | [6 empty] | 103839.93
|  | ПНР | [6 empty] | 1226875.3
|  | Итого | [6 empty] | 25447909.8
Составил
(должность, подпись, инициалы, фамилия)
Проверил
(должность, подпись, инициалы, фамилия)

## Source
0 | Smeta.RU (495) 974-1589 |  | _PS_ |  | 0 | 0 | 0 | Smeta.RU | ПАО "Россети Московский регион" Доп. раб. место FStS-0030425 | 1 | 30425 | 10 | 11 | 4 | 1 | 4
1 | 776 | 0 | 734 | 0 |  | БРТП-10 кВ 10 ячеек, 2х1250 кВА |  | 0 |  | 0 | 0 | 2 |  | 0 | 0 | 0 | 160 |  | 1 |  | 0 | [31 empty] | 0 | [5 empty] | Сметные нормы списания | Коды ОКП для ТСН-2001 МГЭ | 1 | 1 | 0 | 0 | 1 | 0 | 6 | 2 | 1 | 1 | 0 | 0 | 0 | 0 | 0 | ТСН-2001 (МГЭ) - Новое строительство | Типовой расчет для ТСН-2001 МГЭ, Новая методика с выпуска доп. 43 (Строительство), Доп 63 | Территориальные сметные нормативы для Москвы ТСН-2001 (МГЭ) | Территориальные сметные нормативы для Москвы ТСН-2001 (МГЭ) | Территориальные сметные нормативы для Москвы ТСН-2001 (МГЭ) | Территориальные сметные нормативы для Москвы ТСН-2001 (МГЭ) | Поправки для ТСН-2001 от 20.01.2022 г. доп.63 | 0 | 0 | 8 |  |  | 63 | [5 empty] | Территориальные сметные нормативы для Москвы (ТСН-2001) | ТЕР | 41660 | 1 | [34 empty] | 0
15 | 1
52 | 776 | 1 | 12 | 0 |  | БРТП-10 кВ 10 ячеек, 2х1250 кВА | [7 empty] | 24296462.96 | 23162841.45 | 266642.86 | 65659.71 | 866978.65 | 0 | 2281.4146 | 0 | 0 | 676553.15 | 369838.15 | 0 | 0 | 0 | 0 | 0 | 0 | 0 | 0 | 0 | 0 | 0 | 0 | 0 | 0 | 0 | 0 | 22458736.66 | 0 | 25447909.8 | 1206028.71 | 452429.2 | 1330715.23 | 23162841.45 | 704104.79 | 0 | 704104.79 | 22458736.66 | 0 | 0 | 0 | 0 | 0 | 0 | 0 | 0 | 0 | 0 | 0 | 0 | 0 | 0 | 0 | 0 | 0 | 0 | 0 | 0 | 0 | 0 | 0 | 0 | 0 | 0 | 0 | 0 | 0 | 0 | 0 | 0 | 0 | 0 | 0 | 0 | 0 | 0 | 0 | 0 | 0 | 0 | 0 | 0 | 0 | 0 | 0 | 0 | 0 | 0 | 0 | 0 | 0 | 0 | 0 | 0 | 0 | 0 | 0 | 0 | 0 | 0 | 0 | 0 | 0 | 0 | 0 | 0 | 0 | 0 | 0 | 0 | 0 | 0 | 0 | 0 | 0 | 0 | 0 | 0 | 0 | 0 | 0 | 0 | 0 | 0 | 0 | 0 | 0 | 0 | 0 | 0 | 0 | 0 | 0 | 0 | 0 | 0 | 0 | 0 | 0 | 0 | 0 | 0 | 0 | 0 | 0 | 0 | 0 | 0 | 0 | 0 | 0 | 0 | 0 | 0 | 0 | 0 | 0 | 0 | 0 | 0 | 0 | 0 | 0 | 0 | 0 | 0 | 0 | 0 | 0 | 0 | 0 | 0 | 0 | 0 | 0 | 0 | 0 | 0 | 0 | 0 | 0 | 0 | 0 | 0 | 0 | 0 | 0 | 0 | 0 | 0 | 0 | 0
3 | 1 |  | 704 |  | Новая локальная смета | Новая локальная смета |  | 0 |  | 0 | [7 empty] | 0 |  |  | 0 | [53 empty] | 0 | [7 empty] | 0 | 0
52 | 1 | 3 | 20 | 0 | Новая локальная смета | Новая локальная смета | [7 empty] | 24296462.96 | 23162841.45 | 266642.86 | 65659.71 | 866978.65 | 0 | 2281.4146 | 0 | 0 | 676553.15 | 369838.15 | 0 | 0 | 0 | 0 | 0 | 0 | 0 | 0 | 0 | 0 | 0 | 0 | 0 | 0 | 0 | 0 | 22458736.66 | 0 | 25447909.8 | 1206028.71 | 452429.2 | 1330715.23 | 23162841.45 | 704104.79 | 0 | 704104.79 | 22458736.66 | 0 | 0 | 0 | 0 | 0 | 0 | 0 | 0 | 0 | 0 | 0 | 0 | 0 | 0 | 0 | 0 | 0 | 0 | 0 | 0 | 0 | 0 | 0 | 0 | 0 | 0 | 0 | 0 | 0 | 0 | 0 | 0 | 0 | 0 | 0 | 0 | 0 | 0 | 0 | 0 | 0 | 0 | 0 | 0 | 0 | 0 | 0 | 0 | 0 | 0 | 0 | 0 | 0 | 0 | 0 | 0 | 0 | 0 | 0 | 0 | 0 | 0 | 0 | 0 | 0 | 0 | 0 | 0 | 0 | 0 | 0 | 0 | 0 | 0 | 0 | 0 | 0 | 0 | 0 | 0 | 0 | 0 | 0 | 0 | 0 | 0 | 0 | 0 | 0 | 0 | 0 | 0 | 0 | 0 | 0 | 0 | 0 | 0 | 0 | 0 | 0 | 0 | 0 | 0 | 0 | 0 | 0 | 0 | 0 | 0 | 0 | 0 | 0 | 0 | 0 | 0 | 0 | 0 | 0 | 0 | 0 | 0 | 0 | 0 | 0 | 0 | 0 | 0 | 0 | 0 | 0 | 0 | 0 | 0 | 0 | 0 | 0 | 0 | 0 | 0 | 0 | 0 | 0 | 0 | 0 | 0 | 0 | 0 | 0 | 0 | 0 | 0 | 0 | 0
4 | 1 |  | 272 |  | Новый раздел | Раздел: Архитектурно-строительные работы |  | 0 |  | 0 | [7 empty] | 0 |  |  | 0 | [53 empty] | 0 | [11 empty] | 0
52 | 1 | 4 | 24 | 0 | Новый раздел | Раздел: Архитектурно-строительные работы | [7 empty] | 943018.78 | 611579.09 | 202135.44 | 39364.65 | 129304.25 | 0 | 429.672 | 0 | 0 | 119575.03 | 61263.67 | 0 | 0 | 35801.2 | 297.55 | 27839.14 | 12983.09 | 7664.51 | 0 | 27.481 | 0 | 0 | 6939.57 | 3530.24 | 0 | 0 | 0 | 0 | 0 | 1186840.91 | 1083000.98 | 0 | 103839.93 | 611579.09 | 611579.09 | 0 | 611579.09 | 0 | 0 | 0 | 0 | 0 | 0 | 0 | 0 | 0 | 0 | 0 | 0 | 0 | 0 | 0 | 0 | 0 | 0 | 0 | 0 | 0 | 0 | 0 | 0 | 0 | 0 | 0 | 67043.95 | 67043.95 | 0 | 0 | 297.55 | 297.55 | 0 | 297.55 | 0 | 0 | 0 | 0 | 0 | 0 | 0 | 0 | 0 | 0 | 0 | 0 | 0 | 0 | 0 | 0 | 0 | 0 | 0 | 0 | 0 | 0 | 0 | 0 | 0 | 0 | 0 | 0 | 0 | 0 | 0 | 0 | 0 | 0 | 0 | 0 | 0 | 0 | 0 | 0 | 0 | 0 | 0 | 0 | 0 | 0 | 0 | 0 | 0 | 0 | 0 | 0 | 0 | 0 | 0 | 0 | 0 | 0 | 0 | 0 | 0 | 0 | 0 | 0 | 0 | 0 | 0 | 0 | 0 | 0 | 0 | 0 | 0 | 0 | 0 | 0 | 0 | 0 | 0 | 0 | 0 | 0 | 0 | 0 | 0 | 0 | 0 | 0 | 0 | 0 | 0 | 0 | 0 | 0 | 0 | 0 | 0 | 0 | 0 | 0 | 0 | 0 | 0 | 0 | 0 | 0 | 0 | 0 | 0 | 0 | 0 | 0 | 0 | 0 | 0 | 0 | 0 | 0 | 0 | 0
17 | 1 | 3 | 3 | 1 | 3.1-6-7 | Разработка грунта с погрузкой на автомобили-самосвалы экскаваторами с ковшом вместимостью 0,65 м3 группа грунтов 1-3 | 100 м3 грунта | 2.0912 | 0 | 2.0912 |  |  |  | 14206.73 | 0 | 13509.62 | 6286.19 | 697.11 | 0 | 2.6173 | 0 | 0 | 655.28 | 355.53 |  | 101984313 | 633.68 | 0 | 622.95 | 96.77 | 10.73 | 0 | 1.05 | 0 | 0 | 633.68 | 0 | 622.95 | 96.77 | 10.73 | 0 | 1.05 | 0 | 0 | 94 | 51 | 1.192 | 1 |  |  | 1 | 26.06 | 8.7 | 1 |  |  |  |  | 0 | 1 | ТСН-2001.3 Доп. 59, Сб. 1, т. 6, поз. 7 |  |  | 2 | 0 | 3.1-6-7 | 1 | 30 | 0 | 26.06 | 1 | 1 | 1 | 1 | 1 |  | 94 | 51 |  |  |  | 30 | 0 | 0 | [5 empty] | 0 |  | 0 | 14206.73 | 0 | 6460.27 | 3006.02 | 333.31 | 0 | 1.2516 | 0 | 0 | 655.2834 | 355.5261 | [13 empty] | 98 | 77 | 1.192 | 1 |  |  |  | 1013 | 100 м3 грунта | 100 м3 грунта | 1 | [6 empty] | 108958706 | 30 | Строительные работы | 0 |  | 1 | 2 | ТСН-2001.3-1. 1-1...1-7 | ТСН-2001.3-1-1 |  |  |  | 0 | 633.68 | 0 | 622.95 | 96.77 | 10.73 | 1.05 | 0 | 0 | [17 empty] | 0 | 0 | 0 |  |  |  |  | 98 | 77 |  |  |  |  | 0 |  | 1315562795 | 2 | 1 | 2 | 0 | 10057.9 | 0 | 25275.44 | 25275.44 | 0 | 0 |  | 0 | 3 | 0 |  | 0 | 1 | 0 | 0 | 0 | 0 |  |  | 0
17 | 1 | 5 | 5 | 2 | 3.1-2-7 | Разработка грунта в отвал экскаваторами с ковшом вместимостью 0,65 м3 группа грунтов 1-3 | 100 м3 грунта | 0.7678 | 0 | 0.7678 |  |  |  | 3518.84 | 0 | 3292.38 | 1677.74 | 226.46 | 0 | 0.85115 | 0 | 0 | 212.87 | 115.49 |  | 101984313 | 431.73 | 0 | 422.23 | 70.34 | 9.5 | 0 | 0.93 | 0 | 0 | 431.73 | 0 | 422.23 | 70.34 | 9.5 | 0 | 0.93 | 0 | 0 | 94 | 51 | 1.192 | 1 |  |  | 1 | 26.06 | 8.52 | 1 |  |  |  |  | 0 | 1 | ТСН-2001.3. Доп. 1-42. Сб. 1, т. 2, поз. 7 |  |  | 2 | 0 | 3.1-2-7 | 1 | 30 | 0 | 26.06 | 1 | 1 | 1 | 1 | 1 |  | 94 | 51 |  |  |  | 30 | 0 | 0 | [5 empty] | 0 |  | 0 | 3518.84 | 0 | 4288.12 | 2185.13 | 295 | 0 | 1.1086 | 0 | 0 | 212.8724 | 115.4946 | [13 empty] | 98 | 77 | 1.192 | 1 |  |  |  | 1013 | 100 м3 грунта | 100 м3 грунта | 1 | [6 empty] | 108958706 | 30 | Строительные работы | 0 |  | 1 | 2 | ТСН-2001.3-1. 1-1...1-7 | ТСН-2001.3-1-1 |  |  |  | 0 | 431.73 | 0 | 422.23 | 70.34 | 9.5 | 0.93 | 0 | 0 | [17 empty] | 0 | 0 | 0 |  |  |  |  | 98 | 77 |  |  |  |  | 0 |  | -148124622 | 2 | 1 | 2 | 0 | 2684.38 | 0 | 6531.58 | 6531.58 | 0 | 0 |  | 0 | 3 | 0 |  | 0 | 1 | 0 | 0 | 0 | 0 |  |  | 0
17 | 1 | 6 | 6 | 3 | 3.1-51-1 | Разработка грунта вручную в траншеях глубиной до 2 м без креплений с откосами группа грунтов 1-3 | 100 м3 грунта | 0.057 | 0 | 0.057 |  |  |  | 3786.52 | 0 | 0 | 0 | 3786.52 | 0 | 13.7079 | 0 | 0 | 3294.27 | 1552.47 |  | 101984313 | 2042.62 | 0 | 0 | 0 | 2042.62 | 0 | 192.7 | 0 | 0 | 2042.62 | 0 | 0 | 0 | 2042.62 | 0 | 192.7 | 0 | 0 | 87 | 41 | 1.248 | 1 |  |  | 1 | 26.06 | 1 | 1 |  |  |  |  | 0 | 1 | ТСН-2001.3. Доп. 1-42. Сб. 1, т. 51, поз. 1 |  |  | 16 | 0 | 3.1-51-1 | 1 | 30 | 0 | 26.06 | 1 | 1 | 1 | 1 | 1 |  | 87 | 41 |  |  |  | 30 | 0 | 0 | [5 empty] | 0 |  | 0 | 3786.52 | 0 | 0 | 0 | 66431.89 | 0 | 240.4896 | 0 | 0 | 3294.2724 | 1552.4732 | [13 empty] | 105 | 77 | 1.248 | 1 |  |  |  | 1013 | 100 м3 грунта | 100 м3 грунта | 1 | [6 empty] | 108958720 | 30 | Строительные работы | 0 |  | 1 | 16 | ТСН-2001.3-1. 1-49...1-55 | ТСН-2001.3-1-15 |  |  |  | 0 | 2042.62 | 0 | 0 | 0 | 2042.62 | 192.7 | 0 | 0 | [17 empty] | 0 | 0 | 0 |  |  |  |  | 105 | 77 |  |  |  |  | 0 |  | -1632341149 | 2 | 1 | 2 | 0 | 0 | 0 | 8633.26 | 8633.26 | 0 | 0 |  | 0 | 3 | 0 |  | 0 | 1 | 0 | 0 | 0 | 0 |  |  | 0
17 | 1 | 7 | 7 | 4 | 3.1-14-1 | Засыпка траншей и котлованов бульдозерами мощностью 59 (80) кВт (л.с.) при перемещении грунта до 5 м группа грунтов 1-3 | 100 м3 грунта | 0.8188 | 0 | 0.8188 |  |  |  | 1103.01 | 0 | 1103.01 | 298.91 | 0 | 0 | 0 | 0 | 0 | 0 | 0 |  | 101984313 | 145.99 | 0 | 145.99 | 13.81 | 0 | 0 | 0 | 0 | 0 | 145.99 | 0 | 145.99 | 13.81 | 0 | 0 | 0 | 0 | 0 | 94 | 51 | 1.014 | 1 |  |  | 1 | 26.06 | 9.1 | 1 |  |  |  |  | 0 | 1 | ТСН-2001.3 Доп. 59, Сб. 1, т. 14, поз. 1 |  |  | 5 | 0 | 3.1-14-1 | 1 | 30 | 0 | 26.06 | 1 | 1 | 1 | 1 | 1 |  | 94 | 51 |  |  |  | 30 | 0 | 0 | [5 empty] | 0 |  | 0 | 1103.01 | 0 | 1347.07 | 364.84 | 0 | 0 | 0 | 0 | 0 | 0 | 0 | [13 empty] | 98 | 77 | 1.014 | 1 |  |  |  | 1013 | 100 м3 грунта | 100 м3 грунта | 1 | [6 empty] | 108958709 | 30 | Строительные работы | 0 |  | 1 | 5 | ТСН-2001.3-1. 1-11...1-17 | ТСН-2001.3-1-4 |  |  |  | 0 | 145.99 | 0 | 145.99 | 13.81 | 0 | 0 | 0 | 0 | [17 empty] | 0 | 0 | 0 |  |  |  |  | 98 | 77 |  |  |  |  | 0 |  | -847002858 | 2 | 1 | 2 | 0 | 478.26 | 0 | 1581.27 | 1581.27 | 0 | 0 |  | 0 | 3 | 0 |  | 0 | 1 | 0 | 0 | 0 | 0 |  |  | 0
17 | 1 | 10 | 10 | 5 | 3.1-29-1 | Уплотнение грунта пневматическими трамбовками группа грунтов 1,2 | 100 м3 уплотненного грунта | 0.8188 | 0 | 0.8188 |  |  |  | 10337.98 | 0 | 7640.51 | 4355.93 | 2697.47 | 0 | 9.2587 | 0 | 0 | 2535.62 | 1375.71 |  | 101984313 | 764.71 | 0 | 643.97 | 194.98 | 120.74 | 0 | 10.8 | 0 | 0 | 764.71 | 0 | 643.97 | 194.98 | 120.74 | 0 | 10.8 | 0 | 0 | 94 | 51 | 1.047 | 1 |  |  | 1 | 26.06 | 13.84 | 1 |  |  |  |  | 0 | 1 | ТСН-2001.3. Доп. 1-42. Сб. 1, т. 29, поз. 1 |  |  | 10 | 0 | 3.1-29-1 | 1 | 30 | 0 | 26.06 | 1 | 1 | 1 | 1 | 1 |  | 94 | 51 |  |  |  | 30 | 0 | 0 | [5 empty] | 0 |  | 0 | 10337.98 | 0 | 9331.48 | 5319.89 | 3294.24 | 0 | 11.3076 | 0 | 0 | 2535.6218 | 1375.7097 | [13 empty] | 98 | 77 | 1.047 | 1 |  |  |  | 1013 | 100 м3 уплотненного грунта | 100 м3 уплотненного грунта | 1 | [6 empty] | 108958714 | 30 | Строительные работы | 0 |  | 1 | 10 | ТСН-2001.3-1. 1-29...1-33 | ТСН-2001.3-1-9 |  |  |  | 0 | 764.71 | 0 | 643.97 | 194.98 | 120.74 | 10.8 | 0 | 0 | [17 empty] | 0 | 0 | 0 |  |  |  |  | 98 | 77 |  |  |  |  | 0 |  | 450217353 | 2 | 1 | 2 | 0 | 6969.49 | 0 | 21218.8 | 21218.8 | 0 | 0 |  | 0 | 3 | 0 |  | 0 | 1 | 0 | 0 | 0 | 0 |  |  | 0
17 | 1 | 13 | 13 | 6 | 3.1-30-1 | Полив водой уплотняемого грунта насыпей | 1000 м3 уплотненного грунта | 0.08188 | 0 | 0.08188 |  |  |  | 2848.12 | 297.55 | 2293.62 | 364.32 | 256.95 | 0 | 1.0459 | 0 | 0 | 241.53 | 131.04 |  | 101984313 | 3831.55 | 707 | 3009.5 | 163.11 | 115.05 | 0 | 12.2 | 0 | 0 | 3831.55 | 707 | 3009.5 | 163.11 | 115.05 | 0 | 12.2 | 0 | 0 | 94 | 51 | 1.047 | 1 |  |  | 1 | 26.06 | 8.89 | 5.14 |  |  |  |  | 0 | 1 | ТСН-2001.3 Доп. 56, Сб. 1, т. 30, поз. 1 |  |  | 10 | 0 | 3.1-30-1 | 1 | 30 | 0 | 26.06 | 1 | 1 | 1 | 1 | 1 |  | 94 | 51 |  |  |  | 30 | 0 | 0 | [5 empty] | 0 |  | 0 | 2848.12 | 3633.98 | 28011.95 | 4450.53 | 3139.19 | 0 | 12.7734 | 0 | 0 | 241.533 | 131.0445 | [13 empty] | 98 | 77 | 1.047 | 1 |  |  |  | 1013 | 1000 м3 уплотненного грунта | 1000 м3 уплотненного грунта | 1 | [6 empty] | 108958714 | 30 | Строительные работы | 0 |  | 1 | 10 | ТСН-2001.3-1. 1-29...1-33 | ТСН-2001.3-1-9 |  |  |  | 0 | 3831.55 | 707 | 3009.5 | 163.11 | 115.05 | 12.2 | 0 | 0 | [17 empty] | 0 | 0 | 0 |  |  |  |  | 98 | 77 |  |  |  |  | 0 |  | 2087239472 | 2 | 1 | 2 | 0 | 582.91 | 0 | 3803.6 | 3803.6 | 0 | 0 |  | 0 | 3 | 0 |  | 0 | 1 | 0 | 0 | 0 | 0 |  |  | 0
5 | 1 |  | 52 |  | Новый подраздел | Подраздел: устройство фундаментной плиты |  | 0 |  | 0 | [7 empty] | 0 |  |  | 0 | [53 empty] | 0 | [11 empty] | 0
52 | 1 | 5 | 35 | 0 | Новый подраздел | Подраздел: устройство фундаментной плиты | [7 empty] | 534952.3 | 480377.46 | 16032.37 | 7193.86 | 38542.47 | 0 | 136.9309 | 0 | 0 | 34851.27 | 20514.26 | 0 | 0 | 534952.3 | 480377.46 | 16032.37 | 7193.86 | 38542.47 | 0 | 136.9309 | 0 | 0 | 34851.27 | 20514.26 | 0 | 0 | 0 | 0 | 0 | 601828.01 | 601828.01 | 0 | 0 | 480377.46 | 480377.46 | 0 | 480377.46 | 0 | 0 | 0 | 0 | 0 | 0 | 0 | 0 | 0 | 0 | 0 | 0 | 0 | 0 | 0 | 0 | 0 | 0 | 0 | 0 | 0 | 0 | 0 | 0 | 0 | 0 | 0 | 601828.01 | 601828.01 | 0 | 0 | 480377.46 | 480377.46 | 0 | 480377.46 | 0 | 0 | 0 | 0 | 0 | 0 | 0 | 0 | 0 | 0 | 0 | 0 | 0 | 0 | 0 | 0 | 0 | 0 | 0 | 0 | 0 | 0 | 0 | 0 | 0 | 0 | 0 | 0 | 0 | 0 | 0 | 0 | 0 | 0 | 0 | 0 | 0 | 0 | 0 | 0 | 0 | 0 | 0 | 0 | 0 | 0 | 0 | 0 | 0 | 0 | 0 | 0 | 0 | 0 | 0 | 0 | 0 | 0 | 0 | 0 | 0 | 0 | 0 | 0 | 0 | 0 | 0 | 0 | 0 | 0 | 0 | 0 | 0 | 0 | 0 | 0 | 0 | 0 | 0 | 0 | 0 | 0 | 0 | 0 | 0 | 0 | 0 | 0 | 0 | 0 | 0 | 0 | 0 | 0 | 0 | 0 | 0 | 0 | 0 | 0 | 0 | 0 | 0 | 0 | 0 | 0 | 0 | 0 | 0 | 0 | 0 | 0 | 0 | 0 | 0 | 0 | 0 | 0 | 0 | 0
17 | 1 | 19 | 19 | 7 | 3.8-1-1 | Устройство песчаного основания под фундаменты | 1 м3 основания | 60.72 | 0 | 60.72 |  |  |  | 25135.75 | 331.84 | 11351.22 | 6262.48 | 13452.69 | 0 | 49.5876 | 0 | 0 | 11703.84 | 5515.6 |  | 101984313 | 24.35 | 1.06 | 15.17 | 3.78 | 8.12 | 0 | 0.78 | 0 | 0 | 24.35 | 1.06 | 15.17 | 3.78 | 8.12 | 0 | 0.78 | 0 | 0 | 87 | 41 | 1.047 | 1.003 |  |  | 1 | 26.06 | 11.77 | 5.14 |  |  |  |  | 0 | 1 | ТСН-2001.3. Доп. 1-42. Сб. 8, т. 1, поз. 1 |  |  | 64 | 0 | 3.8-1-1 | 1 | 30 | 0 | 26.06 | 1 | 1 | 1 | 1 | 1 |  | 87 | 41 |  |  |  | 30 | 0 | 0 | [5 empty] | 0 |  | 0 | 25135.75 | 5.45 | 186.91 | 103.2 | 221.51 | 0 | 0.81666 | 0 | 0 | 11703.8403 | 5515.6029 | [13 empty] | 105 | 77 | 1.047 | 1.003 |  |  |  | 1013 | 1 м3 основания | 1 м3 основания | 1 | [6 empty] | 108958670 | 30 | Строительные работы | 0 |  | 1 | 64 | ТСН-2001.3-8. 8-1 | ТСН-2001.3-8-1 |  |  |  | 0 | 24.35 | 1.06 | 15.17 | 3.78 | 8.12 | 0.78 | 0 | 0 | [17 empty] | 0 | 0 | 0 |  |  |  |  | 105 | 77 |  |  |  |  | 0 |  | 1350600209 | 2 | 1 | 2 | 0 | 10019.97 | 0 | 52375.16 | 52375.16 | 0 | 0 |  | 0 | 3 | 0 |  | 0 | 1 | 0 | 0 | 0 | 0 |  |  | 0
18 | 1 | 19 |  | 7,1 | 1.1-1-766 | Песок для строительных работ, рядовой | м3 | 66.792 | 1.1 | 1.1 |  |  |  | 42693.53 | 42693.53 | 0 | 0 | 0 | 0 | 0 | 0 | 0 | 0 | 0 |  | 101984313 | 104.99 | 104.99 | 0 | 0 | 0 | 0 | 0 | 0 | 0 | 104.99 | 104.99 | 0 | 0 | 0 | 0 | 0 | 0 | 0 | 0 | 0 | 1 | 1.003 |  |  | 1 | 1 | 1 | 6.07 |  |  |  |  | 3 | 1 | ТСН-2001.1. Доп. 1-42. Р. 1, о. 1, поз. 766 |  |  | 64 | 0 | 1.1-1-766 | 1 | 30 | 0 | 1 | 1 | 1 | 1 | 1 | 1 |  | 0 | 0 |  |  |  | 30 | 0 | 0 | [5 empty] | 0 |  | 0 | 42693.53 | 639.17 | 0 | 0 | 0 | 0 | 0 | 0 | 0 | 0 | 0 | [13 empty] | 105 | 77 | 1.047 | 1.003 |  |  |  | 1007 | м3 | м3 | 1 | [6 empty] | 108958670 | 30 | Строительные работы | 0 |  | 1 | 64 | ТСН-2001.3-8. 8-1 | ТСН-2001.3-8-1 |  |  |  | 0 | 104.99 | 104.99 | 0 | 0 | 0 | 0 | 0 | [18 empty] | 0 | 0 | 0 |  |  |  |  | 105 | 77 |  |  |  |  | 0 |  | 2069056849 | 2 | 1 | 2 | 0 | 0 | 0 | 42693.53 | 42693.53 | 0 | 0 |  | 0 | 3 | 0 |  | 0 | 1 | 0 | 0 | 0 | 0 |  |  | 0
17 | 1 | 25 | 25 | 8 | 3.6-1-1 | Устройство бетонной подготовки | 100 м3 в деле | 0.1012 | 0 | 0.1012 |  |  |  | 4701.62 | 869.47 | 22.44 | 5.73 | 3809.71 | 0 | 14.3041 | 0 | 0 | 3581.13 | 2514.41 |  | 101984313 | 3262.17 | 1859.87 | 22.6 | 2.09 | 1379.7 | 0 | 135 | 0 | 0 | 3262.17 | 1859.87 | 22.6 | 2.09 | 1379.7 | 0 | 135 | 0 | 0 | 94 | 66 | 1.047 | 1.022 |  |  | 1 | 26.06 | 9.39 | 4.52 |  |  |  |  | 0 | 1 | ТСН-2001.3 Доп. 47, Сб. 6, т. 1, поз. 1 |  |  | 47 | 0 | 3.6-1-1 | 1 | 30 | 0 | 26.06 | 1 | 1 | 1 | 1 | 1 |  | 94 | 66 |  |  |  | 30 | 0 | 0 | [5 empty] | 0 |  | 0 | 4701.62 | 8591.57 | 222.17 | 57.07 | 37644.97 | 0 | 141.345 | 0 | 0 | 3581.1274 | 2514.4086 | [13 empty] | 98 | 70 | 1.047 | 1.022 |  |  |  | 1013 | 100 м3 в деле | 100 м3 в деле | 1 | [6 empty] | 108958751 | 30 | Строительные работы | 0 |  | 1 | 47 | ТСН-2001.3-6. 6-1...6-13 | ТСН-2001.3-6-1 |  |  |  | 0 | 3262.17 | 1859.87 | 22.6 | 2.09 | 1379.7 | 135 | 0 | 0 | [17 empty] | 0 | 0 | 0 |  |  |  |  | 98 | 70 |  |  |  |  | 0 |  | -1862015587 | 2 | 1 | 2 | 0 | 9.17 | 0 | 10806.33 | 10806.33 | 0 | 0 |  | 0 | 3 | 0 |  | 0 | 1 | 0 | 0 | 0 | 0 |  |  | 0
18 | 1 | 25 |  | 8,1 | 1.3-1-36 | Смеси бетонные, БСГ, тяжелого бетона на гранитном щебне, класс прочности В7,5 (М100); П3, фракция 5-20 | м3 | 10.3224 | 102 | 102 |  |  |  | 51609.6 | 51609.6 | 0 | 0 | 0 | 0 | 0 | 0 | 0 | 0 | 0 |  | 101984313 | 517.14 | 517.14 | 0 | 0 | 0 | 0 | 0 | 0 | 0 | 517.14 | 517.14 | 0 | 0 | 0 | 0 | 0 | 0 | 0 | 0 | 0 | 1 | 1.022 |  |  | 1 | 1 | 1 | 9.46 |  |  |  |  | 3 | 1 | ТСН-2001.1. Доп. 1-42. Р. 3, о. 1, поз. 36 |  |  | 47 | 0 | 1.3-1-36 | 1 | 30 | 0 | 1 | 1 | 1 | 1 | 1 | 1 |  | 0 | 0 |  |  |  | 30 | 0 | 0 | [5 empty] | 0 |  | 0 | 51609.6 | 4999.8 | 0 | 0 | 0 | 0 | 0 | 0 | 0 | 0 | 0 | [13 empty] | 98 | 70 | 1.047 | 1.022 |  |  |  | 1007 | м3 | м3 | 1 | [6 empty] | 108958751 | 30 | Строительные работы | 0 |  | 1 | 47 | ТСН-2001.3-6. 6-1...6-13 | ТСН-2001.3-6-1 |  |  |  | 0 | 517.14 | 517.14 | 0 | 0 | 0 | 0 | 0 | [18 empty] | 0 | 0 | 0 |  |  |  |  | 98 | 70 |  |  |  |  | 0 |  | 412444006 | 2 | 1 | 2 | 0 | 0 | 0 | 51609.6 | 51609.6 | 0 | 0 |  | 0 | 3 | 0 |  | 0 | 1 | 0 | 0 | 0 | 0 |  |  | 0
17 | 1 | 41 | 41 | 9 | 3.6-1-15 | Устройство фундаментных плит железобетонных плоских | 100 м3 в деле | 0.2754 | 0 | 0.2754 |  |  |  | 23590.33 | 5793.52 | 2759.15 | 324.19 | 15037.66 | 0 | 51.6135 | 0 | 0 | 14135.4 | 9924.86 |  | 101984313 | 4852.47 | 1800.88 | 1050.37 | 43.16 | 2001.22 | 0 | 179 | 0 | 0 | 4852.47 | 1800.88 | 1050.37 | 43.16 | 2001.22 | 0 | 179 | 0 | 0 | 94 | 66 | 1.047 | 1.022 |  |  | 1 | 26.06 | 9.11 | 11.43 |  |  |  |  | 0 | 1 | ТСН-2001.3 Доп. 56, Сб. 6, т. 1, поз. 15 |  |  | 47 | 0 | 3.6-1-15 | 1 | 30 | 0 | 26.06 | 1 | 1 | 1 | 1 | 1 |  | 94 | 66 |  |  |  | 30 | 0 | 0 | [5 empty] | 0 |  | 0 | 23590.33 | 21036.92 | 10018.63 | 1177.65 | 54603 | 0 | 187.413 | 0 | 0 | 14135.4004 | 9924.8556 | [13 empty] | 98 | 70 | 1.047 | 1.022 |  |  |  | 1013 | 100 м3 в деле | 100 м3 в деле | 1 | [6 empty] | 108958751 | 30 | Строительные работы | 0 |  | 1 | 47 | ТСН-2001.3-6. 6-1...6-13 | ТСН-2001.3-6-1 |  |  |  | 0 | 4852.47 | 1800.88 | 1050.37 | 43.16 | 2001.22 | 179 | 0 | 0 | [17 empty] | 0 | 0 | 0 |  |  |  |  | 98 | 70 |  |  |  |  | 0 |  | -404721832 | 2 | 1 | 2 | 0 | 518.7 | 0 | 48169.29 | 48169.29 | 0 | 0 |  | 0 | 3 | 0 |  | 0 | 1 | 0 | 0 | 0 | 0 |  |  | 0
18 | 1 | 39 |  | 9,1 | 1.3-4-21 | Арматурные заготовки (стержни, хомуты и т.п.), не собранные в каркасы или сетки, арматурная сталь периодического профиля, класс А-III, диаметр 10 мм | т | 0.1128 | 0.40959 | 0.40959 |  |  |  | 11193.97 | 11193.97 | 0 | 0 | 0 | 0 | 0 | 0 | 0 | 0 | 0 |  | 101984313 | 5752.41 | 5752.41 | 0 | 0 | 0 | 0 | 0 | 0 | 0 | 5752.41 | 5752.41 | 0 | 0 | 0 | 0 | 0 | 0 | 0 | 0 | 0 | 1 | 1.022 |  |  | 1 | 1 | 1 | 16.88 |  |  |  |  | 3 | 1 | ТСН-2001.1. Доп. 1-42. Р. 3, о. 4, поз. 21 |  |  | 47 | 0 | 1.3-4-21 | 1 | 30 | 0 | 1 | 1 | 1 | 1 | 1 | 1 |  | 0 | 0 |  |  |  | 30 | 0 | 0 | [5 empty] | 0 |  | 0 | 11193.97 | 99236.84 | 0 | 0 | 0 | 0 | 0 | 0 | 0 | 0 | 0 | [13 empty] | 98 | 70 | 1.047 | 1.022 |  |  |  | 1009 | т | т | 1000 | [6 empty] | 108958751 | 30 | Строительные работы | 0 |  | 1 | 47 | ТСН-2001.3-6. 6-1...6-13 | ТСН-2001.3-6-1 |  |  |  | 0 | 5752.41 | 5752.41 | 0 | 0 | 0 | 0 | 0 | [18 empty] | 0 | 0 | 0 |  |  |  |  | 98 | 70 |  |  |  |  | 0 |  | 1902322933 | 2 | 1 | 2 | 0 | 0 | 0 | 11193.97 | 11193.97 | 0 | 0 |  | 0 | 3 | 0 |  | 0 | 1 | 0 | 0 | 0 | 0 |  |  | 0
18 | 1 | 40 |  | 9,2 | 1.3-4-23 | Арматурные заготовки (стержни, хомуты и т.п.), не собранные в каркасы или сетки, арматурная сталь периодического профиля, класс А-III, диаметр 16-18 мм | т | 1.7514 | 6.3595 | 6.3595 |  |  |  | 173803.57 | 173803.57 | 0 | 0 | 0 | 0 | 0 | 0 | 0 | 0 | 0 |  | 101984313 | 5752.41 | 5752.41 | 0 | 0 | 0 | 0 | 0 | 0 | 0 | 5752.41 | 5752.41 | 0 | 0 | 0 | 0 | 0 | 0 | 0 | 0 | 0 | 1 | 1.022 |  |  | 1 | 1 | 1 | 16.88 |  |  |  |  | 3 | 1 | ТСН-2001.1. Доп. 1-42. Р. 3, о. 4, поз. 23 |  |  | 47 | 0 | 1.3-4-23 | 1 | 30 | 0 | 1 | 1 | 1 | 1 | 1 | 1 |  | 0 | 0 |  |  |  | 30 | 0 | 0 | [5 empty] | 0 |  | 0 | 173803.57 | 99236.84 | 0 | 0 | 0 | 0 | 0 | 0 | 0 | 0 | 0 | [13 empty] | 98 | 70 | 1.047 | 1.022 |  |  |  | 1009 | т | т | 1000 | [6 empty] | 108958751 | 30 | Строительные работы | 0 |  | 1 | 47 | ТСН-2001.3-6. 6-1...6-13 | ТСН-2001.3-6-1 |  |  |  | 0 | 5752.41 | 5752.41 | 0 | 0 | 0 | 0 | 0 | [18 empty] | 0 | 0 | 0 |  |  |  |  | 98 | 70 |  |  |  |  | 0 |  | 1782850738 | 2 | 1 | 2 | 0 | 0 | 0 | 173803.57 | 173803.57 | 0 | 0 |  | 0 | 3 | 0 |  | 0 | 1 | 0 | 0 | 0 | 0 |  |  | 0
17 | 1 |  |  | 10 | 1.3-1-41 | Смеси бетонные, БСГ, тяжелого бетона на гранитном щебне, класс прочности В25 (М350); П3, фракция 5-20, F150, W6 | м3 | 27.9531 | 0 | 27.9531 |  |  |  | 152280.24 | 152280.24 | 0 | 0 | 0 | 0 | 0 | 0 | 0 | 0 | 0 |  | 101984313 | 745.24 | 745.24 | 0 | 0 | 0 | 0 | 0 | 0 | 0 | 745.24 | 745.24 | 0 | 0 | 0 | 0 | 0 | 0 | 0 | 0 | 0 | 1 | 1 |  |  | 1 | 1 | 1 | 7.31 |  |  |  |  | 3 | 1 | ТСН-2001.1. Доп. 1-42. Р. 3, о. 1, поз. 41 |  |  | 1617 | 0 | 1.3-1-41 | 1 | 200 | 0 | 1 | 1 | 1 | 1 | 1 | 1 |  | 0 | 0 |  |  |  | 30 | 0 | 0 | [5 empty] | 0 |  | 0 | 152280.24 | 5447.7 | 0 | 0 | 0 | 0 | 0 | 0 | 0 | 0 | 0 | [13 empty] | 0 | 0 | 1 | 1 |  |  |  | 1007 | м3 | м3 | 1 | [6 empty] | 108960277 | 200 | Материалы строительные | 0 |  | 1 | 1617 | ТСН-2001.1 Материалы строительные | ТСН-2001.1-1 |  |  |  | 0 | 745.24 | 745.24 | 0 | 0 | 0 | 0 | 0 | 0 | [17 empty] | 0 | 0 | 0 |  |  |  |  | 0 | 0 |  |  |  |  | 0 |  | -1462186662 | 2 | 1 | 2 | 0 | 0 | 0 | 152280.24 | 152280.24 | 0 | 0 |  | 0 | 3 | 0 |  | 0 | 1 | 0 | 0 | 0 | 0 |  |  | 0
17 | 1 | 47 | 47 | 11 | 3.8-2-3 | Оклеечная горизонтальная гидроизоляция стен, фундаментов в 2 слоя | 100 м2 изолируемой поверхности | 1.0181 | 0 | 1.0181 |  |  |  | 8793.86 | 651.89 | 1899.56 | 601.46 | 6242.41 | 0 | 21.4256 | 0 | 0 | 5430.9 | 2559.39 |  | 101984313 | 495.35 | 85.77 | 184.86 | 21.65 | 224.72 | 0 | 20.1 | 0 | 0 | 495.35 | 85.77 | 184.86 | 21.65 | 224.72 | 0 | 20.1 | 0 | 0 | 87 | 41 | 1.047 | 1.068 |  |  | 1 | 26.06 | 9.64 | 6.99 |  |  |  |  | 0 | 1 | ТСН-2001.3 Доп. 55, Сб. 8, т. 2, поз. 3 |  |  | 65 | 0 | 3.8-2-3 | 1 | 30 | 0 | 26.06 | 1 | 1 | 1 | 1 | 1 |  | 87 | 41 |  |  |  | 30 | 0 | 0 | [5 empty] | 0 |  | 0 | 8793.86 | 640.28 | 1865.82 | 590.78 | 6131.4 | 0 | 21.0447 | 0 | 0 | 5430.8967 | 2559.3881 | [13 empty] | 105 | 77 | 1.047 | 1.068 |  |  |  | 1005 | 100 м2 изолируемой поверхности | 100 м2 изолируемой поверхности | 100 | [6 empty] | 108958671 | 30 | Строительные работы | 0 |  | 1 | 65 | ТСН-2001.3-8. 8-2-2,3,5...7 | ТСН-2001.3-8-2 |  |  |  | 0 | 495.35 | 85.77 | 184.86 | 21.65 | 224.72 | 20.1 | 0 | 0 | [17 empty] | 0 | 0 | 0 |  |  |  |  | 105 | 77 |  |  |  |  | 0 |  | 999842198 | 2 | 1 | 2 | 0 | 962.34 | 0 | 17746.49 | 17746.49 | 0 | 0 |  | 0 | 3 | 0 |  | 0 | 1 | 0 | 0 | 0 | 0 |  |  | 0
18 | 1 | 46 |  | 11,1 | 1.3-2-5 | Растворы цементные, марка 100 | м3 | 2.5453 | 2.5 | 2.5 |  |  |  | 9467.42 | 9467.42 | 0 | 0 | 0 | 0 | 0 | 0 | 0 | 0 | 0 |  | 101984313 | 451.14 | 451.14 | 0 | 0 | 0 | 0 | 0 | 0 | 0 | 451.14 | 451.14 | 0 | 0 | 0 | 0 | 0 | 0 | 0 | 0 | 0 | 1 | 1.068 |  |  | 1 | 1 | 1 | 7.72 |  |  |  |  | 3 | 1 | ТСН-2001.1. Доп. 1-42. Р. 3, о. 2, поз. 5 |  |  | 65 | 0 | 1.3-2-5 | 1 | 30 | 0 | 1 | 1 | 1 | 1 | 1 | 1 |  | 0 | 0 |  |  |  | 30 | 0 | 0 | [5 empty] | 0 |  | 0 | 9467.42 | 3719.65 | 0 | 0 | 0 | 0 | 0 | 0 | 0 | 0 | 0 | [13 empty] | 105 | 77 | 1.047 | 1.068 |  |  |  | 1007 | м3 | м3 | 1 | [6 empty] | 108958671 | 30 | Строительные работы | 0 |  | 1 | 65 | ТСН-2001.3-8. 8-2-2,3,5...7 | ТСН-2001.3-8-2 |  |  |  | 0 | 451.14 | 451.14 | 0 | 0 | 0 | 0 | 0 | [18 empty] | 0 | 0 | 0 |  |  |  |  | 105 | 77 |  |  |  |  | 0 |  | -718781615 | 2 | 1 | 2 | 0 | 0 | 0 | 9467.42 | 9467.42 | 0 | 0 |  | 0 | 3 | 0 |  | 0 | 1 | 0 | 0 | 0 | 0 |  |  | 0
18 | 1 | 44 |  | 11,2 | 1.1-1-144 | Материал рулонный кровельный и гидроизоляционный, наплавляемый, битумный, на основе стеклохолста, тип ХПП-3,5 | м2 | 223.982 | 220 | 220 |  |  |  | 17027.56 | 17027.56 | 0 | 0 | 0 | 0 | 0 | 0 | 0 | 0 | 0 |  | 101984313 | 17.84 | 17.84 | 0 | 0 | 0 | 0 | 0 | 0 | 0 | 17.84 | 17.84 | 0 | 0 | 0 | 0 | 0 | 0 | 0 | 0 | 0 | 1 | 1.068 |  |  | 1 | 1 | 1 | 3.99 |  |  |  |  | 3 | 1 | ТСН-2001.1 Доп. 55, Р. 1, о. 1, поз. 144 |  |  | 65 | 0 | 1.1-1-144 | 1 | 30 | 0 | 1 | 1 | 1 | 1 | 1 | 1 |  | 0 | 0 |  |  |  | 30 | 0 | 0 | [5 empty] | 0 |  | 0 | 17027.56 | 76.01 | 0 | 0 | 0 | 0 | 0 | 0 | 0 | 0 | 0 | [13 empty] | 105 | 77 | 1.047 | 1.068 |  |  |  | 1005 | м2 | м2 | 1 | [6 empty] | 108958671 | 30 | Строительные работы | 0 |  | 1 | 65 | ТСН-2001.3-8. 8-2-2,3,5...7 | ТСН-2001.3-8-2 |  |  |  | 0 | 17.84 | 17.84 | 0 | 0 | 0 | 0 | 0 | [18 empty] | 0 | 0 | 0 |  |  |  |  | 105 | 77 |  |  |  |  | 0 |  | -2094067281 | 2 | 1 | 2 | 0 | 0 | 0 | 17027.56 | 17027.56 | 0 | 0 |  | 0 | 3 | 0 |  | 0 | 1 | 0 | 0 | 0 | 0 |  |  | 0
18 | 1 | 45 |  | 11,3 | 1.1-1-613 | Мастика битумно-масляная клеящая, гидроизоляционная, герметизирующая, морозостойкая, горячего применения, диапазон температур применения от -25 до +40°С, для изоляции кабелей, защиты конструкций от блуждающих токов, заливки соединительных, осветительных и концевых муфт, защиты от коррозии подземных металлических коммуникаций | т | 0.4276 | 0.42 | 0.42 |  |  |  | 14654.85 | 14654.85 | 0 | 0 | 0 | 0 | 0 | 0 | 0 | 0 | 0 |  | 101984313 | 11626.84 | 11626.84 | 0 | 0 | 0 | 0 | 0 | 0 | 0 | 11626.84 | 11626.84 | 0 | 0 | 0 | 0 | 0 | 0 | 0 | 0 | 0 | 1 | 1.068 |  |  | 1 | 1 | 1 | 2.76 |  |  |  |  | 3 | 1 | ТСН-2001.1 Доп. 50, Р. 1, о. 1, поз. 613 |  |  | 65 | 0 | 1.1-1-613 | 1 | 30 | 0 | 1 | 1 | 1 | 1 | 1 | 1 |  | 0 | 0 |  |  |  | 30 | 0 | 0 | [5 empty] | 0 |  | 0 | 14654.85 | 34272.22 | 0 | 0 | 0 | 0 | 0 | 0 | 0 | 0 | 0 | [13 empty] | 105 | 77 | 1.047 | 1.068 |  |  |  | 1009 | т | т | 1000 | [6 empty] | 108958671 | 30 | Строительные работы | 0 |  | 1 | 65 | ТСН-2001.3-8. 8-2-2,3,5...7 | ТСН-2001.3-8-2 |  |  |  | 0 | 11626.84 | 11626.84 | 0 | 0 | 0 | 0 | 0 | [18 empty] | 0 | 0 | 0 |  |  |  |  | 105 | 77 |  |  |  |  | 0 |  | -109214414 | 2 | 1 | 2 | 0 | 0 | 0 | 14654.85 | 14654.85 | 0 | 0 |  | 0 | 3 | 0 |  | 0 | 1 | 0 | 0 | 0 | 0 |  |  | 0
51 | 1 | 5 | 35 |  | Новый подраздел | Подраздел: устройство фундаментной плиты | 0 | [6 empty] | 534952.3 | 480377.46 | 16032.37 | 7193.86 | 38542.47 | 0 | 136.9309 | 0 | 0 | 34851.27 | 20514.26 |  |  | 534952.3 | 480377.46 | 16032.37 | 7193.86 | 38542.47 | 0 | 136.9309 | 0 | 0 | 34851.27 | 20514.26 |  |  | 0 | 0 | 0 | 601828.01 | 601828.01 | 0 | 0 | 480377.46 | 480377.46 | 0 | 480377.46 | 0 | 0 | 0 | 0 | 0 | [19 empty] | 0 | 0 | 0 | 601828.01 | 601828.01 | 0 | 0 | 480377.46 | 480377.46 | 0 | 480377.46 | 0 | 0 | 0 | 0 | 0 | [114 empty] | 0
50 | 0 | 0 | 1 | 201 | 534952.3 | ПЗ | Прямые затраты |  |  | 201 | 1 | 3 |  | 2 | [7 empty] | 534952.3 | 1 | 534952.3
50 | 0 | 0 | 1 | 202 | 480377.46 | СтМатОб | Стоимость материальных ресурсов (всего) |  |  | 202 | 2 | 3 |  | 2 | [7 empty] | 480377.46 | 1 | 480377.46
50 | 0 | 0 | 1 | 222 | 0 | СтМатОбЗак | Стоимость материалов и оборудования заказчика |  |  | 222 | 3 | 3 |  | 2 | [7 empty] | 0 | 1 | 0
50 | 0 | 0 | 1 | 225 | 480377.46 | СтМатОбПод | Стоимость материалов и оборудования подрядчика |  |  | 225 | 4 | 3 |  | 2 | [7 empty] | 480377.46 | 1 | 480377.46
50 | 0 | 0 | 1 | 226 | 480377.46 | СтМат | Стоимость материалов (всего) |  |  | 226 | 5 | 3 |  | 2 | [7 empty] | 480377.46 | 1 | 480377.46
50 | 0 | 0 | 1 | 227 | 0 | СтМатЗак | Стоимость материалов заказчика |  |  | 227 | 6 | 3 |  | 2 | [7 empty] | 0 | 1 | 0
50 | 0 | 0 | 1 | 228 | 480377.46 | СтМатПод | Стоимость материалов подрядчика |  |  | 228 | 7 | 3 |  | 2 | [7 empty] | 480377.46 | 1 | 480377.46
50 | 0 | 0 | 1 | 216 | 0 | Оборуд | Стоимость оборудования (всего) |  |  | 216 | 8 | 3 |  | 2 | [7 empty] | 0 | 1 | 0
50 | 0 | 0 | 1 | 223 | 0 | ОборудЗак | Стоимость оборудования заказчика |  |  | 223 | 9 | 3 |  | 2 | [7 empty] | 0 | 1 | 0
50 | 0 | 0 | 1 | 229 | 0 | ОборудПод | Стоимость оборудования подрядчика |  |  | 229 | 10 | 3 |  | 2 | [7 empty] | 0 | 1 | 0
50 | 0 | 0 | 1 | 203 | 16032.37 | ЭММ | Эксплуатация машин |  |  | 203 | 11 | 3 |  | 2 | [7 empty] | 16032.37 | 1 | 16032.37
50 | 0 | 0 | 1 | 231 | 0 | ЭММсНРиСП | Эксплуатация машин по ТСН-2001.16 |  |  | 231 | 12 | 3 |  | 2 | [7 empty] | 0 | 1 | 0
50 | 0 | 0 | 1 | 204 | 7193.86 | ЗПМ | ЗП машинистов |  |  | 204 | 13 | 3 |  | 2 | [7 empty] | 7193.86 | 1 | 7193.86
50 | 0 | 0 | 1 | 205 | 38542.47 | ОЗП | Основная ЗП рабочих |  |  | 205 | 14 | 3 |  | 2 | [7 empty] | 38542.47 | 1 | 38542.47
50 | 0 | 0 | 1 | 232 | 0 | ОЗПсНРиСП | Основная ЗП рабочих по ТСН-2001.16 |  |  | 232 | 15 | 3 |  | 2 | [7 empty] | 0 | 1 | 0
50 | 0 | 0 | 1 | 214 | 601828.01 | Строит | Строительные работы с НР и СП |  |  | 214 | 16 | 3 |  | 2 | [7 empty] | 601828.01 | 1 | 601828.01
50 | 0 | 0 | 1 | 215 | 0 | Монтаж | Монтажные работы с НР и СП |  |  | 215 | 17 | 3 |  | 2 | [7 empty] | 0 | 1 | 0
50 | 0 | 0 | 1 | 217 | 0 | Прочие | Прочие работы с НР и СП |  |  | 217 | 18 | 3 |  | 2 | [7 empty] | 0 | 1 | 0
50 | 0 | 0 | 1 | 230 | 0 | ПрочиеЗатр | Прочие затраты по ТСН-2001.16 |  |  | 230 | 19 | 3 |  | 2 | [7 empty] | 0 | 1 | 0
50 | 0 | 0 | 1 | 206 | 0 | ВозврМат | Возврат материалов |  |  | 206 | 20 | 3 |  | 2 | [7 empty] | 0 | 1 | 0
50 | 0 | 0 | 1 | 207 | 136.9309 | ТрудСтр | Трудозатраты строителей |  |  | 207 | 21 | 3 |  | -1 | [7 empty] | 136.9309 | 1 | 136.9309
50 | 0 | 0 | 1 | 208 | 0 | ТрудМаш | Трудозатраты машинистов |  |  | 208 | 22 | 3 |  | -1 | [7 empty] | 0 | 1 | 0
50 | 0 | 0 | 1 | 209 | 0 | ТранспМат | Транспорт материалов |  |  | 209 | 23 | 3 |  | 2 | [7 empty] | 0 | 1 | 0
50 | 0 | 0 | 1 | 233 | 0 | Перевозка | Перевозка грузов |  |  | 233 | 24 | 3 |  | 2 | [7 empty] | 0 | 1 | 0
50 | 0 | 0 | 1 | 210 | 34851.27 | НР | Накладные расходы |  |  | 210 | 25 | 3 |  | 2 | [7 empty] | 34851.27 | 1 | 34851.27
50 | 0 | 0 | 1 | 211 | 20514.26 | СмПриб | Сметная прибыль |  |  | 211 | 26 | 3 |  | 2 | [7 empty] | 20514.26 | 1 | 20514.26
50 | 0 | 0 | 1 | 224 | 601828.01 | Всего | Всего с НР и СП |  |  | 224 | 27 | 3 |  | 2 | [7 empty] | 601828.01 | 1 | 601828.01
5 | 1 |  | 117 |  | Новый подраздел | Подраздел: установка блоков и приямков |  | 0 |  | 0 | [7 empty] | 0 |  |  | 0 | [53 empty] | 0 | [11 empty] | 0
52 | 1 | 5 | 82 | 0 | Новый подраздел | Подраздел: установка блоков и приямков | [7 empty] | 136821.31 | 50279.78 | 38922.6 | 11230.29 | 47618.93 | 0 | 148.2535 | 0 | 0 | 48473.09 | 22629.31 | 0 | 0 | 136821.31 | 50279.78 | 38922.6 | 11230.29 | 47618.93 | 0 | 148.2535 | 0 | 0 | 48473.09 | 22629.31 | 0 | 0 | 0 | 0 | 0 | 225892.17 | 225892.17 | 0 | 0 | 50279.78 | 50279.78 | 0 | 50279.78 | 0 | 0 | 0 | 0 | 0 | 0 | 0 | 0 | 0 | 0 | 0 | 0 | 0 | 0 | 0 | 0 | 0 | 0 | 0 | 0 | 0 | 0 | 0 | 0 | 0 | 0 | 0 | 225892.17 | 225892.17 | 0 | 0 | 50279.78 | 50279.78 | 0 | 50279.78 | 0 | 0 | 0 | 0 | 0 | 0 | 0 | 0 | 0 | 0 | 0 | 0 | 0 | 0 | 0 | 0 | 0 | 0 | 0 | 0 | 0 | 0 | 0 | 0 | 0 | 0 | 0 | 0 | 0 | 0 | 0 | 0 | 0 | 0 | 0 | 0 | 0 | 0 | 0 | 0 | 0 | 0 | 0 | 0 | 0 | 0 | 0 | 0 | 0 | 0 | 0 | 0 | 0 | 0 | 0 | 0 | 0 | 0 | 0 | 0 | 0 | 0 | 0 | 0 | 0 | 0 | 0 | 0 | 0 | 0 | 0 | 0 | 0 | 0 | 0 | 0 | 0 | 0 | 0 | 0 | 0 | 0 | 0 | 0 | 0 | 0 | 0 | 0 | 0 | 0 | 0 | 0 | 0 | 0 | 0 | 0 | 0 | 0 | 0 | 0 | 0 | 0 | 0 | 0 | 0 | 0 | 0 | 0 | 0 | 0 | 0 | 0 | 0 | 0 | 0 | 0 | 0 | 0 | 0 | 0
17 | 1 | 53 | 53 | 12 | 3.7-41-4 | Установка шахт лифта массой более 2,5 т | 100 шт. | 0.06 | 0 | 0.06 |  |  |  | 6892.13 | 787.15 | 92.42 | 13.03 | 6012.56 | 0 | 17.479 | 0 | 0 | 7635.95 | 3427.16 |  | 101984313 | 5082.01 | 1406.5 | 137.91 | 7.61 | 3537.6 | 0 | 268 | 0 | 0 | 5082.01 | 1406.5 | 137.91 | 7.61 | 3537.6 | 0 | 268 | 0 | 0 | 127 | 57 | 1.087 | 1.003 |  |  | 1 | 26.06 | 10.28 | 9.3 |  |  |  |  | 0 | 1 | ТСН-2001.3 Доп. 56, Сб. 7, т. 41, поз. 4 |  |  | 58 | 0 | 3.7-41-4 | 1 | 30 | 0 | 26.06 | 1 | 1 | 1 | 1 | 1 |  | 127 | 57 |  |  |  | 30 | 0 | 0 | [5 empty] | 0 |  | 0 | 6892.13 | 13119.7 | 1541.07 | 215.52 | 100210.34 | 0 | 291.316 | 0 | 0 | 7635.9512 | 3427.1592 | [13 empty] | 159 | 119 | 1.087 | 1.003 |  |  |  | 1010 | 100 шт. | 100 шт. | 100 | [6 empty] | 108958664 | 30 | Строительные работы | 0 |  | 1 | 58 | ТСН-2001.3-7. 7-31-10, 7-32...7-51 | ТСН-2001.3-7-4 |  |  |  | 0 | 5082.01 | 1406.5 | 137.91 | 7.61 | 3537.6 | 268 | 0 | 0 | [17 empty] | 0 | 0 | 0 |  |  |  |  | 159 | 119 |  |  |  |  | 0 |  | -233649944 | 2 | 1 | 2 | 0 | 20.85 | 0 | 17976.09 | 17976.09 | 0 | 0 |  | 0 | 3 | 0 |  | 0 | 1 | 0 | 0 | 0 | 0 |  |  | 0
18 | 1 | 53 |  | 12,1 | 5896000000 | Сборные железобетонные конструкции, шахты лифта и вентиляционные блоки | шт. | 6 | 100 | 100 |  |  |  | 0 | 0 | 0 | 0 | 0 | 0 | 0 | 0 | 0 | 0 | 0 |  | 101984313 | 0 | 0 | 0 | 0 | 0 | 0 | 0 | 0 | 0 | 0 | 0 | 0 | 0 | 0 | 0 | 0 | 0 | 0 | 0 | 0 | 1 | 1.003 |  |  | 1 | 1 | 1 | 6.82 |  |  |  |  | 3 | 1 |  |  |  | 58 | 0 |  | 0 | 30 | 0 | 1 | 1 | 1 | 1 | 1 | 1 |  | 0 | 0 |  |  |  | 30 | 0 | 0 | [5 empty] | 0 |  | 0 | 0 | 0 | 0 | 0 | 0 | 0 | 0 | 0 | 0 | 0 | 0 | [13 empty] | 159 | 119 | 1.087 | 1.003 |  |  |  | 1010 | шт. | шт. | 1 | [6 empty] | 108958664 | 30 | Строительные работы | 0 |  | 1 | 58 | ТСН-2001.3-7. 7-31-10, 7-32...7-51 | ТСН-2001.3-7-4 |  |  |  | 0 | 0 | 0 | 0 | 0 | 0 | 0 | 0 | [18 empty] | 0 | 0 | 0 |  |  |  |  | 159 | 119 |  |  |  |  | 0 |  | -1639547062 | 2 | 1 | 5 | 0 | 0 | 0 | 0 | 0 | 0 | 0 |  | 0 | 3 | 0 |  | 0 | 1 | 0 | 0 | 0 | 0 |  |  | 0
17 | 1 | 59 | 59 | 13 | 3.8-1-1 | Устройство песчаного основания под фундаменты | 1 м3 основания | 3.92 | 0 | 3.92 |  |  |  | 1622.81 | 21.43 | 732.8 | 404.19 | 868.58 | 0 | 3.2013 | 0 | 0 | 755.66 | 356.12 |  | 101984313 | 24.35 | 1.06 | 15.17 | 3.78 | 8.12 | 0 | 0.78 | 0 | 0 | 24.35 | 1.06 | 15.17 | 3.78 | 8.12 | 0 | 0.78 | 0 | 0 | 87 | 41 | 1.047 | 1.003 |  |  | 1 | 26.06 | 11.77 | 5.14 |  |  |  |  | 0 | 1 | ТСН-2001.3. Доп. 1-42. Сб. 8, т. 1, поз. 1 |  |  | 64 | 0 | 3.8-1-1 | 1 | 30 | 0 | 26.06 | 1 | 1 | 1 | 1 | 1 |  | 87 | 41 |  |  |  | 30 | 0 | 0 | [5 empty] | 0 |  | 0 | 1622.81 | 5.45 | 186.91 | 103.2 | 221.51 | 0 | 0.81666 | 0 | 0 | 755.6646 | 356.1178 | [13 empty] | 105 | 77 | 1.047 | 1.003 |  |  |  | 1013 | 1 м3 основания | 1 м3 основания | 1 | [6 empty] | 108958670 | 30 | Строительные работы | 0 |  | 1 | 64 | ТСН-2001.3-8. 8-1 | ТСН-2001.3-8-1 |  |  |  | 0 | 24.35 | 1.06 | 15.17 | 3.78 | 8.12 | 0.78 | 0 | 0 | [17 empty] | 0 | 0 | 0 |  |  |  |  | 105 | 77 |  |  |  |  | 0 |  | 1350600209 | 2 | 1 | 2 | 0 | 646.7 | 0 | 3381.29 | 3381.29 | 0 | 0 |  | 0 | 3 | 0 |  | 0 | 1 | 0 | 0 | 0 | 0 |  |  | 0
18 | 1 | 59 |  | 13,1 | 1.1-1-766 | Песок для строительных работ, рядовой | м3 | 4.312 | 1.1 | 1.1 |  |  |  | 2756.27 | 2756.27 | 0 | 0 | 0 | 0 | 0 | 0 | 0 | 0 | 0 |  | 101984313 | 104.99 | 104.99 | 0 | 0 | 0 | 0 | 0 | 0 | 0 | 104.99 | 104.99 | 0 | 0 | 0 | 0 | 0 | 0 | 0 | 0 | 0 | 1 | 1.003 |  |  | 1 | 1 | 1 | 6.07 |  |  |  |  | 3 | 1 | ТСН-2001.1. Доп. 1-42. Р. 1, о. 1, поз. 766 |  |  | 64 | 0 | 1.1-1-766 | 1 | 30 | 0 | 1 | 1 | 1 | 1 | 1 | 1 |  | 0 | 0 |  |  |  | 30 | 0 | 0 | [5 empty] | 0 |  | 0 | 2756.27 | 639.17 | 0 | 0 | 0 | 0 | 0 | 0 | 0 | 0 | 0 | [13 empty] | 105 | 77 | 1.047 | 1.003 |  |  |  | 1007 | м3 | м3 | 1 | [6 empty] | 108958670 | 30 | Строительные работы | 0 |  | 1 | 64 | ТСН-2001.3-8. 8-1 | ТСН-2001.3-8-1 |  |  |  | 0 | 104.99 | 104.99 | 0 | 0 | 0 | 0 | 0 | [18 empty] | 0 | 0 | 0 |  |  |  |  | 105 | 77 |  |  |  |  | 0 |  | 2069056849 | 2 | 1 | 2 | 0 | 0 | 0 | 2756.27 | 2756.27 | 0 | 0 |  | 0 | 3 | 0 |  | 0 | 1 | 0 | 0 | 0 | 0 |  |  | 0
17 | 1 | 63 | 63 | 14 | 3.7-42-1 | Установка на готовое основание объемных трансформаторных подстанций количеством блоков 2 | 1 комплект | 3 | 0 | 3 |  |  |  | 14417.39 | 0 | 2778.21 | 1377.53 | 11639.18 | 0 | 34.8927 | 0 | 0 | 14781.76 | 6634.33 |  | 101984313 | 218.02 | 0 | 81.06 | 16.21 | 136.96 | 0 | 10.7 | 0 | 0 | 218.02 | 0 | 81.06 | 16.21 | 136.96 | 0 | 10.7 | 0 | 0 | 127 | 57 | 1.087 | 1.003 |  |  | 1 | 26.06 | 10.51 | 1 |  |  |  |  | 0 | 1 | ТСН-2001.3. Доп. 1-42. Сб. 7, т. 42, поз. 1 |  |  | 58 | 0 | 3.7-42-1 | 1 | 30 | 0 | 26.06 | 1 | 1 | 1 | 1 | 1 |  | 127 | 57 |  |  |  | 30 | 0 | 0 | [5 empty] | 0 |  | 0 | 14417.39 | 0 | 926.04 | 459.18 | 3879.81 | 0 | 11.6309 | 0 | 0 | 14781.7586 | 6634.3326 | [13 empty] | 159 | 119 | 1.087 | 1.003 |  |  |  | 1013 | 1 комплект | 1 комплект | 1 | [6 empty] | 108958664 | 30 | Строительные работы | 0 |  | 1 | 58 | ТСН-2001.3-7. 7-31-10, 7-32...7-51 | ТСН-2001.3-7-4 |  |  |  | 0 | 218.02 | 0 | 81.06 | 16.21 | 136.96 | 10.7 | 0 | 0 | [17 empty] | 0 | 0 | 0 |  |  |  |  | 159 | 119 |  |  |  |  | 0 |  | 248370811 | 2 | 1 | 2 | 0 | 2204.05 | 0 | 38037.53 | 38037.53 | 0 | 0 |  | 0 | 3 | 0 |  | 0 | 1 | 0 | 0 | 0 | 0 |  |  | 0
18 | 1 | 62 |  | 14,1 | 1.3-2-5 | Растворы цементные, марка 100 | м3 | 0.75 | 0.25 | 0.25 |  |  |  | 2619.94 | 2619.94 | 0 | 0 | 0 | 0 | 0 | 0 | 0 | 0 | 0 |  | 101984313 | 451.14 | 451.14 | 0 | 0 | 0 | 0 | 0 | 0 | 0 | 451.14 | 451.14 | 0 | 0 | 0 | 0 | 0 | 0 | 0 | 0 | 0 | 1 | 1.003 |  |  | 1 | 1 | 1 | 7.72 |  |  |  |  | 3 | 1 | ТСН-2001.1. Доп. 1-42. Р. 3, о. 2, поз. 5 |  |  | 58 | 0 | 1.3-2-5 | 1 | 30 | 0 | 1 | 1 | 1 | 1 | 1 | 1 |  | 0 | 0 |  |  |  | 30 | 0 | 0 | [5 empty] | 0 |  | 0 | 2619.94 | 3493.22 | 0 | 0 | 0 | 0 | 0 | 0 | 0 | 0 | 0 | [13 empty] | 159 | 119 | 1.087 | 1.003 |  |  |  | 1007 | м3 | м3 | 1 | [6 empty] | 108958664 | 30 | Строительные работы | 0 |  | 1 | 58 | ТСН-2001.3-7. 7-31-10, 7-32...7-51 | ТСН-2001.3-7-4 |  |  |  | 0 | 451.14 | 451.14 | 0 | 0 | 0 | 0 | 0 | [18 empty] | 0 | 0 | 0 |  |  |  |  | 159 | 119 |  |  |  |  | 0 |  | -718781615 | 2 | 1 | 2 | 0 | 0 | 0 | 2619.94 | 2619.94 | 0 | 0 |  | 0 | 3 | 0 |  | 0 | 1 | 0 | 0 | 0 | 0 |  |  | 0
18 | 1 | 63 |  | 14,2 | 5830120000 | Сборные железобетонные конструкции трансформаторных подстанций (БКТПУ) | шт. | 6 | 2 | 2 |  |  |  | 0 | 0 | 0 | 0 | 0 | 0 | 0 | 0 | 0 | 0 | 0 |  | 101984313 | 0 | 0 | 0 | 0 | 0 | 0 | 0 | 0 | 0 | 0 | 0 | 0 | 0 | 0 | 0 | 0 | 0 | 0 | 0 | 0 | 1 | 1.003 |  |  | 1 | 1 | 1 | 6.82 |  |  |  |  | 3 | 1 |  |  |  | 58 | 0 |  | 0 | 30 | 0 | 1 | 1 | 1 | 1 | 1 | 1 |  | 0 | 0 |  |  |  | 30 | 0 | 0 | [5 empty] | 0 |  | 0 | 0 | 0 | 0 | 0 | 0 | 0 | 0 | 0 | 0 | 0 | 0 | [13 empty] | 159 | 119 | 1.087 | 1.003 |  |  |  | 1010 | шт. | шт. | 1 | [6 empty] | 108958664 | 30 | Строительные работы | 0 |  | 1 | 58 | ТСН-2001.3-7. 7-31-10, 7-32...7-51 | ТСН-2001.3-7-4 |  |  |  | 0 | 0 | 0 | 0 | 0 | 0 | 0 | 0 | [18 empty] | 0 | 0 | 0 |  |  |  |  | 159 | 119 |  |  |  |  | 0 |  | 1786144471 | 2 | 1 | 5 | 0 | 0 | 0 | 0 | 0 | 0 | 0 |  | 0 | 3 | 0 |  | 0 | 1 | 0 | 0 | 0 | 0 |  |  | 0
17 | 1 |  |  | 15 | 2.1-3-43 | Краны на автомобильном ходу, грузоподъемность до 70 т | маш.-ч. | 8 | 0 | 8 |  |  |  | 33927.07 | 0 | 33927.07 | 8762.41 | 0 | 0 | 0 | 0 | 0 | 0 | 0 |  | 101984313 | 519.08 | 0 | 519.08 | 42.03 | 0 | 0 | 0 | 0 | 0 | 519.08 | 0 | 519.08 | 42.03 | 0 | 0 | 0 | 0 | 0 | 0 | 0 | 1 | 1 |  |  | 1 | 1 | 8.17 | 1 |  |  |  |  | 2 | 1 | ТСН-2001.2. Доп. 53. п.1-3-43 (032014) |  |  | 400000 | 0 | 2.1-3-43 | 1 | 190 | 0 | 26.06 | 1 | 1 | 1 | 1 | 1 |  | 0 | 0 |  |  |  | 30 | 0 | 0 | [5 empty] | 0 |  | 0 | 33927.07 | 0 | 4240.88 | 1095.3 | 0 | 0 | 0 | 0 | 0 | 0 | 0 | [13 empty] | 0 | 0 | 1 | 1 |  |  |  | 1011 | маш.-ч. | маш.-ч. | 1 | [6 empty] | 108960795 | 190 | Механизмы | 0 |  | 1 | 400000 | ТСН-2001. Машины и механизмы. Круглосуточный режим работы (При применении поправочных коэффициентов из Таблицы 6.2, Главы 12) | ТСН-2001.2-1 |  |  |  | 0 | 519.08 | 0 | 519.08 | 42.03 | 0 | 0 | 0 | 0 | [17 empty] | 0 | 0 | 0 |  |  |  |  | 0 | 0 |  |  |  |  | 0 |  | 202295973 | 2 | 1 | 2 | 0 | 14019.86 | 0 | 47946.93 | 47946.93 | 0 | 0 |  | 0 | 3 | 0 |  | 0 | 1 | 0 | 0 | 0 | 0 |  |  | 0
17 | 1 | 68 | 68 | 16 | 3.8-3-9 | Кладка стен приямков и каналов | 1 м3 кладки | 2 | 0 | 2 |  |  |  | 3876.15 | 272.57 | 0 | 0 | 3603.58 | 0 | 12.6973 | 0 | 0 | 3387.37 | 1477.47 |  | 101984313 | 83.85 | 19.05 | 0 | 0 | 64.8 | 0 | 5.95 | 0 | 0 | 83.85 | 19.05 | 0 | 0 | 64.8 | 0 | 5.95 | 0 | 0 | 94 | 41 | 1.067 | 1.025 |  |  | 1 | 26.06 | 1 | 6.98 |  |  |  |  | 0 | 1 | ТСН-2001.3. Доп. 1-42. Сб. 8, т. 3, поз. 9 |  |  | 66 | 0 | 3.8-3-9 | 1 | 30 | 0 | 26.06 | 1 | 1 | 1 | 1 | 1 |  | 94 | 41 |  |  |  | 30 | 0 | 0 | [5 empty] | 0 |  | 0 | 3876.15 | 136.32 | 0 | 0 | 1801.79 | 0 | 6.3487 | 0 | 0 | 3387.3652 | 1477.4678 | [13 empty] | 114 | 90 | 1.067 | 1.025 |  |  |  | 1013 | 1 м3 кладки | 1 м3 кладки | 1 | [6 empty] | 108958672 | 30 | Строительные работы | 0 |  | 1 | 66 | ТСН-2001.3-8. 8-3...8-19 | ТСН-2001.3-8-3 |  |  |  | 0 | 83.85 | 19.05 | 0 | 0 | 64.8 | 5.95 | 0 | 0 | [17 empty] | 0 | 0 | 0 |  |  |  |  | 114 | 90 |  |  |  |  | 0 |  | -628432366 | 2 | 1 | 2 | 0 | 0 | 0 | 8740.99 | 8740.99 | 0 | 0 |  | 0 | 3 | 0 |  | 0 | 1 | 0 | 0 | 0 | 0 |  |  | 0
18 | 1 | 66 |  | 16,1 | 1.1-1-353 | Кирпич керамический обыкновенный, размер 250х120х65 мм, марка 150 | 1000 шт. | 0.8 | 0.4 | 0.4 |  |  |  | 15523.39 | 15523.39 | 0 | 0 | 0 | 0 | 0 | 0 | 0 | 0 | 0 |  | 101984313 | 1067.14 | 1067.14 | 0 | 0 | 0 | 0 | 0 | 0 | 0 | 1067.14 | 1067.14 | 0 | 0 | 0 | 0 | 0 | 0 | 0 | 0 | 0 | 1 | 1.025 |  |  | 1 | 1 | 1 | 17.74 |  |  |  |  | 3 | 1 | ТСН-2001.1. Доп. 1-42. Р. 1, о. 1, поз. 353 |  |  | 66 | 0 | 1.1-1-353 | 1 | 30 | 0 | 1 | 1 | 1 | 1 | 1 | 1 |  | 0 | 0 |  |  |  | 30 | 0 | 0 | [5 empty] | 0 |  | 0 | 15523.39 | 19404.37 | 0 | 0 | 0 | 0 | 0 | 0 | 0 | 0 | 0 | [13 empty] | 114 | 90 | 1.067 | 1.025 |  |  |  | 1010 | 1000 шт. | 1000 шт. | 1000 | [6 empty] | 108958672 | 30 | Строительные работы | 0 |  | 1 | 66 | ТСН-2001.3-8. 8-3...8-19 | ТСН-2001.3-8-3 |  |  |  | 0 | 1067.14 | 1067.14 | 0 | 0 | 0 | 0 | 0 | [18 empty] | 0 | 0 | 0 |  |  |  |  | 114 | 90 |  |  |  |  | 0 |  | 2054989183 | 2 | 1 | 2 | 0 | 0 | 0 | 15523.39 | 15523.39 | 0 | 0 |  | 0 | 3 | 0 |  | 0 | 1 | 0 | 0 | 0 | 0 |  |  | 0
18 | 1 | 68 |  | 16,2 | 1.3-2-5 | Растворы цементные, марка 100 | м3 | 0.48 | 0.24 | 0.24 |  |  |  | 1713.53 | 1713.53 | 0 | 0 | 0 | 0 | 0 | 0 | 0 | 0 | 0 |  | 101984313 | 451.14 | 451.14 | 0 | 0 | 0 | 0 | 0 | 0 | 0 | 451.14 | 451.14 | 0 | 0 | 0 | 0 | 0 | 0 | 0 | 0 | 0 | 1 | 1.025 |  |  | 1 | 1 | 1 | 7.72 |  |  |  |  | 3 | 1 | ТСН-2001.1. Доп. 1-42. Р. 3, о. 2, поз. 5 |  |  | 66 | 0 | 1.3-2-5 | 1 | 30 | 0 | 1 | 1 | 1 | 1 | 1 | 1 |  | 0 | 0 |  |  |  | 30 | 0 | 0 | [5 empty] | 0 |  | 0 | 1713.53 | 3569.88 | 0 | 0 | 0 | 0 | 0 | 0 | 0 | 0 | 0 | [13 empty] | 114 | 90 | 1.067 | 1.025 |  |  |  | 1007 | м3 | м3 | 1 | [6 empty] | 108958672 | 30 | Строительные работы | 0 |  | 1 | 66 | ТСН-2001.3-8. 8-3...8-19 | ТСН-2001.3-8-3 |  |  |  | 0 | 451.14 | 451.14 | 0 | 0 | 0 | 0 | 0 | [18 empty] | 0 | 0 | 0 |  |  |  |  | 114 | 90 |  |  |  |  | 0 |  | -718781615 | 2 | 1 | 2 | 0 | 0 | 0 | 1713.53 | 1713.53 | 0 | 0 |  | 0 | 3 | 0 |  | 0 | 1 | 0 | 0 | 0 | 0 |  |  | 0
17 | 1 | 77 | 77 | 17 | 3.15-51-1 | Простая штукатурка поверхностей стен по камню и бетону известковым раствором | 100 м2 оштукатуриваемой поверхности | 0.0183 | 0 | 0.0183 |  |  |  | 380.81 | 34.46 | 30.76 | 23.45 | 315.59 | 0 | 1.0429 | 0 | 0 | 284.03 | 132.55 |  | 101984313 | 825.01 | 90.85 | 88.64 | 48.21 | 645.52 | 0 | 55.6 | 0 | 0 | 825.01 | 90.85 | 88.64 | 48.21 | 645.52 | 0 | 55.6 | 0 | 0 | 90 | 42 | 1.025 | 1 |  |  | 1 | 26.06 | 18.53 | 20.76 |  |  |  |  | 0 | 1 | ТСН-2001.3 Доп. 56, Сб. 15, т. 51, поз. 1 |  |  | 115 | 0 | 3.15-51-1 | 1 | 30 | 0 | 26.06 | 1 | 1 | 1 | 1 | 1 |  | 90 | 42 |  |  |  | 30 | 0 | 0 | [5 empty] | 0 |  | 0 | 380.81 | 1886.05 | 1683.64 | 1287.89 | 17242.86 | 0 | 56.99 | 0 | 0 | 284.031 | 132.5478 | [13 empty] | 120 | 84 | 1.025 | 1 |  |  |  | 1013 | 100 м2 оштукатуриваемой поверхности | 100 м2 оштукатуриваемой поверхности | 1 | [6 empty] | 108958775 | 30 | Строительные работы | 0 |  | 1 | 115 | ТСН-2001.3-15. 15-51...15-81 | ТСН-2001.3-15-7 |  |  |  | 0 | 825.01 | 90.85 | 88.64 | 48.21 | 645.52 | 55.6 | 0 | 0 | [17 empty] | 0 | 0 | 0 |  |  |  |  | 120 | 84 |  |  |  |  | 0 |  | -621128333 | 2 | 1 | 2 | 0 | 37.52 | 0 | 834.91 | 834.91 | 0 | 0 |  | 0 | 3 | 0 |  | 0 | 1 | 0 | 0 | 0 | 0 |  |  | 0
18 | 1 | 73 |  | 17,1 | 1.1-1-118 | Вода | м3 | 0.001722 | 0.094098 | 0.09408 |  |  |  | 0.05 | 0.05 | 0 | 0 | 0 | 0 | 0 | 0 | 0 | 0 | 0 |  | 101984313 | 7.07 | 7.07 | 0 | 0 | 0 | 0 | 0 | 0 | 0 | 7.07 | 7.07 | 0 | 0 | 0 | 0 | 0 | 0 | 0 | 0 | 0 | 1 | 1 |  |  | 1 | 1 | 1 | 5.14 |  |  |  |  | 3 | 1 | ТСН-2001.1. Доп. 1-42. Р. 1, о. 1, поз. 118 |  |  | 115 | 0 | 1.1-1-118 | 1 | 30 | 0 | 1 | 1 | 1 | 1 | 1 | 1 |  | 0 | 0 |  |  |  | 30 | 0 | 0 | [5 empty] | 0 |  | 0 | 0.05 | 36.34 | 0 | 0 | 0 | 0 | 0 | 0 | 0 | 0 | 0 | [13 empty] | 120 | 84 | 1.025 | 1 |  |  |  | 1007 | м3 | м3 | 1 | [6 empty] | 108958775 | 30 | Строительные работы | 0 |  | 1 | 115 | ТСН-2001.3-15. 15-51...15-81 | ТСН-2001.3-15-7 |  |  |  | 0 | 7.07 | 7.07 | 0 | 0 | 0 | 0 | 0 | [18 empty] | 0 | 0 | 0 |  |  |  |  | 120 | 84 |  |  |  |  | 0 |  | -862991314 | 2 | 1 | 2 | 0 | 0 | 0 | 0.05 | 0.05 | 0 | 0 |  | 0 | 3 | 0 |  | 0 | 1 | 0 | 0 | 0 | 0 |  |  | 0
18 | 1 | 74 |  | 17,2 | 1.3-2-24 | Смеси сухие штукатурные цементно-песчаные для внутренних и наружных работ, бездобавочные, В12,5 (М150), F50, крупность заполнителя не более 0,5 мм | т | 0.009838 | 0.5376 | 0.5376 |  |  |  | 58.17 | 58.17 | 0 | 0 | 0 | 0 | 0 | 0 | 0 | 0 | 0 |  | 101984313 | 796.76 | 796.76 | 0 | 0 | 0 | 0 | 0 | 0 | 0 | 796.76 | 796.76 | 0 | 0 | 0 | 0 | 0 | 0 | 0 | 0 | 0 | 1 | 1 |  |  | 1 | 1 | 1 | 7.42 |  |  |  |  | 3 | 1 | ТСН-2001.1. Доп. 1-42. Р. 3, о. 2, поз. 24 |  |  | 115 | 0 | 1.3-2-24 | 1 | 30 | 0 | 1 | 1 | 1 | 1 | 1 | 1 |  | 0 | 0 |  |  |  | 30 | 0 | 0 | [5 empty] | 0 |  | 0 | 58.17 | 5911.96 | 0 | 0 | 0 | 0 | 0 | 0 | 0 | 0 | 0 | [13 empty] | 120 | 84 | 1.025 | 1 |  |  |  | 1009 | т | т | 1000 | [6 empty] | 108958775 | 30 | Строительные работы | 0 |  | 1 | 115 | ТСН-2001.3-15. 15-51...15-81 | ТСН-2001.3-15-7 |  |  |  | 0 | 796.76 | 796.76 | 0 | 0 | 0 | 0 | 0 | [18 empty] | 0 | 0 | 0 |  |  |  |  | 120 | 84 |  |  |  |  | 0 |  | -224782797 | 2 | 1 | 2 | 0 | 0 | 0 | 58.17 | 58.17 | 0 | 0 |  | 0 | 3 | 0 |  | 0 | 1 | 0 | 0 | 0 | 0 |  |  | 0
18 | 1 | 75 |  | 17,3 | 1.3-2-5 | Растворы цементные, марка 100 | м3 | 0.004099 | 0.22399 | 0.224 |  |  |  | 14.28 | 14.28 | 0 | 0 | 0 | 0 | 0 | 0 | 0 | 0 | 0 |  | 101984313 | 451.14 | 451.14 | 0 | 0 | 0 | 0 | 0 | 0 | 0 | 451.14 | 451.14 | 0 | 0 | 0 | 0 | 0 | 0 | 0 | 0 | 0 | 1 | 1 |  |  | 1 | 1 | 1 | 7.72 |  |  |  |  | 3 | 1 | ТСН-2001.1. Доп. 1-42. Р. 3, о. 2, поз. 5 |  |  | 115 | 0 | 1.3-2-5 | 1 | 30 | 0 | 1 | 1 | 1 | 1 | 1 | 1 |  | 0 | 0 |  |  |  | 30 | 0 | 0 | [5 empty] | 0 |  | 0 | 14.28 | 3482.8 | 0 | 0 | 0 | 0 | 0 | 0 | 0 | 0 | 0 | [13 empty] | 120 | 84 | 1.025 | 1 |  |  |  | 1007 | м3 | м3 | 1 | [6 empty] | 108958775 | 30 | Строительные работы | 0 |  | 1 | 115 | ТСН-2001.3-15. 15-51...15-81 | ТСН-2001.3-15-7 |  |  |  | 0 | 451.14 | 451.14 | 0 | 0 | 0 | 0 | 0 | [18 empty] | 0 | 0 | 0 |  |  |  |  | 120 | 84 |  |  |  |  | 0 |  | -718781615 | 2 | 1 | 2 | 0 | 0 | 0 | 14.28 | 14.28 | 0 | 0 |  | 0 | 3 | 0 |  | 0 | 1 | 0 | 0 | 0 | 0 |  |  | 0
18 | 1 | 76 |  | 17,4 | 5745520000 | Растворы известковые, марки 4 | м3 | 0.020496 | 1.12 | 1.12 |  |  |  | 0 | 0 | 0 | 0 | 0 | 0 | 0 | 0 | 0 | 0 | 0 |  | 101984313 | 0 | 0 | 0 | 0 | 0 | 0 | 0 | 0 | 0 | 0 | 0 | 0 | 0 | 0 | 0 | 0 | 0 | 0 | 0 | 0 | 1 | 1 |  |  | 1 | 1 | 1 | 6.82 |  |  |  |  | 3 | 1 |  |  |  | 115 | 0 |  | 0 | 30 | 0 | 1 | 1 | 1 | 1 | 1 | 1 |  | 0 | 0 |  |  |  | 30 | 0 | 0 | [5 empty] | 0 |  | 0 | 0 | 0 | 0 | 0 | 0 | 0 | 0 | 0 | 0 | 0 | 0 | [13 empty] | 120 | 84 | 1.025 | 1 |  |  |  | 1007 | м3 | м3 | 1 | [6 empty] | 108958775 | 30 | Строительные работы | 0 |  | 1 | 115 | ТСН-2001.3-15. 15-51...15-81 | ТСН-2001.3-15-7 |  |  |  | 0 | 0 | 0 | 0 | 0 | 0 | 0 | 0 | [18 empty] | 0 | 0 | 0 |  |  |  |  | 120 | 84 |  |  |  |  | 0 |  | -1276781091 | 2 | 1 | 5 | 0 | 0 | 0 | 0 | 0 | 0 | 0 |  | 0 | 3 | 0 |  | 0 | 1 | 0 | 0 | 0 | 0 |  |  | 0
17 | 1 | 82 | 82 | 18 | 3.8-2-5 | Гидроизоляция стен, фундаментов боковая оклеечная по выравненной поверхности бутовой кладки, кирпичу и бетону в 2 слоя | 100 м2 изолируемой поверхности | 0.7818 | 0 | 0.7818 |  |  |  | 16983.13 | 546.25 | 1250.41 | 605.37 | 15186.47 | 0 | 46.657 | 0 | 0 | 13212.23 | 6226.45 |  | 101984313 | 952.97 | 93.73 | 147.31 | 28.38 | 711.93 | 0 | 57 | 0 | 0 | 952.97 | 93.73 | 147.31 | 28.38 | 711.93 | 0 | 57 | 0 | 0 | 87 | 41 | 1.047 | 1.068 |  |  | 1 | 26.06 | 10.37 | 6.98 |  |  |  |  | 0 | 1 | ТСН-2001.3. Доп. 1-42. Сб. 8, т. 2, поз. 5 |  |  | 65 | 0 | 3.8-2-5 | 1 | 30 | 0 | 26.06 | 1 | 1 | 1 | 1 | 1 |  | 87 | 41 |  |  |  | 30 | 0 | 0 | [5 empty] | 0 |  | 0 | 16983.13 | 698.7 | 1599.37 | 774.24 | 19424.86 | 0 | 59.679 | 0 | 0 | 13212.2289 | 6226.4527 | [13 empty] | 105 | 77 | 1.047 | 1.068 |  |  |  | 1005 | 100 м2 изолируемой поверхности | 100 м2 изолируемой поверхности | 100 | [6 empty] | 108958671 | 30 | Строительные работы | 0 |  | 1 | 65 | ТСН-2001.3-8. 8-2-2,3,5...7 | ТСН-2001.3-8-2 |  |  |  | 0 | 952.97 | 93.73 | 147.31 | 28.38 | 711.93 | 57 | 0 | 0 | [17 empty] | 0 | 0 | 0 |  |  |  |  | 105 | 77 |  |  |  |  | 0 |  | -460372935 | 2 | 1 | 2 | 0 | 968.59 | 0 | 37390.4 | 37390.4 | 0 | 0 |  | 0 | 3 | 0 |  | 0 | 1 | 0 | 0 | 0 | 0 |  |  | 0
18 | 1 | 80 |  | 18,1 | 1.1-1-144 | Материал рулонный кровельный и гидроизоляционный, наплавляемый, битумный, на основе стеклохолста, тип ХПП-3,5 | м2 | 179.814 | 230 | 230 |  |  |  | 13669.82 | 13669.82 | 0 | 0 | 0 | 0 | 0 | 0 | 0 | 0 | 0 |  | 101984313 | 17.84 | 17.84 | 0 | 0 | 0 | 0 | 0 | 0 | 0 | 17.84 | 17.84 | 0 | 0 | 0 | 0 | 0 | 0 | 0 | 0 | 0 | 1 | 1.068 |  |  | 1 | 1 | 1 | 3.99 |  |  |  |  | 3 | 1 | ТСН-2001.1 Доп. 55, Р. 1, о. 1, поз. 144 |  |  | 65 | 0 | 1.1-1-144 | 1 | 30 | 0 | 1 | 1 | 1 | 1 | 1 | 1 |  | 0 | 0 |  |  |  | 30 | 0 | 0 | [5 empty] | 0 |  | 0 | 13669.82 | 76.01 | 0 | 0 | 0 | 0 | 0 | 0 | 0 | 0 | 0 | [13 empty] | 105 | 77 | 1.047 | 1.068 |  |  |  | 1005 | м2 | м2 | 1 | [6 empty] | 108958671 | 30 | Строительные работы | 0 |  | 1 | 65 | ТСН-2001.3-8. 8-2-2,3,5...7 | ТСН-2001.3-8-2 |  |  |  | 0 | 17.84 | 17.84 | 0 | 0 | 0 | 0 | 0 | [18 empty] | 0 | 0 | 0 |  |  |  |  | 105 | 77 |  |  |  |  | 0 |  | -2094067281 | 2 | 1 | 2 | 0 | 0 | 0 | 13669.82 | 13669.82 | 0 | 0 |  | 0 | 3 | 0 |  | 0 | 1 | 0 | 0 | 0 | 0 |  |  | 0
18 | 1 | 81 |  | 18,2 | 1.1-1-613 | Мастика битумно-масляная клеящая, гидроизоляционная, герметизирующая, морозостойкая, горячего применения, диапазон температур применения от -25 до +40°С, для изоляции кабелей, защиты конструкций от блуждающих токов, заливки соединительных, осветительных и концевых муфт, защиты от коррозии подземных металлических коммуникаций | т | 0.34399 | 0.44 | 0.44 |  |  |  | 11789.37 | 11789.37 | 0 | 0 | 0 | 0 | 0 | 0 | 0 | 0 | 0 |  | 101984313 | 11626.84 | 11626.84 | 0 | 0 | 0 | 0 | 0 | 0 | 0 | 11626.84 | 11626.84 | 0 | 0 | 0 | 0 | 0 | 0 | 0 | 0 | 0 | 1 | 1.068 |  |  | 1 | 1 | 1 | 2.76 |  |  |  |  | 3 | 1 | ТСН-2001.1 Доп. 50, Р. 1, о. 1, поз. 613 |  |  | 65 | 0 | 1.1-1-613 | 1 | 30 | 0 | 1 | 1 | 1 | 1 | 1 | 1 |  | 0 | 0 |  |  |  | 30 | 0 | 0 | [5 empty] | 0 |  | 0 | 11789.37 | 34272.22 | 0 | 0 | 0 | 0 | 0 | 0 | 0 | 0 | 0 | [13 empty] | 105 | 77 | 1.047 | 1.068 |  |  |  | 1009 | т | т | 1000 | [6 empty] | 108958671 | 30 | Строительные работы | 0 |  | 1 | 65 | ТСН-2001.3-8. 8-2-2,3,5...7 | ТСН-2001.3-8-2 |  |  |  | 0 | 11626.84 | 11626.84 | 0 | 0 | 0 | 0 | 0 | [18 empty] | 0 | 0 | 0 |  |  |  |  | 105 | 77 |  |  |  |  | 0 |  | -109214414 | 2 | 1 | 2 | 0 | 0 | 0 | 11789.37 | 11789.37 | 0 | 0 |  | 0 | 3 | 0 |  | 0 | 1 | 0 | 0 | 0 | 0 |  |  | 0
17 | 1 | 86 | 86 | 19 | 3.8-2-7 | Гидроизоляция стен, фундаментов боковая обмазочная битумная в 2 слоя по выравненной поверхности бутовой кладки, кирпичу, бетону | 100 м2 изолируемой поверхности | 0.0183 | 0 | 0.0183 |  |  |  | 260.97 | 3.77 | 14.06 | 6.78 | 243.14 | 0 | 0.74724 | 0 | 0 | 211.53 | 99.69 |  | 101984313 | 586.12 | 27.72 | 71.29 | 13.35 | 487.11 | 0 | 39 | 0 | 0 | 586.12 | 27.72 | 71.29 | 13.35 | 487.11 | 0 | 39 | 0 | 0 | 87 | 41 | 1.047 | 1.068 |  |  | 1 | 26.06 | 10.26 | 6.98 |  |  |  |  | 0 | 1 | ТСН-2001.3. Доп. 1-42. Сб. 8, т. 2, поз. 7 |  |  | 65 | 0 | 3.8-2-7 | 1 | 30 | 0 | 26.06 | 1 | 1 | 1 | 1 | 1 |  | 87 | 41 |  |  |  | 30 | 0 | 0 | [5 empty] | 0 |  | 0 | 260.97 | 206.61 | 765.81 | 364.32 | 13290.6 | 0 | 40.833 | 0 | 0 | 211.5318 | 99.6874 | [13 empty] | 105 | 77 | 1.047 | 1.068 |  |  |  | 1005 | 100 м2 изолируемой поверхности | 100 м2 изолируемой поверхности | 100 | [6 empty] | 108958671 | 30 | Строительные работы | 0 |  | 1 | 65 | ТСН-2001.3-8. 8-2-2,3,5...7 | ТСН-2001.3-8-2 |  |  |  | 0 | 586.12 | 27.72 | 71.29 | 13.35 | 487.11 | 39 | 0 | 0 | [17 empty] | 0 | 0 | 0 |  |  |  |  | 105 | 77 |  |  |  |  | 0 |  | -1458127369 | 2 | 1 | 2 | 0 | 10.85 | 0 | 583.04 | 583.04 | 0 | 0 |  | 0 | 3 | 0 |  | 0 | 1 | 0 | 0 | 0 | 0 |  |  | 0
18 | 1 | 85 |  | 19,1 | 1.1-1-613 | Мастика битумно-масляная клеящая, гидроизоляционная, герметизирующая, морозостойкая, горячего применения, диапазон температур применения от -25 до +40°С, для изоляции кабелей, защиты конструкций от блуждающих токов, заливки соединительных, осветительных и концевых муфт, защиты от коррозии подземных металлических коммуникаций | т | 0.004392 | 0.24 | 0.24 |  |  |  | 150.53 | 150.53 | 0 | 0 | 0 | 0 | 0 | 0 | 0 | 0 | 0 |  | 101984313 | 11626.84 | 11626.84 | 0 | 0 | 0 | 0 | 0 | 0 | 0 | 11626.84 | 11626.84 | 0 | 0 | 0 | 0 | 0 | 0 | 0 | 0 | 0 | 1 | 1.068 |  |  | 1 | 1 | 1 | 2.76 |  |  |  |  | 3 | 1 | ТСН-2001.1 Доп. 50, Р. 1, о. 1, поз. 613 |  |  | 65 | 0 | 1.1-1-613 | 1 | 30 | 0 | 1 | 1 | 1 | 1 | 1 | 1 |  | 0 | 0 |  |  |  | 30 | 0 | 0 | [5 empty] | 0 |  | 0 | 150.53 | 34272.22 | 0 | 0 | 0 | 0 | 0 | 0 | 0 | 0 | 0 | [13 empty] | 105 | 77 | 1.047 | 1.068 |  |  |  | 1009 | т | т | 1000 | [6 empty] | 108958671 | 30 | Строительные работы | 0 |  | 1 | 65 | ТСН-2001.3-8. 8-2-2,3,5...7 | ТСН-2001.3-8-2 |  |  |  | 0 | 11626.84 | 11626.84 | 0 | 0 | 0 | 0 | 0 | [18 empty] | 0 | 0 | 0 |  |  |  |  | 105 | 77 |  |  |  |  | 0 |  | -109214414 | 2 | 1 | 2 | 0 | 0 | 0 | 150.53 | 150.53 | 0 | 0 |  | 0 | 3 | 0 |  | 0 | 1 | 0 | 0 | 0 | 0 |  |  | 0
17 | 1 | 90 | 90 | 20 | 3.9-57-3 | Установка алюминиевых нащельников | 100 м | 0.1458 | 0 | 0.1458 |  |  |  | 1764.58 | 135.34 | 2.31 | 1.04 | 1626.93 | 0 | 5.2458 | 0 | 0 | 1171.39 | 829.73 |  | 101984313 | 528.3 | 133 | 1.41 | 0.28 | 393.89 | 0 | 33.1 | 0 | 0 | 528.3 | 133 | 1.41 | 0.28 | 393.89 | 0 | 33.1 | 0 | 0 | 72 | 51 | 1.087 | 1 |  |  | 1 | 26.06 | 10.48 | 6.98 |  |  |  |  | 0 | 1 | ТСН-2001.3. Доп. 1-42. Сб. 9, т. 57, поз. 3 |  |  | 80 | 0 | 3.9-57-3 | 1 | 30 | 0 | 26.06 | 1 | 1 | 1 | 1 | 1 |  | 72 | 51 |  |  |  | 30 | 0 | 0 | [5 empty] | 0 |  | 0 | 1764.58 | 928.34 | 16.03 | 7.82 | 11157.85 | 0 | 35.9797 | 0 | 0 | 1171.3896 | 829.7343 | [13 empty] | 87 | 105 | 1.087 | 1 |  |  |  | 1003 | 100 м | 100 м | 100 | [6 empty] | 108958686 | 30 | Строительные работы | 0 |  | 1 | 80 | ТСН-2001.3-9. 9-1...9-72 | ТСН-2001.3-9-1 |  |  |  | 0 | 528.3 | 133 | 1.41 | 0.28 | 393.89 | 33.1 | 0 | 0 | [17 empty] | 0 | 0 | 0 |  |  |  |  | 87 | 105 |  |  |  |  | 0 |  | 1454142800 | 2 | 1 | 2 | 0 | 1.66 | 0 | 3767.36 | 3767.36 | 0 | 0 |  | 0 | 3 | 0 |  | 0 | 1 | 0 | 0 | 0 | 0 |  |  | 0
18 | 1 | 89 |  | 20,1 | 5275120000 | Алюминиевые изделия из листа и профиля (сливы, фризы, нащельники) | м | 0 | 0 | 0 |  |  |  | 0 | 0 | 0 | 0 | 0 | 0 | 0 | 0 | 0 | 0 | 0 |  | 101984313 | 0 | 0 | 0 | 0 | 0 | 0 | 0 | 0 | 0 | 0 | 0 | 0 | 0 | 0 | 0 | 0 | 0 | 0 | 0 | 0 | 1 | 1 |  |  | 1 | 1 | 1 | 6.82 |  |  |  |  | 3 | 1 |  |  |  | 80 | 0 |  | 0 | 30 | 0 | 1 | 1 | 1 | 1 | 1 | 1 |  | 0 | 0 |  |  |  | 30 | 0 | 0 | [5 empty] | 0 |  | 0 | 0 | 0 | 0 | 0 | 0 | 0 | 0 | 0 | 0 | 0 | 0 | [13 empty] | 87 | 105 | 1.087 | 1 |  |  |  | 1003 | м | м | 1 | [6 empty] | 108958686 | 30 | Строительные работы | 0 |  | 1 | 80 | ТСН-2001.3-9. 9-1...9-72 | ТСН-2001.3-9-1 |  |  |  | 0 | 0 | 0 | 0 | 0 | 0 | 0 | 0 | [18 empty] | 0 | 0 | 0 |  |  |  |  | 87 | 105 |  |  |  |  | 0 |  | 818128233 | 2 | 1 | 5 | 0 | 0 | 0 | 0 | 0 | 0 | 0 |  | 0 | 3 | 0 |  | 0 | 1 | 0 | 0 | 0 | 0 |  |  | 0
17 | 1 | 94 | 94 | 21 | 3.12-14-1 | Устройство мелких покрытий (брандмауэры, парапеты, свесы и т.п.) из листовой оцинкованной стали | 100 м2 покрытия | 0.1856 | 0 | 0.1856 |  |  |  | 5773.88 | 52.07 | 8.42 | 4.69 | 5713.39 | 0 | 19.6098 | 0 | 0 | 5084.92 | 2342.49 |  | 101984313 | 1130.6 | 40.18 | 3.72 | 0.88 | 1086.7 | 0 | 97.2 | 0 | 0 | 1130.6 | 40.18 | 3.72 | 0.88 | 1086.7 | 0 | 97.2 | 0 | 0 | 89 | 41 | 1.087 | 1.001 |  |  | 1 | 26.06 | 11.22 | 6.98 |  |  |  |  | 0 | 1 | ТСН-2001.3. Доп. 1-42. Сб. 12, т. 14, поз. 1 |  |  | 96 | 0 | 3.12-14-1 | 1 | 30 | 0 | 26.06 | 1 | 1 | 1 | 1 | 1 |  | 89 | 41 |  |  |  | 30 | 0 | 0 | [5 empty] | 0 |  | 0 | 5773.88 | 280.74 | 45.33 | 25.02 | 30783.11 | 0 | 105.6564 | 0 | 0 | 5084.9171 | 2342.4899 | [13 empty] | 120 | 84 | 1.087 | 1.001 |  |  |  | 1013 | 100 м2 покрытия | 100 м2 покрытия | 1 | [6 empty] | 108958702 | 30 | Строительные работы | 0 |  | 1 | 96 | ТСН-2001.3-12. 12-1...12-29 | ТСН-2001.3-12-1 |  |  |  | 0 | 1130.6 | 40.18 | 3.72 | 0.88 | 1086.7 | 97.2 | 0 | 0 | [17 empty] | 0 | 0 | 0 |  |  |  |  | 120 | 84 |  |  |  |  | 0 |  | -1566114270 | 2 | 1 | 2 | 0 | 7.5 | 0 | 13208.79 | 13208.79 | 0 | 0 |  | 0 | 3 | 0 |  | 0 | 1 | 0 | 0 | 0 | 0 |  |  | 0
18 | 1 | 93 |  | 21,1 | 0930115000 | Сталь кровельная листовая оцинкованная толщиной листа 0,5 мм | т | 0.10579 | 0.57 | 0.57 |  |  |  | 0 | 0 | 0 | 0 | 0 | 0 | 0 | 0 | 0 | 0 | 0 |  | 101984313 | 0 | 0 | 0 | 0 | 0 | 0 | 0 | 0 | 0 | 0 | 0 | 0 | 0 | 0 | 0 | 0 | 0 | 0 | 0 | 0 | 1 | 1.001 |  |  | 1 | 1 | 1 | 6.82 |  |  |  |  | 3 | 1 |  |  |  | 96 | 0 |  | 0 | 30 | 0 | 1 | 1 | 1 | 1 | 1 | 1 |  | 0 | 0 |  |  |  | 30 | 0 | 0 | [5 empty] | 0 |  | 0 | 0 | 0 | 0 | 0 | 0 | 0 | 0 | 0 | 0 | 0 | 0 | [13 empty] | 120 | 84 | 1.087 | 1.001 |  |  |  | 1009 | т | т | 1000 | [6 empty] | 108958702 | 30 | Строительные работы | 0 |  | 1 | 96 | ТСН-2001.3-12. 12-1...12-29 | ТСН-2001.3-12-1 |  |  |  | 0 | 0 | 0 | 0 | 0 | 0 | 0 | 0 | [18 empty] | 0 | 0 | 0 |  |  |  |  | 120 | 84 |  |  |  |  | 0 |  | 1940584027 | 2 | 1 | 5 | 0 | 0 | 0 | 0 | 0 | 0 | 0 |  | 0 | 3 | 0 |  | 0 | 1 | 0 | 0 | 0 | 0 |  |  | 0
17 | 1 | 98 | 98 | 22 | 3.10-79-1 | Установка врезных дверных замков с ручками в готовые гнезда | 10 компл. | 0.8 | 0 | 0.8 |  |  |  | 1302.4 | 42.83 | 4.26 | 2.61 | 1255.31 | 0 | 3.3253 | 0 | 0 | 1117.23 | 514.68 |  | 101984313 | 59.54 | 1.61 | 0.42 | 0.12 | 57.51 | 0 | 3.97 | 0 | 0 | 59.54 | 1.61 | 0.42 | 0.12 | 57.51 | 0 | 3.97 | 0 | 0 | 89 | 41 | 1.047 | 1 |  |  | 1 | 26.06 | 12.17 | 33.2 |  |  |  |  | 0 | 1 | ТСН-2001.3. Доп. 1-42. Сб. 10, т. 79, поз. 1 |  |  | 86 | 0 | 3.10-79-1 | 1 | 30 | 0 | 26.06 | 1 | 1 | 1 | 1 | 1 |  | 89 | 41 |  |  |  | 30 | 0 | 0 | [5 empty] | 0 |  | 0 | 1302.4 | 53.45 | 5.35 | 3.39 | 1569.07 | 0 | 4.1566 | 0 | 0 | 1117.2259 | 514.6771 | [13 empty] | 120 | 84 | 1.047 | 1 |  |  |  | 1013 | 10 компл. | 10 компл. | 1 | [6 empty] | 108958692 | 30 | Строительные работы | 0 |  | 1 | 86 | ТСН-2001.3-10. 10-79...10-81 | ТСН-2001.3-10-6 |  |  |  | 0 | 59.54 | 1.61 | 0.42 | 0.12 | 57.51 | 3.97 | 0 | 0 | [17 empty] | 0 | 0 | 0 |  |  |  |  | 120 | 84 |  |  |  |  | 0 |  | -1766897354 | 2 | 1 | 2 | 0 | 4.18 | 0 | 2938.49 | 2938.49 | 0 | 0 |  | 0 | 3 | 0 |  | 0 | 1 | 0 | 0 | 0 | 0 |  |  | 0
18 | 1 | 98 |  | 22,1 | 4981150000 | Замок врезной с ручками | КОМПЛЕКТ | 8 | 10 | 10 |  |  |  | 0 | 0 | 0 | 0 | 0 | 0 | 0 | 0 | 0 | 0 | 0 |  | 101984313 | 0 | 0 | 0 | 0 | 0 | 0 | 0 | 0 | 0 | 0 | 0 | 0 | 0 | 0 | 0 | 0 | 0 | 0 | 0 | 0 | 1 | 1 |  |  | 1 | 1 | 1 | 6.82 |  |  |  |  | 3 | 1 |  |  |  | 86 | 0 |  | 0 | 30 | 0 | 1 | 1 | 1 | 1 | 1 | 1 |  | 0 | 0 |  |  |  | 30 | 0 | 0 | [5 empty] | 0 |  | 0 | 0 | 0 | 0 | 0 | 0 | 0 | 0 | 0 | 0 | 0 | 0 | [13 empty] | 120 | 84 | 1.047 | 1 |  |  |  | 1013 | КОМПЛЕКТ | КОМПЛЕКТ | 1 | [6 empty] | 108958692 | 30 | Строительные работы | 0 |  | 1 | 86 | ТСН-2001.3-10. 10-79...10-81 | ТСН-2001.3-10-6 |  |  |  | 0 | 0 | 0 | 0 | 0 | 0 | 0 | 0 | [18 empty] | 0 | 0 | 0 |  |  |  |  | 120 | 84 |  |  |  |  | 0 |  | 1227605245 | 2 | 1 | 5 | 0 | 0 | 0 | 0 | 0 | 0 | 0 |  | 0 | 3 | 0 |  | 0 | 1 | 0 | 0 | 0 | 0 |  |  | 0
17 | 1 | 108 | 108 | 23 | 3.9-19-1 | Монтаж лестниц прямолинейных и криволинейных, пожарных с ограждением | 1 т конструкций | 0.1068 | 0 | 0.1068 |  |  |  | 1324.64 | 88.56 | 81.88 | 29.19 | 1154.2 | 0 | 3.355 | 0 | 0 | 831.02 | 588.64 |  | 101984313 | 526.07 | 80.9 | 63.69 | 9.61 | 381.48 | 0 | 28.9 | 0 | 0 | 526.07 | 80.9 | 63.69 | 9.61 | 381.48 | 0 | 28.9 | 0 | 0 | 72 | 51 | 1.087 | 1 |  |  | 1 | 26.06 | 11.08 | 10.25 |  |  |  |  | 0 | 1 | ТСН-2001.3. Доп. 1-42. Сб. 9, т. 19, поз. 1 |  |  | 80 | 0 | 3.9-19-1 | 1 | 30 | 0 | 26.06 | 1 | 1 | 1 | 1 | 1 |  | 72 | 51 |  |  |  | 30 | 0 | 0 | [5 empty] | 0 |  | 0 | 1324.64 | 829.23 | 767.07 | 272.33 | 10806.3 | 0 | 31.4143 | 0 | 0 | 831.024 | 588.642 | [13 empty] | 87 | 105 | 1.087 | 1 |  |  |  | 1013 | 1 т конструкций | 1 т конструкций | 1 | [6 empty] | 108958686 | 30 | Строительные работы | 0 |  | 1 | 80 | ТСН-2001.3-9. 9-1...9-72 | ТСН-2001.3-9-1 |  |  |  | 0 | 526.07 | 80.9 | 63.69 | 9.61 | 381.48 | 28.9 | 0 | 0 | [17 empty] | 0 | 0 | 0 |  |  |  |  | 87 | 105 |  |  |  |  | 0 |  | -61118358 | 2 | 1 | 2 | 0 | 46.7 | 0 | 2791 | 2791 | 0 | 0 |  | 0 | 3 | 0 |  | 0 | 1 | 0 | 0 | 0 | 0 |  |  | 0
18 | 1 | 106 |  | 23,1 | 1297020000 | Болты строительные с гайками и шайбами | т | 0 | 0 | 0 |  |  |  | 0 | 0 | 0 | 0 | 0 | 0 | 0 | 0 | 0 | 0 | 0 |  | 101984313 | 0 | 0 | 0 | 0 | 0 | 0 | 0 | 0 | 0 | 0 | 0 | 0 | 0 | 0 | 0 | 0 | 0 | 0 | 0 | 0 | 1 | 1 |  |  | 1 | 1 | 1 | 6.82 |  |  |  |  | 3 | 1 |  |  |  | 80 | 0 |  | 0 | 30 | 0 | 1 | 1 | 1 | 1 | 1 | 1 |  | 0 | 0 |  |  |  | 30 | 0 | 0 | [5 empty] | 0 |  | 0 | 0 | 0 | 0 | 0 | 0 | 0 | 0 | 0 | 0 | 0 | 0 | [13 empty] | 87 | 105 | 1.087 | 1 |  |  |  | 1009 | т | т | 1000 | [6 empty] | 108958686 | 30 | Строительные работы | 0 |  | 1 | 80 | ТСН-2001.3-9. 9-1...9-72 | ТСН-2001.3-9-1 |  |  |  | 0 | 0 | 0 | 0 | 0 | 0 | 0 | 0 | [18 empty] | 0 | 0 | 0 |  |  |  |  | 87 | 105 |  |  |  |  | 0 |  | -647853212 | 2 | 1 | 5 | 0 | 0 | 0 | 0 | 0 | 0 | 0 |  | 0 | 3 | 0 |  | 0 | 1 | 0 | 0 | 0 | 0 |  |  | 0
18 | 1 | 107 |  | 23,2 | 5262420000 | Стальные конструкции лестниц и площадок | т | 0.1068 | 1 | 1 |  |  |  | 0 | 0 | 0 | 0 | 0 | 0 | 0 | 0 | 0 | 0 | 0 |  | 101984313 | 0 | 0 | 0 | 0 | 0 | 0 | 0 | 0 | 0 | 0 | 0 | 0 | 0 | 0 | 0 | 0 | 0 | 0 | 0 | 0 | 1 | 1 |  |  | 1 | 1 | 1 | 6.82 |  |  |  |  | 3 | 1 |  |  |  | 80 | 0 |  | 0 | 30 | 0 | 1 | 1 | 1 | 1 | 1 | 1 |  | 0 | 0 |  |  |  | 30 | 0 | 0 | [5 empty] | 0 |  | 0 | 0 | 0 | 0 | 0 | 0 | 0 | 0 | 0 | 0 | 0 | 0 | [13 empty] | 87 | 105 | 1.087 | 1 |  |  |  | 1009 | т | т | 1000 | [6 empty] | 108958686 | 30 | Строительные работы | 0 |  | 1 | 80 | ТСН-2001.3-9. 9-1...9-72 | ТСН-2001.3-9-1 |  |  |  | 0 | 0 | 0 | 0 | 0 | 0 | 0 | 0 | [18 empty] | 0 | 0 | 0 |  |  |  |  | 87 | 105 |  |  |  |  | 0 |  | 1004803192 | 2 | 1 | 5 | 0 | 0 | 0 | 0 | 0 | 0 | 0 |  | 0 | 3 | 0 |  | 0 | 1 | 0 | 0 | 0 | 0 |  |  | 0
51 | 1 | 5 | 82 |  | Новый подраздел | Подраздел: установка блоков и приямков | 0 | [6 empty] | 136821.31 | 50279.78 | 38922.6 | 11230.29 | 47618.93 | 0 | 148.2535 | 0 | 0 | 48473.09 | 22629.31 |  |  | 136821.31 | 50279.78 | 38922.6 | 11230.29 | 47618.93 | 0 | 148.2535 | 0 | 0 | 48473.09 | 22629.31 |  |  | 0 | 0 | 0 | 225892.17 | 225892.17 | 0 | 0 | 50279.78 | 50279.78 | 0 | 50279.78 | 0 | 0 | 0 | 0 | 0 | [19 empty] | 0 | 0 | 0 | 225892.17 | 225892.17 | 0 | 0 | 50279.78 | 50279.78 | 0 | 50279.78 | 0 | 0 | 0 | 0 | 0 | [114 empty] | 0
50 | 0 | 0 | 1 | 201 | 136821.31 | ПЗ | Прямые затраты |  |  | 201 | 1 | 3 |  | 2 | [7 empty] | 136821.31 | 1 | 136821.31
50 | 0 | 0 | 1 | 202 | 50279.78 | СтМатОб | Стоимость материальных ресурсов (всего) |  |  | 202 | 2 | 3 |  | 2 | [7 empty] | 50279.78 | 1 | 50279.78
50 | 0 | 0 | 1 | 222 | 0 | СтМатОбЗак | Стоимость материалов и оборудования заказчика |  |  | 222 | 3 | 3 |  | 2 | [7 empty] | 0 | 1 | 0
50 | 0 | 0 | 1 | 225 | 50279.78 | СтМатОбПод | Стоимость материалов и оборудования подрядчика |  |  | 225 | 4 | 3 |  | 2 | [7 empty] | 50279.78 | 1 | 50279.78
50 | 0 | 0 | 1 | 226 | 50279.78 | СтМат | Стоимость материалов (всего) |  |  | 226 | 5 | 3 |  | 2 | [7 empty] | 50279.78 | 1 | 50279.78
50 | 0 | 0 | 1 | 227 | 0 | СтМатЗак | Стоимость материалов заказчика |  |  | 227 | 6 | 3 |  | 2 | [7 empty] | 0 | 1 | 0
50 | 0 | 0 | 1 | 228 | 50279.78 | СтМатПод | Стоимость материалов подрядчика |  |  | 228 | 7 | 3 |  | 2 | [7 empty] | 50279.78 | 1 | 50279.78
50 | 0 | 0 | 1 | 216 | 0 | Оборуд | Стоимость оборудования (всего) |  |  | 216 | 8 | 3 |  | 2 | [7 empty] | 0 | 1 | 0
50 | 0 | 0 | 1 | 223 | 0 | ОборудЗак | Стоимость оборудования заказчика |  |  | 223 | 9 | 3 |  | 2 | [7 empty] | 0 | 1 | 0
50 | 0 | 0 | 1 | 229 | 0 | ОборудПод | Стоимость оборудования подрядчика |  |  | 229 | 10 | 3 |  | 2 | [7 empty] | 0 | 1 | 0
50 | 0 | 0 | 1 | 203 | 38922.6 | ЭММ | Эксплуатация машин |  |  | 203 | 11 | 3 |  | 2 | [7 empty] | 38922.6 | 1 | 38922.6
50 | 0 | 0 | 1 | 231 | 0 | ЭММсНРиСП | Эксплуатация машин по ТСН-2001.16 |  |  | 231 | 12 | 3 |  | 2 | [7 empty] | 0 | 1 | 0
50 | 0 | 0 | 1 | 204 | 11230.29 | ЗПМ | ЗП машинистов |  |  | 204 | 13 | 3 |  | 2 | [7 empty] | 11230.29 | 1 | 11230.29
50 | 0 | 0 | 1 | 205 | 47618.93 | ОЗП | Основная ЗП рабочих |  |  | 205 | 14 | 3 |  | 2 | [7 empty] | 47618.93 | 1 | 47618.93
50 | 0 | 0 | 1 | 232 | 0 | ОЗПсНРиСП | Основная ЗП рабочих по ТСН-2001.16 |  |  | 232 | 15 | 3 |  | 2 | [7 empty] | 0 | 1 | 0
50 | 0 | 0 | 1 | 214 | 225892.17 | Строит | Строительные работы с НР и СП |  |  | 214 | 16 | 3 |  | 2 | [7 empty] | 225892.17 | 1 | 225892.17
50 | 0 | 0 | 1 | 215 | 0 | Монтаж | Монтажные работы с НР и СП |  |  | 215 | 17 | 3 |  | 2 | [7 empty] | 0 | 1 | 0
50 | 0 | 0 | 1 | 217 | 0 | Прочие | Прочие работы с НР и СП |  |  | 217 | 18 | 3 |  | 2 | [7 empty] | 0 | 1 | 0
50 | 0 | 0 | 1 | 230 | 0 | ПрочиеЗатр | Прочие затраты по ТСН-2001.16 |  |  | 230 | 19 | 3 |  | 2 | [7 empty] | 0 | 1 | 0
50 | 0 | 0 | 1 | 206 | 0 | ВозврМат | Возврат материалов |  |  | 206 | 20 | 3 |  | 2 | [7 empty] | 0 | 1 | 0
50 | 0 | 0 | 1 | 207 | 148.2535 | ТрудСтр | Трудозатраты строителей |  |  | 207 | 21 | 3 |  | -1 | [7 empty] | 148.2535 | 1 | 148.2535
50 | 0 | 0 | 1 | 208 | 0 | ТрудМаш | Трудозатраты машинистов |  |  | 208 | 22 | 3 |  | -1 | [7 empty] | 0 | 1 | 0
50 | 0 | 0 | 1 | 209 | 0 | ТранспМат | Транспорт материалов |  |  | 209 | 23 | 3 |  | 2 | [7 empty] | 0 | 1 | 0
50 | 0 | 0 | 1 | 233 | 0 | Перевозка | Перевозка грузов |  |  | 233 | 24 | 3 |  | 2 | [7 empty] | 0 | 1 | 0
50 | 0 | 0 | 1 | 210 | 48473.09 | НР | Накладные расходы |  |  | 210 | 25 | 3 |  | 2 | [7 empty] | 48473.09 | 1 | 48473.09
50 | 0 | 0 | 1 | 211 | 22629.31 | СмПриб | Сметная прибыль |  |  | 211 | 26 | 3 |  | 2 | [7 empty] | 22629.31 | 1 | 22629.31
50 | 0 | 0 | 1 | 224 | 225892.17 | Всего | Всего с НР и СП |  |  | 224 | 27 | 3 |  | 2 | [7 empty] | 225892.17 | 1 | 225892.17
5 | 1 |  | 164 |  | Новый подраздел | Подраздел: устройство трубопроводов |  | 0 |  | 0 | [7 empty] | 0 |  |  | 0 | [53 empty] | 0 | [11 empty] | 0
52 | 1 | 5 | 147 | 0 | Новый подраздел | Подраздел: устройство трубопроводов | [7 empty] | 95128.15 | 49357.64 | 12909.64 | 7317.64 | 32860.87 | 0 | 108.5145 | 0 | 0 | 26379.94 | 13472.96 | 0 | 0 | 95128.15 | 49357.64 | 12909.64 | 7317.64 | 32860.87 | 0 | 108.5145 | 0 | 0 | 26379.94 | 13472.96 | 0 | 0 | 0 | 0 | 0 | 146689.27 | 146689.27 | 0 | 0 | 49357.64 | 49357.64 | 0 | 49357.64 | 0 | 0 | 0 | 0 | 0 | 0 | 0 | 0 | 0 | 0 | 0 | 0 | 0 | 0 | 0 | 0 | 0 | 0 | 0 | 0 | 0 | 0 | 0 | 0 | 0 | 0 | 0 | 146689.27 | 146689.27 | 0 | 0 | 49357.64 | 49357.64 | 0 | 49357.64 | 0 | 0 | 0 | 0 | 0 | 0 | 0 | 0 | 0 | 0 | 0 | 0 | 0 | 0 | 0 | 0 | 0 | 0 | 0 | 0 | 0 | 0 | 0 | 0 | 0 | 0 | 0 | 0 | 0 | 0 | 0 | 0 | 0 | 0 | 0 | 0 | 0 | 0 | 0 | 0 | 0 | 0 | 0 | 0 | 0 | 0 | 0 | 0 | 0 | 0 | 0 | 0 | 0 | 0 | 0 | 0 | 0 | 0 | 0 | 0 | 0 | 0 | 0 | 0 | 0 | 0 | 0 | 0 | 0 | 0 | 0 | 0 | 0 | 0 | 0 | 0 | 0 | 0 | 0 | 0 | 0 | 0 | 0 | 0 | 0 | 0 | 0 | 0 | 0 | 0 | 0 | 0 | 0 | 0 | 0 | 0 | 0 | 0 | 0 | 0 | 0 | 0 | 0 | 0 | 0 | 0 | 0 | 0 | 0 | 0 | 0 | 0 | 0 | 0 | 0 | 0 | 0 | 0 | 0 | 0
17 | 1 | 111 | 111 | 24 | 6.69-2-1 | Пробивка отбойным молотком сквозных отверстий в бетонных стенах и фундаментах толщиной 0,4 м для трубопроводов диаметром 100 мм | 100 отверстий | 0.08 | 0 | 0.08 |  |  |  | 7970.59 | 0 | 3872.92 | 2195.29 | 4097.67 | 0 | 12.899 | 0 | 0 | 3073.25 | 1680.04 |  | 101984313 | 5472.76 | 0 | 3595.5 | 1005.75 | 1877.26 | 0 | 154 | 0 | 0 | 5472.76 | 0 | 3595.5 | 1005.75 | 1877.26 | 0 | 154 | 0 | 0 | 75 | 41 | 1.047 | 1.002 |  |  | 1 | 26.06 | 12.86 | 1 |  |  |  |  | 0 | 1 | ТСН-2001.6. Доп. 1-42. Сб. 69, т. 2, поз. 1 |  |  | 682 | 0 | 6.69-2-1 | 1 | 60 | 0 | 26.06 | 1 | 1 | 1 | 1 | 1 |  | 75 | 41 |  |  |  | 30 | 0 | 0 | [5 empty] | 0 |  | 0 | 7970.59 | 0 | 48411.34 | 27441.7 | 51220.67 | 0 | 161.238 | 0 | 0 | 3073.2525 | 1680.0447 | [13 empty] | 91 | 70 | 1.047 | 1.002 |  |  |  | 1013 | 100 отверстий | 100 отверстий | 1 | [6 empty] | 108959342 | 60 | Ремонтно-строительные работы | 0 |  | 1 | 682 | ТСН-2001.6-69. 69-1...69-49 | ТСН-2001.6-69-1 |  |  |  | 0 | 5472.76 | 0 | 3595.5 | 1005.75 | 1877.26 | 154 | 0 | 0 | [17 empty] | 0 | 0 | 0 |  |  |  |  | 91 | 70 |  |  |  |  | 0 |  | 481926121 | 2 | 1 | 2 | 0 | 3512.46 | 0 | 16236.34 | 16236.34 | 0 | 0 |  | 0 | 3 | 0 |  | 0 | 1 | 0 | 0 | 0 | 0 |  |  | 0
17 | 1 | 114 | 114 | 25 | 6.69-2-4 | Пробивка отбойным молотком сквозных отверстий в бетонных стенах и фундаментах толщиной 0,4 м для трубопроводов диаметром 200 мм | 100 отверстий | 0.14 | 0 | 0.14 |  |  |  | 18628.88 | 0 | 9036.72 | 5122.35 | 9592.16 | 0 | 30.1955 | 0 | 0 | 7194.12 | 3932.79 |  | 101984313 | 7305.14 | 0 | 4794 | 1341 | 2511.14 | 0 | 206 | 0 | 0 | 7305.14 | 0 | 4794 | 1341 | 2511.14 | 0 | 206 | 0 | 0 | 75 | 41 | 1.047 | 1.002 |  |  | 1 | 26.06 | 12.86 | 1 |  |  |  |  | 0 | 1 | ТСН-2001.6. Доп. 1-42. Сб. 69, т. 2, поз. 4 |  |  | 682 | 0 | 6.69-2-4 | 1 | 60 | 0 | 26.06 | 1 | 1 | 1 | 1 | 1 |  | 75 | 41 |  |  |  | 30 | 0 | 0 | [5 empty] | 0 |  | 0 | 18628.88 | 0 | 64548.46 | 36589.02 | 68515.91 | 0 | 215.682 | 0 | 0 | 7194.12 | 3932.7856 | [13 empty] | 91 | 70 | 1.047 | 1.002 |  |  |  | 1013 | 100 отверстий | 100 отверстий | 1 | [6 empty] | 108959342 | 60 | Ремонтно-строительные работы | 0 |  | 1 | 682 | ТСН-2001.6-69. 69-1...69-49 | ТСН-2001.6-69-1 |  |  |  | 0 | 7305.14 | 0 | 4794 | 1341 | 2511.14 | 206 | 0 | 0 | [17 empty] | 0 | 0 | 0 |  |  |  |  | 91 | 70 |  |  |  |  | 0 |  | 878765690 | 2 | 1 | 2 | 0 | 8195.76 | 0 | 37951.55 | 37951.55 | 0 | 0 |  | 0 | 3 | 0 |  | 0 | 1 | 0 | 0 | 0 | 0 |  |  | 0
17 | 1 | 118 | 118 | 26 | 3.34-17-4 | Устройство трубопроводов из асбестоцементных труб с соединением манжетами полиэтиленовыми более 2-х отверстий | 1 канало-километр трубопровода | 0.1331 | 0 | 0.1331 |  |  |  | 19073.99 | 13363.98 | 0 | 0 | 5710.01 | 0 | 19.5984 | 0 | 0 | 5253.21 | 2341.1 |  | 101984313 | 21096.98 | 19554.14 | 0 | 0 | 1542.84 | 0 | 138 | 0 | 0 | 21096.98 | 19554.14 | 0 | 0 | 1542.84 | 0 | 138 | 0 | 0 | 92 | 41 | 1.067 | 1.081 |  |  | 1 | 26.06 | 1 | 4.75 |  |  |  |  | 0 | 1 | ТСН-2001.3. Доп. 1-42. Сб. 34, т. 17, поз. 4 |  |  | 242 | 0 | 3.34-17-4 | 1 | 30 | 0 | 26.06 | 1 | 1 | 1 | 1 | 1 |  | 92 | 41 |  |  |  | 30 | 0 | 0 | [5 empty] | 0 |  | 0 | 19073.99 | 100405.64 | 0 | 0 | 42900.23 | 0 | 147.246 | 0 | 0 | 5253.2092 | 2341.1041 | [13 empty] | 112 | 70 | 1.067 | 1.081 |  |  |  | 1013 | 1 канало-километр трубопровода | 1 канало-километр трубопровода | 1 | [6 empty] | 108958902 | 30 | Строительные работы | 0 |  | 1 | 242 | ТСН-2001.3-34. 34-17...34-28 | ТСН-2001.3-34-6 |  |  |  | 0 | 21096.98 | 19554.14 | 0 | 0 | 1542.84 | 138 | 0 | 0 | [17 empty] | 0 | 0 | 0 |  |  |  |  | 112 | 70 |  |  |  |  | 0 |  | 357937352 | 2 | 1 | 2 | 0 | 0 | 0 | 26668.3 | 26668.3 | 0 | 0 |  | 0 | 3 | 0 |  | 0 | 1 | 0 | 0 | 0 | 0 |  |  | 0
17 | 1 | 122 | 122 | 27 | 3.34-17-4 | Устройство трубопроводов из асбестоцементных труб с соединением манжетами полиэтиленовыми более 2-х отверстий | 1 канало-километр трубопровода | 0.1047 | 0 | 0.1047 |  |  |  | 15004.16 | 10512.46 | 0 | 0 | 4491.7 | 0 | 15.4167 | 0 | 0 | 4132.36 | 1841.6 |  | 101984313 | 21096.98 | 19554.14 | 0 | 0 | 1542.84 | 0 | 138 | 0 | 0 | 21096.98 | 19554.14 | 0 | 0 | 1542.84 | 0 | 138 | 0 | 0 | 92 | 41 | 1.067 | 1.081 |  |  | 1 | 26.06 | 1 | 4.75 |  |  |  |  | 0 | 1 | ТСН-2001.3. Доп. 1-42. Сб. 34, т. 17, поз. 4 |  |  | 242 | 0 | 3.34-17-4 | 1 | 30 | 0 | 26.06 | 1 | 1 | 1 | 1 | 1 |  | 92 | 41 |  |  |  | 30 | 0 | 0 | [5 empty] | 0 |  | 0 | 15004.16 | 100405.64 | 0 | 0 | 42900.23 | 0 | 147.246 | 0 | 0 | 4132.364 | 1841.597 | [13 empty] | 112 | 70 | 1.067 | 1.081 |  |  |  | 1013 | 1 канало-километр трубопровода | 1 канало-километр трубопровода | 1 | [6 empty] | 108958902 | 30 | Строительные работы | 0 |  | 1 | 242 | ТСН-2001.3-34. 34-17...34-28 | ТСН-2001.3-34-6 |  |  |  | 0 | 21096.98 | 19554.14 | 0 | 0 | 1542.84 | 138 | 0 | 0 | [17 empty] | 0 | 0 | 0 |  |  |  |  | 112 | 70 |  |  |  |  | 0 |  | 357937352 | 2 | 1 | 2 | 0 | 0 | 0 | 20978.12 | 20978.12 | 0 | 0 |  | 0 | 3 | 0 |  | 0 | 1 | 0 | 0 | 0 | 0 |  |  | 0
18 | 1 | 120 |  | 27,1 | 1.12-3-25 | Трубы хризотилцементные безнапорные, марка БНТ, диаметр условного прохода 100 мм, внутренний диаметр 100 мм | м | -103.653 | -990 | -990 |  |  |  | -9737.91 | -9737.91 | 0 | 0 | 0 | 0 | 0 | 0 | 0 | 0 | 0 |  | 101984313 | 15.01 | 15.01 | 0 | 0 | 0 | 0 | 0 | 0 | 0 | 15.01 | 15.01 | 0 | 0 | 0 | 0 | 0 | 0 | 0 | 0 | 0 | 1 | 1.081 |  |  | 1 | 1 | 1 | 5.79 |  |  |  |  | 3 | 1 | ТСН-2001.1 Доп. 49, Р. 12, о. 3, поз. 25 |  |  | 242 | 0 | 1.12-3-25 | 1 | 30 | 1 | 1 | 1 | 1 | 1 | 1 | 1 |  | 0 | 0 |  |  |  | 30 | 0 | 0 | [5 empty] | 0 |  | 0 | -9737.91 | 93.97 | 0 | 0 | 0 | 0 | 0 | 0 | 0 | 0 | 0 | [13 empty] | 112 | 70 | 1.067 | 1.081 |  |  |  | 1003 | м | м | 1 | [6 empty] | 108958902 | 30 | Строительные работы | 0 |  | 1 | 242 | ТСН-2001.3-34. 34-17...34-28 | ТСН-2001.3-34-6 |  |  |  | 0 | 15.01 | 15.01 | 0 | 0 | 0 | 0 | 0 | [18 empty] | 0 | 0 | 0 |  |  |  |  | 112 | 70 |  |  |  |  | 0 |  | 1426399734 | 2 | 1 | 2 | 0 | 0 | 0 | -9737.91 | -9737.91 | 0 | 0 |  | 0 | 3 | 0 |  | 0 | 1 | 0 | 0 | 0 | 0 |  |  | 0
17 | 1 |  |  | 28 | 1.12-3-26 | Трубы хризотилцементные безнапорные, марка БНТ, диаметр условного прохода 150 мм, внутренний диаметр 141 мм | м | 97.5 | 0 | 97.5 |  |  |  | 13845.78 | 13845.78 | 0 | 0 | 0 | 0 | 0 | 0 | 0 | 0 | 0 |  | 101984313 | 24.4 | 24.4 | 0 | 0 | 0 | 0 | 0 | 0 | 0 | 24.4 | 24.4 | 0 | 0 | 0 | 0 | 0 | 0 | 0 | 0 | 0 | 1 | 1 |  |  | 1 | 1 | 1 | 5.82 |  |  |  |  | 3 | 1 | ТСН-2001.1 Доп. 49, Р. 12, о. 3, поз. 26 |  |  | 1617 | 0 | 1.12-3-26 | 1 | 200 | 0 | 1 | 1 | 1 | 1 | 1 | 1 |  | 0 | 0 |  |  |  | 30 | 0 | 0 | [5 empty] | 0 |  | 0 | 13845.78 | 142.01 | 0 | 0 | 0 | 0 | 0 | 0 | 0 | 0 | 0 | [13 empty] | 0 | 0 | 1 | 1 |  |  |  | 1003 | м | м | 1 | [6 empty] | 108960277 | 200 | Материалы строительные | 0 |  | 1 | 1617 | ТСН-2001.1 Материалы строительные | ТСН-2001.1-1 |  |  |  | 0 | 24.4 | 24.4 | 0 | 0 | 0 | 0 | 0 | 0 | [17 empty] | 0 | 0 | 0 |  |  |  |  | 0 | 0 |  |  |  |  | 0 |  | -894897623 | 2 | 1 | 2 | 0 | 0 | 0 | 13845.78 | 13845.78 | 0 | 0 |  | 0 | 3 | 0 |  | 0 | 1 | 0 | 0 | 0 | 0 |  |  | 0
17 | 1 |  |  | 29 | 1.12-3-27 | Трубы хризотилцементные безнапорные, марка БНТ, диаметр условного прохода 200 мм, внутренний диаметр 191 мм | м | 7.2 | 0 | 7.2 |  |  |  | 1559.78 | 1559.78 | 0 | 0 | 0 | 0 | 0 | 0 | 0 | 0 | 0 |  | 101984313 | 35.34 | 35.34 | 0 | 0 | 0 | 0 | 0 | 0 | 0 | 35.34 | 35.34 | 0 | 0 | 0 | 0 | 0 | 0 | 0 | 0 | 0 | 1 | 1 |  |  | 1 | 1 | 1 | 6.13 |  |  |  |  | 3 | 1 | ТСН-2001.1 Доп. 49, Р. 12, о. 3, поз. 27 |  |  | 1617 | 0 | 1.12-3-27 | 1 | 200 | 0 | 1 | 1 | 1 | 1 | 1 | 1 |  | 0 | 0 |  |  |  | 30 | 0 | 0 | [5 empty] | 0 |  | 0 | 1559.78 | 216.63 | 0 | 0 | 0 | 0 | 0 | 0 | 0 | 0 | 0 | [13 empty] | 0 | 0 | 1 | 1 |  |  |  | 1003 | м | м | 1 | [6 empty] | 108960277 | 200 | Материалы строительные | 0 |  | 1 | 1617 | ТСН-2001.1 Материалы строительные | ТСН-2001.1-1 |  |  |  | 0 | 35.34 | 35.34 | 0 | 0 | 0 | 0 | 0 | 0 | [17 empty] | 0 | 0 | 0 |  |  |  |  | 0 | 0 |  |  |  |  | 0 |  | -1497296125 | 2 | 1 | 2 | 0 | 0 | 0 | 1559.78 | 1559.78 | 0 | 0 |  | 0 | 3 | 0 |  | 0 | 1 | 0 | 0 | 0 | 0 |  |  | 0
17 | 1 |  |  | 30 | 1.1-1-766 | Песок для строительных работ, рядовой | м3 | 19.95 | 0 | 19.95 |  |  |  | 12713.92 | 12713.92 | 0 | 0 | 0 | 0 | 0 | 0 | 0 | 0 | 0 |  | 101984313 | 104.99 | 104.99 | 0 | 0 | 0 | 0 | 0 | 0 | 0 | 104.99 | 104.99 | 0 | 0 | 0 | 0 | 0 | 0 | 0 | 0 | 0 | 1 | 1 |  |  | 1 | 1 | 1 | 6.07 |  |  |  |  | 3 | 1 | ТСН-2001.1. Доп. 1-42. Р. 1, о. 1, поз. 766 |  |  | 1617 | 0 | 1.1-1-766 | 1 | 200 | 0 | 1 | 1 | 1 | 1 | 1 | 1 |  | 0 | 0 |  |  |  | 30 | 0 | 0 | [5 empty] | 0 |  | 0 | 12713.92 | 637.29 | 0 | 0 | 0 | 0 | 0 | 0 | 0 | 0 | 0 | [13 empty] | 0 | 0 | 1 | 1 |  |  |  | 1007 | м3 | м3 | 1 | [6 empty] | 108960277 | 200 | Материалы строительные | 0 |  | 1 | 1617 | ТСН-2001.1 Материалы строительные | ТСН-2001.1-1 |  |  |  | 0 | 104.99 | 104.99 | 0 | 0 | 0 | 0 | 0 | 0 | [17 empty] | 0 | 0 | 0 |  |  |  |  | 0 | 0 |  |  |  |  | 0 |  | 2069056849 | 2 | 1 | 2 | 0 | 0 | 0 | 12713.92 | 12713.92 | 0 | 0 |  | 0 | 3 | 0 |  | 0 | 1 | 0 | 0 | 0 | 0 |  |  | 0
17 | 1 |  |  | 31 | 1.12-3-61 | Заглушки (пробки) полиэтиленовые для каналов кабельной канализации из хризотилцементных труб внутренним диаметром 100 мм | шт. | 112 | 0 | 112 |  |  |  | 2833.33 | 2833.33 | 0 | 0 | 0 | 0 | 0 | 0 | 0 | 0 | 0 |  | 101984313 | 3.26 | 3.26 | 0 | 0 | 0 | 0 | 0 | 0 | 0 | 3.26 | 3.26 | 0 | 0 | 0 | 0 | 0 | 0 | 0 | 0 | 0 | 1 | 1 |  |  | 1 | 1 | 1 | 7.76 |  |  |  |  | 3 | 1 | ТСН-2001.1 Доп. 49, Р. 12, о. 3, поз. 61 |  |  | 1617 | 0 | 1.12-3-61 | 1 | 200 | 0 | 1 | 1 | 1 | 1 | 1 | 1 |  | 0 | 0 |  |  |  | 30 | 0 | 0 | [5 empty] | 0 |  | 0 | 2833.33 | 25.3 | 0 | 0 | 0 | 0 | 0 | 0 | 0 | 0 | 0 | [13 empty] | 0 | 0 | 1 | 1 |  |  |  | 1010 | шт. | шт. | 1 | [6 empty] | 108960277 | 200 | Материалы строительные | 0 |  | 1 | 1617 | ТСН-2001.1 Материалы строительные | ТСН-2001.1-1 |  |  |  | 0 | 3.26 | 3.26 | 0 | 0 | 0 | 0 | 0 | 0 | [17 empty] | 0 | 0 | 0 |  |  |  |  | 0 | 0 |  |  |  |  | 0 |  | 1367222240 | 2 | 1 | 2 | 0 | 0 | 0 | 2833.33 | 2833.33 | 0 | 0 |  | 0 | 3 | 0 |  | 0 | 1 | 0 | 0 | 0 | 0 |  |  | 0
17 | 1 |  |  | 32 | 1.12-3-62 | Заглушки (пробки) полиэтиленовые для каналов кабельной канализации из хризотилцементных труб внутренним диаметром 150 мм | шт. | 86 | 0 | 86 |  |  |  | 2592.64 | 2592.64 | 0 | 0 | 0 | 0 | 0 | 0 | 0 | 0 | 0 |  | 101984313 | 3.9 | 3.9 | 0 | 0 | 0 | 0 | 0 | 0 | 0 | 3.9 | 3.9 | 0 | 0 | 0 | 0 | 0 | 0 | 0 | 0 | 0 | 1 | 1 |  |  | 1 | 1 | 1 | 7.73 |  |  |  |  | 3 | 1 | ТСН-2001.1 Доп. 49, Р. 12, о. 3, поз. 62 |  |  | 1617 | 0 | 1.12-3-62 | 1 | 200 | 0 | 1 | 1 | 1 | 1 | 1 | 1 |  | 0 | 0 |  |  |  | 30 | 0 | 0 | [5 empty] | 0 |  | 0 | 2592.64 | 30.15 | 0 | 0 | 0 | 0 | 0 | 0 | 0 | 0 | 0 | [13 empty] | 0 | 0 | 1 | 1 |  |  |  | 1010 | шт. | шт. | 1 | [6 empty] | 108960277 | 200 | Материалы строительные | 0 |  | 1 | 1617 | ТСН-2001.1 Материалы строительные | ТСН-2001.1-1 |  |  |  | 0 | 3.9 | 3.9 | 0 | 0 | 0 | 0 | 0 | 0 | [17 empty] | 0 | 0 | 0 |  |  |  |  | 0 | 0 |  |  |  |  | 0 |  | 534973333 | 2 | 1 | 2 | 0 | 0 | 0 | 2592.64 | 2592.64 | 0 | 0 |  | 0 | 3 | 0 |  | 0 | 1 | 0 | 0 | 0 | 0 |  |  | 0
17 | 1 | 128 | 128 | 33 | 6.69-9-3 | Заделка отверстий в бетонных перекрытиях в местах прохода трубопроводов | 100 отверстий | 0.22 | 0 | 0.22 |  |  |  | 10152.37 | 1183.04 | 0 | 0 | 8969.33 | 0 | 30.4049 | 0 | 0 | 6727 | 3677.43 |  | 101984313 | 2357.05 | 862.81 | 0 | 0 | 1494.24 | 0 | 132 | 0 | 0 | 2357.05 | 862.81 | 0 | 0 | 1494.24 | 0 | 132 | 0 | 0 | 75 | 41 | 1.047 | 1.002 |  |  | 1 | 26.06 | 1 | 6.22 |  |  |  |  | 0 | 1 | ТСН-2001.6. Доп. 1-42. Сб. 69, т. 9, поз. 3 |  |  | 682 | 0 | 6.69-9-3 | 1 | 60 | 0 | 26.06 | 1 | 1 | 1 | 1 | 1 |  | 75 | 41 |  |  |  | 30 | 0 | 0 | [5 empty] | 0 |  | 0 | 10152.37 | 5377.44 | 0 | 0 | 40770.09 | 0 | 138.204 | 0 | 0 | 6726.9975 | 3677.4253 | [13 empty] | 91 | 70 | 1.047 | 1.002 |  |  |  | 1013 | 100 отверстий | 100 отверстий | 1 | [6 empty] | 108959342 | 60 | Ремонтно-строительные работы | 0 |  | 1 | 682 | ТСН-2001.6-69. 69-1...69-49 | ТСН-2001.6-69-1 |  |  |  | 0 | 2357.05 | 862.81 | 0 | 0 | 1494.24 | 132 | 0 | 0 | [17 empty] | 0 | 0 | 0 |  |  |  |  | 91 | 70 |  |  |  |  | 0 |  | 1570428321 | 2 | 1 | 2 | 0 | 0 | 0 | 20556.8 | 20556.8 | 0 | 0 |  | 0 | 3 | 0 |  | 0 | 1 | 0 | 0 | 0 | 0 |  |  | 0
18 | 1 | 128 |  | 33,1 | 1.3-1-38 | Смеси бетонные, БСГ, тяжелого бетона на гранитном щебне, класс прочности В15 (М200); П3, фракция 5-20, F50-100, W0-2 | м3 | 0.09152 | 0.416 | 0.416 |  |  |  | 490.62 | 490.62 | 0 | 0 | 0 | 0 | 0 | 0 | 0 | 0 | 0 |  | 101984313 | 704.89 | 704.89 | 0 | 0 | 0 | 0 | 0 | 0 | 0 | 704.89 | 704.89 | 0 | 0 | 0 | 0 | 0 | 0 | 0 | 0 | 0 | 1 | 1.002 |  |  | 1 | 1 | 1 | 7.59 |  |  |  |  | 3 | 1 | ТСН-2001.1. Доп. 1-42. Р. 3, о. 1, поз. 38 |  |  | 682 | 0 | 1.3-1-38 | 1 | 60 | 0 | 1 | 1 | 1 | 1 | 1 | 1 |  | 0 | 0 |  |  |  | 30 | 0 | 0 | [5 empty] | 0 |  | 0 | 490.62 | 5360.82 | 0 | 0 | 0 | 0 | 0 | 0 | 0 | 0 | 0 | [13 empty] | 91 | 70 | 1.047 | 1.002 |  |  |  | 1007 | м3 | м3 | 1 | [6 empty] | 108959342 | 60 | Ремонтно-строительные работы | 0 |  | 1 | 682 | ТСН-2001.6-69. 69-1...69-49 | ТСН-2001.6-69-1 |  |  |  | 0 | 704.89 | 704.89 | 0 | 0 | 0 | 0 | 0 | [18 empty] | 0 | 0 | 0 |  |  |  |  | 91 | 70 |  |  |  |  | 0 |  | -758282629 | 2 | 1 | 2 | 0 | 0 | 0 | 490.62 | 490.62 | 0 | 0 |  | 0 | 3 | 0 |  | 0 | 1 | 0 | 0 | 0 | 0 |  |  | 0
51 | 1 | 5 | 147 |  | Новый подраздел | Подраздел: устройство трубопроводов | 0 | [6 empty] | 95128.15 | 49357.64 | 12909.64 | 7317.64 | 32860.87 | 0 | 108.5145 | 0 | 0 | 26379.94 | 13472.96 |  |  | 95128.15 | 49357.64 | 12909.64 | 7317.64 | 32860.87 | 0 | 108.5145 | 0 | 0 | 26379.94 | 13472.96 |  |  | 0 | 0 | 0 | 146689.27 | 146689.27 | 0 | 0 | 49357.64 | 49357.64 | 0 | 49357.64 | 0 | 0 | 0 | 0 | 0 | [19 empty] | 0 | 0 | 0 | 146689.27 | 146689.27 | 0 | 0 | 49357.64 | 49357.64 | 0 | 49357.64 | 0 | 0 | 0 | 0 | 0 | [114 empty] | 0
50 | 0 | 0 | 1 | 201 | 95128.15 | ПЗ | Прямые затраты |  |  | 201 | 1 | 3 |  | 2 | [7 empty] | 95128.15 | 1 | 95128.15
50 | 0 | 0 | 1 | 202 | 49357.64 | СтМатОб | Стоимость материальных ресурсов (всего) |  |  | 202 | 2 | 3 |  | 2 | [7 empty] | 49357.64 | 1 | 49357.64
50 | 0 | 0 | 1 | 222 | 0 | СтМатОбЗак | Стоимость материалов и оборудования заказчика |  |  | 222 | 3 | 3 |  | 2 | [7 empty] | 0 | 1 | 0
50 | 0 | 0 | 1 | 225 | 49357.64 | СтМатОбПод | Стоимость материалов и оборудования подрядчика |  |  | 225 | 4 | 3 |  | 2 | [7 empty] | 49357.64 | 1 | 49357.64
50 | 0 | 0 | 1 | 226 | 49357.64 | СтМат | Стоимость материалов (всего) |  |  | 226 | 5 | 3 |  | 2 | [7 empty] | 49357.64 | 1 | 49357.64
50 | 0 | 0 | 1 | 227 | 0 | СтМатЗак | Стоимость материалов заказчика |  |  | 227 | 6 | 3 |  | 2 | [7 empty] | 0 | 1 | 0
50 | 0 | 0 | 1 | 228 | 49357.64 | СтМатПод | Стоимость материалов подрядчика |  |  | 228 | 7 | 3 |  | 2 | [7 empty] | 49357.64 | 1 | 49357.64
50 | 0 | 0 | 1 | 216 | 0 | Оборуд | Стоимость оборудования (всего) |  |  | 216 | 8 | 3 |  | 2 | [7 empty] | 0 | 1 | 0
50 | 0 | 0 | 1 | 223 | 0 | ОборудЗак | Стоимость оборудования заказчика |  |  | 223 | 9 | 3 |  | 2 | [7 empty] | 0 | 1 | 0
50 | 0 | 0 | 1 | 229 | 0 | ОборудПод | Стоимость оборудования подрядчика |  |  | 229 | 10 | 3 |  | 2 | [7 empty] | 0 | 1 | 0
50 | 0 | 0 | 1 | 203 | 12909.64 | ЭММ | Эксплуатация машин |  |  | 203 | 11 | 3 |  | 2 | [7 empty] | 12909.64 | 1 | 12909.64
50 | 0 | 0 | 1 | 231 | 0 | ЭММсНРиСП | Эксплуатация машин по ТСН-2001.16 |  |  | 231 | 12 | 3 |  | 2 | [7 empty] | 0 | 1 | 0
50 | 0 | 0 | 1 | 204 | 7317.64 | ЗПМ | ЗП машинистов |  |  | 204 | 13 | 3 |  | 2 | [7 empty] | 7317.64 | 1 | 7317.64
50 | 0 | 0 | 1 | 205 | 32860.87 | ОЗП | Основная ЗП рабочих |  |  | 205 | 14 | 3 |  | 2 | [7 empty] | 32860.87 | 1 | 32860.87
50 | 0 | 0 | 1 | 232 | 0 | ОЗПсНРиСП | Основная ЗП рабочих по ТСН-2001.16 |  |  | 232 | 15 | 3 |  | 2 | [7 empty] | 0 | 1 | 0
50 | 0 | 0 | 1 | 214 | 146689.27 | Строит | Строительные работы с НР и СП |  |  | 214 | 16 | 3 |  | 2 | [7 empty] | 146689.27 | 1 | 146689.27
50 | 0 | 0 | 1 | 215 | 0 | Монтаж | Монтажные работы с НР и СП |  |  | 215 | 17 | 3 |  | 2 | [7 empty] | 0 | 1 | 0
50 | 0 | 0 | 1 | 217 | 0 | Прочие | Прочие работы с НР и СП |  |  | 217 | 18 | 3 |  | 2 | [7 empty] | 0 | 1 | 0
50 | 0 | 0 | 1 | 230 | 0 | ПрочиеЗатр | Прочие затраты по ТСН-2001.16 |  |  | 230 | 19 | 3 |  | 2 | [7 empty] | 0 | 1 | 0
50 | 0 | 0 | 1 | 206 | 0 | ВозврМат | Возврат материалов |  |  | 206 | 20 | 3 |  | 2 | [7 empty] | 0 | 1 | 0
50 | 0 | 0 | 1 | 207 | 108.5145 | ТрудСтр | Трудозатраты строителей |  |  | 207 | 21 | 3 |  | -1 | [7 empty] | 108.5145 | 1 | 108.5145
50 | 0 | 0 | 1 | 208 | 0 | ТрудМаш | Трудозатраты машинистов |  |  | 208 | 22 | 3 |  | -1 | [7 empty] | 0 | 1 | 0
50 | 0 | 0 | 1 | 209 | 0 | ТранспМат | Транспорт материалов |  |  | 209 | 23 | 3 |  | 2 | [7 empty] | 0 | 1 | 0
50 | 0 | 0 | 1 | 233 | 0 | Перевозка | Перевозка грузов |  |  | 233 | 24 | 3 |  | 2 | [7 empty] | 0 | 1 | 0
50 | 0 | 0 | 1 | 210 | 26379.94 | НР | Накладные расходы |  |  | 210 | 25 | 3 |  | 2 | [7 empty] | 26379.94 | 1 | 26379.94
50 | 0 | 0 | 1 | 211 | 13472.96 | СмПриб | Сметная прибыль |  |  | 211 | 26 | 3 |  | 2 | [7 empty] | 13472.96 | 1 | 13472.96
50 | 0 | 0 | 1 | 224 | 146689.27 | Всего | Всего с НР и СП |  |  | 224 | 27 | 3 |  | 2 | [7 empty] | 146689.27 | 1 | 146689.27
5 | 1 |  | 205 |  | Новый подраздел | Подраздел: отмостка |  | 0 |  | 0 | [7 empty] | 0 |  |  | 0 | [53 empty] | 0 | [11 empty] | 0
52 | 1 | 5 | 194 | 0 | Новый подраздел | Подраздел: отмостка | [7 empty] | 36475.89 | 31266.66 | 2591.76 | 639.77 | 2617.47 | 0 | 8.4923 | 0 | 0 | 2931.16 | 1116.9 | 0 | 0 | 36475.89 | 31266.66 | 2591.76 | 639.77 | 2617.47 | 0 | 8.4923 | 0 | 0 | 2931.16 | 1116.9 | 0 | 0 | 0 | 0 | 0 | 41547.58 | 41547.58 | 0 | 0 | 31266.66 | 31266.66 | 0 | 31266.66 | 0 | 0 | 0 | 0 | 0 | 0 | 0 | 0 | 0 | 0 | 0 | 0 | 0 | 0 | 0 | 0 | 0 | 0 | 0 | 0 | 0 | 0 | 0 | 0 | 0 | 0 | 0 | 41547.58 | 41547.58 | 0 | 0 | 31266.66 | 31266.66 | 0 | 31266.66 | 0 | 0 | 0 | 0 | 0 | 0 | 0 | 0 | 0 | 0 | 0 | 0 | 0 | 0 | 0 | 0 | 0 | 0 | 0 | 0 | 0 | 0 | 0 | 0 | 0 | 0 | 0 | 0 | 0 | 0 | 0 | 0 | 0 | 0 | 0 | 0 | 0 | 0 | 0 | 0 | 0 | 0 | 0 | 0 | 0 | 0 | 0 | 0 | 0 | 0 | 0 | 0 | 0 | 0 | 0 | 0 | 0 | 0 | 0 | 0 | 0 | 0 | 0 | 0 | 0 | 0 | 0 | 0 | 0 | 0 | 0 | 0 | 0 | 0 | 0 | 0 | 0 | 0 | 0 | 0 | 0 | 0 | 0 | 0 | 0 | 0 | 0 | 0 | 0 | 0 | 0 | 0 | 0 | 0 | 0 | 0 | 0 | 0 | 0 | 0 | 0 | 0 | 0 | 0 | 0 | 0 | 0 | 0 | 0 | 0 | 0 | 0 | 0 | 0 | 0 | 0 | 0 | 0 | 0 | 0
17 | 1 | 137 | 137 | 34 | 3.27-12-2 | Устройство подстилающих и выравнивающих слоев оснований из щебня | 100 м3 материала основания (в плотном теле) | 0.0504 | 0 | 0.0504 |  |  |  | 2917.07 | 12.85 | 2591.76 | 639.77 | 312.46 | 0 | 1.1398 | 0 | 0 | 418.7 | 171.85 |  | 101984313 | 5621.26 | 49.49 | 5344.54 | 465.21 | 227.23 | 0 | 21.6 | 0 | 0 | 5621.26 | 49.49 | 5344.54 | 465.21 | 227.23 | 0 | 21.6 | 0 | 0 | 134 | 55 | 1.047 | 1.002 |  |  | 1 | 26.06 | 9.19 | 5.14 |  |  |  |  | 0 | 1 | ТСН-2001.3 Доп. 59, Сб. 27, т. 12, поз. 2 |  |  | 146 | 0 | 3.27-12-2 | 1 | 30 | 0 | 26.06 | 1 | 1 | 1 | 1 | 1 |  | 134 | 55 |  |  |  | 30 | 0 | 0 | [5 empty] | 0 |  | 0 | 2917.07 | 254.89 | 51424.76 | 12693.04 | 6199.93 | 0 | 22.6152 | 0 | 0 | 418.6964 | 171.853 | [13 empty] | 161 | 107 | 1.047 | 1.002 |  |  |  | 1013 | 100 м3 материала основания (в плотном теле) | 100 м3 материала основания (в плотном теле) | 1 | [6 empty] | 108958806 | 30 | Строительные работы | 0 |  | 1 | 146 | ТСН-2001.3-27. 27-1...27-21 | ТСН-2001.3-27-1 |  |  |  | 0 | 5621.26 | 49.49 | 5344.54 | 465.21 | 227.23 | 21.6 | 0 | 0 | [17 empty] | 0 | 0 | 0 |  |  |  |  | 161 | 107 |  |  |  |  | 0 |  | 680519655 | 2 | 1 | 2 | 0 | 1023.63 | 0 | 4531.25 | 4531.25 | 0 | 0 |  | 0 | 3 | 0 |  | 0 | 1 | 0 | 0 | 0 | 0 |  |  | 0
18 | 1 | 137 |  | 34,1 | 1.1-1-1555 | Щебень из естественного камня для дорожных работ, марка 1200 - 800, фракция 20 - 40 мм | м3 | 5.544 | 110 | 110 |  |  |  | 17247.39 | 17247.39 | 0 | 0 | 0 | 0 | 0 | 0 | 0 | 0 | 0 |  | 101984313 | 160.62 | 160.62 | 0 | 0 | 0 | 0 | 0 | 0 | 0 | 160.62 | 160.62 | 0 | 0 | 0 | 0 | 0 | 0 | 0 | 0 | 0 | 1 | 1.002 |  |  | 1 | 1 | 1 | 19.33 |  |  |  |  | 3 | 1 | ТСН-2001.1. Доп. 1-42. Р. 1, о. 1, поз. 1555 |  |  | 146 | 0 | 1.1-1-1555 | 1 | 30 | 0 | 1 | 1 | 1 | 1 | 1 | 1 |  | 0 | 0 |  |  |  | 30 | 0 | 0 | [5 empty] | 0 |  | 0 | 17247.39 | 3110.97 | 0 | 0 | 0 | 0 | 0 | 0 | 0 | 0 | 0 | [13 empty] | 161 | 107 | 1.047 | 1.002 |  |  |  | 1007 | м3 | м3 | 1 | [6 empty] | 108958806 | 30 | Строительные работы | 0 |  | 1 | 146 | ТСН-2001.3-27. 27-1...27-21 | ТСН-2001.3-27-1 |  |  |  | 0 | 160.62 | 160.62 | 0 | 0 | 0 | 0 | 0 | [18 empty] | 0 | 0 | 0 |  |  |  |  | 161 | 107 |  |  |  |  | 0 |  | 558400410 | 2 | 1 | 2 | 0 | 0 | 0 | 17247.39 | 17247.39 | 0 | 0 |  | 0 | 3 | 0 |  | 0 | 1 | 0 | 0 | 0 | 0 |  |  | 0
17 | 1 | 141 | 141 | 35 | 3.27-47-1 | Устройство асфальтобетонных покрытий дорожек и тротуаров однослойных из литой мелкозернистой асфальтобетонной смеси толщиной 3 см | 100 м2 покрытия | 0.42 | 0 | 0.42 |  |  |  | 2885.22 | 899.97 | 0 | 0 | 1985.25 | 0 | 6.3323 | 0 | 0 | 2163.92 | 813.95 |  | 101984313 | 435.83 | 262.6 | 0 | 0 | 173.23 | 0 | 14.4 | 0 | 0 | 435.83 | 262.6 | 0 | 0 | 173.23 | 0 | 14.4 | 0 | 0 | 109 | 41 | 1.047 | 1 |  |  | 1 | 26.06 | 1 | 8.16 |  |  |  |  | 0 | 1 | ТСН-2001.3. Доп. 1-42. Сб. 27, т. 47, поз. 1 |  |  | 159 | 0 | 3.27-47-1 | 1 | 30 | 0 | 26.06 | 1 | 1 | 1 | 1 | 1 |  | 109 | 41 |  |  |  | 30 | 0 | 0 | [5 empty] | 0 |  | 0 | 2885.22 | 2142.82 | 0 | 0 | 4726.5 | 0 | 15.0768 | 0 | 0 | 2163.9225 | 813.9525 | [13 empty] | 134 | 83 | 1.047 | 1 |  |  |  | 1013 | 100 м2 покрытия | 100 м2 покрытия | 1 | [6 empty] | 108958819 | 30 | Строительные работы | 0 |  | 1 | 159 | ТСН-2001.3-27. 27-47 | ТСН-2001.3-27-14 |  |  |  | 0 | 435.83 | 262.6 | 0 | 0 | 173.23 | 14.4 | 0 | 0 | [17 empty] | 0 | 0 | 0 |  |  |  |  | 134 | 83 |  |  |  |  | 0 |  | -1444170893 | 2 | 1 | 2 | 0 | 0 | 0 | 5863.09 | 5863.09 | 0 | 0 |  | 0 | 3 | 0 |  | 0 | 1 | 0 | 0 | 0 | 0 |  |  | 0
18 | 1 | 141 |  | 35,1 | 1.3-3-7 | Смеси асфальтобетонные дорожные горячие мелкозернистые, марка I, тип А | т | 2.9988 | 7.14 | 7.14 |  |  |  | 11207.16 | 11207.16 | 0 | 0 | 0 | 0 | 0 | 0 | 0 | 0 | 0 |  | 101984313 | 307.59 | 307.59 | 0 | 0 | 0 | 0 | 0 | 0 | 0 | 307.59 | 307.59 | 0 | 0 | 0 | 0 | 0 | 0 | 0 | 0 | 0 | 1 | 1 |  |  | 1 | 1 | 1 | 12.15 |  |  |  |  | 3 | 1 | ТСН-2001.1. Доп. 1-42. Р. 3, о. 3, поз. 7 |  |  | 159 | 0 | 1.3-3-7 | 1 | 30 | 0 | 1 | 1 | 1 | 1 | 1 | 1 |  | 0 | 0 |  |  |  | 30 | 0 | 0 | [5 empty] | 0 |  | 0 | 11207.16 | 3737.22 | 0 | 0 | 0 | 0 | 0 | 0 | 0 | 0 | 0 | [13 empty] | 134 | 83 | 1.047 | 1 |  |  |  | 1009 | т | т | 1000 | [6 empty] | 108958819 | 30 | Строительные работы | 0 |  | 1 | 159 | ТСН-2001.3-27. 27-47 | ТСН-2001.3-27-14 |  |  |  | 0 | 307.59 | 307.59 | 0 | 0 | 0 | 0 | 0 | [18 empty] | 0 | 0 | 0 |  |  |  |  | 134 | 83 |  |  |  |  | 0 |  | -951986387 | 2 | 1 | 2 | 0 | 0 | 0 | 11207.16 | 11207.16 | 0 | 0 |  | 0 | 3 | 0 |  | 0 | 1 | 0 | 0 | 0 | 0 |  |  | 0
17 | 1 | 143 | 143 | 36 | 3.27-47-2 | Устройство асфальтобетонных покрытий дорожек и тротуаров однослойных из литой мелкозернистой асфальтобетонной смеси, добавлять или исключать на каждые 0,5 см изменения толщины слоя | 100 м2 покрытия | 0.42 | 0 | 0.42 |  |  |  | 319.76 | 0 | 0 | 0 | 319.76 | 0 | 1.0202 | 0 | 0 | 348.54 | 131.1 |  | 101984313 | 27.91 | 0 | 0 | 0 | 27.91 | 0 | 2.32 | 0 | 0 | 27.91 | 0 | 0 | 0 | 27.91 | 0 | 2.32 | 0 | 0 | 109 | 41 | 1.047 | 1 |  |  | 1 | 26.06 | 1 | 1 |  |  |  |  | 0 | 1 | ТСН-2001.3 Доп. 51, Сб. 27, т. 47, поз. 2 |  |  | 159 | 0 | 3.27-47-2 | 1 | 30 | 0 | 26.06 | 1 | 1 | 1 | 1 | 1 |  | 109 | 41 |  |  |  | 30 | 0 | 0 | [5 empty] | 0 |  | 0 | 319.76 | 0 | 0 | 0 | 761.47 | 0 | 2.429 | 0 | 0 | 348.5384 | 131.1016 | [13 empty] | 134 | 83 | 1.047 | 1 |  |  |  | 1013 | 100 м2 покрытия | 100 м2 покрытия | 1 | [6 empty] | 108958819 | 30 | Строительные работы | 0 |  | 1 | 159 | ТСН-2001.3-27. 27-47 | ТСН-2001.3-27-14 |  |  |  | 0 | 27.91 | 0 | 0 | 0 | 27.91 | 2.32 | 0 | 0 | [17 empty] | 0 | 0 | 0 |  |  |  |  | 134 | 83 |  |  |  |  | 0 |  | 331259805 | 2 | 1 | 2 | 0 | 0 | 0 | 799.4 | 799.4 | 0 | 0 |  | 0 | 3 | 0 |  | 0 | 1 | 0 | 0 | 0 | 0 |  |  | 0
18 | 1 | 143 |  | 36,1 | 1.3-3-7 | Смеси асфальтобетонные дорожные горячие мелкозернистые, марка I, тип А | т | 0.5082 | 1.21 | 1.21 |  |  |  | 1899.29 | 1899.29 | 0 | 0 | 0 | 0 | 0 | 0 | 0 | 0 | 0 |  | 101984313 | 307.59 | 307.59 | 0 | 0 | 0 | 0 | 0 | 0 | 0 | 307.59 | 307.59 | 0 | 0 | 0 | 0 | 0 | 0 | 0 | 0 | 0 | 1 | 1 |  |  | 1 | 1 | 1 | 12.15 |  |  |  |  | 3 | 1 | ТСН-2001.1. Доп. 1-42. Р. 3, о. 3, поз. 7 |  |  | 159 | 0 | 1.3-3-7 | 1 | 30 | 0 | 1 | 1 | 1 | 1 | 1 | 1 |  | 0 | 0 |  |  |  | 30 | 0 | 0 | [5 empty] | 0 |  | 0 | 1899.29 | 3737.22 | 0 | 0 | 0 | 0 | 0 | 0 | 0 | 0 | 0 | [13 empty] | 134 | 83 | 1.047 | 1 |  |  |  | 1009 | т | т | 1000 | [6 empty] | 108958819 | 30 | Строительные работы | 0 |  | 1 | 159 | ТСН-2001.3-27. 27-47 | ТСН-2001.3-27-14 |  |  |  | 0 | 307.59 | 307.59 | 0 | 0 | 0 | 0 | 0 | [18 empty] | 0 | 0 | 0 |  |  |  |  | 134 | 83 |  |  |  |  | 0 |  | -951986387 | 2 | 1 | 2 | 0 | 0 | 0 | 1899.29 | 1899.29 | 0 | 0 |  | 0 | 3 | 0 |  | 0 | 1 | 0 | 0 | 0 | 0 |  |  | 0
51 | 1 | 5 | 194 |  | Новый подраздел | Подраздел: отмостка | 0 | [6 empty] | 36475.89 | 31266.66 | 2591.76 | 639.77 | 2617.47 | 0 | 8.4923 | 0 | 0 | 2931.16 | 1116.9 |  |  | 36475.89 | 31266.66 | 2591.76 | 639.77 | 2617.47 | 0 | 8.4923 | 0 | 0 | 2931.16 | 1116.9 |  |  | 0 | 0 | 0 | 41547.58 | 41547.58 | 0 | 0 | 31266.66 | 31266.66 | 0 | 31266.66 | 0 | 0 | 0 | 0 | 0 | [19 empty] | 0 | 0 | 0 | 41547.58 | 41547.58 | 0 | 0 | 31266.66 | 31266.66 | 0 | 31266.66 | 0 | 0 | 0 | 0 | 0 | [114 empty] | 0
50 | 0 | 0 | 1 | 201 | 36475.89 | ПЗ | Прямые затраты |  |  | 201 | 1 | 3 |  | 2 | [7 empty] | 36475.89 | 1 | 36475.89
50 | 0 | 0 | 1 | 202 | 31266.66 | СтМатОб | Стоимость материальных ресурсов (всего) |  |  | 202 | 2 | 3 |  | 2 | [7 empty] | 31266.66 | 1 | 31266.66
50 | 0 | 0 | 1 | 222 | 0 | СтМатОбЗак | Стоимость материалов и оборудования заказчика |  |  | 222 | 3 | 3 |  | 2 | [7 empty] | 0 | 1 | 0
50 | 0 | 0 | 1 | 225 | 31266.66 | СтМатОбПод | Стоимость материалов и оборудования подрядчика |  |  | 225 | 4 | 3 |  | 2 | [7 empty] | 31266.66 | 1 | 31266.66
50 | 0 | 0 | 1 | 226 | 31266.66 | СтМат | Стоимость материалов (всего) |  |  | 226 | 5 | 3 |  | 2 | [7 empty] | 31266.66 | 1 | 31266.66
50 | 0 | 0 | 1 | 227 | 0 | СтМатЗак | Стоимость материалов заказчика |  |  | 227 | 6 | 3 |  | 2 | [7 empty] | 0 | 1 | 0
50 | 0 | 0 | 1 | 228 | 31266.66 | СтМатПод | Стоимость материалов подрядчика |  |  | 228 | 7 | 3 |  | 2 | [7 empty] | 31266.66 | 1 | 31266.66
50 | 0 | 0 | 1 | 216 | 0 | Оборуд | Стоимость оборудования (всего) |  |  | 216 | 8 | 3 |  | 2 | [7 empty] | 0 | 1 | 0
50 | 0 | 0 | 1 | 223 | 0 | ОборудЗак | Стоимость оборудования заказчика |  |  | 223 | 9 | 3 |  | 2 | [7 empty] | 0 | 1 | 0
50 | 0 | 0 | 1 | 229 | 0 | ОборудПод | Стоимость оборудования подрядчика |  |  | 229 | 10 | 3 |  | 2 | [7 empty] | 0 | 1 | 0
50 | 0 | 0 | 1 | 203 | 2591.76 | ЭММ | Эксплуатация машин |  |  | 203 | 11 | 3 |  | 2 | [7 empty] | 2591.76 | 1 | 2591.76
50 | 0 | 0 | 1 | 231 | 0 | ЭММсНРиСП | Эксплуатация машин по ТСН-2001.16 |  |  | 231 | 12 | 3 |  | 2 | [7 empty] | 0 | 1 | 0
50 | 0 | 0 | 1 | 204 | 639.77 | ЗПМ | ЗП машинистов |  |  | 204 | 13 | 3 |  | 2 | [7 empty] | 639.77 | 1 | 639.77
50 | 0 | 0 | 1 | 205 | 2617.47 | ОЗП | Основная ЗП рабочих |  |  | 205 | 14 | 3 |  | 2 | [7 empty] | 2617.47 | 1 | 2617.47
50 | 0 | 0 | 1 | 232 | 0 | ОЗПсНРиСП | Основная ЗП рабочих по ТСН-2001.16 |  |  | 232 | 15 | 3 |  | 2 | [7 empty] | 0 | 1 | 0
50 | 0 | 0 | 1 | 214 | 41547.58 | Строит | Строительные работы с НР и СП |  |  | 214 | 16 | 3 |  | 2 | [7 empty] | 41547.58 | 1 | 41547.58
50 | 0 | 0 | 1 | 215 | 0 | Монтаж | Монтажные работы с НР и СП |  |  | 215 | 17 | 3 |  | 2 | [7 empty] | 0 | 1 | 0
50 | 0 | 0 | 1 | 217 | 0 | Прочие | Прочие работы с НР и СП |  |  | 217 | 18 | 3 |  | 2 | [7 empty] | 0 | 1 | 0
50 | 0 | 0 | 1 | 230 | 0 | ПрочиеЗатр | Прочие затраты по ТСН-2001.16 |  |  | 230 | 19 | 3 |  | 2 | [7 empty] | 0 | 1 | 0
50 | 0 | 0 | 1 | 206 | 0 | ВозврМат | Возврат материалов |  |  | 206 | 20 | 3 |  | 2 | [7 empty] | 0 | 1 | 0
50 | 0 | 0 | 1 | 207 | 8.4923 | ТрудСтр | Трудозатраты строителей |  |  | 207 | 21 | 3 |  | -1 | [7 empty] | 8.4923 | 1 | 8.4923
50 | 0 | 0 | 1 | 208 | 0 | ТрудМаш | Трудозатраты машинистов |  |  | 208 | 22 | 3 |  | -1 | [7 empty] | 0 | 1 | 0
50 | 0 | 0 | 1 | 209 | 0 | ТранспМат | Транспорт материалов |  |  | 209 | 23 | 3 |  | 2 | [7 empty] | 0 | 1 | 0
50 | 0 | 0 | 1 | 233 | 0 | Перевозка | Перевозка грузов |  |  | 233 | 24 | 3 |  | 2 | [7 empty] | 0 | 1 | 0
50 | 0 | 0 | 1 | 210 | 2931.16 | НР | Накладные расходы |  |  | 210 | 25 | 3 |  | 2 | [7 empty] | 2931.16 | 1 | 2931.16
50 | 0 | 0 | 1 | 211 | 1116.9 | СмПриб | Сметная прибыль |  |  | 211 | 26 | 3 |  | 2 | [7 empty] | 1116.9 | 1 | 1116.9
50 | 0 | 0 | 1 | 224 | 41547.58 | Всего | Всего с НР и СП |  |  | 224 | 27 | 3 |  | 2 | [7 empty] | 41547.58 | 1 | 41547.58
5 | 1 |  | 242 |  | Новый подраздел | Подраздел: прочие |  | 0 |  | 0 | [7 empty] | 0 |  |  | 0 | [53 empty] | 0 | [11 empty] | 0
52 | 1 | 5 | 235 | 0 | Новый подраздел | Подраздел: прочие | [7 empty] | 103839.93 | 0 | 103839.93 | 0 | 0 | 0 | 0 | 0 | 0 | 0 | 0 | 0 | 0 | 103839.93 | 0 | 103839.93 | 0 | 0 | 0 | 0 | 0 | 0 | 0 | 0 | 0 | 0 | 0 | 0 | 0 | 103839.93 | 0 | 0 | 103839.93 | 0 | 0 | 0 | 0 | 0 | 0 | 0 | 0 | 0 | 0 | 0 | 0 | 0 | 0 | 0 | 0 | 0 | 0 | 0 | 0 | 0 | 0 | 0 | 0 | 0 | 0 | 0 | 0 | 0 | 0 | 0 | 103839.93 | 0 | 0 | 103839.93 | 0 | 0 | 0 | 0 | 0 | 0 | 0 | 0 | 0 | 0 | 0 | 0 | 0 | 0 | 0 | 0 | 0 | 0 | 0 | 0 | 0 | 0 | 0 | 0 | 0 | 0 | 0 | 0 | 0 | 0 | 0 | 0 | 0 | 0 | 0 | 0 | 0 | 0 | 0 | 0 | 0 | 0 | 0 | 0 | 0 | 0 | 0 | 0 | 0 | 0 | 0 | 0 | 0 | 0 | 0 | 0 | 0 | 0 | 0 | 0 | 0 | 0 | 0 | 0 | 0 | 0 | 0 | 0 | 0 | 0 | 0 | 0 | 0 | 0 | 0 | 0 | 0 | 0 | 0 | 0 | 0 | 0 | 0 | 0 | 0 | 0 | 0 | 0 | 0 | 0 | 0 | 0 | 0 | 0 | 0 | 0 | 0 | 0 | 0 | 0 | 0 | 0 | 0 | 0 | 0 | 0 | 0 | 0 | 0 | 0 | 0 | 0 | 0 | 0 | 0 | 0 | 0 | 0 | 0 | 0 | 0 | 0 | 0 | 0
17 | 1 | 144 | 144 | 37 | 15.2-30-8 | Перевозка грунтов дисперсных связных на расстояние до 30 км автосамосвалами грузоподъемностью до 20 т | т | 209.12 | 0 | 209.12 |  |  |  | 74491.31 | 0 | 74491.31 | 0 | 0 | 0 | 0 | 0 | 0 | 0 | 0 |  | 101984313 | 30.55 | 0 | 30.55 | 0 | 0 | 0 | 0 | 0 | 0 | 30.55 | 0 | 30.55 | 0 | 0 | 0 | 0 | 0 | 0 | 95 | 65 | 1 | 1 |  |  | 1 | 1 | 11.66 | 1 |  |  |  |  | 0 | 4 | ТСН-2001.15 Доп. 54, Сб. 2, т. 30, поз. 8 |  |  | 1111 | 0 | 15.2-30-8 | 1 | 150 | 0 | 1 | 1 | 1 | 1 | 1 | 1 |  | 95 | 65 |  |  |  | 30 | 0 | 0 | [5 empty] | 0 |  | 0 | 74491.31 | 0 | 356.21 | 0 | 0 | 0 | 0 | 0 | 0 | 0 | 0 | [13 empty] | 0 | 0 | 1 | 1 |  |  |  | 1009 | т | т | 1000 | [6 empty] | 108959771 | 150 | Транспортные затраты | 0 |  | 4 | 1111 | ТСН-2001.15-1. Перевозка грунта | ТСН-2001.15-1-3 |  |  |  | 0 | 30.55 | 0 | 30.55 | 0 | 0 | 0 | 0 | 0 | [17 empty] | 0 | 0 | 0 |  |  |  |  | 0 | 0 |  |  |  |  | 0 |  | -1216874413 | 2 | 1 | 2 | 0 | 0 | 0 | 74491.31 | 0 | 0 | 74491.31 |  | 0 | 3 | 0 |  | 0 | 1 | 0 | 0 | 0 | 0 |  |  | 0
17 | 1 | 145 | 145 | 38 | 15.1-1101-01 | Грунт, образовавшийся при проведении землеройных работ, не загрязненный опасными веществами, практически неопасный | 1 Т | 209.12 | 0 | 209.12 |  |  |  | 29348.62 | 0 | 29348.62 | 0 | 0 | 0 | 0 | 0 | 0 | 0 | 0 |  | 101984313 | 15.01 | 0 | 15.01 | 0 | 0 | 0 | 0 | 0 | 0 | 15.01 | 0 | 15.01 | 0 | 0 | 0 | 0 | 0 | 0 | 95 | 65 | 1 | 1 |  |  | 1 | 1 | 9.35 | 1 |  |  |  |  | 0 | 4 | ТСН-2001.15 Доп. 56, Сб. 1, т. 1101, поз. 1 |  |  | 1113 | 0 | 15.1-1101-01 | 1 | 150 | 0 | 1 | 1 | 1 | 1 | 1 | 1 |  | 95 | 65 |  |  |  | 30 | 0 | 0 | [5 empty] | 0 |  | 0 | 29348.62 | 0 | 140.34 | 0 | 0 | 0 | 0 | 0 | 0 | 0 | 0 | [13 empty] | 0 | 0 | 1 | 1 |  |  |  | 1013 | 1 Т | 1 Т | 1 | [6 empty] | 108959773 | 150 | Транспортные затраты | 0 |  | 4 | 1113 | ТСН-2001.15-1. Перевозка строительного мусора | ТСН-2001.15-1-5 |  |  |  | 0 | 15.01 | 0 | 15.01 | 0 | 0 | 0 | 0 | 0 | [17 empty] | 0 | 0 | 0 |  |  |  |  | 0 | 0 |  |  |  |  | 0 |  | -613170081 | 2 | 1 | 2 | 0 | 0 | 0 | 29348.62 | 0 | 0 | 29348.62 |  | 0 | 3 | 0 |  | 0 | 1 | 0 | 0 | 0 | 0 |  |  | 0
51 | 1 | 5 | 235 |  | Новый подраздел | Подраздел: прочие | 0 | [6 empty] | 103839.93 | 0 | 103839.93 | 0 | 0 | 0 | 0 | 0 | 0 | 0 | 0 |  |  | 103839.93 | 0 | 103839.93 | 0 | 0 | 0 | 0 | 0 | 0 | 0 | 0 |  |  | 0 | 0 | 0 | 103839.93 | 0 | 0 | 103839.93 | 0 | 0 | 0 | 0 | 0 | 0 | 0 | 0 | 0 | [19 empty] | 0 | 0 | 0 | 103839.93 | 0 | 0 | 103839.93 | 0 | 0 | 0 | 0 | 0 | 0 | 0 | 0 | 0 | [114 empty] | 0
50 | 0 | 0 | 1 | 201 | 103839.93 | ПЗ | Прямые затраты |  |  | 201 | 1 | 3 |  | 2 | [7 empty] | 103839.93 | 1 | 103839.93
50 | 0 | 0 | 1 | 202 | 0 | СтМатОб | Стоимость материальных ресурсов (всего) |  |  | 202 | 2 | 3 |  | 2 | [7 empty] | 0 | 1 | 0
50 | 0 | 0 | 1 | 222 | 0 | СтМатОбЗак | Стоимость материалов и оборудования заказчика |  |  | 222 | 3 | 3 |  | 2 | [7 empty] | 0 | 1 | 0
50 | 0 | 0 | 1 | 225 | 0 | СтМатОбПод | Стоимость материалов и оборудования подрядчика |  |  | 225 | 4 | 3 |  | 2 | [7 empty] | 0 | 1 | 0
50 | 0 | 0 | 1 | 226 | 0 | СтМат | Стоимость материалов (всего) |  |  | 226 | 5 | 3 |  | 2 | [7 empty] | 0 | 1 | 0
50 | 0 | 0 | 1 | 227 | 0 | СтМатЗак | Стоимость материалов заказчика |  |  | 227 | 6 | 3 |  | 2 | [7 empty] | 0 | 1 | 0
50 | 0 | 0 | 1 | 228 | 0 | СтМатПод | Стоимость материалов подрядчика |  |  | 228 | 7 | 3 |  | 2 | [7 empty] | 0 | 1 | 0
50 | 0 | 0 | 1 | 216 | 0 | Оборуд | Стоимость оборудования (всего) |  |  | 216 | 8 | 3 |  | 2 | [7 empty] | 0 | 1 | 0
50 | 0 | 0 | 1 | 223 | 0 | ОборудЗак | Стоимость оборудования заказчика |  |  | 223 | 9 | 3 |  | 2 | [7 empty] | 0 | 1 | 0
50 | 0 | 0 | 1 | 229 | 0 | ОборудПод | Стоимость оборудования подрядчика |  |  | 229 | 10 | 3 |  | 2 | [7 empty] | 0 | 1 | 0
50 | 0 | 0 | 1 | 203 | 103839.93 | ЭММ | Эксплуатация машин |  |  | 203 | 11 | 3 |  | 2 | [7 empty] | 103839.93 | 1 | 103839.93
50 | 0 | 0 | 1 | 231 | 0 | ЭММсНРиСП | Эксплуатация машин по ТСН-2001.16 |  |  | 231 | 12 | 3 |  | 2 | [7 empty] | 0 | 1 | 0
50 | 0 | 0 | 1 | 204 | 0 | ЗПМ | ЗП машинистов |  |  | 204 | 13 | 3 |  | 2 | [7 empty] | 0 | 1 | 0
50 | 0 | 0 | 1 | 205 | 0 | ОЗП | Основная ЗП рабочих |  |  | 205 | 14 | 3 |  | 2 | [7 empty] | 0 | 1 | 0
50 | 0 | 0 | 1 | 232 | 0 | ОЗПсНРиСП | Основная ЗП рабочих по ТСН-2001.16 |  |  | 232 | 15 | 3 |  | 2 | [7 empty] | 0 | 1 | 0
50 | 0 | 0 | 1 | 214 | 0 | Строит | Строительные работы с НР и СП |  |  | 214 | 16 | 3 |  | 2 | [7 empty] | 0 | 1 | 0
50 | 0 | 0 | 1 | 215 | 0 | Монтаж | Монтажные работы с НР и СП |  |  | 215 | 17 | 3 |  | 2 | [7 empty] | 0 | 1 | 0
50 | 0 | 0 | 1 | 217 | 103839.93 | Прочие | Прочие работы с НР и СП |  |  | 217 | 18 | 3 |  | 2 | [7 empty] | 103839.93 | 1 | 103839.93
50 | 0 | 0 | 1 | 230 | 0 | ПрочиеЗатр | Прочие затраты по ТСН-2001.16 |  |  | 230 | 19 | 3 |  | 2 | [7 empty] | 0 | 1 | 0
50 | 0 | 0 | 1 | 206 | 0 | ВозврМат | Возврат материалов |  |  | 206 | 20 | 3 |  | 2 | [7 empty] | 0 | 1 | 0
50 | 0 | 0 | 1 | 207 | 0 | ТрудСтр | Трудозатраты строителей |  |  | 207 | 21 | 3 |  | -1 | [7 empty] | 0 | 1 | 0
50 | 0 | 0 | 1 | 208 | 0 | ТрудМаш | Трудозатраты машинистов |  |  | 208 | 22 | 3 |  | -1 | [7 empty] | 0 | 1 | 0
50 | 0 | 0 | 1 | 209 | 0 | ТранспМат | Транспорт материалов |  |  | 209 | 23 | 3 |  | 2 | [7 empty] | 0 | 1 | 0
50 | 0 | 0 | 1 | 233 | 0 | Перевозка | Перевозка грузов |  |  | 233 | 24 | 3 |  | 2 | [7 empty] | 0 | 1 | 0
50 | 0 | 0 | 1 | 210 | 0 | НР | Накладные расходы |  |  | 210 | 25 | 3 |  | 2 | [7 empty] | 0 | 1 | 0
50 | 0 | 0 | 1 | 211 | 0 | СмПриб | Сметная прибыль |  |  | 211 | 26 | 3 |  | 2 | [7 empty] | 0 | 1 | 0
50 | 0 | 0 | 1 | 224 | 103839.93 | Всего | Всего с НР и СП |  |  | 224 | 27 | 3 |  | 2 | [7 empty] | 103839.93 | 1 | 103839.93
51 | 1 | 4 | 24 |  | Новый раздел | Раздел: Архитектурно-строительные работы | 0 | [6 empty] | 943018.78 | 611579.09 | 202135.44 | 39364.65 | 129304.25 | 0 | 429.672 | 0 | 0 | 119575.03 | 61263.67 |  |  | 35801.2 | 297.55 | 27839.14 | 12983.09 | 7664.51 | 0 | 27.481 | 0 | 0 | 6939.57 | 3530.24 |  |  | 0 | 0 | 0 | 1186840.91 | 1083000.98 | 0 | 103839.93 | 611579.09 | 611579.09 | 0 | 611579.09 | 0 | 0 | 0 | 0 | 0 | [19 empty] | 0 | 0 | 0 | 67043.95 | 67043.95 | 0 | 0 | 297.55 | 297.55 | 0 | 297.55 | 0 | 0 | 0 | 0 | 0 | [114 empty] | 0
50 | 0 | 0 | 1 | 201 | 943018.78 | ПЗ | Прямые затраты |  |  | 201 | 1 | 3 |  | 2 | [7 empty] | 943018.78 | 1 | 943018.78
50 | 0 | 0 | 1 | 202 | 611579.09 | СтМатОб | Стоимость материальных ресурсов (всего) |  |  | 202 | 2 | 3 |  | 2 | [7 empty] | 611579.09 | 1 | 611579.09
50 | 0 | 0 | 1 | 222 | 0 | СтМатОбЗак | Стоимость материалов и оборудования заказчика |  |  | 222 | 3 | 3 |  | 2 | [7 empty] | 0 | 1 | 0
50 | 0 | 0 | 1 | 225 | 611579.09 | СтМатОбПод | Стоимость материалов и оборудования подрядчика |  |  | 225 | 4 | 3 |  | 2 | [7 empty] | 611579.09 | 1 | 611579.09
50 | 0 | 0 | 1 | 226 | 611579.09 | СтМат | Стоимость материалов (всего) |  |  | 226 | 5 | 3 |  | 2 | [7 empty] | 611579.09 | 1 | 611579.09
50 | 0 | 0 | 1 | 227 | 0 | СтМатЗак | Стоимость материалов заказчика |  |  | 227 | 6 | 3 |  | 2 | [7 empty] | 0 | 1 | 0
50 | 0 | 0 | 1 | 228 | 611579.09 | СтМатПод | Стоимость материалов подрядчика |  |  | 228 | 7 | 3 |  | 2 | [7 empty] | 611579.09 | 1 | 611579.09
50 | 0 | 0 | 1 | 216 | 0 | Оборуд | Стоимость оборудования (всего) |  |  | 216 | 8 | 3 |  | 2 | [7 empty] | 0 | 1 | 0
50 | 0 | 0 | 1 | 223 | 0 | ОборудЗак | Стоимость оборудования заказчика |  |  | 223 | 9 | 3 |  | 2 | [7 empty] | 0 | 1 | 0
50 | 0 | 0 | 1 | 229 | 0 | ОборудПод | Стоимость оборудования подрядчика |  |  | 229 | 10 | 3 |  | 2 | [7 empty] | 0 | 1 | 0
50 | 0 | 0 | 1 | 203 | 202135.44 | ЭММ | Эксплуатация машин |  |  | 203 | 11 | 3 |  | 2 | [7 empty] | 202135.44 | 1 | 202135.44
50 | 0 | 0 | 1 | 231 | 0 | ЭММсНРиСП | Эксплуатация машин по ТСН-2001.16 |  |  | 231 | 12 | 3 |  | 2 | [7 empty] | 0 | 1 | 0
50 | 0 | 0 | 1 | 204 | 39364.65 | ЗПМ | ЗП машинистов |  |  | 204 | 13 | 3 |  | 2 | [7 empty] | 39364.65 | 1 | 39364.65
50 | 0 | 0 | 1 | 205 | 129304.25 | ОЗП | Основная ЗП рабочих |  |  | 205 | 14 | 3 |  | 2 | [7 empty] | 129304.25 | 1 | 129304.25
50 | 0 | 0 | 1 | 232 | 0 | ОЗПсНРиСП | Основная ЗП рабочих по ТСН-2001.16 |  |  | 232 | 15 | 3 |  | 2 | [7 empty] | 0 | 1 | 0
50 | 0 | 0 | 1 | 214 | 1083000.98 | Строит | Строительные работы с НР и СП |  |  | 214 | 16 | 3 |  | 2 | [7 empty] | 1083000.98 | 1 | 1083000.98
50 | 0 | 0 | 1 | 215 | 0 | Монтаж | Монтажные работы с НР и СП |  |  | 215 | 17 | 3 |  | 2 | [7 empty] | 0 | 1 | 0
50 | 0 | 0 | 1 | 217 | 103839.93 | Прочие | Прочие работы с НР и СП |  |  | 217 | 18 | 3 |  | 2 | [7 empty] | 103839.93 | 1 | 103839.93
50 | 0 | 0 | 1 | 230 | 0 | ПрочиеЗатр | Прочие затраты по ТСН-2001.16 |  |  | 230 | 19 | 3 |  | 2 | [7 empty] | 0 | 1 | 0
50 | 0 | 0 | 1 | 206 | 0 | ВозврМат | Возврат материалов |  |  | 206 | 20 | 3 |  | 2 | [7 empty] | 0 | 1 | 0
50 | 0 | 0 | 1 | 207 | 429.672 | ТрудСтр | Трудозатраты строителей |  |  | 207 | 21 | 3 |  | -1 | [7 empty] | 429.672 | 1 | 429.672
50 | 0 | 0 | 1 | 208 | 0 | ТрудМаш | Трудозатраты машинистов |  |  | 208 | 22 | 3 |  | -1 | [7 empty] | 0 | 1 | 0
50 | 0 | 0 | 1 | 209 | 0 | ТранспМат | Транспорт материалов |  |  | 209 | 23 | 3 |  | 2 | [7 empty] | 0 | 1 | 0
50 | 0 | 0 | 1 | 233 | 0 | Перевозка | Перевозка грузов |  |  | 233 | 24 | 3 |  | 2 | [7 empty] | 0 | 1 | 0
50 | 0 | 0 | 1 | 210 | 119575.03 | НР | Накладные расходы |  |  | 210 | 25 | 3 |  | 2 | [7 empty] | 119575.03 | 1 | 119575.03
50 | 0 | 0 | 1 | 211 | 61263.67 | СмПриб | Сметная прибыль |  |  | 211 | 26 | 3 |  | 2 | [7 empty] | 61263.67 | 1 | 61263.67
50 | 0 | 0 | 1 | 224 | 1186840.91 | Всего | Всего с НР и СП |  |  | 224 | 27 | 3 |  | 2 | [7 empty] | 1186840.91 | 1 | 1186840.91
4 | 1 |  | 446 |  | Новый раздел | Раздел: Электротехнические решения |  | 0 |  | 0 | [7 empty] | 0 |  |  | 0 | [53 empty] | 0 | [11 empty] | 0
52 | 1 | 4 | 302 | 0 | Новый раздел | Раздел: Электротехнические решения | [7 empty] | 266810.91 | 68447.25 | 62236.13 | 25170.84 | 136127.53 | 0 | 416.284 | 0 | 0 | 131475.64 | 61538.47 | 0 | 0 | 126029.89 | 6171.36 | 36886.11 | 16594.49 | 82972.42 | 0 | 256.8656 | 0 | 0 | 76334.64 | 35678.15 | 0 | 0 | 0 | 0 | 0 | 500098.38 | 123027.73 | 377070.65 | 0 | 68447.25 | 68447.25 | 0 | 68447.25 | 0 | 0 | 0 | 0 | 0 | 0 | 0 | 0 | 0 | 0 | 0 | 0 | 0 | 0 | 0 | 0 | 0 | 0 | 0 | 0 | 0 | 0 | 0 | 0 | 0 | 0 | 0 | 264593.87 | 0 | 264593.87 | 0 | 6171.36 | 6171.36 | 0 | 6171.36 | 0 | 0 | 0 | 0 | 0 | 0 | 0 | 0 | 0 | 0 | 0 | 0 | 0 | 0 | 0 | 0 | 0 | 0 | 0 | 0 | 0 | 0 | 0 | 0 | 0 | 0 | 0 | 0 | 0 | 0 | 0 | 0 | 0 | 0 | 0 | 0 | 0 | 0 | 0 | 0 | 0 | 0 | 0 | 0 | 0 | 0 | 0 | 0 | 0 | 0 | 0 | 0 | 0 | 0 | 0 | 0 | 0 | 0 | 0 | 0 | 0 | 0 | 0 | 0 | 0 | 0 | 0 | 0 | 0 | 0 | 0 | 0 | 0 | 0 | 0 | 0 | 0 | 0 | 0 | 0 | 0 | 0 | 0 | 0 | 0 | 0 | 0 | 0 | 0 | 0 | 0 | 0 | 0 | 0 | 0 | 0 | 0 | 0 | 0 | 0 | 0 | 0 | 0 | 0 | 0 | 0 | 0 | 0 | 0 | 0 | 0 | 0 | 0 | 0 | 0 | 0 | 0 | 0 | 0 | 0
17 | 1 | 146 | 146 | 39 | 4.8-42-2 | Трансформаторы, автотрансформаторы и реакторы, трансформатор силовой, автотрансформатор или масляный реактор, масса до 3 т | 1 ШТ. | 2 | 0 | 2 |  |  |  | 33383.53 | 3879.48 | 10496.93 | 5707.4 | 19007.12 | 0 | 57.7944 | 0 | 0 | 17486.55 | 8173.06 |  | 101984313 | 1076.6 | 277.9 | 450.39 | 104.59 | 348.31 | 0 | 27.6 | 0 | 0 | 1076.6 | 277.9 | 450.39 | 104.59 | 348.31 | 0 | 27.6 | 0 | 0 | 92 | 43 | 1.047 | 1 |  |  | 1 | 26.06 | 11.13 | 6.98 |  |  |  |  | 0 | 2 | ТСН-2001.4. Доп. 1-42. Сб. 8, т. 42, поз. 2 |  |  | 317 | 0 | 4.8-42-2 | 1 | 40 | 0 | 26.06 | 1 | 1 | 1 | 1 | 1 |  | 92 | 43 |  |  |  | 30 | 0 | 0 | [5 empty] | 0 |  | 0 | 33383.53 | 1939.74 | 5248.46 | 2853.83 | 9503.56 | 0 | 28.8972 | 0 | 0 | 17486.5504 | 8173.0616 | [13 empty] | 112 | 70 | 1.047 | 1 |  |  |  | 1013 | 1 ШТ. | 1 ШТ. | 1 | [6 empty] | 108958977 | 40 | Монтаж оборудования | 0 |  | 2 | 317 | ТСН-2001.4-8. 8-28...8-72 | ТСН-2001.4-8-2 |  |  |  | 0 | 1076.6 | 277.9 | 450.39 | 104.59 | 348.31 | 27.6 | 0 | 0 | [17 empty] | 0 | 0 | 0 |  |  |  |  | 112 | 70 |  |  |  |  | 0 |  | 2093567973 | 2 | 1 | 2 | 0 | 9131.84 | 0 | 68174.98 | 0 | 68174.98 | 0 |  | 0 | 3 | 0 |  | 0 | 1 | 0 | 0 | 0 | 0 |  |  | 0
17 | 1 | 147 | 147 | 40 | 4.8-78-4 | Кабели до 35 кВ, прокладываемые с креплением накладными скобами, кабель, масса 1 м, до 3 кг | 100 М КАБЕЛЯ | 0.21 | 0 | 0.21 |  |  |  | 4846.92 | 279.48 | 3120.33 | 1513.83 | 1447.11 | 0 | 4.5038 | 0 | 0 | 1331.34 | 622.26 |  | 101984313 | 1765.84 | 176.4 | 1341.61 | 259.23 | 247.83 | 0 | 20.1 | 0 | 0 | 1765.84 | 176.4 | 1341.61 | 259.23 | 247.83 | 0 | 20.1 | 0 | 0 | 92 | 43 | 1.067 | 1.081 |  |  | 1 | 26.06 | 10.38 | 6.98 |  |  |  |  | 0 | 2 | ТСН-2001.4. Доп. 1-42. Сб. 8, т. 78, поз. 4 |  |  | 318 | 0 | 4.8-78-4 | 1 | 40 | 0 | 26.06 | 1 | 1 | 1 | 1 | 1 |  | 92 | 43 |  |  |  | 30 | 0 | 0 | [5 empty] | 0 |  | 0 | 4846.92 | 1331.02 | 14858.97 | 7208.2 | 6891.05 | 0 | 21.4467 | 0 | 0 | 1331.3412 | 622.2573 | [13 empty] | 112 | 70 | 1.067 | 1.081 |  |  |  | 1013 | 100 М КАБЕЛЯ | 100 М КАБЕЛЯ | 1 | [6 empty] | 108958978 | 40 | Монтаж оборудования | 0 |  | 2 | 318 | ТСН-2001.4-8. 8-73...8-80 | ТСН-2001.4-8-3 |  |  |  | 0 | 1765.84 | 176.4 | 1341.61 | 259.23 | 247.83 | 20.1 | 0 | 0 | [17 empty] | 0 | 0 | 0 |  |  |  |  | 112 | 70 |  |  |  |  | 0 |  | -710860781 | 2 | 1 | 2 | 0 | 2422.13 | 0 | 9222.65 | 0 | 9222.65 | 0 |  | 0 | 3 | 0 |  | 0 | 1 | 0 | 0 | 0 | 0 |  |  | 0
17 | 1 | 148 | 148 | 41 | 4.8-76-7 | Присоединение к зажимам жил проводов или кабелей, провод или кабель, сечение до 240 мм2 | 100 шт. | 0.06 | 0 | 0.06 |  |  |  | 792.11 | 2.23 | 0 | 0 | 789.88 | 0 | 2.4584 | 0 | 0 | 726.69 | 339.65 |  | 101984313 | 478.37 | 4.9 | 0 | 0 | 473.47 | 0 | 38.4 | 0 | 0 | 478.37 | 4.9 | 0 | 0 | 473.47 | 0 | 38.4 | 0 | 0 | 92 | 43 | 1.067 | 1.081 |  |  | 1 | 26.06 | 1 | 6.98 |  |  |  |  | 0 | 2 | ТСН-2001.4. Доп. 1-42. Сб. 8, т. 76, поз. 7 |  |  | 318 | 0 | 4.8-76-7 | 1 | 40 | 0 | 26.06 | 1 | 1 | 1 | 1 | 1 |  | 92 | 43 |  |  |  | 30 | 0 | 0 | [5 empty] | 0 |  | 0 | 792.11 | 36.99 | 0 | 0 | 13165.25 | 0 | 40.9728 | 0 | 0 | 726.6896 | 339.6484 | [13 empty] | 112 | 70 | 1.067 | 1.081 |  |  |  | 1010 | 100 шт. | 100 шт. | 100 | [6 empty] | 108958978 | 40 | Монтаж оборудования | 0 |  | 2 | 318 | ТСН-2001.4-8. 8-73...8-80 | ТСН-2001.4-8-3 |  |  |  | 0 | 478.37 | 4.9 | 0 | 0 | 473.47 | 38.4 | 0 | 0 | [17 empty] | 0 | 0 | 0 |  |  |  |  | 112 | 70 |  |  |  |  | 0 |  | 183332916 | 2 | 1 | 2 | 0 | 0 | 0 | 1858.45 | 0 | 1858.45 | 0 |  | 0 | 3 | 0 |  | 0 | 1 | 0 | 0 | 0 | 0 |  |  | 0
17 | 1 | 149 | 149 | 42 | 4.8-78-3 | Кабели до 35 кВ, прокладываемые с креплением накладными скобами, кабель, масса 1 м, до 2 кг | 100 М КАБЕЛЯ | 1.2 | 0 | 1.2 |  |  |  | 22867.45 | 1559.19 | 14478.72 | 6997.37 | 6829.54 | 0 | 21.2546 | 0 | 0 | 6283.18 | 2936.7 |  | 101984313 | 1468.38 | 172.2 | 1091.5 | 209.71 | 204.68 | 0 | 16.6 | 0 | 0 | 1468.38 | 172.2 | 1091.5 | 209.71 | 204.68 | 0 | 16.6 | 0 | 0 | 92 | 43 | 1.067 | 1.081 |  |  | 1 | 26.06 | 10.36 | 6.98 |  |  |  |  | 0 | 2 | ТСН-2001.4. Доп. 1-42. Сб. 8, т. 78, поз. 3 |  |  | 318 | 0 | 4.8-78-3 | 1 | 40 | 0 | 26.06 | 1 | 1 | 1 | 1 | 1 |  | 92 | 43 |  |  |  | 30 | 0 | 0 | [5 empty] | 0 |  | 0 | 22867.45 | 1299.33 | 12065.57 | 5831.19 | 5691.24 | 0 | 17.7122 | 0 | 0 | 6283.1768 | 2936.7022 | [13 empty] | 112 | 70 | 1.067 | 1.081 |  |  |  | 1013 | 100 М КАБЕЛЯ | 100 М КАБЕЛЯ | 1 | [6 empty] | 108958978 | 40 | Монтаж оборудования | 0 |  | 2 | 318 | ТСН-2001.4-8. 8-73...8-80 | ТСН-2001.4-8-3 |  |  |  | 0 | 1468.38 | 172.2 | 1091.5 | 209.71 | 204.68 | 16.6 | 0 | 0 | [17 empty] | 0 | 0 | 0 |  |  |  |  | 112 | 70 |  |  |  |  | 0 |  | 1706113181 | 2 | 1 | 2 | 0 | 11195.79 | 0 | 43283.12 | 0 | 43283.12 | 0 |  | 0 | 3 | 0 |  | 0 | 1 | 0 | 0 | 0 | 0 |  |  | 0
17 | 1 | 150 | 150 | 43 | 4.8-76-6 | Присоединение к зажимам жил проводов или кабелей, провод или кабель, сечение до 150 мм2 | 100 шт. | 0.12 | 0 | 0.12 |  |  |  | 1172.3 | 3.77 | 0 | 0 | 1168.53 | 0 | 3.6363 | 0 | 0 | 1075.05 | 502.47 |  | 101984313 | 354.37 | 4.2 | 0 | 0 | 350.17 | 0 | 28.4 | 0 | 0 | 354.37 | 4.2 | 0 | 0 | 350.17 | 0 | 28.4 | 0 | 0 | 92 | 43 | 1.067 | 1.081 |  |  | 1 | 26.06 | 1 | 6.98 |  |  |  |  | 0 | 2 | ТСН-2001.4. Доп. 1-42. Сб. 8, т. 76, поз. 6 |  |  | 318 | 0 | 4.8-76-6 | 1 | 40 | 0 | 26.06 | 1 | 1 | 1 | 1 | 1 |  | 92 | 43 |  |  |  | 30 | 0 | 0 | [5 empty] | 0 |  | 0 | 1172.3 | 31.69 | 0 | 0 | 9736.8 | 0 | 30.3028 | 0 | 0 | 1075.0476 | 502.4679 | [13 empty] | 112 | 70 | 1.067 | 1.081 |  |  |  | 1010 | 100 шт. | 100 шт. | 100 | [6 empty] | 108958978 | 40 | Монтаж оборудования | 0 |  | 2 | 318 | ТСН-2001.4-8. 8-73...8-80 | ТСН-2001.4-8-3 |  |  |  | 0 | 354.37 | 4.2 | 0 | 0 | 350.17 | 28.4 | 0 | 0 | [17 empty] | 0 | 0 | 0 |  |  |  |  | 112 | 70 |  |  |  |  | 0 |  | 559913810 | 2 | 1 | 2 | 0 | 0 | 0 | 2749.82 | 0 | 2749.82 | 0 |  | 0 | 3 | 0 |  | 0 | 1 | 0 | 0 | 0 | 0 |  |  | 0
17 | 1 | 151 | 151 | 44 | 4.8-168-5 | Провода и кабели по стальным конструкциям и панелям, провод, сечением до 240 мм2 | 100 М ТРАССЫ | 0.55 | 0 | 0.55 |  |  |  | 11003.21 | 89.76 | 2142.96 | 791.7 | 8770.49 | 0 | 27.2953 | 0 | 0 | 8068.85 | 3771.31 |  | 101984313 | 1014.97 | 23.38 | 407.15 | 52.76 | 584.44 | 0 | 47.4 | 0 | 0 | 1014.97 | 23.38 | 407.15 | 52.76 | 584.44 | 0 | 47.4 | 0 | 0 | 92 | 43 | 1.047 | 1 |  |  | 1 | 26.06 | 9.14 | 6.98 |  |  |  |  | 0 | 2 | ТСН-2001.4. Доп. 1-42. Сб. 8, т. 168, поз. 5 |  |  | 331 | 0 | 4.8-168-5 | 1 | 40 | 0 | 26.06 | 1 | 1 | 1 | 1 | 1 |  | 92 | 43 |  |  |  | 30 | 0 | 0 | [5 empty] | 0 |  | 0 | 11003.21 | 163.19 | 3896.29 | 1439.55 | 15946.37 | 0 | 49.6278 | 0 | 0 | 8068.8508 | 3771.3107 | [13 empty] | 112 | 70 | 1.047 | 1 |  |  |  | 1013 | 100 М ТРАССЫ | 100 М ТРАССЫ | 1 | [6 empty] | 108958991 | 40 | Монтаж оборудования | 0 |  | 2 | 331 | ТСН-2001.4-8. 8-155...8-184 | ТСН-2001.4-8-16 |  |  |  | 0 | 1014.97 | 23.38 | 407.15 | 52.76 | 584.44 | 47.4 | 0 | 0 | [17 empty] | 0 | 0 | 0 |  |  |  |  | 112 | 70 |  |  |  |  | 0 |  | 1805690087 | 2 | 1 | 2 | 0 | 1266.72 | 0 | 24110.09 | 0 | 24110.09 | 0 |  | 0 | 3 | 0 |  | 0 | 1 | 0 | 0 | 0 | 0 |  |  | 0
17 | 1 | 152 | 152 | 45 | 4.8-76-7 | Присоединение к зажимам жил проводов или кабелей, провод или кабель, сечение до 240 мм2 | 100 шт. | 0.48 | 0 | 0.48 |  |  |  | 6337.02 | 17.73 | 0 | 0 | 6319.29 | 0 | 19.6669 | 0 | 0 | 5813.75 | 2717.29 |  | 101984313 | 478.37 | 4.9 | 0 | 0 | 473.47 | 0 | 38.4 | 0 | 0 | 478.37 | 4.9 | 0 | 0 | 473.47 | 0 | 38.4 | 0 | 0 | 92 | 43 | 1.067 | 1.081 |  |  | 1 | 26.06 | 1 | 6.98 |  |  |  |  | 0 | 2 | ТСН-2001.4. Доп. 1-42. Сб. 8, т. 76, поз. 7 |  |  | 318 | 0 | 4.8-76-7 | 1 | 40 | 0 | 26.06 | 1 | 1 | 1 | 1 | 1 |  | 92 | 43 |  |  |  | 30 | 0 | 0 | [5 empty] | 0 |  | 0 | 6337.02 | 36.99 | 0 | 0 | 13165.25 | 0 | 40.9728 | 0 | 0 | 5813.7468 | 2717.2947 | [13 empty] | 112 | 70 | 1.067 | 1.081 |  |  |  | 1010 | 100 шт. | 100 шт. | 100 | [6 empty] | 108958978 | 40 | Монтаж оборудования | 0 |  | 2 | 318 | ТСН-2001.4-8. 8-73...8-80 | ТСН-2001.4-8-3 |  |  |  | 0 | 478.37 | 4.9 | 0 | 0 | 473.47 | 38.4 | 0 | 0 | [17 empty] | 0 | 0 | 0 |  |  |  |  | 112 | 70 |  |  |  |  | 0 |  | 183332916 | 2 | 1 | 2 | 0 | 0 | 0 | 14868.06 | 0 | 14868.06 | 0 |  | 0 | 3 | 0 |  | 0 | 1 | 0 | 0 | 0 | 0 |  |  | 0
17 | 1 | 153 | 153 | 46 | 4.8-168-2 | Провода и кабели по стальным конструкциям и панелям, провод, сечением до 35 мм2 | 100 М ТРАССЫ | 0.14 | 0 | 0.14 |  |  |  | 2039.22 | 19.54 | 324.22 | 81.31 | 1695.46 | 0 | 5.2769 | 0 | 0 | 1559.82 | 729.05 |  | 101984313 | 735.6 | 20.02 | 271.7 | 21.3 | 443.88 | 0 | 36 | 0 | 0 | 735.6 | 20.02 | 271.7 | 21.3 | 443.88 | 0 | 36 | 0 | 0 | 92 | 43 | 1.047 | 1 |  |  | 1 | 26.06 | 8.14 | 6.98 |  |  |  |  | 0 | 2 | ТСН-2001.4. Доп. 1-42. Сб. 8, т. 168, поз. 2 |  |  | 331 | 0 | 4.8-168-2 | 1 | 40 | 0 | 26.06 | 1 | 1 | 1 | 1 | 1 |  | 92 | 43 |  |  |  | 30 | 0 | 0 | [5 empty] | 0 |  | 0 | 2039.22 | 139.74 | 2315.59 | 581.14 | 12111.12 | 0 | 37.692 | 0 | 0 | 1559.8232 | 729.0478 | [13 empty] | 112 | 70 | 1.047 | 1 |  |  |  | 1013 | 100 М ТРАССЫ | 100 М ТРАССЫ | 1 | [6 empty] | 108958991 | 40 | Монтаж оборудования | 0 |  | 2 | 331 | ТСН-2001.4-8. 8-155...8-184 | ТСН-2001.4-8-16 |  |  |  | 0 | 735.6 | 20.02 | 271.7 | 21.3 | 443.88 | 36 | 0 | 0 | [17 empty] | 0 | 0 | 0 |  |  |  |  | 112 | 70 |  |  |  |  | 0 |  | -1561556930 | 2 | 1 | 2 | 0 | 130.1 | 0 | 4458.19 | 0 | 4458.19 | 0 |  | 0 | 3 | 0 |  | 0 | 1 | 0 | 0 | 0 | 0 |  |  | 0
17 | 1 | 154 | 154 | 47 | 4.8-76-4 | Присоединение к зажимам жил проводов или кабелей, провод или кабель, сечение до 35 мм2 | 100 шт. | 0.16 | 0 | 0.16 |  |  |  | 940.41 | 2.51 | 0 | 0 | 937.9 | 0 | 2.9193 | 0 | 0 | 862.87 | 403.3 |  | 101984313 | 212.94 | 2.1 | 0 | 0 | 210.84 | 0 | 17.1 | 0 | 0 | 212.94 | 2.1 | 0 | 0 | 210.84 | 0 | 17.1 | 0 | 0 | 92 | 43 | 1.067 | 1.081 |  |  | 1 | 26.06 | 1 | 6.98 |  |  |  |  | 0 | 2 | ТСН-2001.4. Доп. 1-42. Сб. 8, т. 76, поз. 4 |  |  | 318 | 0 | 4.8-76-4 | 1 | 40 | 0 | 26.06 | 1 | 1 | 1 | 1 | 1 |  | 92 | 43 |  |  |  | 30 | 0 | 0 | [5 empty] | 0 |  | 0 | 940.41 | 15.84 | 0 | 0 | 5862.72 | 0 | 18.2457 | 0 | 0 | 862.868 | 403.297 | [13 empty] | 112 | 70 | 1.067 | 1.081 |  |  |  | 1010 | 100 шт. | 100 шт. | 100 | [6 empty] | 108958978 | 40 | Монтаж оборудования | 0 |  | 2 | 318 | ТСН-2001.4-8. 8-73...8-80 | ТСН-2001.4-8-3 |  |  |  | 0 | 212.94 | 2.1 | 0 | 0 | 210.84 | 17.1 | 0 | 0 | [17 empty] | 0 | 0 | 0 |  |  |  |  | 112 | 70 |  |  |  |  | 0 |  | 406679005 | 2 | 1 | 2 | 0 | 0 | 0 | 2206.58 | 0 | 2206.58 | 0 |  | 0 | 3 | 0 |  | 0 | 1 | 0 | 0 | 0 | 0 |  |  | 0
17 | 1 | 155 | 155 | 48 | 4.8-168-1 | Провода и кабели по стальным конструкциям и панелям, провод, сечением до 16 мм2 | 100 М ТРАССЫ | 1.53 | 0 | 1.53 |  |  |  | 20545.57 | 165.22 | 3394.44 | 806.82 | 16985.91 | 0 | 52.863 | 0 | 0 | 15627.04 | 7303.94 |  | 101984313 | 685.59 | 15.47 | 263.23 | 19.33 | 406.89 | 0 | 33 | 0 | 0 | 685.59 | 15.47 | 263.23 | 19.33 | 406.89 | 0 | 33 | 0 | 0 | 92 | 43 | 1.047 | 1 |  |  | 1 | 26.06 | 8.05 | 6.98 |  |  |  |  | 0 | 2 | ТСН-2001.4. Доп. 1-42. Сб. 8, т. 168, поз. 1 |  |  | 331 | 0 | 4.8-168-1 | 1 | 40 | 0 | 26.06 | 1 | 1 | 1 | 1 | 1 |  | 92 | 43 |  |  |  | 30 | 0 | 0 | [5 empty] | 0 |  | 0 | 20545.57 | 107.98 | 2218.58 | 527.45 | 11101.82 | 0 | 34.551 | 0 | 0 | 15627.0372 | 7303.9413 | [13 empty] | 112 | 70 | 1.047 | 1 |  |  |  | 1013 | 100 М ТРАССЫ | 100 М ТРАССЫ | 1 | [6 empty] | 108958991 | 40 | Монтаж оборудования | 0 |  | 2 | 331 | ТСН-2001.4-8. 8-155...8-184 | ТСН-2001.4-8-16 |  |  |  | 0 | 685.59 | 15.47 | 263.23 | 19.33 | 406.89 | 33 | 0 | 0 | [17 empty] | 0 | 0 | 0 |  |  |  |  | 112 | 70 |  |  |  |  | 0 |  | -685903082 | 2 | 1 | 2 | 0 | 1290.91 | 0 | 44767.46 | 0 | 44767.46 | 0 |  | 0 | 3 | 0 |  | 0 | 1 | 0 | 0 | 0 | 0 |  |  | 0
17 | 1 | 156 | 156 | 49 | 4.8-76-3 | Присоединение к зажимам жил проводов или кабелей, провод или кабель, сечение до 16 мм2 | 100 шт. | 0.16 | 0 | 0.16 |  |  |  | 835.6 | 1.68 | 0 | 0 | 833.92 | 0 | 2.5949 | 0 | 0 | 767.21 | 358.59 |  | 101984313 | 188.82 | 1.4 | 0 | 0 | 187.42 | 0 | 15.2 | 0 | 0 | 188.82 | 1.4 | 0 | 0 | 187.42 | 0 | 15.2 | 0 | 0 | 92 | 43 | 1.067 | 1.081 |  |  | 1 | 26.06 | 1 | 6.98 |  |  |  |  | 0 | 2 | ТСН-2001.4. Доп. 1-42. Сб. 8, т. 76, поз. 3 |  |  | 318 | 0 | 4.8-76-3 | 1 | 40 | 0 | 26.06 | 1 | 1 | 1 | 1 | 1 |  | 92 | 43 |  |  |  | 30 | 0 | 0 | [5 empty] | 0 |  | 0 | 835.6 | 10.54 | 0 | 0 | 5211.48 | 0 | 16.2184 | 0 | 0 | 767.2064 | 358.5856 | [13 empty] | 112 | 70 | 1.067 | 1.081 |  |  |  | 1010 | 100 шт. | 100 шт. | 100 | [6 empty] | 108958978 | 40 | Монтаж оборудования | 0 |  | 2 | 318 | ТСН-2001.4-8. 8-73...8-80 | ТСН-2001.4-8-3 |  |  |  | 0 | 188.82 | 1.4 | 0 | 0 | 187.42 | 15.2 | 0 | 0 | [17 empty] | 0 | 0 | 0 |  |  |  |  | 112 | 70 |  |  |  |  | 0 |  | -1456145099 | 2 | 1 | 2 | 0 | 0 | 0 | 1961.4 | 0 | 1961.4 | 0 |  | 0 | 3 | 0 |  | 0 | 1 | 0 | 0 | 0 | 0 |  |  | 0
17 | 1 | 157 | 157 | 50 | 4.8-76-2 | Присоединение к зажимам жил проводов или кабелей, провод или кабель, сечение до 6 мм2 | 100 шт. | 0.28 | 0 | 0.28 |  |  |  | 1250.94 | 2.93 | 0 | 0 | 1248.01 | 0 | 3.8839 | 0 | 0 | 1148.17 | 536.64 |  | 101984313 | 161.69 | 1.4 | 0 | 0 | 160.29 | 0 | 13 | 0 | 0 | 161.69 | 1.4 | 0 | 0 | 160.29 | 0 | 13 | 0 | 0 | 92 | 43 | 1.067 | 1.081 |  |  | 1 | 26.06 | 1 | 6.98 |  |  |  |  | 0 | 2 | ТСН-2001.4. Доп. 1-42. Сб. 8, т. 76, поз. 2 |  |  | 318 | 0 | 4.8-76-2 | 1 | 40 | 0 | 26.06 | 1 | 1 | 1 | 1 | 1 |  | 92 | 43 |  |  |  | 30 | 0 | 0 | [5 empty] | 0 |  | 0 | 1250.94 | 10.54 | 0 | 0 | 4457.04 | 0 | 13.871 | 0 | 0 | 1148.1692 | 536.6443 | [13 empty] | 112 | 70 | 1.067 | 1.081 |  |  |  | 1010 | 100 шт. | 100 шт. | 100 | [6 empty] | 108958978 | 40 | Монтаж оборудования | 0 |  | 2 | 318 | ТСН-2001.4-8. 8-73...8-80 | ТСН-2001.4-8-3 |  |  |  | 0 | 161.69 | 1.4 | 0 | 0 | 160.29 | 13 | 0 | 0 | [17 empty] | 0 | 0 | 0 |  |  |  |  | 112 | 70 |  |  |  |  | 0 |  | -2105632394 | 2 | 1 | 2 | 0 | 0 | 0 | 2935.75 | 0 | 2935.75 | 0 |  | 0 | 3 | 0 |  | 0 | 1 | 0 | 0 | 0 | 0 |  |  | 0
17 | 1 | 158 | 158 | 51 | 4.8-76-1 | Присоединение к зажимам жил проводов или кабелей, провод или кабель, сечение до 2,5 мм2 | 100 шт. | 0.08 | 0 | 0.08 |  |  |  | 327.04 | 0.77 | 0 | 0 | 326.27 | 0 | 1.0158 | 0 | 0 | 300.17 | 140.3 |  | 101984313 | 147.99 | 1.26 | 0 | 0 | 146.73 | 0 | 11.9 | 0 | 0 | 147.99 | 1.26 | 0 | 0 | 146.73 | 0 | 11.9 | 0 | 0 | 92 | 43 | 1.067 | 1.081 |  |  | 1 | 26.06 | 1 | 6.98 |  |  |  |  | 0 | 2 | ТСН-2001.4. Доп. 1-42. Сб. 8, т. 76, поз. 1 |  |  | 318 | 0 | 4.8-76-1 | 1 | 40 | 0 | 26.06 | 1 | 1 | 1 | 1 | 1 |  | 92 | 43 |  |  |  | 30 | 0 | 0 | [5 empty] | 0 |  | 0 | 327.04 | 9.49 | 0 | 0 | 4079.95 | 0 | 12.6973 | 0 | 0 | 300.1684 | 140.2961 | [13 empty] | 112 | 70 | 1.067 | 1.081 |  |  |  | 1010 | 100 шт. | 100 шт. | 100 | [6 empty] | 108958978 | 40 | Монтаж оборудования | 0 |  | 2 | 318 | ТСН-2001.4-8. 8-73...8-80 | ТСН-2001.4-8-3 |  |  |  | 0 | 147.99 | 1.26 | 0 | 0 | 146.73 | 11.9 | 0 | 0 | [17 empty] | 0 | 0 | 0 |  |  |  |  | 112 | 70 |  |  |  |  | 0 |  | -671419085 | 2 | 1 | 2 | 0 | 0 | 0 | 767.51 | 0 | 767.51 | 0 |  | 0 | 3 | 0 |  | 0 | 1 | 0 | 0 | 0 | 0 |  |  | 0
17 | 1 | 159 | 159 | 52 | 4.8-168-1 | Провода и кабели по стальным конструкциям и панелям, провод, сечением до 16 мм2 | 100 М ТРАССЫ | 1.32 | 0 | 1.32 |  |  |  | 17725.62 | 142.53 | 2928.51 | 696.06 | 14654.58 | 0 | 45.6073 | 0 | 0 | 13482.21 | 6301.47 |  | 101984313 | 685.59 | 15.47 | 263.23 | 19.33 | 406.89 | 0 | 33 | 0 | 0 | 685.59 | 15.47 | 263.23 | 19.33 | 406.89 | 0 | 33 | 0 | 0 | 92 | 43 | 1.047 | 1 |  |  | 1 | 26.06 | 8.05 | 6.98 |  |  |  |  | 0 | 2 | ТСН-2001.4. Доп. 1-42. Сб. 8, т. 168, поз. 1 |  |  | 331 | 0 | 4.8-168-1 | 1 | 40 | 0 | 26.06 | 1 | 1 | 1 | 1 | 1 |  | 92 | 43 |  |  |  | 30 | 0 | 0 | [5 empty] | 0 |  | 0 | 17725.62 | 107.98 | 2218.58 | 527.45 | 11101.82 | 0 | 34.551 | 0 | 0 | 13482.2136 | 6301.4694 | [13 empty] | 112 | 70 | 1.047 | 1 |  |  |  | 1013 | 100 М ТРАССЫ | 100 М ТРАССЫ | 1 | [6 empty] | 108958991 | 40 | Монтаж оборудования | 0 |  | 2 | 331 | ТСН-2001.4-8. 8-155...8-184 | ТСН-2001.4-8-16 |  |  |  | 0 | 685.59 | 15.47 | 263.23 | 19.33 | 406.89 | 33 | 0 | 0 | [17 empty] | 0 | 0 | 0 |  |  |  |  | 112 | 70 |  |  |  |  | 0 |  | -685903082 | 2 | 1 | 2 | 0 | 1113.7 | 0 | 38623 | 0 | 38623 | 0 |  | 0 | 3 | 0 |  | 0 | 1 | 0 | 0 | 0 | 0 |  |  | 0
17 | 1 | 160 | 160 | 53 | 4.8-76-1 | Присоединение к зажимам жил проводов или кабелей, провод или кабель, сечение до 2,5 мм2 | 100 шт. | 0.48 | 0 | 0.48 |  |  |  | 1962.95 | 4.54 | 0 | 0 | 1958.41 | 0 | 6.0947 | 0 | 0 | 1801.74 | 842.12 |  | 101984313 | 147.99 | 1.26 | 0 | 0 | 146.73 | 0 | 11.9 | 0 | 0 | 147.99 | 1.26 | 0 | 0 | 146.73 | 0 | 11.9 | 0 | 0 | 92 | 43 | 1.067 | 1.081 |  |  | 1 | 26.06 | 1 | 6.98 |  |  |  |  | 0 | 2 | ТСН-2001.4. Доп. 1-42. Сб. 8, т. 76, поз. 1 |  |  | 318 | 0 | 4.8-76-1 | 1 | 40 | 0 | 26.06 | 1 | 1 | 1 | 1 | 1 |  | 92 | 43 |  |  |  | 30 | 0 | 0 | [5 empty] | 0 |  | 0 | 1962.95 | 9.49 | 0 | 0 | 4079.95 | 0 | 12.6973 | 0 | 0 | 1801.7372 | 842.1163 | [13 empty] | 112 | 70 | 1.067 | 1.081 |  |  |  | 1010 | 100 шт. | 100 шт. | 100 | [6 empty] | 108958978 | 40 | Монтаж оборудования | 0 |  | 2 | 318 | ТСН-2001.4-8. 8-73...8-80 | ТСН-2001.4-8-3 |  |  |  | 0 | 147.99 | 1.26 | 0 | 0 | 146.73 | 11.9 | 0 | 0 | [17 empty] | 0 | 0 | 0 |  |  |  |  | 112 | 70 |  |  |  |  | 0 |  | -671419085 | 2 | 1 | 2 | 0 | 0 | 0 | 4606.81 | 0 | 4606.81 | 0 |  | 0 | 3 | 0 |  | 0 | 1 | 0 | 0 | 0 | 0 |  |  | 0
5 | 1 |  | 338 |  | Новый подраздел | Подраздел: глубинное заземление |  | 0 |  | 0 | [7 empty] | 0 |  |  | 0 | [53 empty] | 0 | [11 empty] | 0
52 | 1 | 5 | 322 | 0 | Новый подраздел | Подраздел: глубинное заземление | [7 empty] | 70586.72 | 26308.03 | 21173.9 | 7504.76 | 23104.79 | 0 | 65.8967 | 0 | 0 | 27494.71 | 12938.68 | 0 | 0 | 70586.72 | 26308.03 | 21173.9 | 7504.76 | 23104.79 | 0 | 65.8967 | 0 | 0 | 27494.71 | 12938.68 | 0 | 0 | 0 | 0 | 0 | 123027.73 | 123027.73 | 0 | 0 | 26308.03 | 26308.03 | 0 | 26308.03 | 0 | 0 | 0 | 0 | 0 | 0 | 0 | 0 | 0 | 0 | 0 | 0 | 0 | 0 | 0 | 0 | 0 | 0 | 0 | 0 | 0 | 0 | 0 | 0 | 0 | 0 | 0 | 123027.73 | 123027.73 | 0 | 0 | 26308.03 | 26308.03 | 0 | 26308.03 | 0 | 0 | 0 | 0 | 0 | 0 | 0 | 0 | 0 | 0 | 0 | 0 | 0 | 0 | 0 | 0 | 0 | 0 | 0 | 0 | 0 | 0 | 0 | 0 | 0 | 0 | 0 | 0 | 0 | 0 | 0 | 0 | 0 | 0 | 0 | 0 | 0 | 0 | 0 | 0 | 0 | 0 | 0 | 0 | 0 | 0 | 0 | 0 | 0 | 0 | 0 | 0 | 0 | 0 | 0 | 0 | 0 | 0 | 0 | 0 | 0 | 0 | 0 | 0 | 0 | 0 | 0 | 0 | 0 | 0 | 0 | 0 | 0 | 0 | 0 | 0 | 0 | 0 | 0 | 0 | 0 | 0 | 0 | 0 | 0 | 0 | 0 | 0 | 0 | 0 | 0 | 0 | 0 | 0 | 0 | 0 | 0 | 0 | 0 | 0 | 0 | 0 | 0 | 0 | 0 | 0 | 0 | 0 | 0 | 0 | 0 | 0 | 0 | 0 | 0 | 0 | 0 | 0 | 0 | 0
17 | 1 | 163 | 163 | 54 | 3.4-6-2 | Шнековое бурение скважин глубиной до 30 м, диаметром до 135 мм, в грунтах 2 группы | 100 М БУРЕНИЯ | 0.3 | 0 | 0.3 |  |  |  | 5245.14 | 0 | 4311.41 | 2284.16 | 933.73 | 0 | 2.8395 | 0 | 0 | 1111.14 | 522.89 |  | 101984313 | 1432.64 | 0 | 1318.56 | 279.06 | 114.08 | 0 | 9.04 | 0 | 0 | 1432.64 | 0 | 1318.56 | 279.06 | 114.08 | 0 | 9.04 | 0 | 0 | 119 | 56 | 1.047 | 1.079 |  |  | 1 | 26.06 | 10.41 | 1 |  |  |  |  | 0 | 1 | ТСН-2001.3. Доп. 1-42. Сб. 4, т. 6, поз. 2 |  |  | 25 | 0 | 3.4-6-2 | 1 | 30 | 0 | 26.06 | 1 | 1 | 1 | 1 | 1 |  | 119 | 56 |  |  |  | 30 | 0 | 0 | [5 empty] | 0 |  | 0 | 5245.14 | 0 | 14371.32 | 7614.21 | 3112.61 | 0 | 9.4649 | 0 | 0 | 1111.1387 | 522.8888 | [13 empty] | 146 | 115 | 1.047 | 1.079 |  |  |  | 1013 | 100 М БУРЕНИЯ | 100 М БУРЕНИЯ | 1 | [6 empty] | 108958729 | 30 | Строительные работы | 0 |  | 1 | 25 | ТСН-2001.3-4. 4-1...4-20 | ТСН-2001.3-4-1 |  |  |  | 0 | 1432.64 | 0 | 1318.56 | 279.06 | 114.08 | 9.04 | 0 | 0 | [17 empty] | 0 | 0 | 0 |  |  |  |  | 146 | 115 |  |  |  |  | 0 |  | -256791093 | 2 | 1 | 2 | 0 | 3654.66 | 0 | 10533.83 | 10533.83 | 0 | 0 |  | 0 | 3 | 0 |  | 0 | 1 | 0 | 0 | 0 | 0 |  |  | 0
18 | 1 | 163 |  | 54,1 | 1.1-1-2459 | Шнек буровой, диаметр 180 мм, длина 1,8 м | шт. | 0.108 | 0.36 | 0.36 |  |  |  | 749.86 | 749.86 | 0 | 0 | 0 | 0 | 0 | 0 | 0 | 0 | 0 |  | 101984313 | 877.85 | 877.85 | 0 | 0 | 0 | 0 | 0 | 0 | 0 | 877.85 | 877.85 | 0 | 0 | 0 | 0 | 0 | 0 | 0 | 0 | 0 | 1 | 1.079 |  |  | 1 | 1 | 1 | 7.33 |  |  |  |  | 3 | 1 | ТСН-2001.1. Доп. 1-42. Р. 1, о. 1, поз. 2459 |  |  | 25 | 0 | 1.1-1-2459 | 1 | 30 | 0 | 1 | 1 | 1 | 1 | 1 | 1 |  | 0 | 0 |  |  |  | 30 | 0 | 0 | [5 empty] | 0 |  | 0 | 749.86 | 6942.98 | 0 | 0 | 0 | 0 | 0 | 0 | 0 | 0 | 0 | [13 empty] | 146 | 115 | 1.047 | 1.079 |  |  |  | 1010 | шт. | шт. | 1 | [6 empty] | 108958729 | 30 | Строительные работы | 0 |  | 1 | 25 | ТСН-2001.3-4. 4-1...4-20 | ТСН-2001.3-4-1 |  |  |  | 0 | 877.85 | 877.85 | 0 | 0 | 0 | 0 | 0 | [18 empty] | 0 | 0 | 0 |  |  |  |  | 146 | 115 |  |  |  |  | 0 |  | 972501727 | 2 | 1 | 2 | 0 | 0 | 0 | 749.86 | 749.86 | 0 | 0 |  | 0 | 3 | 0 |  | 0 | 1 | 0 | 0 | 0 | 0 |  |  | 0
17 | 1 | 166 | 166 | 55 | 3.4-19-34 | Крепление скважин глубиной до 50 м при вращательном бурении трубами со сварным соединением, в грунтах 2 группы по устойчивости, диаметром 150 мм | 10 м закрепленной скважины | 3 | 0 | 3 |  |  |  | 7810.32 | 0 | 4863.46 | 1283.46 | 2946.86 | 0 | 10.114 | 0 | 0 | 3506.76 | 1650.24 |  | 101984313 | 168.34 | 0 | 132.34 | 15.68 | 36 | 0 | 3.22 | 0 | 0 | 168.34 | 0 | 132.34 | 15.68 | 36 | 0 | 3.22 | 0 | 0 | 119 | 56 | 1.047 | 1.079 |  |  | 1 | 26.06 | 11.7 | 1 |  |  |  |  | 0 | 1 | ТСН-2001.3. Доп. 1-42. Сб. 4, т. 19, поз. 34 |  |  | 25 | 0 | 3.4-19-34 | 1 | 30 | 0 | 26.06 | 1 | 1 | 1 | 1 | 1 |  | 119 | 56 |  |  |  | 30 | 0 | 0 | [5 empty] | 0 |  | 0 | 7810.32 | 0 | 1621.15 | 427.91 | 982.2 | 0 | 3.3713 | 0 | 0 | 3506.7634 | 1650.2416 | [13 empty] | 146 | 115 | 1.047 | 1.079 |  |  |  | 1013 | 10 м закрепленной скважины | 10 м закрепленной скважины | 1 | [6 empty] | 108958729 | 30 | Строительные работы | 0 |  | 1 | 25 | ТСН-2001.3-4. 4-1...4-20 | ТСН-2001.3-4-1 |  |  |  | 0 | 168.34 | 0 | 132.34 | 15.68 | 36 | 3.22 | 0 | 0 | [17 empty] | 0 | 0 | 0 |  |  |  |  | 146 | 115 |  |  |  |  | 0 |  | 1032825855 | 2 | 1 | 2 | 0 | 2053.54 | 0 | 15020.86 | 15020.86 | 0 | 0 |  | 0 | 3 | 0 |  | 0 | 1 | 0 | 0 | 0 | 0 |  |  | 0
18 | 1 | 166 |  | 55,1 | 1.12-6-691 | Трубы стальные водогазопроводные черные (неоцинкованные), легкие, ГОСТ 3262-75, диаметр условного прохода 100 мм, толщина стенки 4 мм | м | 30 | 10 | 10 |  |  |  | 22342.69 | 22342.69 | 0 | 0 | 0 | 0 | 0 | 0 | 0 | 0 | 0 |  | 101984313 | 82.96 | 82.96 | 0 | 0 | 0 | 0 | 0 | 0 | 0 | 82.96 | 82.96 | 0 | 0 | 0 | 0 | 0 | 0 | 0 | 0 | 0 | 1 | 1.079 |  |  | 1 | 1 | 1 | 8.32 |  |  |  |  | 3 | 1 | ТСН-2001.1. Доп. 1-42. Р. 12, о. 6, поз. 691 |  |  | 25 | 0 | 1.12-6-691 | 1 | 30 | 0 | 1 | 1 | 1 | 1 | 1 | 1 |  | 0 | 0 |  |  |  | 30 | 0 | 0 | [5 empty] | 0 |  | 0 | 22342.69 | 744.72 | 0 | 0 | 0 | 0 | 0 | 0 | 0 | 0 | 0 | [13 empty] | 146 | 115 | 1.047 | 1.079 |  |  |  | 1003 | м | м | 1 | [6 empty] | 108958729 | 30 | Строительные работы | 0 |  | 1 | 25 | ТСН-2001.3-4. 4-1...4-20 | ТСН-2001.3-4-1 |  |  |  | 0 | 82.96 | 82.96 | 0 | 0 | 0 | 0 | 0 | [18 empty] | 0 | 0 | 0 |  |  |  |  | 146 | 115 |  |  |  |  | 0 |  | 1029181915 | 2 | 1 | 2 | 0 | 0 | 0 | 22342.69 | 22342.69 | 0 | 0 |  | 0 | 3 | 0 |  | 0 | 1 | 0 | 0 | 0 | 0 |  |  | 0
17 | 1 | 168 | 168 | 56 | 3.4-9-25 | Свободный спуск или подъем обсадных труб (надфильтровых труб) со сварным соединением, глубиной до 50 м, в трубах большего диаметра, станками ударно-канатного бурения, диаметром 150 мм | 10 м спуска и подъема труб | 3 | 0 | 3 |  |  |  | 5632.1 | 0 | 4007.26 | 2203.63 | 1624.84 | 0 | 5.1826 | 0 | 0 | 1933.56 | 909.91 |  | 101984313 | 148.07 | 0 | 128.22 | 26.92 | 19.85 | 0 | 1.65 | 0 | 0 | 148.07 | 0 | 128.22 | 26.92 | 19.85 | 0 | 1.65 | 0 | 0 | 119 | 56 | 1.047 | 1.079 |  |  | 1 | 26.06 | 9.95 | 1 |  |  |  |  | 0 | 1 | ТСН-2001.3. Доп. 1-42. Сб. 4, т. 9, поз. 25 |  |  | 25 | 0 | 3.4-9-25 | 1 | 30 | 0 | 26.06 | 1 | 1 | 1 | 1 | 1 |  | 119 | 56 |  |  |  | 30 | 0 | 0 | [5 empty] | 0 |  | 0 | 5632.1 | 0 | 1335.79 | 734.63 | 541.53 | 0 | 1.7275 | 0 | 0 | 1933.5596 | 909.9104 | [13 empty] | 146 | 115 | 1.047 | 1.079 |  |  |  | 1013 | 10 м спуска и подъема труб | 10 м спуска и подъема труб | 1 | [6 empty] | 108958729 | 30 | Строительные работы | 0 |  | 1 | 25 | ТСН-2001.3-4. 4-1...4-20 | ТСН-2001.3-4-1 |  |  |  | 0 | 148.07 | 0 | 128.22 | 26.92 | 19.85 | 1.65 | 0 | 0 | [17 empty] | 0 | 0 | 0 |  |  |  |  | 146 | 115 |  |  |  |  | 0 |  | 1271983254 | 2 | 1 | 2 | 0 | 3525.81 | 0 | 12001.38 | 12001.38 | 0 | 0 |  | 0 | 3 | 0 |  | 0 | 1 | 0 | 0 | 0 | 0 |  |  | 0
17 | 1 | 171 | 171 | 57 | 3.4-10-1 | Сварка обсадных труб диаметром 168 мм | 100 м труб | 3 | 0 | 3 |  |  |  | 26097.24 | 2596.68 | 7412.16 | 1483.07 | 16088.4 | 0 | 43.6599 | 0 | 0 | 19145.2 | 9009.5 |  | 101984313 | 541.98 | 51.92 | 293.51 | 18.12 | 196.55 | 0 | 13.9 | 0 | 0 | 541.98 | 51.92 | 293.51 | 18.12 | 196.55 | 0 | 13.9 | 0 | 0 | 119 | 56 | 1.047 | 1.079 |  |  | 1 | 26.06 | 8.04 | 15.45 |  |  |  |  | 0 | 1 | ТСН-2001.3. Доп. 1-42. Сб. 4, т. 10, поз. 1 |  |  | 25 | 0 | 3.4-10-1 | 1 | 30 | 0 | 26.06 | 1 | 1 | 1 | 1 | 1 |  | 119 | 56 |  |  |  | 30 | 0 | 0 | [5 empty] | 0 |  | 0 | 26097.24 | 865.51 | 2470.69 | 494.36 | 5362.89 | 0 | 14.5533 | 0 | 0 | 19145.196 | 9009.504 | [13 empty] | 146 | 115 | 1.047 | 1.079 |  |  |  | 1013 | 100 м труб | 100 м труб | 1 | [6 empty] | 108958729 | 30 | Строительные работы | 0 |  | 1 | 25 | ТСН-2001.3-4. 4-1...4-20 | ТСН-2001.3-4-1 |  |  |  | 0 | 541.98 | 51.92 | 293.51 | 18.12 | 196.55 | 13.9 | 0 | 0 | [17 empty] | 0 | 0 | 0 |  |  |  |  | 146 | 115 |  |  |  |  | 0 |  | -1376995960 | 2 | 1 | 2 | 0 | 2372.91 | 0 | 56624.85 | 56624.85 | 0 | 0 |  | 0 | 3 | 0 |  | 0 | 1 | 0 | 0 | 0 | 0 |  |  | 0
17 | 1 | 178 | 178 | 58 | 3.4-11-1 | Резка обсадных труб диаметром 168 мм | 100 м труб | 3 | 0 | 3 |  |  |  | 2272.09 | 350.13 | 579.61 | 250.44 | 1342.35 | 0 | 3.6436 | 0 | 0 | 1597.4 | 751.72 |  | 101984313 | 41.97 | 8.78 | 16.79 | 3.06 | 16.4 | 0 | 1.16 | 0 | 0 | 41.97 | 8.78 | 16.79 | 3.06 | 16.4 | 0 | 1.16 | 0 | 0 | 119 | 56 | 1.047 | 1.079 |  |  | 1 | 26.06 | 10.99 | 12.32 |  |  |  |  | 0 | 1 | ТСН-2001.3 Доп. 56, Сб. 4, т. 11, поз. 1 |  |  | 25 | 0 | 3.4-11-1 | 1 | 30 | 0 | 26.06 | 1 | 1 | 1 | 1 | 1 |  | 119 | 56 |  |  |  | 30 | 0 | 0 | [5 empty] | 0 |  | 0 | 2272.09 | 116.67 | 193.2 | 83.39 | 447.45 | 0 | 1.2145 | 0 | 0 | 1597.3965 | 751.716 | [13 empty] | 146 | 115 | 1.047 | 1.079 |  |  |  | 1013 | 100 м труб | 100 м труб | 1 | [6 empty] | 108958729 | 30 | Строительные работы | 0 |  | 1 | 25 | ТСН-2001.3-4. 4-1...4-20 | ТСН-2001.3-4-1 |  |  |  | 0 | 41.97 | 8.78 | 16.79 | 3.06 | 16.4 | 1.16 | 0 | 0 | [17 empty] | 0 | 0 | 0 |  |  |  |  | 146 | 115 |  |  |  |  | 0 |  | 863275346 | 2 | 1 | 2 | 0 | 400.7 | 0 | 5021.91 | 5021.91 | 0 | 0 |  | 0 | 3 | 0 |  | 0 | 1 | 0 | 0 | 0 | 0 |  |  | 0
17 | 1 | 180 | 180 | 59 | 3.4-16-1 | Засыпка песка и гравия в межтрубное пространство при вращательном способе бурения | 10 м3 засыпаемого материала | 0.00471 | 0 | 0.00471 |  |  |  | 168.61 | 0 | 0 | 0 | 168.61 | 0 | 0.45714 | 0 | 0 | 200.65 | 94.42 |  | 101984313 | 1312.63 | 0 | 0 | 0 | 1312.63 | 0 | 92.7 | 0 | 0 | 1312.63 | 0 | 0 | 0 | 1312.63 | 0 | 92.7 | 0 | 0 | 119 | 56 | 1.047 | 1.079 |  |  | 1 | 26.06 | 1 | 1 |  |  |  |  | 0 | 1 | ТСН-2001.3. Доп. 1-42. Сб. 4, т. 16, поз. 1 |  |  | 25 | 0 | 3.4-16-1 | 1 | 30 | 0 | 26.06 | 1 | 1 | 1 | 1 | 1 |  | 119 | 56 |  |  |  | 30 | 0 | 0 | [5 empty] | 0 |  | 0 | 168.61 | 0 | 0 | 0 | 35814.78 | 0 | 97.0569 | 0 | 0 | 200.6459 | 94.4216 | [13 empty] | 146 | 115 | 1.047 | 1.079 |  |  |  | 1013 | 10 м3 засыпаемого материала | 10 м3 засыпаемого материала | 1 | [6 empty] | 108958729 | 30 | Строительные работы | 0 |  | 1 | 25 | ТСН-2001.3-4. 4-1...4-20 | ТСН-2001.3-4-1 |  |  |  | 0 | 1312.63 | 0 | 0 | 0 | 1312.63 | 92.7 | 0 | 0 | [17 empty] | 0 | 0 | 0 |  |  |  |  | 146 | 115 |  |  |  |  | 0 |  | -1151237818 | 2 | 1 | 2 | 0 | 0 | 0 | 463.68 | 463.68 | 0 | 0 |  | 0 | 3 | 0 |  | 0 | 1 | 0 | 0 | 0 | 0 |  |  | 0
18 | 1 | 180 |  | 59,1 | 5711000000 | Песок, гравий | м3 | 0.047571 | 10.1 | 10.1 |  |  |  | 0 | 0 | 0 | 0 | 0 | 0 | 0 | 0 | 0 | 0 | 0 |  | 101984313 | 0 | 0 | 0 | 0 | 0 | 0 | 0 | 0 | 0 | 0 | 0 | 0 | 0 | 0 | 0 | 0 | 0 | 0 | 0 | 0 | 1 | 1.079 |  |  | 1 | 1 | 1 | 6.82 |  |  |  |  | 3 | 1 |  |  |  | 25 | 0 |  | 0 | 30 | 0 | 1 | 1 | 1 | 1 | 1 | 1 |  | 0 | 0 |  |  |  | 30 | 0 | 0 | [5 empty] | 0 |  | 0 | 0 | 0 | 0 | 0 | 0 | 0 | 0 | 0 | 0 | 0 | 0 | [13 empty] | 146 | 115 | 1.047 | 1.079 |  |  |  | 1007 | м3 | м3 | 1 | [6 empty] | 108958729 | 30 | Строительные работы | 0 |  | 1 | 25 | ТСН-2001.3-4. 4-1...4-20 | ТСН-2001.3-4-1 |  |  |  | 0 | 0 | 0 | 0 | 0 | 0 | 0 | 0 | [18 empty] | 0 | 0 | 0 |  |  |  |  | 146 | 115 |  |  |  |  | 0 |  | -1888510709 | 2 | 1 | 5 | 0 | 0 | 0 | 0 | 0 | 0 | 0 |  | 0 | 3 | 0 |  | 0 | 1 | 0 | 0 | 0 | 0 |  |  | 0
17 | 1 |  |  | 60 | 1.1-1-162 | Графит кристаллический литейный | кг | 2 | 0 | 2 |  |  |  | 74.43 | 74.43 | 0 | 0 | 0 | 0 | 0 | 0 | 0 | 0 | 0 |  | 101984313 | 5.07 | 5.07 | 0 | 0 | 0 | 0 | 0 | 0 | 0 | 5.07 | 5.07 | 0 | 0 | 0 | 0 | 0 | 0 | 0 | 0 | 0 | 1 | 1 |  |  | 1 | 1 | 1 | 7.34 |  |  |  |  | 3 | 1 | ТСН-2001.1. Доп. 1-42. Р. 1, о. 1, поз. 162 |  |  | 1617 | 0 | 1.1-1-162 | 1 | 200 | 0 | 1 | 1 | 1 | 1 | 1 | 1 |  | 0 | 0 |  |  |  | 30 | 0 | 0 | [5 empty] | 0 |  | 0 | 74.43 | 37.21 | 0 | 0 | 0 | 0 | 0 | 0 | 0 | 0 | 0 | [13 empty] | 0 | 0 | 1 | 1 |  |  |  | 1009 | кг | кг | 1 | [6 empty] | 108960277 | 200 | Материалы строительные | 0 |  | 1 | 1617 | ТСН-2001.1 Материалы строительные | ТСН-2001.1-1 |  |  |  | 0 | 5.07 | 5.07 | 0 | 0 | 0 | 0 | 0 | 0 | [17 empty] | 0 | 0 | 0 |  |  |  |  | 0 | 0 |  |  |  |  | 0 |  | 1531382083 | 2 | 1 | 2 | 0 | 0 | 0 | 74.43 | 74.43 | 0 | 0 |  | 0 | 3 | 0 |  | 0 | 1 | 0 | 0 | 0 | 0 |  |  | 0
17 | 1 |  |  | 61 | 1.1-2-69 | Соль поваренная | кг | 28 | 0 | 28 |  |  |  | 194.24 | 194.24 | 0 | 0 | 0 | 0 | 0 | 0 | 0 | 0 | 0 |  | 101984313 | 1.23 | 1.23 | 0 | 0 | 0 | 0 | 0 | 0 | 0 | 1.23 | 1.23 | 0 | 0 | 0 | 0 | 0 | 0 | 0 | 0 | 0 | 1 | 1 |  |  | 1 | 1 | 1 | 5.64 |  |  |  |  | 3 | 1 | ТСН-2001.1. Доп. 1-42. Р. 1, о. 2, поз. 69 |  |  | 1617 | 0 | 1.1-2-69 | 1 | 200 | 0 | 1 | 1 | 1 | 1 | 1 | 1 |  | 0 | 0 |  |  |  | 30 | 0 | 0 | [5 empty] | 0 |  | 0 | 194.24 | 6.94 | 0 | 0 | 0 | 0 | 0 | 0 | 0 | 0 | 0 | [13 empty] | 0 | 0 | 1 | 1 |  |  |  | 1009 | кг | кг | 1 | [6 empty] | 108960277 | 200 | Материалы строительные | 0 |  | 1 | 1617 | ТСН-2001.1 Материалы строительные | ТСН-2001.1-1 |  |  |  | 0 | 1.23 | 1.23 | 0 | 0 | 0 | 0 | 0 | 0 | [17 empty] | 0 | 0 | 0 |  |  |  |  | 0 | 0 |  |  |  |  | 0 |  | 1886380915 | 2 | 1 | 2 | 0 | 0 | 0 | 194.24 | 194.24 | 0 | 0 |  | 0 | 3 | 0 |  | 0 | 1 | 0 | 0 | 0 | 0 |  |  | 0
51 | 1 | 5 | 322 |  | Новый подраздел | Подраздел: глубинное заземление | 0 | [6 empty] | 70586.72 | 26308.03 | 21173.9 | 7504.76 | 23104.79 | 0 | 65.8967 | 0 | 0 | 27494.71 | 12938.68 |  |  | 70586.72 | 26308.03 | 21173.9 | 7504.76 | 23104.79 | 0 | 65.8967 | 0 | 0 | 27494.71 | 12938.68 |  |  | 0 | 0 | 0 | 123027.73 | 123027.73 | 0 | 0 | 26308.03 | 26308.03 | 0 | 26308.03 | 0 | 0 | 0 | 0 | 0 | [19 empty] | 0 | 0 | 0 | 123027.73 | 123027.73 | 0 | 0 | 26308.03 | 26308.03 | 0 | 26308.03 | 0 | 0 | 0 | 0 | 0 | [114 empty] | 0
50 | 0 | 0 | 1 | 201 | 70586.72 | ПЗ | Прямые затраты |  |  | 201 | 1 | 3 |  | 2 | [7 empty] | 70586.72 | 1 | 70586.72
50 | 0 | 0 | 1 | 202 | 26308.03 | СтМатОб | Стоимость материальных ресурсов (всего) |  |  | 202 | 2 | 3 |  | 2 | [7 empty] | 26308.03 | 1 | 26308.03
50 | 0 | 0 | 1 | 222 | 0 | СтМатОбЗак | Стоимость материалов и оборудования заказчика |  |  | 222 | 3 | 3 |  | 2 | [7 empty] | 0 | 1 | 0
50 | 0 | 0 | 1 | 225 | 26308.03 | СтМатОбПод | Стоимость материалов и оборудования подрядчика |  |  | 225 | 4 | 3 |  | 2 | [7 empty] | 26308.03 | 1 | 26308.03
50 | 0 | 0 | 1 | 226 | 26308.03 | СтМат | Стоимость материалов (всего) |  |  | 226 | 5 | 3 |  | 2 | [7 empty] | 26308.03 | 1 | 26308.03
50 | 0 | 0 | 1 | 227 | 0 | СтМатЗак | Стоимость материалов заказчика |  |  | 227 | 6 | 3 |  | 2 | [7 empty] | 0 | 1 | 0
50 | 0 | 0 | 1 | 228 | 26308.03 | СтМатПод | Стоимость материалов подрядчика |  |  | 228 | 7 | 3 |  | 2 | [7 empty] | 26308.03 | 1 | 26308.03
50 | 0 | 0 | 1 | 216 | 0 | Оборуд | Стоимость оборудования (всего) |  |  | 216 | 8 | 3 |  | 2 | [7 empty] | 0 | 1 | 0
50 | 0 | 0 | 1 | 223 | 0 | ОборудЗак | Стоимость оборудования заказчика |  |  | 223 | 9 | 3 |  | 2 | [7 empty] | 0 | 1 | 0
50 | 0 | 0 | 1 | 229 | 0 | ОборудПод | Стоимость оборудования подрядчика |  |  | 229 | 10 | 3 |  | 2 | [7 empty] | 0 | 1 | 0
50 | 0 | 0 | 1 | 203 | 21173.9 | ЭММ | Эксплуатация машин |  |  | 203 | 11 | 3 |  | 2 | [7 empty] | 21173.9 | 1 | 21173.9
50 | 0 | 0 | 1 | 231 | 0 | ЭММсНРиСП | Эксплуатация машин по ТСН-2001.16 |  |  | 231 | 12 | 3 |  | 2 | [7 empty] | 0 | 1 | 0
50 | 0 | 0 | 1 | 204 | 7504.76 | ЗПМ | ЗП машинистов |  |  | 204 | 13 | 3 |  | 2 | [7 empty] | 7504.76 | 1 | 7504.76
50 | 0 | 0 | 1 | 205 | 23104.79 | ОЗП | Основная ЗП рабочих |  |  | 205 | 14 | 3 |  | 2 | [7 empty] | 23104.79 | 1 | 23104.79
50 | 0 | 0 | 1 | 232 | 0 | ОЗПсНРиСП | Основная ЗП рабочих по ТСН-2001.16 |  |  | 232 | 15 | 3 |  | 2 | [7 empty] | 0 | 1 | 0
50 | 0 | 0 | 1 | 214 | 123027.73 | Строит | Строительные работы с НР и СП |  |  | 214 | 16 | 3 |  | 2 | [7 empty] | 123027.73 | 1 | 123027.73
50 | 0 | 0 | 1 | 215 | 0 | Монтаж | Монтажные работы с НР и СП |  |  | 215 | 17 | 3 |  | 2 | [7 empty] | 0 | 1 | 0
50 | 0 | 0 | 1 | 217 | 0 | Прочие | Прочие работы с НР и СП |  |  | 217 | 18 | 3 |  | 2 | [7 empty] | 0 | 1 | 0
50 | 0 | 0 | 1 | 230 | 0 | ПрочиеЗатр | Прочие затраты по ТСН-2001.16 |  |  | 230 | 19 | 3 |  | 2 | [7 empty] | 0 | 1 | 0
50 | 0 | 0 | 1 | 206 | 0 | ВозврМат | Возврат материалов |  |  | 206 | 20 | 3 |  | 2 | [7 empty] | 0 | 1 | 0
50 | 0 | 0 | 1 | 207 | 65.8967 | ТрудСтр | Трудозатраты строителей |  |  | 207 | 21 | 3 |  | -1 | [7 empty] | 65.8967 | 1 | 65.8967
50 | 0 | 0 | 1 | 208 | 0 | ТрудМаш | Трудозатраты машинистов |  |  | 208 | 22 | 3 |  | -1 | [7 empty] | 0 | 1 | 0
50 | 0 | 0 | 1 | 209 | 0 | ТранспМат | Транспорт материалов |  |  | 209 | 23 | 3 |  | 2 | [7 empty] | 0 | 1 | 0
50 | 0 | 0 | 1 | 233 | 0 | Перевозка | Перевозка грузов |  |  | 233 | 24 | 3 |  | 2 | [7 empty] | 0 | 1 | 0
50 | 0 | 0 | 1 | 210 | 27494.71 | НР | Накладные расходы |  |  | 210 | 25 | 3 |  | 2 | [7 empty] | 27494.71 | 1 | 27494.71
50 | 0 | 0 | 1 | 211 | 12938.68 | СмПриб | Сметная прибыль |  |  | 211 | 26 | 3 |  | 2 | [7 empty] | 12938.68 | 1 | 12938.68
50 | 0 | 0 | 1 | 224 | 123027.73 | Всего | Всего с НР и СП |  |  | 224 | 27 | 3 |  | 2 | [7 empty] | 123027.73 | 1 | 123027.73
5 | 1 |  | 375 |  | Новый подраздел | Подраздел: отопление |  | 0 |  | 0 | [7 empty] | 0 |  |  | 0 | [53 empty] | 0 | [11 empty] | 0
52 | 1 | 5 | 368 | 0 | Новый подраздел | Подраздел: отопление | [7 empty] | 11315.35 | 87.74 | 1774.86 | 421.91 | 9452.75 | 0 | 29.4184 | 0 | 0 | 8696.53 | 4064.68 | 0 | 0 | 11315.35 | 87.74 | 1774.86 | 421.91 | 9452.75 | 0 | 29.4184 | 0 | 0 | 8696.53 | 4064.68 | 0 | 0 | 0 | 0 | 0 | 24751.62 | 0 | 24751.62 | 0 | 87.74 | 87.74 | 0 | 87.74 | 0 | 0 | 0 | 0 | 0 | 0 | 0 | 0 | 0 | 0 | 0 | 0 | 0 | 0 | 0 | 0 | 0 | 0 | 0 | 0 | 0 | 0 | 0 | 0 | 0 | 0 | 0 | 24751.62 | 0 | 24751.62 | 0 | 87.74 | 87.74 | 0 | 87.74 | 0 | 0 | 0 | 0 | 0 | 0 | 0 | 0 | 0 | 0 | 0 | 0 | 0 | 0 | 0 | 0 | 0 | 0 | 0 | 0 | 0 | 0 | 0 | 0 | 0 | 0 | 0 | 0 | 0 | 0 | 0 | 0 | 0 | 0 | 0 | 0 | 0 | 0 | 0 | 0 | 0 | 0 | 0 | 0 | 0 | 0 | 0 | 0 | 0 | 0 | 0 | 0 | 0 | 0 | 0 | 0 | 0 | 0 | 0 | 0 | 0 | 0 | 0 | 0 | 0 | 0 | 0 | 0 | 0 | 0 | 0 | 0 | 0 | 0 | 0 | 0 | 0 | 0 | 0 | 0 | 0 | 0 | 0 | 0 | 0 | 0 | 0 | 0 | 0 | 0 | 0 | 0 | 0 | 0 | 0 | 0 | 0 | 0 | 0 | 0 | 0 | 0 | 0 | 0 | 0 | 0 | 0 | 0 | 0 | 0 | 0 | 0 | 0 | 0 | 0 | 0 | 0 | 0 | 0 | 0
17 | 1 | 181 | 181 | 62 | 4.8-168-1 | Провода и кабели по стальным конструкциям и панелям, провод, сечением до 16 мм2 | 100 М ТРАССЫ | 0.8 | 0 | 0.8 |  |  |  | 10742.78 | 86.41 | 1774.86 | 421.91 | 8881.51 | 0 | 27.6408 | 0 | 0 | 8170.99 | 3819.05 |  | 101984313 | 685.59 | 15.47 | 263.23 | 19.33 | 406.89 | 0 | 33 | 0 | 0 | 685.59 | 15.47 | 263.23 | 19.33 | 406.89 | 0 | 33 | 0 | 0 | 92 | 43 | 1.047 | 1 |  |  | 1 | 26.06 | 8.05 | 6.98 |  |  |  |  | 0 | 2 | ТСН-2001.4. Доп. 1-42. Сб. 8, т. 168, поз. 1 |  |  | 331 | 0 | 4.8-168-1 | 1 | 40 | 0 | 26.06 | 1 | 1 | 1 | 1 | 1 |  | 92 | 43 |  |  |  | 30 | 0 | 0 | [5 empty] | 0 |  | 0 | 10742.78 | 107.98 | 2218.58 | 527.45 | 11101.82 | 0 | 34.551 | 0 | 0 | 8170.9892 | 3819.0493 | [13 empty] | 112 | 70 | 1.047 | 1 |  |  |  | 1013 | 100 М ТРАССЫ | 100 М ТРАССЫ | 1 | [6 empty] | 108958991 | 40 | Монтаж оборудования | 0 |  | 2 | 331 | ТСН-2001.4-8. 8-155...8-184 | ТСН-2001.4-8-16 |  |  |  | 0 | 685.59 | 15.47 | 263.23 | 19.33 | 406.89 | 33 | 0 | 0 | [17 empty] | 0 | 0 | 0 |  |  |  |  | 112 | 70 |  |  |  |  | 0 |  | -685903082 | 2 | 1 | 2 | 0 | 675.06 | 0 | 23407.88 | 0 | 23407.88 | 0 |  | 0 | 3 | 0 |  | 0 | 1 | 0 | 0 | 0 | 0 |  |  | 0
17 | 1 | 182 | 182 | 63 | 4.8-76-1 | Присоединение к зажимам жил проводов или кабелей, провод или кабель, сечение до 2,5 мм2 | 100 шт. | 0.14 | 0 | 0.14 |  |  |  | 572.57 | 1.33 | 0 | 0 | 571.24 | 0 | 1.7776 | 0 | 0 | 525.54 | 245.63 |  | 101984313 | 147.99 | 1.26 | 0 | 0 | 146.73 | 0 | 11.9 | 0 | 0 | 147.99 | 1.26 | 0 | 0 | 146.73 | 0 | 11.9 | 0 | 0 | 92 | 43 | 1.067 | 1.081 |  |  | 1 | 26.06 | 1 | 6.98 |  |  |  |  | 0 | 2 | ТСН-2001.4. Доп. 1-42. Сб. 8, т. 76, поз. 1 |  |  | 318 | 0 | 4.8-76-1 | 1 | 40 | 0 | 26.06 | 1 | 1 | 1 | 1 | 1 |  | 92 | 43 |  |  |  | 30 | 0 | 0 | [5 empty] | 0 |  | 0 | 572.57 | 9.49 | 0 | 0 | 4079.95 | 0 | 12.6973 | 0 | 0 | 525.5408 | 245.6332 | [13 empty] | 112 | 70 | 1.067 | 1.081 |  |  |  | 1010 | 100 шт. | 100 шт. | 100 | [6 empty] | 108958978 | 40 | Монтаж оборудования | 0 |  | 2 | 318 | ТСН-2001.4-8. 8-73...8-80 | ТСН-2001.4-8-3 |  |  |  | 0 | 147.99 | 1.26 | 0 | 0 | 146.73 | 11.9 | 0 | 0 | [17 empty] | 0 | 0 | 0 |  |  |  |  | 112 | 70 |  |  |  |  | 0 |  | -671419085 | 2 | 1 | 2 | 0 | 0 | 0 | 1343.74 | 0 | 1343.74 | 0 |  | 0 | 3 | 0 |  | 0 | 1 | 0 | 0 | 0 | 0 |  |  | 0
51 | 1 | 5 | 368 |  | Новый подраздел | Подраздел: отопление | 0 | [6 empty] | 11315.35 | 87.74 | 1774.86 | 421.91 | 9452.75 | 0 | 29.4184 | 0 | 0 | 8696.53 | 4064.68 |  |  | 11315.35 | 87.74 | 1774.86 | 421.91 | 9452.75 | 0 | 29.4184 | 0 | 0 | 8696.53 | 4064.68 |  |  | 0 | 0 | 0 | 24751.62 | 0 | 24751.62 | 0 | 87.74 | 87.74 | 0 | 87.74 | 0 | 0 | 0 | 0 | 0 | [19 empty] | 0 | 0 | 0 | 24751.62 | 0 | 24751.62 | 0 | 87.74 | 87.74 | 0 | 87.74 | 0 | 0 | 0 | 0 | 0 | [114 empty] | 0
50 | 0 | 0 | 1 | 201 | 11315.35 | ПЗ | Прямые затраты |  |  | 201 | 1 | 3 |  | 2 | [7 empty] | 11315.35 | 1 | 11315.35
50 | 0 | 0 | 1 | 202 | 87.74 | СтМатОб | Стоимость материальных ресурсов (всего) |  |  | 202 | 2 | 3 |  | 2 | [7 empty] | 87.74 | 1 | 87.74
50 | 0 | 0 | 1 | 222 | 0 | СтМатОбЗак | Стоимость материалов и оборудования заказчика |  |  | 222 | 3 | 3 |  | 2 | [7 empty] | 0 | 1 | 0
50 | 0 | 0 | 1 | 225 | 87.74 | СтМатОбПод | Стоимость материалов и оборудования подрядчика |  |  | 225 | 4 | 3 |  | 2 | [7 empty] | 87.74 | 1 | 87.74
50 | 0 | 0 | 1 | 226 | 87.74 | СтМат | Стоимость материалов (всего) |  |  | 226 | 5 | 3 |  | 2 | [7 empty] | 87.74 | 1 | 87.74
50 | 0 | 0 | 1 | 227 | 0 | СтМатЗак | Стоимость материалов заказчика |  |  | 227 | 6 | 3 |  | 2 | [7 empty] | 0 | 1 | 0
50 | 0 | 0 | 1 | 228 | 87.74 | СтМатПод | Стоимость материалов подрядчика |  |  | 228 | 7 | 3 |  | 2 | [7 empty] | 87.74 | 1 | 87.74
50 | 0 | 0 | 1 | 216 | 0 | Оборуд | Стоимость оборудования (всего) |  |  | 216 | 8 | 3 |  | 2 | [7 empty] | 0 | 1 | 0
50 | 0 | 0 | 1 | 223 | 0 | ОборудЗак | Стоимость оборудования заказчика |  |  | 223 | 9 | 3 |  | 2 | [7 empty] | 0 | 1 | 0
50 | 0 | 0 | 1 | 229 | 0 | ОборудПод | Стоимость оборудования подрядчика |  |  | 229 | 10 | 3 |  | 2 | [7 empty] | 0 | 1 | 0
50 | 0 | 0 | 1 | 203 | 1774.86 | ЭММ | Эксплуатация машин |  |  | 203 | 11 | 3 |  | 2 | [7 empty] | 1774.86 | 1 | 1774.86
50 | 0 | 0 | 1 | 231 | 0 | ЭММсНРиСП | Эксплуатация машин по ТСН-2001.16 |  |  | 231 | 12 | 3 |  | 2 | [7 empty] | 0 | 1 | 0
50 | 0 | 0 | 1 | 204 | 421.91 | ЗПМ | ЗП машинистов |  |  | 204 | 13 | 3 |  | 2 | [7 empty] | 421.91 | 1 | 421.91
50 | 0 | 0 | 1 | 205 | 9452.75 | ОЗП | Основная ЗП рабочих |  |  | 205 | 14 | 3 |  | 2 | [7 empty] | 9452.75 | 1 | 9452.75
50 | 0 | 0 | 1 | 232 | 0 | ОЗПсНРиСП | Основная ЗП рабочих по ТСН-2001.16 |  |  | 232 | 15 | 3 |  | 2 | [7 empty] | 0 | 1 | 0
50 | 0 | 0 | 1 | 214 | 0 | Строит | Строительные работы с НР и СП |  |  | 214 | 16 | 3 |  | 2 | [7 empty] | 0 | 1 | 0
50 | 0 | 0 | 1 | 215 | 24751.62 | Монтаж | Монтажные работы с НР и СП |  |  | 215 | 17 | 3 |  | 2 | [7 empty] | 24751.62 | 1 | 24751.62
50 | 0 | 0 | 1 | 217 | 0 | Прочие | Прочие работы с НР и СП |  |  | 217 | 18 | 3 |  | 2 | [7 empty] | 0 | 1 | 0
50 | 0 | 0 | 1 | 230 | 0 | ПрочиеЗатр | Прочие затраты по ТСН-2001.16 |  |  | 230 | 19 | 3 |  | 2 | [7 empty] | 0 | 1 | 0
50 | 0 | 0 | 1 | 206 | 0 | ВозврМат | Возврат материалов |  |  | 206 | 20 | 3 |  | 2 | [7 empty] | 0 | 1 | 0
50 | 0 | 0 | 1 | 207 | 29.4184 | ТрудСтр | Трудозатраты строителей |  |  | 207 | 21 | 3 |  | -1 | [7 empty] | 29.4184 | 1 | 29.4184
50 | 0 | 0 | 1 | 208 | 0 | ТрудМаш | Трудозатраты машинистов |  |  | 208 | 22 | 3 |  | -1 | [7 empty] | 0 | 1 | 0
50 | 0 | 0 | 1 | 209 | 0 | ТранспМат | Транспорт материалов |  |  | 209 | 23 | 3 |  | 2 | [7 empty] | 0 | 1 | 0
50 | 0 | 0 | 1 | 233 | 0 | Перевозка | Перевозка грузов |  |  | 233 | 24 | 3 |  | 2 | [7 empty] | 0 | 1 | 0
50 | 0 | 0 | 1 | 210 | 8696.53 | НР | Накладные расходы |  |  | 210 | 25 | 3 |  | 2 | [7 empty] | 8696.53 | 1 | 8696.53
50 | 0 | 0 | 1 | 211 | 4064.68 | СмПриб | Сметная прибыль |  |  | 211 | 26 | 3 |  | 2 | [7 empty] | 4064.68 | 1 | 4064.68
50 | 0 | 0 | 1 | 224 | 24751.62 | Всего | Всего с НР и СП |  |  | 224 | 27 | 3 |  | 2 | [7 empty] | 24751.62 | 1 | 24751.62
5 | 1 |  | 416 |  | Новый подраздел | Подраздел: заземление |  | 0 |  | 0 | [7 empty] | 0 |  |  | 0 | [53 empty] | 0 | [11 empty] | 0
52 | 1 | 5 | 405 | 0 | Новый подраздел | Подраздел: заземление | [7 empty] | 58878.95 | 35880.12 | 2401.26 | 649.68 | 20597.57 | 0 | 64.1032 | 0 | 0 | 18949.76 | 8856.96 | 0 | 0 | 58878.95 | 35880.12 | 2401.26 | 649.68 | 20597.57 | 0 | 64.1032 | 0 | 0 | 18949.76 | 8856.96 | 0 | 0 | 0 | 0 | 0 | 87725.16 | 0 | 87725.16 | 0 | 35880.12 | 35880.12 | 0 | 35880.12 | 0 | 0 | 0 | 0 | 0 | 0 | 0 | 0 | 0 | 0 | 0 | 0 | 0 | 0 | 0 | 0 | 0 | 0 | 0 | 0 | 0 | 0 | 0 | 0 | 0 | 0 | 0 | 87725.16 | 0 | 87725.16 | 0 | 35880.12 | 35880.12 | 0 | 35880.12 | 0 | 0 | 0 | 0 | 0 | 0 | 0 | 0 | 0 | 0 | 0 | 0 | 0 | 0 | 0 | 0 | 0 | 0 | 0 | 0 | 0 | 0 | 0 | 0 | 0 | 0 | 0 | 0 | 0 | 0 | 0 | 0 | 0 | 0 | 0 | 0 | 0 | 0 | 0 | 0 | 0 | 0 | 0 | 0 | 0 | 0 | 0 | 0 | 0 | 0 | 0 | 0 | 0 | 0 | 0 | 0 | 0 | 0 | 0 | 0 | 0 | 0 | 0 | 0 | 0 | 0 | 0 | 0 | 0 | 0 | 0 | 0 | 0 | 0 | 0 | 0 | 0 | 0 | 0 | 0 | 0 | 0 | 0 | 0 | 0 | 0 | 0 | 0 | 0 | 0 | 0 | 0 | 0 | 0 | 0 | 0 | 0 | 0 | 0 | 0 | 0 | 0 | 0 | 0 | 0 | 0 | 0 | 0 | 0 | 0 | 0 | 0 | 0 | 0 | 0 | 0 | 0 | 0 | 0 | 0
17 | 1 | 183 | 183 | 64 | 4.8-187-2 | Заземляющие проводники, заземлитель горизонтальный в траншее из полосовой стали, сечение 160 мм2 | 100 м | 0.78 | 0 | 0.78 |  |  |  | 6010.63 | 1240.07 | 919.67 | 242.36 | 3850.89 | 0 | 11.9845 | 0 | 0 | 3542.82 | 1655.88 |  | 101984313 | 522.36 | 210.7 | 134.11 | 11.17 | 177.55 | 0 | 14.4 | 0 | 0 | 522.36 | 210.7 | 134.11 | 11.17 | 177.55 | 0 | 14.4 | 0 | 0 | 92 | 43 | 1.067 | 1.081 |  |  | 1 | 26.06 | 8.24 | 6.98 |  |  |  |  | 0 | 2 | ТСН-2001.4. Доп. 1-42. Сб. 8, т. 187, поз. 2 |  |  | 332 | 0 | 4.8-187-2 | 1 | 40 | 0 | 26.06 | 1 | 1 | 1 | 1 | 1 |  | 92 | 43 |  |  |  | 30 | 0 | 0 | [5 empty] | 0 |  | 0 | 6010.63 | 1589.83 | 1179.14 | 310.64 | 4937.07 | 0 | 15.3648 | 0 | 0 | 3542.8188 | 1655.8827 | [13 empty] | 112 | 70 | 1.067 | 1.081 |  |  |  | 1003 | 100 м | 100 м | 100 | [6 empty] | 108958992 | 40 | Монтаж оборудования | 0 |  | 2 | 332 | ТСН-2001.4-8. 8-185...8-187 | ТСН-2001.4-8-17 |  |  |  | 0 | 522.36 | 210.7 | 134.11 | 11.17 | 177.55 | 14.4 | 0 | 0 | [17 empty] | 0 | 0 | 0 |  |  |  |  | 112 | 70 |  |  |  |  | 0 |  | 309476024 | 2 | 1 | 2 | 0 | 387.78 | 0 | 11597.11 | 0 | 11597.11 | 0 |  | 0 | 3 | 0 |  | 0 | 1 | 0 | 0 | 0 | 0 |  |  | 0
17 | 1 | 184 | 184 | 65 | 4.8-186-1 | Заземлители вертикальные, заземлитель из стали угловой, размер 50х50х5 мм | 10 шт. | 1.8 | 0 | 1.8 |  |  |  | 9114.36 | 2101.12 | 1292.55 | 369.79 | 5720.69 | 0 | 17.804 | 0 | 0 | 5263.03 | 2459.9 |  | 101984313 | 348.93 | 154.7 | 79.93 | 7.39 | 114.3 | 0 | 9.27 | 0 | 0 | 348.93 | 154.7 | 79.93 | 7.39 | 114.3 | 0 | 9.27 | 0 | 0 | 92 | 43 | 1.067 | 1.081 |  |  | 1 | 26.06 | 8.42 | 6.98 |  |  |  |  | 0 | 2 | ТСН-2001.4. Доп. 1-42. Сб. 8, т. 186, поз. 1 |  |  | 332 | 0 | 4.8-186-1 | 1 | 40 | 0 | 26.06 | 1 | 1 | 1 | 1 | 1 |  | 92 | 43 |  |  |  | 30 | 0 | 0 | [5 empty] | 0 |  | 0 | 9114.36 | 1167.27 | 718.14 | 205.61 | 3178.28 | 0 | 9.8911 | 0 | 0 | 5263.0348 | 2459.8967 | [13 empty] | 112 | 70 | 1.067 | 1.081 |  |  |  | 1010 | 10 шт. | 10 шт. | 10 | [6 empty] | 108958992 | 40 | Монтаж оборудования | 0 |  | 2 | 332 | ТСН-2001.4-8. 8-185...8-187 | ТСН-2001.4-8-17 |  |  |  | 0 | 348.93 | 154.7 | 79.93 | 7.39 | 114.3 | 9.27 | 0 | 0 | [17 empty] | 0 | 0 | 0 |  |  |  |  | 112 | 70 |  |  |  |  | 0 |  | -372859685 | 2 | 1 | 2 | 0 | 591.66 | 0 | 17428.95 | 0 | 17428.95 | 0 |  | 0 | 3 | 0 |  | 0 | 1 | 0 | 0 | 0 | 0 |  |  | 0
17 | 1 | 185 | 185 | 66 | 4.8-187-10 | Проводник заземляющий из медного изолированного провода сечением 25 мм2 открыто по строительным основаниям | 100 м | 0.8 | 0 | 0.8 |  |  |  | 11630.41 | 415.38 | 189.04 | 37.53 | 11025.99 | 0 | 34.3147 | 0 | 0 | 10143.91 | 4741.18 |  | 101984313 | 592.98 | 68.81 | 28.5 | 1.69 | 495.67 | 0 | 40.2 | 0 | 0 | 592.98 | 68.81 | 28.5 | 1.69 | 495.67 | 0 | 40.2 | 0 | 0 | 92 | 43 | 1.067 | 1.081 |  |  | 1 | 26.06 | 7.77 | 6.98 |  |  |  |  | 0 | 2 | ТСН-2001.4. Доп. 1-42. Сб. 8, т. 187, поз. 10 |  |  | 332 | 0 | 4.8-187-10 | 1 | 40 | 0 | 26.06 | 1 | 1 | 1 | 1 | 1 |  | 92 | 43 |  |  |  | 30 | 0 | 0 | [5 empty] | 0 |  | 0 | 11630.41 | 519.17 | 236.29 | 46.91 | 13782.61 | 0 | 42.8934 | 0 | 0 | 10143.9108 | 4741.1757 | [13 empty] | 112 | 70 | 1.067 | 1.081 |  |  |  | 1003 | 100 м | 100 м | 100 | [6 empty] | 108958992 | 40 | Монтаж оборудования | 0 |  | 2 | 332 | ТСН-2001.4-8. 8-185...8-187 | ТСН-2001.4-8-17 |  |  |  | 0 | 592.98 | 68.81 | 28.5 | 1.69 | 495.67 | 40.2 | 0 | 0 | [17 empty] | 0 | 0 | 0 |  |  |  |  | 112 | 70 |  |  |  |  | 0 |  | -249605485 | 2 | 1 | 2 | 0 | 60.05 | 0 | 26575.55 | 0 | 26575.55 | 0 |  | 0 | 3 | 0 |  | 0 | 1 | 0 | 0 | 0 | 0 |  |  | 0
17 | 1 |  |  | 67 | 1.23-13-103 | Провода силовые с медными жилами в поливинилхлоридной изоляции, марка ПВ3, номинальное напряжение до 450 В, число жил и сечение 1х50 мм2 | км | 0.08 | 0 | 0.08 |  |  |  | 31733.57 | 31733.57 | 0 | 0 | 0 | 0 | 0 | 0 | 0 | 0 | 0 |  | 101984313 | 42288.82 | 42288.82 | 0 | 0 | 0 | 0 | 0 | 0 | 0 | 42288.82 | 42288.82 | 0 | 0 | 0 | 0 | 0 | 0 | 0 | 0 | 0 | 1 | 1 |  |  | 1 | 1 | 1 | 9.38 |  |  |  |  | 3 | 2 | ТСН-2001.1. Доп. 1-42. Р. 23, о. 13, поз. 103 |  |  | 1618 | 0 | 1.23-13-103 | 1 | 201 | 0 | 1 | 1 | 1 | 1 | 1 | 1 |  | 0 | 0 |  |  |  | 30 | 0 | 0 | [5 empty] | 0 |  | 0 | 31733.57 | 396669.13 | 0 | 0 | 0 | 0 | 0 | 0 | 0 | 0 | 0 | [13 empty] | 0 | 0 | 1 | 1 |  |  |  | 1003 | км | км | 1000 | [6 empty] | 108960278 | 201 | Материалы монтажные | 0 |  | 2 | 1618 | ТСН-2001.1 Материалы монтажные | ТСН-2001.1-2 |  |  |  | 0 | 42288.82 | 42288.82 | 0 | 0 | 0 | 0 | 0 | 0 | [17 empty] | 0 | 0 | 0 |  |  |  |  | 0 | 0 |  |  |  |  | 0 |  | 1352471700 | 2 | 1 | 2 | 0 | 0 | 0 | 31733.57 | 0 | 31733.57 | 0 |  | 0 | 3 | 0 |  | 0 | 1 | 0 | 0 | 0 | 0 |  |  | 0
17 | 1 |  |  | 68 | 1.21-5-740 | Наконечники кабельные медные под опрессовку луженые, тип 50-10-11-М УХЛ3 | шт. | 4 | 0 | 4 |  |  |  | 139.88 | 139.88 | 0 | 0 | 0 | 0 | 0 | 0 | 0 | 0 | 0 |  | 101984313 | 7.24 | 7.24 | 0 | 0 | 0 | 0 | 0 | 0 | 0 | 7.24 | 7.24 | 0 | 0 | 0 | 0 | 0 | 0 | 0 | 0 | 0 | 1 | 1 |  |  | 1 | 1 | 1 | 4.83 |  |  |  |  | 3 | 2 | ТСН-2001.1. Доп. 1-42. Р. 21, о. 5, поз. 740 |  |  | 1618 | 0 | 1.21-5-740 | 1 | 201 | 0 | 1 | 1 | 1 | 1 | 1 | 1 |  | 0 | 0 |  |  |  | 30 | 0 | 0 | [5 empty] | 0 |  | 0 | 139.88 | 34.97 | 0 | 0 | 0 | 0 | 0 | 0 | 0 | 0 | 0 | [13 empty] | 0 | 0 | 1 | 1 |  |  |  | 1010 | шт. | шт. | 1 | [6 empty] | 108960278 | 201 | Материалы монтажные | 0 |  | 2 | 1618 | ТСН-2001.1 Материалы монтажные | ТСН-2001.1-2 |  |  |  | 0 | 7.24 | 7.24 | 0 | 0 | 0 | 0 | 0 | 0 | [17 empty] | 0 | 0 | 0 |  |  |  |  | 0 | 0 |  |  |  |  | 0 |  | 707798312 | 2 | 1 | 2 | 0 | 0 | 0 | 139.88 | 0 | 139.88 | 0 |  | 0 | 3 | 0 |  | 0 | 1 | 0 | 0 | 0 | 0 |  |  | 0
17 | 1 |  |  | 69 | 1.21-5-739 | Наконечники кабельные медные под опрессовку луженые, тип 35-8-10-М УХЛ3 | шт. | 8 | 0 | 8 |  |  |  | 250.1 | 250.1 | 0 | 0 | 0 | 0 | 0 | 0 | 0 | 0 | 0 |  | 101984313 | 6.68 | 6.68 | 0 | 0 | 0 | 0 | 0 | 0 | 0 | 6.68 | 6.68 | 0 | 0 | 0 | 0 | 0 | 0 | 0 | 0 | 0 | 1 | 1 |  |  | 1 | 1 | 1 | 4.68 |  |  |  |  | 3 | 2 | ТСН-2001.1. Доп. 1-42. Р. 21, о. 5, поз. 739 |  |  | 1618 | 0 | 1.21-5-739 | 1 | 201 | 0 | 1 | 1 | 1 | 1 | 1 | 1 |  | 0 | 0 |  |  |  | 30 | 0 | 0 | [5 empty] | 0 |  | 0 | 250.1 | 31.26 | 0 | 0 | 0 | 0 | 0 | 0 | 0 | 0 | 0 | [13 empty] | 0 | 0 | 1 | 1 |  |  |  | 1010 | шт. | шт. | 1 | [6 empty] | 108960278 | 201 | Материалы монтажные | 0 |  | 2 | 1618 | ТСН-2001.1 Материалы монтажные | ТСН-2001.1-2 |  |  |  | 0 | 6.68 | 6.68 | 0 | 0 | 0 | 0 | 0 | 0 | [17 empty] | 0 | 0 | 0 |  |  |  |  | 0 | 0 |  |  |  |  | 0 |  | 509152696 | 2 | 1 | 2 | 0 | 0 | 0 | 250.1 | 0 | 250.1 | 0 |  | 0 | 3 | 0 |  | 0 | 1 | 0 | 0 | 0 | 0 |  |  | 0
51 | 1 | 5 | 405 |  | Новый подраздел | Подраздел: заземление | 0 | [6 empty] | 58878.95 | 35880.12 | 2401.26 | 649.68 | 20597.57 | 0 | 64.1032 | 0 | 0 | 18949.76 | 8856.96 |  |  | 58878.95 | 35880.12 | 2401.26 | 649.68 | 20597.57 | 0 | 64.1032 | 0 | 0 | 18949.76 | 8856.96 |  |  | 0 | 0 | 0 | 87725.16 | 0 | 87725.16 | 0 | 35880.12 | 35880.12 | 0 | 35880.12 | 0 | 0 | 0 | 0 | 0 | [19 empty] | 0 | 0 | 0 | 87725.16 | 0 | 87725.16 | 0 | 35880.12 | 35880.12 | 0 | 35880.12 | 0 | 0 | 0 | 0 | 0 | [114 empty] | 0
50 | 0 | 0 | 1 | 201 | 58878.95 | ПЗ | Прямые затраты |  |  | 201 | 1 | 3 |  | 2 | [7 empty] | 58878.95 | 1 | 58878.95
50 | 0 | 0 | 1 | 202 | 35880.12 | СтМатОб | Стоимость материальных ресурсов (всего) |  |  | 202 | 2 | 3 |  | 2 | [7 empty] | 35880.12 | 1 | 35880.12
50 | 0 | 0 | 1 | 222 | 0 | СтМатОбЗак | Стоимость материалов и оборудования заказчика |  |  | 222 | 3 | 3 |  | 2 | [7 empty] | 0 | 1 | 0
50 | 0 | 0 | 1 | 225 | 35880.12 | СтМатОбПод | Стоимость материалов и оборудования подрядчика |  |  | 225 | 4 | 3 |  | 2 | [7 empty] | 35880.12 | 1 | 35880.12
50 | 0 | 0 | 1 | 226 | 35880.12 | СтМат | Стоимость материалов (всего) |  |  | 226 | 5 | 3 |  | 2 | [7 empty] | 35880.12 | 1 | 35880.12
50 | 0 | 0 | 1 | 227 | 0 | СтМатЗак | Стоимость материалов заказчика |  |  | 227 | 6 | 3 |  | 2 | [7 empty] | 0 | 1 | 0
50 | 0 | 0 | 1 | 228 | 35880.12 | СтМатПод | Стоимость материалов подрядчика |  |  | 228 | 7 | 3 |  | 2 | [7 empty] | 35880.12 | 1 | 35880.12
50 | 0 | 0 | 1 | 216 | 0 | Оборуд | Стоимость оборудования (всего) |  |  | 216 | 8 | 3 |  | 2 | [7 empty] | 0 | 1 | 0
50 | 0 | 0 | 1 | 223 | 0 | ОборудЗак | Стоимость оборудования заказчика |  |  | 223 | 9 | 3 |  | 2 | [7 empty] | 0 | 1 | 0
50 | 0 | 0 | 1 | 229 | 0 | ОборудПод | Стоимость оборудования подрядчика |  |  | 229 | 10 | 3 |  | 2 | [7 empty] | 0 | 1 | 0
50 | 0 | 0 | 1 | 203 | 2401.26 | ЭММ | Эксплуатация машин |  |  | 203 | 11 | 3 |  | 2 | [7 empty] | 2401.26 | 1 | 2401.26
50 | 0 | 0 | 1 | 231 | 0 | ЭММсНРиСП | Эксплуатация машин по ТСН-2001.16 |  |  | 231 | 12 | 3 |  | 2 | [7 empty] | 0 | 1 | 0
50 | 0 | 0 | 1 | 204 | 649.68 | ЗПМ | ЗП машинистов |  |  | 204 | 13 | 3 |  | 2 | [7 empty] | 649.68 | 1 | 649.68
50 | 0 | 0 | 1 | 205 | 20597.57 | ОЗП | Основная ЗП рабочих |  |  | 205 | 14 | 3 |  | 2 | [7 empty] | 20597.57 | 1 | 20597.57
50 | 0 | 0 | 1 | 232 | 0 | ОЗПсНРиСП | Основная ЗП рабочих по ТСН-2001.16 |  |  | 232 | 15 | 3 |  | 2 | [7 empty] | 0 | 1 | 0
50 | 0 | 0 | 1 | 214 | 0 | Строит | Строительные работы с НР и СП |  |  | 214 | 16 | 3 |  | 2 | [7 empty] | 0 | 1 | 0
50 | 0 | 0 | 1 | 215 | 87725.16 | Монтаж | Монтажные работы с НР и СП |  |  | 215 | 17 | 3 |  | 2 | [7 empty] | 87725.16 | 1 | 87725.16
50 | 0 | 0 | 1 | 217 | 0 | Прочие | Прочие работы с НР и СП |  |  | 217 | 18 | 3 |  | 2 | [7 empty] | 0 | 1 | 0
50 | 0 | 0 | 1 | 230 | 0 | ПрочиеЗатр | Прочие затраты по ТСН-2001.16 |  |  | 230 | 19 | 3 |  | 2 | [7 empty] | 0 | 1 | 0
50 | 0 | 0 | 1 | 206 | 0 | ВозврМат | Возврат материалов |  |  | 206 | 20 | 3 |  | 2 | [7 empty] | 0 | 1 | 0
50 | 0 | 0 | 1 | 207 | 64.1032 | ТрудСтр | Трудозатраты строителей |  |  | 207 | 21 | 3 |  | -1 | [7 empty] | 64.1032 | 1 | 64.1032
50 | 0 | 0 | 1 | 208 | 0 | ТрудМаш | Трудозатраты машинистов |  |  | 208 | 22 | 3 |  | -1 | [7 empty] | 0 | 1 | 0
50 | 0 | 0 | 1 | 209 | 0 | ТранспМат | Транспорт материалов |  |  | 209 | 23 | 3 |  | 2 | [7 empty] | 0 | 1 | 0
50 | 0 | 0 | 1 | 233 | 0 | Перевозка | Перевозка грузов |  |  | 233 | 24 | 3 |  | 2 | [7 empty] | 0 | 1 | 0
50 | 0 | 0 | 1 | 210 | 18949.76 | НР | Накладные расходы |  |  | 210 | 25 | 3 |  | 2 | [7 empty] | 18949.76 | 1 | 18949.76
50 | 0 | 0 | 1 | 211 | 8856.96 | СмПриб | Сметная прибыль |  |  | 211 | 26 | 3 |  | 2 | [7 empty] | 8856.96 | 1 | 8856.96
50 | 0 | 0 | 1 | 224 | 87725.16 | Всего | Всего с НР и СП |  |  | 224 | 27 | 3 |  | 2 | [7 empty] | 87725.16 | 1 | 87725.16
51 | 1 | 4 | 302 |  | Новый раздел | Раздел: Электротехнические решения | 0 | [6 empty] | 266810.91 | 68447.25 | 62236.13 | 25170.84 | 136127.53 | 0 | 416.284 | 0 | 0 | 131475.64 | 61538.47 |  |  | 126029.89 | 6171.36 | 36886.11 | 16594.49 | 82972.42 | 0 | 256.8656 | 0 | 0 | 76334.64 | 35678.15 |  |  | 0 | 0 | 0 | 500098.38 | 123027.73 | 377070.65 | 0 | 68447.25 | 68447.25 | 0 | 68447.25 | 0 | 0 | 0 | 0 | 0 | [19 empty] | 0 | 0 | 0 | 264593.87 | 0 | 264593.87 | 0 | 6171.36 | 6171.36 | 0 | 6171.36 | 0 | 0 | 0 | 0 | 0 | [114 empty] | 0
50 | 0 | 0 | 1 | 201 | 266810.91 | ПЗ | Прямые затраты |  |  | 201 | 1 | 3 |  | 2 | [7 empty] | 266810.91 | 1 | 266810.91
50 | 0 | 0 | 1 | 202 | 68447.25 | СтМатОб | Стоимость материальных ресурсов (всего) |  |  | 202 | 2 | 3 |  | 2 | [7 empty] | 68447.25 | 1 | 68447.25
50 | 0 | 0 | 1 | 222 | 0 | СтМатОбЗак | Стоимость материалов и оборудования заказчика |  |  | 222 | 3 | 3 |  | 2 | [7 empty] | 0 | 1 | 0
50 | 0 | 0 | 1 | 225 | 68447.25 | СтМатОбПод | Стоимость материалов и оборудования подрядчика |  |  | 225 | 4 | 3 |  | 2 | [7 empty] | 68447.25 | 1 | 68447.25
50 | 0 | 0 | 1 | 226 | 68447.25 | СтМат | Стоимость материалов (всего) |  |  | 226 | 5 | 3 |  | 2 | [7 empty] | 68447.25 | 1 | 68447.25
50 | 0 | 0 | 1 | 227 | 0 | СтМатЗак | Стоимость материалов заказчика |  |  | 227 | 6 | 3 |  | 2 | [7 empty] | 0 | 1 | 0
50 | 0 | 0 | 1 | 228 | 68447.25 | СтМатПод | Стоимость материалов подрядчика |  |  | 228 | 7 | 3 |  | 2 | [7 empty] | 68447.25 | 1 | 68447.25
50 | 0 | 0 | 1 | 216 | 0 | Оборуд | Стоимость оборудования (всего) |  |  | 216 | 8 | 3 |  | 2 | [7 empty] | 0 | 1 | 0
50 | 0 | 0 | 1 | 223 | 0 | ОборудЗак | Стоимость оборудования заказчика |  |  | 223 | 9 | 3 |  | 2 | [7 empty] | 0 | 1 | 0
50 | 0 | 0 | 1 | 229 | 0 | ОборудПод | Стоимость оборудования подрядчика |  |  | 229 | 10 | 3 |  | 2 | [7 empty] | 0 | 1 | 0
50 | 0 | 0 | 1 | 203 | 62236.13 | ЭММ | Эксплуатация машин |  |  | 203 | 11 | 3 |  | 2 | [7 empty] | 62236.13 | 1 | 62236.13
50 | 0 | 0 | 1 | 231 | 0 | ЭММсНРиСП | Эксплуатация машин по ТСН-2001.16 |  |  | 231 | 12 | 3 |  | 2 | [7 empty] | 0 | 1 | 0
50 | 0 | 0 | 1 | 204 | 25170.84 | ЗПМ | ЗП машинистов |  |  | 204 | 13 | 3 |  | 2 | [7 empty] | 25170.84 | 1 | 25170.84
50 | 0 | 0 | 1 | 205 | 136127.53 | ОЗП | Основная ЗП рабочих |  |  | 205 | 14 | 3 |  | 2 | [7 empty] | 136127.53 | 1 | 136127.53
50 | 0 | 0 | 1 | 232 | 0 | ОЗПсНРиСП | Основная ЗП рабочих по ТСН-2001.16 |  |  | 232 | 15 | 3 |  | 2 | [7 empty] | 0 | 1 | 0
50 | 0 | 0 | 1 | 214 | 123027.73 | Строит | Строительные работы с НР и СП |  |  | 214 | 16 | 3 |  | 2 | [7 empty] | 123027.73 | 1 | 123027.73
50 | 0 | 0 | 1 | 215 | 377070.65 | Монтаж | Монтажные работы с НР и СП |  |  | 215 | 17 | 3 |  | 2 | [7 empty] | 377070.65 | 1 | 377070.65
50 | 0 | 0 | 1 | 217 | 0 | Прочие | Прочие работы с НР и СП |  |  | 217 | 18 | 3 |  | 2 | [7 empty] | 0 | 1 | 0
50 | 0 | 0 | 1 | 230 | 0 | ПрочиеЗатр | Прочие затраты по ТСН-2001.16 |  |  | 230 | 19 | 3 |  | 2 | [7 empty] | 0 | 1 | 0
50 | 0 | 0 | 1 | 206 | 0 | ВозврМат | Возврат материалов |  |  | 206 | 20 | 3 |  | 2 | [7 empty] | 0 | 1 | 0
50 | 0 | 0 | 1 | 207 | 416.284 | ТрудСтр | Трудозатраты строителей |  |  | 207 | 21 | 3 |  | -1 | [7 empty] | 416.284 | 1 | 416.284
50 | 0 | 0 | 1 | 208 | 0 | ТрудМаш | Трудозатраты машинистов |  |  | 208 | 22 | 3 |  | -1 | [7 empty] | 0 | 1 | 0
50 | 0 | 0 | 1 | 209 | 0 | ТранспМат | Транспорт материалов |  |  | 209 | 23 | 3 |  | 2 | [7 empty] | 0 | 1 | 0
50 | 0 | 0 | 1 | 233 | 0 | Перевозка | Перевозка грузов |  |  | 233 | 24 | 3 |  | 2 | [7 empty] | 0 | 1 | 0
50 | 0 | 0 | 1 | 210 | 131475.64 | НР | Накладные расходы |  |  | 210 | 25 | 3 |  | 2 | [7 empty] | 131475.64 | 1 | 131475.64
50 | 0 | 0 | 1 | 211 | 61538.47 | СмПриб | Сметная прибыль |  |  | 211 | 26 | 3 |  | 2 | [7 empty] | 61538.47 | 1 | 61538.47
50 | 0 | 0 | 1 | 224 | 500098.38 | Всего | Всего с НР и СП |  |  | 224 | 27 | 3 |  | 2 | [7 empty] | 500098.38 | 1 | 500098.38
4 | 1 |  | 483 |  | Новый раздел | Раздел: Оборудование |  | 0 |  | 0 | [7 empty] | 0 |  |  | 0 | [53 empty] | 0 | [11 empty] | 0
52 | 1 | 4 | 476 | 0 | Новый раздел | Раздел: Оборудование | [7 empty] | 21414256.64 | 21414256.64 | 0 | 0 | 0 | 0 | 0 | 0 | 0 | 0 | 0 | 0 | 0 | 21414256.64 | 21414256.64 | 0 | 0 | 0 | 0 | 0 | 0 | 0 | 0 | 0 | 0 | 0 | 0 | 21414256.64 | 0 | 21414256.64 | 0 | 0 | 0 | 21414256.64 | 0 | 0 | 0 | 21414256.64 | 0 | 0 | 0 | 0 | 0 | 0 | 0 | 0 | 0 | 0 | 0 | 0 | 0 | 0 | 0 | 0 | 0 | 0 | 0 | 0 | 0 | 0 | 0 | 0 | 21414256.64 | 0 | 21414256.64 | 0 | 0 | 0 | 21414256.64 | 0 | 0 | 0 | 21414256.64 | 0 | 0 | 0 | 0 | 0 | 0 | 0 | 0 | 0 | 0 | 0 | 0 | 0 | 0 | 0 | 0 | 0 | 0 | 0 | 0 | 0 | 0 | 0 | 0 | 0 | 0 | 0 | 0 | 0 | 0 | 0 | 0 | 0 | 0 | 0 | 0 | 0 | 0 | 0 | 0 | 0 | 0 | 0 | 0 | 0 | 0 | 0 | 0 | 0 | 0 | 0 | 0 | 0 | 0 | 0 | 0 | 0 | 0 | 0 | 0 | 0 | 0 | 0 | 0 | 0 | 0 | 0 | 0 | 0 | 0 | 0 | 0 | 0 | 0 | 0 | 0 | 0 | 0 | 0 | 0 | 0 | 0 | 0 | 0 | 0 | 0 | 0 | 0 | 0 | 0 | 0 | 0 | 0 | 0 | 0 | 0 | 0 | 0 | 0 | 0 | 0 | 0 | 0 | 0 | 0 | 0 | 0 | 0 | 0 | 0 | 0 | 0 | 0 | 0 | 0 | 0 | 0 | 0 | 0
17 | 1 |  |  | 70 | Данные производителя | БРТП в составе: - Строительная часть, - Ячейка КСО-298MSi – 10 шт.; ЗИП для ячеек, выкатной элемент прогрузочный, - ЩАП-14МКС с ИБП – 2шт.; - ШПСН-ВУ – 2 шт.; - ШП – 2 шт.; - ШП2 – 2 шт.; - ЯСН-В – 2 шт.; - ШНН-ХВ-12-2500(1600) – 1 компл.; - Материалы для электромонтажных работ. (33157800-2*619380-700311*12)/1,2/4,69 | К-Т | 1 | 0 | 1 |  |  |  | 19596089.99 | 19596089.99 | 0 | 0 | 0 | 0 | 0 | 0 | 0 | 0 | 0 |  | 101984313 | 3812468.87 | 3812468.87 | 0 | 0 | 0 | 0 | 0 | 0 | 0 | 3812468.87 | 3812468.87 | 0 | 0 | 0 | 0 | 0 | 0 | 0 | 0 | 0 | 1 | 1 |  |  | 1 | 1 | 1 | 5.14 |  |  |  |  | 3 | 3 |  |  |  | 400002 | 0 |  | 0 | 202 | 0 | 1 | 1 | 1 | 1 | 1 | 1 |  | 0 | 0 |  |  |  | 30 | 0 | 0 | [5 empty] | 0 |  | 0 | 19596089.99 | 19596089.99 | 0 | 0 | 0 | 0 | 0 | 0 | 0 | 0 | 0 | [13 empty] | 0 | 0 | 1 | 1 |  |  |  | 1013 | К-Т | К-Т | 1 | [6 empty] | 108960627 | 202 | Материалы | 0 |  | 1 | 400002 | Материалы, изделия и конструкции | Материалы |  |  |  | 0 | 4178270.79 | 3812468.87 | 0 | 0 | 0 | 0 | 0 | 0 | 5 |  |  | 1 | 18 |  | 23515308 | [10 empty] | 0 | 19596089.99 | 0 |  |  |  |  | 0 | 0 |  | [23 515 308 / 1,2 / 5,14] |  |  | 0 |  | 1351259894 | 2 | 3 | 5 | 0 | 0 | 0 | 19596089.99 | 0 | 0 | 0 |  | 1 | 1 | 0 |  | 0 | 1 | 0 | 0 | 0 | 0 | 0 | 0 | 0
17 | 1 |  |  | 71 | Данные производителя | Трансформатор ТМГ-1250/10 | ШТ | 2 | 0 | 2 |  |  |  | 1818166.65 | 1818166.65 | 0 | 0 | 0 | 0 | 0 | 0 | 0 | 0 | 0 |  | 101984313 | 176864.46 | 176864.46 | 0 | 0 | 0 | 0 | 0 | 0 | 0 | 176864.46 | 176864.46 | 0 | 0 | 0 | 0 | 0 | 0 | 0 | 0 | 0 | 1 | 1 |  |  | 1 | 1 | 1 | 5.14 |  |  |  |  | 3 | 3 |  |  |  | 400002 | 0 |  | 0 | 202 | 0 | 1 | 1 | 1 | 1 | 1 | 1 |  | 0 | 0 |  |  |  | 30 | 0 | 0 | [5 empty] | 0 |  | 0 | 1818166.65 | 909083.32 | 0 | 0 | 0 | 0 | 0 | 0 | 0 | 0 | 0 | [13 empty] | 0 | 0 | 1 | 1 |  |  |  | 1013 | ШТ | ШТ | 1 | [6 empty] | 108960627 | 202 | Материалы | 0 |  | 1 | 400002 | Материалы, изделия и конструкции | Материалы |  |  |  | 0 | 176864.46 | 176864.46 | 0 | 0 | 0 | 0 | 0 | 0 | 5 |  |  | 1 | 18 |  | 1090900 | [10 empty] | 0 | 1818166.65 | 0 |  |  |  |  | 0 | 0 |  | [1 090 900 / 1,2 / 5,14] |  |  | 0 |  | -1996034766 | 2 | 3 | 5 | 0 | 0 | 0 | 1818166.65 | 0 | 0 | 0 |  | 1 | 1 | 0 |  | 0 | 1 | 0 | 0 | 0 | 0 | 0 | 0 | 0
51 | 1 | 4 | 476 |  | Новый раздел | Раздел: Оборудование | 0 | [6 empty] | 21414256.64 | 21414256.64 | 0 | 0 | 0 | 0 | 0 | 0 | 0 | 0 | 0 |  |  | 21414256.64 | 21414256.64 | 0 | 0 | 0 | 0 | 0 | 0 | 0 | 0 | 0 |  |  | 0 | 21414256.64 | 0 | 21414256.64 | 0 | 0 | 0 | 21414256.64 | 0 | 0 | 0 | 21414256.64 | 0 | 0 | 0 | 0 | [19 empty] | 0 | 21414256.64 | 0 | 21414256.64 | 0 | 0 | 0 | 21414256.64 | 0 | 0 | 0 | 21414256.64 | 0 | 0 | 0 | 0 | [114 empty] | 0
50 | 0 | 0 | 1 | 201 | 21414256.64 | ПЗ | Прямые затраты |  |  | 201 | 1 | 3 |  | 2 | [7 empty] | 21414256.64 | 1 | 21414256.64
50 | 0 | 0 | 1 | 202 | 21414256.64 | СтМатОб | Стоимость материальных ресурсов (всего) |  |  | 202 | 2 | 3 |  | 2 | [7 empty] | 21414256.64 | 1 | 21414256.64
50 | 0 | 0 | 1 | 222 | 0 | СтМатОбЗак | Стоимость материалов и оборудования заказчика |  |  | 222 | 3 | 3 |  | 2 | [7 empty] | 0 | 1 | 0
50 | 0 | 0 | 1 | 225 | 21414256.64 | СтМатОбПод | Стоимость материалов и оборудования подрядчика |  |  | 225 | 4 | 3 |  | 2 | [7 empty] | 21414256.64 | 1 | 21414256.64
50 | 0 | 0 | 1 | 226 | 0 | СтМат | Стоимость материалов (всего) |  |  | 226 | 5 | 3 |  | 2 | [7 empty] | 0 | 1 | 0
50 | 0 | 0 | 1 | 227 | 0 | СтМатЗак | Стоимость материалов заказчика |  |  | 227 | 6 | 3 |  | 2 | [7 empty] | 0 | 1 | 0
50 | 0 | 0 | 1 | 228 | 0 | СтМатПод | Стоимость материалов подрядчика |  |  | 228 | 7 | 3 |  | 2 | [7 empty] | 0 | 1 | 0
50 | 0 | 0 | 1 | 216 | 21414256.64 | Оборуд | Стоимость оборудования (всего) |  |  | 216 | 8 | 3 |  | 2 | [7 empty] | 21414256.64 | 1 | 21414256.64
50 | 0 | 0 | 1 | 223 | 0 | ОборудЗак | Стоимость оборудования заказчика |  |  | 223 | 9 | 3 |  | 2 | [7 empty] | 0 | 1 | 0
50 | 0 | 0 | 1 | 229 | 21414256.64 | ОборудПод | Стоимость оборудования подрядчика |  |  | 229 | 10 | 3 |  | 2 | [7 empty] | 21414256.64 | 1 | 21414256.64
50 | 0 | 0 | 1 | 203 | 0 | ЭММ | Эксплуатация машин |  |  | 203 | 11 | 3 |  | 2 | [7 empty] | 0 | 1 | 0
50 | 0 | 0 | 1 | 231 | 0 | ЭММсНРиСП | Эксплуатация машин по ТСН-2001.16 |  |  | 231 | 12 | 3 |  | 2 | [7 empty] | 0 | 1 | 0
50 | 0 | 0 | 1 | 204 | 0 | ЗПМ | ЗП машинистов |  |  | 204 | 13 | 3 |  | 2 | [7 empty] | 0 | 1 | 0
50 | 0 | 0 | 1 | 205 | 0 | ОЗП | Основная ЗП рабочих |  |  | 205 | 14 | 3 |  | 2 | [7 empty] | 0 | 1 | 0
50 | 0 | 0 | 1 | 232 | 0 | ОЗПсНРиСП | Основная ЗП рабочих по ТСН-2001.16 |  |  | 232 | 15 | 3 |  | 2 | [7 empty] | 0 | 1 | 0
50 | 0 | 0 | 1 | 214 | 0 | Строит | Строительные работы с НР и СП |  |  | 214 | 16 | 3 |  | 2 | [7 empty] | 0 | 1 | 0
50 | 0 | 0 | 1 | 215 | 0 | Монтаж | Монтажные работы с НР и СП |  |  | 215 | 17 | 3 |  | 2 | [7 empty] | 0 | 1 | 0
50 | 0 | 0 | 1 | 217 | 0 | Прочие | Прочие работы с НР и СП |  |  | 217 | 18 | 3 |  | 2 | [7 empty] | 0 | 1 | 0
50 | 0 | 0 | 1 | 230 | 0 | ПрочиеЗатр | Прочие затраты по ТСН-2001.16 |  |  | 230 | 19 | 3 |  | 2 | [7 empty] | 0 | 1 | 0
50 | 0 | 0 | 1 | 206 | 0 | ВозврМат | Возврат материалов |  |  | 206 | 20 | 3 |  | 2 | [7 empty] | 0 | 1 | 0
50 | 0 | 0 | 1 | 207 | 0 | ТрудСтр | Трудозатраты строителей |  |  | 207 | 21 | 3 |  | -1 | [7 empty] | 0 | 1 | 0
50 | 0 | 0 | 1 | 208 | 0 | ТрудМаш | Трудозатраты машинистов |  |  | 208 | 22 | 3 |  | -1 | [7 empty] | 0 | 1 | 0
50 | 0 | 0 | 1 | 209 | 0 | ТранспМат | Транспорт материалов |  |  | 209 | 23 | 3 |  | 2 | [7 empty] | 0 | 1 | 0
50 | 0 | 0 | 1 | 233 | 0 | Перевозка | Перевозка грузов |  |  | 233 | 24 | 3 |  | 2 | [7 empty] | 0 | 1 | 0
50 | 0 | 0 | 1 | 210 | 0 | НР | Накладные расходы |  |  | 210 | 25 | 3 |  | 2 | [7 empty] | 0 | 1 | 0
50 | 0 | 0 | 1 | 211 | 0 | СмПриб | Сметная прибыль |  |  | 211 | 26 | 3 |  | 2 | [7 empty] | 0 | 1 | 0
50 | 0 | 0 | 1 | 224 | 21414256.64 | Всего | Всего с НР и СП |  |  | 224 | 27 | 3 |  | 2 | [7 empty] | 21414256.64 | 1 | 21414256.64
4 | 1 |  | 519 |  | Новый раздел | ПНР БРТП |  | 0 |  | 0 | [7 empty] | 0 |  |  | 0 | [53 empty] | 0 | [11 empty] | 0
52 | 1 | 4 | 513 | 0 | Новый раздел | ПНР БРТП | [7 empty] | 484669.35 | 0 | 0 | 0 | 484669.35 | 0 | 1167.32 | 0 | 0 | 339268.55 | 198714.43 | 0 | 0 | 484669.35 | 0 | 0 | 0 | 484669.35 | 0 | 1167.32 | 0 | 0 | 339268.55 | 198714.43 | 0 | 0 | 0 | 0 | 0 | 1022652.33 | 0 | 0 | 1022652.33 | 0 | 0 | 0 | 0 | 0 | 0 | 0 | 0 | 0 | 0 | 0 | 0 | 0 | 0 | 0 | 0 | 0 | 0 | 0 | 0 | 0 | 0 | 0 | 0 | 0 | 0 | 0 | 0 | 0 | 0 | 0 | 1022652.33 | 0 | 0 | 1022652.33 | 0 | 0 | 0 | 0 | 0 | 0 | 0 | 0 | 0 | 0 | 0 | 0 | 0 | 0 | 0 | 0 | 0 | 0 | 0 | 0 | 0 | 0 | 0 | 0 | 0 | 0 | 0 | 0 | 0 | 0 | 0 | 0 | 0 | 0 | 0 | 0 | 0 | 0 | 0 | 0 | 0 | 0 | 0 | 0 | 0 | 0 | 0 | 0 | 0 | 0 | 0 | 0 | 0 | 0 | 0 | 0 | 0 | 0 | 0 | 0 | 0 | 0 | 0 | 0 | 0 | 0 | 0 | 0 | 0 | 0 | 0 | 0 | 0 | 0 | 0 | 0 | 0 | 0 | 0 | 0 | 0 | 0 | 0 | 0 | 0 | 0 | 0 | 0 | 0 | 0 | 0 | 0 | 0 | 0 | 0 | 0 | 0 | 0 | 0 | 0 | 0 | 0 | 0 | 0 | 0 | 0 | 0 | 0 | 0 | 0 | 0 | 0 | 0 | 0 | 0 | 0 | 0 | 0 | 0 | 0 | 0 | 0 | 0 | 0
17 | 1 | 186 | 186 | 72 | 5.10-32-2 | Распределительный пункт на 22 камеры (ячейки), совмещенный с трансформаторной подстанцией двухтрансформаторной мощностью 2х630 кВА или 2х1000 кВА (РТП) | 1 объект | 1 | 0 | 1 |  |  |  | 484669.35 | 0 | 0 | 0 | 484669.35 | 0 | 1167.32 | 0 | 0 | 339268.55 | 198714.43 |  | 101984313 | 18598.208 | 0 | 0 | 0 | 18598.208 | 0 | 1167.32 | 0 | 0 | 23247.76 | 0 | 0 | 0 | 23247.76 | 0 | 1459.15 | 0 | 0 | 70 | 41 | 1 | 1 |  |  | 1 | 26.06 | 1 | 1 |  |  |  |  | 0 | 4 | ТСН-2001.5. Доп. 1-42. Сб. 10, т. 32, поз. 2 |  |  | 388 | 0 |  | 0 | 50 | 0 | 1 | 1 | 1 | 1 | 1 | 1 |  | 70 | 41 |  |  |  | 30 | 0 | 0 | [5 empty] | 0 | Поправка: ТСН-2001.5. р2. п.2.5 Наименование: В случае, если монтажные и пусконаладочные работы по какому-либо оборудованию выполняются одним и тем же звеном (бригадой), либо если они производятся при техническом руководстве персонала предприятий-изготовителей или фирм-поставщиков оборудования. | 0 | 484669.35 | 0 | 0 | 0 | 484669.35 | 0 | 1167.32 | 0 | 0 | 339268.545 | 198714.4335 | [6 empty] | )*0,8 |  | )*0,8 |  |  |  |  | 75 | 70 | 1 | 1 |  |  |  | 1013 | 1 объект | 1 объект | 1 | [6 empty] | 108959048 | 50 | Пусконаладочные работы | 0 |  | 4 | 388 | ТСН-2001.5-10. 10-4...10-44 | ТСН-2001.5-10-1 |  | Поправка: ТСН-2001.5. р2. п.2.5 |  | 0 | 23247.76 | 0 | 0 | 0 | 23247.76 | 1459.15 | 0 | 0 | [17 empty] | 0 | 0 | 0 |  |  |  |  | 75 | 70 |  |  |  |  | 0 |  | 834074311 | 2 | 1 | 2 | 0 | 0 | 0 | 1022652.33 | 0 | 0 | 1022652.33 |  | 0 | 3 | 0 |  | 0 | 1 | 0 | 0 | 0 | 0 |  |  | 0
51 | 1 | 4 | 513 |  | Новый раздел | ПНР БРТП | 0 | [6 empty] | 484669.35 | 0 | 0 | 0 | 484669.35 | 0 | 1167.32 | 0 | 0 | 339268.55 | 198714.43 |  |  | 484669.35 | 0 | 0 | 0 | 484669.35 | 0 | 1167.32 | 0 | 0 | 339268.55 | 198714.43 |  |  | 0 | 0 | 0 | 1022652.33 | 0 | 0 | 1022652.33 | 0 | 0 | 0 | 0 | 0 | 0 | 0 | 0 | 0 | [19 empty] | 0 | 0 | 0 | 1022652.33 | 0 | 0 | 1022652.33 | 0 | 0 | 0 | 0 | 0 | 0 | 0 | 0 | 0 | [114 empty] | 0
50 | 0 | 0 | 1 | 201 | 484669.35 | ПЗ | Прямые затраты |  |  | 201 | 1 | 3 |  | 2 | [7 empty] | 484669.35 | 1 | 484669.35
50 | 0 | 0 | 1 | 202 | 0 | СтМатОб | Стоимость материальных ресурсов (всего) |  |  | 202 | 2 | 3 |  | 2 | [7 empty] | 0 | 1 | 0
50 | 0 | 0 | 1 | 222 | 0 | СтМатОбЗак | Стоимость материалов и оборудования заказчика |  |  | 222 | 3 | 3 |  | 2 | [7 empty] | 0 | 1 | 0
50 | 0 | 0 | 1 | 225 | 0 | СтМатОбПод | Стоимость материалов и оборудования подрядчика |  |  | 225 | 4 | 3 |  | 2 | [7 empty] | 0 | 1 | 0
50 | 0 | 0 | 1 | 226 | 0 | СтМат | Стоимость материалов (всего) |  |  | 226 | 5 | 3 |  | 2 | [7 empty] | 0 | 1 | 0
50 | 0 | 0 | 1 | 227 | 0 | СтМатЗак | Стоимость материалов заказчика |  |  | 227 | 6 | 3 |  | 2 | [7 empty] | 0 | 1 | 0
50 | 0 | 0 | 1 | 228 | 0 | СтМатПод | Стоимость материалов подрядчика |  |  | 228 | 7 | 3 |  | 2 | [7 empty] | 0 | 1 | 0
50 | 0 | 0 | 1 | 216 | 0 | Оборуд | Стоимость оборудования (всего) |  |  | 216 | 8 | 3 |  | 2 | [7 empty] | 0 | 1 | 0
50 | 0 | 0 | 1 | 223 | 0 | ОборудЗак | Стоимость оборудования заказчика |  |  | 223 | 9 | 3 |  | 2 | [7 empty] | 0 | 1 | 0
50 | 0 | 0 | 1 | 229 | 0 | ОборудПод | Стоимость оборудования подрядчика |  |  | 229 | 10 | 3 |  | 2 | [7 empty] | 0 | 1 | 0
50 | 0 | 0 | 1 | 203 | 0 | ЭММ | Эксплуатация машин |  |  | 203 | 11 | 3 |  | 2 | [7 empty] | 0 | 1 | 0
50 | 0 | 0 | 1 | 231 | 0 | ЭММсНРиСП | Эксплуатация машин по ТСН-2001.16 |  |  | 231 | 12 | 3 |  | 2 | [7 empty] | 0 | 1 | 0
50 | 0 | 0 | 1 | 204 | 0 | ЗПМ | ЗП машинистов |  |  | 204 | 13 | 3 |  | 2 | [7 empty] | 0 | 1 | 0
50 | 0 | 0 | 1 | 205 | 484669.35 | ОЗП | Основная ЗП рабочих |  |  | 205 | 14 | 3 |  | 2 | [7 empty] | 484669.35 | 1 | 484669.35
50 | 0 | 0 | 1 | 232 | 0 | ОЗПсНРиСП | Основная ЗП рабочих по ТСН-2001.16 |  |  | 232 | 15 | 3 |  | 2 | [7 empty] | 0 | 1 | 0
50 | 0 | 0 | 1 | 214 | 0 | Строит | Строительные работы с НР и СП |  |  | 214 | 16 | 3 |  | 2 | [7 empty] | 0 | 1 | 0
50 | 0 | 0 | 1 | 215 | 0 | Монтаж | Монтажные работы с НР и СП |  |  | 215 | 17 | 3 |  | 2 | [7 empty] | 0 | 1 | 0
50 | 0 | 0 | 1 | 217 | 1022652.33 | Прочие | Прочие работы с НР и СП |  |  | 217 | 18 | 3 |  | 2 | [7 empty] | 1022652.33 | 1 | 1022652.33
50 | 0 | 0 | 1 | 230 | 0 | ПрочиеЗатр | Прочие затраты по ТСН-2001.16 |  |  | 230 | 19 | 3 |  | 2 | [7 empty] | 0 | 1 | 0
50 | 0 | 0 | 1 | 206 | 0 | ВозврМат | Возврат материалов |  |  | 206 | 20 | 3 |  | 2 | [7 empty] | 0 | 1 | 0
50 | 0 | 0 | 1 | 207 | 1167.32 | ТрудСтр | Трудозатраты строителей |  |  | 207 | 21 | 3 |  | -1 | [7 empty] | 1167.32 | 1 | 1167.32
50 | 0 | 0 | 1 | 208 | 0 | ТрудМаш | Трудозатраты машинистов |  |  | 208 | 22 | 3 |  | -1 | [7 empty] | 0 | 1 | 0
50 | 0 | 0 | 1 | 209 | 0 | ТранспМат | Транспорт материалов |  |  | 209 | 23 | 3 |  | 2 | [7 empty] | 0 | 1 | 0
50 | 0 | 0 | 1 | 233 | 0 | Перевозка | Перевозка грузов |  |  | 233 | 24 | 3 |  | 2 | [7 empty] | 0 | 1 | 0
50 | 0 | 0 | 1 | 210 | 339268.55 | НР | Накладные расходы |  |  | 210 | 25 | 3 |  | 2 | [7 empty] | 339268.55 | 1 | 339268.55
50 | 0 | 0 | 1 | 211 | 198714.43 | СмПриб | Сметная прибыль |  |  | 211 | 26 | 3 |  | 2 | [7 empty] | 198714.43 | 1 | 198714.43
50 | 0 | 0 | 1 | 224 | 1022652.33 | Всего | Всего с НР и СП |  |  | 224 | 27 | 3 |  | 2 | [7 empty] | 1022652.33 | 1 | 1022652.33
4 | 1 |  | 674 |  | Новый раздел | Раздел: ТМ |  | 0 |  | 0 | [7 empty] | 0 |  |  | 0 | [53 empty] | 0 | [11 empty] | 0
52 | 1 | 4 | 549 | 0 | Новый раздел | Раздел: ТМ | [7 empty] | 1187707.28 | 1068558.47 | 2271.29 | 1124.22 | 116877.52 | 0 | 268.1386 | 0 | 0 | 86233.93 | 48321.58 | 0 | 0 | 0 | 0 | 0 | 0 | 0 | 0 | 0 | 0 | 0 | 0 | 0 | 0 | 0 | 0 | 1044480.02 | 0 | 1324061.54 | 0 | 75358.55 | 204222.97 | 1068558.47 | 24078.45 | 0 | 24078.45 | 1044480.02 | 0 | 0 | 0 | 0 | 0 | 0 | 0 | 0 | 0 | 0 | 0 | 0 | 0 | 0 | 0 | 0 | 0 | 0 | 0 | 0 | 0 | 0 | 0 | 0 | 0 | 0 | 0 | 0 | 0 | 0 | 0 | 0 | 0 | 0 | 0 | 0 | 0 | 0 | 0 | 0 | 0 | 0 | 0 | 0 | 0 | 0 | 0 | 0 | 0 | 0 | 0 | 0 | 0 | 0 | 0 | 0 | 0 | 0 | 0 | 0 | 0 | 0 | 0 | 0 | 0 | 0 | 0 | 0 | 0 | 0 | 0 | 0 | 0 | 0 | 0 | 0 | 0 | 0 | 0 | 0 | 0 | 0 | 0 | 0 | 0 | 0 | 0 | 0 | 0 | 0 | 0 | 0 | 0 | 0 | 0 | 0 | 0 | 0 | 0 | 0 | 0 | 0 | 0 | 0 | 0 | 0 | 0 | 0 | 0 | 0 | 0 | 0 | 0 | 0 | 0 | 0 | 0 | 0 | 0 | 0 | 0 | 0 | 0 | 0 | 0 | 0 | 0 | 0 | 0 | 0 | 0 | 0 | 0 | 0 | 0 | 0 | 0 | 0 | 0 | 0 | 0 | 0 | 0 | 0 | 0 | 0 | 0 | 0 | 0 | 0 | 0 | 0 | 0 | 0
5 | 1 |  | 567 |  | Новый подраздел | Подраздел: Строительно-монтажные работы |  | 0 |  | 0 | [7 empty] | 0 |  |  | 0 | [53 empty] | 0 | [11 empty] | 0
52 | 1 | 5 | 553 | 0 | Новый подраздел | Подраздел: Строительно-монтажные работы | [7 empty] | 46439.13 | 24078.45 | 2271.29 | 1124.22 | 20089.39 | 0 | 62.2386 | 0 | 0 | 18482.23 | 8638.44 | 0 | 0 | 46439.13 | 24078.45 | 2271.29 | 1124.22 | 20089.39 | 0 | 62.2386 | 0 | 0 | 18482.23 | 8638.44 | 0 | 0 | 0 | 0 | 0 | 75358.55 | 0 | 75358.55 | 0 | 24078.45 | 24078.45 | 0 | 24078.45 | 0 | 0 | 0 | 0 | 0 | 0 | 0 | 0 | 0 | 0 | 0 | 0 | 0 | 0 | 0 | 0 | 0 | 0 | 0 | 0 | 0 | 0 | 0 | 0 | 0 | 0 | 0 | 75358.55 | 0 | 75358.55 | 0 | 24078.45 | 24078.45 | 0 | 24078.45 | 0 | 0 | 0 | 0 | 0 | 0 | 0 | 0 | 0 | 0 | 0 | 0 | 0 | 0 | 0 | 0 | 0 | 0 | 0 | 0 | 0 | 0 | 0 | 0 | 0 | 0 | 0 | 0 | 0 | 0 | 0 | 0 | 0 | 0 | 0 | 0 | 0 | 0 | 0 | 0 | 0 | 0 | 0 | 0 | 0 | 0 | 0 | 0 | 0 | 0 | 0 | 0 | 0 | 0 | 0 | 0 | 0 | 0 | 0 | 0 | 0 | 0 | 0 | 0 | 0 | 0 | 0 | 0 | 0 | 0 | 0 | 0 | 0 | 0 | 0 | 0 | 0 | 0 | 0 | 0 | 0 | 0 | 0 | 0 | 0 | 0 | 0 | 0 | 0 | 0 | 0 | 0 | 0 | 0 | 0 | 0 | 0 | 0 | 0 | 0 | 0 | 0 | 0 | 0 | 0 | 0 | 0 | 0 | 0 | 0 | 0 | 0 | 0 | 0 | 0 | 0 | 0 | 0 | 0 | 0
17 | 1 | 187 | 187 | 73 | 4.8-240-5 | Пульты и шкафы управления, шкаф (пульт) управления навесной, высота, ширина, глубина до 900х600х500 мм | 1 ШТ. | 1 | 0 | 1 |  |  |  | 1643.64 | 66.94 | 845.98 | 365.88 | 730.72 | 0 | 2.1568 | 0 | 0 | 672.26 | 314.21 |  | 101984313 | 119.07 | 9.59 | 82.7 | 13.41 | 26.78 | 0 | 2.06 | 0 | 0 | 119.07 | 9.59 | 82.7 | 13.41 | 26.78 | 0 | 2.06 | 0 | 0 | 92 | 43 | 1.047 | 1 |  |  | 1 | 26.06 | 9.77 | 6.98 |  |  |  |  | 0 | 2 | ТСН-2001.4. Доп. 1-42. Сб. 8, т. 240, поз. 5 |  |  | 333 | 0 | 4.8-240-5 | 1 | 40 | 0 | 26.06 | 1 | 1 | 1 | 1 | 1 |  | 92 | 43 |  |  |  | 30 | 0 | 0 | [5 empty] | 0 |  | 0 | 1643.64 | 66.94 | 845.98 | 365.88 | 730.72 | 0 | 2.1568 | 0 | 0 | 672.2624 | 314.2096 | [13 empty] | 112 | 70 | 1.047 | 1 |  |  |  | 1013 | 1 ШТ. | 1 ШТ. | 1 | [6 empty] | 108958993 | 40 | Монтаж оборудования | 0 |  | 2 | 333 | ТСН-2001.4-8. 8-188...8-272 | ТСН-2001.4-8-18 |  |  |  | 0 | 119.07 | 9.59 | 82.7 | 13.41 | 26.78 | 2.06 | 0 | 0 | [17 empty] | 0 | 0 | 0 |  |  |  |  | 112 | 70 |  |  |  |  | 0 |  | -1629364415 | 2 | 1 | 2 | 0 | 585.41 | 0 | 3215.52 | 0 | 3215.52 | 0 |  | 0 | 3 | 0 |  | 0 | 1 | 0 | 0 | 0 | 0 |  |  | 0
17 | 1 | 188 | 188 | 74 | 4.10-81-4 | Извещатели ОС автоматические, контактный, магнито-контактный на открывание окон, дверей | 1 ШТ. | 8 | 0 | 8 |  |  |  | 2372.5 | 58.63 | 0 | 0 | 2313.87 | 0 | 7.0358 | 0 | 0 | 2128.76 | 994.96 |  | 101984313 | 11.65 | 1.05 | 0 | 0 | 10.6 | 0 | 0.84 | 0 | 0 | 11.65 | 1.05 | 0 | 0 | 10.6 | 0 | 0.84 | 0 | 0 | 92 | 43 | 1.047 | 1 |  |  | 1 | 26.06 | 1 | 6.98 |  |  |  |  | 0 | 2 | ТСН-2001.4. Доп. 1-42. Сб. 10, т. 81, поз. 4 |  |  | 336 | 0 | 4.10-81-4 | 1 | 40 | 0 | 26.06 | 1 | 1 | 1 | 1 | 1 |  | 92 | 43 |  |  |  | 30 | 0 | 0 | [5 empty] | 0 |  | 0 | 2372.5 | 7.33 | 0 | 0 | 289.27 | 0 | 0.87948 | 0 | 0 | 2128.7604 | 994.9641 | [13 empty] | 112 | 70 | 1.047 | 1 |  |  |  | 1013 | 1 ШТ. | 1 ШТ. | 1 | [6 empty] | 108958996 | 40 | Монтаж оборудования | 0 |  | 2 | 336 | ТСН-2001.4-10. 10-1...10-91 | ТСН-2001.4-10-1 |  |  |  | 0 | 11.65 | 1.05 | 0 | 0 | 10.6 | 0.84 | 0 | 0 | [17 empty] | 0 | 0 | 0 |  |  |  |  | 112 | 70 |  |  |  |  | 0 |  | 110534809 | 2 | 1 | 2 | 0 | 0 | 0 | 5496.22 | 0 | 5496.22 | 0 |  | 0 | 3 | 0 |  | 0 | 1 | 0 | 0 | 0 | 0 |  |  | 0
17 | 1 | 189 | 189 | 75 | 4.8-80-1 | Кабели до 35 кВ в проложенных трубах, блоках и коробах, кабель, масса 1 м, до 1 кг | 100 М КАБЕЛЯ | 3.83 | 0 | 3.83 |  |  |  | 16486.34 | 1015.52 | 1420.57 | 757.3 | 14050.25 | 0 | 43.7267 | 0 | 0 | 12926.23 | 6041.61 |  | 101984313 | 198.7 | 35.14 | 31.63 | 7.11 | 131.93 | 0 | 10.7 | 0 | 0 | 198.7 | 35.14 | 31.63 | 7.11 | 131.93 | 0 | 10.7 | 0 | 0 | 92 | 43 | 1.067 | 1.081 |  |  | 1 | 26.06 | 10.99 | 6.98 |  |  |  |  | 0 | 2 | ТСН-2001.4. Доп. 1-42. Сб. 8, т. 80, поз. 1 |  |  | 318 | 0 | 4.8-80-1 | 1 | 40 | 0 | 26.06 | 1 | 1 | 1 | 1 | 1 |  | 92 | 43 |  |  |  | 30 | 0 | 0 | [5 empty] | 0 |  | 0 | 16486.34 | 265.17 | 370.91 | 197.8 | 3668.47 | 0 | 11.4169 | 0 | 0 | 12926.23 | 6041.6075 | [13 empty] | 112 | 70 | 1.067 | 1.081 |  |  |  | 1013 | 100 М КАБЕЛЯ | 100 М КАБЕЛЯ | 1 | [6 empty] | 108958978 | 40 | Монтаж оборудования | 0 |  | 2 | 318 | ТСН-2001.4-8. 8-73...8-80 | ТСН-2001.4-8-3 |  |  |  | 0 | 198.7 | 35.14 | 31.63 | 7.11 | 131.93 | 10.7 | 0 | 0 | [17 empty] | 0 | 0 | 0 |  |  |  |  | 112 | 70 |  |  |  |  | 0 |  | 1180856605 | 2 | 1 | 2 | 0 | 1211.68 | 0 | 36665.86 | 0 | 36665.86 | 0 |  | 0 | 3 | 0 |  | 0 | 1 | 0 | 0 | 0 | 0 |  |  | 0
17 | 1 |  |  | 76 | 1.23-8-87 | Кабели силовые с медными жилами, напряжение 660 В, марка ВВГнг(А), число жил и сечение 3х1,5 мм2 | км | 0.25 | 0 | 0.25 |  |  |  | 11554.26 | 11554.26 | 0 | 0 | 0 | 0 | 0 | 0 | 0 | 0 | 0 |  | 101984313 | 7860.05 | 7860.05 | 0 | 0 | 0 | 0 | 0 | 0 | 0 | 7860.05 | 7860.05 | 0 | 0 | 0 | 0 | 0 | 0 | 0 | 0 | 0 | 1 | 1 |  |  | 1 | 1 | 1 | 5.88 |  |  |  |  | 3 | 2 | ТСН-2001.1 Доп. 46, Р. 23, о. 8, поз. 87 |  |  | 1618 | 0 | 1.23-8-87 | 1 | 201 | 0 | 1 | 1 | 1 | 1 | 1 | 1 |  | 0 | 0 |  |  |  | 30 | 0 | 0 | [5 empty] | 0 |  | 0 | 11554.26 | 46217.09 | 0 | 0 | 0 | 0 | 0 | 0 | 0 | 0 | 0 | [13 empty] | 0 | 0 | 1 | 1 |  |  |  | 1003 | км | км | 1000 | [6 empty] | 108960278 | 201 | Материалы монтажные | 0 |  | 2 | 1618 | ТСН-2001.1 Материалы монтажные | ТСН-2001.1-2 |  |  |  | 0 | 7860.05 | 7860.05 | 0 | 0 | 0 | 0 | 0 | 0 | [17 empty] | 0 | 0 | 0 |  |  |  |  | 0 | 0 |  |  |  |  | 0 |  | -1415236196 | 2 | 1 | 2 | 0 | 0 | 0 | 11554.26 | 0 | 11554.26 | 0 |  | 0 | 3 | 0 |  | 0 | 1 | 0 | 0 | 0 | 0 |  |  | 0
17 | 1 |  |  | 77 | Данные производителя | Кабель JZ-500 7х1,5 | м | 42 | 0 | 42 |  |  |  | 2397.5 | 2397.5 | 0 | 0 | 0 | 0 | 0 | 0 | 0 | 0 | 0 |  | 101984313 | 8.37 | 8.37 | 0 | 0 | 0 | 0 | 0 | 0 | 0 | 8.37 | 8.37 | 0 | 0 | 0 | 0 | 0 | 0 | 0 | 0 | 0 | 1 | 1 |  |  | 1 | 1 | 1 | 6.82 |  |  |  |  | 3 | 2 |  |  |  | 400002 | 0 |  | 0 | 202 | 0 | 1 | 1 | 1 | 1 | 1 | 1 |  | 0 | 0 |  |  |  | 30 | 0 | 0 | [5 empty] | 0 |  | 0 | 2397.5 | 57.08 | 0 | 0 | 0 | 0 | 0 | 0 | 0 | 0 | 0 | [13 empty] | 0 | 0 | 1 | 1 |  |  |  | 1003 | м | м | 1 | [6 empty] | 108960627 | 202 | Материалы | 0 |  | 1 | 400002 | Материалы, изделия и конструкции | Материалы |  |  |  | 0 | 9.85 | 8.37 | 0 | 0 | 0 | 0 | 0 | 0 | 5 |  |  | 1 | 18 |  | 67.2 | [10 empty] | 0 | 0 | 0 |  |  |  |  | 0 | 0 |  | [67,2 / 1,2 / 6,82] + 2% Заг.скл |  |  | 0 |  | -1639896558 | 2 | 3 | 5 | 0 | 0 | 0 | 2397.5 | 0 | 2397.5 | 0 |  | 1 | 1 | 0 |  | 0 | 1 | 0 | 0 | 0 | 0 | 0 | 2 | 0
17 | 1 |  |  | 78 | Данные производителя | Кабель КИПЭВ 4х2х0,6 | м | 91 | 0 | 91 |  |  |  | 8508.7 | 8508.7 | 0 | 0 | 0 | 0 | 0 | 0 | 0 | 0 | 0 |  | 101984313 | 13.71 | 13.71 | 0 | 0 | 0 | 0 | 0 | 0 | 0 | 13.71 | 13.71 | 0 | 0 | 0 | 0 | 0 | 0 | 0 | 0 | 0 | 1 | 1 |  |  | 1 | 1 | 1 | 6.82 |  |  |  |  | 3 | 2 |  |  |  | 400002 | 0 |  | 0 | 202 | 0 | 1 | 1 | 1 | 1 | 1 | 1 |  | 0 | 0 |  |  |  | 30 | 0 | 0 | [5 empty] | 0 |  | 0 | 8508.7 | 93.5 | 0 | 0 | 0 | 0 | 0 | 0 | 0 | 0 | 0 | [13 empty] | 0 | 0 | 1 | 1 |  |  |  | 1003 | м | м | 1 | [6 empty] | 108960627 | 202 | Материалы | 0 |  | 1 | 400002 | Материалы, изделия и конструкции | Материалы |  |  |  | 0 | 16.12 | 13.71 | 0 | 0 | 0 | 0 | 0 | 0 | 5 |  |  | 1 | 18 |  | 110 | [10 empty] | 0 | 0 | 0 |  |  |  |  | 0 | 0 |  | [110 / 1,2 / 6,82] + 2% Заг.скл |  |  | 0 |  | -1102277629 | 2 | 3 | 5 | 0 | 0 | 0 | 8508.7 | 0 | 8508.7 | 0 |  | 1 | 1 | 0 |  | 0 | 1 | 0 | 0 | 0 | 0 | 0 | 2 | 0
17 | 1 | 190 | 190 | 79 | 4.8-187-10 | Проводник заземляющий из медного изолированного провода сечением 25 мм2 открыто по строительным основаниям | 100 м | 0.02 | 0 | 0.02 |  |  |  | 290.85 | 10.4 | 4.74 | 1.04 | 275.71 | 0 | 0.85787 | 0 | 0 | 253.65 | 118.56 |  | 101984313 | 592.98 | 68.81 | 28.5 | 1.69 | 495.67 | 0 | 40.2 | 0 | 0 | 592.98 | 68.81 | 28.5 | 1.69 | 495.67 | 0 | 40.2 | 0 | 0 | 92 | 43 | 1.067 | 1.081 |  |  | 1 | 26.06 | 7.77 | 6.98 |  |  |  |  | 0 | 2 | ТСН-2001.4. Доп. 1-42. Сб. 8, т. 187, поз. 10 |  |  | 332 | 0 | 4.8-187-10 | 1 | 40 | 0 | 26.06 | 1 | 1 | 1 | 1 | 1 |  | 92 | 43 |  |  |  | 30 | 0 | 0 | [5 empty] | 0 |  | 0 | 290.85 | 519.17 | 236.29 | 46.91 | 13782.61 | 0 | 42.8934 | 0 | 0 | 253.6532 | 118.5553 | [13 empty] | 112 | 70 | 1.067 | 1.081 |  |  |  | 1003 | 100 м | 100 м | 100 | [6 empty] | 108958992 | 40 | Монтаж оборудования | 0 |  | 2 | 332 | ТСН-2001.4-8. 8-185...8-187 | ТСН-2001.4-8-17 |  |  |  | 0 | 592.98 | 68.81 | 28.5 | 1.69 | 495.67 | 40.2 | 0 | 0 | [17 empty] | 0 | 0 | 0 |  |  |  |  | 112 | 70 |  |  |  |  | 0 |  | -249605485 | 2 | 1 | 2 | 0 | 1.66 | 0 | 664.72 | 0 | 664.72 | 0 |  | 0 | 3 | 0 |  | 0 | 1 | 0 | 0 | 0 | 0 |  |  | 0
17 | 1 |  |  | 80 | 1.23-10-32 | Провода неизолированные медные гибкие для электрических установок марки МГ, сечение 25 мм2 | км | 0.002 | 0 | 0.002 |  |  |  | 460.08 | 460.08 | 0 | 0 | 0 | 0 | 0 | 0 | 0 | 0 | 0 |  | 101984313 | 19694.26 | 19694.26 | 0 | 0 | 0 | 0 | 0 | 0 | 0 | 19694.26 | 19694.26 | 0 | 0 | 0 | 0 | 0 | 0 | 0 | 0 | 0 | 1 | 1 |  |  | 1 | 1 | 1 | 11.68 |  |  |  |  | 3 | 2 | ТСН-2001.1 Доп. 44, Р. 23, о. 10, поз. 32 |  |  | 1618 | 0 | 1.23-10-32 | 1 | 201 | 0 | 1 | 1 | 1 | 1 | 1 | 1 |  | 0 | 0 |  |  |  | 30 | 0 | 0 | [5 empty] | 0 |  | 0 | 460.08 | 230028.96 | 0 | 0 | 0 | 0 | 0 | 0 | 0 | 0 | 0 | [13 empty] | 0 | 0 | 1 | 1 |  |  |  | 1003 | км | км | 1000 | [6 empty] | 108960278 | 201 | Материалы монтажные | 0 |  | 2 | 1618 | ТСН-2001.1 Материалы монтажные | ТСН-2001.1-2 |  |  |  | 0 | 19694.26 | 19694.26 | 0 | 0 | 0 | 0 | 0 | 0 | [17 empty] | 0 | 0 | 0 |  |  |  |  | 0 | 0 |  |  |  |  | 0 |  | -1554573248 | 2 | 1 | 2 | 0 | 0 | 0 | 460.08 | 0 | 460.08 | 0 |  | 0 | 3 | 0 |  | 0 | 1 | 0 | 0 | 0 | 0 |  |  | 0
17 | 1 | 191 | 191 | 81 | 4.8-76-2 | Присоединение к зажимам жил проводов или кабелей, провод или кабель, сечение до 6 мм2 | 100 шт. | 0.61 | 0 | 0.61 |  |  |  | 2725.26 | 6.42 | 0 | 0 | 2718.84 | 0 | 8.4613 | 0 | 0 | 2501.33 | 1169.1 |  | 101984313 | 161.69 | 1.4 | 0 | 0 | 160.29 | 0 | 13 | 0 | 0 | 161.69 | 1.4 | 0 | 0 | 160.29 | 0 | 13 | 0 | 0 | 92 | 43 | 1.067 | 1.081 |  |  | 1 | 26.06 | 1 | 6.98 |  |  |  |  | 0 | 2 | ТСН-2001.4. Доп. 1-42. Сб. 8, т. 76, поз. 2 |  |  | 318 | 0 | 4.8-76-2 | 1 | 40 | 0 | 26.06 | 1 | 1 | 1 | 1 | 1 |  | 92 | 43 |  |  |  | 30 | 0 | 0 | [5 empty] | 0 |  | 0 | 2725.26 | 10.54 | 0 | 0 | 4457.04 | 0 | 13.871 | 0 | 0 | 2501.3328 | 1169.1012 | [13 empty] | 112 | 70 | 1.067 | 1.081 |  |  |  | 1010 | 100 шт. | 100 шт. | 100 | [6 empty] | 108958978 | 40 | Монтаж оборудования | 0 |  | 2 | 318 | ТСН-2001.4-8. 8-73...8-80 | ТСН-2001.4-8-3 |  |  |  | 0 | 161.69 | 1.4 | 0 | 0 | 160.29 | 13 | 0 | 0 | [17 empty] | 0 | 0 | 0 |  |  |  |  | 112 | 70 |  |  |  |  | 0 |  | -2105632394 | 2 | 1 | 2 | 0 | 0 | 0 | 6395.69 | 0 | 6395.69 | 0 |  | 0 | 3 | 0 |  | 0 | 1 | 0 | 0 | 0 | 0 |  |  | 0
51 | 1 | 5 | 553 |  | Новый подраздел | Подраздел: Строительно-монтажные работы | 0 | [6 empty] | 46439.13 | 24078.45 | 2271.29 | 1124.22 | 20089.39 | 0 | 62.2386 | 0 | 0 | 18482.23 | 8638.44 |  |  | 46439.13 | 24078.45 | 2271.29 | 1124.22 | 20089.39 | 0 | 62.2386 | 0 | 0 | 18482.23 | 8638.44 |  |  | 0 | 0 | 0 | 75358.55 | 0 | 75358.55 | 0 | 24078.45 | 24078.45 | 0 | 24078.45 | 0 | 0 | 0 | 0 | 0 | [19 empty] | 0 | 0 | 0 | 75358.55 | 0 | 75358.55 | 0 | 24078.45 | 24078.45 | 0 | 24078.45 | 0 | 0 | 0 | 0 | 0 | [114 empty] | 0
50 | 0 | 0 | 1 | 201 | 46439.13 | ПЗ | Прямые затраты |  |  | 201 | 1 | 3 |  | 2 | [7 empty] | 46439.13 | 1 | 46439.13
50 | 0 | 0 | 1 | 202 | 24078.45 | СтМатОб | Стоимость материальных ресурсов (всего) |  |  | 202 | 2 | 3 |  | 2 | [7 empty] | 24078.45 | 1 | 24078.45
50 | 0 | 0 | 1 | 222 | 0 | СтМатОбЗак | Стоимость материалов и оборудования заказчика |  |  | 222 | 3 | 3 |  | 2 | [7 empty] | 0 | 1 | 0
50 | 0 | 0 | 1 | 225 | 24078.45 | СтМатОбПод | Стоимость материалов и оборудования подрядчика |  |  | 225 | 4 | 3 |  | 2 | [7 empty] | 24078.45 | 1 | 24078.45
50 | 0 | 0 | 1 | 226 | 24078.45 | СтМат | Стоимость материалов (всего) |  |  | 226 | 5 | 3 |  | 2 | [7 empty] | 24078.45 | 1 | 24078.45
50 | 0 | 0 | 1 | 227 | 0 | СтМатЗак | Стоимость материалов заказчика |  |  | 227 | 6 | 3 |  | 2 | [7 empty] | 0 | 1 | 0
50 | 0 | 0 | 1 | 228 | 24078.45 | СтМатПод | Стоимость материалов подрядчика |  |  | 228 | 7 | 3 |  | 2 | [7 empty] | 24078.45 | 1 | 24078.45
50 | 0 | 0 | 1 | 216 | 0 | Оборуд | Стоимость оборудования (всего) |  |  | 216 | 8 | 3 |  | 2 | [7 empty] | 0 | 1 | 0
50 | 0 | 0 | 1 | 223 | 0 | ОборудЗак | Стоимость оборудования заказчика |  |  | 223 | 9 | 3 |  | 2 | [7 empty] | 0 | 1 | 0
50 | 0 | 0 | 1 | 229 | 0 | ОборудПод | Стоимость оборудования подрядчика |  |  | 229 | 10 | 3 |  | 2 | [7 empty] | 0 | 1 | 0
50 | 0 | 0 | 1 | 203 | 2271.29 | ЭММ | Эксплуатация машин |  |  | 203 | 11 | 3 |  | 2 | [7 empty] | 2271.29 | 1 | 2271.29
50 | 0 | 0 | 1 | 231 | 0 | ЭММсНРиСП | Эксплуатация машин по ТСН-2001.16 |  |  | 231 | 12 | 3 |  | 2 | [7 empty] | 0 | 1 | 0
50 | 0 | 0 | 1 | 204 | 1124.22 | ЗПМ | ЗП машинистов |  |  | 204 | 13 | 3 |  | 2 | [7 empty] | 1124.22 | 1 | 1124.22
50 | 0 | 0 | 1 | 205 | 20089.39 | ОЗП | Основная ЗП рабочих |  |  | 205 | 14 | 3 |  | 2 | [7 empty] | 20089.39 | 1 | 20089.39
50 | 0 | 0 | 1 | 232 | 0 | ОЗПсНРиСП | Основная ЗП рабочих по ТСН-2001.16 |  |  | 232 | 15 | 3 |  | 2 | [7 empty] | 0 | 1 | 0
50 | 0 | 0 | 1 | 214 | 0 | Строит | Строительные работы с НР и СП |  |  | 214 | 16 | 3 |  | 2 | [7 empty] | 0 | 1 | 0
50 | 0 | 0 | 1 | 215 | 75358.55 | Монтаж | Монтажные работы с НР и СП |  |  | 215 | 17 | 3 |  | 2 | [7 empty] | 75358.55 | 1 | 75358.55
50 | 0 | 0 | 1 | 217 | 0 | Прочие | Прочие работы с НР и СП |  |  | 217 | 18 | 3 |  | 2 | [7 empty] | 0 | 1 | 0
50 | 0 | 0 | 1 | 230 | 0 | ПрочиеЗатр | Прочие затраты по ТСН-2001.16 |  |  | 230 | 19 | 3 |  | 2 | [7 empty] | 0 | 1 | 0
50 | 0 | 0 | 1 | 206 | 0 | ВозврМат | Возврат материалов |  |  | 206 | 20 | 3 |  | 2 | [7 empty] | 0 | 1 | 0
50 | 0 | 0 | 1 | 207 | 62.2386 | ТрудСтр | Трудозатраты строителей |  |  | 207 | 21 | 3 |  | -1 | [7 empty] | 62.2386 | 1 | 62.2386
50 | 0 | 0 | 1 | 208 | 0 | ТрудМаш | Трудозатраты машинистов |  |  | 208 | 22 | 3 |  | -1 | [7 empty] | 0 | 1 | 0
50 | 0 | 0 | 1 | 209 | 0 | ТранспМат | Транспорт материалов |  |  | 209 | 23 | 3 |  | 2 | [7 empty] | 0 | 1 | 0
50 | 0 | 0 | 1 | 233 | 0 | Перевозка | Перевозка грузов |  |  | 233 | 24 | 3 |  | 2 | [7 empty] | 0 | 1 | 0
50 | 0 | 0 | 1 | 210 | 18482.23 | НР | Накладные расходы |  |  | 210 | 25 | 3 |  | 2 | [7 empty] | 18482.23 | 1 | 18482.23
50 | 0 | 0 | 1 | 211 | 8638.44 | СмПриб | Сметная прибыль |  |  | 211 | 26 | 3 |  | 2 | [7 empty] | 8638.44 | 1 | 8638.44
50 | 0 | 0 | 1 | 224 | 75358.55 | Всего | Всего с НР и СП |  |  | 224 | 27 | 3 |  | 2 | [7 empty] | 75358.55 | 1 | 75358.55
5 | 1 |  | 603 |  | Новый подраздел | Подраздел: Оборудование |  | 0 |  | 0 | [7 empty] | 0 |  |  | 0 | [53 empty] | 0 | [11 empty] | 0
52 | 1 | 5 | 597 | 0 | Новый подраздел | Подраздел: Оборудование | [7 empty] | 1044480.02 | 1044480.02 | 0 | 0 | 0 | 0 | 0 | 0 | 0 | 0 | 0 | 0 | 0 | 1044480.02 | 1044480.02 | 0 | 0 | 0 | 0 | 0 | 0 | 0 | 0 | 0 | 0 | 0 | 0 | 1044480.02 | 0 | 1044480.02 | 0 | 0 | 0 | 1044480.02 | 0 | 0 | 0 | 1044480.02 | 0 | 0 | 0 | 0 | 0 | 0 | 0 | 0 | 0 | 0 | 0 | 0 | 0 | 0 | 0 | 0 | 0 | 0 | 0 | 0 | 0 | 0 | 0 | 0 | 1044480.02 | 0 | 1044480.02 | 0 | 0 | 0 | 1044480.02 | 0 | 0 | 0 | 1044480.02 | 0 | 0 | 0 | 0 | 0 | 0 | 0 | 0 | 0 | 0 | 0 | 0 | 0 | 0 | 0 | 0 | 0 | 0 | 0 | 0 | 0 | 0 | 0 | 0 | 0 | 0 | 0 | 0 | 0 | 0 | 0 | 0 | 0 | 0 | 0 | 0 | 0 | 0 | 0 | 0 | 0 | 0 | 0 | 0 | 0 | 0 | 0 | 0 | 0 | 0 | 0 | 0 | 0 | 0 | 0 | 0 | 0 | 0 | 0 | 0 | 0 | 0 | 0 | 0 | 0 | 0 | 0 | 0 | 0 | 0 | 0 | 0 | 0 | 0 | 0 | 0 | 0 | 0 | 0 | 0 | 0 | 0 | 0 | 0 | 0 | 0 | 0 | 0 | 0 | 0 | 0 | 0 | 0 | 0 | 0 | 0 | 0 | 0 | 0 | 0 | 0 | 0 | 0 | 0 | 0 | 0 | 0 | 0 | 0 | 0 | 0 | 0 | 0 | 0 | 0 | 0 | 0 | 0 | 0
17 | 1 |  |  | 82 | Данные производителя | Комплект ТМ "TOPAZ КП РП GPRS/CPC" с ПО | К-Т | 1 | 0 | 1 |  |  |  | 1044480.02 | 1044480.02 | 0 | 0 | 0 | 0 | 0 | 0 | 0 | 0 | 0 |  | 101984313 | 203206.23 | 203206.23 | 0 | 0 | 0 | 0 | 0 | 0 | 0 | 203206.23 | 203206.23 | 0 | 0 | 0 | 0 | 0 | 0 | 0 | 0 | 0 | 1 | 1 |  |  | 1 | 1 | 1 | 5.14 |  |  |  |  | 3 | 3 |  |  |  | 400002 | 0 |  | 0 | 202 | 0 | 1 | 1 | 1 | 1 | 1 | 1 |  | 0 | 0 |  |  |  | 30 | 0 | 0 | [5 empty] | 0 |  | 0 | 1044480.02 | 1044480.02 | 0 | 0 | 0 | 0 | 0 | 0 | 0 | 0 | 0 | [13 empty] | 0 | 0 | 1 | 1 |  |  |  | 1013 | К-Т | К-Т | 1 | [6 empty] | 108960627 | 202 | Материалы | 0 |  | 1 | 400002 | Материалы, изделия и конструкции | Материалы |  |  |  | 0 | 203206.23 | 203206.23 | 0 | 0 | 0 | 0 | 0 | 0 | 5 |  |  | 0 | 18 |  | 1044480 | [10 empty] | 0 | 1044480.02 | 0 |  |  |  |  | 0 | 0 |  | [1 044 480 / 5,14] |  |  | 0 |  | 1868729669 | 2 | 3 | 5 | 0 | 0 | 0 | 1044480.02 | 0 | 0 | 0 |  | 1 | 1 | 0 |  | 0 | 1 | 0 | 0 | 0 | 0 | 0 | 0 | 0
51 | 1 | 5 | 597 |  | Новый подраздел | Подраздел: Оборудование | 0 | [6 empty] | 1044480.02 | 1044480.02 | 0 | 0 | 0 | 0 | 0 | 0 | 0 | 0 | 0 |  |  | 1044480.02 | 1044480.02 | 0 | 0 | 0 | 0 | 0 | 0 | 0 | 0 | 0 |  |  | 0 | 1044480.02 | 0 | 1044480.02 | 0 | 0 | 0 | 1044480.02 | 0 | 0 | 0 | 1044480.02 | 0 | 0 | 0 | 0 | [19 empty] | 0 | 1044480.02 | 0 | 1044480.02 | 0 | 0 | 0 | 1044480.02 | 0 | 0 | 0 | 1044480.02 | 0 | 0 | 0 | 0 | [114 empty] | 0
50 | 0 | 0 | 1 | 201 | 1044480.02 | ПЗ | Прямые затраты |  |  | 201 | 1 | 3 |  | 2 | [7 empty] | 1044480.02 | 1 | 1044480.02
50 | 0 | 0 | 1 | 202 | 1044480.02 | СтМатОб | Стоимость материальных ресурсов (всего) |  |  | 202 | 2 | 3 |  | 2 | [7 empty] | 1044480.02 | 1 | 1044480.02
50 | 0 | 0 | 1 | 222 | 0 | СтМатОбЗак | Стоимость материалов и оборудования заказчика |  |  | 222 | 3 | 3 |  | 2 | [7 empty] | 0 | 1 | 0
50 | 0 | 0 | 1 | 225 | 1044480.02 | СтМатОбПод | Стоимость материалов и оборудования подрядчика |  |  | 225 | 4 | 3 |  | 2 | [7 empty] | 1044480.02 | 1 | 1044480.02
50 | 0 | 0 | 1 | 226 | 0 | СтМат | Стоимость материалов (всего) |  |  | 226 | 5 | 3 |  | 2 | [7 empty] | 0 | 1 | 0
50 | 0 | 0 | 1 | 227 | 0 | СтМатЗак | Стоимость материалов заказчика |  |  | 227 | 6 | 3 |  | 2 | [7 empty] | 0 | 1 | 0
50 | 0 | 0 | 1 | 228 | 0 | СтМатПод | Стоимость материалов подрядчика |  |  | 228 | 7 | 3 |  | 2 | [7 empty] | 0 | 1 | 0
50 | 0 | 0 | 1 | 216 | 1044480.02 | Оборуд | Стоимость оборудования (всего) |  |  | 216 | 8 | 3 |  | 2 | [7 empty] | 1044480.02 | 1 | 1044480.02
50 | 0 | 0 | 1 | 223 | 0 | ОборудЗак | Стоимость оборудования заказчика |  |  | 223 | 9 | 3 |  | 2 | [7 empty] | 0 | 1 | 0
50 | 0 | 0 | 1 | 229 | 1044480.02 | ОборудПод | Стоимость оборудования подрядчика |  |  | 229 | 10 | 3 |  | 2 | [7 empty] | 1044480.02 | 1 | 1044480.02
50 | 0 | 0 | 1 | 203 | 0 | ЭММ | Эксплуатация машин |  |  | 203 | 11 | 3 |  | 2 | [7 empty] | 0 | 1 | 0
50 | 0 | 0 | 1 | 231 | 0 | ЭММсНРиСП | Эксплуатация машин по ТСН-2001.16 |  |  | 231 | 12 | 3 |  | 2 | [7 empty] | 0 | 1 | 0
50 | 0 | 0 | 1 | 204 | 0 | ЗПМ | ЗП машинистов |  |  | 204 | 13 | 3 |  | 2 | [7 empty] | 0 | 1 | 0
50 | 0 | 0 | 1 | 205 | 0 | ОЗП | Основная ЗП рабочих |  |  | 205 | 14 | 3 |  | 2 | [7 empty] | 0 | 1 | 0
50 | 0 | 0 | 1 | 232 | 0 | ОЗПсНРиСП | Основная ЗП рабочих по ТСН-2001.16 |  |  | 232 | 15 | 3 |  | 2 | [7 empty] | 0 | 1 | 0
50 | 0 | 0 | 1 | 214 | 0 | Строит | Строительные работы с НР и СП |  |  | 214 | 16 | 3 |  | 2 | [7 empty] | 0 | 1 | 0
50 | 0 | 0 | 1 | 215 | 0 | Монтаж | Монтажные работы с НР и СП |  |  | 215 | 17 | 3 |  | 2 | [7 empty] | 0 | 1 | 0
50 | 0 | 0 | 1 | 217 | 0 | Прочие | Прочие работы с НР и СП |  |  | 217 | 18 | 3 |  | 2 | [7 empty] | 0 | 1 | 0
50 | 0 | 0 | 1 | 230 | 0 | ПрочиеЗатр | Прочие затраты по ТСН-2001.16 |  |  | 230 | 19 | 3 |  | 2 | [7 empty] | 0 | 1 | 0
50 | 0 | 0 | 1 | 206 | 0 | ВозврМат | Возврат материалов |  |  | 206 | 20 | 3 |  | 2 | [7 empty] | 0 | 1 | 0
50 | 0 | 0 | 1 | 207 | 0 | ТрудСтр | Трудозатраты строителей |  |  | 207 | 21 | 3 |  | -1 | [7 empty] | 0 | 1 | 0
50 | 0 | 0 | 1 | 208 | 0 | ТрудМаш | Трудозатраты машинистов |  |  | 208 | 22 | 3 |  | -1 | [7 empty] | 0 | 1 | 0
50 | 0 | 0 | 1 | 209 | 0 | ТранспМат | Транспорт материалов |  |  | 209 | 23 | 3 |  | 2 | [7 empty] | 0 | 1 | 0
50 | 0 | 0 | 1 | 233 | 0 | Перевозка | Перевозка грузов |  |  | 233 | 24 | 3 |  | 2 | [7 empty] | 0 | 1 | 0
50 | 0 | 0 | 1 | 210 | 0 | НР | Накладные расходы |  |  | 210 | 25 | 3 |  | 2 | [7 empty] | 0 | 1 | 0
50 | 0 | 0 | 1 | 211 | 0 | СмПриб | Сметная прибыль |  |  | 211 | 26 | 3 |  | 2 | [7 empty] | 0 | 1 | 0
50 | 0 | 0 | 1 | 224 | 1044480.02 | Всего | Всего с НР и СП |  |  | 224 | 27 | 3 |  | 2 | [7 empty] | 1044480.02 | 1 | 1044480.02
5 | 1 |  | 644 |  | Новый подраздел | Подраздел: ПНР ТМ |  | 0 |  | 0 | [7 empty] | 0 |  |  | 0 | [53 empty] | 0 | [11 empty] | 0
52 | 1 | 5 | 633 | 0 | Новый подраздел | Подраздел: ПНР ТМ | [7 empty] | 96788.13 | 0 | 0 | 0 | 96788.13 | 0 | 205.9 | 0 | 0 | 67751.7 | 39683.14 | 0 | 0 | 96788.13 | 0 | 0 | 0 | 96788.13 | 0 | 205.9 | 0 | 0 | 67751.7 | 39683.14 | 0 | 0 | 0 | 0 | 0 | 204222.97 | 0 | 0 | 204222.97 | 0 | 0 | 0 | 0 | 0 | 0 | 0 | 0 | 0 | 0 | 0 | 0 | 0 | 0 | 0 | 0 | 0 | 0 | 0 | 0 | 0 | 0 | 0 | 0 | 0 | 0 | 0 | 0 | 0 | 0 | 0 | 204222.97 | 0 | 0 | 204222.97 | 0 | 0 | 0 | 0 | 0 | 0 | 0 | 0 | 0 | 0 | 0 | 0 | 0 | 0 | 0 | 0 | 0 | 0 | 0 | 0 | 0 | 0 | 0 | 0 | 0 | 0 | 0 | 0 | 0 | 0 | 0 | 0 | 0 | 0 | 0 | 0 | 0 | 0 | 0 | 0 | 0 | 0 | 0 | 0 | 0 | 0 | 0 | 0 | 0 | 0 | 0 | 0 | 0 | 0 | 0 | 0 | 0 | 0 | 0 | 0 | 0 | 0 | 0 | 0 | 0 | 0 | 0 | 0 | 0 | 0 | 0 | 0 | 0 | 0 | 0 | 0 | 0 | 0 | 0 | 0 | 0 | 0 | 0 | 0 | 0 | 0 | 0 | 0 | 0 | 0 | 0 | 0 | 0 | 0 | 0 | 0 | 0 | 0 | 0 | 0 | 0 | 0 | 0 | 0 | 0 | 0 | 0 | 0 | 0 | 0 | 0 | 0 | 0 | 0 | 0 | 0 | 0 | 0 | 0 | 0 | 0 | 0 | 0 | 0
17 | 1 | 192 | 192 | 83 | 5.2-23-1 | Устройство телемеханики на стороне контролируемого пункта | 1 устройство | 1 | 0 | 1 |  |  |  | 29968.48 | 0 | 0 | 0 | 29968.48 | 0 | 72 | 0 | 0 | 20977.94 | 12287.08 |  | 101984313 | 1149.98 | 0 | 0 | 0 | 1149.98 | 0 | 72 | 0 | 0 | 1149.98 | 0 | 0 | 0 | 1149.98 | 0 | 72 | 0 | 0 | 70 | 41 | 1 | 1 |  |  | 1 | 26.06 | 1 | 1 |  |  |  |  | 0 | 4 | ТСН-2001.5. Доп. 1-42. Сб. 2, т. 23, поз. 1 |  |  | 382 | 0 |  | 0 | 50 | 0 | 1 | 1 | 1 | 1 | 1 | 1 |  | 70 | 41 |  |  |  | 30 | 0 | 0 | [5 empty] | 0 |  | 0 | 29968.48 | 0 | 0 | 0 | 29968.48 | 0 | 72 | 0 | 0 | 20977.936 | 12287.0768 | [13 empty] | 75 | 70 | 1 | 1 |  |  |  | 1013 | 1 устройство | 1 устройство | 1 | [6 empty] | 108959042 | 50 | Пусконаладочные работы | 0 |  | 4 | 382 | ТСН-2001.5-2. 2-1...2-32 | ТСН-2001.5-2-1 |  |  |  | 0 | 1149.98 | 0 | 0 | 0 | 1149.98 | 72 | 0 | 0 | [17 empty] | 0 | 0 | 0 |  |  |  |  | 75 | 70 |  |  |  |  | 0 |  | -964849040 | 2 | 1 | 2 | 0 | 0 | 0 | 63233.5 | 0 | 0 | 63233.5 |  | 0 | 3 | 0 |  | 0 | 1 | 0 | 0 | 0 | 0 |  |  | 0
17 | 1 | 193 | 193 | 84 | 5.2-19-9 | Система подготовки информации и выполнения процедур обмена информацией со смежными и вышестоящими системами управления с количеством сигналов измерительной информации до 2 | 1 система | 1 | 0 | 1 |  |  |  | 14664.48 | 0 | 0 | 0 | 14664.48 | 0 | 29 | 0 | 0 | 10265.14 | 6012.44 |  | 101984313 | 562.72 | 0 | 0 | 0 | 562.72 | 0 | 29 | 0 | 0 | 562.72 | 0 | 0 | 0 | 562.72 | 0 | 29 | 0 | 0 | 70 | 41 | 1 | 1 |  |  | 1 | 26.06 | 1 | 1 |  |  |  |  | 0 | 4 | ТСН-2001.5. Доп. 1-42. Сб. 2, т. 19, поз. 9 |  |  | 382 | 0 |  | 0 | 50 | 0 | 1 | 1 | 1 | 1 | 1 | 1 |  | 70 | 41 |  |  |  | 30 | 0 | 0 | [5 empty] | 0 |  | 0 | 14664.48 | 0 | 0 | 0 | 14664.48 | 0 | 29 | 0 | 0 | 10265.136 | 6012.4368 | [13 empty] | 75 | 70 | 1 | 1 |  |  |  | 1013 | 1 система | 1 система | 1 | [6 empty] | 108959042 | 50 | Пусконаладочные работы | 0 |  | 4 | 382 | ТСН-2001.5-2. 2-1...2-32 | ТСН-2001.5-2-1 |  |  |  | 0 | 562.72 | 0 | 0 | 0 | 562.72 | 29 | 0 | 0 | [17 empty] | 0 | 0 | 0 |  |  |  |  | 75 | 70 |  |  |  |  | 0 |  | -283701599 | 2 | 1 | 2 | 0 | 0 | 0 | 30942.06 | 0 | 0 | 30942.06 |  | 0 | 3 | 0 |  | 0 | 1 | 0 | 0 | 0 | 0 |  |  | 0
17 | 1 | 194 | 194 | 85 | 5.2-19-10 | За каждый последующий сигнал измерительной информации добавлять к позиции 5.2-19-9 | 1 сигнал | 20 | 0 | 20 |  |  |  | 34383.56 | 0 | 0 | 0 | 34383.56 | 0 | 68 | 0 | 0 | 24068.49 | 14097.26 |  | 101984313 | 65.97 | 0 | 0 | 0 | 65.97 | 0 | 3.4 | 0 | 0 | 65.97 | 0 | 0 | 0 | 65.97 | 0 | 3.4 | 0 | 0 | 70 | 41 | 1 | 1 |  |  | 1 | 26.06 | 1 | 1 |  |  |  |  | 0 | 4 | ТСН-2001.5. Доп. 1-42. Сб. 2, т. 19, поз. 10 |  |  | 382 | 0 |  | 0 | 50 | 0 | 1 | 1 | 1 | 1 | 1 | 1 |  | 70 | 41 |  |  |  | 30 | 0 | 0 | [5 empty] | 0 |  | 0 | 34383.56 | 0 | 0 | 0 | 1719.18 | 0 | 3.4 | 0 | 0 | 24068.492 | 14097.2596 | [13 empty] | 75 | 70 | 1 | 1 |  |  |  | 1013 | 1 сигнал | 1 сигнал | 1 | [6 empty] | 108959042 | 50 | Пусконаладочные работы | 0 |  | 4 | 382 | ТСН-2001.5-2. 2-1...2-32 | ТСН-2001.5-2-1 |  |  |  | 0 | 65.97 | 0 | 0 | 0 | 65.97 | 3.4 | 0 | 0 | [17 empty] | 0 | 0 | 0 |  |  |  |  | 75 | 70 |  |  |  |  | 0 |  | -1116368183 | 2 | 1 | 2 | 0 | 0 | 0 | 72549.31 | 0 | 0 | 72549.31 |  | 0 | 3 | 0 |  | 0 | 1 | 0 | 0 | 0 | 0 |  |  | 0
17 | 1 | 195 | 195 | 86 | 5.2-21-1 | Комплексная наладка систем, реализующих функции: контроля технологического объекта с двумя параметрами (точками) контроля, вычислительных или логических операций информационного характера технологического объекта с двумя обрабатываемыми параметрами; программной или логической операции управления технологическим объектом с двумя обрабатываемыми сигналами управления | 1 комплекс систем | 1 | 0 | 1 |  |  |  | 2359.73 | 0 | 0 | 0 | 2359.73 | 0 | 4.9 | 0 | 0 | 1651.81 | 967.49 |  | 101984313 | 90.55 | 0 | 0 | 0 | 90.55 | 0 | 4.9 | 0 | 0 | 90.55 | 0 | 0 | 0 | 90.55 | 0 | 4.9 | 0 | 0 | 70 | 41 | 1 | 1 |  |  | 1 | 26.06 | 1 | 1 |  |  |  |  | 0 | 4 | ТСН-2001.5. Доп. 1-42. Сб. 2, т. 21, поз. 1 |  |  | 382 | 0 |  | 0 | 50 | 0 | 1 | 1 | 1 | 1 | 1 | 1 |  | 70 | 41 |  |  |  | 30 | 0 | 0 | [5 empty] | 0 |  | 0 | 2359.73 | 0 | 0 | 0 | 2359.73 | 0 | 4.9 | 0 | 0 | 1651.811 | 967.4893 | [13 empty] | 75 | 70 | 1 | 1 |  |  |  | 1013 | 1 комплекс систем | 1 комплекс систем | 1 | [6 empty] | 108959042 | 50 | Пусконаладочные работы | 0 |  | 4 | 382 | ТСН-2001.5-2. 2-1...2-32 | ТСН-2001.5-2-1 |  |  |  | 0 | 90.55 | 0 | 0 | 0 | 90.55 | 4.9 | 0 | 0 | [17 empty] | 0 | 0 | 0 |  |  |  |  | 75 | 70 |  |  |  |  | 0 |  | 308994545 | 2 | 1 | 2 | 0 | 0 | 0 | 4979.03 | 0 | 0 | 4979.03 |  | 0 | 3 | 0 |  | 0 | 1 | 0 | 0 | 0 | 0 |  |  | 0
17 | 1 | 196 | 196 | 87 | 5.2-21-2 | За каждый последующий параметр или сигнал управления добавлять к позиции 5.2-21-1 | 1 сигнал | 20 | 0 | 20 |  |  |  | 15411.88 | 0 | 0 | 0 | 15411.88 | 0 | 32 | 0 | 0 | 10788.32 | 6318.87 |  | 101984313 | 29.57 | 0 | 0 | 0 | 29.57 | 0 | 1.6 | 0 | 0 | 29.57 | 0 | 0 | 0 | 29.57 | 0 | 1.6 | 0 | 0 | 70 | 41 | 1 | 1 |  |  | 1 | 26.06 | 1 | 1 |  |  |  |  | 0 | 4 | ТСН-2001.5. Доп. 1-42. Сб. 2, т. 21, поз. 2 |  |  | 382 | 0 |  | 0 | 50 | 0 | 1 | 1 | 1 | 1 | 1 | 1 |  | 70 | 41 |  |  |  | 30 | 0 | 0 | [5 empty] | 0 |  | 0 | 15411.88 | 0 | 0 | 0 | 770.59 | 0 | 1.6 | 0 | 0 | 10788.316 | 6318.8708 | [13 empty] | 75 | 70 | 1 | 1 |  |  |  | 1013 | 1 сигнал | 1 сигнал | 1 | [6 empty] | 108959042 | 50 | Пусконаладочные работы | 0 |  | 4 | 382 | ТСН-2001.5-2. 2-1...2-32 | ТСН-2001.5-2-1 |  |  |  | 0 | 29.57 | 0 | 0 | 0 | 29.57 | 1.6 | 0 | 0 | [17 empty] | 0 | 0 | 0 |  |  |  |  | 75 | 70 |  |  |  |  | 0 |  | 604633039 | 2 | 1 | 2 | 0 | 0 | 0 | 32519.07 | 0 | 0 | 32519.07 |  | 0 | 3 | 0 |  | 0 | 1 | 0 | 0 | 0 | 0 |  |  | 0
17 | 1 | 197 | 197 |  | 5.2-32-1 | Проверка всего технологического комплекса в режимах работы и контроля, сдача в эксплуатацию | 1 комплекс | 1 | 0 | 1 |  |  |  | 28317.32 | 0 | 0 | 0 | 28317.32 | 0 | 56 | 0 | 0 | 19822.12 | 11610.1 |  | -1 | 1086.62 | 0 | 0 | 0 | 1086.62 | 0 | 56 | 0 | 0 | 1086.62 | 0 | 0 | 0 | 1086.62 | 0 | 56 | 0 | 0 | 70 | 41 | 1 | 1 |  |  | 1 | 26.06 | 1 | 1 |  |  |  |  | 0 | 4 | ТСН-2001.5. Доп. 1-42. Сб. 2, т. 32, поз. 1 |  |  | 382 | 0 |  | 0 | 50 | 0 | 1 | 1 | 1 | 1 | 1 | 1 |  | 70 | 41 |  |  |  | 30 | 0 | 0 | [5 empty] | 0 |  | 0 | 28317.32 | 0 | 0 | 0 | 28317.32 | 0 | 56 | 0 | 0 | 19822.124 | 11610.1012 | [13 empty] | 75 | 70 | 1 | 1 |  |  |  | 1013 | 1 комплекс | 1 комплекс | 1 | [6 empty] | 108959042 | 50 | Пусконаладочные работы | 0 |  | 4 | 382 | ТСН-2001.5-2. 2-1...2-32 | ТСН-2001.5-2-1 |  |  |  | 1024 | 1086.62 | 0 | 0 | 0 | 1086.62 | 56 | 0 | 0 | [17 empty] | 0 | 0 | 0 |  |  |  |  | 75 | 70 |  |  |  |  | 0 |  | -1711702085 | 2 | 1 | 2 | 0 | 0 | 0 | 59749.54 | 0 | 0 | 59749.54 |  | 0 | 3 | 0 |  | 0 | 1 | 0 | 0 | 0 | 0 |  |  | 0
51 | 1 | 5 | 633 |  | Новый подраздел | Подраздел: ПНР ТМ | 0 | [6 empty] | 96788.13 | 0 | 0 | 0 | 96788.13 | 0 | 205.9 | 0 | 0 | 67751.7 | 39683.14 |  |  | 96788.13 | 0 | 0 | 0 | 96788.13 | 0 | 205.9 | 0 | 0 | 67751.7 | 39683.14 |  |  | 0 | 0 | 0 | 204222.97 | 0 | 0 | 204222.97 | 0 | 0 | 0 | 0 | 0 | 0 | 0 | 0 | 0 | [19 empty] | 0 | 0 | 0 | 204222.97 | 0 | 0 | 204222.97 | 0 | 0 | 0 | 0 | 0 | 0 | 0 | 0 | 0 | [114 empty] | 0
50 | 0 | 0 | 1 | 201 | 96788.13 | ПЗ | Прямые затраты |  |  | 201 | 1 | 3 |  | 2 | [7 empty] | 96788.13 | 1 | 96788.13
50 | 0 | 0 | 1 | 202 | 0 | СтМатОб | Стоимость материальных ресурсов (всего) |  |  | 202 | 2 | 3 |  | 2 | [7 empty] | 0 | 1 | 0
50 | 0 | 0 | 1 | 222 | 0 | СтМатОбЗак | Стоимость материалов и оборудования заказчика |  |  | 222 | 3 | 3 |  | 2 | [7 empty] | 0 | 1 | 0
50 | 0 | 0 | 1 | 225 | 0 | СтМатОбПод | Стоимость материалов и оборудования подрядчика |  |  | 225 | 4 | 3 |  | 2 | [7 empty] | 0 | 1 | 0
50 | 0 | 0 | 1 | 226 | 0 | СтМат | Стоимость материалов (всего) |  |  | 226 | 5 | 3 |  | 2 | [7 empty] | 0 | 1 | 0
50 | 0 | 0 | 1 | 227 | 0 | СтМатЗак | Стоимость материалов заказчика |  |  | 227 | 6 | 3 |  | 2 | [7 empty] | 0 | 1 | 0
50 | 0 | 0 | 1 | 228 | 0 | СтМатПод | Стоимость материалов подрядчика |  |  | 228 | 7 | 3 |  | 2 | [7 empty] | 0 | 1 | 0
50 | 0 | 0 | 1 | 216 | 0 | Оборуд | Стоимость оборудования (всего) |  |  | 216 | 8 | 3 |  | 2 | [7 empty] | 0 | 1 | 0
50 | 0 | 0 | 1 | 223 | 0 | ОборудЗак | Стоимость оборудования заказчика |  |  | 223 | 9 | 3 |  | 2 | [7 empty] | 0 | 1 | 0
50 | 0 | 0 | 1 | 229 | 0 | ОборудПод | Стоимость оборудования подрядчика |  |  | 229 | 10 | 3 |  | 2 | [7 empty] | 0 | 1 | 0
50 | 0 | 0 | 1 | 203 | 0 | ЭММ | Эксплуатация машин |  |  | 203 | 11 | 3 |  | 2 | [7 empty] | 0 | 1 | 0
50 | 0 | 0 | 1 | 231 | 0 | ЭММсНРиСП | Эксплуатация машин по ТСН-2001.16 |  |  | 231 | 12 | 3 |  | 2 | [7 empty] | 0 | 1 | 0
50 | 0 | 0 | 1 | 204 | 0 | ЗПМ | ЗП машинистов |  |  | 204 | 13 | 3 |  | 2 | [7 empty] | 0 | 1 | 0
50 | 0 | 0 | 1 | 205 | 96788.13 | ОЗП | Основная ЗП рабочих |  |  | 205 | 14 | 3 |  | 2 | [7 empty] | 96788.13 | 1 | 96788.13
50 | 0 | 0 | 1 | 232 | 0 | ОЗПсНРиСП | Основная ЗП рабочих по ТСН-2001.16 |  |  | 232 | 15 | 3 |  | 2 | [7 empty] | 0 | 1 | 0
50 | 0 | 0 | 1 | 214 | 0 | Строит | Строительные работы с НР и СП |  |  | 214 | 16 | 3 |  | 2 | [7 empty] | 0 | 1 | 0
50 | 0 | 0 | 1 | 215 | 0 | Монтаж | Монтажные работы с НР и СП |  |  | 215 | 17 | 3 |  | 2 | [7 empty] | 0 | 1 | 0
50 | 0 | 0 | 1 | 217 | 204222.97 | Прочие | Прочие работы с НР и СП |  |  | 217 | 18 | 3 |  | 2 | [7 empty] | 204222.97 | 1 | 204222.97
50 | 0 | 0 | 1 | 230 | 0 | ПрочиеЗатр | Прочие затраты по ТСН-2001.16 |  |  | 230 | 19 | 3 |  | 2 | [7 empty] | 0 | 1 | 0
50 | 0 | 0 | 1 | 206 | 0 | ВозврМат | Возврат материалов |  |  | 206 | 20 | 3 |  | 2 | [7 empty] | 0 | 1 | 0
50 | 0 | 0 | 1 | 207 | 205.9 | ТрудСтр | Трудозатраты строителей |  |  | 207 | 21 | 3 |  | -1 | [7 empty] | 205.9 | 1 | 205.9
50 | 0 | 0 | 1 | 208 | 0 | ТрудМаш | Трудозатраты машинистов |  |  | 208 | 22 | 3 |  | -1 | [7 empty] | 0 | 1 | 0
50 | 0 | 0 | 1 | 209 | 0 | ТранспМат | Транспорт материалов |  |  | 209 | 23 | 3 |  | 2 | [7 empty] | 0 | 1 | 0
50 | 0 | 0 | 1 | 233 | 0 | Перевозка | Перевозка грузов |  |  | 233 | 24 | 3 |  | 2 | [7 empty] | 0 | 1 | 0
50 | 0 | 0 | 1 | 210 | 67751.7 | НР | Накладные расходы |  |  | 210 | 25 | 3 |  | 2 | [7 empty] | 67751.7 | 1 | 67751.7
50 | 0 | 0 | 1 | 211 | 39683.14 | СмПриб | Сметная прибыль |  |  | 211 | 26 | 3 |  | 2 | [7 empty] | 39683.14 | 1 | 39683.14
50 | 0 | 0 | 1 | 224 | 204222.97 | Всего | Всего с НР и СП |  |  | 224 | 27 | 3 |  | 2 | [7 empty] | 204222.97 | 1 | 204222.97
51 | 1 | 4 | 549 |  | Новый раздел | Раздел: ТМ | 0 | [6 empty] | 1187707.28 | 1068558.47 | 2271.29 | 1124.22 | 116877.52 | 0 | 268.1386 | 0 | 0 | 86233.93 | 48321.58 | [15 empty] | 0 | 1044480.02 | 0 | 1324061.54 | 0 | 75358.55 | 204222.97 | 1068558.47 | 24078.45 | 0 | 24078.45 | 1044480.02 | 0 | 0 | 0 | 0 | [149 empty] | 0
50 | 0 | 0 | 1 | 201 | 1187707.28 | ПЗ | Прямые затраты |  |  | 201 | 1 | 3 |  | 2 | [7 empty] | 1187707.28 | 1 | 1187707.28
50 | 0 | 0 | 1 | 202 | 1068558.47 | СтМатОб | Стоимость материальных ресурсов (всего) |  |  | 202 | 2 | 3 |  | 2 | [7 empty] | 1068558.47 | 1 | 1068558.47
50 | 0 | 0 | 1 | 222 | 0 | СтМатОбЗак | Стоимость материалов и оборудования заказчика |  |  | 222 | 3 | 3 |  | 2 | [7 empty] | 0 | 1 | 0
50 | 0 | 0 | 1 | 225 | 1068558.47 | СтМатОбПод | Стоимость материалов и оборудования подрядчика |  |  | 225 | 4 | 3 |  | 2 | [7 empty] | 1068558.47 | 1 | 1068558.47
50 | 0 | 0 | 1 | 226 | 24078.45 | СтМат | Стоимость материалов (всего) |  |  | 226 | 5 | 3 |  | 2 | [7 empty] | 24078.45 | 1 | 24078.45
50 | 0 | 0 | 1 | 227 | 0 | СтМатЗак | Стоимость материалов заказчика |  |  | 227 | 6 | 3 |  | 2 | [7 empty] | 0 | 1 | 0
50 | 0 | 0 | 1 | 228 | 24078.45 | СтМатПод | Стоимость материалов подрядчика |  |  | 228 | 7 | 3 |  | 2 | [7 empty] | 24078.45 | 1 | 24078.45
50 | 0 | 0 | 1 | 216 | 1044480.02 | Оборуд | Стоимость оборудования (всего) |  |  | 216 | 8 | 3 |  | 2 | [7 empty] | 1044480.02 | 1 | 1044480.02
50 | 0 | 0 | 1 | 223 | 0 | ОборудЗак | Стоимость оборудования заказчика |  |  | 223 | 9 | 3 |  | 2 | [7 empty] | 0 | 1 | 0
50 | 0 | 0 | 1 | 229 | 1044480.02 | ОборудПод | Стоимость оборудования подрядчика |  |  | 229 | 10 | 3 |  | 2 | [7 empty] | 1044480.02 | 1 | 1044480.02
50 | 0 | 0 | 1 | 203 | 2271.29 | ЭММ | Эксплуатация машин |  |  | 203 | 11 | 3 |  | 2 | [7 empty] | 2271.29 | 1 | 2271.29
50 | 0 | 0 | 1 | 231 | 0 | ЭММсНРиСП | Эксплуатация машин по ТСН-2001.16 |  |  | 231 | 12 | 3 |  | 2 | [7 empty] | 0 | 1 | 0
50 | 0 | 0 | 1 | 204 | 1124.22 | ЗПМ | ЗП машинистов |  |  | 204 | 13 | 3 |  | 2 | [7 empty] | 1124.22 | 1 | 1124.22
50 | 0 | 0 | 1 | 205 | 116877.52 | ОЗП | Основная ЗП рабочих |  |  | 205 | 14 | 3 |  | 2 | [7 empty] | 116877.52 | 1 | 116877.52
50 | 0 | 0 | 1 | 232 | 0 | ОЗПсНРиСП | Основная ЗП рабочих по ТСН-2001.16 |  |  | 232 | 15 | 3 |  | 2 | [7 empty] | 0 | 1 | 0
50 | 0 | 0 | 1 | 214 | 0 | Строит | Строительные работы с НР и СП |  |  | 214 | 16 | 3 |  | 2 | [7 empty] | 0 | 1 | 0
50 | 0 | 0 | 1 | 215 | 75358.55 | Монтаж | Монтажные работы с НР и СП |  |  | 215 | 17 | 3 |  | 2 | [7 empty] | 75358.55 | 1 | 75358.55
50 | 0 | 0 | 1 | 217 | 204222.97 | Прочие | Прочие работы с НР и СП |  |  | 217 | 18 | 3 |  | 2 | [7 empty] | 204222.97 | 1 | 204222.97
50 | 0 | 0 | 1 | 230 | 0 | ПрочиеЗатр | Прочие затраты по ТСН-2001.16 |  |  | 230 | 19 | 3 |  | 2 | [7 empty] | 0 | 1 | 0
50 | 0 | 0 | 1 | 206 | 0 | ВозврМат | Возврат материалов |  |  | 206 | 20 | 3 |  | 2 | [7 empty] | 0 | 1 | 0
50 | 0 | 0 | 1 | 207 | 268.1386 | ТрудСтр | Трудозатраты строителей |  |  | 207 | 21 | 3 |  | -1 | [7 empty] | 268.1386 | 1 | 268.1386
50 | 0 | 0 | 1 | 208 | 0 | ТрудМаш | Трудозатраты машинистов |  |  | 208 | 22 | 3 |  | -1 | [7 empty] | 0 | 1 | 0
50 | 0 | 0 | 1 | 209 | 0 | ТранспМат | Транспорт материалов |  |  | 209 | 23 | 3 |  | 2 | [7 empty] | 0 | 1 | 0
50 | 0 | 0 | 1 | 233 | 0 | Перевозка | Перевозка грузов |  |  | 233 | 24 | 3 |  | 2 | [7 empty] | 0 | 1 | 0
50 | 0 | 0 | 1 | 210 | 86233.93 | НР | Накладные расходы |  |  | 210 | 25 | 3 |  | 2 | [7 empty] | 86233.93 | 1 | 86233.93
50 | 0 | 0 | 1 | 211 | 48321.58 | СмПриб | Сметная прибыль |  |  | 211 | 26 | 3 |  | 2 | [7 empty] | 48321.58 | 1 | 48321.58
50 | 0 | 0 | 1 | 224 | 1324061.54 | Всего | Всего с НР и СП |  |  | 224 | 27 | 3 |  | 2 | [7 empty] | 1324061.54 | 1 | 1324061.54
51 | 1 | 3 | 20 |  | Новая локальная смета | Новая локальная смета | 0 | [6 empty] | 24296462.96 | 23162841.45 | 266642.86 | 65659.71 | 866978.65 | 0 | 2281.4146 | 0 | 0 | 676553.15 | 369838.15 | [15 empty] | 0 | 22458736.66 | 0 | 25447909.8 | 1206028.71 | 452429.2 | 1330715.23 | 23162841.45 | 704104.79 | 0 | 704104.79 | 22458736.66 | 0 | 0 | 0 | 0 | [149 empty] | 0
50 | 0 | 0 | 1 | 201 | 24296462.96 | ПЗ | Прямые затраты |  |  | 201 | 1 | 3 |  | 2 | [7 empty] | 24296462.96 | 1 | 24296462.96
50 | 0 | 0 | 1 | 202 | 23162841.45 | СтМатОб | Стоимость материальных ресурсов (всего) |  |  | 202 | 2 | 3 |  | 2 | [7 empty] | 23162841.45 | 1 | 23162841.45
50 | 0 | 0 | 1 | 222 | 0 | СтМатОбЗак | Стоимость материалов и оборудования заказчика |  |  | 222 | 3 | 3 |  | 2 | [7 empty] | 0 | 1 | 0
50 | 0 | 0 | 1 | 225 | 23162841.45 | СтМатОбПод | Стоимость материалов и оборудования подрядчика |  |  | 225 | 4 | 3 |  | 2 | [7 empty] | 23162841.45 | 1 | 23162841.45
50 | 0 | 0 | 1 | 226 | 704104.79 | СтМат | Стоимость материалов (всего) |  |  | 226 | 5 | 3 |  | 2 | [7 empty] | 704104.79 | 1 | 704104.79
50 | 0 | 0 | 1 | 227 | 0 | СтМатЗак | Стоимость материалов заказчика |  |  | 227 | 6 | 3 |  | 2 | [7 empty] | 0 | 1 | 0
50 | 0 | 0 | 1 | 228 | 704104.79 | СтМатПод | Стоимость материалов подрядчика |  |  | 228 | 7 | 3 |  | 2 | [7 empty] | 704104.79 | 1 | 704104.79
50 | 0 | 0 | 1 | 216 | 22458736.66 | Оборуд | Стоимость оборудования (всего) |  |  | 216 | 8 | 3 |  | 2 | [7 empty] | 22458736.66 | 1 | 22458736.66
50 | 0 | 0 | 1 | 223 | 0 | ОборудЗак | Стоимость оборудования заказчика |  |  | 223 | 9 | 3 |  | 2 | [7 empty] | 0 | 1 | 0
50 | 0 | 0 | 1 | 229 | 22458736.66 | ОборудПод | Стоимость оборудования подрядчика |  |  | 229 | 10 | 3 |  | 2 | [7 empty] | 22458736.66 | 1 | 22458736.66
50 | 0 | 0 | 1 | 203 | 266642.86 | ЭММ | Эксплуатация машин |  |  | 203 | 11 | 3 |  | 2 | [7 empty] | 266642.86 | 1 | 266642.86
50 | 0 | 0 | 1 | 231 | 0 | ЭММсНРиСП | Эксплуатация машин по ТСН-2001.16 |  |  | 231 | 12 | 3 |  | 2 | [7 empty] | 0 | 1 | 0
50 | 0 | 0 | 1 | 204 | 65659.71 | ЗПМ | ЗП машинистов |  |  | 204 | 13 | 3 |  | 2 | [7 empty] | 65659.71 | 1 | 65659.71
50 | 0 | 0 | 1 | 205 | 866978.65 | ОЗП | Основная ЗП рабочих |  |  | 205 | 14 | 3 |  | 2 | [7 empty] | 866978.65 | 1 | 866978.65
50 | 0 | 0 | 1 | 232 | 0 | ОЗПсНРиСП | Основная ЗП рабочих по ТСН-2001.16 |  |  | 232 | 15 | 3 |  | 2 | [7 empty] | 0 | 1 | 0
50 | 0 | 0 | 1 | 214 | 1206028.71 | Строит | Строительные работы с НР и СП |  |  | 214 | 16 | 3 |  | 2 | [7 empty] | 1206028.71 | 1 | 1206028.71
50 | 0 | 0 | 1 | 215 | 452429.2 | Монтаж | Монтажные работы с НР и СП |  |  | 215 | 17 | 3 |  | 2 | [7 empty] | 452429.2 | 1 | 452429.2
50 | 0 | 0 | 1 | 217 | 1330715.23 | Прочие | Прочие работы с НР и СП |  |  | 217 | 18 | 3 |  | 2 | [7 empty] | 1330715.23 | 1 | 1330715.23
50 | 0 | 0 | 1 | 230 | 0 | ПрочиеЗатр | Прочие затраты по ТСН-2001.16 |  |  | 230 | 19 | 3 |  | 2 | [7 empty] | 0 | 1 | 0
50 | 0 | 0 | 1 | 206 | 0 | ВозврМат | Возврат материалов |  |  | 206 | 20 | 3 |  | 2 | [7 empty] | 0 | 1 | 0
50 | 0 | 0 | 1 | 207 | 2281.4146 | ТрудСтр | Трудозатраты строителей |  |  | 207 | 21 | 3 |  | -1 | [7 empty] | 2281.4146 | 1 | 2281.4146
50 | 0 | 0 | 1 | 208 | 0 | ТрудМаш | Трудозатраты машинистов |  |  | 208 | 22 | 3 |  | -1 | [7 empty] | 0 | 1 | 0
50 | 0 | 0 | 1 | 209 | 0 | ТранспМат | Транспорт материалов |  |  | 209 | 23 | 3 |  | 2 | [7 empty] | 0 | 1 | 0
50 | 0 | 0 | 1 | 233 | 0 | Перевозка | Перевозка грузов |  |  | 233 | 24 | 3 |  | 2 | [7 empty] | 0 | 1 | 0
50 | 0 | 0 | 1 | 210 | 676553.15 | НР | Накладные расходы |  |  | 210 | 25 | 3 |  | 2 | [7 empty] | 676553.15 | 1 | 676553.15
50 | 0 | 0 | 1 | 211 | 369838.15 | СмПриб | Сметная прибыль |  |  | 211 | 26 | 3 |  | 2 | [7 empty] | 369838.15 | 1 | 369838.15
50 | 0 | 0 | 1 | 224 | 25447909.8 | Всего | Всего с НР и СП |  |  | 224 | 27 | 3 |  | 2 | [7 empty] | 25447909.8 | 1 | 25447909.8
51 | 776 | 1 | 12 |  |  | БРТП-10 кВ 10 ячеек, 2х1250 кВА | 0 | [6 empty] | 24296462.96 | 23162841.45 | 266642.86 | 65659.71 | 866978.65 | 0 | 2281.4146 | 0 | 0 | 676553.15 | 369838.15 | [15 empty] | 0 | 22458736.66 | 0 | 25447909.8 | 1206028.71 | 452429.2 | 1330715.23 | 23162841.45 | 704104.79 | 0 | 704104.79 | 22458736.66 | 0 | 0 | 0 | 0 | [149 empty] | 0
50 | 0 | 0 | 1 | 201 | 24296462.96 | ПЗ | Прямые затраты |  |  | 201 | 1 | 3 |  | 2 | [7 empty] | 24296462.96 | 1 | 24296462.96
50 | 0 | 0 | 1 | 202 | 23162841.45 | СтМатОб | Стоимость материальных ресурсов (всего) |  |  | 202 | 2 | 3 |  | 2 | [7 empty] | 23162841.45 | 1 | 23162841.45
50 | 0 | 0 | 1 | 222 | 0 | СтМатОбЗак | Стоимость материалов и оборудования заказчика |  |  | 222 | 3 | 3 |  | 2 | [7 empty] | 0 | 1 | 0
50 | 0 | 0 | 1 | 225 | 23162841.45 | СтМатОбПод | Стоимость материалов и оборудования подрядчика |  |  | 225 | 4 | 3 |  | 2 | [7 empty] | 23162841.45 | 1 | 23162841.45
50 | 0 | 0 | 1 | 226 | 704104.79 | СтМат | Стоимость материалов (всего) |  |  | 226 | 5 | 3 |  | 2 | [7 empty] | 704104.79 | 1 | 704104.79
50 | 0 | 0 | 1 | 227 | 0 | СтМатЗак | Стоимость материалов заказчика |  |  | 227 | 6 | 3 |  | 2 | [7 empty] | 0 | 1 | 0
50 | 0 | 0 | 1 | 228 | 704104.79 | СтМатПод | Стоимость материалов подрядчика |  |  | 228 | 7 | 3 |  | 2 | [7 empty] | 704104.79 | 1 | 704104.79
50 | 0 | 0 | 1 | 216 | 22458736.66 | Оборуд | Стоимость оборудования (всего) |  |  | 216 | 8 | 3 |  | 2 | [7 empty] | 22458736.66 | 1 | 22458736.66
50 | 0 | 0 | 1 | 223 | 0 | ОборудЗак | Стоимость оборудования заказчика |  |  | 223 | 9 | 3 |  | 2 | [7 empty] | 0 | 1 | 0
50 | 0 | 0 | 1 | 229 | 22458736.66 | ОборудПод | Стоимость оборудования подрядчика |  |  | 229 | 10 | 3 |  | 2 | [7 empty] | 22458736.66 | 1 | 22458736.66
50 | 0 | 0 | 1 | 203 | 266642.86 | ЭММ | Эксплуатация машин |  |  | 203 | 11 | 3 |  | 2 | [7 empty] | 266642.86 | 1 | 266642.86
50 | 0 | 0 | 1 | 231 | 0 | ЭММсНРиСП | Эксплуатация машин по ТСН-2001.16 |  |  | 231 | 12 | 3 |  | 2 | [7 empty] | 0 | 1 | 0
50 | 0 | 0 | 1 | 204 | 65659.71 | ЗПМ | ЗП машинистов |  |  | 204 | 13 | 3 |  | 2 | [7 empty] | 65659.71 | 1 | 65659.71
50 | 0 | 0 | 1 | 205 | 866978.65 | ОЗП | Основная ЗП рабочих |  |  | 205 | 14 | 3 |  | 2 | [7 empty] | 866978.65 | 1 | 866978.65
50 | 0 | 0 | 1 | 232 | 0 | ОЗПсНРиСП | Основная ЗП рабочих по ТСН-2001.16 |  |  | 232 | 15 | 3 |  | 2 | [7 empty] | 0 | 1 | 0
50 | 0 | 0 | 1 | 214 | 1206028.71 | Строит | Строительные работы с НР и СП |  |  | 214 | 16 | 3 |  | 2 | [7 empty] | 1206028.71 | 1 | 1206028.71
50 | 0 | 0 | 1 | 215 | 452429.2 | Монтаж | Монтажные работы с НР и СП |  |  | 215 | 17 | 3 |  | 2 | [7 empty] | 452429.2 | 1 | 452429.2
50 | 0 | 0 | 1 | 217 | 1330715.23 | Прочие | Прочие работы с НР и СП |  |  | 217 | 18 | 3 |  | 2 | [7 empty] | 1330715.23 | 1 | 1330715.23
50 | 0 | 0 | 1 | 230 | 0 | ПрочиеЗатр | Прочие затраты по ТСН-2001.16 |  |  | 230 | 19 | 3 |  | 2 | [7 empty] | 0 | 1 | 0
50 | 0 | 0 | 1 | 206 | 0 | ВозврМат | Возврат материалов |  |  | 206 | 20 | 3 |  | 2 | [7 empty] | 0 | 1 | 0
50 | 0 | 0 | 1 | 207 | 2281.4146 | ТрудСтр | Трудозатраты строителей |  |  | 207 | 21 | 3 |  | -1 | [7 empty] | 2281.4146 | 1 | 2281.4146
50 | 0 | 0 | 1 | 208 | 0 | ТрудМаш | Трудозатраты машинистов |  |  | 208 | 22 | 3 |  | -1 | [7 empty] | 0 | 1 | 0
50 | 0 | 0 | 1 | 209 | 0 | ТранспМат | Транспорт материалов |  |  | 209 | 23 | 3 |  | 2 | [7 empty] | 0 | 1 | 0
50 | 0 | 0 | 1 | 233 | 0 | Перевозка | Перевозка грузов |  |  | 233 | 24 | 3 |  | 2 | [7 empty] | 0 | 1 | 0
50 | 0 | 0 | 1 | 210 | 676553.15 | НР | Накладные расходы |  |  | 210 | 25 | 3 |  | 2 | [7 empty] | 676553.15 | 1 | 676553.15
50 | 0 | 0 | 1 | 211 | 369838.15 | СмПриб | Сметная прибыль |  |  | 211 | 26 | 3 |  | 2 | [7 empty] | 369838.15 | 1 | 369838.15
50 | 0 | 0 | 1 | 224 | 25447909.8 | Всего | Всего с НР и СП |  |  | 224 | 27 | 3 |  | 2 | [7 empty] | 25447909.8 | 1 | 25447909.8
50 | 1 | 0 | 2 | 0 | 1206028.71 | СТР | Строительные работы |  |  | 212 | 28 | 0 |  | 2 | [7 empty] | 1206028.71 | 1 | 1206028.71
50 | 1 | 0 | 2 | 0 | 452429.2 | МНТ | Монтажные работы |  |  | 212 | 29 | 0 |  | 2 | [7 empty] | 452429.2 | 1 | 452429.2
50 | 1 | 0 | 2 | 0 | 22458736.66 | ОБОР | Оборудование |  |  | 212 | 30 | 0 |  | 2 | [7 empty] | 22458736.66 | 1 | 22458736.66
50 | 1 | 0 | 2 | 0 | 103839.93 | ПРОЧ | Прочие |  |  | 212 | 31 | 0 |  | 2 | [7 empty] | 103839.93 | 1 | 103839.93
50 | 1 | 0 | 2 | 0 | 1226875.3 | ПНР | ПНР |  |  | 212 | 32 | 0 |  | 2 | [7 empty] | 1226875.3 | 1 | 1226875.3
50 | 1 | 0 | 2 | 0 | 25447909.8 | Итг | Итого |  |  | 212 | 33 | 0 |  | 2 | [7 empty] | 25447909.8 | 1 | 25447909.8
71 | 1 |  | 382 | 83191767 |  |  | -1 | -1
71 | 1 |  | 388 | 83191767 |  |  | -1 | -1
-1
75 | Уровень цен | 2022 | 0 | 1 |  | 0 | 2 | 1 | 1 | 95 | 65 | 0 | 101984313 | 1
1 | Сборник индексов | Коэффициенты к ТСН-2001 МГЭ | 2022 | 1 | 1 | 1 | 0 | 2 | 1 | 6.82 | 5.14 | 1 | 1 | 6.82 | 5.14 | 1 | [9 empty] | 184 | [12 empty] | 101984314
65 |  | 1 | 0 | 245

## SourceObSm
0 | Smeta.RU (495) 974-1589 |  | _OBSM_ |  | 0 | 0 | 0 | Smeta.RU | ПАО "Россети Московский регион" Доп. раб. место FStS-0030425 | 1 | 30425 | 10 | 11 | 4 | 1 | 4
1 | 57 | 0 |  | 0 |  | БРТП-10 кВ 10 ячеек, 2х1250 кВА |  | 0 |  | 0 | 0 | 2 |  | 0 | 0 | 0 | 160 | 1 | 0 | [12 empty] | 0 | [5 empty] | Сметные нормы списания | Коды ОКП для ТСН-2001 МГЭ | 1 | 1 | 0 | 0 | 1 | 0 | 6 | 2 | 1 | 1 | 0 | 0 | 0 | 0 | 0 | ТСН-2001 (МГЭ) - Новое строительство | Типовой расчет для ТСН-2001 МГЭ, Новая методика с выпуска доп. 43 (Строительство), Доп 63 | Территориальные сметные нормативы для Москвы ТСН-2001 (МГЭ) | Территориальные сметные нормативы для Москвы ТСН-2001 (МГЭ) | Территориальные сметные нормативы для Москвы ТСН-2001 (МГЭ) | Территориальные сметные нормативы для Москвы ТСН-2001 (МГЭ) | Поправки для ТСН-2001 от 20.01.2022 г. доп.63 | 0 | 0 | 8 | 63 | Территориальные сметные нормативы для Москвы (ТСН-2001) | ТЕР | 41660 | 1 | 0
22 | 0 | 0 | 101984313 | 0 | 3
3 | 1 | Новая локальная смета | Новая локальная смета | 1206.0287 | 452.4292 | 22458.7367 | 1330.7152 | 25447.9098 | 866.9787 | [11 empty] | 0 | 0 | 0 | 24296462.96 | 23162841.45 | 0 | 22458736.66 | 0 | 266642.86 | 65659.71 | 866978.65 | 1206028.71 | 452429.2 | 1330715.23 | 0 | 2281.4146 | 0 | 0 | 676553.15 | 369838.15 | 25447909.8
51 |  |  |  | 1206.0287 | 452.4292 | 22458.7367 | 1330.7152 | 25447.9098 | 866.9787
50 | 0 | 0 | 1 | 201 | 24296462.96 | ПЗ | Прямые затраты |  |  | 201 | 1 | 3 |  | 2
50 | 0 | 0 | 1 | 202 | 23162841.45 | СтМатОб | Стоимость материальных ресурсов (всего) |  |  | 202 | 2 | 3 |  | 2
50 | 0 | 0 | 1 | 222 | 0 | СтМатОбЗак | Стоимость материалов и оборудования заказчика |  |  | 222 | 3 | 3 |  | 2
50 | 0 | 0 | 1 | 225 | 23162841.45 | СтМатОбПод | Стоимость материалов и оборудования подрядчика |  |  | 225 | 4 | 3 |  | 2
50 | 0 | 0 | 1 | 226 | 704104.79 | СтМат | Стоимость материалов (всего) |  |  | 226 | 5 | 3 |  | 2
50 | 0 | 0 | 1 | 227 | 0 | СтМатЗак | Стоимость материалов заказчика |  |  | 227 | 6 | 3 |  | 2
50 | 0 | 0 | 1 | 228 | 704104.79 | СтМатПод | Стоимость материалов подрядчика |  |  | 228 | 7 | 3 |  | 2
50 | 0 | 0 | 1 | 216 | 22458736.66 | Оборуд | Стоимость оборудования (всего) |  |  | 216 | 8 | 3 |  | 2
50 | 0 | 0 | 1 | 223 | 0 | ОборудЗак | Стоимость оборудования заказчика |  |  | 223 | 9 | 3 |  | 2
50 | 0 | 0 | 1 | 229 | 22458736.66 | ОборудПод | Стоимость оборудования подрядчика |  |  | 229 | 10 | 3 |  | 2
50 | 0 | 0 | 1 | 203 | 266642.86 | ЭММ | Эксплуатация машин |  |  | 203 | 11 | 3 |  | 2
50 | 0 | 0 | 1 | 231 | 0 | ЭММсНРиСП | Эксплуатация машин по ТСН-2001.16 |  |  | 231 | 12 | 3 |  | 2
50 | 0 | 0 | 1 | 204 | 65659.71 | ЗПМ | ЗП машинистов |  |  | 204 | 13 | 3 |  | 2
50 | 0 | 0 | 1 | 205 | 866978.65 | ОЗП | Основная ЗП рабочих |  |  | 205 | 14 | 3 |  | 2
50 | 0 | 0 | 1 | 232 | 0 | ОЗПсНРиСП | Основная ЗП рабочих по ТСН-2001.16 |  |  | 232 | 15 | 3 |  | 2
50 | 0 | 0 | 1 | 214 | 1206028.71 | Строит | Строительные работы с НР и СП |  |  | 214 | 16 | 3 |  | 2
50 | 0 | 0 | 1 | 215 | 452429.2 | Монтаж | Монтажные работы с НР и СП |  |  | 215 | 17 | 3 |  | 2
50 | 0 | 0 | 1 | 217 | 1330715.23 | Прочие | Прочие работы с НР и СП |  |  | 217 | 18 | 3 |  | 2
50 | 0 | 0 | 1 | 230 | 0 | ПрочиеЗатр | Прочие затраты по ТСН-2001.16 |  |  | 230 | 19 | 3 |  | 2
50 | 0 | 0 | 1 | 206 | 0 | ВозврМат | Возврат материалов |  |  | 206 | 20 | 3 |  | 2
50 | 0 | 0 | 1 | 207 | 2281.4146 | ТрудСтр | Трудозатраты строителей |  |  | 207 | 21 | 3 |  | -1
50 | 0 | 0 | 1 | 208 | 0 | ТрудМаш | Трудозатраты машинистов |  |  | 208 | 22 | 3 |  | -1
50 | 0 | 0 | 1 | 209 | 0 | ТранспМат | Транспорт материалов |  |  | 209 | 23 | 3 |  | 2
50 | 0 | 0 | 1 | 233 | 0 | Перевозка | Перевозка грузов |  |  | 233 | 24 | 3 |  | 2
50 | 0 | 0 | 1 | 210 | 676553.15 | НР | Накладные расходы |  |  | 210 | 25 | 3 |  | 2
50 | 0 | 0 | 1 | 211 | 369838.15 | СмПриб | Сметная прибыль |  |  | 211 | 26 | 3 |  | 2
50 | 0 | 0 | 1 | 224 | 25447909.8 | Всего | Всего с НР и СП |  |  | 224 | 27 | 3 |  | 2
50 | 1 | 0 | 2 | 0 | 1206028.71 | СТР | Строительные работы |  |  | 212 | 28 | 0 |  | 2
50 | 1 | 0 | 2 | 0 | 452429.2 | МНТ | Монтажные работы |  |  | 212 | 29 | 0 |  | 2
50 | 1 | 0 | 2 | 0 | 22458736.66 | ОБОР | Оборудование |  |  | 212 | 30 | 0 |  | 2
50 | 1 | 0 | 2 | 0 | 103839.93 | ПРОЧ | Прочие |  |  | 212 | 31 | 0 |  | 2
50 | 1 | 0 | 2 | 0 | 1226875.3 | ПНР | ПНР |  |  | 212 | 32 | 0 |  | 2
50 | 1 | 0 | 2 | 0 | 25447909.8 | Итг | Итого |  |  | 212 | 33 | 0 |  | 2
-1
75 | Уровень цен | 2022 | 0 | 1 |  | 0 | 2 | 1 | 1 | 95 | 65 | 0 | 101984313 | 1
1 | Сборник индексов | Коэффициенты к ТСН-2001 МГЭ | 2022 | 1 | 1 | 1 | 0 | 2 | 1 | 6.82 | 5.14 | 1 | 1 | 6.82 | 5.14 | 1 |  |  |  | 184 |  |  | 101984314

## SmtRes
28 | 101984313 | 101985305 | 73637150 | 13 | 1 | 13 | 1 | 9999990008 |  | Трудозатраты рабочих | 1191 | 1013 | чел.-ч. | чел.-ч. | 1 | 0 | 476480486 | 1.05 | 0 | 0 | 0 | 0 | 0 | 0 | 0 | 0 | 1 | 1 | 1 | 1 | 0 | 1 | 0 | 0 | 0 | 1.05 |  | 1 | 2 | 101985309 | 1 | 0 | 1 | 0 | 0 | 0 | 0 | 0 | 0 | 0 | 0 | 0 | 0 | 0 | 0 | 0 | 0 | 0 | 0 | 0 | 0 | 0 | 0 | 0 | 0 | 2.1958 | 0 | 0 | 1 | 0 | 0
28 | 101984313 | 101985305 | 73716901 | 1 | 1 | 13 | 2 | 2.1-1-44 | ТСН-2001.2. Доп. 59. п.1-1-44 (012103) | Бульдозеры гусеничные, мощность до 79 кВт (108 л.с.) | 1367 | 1011 | маш.-ч. | маш.-ч. | 1 | 0 | 1387947568 | 0.761 | 0 | 1869.14 | 549.82 | 0 | 0 | 161.49 | 17.7 | 0 | 1 | 9.71 | 26.06 | 1 | 0 | 1 | 0 | 0 | 0 | 0.761 |  | 0 | 2 | 101985310 | 1 | 0 | 2 | 0 | 0 | 0 | 0 | 0 | 0 | 0 | 0 | 0 | 0 | 0 | 0 | 0 | 0 | 0 | 0 | 0 | 0 | 0 | 0 | 0 | 0 | 1.5914 | 1869.14 | 161.49 | 9.71 | 122.89 | 13.47
28 | 101984313 | 101985305 | 73716877 | 1 | 1 | 13 | 2 | 2.1-1-5 | ТСН-2001.2. Доп. 1-42, п. 1-1-5 (010109) | Экскаваторы на гусеничном ходу гидравлические, объем ковша до 0,65 м3 | 1367 | 1011 | маш.-ч. | маш.-ч. | 1 | 0 | -998810610 | 3.0325 | 0 | 1674.7 | 853.31 | 0 | 0 | 164.9 | 27.47 | 0 | 1 | 8.52 | 26.06 | 1 | 0 | 1 | 0 | 0 | 0 | 3.0325 |  | 0 | 2 | 101985311 | 1 | 0 | 3 | 0 | 0 | 0 | 0 | 0 | 0 | 0 | 0 | 0 | 0 | 0 | 0 | 0 | 0 | 0 | 0 | 0 | 0 | 0 | 0 | 0 | 0 | 6.3416 | 1674.7 | 164.9 | 8.52 | 500.06 | 83.3
29 | 101984313 | 101985312 | 73637150 | 13 | 1 | 13 | 1 | 9999990008 |  | Трудозатраты рабочих | 1191 | 1013 | чел.-ч. | чел.-ч. | 1 | 0 | 476480486 | 0.93 | 0 | 0 | 0 | 0 | 0 | 0 | 0 | 0 | 1 | 1 | 1 | 1 | 0 | 1 | 0 | 0 | 0 | 0.93 |  | 1 | 2 | 101985315 | 1 | 0 | 4 | 0 | 0 | 0 | 0 | 0 | 0 | 0 | 0 | 0 | 0 | 0 | 0 | 0 | 0 | 0 | 0 | 0 | 0 | 0 | 0 | 0 | 0 | 0.71405 | 0 | 0 | 1 | 0 | 0
29 | 101984313 | 101985312 | 73716877 | 1 | 1 | 13 | 2 | 2.1-1-5 | ТСН-2001.2. Доп. 1-42, п. 1-1-5 (010109) | Экскаваторы на гусеничном ходу гидравлические, объем ковша до 0,65 м3 | 1367 | 1011 | маш.-ч. | маш.-ч. | 1 | 0 | -998810610 | 2.5605 | 0 | 1674.7 | 853.31 | 0 | 0 | 164.9 | 27.47 | 0 | 1 | 8.52 | 26.06 | 1 | 0 | 1 | 0 | 0 | 0 | 2.5605 |  | 0 | 2 | 101985316 | 1 | 0 | 5 | 0 | 0 | 0 | 0 | 0 | 0 | 0 | 0 | 0 | 0 | 0 | 0 | 0 | 0 | 0 | 0 | 0 | 0 | 0 | 0 | 0 | 0 | 1.966 | 1674.7 | 164.9 | 8.52 | 422.23 | 70.34
30 | 101984313 | 101985317 | 73637150 | 13 | 1 | 13 | 1 | 9999990008 |  | Трудозатраты рабочих | 1191 | 1013 | чел.-ч. | чел.-ч. | 1 | 0 | 476480486 | 192.7 | 0 | 0 | 0 | 0 | 0 | 0 | 0 | 0 | 1 | 1 | 1 | 1 | 0 | 1 | 0 | 0 | 0 | 192.7 |  | 1 | 2 | 101985319 | 1 | 0 | 6 | 0 | 0 | 0 | 0 | 0 | 0 | 0 | 0 | 0 | 0 | 0 | 0 | 0 | 0 | 0 | 0 | 0 | 0 | 0 | 0 | 0 | 0 | 10.9839 | 0 | 0 | 1 | 0 | 0
31 | 101984313 | 101985320 | 73716900 | 1 | 1 | 13 | 2 | 2.1-1-43 | ТСН-2001.2. Доп. 59. п.1-1-43 (012102) | Бульдозеры гусеничные, мощность до 59 кВт (80 л.с.) | 1367 | 1011 | маш.-ч. | маш.-ч. | 1 | 0 | -1500897512 | 0.893 | 0 | 1508.5 | 408.79 | 0 | 0 | 163.48 | 15.47 | 0 | 1 | 9.1 | 26.06 | 1 | 0 | 1 | 0 | 0 | 0 | 0.893 |  | 0 | 2 | 101985322 | 1 | 0 | 7 | 0 | 0 | 0 | 0 | 0 | 0 | 0 | 0 | 0 | 0 | 0 | 0 | 0 | 0 | 0 | 0 | 0 | 0 | 0 | 0 | 0 | 0 | 0.73119 | 1508.5 | 163.48 | 9.1 | 145.99 | 13.81
32 | 101984313 | 101985323 | 73637150 | 13 | 1 | 13 | 1 | 9999990008 |  | Трудозатраты рабочих | 1191 | 1013 | чел.-ч. | чел.-ч. | 1 | 0 | 476480486 | 10.8 | 0 | 0 | 0 | 0 | 0 | 0 | 0 | 0 | 1 | 1 | 1 | 1 | 0 | 1 | 0 | 0 | 0 | 10.8 |  | 1 | 2 | 101985327 | 1 | 0 | 8 | 0 | 0 | 0 | 0 | 0 | 0 | 0 | 0 | 0 | 0 | 0 | 0 | 0 | 0 | 0 | 0 | 0 | 0 | 0 | 0 | 0 | 0 | 8.843 | 0 | 0 | 1 | 0 | 0
32 | 101984313 | 101985323 | 73717352 | 1 | 1 | 13 | 2 | 2.1-10-5 | ТСН-2001.2. Доп. 46. п.1-10-5 (101002) | Компрессоры прицепные с двигателем внутреннего сгорания, производительность до 5 м3/мин, мощность двигателя до 29 кВт (39,4 л.с.) | 1367 | 1011 | маш.-ч. | маш.-ч. | 1 | 0 | -1426791 | 10.5 | 0 | 63.63 | 19.35 | 0 | 0 | 60.77 | 18.48 | 0 | 1 | 1 | 1 | 1 | 0 | 1 | 0 | 0 | 0 | 10.5 |  | 0 | 2 | 101985328 | 1 | 0 | 9 | 0 | 0 | 0 | 0 | 0 | 0 | 0 | 0 | 0 | 0 | 0 | 0 | 0 | 0 | 0 | 0 | 0 | 0 | 0 | 0 | 0 | 0 | 8.5974 | 63.63 | 60.77 | 1 | 638.09 | 194.04
32 | 101984313 | 101985323 | 73717791 | 1 | 1 | 13 | 2 | 2.1-30-1 | ТСН-2001.2. Доп. 1-42, п. 1-30-1 (301201) | Трамбовки пневматические | 1367 | 1011 | маш.-ч. | маш.-ч. | 1 | 0 | 1280158331 | 10.5 | 0 | 4.13 | 2.46 | 0 | 0 | 0.56 | 0.09 | 0 | 1 | 7.04 | 26.06 | 1 | 0 | 1 | 0 | 0 | 0 | 10.5 |  | 0 | 2 | 101985329 | 1 | 0 | 10 | 0 | 0 | 0 | 0 | 0 | 0 | 0 | 0 | 0 | 0 | 0 | 0 | 0 | 0 | 0 | 0 | 0 | 0 | 0 | 0 | 0 | 0 | 8.5974 | 4.13 | 0.56 | 7.04 | 5.88 | 0.95
33 | 101984313 | 101985330 | 73637150 | 13 | 1 | 13 | 1 | 9999990008 |  | Трудозатраты рабочих | 1191 | 1013 | чел.-ч. | чел.-ч. | 1 | 0 | 476480486 | 12.2 | 0 | 0 | 0 | 0 | 0 | 0 | 0 | 0 | 1 | 1 | 1 | 1 | 0 | 1 | 0 | 0 | 0 | 12.2 |  | 1 | 2 | 101985334 | 1 | 0 | 11 | 0 | 0 | 0 | 0 | 0 | 0 | 0 | 0 | 0 | 0 | 0 | 0 | 0 | 0 | 0 | 0 | 0 | 0 | 0 | 0 | 0 | 0 | 0.99894 | 0 | 0 | 1 | 0 | 0
33 | 101984313 | 101985330 | 73717148 | 1 | 1 | 13 | 2 | 2.1-5-18 | ТСН-2001.2. Доп. 56. п.1-5-18 (050902) | Машины поливомоечные, емкость цистерны до 8 м3 | 1367 | 1011 | маш.-ч. | маш.-ч. | 1 | 0 | 366114799 | 12.2 | 0 | 2296.06 | 364.8 | 0 | 0 | 246.68 | 13.37 | 0 | 1 | 8.89 | 26.06 | 1 | 0 | 1 | 0 | 0 | 0 | 12.2 |  | 0 | 2 | 101985335 | 1 | 0 | 12 | 0 | 0 | 0 | 0 | 0 | 0 | 0 | 0 | 0 | 0 | 0 | 0 | 0 | 0 | 0 | 0 | 0 | 0 | 0 | 0 | 0 | 0 | 0.99894 | 2296.06 | 246.68 | 8.89 | 3009.5 | 163.11
33 | 101984313 | 101985330 | 73692217 | 1 | 1 | 13 | 3 | 1.1-1-118 | ТСН-2001.1. Доп. 1-42. Р. 1, о. 1, поз. 118 | Вода | 1339 | 1007 | м3 | м3 | 1 | 0 | -862991314 | 100 | 36.34 | 0 | 0 | 0 | 7.07 | 0 | 0 | 0 | 5.14 | 1 | 1 | 1 | 0 | 1 | 0 | 0 | 0 | 100 |  | 0 | 2 | 101985336 | 1 | 0 | 13 | 0 | 0 | 0 | 0 | 0 | 0 | 0 | 0 | 0 | 0 | 0 | 0 | 0 | 0 | 0 | 0 | 0 | 0 | 0 | 0 | 0 | 0 | 8.188 | 36.34 | 7.07 | 5.14 | 707 | 0
39 | 101984313 | 101985337 | 73637150 | 13 | 1 | 13 | 1 | 9999990008 |  | Трудозатраты рабочих | 1191 | 1013 | чел.-ч. | чел.-ч. | 1 | 0 | 476480486 | 0.78 | 0 | 0 | 0 | 0 | 0 | 0 | 0 | 0 | 1 | 1 | 1 | 1 | 0 | 1 | 0 | 0 | 0 | 0.78 |  | 1 | 2 | 101985344 | 1 | 0 | 14 | 0 | 0 | 0 | 0 | 0 | 0 | 0 | 0 | 0 | 0 | 0 | 0 | 0 | 0 | 0 | 0 | 0 | 0 | 0 | 0 | 0 | 0 | 47.3616 | 0 | 0 | 1 | 0 | 0
39 | 101984313 | 101985337 | 73717351 | 1 | 1 | 13 | 2 | 2.1-10-4 | ТСН-2001.2. Доп. 46. п.1-10-4 (101001) | Компрессоры прицепные с двигателем внутреннего сгорания, производительность до 2,5 м3/мин, мощность двигателя до 23 кВт (31,3 л.с.) | 1367 | 1011 | маш.-ч. | маш.-ч. | 1 | 0 | -668768829 | 0.18 | 0 | 649.72 | 363.71 | 0 | 0 | 41.62 | 13.33 | 0 | 1 | 14.91 | 26.06 | 1 | 0 | 1 | 0 | 0 | 0 | 0.18 |  | 0 | 2 | 101985345 | 1 | 0 | 15 | 0 | 0 | 0 | 0 | 0 | 0 | 0 | 0 | 0 | 0 | 0 | 0 | 0 | 0 | 0 | 0 | 0 | 0 | 0 | 0 | 0 | 0 | 10.9296 | 649.72 | 41.62 | 14.91 | 7.49 | 2.4
39 | 101984313 | 101985337 | 73717791 | 1 | 1 | 13 | 2 | 2.1-30-1 | ТСН-2001.2. Доп. 1-42, п. 1-30-1 (301201) | Трамбовки пневматические | 1367 | 1011 | маш.-ч. | маш.-ч. | 1 | 0 | 1280158331 | 0.36 | 0 | 4.13 | 2.46 | 0 | 0 | 0.56 | 0.09 | 0 | 1 | 7.04 | 26.06 | 1 | 0 | 1 | 0 | 0 | 0 | 0.36 |  | 0 | 2 | 101985346 | 1 | 0 | 16 | 0 | 0 | 0 | 0 | 0 | 0 | 0 | 0 | 0 | 0 | 0 | 0 | 0 | 0 | 0 | 0 | 0 | 0 | 0 | 0 | 0 | 0 | 21.8592 | 4.13 | 0.56 | 7.04 | 0.2 | 0.03
39 | 101984313 | 101985337 | 73717054 | 1 | 1 | 13 | 2 | 2.1-4-3 | ТСН-2001.2. Доп. 1-42, п. 1-4-3 (040103) | Погрузчики универсальные на пневмоколесном ходу, грузоподъемность до 3 т | 1367 | 1011 | маш.-ч. | маш.-ч. | 1 | 0 | 1022351366 | 0.07 | 0 | 1099.69 | 523.87 | 0 | 0 | 106.74 | 19.2 | 0 | 1 | 9.84 | 26.06 | 1 | 0 | 1 | 0 | 0 | 0 | 0.07 |  | 0 | 2 | 101985347 | 1 | 0 | 17 | 0 | 0 | 0 | 0 | 0 | 0 | 0 | 0 | 0 | 0 | 0 | 0 | 0 | 0 | 0 | 0 | 0 | 0 | 0 | 0 | 0 | 0 | 4.2504 | 1099.69 | 106.74 | 9.84 | 7.47 | 1.34
39 | 101984313 | 101985337 | 73692217 | 1 | 1 | 13 | 3 | 1.1-1-118 | ТСН-2001.1. Доп. 1-42. Р. 1, о. 1, поз. 118 | Вода | 1339 | 1007 | м3 | м3 | 1 | 0 | -862991314 | 0.15 | 36.45 | 0 | 0 | 0 | 7.07 | 0 | 0 | 0 | 5.14 | 1 | 1 | 1 | 0 | 1 | 0 | 0 | 0 | 0.15 |  | 0 | 2 | 101985348 | 1 | 0 | 18 | 0 | 0 | 0 | 0 | 0 | 0 | 0 | 0 | 0 | 0 | 0 | 0 | 0 | 0 | 0 | 0 | 0 | 0 | 0 | 0 | 0 | 0 | 9.108 | 36.45 | 7.07 | 5.14 | 1.06 | 0
39 | 101984313 | 101985337 | 73692764 | 1 | 1 | 13 | 3 | 1.1-1-766 | ТСН-2001.1. Доп. 1-42. Р. 1, о. 1, поз. 766 | Песок для строительных работ, рядовой | 1339 | 1007 | м3 | м3 | 1 | 0 | 2069056849 | 1.1 | 639.2 | 0 | 0 | 0 | 104.99 | 0 | 0 | 0 | 6.07 | 1 | 1 | 1 | 0 | 0 | 0 | 0 | 0 | 1.1 |  | 0 | 1 | -1 | 0 | 0 |  | 0 | 0 | 0 | 0 | 0 | 0 | 0 | 0 | 0 | 0 | 0 | 0 | 0 | 0 | 0 | 0 | 0 | 0 | 0 | 0 | 0 | 0 | 66.792 | 639.2 | 104.99 | 6.07 | 115.49 | 0
41 | 101984313 | 101985351 | 73637150 | 13 | 1 | 13 | 1 | 9999990008 |  | Трудозатраты рабочих | 1191 | 1013 | чел.-ч. | чел.-ч. | 1 | 0 | 476480486 | 135 | 0 | 0 | 0 | 0 | 0 | 0 | 0 | 0 | 1 | 1 | 1 | 1 | 0 | 1 | 0 | 0 | 0 | 135 |  | 1 | 2 | 101985358 | 1 | 0 | 20 | 0 | 0 | 0 | 0 | 0 | 0 | 0 | 0 | 0 | 0 | 0 | 0 | 0 | 0 | 0 | 0 | 0 | 0 | 0 | 0 | 0 | 0 | 13.662 | 0 | 0 | 1 | 0 | 0
41 | 101984313 | 101985351 | 73717755 | 1 | 1 | 13 | 2 | 2.1-18-9 | ТСН-2001.2. Доп. 47. п.1-18-9 (183003) | Автомобили грузовые бортовые, грузоподъемность до 8 т | 1367 | 1011 | маш.-ч. | маш.-ч. | 1 | 0 | -1695718102 | 0.12 | 0 | 1091.93 | 420.73 | 0 | 0 | 108.75 | 15.42 | 0 | 1 | 9.59 | 26.06 | 1 | 0 | 1 | 0 | 0 | 0 | 0.12 |  | 0 | 2 | 101985359 | 1 | 0 | 21 | 0 | 0 | 0 | 0 | 0 | 0 | 0 | 0 | 0 | 0 | 0 | 0 | 0 | 0 | 0 | 0 | 0 | 0 | 0 | 0 | 0 | 0 | 0.012144 | 1091.93 | 108.75 | 9.59 | 13.05 | 1.85
41 | 101984313 | 101985351 | 73717254 | 1 | 1 | 13 | 2 | 2.1-6-51 | ТСН-2001.2. Доп. 1-42, п. 1-6-51 (069401) | Вибраторы поверхностные | 1367 | 1011 | маш.-ч. | маш.-ч. | 1 | 0 | 1029667330 | 5.93 | 0 | 12.71 | 1.09 | 0 | 0 | 1.61 | 0.04 | 0 | 1 | 7.54 | 26.06 | 1 | 0 | 1 | 0 | 0 | 0 | 5.93 |  | 0 | 2 | 101985360 | 1 | 0 | 22 | 0 | 0 | 0 | 0 | 0 | 0 | 0 | 0 | 0 | 0 | 0 | 0 | 0 | 0 | 0 | 0 | 0 | 0 | 0 | 0 | 0 | 0 | 0.60012 | 12.71 | 1.61 | 7.54 | 9.55 | 0.24
41 | 101984313 | 101985351 | 73692217 | 1 | 1 | 13 | 3 | 1.1-1-118 | ТСН-2001.1. Доп. 1-42. Р. 1, о. 1, поз. 118 | Вода | 1339 | 1007 | м3 | м3 | 1 | 0 | -862991314 | 1.75 | 37.14 | 0 | 0 | 0 | 7.07 | 0 | 0 | 0 | 5.14 | 1 | 1 | 1 | 0 | 1 | 0 | 0 | 0 | 1.75 |  | 0 | 2 | 101985361 | 1 | 0 | 23 | 0 | 0 | 0 | 0 | 0 | 0 | 0 | 0 | 0 | 0 | 0 | 0 | 0 | 0 | 0 | 0 | 0 | 0 | 0 | 0 | 0 | 0 | 0.1771 | 37.14 | 7.07 | 5.14 | 12.37 | 0
41 | 101984313 | 101985351 | 73692688 | 1 | 1 | 13 | 3 | 1.1-1-655 | ТСН-2001.1. Доп. 1-42. Р. 1, о. 1, поз. 655 | Мешковина | 1327 | 1005 | м2 | м2 | 1 | 0 | -1476054991 | 250 | 34.14 | 0 | 0 | 0 | 7.39 | 0 | 0 | 0 | 4.52 | 1 | 1 | 1 | 0 | 1 | 0 | 0 | 0 | 250 |  | 0 | 2 | 101985362 | 1 | 0 | 24 | 0 | 0 | 0 | 0 | 0 | 0 | 0 | 0 | 0 | 0 | 0 | 0 | 0 | 0 | 0 | 0 | 0 | 0 | 0 | 0 | 0 | 0 | 25.3 | 34.14 | 7.39 | 4.52 | 1847.5 | 0
41 | 101984313 | 101985351 | 73711127 | 1 | 1 | 13 | 3 | 1.3-1-36 | ТСН-2001.1. Доп. 1-42. Р. 3, о. 1, поз. 36 | Смеси бетонные, БСГ, тяжелого бетона на гранитном щебне, класс прочности В7,5 (М100); П3, фракция 5-20 | 1339 | 1007 | м3 | м3 | 1 | 0 | 412444006 | 102 | 4999.77 | 0 | 0 | 0 | 517.14 | 0 | 0 | 0 | 9.46 | 1 | 1 | 1 | 0 | 0 | 0 | 0 | 0 | 102 |  | 0 | 1 | -1 | 0 | 0 |  | 0 | 0 | 0 | 0 | 0 | 0 | 0 | 0 | 0 | 0 | 0 | 0 | 0 | 0 | 0 | 0 | 0 | 0 | 0 | 0 | 0 | 0 | 10.3224 | 4999.77 | 517.14 | 9.46 | 52748.28 | 0
43 | 101984313 | 101985365 | 73637150 | 13 | 1 | 13 | 1 | 9999990008 |  | Трудозатраты рабочих | 1191 | 1013 | чел.-ч. | чел.-ч. | 1 | 0 | 476480486 | 179 | 0 | 0 | 0 | 0 | 0 | 0 | 0 | 0 | 1 | 1 | 1 | 1 | 0 | 1 | 0 | 0 | 0 | 179 |  | 1 | 2 | 101985382 | 1 | 0 | 26 | 0 | 0 | 0 | 0 | 0 | 0 | 0 | 0 | 0 | 0 | 0 | 0 | 0 | 0 | 0 | 0 | 0 | 0 | 0 | 0 | 0 | 0 | 49.2966 | 0 | 0 | 1 | 0 | 0
43 | 101984313 | 101985365 | 73717457 | 1 | 1 | 13 | 2 | 2.1-13-14 | ТСН-2001.2. Доп. 56. п.1-13-14 (136001) | Аппараты сварочные постоянного тока (выпрямители) для ручной дуговой сварки, сварочный ток до 500 А | 1367 | 1011 | маш.-ч. | маш.-ч. | 1 | 0 | 49912578 | 120 | 0 | 57.89 | 0.55 | 0 | 0 | 6.15 | 0.02 | 0 | 1 | 8.99 | 26.06 | 1 | 0 | 1 | 0 | 0 | 0 | 120 |  | 0 | 2 | 101985383 | 1 | 0 | 27 | 0 | 0 | 0 | 0 | 0 | 0 | 0 | 0 | 0 | 0 | 0 | 0 | 0 | 0 | 0 | 0 | 0 | 0 | 0 | 0 | 0 | 0 | 33.048 | 57.89 | 6.15 | 8.99 | 738 | 2.4
43 | 101984313 | 101985365 | 73717753 | 1 | 1 | 13 | 2 | 2.1-18-7 | ТСН-2001.2. Доп. 47. п.1-18-7 (183001) | Автомобили грузовые бортовые, грузоподъемность до 5 т | 1367 | 1011 | маш.-ч. | маш.-ч. | 1 | 0 | -628430174 | 1.35 | 0 | 814.66 | 391.81 | 0 | 0 | 76.81 | 14.36 | 0 | 1 | 10.13 | 26.06 | 1 | 0 | 1 | 0 | 0 | 0 | 1.35 |  | 0 | 2 | 101985384 | 1 | 0 | 28 | 0 | 0 | 0 | 0 | 0 | 0 | 0 | 0 | 0 | 0 | 0 | 0 | 0 | 0 | 0 | 0 | 0 | 0 | 0 | 0 | 0 | 0 | 0.37179 | 814.66 | 76.81 | 10.13 | 103.69 | 19.39
43 | 101984313 | 101985365 | 73717815 | 1 | 1 | 13 | 2 | 2.1-30-26 | ТСН-2001.2. Доп. 1-42, п. 1-30-26 (306001) | Пилы ручные электрические | 1367 | 1011 | маш.-ч. | маш.-ч. | 1 | 0 | 1189541023 | 0.1 | 0 | 4.49 | 1.09 | 0 | 0 | 0.53 | 0.04 | 0 | 1 | 8.09 | 26.06 | 1 | 0 | 1 | 0 | 0 | 0 | 0.1 |  | 0 | 2 | 101985386 | 1 | 0 | 29 | 0 | 0 | 0 | 0 | 0 | 0 | 0 | 0 | 0 | 0 | 0 | 0 | 0 | 0 | 0 | 0 | 0 | 0 | 0 | 0 | 0 | 0 | 0.02754 | 4.49 | 0.53 | 8.09 | 0.05 | 0
43 | 101984313 | 101985365 | 73716972 | 1 | 1 | 13 | 2 | 2.1-3-38 | ТСН-2001.2. Доп. 53. п.1-3-38 (032009) | Краны на автомобильном ходу, грузоподъемность до 16 т | 1367 | 1011 | маш.-ч. | маш.-ч. | 1 | 0 | -266174272 | 0.9 | 0 | 1811.13 | 495.22 | 0 | 0 | 190.93 | 18.15 | 0 | 1 | 9.06 | 26.06 | 1 | 0 | 1 | 0 | 0 | 0 | 0.9 |  | 0 | 2 | 101985385 | 1 | 0 | 30 | 0 | 0 | 0 | 0 | 0 | 0 | 0 | 0 | 0 | 0 | 0 | 0 | 0 | 0 | 0 | 0 | 0 | 0 | 0 | 0 | 0 | 0 | 0.24786 | 1811.13 | 190.93 | 9.06 | 171.84 | 16.34
43 | 101984313 | 101985365 | 73717058 | 1 | 1 | 13 | 2 | 2.1-4-12 | ТСН-2001.2. Доп. 1-42, п. 1-4-12 (040205) | Погрузчики на автомобильном ходу, грузоподъемность до 5 т | 1367 | 1011 | маш.-ч. | маш.-ч. | 1 | 0 | 482200787 | 0.25 | 0 | 758.2 | 461.11 | 0 | 0 | 73 | 16.9 | 0 | 1 | 9.92 | 26.06 | 1 | 0 | 1 | 0 | 0 | 0 | 0.25 |  | 0 | 2 | 101985387 | 1 | 0 | 31 | 0 | 0 | 0 | 0 | 0 | 0 | 0 | 0 | 0 | 0 | 0 | 0 | 0 | 0 | 0 | 0 | 0 | 0 | 0 | 0 | 0 | 0 | 0.06885 | 758.2 | 73 | 9.92 | 18.25 | 4.23
43 | 101984313 | 101985365 | 73717255 | 1 | 1 | 13 | 2 | 2.1-6-52 | ТСН-2001.2. Доп. 1-42, п. 1-6-52 (069402) | Вибраторы глубинные | 1367 | 1011 | маш.-ч. | маш.-ч. | 1 | 0 | 1059521099 | 9 | 0 | 15.9 | 2.46 | 0 | 0 | 2.06 | 0.09 | 0 | 1 | 7.37 | 26.06 | 1 | 0 | 1 | 0 | 0 | 0 | 9 |  | 0 | 2 | 101985388 | 1 | 0 | 32 | 0 | 0 | 0 | 0 | 0 | 0 | 0 | 0 | 0 | 0 | 0 | 0 | 0 | 0 | 0 | 0 | 0 | 0 | 0 | 0 | 0 | 0 | 2.4786 | 15.9 | 2.06 | 7.37 | 18.54 | 0.81
43 | 101984313 | 101985365 | 73692217 | 1 | 1 | 13 | 3 | 1.1-1-118 | ТСН-2001.1. Доп. 1-42. Р. 1, о. 1, поз. 118 | Вода | 1339 | 1007 | м3 | м3 | 1 | 0 | -862991314 | 0.73 | 37.14 | 0 | 0 | 0 | 7.07 | 0 | 0 | 0 | 5.14 | 1 | 1 | 1 | 0 | 1 | 0 | 0 | 0 | 0.73 |  | 0 | 2 | 101985390 | 1 | 0 | 34 | 0 | 0 | 0 | 0 | 0 | 0 | 0 | 0 | 0 | 0 | 0 | 0 | 0 | 0 | 0 | 0 | 0 | 0 | 0 | 0 | 0 | 0 | 0.20104 | 37.14 | 7.07 | 5.14 | 5.16 | 0
43 | 101984313 | 101985365 | 73692230 | 1 | 1 | 13 | 3 | 1.1-1-132 | ТСН-2001.1. Доп. 1-42. Р. 1, о. 1, поз. 132 | Гвозди строительные | 1348 | 1009 | т | т | 1000 | 0 | 563176784 | 0.002 | 62250.08 | 0 | 0 | 0 | 6521.42 | 0 | 0 | 0 | 9.34 | 1 | 1 | 1 | 0 | 1 | 0 | 0 | 0 | 0.002 |  | 0 | 2 | 101985391 | 1 | 0 | 35 | 0 | 0 | 0 | 0 | 0 | 0 | 0 | 0 | 0 | 0 | 0 | 0 | 0 | 0 | 0 | 0 | 0 | 0 | 0 | 0 | 0 | 0 | 0.0005508 | 62250.08 | 6521.42 | 9.34 | 13.04 | 0
43 | 101984313 | 101985365 | 73693510 | 1 | 1 | 13 | 3 | 1.1-1-1566 | ТСН-2001.1. Доп. 1-42. Р. 1, о. 1, поз. 1566 | Электроды, тип Э-42, 46, 50, диаметр 4 - 6 мм | 1348 | 1009 | т | т | 1000 | 0 | 1310716689 | 0.16 | 113557.96 | 0 | 0 | 0 | 7191.81 | 0 | 0 | 0 | 15.45 | 1 | 1 | 1 | 0 | 1 | 0 | 0 | 0 | 0.16 |  | 0 | 2 | 101985392 | 1 | 0 | 36 | 0 | 0 | 0 | 0 | 0 | 0 | 0 | 0 | 0 | 0 | 0 | 0 | 0 | 0 | 0 | 0 | 0 | 0 | 0 | 0 | 0 | 0 | 0.044064 | 113557.96 | 7191.81 | 15.45 | 1150.69 | 0
43 | 101984313 | 101985365 | 73692321 | 1 | 1 | 13 | 3 | 1.1-1-227 | ТСН-2001.1. Доп. 1-42. Р. 1, о. 1, поз. 227 | Доски хвойных пород, обрезные, длина 2-6,5 м, сорт III, толщина 40-60 мм | 1339 | 1007 | м3 | м3 | 1 | 0 | -1939393675 | 0.04 | 9250.5 | 0 | 0 | 0 | 1828.56 | 0 | 0 | 0 | 4.95 | 1 | 1 | 1 | 0 | 1 | 0 | 0 | 0 | 0.04 |  | 0 | 2 | 101985393 | 1 | 0 | 37 | 0 | 0 | 0 | 0 | 0 | 0 | 0 | 0 | 0 | 0 | 0 | 0 | 0 | 0 | 0 | 0 | 0 | 0 | 0 | 0 | 0 | 0 | 0.011016 | 9250.5 | 1828.56 | 4.95 | 73.14 | 0
43 | 101984313 | 101985365 | 73692348 | 1 | 1 | 13 | 3 | 1.1-1-256 | ТСН-2001.1. Доп. 1-42. Р. 1, о. 1, поз. 256 | Известь негашеная комовая | 1348 | 1009 | т | т | 1000 | 0 | -1753839253 | 0.01 | 4973.44 | 0 | 0 | 0 | 1260.72 | 0 | 0 | 0 | 3.86 | 1 | 1 | 1 | 0 | 1 | 0 | 0 | 0 | 0.01 |  | 0 | 2 | 101985394 | 1 | 0 | 38 | 0 | 0 | 0 | 0 | 0 | 0 | 0 | 0 | 0 | 0 | 0 | 0 | 0 | 0 | 0 | 0 | 0 | 0 | 0 | 0 | 0 | 0 | 0.002754 | 4973.44 | 1260.72 | 3.86 | 12.61 | 0
43 | 101984313 | 101985365 | 73692688 | 1 | 1 | 13 | 3 | 1.1-1-655 | ТСН-2001.1. Доп. 1-42. Р. 1, о. 1, поз. 655 | Мешковина | 1327 | 1005 | м2 | м2 | 1 | 0 | -1476054991 | 30 | 34.14 | 0 | 0 | 0 | 7.39 | 0 | 0 | 0 | 4.52 | 1 | 1 | 1 | 0 | 1 | 0 | 0 | 0 | 30 |  | 0 | 2 | 101985395 | 1 | 0 | 39 | 0 | 0 | 0 | 0 | 0 | 0 | 0 | 0 | 0 | 0 | 0 | 0 | 0 | 0 | 0 | 0 | 0 | 0 | 0 | 0 | 0 | 0 | 8.262 | 34.14 | 7.39 | 4.52 | 221.7 | 0
43 | 101984313 | 101985365 | 73711511 | 1 | 1 | 13 | 3 | 1.3-4-21 | ТСН-2001.1. Доп. 1-42. Р. 3, о. 4, поз. 21 | Арматурные заготовки (стержни, хомуты и т.п.), не собранные в каркасы или сетки, арматурная сталь периодического профиля, класс А-III, диаметр 10 мм | 1348 | 1009 | т | т | 1000 | 0 | 1902322933 | 0.40959 | 99236.9 | 0 | 0 | 0 | 5752.41 | 0 | 0 | 0 | 16.88 | 1 | 1 | 1 | 0 | 0 | 0 | 0 | 0 | 0.40959 |  | 0 | 1 | -1 | 0 | 0 |  | 0 | 0 | 0 | 0 | 0 | 0 | 0 | 0 | 0 | 0 | 0 | 0 | 0 | 0 | 0 | 0 | 0 | 0 | 0 | 0 | 0 | 0 | 0.1128 | 99236.9 | 5752.41 | 16.88 | 2356.11 | 0
43 | 101984313 | 101985365 | 73711513 | 1 | 1 | 13 | 3 | 1.3-4-23 | ТСН-2001.1. Доп. 1-42. Р. 3, о. 4, поз. 23 | Арматурные заготовки (стержни, хомуты и т.п.), не собранные в каркасы или сетки, арматурная сталь периодического профиля, класс А-III, диаметр 16-18 мм | 1348 | 1009 | т | т | 1000 | 0 | 1782850738 | 6.3595 | 99236.9 | 0 | 0 | 0 | 5752.41 | 0 | 0 | 0 | 16.88 | 1 | 1 | 1 | 0 | 0 | 0 | 0 | 0 | 6.3595 |  | 0 | 1 | -1 | 0 | 0 |  | 0 | 0 | 0 | 0 | 0 | 0 | 0 | 0 | 0 | 0 | 0 | 0 | 0 | 0 | 0 | 0 | 0 | 0 | 0 | 0 | 0 | 0 | 1.7514 | 99236.9 | 5752.41 | 16.88 | 36582.32 | 0
43 | 101984313 | 101985365 | 73716633 | 1 | 1 | 13 | 3 | 1.9-11-4 | ТСН-2001.1. Доп. 1-42. Р. 9, о. 11, поз. 4 | Щиты деревянные для фундаментов, колонн, балок, перекрытий, стен, перегородок и других конструкций из досок, толщина 40 мм | 1327 | 1005 | м2 | м2 | 1 | 0 | -153668504 | 3.6 | 352.87 | 0 | 0 | 0 | 90.15 | 0 | 0 | 0 | 3.83 | 1 | 1 | 1 | 0 | 1 | 0 | 0 | 0 | 3.6 |  | 0 | 2 | 101985396 | 1 | 0 | 40 | 0 | 0 | 0 | 0 | 0 | 0 | 0 | 0 | 0 | 0 | 0 | 0 | 0 | 0 | 0 | 0 | 0 | 0 | 0 | 0 | 0 | 0 | 0.99144 | 352.87 | 90.15 | 3.83 | 324.54 | 0
47 | 101984313 | 101985401 | 73637150 | 13 | 1 | 13 | 1 | 9999990008 |  | Трудозатраты рабочих | 1191 | 1013 | чел.-ч. | чел.-ч. | 1 | 0 | 476480486 | 20.1 | 0 | 0 | 0 | 0 | 0 | 0 | 0 | 0 | 1 | 1 | 1 | 1 | 0 | 1 | 0 | 0 | 0 | 20.1 |  | 1 | 2 | 101985408 | 1 | 0 | 42 | 0 | 0 | 0 | 0 | 0 | 0 | 0 | 0 | 0 | 0 | 0 | 0 | 0 | 0 | 0 | 0 | 0 | 0 | 0 | 0 | 0 | 0 | 20.4638 | 0 | 0 | 1 | 0 | 0
47 | 101984313 | 101985401 | 73641136 | 13 | 1 | 13 | 2 | 9999990007 |  | Стоимость прочих машин (ЭСН) | 1344 | 1008 | руб. | руб. | 1 | 0 | -1180195794 | 184.86 | 0 | 1.05 | 0 | 0 | 0 | 1 | 0 | 0 | 1 | 1 | 1 | 1 | 0 | 1 | 0 | 0 | 0 | 184.86 |  | 0 | 2 | 101985409 | 1 | 0 | 43 | 0 | 0 | 0 | 0 | 0 | 0 | 0 | 0 | 0 | 0 | 0 | 0 | 0 | 0 | 0 | 0 | 0 | 0 | 0 | 0 | 0 | 0 | 188.206 | 1.05 | 1 | 1 | 184.86 | 0
47 | 101984313 | 101985401 | 73692241 | 1 | 1 | 13 | 3 | 1.1-1-144 | ТСН-2001.1 Доп. 55, Р. 1, о. 1, поз. 144 | Материал рулонный кровельный и гидроизоляционный, наплавляемый, битумный, на основе стеклохолста, тип ХПП-3,5 | 1327 | 1005 | м2 | м2 | 1 | 0 | -2094067281 | 220 | 76.02 | 0 | 0 | 0 | 17.84 | 0 | 0 | 0 | 3.99 | 1 | 1 | 1 | 0 | 0 | 0 | 0 | 0 | 220 |  | 0 | 1 | -1 | 0 | 0 |  | 0 | 0 | 0 | 0 | 0 | 0 | 0 | 0 | 0 | 0 | 0 | 0 | 0 | 0 | 0 | 0 | 0 | 0 | 0 | 0 | 0 | 0 | 223.982 | 76.02 | 17.84 | 3.99 | 3924.8 | 0
47 | 101984313 | 101985401 | 73692648 | 1 | 1 | 13 | 3 | 1.1-1-613 | ТСН-2001.1 Доп. 50, Р. 1, о. 1, поз. 613 | Мастика битумно-масляная клеящая, гидроизоляционная, герметизирующая, морозостойкая, горячего применения, диапазон температур применения от -25 до +40°С, для изоляции кабелей, защиты конструкций от блуждающих токов, заливки соединительных, осветительных и концевых муфт, защиты от коррозии подземных металлических коммуникаций | 1348 | 1009 | т | т | 1000 | 0 | -109214414 | 0.42 | 34272.2 | 0 | 0 | 0 | 11626.84 | 0 | 0 | 0 | 2.76 | 1 | 1 | 1 | 0 | 0 | 0 | 0 | 0 | 0.42 |  | 0 | 1 | -1 | 0 | 0 |  | 0 | 0 | 0 | 0 | 0 | 0 | 0 | 0 | 0 | 0 | 0 | 0 | 0 | 0 | 0 | 0 | 0 | 0 | 0 | 0 | 0 | 0 | 0.4276 | 34272.2 | 11626.84 | 2.76 | 4883.27 | 0
47 | 101984313 | 101985401 | 73711265 | 1 | 1 | 13 | 3 | 1.3-2-5 | ТСН-2001.1. Доп. 1-42. Р. 3, о. 2, поз. 5 | Растворы цементные, марка 100 | 1339 | 1007 | м3 | м3 | 1 | 0 | -718781615 | 2.5 | 3719.63 | 0 | 0 | 0 | 451.14 | 0 | 0 | 0 | 7.72 | 1 | 1 | 1 | 0 | 0 | 0 | 0 | 0 | 2.5 |  | 0 | 1 | -1 | 0 | 0 |  | 0 | 0 | 0 | 0 | 0 | 0 | 0 | 0 | 0 | 0 | 0 | 0 | 0 | 0 | 0 | 0 | 0 | 0 | 0 | 0 | 0 | 0 | 2.5453 | 3719.63 | 451.14 | 7.72 | 1127.85 | 0
47 | 101984313 | 101985401 | 73692010 | 13 | 1 | 13 | 3 | 9999990006 |  | Стоимость прочих материалов (ЭСН) | 1344 | 1008 | руб. | руб. | 1 | 0 | -94250534 | 85.77 | 1.07 | 0 | 0 | 0 | 1 | 0 | 0 | 0 | 1 | 1 | 1 | 1 | 0 | 1 | 0 | 0 | 0 | 85.77 |  | 0 | 2 | 101985413 | 1 | 0 | 47 | 0 | 0 | 0 | 0 | 0 | 0 | 0 | 0 | 0 | 0 | 0 | 0 | 0 | 0 | 0 | 0 | 0 | 0 | 0 | 0 | 0 | 0 | 87.3224 | 1.07 | 1 | 1 | 85.77 | 0
86 | 101984313 | 101985417 | 73637150 | 13 | 1 | 13 | 1 | 9999990008 |  | Трудозатраты рабочих | 1191 | 1013 | чел.-ч. | чел.-ч. | 1 | 0 | 476480486 | 268 | 0 | 0 | 0 | 0 | 0 | 0 | 0 | 0 | 1 | 1 | 1 | 1 | 0 | 1 | 0 | 0 | 0 | 268 |  | 1 | 2 | 101985424 | 1 | 0 | 48 | 0 | 0 | 0 | 0 | 0 | 0 | 0 | 0 | 0 | 0 | 0 | 0 | 0 | 0 | 0 | 0 | 0 | 0 | 0 | 0 | 0 | 0 | 16.08 | 0 | 0 | 1 | 0 | 0
86 | 101984313 | 101985417 | 73717453 | 1 | 1 | 13 | 2 | 2.1-13-10 | ТСН-2001.2. Доп. 56. п.1-13-10 (135201) | Инверторы для ручной дуговой сварки, сварочный ток до 400 А | 1367 | 1011 | маш.-ч. | маш.-ч. | 1 | 0 | 1295654915 | 20 | 0 | 54.68 | 0 | 0 | 0 | 4.86 | 0 | 0 | 1 | 10.35 | 26.06 | 1 | 0 | 1 | 0 | 0 | 0 | 20 |  | 0 | 2 | 101985425 | 1 | 0 | 49 | 0 | 0 | 0 | 0 | 0 | 0 | 0 | 0 | 0 | 0 | 0 | 0 | 0 | 0 | 0 | 0 | 0 | 0 | 0 | 0 | 0 | 0 | 1.2 | 54.68 | 4.86 | 10.35 | 97.2 | 0
86 | 101984313 | 101985417 | 73717753 | 1 | 1 | 13 | 2 | 2.1-18-7 | ТСН-2001.2. Доп. 47. п.1-18-7 (183001) | Автомобили грузовые бортовые, грузоподъемность до 5 т | 1367 | 1011 | маш.-ч. | маш.-ч. | 1 | 0 | -628430174 | 0.53 | 0 | 845.78 | 406.78 | 0 | 0 | 76.81 | 14.36 | 0 | 1 | 10.13 | 26.06 | 1 | 0 | 1 | 0 | 0 | 0 | 0.53 |  | 0 | 2 | 101985426 | 1 | 0 | 50 | 0 | 0 | 0 | 0 | 0 | 0 | 0 | 0 | 0 | 0 | 0 | 0 | 0 | 0 | 0 | 0 | 0 | 0 | 0 | 0 | 0 | 0 | 0.0318 | 845.78 | 76.81 | 10.13 | 40.71 | 7.61
86 | 101984313 | 101985417 | 73693510 | 1 | 1 | 13 | 3 | 1.1-1-1566 | ТСН-2001.1. Доп. 1-42. Р. 1, о. 1, поз. 1566 | Электроды, тип Э-42, 46, 50, диаметр 4 - 6 мм | 1348 | 1009 | т | т | 1000 | 0 | 1310716689 | 0.04 | 111446.8 | 0 | 0 | 0 | 7191.81 | 0 | 0 | 0 | 15.45 | 1 | 1 | 1 | 0 | 1 | 0 | 0 | 0 | 0.04 |  | 0 | 2 | 101985427 | 1 | 0 | 51 | 0 | 0 | 0 | 0 | 0 | 0 | 0 | 0 | 0 | 0 | 0 | 0 | 0 | 0 | 0 | 0 | 0 | 0 | 0 | 0 | 0 | 0 | 0.0024 | 111446.8 | 7191.81 | 15.45 | 287.67 | 0
86 | 101984313 | 101985417 | 73711265 | 1 | 1 | 13 | 3 | 1.3-2-5 | ТСН-2001.1. Доп. 1-42. Р. 3, о. 2, поз. 5 | Растворы цементные, марка 100 | 1339 | 1007 | м3 | м3 | 1 | 0 | -718781615 | 2.48 | 3493.25 | 0 | 0 | 0 | 451.14 | 0 | 0 | 0 | 7.72 | 1 | 1 | 1 | 0 | 1 | 0 | 0 | 0 | 2.48 |  | 0 | 2 | 101985428 | 1 | 0 | 52 | 0 | 0 | 0 | 0 | 0 | 0 | 0 | 0 | 0 | 0 | 0 | 0 | 0 | 0 | 0 | 0 | 0 | 0 | 0 | 0 | 0 | 0 | 0.1488 | 3493.25 | 451.14 | 7.72 | 1118.83 | 0
86 | 101984313 | 101985417 | 73690195 | 13 | 1 | 13 | 3 | 5896000000 |  | Сборные железобетонные конструкции, шахты лифта и вентиляционные блоки | 1354 | 1010 | шт. | шт. | 1 | 0 | -1639547062 | 100 | 0 | 0 | 0 | 0 | 0 | 0 | 0 | 0 | 6.82 | 1 | 1 | 1 | 0 | 0 | 0 | 0 | 0 | 100 |  | 0 | 2 | 101985429 | 1 | 0 | 53 | 0 | 0 | 0 | 0 | 0 | 0 | 0 | 0 | 0 | 0 | 0 | 0 | 0 | 0 | 0 | 0 | 0 | 0 | 0 | 0 | 0 | 0 | 6 | 0 | 0 | 6.82 | 0 | 0
88 | 101984313 | 101985431 | 73637150 | 13 | 1 | 13 | 1 | 9999990008 |  | Трудозатраты рабочих | 1191 | 1013 | чел.-ч. | чел.-ч. | 1 | 0 | 476480486 | 0.78 | 0 | 0 | 0 | 0 | 0 | 0 | 0 | 0 | 1 | 1 | 1 | 1 | 0 | 1 | 0 | 0 | 0 | 0.78 |  | 1 | 2 | 101985438 | 1 | 0 | 54 | 0 | 0 | 0 | 0 | 0 | 0 | 0 | 0 | 0 | 0 | 0 | 0 | 0 | 0 | 0 | 0 | 0 | 0 | 0 | 0 | 0 | 0 | 3.0576 | 0 | 0 | 1 | 0 | 0
88 | 101984313 | 101985431 | 73717351 | 1 | 1 | 13 | 2 | 2.1-10-4 | ТСН-2001.2. Доп. 46. п.1-10-4 (101001) | Компрессоры прицепные с двигателем внутреннего сгорания, производительность до 2,5 м3/мин, мощность двигателя до 23 кВт (31,3 л.с.) | 1367 | 1011 | маш.-ч. | маш.-ч. | 1 | 0 | -668768829 | 0.18 | 0 | 649.72 | 363.71 | 0 | 0 | 41.62 | 13.33 | 0 | 1 | 14.91 | 26.06 | 1 | 0 | 1 | 0 | 0 | 0 | 0.18 |  | 0 | 2 | 101985439 | 1 | 0 | 55 | 0 | 0 | 0 | 0 | 0 | 0 | 0 | 0 | 0 | 0 | 0 | 0 | 0 | 0 | 0 | 0 | 0 | 0 | 0 | 0 | 0 | 0 | 0.7056 | 649.72 | 41.62 | 14.91 | 7.49 | 2.4
88 | 101984313 | 101985431 | 73717791 | 1 | 1 | 13 | 2 | 2.1-30-1 | ТСН-2001.2. Доп. 1-42, п. 1-30-1 (301201) | Трамбовки пневматические | 1367 | 1011 | маш.-ч. | маш.-ч. | 1 | 0 | 1280158331 | 0.36 | 0 | 4.13 | 2.46 | 0 | 0 | 0.56 | 0.09 | 0 | 1 | 7.04 | 26.06 | 1 | 0 | 1 | 0 | 0 | 0 | 0.36 |  | 0 | 2 | 101985440 | 1 | 0 | 56 | 0 | 0 | 0 | 0 | 0 | 0 | 0 | 0 | 0 | 0 | 0 | 0 | 0 | 0 | 0 | 0 | 0 | 0 | 0 | 0 | 0 | 0 | 1.4112 | 4.13 | 0.56 | 7.04 | 0.2 | 0.03
88 | 101984313 | 101985431 | 73717054 | 1 | 1 | 13 | 2 | 2.1-4-3 | ТСН-2001.2. Доп. 1-42, п. 1-4-3 (040103) | Погрузчики универсальные на пневмоколесном ходу, грузоподъемность до 3 т | 1367 | 1011 | маш.-ч. | маш.-ч. | 1 | 0 | 1022351366 | 0.07 | 0 | 1099.69 | 523.87 | 0 | 0 | 106.74 | 19.2 | 0 | 1 | 9.84 | 26.06 | 1 | 0 | 1 | 0 | 0 | 0 | 0.07 |  | 0 | 2 | 101985441 | 1 | 0 | 57 | 0 | 0 | 0 | 0 | 0 | 0 | 0 | 0 | 0 | 0 | 0 | 0 | 0 | 0 | 0 | 0 | 0 | 0 | 0 | 0 | 0 | 0 | 0.2744 | 1099.69 | 106.74 | 9.84 | 7.47 | 1.34
88 | 101984313 | 101985431 | 73692217 | 1 | 1 | 13 | 3 | 1.1-1-118 | ТСН-2001.1. Доп. 1-42. Р. 1, о. 1, поз. 118 | Вода | 1339 | 1007 | м3 | м3 | 1 | 0 | -862991314 | 0.15 | 36.45 | 0 | 0 | 0 | 7.07 | 0 | 0 | 0 | 5.14 | 1 | 1 | 1 | 0 | 1 | 0 | 0 | 0 | 0.15 |  | 0 | 2 | 101985442 | 1 | 0 | 58 | 0 | 0 | 0 | 0 | 0 | 0 | 0 | 0 | 0 | 0 | 0 | 0 | 0 | 0 | 0 | 0 | 0 | 0 | 0 | 0 | 0 | 0 | 0.588 | 36.45 | 7.07 | 5.14 | 1.06 | 0
88 | 101984313 | 101985431 | 73692764 | 1 | 1 | 13 | 3 | 1.1-1-766 | ТСН-2001.1. Доп. 1-42. Р. 1, о. 1, поз. 766 | Песок для строительных работ, рядовой | 1339 | 1007 | м3 | м3 | 1 | 0 | 2069056849 | 1.1 | 639.2 | 0 | 0 | 0 | 104.99 | 0 | 0 | 0 | 6.07 | 1 | 1 | 1 | 0 | 0 | 0 | 0 | 0 | 1.1 |  | 0 | 1 | -1 | 0 | 0 |  | 0 | 0 | 0 | 0 | 0 | 0 | 0 | 0 | 0 | 0 | 0 | 0 | 0 | 0 | 0 | 0 | 0 | 0 | 0 | 0 | 0 | 0 | 4.312 | 639.2 | 104.99 | 6.07 | 115.49 | 0
90 | 101984313 | 101985445 | 73637150 | 13 | 1 | 13 | 1 | 9999990008 |  | Трудозатраты рабочих | 1191 | 1013 | чел.-ч. | чел.-ч. | 1 | 0 | 476480486 | 10.7 | 0 | 0 | 0 | 0 | 0 | 0 | 0 | 0 | 1 | 1 | 1 | 1 | 0 | 1 | 0 | 0 | 0 | 10.7 |  | 1 | 2 | 101985450 | 1 | 0 | 60 | 0 | 0 | 0 | 0 | 0 | 0 | 0 | 0 | 0 | 0 | 0 | 0 | 0 | 0 | 0 | 0 | 0 | 0 | 0 | 0 | 0 | 0 | 32.1 | 0 | 0 | 1 | 0 | 0
90 | 101984313 | 101985445 | 73641136 | 13 | 1 | 13 | 2 | 9999990007 |  | Стоимость прочих машин (ЭСН) | 1344 | 1008 | руб. | руб. | 1 | 0 | -1180195794 | 81.06 | 0 | 1.09 | 0 | 0 | 0 | 1 | 0 | 0 | 1 | 1 | 1 | 1 | 0 | 1 | 0 | 0 | 0 | 81.06 |  | 0 | 2 | 101985451 | 1 | 0 | 61 | 0 | 0 | 0 | 0 | 0 | 0 | 0 | 0 | 0 | 0 | 0 | 0 | 0 | 0 | 0 | 0 | 0 | 0 | 0 | 0 | 0 | 0 | 243.18 | 1.09 | 1 | 1 | 81.06 | 0
90 | 101984313 | 101985445 | 73711265 | 1 | 1 | 13 | 3 | 1.3-2-5 | ТСН-2001.1. Доп. 1-42. Р. 3, о. 2, поз. 5 | Растворы цементные, марка 100 | 1339 | 1007 | м3 | м3 | 1 | 0 | -718781615 | 0.25 | 3493.25 | 0 | 0 | 0 | 451.14 | 0 | 0 | 0 | 7.72 | 1 | 1 | 1 | 0 | 0 | 0 | 0 | 0 | 0.25 |  | 0 | 1 | -1 | 0 | 0 |  | 0 | 0 | 0 | 0 | 0 | 0 | 0 | 0 | 0 | 0 | 0 | 0 | 0 | 0 | 0 | 0 | 0 | 0 | 0 | 0 | 0 | 0 | 0.75 | 3493.25 | 451.14 | 7.72 | 112.79 | 0
90 | 101984313 | 101985445 | 73687217 | 13 | 1 | 13 | 3 | 5830120000 |  | Сборные железобетонные конструкции трансформаторных подстанций (БКТПУ) | 1354 | 1010 | шт. | шт. | 1 | 0 | 1786144471 | 2 | 0 | 0 | 0 | 0 | 0 | 0 | 0 | 0 | 6.82 | 1 | 1 | 1 | 0 | 0 | 0 | 0 | 0 | 2 |  | 0 | 2 | 101985453 | 1 | 0 | 63 | 0 | 0 | 0 | 0 | 0 | 0 | 0 | 0 | 0 | 0 | 0 | 0 | 0 | 0 | 0 | 0 | 0 | 0 | 0 | 0 | 0 | 0 | 6 | 0 | 0 | 6.82 | 0 | 0
94 | 101984313 | 101985457 | 73637150 | 13 | 1 | 13 | 1 | 9999990008 |  | Трудозатраты рабочих | 1191 | 1013 | чел.-ч. | чел.-ч. | 1 | 0 | 476480486 | 5.95 | 0 | 0 | 0 | 0 | 0 | 0 | 0 | 0 | 1 | 1 | 1 | 1 | 0 | 1 | 0 | 0 | 0 | 5.95 |  | 1 | 2 | 101985463 | 1 | 0 | 64 | 0 | 0 | 0 | 0 | 0 | 0 | 0 | 0 | 0 | 0 | 0 | 0 | 0 | 0 | 0 | 0 | 0 | 0 | 0 | 0 | 0 | 0 | 11.9 | 0 | 0 | 1 | 0 | 0
94 | 101984313 | 101985457 | 73692217 | 1 | 1 | 13 | 3 | 1.1-1-118 | ТСН-2001.1. Доп. 1-42. Р. 1, о. 1, поз. 118 | Вода | 1339 | 1007 | м3 | м3 | 1 | 0 | -862991314 | 0.46 | 37.25 | 0 | 0 | 0 | 7.07 | 0 | 0 | 0 | 5.14 | 1 | 1 | 1 | 0 | 1 | 0 | 0 | 0 | 0.46 |  | 0 | 2 | 101985464 | 1 | 0 | 65 | 0 | 0 | 0 | 0 | 0 | 0 | 0 | 0 | 0 | 0 | 0 | 0 | 0 | 0 | 0 | 0 | 0 | 0 | 0 | 0 | 0 | 0 | 0.92 | 37.25 | 7.07 | 5.14 | 3.25 | 0
94 | 101984313 | 101985457 | 73692439 | 1 | 1 | 13 | 3 | 1.1-1-353 | ТСН-2001.1. Доп. 1-42. Р. 1, о. 1, поз. 353 | Кирпич керамический обыкновенный, размер 250х120х65 мм, марка 150 | 1356 | 1010 | 1000 шт. | 1000 шт. | 1000 | 0 | 2054989183 | 0.4 | 19404.34 | 0 | 0 | 0 | 1067.14 | 0 | 0 | 0 | 17.74 | 1 | 1 | 1 | 0 | 0 | 0 | 0 | 0 | 0.4 |  | 0 | 1 | -1 | 0 | 0 |  | 0 | 0 | 0 | 0 | 0 | 0 | 0 | 0 | 0 | 0 | 0 | 0 | 0 | 0 | 0 | 0 | 0 | 0 | 0 | 0 | 0 | 0 | 0.8 | 19404.34 | 1067.14 | 17.74 | 426.86 | 0
94 | 101984313 | 101985457 | 73692901 | 1 | 1 | 13 | 3 | 1.1-1-923 | ТСН-2001.1. Доп. 1-42. Р. 1, о. 1, поз. 923 | Поковки строительные (скобы, закрепы, хомуты) простые, масса 1,8 кг | 1348 | 1009 | т | т | 1000 | 0 | -1557622869 | 0.0023 | 51832.26 | 0 | 0 | 0 | 6870.66 | 0 | 0 | 0 | 7.36 | 1 | 1 | 1 | 0 | 1 | 0 | 0 | 0 | 0.0023 |  | 0 | 2 | 101985465 | 1 | 0 | 66 | 0 | 0 | 0 | 0 | 0 | 0 | 0 | 0 | 0 | 0 | 0 | 0 | 0 | 0 | 0 | 0 | 0 | 0 | 0 | 0 | 0 | 0 | 0.0046 | 51832.26 | 6870.66 | 7.36 | 15.8 | 0
94 | 101984313 | 101985457 | 73711265 | 1 | 1 | 13 | 3 | 1.3-2-5 | ТСН-2001.1. Доп. 1-42. Р. 3, о. 2, поз. 5 | Растворы цементные, марка 100 | 1339 | 1007 | м3 | м3 | 1 | 0 | -718781615 | 0.24 | 3569.87 | 0 | 0 | 0 | 451.14 | 0 | 0 | 0 | 7.72 | 1 | 1 | 1 | 0 | 0 | 0 | 0 | 0 | 0.24 |  | 0 | 1 | -1 | 0 | 0 |  | 0 | 0 | 0 | 0 | 0 | 0 | 0 | 0 | 0 | 0 | 0 | 0 | 0 | 0 | 0 | 0 | 0 | 0 | 0 | 0 | 0 | 0 | 0.48 | 3569.87 | 451.14 | 7.72 | 108.27 | 0
97 | 101984313 | 101985470 | 73637150 | 13 | 1 | 13 | 1 | 9999990008 |  | Трудозатраты рабочих | 1191 | 1013 | чел.-ч. | чел.-ч. | 1 | 0 | 476480486 | 55.6 | 0 | 0 | 0 | 0 | 0 | 0 | 0 | 0 | 1 | 1 | 1 | 1 | 0 | 1 | 0 | 0 | 0 | 55.6 |  | 1 | 2 | 101985480 | 1 | 0 | 69 | 0 | 0 | 0 | 0 | 0 | 0 | 0 | 0 | 0 | 0 | 0 | 0 | 0 | 0 | 0 | 0 | 0 | 0 | 0 | 0 | 0 | 0 | 1.0175 | 0 | 0 | 1 | 0 | 0
97 | 101984313 | 101985470 | 73717240 | 1 | 1 | 13 | 2 | 2.1-6-33 | ТСН-2001.2. Доп. 56. п.1-6-33 (067501) | Растворонасосы, производительность до 1 м3/ч | 1367 | 1011 | маш.-ч. | маш.-ч. | 1 | 0 | -286093136 | 4.1 | 0 | 383.38 | 299.17 | 0 | 0 | 19.26 | 11.2 | 0 | 1 | 19.42 | 26.06 | 1 | 0 | 1 | 0 | 0 | 0 | 4.1 |  | 0 | 2 | 101985481 | 1 | 0 | 70 | 0 | 0 | 0 | 0 | 0 | 0 | 0 | 0 | 0 | 0 | 0 | 0 | 0 | 0 | 0 | 0 | 0 | 0 | 0 | 0 | 0 | 0 | 0.07503 | 383.38 | 19.26 | 19.42 | 78.97 | 45.92
97 | 101984313 | 101985470 | 73641136 | 13 | 1 | 13 | 2 | 9999990007 |  | Стоимость прочих машин (ЭСН) | 1344 | 1008 | руб. | руб. | 1 | 0 | -1180195794 | 9.67 | 0 | 1.03 | 0 | 0 | 0 | 1 | 0 | 0 | 1 | 1 | 1 | 1 | 0 | 1 | 0 | 0 | 0 | 9.67 |  | 0 | 2 | 101985482 | 1 | 0 | 71 | 0 | 0 | 0 | 0 | 0 | 0 | 0 | 0 | 0 | 0 | 0 | 0 | 0 | 0 | 0 | 0 | 0 | 0 | 0 | 0 | 0 | 0 | 0.17696 | 1.03 | 1 | 1 | 9.67 | 0
97 | 101984313 | 101985470 | 73692998 | 1 | 1 | 13 | 3 | 1.1-1-1029 | ТСН-2001.1. Доп. 1-42. Р. 1, о. 1, поз. 1029 | Сетка проволочная штукатурная тканая, квадрат 5х5 мм, толщина 1,6 мм | 1327 | 1005 | м2 | м2 | 1 | 0 | 1732130389 | 2.64 | 708.45 | 0 | 0 | 0 | 33.56 | 0 | 0 | 0 | 21.11 | 1 | 1 | 1 | 0 | 1 | 0 | 0 | 0 | 2.64 |  | 0 | 2 | 101985484 | 1 | 0 | 73 | 0 | 0 | 0 | 0 | 0 | 0 | 0 | 0 | 0 | 0 | 0 | 0 | 0 | 0 | 0 | 0 | 0 | 0 | 0 | 0 | 0 | 0 | 0.048312 | 708.45 | 33.56 | 21.11 | 88.6 | 0
97 | 101984313 | 101985470 | 73692217 | 1 | 1 | 13 | 3 | 1.1-1-118 | ТСН-2001.1. Доп. 1-42. Р. 1, о. 1, поз. 118 | Вода | 1339 | 1007 | м3 | м3 | 1 | 0 | -862991314 | 0.09408 | 36.34 | 0 | 0 | 0 | 7.07 | 0 | 0 | 0 | 5.14 | 1 | 1 | 1 | 0 | 0 | 0 | 0 | 0 | 0.09408 |  | 0 | 1 | -1 | 0 | 0 |  | 0 | 0 | 0 | 0 | 0 | 0 | 0 | 0 | 0 | 0 | 0 | 0 | 0 | 0 | 0 | 0 | 0 | 0 | 0 | 0 | 0 | 0 | 0.0017217 | 36.34 | 7.07 | 5.14 | 0.67 | 0
97 | 101984313 | 101985470 | 73711283 | 1 | 1 | 13 | 3 | 1.3-2-24 | ТСН-2001.1. Доп. 1-42. Р. 3, о. 2, поз. 24 | Смеси сухие штукатурные цементно-песчаные для внутренних и наружных работ, бездобавочные, В12,5 (М150), F50, крупность заполнителя не более 0,5 мм | 1348 | 1009 | т | т | 1000 | 0 | -224782797 | 0.5376 | 5911.96 | 0 | 0 | 0 | 796.76 | 0 | 0 | 0 | 7.42 | 1 | 1 | 1 | 0 | 0 | 0 | 0 | 0 | 0.5376 |  | 0 | 1 | -1 | 0 | 0 |  | 0 | 0 | 0 | 0 | 0 | 0 | 0 | 0 | 0 | 0 | 0 | 0 | 0 | 0 | 0 | 0 | 0 | 0 | 0 | 0 | 0 | 0 | 0.0098381 | 5911.96 | 796.76 | 7.42 | 428.34 | 0
97 | 101984313 | 101985470 | 73711265 | 1 | 1 | 13 | 3 | 1.3-2-5 | ТСН-2001.1. Доп. 1-42. Р. 3, о. 2, поз. 5 | Растворы цементные, марка 100 | 1339 | 1007 | м3 | м3 | 1 | 0 | -718781615 | 0.224 | 3482.8 | 0 | 0 | 0 | 451.14 | 0 | 0 | 0 | 7.72 | 1 | 1 | 1 | 0 | 0 | 0 | 0 | 0 | 0.224 |  | 0 | 1 | -1 | 0 | 0 |  | 0 | 0 | 0 | 0 | 0 | 0 | 0 | 0 | 0 | 0 | 0 | 0 | 0 | 0 | 0 | 0 | 0 | 0 | 0 | 0 | 0 | 0 | 0.0040992 | 3482.8 | 451.14 | 7.72 | 101.06 | 0
97 | 101984313 | 101985470 | 73683987 | 13 | 1 | 13 | 3 | 5745520000 |  | Растворы известковые, марки 4 | 1339 | 1007 | м3 | м3 | 1 | 0 | -1276781091 | 1.12 | 0 | 0 | 0 | 0 | 0 | 0 | 0 | 0 | 6.82 | 1 | 1 | 1 | 0 | 0 | 0 | 0 | 0 | 1.12 |  | 0 | 2 | 101985486 | 1 | 6144 | 75 | 0 | 0 | 0 | 0 | 0 | 0 | 0 | 0 | 0 | 0 | 0 | 0 | 0 | 0 | 0 | 0 | 0 | 0 | 0 | 0 | 0 | 0 | 0.020496 | 0 | 0 | 6.82 | 0 | 0
97 | 101984313 | 101985470 | 73692010 | 13 | 1 | 13 | 3 | 9999990006 |  | Стоимость прочих материалов (ЭСН) | 1344 | 1008 | руб. | руб. | 1 | 0 | -94250534 | 2.25 | 1 | 0 | 0 | 0 | 1 | 0 | 0 | 0 | 1 | 1 | 1 | 1 | 0 | 1 | 0 | 0 | 0 | 2.25 |  | 0 | 2 | 101985488 | 1 | 0 | 77 | 0 | 0 | 0 | 0 | 0 | 0 | 0 | 0 | 0 | 0 | 0 | 0 | 0 | 0 | 0 | 0 | 0 | 0 | 0 | 0 | 0 | 0 | 0.041175 | 1 | 1 | 1 | 2.25 | 0
102 | 101984313 | 101985493 | 73637150 | 13 | 1 | 13 | 1 | 9999990008 |  | Трудозатраты рабочих | 1191 | 1013 | чел.-ч. | чел.-ч. | 1 | 0 | 476480486 | 57 | 0 | 0 | 0 | 0 | 0 | 0 | 0 | 0 | 1 | 1 | 1 | 1 | 0 | 1 | 0 | 0 | 0 | 57 |  | 1 | 2 | 101985499 | 1 | 0 | 78 | 0 | 0 | 0 | 0 | 0 | 0 | 0 | 0 | 0 | 0 | 0 | 0 | 0 | 0 | 0 | 0 | 0 | 0 | 0 | 0 | 0 | 0 | 44.5626 | 0 | 0 | 1 | 0 | 0
102 | 101984313 | 101985493 | 73641136 | 13 | 1 | 13 | 2 | 9999990007 |  | Стоимость прочих машин (ЭСН) | 1344 | 1008 | руб. | руб. | 1 | 0 | -1180195794 | 147.31 | 0 | 1.05 | 0 | 0 | 0 | 1 | 0 | 0 | 1 | 1 | 1 | 1 | 0 | 1 | 0 | 0 | 0 | 147.31 |  | 0 | 2 | 101985500 | 1 | 0 | 79 | 0 | 0 | 0 | 0 | 0 | 0 | 0 | 0 | 0 | 0 | 0 | 0 | 0 | 0 | 0 | 0 | 0 | 0 | 0 | 0 | 0 | 0 | 115.167 | 1.05 | 1 | 1 | 147.31 | 0
102 | 101984313 | 101985493 | 73692241 | 1 | 1 | 13 | 3 | 1.1-1-144 | ТСН-2001.1 Доп. 55, Р. 1, о. 1, поз. 144 | Материал рулонный кровельный и гидроизоляционный, наплавляемый, битумный, на основе стеклохолста, тип ХПП-3,5 | 1327 | 1005 | м2 | м2 | 1 | 0 | -2094067281 | 230 | 76.02 | 0 | 0 | 0 | 17.84 | 0 | 0 | 0 | 3.99 | 1 | 1 | 1 | 0 | 0 | 0 | 0 | 0 | 230 |  | 0 | 1 | -1 | 0 | 0 |  | 0 | 0 | 0 | 0 | 0 | 0 | 0 | 0 | 0 | 0 | 0 | 0 | 0 | 0 | 0 | 0 | 0 | 0 | 0 | 0 | 0 | 0 | 179.814 | 76.02 | 17.84 | 3.99 | 4103.2 | 0
102 | 101984313 | 101985493 | 73692648 | 1 | 1 | 13 | 3 | 1.1-1-613 | ТСН-2001.1 Доп. 50, Р. 1, о. 1, поз. 613 | Мастика битумно-масляная клеящая, гидроизоляционная, герметизирующая, морозостойкая, горячего применения, диапазон температур применения от -25 до +40°С, для изоляции кабелей, защиты конструкций от блуждающих токов, заливки соединительных, осветительных и концевых муфт, защиты от коррозии подземных металлических коммуникаций | 1348 | 1009 | т | т | 1000 | 0 | -109214414 | 0.44 | 34272.2 | 0 | 0 | 0 | 11626.84 | 0 | 0 | 0 | 2.76 | 1 | 1 | 1 | 0 | 0 | 0 | 0 | 0 | 0.44 |  | 0 | 1 | -1 | 0 | 0 |  | 0 | 0 | 0 | 0 | 0 | 0 | 0 | 0 | 0 | 0 | 0 | 0 | 0 | 0 | 0 | 0 | 0 | 0 | 0 | 0 | 0 | 0 | 0.34399 | 34272.2 | 11626.84 | 2.76 | 5115.81 | 0
102 | 101984313 | 101985493 | 73692010 | 13 | 1 | 13 | 3 | 9999990006 |  | Стоимость прочих материалов (ЭСН) | 1344 | 1008 | руб. | руб. | 1 | 0 | -94250534 | 93.73 | 1.07 | 0 | 0 | 0 | 1 | 0 | 0 | 0 | 1 | 1 | 1 | 1 | 0 | 1 | 0 | 0 | 0 | 93.73 |  | 0 | 2 | 101985503 | 1 | 0 | 82 | 0 | 0 | 0 | 0 | 0 | 0 | 0 | 0 | 0 | 0 | 0 | 0 | 0 | 0 | 0 | 0 | 0 | 0 | 0 | 0 | 0 | 0 | 73.2781 | 1.07 | 1 | 1 | 93.73 | 0
105 | 101984313 | 101985506 | 73637150 | 13 | 1 | 13 | 1 | 9999990008 |  | Трудозатраты рабочих | 1191 | 1013 | чел.-ч. | чел.-ч. | 1 | 0 | 476480486 | 39 | 0 | 0 | 0 | 0 | 0 | 0 | 0 | 0 | 1 | 1 | 1 | 1 | 0 | 1 | 0 | 0 | 0 | 39 |  | 1 | 2 | 101985511 | 1 | 0 | 83 | 0 | 0 | 0 | 0 | 0 | 0 | 0 | 0 | 0 | 0 | 0 | 0 | 0 | 0 | 0 | 0 | 0 | 0 | 0 | 0 | 0 | 0 | 0.7137 | 0 | 0 | 1 | 0 | 0
105 | 101984313 | 101985506 | 73641136 | 13 | 1 | 13 | 2 | 9999990007 |  | Стоимость прочих машин (ЭСН) | 1344 | 1008 | руб. | руб. | 1 | 0 | -1180195794 | 71.29 | 0 | 1.05 | 0 | 0 | 0 | 1 | 0 | 0 | 1 | 1 | 1 | 1 | 0 | 1 | 0 | 0 | 0 | 71.29 |  | 0 | 2 | 101985512 | 1 | 0 | 84 | 0 | 0 | 0 | 0 | 0 | 0 | 0 | 0 | 0 | 0 | 0 | 0 | 0 | 0 | 0 | 0 | 0 | 0 | 0 | 0 | 0 | 0 | 1.3046 | 1.05 | 1 | 1 | 71.29 | 0
105 | 101984313 | 101985506 | 73692648 | 1 | 1 | 13 | 3 | 1.1-1-613 | ТСН-2001.1 Доп. 50, Р. 1, о. 1, поз. 613 | Мастика битумно-масляная клеящая, гидроизоляционная, герметизирующая, морозостойкая, горячего применения, диапазон температур применения от -25 до +40°С, для изоляции кабелей, защиты конструкций от блуждающих токов, заливки соединительных, осветительных и концевых муфт, защиты от коррозии подземных металлических коммуникаций | 1348 | 1009 | т | т | 1000 | 0 | -109214414 | 0.24 | 34272.2 | 0 | 0 | 0 | 11626.84 | 0 | 0 | 0 | 2.76 | 1 | 1 | 1 | 0 | 0 | 0 | 0 | 0 | 0.24 |  | 0 | 1 | -1 | 0 | 0 |  | 0 | 0 | 0 | 0 | 0 | 0 | 0 | 0 | 0 | 0 | 0 | 0 | 0 | 0 | 0 | 0 | 0 | 0 | 0 | 0 | 0 | 0 | 0.004392 | 34272.2 | 11626.84 | 2.76 | 2790.44 | 0
105 | 101984313 | 101985506 | 73692010 | 13 | 1 | 13 | 3 | 9999990006 |  | Стоимость прочих материалов (ЭСН) | 1344 | 1008 | руб. | руб. | 1 | 0 | -94250534 | 27.72 | 1.07 | 0 | 0 | 0 | 1 | 0 | 0 | 0 | 1 | 1 | 1 | 1 | 0 | 1 | 0 | 0 | 0 | 27.72 |  | 0 | 2 | 101985514 | 1 | 0 | 86 | 0 | 0 | 0 | 0 | 0 | 0 | 0 | 0 | 0 | 0 | 0 | 0 | 0 | 0 | 0 | 0 | 0 | 0 | 0 | 0 | 0 | 0 | 0.50728 | 1.07 | 1 | 1 | 27.72 | 0
107 | 101984313 | 101985516 | 73637150 | 13 | 1 | 13 | 1 | 9999990008 |  | Трудозатраты рабочих | 1191 | 1013 | чел.-ч. | чел.-ч. | 1 | 0 | 476480486 | 33.1 | 0 | 0 | 0 | 0 | 0 | 0 | 0 | 0 | 1 | 1 | 1 | 1 | 0 | 1 | 0 | 0 | 0 | 33.1 |  | 1 | 2 | 101985521 | 1 | 0 | 87 | 0 | 0 | 0 | 0 | 0 | 0 | 0 | 0 | 0 | 0 | 0 | 0 | 0 | 0 | 0 | 0 | 0 | 0 | 0 | 0 | 0 | 0 | 4.826 | 0 | 0 | 1 | 0 | 0
107 | 101984313 | 101985516 | 73641136 | 13 | 1 | 13 | 2 | 9999990007 |  | Стоимость прочих машин (ЭСН) | 1344 | 1008 | руб. | руб. | 1 | 0 | -1180195794 | 1.41 | 0 | 1.09 | 0 | 0 | 0 | 1 | 0 | 0 | 1 | 1 | 1 | 1 | 0 | 1 | 0 | 0 | 0 | 1.41 |  | 0 | 2 | 101985522 | 1 | 0 | 88 | 0 | 0 | 0 | 0 | 0 | 0 | 0 | 0 | 0 | 0 | 0 | 0 | 0 | 0 | 0 | 0 | 0 | 0 | 0 | 0 | 0 | 0 | 0.20558 | 1.09 | 1 | 1 | 1.41 | 0
107 | 101984313 | 101985516 | 73677499 | 13 | 1 | 13 | 3 | 5275120000 |  | Алюминиевые изделия из листа и профиля (сливы, фризы, нащельники) | 1301 | 1003 | м | м | 1 | 0 | 818128233 | 0 | 0 | 0 | 0 | 0 | 0 | 0 | 0 | 0 | 6.82 | 1 | 1 | 1 | 0 | 0 | 0 | 0 | 0 | 0 |  | 0 | 2 | 101985523 | 1 | 0 | 89 | 0 | 0 | 0 | 0 | 0 | 0 | 0 | 0 | 0 | 0 | 0 | 0 | 0 | 0 | 0 | 0 | 0 | 0 | 0 | 0 | 0 | 0 | 0 | 0 | 0 | 6.82 | 0 | 0
107 | 101984313 | 101985516 | 73692010 | 13 | 1 | 13 | 3 | 9999990006 |  | Стоимость прочих материалов (ЭСН) | 1344 | 1008 | руб. | руб. | 1 | 0 | -94250534 | 133 | 1 | 0 | 0 | 0 | 1 | 0 | 0 | 0 | 1 | 1 | 1 | 1 | 0 | 1 | 0 | 0 | 0 | 133 |  | 0 | 2 | 101985524 | 1 | 0 | 90 | 0 | 0 | 0 | 0 | 0 | 0 | 0 | 0 | 0 | 0 | 0 | 0 | 0 | 0 | 0 | 0 | 0 | 0 | 0 | 0 | 0 | 0 | 19.3914 | 1 | 1 | 1 | 133 | 0
109 | 101984313 | 101985526 | 73637150 | 13 | 1 | 13 | 1 | 9999990008 |  | Трудозатраты рабочих | 1191 | 1013 | чел.-ч. | чел.-ч. | 1 | 0 | 476480486 | 97.2 | 0 | 0 | 0 | 0 | 0 | 0 | 0 | 0 | 1 | 1 | 1 | 1 | 0 | 1 | 0 | 0 | 0 | 97.2 |  | 1 | 2 | 101985531 | 1 | 0 | 91 | 0 | 0 | 0 | 0 | 0 | 0 | 0 | 0 | 0 | 0 | 0 | 0 | 0 | 0 | 0 | 0 | 0 | 0 | 0 | 0 | 0 | 0 | 18.0403 | 0 | 0 | 1 | 0 | 0
109 | 101984313 | 101985526 | 73641136 | 13 | 1 | 13 | 2 | 9999990007 |  | Стоимость прочих машин (ЭСН) | 1344 | 1008 | руб. | руб. | 1 | 0 | -1180195794 | 3.72 | 0 | 1.09 | 0 | 0 | 0 | 1 | 0 | 0 | 1 | 1 | 1 | 1 | 0 | 1 | 0 | 0 | 0 | 3.72 |  | 0 | 2 | 101985532 | 1 | 0 | 92 | 0 | 0 | 0 | 0 | 0 | 0 | 0 | 0 | 0 | 0 | 0 | 0 | 0 | 0 | 0 | 0 | 0 | 0 | 0 | 0 | 0 | 0 | 0.69043 | 1.09 | 1 | 1 | 3.72 | 0
109 | 101984313 | 101985526 | 73638506 | 13 | 1 | 13 | 3 | 0930115000 |  | Сталь кровельная листовая оцинкованная толщиной листа 0,5 мм | 1348 | 1009 | т | т | 1000 | 0 | 1940584027 | 0.57 | 0 | 0 | 0 | 0 | 0 | 0 | 0 | 0 | 6.82 | 1 | 1 | 1 | 0 | 0 | 0 | 0 | 0 | 0.57 |  | 0 | 2 | 101985533 | 1 | 0 | 93 | 0 | 0 | 0 | 0 | 0 | 0 | 0 | 0 | 0 | 0 | 0 | 0 | 0 | 0 | 0 | 0 | 0 | 0 | 0 | 0 | 0 | 0 | 0.10579 | 0 | 0 | 6.82 | 0 | 0
109 | 101984313 | 101985526 | 73692010 | 13 | 1 | 13 | 3 | 9999990006 |  | Стоимость прочих материалов (ЭСН) | 1344 | 1008 | руб. | руб. | 1 | 0 | -94250534 | 40.18 | 1 | 0 | 0 | 0 | 1 | 0 | 0 | 0 | 1 | 1 | 1 | 1 | 0 | 1 | 0 | 0 | 0 | 40.18 |  | 0 | 2 | 101985534 | 1 | 0 | 94 | 0 | 0 | 0 | 0 | 0 | 0 | 0 | 0 | 0 | 0 | 0 | 0 | 0 | 0 | 0 | 0 | 0 | 0 | 0 | 0 | 0 | 0 | 7.4574 | 1 | 1 | 1 | 40.18 | 0
111 | 101984313 | 101985536 | 73637150 | 13 | 1 | 13 | 1 | 9999990008 |  | Трудозатраты рабочих | 1191 | 1013 | чел.-ч. | чел.-ч. | 1 | 0 | 476480486 | 3.97 | 0 | 0 | 0 | 0 | 0 | 0 | 0 | 0 | 1 | 1 | 1 | 1 | 0 | 1 | 0 | 0 | 0 | 3.97 |  | 1 | 2 | 101985541 | 1 | 0 | 95 | 0 | 0 | 0 | 0 | 0 | 0 | 0 | 0 | 0 | 0 | 0 | 0 | 0 | 0 | 0 | 0 | 0 | 0 | 0 | 0 | 0 | 0 | 3.176 | 0 | 0 | 1 | 0 | 0
111 | 101984313 | 101985536 | 73641136 | 13 | 1 | 13 | 2 | 9999990007 |  | Стоимость прочих машин (ЭСН) | 1344 | 1008 | руб. | руб. | 1 | 0 | -1180195794 | 0.42 | 0 | 1.05 | 0 | 0 | 0 | 1 | 0 | 0 | 1 | 1 | 1 | 1 | 0 | 1 | 0 | 0 | 0 | 0.42 |  | 0 | 2 | 101985542 | 1 | 0 | 96 | 0 | 0 | 0 | 0 | 0 | 0 | 0 | 0 | 0 | 0 | 0 | 0 | 0 | 0 | 0 | 0 | 0 | 0 | 0 | 0 | 0 | 0 | 0.336 | 1.05 | 1 | 1 | 0.42 | 0
111 | 101984313 | 101985536 | 73692214 | 1 | 1 | 13 | 3 | 1.1-1-115 | ТСН-2001.1. Доп. 1-42. Р. 1, о. 1, поз. 115 | Ветошь | 1346 | 1009 | кг | кг | 1 | 0 | 622621594 | 1 | 53.45 | 0 | 0 | 0 | 1.61 | 0 | 0 | 0 | 33.2 | 1 | 1 | 1 | 0 | 1 | 0 | 0 | 0 | 1 |  | 0 | 2 | 101985543 | 1 | 0 | 97 | 0 | 0 | 0 | 0 | 0 | 0 | 0 | 0 | 0 | 0 | 0 | 0 | 0 | 0 | 0 | 0 | 0 | 0 | 0 | 0 | 0 | 0 | 0.8 | 53.45 | 1.61 | 33.2 | 1.61 | 0
111 | 101984313 | 101985536 | 81941070 | 13 | 1 | 13 | 3 | 4981150000 |  | Замок врезной с ручками | 1391 | 1013 | КОМПЛЕКТ | КОМПЛЕКТ | 1 | 0 | 1227605245 | 10 | 0 | 0 | 0 | 0 | 0 | 0 | 0 | 0 | 6.82 | 1 | 1 | 1 | 0 | 0 | 0 | 0 | 0 | 10 |  | 0 | 2 | 101985544 | 1 | 0 | 98 | 0 | 0 | 0 | 0 | 0 | 0 | 0 | 0 | 0 | 0 | 0 | 0 | 0 | 0 | 0 | 0 | 0 | 0 | 0 | 0 | 0 | 0 | 8 | 0 | 0 | 6.82 | 0 | 0
113 | 101984313 | 101985546 | 73637150 | 13 | 1 | 13 | 1 | 9999990008 |  | Трудозатраты рабочих | 1191 | 1013 | чел.-ч. | чел.-ч. | 1 | 0 | 476480486 | 28.9 | 0 | 0 | 0 | 0 | 0 | 0 | 0 | 0 | 1 | 1 | 1 | 1 | 0 | 1 | 0 | 0 | 0 | 28.9 |  | 1 | 2 | 101985557 | 1 | 0 | 99 | 0 | 0 | 0 | 0 | 0 | 0 | 0 | 0 | 0 | 0 | 0 | 0 | 0 | 0 | 0 | 0 | 0 | 0 | 0 | 0 | 0 | 0 | 3.0865 | 0 | 0 | 1 | 0 | 0
113 | 101984313 | 101985546 | 73717463 | 1 | 1 | 13 | 2 | 2.1-13-21 | ТСН-2001.2. Доп. 1-42, п. 1-13-21 (138501) | Печи электрические для сушки сварочных материалов с регулированием температуры в пределах 80-500С | 1367 | 1011 | маш.-ч. | маш.-ч. | 1 | 0 | -1260721122 | 0.39 | 0 | 57.72 | 9.06 | 0 | 0 | 6.39 | 0.32 | 0 | 1 | 8.31 | 26.06 | 1 | 0 | 1 | 0 | 0 | 0 | 0.39 |  | 0 | 2 | 101985558 | 1 | 0 | 100 | 0 | 0 | 0 | 0 | 0 | 0 | 0 | 0 | 0 | 0 | 0 | 0 | 0 | 0 | 0 | 0 | 0 | 0 | 0 | 0 | 0 | 0 | 0.041652 | 57.72 | 6.39 | 8.31 | 2.49 | 0.12
113 | 101984313 | 101985546 | 73717834 | 1 | 1 | 13 | 2 | 2.1-30-46 | ТСН-2001.2. Доп. 1-42, п. 1-30-46 (308001) | Преобразователи частоты тока до 500 А | 1367 | 1011 | маш.-ч. | маш.-ч. | 1 | 0 | -840546339 | 8.59 | 0 | 31.63 | 1.13 | 0 | 0 | 2.58 | 0.04 | 0 | 1 | 11.28 | 26.06 | 1 | 0 | 1 | 0 | 0 | 0 | 8.59 |  | 0 | 2 | 101985559 | 1 | 0 | 101 | 0 | 0 | 0 | 0 | 0 | 0 | 0 | 0 | 0 | 0 | 0 | 0 | 0 | 0 | 0 | 0 | 0 | 0 | 0 | 0 | 0 | 0 | 0.91741 | 31.63 | 2.58 | 11.28 | 22.16 | 0.34
113 | 101984313 | 101985546 | 73717084 | 1 | 1 | 13 | 2 | 2.1-4-45 | ТСН-2001.2. Доп. 1-42, п. 1-4-45 (043403) | Домкраты гидравлические, грузоподъемность до 100 т | 1367 | 1011 | маш.-ч. | маш.-ч. | 1 | 0 | -1295289413 | 0.86 | 0 | 6.18 | 2.55 | 0 | 0 | 0.8 | 0.09 | 0 | 1 | 7.11 | 26.06 | 1 | 0 | 1 | 0 | 0 | 0 | 0.86 |  | 0 | 2 | 101985560 | 1 | 0 | 102 | 0 | 0 | 0 | 0 | 0 | 0 | 0 | 0 | 0 | 0 | 0 | 0 | 0 | 0 | 0 | 0 | 0 | 0 | 0 | 0 | 0 | 0 | 0.091848 | 6.18 | 0.8 | 7.11 | 0.69 | 0.08
113 | 101984313 | 101985546 | 73641136 | 13 | 1 | 13 | 2 | 9999990007 |  | Стоимость прочих машин (ЭСН) | 1344 | 1008 | руб. | руб. | 1 | 0 | -1180195794 | 38.35 | 0 | 1.09 | 0 | 0 | 0 | 1 | 0 | 0 | 1 | 1 | 1 | 1 | 0 | 1 | 0 | 0 | 0 | 38.35 |  | 0 | 2 | 101985561 | 1 | 0 | 103 | 0 | 0 | 0 | 0 | 0 | 0 | 0 | 0 | 0 | 0 | 0 | 0 | 0 | 0 | 0 | 0 | 0 | 0 | 0 | 0 | 0 | 0 | 4.0958 | 1.09 | 1 | 1 | 38.35 | 0
113 | 101984313 | 101985546 | 73693510 | 1 | 1 | 13 | 3 | 1.1-1-1566 | ТСН-2001.1. Доп. 1-42. Р. 1, о. 1, поз. 1566 | Электроды, тип Э-42, 46, 50, диаметр 4 - 6 мм | 1348 | 1009 | т | т | 1000 | 0 | 1310716689 | 0.004 | 111113.46 | 0 | 0 | 0 | 7191.81 | 0 | 0 | 0 | 15.45 | 1 | 1 | 1 | 0 | 1 | 0 | 0 | 0 | 0.004 |  | 0 | 2 | 101985562 | 1 | 0 | 104 | 0 | 0 | 0 | 0 | 0 | 0 | 0 | 0 | 0 | 0 | 0 | 0 | 0 | 0 | 0 | 0 | 0 | 0 | 0 | 0 | 0 | 0 | 0.0004272 | 111113.46 | 7191.81 | 15.45 | 28.77 | 0
113 | 101984313 | 101985546 | 73714074 | 1 | 1 | 13 | 3 | 1.6-1-271 | ТСН-2001.1. Доп. 1-42. Р. 6, о. 1, поз. 271 | Отдельные конструктивные элементы с преобладанием горячекатаных профилей, средняя масса сборочной единицы от 0,11 до 0,5 т | 1348 | 1009 | т | т | 1000 | 0 | -2026157207 | 0.001 | 109204.62 | 0 | 0 | 0 | 12654.07 | 0 | 0 | 0 | 8.63 | 1 | 1 | 1 | 0 | 1 | 0 | 0 | 0 | 0.001 |  | 0 | 2 | 101985563 | 1 | 0 | 105 | 0 | 0 | 0 | 0 | 0 | 0 | 0 | 0 | 0 | 0 | 0 | 0 | 0 | 0 | 0 | 0 | 0 | 0 | 0 | 0 | 0 | 0 | 0.0001068 | 109204.62 | 12654.07 | 8.63 | 12.65 | 0
113 | 101984313 | 101985546 | 83212709 | 13 | 1 | 13 | 3 | 1297020000 |  | Болты строительные с гайками и шайбами | 1348 | 1009 | т | т | 1000 | 0 | -647853212 | 0 | 0 | 0 | 0 | 0 | 0 | 0 | 0 | 0 | 6.82 | 1 | 1 | 1 | 0 | 0 | 0 | 0 | 0 | 0 |  | 0 | 2 | 101985564 | 1 | 0 | 106 | 0 | 0 | 0 | 0 | 0 | 0 | 0 | 0 | 0 | 0 | 0 | 0 | 0 | 0 | 0 | 0 | 0 | 0 | 0 | 0 | 0 | 0 | 0 | 0 | 0 | 6.82 | 0 | 0
113 | 101984313 | 101985546 | 73676153 | 13 | 1 | 13 | 3 | 5262420000 |  | Стальные конструкции лестниц и площадок | 1348 | 1009 | т | т | 1000 | 0 | 1004803192 | 1 | 0 | 0 | 0 | 0 | 0 | 0 | 0 | 0 | 6.82 | 1 | 1 | 1 | 0 | 0 | 0 | 0 | 0 | 1 |  | 0 | 2 | 101985565 | 1 | 0 | 107 | 0 | 0 | 0 | 0 | 0 | 0 | 0 | 0 | 0 | 0 | 0 | 0 | 0 | 0 | 0 | 0 | 0 | 0 | 0 | 0 | 0 | 0 | 0.1068 | 0 | 0 | 6.82 | 0 | 0
113 | 101984313 | 101985546 | 73692010 | 13 | 1 | 13 | 3 | 9999990006 |  | Стоимость прочих материалов (ЭСН) | 1344 | 1008 | руб. | руб. | 1 | 0 | -94250534 | 39.48 | 1 | 0 | 0 | 0 | 1 | 0 | 0 | 0 | 1 | 1 | 1 | 1 | 0 | 1 | 0 | 0 | 0 | 39.48 |  | 0 | 2 | 101985566 | 1 | 0 | 108 | 0 | 0 | 0 | 0 | 0 | 0 | 0 | 0 | 0 | 0 | 0 | 0 | 0 | 0 | 0 | 0 | 0 | 0 | 0 | 0 | 0 | 0 | 4.2165 | 1 | 1 | 1 | 39.48 | 0
151 | 101984313 | 101985569 | 73637150 | 13 | 1 | 13 | 1 | 9999990008 |  | Трудозатраты рабочих | 1191 | 1013 | чел.-ч. | чел.-ч. | 1 | 0 | 476480486 | 154 | 0 | 0 | 0 | 0 | 0 | 0 | 0 | 0 | 1 | 1 | 1 | 1 | 0 | 1 | 0 | 0 | 0 | 154 |  | 1 | 2 | 101985573 | 1 | 0 | 109 | 0 | 0 | 0 | 0 | 0 | 0 | 0 | 0 | 0 | 0 | 0 | 0 | 0 | 0 | 0 | 0 | 0 | 0 | 0 | 0 | 0 | 0 | 12.32 | 0 | 0 | 1 | 0 | 0
151 | 101984313 | 101985569 | 73717351 | 1 | 1 | 13 | 2 | 2.1-10-4 | ТСН-2001.2. Доп. 46. п.1-10-4 (101001) | Компрессоры прицепные с двигателем внутреннего сгорания, производительность до 2,5 м3/мин, мощность двигателя до 23 кВт (31,3 л.с.) | 1367 | 1011 | маш.-ч. | маш.-ч. | 1 | 0 | -668768829 | 75 | 0 | 649.72 | 363.71 | 0 | 0 | 41.62 | 13.33 | 0 | 1 | 14.91 | 26.06 | 1 | 0 | 1 | 0 | 0 | 0 | 75 |  | 0 | 2 | 101985574 | 1 | 0 | 110 | 0 | 0 | 0 | 0 | 0 | 0 | 0 | 0 | 0 | 0 | 0 | 0 | 0 | 0 | 0 | 0 | 0 | 0 | 0 | 0 | 0 | 0 | 6 | 649.72 | 41.62 | 14.91 | 3121.5 | 999.75
151 | 101984313 | 101985569 | 73717839 | 1 | 1 | 13 | 2 | 2.1-30-54 | ТСН-2001.2. Доп. 1-42, п. 1-30-54 (308901) | Молотки отбойные | 1367 | 1011 | маш.-ч. | маш.-ч. | 1 | 0 | -48163219 | 150 | 0 | 6.68 | 1.09 | 0 | 0 | 3.16 | 0.04 | 0 | 1 | 2.02 | 26.06 | 1 | 0 | 1 | 0 | 0 | 0 | 150 |  | 0 | 2 | 101985575 | 1 | 0 | 111 | 0 | 0 | 0 | 0 | 0 | 0 | 0 | 0 | 0 | 0 | 0 | 0 | 0 | 0 | 0 | 0 | 0 | 0 | 0 | 0 | 0 | 0 | 12 | 6.68 | 3.16 | 2.02 | 474 | 6
152 | 101984313 | 101985576 | 73637150 | 13 | 1 | 13 | 1 | 9999990008 |  | Трудозатраты рабочих | 1191 | 1013 | чел.-ч. | чел.-ч. | 1 | 0 | 476480486 | 206 | 0 | 0 | 0 | 0 | 0 | 0 | 0 | 0 | 1 | 1 | 1 | 1 | 0 | 1 | 0 | 0 | 0 | 206 |  | 1 | 2 | 101985580 | 1 | 0 | 112 | 0 | 0 | 0 | 0 | 0 | 0 | 0 | 0 | 0 | 0 | 0 | 0 | 0 | 0 | 0 | 0 | 0 | 0 | 0 | 0 | 0 | 0 | 28.84 | 0 | 0 | 1 | 0 | 0
152 | 101984313 | 101985576 | 73717351 | 1 | 1 | 13 | 2 | 2.1-10-4 | ТСН-2001.2. Доп. 46. п.1-10-4 (101001) | Компрессоры прицепные с двигателем внутреннего сгорания, производительность до 2,5 м3/мин, мощность двигателя до 23 кВт (31,3 л.с.) | 1367 | 1011 | маш.-ч. | маш.-ч. | 1 | 0 | -668768829 | 100 | 0 | 649.72 | 363.71 | 0 | 0 | 41.62 | 13.33 | 0 | 1 | 14.91 | 26.06 | 1 | 0 | 1 | 0 | 0 | 0 | 100 |  | 0 | 2 | 101985581 | 1 | 0 | 113 | 0 | 0 | 0 | 0 | 0 | 0 | 0 | 0 | 0 | 0 | 0 | 0 | 0 | 0 | 0 | 0 | 0 | 0 | 0 | 0 | 0 | 0 | 14 | 649.72 | 41.62 | 14.91 | 4162 | 1333
152 | 101984313 | 101985576 | 73717839 | 1 | 1 | 13 | 2 | 2.1-30-54 | ТСН-2001.2. Доп. 1-42, п. 1-30-54 (308901) | Молотки отбойные | 1367 | 1011 | маш.-ч. | маш.-ч. | 1 | 0 | -48163219 | 200 | 0 | 6.68 | 1.09 | 0 | 0 | 3.16 | 0.04 | 0 | 1 | 2.02 | 26.06 | 1 | 0 | 1 | 0 | 0 | 0 | 200 |  | 0 | 2 | 101985582 | 1 | 0 | 114 | 0 | 0 | 0 | 0 | 0 | 0 | 0 | 0 | 0 | 0 | 0 | 0 | 0 | 0 | 0 | 0 | 0 | 0 | 0 | 0 | 0 | 0 | 28 | 6.68 | 3.16 | 2.02 | 632 | 8
153 | 101984313 | 101985583 | 73637150 | 13 | 1 | 13 | 1 | 9999990008 |  | Трудозатраты рабочих | 1191 | 1013 | чел.-ч. | чел.-ч. | 1 | 0 | 476480486 | 138 | 0 | 0 | 0 | 0 | 0 | 0 | 0 | 0 | 1 | 1 | 1 | 1 | 0 | 1 | 0 | 0 | 0 | 138 |  | 1 | 2 | 101985588 | 1 | 0 | 115 | 0 | 0 | 0 | 0 | 0 | 0 | 0 | 0 | 0 | 0 | 0 | 0 | 0 | 0 | 0 | 0 | 0 | 0 | 0 | 0 | 0 | 0 | 18.3678 | 0 | 0 | 1 | 0 | 0
153 | 101984313 | 101985583 | 73697395 | 1 | 1 | 13 | 3 | 1.12-3-25 | ТСН-2001.1 Доп. 49, Р. 12, о. 3, поз. 25 | Трубы хризотилцементные безнапорные, марка БНТ, диаметр условного прохода 100 мм, внутренний диаметр 100 мм | 1301 | 1003 | м | м | 1 | 0 | 1426399734 | 990 | 93.95 | 0 | 0 | 0 | 15.01 | 0 | 0 | 0 | 5.79 | 1 | 1 | 1 | 0 | 1 | 0 | 0 | 0 | 990 |  | 0 | 2 | 101985589 | 1 | 0 | 116 | 0 | 0 | 0 | 0 | 0 | 0 | 0 | 0 | 0 | 0 | 0 | 0 | 0 | 0 | 0 | 0 | 0 | 0 | 0 | 0 | 0 | 0 | 131.769 | 93.95 | 15.01 | 5.79 | 14859.9 | 0
153 | 101984313 | 101985583 | 73697568 | 1 | 1 | 13 | 3 | 1.12-5-115 | ТСН-2001.1. Доп. 1-42. Р. 12, о. 5, поз. 115 | Муфты полиэтиленовые, диаметр 100 мм | 1358 | 1010 | 10 шт. | 10 шт. | 10 | 0 | -1430370682 | 32 | 211.27 | 0 | 0 | 0 | 144.77 | 0 | 0 | 0 | 1.35 | 1 | 1 | 1 | 0 | 1 | 0 | 0 | 0 | 32 |  | 0 | 2 | 101985590 | 1 | 0 | 117 | 0 | 0 | 0 | 0 | 0 | 0 | 0 | 0 | 0 | 0 | 0 | 0 | 0 | 0 | 0 | 0 | 0 | 0 | 0 | 0 | 0 | 0 | 4.2592 | 211.27 | 144.77 | 1.35 | 4632.64 | 0
153 | 101984313 | 101985583 | 73692010 | 13 | 1 | 13 | 3 | 9999990006 |  | Стоимость прочих материалов (ЭСН) | 1344 | 1008 | руб. | руб. | 1 | 0 | -94250534 | 61.6 | 1.08 | 0 | 0 | 0 | 1 | 0 | 0 | 0 | 1 | 1 | 1 | 1 | 0 | 1 | 0 | 0 | 0 | 61.6 |  | 0 | 2 | 101985591 | 1 | 0 | 118 | 0 | 0 | 0 | 0 | 0 | 0 | 0 | 0 | 0 | 0 | 0 | 0 | 0 | 0 | 0 | 0 | 0 | 0 | 0 | 0 | 0 | 0 | 8.199 | 1.08 | 1 | 1 | 61.6 | 0
154 | 101984313 | 101985592 | 73637150 | 13 | 1 | 13 | 1 | 9999990008 |  | Трудозатраты рабочих | 1191 | 1013 | чел.-ч. | чел.-ч. | 1 | 0 | 476480486 | 138 | 0 | 0 | 0 | 0 | 0 | 0 | 0 | 0 | 1 | 1 | 1 | 1 | 0 | 1 | 0 | 0 | 0 | 138 |  | 1 | 2 | 101985597 | 1 | 0 | 119 | 0 | 0 | 0 | 0 | 0 | 0 | 0 | 0 | 0 | 0 | 0 | 0 | 0 | 0 | 0 | 0 | 0 | 0 | 0 | 0 | 0 | 0 | 14.4486 | 0 | 0 | 1 | 0 | 0
154 | 101984313 | 101985592 | 73697395 | 1 | 1 | 13 | 3 | 1.12-3-25 | ТСН-2001.1 Доп. 49, Р. 12, о. 3, поз. 25 | Трубы хризотилцементные безнапорные, марка БНТ, диаметр условного прохода 100 мм, внутренний диаметр 100 мм | 1301 | 1003 | м | м | 1 | 1 | 1426399734 | -990 | 93.95 | 0 | 0 | 0 | 15.01 | 0 | 0 | 0 | 5.79 | 1 | 1 | 1 | 0 | 1 | 0 | 0 | 0 | -990 |  | 0 | 2 | 101985598 | 1 | 6144 | 120 | 0 | 0 | 0 | 0 | 0 | 0 | 0 | 0 | 0 | 0 | 0 | 0 | 0 | 0 | 0 | 0 | 0 | 0 | 0 | 0 | 0 | 0 | -103.653 | 93.95 | 15.01 | 5.79 | -14859.9 | 0
154 | 101984313 | 101985592 | 73697568 | 1 | 1 | 13 | 3 | 1.12-5-115 | ТСН-2001.1. Доп. 1-42. Р. 12, о. 5, поз. 115 | Муфты полиэтиленовые, диаметр 100 мм | 1358 | 1010 | 10 шт. | 10 шт. | 10 | 0 | -1430370682 | 32 | 211.27 | 0 | 0 | 0 | 144.77 | 0 | 0 | 0 | 1.35 | 1 | 1 | 1 | 0 | 1 | 0 | 0 | 0 | 32 |  | 0 | 2 | 101985599 | 1 | 0 | 121 | 0 | 0 | 0 | 0 | 0 | 0 | 0 | 0 | 0 | 0 | 0 | 0 | 0 | 0 | 0 | 0 | 0 | 0 | 0 | 0 | 0 | 0 | 3.3504 | 211.27 | 144.77 | 1.35 | 4632.64 | 0
154 | 101984313 | 101985592 | 73692010 | 13 | 1 | 13 | 3 | 9999990006 |  | Стоимость прочих материалов (ЭСН) | 1344 | 1008 | руб. | руб. | 1 | 0 | -94250534 | 61.6 | 1.08 | 0 | 0 | 0 | 1 | 0 | 0 | 0 | 1 | 1 | 1 | 1 | 0 | 1 | 0 | 0 | 0 | 61.6 |  | 0 | 2 | 101985600 | 1 | 0 | 122 | 0 | 0 | 0 | 0 | 0 | 0 | 0 | 0 | 0 | 0 | 0 | 0 | 0 | 0 | 0 | 0 | 0 | 0 | 0 | 0 | 0 | 0 | 6.4495 | 1.08 | 1 | 1 | 61.6 | 0
161 | 101984313 | 101985607 | 73637150 | 13 | 1 | 13 | 1 | 9999990008 |  | Трудозатраты рабочих | 1191 | 1013 | чел.-ч. | чел.-ч. | 1 | 0 | 476480486 | 132 | 0 | 0 | 0 | 0 | 0 | 0 | 0 | 0 | 1 | 1 | 1 | 1 | 0 | 1 | 0 | 0 | 0 | 132 |  | 1 | 2 | 101985614 | 1 | 0 | 123 | 0 | 0 | 0 | 0 | 0 | 0 | 0 | 0 | 0 | 0 | 0 | 0 | 0 | 0 | 0 | 0 | 0 | 0 | 0 | 0 | 0 | 0 | 29.04 | 0 | 0 | 1 | 0 | 0
161 | 101984313 | 101985607 | 73692230 | 1 | 1 | 13 | 3 | 1.1-1-132 | ТСН-2001.1. Доп. 1-42. Р. 1, о. 1, поз. 132 | Гвозди строительные | 1348 | 1009 | т | т | 1000 | 0 | 563176784 | 0.006 | 61031.88 | 0 | 0 | 0 | 6521.42 | 0 | 0 | 0 | 9.34 | 1 | 1 | 1 | 0 | 1 | 0 | 0 | 0 | 0.006 |  | 0 | 2 | 101985615 | 1 | 0 | 124 | 0 | 0 | 0 | 0 | 0 | 0 | 0 | 0 | 0 | 0 | 0 | 0 | 0 | 0 | 0 | 0 | 0 | 0 | 0 | 0 | 0 | 0 | 0.00132 | 61031.88 | 6521.42 | 9.34 | 39.13 | 0
161 | 101984313 | 101985607 | 73692315 | 1 | 1 | 13 | 3 | 1.1-1-221 | ТСН-2001.1. Доп. 1-42. Р. 1, о. 1, поз. 221 | Доски хвойных пород, обрезные, длина 2-6,5 м, сорт II, толщина 25-32 мм | 1339 | 1007 | м3 | м3 | 1 | 0 | -897553042 | 0.018 | 10810.08 | 0 | 0 | 0 | 1828.56 | 0 | 0 | 0 | 5.9 | 1 | 1 | 1 | 0 | 1 | 0 | 0 | 0 | 0.018 |  | 0 | 2 | 101985616 | 1 | 0 | 125 | 0 | 0 | 0 | 0 | 0 | 0 | 0 | 0 | 0 | 0 | 0 | 0 | 0 | 0 | 0 | 0 | 0 | 0 | 0 | 0 | 0 | 0 | 0.00396 | 10810.08 | 1828.56 | 5.9 | 32.91 | 0
161 | 101984313 | 101985607 | 73692184 | 1 | 1 | 13 | 3 | 1.1-1-77 | ТСН-2001.1. Доп. 1-42. Р. 1, о. 1, поз. 77 | Бруски хвойных пород обрезные, длина 2-6,5 м, сорт II, толщина 50-60 мм | 1339 | 1007 | м3 | м3 | 1 | 0 | 1789555982 | 0.3 | 14267.95 | 0 | 0 | 0 | 2472.13 | 0 | 0 | 0 | 5.76 | 1 | 1 | 1 | 0 | 1 | 0 | 0 | 0 | 0.3 |  | 0 | 2 | 101985617 | 1 | 0 | 126 | 0 | 0 | 0 | 0 | 0 | 0 | 0 | 0 | 0 | 0 | 0 | 0 | 0 | 0 | 0 | 0 | 0 | 0 | 0 | 0 | 0 | 0 | 0.066 | 14267.95 | 2472.13 | 5.76 | 741.64 | 0
161 | 101984313 | 101985607 | 73692928 | 1 | 1 | 13 | 3 | 1.1-1-955 | ТСН-2001.1. Доп. 1-42. Р. 1, о. 1, поз. 955 | Проволока стальная вязальная | 1348 | 1009 | т | т | 1000 | 0 | 195369394 | 0.0054 | 99007.44 | 0 | 0 | 0 | 9098.51 | 0 | 0 | 0 | 10.86 | 1 | 1 | 1 | 0 | 1 | 0 | 0 | 0 | 0.0054 |  | 0 | 2 | 101985618 | 1 | 0 | 127 | 0 | 0 | 0 | 0 | 0 | 0 | 0 | 0 | 0 | 0 | 0 | 0 | 0 | 0 | 0 | 0 | 0 | 0 | 0 | 0 | 0 | 0 | 0.001188 | 99007.44 | 9098.51 | 10.86 | 49.13 | 0
161 | 101984313 | 101985607 | 73711129 | 1 | 1 | 13 | 3 | 1.3-1-38 | ТСН-2001.1. Доп. 1-42. Р. 3, о. 1, поз. 38 | Смеси бетонные, БСГ, тяжелого бетона на гранитном щебне, класс прочности В15 (М200); П3, фракция 5-20, F50-100, W0-2 | 1339 | 1007 | м3 | м3 | 1 | 0 | -758282629 | 0.416 | 5360.82 | 0 | 0 | 0 | 704.89 | 0 | 0 | 0 | 7.59 | 1 | 1 | 1 | 0 | 0 | 0 | 0 | 0 | 0.416 |  | 0 | 1 | -1 | 0 | 0 |  | 0 | 0 | 0 | 0 | 0 | 0 | 0 | 0 | 0 | 0 | 0 | 0 | 0 | 0 | 0 | 0 | 0 | 0 | 0 | 0 | 0 | 0 | 0.09152 | 5360.82 | 704.89 | 7.59 | 293.23 | 0
198 | 101984313 | 101985621 | 73637150 | 13 | 1 | 13 | 1 | 9999990008 |  | Трудозатраты рабочих | 1191 | 1013 | чел.-ч. | чел.-ч. | 1 | 0 | 476480486 | 21.6 | 0 | 0 | 0 | 0 | 0 | 0 | 0 | 0 | 1 | 1 | 1 | 1 | 0 | 1 | 0 | 0 | 0 | 21.6 |  | 1 | 2 | 101985631 | 1 | 0 | 129 | 0 | 0 | 0 | 0 | 0 | 0 | 0 | 0 | 0 | 0 | 0 | 0 | 0 | 0 | 0 | 0 | 0 | 0 | 0 | 0 | 0 | 0 | 1.0886 | 0 | 0 | 1 | 0 | 0
198 | 101984313 | 101985621 | 73716900 | 1 | 1 | 13 | 2 | 2.1-1-43 | ТСН-2001.2. Доп. 59. п.1-1-43 (012102) | Бульдозеры гусеничные, мощность до 59 кВт (80 л.с.) | 1367 | 1011 | маш.-ч. | маш.-ч. | 1 | 0 | -1500897512 | 2.35 | 0 | 1557.59 | 422.1 | 0 | 0 | 163.48 | 15.47 | 0 | 1 | 9.1 | 26.06 | 1 | 0 | 1 | 0 | 0 | 0 | 2.35 |  | 0 | 2 | 101985632 | 1 | 0 | 130 | 0 | 0 | 0 | 0 | 0 | 0 | 0 | 0 | 0 | 0 | 0 | 0 | 0 | 0 | 0 | 0 | 0 | 0 | 0 | 0 | 0 | 0 | 0.11844 | 1557.59 | 163.48 | 9.1 | 384.18 | 36.35
198 | 101984313 | 101985621 | 73717148 | 1 | 1 | 13 | 2 | 2.1-5-18 | ТСН-2001.2. Доп. 56. п.1-5-18 (050902) | Машины поливомоечные, емкость цистерны до 8 м3 | 1367 | 1011 | маш.-ч. | маш.-ч. | 1 | 0 | 366114799 | 0.91 | 0 | 2296.06 | 364.8 | 0 | 0 | 246.68 | 13.37 | 0 | 1 | 8.89 | 26.06 | 1 | 0 | 1 | 0 | 0 | 0 | 0.91 |  | 0 | 2 | 101985633 | 1 | 0 | 131 | 0 | 0 | 0 | 0 | 0 | 0 | 0 | 0 | 0 | 0 | 0 | 0 | 0 | 0 | 0 | 0 | 0 | 0 | 0 | 0 | 0 | 0 | 0.045864 | 2296.06 | 246.68 | 8.89 | 224.48 | 12.17
198 | 101984313 | 101985621 | 73717133 | 1 | 1 | 13 | 2 | 2.1-5-2 | ТСН-2001.2. Доп. 55. п.1-5-2 (050102) | Катки самоходные вибрационные, масса до 8 т | 1367 | 1011 | маш.-ч. | маш.-ч. | 1 | 0 | -1882480599 | 7.17 | 0 | 1605.5 | 409.82 | 0 | 0 | 169.44 | 15.02 | 0 | 1 | 9.05 | 26.06 | 1 | 0 | 1 | 0 | 0 | 0 | 7.17 |  | 0 | 2 | 101985634 | 1 | 0 | 132 | 0 | 0 | 0 | 0 | 0 | 0 | 0 | 0 | 0 | 0 | 0 | 0 | 0 | 0 | 0 | 0 | 0 | 0 | 0 | 0 | 0 | 0 | 0.36137 | 1605.5 | 169.44 | 9.05 | 1214.88 | 107.69
198 | 101984313 | 101985621 | 73717134 | 1 | 1 | 13 | 2 | 2.1-5-3 | ТСН-2001.2. Доп. 55. п.1-5-3 (050103) | Катки самоходные вибрационные, масса до 14 т | 1367 | 1011 | маш.-ч. | маш.-ч. | 1 | 0 | -1920329426 | 14.6 | 0 | 2123.5 | 477.76 | 0 | 0 | 219.5 | 17.51 | 0 | 1 | 9.24 | 26.06 | 1 | 0 | 1 | 0 | 0 | 0 | 14.6 |  | 0 | 2 | 101985635 | 1 | 0 | 133 | 0 | 0 | 0 | 0 | 0 | 0 | 0 | 0 | 0 | 0 | 0 | 0 | 0 | 0 | 0 | 0 | 0 | 0 | 0 | 0 | 0 | 0 | 0.73584 | 2123.5 | 219.5 | 9.24 | 3204.7 | 255.65
198 | 101984313 | 101985621 | 73717176 | 1 | 1 | 13 | 2 | 2.1-5-48 | ТСН-2001.2. Доп. 1-42, п. 1-5-48 (056003) | Автогрейдеры, мощность 99-147 кВт (130-200 л.с.) | 1367 | 1011 | маш.-ч. | маш.-ч. | 1 | 0 | 856318566 | 1.79 | 0 | 1239.37 | 675.03 | 0 | 0 | 125.13 | 24.74 | 0 | 1 | 9.46 | 26.06 | 1 | 0 | 1 | 0 | 0 | 0 | 1.79 |  | 0 | 2 | 101985636 | 1 | 0 | 134 | 0 | 0 | 0 | 0 | 0 | 0 | 0 | 0 | 0 | 0 | 0 | 0 | 0 | 0 | 0 | 0 | 0 | 0 | 0 | 0 | 0 | 0 | 0.090216 | 1239.37 | 125.13 | 9.46 | 223.98 | 44.28
198 | 101984313 | 101985621 | 73717138 | 1 | 1 | 13 | 2 | 2.1-5-7 | ТСН-2001.2. Доп. 55. п.1-5-7 (050301) | Катки дорожные самоходные на пневмоколесном ходу, масса до 16 т | 1367 | 1011 | маш.-ч. | маш.-ч. | 1 | 0 | -646811103 | 0.52 | 0 | 1754.75 | 475.3 | 0 | 0 | 177.54 | 17.42 | 0 | 1 | 9.44 | 26.06 | 1 | 0 | 1 | 0 | 0 | 0 | 0.52 |  | 0 | 2 | 101985637 | 1 | 0 | 135 | 0 | 0 | 0 | 0 | 0 | 0 | 0 | 0 | 0 | 0 | 0 | 0 | 0 | 0 | 0 | 0 | 0 | 0 | 0 | 0 | 0 | 0 | 0.026208 | 1754.75 | 177.54 | 9.44 | 92.32 | 9.06
198 | 101984313 | 101985621 | 73692217 | 1 | 1 | 13 | 3 | 1.1-1-118 | ТСН-2001.1. Доп. 1-42. Р. 1, о. 1, поз. 118 | Вода | 1339 | 1007 | м3 | м3 | 1 | 0 | -862991314 | 7 | 36.41 | 0 | 0 | 0 | 7.07 | 0 | 0 | 0 | 5.14 | 1 | 1 | 1 | 0 | 1 | 0 | 0 | 0 | 7 |  | 0 | 2 | 101985638 | 1 | 0 | 136 | 0 | 0 | 0 | 0 | 0 | 0 | 0 | 0 | 0 | 0 | 0 | 0 | 0 | 0 | 0 | 0 | 0 | 0 | 0 | 0 | 0 | 0 | 0.3528 | 36.41 | 7.07 | 5.14 | 49.49 | 0
198 | 101984313 | 101985621 | 73693499 | 1 | 1 | 13 | 3 | 1.1-1-1555 | ТСН-2001.1. Доп. 1-42. Р. 1, о. 1, поз. 1555 | Щебень из естественного камня для дорожных работ, марка 1200 - 800, фракция 20 - 40 мм | 1339 | 1007 | м3 | м3 | 1 | 0 | 558400410 | 110 | 3110.99 | 0 | 0 | 0 | 160.62 | 0 | 0 | 0 | 19.33 | 1 | 1 | 1 | 0 | 0 | 0 | 0 | 0 | 110 |  | 0 | 1 | -1 | 0 | 0 |  | 0 | 0 | 0 | 0 | 0 | 0 | 0 | 0 | 0 | 0 | 0 | 0 | 0 | 0 | 0 | 0 | 0 | 0 | 0 | 0 | 0 | 0 | 5.544 | 3110.99 | 160.62 | 19.33 | 17668.2 | 0
200 | 101984313 | 101985641 | 73637150 | 13 | 1 | 13 | 1 | 9999990008 |  | Трудозатраты рабочих | 1191 | 1013 | чел.-ч. | чел.-ч. | 1 | 0 | 476480486 | 14.4 | 0 | 0 | 0 | 0 | 0 | 0 | 0 | 0 | 1 | 1 | 1 | 1 | 0 | 1 | 0 | 0 | 0 | 14.4 |  | 1 | 2 | 101985646 | 1 | 0 | 138 | 0 | 0 | 0 | 0 | 0 | 0 | 0 | 0 | 0 | 0 | 0 | 0 | 0 | 0 | 0 | 0 | 0 | 0 | 0 | 0 | 0 | 0 | 6.048 | 0 | 0 | 1 | 0 | 0
200 | 101984313 | 101985641 | 73692153 | 1 | 1 | 13 | 3 | 1.1-1-46 | ТСН-2001.1. Доп. 1-42. Р. 1, о. 1, поз. 46 | Битумы нефтяные, дорожные жидкие, марка МГ, СГ | 1348 | 1009 | т | т | 1000 | 0 | 435343267 | 0.06 | 30395.45 | 0 | 0 | 0 | 3501.78 | 0 | 0 | 0 | 8.68 | 1 | 1 | 1 | 0 | 1 | 0 | 0 | 0 | 0.06 |  | 0 | 2 | 101985647 | 1 | 0 | 139 | 0 | 0 | 0 | 0 | 0 | 0 | 0 | 0 | 0 | 0 | 0 | 0 | 0 | 0 | 0 | 0 | 0 | 0 | 0 | 0 | 0 | 0 | 0.0252 | 30395.45 | 3501.78 | 8.68 | 210.11 | 0
200 | 101984313 | 101985641 | 73692764 | 1 | 1 | 13 | 3 | 1.1-1-766 | ТСН-2001.1. Доп. 1-42. Р. 1, о. 1, поз. 766 | Песок для строительных работ, рядовой | 1339 | 1007 | м3 | м3 | 1 | 0 | 2069056849 | 0.5 | 637.29 | 0 | 0 | 0 | 104.99 | 0 | 0 | 0 | 6.07 | 1 | 1 | 1 | 0 | 1 | 0 | 0 | 0 | 0.5 |  | 0 | 2 | 101985648 | 1 | 0 | 140 | 0 | 0 | 0 | 0 | 0 | 0 | 0 | 0 | 0 | 0 | 0 | 0 | 0 | 0 | 0 | 0 | 0 | 0 | 0 | 0 | 0 | 0 | 0.21 | 637.29 | 104.99 | 6.07 | 52.5 | 0
200 | 101984313 | 101985641 | 73711453 | 1 | 1 | 13 | 3 | 1.3-3-7 | ТСН-2001.1. Доп. 1-42. Р. 3, о. 3, поз. 7 | Смеси асфальтобетонные дорожные горячие мелкозернистые, марка I, тип А | 1348 | 1009 | т | т | 1000 | 0 | -951986387 | 7.14 | 3737.22 | 0 | 0 | 0 | 307.59 | 0 | 0 | 0 | 12.15 | 1 | 1 | 1 | 0 | 0 | 0 | 0 | 0 | 7.14 |  | 0 | 1 | -1 | 0 | 0 |  | 0 | 0 | 0 | 0 | 0 | 0 | 0 | 0 | 0 | 0 | 0 | 0 | 0 | 0 | 0 | 0 | 0 | 0 | 0 | 0 | 0 | 0 | 2.9988 | 3737.22 | 307.59 | 12.15 | 2196.19 | 0
202 | 101984313 | 101985651 | 73637150 | 13 | 1 | 13 | 1 | 9999990008 |  | Трудозатраты рабочих | 1191 | 1013 | чел.-ч. | чел.-ч. | 1 | 0 | 476480486 | 2.32 | 0 | 0 | 0 | 0 | 0 | 0 | 0 | 0 | 1 | 1 | 1 | 1 | 0 | 1 | 0 | 0 | 0 | 2.32 |  | 1 | 2 | 101985654 | 1 | 0 | 142 | 0 | 0 | 0 | 0 | 0 | 0 | 0 | 0 | 0 | 0 | 0 | 0 | 0 | 0 | 0 | 0 | 0 | 0 | 0 | 0 | 0 | 0 | 0.9744 | 0 | 0 | 1 | 0 | 0
202 | 101984313 | 101985651 | 73711453 | 1 | 1 | 13 | 3 | 1.3-3-7 | ТСН-2001.1. Доп. 1-42. Р. 3, о. 3, поз. 7 | Смеси асфальтобетонные дорожные горячие мелкозернистые, марка I, тип А | 1348 | 1009 | т | т | 1000 | 0 | -951986387 | 1.21 | 3737.22 | 0 | 0 | 0 | 307.59 | 0 | 0 | 0 | 12.15 | 1 | 1 | 1 | 0 | 0 | 0 | 0 | 0 | 1.21 |  | 0 | 1 | -1 | 0 | 0 |  | 0 | 0 | 0 | 0 | 0 | 0 | 0 | 0 | 0 | 0 | 0 | 0 | 0 | 0 | 0 | 0 | 0 | 0 | 0 | 0 | 0 | 0 | 0.5082 | 3737.22 | 307.59 | 12.15 | 372.18 | 0
239 | 101984313 | 101985657 | 73717781 | 1 | 1 | 13 | 2 | 2.1-18-39 | ТСН-2001.2. Доп. 43, п. 1-18-39 (184052) | Автомобили-самосвалы для перевозки грунта, грузоподъемность до 14 т | 1367 | 1011 | маш.-ч. | маш.-ч. | 1 | 0 | -1897129346 | 1 | 0 | 1527.94 | 440.94 | 0 | 0 | 162.03 | 16.92 | 0 | 1 | 9.43 | 26.06 | 1 | 0 | 1 | 0 | 0 | 0 | 1 |  | 0 | 2 | 101985659 | 1 | 0 | 144 | 0 | 0 | 0 | 0 | 0 | 0 | 0 | 0 | 0 | 0 | 0 | 0 | 0 | 0 | 0 | 0 | 0 | 0 | 0 | 0 | 0 | 0 | 209.12 | 1527.94 | 162.03 | 9.43 | 162.03 | 16.92
240 | 101984313 | 101985660 | 73641136 | 13 | 1 | 13 | 2 | 9999990007 |  | Стоимость прочих машин (ЭСН) | 1344 | 1008 | руб. | руб. | 1 | 0 | -1180195794 | 15.01 | 0 | 1 | 0 | 0 | 0 | 1 | 0 | 0 | 1 | 1 | 1 | 1 | 0 | 1 | 0 | 0 | 0 | 15.01 |  | 0 | 2 | 101985662 | 1 | 0 | 145 | 0 | 0 | 0 | 0 | 0 | 0 | 0 | 0 | 0 | 0 | 0 | 0 | 0 | 0 | 0 | 0 | 0 | 0 | 0 | 0 | 0 | 0 | 3138.8912 | 1 | 1 | 1 | 15.01 | 0
306 | 101984313 | 101985663 | 73637150 | 13 | 1 | 13 | 1 | 9999990008 |  | Трудозатраты рабочих | 1191 | 1013 | чел.-ч. | чел.-ч. | 1 | 0 | 476480486 | 27.6 | 0 | 0 | 0 | 0 | 0 | 0 | 0 | 0 | 1 | 1 | 1 | 1 | 0 | 1 | 0 | 0 | 0 | 27.6 |  | 1 | 2 | 101985665 | 1 | 0 | 146 | 0 | 0 | 0 | 0 | 0 | 0 | 0 | 0 | 0 | 0 | 0 | 0 | 0 | 0 | 0 | 0 | 0 | 0 | 0 | 0 | 0 | 0 | 55.2 | 0 | 0 | 1 | 0 | 0
307 | 101984313 | 101985666 | 73637150 | 13 | 1 | 13 | 1 | 9999990008 |  | Трудозатраты рабочих | 1191 | 1013 | чел.-ч. | чел.-ч. | 1 | 0 | 476480486 | 20.1 | 0 | 0 | 0 | 0 | 0 | 0 | 0 | 0 | 1 | 1 | 1 | 1 | 0 | 1 | 0 | 0 | 0 | 20.1 |  | 1 | 2 | 101985668 | 1 | 0 | 147 | 0 | 0 | 0 | 0 | 0 | 0 | 0 | 0 | 0 | 0 | 0 | 0 | 0 | 0 | 0 | 0 | 0 | 0 | 0 | 0 | 0 | 0 | 4.221 | 0 | 0 | 1 | 0 | 0
308 | 101984313 | 101985669 | 73637150 | 13 | 1 | 13 | 1 | 9999990008 |  | Трудозатраты рабочих | 1191 | 1013 | чел.-ч. | чел.-ч. | 1 | 0 | 476480486 | 38.4 | 0 | 0 | 0 | 0 | 0 | 0 | 0 | 0 | 1 | 1 | 1 | 1 | 0 | 1 | 0 | 0 | 0 | 38.4 |  | 1 | 2 | 101985671 | 1 | 0 | 148 | 0 | 0 | 0 | 0 | 0 | 0 | 0 | 0 | 0 | 0 | 0 | 0 | 0 | 0 | 0 | 0 | 0 | 0 | 0 | 0 | 0 | 0 | 2.304 | 0 | 0 | 1 | 0 | 0
309 | 101984313 | 101985672 | 73637150 | 13 | 1 | 13 | 1 | 9999990008 |  | Трудозатраты рабочих | 1191 | 1013 | чел.-ч. | чел.-ч. | 1 | 0 | 476480486 | 16.6 | 0 | 0 | 0 | 0 | 0 | 0 | 0 | 0 | 1 | 1 | 1 | 1 | 0 | 1 | 0 | 0 | 0 | 16.6 |  | 1 | 2 | 101985674 | 1 | 0 | 149 | 0 | 0 | 0 | 0 | 0 | 0 | 0 | 0 | 0 | 0 | 0 | 0 | 0 | 0 | 0 | 0 | 0 | 0 | 0 | 0 | 0 | 0 | 19.92 | 0 | 0 | 1 | 0 | 0
310 | 101984313 | 101985675 | 73637150 | 13 | 1 | 13 | 1 | 9999990008 |  | Трудозатраты рабочих | 1191 | 1013 | чел.-ч. | чел.-ч. | 1 | 0 | 476480486 | 28.4 | 0 | 0 | 0 | 0 | 0 | 0 | 0 | 0 | 1 | 1 | 1 | 1 | 0 | 1 | 0 | 0 | 0 | 28.4 |  | 1 | 2 | 101985677 | 1 | 0 | 150 | 0 | 0 | 0 | 0 | 0 | 0 | 0 | 0 | 0 | 0 | 0 | 0 | 0 | 0 | 0 | 0 | 0 | 0 | 0 | 0 | 0 | 0 | 3.408 | 0 | 0 | 1 | 0 | 0
311 | 101984313 | 101985678 | 73637150 | 13 | 1 | 13 | 1 | 9999990008 |  | Трудозатраты рабочих | 1191 | 1013 | чел.-ч. | чел.-ч. | 1 | 0 | 476480486 | 47.4 | 0 | 0 | 0 | 0 | 0 | 0 | 0 | 0 | 1 | 1 | 1 | 1 | 0 | 1 | 0 | 0 | 0 | 47.4 |  | 1 | 2 | 101985680 | 1 | 0 | 151 | 0 | 0 | 0 | 0 | 0 | 0 | 0 | 0 | 0 | 0 | 0 | 0 | 0 | 0 | 0 | 0 | 0 | 0 | 0 | 0 | 0 | 0 | 26.07 | 0 | 0 | 1 | 0 | 0
312 | 101984313 | 101985681 | 73637150 | 13 | 1 | 13 | 1 | 9999990008 |  | Трудозатраты рабочих | 1191 | 1013 | чел.-ч. | чел.-ч. | 1 | 0 | 476480486 | 38.4 | 0 | 0 | 0 | 0 | 0 | 0 | 0 | 0 | 1 | 1 | 1 | 1 | 0 | 1 | 0 | 0 | 0 | 38.4 |  | 1 | 2 | 101985683 | 1 | 0 | 152 | 0 | 0 | 0 | 0 | 0 | 0 | 0 | 0 | 0 | 0 | 0 | 0 | 0 | 0 | 0 | 0 | 0 | 0 | 0 | 0 | 0 | 0 | 18.432 | 0 | 0 | 1 | 0 | 0
313 | 101984313 | 101985684 | 73637150 | 13 | 1 | 13 | 1 | 9999990008 |  | Трудозатраты рабочих | 1191 | 1013 | чел.-ч. | чел.-ч. | 1 | 0 | 476480486 | 36 | 0 | 0 | 0 | 0 | 0 | 0 | 0 | 0 | 1 | 1 | 1 | 1 | 0 | 1 | 0 | 0 | 0 | 36 |  | 1 | 2 | 101985686 | 1 | 0 | 153 | 0 | 0 | 0 | 0 | 0 | 0 | 0 | 0 | 0 | 0 | 0 | 0 | 0 | 0 | 0 | 0 | 0 | 0 | 0 | 0 | 0 | 0 | 5.04 | 0 | 0 | 1 | 0 | 0
314 | 101984313 | 101985687 | 73637150 | 13 | 1 | 13 | 1 | 9999990008 |  | Трудозатраты рабочих | 1191 | 1013 | чел.-ч. | чел.-ч. | 1 | 0 | 476480486 | 17.1 | 0 | 0 | 0 | 0 | 0 | 0 | 0 | 0 | 1 | 1 | 1 | 1 | 0 | 1 | 0 | 0 | 0 | 17.1 |  | 1 | 2 | 101985689 | 1 | 0 | 154 | 0 | 0 | 0 | 0 | 0 | 0 | 0 | 0 | 0 | 0 | 0 | 0 | 0 | 0 | 0 | 0 | 0 | 0 | 0 | 0 | 0 | 0 | 2.736 | 0 | 0 | 1 | 0 | 0
315 | 101984313 | 101985690 | 73637150 | 13 | 1 | 13 | 1 | 9999990008 |  | Трудозатраты рабочих | 1191 | 1013 | чел.-ч. | чел.-ч. | 1 | 0 | 476480486 | 33 | 0 | 0 | 0 | 0 | 0 | 0 | 0 | 0 | 1 | 1 | 1 | 1 | 0 | 1 | 0 | 0 | 0 | 33 |  | 1 | 2 | 101985692 | 1 | 0 | 155 | 0 | 0 | 0 | 0 | 0 | 0 | 0 | 0 | 0 | 0 | 0 | 0 | 0 | 0 | 0 | 0 | 0 | 0 | 0 | 0 | 0 | 0 | 50.49 | 0 | 0 | 1 | 0 | 0
316 | 101984313 | 101985693 | 73637150 | 13 | 1 | 13 | 1 | 9999990008 |  | Трудозатраты рабочих | 1191 | 1013 | чел.-ч. | чел.-ч. | 1 | 0 | 476480486 | 15.2 | 0 | 0 | 0 | 0 | 0 | 0 | 0 | 0 | 1 | 1 | 1 | 1 | 0 | 1 | 0 | 0 | 0 | 15.2 |  | 1 | 2 | 101985695 | 1 | 0 | 156 | 0 | 0 | 0 | 0 | 0 | 0 | 0 | 0 | 0 | 0 | 0 | 0 | 0 | 0 | 0 | 0 | 0 | 0 | 0 | 0 | 0 | 0 | 2.432 | 0 | 0 | 1 | 0 | 0
317 | 101984313 | 101985696 | 73637150 | 13 | 1 | 13 | 1 | 9999990008 |  | Трудозатраты рабочих | 1191 | 1013 | чел.-ч. | чел.-ч. | 1 | 0 | 476480486 | 13 | 0 | 0 | 0 | 0 | 0 | 0 | 0 | 0 | 1 | 1 | 1 | 1 | 0 | 1 | 0 | 0 | 0 | 13 |  | 1 | 2 | 101985698 | 1 | 0 | 157 | 0 | 0 | 0 | 0 | 0 | 0 | 0 | 0 | 0 | 0 | 0 | 0 | 0 | 0 | 0 | 0 | 0 | 0 | 0 | 0 | 0 | 0 | 3.64 | 0 | 0 | 1 | 0 | 0
318 | 101984313 | 101985699 | 73637150 | 13 | 1 | 13 | 1 | 9999990008 |  | Трудозатраты рабочих | 1191 | 1013 | чел.-ч. | чел.-ч. | 1 | 0 | 476480486 | 11.9 | 0 | 0 | 0 | 0 | 0 | 0 | 0 | 0 | 1 | 1 | 1 | 1 | 0 | 1 | 0 | 0 | 0 | 11.9 |  | 1 | 2 | 101985701 | 1 | 0 | 158 | 0 | 0 | 0 | 0 | 0 | 0 | 0 | 0 | 0 | 0 | 0 | 0 | 0 | 0 | 0 | 0 | 0 | 0 | 0 | 0 | 0 | 0 | 0.952 | 0 | 0 | 1 | 0 | 0
319 | 101984313 | 101985702 | 73637150 | 13 | 1 | 13 | 1 | 9999990008 |  | Трудозатраты рабочих | 1191 | 1013 | чел.-ч. | чел.-ч. | 1 | 0 | 476480486 | 33 | 0 | 0 | 0 | 0 | 0 | 0 | 0 | 0 | 1 | 1 | 1 | 1 | 0 | 1 | 0 | 0 | 0 | 33 |  | 1 | 2 | 101985704 | 1 | 0 | 159 | 0 | 0 | 0 | 0 | 0 | 0 | 0 | 0 | 0 | 0 | 0 | 0 | 0 | 0 | 0 | 0 | 0 | 0 | 0 | 0 | 0 | 0 | 43.56 | 0 | 0 | 1 | 0 | 0
320 | 101984313 | 101985705 | 73637150 | 13 | 1 | 13 | 1 | 9999990008 |  | Трудозатраты рабочих | 1191 | 1013 | чел.-ч. | чел.-ч. | 1 | 0 | 476480486 | 11.9 | 0 | 0 | 0 | 0 | 0 | 0 | 0 | 0 | 1 | 1 | 1 | 1 | 0 | 1 | 0 | 0 | 0 | 11.9 |  | 1 | 2 | 101985707 | 1 | 0 | 160 | 0 | 0 | 0 | 0 | 0 | 0 | 0 | 0 | 0 | 0 | 0 | 0 | 0 | 0 | 0 | 0 | 0 | 0 | 0 | 0 | 0 | 0 | 5.712 | 0 | 0 | 1 | 0 | 0
326 | 101984313 | 101985708 | 73637150 | 13 | 1 | 13 | 1 | 9999990008 |  | Трудозатраты рабочих | 1191 | 1013 | чел.-ч. | чел.-ч. | 1 | 0 | 476480486 | 9.04 | 0 | 0 | 0 | 0 | 0 | 0 | 0 | 0 | 1 | 1 | 1 | 1 | 0 | 1 | 0 | 0 | 0 | 9.04 |  | 1 | 2 | 101985712 | 1 | 0 | 161 | 0 | 0 | 0 | 0 | 0 | 0 | 0 | 0 | 0 | 0 | 0 | 0 | 0 | 0 | 0 | 0 | 0 | 0 | 0 | 0 | 0 | 0 | 2.712 | 0 | 0 | 1 | 0 | 0
326 | 101984313 | 101985708 | 73717320 | 1 | 1 | 13 | 2 | 2.1-9-8 | ТСН-2001.2. Доп. 1-42, п. 1-9-8 (092001) | Комплекты оборудования шнекового бурения, глубина бурения до 50 м | 1367 | 1011 | маш.-ч. | маш.-ч. | 1 | 0 | 1362709263 | 9.84 | 0 | 1460.5 | 773.8 | 0 | 0 | 134 | 28.36 | 0 | 1 | 10.41 | 26.06 | 1 | 0 | 1 | 0 | 0 | 0 | 9.84 |  | 0 | 2 | 101985713 | 1 | 0 | 162 | 0 | 0 | 0 | 0 | 0 | 0 | 0 | 0 | 0 | 0 | 0 | 0 | 0 | 0 | 0 | 0 | 0 | 0 | 0 | 0 | 0 | 0 | 2.952 | 1460.5 | 134 | 10.41 | 1318.56 | 279.06
326 | 101984313 | 101985708 | 73694279 | 1 | 1 | 13 | 3 | 1.1-1-2459 | ТСН-2001.1. Доп. 1-42. Р. 1, о. 1, поз. 2459 | Шнек буровой, диаметр 180 мм, длина 1,8 м | 1354 | 1010 | шт. | шт. | 1 | 0 | 972501727 | 0.36 | 6942.98 | 0 | 0 | 0 | 877.85 | 0 | 0 | 0 | 7.33 | 1 | 1 | 1 | 0 | 0 | 0 | 0 | 0 | 0.36 |  | 0 | 1 | -1 | 0 | 0 |  | 0 | 0 | 0 | 0 | 0 | 0 | 0 | 0 | 0 | 0 | 0 | 0 | 0 | 0 | 0 | 0 | 0 | 0 | 0 | 0 | 0 | 0 | 0.108 | 6942.98 | 877.85 | 7.33 | 316.03 | 0
328 | 101984313 | 101985716 | 73637150 | 13 | 1 | 13 | 1 | 9999990008 |  | Трудозатраты рабочих | 1191 | 1013 | чел.-ч. | чел.-ч. | 1 | 0 | 476480486 | 3.22 | 0 | 0 | 0 | 0 | 0 | 0 | 0 | 0 | 1 | 1 | 1 | 1 | 0 | 1 | 0 | 0 | 0 | 3.22 |  | 1 | 2 | 101985720 | 1 | 0 | 164 | 0 | 0 | 0 | 0 | 0 | 0 | 0 | 0 | 0 | 0 | 0 | 0 | 0 | 0 | 0 | 0 | 0 | 0 | 0 | 0 | 0 | 0 | 9.66 | 0 | 0 | 1 | 0 | 0
328 | 101984313 | 101985716 | 73717335 | 1 | 1 | 13 | 2 | 2.1-9-24 | ТСН-2001.2. Доп. 1-42, п. 1-9-24 (090801) | Комплекты оборудования вращательно-колонкового бурения с электродвигателем для скважин глубиной до 300 м | 1367 | 1011 | маш.-ч. | маш.-ч. | 1 | 0 | -1860036931 | 3.336 | 0 | 485.95 | 128.24 | 0 | 0 | 39.67 | 4.7 | 0 | 1 | 11.7 | 26.06 | 1 | 0 | 1 | 0 | 0 | 0 | 3.336 |  | 0 | 2 | 101985721 | 1 | 0 | 165 | 0 | 0 | 0 | 0 | 0 | 0 | 0 | 0 | 0 | 0 | 0 | 0 | 0 | 0 | 0 | 0 | 0 | 0 | 0 | 0 | 0 | 0 | 10.008 | 485.95 | 39.67 | 11.7 | 132.34 | 15.68
328 | 101984313 | 101985716 | 73699129 | 1 | 1 | 13 | 3 | 1.12-6-691 | ТСН-2001.1. Доп. 1-42. Р. 12, о. 6, поз. 691 | Трубы стальные водогазопроводные черные (неоцинкованные), легкие, ГОСТ 3262-75, диаметр условного прохода 100 мм, толщина стенки 4 мм | 1301 | 1003 | м | м | 1 | 0 | 1029181915 | 10 | 744.76 | 0 | 0 | 0 | 82.96 | 0 | 0 | 0 | 8.32 | 1 | 1 | 1 | 0 | 0 | 0 | 0 | 0 | 10 |  | 0 | 1 | -1 | 0 | 0 |  | 0 | 0 | 0 | 0 | 0 | 0 | 0 | 0 | 0 | 0 | 0 | 0 | 0 | 0 | 0 | 0 | 0 | 0 | 0 | 0 | 0 | 0 | 30 | 744.76 | 82.96 | 8.32 | 829.6 | 0
330 | 101984313 | 101985724 | 73637150 | 13 | 1 | 13 | 1 | 9999990008 |  | Трудозатраты рабочих | 1191 | 1013 | чел.-ч. | чел.-ч. | 1 | 0 | 476480486 | 1.65 | 0 | 0 | 0 | 0 | 0 | 0 | 0 | 0 | 1 | 1 | 1 | 1 | 0 | 1 | 0 | 0 | 0 | 1.65 |  | 1 | 2 | 101985727 | 1 | 0 | 167 | 0 | 0 | 0 | 0 | 0 | 0 | 0 | 0 | 0 | 0 | 0 | 0 | 0 | 0 | 0 | 0 | 0 | 0 | 0 | 0 | 0 | 0 | 4.95 | 0 | 0 | 1 | 0 | 0
330 | 101984313 | 101985724 | 73717318 | 1 | 1 | 13 | 2 | 2.1-9-5 | ТСН-2001.2. Доп. 1-42, п. 1-9-5 (091004) | Комплекты оборудования ударно-канатного бурения на гусеничном ходу, глубина бурения до 300 м, грузоподъемность 5 т | 1367 | 1011 | маш.-ч. | маш.-ч. | 1 | 0 | 1625076802 | 0.896 | 0 | 1490.77 | 819.91 | 0 | 0 | 143.1 | 30.05 | 0 | 1 | 9.95 | 26.06 | 1 | 0 | 1 | 0 | 0 | 0 | 0.896 |  | 0 | 2 | 101985728 | 1 | 0 | 168 | 0 | 0 | 0 | 0 | 0 | 0 | 0 | 0 | 0 | 0 | 0 | 0 | 0 | 0 | 0 | 0 | 0 | 0 | 0 | 0 | 0 | 0 | 2.688 | 1490.77 | 143.1 | 9.95 | 128.22 | 26.92
331 | 101984313 | 101985729 | 73637150 | 13 | 1 | 13 | 1 | 9999990008 |  | Трудозатраты рабочих | 1191 | 1013 | чел.-ч. | чел.-ч. | 1 | 0 | 476480486 | 13.9 | 0 | 0 | 0 | 0 | 0 | 0 | 0 | 0 | 1 | 1 | 1 | 1 | 0 | 1 | 0 | 0 | 0 | 13.9 |  | 1 | 2 | 101985733 | 1 | 0 | 169 | 0 | 0 | 0 | 0 | 0 | 0 | 0 | 0 | 0 | 0 | 0 | 0 | 0 | 0 | 0 | 0 | 0 | 0 | 0 | 0 | 0 | 0 | 41.7 | 0 | 0 | 1 | 0 | 0
331 | 101984313 | 101985729 | 73717458 | 1 | 1 | 13 | 2 | 2.1-13-15 | ТСН-2001.2. Доп. 1-42, п. 1-13-15 (136201) | Аппараты сварочные | 1367 | 1011 | маш.-ч. | маш.-ч. | 1 | 0 | -869219575 | 6.763 | 0 | 365.34 | 73.12 | 0 | 0 | 43.4 | 2.68 | 0 | 1 | 8.04 | 26.06 | 1 | 0 | 1 | 0 | 0 | 0 | 6.763 |  | 0 | 2 | 101985734 | 1 | 0 | 170 | 0 | 0 | 0 | 0 | 0 | 0 | 0 | 0 | 0 | 0 | 0 | 0 | 0 | 0 | 0 | 0 | 0 | 0 | 0 | 0 | 0 | 0 | 20.289 | 365.34 | 43.4 | 8.04 | 293.51 | 18.12
331 | 101984313 | 101985729 | 73693510 | 1 | 1 | 13 | 3 | 1.1-1-1566 | ТСН-2001.1. Доп. 1-42. Р. 1, о. 1, поз. 1566 | Электроды, тип Э-42, 46, 50, диаметр 4 - 6 мм | 1348 | 1009 | т | т | 1000 | 0 | 1310716689 | 0.00722 | 119891.43 | 0 | 0 | 0 | 7191.81 | 0 | 0 | 0 | 15.45 | 1 | 1 | 1 | 0 | 1 | 0 | 0 | 0 | 0.00722 |  | 0 | 2 | 101985735 | 1 | 0 | 171 | 0 | 0 | 0 | 0 | 0 | 0 | 0 | 0 | 0 | 0 | 0 | 0 | 0 | 0 | 0 | 0 | 0 | 0 | 0 | 0 | 0 | 0 | 0.02166 | 119891.43 | 7191.81 | 15.45 | 51.92 | 0
332 | 101984313 | 101985736 | 73637150 | 13 | 1 | 13 | 1 | 9999990008 |  | Трудозатраты рабочих | 1191 | 1013 | чел.-ч. | чел.-ч. | 1 | 0 | 476480486 | 1.16 | 0 | 0 | 0 | 0 | 0 | 0 | 0 | 0 | 1 | 1 | 1 | 1 | 0 | 1 | 0 | 0 | 0 | 1.16 |  | 1 | 2 | 101985744 | 1 | 0 | 172 | 0 | 0 | 0 | 0 | 0 | 0 | 0 | 0 | 0 | 0 | 0 | 0 | 0 | 0 | 0 | 0 | 0 | 0 | 0 | 0 | 0 | 0 | 3.48 | 0 | 0 | 1 | 0 | 0
332 | 101984313 | 101985736 | 73717459 | 1 | 1 | 13 | 2 | 2.1-13-16 | ТСН-2001.2. Доп. 1-42, п. 1-13-16 (136301) | Аппараты для газовой сварки и резки | 1367 | 1011 | маш.-ч. | маш.-ч. | 1 | 0 | -157737218 | 0.62 | 0 | 7.03 | 2.46 | 0 | 0 | 1.09 | 0.09 | 0 | 1 | 6.16 | 26.06 | 1 | 0 | 1 | 0 | 0 | 0 | 0.62 |  | 0 | 2 | 101985745 | 1 | 0 | 173 | 0 | 0 | 0 | 0 | 0 | 0 | 0 | 0 | 0 | 0 | 0 | 0 | 0 | 0 | 0 | 0 | 0 | 0 | 0 | 0 | 0 | 0 | 1.86 | 7.03 | 1.09 | 6.16 | 0.68 | 0.06
332 | 101984313 | 101985736 | 73716928 | 1 | 1 | 13 | 2 | 2.1-2-6 | ТСН-2001.2. Доп. 56. п.1-2-6 (021001) | Тракторы колесные, мощность до 18 кВт (25 л.с.) | 1367 | 1011 | маш.-ч. | маш.-ч. | 1 | 0 | -919013136 | 0.22 | 0 | 527.65 | 281.58 | 0 | 0 | 38.5 | 10.32 | 0 | 1 | 13.09 | 26.06 | 1 | 0 | 1 | 0 | 0 | 0 | 0.22 |  | 0 | 2 | 101985746 | 1 | 0 | 174 | 0 | 0 | 0 | 0 | 0 | 0 | 0 | 0 | 0 | 0 | 0 | 0 | 0 | 0 | 0 | 0 | 0 | 0 | 0 | 0 | 0 | 0 | 0.66 | 527.65 | 38.5 | 13.09 | 8.47 | 2.27
332 | 101984313 | 101985736 | 73716972 | 1 | 1 | 13 | 2 | 2.1-3-38 | ТСН-2001.2. Доп. 53. п.1-3-38 (032009) | Краны на автомобильном ходу, грузоподъемность до 16 т | 1367 | 1011 | маш.-ч. | маш.-ч. | 1 | 0 | -266174272 | 0.04 | 0 | 1811.13 | 495.22 | 0 | 0 | 190.93 | 18.15 | 0 | 1 | 9.06 | 26.06 | 1 | 0 | 1 | 0 | 0 | 0 | 0.04 |  | 0 | 2 | 101985747 | 1 | 0 | 175 | 0 | 0 | 0 | 0 | 0 | 0 | 0 | 0 | 0 | 0 | 0 | 0 | 0 | 0 | 0 | 0 | 0 | 0 | 0 | 0 | 0 | 0 | 0.12 | 1811.13 | 190.93 | 9.06 | 7.64 | 0.73
332 | 101984313 | 101985736 | 73641136 | 13 | 1 | 13 | 2 | 9999990007 |  | Стоимость прочих машин (ЭСН) | 1344 | 1008 | руб. | руб. | 1 | 0 | -1180195794 | 0.01 | 0 | 1.05 | 0 | 0 | 0 | 1 | 0 | 0 | 1 | 1 | 1 | 1 | 0 | 1 | 0 | 0 | 0 | 0.01 |  | 0 | 2 | 101985748 | 1 | 0 | 176 | 0 | 0 | 0 | 0 | 0 | 0 | 0 | 0 | 0 | 0 | 0 | 0 | 0 | 0 | 0 | 0 | 0 | 0 | 0 | 0 | 0 | 0 | 0.03 | 1.05 | 1 | 1 | 0.01 | 0
332 | 101984313 | 101985736 | 73692137 | 1 | 1 | 13 | 3 | 1.1-1-26 | ТСН-2001.1. Доп. 1-42. Р. 1, о. 1, поз. 26 | Ацетилен технический | 1339 | 1007 | м3 | м3 | 1 | 0 | -1326519054 | 0.08 | 400.57 | 0 | 0 | 0 | 53.57 | 0 | 0 | 0 | 6.93 | 1 | 1 | 1 | 0 | 1 | 0 | 0 | 0 | 0.08 |  | 0 | 2 | 101985749 | 1 | 0 | 177 | 0 | 0 | 0 | 0 | 0 | 0 | 0 | 0 | 0 | 0 | 0 | 0 | 0 | 0 | 0 | 0 | 0 | 0 | 0 | 0 | 0 | 0 | 0.24 | 400.57 | 53.57 | 6.93 | 4.29 | 0
332 | 101984313 | 101985736 | 73692458 | 1 | 1 | 13 | 3 | 1.1-1-376 | ТСН-2001.1. Доп. 1-42. Р. 1, о. 1, поз. 376 | Кислород технический газообразный | 1339 | 1007 | м3 | м3 | 1 | 0 | -1236741395 | 0.76 | 111.4 | 0 | 0 | 0 | 5.91 | 0 | 0 | 0 | 17.47 | 1 | 1 | 1 | 0 | 1 | 0 | 0 | 0 | 0.76 |  | 0 | 2 | 101985750 | 1 | 0 | 178 | 0 | 0 | 0 | 0 | 0 | 0 | 0 | 0 | 0 | 0 | 0 | 0 | 0 | 0 | 0 | 0 | 0 | 0 | 0 | 0 | 0 | 0 | 2.28 | 111.4 | 5.91 | 17.47 | 4.49 | 0
333 | 101984313 | 101985751 | 73637150 | 13 | 1 | 13 | 1 | 9999990008 |  | Трудозатраты рабочих | 1191 | 1013 | чел.-ч. | чел.-ч. | 1 | 0 | 476480486 | 92.7 | 0 | 0 | 0 | 0 | 0 | 0 | 0 | 0 | 1 | 1 | 1 | 1 | 0 | 1 | 0 | 0 | 0 | 92.7 |  | 1 | 2 | 101985754 | 1 | 0 | 179 | 0 | 0 | 0 | 0 | 0 | 0 | 0 | 0 | 0 | 0 | 0 | 0 | 0 | 0 | 0 | 0 | 0 | 0 | 0 | 0 | 0 | 0 | 0.43662 | 0 | 0 | 1 | 0 | 0
333 | 101984313 | 101985751 | 73681187 | 13 | 1 | 13 | 3 | 5711000000 |  | Песок, гравий | 1339 | 1007 | м3 | м3 | 1 | 0 | -1888510709 | 10.1 | 0 | 0 | 0 | 0 | 0 | 0 | 0 | 0 | 6.82 | 1 | 1 | 1 | 0 | 0 | 0 | 0 | 0 | 10.1 |  | 0 | 2 | 101985755 | 1 | 0 | 180 | 0 | 0 | 0 | 0 | 0 | 0 | 0 | 0 | 0 | 0 | 0 | 0 | 0 | 0 | 0 | 0 | 0 | 0 | 0 | 0 | 0 | 0 | 0.047571 | 0 | 0 | 6.82 | 0 | 0
372 | 101984313 | 101985759 | 73637150 | 13 | 1 | 13 | 1 | 9999990008 |  | Трудозатраты рабочих | 1191 | 1013 | чел.-ч. | чел.-ч. | 1 | 0 | 476480486 | 33 | 0 | 0 | 0 | 0 | 0 | 0 | 0 | 0 | 1 | 1 | 1 | 1 | 0 | 1 | 0 | 0 | 0 | 33 |  | 1 | 2 | 101985761 | 1 | 0 | 181 | 0 | 0 | 0 | 0 | 0 | 0 | 0 | 0 | 0 | 0 | 0 | 0 | 0 | 0 | 0 | 0 | 0 | 0 | 0 | 0 | 0 | 0 | 26.4 | 0 | 0 | 1 | 0 | 0
373 | 101984313 | 101985762 | 73637150 | 13 | 1 | 13 | 1 | 9999990008 |  | Трудозатраты рабочих | 1191 | 1013 | чел.-ч. | чел.-ч. | 1 | 0 | 476480486 | 11.9 | 0 | 0 | 0 | 0 | 0 | 0 | 0 | 0 | 1 | 1 | 1 | 1 | 0 | 1 | 0 | 0 | 0 | 11.9 |  | 1 | 2 | 101985764 | 1 | 0 | 182 | 0 | 0 | 0 | 0 | 0 | 0 | 0 | 0 | 0 | 0 | 0 | 0 | 0 | 0 | 0 | 0 | 0 | 0 | 0 | 0 | 0 | 0 | 1.666 | 0 | 0 | 1 | 0 | 0
409 | 101984313 | 101985765 | 73637150 | 13 | 1 | 13 | 1 | 9999990008 |  | Трудозатраты рабочих | 1191 | 1013 | чел.-ч. | чел.-ч. | 1 | 0 | 476480486 | 14.4 | 0 | 0 | 0 | 0 | 0 | 0 | 0 | 0 | 1 | 1 | 1 | 1 | 0 | 1 | 0 | 0 | 0 | 14.4 |  | 1 | 2 | 101985767 | 1 | 0 | 183 | 0 | 0 | 0 | 0 | 0 | 0 | 0 | 0 | 0 | 0 | 0 | 0 | 0 | 0 | 0 | 0 | 0 | 0 | 0 | 0 | 0 | 0 | 11.232 | 0 | 0 | 1 | 0 | 0
410 | 101984313 | 101985768 | 73637150 | 13 | 1 | 13 | 1 | 9999990008 |  | Трудозатраты рабочих | 1191 | 1013 | чел.-ч. | чел.-ч. | 1 | 0 | 476480486 | 9.27 | 0 | 0 | 0 | 0 | 0 | 0 | 0 | 0 | 1 | 1 | 1 | 1 | 0 | 1 | 0 | 0 | 0 | 9.27 |  | 1 | 2 | 101985770 | 1 | 0 | 184 | 0 | 0 | 0 | 0 | 0 | 0 | 0 | 0 | 0 | 0 | 0 | 0 | 0 | 0 | 0 | 0 | 0 | 0 | 0 | 0 | 0 | 0 | 16.686 | 0 | 0 | 1 | 0 | 0
411 | 101984313 | 101985771 | 73637150 | 13 | 1 | 13 | 1 | 9999990008 |  | Трудозатраты рабочих | 1191 | 1013 | чел.-ч. | чел.-ч. | 1 | 0 | 476480486 | 40.2 | 0 | 0 | 0 | 0 | 0 | 0 | 0 | 0 | 1 | 1 | 1 | 1 | 0 | 1 | 0 | 0 | 0 | 40.2 |  | 1 | 2 | 101985773 | 1 | 0 | 185 | 0 | 0 | 0 | 0 | 0 | 0 | 0 | 0 | 0 | 0 | 0 | 0 | 0 | 0 | 0 | 0 | 0 | 0 | 0 | 0 | 0 | 0 | 32.16 | 0 | 0 | 1 | 0 | 0
517 | 101984313 | 101985779 | 73637150 | 13 | 1 | 13 | 1 | 9999990008 |  | Трудозатраты рабочих | 1191 | 1013 | чел.-ч. | чел.-ч. | 1 | 0 | 476480486 | 1167.32 | 0 | 0 | 0 | 0 | 0 | 0 | 0 | 0 | 1 | 1 | 1 | 1 | 0 | 1 | 1 | 0 | 0 | 1459.15 | )*0,8 | 1 | 2 | 101985781 | 1 | 0 | 186 | 0 | 0 | 0 | 0 | 0 | 0 | 0 | 0 | 0 | 0 | 0 | 0 | 0 | 0 | 0 | 0 | 0 | 0 | 0 | 0 | 0 | 0 | 1167.32 | 0 | 0 | 1 | 0 | 0
557 | 101984313 | 101985782 | 73637150 | 13 | 1 | 13 | 1 | 9999990008 |  | Трудозатраты рабочих | 1191 | 1013 | чел.-ч. | чел.-ч. | 1 | 0 | 476480486 | 2.06 | 0 | 0 | 0 | 0 | 0 | 0 | 0 | 0 | 1 | 1 | 1 | 1 | 0 | 1 | 0 | 0 | 0 | 2.06 |  | 1 | 2 | 101985784 | 1 | 0 | 187 | 0 | 0 | 0 | 0 | 0 | 0 | 0 | 0 | 0 | 0 | 0 | 0 | 0 | 0 | 0 | 0 | 0 | 0 | 0 | 0 | 0 | 0 | 2.06 | 0 | 0 | 1 | 0 | 0
558 | 101984313 | 101985785 | 73637150 | 13 | 1 | 13 | 1 | 9999990008 |  | Трудозатраты рабочих | 1191 | 1013 | чел.-ч. | чел.-ч. | 1 | 0 | 476480486 | 0.84 | 0 | 0 | 0 | 0 | 0 | 0 | 0 | 0 | 1 | 1 | 1 | 1 | 0 | 1 | 0 | 0 | 0 | 0.84 |  | 1 | 2 | 101985787 | 1 | 0 | 188 | 0 | 0 | 0 | 0 | 0 | 0 | 0 | 0 | 0 | 0 | 0 | 0 | 0 | 0 | 0 | 0 | 0 | 0 | 0 | 0 | 0 | 0 | 6.72 | 0 | 0 | 1 | 0 | 0
559 | 101984313 | 101985788 | 73637150 | 13 | 1 | 13 | 1 | 9999990008 |  | Трудозатраты рабочих | 1191 | 1013 | чел.-ч. | чел.-ч. | 1 | 0 | 476480486 | 10.7 | 0 | 0 | 0 | 0 | 0 | 0 | 0 | 0 | 1 | 1 | 1 | 1 | 0 | 1 | 0 | 0 | 0 | 10.7 |  | 1 | 2 | 101985790 | 1 | 0 | 189 | 0 | 0 | 0 | 0 | 0 | 0 | 0 | 0 | 0 | 0 | 0 | 0 | 0 | 0 | 0 | 0 | 0 | 0 | 0 | 0 | 0 | 0 | 40.981 | 0 | 0 | 1 | 0 | 0
563 | 101984313 | 101985794 | 73637150 | 13 | 1 | 13 | 1 | 9999990008 |  | Трудозатраты рабочих | 1191 | 1013 | чел.-ч. | чел.-ч. | 1 | 0 | 476480486 | 40.2 | 0 | 0 | 0 | 0 | 0 | 0 | 0 | 0 | 1 | 1 | 1 | 1 | 0 | 1 | 0 | 0 | 0 | 40.2 |  | 1 | 2 | 101985796 | 1 | 0 | 190 | 0 | 0 | 0 | 0 | 0 | 0 | 0 | 0 | 0 | 0 | 0 | 0 | 0 | 0 | 0 | 0 | 0 | 0 | 0 | 0 | 0 | 0 | 0.804 | 0 | 0 | 1 | 0 | 0
565 | 101984313 | 101985798 | 73637150 | 13 | 1 | 13 | 1 | 9999990008 |  | Трудозатраты рабочих | 1191 | 1013 | чел.-ч. | чел.-ч. | 1 | 0 | 476480486 | 13 | 0 | 0 | 0 | 0 | 0 | 0 | 0 | 0 | 1 | 1 | 1 | 1 | 0 | 1 | 0 | 0 | 0 | 13 |  | 1 | 2 | 101985800 | 1 | 0 | 191 | 0 | 0 | 0 | 0 | 0 | 0 | 0 | 0 | 0 | 0 | 0 | 0 | 0 | 0 | 0 | 0 | 0 | 0 | 0 | 0 | 0 | 0 | 7.93 | 0 | 0 | 1 | 0 | 0
637 | 101984313 | 101985802 | 73637150 | 13 | 1 | 13 | 1 | 9999990008 |  | Трудозатраты рабочих | 1191 | 1013 | чел.-ч. | чел.-ч. | 1 | 0 | 476480486 | 72 | 0 | 0 | 0 | 0 | 0 | 0 | 0 | 0 | 1 | 1 | 1 | 1 | 0 | 1 | 0 | 0 | 0 | 72 |  | 1 | 2 | 101985804 | 1 | 0 | 192 | 0 | 0 | 0 | 0 | 0 | 0 | 0 | 0 | 0 | 0 | 0 | 0 | 0 | 0 | 0 | 0 | 0 | 0 | 0 | 0 | 0 | 0 | 72 | 0 | 0 | 1 | 0 | 0
638 | 101984313 | 101985805 | 73637150 | 13 | 1 | 13 | 1 | 9999990008 |  | Трудозатраты рабочих | 1191 | 1013 | чел.-ч. | чел.-ч. | 1 | 0 | 476480486 | 29 | 0 | 0 | 0 | 0 | 0 | 0 | 0 | 0 | 1 | 1 | 1 | 1 | 0 | 1 | 0 | 0 | 0 | 29 |  | 1 | 2 | 101985807 | 1 | 0 | 193 | 0 | 0 | 0 | 0 | 0 | 0 | 0 | 0 | 0 | 0 | 0 | 0 | 0 | 0 | 0 | 0 | 0 | 0 | 0 | 0 | 0 | 0 | 29 | 0 | 0 | 1 | 0 | 0
639 | 101984313 | 101985808 | 73637150 | 13 | 1 | 13 | 1 | 9999990008 |  | Трудозатраты рабочих | 1191 | 1013 | чел.-ч. | чел.-ч. | 1 | 0 | 476480486 | 3.4 | 0 | 0 | 0 | 0 | 0 | 0 | 0 | 0 | 1 | 1 | 1 | 1 | 0 | 1 | 0 | 0 | 0 | 3.4 |  | 1 | 2 | 101985810 | 1 | 0 | 194 | 0 | 0 | 0 | 0 | 0 | 0 | 0 | 0 | 0 | 0 | 0 | 0 | 0 | 0 | 0 | 0 | 0 | 0 | 0 | 0 | 0 | 0 | 68 | 0 | 0 | 1 | 0 | 0
640 | 101984313 | 101985811 | 73637150 | 13 | 1 | 13 | 1 | 9999990008 |  | Трудозатраты рабочих | 1191 | 1013 | чел.-ч. | чел.-ч. | 1 | 0 | 476480486 | 4.9 | 0 | 0 | 0 | 0 | 0 | 0 | 0 | 0 | 1 | 1 | 1 | 1 | 0 | 1 | 0 | 0 | 0 | 4.9 |  | 1 | 2 | 101985813 | 1 | 0 | 195 | 0 | 0 | 0 | 0 | 0 | 0 | 0 | 0 | 0 | 0 | 0 | 0 | 0 | 0 | 0 | 0 | 0 | 0 | 0 | 0 | 0 | 0 | 4.9 | 0 | 0 | 1 | 0 | 0
641 | 101984313 | 101985814 | 73637150 | 13 | 1 | 13 | 1 | 9999990008 |  | Трудозатраты рабочих | 1191 | 1013 | чел.-ч. | чел.-ч. | 1 | 0 | 476480486 | 1.6 | 0 | 0 | 0 | 0 | 0 | 0 | 0 | 0 | 1 | 1 | 1 | 1 | 0 | 1 | 0 | 0 | 0 | 1.6 |  | 1 | 2 | 101985816 | 1 | 0 | 196 | 0 | 0 | 0 | 0 | 0 | 0 | 0 | 0 | 0 | 0 | 0 | 0 | 0 | 0 | 0 | 0 | 0 | 0 | 0 | 0 | 0 | 0 | 32 | 0 | 0 | 1 | 0 | 0
642 | 101984313 | 101985817 | 73637150 | 13 | 1 | 13 | 1 | 9999990008 |  | Трудозатраты рабочих | 1191 | 1013 | чел.-ч. | чел.-ч. | 1 | 0 | 476480486 | 56 | 0 | 0 | 0 | 0 | 0 | 0 | 0 | 0 | 1 | 1 | 1 | 1 | 0 | 1 | 0 | 0 | 0 | 56 |  | 1 | 2 | 101985819 | 1 | 0 | 197 | 0 | 0 | 0 | 0 | 0 | 0 | 0 | 0 | 0 | 0 | 0 | 0 | 0 | 0 | 0 | 0 | 0 | 0 | 0 | 0 | 0 | 0 | 56 | 0 | 0 | 1 | 0 | 0
0
0

## EtalonRes
28 | 101985309 | 101985305 | 73637150 | 13 | 1 | 13 | 1 | 9999990008 |  | Трудозатраты рабочих | 1191 | 1013 | чел.-ч. | чел.-ч. | 1 | 1.05 | 0 | 0 | 0 | 0 | 0 | 1 | 1 |  | 1.05 | 2 | 101985306 | 1 | 0 | 0 | 0 | 0 | 0 | 0 | 0 | 0
28 | 101985310 | 101985305 | 73716901 | 1 | 1 | 13 | 2 | 2.1-1-44 | ТСН-2001.2. Доп. 59. п.1-1-44 (012103) | Бульдозеры гусеничные, мощность до 79 кВт (108 л.с.) | 1367 | 1011 | маш.-ч. | маш.-ч. | 1 | 0.761 | 0 | 161.49 | 17.7 | 0 | 0 | 1 | 0 |  | 0.761 | 2 | 101985307 | 2 | 0 | 0 | 0 | 0 | 0 | 0 | 0 | 0
28 | 101985311 | 101985305 | 73716877 | 1 | 1 | 13 | 2 | 2.1-1-5 | ТСН-2001.2. Доп. 1-42, п. 1-1-5 (010109) | Экскаваторы на гусеничном ходу гидравлические, объем ковша до 0,65 м3 | 1367 | 1011 | маш.-ч. | маш.-ч. | 1 | 3.0325 | 0 | 164.9 | 27.47 | 0 | 0 | 1 | 0 |  | 3.0325 | 2 | 101985308 | 3 | 0 | 0 | 0 | 0 | 0 | 0 | 0 | 0
29 | 101985315 | 101985312 | 73637150 | 13 | 1 | 13 | 1 | 9999990008 |  | Трудозатраты рабочих | 1191 | 1013 | чел.-ч. | чел.-ч. | 1 | 0.93 | 0 | 0 | 0 | 0 | 0 | 1 | 1 |  | 0.93 | 2 | 101985313 | 4 | 0 | 0 | 0 | 0 | 0 | 0 | 0 | 0
29 | 101985316 | 101985312 | 73716877 | 1 | 1 | 13 | 2 | 2.1-1-5 | ТСН-2001.2. Доп. 1-42, п. 1-1-5 (010109) | Экскаваторы на гусеничном ходу гидравлические, объем ковша до 0,65 м3 | 1367 | 1011 | маш.-ч. | маш.-ч. | 1 | 2.5605 | 0 | 164.9 | 27.47 | 0 | 0 | 1 | 0 |  | 2.5605 | 2 | 101985314 | 5 | 0 | 0 | 0 | 0 | 0 | 0 | 0 | 0
30 | 101985319 | 101985317 | 73637150 | 13 | 1 | 13 | 1 | 9999990008 |  | Трудозатраты рабочих | 1191 | 1013 | чел.-ч. | чел.-ч. | 1 | 192.7 | 0 | 0 | 0 | 0 | 0 | 1 | 1 |  | 192.7 | 2 | 101985318 | 6 | 0 | 0 | 0 | 0 | 0 | 0 | 0 | 0
31 | 101985322 | 101985320 | 73716900 | 1 | 1 | 13 | 2 | 2.1-1-43 | ТСН-2001.2. Доп. 59. п.1-1-43 (012102) | Бульдозеры гусеничные, мощность до 59 кВт (80 л.с.) | 1367 | 1011 | маш.-ч. | маш.-ч. | 1 | 0.893 | 0 | 163.48 | 15.47 | 0 | 0 | 1 | 0 |  | 0.893 | 2 | 101985321 | 7 | 0 | 0 | 0 | 0 | 0 | 0 | 0 | 0
32 | 101985327 | 101985323 | 73637150 | 13 | 1 | 13 | 1 | 9999990008 |  | Трудозатраты рабочих | 1191 | 1013 | чел.-ч. | чел.-ч. | 1 | 10.8 | 0 | 0 | 0 | 0 | 0 | 1 | 1 |  | 10.8 | 2 | 101985324 | 8 | 0 | 0 | 0 | 0 | 0 | 0 | 0 | 0
32 | 101985328 | 101985323 | 73717352 | 1 | 1 | 13 | 2 | 2.1-10-5 | ТСН-2001.2. Доп. 46. п.1-10-5 (101002) | Компрессоры прицепные с двигателем внутреннего сгорания, производительность до 5 м3/мин, мощность двигателя до 29 кВт (39,4 л.с.) | 1367 | 1011 | маш.-ч. | маш.-ч. | 1 | 10.5 | 0 | 60.77 | 18.48 | 0 | 0 | 1 | 0 |  | 10.5 | 2 | 101985325 | 9 | 0 | 0 | 0 | 0 | 0 | 0 | 0 | 0
32 | 101985329 | 101985323 | 73717791 | 1 | 1 | 13 | 2 | 2.1-30-1 | ТСН-2001.2. Доп. 1-42, п. 1-30-1 (301201) | Трамбовки пневматические | 1367 | 1011 | маш.-ч. | маш.-ч. | 1 | 10.5 | 0 | 0.56 | 0.09 | 0 | 0 | 1 | 0 |  | 10.5 | 2 | 101985326 | 10 | 0 | 0 | 0 | 0 | 0 | 0 | 0 | 0
33 | 101985334 | 101985330 | 73637150 | 13 | 1 | 13 | 1 | 9999990008 |  | Трудозатраты рабочих | 1191 | 1013 | чел.-ч. | чел.-ч. | 1 | 12.2 | 0 | 0 | 0 | 0 | 0 | 1 | 1 |  | 12.2 | 2 | 101985331 | 11 | 0 | 0 | 0 | 0 | 0 | 0 | 0 | 0
33 | 101985335 | 101985330 | 73717148 | 1 | 1 | 13 | 2 | 2.1-5-18 | ТСН-2001.2. Доп. 56. п.1-5-18 (050902) | Машины поливомоечные, емкость цистерны до 8 м3 | 1367 | 1011 | маш.-ч. | маш.-ч. | 1 | 12.2 | 0 | 246.68 | 13.37 | 0 | 0 | 1 | 0 |  | 12.2 | 2 | 101985332 | 12 | 0 | 0 | 0 | 0 | 0 | 0 | 0 | 0
33 | 101985336 | 101985330 | 73692217 | 1 | 1 | 13 | 3 | 1.1-1-118 | ТСН-2001.1. Доп. 1-42. Р. 1, о. 1, поз. 118 | Вода | 1339 | 1007 | м3 | м3 | 1 | 100 | 7.07 | 0 | 0 | 0 | 0 | 1 | 0 |  | 100 | 2 | 101985333 | 13 | 0 | 0 | 0 | 0 | 0 | 0 | 0 | 0
39 | 101985344 | 101985337 | 73637150 | 13 | 1 | 13 | 1 | 9999990008 |  | Трудозатраты рабочих | 1191 | 1013 | чел.-ч. | чел.-ч. | 1 | 0.78 | 0 | 0 | 0 | 0 | 0 | 1 | 1 |  | 0.78 | 2 | 101985338 | 14 | 0 | 0 | 0 | 0 | 0 | 0 | 0 | 0
39 | 101985345 | 101985337 | 73717351 | 1 | 1 | 13 | 2 | 2.1-10-4 | ТСН-2001.2. Доп. 46. п.1-10-4 (101001) | Компрессоры прицепные с двигателем внутреннего сгорания, производительность до 2,5 м3/мин, мощность двигателя до 23 кВт (31,3 л.с.) | 1367 | 1011 | маш.-ч. | маш.-ч. | 1 | 0.18 | 0 | 41.62 | 13.33 | 0 | 0 | 1 | 0 |  | 0.18 | 2 | 101985339 | 15 | 0 | 0 | 0 | 0 | 0 | 0 | 0 | 0
39 | 101985346 | 101985337 | 73717791 | 1 | 1 | 13 | 2 | 2.1-30-1 | ТСН-2001.2. Доп. 1-42, п. 1-30-1 (301201) | Трамбовки пневматические | 1367 | 1011 | маш.-ч. | маш.-ч. | 1 | 0.36 | 0 | 0.56 | 0.09 | 0 | 0 | 1 | 0 |  | 0.36 | 2 | 101985340 | 16 | 0 | 0 | 0 | 0 | 0 | 0 | 0 | 0
39 | 101985347 | 101985337 | 73717054 | 1 | 1 | 13 | 2 | 2.1-4-3 | ТСН-2001.2. Доп. 1-42, п. 1-4-3 (040103) | Погрузчики универсальные на пневмоколесном ходу, грузоподъемность до 3 т | 1367 | 1011 | маш.-ч. | маш.-ч. | 1 | 0.07 | 0 | 106.74 | 19.2 | 0 | 0 | 1 | 0 |  | 0.07 | 2 | 101985341 | 17 | 0 | 0 | 0 | 0 | 0 | 0 | 0 | 0
39 | 101985348 | 101985337 | 73692217 | 1 | 1 | 13 | 3 | 1.1-1-118 | ТСН-2001.1. Доп. 1-42. Р. 1, о. 1, поз. 118 | Вода | 1339 | 1007 | м3 | м3 | 1 | 0.15 | 7.07 | 0 | 0 | 0 | 0 | 1 | 0 |  | 0.15 | 2 | 101985342 | 18 | 0 | 0 | 0 | 0 | 0 | 0 | 0 | 0
39 | 101985349 | 101985337 | 73681458 | 13 | 1 | 13 | 3 | 5711400000 |  | Песок строительный | 1339 | 1007 | м3 | м3 | 1 | 1.1 | 0 | 0 | 0 | 0 | 0 | 0 | 0 |  | 1.1 | 3 | -1 |  | 0 | 0 | 0 | 0 | 0 | 0 | 0 | 0
41 | 101985358 | 101985351 | 73637150 | 13 | 1 | 13 | 1 | 9999990008 |  | Трудозатраты рабочих | 1191 | 1013 | чел.-ч. | чел.-ч. | 1 | 135 | 0 | 0 | 0 | 0 | 0 | 1 | 1 |  | 135 | 2 | 101985352 | 20 | 0 | 0 | 0 | 0 | 0 | 0 | 0 | 0
41 | 101985359 | 101985351 | 73717755 | 1 | 1 | 13 | 2 | 2.1-18-9 | ТСН-2001.2. Доп. 47. п.1-18-9 (183003) | Автомобили грузовые бортовые, грузоподъемность до 8 т | 1367 | 1011 | маш.-ч. | маш.-ч. | 1 | 0.12 | 0 | 108.75 | 15.42 | 0 | 0 | 1 | 0 |  | 0.12 | 2 | 101985353 | 21 | 0 | 0 | 0 | 0 | 0 | 0 | 0 | 0
41 | 101985360 | 101985351 | 73717254 | 1 | 1 | 13 | 2 | 2.1-6-51 | ТСН-2001.2. Доп. 1-42, п. 1-6-51 (069401) | Вибраторы поверхностные | 1367 | 1011 | маш.-ч. | маш.-ч. | 1 | 5.93 | 0 | 1.61 | 0.04 | 0 | 0 | 1 | 0 |  | 5.93 | 2 | 101985354 | 22 | 0 | 0 | 0 | 0 | 0 | 0 | 0 | 0
41 | 101985361 | 101985351 | 73692217 | 1 | 1 | 13 | 3 | 1.1-1-118 | ТСН-2001.1. Доп. 1-42. Р. 1, о. 1, поз. 118 | Вода | 1339 | 1007 | м3 | м3 | 1 | 1.75 | 7.07 | 0 | 0 | 0 | 0 | 1 | 0 |  | 1.75 | 2 | 101985355 | 23 | 0 | 0 | 0 | 0 | 0 | 0 | 0 | 0
41 | 101985362 | 101985351 | 73692688 | 1 | 1 | 13 | 3 | 1.1-1-655 | ТСН-2001.1. Доп. 1-42. Р. 1, о. 1, поз. 655 | Мешковина | 1327 | 1005 | м2 | м2 | 1 | 250 | 7.39 | 0 | 0 | 0 | 0 | 1 | 0 |  | 250 | 2 | 101985356 | 24 | 0 | 0 | 0 | 0 | 0 | 0 | 0 | 0
41 | 101985363 | 101985351 | 73683070 | 13 | 1 | 13 | 3 | 5745010000 |  | Смеси бетонные, БСГ, тяжелого бетона | 1339 | 1007 | м3 | м3 | 1 | 102 | 0 | 0 | 0 | 0 | 0 | 0 | 0 |  | 102 | 3 | -1 |  | 0 | 0 | 0 | 0 | 0 | 0 | 0 | 0
43 | 101985382 | 101985365 | 73637150 | 13 | 1 | 13 | 1 | 9999990008 |  | Трудозатраты рабочих | 1191 | 1013 | чел.-ч. | чел.-ч. | 1 | 179 | 0 | 0 | 0 | 0 | 0 | 1 | 1 |  | 179 | 2 | 101985366 | 26 | 0 | 0 | 0 | 0 | 0 | 0 | 0 | 0
43 | 101985383 | 101985365 | 73717457 | 1 | 1 | 13 | 2 | 2.1-13-14 | ТСН-2001.2. Доп. 56. п.1-13-14 (136001) | Аппараты сварочные постоянного тока (выпрямители) для ручной дуговой сварки, сварочный ток до 500 А | 1367 | 1011 | маш.-ч. | маш.-ч. | 1 | 120 | 0 | 6.15 | 0.02 | 0 | 0 | 1 | 0 |  | 120 | 2 | 101985367 | 27 | 0 | 0 | 0 | 0 | 0 | 0 | 0 | 0
43 | 101985384 | 101985365 | 73717753 | 1 | 1 | 13 | 2 | 2.1-18-7 | ТСН-2001.2. Доп. 47. п.1-18-7 (183001) | Автомобили грузовые бортовые, грузоподъемность до 5 т | 1367 | 1011 | маш.-ч. | маш.-ч. | 1 | 1.35 | 0 | 76.81 | 14.36 | 0 | 0 | 1 | 0 |  | 1.35 | 2 | 101985368 | 28 | 0 | 0 | 0 | 0 | 0 | 0 | 0 | 0
43 | 101985386 | 101985365 | 73717815 | 1 | 1 | 13 | 2 | 2.1-30-26 | ТСН-2001.2. Доп. 1-42, п. 1-30-26 (306001) | Пилы ручные электрические | 1367 | 1011 | маш.-ч. | маш.-ч. | 1 | 0.1 | 0 | 0.53 | 0.04 | 0 | 0 | 1 | 0 |  | 0.1 | 2 | 101985370 | 29 | 0 | 0 | 0 | 0 | 0 | 0 | 0 | 0
43 | 101985385 | 101985365 | 73716972 | 1 | 1 | 13 | 2 | 2.1-3-38 | ТСН-2001.2. Доп. 53. п.1-3-38 (032009) | Краны на автомобильном ходу, грузоподъемность до 16 т | 1367 | 1011 | маш.-ч. | маш.-ч. | 1 | 0.9 | 0 | 190.93 | 18.15 | 0 | 0 | 1 | 0 |  | 0.9 | 2 | 101985369 | 30 | 0 | 0 | 0 | 0 | 0 | 0 | 0 | 0
43 | 101985387 | 101985365 | 73717058 | 1 | 1 | 13 | 2 | 2.1-4-12 | ТСН-2001.2. Доп. 1-42, п. 1-4-12 (040205) | Погрузчики на автомобильном ходу, грузоподъемность до 5 т | 1367 | 1011 | маш.-ч. | маш.-ч. | 1 | 0.25 | 0 | 73 | 16.9 | 0 | 0 | 1 | 0 |  | 0.25 | 2 | 101985371 | 31 | 0 | 0 | 0 | 0 | 0 | 0 | 0 | 0
43 | 101985388 | 101985365 | 73717255 | 1 | 1 | 13 | 2 | 2.1-6-52 | ТСН-2001.2. Доп. 1-42, п. 1-6-52 (069402) | Вибраторы глубинные | 1367 | 1011 | маш.-ч. | маш.-ч. | 1 | 9 | 0 | 2.06 | 0.09 | 0 | 0 | 1 | 0 |  | 9 | 2 | 101985372 | 32 | 0 | 0 | 0 | 0 | 0 | 0 | 0 | 0
43 | 101985389 | 101985365 | 73637909 | 13 | 1 | 13 | 3 | 0930110000 |  | Арматура | 1348 | 1009 | т | т | 1000 | 8.1 | 0 | 0 | 0 | 0 | 0 | 0 | 0 |  | 8.1 | 3 | -1 |  | 0 | 0 | 0 | 0 | 0 | 0 | 0 | 0
43 | 101985390 | 101985365 | 73692217 | 1 | 1 | 13 | 3 | 1.1-1-118 | ТСН-2001.1. Доп. 1-42. Р. 1, о. 1, поз. 118 | Вода | 1339 | 1007 | м3 | м3 | 1 | 0.73 | 7.07 | 0 | 0 | 0 | 0 | 1 | 0 |  | 0.73 | 2 | 101985374 | 33 | 0 | 0 | 0 | 0 | 0 | 0 | 0 | 0
43 | 101985391 | 101985365 | 73692230 | 1 | 1 | 13 | 3 | 1.1-1-132 | ТСН-2001.1. Доп. 1-42. Р. 1, о. 1, поз. 132 | Гвозди строительные | 1348 | 1009 | т | т | 1000 | 0.002 | 6521.42 | 0 | 0 | 0 | 0 | 1 | 0 |  | 0.002 | 2 | 101985375 | 34 | 0 | 0 | 0 | 0 | 0 | 0 | 0 | 0
43 | 101985392 | 101985365 | 73693510 | 1 | 1 | 13 | 3 | 1.1-1-1566 | ТСН-2001.1. Доп. 1-42. Р. 1, о. 1, поз. 1566 | Электроды, тип Э-42, 46, 50, диаметр 4 - 6 мм | 1348 | 1009 | т | т | 1000 | 0.16 | 7191.81 | 0 | 0 | 0 | 0 | 1 | 0 |  | 0.16 | 2 | 101985376 | 35 | 0 | 0 | 0 | 0 | 0 | 0 | 0 | 0
43 | 101985393 | 101985365 | 73692321 | 1 | 1 | 13 | 3 | 1.1-1-227 | ТСН-2001.1. Доп. 1-42. Р. 1, о. 1, поз. 227 | Доски хвойных пород, обрезные, длина 2-6,5 м, сорт III, толщина 40-60 мм | 1339 | 1007 | м3 | м3 | 1 | 0.04 | 1828.56 | 0 | 0 | 0 | 0 | 1 | 0 |  | 0.04 | 2 | 101985377 | 36 | 0 | 0 | 0 | 0 | 0 | 0 | 0 | 0
43 | 101985394 | 101985365 | 73692348 | 1 | 1 | 13 | 3 | 1.1-1-256 | ТСН-2001.1. Доп. 1-42. Р. 1, о. 1, поз. 256 | Известь негашеная комовая | 1348 | 1009 | т | т | 1000 | 0.01 | 1260.72 | 0 | 0 | 0 | 0 | 1 | 0 |  | 0.01 | 2 | 101985378 | 37 | 0 | 0 | 0 | 0 | 0 | 0 | 0 | 0
43 | 101985395 | 101985365 | 73692688 | 1 | 1 | 13 | 3 | 1.1-1-655 | ТСН-2001.1. Доп. 1-42. Р. 1, о. 1, поз. 655 | Мешковина | 1327 | 1005 | м2 | м2 | 1 | 30 | 7.39 | 0 | 0 | 0 | 0 | 1 | 0 |  | 30 | 2 | 101985379 | 38 | 0 | 0 | 0 | 0 | 0 | 0 | 0 | 0
43 | 101985396 | 101985365 | 73716633 | 1 | 1 | 13 | 3 | 1.9-11-4 | ТСН-2001.1. Доп. 1-42. Р. 9, о. 11, поз. 4 | Щиты деревянные для фундаментов, колонн, балок, перекрытий, стен, перегородок и других конструкций из досок, толщина 40 мм | 1327 | 1005 | м2 | м2 | 1 | 3.6 | 90.15 | 0 | 0 | 0 | 0 | 1 | 0 |  | 3.6 | 2 | 101985380 | 41 | 0 | 0 | 0 | 0 | 0 | 0 | 0 | 0
43 | 101985397 | 101985365 | 73683070 | 13 | 1 | 13 | 3 | 5745010000 |  | Смеси бетонные, БСГ, тяжелого бетона | 1339 | 1007 | м3 | м3 | 1 | 101.5 | 0 | 0 | 0 | 0 | 0 | 0 | 0 |  | 101.5 | 3 | -1 |  | 0 | 0 | 0 | 0 | 0 | 0 | 0 | 0
47 | 101985408 | 101985401 | 73637150 | 13 | 1 | 13 | 1 | 9999990008 |  | Трудозатраты рабочих | 1191 | 1013 | чел.-ч. | чел.-ч. | 1 | 20.1 | 0 | 0 | 0 | 0 | 0 | 1 | 1 |  | 20.1 | 2 | 101985402 | 42 | 0 | 0 | 0 | 0 | 0 | 0 | 0 | 0
47 | 101985409 | 101985401 | 73641136 | 13 | 1 | 13 | 2 | 9999990007 |  | Стоимость прочих машин (ЭСН) | 1344 | 1008 | руб. | руб. | 1 | 184.86 | 0 | 1 | 0 | 0 | 0 | 1 | 0 |  | 184.86 | 2 | 101985403 | 43 | 0 | 0 | 0 | 0 | 0 | 0 | 0 | 0
47 | 101985410 | 101985401 | 73683935 | 13 | 1 | 13 | 3 | 5745510000 |  | Растворы готовые кладочные тяжелые цементные | 1339 | 1007 | м3 | м3 | 1 | 2.5 | 0 | 0 | 0 | 0 | 0 | 0 | 0 |  | 2.5 | 3 | -1 |  | 0 | 0 | 0 | 0 | 0 | 0 | 0 | 0
47 | 101985411 | 101985401 | 73685793 | 13 | 1 | 13 | 3 | 5774530000 |  | Гидроизоляционные рулонные материалы | 1327 | 1005 | м2 | м2 | 1 | 220 | 0 | 0 | 0 | 0 | 0 | 0 | 0 |  | 220 | 3 | -1 |  | 0 | 0 | 0 | 0 | 0 | 0 | 0 | 0
47 | 101985412 | 101985401 | 73685967 | 13 | 1 | 13 | 3 | 5775340000 |  | Мастика клеящая морозостойкая битумно-масляная МБ-50 | 1348 | 1009 | т | т | 1000 | 0.42 | 0 | 0 | 0 | 0 | 0 | 0 | 0 |  | 0.42 | 3 | -1 |  | 0 | 0 | 0 | 0 | 0 | 0 | 0 | 0
47 | 101985413 | 101985401 | 73692010 | 13 | 1 | 13 | 3 | 9999990006 |  | Стоимость прочих материалов (ЭСН) | 1344 | 1008 | руб. | руб. | 1 | 85.77 | 1 | 0 | 0 | 0 | 0 | 1 | 0 |  | 85.77 | 2 | 101985407 | 47 | 0 | 0 | 0 | 0 | 0 | 0 | 0 | 0
86 | 101985424 | 101985417 | 73637150 | 13 | 1 | 13 | 1 | 9999990008 |  | Трудозатраты рабочих | 1191 | 1013 | чел.-ч. | чел.-ч. | 1 | 268 | 0 | 0 | 0 | 0 | 0 | 1 | 1 |  | 268 | 2 | 101985418 | 48 | 0 | 0 | 0 | 0 | 0 | 0 | 0 | 0
86 | 101985425 | 101985417 | 73717453 | 1 | 1 | 13 | 2 | 2.1-13-10 | ТСН-2001.2. Доп. 56. п.1-13-10 (135201) | Инверторы для ручной дуговой сварки, сварочный ток до 400 А | 1367 | 1011 | маш.-ч. | маш.-ч. | 1 | 20 | 0 | 4.86 | 0 | 0 | 0 | 1 | 0 |  | 20 | 2 | 101985419 | 49 | 0 | 0 | 0 | 0 | 0 | 0 | 0 | 0
86 | 101985426 | 101985417 | 73717753 | 1 | 1 | 13 | 2 | 2.1-18-7 | ТСН-2001.2. Доп. 47. п.1-18-7 (183001) | Автомобили грузовые бортовые, грузоподъемность до 5 т | 1367 | 1011 | маш.-ч. | маш.-ч. | 1 | 0.53 | 0 | 76.81 | 14.36 | 0 | 0 | 1 | 0 |  | 0.53 | 2 | 101985420 | 50 | 0 | 0 | 0 | 0 | 0 | 0 | 0 | 0
86 | 101985427 | 101985417 | 73693510 | 1 | 1 | 13 | 3 | 1.1-1-1566 | ТСН-2001.1. Доп. 1-42. Р. 1, о. 1, поз. 1566 | Электроды, тип Э-42, 46, 50, диаметр 4 - 6 мм | 1348 | 1009 | т | т | 1000 | 0.04 | 7191.81 | 0 | 0 | 0 | 0 | 1 | 0 |  | 0.04 | 2 | 101985421 | 51 | 0 | 0 | 0 | 0 | 0 | 0 | 0 | 0
86 | 101985428 | 101985417 | 73711265 | 1 | 1 | 13 | 3 | 1.3-2-5 | ТСН-2001.1. Доп. 1-42. Р. 3, о. 2, поз. 5 | Растворы цементные, марка 100 | 1339 | 1007 | м3 | м3 | 1 | 2.48 | 451.14 | 0 | 0 | 0 | 0 | 1 | 0 |  | 2.48 | 2 | 101985422 | 52 | 0 | 0 | 0 | 0 | 0 | 0 | 0 | 0
86 | 101985429 | 101985417 | 73690195 | 13 | 1 | 13 | 3 | 5896000000 |  | Сборные железобетонные конструкции, шахты лифта и вентиляционные блоки | 1354 | 1010 | шт. | шт. | 1 | 100 | 0 | 0 | 0 | 0 | 0 | 0 | 0 |  | 100 | 2 | 101985423 | 53 | 0 | 0 | 0 | 0 | 0 | 0 | 0 | 0
88 | 101985438 | 101985431 | 73637150 | 13 | 1 | 13 | 1 | 9999990008 |  | Трудозатраты рабочих | 1191 | 1013 | чел.-ч. | чел.-ч. | 1 | 0.78 | 0 | 0 | 0 | 0 | 0 | 1 | 1 |  | 0.78 | 2 | 101985432 | 54 | 0 | 0 | 0 | 0 | 0 | 0 | 0 | 0
88 | 101985439 | 101985431 | 73717351 | 1 | 1 | 13 | 2 | 2.1-10-4 | ТСН-2001.2. Доп. 46. п.1-10-4 (101001) | Компрессоры прицепные с двигателем внутреннего сгорания, производительность до 2,5 м3/мин, мощность двигателя до 23 кВт (31,3 л.с.) | 1367 | 1011 | маш.-ч. | маш.-ч. | 1 | 0.18 | 0 | 41.62 | 13.33 | 0 | 0 | 1 | 0 |  | 0.18 | 2 | 101985433 | 55 | 0 | 0 | 0 | 0 | 0 | 0 | 0 | 0
88 | 101985440 | 101985431 | 73717791 | 1 | 1 | 13 | 2 | 2.1-30-1 | ТСН-2001.2. Доп. 1-42, п. 1-30-1 (301201) | Трамбовки пневматические | 1367 | 1011 | маш.-ч. | маш.-ч. | 1 | 0.36 | 0 | 0.56 | 0.09 | 0 | 0 | 1 | 0 |  | 0.36 | 2 | 101985434 | 56 | 0 | 0 | 0 | 0 | 0 | 0 | 0 | 0
88 | 101985441 | 101985431 | 73717054 | 1 | 1 | 13 | 2 | 2.1-4-3 | ТСН-2001.2. Доп. 1-42, п. 1-4-3 (040103) | Погрузчики универсальные на пневмоколесном ходу, грузоподъемность до 3 т | 1367 | 1011 | маш.-ч. | маш.-ч. | 1 | 0.07 | 0 | 106.74 | 19.2 | 0 | 0 | 1 | 0 |  | 0.07 | 2 | 101985435 | 57 | 0 | 0 | 0 | 0 | 0 | 0 | 0 | 0
88 | 101985442 | 101985431 | 73692217 | 1 | 1 | 13 | 3 | 1.1-1-118 | ТСН-2001.1. Доп. 1-42. Р. 1, о. 1, поз. 118 | Вода | 1339 | 1007 | м3 | м3 | 1 | 0.15 | 7.07 | 0 | 0 | 0 | 0 | 1 | 0 |  | 0.15 | 2 | 101985436 | 58 | 0 | 0 | 0 | 0 | 0 | 0 | 0 | 0
88 | 101985443 | 101985431 | 73681458 | 13 | 1 | 13 | 3 | 5711400000 |  | Песок строительный | 1339 | 1007 | м3 | м3 | 1 | 1.1 | 0 | 0 | 0 | 0 | 0 | 0 | 0 |  | 1.1 | 3 | -1 |  | 0 | 0 | 0 | 0 | 0 | 0 | 0 | 0
90 | 101985450 | 101985445 | 73637150 | 13 | 1 | 13 | 1 | 9999990008 |  | Трудозатраты рабочих | 1191 | 1013 | чел.-ч. | чел.-ч. | 1 | 10.7 | 0 | 0 | 0 | 0 | 0 | 1 | 1 |  | 10.7 | 2 | 101985446 | 60 | 0 | 0 | 0 | 0 | 0 | 0 | 0 | 0
90 | 101985451 | 101985445 | 73641136 | 13 | 1 | 13 | 2 | 9999990007 |  | Стоимость прочих машин (ЭСН) | 1344 | 1008 | руб. | руб. | 1 | 81.06 | 0 | 1 | 0 | 0 | 0 | 1 | 0 |  | 81.06 | 2 | 101985447 | 61 | 0 | 0 | 0 | 0 | 0 | 0 | 0 | 0
90 | 101985452 | 101985445 | 73683935 | 13 | 1 | 13 | 3 | 5745510000 |  | Растворы готовые кладочные тяжелые цементные, марки 150 | 1339 | 1007 | м3 | м3 | 1 | 0.25 | 0 | 0 | 0 | 0 | 0 | 0 | 0 |  | 0.25 | 3 | -1 |  | 0 | 0 | 0 | 0 | 0 | 0 | 0 | 0
90 | 101985453 | 101985445 | 73687217 | 13 | 1 | 13 | 3 | 5830120000 |  | Сборные железобетонные конструкции трансформаторных подстанций (БКТПУ) | 1354 | 1010 | шт. | шт. | 1 | 2 | 0 | 0 | 0 | 0 | 0 | 0 | 0 |  | 2 | 2 | 101985449 | 63 | 0 | 0 | 0 | 0 | 0 | 0 | 0 | 0
94 | 101985463 | 101985457 | 73637150 | 13 | 1 | 13 | 1 | 9999990008 |  | Трудозатраты рабочих | 1191 | 1013 | чел.-ч. | чел.-ч. | 1 | 5.95 | 0 | 0 | 0 | 0 | 0 | 1 | 1 |  | 5.95 | 2 | 101985458 | 64 | 0 | 0 | 0 | 0 | 0 | 0 | 0 | 0
94 | 101985464 | 101985457 | 73692217 | 1 | 1 | 13 | 3 | 1.1-1-118 | ТСН-2001.1. Доп. 1-42. Р. 1, о. 1, поз. 118 | Вода | 1339 | 1007 | м3 | м3 | 1 | 0.46 | 7.07 | 0 | 0 | 0 | 0 | 1 | 0 |  | 0.46 | 2 | 101985459 | 65 | 0 | 0 | 0 | 0 | 0 | 0 | 0 | 0
94 | 101985465 | 101985457 | 73692901 | 1 | 1 | 13 | 3 | 1.1-1-923 | ТСН-2001.1. Доп. 1-42. Р. 1, о. 1, поз. 923 | Поковки строительные (скобы, закрепы, хомуты) простые, масса 1,8 кг | 1348 | 1009 | т | т | 1000 | 0.0023 | 6870.66 | 0 | 0 | 0 | 0 | 1 | 0 |  | 0.0023 | 2 | 101985460 | 67 | 0 | 0 | 0 | 0 | 0 | 0 | 0 | 0
94 | 101985466 | 101985457 | 73682920 | 13 | 1 | 13 | 3 | 5741210000 |  | Кирпич керамический, силикатный (574124) или пустотелый (574104) | 1356 | 1010 | 1000 шт. | 1000 шт. | 1000 | 0.4 | 0 | 0 | 0 | 0 | 0 | 0 | 0 |  | 0.4 | 3 | -1 |  | 0 | 0 | 0 | 0 | 0 | 0 | 0 | 0
94 | 101985467 | 101985457 | 73683935 | 13 | 1 | 13 | 3 | 5745510000 |  | Растворы готовые кладочные тяжелые цементные | 1339 | 1007 | м3 | м3 | 1 | 0.24 | 0 | 0 | 0 | 0 | 0 | 0 | 0 |  | 0.24 | 3 | -1 |  | 0 | 0 | 0 | 0 | 0 | 0 | 0 | 0
97 | 101985480 | 101985470 | 73637150 | 13 | 1 | 13 | 1 | 9999990008 |  | Трудозатраты рабочих | 1191 | 1013 | чел.-ч. | чел.-ч. | 1 | 55.6 | 0 | 0 | 0 | 0 | 0 | 1 | 1 |  | 55.6 | 2 | 101985471 | 69 | 0 | 0 | 0 | 0 | 0 | 0 | 0 | 0
97 | 101985481 | 101985470 | 73717240 | 1 | 1 | 13 | 2 | 2.1-6-33 | ТСН-2001.2. Доп. 56. п.1-6-33 (067501) | Растворонасосы, производительность до 1 м3/ч | 1367 | 1011 | маш.-ч. | маш.-ч. | 1 | 4.1 | 0 | 19.26 | 11.2 | 0 | 0 | 1 | 0 |  | 4.1 | 2 | 101985472 | 70 | 0 | 0 | 0 | 0 | 0 | 0 | 0 | 0
97 | 101985482 | 101985470 | 73641136 | 13 | 1 | 13 | 2 | 9999990007 |  | Стоимость прочих машин (ЭСН) | 1344 | 1008 | руб. | руб. | 1 | 9.67 | 0 | 1 | 0 | 0 | 0 | 1 | 0 |  | 9.67 | 2 | 101985473 | 71 | 0 | 0 | 0 | 0 | 0 | 0 | 0 | 0
97 | 101985483 | 101985470 | 73637161 | 13 | 1 | 13 | 3 | 0131000000 |  | Вода | 1339 | 1007 | м3 | м3 | 1 | 0.09408 | 0 | 0 | 0 | 0 | 0 | 0 | 0 |  | 0.09408 | 3 | -1 |  | 0 | 0 | 0 | 0 | 0 | 0 | 0 | 0
97 | 101985484 | 101985470 | 73692998 | 1 | 1 | 13 | 3 | 1.1-1-1029 | ТСН-2001.1. Доп. 1-42. Р. 1, о. 1, поз. 1029 | Сетка проволочная штукатурная тканая, квадрат 5х5 мм, толщина 1,6 мм | 1327 | 1005 | м2 | м2 | 1 | 2.64 | 33.56 | 0 | 0 | 0 | 0 | 1 | 0 |  | 2.64 | 2 | 101985475 | 72 | 0 | 0 | 0 | 0 | 0 | 0 | 0 | 0
97 | 101985485 | 101985470 | 73683477 | 13 | 1 | 13 | 3 | 5745120000 |  | Смеси сухие для штукатурных работ | 1348 | 1009 | т | т | 1000 | 0.5376 | 0 | 0 | 0 | 0 | 0 | 0 | 0 |  | 0.5376 | 3 | -1 |  | 0 | 0 | 0 | 0 | 0 | 0 | 0 | 0
97 | 101985486 | 101985470 | 73683987 | 13 | 1 | 13 | 3 | 5745520000 |  | Растворы тяжелые цементно-известковые, марки 75 | 1339 | 1007 | м3 | м3 | 1 | 0.224 | 0 | 0 | 0 | 0 | 0 | 0 | 0 |  | 0.224 | 2 | 101985478 | 76 | 0 | 0 | 0 | 0 | 0 | 0 | 0 | 0
97 | 101985487 | 101985470 | 73683987 | 13 | 1 | 13 | 3 | 5745520000 |  | Растворы известковые, марки 4 | 1339 | 1007 | м3 | м3 | 1 | 1.12 | 0 | 0 | 0 | 0 | 0 | 0 | 0 |  | 1.12 | 3 | -1 |  | 0 | 0 | 0 | 0 | 0 | 0 | 0 | 0
97 | 101985488 | 101985470 | 73692010 | 13 | 1 | 13 | 3 | 9999990006 |  | Стоимость прочих материалов (ЭСН) | 1344 | 1008 | руб. | руб. | 1 | 2.25 | 1 | 0 | 0 | 0 | 0 | 1 | 0 |  | 2.25 | 2 | 101985479 | 77 | 0 | 0 | 0 | 0 | 0 | 0 | 0 | 0
102 | 101985499 | 101985493 | 73637150 | 13 | 1 | 13 | 1 | 9999990008 |  | Трудозатраты рабочих | 1191 | 1013 | чел.-ч. | чел.-ч. | 1 | 57 | 0 | 0 | 0 | 0 | 0 | 1 | 1 |  | 57 | 2 | 101985494 | 78 | 0 | 0 | 0 | 0 | 0 | 0 | 0 | 0
102 | 101985500 | 101985493 | 73641136 | 13 | 1 | 13 | 2 | 9999990007 |  | Стоимость прочих машин (ЭСН) | 1344 | 1008 | руб. | руб. | 1 | 147.31 | 0 | 1 | 0 | 0 | 0 | 1 | 0 |  | 147.31 | 2 | 101985495 | 79 | 0 | 0 | 0 | 0 | 0 | 0 | 0 | 0
102 | 101985501 | 101985493 | 73685793 | 13 | 1 | 13 | 3 | 5774530000 |  | Гидроизоляционные рулонные материалы | 1327 | 1005 | м2 | м2 | 1 | 230 | 0 | 0 | 0 | 0 | 0 | 0 | 0 |  | 230 | 3 | -1 |  | 0 | 0 | 0 | 0 | 0 | 0 | 0 | 0
102 | 101985502 | 101985493 | 73685967 | 13 | 1 | 13 | 3 | 5775340000 |  | Мастика клеящая морозостойкая битумно-масляная МБ-50 | 1348 | 1009 | т | т | 1000 | 0.44 | 0 | 0 | 0 | 0 | 0 | 0 | 0 |  | 0.44 | 3 | -1 |  | 0 | 0 | 0 | 0 | 0 | 0 | 0 | 0
102 | 101985503 | 101985493 | 73692010 | 13 | 1 | 13 | 3 | 9999990006 |  | Стоимость прочих материалов (ЭСН) | 1344 | 1008 | руб. | руб. | 1 | 93.73 | 1 | 0 | 0 | 0 | 0 | 1 | 0 |  | 93.73 | 2 | 101985498 | 82 | 0 | 0 | 0 | 0 | 0 | 0 | 0 | 0
105 | 101985511 | 101985506 | 73637150 | 13 | 1 | 13 | 1 | 9999990008 |  | Трудозатраты рабочих | 1191 | 1013 | чел.-ч. | чел.-ч. | 1 | 39 | 0 | 0 | 0 | 0 | 0 | 1 | 1 |  | 39 | 2 | 101985507 | 83 | 0 | 0 | 0 | 0 | 0 | 0 | 0 | 0
105 | 101985512 | 101985506 | 73641136 | 13 | 1 | 13 | 2 | 9999990007 |  | Стоимость прочих машин (ЭСН) | 1344 | 1008 | руб. | руб. | 1 | 71.29 | 0 | 1 | 0 | 0 | 0 | 1 | 0 |  | 71.29 | 2 | 101985508 | 84 | 0 | 0 | 0 | 0 | 0 | 0 | 0 | 0
105 | 101985513 | 101985506 | 73685967 | 13 | 1 | 13 | 3 | 5775340000 |  | Мастика клеящая морозостойкая битумно-масляная МБ-50 | 1348 | 1009 | т | т | 1000 | 0.24 | 0 | 0 | 0 | 0 | 0 | 0 | 0 |  | 0.24 | 3 | -1 |  | 0 | 0 | 0 | 0 | 0 | 0 | 0 | 0
105 | 101985514 | 101985506 | 73692010 | 13 | 1 | 13 | 3 | 9999990006 |  | Стоимость прочих материалов (ЭСН) | 1344 | 1008 | руб. | руб. | 1 | 27.72 | 1 | 0 | 0 | 0 | 0 | 1 | 0 |  | 27.72 | 2 | 101985510 | 86 | 0 | 0 | 0 | 0 | 0 | 0 | 0 | 0
107 | 101985521 | 101985516 | 73637150 | 13 | 1 | 13 | 1 | 9999990008 |  | Трудозатраты рабочих | 1191 | 1013 | чел.-ч. | чел.-ч. | 1 | 33.1 | 0 | 0 | 0 | 0 | 0 | 1 | 1 |  | 33.1 | 2 | 101985517 | 87 | 0 | 0 | 0 | 0 | 0 | 0 | 0 | 0
107 | 101985522 | 101985516 | 73641136 | 13 | 1 | 13 | 2 | 9999990007 |  | Стоимость прочих машин (ЭСН) | 1344 | 1008 | руб. | руб. | 1 | 1.41 | 0 | 1 | 0 | 0 | 0 | 1 | 0 |  | 1.41 | 2 | 101985518 | 88 | 0 | 0 | 0 | 0 | 0 | 0 | 0 | 0
107 | 101985523 | 101985516 | 73677499 | 13 | 1 | 13 | 3 | 5275120000 |  | Алюминиевые изделия из листа и профиля (сливы, фризы, нащельники) | 1301 | 1003 | м | м | 1 | 0 | 0 | 0 | 0 | 0 | 0 | 0 | 0 |  | 0 | 2 | 101985519 | 89 | 0 | 0 | 0 | 0 | 0 | 0 | 0 | 0
107 | 101985524 | 101985516 | 73692010 | 13 | 1 | 13 | 3 | 9999990006 |  | Стоимость прочих материалов (ЭСН) | 1344 | 1008 | руб. | руб. | 1 | 133 | 1 | 0 | 0 | 0 | 0 | 1 | 0 |  | 133 | 2 | 101985520 | 90 | 0 | 0 | 0 | 0 | 0 | 0 | 0 | 0
109 | 101985531 | 101985526 | 73637150 | 13 | 1 | 13 | 1 | 9999990008 |  | Трудозатраты рабочих | 1191 | 1013 | чел.-ч. | чел.-ч. | 1 | 97.2 | 0 | 0 | 0 | 0 | 0 | 1 | 1 |  | 97.2 | 2 | 101985527 | 91 | 0 | 0 | 0 | 0 | 0 | 0 | 0 | 0
109 | 101985532 | 101985526 | 73641136 | 13 | 1 | 13 | 2 | 9999990007 |  | Стоимость прочих машин (ЭСН) | 1344 | 1008 | руб. | руб. | 1 | 3.72 | 0 | 1 | 0 | 0 | 0 | 1 | 0 |  | 3.72 | 2 | 101985528 | 92 | 0 | 0 | 0 | 0 | 0 | 0 | 0 | 0
109 | 101985533 | 101985526 | 73638506 | 13 | 1 | 13 | 3 | 0930115000 |  | Сталь кровельная листовая оцинкованная толщиной листа 0,5 мм | 1348 | 1009 | т | т | 1000 | 0.57 | 0 | 0 | 0 | 0 | 0 | 0 | 0 |  | 0.57 | 2 | 101985529 | 93 | 0 | 0 | 0 | 0 | 0 | 0 | 0 | 0
109 | 101985534 | 101985526 | 73692010 | 13 | 1 | 13 | 3 | 9999990006 |  | Стоимость прочих материалов (ЭСН) | 1344 | 1008 | руб. | руб. | 1 | 40.18 | 1 | 0 | 0 | 0 | 0 | 1 | 0 |  | 40.18 | 2 | 101985530 | 94 | 0 | 0 | 0 | 0 | 0 | 0 | 0 | 0
111 | 101985541 | 101985536 | 73637150 | 13 | 1 | 13 | 1 | 9999990008 |  | Трудозатраты рабочих | 1191 | 1013 | чел.-ч. | чел.-ч. | 1 | 3.97 | 0 | 0 | 0 | 0 | 0 | 1 | 1 |  | 3.97 | 2 | 101985537 | 95 | 0 | 0 | 0 | 0 | 0 | 0 | 0 | 0
111 | 101985542 | 101985536 | 73641136 | 13 | 1 | 13 | 2 | 9999990007 |  | Стоимость прочих машин (ЭСН) | 1344 | 1008 | руб. | руб. | 1 | 0.42 | 0 | 1 | 0 | 0 | 0 | 1 | 0 |  | 0.42 | 2 | 101985538 | 96 | 0 | 0 | 0 | 0 | 0 | 0 | 0 | 0
111 | 101985543 | 101985536 | 73692214 | 1 | 1 | 13 | 3 | 1.1-1-115 | ТСН-2001.1. Доп. 1-42. Р. 1, о. 1, поз. 115 | Ветошь | 1346 | 1009 | кг | кг | 1 | 1 | 1.61 | 0 | 0 | 0 | 0 | 1 | 0 |  | 1 | 2 | 101985539 | 97 | 0 | 0 | 0 | 0 | 0 | 0 | 0 | 0
111 | 101985544 | 101985536 | 81941070 | 13 | 1 | 13 | 3 | 4981150000 |  | Замок врезной с ручками | 1391 | 1013 | КОМПЛЕКТ | КОМПЛЕКТ | 1 | 10 | 0 | 0 | 0 | 0 | 0 | 0 | 0 |  | 10 | 2 | 101985540 | 98 | 0 | 0 | 0 | 0 | 0 | 0 | 0 | 0
113 | 101985557 | 101985546 | 73637150 | 13 | 1 | 13 | 1 | 9999990008 |  | Трудозатраты рабочих | 1191 | 1013 | чел.-ч. | чел.-ч. | 1 | 28.9 | 0 | 0 | 0 | 0 | 0 | 1 | 1 |  | 28.9 | 2 | 101985547 | 99 | 0 | 0 | 0 | 0 | 0 | 0 | 0 | 0
113 | 101985558 | 101985546 | 73717463 | 1 | 1 | 13 | 2 | 2.1-13-21 | ТСН-2001.2. Доп. 1-42, п. 1-13-21 (138501) | Печи электрические для сушки сварочных материалов с регулированием температуры в пределах 80-500С | 1367 | 1011 | маш.-ч. | маш.-ч. | 1 | 0.39 | 0 | 6.39 | 0.32 | 0 | 0 | 1 | 0 |  | 0.39 | 2 | 101985548 | 100 | 0 | 0 | 0 | 0 | 0 | 0 | 0 | 0
113 | 101985559 | 101985546 | 73717834 | 1 | 1 | 13 | 2 | 2.1-30-46 | ТСН-2001.2. Доп. 1-42, п. 1-30-46 (308001) | Преобразователи частоты тока до 500 А | 1367 | 1011 | маш.-ч. | маш.-ч. | 1 | 8.59 | 0 | 2.58 | 0.04 | 0 | 0 | 1 | 0 |  | 8.59 | 2 | 101985549 | 101 | 0 | 0 | 0 | 0 | 0 | 0 | 0 | 0
113 | 101985560 | 101985546 | 73717084 | 1 | 1 | 13 | 2 | 2.1-4-45 | ТСН-2001.2. Доп. 1-42, п. 1-4-45 (043403) | Домкраты гидравлические, грузоподъемность до 100 т | 1367 | 1011 | маш.-ч. | маш.-ч. | 1 | 0.86 | 0 | 0.8 | 0.09 | 0 | 0 | 1 | 0 |  | 0.86 | 2 | 101985550 | 102 | 0 | 0 | 0 | 0 | 0 | 0 | 0 | 0
113 | 101985561 | 101985546 | 73641136 | 13 | 1 | 13 | 2 | 9999990007 |  | Стоимость прочих машин (ЭСН) | 1344 | 1008 | руб. | руб. | 1 | 38.35 | 0 | 1 | 0 | 0 | 0 | 1 | 0 |  | 38.35 | 2 | 101985551 | 103 | 0 | 0 | 0 | 0 | 0 | 0 | 0 | 0
113 | 101985562 | 101985546 | 73693510 | 1 | 1 | 13 | 3 | 1.1-1-1566 | ТСН-2001.1. Доп. 1-42. Р. 1, о. 1, поз. 1566 | Электроды, тип Э-42, 46, 50, диаметр 4 - 6 мм | 1348 | 1009 | т | т | 1000 | 0.004 | 7191.81 | 0 | 0 | 0 | 0 | 1 | 0 |  | 0.004 | 2 | 101985552 | 104 | 0 | 0 | 0 | 0 | 0 | 0 | 0 | 0
113 | 101985563 | 101985546 | 73714074 | 1 | 1 | 13 | 3 | 1.6-1-271 | ТСН-2001.1. Доп. 1-42. Р. 6, о. 1, поз. 271 | Отдельные конструктивные элементы с преобладанием горячекатаных профилей, средняя масса сборочной единицы от 0,11 до 0,5 т | 1348 | 1009 | т | т | 1000 | 0.001 | 12654.07 | 0 | 0 | 0 | 0 | 1 | 0 |  | 0.001 | 2 | 101985553 | 105 | 0 | 0 | 0 | 0 | 0 | 0 | 0 | 0
113 | 101985564 | 101985546 | 83212709 | 13 | 1 | 13 | 3 | 1297020000 |  | Болты строительные с гайками и шайбами | 1348 | 1009 | т | т | 1000 | 0 | 0 | 0 | 0 | 0 | 0 | 0 | 0 |  | 0 | 2 | 101985554 | 106 | 0 | 0 | 0 | 0 | 0 | 0 | 0 | 0
113 | 101985565 | 101985546 | 73676153 | 13 | 1 | 13 | 3 | 5262420000 |  | Стальные конструкции лестниц и площадок | 1348 | 1009 | т | т | 1000 | 1 | 0 | 0 | 0 | 0 | 0 | 0 | 0 |  | 1 | 2 | 101985555 | 107 | 0 | 0 | 0 | 0 | 0 | 0 | 0 | 0
113 | 101985566 | 101985546 | 73692010 | 13 | 1 | 13 | 3 | 9999990006 |  | Стоимость прочих материалов (ЭСН) | 1344 | 1008 | руб. | руб. | 1 | 39.48 | 1 | 0 | 0 | 0 | 0 | 1 | 0 |  | 39.48 | 2 | 101985556 | 108 | 0 | 0 | 0 | 0 | 0 | 0 | 0 | 0
151 | 101985573 | 101985569 | 73637150 | 13 | 1 | 13 | 1 | 9999990008 |  | Трудозатраты рабочих | 1191 | 1013 | чел.-ч. | чел.-ч. | 1 | 154 | 0 | 0 | 0 | 0 | 0 | 1 | 1 |  | 154 | 2 | 101985570 | 109 | 0 | 0 | 0 | 0 | 0 | 0 | 0 | 0
151 | 101985574 | 101985569 | 73717351 | 1 | 1 | 13 | 2 | 2.1-10-4 | ТСН-2001.2. Доп. 46. п.1-10-4 (101001) | Компрессоры прицепные с двигателем внутреннего сгорания, производительность до 2,5 м3/мин, мощность двигателя до 23 кВт (31,3 л.с.) | 1367 | 1011 | маш.-ч. | маш.-ч. | 1 | 75 | 0 | 41.62 | 13.33 | 0 | 0 | 1 | 0 |  | 75 | 2 | 101985571 | 110 | 0 | 0 | 0 | 0 | 0 | 0 | 0 | 0
151 | 101985575 | 101985569 | 73717839 | 1 | 1 | 13 | 2 | 2.1-30-54 | ТСН-2001.2. Доп. 1-42, п. 1-30-54 (308901) | Молотки отбойные | 1367 | 1011 | маш.-ч. | маш.-ч. | 1 | 150 | 0 | 3.16 | 0.04 | 0 | 0 | 1 | 0 |  | 150 | 2 | 101985572 | 111 | 0 | 0 | 0 | 0 | 0 | 0 | 0 | 0
152 | 101985580 | 101985576 | 73637150 | 13 | 1 | 13 | 1 | 9999990008 |  | Трудозатраты рабочих | 1191 | 1013 | чел.-ч. | чел.-ч. | 1 | 206 | 0 | 0 | 0 | 0 | 0 | 1 | 1 |  | 206 | 2 | 101985577 | 112 | 0 | 0 | 0 | 0 | 0 | 0 | 0 | 0
152 | 101985581 | 101985576 | 73717351 | 1 | 1 | 13 | 2 | 2.1-10-4 | ТСН-2001.2. Доп. 46. п.1-10-4 (101001) | Компрессоры прицепные с двигателем внутреннего сгорания, производительность до 2,5 м3/мин, мощность двигателя до 23 кВт (31,3 л.с.) | 1367 | 1011 | маш.-ч. | маш.-ч. | 1 | 100 | 0 | 41.62 | 13.33 | 0 | 0 | 1 | 0 |  | 100 | 2 | 101985578 | 113 | 0 | 0 | 0 | 0 | 0 | 0 | 0 | 0
152 | 101985582 | 101985576 | 73717839 | 1 | 1 | 13 | 2 | 2.1-30-54 | ТСН-2001.2. Доп. 1-42, п. 1-30-54 (308901) | Молотки отбойные | 1367 | 1011 | маш.-ч. | маш.-ч. | 1 | 200 | 0 | 3.16 | 0.04 | 0 | 0 | 1 | 0 |  | 200 | 2 | 101985579 | 114 | 0 | 0 | 0 | 0 | 0 | 0 | 0 | 0
153 | 101985588 | 101985583 | 73637150 | 13 | 1 | 13 | 1 | 9999990008 |  | Трудозатраты рабочих | 1191 | 1013 | чел.-ч. | чел.-ч. | 1 | 138 | 0 | 0 | 0 | 0 | 0 | 1 | 1 |  | 138 | 2 | 101985584 | 115 | 0 | 0 | 0 | 0 | 0 | 0 | 0 | 0
153 | 101985589 | 101985583 | 73697395 | 1 | 1 | 13 | 3 | 1.12-3-25 | ТСН-2001.1 Доп. 49, Р. 12, о. 3, поз. 25 | Трубы хризотилцементные безнапорные, марка БНТ, диаметр условного прохода 100 мм, внутренний диаметр 100 мм | 1301 | 1003 | м | м | 1 | 990 | 15.01 | 0 | 0 | 0 | 0 | 1 | 0 |  | 990 | 2 | 101985585 | 116 | 0 | 0 | 0 | 0 | 0 | 0 | 0 | 0
153 | 101985590 | 101985583 | 73697568 | 1 | 1 | 13 | 3 | 1.12-5-115 | ТСН-2001.1. Доп. 1-42. Р. 12, о. 5, поз. 115 | Муфты полиэтиленовые, диаметр 100 мм | 1358 | 1010 | 10 шт. | 10 шт. | 10 | 32 | 144.77 | 0 | 0 | 0 | 0 | 1 | 0 |  | 32 | 2 | 101985586 | 117 | 0 | 0 | 0 | 0 | 0 | 0 | 0 | 0
153 | 101985591 | 101985583 | 73692010 | 13 | 1 | 13 | 3 | 9999990006 |  | Стоимость прочих материалов (ЭСН) | 1344 | 1008 | руб. | руб. | 1 | 61.6 | 1 | 0 | 0 | 0 | 0 | 1 | 0 |  | 61.6 | 2 | 101985587 | 118 | 0 | 0 | 0 | 0 | 0 | 0 | 0 | 0
154 | 101985597 | 101985592 | 73637150 | 13 | 1 | 13 | 1 | 9999990008 |  | Трудозатраты рабочих | 1191 | 1013 | чел.-ч. | чел.-ч. | 1 | 138 | 0 | 0 | 0 | 0 | 0 | 1 | 1 |  | 138 | 2 | 101985593 | 119 | 0 | 0 | 0 | 0 | 0 | 0 | 0 | 0
154 | 101985598 | 101985592 | 73697395 | 1 | 1 | 13 | 3 | 1.12-3-25 | ТСН-2001.1 Доп. 49, Р. 12, о. 3, поз. 25 | Трубы хризотилцементные безнапорные, марка БНТ, диаметр условного прохода 100 мм, внутренний диаметр 100 мм | 1301 | 1003 | м | м | 1 | 990 | 15.01 | 0 | 0 | 0 | 0 | 1 | 0 |  | 990 | 2 | 101985594 | 120 | 0 | 0 | 0 | 0 | 0 | 0 | 0 | 0
154 | 101985599 | 101985592 | 73697568 | 1 | 1 | 13 | 3 | 1.12-5-115 | ТСН-2001.1. Доп. 1-42. Р. 12, о. 5, поз. 115 | Муфты полиэтиленовые, диаметр 100 мм | 1358 | 1010 | 10 шт. | 10 шт. | 10 | 32 | 144.77 | 0 | 0 | 0 | 0 | 1 | 0 |  | 32 | 2 | 101985595 | 121 | 0 | 0 | 0 | 0 | 0 | 0 | 0 | 0
154 | 101985600 | 101985592 | 73692010 | 13 | 1 | 13 | 3 | 9999990006 |  | Стоимость прочих материалов (ЭСН) | 1344 | 1008 | руб. | руб. | 1 | 61.6 | 1 | 0 | 0 | 0 | 0 | 1 | 0 |  | 61.6 | 2 | 101985596 | 122 | 0 | 0 | 0 | 0 | 0 | 0 | 0 | 0
161 | 101985614 | 101985607 | 73637150 | 13 | 1 | 13 | 1 | 9999990008 |  | Трудозатраты рабочих | 1191 | 1013 | чел.-ч. | чел.-ч. | 1 | 132 | 0 | 0 | 0 | 0 | 0 | 1 | 1 |  | 132 | 2 | 101985608 | 123 | 0 | 0 | 0 | 0 | 0 | 0 | 0 | 0
161 | 101985615 | 101985607 | 73692230 | 1 | 1 | 13 | 3 | 1.1-1-132 | ТСН-2001.1. Доп. 1-42. Р. 1, о. 1, поз. 132 | Гвозди строительные | 1348 | 1009 | т | т | 1000 | 0.006 | 6521.42 | 0 | 0 | 0 | 0 | 1 | 0 |  | 0.006 | 2 | 101985609 | 124 | 0 | 0 | 0 | 0 | 0 | 0 | 0 | 0
161 | 101985616 | 101985607 | 73692315 | 1 | 1 | 13 | 3 | 1.1-1-221 | ТСН-2001.1. Доп. 1-42. Р. 1, о. 1, поз. 221 | Доски хвойных пород, обрезные, длина 2-6,5 м, сорт II, толщина 25-32 мм | 1339 | 1007 | м3 | м3 | 1 | 0.018 | 1828.56 | 0 | 0 | 0 | 0 | 1 | 0 |  | 0.018 | 2 | 101985610 | 125 | 0 | 0 | 0 | 0 | 0 | 0 | 0 | 0
161 | 101985617 | 101985607 | 73692184 | 1 | 1 | 13 | 3 | 1.1-1-77 | ТСН-2001.1. Доп. 1-42. Р. 1, о. 1, поз. 77 | Бруски хвойных пород обрезные, длина 2-6,5 м, сорт II, толщина 50-60 мм | 1339 | 1007 | м3 | м3 | 1 | 0.3 | 2472.13 | 0 | 0 | 0 | 0 | 1 | 0 |  | 0.3 | 2 | 101985611 | 126 | 0 | 0 | 0 | 0 | 0 | 0 | 0 | 0
161 | 101985618 | 101985607 | 73692928 | 1 | 1 | 13 | 3 | 1.1-1-955 | ТСН-2001.1. Доп. 1-42. Р. 1, о. 1, поз. 955 | Проволока стальная вязальная | 1348 | 1009 | т | т | 1000 | 0.0054 | 9098.51 | 0 | 0 | 0 | 0 | 1 | 0 |  | 0.0054 | 2 | 101985612 | 127 | 0 | 0 | 0 | 0 | 0 | 0 | 0 | 0
161 | 101985619 | 101985607 | 73683070 | 13 | 1 | 13 | 3 | 5745010000 |  | Бетон (класс по проекту) | 1339 | 1007 | м3 | м3 | 1 | 0.416 | 0 | 0 | 0 | 0 | 0 | 0 | 0 |  | 0.416 | 3 | -1 |  | 0 | 0 | 0 | 0 | 0 | 0 | 0 | 0
198 | 101985631 | 101985621 | 73637150 | 13 | 1 | 13 | 1 | 9999990008 |  | Трудозатраты рабочих | 1191 | 1013 | чел.-ч. | чел.-ч. | 1 | 21.6 | 0 | 0 | 0 | 0 | 0 | 1 | 1 |  | 21.6 | 2 | 101985622 | 129 | 0 | 0 | 0 | 0 | 0 | 0 | 0 | 0
198 | 101985632 | 101985621 | 73716900 | 1 | 1 | 13 | 2 | 2.1-1-43 | ТСН-2001.2. Доп. 59. п.1-1-43 (012102) | Бульдозеры гусеничные, мощность до 59 кВт (80 л.с.) | 1367 | 1011 | маш.-ч. | маш.-ч. | 1 | 2.35 | 0 | 163.48 | 15.47 | 0 | 0 | 1 | 0 |  | 2.35 | 2 | 101985623 | 130 | 0 | 0 | 0 | 0 | 0 | 0 | 0 | 0
198 | 101985633 | 101985621 | 73717148 | 1 | 1 | 13 | 2 | 2.1-5-18 | ТСН-2001.2. Доп. 56. п.1-5-18 (050902) | Машины поливомоечные, емкость цистерны до 8 м3 | 1367 | 1011 | маш.-ч. | маш.-ч. | 1 | 0.91 | 0 | 246.68 | 13.37 | 0 | 0 | 1 | 0 |  | 0.91 | 2 | 101985624 | 131 | 0 | 0 | 0 | 0 | 0 | 0 | 0 | 0
198 | 101985634 | 101985621 | 73717133 | 1 | 1 | 13 | 2 | 2.1-5-2 | ТСН-2001.2. Доп. 55. п.1-5-2 (050102) | Катки самоходные вибрационные, масса до 8 т | 1367 | 1011 | маш.-ч. | маш.-ч. | 1 | 7.17 | 0 | 169.44 | 15.02 | 0 | 0 | 1 | 0 |  | 7.17 | 2 | 101985625 | 132 | 0 | 0 | 0 | 0 | 0 | 0 | 0 | 0
198 | 101985635 | 101985621 | 73717134 | 1 | 1 | 13 | 2 | 2.1-5-3 | ТСН-2001.2. Доп. 55. п.1-5-3 (050103) | Катки самоходные вибрационные, масса до 14 т | 1367 | 1011 | маш.-ч. | маш.-ч. | 1 | 14.6 | 0 | 219.5 | 17.51 | 0 | 0 | 1 | 0 |  | 14.6 | 2 | 101985626 | 133 | 0 | 0 | 0 | 0 | 0 | 0 | 0 | 0
198 | 101985636 | 101985621 | 73717176 | 1 | 1 | 13 | 2 | 2.1-5-48 | ТСН-2001.2. Доп. 1-42, п. 1-5-48 (056003) | Автогрейдеры, мощность 99-147 кВт (130-200 л.с.) | 1367 | 1011 | маш.-ч. | маш.-ч. | 1 | 1.79 | 0 | 125.13 | 24.74 | 0 | 0 | 1 | 0 |  | 1.79 | 2 | 101985627 | 134 | 0 | 0 | 0 | 0 | 0 | 0 | 0 | 0
198 | 101985637 | 101985621 | 73717138 | 1 | 1 | 13 | 2 | 2.1-5-7 | ТСН-2001.2. Доп. 55. п.1-5-7 (050301) | Катки дорожные самоходные на пневмоколесном ходу, масса до 16 т | 1367 | 1011 | маш.-ч. | маш.-ч. | 1 | 0.52 | 0 | 177.54 | 17.42 | 0 | 0 | 1 | 0 |  | 0.52 | 2 | 101985628 | 135 | 0 | 0 | 0 | 0 | 0 | 0 | 0 | 0
198 | 101985638 | 101985621 | 73692217 | 1 | 1 | 13 | 3 | 1.1-1-118 | ТСН-2001.1. Доп. 1-42. Р. 1, о. 1, поз. 118 | Вода | 1339 | 1007 | м3 | м3 | 1 | 7 | 7.07 | 0 | 0 | 0 | 0 | 1 | 0 |  | 7 | 2 | 101985629 | 136 | 0 | 0 | 0 | 0 | 0 | 0 | 0 | 0
198 | 101985639 | 101985621 | 73681196 | 13 | 1 | 13 | 3 | 5711100000 |  | Щебень для дорожных работ | 1339 | 1007 | м3 | м3 | 1 | 0 | 0 | 0 | 0 | 0 | 0 | 0 | 0 |  | 0 | 3 | -1 |  | 0 | 0 | 0 | 0 | 0 | 0 | 0 | 0
200 | 101985646 | 101985641 | 73637150 | 13 | 1 | 13 | 1 | 9999990008 |  | Трудозатраты рабочих | 1191 | 1013 | чел.-ч. | чел.-ч. | 1 | 14.4 | 0 | 0 | 0 | 0 | 0 | 1 | 1 |  | 14.4 | 2 | 101985642 | 138 | 0 | 0 | 0 | 0 | 0 | 0 | 0 | 0
200 | 101985647 | 101985641 | 73692153 | 1 | 1 | 13 | 3 | 1.1-1-46 | ТСН-2001.1. Доп. 1-42. Р. 1, о. 1, поз. 46 | Битумы нефтяные, дорожные жидкие, марка МГ, СГ | 1348 | 1009 | т | т | 1000 | 0.06 | 3501.78 | 0 | 0 | 0 | 0 | 1 | 0 |  | 0.06 | 2 | 101985643 | 139 | 0 | 0 | 0 | 0 | 0 | 0 | 0 | 0
200 | 101985648 | 101985641 | 73692764 | 1 | 1 | 13 | 3 | 1.1-1-766 | ТСН-2001.1. Доп. 1-42. Р. 1, о. 1, поз. 766 | Песок для строительных работ, рядовой | 1339 | 1007 | м3 | м3 | 1 | 0.5 | 104.99 | 0 | 0 | 0 | 0 | 1 | 0 |  | 0.5 | 2 | 101985644 | 140 | 0 | 0 | 0 | 0 | 0 | 0 | 0 | 0
200 | 101985649 | 101985641 | 73682543 | 13 | 1 | 13 | 3 | 5718400000 |  | Смеси асфальтобетонные | 1348 | 1009 | т | т | 1000 | 7.14 | 0 | 0 | 0 | 0 | 0 | 0 | 0 |  | 7.14 | 3 | -1 |  | 0 | 0 | 0 | 0 | 0 | 0 | 0 | 0
202 | 101985654 | 101985651 | 73637150 | 13 | 1 | 13 | 1 | 9999990008 |  | Трудозатраты рабочих | 1191 | 1013 | чел.-ч. | чел.-ч. | 1 | 2.32 | 0 | 0 | 0 | 0 | 0 | 1 | 1 |  | 2.32 | 2 | 101985652 | 142 | 0 | 0 | 0 | 0 | 0 | 0 | 0 | 0
202 | 101985655 | 101985651 | 73682543 | 13 | 1 | 13 | 3 | 5718400000 |  | Смеси асфальтобетонные | 1348 | 1009 | т | т | 1000 | 1.21 | 0 | 0 | 0 | 0 | 0 | 0 | 0 |  | 1.21 | 3 | -1 |  | 0 | 0 | 0 | 0 | 0 | 0 | 0 | 0
239 | 101985659 | 101985657 | 73717781 | 1 | 1 | 13 | 2 | 2.1-18-39 | ТСН-2001.2. Доп. 43, п. 1-18-39 (184052) | Автомобили-самосвалы для перевозки грунта, грузоподъемность до 14 т | 1367 | 1011 | маш.-ч. | маш.-ч. | 1 | 1 | 0 | 162.03 | 16.92 | 0 | 0 | 1 | 0 |  | 1 | 2 | 101985658 | 144 | 0 | 0 | 0 | 0 | 0 | 0 | 0 | 0
240 | 101985662 | 101985660 | 73641136 | 13 | 1 | 13 | 2 | 9999990007 |  | Стоимость прочих машин (ЭСН) | 1344 | 1008 | руб. | руб. | 1 | 15.01 | 0 | 1 | 0 | 0 | 0 | 1 | 0 |  | 15.01 | 2 | 101985661 | 145 | 0 | 0 | 0 | 0 | 0 | 0 | 0 | 0
306 | 101985665 | 101985663 | 73637150 | 13 | 1 | 13 | 1 | 9999990008 |  | Трудозатраты рабочих | 1191 | 1013 | чел.-ч. | чел.-ч. | 1 | 27.6 | 0 | 0 | 0 | 0 | 0 | 1 | 1 |  | 27.6 | 2 | 101985664 | 146 | 0 | 0 | 0 | 0 | 0 | 0 | 0 | 0
307 | 101985668 | 101985666 | 73637150 | 13 | 1 | 13 | 1 | 9999990008 |  | Трудозатраты рабочих | 1191 | 1013 | чел.-ч. | чел.-ч. | 1 | 20.1 | 0 | 0 | 0 | 0 | 0 | 1 | 1 |  | 20.1 | 2 | 101985667 | 147 | 0 | 0 | 0 | 0 | 0 | 0 | 0 | 0
308 | 101985671 | 101985669 | 73637150 | 13 | 1 | 13 | 1 | 9999990008 |  | Трудозатраты рабочих | 1191 | 1013 | чел.-ч. | чел.-ч. | 1 | 38.4 | 0 | 0 | 0 | 0 | 0 | 1 | 1 |  | 38.4 | 2 | 101985670 | 148 | 0 | 0 | 0 | 0 | 0 | 0 | 0 | 0
309 | 101985674 | 101985672 | 73637150 | 13 | 1 | 13 | 1 | 9999990008 |  | Трудозатраты рабочих | 1191 | 1013 | чел.-ч. | чел.-ч. | 1 | 16.6 | 0 | 0 | 0 | 0 | 0 | 1 | 1 |  | 16.6 | 2 | 101985673 | 149 | 0 | 0 | 0 | 0 | 0 | 0 | 0 | 0
310 | 101985677 | 101985675 | 73637150 | 13 | 1 | 13 | 1 | 9999990008 |  | Трудозатраты рабочих | 1191 | 1013 | чел.-ч. | чел.-ч. | 1 | 28.4 | 0 | 0 | 0 | 0 | 0 | 1 | 1 |  | 28.4 | 2 | 101985676 | 150 | 0 | 0 | 0 | 0 | 0 | 0 | 0 | 0
311 | 101985680 | 101985678 | 73637150 | 13 | 1 | 13 | 1 | 9999990008 |  | Трудозатраты рабочих | 1191 | 1013 | чел.-ч. | чел.-ч. | 1 | 47.4 | 0 | 0 | 0 | 0 | 0 | 1 | 1 |  | 47.4 | 2 | 101985679 | 151 | 0 | 0 | 0 | 0 | 0 | 0 | 0 | 0
312 | 101985683 | 101985681 | 73637150 | 13 | 1 | 13 | 1 | 9999990008 |  | Трудозатраты рабочих | 1191 | 1013 | чел.-ч. | чел.-ч. | 1 | 38.4 | 0 | 0 | 0 | 0 | 0 | 1 | 1 |  | 38.4 | 2 | 101985682 | 152 | 0 | 0 | 0 | 0 | 0 | 0 | 0 | 0
313 | 101985686 | 101985684 | 73637150 | 13 | 1 | 13 | 1 | 9999990008 |  | Трудозатраты рабочих | 1191 | 1013 | чел.-ч. | чел.-ч. | 1 | 36 | 0 | 0 | 0 | 0 | 0 | 1 | 1 |  | 36 | 2 | 101985685 | 153 | 0 | 0 | 0 | 0 | 0 | 0 | 0 | 0
314 | 101985689 | 101985687 | 73637150 | 13 | 1 | 13 | 1 | 9999990008 |  | Трудозатраты рабочих | 1191 | 1013 | чел.-ч. | чел.-ч. | 1 | 17.1 | 0 | 0 | 0 | 0 | 0 | 1 | 1 |  | 17.1 | 2 | 101985688 | 154 | 0 | 0 | 0 | 0 | 0 | 0 | 0 | 0
315 | 101985692 | 101985690 | 73637150 | 13 | 1 | 13 | 1 | 9999990008 |  | Трудозатраты рабочих | 1191 | 1013 | чел.-ч. | чел.-ч. | 1 | 33 | 0 | 0 | 0 | 0 | 0 | 1 | 1 |  | 33 | 2 | 101985691 | 155 | 0 | 0 | 0 | 0 | 0 | 0 | 0 | 0
316 | 101985695 | 101985693 | 73637150 | 13 | 1 | 13 | 1 | 9999990008 |  | Трудозатраты рабочих | 1191 | 1013 | чел.-ч. | чел.-ч. | 1 | 15.2 | 0 | 0 | 0 | 0 | 0 | 1 | 1 |  | 15.2 | 2 | 101985694 | 156 | 0 | 0 | 0 | 0 | 0 | 0 | 0 | 0
317 | 101985698 | 101985696 | 73637150 | 13 | 1 | 13 | 1 | 9999990008 |  | Трудозатраты рабочих | 1191 | 1013 | чел.-ч. | чел.-ч. | 1 | 13 | 0 | 0 | 0 | 0 | 0 | 1 | 1 |  | 13 | 2 | 101985697 | 157 | 0 | 0 | 0 | 0 | 0 | 0 | 0 | 0
318 | 101985701 | 101985699 | 73637150 | 13 | 1 | 13 | 1 | 9999990008 |  | Трудозатраты рабочих | 1191 | 1013 | чел.-ч. | чел.-ч. | 1 | 11.9 | 0 | 0 | 0 | 0 | 0 | 1 | 1 |  | 11.9 | 2 | 101985700 | 158 | 0 | 0 | 0 | 0 | 0 | 0 | 0 | 0
319 | 101985704 | 101985702 | 73637150 | 13 | 1 | 13 | 1 | 9999990008 |  | Трудозатраты рабочих | 1191 | 1013 | чел.-ч. | чел.-ч. | 1 | 33 | 0 | 0 | 0 | 0 | 0 | 1 | 1 |  | 33 | 2 | 101985703 | 159 | 0 | 0 | 0 | 0 | 0 | 0 | 0 | 0
320 | 101985707 | 101985705 | 73637150 | 13 | 1 | 13 | 1 | 9999990008 |  | Трудозатраты рабочих | 1191 | 1013 | чел.-ч. | чел.-ч. | 1 | 11.9 | 0 | 0 | 0 | 0 | 0 | 1 | 1 |  | 11.9 | 2 | 101985706 | 160 | 0 | 0 | 0 | 0 | 0 | 0 | 0 | 0
326 | 101985712 | 101985708 | 73637150 | 13 | 1 | 13 | 1 | 9999990008 |  | Трудозатраты рабочих | 1191 | 1013 | чел.-ч. | чел.-ч. | 1 | 9.04 | 0 | 0 | 0 | 0 | 0 | 1 | 1 |  | 9.04 | 2 | 101985709 | 161 | 0 | 0 | 0 | 0 | 0 | 0 | 0 | 0
326 | 101985713 | 101985708 | 73717320 | 1 | 1 | 13 | 2 | 2.1-9-8 | ТСН-2001.2. Доп. 1-42, п. 1-9-8 (092001) | Комплекты оборудования шнекового бурения, глубина бурения до 50 м | 1367 | 1011 | маш.-ч. | маш.-ч. | 1 | 9.84 | 0 | 134 | 28.36 | 0 | 0 | 1 | 0 |  | 9.84 | 2 | 101985710 | 162 | 0 | 0 | 0 | 0 | 0 | 0 | 0 | 0
326 | 101985714 | 101985708 | 73665565 | 13 | 1 | 13 | 3 | 3664490000 |  | Шнеки | 1354 | 1010 | шт. | шт. | 1 | 0.36 | 0 | 0 | 0 | 0 | 0 | 0 | 0 |  | 0.36 | 3 | -1 |  | 0 | 0 | 0 | 0 | 0 | 0 | 0 | 0
328 | 101985720 | 101985716 | 73637150 | 13 | 1 | 13 | 1 | 9999990008 |  | Трудозатраты рабочих | 1191 | 1013 | чел.-ч. | чел.-ч. | 1 | 3.22 | 0 | 0 | 0 | 0 | 0 | 1 | 1 |  | 3.22 | 2 | 101985717 | 164 | 0 | 0 | 0 | 0 | 0 | 0 | 0 | 0
328 | 101985721 | 101985716 | 73717335 | 1 | 1 | 13 | 2 | 2.1-9-24 | ТСН-2001.2. Доп. 1-42, п. 1-9-24 (090801) | Комплекты оборудования вращательно-колонкового бурения с электродвигателем для скважин глубиной до 300 м | 1367 | 1011 | маш.-ч. | маш.-ч. | 1 | 3.336 | 0 | 39.67 | 4.7 | 0 | 0 | 1 | 0 |  | 3.336 | 2 | 101985718 | 165 | 0 | 0 | 0 | 0 | 0 | 0 | 0 | 0
328 | 101985722 | 101985716 | 73641151 | 13 | 1 | 13 | 3 | 1303010000 |  | Трубы стальные электросварные | 1301 | 1003 | м | м | 1 | 0 | 0 | 0 | 0 | 0 | 0 | 0 | 0 |  | 0 | 3 | -1 |  | 0 | 0 | 0 | 0 | 0 | 0 | 0 | 0
330 | 101985727 | 101985724 | 73637150 | 13 | 1 | 13 | 1 | 9999990008 |  | Трудозатраты рабочих | 1191 | 1013 | чел.-ч. | чел.-ч. | 1 | 1.65 | 0 | 0 | 0 | 0 | 0 | 1 | 1 |  | 1.65 | 2 | 101985725 | 167 | 0 | 0 | 0 | 0 | 0 | 0 | 0 | 0
330 | 101985728 | 101985724 | 73717318 | 1 | 1 | 13 | 2 | 2.1-9-5 | ТСН-2001.2. Доп. 1-42, п. 1-9-5 (091004) | Комплекты оборудования ударно-канатного бурения на гусеничном ходу, глубина бурения до 300 м, грузоподъемность 5 т | 1367 | 1011 | маш.-ч. | маш.-ч. | 1 | 0.896 | 0 | 143.1 | 30.05 | 0 | 0 | 1 | 0 |  | 0.896 | 2 | 101985726 | 168 | 0 | 0 | 0 | 0 | 0 | 0 | 0 | 0
331 | 101985733 | 101985729 | 73637150 | 13 | 1 | 13 | 1 | 9999990008 |  | Трудозатраты рабочих | 1191 | 1013 | чел.-ч. | чел.-ч. | 1 | 13.9 | 0 | 0 | 0 | 0 | 0 | 1 | 1 |  | 13.9 | 2 | 101985730 | 169 | 0 | 0 | 0 | 0 | 0 | 0 | 0 | 0
331 | 101985734 | 101985729 | 73717458 | 1 | 1 | 13 | 2 | 2.1-13-15 | ТСН-2001.2. Доп. 1-42, п. 1-13-15 (136201) | Аппараты сварочные | 1367 | 1011 | маш.-ч. | маш.-ч. | 1 | 6.763 | 0 | 43.4 | 2.68 | 0 | 0 | 1 | 0 |  | 6.763 | 2 | 101985731 | 170 | 0 | 0 | 0 | 0 | 0 | 0 | 0 | 0
331 | 101985735 | 101985729 | 73693510 | 1 | 1 | 13 | 3 | 1.1-1-1566 | ТСН-2001.1. Доп. 1-42. Р. 1, о. 1, поз. 1566 | Электроды, тип Э-42, 46, 50, диаметр 4 - 6 мм | 1348 | 1009 | т | т | 1000 | 0.00722 | 7191.81 | 0 | 0 | 0 | 0 | 1 | 0 |  | 0.00722 | 2 | 101985732 | 171 | 0 | 0 | 0 | 0 | 0 | 0 | 0 | 0
332 | 101985744 | 101985736 | 73637150 | 13 | 1 | 13 | 1 | 9999990008 |  | Трудозатраты рабочих | 1191 | 1013 | чел.-ч. | чел.-ч. | 1 | 1.16 | 0 | 0 | 0 | 0 | 0 | 1 | 1 |  | 1.16 | 2 | 101985737 | 172 | 0 | 0 | 0 | 0 | 0 | 0 | 0 | 0
332 | 101985745 | 101985736 | 73717459 | 1 | 1 | 13 | 2 | 2.1-13-16 | ТСН-2001.2. Доп. 1-42, п. 1-13-16 (136301) | Аппараты для газовой сварки и резки | 1367 | 1011 | маш.-ч. | маш.-ч. | 1 | 0.62 | 0 | 1.09 | 0.09 | 0 | 0 | 1 | 0 |  | 0.62 | 2 | 101985738 | 173 | 0 | 0 | 0 | 0 | 0 | 0 | 0 | 0
332 | 101985746 | 101985736 | 73716928 | 1 | 1 | 13 | 2 | 2.1-2-6 | ТСН-2001.2. Доп. 56. п.1-2-6 (021001) | Тракторы колесные, мощность до 18 кВт (25 л.с.) | 1367 | 1011 | маш.-ч. | маш.-ч. | 1 | 0.22 | 0 | 38.5 | 10.32 | 0 | 0 | 1 | 0 |  | 0.22 | 2 | 101985739 | 174 | 0 | 0 | 0 | 0 | 0 | 0 | 0 | 0
332 | 101985747 | 101985736 | 73716972 | 1 | 1 | 13 | 2 | 2.1-3-38 | ТСН-2001.2. Доп. 53. п.1-3-38 (032009) | Краны на автомобильном ходу, грузоподъемность до 16 т | 1367 | 1011 | маш.-ч. | маш.-ч. | 1 | 0.04 | 0 | 190.93 | 18.15 | 0 | 0 | 1 | 0 |  | 0.04 | 2 | 101985740 | 175 | 0 | 0 | 0 | 0 | 0 | 0 | 0 | 0
332 | 101985748 | 101985736 | 73641136 | 13 | 1 | 13 | 2 | 9999990007 |  | Стоимость прочих машин (ЭСН) | 1344 | 1008 | руб. | руб. | 1 | 0.01 | 0 | 1 | 0 | 0 | 0 | 1 | 0 |  | 0.01 | 2 | 101985741 | 176 | 0 | 0 | 0 | 0 | 0 | 0 | 0 | 0
332 | 101985749 | 101985736 | 73692137 | 1 | 1 | 13 | 3 | 1.1-1-26 | ТСН-2001.1. Доп. 1-42. Р. 1, о. 1, поз. 26 | Ацетилен технический | 1339 | 1007 | м3 | м3 | 1 | 0.08 | 53.57 | 0 | 0 | 0 | 0 | 1 | 0 |  | 0.08 | 2 | 101985742 | 177 | 0 | 0 | 0 | 0 | 0 | 0 | 0 | 0
332 | 101985750 | 101985736 | 73692458 | 1 | 1 | 13 | 3 | 1.1-1-376 | ТСН-2001.1. Доп. 1-42. Р. 1, о. 1, поз. 376 | Кислород технический газообразный | 1339 | 1007 | м3 | м3 | 1 | 0.76 | 5.91 | 0 | 0 | 0 | 0 | 1 | 0 |  | 0.76 | 2 | 101985743 | 178 | 0 | 0 | 0 | 0 | 0 | 0 | 0 | 0
333 | 101985754 | 101985751 | 73637150 | 13 | 1 | 13 | 1 | 9999990008 |  | Трудозатраты рабочих | 1191 | 1013 | чел.-ч. | чел.-ч. | 1 | 92.7 | 0 | 0 | 0 | 0 | 0 | 1 | 1 |  | 92.7 | 2 | 101985752 | 179 | 0 | 0 | 0 | 0 | 0 | 0 | 0 | 0
333 | 101985755 | 101985751 | 73681187 | 13 | 1 | 13 | 3 | 5711000000 |  | Песок, гравий | 1339 | 1007 | м3 | м3 | 1 | 10.1 | 0 | 0 | 0 | 0 | 0 | 0 | 0 |  | 10.1 | 2 | 101985753 | 180 | 0 | 0 | 0 | 0 | 0 | 0 | 0 | 0
372 | 101985761 | 101985759 | 73637150 | 13 | 1 | 13 | 1 | 9999990008 |  | Трудозатраты рабочих | 1191 | 1013 | чел.-ч. | чел.-ч. | 1 | 33 | 0 | 0 | 0 | 0 | 0 | 1 | 1 |  | 33 | 2 | 101985760 | 181 | 0 | 0 | 0 | 0 | 0 | 0 | 0 | 0
373 | 101985764 | 101985762 | 73637150 | 13 | 1 | 13 | 1 | 9999990008 |  | Трудозатраты рабочих | 1191 | 1013 | чел.-ч. | чел.-ч. | 1 | 11.9 | 0 | 0 | 0 | 0 | 0 | 1 | 1 |  | 11.9 | 2 | 101985763 | 182 | 0 | 0 | 0 | 0 | 0 | 0 | 0 | 0
409 | 101985767 | 101985765 | 73637150 | 13 | 1 | 13 | 1 | 9999990008 |  | Трудозатраты рабочих | 1191 | 1013 | чел.-ч. | чел.-ч. | 1 | 14.4 | 0 | 0 | 0 | 0 | 0 | 1 | 1 |  | 14.4 | 2 | 101985766 | 183 | 0 | 0 | 0 | 0 | 0 | 0 | 0 | 0
410 | 101985770 | 101985768 | 73637150 | 13 | 1 | 13 | 1 | 9999990008 |  | Трудозатраты рабочих | 1191 | 1013 | чел.-ч. | чел.-ч. | 1 | 9.27 | 0 | 0 | 0 | 0 | 0 | 1 | 1 |  | 9.27 | 2 | 101985769 | 184 | 0 | 0 | 0 | 0 | 0 | 0 | 0 | 0
411 | 101985773 | 101985771 | 73637150 | 13 | 1 | 13 | 1 | 9999990008 |  | Трудозатраты рабочих | 1191 | 1013 | чел.-ч. | чел.-ч. | 1 | 40.2 | 0 | 0 | 0 | 0 | 0 | 1 | 1 |  | 40.2 | 2 | 101985772 | 185 | 0 | 0 | 0 | 0 | 0 | 0 | 0 | 0
517 | 101985781 | 101985779 | 73637150 | 13 | 1 | 13 | 1 | 9999990008 |  | Трудозатраты рабочих | 1191 | 1013 | чел.-ч. | чел.-ч. | 1 | 1459.15 | 0 | 0 | 0 | 0 | 0 | 1 | 1 | )*0,8 | 1167.32 | 2 | 101985780 | 186 | 0 | 0 | 0 | 0 | 0 | 0 | 0 | 0
557 | 101985784 | 101985782 | 73637150 | 13 | 1 | 13 | 1 | 9999990008 |  | Трудозатраты рабочих | 1191 | 1013 | чел.-ч. | чел.-ч. | 1 | 2.06 | 0 | 0 | 0 | 0 | 0 | 1 | 1 |  | 2.06 | 2 | 101985783 | 187 | 0 | 0 | 0 | 0 | 0 | 0 | 0 | 0
558 | 101985787 | 101985785 | 73637150 | 13 | 1 | 13 | 1 | 9999990008 |  | Трудозатраты рабочих | 1191 | 1013 | чел.-ч. | чел.-ч. | 1 | 0.84 | 0 | 0 | 0 | 0 | 0 | 1 | 1 |  | 0.84 | 2 | 101985786 | 188 | 0 | 0 | 0 | 0 | 0 | 0 | 0 | 0
559 | 101985790 | 101985788 | 73637150 | 13 | 1 | 13 | 1 | 9999990008 |  | Трудозатраты рабочих | 1191 | 1013 | чел.-ч. | чел.-ч. | 1 | 10.7 | 0 | 0 | 0 | 0 | 0 | 1 | 1 |  | 10.7 | 2 | 101985789 | 189 | 0 | 0 | 0 | 0 | 0 | 0 | 0 | 0
563 | 101985796 | 101985794 | 73637150 | 13 | 1 | 13 | 1 | 9999990008 |  | Трудозатраты рабочих | 1191 | 1013 | чел.-ч. | чел.-ч. | 1 | 40.2 | 0 | 0 | 0 | 0 | 0 | 1 | 1 |  | 40.2 | 2 | 101985795 | 190 | 0 | 0 | 0 | 0 | 0 | 0 | 0 | 0
565 | 101985800 | 101985798 | 73637150 | 13 | 1 | 13 | 1 | 9999990008 |  | Трудозатраты рабочих | 1191 | 1013 | чел.-ч. | чел.-ч. | 1 | 13 | 0 | 0 | 0 | 0 | 0 | 1 | 1 |  | 13 | 2 | 101985799 | 191 | 0 | 0 | 0 | 0 | 0 | 0 | 0 | 0
637 | 101985804 | 101985802 | 73637150 | 13 | 1 | 13 | 1 | 9999990008 |  | Трудозатраты рабочих | 1191 | 1013 | чел.-ч. | чел.-ч. | 1 | 72 | 0 | 0 | 0 | 0 | 0 | 1 | 1 |  | 72 | 2 | 101985803 | 192 | 0 | 0 | 0 | 0 | 0 | 0 | 0 | 0
638 | 101985807 | 101985805 | 73637150 | 13 | 1 | 13 | 1 | 9999990008 |  | Трудозатраты рабочих | 1191 | 1013 | чел.-ч. | чел.-ч. | 1 | 29 | 0 | 0 | 0 | 0 | 0 | 1 | 1 |  | 29 | 2 | 101985806 | 193 | 0 | 0 | 0 | 0 | 0 | 0 | 0 | 0
639 | 101985810 | 101985808 | 73637150 | 13 | 1 | 13 | 1 | 9999990008 |  | Трудозатраты рабочих | 1191 | 1013 | чел.-ч. | чел.-ч. | 1 | 3.4 | 0 | 0 | 0 | 0 | 0 | 1 | 1 |  | 3.4 | 2 | 101985809 | 194 | 0 | 0 | 0 | 0 | 0 | 0 | 0 | 0
640 | 101985813 | 101985811 | 73637150 | 13 | 1 | 13 | 1 | 9999990008 |  | Трудозатраты рабочих | 1191 | 1013 | чел.-ч. | чел.-ч. | 1 | 4.9 | 0 | 0 | 0 | 0 | 0 | 1 | 1 |  | 4.9 | 2 | 101985812 | 195 | 0 | 0 | 0 | 0 | 0 | 0 | 0 | 0
641 | 101985816 | 101985814 | 73637150 | 13 | 1 | 13 | 1 | 9999990008 |  | Трудозатраты рабочих | 1191 | 1013 | чел.-ч. | чел.-ч. | 1 | 1.6 | 0 | 0 | 0 | 0 | 0 | 1 | 1 |  | 1.6 | 2 | 101985815 | 196 | 0 | 0 | 0 | 0 | 0 | 0 | 0 | 0
642 | 101985819 | 101985817 | 73637150 | 13 | 1 | 13 | 1 | 9999990008 |  | Трудозатраты рабочих | 1191 | 1013 | чел.-ч. | чел.-ч. | 1 | 56 | 0 | 0 | 0 | 0 | 0 | 1 | 1 |  | 56 | 2 | 101985818 | 197 | 0 | 0 | 0 | 0 | 0 | 0 | 0 | 0