## Смета 12 гр. по ФЕР
Smeta.RU (495) 974-1589
| "СОГЛАСОВАНО" | [5 empty] | "УТВЕРЖДАЮ"
| ______________________ | [5 empty] | ______________________
| "_____"________________ 2022 г. | [5 empty] | "_____"________________ 2022 г.
(наименование стройки)
[5 empty] | Номер заказа |  | 94
ЛОКАЛЬНАЯ СМЕТА № 94
Установка РЩ-0,4кВ
(наименование работ и затрат, наименование объекта)
Основание: Типовые проекты 3.407.1-143 выпуск 2, 3.407-150
[6 empty] | базовая цена |  | текущая цена
|  | Сметная стоимость |  |  |  | 22.0973 |  | 192.1825 |  | тыс. руб.
|  | Строительные работы |  |  |  | 0.666 |  | 10.6953 |  | тыс. руб.
|  | Монтажные работы |  |  |  | 1.7883 |  | 40.3854 |  | тыс. руб.
|  | Оборудование |  |  |  | 18.7048 |  | 108.6748 |  | тыс. руб.
|  | Прочие работы |  |  |  | 0.93826 |  | 32.4271 |  | тыс. руб.
|  | Нормативная трудоемкость |  |  |  | 90.4341 |  | 90.4341 |  | чел. -ч.
|  | Средства на оплату труда |  |  |  | 0.88774 |  | 30.6811 |  | тыс. руб.
|  | Возврат материалов | [7 empty] | тыс. руб.
Строительный объем:
Стоимость ед.стр.объема:
Составлена в ценах ТСНБ-2001 МО (редакция 2014 г с доп.1) январь 2022 года
№ п/п | Шифр расценки и коды ресурсов | Наименование работ и затрат | Ед. изм. | Кол-во единиц | Цена на ед. изм. | Попра-вочные коэфф. | Стоимость в ценах 2001г. | Пункт коэфф. пересчета | Коэфф. пересчета | Стоимость в текущих ценах | ЗТР всего чел.-час
1 | 2 | 3 | 4 | 5 | 6 | 7 | 8 | 9 | 10 | 11 | 12
Локальная смета: Установка РЩ-0,4кВ
Раздел: Строительные работы
1 | 01-02-057-2 Поправка: МДС 81-35.2004, прил.1, т.1, п.4 | Разработка грунта вручную в траншеях глубиной до 2 м без креплений с откосами, группа грунтов 2 | 100 м3 грунта | 0.0032 | 1201.2 |  |  | 01-02-057-2 | [7 empty] | 3.54 | 122.22 | 1.99 | 68.75
Объем: 0,0032=0,32/100
|  | Зарплата |  |  | 1201.2 | )*1,15 | 4.42 |  | 34.56 | 152.77 |  |  |  |  | 4.42
|  | НР от ФОТ | % | 80 |  |  | 3.54 |  | 80 | 122.22
|  | СП от ФОТ | % | 45 |  |  | 1.99 |  | 45 | 68.75
|  | Затраты труда | чел-ч | 154 |  | )*1,15 |  |  |  |  | 0.56672
[6 empty] | 9.95 |  |  | 343.74 |  | 0.56672 | 9.95 | 343.74 | 0.56672 | [5 empty] | 9.95 | 0 | 0 | 0
2 | м08-02-471-1 Поправка: МДС 81-35.2004, прил.1, т.2, п.4 | Заземлитель вертикальный из угловой стали размером 50х50х5 мм (Установка уголковдля установки щита) | 10 шт. | 0.4 | 186.36 |  |  | м08-02-471-1 | [7 empty] | 45.08 | 1557.85 | 30.84 | 1065.9
Объем: 0,4=4/10
|  | Зарплата |  |  | 100.58 | )*1,15 | 46.27 |  | 34.56 | 1598.98 |  |  |  |  | 46.27
|  | Эксплуатация машин |  |  | 56.32 | )*1,15 | 25.91 |  | 11.04 | 286.02
|  | в т.ч. зарплата машинистов |  |  | 2.57 | )*1,15 | 1.18 |  | 34.56 | 40.86 |  |  |  |  | 1.18
|  | Материальные ресурсы |  |  | 29.46 |  | 11.78 |  | 10.29 | 121.26
|  | НР от ФОТ | % | 95 |  |  | 45.08 |  | 95 | 1557.85
|  | СП от ФОТ | % | 65 |  |  | 30.84 |  | 65 | 1065.9
|  | Затраты труда | чел-ч | 10.7 |  | )*1,15 |  |  |  |  | 4.922
[6 empty] | 159.88 |  |  | 4630.01 |  | 4.922 | 159.88 | 4630.01 | 4.922 | [5 empty] | 0 | 159.88 | 0 | 0
3 | 101-5451 | Сталь угловая равнополочная размером 50х50х4 мм | кг | 22.62 | 5.66 |  | 128.03 | 101-5451 | 10.4 | 1331.5 | [5 empty] | 0 | 0 | 0 | 0
[6 empty] | 128.03 |  |  | 1331.5 |  | 0 | 128.03 | 1331.5 | 0 | [5 empty] | 128.03 | 0 | 0 | 0
4 | 08-01-002-2 Поправка: МДС 81-35.2004, прил.1, т.1, п.4 | Устройство основания под фундаменты щебеночного | 1 м3 основания | 0.16 | 222.95 |  |  | 08-01-002-2 | [7 empty] | 5.65 | 195.27 | 3.7 | 128.05
|  | Зарплата |  |  | 19.61 | )*1,15 | 3.61 |  | 34.56 | 124.7 |  |  |  |  | 3.61
|  | Эксплуатация машин |  |  | 32.57 | )*1,15 | 5.99 |  | 10.63 | 63.7
|  | в т.ч. зарплата машинистов |  |  | 5.56 | )*1,15 | 1.02 |  | 34.56 | 35.36 |  |  |  |  | 1.02
|  | Материальные ресурсы |  |  | 170.77 |  | 27.32 |  | 13.58 | 371.05
|  | НР от ФОТ | % | 122 |  |  | 5.65 |  | 122 | 195.27
|  | СП от ФОТ | % | 80 |  |  | 3.7 |  | 80 | 128.05
|  | Затраты труда | чел-ч | 2.4 |  | )*1,15 |  |  |  |  | 0.4416
4,1 | 408-0021 | Щебень из природного камня для строительных работ марка 400, фракция 5(3)-10 мм | м3 | -0.208 | 131.08 |  | -27.26 |  | 13.59 | -370.53 | [5 empty] | 0 | 0 | 0 | 0 | -27.26 | 0 | 0 | 0
4,2 | 408-0014 | Щебень из природного камня для строительных работ марка 800, фракция 10-20 мм | м3 | 0.16 | 146.9 |  | 23.5 |  | 14.92 | 350.68 | [5 empty] | 0 | 0 | 0 | 0 | 23.5 | 0 | 0 | 0
4,3 | 401-0007 | Бетон тяжелый, класс В20 (М250) | м3 | 0.08 | 665 |  | 53.2 |  | 6.63 | 352.72 | [5 empty] | 0 | 0 | 0 | 0 | 53.2 | 0 | 0 | 0
[6 empty] | 95.71 |  |  | 1215.64 |  | 0.4416 | 95.71 | 1215.64 | 0.4416 | [5 empty] | 46.27 | 0 | 0 | 0
5 | 33-02-013-10 Поправка: МДС 81-35.2004, прил.1, т.1, п.4 | Установка стальных конструкций под оборудование массой до 0,01 т | 1 т конструкций | 0.00905 | 211.11 |  |  | 33-02-013-10 | [7 empty] | 2.31 | 79.73 | 1.32 | 45.56
|  | Зарплата |  |  | 211.11 | )*1,15 | 2.2 |  | 34.56 | 75.93 |  |  |  |  | 2.2
|  | НР от ФОТ | % | 105 |  |  | 2.31 |  | 105 | 79.73
|  | СП от ФОТ | % | 60 |  |  | 1.32 |  | 60 | 45.56
|  | Затраты труда | чел-ч | 21.63 |  | )*1,15 |  |  |  |  | 0.22511
5,2 | 101-1641 | Сталь угловая равнополочная, марка стали ВСт3кп2, размером 50x50x5 мм | т | 0.00905 | 5763 |  | 52.16 |  | 10.6 | 552.84 | [5 empty] | 0 | 0 | 0 | 0 | 52.16 | 0 | 0 | 0
[6 empty] | 57.99 |  |  | 754.06 |  | 0.22511 | 57.99 | 754.06 | 0.22511 | [5 empty] | 5.83 | 0 | 0 | 0
6 | 34-02-003-1 Поправка: МДС 81-35.2004, прил.1, т.1, п.4 | Устройство трубопроводов из полиэтиленовых труб до 2 отверстий | 1 канало-километр трубопровода | 0.006 | 32728.96 |  |  | 34-02-003-1 | [7 empty] | 7.76 | 268.31 | 5.04 | 174.4
|  | Зарплата |  |  | 1125.18 | )*1,15 | 7.76 |  | 34.56 | 268.31 |  |  |  |  | 7.76
|  | Материальные ресурсы |  |  | 31603.78 |  | 189.62 |  | 7.67 | 1454.41
|  | НР от ФОТ | % | 100 |  |  | 7.76 |  | 100 | 268.31
|  | СП от ФОТ | % | 65 |  |  | 5.04 |  | 65 | 174.4
|  | Затраты труда | чел-ч | 133 |  | )*1,15 |  |  |  |  | 0.9177
6,1 | 507-2612 | Заглушки полиэтиленовые для труб диаметром 110 мм | 10 шт. | 0.2 | 38.82 |  | 7.76 |  | 74.43 | 577.87 | [5 empty] | 0 | 0 | 0 | 0 | 7.76 | 0 | 0 | 0
[6 empty] | 217.94 |  |  | 2743.3 |  | 0.9177 | 217.94 | 2743.3 | 0.9177 | [5 empty] | 210.18 | 0 | 0 | 0
7 | 13-03-004-10 Поправка: МДС 81-35.2004, прил.1, т.1, п.4 | Окраска металлических огрунтованных поверхностей эмалью ЭП-1236 | 100 м2 окрашиваемой поверхности | 0.024 | 1605.9 |  |  | 13-03-004-10 | [7 empty] | 1.04 | 36.22 | 0.81 | 28.17
Объем: 0,024=2,4/100
|  | Зарплата |  |  | 42.08 | )*1,15 | 1.16 |  | 34.56 | 40.14 |  |  |  |  | 1.16
|  | Эксплуатация машин |  |  | 8.06 | )*1,15 | 0.22 |  | 9.58 | 2.13
|  | в т.ч. зарплата машинистов |  |  | 0.1 | )*1,15 | 0 |  | 34.56 | 0.1 |  |  |  |  | 0
|  | Материальные ресурсы |  |  | 1555.76 |  | 37.34 |  | 5.3 | 197.89
|  | НР от ФОТ | % | 90 |  |  | 1.04 |  | 90 | 36.22
|  | СП от ФОТ | % | 70 |  |  | 0.81 |  | 70 | 28.17
|  | Затраты труда | чел-ч | 4.64 |  | )*1,15 |  |  |  |  | 0.12806
[6 empty] | 40.57 |  |  | 304.55 |  | 0.12806 | 40.57 | 304.55 | 0.12806 | [5 empty] | 40.57 | 0 | 0 | 0
Итого по разделу: Строительные работы | [5 empty] | 710.07 |  |  | 11322.8 |  | 7.2012
Раздел: Монтажные работы
6 | м08-01-102-1 Поправка: МДС 81-35.2004, прил.1, т.2, п.4 | Шкаф управления и регулирования | 1 ШКАФ | 1 | 418.04 |  |  | м08-01-102-1 | [7 empty] | 165.24 | 5710.72 | 113.06 | 3907.33
|  | Зарплата |  |  | 140.45 | )*1,15 | 161.52 |  | 34.56 | 5582.04 |  |  |  |  | 161.52
|  | Эксплуатация машин |  |  | 177.46 | )*1,15 | 204.08 |  | 12.17 | 2483.64
|  | в т.ч. зарплата машинистов |  |  | 10.8 | )*1,15 | 12.42 |  | 34.56 | 429.24 |  |  |  |  | 12.42
|  | Материальные ресурсы |  |  | 100.13 |  | 100.13 |  | 6.07 | 607.79
|  | НР от ФОТ | % | 95 |  |  | 165.24 |  | 95 | 5710.72
|  | СП от ФОТ | % | 65 |  |  | 113.06 |  | 65 | 3907.33
|  | Затраты труда | чел-ч | 14.6 |  | )*1,15 |  |  |  |  | 16.79
[6 empty] | 744.03 |  |  | 18291.52 |  | 16.79 | 744.03 | 18291.52 | 16.79 | [5 empty] | 0 | 744.03 | 0 | 0
7 | м08-01-061-1 Поправка: МДС 81-35.2004, прил.1, т.2, п.4 | Предохранитель | 1 ШТ. | 6 | 30.21 |  |  | м08-01-061-1 | [7 empty] | 73.81 | 2550.85 | 50.5 | 1745.32
|  | Зарплата |  |  | 10.87 | )*1,15 | 75 |  | 34.56 | 2592.1 |  |  |  |  | 75
|  | Эксплуатация машин |  |  | 5.75 | )*1,15 | 39.68 |  | 10.74 | 426.11
|  | в т.ч. зарплата машинистов |  |  | 0.39 | )*1,15 | 2.69 |  | 34.56 | 93 |  |  |  |  | 2.69
|  | Материальные ресурсы |  |  | 13.59 |  | 81.54 |  | 10.85 | 884.71
|  | НР от ФОТ | % | 95 |  |  | 73.81 |  | 95 | 2550.85
|  | СП от ФОТ | % | 65 |  |  | 50.5 |  | 65 | 1745.32
|  | Затраты труда | чел-ч | 1.13 |  | )*1,15 |  |  |  |  | 7.797
[6 empty] | 320.53 |  |  | 8199.09 |  | 7.797 | 320.53 | 8199.09 | 7.797 | [5 empty] | 0 | 320.53 | 0 | 0
Итого по разделу: Монтажные работы | [5 empty] | 1064.56 |  |  | 26490.61 |  | 24.587
Раздел: Заземление
1 | 01-02-057-2 Поправка: МДС 81-35.2004, прил.1, т.1, п.4 | Разработка грунта вручную в траншеях глубиной до 2 м без креплений с откосами, группа грунтов 2 | 100 м3 грунта | 0.024 | 1201.2 |  |  | 01-02-057-2 | [7 empty] | 26.52 | 916.62 | 14.92 | 515.6
Объем: 0,024=2,4/100
|  | Зарплата |  |  | 1201.2 | )*1,15 | 33.15 |  | 34.56 | 1145.77 |  |  |  |  | 33.15
|  | НР от ФОТ | % | 80 |  |  | 26.52 |  | 80 | 916.62
|  | СП от ФОТ | % | 45 |  |  | 14.92 |  | 45 | 515.6
|  | Затраты труда | чел-ч | 154 |  | )*1,15 |  |  |  |  | 4.2504
[6 empty] | 74.59 |  |  | 2577.99 |  | 4.2504 | 74.59 | 2577.99 | 4.2504 | [5 empty] | 74.59 | 0 | 0 | 0
2 | 01-02-061-1 Поправка: МДС 81-35.2004, прил.1, т.1, п.4 | Засыпка вручную траншей, пазух котлованов и ям, группа грунтов 1 | 100 м3 грунта | 0.024 | 663.75 |  |  | 01-02-061-1 | [7 empty] | 14.66 | 506.5 | 8.24 | 284.9
Объем: 0,024=2,4/100
|  | Зарплата |  |  | 663.75 | )*1,15 | 18.32 |  | 34.56 | 633.12 |  |  |  |  | 18.32
|  | НР от ФОТ | % | 80 |  |  | 14.66 |  | 80 | 506.5
|  | СП от ФОТ | % | 45 |  |  | 8.24 |  | 45 | 284.9
|  | Затраты труда | чел-ч | 88.5 |  | )*1,15 |  |  |  |  | 2.4426
[6 empty] | 41.22 |  |  | 1424.52 |  | 2.4426 | 41.22 | 1424.52 | 2.4426 | [5 empty] | 41.22 | 0 | 0 | 0
3 | м08-02-471-1 Поправка: МДС 81-35.2004, прил.1, т.2, п.4 | Заземлитель вертикальный из угловой стали размером 50х50х5 мм | 10 шт. | 0.4 | 186.36 |  |  | м08-02-471-1 | [7 empty] | 45.08 | 1557.85 | 30.84 | 1065.9
Объем: 0,4=4/10
|  | Зарплата |  |  | 100.58 | )*1,15 | 46.27 |  | 34.56 | 1598.98 |  |  |  |  | 46.27
|  | Эксплуатация машин |  |  | 56.32 | )*1,15 | 25.91 |  | 11.04 | 286.02
|  | в т.ч. зарплата машинистов |  |  | 2.57 | )*1,15 | 1.18 |  | 34.56 | 40.86 |  |  |  |  | 1.18
|  | Материальные ресурсы |  |  | 29.46 |  | 11.78 |  | 10.29 | 121.26
|  | НР от ФОТ | % | 95 |  |  | 45.08 |  | 95 | 1557.85
|  | СП от ФОТ | % | 65 |  |  | 30.84 |  | 65 | 1065.9
|  | Затраты труда | чел-ч | 10.7 |  | )*1,15 |  |  |  |  | 4.922
3,1 | 101-1641 | Сталь угловая равнополочная, марка стали ВСт3кп2, размером 50x50x5 мм | т | 0.04524 | 5763 |  | 260.72 |  | 10.6 | 2763.61 | [5 empty] | 0 | 0 | 0 | 0 | 0 | 260.72 | 0 | 0
[6 empty] | 420.6 |  |  | 7393.62 |  | 4.922 | 420.6 | 7393.62 | 4.922 | [5 empty] | 0 | 159.88 | 0 | 0
4 | м08-02-472-2 Поправка: МДС 81-35.2004, прил.1, т.2, п.4 | Заземлитель горизонтальный из стали полосовой сечением 160 мм2 | 100 м | 0.065 | 279.76 |  |  | м08-02-472-2 | [7 empty] | 11.29 | 390.24 | 7.72 | 267.01
Объем: 0,065=6,5/100
|  | Зарплата |  |  | 156.04 | )*1,15 | 11.66 |  | 34.56 | 403.11 |  |  |  |  | 11.66
|  | Эксплуатация машин |  |  | 74.15 | )*1,15 | 5.54 |  | 10.63 | 58.92
|  | в т.ч. зарплата машинистов |  |  | 2.97 | )*1,15 | 0.22 |  | 34.56 | 7.67 |  |  |  |  | 0.22
|  | Материальные ресурсы |  |  | 49.57 |  | 3.22 |  | 10.32 | 33.25
|  | НР от ФОТ | % | 95 |  |  | 11.29 |  | 95 | 390.24
|  | СП от ФОТ | % | 65 |  |  | 7.72 |  | 65 | 267.01
|  | Затраты труда | чел-ч | 16.6 |  | )*1,15 |  |  |  |  | 1.2409
4,1 | 101-2548 | Сталь полосовая 40х4 мм | т | 0.00819 | 5800 |  | 47.5 |  | 11.42 | 542.47 | [5 empty] | 0 | 0 | 0 | 0 | 0 | 47.5 | 0 | 0
[6 empty] | 86.93 |  |  | 1695 |  | 1.2409 | 86.93 | 1695 | 1.2409 | [5 empty] | 0 | 39.43 | 0 | 0
Итого по разделу: Заземление | [5 empty] | 623.34 |  |  | 13091.13 |  | 12.8558
Раздел: Материал
12 | 509-5773 | Вставки плавкие к предохранителям типа ПН-2 100А | 10 шт. | 0.6 | 93.8 |  | 56.28 | 509-5773 | 3.13 | 176.16 | [5 empty] | 0 | 0 | 0 | 0
Объем: 0,6=6/10
[6 empty] | 56.28 |  |  | 176.16 |  | 0 | 56.28 | 176.16 | 0 | [5 empty] | 0 | 56.28 | 0 | 0
Итого по разделу: Материал | [5 empty] | 56.28 |  |  | 176.16 |  | 0
Раздел: Оборудование
16 | Счет №417 от 28.12.2018 | ОБОРУДОВАНИЕ: Главный распределительный щит YKM1-СЗ-1886-54 18 704,78 = [82 186,44 / 4,58] + 3% Трансп + 1,2% Заг.скл | шт. | 1 | 18704.78 |  | 18704.78 |  | 5.81 | 108674.77 | [5 empty] | 0 | 0 | 0 | 0
[6 empty] | 18704.78 |  |  | 108674.77 |  | 0 | 18704.78 | 108674.77 | 0 | [5 empty] | 0 | 0 | 18704.78 | 0
Итого по разделу: Оборудование | [5 empty] | 18704.78 |  |  | 108674.77 |  | 0
Раздел: Пусконаладочные работы
17 | п01-11-010-2 Поправка: МДС 81-40.2006, т.2, п.4 | Измерение сопротивления растеканию тока контура с диагональю до 20 м | 1 измерение | 1 | 20.74 | [10 empty] | 16.18 | 559.08 | 9.96 | 344.05
|  | Зарплата |  |  | 20.74 | )*1,2 | 24.89 |  | 34.56 | 860.13 |  |  |  |  | 24.89
|  | НР от ФОТ | % | 65 |  |  | 16.18 |  | 65 | 559.08
|  | СП от ФОТ | % | 40 |  |  | 9.96 |  | 40 | 344.05
|  | Затраты труда | чел-ч | 1.62 |  | )*1,2 |  |  |  |  | 1.944
[6 empty] | 51.03 |  |  | 1763.26 |  | 1.944 | 51.03 | 1763.26 | 1.944 | [5 empty] | 0 | 0 | 0 | 51.03
18 | п01-11-011-1 Поправка: МДС 81-40.2006, т.2, п.4 | Проверка наличия цепи между заземлителями и заземленными элементами | 100 точек | 0.08 | 165.95 | [10 empty] | 10.35 | 357.88 | 6.37 | 220.23
Объем: 0,08=8/100
|  | Зарплата |  |  | 165.95 | )*1,2 | 15.93 |  | 34.56 | 550.58 |  |  |  |  | 15.93
|  | НР от ФОТ | % | 65 |  |  | 10.35 |  | 65 | 357.88
|  | СП от ФОТ | % | 40 |  |  | 6.37 |  | 40 | 220.23
|  | Затраты труда | чел-ч | 12.96 |  | )*1,2 |  |  |  |  | 1.2442
[6 empty] | 32.65 |  |  | 1128.69 |  | 1.2442 | 32.65 | 1128.69 | 1.2442 | [5 empty] | 0 | 0 | 0 | 32.65
20 | п01-03-002-6 Поправка: МДС 81-40.2006, т.2, п.4 | Выключатель трехполюсный напряжением до 1 кВ с электромагнитным, тепловым или комбинированным расцепителем, номинальный ток до 600 А | 1 ШТ. | 3 | 33.82 | [10 empty] | 79.14 | 2735.04 | 48.7 | 1683.1
|  | Зарплата |  |  | 33.82 | )*1,2 | 121.75 |  | 34.56 | 4207.75 |  |  |  |  | 121.75
|  | НР от ФОТ | % | 65 |  |  | 79.14 |  | 65 | 2735.04
|  | СП от ФОТ | % | 40 |  |  | 48.7 |  | 40 | 1683.1
|  | Затраты труда | чел-ч | 3.6 |  | )*1,2 |  |  |  |  | 12.96
[6 empty] | 249.59 |  |  | 8625.89 |  | 12.96 | 249.59 | 8625.89 | 12.96 | [5 empty] | 0 | 0 | 0 | 249.59
21 | п01-03-002-5 Поправка: МДС 81-40.2006, т.2, п.4 | Выключатель трехполюсный напряжением до 1 кВ с электромагнитным, тепловым или комбинированным расцепителем, номинальный ток до 200 А | 1 ШТ. | 6 | 25.37 | [10 empty] | 118.73 | 4103.37 | 73.06 | 2525.15
|  | Зарплата |  |  | 25.37 | )*1,2 | 182.66 |  | 34.56 | 6312.87 |  |  |  |  | 182.66
|  | НР от ФОТ | % | 65 |  |  | 118.73 |  | 65 | 4103.37
|  | СП от ФОТ | % | 40 |  |  | 73.06 |  | 40 | 2525.15
|  | Затраты труда | чел-ч | 2.7 |  | )*1,2 |  |  |  |  | 19.44
[6 empty] | 374.45 |  |  | 12941.39 |  | 19.44 | 374.45 | 12941.39 | 19.44 | [5 empty] | 0 | 0 | 0 | 374.45
22 | п01-11-013-1 Поправка: МДС 81-40.2006, т.2, п.4 | Замер полного сопротивления цепи «фаза-нуль» | 1 токоприемник | 6 | 15.62 | [10 empty] | 73.1 | 2526.39 | 44.98 | 1554.7
|  | Зарплата |  |  | 15.62 | )*1,2 | 112.46 |  | 34.56 | 3886.76 |  |  |  |  | 112.46
|  | НР от ФОТ | % | 65 |  |  | 73.1 |  | 65 | 2526.39
|  | СП от ФОТ | % | 40 |  |  | 44.98 |  | 40 | 1554.7
|  | Затраты труда | чел-ч | 1.22 |  | )*1,2 |  |  |  |  | 8.784
[6 empty] | 230.54 |  |  | 7967.85 |  | 8.784 | 230.54 | 7967.85 | 8.784 | [5 empty] | 0 | 0 | 0 | 230.54
Итого по разделу: Пусконаладочные работы | [5 empty] | 938.26 |  |  | 32427.08 |  | 44.3722
Итого по локальной смете: Установка РЩ-0,4кВ | [5 empty] | 22097.29 |  |  | 192182.55 |  | 89.0162
Объемы согласовал
[должность,подпись(инициалы,фамилия)]
Составил
[должность,подпись(инициалы,фамилия)]
Проверил
[должность,подпись(инициалы,фамилия)]

## Source
0 | Smeta.RU (495) 974-1589 |  | _PS_ |  | 0 | 0 | 0 | Smeta.RU |  | 1 | 61337 | 10 | 11 | 4 | 1 | 4
1 | 357 | 0 | 292 | 0 | 94 | Установка РЩ-0,4кВ |  | 0 | Типовые проекты 3.407.1-143 выпуск 2, 3.407-150 | 0 | 0 | 2 |  | 0 | 0 | 0 | 0 |  | 1 |  | 0 | [31 empty] | 0 | [5 empty] | Сметные нормы списания | Коды ценников | 1 | 1 | 0 | 0 | 1 | 0 | 6 | 2 | 1 | 1 | 0 | 0 | 1 | 0 | 0 | ТСНБ-2001 МО ред. 2014 | ТР для Версии 10: Центральные регионы (с уч. п-ма 2536-ИП/12/ГС от 27.11.12, 01/57049-ЮЛ от 27.04.2018) от 30.08.2018 г | ТСНБ-2001 Московской области (редакция 2014 г версия 15.0) | ТСНБ-2001 Московской области (редакция 2014 г версия 15.0) | ТСНБ-2001 Московской области (редакция 2014 г версия 15.0) | ТСНБ-2001 Московской области (редакция 2014 г версия 15.0) | Поправки для НБ 2014 года от 15.06.2021 г. Кап. ремонт жилых и общественных зданий | 0 | 0 | 8 |  |  | 1 | [43 empty] | 0
15 | 1
52 | 357 | 1 | 12 | 0 | 94 | Установка РЩ-0,4кВ | [7 empty] | 152384.29 | 118743.71 | 3606.54 | 647.09 | 30034.04 | 0 | 89.0162 | 1.4179 | 13.12 | 24174.14 | 15624.12 | 0 | 0 | 0 | 0 | 0 | 0 | 0 | 0 | 0 | 0 | 0 | 0 | 0 | 0 | 0 | 0 | 108674.77 | 0 | 192182.55 | 10695.3 | 40385.4 | 32427.08 | 118743.71 | 10068.94 | 0 | 10068.94 | 108674.77 | 0 | 0 | 0 | 0 | 0 | 0 | 0 | 0 | 0 | 0 | 0 | 0 | 0 | 0 | 0 | 0 | 0 | 0 | 0 | 0 | 0 | 0 | 0 | 0 | 0 | 0 | 0 | 0 | 0 | 0 | 0 | 0 | 0 | 0 | 0 | 0 | 0 | 0 | 0 | 0 | 0 | 0 | 0 | 0 | 0 | 0 | 0 | 0 | 0 | 0 | 0 | 0 | 0 | 0 | 0 | 0 | 0 | 0 | 0 | 0 | 0 | 0 | 0 | 0 | 0 | 0 | 0 | 0 | 0 | 0 | 0 | 0 | 0 | 0 | 0 | 0 | 0 | 0 | 0 | 0 | 0 | 0 | 0 | 0 | 0 | 0 | 0 | 0 | 0 | 0 | 0 | 0 | 0 | 0 | 0 | 0 | 0 | 0 | 0 | 0 | 0 | 0 | 0 | 0 | 0 | 0 | 0 | 0 | 0 | 0 | 0 | 0 | 0 | 0 | 0 | 0 | 0 | 0 | 0 | 0 | 0 | 0 | 0 | 0 | 0 | 0 | 0 | 0 | 0 | 0 | 0 | 0 | 0 | 0 | 0 | 0 | 0 | 0 | 0 | 0 | 0 | 0 | 0 | 0 | 0 | 0 | 0 | 0 | 0 | 0 | 0 | 0 | 0 | 0
3 | 1 |  | 262 |  | Новая локальная смета | Установка РЩ-0,4кВ |  | 0 |  | -1 | [7 empty] | 0 |  |  | 0 | [53 empty] | 0 | [7 empty] | 0 | 0
52 | 1 | 3 | 20 | 0 | Новая локальная смета | Установка РЩ-0,4кВ | [7 empty] | 152384.29 | 118743.71 | 3606.54 | 647.09 | 30034.04 | 0 | 89.0162 | 1.4179 | 13.12 | 24174.14 | 15624.12 | 0 | 0 | 0 | 0 | 0 | 0 | 0 | 0 | 0 | 0 | 0 | 0 | 0 | 0 | 0 | 0 | 108674.77 | 0 | 192182.55 | 10695.3 | 40385.4 | 32427.08 | 118743.71 | 10068.94 | 0 | 10068.94 | 108674.77 | 0 | 0 | 0 | 0 | 0 | 0 | 0 | 0 | 0 | 0 | 0 | 0 | 0 | 0 | 0 | 0 | 0 | 0 | 0 | 0 | 0 | 0 | 0 | 0 | 0 | 0 | 0 | 0 | 0 | 0 | 0 | 0 | 0 | 0 | 0 | 0 | 0 | 0 | 0 | 0 | 0 | 0 | 0 | 0 | 0 | 0 | 0 | 0 | 0 | 0 | 0 | 0 | 0 | 0 | 0 | 0 | 0 | 0 | 0 | 0 | 0 | 0 | 0 | 0 | 0 | 0 | 0 | 0 | 0 | 0 | 0 | 0 | 0 | 0 | 0 | 0 | 0 | 0 | 0 | 0 | 0 | 0 | 0 | 0 | 0 | 0 | 0 | 0 | 0 | 0 | 0 | 0 | 0 | 0 | 0 | 0 | 0 | 0 | 0 | 0 | 0 | 0 | 0 | 0 | 0 | 0 | 0 | 0 | 0 | 0 | 0 | 0 | 0 | 0 | 0 | 0 | 0 | 0 | 0 | 0 | 0 | 0 | 0 | 0 | 0 | 0 | 0 | 0 | 0 | 0 | 0 | 0 | 0 | 0 | 0 | 0 | 0 | 0 | 0 | 0 | 0 | 0 | 0 | 0 | 0 | 0 | 0 | 0 | 0 | 0 | 0 | 0 | 0 | 0
4 | 1 |  | 42 |  | Новый раздел | Строительные работы |  | 0 |  | -1 | [7 empty] | 0 |  |  | 0 | [53 empty] | 0 | [11 empty] | 0
52 | 1 | 4 | 24 | 0 | Новый раздел | Строительные работы | [7 empty] | 7552.37 | 4939.69 | 351.85 | 76.32 | 2260.83 | 0 | 7.2012 | 0.18704 | 11.22 | 2259.6 | 1510.83 | 0 | 0 | 7552.37 | 4939.69 | 351.85 | 76.32 | 2260.83 | 0 | 7.2012 | 0.18704 | 11.22 | 2259.6 | 1510.83 | 0 | 0 | 0 | 0 | 0 | 11322.8 | 6692.79 | 4630.01 | 0 | 4939.69 | 4939.69 | 0 | 4939.69 | 0 | 0 | 0 | 0 | 0 | 0 | 0 | 0 | 0 | 0 | 0 | 0 | 0 | 0 | 0 | 0 | 0 | 0 | 0 | 0 | 0 | 0 | 0 | 0 | 0 | 0 | 0 | 11322.8 | 6692.79 | 4630.01 | 0 | 4939.69 | 4939.69 | 0 | 4939.69 | 0 | 0 | 0 | 0 | 0 | 0 | 0 | 0 | 0 | 0 | 0 | 0 | 0 | 0 | 0 | 0 | 0 | 0 | 0 | 0 | 0 | 0 | 0 | 0 | 0 | 0 | 0 | 0 | 0 | 0 | 0 | 0 | 0 | 0 | 0 | 0 | 0 | 0 | 0 | 0 | 0 | 0 | 0 | 0 | 0 | 0 | 0 | 0 | 0 | 0 | 0 | 0 | 0 | 0 | 0 | 0 | 0 | 0 | 0 | 0 | 0 | 0 | 0 | 0 | 0 | 0 | 0 | 0 | 0 | 0 | 0 | 0 | 0 | 0 | 0 | 0 | 0 | 0 | 0 | 0 | 0 | 0 | 0 | 0 | 0 | 0 | 0 | 0 | 0 | 0 | 0 | 0 | 0 | 0 | 0 | 0 | 0 | 0 | 0 | 0 | 0 | 0 | 0 | 0 | 0 | 0 | 0 | 0 | 0 | 0 | 0 | 0 | 0 | 0 | 0 | 0 | 0 | 0 | 0 | 0
17 | 1 | 1 | 1 | 1 | 01-02-057-2 | Разработка грунта вручную в траншеях глубиной до 2 м без креплений с откосами, группа грунтов 2 | 100 м3 грунта | 0.0032 | 0 | 0.0032 |  |  |  | 152.77 | 0 | 0 | 0 | 152.77 | 0 | 0.56672 | 0 | 0 | 122.22 | 68.75 |  | 109163757 | 1381.38 | 0 | 0 | 0 | 1381.38 | 0 | 177.1 | 0 | 0 | 1201.2 | 0 | 0 | 0 | 1201.2 | 0 | 154 | 0 | 0 | 80 | 45 | 1 | 1 |  |  | 1 | 34.56 | 1 | 1 |  |  |  |  | 0 | 1 | ТЕР Московской обл., 01-02-057-2, приказ Минстроя России №675/пр от 28.02.2017 № 260/пр |  |  | 1003 | 0 | 01-02-057-2 | 1 | 2 | 0 | 34.56 | 1 | 1 | 1 | 1 | 1 |  | 80 | 45 |  |  |  | 0 | 0 | 0 | [5 empty] | 0 | Поправка: МДС 81-35.2004, прил.1, т.1, п.4 Наименование: Производство строительных и других работ на открытых и полуоткрытых производственных площадках в стесненных условиях: с наличием в зоне производства работ действующего технологического оборудования или движения технологического транспорта | 0 | 152.77 | 0 | 0 | 0 | 47740.4928 | 0 | 177.1 | 0 | 0 | 122.216 | 68.7465 |  |  |  |  | )*1,15 | )*1,15 | )*1,15 |  | )*1,15 | )*1,15 |  |  |  | 0 | 0 | 1 | 1 |  |  |  | 1013 | 100 м3 грунта | 100 м3 грунта | 1 | [6 empty] | 102156800 | 2 | Общестроительные работы | 0 |  | 1 | 1003 | Земляные работы, выполняемые ручным способом | ФЕР-01 |  | Поправка: МДС 81-35.2004, прил.1, т.1, п.4 |  | 0 | 1201.2 | 0 | 0 | 0 | 1201.2 | 154 | 0 | 0 | [17 empty] | 0 | 0 | 0 |  |  |  |  | 80 | 45 |  |  |  |  | 1 |  | 809624927 | 2 | 1 | 2 | 0 | 0 | 0 | 343.74 | 343.74 | 0 | 0 |  | 0 | 3 | 0 |  | 0 | 1 | 0 | 0 | 0 | 0 |  |  | 0
17 | 1 | 9 | 9 | 2 | м08-02-471-1 | Заземлитель вертикальный из угловой стали размером 50х50х5 мм (Установка уголковдля установки щита) | 10 шт. | 0.4 | 0 | 0.4 |  |  |  | 2006.26 | 121.26 | 286.02 | 40.86 | 1598.98 | 0 | 4.922 | 0.0874 | 0 | 1557.85 | 1065.9 |  | 109163757 | 209.895 | 29.46 | 64.768 | 2.9555 | 115.667 | 0 | 12.305 | 0.2185 | 0 | 186.36 | 29.46 | 56.32 | 2.57 | 100.58 | 0 | 10.7 | 0.19 | 0 | 95 | 65 | 1 | 1 |  |  | 1 | 34.56 | 11.04 | 10.29 |  |  |  |  | 0 | 2 | ТЕРм Московской обл., м08-02-471-1, приказ Минстроя России №675/пр от 28.02.2017 № 259/пр |  |  | 108001 | 0 | м08-02-471-1 | 1 | 3 | 0 | 34.56 | 1 | 1 | 1 | 1 | 1 |  | 95 | 65 |  |  |  | 0 | 0 | 0 | [5 empty] | 0 | Поправка: МДС 81-35.2004, прил.1, т.2, п.4 Наименование: Производство монтажных работ на открытых и полуоткрытых производственных площадках в стесненных условиях: с наличием в зоне производства работ действующего технологического оборудования или движения технологического транспорта | 0 | 2006.26 | 303.1434 | 715.0387 | 102.1421 | 3997.4515 | 0 | 12.305 | 0.2185 | 0 | 1557.848 | 1065.896 |  |  |  |  | )*1,15 | )*1,15 | )*1,15 |  | )*1,15 | )*1,15 |  |  |  | 0 | 0 | 1 | 1 |  |  |  | 1010 | 10 шт. | 10 шт. | 10 | [6 empty] | 102156707 | 3 | Монтажные работы | 0 |  | 2 | 108001 | Электромонтажные работы , отдел 01-03 : ( на АЭС НР = 110% ) - (работы по упр. авиа.- движением: СП=55% ( {АВИА}=1; обычные работы : СП=65 - {AВИА}=0), при работе на АЭС СП= 68% ) | мФЕР-08 |  | Поправка: МДС 81-35.2004, прил.1, т.2, п.4 |  | 0 | 186.36 | 29.46 | 56.32 | 2.57 | 100.58 | 10.7 | 0.19 | 0 | [17 empty] | 0 | 0 | 0 |  |  |  |  | 95 | 65 |  |  |  |  | 1 |  | 1115581326 | 2 | 1 | 2 | 0 | 0 | 0 | 4630.01 | 0 | 4630.01 | 0 |  | 0 | 3 | 0 |  | 0 | 1 | 0 | 0 | 0 | 0 |  |  | 0
17 | 1 |  |  | 3 | 101-5451 | Сталь угловая равнополочная размером 50х50х4 мм | кг | 22.62 | 0 | 22.62 |  |  |  | 1331.5 | 1331.5 | 0 | 0 | 0 | 0 | 0 | 0 | 0.68 | 0 | 0 |  | 109163757 | 5.66 | 5.66 | 0 | 0 | 0 | 0 | 0 | 0 | 0.03 | 5.66 | 5.66 | 0 | 0 | 0 | 0 | 0 | 0 | 0.03 | 0 | 0 | 1 | 1 |  |  | 1 | 1 | 1 | 10.4 |  |  |  |  | 3 | 1 | ТССЦ Московской обл., 101-5451, приказ Минстроя России №675/пр от 28.02.2017 № 254/пр |  |  | 500001 | 0 | 101-5451 | 1 | 8 | 0 | 1 | 1 | 1 | 1 | 1 | 1 |  | 0 | 0 |  |  |  | 0 | 0 | 0 | [5 empty] | 0 |  | 0 | 1331.5 | 58.864 | 0 | 0 | 0 | 0 | 0 | 0 | 0.03 | 0 | 0 | [13 empty] | 0 | 0 | 1 | 1 |  |  |  | 1009 | кг | кг | 1 | [6 empty] | 102156757 | 8 | Материалы строительные | 0 |  | 1 | 500001 | Материалы и конструкции ( строительные ) по ценникам и каталогом | ФССЦст |  |  |  | 0 | 5.66 | 5.66 | 0 | 0 | 0 | 0 | 0 | 0 | [17 empty] | 0 | 0 | 0 |  |  |  |  | 0 | 0 |  |  |  |  | 1 |  | -1318989083 | 2 | 1 | 2 | 0 | 0 | 0 | 1331.5 | 1331.5 | 0 | 0 |  | 0 | 3 | 0 |  | 0 | 1 | 0 | 0 | 0 | 0 |  |  | 0
17 | 1 | 18 | 16 | 4 | 08-01-002-2 | Устройство основания под фундаменты щебеночного | 1 м3 основания | 0.16 | 0 | 0.16 |  |  |  | 559.45 | 371.05 | 63.7 | 35.36 | 124.7 | 0 | 0.4416 | 0.09936 | 0 | 195.27 | 128.05 |  | 109163757 | 230.777 | 170.77 | 37.4555 | 6.394 | 22.5515 | 0 | 2.76 | 0.621 | 0 | 222.95 | 170.77 | 32.57 | 5.56 | 19.61 | 0 | 2.4 | 0.54 | 0 | 122 | 80 | 1 | 1 |  |  | 1 | 34.56 | 10.63 | 13.58 |  |  |  |  | 0 | 1 | ТЕР Московской обл., 08-01-002-2, приказ Минстроя России №675/пр от 28.02.2017 № 260/пр |  |  | 8001 | 0 | 08-01-002-2 | 1 | 2 | 0 | 34.56 | 1 | 1 | 1 | 1 | 1 |  | 122 | 80 |  |  |  | 0 | 0 | 0 | [5 empty] | 0 | Поправка: МДС 81-35.2004, прил.1, т.1, п.4 Наименование: Производство строительных и других работ на открытых и полуоткрытых производственных площадках в стесненных условиях: с наличием в зоне производства работ действующего технологического оборудования или движения технологического транспорта | 0 | 559.45 | 2319.0566 | 398.152 | 220.9766 | 779.3798 | 0 | 2.76 | 0.621 | 0 | 195.2732 | 128.048 |  |  |  |  | )*1,15 | )*1,15 | )*1,15 |  | )*1,15 | )*1,15 |  |  |  | 0 | 0 | 1 | 1 |  |  |  | 1013 | 1 м3 основания | 1 м3 основания | 1 | [6 empty] | 102156822 | 2 | Общестроительные работы | 0 |  | 1 | 8001 | Конструкции из кирпича и блоков | ФЕР-08 |  | Поправка: МДС 81-35.2004, прил.1, т.1, п.4 |  | 0 | 222.95 | 170.77 | 32.57 | 5.56 | 19.61 | 2.4 | 0.54 | 0 | [17 empty] | 0 | 0 | 0 |  |  |  |  | 122 | 80 |  |  |  |  | 1 |  | -1465914544 | 2 | 1 | 2 | 0 | 0 | 0 | 882.77 | 882.77 | 0 | 0 |  | 0 | 3 | 0 |  | 0 | 1 | 0 | 0 | 0 | 0 |  |  | 0
18 | 1 | 17 |  | 4,1 | 408-0021 | Щебень из природного камня для строительных работ марка 400, фракция 5(3)-10 мм | м3 | -0.208 | -1.3 | -1.3 |  |  |  | -370.53 | -370.53 | 0 | 0 | 0 | 0 | 0 | 0 | 0 | 0 | 0 |  | 109163757 | 131.08 | 131.08 | 0 | 0 | 0 | 0 | 0 | 0 | 0 | 131.08 | 131.08 | 0 | 0 | 0 | 0 | 0 | 0 | 0 | 122 | 80 | 1 | 1 |  |  | 1 | 1 | 1 | 13.59 |  |  |  |  | 3 | 1 | ТССЦ Московской обл., 408-0021, приказ Минстроя России №675/пр от 28.02.2017 № 257/пр |  |  | 8001 | 0 | 408-0021 | 1 | 2 | 1 | 1 | 1 | 1 | 1 | 1 | 1 |  | 122 | 80 |  |  |  | 0 | 0 | 0 | [5 empty] | 0 |  | 0 | -370.53 | 1781.3772 | 0 | 0 | 0 | 0 | 0 | 0 | 0 | 0 | 0 | [13 empty] | 0 | 0 | 1 | 1 |  |  |  | 1007 | м3 | м3 | 1 | [6 empty] | 102156822 | 2 | Общестроительные работы | 0 |  | 1 | 8001 | Конструкции из кирпича и блоков | ФЕР-08 |  |  |  | 0 | 131.08 | 131.08 | 0 | 0 | 0 | 0 | 0 | [18 empty] | 0 | 0 | 0 |  |  |  |  | 122 | 80 |  |  |  |  | 1 |  | 467189497 | 2 | 1 | 2 | 0 | 0 | 0 | -370.53 | -370.53 | 0 | 0 |  | 0 | 3 | 0 |  | 0 | 1 | 0 | 0 | 0 | 0 |  |  | 0
18 | 1 | 16 |  | 4,2 | 408-0014 | Щебень из природного камня для строительных работ марка 800, фракция 10-20 мм | м3 | 0.16 | 1 | 1 |  |  |  | 350.68 | 350.68 | 0 | 0 | 0 | 0 | 0 | 0 | 4.94 | 0 | 0 |  | 109163757 | 146.9 | 146.9 | 0 | 0 | 0 | 0 | 0 | 0 | 30.86 | 146.9 | 146.9 | 0 | 0 | 0 | 0 | 0 | 0 | 30.86 | 122 | 80 | 1 | 1 |  |  | 1 | 1 | 1 | 14.92 |  |  |  |  | 3 | 1 | ТССЦ Московской обл., 408-0014, приказ Минстроя России №675/пр от 28.02.2017 № 257/пр |  |  | 8001 | 0 | 408-0014 | 1 | 2 | 0 | 1 | 1 | 1 | 1 | 1 | 1 |  | 122 | 80 |  |  |  | 0 | 0 | 0 | [5 empty] | 0 |  | 0 | 350.68 | 2191.748 | 0 | 0 | 0 | 0 | 0 | 0 | 30.86 | 0 | 0 | [13 empty] | 0 | 0 | 1 | 1 |  |  |  | 1007 | м3 | м3 | 1 | [6 empty] | 102156822 | 2 | Общестроительные работы | 0 |  | 1 | 8001 | Конструкции из кирпича и блоков | ФЕР-08 |  |  |  | 0 | 146.9 | 146.9 | 0 | 0 | 0 | 0 | 0 | [18 empty] | 0 | 0 | 0 |  |  |  |  | 122 | 80 |  |  |  |  | 1 |  | 2014043782 | 2 | 1 | 2 | 0 | 0 | 0 | 350.68 | 350.68 | 0 | 0 |  | 0 | 3 | 0 |  | 0 | 1 | 0 | 0 | 0 | 0 |  |  | 0
18 | 1 | 15 |  | 4,3 | 401-0007 | Бетон тяжелый, класс В20 (М250) | м3 | 0.08 | 0.5 | 0.5 |  |  |  | 352.72 | 352.72 | 0 | 0 | 0 | 0 | 0 | 0 | 5.26 | 0 | 0 |  | 109163757 | 665 | 665 | 0 | 0 | 0 | 0 | 0 | 0 | 65.71 | 665 | 665 | 0 | 0 | 0 | 0 | 0 | 0 | 65.71 | 122 | 80 | 1 | 1 |  |  | 1 | 1 | 1 | 6.63 |  |  |  |  | 3 | 1 | ТССЦ Московской обл., 401-0007, приказ Минстроя России №675/пр от 28.02.2017 № 257/пр |  |  | 8001 | 0 | 401-0007 | 1 | 2 | 0 | 1 | 1 | 1 | 1 | 1 | 1 |  | 122 | 80 |  |  |  | 0 | 0 | 0 | [5 empty] | 0 |  | 0 | 352.72 | 4408.95 | 0 | 0 | 0 | 0 | 0 | 0 | 65.71 | 0 | 0 | [13 empty] | 0 | 0 | 1 | 1 |  |  |  | 1007 | м3 | м3 | 1 | [6 empty] | 102156822 | 2 | Общестроительные работы | 0 |  | 1 | 8001 | Конструкции из кирпича и блоков | ФЕР-08 |  |  |  | 0 | 665 | 665 | 0 | 0 | 0 | 0 | 0 | [18 empty] | 0 | 0 | 0 |  |  |  |  | 122 | 80 |  |  |  |  | 1 |  | 629087598 | 2 | 1 | 2 | 0 | 0 | 0 | 352.72 | 352.72 | 0 | 0 |  | 0 | 3 | 0 |  | 0 | 1 | 0 | 0 | 0 | 0 |  |  | 0
17 | 1 | 21 | 19 | 5 | 33-02-013-10 | Установка стальных конструкций под оборудование массой до 0,01 т | 1 т конструкций | 0.00905 | 0 | 0.00905 |  |  |  | 75.93 | 0 | 0 | 0 | 75.93 | 0 | 0.22511 | 0 | 0 | 79.73 | 45.56 |  | 109163757 | 242.7765 | 0 | 0 | 0 | 242.7765 | 0 | 24.8745 | 0 | 0 | 211.11 | 0 | 0 | 0 | 211.11 | 0 | 21.63 | 0 | 0 | 105 | 60 | 1 | 1 |  |  | 1 | 34.56 | 1 | 1 |  |  |  |  | 0 | 1 | ТЕР Московской обл., 33-02-013-10, приказ Минстроя России №675/пр от 28.02.2017 № 260/пр |  |  | 33001 | 0 | 33-02-013-10 | 1 | 2 | 0 | 34.56 | 1 | 1 | 1 | 1 | 1 |  | 105 | 60 |  |  |  | 0 | 0 | 0 | [5 empty] | 0 | Поправка: МДС 81-35.2004, прил.1, т.1, п.4 Наименование: Производство строительных и других работ на открытых и полуоткрытых производственных площадках в стесненных условиях: с наличием в зоне производства работ действующего технологического оборудования или движения технологического транспорта | 0 | 75.93 | 0 | 0 | 0 | 8390.3558 | 0 | 24.8745 | 0 | 0 | 79.7265 | 45.558 |  |  |  |  | )*1,15 | )*1,15 | )*1,15 |  | )*1,15 | )*1,15 |  |  |  | 0 | 0 | 1 | 1 |  |  |  | 1013 | 1 т конструкций | 1 т конструкций | 1 | [6 empty] | 102156879 | 2 | Общестроительные работы | 0 |  | 1 | 33001 | Линии элекропередач | ФЕР-33 |  | Поправка: МДС 81-35.2004, прил.1, т.1, п.4 |  | 131072 | 211.11 | 0 | 0 | 0 | 211.11 | 21.63 | 0 | 0 | [17 empty] | 0 | 0 | 0 |  |  |  |  | 105 | 60 |  |  |  |  | 1 |  | 956139350 | 2 | 1 | 2 | 0 | 0 | 0 | 201.22 | 201.22 | 0 | 0 |  | 0 | 3 | 0 |  | 0 | 1 | 0 | 0 | 0 | 0 |  |  | 0
18 | 1 | 21 |  | 5,1 | 101-1714 | Болты с гайками и шайбами строительные | т | 0 | 0 | 0 |  |  |  | 0 | 0 | 0 | 0 | 0 | 0 | 0 | 0 | 0 | 0 | 0 |  | 109163757 | 9040.01 | 9040.01 | 0 | 0 | 0 | 0 | 0 | 0 | 0 | 9040.01 | 9040.01 | 0 | 0 | 0 | 0 | 0 | 0 | 0 | 105 | 60 | 1 | 1 |  |  | 1 | 1 | 1 | 9.23 |  |  |  |  | 3 | 1 | ТССЦ Московской обл., 101-1714, приказ Минстроя России №675/пр от 28.02.2017 № 254/пр |  |  | 33001 | 0 | 101-1714 | 1 | 2 | 0 | 1 | 1 | 1 | 1 | 1 | 1 |  | 105 | 60 |  |  |  | 0 | 0 | 0 | [5 empty] | 0 |  | 0 | 0 | 83439.2923 | 0 | 0 | 0 | 0 | 0 | 0 | 0 | 0 | 0 | [13 empty] | 0 | 0 | 1 | 1 |  |  |  | 1009 | т | т | 1000 | [6 empty] | 102156879 | 2 | Общестроительные работы | 0 |  | 1 | 33001 | Линии элекропередач | ФЕР-33 |  |  |  | 0 | 9040.01 | 9040.01 | 0 | 0 | 0 | 0 | 0 | [18 empty] | 0 | 0 | 0 |  |  |  |  | 105 | 60 |  |  |  |  | 1 |  | 969423507 | 2 | 1 | 2 | 0 | 0 | 0 | 0 | 0 | 0 | 0 |  | 0 | 3 | 0 |  | 0 | 1 | 0 | 0 | 0 | 0 |  |  | 0
18 | 1 | 20 |  | 5,2 | 101-1641 | Сталь угловая равнополочная, марка стали ВСт3кп2, размером 50x50x5 мм | т | 0.00905 | 1 | 1 |  |  |  | 552.84 | 552.84 | 0 | 0 | 0 | 0 | 0 | 0 | 0.31 | 0 | 0 |  | 109163757 | 5763 | 5763 | 0 | 0 | 0 | 0 | 0 | 0 | 34.17 | 5763 | 5763 | 0 | 0 | 0 | 0 | 0 | 0 | 34.17 | 105 | 60 | 1 | 1 |  |  | 1 | 1 | 1 | 10.6 |  |  |  |  | 3 | 1 | ТССЦ Московской обл., 101-1641, приказ Минстроя России №675/пр от 28.02.2017 № 254/пр |  |  | 33001 | 0 | 101-1641 | 1 | 2 | 0 | 1 | 1 | 1 | 1 | 1 | 1 |  | 105 | 60 |  |  |  | 0 | 0 | 0 | [5 empty] | 0 |  | 0 | 552.84 | 61087.8 | 0 | 0 | 0 | 0 | 0 | 0 | 34.17 | 0 | 0 | [13 empty] | 0 | 0 | 1 | 1 |  |  |  | 1009 | т | т | 1000 | [6 empty] | 102156879 | 2 | Общестроительные работы | 0 |  | 1 | 33001 | Линии элекропередач | ФЕР-33 |  |  |  | 0 | 5763 | 5763 | 0 | 0 | 0 | 0 | 0 | [18 empty] | 0 | 0 | 0 |  |  |  |  | 105 | 60 |  |  |  |  | 1 |  | -906425608 | 2 | 1 | 2 | 0 | 0 | 0 | 552.84 | 552.84 | 0 | 0 |  | 0 | 3 | 0 |  | 0 | 1 | 0 | 0 | 0 | 0 |  |  | 0
17 | 1 | 26 | 23 | 6 | 34-02-003-1 | Устройство трубопроводов из полиэтиленовых труб до 2 отверстий | 1 канало-километр трубопровода | 0.006 | 0 | 0.006 |  |  |  | 1722.72 | 1454.41 | 0 | 0 | 268.31 | 0 | 0.9177 | 0 | 0 | 268.31 | 174.4 |  | 109163757 | 32897.737 | 31603.78 | 0 | 0 | 1293.957 | 0 | 152.95 | 0 | 0 | 32728.96 | 31603.78 | 0 | 0 | 1125.18 | 0 | 133 | 0 | 0 | 100 | 65 | 1 | 1 |  |  | 1 | 34.56 | 1 | 7.67 |  |  |  |  | 0 | 1 | ТЕР Московской обл., 34-02-003-1, приказ Минстроя России №675/пр от 28.02.2017 № 260/пр |  |  | 34001 | 0 | 34-02-003-1 | 1 | 2 | 0 | 34.56 | 1 | 1 | 1 | 1 | 1 |  | 100 | 65 |  |  |  | 0 | 0 | 0 | [5 empty] | 0 | Поправка: МДС 81-35.2004, прил.1, т.1, п.4 Наименование: Производство строительных и других работ на открытых и полуоткрытых производственных площадках в стесненных условиях: с наличием в зоне производства работ действующего технологического оборудования или движения технологического транспорта | 0 | 1722.72 | 242400.9926 | 0 | 0 | 44719.1539 | 0 | 152.95 | 0 | 0 | 268.31 | 174.4015 |  |  |  |  | )*1,15 | )*1,15 | )*1,15 |  | )*1,15 | )*1,15 |  |  |  | 0 | 0 | 1 | 1 |  |  |  | 1013 | 1 канало-километр трубопровода | 1 канало-километр трубопровода | 1 | [6 empty] | 102156880 | 2 | Общестроительные работы | 0 |  | 1 | 34001 | Сооружения связи , радиовещания и телевидения | ФЕР-34 |  | Поправка: МДС 81-35.2004, прил.1, т.1, п.4 |  | 0 | 32728.96 | 31603.78 | 0 | 0 | 1125.18 | 133 | 0 | 0 | [17 empty] | 0 | 0 | 0 |  |  |  |  | 100 | 65 |  |  |  |  | 1 |  | 1251467332 | 2 | 1 | 2 | 0 | 0 | 0 | 2165.43 | 2165.43 | 0 | 0 |  | 0 | 3 | 0 |  | 0 | 1 | 0 | 0 | 0 | 0 |  |  | 0
18 | 1 | 26 |  | 6,1 | 507-2612 | Заглушки полиэтиленовые для труб диаметром 110 мм | 10 шт. | 0.2 | 33.3333 | 33.3333 |  |  |  | 577.87 | 577.87 | 0 | 0 | 0 | 0 | 0 | 0 | 0.03 | 0 | 0 |  | 109163757 | 38.82 | 38.82 | 0 | 0 | 0 | 0 | 0 | 0 | 0.15 | 38.82 | 38.82 | 0 | 0 | 0 | 0 | 0 | 0 | 0.15 | 100 | 65 | 1 | 1 |  |  | 1 | 1 | 1 | 74.43 |  |  |  |  | 3 | 1 | ТССЦ Московской обл., 507-2612, приказ Минстроя России №675/пр от 28.02.2017 № 258/пр |  |  | 34001 | 0 | 507-2612 | 1 | 2 | 0 | 1 | 1 | 1 | 1 | 1 | 1 |  | 100 | 65 |  |  |  | 0 | 0 | 0 | [5 empty] | 0 |  | 0 | 577.87 | 2889.3726 | 0 | 0 | 0 | 0 | 0 | 0 | 0.15 | 0 | 0 | [13 empty] | 0 | 0 | 1 | 1 |  |  |  | 1010 | 10 шт. | 10 шт. | 10 | [6 empty] | 102156880 | 2 | Общестроительные работы | 0 |  | 1 | 34001 | Сооружения связи , радиовещания и телевидения | ФЕР-34 |  |  |  | 0 | 38.82 | 38.82 | 0 | 0 | 0 | 0 | 0 | [18 empty] | 0 | 0 | 0 |  |  |  |  | 100 | 65 |  |  |  |  | 1 |  | 1496477815 | 2 | 1 | 2 | 0 | 0 | 0 | 577.87 | 577.87 | 0 | 0 |  | 0 | 3 | 0 |  | 0 | 1 | 0 | 0 | 0 | 0 |  |  | 0
17 | 1 | 35 | 32 | 7 | 13-03-004-10 | Окраска металлических огрунтованных поверхностей эмалью ЭП-1236 | 100 м2 окрашиваемой поверхности | 0.024 | 0 | 0.024 |  |  |  | 240.16 | 197.89 | 2.13 | 0.1 | 40.14 | 0 | 0.12806 | 0.000276 | 0 | 36.22 | 28.17 |  | 109163757 | 1613.421 | 1555.76 | 9.269 | 0.115 | 48.392 | 0 | 5.336 | 0.0115 | 0 | 1605.9 | 1555.76 | 8.06 | 0.1 | 42.08 | 0 | 4.64 | 0.01 | 0 | 90 | 70 | 1 | 1 |  |  | 1 | 34.56 | 9.58 | 5.3 |  |  |  |  | 0 | 1 | ТЕР Московской обл., 13-03-004-10, приказ Минстроя России №675/пр от 28.02.2017 № 260/пр |  |  | 13001 | 0 | 13-03-004-10 | 1 | 2 | 0 | 34.56 | 1 | 1 | 1 | 1 | 1 |  | 90 | 70 |  |  |  | 0 | 0 | 0 | [5 empty] | 0 | Поправка: МДС 81-35.2004, прил.1, т.1, п.4 Наименование: Производство строительных и других работ на открытых и полуоткрытых производственных площадках в стесненных условиях: с наличием в зоне производства работ действующего технологического оборудования или движения технологического транспорта | 0 | 240.16 | 8245.528 | 88.797 | 3.9744 | 1672.4275 | 0 | 5.336 | 0.0115 | 0 | 36.216 | 28.168 |  |  |  |  | )*1,15 | )*1,15 | )*1,15 |  | )*1,15 | )*1,15 |  |  |  | 0 | 0 | 1 | 1 |  |  |  | 1005 | 100 м2 окрашиваемой поверхности | 100 м2 окрашиваемой поверхности | 100 | [6 empty] | 102156827 | 2 | Общестроительные работы | 0 |  | 1 | 13001 | Защита строительных конструкций | ФЕР-13 |  | Поправка: МДС 81-35.2004, прил.1, т.1, п.4 |  | 0 | 1605.9 | 1555.76 | 8.06 | 0.1 | 42.08 | 4.64 | 0.01 | 0 | [17 empty] | 0 | 0 | 0 |  |  |  |  | 90 | 70 |  |  |  |  | 1 |  | -1064310656 | 2 | 1 | 2 | 0 | 0 | 0 | 304.55 | 304.55 | 0 | 0 |  | 0 | 3 | 0 |  | 0 | 1 | 0 | 0 | 0 | 0 |  |  | 0
51 | 1 | 4 | 24 |  | Новый раздел | Строительные работы | 0 | [6 empty] | 7552.37 | 4939.69 | 351.85 | 76.32 | 2260.83 | 0 | 7.2012 | 0.18704 | 11.22 | 2259.6 | 1510.83 |  |  | 7552.37 | 4939.69 | 351.85 | 76.32 | 2260.83 | 0 | 7.2012 | 0.18704 | 11.22 | 2259.6 | 1510.83 |  |  | 0 | 0 | 0 | 11322.8 | 6692.79 | 4630.01 | 0 | 4939.69 | 4939.69 | 0 | 4939.69 | 0 | 0 | 0 | 0 | 0 | [19 empty] | 0 | 0 | 0 | 11322.8 | 6692.79 | 4630.01 | 0 | 4939.69 | 4939.69 | 0 | 4939.69 | 0 | 0 | 0 | 0 | 0 | [114 empty] | 0
50 | 0 | 0 | 1 | 201 | 7552.37 | ПЗ | Прямые затраты |  |  | 201 | 1 | 3 |  | 2 | [7 empty] | 7552.37 | 1 | 7552.37
50 | 0 | 0 | 1 | 202 | 4939.69 | СтМатОб | Стоимость материальных ресурсов (всего) |  |  | 202 | 2 | 3 |  | 2 | [7 empty] | 4939.69 | 1 | 4939.69
50 | 0 | 0 | 1 | 222 | 0 | СтМатОбЗак | Стоимость материалов и оборудования заказчика |  |  | 222 | 3 | 3 |  | 2 | [7 empty] | 0 | 1 | 0
50 | 0 | 0 | 1 | 225 | 4939.69 | СтМатОбПод | Стоимость материалов и оборудования подрядчика |  |  | 225 | 4 | 3 |  | 2 | [7 empty] | 4939.69 | 1 | 4939.69
50 | 0 | 0 | 1 | 226 | 4939.69 | СтМат | Стоимость материалов (всего) |  |  | 226 | 5 | 3 |  | 2 | [7 empty] | 4939.69 | 1 | 4939.69
50 | 0 | 0 | 1 | 227 | 0 | СтМатЗак | Стоимость материалов заказчика |  |  | 227 | 6 | 3 |  | 2 | [7 empty] | 0 | 1 | 0
50 | 0 | 0 | 1 | 228 | 4939.69 | СтМатПод | Стоимость материалов подрядчика |  |  | 228 | 7 | 3 |  | 2 | [7 empty] | 4939.69 | 1 | 4939.69
50 | 0 | 0 | 1 | 216 | 0 | Оборуд | Стоимость оборудования (всего) |  |  | 216 | 8 | 3 |  | 2 | [7 empty] | 0 | 1 | 0
50 | 0 | 0 | 1 | 223 | 0 | ОборудЗак | Стоимость оборудования заказчика |  |  | 223 | 9 | 3 |  | 2 | [7 empty] | 0 | 1 | 0
50 | 0 | 0 | 1 | 229 | 0 | ОборудПод | Стоимость оборудования подрядчика |  |  | 229 | 10 | 3 |  | 2 | [7 empty] | 0 | 1 | 0
50 | 0 | 0 | 1 | 203 | 351.85 | ЭММ | Эксплуатация машин |  |  | 203 | 11 | 3 |  | 2 | [7 empty] | 351.85 | 1 | 351.85
50 | 0 | 0 | 1 | 231 | 0 | ЭММсНРиСП | Эксплуатация машин по ТСН-2001.16 |  |  | 231 | 12 | 3 |  | 2 | [7 empty] | 0 | 1 | 0
50 | 0 | 0 | 1 | 204 | 76.32 | ЗПМ | ЗП машинистов |  |  | 204 | 13 | 3 |  | 2 | [7 empty] | 76.32 | 1 | 76.32
50 | 0 | 0 | 1 | 205 | 2260.83 | ОЗП | Основная ЗП рабочих |  |  | 205 | 14 | 3 |  | 2 | [7 empty] | 2260.83 | 1 | 2260.83
50 | 0 | 0 | 1 | 232 | 0 | ОЗПсНРиСП | Основная ЗП рабочих по ТСН-2001.16 |  |  | 232 | 15 | 3 |  | 2 | [7 empty] | 0 | 1 | 0
50 | 0 | 0 | 1 | 214 | 6692.79 | Строит | Строительные работы с НР и СП |  |  | 214 | 16 | 3 |  | 2 | [7 empty] | 6692.79 | 1 | 6692.79
50 | 0 | 0 | 1 | 215 | 4630.01 | Монтаж | Монтажные работы с НР и СП |  |  | 215 | 17 | 3 |  | 2 | [7 empty] | 4630.01 | 1 | 4630.01
50 | 0 | 0 | 1 | 217 | 0 | Прочие | Прочие работы с НР и СП |  |  | 217 | 18 | 3 |  | 2 | [7 empty] | 0 | 1 | 0
50 | 0 | 0 | 1 | 230 | 0 | ПрочиеЗатр | Прочие затраты по ТСН-2001.16 |  |  | 230 | 19 | 3 |  | 2 | [7 empty] | 0 | 1 | 0
50 | 0 | 0 | 1 | 206 | 0 | ВозврМат | Возврат материалов |  |  | 206 | 20 | 3 |  | 2 | [7 empty] | 0 | 1 | 0
50 | 0 | 0 | 1 | 207 | 7.2012 | ТрудСтр | Трудозатраты строителей |  |  | 207 | 21 | 3 |  | -1 | [7 empty] | 7.2012 | 1 | 7.2012
50 | 0 | 0 | 1 | 208 | 0.18704 | ТрудМаш | Трудозатраты машинистов |  |  | 208 | 22 | 3 |  | -1 | [7 empty] | 0.18704 | 1 | 0.18704
50 | 0 | 0 | 1 | 209 | 11.22 | ТранспМат | Транспорт материалов |  |  | 209 | 23 | 3 |  | 2 | [7 empty] | 11.22 | 1 | 11.22
50 | 0 | 0 | 1 | 233 | 0 | Перевозка | Перевозка грузов |  |  | 233 | 24 | 3 |  | 2 | [7 empty] | 0 | 1 | 0
50 | 0 | 0 | 1 | 210 | 2259.6 | НР | Накладные расходы |  |  | 210 | 25 | 3 |  | 2 | [7 empty] | 2259.6 | 1 | 2259.6
50 | 0 | 0 | 1 | 211 | 1510.83 | СмПриб | Сметная прибыль |  |  | 211 | 26 | 3 |  | 2 | [7 empty] | 1510.83 | 1 | 1510.83
50 | 0 | 0 | 1 | 224 | 11322.8 | Всего | Всего с НР и СП |  |  | 224 | 27 | 3 |  | 2 | [7 empty] | 11322.8 | 1 | 11322.8
4 | 1 |  | 79 |  | Новый раздел | Монтажные работы |  | 0 |  | -1 | [7 empty] | 0 |  |  | 0 | [53 empty] | 0 | [11 empty] | 0
52 | 1 | 4 | 72 | 0 | Новый раздел | Монтажные работы | [7 empty] | 12576.39 | 1492.5 | 2909.75 | 522.24 | 8174.14 | 0 | 24.587 | 1.127 | 0 | 8261.57 | 5652.65 | 0 | 0 | 12576.39 | 1492.5 | 2909.75 | 522.24 | 8174.14 | 0 | 24.587 | 1.127 | 0 | 8261.57 | 5652.65 | 0 | 0 | 0 | 0 | 0 | 26490.61 | 0 | 26490.61 | 0 | 1492.5 | 1492.5 | 0 | 1492.5 | 0 | 0 | 0 | 0 | 0 | 0 | 0 | 0 | 0 | 0 | 0 | 0 | 0 | 0 | 0 | 0 | 0 | 0 | 0 | 0 | 0 | 0 | 0 | 0 | 0 | 0 | 0 | 26490.61 | 0 | 26490.61 | 0 | 1492.5 | 1492.5 | 0 | 1492.5 | 0 | 0 | 0 | 0 | 0 | 0 | 0 | 0 | 0 | 0 | 0 | 0 | 0 | 0 | 0 | 0 | 0 | 0 | 0 | 0 | 0 | 0 | 0 | 0 | 0 | 0 | 0 | 0 | 0 | 0 | 0 | 0 | 0 | 0 | 0 | 0 | 0 | 0 | 0 | 0 | 0 | 0 | 0 | 0 | 0 | 0 | 0 | 0 | 0 | 0 | 0 | 0 | 0 | 0 | 0 | 0 | 0 | 0 | 0 | 0 | 0 | 0 | 0 | 0 | 0 | 0 | 0 | 0 | 0 | 0 | 0 | 0 | 0 | 0 | 0 | 0 | 0 | 0 | 0 | 0 | 0 | 0 | 0 | 0 | 0 | 0 | 0 | 0 | 0 | 0 | 0 | 0 | 0 | 0 | 0 | 0 | 0 | 0 | 0 | 0 | 0 | 0 | 0 | 0 | 0 | 0 | 0 | 0 | 0 | 0 | 0 | 0 | 0 | 0 | 0 | 0 | 0 | 0 | 0 | 0
17 | 1 | 45 | 42 | 6 | м08-01-102-1 | Шкаф управления и регулирования | 1 ШКАФ | 1 | 0 | 1 |  |  |  | 8673.47 | 607.79 | 2483.64 | 429.24 | 5582.04 | 0 | 16.79 | 0.92 | 0 | 5710.72 | 3907.33 |  | 109163757 | 465.7265 | 100.13 | 204.079 | 12.42 | 161.5175 | 0 | 16.79 | 0.92 | 0 | 418.04 | 100.13 | 177.46 | 10.8 | 140.45 | 0 | 14.6 | 0.8 | 0 | 95 | 65 | 1 | 1 |  |  | 1 | 34.56 | 12.17 | 6.07 |  |  |  |  | 0 | 2 | ТЕРм Московской обл., м08-01-102-1, приказ Минстроя России №675/пр от 28.02.2017 № 259/пр |  |  | 108001 | 0 | м08-01-102-1 | 1 | 3 | 0 | 34.56 | 1 | 1 | 1 | 1 | 1 |  | 95 | 65 |  |  |  | 0 | 0 | 0 | [5 empty] | 0 | Поправка: МДС 81-35.2004, прил.1, т.2, п.4 Наименование: Производство монтажных работ на открытых и полуоткрытых производственных площадках в стесненных условиях: с наличием в зоне производства работ действующего технологического оборудования или движения технологического транспорта | 0 | 8673.47 | 607.7891 | 2483.6414 | 429.2352 | 5582.0448 | 0 | 16.79 | 0.92 | 0 | 5710.716 | 3907.332 |  |  |  |  | )*1,15 | )*1,15 | )*1,15 |  | )*1,15 | )*1,15 |  |  |  | 0 | 0 | 1 | 1 |  |  |  | 1013 | 1 ШКАФ | 1 ШКАФ | 1 | [6 empty] | 102156707 | 3 | Монтажные работы | 0 |  | 2 | 108001 | Электромонтажные работы , отдел 01-03 : ( на АЭС НР = 110% ) - (работы по упр. авиа.- движением: СП=55% ( {АВИА}=1; обычные работы : СП=65 - {AВИА}=0), при работе на АЭС СП= 68% ) | мФЕР-08 |  | Поправка: МДС 81-35.2004, прил.1, т.2, п.4 |  | 131072 | 418.04 | 100.13 | 177.46 | 10.8 | 140.45 | 14.6 | 0.8 | 0 | [17 empty] | 0 | 0 | 0 |  |  |  |  | 95 | 65 |  |  |  |  | 1 |  | 221378357 | 2 | 1 | 2 | 0 | 0 | 0 | 18291.52 | 0 | 18291.52 | 0 |  | 0 | 3 | 0 |  | 0 | 1 | 0 | 0 | 0 | 0 |  |  | 0
17 | 1 | 53 | 50 | 7 | м08-01-061-1 | Предохранитель | 1 ШТ. | 6 | 0 | 6 |  |  |  | 3902.92 | 884.71 | 426.11 | 93 | 2592.1 | 0 | 7.797 | 0.207 | 0 | 2550.85 | 1745.32 |  | 109163757 | 32.703 | 13.59 | 6.6125 | 0.4485 | 12.5005 | 0 | 1.2995 | 0.0345 | 0 | 30.21 | 13.59 | 5.75 | 0.39 | 10.87 | 0 | 1.13 | 0.03 | 0 | 95 | 65 | 1 | 1 |  |  | 1 | 34.56 | 10.74 | 10.85 |  |  |  |  | 0 | 2 | ТЕРм Московской обл., м08-01-061-1, приказ Минстроя России №675/пр от 28.02.2017 № 259/пр |  |  | 108001 | 0 | м08-01-061-1 | 1 | 3 | 0 | 34.56 | 1 | 1 | 1 | 1 | 1 |  | 95 | 65 |  |  |  | 0 | 0 | 0 | [5 empty] | 0 | Поправка: МДС 81-35.2004, прил.1, т.2, п.4 Наименование: Производство монтажных работ на открытых и полуоткрытых производственных площадках в стесненных условиях: с наличием в зоне производства работ действующего технологического оборудования или движения технологического транспорта | 0 | 3902.92 | 147.4515 | 71.0182 | 15.5002 | 432.0173 | 0 | 1.2995 | 0.0345 | 0 | 2550.845 | 1745.315 |  |  |  |  | )*1,15 | )*1,15 | )*1,15 |  | )*1,15 | )*1,15 |  |  |  | 0 | 0 | 1 | 1 |  |  |  | 1013 | 1 ШТ. | 1 ШТ. | 1 | [6 empty] | 102156707 | 3 | Монтажные работы | 0 |  | 2 | 108001 | Электромонтажные работы , отдел 01-03 : ( на АЭС НР = 110% ) - (работы по упр. авиа.- движением: СП=55% ( {АВИА}=1; обычные работы : СП=65 - {AВИА}=0), при работе на АЭС СП= 68% ) | мФЕР-08 |  | Поправка: МДС 81-35.2004, прил.1, т.2, п.4 |  | 131072 | 30.21 | 13.59 | 5.75 | 0.39 | 10.87 | 1.13 | 0.03 | 0 | [17 empty] | 0 | 0 | 0 |  |  |  |  | 95 | 65 |  |  |  |  | 1 |  | 286332684 | 2 | 1 | 2 | 0 | 0 | 0 | 8199.09 | 0 | 8199.09 | 0 |  | 0 | 3 | 0 |  | 0 | 1 | 0 | 0 | 0 | 0 |  |  | 0
51 | 1 | 4 | 72 |  | Новый раздел | Монтажные работы | 0 | [6 empty] | 12576.39 | 1492.5 | 2909.75 | 522.24 | 8174.14 | 0 | 24.587 | 1.127 | 0 | 8261.57 | 5652.65 |  |  | 12576.39 | 1492.5 | 2909.75 | 522.24 | 8174.14 | 0 | 24.587 | 1.127 | 0 | 8261.57 | 5652.65 |  |  | 0 | 0 | 0 | 26490.61 | 0 | 26490.61 | 0 | 1492.5 | 1492.5 | 0 | 1492.5 | 0 | 0 | 0 | 0 | 0 | [19 empty] | 0 | 0 | 0 | 26490.61 | 0 | 26490.61 | 0 | 1492.5 | 1492.5 | 0 | 1492.5 | 0 | 0 | 0 | 0 | 0 | [114 empty] | 0
50 | 0 | 0 | 1 | 201 | 12576.39 | ПЗ | Прямые затраты |  |  | 201 | 1 | 3 |  | 2 | [7 empty] | 12576.39 | 1 | 12576.39
50 | 0 | 0 | 1 | 202 | 1492.5 | СтМатОб | Стоимость материальных ресурсов (всего) |  |  | 202 | 2 | 3 |  | 2 | [7 empty] | 1492.5 | 1 | 1492.5
50 | 0 | 0 | 1 | 222 | 0 | СтМатОбЗак | Стоимость материалов и оборудования заказчика |  |  | 222 | 3 | 3 |  | 2 | [7 empty] | 0 | 1 | 0
50 | 0 | 0 | 1 | 225 | 1492.5 | СтМатОбПод | Стоимость материалов и оборудования подрядчика |  |  | 225 | 4 | 3 |  | 2 | [7 empty] | 1492.5 | 1 | 1492.5
50 | 0 | 0 | 1 | 226 | 1492.5 | СтМат | Стоимость материалов (всего) |  |  | 226 | 5 | 3 |  | 2 | [7 empty] | 1492.5 | 1 | 1492.5
50 | 0 | 0 | 1 | 227 | 0 | СтМатЗак | Стоимость материалов заказчика |  |  | 227 | 6 | 3 |  | 2 | [7 empty] | 0 | 1 | 0
50 | 0 | 0 | 1 | 228 | 1492.5 | СтМатПод | Стоимость материалов подрядчика |  |  | 228 | 7 | 3 |  | 2 | [7 empty] | 1492.5 | 1 | 1492.5
50 | 0 | 0 | 1 | 216 | 0 | Оборуд | Стоимость оборудования (всего) |  |  | 216 | 8 | 3 |  | 2 | [7 empty] | 0 | 1 | 0
50 | 0 | 0 | 1 | 223 | 0 | ОборудЗак | Стоимость оборудования заказчика |  |  | 223 | 9 | 3 |  | 2 | [7 empty] | 0 | 1 | 0
50 | 0 | 0 | 1 | 229 | 0 | ОборудПод | Стоимость оборудования подрядчика |  |  | 229 | 10 | 3 |  | 2 | [7 empty] | 0 | 1 | 0
50 | 0 | 0 | 1 | 203 | 2909.75 | ЭММ | Эксплуатация машин |  |  | 203 | 11 | 3 |  | 2 | [7 empty] | 2909.75 | 1 | 2909.75
50 | 0 | 0 | 1 | 231 | 0 | ЭММсНРиСП | Эксплуатация машин по ТСН-2001.16 |  |  | 231 | 12 | 3 |  | 2 | [7 empty] | 0 | 1 | 0
50 | 0 | 0 | 1 | 204 | 522.24 | ЗПМ | ЗП машинистов |  |  | 204 | 13 | 3 |  | 2 | [7 empty] | 522.24 | 1 | 522.24
50 | 0 | 0 | 1 | 205 | 8174.14 | ОЗП | Основная ЗП рабочих |  |  | 205 | 14 | 3 |  | 2 | [7 empty] | 8174.14 | 1 | 8174.14
50 | 0 | 0 | 1 | 232 | 0 | ОЗПсНРиСП | Основная ЗП рабочих по ТСН-2001.16 |  |  | 232 | 15 | 3 |  | 2 | [7 empty] | 0 | 1 | 0
50 | 0 | 0 | 1 | 214 | 0 | Строит | Строительные работы с НР и СП |  |  | 214 | 16 | 3 |  | 2 | [7 empty] | 0 | 1 | 0
50 | 0 | 0 | 1 | 215 | 26490.61 | Монтаж | Монтажные работы с НР и СП |  |  | 215 | 17 | 3 |  | 2 | [7 empty] | 26490.61 | 1 | 26490.61
50 | 0 | 0 | 1 | 217 | 0 | Прочие | Прочие работы с НР и СП |  |  | 217 | 18 | 3 |  | 2 | [7 empty] | 0 | 1 | 0
50 | 0 | 0 | 1 | 230 | 0 | ПрочиеЗатр | Прочие затраты по ТСН-2001.16 |  |  | 230 | 19 | 3 |  | 2 | [7 empty] | 0 | 1 | 0
50 | 0 | 0 | 1 | 206 | 0 | ВозврМат | Возврат материалов |  |  | 206 | 20 | 3 |  | 2 | [7 empty] | 0 | 1 | 0
50 | 0 | 0 | 1 | 207 | 24.587 | ТрудСтр | Трудозатраты строителей |  |  | 207 | 21 | 3 |  | -1 | [7 empty] | 24.587 | 1 | 24.587
50 | 0 | 0 | 1 | 208 | 1.127 | ТрудМаш | Трудозатраты машинистов |  |  | 208 | 22 | 3 |  | -1 | [7 empty] | 1.127 | 1 | 1.127
50 | 0 | 0 | 1 | 209 | 0 | ТранспМат | Транспорт материалов |  |  | 209 | 23 | 3 |  | 2 | [7 empty] | 0 | 1 | 0
50 | 0 | 0 | 1 | 233 | 0 | Перевозка | Перевозка грузов |  |  | 233 | 24 | 3 |  | 2 | [7 empty] | 0 | 1 | 0
50 | 0 | 0 | 1 | 210 | 8261.57 | НР | Накладные расходы |  |  | 210 | 25 | 3 |  | 2 | [7 empty] | 8261.57 | 1 | 8261.57
50 | 0 | 0 | 1 | 211 | 5652.65 | СмПриб | Сметная прибыль |  |  | 211 | 26 | 3 |  | 2 | [7 empty] | 5652.65 | 1 | 5652.65
50 | 0 | 0 | 1 | 224 | 26490.61 | Всего | Всего с НР и СП |  |  | 224 | 27 | 3 |  | 2 | [7 empty] | 26490.61 | 1 | 26490.61
4 | 1 |  | 120 |  | Новый раздел | Заземление |  | 0 |  | -1 | [7 empty] | 0 |  |  | 0 | [53 empty] | 0 | [11 empty] | 0
52 | 1 | 4 | 109 | 0 | Новый раздел | Заземление | [7 empty] | 7586.51 | 3460.59 | 344.94 | 48.53 | 3780.98 | 0 | 12.8558 | 0.10384 | 1.83 | 3371.21 | 2133.41 | 0 | 0 | 7586.51 | 3460.59 | 344.94 | 48.53 | 3780.98 | 0 | 12.8558 | 0.10384 | 1.83 | 3371.21 | 2133.41 | 0 | 0 | 0 | 0 | 0 | 13091.13 | 4002.51 | 9088.62 | 0 | 3460.59 | 3460.59 | 0 | 3460.59 | 0 | 0 | 0 | 0 | 0 | 0 | 0 | 0 | 0 | 0 | 0 | 0 | 0 | 0 | 0 | 0 | 0 | 0 | 0 | 0 | 0 | 0 | 0 | 0 | 0 | 0 | 0 | 13091.13 | 4002.51 | 9088.62 | 0 | 3460.59 | 3460.59 | 0 | 3460.59 | 0 | 0 | 0 | 0 | 0 | 0 | 0 | 0 | 0 | 0 | 0 | 0 | 0 | 0 | 0 | 0 | 0 | 0 | 0 | 0 | 0 | 0 | 0 | 0 | 0 | 0 | 0 | 0 | 0 | 0 | 0 | 0 | 0 | 0 | 0 | 0 | 0 | 0 | 0 | 0 | 0 | 0 | 0 | 0 | 0 | 0 | 0 | 0 | 0 | 0 | 0 | 0 | 0 | 0 | 0 | 0 | 0 | 0 | 0 | 0 | 0 | 0 | 0 | 0 | 0 | 0 | 0 | 0 | 0 | 0 | 0 | 0 | 0 | 0 | 0 | 0 | 0 | 0 | 0 | 0 | 0 | 0 | 0 | 0 | 0 | 0 | 0 | 0 | 0 | 0 | 0 | 0 | 0 | 0 | 0 | 0 | 0 | 0 | 0 | 0 | 0 | 0 | 0 | 0 | 0 | 0 | 0 | 0 | 0 | 0 | 0 | 0 | 0 | 0 | 0 | 0 | 0 | 0 | 0 | 0
17 | 1 | 54 | 51 | 1 | 01-02-057-2 | Разработка грунта вручную в траншеях глубиной до 2 м без креплений с откосами, группа грунтов 2 | 100 м3 грунта | 0.024 | 0 | 0.024 |  |  |  | 1145.77 | 0 | 0 | 0 | 1145.77 | 0 | 4.2504 | 0 | 0 | 916.62 | 515.6 |  | 109163757 | 1381.38 | 0 | 0 | 0 | 1381.38 | 0 | 177.1 | 0 | 0 | 1201.2 | 0 | 0 | 0 | 1201.2 | 0 | 154 | 0 | 0 | 80 | 45 | 1 | 1 |  |  | 1 | 34.56 | 1 | 1 |  |  |  |  | 0 | 1 | ТЕР Московской обл., 01-02-057-2, приказ Минстроя России №675/пр от 28.02.2017 № 260/пр |  |  | 1003 | 0 | 01-02-057-2 | 1 | 2 | 0 | 34.56 | 1 | 1 | 1 | 1 | 1 |  | 80 | 45 |  |  |  | 0 | 0 | 0 | [5 empty] | 0 | Поправка: МДС 81-35.2004, прил.1, т.1, п.4 Наименование: Производство строительных и других работ на открытых и полуоткрытых производственных площадках в стесненных условиях: с наличием в зоне производства работ действующего технологического оборудования или движения технологического транспорта | 0 | 1145.77 | 0 | 0 | 0 | 47740.4928 | 0 | 177.1 | 0 | 0 | 916.616 | 515.5965 |  |  |  |  | )*1,15 | )*1,15 | )*1,15 |  | )*1,15 | )*1,15 |  |  |  | 0 | 0 | 1 | 1 |  |  |  | 1013 | 100 м3 грунта | 100 м3 грунта | 1 | [6 empty] | 102156800 | 2 | Общестроительные работы | 0 |  | 1 | 1003 | Земляные работы, выполняемые ручным способом | ФЕР-01 |  | Поправка: МДС 81-35.2004, прил.1, т.1, п.4 |  | 0 | 1201.2 | 0 | 0 | 0 | 1201.2 | 154 | 0 | 0 | [17 empty] | 0 | 0 | 0 |  |  |  |  | 80 | 45 |  |  |  |  | 1 |  | 809624927 | 2 | 1 | 2 | 0 | 0 | 0 | 2577.99 | 2577.99 | 0 | 0 |  | 0 | 3 | 0 |  | 0 | 1 | 0 | 0 | 0 | 0 |  |  | 0
17 | 1 | 55 | 52 | 2 | 01-02-061-1 | Засыпка вручную траншей, пазух котлованов и ям, группа грунтов 1 | 100 м3 грунта | 0.024 | 0 | 0.024 |  |  |  | 633.12 | 0 | 0 | 0 | 633.12 | 0 | 2.4426 | 0 | 0 | 506.5 | 284.9 |  | 109163757 | 763.3125 | 0 | 0 | 0 | 763.3125 | 0 | 101.775 | 0 | 0 | 663.75 | 0 | 0 | 0 | 663.75 | 0 | 88.5 | 0 | 0 | 80 | 45 | 1 | 1 |  |  | 1 | 34.56 | 1 | 1 |  |  |  |  | 0 | 1 | ТЕР Московской обл., 01-02-061-1, приказ Минстроя России №675/пр от 28.02.2017 № 260/пр |  |  | 1003 | 0 | 01-02-061-1 | 1 | 2 | 0 | 34.56 | 1 | 1 | 1 | 1 | 1 |  | 80 | 45 |  |  |  | 0 | 0 | 0 | [5 empty] | 0 | Поправка: МДС 81-35.2004, прил.1, т.1, п.4 Наименование: Производство строительных и других работ на открытых и полуоткрытых производственных площадках в стесненных условиях: с наличием в зоне производства работ действующего технологического оборудования или движения технологического транспорта | 0 | 633.12 | 0 | 0 | 0 | 26380.08 | 0 | 101.775 | 0 | 0 | 506.496 | 284.904 |  |  |  |  | )*1,15 | )*1,15 | )*1,15 |  | )*1,15 | )*1,15 |  |  |  | 0 | 0 | 1 | 1 |  |  |  | 1013 | 100 м3 грунта | 100 м3 грунта | 1 | [6 empty] | 102156800 | 2 | Общестроительные работы | 0 |  | 1 | 1003 | Земляные работы, выполняемые ручным способом | ФЕР-01 |  | Поправка: МДС 81-35.2004, прил.1, т.1, п.4 |  | 0 | 663.75 | 0 | 0 | 0 | 663.75 | 88.5 | 0 | 0 | [17 empty] | 0 | 0 | 0 |  |  |  |  | 80 | 45 |  |  |  |  | 1 |  | -422558440 | 2 | 1 | 2 | 0 | 0 | 0 | 1424.52 | 1424.52 | 0 | 0 |  | 0 | 3 | 0 |  | 0 | 1 | 0 | 0 | 0 | 0 |  |  | 0
17 | 1 | 64 | 60 | 3 | м08-02-471-1 | Заземлитель вертикальный из угловой стали размером 50х50х5 мм | 10 шт. | 0.4 | 0 | 0.4 |  |  |  | 2006.26 | 121.26 | 286.02 | 40.86 | 1598.98 | 0 | 4.922 | 0.0874 | 0 | 1557.85 | 1065.9 |  | 109163757 | 209.895 | 29.46 | 64.768 | 2.9555 | 115.667 | 0 | 12.305 | 0.2185 | 0 | 186.36 | 29.46 | 56.32 | 2.57 | 100.58 | 0 | 10.7 | 0.19 | 0 | 95 | 65 | 1 | 1 |  |  | 1 | 34.56 | 11.04 | 10.29 |  |  |  |  | 0 | 2 | ТЕРм Московской обл., м08-02-471-1, приказ Минстроя России №675/пр от 28.02.2017 № 259/пр |  |  | 108001 | 0 | м08-02-471-1 | 1 | 3 | 0 | 34.56 | 1 | 1 | 1 | 1 | 1 |  | 95 | 65 |  |  |  | 0 | 0 | 0 | [5 empty] | 0 | Поправка: МДС 81-35.2004, прил.1, т.2, п.4 Наименование: Производство монтажных работ на открытых и полуоткрытых производственных площадках в стесненных условиях: с наличием в зоне производства работ действующего технологического оборудования или движения технологического транспорта | 0 | 2006.26 | 303.1434 | 715.0387 | 102.1421 | 3997.4515 | 0 | 12.305 | 0.2185 | 0 | 1557.848 | 1065.896 |  |  |  |  | )*1,15 | )*1,15 | )*1,15 |  | )*1,15 | )*1,15 |  |  |  | 0 | 0 | 1 | 1 |  |  |  | 1010 | 10 шт. | 10 шт. | 10 | [6 empty] | 102156707 | 3 | Монтажные работы | 0 |  | 2 | 108001 | Электромонтажные работы , отдел 01-03 : ( на АЭС НР = 110% ) - (работы по упр. авиа.- движением: СП=55% ( {АВИА}=1; обычные работы : СП=65 - {AВИА}=0), при работе на АЭС СП= 68% ) | мФЕР-08 |  | Поправка: МДС 81-35.2004, прил.1, т.2, п.4 |  | 0 | 186.36 | 29.46 | 56.32 | 2.57 | 100.58 | 10.7 | 0.19 | 0 | [17 empty] | 0 | 0 | 0 |  |  |  |  | 95 | 65 |  |  |  |  | 1 |  | -1561053074 | 2 | 1 | 2 | 0 | 0 | 0 | 4630.01 | 0 | 4630.01 | 0 |  | 0 | 3 | 0 |  | 0 | 1 | 0 | 0 | 0 | 0 |  |  | 0
18 | 1 | 61 |  | 3,1 | 101-1641 | Сталь угловая равнополочная, марка стали ВСт3кп2, размером 50x50x5 мм | т | 0.04524 | 0.1131 | 0.1131 |  |  |  | 2763.61 | 2763.61 | 0 | 0 | 0 | 0 | 0 | 0 | 1.55 | 0 | 0 |  | 109163757 | 5763 | 5763 | 0 | 0 | 0 | 0 | 0 | 0 | 34.17 | 5763 | 5763 | 0 | 0 | 0 | 0 | 0 | 0 | 34.17 | 95 | 65 | 1 | 1 |  |  | 1 | 1 | 1 | 10.6 |  |  |  |  | 3 | 2 | ТССЦ Московской обл., 101-1641, приказ Минстроя России №675/пр от 28.02.2017 № 254/пр |  |  | 108001 | 0 | 101-1641 | 1 | 3 | 0 | 1 | 1 | 1 | 1 | 1 | 1 |  | 95 | 65 |  |  |  | 0 | 0 | 0 | [5 empty] | 0 |  | 0 | 2763.61 | 61087.8 | 0 | 0 | 0 | 0 | 0 | 0 | 34.17 | 0 | 0 | [13 empty] | 0 | 0 | 1 | 1 |  |  |  | 1009 | т | т | 1000 | [6 empty] | 102156707 | 3 | Монтажные работы | 0 |  | 2 | 108001 | Электромонтажные работы , отдел 01-03 : ( на АЭС НР = 110% ) - (работы по упр. авиа.- движением: СП=55% ( {АВИА}=1; обычные работы : СП=65 - {AВИА}=0), при работе на АЭС СП= 68% ) | мФЕР-08 |  |  |  | 0 | 5763 | 5763 | 0 | 0 | 0 | 0 | 0 | [18 empty] | 0 | 0 | 0 |  |  |  |  | 95 | 65 |  |  |  |  | 1 |  | -906425608 | 2 | 1 | 2 | 0 | 0 | 0 | 2763.61 | 0 | 2763.61 | 0 |  | 0 | 3 | 0 |  | 0 | 1 | 0 | 0 | 0 | 0 |  |  | 0
17 | 1 | 73 | 68 | 4 | м08-02-472-2 | Заземлитель горизонтальный из стали полосовой сечением 160 мм2 | 100 м | 0.065 | 0 | 0.065 |  |  |  | 495.28 | 33.25 | 58.92 | 7.67 | 403.11 | 0 | 1.2409 | 0.016445 | 0 | 390.24 | 267.01 |  | 109163757 | 314.2885 | 49.57 | 85.2725 | 3.4155 | 179.446 | 0 | 19.09 | 0.253 | 0 | 279.76 | 49.57 | 74.15 | 2.97 | 156.04 | 0 | 16.6 | 0.22 | 0 | 95 | 65 | 1 | 1 |  |  | 1 | 34.56 | 10.63 | 10.32 |  |  |  |  | 0 | 2 | ТЕРм Московской обл., м08-02-472-2, приказ Минстроя России №675/пр от 28.02.2017 № 259/пр |  |  | 108001 | 0 | м08-02-472-2 | 1 | 3 | 0 | 34.56 | 1 | 1 | 1 | 1 | 1 |  | 95 | 65 |  |  |  | 0 | 0 | 0 | [5 empty] | 0 | Поправка: МДС 81-35.2004, прил.1, т.2, п.4 Наименование: Производство монтажных работ на открытых и полуоткрытых производственных площадках в стесненных условиях: с наличием в зоне производства работ действующего технологического оборудования или движения технологического транспорта | 0 | 495.28 | 511.5624 | 906.4467 | 118.0397 | 6201.6538 | 0 | 19.09 | 0.253 | 0 | 390.241 | 267.007 |  |  |  |  | )*1,15 | )*1,15 | )*1,15 |  | )*1,15 | )*1,15 |  |  |  | 0 | 0 | 1 | 1 |  |  |  | 1003 | 100 м | 100 м | 100 | [6 empty] | 102156707 | 3 | Монтажные работы | 0 |  | 2 | 108001 | Электромонтажные работы , отдел 01-03 : ( на АЭС НР = 110% ) - (работы по упр. авиа.- движением: СП=55% ( {АВИА}=1; обычные работы : СП=65 - {AВИА}=0), при работе на АЭС СП= 68% ) | мФЕР-08 |  | Поправка: МДС 81-35.2004, прил.1, т.2, п.4 |  | 0 | 279.76 | 49.57 | 74.15 | 2.97 | 156.04 | 16.6 | 0.22 | 0 | [17 empty] | 0 | 0 | 0 |  |  |  |  | 95 | 65 |  |  |  |  | 1 |  | -1244828252 | 2 | 1 | 2 | 0 | 0 | 0 | 1152.53 | 0 | 1152.53 | 0 |  | 0 | 3 | 0 |  | 0 | 1 | 0 | 0 | 0 | 0 |  |  | 0
18 | 1 | 71 |  | 4,1 | 101-2548 | Сталь полосовая 40х4 мм | т | 0.00819 | 0.126 | 0.126 |  |  |  | 542.47 | 542.47 | 0 | 0 | 0 | 0 | 0 | 0 | 0.28 | 0 | 0 |  | 109163757 | 5800 | 5800 | 0 | 0 | 0 | 0 | 0 | 0 | 34.17 | 5800 | 5800 | 0 | 0 | 0 | 0 | 0 | 0 | 34.17 | 95 | 65 | 1 | 1 |  |  | 1 | 1 | 1 | 11.42 |  |  |  |  | 3 | 2 | ТССЦ Московской обл., 101-2548, приказ Минстроя России №675/пр от 28.02.2017 № 254/пр |  |  | 108001 | 0 | 101-2548 | 1 | 3 | 0 | 1 | 1 | 1 | 1 | 1 | 1 |  | 95 | 65 |  |  |  | 0 | 0 | 0 | [5 empty] | 0 |  | 0 | 542.47 | 66236 | 0 | 0 | 0 | 0 | 0 | 0 | 34.17 | 0 | 0 | [13 empty] | 0 | 0 | 1 | 1 |  |  |  | 1009 | т | т | 1000 | [6 empty] | 102156707 | 3 | Монтажные работы | 0 |  | 2 | 108001 | Электромонтажные работы , отдел 01-03 : ( на АЭС НР = 110% ) - (работы по упр. авиа.- движением: СП=55% ( {АВИА}=1; обычные работы : СП=65 - {AВИА}=0), при работе на АЭС СП= 68% ) | мФЕР-08 |  |  |  | 0 | 5800 | 5800 | 0 | 0 | 0 | 0 | 0 | [18 empty] | 0 | 0 | 0 |  |  |  |  | 95 | 65 |  |  |  |  | 1 |  | 674772901 | 2 | 1 | 2 | 0 | 0 | 0 | 542.47 | 0 | 542.47 | 0 |  | 0 | 3 | 0 |  | 0 | 1 | 0 | 0 | 0 | 0 |  |  | 0
51 | 1 | 4 | 109 |  | Новый раздел | Заземление | 0 | [6 empty] | 7586.51 | 3460.59 | 344.94 | 48.53 | 3780.98 | 0 | 12.8558 | 0.10384 | 1.83 | 3371.21 | 2133.41 |  |  | 7586.51 | 3460.59 | 344.94 | 48.53 | 3780.98 | 0 | 12.8558 | 0.10384 | 1.83 | 3371.21 | 2133.41 |  |  | 0 | 0 | 0 | 13091.13 | 4002.51 | 9088.62 | 0 | 3460.59 | 3460.59 | 0 | 3460.59 | 0 | 0 | 0 | 0 | 0 | [19 empty] | 0 | 0 | 0 | 13091.13 | 4002.51 | 9088.62 | 0 | 3460.59 | 3460.59 | 0 | 3460.59 | 0 | 0 | 0 | 0 | 0 | [114 empty] | 0
50 | 0 | 0 | 1 | 201 | 7586.51 | ПЗ | Прямые затраты |  |  | 201 | 1 | 3 |  | 2 | [7 empty] | 7586.51 | 1 | 7586.51
50 | 0 | 0 | 1 | 202 | 3460.59 | СтМатОб | Стоимость материальных ресурсов (всего) |  |  | 202 | 2 | 3 |  | 2 | [7 empty] | 3460.59 | 1 | 3460.59
50 | 0 | 0 | 1 | 222 | 0 | СтМатОбЗак | Стоимость материалов и оборудования заказчика |  |  | 222 | 3 | 3 |  | 2 | [7 empty] | 0 | 1 | 0
50 | 0 | 0 | 1 | 225 | 3460.59 | СтМатОбПод | Стоимость материалов и оборудования подрядчика |  |  | 225 | 4 | 3 |  | 2 | [7 empty] | 3460.59 | 1 | 3460.59
50 | 0 | 0 | 1 | 226 | 3460.59 | СтМат | Стоимость материалов (всего) |  |  | 226 | 5 | 3 |  | 2 | [7 empty] | 3460.59 | 1 | 3460.59
50 | 0 | 0 | 1 | 227 | 0 | СтМатЗак | Стоимость материалов заказчика |  |  | 227 | 6 | 3 |  | 2 | [7 empty] | 0 | 1 | 0
50 | 0 | 0 | 1 | 228 | 3460.59 | СтМатПод | Стоимость материалов подрядчика |  |  | 228 | 7 | 3 |  | 2 | [7 empty] | 3460.59 | 1 | 3460.59
50 | 0 | 0 | 1 | 216 | 0 | Оборуд | Стоимость оборудования (всего) |  |  | 216 | 8 | 3 |  | 2 | [7 empty] | 0 | 1 | 0
50 | 0 | 0 | 1 | 223 | 0 | ОборудЗак | Стоимость оборудования заказчика |  |  | 223 | 9 | 3 |  | 2 | [7 empty] | 0 | 1 | 0
50 | 0 | 0 | 1 | 229 | 0 | ОборудПод | Стоимость оборудования подрядчика |  |  | 229 | 10 | 3 |  | 2 | [7 empty] | 0 | 1 | 0
50 | 0 | 0 | 1 | 203 | 344.94 | ЭММ | Эксплуатация машин |  |  | 203 | 11 | 3 |  | 2 | [7 empty] | 344.94 | 1 | 344.94
50 | 0 | 0 | 1 | 231 | 0 | ЭММсНРиСП | Эксплуатация машин по ТСН-2001.16 |  |  | 231 | 12 | 3 |  | 2 | [7 empty] | 0 | 1 | 0
50 | 0 | 0 | 1 | 204 | 48.53 | ЗПМ | ЗП машинистов |  |  | 204 | 13 | 3 |  | 2 | [7 empty] | 48.53 | 1 | 48.53
50 | 0 | 0 | 1 | 205 | 3780.98 | ОЗП | Основная ЗП рабочих |  |  | 205 | 14 | 3 |  | 2 | [7 empty] | 3780.98 | 1 | 3780.98
50 | 0 | 0 | 1 | 232 | 0 | ОЗПсНРиСП | Основная ЗП рабочих по ТСН-2001.16 |  |  | 232 | 15 | 3 |  | 2 | [7 empty] | 0 | 1 | 0
50 | 0 | 0 | 1 | 214 | 4002.51 | Строит | Строительные работы с НР и СП |  |  | 214 | 16 | 3 |  | 2 | [7 empty] | 4002.51 | 1 | 4002.51
50 | 0 | 0 | 1 | 215 | 9088.62 | Монтаж | Монтажные работы с НР и СП |  |  | 215 | 17 | 3 |  | 2 | [7 empty] | 9088.62 | 1 | 9088.62
50 | 0 | 0 | 1 | 217 | 0 | Прочие | Прочие работы с НР и СП |  |  | 217 | 18 | 3 |  | 2 | [7 empty] | 0 | 1 | 0
50 | 0 | 0 | 1 | 230 | 0 | ПрочиеЗатр | Прочие затраты по ТСН-2001.16 |  |  | 230 | 19 | 3 |  | 2 | [7 empty] | 0 | 1 | 0
50 | 0 | 0 | 1 | 206 | 0 | ВозврМат | Возврат материалов |  |  | 206 | 20 | 3 |  | 2 | [7 empty] | 0 | 1 | 0
50 | 0 | 0 | 1 | 207 | 12.8558 | ТрудСтр | Трудозатраты строителей |  |  | 207 | 21 | 3 |  | -1 | [7 empty] | 12.8558 | 1 | 12.8558
50 | 0 | 0 | 1 | 208 | 0.10384 | ТрудМаш | Трудозатраты машинистов |  |  | 208 | 22 | 3 |  | -1 | [7 empty] | 0.10385 | 1 | 0.10385
50 | 0 | 0 | 1 | 209 | 1.83 | ТранспМат | Транспорт материалов |  |  | 209 | 23 | 3 |  | 2 | [7 empty] | 1.83 | 1 | 1.83
50 | 0 | 0 | 1 | 233 | 0 | Перевозка | Перевозка грузов |  |  | 233 | 24 | 3 |  | 2 | [7 empty] | 0 | 1 | 0
50 | 0 | 0 | 1 | 210 | 3371.21 | НР | Накладные расходы |  |  | 210 | 25 | 3 |  | 2 | [7 empty] | 3371.21 | 1 | 3371.21
50 | 0 | 0 | 1 | 211 | 2133.41 | СмПриб | Сметная прибыль |  |  | 211 | 26 | 3 |  | 2 | [7 empty] | 2133.41 | 1 | 2133.41
50 | 0 | 0 | 1 | 224 | 13091.13 | Всего | Всего с НР и СП |  |  | 224 | 27 | 3 |  | 2 | [7 empty] | 13091.13 | 1 | 13091.13
4 | 1 |  | 156 |  | Новый раздел | Материал |  | 0 |  | 0 | [7 empty] | 0 |  |  | 0 | [53 empty] | 0 | [11 empty] | 0
52 | 1 | 4 | 150 | 0 | Новый раздел | Материал | [7 empty] | 176.16 | 176.16 | 0 | 0 | 0 | 0 | 0 | 0 | 0.07 | 0 | 0 | 0 | 0 | 176.16 | 176.16 | 0 | 0 | 0 | 0 | 0 | 0 | 0.07 | 0 | 0 | 0 | 0 | 0 | 0 | 0 | 176.16 | 0 | 176.16 | 0 | 176.16 | 176.16 | 0 | 176.16 | 0 | 0 | 0 | 0 | 0 | 0 | 0 | 0 | 0 | 0 | 0 | 0 | 0 | 0 | 0 | 0 | 0 | 0 | 0 | 0 | 0 | 0 | 0 | 0 | 0 | 0 | 0 | 176.16 | 0 | 176.16 | 0 | 176.16 | 176.16 | 0 | 176.16 | 0 | 0 | 0 | 0 | 0 | 0 | 0 | 0 | 0 | 0 | 0 | 0 | 0 | 0 | 0 | 0 | 0 | 0 | 0 | 0 | 0 | 0 | 0 | 0 | 0 | 0 | 0 | 0 | 0 | 0 | 0 | 0 | 0 | 0 | 0 | 0 | 0 | 0 | 0 | 0 | 0 | 0 | 0 | 0 | 0 | 0 | 0 | 0 | 0 | 0 | 0 | 0 | 0 | 0 | 0 | 0 | 0 | 0 | 0 | 0 | 0 | 0 | 0 | 0 | 0 | 0 | 0 | 0 | 0 | 0 | 0 | 0 | 0 | 0 | 0 | 0 | 0 | 0 | 0 | 0 | 0 | 0 | 0 | 0 | 0 | 0 | 0 | 0 | 0 | 0 | 0 | 0 | 0 | 0 | 0 | 0 | 0 | 0 | 0 | 0 | 0 | 0 | 0 | 0 | 0 | 0 | 0 | 0 | 0 | 0 | 0 | 0 | 0 | 0 | 0 | 0 | 0 | 0 | 0 | 0
17 | 1 |  |  | 12 | 509-5773 | Вставки плавкие к предохранителям типа ПН-2 100А | 10 шт. | 0.6 | 0 | 0.6 |  |  |  | 176.16 | 176.16 | 0 | 0 | 0 | 0 | 0 | 0 | 0.07 | 0 | 0 |  | 109163757 | 93.8 | 93.8 | 0 | 0 | 0 | 0 | 0 | 0 | 0.12 | 93.8 | 93.8 | 0 | 0 | 0 | 0 | 0 | 0 | 0.12 | 0 | 0 | 1 | 1 |  |  | 1 | 1 | 1 | 3.13 |  |  |  |  | 3 | 2 | ТССЦ Московской обл., 509-5773, приказ Минстроя России №675/пр от 28.02.2017 № 258/пр |  |  | 500002 | 0 | 509-5773 | 1 | 12 | 0 | 1 | 1 | 1 | 1 | 1 | 1 |  | 0 | 0 |  |  |  | 0 | 0 | 0 | [5 empty] | 0 |  | 0 | 176.16 | 293.594 | 0 | 0 | 0 | 0 | 0 | 0 | 0.12 | 0 | 0 | [13 empty] | 0 | 0 | 1 | 1 |  |  |  | 1010 | 10 шт. | 10 шт. | 10 | [6 empty] | 102156758 | 12 | Материалы монтажные | 0 |  | 2 | 500002 | Материалы и конструкции ( монтажные ) по ценникам и каталогам | ФССЦм |  |  |  | 0 | 93.8 | 93.8 | 0 | 0 | 0 | 0 | 0 | 0 | [17 empty] | 0 | 0 | 0 |  |  |  |  | 0 | 0 |  |  |  |  | 1 |  | 1810534155 | 2 | 1 | 2 | 0 | 0 | 0 | 176.16 | 0 | 176.16 | 0 |  | 0 | 3 | 0 |  | 0 | 1 | 0 | 0 | 0 | 0 |  |  | 0
51 | 1 | 4 | 150 |  | Новый раздел | Материал | 0 | [6 empty] | 176.16 | 176.16 | 0 | 0 | 0 | 0 | 0 | 0 | 0.07 | 0 | 0 |  |  | 176.16 | 176.16 | 0 | 0 | 0 | 0 | 0 | 0 | 0.07 | 0 | 0 |  |  | 0 | 0 | 0 | 176.16 | 0 | 176.16 | 0 | 176.16 | 176.16 | 0 | 176.16 | 0 | 0 | 0 | 0 | 0 | [19 empty] | 0 | 0 | 0 | 176.16 | 0 | 176.16 | 0 | 176.16 | 176.16 | 0 | 176.16 | 0 | 0 | 0 | 0 | 0 | [114 empty] | 0
50 | 0 | 0 | 1 | 201 | 176.16 | ПЗ | Прямые затраты |  |  | 201 | 1 | 3 |  | 2 | [7 empty] | 176.16 | 1 | 176.16
50 | 0 | 0 | 1 | 202 | 176.16 | СтМатОб | Стоимость материальных ресурсов (всего) |  |  | 202 | 2 | 3 |  | 2 | [7 empty] | 176.16 | 1 | 176.16
50 | 0 | 0 | 1 | 222 | 0 | СтМатОбЗак | Стоимость материалов и оборудования заказчика |  |  | 222 | 3 | 3 |  | 2 | [7 empty] | 0 | 1 | 0
50 | 0 | 0 | 1 | 225 | 176.16 | СтМатОбПод | Стоимость материалов и оборудования подрядчика |  |  | 225 | 4 | 3 |  | 2 | [7 empty] | 176.16 | 1 | 176.16
50 | 0 | 0 | 1 | 226 | 176.16 | СтМат | Стоимость материалов (всего) |  |  | 226 | 5 | 3 |  | 2 | [7 empty] | 176.16 | 1 | 176.16
50 | 0 | 0 | 1 | 227 | 0 | СтМатЗак | Стоимость материалов заказчика |  |  | 227 | 6 | 3 |  | 2 | [7 empty] | 0 | 1 | 0
50 | 0 | 0 | 1 | 228 | 176.16 | СтМатПод | Стоимость материалов подрядчика |  |  | 228 | 7 | 3 |  | 2 | [7 empty] | 176.16 | 1 | 176.16
50 | 0 | 0 | 1 | 216 | 0 | Оборуд | Стоимость оборудования (всего) |  |  | 216 | 8 | 3 |  | 2 | [7 empty] | 0 | 1 | 0
50 | 0 | 0 | 1 | 223 | 0 | ОборудЗак | Стоимость оборудования заказчика |  |  | 223 | 9 | 3 |  | 2 | [7 empty] | 0 | 1 | 0
50 | 0 | 0 | 1 | 229 | 0 | ОборудПод | Стоимость оборудования подрядчика |  |  | 229 | 10 | 3 |  | 2 | [7 empty] | 0 | 1 | 0
50 | 0 | 0 | 1 | 203 | 0 | ЭММ | Эксплуатация машин |  |  | 203 | 11 | 3 |  | 2 | [7 empty] | 0 | 1 | 0
50 | 0 | 0 | 1 | 231 | 0 | ЭММсНРиСП | Эксплуатация машин по ТСН-2001.16 |  |  | 231 | 12 | 3 |  | 2 | [7 empty] | 0 | 1 | 0
50 | 0 | 0 | 1 | 204 | 0 | ЗПМ | ЗП машинистов |  |  | 204 | 13 | 3 |  | 2 | [7 empty] | 0 | 1 | 0
50 | 0 | 0 | 1 | 205 | 0 | ОЗП | Основная ЗП рабочих |  |  | 205 | 14 | 3 |  | 2 | [7 empty] | 0 | 1 | 0
50 | 0 | 0 | 1 | 232 | 0 | ОЗПсНРиСП | Основная ЗП рабочих по ТСН-2001.16 |  |  | 232 | 15 | 3 |  | 2 | [7 empty] | 0 | 1 | 0
50 | 0 | 0 | 1 | 214 | 0 | Строит | Строительные работы с НР и СП |  |  | 214 | 16 | 3 |  | 2 | [7 empty] | 0 | 1 | 0
50 | 0 | 0 | 1 | 215 | 176.16 | Монтаж | Монтажные работы с НР и СП |  |  | 215 | 17 | 3 |  | 2 | [7 empty] | 176.16 | 1 | 176.16
50 | 0 | 0 | 1 | 217 | 0 | Прочие | Прочие работы с НР и СП |  |  | 217 | 18 | 3 |  | 2 | [7 empty] | 0 | 1 | 0
50 | 0 | 0 | 1 | 230 | 0 | ПрочиеЗатр | Прочие затраты по ТСН-2001.16 |  |  | 230 | 19 | 3 |  | 2 | [7 empty] | 0 | 1 | 0
50 | 0 | 0 | 1 | 206 | 0 | ВозврМат | Возврат материалов |  |  | 206 | 20 | 3 |  | 2 | [7 empty] | 0 | 1 | 0
50 | 0 | 0 | 1 | 207 | 0 | ТрудСтр | Трудозатраты строителей |  |  | 207 | 21 | 3 |  | -1 | [7 empty] | 0 | 1 | 0
50 | 0 | 0 | 1 | 208 | 0 | ТрудМаш | Трудозатраты машинистов |  |  | 208 | 22 | 3 |  | -1 | [7 empty] | 0 | 1 | 0
50 | 0 | 0 | 1 | 209 | 0.07 | ТранспМат | Транспорт материалов |  |  | 209 | 23 | 3 |  | 2 | [7 empty] | 0.07 | 1 | 0.07
50 | 0 | 0 | 1 | 233 | 0 | Перевозка | Перевозка грузов |  |  | 233 | 24 | 3 |  | 2 | [7 empty] | 0 | 1 | 0
50 | 0 | 0 | 1 | 210 | 0 | НР | Накладные расходы |  |  | 210 | 25 | 3 |  | 2 | [7 empty] | 0 | 1 | 0
50 | 0 | 0 | 1 | 211 | 0 | СмПриб | Сметная прибыль |  |  | 211 | 26 | 3 |  | 2 | [7 empty] | 0 | 1 | 0
50 | 0 | 0 | 1 | 224 | 176.16 | Всего | Всего с НР и СП |  |  | 224 | 27 | 3 |  | 2 | [7 empty] | 176.16 | 1 | 176.16
4 | 1 |  | 192 |  | Новый раздел | Оборудование |  | 0 |  | 0 | [7 empty] | 0 |  |  | 0 | [53 empty] | 0 | [11 empty] | 0
52 | 1 | 4 | 186 | 0 | Новый раздел | Оборудование | [7 empty] | 108674.77 | 108674.77 | 0 | 0 | 0 | 0 | 0 | 0 | 0 | 0 | 0 | 0 | 0 | 108674.77 | 108674.77 | 0 | 0 | 0 | 0 | 0 | 0 | 0 | 0 | 0 | 0 | 0 | 0 | 108674.77 | 0 | 108674.77 | 0 | 0 | 0 | 108674.77 | 0 | 0 | 0 | 108674.77 | 0 | 0 | 0 | 0 | 0 | 0 | 0 | 0 | 0 | 0 | 0 | 0 | 0 | 0 | 0 | 0 | 0 | 0 | 0 | 0 | 0 | 0 | 0 | 0 | 108674.77 | 0 | 108674.77 | 0 | 0 | 0 | 108674.77 | 0 | 0 | 0 | 108674.77 | 0 | 0 | 0 | 0 | 0 | 0 | 0 | 0 | 0 | 0 | 0 | 0 | 0 | 0 | 0 | 0 | 0 | 0 | 0 | 0 | 0 | 0 | 0 | 0 | 0 | 0 | 0 | 0 | 0 | 0 | 0 | 0 | 0 | 0 | 0 | 0 | 0 | 0 | 0 | 0 | 0 | 0 | 0 | 0 | 0 | 0 | 0 | 0 | 0 | 0 | 0 | 0 | 0 | 0 | 0 | 0 | 0 | 0 | 0 | 0 | 0 | 0 | 0 | 0 | 0 | 0 | 0 | 0 | 0 | 0 | 0 | 0 | 0 | 0 | 0 | 0 | 0 | 0 | 0 | 0 | 0 | 0 | 0 | 0 | 0 | 0 | 0 | 0 | 0 | 0 | 0 | 0 | 0 | 0 | 0 | 0 | 0 | 0 | 0 | 0 | 0 | 0 | 0 | 0 | 0 | 0 | 0 | 0 | 0 | 0 | 0 | 0 | 0 | 0 | 0 | 0 | 0 | 0 | 0
17 | 1 |  |  | 16 | Счет №417 от 28.12.2018 | Главный распределительный щит YKM1-СЗ-1886-54 | шт. | 1 | 0 | 1 |  |  |  | 108674.77 | 108674.77 | 0 | 0 | 0 | 0 | 0 | 0 | 0 | 0 | 0 |  | 109163757 | 18704.78 | 18704.78 | 0 | 0 | 0 | 0 | 0 | 0 | 0 | 18704.78 | 18704.78 | 0 | 0 | 0 | 0 | 0 | 0 | 0 | 0 | 0 | 1 | 1 |  |  | 1 | 1 | 1 | 5.81 |  |  |  |  | 3 | 3 |  |  |  | 100 | 0 |  | 0 | 5 | 0 | 1 | 1 | 1 | 1 | 1 | 1 |  | 0 | 0 |  |  |  | 0 | 0 | 0 | [5 empty] | 0 |  | 0 | 108674.77 | 108674.7718 | 0 | 0 | 0 | 0 | 0 | 0 | 0 | 0 | 0 | [13 empty] | 0 | 0 | 1 | 1 |  |  |  | 1010 | шт. | шт. | 1 | [6 empty] | 102156992 | 5 | оборудование | 0 |  | 3 | 100 | Оборудование | оборудование (03) |  |  |  | 131072 | 18704.78 | 18704.78 | 0 | 0 | 0 | 0 | 0 | 0 | 5 |  |  | 0 | 18 |  | 82186.44 | [10 empty] | 0 | 108674.77 | 0 |  |  |  |  | 0 | 0 |  | [82 186,44 / 4,58] + 3% Трансп + 1,2% Заг.скл |  |  | 1 |  | -1486419299 | 2 | 3 | 3 | 0 | 0 | 0 | 108674.77 | 0 | 0 | 0 |  | 1 | 1 | 0 |  | 0 | 1 | 0 | 0 | 0 | 0 | 3 | 1,2 | 0
51 | 1 | 4 | 186 |  | Новый раздел | Оборудование | 0 | [6 empty] | 108674.77 | 108674.77 | 0 | 0 | 0 | 0 | 0 | 0 | 0 | 0 | 0 |  |  | 108674.77 | 108674.77 | 0 | 0 | 0 | 0 | 0 | 0 | 0 | 0 | 0 |  |  | 0 | 108674.77 | 0 | 108674.77 | 0 | 0 | 0 | 108674.77 | 0 | 0 | 0 | 108674.77 | 0 | 0 | 0 | 0 | [19 empty] | 0 | 108674.77 | 0 | 108674.77 | 0 | 0 | 0 | 108674.77 | 0 | 0 | 0 | 108674.77 | 0 | 0 | 0 | 0 | [114 empty] | 0
50 | 0 | 0 | 1 | 201 | 108674.77 | ПЗ | Прямые затраты |  |  | 201 | 1 | 3 |  | 2 | [7 empty] | 108674.77 | 1 | 108674.77
50 | 0 | 0 | 1 | 202 | 108674.77 | СтМатОб | Стоимость материальных ресурсов (всего) |  |  | 202 | 2 | 3 |  | 2 | [7 empty] | 108674.77 | 1 | 108674.77
50 | 0 | 0 | 1 | 222 | 0 | СтМатОбЗак | Стоимость материалов и оборудования заказчика |  |  | 222 | 3 | 3 |  | 2 | [7 empty] | 0 | 1 | 0
50 | 0 | 0 | 1 | 225 | 108674.77 | СтМатОбПод | Стоимость материалов и оборудования подрядчика |  |  | 225 | 4 | 3 |  | 2 | [7 empty] | 108674.77 | 1 | 108674.77
50 | 0 | 0 | 1 | 226 | 0 | СтМат | Стоимость материалов (всего) |  |  | 226 | 5 | 3 |  | 2 | [7 empty] | 0 | 1 | 0
50 | 0 | 0 | 1 | 227 | 0 | СтМатЗак | Стоимость материалов заказчика |  |  | 227 | 6 | 3 |  | 2 | [7 empty] | 0 | 1 | 0
50 | 0 | 0 | 1 | 228 | 0 | СтМатПод | Стоимость материалов подрядчика |  |  | 228 | 7 | 3 |  | 2 | [7 empty] | 0 | 1 | 0
50 | 0 | 0 | 1 | 216 | 108674.77 | Оборуд | Стоимость оборудования (всего) |  |  | 216 | 8 | 3 |  | 2 | [7 empty] | 108674.77 | 1 | 108674.77
50 | 0 | 0 | 1 | 223 | 0 | ОборудЗак | Стоимость оборудования заказчика |  |  | 223 | 9 | 3 |  | 2 | [7 empty] | 0 | 1 | 0
50 | 0 | 0 | 1 | 229 | 108674.77 | ОборудПод | Стоимость оборудования подрядчика |  |  | 229 | 10 | 3 |  | 2 | [7 empty] | 108674.77 | 1 | 108674.77
50 | 0 | 0 | 1 | 203 | 0 | ЭММ | Эксплуатация машин |  |  | 203 | 11 | 3 |  | 2 | [7 empty] | 0 | 1 | 0
50 | 0 | 0 | 1 | 231 | 0 | ЭММсНРиСП | Эксплуатация машин по ТСН-2001.16 |  |  | 231 | 12 | 3 |  | 2 | [7 empty] | 0 | 1 | 0
50 | 0 | 0 | 1 | 204 | 0 | ЗПМ | ЗП машинистов |  |  | 204 | 13 | 3 |  | 2 | [7 empty] | 0 | 1 | 0
50 | 0 | 0 | 1 | 205 | 0 | ОЗП | Основная ЗП рабочих |  |  | 205 | 14 | 3 |  | 2 | [7 empty] | 0 | 1 | 0
50 | 0 | 0 | 1 | 232 | 0 | ОЗПсНРиСП | Основная ЗП рабочих по ТСН-2001.16 |  |  | 232 | 15 | 3 |  | 2 | [7 empty] | 0 | 1 | 0
50 | 0 | 0 | 1 | 214 | 0 | Строит | Строительные работы с НР и СП |  |  | 214 | 16 | 3 |  | 2 | [7 empty] | 0 | 1 | 0
50 | 0 | 0 | 1 | 215 | 0 | Монтаж | Монтажные работы с НР и СП |  |  | 215 | 17 | 3 |  | 2 | [7 empty] | 0 | 1 | 0
50 | 0 | 0 | 1 | 217 | 0 | Прочие | Прочие работы с НР и СП |  |  | 217 | 18 | 3 |  | 2 | [7 empty] | 0 | 1 | 0
50 | 0 | 0 | 1 | 230 | 0 | ПрочиеЗатр | Прочие затраты по ТСН-2001.16 |  |  | 230 | 19 | 3 |  | 2 | [7 empty] | 0 | 1 | 0
50 | 0 | 0 | 1 | 206 | 0 | ВозврМат | Возврат материалов |  |  | 206 | 20 | 3 |  | 2 | [7 empty] | 0 | 1 | 0
50 | 0 | 0 | 1 | 207 | 0 | ТрудСтр | Трудозатраты строителей |  |  | 207 | 21 | 3 |  | -1 | [7 empty] | 0 | 1 | 0
50 | 0 | 0 | 1 | 208 | 0 | ТрудМаш | Трудозатраты машинистов |  |  | 208 | 22 | 3 |  | -1 | [7 empty] | 0 | 1 | 0
50 | 0 | 0 | 1 | 209 | 0 | ТранспМат | Транспорт материалов |  |  | 209 | 23 | 3 |  | 2 | [7 empty] | 0 | 1 | 0
50 | 0 | 0 | 1 | 233 | 0 | Перевозка | Перевозка грузов |  |  | 233 | 24 | 3 |  | 2 | [7 empty] | 0 | 1 | 0
50 | 0 | 0 | 1 | 210 | 0 | НР | Накладные расходы |  |  | 210 | 25 | 3 |  | 2 | [7 empty] | 0 | 1 | 0
50 | 0 | 0 | 1 | 211 | 0 | СмПриб | Сметная прибыль |  |  | 211 | 26 | 3 |  | 2 | [7 empty] | 0 | 1 | 0
50 | 0 | 0 | 1 | 224 | 108674.77 | Всего | Всего с НР и СП |  |  | 224 | 27 | 3 |  | 2 | [7 empty] | 108674.77 | 1 | 108674.77
4 | 1 |  | 232 |  | Новый раздел | Пусконаладочные работы |  | 0 |  | 0 | [7 empty] | 0 |  |  | 0 | [53 empty] | 0 | [11 empty] | 0
52 | 1 | 4 | 222 | 0 | Новый раздел | Пусконаладочные работы | [7 empty] | 15818.09 | 0 | 0 | 0 | 15818.09 | 0 | 44.3722 | 0 | 0 | 10281.76 | 6327.23 | 0 | 0 | 15818.09 | 0 | 0 | 0 | 15818.09 | 0 | 44.3722 | 0 | 0 | 10281.76 | 6327.23 | 0 | 0 | 0 | 0 | 0 | 32427.08 | 0 | 0 | 32427.08 | 0 | 0 | 0 | 0 | 0 | 0 | 0 | 0 | 0 | 0 | 0 | 0 | 0 | 0 | 0 | 0 | 0 | 0 | 0 | 0 | 0 | 0 | 0 | 0 | 0 | 0 | 0 | 0 | 0 | 0 | 0 | 32427.08 | 0 | 0 | 32427.08 | 0 | 0 | 0 | 0 | 0 | 0 | 0 | 0 | 0 | 0 | 0 | 0 | 0 | 0 | 0 | 0 | 0 | 0 | 0 | 0 | 0 | 0 | 0 | 0 | 0 | 0 | 0 | 0 | 0 | 0 | 0 | 0 | 0 | 0 | 0 | 0 | 0 | 0 | 0 | 0 | 0 | 0 | 0 | 0 | 0 | 0 | 0 | 0 | 0 | 0 | 0 | 0 | 0 | 0 | 0 | 0 | 0 | 0 | 0 | 0 | 0 | 0 | 0 | 0 | 0 | 0 | 0 | 0 | 0 | 0 | 0 | 0 | 0 | 0 | 0 | 0 | 0 | 0 | 0 | 0 | 0 | 0 | 0 | 0 | 0 | 0 | 0 | 0 | 0 | 0 | 0 | 0 | 0 | 0 | 0 | 0 | 0 | 0 | 0 | 0 | 0 | 0 | 0 | 0 | 0 | 0 | 0 | 0 | 0 | 0 | 0 | 0 | 0 | 0 | 0 | 0 | 0 | 0 | 0 | 0 | 0 | 0 | 0 | 0
17 | 1 | 75 | 70 | 17 | п01-11-010-2 | Измерение сопротивления растеканию тока контура с диагональю до 20 м | 1 измерение | 1 | 0 | 1 |  |  |  | 860.13 | 0 | 0 | 0 | 860.13 | 0 | 1.944 | 0 | 0 | 559.08 | 344.05 |  | 109163757 | 24.888 | 0 | 0 | 0 | 24.888 | 0 | 1.944 | 0 | 0 | 20.74 | 0 | 0 | 0 | 20.74 | 0 | 1.62 | 0 | 0 | 65 | 40 | 1 | 1 |  |  | 1 | 34.56 | 1 | 1 |  |  |  |  | 0 | 4 | ТЕРп Московской обл., п01-11-010-2, приказ Минстроя России №675/пр от 28.02.2017 № 262/пр |  |  | 200001 | 0 |  | 0 | 4 | 0 | 1 | 1 | 1 | 1 | 1 | 1 |  | 65 | 40 |  |  |  | 0 | 0 | 0 | [5 empty] | 0 | Поправка: МДС 81-40.2006, т.2, п.4 Наименование: Производство пусконаладочных работ в охранной зоне воздушных линий электропередачи, в местах прохода коммуникаций электроснабжения, в действующих электроустановках, (без оформления наряда-допуска или распоряжения) вблизи конструкций и предметов, находящихся под напряжением (в случаях, когда полное снятие напряжения по производственным условиям невозможно), если это связано с ограничением действий исполнителей работ специальными требованиями техники безопасности | 0 | 860.13 | 0 | 0 | 0 | 860.1293 | 0 | 1.944 | 0 | 0 | 559.0845 | 344.052 | [6 empty] | )*1,2 |  | )*1,2 |  |  |  |  | 0 | 0 | 1 | 1 |  |  |  | 1013 | 1 измерение | 1 измерение | 1 | [6 empty] | 102156749 | 4 | Пусконаладочные работы | 0 |  | 4 | 200001 | Пусконаладочные работы : все сборники, отдел 05 ( диагностика лифтов ) и отдел 06 ( техническое освидетельствование ) сборника мрФЕР-01 | пФЕРп |  | Поправка: МДС 81-40.2006, т.2, п.4 |  | 131072 | 20.74 | 0 | 0 | 0 | 20.74 | 1.62 | 0 | 0 | [17 empty] | 0 | 0 | 0 |  |  |  |  | 65 | 40 |  |  |  |  | 1 |  | -1708208311 | 2 | 1 | 2 | 0 | 0 | 0 | 1763.26 | 0 | 0 | 1763.26 |  | 0 | 3 | 0 |  | 0 | 1 | 0 | 0 | 0 | 0 |  |  | 0
17 | 1 | 77 | 72 | 18 | п01-11-011-1 | Проверка наличия цепи между заземлителями и заземленными элементами | 100 точек | 0.08 | 0 | 0.08 |  |  |  | 550.58 | 0 | 0 | 0 | 550.58 | 0 | 1.2442 | 0 | 0 | 357.88 | 220.23 |  | 109163757 | 199.14 | 0 | 0 | 0 | 199.14 | 0 | 15.552 | 0 | 0 | 165.95 | 0 | 0 | 0 | 165.95 | 0 | 12.96 | 0 | 0 | 65 | 40 | 1 | 1 |  |  | 1 | 34.56 | 1 | 1 |  |  |  |  | 0 | 4 | ТЕРп Московской обл., п01-11-011-1, приказ Минстроя России №675/пр от 28.02.2017 № 262/пр |  |  | 200001 | 0 |  | 0 | 4 | 0 | 1 | 1 | 1 | 1 | 1 | 1 |  | 65 | 40 |  |  |  | 0 | 0 | 0 | [5 empty] | 0 | Поправка: МДС 81-40.2006, т.2, п.4 Наименование: Производство пусконаладочных работ в охранной зоне воздушных линий электропередачи, в местах прохода коммуникаций электроснабжения, в действующих электроустановках, (без оформления наряда-допуска или распоряжения) вблизи конструкций и предметов, находящихся под напряжением (в случаях, когда полное снятие напряжения по производственным условиям невозможно), если это связано с ограничением действий исполнителей работ специальными требованиями техники безопасности | 0 | 550.58 | 0 | 0 | 0 | 6882.2784 | 0 | 15.552 | 0 | 0 | 357.877 | 220.232 | [6 empty] | )*1,2 |  | )*1,2 |  |  |  |  | 0 | 0 | 1 | 1 |  |  |  | 1013 | 100 точек | 100 точек | 1 | [6 empty] | 102156749 | 4 | Пусконаладочные работы | 0 |  | 4 | 200001 | Пусконаладочные работы : все сборники, отдел 05 ( диагностика лифтов ) и отдел 06 ( техническое освидетельствование ) сборника мрФЕР-01 | пФЕРп |  | Поправка: МДС 81-40.2006, т.2, п.4 |  | 131072 | 165.95 | 0 | 0 | 0 | 165.95 | 12.96 | 0 | 0 | [17 empty] | 0 | 0 | 0 |  |  |  |  | 65 | 40 |  |  |  |  | 1 |  | -500447206 | 2 | 1 | 2 | 0 | 0 | 0 | 1128.69 | 0 | 0 | 1128.69 |  | 0 | 3 | 0 |  | 0 | 1 | 0 | 0 | 0 | 0 |  |  | 0
17 | 1 | 79 | 74 | 20 | п01-03-002-6 | Выключатель трехполюсный напряжением до 1 кВ с электромагнитным, тепловым или комбинированным расцепителем, номинальный ток до 600 А | 1 ШТ. | 3 | 0 | 3 |  |  |  | 4207.75 | 0 | 0 | 0 | 4207.75 | 0 | 12.96 | 0 | 0 | 2735.04 | 1683.1 |  | 109163757 | 40.584 | 0 | 0 | 0 | 40.584 | 0 | 4.32 | 0 | 0 | 33.82 | 0 | 0 | 0 | 33.82 | 0 | 3.6 | 0 | 0 | 65 | 40 | 1 | 1 |  |  | 1 | 34.56 | 1 | 1 |  |  |  |  | 0 | 4 | ТЕРп Московской обл., п01-03-002-6, приказ Минстроя России №675/пр от 28.02.2017 № 262/пр |  |  | 200001 | 0 |  | 0 | 4 | 0 | 1 | 1 | 1 | 1 | 1 | 1 |  | 65 | 40 |  |  |  | 0 | 0 | 0 | [5 empty] | 0 | Поправка: МДС 81-40.2006, т.2, п.4 Наименование: Производство пусконаладочных работ в охранной зоне воздушных линий электропередачи, в местах прохода коммуникаций электроснабжения, в действующих электроустановках, (без оформления наряда-допуска или распоряжения) вблизи конструкций и предметов, находящихся под напряжением (в случаях, когда полное снятие напряжения по производственным условиям невозможно), если это связано с ограничением действий исполнителей работ специальными требованиями техники безопасности | 0 | 4207.75 | 0 | 0 | 0 | 1402.583 | 0 | 4.32 | 0 | 0 | 2735.0375 | 1683.1 | [6 empty] | )*1,2 |  | )*1,2 |  |  |  |  | 0 | 0 | 1 | 1 |  |  |  | 1013 | 1 ШТ. | 1 ШТ. | 1 | [6 empty] | 102156749 | 4 | Пусконаладочные работы | 0 |  | 4 | 200001 | Пусконаладочные работы : все сборники, отдел 05 ( диагностика лифтов ) и отдел 06 ( техническое освидетельствование ) сборника мрФЕР-01 | пФЕРп |  | Поправка: МДС 81-40.2006, т.2, п.4 |  | 131072 | 33.82 | 0 | 0 | 0 | 33.82 | 3.6 | 0 | 0 | [17 empty] | 0 | 0 | 0 |  |  |  |  | 65 | 40 |  |  |  |  | 1 |  | -676703643 | 2 | 1 | 2 | 0 | 0 | 0 | 8625.89 | 0 | 0 | 8625.89 |  | 0 | 3 | 0 |  | 0 | 1 | 0 | 0 | 0 | 0 |  |  | 0
17 | 1 | 81 | 76 | 21 | п01-03-002-5 | Выключатель трехполюсный напряжением до 1 кВ с электромагнитным, тепловым или комбинированным расцепителем, номинальный ток до 200 А | 1 ШТ. | 6 | 0 | 6 |  |  |  | 6312.87 | 0 | 0 | 0 | 6312.87 | 0 | 19.44 | 0 | 0 | 4103.37 | 2525.15 |  | 109163757 | 30.444 | 0 | 0 | 0 | 30.444 | 0 | 3.24 | 0 | 0 | 25.37 | 0 | 0 | 0 | 25.37 | 0 | 2.7 | 0 | 0 | 65 | 40 | 1 | 1 |  |  | 1 | 34.56 | 1 | 1 |  |  |  |  | 0 | 4 | ТЕРп Московской обл., п01-03-002-5, приказ Минстроя России №675/пр от 28.02.2017 № 262/пр |  |  | 200001 | 0 |  | 0 | 4 | 0 | 1 | 1 | 1 | 1 | 1 | 1 |  | 65 | 40 |  |  |  | 0 | 0 | 0 | [5 empty] | 0 | Поправка: МДС 81-40.2006, т.2, п.4 Наименование: Производство пусконаладочных работ в охранной зоне воздушных линий электропередачи, в местах прохода коммуникаций электроснабжения, в действующих электроустановках, (без оформления наряда-допуска или распоряжения) вблизи конструкций и предметов, находящихся под напряжением (в случаях, когда полное снятие напряжения по производственным условиям невозможно), если это связано с ограничением действий исполнителей работ специальными требованиями техники безопасности | 0 | 6312.87 | 0 | 0 | 0 | 1052.1446 | 0 | 3.24 | 0 | 0 | 4103.3655 | 2525.148 | [6 empty] | )*1,2 |  | )*1,2 |  |  |  |  | 0 | 0 | 1 | 1 |  |  |  | 1013 | 1 ШТ. | 1 ШТ. | 1 | [6 empty] | 102156749 | 4 | Пусконаладочные работы | 0 |  | 4 | 200001 | Пусконаладочные работы : все сборники, отдел 05 ( диагностика лифтов ) и отдел 06 ( техническое освидетельствование ) сборника мрФЕР-01 | пФЕРп |  | Поправка: МДС 81-40.2006, т.2, п.4 |  | 0 | 25.37 | 0 | 0 | 0 | 25.37 | 2.7 | 0 | 0 | [17 empty] | 0 | 0 | 0 |  |  |  |  | 65 | 40 |  |  |  |  | 1 |  | -55082623 | 2 | 1 | 2 | 0 | 0 | 0 | 12941.39 | 0 | 0 | 12941.39 |  | 0 | 3 | 0 |  | 0 | 1 | 0 | 0 | 0 | 0 |  |  | 0
17 | 1 | 83 | 78 | 22 | п01-11-013-1 | Замер полного сопротивления цепи «фаза-нуль» | 1 токоприемник | 6 | 0 | 6 |  |  |  | 3886.76 | 0 | 0 | 0 | 3886.76 | 0 | 8.784 | 0 | 0 | 2526.39 | 1554.7 |  | 109163757 | 18.744 | 0 | 0 | 0 | 18.744 | 0 | 1.464 | 0 | 0 | 15.62 | 0 | 0 | 0 | 15.62 | 0 | 1.22 | 0 | 0 | 65 | 40 | 1 | 1 |  |  | 1 | 34.56 | 1 | 1 |  |  |  |  | 0 | 4 | ТЕРп Московской обл., п01-11-013-1, приказ Минстроя России №675/пр от 28.02.2017 № 262/пр |  |  | 200001 | 0 |  | 0 | 4 | 0 | 1 | 1 | 1 | 1 | 1 | 1 |  | 65 | 40 |  |  |  | 0 | 0 | 0 | [5 empty] | 0 | Поправка: МДС 81-40.2006, т.2, п.4 Наименование: Производство пусконаладочных работ в охранной зоне воздушных линий электропередачи, в местах прохода коммуникаций электроснабжения, в действующих электроустановках, (без оформления наряда-допуска или распоряжения) вблизи конструкций и предметов, находящихся под напряжением (в случаях, когда полное снятие напряжения по производственным условиям невозможно), если это связано с ограничением действий исполнителей работ специальными требованиями техники безопасности | 0 | 3886.76 | 0 | 0 | 0 | 647.7926 | 0 | 1.464 | 0 | 0 | 2526.394 | 1554.704 | [6 empty] | )*1,2 |  | )*1,2 |  |  |  |  | 0 | 0 | 1 | 1 |  |  |  | 1013 | 1 токоприемник | 1 токоприемник | 1 | [6 empty] | 102156749 | 4 | Пусконаладочные работы | 0 |  | 4 | 200001 | Пусконаладочные работы : все сборники, отдел 05 ( диагностика лифтов ) и отдел 06 ( техническое освидетельствование ) сборника мрФЕР-01 | пФЕРп |  | Поправка: МДС 81-40.2006, т.2, п.4 |  | 0 | 15.62 | 0 | 0 | 0 | 15.62 | 1.22 | 0 | 0 | [17 empty] | 0 | 0 | 0 |  |  |  |  | 65 | 40 |  |  |  |  | 1 |  | 1571996105 | 2 | 1 | 2 | 0 | 0 | 0 | 7967.85 | 0 | 0 | 7967.85 |  | 0 | 3 | 0 |  | 0 | 1 | 0 | 0 | 0 | 0 |  |  | 0
51 | 1 | 4 | 222 |  | Новый раздел | Пусконаладочные работы | 0 | [6 empty] | 15818.09 | 0 | 0 | 0 | 15818.09 | 0 | 44.3722 | 0 | 0 | 10281.76 | 6327.23 |  |  | 15818.09 | 0 | 0 | 0 | 15818.09 | 0 | 44.3722 | 0 | 0 | 10281.76 | 6327.23 |  |  | 0 | 0 | 0 | 32427.08 | 0 | 0 | 32427.08 | 0 | 0 | 0 | 0 | 0 | 0 | 0 | 0 | 0 | [19 empty] | 0 | 0 | 0 | 32427.08 | 0 | 0 | 32427.08 | 0 | 0 | 0 | 0 | 0 | 0 | 0 | 0 | 0 | [114 empty] | 0
50 | 0 | 0 | 1 | 201 | 15818.09 | ПЗ | Прямые затраты |  |  | 201 | 1 | 3 |  | 2 | [7 empty] | 15818.09 | 1 | 15818.09
50 | 0 | 0 | 1 | 202 | 0 | СтМатОб | Стоимость материальных ресурсов (всего) |  |  | 202 | 2 | 3 |  | 2 | [7 empty] | 0 | 1 | 0
50 | 0 | 0 | 1 | 222 | 0 | СтМатОбЗак | Стоимость материалов и оборудования заказчика |  |  | 222 | 3 | 3 |  | 2 | [7 empty] | 0 | 1 | 0
50 | 0 | 0 | 1 | 225 | 0 | СтМатОбПод | Стоимость материалов и оборудования подрядчика |  |  | 225 | 4 | 3 |  | 2 | [7 empty] | 0 | 1 | 0
50 | 0 | 0 | 1 | 226 | 0 | СтМат | Стоимость материалов (всего) |  |  | 226 | 5 | 3 |  | 2 | [7 empty] | 0 | 1 | 0
50 | 0 | 0 | 1 | 227 | 0 | СтМатЗак | Стоимость материалов заказчика |  |  | 227 | 6 | 3 |  | 2 | [7 empty] | 0 | 1 | 0
50 | 0 | 0 | 1 | 228 | 0 | СтМатПод | Стоимость материалов подрядчика |  |  | 228 | 7 | 3 |  | 2 | [7 empty] | 0 | 1 | 0
50 | 0 | 0 | 1 | 216 | 0 | Оборуд | Стоимость оборудования (всего) |  |  | 216 | 8 | 3 |  | 2 | [7 empty] | 0 | 1 | 0
50 | 0 | 0 | 1 | 223 | 0 | ОборудЗак | Стоимость оборудования заказчика |  |  | 223 | 9 | 3 |  | 2 | [7 empty] | 0 | 1 | 0
50 | 0 | 0 | 1 | 229 | 0 | ОборудПод | Стоимость оборудования подрядчика |  |  | 229 | 10 | 3 |  | 2 | [7 empty] | 0 | 1 | 0
50 | 0 | 0 | 1 | 203 | 0 | ЭММ | Эксплуатация машин |  |  | 203 | 11 | 3 |  | 2 | [7 empty] | 0 | 1 | 0
50 | 0 | 0 | 1 | 231 | 0 | ЭММсНРиСП | Эксплуатация машин по ТСН-2001.16 |  |  | 231 | 12 | 3 |  | 2 | [7 empty] | 0 | 1 | 0
50 | 0 | 0 | 1 | 204 | 0 | ЗПМ | ЗП машинистов |  |  | 204 | 13 | 3 |  | 2 | [7 empty] | 0 | 1 | 0
50 | 0 | 0 | 1 | 205 | 15818.09 | ОЗП | Основная ЗП рабочих |  |  | 205 | 14 | 3 |  | 2 | [7 empty] | 15818.09 | 1 | 15818.09
50 | 0 | 0 | 1 | 232 | 0 | ОЗПсНРиСП | Основная ЗП рабочих по ТСН-2001.16 |  |  | 232 | 15 | 3 |  | 2 | [7 empty] | 0 | 1 | 0
50 | 0 | 0 | 1 | 214 | 0 | Строит | Строительные работы с НР и СП |  |  | 214 | 16 | 3 |  | 2 | [7 empty] | 0 | 1 | 0
50 | 0 | 0 | 1 | 215 | 0 | Монтаж | Монтажные работы с НР и СП |  |  | 215 | 17 | 3 |  | 2 | [7 empty] | 0 | 1 | 0
50 | 0 | 0 | 1 | 217 | 32427.08 | Прочие | Прочие работы с НР и СП |  |  | 217 | 18 | 3 |  | 2 | [7 empty] | 32427.08 | 1 | 32427.08
50 | 0 | 0 | 1 | 230 | 0 | ПрочиеЗатр | Прочие затраты по ТСН-2001.16 |  |  | 230 | 19 | 3 |  | 2 | [7 empty] | 0 | 1 | 0
50 | 0 | 0 | 1 | 206 | 0 | ВозврМат | Возврат материалов |  |  | 206 | 20 | 3 |  | 2 | [7 empty] | 0 | 1 | 0
50 | 0 | 0 | 1 | 207 | 44.3722 | ТрудСтр | Трудозатраты строителей |  |  | 207 | 21 | 3 |  | -1 | [7 empty] | 44.3722 | 1 | 44.3722
50 | 0 | 0 | 1 | 208 | 0 | ТрудМаш | Трудозатраты машинистов |  |  | 208 | 22 | 3 |  | -1 | [7 empty] | 0 | 1 | 0
50 | 0 | 0 | 1 | 209 | 0 | ТранспМат | Транспорт материалов |  |  | 209 | 23 | 3 |  | 2 | [7 empty] | 0 | 1 | 0
50 | 0 | 0 | 1 | 233 | 0 | Перевозка | Перевозка грузов |  |  | 233 | 24 | 3 |  | 2 | [7 empty] | 0 | 1 | 0
50 | 0 | 0 | 1 | 210 | 10281.76 | НР | Накладные расходы |  |  | 210 | 25 | 3 |  | 2 | [7 empty] | 10281.76 | 1 | 10281.76
50 | 0 | 0 | 1 | 211 | 6327.23 | СмПриб | Сметная прибыль |  |  | 211 | 26 | 3 |  | 2 | [7 empty] | 6327.23 | 1 | 6327.23
50 | 0 | 0 | 1 | 224 | 32427.08 | Всего | Всего с НР и СП |  |  | 224 | 27 | 3 |  | 2 | [7 empty] | 32427.08 | 1 | 32427.08
51 | 1 | 3 | 20 |  | Новая локальная смета | Установка РЩ-0,4кВ | 0 | [6 empty] | 152384.29 | 118743.71 | 3606.54 | 647.09 | 30034.04 | 0 | 89.0162 | 1.4179 | 13.12 | 24174.14 | 15624.12 | [15 empty] | 0 | 108674.77 | 0 | 192182.55 | 10695.3 | 40385.4 | 32427.08 | 118743.71 | 10068.94 | 0 | 10068.94 | 108674.77 | 0 | 0 | 0 | 0 | [149 empty] | 0
50 | 0 | 0 | 1 | 201 | 152384.29 | ПЗ | Прямые затраты |  |  | 201 | 1 | 3 |  | 2 | [7 empty] | 152384.29 | 1 | 152384.29
50 | 0 | 0 | 1 | 202 | 118743.71 | СтМатОб | Стоимость материальных ресурсов (всего) |  |  | 202 | 2 | 3 |  | 2 | [7 empty] | 118743.71 | 1 | 118743.71
50 | 0 | 0 | 1 | 222 | 0 | СтМатОбЗак | Стоимость материалов и оборудования заказчика |  |  | 222 | 3 | 3 |  | 2 | [7 empty] | 0 | 1 | 0
50 | 0 | 0 | 1 | 225 | 118743.71 | СтМатОбПод | Стоимость материалов и оборудования подрядчика |  |  | 225 | 4 | 3 |  | 2 | [7 empty] | 118743.71 | 1 | 118743.71
50 | 0 | 0 | 1 | 226 | 10068.94 | СтМат | Стоимость материалов (всего) |  |  | 226 | 5 | 3 |  | 2 | [7 empty] | 10068.94 | 1 | 10068.94
50 | 0 | 0 | 1 | 227 | 0 | СтМатЗак | Стоимость материалов заказчика |  |  | 227 | 6 | 3 |  | 2 | [7 empty] | 0 | 1 | 0
50 | 0 | 0 | 1 | 228 | 10068.94 | СтМатПод | Стоимость материалов подрядчика |  |  | 228 | 7 | 3 |  | 2 | [7 empty] | 10068.94 | 1 | 10068.94
50 | 0 | 0 | 1 | 216 | 108674.77 | Оборуд | Стоимость оборудования (всего) |  |  | 216 | 8 | 3 |  | 2 | [7 empty] | 108674.77 | 1 | 108674.77
50 | 0 | 0 | 1 | 223 | 0 | ОборудЗак | Стоимость оборудования заказчика |  |  | 223 | 9 | 3 |  | 2 | [7 empty] | 0 | 1 | 0
50 | 0 | 0 | 1 | 229 | 108674.77 | ОборудПод | Стоимость оборудования подрядчика |  |  | 229 | 10 | 3 |  | 2 | [7 empty] | 108674.77 | 1 | 108674.77
50 | 0 | 0 | 1 | 203 | 3606.54 | ЭММ | Эксплуатация машин |  |  | 203 | 11 | 3 |  | 2 | [7 empty] | 3606.54 | 1 | 3606.54
50 | 0 | 0 | 1 | 231 | 0 | ЭММсНРиСП | Эксплуатация машин по ТСН-2001.16 |  |  | 231 | 12 | 3 |  | 2 | [7 empty] | 0 | 1 | 0
50 | 0 | 0 | 1 | 204 | 647.09 | ЗПМ | ЗП машинистов |  |  | 204 | 13 | 3 |  | 2 | [7 empty] | 647.09 | 1 | 647.09
50 | 0 | 0 | 1 | 205 | 30034.04 | ОЗП | Основная ЗП рабочих |  |  | 205 | 14 | 3 |  | 2 | [7 empty] | 30034.04 | 1 | 30034.04
50 | 0 | 0 | 1 | 232 | 0 | ОЗПсНРиСП | Основная ЗП рабочих по ТСН-2001.16 |  |  | 232 | 15 | 3 |  | 2 | [7 empty] | 0 | 1 | 0
50 | 0 | 0 | 1 | 214 | 10695.3 | Строит | Строительные работы с НР и СП |  |  | 214 | 16 | 3 |  | 2 | [7 empty] | 10695.3 | 1 | 10695.3
50 | 0 | 0 | 1 | 215 | 40385.4 | Монтаж | Монтажные работы с НР и СП |  |  | 215 | 17 | 3 |  | 2 | [7 empty] | 40385.4 | 1 | 40385.4
50 | 0 | 0 | 1 | 217 | 32427.08 | Прочие | Прочие работы с НР и СП |  |  | 217 | 18 | 3 |  | 2 | [7 empty] | 32427.08 | 1 | 32427.08
50 | 0 | 0 | 1 | 230 | 0 | ПрочиеЗатр | Прочие затраты по ТСН-2001.16 |  |  | 230 | 19 | 3 |  | 2 | [7 empty] | 0 | 1 | 0
50 | 0 | 0 | 1 | 206 | 0 | ВозврМат | Возврат материалов |  |  | 206 | 20 | 3 |  | 2 | [7 empty] | 0 | 1 | 0
50 | 0 | 0 | 1 | 207 | 89.0162 | ТрудСтр | Трудозатраты строителей |  |  | 207 | 21 | 3 |  | -1 | [7 empty] | 89.0162 | 1 | 89.0162
50 | 0 | 0 | 1 | 208 | 1.4179 | ТрудМаш | Трудозатраты машинистов |  |  | 208 | 22 | 3 |  | -1 | [7 empty] | 1.4179 | 1 | 1.4179
50 | 0 | 0 | 1 | 209 | 13.12 | ТранспМат | Транспорт материалов |  |  | 209 | 23 | 3 |  | 2 | [7 empty] | 13.12 | 1 | 13.12
50 | 0 | 0 | 1 | 233 | 0 | Перевозка | Перевозка грузов |  |  | 233 | 24 | 3 |  | 2 | [7 empty] | 0 | 1 | 0
50 | 0 | 0 | 1 | 210 | 24174.14 | НР | Накладные расходы |  |  | 210 | 25 | 3 |  | 2 | [7 empty] | 24174.14 | 1 | 24174.14
50 | 0 | 0 | 1 | 211 | 15624.12 | СмПриб | Сметная прибыль |  |  | 211 | 26 | 3 |  | 2 | [7 empty] | 15624.12 | 1 | 15624.12
50 | 0 | 0 | 1 | 224 | 192182.55 | Всего | Всего с НР и СП |  |  | 224 | 27 | 3 |  | 2 | [7 empty] | 192182.55 | 1 | 192182.55
51 | 357 | 1 | 12 |  | 94 | Установка РЩ-0,4кВ | 0 | [6 empty] | 152384.29 | 118743.71 | 3606.54 | 647.09 | 30034.04 | 0 | 89.0162 | 1.4179 | 13.12 | 24174.14 | 15624.12 | [15 empty] | 0 | 108674.77 | 0 | 192182.55 | 10695.3 | 40385.4 | 32427.08 | 118743.71 | 10068.94 | 0 | 10068.94 | 108674.77 | 0 | 0 | 0 | 0 | [149 empty] | 0
50 | 0 | 0 | 1 | 201 | 152384.29 | ПЗ | Прямые затраты |  |  | 201 | 1 | 3 |  | 2 | [7 empty] | 152384.29 | 1 | 152384.29
50 | 0 | 0 | 1 | 202 | 118743.71 | СтМатОб | Стоимость материальных ресурсов (всего) |  |  | 202 | 2 | 3 |  | 2 | [7 empty] | 118743.71 | 1 | 118743.71
50 | 0 | 0 | 1 | 222 | 0 | СтМатОбЗак | Стоимость материалов и оборудования заказчика |  |  | 222 | 3 | 3 |  | 2 | [7 empty] | 0 | 1 | 0
50 | 0 | 0 | 1 | 225 | 118743.71 | СтМатОбПод | Стоимость материалов и оборудования подрядчика |  |  | 225 | 4 | 3 |  | 2 | [7 empty] | 118743.71 | 1 | 118743.71
50 | 0 | 0 | 1 | 226 | 10068.94 | СтМат | Стоимость материалов (всего) |  |  | 226 | 5 | 3 |  | 2 | [7 empty] | 10068.94 | 1 | 10068.94
50 | 0 | 0 | 1 | 227 | 0 | СтМатЗак | Стоимость материалов заказчика |  |  | 227 | 6 | 3 |  | 2 | [7 empty] | 0 | 1 | 0
50 | 0 | 0 | 1 | 228 | 10068.94 | СтМатПод | Стоимость материалов подрядчика |  |  | 228 | 7 | 3 |  | 2 | [7 empty] | 10068.94 | 1 | 10068.94
50 | 0 | 0 | 1 | 216 | 108674.77 | Оборуд | Стоимость оборудования (всего) |  |  | 216 | 8 | 3 |  | 2 | [7 empty] | 108674.77 | 1 | 108674.77
50 | 0 | 0 | 1 | 223 | 0 | ОборудЗак | Стоимость оборудования заказчика |  |  | 223 | 9 | 3 |  | 2 | [7 empty] | 0 | 1 | 0
50 | 0 | 0 | 1 | 229 | 108674.77 | ОборудПод | Стоимость оборудования подрядчика |  |  | 229 | 10 | 3 |  | 2 | [7 empty] | 108674.77 | 1 | 108674.77
50 | 0 | 0 | 1 | 203 | 3606.54 | ЭММ | Эксплуатация машин |  |  | 203 | 11 | 3 |  | 2 | [7 empty] | 3606.54 | 1 | 3606.54
50 | 0 | 0 | 1 | 231 | 0 | ЭММсНРиСП | Эксплуатация машин по ТСН-2001.16 |  |  | 231 | 12 | 3 |  | 2 | [7 empty] | 0 | 1 | 0
50 | 0 | 0 | 1 | 204 | 647.09 | ЗПМ | ЗП машинистов |  |  | 204 | 13 | 3 |  | 2 | [7 empty] | 647.09 | 1 | 647.09
50 | 0 | 0 | 1 | 205 | 30034.04 | ОЗП | Основная ЗП рабочих |  |  | 205 | 14 | 3 |  | 2 | [7 empty] | 30034.04 | 1 | 30034.04
50 | 0 | 0 | 1 | 232 | 0 | ОЗПсНРиСП | Основная ЗП рабочих по ТСН-2001.16 |  |  | 232 | 15 | 3 |  | 2 | [7 empty] | 0 | 1 | 0
50 | 0 | 0 | 1 | 214 | 10695.3 | Строит | Строительные работы с НР и СП |  |  | 214 | 16 | 3 |  | 2 | [7 empty] | 10695.3 | 1 | 10695.3
50 | 0 | 0 | 1 | 215 | 40385.4 | Монтаж | Монтажные работы с НР и СП |  |  | 215 | 17 | 3 |  | 2 | [7 empty] | 40385.4 | 1 | 40385.4
50 | 0 | 0 | 1 | 217 | 32427.08 | Прочие | Прочие работы с НР и СП |  |  | 217 | 18 | 3 |  | 2 | [7 empty] | 32427.08 | 1 | 32427.08
50 | 0 | 0 | 1 | 230 | 0 | ПрочиеЗатр | Прочие затраты по ТСН-2001.16 |  |  | 230 | 19 | 3 |  | 2 | [7 empty] | 0 | 1 | 0
50 | 0 | 0 | 1 | 206 | 0 | ВозврМат | Возврат материалов |  |  | 206 | 20 | 3 |  | 2 | [7 empty] | 0 | 1 | 0
50 | 0 | 0 | 1 | 207 | 89.0162 | ТрудСтр | Трудозатраты строителей |  |  | 207 | 21 | 3 |  | -1 | [7 empty] | 89.0162 | 1 | 89.0162
50 | 0 | 0 | 1 | 208 | 1.4179 | ТрудМаш | Трудозатраты машинистов |  |  | 208 | 22 | 3 |  | -1 | [7 empty] | 1.4179 | 1 | 1.4179
50 | 0 | 0 | 1 | 209 | 13.12 | ТранспМат | Транспорт материалов |  |  | 209 | 23 | 3 |  | 2 | [7 empty] | 13.12 | 1 | 13.12
50 | 0 | 0 | 1 | 233 | 0 | Перевозка | Перевозка грузов |  |  | 233 | 24 | 3 |  | 2 | [7 empty] | 0 | 1 | 0
50 | 0 | 0 | 1 | 210 | 24174.14 | НР | Накладные расходы |  |  | 210 | 25 | 3 |  | 2 | [7 empty] | 24174.14 | 1 | 24174.14
50 | 0 | 0 | 1 | 211 | 15624.12 | СмПриб | Сметная прибыль |  |  | 211 | 26 | 3 |  | 2 | [7 empty] | 15624.12 | 1 | 15624.12
50 | 0 | 0 | 1 | 224 | 192182.55 | Всего | Всего с НР и СП |  |  | 224 | 27 | 3 |  | 2 | [7 empty] | 192182.55 | 1 | 192182.55
50 | 1 | 0 | 2 | 0 | 192182.55 | Всего по смете | Итого по смете |  |  | 212 | 28 | 0 |  | 2 | [7 empty] | 192182.55 | 1 | 192182.55
50 | 1 | 0 | 2 | 0 | 51080.7 | СМР | Строительно-монтажные работы |  |  | 212 | 29 | 0 |  | 2 | [7 empty] | 51080.7 | 1 | 51080.7
50 | 1 | 0 | 2 | 0 | 108674.77 | Обор | Оборудование |  |  | 212 | 30 | 0 |  | 2 | [7 empty] | 108674.77 | 1 | 108674.77
50 | 1 | 0 | 2 | 0 | 32427.08 | ПНР | Пусконаладочные работы ("вхолостую") |  |  | 212 | 31 | 0 |  | 2 | [7 empty] | 32427.08 | 1 | 32427.08
71 | 1 |  | 200001 | 69611698 |  |  | -1 | -1
70 | 1 |  | 1 | СТР_РЕК | СТРОИТЕЛЬСТВО и РЕКОНСТРУКЦИЯ зданий и сооружений всех назначений | 1 | 0 |  | 1 | 0 |  |  | 0 |  | Строительство и реконструкция
70 | 1 |  | 2 | РЕМ_ЖИЛ | КАП. РЕМ. ЖИЛЫХ И ОБЩЕСТВЕННЫХ ЗДАНИЙ | 0 | 0 |  | 1 | 0 |  |  | 0 |  | Капитальный ремонт жилых и общественных зданий
70 | 1 |  | 3 | РЕМ_ПР | КАП. РЕМ. ПРОИЗВОДСТВЕННЫХ ЗД, и СООРУЖЕНИЙ, НАРУЖНЫХ ИНЖЕНЕРНЫХ СЕТЕЙ, УЛИЦ И ДОРОГ МЕСТНОГО ЗНАЧЕНИЯ, МОСТОВ И ПУТЕПРОВОДОВ | 0 | 0 |  | 1 | 0 |  |  | 0 |  | Капитальный ремонт прозводственных зданий
70 | 1 |  | 4 | УПР | {вкл} - УПРОЩЕННОЕ НАЛОГООБЛОЖЕНИЕ | 0 | 0 | Для всех расценок. ( при применении упрощенной системы налогообложения) · {УПР} - ( вкл.) - при упрощенной системе ; к = 0,9 к СП ( к= 0,7 к НР отменен с 1.01.11) · {УПР} - ( выкл.) - при обычной системе налогообложения | 0 | 0 |  |  | 0 |  | Упрощенное налогообложение
70 | 1 |  | 5 | ХОЗ | {вкл} - ХОЗЯЙСТВЕННЫЙ СПОСОБ | 0 | 0 | Для всех расценок. ( при хозяйственном способе производства работ): · {ХОЗ} - ( вкл.) - при хоз. способе (к=0,6 к НР ) · {ХОЗ} - ( выкл.) - при обычном способе производства работ | 0 | 0 |  |  | 0 |  | Хозяйственный способ
70 | 1 |  | 6 | СЛЖ | {вкл} - При РЕКОНСТРУКЦИИ сложных объектов, РЕКОНСТРУКЦИИ и КАП. РЕМОНТЕ объектов с дейст. яд. реакторами | 0 | 0 | Для сборников ФЕР ( при производстве работ на технически сложных объектах ): · { СЛЖ } - (вкл.) - работа на сложных объектах (к=1,2 к НР) · { СЛЖ } - (выкл.) - работа на обычных объектах | 0 | 0 |  |  | 0 |  | "Сложные объекты "
70 | 1 |  | 7 | ТЕК_М/Т/Я | При работе в тек. уровне цен с 27.04.2018 г. (письмо № 01/57049-ЮЛ от 27.04.2018 Минюст РФ), коэффициенты к НР =0,85 и к СП-0,8 не назначаются. До 27.04.2018 г. только для мостов, тоннелей, метро, АЭС, объектов с ядерным топливом (см. прим.) | 1 | 0 |  | 0 | 0 |  |  | 0 |  | При работе в текущем уровне цен с 27.04.2018 г.
70 | 1 |  | 8 | ОПТ/В | {вкл} - Прокладка МЕЖДУГОРОДНИХ ВОЛОКОННО-ОПТИЧЕСКИХ ЛИНИЙ (для ФЕРм10, отд. 6 разд.3) {выкл} - Прокладка ГОРОДСКИХ ВОЛОКОННО-ОПТИТЕСКИХ ЛИНИЙ (для ФЕРм10, отд. 6 разд.3) | 0 | 0 | Для сборников ФЕРм-10 ( волоконно-оптические линии связи ): · {М_ГОР_опт} - ( вкл.) - междугородные сети связи ( НР=120% , СП=70% ) · {М_ГОР_опт} - ( выкл.) - городские сети связи ( НР=100%; СП=65%) | 0 | 0 |  |  | 0 |  | Прокладка городских в/опт. линий связи
70 | 1 |  | 9 | ЗАКР | {вкл} - Обслуживающие и сопутстующие работы в тоннелях при производве работ ЗАКРЫТЫМ СПОСОБОМ {выкл} - Обслуживающие и сопутстующие работы в тоннелях при производве работ ОТКРЫТЫМ (ФЕР-29, разд.04 ) | 0 | 0 | Для сборника ФЕР -29 ( сопутствующие работы в тоннелях и метро. ): · {ЗАКР} - (вкл.) - при выполнении работ в тоннелях и метро закрытым способом (НР=145% , СП=75%); · {ЗАКР} - (выкл.) - при выполнении работ в тоннелях и метро отк | 0 | 0 |  |  | 0 |  | Производство работ закрытым способом ( обслуживающие процессы )
70 | 1 |  | 10 | АВИ | (вкл) - При работах по ДИСПЕТЧЕРЕЗАЦИИ управления движением АВИАТРАНСПОРТОМ {вкл} (монтажные работы ) | 0 | 0 | Для сборников ФЕРм 08;10;11 : · {мАВИА} - (вкл.) - производство монтажных работы по диспетчеризации управления движением авиатранспортном (НР=95%, СП=55%) ; · {мАВИА} - (выкл. ) - при производстве работ на прочих объектах , кром | 0 | 0 |  |  | 0 |  | Диспетчеризация авитранспорта
70 | 1 |  | 11 | АЭС | (вкл) - Производство эл./монт. работ на АЭС ( ФЕРм -08 , отдел 01-03 ), и контроль свар. швов на АЭС {вкл} (ФЕРм-39, отд. 02 и 03 ) (вык) - Произовдство эл./монт. работ и и контроль свар. швов на ОБЫЧНЫХ СООРУЖ, | 0 | 0 | Для сборника ФЕРм -39 и ФЕРМ-08 ( при работах по контролю сварных соединений) : {мАЭС} - ( вкл.) - при выполнении работ по на АЭС (HР=101%; СП= 68%; {мАЭС} - (выкл.) - при выполнении работ на обычных объектах | 0 | 0 |  |  | 0 |  | Э/монтаж и контроль сварки на АЭС
70 | 1 |  | 12 | Инд_исп.Сводный | Используется Индекс "по сводному" | 0 | 0 |  | 0 | 0 |  |  | 0
70 | 1 |  | 1 | К_НР_РЕМ | при ремонте жилых и общественных зданий если ( если {РЕМ_ЖИЛ}= [вкл.] | 0.9 | 1 | Для сборников ФЕР и ФЕРмр : · Значение {_МДСрем_НР}= 0,90 - при ремонте зданий жилого и гражданского назначений ( 0,90 к НР) ; · Значение {_МДСрем_НР}= 1,00 - при строительстве и реконструкции объектов всех назначений | 0 | 0 |  |  | 0
70 | 1 |  | 2 | К_СП_РЕМ | к нормам СП при капитальном ремонте зданий и сооружений всех назначений ( если или {РЕМ_ЖИЛ}=[вкл] , или (РЕМ_ПР}=[вкл] ) | 0.85 | 1 | Для сборников ФЕР и ФЕРмр : · Значение {_МДСрем_СП} = 0.85 - при ремонте зданий всех назначений ( 0,85 к СП); · Значение {_МДСрем_СП} = 1,00 - при строительстве и реконструкции объектов всех назначений | 0 | 0 |  |  | 0
70 | 1 |  | 3 | К_НР_05 | К нормам НР с 1.01.2005 по 1.01.2011 | 1 | 0.85 | Для норм НР с 1.01.2011 года: · {_ТЕК_НР} = 0.85 - Коэффициент учитывающий изменение нормы страховых взносов с 1.01.1 - (при расчете в текущем уровне цен индексами по статьям затрат ) · {_ТЕК_НР} = 1,00 - при расчет в текущем уровне цен и при уп | 0 | 0 |  |  | 0
70 | 1 |  | 4 | К_НР_11 | Коэфф. к НР для текущего уровня цен с 01.01.2011 при обычном и упрощенном налогообложении при постатейной индексации | 1 | 0 |  | 0 | 0 |  |  | 0
70 | 1 |  | 5 | К_СП_11 | Коэф. к СП в текущем уровне цен с 01.01.2011 | 1 | 0.8 | Для норм СП с 1.01.2011 года: · {_ТЕК_СП} = 0.80 - Коэффициент учитывающий изменение нормы страховых взносов с 1.01.11 - (при расчете в текущем уровне цен индексами по статьям затрат ) · {_ТЕК_СП} = 1,00 - без учета | 0 | 0 |  |  | 0
70 | 1 |  | 6 | К_НР_12 | Корректировка НР с 03.12.12 до 27.04.18 если (ТЕК_М/Т/Я) = {выкл.} | 0.85 | 0 |  | 0 | 0 |  |  | 0
70 | 1 |  | 7 | К_СП_12 | Корректировка СП с 03.12.12 до 27.04.18 в текущем уровне цен по письму 2536-ИП/12/ГС от 27.11.12 ( если (ТЕК_М/Т/Я) = {выкл.} ) | 0.8 | 0 |  | 0 | 0 |  |  | 0
70 | 1 |  | 8 | К_НР_УПР | Коэф. к НР при упрощенном налогообложении ( если {УПР} = [вкл] ) | 0.7 | 0 |  | 0 | 0 |  |  | 0
70 | 1 |  | 9 | К_СП_УПР | Коэф. к СП при упрощенном налогообложении ( если {УПР} = [вкл] ) | 0.9 | 0 |  | 0 | 0 |  |  | 0
70 | 1 |  | 10 | К_НР_ХОЗ | Коэф. к НР при хозяйственном способе производства работ ( если {ХОЗ}= {вкл} ) | 0.6 | 0 |  | 0 | 0 |  |  | 0
70 | 1 |  | 11 | К_НР_СЛЖ | Коэф. при реконструкции сложных объектов (мосты, метро, путепроводы) и кап. ремонте АЭС, объектов с яд. реакторами ( если {СЛЖ} = [вкл] ) | 1.2 | 0 |  | 0 | 0 |  |  | 0
70 | 1 |  | 12 | Р_ОКР | Разрядность округления результата расчета НР и СП ( с 01.01.2011 - до целых ) | 0 | 0 |  | 0 | 0 |  |  | 0
70 | 1 |  | 13 | К_НР_УПР_ПУ | Коэф. к НР при упрощенном налогообложении ( если {УПР} = [вкл] ) для расценок на изготовление материалов, полуфабрикатов, а также металлических и трубопроводных заготовок, изготовляемых в построечных условиях | 1 | 0 |  | 0 | 0 |  |  | 0
-1
75 | Базовый уровень цен | 2022 | 0 | 1 | 0 | 0 | 1 | 0 | 1 | 0 | 0 | 0 | 109163757 | 1
1 | Сборник индексов | ТСНБ-2001 МО (редакция 2014 г с доп.1) | 2022 | 1 | 1 | 1 | 0 | 2 | 1 | 7.53 | 5.81 | 1 | 1 | 7.53 | 5.81 | 1 | [22 empty] | 109163758
65 |  | 1 | 0 | 245

## SourceObSm
0 | Smeta.RU (495) 974-1589 |  | _OBSM_ |  | 0 | 0 | 0 | Smeta.RU |  | 1 | 61337 | 10 | 11 | 4 | 1 | 4
1 | 55 | 0 |  | 0 |  | Установка РЩ-0,4кВ |  | 0 | Типовые проекты 3.407.1-143 выпуск 2, 3.407-150 | 0 | 0 | 2 |  | 0 | 0 | 0 | 0 | 1 | 0 | [11 empty] | 0 | [5 empty] | Сметные нормы списания | Коды ценников | 1 | 1 | 0 | 0 | 1 | 0 | 6 | 2 | 1 | 1 | 0 | 0 | 1 | 0 | 0 | ТСНБ-2001 МО ред. 2014 | ТР для Версии 10: Центральные регионы (с уч. п-ма 2536-ИП/12/ГС от 27.11.12, 01/57049-ЮЛ от 27.04.2018) от 30.08.2018 г | ТСНБ-2001 Московской области (редакция 2014 г версия 15.0) | ТСНБ-2001 Московской области (редакция 2014 г версия 15.0) | ТСНБ-2001 Московской области (редакция 2014 г версия 15.0) | ТСНБ-2001 Московской области (редакция 2014 г версия 15.0) | Поправки для НБ 2014 года от 15.06.2021 г. Кап. ремонт жилых и общественных зданий | 0 | 0 | 8 | 1 | 0
22 | 0 | 0 | 109163757 | 0 | 3
3 | 1 | Новая локальная смета | Установка РЩ-0,4кВ | 10.6953 | 40.3854 | 108.6748 | 32.4271 | 192.1825 | 30.034 | [10 empty] | 0 | -1 | 0 | 152384.29 | 118743.71 | 0 | 108674.77 | 0 | 3606.54 | 647.09 | 30034.04 | 10695.3 | 40385.4 | 32427.08 | 0 | 89.0162 | 1.4179 | 13.12 | 24174.14 | 15624.12 | 192182.55
51 |  |  |  | 10.6953 | 40.3854 | 108.6748 | 32.4271 | 192.1825 | 30.034
50 | 0 | 0 | 1 | 201 | 152384.29 | ПЗ | Прямые затраты |  |  | 201 | 1 | 3 |  | 2
50 | 0 | 0 | 1 | 202 | 118743.71 | СтМатОб | Стоимость материальных ресурсов (всего) |  |  | 202 | 2 | 3 |  | 2
50 | 0 | 0 | 1 | 222 | 0 | СтМатОбЗак | Стоимость материалов и оборудования заказчика |  |  | 222 | 3 | 3 |  | 2
50 | 0 | 0 | 1 | 225 | 118743.71 | СтМатОбПод | Стоимость материалов и оборудования подрядчика |  |  | 225 | 4 | 3 |  | 2
50 | 0 | 0 | 1 | 226 | 10068.94 | СтМат | Стоимость материалов (всего) |  |  | 226 | 5 | 3 |  | 2
50 | 0 | 0 | 1 | 227 | 0 | СтМатЗак | Стоимость материалов заказчика |  |  | 227 | 6 | 3 |  | 2
50 | 0 | 0 | 1 | 228 | 10068.94 | СтМатПод | Стоимость материалов подрядчика |  |  | 228 | 7 | 3 |  | 2
50 | 0 | 0 | 1 | 216 | 108674.77 | Оборуд | Стоимость оборудования (всего) |  |  | 216 | 8 | 3 |  | 2
50 | 0 | 0 | 1 | 223 | 0 | ОборудЗак | Стоимость оборудования заказчика |  |  | 223 | 9 | 3 |  | 2
50 | 0 | 0 | 1 | 229 | 108674.77 | ОборудПод | Стоимость оборудования подрядчика |  |  | 229 | 10 | 3 |  | 2
50 | 0 | 0 | 1 | 203 | 3606.54 | ЭММ | Эксплуатация машин |  |  | 203 | 11 | 3 |  | 2
50 | 0 | 0 | 1 | 231 | 0 | ЭММсНРиСП | Эксплуатация машин по ТСН-2001.16 |  |  | 231 | 12 | 3 |  | 2
50 | 0 | 0 | 1 | 204 | 647.09 | ЗПМ | ЗП машинистов |  |  | 204 | 13 | 3 |  | 2
50 | 0 | 0 | 1 | 205 | 30034.04 | ОЗП | Основная ЗП рабочих |  |  | 205 | 14 | 3 |  | 2
50 | 0 | 0 | 1 | 232 | 0 | ОЗПсНРиСП | Основная ЗП рабочих по ТСН-2001.16 |  |  | 232 | 15 | 3 |  | 2
50 | 0 | 0 | 1 | 214 | 10695.3 | Строит | Строительные работы с НР и СП |  |  | 214 | 16 | 3 |  | 2
50 | 0 | 0 | 1 | 215 | 40385.4 | Монтаж | Монтажные работы с НР и СП |  |  | 215 | 17 | 3 |  | 2
50 | 0 | 0 | 1 | 217 | 32427.08 | Прочие | Прочие работы с НР и СП |  |  | 217 | 18 | 3 |  | 2
50 | 0 | 0 | 1 | 230 | 0 | ПрочиеЗатр | Прочие затраты по ТСН-2001.16 |  |  | 230 | 19 | 3 |  | 2
50 | 0 | 0 | 1 | 206 | 0 | ВозврМат | Возврат материалов |  |  | 206 | 20 | 3 |  | 2
50 | 0 | 0 | 1 | 207 | 89.0162 | ТрудСтр | Трудозатраты строителей |  |  | 207 | 21 | 3 |  | -1
50 | 0 | 0 | 1 | 208 | 1.4179 | ТрудМаш | Трудозатраты машинистов |  |  | 208 | 22 | 3 |  | -1
50 | 0 | 0 | 1 | 209 | 13.12 | ТранспМат | Транспорт материалов |  |  | 209 | 23 | 3 |  | 2
50 | 0 | 0 | 1 | 233 | 0 | Перевозка | Перевозка грузов |  |  | 233 | 24 | 3 |  | 2
50 | 0 | 0 | 1 | 210 | 24174.14 | НР | Накладные расходы |  |  | 210 | 25 | 3 |  | 2
50 | 0 | 0 | 1 | 211 | 15624.12 | СмПриб | Сметная прибыль |  |  | 211 | 26 | 3 |  | 2
50 | 0 | 0 | 1 | 224 | 192182.55 | Всего | Всего с НР и СП |  |  | 224 | 27 | 3 |  | 2
50 | 1 | 0 | 2 | 0 | 192182.55 | Всего по смете | Итого по смете |  |  | 212 | 28 | 0 |  | 2
50 | 1 | 0 | 2 | 0 | 51080.7 | СМР | Строительно-монтажные работы |  |  | 212 | 29 | 0 |  | 2
50 | 1 | 0 | 2 | 0 | 108674.77 | Обор | Оборудование |  |  | 212 | 30 | 0 |  | 2
50 | 1 | 0 | 2 | 0 | 32427.08 | ПНР | Пусконаладочные работы ("вхолостую") |  |  | 212 | 31 | 0 |  | 2
-1
75 | Базовый уровень цен | 2022 | 0 | 1 | 0 | 0 | 1 | 0 | 1 | 0 | 0 | 0 | 109163757 | 1
1 | Сборник индексов | ТСНБ-2001 МО (редакция 2014 г с доп.1) | 2022 | 1 | 1 | 1 | 0 | 2 | 1 | 7.53 | 5.81 | 1 | 1 | 7.53 | 5.81 | 1 | [5 empty] | 109163758

## SmtRes
28 | 109163757 | 109164169 | 51588049 | 1 | 1 | 1 | 1 | 1-1020-90 |  | Рабочий строитель среднего разряда 2 | 1369 | 1013 | чел.-ч | чел.-ч | 1 | 0 | 254330056 | 177.1 | 0 | 0 | 0 | 7.8 | 0 | 0 | 0 | 7.8 | 1 | 1 | 1 | 1 | 0 | 1 | 1 | 0 | 0 | 154 | )*1,15 | 1 | 2 | 109164171 | 1 | 0 | 1 | 0 | 0 | 0 | 0 | 0 | 0 | 0 | 0 | 0 | 0 | 0 | 0 | 0 | 0 | 0 | 0 | 0 | 0 | 0 | 0 | 0 | 0 | 0.56672 | 7.8 | 7.8 | 1 | 1381.38 | 0
29 | 109163757 | 109164172 | 76622567 | 1 | 1 | 1 | 1 | 1-2038-90 |  | Рабочий монтажник среднего разряда 3,8 | 1369 | 1013 | чел.-ч | чел.-ч | 1 | 0 | 184923391 | 12.305 | 0 | 0 | 0 | 9.4 | 0 | 0 | 0 | 9.4 | 1 | 1 | 1 | 1 | 0 | 1 | 1 | 0 | 0 | 10.7 | )*1,15 | 1 | 2 | 109164181 | 1 | 0 | 2 | 0 | 0 | 0 | 0 | 0 | 0 | 0 | 0 | 0 | 0 | 0 | 0 | 0 | 0 | 0 | 0 | 0 | 0 | 0 | 0 | 0 | 0 | 4.922 | 9.4 | 9.4 | 1 | 115.667 | 0
29 | 109163757 | 109164172 | 121548 | 1 | 1 | 1 | 1 | 2 |  | Затраты труда машинистов | 608254 | 1013 | чел.час | чел.час | 1 | 0 | -185737400 | 0.2185 | 0 | 0 | 0 | 0 | 0 | 0 | 0 | 0 | 1 | 1 | 1 | 1 | 0 | 1 | 1 | 0 | 0 | 0.19 | )*1,15 | 2 | 2 | 109164182 | 1 | 0 | 3 | 0 | 0 | 0 | 0 | 0 | 0 | 0 | 0 | 0 | 0 | 0 | 0 | 0 | 0 | 0 | 0 | 0 | 0 | 0 | 0 | 0 | 0 | 0.0874 | 0 | 0 | 1 | 0 | 0
29 | 109163757 | 109164172 | 76432618 | 1 | 1 | 1 | 2 | 021102 | ТСЭМ Московской обл., 021102, приказ Минстроя России №675/пр от 28.02.2017 № 264/пр | Краны на автомобильном ходу при работе на монтаже технологического оборудования 10 т | 1368 | 1011 | маш.-ч | маш.-ч | 1 | 0 | 783836208 | 0.2185 | 0 | 1124.33 | 466.56 | 0 | 0 | 134.65 | 13.5 | 0 | 1 | 8.35 | 34.56 | 1 | 0 | 1 | 1 | 0 | 0 | 0.19 | )*1,15 | 0 | 2 | 109164183 | 1 | 0 | 4 | 0 | 0 | 0 | 0 | 0 | 0 | 0 | 0 | 0 | 0 | 0 | 0 | 0 | 0 | 0 | 0 | 0 | 0 | 0 | 0 | 0 | 0 | 0.0874 | 1124.33 | 134.65 | 8.35 | 29.417 | 2.9555
29 | 109163757 | 109164172 | 76432833 | 1 | 1 | 1 | 2 | 040502 | ТСЭМ Московской обл., 040502, приказ Минстроя России №675/пр от 28.02.2017 № 264/пр | Установки для сварки ручной дуговой (постоянного тока) | 1368 | 1011 | маш.-ч | маш.-ч | 1 | 0 | 1474986261 | 2.0125 | 0 | 62.21 | 0 | 0 | 0 | 8.1 | 0 | 0 | 1 | 7.68 | 34.56 | 1 | 0 | 1 | 1 | 0 | 0 | 1.75 | )*1,15 | 0 | 2 | 109164184 | 1 | 0 | 5 | 0 | 0 | 0 | 0 | 0 | 0 | 0 | 0 | 0 | 0 | 0 | 0 | 0 | 0 | 0 | 0 | 0 | 0 | 0 | 0 | 0 | 0 | 0.805 | 62.21 | 8.1 | 7.68 | 16.307 | 0
29 | 109163757 | 109164172 | 76434481 | 1 | 1 | 1 | 2 | 400001 | ТСЭМ Московской обл., 400001, приказ Минстроя России №675/пр от 28.02.2017 № 264/пр | Автомобили бортовые, грузоподъемность до 5 т | 1368 | 1011 | маш.-ч | маш.-ч | 1 | 0 | 1230759911 | 0.2185 | 0 | 1575.16 | 400.9 | 0 | 0 | 87.17 | 11.6 | 0 | 1 | 18.07 | 34.56 | 1 | 0 | 1 | 1 | 0 | 0 | 0.19 | )*1,15 | 0 | 2 | 109164185 | 1 | 0 | 6 | 0 | 0 | 0 | 0 | 0 | 0 | 0 | 0 | 0 | 0 | 0 | 0 | 0 | 0 | 0 | 0 | 0 | 0 | 0 | 0 | 0 | 0 | 0.0874 | 1575.16 | 87.17 | 18.07 | 19.044 | 2.53
29 | 109163757 | 109164172 | 76370161 | 1 | 1 | 1 | 3 | 101-1924 | ТССЦ Московской обл., 101-1924, приказ Минстроя России №675/пр от 28.02.2017 № 254/пр | Электроды диаметром 4 мм Э42А | 1346 | 1009 | кг | кг | 1 | 0 | -1805966371 | 0.65 | 93.87 | 0 | 0 | 0 | 14.31 | 0 | 0 | 0 | 6.56 | 1 | 1 | 1 | 0 | 1 | 0 | 0 | 0 | 0.65 |  | 0 | 2 | 109164186 | 1 | 0 | 7 | 0 | 0 | 0 | 0 | 0 | 0 | 0 | 0 | 0 | 0 | 0 | 0 | 0 | 0 | 0 | 0 | 0 | 0 | 0 | 0 | 0 | 0 | 0.26 | 93.87 | 14.31 | 6.56 | 9.3 | 0
29 | 109163757 | 109164172 | 76383696 | 1 | 1 | 1 | 3 | 113-1786 | ТССЦ Московской обл., 113-1786, приказ Минстроя России №675/пр от 28.02.2017 № 254/пр | Лак битумный БТ-123 | 1348 | 1009 | т | т | 1000 | 0 | -2033855571 | 0.002 | 86292.69 | 0 | 0 | 0 | 9073.89 | 0 | 0 | 0 | 9.51 | 1 | 1 | 1 | 0 | 1 | 0 | 0 | 0 | 0.002 |  | 0 | 2 | 109164187 | 1 | 0 | 8 | 0 | 0 | 0 | 0 | 0 | 0 | 0 | 0 | 0 | 0 | 0 | 0 | 0 | 0 | 0 | 0 | 0 | 0 | 0 | 0 | 0 | 0 | 0.0008 | 86292.69 | 9073.89 | 9.51 | 18.15 | 0
29 | 109163757 | 109164172 | 76432106 | 1 | 1 | 1 | 3 | 999-9950 | ТССЦ Московской обл., 999-9950, приказ Минстроя России №675/пр от 21.09.2015 г. | Вспомогательные ненормируемые материалы (2% от ОЗП) | 1374 | 1013 | РУБ | РУБ | 1 | 0 | -915781824 | 2.01 | 7.53 | 0 | 0 | 0 | 1 | 0 | 0 | 0 | 7.53 | 1 | 1 | 1 | 0 | 1 | 0 | 0 | 0 | 2.01 |  | 0 | 2 | 109164188 | 1 | 0 | 9 | 0 | 0 | 0 | 0 | 0 | 0 | 0 | 0 | 0 | 0 | 0 | 0 | 0 | 0 | 0 | 0 | 0 | 0 | 0 | 0 | 0 | 0 | 0.804 | 7.53 | 1 | 7.53 | 2.01 | 0
31 | 109163757 | 109164190 | 51589544 | 1 | 1 | 1 | 1 | 1-1025-90 |  | Рабочий строитель среднего разряда 2,5 | 1369 | 1013 | чел.-ч | чел.-ч | 1 | 0 | 1933892413 | 2.76 | 0 | 0 | 0 | 8.17 | 0 | 0 | 0 | 8.17 | 1 | 1 | 1 | 1 | 0 | 1 | 1 | 0 | 0 | 2.4 | )*1,15 | 1 | 2 | 109164200 | 1 | 0 | 10 | 0 | 0 | 0 | 0 | 0 | 0 | 0 | 0 | 0 | 0 | 0 | 0 | 0 | 0 | 0 | 0 | 0 | 0 | 0 | 0 | 0 | 0 | 0.4416 | 8.17 | 8.17 | 1 | 22.5515 | 0
31 | 109163757 | 109164190 | 121548 | 1 | 1 | 1 | 1 | 2 |  | Затраты труда машинистов | 608254 | 1013 | чел.час | чел.час | 1 | 0 | -185737400 | 0.621 | 0 | 0 | 0 | 0 | 0 | 0 | 0 | 0 | 1 | 1 | 1 | 1 | 0 | 1 | 1 | 0 | 0 | 0.54 | )*1,15 | 2 | 2 | 109164201 | 1 | 0 | 11 | 0 | 0 | 0 | 0 | 0 | 0 | 0 | 0 | 0 | 0 | 0 | 0 | 0 | 0 | 0 | 0 | 0 | 0 | 0 | 0 | 0 | 0 | 0.09936 | 0 | 0 | 1 | 0 | 0
31 | 109163757 | 109164190 | 76432789 | 1 | 1 | 1 | 2 | 031812 | ТСЭМ Московской обл., 031812, приказ Минстроя России №675/пр от 28.02.2017 № 264/пр | Погрузчики одноковшовые универсальные фронтальные пневмоколесные 3 т | 1368 | 1011 | маш.-ч | маш.-ч | 1 | 0 | -881231059 | 0.092 | 0 | 1130.27 | 400.9 | 0 | 0 | 133.13 | 11.6 | 0 | 1 | 8.49 | 34.56 | 1 | 0 | 1 | 1 | 0 | 0 | 0.08 | )*1,15 | 0 | 2 | 109164202 | 1 | 0 | 12 | 0 | 0 | 0 | 0 | 0 | 0 | 0 | 0 | 0 | 0 | 0 | 0 | 0 | 0 | 0 | 0 | 0 | 0 | 0 | 0 | 0 | 0 | 0.01472 | 1130.27 | 133.13 | 8.49 | 12.2475 | 1.0695
31 | 109163757 | 109164190 | 76432871 | 1 | 1 | 1 | 2 | 050101 | ТСЭМ Московской обл., 050101, приказ Минстроя России №675/пр от 28.02.2017 № 264/пр | Компрессоры передвижные с двигателем внутреннего сгорания давлением до 686 кПа (7 ат), производительность до 5 м3/мин | 1368 | 1011 | маш.-ч | маш.-ч | 1 | 0 | 315863809 | 0.529 | 0 | 548.01 | 347.67 | 0 | 0 | 46.56 | 10.06 | 0 | 1 | 11.77 | 34.56 | 1 | 0 | 1 | 1 | 0 | 0 | 0.46 | )*1,15 | 0 | 2 | 109164203 | 1 | 0 | 13 | 0 | 0 | 0 | 0 | 0 | 0 | 0 | 0 | 0 | 0 | 0 | 0 | 0 | 0 | 0 | 0 | 0 | 0 | 0 | 0 | 0 | 0 | 0.08464 | 548.01 | 46.56 | 11.77 | 24.633 | 5.3245
31 | 109163757 | 109164190 | 76434201 | 1 | 1 | 1 | 2 | 331100 | ТСЭМ Московской обл., 331100, приказ Минстроя России №675/пр от 28.02.2017 № 264/пр | Трамбовки пневматические при работе от передвижных компрессорных станций | 1368 | 1011 | маш.-ч | маш.-ч | 1 | 0 | -839973004 | 1.058 | 0 | 3.86 | 0 | 0 | 0 | 0.55 | 0 | 0 | 1 | 7.02 | 34.56 | 1 | 0 | 1 | 1 | 0 | 0 | 0.92 | )*1,15 | 0 | 2 | 109164204 | 1 | 0 | 14 | 0 | 0 | 0 | 0 | 0 | 0 | 0 | 0 | 0 | 0 | 0 | 0 | 0 | 0 | 0 | 0 | 0 | 0 | 0 | 0 | 0 | 0 | 0.16928 | 3.86 | 0.55 | 7.02 | 0.5865 | 0
31 | 109163757 | 109164190 | 76403523 | 1 | 1 | 1 | 3 | 401-0007 | ТССЦ Московской обл., 401-0007, приказ Минстроя России №675/пр от 28.02.2017 № 257/пр | Бетон тяжелый, класс В20 (М250) | 1339 | 1007 | м3 | м3 | 1 | 0 | 629087598 | 0.5 | 4408.95 | 0 | 0 | 0 | 665 | 0 | 0 | 0 | 6.63 | 1 | 1 | 1 | 0 | 0 | 0 | 0 | 0 | 0.5 |  | 0 | 1 | -1 | 0 | 0 |  | 0 | 0 | 0 | 0 | 0 | 0 | 0 | 0 | 0 | 0 | 0 | 0 | 0 | 0 | 0 | 0 | 0 | 0 | 0 | 0 | 0 | 0 | 0.08 | 4408.95 | 665 | 6.63 | 332.5 | 0
31 | 109163757 | 109164190 | 76408125 | 1 | 1 | 1 | 3 | 408-0014 | ТССЦ Московской обл., 408-0014, приказ Минстроя России №675/пр от 28.02.2017 № 257/пр | Щебень из природного камня для строительных работ марка 800, фракция 10-20 мм | 1339 | 1007 | м3 | м3 | 1 | 0 | 2014043782 | 1 | 2191.75 | 0 | 0 | 0 | 146.9 | 0 | 0 | 0 | 14.92 | 1 | 1 | 1 | 0 | 0 | 0 | 0 | 0 | 1 |  | 0 | 1 | -1 | 0 | 0 |  | 0 | 0 | 0 | 0 | 0 | 0 | 0 | 0 | 0 | 0 | 0 | 0 | 0 | 0 | 0 | 0 | 0 | 0 | 0 | 0 | 0 | 0 | 0.16 | 2191.75 | 146.9 | 14.92 | 146.9 | 0
31 | 109163757 | 109164190 | 76408132 | 1 | 1 | 1 | 3 | 408-0021 | ТССЦ Московской обл., 408-0021, приказ Минстроя России №675/пр от 28.02.2017 № 257/пр | Щебень из природного камня для строительных работ марка 400, фракция 5(3)-10 мм | 1339 | 1007 | м3 | м3 | 1 | 1 | 467189497 | -1.3 | 1781.38 | 0 | 0 | 0 | 131.08 | 0 | 0 | 0 | 13.59 | 1 | 1 | 1 | 0 | 1 | 0 | 0 | 0 | -1.3 |  | 0 | 2 | 109164205 | 1 | 6144 | 15 | 0 | 0 | 0 | 0 | 0 | 0 | 0 | 0 | 0 | 0 | 0 | 0 | 0 | 0 | 0 | 0 | 0 | 0 | 0 | 0 | 0 | 0 | -0.208 | 1781.38 | 131.08 | 13.59 | -170.4 | 0
31 | 109163757 | 109164190 | 76408663 | 1 | 1 | 1 | 3 | 411-0001 | ТССЦ Московской обл., 411-0001, приказ Минстроя России №675/пр от 28.02.2017 № 257/пр | 0,16 | 1339 | 1007 | м3 | м3 | 1 | 0 | 968156329 | 0.15 | 26.99 | 0 | 0 | 0 | 2.44 | 0 | 0 | 0 | 11.06 | 1 | 1 | 1 | 0 | 1 | 0 | 0 | 0 | 0.15 |  | 0 | 2 | 109164206 | 1 | 0 | 16 | 0 | 0 | 0 | 0 | 0 | 0 | 0 | 0 | 0 | 0 | 0 | 0 | 0 | 0 | 0 | 0 | 0 | 0 | 0 | 0 | 0 | 0 | 0.024 | 26.99 | 2.44 | 11.06 | 0.37 | 0
35 | 109163757 | 109164210 | 51596026 | 1 | 1 | 1 | 1 | 1-1041-90 |  | Рабочий строитель среднего разряда 4,1 | 1369 | 1013 | чел.-ч | чел.-ч | 1 | 0 | -1663475933 | 24.8745 | 0 | 0 | 0 | 9.76 | 0 | 0 | 0 | 9.76 | 1 | 1 | 1 | 1 | 0 | 1 | 1 | 0 | 0 | 21.63 | )*1,15 | 1 | 2 | 109164214 | 1 | 0 | 17 | 0 | 0 | 0 | 0 | 0 | 0 | 0 | 0 | 0 | 0 | 0 | 0 | 0 | 0 | 0 | 0 | 0 | 0 | 0 | 0 | 0 | 0 | 0.22511 | 9.76 | 9.76 | 1 | 242.7765 | 0
35 | 109163757 | 109164210 | 76369911 | 1 | 1 | 1 | 3 | 101-1641 | ТССЦ Московской обл., 101-1641, приказ Минстроя России №675/пр от 28.02.2017 № 254/пр | Сталь угловая равнополочная, марка стали ВСт3кп2, размером 50x50x5 мм | 1348 | 1009 | т | т | 1000 | 0 | -906425608 | 1 | 61087.8 | 0 | 0 | 0 | 5763 | 0 | 0 | 0 | 10.6 | 1 | 1 | 1 | 0 | 0 | 0 | 0 | 0 | 1 |  | 0 | 1 | -1 | 0 | 0 |  | 0 | 0 | 0 | 0 | 0 | 0 | 0 | 0 | 0 | 0 | 0 | 0 | 0 | 0 | 0 | 0 | 0 | 0 | 0 | 0 | 0 | 0 | 0.00905 | 61087.8 | 5763 | 10.6 | 5763 | 0
35 | 109163757 | 109164210 | 76369978 | 1 | 1 | 1 | 3 | 101-1714 | ТССЦ Московской обл., 101-1714, приказ Минстроя России №675/пр от 28.02.2017 № 254/пр | Болты с гайками и шайбами строительные | 1348 | 1009 | т | т | 1000 | 0 | 969423507 | 0 | 83439.29 | 0 | 0 | 0 | 9040.01 | 0 | 0 | 0 | 9.23 | 1 | 1 | 1 | 1 | 0 | 0 | 0 | 0 | 0 |  | 0 | 2 | 109164215 | 1 | 0 | 18 | 0 | 0 | 0 | 0 | 0 | 0 | 0 | 0 | 0 | 0 | 0 | 0 | 0 | 0 | 0 | 0 | 0 | 0 | 0 | 0 | 0 | 0 | 0 | 83439.29 | 9040.01 | 9.23 | 0 | 0
38 | 109163757 | 109164219 | 51591892 | 1 | 1 | 1 | 1 | 1-1029-90 |  | Рабочий строитель среднего разряда 2,9 | 1369 | 1013 | чел.-ч | чел.-ч | 1 | 0 | -1896518065 | 152.95 | 0 | 0 | 0 | 8.46 | 0 | 0 | 0 | 8.46 | 1 | 1 | 1 | 1 | 0 | 1 | 1 | 0 | 0 | 133 | )*1,15 | 1 | 2 | 109164225 | 1 | 0 | 20 | 0 | 0 | 0 | 0 | 0 | 0 | 0 | 0 | 0 | 0 | 0 | 0 | 0 | 0 | 0 | 0 | 0 | 0 | 0 | 0 | 0 | 0 | 0.9177 | 8.46 | 8.46 | 1 | 1293.957 | 0
38 | 109163757 | 109164219 | 76368659 | 1 | 1 | 1 | 3 | 101-0070 | ТССЦ Московской обл., 101-0070, приказ Минстроя России №675/пр от 28.02.2017 № 254/пр | Бензин автомобильный АИ-98, АИ-95 «Экстра», АИ-93 | 1348 | 1009 | т | т | 1000 | 0 | 1808880598 | 0.0008 | 53042.29 | 0 | 0 | 0 | 4769.99 | 0 | 0 | 0 | 11.12 | 1 | 1 | 1 | 0 | 1 | 0 | 0 | 0 | 0.0008 |  | 0 | 2 | 109164226 | 1 | 0 | 21 | 0 | 0 | 0 | 0 | 0 | 0 | 0 | 0 | 0 | 0 | 0 | 0 | 0 | 0 | 0 | 0 | 0 | 0 | 0 | 0 | 0 | 0 | 4.8e-06 | 53042.29 | 4769.99 | 11.12 | 3.82 | 0
38 | 109163757 | 109164219 | 76376105 | 1 | 1 | 1 | 3 | 102-0097 | ТССЦ Московской обл., 102-0097, приказ Минстроя России №675/пр от 28.02.2017 № 254/пр | Брусья необрезные хвойных пород длиной 2-3,75 м, все ширины, толщиной 100-125 мм, III сорта | 1339 | 1007 | м3 | м3 | 1 | 0 | -1273107151 | 0.08 | 9330.92 | 0 | 0 | 0 | 874.5 | 0 | 0 | 0 | 10.67 | 1 | 1 | 1 | 0 | 1 | 0 | 0 | 0 | 0.08 |  | 0 | 2 | 109164227 | 1 | 0 | 22 | 0 | 0 | 0 | 0 | 0 | 0 | 0 | 0 | 0 | 0 | 0 | 0 | 0 | 0 | 0 | 0 | 0 | 0 | 0 | 0 | 0 | 0 | 0.00048 | 9330.92 | 874.5 | 10.67 | 69.96 | 0
38 | 109163757 | 109164219 | 76418225 | 1 | 1 | 1 | 3 | 507-0546 | ТССЦ Московской обл., 507-0546, приказ Минстроя России №675/пр от 28.02.2017 № 258/пр | Трубы полиэтиленовые низкого давления (ПНД) с наружным диаметром 110 мм | 1301 | 1003 | м | м | 1 | 0 | 1608007056 | 1000 | 241.84 | 0 | 0 | 0 | 31.53 | 0 | 0 | 0 | 7.67 | 1 | 1 | 1 | 0 | 1 | 0 | 0 | 0 | 1000 |  | 0 | 2 | 109164228 | 1 | 0 | 23 | 0 | 0 | 0 | 0 | 0 | 0 | 0 | 0 | 0 | 0 | 0 | 0 | 0 | 0 | 0 | 0 | 0 | 0 | 0 | 0 | 0 | 0 | 6 | 241.84 | 31.53 | 7.67 | 31530 | 0
38 | 109163757 | 109164219 | 76420259 | 1 | 1 | 1 | 3 | 507-2612 | ТССЦ Московской обл., 507-2612, приказ Минстроя России №675/пр от 28.02.2017 № 258/пр | Заглушки полиэтиленовые для труб диаметром 110 мм | 1358 | 1010 | 10 шт. | 10 шт. | 10 | 0 | 1496477815 | 33.3333 | 2889.37 | 0 | 0 | 0 | 38.82 | 0 | 0 | 0 | 74.43 | 1 | 1 | 1 | 0 | 0 | 0 | 0 | 0 | 33.3333 |  | 0 | 1 | -1 | 0 | 0 |  | 0 | 0 | 0 | 0 | 0 | 0 | 0 | 0 | 0 | 0 | 0 | 0 | 0 | 0 | 0 | 0 | 0 | 0 | 0 | 0 | 0 | 0 | 0.2 | 2889.37 | 38.82 | 74.43 | 1294 | 0
40 | 109163757 | 109164230 | 51591111 | 1 | 1 | 1 | 1 | 1-1035-90 |  | Рабочий строитель среднего разряда 3,5 | 1369 | 1013 | чел.-ч | чел.-ч | 1 | 0 | 855544366 | 5.336 | 0 | 0 | 0 | 9.07 | 0 | 0 | 0 | 9.07 | 1 | 1 | 1 | 1 | 0 | 1 | 1 | 0 | 0 | 4.64 | )*1,15 | 1 | 2 | 109164240 | 1 | 0 | 24 | 0 | 0 | 0 | 0 | 0 | 0 | 0 | 0 | 0 | 0 | 0 | 0 | 0 | 0 | 0 | 0 | 0 | 0 | 0 | 0 | 0 | 0 | 0.12806 | 9.07 | 9.07 | 1 | 48.392 | 0
40 | 109163757 | 109164230 | 121548 | 1 | 1 | 1 | 1 | 2 |  | Затраты труда машинистов | 608254 | 1013 | чел.час | чел.час | 1 | 0 | -185737400 | 0.0115 | 0 | 0 | 0 | 0 | 0 | 0 | 0 | 0 | 1 | 1 | 1 | 1 | 0 | 1 | 1 | 0 | 0 | 0.01 | )*1,15 | 2 | 2 | 109164241 | 1 | 0 | 25 | 0 | 0 | 0 | 0 | 0 | 0 | 0 | 0 | 0 | 0 | 0 | 0 | 0 | 0 | 0 | 0 | 0 | 0 | 0 | 0 | 0 | 0 | 0.000276 | 0 | 0 | 1 | 0 | 0
40 | 109163757 | 109164230 | 76432701 | 1 | 1 | 1 | 2 | 030101 | ТСЭМ Московской обл., 030101, приказ Минстроя России №675/пр от 28.02.2017 № 264/пр | Автопогрузчики 5 т | 1368 | 1011 | маш.-ч | маш.-ч | 1 | 0 | 1549832887 | 0.0115 | 0 | 929.98 | 347.67 | 0 | 0 | 99.89 | 10.06 | 0 | 1 | 9.31 | 34.56 | 1 | 0 | 1 | 1 | 0 | 0 | 0.01 | )*1,15 | 0 | 2 | 109164242 | 1 | 0 | 26 | 0 | 0 | 0 | 0 | 0 | 0 | 0 | 0 | 0 | 0 | 0 | 0 | 0 | 0 | 0 | 0 | 0 | 0 | 0 | 0 | 0 | 0 | 0.000276 | 929.98 | 99.89 | 9.31 | 1.15 | 0.115
40 | 109163757 | 109164230 | 76432725 | 1 | 1 | 1 | 2 | 030401 | ТСЭМ Московской обл., 030401, приказ Минстроя России №675/пр от 28.02.2017 № 264/пр | Лебедки электрические тяговым усилием до 5,79 кН (0,59 т) | 1368 | 1011 | маш.-ч | маш.-ч | 1 | 0 | -1790740115 | 0.0115 | 0 | 18.09 | 0 | 0 | 0 | 1.7 | 0 | 0 | 1 | 10.64 | 34.56 | 1 | 0 | 1 | 1 | 0 | 0 | 0.01 | )*1,15 | 0 | 2 | 109164243 | 1 | 0 | 27 | 0 | 0 | 0 | 0 | 0 | 0 | 0 | 0 | 0 | 0 | 0 | 0 | 0 | 0 | 0 | 0 | 0 | 0 | 0 | 0 | 0 | 0 | 0.000276 | 18.09 | 1.7 | 10.64 | 0.023 | 0
40 | 109163757 | 109164230 | 76434283 | 1 | 1 | 1 | 2 | 340101 | ТСЭМ Московской обл., 340101, приказ Минстроя России №675/пр от 28.02.2017 № 264/пр | Агрегаты окрасочные высокого давления для окраски поверхностей конструкций мощностью 1 кВт | 1368 | 1011 | маш.-ч | маш.-ч | 1 | 0 | 2094841884 | 0.7475 | 0 | 31.58 | 0 | 0 | 0 | 6.82 | 0 | 0 | 1 | 4.63 | 34.56 | 1 | 0 | 1 | 1 | 0 | 0 | 0.65 | )*1,15 | 0 | 2 | 109164244 | 1 | 0 | 28 | 0 | 0 | 0 | 0 | 0 | 0 | 0 | 0 | 0 | 0 | 0 | 0 | 0 | 0 | 0 | 0 | 0 | 0 | 0 | 0 | 0 | 0 | 0.01794 | 31.58 | 6.82 | 4.63 | 5.0945 | 0
40 | 109163757 | 109164230 | 76434481 | 1 | 1 | 1 | 2 | 400001 | ТСЭМ Московской обл., 400001, приказ Минстроя России №675/пр от 28.02.2017 № 264/пр | Автомобили бортовые, грузоподъемность до 5 т | 1368 | 1011 | маш.-ч | маш.-ч | 1 | 0 | 1230759911 | 0.0345 | 0 | 1575.16 | 400.9 | 0 | 0 | 87.17 | 11.6 | 0 | 1 | 18.07 | 34.56 | 1 | 0 | 1 | 1 | 0 | 0 | 0.03 | )*1,15 | 0 | 2 | 109164245 | 1 | 0 | 29 | 0 | 0 | 0 | 0 | 0 | 0 | 0 | 0 | 0 | 0 | 0 | 0 | 0 | 0 | 0 | 0 | 0 | 0 | 0 | 0 | 0 | 0 | 0.000828 | 1575.16 | 87.17 | 18.07 | 3.013 | 0.4025
40 | 109163757 | 109164230 | 76370612 | 1 | 1 | 1 | 3 | 101-2467 | ТССЦ Московской обл., 101-2467, приказ Минстроя России №675/пр от 28.02.2017 № 254/пр | Растворитель марки Р-4 | 1348 | 1009 | т | т | 1000 | 0 | 1170503714 | 0.0015 | 92692.8 | 0 | 0 | 0 | 9420 | 0 | 0 | 0 | 9.84 | 1 | 1 | 1 | 0 | 1 | 0 | 0 | 0 | 0.0015 |  | 0 | 2 | 109164246 | 1 | 0 | 30 | 0 | 0 | 0 | 0 | 0 | 0 | 0 | 0 | 0 | 0 | 0 | 0 | 0 | 0 | 0 | 0 | 0 | 0 | 0 | 0 | 0 | 0 | 3.6e-05 | 92692.8 | 9420 | 9.84 | 14.13 | 0
40 | 109163757 | 109164230 | 76383022 | 1 | 1 | 1 | 3 | 113-0122 | ТССЦ Московской обл., 113-0122, приказ Минстроя России №675/пр от 28.02.2017 № 254/пр | Отвердитель № 1 | 1348 | 1009 | т | т | 1000 | 0 | -487915795 | 0.0005 | 207688.26 | 0 | 0 | 0 | 67871.98 | 0 | 0 | 0 | 3.06 | 1 | 1 | 1 | 0 | 1 | 0 | 0 | 0 | 0.0005 |  | 0 | 2 | 109164247 | 1 | 0 | 31 | 0 | 0 | 0 | 0 | 0 | 0 | 0 | 0 | 0 | 0 | 0 | 0 | 0 | 0 | 0 | 0 | 0 | 0 | 0 | 0 | 0 | 0 | 1.2e-05 | 207688.26 | 67871.98 | 3.06 | 33.94 | 0
40 | 109163757 | 109164230 | 76383170 | 1 | 1 | 1 | 3 | 113-0284 | ТССЦ Московской обл., 113-0284, приказ Минстроя России №675/пр от 28.02.2017 № 254/пр | Эмаль эпоксидная ЭП-1236 | 1348 | 1009 | т | т | 1000 | 0 | 765753201 | 0.04 | 200147.02 | 0 | 0 | 0 | 37692.47 | 0 | 0 | 0 | 5.31 | 1 | 1 | 1 | 0 | 1 | 0 | 0 | 0 | 0.04 |  | 0 | 2 | 109164248 | 1 | 0 | 32 | 0 | 0 | 0 | 0 | 0 | 0 | 0 | 0 | 0 | 0 | 0 | 0 | 0 | 0 | 0 | 0 | 0 | 0 | 0 | 0 | 0 | 0 | 0.00096 | 200147.02 | 37692.47 | 5.31 | 1507.7 | 0
76 | 109163757 | 109164249 | 76624295 | 1 | 1 | 1 | 1 | 1-2040-90 |  | Рабочий монтажник среднего разряда 4 | 1369 | 1013 | чел.-ч | чел.-ч | 1 | 0 | 604758886 | 16.79 | 0 | 0 | 0 | 9.62 | 0 | 0 | 0 | 9.62 | 1 | 1 | 1 | 1 | 0 | 1 | 1 | 0 | 0 | 14.6 | )*1,15 | 1 | 2 | 109164260 | 1 | 0 | 33 | 0 | 0 | 0 | 0 | 0 | 0 | 0 | 0 | 0 | 0 | 0 | 0 | 0 | 0 | 0 | 0 | 0 | 0 | 0 | 0 | 0 | 0 | 16.79 | 9.62 | 9.62 | 1 | 161.5175 | 0
76 | 109163757 | 109164249 | 121548 | 1 | 1 | 1 | 1 | 2 |  | Затраты труда машинистов | 608254 | 1013 | чел.час | чел.час | 1 | 0 | -185737400 | 0.92 | 0 | 0 | 0 | 0 | 0 | 0 | 0 | 0 | 1 | 1 | 1 | 1 | 0 | 1 | 1 | 0 | 0 | 0.8 | )*1,15 | 2 | 2 | 109164261 | 1 | 0 | 34 | 0 | 0 | 0 | 0 | 0 | 0 | 0 | 0 | 0 | 0 | 0 | 0 | 0 | 0 | 0 | 0 | 0 | 0 | 0 | 0 | 0 | 0 | 0.92 | 0 | 0 | 1 | 0 | 0
76 | 109163757 | 109164249 | 76432618 | 1 | 1 | 1 | 2 | 021102 | ТСЭМ Московской обл., 021102, приказ Минстроя России №675/пр от 28.02.2017 № 264/пр | Краны на автомобильном ходу при работе на монтаже технологического оборудования 10 т | 1368 | 1011 | маш.-ч | маш.-ч | 1 | 0 | 783836208 | 0.92 | 0 | 1124.33 | 466.56 | 0 | 0 | 134.65 | 13.5 | 0 | 1 | 8.35 | 34.56 | 1 | 0 | 1 | 1 | 0 | 0 | 0.8 | )*1,15 | 0 | 2 | 109164262 | 1 | 0 | 35 | 0 | 0 | 0 | 0 | 0 | 0 | 0 | 0 | 0 | 0 | 0 | 0 | 0 | 0 | 0 | 0 | 0 | 0 | 0 | 0 | 0 | 0 | 0.92 | 1124.33 | 134.65 | 8.35 | 123.878 | 12.42
76 | 109163757 | 109164249 | 76434481 | 1 | 1 | 1 | 2 | 400001 | ТСЭМ Московской обл., 400001, приказ Минстроя России №675/пр от 28.02.2017 № 264/пр | Автомобили бортовые, грузоподъемность до 5 т | 1368 | 1011 | маш.-ч | маш.-ч | 1 | 0 | 1230759911 | 0.92 | 0 | 1575.16 | 400.9 | 0 | 0 | 87.17 | 11.6 | 0 | 1 | 18.07 | 34.56 | 1 | 0 | 1 | 1 | 0 | 0 | 0.8 | )*1,15 | 0 | 2 | 109164263 | 1 | 0 | 36 | 0 | 0 | 0 | 0 | 0 | 0 | 0 | 0 | 0 | 0 | 0 | 0 | 0 | 0 | 0 | 0 | 0 | 0 | 0 | 0 | 0 | 0 | 0.92 | 1575.16 | 87.17 | 18.07 | 80.201 | 10.672
76 | 109163757 | 109164249 | 76370199 | 1 | 1 | 1 | 3 | 101-1977 | ТССЦ Московской обл., 101-1977, приказ Минстроя России №675/пр от 28.02.2017 № 254/пр | Болты с гайками и шайбами строительные | 1346 | 1009 | кг | кг | 1 | 0 | 30920770 | 0.77 | 83.44 | 0 | 0 | 0 | 9.04 | 0 | 0 | 0 | 9.23 | 1 | 1 | 1 | 0 | 1 | 0 | 0 | 0 | 0.77 |  | 0 | 2 | 109164264 | 1 | 0 | 37 | 0 | 0 | 0 | 0 | 0 | 0 | 0 | 0 | 0 | 0 | 0 | 0 | 0 | 0 | 0 | 0 | 0 | 0 | 0 | 0 | 0 | 0 | 0.77 | 83.44 | 9.04 | 9.23 | 6.96 | 0
76 | 109163757 | 109164249 | 76370623 | 1 | 1 | 1 | 3 | 101-2478 | ТССЦ Московской обл., 101-2478, приказ Минстроя России №675/пр от 28.02.2017 № 254/пр | Лента К226 | 1308 | 1003 | 100 м | 100 м | 100 | 0 | 611857035 | 0.0048 | 565.69 | 0 | 0 | 0 | 120.36 | 0 | 0 | 0 | 4.7 | 1 | 1 | 1 | 0 | 1 | 0 | 0 | 0 | 0.0048 |  | 0 | 2 | 109164265 | 1 | 0 | 38 | 0 | 0 | 0 | 0 | 0 | 0 | 0 | 0 | 0 | 0 | 0 | 0 | 0 | 0 | 0 | 0 | 0 | 0 | 0 | 0 | 0 | 0 | 0.0048 | 565.69 | 120.36 | 4.7 | 0.58 | 0
76 | 109163757 | 109164249 | 76418373 | 1 | 1 | 1 | 3 | 507-0700 | ТССЦ Московской обл., 507-0700, приказ Минстроя России №675/пр от 28.02.2017 № 258/пр | Трубка поливинилхлоридная ХВТ | 1346 | 1009 | кг | кг | 1 | 0 | -821506530 | 0.016 | 207.01 | 0 | 0 | 0 | 41.82 | 0 | 0 | 0 | 4.95 | 1 | 1 | 1 | 0 | 1 | 0 | 0 | 0 | 0.016 |  | 0 | 2 | 109164266 | 1 | 0 | 39 | 0 | 0 | 0 | 0 | 0 | 0 | 0 | 0 | 0 | 0 | 0 | 0 | 0 | 0 | 0 | 0 | 0 | 0 | 0 | 0 | 0 | 0 | 0.016 | 207.01 | 41.82 | 4.95 | 0.67 | 0
76 | 109163757 | 109164249 | 76423616 | 1 | 1 | 1 | 3 | 509-0041 | ТССЦ Московской обл., 509-0041, приказ Минстроя России №675/пр от 28.02.2017 № 258/пр | Наконечники кабельные медные для электротехнических установок | 1355 | 1010 | 100 шт. | 100 шт. | 100 | 0 | 699765681 | 0.0204 | 16713.68 | 0 | 0 | 0 | 4168 | 0 | 0 | 0 | 4.01 | 1 | 1 | 1 | 0 | 1 | 0 | 0 | 0 | 0.0204 |  | 0 | 2 | 109164267 | 1 | 0 | 40 | 0 | 0 | 0 | 0 | 0 | 0 | 0 | 0 | 0 | 0 | 0 | 0 | 0 | 0 | 0 | 0 | 0 | 0 | 0 | 0 | 0 | 0 | 0.0204 | 16713.68 | 4168 | 4.01 | 85.03 | 0
76 | 109163757 | 109164249 | 76423665 | 1 | 1 | 1 | 3 | 509-0090 | ТССЦ Московской обл., 509-0090, приказ Минстроя России №675/пр от 28.02.2017 № 258/пр | Перемычки гибкие, тип ПГС-50 | 1358 | 1010 | 10 шт. | 10 шт. | 10 | 0 | -1035860104 | 0.1 | 995.51 | 0 | 0 | 0 | 40.9 | 0 | 0 | 0 | 24.34 | 1 | 1 | 1 | 0 | 1 | 0 | 0 | 0 | 0.1 |  | 0 | 2 | 109164268 | 1 | 0 | 41 | 0 | 0 | 0 | 0 | 0 | 0 | 0 | 0 | 0 | 0 | 0 | 0 | 0 | 0 | 0 | 0 | 0 | 0 | 0 | 0 | 0 | 0 | 0.1 | 995.51 | 40.9 | 24.34 | 4.09 | 0
76 | 109163757 | 109164249 | 76432106 | 1 | 1 | 1 | 3 | 999-9950 | ТССЦ Московской обл., 999-9950, приказ Минстроя России №675/пр от 21.09.2015 г. | Вспомогательные ненормируемые материалы (2% от ОЗП) | 1374 | 1013 | РУБ | РУБ | 1 | 0 | -915781824 | 2.81 | 7.53 | 0 | 0 | 0 | 1 | 0 | 0 | 0 | 7.53 | 1 | 1 | 1 | 0 | 1 | 0 | 0 | 0 | 2.81 |  | 0 | 2 | 109164269 | 1 | 0 | 42 | 0 | 0 | 0 | 0 | 0 | 0 | 0 | 0 | 0 | 0 | 0 | 0 | 0 | 0 | 0 | 0 | 0 | 0 | 0 | 0 | 0 | 0 | 2.81 | 7.53 | 1 | 7.53 | 2.81 | 0
77 | 109163757 | 109164270 | 76624295 | 1 | 1 | 1 | 1 | 1-2040-90 |  | Рабочий монтажник среднего разряда 4 | 1369 | 1013 | чел.-ч | чел.-ч | 1 | 0 | 604758886 | 1.2995 | 0 | 0 | 0 | 9.62 | 0 | 0 | 0 | 9.62 | 1 | 1 | 1 | 1 | 0 | 1 | 1 | 0 | 0 | 1.13 | )*1,15 | 1 | 2 | 109164279 | 1 | 0 | 43 | 0 | 0 | 0 | 0 | 0 | 0 | 0 | 0 | 0 | 0 | 0 | 0 | 0 | 0 | 0 | 0 | 0 | 0 | 0 | 0 | 0 | 0 | 7.797 | 9.62 | 9.62 | 1 | 12.5005 | 0
77 | 109163757 | 109164270 | 121548 | 1 | 1 | 1 | 1 | 2 |  | Затраты труда машинистов | 608254 | 1013 | чел.час | чел.час | 1 | 0 | -185737400 | 0.0345 | 0 | 0 | 0 | 0 | 0 | 0 | 0 | 0 | 1 | 1 | 1 | 1 | 0 | 1 | 1 | 0 | 0 | 0.03 | )*1,15 | 2 | 2 | 109164280 | 1 | 0 | 44 | 0 | 0 | 0 | 0 | 0 | 0 | 0 | 0 | 0 | 0 | 0 | 0 | 0 | 0 | 0 | 0 | 0 | 0 | 0 | 0 | 0 | 0 | 0.207 | 0 | 0 | 1 | 0 | 0
77 | 109163757 | 109164270 | 76432618 | 1 | 1 | 1 | 2 | 021102 | ТСЭМ Московской обл., 021102, приказ Минстроя России №675/пр от 28.02.2017 № 264/пр | Краны на автомобильном ходу при работе на монтаже технологического оборудования 10 т | 1368 | 1011 | маш.-ч | маш.-ч | 1 | 0 | 783836208 | 0.023 | 0 | 1124.33 | 466.56 | 0 | 0 | 134.65 | 13.5 | 0 | 1 | 8.35 | 34.56 | 1 | 0 | 1 | 1 | 0 | 0 | 0.02 | )*1,15 | 0 | 2 | 109164281 | 1 | 0 | 45 | 0 | 0 | 0 | 0 | 0 | 0 | 0 | 0 | 0 | 0 | 0 | 0 | 0 | 0 | 0 | 0 | 0 | 0 | 0 | 0 | 0 | 0 | 0.138 | 1124.33 | 134.65 | 8.35 | 3.0935 | 0.3105
77 | 109163757 | 109164270 | 76432732 | 1 | 1 | 1 | 2 | 030408 | ТСЭМ Московской обл., 030408, приказ Минстроя России №675/пр от 28.02.2017 № 264/пр | Лебедки электрические тяговым усилием 156,96 кН (16 т) | 1368 | 1011 | маш.-ч | маш.-ч | 1 | 0 | -1784920055 | 0.0115 | 0 | 776.81 | 400.9 | 0 | 0 | 131.44 | 11.6 | 0 | 1 | 5.91 | 34.56 | 1 | 0 | 1 | 1 | 0 | 0 | 0.01 | )*1,15 | 0 | 2 | 109164282 | 1 | 0 | 46 | 0 | 0 | 0 | 0 | 0 | 0 | 0 | 0 | 0 | 0 | 0 | 0 | 0 | 0 | 0 | 0 | 0 | 0 | 0 | 0 | 0 | 0 | 0.069 | 776.81 | 131.44 | 5.91 | 1.5065 | 0.138
77 | 109163757 | 109164270 | 76434481 | 1 | 1 | 1 | 2 | 400001 | ТСЭМ Московской обл., 400001, приказ Минстроя России №675/пр от 28.02.2017 № 264/пр | Автомобили бортовые, грузоподъемность до 5 т | 1368 | 1011 | маш.-ч | маш.-ч | 1 | 0 | 1230759911 | 0.023 | 0 | 1575.16 | 400.9 | 0 | 0 | 87.17 | 11.6 | 0 | 1 | 18.07 | 34.56 | 1 | 0 | 1 | 1 | 0 | 0 | 0.02 | )*1,15 | 0 | 2 | 109164283 | 1 | 0 | 47 | 0 | 0 | 0 | 0 | 0 | 0 | 0 | 0 | 0 | 0 | 0 | 0 | 0 | 0 | 0 | 0 | 0 | 0 | 0 | 0 | 0 | 0 | 0.138 | 1575.16 | 87.17 | 18.07 | 2.001 | 0.2645
77 | 109163757 | 109164270 | 76369911 | 1 | 1 | 1 | 3 | 101-1641 | ТССЦ Московской обл., 101-1641, приказ Минстроя России №675/пр от 28.02.2017 № 254/пр | Сталь угловая равнополочная, марка стали ВСт3кп2, размером 50x50x5 мм | 1348 | 1009 | т | т | 1000 | 0 | -906425608 | 0.0021 | 61087.8 | 0 | 0 | 0 | 5763 | 0 | 0 | 0 | 10.6 | 1 | 1 | 1 | 0 | 1 | 0 | 0 | 0 | 0.0021 |  | 0 | 2 | 109164284 | 1 | 0 | 48 | 0 | 0 | 0 | 0 | 0 | 0 | 0 | 0 | 0 | 0 | 0 | 0 | 0 | 0 | 0 | 0 | 0 | 0 | 0 | 0 | 0 | 0 | 0.0126 | 61087.8 | 5763 | 10.6 | 12.1 | 0
77 | 109163757 | 109164270 | 76370199 | 1 | 1 | 1 | 3 | 101-1977 | ТССЦ Московской обл., 101-1977, приказ Минстроя России №675/пр от 28.02.2017 № 254/пр | Болты с гайками и шайбами строительные | 1346 | 1009 | кг | кг | 1 | 0 | 30920770 | 0.14 | 83.44 | 0 | 0 | 0 | 9.04 | 0 | 0 | 0 | 9.23 | 1 | 1 | 1 | 0 | 1 | 0 | 0 | 0 | 0.14 |  | 0 | 2 | 109164285 | 1 | 0 | 49 | 0 | 0 | 0 | 0 | 0 | 0 | 0 | 0 | 0 | 0 | 0 | 0 | 0 | 0 | 0 | 0 | 0 | 0 | 0 | 0 | 0 | 0 | 0.84 | 83.44 | 9.04 | 9.23 | 1.27 | 0
77 | 109163757 | 109164270 | 76432106 | 1 | 1 | 1 | 3 | 999-9950 | ТССЦ Московской обл., 999-9950, приказ Минстроя России №675/пр от 21.09.2015 г. | Вспомогательные ненормируемые материалы (2% от ОЗП) | 1374 | 1013 | РУБ | РУБ | 1 | 0 | -915781824 | 0.22 | 7.53 | 0 | 0 | 0 | 1 | 0 | 0 | 0 | 7.53 | 1 | 1 | 1 | 0 | 1 | 0 | 0 | 0 | 0.22 |  | 0 | 2 | 109164286 | 1 | 0 | 50 | 0 | 0 | 0 | 0 | 0 | 0 | 0 | 0 | 0 | 0 | 0 | 0 | 0 | 0 | 0 | 0 | 0 | 0 | 0 | 0 | 0 | 0 | 1.32 | 7.53 | 1 | 7.53 | 0.22 | 0
113 | 109163757 | 109164287 | 51588049 | 1 | 1 | 1 | 1 | 1-1020-90 |  | Рабочий строитель среднего разряда 2 | 1369 | 1013 | чел.-ч | чел.-ч | 1 | 0 | 254330056 | 177.1 | 0 | 0 | 0 | 7.8 | 0 | 0 | 0 | 7.8 | 1 | 1 | 1 | 1 | 0 | 1 | 1 | 0 | 0 | 154 | )*1,15 | 1 | 2 | 109164289 | 1 | 0 | 51 | 0 | 0 | 0 | 0 | 0 | 0 | 0 | 0 | 0 | 0 | 0 | 0 | 0 | 0 | 0 | 0 | 0 | 0 | 0 | 0 | 0 | 0 | 4.2504 | 7.8 | 7.8 | 1 | 1381.38 | 0
114 | 109163757 | 109164290 | 51592841 | 1 | 1 | 1 | 1 | 1-1015-90 |  | Рабочий строитель среднего разряда 1,5 | 1369 | 1013 | чел.-ч | чел.-ч | 1 | 0 | -1499016023 | 101.775 | 0 | 0 | 0 | 7.5 | 0 | 0 | 0 | 7.5 | 1 | 1 | 1 | 1 | 0 | 1 | 1 | 0 | 0 | 88.5 | )*1,15 | 1 | 2 | 109164292 | 1 | 0 | 52 | 0 | 0 | 0 | 0 | 0 | 0 | 0 | 0 | 0 | 0 | 0 | 0 | 0 | 0 | 0 | 0 | 0 | 0 | 0 | 0 | 0 | 0 | 2.4426 | 7.5 | 7.5 | 1 | 763.3125 | 0
115 | 109163757 | 109164293 | 76622567 | 1 | 1 | 1 | 1 | 1-2038-90 |  | Рабочий монтажник среднего разряда 3,8 | 1369 | 1013 | чел.-ч | чел.-ч | 1 | 0 | 184923391 | 12.305 | 0 | 0 | 0 | 9.4 | 0 | 0 | 0 | 9.4 | 1 | 1 | 1 | 1 | 0 | 1 | 1 | 0 | 0 | 10.7 | )*1,15 | 1 | 2 | 109164303 | 1 | 0 | 53 | 0 | 0 | 0 | 0 | 0 | 0 | 0 | 0 | 0 | 0 | 0 | 0 | 0 | 0 | 0 | 0 | 0 | 0 | 0 | 0 | 0 | 0 | 4.922 | 9.4 | 9.4 | 1 | 115.667 | 0
115 | 109163757 | 109164293 | 121548 | 1 | 1 | 1 | 1 | 2 |  | Затраты труда машинистов | 608254 | 1013 | чел.час | чел.час | 1 | 0 | -185737400 | 0.2185 | 0 | 0 | 0 | 0 | 0 | 0 | 0 | 0 | 1 | 1 | 1 | 1 | 0 | 1 | 1 | 0 | 0 | 0.19 | )*1,15 | 2 | 2 | 109164304 | 1 | 0 | 54 | 0 | 0 | 0 | 0 | 0 | 0 | 0 | 0 | 0 | 0 | 0 | 0 | 0 | 0 | 0 | 0 | 0 | 0 | 0 | 0 | 0 | 0 | 0.0874 | 0 | 0 | 1 | 0 | 0
115 | 109163757 | 109164293 | 76432618 | 1 | 1 | 1 | 2 | 021102 | ТСЭМ Московской обл., 021102, приказ Минстроя России №675/пр от 28.02.2017 № 264/пр | Краны на автомобильном ходу при работе на монтаже технологического оборудования 10 т | 1368 | 1011 | маш.-ч | маш.-ч | 1 | 0 | 783836208 | 0.2185 | 0 | 1124.33 | 466.56 | 0 | 0 | 134.65 | 13.5 | 0 | 1 | 8.35 | 34.56 | 1 | 0 | 1 | 1 | 0 | 0 | 0.19 | )*1,15 | 0 | 2 | 109164305 | 1 | 0 | 55 | 0 | 0 | 0 | 0 | 0 | 0 | 0 | 0 | 0 | 0 | 0 | 0 | 0 | 0 | 0 | 0 | 0 | 0 | 0 | 0 | 0 | 0 | 0.0874 | 1124.33 | 134.65 | 8.35 | 29.417 | 2.9555
115 | 109163757 | 109164293 | 76432833 | 1 | 1 | 1 | 2 | 040502 | ТСЭМ Московской обл., 040502, приказ Минстроя России №675/пр от 28.02.2017 № 264/пр | Установки для сварки ручной дуговой (постоянного тока) | 1368 | 1011 | маш.-ч | маш.-ч | 1 | 0 | 1474986261 | 2.0125 | 0 | 62.21 | 0 | 0 | 0 | 8.1 | 0 | 0 | 1 | 7.68 | 34.56 | 1 | 0 | 1 | 1 | 0 | 0 | 1.75 | )*1,15 | 0 | 2 | 109164306 | 1 | 0 | 56 | 0 | 0 | 0 | 0 | 0 | 0 | 0 | 0 | 0 | 0 | 0 | 0 | 0 | 0 | 0 | 0 | 0 | 0 | 0 | 0 | 0 | 0 | 0.805 | 62.21 | 8.1 | 7.68 | 16.307 | 0
115 | 109163757 | 109164293 | 76434481 | 1 | 1 | 1 | 2 | 400001 | ТСЭМ Московской обл., 400001, приказ Минстроя России №675/пр от 28.02.2017 № 264/пр | Автомобили бортовые, грузоподъемность до 5 т | 1368 | 1011 | маш.-ч | маш.-ч | 1 | 0 | 1230759911 | 0.2185 | 0 | 1575.16 | 400.9 | 0 | 0 | 87.17 | 11.6 | 0 | 1 | 18.07 | 34.56 | 1 | 0 | 1 | 1 | 0 | 0 | 0.19 | )*1,15 | 0 | 2 | 109164307 | 1 | 0 | 57 | 0 | 0 | 0 | 0 | 0 | 0 | 0 | 0 | 0 | 0 | 0 | 0 | 0 | 0 | 0 | 0 | 0 | 0 | 0 | 0 | 0 | 0 | 0.0874 | 1575.16 | 87.17 | 18.07 | 19.044 | 2.53
115 | 109163757 | 109164293 | 76369911 | 1 | 1 | 1 | 3 | 101-1641 | ТССЦ Московской обл., 101-1641, приказ Минстроя России №675/пр от 28.02.2017 № 254/пр | Сталь угловая равнополочная, марка стали ВСт3кп2, размером 50x50x5 мм | 1348 | 1009 | т | т | 1000 | 0 | -906425608 | 0.1131 | 61087.8 | 0 | 0 | 0 | 5763 | 0 | 0 | 0 | 10.6 | 1 | 1 | 1 | 0 | 0 | 0 | 0 | 0 | 0.1131 |  | 0 | 1 | -1 | 0 | 0 |  | 0 | 0 | 0 | 0 | 0 | 0 | 0 | 0 | 0 | 0 | 0 | 0 | 0 | 0 | 0 | 0 | 0 | 0 | 0 | 0 | 0 | 0 | 0.04524 | 61087.8 | 5763 | 10.6 | 651.8 | 0
115 | 109163757 | 109164293 | 76370161 | 1 | 1 | 1 | 3 | 101-1924 | ТССЦ Московской обл., 101-1924, приказ Минстроя России №675/пр от 28.02.2017 № 254/пр | Электроды диаметром 4 мм Э42А | 1346 | 1009 | кг | кг | 1 | 0 | -1805966371 | 0.65 | 93.87 | 0 | 0 | 0 | 14.31 | 0 | 0 | 0 | 6.56 | 1 | 1 | 1 | 0 | 1 | 0 | 0 | 0 | 0.65 |  | 0 | 2 | 109164308 | 1 | 0 | 58 | 0 | 0 | 0 | 0 | 0 | 0 | 0 | 0 | 0 | 0 | 0 | 0 | 0 | 0 | 0 | 0 | 0 | 0 | 0 | 0 | 0 | 0 | 0.26 | 93.87 | 14.31 | 6.56 | 9.3 | 0
115 | 109163757 | 109164293 | 76383696 | 1 | 1 | 1 | 3 | 113-1786 | ТССЦ Московской обл., 113-1786, приказ Минстроя России №675/пр от 28.02.2017 № 254/пр | Лак битумный БТ-123 | 1348 | 1009 | т | т | 1000 | 0 | -2033855571 | 0.002 | 86292.69 | 0 | 0 | 0 | 9073.89 | 0 | 0 | 0 | 9.51 | 1 | 1 | 1 | 0 | 1 | 0 | 0 | 0 | 0.002 |  | 0 | 2 | 109164309 | 1 | 0 | 59 | 0 | 0 | 0 | 0 | 0 | 0 | 0 | 0 | 0 | 0 | 0 | 0 | 0 | 0 | 0 | 0 | 0 | 0 | 0 | 0 | 0 | 0 | 0.0008 | 86292.69 | 9073.89 | 9.51 | 18.15 | 0
115 | 109163757 | 109164293 | 76432106 | 1 | 1 | 1 | 3 | 999-9950 | ТССЦ Московской обл., 999-9950, приказ Минстроя России №675/пр от 21.09.2015 г. | Вспомогательные ненормируемые материалы (2% от ОЗП) | 1374 | 1013 | РУБ | РУБ | 1 | 0 | -915781824 | 2.01 | 7.53 | 0 | 0 | 0 | 1 | 0 | 0 | 0 | 7.53 | 1 | 1 | 1 | 0 | 1 | 0 | 0 | 0 | 2.01 |  | 0 | 2 | 109164310 | 1 | 0 | 60 | 0 | 0 | 0 | 0 | 0 | 0 | 0 | 0 | 0 | 0 | 0 | 0 | 0 | 0 | 0 | 0 | 0 | 0 | 0 | 0 | 0 | 0 | 0.804 | 7.53 | 1 | 7.53 | 2.01 | 0
117 | 109163757 | 109164312 | 76622567 | 1 | 1 | 1 | 1 | 1-2038-90 |  | Рабочий монтажник среднего разряда 3,8 | 1369 | 1013 | чел.-ч | чел.-ч | 1 | 0 | 184923391 | 19.09 | 0 | 0 | 0 | 9.4 | 0 | 0 | 0 | 9.4 | 1 | 1 | 1 | 1 | 0 | 1 | 1 | 0 | 0 | 16.6 | )*1,15 | 1 | 2 | 109164322 | 1 | 0 | 61 | 0 | 0 | 0 | 0 | 0 | 0 | 0 | 0 | 0 | 0 | 0 | 0 | 0 | 0 | 0 | 0 | 0 | 0 | 0 | 0 | 0 | 0 | 1.2409 | 9.4 | 9.4 | 1 | 179.446 | 0
117 | 109163757 | 109164312 | 121548 | 1 | 1 | 1 | 1 | 2 |  | Затраты труда машинистов | 608254 | 1013 | чел.час | чел.час | 1 | 0 | -185737400 | 0.253 | 0 | 0 | 0 | 0 | 0 | 0 | 0 | 0 | 1 | 1 | 1 | 1 | 0 | 1 | 1 | 0 | 0 | 0.22 | )*1,15 | 2 | 2 | 109164323 | 1 | 0 | 62 | 0 | 0 | 0 | 0 | 0 | 0 | 0 | 0 | 0 | 0 | 0 | 0 | 0 | 0 | 0 | 0 | 0 | 0 | 0 | 0 | 0 | 0 | 0.016445 | 0 | 0 | 1 | 0 | 0
117 | 109163757 | 109164312 | 76432618 | 1 | 1 | 1 | 2 | 021102 | ТСЭМ Московской обл., 021102, приказ Минстроя России №675/пр от 28.02.2017 № 264/пр | Краны на автомобильном ходу при работе на монтаже технологического оборудования 10 т | 1368 | 1011 | маш.-ч | маш.-ч | 1 | 0 | 783836208 | 0.253 | 0 | 1124.33 | 466.56 | 0 | 0 | 134.65 | 13.5 | 0 | 1 | 8.35 | 34.56 | 1 | 0 | 1 | 1 | 0 | 0 | 0.22 | )*1,15 | 0 | 2 | 109164324 | 1 | 0 | 63 | 0 | 0 | 0 | 0 | 0 | 0 | 0 | 0 | 0 | 0 | 0 | 0 | 0 | 0 | 0 | 0 | 0 | 0 | 0 | 0 | 0 | 0 | 0.016445 | 1124.33 | 134.65 | 8.35 | 34.063 | 3.4155
117 | 109163757 | 109164312 | 76432833 | 1 | 1 | 1 | 2 | 040502 | ТСЭМ Московской обл., 040502, приказ Минстроя России №675/пр от 28.02.2017 № 264/пр | Установки для сварки ручной дуговой (постоянного тока) | 1368 | 1011 | маш.-ч | маш.-ч | 1 | 0 | 1474986261 | 3.5995 | 0 | 62.21 | 0 | 0 | 0 | 8.1 | 0 | 0 | 1 | 7.68 | 34.56 | 1 | 0 | 1 | 1 | 0 | 0 | 3.13 | )*1,15 | 0 | 2 | 109164325 | 1 | 0 | 64 | 0 | 0 | 0 | 0 | 0 | 0 | 0 | 0 | 0 | 0 | 0 | 0 | 0 | 0 | 0 | 0 | 0 | 0 | 0 | 0 | 0 | 0 | 0.23397 | 62.21 | 8.1 | 7.68 | 29.1525 | 0
117 | 109163757 | 109164312 | 76434481 | 1 | 1 | 1 | 2 | 400001 | ТСЭМ Московской обл., 400001, приказ Минстроя России №675/пр от 28.02.2017 № 264/пр | Автомобили бортовые, грузоподъемность до 5 т | 1368 | 1011 | маш.-ч | маш.-ч | 1 | 0 | 1230759911 | 0.253 | 0 | 1575.16 | 400.9 | 0 | 0 | 87.17 | 11.6 | 0 | 1 | 18.07 | 34.56 | 1 | 0 | 1 | 1 | 0 | 0 | 0.22 | )*1,15 | 0 | 2 | 109164326 | 1 | 0 | 65 | 0 | 0 | 0 | 0 | 0 | 0 | 0 | 0 | 0 | 0 | 0 | 0 | 0 | 0 | 0 | 0 | 0 | 0 | 0 | 0 | 0 | 0 | 0.016445 | 1575.16 | 87.17 | 18.07 | 22.057 | 2.9325
117 | 109163757 | 109164312 | 76370161 | 1 | 1 | 1 | 3 | 101-1924 | ТССЦ Московской обл., 101-1924, приказ Минстроя России №675/пр от 28.02.2017 № 254/пр | Электроды диаметром 4 мм Э42А | 1346 | 1009 | кг | кг | 1 | 0 | -1805966371 | 0.9 | 93.87 | 0 | 0 | 0 | 14.31 | 0 | 0 | 0 | 6.56 | 1 | 1 | 1 | 0 | 1 | 0 | 0 | 0 | 0.9 |  | 0 | 2 | 109164327 | 1 | 0 | 66 | 0 | 0 | 0 | 0 | 0 | 0 | 0 | 0 | 0 | 0 | 0 | 0 | 0 | 0 | 0 | 0 | 0 | 0 | 0 | 0 | 0 | 0 | 0.0585 | 93.87 | 14.31 | 6.56 | 12.88 | 0
117 | 109163757 | 109164312 | 76370685 | 1 | 1 | 1 | 3 | 101-2548 | ТССЦ Московской обл., 101-2548, приказ Минстроя России №675/пр от 28.02.2017 № 254/пр | Сталь полосовая 40х4 мм | 1348 | 1009 | т | т | 1000 | 0 | 674772901 | 0.126 | 66236 | 0 | 0 | 0 | 5800 | 0 | 0 | 0 | 11.42 | 1 | 1 | 1 | 0 | 0 | 0 | 0 | 0 | 0.126 |  | 0 | 1 | -1 | 0 | 0 |  | 0 | 0 | 0 | 0 | 0 | 0 | 0 | 0 | 0 | 0 | 0 | 0 | 0 | 0 | 0 | 0 | 0 | 0 | 0 | 0 | 0 | 0 | 0.00819 | 66236 | 5800 | 11.42 | 730.8 | 0
117 | 109163757 | 109164312 | 76383696 | 1 | 1 | 1 | 3 | 113-1786 | ТССЦ Московской обл., 113-1786, приказ Минстроя России №675/пр от 28.02.2017 № 254/пр | Лак битумный БТ-123 | 1348 | 1009 | т | т | 1000 | 0 | -2033855571 | 0.0037 | 86292.69 | 0 | 0 | 0 | 9073.89 | 0 | 0 | 0 | 9.51 | 1 | 1 | 1 | 0 | 1 | 0 | 0 | 0 | 0.0037 |  | 0 | 2 | 109164328 | 1 | 0 | 67 | 0 | 0 | 0 | 0 | 0 | 0 | 0 | 0 | 0 | 0 | 0 | 0 | 0 | 0 | 0 | 0 | 0 | 0 | 0 | 0 | 0 | 0 | 0.0002405 | 86292.69 | 9073.89 | 9.51 | 33.57 | 0
117 | 109163757 | 109164312 | 76432106 | 1 | 1 | 1 | 3 | 999-9950 | ТССЦ Московской обл., 999-9950, приказ Минстроя России №675/пр от 21.09.2015 г. | Вспомогательные ненормируемые материалы (2% от ОЗП) | 1374 | 1013 | РУБ | РУБ | 1 | 0 | -915781824 | 3.12 | 7.53 | 0 | 0 | 0 | 1 | 0 | 0 | 0 | 7.53 | 1 | 1 | 1 | 0 | 1 | 0 | 0 | 0 | 3.12 |  | 0 | 2 | 109164329 | 1 | 0 | 68 | 0 | 0 | 0 | 0 | 0 | 0 | 0 | 0 | 0 | 0 | 0 | 0 | 0 | 0 | 0 | 0 | 0 | 0 | 0 | 0 | 0 | 0 | 0.2028 | 7.53 | 1 | 7.53 | 3.12 | 0
226 | 109163757 | 109164333 | 76740528 | 1 | 1 | 1 | 1 | 0-3306-90 |  | Электромонтажник-наладчик 6 разряда | 1369 | 1013 | чел.-ч | чел.-ч | 1 | 0 | 177969336 | 0.972 | 0 | 0 | 0 | 12.92 | 0 | 0 | 0 | 12.92 | 1 | 1 | 1 | 1 | 0 | 1 | 1 | 0 | 0 | 0.81 | )*1,2 | 1 | 2 | 109164336 | 1 | 0 | 69 | 0 | 0 | 0 | 0 | 0 | 0 | 0 | 0 | 0 | 0 | 0 | 0 | 0 | 0 | 0 | 0 | 0 | 0 | 0 | 0 | 0 | 0 | 0.972 | 12.92 | 12.92 | 1 | 12.564 | 0
226 | 109163757 | 109164333 | 76739568 | 1 | 1 | 1 | 1 | 2-0023-90 |  | Инженер по наладке и испытаниям III категории | 1369 | 1013 | чел.-ч | чел.-ч | 1 | 0 | 2087786099 | 0.972 | 0 | 0 | 0 | 12.69 | 0 | 0 | 0 | 12.69 | 1 | 1 | 1 | 1 | 0 | 1 | 1 | 0 | 0 | 0.81 | )*1,2 | 1 | 2 | 109164337 | 1 | 0 | 70 | 0 | 0 | 0 | 0 | 0 | 0 | 0 | 0 | 0 | 0 | 0 | 0 | 0 | 0 | 0 | 0 | 0 | 0 | 0 | 0 | 0 | 0 | 0.972 | 12.69 | 12.69 | 1 | 12.336 | 0
227 | 109163757 | 109164338 | 76740528 | 1 | 1 | 1 | 1 | 0-3306-90 |  | Электромонтажник-наладчик 6 разряда | 1369 | 1013 | чел.-ч | чел.-ч | 1 | 0 | 177969336 | 7.776 | 0 | 0 | 0 | 12.92 | 0 | 0 | 0 | 12.92 | 1 | 1 | 1 | 1 | 0 | 1 | 1 | 0 | 0 | 6.48 | )*1,2 | 1 | 2 | 109164341 | 1 | 0 | 71 | 0 | 0 | 0 | 0 | 0 | 0 | 0 | 0 | 0 | 0 | 0 | 0 | 0 | 0 | 0 | 0 | 0 | 0 | 0 | 0 | 0 | 0 | 0.62208 | 12.92 | 12.92 | 1 | 100.464 | 0
227 | 109163757 | 109164338 | 76739568 | 1 | 1 | 1 | 1 | 2-0023-90 |  | Инженер по наладке и испытаниям III категории | 1369 | 1013 | чел.-ч | чел.-ч | 1 | 0 | 2087786099 | 7.776 | 0 | 0 | 0 | 12.69 | 0 | 0 | 0 | 12.69 | 1 | 1 | 1 | 1 | 0 | 1 | 1 | 0 | 0 | 6.48 | )*1,2 | 1 | 2 | 109164342 | 1 | 0 | 72 | 0 | 0 | 0 | 0 | 0 | 0 | 0 | 0 | 0 | 0 | 0 | 0 | 0 | 0 | 0 | 0 | 0 | 0 | 0 | 0 | 0 | 0 | 0.62208 | 12.69 | 12.69 | 1 | 98.676 | 0
228 | 109163757 | 109164343 | 76739814 | 1 | 1 | 1 | 1 | 0-3304-90 |  | Электромонтажник-наладчик 4 разряда | 1369 | 1013 | чел.-ч | чел.-ч | 1 | 0 | 1377046079 | 2.16 | 0 | 0 | 0 | 9.62 | 0 | 0 | 0 | 9.62 | 1 | 1 | 1 | 1 | 0 | 1 | 1 | 0 | 0 | 1.8 | )*1,2 | 1 | 2 | 109164346 | 1 | 0 | 73 | 0 | 0 | 0 | 0 | 0 | 0 | 0 | 0 | 0 | 0 | 0 | 0 | 0 | 0 | 0 | 0 | 0 | 0 | 0 | 0 | 0 | 0 | 6.48 | 9.62 | 9.62 | 1 | 20.784 | 0
228 | 109163757 | 109164343 | 76739569 | 1 | 1 | 1 | 1 | 3-0022-90 |  | Техник по наладке и испытаниям II категории | 1369 | 1013 | чел.-ч | чел.-ч | 1 | 0 | 868395144 | 2.16 | 0 | 0 | 0 | 9.17 | 0 | 0 | 0 | 9.17 | 1 | 1 | 1 | 1 | 0 | 1 | 1 | 0 | 0 | 1.8 | )*1,2 | 1 | 2 | 109164347 | 1 | 0 | 74 | 0 | 0 | 0 | 0 | 0 | 0 | 0 | 0 | 0 | 0 | 0 | 0 | 0 | 0 | 0 | 0 | 0 | 0 | 0 | 0 | 0 | 0 | 6.48 | 9.17 | 9.17 | 1 | 19.812 | 0
229 | 109163757 | 109164348 | 76739814 | 1 | 1 | 1 | 1 | 0-3304-90 |  | Электромонтажник-наладчик 4 разряда | 1369 | 1013 | чел.-ч | чел.-ч | 1 | 0 | 1377046079 | 1.62 | 0 | 0 | 0 | 9.62 | 0 | 0 | 0 | 9.62 | 1 | 1 | 1 | 1 | 0 | 1 | 1 | 0 | 0 | 1.35 | )*1,2 | 1 | 2 | 109164351 | 1 | 0 | 75 | 0 | 0 | 0 | 0 | 0 | 0 | 0 | 0 | 0 | 0 | 0 | 0 | 0 | 0 | 0 | 0 | 0 | 0 | 0 | 0 | 0 | 0 | 9.72 | 9.62 | 9.62 | 1 | 15.588 | 0
229 | 109163757 | 109164348 | 76739569 | 1 | 1 | 1 | 1 | 3-0022-90 |  | Техник по наладке и испытаниям II категории | 1369 | 1013 | чел.-ч | чел.-ч | 1 | 0 | 868395144 | 1.62 | 0 | 0 | 0 | 9.17 | 0 | 0 | 0 | 9.17 | 1 | 1 | 1 | 1 | 0 | 1 | 1 | 0 | 0 | 1.35 | )*1,2 | 1 | 2 | 109164352 | 1 | 0 | 76 | 0 | 0 | 0 | 0 | 0 | 0 | 0 | 0 | 0 | 0 | 0 | 0 | 0 | 0 | 0 | 0 | 0 | 0 | 0 | 0 | 0 | 0 | 9.72 | 9.17 | 9.17 | 1 | 14.856 | 0
230 | 109163757 | 109164353 | 76740528 | 1 | 1 | 1 | 1 | 0-3306-90 |  | Электромонтажник-наладчик 6 разряда | 1369 | 1013 | чел.-ч | чел.-ч | 1 | 0 | 177969336 | 0.732 | 0 | 0 | 0 | 12.92 | 0 | 0 | 0 | 12.92 | 1 | 1 | 1 | 1 | 0 | 1 | 1 | 0 | 0 | 0.61 | )*1,2 | 1 | 2 | 109164356 | 1 | 0 | 77 | 0 | 0 | 0 | 0 | 0 | 0 | 0 | 0 | 0 | 0 | 0 | 0 | 0 | 0 | 0 | 0 | 0 | 0 | 0 | 0 | 0 | 0 | 4.392 | 12.92 | 12.92 | 1 | 9.456 | 0
230 | 109163757 | 109164353 | 76739568 | 1 | 1 | 1 | 1 | 2-0023-90 |  | Инженер по наладке и испытаниям III категории | 1369 | 1013 | чел.-ч | чел.-ч | 1 | 0 | 2087786099 | 0.732 | 0 | 0 | 0 | 12.69 | 0 | 0 | 0 | 12.69 | 1 | 1 | 1 | 1 | 0 | 1 | 1 | 0 | 0 | 0.61 | )*1,2 | 1 | 2 | 109164357 | 1 | 0 | 78 | 0 | 0 | 0 | 0 | 0 | 0 | 0 | 0 | 0 | 0 | 0 | 0 | 0 | 0 | 0 | 0 | 0 | 0 | 0 | 0 | 0 | 0 | 4.392 | 12.69 | 12.69 | 1 | 9.288 | 0
0

## EtalonRes
28 | 109164171 | 109164169 | 51588049 | 1 | 1 | 1 | 1 | 1-1020-90 |  | Рабочий строитель среднего разряда 2 | 1369 | 1013 | чел.-ч | чел.-ч | 1 | 154 | 0 | 0 | 0 | 7.8 | 0 | 1 | 1 | )*1,15 | 177.1 | 2 | 109164170 | 1 | 0 | 0 | 0 | 0 | 0 | 0 | 0 | 0
29 | 109164181 | 109164172 | 76622567 | 1 | 1 | 1 | 1 | 1-2038-90 |  | Рабочий монтажник среднего разряда 3,8 | 1369 | 1013 | чел.-ч | чел.-ч | 1 | 10.7 | 0 | 0 | 0 | 9.4 | 0 | 1 | 1 | )*1,15 | 12.305 | 2 | 109164173 | 2 | 0 | 0 | 0 | 0 | 0 | 0 | 0 | 0
29 | 109164182 | 109164172 | 121548 | 1 | 1 | 1 | 1 | 2 |  | Затраты труда машинистов | 608254 | 1013 | чел.час | чел.час | 1 | 0.19 | 0 | 0 | 0 | 0 | 0 | 1 | 2 | )*1,15 | 0.2185 | 2 | 109164174 | 3 | 0 | 0 | 0 | 0 | 0 | 0 | 0 | 0
29 | 109164183 | 109164172 | 76432618 | 1 | 1 | 1 | 2 | 021102 | ТСЭМ Московской обл., 021102, приказ Минстроя России №675/пр от 28.02.2017 № 264/пр | Краны на автомобильном ходу при работе на монтаже технологического оборудования 10 т | 1368 | 1011 | маш.-ч | маш.-ч | 1 | 0.19 | 0 | 134.65 | 13.5 | 0 | 0 | 1 | 0 | )*1,15 | 0.2185 | 2 | 109164175 | 4 | 0 | 0 | 0 | 0 | 0 | 0 | 0 | 0
29 | 109164184 | 109164172 | 76432833 | 1 | 1 | 1 | 2 | 040502 | ТСЭМ Московской обл., 040502, приказ Минстроя России №675/пр от 28.02.2017 № 264/пр | Установки для сварки ручной дуговой (постоянного тока) | 1368 | 1011 | маш.-ч | маш.-ч | 1 | 1.75 | 0 | 8.1 | 0 | 0 | 0 | 1 | 0 | )*1,15 | 2.0125 | 2 | 109164176 | 5 | 0 | 0 | 0 | 0 | 0 | 0 | 0 | 0
29 | 109164185 | 109164172 | 76434481 | 1 | 1 | 1 | 2 | 400001 | ТСЭМ Московской обл., 400001, приказ Минстроя России №675/пр от 28.02.2017 № 264/пр | Автомобили бортовые, грузоподъемность до 5 т | 1368 | 1011 | маш.-ч | маш.-ч | 1 | 0.19 | 0 | 87.17 | 11.6 | 0 | 0 | 1 | 0 | )*1,15 | 0.2185 | 2 | 109164177 | 6 | 0 | 0 | 0 | 0 | 0 | 0 | 0 | 0
29 | 109164186 | 109164172 | 76370161 | 1 | 1 | 1 | 3 | 101-1924 | ТССЦ Московской обл., 101-1924, приказ Минстроя России №675/пр от 28.02.2017 № 254/пр | Электроды диаметром 4 мм Э42А | 1346 | 1009 | кг | кг | 1 | 0.65 | 14.31 | 0 | 0 | 0 | 0 | 1 | 0 |  | 0.65 | 2 | 109164178 | 7 | 0 | 0 | 0 | 0 | 0 | 0 | 0 | 0
29 | 109164187 | 109164172 | 76383696 | 1 | 1 | 1 | 3 | 113-1786 | ТССЦ Московской обл., 113-1786, приказ Минстроя России №675/пр от 28.02.2017 № 254/пр | Лак битумный БТ-123 | 1348 | 1009 | т | т | 1000 | 0.002 | 9073.89 | 0 | 0 | 0 | 0 | 1 | 0 |  | 0.002 | 2 | 109164179 | 8 | 0 | 0 | 0 | 0 | 0 | 0 | 0 | 0
29 | 109164188 | 109164172 | 76432106 | 1 | 1 | 1 | 3 | 999-9950 | ТССЦ Московской обл., 999-9950, приказ Минстроя России №675/пр от 21.09.2015 г. | Вспомогательные ненормируемые материалы (2% от ОЗП) | 1374 | 1013 | РУБ | РУБ | 1 | 2.01 | 1 | 0 | 0 | 0 | 0 | 1 | 0 |  | 2.01 | 2 | 109164180 | 9 | 0 | 0 | 0 | 0 | 0 | 0 | 0 | 0
31 | 109164200 | 109164190 | 51589544 | 1 | 1 | 1 | 1 | 1-1025-90 |  | Рабочий строитель среднего разряда 2,5 | 1369 | 1013 | чел.-ч | чел.-ч | 1 | 2.4 | 0 | 0 | 0 | 8.17 | 0 | 1 | 1 | )*1,15 | 2.76 | 2 | 109164191 | 10 | 0 | 0 | 0 | 0 | 0 | 0 | 0 | 0
31 | 109164201 | 109164190 | 121548 | 1 | 1 | 1 | 1 | 2 |  | Затраты труда машинистов | 608254 | 1013 | чел.час | чел.час | 1 | 0.54 | 0 | 0 | 0 | 0 | 0 | 1 | 2 | )*1,15 | 0.621 | 2 | 109164192 | 11 | 0 | 0 | 0 | 0 | 0 | 0 | 0 | 0
31 | 109164202 | 109164190 | 76432789 | 1 | 1 | 1 | 2 | 031812 | ТСЭМ Московской обл., 031812, приказ Минстроя России №675/пр от 28.02.2017 № 264/пр | Погрузчики одноковшовые универсальные фронтальные пневмоколесные 3 т | 1368 | 1011 | маш.-ч | маш.-ч | 1 | 0.08 | 0 | 133.13 | 11.6 | 0 | 0 | 1 | 0 | )*1,15 | 0.092 | 2 | 109164193 | 12 | 0 | 0 | 0 | 0 | 0 | 0 | 0 | 0
31 | 109164203 | 109164190 | 76432871 | 1 | 1 | 1 | 2 | 050101 | ТСЭМ Московской обл., 050101, приказ Минстроя России №675/пр от 28.02.2017 № 264/пр | Компрессоры передвижные с двигателем внутреннего сгорания давлением до 686 кПа (7 ат), производительность до 5 м3/мин | 1368 | 1011 | маш.-ч | маш.-ч | 1 | 0.46 | 0 | 46.56 | 10.06 | 0 | 0 | 1 | 0 | )*1,15 | 0.529 | 2 | 109164194 | 13 | 0 | 0 | 0 | 0 | 0 | 0 | 0 | 0
31 | 109164204 | 109164190 | 76434201 | 1 | 1 | 1 | 2 | 331100 | ТСЭМ Московской обл., 331100, приказ Минстроя России №675/пр от 28.02.2017 № 264/пр | Трамбовки пневматические при работе от передвижных компрессорных станций | 1368 | 1011 | маш.-ч | маш.-ч | 1 | 0.92 | 0 | 0.55 | 0 | 0 | 0 | 1 | 0 | )*1,15 | 1.058 | 2 | 109164195 | 14 | 0 | 0 | 0 | 0 | 0 | 0 | 0 | 0
31 | 109164205 | 109164190 | 76408132 | 1 | 1 | 1 | 3 | 408-0021 | ТССЦ Московской обл., 408-0021, приказ Минстроя России №675/пр от 28.02.2017 № 257/пр | Щебень из природного камня для строительных работ марка 400, фракция 5(3)-10 мм | 1339 | 1007 | м3 | м3 | 1 | 1.3 | 131.08 | 0 | 0 | 0 | 0 | 1 | 0 |  | 1.3 | 2 | 109164196 | 17 | 0 | 0 | 0 | 0 | 0 | 0 | 0 | 0
31 | 109164206 | 109164190 | 76408663 | 1 | 1 | 1 | 3 | 411-0001 | ТССЦ Московской обл., 411-0001, приказ Минстроя России №675/пр от 28.02.2017 № 257/пр | Вода | 1339 | 1007 | м3 | м3 | 1 | 0.15 | 2.44 | 0 | 0 | 0 | 0 | 1 | 0 |  | 0.15 | 2 | 109164197 | 18 | 0 | 0 | 0 | 0 | 0 | 0 | 0 | 0
35 | 109164214 | 109164210 | 51596026 | 1 | 1 | 1 | 1 | 1-1041-90 |  | Рабочий строитель среднего разряда 4,1 | 1369 | 1013 | чел.-ч | чел.-ч | 1 | 21.63 | 0 | 0 | 0 | 9.76 | 0 | 1 | 1 | )*1,15 | 24.8745 | 2 | 109164211 | 19 | 0 | 0 | 0 | 0 | 0 | 0 | 0 | 0
35 | 109164215 | 109164210 | 76369978 | 1 | 1 | 1 | 3 | 101-1714 | ТССЦ Московской обл., 101-1714, приказ Минстроя России №675/пр от 28.02.2017 № 254/пр | Болты с гайками и шайбами строительные | 1348 | 1009 | т | т | 1000 | 0 | 9040.01 | 0 | 0 | 0 | 1 | 0 | 0 |  | 0 | 2 | 109164212 | 21 | 0 | 0 | 0 | 0 | 0 | 0 | 0 | 0
35 | 109164216 | 109164210 | 76382675 | 1 | 1 | 1 | 3 | 110-9082 | ТССЦ Московской обл., 110-9082, приказ Минстроя России №675/пр от 28.02.2017 № 254/пр | Конструкции стальные крепления электрооборудования ОРУ | 1348 | 1009 | т | т | 1000 | 1.03 | 0 | 0 | 0 | 0 | 0 | 0 | 0 |  | 1.03 | 3 | -1 |  | 0 | 0 | 0 | 0 | 0 | 0 | 0 | 0
38 | 109164225 | 109164219 | 51591892 | 1 | 1 | 1 | 1 | 1-1029-90 |  | Рабочий строитель среднего разряда 2,9 | 1369 | 1013 | чел.-ч | чел.-ч | 1 | 133 | 0 | 0 | 0 | 8.46 | 0 | 1 | 1 | )*1,15 | 152.95 | 2 | 109164220 | 22 | 0 | 0 | 0 | 0 | 0 | 0 | 0 | 0
38 | 109164226 | 109164219 | 76368659 | 1 | 1 | 1 | 3 | 101-0070 | ТССЦ Московской обл., 101-0070, приказ Минстроя России №675/пр от 28.02.2017 № 254/пр | Бензин автомобильный АИ-98, АИ-95 «Экстра», АИ-93 | 1348 | 1009 | т | т | 1000 | 0.0008 | 4769.99 | 0 | 0 | 0 | 0 | 1 | 0 |  | 0.0008 | 2 | 109164221 | 23 | 0 | 0 | 0 | 0 | 0 | 0 | 0 | 0
38 | 109164227 | 109164219 | 76376105 | 1 | 1 | 1 | 3 | 102-0097 | ТССЦ Московской обл., 102-0097, приказ Минстроя России №675/пр от 28.02.2017 № 254/пр | Брусья необрезные хвойных пород длиной 2-3,75 м, все ширины, толщиной 100-125 мм, III сорта | 1339 | 1007 | м3 | м3 | 1 | 0.08 | 874.5 | 0 | 0 | 0 | 0 | 1 | 0 |  | 0.08 | 2 | 109164222 | 24 | 0 | 0 | 0 | 0 | 0 | 0 | 0 | 0
38 | 109164228 | 109164219 | 76418225 | 1 | 1 | 1 | 3 | 507-0546 | ТССЦ Московской обл., 507-0546, приказ Минстроя России №675/пр от 28.02.2017 № 258/пр | Трубы полиэтиленовые низкого давления (ПНД) с наружным диаметром 110 мм | 1301 | 1003 | м | м | 1 | 1000 | 31.53 | 0 | 0 | 0 | 0 | 1 | 0 |  | 1000 | 2 | 109164223 | 25 | 0 | 0 | 0 | 0 | 0 | 0 | 0 | 0
40 | 109164240 | 109164230 | 51591111 | 1 | 1 | 1 | 1 | 1-1035-90 |  | Рабочий строитель среднего разряда 3,5 | 1369 | 1013 | чел.-ч | чел.-ч | 1 | 4.64 | 0 | 0 | 0 | 9.07 | 0 | 1 | 1 | )*1,15 | 5.336 | 2 | 109164231 | 27 | 0 | 0 | 0 | 0 | 0 | 0 | 0 | 0
40 | 109164241 | 109164230 | 121548 | 1 | 1 | 1 | 1 | 2 |  | Затраты труда машинистов | 608254 | 1013 | чел.час | чел.час | 1 | 0.01 | 0 | 0 | 0 | 0 | 0 | 1 | 2 | )*1,15 | 0.0115 | 2 | 109164232 | 28 | 0 | 0 | 0 | 0 | 0 | 0 | 0 | 0
40 | 109164242 | 109164230 | 76432701 | 1 | 1 | 1 | 2 | 030101 | ТСЭМ Московской обл., 030101, приказ Минстроя России №675/пр от 28.02.2017 № 264/пр | Автопогрузчики 5 т | 1368 | 1011 | маш.-ч | маш.-ч | 1 | 0.01 | 0 | 99.89 | 10.06 | 0 | 0 | 1 | 0 | )*1,15 | 0.0115 | 2 | 109164233 | 29 | 0 | 0 | 0 | 0 | 0 | 0 | 0 | 0
40 | 109164243 | 109164230 | 76432725 | 1 | 1 | 1 | 2 | 030401 | ТСЭМ Московской обл., 030401, приказ Минстроя России №675/пр от 28.02.2017 № 264/пр | Лебедки электрические тяговым усилием до 5,79 кН (0,59 т) | 1368 | 1011 | маш.-ч | маш.-ч | 1 | 0.01 | 0 | 1.7 | 0 | 0 | 0 | 1 | 0 | )*1,15 | 0.0115 | 2 | 109164234 | 30 | 0 | 0 | 0 | 0 | 0 | 0 | 0 | 0
40 | 109164244 | 109164230 | 76434283 | 1 | 1 | 1 | 2 | 340101 | ТСЭМ Московской обл., 340101, приказ Минстроя России №675/пр от 28.02.2017 № 264/пр | Агрегаты окрасочные высокого давления для окраски поверхностей конструкций мощностью 1 кВт | 1368 | 1011 | маш.-ч | маш.-ч | 1 | 0.65 | 0 | 6.82 | 0 | 0 | 0 | 1 | 0 | )*1,15 | 0.7475 | 2 | 109164235 | 31 | 0 | 0 | 0 | 0 | 0 | 0 | 0 | 0
40 | 109164245 | 109164230 | 76434481 | 1 | 1 | 1 | 2 | 400001 | ТСЭМ Московской обл., 400001, приказ Минстроя России №675/пр от 28.02.2017 № 264/пр | Автомобили бортовые, грузоподъемность до 5 т | 1368 | 1011 | маш.-ч | маш.-ч | 1 | 0.03 | 0 | 87.17 | 11.6 | 0 | 0 | 1 | 0 | )*1,15 | 0.0345 | 2 | 109164236 | 32 | 0 | 0 | 0 | 0 | 0 | 0 | 0 | 0
40 | 109164246 | 109164230 | 76370612 | 1 | 1 | 1 | 3 | 101-2467 | ТССЦ Московской обл., 101-2467, приказ Минстроя России №675/пр от 28.02.2017 № 254/пр | Растворитель марки Р-4 | 1348 | 1009 | т | т | 1000 | 0.0015 | 9420 | 0 | 0 | 0 | 0 | 1 | 0 |  | 0.0015 | 2 | 109164237 | 33 | 0 | 0 | 0 | 0 | 0 | 0 | 0 | 0
40 | 109164247 | 109164230 | 76383022 | 1 | 1 | 1 | 3 | 113-0122 | ТССЦ Московской обл., 113-0122, приказ Минстроя России №675/пр от 28.02.2017 № 254/пр | Отвердитель № 1 | 1348 | 1009 | т | т | 1000 | 0.0005 | 67871.98 | 0 | 0 | 0 | 0 | 1 | 0 |  | 0.0005 | 2 | 109164238 | 34 | 0 | 0 | 0 | 0 | 0 | 0 | 0 | 0
40 | 109164248 | 109164230 | 76383170 | 1 | 1 | 1 | 3 | 113-0284 | ТССЦ Московской обл., 113-0284, приказ Минстроя России №675/пр от 28.02.2017 № 254/пр | Эмаль эпоксидная ЭП-1236 | 1348 | 1009 | т | т | 1000 | 0.04 | 37692.47 | 0 | 0 | 0 | 0 | 1 | 0 |  | 0.04 | 2 | 109164239 | 35 | 0 | 0 | 0 | 0 | 0 | 0 | 0 | 0
76 | 109164260 | 109164249 | 76624295 | 1 | 1 | 1 | 1 | 1-2040-90 |  | Рабочий монтажник среднего разряда 4 | 1369 | 1013 | чел.-ч | чел.-ч | 1 | 14.6 | 0 | 0 | 0 | 9.62 | 0 | 1 | 1 | )*1,15 | 16.79 | 2 | 109164250 | 36 | 0 | 0 | 0 | 0 | 0 | 0 | 0 | 0
76 | 109164261 | 109164249 | 121548 | 1 | 1 | 1 | 1 | 2 |  | Затраты труда машинистов | 608254 | 1013 | чел.час | чел.час | 1 | 0.8 | 0 | 0 | 0 | 0 | 0 | 1 | 2 | )*1,15 | 0.92 | 2 | 109164251 | 37 | 0 | 0 | 0 | 0 | 0 | 0 | 0 | 0
76 | 109164262 | 109164249 | 76432618 | 1 | 1 | 1 | 2 | 021102 | ТСЭМ Московской обл., 021102, приказ Минстроя России №675/пр от 28.02.2017 № 264/пр | Краны на автомобильном ходу при работе на монтаже технологического оборудования 10 т | 1368 | 1011 | маш.-ч | маш.-ч | 1 | 0.8 | 0 | 134.65 | 13.5 | 0 | 0 | 1 | 0 | )*1,15 | 0.92 | 2 | 109164252 | 38 | 0 | 0 | 0 | 0 | 0 | 0 | 0 | 0
76 | 109164263 | 109164249 | 76434481 | 1 | 1 | 1 | 2 | 400001 | ТСЭМ Московской обл., 400001, приказ Минстроя России №675/пр от 28.02.2017 № 264/пр | Автомобили бортовые, грузоподъемность до 5 т | 1368 | 1011 | маш.-ч | маш.-ч | 1 | 0.8 | 0 | 87.17 | 11.6 | 0 | 0 | 1 | 0 | )*1,15 | 0.92 | 2 | 109164253 | 39 | 0 | 0 | 0 | 0 | 0 | 0 | 0 | 0
76 | 109164264 | 109164249 | 76370199 | 1 | 1 | 1 | 3 | 101-1977 | ТССЦ Московской обл., 101-1977, приказ Минстроя России №675/пр от 28.02.2017 № 254/пр | Болты с гайками и шайбами строительные | 1346 | 1009 | кг | кг | 1 | 0.77 | 9.04 | 0 | 0 | 0 | 0 | 1 | 0 |  | 0.77 | 2 | 109164254 | 40 | 0 | 0 | 0 | 0 | 0 | 0 | 0 | 0
76 | 109164265 | 109164249 | 76370623 | 1 | 1 | 1 | 3 | 101-2478 | ТССЦ Московской обл., 101-2478, приказ Минстроя России №675/пр от 28.02.2017 № 254/пр | Лента К226 | 1308 | 1003 | 100 м | 100 м | 100 | 0.0048 | 120.36 | 0 | 0 | 0 | 0 | 1 | 0 |  | 0.0048 | 2 | 109164255 | 41 | 0 | 0 | 0 | 0 | 0 | 0 | 0 | 0
76 | 109164266 | 109164249 | 76418373 | 1 | 1 | 1 | 3 | 507-0700 | ТССЦ Московской обл., 507-0700, приказ Минстроя России №675/пр от 28.02.2017 № 258/пр | Трубка поливинилхлоридная ХВТ | 1346 | 1009 | кг | кг | 1 | 0.016 | 41.82 | 0 | 0 | 0 | 0 | 1 | 0 |  | 0.016 | 2 | 109164256 | 42 | 0 | 0 | 0 | 0 | 0 | 0 | 0 | 0
76 | 109164267 | 109164249 | 76423616 | 1 | 1 | 1 | 3 | 509-0041 | ТССЦ Московской обл., 509-0041, приказ Минстроя России №675/пр от 28.02.2017 № 258/пр | Наконечники кабельные медные для электротехнических установок | 1355 | 1010 | 100 шт. | 100 шт. | 100 | 0.0204 | 4168 | 0 | 0 | 0 | 0 | 1 | 0 |  | 0.0204 | 2 | 109164257 | 43 | 0 | 0 | 0 | 0 | 0 | 0 | 0 | 0
76 | 109164268 | 109164249 | 76423665 | 1 | 1 | 1 | 3 | 509-0090 | ТССЦ Московской обл., 509-0090, приказ Минстроя России №675/пр от 28.02.2017 № 258/пр | Перемычки гибкие, тип ПГС-50 | 1358 | 1010 | 10 шт. | 10 шт. | 10 | 0.1 | 40.9 | 0 | 0 | 0 | 0 | 1 | 0 |  | 0.1 | 2 | 109164258 | 44 | 0 | 0 | 0 | 0 | 0 | 0 | 0 | 0
76 | 109164269 | 109164249 | 76432106 | 1 | 1 | 1 | 3 | 999-9950 | ТССЦ Московской обл., 999-9950, приказ Минстроя России №675/пр от 21.09.2015 г. | Вспомогательные ненормируемые материалы (2% от ОЗП) | 1374 | 1013 | РУБ | РУБ | 1 | 2.81 | 1 | 0 | 0 | 0 | 0 | 1 | 0 |  | 2.81 | 2 | 109164259 | 45 | 0 | 0 | 0 | 0 | 0 | 0 | 0 | 0
77 | 109164279 | 109164270 | 76624295 | 1 | 1 | 1 | 1 | 1-2040-90 |  | Рабочий монтажник среднего разряда 4 | 1369 | 1013 | чел.-ч | чел.-ч | 1 | 1.13 | 0 | 0 | 0 | 9.62 | 0 | 1 | 1 | )*1,15 | 1.2995 | 2 | 109164271 | 46 | 0 | 0 | 0 | 0 | 0 | 0 | 0 | 0
77 | 109164280 | 109164270 | 121548 | 1 | 1 | 1 | 1 | 2 |  | Затраты труда машинистов | 608254 | 1013 | чел.час | чел.час | 1 | 0.03 | 0 | 0 | 0 | 0 | 0 | 1 | 2 | )*1,15 | 0.0345 | 2 | 109164272 | 47 | 0 | 0 | 0 | 0 | 0 | 0 | 0 | 0
77 | 109164281 | 109164270 | 76432618 | 1 | 1 | 1 | 2 | 021102 | ТСЭМ Московской обл., 021102, приказ Минстроя России №675/пр от 28.02.2017 № 264/пр | Краны на автомобильном ходу при работе на монтаже технологического оборудования 10 т | 1368 | 1011 | маш.-ч | маш.-ч | 1 | 0.02 | 0 | 134.65 | 13.5 | 0 | 0 | 1 | 0 | )*1,15 | 0.023 | 2 | 109164273 | 48 | 0 | 0 | 0 | 0 | 0 | 0 | 0 | 0
77 | 109164282 | 109164270 | 76432732 | 1 | 1 | 1 | 2 | 030408 | ТСЭМ Московской обл., 030408, приказ Минстроя России №675/пр от 28.02.2017 № 264/пр | Лебедки электрические тяговым усилием 156,96 кН (16 т) | 1368 | 1011 | маш.-ч | маш.-ч | 1 | 0.01 | 0 | 131.44 | 11.6 | 0 | 0 | 1 | 0 | )*1,15 | 0.0115 | 2 | 109164274 | 49 | 0 | 0 | 0 | 0 | 0 | 0 | 0 | 0
77 | 109164283 | 109164270 | 76434481 | 1 | 1 | 1 | 2 | 400001 | ТСЭМ Московской обл., 400001, приказ Минстроя России №675/пр от 28.02.2017 № 264/пр | Автомобили бортовые, грузоподъемность до 5 т | 1368 | 1011 | маш.-ч | маш.-ч | 1 | 0.02 | 0 | 87.17 | 11.6 | 0 | 0 | 1 | 0 | )*1,15 | 0.023 | 2 | 109164275 | 50 | 0 | 0 | 0 | 0 | 0 | 0 | 0 | 0
77 | 109164284 | 109164270 | 76369911 | 1 | 1 | 1 | 3 | 101-1641 | ТССЦ Московской обл., 101-1641, приказ Минстроя России №675/пр от 28.02.2017 № 254/пр | Сталь угловая равнополочная, марка стали ВСт3кп2, размером 50x50x5 мм | 1348 | 1009 | т | т | 1000 | 0.0021 | 5763 | 0 | 0 | 0 | 0 | 1 | 0 |  | 0.0021 | 2 | 109164276 | 51 | 0 | 0 | 0 | 0 | 0 | 0 | 0 | 0
77 | 109164285 | 109164270 | 76370199 | 1 | 1 | 1 | 3 | 101-1977 | ТССЦ Московской обл., 101-1977, приказ Минстроя России №675/пр от 28.02.2017 № 254/пр | Болты с гайками и шайбами строительные | 1346 | 1009 | кг | кг | 1 | 0.14 | 9.04 | 0 | 0 | 0 | 0 | 1 | 0 |  | 0.14 | 2 | 109164277 | 52 | 0 | 0 | 0 | 0 | 0 | 0 | 0 | 0
77 | 109164286 | 109164270 | 76432106 | 1 | 1 | 1 | 3 | 999-9950 | ТССЦ Московской обл., 999-9950, приказ Минстроя России №675/пр от 21.09.2015 г. | Вспомогательные ненормируемые материалы (2% от ОЗП) | 1374 | 1013 | РУБ | РУБ | 1 | 0.22 | 1 | 0 | 0 | 0 | 0 | 1 | 0 |  | 0.22 | 2 | 109164278 | 53 | 0 | 0 | 0 | 0 | 0 | 0 | 0 | 0
113 | 109164289 | 109164287 | 51588049 | 1 | 1 | 1 | 1 | 1-1020-90 |  | Рабочий строитель среднего разряда 2 | 1369 | 1013 | чел.-ч | чел.-ч | 1 | 154 | 0 | 0 | 0 | 7.8 | 0 | 1 | 1 | )*1,15 | 177.1 | 2 | 109164288 | 54 | 0 | 0 | 0 | 0 | 0 | 0 | 0 | 0
114 | 109164292 | 109164290 | 51592841 | 1 | 1 | 1 | 1 | 1-1015-90 |  | Рабочий строитель среднего разряда 1,5 | 1369 | 1013 | чел.-ч | чел.-ч | 1 | 88.5 | 0 | 0 | 0 | 7.5 | 0 | 1 | 1 | )*1,15 | 101.775 | 2 | 109164291 | 55 | 0 | 0 | 0 | 0 | 0 | 0 | 0 | 0
115 | 109164303 | 109164293 | 76622567 | 1 | 1 | 1 | 1 | 1-2038-90 |  | Рабочий монтажник среднего разряда 3,8 | 1369 | 1013 | чел.-ч | чел.-ч | 1 | 10.7 | 0 | 0 | 0 | 9.4 | 0 | 1 | 1 | )*1,15 | 12.305 | 2 | 109164294 | 56 | 0 | 0 | 0 | 0 | 0 | 0 | 0 | 0
115 | 109164304 | 109164293 | 121548 | 1 | 1 | 1 | 1 | 2 |  | Затраты труда машинистов | 608254 | 1013 | чел.час | чел.час | 1 | 0.19 | 0 | 0 | 0 | 0 | 0 | 1 | 2 | )*1,15 | 0.2185 | 2 | 109164295 | 57 | 0 | 0 | 0 | 0 | 0 | 0 | 0 | 0
115 | 109164305 | 109164293 | 76432618 | 1 | 1 | 1 | 2 | 021102 | ТСЭМ Московской обл., 021102, приказ Минстроя России №675/пр от 28.02.2017 № 264/пр | Краны на автомобильном ходу при работе на монтаже технологического оборудования 10 т | 1368 | 1011 | маш.-ч | маш.-ч | 1 | 0.19 | 0 | 134.65 | 13.5 | 0 | 0 | 1 | 0 | )*1,15 | 0.2185 | 2 | 109164296 | 58 | 0 | 0 | 0 | 0 | 0 | 0 | 0 | 0
115 | 109164306 | 109164293 | 76432833 | 1 | 1 | 1 | 2 | 040502 | ТСЭМ Московской обл., 040502, приказ Минстроя России №675/пр от 28.02.2017 № 264/пр | Установки для сварки ручной дуговой (постоянного тока) | 1368 | 1011 | маш.-ч | маш.-ч | 1 | 1.75 | 0 | 8.1 | 0 | 0 | 0 | 1 | 0 | )*1,15 | 2.0125 | 2 | 109164297 | 59 | 0 | 0 | 0 | 0 | 0 | 0 | 0 | 0
115 | 109164307 | 109164293 | 76434481 | 1 | 1 | 1 | 2 | 400001 | ТСЭМ Московской обл., 400001, приказ Минстроя России №675/пр от 28.02.2017 № 264/пр | Автомобили бортовые, грузоподъемность до 5 т | 1368 | 1011 | маш.-ч | маш.-ч | 1 | 0.19 | 0 | 87.17 | 11.6 | 0 | 0 | 1 | 0 | )*1,15 | 0.2185 | 2 | 109164298 | 60 | 0 | 0 | 0 | 0 | 0 | 0 | 0 | 0
115 | 109164308 | 109164293 | 76370161 | 1 | 1 | 1 | 3 | 101-1924 | ТССЦ Московской обл., 101-1924, приказ Минстроя России №675/пр от 28.02.2017 № 254/пр | Электроды диаметром 4 мм Э42А | 1346 | 1009 | кг | кг | 1 | 0.65 | 14.31 | 0 | 0 | 0 | 0 | 1 | 0 |  | 0.65 | 2 | 109164299 | 62 | 0 | 0 | 0 | 0 | 0 | 0 | 0 | 0
115 | 109164309 | 109164293 | 76383696 | 1 | 1 | 1 | 3 | 113-1786 | ТССЦ Московской обл., 113-1786, приказ Минстроя России №675/пр от 28.02.2017 № 254/пр | Лак битумный БТ-123 | 1348 | 1009 | т | т | 1000 | 0.002 | 9073.89 | 0 | 0 | 0 | 0 | 1 | 0 |  | 0.002 | 2 | 109164300 | 63 | 0 | 0 | 0 | 0 | 0 | 0 | 0 | 0
115 | 109164310 | 109164293 | 76432106 | 1 | 1 | 1 | 3 | 999-9950 | ТССЦ Московской обл., 999-9950, приказ Минстроя России №675/пр от 21.09.2015 г. | Вспомогательные ненормируемые материалы (2% от ОЗП) | 1374 | 1013 | РУБ | РУБ | 1 | 2.01 | 1 | 0 | 0 | 0 | 0 | 1 | 0 |  | 2.01 | 2 | 109164301 | 64 | 0 | 0 | 0 | 0 | 0 | 0 | 0 | 0
117 | 109164322 | 109164312 | 76622567 | 1 | 1 | 1 | 1 | 1-2038-90 |  | Рабочий монтажник среднего разряда 3,8 | 1369 | 1013 | чел.-ч | чел.-ч | 1 | 16.6 | 0 | 0 | 0 | 9.4 | 0 | 1 | 1 | )*1,15 | 19.09 | 2 | 109164313 | 65 | 0 | 0 | 0 | 0 | 0 | 0 | 0 | 0
117 | 109164323 | 109164312 | 121548 | 1 | 1 | 1 | 1 | 2 |  | Затраты труда машинистов | 608254 | 1013 | чел.час | чел.час | 1 | 0.22 | 0 | 0 | 0 | 0 | 0 | 1 | 2 | )*1,15 | 0.253 | 2 | 109164314 | 66 | 0 | 0 | 0 | 0 | 0 | 0 | 0 | 0
117 | 109164324 | 109164312 | 76432618 | 1 | 1 | 1 | 2 | 021102 | ТСЭМ Московской обл., 021102, приказ Минстроя России №675/пр от 28.02.2017 № 264/пр | Краны на автомобильном ходу при работе на монтаже технологического оборудования 10 т | 1368 | 1011 | маш.-ч | маш.-ч | 1 | 0.22 | 0 | 134.65 | 13.5 | 0 | 0 | 1 | 0 | )*1,15 | 0.253 | 2 | 109164315 | 67 | 0 | 0 | 0 | 0 | 0 | 0 | 0 | 0
117 | 109164325 | 109164312 | 76432833 | 1 | 1 | 1 | 2 | 040502 | ТСЭМ Московской обл., 040502, приказ Минстроя России №675/пр от 28.02.2017 № 264/пр | Установки для сварки ручной дуговой (постоянного тока) | 1368 | 1011 | маш.-ч | маш.-ч | 1 | 3.13 | 0 | 8.1 | 0 | 0 | 0 | 1 | 0 | )*1,15 | 3.5995 | 2 | 109164316 | 68 | 0 | 0 | 0 | 0 | 0 | 0 | 0 | 0
117 | 109164326 | 109164312 | 76434481 | 1 | 1 | 1 | 2 | 400001 | ТСЭМ Московской обл., 400001, приказ Минстроя России №675/пр от 28.02.2017 № 264/пр | Автомобили бортовые, грузоподъемность до 5 т | 1368 | 1011 | маш.-ч | маш.-ч | 1 | 0.22 | 0 | 87.17 | 11.6 | 0 | 0 | 1 | 0 | )*1,15 | 0.253 | 2 | 109164317 | 69 | 0 | 0 | 0 | 0 | 0 | 0 | 0 | 0
117 | 109164327 | 109164312 | 76370161 | 1 | 1 | 1 | 3 | 101-1924 | ТССЦ Московской обл., 101-1924, приказ Минстроя России №675/пр от 28.02.2017 № 254/пр | Электроды диаметром 4 мм Э42А | 1346 | 1009 | кг | кг | 1 | 0.9 | 14.31 | 0 | 0 | 0 | 0 | 1 | 0 |  | 0.9 | 2 | 109164318 | 70 | 0 | 0 | 0 | 0 | 0 | 0 | 0 | 0
117 | 109164328 | 109164312 | 76383696 | 1 | 1 | 1 | 3 | 113-1786 | ТССЦ Московской обл., 113-1786, приказ Минстроя России №675/пр от 28.02.2017 № 254/пр | Лак битумный БТ-123 | 1348 | 1009 | т | т | 1000 | 0.0037 | 9073.89 | 0 | 0 | 0 | 0 | 1 | 0 |  | 0.0037 | 2 | 109164319 | 72 | 0 | 0 | 0 | 0 | 0 | 0 | 0 | 0
117 | 109164329 | 109164312 | 76432106 | 1 | 1 | 1 | 3 | 999-9950 | ТССЦ Московской обл., 999-9950, приказ Минстроя России №675/пр от 21.09.2015 г. | Вспомогательные ненормируемые материалы (2% от ОЗП) | 1374 | 1013 | РУБ | РУБ | 1 | 3.12 | 1 | 0 | 0 | 0 | 0 | 1 | 0 |  | 3.12 | 2 | 109164320 | 73 | 0 | 0 | 0 | 0 | 0 | 0 | 0 | 0
226 | 109164336 | 109164333 | 76740528 | 1 | 1 | 1 | 1 | 0-3306-90 |  | Электромонтажник-наладчик 6 разряда | 1369 | 1013 | чел.-ч | чел.-ч | 1 | 0.81 | 0 | 0 | 0 | 12.92 | 0 | 1 | 1 | )*1,2 | 0.972 | 2 | 109164334 | 74 | 0 | 0 | 0 | 0 | 0 | 0 | 0 | 0
226 | 109164337 | 109164333 | 76739568 | 1 | 1 | 1 | 1 | 2-0023-90 |  | Инженер по наладке и испытаниям III категории | 1369 | 1013 | чел.-ч | чел.-ч | 1 | 0.81 | 0 | 0 | 0 | 12.69 | 0 | 1 | 1 | )*1,2 | 0.972 | 2 | 109164335 | 75 | 0 | 0 | 0 | 0 | 0 | 0 | 0 | 0
227 | 109164341 | 109164338 | 76740528 | 1 | 1 | 1 | 1 | 0-3306-90 |  | Электромонтажник-наладчик 6 разряда | 1369 | 1013 | чел.-ч | чел.-ч | 1 | 6.48 | 0 | 0 | 0 | 12.92 | 0 | 1 | 1 | )*1,2 | 7.776 | 2 | 109164339 | 76 | 0 | 0 | 0 | 0 | 0 | 0 | 0 | 0
227 | 109164342 | 109164338 | 76739568 | 1 | 1 | 1 | 1 | 2-0023-90 |  | Инженер по наладке и испытаниям III категории | 1369 | 1013 | чел.-ч | чел.-ч | 1 | 6.48 | 0 | 0 | 0 | 12.69 | 0 | 1 | 1 | )*1,2 | 7.776 | 2 | 109164340 | 77 | 0 | 0 | 0 | 0 | 0 | 0 | 0 | 0
228 | 109164346 | 109164343 | 76739814 | 1 | 1 | 1 | 1 | 0-3304-90 |  | Электромонтажник-наладчик 4 разряда | 1369 | 1013 | чел.-ч | чел.-ч | 1 | 1.8 | 0 | 0 | 0 | 9.62 | 0 | 1 | 1 | )*1,2 | 2.16 | 2 | 109164344 | 78 | 0 | 0 | 0 | 0 | 0 | 0 | 0 | 0
228 | 109164347 | 109164343 | 76739569 | 1 | 1 | 1 | 1 | 3-0022-90 |  | Техник по наладке и испытаниям II категории | 1369 | 1013 | чел.-ч | чел.-ч | 1 | 1.8 | 0 | 0 | 0 | 9.17 | 0 | 1 | 1 | )*1,2 | 2.16 | 2 | 109164345 | 79 | 0 | 0 | 0 | 0 | 0 | 0 | 0 | 0
229 | 109164351 | 109164348 | 76739814 | 1 | 1 | 1 | 1 | 0-3304-90 |  | Электромонтажник-наладчик 4 разряда | 1369 | 1013 | чел.-ч | чел.-ч | 1 | 1.35 | 0 | 0 | 0 | 9.62 | 0 | 1 | 1 | )*1,2 | 1.62 | 2 | 109164349 | 80 | 0 | 0 | 0 | 0 | 0 | 0 | 0 | 0
229 | 109164352 | 109164348 | 76739569 | 1 | 1 | 1 | 1 | 3-0022-90 |  | Техник по наладке и испытаниям II категории | 1369 | 1013 | чел.-ч | чел.-ч | 1 | 1.35 | 0 | 0 | 0 | 9.17 | 0 | 1 | 1 | )*1,2 | 1.62 | 2 | 109164350 | 81 | 0 | 0 | 0 | 0 | 0 | 0 | 0 | 0
230 | 109164356 | 109164353 | 76740528 | 1 | 1 | 1 | 1 | 0-3306-90 |  | Электромонтажник-наладчик 6 разряда | 1369 | 1013 | чел.-ч | чел.-ч | 1 | 0.61 | 0 | 0 | 0 | 12.92 | 0 | 1 | 1 | )*1,2 | 0.732 | 2 | 109164354 | 82 | 0 | 0 | 0 | 0 | 0 | 0 | 0 | 0
230 | 109164357 | 109164353 | 76739568 | 1 | 1 | 1 | 1 | 2-0023-90 |  | Инженер по наладке и испытаниям III категории | 1369 | 1013 | чел.-ч | чел.-ч | 1 | 0.61 | 0 | 0 | 0 | 12.69 | 0 | 1 | 1 | )*1,2 | 0.732 | 2 | 109164355 | 83 | 0 | 0 | 0 | 0 | 0 | 0 | 0 | 0