## Смета 12 гр. по ФЕР
Smeta.RU (495) 974-1589
| "СОГЛАСОВАНО" | [5 empty] | "УТВЕРЖДАЮ"
| ______________________ | [5 empty] | ______________________
| "_____"________________ 2022 г. | [5 empty] | "_____"________________ 2022 г.
(наименование стройки)
[5 empty] | Номер заказа |  | 97
ЛОКАЛЬНАЯ СМЕТА № 97
Установка мачтового рубильника
(наименование работ и затрат, наименование объекта)
Основание: Типовые проекты 3.407.1-143 выпуск 2, 3.407-150
[6 empty] | базовая цена |  | текущая цена
|  | Сметная стоимость |  |  |  | 6.0021 |  | 40.6933 |  | тыс. руб.
|  | Строительные работы |  |  |  | 0.22128 |  | 1.6663 |  | тыс. руб.
|  | Монтажные работы |  |  |  | 0.23958 |  | 4.9206 |  | тыс. руб.
|  | Оборудование |  |  |  | 5.4748 |  | 31.8085 |  | тыс. руб.
|  | Прочие работы |  |  |  | 0.06649 |  | 2.298 |  | тыс. руб.
|  | Нормативная трудоемкость |  |  |  | 8.0366 |  | 8.0366 |  | чел. -ч.
|  | Средства на оплату труда |  |  |  | 0.07951 |  | 2.7478 |  | тыс. руб.
|  | Возврат материалов | [7 empty] | тыс. руб.
Строительный объем:
Стоимость ед.стр.объема:
Составлена в ценах ТСНБ-2001 МО (редакция 2014 г с доп.1) январь 2022 года
№ п/п | Шифр расценки и коды ресурсов | Наименование работ и затрат | Ед. изм. | Кол-во единиц | Цена на ед. изм. | Попра-вочные коэфф. | Стоимость в ценах 2001г. | Пункт коэфф. пересчета | Коэфф. пересчета | Стоимость в текущих ценах | ЗТР всего чел.-час
1 | 2 | 3 | 4 | 5 | 6 | 7 | 8 | 9 | 10 | 11 | 12
Локальная смета: Установка ПРВТ
Раздел: Монтажные работы
1 | м08-02-372-2 Поправка: МДС 81-37.2004, прил.3, п.4 | Предохранитель столбовой на опоре железобетонной | 1 ШТ. | 1 | 80.59 |  |  | м08-02-372-2 | [7 empty] | 18.59 | 642.59 | 12.72 | 439.67
|  | Зарплата |  |  | 9.96 | )*1,2 | 11.95 |  | 34.56 | 413.06 |  |  |  |  | 11.95
|  | Эксплуатация машин |  |  | 67.86 | )*1,2 | 81.43 |  | 7.48 | 609.11
|  | в т.ч. зарплата машинистов |  |  | 6.35 | )*1,2 | 7.62 |  | 34.56 | 263.35 |  |  |  |  | 7.62
|  | Материальные ресурсы |  |  | 2.77 |  | 2.77 |  | 12.4 | 34.35
|  | НР от ФОТ | % | 95 |  |  | 18.59 |  | 95 | 642.59
|  | СП от ФОТ | % | 65 |  |  | 12.72 |  | 65 | 439.67
|  | Затраты труда | чел-ч | 0.99 |  | )*1,2 |  |  |  |  | 1.188
[6 empty] | 127.46 |  |  | 2138.78 |  | 1.188 | 127.46 | 2138.78 | 1.188 | [5 empty] | 0 | 127.46 | 0 | 0
2 | м08-02-472-7 Поправка: МДС 81-37.2004, прил.3, п.4 | Проводник заземляющий открыто по строительным основаниям из полосовой стали сечением 160 мм2 | 100 м | 0.068 | 394.49 |  |  | м08-02-472-7 | [7 empty] | 15.79 | 545.46 | 10.8 | 373.21
Объем: 0,068=6,8/100
|  | Зарплата |  |  | 200.22 | )*1,2 | 16.34 |  | 34.56 | 564.64 |  |  |  |  | 16.34
|  | Эксплуатация машин |  |  | 82.67 | )*1,2 | 6.75 |  | 10.69 | 72.11
|  | в т.ч. зарплата машинистов |  |  | 3.38 | )*1,2 | 0.28 |  | 34.56 | 9.53 |  |  |  |  | 0.28
|  | Материальные ресурсы |  |  | 111.6 |  | 7.59 |  | 5.86 | 44.47
|  | НР от ФОТ | % | 95 |  |  | 15.79 |  | 95 | 545.46
|  | СП от ФОТ | % | 65 |  |  | 10.8 |  | 65 | 373.21
|  | Затраты труда | чел-ч | 21.3 |  | )*1,2 |  |  |  |  | 1.7381
[6 empty] | 57.27 |  |  | 1599.89 |  | 1.7381 | 57.27 | 1599.89 | 1.7381 | [5 empty] | 0 | 57.27 | 0 | 0
3 | м08-01-082-1 Поправка: МДС 81-37.2004, прил.3, п.4 | Зажим наборный без кожуха | 100 шт. | 0.02 | 899.4 |  |  | м08-01-082-1 | [7 empty] | 10.35 | 357.45 | 7.08 | 244.57
Объем: 0,02=2/100
|  | Зарплата |  |  | 452.14 | )*1,2 | 10.85 |  | 34.56 | 375.02 |  |  |  |  | 10.85
|  | Эксплуатация машин |  |  | 25.94 | )*1,2 | 0.62 |  | 11.9 | 7.41
|  | в т.ч. зарплата машинистов |  |  | 1.49 | )*1,2 | 0.04 |  | 34.56 | 1.24 |  |  |  |  | 0.04
|  | Материальные ресурсы |  |  | 421.32 |  | 8.43 |  | 4.33 | 36.49
|  | НР от ФОТ | % | 95 |  |  | 10.35 |  | 95 | 357.45
|  | СП от ФОТ | % | 65 |  |  | 7.08 |  | 65 | 244.57
|  | Затраты труда | чел-ч | 47 |  | )*1,2 |  |  |  |  | 1.128
[6 empty] | 37.33 |  |  | 1020.94 |  | 1.128 | 37.33 | 1020.94 | 1.128 | [5 empty] | 0 | 37.33 | 0 | 0
Итого по разделу: Монтажные работы | [5 empty] | 222.06 |  |  | 4759.61 |  | 4.0541
Раздел: Оборудование
4 | ТКП | ОБОРУДОВАНИЕ: Мачтовый рубильник SZ 5 474,78 = [36 619 / 1,2 / 5,81] + 3% Трансп + 1,2% Заг.скл | компл. | 1 | 5474.78 |  | 5474.78 |  | 5.81 | 31808.47 | [5 empty] | 0 | 0 | 0 | 0
[6 empty] | 5474.78 |  |  | 31808.47 |  | 0 | 5474.78 | 31808.47 | 0 | [5 empty] | 0 | 0 | 5474.78 | 0
Итого по разделу: Оборудование | [5 empty] | 5474.78 |  |  | 31808.47 |  | 0
Раздел: Материалы
5 | ТКП | Кронштейн У-22 (22.0041) 140,77 = [1 272 / 1,2 / 7,53] | шт. | 1 | 140.77 | )*1,069 | 150.48 |  | 7.53 | 1133.14 | [5 empty] | 0 | 0 | 0 | 0
[6 empty] | 150.48 |  |  | 1133.14 |  | 0 | 150.48 | 1133.14 | 0 | [5 empty] | 150.48 | 0 | 0 | 0
6 | ТКП | Заземляющий проводник ЗП-2 (3.407.1-136.01.04), 1 метр 9,74 = [88 / 1,2 / 7,53] | м | 6.8 | 9.74 | )*1,069 | 70.8 |  | 7.53 | 533.14 | [5 empty] | 0 | 0 | 0 | 0
[6 empty] | 70.8 |  |  | 533.14 |  | 0 | 70.8 | 533.14 | 0 | [5 empty] | 70.8 | 0 | 0 | 0
7 | 509-1715 | Зажим соединительный плашечный ПС-1-1 | шт. | 2 | 8.76 |  | 17.52 | 509-1715 | 9.19 | 161.01 | [5 empty] | 0 | 0 | 0 | 0
[6 empty] | 17.52 |  |  | 161.01 |  | 0 | 17.52 | 161.01 | 0 | [5 empty] | 0 | 17.52 | 0 | 0
Итого по разделу: Материалы | [5 empty] | 238.8 |  |  | 1827.29 |  | 0
Раздел: Пусконаладочные работы
8 | п01-11-011-1 Поправка: МДС 81-40.2006, т.2, п.4 | Проверка наличия цепи между заземлителями и заземленными элементами | 100 точек | 0.01 | 165.95 | [10 empty] | 1.29 | 44.73 | 0.8 | 27.53
Объем: 0,01=1/100
|  | Зарплата |  |  | 165.95 | )*1,2 | 1.99 |  | 34.56 | 68.82 |  |  |  |  | 1.99
|  | НР от ФОТ | % | 65 |  |  | 1.29 |  | 65 | 44.73
|  | СП от ФОТ | % | 40 |  |  | 0.8 |  | 40 | 27.53
|  | Затраты труда | чел-ч | 12.96 |  | )*1,2 |  |  |  |  | 0.15552
[6 empty] | 4.08 |  |  | 141.08 |  | 0.15552 | 4.08 | 141.08 | 0.15552 | [5 empty] | 0 | 0 | 0 | 4.08
9 | п01-03-002-5 Поправка: МДС 81-40.2006, т.2, п.4 | Выключатель трехполюсный напряжением до 1 кВ с электромагнитным, тепловым или комбинированным расцепителем, номинальный ток до 200 А | 1 ШТ. | 1 | 25.37 | [10 empty] | 19.79 | 683.89 | 12.18 | 420.86
|  | Зарплата |  |  | 25.37 | )*1,2 | 30.44 |  | 34.56 | 1052.14 |  |  |  |  | 30.44
|  | НР от ФОТ | % | 65 |  |  | 19.79 |  | 65 | 683.89
|  | СП от ФОТ | % | 40 |  |  | 12.18 |  | 40 | 420.86
|  | Затраты труда | чел-ч | 2.7 |  | )*1,2 |  |  |  |  | 3.24
[6 empty] | 62.41 |  |  | 2156.89 |  | 3.24 | 62.41 | 2156.89 | 3.24 | [5 empty] | 0 | 0 | 0 | 62.41
Итого по разделу: Пусконаладочные работы | [5 empty] | 66.49 |  |  | 2297.97 |  | 3.3955
Итого по локальной смете: Установка ПРВТ | [5 empty] | 6002.13 |  |  | 40693.34 |  | 7.4496
Объемы согласовал
[должность,подпись(инициалы,фамилия)]
Составил
[должность,подпись(инициалы,фамилия)]
Проверил
[должность,подпись(инициалы,фамилия)]

## Source
0 | Smeta.RU (495) 974-1589 |  | _PS_ |  | 0 | 0 | 0 | Smeta.RU |  | 1 | 61337 | 10 | 11 | 4 | 1 | 4
1 | 268 | 0 | 203 | 0 | 97 | Установка мачтового рубильника |  | 0 | Типовые проекты 3.407.1-143 выпуск 2, 3.407-150 | 0 | 0 | 2 |  | 0 | 0 | 0 | 0 |  | 1 |  | 0 | [31 empty] | 0 | [5 empty] | Сметные нормы списания | Коды ценников | 1 | 1 | 0 | 0 | 1 | 0 | 6 | 2 | 1 | 1 | 0 | 0 | 1 | 0 | 0 | ТСНБ-2001 МО ред. 2014 | ТР для Версии 10: Центральные регионы (с уч. п-ма 2536-ИП/12/ГС от 27.11.12, 01/57049-ЮЛ от 27.04.2018) от 30.08.2018 г | ТСНБ-2001 Московской области (редакция 2014 г версия 15.0) | ТСНБ-2001 Московской области (редакция 2014 г версия 15.0) | ТСНБ-2001 Московской области (редакция 2014 г версия 15.0) | ТСНБ-2001 Московской области (редакция 2014 г версия 15.0) | Поправки для НБ 2014 года от 15.06.2021 г. Кап. ремонт жилых и общественных зданий | 0 | 0 | 8 |  |  | 1 | [43 empty] | 0
15 | 1
52 | 268 | 1 | 12 | 0 | 97 | Установка мачтового рубильника | [7 empty] | 36913.38 | 33751.07 | 688.63 | 274.12 | 2473.68 | 0 | 7.4496 | 0.58704 | 0.04 | 2274.12 | 1505.84 | 0 | 0 | 0 | 0 | 0 | 0 | 0 | 0 | 0 | 0 | 0 | 0 | 0 | 0 | 0 | 0 | 31808.47 | 0 | 40693.34 | 1666.28 | 4920.62 | 2297.97 | 33751.07 | 1942.6 | 0 | 1942.6 | 31808.47 | 0 | 0 | 0 | 0 | 0 | 0 | 0 | 0 | 0 | 0 | 0 | 0 | 0 | 0 | 0 | 0 | 0 | 0 | 0 | 0 | 0 | 0 | 0 | 0 | 0 | 0 | 0 | 0 | 0 | 0 | 0 | 0 | 0 | 0 | 0 | 0 | 0 | 0 | 0 | 0 | 0 | 0 | 0 | 0 | 0 | 0 | 0 | 0 | 0 | 0 | 0 | 0 | 0 | 0 | 0 | 0 | 0 | 0 | 0 | 0 | 0 | 0 | 0 | 0 | 0 | 0 | 0 | 0 | 0 | 0 | 0 | 0 | 0 | 0 | 0 | 0 | 0 | 0 | 0 | 0 | 0 | 0 | 0 | 0 | 0 | 0 | 0 | 0 | 0 | 0 | 0 | 0 | 0 | 0 | 0 | 0 | 0 | 0 | 0 | 0 | 0 | 0 | 0 | 0 | 0 | 0 | 0 | 0 | 0 | 0 | 0 | 0 | 0 | 0 | 0 | 0 | 0 | 0 | 0 | 0 | 0 | 0 | 0 | 0 | 0 | 0 | 0 | 0 | 0 | 0 | 0 | 0 | 0 | 0 | 0 | 0 | 0 | 0 | 0 | 0 | 0 | 0 | 0 | 0 | 0 | 0 | 0 | 0 | 0 | 0 | 0 | 0 | 0 | 0
3 | 1 |  | 173 |  | Новая локальная смета | Установка ПРВТ |  | 0 |  | -1 | [7 empty] | 0 |  |  | 0 | [53 empty] | 0 | [7 empty] | 0 | 0
52 | 1 | 3 | 20 | 0 | Новая локальная смета | Установка ПРВТ | [7 empty] | 36913.38 | 33751.07 | 688.63 | 274.12 | 2473.68 | 0 | 7.4496 | 0.58704 | 0.04 | 2274.12 | 1505.84 | 0 | 0 | 0 | 0 | 0 | 0 | 0 | 0 | 0 | 0 | 0 | 0 | 0 | 0 | 0 | 0 | 31808.47 | 0 | 40693.34 | 1666.28 | 4920.62 | 2297.97 | 33751.07 | 1942.6 | 0 | 1942.6 | 31808.47 | 0 | 0 | 0 | 0 | 0 | 0 | 0 | 0 | 0 | 0 | 0 | 0 | 0 | 0 | 0 | 0 | 0 | 0 | 0 | 0 | 0 | 0 | 0 | 0 | 0 | 0 | 0 | 0 | 0 | 0 | 0 | 0 | 0 | 0 | 0 | 0 | 0 | 0 | 0 | 0 | 0 | 0 | 0 | 0 | 0 | 0 | 0 | 0 | 0 | 0 | 0 | 0 | 0 | 0 | 0 | 0 | 0 | 0 | 0 | 0 | 0 | 0 | 0 | 0 | 0 | 0 | 0 | 0 | 0 | 0 | 0 | 0 | 0 | 0 | 0 | 0 | 0 | 0 | 0 | 0 | 0 | 0 | 0 | 0 | 0 | 0 | 0 | 0 | 0 | 0 | 0 | 0 | 0 | 0 | 0 | 0 | 0 | 0 | 0 | 0 | 0 | 0 | 0 | 0 | 0 | 0 | 0 | 0 | 0 | 0 | 0 | 0 | 0 | 0 | 0 | 0 | 0 | 0 | 0 | 0 | 0 | 0 | 0 | 0 | 0 | 0 | 0 | 0 | 0 | 0 | 0 | 0 | 0 | 0 | 0 | 0 | 0 | 0 | 0 | 0 | 0 | 0 | 0 | 0 | 0 | 0 | 0 | 0 | 0 | 0 | 0 | 0 | 0 | 0
4 | 1 |  | 32 |  | Новый раздел | Монтажные работы |  | 0 |  | -1 | [7 empty] | 0 |  |  | 0 | [53 empty] | 0 | [11 empty] | 0
52 | 1 | 4 | 24 | 0 | Новый раздел | Монтажные работы | [7 empty] | 2156.66 | 115.31 | 688.63 | 274.12 | 1352.72 | 0 | 4.0541 | 0.58704 | 0 | 1545.5 | 1057.45 | 0 | 0 | 2156.66 | 115.31 | 688.63 | 274.12 | 1352.72 | 0 | 4.0541 | 0.58704 | 0 | 1545.5 | 1057.45 | 0 | 0 | 0 | 0 | 0 | 4759.61 | 0 | 4759.61 | 0 | 115.31 | 115.31 | 0 | 115.31 | 0 | 0 | 0 | 0 | 0 | 0 | 0 | 0 | 0 | 0 | 0 | 0 | 0 | 0 | 0 | 0 | 0 | 0 | 0 | 0 | 0 | 0 | 0 | 0 | 0 | 0 | 0 | 4759.61 | 0 | 4759.61 | 0 | 115.31 | 115.31 | 0 | 115.31 | 0 | 0 | 0 | 0 | 0 | 0 | 0 | 0 | 0 | 0 | 0 | 0 | 0 | 0 | 0 | 0 | 0 | 0 | 0 | 0 | 0 | 0 | 0 | 0 | 0 | 0 | 0 | 0 | 0 | 0 | 0 | 0 | 0 | 0 | 0 | 0 | 0 | 0 | 0 | 0 | 0 | 0 | 0 | 0 | 0 | 0 | 0 | 0 | 0 | 0 | 0 | 0 | 0 | 0 | 0 | 0 | 0 | 0 | 0 | 0 | 0 | 0 | 0 | 0 | 0 | 0 | 0 | 0 | 0 | 0 | 0 | 0 | 0 | 0 | 0 | 0 | 0 | 0 | 0 | 0 | 0 | 0 | 0 | 0 | 0 | 0 | 0 | 0 | 0 | 0 | 0 | 0 | 0 | 0 | 0 | 0 | 0 | 0 | 0 | 0 | 0 | 0 | 0 | 0 | 0 | 0 | 0 | 0 | 0 | 0 | 0 | 0 | 0 | 0 | 0 | 0 | 0 | 0 | 0 | 0
17 | 1 | 9 | 9 | 1 | м08-02-372-2 | Предохранитель столбовой на опоре железобетонной | 1 ШТ. | 1 | 0 | 1 |  |  |  | 1056.52 | 34.35 | 609.11 | 263.35 | 413.06 | 0 | 1.188 | 0.564 | 0 | 642.59 | 439.67 |  | 109166226 | 96.154 | 2.77 | 81.432 | 7.62 | 11.952 | 0 | 1.188 | 0.564 | 0 | 80.59 | 2.77 | 67.86 | 6.35 | 9.96 | 0 | 0.99 | 0.47 | 0 | 95 | 65 | 1 | 1 |  |  | 1 | 34.56 | 7.48 | 12.4 |  |  |  |  | 0 | 2 | ТЕРм Московской обл., м08-02-372-2, приказ Минстроя России №675/пр от 28.02.2017 № 259/пр |  |  | 108001 | 0 | м08-02-372-2 | 1 | 3 | 0 | 34.56 | 1 | 1 | 1 | 1 | 1 |  | 95 | 65 |  |  |  | 0 | 0 | 0 | [5 empty] | 0 | Поправка: МДС 81-37.2004, прил.3, п.4 Наименование: Производство монтажных работ вблизи объектов, находящихся под высоким напряжением, в том числе в охранной зоне действующей воздушной линии электропередачи | 0 | 1056.52 | 34.348 | 609.1114 | 263.3472 | 413.0611 | 0 | 1.188 | 0.564 | 0 | 642.5895 | 439.6665 |  |  |  |  | )*1,2 | )*1,2 | )*1,2 |  | )*1,2 | )*1,2 |  |  |  | 0 | 0 | 1 | 1 |  |  |  | 1013 | 1 ШТ. | 1 ШТ. | 1 | [6 empty] | 102156707 | 3 | Монтажные работы | 0 |  | 2 | 108001 | Электромонтажные работы , отдел 01-03 : ( на АЭС НР = 110% ) - (работы по упр. авиа.- движением: СП=55% ( {АВИА}=1; обычные работы : СП=65 - {AВИА}=0), при работе на АЭС СП= 68% ) | мФЕР-08 |  | Поправка: МДС 81-37.2004, прил.3, п.4 |  | 0 | 80.59 | 2.77 | 67.86 | 6.35 | 9.96 | 0.99 | 0.47 | 0 | [17 empty] | 0 | 0 | 0 |  |  |  |  | 95 | 65 |  |  |  |  | 1 |  | 417016174 | 2 | 1 | 2 | 0 | 0 | 0 | 2138.78 | 0 | 2138.78 | 0 |  | 0 | 3 | 0 |  | 0 | 1 | 0 | 0 | 0 | 0 |  |  | 0
17 | 1 | 18 | 18 | 2 | м08-02-472-7 | Проводник заземляющий открыто по строительным основаниям из полосовой стали сечением 160 мм2 | 100 м | 0.068 | 0 | 0.068 |  |  |  | 681.22 | 44.47 | 72.11 | 9.53 | 564.64 | 0 | 1.7381 | 0.0204 | 0 | 545.46 | 373.21 |  | 109166226 | 451.068 | 111.6 | 99.204 | 4.056 | 240.264 | 0 | 25.56 | 0.3 | 0 | 394.49 | 111.6 | 82.67 | 3.38 | 200.22 | 0 | 21.3 | 0.25 | 0 | 95 | 65 | 1 | 1 |  |  | 1 | 34.56 | 10.69 | 5.86 |  |  |  |  | 0 | 2 | ТЕРм Московской обл., м08-02-472-7, приказ Минстроя России №675/пр от 28.02.2017 № 259/пр |  |  | 108001 | 0 | м08-02-472-7 | 1 | 3 | 0 | 34.56 | 1 | 1 | 1 | 1 | 1 |  | 95 | 65 |  |  |  | 0 | 0 | 0 | [5 empty] | 0 | Поправка: МДС 81-37.2004, прил.3, п.4 Наименование: Производство монтажных работ вблизи объектов, находящихся под высоким напряжением, в том числе в охранной зоне действующей воздушной линии электропередачи | 0 | 681.22 | 653.976 | 1060.4908 | 140.1754 | 8303.5238 | 0 | 25.56 | 0.3 | 0 | 545.4615 | 373.2105 |  |  |  |  | )*1,2 | )*1,2 | )*1,2 |  | )*1,2 | )*1,2 |  |  |  | 0 | 0 | 1 | 1 |  |  |  | 1003 | 100 м | 100 м | 100 | [6 empty] | 102156707 | 3 | Монтажные работы | 0 |  | 2 | 108001 | Электромонтажные работы , отдел 01-03 : ( на АЭС НР = 110% ) - (работы по упр. авиа.- движением: СП=55% ( {АВИА}=1; обычные работы : СП=65 - {AВИА}=0), при работе на АЭС СП= 68% ) | мФЕР-08 |  | Поправка: МДС 81-37.2004, прил.3, п.4 |  | 0 | 394.49 | 111.6 | 82.67 | 3.38 | 200.22 | 21.3 | 0.25 | 0 | [17 empty] | 0 | 0 | 0 |  |  |  |  | 95 | 65 |  |  |  |  | 1 |  | -1721494250 | 2 | 1 | 2 | 0 | 0 | 0 | 1599.89 | 0 | 1599.89 | 0 |  | 0 | 3 | 0 |  | 0 | 1 | 0 | 0 | 0 | 0 |  |  | 0
17 | 1 | 27 | 27 | 3 | м08-01-082-1 | Зажим наборный без кожуха | 100 шт. | 0.02 | 0 | 0.02 |  |  |  | 418.92 | 36.49 | 7.41 | 1.24 | 375.02 | 0 | 1.128 | 0.00264 | 0 | 357.45 | 244.57 |  | 109166226 | 995.016 | 421.32 | 31.128 | 1.788 | 542.568 | 0 | 56.4 | 0.132 | 0 | 899.4 | 421.32 | 25.94 | 1.49 | 452.14 | 0 | 47 | 0.11 | 0 | 95 | 65 | 1 | 1 |  |  | 1 | 34.56 | 11.9 | 4.33 |  |  |  |  | 0 | 2 | ТЕРм Московской обл., м08-01-082-1, приказ Минстроя России №675/пр от 28.02.2017 № 259/пр |  |  | 108001 | 0 | м08-01-082-1 | 1 | 3 | 0 | 34.56 | 1 | 1 | 1 | 1 | 1 |  | 95 | 65 |  |  |  | 0 | 0 | 0 | [5 empty] | 0 | Поправка: МДС 81-37.2004, прил.3, п.4 Наименование: Производство монтажных работ вблизи объектов, находящихся под высоким напряжением, в том числе в охранной зоне действующей воздушной линии электропередачи | 0 | 418.92 | 1824.3156 | 370.4232 | 61.7933 | 18751.1501 | 0 | 56.4 | 0.132 | 0 | 357.447 | 244.569 |  |  |  |  | )*1,2 | )*1,2 | )*1,2 |  | )*1,2 | )*1,2 |  |  |  | 0 | 0 | 1 | 1 |  |  |  | 1010 | 100 шт. | 100 шт. | 100 | [6 empty] | 102156707 | 3 | Монтажные работы | 0 |  | 2 | 108001 | Электромонтажные работы , отдел 01-03 : ( на АЭС НР = 110% ) - (работы по упр. авиа.- движением: СП=55% ( {АВИА}=1; обычные работы : СП=65 - {AВИА}=0), при работе на АЭС СП= 68% ) | мФЕР-08 |  | Поправка: МДС 81-37.2004, прил.3, п.4 |  | 0 | 899.4 | 421.32 | 25.94 | 1.49 | 452.14 | 47 | 0.11 | 0 | [17 empty] | 0 | 0 | 0 |  |  |  |  | 95 | 65 |  |  |  |  | 1 |  | -1365158856 | 2 | 1 | 2 | 0 | 0 | 0 | 1020.94 | 0 | 1020.94 | 0 |  | 0 | 3 | 0 |  | 0 | 1 | 0 | 0 | 0 | 0 |  |  | 0
51 | 1 | 4 | 24 |  | Новый раздел | Монтажные работы | 0 | [6 empty] | 2156.66 | 115.31 | 688.63 | 274.12 | 1352.72 | 0 | 4.0541 | 0.58704 | 0 | 1545.5 | 1057.45 |  |  | 2156.66 | 115.31 | 688.63 | 274.12 | 1352.72 | 0 | 4.0541 | 0.58704 | 0 | 1545.5 | 1057.45 |  |  | 0 | 0 | 0 | 4759.61 | 0 | 4759.61 | 0 | 115.31 | 115.31 | 0 | 115.31 | 0 | 0 | 0 | 0 | 0 | [19 empty] | 0 | 0 | 0 | 4759.61 | 0 | 4759.61 | 0 | 115.31 | 115.31 | 0 | 115.31 | 0 | 0 | 0 | 0 | 0 | [114 empty] | 0
50 | 0 | 0 | 1 | 201 | 2156.66 | ПЗ | Прямые затраты |  |  | 201 | 1 | 3 |  | 2 | [7 empty] | 2156.66 | 1 | 2156.66
50 | 0 | 0 | 1 | 202 | 115.31 | СтМатОб | Стоимость материальных ресурсов (всего) |  |  | 202 | 2 | 3 |  | 2 | [7 empty] | 115.31 | 1 | 115.31
50 | 0 | 0 | 1 | 222 | 0 | СтМатОбЗак | Стоимость материалов и оборудования заказчика |  |  | 222 | 3 | 3 |  | 2 | [7 empty] | 0 | 1 | 0
50 | 0 | 0 | 1 | 225 | 115.31 | СтМатОбПод | Стоимость материалов и оборудования подрядчика |  |  | 225 | 4 | 3 |  | 2 | [7 empty] | 115.31 | 1 | 115.31
50 | 0 | 0 | 1 | 226 | 115.31 | СтМат | Стоимость материалов (всего) |  |  | 226 | 5 | 3 |  | 2 | [7 empty] | 115.31 | 1 | 115.31
50 | 0 | 0 | 1 | 227 | 0 | СтМатЗак | Стоимость материалов заказчика |  |  | 227 | 6 | 3 |  | 2 | [7 empty] | 0 | 1 | 0
50 | 0 | 0 | 1 | 228 | 115.31 | СтМатПод | Стоимость материалов подрядчика |  |  | 228 | 7 | 3 |  | 2 | [7 empty] | 115.31 | 1 | 115.31
50 | 0 | 0 | 1 | 216 | 0 | Оборуд | Стоимость оборудования (всего) |  |  | 216 | 8 | 3 |  | 2 | [7 empty] | 0 | 1 | 0
50 | 0 | 0 | 1 | 223 | 0 | ОборудЗак | Стоимость оборудования заказчика |  |  | 223 | 9 | 3 |  | 2 | [7 empty] | 0 | 1 | 0
50 | 0 | 0 | 1 | 229 | 0 | ОборудПод | Стоимость оборудования подрядчика |  |  | 229 | 10 | 3 |  | 2 | [7 empty] | 0 | 1 | 0
50 | 0 | 0 | 1 | 203 | 688.63 | ЭММ | Эксплуатация машин |  |  | 203 | 11 | 3 |  | 2 | [7 empty] | 688.63 | 1 | 688.63
50 | 0 | 0 | 1 | 231 | 0 | ЭММсНРиСП | Эксплуатация машин по ТСН-2001.16 |  |  | 231 | 12 | 3 |  | 2 | [7 empty] | 0 | 1 | 0
50 | 0 | 0 | 1 | 204 | 274.12 | ЗПМ | ЗП машинистов |  |  | 204 | 13 | 3 |  | 2 | [7 empty] | 274.12 | 1 | 274.12
50 | 0 | 0 | 1 | 205 | 1352.72 | ОЗП | Основная ЗП рабочих |  |  | 205 | 14 | 3 |  | 2 | [7 empty] | 1352.72 | 1 | 1352.72
50 | 0 | 0 | 1 | 232 | 0 | ОЗПсНРиСП | Основная ЗП рабочих по ТСН-2001.16 |  |  | 232 | 15 | 3 |  | 2 | [7 empty] | 0 | 1 | 0
50 | 0 | 0 | 1 | 214 | 0 | Строит | Строительные работы с НР и СП |  |  | 214 | 16 | 3 |  | 2 | [7 empty] | 0 | 1 | 0
50 | 0 | 0 | 1 | 215 | 4759.61 | Монтаж | Монтажные работы с НР и СП |  |  | 215 | 17 | 3 |  | 2 | [7 empty] | 4759.61 | 1 | 4759.61
50 | 0 | 0 | 1 | 217 | 0 | Прочие | Прочие работы с НР и СП |  |  | 217 | 18 | 3 |  | 2 | [7 empty] | 0 | 1 | 0
50 | 0 | 0 | 1 | 230 | 0 | ПрочиеЗатр | Прочие затраты по ТСН-2001.16 |  |  | 230 | 19 | 3 |  | 2 | [7 empty] | 0 | 1 | 0
50 | 0 | 0 | 1 | 206 | 0 | ВозврМат | Возврат материалов |  |  | 206 | 20 | 3 |  | 2 | [7 empty] | 0 | 1 | 0
50 | 0 | 0 | 1 | 207 | 4.0541 | ТрудСтр | Трудозатраты строителей |  |  | 207 | 21 | 3 |  | -1 | [7 empty] | 4.0541 | 1 | 4.0541
50 | 0 | 0 | 1 | 208 | 0.58704 | ТрудМаш | Трудозатраты машинистов |  |  | 208 | 22 | 3 |  | -1 | [7 empty] | 0.58704 | 1 | 0.58704
50 | 0 | 0 | 1 | 209 | 0 | ТранспМат | Транспорт материалов |  |  | 209 | 23 | 3 |  | 2 | [7 empty] | 0 | 1 | 0
50 | 0 | 0 | 1 | 233 | 0 | Перевозка | Перевозка грузов |  |  | 233 | 24 | 3 |  | 2 | [7 empty] | 0 | 1 | 0
50 | 0 | 0 | 1 | 210 | 1545.5 | НР | Накладные расходы |  |  | 210 | 25 | 3 |  | 2 | [7 empty] | 1545.5 | 1 | 1545.5
50 | 0 | 0 | 1 | 211 | 1057.45 | СмПриб | Сметная прибыль |  |  | 211 | 26 | 3 |  | 2 | [7 empty] | 1057.45 | 1 | 1057.45
50 | 0 | 0 | 1 | 224 | 4759.61 | Всего | Всего с НР и СП |  |  | 224 | 27 | 3 |  | 2 | [7 empty] | 4759.61 | 1 | 4759.61
4 | 1 |  | 68 |  | Новый раздел | Оборудование |  | 0 |  | 0 | [7 empty] | 0 |  |  | 0 | [53 empty] | 0 | [11 empty] | 0
52 | 1 | 4 | 62 | 0 | Новый раздел | Оборудование | [7 empty] | 31808.47 | 31808.47 | 0 | 0 | 0 | 0 | 0 | 0 | 0 | 0 | 0 | 0 | 0 | 31808.47 | 31808.47 | 0 | 0 | 0 | 0 | 0 | 0 | 0 | 0 | 0 | 0 | 0 | 0 | 31808.47 | 0 | 31808.47 | 0 | 0 | 0 | 31808.47 | 0 | 0 | 0 | 31808.47 | 0 | 0 | 0 | 0 | 0 | 0 | 0 | 0 | 0 | 0 | 0 | 0 | 0 | 0 | 0 | 0 | 0 | 0 | 0 | 0 | 0 | 0 | 0 | 0 | 31808.47 | 0 | 31808.47 | 0 | 0 | 0 | 31808.47 | 0 | 0 | 0 | 31808.47 | 0 | 0 | 0 | 0 | 0 | 0 | 0 | 0 | 0 | 0 | 0 | 0 | 0 | 0 | 0 | 0 | 0 | 0 | 0 | 0 | 0 | 0 | 0 | 0 | 0 | 0 | 0 | 0 | 0 | 0 | 0 | 0 | 0 | 0 | 0 | 0 | 0 | 0 | 0 | 0 | 0 | 0 | 0 | 0 | 0 | 0 | 0 | 0 | 0 | 0 | 0 | 0 | 0 | 0 | 0 | 0 | 0 | 0 | 0 | 0 | 0 | 0 | 0 | 0 | 0 | 0 | 0 | 0 | 0 | 0 | 0 | 0 | 0 | 0 | 0 | 0 | 0 | 0 | 0 | 0 | 0 | 0 | 0 | 0 | 0 | 0 | 0 | 0 | 0 | 0 | 0 | 0 | 0 | 0 | 0 | 0 | 0 | 0 | 0 | 0 | 0 | 0 | 0 | 0 | 0 | 0 | 0 | 0 | 0 | 0 | 0 | 0 | 0 | 0 | 0 | 0 | 0 | 0 | 0
17 | 1 |  |  | 4 | ТКП | Мачтовый рубильник SZ | компл. | 1 | 0 | 1 |  |  |  | 31808.47 | 31808.47 | 0 | 0 | 0 | 0 | 0 | 0 | 0 | 0 | 0 |  | 109166226 | 5474.78 | 5474.78 | 0 | 0 | 0 | 0 | 0 | 0 | 0 | 5474.78 | 5474.78 | 0 | 0 | 0 | 0 | 0 | 0 | 0 | 0 | 0 | 1 | 1 |  |  | 1 | 1 | 1 | 5.81 |  |  |  |  | 3 | 3 |  |  |  | 100 | 0 |  | 0 | 5 | 0 | 1 | 1 | 1 | 1 | 1 | 1 |  | 0 | 0 |  |  |  | 0 | 0 | 0 | [5 empty] | 0 |  | 0 | 31808.47 | 31808.4718 | 0 | 0 | 0 | 0 | 0 | 0 | 0 | 0 | 0 | [13 empty] | 0 | 0 | 1 | 1 |  |  |  | 1013 | компл. | компл. | 1 | [6 empty] | 102156992 | 5 | оборудование | 0 |  | 3 | 100 | Оборудование | оборудование (03) |  |  |  | 131072 | 5474.78 | 5474.78 | 0 | 0 | 0 | 0 | 0 | 0 | 5 |  |  | 1 | 18 |  | 36619 | [10 empty] | 0 | 31808.47 | 0 |  |  |  |  | 0 | 0 |  | [36 619 / 1,2 / 5,81] + 3% Трансп + 1,2% Заг.скл |  |  | 1 |  | -767654545 | 2 | 3 | 5 | 0 | 0 | 0 | 31808.47 | 0 | 0 | 0 |  | 1 | 1 | 0 |  | 0 | 1 | 0 | 0 | 0 | 0 | 3 | 1,2 | 0
51 | 1 | 4 | 62 |  | Новый раздел | Оборудование | 0 | [6 empty] | 31808.47 | 31808.47 | 0 | 0 | 0 | 0 | 0 | 0 | 0 | 0 | 0 |  |  | 31808.47 | 31808.47 | 0 | 0 | 0 | 0 | 0 | 0 | 0 | 0 | 0 |  |  | 0 | 31808.47 | 0 | 31808.47 | 0 | 0 | 0 | 31808.47 | 0 | 0 | 0 | 31808.47 | 0 | 0 | 0 | 0 | [19 empty] | 0 | 31808.47 | 0 | 31808.47 | 0 | 0 | 0 | 31808.47 | 0 | 0 | 0 | 31808.47 | 0 | 0 | 0 | 0 | [114 empty] | 0
50 | 0 | 0 | 1 | 201 | 31808.47 | ПЗ | Прямые затраты |  |  | 201 | 1 | 3 |  | 2 | [7 empty] | 31808.47 | 1 | 31808.47
50 | 0 | 0 | 1 | 202 | 31808.47 | СтМатОб | Стоимость материальных ресурсов (всего) |  |  | 202 | 2 | 3 |  | 2 | [7 empty] | 31808.47 | 1 | 31808.47
50 | 0 | 0 | 1 | 222 | 0 | СтМатОбЗак | Стоимость материалов и оборудования заказчика |  |  | 222 | 3 | 3 |  | 2 | [7 empty] | 0 | 1 | 0
50 | 0 | 0 | 1 | 225 | 31808.47 | СтМатОбПод | Стоимость материалов и оборудования подрядчика |  |  | 225 | 4 | 3 |  | 2 | [7 empty] | 31808.47 | 1 | 31808.47
50 | 0 | 0 | 1 | 226 | 0 | СтМат | Стоимость материалов (всего) |  |  | 226 | 5 | 3 |  | 2 | [7 empty] | 0 | 1 | 0
50 | 0 | 0 | 1 | 227 | 0 | СтМатЗак | Стоимость материалов заказчика |  |  | 227 | 6 | 3 |  | 2 | [7 empty] | 0 | 1 | 0
50 | 0 | 0 | 1 | 228 | 0 | СтМатПод | Стоимость материалов подрядчика |  |  | 228 | 7 | 3 |  | 2 | [7 empty] | 0 | 1 | 0
50 | 0 | 0 | 1 | 216 | 31808.47 | Оборуд | Стоимость оборудования (всего) |  |  | 216 | 8 | 3 |  | 2 | [7 empty] | 31808.47 | 1 | 31808.47
50 | 0 | 0 | 1 | 223 | 0 | ОборудЗак | Стоимость оборудования заказчика |  |  | 223 | 9 | 3 |  | 2 | [7 empty] | 0 | 1 | 0
50 | 0 | 0 | 1 | 229 | 31808.47 | ОборудПод | Стоимость оборудования подрядчика |  |  | 229 | 10 | 3 |  | 2 | [7 empty] | 31808.47 | 1 | 31808.47
50 | 0 | 0 | 1 | 203 | 0 | ЭММ | Эксплуатация машин |  |  | 203 | 11 | 3 |  | 2 | [7 empty] | 0 | 1 | 0
50 | 0 | 0 | 1 | 231 | 0 | ЭММсНРиСП | Эксплуатация машин по ТСН-2001.16 |  |  | 231 | 12 | 3 |  | 2 | [7 empty] | 0 | 1 | 0
50 | 0 | 0 | 1 | 204 | 0 | ЗПМ | ЗП машинистов |  |  | 204 | 13 | 3 |  | 2 | [7 empty] | 0 | 1 | 0
50 | 0 | 0 | 1 | 205 | 0 | ОЗП | Основная ЗП рабочих |  |  | 205 | 14 | 3 |  | 2 | [7 empty] | 0 | 1 | 0
50 | 0 | 0 | 1 | 232 | 0 | ОЗПсНРиСП | Основная ЗП рабочих по ТСН-2001.16 |  |  | 232 | 15 | 3 |  | 2 | [7 empty] | 0 | 1 | 0
50 | 0 | 0 | 1 | 214 | 0 | Строит | Строительные работы с НР и СП |  |  | 214 | 16 | 3 |  | 2 | [7 empty] | 0 | 1 | 0
50 | 0 | 0 | 1 | 215 | 0 | Монтаж | Монтажные работы с НР и СП |  |  | 215 | 17 | 3 |  | 2 | [7 empty] | 0 | 1 | 0
50 | 0 | 0 | 1 | 217 | 0 | Прочие | Прочие работы с НР и СП |  |  | 217 | 18 | 3 |  | 2 | [7 empty] | 0 | 1 | 0
50 | 0 | 0 | 1 | 230 | 0 | ПрочиеЗатр | Прочие затраты по ТСН-2001.16 |  |  | 230 | 19 | 3 |  | 2 | [7 empty] | 0 | 1 | 0
50 | 0 | 0 | 1 | 206 | 0 | ВозврМат | Возврат материалов |  |  | 206 | 20 | 3 |  | 2 | [7 empty] | 0 | 1 | 0
50 | 0 | 0 | 1 | 207 | 0 | ТрудСтр | Трудозатраты строителей |  |  | 207 | 21 | 3 |  | -1 | [7 empty] | 0 | 1 | 0
50 | 0 | 0 | 1 | 208 | 0 | ТрудМаш | Трудозатраты машинистов |  |  | 208 | 22 | 3 |  | -1 | [7 empty] | 0 | 1 | 0
50 | 0 | 0 | 1 | 209 | 0 | ТранспМат | Транспорт материалов |  |  | 209 | 23 | 3 |  | 2 | [7 empty] | 0 | 1 | 0
50 | 0 | 0 | 1 | 233 | 0 | Перевозка | Перевозка грузов |  |  | 233 | 24 | 3 |  | 2 | [7 empty] | 0 | 1 | 0
50 | 0 | 0 | 1 | 210 | 0 | НР | Накладные расходы |  |  | 210 | 25 | 3 |  | 2 | [7 empty] | 0 | 1 | 0
50 | 0 | 0 | 1 | 211 | 0 | СмПриб | Сметная прибыль |  |  | 211 | 26 | 3 |  | 2 | [7 empty] | 0 | 1 | 0
50 | 0 | 0 | 1 | 224 | 31808.47 | Всего | Всего с НР и СП |  |  | 224 | 27 | 3 |  | 2 | [7 empty] | 31808.47 | 1 | 31808.47
4 | 1 |  | 106 |  | Новый раздел | Материалы |  | 0 |  | 0 | [7 empty] | 0 |  |  | 0 | [53 empty] | 0 | [11 empty] | 0
52 | 1 | 4 | 98 | 0 | Новый раздел | Материалы | [7 empty] | 1827.29 | 1827.29 | 0 | 0 | 0 | 0 | 0 | 0 | 0.04 | 0 | 0 | 0 | 0 | 1827.29 | 1827.29 | 0 | 0 | 0 | 0 | 0 | 0 | 0.04 | 0 | 0 | 0 | 0 | 0 | 0 | 0 | 1827.29 | 1666.28 | 161.01 | 0 | 1827.29 | 1827.29 | 0 | 1827.29 | 0 | 0 | 0 | 0 | 0 | 0 | 0 | 0 | 0 | 0 | 0 | 0 | 0 | 0 | 0 | 0 | 0 | 0 | 0 | 0 | 0 | 0 | 0 | 0 | 0 | 0 | 0 | 1827.29 | 1666.28 | 161.01 | 0 | 1827.29 | 1827.29 | 0 | 1827.29 | 0 | 0 | 0 | 0 | 0 | 0 | 0 | 0 | 0 | 0 | 0 | 0 | 0 | 0 | 0 | 0 | 0 | 0 | 0 | 0 | 0 | 0 | 0 | 0 | 0 | 0 | 0 | 0 | 0 | 0 | 0 | 0 | 0 | 0 | 0 | 0 | 0 | 0 | 0 | 0 | 0 | 0 | 0 | 0 | 0 | 0 | 0 | 0 | 0 | 0 | 0 | 0 | 0 | 0 | 0 | 0 | 0 | 0 | 0 | 0 | 0 | 0 | 0 | 0 | 0 | 0 | 0 | 0 | 0 | 0 | 0 | 0 | 0 | 0 | 0 | 0 | 0 | 0 | 0 | 0 | 0 | 0 | 0 | 0 | 0 | 0 | 0 | 0 | 0 | 0 | 0 | 0 | 0 | 0 | 0 | 0 | 0 | 0 | 0 | 0 | 0 | 0 | 0 | 0 | 0 | 0 | 0 | 0 | 0 | 0 | 0 | 0 | 0 | 0 | 0 | 0 | 0 | 0 | 0 | 0
17 | 1 |  |  | 5 | ТКП | Кронштейн У-22 (22.0041) | шт. | 1 | 0 | 1 |  |  |  | 1133.14 | 1133.14 | 0 | 0 | 0 | 0 | 0 | 0 | 0 | 0 | 0 |  | 109166226 | 150.4831 | 150.4831 | 0 | 0 | 0 | 0 | 0 | 0 | 0 | 140.77 | 140.77 | 0 | 0 | 0 | 0 | 0 | 0 | 0 | 0 | 0 | 1 | 1 |  |  | 1 | 1 | 1 | 7.53 |  |  |  |  | 3 | 1 |  |  |  | 1100 | 0 |  | 0 | 8 | 0 | 1 | 1 | 1 | 1 | 1 | 1 |  | 0 | 0 |  |  |  | 0 | 0 | 0 | [5 empty] | 0 |  | 0 | 1133.14 | 1133.138 | 0 | 0 | 0 | 0 | 0 | 0 | 0 | 0 | 0 |  |  |  | )*1,069 | [9 empty] | 0 | 0 | 1 | 1 |  |  |  | 1010 | шт. | шт. | 1 | [6 empty] | 102157004 | 8 | Материалы строительные | 0 |  | 1 | 1100 | Материалы, изделия и конструкции | материалы (03) |  |  |  | 0 | 1060 | 140.77 | 0 | 0 | 0 | 0 | 0 | 0 | 5 |  |  | 1 | 18 |  | 1272 | [10 empty] | 0 | 0 | 0 |  |  |  |  | 0 | 0 |  | [1 272 / 1,2 / 7,53] |  |  | 1 |  | -1935945507 | 2 | 3 | 5 | 0 | 0 | 0 | 1133.14 | 1133.14 | 0 | 0 |  | 1 | 1 | 0 |  | 0 | 1 | 0 | 0 | 0 | 0 | 0 | 0 | 0
17 | 1 |  |  | 6 | ТКП | Заземляющий проводник ЗП-2 (3.407.1-136.01.04), 1 метр | м | 6.8 | 0 | 6.8 |  |  |  | 533.14 | 533.14 | 0 | 0 | 0 | 0 | 0 | 0 | 0 | 0 | 0 |  | 109166226 | 10.4121 | 10.4121 | 0 | 0 | 0 | 0 | 0 | 0 | 0 | 9.74 | 9.74 | 0 | 0 | 0 | 0 | 0 | 0 | 0 | 0 | 0 | 1 | 1 |  |  | 1 | 1 | 1 | 7.53 |  |  |  |  | 3 | 1 |  |  |  | 1100 | 0 |  | 0 | 8 | 0 | 1 | 1 | 1 | 1 | 1 | 1 |  | 0 | 0 |  |  |  | 0 | 0 | 0 | [5 empty] | 0 |  | 0 | 533.14 | 78.4028 | 0 | 0 | 0 | 0 | 0 | 0 | 0 | 0 | 0 |  |  |  | )*1,069 | [9 empty] | 0 | 0 | 1 | 1 |  |  |  | 1003 | м | м | 1 | [6 empty] | 102157004 | 8 | Материалы строительные | 0 |  | 1 | 1100 | Материалы, изделия и конструкции | материалы (03) |  |  |  | 0 | 7.27 | 9.74 | 0 | 0 | 0 | 0 | 0 | 0 | 5 |  |  | 1 | 18 |  | 88 | [10 empty] | 0 | 0 | 0 |  |  |  |  | 0 | 0 |  | [88 / 1,2 / 7,53] |  |  | 1 |  | 1057052829 | 2 | 3 | 5 | 0 | 0 | 0 | 533.14 | 533.14 | 0 | 0 |  | 1 | 1 | 0 |  | 0 | 1 | 0 | 0 | 0 | 0 | 0 | 0 | 0
17 | 1 |  |  | 7 | 509-1715 | Зажим соединительный плашечный ПС-1-1 | шт. | 2 | 0 | 2 |  |  |  | 161.01 | 161.01 | 0 | 0 | 0 | 0 | 0 | 0 | 0.04 | 0 | 0 |  | 109166226 | 8.76 | 8.76 | 0 | 0 | 0 | 0 | 0 | 0 | 0.02 | 8.76 | 8.76 | 0 | 0 | 0 | 0 | 0 | 0 | 0.02 | 0 | 0 | 1 | 1 |  |  | 1 | 1 | 1 | 9.19 |  |  |  |  | 3 | 2 | ТССЦ Московской обл., 509-1715, приказ Минстроя России №675/пр от 28.02.2017 № 258/пр |  |  | 500002 | 0 | 509-1715 | 1 | 12 | 0 | 1 | 1 | 1 | 1 | 1 | 1 |  | 0 | 0 |  |  |  | 0 | 0 | 0 | [5 empty] | 0 |  | 0 | 161.01 | 80.5044 | 0 | 0 | 0 | 0 | 0 | 0 | 0.02 | 0 | 0 | [13 empty] | 0 | 0 | 1 | 1 |  |  |  | 1010 | шт. | шт. | 1 | [6 empty] | 102156758 | 12 | Материалы монтажные | 0 |  | 2 | 500002 | Материалы и конструкции ( монтажные ) по ценникам и каталогам | ФССЦм |  |  |  | 0 | 8.76 | 8.76 | 0 | 0 | 0 | 0 | 0 | 0 | [17 empty] | 0 | 0 | 0 |  |  |  |  | 0 | 0 |  |  |  |  | 1 |  | -38736686 | 2 | 1 | 2 | 0 | 0 | 0 | 161.01 | 0 | 161.01 | 0 |  | 0 | 3 | 0 |  | 0 | 1 | 0 | 0 | 0 | 0 |  |  | 0
51 | 1 | 4 | 98 |  | Новый раздел | Материалы | 0 | [6 empty] | 1827.29 | 1827.29 | 0 | 0 | 0 | 0 | 0 | 0 | 0.04 | 0 | 0 |  |  | 1827.29 | 1827.29 | 0 | 0 | 0 | 0 | 0 | 0 | 0.04 | 0 | 0 |  |  | 0 | 0 | 0 | 1827.29 | 1666.28 | 161.01 | 0 | 1827.29 | 1827.29 | 0 | 1827.29 | 0 | 0 | 0 | 0 | 0 | [19 empty] | 0 | 0 | 0 | 1827.29 | 1666.28 | 161.01 | 0 | 1827.29 | 1827.29 | 0 | 1827.29 | 0 | 0 | 0 | 0 | 0 | [114 empty] | 0
50 | 0 | 0 | 1 | 201 | 1827.29 | ПЗ | Прямые затраты |  |  | 201 | 1 | 3 |  | 2 | [7 empty] | 1827.29 | 1 | 1827.29
50 | 0 | 0 | 1 | 202 | 1827.29 | СтМатОб | Стоимость материальных ресурсов (всего) |  |  | 202 | 2 | 3 |  | 2 | [7 empty] | 1827.29 | 1 | 1827.29
50 | 0 | 0 | 1 | 222 | 0 | СтМатОбЗак | Стоимость материалов и оборудования заказчика |  |  | 222 | 3 | 3 |  | 2 | [7 empty] | 0 | 1 | 0
50 | 0 | 0 | 1 | 225 | 1827.29 | СтМатОбПод | Стоимость материалов и оборудования подрядчика |  |  | 225 | 4 | 3 |  | 2 | [7 empty] | 1827.29 | 1 | 1827.29
50 | 0 | 0 | 1 | 226 | 1827.29 | СтМат | Стоимость материалов (всего) |  |  | 226 | 5 | 3 |  | 2 | [7 empty] | 1827.29 | 1 | 1827.29
50 | 0 | 0 | 1 | 227 | 0 | СтМатЗак | Стоимость материалов заказчика |  |  | 227 | 6 | 3 |  | 2 | [7 empty] | 0 | 1 | 0
50 | 0 | 0 | 1 | 228 | 1827.29 | СтМатПод | Стоимость материалов подрядчика |  |  | 228 | 7 | 3 |  | 2 | [7 empty] | 1827.29 | 1 | 1827.29
50 | 0 | 0 | 1 | 216 | 0 | Оборуд | Стоимость оборудования (всего) |  |  | 216 | 8 | 3 |  | 2 | [7 empty] | 0 | 1 | 0
50 | 0 | 0 | 1 | 223 | 0 | ОборудЗак | Стоимость оборудования заказчика |  |  | 223 | 9 | 3 |  | 2 | [7 empty] | 0 | 1 | 0
50 | 0 | 0 | 1 | 229 | 0 | ОборудПод | Стоимость оборудования подрядчика |  |  | 229 | 10 | 3 |  | 2 | [7 empty] | 0 | 1 | 0
50 | 0 | 0 | 1 | 203 | 0 | ЭММ | Эксплуатация машин |  |  | 203 | 11 | 3 |  | 2 | [7 empty] | 0 | 1 | 0
50 | 0 | 0 | 1 | 231 | 0 | ЭММсНРиСП | Эксплуатация машин по ТСН-2001.16 |  |  | 231 | 12 | 3 |  | 2 | [7 empty] | 0 | 1 | 0
50 | 0 | 0 | 1 | 204 | 0 | ЗПМ | ЗП машинистов |  |  | 204 | 13 | 3 |  | 2 | [7 empty] | 0 | 1 | 0
50 | 0 | 0 | 1 | 205 | 0 | ОЗП | Основная ЗП рабочих |  |  | 205 | 14 | 3 |  | 2 | [7 empty] | 0 | 1 | 0
50 | 0 | 0 | 1 | 232 | 0 | ОЗПсНРиСП | Основная ЗП рабочих по ТСН-2001.16 |  |  | 232 | 15 | 3 |  | 2 | [7 empty] | 0 | 1 | 0
50 | 0 | 0 | 1 | 214 | 1666.28 | Строит | Строительные работы с НР и СП |  |  | 214 | 16 | 3 |  | 2 | [7 empty] | 1666.28 | 1 | 1666.28
50 | 0 | 0 | 1 | 215 | 161.01 | Монтаж | Монтажные работы с НР и СП |  |  | 215 | 17 | 3 |  | 2 | [7 empty] | 161.01 | 1 | 161.01
50 | 0 | 0 | 1 | 217 | 0 | Прочие | Прочие работы с НР и СП |  |  | 217 | 18 | 3 |  | 2 | [7 empty] | 0 | 1 | 0
50 | 0 | 0 | 1 | 230 | 0 | ПрочиеЗатр | Прочие затраты по ТСН-2001.16 |  |  | 230 | 19 | 3 |  | 2 | [7 empty] | 0 | 1 | 0
50 | 0 | 0 | 1 | 206 | 0 | ВозврМат | Возврат материалов |  |  | 206 | 20 | 3 |  | 2 | [7 empty] | 0 | 1 | 0
50 | 0 | 0 | 1 | 207 | 0 | ТрудСтр | Трудозатраты строителей |  |  | 207 | 21 | 3 |  | -1 | [7 empty] | 0 | 1 | 0
50 | 0 | 0 | 1 | 208 | 0 | ТрудМаш | Трудозатраты машинистов |  |  | 208 | 22 | 3 |  | -1 | [7 empty] | 0 | 1 | 0
50 | 0 | 0 | 1 | 209 | 0.04 | ТранспМат | Транспорт материалов |  |  | 209 | 23 | 3 |  | 2 | [7 empty] | 0.04 | 1 | 0.04
50 | 0 | 0 | 1 | 233 | 0 | Перевозка | Перевозка грузов |  |  | 233 | 24 | 3 |  | 2 | [7 empty] | 0 | 1 | 0
50 | 0 | 0 | 1 | 210 | 0 | НР | Накладные расходы |  |  | 210 | 25 | 3 |  | 2 | [7 empty] | 0 | 1 | 0
50 | 0 | 0 | 1 | 211 | 0 | СмПриб | Сметная прибыль |  |  | 211 | 26 | 3 |  | 2 | [7 empty] | 0 | 1 | 0
50 | 0 | 0 | 1 | 224 | 1827.29 | Всего | Всего с НР и СП |  |  | 224 | 27 | 3 |  | 2 | [7 empty] | 1827.29 | 1 | 1827.29
4 | 1 |  | 143 |  | Новый раздел | Пусконаладочные работы |  | 0 |  | 0 | [7 empty] | 0 |  |  | 0 | [53 empty] | 0 | [11 empty] | 0
52 | 1 | 4 | 136 | 0 | Новый раздел | Пусконаладочные работы | [7 empty] | 1120.96 | 0 | 0 | 0 | 1120.96 | 0 | 3.3955 | 0 | 0 | 728.62 | 448.39 | 0 | 0 | 1120.96 | 0 | 0 | 0 | 1120.96 | 0 | 3.3955 | 0 | 0 | 728.62 | 448.39 | 0 | 0 | 0 | 0 | 0 | 2297.97 | 0 | 0 | 2297.97 | 0 | 0 | 0 | 0 | 0 | 0 | 0 | 0 | 0 | 0 | 0 | 0 | 0 | 0 | 0 | 0 | 0 | 0 | 0 | 0 | 0 | 0 | 0 | 0 | 0 | 0 | 0 | 0 | 0 | 0 | 0 | 2297.97 | 0 | 0 | 2297.97 | 0 | 0 | 0 | 0 | 0 | 0 | 0 | 0 | 0 | 0 | 0 | 0 | 0 | 0 | 0 | 0 | 0 | 0 | 0 | 0 | 0 | 0 | 0 | 0 | 0 | 0 | 0 | 0 | 0 | 0 | 0 | 0 | 0 | 0 | 0 | 0 | 0 | 0 | 0 | 0 | 0 | 0 | 0 | 0 | 0 | 0 | 0 | 0 | 0 | 0 | 0 | 0 | 0 | 0 | 0 | 0 | 0 | 0 | 0 | 0 | 0 | 0 | 0 | 0 | 0 | 0 | 0 | 0 | 0 | 0 | 0 | 0 | 0 | 0 | 0 | 0 | 0 | 0 | 0 | 0 | 0 | 0 | 0 | 0 | 0 | 0 | 0 | 0 | 0 | 0 | 0 | 0 | 0 | 0 | 0 | 0 | 0 | 0 | 0 | 0 | 0 | 0 | 0 | 0 | 0 | 0 | 0 | 0 | 0 | 0 | 0 | 0 | 0 | 0 | 0 | 0 | 0 | 0 | 0 | 0 | 0 | 0 | 0 | 0
17 | 1 | 29 | 29 | 8 | п01-11-011-1 | Проверка наличия цепи между заземлителями и заземленными элементами | 100 точек | 0.01 | 0 | 0.01 |  |  |  | 68.82 | 0 | 0 | 0 | 68.82 | 0 | 0.15552 | 0 | 0 | 44.73 | 27.53 |  | 109166226 | 199.14 | 0 | 0 | 0 | 199.14 | 0 | 15.552 | 0 | 0 | 165.95 | 0 | 0 | 0 | 165.95 | 0 | 12.96 | 0 | 0 | 65 | 40 | 1 | 1 |  |  | 1 | 34.56 | 1 | 1 |  |  |  |  | 0 | 4 | ТЕРп Московской обл., п01-11-011-1, приказ Минстроя России №675/пр от 28.02.2017 № 262/пр |  |  | 200001 | 0 |  | 0 | 4 | 0 | 1 | 1 | 1 | 1 | 1 | 1 |  | 65 | 40 |  |  |  | 0 | 0 | 0 | [5 empty] | 0 | Поправка: МДС 81-40.2006, т.2, п.4 Наименование: Производство пусконаладочных работ в охранной зоне воздушных линий электропередачи, в местах прохода коммуникаций электроснабжения, в действующих электроустановках, (без оформления наряда-допуска или распоряжения) вблизи конструкций и предметов, находящихся под напряжением (в случаях, когда полное снятие напряжения по производственным условиям невозможно), если это связано с ограничением действий исполнителей работ специальными требованиями техники безопасности | 0 | 68.82 | 0 | 0 | 0 | 6882.2784 | 0 | 15.552 | 0 | 0 | 44.733 | 27.528 | [6 empty] | )*1,2 |  | )*1,2 |  |  |  |  | 0 | 0 | 1 | 1 |  |  |  | 1013 | 100 точек | 100 точек | 1 | [6 empty] | 102156749 | 4 | Пусконаладочные работы | 0 |  | 4 | 200001 | Пусконаладочные работы : все сборники, отдел 05 ( диагностика лифтов ) и отдел 06 ( техническое освидетельствование ) сборника мрФЕР-01 | пФЕРп |  | Поправка: МДС 81-40.2006, т.2, п.4 |  | 131072 | 165.95 | 0 | 0 | 0 | 165.95 | 12.96 | 0 | 0 | [17 empty] | 0 | 0 | 0 |  |  |  |  | 65 | 40 |  |  |  |  | 1 |  | -500447206 | 2 | 1 | 2 | 0 | 0 | 0 | 141.08 | 0 | 0 | 141.08 |  | 0 | 3 | 0 |  | 0 | 1 | 0 | 0 | 0 | 0 |  |  | 0
17 | 1 | 31 | 31 | 9 | п01-03-002-5 | Выключатель трехполюсный напряжением до 1 кВ с электромагнитным, тепловым или комбинированным расцепителем, номинальный ток до 200 А | 1 ШТ. | 1 | 0 | 1 |  |  |  | 1052.14 | 0 | 0 | 0 | 1052.14 | 0 | 3.24 | 0 | 0 | 683.89 | 420.86 |  | 109166226 | 30.444 | 0 | 0 | 0 | 30.444 | 0 | 3.24 | 0 | 0 | 25.37 | 0 | 0 | 0 | 25.37 | 0 | 2.7 | 0 | 0 | 65 | 40 | 1 | 1 |  |  | 1 | 34.56 | 1 | 1 |  |  |  |  | 0 | 4 | ТЕРп Московской обл., п01-03-002-5, приказ Минстроя России №675/пр от 28.02.2017 № 262/пр |  |  | 200001 | 0 |  | 0 | 4 | 0 | 1 | 1 | 1 | 1 | 1 | 1 |  | 65 | 40 |  |  |  | 0 | 0 | 0 | [5 empty] | 0 | Поправка: МДС 81-40.2006, т.2, п.4 Наименование: Производство пусконаладочных работ в охранной зоне воздушных линий электропередачи, в местах прохода коммуникаций электроснабжения, в действующих электроустановках, (без оформления наряда-допуска или распоряжения) вблизи конструкций и предметов, находящихся под напряжением (в случаях, когда полное снятие напряжения по производственным условиям невозможно), если это связано с ограничением действий исполнителей работ специальными требованиями техники безопасности | 0 | 1052.14 | 0 | 0 | 0 | 1052.1446 | 0 | 3.24 | 0 | 0 | 683.891 | 420.856 | [6 empty] | )*1,2 |  | )*1,2 |  |  |  |  | 0 | 0 | 1 | 1 |  |  |  | 1013 | 1 ШТ. | 1 ШТ. | 1 | [6 empty] | 102156749 | 4 | Пусконаладочные работы | 0 |  | 4 | 200001 | Пусконаладочные работы : все сборники, отдел 05 ( диагностика лифтов ) и отдел 06 ( техническое освидетельствование ) сборника мрФЕР-01 | пФЕРп |  | Поправка: МДС 81-40.2006, т.2, п.4 |  | 0 | 25.37 | 0 | 0 | 0 | 25.37 | 2.7 | 0 | 0 | [17 empty] | 0 | 0 | 0 |  |  |  |  | 65 | 40 |  |  |  |  | 1 |  | -55082623 | 2 | 1 | 2 | 0 | 0 | 0 | 2156.89 | 0 | 0 | 2156.89 |  | 0 | 3 | 0 |  | 0 | 1 | 0 | 0 | 0 | 0 |  |  | 0
51 | 1 | 4 | 136 |  | Новый раздел | Пусконаладочные работы | 0 | [6 empty] | 1120.96 | 0 | 0 | 0 | 1120.96 | 0 | 3.3955 | 0 | 0 | 728.62 | 448.39 |  |  | 1120.96 | 0 | 0 | 0 | 1120.96 | 0 | 3.3955 | 0 | 0 | 728.62 | 448.39 |  |  | 0 | 0 | 0 | 2297.97 | 0 | 0 | 2297.97 | 0 | 0 | 0 | 0 | 0 | 0 | 0 | 0 | 0 | [19 empty] | 0 | 0 | 0 | 2297.97 | 0 | 0 | 2297.97 | 0 | 0 | 0 | 0 | 0 | 0 | 0 | 0 | 0 | [114 empty] | 0
50 | 0 | 0 | 1 | 201 | 1120.96 | ПЗ | Прямые затраты |  |  | 201 | 1 | 3 |  | 2 | [7 empty] | 1120.96 | 1 | 1120.96
50 | 0 | 0 | 1 | 202 | 0 | СтМатОб | Стоимость материальных ресурсов (всего) |  |  | 202 | 2 | 3 |  | 2 | [7 empty] | 0 | 1 | 0
50 | 0 | 0 | 1 | 222 | 0 | СтМатОбЗак | Стоимость материалов и оборудования заказчика |  |  | 222 | 3 | 3 |  | 2 | [7 empty] | 0 | 1 | 0
50 | 0 | 0 | 1 | 225 | 0 | СтМатОбПод | Стоимость материалов и оборудования подрядчика |  |  | 225 | 4 | 3 |  | 2 | [7 empty] | 0 | 1 | 0
50 | 0 | 0 | 1 | 226 | 0 | СтМат | Стоимость материалов (всего) |  |  | 226 | 5 | 3 |  | 2 | [7 empty] | 0 | 1 | 0
50 | 0 | 0 | 1 | 227 | 0 | СтМатЗак | Стоимость материалов заказчика |  |  | 227 | 6 | 3 |  | 2 | [7 empty] | 0 | 1 | 0
50 | 0 | 0 | 1 | 228 | 0 | СтМатПод | Стоимость материалов подрядчика |  |  | 228 | 7 | 3 |  | 2 | [7 empty] | 0 | 1 | 0
50 | 0 | 0 | 1 | 216 | 0 | Оборуд | Стоимость оборудования (всего) |  |  | 216 | 8 | 3 |  | 2 | [7 empty] | 0 | 1 | 0
50 | 0 | 0 | 1 | 223 | 0 | ОборудЗак | Стоимость оборудования заказчика |  |  | 223 | 9 | 3 |  | 2 | [7 empty] | 0 | 1 | 0
50 | 0 | 0 | 1 | 229 | 0 | ОборудПод | Стоимость оборудования подрядчика |  |  | 229 | 10 | 3 |  | 2 | [7 empty] | 0 | 1 | 0
50 | 0 | 0 | 1 | 203 | 0 | ЭММ | Эксплуатация машин |  |  | 203 | 11 | 3 |  | 2 | [7 empty] | 0 | 1 | 0
50 | 0 | 0 | 1 | 231 | 0 | ЭММсНРиСП | Эксплуатация машин по ТСН-2001.16 |  |  | 231 | 12 | 3 |  | 2 | [7 empty] | 0 | 1 | 0
50 | 0 | 0 | 1 | 204 | 0 | ЗПМ | ЗП машинистов |  |  | 204 | 13 | 3 |  | 2 | [7 empty] | 0 | 1 | 0
50 | 0 | 0 | 1 | 205 | 1120.96 | ОЗП | Основная ЗП рабочих |  |  | 205 | 14 | 3 |  | 2 | [7 empty] | 1120.96 | 1 | 1120.96
50 | 0 | 0 | 1 | 232 | 0 | ОЗПсНРиСП | Основная ЗП рабочих по ТСН-2001.16 |  |  | 232 | 15 | 3 |  | 2 | [7 empty] | 0 | 1 | 0
50 | 0 | 0 | 1 | 214 | 0 | Строит | Строительные работы с НР и СП |  |  | 214 | 16 | 3 |  | 2 | [7 empty] | 0 | 1 | 0
50 | 0 | 0 | 1 | 215 | 0 | Монтаж | Монтажные работы с НР и СП |  |  | 215 | 17 | 3 |  | 2 | [7 empty] | 0 | 1 | 0
50 | 0 | 0 | 1 | 217 | 2297.97 | Прочие | Прочие работы с НР и СП |  |  | 217 | 18 | 3 |  | 2 | [7 empty] | 2297.97 | 1 | 2297.97
50 | 0 | 0 | 1 | 230 | 0 | ПрочиеЗатр | Прочие затраты по ТСН-2001.16 |  |  | 230 | 19 | 3 |  | 2 | [7 empty] | 0 | 1 | 0
50 | 0 | 0 | 1 | 206 | 0 | ВозврМат | Возврат материалов |  |  | 206 | 20 | 3 |  | 2 | [7 empty] | 0 | 1 | 0
50 | 0 | 0 | 1 | 207 | 3.3955 | ТрудСтр | Трудозатраты строителей |  |  | 207 | 21 | 3 |  | -1 | [7 empty] | 3.3955 | 1 | 3.3955
50 | 0 | 0 | 1 | 208 | 0 | ТрудМаш | Трудозатраты машинистов |  |  | 208 | 22 | 3 |  | -1 | [7 empty] | 0 | 1 | 0
50 | 0 | 0 | 1 | 209 | 0 | ТранспМат | Транспорт материалов |  |  | 209 | 23 | 3 |  | 2 | [7 empty] | 0 | 1 | 0
50 | 0 | 0 | 1 | 233 | 0 | Перевозка | Перевозка грузов |  |  | 233 | 24 | 3 |  | 2 | [7 empty] | 0 | 1 | 0
50 | 0 | 0 | 1 | 210 | 728.62 | НР | Накладные расходы |  |  | 210 | 25 | 3 |  | 2 | [7 empty] | 728.62 | 1 | 728.62
50 | 0 | 0 | 1 | 211 | 448.39 | СмПриб | Сметная прибыль |  |  | 211 | 26 | 3 |  | 2 | [7 empty] | 448.39 | 1 | 448.39
50 | 0 | 0 | 1 | 224 | 2297.97 | Всего | Всего с НР и СП |  |  | 224 | 27 | 3 |  | 2 | [7 empty] | 2297.97 | 1 | 2297.97
51 | 1 | 3 | 20 |  | Новая локальная смета | Установка ПРВТ | 0 | [6 empty] | 36913.38 | 33751.07 | 688.63 | 274.12 | 2473.68 | 0 | 7.4496 | 0.58704 | 0.04 | 2274.12 | 1505.84 | [15 empty] | 0 | 31808.47 | 0 | 40693.34 | 1666.28 | 4920.62 | 2297.97 | 33751.07 | 1942.6 | 0 | 1942.6 | 31808.47 | 0 | 0 | 0 | 0 | [149 empty] | 0
50 | 0 | 0 | 1 | 201 | 36913.38 | ПЗ | Прямые затраты |  |  | 201 | 1 | 3 |  | 2 | [7 empty] | 36913.38 | 1 | 36913.38
50 | 0 | 0 | 1 | 202 | 33751.07 | СтМатОб | Стоимость материальных ресурсов (всего) |  |  | 202 | 2 | 3 |  | 2 | [7 empty] | 33751.07 | 1 | 33751.07
50 | 0 | 0 | 1 | 222 | 0 | СтМатОбЗак | Стоимость материалов и оборудования заказчика |  |  | 222 | 3 | 3 |  | 2 | [7 empty] | 0 | 1 | 0
50 | 0 | 0 | 1 | 225 | 33751.07 | СтМатОбПод | Стоимость материалов и оборудования подрядчика |  |  | 225 | 4 | 3 |  | 2 | [7 empty] | 33751.07 | 1 | 33751.07
50 | 0 | 0 | 1 | 226 | 1942.6 | СтМат | Стоимость материалов (всего) |  |  | 226 | 5 | 3 |  | 2 | [7 empty] | 1942.6 | 1 | 1942.6
50 | 0 | 0 | 1 | 227 | 0 | СтМатЗак | Стоимость материалов заказчика |  |  | 227 | 6 | 3 |  | 2 | [7 empty] | 0 | 1 | 0
50 | 0 | 0 | 1 | 228 | 1942.6 | СтМатПод | Стоимость материалов подрядчика |  |  | 228 | 7 | 3 |  | 2 | [7 empty] | 1942.6 | 1 | 1942.6
50 | 0 | 0 | 1 | 216 | 31808.47 | Оборуд | Стоимость оборудования (всего) |  |  | 216 | 8 | 3 |  | 2 | [7 empty] | 31808.47 | 1 | 31808.47
50 | 0 | 0 | 1 | 223 | 0 | ОборудЗак | Стоимость оборудования заказчика |  |  | 223 | 9 | 3 |  | 2 | [7 empty] | 0 | 1 | 0
50 | 0 | 0 | 1 | 229 | 31808.47 | ОборудПод | Стоимость оборудования подрядчика |  |  | 229 | 10 | 3 |  | 2 | [7 empty] | 31808.47 | 1 | 31808.47
50 | 0 | 0 | 1 | 203 | 688.63 | ЭММ | Эксплуатация машин |  |  | 203 | 11 | 3 |  | 2 | [7 empty] | 688.63 | 1 | 688.63
50 | 0 | 0 | 1 | 231 | 0 | ЭММсНРиСП | Эксплуатация машин по ТСН-2001.16 |  |  | 231 | 12 | 3 |  | 2 | [7 empty] | 0 | 1 | 0
50 | 0 | 0 | 1 | 204 | 274.12 | ЗПМ | ЗП машинистов |  |  | 204 | 13 | 3 |  | 2 | [7 empty] | 274.12 | 1 | 274.12
50 | 0 | 0 | 1 | 205 | 2473.68 | ОЗП | Основная ЗП рабочих |  |  | 205 | 14 | 3 |  | 2 | [7 empty] | 2473.68 | 1 | 2473.68
50 | 0 | 0 | 1 | 232 | 0 | ОЗПсНРиСП | Основная ЗП рабочих по ТСН-2001.16 |  |  | 232 | 15 | 3 |  | 2 | [7 empty] | 0 | 1 | 0
50 | 0 | 0 | 1 | 214 | 1666.28 | Строит | Строительные работы с НР и СП |  |  | 214 | 16 | 3 |  | 2 | [7 empty] | 1666.28 | 1 | 1666.28
50 | 0 | 0 | 1 | 215 | 4920.62 | Монтаж | Монтажные работы с НР и СП |  |  | 215 | 17 | 3 |  | 2 | [7 empty] | 4920.62 | 1 | 4920.62
50 | 0 | 0 | 1 | 217 | 2297.97 | Прочие | Прочие работы с НР и СП |  |  | 217 | 18 | 3 |  | 2 | [7 empty] | 2297.97 | 1 | 2297.97
50 | 0 | 0 | 1 | 230 | 0 | ПрочиеЗатр | Прочие затраты по ТСН-2001.16 |  |  | 230 | 19 | 3 |  | 2 | [7 empty] | 0 | 1 | 0
50 | 0 | 0 | 1 | 206 | 0 | ВозврМат | Возврат материалов |  |  | 206 | 20 | 3 |  | 2 | [7 empty] | 0 | 1 | 0
50 | 0 | 0 | 1 | 207 | 7.4496 | ТрудСтр | Трудозатраты строителей |  |  | 207 | 21 | 3 |  | -1 | [7 empty] | 7.4496 | 1 | 7.4496
50 | 0 | 0 | 1 | 208 | 0.58704 | ТрудМаш | Трудозатраты машинистов |  |  | 208 | 22 | 3 |  | -1 | [7 empty] | 0.58704 | 1 | 0.58704
50 | 0 | 0 | 1 | 209 | 0.04 | ТранспМат | Транспорт материалов |  |  | 209 | 23 | 3 |  | 2 | [7 empty] | 0.04 | 1 | 0.04
50 | 0 | 0 | 1 | 233 | 0 | Перевозка | Перевозка грузов |  |  | 233 | 24 | 3 |  | 2 | [7 empty] | 0 | 1 | 0
50 | 0 | 0 | 1 | 210 | 2274.12 | НР | Накладные расходы |  |  | 210 | 25 | 3 |  | 2 | [7 empty] | 2274.12 | 1 | 2274.12
50 | 0 | 0 | 1 | 211 | 1505.84 | СмПриб | Сметная прибыль |  |  | 211 | 26 | 3 |  | 2 | [7 empty] | 1505.84 | 1 | 1505.84
50 | 0 | 0 | 1 | 224 | 40693.34 | Всего | Всего с НР и СП |  |  | 224 | 27 | 3 |  | 2 | [7 empty] | 40693.34 | 1 | 40693.34
51 | 268 | 1 | 12 |  | 97 | Установка мачтового рубильника | 0 | [6 empty] | 36913.38 | 33751.07 | 688.63 | 274.12 | 2473.68 | 0 | 7.4496 | 0.58704 | 0.04 | 2274.12 | 1505.84 | [15 empty] | 0 | 31808.47 | 0 | 40693.34 | 1666.28 | 4920.62 | 2297.97 | 33751.07 | 1942.6 | 0 | 1942.6 | 31808.47 | 0 | 0 | 0 | 0 | [149 empty] | 0
50 | 0 | 0 | 1 | 201 | 36913.38 | ПЗ | Прямые затраты |  |  | 201 | 1 | 3 |  | 2 | [7 empty] | 36913.38 | 1 | 36913.38
50 | 0 | 0 | 1 | 202 | 33751.07 | СтМатОб | Стоимость материальных ресурсов (всего) |  |  | 202 | 2 | 3 |  | 2 | [7 empty] | 33751.07 | 1 | 33751.07
50 | 0 | 0 | 1 | 222 | 0 | СтМатОбЗак | Стоимость материалов и оборудования заказчика |  |  | 222 | 3 | 3 |  | 2 | [7 empty] | 0 | 1 | 0
50 | 0 | 0 | 1 | 225 | 33751.07 | СтМатОбПод | Стоимость материалов и оборудования подрядчика |  |  | 225 | 4 | 3 |  | 2 | [7 empty] | 33751.07 | 1 | 33751.07
50 | 0 | 0 | 1 | 226 | 1942.6 | СтМат | Стоимость материалов (всего) |  |  | 226 | 5 | 3 |  | 2 | [7 empty] | 1942.6 | 1 | 1942.6
50 | 0 | 0 | 1 | 227 | 0 | СтМатЗак | Стоимость материалов заказчика |  |  | 227 | 6 | 3 |  | 2 | [7 empty] | 0 | 1 | 0
50 | 0 | 0 | 1 | 228 | 1942.6 | СтМатПод | Стоимость материалов подрядчика |  |  | 228 | 7 | 3 |  | 2 | [7 empty] | 1942.6 | 1 | 1942.6
50 | 0 | 0 | 1 | 216 | 31808.47 | Оборуд | Стоимость оборудования (всего) |  |  | 216 | 8 | 3 |  | 2 | [7 empty] | 31808.47 | 1 | 31808.47
50 | 0 | 0 | 1 | 223 | 0 | ОборудЗак | Стоимость оборудования заказчика |  |  | 223 | 9 | 3 |  | 2 | [7 empty] | 0 | 1 | 0
50 | 0 | 0 | 1 | 229 | 31808.47 | ОборудПод | Стоимость оборудования подрядчика |  |  | 229 | 10 | 3 |  | 2 | [7 empty] | 31808.47 | 1 | 31808.47
50 | 0 | 0 | 1 | 203 | 688.63 | ЭММ | Эксплуатация машин |  |  | 203 | 11 | 3 |  | 2 | [7 empty] | 688.63 | 1 | 688.63
50 | 0 | 0 | 1 | 231 | 0 | ЭММсНРиСП | Эксплуатация машин по ТСН-2001.16 |  |  | 231 | 12 | 3 |  | 2 | [7 empty] | 0 | 1 | 0
50 | 0 | 0 | 1 | 204 | 274.12 | ЗПМ | ЗП машинистов |  |  | 204 | 13 | 3 |  | 2 | [7 empty] | 274.12 | 1 | 274.12
50 | 0 | 0 | 1 | 205 | 2473.68 | ОЗП | Основная ЗП рабочих |  |  | 205 | 14 | 3 |  | 2 | [7 empty] | 2473.68 | 1 | 2473.68
50 | 0 | 0 | 1 | 232 | 0 | ОЗПсНРиСП | Основная ЗП рабочих по ТСН-2001.16 |  |  | 232 | 15 | 3 |  | 2 | [7 empty] | 0 | 1 | 0
50 | 0 | 0 | 1 | 214 | 1666.28 | Строит | Строительные работы с НР и СП |  |  | 214 | 16 | 3 |  | 2 | [7 empty] | 1666.28 | 1 | 1666.28
50 | 0 | 0 | 1 | 215 | 4920.62 | Монтаж | Монтажные работы с НР и СП |  |  | 215 | 17 | 3 |  | 2 | [7 empty] | 4920.62 | 1 | 4920.62
50 | 0 | 0 | 1 | 217 | 2297.97 | Прочие | Прочие работы с НР и СП |  |  | 217 | 18 | 3 |  | 2 | [7 empty] | 2297.97 | 1 | 2297.97
50 | 0 | 0 | 1 | 230 | 0 | ПрочиеЗатр | Прочие затраты по ТСН-2001.16 |  |  | 230 | 19 | 3 |  | 2 | [7 empty] | 0 | 1 | 0
50 | 0 | 0 | 1 | 206 | 0 | ВозврМат | Возврат материалов |  |  | 206 | 20 | 3 |  | 2 | [7 empty] | 0 | 1 | 0
50 | 0 | 0 | 1 | 207 | 7.4496 | ТрудСтр | Трудозатраты строителей |  |  | 207 | 21 | 3 |  | -1 | [7 empty] | 7.4496 | 1 | 7.4496
50 | 0 | 0 | 1 | 208 | 0.58704 | ТрудМаш | Трудозатраты машинистов |  |  | 208 | 22 | 3 |  | -1 | [7 empty] | 0.58704 | 1 | 0.58704
50 | 0 | 0 | 1 | 209 | 0.04 | ТранспМат | Транспорт материалов |  |  | 209 | 23 | 3 |  | 2 | [7 empty] | 0.04 | 1 | 0.04
50 | 0 | 0 | 1 | 233 | 0 | Перевозка | Перевозка грузов |  |  | 233 | 24 | 3 |  | 2 | [7 empty] | 0 | 1 | 0
50 | 0 | 0 | 1 | 210 | 2274.12 | НР | Накладные расходы |  |  | 210 | 25 | 3 |  | 2 | [7 empty] | 2274.12 | 1 | 2274.12
50 | 0 | 0 | 1 | 211 | 1505.84 | СмПриб | Сметная прибыль |  |  | 211 | 26 | 3 |  | 2 | [7 empty] | 1505.84 | 1 | 1505.84
50 | 0 | 0 | 1 | 224 | 40693.34 | Всего | Всего с НР и СП |  |  | 224 | 27 | 3 |  | 2 | [7 empty] | 40693.34 | 1 | 40693.34
50 | 1 | 0 | 2 | 0 | 40693.34 | Всего по смете | Итого по смете |  |  | 212 | 28 | 0 |  | 2 | [7 empty] | 40693.34 | 1 | 40693.34
50 | 1 | 0 | 2 | 0 | 6586.9 | СМР | Строительно-монтажные работы |  |  | 212 | 29 | 0 |  | 2 | [7 empty] | 6586.9 | 1 | 6586.9
50 | 1 | 0 | 2 | 0 | 31808.47 | Обор | Оборудование |  |  | 212 | 30 | 0 |  | 2 | [7 empty] | 31808.47 | 1 | 31808.47
50 | 1 | 0 | 2 | 0 | 2297.97 | ПНР | Пусконаладочные работы ("вхолостую") |  |  | 212 | 31 | 0 |  | 2 | [7 empty] | 2297.97 | 1 | 2297.97
71 | 1 |  | 200001 | 69611698 |  |  | -1 | -1
70 | 1 |  | 1 | СТР_РЕК | СТРОИТЕЛЬСТВО и РЕКОНСТРУКЦИЯ зданий и сооружений всех назначений | 1 | 0 |  | 1 | 0 |  |  | 0 |  | Строительство и реконструкция
70 | 1 |  | 2 | РЕМ_ЖИЛ | КАП. РЕМ. ЖИЛЫХ И ОБЩЕСТВЕННЫХ ЗДАНИЙ | 0 | 0 |  | 1 | 0 |  |  | 0 |  | Капитальный ремонт жилых и общественных зданий
70 | 1 |  | 3 | РЕМ_ПР | КАП. РЕМ. ПРОИЗВОДСТВЕННЫХ ЗД, и СООРУЖЕНИЙ, НАРУЖНЫХ ИНЖЕНЕРНЫХ СЕТЕЙ, УЛИЦ И ДОРОГ МЕСТНОГО ЗНАЧЕНИЯ, МОСТОВ И ПУТЕПРОВОДОВ | 0 | 0 |  | 1 | 0 |  |  | 0 |  | Капитальный ремонт прозводственных зданий
70 | 1 |  | 4 | УПР | {вкл} - УПРОЩЕННОЕ НАЛОГООБЛОЖЕНИЕ | 0 | 0 | Для всех расценок. ( при применении упрощенной системы налогообложения) · {УПР} - ( вкл.) - при упрощенной системе ; к = 0,9 к СП ( к= 0,7 к НР отменен с 1.01.11) · {УПР} - ( выкл.) - при обычной системе налогообложения | 0 | 0 |  |  | 0 |  | Упрощенное налогообложение
70 | 1 |  | 5 | ХОЗ | {вкл} - ХОЗЯЙСТВЕННЫЙ СПОСОБ | 0 | 0 | Для всех расценок. ( при хозяйственном способе производства работ): · {ХОЗ} - ( вкл.) - при хоз. способе (к=0,6 к НР ) · {ХОЗ} - ( выкл.) - при обычном способе производства работ | 0 | 0 |  |  | 0 |  | Хозяйственный способ
70 | 1 |  | 6 | СЛЖ | {вкл} - При РЕКОНСТРУКЦИИ сложных объектов, РЕКОНСТРУКЦИИ и КАП. РЕМОНТЕ объектов с дейст. яд. реакторами | 0 | 0 | Для сборников ФЕР ( при производстве работ на технически сложных объектах ): · { СЛЖ } - (вкл.) - работа на сложных объектах (к=1,2 к НР) · { СЛЖ } - (выкл.) - работа на обычных объектах | 0 | 0 |  |  | 0 |  | "Сложные объекты "
70 | 1 |  | 7 | ТЕК_М/Т/Я | При работе в тек. уровне цен с 27.04.2018 г. (письмо № 01/57049-ЮЛ от 27.04.2018 Минюст РФ), коэффициенты к НР =0,85 и к СП-0,8 не назначаются. До 27.04.2018 г. только для мостов, тоннелей, метро, АЭС, объектов с ядерным топливом (см. прим.) | 1 | 0 |  | 0 | 0 |  |  | 0 |  | При работе в текущем уровне цен с 27.04.2018 г.
70 | 1 |  | 8 | ОПТ/В | {вкл} - Прокладка МЕЖДУГОРОДНИХ ВОЛОКОННО-ОПТИЧЕСКИХ ЛИНИЙ (для ФЕРм10, отд. 6 разд.3) {выкл} - Прокладка ГОРОДСКИХ ВОЛОКОННО-ОПТИТЕСКИХ ЛИНИЙ (для ФЕРм10, отд. 6 разд.3) | 0 | 0 | Для сборников ФЕРм-10 ( волоконно-оптические линии связи ): · {М_ГОР_опт} - ( вкл.) - междугородные сети связи ( НР=120% , СП=70% ) · {М_ГОР_опт} - ( выкл.) - городские сети связи ( НР=100%; СП=65%) | 0 | 0 |  |  | 0 |  | Прокладка городских в/опт. линий связи
70 | 1 |  | 9 | ЗАКР | {вкл} - Обслуживающие и сопутстующие работы в тоннелях при производве работ ЗАКРЫТЫМ СПОСОБОМ {выкл} - Обслуживающие и сопутстующие работы в тоннелях при производве работ ОТКРЫТЫМ (ФЕР-29, разд.04 ) | 0 | 0 | Для сборника ФЕР -29 ( сопутствующие работы в тоннелях и метро. ): · {ЗАКР} - (вкл.) - при выполнении работ в тоннелях и метро закрытым способом (НР=145% , СП=75%); · {ЗАКР} - (выкл.) - при выполнении работ в тоннелях и метро отк | 0 | 0 |  |  | 0 |  | Производство работ закрытым способом ( обслуживающие процессы )
70 | 1 |  | 10 | АВИ | (вкл) - При работах по ДИСПЕТЧЕРЕЗАЦИИ управления движением АВИАТРАНСПОРТОМ {вкл} (монтажные работы ) | 0 | 0 | Для сборников ФЕРм 08;10;11 : · {мАВИА} - (вкл.) - производство монтажных работы по диспетчеризации управления движением авиатранспортном (НР=95%, СП=55%) ; · {мАВИА} - (выкл. ) - при производстве работ на прочих объектах , кром | 0 | 0 |  |  | 0 |  | Диспетчеризация авитранспорта
70 | 1 |  | 11 | АЭС | (вкл) - Производство эл./монт. работ на АЭС ( ФЕРм -08 , отдел 01-03 ), и контроль свар. швов на АЭС {вкл} (ФЕРм-39, отд. 02 и 03 ) (вык) - Произовдство эл./монт. работ и и контроль свар. швов на ОБЫЧНЫХ СООРУЖ, | 0 | 0 | Для сборника ФЕРм -39 и ФЕРМ-08 ( при работах по контролю сварных соединений) : {мАЭС} - ( вкл.) - при выполнении работ по на АЭС (HР=101%; СП= 68%; {мАЭС} - (выкл.) - при выполнении работ на обычных объектах | 0 | 0 |  |  | 0 |  | Э/монтаж и контроль сварки на АЭС
70 | 1 |  | 12 | Инд_исп.Сводный | Используется Индекс "по сводному" | 0 | 0 |  | 0 | 0 |  |  | 0
70 | 1 |  | 1 | К_НР_РЕМ | при ремонте жилых и общественных зданий если ( если {РЕМ_ЖИЛ}= [вкл.] | 0.9 | 1 | Для сборников ФЕР и ФЕРмр : · Значение {_МДСрем_НР}= 0,90 - при ремонте зданий жилого и гражданского назначений ( 0,90 к НР) ; · Значение {_МДСрем_НР}= 1,00 - при строительстве и реконструкции объектов всех назначений | 0 | 0 |  |  | 0
70 | 1 |  | 2 | К_СП_РЕМ | к нормам СП при капитальном ремонте зданий и сооружений всех назначений ( если или {РЕМ_ЖИЛ}=[вкл] , или (РЕМ_ПР}=[вкл] ) | 0.85 | 1 | Для сборников ФЕР и ФЕРмр : · Значение {_МДСрем_СП} = 0.85 - при ремонте зданий всех назначений ( 0,85 к СП); · Значение {_МДСрем_СП} = 1,00 - при строительстве и реконструкции объектов всех назначений | 0 | 0 |  |  | 0
70 | 1 |  | 3 | К_НР_05 | К нормам НР с 1.01.2005 по 1.01.2011 | 1 | 0.85 | Для норм НР с 1.01.2011 года: · {_ТЕК_НР} = 0.85 - Коэффициент учитывающий изменение нормы страховых взносов с 1.01.1 - (при расчете в текущем уровне цен индексами по статьям затрат ) · {_ТЕК_НР} = 1,00 - при расчет в текущем уровне цен и при уп | 0 | 0 |  |  | 0
70 | 1 |  | 4 | К_НР_11 | Коэфф. к НР для текущего уровня цен с 01.01.2011 при обычном и упрощенном налогообложении при постатейной индексации | 1 | 0 |  | 0 | 0 |  |  | 0
70 | 1 |  | 5 | К_СП_11 | Коэф. к СП в текущем уровне цен с 01.01.2011 | 1 | 0.8 | Для норм СП с 1.01.2011 года: · {_ТЕК_СП} = 0.80 - Коэффициент учитывающий изменение нормы страховых взносов с 1.01.11 - (при расчете в текущем уровне цен индексами по статьям затрат ) · {_ТЕК_СП} = 1,00 - без учета | 0 | 0 |  |  | 0
70 | 1 |  | 6 | К_НР_12 | Корректировка НР с 03.12.12 до 27.04.18 если (ТЕК_М/Т/Я) = {выкл.} | 0.85 | 0 |  | 0 | 0 |  |  | 0
70 | 1 |  | 7 | К_СП_12 | Корректировка СП с 03.12.12 до 27.04.18 в текущем уровне цен по письму 2536-ИП/12/ГС от 27.11.12 ( если (ТЕК_М/Т/Я) = {выкл.} ) | 0.8 | 0 |  | 0 | 0 |  |  | 0
70 | 1 |  | 8 | К_НР_УПР | Коэф. к НР при упрощенном налогообложении ( если {УПР} = [вкл] ) | 0.7 | 0 |  | 0 | 0 |  |  | 0
70 | 1 |  | 9 | К_СП_УПР | Коэф. к СП при упрощенном налогообложении ( если {УПР} = [вкл] ) | 0.9 | 0 |  | 0 | 0 |  |  | 0
70 | 1 |  | 10 | К_НР_ХОЗ | Коэф. к НР при хозяйственном способе производства работ ( если {ХОЗ}= {вкл} ) | 0.6 | 0 |  | 0 | 0 |  |  | 0
70 | 1 |  | 11 | К_НР_СЛЖ | Коэф. при реконструкции сложных объектов (мосты, метро, путепроводы) и кап. ремонте АЭС, объектов с яд. реакторами ( если {СЛЖ} = [вкл] ) | 1.2 | 0 |  | 0 | 0 |  |  | 0
70 | 1 |  | 12 | Р_ОКР | Разрядность округления результата расчета НР и СП ( с 01.01.2011 - до целых ) | 0 | 0 |  | 0 | 0 |  |  | 0
70 | 1 |  | 13 | К_НР_УПР_ПУ | Коэф. к НР при упрощенном налогообложении ( если {УПР} = [вкл] ) для расценок на изготовление материалов, полуфабрикатов, а также металлических и трубопроводных заготовок, изготовляемых в построечных условиях | 1 | 0 |  | 0 | 0 |  |  | 0
-1
75 | Базовый уровень цен | 2022 | 0 | 1 | 0 | 0 | 1 | 0 | 1 | 0 | 0 | 0 | 109166226 | 1
1 | Сборник индексов | ТСНБ-2001 МО (редакция 2014 г с доп.1) | 2022 | 1 | 1 | 1 | 0 | 2 | 1 | 7.53 | 5.81 | 1 | 1 | 7.53 | 5.81 | 1 | [22 empty] | 109166227
65 |  | 1 | 0 | 245

## SourceObSm
0 | Smeta.RU (495) 974-1589 |  | _OBSM_ |  | 0 | 0 | 0 | Smeta.RU |  | 1 | 61337 | 10 | 11 | 4 | 1 | 4
1 | 55 | 0 |  | 0 |  | Установка мачтового рубильника |  | 0 | Типовые проекты 3.407.1-143 выпуск 2, 3.407-150 | 0 | 0 | 2 |  | 0 | 0 | 0 | 0 | 1 | 0 | [11 empty] | 0 | [5 empty] | Сметные нормы списания | Коды ценников | 1 | 1 | 0 | 0 | 1 | 0 | 6 | 2 | 1 | 1 | 0 | 0 | 1 | 0 | 0 | ТСНБ-2001 МО ред. 2014 | ТР для Версии 10: Центральные регионы (с уч. п-ма 2536-ИП/12/ГС от 27.11.12, 01/57049-ЮЛ от 27.04.2018) от 30.08.2018 г | ТСНБ-2001 Московской области (редакция 2014 г версия 15.0) | ТСНБ-2001 Московской области (редакция 2014 г версия 15.0) | ТСНБ-2001 Московской области (редакция 2014 г версия 15.0) | ТСНБ-2001 Московской области (редакция 2014 г версия 15.0) | Поправки для НБ 2014 года от 15.06.2021 г. Кап. ремонт жилых и общественных зданий | 0 | 0 | 8 | 1 | 0
22 | 0 | 0 | 109166226 | 0 | 3
3 | 1 | Новая локальная смета | Установка ПРВТ | 1.6663 | 4.9206 | 31.8085 | 2.298 | 40.6933 | 2.4737 | [10 empty] | 0 | -1 | 0 | 36913.38 | 33751.07 | 0 | 31808.47 | 0 | 688.63 | 274.12 | 2473.68 | 1666.28 | 4920.62 | 2297.97 | 0 | 7.4496 | 0.58704 | 0.04 | 2274.12 | 1505.84 | 40693.34
51 |  |  |  | 1.6663 | 4.9206 | 31.8085 | 2.298 | 40.6933 | 2.4737
50 | 0 | 0 | 1 | 201 | 36913.38 | ПЗ | Прямые затраты |  |  | 201 | 1 | 3 |  | 2
50 | 0 | 0 | 1 | 202 | 33751.07 | СтМатОб | Стоимость материальных ресурсов (всего) |  |  | 202 | 2 | 3 |  | 2
50 | 0 | 0 | 1 | 222 | 0 | СтМатОбЗак | Стоимость материалов и оборудования заказчика |  |  | 222 | 3 | 3 |  | 2
50 | 0 | 0 | 1 | 225 | 33751.07 | СтМатОбПод | Стоимость материалов и оборудования подрядчика |  |  | 225 | 4 | 3 |  | 2
50 | 0 | 0 | 1 | 226 | 1942.6 | СтМат | Стоимость материалов (всего) |  |  | 226 | 5 | 3 |  | 2
50 | 0 | 0 | 1 | 227 | 0 | СтМатЗак | Стоимость материалов заказчика |  |  | 227 | 6 | 3 |  | 2
50 | 0 | 0 | 1 | 228 | 1942.6 | СтМатПод | Стоимость материалов подрядчика |  |  | 228 | 7 | 3 |  | 2
50 | 0 | 0 | 1 | 216 | 31808.47 | Оборуд | Стоимость оборудования (всего) |  |  | 216 | 8 | 3 |  | 2
50 | 0 | 0 | 1 | 223 | 0 | ОборудЗак | Стоимость оборудования заказчика |  |  | 223 | 9 | 3 |  | 2
50 | 0 | 0 | 1 | 229 | 31808.47 | ОборудПод | Стоимость оборудования подрядчика |  |  | 229 | 10 | 3 |  | 2
50 | 0 | 0 | 1 | 203 | 688.63 | ЭММ | Эксплуатация машин |  |  | 203 | 11 | 3 |  | 2
50 | 0 | 0 | 1 | 231 | 0 | ЭММсНРиСП | Эксплуатация машин по ТСН-2001.16 |  |  | 231 | 12 | 3 |  | 2
50 | 0 | 0 | 1 | 204 | 274.12 | ЗПМ | ЗП машинистов |  |  | 204 | 13 | 3 |  | 2
50 | 0 | 0 | 1 | 205 | 2473.68 | ОЗП | Основная ЗП рабочих |  |  | 205 | 14 | 3 |  | 2
50 | 0 | 0 | 1 | 232 | 0 | ОЗПсНРиСП | Основная ЗП рабочих по ТСН-2001.16 |  |  | 232 | 15 | 3 |  | 2
50 | 0 | 0 | 1 | 214 | 1666.28 | Строит | Строительные работы с НР и СП |  |  | 214 | 16 | 3 |  | 2
50 | 0 | 0 | 1 | 215 | 4920.62 | Монтаж | Монтажные работы с НР и СП |  |  | 215 | 17 | 3 |  | 2
50 | 0 | 0 | 1 | 217 | 2297.97 | Прочие | Прочие работы с НР и СП |  |  | 217 | 18 | 3 |  | 2
50 | 0 | 0 | 1 | 230 | 0 | ПрочиеЗатр | Прочие затраты по ТСН-2001.16 |  |  | 230 | 19 | 3 |  | 2
50 | 0 | 0 | 1 | 206 | 0 | ВозврМат | Возврат материалов |  |  | 206 | 20 | 3 |  | 2
50 | 0 | 0 | 1 | 207 | 7.4496 | ТрудСтр | Трудозатраты строителей |  |  | 207 | 21 | 3 |  | -1
50 | 0 | 0 | 1 | 208 | 0.58704 | ТрудМаш | Трудозатраты машинистов |  |  | 208 | 22 | 3 |  | -1
50 | 0 | 0 | 1 | 209 | 0.04 | ТранспМат | Транспорт материалов |  |  | 209 | 23 | 3 |  | 2
50 | 0 | 0 | 1 | 233 | 0 | Перевозка | Перевозка грузов |  |  | 233 | 24 | 3 |  | 2
50 | 0 | 0 | 1 | 210 | 2274.12 | НР | Накладные расходы |  |  | 210 | 25 | 3 |  | 2
50 | 0 | 0 | 1 | 211 | 1505.84 | СмПриб | Сметная прибыль |  |  | 211 | 26 | 3 |  | 2
50 | 0 | 0 | 1 | 224 | 40693.34 | Всего | Всего с НР и СП |  |  | 224 | 27 | 3 |  | 2
50 | 1 | 0 | 2 | 0 | 40693.34 | Всего по смете | Итого по смете |  |  | 212 | 28 | 0 |  | 2
50 | 1 | 0 | 2 | 0 | 6586.9 | СМР | Строительно-монтажные работы |  |  | 212 | 29 | 0 |  | 2
50 | 1 | 0 | 2 | 0 | 31808.47 | Обор | Оборудование |  |  | 212 | 30 | 0 |  | 2
50 | 1 | 0 | 2 | 0 | 2297.97 | ПНР | Пусконаладочные работы ("вхолостую") |  |  | 212 | 31 | 0 |  | 2
-1
75 | Базовый уровень цен | 2022 | 0 | 1 | 0 | 0 | 1 | 0 | 1 | 0 | 0 | 0 | 109166226 | 1
1 | Сборник индексов | ТСНБ-2001 МО (редакция 2014 г с доп.1) | 2022 | 1 | 1 | 1 | 0 | 2 | 1 | 7.53 | 5.81 | 1 | 1 | 7.53 | 5.81 | 1 | [5 empty] | 109166227

## SmtRes
28 | 109166226 | 109166522 | 76626741 | 1 | 1 | 1 | 1 | 1-2043-90 |  | Рабочий монтажник среднего разряда 4,3 | 1369 | 1013 | чел.-ч | чел.-ч | 1 | 0 | 698827664 | 1.188 | 0 | 0 | 0 | 10.06 | 0 | 0 | 0 | 10.06 | 1 | 1 | 1 | 1 | 0 | 1 | 1 | 0 | 0 | 0.99 | )*1,2 | 1 | 2 | 109166532 | 1 | 0 | 1 | 0 | 0 | 0 | 0 | 0 | 0 | 0 | 0 | 0 | 0 | 0 | 0 | 0 | 0 | 0 | 0 | 0 | 0 | 0 | 0 | 0 | 0 | 1.188 | 10.06 | 10.06 | 1 | 11.952 | 0
28 | 109166226 | 109166522 | 121548 | 1 | 1 | 1 | 1 | 2 |  | Затраты труда машинистов | 608254 | 1013 | чел.час | чел.час | 1 | 0 | -185737400 | 0.564 | 0 | 0 | 0 | 0 | 0 | 0 | 0 | 0 | 1 | 1 | 1 | 1 | 0 | 1 | 1 | 0 | 0 | 0.47 | )*1,2 | 2 | 2 | 109166533 | 1 | 0 | 2 | 0 | 0 | 0 | 0 | 0 | 0 | 0 | 0 | 0 | 0 | 0 | 0 | 0 | 0 | 0 | 0 | 0 | 0 | 0 | 0 | 0 | 0 | 0.564 | 0 | 0 | 1 | 0 | 0
28 | 109166226 | 109166522 | 76432618 | 1 | 1 | 1 | 2 | 021102 | ТСЭМ Московской обл., 021102, приказ Минстроя России №675/пр от 28.02.2017 № 264/пр | Краны на автомобильном ходу при работе на монтаже технологического оборудования 10 т | 1368 | 1011 | маш.-ч | маш.-ч | 1 | 0 | 783836208 | 0.012 | 0 | 1124.33 | 466.56 | 0 | 0 | 134.65 | 13.5 | 0 | 1 | 8.35 | 34.56 | 1 | 0 | 1 | 1 | 0 | 0 | 0.01 | )*1,2 | 0 | 2 | 109166534 | 1 | 0 | 3 | 0 | 0 | 0 | 0 | 0 | 0 | 0 | 0 | 0 | 0 | 0 | 0 | 0 | 0 | 0 | 0 | 0 | 0 | 0 | 0 | 0 | 0 | 0.012 | 1124.33 | 134.65 | 8.35 | 1.62 | 0.168
28 | 109166226 | 109166522 | 76432767 | 1 | 1 | 1 | 2 | 031050 | ТСЭМ Московской обл., 031050, приказ Минстроя России №675/пр от 28.02.2017 № 264/пр | Вышка телескопическая 25 м | 1368 | 1011 | маш.-ч | маш.-ч | 1 | 0 | -1419159406 | 0.552 | 0 | 1044.56 | 466.56 | 0 | 0 | 142.7 | 13.5 | 0 | 1 | 7.32 | 34.56 | 1 | 0 | 1 | 1 | 0 | 0 | 0.46 | )*1,2 | 0 | 2 | 109166535 | 1 | 0 | 4 | 0 | 0 | 0 | 0 | 0 | 0 | 0 | 0 | 0 | 0 | 0 | 0 | 0 | 0 | 0 | 0 | 0 | 0 | 0 | 0 | 0 | 0 | 0.552 | 1044.56 | 142.7 | 7.32 | 78.768 | 7.452
28 | 109166226 | 109166522 | 76434481 | 1 | 1 | 1 | 2 | 400001 | ТСЭМ Московской обл., 400001, приказ Минстроя России №675/пр от 28.02.2017 № 264/пр | Автомобили бортовые, грузоподъемность до 5 т | 1368 | 1011 | маш.-ч | маш.-ч | 1 | 0 | 1230759911 | 0.012 | 0 | 1575.16 | 400.9 | 0 | 0 | 87.17 | 11.6 | 0 | 1 | 18.07 | 34.56 | 1 | 0 | 1 | 1 | 0 | 0 | 0.01 | )*1,2 | 0 | 2 | 109166536 | 1 | 0 | 5 | 0 | 0 | 0 | 0 | 0 | 0 | 0 | 0 | 0 | 0 | 0 | 0 | 0 | 0 | 0 | 0 | 0 | 0 | 0 | 0 | 0 | 0 | 0.012 | 1575.16 | 87.17 | 18.07 | 1.044 | 0.144
28 | 109166226 | 109166522 | 76370015 | 1 | 1 | 1 | 3 | 101-1755 | ТССЦ Московской обл., 101-1755, приказ Минстроя России №675/пр от 28.02.2017 № 254/пр | Сталь полосовая, марка стали Ст3сп шириной 50-200 мм толщиной 4-5 мм | 1348 | 1009 | т | т | 1000 | 0 | -1452013394 | 1e-05 | 89850.18 | 0 | 0 | 0 | 5000.01 | 0 | 0 | 0 | 17.97 | 1 | 1 | 1 | 0 | 1 | 0 | 0 | 0 | 1e-05 |  | 0 | 2 | 109166537 | 1 | 0 | 6 | 0 | 0 | 0 | 0 | 0 | 0 | 0 | 0 | 0 | 0 | 0 | 0 | 0 | 0 | 0 | 0 | 0 | 0 | 0 | 0 | 0 | 0 | 1e-05 | 89850.18 | 5000.01 | 17.97 | 0.05 | 0
28 | 109166226 | 109166522 | 76370179 | 1 | 1 | 1 | 3 | 101-1951 | ТССЦ Московской обл., 101-1951, приказ Минстроя России №675/пр от 28.02.2017 № 254/пр | Лента ПХВ-304 | 1346 | 1009 | кг | кг | 1 | 0 | 462618101 | 0.05 | 184.53 | 0 | 0 | 0 | 24.09 | 0 | 0 | 0 | 7.66 | 1 | 1 | 1 | 0 | 1 | 0 | 0 | 0 | 0.05 |  | 0 | 2 | 109166538 | 1 | 0 | 7 | 0 | 0 | 0 | 0 | 0 | 0 | 0 | 0 | 0 | 0 | 0 | 0 | 0 | 0 | 0 | 0 | 0 | 0 | 0 | 0 | 0 | 0 | 0.05 | 184.53 | 24.09 | 7.66 | 1.2 | 0
28 | 109166226 | 109166522 | 76417972 | 1 | 1 | 1 | 3 | 506-1361 | ТССЦ Московской обл., 506-1361, приказ Минстроя России №675/пр от 28.02.2017 № 258/пр | Припои оловянно-свинцовые бессурьмянистые марки ПОС40 | 1346 | 1009 | кг | кг | 1 | 0 | -191194106 | 0.02 | 867.64 | 0 | 0 | 0 | 65.93 | 0 | 0 | 0 | 13.16 | 1 | 1 | 1 | 0 | 1 | 0 | 0 | 0 | 0.02 |  | 0 | 2 | 109166539 | 1 | 0 | 8 | 0 | 0 | 0 | 0 | 0 | 0 | 0 | 0 | 0 | 0 | 0 | 0 | 0 | 0 | 0 | 0 | 0 | 0 | 0 | 0 | 0 | 0 | 0.02 | 867.64 | 65.93 | 13.16 | 1.32 | 0
28 | 109166226 | 109166522 | 76432106 | 1 | 1 | 1 | 3 | 999-9950 | ТССЦ Московской обл., 999-9950, приказ Минстроя России №675/пр от 21.09.2015 г. | Вспомогательные ненормируемые материалы (2% от ОЗП) | 1374 | 1013 | РУБ | РУБ | 1 | 0 | -915781824 | 0.2 | 7.53 | 0 | 0 | 0 | 1 | 0 | 0 | 0 | 7.53 | 1 | 1 | 1 | 0 | 1 | 0 | 0 | 0 | 0.2 |  | 0 | 2 | 109166540 | 1 | 0 | 9 | 0 | 0 | 0 | 0 | 0 | 0 | 0 | 0 | 0 | 0 | 0 | 0 | 0 | 0 | 0 | 0 | 0 | 0 | 0 | 0 | 0 | 0 | 0.2 | 7.53 | 1 | 7.53 | 0.2 | 0
29 | 109166226 | 109166541 | 76622567 | 1 | 1 | 1 | 1 | 1-2038-90 |  | Рабочий монтажник среднего разряда 3,8 | 1369 | 1013 | чел.-ч | чел.-ч | 1 | 0 | 184923391 | 25.56 | 0 | 0 | 0 | 9.4 | 0 | 0 | 0 | 9.4 | 1 | 1 | 1 | 1 | 0 | 1 | 1 | 0 | 0 | 21.3 | )*1,2 | 1 | 2 | 109166551 | 1 | 0 | 10 | 0 | 0 | 0 | 0 | 0 | 0 | 0 | 0 | 0 | 0 | 0 | 0 | 0 | 0 | 0 | 0 | 0 | 0 | 0 | 0 | 0 | 0 | 1.7381 | 9.4 | 9.4 | 1 | 240.264 | 0
29 | 109166226 | 109166541 | 121548 | 1 | 1 | 1 | 1 | 2 |  | Затраты труда машинистов | 608254 | 1013 | чел.час | чел.час | 1 | 0 | -185737400 | 0.3 | 0 | 0 | 0 | 0 | 0 | 0 | 0 | 0 | 1 | 1 | 1 | 1 | 0 | 1 | 1 | 0 | 0 | 0.25 | )*1,2 | 2 | 2 | 109166552 | 1 | 0 | 11 | 0 | 0 | 0 | 0 | 0 | 0 | 0 | 0 | 0 | 0 | 0 | 0 | 0 | 0 | 0 | 0 | 0 | 0 | 0 | 0 | 0 | 0 | 0.0204 | 0 | 0 | 1 | 0 | 0
29 | 109166226 | 109166541 | 76432618 | 1 | 1 | 1 | 2 | 021102 | ТСЭМ Московской обл., 021102, приказ Минстроя России №675/пр от 28.02.2017 № 264/пр | Краны на автомобильном ходу при работе на монтаже технологического оборудования 10 т | 1368 | 1011 | маш.-ч | маш.-ч | 1 | 0 | 783836208 | 0.3 | 0 | 1124.33 | 466.56 | 0 | 0 | 134.65 | 13.5 | 0 | 1 | 8.35 | 34.56 | 1 | 0 | 1 | 1 | 0 | 0 | 0.25 | )*1,2 | 0 | 2 | 109166553 | 1 | 0 | 12 | 0 | 0 | 0 | 0 | 0 | 0 | 0 | 0 | 0 | 0 | 0 | 0 | 0 | 0 | 0 | 0 | 0 | 0 | 0 | 0 | 0 | 0 | 0.0204 | 1124.33 | 134.65 | 8.35 | 40.392 | 4.056
29 | 109166226 | 109166541 | 76432833 | 1 | 1 | 1 | 2 | 040502 | ТСЭМ Московской обл., 040502, приказ Минстроя России №675/пр от 28.02.2017 № 264/пр | Установки для сварки ручной дуговой (постоянного тока) | 1368 | 1011 | маш.-ч | маш.-ч | 1 | 0 | 1474986261 | 4.032 | 0 | 62.21 | 0 | 0 | 0 | 8.1 | 0 | 0 | 1 | 7.68 | 34.56 | 1 | 0 | 1 | 1 | 0 | 0 | 3.36 | )*1,2 | 0 | 2 | 109166554 | 1 | 0 | 13 | 0 | 0 | 0 | 0 | 0 | 0 | 0 | 0 | 0 | 0 | 0 | 0 | 0 | 0 | 0 | 0 | 0 | 0 | 0 | 0 | 0 | 0 | 0.27418 | 62.21 | 8.1 | 7.68 | 32.664 | 0
29 | 109166226 | 109166541 | 76434481 | 1 | 1 | 1 | 2 | 400001 | ТСЭМ Московской обл., 400001, приказ Минстроя России №675/пр от 28.02.2017 № 264/пр | Автомобили бортовые, грузоподъемность до 5 т | 1368 | 1011 | маш.-ч | маш.-ч | 1 | 0 | 1230759911 | 0.3 | 0 | 1575.16 | 400.9 | 0 | 0 | 87.17 | 11.6 | 0 | 1 | 18.07 | 34.56 | 1 | 0 | 1 | 1 | 0 | 0 | 0.25 | )*1,2 | 0 | 2 | 109166555 | 1 | 0 | 14 | 0 | 0 | 0 | 0 | 0 | 0 | 0 | 0 | 0 | 0 | 0 | 0 | 0 | 0 | 0 | 0 | 0 | 0 | 0 | 0 | 0 | 0 | 0.0204 | 1575.16 | 87.17 | 18.07 | 26.148 | 3.48
29 | 109166226 | 109166541 | 76369898 | 1 | 1 | 1 | 3 | 101-1627 | ТССЦ Московской обл., 101-1627, приказ Минстроя России №675/пр от 28.02.2017 № 254/пр | Сталь листовая углеродистая обыкновенного качества марки ВСт3пс5 толщиной 4-6 мм | 1348 | 1009 | т | т | 1000 | 0 | 982002045 | 0.004 | 60108.09 | 0 | 0 | 0 | 5763 | 0 | 0 | 0 | 10.43 | 1 | 1 | 1 | 0 | 1 | 0 | 0 | 0 | 0.004 |  | 0 | 2 | 109166556 | 1 | 0 | 15 | 0 | 0 | 0 | 0 | 0 | 0 | 0 | 0 | 0 | 0 | 0 | 0 | 0 | 0 | 0 | 0 | 0 | 0 | 0 | 0 | 0 | 0 | 0.000272 | 60108.09 | 5763 | 10.43 | 23.05 | 0
29 | 109166226 | 109166541 | 76370161 | 1 | 1 | 1 | 3 | 101-1924 | ТССЦ Московской обл., 101-1924, приказ Минстроя России №675/пр от 28.02.2017 № 254/пр | Электроды диаметром 4 мм Э42А | 1346 | 1009 | кг | кг | 1 | 0 | -1805966371 | 1.3 | 93.87 | 0 | 0 | 0 | 14.31 | 0 | 0 | 0 | 6.56 | 1 | 1 | 1 | 0 | 1 | 0 | 0 | 0 | 1.3 |  | 0 | 2 | 109166557 | 1 | 0 | 16 | 0 | 0 | 0 | 0 | 0 | 0 | 0 | 0 | 0 | 0 | 0 | 0 | 0 | 0 | 0 | 0 | 0 | 0 | 0 | 0 | 0 | 0 | 0.0884 | 93.87 | 14.31 | 6.56 | 18.6 | 0
29 | 109166226 | 109166541 | 76370338 | 1 | 1 | 1 | 3 | 101-2143 | ТССЦ Московской обл., 101-2143, приказ Минстроя России №675/пр от 28.02.2017 № 254/пр | Краска | 1346 | 1009 | кг | кг | 1 | 0 | -1768004575 | 2.3 | 66.23 | 0 | 0 | 0 | 28.67 | 0 | 0 | 0 | 2.31 | 1 | 1 | 1 | 0 | 1 | 0 | 0 | 0 | 2.3 |  | 0 | 2 | 109166558 | 1 | 0 | 17 | 0 | 0 | 0 | 0 | 0 | 0 | 0 | 0 | 0 | 0 | 0 | 0 | 0 | 0 | 0 | 0 | 0 | 0 | 0 | 0 | 0 | 0 | 0.1564 | 66.23 | 28.67 | 2.31 | 65.94 | 0
29 | 109166226 | 109166541 | 76432106 | 1 | 1 | 1 | 3 | 999-9950 | ТССЦ Московской обл., 999-9950, приказ Минстроя России №675/пр от 21.09.2015 г. | Вспомогательные ненормируемые материалы (2% от ОЗП) | 1374 | 1013 | РУБ | РУБ | 1 | 0 | -915781824 | 4 | 7.53 | 0 | 0 | 0 | 1 | 0 | 0 | 0 | 7.53 | 1 | 1 | 1 | 0 | 1 | 0 | 0 | 0 | 4 |  | 0 | 2 | 109166559 | 1 | 0 | 18 | 0 | 0 | 0 | 0 | 0 | 0 | 0 | 0 | 0 | 0 | 0 | 0 | 0 | 0 | 0 | 0 | 0 | 0 | 0 | 0 | 0 | 0 | 0.272 | 7.53 | 1 | 7.53 | 4 | 0
30 | 109166226 | 109166560 | 76624295 | 1 | 1 | 1 | 1 | 1-2040-90 |  | Рабочий монтажник среднего разряда 4 | 1369 | 1013 | чел.-ч | чел.-ч | 1 | 0 | 604758886 | 56.4 | 0 | 0 | 0 | 9.62 | 0 | 0 | 0 | 9.62 | 1 | 1 | 1 | 1 | 0 | 1 | 1 | 0 | 0 | 47 | )*1,2 | 1 | 2 | 109166570 | 1 | 0 | 19 | 0 | 0 | 0 | 0 | 0 | 0 | 0 | 0 | 0 | 0 | 0 | 0 | 0 | 0 | 0 | 0 | 0 | 0 | 0 | 0 | 0 | 0 | 1.128 | 9.62 | 9.62 | 1 | 542.568 | 0
30 | 109166226 | 109166560 | 121548 | 1 | 1 | 1 | 1 | 2 |  | Затраты труда машинистов | 608254 | 1013 | чел.час | чел.час | 1 | 0 | -185737400 | 0.132 | 0 | 0 | 0 | 0 | 0 | 0 | 0 | 0 | 1 | 1 | 1 | 1 | 0 | 1 | 1 | 0 | 0 | 0.11 | )*1,2 | 2 | 2 | 109166571 | 1 | 0 | 20 | 0 | 0 | 0 | 0 | 0 | 0 | 0 | 0 | 0 | 0 | 0 | 0 | 0 | 0 | 0 | 0 | 0 | 0 | 0 | 0 | 0 | 0 | 0.00264 | 0 | 0 | 1 | 0 | 0
30 | 109166226 | 109166560 | 76432618 | 1 | 1 | 1 | 2 | 021102 | ТСЭМ Московской обл., 021102, приказ Минстроя России №675/пр от 28.02.2017 № 264/пр | Краны на автомобильном ходу при работе на монтаже технологического оборудования 10 т | 1368 | 1011 | маш.-ч | маш.-ч | 1 | 0 | 783836208 | 0.132 | 0 | 1124.33 | 466.56 | 0 | 0 | 134.65 | 13.5 | 0 | 1 | 8.35 | 34.56 | 1 | 0 | 1 | 1 | 0 | 0 | 0.11 | )*1,2 | 0 | 2 | 109166572 | 1 | 0 | 21 | 0 | 0 | 0 | 0 | 0 | 0 | 0 | 0 | 0 | 0 | 0 | 0 | 0 | 0 | 0 | 0 | 0 | 0 | 0 | 0 | 0 | 0 | 0.00264 | 1124.33 | 134.65 | 8.35 | 17.772 | 1.788
30 | 109166226 | 109166560 | 76432833 | 1 | 1 | 1 | 2 | 040502 | ТСЭМ Московской обл., 040502, приказ Минстроя России №675/пр от 28.02.2017 № 264/пр | Установки для сварки ручной дуговой (постоянного тока) | 1368 | 1011 | маш.-ч | маш.-ч | 1 | 0 | 1474986261 | 0.228 | 0 | 62.21 | 0 | 0 | 0 | 8.1 | 0 | 0 | 1 | 7.68 | 34.56 | 1 | 0 | 1 | 1 | 0 | 0 | 0.19 | )*1,2 | 0 | 2 | 109166573 | 1 | 0 | 22 | 0 | 0 | 0 | 0 | 0 | 0 | 0 | 0 | 0 | 0 | 0 | 0 | 0 | 0 | 0 | 0 | 0 | 0 | 0 | 0 | 0 | 0 | 0.00456 | 62.21 | 8.1 | 7.68 | 1.848 | 0
30 | 109166226 | 109166560 | 76434481 | 1 | 1 | 1 | 2 | 400001 | ТСЭМ Московской обл., 400001, приказ Минстроя России №675/пр от 28.02.2017 № 264/пр | Автомобили бортовые, грузоподъемность до 5 т | 1368 | 1011 | маш.-ч | маш.-ч | 1 | 0 | 1230759911 | 0.132 | 0 | 1575.16 | 400.9 | 0 | 0 | 87.17 | 11.6 | 0 | 1 | 18.07 | 34.56 | 1 | 0 | 1 | 1 | 0 | 0 | 0.11 | )*1,2 | 0 | 2 | 109166574 | 1 | 0 | 23 | 0 | 0 | 0 | 0 | 0 | 0 | 0 | 0 | 0 | 0 | 0 | 0 | 0 | 0 | 0 | 0 | 0 | 0 | 0 | 0 | 0 | 0 | 0.00264 | 1575.16 | 87.17 | 18.07 | 11.508 | 1.536
30 | 109166226 | 109166560 | 76370015 | 1 | 1 | 1 | 3 | 101-1755 | ТССЦ Московской обл., 101-1755, приказ Минстроя России №675/пр от 28.02.2017 № 254/пр | Сталь полосовая, марка стали Ст3сп шириной 50-200 мм толщиной 4-5 мм | 1348 | 1009 | т | т | 1000 | 0 | -1452013394 | 0.003 | 89850.18 | 0 | 0 | 0 | 5000.01 | 0 | 0 | 0 | 17.97 | 1 | 1 | 1 | 0 | 1 | 0 | 0 | 0 | 0.003 |  | 0 | 2 | 109166575 | 1 | 0 | 24 | 0 | 0 | 0 | 0 | 0 | 0 | 0 | 0 | 0 | 0 | 0 | 0 | 0 | 0 | 0 | 0 | 0 | 0 | 0 | 0 | 0 | 0 | 6e-05 | 89850.18 | 5000.01 | 17.97 | 15 | 0
30 | 109166226 | 109166560 | 76370338 | 1 | 1 | 1 | 3 | 101-2143 | ТССЦ Московской обл., 101-2143, приказ Минстроя России №675/пр от 28.02.2017 № 254/пр | Краска | 1346 | 1009 | кг | кг | 1 | 0 | -1768004575 | 0.8 | 66.23 | 0 | 0 | 0 | 28.67 | 0 | 0 | 0 | 2.31 | 1 | 1 | 1 | 0 | 1 | 0 | 0 | 0 | 0.8 |  | 0 | 2 | 109166576 | 1 | 0 | 25 | 0 | 0 | 0 | 0 | 0 | 0 | 0 | 0 | 0 | 0 | 0 | 0 | 0 | 0 | 0 | 0 | 0 | 0 | 0 | 0 | 0 | 0 | 0.016 | 66.23 | 28.67 | 2.31 | 22.94 | 0
30 | 109166226 | 109166560 | 76423675 | 1 | 1 | 1 | 3 | 509-0100 | ТССЦ Московской обл., 509-0100, приказ Минстроя России №675/пр от 28.02.2017 № 258/пр | Зажимы наборные | 1354 | 1010 | шт. | шт. | 1 | 0 | -1120339689 | 102 | 11.63 | 0 | 0 | 0 | 3.67 | 0 | 0 | 0 | 3.17 | 1 | 1 | 1 | 0 | 1 | 0 | 0 | 0 | 102 |  | 0 | 2 | 109166577 | 1 | 0 | 26 | 0 | 0 | 0 | 0 | 0 | 0 | 0 | 0 | 0 | 0 | 0 | 0 | 0 | 0 | 0 | 0 | 0 | 0 | 0 | 0 | 0 | 0 | 2.04 | 11.63 | 3.67 | 3.17 | 374.34 | 0
30 | 109166226 | 109166560 | 76432106 | 1 | 1 | 1 | 3 | 999-9950 | ТССЦ Московской обл., 999-9950, приказ Минстроя России №675/пр от 21.09.2015 г. | Вспомогательные ненормируемые материалы (2% от ОЗП) | 1374 | 1013 | РУБ | РУБ | 1 | 0 | -915781824 | 9.04 | 7.53 | 0 | 0 | 0 | 1 | 0 | 0 | 0 | 7.53 | 1 | 1 | 1 | 0 | 1 | 0 | 0 | 0 | 9.04 |  | 0 | 2 | 109166578 | 1 | 0 | 27 | 0 | 0 | 0 | 0 | 0 | 0 | 0 | 0 | 0 | 0 | 0 | 0 | 0 | 0 | 0 | 0 | 0 | 0 | 0 | 0 | 0 | 0 | 0.1808 | 7.53 | 1 | 7.53 | 9.04 | 0
140 | 109166226 | 109166583 | 76740528 | 1 | 1 | 1 | 1 | 0-3306-90 |  | Электромонтажник-наладчик 6 разряда | 1369 | 1013 | чел.-ч | чел.-ч | 1 | 0 | 177969336 | 7.776 | 0 | 0 | 0 | 12.92 | 0 | 0 | 0 | 12.92 | 1 | 1 | 1 | 1 | 0 | 1 | 1 | 0 | 0 | 6.48 | )*1,2 | 1 | 2 | 109166586 | 1 | 0 | 28 | 0 | 0 | 0 | 0 | 0 | 0 | 0 | 0 | 0 | 0 | 0 | 0 | 0 | 0 | 0 | 0 | 0 | 0 | 0 | 0 | 0 | 0 | 0.07776 | 12.92 | 12.92 | 1 | 100.464 | 0
140 | 109166226 | 109166583 | 76739568 | 1 | 1 | 1 | 1 | 2-0023-90 |  | Инженер по наладке и испытаниям III категории | 1369 | 1013 | чел.-ч | чел.-ч | 1 | 0 | 2087786099 | 7.776 | 0 | 0 | 0 | 12.69 | 0 | 0 | 0 | 12.69 | 1 | 1 | 1 | 1 | 0 | 1 | 1 | 0 | 0 | 6.48 | )*1,2 | 1 | 2 | 109166587 | 1 | 0 | 29 | 0 | 0 | 0 | 0 | 0 | 0 | 0 | 0 | 0 | 0 | 0 | 0 | 0 | 0 | 0 | 0 | 0 | 0 | 0 | 0 | 0 | 0 | 0.07776 | 12.69 | 12.69 | 1 | 98.676 | 0
141 | 109166226 | 109166588 | 76739814 | 1 | 1 | 1 | 1 | 0-3304-90 |  | Электромонтажник-наладчик 4 разряда | 1369 | 1013 | чел.-ч | чел.-ч | 1 | 0 | 1377046079 | 1.62 | 0 | 0 | 0 | 9.62 | 0 | 0 | 0 | 9.62 | 1 | 1 | 1 | 1 | 0 | 1 | 1 | 0 | 0 | 1.35 | )*1,2 | 1 | 2 | 109166591 | 1 | 0 | 30 | 0 | 0 | 0 | 0 | 0 | 0 | 0 | 0 | 0 | 0 | 0 | 0 | 0 | 0 | 0 | 0 | 0 | 0 | 0 | 0 | 0 | 0 | 1.62 | 9.62 | 9.62 | 1 | 15.588 | 0
141 | 109166226 | 109166588 | 76739569 | 1 | 1 | 1 | 1 | 3-0022-90 |  | Техник по наладке и испытаниям II категории | 1369 | 1013 | чел.-ч | чел.-ч | 1 | 0 | 868395144 | 1.62 | 0 | 0 | 0 | 9.17 | 0 | 0 | 0 | 9.17 | 1 | 1 | 1 | 1 | 0 | 1 | 1 | 0 | 0 | 1.35 | )*1,2 | 1 | 2 | 109166592 | 1 | 0 | 31 | 0 | 0 | 0 | 0 | 0 | 0 | 0 | 0 | 0 | 0 | 0 | 0 | 0 | 0 | 0 | 0 | 0 | 0 | 0 | 0 | 0 | 0 | 1.62 | 9.17 | 9.17 | 1 | 14.856 | 0
0

## EtalonRes
28 | 109166532 | 109166522 | 76626741 | 1 | 1 | 1 | 1 | 1-2043-90 |  | Рабочий монтажник среднего разряда 4,3 | 1369 | 1013 | чел.-ч | чел.-ч | 1 | 0.99 | 0 | 0 | 0 | 10.06 | 0 | 1 | 1 | )*1,2 | 1.188 | 2 | 109166523 | 1 | 0 | 0 | 0 | 0 | 0 | 0 | 0 | 0
28 | 109166533 | 109166522 | 121548 | 1 | 1 | 1 | 1 | 2 |  | Затраты труда машинистов | 608254 | 1013 | чел.час | чел.час | 1 | 0.47 | 0 | 0 | 0 | 0 | 0 | 1 | 2 | )*1,2 | 0.564 | 2 | 109166524 | 2 | 0 | 0 | 0 | 0 | 0 | 0 | 0 | 0
28 | 109166534 | 109166522 | 76432618 | 1 | 1 | 1 | 2 | 021102 | ТСЭМ Московской обл., 021102, приказ Минстроя России №675/пр от 28.02.2017 № 264/пр | Краны на автомобильном ходу при работе на монтаже технологического оборудования 10 т | 1368 | 1011 | маш.-ч | маш.-ч | 1 | 0.01 | 0 | 134.65 | 13.5 | 0 | 0 | 1 | 0 | )*1,2 | 0.012 | 2 | 109166525 | 3 | 0 | 0 | 0 | 0 | 0 | 0 | 0 | 0
28 | 109166535 | 109166522 | 76432767 | 1 | 1 | 1 | 2 | 031050 | ТСЭМ Московской обл., 031050, приказ Минстроя России №675/пр от 28.02.2017 № 264/пр | Вышка телескопическая 25 м | 1368 | 1011 | маш.-ч | маш.-ч | 1 | 0.46 | 0 | 142.7 | 13.5 | 0 | 0 | 1 | 0 | )*1,2 | 0.552 | 2 | 109166526 | 4 | 0 | 0 | 0 | 0 | 0 | 0 | 0 | 0
28 | 109166536 | 109166522 | 76434481 | 1 | 1 | 1 | 2 | 400001 | ТСЭМ Московской обл., 400001, приказ Минстроя России №675/пр от 28.02.2017 № 264/пр | Автомобили бортовые, грузоподъемность до 5 т | 1368 | 1011 | маш.-ч | маш.-ч | 1 | 0.01 | 0 | 87.17 | 11.6 | 0 | 0 | 1 | 0 | )*1,2 | 0.012 | 2 | 109166527 | 5 | 0 | 0 | 0 | 0 | 0 | 0 | 0 | 0
28 | 109166537 | 109166522 | 76370015 | 1 | 1 | 1 | 3 | 101-1755 | ТССЦ Московской обл., 101-1755, приказ Минстроя России №675/пр от 28.02.2017 № 254/пр | Сталь полосовая, марка стали Ст3сп шириной 50-200 мм толщиной 4-5 мм | 1348 | 1009 | т | т | 1000 | 1e-05 | 5000.01 | 0 | 0 | 0 | 0 | 1 | 0 |  | 1e-05 | 2 | 109166528 | 6 | 0 | 0 | 0 | 0 | 0 | 0 | 0 | 0
28 | 109166538 | 109166522 | 76370179 | 1 | 1 | 1 | 3 | 101-1951 | ТССЦ Московской обл., 101-1951, приказ Минстроя России №675/пр от 28.02.2017 № 254/пр | Лента ПХВ-304 | 1346 | 1009 | кг | кг | 1 | 0.05 | 24.09 | 0 | 0 | 0 | 0 | 1 | 0 |  | 0.05 | 2 | 109166529 | 7 | 0 | 0 | 0 | 0 | 0 | 0 | 0 | 0
28 | 109166539 | 109166522 | 76417972 | 1 | 1 | 1 | 3 | 506-1361 | ТССЦ Московской обл., 506-1361, приказ Минстроя России №675/пр от 28.02.2017 № 258/пр | Припои оловянно-свинцовые бессурьмянистые марки ПОС40 | 1346 | 1009 | кг | кг | 1 | 0.02 | 65.93 | 0 | 0 | 0 | 0 | 1 | 0 |  | 0.02 | 2 | 109166530 | 8 | 0 | 0 | 0 | 0 | 0 | 0 | 0 | 0
28 | 109166540 | 109166522 | 76432106 | 1 | 1 | 1 | 3 | 999-9950 | ТССЦ Московской обл., 999-9950, приказ Минстроя России №675/пр от 21.09.2015 г. | Вспомогательные ненормируемые материалы (2% от ОЗП) | 1374 | 1013 | РУБ | РУБ | 1 | 0.2 | 1 | 0 | 0 | 0 | 0 | 1 | 0 |  | 0.2 | 2 | 109166531 | 9 | 0 | 0 | 0 | 0 | 0 | 0 | 0 | 0
29 | 109166551 | 109166541 | 76622567 | 1 | 1 | 1 | 1 | 1-2038-90 |  | Рабочий монтажник среднего разряда 3,8 | 1369 | 1013 | чел.-ч | чел.-ч | 1 | 21.3 | 0 | 0 | 0 | 9.4 | 0 | 1 | 1 | )*1,2 | 25.56 | 2 | 109166542 | 10 | 0 | 0 | 0 | 0 | 0 | 0 | 0 | 0
29 | 109166552 | 109166541 | 121548 | 1 | 1 | 1 | 1 | 2 |  | Затраты труда машинистов | 608254 | 1013 | чел.час | чел.час | 1 | 0.25 | 0 | 0 | 0 | 0 | 0 | 1 | 2 | )*1,2 | 0.3 | 2 | 109166543 | 11 | 0 | 0 | 0 | 0 | 0 | 0 | 0 | 0
29 | 109166553 | 109166541 | 76432618 | 1 | 1 | 1 | 2 | 021102 | ТСЭМ Московской обл., 021102, приказ Минстроя России №675/пр от 28.02.2017 № 264/пр | Краны на автомобильном ходу при работе на монтаже технологического оборудования 10 т | 1368 | 1011 | маш.-ч | маш.-ч | 1 | 0.25 | 0 | 134.65 | 13.5 | 0 | 0 | 1 | 0 | )*1,2 | 0.3 | 2 | 109166544 | 12 | 0 | 0 | 0 | 0 | 0 | 0 | 0 | 0
29 | 109166554 | 109166541 | 76432833 | 1 | 1 | 1 | 2 | 040502 | ТСЭМ Московской обл., 040502, приказ Минстроя России №675/пр от 28.02.2017 № 264/пр | Установки для сварки ручной дуговой (постоянного тока) | 1368 | 1011 | маш.-ч | маш.-ч | 1 | 3.36 | 0 | 8.1 | 0 | 0 | 0 | 1 | 0 | )*1,2 | 4.032 | 2 | 109166545 | 13 | 0 | 0 | 0 | 0 | 0 | 0 | 0 | 0
29 | 109166555 | 109166541 | 76434481 | 1 | 1 | 1 | 2 | 400001 | ТСЭМ Московской обл., 400001, приказ Минстроя России №675/пр от 28.02.2017 № 264/пр | Автомобили бортовые, грузоподъемность до 5 т | 1368 | 1011 | маш.-ч | маш.-ч | 1 | 0.25 | 0 | 87.17 | 11.6 | 0 | 0 | 1 | 0 | )*1,2 | 0.3 | 2 | 109166546 | 14 | 0 | 0 | 0 | 0 | 0 | 0 | 0 | 0
29 | 109166556 | 109166541 | 76369898 | 1 | 1 | 1 | 3 | 101-1627 | ТССЦ Московской обл., 101-1627, приказ Минстроя России №675/пр от 28.02.2017 № 254/пр | Сталь листовая углеродистая обыкновенного качества марки ВСт3пс5 толщиной 4-6 мм | 1348 | 1009 | т | т | 1000 | 0.004 | 5763 | 0 | 0 | 0 | 0 | 1 | 0 |  | 0.004 | 2 | 109166547 | 15 | 0 | 0 | 0 | 0 | 0 | 0 | 0 | 0
29 | 109166557 | 109166541 | 76370161 | 1 | 1 | 1 | 3 | 101-1924 | ТССЦ Московской обл., 101-1924, приказ Минстроя России №675/пр от 28.02.2017 № 254/пр | Электроды диаметром 4 мм Э42А | 1346 | 1009 | кг | кг | 1 | 1.3 | 14.31 | 0 | 0 | 0 | 0 | 1 | 0 |  | 1.3 | 2 | 109166548 | 16 | 0 | 0 | 0 | 0 | 0 | 0 | 0 | 0
29 | 109166558 | 109166541 | 76370338 | 1 | 1 | 1 | 3 | 101-2143 | ТССЦ Московской обл., 101-2143, приказ Минстроя России №675/пр от 28.02.2017 № 254/пр | Краска | 1346 | 1009 | кг | кг | 1 | 2.3 | 28.67 | 0 | 0 | 0 | 0 | 1 | 0 |  | 2.3 | 2 | 109166549 | 17 | 0 | 0 | 0 | 0 | 0 | 0 | 0 | 0
29 | 109166559 | 109166541 | 76432106 | 1 | 1 | 1 | 3 | 999-9950 | ТССЦ Московской обл., 999-9950, приказ Минстроя России №675/пр от 21.09.2015 г. | Вспомогательные ненормируемые материалы (2% от ОЗП) | 1374 | 1013 | РУБ | РУБ | 1 | 4 | 1 | 0 | 0 | 0 | 0 | 1 | 0 |  | 4 | 2 | 109166550 | 18 | 0 | 0 | 0 | 0 | 0 | 0 | 0 | 0
30 | 109166570 | 109166560 | 76624295 | 1 | 1 | 1 | 1 | 1-2040-90 |  | Рабочий монтажник среднего разряда 4 | 1369 | 1013 | чел.-ч | чел.-ч | 1 | 47 | 0 | 0 | 0 | 9.62 | 0 | 1 | 1 | )*1,2 | 56.4 | 2 | 109166561 | 19 | 0 | 0 | 0 | 0 | 0 | 0 | 0 | 0
30 | 109166571 | 109166560 | 121548 | 1 | 1 | 1 | 1 | 2 |  | Затраты труда машинистов | 608254 | 1013 | чел.час | чел.час | 1 | 0.11 | 0 | 0 | 0 | 0 | 0 | 1 | 2 | )*1,2 | 0.132 | 2 | 109166562 | 20 | 0 | 0 | 0 | 0 | 0 | 0 | 0 | 0
30 | 109166572 | 109166560 | 76432618 | 1 | 1 | 1 | 2 | 021102 | ТСЭМ Московской обл., 021102, приказ Минстроя России №675/пр от 28.02.2017 № 264/пр | Краны на автомобильном ходу при работе на монтаже технологического оборудования 10 т | 1368 | 1011 | маш.-ч | маш.-ч | 1 | 0.11 | 0 | 134.65 | 13.5 | 0 | 0 | 1 | 0 | )*1,2 | 0.132 | 2 | 109166563 | 21 | 0 | 0 | 0 | 0 | 0 | 0 | 0 | 0
30 | 109166573 | 109166560 | 76432833 | 1 | 1 | 1 | 2 | 040502 | ТСЭМ Московской обл., 040502, приказ Минстроя России №675/пр от 28.02.2017 № 264/пр | Установки для сварки ручной дуговой (постоянного тока) | 1368 | 1011 | маш.-ч | маш.-ч | 1 | 0.19 | 0 | 8.1 | 0 | 0 | 0 | 1 | 0 | )*1,2 | 0.228 | 2 | 109166564 | 22 | 0 | 0 | 0 | 0 | 0 | 0 | 0 | 0
30 | 109166574 | 109166560 | 76434481 | 1 | 1 | 1 | 2 | 400001 | ТСЭМ Московской обл., 400001, приказ Минстроя России №675/пр от 28.02.2017 № 264/пр | Автомобили бортовые, грузоподъемность до 5 т | 1368 | 1011 | маш.-ч | маш.-ч | 1 | 0.11 | 0 | 87.17 | 11.6 | 0 | 0 | 1 | 0 | )*1,2 | 0.132 | 2 | 109166565 | 23 | 0 | 0 | 0 | 0 | 0 | 0 | 0 | 0
30 | 109166575 | 109166560 | 76370015 | 1 | 1 | 1 | 3 | 101-1755 | ТССЦ Московской обл., 101-1755, приказ Минстроя России №675/пр от 28.02.2017 № 254/пр | Сталь полосовая, марка стали Ст3сп шириной 50-200 мм толщиной 4-5 мм | 1348 | 1009 | т | т | 1000 | 0.003 | 5000.01 | 0 | 0 | 0 | 0 | 1 | 0 |  | 0.003 | 2 | 109166566 | 24 | 0 | 0 | 0 | 0 | 0 | 0 | 0 | 0
30 | 109166576 | 109166560 | 76370338 | 1 | 1 | 1 | 3 | 101-2143 | ТССЦ Московской обл., 101-2143, приказ Минстроя России №675/пр от 28.02.2017 № 254/пр | Краска | 1346 | 1009 | кг | кг | 1 | 0.8 | 28.67 | 0 | 0 | 0 | 0 | 1 | 0 |  | 0.8 | 2 | 109166567 | 25 | 0 | 0 | 0 | 0 | 0 | 0 | 0 | 0
30 | 109166577 | 109166560 | 76423675 | 1 | 1 | 1 | 3 | 509-0100 | ТССЦ Московской обл., 509-0100, приказ Минстроя России №675/пр от 28.02.2017 № 258/пр | Зажимы наборные | 1354 | 1010 | шт. | шт. | 1 | 102 | 3.67 | 0 | 0 | 0 | 0 | 1 | 0 |  | 102 | 2 | 109166568 | 26 | 0 | 0 | 0 | 0 | 0 | 0 | 0 | 0
30 | 109166578 | 109166560 | 76432106 | 1 | 1 | 1 | 3 | 999-9950 | ТССЦ Московской обл., 999-9950, приказ Минстроя России №675/пр от 21.09.2015 г. | Вспомогательные ненормируемые материалы (2% от ОЗП) | 1374 | 1013 | РУБ | РУБ | 1 | 9.04 | 1 | 0 | 0 | 0 | 0 | 1 | 0 |  | 9.04 | 2 | 109166569 | 27 | 0 | 0 | 0 | 0 | 0 | 0 | 0 | 0
140 | 109166586 | 109166583 | 76740528 | 1 | 1 | 1 | 1 | 0-3306-90 |  | Электромонтажник-наладчик 6 разряда | 1369 | 1013 | чел.-ч | чел.-ч | 1 | 6.48 | 0 | 0 | 0 | 12.92 | 0 | 1 | 1 | )*1,2 | 7.776 | 2 | 109166584 | 28 | 0 | 0 | 0 | 0 | 0 | 0 | 0 | 0
140 | 109166587 | 109166583 | 76739568 | 1 | 1 | 1 | 1 | 2-0023-90 |  | Инженер по наладке и испытаниям III категории | 1369 | 1013 | чел.-ч | чел.-ч | 1 | 6.48 | 0 | 0 | 0 | 12.69 | 0 | 1 | 1 | )*1,2 | 7.776 | 2 | 109166585 | 29 | 0 | 0 | 0 | 0 | 0 | 0 | 0 | 0
141 | 109166591 | 109166588 | 76739814 | 1 | 1 | 1 | 1 | 0-3304-90 |  | Электромонтажник-наладчик 4 разряда | 1369 | 1013 | чел.-ч | чел.-ч | 1 | 1.35 | 0 | 0 | 0 | 9.62 | 0 | 1 | 1 | )*1,2 | 1.62 | 2 | 109166589 | 30 | 0 | 0 | 0 | 0 | 0 | 0 | 0 | 0
141 | 109166592 | 109166588 | 76739569 | 1 | 1 | 1 | 1 | 3-0022-90 |  | Техник по наладке и испытаниям II категории | 1369 | 1013 | чел.-ч | чел.-ч | 1 | 1.35 | 0 | 0 | 0 | 9.17 | 0 | 1 | 1 | )*1,2 | 1.62 | 2 | 109166590 | 31 | 0 | 0 | 0 | 0 | 0 | 0 | 0 | 0