## Смета по ТСН-2001
Smeta.RU (495) 974-1589
Форма № 4б
| "СОГЛАСОВАНО" |  |  |  |  | "УТВЕРЖДАЮ"
| ______________________ |  |  |  |  | ______________________
| "_____"________________ 2022 г. |  |  |  |  | "_____"________________ 2022 г.
Установка реклоузера на опорах ВЛ 6 кВ
(наименование стройки и/или объекта)
ЛОКАЛЬНАЯ СМЕТА № 106
(наименование работ и затрат)
Основание: чертежи №
[8 empty] | В базисном уровне цен | В текущем уровне цен
|  |  |  | Сметная стоимость |  |  |  | 294.0754 | 1599.7108 | тыс.руб.
|  |  |  | Строительные работы |  |  |  | 0.46204 | 7.644 | тыс.руб.
|  |  |  | Работы по монтажу оборудования |  |  |  | 1.453 | 29.4718 | тыс.руб.
|  |  |  | Оборудование |  |  |  | 288.6414 | 1483.6167 | тыс.руб.
|  |  |  | Прочие работы и затраты |  |  |  | 3.519 | 78.9784 | тыс.руб.
|  |  |  | Средства на оплату труда |  |  |  | 2.004 | 52.2232 | тыс.руб.
|  |  |  | Затраты труда |  |  |  | 131.1559 |  | чел.-ч.
Кроме того:
|  |  |  | Возврат материалов |  |  |  | 0 | 0 | тыс.руб.
Составлен(а) по ТСН-2001 с учетом Дополнения №: 63
№ и период сборника коэффициентов (индексов) пересчета: Коэффициенты к ТСН-2001 МГЭ №184 январь 2022 года | [24 empty] | № и период сборника коэффициентов (индексов) пересчета: Коэффициенты к ТСН-2001 МГЭ №184 январь 2022 года
№ п/п | Шифр расценки и коды ресурсов | Наименование работ и затрат | Ед. изм. | Кол-во единиц | Цена на ед. изм., руб. | Попра- вочные коэффи- циенты | Коэффи- циенты зимних удорожа- ний | Всего затрат в базисном уровне цен, руб. | Коэффи- циенты (индек- сы) пере- счета, нормы НР и СП | ВСЕГО затрат в текущем уровне цен, руб.
1 | 2 | 3 | 4 | 5 | 6 | 7 | 8 | 9 | 10 | 11
Локальная смета:
Раздел: Строительно-монтажные работы по установке реклоузера на опорах
1 | 3.33-26-3 | Установка линейного электрооборудования разъединителей с помощью механизмов | 1 комплект | 1 | [8 empty] | 106.76 | 2294.09 | 74.92 | 1000.61 | 21.05 | 501.6
|  | ЗП |  |  | 86.15 |  | 1.087 | 93.65 | 26.06 | 2440.52 | [8 empty] | 93.65
|  | ЭМ |  |  | 146.99 |  | 1.087 | 159.78 | 8.55 | 1366.12
|  | в т.ч. ЗПМ |  |  | 11.07 |  | 1.087 | 12.03 | 26.06 | 313.5 | [8 empty] | 12.03
|  | МР |  |  | 5.88 |  | 1 | 5.88 | 6.98 | 41.04
|  | НР от ЗП | % | 114 |  |  |  | 106.76 | 94 | 2294.09
|  | СП от ЗП | % | 80 |  |  |  | 74.92 | 41 | 1000.61
|  | НР и СП от ЗПМ | % | 175 |  |  |  | 21.05 | 160 | 501.6
|  | ЗТР | чел-ч | 7.42 |  |  | 1.087 | 8.0655 | [15 empty] | 8.0655
|  | Всего по позиции: |  |  |  |  | 462.04 |  | 7643.98 |  | 462.04 | 7643.98 | [7 empty] | 462.04 | 0 | 0 | 0
2 | 4.8-240-4 | Пульты и шкафы управления, шкаф (пульт) управления навесной, высота, ширина, глубина до 600х600х350 мм | 1 ШТ. | 1 | [8 empty] | 31.4 | 672.26 | 19.63 | 314.21 | 18.15 | 432.38
|  | ЗП |  |  | 26.78 |  | 1.047 | 28.04 | 26.06 | 730.72 | [8 empty] | 28.04
|  | ЭМ |  |  | 63.58 |  | 1.047 | 66.57 | 9.65 | 642.4
|  | в т.ч. ЗПМ |  |  | 9.9 |  | 1.047 | 10.37 | 26.06 | 270.24 | [8 empty] | 10.37
|  | МР |  |  | 9.17 |  | 1 | 9.17 | 6.98 | 64.01
|  | НР от ЗП | % | 112 |  |  |  | 31.4 | 92 | 672.26
|  | СП от ЗП | % | 70 |  |  |  | 19.63 | 43 | 314.21
|  | НР и СП от ЗПМ | % | 175 |  |  |  | 18.15 | 160 | 432.38
|  | ЗТР | чел-ч | 2.06 |  |  | 1.047 | 2.1568 | [15 empty] | 2.1568
|  | Всего по позиции: |  |  |  |  | 172.96 |  | 2855.98 |  | 172.96 | 2855.98 | [7 empty] | 0 | 172.96 | 0 | 0
3 | 4.8-241-1 | Разводка по устройствам и подключение жил кабелей или проводов внешней сети к блокам зажимов и к зажимам аппаратов и приборов, установленных на устройствах, кабели и провода сечение до 10 мм2 | 100 жил | 0.15 | [8 empty] | 35.32 | 756.18 | 22.08 | 353.43 | 0.81 | 19.18
Объем: 0,15=15/100
|  | ЗП |  |  | 200.85 |  | 1.047 | 31.54 | 26.06 | 821.93 | [8 empty] | 31.54
|  | ЭМ |  |  | 12.7 |  | 1.047 | 1.99 | 11.14 | 22.17
|  | в т.ч. ЗПМ |  |  | 2.95 |  | 1.047 | 0.46 | 26.06 | 11.99 | [8 empty] | 0.46
|  | МР |  |  | 63.7 |  | 1 | 9.56 | 6.98 | 66.73
|  | НР от ЗП | % | 112 |  |  |  | 35.32 | 92 | 756.18
|  | СП от ЗП | % | 70 |  |  |  | 22.08 | 43 | 353.43
|  | НР и СП от ЗПМ | % | 175 |  |  |  | 0.81 | 160 | 19.18
|  | ЗТР | чел-ч | 15.45 |  |  | 1.047 | 2.4264 | [15 empty] | 2.4264
|  | Всего по позиции: |  |  |  |  | 101.3 |  | 2039.62 |  | 101.3 | 2039.62 | [7 empty] | 0 | 101.3 | 0 | 0
4 | 4.8-45-1 | Разрядник, напряжение до 10 кВ | 1 комплект (3 фазы) | 3 | [8 empty] | 122.07 | 2613.06 | 76.29 | 1221.32 | 10.83 | 258.1
|  | ЗП |  |  | 34.7 |  | 1.047 | 108.99 | 26.06 | 2840.28 | [8 empty] | 108.99
|  | ЭМ |  |  | 8.47 |  | 1.047 | 26.6 | 11.14 | 296.32
|  | в т.ч. ЗПМ |  |  | 1.97 |  | 1.047 | 6.19 | 26.06 | 161.31 | [8 empty] | 6.19
|  | МР |  |  | 7.63 |  | 1 | 22.89 | 6.98 | 159.77
|  | НР от ЗП | % | 112 |  |  |  | 122.07 | 92 | 2613.06
|  | СП от ЗП | % | 70 |  |  |  | 76.29 | 43 | 1221.32
|  | НР и СП от ЗПМ | % | 175 |  |  |  | 10.83 | 160 | 258.1
|  | ЗТР | чел-ч | 2.75 |  |  | 1.047 | 8.6378 | [15 empty] | 8.6378
|  | Всего по позиции: |  |  |  |  | 367.67 |  | 7388.85 |  | 367.67 | 7388.85 | [7 empty] | 0 | 367.67 | 0 | 0
5 | 4.10-80-10 | Аппараты приемные, приборы приемно-контрольные объектовые на 1 луч | 1 ШТ. | 1 | [8 empty] | 50.31 | 1076.97 | 31.44 | 503.37 | 0.02 | 0.42
|  | ЗП |  |  | 42.9 |  | 1.047 | 44.92 | 26.06 | 1170.62 | [8 empty] | 44.92
|  | ЭМ |  |  | 0.05 |  | 1.047 | 0.05 | 10.6 | 0.53
|  | в т.ч. ЗПМ |  |  | 0.01 |  | 1.047 | 0.01 | 26.06 | 0.26 | [8 empty] | 0.01
|  | МР |  |  | 3.15 |  | 1 | 3.15 | 6.98 | 21.99
|  | НР от ЗП | % | 112 |  |  |  | 50.31 | 92 | 1076.97
|  | СП от ЗП | % | 70 |  |  |  | 31.44 | 43 | 503.37
|  | НР и СП от ЗПМ | % | 175 |  |  |  | 0.02 | 160 | 0.42
|  | ЗТР | чел-ч | 3.3 |  |  | 1.047 | 3.4551 | [15 empty] | 3.4551
|  | Всего по позиции: |  |  |  |  | 129.89 |  | 2773.9 |  | 129.89 | 2773.9 | [7 empty] | 0 | 129.89 | 0 | 0
6 | 4.10-134-4 | Антенные устройства, монтаж антенны коллективной для приема ТВ на антенной опоре высотой до 6 м без оттяжек на кровле с ранее оборудованными трубостойками | 1 антенна | 1 | [8 empty] | 92.71 | 1984.67 | 57.95 | 927.62 | 0 | 0
|  | ЗП |  |  | 76.15 |  | 1.087 | 82.78 | 26.06 | 2157.25 | [8 empty] | 82.78
|  | МР |  |  | 0.37 |  | 1 | 0.37 | 6.97 | 2.58
|  | НР от ЗП | % | 112 |  |  |  | 92.71 | 92 | 1984.67
|  | СП от ЗП | % | 70 |  |  |  | 57.95 | 43 | 927.62
|  | ЗТР | чел-ч | 5.37 |  |  | 1.087 | 5.8372 | [15 empty] | 5.8372
|  | Всего по позиции: |  |  |  |  | 233.81 |  | 5072.12 |  | 233.81 | 5072.12 | [7 empty] | 0 | 233.81 | 0 | 0
7 | 4.10-19-6 | Отдельно устанавливаемые преобразователь или блок питания | 1 ШТ. | 1 | [8 empty] | 158.57 | 3394.4 | 99.11 | 1586.52 | 12.39 | 295.2
|  | ЗП |  |  | 135.22 |  | 1.047 | 141.58 | 26.06 | 3689.57 | [8 empty] | 141.58
|  | ЭМ |  |  | 29.2 |  | 1.047 | 30.57 | 11.12 | 339.94
|  | в т.ч. ЗПМ |  |  | 6.76 |  | 1.047 | 7.08 | 26.06 | 184.5 | [8 empty] | 7.08
|  | МР |  |  | 5.11 |  | 1 | 5.11 | 6.98 | 35.67
|  | НР от ЗП | % | 112 |  |  |  | 158.57 | 92 | 3394.4
|  | СП от ЗП | % | 70 |  |  |  | 99.11 | 43 | 1586.52
|  | НР и СП от ЗПМ | % | 175 |  |  |  | 12.39 | 160 | 295.2
|  | ЗТР | чел-ч | 9.3 |  |  | 1.047 | 9.7371 | [15 empty] | 9.7371
|  | Всего по позиции: |  |  |  |  | 447.33 |  | 9341.3 |  | 447.33 | 9341.3 | [7 empty] | 0 | 447.33 | 0 | 0
Итого по разделу: Строительно-монтажные работы по установке реклоузера на опорах | [6 empty] | 1915 |  | 37115.75 | [16 empty] | Итого по разделу: Строительно-монтажные работы по установке реклоузера на опорах
Итого по ТСН-2001.16 | [6 empty] | 0 |  | 0
Итого возвратных сумм | [6 empty] | 0 |  | 0
Раздел: Оборудование
9 | ТКП | ОБОРУДОВАНИЕ: Комплект вакуумного реклоузера в комплекте 288 641,38 = [1 780 340,06 / 1,2 / 5,14] | компл. | 1 | 288641.38 |  | 1 | 288641.38 | 5.14 | 1483616.69 |  |  | 0 | 0 | 0 | 0 | 0 | 0
|  | Всего по позиции: |  |  |  |  | 288641.38 |  | 1483616.69 |  | 288641.38 | 1483616.69 | [7 empty] | 0 | 0 | 288641.38 | 0
10 | ТКП | ОБОРУДОВАНИЕ: ОПН 6 кВ (6 шт.) | компл. | 1 | [8 empty] | 0 | 0 | 0 | 0 | 0 | 0
|  | Всего по позиции: |  |  |  |  | 0 |  | 0 |  | 0 | 0 | [7 empty] | 0 | 0 | 0 | 0
11 | ТКП | ОБОРУДОВАНИЕ: Модем | шт. | 1 | [8 empty] | 0 | 0 | 0 | 0 | 0 | 0
|  | Всего по позиции: |  |  |  |  | 0 |  | 0 |  | 0 | 0 | [7 empty] | 0 | 0 | 0 | 0
12 | ТКП | ОБОРУДОВАНИЕ: Антенна 7 дБ | шт. | 1 | [8 empty] | 0 | 0 | 0 | 0 | 0 | 0
|  | Всего по позиции: |  |  |  |  | 0 |  | 0 |  | 0 | 0 | [7 empty] | 0 | 0 | 0 | 0
13 | ТКП | ОБОРУДОВАНИЕ: Блок БП | шт. | 1 | [8 empty] | 0 | 0 | 0 | 0 | 0 | 0
|  | Всего по позиции: |  |  |  |  | 0 |  | 0 |  | 0 | 0 | [7 empty] | 0 | 0 | 0 | 0
Итого по разделу: Оборудование | [6 empty] | 288641.38 |  | 1483616.69
Итого по ТСН-2001.16 | [6 empty] | 0 |  | 0
Итого возвратных сумм | [6 empty] | 0 |  | 0
Раздел: Пусконаладочные работы
14 | 5.1-152-1 Поправка: ТСН-2001.5. р2. п.2.5 | Проверка наличия цепи между заземлителями и заземленными элементами | 1 ТОЧКА | 13 | [8 empty] | 18.49 | 449.67 | 17.26 | 263.38 | 0 | 0
Объем: 13=8+5
|  | ЗП |  |  | 2.37 | )*0,8 | 1 | 24.65 | 26.06 | 642.38 | [8 empty] | 24.65
|  | НР от ЗП | % | 75 |  |  |  | 18.49 | 70 | 449.67
|  | СП от ЗП | % | 70 |  |  |  | 17.26 | 41 | 263.38
|  | ЗТР | чел-ч | 0.15 |  | )*0,8 | 1 | 1.56 | [15 empty] | 1.56
|  | Всего по позиции: |  |  |  |  | 60.4 |  | 1355.43 |  | 60.4 | 1355.43 | [7 empty] | 0 | 0 | 0 | 60.4
15 | 5.1-151-2 Поправка: ТСН-2001.5. р2. п.2.5 | Измерение сопротивления растеканию тока контура с диагональю до 20 м | 1 измерение | 2 | [8 empty] | 34.19 | 831.47 | 31.91 | 487 | 0 | 0
|  | ЗП |  |  | 28.49 | )*0,8 | 1 | 45.58 | 26.06 | 1187.81 | [8 empty] | 45.58
|  | НР от ЗП | % | 75 |  |  |  | 34.19 | 70 | 831.47
|  | СП от ЗП | % | 70 |  |  |  | 31.91 | 41 | 487
|  | ЗТР | чел-ч | 1.8 |  | )*0,8 | 1 | 2.88 | [15 empty] | 2.88
|  | Всего по позиции: |  |  |  |  | 111.68 |  | 2506.28 |  | 111.68 | 2506.28 | [7 empty] | 0 | 0 | 0 | 111.68
16 | 5.1-26-2 Поправка: ТСН-2001.5. р2. п.2.5 | Выключатель масляный напряжением до 20 кВ | 1 ШТ. | 1 | [8 empty] | 173.21 | 4212.81 | 161.66 | 2467.5 | 0 | 0
|  | ЗП |  |  | 288.68 | )*0,8 | 1 | 230.94 | 26.06 | 6018.3 | [8 empty] | 230.94
|  | НР от ЗП | % | 75 |  |  |  | 173.21 | 70 | 4212.81
|  | СП от ЗП | % | 70 |  |  |  | 161.66 | 41 | 2467.5
|  | ЗТР | чел-ч | 18 |  | )*0,8 | 1 | 14.4 | [15 empty] | 14.4
|  | Всего по позиции: |  |  |  |  | 565.81 |  | 12698.61 |  | 565.81 | 12698.61 | [7 empty] | 0 | 0 | 0 | 565.81
17 | 5.1-29-1 Поправка: ТСН-2001.5. р2. п.2.5 | Схемы управления масляными выключателями, схемы вторичной коммутации выключателя напряжением до 11 кВ с местным управлением и общим приводом электромагнитным | 1 схема | 1 | [8 empty] | 161.38 | 3925.13 | 150.62 | 2299.01 | 0 | 0
|  | ЗП |  |  | 268.96 | )*0,8 | 1 | 215.17 | 26.06 | 5607.33 | [8 empty] | 215.17
|  | НР от ЗП | % | 75 |  |  |  | 161.38 | 70 | 3925.13
|  | СП от ЗП | % | 70 |  |  |  | 150.62 | 41 | 2299.01
|  | ЗТР | чел-ч | 18 |  | )*0,8 | 1 | 14.4 | [15 empty] | 14.4
|  | Всего по позиции: |  |  |  |  | 527.17 |  | 11831.47 |  | 527.17 | 11831.47 | [7 empty] | 0 | 0 | 0 | 527.17
20 | 5.2-23-1 Поправка: ТСН-2001.5. р2. п.2.5 | Устройство телемеханики на стороне контролируемого пункта | 1 устройство | 1 | [8 empty] | 689.99 | 16782.28 | 643.99 | 9829.62 | 0 | 0
|  | ЗП |  |  | 1149.98 | )*0,8 | 1 | 919.98 | 26.06 | 23974.68 | [8 empty] | 919.98
|  | НР от ЗП | % | 75 |  |  |  | 689.99 | 70 | 16782.28
|  | СП от ЗП | % | 70 |  |  |  | 643.99 | 41 | 9829.62
|  | ЗТР | чел-ч | 72 |  | )*0,8 | 1 | 57.6 | [15 empty] | 57.6
|  | Всего по позиции: |  |  |  |  | 2253.96 |  | 50586.58 |  | 2253.96 | 50586.58 | [7 empty] | 0 | 0 | 0 | 2253.96
Итого по разделу: Пусконаладочные работы | [6 empty] | 3519.02 |  | 78978.37
Итого по ТСН-2001.16 | [6 empty] | 0 |  | 0
Итого возвратных сумм | [6 empty] | 0 |  | 0
Итого по локальной смете: | [6 empty] | 294075.4 |  | 1599710.81
Итого по ТСН-2001.16 | [6 empty] | 0 |  | 0
Итого возвратных сумм | [6 empty] | 0 |  | 0
Составил
(должность, подпись, инициалы, фамилия)
Проверил
(должность, подпись, инициалы, фамилия)

## Source
0 | Smeta.RU (495) 974-1589 |  | _PS_ |  | 0 | 0 | 0 | Smeta.RU |  | 1 | 61337 | 10 | 11 | 4 | 1 | 4
1 | 221 | 0 | 185 | 0 | 106 | Установка реклоузера на опорах ВЛ 6 кВ |  | 0 |  | 0 | 0 | 2 |  | 0 | 0 | 0 | 160 |  | 1 |  | 0 | [31 empty] | 0 | [5 empty] | Сметные нормы списания | Коды ОКП для ТСН-2001 МГЭ | 1 | 1 | 0 | 0 | 1 | 0 | 6 | 2 | 1 | 1 | 0 | 0 | 0 | 0 | 0 | ТСН-2001 (МГЭ) - Новое строительство | Типовой расчет для ТСН-2001 МГЭ, Новая методика с выпуска доп. 43 (Строительство), Доп 63 | Территориальные сметные нормативы для Москвы ТСН-2001 (МГЭ) | Территориальные сметные нормативы для Москвы ТСН-2001 (МГЭ) | Территориальные сметные нормативы для Москвы ТСН-2001 (МГЭ) | Территориальные сметные нормативы для Москвы ТСН-2001 (МГЭ) | Поправки для ТСН-2001 от 20.01.2022 г. доп.63 | 0 | 0 | 8 |  |  | 63 | [5 empty] | Территориальные сметные нормативы для Москвы (ТСН-2001) | ТЕР | 41660 | 1 | [34 empty] | 0
15 | 1
52 | 221 | 1 | 12 | 0 | 106 | Установка реклоузера на опорах ВЛ 6 кВ | [7 empty] | 1537957.35 | 1484008.48 | 2667.48 | 941.8 | 51281.39 | 0 | 131.1559 | 0 | 0 | 38992.99 | 21253.59 | 0 | 0 | 0 | 0 | 0 | 0 | 0 | 0 | 0 | 0 | 0 | 0 | 0 | 0 | 0 | 0 | 1483616.69 | 0 | 1599710.81 | 7643.98 | 29471.77 | 78978.37 | 1484008.48 | 391.79 | 0 | 391.79 | 1483616.69 | 0 | 0 | 0 | 0 | 0 | 0 | 0 | 0 | 0 | 0 | 0 | 0 | 0 | 0 | 0 | 0 | 0 | 0 | 0 | 0 | 0 | 0 | 0 | 0 | 0 | 0 | 0 | 0 | 0 | 0 | 0 | 0 | 0 | 0 | 0 | 0 | 0 | 0 | 0 | 0 | 0 | 0 | 0 | 0 | 0 | 0 | 0 | 0 | 0 | 0 | 0 | 0 | 0 | 0 | 0 | 0 | 0 | 0 | 0 | 0 | 0 | 0 | 0 | 0 | 0 | 0 | 0 | 0 | 0 | 0 | 0 | 0 | 0 | 0 | 0 | 0 | 0 | 0 | 0 | 0 | 0 | 0 | 0 | 0 | 0 | 0 | 0 | 0 | 0 | 0 | 0 | 0 | 0 | 0 | 0 | 0 | 0 | 0 | 0 | 0 | 0 | 0 | 0 | 0 | 0 | 0 | 0 | 0 | 0 | 0 | 0 | 0 | 0 | 0 | 0 | 0 | 0 | 0 | 0 | 0 | 0 | 0 | 0 | 0 | 0 | 0 | 0 | 0 | 0 | 0 | 0 | 0 | 0 | 0 | 0 | 0 | 0 | 0 | 0 | 0 | 0 | 0 | 0 | 0 | 0 | 0 | 0 | 0 | 0 | 0 | 0 | 0 | 0 | 0
3 | 1 |  | 155 |  | Новая локальная смета | Новая локальная смета |  | 0 |  | 0 | [7 empty] | 0 |  |  | 0 | [53 empty] | 0 | [7 empty] | 0 | 0
52 | 1 | 3 | 20 | 0 | Новая локальная смета | Новая локальная смета | [7 empty] | 1537957.35 | 1484008.48 | 2667.48 | 941.8 | 51281.39 | 0 | 131.1559 | 0 | 0 | 38992.99 | 21253.59 | 0 | 0 | 0 | 0 | 0 | 0 | 0 | 0 | 0 | 0 | 0 | 0 | 0 | 0 | 0 | 0 | 1483616.69 | 0 | 1599710.81 | 7643.98 | 29471.77 | 78978.37 | 1484008.48 | 391.79 | 0 | 391.79 | 1483616.69 | 0 | 0 | 0 | 0 | 0 | 0 | 0 | 0 | 0 | 0 | 0 | 0 | 0 | 0 | 0 | 0 | 0 | 0 | 0 | 0 | 0 | 0 | 0 | 0 | 0 | 0 | 0 | 0 | 0 | 0 | 0 | 0 | 0 | 0 | 0 | 0 | 0 | 0 | 0 | 0 | 0 | 0 | 0 | 0 | 0 | 0 | 0 | 0 | 0 | 0 | 0 | 0 | 0 | 0 | 0 | 0 | 0 | 0 | 0 | 0 | 0 | 0 | 0 | 0 | 0 | 0 | 0 | 0 | 0 | 0 | 0 | 0 | 0 | 0 | 0 | 0 | 0 | 0 | 0 | 0 | 0 | 0 | 0 | 0 | 0 | 0 | 0 | 0 | 0 | 0 | 0 | 0 | 0 | 0 | 0 | 0 | 0 | 0 | 0 | 0 | 0 | 0 | 0 | 0 | 0 | 0 | 0 | 0 | 0 | 0 | 0 | 0 | 0 | 0 | 0 | 0 | 0 | 0 | 0 | 0 | 0 | 0 | 0 | 0 | 0 | 0 | 0 | 0 | 0 | 0 | 0 | 0 | 0 | 0 | 0 | 0 | 0 | 0 | 0 | 0 | 0 | 0 | 0 | 0 | 0 | 0 | 0 | 0 | 0 | 0 | 0 | 0 | 0 | 0
4 | 1 |  | 43 |  | Новый раздел | Строительно-монтажные работы по установке реклоузера на опорах |  | 0 |  | 0 | [7 empty] | 0 |  |  | 0 | [53 empty] | 0 | [11 empty] | 0
52 | 1 | 4 | 24 | 0 | Новый раздел | Строительно-монтажные работы по установке реклоузера на опорах | [7 empty] | 16910.16 | 391.79 | 2667.48 | 941.8 | 13850.89 | 0 | 40.3159 | 0 | 0 | 12791.63 | 5907.08 | 0 | 0 | 16910.16 | 391.79 | 2667.48 | 941.8 | 13850.89 | 0 | 40.3159 | 0 | 0 | 12791.63 | 5907.08 | 0 | 0 | 0 | 0 | 0 | 37115.75 | 7643.98 | 29471.77 | 0 | 391.79 | 391.79 | 0 | 391.79 | 0 | 0 | 0 | 0 | 0 | 0 | 0 | 0 | 0 | 0 | 0 | 0 | 0 | 0 | 0 | 0 | 0 | 0 | 0 | 0 | 0 | 0 | 0 | 0 | 0 | 0 | 0 | 37115.75 | 7643.98 | 29471.77 | 0 | 391.79 | 391.79 | 0 | 391.79 | 0 | 0 | 0 | 0 | 0 | 0 | 0 | 0 | 0 | 0 | 0 | 0 | 0 | 0 | 0 | 0 | 0 | 0 | 0 | 0 | 0 | 0 | 0 | 0 | 0 | 0 | 0 | 0 | 0 | 0 | 0 | 0 | 0 | 0 | 0 | 0 | 0 | 0 | 0 | 0 | 0 | 0 | 0 | 0 | 0 | 0 | 0 | 0 | 0 | 0 | 0 | 0 | 0 | 0 | 0 | 0 | 0 | 0 | 0 | 0 | 0 | 0 | 0 | 0 | 0 | 0 | 0 | 0 | 0 | 0 | 0 | 0 | 0 | 0 | 0 | 0 | 0 | 0 | 0 | 0 | 0 | 0 | 0 | 0 | 0 | 0 | 0 | 0 | 0 | 0 | 0 | 0 | 0 | 0 | 0 | 0 | 0 | 0 | 0 | 0 | 0 | 0 | 0 | 0 | 0 | 0 | 0 | 0 | 0 | 0 | 0 | 0 | 0 | 0 | 0 | 0 | 0 | 0 | 0 | 0
17 | 1 | 10 | 10 | 1 | 3.33-26-3 | Установка линейного электрооборудования разъединителей с помощью механизмов | 1 комплект | 1 | 0 | 1 |  |  |  | 3847.68 | 41.04 | 1366.12 | 313.5 | 2440.52 | 0 | 8.0655 | 0 | 0 | 2294.09 | 1000.61 |  | 109172526 | 239.02 | 5.88 | 146.99 | 11.07 | 86.15 | 0 | 7.42 | 0 | 0 | 239.02 | 5.88 | 146.99 | 11.07 | 86.15 | 0 | 7.42 | 0 | 0 | 94 | 41 | 1.087 | 1 |  |  | 1 | 26.06 | 8.55 | 6.98 |  |  |  |  | 0 | 1 | ТСН-2001.3 Доп. 53, Сб. 33, т. 26, поз. 3 |  |  | 235 | 0 | 3.33-26-3 | 1 | 30 | 0 | 26.06 | 1 | 1 | 1 | 1 | 1 |  | 94 | 41 |  |  |  | 30 | 0 | 0 | [5 empty] | 0 |  | 0 | 3847.68 | 41.04 | 1366.12 | 313.5 | 2440.52 | 0 | 8.0655 | 0 | 0 | 2294.0888 | 1000.6132 | [13 empty] | 114 | 80 | 1.087 | 1 |  |  |  | 1013 | 1 комплект | 1 комплект | 1 | [6 empty] | 107204515 | 30 | Строительные работы | 0 |  | 1 | 235 | ТСН-2001.3-33. 33-1...33-36 | ТСН-2001.3-33-1 |  |  |  | 0 | 239.02 | 5.88 | 146.99 | 11.07 | 86.15 | 7.42 | 0 | 0 | [17 empty] | 0 | 0 | 0 |  |  |  |  | 114 | 80 |  |  |  |  | 0 |  | -1558047261 | 2 | 1 | 2 | 0 | 501.6 | 0 | 7643.98 | 7643.98 | 0 | 0 |  | 0 | 3 | 0 |  | 0 | 1 | 0 | 0 | 0 | 0 |  |  | 0
18 | 1 | 4 |  | 1,1 | 0930110000 | Арматурные заготовки из стали класса А-I, диаметр 10 мм | т | 0 | 0 | 0 |  |  |  | 0 | 0 | 0 | 0 | 0 | 0 | 0 | 0 | 0 | 0 | 0 |  | 109172526 | 0 | 0 | 0 | 0 | 0 | 0 | 0 | 0 | 0 | 0 | 0 | 0 | 0 | 0 | 0 | 0 | 0 | 0 | 0 | 0 | 1 | 1 |  |  | 1 | 1 | 1 | 6.82 |  |  |  |  | 3 | 1 |  |  |  | 235 | 0 |  | 0 | 30 | 0 | 1 | 1 | 1 | 1 | 1 | 1 |  | 0 | 0 |  |  |  | 30 | 0 | 0 | [5 empty] | 0 |  | 0 | 0 | 0 | 0 | 0 | 0 | 0 | 0 | 0 | 0 | 0 | 0 | [13 empty] | 114 | 80 | 1.087 | 1 |  |  |  | 1009 | т | т | 1000 | [6 empty] | 107204515 | 30 | Строительные работы | 0 |  | 1 | 235 | ТСН-2001.3-33. 33-1...33-36 | ТСН-2001.3-33-1 |  |  |  | 0 | 0 | 0 | 0 | 0 | 0 | 0 | 0 | [18 empty] | 0 | 0 | 0 |  |  |  |  | 114 | 80 |  |  |  |  | 0 |  | -1358934607 | 2 | 1 | 5 | 0 | 0 | 0 | 0 | 0 | 0 | 0 |  | 0 | 3 | 0 |  | 0 | 1 | 0 | 0 | 0 | 0 |  |  | 0
18 | 1 | 5 |  | 1,2 | 1297020000 | Болты строительные с гайками и шайбами | т | 0 | 0 | 0 |  |  |  | 0 | 0 | 0 | 0 | 0 | 0 | 0 | 0 | 0 | 0 | 0 |  | 109172526 | 0 | 0 | 0 | 0 | 0 | 0 | 0 | 0 | 0 | 0 | 0 | 0 | 0 | 0 | 0 | 0 | 0 | 0 | 0 | 0 | 1 | 1 |  |  | 1 | 1 | 1 | 6.82 |  |  |  |  | 3 | 1 |  |  |  | 235 | 0 |  | 0 | 30 | 0 | 1 | 1 | 1 | 1 | 1 | 1 |  | 0 | 0 |  |  |  | 30 | 0 | 0 | [5 empty] | 0 |  | 0 | 0 | 0 | 0 | 0 | 0 | 0 | 0 | 0 | 0 | 0 | 0 | [13 empty] | 114 | 80 | 1.087 | 1 |  |  |  | 1009 | т | т | 1000 | [6 empty] | 107204515 | 30 | Строительные работы | 0 |  | 1 | 235 | ТСН-2001.3-33. 33-1...33-36 | ТСН-2001.3-33-1 |  |  |  | 0 | 0 | 0 | 0 | 0 | 0 | 0 | 0 | [18 empty] | 0 | 0 | 0 |  |  |  |  | 114 | 80 |  |  |  |  | 0 |  | -647853212 | 2 | 1 | 5 | 0 | 0 | 0 | 0 | 0 | 0 | 0 |  | 0 | 3 | 0 |  | 0 | 1 | 0 | 0 | 0 | 0 |  |  | 0
18 | 1 | 6 |  | 1,3 | 3511010000 | Провод неизолированный (3517000000) | км | 0 | 0 | 0 |  |  |  | 0 | 0 | 0 | 0 | 0 | 0 | 0 | 0 | 0 | 0 | 0 |  | 109172526 | 0 | 0 | 0 | 0 | 0 | 0 | 0 | 0 | 0 | 0 | 0 | 0 | 0 | 0 | 0 | 0 | 0 | 0 | 0 | 0 | 1 | 1 |  |  | 1 | 1 | 1 | 6.82 |  |  |  |  | 3 | 1 |  |  |  | 235 | 0 |  | 0 | 30 | 0 | 1 | 1 | 1 | 1 | 1 | 1 |  | 0 | 0 |  |  |  | 30 | 0 | 0 | [5 empty] | 0 |  | 0 | 0 | 0 | 0 | 0 | 0 | 0 | 0 | 0 | 0 | 0 | 0 | [13 empty] | 114 | 80 | 1.087 | 1 |  |  |  | 1003 | км | км | 1000 | [6 empty] | 107204515 | 30 | Строительные работы | 0 |  | 1 | 235 | ТСН-2001.3-33. 33-1...33-36 | ТСН-2001.3-33-1 |  |  |  | 0 | 0 | 0 | 0 | 0 | 0 | 0 | 0 | [18 empty] | 0 | 0 | 0 |  |  |  |  | 114 | 80 |  |  |  |  | 0 |  | -1640475624 | 2 | 1 | 5 | 0 | 0 | 0 | 0 | 0 | 0 | 0 |  | 0 | 3 | 0 |  | 0 | 1 | 0 | 0 | 0 | 0 |  |  | 0
18 | 1 | 7 |  | 1,4 | 5285920000 | Хомуты стальные | т | 0 | 0 | 0 |  |  |  | 0 | 0 | 0 | 0 | 0 | 0 | 0 | 0 | 0 | 0 | 0 |  | 109172526 | 0 | 0 | 0 | 0 | 0 | 0 | 0 | 0 | 0 | 0 | 0 | 0 | 0 | 0 | 0 | 0 | 0 | 0 | 0 | 0 | 1 | 1 |  |  | 1 | 1 | 1 | 6.82 |  |  |  |  | 3 | 1 |  |  |  | 235 | 0 |  | 0 | 30 | 0 | 1 | 1 | 1 | 1 | 1 | 1 |  | 0 | 0 |  |  |  | 30 | 0 | 0 | [5 empty] | 0 |  | 0 | 0 | 0 | 0 | 0 | 0 | 0 | 0 | 0 | 0 | 0 | 0 | [13 empty] | 114 | 80 | 1.087 | 1 |  |  |  | 1009 | т | т | 1000 | [6 empty] | 107204515 | 30 | Строительные работы | 0 |  | 1 | 235 | ТСН-2001.3-33. 33-1...33-36 | ТСН-2001.3-33-1 |  |  |  | 0 | 0 | 0 | 0 | 0 | 0 | 0 | 0 | [18 empty] | 0 | 0 | 0 |  |  |  |  | 114 | 80 |  |  |  |  | 0 |  | -1774830696 | 2 | 1 | 5 | 0 | 0 | 0 | 0 | 0 | 0 | 0 |  | 0 | 3 | 0 |  | 0 | 1 | 0 | 0 | 0 | 0 |  |  | 0
18 | 1 | 8 |  | 1,5 | 5285920000 | Детали крепления стальные | т | 0 | 0 | 0 |  |  |  | 0 | 0 | 0 | 0 | 0 | 0 | 0 | 0 | 0 | 0 | 0 |  | 109172526 | 0 | 0 | 0 | 0 | 0 | 0 | 0 | 0 | 0 | 0 | 0 | 0 | 0 | 0 | 0 | 0 | 0 | 0 | 0 | 0 | 1 | 1 |  |  | 1 | 1 | 1 | 6.82 |  |  |  |  | 3 | 1 |  |  |  | 235 | 0 |  | 0 | 30 | 0 | 1 | 1 | 1 | 1 | 1 | 1 |  | 0 | 0 |  |  |  | 30 | 0 | 0 | [5 empty] | 0 |  | 0 | 0 | 0 | 0 | 0 | 0 | 0 | 0 | 0 | 0 | 0 | 0 | [13 empty] | 114 | 80 | 1.087 | 1 |  |  |  | 1009 | т | т | 1000 | [6 empty] | 107204515 | 30 | Строительные работы | 0 |  | 1 | 235 | ТСН-2001.3-33. 33-1...33-36 | ТСН-2001.3-33-1 |  |  |  | 0 | 0 | 0 | 0 | 0 | 0 | 0 | 0 | [18 empty] | 0 | 0 | 0 |  |  |  |  | 114 | 80 |  |  |  |  | 0 |  | 1386712955 | 2 | 1 | 5 | 0 | 0 | 0 | 0 | 0 | 0 | 0 |  | 0 | 3 | 0 |  | 0 | 1 | 0 | 0 | 0 | 0 |  |  | 0
18 | 1 | 9 |  | 1,6 | 5297430000 | Изоляторы штыревые | шт. | 0 | 0 | 0 |  |  |  | 0 | 0 | 0 | 0 | 0 | 0 | 0 | 0 | 0 | 0 | 0 |  | 109172526 | 0 | 0 | 0 | 0 | 0 | 0 | 0 | 0 | 0 | 0 | 0 | 0 | 0 | 0 | 0 | 0 | 0 | 0 | 0 | 0 | 1 | 1 |  |  | 1 | 1 | 1 | 6.82 |  |  |  |  | 3 | 1 |  |  |  | 235 | 0 |  | 0 | 30 | 0 | 1 | 1 | 1 | 1 | 1 | 1 |  | 0 | 0 |  |  |  | 30 | 0 | 0 | [5 empty] | 0 |  | 0 | 0 | 0 | 0 | 0 | 0 | 0 | 0 | 0 | 0 | 0 | 0 | [13 empty] | 114 | 80 | 1.087 | 1 |  |  |  | 1010 | шт. | шт. | 1 | [6 empty] | 107204515 | 30 | Строительные работы | 0 |  | 1 | 235 | ТСН-2001.3-33. 33-1...33-36 | ТСН-2001.3-33-1 |  |  |  | 0 | 0 | 0 | 0 | 0 | 0 | 0 | 0 | [18 empty] | 0 | 0 | 0 |  |  |  |  | 114 | 80 |  |  |  |  | 0 |  | -969701672 | 2 | 1 | 5 | 0 | 0 | 0 | 0 | 0 | 0 | 0 |  | 0 | 3 | 0 |  | 0 | 1 | 0 | 0 | 0 | 0 |  |  | 0
17 | 1 | 11 | 11 | 2 | 4.8-240-4 | Пульты и шкафы управления, шкаф (пульт) управления навесной, высота, ширина, глубина до 600х600х350 мм | 1 ШТ. | 1 | 0 | 1 |  |  |  | 1437.13 | 64.01 | 642.4 | 270.24 | 730.72 | 0 | 2.1568 | 0 | 0 | 672.26 | 314.21 |  | 109172526 | 99.53 | 9.17 | 63.58 | 9.9 | 26.78 | 0 | 2.06 | 0 | 0 | 99.53 | 9.17 | 63.58 | 9.9 | 26.78 | 0 | 2.06 | 0 | 0 | 92 | 43 | 1.047 | 1 |  |  | 1 | 26.06 | 9.65 | 6.98 |  |  |  |  | 0 | 2 | ТСН-2001.4. Доп. 1-42. Сб. 8, т. 240, поз. 4 |  |  | 333 | 0 | 4.8-240-4 | 1 | 40 | 0 | 26.06 | 1 | 1 | 1 | 1 | 1 |  | 92 | 43 |  |  |  | 30 | 0 | 0 | [5 empty] | 0 |  | 0 | 1437.13 | 64.01 | 642.4 | 270.24 | 730.72 | 0 | 2.1568 | 0 | 0 | 672.2624 | 314.2096 | [13 empty] | 112 | 70 | 1.047 | 1 |  |  |  | 1013 | 1 ШТ. | 1 ШТ. | 1 | [6 empty] | 107204613 | 40 | Монтаж оборудования | 0 |  | 2 | 333 | ТСН-2001.4-8. 8-188...8-272 | ТСН-2001.4-8-18 |  |  |  | 0 | 99.53 | 9.17 | 63.58 | 9.9 | 26.78 | 2.06 | 0 | 0 | [17 empty] | 0 | 0 | 0 |  |  |  |  | 112 | 70 |  |  |  |  | 0 |  | 259156785 | 2 | 1 | 2 | 0 | 432.38 | 0 | 2855.98 | 0 | 2855.98 | 0 |  | 0 | 3 | 0 |  | 0 | 1 | 0 | 0 | 0 | 0 |  |  | 0
17 | 1 | 12 | 12 | 3 | 4.8-241-1 | Разводка по устройствам и подключение жил кабелей или проводов внешней сети к блокам зажимов и к зажимам аппаратов и приборов, установленных на устройствах, кабели и провода сечение до 10 мм2 | 100 жил | 0.15 | 0 | 0.15 |  |  |  | 910.83 | 66.73 | 22.17 | 11.99 | 821.93 | 0 | 2.4264 | 0 | 0 | 756.18 | 353.43 |  | 109172526 | 277.25 | 63.7 | 12.7 | 2.95 | 200.85 | 0 | 15.45 | 0 | 0 | 277.25 | 63.7 | 12.7 | 2.95 | 200.85 | 0 | 15.45 | 0 | 0 | 92 | 43 | 1.047 | 1 |  |  | 1 | 26.06 | 11.14 | 6.98 |  |  |  |  | 0 | 2 | ТСН-2001.4. Доп. 1-42. Сб. 8, т. 241, поз. 1 |  |  | 333 | 0 | 4.8-241-1 | 1 | 40 | 0 | 26.06 | 1 | 1 | 1 | 1 | 1 |  | 92 | 43 |  |  |  | 30 | 0 | 0 | [5 empty] | 0 |  | 0 | 910.83 | 444.63 | 148.16 | 80.53 | 5480.16 | 0 | 16.1761 | 0 | 0 | 756.1756 | 353.4299 | [13 empty] | 112 | 70 | 1.047 | 1 |  |  |  | 1013 | 100 жил | 100 жил | 1 | [6 empty] | 107204613 | 40 | Монтаж оборудования | 0 |  | 2 | 333 | ТСН-2001.4-8. 8-188...8-272 | ТСН-2001.4-8-18 |  |  |  | 0 | 277.25 | 63.7 | 12.7 | 2.95 | 200.85 | 15.45 | 0 | 0 | [17 empty] | 0 | 0 | 0 |  |  |  |  | 112 | 70 |  |  |  |  | 0 |  | 90230320 | 2 | 1 | 2 | 0 | 19.18 | 0 | 2039.62 | 0 | 2039.62 | 0 |  | 0 | 3 | 0 |  | 0 | 1 | 0 | 0 | 0 | 0 |  |  | 0
17 | 1 | 13 | 13 | 4 | 4.8-45-1 | Разрядник, напряжение до 10 кВ | 1 комплект (3 фазы) | 3 | 0 | 3 |  |  |  | 3296.37 | 159.77 | 296.32 | 161.31 | 2840.28 | 0 | 8.6378 | 0 | 0 | 2613.06 | 1221.32 |  | 109172526 | 50.8 | 7.63 | 8.47 | 1.97 | 34.7 | 0 | 2.75 | 0 | 0 | 50.8 | 7.63 | 8.47 | 1.97 | 34.7 | 0 | 2.75 | 0 | 0 | 92 | 43 | 1.047 | 1 |  |  | 1 | 26.06 | 11.14 | 6.98 |  |  |  |  | 0 | 2 | ТСН-2001.4. Доп. 1-42. Сб. 8, т. 45, поз. 1 |  |  | 317 | 0 | 4.8-45-1 | 1 | 40 | 0 | 26.06 | 1 | 1 | 1 | 1 | 1 |  | 92 | 43 |  |  |  | 30 | 0 | 0 | [5 empty] | 0 |  | 0 | 3296.37 | 53.26 | 98.81 | 53.68 | 946.76 | 0 | 2.8792 | 0 | 0 | 2613.0576 | 1221.3204 | [13 empty] | 112 | 70 | 1.047 | 1 |  |  |  | 1013 | 1 комплект (3 фазы) | 1 комплект (3 фазы) | 1 | [6 empty] | 107204597 | 40 | Монтаж оборудования | 0 |  | 2 | 317 | ТСН-2001.4-8. 8-28...8-72 | ТСН-2001.4-8-2 |  |  |  | 0 | 50.8 | 7.63 | 8.47 | 1.97 | 34.7 | 2.75 | 0 | 0 | [17 empty] | 0 | 0 | 0 |  |  |  |  | 112 | 70 |  |  |  |  | 0 |  | 1459925353 | 2 | 1 | 2 | 0 | 258.1 | 0 | 7388.85 | 0 | 7388.85 | 0 |  | 0 | 3 | 0 |  | 0 | 1 | 0 | 0 | 0 | 0 |  |  | 0
17 | 1 | 14 | 14 | 5 | 4.10-80-10 | Аппараты приемные, приборы приемно-контрольные объектовые на 1 луч | 1 ШТ. | 1 | 0 | 1 |  |  |  | 1193.14 | 21.99 | 0.53 | 0.26 | 1170.62 | 0 | 3.4551 | 0 | 0 | 1076.97 | 503.37 |  | 109172526 | 46.1 | 3.15 | 0.05 | 0.01 | 42.9 | 0 | 3.3 | 0 | 0 | 46.1 | 3.15 | 0.05 | 0.01 | 42.9 | 0 | 3.3 | 0 | 0 | 92 | 43 | 1.047 | 1 |  |  | 1 | 26.06 | 10.6 | 6.98 |  |  |  |  | 0 | 2 | ТСН-2001.4. Доп. 1-42. Сб. 10, т. 80, поз. 10 |  |  | 336 | 0 | 4.10-80-10 | 1 | 40 | 0 | 26.06 | 1 | 1 | 1 | 1 | 1 |  | 92 | 43 |  |  |  | 30 | 0 | 0 | [5 empty] | 0 |  | 0 | 1193.14 | 21.99 | 0.53 | 0.26 | 1170.62 | 0 | 3.4551 | 0 | 0 | 1076.9704 | 503.3666 | [13 empty] | 112 | 70 | 1.047 | 1 |  |  |  | 1013 | 1 ШТ. | 1 ШТ. | 1 | [6 empty] | 107204616 | 40 | Монтаж оборудования | 0 |  | 2 | 336 | ТСН-2001.4-10. 10-1...10-91 | ТСН-2001.4-10-1 |  |  |  | 0 | 46.1 | 3.15 | 0.05 | 0.01 | 42.9 | 3.3 | 0 | 0 | [17 empty] | 0 | 0 | 0 |  |  |  |  | 112 | 70 |  |  |  |  | 0 |  | -316777651 | 2 | 1 | 2 | 0 | 0.42 | 0 | 2773.9 | 0 | 2773.9 | 0 |  | 0 | 3 | 0 |  | 0 | 1 | 0 | 0 | 0 | 0 |  |  | 0
17 | 1 | 15 | 15 | 6 | 4.10-134-4 | Антенные устройства, монтаж антенны коллективной для приема ТВ на антенной опоре высотой до 6 м без оттяжек на кровле с ранее оборудованными трубостойками | 1 антенна | 1 | 0 | 1 |  |  |  | 2159.83 | 2.58 | 0 | 0 | 2157.25 | 0 | 5.8372 | 0 | 0 | 1984.67 | 927.62 |  | 109172526 | 76.52 | 0.37 | 0 | 0 | 76.15 | 0 | 5.37 | 0 | 0 | 76.52 | 0.37 | 0 | 0 | 76.15 | 0 | 5.37 | 0 | 0 | 92 | 43 | 1.087 | 1 |  |  | 1 | 26.06 | 1 | 6.97 |  |  |  |  | 0 | 2 | ТСН-2001.4. Доп. 1-42. Сб. 10, т. 134, поз. 4 |  |  | 351 | 0 | 4.10-134-4 | 1 | 40 | 0 | 26.06 | 1 | 1 | 1 | 1 | 1 |  | 92 | 43 |  |  |  | 30 | 0 | 0 | [5 empty] | 0 |  | 0 | 2159.83 | 2.58 | 0 | 0 | 2157.25 | 0 | 5.8372 | 0 | 0 | 1984.67 | 927.6175 | [13 empty] | 112 | 70 | 1.087 | 1 |  |  |  | 1013 | 1 антенна | 1 антенна | 1 | [6 empty] | 107204631 | 40 | Монтаж оборудования | 0 |  | 2 | 351 | ТСН-2001.4-10. 10-134...10-139 | ТСН-2001.4-10-16 |  |  |  | 0 | 76.52 | 0.37 | 0 | 0 | 76.15 | 5.37 | 0 | 0 | [17 empty] | 0 | 0 | 0 |  |  |  |  | 112 | 70 |  |  |  |  | 0 |  | 1724477187 | 2 | 1 | 2 | 0 | 0 | 0 | 5072.12 | 0 | 5072.12 | 0 |  | 0 | 3 | 0 |  | 0 | 1 | 0 | 0 | 0 | 0 |  |  | 0
17 | 1 | 17 | 17 | 7 | 4.10-19-6 | Отдельно устанавливаемые преобразователь или блок питания | 1 ШТ. | 1 | 0 | 1 |  |  |  | 4065.18 | 35.67 | 339.94 | 184.5 | 3689.57 | 0 | 9.7371 | 0 | 0 | 3394.4 | 1586.52 |  | 109172526 | 169.53 | 5.11 | 29.2 | 6.76 | 135.22 | 0 | 9.3 | 0 | 0 | 169.53 | 5.11 | 29.2 | 6.76 | 135.22 | 0 | 9.3 | 0 | 0 | 92 | 43 | 1.047 | 1 |  |  | 1 | 26.06 | 11.12 | 6.98 |  |  |  |  | 0 | 2 | ТСН-2001.4. Доп. 1-42. Сб. 10, т. 19, поз. 6 |  |  | 336 | 0 | 4.10-19-6 | 1 | 40 | 0 | 26.06 | 1 | 1 | 1 | 1 | 1 |  | 92 | 43 |  |  |  | 30 | 0 | 0 | [5 empty] | 0 |  | 0 | 4065.18 | 35.67 | 339.94 | 184.5 | 3689.57 | 0 | 9.7371 | 0 | 0 | 3394.4044 | 1586.5151 | [13 empty] | 112 | 70 | 1.047 | 1 |  |  |  | 1013 | 1 ШТ. | 1 ШТ. | 1 | [6 empty] | 107204616 | 40 | Монтаж оборудования | 0 |  | 2 | 336 | ТСН-2001.4-10. 10-1...10-91 | ТСН-2001.4-10-1 |  |  |  | 0 | 169.53 | 5.11 | 29.2 | 6.76 | 135.22 | 9.3 | 0 | 0 | [17 empty] | 0 | 0 | 0 |  |  |  |  | 112 | 70 |  |  |  |  | 0 |  | 1307608644 | 2 | 1 | 2 | 0 | 295.2 | 0 | 9341.3 | 0 | 9341.3 | 0 |  | 0 | 3 | 0 |  | 0 | 1 | 0 | 0 | 0 | 0 |  |  | 0
17 | 1 | 18 | 18 | 8 | 4.10-145-17 | Настройка синхронных цифровых систем передачи, настройка системы контроля и управления, контрольные и приемо-сдаточные испытания | 1 объект | 0 | 0 | 0 |  |  |  | 0 | 0 | 0 | 0 | 0 | 0 | 0 | 0 | 0 | 0 | 0 |  | 109172526 | 6169.33 | 0 | 3244.68 | 637.77 | 2924.65 | 0 | 150.6 | 0 | 0 | 6169.33 | 0 | 3244.68 | 637.77 | 2924.65 | 0 | 150.6 | 0 | 0 | 92 | 43 | 1.047 | 1 |  |  | 1 | 26.06 | 10.44 | 1 |  |  |  |  | 0 | 2 | ТСН-2001.4. Доп. 1-42. Сб. 10, т. 145, поз. 17 |  |  | 352 | 0 | 4.10-145-17 | 1 | 40 | 0 | 26.06 | 1 | 1 | 1 | 1 | 1 |  | 92 | 43 |  |  |  | 30 | 0 | 0 | [5 empty] | 0 |  | 0 | 0 | 0 | 35466.56 | 17401.57 | 79798.59 | 0 | 157.6782 | 0 | 0 | 0 | 0 | [13 empty] | 112 | 70 | 1.047 | 1 |  |  |  | 1013 | 1 объект | 1 объект | 1 | [6 empty] | 107204632 | 40 | Монтаж оборудования | 0 |  | 2 | 352 | ТСН-2001.4-10. 10-140...10-152 | ТСН-2001.4-10-17 |  |  |  | 0 | 6169.33 | 0 | 3244.68 | 637.77 | 2924.65 | 150.6 | 0 | 0 | [17 empty] | 0 | 0 | 0 |  |  |  |  | 112 | 70 |  |  |  |  | 0 |  | -1532254483 | 2 | 1 | 2 | 0 | 0 | 0 | 0 | 0 | 0 | 0 |  | 0 | 3 | 0 |  | 0 | 1 | 0 | 0 | 0 | 0 |  |  | 0
51 | 1 | 4 | 24 |  | Новый раздел | Строительно-монтажные работы по установке реклоузера на опорах | 0 | [6 empty] | 16910.16 | 391.79 | 2667.48 | 941.8 | 13850.89 | 0 | 40.3159 | 0 | 0 | 12791.63 | 5907.08 |  |  | 16910.16 | 391.79 | 2667.48 | 941.8 | 13850.89 | 0 | 40.3159 | 0 | 0 | 12791.63 | 5907.08 |  |  | 0 | 0 | 0 | 37115.75 | 7643.98 | 29471.77 | 0 | 391.79 | 391.79 | 0 | 391.79 | 0 | 0 | 0 | 0 | 0 | [19 empty] | 0 | 0 | 0 | 37115.75 | 7643.98 | 29471.77 | 0 | 391.79 | 391.79 | 0 | 391.79 | 0 | 0 | 0 | 0 | 0 | [114 empty] | 0
50 | 0 | 0 | 1 | 201 | 16910.16 | ПЗ | Прямые затраты |  |  | 201 | 1 | 3 |  | 2 | [7 empty] | 16910.16 | 1 | 16910.16
50 | 0 | 0 | 1 | 202 | 391.79 | СтМатОб | Стоимость материальных ресурсов (всего) |  |  | 202 | 2 | 3 |  | 2 | [7 empty] | 391.79 | 1 | 391.79
50 | 0 | 0 | 1 | 222 | 0 | СтМатОбЗак | Стоимость материалов и оборудования заказчика |  |  | 222 | 3 | 3 |  | 2 | [7 empty] | 0 | 1 | 0
50 | 0 | 0 | 1 | 225 | 391.79 | СтМатОбПод | Стоимость материалов и оборудования подрядчика |  |  | 225 | 4 | 3 |  | 2 | [7 empty] | 391.79 | 1 | 391.79
50 | 0 | 0 | 1 | 226 | 391.79 | СтМат | Стоимость материалов (всего) |  |  | 226 | 5 | 3 |  | 2 | [7 empty] | 391.79 | 1 | 391.79
50 | 0 | 0 | 1 | 227 | 0 | СтМатЗак | Стоимость материалов заказчика |  |  | 227 | 6 | 3 |  | 2 | [7 empty] | 0 | 1 | 0
50 | 0 | 0 | 1 | 228 | 391.79 | СтМатПод | Стоимость материалов подрядчика |  |  | 228 | 7 | 3 |  | 2 | [7 empty] | 391.79 | 1 | 391.79
50 | 0 | 0 | 1 | 216 | 0 | Оборуд | Стоимость оборудования (всего) |  |  | 216 | 8 | 3 |  | 2 | [7 empty] | 0 | 1 | 0
50 | 0 | 0 | 1 | 223 | 0 | ОборудЗак | Стоимость оборудования заказчика |  |  | 223 | 9 | 3 |  | 2 | [7 empty] | 0 | 1 | 0
50 | 0 | 0 | 1 | 229 | 0 | ОборудПод | Стоимость оборудования подрядчика |  |  | 229 | 10 | 3 |  | 2 | [7 empty] | 0 | 1 | 0
50 | 0 | 0 | 1 | 203 | 2667.48 | ЭММ | Эксплуатация машин |  |  | 203 | 11 | 3 |  | 2 | [7 empty] | 2667.48 | 1 | 2667.48
50 | 0 | 0 | 1 | 231 | 0 | ЭММсНРиСП | Эксплуатация машин по ТСН-2001.16 |  |  | 231 | 12 | 3 |  | 2 | [7 empty] | 0 | 1 | 0
50 | 0 | 0 | 1 | 204 | 941.8 | ЗПМ | ЗП машинистов |  |  | 204 | 13 | 3 |  | 2 | [7 empty] | 941.8 | 1 | 941.8
50 | 0 | 0 | 1 | 205 | 13850.89 | ОЗП | Основная ЗП рабочих |  |  | 205 | 14 | 3 |  | 2 | [7 empty] | 13850.89 | 1 | 13850.89
50 | 0 | 0 | 1 | 232 | 0 | ОЗПсНРиСП | Основная ЗП рабочих по ТСН-2001.16 |  |  | 232 | 15 | 3 |  | 2 | [7 empty] | 0 | 1 | 0
50 | 0 | 0 | 1 | 214 | 7643.98 | Строит | Строительные работы с НР и СП |  |  | 214 | 16 | 3 |  | 2 | [7 empty] | 7643.98 | 1 | 7643.98
50 | 0 | 0 | 1 | 215 | 29471.77 | Монтаж | Монтажные работы с НР и СП |  |  | 215 | 17 | 3 |  | 2 | [7 empty] | 29471.77 | 1 | 29471.77
50 | 0 | 0 | 1 | 217 | 0 | Прочие | Прочие работы с НР и СП |  |  | 217 | 18 | 3 |  | 2 | [7 empty] | 0 | 1 | 0
50 | 0 | 0 | 1 | 230 | 0 | ПрочиеЗатр | Прочие затраты по ТСН-2001.16 |  |  | 230 | 19 | 3 |  | 2 | [7 empty] | 0 | 1 | 0
50 | 0 | 0 | 1 | 206 | 0 | ВозврМат | Возврат материалов |  |  | 206 | 20 | 3 |  | 2 | [7 empty] | 0 | 1 | 0
50 | 0 | 0 | 1 | 207 | 40.3159 | ТрудСтр | Трудозатраты строителей |  |  | 207 | 21 | 3 |  | -1 | [7 empty] | 40.3159 | 1 | 40.3159
50 | 0 | 0 | 1 | 208 | 0 | ТрудМаш | Трудозатраты машинистов |  |  | 208 | 22 | 3 |  | -1 | [7 empty] | 0 | 1 | 0
50 | 0 | 0 | 1 | 209 | 0 | ТранспМат | Транспорт материалов |  |  | 209 | 23 | 3 |  | 2 | [7 empty] | 0 | 1 | 0
50 | 0 | 0 | 1 | 233 | 0 | Перевозка | Перевозка грузов |  |  | 233 | 24 | 3 |  | 2 | [7 empty] | 0 | 1 | 0
50 | 0 | 0 | 1 | 210 | 12791.63 | НР | Накладные расходы |  |  | 210 | 25 | 3 |  | 2 | [7 empty] | 12791.63 | 1 | 12791.63
50 | 0 | 0 | 1 | 211 | 5907.08 | СмПриб | Сметная прибыль |  |  | 211 | 26 | 3 |  | 2 | [7 empty] | 5907.08 | 1 | 5907.08
50 | 0 | 0 | 1 | 224 | 37115.75 | Всего | Всего с НР и СП |  |  | 224 | 27 | 3 |  | 2 | [7 empty] | 37115.75 | 1 | 37115.75
4 | 1 |  | 83 |  | Новый раздел | Оборудование |  | 0 |  | -1 | [7 empty] | 0 |  |  | 0 | [53 empty] | 0 | [11 empty] | 0
52 | 1 | 4 | 73 | 0 | Новый раздел | Оборудование | [7 empty] | 1483616.69 | 1483616.69 | 0 | 0 | 0 | 0 | 0 | 0 | 0 | 0 | 0 | 0 | 0 | 1483616.69 | 1483616.69 | 0 | 0 | 0 | 0 | 0 | 0 | 0 | 0 | 0 | 0 | 0 | 0 | 1483616.69 | 0 | 1483616.69 | 0 | 0 | 0 | 1483616.69 | 0 | 0 | 0 | 1483616.69 | 0 | 0 | 0 | 0 | 0 | 0 | 0 | 0 | 0 | 0 | 0 | 0 | 0 | 0 | 0 | 0 | 0 | 0 | 0 | 0 | 0 | 0 | 0 | 0 | 1483616.69 | 0 | 1483616.69 | 0 | 0 | 0 | 1483616.69 | 0 | 0 | 0 | 1483616.69 | 0 | 0 | 0 | 0 | 0 | 0 | 0 | 0 | 0 | 0 | 0 | 0 | 0 | 0 | 0 | 0 | 0 | 0 | 0 | 0 | 0 | 0 | 0 | 0 | 0 | 0 | 0 | 0 | 0 | 0 | 0 | 0 | 0 | 0 | 0 | 0 | 0 | 0 | 0 | 0 | 0 | 0 | 0 | 0 | 0 | 0 | 0 | 0 | 0 | 0 | 0 | 0 | 0 | 0 | 0 | 0 | 0 | 0 | 0 | 0 | 0 | 0 | 0 | 0 | 0 | 0 | 0 | 0 | 0 | 0 | 0 | 0 | 0 | 0 | 0 | 0 | 0 | 0 | 0 | 0 | 0 | 0 | 0 | 0 | 0 | 0 | 0 | 0 | 0 | 0 | 0 | 0 | 0 | 0 | 0 | 0 | 0 | 0 | 0 | 0 | 0 | 0 | 0 | 0 | 0 | 0 | 0 | 0 | 0 | 0 | 0 | 0 | 0 | 0 | 0 | 0 | 0 | 0 | 0
17 | 1 |  |  | 9 | ТКП | Комплект вакуумного реклоузера в комплекте | компл. | 1 | 0 | 1 |  |  |  | 1483616.69 | 1483616.69 | 0 | 0 | 0 | 0 | 0 | 0 | 0 | 0 | 0 |  | 109172526 | 288641.38 | 288641.38 | 0 | 0 | 0 | 0 | 0 | 0 | 0 | 288641.38 | 288641.38 | 0 | 0 | 0 | 0 | 0 | 0 | 0 | 0 | 0 | 1 | 1 |  |  | 1 | 1 | 1 | 5.14 |  |  |  |  | 3 | 3 |  |  |  | 746 | 0 |  | 0 | 130 | 0 | 1 | 1 | 1 | 1 | 1 | 1 |  | 0 | 0 |  |  |  | 30 | 0 | 0 | [5 empty] | 0 |  | 0 | 1483616.69 | 1483616.69 | 0 | 0 | 0 | 0 | 0 | 0 | 0 | 0 | 0 | [13 empty] | 0 | 0 | 1 | 1 |  |  |  | 1013 | компл. | компл. | 1 | [6 empty] | 107205026 | 130 | Сметная стоимость оборудования | 0 |  | 3 | 746 | ТСН-2001.13-1. | ТСН-2001.13-1-1 |  |  |  | 0 | 288641.38 | 288641.38 | 0 | 0 | 0 | 0 | 0 | 0 | 5 |  |  | 1 | 18 |  | 1780340.06 | [10 empty] | 0 | 1483616.69 | 0 |  |  |  |  | 0 | 0 |  | [1 780 340,06 / 1,2 / 5,14] |  |  | 0 |  | -1509742132 | 2 | 3 | 5 | 0 | 0 | 0 | 1483616.69 | 0 | 0 | 0 |  | 1 | 1 | 0 |  | 0 | 1 | 0 | 0 | 0 | 0 | 0 | 0 | 0
17 | 1 |  |  | 10 | ТКП | ОПН 6 кВ (6 шт.) | компл. | 1 | 0 | 1 |  |  |  | 0 | 0 | 0 | 0 | 0 | 0 | 0 | 0 | 0 | 0 | 0 |  | 109172526 | 0 | 0 | 0 | 0 | 0 | 0 | 0 | 0 | 0 | 0 | 0 | 0 | 0 | 0 | 0 | 0 | 0 | 0 | 0 | 0 | 1 | 1 |  |  | 1 | 1 | 1 | 5.14 |  |  |  |  | 3 | 3 |  |  |  | 746 | 0 |  | 0 | 130 | 0 | 1 | 1 | 1 | 1 | 1 | 1 |  | 0 | 0 |  |  |  | 30 | 0 | 0 | [5 empty] | 0 |  | 0 | 0 | 0 | 0 | 0 | 0 | 0 | 0 | 0 | 0 | 0 | 0 | [13 empty] | 0 | 0 | 1 | 1 |  |  |  | 1013 | компл. | компл. | 1 | [6 empty] | 107205026 | 130 | Сметная стоимость оборудования | 0 |  | 3 | 746 | ТСН-2001.13-1. | ТСН-2001.13-1-1 |  |  |  | 0 | 0 | 0 | 0 | 0 | 0 | 0 | 0 | 0 | [17 empty] | 0 | 0 | 0 |  |  |  |  | 0 | 0 |  | занесена вручную |  |  | 0 |  | 849248323 | 2 | 0 | 5 | 0 | 0 | 0 | 0 | 0 | 0 | 0 |  | 0 | 4 | 0 |  | 0 | 1 | 0 | 0 | 0 | 0 |  |  | 0
17 | 1 |  |  | 11 | ТКП | Модем | шт. | 1 | 0 | 1 |  |  |  | 0 | 0 | 0 | 0 | 0 | 0 | 0 | 0 | 0 | 0 | 0 |  | 109172526 | 0 | 0 | 0 | 0 | 0 | 0 | 0 | 0 | 0 | 0 | 0 | 0 | 0 | 0 | 0 | 0 | 0 | 0 | 0 | 0 | 1 | 1 |  |  | 1 | 1 | 1 | 5.14 |  |  |  |  | 3 | 3 |  |  |  | 746 | 0 |  | 0 | 130 | 0 | 1 | 1 | 1 | 1 | 1 | 1 |  | 0 | 0 |  |  |  | 30 | 0 | 0 | [5 empty] | 0 |  | 0 | 0 | 0 | 0 | 0 | 0 | 0 | 0 | 0 | 0 | 0 | 0 | [13 empty] | 0 | 0 | 1 | 1 |  |  |  | 1010 | шт. | шт. | 1 | [6 empty] | 107205026 | 130 | Сметная стоимость оборудования | 0 |  | 3 | 746 | ТСН-2001.13-1. | ТСН-2001.13-1-1 |  |  |  | 0 | 0 | 0 | 0 | 0 | 0 | 0 | 0 | 0 | [17 empty] | 0 | 0 | 0 |  |  |  |  | 0 | 0 |  | занесена вручную |  |  | 0 |  | 1410141270 | 2 | 0 | 5 | 0 | 0 | 0 | 0 | 0 | 0 | 0 |  | 0 | 4 | 0 |  | 0 | 1 | 0 | 0 | 0 | 0 |  |  | 0
17 | 1 |  |  | 12 | ТКП | Антенна 7 дБ | шт. | 1 | 0 | 1 |  |  |  | 0 | 0 | 0 | 0 | 0 | 0 | 0 | 0 | 0 | 0 | 0 |  | 109172526 | 0 | 0 | 0 | 0 | 0 | 0 | 0 | 0 | 0 | 0 | 0 | 0 | 0 | 0 | 0 | 0 | 0 | 0 | 0 | 0 | 1 | 1 |  |  | 1 | 1 | 1 | 5.14 |  |  |  |  | 3 | 3 |  |  |  | 746 | 0 |  | 0 | 130 | 0 | 1 | 1 | 1 | 1 | 1 | 1 |  | 0 | 0 |  |  |  | 30 | 0 | 0 | [5 empty] | 0 |  | 0 | 0 | 0 | 0 | 0 | 0 | 0 | 0 | 0 | 0 | 0 | 0 | [13 empty] | 0 | 0 | 1 | 1 |  |  |  | 1010 | шт. | шт. | 1 | [6 empty] | 107205026 | 130 | Сметная стоимость оборудования | 0 |  | 3 | 746 | ТСН-2001.13-1. | ТСН-2001.13-1-1 |  |  |  | 0 | 0 | 0 | 0 | 0 | 0 | 0 | 0 | 0 | [17 empty] | 0 | 0 | 0 |  |  |  |  | 0 | 0 |  | занесена вручную |  |  | 0 |  | -454858207 | 2 | 0 | 5 | 0 | 0 | 0 | 0 | 0 | 0 | 0 |  | 0 | 4 | 0 |  | 0 | 1 | 0 | 0 | 0 | 0 |  |  | 0
17 | 1 |  |  | 13 | ТКП | Блок БП | шт. | 1 | 0 | 1 |  |  |  | 0 | 0 | 0 | 0 | 0 | 0 | 0 | 0 | 0 | 0 | 0 |  | 109172526 | 0 | 0 | 0 | 0 | 0 | 0 | 0 | 0 | 0 | 0 | 0 | 0 | 0 | 0 | 0 | 0 | 0 | 0 | 0 | 0 | 1 | 1 |  |  | 1 | 1 | 1 | 5.14 |  |  |  |  | 3 | 3 |  |  |  | 746 | 0 |  | 0 | 130 | 0 | 1 | 1 | 1 | 1 | 1 | 1 |  | 0 | 0 |  |  |  | 30 | 0 | 0 | [5 empty] | 0 |  | 0 | 0 | 0 | 0 | 0 | 0 | 0 | 0 | 0 | 0 | 0 | 0 | [13 empty] | 0 | 0 | 1 | 1 |  |  |  | 1010 | шт. | шт. | 1 | [6 empty] | 107205026 | 130 | Сметная стоимость оборудования | 0 |  | 3 | 746 | ТСН-2001.13-1. | ТСН-2001.13-1-1 |  |  |  | 0 | 0 | 0 | 0 | 0 | 0 | 0 | 0 | 0 | [17 empty] | 0 | 0 | 0 |  |  |  |  | 0 | 0 |  | занесена вручную |  |  | 0 |  | 1312359715 | 2 | 0 | 5 | 0 | 0 | 0 | 0 | 0 | 0 | 0 |  | 0 | 4 | 0 |  | 0 | 1 | 0 | 0 | 0 | 0 |  |  | 0
51 | 1 | 4 | 73 |  | Новый раздел | Оборудование | 0 | [6 empty] | 1483616.69 | 1483616.69 | 0 | 0 | 0 | 0 | 0 | 0 | 0 | 0 | 0 |  |  | 1483616.69 | 1483616.69 | 0 | 0 | 0 | 0 | 0 | 0 | 0 | 0 | 0 |  |  | 0 | 1483616.69 | 0 | 1483616.69 | 0 | 0 | 0 | 1483616.69 | 0 | 0 | 0 | 1483616.69 | 0 | 0 | 0 | 0 | [19 empty] | 0 | 1483616.69 | 0 | 1483616.69 | 0 | 0 | 0 | 1483616.69 | 0 | 0 | 0 | 1483616.69 | 0 | 0 | 0 | 0 | [114 empty] | 0
50 | 0 | 0 | 1 | 201 | 1483616.69 | ПЗ | Прямые затраты |  |  | 201 | 1 | 3 |  | 2 | [7 empty] | 1483616.69 | 1 | 1483616.69
50 | 0 | 0 | 1 | 202 | 1483616.69 | СтМатОб | Стоимость материальных ресурсов (всего) |  |  | 202 | 2 | 3 |  | 2 | [7 empty] | 1483616.69 | 1 | 1483616.69
50 | 0 | 0 | 1 | 222 | 0 | СтМатОбЗак | Стоимость материалов и оборудования заказчика |  |  | 222 | 3 | 3 |  | 2 | [7 empty] | 0 | 1 | 0
50 | 0 | 0 | 1 | 225 | 1483616.69 | СтМатОбПод | Стоимость материалов и оборудования подрядчика |  |  | 225 | 4 | 3 |  | 2 | [7 empty] | 1483616.69 | 1 | 1483616.69
50 | 0 | 0 | 1 | 226 | 0 | СтМат | Стоимость материалов (всего) |  |  | 226 | 5 | 3 |  | 2 | [7 empty] | 0 | 1 | 0
50 | 0 | 0 | 1 | 227 | 0 | СтМатЗак | Стоимость материалов заказчика |  |  | 227 | 6 | 3 |  | 2 | [7 empty] | 0 | 1 | 0
50 | 0 | 0 | 1 | 228 | 0 | СтМатПод | Стоимость материалов подрядчика |  |  | 228 | 7 | 3 |  | 2 | [7 empty] | 0 | 1 | 0
50 | 0 | 0 | 1 | 216 | 1483616.69 | Оборуд | Стоимость оборудования (всего) |  |  | 216 | 8 | 3 |  | 2 | [7 empty] | 1483616.69 | 1 | 1483616.69
50 | 0 | 0 | 1 | 223 | 0 | ОборудЗак | Стоимость оборудования заказчика |  |  | 223 | 9 | 3 |  | 2 | [7 empty] | 0 | 1 | 0
50 | 0 | 0 | 1 | 229 | 1483616.69 | ОборудПод | Стоимость оборудования подрядчика |  |  | 229 | 10 | 3 |  | 2 | [7 empty] | 1483616.69 | 1 | 1483616.69
50 | 0 | 0 | 1 | 203 | 0 | ЭММ | Эксплуатация машин |  |  | 203 | 11 | 3 |  | 2 | [7 empty] | 0 | 1 | 0
50 | 0 | 0 | 1 | 231 | 0 | ЭММсНРиСП | Эксплуатация машин по ТСН-2001.16 |  |  | 231 | 12 | 3 |  | 2 | [7 empty] | 0 | 1 | 0
50 | 0 | 0 | 1 | 204 | 0 | ЗПМ | ЗП машинистов |  |  | 204 | 13 | 3 |  | 2 | [7 empty] | 0 | 1 | 0
50 | 0 | 0 | 1 | 205 | 0 | ОЗП | Основная ЗП рабочих |  |  | 205 | 14 | 3 |  | 2 | [7 empty] | 0 | 1 | 0
50 | 0 | 0 | 1 | 232 | 0 | ОЗПсНРиСП | Основная ЗП рабочих по ТСН-2001.16 |  |  | 232 | 15 | 3 |  | 2 | [7 empty] | 0 | 1 | 0
50 | 0 | 0 | 1 | 214 | 0 | Строит | Строительные работы с НР и СП |  |  | 214 | 16 | 3 |  | 2 | [7 empty] | 0 | 1 | 0
50 | 0 | 0 | 1 | 215 | 0 | Монтаж | Монтажные работы с НР и СП |  |  | 215 | 17 | 3 |  | 2 | [7 empty] | 0 | 1 | 0
50 | 0 | 0 | 1 | 217 | 0 | Прочие | Прочие работы с НР и СП |  |  | 217 | 18 | 3 |  | 2 | [7 empty] | 0 | 1 | 0
50 | 0 | 0 | 1 | 230 | 0 | ПрочиеЗатр | Прочие затраты по ТСН-2001.16 |  |  | 230 | 19 | 3 |  | 2 | [7 empty] | 0 | 1 | 0
50 | 0 | 0 | 1 | 206 | 0 | ВозврМат | Возврат материалов |  |  | 206 | 20 | 3 |  | 2 | [7 empty] | 0 | 1 | 0
50 | 0 | 0 | 1 | 207 | 0 | ТрудСтр | Трудозатраты строителей |  |  | 207 | 21 | 3 |  | -1 | [7 empty] | 0 | 1 | 0
50 | 0 | 0 | 1 | 208 | 0 | ТрудМаш | Трудозатраты машинистов |  |  | 208 | 22 | 3 |  | -1 | [7 empty] | 0 | 1 | 0
50 | 0 | 0 | 1 | 209 | 0 | ТранспМат | Транспорт материалов |  |  | 209 | 23 | 3 |  | 2 | [7 empty] | 0 | 1 | 0
50 | 0 | 0 | 1 | 233 | 0 | Перевозка | Перевозка грузов |  |  | 233 | 24 | 3 |  | 2 | [7 empty] | 0 | 1 | 0
50 | 0 | 0 | 1 | 210 | 0 | НР | Накладные расходы |  |  | 210 | 25 | 3 |  | 2 | [7 empty] | 0 | 1 | 0
50 | 0 | 0 | 1 | 211 | 0 | СмПриб | Сметная прибыль |  |  | 211 | 26 | 3 |  | 2 | [7 empty] | 0 | 1 | 0
50 | 0 | 0 | 1 | 224 | 1483616.69 | Всего | Всего с НР и СП |  |  | 224 | 27 | 3 |  | 2 | [7 empty] | 1483616.69 | 1 | 1483616.69
4 | 1 |  | 125 |  | Новый раздел | Пусконаладочные работы |  | 0 |  | 0 | [7 empty] | 0 |  |  | 0 | [53 empty] | 0 | [11 empty] | 0
52 | 1 | 4 | 113 | 0 | Новый раздел | Пусконаладочные работы | [7 empty] | 37430.5 | 0 | 0 | 0 | 37430.5 | 0 | 90.84 | 0 | 0 | 26201.36 | 15346.51 | 0 | 0 | 37430.5 | 0 | 0 | 0 | 37430.5 | 0 | 90.84 | 0 | 0 | 26201.36 | 15346.51 | 0 | 0 | 0 | 0 | 0 | 78978.37 | 0 | 0 | 78978.37 | 0 | 0 | 0 | 0 | 0 | 0 | 0 | 0 | 0 | 0 | 0 | 0 | 0 | 0 | 0 | 0 | 0 | 0 | 0 | 0 | 0 | 0 | 0 | 0 | 0 | 0 | 0 | 0 | 0 | 0 | 0 | 78978.37 | 0 | 0 | 78978.37 | 0 | 0 | 0 | 0 | 0 | 0 | 0 | 0 | 0 | 0 | 0 | 0 | 0 | 0 | 0 | 0 | 0 | 0 | 0 | 0 | 0 | 0 | 0 | 0 | 0 | 0 | 0 | 0 | 0 | 0 | 0 | 0 | 0 | 0 | 0 | 0 | 0 | 0 | 0 | 0 | 0 | 0 | 0 | 0 | 0 | 0 | 0 | 0 | 0 | 0 | 0 | 0 | 0 | 0 | 0 | 0 | 0 | 0 | 0 | 0 | 0 | 0 | 0 | 0 | 0 | 0 | 0 | 0 | 0 | 0 | 0 | 0 | 0 | 0 | 0 | 0 | 0 | 0 | 0 | 0 | 0 | 0 | 0 | 0 | 0 | 0 | 0 | 0 | 0 | 0 | 0 | 0 | 0 | 0 | 0 | 0 | 0 | 0 | 0 | 0 | 0 | 0 | 0 | 0 | 0 | 0 | 0 | 0 | 0 | 0 | 0 | 0 | 0 | 0 | 0 | 0 | 0 | 0 | 0 | 0 | 0 | 0 | 0 | 0
17 | 1 | 19 | 19 | 14 | 5.1-152-1 | Проверка наличия цепи между заземлителями и заземленными элементами | 1 ТОЧКА | 13 | 0 | 13 |  |  |  | 642.38 | 0 | 0 | 0 | 642.38 | 0 | 1.56 | 0 | 0 | 449.67 | 263.38 |  | 109172526 | 1.896 | 0 | 0 | 0 | 1.896 | 0 | 0.12 | 0 | 0 | 2.37 | 0 | 0 | 0 | 2.37 | 0 | 0.15 | 0 | 0 | 70 | 41 | 1 | 1 |  |  | 1 | 26.06 | 1 | 1 |  |  |  |  | 0 | 4 | ТСН-2001.5. Доп. 1-42. Сб. 1, т. 152, поз. 1 |  |  | 381 | 0 |  | 0 | 50 | 0 | 1 | 1 | 1 | 1 | 1 | 1 |  | 70 | 41 |  |  |  | 30 | 0 | 0 | [5 empty] | 0 | Поправка: ТСН-2001.5. р2. п.2.5 Наименование: В случае, если монтажные и пусконаладочные работы по какому-либо оборудованию выполняются одним и тем же звеном (бригадой), либо если они производятся при техническом руководстве персонала предприятий-изготовителей или фирм-поставщиков оборудования. | 0 | 642.38 | 0 | 0 | 0 | 49.51 | 0 | 0.12 | 0 | 0 | 449.666 | 263.3758 | [6 empty] | )*0,8 |  | )*0,8 |  |  |  |  | 75 | 70 | 1 | 1 |  |  |  | 1013 | 1 ТОЧКА | 1 ТОЧКА | 1 | [6 empty] | 107204661 | 50 | Пусконаладочные работы | 0 |  | 4 | 381 | ТСН-2001.5-1. 1-1...1-189 | ТСН-2001.5-1-1 |  | Поправка: ТСН-2001.5. р2. п.2.5 |  | 0 | 2.37 | 0 | 0 | 0 | 2.37 | 0.15 | 0 | 0 | [17 empty] | 0 | 0 | 0 |  |  |  |  | 75 | 70 |  |  |  |  | 0 |  | 1779724524 | 2 | 1 | 2 | 0 | 0 | 0 | 1355.43 | 0 | 0 | 1355.43 |  | 0 | 3 | 0 |  | 0 | 1 | 0 | 0 | 0 | 0 |  |  | 0
17 | 1 | 20 | 20 | 15 | 5.1-151-2 | Измерение сопротивления растеканию тока контура с диагональю до 20 м | 1 измерение | 2 | 0 | 2 |  |  |  | 1187.81 | 0 | 0 | 0 | 1187.81 | 0 | 2.88 | 0 | 0 | 831.47 | 487 |  | 109172526 | 22.792 | 0 | 0 | 0 | 22.792 | 0 | 1.44 | 0 | 0 | 28.49 | 0 | 0 | 0 | 28.49 | 0 | 1.8 | 0 | 0 | 70 | 41 | 1 | 1 |  |  | 1 | 26.06 | 1 | 1 |  |  |  |  | 0 | 4 | ТСН-2001.5. Доп. 1-42. Сб. 1, т. 151, поз. 2 |  |  | 381 | 0 |  | 0 | 50 | 0 | 1 | 1 | 1 | 1 | 1 | 1 |  | 70 | 41 |  |  |  | 30 | 0 | 0 | [5 empty] | 0 | Поправка: ТСН-2001.5. р2. п.2.5 Наименование: В случае, если монтажные и пусконаладочные работы по какому-либо оборудованию выполняются одним и тем же звеном (бригадой), либо если они производятся при техническом руководстве персонала предприятий-изготовителей или фирм-поставщиков оборудования. | 0 | 1187.81 | 0 | 0 | 0 | 593.91 | 0 | 1.44 | 0 | 0 | 831.467 | 487.0021 | [6 empty] | )*0,8 |  | )*0,8 |  |  |  |  | 75 | 70 | 1 | 1 |  |  |  | 1013 | 1 измерение | 1 измерение | 1 | [6 empty] | 107204661 | 50 | Пусконаладочные работы | 0 |  | 4 | 381 | ТСН-2001.5-1. 1-1...1-189 | ТСН-2001.5-1-1 |  | Поправка: ТСН-2001.5. р2. п.2.5 |  | 0 | 28.49 | 0 | 0 | 0 | 28.49 | 1.8 | 0 | 0 | [17 empty] | 0 | 0 | 0 |  |  |  |  | 75 | 70 |  |  |  |  | 0 |  | 296869475 | 2 | 1 | 2 | 0 | 0 | 0 | 2506.28 | 0 | 0 | 2506.28 |  | 0 | 3 | 0 |  | 0 | 1 | 0 | 0 | 0 | 0 |  |  | 0
17 | 1 | 21 | 21 | 16 | 5.1-26-2 | Выключатель масляный напряжением до 20 кВ | 1 ШТ. | 1 | 0 | 1 |  |  |  | 6018.3 | 0 | 0 | 0 | 6018.3 | 0 | 14.4 | 0 | 0 | 4212.81 | 2467.5 |  | 109172526 | 230.944 | 0 | 0 | 0 | 230.944 | 0 | 14.4 | 0 | 0 | 288.68 | 0 | 0 | 0 | 288.68 | 0 | 18 | 0 | 0 | 70 | 41 | 1 | 1 |  |  | 1 | 26.06 | 1 | 1 |  |  |  |  | 0 | 4 | ТСН-2001.5. Доп. 1-42. Сб. 1, т. 26, поз. 2 |  |  | 381 | 0 |  | 0 | 50 | 0 | 1 | 1 | 1 | 1 | 1 | 1 |  | 70 | 41 |  |  |  | 30 | 0 | 0 | [5 empty] | 0 | Поправка: ТСН-2001.5. р2. п.2.5 Наименование: В случае, если монтажные и пусконаладочные работы по какому-либо оборудованию выполняются одним и тем же звеном (бригадой), либо если они производятся при техническом руководстве персонала предприятий-изготовителей или фирм-поставщиков оборудования. | 0 | 6018.3 | 0 | 0 | 0 | 6018.3 | 0 | 14.4 | 0 | 0 | 4212.81 | 2467.503 | [6 empty] | )*0,8 |  | )*0,8 |  |  |  |  | 75 | 70 | 1 | 1 |  |  |  | 1013 | 1 ШТ. | 1 ШТ. | 1 | [6 empty] | 107204661 | 50 | Пусконаладочные работы | 0 |  | 4 | 381 | ТСН-2001.5-1. 1-1...1-189 | ТСН-2001.5-1-1 |  | Поправка: ТСН-2001.5. р2. п.2.5 |  | 0 | 288.68 | 0 | 0 | 0 | 288.68 | 18 | 0 | 0 | [17 empty] | 0 | 0 | 0 |  |  |  |  | 75 | 70 |  |  |  |  | 0 |  | 376772967 | 2 | 1 | 2 | 0 | 0 | 0 | 12698.61 | 0 | 0 | 12698.61 |  | 0 | 3 | 0 |  | 0 | 1 | 0 | 0 | 0 | 0 |  |  | 0
17 | 1 | 22 | 22 | 17 | 5.1-29-1 | Схемы управления масляными выключателями, схемы вторичной коммутации выключателя напряжением до 11 кВ с местным управлением и общим приводом электромагнитным | 1 схема | 1 | 0 | 1 |  |  |  | 5607.33 | 0 | 0 | 0 | 5607.33 | 0 | 14.4 | 0 | 0 | 3925.13 | 2299.01 |  | 109172526 | 215.168 | 0 | 0 | 0 | 215.168 | 0 | 14.4 | 0 | 0 | 268.96 | 0 | 0 | 0 | 268.96 | 0 | 18 | 0 | 0 | 70 | 41 | 1 | 1 |  |  | 1 | 26.06 | 1 | 1 |  |  |  |  | 0 | 4 | ТСН-2001.5. Доп. 1-42. Сб. 1, т. 29, поз. 1 |  |  | 381 | 0 |  | 0 | 50 | 0 | 1 | 1 | 1 | 1 | 1 | 1 |  | 70 | 41 |  |  |  | 30 | 0 | 0 | [5 empty] | 0 | Поправка: ТСН-2001.5. р2. п.2.5 Наименование: В случае, если монтажные и пусконаладочные работы по какому-либо оборудованию выполняются одним и тем же звеном (бригадой), либо если они производятся при техническом руководстве персонала предприятий-изготовителей или фирм-поставщиков оборудования. | 0 | 5607.33 | 0 | 0 | 0 | 5607.33 | 0 | 14.4 | 0 | 0 | 3925.131 | 2299.0053 | [6 empty] | )*0,8 |  | )*0,8 |  |  |  |  | 75 | 70 | 1 | 1 |  |  |  | 3154213 | 1 схема | 1 схема | 1 | [6 empty] | 107204661 | 50 | Пусконаладочные работы | 0 |  | 4 | 381 | ТСН-2001.5-1. 1-1...1-189 | ТСН-2001.5-1-1 |  | Поправка: ТСН-2001.5. р2. п.2.5 |  | 0 | 268.96 | 0 | 0 | 0 | 268.96 | 18 | 0 | 0 | [17 empty] | 0 | 0 | 0 |  |  |  |  | 75 | 70 |  |  |  |  | 0 |  | 1737855957 | 2 | 1 | 2 | 0 | 0 | 0 | 11831.47 | 0 | 0 | 11831.47 |  | 0 | 3 | 0 |  | 0 | 1 | 0 | 0 | 0 | 0 |  |  | 0
17 | 1 | 23 | 23 | 18 | 5.1-181-3 | Технологический комплекс, включающий агрегаты в количестве до 10 шт. | 1 комплекс | 0 | 0 | 0 |  |  |  | 0 | 0 | 0 | 0 | 0 | 0 | 0 | 0 | 0 | 0 | 0 |  | 109172526 | 2658.08 | 0 | 0 | 0 | 2658.08 | 0 | 147.2 | 0 | 0 | 3322.6 | 0 | 0 | 0 | 3322.6 | 0 | 184 | 0 | 0 | 70 | 41 | 1 | 1 |  |  | 1 | 26.06 | 1 | 1 |  |  |  |  | 0 | 4 | ТСН-2001.5. Доп. 1-42. Сб. 1, т. 181, поз. 3 |  |  | 381 | 0 |  | 0 | 50 | 0 | 1 | 1 | 1 | 1 | 1 | 1 |  | 70 | 41 |  |  |  | 30 | 0 | 0 | [5 empty] | 0 | Поправка: ТСН-2001.5. р2. п.2.5 Наименование: В случае, если монтажные и пусконаладочные работы по какому-либо оборудованию выполняются одним и тем же звеном (бригадой), либо если они производятся при техническом руководстве персонала предприятий-изготовителей или фирм-поставщиков оборудования. | 0 | 0 | 0 | 0 | 0 | 69269.56 | 0 | 147.2 | 0 | 0 | 0 | 0 | [6 empty] | )*0,8 |  | )*0,8 |  |  |  |  | 75 | 70 | 1 | 1 |  |  |  | 1013 | 1 комплекс | 1 комплекс | 1 | [6 empty] | 107204661 | 50 | Пусконаладочные работы | 0 |  | 4 | 381 | ТСН-2001.5-1. 1-1...1-189 | ТСН-2001.5-1-1 |  | Поправка: ТСН-2001.5. р2. п.2.5 |  | 0 | 3322.6 | 0 | 0 | 0 | 3322.6 | 184 | 0 | 0 | [17 empty] | 0 | 0 | 0 |  |  |  |  | 75 | 70 |  |  |  |  | 0 |  | 2068864284 | 2 | 1 | 2 | 0 | 0 | 0 | 0 | 0 | 0 | 0 |  | 0 | 3 | 0 |  | 0 | 1 | 0 | 0 | 0 | 0 |  |  | 0
17 | 1 | 24 | 24 | 19 | 5.1-183-2 | Технологический комплекс, включающий управляемые участки до 10 шт. | 1 комплекс | 0 | 0 | 0 |  |  |  | 0 | 0 | 0 | 0 | 0 | 0 | 0 | 0 | 0 | 0 | 0 |  | 109172526 | 3221.472 | 0 | 0 | 0 | 3221.472 | 0 | 178.4 | 0 | 0 | 4026.84 | 0 | 0 | 0 | 4026.84 | 0 | 223 | 0 | 0 | 70 | 41 | 1 | 1 |  |  | 1 | 26.06 | 1 | 1 |  |  |  |  | 0 | 4 | ТСН-2001.5. Доп. 1-42. Сб. 1, т. 183, поз. 2 |  |  | 381 | 0 |  | 0 | 50 | 0 | 1 | 1 | 1 | 1 | 1 | 1 |  | 70 | 41 |  |  |  | 30 | 0 | 0 | [5 empty] | 0 | Поправка: ТСН-2001.5. р2. п.2.5 Наименование: В случае, если монтажные и пусконаладочные работы по какому-либо оборудованию выполняются одним и тем же звеном (бригадой), либо если они производятся при техническом руководстве персонала предприятий-изготовителей или фирм-поставщиков оборудования. | 0 | 0 | 0 | 0 | 0 | 83951.51 | 0 | 178.4 | 0 | 0 | 0 | 0 | [6 empty] | )*0,8 |  | )*0,8 |  |  |  |  | 75 | 70 | 1 | 1 |  |  |  | 1013 | 1 комплекс | 1 комплекс | 1 | [6 empty] | 107204661 | 50 | Пусконаладочные работы | 0 |  | 4 | 381 | ТСН-2001.5-1. 1-1...1-189 | ТСН-2001.5-1-1 |  | Поправка: ТСН-2001.5. р2. п.2.5 |  | 0 | 4026.84 | 0 | 0 | 0 | 4026.84 | 223 | 0 | 0 | [17 empty] | 0 | 0 | 0 |  |  |  |  | 75 | 70 |  |  |  |  | 0 |  | 1965957284 | 2 | 1 | 2 | 0 | 0 | 0 | 0 | 0 | 0 | 0 |  | 0 | 3 | 0 |  | 0 | 1 | 0 | 0 | 0 | 0 |  |  | 0
17 | 1 | 25 | 25 | 20 | 5.2-23-1 | Устройство телемеханики на стороне контролируемого пункта | 1 устройство | 1 | 0 | 1 |  |  |  | 23974.68 | 0 | 0 | 0 | 23974.68 | 0 | 57.6 | 0 | 0 | 16782.28 | 9829.62 |  | 109172526 | 919.984 | 0 | 0 | 0 | 919.984 | 0 | 57.6 | 0 | 0 | 1149.98 | 0 | 0 | 0 | 1149.98 | 0 | 72 | 0 | 0 | 70 | 41 | 1 | 1 |  |  | 1 | 26.06 | 1 | 1 |  |  |  |  | 0 | 4 | ТСН-2001.5. Доп. 1-42. Сб. 2, т. 23, поз. 1 |  |  | 382 | 0 |  | 0 | 50 | 0 | 1 | 1 | 1 | 1 | 1 | 1 |  | 70 | 41 |  |  |  | 30 | 0 | 0 | [5 empty] | 0 | Поправка: ТСН-2001.5. р2. п.2.5 Наименование: В случае, если монтажные и пусконаладочные работы по какому-либо оборудованию выполняются одним и тем же звеном (бригадой), либо если они производятся при техническом руководстве персонала предприятий-изготовителей или фирм-поставщиков оборудования. | 0 | 23974.68 | 0 | 0 | 0 | 23974.68 | 0 | 57.6 | 0 | 0 | 16782.276 | 9829.6188 | [6 empty] | )*0,8 |  | )*0,8 |  |  |  |  | 75 | 70 | 1 | 1 |  |  |  | 1013 | 1 устройство | 1 устройство | 1 | [6 empty] | 107204662 | 50 | Пусконаладочные работы | 0 |  | 4 | 382 | ТСН-2001.5-2. 2-1...2-32 | ТСН-2001.5-2-1 |  | Поправка: ТСН-2001.5. р2. п.2.5 |  | 0 | 1149.98 | 0 | 0 | 0 | 1149.98 | 72 | 0 | 0 | [17 empty] | 0 | 0 | 0 |  |  |  |  | 75 | 70 |  |  |  |  | 0 |  | -964849040 | 2 | 1 | 2 | 0 | 0 | 0 | 50586.58 | 0 | 0 | 50586.58 |  | 0 | 3 | 0 |  | 0 | 1 | 0 | 0 | 0 | 0 |  |  | 0
51 | 1 | 4 | 113 |  | Новый раздел | Пусконаладочные работы | 0 | [6 empty] | 37430.5 | 0 | 0 | 0 | 37430.5 | 0 | 90.84 | 0 | 0 | 26201.36 | 15346.51 |  |  | 37430.5 | 0 | 0 | 0 | 37430.5 | 0 | 90.84 | 0 | 0 | 26201.36 | 15346.51 |  |  | 0 | 0 | 0 | 78978.37 | 0 | 0 | 78978.37 | 0 | 0 | 0 | 0 | 0 | 0 | 0 | 0 | 0 | [19 empty] | 0 | 0 | 0 | 78978.37 | 0 | 0 | 78978.37 | 0 | 0 | 0 | 0 | 0 | 0 | 0 | 0 | 0 | [114 empty] | 0
50 | 0 | 0 | 1 | 201 | 37430.5 | ПЗ | Прямые затраты |  |  | 201 | 1 | 3 |  | 2 | [7 empty] | 37430.5 | 1 | 37430.5
50 | 0 | 0 | 1 | 202 | 0 | СтМатОб | Стоимость материальных ресурсов (всего) |  |  | 202 | 2 | 3 |  | 2 | [7 empty] | 0 | 1 | 0
50 | 0 | 0 | 1 | 222 | 0 | СтМатОбЗак | Стоимость материалов и оборудования заказчика |  |  | 222 | 3 | 3 |  | 2 | [7 empty] | 0 | 1 | 0
50 | 0 | 0 | 1 | 225 | 0 | СтМатОбПод | Стоимость материалов и оборудования подрядчика |  |  | 225 | 4 | 3 |  | 2 | [7 empty] | 0 | 1 | 0
50 | 0 | 0 | 1 | 226 | 0 | СтМат | Стоимость материалов (всего) |  |  | 226 | 5 | 3 |  | 2 | [7 empty] | 0 | 1 | 0
50 | 0 | 0 | 1 | 227 | 0 | СтМатЗак | Стоимость материалов заказчика |  |  | 227 | 6 | 3 |  | 2 | [7 empty] | 0 | 1 | 0
50 | 0 | 0 | 1 | 228 | 0 | СтМатПод | Стоимость материалов подрядчика |  |  | 228 | 7 | 3 |  | 2 | [7 empty] | 0 | 1 | 0
50 | 0 | 0 | 1 | 216 | 0 | Оборуд | Стоимость оборудования (всего) |  |  | 216 | 8 | 3 |  | 2 | [7 empty] | 0 | 1 | 0
50 | 0 | 0 | 1 | 223 | 0 | ОборудЗак | Стоимость оборудования заказчика |  |  | 223 | 9 | 3 |  | 2 | [7 empty] | 0 | 1 | 0
50 | 0 | 0 | 1 | 229 | 0 | ОборудПод | Стоимость оборудования подрядчика |  |  | 229 | 10 | 3 |  | 2 | [7 empty] | 0 | 1 | 0
50 | 0 | 0 | 1 | 203 | 0 | ЭММ | Эксплуатация машин |  |  | 203 | 11 | 3 |  | 2 | [7 empty] | 0 | 1 | 0
50 | 0 | 0 | 1 | 231 | 0 | ЭММсНРиСП | Эксплуатация машин по ТСН-2001.16 |  |  | 231 | 12 | 3 |  | 2 | [7 empty] | 0 | 1 | 0
50 | 0 | 0 | 1 | 204 | 0 | ЗПМ | ЗП машинистов |  |  | 204 | 13 | 3 |  | 2 | [7 empty] | 0 | 1 | 0
50 | 0 | 0 | 1 | 205 | 37430.5 | ОЗП | Основная ЗП рабочих |  |  | 205 | 14 | 3 |  | 2 | [7 empty] | 37430.5 | 1 | 37430.5
50 | 0 | 0 | 1 | 232 | 0 | ОЗПсНРиСП | Основная ЗП рабочих по ТСН-2001.16 |  |  | 232 | 15 | 3 |  | 2 | [7 empty] | 0 | 1 | 0
50 | 0 | 0 | 1 | 214 | 0 | Строит | Строительные работы с НР и СП |  |  | 214 | 16 | 3 |  | 2 | [7 empty] | 0 | 1 | 0
50 | 0 | 0 | 1 | 215 | 0 | Монтаж | Монтажные работы с НР и СП |  |  | 215 | 17 | 3 |  | 2 | [7 empty] | 0 | 1 | 0
50 | 0 | 0 | 1 | 217 | 78978.37 | Прочие | Прочие работы с НР и СП |  |  | 217 | 18 | 3 |  | 2 | [7 empty] | 78978.37 | 1 | 78978.37
50 | 0 | 0 | 1 | 230 | 0 | ПрочиеЗатр | Прочие затраты по ТСН-2001.16 |  |  | 230 | 19 | 3 |  | 2 | [7 empty] | 0 | 1 | 0
50 | 0 | 0 | 1 | 206 | 0 | ВозврМат | Возврат материалов |  |  | 206 | 20 | 3 |  | 2 | [7 empty] | 0 | 1 | 0
50 | 0 | 0 | 1 | 207 | 90.84 | ТрудСтр | Трудозатраты строителей |  |  | 207 | 21 | 3 |  | -1 | [7 empty] | 90.84 | 1 | 90.84
50 | 0 | 0 | 1 | 208 | 0 | ТрудМаш | Трудозатраты машинистов |  |  | 208 | 22 | 3 |  | -1 | [7 empty] | 0 | 1 | 0
50 | 0 | 0 | 1 | 209 | 0 | ТранспМат | Транспорт материалов |  |  | 209 | 23 | 3 |  | 2 | [7 empty] | 0 | 1 | 0
50 | 0 | 0 | 1 | 233 | 0 | Перевозка | Перевозка грузов |  |  | 233 | 24 | 3 |  | 2 | [7 empty] | 0 | 1 | 0
50 | 0 | 0 | 1 | 210 | 26201.36 | НР | Накладные расходы |  |  | 210 | 25 | 3 |  | 2 | [7 empty] | 26201.36 | 1 | 26201.36
50 | 0 | 0 | 1 | 211 | 15346.51 | СмПриб | Сметная прибыль |  |  | 211 | 26 | 3 |  | 2 | [7 empty] | 15346.51 | 1 | 15346.51
50 | 0 | 0 | 1 | 224 | 78978.37 | Всего | Всего с НР и СП |  |  | 224 | 27 | 3 |  | 2 | [7 empty] | 78978.37 | 1 | 78978.37
51 | 1 | 3 | 20 |  | Новая локальная смета | Новая локальная смета | 0 | [6 empty] | 1537957.35 | 1484008.48 | 2667.48 | 941.8 | 51281.39 | 0 | 131.1559 | 0 | 0 | 38992.99 | 21253.59 | [15 empty] | 0 | 1483616.69 | 0 | 1599710.81 | 7643.98 | 29471.77 | 78978.37 | 1484008.48 | 391.79 | 0 | 391.79 | 1483616.69 | 0 | 0 | 0 | 0 | [149 empty] | 0
50 | 0 | 0 | 1 | 201 | 1537957.35 | ПЗ | Прямые затраты |  |  | 201 | 1 | 3 |  | 2 | [7 empty] | 1537957.35 | 1 | 1537957.35
50 | 0 | 0 | 1 | 202 | 1484008.48 | СтМатОб | Стоимость материальных ресурсов (всего) |  |  | 202 | 2 | 3 |  | 2 | [7 empty] | 1484008.48 | 1 | 1484008.48
50 | 0 | 0 | 1 | 222 | 0 | СтМатОбЗак | Стоимость материалов и оборудования заказчика |  |  | 222 | 3 | 3 |  | 2 | [7 empty] | 0 | 1 | 0
50 | 0 | 0 | 1 | 225 | 1484008.48 | СтМатОбПод | Стоимость материалов и оборудования подрядчика |  |  | 225 | 4 | 3 |  | 2 | [7 empty] | 1484008.48 | 1 | 1484008.48
50 | 0 | 0 | 1 | 226 | 391.79 | СтМат | Стоимость материалов (всего) |  |  | 226 | 5 | 3 |  | 2 | [7 empty] | 391.79 | 1 | 391.79
50 | 0 | 0 | 1 | 227 | 0 | СтМатЗак | Стоимость материалов заказчика |  |  | 227 | 6 | 3 |  | 2 | [7 empty] | 0 | 1 | 0
50 | 0 | 0 | 1 | 228 | 391.79 | СтМатПод | Стоимость материалов подрядчика |  |  | 228 | 7 | 3 |  | 2 | [7 empty] | 391.79 | 1 | 391.79
50 | 0 | 0 | 1 | 216 | 1483616.69 | Оборуд | Стоимость оборудования (всего) |  |  | 216 | 8 | 3 |  | 2 | [7 empty] | 1483616.69 | 1 | 1483616.69
50 | 0 | 0 | 1 | 223 | 0 | ОборудЗак | Стоимость оборудования заказчика |  |  | 223 | 9 | 3 |  | 2 | [7 empty] | 0 | 1 | 0
50 | 0 | 0 | 1 | 229 | 1483616.69 | ОборудПод | Стоимость оборудования подрядчика |  |  | 229 | 10 | 3 |  | 2 | [7 empty] | 1483616.69 | 1 | 1483616.69
50 | 0 | 0 | 1 | 203 | 2667.48 | ЭММ | Эксплуатация машин |  |  | 203 | 11 | 3 |  | 2 | [7 empty] | 2667.48 | 1 | 2667.48
50 | 0 | 0 | 1 | 231 | 0 | ЭММсНРиСП | Эксплуатация машин по ТСН-2001.16 |  |  | 231 | 12 | 3 |  | 2 | [7 empty] | 0 | 1 | 0
50 | 0 | 0 | 1 | 204 | 941.8 | ЗПМ | ЗП машинистов |  |  | 204 | 13 | 3 |  | 2 | [7 empty] | 941.8 | 1 | 941.8
50 | 0 | 0 | 1 | 205 | 51281.39 | ОЗП | Основная ЗП рабочих |  |  | 205 | 14 | 3 |  | 2 | [7 empty] | 51281.39 | 1 | 51281.39
50 | 0 | 0 | 1 | 232 | 0 | ОЗПсНРиСП | Основная ЗП рабочих по ТСН-2001.16 |  |  | 232 | 15 | 3 |  | 2 | [7 empty] | 0 | 1 | 0
50 | 0 | 0 | 1 | 214 | 7643.98 | Строит | Строительные работы с НР и СП |  |  | 214 | 16 | 3 |  | 2 | [7 empty] | 7643.98 | 1 | 7643.98
50 | 0 | 0 | 1 | 215 | 29471.77 | Монтаж | Монтажные работы с НР и СП |  |  | 215 | 17 | 3 |  | 2 | [7 empty] | 29471.77 | 1 | 29471.77
50 | 0 | 0 | 1 | 217 | 78978.37 | Прочие | Прочие работы с НР и СП |  |  | 217 | 18 | 3 |  | 2 | [7 empty] | 78978.37 | 1 | 78978.37
50 | 0 | 0 | 1 | 230 | 0 | ПрочиеЗатр | Прочие затраты по ТСН-2001.16 |  |  | 230 | 19 | 3 |  | 2 | [7 empty] | 0 | 1 | 0
50 | 0 | 0 | 1 | 206 | 0 | ВозврМат | Возврат материалов |  |  | 206 | 20 | 3 |  | 2 | [7 empty] | 0 | 1 | 0
50 | 0 | 0 | 1 | 207 | 131.1559 | ТрудСтр | Трудозатраты строителей |  |  | 207 | 21 | 3 |  | -1 | [7 empty] | 131.1559 | 1 | 131.1559
50 | 0 | 0 | 1 | 208 | 0 | ТрудМаш | Трудозатраты машинистов |  |  | 208 | 22 | 3 |  | -1 | [7 empty] | 0 | 1 | 0
50 | 0 | 0 | 1 | 209 | 0 | ТранспМат | Транспорт материалов |  |  | 209 | 23 | 3 |  | 2 | [7 empty] | 0 | 1 | 0
50 | 0 | 0 | 1 | 233 | 0 | Перевозка | Перевозка грузов |  |  | 233 | 24 | 3 |  | 2 | [7 empty] | 0 | 1 | 0
50 | 0 | 0 | 1 | 210 | 38992.99 | НР | Накладные расходы |  |  | 210 | 25 | 3 |  | 2 | [7 empty] | 38992.99 | 1 | 38992.99
50 | 0 | 0 | 1 | 211 | 21253.59 | СмПриб | Сметная прибыль |  |  | 211 | 26 | 3 |  | 2 | [7 empty] | 21253.59 | 1 | 21253.59
50 | 0 | 0 | 1 | 224 | 1599710.81 | Всего | Всего с НР и СП |  |  | 224 | 27 | 3 |  | 2 | [7 empty] | 1599710.81 | 1 | 1599710.81
51 | 221 | 1 | 12 |  | 106 | Установка реклоузера на опорах ВЛ 6 кВ | 0 | [6 empty] | 1537957.35 | 1484008.48 | 2667.48 | 941.8 | 51281.39 | 0 | 131.1559 | 0 | 0 | 38992.99 | 21253.59 | [15 empty] | 0 | 1483616.69 | 0 | 1599710.81 | 7643.98 | 29471.77 | 78978.37 | 1484008.48 | 391.79 | 0 | 391.79 | 1483616.69 | 0 | 0 | 0 | 0 | [149 empty] | 0
50 | 0 | 0 | 1 | 201 | 1537957.35 | ПЗ | Прямые затраты |  |  | 201 | 1 | 3 |  | 2 | [7 empty] | 1537957.35 | 1 | 1537957.35
50 | 0 | 0 | 1 | 202 | 1484008.48 | СтМатОб | Стоимость материальных ресурсов (всего) |  |  | 202 | 2 | 3 |  | 2 | [7 empty] | 1484008.48 | 1 | 1484008.48
50 | 0 | 0 | 1 | 222 | 0 | СтМатОбЗак | Стоимость материалов и оборудования заказчика |  |  | 222 | 3 | 3 |  | 2 | [7 empty] | 0 | 1 | 0
50 | 0 | 0 | 1 | 225 | 1484008.48 | СтМатОбПод | Стоимость материалов и оборудования подрядчика |  |  | 225 | 4 | 3 |  | 2 | [7 empty] | 1484008.48 | 1 | 1484008.48
50 | 0 | 0 | 1 | 226 | 391.79 | СтМат | Стоимость материалов (всего) |  |  | 226 | 5 | 3 |  | 2 | [7 empty] | 391.79 | 1 | 391.79
50 | 0 | 0 | 1 | 227 | 0 | СтМатЗак | Стоимость материалов заказчика |  |  | 227 | 6 | 3 |  | 2 | [7 empty] | 0 | 1 | 0
50 | 0 | 0 | 1 | 228 | 391.79 | СтМатПод | Стоимость материалов подрядчика |  |  | 228 | 7 | 3 |  | 2 | [7 empty] | 391.79 | 1 | 391.79
50 | 0 | 0 | 1 | 216 | 1483616.69 | Оборуд | Стоимость оборудования (всего) |  |  | 216 | 8 | 3 |  | 2 | [7 empty] | 1483616.69 | 1 | 1483616.69
50 | 0 | 0 | 1 | 223 | 0 | ОборудЗак | Стоимость оборудования заказчика |  |  | 223 | 9 | 3 |  | 2 | [7 empty] | 0 | 1 | 0
50 | 0 | 0 | 1 | 229 | 1483616.69 | ОборудПод | Стоимость оборудования подрядчика |  |  | 229 | 10 | 3 |  | 2 | [7 empty] | 1483616.69 | 1 | 1483616.69
50 | 0 | 0 | 1 | 203 | 2667.48 | ЭММ | Эксплуатация машин |  |  | 203 | 11 | 3 |  | 2 | [7 empty] | 2667.48 | 1 | 2667.48
50 | 0 | 0 | 1 | 231 | 0 | ЭММсНРиСП | Эксплуатация машин по ТСН-2001.16 |  |  | 231 | 12 | 3 |  | 2 | [7 empty] | 0 | 1 | 0
50 | 0 | 0 | 1 | 204 | 941.8 | ЗПМ | ЗП машинистов |  |  | 204 | 13 | 3 |  | 2 | [7 empty] | 941.8 | 1 | 941.8
50 | 0 | 0 | 1 | 205 | 51281.39 | ОЗП | Основная ЗП рабочих |  |  | 205 | 14 | 3 |  | 2 | [7 empty] | 51281.39 | 1 | 51281.39
50 | 0 | 0 | 1 | 232 | 0 | ОЗПсНРиСП | Основная ЗП рабочих по ТСН-2001.16 |  |  | 232 | 15 | 3 |  | 2 | [7 empty] | 0 | 1 | 0
50 | 0 | 0 | 1 | 214 | 7643.98 | Строит | Строительные работы с НР и СП |  |  | 214 | 16 | 3 |  | 2 | [7 empty] | 7643.98 | 1 | 7643.98
50 | 0 | 0 | 1 | 215 | 29471.77 | Монтаж | Монтажные работы с НР и СП |  |  | 215 | 17 | 3 |  | 2 | [7 empty] | 29471.77 | 1 | 29471.77
50 | 0 | 0 | 1 | 217 | 78978.37 | Прочие | Прочие работы с НР и СП |  |  | 217 | 18 | 3 |  | 2 | [7 empty] | 78978.37 | 1 | 78978.37
50 | 0 | 0 | 1 | 230 | 0 | ПрочиеЗатр | Прочие затраты по ТСН-2001.16 |  |  | 230 | 19 | 3 |  | 2 | [7 empty] | 0 | 1 | 0
50 | 0 | 0 | 1 | 206 | 0 | ВозврМат | Возврат материалов |  |  | 206 | 20 | 3 |  | 2 | [7 empty] | 0 | 1 | 0
50 | 0 | 0 | 1 | 207 | 131.1559 | ТрудСтр | Трудозатраты строителей |  |  | 207 | 21 | 3 |  | -1 | [7 empty] | 131.1559 | 1 | 131.1559
50 | 0 | 0 | 1 | 208 | 0 | ТрудМаш | Трудозатраты машинистов |  |  | 208 | 22 | 3 |  | -1 | [7 empty] | 0 | 1 | 0
50 | 0 | 0 | 1 | 209 | 0 | ТранспМат | Транспорт материалов |  |  | 209 | 23 | 3 |  | 2 | [7 empty] | 0 | 1 | 0
50 | 0 | 0 | 1 | 233 | 0 | Перевозка | Перевозка грузов |  |  | 233 | 24 | 3 |  | 2 | [7 empty] | 0 | 1 | 0
50 | 0 | 0 | 1 | 210 | 38992.99 | НР | Накладные расходы |  |  | 210 | 25 | 3 |  | 2 | [7 empty] | 38992.99 | 1 | 38992.99
50 | 0 | 0 | 1 | 211 | 21253.59 | СмПриб | Сметная прибыль |  |  | 211 | 26 | 3 |  | 2 | [7 empty] | 21253.59 | 1 | 21253.59
50 | 0 | 0 | 1 | 224 | 1599710.81 | Всего | Всего с НР и СП |  |  | 224 | 27 | 3 |  | 2 | [7 empty] | 1599710.81 | 1 | 1599710.81
71 | 1 |  | 381 | 83191767 |  |  | -1 | -1
71 | 1 |  | 382 | 83191767 |  |  | -1 | -1
-1
75 | Уровень цен | 2022 | 0 | 1 |  | 0 | 2 | 1 | 1 | 95 | 65 | 0 | 109172526 | 1
1 | Сборник индексов | Коэффициенты к ТСН-2001 МГЭ | 2022 | 1 | 1 | 1 | 0 | 2 | 1 | 6.82 | 5.14 | 1 | 1 | 6.82 | 5.14 | 1 | [9 empty] | 184 | [12 empty] | 109172527
65 |  | 1 | 0 | 245

## SourceObSm
0 | Smeta.RU (495) 974-1589 |  | _OBSM_ |  | 0 | 0 | 0 | Smeta.RU |  | 1 | 61337 | 10 | 11 | 4 | 1 | 4
1 | 51 | 0 |  | 0 |  | Установка реклоузера на опорах ВЛ 6 кВ |  | 0 |  | 0 | 0 | 2 |  | 0 | 0 | 0 | 160 | 1 | 0 | [12 empty] | 0 | [5 empty] | Сметные нормы списания | Коды ОКП для ТСН-2001 МГЭ | 1 | 1 | 0 | 0 | 1 | 0 | 6 | 2 | 1 | 1 | 0 | 0 | 0 | 0 | 0 | ТСН-2001 (МГЭ) - Новое строительство | Типовой расчет для ТСН-2001 МГЭ, Новая методика с выпуска доп. 43 (Строительство), Доп 63 | Территориальные сметные нормативы для Москвы ТСН-2001 (МГЭ) | Территориальные сметные нормативы для Москвы ТСН-2001 (МГЭ) | Территориальные сметные нормативы для Москвы ТСН-2001 (МГЭ) | Территориальные сметные нормативы для Москвы ТСН-2001 (МГЭ) | Поправки для ТСН-2001 от 20.01.2022 г. доп.63 | 0 | 0 | 8 | 63 | Территориальные сметные нормативы для Москвы (ТСН-2001) | ТЕР | 41660 | 1 | 0
22 | 0 | 0 | 109172526 | 0 | 3
3 | 1 | Новая локальная смета | Новая локальная смета | 7.644 | 29.4718 | 1483.6167 | 78.9784 | 1599.7108 | 51.2814 | [11 empty] | 0 | 0 | 0 | 1537957.35 | 1484008.48 | 0 | 1483616.69 | 0 | 2667.48 | 941.8 | 51281.39 | 7643.98 | 29471.77 | 78978.37 | 0 | 131.1559 | 0 | 0 | 38992.99 | 21253.59 | 1599710.81
51 |  |  |  | 7.644 | 29.4718 | 1483.6167 | 78.9784 | 1599.7108 | 51.2814
50 | 0 | 0 | 1 | 201 | 1537957.35 | ПЗ | Прямые затраты |  |  | 201 | 1 | 3 |  | 2
50 | 0 | 0 | 1 | 202 | 1484008.48 | СтМатОб | Стоимость материальных ресурсов (всего) |  |  | 202 | 2 | 3 |  | 2
50 | 0 | 0 | 1 | 222 | 0 | СтМатОбЗак | Стоимость материалов и оборудования заказчика |  |  | 222 | 3 | 3 |  | 2
50 | 0 | 0 | 1 | 225 | 1484008.48 | СтМатОбПод | Стоимость материалов и оборудования подрядчика |  |  | 225 | 4 | 3 |  | 2
50 | 0 | 0 | 1 | 226 | 391.79 | СтМат | Стоимость материалов (всего) |  |  | 226 | 5 | 3 |  | 2
50 | 0 | 0 | 1 | 227 | 0 | СтМатЗак | Стоимость материалов заказчика |  |  | 227 | 6 | 3 |  | 2
50 | 0 | 0 | 1 | 228 | 391.79 | СтМатПод | Стоимость материалов подрядчика |  |  | 228 | 7 | 3 |  | 2
50 | 0 | 0 | 1 | 216 | 1483616.69 | Оборуд | Стоимость оборудования (всего) |  |  | 216 | 8 | 3 |  | 2
50 | 0 | 0 | 1 | 223 | 0 | ОборудЗак | Стоимость оборудования заказчика |  |  | 223 | 9 | 3 |  | 2
50 | 0 | 0 | 1 | 229 | 1483616.69 | ОборудПод | Стоимость оборудования подрядчика |  |  | 229 | 10 | 3 |  | 2
50 | 0 | 0 | 1 | 203 | 2667.48 | ЭММ | Эксплуатация машин |  |  | 203 | 11 | 3 |  | 2
50 | 0 | 0 | 1 | 231 | 0 | ЭММсНРиСП | Эксплуатация машин по ТСН-2001.16 |  |  | 231 | 12 | 3 |  | 2
50 | 0 | 0 | 1 | 204 | 941.8 | ЗПМ | ЗП машинистов |  |  | 204 | 13 | 3 |  | 2
50 | 0 | 0 | 1 | 205 | 51281.39 | ОЗП | Основная ЗП рабочих |  |  | 205 | 14 | 3 |  | 2
50 | 0 | 0 | 1 | 232 | 0 | ОЗПсНРиСП | Основная ЗП рабочих по ТСН-2001.16 |  |  | 232 | 15 | 3 |  | 2
50 | 0 | 0 | 1 | 214 | 7643.98 | Строит | Строительные работы с НР и СП |  |  | 214 | 16 | 3 |  | 2
50 | 0 | 0 | 1 | 215 | 29471.77 | Монтаж | Монтажные работы с НР и СП |  |  | 215 | 17 | 3 |  | 2
50 | 0 | 0 | 1 | 217 | 78978.37 | Прочие | Прочие работы с НР и СП |  |  | 217 | 18 | 3 |  | 2
50 | 0 | 0 | 1 | 230 | 0 | ПрочиеЗатр | Прочие затраты по ТСН-2001.16 |  |  | 230 | 19 | 3 |  | 2
50 | 0 | 0 | 1 | 206 | 0 | ВозврМат | Возврат материалов |  |  | 206 | 20 | 3 |  | 2
50 | 0 | 0 | 1 | 207 | 131.1559 | ТрудСтр | Трудозатраты строителей |  |  | 207 | 21 | 3 |  | -1
50 | 0 | 0 | 1 | 208 | 0 | ТрудМаш | Трудозатраты машинистов |  |  | 208 | 22 | 3 |  | -1
50 | 0 | 0 | 1 | 209 | 0 | ТранспМат | Транспорт материалов |  |  | 209 | 23 | 3 |  | 2
50 | 0 | 0 | 1 | 233 | 0 | Перевозка | Перевозка грузов |  |  | 233 | 24 | 3 |  | 2
50 | 0 | 0 | 1 | 210 | 38992.99 | НР | Накладные расходы |  |  | 210 | 25 | 3 |  | 2
50 | 0 | 0 | 1 | 211 | 21253.59 | СмПриб | Сметная прибыль |  |  | 211 | 26 | 3 |  | 2
50 | 0 | 0 | 1 | 224 | 1599710.81 | Всего | Всего с НР и СП |  |  | 224 | 27 | 3 |  | 2
-1
75 | Уровень цен | 2022 | 0 | 1 |  | 0 | 2 | 1 | 1 | 95 | 65 | 0 | 109172526 | 1
1 | Сборник индексов | Коэффициенты к ТСН-2001 МГЭ | 2022 | 1 | 1 | 1 | 0 | 2 | 1 | 6.82 | 5.14 | 1 | 1 | 6.82 | 5.14 | 1 |  |  |  | 184 |  |  | 109172527

## SmtRes
28 | 109172526 | 109172764 | 73637150 | 13 | 1 | 13 | 1 | 9999990008 |  | Трудозатраты рабочих | 1191 | 1013 | чел.-ч. | чел.-ч. | 1 | 0 | 476480486 | 7.42 | 0 | 0 | 0 | 0 | 0 | 0 | 0 | 0 | 1 | 1 | 1 | 1 | 0 | 1 | 0 | 0 | 0 | 7.42 |  | 1 | 2 | 109172775 | 1 | 0 | 1 | 0 | 0 | 0 | 0 | 0 | 0 | 0 | 0 | 0 | 0 | 0 | 0 | 0 | 0 | 0 | 0 | 0 | 0 | 0 | 0 | 0 | 0 | 7.42 | 0 | 0 | 1 | 0 | 0
28 | 109172526 | 109172764 | 73716972 | 1 | 1 | 13 | 2 | 2.1-3-38 | ТСН-2001.2. Доп. 53. п.1-3-38 (032009) | Краны на автомобильном ходу, грузоподъемность до 16 т | 1367 | 1011 | маш.-ч. | маш.-ч. | 1 | 0 | -266174272 | 0.61 | 0 | 1880.32 | 514.14 | 0 | 0 | 190.93 | 18.15 | 0 | 1 | 9.06 | 26.06 | 1 | 0 | 1 | 0 | 0 | 0 | 0.61 |  | 0 | 2 | 109172776 | 1 | 0 | 2 | 0 | 0 | 0 | 0 | 0 | 0 | 0 | 0 | 0 | 0 | 0 | 0 | 0 | 0 | 0 | 0 | 0 | 0 | 0 | 0 | 0 | 0 | 0.61 | 1880.32 | 190.93 | 9.06 | 116.47 | 11.07
28 | 109172526 | 109172764 | 73641136 | 13 | 1 | 13 | 2 | 9999990007 |  | Стоимость прочих машин (ЭСН) | 1344 | 1008 | руб. | руб. | 1 | 0 | -1180195794 | 30.52 | 0 | 1.09 | 0 | 0 | 0 | 1 | 0 | 0 | 1 | 1 | 1 | 1 | 0 | 1 | 0 | 0 | 0 | 30.52 |  | 0 | 2 | 109172777 | 1 | 0 | 3 | 0 | 0 | 0 | 0 | 0 | 0 | 0 | 0 | 0 | 0 | 0 | 0 | 0 | 0 | 0 | 0 | 0 | 0 | 0 | 0 | 0 | 0 | 30.52 | 1.09 | 1 | 1 | 30.52 | 0
28 | 109172526 | 109172764 | 73637909 | 13 | 1 | 13 | 3 | 0930110000 |  | Арматурные заготовки из стали класса А-I, диаметр 10 мм | 1348 | 1009 | т | т | 1000 | 0 | -1358934607 | 0 | 0 | 0 | 0 | 0 | 0 | 0 | 0 | 0 | 6.82 | 1 | 1 | 1 | 0 | 0 | 0 | 0 | 0 | 0 |  | 0 | 2 | 109172778 | 1 | 0 | 4 | 0 | 0 | 0 | 0 | 0 | 0 | 0 | 0 | 0 | 0 | 0 | 0 | 0 | 0 | 0 | 0 | 0 | 0 | 0 | 0 | 0 | 0 | 0 | 0 | 0 | 6.82 | 0 | 0
28 | 109172526 | 109172764 | 83212709 | 13 | 1 | 13 | 3 | 1297020000 |  | Болты строительные с гайками и шайбами | 1348 | 1009 | т | т | 1000 | 0 | -647853212 | 0 | 0 | 0 | 0 | 0 | 0 | 0 | 0 | 0 | 6.82 | 1 | 1 | 1 | 0 | 0 | 0 | 0 | 0 | 0 |  | 0 | 2 | 109172779 | 1 | 0 | 5 | 0 | 0 | 0 | 0 | 0 | 0 | 0 | 0 | 0 | 0 | 0 | 0 | 0 | 0 | 0 | 0 | 0 | 0 | 0 | 0 | 0 | 0 | 0 | 0 | 0 | 6.82 | 0 | 0
28 | 109172526 | 109172764 | 73658020 | 13 | 1 | 13 | 3 | 3511010000 |  | Провод неизолированный (3517000000) | 1303 | 1003 | км | км | 1000 | 0 | -1640475624 | 0 | 0 | 0 | 0 | 0 | 0 | 0 | 0 | 0 | 6.82 | 1 | 1 | 1 | 0 | 0 | 0 | 0 | 0 | 0 |  | 0 | 2 | 109172780 | 1 | 0 | 6 | 0 | 0 | 0 | 0 | 0 | 0 | 0 | 0 | 0 | 0 | 0 | 0 | 0 | 0 | 0 | 0 | 0 | 0 | 0 | 0 | 0 | 0 | 0 | 0 | 0 | 6.82 | 0 | 0
28 | 109172526 | 109172764 | 73678055 | 13 | 1 | 13 | 3 | 5285920000 |  | Хомуты стальные | 1348 | 1009 | т | т | 1000 | 0 | -1774830696 | 0 | 0 | 0 | 0 | 0 | 0 | 0 | 0 | 0 | 6.82 | 1 | 1 | 1 | 0 | 0 | 0 | 0 | 0 | 0 |  | 0 | 2 | 109172781 | 1 | 0 | 7 | 0 | 0 | 0 | 0 | 0 | 0 | 0 | 0 | 0 | 0 | 0 | 0 | 0 | 0 | 0 | 0 | 0 | 0 | 0 | 0 | 0 | 0 | 0 | 0 | 0 | 6.82 | 0 | 0
28 | 109172526 | 109172764 | 73678055 | 13 | 1 | 13 | 3 | 5285920000 |  | Детали крепления стальные | 1348 | 1009 | т | т | 1000 | 0 | 1386712955 | 0 | 0 | 0 | 0 | 0 | 0 | 0 | 0 | 0 | 6.82 | 1 | 1 | 1 | 0 | 0 | 0 | 0 | 0 | 0 |  | 0 | 2 | 109172782 | 1 | 0 | 8 | 0 | 0 | 0 | 0 | 0 | 0 | 0 | 0 | 0 | 0 | 0 | 0 | 0 | 0 | 0 | 0 | 0 | 0 | 0 | 0 | 0 | 0 | 0 | 0 | 0 | 6.82 | 0 | 0
28 | 109172526 | 109172764 | 73679318 | 13 | 1 | 13 | 3 | 5297430000 |  | Изоляторы штыревые | 1354 | 1010 | шт. | шт. | 1 | 0 | -969701672 | 0 | 0 | 0 | 0 | 0 | 0 | 0 | 0 | 0 | 6.82 | 1 | 1 | 1 | 0 | 0 | 0 | 0 | 0 | 0 |  | 0 | 2 | 109172783 | 1 | 0 | 9 | 0 | 0 | 0 | 0 | 0 | 0 | 0 | 0 | 0 | 0 | 0 | 0 | 0 | 0 | 0 | 0 | 0 | 0 | 0 | 0 | 0 | 0 | 0 | 0 | 0 | 6.82 | 0 | 0
28 | 109172526 | 109172764 | 73692010 | 13 | 1 | 13 | 3 | 9999990006 |  | Стоимость прочих материалов (ЭСН) | 1344 | 1008 | руб. | руб. | 1 | 0 | -94250534 | 5.88 | 1 | 0 | 0 | 0 | 1 | 0 | 0 | 0 | 1 | 1 | 1 | 1 | 0 | 1 | 0 | 0 | 0 | 5.88 |  | 0 | 2 | 109172784 | 1 | 0 | 10 | 0 | 0 | 0 | 0 | 0 | 0 | 0 | 0 | 0 | 0 | 0 | 0 | 0 | 0 | 0 | 0 | 0 | 0 | 0 | 0 | 0 | 0 | 5.88 | 1 | 1 | 1 | 5.88 | 0
35 | 109172526 | 109172791 | 73637150 | 13 | 1 | 13 | 1 | 9999990008 |  | Трудозатраты рабочих | 1191 | 1013 | чел.-ч. | чел.-ч. | 1 | 0 | 476480486 | 2.06 | 0 | 0 | 0 | 0 | 0 | 0 | 0 | 0 | 1 | 1 | 1 | 1 | 0 | 1 | 0 | 0 | 0 | 2.06 |  | 1 | 2 | 109172793 | 1 | 0 | 11 | 0 | 0 | 0 | 0 | 0 | 0 | 0 | 0 | 0 | 0 | 0 | 0 | 0 | 0 | 0 | 0 | 0 | 0 | 0 | 0 | 0 | 0 | 2.06 | 0 | 0 | 1 | 0 | 0
36 | 109172526 | 109172794 | 73637150 | 13 | 1 | 13 | 1 | 9999990008 |  | Трудозатраты рабочих | 1191 | 1013 | чел.-ч. | чел.-ч. | 1 | 0 | 476480486 | 15.45 | 0 | 0 | 0 | 0 | 0 | 0 | 0 | 0 | 1 | 1 | 1 | 1 | 0 | 1 | 0 | 0 | 0 | 15.45 |  | 1 | 2 | 109172796 | 1 | 0 | 12 | 0 | 0 | 0 | 0 | 0 | 0 | 0 | 0 | 0 | 0 | 0 | 0 | 0 | 0 | 0 | 0 | 0 | 0 | 0 | 0 | 0 | 0 | 2.3175 | 0 | 0 | 1 | 0 | 0
37 | 109172526 | 109172797 | 73637150 | 13 | 1 | 13 | 1 | 9999990008 |  | Трудозатраты рабочих | 1191 | 1013 | чел.-ч. | чел.-ч. | 1 | 0 | 476480486 | 2.75 | 0 | 0 | 0 | 0 | 0 | 0 | 0 | 0 | 1 | 1 | 1 | 1 | 0 | 1 | 0 | 0 | 0 | 2.75 |  | 1 | 2 | 109172799 | 1 | 0 | 13 | 0 | 0 | 0 | 0 | 0 | 0 | 0 | 0 | 0 | 0 | 0 | 0 | 0 | 0 | 0 | 0 | 0 | 0 | 0 | 0 | 0 | 0 | 8.25 | 0 | 0 | 1 | 0 | 0
38 | 109172526 | 109172800 | 73637150 | 13 | 1 | 13 | 1 | 9999990008 |  | Трудозатраты рабочих | 1191 | 1013 | чел.-ч. | чел.-ч. | 1 | 0 | 476480486 | 3.3 | 0 | 0 | 0 | 0 | 0 | 0 | 0 | 0 | 1 | 1 | 1 | 1 | 0 | 1 | 0 | 0 | 0 | 3.3 |  | 1 | 2 | 109172802 | 1 | 0 | 14 | 0 | 0 | 0 | 0 | 0 | 0 | 0 | 0 | 0 | 0 | 0 | 0 | 0 | 0 | 0 | 0 | 0 | 0 | 0 | 0 | 0 | 0 | 3.3 | 0 | 0 | 1 | 0 | 0
39 | 109172526 | 109172803 | 73637150 | 13 | 1 | 13 | 1 | 9999990008 |  | Трудозатраты рабочих | 1191 | 1013 | чел.-ч. | чел.-ч. | 1 | 0 | 476480486 | 5.37 | 0 | 0 | 0 | 0 | 0 | 0 | 0 | 0 | 1 | 1 | 1 | 1 | 0 | 1 | 0 | 0 | 0 | 5.37 |  | 1 | 2 | 109172805 | 1 | 0 | 15 | 0 | 0 | 0 | 0 | 0 | 0 | 0 | 0 | 0 | 0 | 0 | 0 | 0 | 0 | 0 | 0 | 0 | 0 | 0 | 0 | 0 | 0 | 5.37 | 0 | 0 | 1 | 0 | 0
40 | 109172526 | 109172806 | 73637150 | 13 | 1 | 13 | 1 | 9999990008 |  | Трудозатраты рабочих | 1191 | 1013 | чел.-ч. | чел.-ч. | 1 | 0 | 476480486 | 9.3 | 0 | 0 | 0 | 0 | 0 | 0 | 0 | 0 | 1 | 1 | 1 | 1 | 0 | 1 | 0 | 0 | 0 | 9.3 |  | 1 | 2 | 109172809 | 1 | 0 | 16 | 0 | 0 | 0 | 0 | 0 | 0 | 0 | 0 | 0 | 0 | 0 | 0 | 0 | 0 | 0 | 0 | 0 | 0 | 0 | 0 | 0 | 0 | 9.3 | 0 | 0 | 1 | 0 | 0
40 | 109172526 | 109172806 | 73692004 | 13 | 1 | 13 | 3 | 9999990002 |  | Масса оборудования | 1348 | 1009 | т | т | 1000 | 0 | -783086922 | 0.001 | 0 | 0 | 0 | 0 | 0 | 0 | 0 | 0 | 1 | 1 | 1 | 1 | 0 | 1 | 0 | 0 | 0 | 0.001 |  | 0 | 2 | 109172810 | 1 | 0 | 17 | 0 | 0 | 0 | 0 | 0 | 0 | 0 | 0 | 0 | 0 | 0 | 0 | 0 | 0 | 0 | 0 | 0 | 0 | 0 | 0 | 0 | 0 | 0.001 | 0 | 0 | 1 | 0 | 0
41 | 109172526 | 109172811 | 73637150 | 13 | 1 | 13 | 1 | 9999990008 |  | Трудозатраты рабочих | 1191 | 1013 | чел.-ч. | чел.-ч. | 1 | 0 | 476480486 | 150.6 | 0 | 0 | 0 | 0 | 0 | 0 | 0 | 0 | 1 | 1 | 1 | 1 | 0 | 1 | 0 | 0 | 0 | 150.6 |  | 1 | 2 | 109172813 | 1 | 0 | 18 | 0 | 0 | 0 | 0 | 0 | 0 | 0 | 0 | 0 | 0 | 0 | 0 | 0 | 0 | 0 | 0 | 0 | 0 | 0 | 0 | 0 | 0 | 0 | 0 | 0 | 1 | 0 | 0
117 | 109172526 | 109172819 | 73637150 | 13 | 1 | 13 | 1 | 9999990008 |  | Трудозатраты рабочих | 1191 | 1013 | чел.-ч. | чел.-ч. | 1 | 0 | 476480486 | 0.12 | 0 | 0 | 0 | 0 | 0 | 0 | 0 | 0 | 1 | 1 | 1 | 1 | 0 | 1 | 1 | 0 | 0 | 0.15 | )*0,8 | 1 | 2 | 109172821 | 1 | 0 | 19 | 0 | 0 | 0 | 0 | 0 | 0 | 0 | 0 | 0 | 0 | 0 | 0 | 0 | 0 | 0 | 0 | 0 | 0 | 0 | 0 | 0 | 0 | 1.56 | 0 | 0 | 1 | 0 | 0
118 | 109172526 | 109172822 | 73637150 | 13 | 1 | 13 | 1 | 9999990008 |  | Трудозатраты рабочих | 1191 | 1013 | чел.-ч. | чел.-ч. | 1 | 0 | 476480486 | 1.44 | 0 | 0 | 0 | 0 | 0 | 0 | 0 | 0 | 1 | 1 | 1 | 1 | 0 | 1 | 1 | 0 | 0 | 1.8 | )*0,8 | 1 | 2 | 109172824 | 1 | 0 | 20 | 0 | 0 | 0 | 0 | 0 | 0 | 0 | 0 | 0 | 0 | 0 | 0 | 0 | 0 | 0 | 0 | 0 | 0 | 0 | 0 | 0 | 0 | 2.88 | 0 | 0 | 1 | 0 | 0
119 | 109172526 | 109172825 | 73637150 | 13 | 1 | 13 | 1 | 9999990008 |  | Трудозатраты рабочих | 1191 | 1013 | чел.-ч. | чел.-ч. | 1 | 0 | 476480486 | 14.4 | 0 | 0 | 0 | 0 | 0 | 0 | 0 | 0 | 1 | 1 | 1 | 1 | 0 | 1 | 1 | 0 | 0 | 18 | )*0,8 | 1 | 2 | 109172827 | 1 | 0 | 21 | 0 | 0 | 0 | 0 | 0 | 0 | 0 | 0 | 0 | 0 | 0 | 0 | 0 | 0 | 0 | 0 | 0 | 0 | 0 | 0 | 0 | 0 | 14.4 | 0 | 0 | 1 | 0 | 0
120 | 109172526 | 109172828 | 73637150 | 13 | 1 | 13 | 1 | 9999990008 |  | Трудозатраты рабочих | 1191 | 1013 | чел.-ч. | чел.-ч. | 1 | 0 | 476480486 | 14.4 | 0 | 0 | 0 | 0 | 0 | 0 | 0 | 0 | 1 | 1 | 1 | 1 | 0 | 1 | 1 | 0 | 0 | 18 | )*0,8 | 1 | 2 | 109172830 | 1 | 0 | 22 | 0 | 0 | 0 | 0 | 0 | 0 | 0 | 0 | 0 | 0 | 0 | 0 | 0 | 0 | 0 | 0 | 0 | 0 | 0 | 0 | 0 | 0 | 14.4 | 0 | 0 | 1 | 0 | 0
121 | 109172526 | 109172831 | 73637150 | 13 | 1 | 13 | 1 | 9999990008 |  | Трудозатраты рабочих | 1191 | 1013 | чел.-ч. | чел.-ч. | 1 | 0 | 476480486 | 147.2 | 0 | 0 | 0 | 0 | 0 | 0 | 0 | 0 | 1 | 1 | 1 | 1 | 0 | 1 | 1 | 0 | 0 | 184 | )*0,8 | 1 | 2 | 109172833 | 1 | 0 | 23 | 0 | 0 | 0 | 0 | 0 | 0 | 0 | 0 | 0 | 0 | 0 | 0 | 0 | 0 | 0 | 0 | 0 | 0 | 0 | 0 | 0 | 0 | 0 | 0 | 0 | 1 | 0 | 0
122 | 109172526 | 109172834 | 73637150 | 13 | 1 | 13 | 1 | 9999990008 |  | Трудозатраты рабочих | 1191 | 1013 | чел.-ч. | чел.-ч. | 1 | 0 | 476480486 | 178.4 | 0 | 0 | 0 | 0 | 0 | 0 | 0 | 0 | 1 | 1 | 1 | 1 | 0 | 1 | 1 | 0 | 0 | 223 | )*0,8 | 1 | 2 | 109172836 | 1 | 0 | 24 | 0 | 0 | 0 | 0 | 0 | 0 | 0 | 0 | 0 | 0 | 0 | 0 | 0 | 0 | 0 | 0 | 0 | 0 | 0 | 0 | 0 | 0 | 0 | 0 | 0 | 1 | 0 | 0
123 | 109172526 | 109172837 | 73637150 | 13 | 1 | 13 | 1 | 9999990008 |  | Трудозатраты рабочих | 1191 | 1013 | чел.-ч. | чел.-ч. | 1 | 0 | 476480486 | 57.6 | 0 | 0 | 0 | 0 | 0 | 0 | 0 | 0 | 1 | 1 | 1 | 1 | 0 | 1 | 1 | 0 | 0 | 72 | )*0,8 | 1 | 2 | 109172839 | 1 | 0 | 25 | 0 | 0 | 0 | 0 | 0 | 0 | 0 | 0 | 0 | 0 | 0 | 0 | 0 | 0 | 0 | 0 | 0 | 0 | 0 | 0 | 0 | 0 | 57.6 | 0 | 0 | 1 | 0 | 0
0
0

## EtalonRes
28 | 109172775 | 109172764 | 73637150 | 13 | 1 | 13 | 1 | 9999990008 |  | Трудозатраты рабочих | 1191 | 1013 | чел.-ч. | чел.-ч. | 1 | 7.42 | 0 | 0 | 0 | 0 | 0 | 1 | 1 |  | 7.42 | 2 | 109172765 | 1 | 0 | 0 | 0 | 0 | 0 | 0 | 0 | 0
28 | 109172776 | 109172764 | 73716972 | 1 | 1 | 13 | 2 | 2.1-3-38 | ТСН-2001.2. Доп. 53. п.1-3-38 (032009) | Краны на автомобильном ходу, грузоподъемность до 16 т | 1367 | 1011 | маш.-ч. | маш.-ч. | 1 | 0.61 | 0 | 190.93 | 18.15 | 0 | 0 | 1 | 0 |  | 0.61 | 2 | 109172766 | 2 | 0 | 0 | 0 | 0 | 0 | 0 | 0 | 0
28 | 109172777 | 109172764 | 73641136 | 13 | 1 | 13 | 2 | 9999990007 |  | Стоимость прочих машин (ЭСН) | 1344 | 1008 | руб. | руб. | 1 | 30.52 | 0 | 1 | 0 | 0 | 0 | 1 | 0 |  | 30.52 | 2 | 109172767 | 3 | 0 | 0 | 0 | 0 | 0 | 0 | 0 | 0
28 | 109172778 | 109172764 | 73637909 | 13 | 1 | 13 | 3 | 0930110000 |  | Арматурные заготовки из стали класса А-I, диаметр 10 мм | 1348 | 1009 | т | т | 1000 | 0 | 0 | 0 | 0 | 0 | 0 | 0 | 0 |  | 0 | 2 | 109172768 | 4 | 0 | 0 | 0 | 0 | 0 | 0 | 0 | 0
28 | 109172779 | 109172764 | 83212709 | 13 | 1 | 13 | 3 | 1297020000 |  | Болты строительные с гайками и шайбами | 1348 | 1009 | т | т | 1000 | 0 | 0 | 0 | 0 | 0 | 0 | 0 | 0 |  | 0 | 2 | 109172769 | 5 | 0 | 0 | 0 | 0 | 0 | 0 | 0 | 0
28 | 109172780 | 109172764 | 73658020 | 13 | 1 | 13 | 3 | 3511010000 |  | Провод неизолированный (3517000000) | 1303 | 1003 | км | км | 1000 | 0 | 0 | 0 | 0 | 0 | 0 | 0 | 0 |  | 0 | 2 | 109172770 | 6 | 0 | 0 | 0 | 0 | 0 | 0 | 0 | 0
28 | 109172781 | 109172764 | 73678055 | 13 | 1 | 13 | 3 | 5285920000 |  | Хомуты стальные | 1348 | 1009 | т | т | 1000 | 0 | 0 | 0 | 0 | 0 | 0 | 0 | 0 |  | 0 | 2 | 109172771 | 7 | 0 | 0 | 0 | 0 | 0 | 0 | 0 | 0
28 | 109172782 | 109172764 | 73678055 | 13 | 1 | 13 | 3 | 5285920000 |  | Детали крепления стальные | 1348 | 1009 | т | т | 1000 | 0 | 0 | 0 | 0 | 0 | 0 | 0 | 0 |  | 0 | 2 | 109172772 | 8 | 0 | 0 | 0 | 0 | 0 | 0 | 0 | 0
28 | 109172783 | 109172764 | 73679318 | 13 | 1 | 13 | 3 | 5297430000 |  | Изоляторы штыревые | 1354 | 1010 | шт. | шт. | 1 | 0 | 0 | 0 | 0 | 0 | 0 | 0 | 0 |  | 0 | 2 | 109172773 | 9 | 0 | 0 | 0 | 0 | 0 | 0 | 0 | 0
28 | 109172784 | 109172764 | 73692010 | 13 | 1 | 13 | 3 | 9999990006 |  | Стоимость прочих материалов (ЭСН) | 1344 | 1008 | руб. | руб. | 1 | 5.88 | 1 | 0 | 0 | 0 | 0 | 1 | 0 |  | 5.88 | 2 | 109172774 | 10 | 0 | 0 | 0 | 0 | 0 | 0 | 0 | 0
35 | 109172793 | 109172791 | 73637150 | 13 | 1 | 13 | 1 | 9999990008 |  | Трудозатраты рабочих | 1191 | 1013 | чел.-ч. | чел.-ч. | 1 | 2.06 | 0 | 0 | 0 | 0 | 0 | 1 | 1 |  | 2.06 | 2 | 109172792 | 11 | 0 | 0 | 0 | 0 | 0 | 0 | 0 | 0
36 | 109172796 | 109172794 | 73637150 | 13 | 1 | 13 | 1 | 9999990008 |  | Трудозатраты рабочих | 1191 | 1013 | чел.-ч. | чел.-ч. | 1 | 15.45 | 0 | 0 | 0 | 0 | 0 | 1 | 1 |  | 15.45 | 2 | 109172795 | 12 | 0 | 0 | 0 | 0 | 0 | 0 | 0 | 0
37 | 109172799 | 109172797 | 73637150 | 13 | 1 | 13 | 1 | 9999990008 |  | Трудозатраты рабочих | 1191 | 1013 | чел.-ч. | чел.-ч. | 1 | 2.75 | 0 | 0 | 0 | 0 | 0 | 1 | 1 |  | 2.75 | 2 | 109172798 | 13 | 0 | 0 | 0 | 0 | 0 | 0 | 0 | 0
38 | 109172802 | 109172800 | 73637150 | 13 | 1 | 13 | 1 | 9999990008 |  | Трудозатраты рабочих | 1191 | 1013 | чел.-ч. | чел.-ч. | 1 | 3.3 | 0 | 0 | 0 | 0 | 0 | 1 | 1 |  | 3.3 | 2 | 109172801 | 14 | 0 | 0 | 0 | 0 | 0 | 0 | 0 | 0
39 | 109172805 | 109172803 | 73637150 | 13 | 1 | 13 | 1 | 9999990008 |  | Трудозатраты рабочих | 1191 | 1013 | чел.-ч. | чел.-ч. | 1 | 5.37 | 0 | 0 | 0 | 0 | 0 | 1 | 1 |  | 5.37 | 2 | 109172804 | 15 | 0 | 0 | 0 | 0 | 0 | 0 | 0 | 0
40 | 109172809 | 109172806 | 73637150 | 13 | 1 | 13 | 1 | 9999990008 |  | Трудозатраты рабочих | 1191 | 1013 | чел.-ч. | чел.-ч. | 1 | 9.3 | 0 | 0 | 0 | 0 | 0 | 1 | 1 |  | 9.3 | 2 | 109172807 | 16 | 0 | 0 | 0 | 0 | 0 | 0 | 0 | 0
40 | 109172810 | 109172806 | 73692004 | 13 | 1 | 13 | 3 | 9999990002 |  | Масса оборудования | 1348 | 1009 | т | т | 1000 | 0.001 | 0 | 0 | 0 | 0 | 0 | 1 | 0 |  | 0.001 | 2 | 109172808 | 17 | 0 | 0 | 0 | 0 | 0 | 0 | 0 | 0
41 | 109172813 | 109172811 | 73637150 | 13 | 1 | 13 | 1 | 9999990008 |  | Трудозатраты рабочих | 1191 | 1013 | чел.-ч. | чел.-ч. | 1 | 150.6 | 0 | 0 | 0 | 0 | 0 | 1 | 1 |  | 150.6 | 2 | 109172812 | 18 | 0 | 0 | 0 | 0 | 0 | 0 | 0 | 0
117 | 109172821 | 109172819 | 73637150 | 13 | 1 | 13 | 1 | 9999990008 |  | Трудозатраты рабочих | 1191 | 1013 | чел.-ч. | чел.-ч. | 1 | 0.15 | 0 | 0 | 0 | 0 | 0 | 1 | 1 | )*0,8 | 0.12 | 2 | 109172820 | 19 | 0 | 0 | 0 | 0 | 0 | 0 | 0 | 0
118 | 109172824 | 109172822 | 73637150 | 13 | 1 | 13 | 1 | 9999990008 |  | Трудозатраты рабочих | 1191 | 1013 | чел.-ч. | чел.-ч. | 1 | 1.8 | 0 | 0 | 0 | 0 | 0 | 1 | 1 | )*0,8 | 1.44 | 2 | 109172823 | 20 | 0 | 0 | 0 | 0 | 0 | 0 | 0 | 0
119 | 109172827 | 109172825 | 73637150 | 13 | 1 | 13 | 1 | 9999990008 |  | Трудозатраты рабочих | 1191 | 1013 | чел.-ч. | чел.-ч. | 1 | 18 | 0 | 0 | 0 | 0 | 0 | 1 | 1 | )*0,8 | 14.4 | 2 | 109172826 | 21 | 0 | 0 | 0 | 0 | 0 | 0 | 0 | 0
120 | 109172830 | 109172828 | 73637150 | 13 | 1 | 13 | 1 | 9999990008 |  | Трудозатраты рабочих | 1191 | 1013 | чел.-ч. | чел.-ч. | 1 | 18 | 0 | 0 | 0 | 0 | 0 | 1 | 1 | )*0,8 | 14.4 | 2 | 109172829 | 22 | 0 | 0 | 0 | 0 | 0 | 0 | 0 | 0
121 | 109172833 | 109172831 | 73637150 | 13 | 1 | 13 | 1 | 9999990008 |  | Трудозатраты рабочих | 1191 | 1013 | чел.-ч. | чел.-ч. | 1 | 184 | 0 | 0 | 0 | 0 | 0 | 1 | 1 | )*0,8 | 147.2 | 2 | 109172832 | 23 | 0 | 0 | 0 | 0 | 0 | 0 | 0 | 0
122 | 109172836 | 109172834 | 73637150 | 13 | 1 | 13 | 1 | 9999990008 |  | Трудозатраты рабочих | 1191 | 1013 | чел.-ч. | чел.-ч. | 1 | 223 | 0 | 0 | 0 | 0 | 0 | 1 | 1 | )*0,8 | 178.4 | 2 | 109172835 | 24 | 0 | 0 | 0 | 0 | 0 | 0 | 0 | 0
123 | 109172839 | 109172837 | 73637150 | 13 | 1 | 13 | 1 | 9999990008 |  | Трудозатраты рабочих | 1191 | 1013 | чел.-ч. | чел.-ч. | 1 | 72 | 0 | 0 | 0 | 0 | 0 | 1 | 1 | )*0,8 | 57.6 | 2 | 109172838 | 25 | 0 | 0 | 0 | 0 | 0 | 0 | 0 | 0