## Смета по ТСН-2001
Smeta.RU (495) 974-1589
Форма № 4б
| "СОГЛАСОВАНО" |  |  |  |  | "УТВЕРЖДАЮ"
| ______________________ |  |  |  |  | ______________________
| "_____"________________ 2022 г. |  |  |  |  | "_____"________________ 2022 г.
Установка рубильников РЕ-19 (2 шт.) в ТП
(наименование стройки и/или объекта)
ЛОКАЛЬНАЯ СМЕТА № 107
(наименование работ и затрат)
Основание: чертежи № МКС-969227/102/ЭОМ, МКС-907103/102/ЭОМ, МКС-944689/125/ЭОМ
[8 empty] | В базисном уровне цен | В текущем уровне цен
|  |  |  | Сметная стоимость |  |  |  | 30.9809 | 264.6376 | тыс.руб.
|  |  |  | Строительные работы |  |  |  | 1.3563 | 7.456 | тыс.руб.
|  |  |  | Работы по монтажу оборудования |  |  |  | 19.4837 | 193.493 | тыс.руб.
|  |  |  | Оборудование |  |  |  | 9.4726 | 48.6894 | тыс.руб.
|  |  |  | Прочие работы и затраты |  |  |  | 0.66833 | 14.9992 | тыс.руб.
|  |  |  | Средства на оплату труда |  |  |  | 1.4 | 36.4848 | тыс.руб.
|  |  |  | Затраты труда |  |  |  | 100.7611 |  | чел.-ч.
Кроме того:
|  |  |  | Возврат материалов |  |  |  | 0 | 0 | тыс.руб.
Составлен(а) по ТСН-2001 с учетом Дополнения №: 63
№ и период сборника коэффициентов (индексов) пересчета: Коэффициенты к ТСН-2001 МГЭ №184 январь 2022 года | [24 empty] | № и период сборника коэффициентов (индексов) пересчета: Коэффициенты к ТСН-2001 МГЭ №184 январь 2022 года
№ п/п | Шифр расценки и коды ресурсов | Наименование работ и затрат | Ед. изм. | Кол-во единиц | Цена на ед. изм., руб. | Попра- вочные коэффи- циенты | Коэффи- циенты зимних удорожа- ний | Всего затрат в базисном уровне цен, руб. | Коэффи- циенты (индек- сы) пере- счета, нормы НР и СП | ВСЕГО затрат в текущем уровне цен, руб.
1 | 2 | 3 | 4 | 5 | 6 | 7 | 8 | 9 | 10 | 11
Локальная смета:
Раздел: Демонтажные работы
1 | 4.8-168-5 Поправка: ТСН-2001.4. О.П. п.6.1.1.3 Поправка: ТСН-2001.4. О.П. тб1. п.3 | Провода и кабели по стальным конструкциям и панелям, провод, сечением до 240 мм2 | 100 М ТРАССЫ | 0.498 | [8 empty] | 122.86 | 2630.08 | 76.79 | 1229.28 | 17.33 | 412.78
Объем: 0,498=49,8/100
|  | ЗП |  |  | 584.44 | )*0,3)*1,2 | 1.047 | 109.7 | 26.06 | 2858.78 | [8 empty] | 109.7
|  | ЭМ |  |  | 407.15 | )*0,3)*1,2 | 1.047 | 76.42 | 9.14 | 698.48
|  | в т.ч. ЗПМ |  |  | 52.76 | )*0,3)*1,2 | 1.047 | 9.9 | 26.06 | 257.99 | [8 empty] | 9.9
|  | НР от ЗП | % | 112 |  |  |  | 122.86 | 92 | 2630.08
|  | СП от ЗП | % | 70 |  |  |  | 76.79 | 43 | 1229.28
|  | НР и СП от ЗПМ | % | 175 |  |  |  | 17.33 | 160 | 412.78
|  | ЗТР | чел-ч | 47.4 |  | )*0,3)*1,2 | 1.047 | 8.8973 | [15 empty] | 8.8973
|  | Всего по позиции: |  |  |  |  | 403.1 |  | 7829.4 |  | 403.1 | 7829.4 | [7 empty] | 0 | 403.1 | 0 | 0
Итого по разделу: Демонтажные работы | [6 empty] | 403.1 |  | 7829.4
Итого по ТСН-2001.16 | [6 empty] | 0 |  | 0
Итого возвратных сумм | [6 empty] | 0 |  | 0
Раздел: Строительные работы
1 | 4.8-64-3 Поправка: ТСН-2001.4. О.П. тб1. п.3 | Конструкции металлические под оборудование, конструкция металлическая | 1 Т | 0.17642 | [8 empty] | 167.92 | 3594.61 | 104.95 | 1680.09 | 25.8 | 614.59
|  | ЗП |  |  | 676.43 | )*1,2 | 1.047 | 149.93 | 26.06 | 3907.18 | [8 empty] | 149.93
|  | ЭМ |  |  | 702.69 | )*1,2 | 1.047 | 155.75 | 8.46 | 1317.65
|  | в т.ч. ЗПМ |  |  | 66.48 | )*1,2 | 1.047 | 14.74 | 26.06 | 384.12 | [8 empty] | 14.74
|  | МР |  |  | 5453 |  | 1 | 962.02 | 6.98 | 6714.9
|  | НР от ЗП | % | 112 |  |  |  | 167.92 | 92 | 3594.61
|  | СП от ЗП | % | 70 |  |  |  | 104.95 | 43 | 1680.09
|  | НР и СП от ЗПМ | % | 175 |  |  |  | 25.8 | 160 | 614.59
|  | ЗТР | чел-ч | 53.6 |  | )*1,2 | 1.047 | 11.8807 | [15 empty] | 11.8807
|  | Всего по позиции: |  |  |  |  | 1566.37 |  | 17829.02 |  | 1566.37 | 17829.02 | [7 empty] | 0 | 1566.37 | 0 | 0
2 | 1.1-1-1111 | Уголок равнополочный, ширина полки 35-70 мм, из стали углеродистой обыкновенного качества, кипящей (объем=3,77*(1,6*16+0,2*12)/1000=0,10556 т | т | 0.10556 | 7879.13 |  | 1 | 831.72 | 3.1 | 2578.33 |  |  | 0 | 0 | 0 | 0 | 0 | 0
|  | Всего по позиции: |  |  |  |  | 831.72 |  | 2578.33 |  | 831.72 | 2578.33 | [7 empty] | 831.72 | 0 | 0 | 0
3 | 1.1-1-1108 | Прокат листовой, толщина до 4 мм, из стали углеродистой обыкновенного качества, полуспокойной (объем=11,77*1,6*1,6*2/1000=0,060262) | т | 0.060262 | 6780.28 |  | 1 | 408.59 | 9.69 | 3959.24 |  |  | 0 | 0 | 0 | 0 | 0 | 0
|  | Всего по позиции: |  |  |  |  | 408.59 |  | 3959.24 |  | 408.59 | 3959.24 | [7 empty] | 408.59 | 0 | 0 | 0
4 | 1.1-1-1104 | Прокат листовой, толщина более 4 мм, из стали углеродистой обыкновенного качества, спокойной (объем = 39,25*0,15*0,15*12/1000=0,0105975) | т | 0.010598 | 7075.07 |  | 1 | 74.98 | 9.78 | 733.3 |  |  | 0 | 0 | 0 | 0 | 0 | 0
|  | Всего по позиции: |  |  |  |  | 74.98 |  | 733.3 |  | 74.98 | 733.3 | [7 empty] | 74.98 | 0 | 0 | 0
5 | 1.8-1-33 | Петля накладная с ходом на центрах, марка ПН 1-85 оксидированная | шт. | 8 | 4.51 |  | 1 | 36.08 | 4.52 | 163.08 |  |  | 0 | 0 | 0 | 0 | 0 | 0
|  | Всего по позиции: |  |  |  |  | 36.08 |  | 163.08 |  | 36.08 | 163.08 | [7 empty] | 36.08 | 0 | 0 | 0
6 | 1.8-1-66 | Ушко дверное для навешивания замков, тип УШ-1 | шт. | 4 | 1.23 |  | 1 | 4.92 | 4.48 | 22.04 |  |  | 0 | 0 | 0 | 0 | 0 | 0
|  | Всего по позиции: |  |  |  |  | 4.92 |  | 22.04 |  | 4.92 | 22.04 | [7 empty] | 4.92 | 0 | 0 | 0
Итого по разделу: Строительные работы | [6 empty] | 2922.66 |  | 25285.01
Итого по ТСН-2001.16 | [6 empty] | 0 |  | 0
Итого возвратных сумм | [6 empty] | 0 |  | 0
Раздел: Монтажные работы
1 | 4.8-213-18 Поправка: ТСН-2001.4. О.П. тб1. п.3 | Рубильники (выключатели, разъединители), рубильник на плите с центральной или боковой рукояткой или управлением штангой, устанавливаемый на металлическом основании, трехполюсный, на ток до 1600 А | 1 ШТ. | 2 | [8 empty] | 314.31 | 6728.16 | 196.44 | 3144.68 | 1.31 | 31.28
|  | ЗП |  |  | 111.68 | )*1,2 | 1.047 | 280.63 | 26.06 | 7313.22 | [8 empty] | 280.63
|  | ЭМ |  |  | 2.15 | )*1,2 | 1.047 | 5.4 | 9.33 | 50.38
|  | в т.ч. ЗПМ |  |  | 0.3 | )*1,2 | 1.047 | 0.75 | 26.06 | 19.55 | [8 empty] | 0.75
|  | МР |  |  | 67.55 |  | 1 | 135.1 | 6.98 | 943
|  | НР от ЗП | % | 112 |  |  |  | 314.31 | 92 | 6728.16
|  | СП от ЗП | % | 70 |  |  |  | 196.44 | 43 | 3144.68
|  | НР и СП от ЗПМ | % | 175 |  |  |  | 1.31 | 160 | 31.28
|  | ЗТР | чел-ч | 8 |  | )*1,2 | 1.047 | 20.1024 | [15 empty] | 20.1024
|  | Всего по позиции: |  |  |  |  | 933.19 |  | 18210.72 |  | 933.19 | 18210.72 | [7 empty] | 0 | 933.19 | 0 | 0
2 | 4.8-168-5 Поправка: ТСН-2001.4. О.П. тб1. п.3 | Провода и кабели по стальным конструкциям и панелям, провод, сечением до 240 мм2 | 100 М ТРАССЫ | 0.489 | [8 empty] | 402.16 | 8608.77 | 251.35 | 4023.66 | 56.72 | 1351.36
Объем: 0,489=48,9/100
|  | ЗП |  |  | 584.44 | )*1,2 | 1.047 | 359.07 | 26.06 | 9357.36 | [8 empty] | 359.07
|  | ЭМ |  |  | 407.15 | )*1,2 | 1.047 | 250.14 | 9.14 | 2286.28
|  | в т.ч. ЗПМ |  |  | 52.76 | )*1,2 | 1.047 | 32.41 | 26.06 | 844.6 | [8 empty] | 32.41
|  | МР |  |  | 23.38 |  | 1 | 11.43 | 6.98 | 79.78
|  | НР от ЗП | % | 112 |  |  |  | 402.16 | 92 | 8608.77
|  | СП от ЗП | % | 70 |  |  |  | 251.35 | 43 | 4023.66
|  | НР и СП от ЗПМ | % | 175 |  |  |  | 56.72 | 160 | 1351.36
|  | ЗТР | чел-ч | 47.4 |  | )*1,2 | 1.047 | 29.1216 | [15 empty] | 29.1216
|  | Всего по позиции: |  |  |  |  | 1330.87 |  | 25707.21 |  | 1330.87 | 25707.21 | [7 empty] | 0 | 1330.87 | 0 | 0
3 | 1.23-8-563 | Кабели силовые с медными жилами, напряжение 1000 В, марка ВВГнг(А)-LS, число жил и сечение 1х240 мм2 | км | 0.0489 | 230780.6 |  | 1 | 11285.17 | 7.95 | 89717.1 |  |  | 0 | 0 | 0 | 0 | 0 | 0
|  | Всего по позиции: |  |  |  |  | 11285.17 |  | 89717.1 |  | 11285.17 | 89717.1 | [7 empty] | 0 | 11285.17 | 0 | 0
4 | Данные поставщика | Клипсы деревянные для крепления кабеля к стене ЭСИ.300.17. 01 106,47 = [711,86 / 6,82] + 2% Заг.скл | ШТ | 20 | 106.47 |  | 1 | 2129.4 | 6.82 | 14522.51 |  |  | 0 | 0 | 0 | 0 | 0 | 0
|  | Всего по позиции: |  |  |  |  | 2129.4 |  | 14522.51 |  | 2129.4 | 14522.51 | [7 empty] | 0 | 2129.4 | 0 | 0
5 | 4.8-76-7 Поправка: ТСН-2001.4. О.П. тб1. п.3 | Присоединение к зажимам жил проводов или кабелей, провод или кабель, сечение до 240 мм2 | 100 шт. | 0.24 | [8 empty] | 162.96 | 3488.39 | 101.85 | 1630.44 | 0 | 0
Объем: 0,24=24/100
|  | ЗП |  |  | 473.47 | )*1,2 | 1.067 | 145.5 | 26.06 | 3791.73 | [8 empty] | 145.5
|  | МР |  |  | 4.9 |  | 1.081 | 1.27 | 6.98 | 8.86
|  | НР от ЗП | % | 112 |  |  |  | 162.96 | 92 | 3488.39
|  | СП от ЗП | % | 70 |  |  |  | 101.85 | 43 | 1630.44
|  | ЗТР | чел-ч | 38.4 |  | )*1,2 | 1.067 | 11.8002 | [15 empty] | 11.8002
|  | Всего по позиции: |  |  |  |  | 411.58 |  | 8919.42 |  | 411.58 | 8919.42 | [7 empty] | 0 | 411.58 | 0 | 0
6 | Прайс-лист "ЭТМ" | Наконечник 2НБЕ-150/240КВТ 49,40 = [389,78 / 1,18 / 6,82] + 2% Заг.скл | ШТ | 24 | 49.4 |  | 1 | 1185.6 | 6.82 | 8085.79 |  |  | 0 | 0 | 0 | 0 | 0 | 0
|  | Всего по позиции: |  |  |  |  | 1185.6 |  | 8085.79 |  | 1185.6 | 8085.79 | [7 empty] | 0 | 1185.6 | 0 | 0
7 | Прайс-лист "Мастер" | Термоусаживаемая трубка ТУТ 38,1/19,1 29,71 = [234,46 / 1,18 / 6,82] + 2% Заг.скл | м | 4 | 29.71 |  | 1 | 118.84 | 6.82 | 810.49 |  |  | 0 | 0 | 0 | 0 | 0 | 0
|  | Всего по позиции: |  |  |  |  | 118.84 |  | 810.49 |  | 118.84 | 810.49 | [7 empty] | 0 | 118.84 | 0 | 0
8 | 4.8-187-7 Поправка: ТСН-2001.4. О.П. тб1. п.3 | Проводник заземляющий открыто по строительным основаниям из полосовой стали, сечением 160 мм2 | 100 м | 0.08 | [8 empty] | 26.16 | 560.06 | 16.35 | 261.77 | 2.21 | 52.54
Объем: 0,08=8/100
|  | ЗП |  |  | 228.1 | )*1,2 | 1.067 | 23.36 | 26.06 | 608.76 | [8 empty] | 23.36
|  | ЭМ |  |  | 145.33 | )*1,2 | 1.067 | 14.89 | 8.26 | 122.99
|  | в т.ч. ЗПМ |  |  | 12.29 | )*1,2 | 1.067 | 1.26 | 26.06 | 32.84 | [8 empty] | 1.26
|  | МР |  |  | 422.8 |  | 1.081 | 36.56 | 6.98 | 255.19
|  | НР от ЗП | % | 112 |  |  |  | 26.16 | 92 | 560.06
|  | СП от ЗП | % | 70 |  |  |  | 16.35 | 43 | 261.77
|  | НР и СП от ЗПМ | % | 175 |  |  |  | 2.21 | 160 | 52.54
|  | ЗТР | чел-ч | 18.5 |  | )*1,2 | 1.067 | 1.895 | [15 empty] | 1.895
|  | Всего по позиции: |  |  |  |  | 119.53 |  | 1861.31 |  | 119.53 | 1861.31 | [7 empty] | 0 | 119.53 | 0 | 0
Итого по разделу: Монтажные работы | [6 empty] | 17514.18 |  | 167834.55
Итого по ТСН-2001.16 | [6 empty] | 0 |  | 0
Итого возвратных сумм | [6 empty] | 0 |  | 0
Раздел: Оборудование
1 | Данные поставщика | ОБОРУДОВАНИЕ: Рубильник РЕ 19-43-31190-1600А 4 736,32 = [28 867,2 / 1,2 / 5,14] + 1,2% Заг.скл | ШТ | 2 | 4736.32 |  | 1 | 9472.64 | 5.14 | 48689.37 |  |  | 0 | 0 | 0 | 0 | 0 | 0
|  | Всего по позиции: |  |  |  |  | 9472.64 |  | 48689.37 |  | 9472.64 | 48689.37 | [7 empty] | 0 | 0 | 9472.64 | 0
Итого по разделу: Оборудование | [6 empty] | 9472.64 |  | 48689.37
Итого по ТСН-2001.16 | [6 empty] | 0 |  | 0
Итого возвратных сумм | [6 empty] | 0 |  | 0
Раздел: Пусконаладочные работы
1 | 5.1-23-1 Поправка: ТСН-2001.5. р2. тб1. п. 6 | Разъединитель трехполюсный напряжением до 20 кВ | 1 ШТ. | 2 | [8 empty] | 155.9 | 3791.78 | 145.5 | 2220.9 | 0 | 0
|  | ЗП |  |  | 86.61 | )*1,2 | 1 | 207.86 | 26.06 | 5416.83 | [8 empty] | 207.86
|  | НР от ЗП | % | 75 |  |  |  | 155.9 | 70 | 3791.78
|  | СП от ЗП | % | 70 |  |  |  | 145.5 | 41 | 2220.9
|  | ЗТР | чел-ч | 5.4 |  | )*1,2 | 1 | 12.96 | [15 empty] | 12.96
|  | Всего по позиции: |  |  |  |  | 509.26 |  | 11429.51 |  | 509.26 | 11429.51 | [7 empty] | 0 | 0 | 0 | 509.26
2 | 5.1-158-1 Поправка: ТСН-2001.5. р2. тб1. п. 6 | Фазировка электрической линии или трансформатора с сетью напряжением до 1 кВ | фазировка | 2 | [8 empty] | 25.64 | 623.51 | 23.93 | 365.2 | 0 | 0
|  | ЗП |  |  | 14.24 | )*1,2 | 1 | 34.18 | 26.06 | 890.73 | [8 empty] | 34.18
|  | НР от ЗП | % | 75 |  |  |  | 25.64 | 70 | 623.51
|  | СП от ЗП | % | 70 |  |  |  | 23.93 | 41 | 365.2
|  | ЗТР | чел-ч | 0.9 |  | )*1,2 | 1 | 2.16 | [15 empty] | 2.16
|  | Всего по позиции: |  |  |  |  | 83.75 |  | 1879.44 |  | 83.75 | 1879.44 | [7 empty] | 0 | 0 | 0 | 83.75
3 | 5.1-162-1 Поправка: ТСН-2001.5. р2. тб1. п. 6 | Измерение сопротивления изоляции мегаомметром кабельных и других линий напряжением до 1 кВ, предназначенных для передачи электроэнергии к распределительным устройствам, щитам, шкафам и коммутационным аппаратам | измерение | 2 | [8 empty] | 10.26 | 249.55 | 9.58 | 146.17 | 0 | 0
|  | ЗП |  |  | 5.7 | )*1,2 | 1 | 13.68 | 26.06 | 356.5 | [8 empty] | 13.68
|  | НР от ЗП | % | 75 |  |  |  | 10.26 | 70 | 249.55
|  | СП от ЗП | % | 70 |  |  |  | 9.58 | 41 | 146.17
|  | ЗТР | чел-ч | 0.36 |  | )*1,2 | 1 | 0.864 | [15 empty] | 0.864
|  | Всего по позиции: |  |  |  |  | 33.52 |  | 752.22 |  | 33.52 | 752.22 | [7 empty] | 0 | 0 | 0 | 33.52
4 | 5.1-152-1 Поправка: ТСН-2001.5. р2. тб1. п. 6 | Проверка наличия цепи между заземлителями и заземленными элементами | 1 ТОЧКА | 6 | [8 empty] | 12.8 | 311.21 | 11.94 | 182.28 | 0 | 0
|  | ЗП |  |  | 2.37 | )*1,2 | 1 | 17.06 | 26.06 | 444.58 | [8 empty] | 17.06
|  | НР от ЗП | % | 75 |  |  |  | 12.8 | 70 | 311.21
|  | СП от ЗП | % | 70 |  |  |  | 11.94 | 41 | 182.28
|  | ЗТР | чел-ч | 0.15 |  | )*1,2 | 1 | 1.08 | [15 empty] | 1.08
|  | Всего по позиции: |  |  |  |  | 41.8 |  | 938.07 |  | 41.8 | 938.07 | [7 empty] | 0 | 0 | 0 | 41.8
Итого по разделу: Пусконаладочные работы | [6 empty] | 668.33 |  | 14999.24
Итого по ТСН-2001.16 | [6 empty] | 0 |  | 0
Итого возвратных сумм | [6 empty] | 0 |  | 0
Итого по локальной смете: | [6 empty] | 30980.91 |  | 264637.57
Итого по ТСН-2001.16 | [6 empty] | 0 |  | 0
Итого возвратных сумм | [6 empty] | 0 |  | 0
Составил
(должность, подпись, инициалы, фамилия)
Проверил
(должность, подпись, инициалы, фамилия)

## Source
0 | Smeta.RU (495) 974-1589 |  | _PS_ |  | 0 | 0 | 0 | Smeta.RU |  | 1 | 61337 | 10 | 11 | 4 | 1 | 4
1 | 284 | 0 | 249 | 0 | 107 | Установка рубильников РЕ-19 (2 шт.) в ТП |  | 0 | МКС-969227/102/ЭОМ, МКС-907103/102/ЭОМ, МКС-944689/125/ЭОМ | 0 | 0 | 2 |  | 0 | 0 | 0 | 160 |  | 1 |  | 0 | [31 empty] | 0 | [5 empty] | Сметные нормы списания | Коды ОКП для ТСН-2001 МГЭ | 1 | 1 | 0 | 0 | 1 | 0 | 6 | 2 | 1 | 1 | 0 | 0 | 0 | 0 | 0 | ТСН-2001 (МГЭ) - Новое строительство | Типовой расчет для ТСН-2001 МГЭ (Строительство), Доп 49 (от 01.08.2018 г.) | Территориальные сметные нормативы для Москвы ТСН-2001 (МГЭ) | Территориальные сметные нормативы для Москвы ТСН-2001 (МГЭ) | Территориальные сметные нормативы для Москвы ТСН-2001 (МГЭ) | Территориальные сметные нормативы для Москвы ТСН-2001 (МГЭ) | Поправки для ТСН-2001 от 20.01.2022 г. доп.63 | 0 | 0 | 8 |  |  | 63 | [5 empty] | Территориальные сметные нормативы для Москвы (ТСН-2001) | ТЕР | 41660 | 1 | [34 empty] | 0
15 | 1
52 | 284 | 1 | 12 | 0 | 107 | Установка рубильников РЕ-19 (2 шт.) в ТП | [7 empty] | 216704.43 | 177282.98 | 4475.78 | 1539.1 | 34945.67 | 0 | 100.7611 | 0 | 0 | 30586.12 | 14884.47 | 0 | 0 | 0 | 0 | 0 | 0 | 0 | 0 | 0 | 0 | 0 | 0 | 0 | 0 | 0 | 0 | 48689.37 | 0 | 264637.57 | 7455.99 | 193492.97 | 14999.24 | 177282.98 | 128593.61 | 0 | 128593.61 | 48689.37 | 0 | 0 | 0 | 0 | 0 | 0 | 0 | 0 | 0 | 0 | 0 | 0 | 0 | 0 | 0 | 0 | 0 | 0 | 0 | 0 | 0 | 0 | 0 | 0 | 0 | 0 | 0 | 0 | 0 | 0 | 0 | 0 | 0 | 0 | 0 | 0 | 0 | 0 | 0 | 0 | 0 | 0 | 0 | 0 | 0 | 0 | 0 | 0 | 0 | 0 | 0 | 0 | 0 | 0 | 0 | 0 | 0 | 0 | 0 | 0 | 0 | 0 | 0 | 0 | 0 | 0 | 0 | 0 | 0 | 0 | 0 | 0 | 0 | 0 | 0 | 0 | 0 | 0 | 0 | 0 | 0 | 0 | 0 | 0 | 0 | 0 | 0 | 0 | 0 | 0 | 0 | 0 | 0 | 0 | 0 | 0 | 0 | 0 | 0 | 0 | 0 | 0 | 0 | 0 | 0 | 0 | 0 | 0 | 0 | 0 | 0 | 0 | 0 | 0 | 0 | 0 | 0 | 0 | 0 | 0 | 0 | 0 | 0 | 0 | 0 | 0 | 0 | 0 | 0 | 0 | 0 | 0 | 0 | 0 | 0 | 0 | 0 | 0 | 0 | 0 | 0 | 0 | 0 | 0 | 0 | 0 | 0 | 0 | 0 | 0 | 0 | 0 | 0 | 0
3 | 1 |  | 219 |  | Новая локальная смета | Новая локальная смета |  | 0 |  | 0 | [7 empty] | 0 |  |  | 0 | [53 empty] | 0 | [7 empty] | 0 | 0
52 | 1 | 3 | 20 | 0 | Новая локальная смета | Новая локальная смета | [7 empty] | 216704.43 | 177282.98 | 4475.78 | 1539.1 | 34945.67 | 0 | 100.7611 | 0 | 0 | 30586.12 | 14884.47 | 0 | 0 | 0 | 0 | 0 | 0 | 0 | 0 | 0 | 0 | 0 | 0 | 0 | 0 | 0 | 0 | 48689.37 | 0 | 264637.57 | 7455.99 | 193492.97 | 14999.24 | 177282.98 | 128593.61 | 0 | 128593.61 | 48689.37 | 0 | 0 | 0 | 0 | 0 | 0 | 0 | 0 | 0 | 0 | 0 | 0 | 0 | 0 | 0 | 0 | 0 | 0 | 0 | 0 | 0 | 0 | 0 | 0 | 0 | 0 | 0 | 0 | 0 | 0 | 0 | 0 | 0 | 0 | 0 | 0 | 0 | 0 | 0 | 0 | 0 | 0 | 0 | 0 | 0 | 0 | 0 | 0 | 0 | 0 | 0 | 0 | 0 | 0 | 0 | 0 | 0 | 0 | 0 | 0 | 0 | 0 | 0 | 0 | 0 | 0 | 0 | 0 | 0 | 0 | 0 | 0 | 0 | 0 | 0 | 0 | 0 | 0 | 0 | 0 | 0 | 0 | 0 | 0 | 0 | 0 | 0 | 0 | 0 | 0 | 0 | 0 | 0 | 0 | 0 | 0 | 0 | 0 | 0 | 0 | 0 | 0 | 0 | 0 | 0 | 0 | 0 | 0 | 0 | 0 | 0 | 0 | 0 | 0 | 0 | 0 | 0 | 0 | 0 | 0 | 0 | 0 | 0 | 0 | 0 | 0 | 0 | 0 | 0 | 0 | 0 | 0 | 0 | 0 | 0 | 0 | 0 | 0 | 0 | 0 | 0 | 0 | 0 | 0 | 0 | 0 | 0 | 0 | 0 | 0 | 0 | 0 | 0 | 0
4 | 1 |  | 30 |  | Новый раздел | Демонтажные работы |  | 0 |  | 0 | [7 empty] | 0 |  |  | 0 | [53 empty] | 0 | [11 empty] | 0
52 | 1 | 4 | 24 | 0 | Новый раздел | Демонтажные работы | [7 empty] | 3557.26 | 0 | 698.48 | 257.99 | 2858.78 | 0 | 8.8973 | 0 | 0 | 2630.08 | 1229.28 | 0 | 0 | 3557.26 | 0 | 698.48 | 257.99 | 2858.78 | 0 | 8.8973 | 0 | 0 | 2630.08 | 1229.28 | 0 | 0 | 0 | 0 | 0 | 7829.4 | 0 | 7829.4 | 0 | 0 | 0 | 0 | 0 | 0 | 0 | 0 | 0 | 0 | 0 | 0 | 0 | 0 | 0 | 0 | 0 | 0 | 0 | 0 | 0 | 0 | 0 | 0 | 0 | 0 | 0 | 0 | 0 | 0 | 0 | 0 | 7829.4 | 0 | 7829.4 | 0 | 0 | 0 | 0 | 0 | 0 | 0 | 0 | 0 | 0 | 0 | 0 | 0 | 0 | 0 | 0 | 0 | 0 | 0 | 0 | 0 | 0 | 0 | 0 | 0 | 0 | 0 | 0 | 0 | 0 | 0 | 0 | 0 | 0 | 0 | 0 | 0 | 0 | 0 | 0 | 0 | 0 | 0 | 0 | 0 | 0 | 0 | 0 | 0 | 0 | 0 | 0 | 0 | 0 | 0 | 0 | 0 | 0 | 0 | 0 | 0 | 0 | 0 | 0 | 0 | 0 | 0 | 0 | 0 | 0 | 0 | 0 | 0 | 0 | 0 | 0 | 0 | 0 | 0 | 0 | 0 | 0 | 0 | 0 | 0 | 0 | 0 | 0 | 0 | 0 | 0 | 0 | 0 | 0 | 0 | 0 | 0 | 0 | 0 | 0 | 0 | 0 | 0 | 0 | 0 | 0 | 0 | 0 | 0 | 0 | 0 | 0 | 0 | 0 | 0 | 0 | 0 | 0 | 0 | 0 | 0 | 0 | 0 | 0 | 0
17 | 1 | 1 | 1 | 1 | 4.8-168-5 | Провода и кабели по стальным конструкциям и панелям, провод, сечением до 240 мм2 | 100 М ТРАССЫ | 0.498 | 0 | 0.498 |  |  |  | 3557.26 | 0 | 698.48 | 257.99 | 2858.78 | 0 | 8.8973 | 0 | 0 | 2630.08 | 1229.28 |  | 109173179 | 356.9724 | 0 | 146.574 | 18.9936 | 210.3984 | 0 | 17.064 | 0 | 0 | 1014.97 | 23.38 | 407.15 | 52.76 | 584.44 | 0 | 47.4 | 0 | 0 | 92 | 43 | 1.047 | 1 |  |  | 1 | 26.06 | 9.14 | 6.98 |  |  |  |  | 0 | 2 | ТСН-2001.4. Доп. 1-42. Сб. 8, т. 168, поз. 5 |  |  | 331 | 0 | 4.8-168-5 | 1 | 40 | 0 | 26.06 | 1 | 1 | 1 | 1 | 1 |  | 92 | 43 |  |  |  | 30 | 0 | 0 | [5 empty] | 0 | Поправка: ТСН-2001.4. О.П. п.6.1.1.3 Наименование: Демонтаж оборудования, предназначенного в лом Поправка: ТСН-2001.4. О.П. тб1. п.3 Наименование: При выполнении работ в охранной зоне воздушных линий электропередачи, в местах прохода коммуникаций электроснабжения в действующих электроустановках, вблизи конструкций и предметов, находящихся под напряжением (в случаях, когда полное снятие напряжения по производственным условиям невозможно), если это связано с ограничением действий рабочих специальными требованиями техники безопасности | 0 | 3557.26 | 0 | 1402.62 | 518.33 | 5740.76 | 0 | 17.866 | 0 | 0 | 2630.0776 | 1229.2754 |  |  |  | )*0 | )*0,3)*1,2 | )*0,3)*1,2 | )*0,3)*1,2 |  | )*0,3)*1,2 | )*0,3)*1,2 |  |  |  | 112 | 70 | 1.047 | 1 |  |  |  | 1013 | 100 М ТРАССЫ | 100 М ТРАССЫ | 1 | [6 empty] | 94151700 | 40 | Монтаж оборудования | 0 |  | 2 | 331 | ТСН-2001.4-8. 8-155...8-184 | ТСН-2001.4-8-16 |  | Поправка: ТСН-2001.4. О.П. п.6.1.1.3 Поправка: ТСН-2001.4. О.П. тб1. п.3 |  | 131584 | 1014.97 | 23.38 | 407.15 | 52.76 | 584.44 | 47.4 | 0 | 0 | [17 empty] | 0 | 0 | 0 |  |  |  |  | 112 | 70 |  |  |  |  | 0 |  | 1805690087 | 2 | 1 | 2 | 0 | 412.78 | 0 | 7829.4 | 0 | 7829.4 | 0 |  | 0 | 0 | 0 |  | 0 | 1 | 0 | 0 | 0 | 0 |  |  | 0
51 | 1 | 4 | 24 |  | Новый раздел | Демонтажные работы | 0 | [6 empty] | 3557.26 | 0 | 698.48 | 257.99 | 2858.78 | 0 | 8.8973 | 0 | 0 | 2630.08 | 1229.28 |  |  | 3557.26 | 0 | 698.48 | 257.99 | 2858.78 | 0 | 8.8973 | 0 | 0 | 2630.08 | 1229.28 |  |  | 0 | 0 | 0 | 7829.4 | 0 | 7829.4 | 0 | 0 | 0 | 0 | 0 | 0 | 0 | 0 | 0 | 0 | [19 empty] | 0 | 0 | 0 | 7829.4 | 0 | 7829.4 | 0 | 0 | 0 | 0 | 0 | 0 | 0 | 0 | 0 | 0 | [114 empty] | 0
50 | 0 | 0 | 1 | 201 | 3557.26 | ПЗ | Прямые затраты |  |  | 201 | 1 | 3 |  | 2 | [7 empty] | 3557.26 | 1 | 3557.26
50 | 0 | 0 | 1 | 202 | 0 | СтМатОб | Стоимость материальных ресурсов (всего) |  |  | 202 | 2 | 3 |  | 2 | [7 empty] | 0 | 1 | 0
50 | 0 | 0 | 1 | 222 | 0 | СтМатОбЗак | Стоимость материалов и оборудования заказчика |  |  | 222 | 3 | 3 |  | 2 | [7 empty] | 0 | 1 | 0
50 | 0 | 0 | 1 | 225 | 0 | СтМатОбПод | Стоимость материалов и оборудования подрядчика |  |  | 225 | 4 | 3 |  | 2 | [7 empty] | 0 | 1 | 0
50 | 0 | 0 | 1 | 226 | 0 | СтМат | Стоимость материалов (всего) |  |  | 226 | 5 | 3 |  | 2 | [7 empty] | 0 | 1 | 0
50 | 0 | 0 | 1 | 227 | 0 | СтМатЗак | Стоимость материалов заказчика |  |  | 227 | 6 | 3 |  | 2 | [7 empty] | 0 | 1 | 0
50 | 0 | 0 | 1 | 228 | 0 | СтМатПод | Стоимость материалов подрядчика |  |  | 228 | 7 | 3 |  | 2 | [7 empty] | 0 | 1 | 0
50 | 0 | 0 | 1 | 216 | 0 | Оборуд | Стоимость оборудования (всего) |  |  | 216 | 8 | 3 |  | 2 | [7 empty] | 0 | 1 | 0
50 | 0 | 0 | 1 | 223 | 0 | ОборудЗак | Стоимость оборудования заказчика |  |  | 223 | 9 | 3 |  | 2 | [7 empty] | 0 | 1 | 0
50 | 0 | 0 | 1 | 229 | 0 | ОборудПод | Стоимость оборудования подрядчика |  |  | 229 | 10 | 3 |  | 2 | [7 empty] | 0 | 1 | 0
50 | 0 | 0 | 1 | 203 | 698.48 | ЭММ | Эксплуатация машин |  |  | 203 | 11 | 3 |  | 2 | [7 empty] | 698.48 | 1 | 698.48
50 | 0 | 0 | 1 | 231 | 0 | ЭММсНРиСП | Эксплуатация машин по ТСН-2001.16 |  |  | 231 | 12 | 3 |  | 2 | [7 empty] | 0 | 1 | 0
50 | 0 | 0 | 1 | 204 | 257.99 | ЗПМ | ЗП машинистов |  |  | 204 | 13 | 3 |  | 2 | [7 empty] | 257.99 | 1 | 257.99
50 | 0 | 0 | 1 | 205 | 2858.78 | ОЗП | Основная ЗП рабочих |  |  | 205 | 14 | 3 |  | 2 | [7 empty] | 2858.78 | 1 | 2858.78
50 | 0 | 0 | 1 | 232 | 0 | ОЗПсНРиСП | Основная ЗП рабочих по ТСН-2001.16 |  |  | 232 | 15 | 3 |  | 2 | [7 empty] | 0 | 1 | 0
50 | 0 | 0 | 1 | 214 | 0 | Строит | Строительные работы с НР и СП |  |  | 214 | 16 | 3 |  | 2 | [7 empty] | 0 | 1 | 0
50 | 0 | 0 | 1 | 215 | 7829.4 | Монтаж | Монтажные работы с НР и СП |  |  | 215 | 17 | 3 |  | 2 | [7 empty] | 7829.4 | 1 | 7829.4
50 | 0 | 0 | 1 | 217 | 0 | Прочие | Прочие работы с НР и СП |  |  | 217 | 18 | 3 |  | 2 | [7 empty] | 0 | 1 | 0
50 | 0 | 0 | 1 | 230 | 0 | ПрочиеЗатр | Прочие затраты по ТСН-2001.16 |  |  | 230 | 19 | 3 |  | 2 | [7 empty] | 0 | 1 | 0
50 | 0 | 0 | 1 | 206 | 0 | ВозврМат | Возврат материалов |  |  | 206 | 20 | 3 |  | 2 | [7 empty] | 0 | 1 | 0
50 | 0 | 0 | 1 | 207 | 8.8973 | ТрудСтр | Трудозатраты строителей |  |  | 207 | 21 | 3 |  | -1 | [7 empty] | 8.8973 | 1 | 8.8973
50 | 0 | 0 | 1 | 208 | 0 | ТрудМаш | Трудозатраты машинистов |  |  | 208 | 22 | 3 |  | -1 | [7 empty] | 0 | 1 | 0
50 | 0 | 0 | 1 | 209 | 0 | ТранспМат | Транспорт материалов |  |  | 209 | 23 | 3 |  | 2 | [7 empty] | 0 | 1 | 0
50 | 0 | 0 | 1 | 233 | 0 | Перевозка | Перевозка грузов |  |  | 233 | 24 | 3 |  | 2 | [7 empty] | 0 | 1 | 0
50 | 0 | 0 | 1 | 210 | 2630.08 | НР | Накладные расходы |  |  | 210 | 25 | 3 |  | 2 | [7 empty] | 2630.08 | 1 | 2630.08
50 | 0 | 0 | 1 | 211 | 1229.28 | СмПриб | Сметная прибыль |  |  | 211 | 26 | 3 |  | 2 | [7 empty] | 1229.28 | 1 | 1229.28
50 | 0 | 0 | 1 | 224 | 7829.4 | Всего | Всего с НР и СП |  |  | 224 | 27 | 3 |  | 2 | [7 empty] | 7829.4 | 1 | 7829.4
4 | 1 |  | 71 |  | Новый раздел | Строительные работы |  | 0 |  | 0 | [7 empty] | 0 |  |  | 0 | [53 empty] | 0 | [11 empty] | 0
52 | 1 | 4 | 60 | 0 | Новый раздел | Строительные работы | [7 empty] | 19395.72 | 14170.89 | 1317.65 | 384.12 | 3907.18 | 0 | 11.8807 | 0 | 0 | 3594.61 | 1680.09 | 0 | 0 | 19395.72 | 14170.89 | 1317.65 | 384.12 | 3907.18 | 0 | 11.8807 | 0 | 0 | 3594.61 | 1680.09 | 0 | 0 | 0 | 0 | 0 | 25285.01 | 7455.99 | 17829.02 | 0 | 14170.89 | 14170.89 | 0 | 14170.89 | 0 | 0 | 0 | 0 | 0 | 0 | 0 | 0 | 0 | 0 | 0 | 0 | 0 | 0 | 0 | 0 | 0 | 0 | 0 | 0 | 0 | 0 | 0 | 0 | 0 | 0 | 0 | 25285.01 | 7455.99 | 17829.02 | 0 | 14170.89 | 14170.89 | 0 | 14170.89 | 0 | 0 | 0 | 0 | 0 | 0 | 0 | 0 | 0 | 0 | 0 | 0 | 0 | 0 | 0 | 0 | 0 | 0 | 0 | 0 | 0 | 0 | 0 | 0 | 0 | 0 | 0 | 0 | 0 | 0 | 0 | 0 | 0 | 0 | 0 | 0 | 0 | 0 | 0 | 0 | 0 | 0 | 0 | 0 | 0 | 0 | 0 | 0 | 0 | 0 | 0 | 0 | 0 | 0 | 0 | 0 | 0 | 0 | 0 | 0 | 0 | 0 | 0 | 0 | 0 | 0 | 0 | 0 | 0 | 0 | 0 | 0 | 0 | 0 | 0 | 0 | 0 | 0 | 0 | 0 | 0 | 0 | 0 | 0 | 0 | 0 | 0 | 0 | 0 | 0 | 0 | 0 | 0 | 0 | 0 | 0 | 0 | 0 | 0 | 0 | 0 | 0 | 0 | 0 | 0 | 0 | 0 | 0 | 0 | 0 | 0 | 0 | 0 | 0 | 0 | 0 | 0 | 0 | 0 | 0
17 | 1 | 2 | 2 | 1 | 4.8-64-3 | Конструкции металлические под оборудование, конструкция металлическая | 1 Т | 0.17642 | 0 | 0.17642 |  |  |  | 11939.73 | 6714.9 | 1317.65 | 384.12 | 3907.18 | 0 | 11.8807 | 0 | 0 | 3594.61 | 1680.09 |  | 109173179 | 7107.944 | 5453 | 843.228 | 79.776 | 811.716 | 0 | 64.32 | 0 | 0 | 6832.12 | 5453 | 702.69 | 66.48 | 676.43 | 0 | 53.6 | 0 | 0 | 92 | 43 | 1.047 | 1 |  |  | 1 | 26.06 | 8.46 | 6.98 |  |  |  |  | 0 | 2 | ТСН-2001.4. Доп. 1-42. Сб. 8, т. 64, поз. 3 |  |  | 317 | 0 | 4.8-64-3 | 1 | 40 | 0 | 26.06 | 1 | 1 | 1 | 1 | 1 |  | 92 | 43 |  |  |  | 30 | 0 | 0 | [5 empty] | 0 | Поправка: ТСН-2001.4. О.П. тб1. п.3 Наименование: При выполнении работ в охранной зоне воздушных линий электропередачи, в местах прохода коммуникаций электроснабжения в действующих электроустановках, вблизи конструкций и предметов, находящихся под напряжением (в случаях, когда полное снятие напряжения по производственным условиям невозможно), если это связано с ограничением действий рабочих специальными требованиями техники безопасности | 0 | 11939.73 | 38061.94 | 7469 | 2176.79 | 22147.61 | 0 | 67.343 | 0 | 0 | 3594.6056 | 1680.0874 |  |  |  |  | )*1,2 | )*1,2 | )*1,2 |  | )*1,2 | )*1,2 |  |  |  | 112 | 70 | 1.047 | 1 |  |  |  | 1013 | 1 Т | 1 Т | 1 | [6 empty] | 94151686 | 40 | Монтаж оборудования | 0 |  | 2 | 317 | ТСН-2001.4-8. 8-28...8-72 | ТСН-2001.4-8-2 |  | Поправка: ТСН-2001.4. О.П. тб1. п.3 |  | 131584 | 6832.12 | 5453 | 702.69 | 66.48 | 676.43 | 53.6 | 0 | 0 | [17 empty] | 0 | 0 | 0 |  |  |  |  | 112 | 70 |  |  |  |  | 0 |  | -210671048 | 2 | 1 | 2 | 0 | 614.59 | 0 | 17829.02 | 0 | 17829.02 | 0 |  | 0 | 3 | 0 |  | 0 | 1 | 0 | 0 | 0 | 0 |  |  | 0
17 | 1 |  |  | 2 | 1.1-1-1111 | Уголок равнополочный, ширина полки 35-70 мм, из стали углеродистой обыкновенного качества, кипящей (объем=3,77*(1,6*16+0,2*12)/1000=0,10556 т | т | 0.10556 | 0 | 0.10556 |  |  |  | 2578.33 | 2578.33 | 0 | 0 | 0 | 0 | 0 | 0 | 0 | 0 | 0 |  | 109173179 | 7879.13 | 7879.13 | 0 | 0 | 0 | 0 | 0 | 0 | 0 | 7879.13 | 7879.13 | 0 | 0 | 0 | 0 | 0 | 0 | 0 | 0 | 0 | 1 | 1 |  |  | 1 | 1 | 1 | 3.1 |  |  |  |  | 3 | 1 | ТСН-2001.1 Доп. 48, Р. 1, о. 1, поз. 1111 |  |  | 1617 | 0 | 1.1-1-1111 | 1 | 200 | 0 | 1 | 1 | 1 | 1 | 1 | 1 |  | 0 | 0 |  |  |  | 30 | 0 | 0 | [5 empty] | 0 |  | 0 | 2578.33 | 24425.3 | 0 | 0 | 0 | 0 | 0 | 0 | 0 | 0 | 0 | [13 empty] | 0 | 0 | 1 | 1 |  |  |  | 1009 | т | т | 1000 | [6 empty] | 94152986 | 200 | Материалы строительные | 0 |  | 1 | 1617 | ТСН-2001.1 Материалы строительные | ТСН-2001.1-1 |  |  |  | 131072 | 7879.13 | 7879.13 | 0 | 0 | 0 | 0 | 0 | 0 | [17 empty] | 0 | 0 | 0 |  |  |  |  | 0 | 0 |  |  |  |  | 0 |  | -786149050 | 2 | 1 | 2 | 0 | 0 | 0 | 2578.33 | 2578.33 | 0 | 0 |  | 0 | 3 | 0 |  | 0 | 1 | 0 | 0 | 0 | 0 |  |  | 0
17 | 1 |  |  | 3 | 1.1-1-1108 | Прокат листовой, толщина до 4 мм, из стали углеродистой обыкновенного качества, полуспокойной (объем=11,77*1,6*1,6*2/1000=0,060262) | т | 0.060262 | 0 | 0.060262 |  |  |  | 3959.24 | 3959.24 | 0 | 0 | 0 | 0 | 0 | 0 | 0 | 0 | 0 |  | 109173179 | 6780.28 | 6780.28 | 0 | 0 | 0 | 0 | 0 | 0 | 0 | 6780.28 | 6780.28 | 0 | 0 | 0 | 0 | 0 | 0 | 0 | 0 | 0 | 1 | 1 |  |  | 1 | 1 | 1 | 9.69 |  |  |  |  | 3 | 1 | ТСН-2001.1 Доп. 48, Р. 1, о. 1, поз. 1108 |  |  | 1617 | 0 | 1.1-1-1108 | 1 | 200 | 0 | 1 | 1 | 1 | 1 | 1 | 1 |  | 0 | 0 |  |  |  | 30 | 0 | 0 | [5 empty] | 0 |  | 0 | 3959.24 | 65700.91 | 0 | 0 | 0 | 0 | 0 | 0 | 0 | 0 | 0 | [13 empty] | 0 | 0 | 1 | 1 |  |  |  | 1009 | т | т | 1000 | [6 empty] | 94152986 | 200 | Материалы строительные | 0 |  | 1 | 1617 | ТСН-2001.1 Материалы строительные | ТСН-2001.1-1 |  |  |  | 131072 | 6780.28 | 6780.28 | 0 | 0 | 0 | 0 | 0 | 0 | [17 empty] | 0 | 0 | 0 |  |  |  |  | 0 | 0 |  |  |  |  | 0 |  | -1685701178 | 2 | 1 | 2 | 0 | 0 | 0 | 3959.24 | 3959.24 | 0 | 0 |  | 0 | 3 | 0 |  | 0 | 1 | 0 | 0 | 0 | 0 |  |  | 0
17 | 1 |  |  | 4 | 1.1-1-1104 | Прокат листовой, толщина более 4 мм, из стали углеродистой обыкновенного качества, спокойной (объем = 39,25*0,15*0,15*12/1000=0,0105975) | т | 0.010598 | 0 | 0.010598 |  |  |  | 733.3 | 733.3 | 0 | 0 | 0 | 0 | 0 | 0 | 0 | 0 | 0 |  | 109173179 | 7075.07 | 7075.07 | 0 | 0 | 0 | 0 | 0 | 0 | 0 | 7075.07 | 7075.07 | 0 | 0 | 0 | 0 | 0 | 0 | 0 | 0 | 0 | 1 | 1 |  |  | 1 | 1 | 1 | 9.78 |  |  |  |  | 3 | 1 | ТСН-2001.1 Доп. 48, Р. 1, о. 1, поз. 1104 |  |  | 1617 | 0 | 1.1-1-1104 | 1 | 200 | 0 | 1 | 1 | 1 | 1 | 1 | 1 |  | 0 | 0 |  |  |  | 30 | 0 | 0 | [5 empty] | 0 |  | 0 | 733.3 | 69194.18 | 0 | 0 | 0 | 0 | 0 | 0 | 0 | 0 | 0 | [13 empty] | 0 | 0 | 1 | 1 |  |  |  | 1009 | т | т | 1000 | [6 empty] | 94152986 | 200 | Материалы строительные | 0 |  | 1 | 1617 | ТСН-2001.1 Материалы строительные | ТСН-2001.1-1 |  |  |  | 131072 | 7075.07 | 7075.07 | 0 | 0 | 0 | 0 | 0 | 0 | [17 empty] | 0 | 0 | 0 |  |  |  |  | 0 | 0 |  |  |  |  | 0 |  | 1630819221 | 2 | 1 | 2 | 0 | 0 | 0 | 733.3 | 733.3 | 0 | 0 |  | 0 | 3 | 0 |  | 0 | 1 | 0 | 0 | 0 | 0 |  |  | 0
17 | 1 |  |  | 5 | 1.8-1-33 | Петля накладная с ходом на центрах, марка ПН 1-85 оксидированная | шт. | 8 | 0 | 8 |  |  |  | 163.08 | 163.08 | 0 | 0 | 0 | 0 | 0 | 0 | 0 | 0 | 0 |  | 109173179 | 4.51 | 4.51 | 0 | 0 | 0 | 0 | 0 | 0 | 0 | 4.51 | 4.51 | 0 | 0 | 0 | 0 | 0 | 0 | 0 | 0 | 0 | 1 | 1 |  |  | 1 | 1 | 1 | 4.52 |  |  |  |  | 3 | 1 | ТСН-2001.1. Доп. 1-42. Р. 8, о. 1, поз. 33 |  |  | 1617 | 0 | 1.8-1-33 | 1 | 200 | 0 | 1 | 1 | 1 | 1 | 1 | 1 |  | 0 | 0 |  |  |  | 30 | 0 | 0 | [5 empty] | 0 |  | 0 | 163.08 | 20.39 | 0 | 0 | 0 | 0 | 0 | 0 | 0 | 0 | 0 | [13 empty] | 0 | 0 | 1 | 1 |  |  |  | 1010 | шт. | шт. | 1 | [6 empty] | 94152986 | 200 | Материалы строительные | 0 |  | 1 | 1617 | ТСН-2001.1 Материалы строительные | ТСН-2001.1-1 |  |  |  | 131072 | 4.51 | 4.51 | 0 | 0 | 0 | 0 | 0 | 0 | [17 empty] | 0 | 0 | 0 |  |  |  |  | 0 | 0 |  |  |  |  | 0 |  | -970497215 | 2 | 1 | 2 | 0 | 0 | 0 | 163.08 | 163.08 | 0 | 0 |  | 0 | 3 | 0 |  | 0 | 1 | 0 | 0 | 0 | 0 |  |  | 0
17 | 1 |  |  | 6 | 1.8-1-66 | Ушко дверное для навешивания замков, тип УШ-1 | шт. | 4 | 0 | 4 |  |  |  | 22.04 | 22.04 | 0 | 0 | 0 | 0 | 0 | 0 | 0 | 0 | 0 |  | 109173179 | 1.23 | 1.23 | 0 | 0 | 0 | 0 | 0 | 0 | 0 | 1.23 | 1.23 | 0 | 0 | 0 | 0 | 0 | 0 | 0 | 0 | 0 | 1 | 1 |  |  | 1 | 1 | 1 | 4.48 |  |  |  |  | 3 | 1 | ТСН-2001.1. Доп. 1-42. Р. 8, о. 1, поз. 66 |  |  | 1617 | 0 | 1.8-1-66 | 1 | 200 | 0 | 1 | 1 | 1 | 1 | 1 | 1 |  | 0 | 0 |  |  |  | 30 | 0 | 0 | [5 empty] | 0 |  | 0 | 22.04 | 5.51 | 0 | 0 | 0 | 0 | 0 | 0 | 0 | 0 | 0 | [13 empty] | 0 | 0 | 1 | 1 |  |  |  | 1010 | шт. | шт. | 1 | [6 empty] | 94152986 | 200 | Материалы строительные | 0 |  | 1 | 1617 | ТСН-2001.1 Материалы строительные | ТСН-2001.1-1 |  |  |  | 131072 | 1.23 | 1.23 | 0 | 0 | 0 | 0 | 0 | 0 | [17 empty] | 0 | 0 | 0 |  |  |  |  | 0 | 0 |  |  |  |  | 0 |  | 1510366285 | 2 | 1 | 2 | 0 | 0 | 0 | 22.04 | 22.04 | 0 | 0 |  | 0 | 3 | 0 |  | 0 | 1 | 0 | 0 | 0 | 0 |  |  | 0
51 | 1 | 4 | 60 |  | Новый раздел | Строительные работы | 0 | [6 empty] | 19395.72 | 14170.89 | 1317.65 | 384.12 | 3907.18 | 0 | 11.8807 | 0 | 0 | 3594.61 | 1680.09 |  |  | 19395.72 | 14170.89 | 1317.65 | 384.12 | 3907.18 | 0 | 11.8807 | 0 | 0 | 3594.61 | 1680.09 |  |  | 0 | 0 | 0 | 25285.01 | 7455.99 | 17829.02 | 0 | 14170.89 | 14170.89 | 0 | 14170.89 | 0 | 0 | 0 | 0 | 0 | [19 empty] | 0 | 0 | 0 | 25285.01 | 7455.99 | 17829.02 | 0 | 14170.89 | 14170.89 | 0 | 14170.89 | 0 | 0 | 0 | 0 | 0 | [114 empty] | 0
50 | 0 | 0 | 1 | 201 | 19395.72 | ПЗ | Прямые затраты |  |  | 201 | 1 | 3 |  | 2 | [7 empty] | 19395.72 | 1 | 19395.72
50 | 0 | 0 | 1 | 202 | 14170.89 | СтМатОб | Стоимость материальных ресурсов (всего) |  |  | 202 | 2 | 3 |  | 2 | [7 empty] | 14170.89 | 1 | 14170.89
50 | 0 | 0 | 1 | 222 | 0 | СтМатОбЗак | Стоимость материалов и оборудования заказчика |  |  | 222 | 3 | 3 |  | 2 | [7 empty] | 0 | 1 | 0
50 | 0 | 0 | 1 | 225 | 14170.89 | СтМатОбПод | Стоимость материалов и оборудования подрядчика |  |  | 225 | 4 | 3 |  | 2 | [7 empty] | 14170.89 | 1 | 14170.89
50 | 0 | 0 | 1 | 226 | 14170.89 | СтМат | Стоимость материалов (всего) |  |  | 226 | 5 | 3 |  | 2 | [7 empty] | 14170.89 | 1 | 14170.89
50 | 0 | 0 | 1 | 227 | 0 | СтМатЗак | Стоимость материалов заказчика |  |  | 227 | 6 | 3 |  | 2 | [7 empty] | 0 | 1 | 0
50 | 0 | 0 | 1 | 228 | 14170.89 | СтМатПод | Стоимость материалов подрядчика |  |  | 228 | 7 | 3 |  | 2 | [7 empty] | 14170.89 | 1 | 14170.89
50 | 0 | 0 | 1 | 216 | 0 | Оборуд | Стоимость оборудования (всего) |  |  | 216 | 8 | 3 |  | 2 | [7 empty] | 0 | 1 | 0
50 | 0 | 0 | 1 | 223 | 0 | ОборудЗак | Стоимость оборудования заказчика |  |  | 223 | 9 | 3 |  | 2 | [7 empty] | 0 | 1 | 0
50 | 0 | 0 | 1 | 229 | 0 | ОборудПод | Стоимость оборудования подрядчика |  |  | 229 | 10 | 3 |  | 2 | [7 empty] | 0 | 1 | 0
50 | 0 | 0 | 1 | 203 | 1317.65 | ЭММ | Эксплуатация машин |  |  | 203 | 11 | 3 |  | 2 | [7 empty] | 1317.65 | 1 | 1317.65
50 | 0 | 0 | 1 | 231 | 0 | ЭММсНРиСП | Эксплуатация машин по ТСН-2001.16 |  |  | 231 | 12 | 3 |  | 2 | [7 empty] | 0 | 1 | 0
50 | 0 | 0 | 1 | 204 | 384.12 | ЗПМ | ЗП машинистов |  |  | 204 | 13 | 3 |  | 2 | [7 empty] | 384.12 | 1 | 384.12
50 | 0 | 0 | 1 | 205 | 3907.18 | ОЗП | Основная ЗП рабочих |  |  | 205 | 14 | 3 |  | 2 | [7 empty] | 3907.18 | 1 | 3907.18
50 | 0 | 0 | 1 | 232 | 0 | ОЗПсНРиСП | Основная ЗП рабочих по ТСН-2001.16 |  |  | 232 | 15 | 3 |  | 2 | [7 empty] | 0 | 1 | 0
50 | 0 | 0 | 1 | 214 | 7455.99 | Строит | Строительные работы с НР и СП |  |  | 214 | 16 | 3 |  | 2 | [7 empty] | 7455.99 | 1 | 7455.99
50 | 0 | 0 | 1 | 215 | 17829.02 | Монтаж | Монтажные работы с НР и СП |  |  | 215 | 17 | 3 |  | 2 | [7 empty] | 17829.02 | 1 | 17829.02
50 | 0 | 0 | 1 | 217 | 0 | Прочие | Прочие работы с НР и СП |  |  | 217 | 18 | 3 |  | 2 | [7 empty] | 0 | 1 | 0
50 | 0 | 0 | 1 | 230 | 0 | ПрочиеЗатр | Прочие затраты по ТСН-2001.16 |  |  | 230 | 19 | 3 |  | 2 | [7 empty] | 0 | 1 | 0
50 | 0 | 0 | 1 | 206 | 0 | ВозврМат | Возврат материалов |  |  | 206 | 20 | 3 |  | 2 | [7 empty] | 0 | 1 | 0
50 | 0 | 0 | 1 | 207 | 11.8807 | ТрудСтр | Трудозатраты строителей |  |  | 207 | 21 | 3 |  | -1 | [7 empty] | 11.8807 | 1 | 11.8807
50 | 0 | 0 | 1 | 208 | 0 | ТрудМаш | Трудозатраты машинистов |  |  | 208 | 22 | 3 |  | -1 | [7 empty] | 0 | 1 | 0
50 | 0 | 0 | 1 | 209 | 0 | ТранспМат | Транспорт материалов |  |  | 209 | 23 | 3 |  | 2 | [7 empty] | 0 | 1 | 0
50 | 0 | 0 | 1 | 233 | 0 | Перевозка | Перевозка грузов |  |  | 233 | 24 | 3 |  | 2 | [7 empty] | 0 | 1 | 0
50 | 0 | 0 | 1 | 210 | 3594.61 | НР | Накладные расходы |  |  | 210 | 25 | 3 |  | 2 | [7 empty] | 3594.61 | 1 | 3594.61
50 | 0 | 0 | 1 | 211 | 1680.09 | СмПриб | Сметная прибыль |  |  | 211 | 26 | 3 |  | 2 | [7 empty] | 1680.09 | 1 | 1680.09
50 | 0 | 0 | 1 | 224 | 25285.01 | Всего | Всего с НР и СП |  |  | 224 | 27 | 3 |  | 2 | [7 empty] | 25285.01 | 1 | 25285.01
4 | 1 |  | 114 |  | Новый раздел | Монтажные работы |  | 0 |  | 0 | [7 empty] | 0 |  |  | 0 | [53 empty] | 0 | [11 empty] | 0
52 | 1 | 4 | 101 | 0 | Новый раздел | Монтажные работы | [7 empty] | 137953.44 | 114422.72 | 2459.65 | 896.99 | 21071.07 | 0 | 62.9192 | 0 | 0 | 19385.38 | 9060.55 | 0 | 0 | 137953.44 | 114422.72 | 2459.65 | 896.99 | 21071.07 | 0 | 62.9192 | 0 | 0 | 19385.38 | 9060.55 | 0 | 0 | 0 | 0 | 0 | 167834.55 | 0 | 167834.55 | 0 | 114422.72 | 114422.72 | 0 | 114422.72 | 0 | 0 | 0 | 0 | 0 | 0 | 0 | 0 | 0 | 0 | 0 | 0 | 0 | 0 | 0 | 0 | 0 | 0 | 0 | 0 | 0 | 0 | 0 | 0 | 0 | 0 | 0 | 167834.55 | 0 | 167834.55 | 0 | 114422.72 | 114422.72 | 0 | 114422.72 | 0 | 0 | 0 | 0 | 0 | 0 | 0 | 0 | 0 | 0 | 0 | 0 | 0 | 0 | 0 | 0 | 0 | 0 | 0 | 0 | 0 | 0 | 0 | 0 | 0 | 0 | 0 | 0 | 0 | 0 | 0 | 0 | 0 | 0 | 0 | 0 | 0 | 0 | 0 | 0 | 0 | 0 | 0 | 0 | 0 | 0 | 0 | 0 | 0 | 0 | 0 | 0 | 0 | 0 | 0 | 0 | 0 | 0 | 0 | 0 | 0 | 0 | 0 | 0 | 0 | 0 | 0 | 0 | 0 | 0 | 0 | 0 | 0 | 0 | 0 | 0 | 0 | 0 | 0 | 0 | 0 | 0 | 0 | 0 | 0 | 0 | 0 | 0 | 0 | 0 | 0 | 0 | 0 | 0 | 0 | 0 | 0 | 0 | 0 | 0 | 0 | 0 | 0 | 0 | 0 | 0 | 0 | 0 | 0 | 0 | 0 | 0 | 0 | 0 | 0 | 0 | 0 | 0 | 0 | 0
17 | 1 | 3 | 3 | 1 | 4.8-213-18 | Рубильники (выключатели, разъединители), рубильник на плите с центральной или боковой рукояткой или управлением штангой, устанавливаемый на металлическом основании, трехполюсный, на ток до 1600 А | 1 ШТ. | 2 | 0 | 2 |  |  |  | 8306.6 | 943 | 50.38 | 19.55 | 7313.22 | 0 | 20.1024 | 0 | 0 | 6728.16 | 3144.68 |  | 109173179 | 204.146 | 67.55 | 2.58 | 0.36 | 134.016 | 0 | 9.6 | 0 | 0 | 181.38 | 67.55 | 2.15 | 0.3 | 111.68 | 0 | 8 | 0 | 0 | 92 | 43 | 1.047 | 1 |  |  | 1 | 26.06 | 9.33 | 6.98 |  |  |  |  | 0 | 2 | ТСН-2001.4. Доп. 1-42. Сб. 8, т. 213, поз. 18 |  |  | 333 | 0 | 4.8-213-18 | 1 | 40 | 0 | 26.06 | 1 | 1 | 1 | 1 | 1 |  | 92 | 43 |  |  |  | 30 | 0 | 0 | [5 empty] | 0 | Поправка: ТСН-2001.4. О.П. тб1. п.3 Наименование: При выполнении работ в охранной зоне воздушных линий электропередачи, в местах прохода коммуникаций электроснабжения в действующих электроустановках, вблизи конструкций и предметов, находящихся под напряжением (в случаях, когда полное снятие напряжения по производственным условиям невозможно), если это связано с ограничением действий рабочих специальными требованиями техники безопасности | 0 | 8306.6 | 471.5 | 25.19 | 9.9 | 3656.48 | 0 | 10.0512 | 0 | 0 | 6728.1624 | 3144.6846 |  |  |  |  | )*1,2 | )*1,2 | )*1,2 |  | )*1,2 | )*1,2 |  |  |  | 112 | 70 | 1.047 | 1 |  |  |  | 1013 | 1 ШТ. | 1 ШТ. | 1 | [6 empty] | 94151702 | 40 | Монтаж оборудования | 0 |  | 2 | 333 | ТСН-2001.4-8. 8-188...8-272 | ТСН-2001.4-8-18 |  | Поправка: ТСН-2001.4. О.П. тб1. п.3 |  | 131840 | 181.38 | 67.55 | 2.15 | 0.3 | 111.68 | 8 | 0 | 0 | [17 empty] | 0 | 0 | 0 |  |  |  |  | 112 | 70 |  |  |  |  | 0 |  | 1895406443 | 2 | 1 | 2 | 0 | 31.28 | 0 | 18210.72 | 0 | 18210.72 | 0 |  | 0 | 3 | 0 |  | 0 | 1 | 0 | 0 | 0 | 0 |  |  | 0
17 | 1 | 4 | 4 | 2 | 4.8-168-5 | Провода и кабели по стальным конструкциям и панелям, провод, сечением до 240 мм2 | 100 М ТРАССЫ | 0.489 | 0 | 0.489 |  |  |  | 11723.42 | 79.78 | 2286.28 | 844.6 | 9357.36 | 0 | 29.1216 | 0 | 0 | 8608.77 | 4023.66 |  | 109173179 | 1213.288 | 23.38 | 488.58 | 63.312 | 701.328 | 0 | 56.88 | 0 | 0 | 1014.97 | 23.38 | 407.15 | 52.76 | 584.44 | 0 | 47.4 | 0 | 0 | 92 | 43 | 1.047 | 1 |  |  | 1 | 26.06 | 9.14 | 6.98 |  |  |  |  | 0 | 2 | ТСН-2001.4. Доп. 1-42. Сб. 8, т. 168, поз. 5 |  |  | 331 | 0 | 4.8-168-5 | 1 | 40 | 0 | 26.06 | 1 | 1 | 1 | 1 | 1 |  | 92 | 43 |  |  |  | 30 | 0 | 0 | [5 empty] | 0 | Поправка: ТСН-2001.4. О.П. тб1. п.3 Наименование: При выполнении работ в охранной зоне воздушных линий электропередачи, в местах прохода коммуникаций электроснабжения в действующих электроустановках, вблизи конструкций и предметов, находящихся под напряжением (в случаях, когда полное снятие напряжения по производственным условиям невозможно), если это связано с ограничением действий рабочих специальными требованиями техники безопасности | 0 | 11723.42 | 163.19 | 4675.48 | 1727.52 | 19135.6 | 0 | 59.5534 | 0 | 0 | 8608.7712 | 4023.6648 |  |  |  |  | )*1,2 | )*1,2 | )*1,2 |  | )*1,2 | )*1,2 |  |  |  | 112 | 70 | 1.047 | 1 |  |  |  | 1013 | 100 М ТРАССЫ | 100 М ТРАССЫ | 1 | [6 empty] | 94151700 | 40 | Монтаж оборудования | 0 |  | 2 | 331 | ТСН-2001.4-8. 8-155...8-184 | ТСН-2001.4-8-16 |  | Поправка: ТСН-2001.4. О.П. тб1. п.3 |  | 131584 | 1014.97 | 23.38 | 407.15 | 52.76 | 584.44 | 47.4 | 0 | 0 | [17 empty] | 0 | 0 | 0 |  |  |  |  | 112 | 70 |  |  |  |  | 0 |  | 1805690087 | 2 | 1 | 2 | 0 | 1351.36 | 0 | 25707.21 | 0 | 25707.21 | 0 |  | 0 | 3 | 0 |  | 0 | 1 | 0 | 0 | 0 | 0 |  |  | 0
17 | 1 |  |  | 3 | 1.23-8-563 | Кабели силовые с медными жилами, напряжение 1000 В, марка ВВГнг(А)-LS, число жил и сечение 1х240 мм2 | км | 0.0489 | 0 | 0.0489 |  |  |  | 89717.1 | 89717.1 | 0 | 0 | 0 | 0 | 0 | 0 | 0 | 0 | 0 |  | 109173179 | 230780.6 | 230780.6 | 0 | 0 | 0 | 0 | 0 | 0 | 0 | 230780.6 | 230780.6 | 0 | 0 | 0 | 0 | 0 | 0 | 0 | 0 | 0 | 1 | 1 |  |  | 1 | 1 | 1 | 7.95 |  |  |  |  | 3 | 2 | ТСН-2001.1 Доп. 46, Р. 23, о. 8, поз. 563 |  |  | 1618 | 0 | 1.23-8-563 | 1 | 201 | 0 | 1 | 1 | 1 | 1 | 1 | 1 |  | 0 | 0 |  |  |  | 30 | 0 | 0 | [5 empty] | 0 |  | 0 | 89717.1 | 1834705.77 | 0 | 0 | 0 | 0 | 0 | 0 | 0 | 0 | 0 | [13 empty] | 0 | 0 | 1 | 1 |  |  |  | 1003 | км | км | 1000 | [6 empty] | 94152987 | 201 | Материалы монтажные | 0 |  | 2 | 1618 | ТСН-2001.1 Материалы монтажные | ТСН-2001.1-2 |  |  |  | 131072 | 230780.6 | 230780.6 | 0 | 0 | 0 | 0 | 0 | 0 | [17 empty] | 0 | 0 | 0 |  |  |  |  | 0 | 0 |  |  |  |  | 0 |  | 1815848486 | 2 | 1 | 2 | 0 | 0 | 0 | 89717.1 | 0 | 89717.1 | 0 |  | 0 | 3 | 0 |  | 0 | 1 | 0 | 0 | 0 | 0 |  |  | 0
17 | 1 |  |  | 4 | Данные поставщика | Клипсы деревянные для крепления кабеля к стене ЭСИ.300.17. 01 | ШТ | 20 | 0 | 20 |  |  |  | 14522.51 | 14522.51 | 0 | 0 | 0 | 0 | 0 | 0 | 0 | 0 | 0 |  | 109173179 | 106.47 | 106.47 | 0 | 0 | 0 | 0 | 0 | 0 | 0 | 106.47 | 106.47 | 0 | 0 | 0 | 0 | 0 | 0 | 0 | 0 | 0 | 1 | 1 |  |  | 1 | 1 | 1 | 6.82 |  |  |  |  | 3 | 2 |  |  |  | 400002 | 0 |  | 0 | 202 | 0 | 1 | 1 | 1 | 1 | 1 | 1 |  | 0 | 0 |  |  |  | 30 | 0 | 0 | [5 empty] | 0 |  | 0 | 14522.51 | 726.13 | 0 | 0 | 0 | 0 | 0 | 0 | 0 | 0 | 0 | [13 empty] | 0 | 0 | 1 | 1 |  |  |  | 1013 | ШТ | ШТ | 1 | [6 empty] | 94153410 | 202 | Материалы | 0 |  | 1 | 400002 | Материалы, изделия и конструкции | Материалы |  |  |  | 131072 | 138.57 | 106.47 | 0 | 0 | 0 | 0 | 0 | 0 | 5 |  |  | 0 | 18 |  | 711.86 | [10 empty] | 0 | 0 | 0 |  |  |  |  | 0 | 0 |  | [711,86 / 6,82] + 2% Заг.скл |  |  | 0 |  | -1874705234 | 2 | 3 | 5 | 0 | 0 | 0 | 14522.51 | 0 | 14522.51 | 0 |  | 1 | 1 | 0 |  | 0 | 1 | 0 | 0 | 0 | 0 | 0 | 2 | 0
17 | 1 | 5 | 5 | 5 | 4.8-76-7 | Присоединение к зажимам жил проводов или кабелей, провод или кабель, сечение до 240 мм2 | 100 шт. | 0.24 | 0 | 0.24 |  |  |  | 3800.59 | 8.86 | 0 | 0 | 3791.73 | 0 | 11.8002 | 0 | 0 | 3488.39 | 1630.44 |  | 109173179 | 573.064 | 4.9 | 0 | 0 | 568.164 | 0 | 46.08 | 0 | 0 | 478.37 | 4.9 | 0 | 0 | 473.47 | 0 | 38.4 | 0 | 0 | 92 | 43 | 1.067 | 1.081 |  |  | 1 | 26.06 | 1 | 6.98 |  |  |  |  | 0 | 2 | ТСН-2001.4. Доп. 1-42. Сб. 8, т. 76, поз. 7 |  |  | 318 | 0 | 4.8-76-7 | 1 | 40 | 0 | 26.06 | 1 | 1 | 1 | 1 | 1 |  | 92 | 43 |  |  |  | 30 | 0 | 0 | [5 empty] | 0 | Поправка: ТСН-2001.4. О.П. тб1. п.3 Наименование: При выполнении работ в охранной зоне воздушных линий электропередачи, в местах прохода коммуникаций электроснабжения в действующих электроустановках, вблизи конструкций и предметов, находящихся под напряжением (в случаях, когда полное снятие напряжения по производственным условиям невозможно), если это связано с ограничением действий рабочих специальными требованиями техники безопасности | 0 | 3800.59 | 36.99 | 0 | 0 | 15798.35 | 0 | 49.1674 | 0 | 0 | 3488.3916 | 1630.4439 |  |  |  |  | )*1,2 | )*1,2 | )*1,2 |  | )*1,2 | )*1,2 |  |  |  | 112 | 70 | 1.067 | 1.081 |  |  |  | 1010 | 100 шт. | 100 шт. | 100 | [6 empty] | 94151687 | 40 | Монтаж оборудования | 0 |  | 2 | 318 | ТСН-2001.4-8. 8-73...8-80 | ТСН-2001.4-8-3 |  | Поправка: ТСН-2001.4. О.П. тб1. п.3 |  | 131584 | 478.37 | 4.9 | 0 | 0 | 473.47 | 38.4 | 0 | 0 | [17 empty] | 0 | 0 | 0 |  |  |  |  | 112 | 70 |  |  |  |  | 0 |  | 183332916 | 2 | 1 | 2 | 0 | 0 | 0 | 8919.42 | 0 | 8919.42 | 0 |  | 0 | 3 | 0 |  | 0 | 1 | 0 | 0 | 0 | 0 |  |  | 0
17 | 1 |  |  | 6 | Прайс-лист "ЭТМ" | Наконечник 2НБЕ-150/240КВТ | ШТ | 24 | 0 | 24 |  |  |  | 8085.79 | 8085.79 | 0 | 0 | 0 | 0 | 0 | 0 | 0 | 0 | 0 |  | 109173179 | 49.4 | 49.4 | 0 | 0 | 0 | 0 | 0 | 0 | 0 | 49.4 | 49.4 | 0 | 0 | 0 | 0 | 0 | 0 | 0 | 0 | 0 | 1 | 1 |  |  | 1 | 1 | 1 | 6.82 |  |  |  |  | 3 | 2 |  |  |  | 400002 | 0 |  | 0 | 202 | 0 | 1 | 1 | 1 | 1 | 1 | 1 |  | 0 | 0 |  |  |  | 30 | 0 | 0 | [5 empty] | 0 |  | 0 | 8085.79 | 336.91 | 0 | 0 | 0 | 0 | 0 | 0 | 0 | 0 | 0 | [13 empty] | 0 | 0 | 1 | 1 |  |  |  | 1013 | ШТ | ШТ | 1 | [6 empty] | 94153410 | 202 | Материалы | 0 |  | 1 | 400002 | Материалы, изделия и конструкции | Материалы |  |  |  | 131072 | 58.09 | 49.4 | 0 | 0 | 0 | 0 | 0 | 0 | 5 |  |  | 1 | 18 |  | 389.78 | [10 empty] | 0 | 0 | 0 |  |  |  |  | 0 | 0 |  | [389,78 / 1,18 / 6,82] + 2% Заг.скл |  |  | 0 |  | -740384514 | 2 | 3 | 5 | 0 | 0 | 0 | 8085.79 | 0 | 8085.79 | 0 |  | 1 | 1 | 0 |  | 0 | 1 | 0 | 0 | 0 | 0 | 0 | 2 | 0
17 | 1 |  |  | 7 | Прайс-лист "Мастер" | Термоусаживаемая трубка ТУТ 38,1/19,1 | м | 4 | 0 | 4 |  |  |  | 810.49 | 810.49 | 0 | 0 | 0 | 0 | 0 | 0 | 0 | 0 | 0 |  | 109173179 | 29.71 | 29.71 | 0 | 0 | 0 | 0 | 0 | 0 | 0 | 29.71 | 29.71 | 0 | 0 | 0 | 0 | 0 | 0 | 0 | 0 | 0 | 1 | 1 |  |  | 1 | 1 | 1 | 6.82 |  |  |  |  | 3 | 2 |  |  |  | 400002 | 0 |  | 0 | 202 | 0 | 1 | 1 | 1 | 1 | 1 | 1 |  | 0 | 0 |  |  |  | 30 | 0 | 0 | [5 empty] | 0 |  | 0 | 810.49 | 202.62 | 0 | 0 | 0 | 0 | 0 | 0 | 0 | 0 | 0 | [13 empty] | 0 | 0 | 1 | 1 |  |  |  | 1003 | м | м | 1 | [6 empty] | 94153410 | 202 | Материалы | 0 |  | 1 | 400002 | Материалы, изделия и конструкции | Материалы |  |  |  | 131072 | 38.68 | 29.71 | 0 | 0 | 0 | 0 | 0 | 0 | 5 |  |  | 1 | 18 |  | 234.46 | [10 empty] | 0 | 0 | 0 |  |  |  |  | 0 | 0 |  | [234,46 / 1,18 / 6,82] + 2% Заг.скл |  |  | 0 |  | 1572443449 | 2 | 3 | 5 | 0 | 0 | 0 | 810.49 | 0 | 810.49 | 0 |  | 1 | 1 | 0 |  | 0 | 1 | 0 | 0 | 0 | 0 | 0 | 2 | 0
17 | 1 | 6 | 6 | 8 | 4.8-187-7 | Проводник заземляющий открыто по строительным основаниям из полосовой стали, сечением 160 мм2 | 100 м | 0.08 | 0 | 0.08 |  |  |  | 986.94 | 255.19 | 122.99 | 32.84 | 608.76 | 0 | 1.895 | 0 | 0 | 560.06 | 261.77 |  | 109173179 | 870.916 | 422.8 | 174.396 | 14.748 | 273.72 | 0 | 22.2 | 0 | 0 | 796.23 | 422.8 | 145.33 | 12.29 | 228.1 | 0 | 18.5 | 0 | 0 | 92 | 43 | 1.067 | 1.081 |  |  | 1 | 26.06 | 8.26 | 6.98 |  |  |  |  | 0 | 2 | ТСН-2001.4. Доп. 1-42. Сб. 8, т. 187, поз. 7 |  |  | 332 | 0 | 4.8-187-7 | 1 | 40 | 0 | 26.06 | 1 | 1 | 1 | 1 | 1 |  | 92 | 43 |  |  |  | 30 | 0 | 0 | [5 empty] | 0 | Поправка: ТСН-2001.4. О.П. тб1. п.3 Наименование: При выполнении работ в охранной зоне воздушных линий электропередачи, в местах прохода коммуникаций электроснабжения в действующих электроустановках, вблизи конструкций и предметов, находящихся под напряжением (в случаях, когда полное снятие напряжения по производственным условиям невозможно), если это связано с ограничением действий рабочих специальными требованиями техники безопасности | 0 | 986.94 | 3190.21 | 1537.02 | 410.18 | 7611.08 | 0 | 23.6874 | 0 | 0 | 560.0592 | 261.7668 |  |  |  |  | )*1,2 | )*1,2 | )*1,2 |  | )*1,2 | )*1,2 |  |  |  | 112 | 70 | 1.067 | 1.081 |  |  |  | 1003 | 100 м | 100 м | 100 | [6 empty] | 94151701 | 40 | Монтаж оборудования | 0 |  | 2 | 332 | ТСН-2001.4-8. 8-185...8-187 | ТСН-2001.4-8-17 |  | Поправка: ТСН-2001.4. О.П. тб1. п.3 |  | 131584 | 796.23 | 422.8 | 145.33 | 12.29 | 228.1 | 18.5 | 0 | 0 | [17 empty] | 0 | 0 | 0 |  |  |  |  | 112 | 70 |  |  |  |  | 0 |  | -1665287365 | 2 | 1 | 2 | 0 | 52.54 | 0 | 1861.31 | 0 | 1861.31 | 0 |  | 0 | 3 | 0 |  | 0 | 1 | 0 | 0 | 0 | 0 |  |  | 0
51 | 1 | 4 | 101 |  | Новый раздел | Монтажные работы | 0 | [6 empty] | 137953.44 | 114422.72 | 2459.65 | 896.99 | 21071.07 | 0 | 62.9192 | 0 | 0 | 19385.38 | 9060.55 |  |  | 137953.44 | 114422.72 | 2459.65 | 896.99 | 21071.07 | 0 | 62.9192 | 0 | 0 | 19385.38 | 9060.55 |  |  | 0 | 0 | 0 | 167834.55 | 0 | 167834.55 | 0 | 114422.72 | 114422.72 | 0 | 114422.72 | 0 | 0 | 0 | 0 | 0 | [19 empty] | 0 | 0 | 0 | 167834.55 | 0 | 167834.55 | 0 | 114422.72 | 114422.72 | 0 | 114422.72 | 0 | 0 | 0 | 0 | 0 | [114 empty] | 0
50 | 0 | 0 | 1 | 201 | 137953.44 | ПЗ | Прямые затраты |  |  | 201 | 1 | 3 |  | 2 | [7 empty] | 137953.44 | 1 | 137953.44
50 | 0 | 0 | 1 | 202 | 114422.72 | СтМатОб | Стоимость материальных ресурсов (всего) |  |  | 202 | 2 | 3 |  | 2 | [7 empty] | 114422.72 | 1 | 114422.72
50 | 0 | 0 | 1 | 222 | 0 | СтМатОбЗак | Стоимость материалов и оборудования заказчика |  |  | 222 | 3 | 3 |  | 2 | [7 empty] | 0 | 1 | 0
50 | 0 | 0 | 1 | 225 | 114422.72 | СтМатОбПод | Стоимость материалов и оборудования подрядчика |  |  | 225 | 4 | 3 |  | 2 | [7 empty] | 114422.72 | 1 | 114422.72
50 | 0 | 0 | 1 | 226 | 114422.72 | СтМат | Стоимость материалов (всего) |  |  | 226 | 5 | 3 |  | 2 | [7 empty] | 114422.72 | 1 | 114422.72
50 | 0 | 0 | 1 | 227 | 0 | СтМатЗак | Стоимость материалов заказчика |  |  | 227 | 6 | 3 |  | 2 | [7 empty] | 0 | 1 | 0
50 | 0 | 0 | 1 | 228 | 114422.72 | СтМатПод | Стоимость материалов подрядчика |  |  | 228 | 7 | 3 |  | 2 | [7 empty] | 114422.72 | 1 | 114422.72
50 | 0 | 0 | 1 | 216 | 0 | Оборуд | Стоимость оборудования (всего) |  |  | 216 | 8 | 3 |  | 2 | [7 empty] | 0 | 1 | 0
50 | 0 | 0 | 1 | 223 | 0 | ОборудЗак | Стоимость оборудования заказчика |  |  | 223 | 9 | 3 |  | 2 | [7 empty] | 0 | 1 | 0
50 | 0 | 0 | 1 | 229 | 0 | ОборудПод | Стоимость оборудования подрядчика |  |  | 229 | 10 | 3 |  | 2 | [7 empty] | 0 | 1 | 0
50 | 0 | 0 | 1 | 203 | 2459.65 | ЭММ | Эксплуатация машин |  |  | 203 | 11 | 3 |  | 2 | [7 empty] | 2459.65 | 1 | 2459.65
50 | 0 | 0 | 1 | 231 | 0 | ЭММсНРиСП | Эксплуатация машин по ТСН-2001.16 |  |  | 231 | 12 | 3 |  | 2 | [7 empty] | 0 | 1 | 0
50 | 0 | 0 | 1 | 204 | 896.99 | ЗПМ | ЗП машинистов |  |  | 204 | 13 | 3 |  | 2 | [7 empty] | 896.99 | 1 | 896.99
50 | 0 | 0 | 1 | 205 | 21071.07 | ОЗП | Основная ЗП рабочих |  |  | 205 | 14 | 3 |  | 2 | [7 empty] | 21071.07 | 1 | 21071.07
50 | 0 | 0 | 1 | 232 | 0 | ОЗПсНРиСП | Основная ЗП рабочих по ТСН-2001.16 |  |  | 232 | 15 | 3 |  | 2 | [7 empty] | 0 | 1 | 0
50 | 0 | 0 | 1 | 214 | 0 | Строит | Строительные работы с НР и СП |  |  | 214 | 16 | 3 |  | 2 | [7 empty] | 0 | 1 | 0
50 | 0 | 0 | 1 | 215 | 167834.55 | Монтаж | Монтажные работы с НР и СП |  |  | 215 | 17 | 3 |  | 2 | [7 empty] | 167834.55 | 1 | 167834.55
50 | 0 | 0 | 1 | 217 | 0 | Прочие | Прочие работы с НР и СП |  |  | 217 | 18 | 3 |  | 2 | [7 empty] | 0 | 1 | 0
50 | 0 | 0 | 1 | 230 | 0 | ПрочиеЗатр | Прочие затраты по ТСН-2001.16 |  |  | 230 | 19 | 3 |  | 2 | [7 empty] | 0 | 1 | 0
50 | 0 | 0 | 1 | 206 | 0 | ВозврМат | Возврат материалов |  |  | 206 | 20 | 3 |  | 2 | [7 empty] | 0 | 1 | 0
50 | 0 | 0 | 1 | 207 | 62.9192 | ТрудСтр | Трудозатраты строителей |  |  | 207 | 21 | 3 |  | -1 | [7 empty] | 62.9192 | 1 | 62.9192
50 | 0 | 0 | 1 | 208 | 0 | ТрудМаш | Трудозатраты машинистов |  |  | 208 | 22 | 3 |  | -1 | [7 empty] | 0 | 1 | 0
50 | 0 | 0 | 1 | 209 | 0 | ТранспМат | Транспорт материалов |  |  | 209 | 23 | 3 |  | 2 | [7 empty] | 0 | 1 | 0
50 | 0 | 0 | 1 | 233 | 0 | Перевозка | Перевозка грузов |  |  | 233 | 24 | 3 |  | 2 | [7 empty] | 0 | 1 | 0
50 | 0 | 0 | 1 | 210 | 19385.38 | НР | Накладные расходы |  |  | 210 | 25 | 3 |  | 2 | [7 empty] | 19385.38 | 1 | 19385.38
50 | 0 | 0 | 1 | 211 | 9060.55 | СмПриб | Сметная прибыль |  |  | 211 | 26 | 3 |  | 2 | [7 empty] | 9060.55 | 1 | 9060.55
50 | 0 | 0 | 1 | 224 | 167834.55 | Всего | Всего с НР и СП |  |  | 224 | 27 | 3 |  | 2 | [7 empty] | 167834.55 | 1 | 167834.55
4 | 1 |  | 150 |  | Новый раздел | Оборудование |  | 0 |  | 0 | [7 empty] | 0 |  |  | 0 | [53 empty] | 0 | [11 empty] | 0
52 | 1 | 4 | 144 | 0 | Новый раздел | Оборудование | [7 empty] | 48689.37 | 48689.37 | 0 | 0 | 0 | 0 | 0 | 0 | 0 | 0 | 0 | 0 | 0 | 48689.37 | 48689.37 | 0 | 0 | 0 | 0 | 0 | 0 | 0 | 0 | 0 | 0 | 0 | 0 | 48689.37 | 0 | 48689.37 | 0 | 0 | 0 | 48689.37 | 0 | 0 | 0 | 48689.37 | 0 | 0 | 0 | 0 | 0 | 0 | 0 | 0 | 0 | 0 | 0 | 0 | 0 | 0 | 0 | 0 | 0 | 0 | 0 | 0 | 0 | 0 | 0 | 0 | 48689.37 | 0 | 48689.37 | 0 | 0 | 0 | 48689.37 | 0 | 0 | 0 | 48689.37 | 0 | 0 | 0 | 0 | 0 | 0 | 0 | 0 | 0 | 0 | 0 | 0 | 0 | 0 | 0 | 0 | 0 | 0 | 0 | 0 | 0 | 0 | 0 | 0 | 0 | 0 | 0 | 0 | 0 | 0 | 0 | 0 | 0 | 0 | 0 | 0 | 0 | 0 | 0 | 0 | 0 | 0 | 0 | 0 | 0 | 0 | 0 | 0 | 0 | 0 | 0 | 0 | 0 | 0 | 0 | 0 | 0 | 0 | 0 | 0 | 0 | 0 | 0 | 0 | 0 | 0 | 0 | 0 | 0 | 0 | 0 | 0 | 0 | 0 | 0 | 0 | 0 | 0 | 0 | 0 | 0 | 0 | 0 | 0 | 0 | 0 | 0 | 0 | 0 | 0 | 0 | 0 | 0 | 0 | 0 | 0 | 0 | 0 | 0 | 0 | 0 | 0 | 0 | 0 | 0 | 0 | 0 | 0 | 0 | 0 | 0 | 0 | 0 | 0 | 0 | 0 | 0 | 0 | 0
17 | 1 |  |  | 1 | Данные поставщика | Рубильник РЕ 19-43-31190-1600А | ШТ | 2 | 0 | 2 |  |  |  | 48689.37 | 48689.37 | 0 | 0 | 0 | 0 | 0 | 0 | 0 | 0 | 0 |  | 109173179 | 4736.32 | 4736.32 | 0 | 0 | 0 | 0 | 0 | 0 | 0 | 4736.32 | 4736.32 | 0 | 0 | 0 | 0 | 0 | 0 | 0 | 0 | 0 | 1 | 1 |  |  | 1 | 1 | 1 | 5.14 |  |  |  |  | 3 | 3 |  |  |  | 746 | 0 |  | 0 | 130 | 0 | 1 | 1 | 1 | 1 | 1 | 1 |  | 0 | 0 |  |  |  | 30 | 0 | 0 | [5 empty] | 0 |  | 0 | 48689.37 | 24344.68 | 0 | 0 | 0 | 0 | 0 | 0 | 0 | 0 | 0 | [13 empty] | 0 | 0 | 1 | 1 |  |  |  | 1013 | ШТ | ШТ | 1 | [6 empty] | 94152115 | 130 | Сметная стоимость оборудования | 0 |  | 3 | 746 | ТСН-2001.13-1. | ТСН-2001.13-1-1 |  |  |  | 131072 | 4736.32 | 4736.32 | 0 | 0 | 0 | 0 | 0 | 0 | 5 |  |  | 1 | 18 |  | 28867.2 | [10 empty] | 0 | 48689.37 | 0 |  |  |  |  | 0 | 0 |  | [28 867,2 / 1,2 / 5,14] + 1,2% Заг.скл |  |  | 0 |  | -638366598 | 2 | 3 | 5 | 0 | 0 | 0 | 48689.37 | 0 | 0 | 0 |  | 1 | 1 | 0 |  | 0 | 1 | 0 | 0 | 0 | 0 | 0 | 1,2 | 0
51 | 1 | 4 | 144 |  | Новый раздел | Оборудование | 0 | [6 empty] | 48689.37 | 48689.37 | 0 | 0 | 0 | 0 | 0 | 0 | 0 | 0 | 0 |  |  | 48689.37 | 48689.37 | 0 | 0 | 0 | 0 | 0 | 0 | 0 | 0 | 0 |  |  | 0 | 48689.37 | 0 | 48689.37 | 0 | 0 | 0 | 48689.37 | 0 | 0 | 0 | 48689.37 | 0 | 0 | 0 | 0 | [19 empty] | 0 | 48689.37 | 0 | 48689.37 | 0 | 0 | 0 | 48689.37 | 0 | 0 | 0 | 48689.37 | 0 | 0 | 0 | 0 | [114 empty] | 0
50 | 0 | 0 | 1 | 201 | 48689.37 | ПЗ | Прямые затраты |  |  | 201 | 1 | 3 |  | 2 | [7 empty] | 48689.37 | 1 | 48689.37
50 | 0 | 0 | 1 | 202 | 48689.37 | СтМатОб | Стоимость материальных ресурсов (всего) |  |  | 202 | 2 | 3 |  | 2 | [7 empty] | 48689.37 | 1 | 48689.37
50 | 0 | 0 | 1 | 222 | 0 | СтМатОбЗак | Стоимость материалов и оборудования заказчика |  |  | 222 | 3 | 3 |  | 2 | [7 empty] | 0 | 1 | 0
50 | 0 | 0 | 1 | 225 | 48689.37 | СтМатОбПод | Стоимость материалов и оборудования подрядчика |  |  | 225 | 4 | 3 |  | 2 | [7 empty] | 48689.37 | 1 | 48689.37
50 | 0 | 0 | 1 | 226 | 0 | СтМат | Стоимость материалов (всего) |  |  | 226 | 5 | 3 |  | 2 | [7 empty] | 0 | 1 | 0
50 | 0 | 0 | 1 | 227 | 0 | СтМатЗак | Стоимость материалов заказчика |  |  | 227 | 6 | 3 |  | 2 | [7 empty] | 0 | 1 | 0
50 | 0 | 0 | 1 | 228 | 0 | СтМатПод | Стоимость материалов подрядчика |  |  | 228 | 7 | 3 |  | 2 | [7 empty] | 0 | 1 | 0
50 | 0 | 0 | 1 | 216 | 48689.37 | Оборуд | Стоимость оборудования (всего) |  |  | 216 | 8 | 3 |  | 2 | [7 empty] | 48689.37 | 1 | 48689.37
50 | 0 | 0 | 1 | 223 | 0 | ОборудЗак | Стоимость оборудования заказчика |  |  | 223 | 9 | 3 |  | 2 | [7 empty] | 0 | 1 | 0
50 | 0 | 0 | 1 | 229 | 48689.37 | ОборудПод | Стоимость оборудования подрядчика |  |  | 229 | 10 | 3 |  | 2 | [7 empty] | 48689.37 | 1 | 48689.37
50 | 0 | 0 | 1 | 203 | 0 | ЭММ | Эксплуатация машин |  |  | 203 | 11 | 3 |  | 2 | [7 empty] | 0 | 1 | 0
50 | 0 | 0 | 1 | 231 | 0 | ЭММсНРиСП | Эксплуатация машин по ТСН-2001.16 |  |  | 231 | 12 | 3 |  | 2 | [7 empty] | 0 | 1 | 0
50 | 0 | 0 | 1 | 204 | 0 | ЗПМ | ЗП машинистов |  |  | 204 | 13 | 3 |  | 2 | [7 empty] | 0 | 1 | 0
50 | 0 | 0 | 1 | 205 | 0 | ОЗП | Основная ЗП рабочих |  |  | 205 | 14 | 3 |  | 2 | [7 empty] | 0 | 1 | 0
50 | 0 | 0 | 1 | 232 | 0 | ОЗПсНРиСП | Основная ЗП рабочих по ТСН-2001.16 |  |  | 232 | 15 | 3 |  | 2 | [7 empty] | 0 | 1 | 0
50 | 0 | 0 | 1 | 214 | 0 | Строит | Строительные работы с НР и СП |  |  | 214 | 16 | 3 |  | 2 | [7 empty] | 0 | 1 | 0
50 | 0 | 0 | 1 | 215 | 0 | Монтаж | Монтажные работы с НР и СП |  |  | 215 | 17 | 3 |  | 2 | [7 empty] | 0 | 1 | 0
50 | 0 | 0 | 1 | 217 | 0 | Прочие | Прочие работы с НР и СП |  |  | 217 | 18 | 3 |  | 2 | [7 empty] | 0 | 1 | 0
50 | 0 | 0 | 1 | 230 | 0 | ПрочиеЗатр | Прочие затраты по ТСН-2001.16 |  |  | 230 | 19 | 3 |  | 2 | [7 empty] | 0 | 1 | 0
50 | 0 | 0 | 1 | 206 | 0 | ВозврМат | Возврат материалов |  |  | 206 | 20 | 3 |  | 2 | [7 empty] | 0 | 1 | 0
50 | 0 | 0 | 1 | 207 | 0 | ТрудСтр | Трудозатраты строителей |  |  | 207 | 21 | 3 |  | -1 | [7 empty] | 0 | 1 | 0
50 | 0 | 0 | 1 | 208 | 0 | ТрудМаш | Трудозатраты машинистов |  |  | 208 | 22 | 3 |  | -1 | [7 empty] | 0 | 1 | 0
50 | 0 | 0 | 1 | 209 | 0 | ТранспМат | Транспорт материалов |  |  | 209 | 23 | 3 |  | 2 | [7 empty] | 0 | 1 | 0
50 | 0 | 0 | 1 | 233 | 0 | Перевозка | Перевозка грузов |  |  | 233 | 24 | 3 |  | 2 | [7 empty] | 0 | 1 | 0
50 | 0 | 0 | 1 | 210 | 0 | НР | Накладные расходы |  |  | 210 | 25 | 3 |  | 2 | [7 empty] | 0 | 1 | 0
50 | 0 | 0 | 1 | 211 | 0 | СмПриб | Сметная прибыль |  |  | 211 | 26 | 3 |  | 2 | [7 empty] | 0 | 1 | 0
50 | 0 | 0 | 1 | 224 | 48689.37 | Всего | Всего с НР и СП |  |  | 224 | 27 | 3 |  | 2 | [7 empty] | 48689.37 | 1 | 48689.37
4 | 1 |  | 189 |  | Новый раздел | Пусконаладочные работы |  | 0 |  | 0 | [7 empty] | 0 |  |  | 0 | [53 empty] | 0 | [11 empty] | 0
52 | 1 | 4 | 180 | 0 | Новый раздел | Пусконаладочные работы | [7 empty] | 7108.64 | 0 | 0 | 0 | 7108.64 | 0 | 17.064 | 0 | 0 | 4976.05 | 2914.55 | 0 | 0 | 7108.64 | 0 | 0 | 0 | 7108.64 | 0 | 17.064 | 0 | 0 | 4976.05 | 2914.55 | 0 | 0 | 0 | 0 | 0 | 14999.24 | 0 | 0 | 14999.24 | 0 | 0 | 0 | 0 | 0 | 0 | 0 | 0 | 0 | 0 | 0 | 0 | 0 | 0 | 0 | 0 | 0 | 0 | 0 | 0 | 0 | 0 | 0 | 0 | 0 | 0 | 0 | 0 | 0 | 0 | 0 | 14999.24 | 0 | 0 | 14999.24 | 0 | 0 | 0 | 0 | 0 | 0 | 0 | 0 | 0 | 0 | 0 | 0 | 0 | 0 | 0 | 0 | 0 | 0 | 0 | 0 | 0 | 0 | 0 | 0 | 0 | 0 | 0 | 0 | 0 | 0 | 0 | 0 | 0 | 0 | 0 | 0 | 0 | 0 | 0 | 0 | 0 | 0 | 0 | 0 | 0 | 0 | 0 | 0 | 0 | 0 | 0 | 0 | 0 | 0 | 0 | 0 | 0 | 0 | 0 | 0 | 0 | 0 | 0 | 0 | 0 | 0 | 0 | 0 | 0 | 0 | 0 | 0 | 0 | 0 | 0 | 0 | 0 | 0 | 0 | 0 | 0 | 0 | 0 | 0 | 0 | 0 | 0 | 0 | 0 | 0 | 0 | 0 | 0 | 0 | 0 | 0 | 0 | 0 | 0 | 0 | 0 | 0 | 0 | 0 | 0 | 0 | 0 | 0 | 0 | 0 | 0 | 0 | 0 | 0 | 0 | 0 | 0 | 0 | 0 | 0 | 0 | 0 | 0 | 0
17 | 1 | 7 | 7 | 1 | 5.1-23-1 | Разъединитель трехполюсный напряжением до 20 кВ | 1 ШТ. | 2 | 0 | 2 |  |  |  | 5416.83 | 0 | 0 | 0 | 5416.83 | 0 | 12.96 | 0 | 0 | 3791.78 | 2220.9 |  | 109173179 | 103.932 | 0 | 0 | 0 | 103.932 | 0 | 6.48 | 0 | 0 | 86.61 | 0 | 0 | 0 | 86.61 | 0 | 5.4 | 0 | 0 | 70 | 41 | 1 | 1 |  |  | 1 | 26.06 | 1 | 1 |  |  |  |  | 0 | 4 | ТСН-2001.5. Доп. 1-42. Сб. 1, т. 23, поз. 1 |  |  | 381 | 0 |  | 0 | 50 | 0 | 1 | 1 | 1 | 1 | 1 | 1 |  | 70 | 41 |  |  |  | 30 | 0 | 0 | [5 empty] | 0 | Поправка: ТСН-2001.5. р2. тб1. п. 6 Наименование: В электроустановках, находящихся под напряжением: без оформления наряда-допуска | 0 | 5416.83 | 0 | 0 | 0 | 2708.42 | 0 | 6.48 | 0 | 0 | 3791.781 | 2220.9003 | [6 empty] | )*1,2 |  | )*1,2 |  |  |  |  | 75 | 70 | 1 | 1 |  |  |  | 1013 | 1 ШТ. | 1 ШТ. | 1 | [6 empty] | 94151750 | 50 | Пусконаладочные работы | 0 |  | 4 | 381 | ТСН-2001.5-1. 1-1...1-189 | ТСН-2001.5-1-1 |  | Поправка: ТСН-2001.5. р2. тб1. п. 6 |  | 131072 | 86.61 | 0 | 0 | 0 | 86.61 | 5.4 | 0 | 0 | [17 empty] | 0 | 0 | 0 |  |  |  |  | 75 | 70 |  |  |  |  | 0 |  | 1403765030 | 2 | 1 | 2 | 0 | 0 | 0 | 11429.51 | 0 | 0 | 11429.51 |  | 0 | 3 | 0 |  | 0 | 1 | 0 | 0 | 0 | 0 |  |  | 0
17 | 1 | 8 | 8 | 2 | 5.1-158-1 | Фазировка электрической линии или трансформатора с сетью напряжением до 1 кВ | фазировка | 2 | 0 | 2 |  |  |  | 890.73 | 0 | 0 | 0 | 890.73 | 0 | 2.16 | 0 | 0 | 623.51 | 365.2 |  | 109173179 | 17.088 | 0 | 0 | 0 | 17.088 | 0 | 1.08 | 0 | 0 | 14.24 | 0 | 0 | 0 | 14.24 | 0 | 0.9 | 0 | 0 | 70 | 41 | 1 | 1 |  |  | 1 | 26.06 | 1 | 1 |  |  |  |  | 0 | 4 | ТСН-2001.5. Доп. 1-42. Сб. 1, т. 158, поз. 1 |  |  | 381 | 0 |  | 0 | 50 | 0 | 1 | 1 | 1 | 1 | 1 | 1 |  | 70 | 41 |  |  |  | 30 | 0 | 0 | [5 empty] | 0 | Поправка: ТСН-2001.5. р2. тб1. п. 6 Наименование: В электроустановках, находящихся под напряжением: без оформления наряда-допуска | 0 | 890.73 | 0 | 0 | 0 | 445.37 | 0 | 1.08 | 0 | 0 | 623.511 | 365.1993 | [6 empty] | )*1,2 |  | )*1,2 |  |  |  |  | 75 | 70 | 1 | 1 |  |  |  | 1013 | фазировка | фазировка | 1 | [6 empty] | 94151750 | 50 | Пусконаладочные работы | 0 |  | 4 | 381 | ТСН-2001.5-1. 1-1...1-189 | ТСН-2001.5-1-1 |  | Поправка: ТСН-2001.5. р2. тб1. п. 6 |  | 131072 | 14.24 | 0 | 0 | 0 | 14.24 | 0.9 | 0 | 0 | [17 empty] | 0 | 0 | 0 |  |  |  |  | 75 | 70 |  |  |  |  | 0 |  | 539141597 | 2 | 1 | 2 | 0 | 0 | 0 | 1879.44 | 0 | 0 | 1879.44 |  | 0 | 3 | 0 |  | 0 | 1 | 0 | 0 | 0 | 0 |  |  | 0
17 | 1 | 9 | 9 | 3 | 5.1-162-1 | Измерение сопротивления изоляции мегаомметром кабельных и других линий напряжением до 1 кВ, предназначенных для передачи электроэнергии к распределительным устройствам, щитам, шкафам и коммутационным аппаратам | измерение | 2 | 0 | 2 |  |  |  | 356.5 | 0 | 0 | 0 | 356.5 | 0 | 0.864 | 0 | 0 | 249.55 | 146.17 |  | 109173179 | 6.84 | 0 | 0 | 0 | 6.84 | 0 | 0.432 | 0 | 0 | 5.7 | 0 | 0 | 0 | 5.7 | 0 | 0.36 | 0 | 0 | 70 | 41 | 1 | 1 |  |  | 1 | 26.06 | 1 | 1 |  |  |  |  | 0 | 4 | ТСН-2001.5. Доп. 1-42. Сб. 1, т. 162, поз. 1 |  |  | 381 | 0 |  | 0 | 50 | 0 | 1 | 1 | 1 | 1 | 1 | 1 |  | 70 | 41 |  |  |  | 30 | 0 | 0 | [5 empty] | 0 | Поправка: ТСН-2001.5. р2. тб1. п. 6 Наименование: В электроустановках, находящихся под напряжением: без оформления наряда-допуска | 0 | 356.5 | 0 | 0 | 0 | 178.25 | 0 | 0.432 | 0 | 0 | 249.55 | 146.165 | [6 empty] | )*1,2 |  | )*1,2 |  |  |  |  | 75 | 70 | 1 | 1 |  |  |  | 1013 | измерение | измерение | 1 | [6 empty] | 94151750 | 50 | Пусконаладочные работы | 0 |  | 4 | 381 | ТСН-2001.5-1. 1-1...1-189 | ТСН-2001.5-1-1 |  | Поправка: ТСН-2001.5. р2. тб1. п. 6 |  | 131072 | 5.7 | 0 | 0 | 0 | 5.7 | 0.36 | 0 | 0 | [17 empty] | 0 | 0 | 0 |  |  |  |  | 75 | 70 |  |  |  |  | 0 |  | -119820855 | 2 | 1 | 2 | 0 | 0 | 0 | 752.22 | 0 | 0 | 752.22 |  | 0 | 3 | 0 |  | 0 | 1 | 0 | 0 | 0 | 0 |  |  | 0
17 | 1 | 10 | 10 | 4 | 5.1-152-1 | Проверка наличия цепи между заземлителями и заземленными элементами | 1 ТОЧКА | 6 | 0 | 6 |  |  |  | 444.58 | 0 | 0 | 0 | 444.58 | 0 | 1.08 | 0 | 0 | 311.21 | 182.28 |  | 109173179 | 2.844 | 0 | 0 | 0 | 2.844 | 0 | 0.18 | 0 | 0 | 2.37 | 0 | 0 | 0 | 2.37 | 0 | 0.15 | 0 | 0 | 70 | 41 | 1 | 1 |  |  | 1 | 26.06 | 1 | 1 |  |  |  |  | 0 | 4 | ТСН-2001.5. Доп. 1-42. Сб. 1, т. 152, поз. 1 |  |  | 381 | 0 |  | 0 | 50 | 0 | 1 | 1 | 1 | 1 | 1 | 1 |  | 70 | 41 |  |  |  | 30 | 0 | 0 | [5 empty] | 0 | Поправка: ТСН-2001.5. р2. тб1. п. 6 Наименование: В электроустановках, находящихся под напряжением: без оформления наряда-допуска | 0 | 444.58 | 0 | 0 | 0 | 74.01 | 0 | 0.18 | 0 | 0 | 311.206 | 182.2778 | [6 empty] | )*1,2 |  | )*1,2 |  |  |  |  | 75 | 70 | 1 | 1 |  |  |  | 1013 | 1 ТОЧКА | 1 ТОЧКА | 1 | [6 empty] | 94151750 | 50 | Пусконаладочные работы | 0 |  | 4 | 381 | ТСН-2001.5-1. 1-1...1-189 | ТСН-2001.5-1-1 |  | Поправка: ТСН-2001.5. р2. тб1. п. 6 |  | 131072 | 2.37 | 0 | 0 | 0 | 2.37 | 0.15 | 0 | 0 | [17 empty] | 0 | 0 | 0 |  |  |  |  | 75 | 70 |  |  |  |  | 0 |  | 1779724524 | 2 | 1 | 2 | 0 | 0 | 0 | 938.07 | 0 | 0 | 938.07 |  | 0 | 3 | 0 |  | 0 | 1 | 0 | 0 | 0 | 0 |  |  | 0
51 | 1 | 4 | 180 |  | Новый раздел | Пусконаладочные работы | 0 | [6 empty] | 7108.64 | 0 | 0 | 0 | 7108.64 | 0 | 17.064 | 0 | 0 | 4976.05 | 2914.55 |  |  | 7108.64 | 0 | 0 | 0 | 7108.64 | 0 | 17.064 | 0 | 0 | 4976.05 | 2914.55 |  |  | 0 | 0 | 0 | 14999.24 | 0 | 0 | 14999.24 | 0 | 0 | 0 | 0 | 0 | 0 | 0 | 0 | 0 | [19 empty] | 0 | 0 | 0 | 14999.24 | 0 | 0 | 14999.24 | 0 | 0 | 0 | 0 | 0 | 0 | 0 | 0 | 0 | [114 empty] | 0
50 | 0 | 0 | 1 | 201 | 7108.64 | ПЗ | Прямые затраты |  |  | 201 | 1 | 3 |  | 2 | [7 empty] | 7108.64 | 1 | 7108.64
50 | 0 | 0 | 1 | 202 | 0 | СтМатОб | Стоимость материальных ресурсов (всего) |  |  | 202 | 2 | 3 |  | 2 | [7 empty] | 0 | 1 | 0
50 | 0 | 0 | 1 | 222 | 0 | СтМатОбЗак | Стоимость материалов и оборудования заказчика |  |  | 222 | 3 | 3 |  | 2 | [7 empty] | 0 | 1 | 0
50 | 0 | 0 | 1 | 225 | 0 | СтМатОбПод | Стоимость материалов и оборудования подрядчика |  |  | 225 | 4 | 3 |  | 2 | [7 empty] | 0 | 1 | 0
50 | 0 | 0 | 1 | 226 | 0 | СтМат | Стоимость материалов (всего) |  |  | 226 | 5 | 3 |  | 2 | [7 empty] | 0 | 1 | 0
50 | 0 | 0 | 1 | 227 | 0 | СтМатЗак | Стоимость материалов заказчика |  |  | 227 | 6 | 3 |  | 2 | [7 empty] | 0 | 1 | 0
50 | 0 | 0 | 1 | 228 | 0 | СтМатПод | Стоимость материалов подрядчика |  |  | 228 | 7 | 3 |  | 2 | [7 empty] | 0 | 1 | 0
50 | 0 | 0 | 1 | 216 | 0 | Оборуд | Стоимость оборудования (всего) |  |  | 216 | 8 | 3 |  | 2 | [7 empty] | 0 | 1 | 0
50 | 0 | 0 | 1 | 223 | 0 | ОборудЗак | Стоимость оборудования заказчика |  |  | 223 | 9 | 3 |  | 2 | [7 empty] | 0 | 1 | 0
50 | 0 | 0 | 1 | 229 | 0 | ОборудПод | Стоимость оборудования подрядчика |  |  | 229 | 10 | 3 |  | 2 | [7 empty] | 0 | 1 | 0
50 | 0 | 0 | 1 | 203 | 0 | ЭММ | Эксплуатация машин |  |  | 203 | 11 | 3 |  | 2 | [7 empty] | 0 | 1 | 0
50 | 0 | 0 | 1 | 231 | 0 | ЭММсНРиСП | Эксплуатация машин по ТСН-2001.16 |  |  | 231 | 12 | 3 |  | 2 | [7 empty] | 0 | 1 | 0
50 | 0 | 0 | 1 | 204 | 0 | ЗПМ | ЗП машинистов |  |  | 204 | 13 | 3 |  | 2 | [7 empty] | 0 | 1 | 0
50 | 0 | 0 | 1 | 205 | 7108.64 | ОЗП | Основная ЗП рабочих |  |  | 205 | 14 | 3 |  | 2 | [7 empty] | 7108.64 | 1 | 7108.64
50 | 0 | 0 | 1 | 232 | 0 | ОЗПсНРиСП | Основная ЗП рабочих по ТСН-2001.16 |  |  | 232 | 15 | 3 |  | 2 | [7 empty] | 0 | 1 | 0
50 | 0 | 0 | 1 | 214 | 0 | Строит | Строительные работы с НР и СП |  |  | 214 | 16 | 3 |  | 2 | [7 empty] | 0 | 1 | 0
50 | 0 | 0 | 1 | 215 | 0 | Монтаж | Монтажные работы с НР и СП |  |  | 215 | 17 | 3 |  | 2 | [7 empty] | 0 | 1 | 0
50 | 0 | 0 | 1 | 217 | 14999.24 | Прочие | Прочие работы с НР и СП |  |  | 217 | 18 | 3 |  | 2 | [7 empty] | 14999.24 | 1 | 14999.24
50 | 0 | 0 | 1 | 230 | 0 | ПрочиеЗатр | Прочие затраты по ТСН-2001.16 |  |  | 230 | 19 | 3 |  | 2 | [7 empty] | 0 | 1 | 0
50 | 0 | 0 | 1 | 206 | 0 | ВозврМат | Возврат материалов |  |  | 206 | 20 | 3 |  | 2 | [7 empty] | 0 | 1 | 0
50 | 0 | 0 | 1 | 207 | 17.064 | ТрудСтр | Трудозатраты строителей |  |  | 207 | 21 | 3 |  | -1 | [7 empty] | 17.064 | 1 | 17.064
50 | 0 | 0 | 1 | 208 | 0 | ТрудМаш | Трудозатраты машинистов |  |  | 208 | 22 | 3 |  | -1 | [7 empty] | 0 | 1 | 0
50 | 0 | 0 | 1 | 209 | 0 | ТранспМат | Транспорт материалов |  |  | 209 | 23 | 3 |  | 2 | [7 empty] | 0 | 1 | 0
50 | 0 | 0 | 1 | 233 | 0 | Перевозка | Перевозка грузов |  |  | 233 | 24 | 3 |  | 2 | [7 empty] | 0 | 1 | 0
50 | 0 | 0 | 1 | 210 | 4976.05 | НР | Накладные расходы |  |  | 210 | 25 | 3 |  | 2 | [7 empty] | 4976.05 | 1 | 4976.05
50 | 0 | 0 | 1 | 211 | 2914.55 | СмПриб | Сметная прибыль |  |  | 211 | 26 | 3 |  | 2 | [7 empty] | 2914.55 | 1 | 2914.55
50 | 0 | 0 | 1 | 224 | 14999.24 | Всего | Всего с НР и СП |  |  | 224 | 27 | 3 |  | 2 | [7 empty] | 14999.24 | 1 | 14999.24
51 | 1 | 3 | 20 |  | Новая локальная смета | Новая локальная смета | 0 | [6 empty] | 216704.43 | 177282.98 | 4475.78 | 1539.1 | 34945.67 | 0 | 100.7611 | 0 | 0 | 30586.12 | 14884.47 | [15 empty] | 0 | 48689.37 | 0 | 264637.57 | 7455.99 | 193492.97 | 14999.24 | 177282.98 | 128593.61 | 0 | 128593.61 | 48689.37 | 0 | 0 | 0 | 0 | [149 empty] | 0
50 | 0 | 0 | 1 | 201 | 216704.43 | ПЗ | Прямые затраты |  |  | 201 | 1 | 3 |  | 2 | [7 empty] | 216704.43 | 1 | 216704.43
50 | 0 | 0 | 1 | 202 | 177282.98 | СтМатОб | Стоимость материальных ресурсов (всего) |  |  | 202 | 2 | 3 |  | 2 | [7 empty] | 177282.98 | 1 | 177282.98
50 | 0 | 0 | 1 | 222 | 0 | СтМатОбЗак | Стоимость материалов и оборудования заказчика |  |  | 222 | 3 | 3 |  | 2 | [7 empty] | 0 | 1 | 0
50 | 0 | 0 | 1 | 225 | 177282.98 | СтМатОбПод | Стоимость материалов и оборудования подрядчика |  |  | 225 | 4 | 3 |  | 2 | [7 empty] | 177282.98 | 1 | 177282.98
50 | 0 | 0 | 1 | 226 | 128593.61 | СтМат | Стоимость материалов (всего) |  |  | 226 | 5 | 3 |  | 2 | [7 empty] | 128593.61 | 1 | 128593.61
50 | 0 | 0 | 1 | 227 | 0 | СтМатЗак | Стоимость материалов заказчика |  |  | 227 | 6 | 3 |  | 2 | [7 empty] | 0 | 1 | 0
50 | 0 | 0 | 1 | 228 | 128593.61 | СтМатПод | Стоимость материалов подрядчика |  |  | 228 | 7 | 3 |  | 2 | [7 empty] | 128593.61 | 1 | 128593.61
50 | 0 | 0 | 1 | 216 | 48689.37 | Оборуд | Стоимость оборудования (всего) |  |  | 216 | 8 | 3 |  | 2 | [7 empty] | 48689.37 | 1 | 48689.37
50 | 0 | 0 | 1 | 223 | 0 | ОборудЗак | Стоимость оборудования заказчика |  |  | 223 | 9 | 3 |  | 2 | [7 empty] | 0 | 1 | 0
50 | 0 | 0 | 1 | 229 | 48689.37 | ОборудПод | Стоимость оборудования подрядчика |  |  | 229 | 10 | 3 |  | 2 | [7 empty] | 48689.37 | 1 | 48689.37
50 | 0 | 0 | 1 | 203 | 4475.78 | ЭММ | Эксплуатация машин |  |  | 203 | 11 | 3 |  | 2 | [7 empty] | 4475.78 | 1 | 4475.78
50 | 0 | 0 | 1 | 231 | 0 | ЭММсНРиСП | Эксплуатация машин по ТСН-2001.16 |  |  | 231 | 12 | 3 |  | 2 | [7 empty] | 0 | 1 | 0
50 | 0 | 0 | 1 | 204 | 1539.1 | ЗПМ | ЗП машинистов |  |  | 204 | 13 | 3 |  | 2 | [7 empty] | 1539.1 | 1 | 1539.1
50 | 0 | 0 | 1 | 205 | 34945.67 | ОЗП | Основная ЗП рабочих |  |  | 205 | 14 | 3 |  | 2 | [7 empty] | 34945.67 | 1 | 34945.67
50 | 0 | 0 | 1 | 232 | 0 | ОЗПсНРиСП | Основная ЗП рабочих по ТСН-2001.16 |  |  | 232 | 15 | 3 |  | 2 | [7 empty] | 0 | 1 | 0
50 | 0 | 0 | 1 | 214 | 7455.99 | Строит | Строительные работы с НР и СП |  |  | 214 | 16 | 3 |  | 2 | [7 empty] | 7455.99 | 1 | 7455.99
50 | 0 | 0 | 1 | 215 | 193492.97 | Монтаж | Монтажные работы с НР и СП |  |  | 215 | 17 | 3 |  | 2 | [7 empty] | 193492.97 | 1 | 193492.97
50 | 0 | 0 | 1 | 217 | 14999.24 | Прочие | Прочие работы с НР и СП |  |  | 217 | 18 | 3 |  | 2 | [7 empty] | 14999.24 | 1 | 14999.24
50 | 0 | 0 | 1 | 230 | 0 | ПрочиеЗатр | Прочие затраты по ТСН-2001.16 |  |  | 230 | 19 | 3 |  | 2 | [7 empty] | 0 | 1 | 0
50 | 0 | 0 | 1 | 206 | 0 | ВозврМат | Возврат материалов |  |  | 206 | 20 | 3 |  | 2 | [7 empty] | 0 | 1 | 0
50 | 0 | 0 | 1 | 207 | 100.7611 | ТрудСтр | Трудозатраты строителей |  |  | 207 | 21 | 3 |  | -1 | [7 empty] | 100.7611 | 1 | 100.7611
50 | 0 | 0 | 1 | 208 | 0 | ТрудМаш | Трудозатраты машинистов |  |  | 208 | 22 | 3 |  | -1 | [7 empty] | 0 | 1 | 0
50 | 0 | 0 | 1 | 209 | 0 | ТранспМат | Транспорт материалов |  |  | 209 | 23 | 3 |  | 2 | [7 empty] | 0 | 1 | 0
50 | 0 | 0 | 1 | 233 | 0 | Перевозка | Перевозка грузов |  |  | 233 | 24 | 3 |  | 2 | [7 empty] | 0 | 1 | 0
50 | 0 | 0 | 1 | 210 | 30586.12 | НР | Накладные расходы |  |  | 210 | 25 | 3 |  | 2 | [7 empty] | 30586.12 | 1 | 30586.12
50 | 0 | 0 | 1 | 211 | 14884.47 | СмПриб | Сметная прибыль |  |  | 211 | 26 | 3 |  | 2 | [7 empty] | 14884.47 | 1 | 14884.47
50 | 0 | 0 | 1 | 224 | 264637.57 | Всего | Всего с НР и СП |  |  | 224 | 27 | 3 |  | 2 | [7 empty] | 264637.57 | 1 | 264637.57
51 | 284 | 1 | 12 |  | 107 | Установка рубильников РЕ-19 (2 шт.) в ТП | 0 | [6 empty] | 216704.43 | 177282.98 | 4475.78 | 1539.1 | 34945.67 | 0 | 100.7611 | 0 | 0 | 30586.12 | 14884.47 | [15 empty] | 0 | 48689.37 | 0 | 264637.57 | 7455.99 | 193492.97 | 14999.24 | 177282.98 | 128593.61 | 0 | 128593.61 | 48689.37 | 0 | 0 | 0 | 0 | [149 empty] | 0
50 | 0 | 0 | 1 | 201 | 216704.43 | ПЗ | Прямые затраты |  |  | 201 | 1 | 3 |  | 2 | [7 empty] | 216704.43 | 1 | 216704.43
50 | 0 | 0 | 1 | 202 | 177282.98 | СтМатОб | Стоимость материальных ресурсов (всего) |  |  | 202 | 2 | 3 |  | 2 | [7 empty] | 177282.98 | 1 | 177282.98
50 | 0 | 0 | 1 | 222 | 0 | СтМатОбЗак | Стоимость материалов и оборудования заказчика |  |  | 222 | 3 | 3 |  | 2 | [7 empty] | 0 | 1 | 0
50 | 0 | 0 | 1 | 225 | 177282.98 | СтМатОбПод | Стоимость материалов и оборудования подрядчика |  |  | 225 | 4 | 3 |  | 2 | [7 empty] | 177282.98 | 1 | 177282.98
50 | 0 | 0 | 1 | 226 | 128593.61 | СтМат | Стоимость материалов (всего) |  |  | 226 | 5 | 3 |  | 2 | [7 empty] | 128593.61 | 1 | 128593.61
50 | 0 | 0 | 1 | 227 | 0 | СтМатЗак | Стоимость материалов заказчика |  |  | 227 | 6 | 3 |  | 2 | [7 empty] | 0 | 1 | 0
50 | 0 | 0 | 1 | 228 | 128593.61 | СтМатПод | Стоимость материалов подрядчика |  |  | 228 | 7 | 3 |  | 2 | [7 empty] | 128593.61 | 1 | 128593.61
50 | 0 | 0 | 1 | 216 | 48689.37 | Оборуд | Стоимость оборудования (всего) |  |  | 216 | 8 | 3 |  | 2 | [7 empty] | 48689.37 | 1 | 48689.37
50 | 0 | 0 | 1 | 223 | 0 | ОборудЗак | Стоимость оборудования заказчика |  |  | 223 | 9 | 3 |  | 2 | [7 empty] | 0 | 1 | 0
50 | 0 | 0 | 1 | 229 | 48689.37 | ОборудПод | Стоимость оборудования подрядчика |  |  | 229 | 10 | 3 |  | 2 | [7 empty] | 48689.37 | 1 | 48689.37
50 | 0 | 0 | 1 | 203 | 4475.78 | ЭММ | Эксплуатация машин |  |  | 203 | 11 | 3 |  | 2 | [7 empty] | 4475.78 | 1 | 4475.78
50 | 0 | 0 | 1 | 231 | 0 | ЭММсНРиСП | Эксплуатация машин по ТСН-2001.16 |  |  | 231 | 12 | 3 |  | 2 | [7 empty] | 0 | 1 | 0
50 | 0 | 0 | 1 | 204 | 1539.1 | ЗПМ | ЗП машинистов |  |  | 204 | 13 | 3 |  | 2 | [7 empty] | 1539.1 | 1 | 1539.1
50 | 0 | 0 | 1 | 205 | 34945.67 | ОЗП | Основная ЗП рабочих |  |  | 205 | 14 | 3 |  | 2 | [7 empty] | 34945.67 | 1 | 34945.67
50 | 0 | 0 | 1 | 232 | 0 | ОЗПсНРиСП | Основная ЗП рабочих по ТСН-2001.16 |  |  | 232 | 15 | 3 |  | 2 | [7 empty] | 0 | 1 | 0
50 | 0 | 0 | 1 | 214 | 7455.99 | Строит | Строительные работы с НР и СП |  |  | 214 | 16 | 3 |  | 2 | [7 empty] | 7455.99 | 1 | 7455.99
50 | 0 | 0 | 1 | 215 | 193492.97 | Монтаж | Монтажные работы с НР и СП |  |  | 215 | 17 | 3 |  | 2 | [7 empty] | 193492.97 | 1 | 193492.97
50 | 0 | 0 | 1 | 217 | 14999.24 | Прочие | Прочие работы с НР и СП |  |  | 217 | 18 | 3 |  | 2 | [7 empty] | 14999.24 | 1 | 14999.24
50 | 0 | 0 | 1 | 230 | 0 | ПрочиеЗатр | Прочие затраты по ТСН-2001.16 |  |  | 230 | 19 | 3 |  | 2 | [7 empty] | 0 | 1 | 0
50 | 0 | 0 | 1 | 206 | 0 | ВозврМат | Возврат материалов |  |  | 206 | 20 | 3 |  | 2 | [7 empty] | 0 | 1 | 0
50 | 0 | 0 | 1 | 207 | 100.7611 | ТрудСтр | Трудозатраты строителей |  |  | 207 | 21 | 3 |  | -1 | [7 empty] | 100.7611 | 1 | 100.7611
50 | 0 | 0 | 1 | 208 | 0 | ТрудМаш | Трудозатраты машинистов |  |  | 208 | 22 | 3 |  | -1 | [7 empty] | 0 | 1 | 0
50 | 0 | 0 | 1 | 209 | 0 | ТранспМат | Транспорт материалов |  |  | 209 | 23 | 3 |  | 2 | [7 empty] | 0 | 1 | 0
50 | 0 | 0 | 1 | 233 | 0 | Перевозка | Перевозка грузов |  |  | 233 | 24 | 3 |  | 2 | [7 empty] | 0 | 1 | 0
50 | 0 | 0 | 1 | 210 | 30586.12 | НР | Накладные расходы |  |  | 210 | 25 | 3 |  | 2 | [7 empty] | 30586.12 | 1 | 30586.12
50 | 0 | 0 | 1 | 211 | 14884.47 | СмПриб | Сметная прибыль |  |  | 211 | 26 | 3 |  | 2 | [7 empty] | 14884.47 | 1 | 14884.47
50 | 0 | 0 | 1 | 224 | 264637.57 | Всего | Всего с НР и СП |  |  | 224 | 27 | 3 |  | 2 | [7 empty] | 264637.57 | 1 | 264637.57
71 | 1 |  | 381 | 83191767 |  |  | -1 | -1
-1
75 | Базовый уровень цен | 2022 | 0 | 1 |  | 0 | 2 | 1 | 1 | 95 | 65 | 0 | 109173179 | 1
1 | Сборник индексов | Коэффициенты к ТСН-2001 МГЭ | 2022 | 1 | 1 | 1 | 0 | 2 | 1 | 6.82 | 5.14 | 1 | 1 | 6.82 | 5.14 | 1 | [9 empty] | 184 | [12 empty] | 109173180
65 |  | 1 | 0 | 245

## SourceObSm
0 | Smeta.RU (495) 974-1589 |  | _OBSM_ |  | 0 | 0 | 0 | Smeta.RU |  | 1 | 61337 | 10 | 11 | 4 | 1 | 4
1 | 51 | 0 |  | 0 |  | Установка рубильников РЕ-19 (2 шт.) в ТП |  | 0 | МКС-969227/102/ЭОМ, МКС-907103/102/ЭОМ, МКС-944689/125/ЭОМ | 0 | 0 | 2 |  | 0 | 0 | 0 | 160 | 1 | 0 | [12 empty] | 0 | [5 empty] | Сметные нормы списания | Коды ОКП для ТСН-2001 МГЭ | 1 | 1 | 0 | 0 | 1 | 0 | 6 | 2 | 1 | 1 | 0 | 0 | 0 | 0 | 0 | ТСН-2001 (МГЭ) - Новое строительство | Типовой расчет для ТСН-2001 МГЭ (Строительство), Доп 49 (от 01.08.2018 г.) | Территориальные сметные нормативы для Москвы ТСН-2001 (МГЭ) | Территориальные сметные нормативы для Москвы ТСН-2001 (МГЭ) | Территориальные сметные нормативы для Москвы ТСН-2001 (МГЭ) | Территориальные сметные нормативы для Москвы ТСН-2001 (МГЭ) | Поправки для ТСН-2001 от 20.01.2022 г. доп.63 | 0 | 0 | 8 | 63 | Территориальные сметные нормативы для Москвы (ТСН-2001) | ТЕР | 41660 | 1 | 0
22 | 0 | 0 | 109173179 | 0 | 3
3 | 1 | Новая локальная смета | Новая локальная смета | 7.456 | 193.493 | 48.6894 | 14.9992 | 264.6376 | 34.9457 | [11 empty] | 0 | 0 | 0 | 216704.43 | 177282.98 | 0 | 48689.37 | 0 | 4475.78 | 1539.1 | 34945.67 | 7455.99 | 193492.97 | 14999.24 | 0 | 100.7611 | 0 | 0 | 30586.12 | 14884.47 | 264637.57
51 |  |  |  | 7.456 | 193.493 | 48.6894 | 14.9992 | 264.6376 | 34.9457
50 | 0 | 0 | 1 | 201 | 216704.43 | ПЗ | Прямые затраты |  |  | 201 | 1 | 3 |  | 2
50 | 0 | 0 | 1 | 202 | 177282.98 | СтМатОб | Стоимость материальных ресурсов (всего) |  |  | 202 | 2 | 3 |  | 2
50 | 0 | 0 | 1 | 222 | 0 | СтМатОбЗак | Стоимость материалов и оборудования заказчика |  |  | 222 | 3 | 3 |  | 2
50 | 0 | 0 | 1 | 225 | 177282.98 | СтМатОбПод | Стоимость материалов и оборудования подрядчика |  |  | 225 | 4 | 3 |  | 2
50 | 0 | 0 | 1 | 226 | 128593.61 | СтМат | Стоимость материалов (всего) |  |  | 226 | 5 | 3 |  | 2
50 | 0 | 0 | 1 | 227 | 0 | СтМатЗак | Стоимость материалов заказчика |  |  | 227 | 6 | 3 |  | 2
50 | 0 | 0 | 1 | 228 | 128593.61 | СтМатПод | Стоимость материалов подрядчика |  |  | 228 | 7 | 3 |  | 2
50 | 0 | 0 | 1 | 216 | 48689.37 | Оборуд | Стоимость оборудования (всего) |  |  | 216 | 8 | 3 |  | 2
50 | 0 | 0 | 1 | 223 | 0 | ОборудЗак | Стоимость оборудования заказчика |  |  | 223 | 9 | 3 |  | 2
50 | 0 | 0 | 1 | 229 | 48689.37 | ОборудПод | Стоимость оборудования подрядчика |  |  | 229 | 10 | 3 |  | 2
50 | 0 | 0 | 1 | 203 | 4475.78 | ЭММ | Эксплуатация машин |  |  | 203 | 11 | 3 |  | 2
50 | 0 | 0 | 1 | 231 | 0 | ЭММсНРиСП | Эксплуатация машин по ТСН-2001.16 |  |  | 231 | 12 | 3 |  | 2
50 | 0 | 0 | 1 | 204 | 1539.1 | ЗПМ | ЗП машинистов |  |  | 204 | 13 | 3 |  | 2
50 | 0 | 0 | 1 | 205 | 34945.67 | ОЗП | Основная ЗП рабочих |  |  | 205 | 14 | 3 |  | 2
50 | 0 | 0 | 1 | 232 | 0 | ОЗПсНРиСП | Основная ЗП рабочих по ТСН-2001.16 |  |  | 232 | 15 | 3 |  | 2
50 | 0 | 0 | 1 | 214 | 7455.99 | Строит | Строительные работы с НР и СП |  |  | 214 | 16 | 3 |  | 2
50 | 0 | 0 | 1 | 215 | 193492.97 | Монтаж | Монтажные работы с НР и СП |  |  | 215 | 17 | 3 |  | 2
50 | 0 | 0 | 1 | 217 | 14999.24 | Прочие | Прочие работы с НР и СП |  |  | 217 | 18 | 3 |  | 2
50 | 0 | 0 | 1 | 230 | 0 | ПрочиеЗатр | Прочие затраты по ТСН-2001.16 |  |  | 230 | 19 | 3 |  | 2
50 | 0 | 0 | 1 | 206 | 0 | ВозврМат | Возврат материалов |  |  | 206 | 20 | 3 |  | 2
50 | 0 | 0 | 1 | 207 | 100.7611 | ТрудСтр | Трудозатраты строителей |  |  | 207 | 21 | 3 |  | -1
50 | 0 | 0 | 1 | 208 | 0 | ТрудМаш | Трудозатраты машинистов |  |  | 208 | 22 | 3 |  | -1
50 | 0 | 0 | 1 | 209 | 0 | ТранспМат | Транспорт материалов |  |  | 209 | 23 | 3 |  | 2
50 | 0 | 0 | 1 | 233 | 0 | Перевозка | Перевозка грузов |  |  | 233 | 24 | 3 |  | 2
50 | 0 | 0 | 1 | 210 | 30586.12 | НР | Накладные расходы |  |  | 210 | 25 | 3 |  | 2
50 | 0 | 0 | 1 | 211 | 14884.47 | СмПриб | Сметная прибыль |  |  | 211 | 26 | 3 |  | 2
50 | 0 | 0 | 1 | 224 | 264637.57 | Всего | Всего с НР и СП |  |  | 224 | 27 | 3 |  | 2
-1
75 | Базовый уровень цен | 2022 | 0 | 1 |  | 0 | 2 | 1 | 1 | 95 | 65 | 0 | 109173179 | 1
1 | Сборник индексов | Коэффициенты к ТСН-2001 МГЭ | 2022 | 1 | 1 | 1 | 0 | 2 | 1 | 6.82 | 5.14 | 1 | 1 | 6.82 | 5.14 | 1 |  |  |  | 184 |  |  | 109173180

## SmtRes
28 | 109173179 | 109173533 | 73637150 | 13 | 1 | 13 | 1 | 9999990008 | Трудозатраты рабочих | 1191 | 1013 | чел.-ч. | чел.-ч. | 1 | 0 | 476480486 | 17.064 | 0 | 0 | 0 | 0 | 0 | 0 | 0 | 0 | 1 | 1 | 1 | 1 | 0 | 1 | 1 | 0 | 0 | 47.4 | )*0,3)*1,2 | 1 | 2 | 109173535 | 1 | 0 | 1 | 0 | 0 | 0 | 0 | 0 | 0 | 0 | 0 | 0 | 0 | 0 | 0 | 0 | 0 | 0 | 0 | 0 | 0 | 0 | 0 | 0 | 0 | 8.4979 | 0 | 0 | 1 | 0 | 0
64 | 109173179 | 109173536 | 73637150 | 13 | 1 | 13 | 1 | 9999990008 | Трудозатраты рабочих | 1191 | 1013 | чел.-ч. | чел.-ч. | 1 | 0 | 476480486 | 64.32 | 0 | 0 | 0 | 0 | 0 | 0 | 0 | 0 | 1 | 1 | 1 | 1 | 0 | 1 | 1 | 0 | 0 | 53.6 | )*1,2 | 1 | 2 | 109173538 | 1 | 0 | 2 | 0 | 0 | 0 | 0 | 0 | 0 | 0 | 0 | 0 | 0 | 0 | 0 | 0 | 0 | 0 | 0 | 0 | 0 | 0 | 0 | 0 | 0 | 11.3473 | 0 | 0 | 1 | 0 | 0
105 | 109173179 | 109173544 | 73637150 | 13 | 1 | 13 | 1 | 9999990008 | Трудозатраты рабочих | 1191 | 1013 | чел.-ч. | чел.-ч. | 1 | 0 | 476480486 | 9.6 | 0 | 0 | 0 | 0 | 0 | 0 | 0 | 0 | 1 | 1 | 1 | 1 | 0 | 1 | 1 | 0 | 0 | 8 | )*1,2 | 1 | 2 | 109173546 | 1 | 0 | 3 | 0 | 0 | 0 | 0 | 0 | 0 | 0 | 0 | 0 | 0 | 0 | 0 | 0 | 0 | 0 | 0 | 0 | 0 | 0 | 0 | 0 | 0 | 19.2 | 0 | 0 | 1 | 0 | 0
106 | 109173179 | 109173547 | 73637150 | 13 | 1 | 13 | 1 | 9999990008 | Трудозатраты рабочих | 1191 | 1013 | чел.-ч. | чел.-ч. | 1 | 0 | 476480486 | 56.88 | 0 | 0 | 0 | 0 | 0 | 0 | 0 | 0 | 1 | 1 | 1 | 1 | 0 | 1 | 1 | 0 | 0 | 47.4 | )*1,2 | 1 | 2 | 109173549 | 1 | 0 | 4 | 0 | 0 | 0 | 0 | 0 | 0 | 0 | 0 | 0 | 0 | 0 | 0 | 0 | 0 | 0 | 0 | 0 | 0 | 0 | 0 | 0 | 0 | 27.8143 | 0 | 0 | 1 | 0 | 0
109 | 109173179 | 109173552 | 73637150 | 13 | 1 | 13 | 1 | 9999990008 | Трудозатраты рабочих | 1191 | 1013 | чел.-ч. | чел.-ч. | 1 | 0 | 476480486 | 46.08 | 0 | 0 | 0 | 0 | 0 | 0 | 0 | 0 | 1 | 1 | 1 | 1 | 0 | 1 | 1 | 0 | 0 | 38.4 | )*1,2 | 1 | 2 | 109173554 | 1 | 0 | 5 | 0 | 0 | 0 | 0 | 0 | 0 | 0 | 0 | 0 | 0 | 0 | 0 | 0 | 0 | 0 | 0 | 0 | 0 | 0 | 0 | 0 | 0 | 11.0592 | 0 | 0 | 1 | 0 | 0
112 | 109173179 | 109173557 | 73637150 | 13 | 1 | 13 | 1 | 9999990008 | Трудозатраты рабочих | 1191 | 1013 | чел.-ч. | чел.-ч. | 1 | 0 | 476480486 | 22.2 | 0 | 0 | 0 | 0 | 0 | 0 | 0 | 0 | 1 | 1 | 1 | 1 | 0 | 1 | 1 | 0 | 0 | 18.5 | )*1,2 | 1 | 2 | 109173559 | 1 | 0 | 6 | 0 | 0 | 0 | 0 | 0 | 0 | 0 | 0 | 0 | 0 | 0 | 0 | 0 | 0 | 0 | 0 | 0 | 0 | 0 | 0 | 0 | 0 | 1.776 | 0 | 0 | 1 | 0 | 0
184 | 109173179 | 109173561 | 73637150 | 13 | 1 | 13 | 1 | 9999990008 | Трудозатраты рабочих | 1191 | 1013 | чел.-ч. | чел.-ч. | 1 | 0 | 476480486 | 6.48 | 0 | 0 | 0 | 0 | 0 | 0 | 0 | 0 | 1 | 1 | 1 | 1 | 0 | 1 | 1 | 0 | 0 | 5.4 | )*1,2 | 1 | 2 | 109173563 | 1 | 0 | 7 | 0 | 0 | 0 | 0 | 0 | 0 | 0 | 0 | 0 | 0 | 0 | 0 | 0 | 0 | 0 | 0 | 0 | 0 | 0 | 0 | 0 | 0 | 12.96 | 0 | 0 | 1 | 0 | 0
185 | 109173179 | 109173564 | 73637150 | 13 | 1 | 13 | 1 | 9999990008 | Трудозатраты рабочих | 1191 | 1013 | чел.-ч. | чел.-ч. | 1 | 0 | 476480486 | 1.08 | 0 | 0 | 0 | 0 | 0 | 0 | 0 | 0 | 1 | 1 | 1 | 1 | 0 | 1 | 1 | 0 | 0 | 0.9 | )*1,2 | 1 | 2 | 109173566 | 1 | 0 | 8 | 0 | 0 | 0 | 0 | 0 | 0 | 0 | 0 | 0 | 0 | 0 | 0 | 0 | 0 | 0 | 0 | 0 | 0 | 0 | 0 | 0 | 0 | 2.16 | 0 | 0 | 1 | 0 | 0
186 | 109173179 | 109173567 | 73637150 | 13 | 1 | 13 | 1 | 9999990008 | Трудозатраты рабочих | 1191 | 1013 | чел.-ч. | чел.-ч. | 1 | 0 | 476480486 | 0.432 | 0 | 0 | 0 | 0 | 0 | 0 | 0 | 0 | 1 | 1 | 1 | 1 | 0 | 1 | 1 | 0 | 0 | 0.36 | )*1,2 | 1 | 2 | 109173569 | 1 | 0 | 9 | 0 | 0 | 0 | 0 | 0 | 0 | 0 | 0 | 0 | 0 | 0 | 0 | 0 | 0 | 0 | 0 | 0 | 0 | 0 | 0 | 0 | 0 | 0.864 | 0 | 0 | 1 | 0 | 0
187 | 109173179 | 109173570 | 73637150 | 13 | 1 | 13 | 1 | 9999990008 | Трудозатраты рабочих | 1191 | 1013 | чел.-ч. | чел.-ч. | 1 | 0 | 476480486 | 0.18 | 0 | 0 | 0 | 0 | 0 | 0 | 0 | 0 | 1 | 1 | 1 | 1 | 0 | 1 | 1 | 0 | 0 | 0.15 | )*1,2 | 1 | 2 | 109173572 | 1 | 0 | 10 | 0 | 0 | 0 | 0 | 0 | 0 | 0 | 0 | 0 | 0 | 0 | 0 | 0 | 0 | 0 | 0 | 0 | 0 | 0 | 0 | 0 | 0 | 1.08 | 0 | 0 | 1 | 0 | 0
0

## EtalonRes
28 | 109173535 | 109173533 | 73637150 | 13 | 1 | 13 | 1 | 9999990008 | Трудозатраты рабочих | 1191 | 1013 | чел.-ч. | чел.-ч. | 1 | 47.4 | 0 | 0 | 0 | 0 | 0 | 1 | 1 | )*0,3)*1,2 | 17.064 | 2 | 109173534 | 1 | 0 | 0 | 0 | 0 | 0 | 0 | 0 | 0
64 | 109173538 | 109173536 | 73637150 | 13 | 1 | 13 | 1 | 9999990008 | Трудозатраты рабочих | 1191 | 1013 | чел.-ч. | чел.-ч. | 1 | 53.6 | 0 | 0 | 0 | 0 | 0 | 1 | 1 | )*1,2 | 64.32 | 2 | 109173537 | 2 | 0 | 0 | 0 | 0 | 0 | 0 | 0 | 0
105 | 109173546 | 109173544 | 73637150 | 13 | 1 | 13 | 1 | 9999990008 | Трудозатраты рабочих | 1191 | 1013 | чел.-ч. | чел.-ч. | 1 | 8 | 0 | 0 | 0 | 0 | 0 | 1 | 1 | )*1,2 | 9.6 | 2 | 109173545 | 3 | 0 | 0 | 0 | 0 | 0 | 0 | 0 | 0
106 | 109173549 | 109173547 | 73637150 | 13 | 1 | 13 | 1 | 9999990008 | Трудозатраты рабочих | 1191 | 1013 | чел.-ч. | чел.-ч. | 1 | 47.4 | 0 | 0 | 0 | 0 | 0 | 1 | 1 | )*1,2 | 56.88 | 2 | 109173548 | 4 | 0 | 0 | 0 | 0 | 0 | 0 | 0 | 0
109 | 109173554 | 109173552 | 73637150 | 13 | 1 | 13 | 1 | 9999990008 | Трудозатраты рабочих | 1191 | 1013 | чел.-ч. | чел.-ч. | 1 | 38.4 | 0 | 0 | 0 | 0 | 0 | 1 | 1 | )*1,2 | 46.08 | 2 | 109173553 | 5 | 0 | 0 | 0 | 0 | 0 | 0 | 0 | 0
112 | 109173559 | 109173557 | 73637150 | 13 | 1 | 13 | 1 | 9999990008 | Трудозатраты рабочих | 1191 | 1013 | чел.-ч. | чел.-ч. | 1 | 18.5 | 0 | 0 | 0 | 0 | 0 | 1 | 1 | )*1,2 | 22.2 | 2 | 109173558 | 6 | 0 | 0 | 0 | 0 | 0 | 0 | 0 | 0
184 | 109173563 | 109173561 | 73637150 | 13 | 1 | 13 | 1 | 9999990008 | Трудозатраты рабочих | 1191 | 1013 | чел.-ч. | чел.-ч. | 1 | 5.4 | 0 | 0 | 0 | 0 | 0 | 1 | 1 | )*1,2 | 6.48 | 2 | 109173562 | 7 | 0 | 0 | 0 | 0 | 0 | 0 | 0 | 0
185 | 109173566 | 109173564 | 73637150 | 13 | 1 | 13 | 1 | 9999990008 | Трудозатраты рабочих | 1191 | 1013 | чел.-ч. | чел.-ч. | 1 | 0.9 | 0 | 0 | 0 | 0 | 0 | 1 | 1 | )*1,2 | 1.08 | 2 | 109173565 | 8 | 0 | 0 | 0 | 0 | 0 | 0 | 0 | 0
186 | 109173569 | 109173567 | 73637150 | 13 | 1 | 13 | 1 | 9999990008 | Трудозатраты рабочих | 1191 | 1013 | чел.-ч. | чел.-ч. | 1 | 0.36 | 0 | 0 | 0 | 0 | 0 | 1 | 1 | )*1,2 | 0.432 | 2 | 109173568 | 9 | 0 | 0 | 0 | 0 | 0 | 0 | 0 | 0
187 | 109173572 | 109173570 | 73637150 | 13 | 1 | 13 | 1 | 9999990008 | Трудозатраты рабочих | 1191 | 1013 | чел.-ч. | чел.-ч. | 1 | 0.15 | 0 | 0 | 0 | 0 | 0 | 1 | 1 | )*1,2 | 0.18 | 2 | 109173571 | 10 | 0 | 0 | 0 | 0 | 0 | 0 | 0 | 0