## Смета по ТСН-2001
Smeta.RU (495) 974-1589
Форма № 4б
| "СОГЛАСОВАНО" |  |  |  |  | "УТВЕРЖДАЮ"
| ______________________ |  |  |  |  | ______________________
| "_____"________________ 2022 г. |  |  |  |  | "_____"________________ 2022 г.
Установка СП-0,4 кВ в ТП
(наименование стройки и/или объекта)
ЛОКАЛЬНАЯ СМЕТА № 110
(наименование работ и затрат)
Основание: чертежи № МКС-997399/102/ЭОМ, МКС-911871/102/ЭОМ, МКС-985091/102/ЭОМ, И-18-00-162762/102/МС-ЭС1 | [24 empty] | Основание: чертежи № МКС-997399/102/ЭОМ, МКС-911871/102/ЭОМ, МКС-985091/102/ЭОМ, И-18-00-162762/102/МС-ЭС1
[8 empty] | В базисном уровне цен | В текущем уровне цен
|  |  |  | Сметная стоимость |  |  |  | 11.9828 | 91.1822 | тыс.руб.
|  |  |  | Строительные работы |  |  |  | 0.38268 | 7.1777 | тыс.руб.
|  |  |  | Работы по монтажу оборудования |  |  |  | 4.5042 | 41.4816 | тыс.руб.
|  |  |  | Оборудование |  |  |  | 6.7463 | 34.6758 | тыс.руб.
|  |  |  | Прочие работы и затраты |  |  |  | 0.34965 | 7.8471 | тыс.руб.
|  |  |  | Средства на оплату труда |  |  |  | 0.53984 | 14.0682 | тыс.руб.
|  |  |  | Затраты труда |  |  |  | 39.2123 |  | чел.-ч.
Кроме того:
|  |  |  | Возврат материалов |  |  |  | 0 | 0 | тыс.руб.
Составлен(а) по ТСН-2001 с учетом Дополнения №: 63
№ и период сборника коэффициентов (индексов) пересчета: Коэффициенты к ТСН-2001 МГЭ №184 январь 2022 года | [24 empty] | № и период сборника коэффициентов (индексов) пересчета: Коэффициенты к ТСН-2001 МГЭ №184 январь 2022 года
№ п/п | Шифр расценки и коды ресурсов | Наименование работ и затрат | Ед. изм. | Кол-во единиц | Цена на ед. изм., руб. | Попра- вочные коэффи- циенты | Коэффи- циенты зимних удорожа- ний | Всего затрат в базисном уровне цен, руб. | Коэффи- циенты (индек- сы) пере- счета, нормы НР и СП | ВСЕГО затрат в текущем уровне цен, руб.
1 | 2 | 3 | 4 | 5 | 6 | 7 | 8 | 9 | 10 | 11
Локальная смета:
Раздел: Строительные и монтажные работы
1 | 6.69-2-1 Поправка: ТСН-2001.6. прил.2. п.3 | Пробивка отбойным молотком сквозных отверстий в бетонных стенах и фундаментах толщиной 0,4 м для трубопроводов диаметром 100 мм | 100 отверстий | 0.02 | [8 empty] | 42.92 | 921.94 | 33.02 | 503.99 | 44.22 | 1053.66
Объем: 0,02=2/100
|  | ЗП |  |  | 1877.26 | )*1,2 | 1.047 | 47.17 | 26.06 | 1229.25 | [8 empty] | 47.17
|  | ЭМ |  |  | 3595.5 | )*1,2 | 1.047 | 90.35 | 12.86 | 1161.9
|  | в т.ч. ЗПМ |  |  | 1005.75 | )*1,2 | 1.047 | 25.27 | 26.06 | 658.54 | [8 empty] | 25.27
|  | НР от ЗП | % | 91 |  |  |  | 42.92 | 75 | 921.94
|  | СП от ЗП | % | 70 |  |  |  | 33.02 | 41 | 503.99
|  | НР и СП от ЗПМ | % | 175 |  |  |  | 44.22 | 160 | 1053.66
|  | ЗТР | чел-ч | 154 |  | )*1,2 | 1.047 | 3.8697 | [15 empty] | 3.8697
|  | Всего по позиции: |  |  |  |  | 257.68 |  | 4870.74 |  | 257.68 | 4870.74 | [7 empty] | 257.68 | 0 | 0 | 0
2 | 6.69-9-3 Поправка: ТСН-2001.6. прил.2. п.3 | Заделка отверстий в бетонных перекрытиях в местах прохода трубопроводов | 100 отверстий | 0.02 | [8 empty] | 34.17 | 733.91 | 26.29 | 401.21 | 0 | 0
Объем: 0,02=2/100
|  | ЗП |  |  | 1494.24 | )*1,2 | 1.047 | 37.55 | 26.06 | 978.55 | [8 empty] | 37.55
|  | МР |  |  | 862.81 |  | 1.002 | 17.29 | 6.22 | 107.54
2,1 | 1.3-1-36 | Смеси бетонные, БСГ, тяжелого бетона на гранитном щебне, класс прочности В7,5 (М100); П3, фракция 5-20 | м3 | 0.00832 | 517.14 |  | 1.002 | 4.31 | 9.46 | 40.77 |  |  | 0 | 0 | 0 | 0 | 0 | 0 |  | 4.31 | 0 | 0 | 0
|  | НР от ЗП | % | 91 |  |  |  | 34.17 | 75 | 733.91
|  | СП от ЗП | % | 70 |  |  |  | 26.29 | 41 | 401.21
|  | ЗТР | чел-ч | 132 |  | )*1,2 | 1.047 | 3.3169 | [15 empty] | 3.3169
|  | Всего по позиции: |  |  |  |  | 119.61 |  | 2261.98 |  | 119.61 | 2261.98 | [7 empty] | 115.3 | 0 | 0 | 0
3 | 3.34-17-3 Поправка: ТСН-2001.3. Пр.2. п.1 | Устройство трубопроводов из асбестоцементных труб с соединением манжетами полиэтиленовыми до 2-х отверстий | 1 канало-километр трубопровода | 0.0002 | [8 empty] | 0.46 | 9.83 | 0.29 | 4.38 | 0 | 0
|  | ЗП |  |  | 1609.92 | )*1,2 | 1.067 | 0.41 | 26.06 | 10.68 | [8 empty] | 0.41
|  | МР |  |  | 19554.14 |  | 1.081 | 4.23 | 4.75 | 20.09
|  | НР от ЗП | % | 112 |  |  |  | 0.46 | 92 | 9.83
|  | СП от ЗП | % | 70 |  |  |  | 0.29 | 41 | 4.38
|  | ЗТР | чел-ч | 144 |  | )*1,2 | 1.067 | 0.036876 | [15 empty] | 0.036876
|  | Всего по позиции: |  |  |  |  | 5.39 |  | 44.98 |  | 5.39 | 44.98 | [7 empty] | 5.39 | 0 | 0 | 0
4 | 4.8-215-1 Поправка: ТСН-2001.4. О.П. тб1. п.3 | Предохранитель, устанавливаемый на изолированном основании, на ток, до 100 А | 1 ШТ. | 3 | [8 empty] | 55.43 | 1186.53 | 34.64 | 554.58 | 0.46 | 10.85
|  | ЗП |  |  | 13.13 | )*1,2 | 1.047 | 49.49 | 26.06 | 1289.71 | [8 empty] | 49.49
|  | ЭМ |  |  | 0.45 | )*1,2 | 1.047 | 1.7 | 9.64 | 16.39
|  | в т.ч. ЗПМ |  |  | 0.07 | )*1,2 | 1.047 | 0.26 | 26.06 | 6.78 | [8 empty] | 0.26
|  | МР |  |  | 5.25 |  | 1 | 15.75 | 6.98 | 109.94
|  | НР от ЗП | % | 112 |  |  |  | 55.43 | 92 | 1186.53
|  | СП от ЗП | % | 70 |  |  |  | 34.64 | 43 | 554.58
|  | НР и СП от ЗПМ | % | 175 |  |  |  | 0.46 | 160 | 10.85
|  | ЗТР | чел-ч | 1.01 |  | )*1,2 | 1.047 | 3.8069 | [15 empty] | 3.8069
|  | Всего по позиции: |  |  |  |  | 157.47 |  | 3168 |  | 157.47 | 3168 | [7 empty] | 0 | 157.47 | 0 | 0
5 | 1.21-5-342 | Предохранители ПН-2 на номинальное напряжение 500 В, тип ПН-2-100 | шт. | 3 | 29.82 |  | 1 | 89.46 | 1.67 | 149.4 |  |  | 0 | 0 | 0 | 0 | 0 | 0
|  | Всего по позиции: |  |  |  |  | 89.46 |  | 149.4 |  | 89.46 | 149.4 | [7 empty] | 0 | 89.46 | 0 | 0
6 | 4.8-216-10 Поправка: ТСН-2001.4. О.П. тб1. п.3 | Ящик с одним трехполюсным рубильником, или трехполюсным рубильником и тремя предохранителями, или с тремя блоками "предохранитель-выключатель", или с тремя предохранителями, устанавливаемый на конструкции на стене или колонне, на ток до 100 А | 1 ШТ. | 1 | [8 empty] | 45.18 | 967.16 | 28.24 | 452.04 | 1.14 | 27.1
|  | ЗП |  |  | 32.11 | )*1,2 | 1.047 | 40.34 | 26.06 | 1051.26 | [8 empty] | 40.34
|  | ЭМ |  |  | 6.5 | )*1,2 | 1.047 | 8.17 | 8.18 | 66.83
|  | в т.ч. ЗПМ |  |  | 0.52 | )*1,2 | 1.047 | 0.65 | 26.06 | 16.94 | [8 empty] | 0.65
|  | МР |  |  | 35.49 |  | 1 | 35.49 | 6.98 | 247.72
|  | НР от ЗП | % | 112 |  |  |  | 45.18 | 92 | 967.16
|  | СП от ЗП | % | 70 |  |  |  | 28.24 | 43 | 452.04
|  | НР и СП от ЗПМ | % | 175 |  |  |  | 1.14 | 160 | 27.1
|  | ЗТР | чел-ч | 2.47 |  | )*1,2 | 1.047 | 3.1033 | [15 empty] | 3.1033
|  | Всего по позиции: |  |  |  |  | 158.56 |  | 2812.11 |  | 158.56 | 2812.11 | [7 empty] | 0 | 158.56 | 0 | 0
7 | 4.8-288-6 Поправка: ТСН-2001.4. О.П. тб1. п.3 | Трубы гофрированные поливинилхлоридные наружным диаметром 50 мм открыто по стенам и потолкам с установкой соединительных коробок | 100 м | 0.15 | [8 empty] | 57.71 | 1235.44 | 36.07 | 577.43 | 5.25 | 125.09
Объем: 0,15=15/100
|  | ЗП |  |  | 273.44 | )*1,2 | 1.047 | 51.53 | 26.06 | 1342.87 | [8 empty] | 51.53
|  | ЭМ |  |  | 73.24 | )*1,2 | 1.047 | 13.8 | 10.85 | 149.73
|  | в т.ч. ЗПМ |  |  | 15.93 | )*1,2 | 1.047 | 3 | 26.06 | 78.18 | [8 empty] | 3
|  | МР |  |  | 206.95 |  | 1 | 31.04 | 6.98 | 216.66
7,1 | 1.12-5-376 | Трубы электротехнические гофрированные, поливинилхлоридные, негорючие, с зондом, наружный диаметр 50 мм | м | 15 | 16.5 |  | 1 | 247.5 | 2.94 | 727.65 |  |  | 0 | 0 | 0 | 0 | 0 | 0 |  | 0 | 247.5 | 0 | 0
7,3 | 1.21-5-1140 | Держатели пластиковые с защелкой для крепления труб, рукавов и гибких вводов диаметром 50 мм | 100 шт. | 0.2 | 512 |  | 1 | 102.4 | 3.94 | 403.46 |  |  | 0 | 0 | 0 | 0 | 0 | 0 |  | 0 | 102.4 | 0 | 0
|  | НР от ЗП | % | 112 |  |  |  | 57.71 | 92 | 1235.44
|  | СП от ЗП | % | 70 |  |  |  | 36.07 | 43 | 577.43
|  | НР и СП от ЗПМ | % | 175 |  |  |  | 5.25 | 160 | 125.09
|  | ЗТР | чел-ч | 21.79 |  | )*1,2 | 1.047 | 4.1065 | [15 empty] | 4.1065
|  | Всего по позиции: |  |  |  |  | 545.3 |  | 4778.33 |  | 545.3 | 4778.33 | [7 empty] | 0 | 195.4 | 0 | 0
8 | 4.8-175-5 Поправка: ТСН-2001.4. О.П. тб1. п.3 | Затягивание проводов и кабелей в проложенные трубы и металлические рукава, провод первый одножильный или многожильный в общей оплетке, суммарное сечение до 70 мм2 | 100 м | 0.15 | [8 empty] | 34.88 | 746.59 | 21.8 | 348.95 | 0.84 | 20.02
Объем: 0,15=15/100
|  | ЗП |  |  | 165.22 | )*1,2 | 1.047 | 31.14 | 26.06 | 811.51 | [8 empty] | 31.14
|  | ЭМ |  |  | 11.01 | )*1,2 | 1.047 | 2.07 | 11.14 | 23.06
|  | в т.ч. ЗПМ |  |  | 2.56 | )*1,2 | 1.047 | 0.48 | 26.06 | 12.51 | [8 empty] | 0.48
|  | МР |  |  | 31.22 |  | 1 | 4.68 | 6.98 | 32.67
|  | НР от ЗП | % | 112 |  |  |  | 34.88 | 92 | 746.59
|  | СП от ЗП | % | 70 |  |  |  | 21.8 | 43 | 348.95
|  | НР и СП от ЗПМ | % | 175 |  |  |  | 0.84 | 160 | 20.02
|  | ЗТР | чел-ч | 13.4 |  | )*1,2 | 1.047 | 2.5254 | [15 empty] | 2.5254
|  | Всего по позиции: |  |  |  |  | 95.41 |  | 1982.8 |  | 95.41 | 1982.8 | [7 empty] | 0 | 95.41 | 0 | 0
9 | 1.23-8-405 | Кабели силовые с медными жилами, напряжение 660 В, марка ВВГнг(А)-LS, число жил и сечение 4х35 мм2 | км | 0.015 | 111455.77 |  | 1 | 1671.84 | 10.28 | 17186.52 |  |  | 0 | 0 | 0 | 0 | 0 | 0
|  | Всего по позиции: |  |  |  |  | 1671.84 |  | 17186.52 |  | 1671.84 | 17186.52 | [7 empty] | 0 | 1671.84 | 0 | 0
10 | 4.8-90-1 Поправка: ТСН-2001.4. О.П. тб1. п.3 | Заделки концевые в резиновой перчатке, заделка для кабелей напряжением до 1 кВ, сечение до 35 мм2 | 1 ШТ. | 2 | [8 empty] | 72.87 | 1559.82 | 45.54 | 729.05 | 0 | 0
|  | ЗП |  |  | 25.89 | )*1,2 | 1.047 | 65.06 | 26.06 | 1695.46 | [8 empty] | 65.06
|  | МР |  |  | 4.41 |  | 1 | 8.82 | 6.98 | 61.56
|  | НР от ЗП | % | 112 |  |  |  | 72.87 | 92 | 1559.82
|  | СП от ЗП | % | 70 |  |  |  | 45.54 | 43 | 729.05
|  | ЗТР | чел-ч | 2.1 |  | )*1,2 | 1.047 | 5.2769 | [15 empty] | 5.2769
|  | Всего по позиции: |  |  |  |  | 192.29 |  | 4045.89 |  | 192.29 | 4045.89 | [7 empty] | 0 | 192.29 | 0 | 0
13 | 1.21-5-1153 | Муфты концевые для кабелей с пластмассовой изоляцией и в пластмассовой оболочке на напряжение до 1000 В для внутренней и наружной установки, тип 4ПКВНтп-В-35/50, с винтовыми наконечниками | КОМПЛЕКТ | 2 | 556.44 |  | 1 | 1112.88 | 1.96 | 2181.24 |  |  | 0 | 0 | 0 | 0 | 0 | 0
|  | Всего по позиции: |  |  |  |  | 1112.88 |  | 2181.24 |  | 1112.88 | 2181.24 | [7 empty] | 0 | 1112.88 | 0 | 0
14 | 4.8-237-17 Поправка: ТСН-2001.4. О.П. тб1. п.3 | Кожух металлический для защиты вводов и электрооборудования | 1 кг | 10 | [8 empty] | 21.95 | 469.92 | 13.72 | 219.64 | 0.88 | 20.85
|  | ЗП |  |  | 1.56 | )*1,2 | 1.047 | 19.6 | 26.06 | 510.78 | [8 empty] | 19.6
|  | ЭМ |  |  | 0.37 | )*1,2 | 1.047 | 4.65 | 8.73 | 40.59
|  | в т.ч. ЗПМ |  |  | 0.04 | )*1,2 | 1.047 | 0.5 | 26.06 | 13.03 | [8 empty] | 0.5
|  | МР |  |  | 7 |  | 1 | 70 | 6.98 | 488.6
|  | НР от ЗП | % | 112 |  |  |  | 21.95 | 92 | 469.92
|  | СП от ЗП | % | 70 |  |  |  | 13.72 | 43 | 219.64
|  | НР и СП от ЗПМ | % | 175 |  |  |  | 0.88 | 160 | 20.85
|  | ЗТР | чел-ч | 0.13 |  | )*1,2 | 1.047 | 1.6333 | [15 empty] | 1.6333
|  | Всего по позиции: |  |  |  |  | 130.8 |  | 1750.38 |  | 130.8 | 1750.38 | [7 empty] | 0 | 130.8 | 0 | 0
15 | Данные поставщика | Кожух для защиты кабеля 274,20 = [2 200 / 1,2 / 6,82] + 2% Заг.скл | ШТ | 1 | 274.2 |  | 1 | 274.2 | 6.82 | 1870.04 |  |  | 0 | 0 | 0 | 0 | 0 | 0
|  | Всего по позиции: |  |  |  |  | 274.2 |  | 1870.04 |  | 274.2 | 1870.04 | [7 empty] | 0 | 274.2 | 0 | 0
17 | 4.8-76-4 Поправка: ТСН-2001.4. О.П. тб1. п.3 | Присоединение к зажимам жил проводов или кабелей, провод или кабель, сечение до 35 мм2 | 100 шт. | 0.08 | [8 empty] | 24.19 | 517.87 | 15.12 | 242.05 | 0 | 0
Объем: 0,08=8/100
|  | ЗП |  |  | 210.84 | )*1,2 | 1.067 | 21.6 | 26.06 | 562.9 | [8 empty] | 21.6
|  | МР |  |  | 2.1 |  | 1.081 | 0.18 | 6.98 | 1.26
|  | НР от ЗП | % | 112 |  |  |  | 24.19 | 92 | 517.87
|  | СП от ЗП | % | 70 |  |  |  | 15.12 | 43 | 242.05
|  | ЗТР | чел-ч | 17.1 |  | )*1,2 | 1.067 | 1.7516 | [15 empty] | 1.7516
|  | Всего по позиции: |  |  |  |  | 61.09 |  | 1324.08 |  | 61.09 | 1324.08 | [7 empty] | 0 | 61.09 | 0 | 0
18 | 4.8-187-7 Поправка: ТСН-2001.4. О.П. тб1. п.3 | Проводник заземляющий открыто по строительным основаниям из полосовой стали, сечением 160 мм2 | 100 м | 0.01 | [8 empty] | 3.27 | 70.01 | 2.04 | 32.72 | 0.28 | 6.67
Объем: 0,01=1/100
|  | ЗП |  |  | 228.1 | )*1,2 | 1.067 | 2.92 | 26.06 | 76.1 | [8 empty] | 2.92
|  | ЭМ |  |  | 145.33 | )*1,2 | 1.067 | 1.86 | 8.26 | 15.36
|  | в т.ч. ЗПМ |  |  | 12.29 | )*1,2 | 1.067 | 0.16 | 26.06 | 4.17 | [8 empty] | 0.16
|  | МР |  |  | 422.8 |  | 1.081 | 4.57 | 6.98 | 31.9
|  | НР от ЗП | % | 112 |  |  |  | 3.27 | 92 | 70.01
|  | СП от ЗП | % | 70 |  |  |  | 2.04 | 43 | 32.72
|  | НР и СП от ЗПМ | % | 175 |  |  |  | 0.28 | 160 | 6.67
|  | ЗТР | чел-ч | 18.5 |  | )*1,2 | 1.067 | 0.23687 | [15 empty] | 0.23687
|  | Всего по позиции: |  |  |  |  | 14.94 |  | 232.76 |  | 14.94 | 232.76 | [7 empty] | 0 | 14.94 | 0 | 0
Итого по разделу: Строительные и монтажные работы | [6 empty] | 4886.92 |  | 48659.25
Итого по ТСН-2001.16 | [6 empty] | 0 |  | 0
Итого возвратных сумм | [6 empty] | 0 |  | 0
Раздел: Оборудование
16 | Данные поставщика | ОБОРУДОВАНИЕ: Шкаф питания СП-0,4 кВ 6 746,27 = [39 920 / 1,2 / 5,14] + 3% Трансп + 1,2% Заг.скл | ШТ | 1 | 6746.27 |  | 1 | 6746.27 | 5.14 | 34675.83 |  |  | 0 | 0 | 0 | 0 | 0 | 0
|  | Всего по позиции: |  |  |  |  | 6746.27 |  | 34675.83 |  | 6746.27 | 34675.83 | [7 empty] | 0 | 0 | 6746.27 | 0
Итого по разделу: Оборудование | [6 empty] | 6746.27 |  | 34675.83
Итого по ТСН-2001.16 | [6 empty] | 0 |  | 0
Итого возвратных сумм | [6 empty] | 0 |  | 0
Раздел: Пусконаладочные работы
17 | 5.1-20-5 Поправка: ТСН-2001.5. р2. тб1. п. 5, ТСН-2001,5-1 ТЧ п.7, | Выключатель трехполюсный, с электромагнитным, тепловым или комбинированным расцепителем, номинальный ток до 200А | 1 ШТ. | 1 | [8 empty] | 25.01 | 608.37 | 23.35 | 356.33 | 0 | 0
|  | ЗП |  |  | 33.22 | )*1,255*0,8 | 1 | 33.35 | 26.06 | 869.1 | [8 empty] | 33.35
|  | НР от ЗП | % | 75 |  |  |  | 25.01 | 70 | 608.37
|  | СП от ЗП | % | 70 |  |  |  | 23.35 | 41 | 356.33
|  | ЗТР | чел-ч | 2.7 |  | )*1,255*0,8 | 1 | 2.7108 | [15 empty] | 2.7108
|  | Всего по позиции: |  |  |  |  | 81.71 |  | 1833.8 |  | 81.71 | 1833.8 | [7 empty] | 0 | 0 | 0 | 81.71
18 | 5.1-23-1 Поправка: ТСН-2001.5. р2. тб1. п. 5, ТСН-2001,5-1 ТЧ п.7 | Разъединитель трехполюсный напряжением до 20 кВ | 1 ШТ. | 1 | [8 empty] | 65.22 | 1586.33 | 60.87 | 929.13 | 0 | 0
|  | ЗП |  |  | 86.61 | )*1,255*0,8 | 1 | 86.96 | 26.06 | 2266.18 | [8 empty] | 86.96
|  | НР от ЗП | % | 75 |  |  |  | 65.22 | 70 | 1586.33
|  | СП от ЗП | % | 70 |  |  |  | 60.87 | 41 | 929.13
|  | ЗТР | чел-ч | 5.4 |  | )*1,255*0,8 | 1 | 5.4216 | [15 empty] | 5.4216
|  | Всего по позиции: |  |  |  |  | 213.05 |  | 4781.64 |  | 213.05 | 4781.64 | [7 empty] | 0 | 0 | 0 | 213.05
19 | 5.1-158-1 Поправка: ТСН-2001.5. р2. тб1. п. 5, ТСН-2001,5-1 ТЧ п.7 | Фазировка электрической линии или трансформатора с сетью напряжением до 1 кВ | фазировка | 1 | [8 empty] | 10.73 | 260.86 | 10.01 | 152.79 | 0 | 0
|  | ЗП |  |  | 14.24 | )*1,255*0,8 | 1 | 14.3 | 26.06 | 372.66 | [8 empty] | 14.3
|  | НР от ЗП | % | 75 |  |  |  | 10.73 | 70 | 260.86
|  | СП от ЗП | % | 70 |  |  |  | 10.01 | 41 | 152.79
|  | ЗТР | чел-ч | 0.9 |  | )*1,255*0,8 | 1 | 0.9036 | [15 empty] | 0.9036
|  | Всего по позиции: |  |  |  |  | 35.04 |  | 786.31 |  | 35.04 | 786.31 | [7 empty] | 0 | 0 | 0 | 35.04
20 | 5.1-162-1 Поправка: ТСН-2001.5. р2. тб1. п. 5, ТСН-2001,5-1 ТЧ п.7 | Измерение сопротивления изоляции мегаомметром кабельных и других линий напряжением до 1 кВ, предназначенных для передачи электроэнергии к распределительным устройствам, щитам, шкафам и коммутационным аппаратам | измерение | 1 | [8 empty] | 4.29 | 104.34 | 4 | 61.11 | 0 | 0
|  | ЗП |  |  | 5.7 | )*1,255*0,8 | 1 | 5.72 | 26.06 | 149.06 | [8 empty] | 5.72
|  | НР от ЗП | % | 75 |  |  |  | 4.29 | 70 | 104.34
|  | СП от ЗП | % | 70 |  |  |  | 4 | 41 | 61.11
|  | ЗТР | чел-ч | 0.36 |  | )*1,255*0,8 | 1 | 0.36144 | [15 empty] | 0.36144
|  | Всего по позиции: |  |  |  |  | 14.01 |  | 314.51 |  | 14.01 | 314.51 | [7 empty] | 0 | 0 | 0 | 14.01
21 | 5.1-152-1 Поправка: ТСН-2001.5. р2. тб1. п. 5, ТСН-2001,5-1 ТЧ п.7 | Проверка наличия цепи между заземлителями и заземленными элементами | 1 ТОЧКА | 1 | [8 empty] | 1.79 | 43.41 | 1.67 | 25.43 | 0 | 0
|  | ЗП |  |  | 2.37 | )*1,255*0,8 | 1 | 2.38 | 26.06 | 62.02 | [8 empty] | 2.38
|  | НР от ЗП | % | 75 |  |  |  | 1.79 | 70 | 43.41
|  | СП от ЗП | % | 70 |  |  |  | 1.67 | 41 | 25.43
|  | ЗТР | чел-ч | 0.15 |  | )*1,255*0,8 | 1 | 0.1506 | [15 empty] | 0.1506
|  | Всего по позиции: |  |  |  |  | 5.84 |  | 130.86 |  | 5.84 | 130.86 | [7 empty] | 0 | 0 | 0 | 5.84
Итого по разделу: Пусконаладочные работы | [6 empty] | 349.65 |  | 7847.12
Итого по ТСН-2001.16 | [6 empty] | 0 |  | 0
Итого возвратных сумм | [6 empty] | 0 |  | 0
Итого по локальной смете: | [6 empty] | 11982.84 |  | 91182.2
Итого по ТСН-2001.16 | [6 empty] | 0 |  | 0
Итого возвратных сумм | [6 empty] | 0 |  | 0
Составил
(должность, подпись, инициалы, фамилия)
Проверил
(должность, подпись, инициалы, фамилия)

## Source
0 | Smeta.RU (495) 974-1589 |  | _PS_ |  | 0 | 0 | 0 | Smeta.RU |  | 1 | 61337 | 10 | 11 | 4 | 1 | 4
1 | 223 | 0 | 184 | 0 | 110 | Установка СП-0,4 кВ в ТП |  | 0 | МКС-997399/102/ЭОМ, МКС-911871/102/ЭОМ, МКС-985091/102/ЭОМ, И-18-00-162762/102/МС-ЭС1 | 0 | 0 | 2 |  | 0 | 0 | 0 | 160 |  | 1 |  | 0 | [31 empty] | 0 | [5 empty] | Сметные нормы списания | Коды ОКП для ТСН-2001 МГЭ | 1 | 1 | 0 | 0 | 1 | 0 | 6 | 2 | 1 | 1 | 0 | 0 | 0 | 0 | 0 | ТСН-2001 (МГЭ) - Новое строительство | Типовой расчет для ТСН-2001 МГЭ, Новая методика с выпуска доп. 43 (Строительство), Доп 63 | Территориальные сметные нормативы для Москвы ТСН-2001 (МГЭ) | Территориальные сметные нормативы для Москвы ТСН-2001 (МГЭ) | Территориальные сметные нормативы для Москвы ТСН-2001 (МГЭ) | Территориальные сметные нормативы для Москвы ТСН-2001 (МГЭ) | Поправки для ТСН-2001 от 20.01.2022 г. доп.63 | 0 | 0 | 8 |  |  | 63 | [5 empty] | Территориальные сметные нормативы для Москвы (ТСН-2001) | ТЕР | 41660 | 1 | [34 empty] | 0
15 | 1
52 | 223 | 1 | 12 | 0 | 110 | Установка СП-0,4 кВ в ТП | [7 empty] | 73304.8 | 58552.85 | 1473.86 | 790.15 | 13278.09 | 0 | 39.2123 | 0 | 0 | 11022.33 | 5590.83 | 0 | 0 | 0 | 0 | 0 | 0 | 0 | 0 | 0 | 0 | 0 | 0 | 0 | 0 | 0 | 0 | 34675.83 | 0 | 91182.2 | 7177.7 | 41481.55 | 7847.12 | 58552.85 | 23877.02 | 0 | 23877.02 | 34675.83 | 0 | 0 | 0 | 0 | 0 | 0 | 0 | 0 | 0 | 0 | 0 | 0 | 0 | 0 | 0 | 0 | 0 | 0 | 0 | 0 | 0 | 0 | 0 | 0 | 0 | 0 | 0 | 0 | 0 | 0 | 0 | 0 | 0 | 0 | 0 | 0 | 0 | 0 | 0 | 0 | 0 | 0 | 0 | 0 | 0 | 0 | 0 | 0 | 0 | 0 | 0 | 0 | 0 | 0 | 0 | 0 | 0 | 0 | 0 | 0 | 0 | 0 | 0 | 0 | 0 | 0 | 0 | 0 | 0 | 0 | 0 | 0 | 0 | 0 | 0 | 0 | 0 | 0 | 0 | 0 | 0 | 0 | 0 | 0 | 0 | 0 | 0 | 0 | 0 | 0 | 0 | 0 | 0 | 0 | 0 | 0 | 0 | 0 | 0 | 0 | 0 | 0 | 0 | 0 | 0 | 0 | 0 | 0 | 0 | 0 | 0 | 0 | 0 | 0 | 0 | 0 | 0 | 0 | 0 | 0 | 0 | 0 | 0 | 0 | 0 | 0 | 0 | 0 | 0 | 0 | 0 | 0 | 0 | 0 | 0 | 0 | 0 | 0 | 0 | 0 | 0 | 0 | 0 | 0 | 0 | 0 | 0 | 0 | 0 | 0 | 0 | 0 | 0 | 0
3 | 1 |  | 154 |  | Новая локальная смета | Новая локальная смета |  | 0 |  | 0 | [7 empty] | 0 |  |  | 0 | [53 empty] | 0 | [7 empty] | 0 | 0
52 | 1 | 3 | 20 | 0 | Новая локальная смета | Новая локальная смета | [7 empty] | 73304.8 | 58552.85 | 1473.86 | 790.15 | 13278.09 | 0 | 39.2123 | 0 | 0 | 11022.33 | 5590.83 | 0 | 0 | 0 | 0 | 0 | 0 | 0 | 0 | 0 | 0 | 0 | 0 | 0 | 0 | 0 | 0 | 34675.83 | 0 | 91182.2 | 7177.7 | 41481.55 | 7847.12 | 58552.85 | 23877.02 | 0 | 23877.02 | 34675.83 | 0 | 0 | 0 | 0 | 0 | 0 | 0 | 0 | 0 | 0 | 0 | 0 | 0 | 0 | 0 | 0 | 0 | 0 | 0 | 0 | 0 | 0 | 0 | 0 | 0 | 0 | 0 | 0 | 0 | 0 | 0 | 0 | 0 | 0 | 0 | 0 | 0 | 0 | 0 | 0 | 0 | 0 | 0 | 0 | 0 | 0 | 0 | 0 | 0 | 0 | 0 | 0 | 0 | 0 | 0 | 0 | 0 | 0 | 0 | 0 | 0 | 0 | 0 | 0 | 0 | 0 | 0 | 0 | 0 | 0 | 0 | 0 | 0 | 0 | 0 | 0 | 0 | 0 | 0 | 0 | 0 | 0 | 0 | 0 | 0 | 0 | 0 | 0 | 0 | 0 | 0 | 0 | 0 | 0 | 0 | 0 | 0 | 0 | 0 | 0 | 0 | 0 | 0 | 0 | 0 | 0 | 0 | 0 | 0 | 0 | 0 | 0 | 0 | 0 | 0 | 0 | 0 | 0 | 0 | 0 | 0 | 0 | 0 | 0 | 0 | 0 | 0 | 0 | 0 | 0 | 0 | 0 | 0 | 0 | 0 | 0 | 0 | 0 | 0 | 0 | 0 | 0 | 0 | 0 | 0 | 0 | 0 | 0 | 0 | 0 | 0 | 0 | 0 | 0
4 | 1 |  | 48 |  | Новый раздел | Строительные и монтажные работы |  | 0 |  | -1 | [7 empty] | 0 |  |  | 0 | [53 empty] | 0 | [11 empty] | 0
52 | 1 | 4 | 24 | 0 | Новый раздел | Строительные и монтажные работы | [7 empty] | 34909.95 | 23877.02 | 1473.86 | 790.15 | 9559.07 | 0 | 29.6643 | 0 | 0 | 8419.02 | 4066.04 | 0 | 0 | 34909.95 | 23877.02 | 1473.86 | 790.15 | 9559.07 | 0 | 29.6643 | 0 | 0 | 8419.02 | 4066.04 | 0 | 0 | 0 | 0 | 0 | 48659.25 | 7177.7 | 41481.55 | 0 | 23877.02 | 23877.02 | 0 | 23877.02 | 0 | 0 | 0 | 0 | 0 | 0 | 0 | 0 | 0 | 0 | 0 | 0 | 0 | 0 | 0 | 0 | 0 | 0 | 0 | 0 | 0 | 0 | 0 | 0 | 0 | 0 | 0 | 48659.25 | 7177.7 | 41481.55 | 0 | 23877.02 | 23877.02 | 0 | 23877.02 | 0 | 0 | 0 | 0 | 0 | 0 | 0 | 0 | 0 | 0 | 0 | 0 | 0 | 0 | 0 | 0 | 0 | 0 | 0 | 0 | 0 | 0 | 0 | 0 | 0 | 0 | 0 | 0 | 0 | 0 | 0 | 0 | 0 | 0 | 0 | 0 | 0 | 0 | 0 | 0 | 0 | 0 | 0 | 0 | 0 | 0 | 0 | 0 | 0 | 0 | 0 | 0 | 0 | 0 | 0 | 0 | 0 | 0 | 0 | 0 | 0 | 0 | 0 | 0 | 0 | 0 | 0 | 0 | 0 | 0 | 0 | 0 | 0 | 0 | 0 | 0 | 0 | 0 | 0 | 0 | 0 | 0 | 0 | 0 | 0 | 0 | 0 | 0 | 0 | 0 | 0 | 0 | 0 | 0 | 0 | 0 | 0 | 0 | 0 | 0 | 0 | 0 | 0 | 0 | 0 | 0 | 0 | 0 | 0 | 0 | 0 | 0 | 0 | 0 | 0 | 0 | 0 | 0 | 0 | 0
17 | 1 | 3 | 3 | 1 | 6.69-2-1 | Пробивка отбойным молотком сквозных отверстий в бетонных стенах и фундаментах толщиной 0,4 м для трубопроводов диаметром 100 мм | 100 отверстий | 0.02 | 0 | 0.02 |  |  |  | 2391.15 | 0 | 1161.9 | 658.54 | 1229.25 | 0 | 3.8697 | 0 | 0 | 921.94 | 503.99 |  | 109174893 | 6567.312 | 0 | 4314.6 | 1206.9 | 2252.712 | 0 | 184.8 | 0 | 0 | 5472.76 | 0 | 3595.5 | 1005.75 | 1877.26 | 0 | 154 | 0 | 0 | 75 | 41 | 1.047 | 1.002 |  |  | 1 | 26.06 | 12.86 | 1 |  |  |  |  | 0 | 1 | ТСН-2001.6. Доп. 1-42. Сб. 69, т. 2, поз. 1 |  |  | 682 | 0 | 6.69-2-1 | 1 | 60 | 0 | 26.06 | 1 | 1 | 1 | 1 | 1 |  | 75 | 41 |  |  |  | 30 | 0 | 0 | [5 empty] | 0 | Поправка: ТСН-2001.6. прил.2. п.3 Наименование: При выполнении работ в охранной зоне воздушных линий электропередач, в местах прохода коммуникаций и предметов, находящихся под напряжением (в случаях, когда полное снятие напряжения по производственным условиям невозможно), если это связано с ограничением действий рабочих специальными требованиями техники безопасности | 0 | 2391.15 | 0 | 58093.64 | 32929.94 | 61464.86 | 0 | 193.4856 | 0 | 0 | 921.9375 | 503.9925 |  |  |  |  | )*1,2 | )*1,2 | )*1,2 |  | )*1,2 | )*1,2 |  |  |  | 91 | 70 | 1.047 | 1.002 |  |  |  | 1013 | 100 отверстий | 100 отверстий | 1 | [6 empty] | 107204962 | 60 | Ремонтно-строительные работы | 0 |  | 1 | 682 | ТСН-2001.6-69. 69-1...69-49 | ТСН-2001.6-69-1 |  | Поправка: ТСН-2001.6. прил.2. п.3 |  | 131584 | 5472.76 | 0 | 3595.5 | 1005.75 | 1877.26 | 154 | 0 | 0 | [17 empty] | 0 | 0 | 0 |  |  |  |  | 91 | 70 |  |  |  |  | 0 |  | 481926121 | 2 | 1 | 2 | 0 | 1053.66 | 0 | 4870.74 | 4870.74 | 0 | 0 |  | 0 | 3 | 0 |  | 0 | 1 | 0 | 0 | 0 | 0 |  |  | 0
17 | 1 | 9 | 9 | 2 | 6.69-9-3 | Заделка отверстий в бетонных перекрытиях в местах прохода трубопроводов | 100 отверстий | 0.02 | 0 | 0.02 |  |  |  | 1086.09 | 107.54 | 0 | 0 | 978.55 | 0 | 3.3169 | 0 | 0 | 733.91 | 401.21 |  | 109174893 | 2655.898 | 862.81 | 0 | 0 | 1793.088 | 0 | 158.4 | 0 | 0 | 2357.05 | 862.81 | 0 | 0 | 1494.24 | 0 | 132 | 0 | 0 | 75 | 41 | 1.047 | 1.002 |  |  | 1 | 26.06 | 1 | 6.22 |  |  |  |  | 0 | 1 | ТСН-2001.6. Доп. 1-42. Сб. 69, т. 9, поз. 3 |  |  | 682 | 0 | 6.69-9-3 | 1 | 60 | 0 | 26.06 | 1 | 1 | 1 | 1 | 1 |  | 75 | 41 |  |  |  | 30 | 0 | 0 | [5 empty] | 0 | Поправка: ТСН-2001.6. прил.2. п.3 Наименование: При выполнении работ в охранной зоне воздушных линий электропередач, в местах прохода коммуникаций и предметов, находящихся под напряжением (в случаях, когда полное снятие напряжения по производственным условиям невозможно), если это связано с ограничением действий рабочих специальными требованиями техники безопасности | 0 | 1086.09 | 5377.44 | 0 | 0 | 48924 | 0 | 165.8448 | 0 | 0 | 733.9125 | 401.2055 |  |  |  |  | )*1,2 | )*1,2 | )*1,2 |  | )*1,2 | )*1,2 |  |  |  | 91 | 70 | 1.047 | 1.002 |  |  |  | 1013 | 100 отверстий | 100 отверстий | 1 | [6 empty] | 107204962 | 60 | Ремонтно-строительные работы | 0 |  | 1 | 682 | ТСН-2001.6-69. 69-1...69-49 | ТСН-2001.6-69-1 |  | Поправка: ТСН-2001.6. прил.2. п.3 |  | 131584 | 2357.05 | 862.81 | 0 | 0 | 1494.24 | 132 | 0 | 0 | [17 empty] | 0 | 0 | 0 |  |  |  |  | 91 | 70 |  |  |  |  | 0 |  | 1570428321 | 2 | 1 | 2 | 0 | 0 | 0 | 2221.21 | 2221.21 | 0 | 0 |  | 0 | 3 | 0 |  | 0 | 1 | 0 | 0 | 0 | 0 |  |  | 0
18 | 1 | 9 |  | 2,1 | 1.3-1-36 | Смеси бетонные, БСГ, тяжелого бетона на гранитном щебне, класс прочности В7,5 (М100); П3, фракция 5-20 | м3 | 0.00832 | 0.416 | 0.416 |  |  |  | 40.77 | 40.77 | 0 | 0 | 0 | 0 | 0 | 0 | 0 | 0 | 0 |  | 109174893 | 517.14 | 517.14 | 0 | 0 | 0 | 0 | 0 | 0 | 0 | 517.14 | 517.14 | 0 | 0 | 0 | 0 | 0 | 0 | 0 | 0 | 0 | 1 | 1.002 |  |  | 1 | 1 | 1 | 9.46 |  |  |  |  | 3 | 1 | ТСН-2001.1. Доп. 1-42. Р. 3, о. 1, поз. 36 |  |  | 682 | 0 | 1.3-1-36 | 1 | 60 | 0 | 1 | 1 | 1 | 1 | 1 | 1 |  | 0 | 0 |  |  |  | 30 | 0 | 0 | [5 empty] | 0 |  | 0 | 40.77 | 4901.89 | 0 | 0 | 0 | 0 | 0 | 0 | 0 | 0 | 0 | [13 empty] | 91 | 70 | 1.047 | 1.002 |  |  |  | 1007 | м3 | м3 | 1 | [6 empty] | 107204962 | 60 | Ремонтно-строительные работы | 0 |  | 1 | 682 | ТСН-2001.6-69. 69-1...69-49 | ТСН-2001.6-69-1 |  |  |  | 512 | 517.14 | 517.14 | 0 | 0 | 0 | 0 | 0 | [18 empty] | 0 | 0 | 0 |  |  |  |  | 91 | 70 |  |  |  |  | 0 |  | 412444006 | 2 | 1 | 2 | 0 | 0 | 0 | 40.77 | 40.77 | 0 | 0 |  | 0 | 3 | 0 |  | 0 | 1 | 0 | 0 | 0 | 0 |  |  | 0
17 | 1 | 13 | 13 | 3 | 3.34-17-3 | Устройство трубопроводов из асбестоцементных труб с соединением манжетами полиэтиленовыми до 2-х отверстий | 1 канало-километр трубопровода | 0.0002 | 0 | 0.0002 |  |  |  | 30.77 | 20.09 | 0 | 0 | 10.68 | 0 | 0.036876 | 0 | 0 | 9.83 | 4.38 |  | 109174893 | 21486.044 | 19554.14 | 0 | 0 | 1931.904 | 0 | 172.8 | 0 | 0 | 21164.06 | 19554.14 | 0 | 0 | 1609.92 | 0 | 144 | 0 | 0 | 92 | 41 | 1.067 | 1.081 |  |  | 1 | 26.06 | 1 | 4.75 |  |  |  |  | 0 | 1 | ТСН-2001.3. Доп. 1-42. Сб. 34, т. 17, поз. 3 |  |  | 242 | 0 | 3.34-17-3 | 1 | 30 | 0 | 26.06 | 1 | 1 | 1 | 1 | 1 |  | 92 | 41 |  |  |  | 30 | 0 | 0 | [5 empty] | 0 | Поправка: ТСН-2001.3. Пр.2. п.1 Наименование: Производство строительных работ в охранной зоне действующей воздушной линии электропередачи | 0 | 30.77 | 100405.64 | 0 | 0 | 53718.52 | 0 | 184.3776 | 0 | 0 | 9.8256 | 4.3788 |  |  |  |  | )*1,2 | )*1,2 | )*1,2 |  | )*1,2 | )*1,2 |  |  |  | 112 | 70 | 1.067 | 1.081 |  |  |  | 1013 | 1 канало-километр трубопровода | 1 канало-километр трубопровода | 1 | [6 empty] | 107204522 | 30 | Строительные работы | 0 |  | 1 | 242 | ТСН-2001.3-34. 34-17...34-28 | ТСН-2001.3-34-6 |  | Поправка: ТСН-2001.3. Пр.2. п.1 |  | 131584 | 21164.06 | 19554.14 | 0 | 0 | 1609.92 | 144 | 0 | 0 | [17 empty] | 0 | 0 | 0 |  |  |  |  | 112 | 70 |  |  |  |  | 0 |  | -1746666128 | 2 | 1 | 2 | 0 | 0 | 0 | 44.98 | 44.98 | 0 | 0 |  | 0 | 3 | 0 |  | 0 | 1 | 0 | 0 | 0 | 0 |  |  | 0
17 | 1 | 14 | 14 | 4 | 4.8-215-1 | Предохранитель, устанавливаемый на изолированном основании, на ток, до 100 А | 1 ШТ. | 3 | 0 | 3 |  |  |  | 1416.04 | 109.94 | 16.39 | 6.78 | 1289.71 | 0 | 3.8069 | 0 | 0 | 1186.53 | 554.58 |  | 109174893 | 21.546 | 5.25 | 0.54 | 0.084 | 15.756 | 0 | 1.212 | 0 | 0 | 18.83 | 5.25 | 0.45 | 0.07 | 13.13 | 0 | 1.01 | 0 | 0 | 92 | 43 | 1.047 | 1 |  |  | 1 | 26.06 | 9.64 | 6.98 |  |  |  |  | 0 | 2 | ТСН-2001.4. Доп. 1-42. Сб. 8, т. 215, поз. 1 |  |  | 333 | 0 | 4.8-215-1 | 1 | 40 | 0 | 26.06 | 1 | 1 | 1 | 1 | 1 |  | 92 | 43 |  |  |  | 30 | 0 | 0 | [5 empty] | 0 | Поправка: ТСН-2001.4. О.П. тб1. п.3 Наименование: При выполнении работ в охранной зоне воздушных линий электропередачи, в местах прохода коммуникаций электроснабжения в действующих электроустановках, вблизи конструкций и предметов, находящихся под напряжением (в случаях, когда полное снятие напряжения по производственным условиям невозможно), если это связано с ограничением действий рабочих специальными требованиями техники безопасности | 0 | 1416.04 | 36.65 | 5.49 | 2.35 | 429.99 | 0 | 1.269 | 0 | 0 | 1186.5332 | 554.5753 |  |  |  |  | )*1,2 | )*1,2 | )*1,2 |  | )*1,2 | )*1,2 |  |  |  | 112 | 70 | 1.047 | 1 |  |  |  | 1013 | 1 ШТ. | 1 ШТ. | 1 | [6 empty] | 107204613 | 40 | Монтаж оборудования | 0 |  | 2 | 333 | ТСН-2001.4-8. 8-188...8-272 | ТСН-2001.4-8-18 |  | Поправка: ТСН-2001.4. О.П. тб1. п.3 |  | 131584 | 18.83 | 5.25 | 0.45 | 0.07 | 13.13 | 1.01 | 0 | 0 | [17 empty] | 0 | 0 | 0 |  |  |  |  | 112 | 70 |  |  |  |  | 0 |  | -184599252 | 2 | 1 | 2 | 0 | 10.85 | 0 | 3168 | 0 | 3168 | 0 |  | 0 | 3 | 0 |  | 0 | 1 | 0 | 0 | 0 | 0 |  |  | 0
17 | 1 |  |  | 5 | 1.21-5-342 | Предохранители ПН-2 на номинальное напряжение 500 В, тип ПН-2-100 | шт. | 3 | 0 | 3 |  |  |  | 149.4 | 149.4 | 0 | 0 | 0 | 0 | 0 | 0 | 0 | 0 | 0 |  | 109174893 | 29.82 | 29.82 | 0 | 0 | 0 | 0 | 0 | 0 | 0 | 29.82 | 29.82 | 0 | 0 | 0 | 0 | 0 | 0 | 0 | 0 | 0 | 1 | 1 |  |  | 1 | 1 | 1 | 1.67 |  |  |  |  | 3 | 2 | ТСН-2001.1. Доп. 1-42. Р. 21, о. 5, поз. 342 |  |  | 1618 | 0 | 1.21-5-342 | 1 | 201 | 0 | 1 | 1 | 1 | 1 | 1 | 1 |  | 0 | 0 |  |  |  | 30 | 0 | 0 | [5 empty] | 0 |  | 0 | 149.4 | 49.8 | 0 | 0 | 0 | 0 | 0 | 0 | 0 | 0 | 0 | [13 empty] | 0 | 0 | 1 | 1 |  |  |  | 1010 | шт. | шт. | 1 | [6 empty] | 107205898 | 201 | Материалы монтажные | 0 |  | 2 | 1618 | ТСН-2001.1 Материалы монтажные | ТСН-2001.1-2 |  |  |  | 131072 | 29.82 | 29.82 | 0 | 0 | 0 | 0 | 0 | 0 | [17 empty] | 0 | 0 | 0 |  |  |  |  | 0 | 0 |  |  |  |  | 0 |  | 733481119 | 2 | 1 | 2 | 0 | 0 | 0 | 149.4 | 0 | 149.4 | 0 |  | 0 | 3 | 0 |  | 0 | 1 | 0 | 0 | 0 | 0 |  |  | 0
17 | 1 | 15 | 15 | 6 | 4.8-216-10 | Ящик с одним трехполюсным рубильником, или трехполюсным рубильником и тремя предохранителями, или с тремя блоками "предохранитель-выключатель", или с тремя предохранителями, устанавливаемый на конструкции на стене или колонне, на ток до 100 А | 1 ШТ. | 1 | 0 | 1 |  |  |  | 1365.81 | 247.72 | 66.83 | 16.94 | 1051.26 | 0 | 3.1033 | 0 | 0 | 967.16 | 452.04 |  | 109174893 | 81.822 | 35.49 | 7.8 | 0.624 | 38.532 | 0 | 2.964 | 0 | 0 | 74.1 | 35.49 | 6.5 | 0.52 | 32.11 | 0 | 2.47 | 0 | 0 | 92 | 43 | 1.047 | 1 |  |  | 1 | 26.06 | 8.18 | 6.98 |  |  |  |  | 0 | 2 | ТСН-2001.4. Доп. 1-42. Сб. 8, т. 216, поз. 10 |  |  | 333 | 0 | 4.8-216-10 | 1 | 40 | 0 | 26.06 | 1 | 1 | 1 | 1 | 1 |  | 92 | 43 |  |  |  | 30 | 0 | 0 | [5 empty] | 0 | Поправка: ТСН-2001.4. О.П. тб1. п.3 Наименование: При выполнении работ в охранной зоне воздушных линий электропередачи, в местах прохода коммуникаций электроснабжения в действующих электроустановках, вблизи конструкций и предметов, находящихся под напряжением (в случаях, когда полное снятие напряжения по производственным условиям невозможно), если это связано с ограничением действий рабочих специальными требованиями техники безопасности | 0 | 1365.81 | 247.72 | 66.83 | 16.94 | 1051.26 | 0 | 3.1033 | 0 | 0 | 967.1592 | 452.0418 |  |  |  |  | )*1,2 | )*1,2 | )*1,2 |  | )*1,2 | )*1,2 |  |  |  | 112 | 70 | 1.047 | 1 |  |  |  | 1013 | 1 ШТ. | 1 ШТ. | 1 | [6 empty] | 107204613 | 40 | Монтаж оборудования | 0 |  | 2 | 333 | ТСН-2001.4-8. 8-188...8-272 | ТСН-2001.4-8-18 |  | Поправка: ТСН-2001.4. О.П. тб1. п.3 |  | 131584 | 74.1 | 35.49 | 6.5 | 0.52 | 32.11 | 2.47 | 0 | 0 | [17 empty] | 0 | 0 | 0 |  |  |  |  | 112 | 70 |  |  |  |  | 0 |  | 1385023234 | 2 | 1 | 2 | 0 | 27.1 | 0 | 2812.11 | 0 | 2812.11 | 0 |  | 0 | 3 | 0 |  | 0 | 1 | 0 | 0 | 0 | 0 |  |  | 0
17 | 1 | 19 | 19 | 7 | 4.8-288-6 | Трубы гофрированные поливинилхлоридные наружным диаметром 50 мм открыто по стенам и потолкам с установкой соединительных коробок | 100 м | 0.15 | 0 | 0.15 |  |  |  | 1709.26 | 216.66 | 149.73 | 78.18 | 1342.87 | 0 | 4.1065 | 0 | 0 | 1235.44 | 577.43 |  | 109174893 | 622.966 | 206.95 | 87.888 | 19.116 | 328.128 | 0 | 26.148 | 0 | 0 | 553.63 | 206.95 | 73.24 | 15.93 | 273.44 | 0 | 21.79 | 0 | 0 | 92 | 43 | 1.047 | 1 |  |  | 1 | 26.06 | 10.85 | 6.98 |  |  |  |  | 0 | 2 | ТСН-2001.4. Доп. 1-42. Сб. 8, т. 288, поз. 6 |  |  | 1518 | 0 | 4.8-288-6 | 1 | 40 | 0 | 26.06 | 1 | 1 | 1 | 1 | 1 |  | 92 | 43 |  |  |  | 30 | 0 | 0 | [5 empty] | 0 | Поправка: ТСН-2001.4. О.П. тб1. п.3 Наименование: При выполнении работ в охранной зоне воздушных линий электропередачи, в местах прохода коммуникаций электроснабжения в действующих электроустановках, вблизи конструкций и предметов, находящихся под напряжением (в случаях, когда полное снятие напряжения по производственным условиям невозможно), если это связано с ограничением действий рабочих специальными требованиями техники безопасности | 0 | 1709.26 | 1444.51 | 998.42 | 521.46 | 8952.91 | 0 | 27.377 | 0 | 0 | 1235.4404 | 577.4341 |  |  |  |  | )*1,2 | )*1,2 | )*1,2 |  | )*1,2 | )*1,2 |  |  |  | 112 | 70 | 1.047 | 1 |  |  |  | 1003 | 100 м | 100 м | 100 | [6 empty] | 107205798 | 40 | Монтаж оборудования | 0 |  | 2 | 1518 | ТСН-2001.4-8. 8-288 (доп. 19) | ТСН-2001.4-8-27 |  | Поправка: ТСН-2001.4. О.П. тб1. п.3 |  | 131584 | 553.63 | 206.95 | 73.24 | 15.93 | 273.44 | 21.79 | 0 | 0 | [17 empty] | 0 | 0 | 0 |  |  |  |  | 112 | 70 |  |  |  |  | 0 |  | -1294249936 | 2 | 1 | 2 | 0 | 125.09 | 0 | 3647.22 | 0 | 3647.22 | 0 |  | 0 | 3 | 0 |  | 0 | 1 | 0 | 0 | 0 | 0 |  |  | 0
18 | 1 | 17 |  | 7,1 | 1.12-5-376 | Трубы электротехнические гофрированные, поливинилхлоридные, негорючие, с зондом, наружный диаметр 50 мм | м | 15 | 100 | 100 |  |  |  | 727.65 | 727.65 | 0 | 0 | 0 | 0 | 0 | 0 | 0 | 0 | 0 |  | 109174893 | 16.5 | 16.5 | 0 | 0 | 0 | 0 | 0 | 0 | 0 | 16.5 | 16.5 | 0 | 0 | 0 | 0 | 0 | 0 | 0 | 0 | 0 | 1 | 1 |  |  | 1 | 1 | 1 | 2.94 |  |  |  |  | 3 | 2 | ТСН-2001.1. Доп. 1-42. Р. 12, о. 5, поз. 376 |  |  | 1518 | 0 | 1.12-5-376 | 1 | 40 | 0 | 1 | 1 | 1 | 1 | 1 | 1 |  | 0 | 0 |  |  |  | 30 | 0 | 0 | [5 empty] | 0 |  | 0 | 727.65 | 48.51 | 0 | 0 | 0 | 0 | 0 | 0 | 0 | 0 | 0 | [13 empty] | 112 | 70 | 1.047 | 1 |  |  |  | 1003 | м | м | 1 | [6 empty] | 107205798 | 40 | Монтаж оборудования | 0 |  | 2 | 1518 | ТСН-2001.4-8. 8-288 (доп. 19) | ТСН-2001.4-8-27 |  |  |  | 0 | 16.5 | 16.5 | 0 | 0 | 0 | 0 | 0 | [18 empty] | 0 | 0 | 0 |  |  |  |  | 112 | 70 |  |  |  |  | 0 |  | 1369383771 | 2 | 1 | 2 | 0 | 0 | 0 | 727.65 | 0 | 727.65 | 0 |  | 0 | 3 | 0 |  | 0 | 1 | 0 | 0 | 0 | 0 |  |  | 0
18 | 1 | 19 |  | 7,2 | 3434200000 | Коробки соединительные | шт. | 0 | 0 | 0 |  |  |  | 0 | 0 | 0 | 0 | 0 | 0 | 0 | 0 | 0 | 0 | 0 |  | 109174893 | 0 | 0 | 0 | 0 | 0 | 0 | 0 | 0 | 0 | 0 | 0 | 0 | 0 | 0 | 0 | 0 | 0 | 0 | 0 | 0 | 1 | 1 |  |  | 1 | 1 | 1 | 6.82 |  |  |  |  | 3 | 2 |  |  |  | 1518 | 0 |  | 0 | 40 | 0 | 1 | 1 | 1 | 1 | 1 | 1 |  | 0 | 0 |  |  |  | 30 | 0 | 0 | [5 empty] | 0 |  | 0 | 0 | 0 | 0 | 0 | 0 | 0 | 0 | 0 | 0 | 0 | 0 | [13 empty] | 112 | 70 | 1.047 | 1 |  |  |  | 1010 | шт. | шт. | 1 | [6 empty] | 107205798 | 40 | Монтаж оборудования | 0 |  | 2 | 1518 | ТСН-2001.4-8. 8-288 (доп. 19) | ТСН-2001.4-8-27 |  |  |  | 0 | 0 | 0 | 0 | 0 | 0 | 0 | 0 | [18 empty] | 0 | 0 | 0 |  |  |  |  | 112 | 70 |  |  |  |  | 0 |  | -637820911 | 2 | 1 | 5 | 0 | 0 | 0 | 0 | 0 | 0 | 0 |  | 0 | 3 | 0 |  | 0 | 1 | 0 | 0 | 0 | 0 |  |  | 0
18 | 1 | 18 |  | 7,3 | 1.21-5-1140 | Держатели пластиковые с защелкой для крепления труб, рукавов и гибких вводов диаметром 50 мм | 100 шт. | 0.2 | 1.3333 | 1.3333 |  |  |  | 403.46 | 403.46 | 0 | 0 | 0 | 0 | 0 | 0 | 0 | 0 | 0 |  | 109174893 | 512 | 512 | 0 | 0 | 0 | 0 | 0 | 0 | 0 | 512 | 512 | 0 | 0 | 0 | 0 | 0 | 0 | 0 | 0 | 0 | 1 | 1 |  |  | 1 | 1 | 1 | 3.94 |  |  |  |  | 3 | 2 | ТСН-2001.1. Доп. 1-42. Р. 21, о. 5, поз. 1140 |  |  | 1518 | 0 | 1.21-5-1140 | 1 | 40 | 0 | 1 | 1 | 1 | 1 | 1 | 1 |  | 0 | 0 |  |  |  | 30 | 0 | 0 | [5 empty] | 0 |  | 0 | 403.46 | 2017.28 | 0 | 0 | 0 | 0 | 0 | 0 | 0 | 0 | 0 | [13 empty] | 112 | 70 | 1.047 | 1 |  |  |  | 1010 | 100 шт. | 100 шт. | 100 | [6 empty] | 107205798 | 40 | Монтаж оборудования | 0 |  | 2 | 1518 | ТСН-2001.4-8. 8-288 (доп. 19) | ТСН-2001.4-8-27 |  |  |  | 0 | 512 | 512 | 0 | 0 | 0 | 0 | 0 | [18 empty] | 0 | 0 | 0 |  |  |  |  | 112 | 70 |  |  |  |  | 0 |  | -372042043 | 2 | 1 | 2 | 0 | 0 | 0 | 403.46 | 0 | 403.46 | 0 |  | 0 | 3 | 0 |  | 0 | 1 | 0 | 0 | 0 | 0 |  |  | 0
17 | 1 | 20 | 20 | 8 | 4.8-175-5 | Затягивание проводов и кабелей в проложенные трубы и металлические рукава, провод первый одножильный или многожильный в общей оплетке, суммарное сечение до 70 мм2 | 100 м | 0.15 | 0 | 0.15 |  |  |  | 867.24 | 32.67 | 23.06 | 12.51 | 811.51 | 0 | 2.5254 | 0 | 0 | 746.59 | 348.95 |  | 109174893 | 242.696 | 31.22 | 13.212 | 3.072 | 198.264 | 0 | 16.08 | 0 | 0 | 207.45 | 31.22 | 11.01 | 2.56 | 165.22 | 0 | 13.4 | 0 | 0 | 92 | 43 | 1.047 | 1 |  |  | 1 | 26.06 | 11.14 | 6.98 |  |  |  |  | 0 | 2 | ТСН-2001.4. Доп. 1-42. Сб. 8, т. 175, поз. 5 |  |  | 331 | 0 | 4.8-175-5 | 1 | 40 | 0 | 26.06 | 1 | 1 | 1 | 1 | 1 |  | 92 | 43 |  |  |  | 30 | 0 | 0 | [5 empty] | 0 | Поправка: ТСН-2001.4. О.П. тб1. п.3 Наименование: При выполнении работ в охранной зоне воздушных линий электропередачи, в местах прохода коммуникаций электроснабжения в действующих электроустановках, вблизи конструкций и предметов, находящихся под напряжением (в случаях, когда полное снятие напряжения по производственным условиям невозможно), если это связано с ограничением действий рабочих специальными требованиями техники безопасности | 0 | 867.24 | 217.92 | 154.07 | 83.91 | 5409.53 | 0 | 16.8358 | 0 | 0 | 746.5892 | 348.9493 |  |  |  |  | )*1,2 | )*1,2 | )*1,2 |  | )*1,2 | )*1,2 |  |  |  | 112 | 70 | 1.047 | 1 |  |  |  | 1003 | 100 м | 100 м | 100 | [6 empty] | 107204611 | 40 | Монтаж оборудования | 0 |  | 2 | 331 | ТСН-2001.4-8. 8-155...8-184 | ТСН-2001.4-8-16 |  | Поправка: ТСН-2001.4. О.П. тб1. п.3 |  | 131584 | 207.45 | 31.22 | 11.01 | 2.56 | 165.22 | 13.4 | 0 | 0 | [17 empty] | 0 | 0 | 0 |  |  |  |  | 112 | 70 |  |  |  |  | 0 |  | 1143728614 | 2 | 1 | 2 | 0 | 20.02 | 0 | 1982.8 | 0 | 1982.8 | 0 |  | 0 | 3 | 0 |  | 0 | 1 | 0 | 0 | 0 | 0 |  |  | 0
17 | 1 |  |  | 9 | 1.23-8-405 | Кабели силовые с медными жилами, напряжение 660 В, марка ВВГнг(А)-LS, число жил и сечение 4х35 мм2 | км | 0.015 | 0 | 0.015 |  |  |  | 17186.52 | 17186.52 | 0 | 0 | 0 | 0 | 0 | 0 | 0 | 0 | 0 |  | 109174893 | 111455.77 | 111455.77 | 0 | 0 | 0 | 0 | 0 | 0 | 0 | 111455.77 | 111455.77 | 0 | 0 | 0 | 0 | 0 | 0 | 0 | 0 | 0 | 1 | 1 |  |  | 1 | 1 | 1 | 10.28 |  |  |  |  | 3 | 2 | ТСН-2001.1 Доп. 46, Р. 23, о. 8, поз. 405 |  |  | 1618 | 0 | 1.23-8-405 | 1 | 201 | 0 | 1 | 1 | 1 | 1 | 1 | 1 |  | 0 | 0 |  |  |  | 30 | 0 | 0 | [5 empty] | 0 |  | 0 | 17186.52 | 1145765.32 | 0 | 0 | 0 | 0 | 0 | 0 | 0 | 0 | 0 | [13 empty] | 0 | 0 | 1 | 1 |  |  |  | 1003 | км | км | 1000 | [6 empty] | 107205898 | 201 | Материалы монтажные | 0 |  | 2 | 1618 | ТСН-2001.1 Материалы монтажные | ТСН-2001.1-2 |  |  |  | 131072 | 111455.77 | 111455.77 | 0 | 0 | 0 | 0 | 0 | 0 | [17 empty] | 0 | 0 | 0 |  |  |  |  | 0 | 0 |  |  |  |  | 0 |  | -1633133304 | 2 | 1 | 2 | 0 | 0 | 0 | 17186.52 | 0 | 17186.52 | 0 |  | 0 | 3 | 0 |  | 0 | 1 | 0 | 0 | 0 | 0 |  |  | 0
17 | 1 | 21 | 21 | 10 | 4.8-90-1 | Заделки концевые в резиновой перчатке, заделка для кабелей напряжением до 1 кВ, сечение до 35 мм2 | 1 ШТ. | 2 | 0 | 2 |  |  |  | 1757.02 | 61.56 | 0 | 0 | 1695.46 | 0 | 5.2769 | 0 | 0 | 1559.82 | 729.05 |  | 109174893 | 35.478 | 4.41 | 0 | 0 | 31.068 | 0 | 2.52 | 0 | 0 | 30.3 | 4.41 | 0 | 0 | 25.89 | 0 | 2.1 | 0 | 0 | 92 | 43 | 1.047 | 1 |  |  | 1 | 26.06 | 1 | 6.98 |  |  |  |  | 0 | 2 | ТСН-2001.4. Доп. 1-42. Сб. 8, т. 90, поз. 1 |  |  | 320 | 0 | 4.8-90-1 | 1 | 40 | 0 | 26.06 | 1 | 1 | 1 | 1 | 1 |  | 92 | 43 |  |  |  | 30 | 0 | 0 | [5 empty] | 0 | Поправка: ТСН-2001.4. О.П. тб1. п.3 Наименование: При выполнении работ в охранной зоне воздушных линий электропередачи, в местах прохода коммуникаций электроснабжения в действующих электроустановках, вблизи конструкций и предметов, находящихся под напряжением (в случаях, когда полное снятие напряжения по производственным условиям невозможно), если это связано с ограничением действий рабочих специальными требованиями техники безопасности | 0 | 1757.02 | 30.78 | 0 | 0 | 847.73 | 0 | 2.6384 | 0 | 0 | 1559.8232 | 729.0478 |  |  |  |  | )*1,2 | )*1,2 | )*1,2 |  | )*1,2 | )*1,2 |  |  |  | 112 | 70 | 1.047 | 1 |  |  |  | 1013 | 1 ШТ. | 1 ШТ. | 1 | [6 empty] | 107204600 | 40 | Монтаж оборудования | 0 |  | 2 | 320 | ТСН-2001.4-8. 8-84...8-94 | ТСН-2001.4-8-5 |  | Поправка: ТСН-2001.4. О.П. тб1. п.3 |  | 131584 | 30.3 | 4.41 | 0 | 0 | 25.89 | 2.1 | 0 | 0 | [17 empty] | 0 | 0 | 0 |  |  |  |  | 112 | 70 |  |  |  |  | 0 |  | -1889804905 | 2 | 1 | 2 | 0 | 0 | 0 | 4045.89 | 0 | 4045.89 | 0 |  | 0 | 3 | 0 |  | 0 | 1 | 0 | 0 | 0 | 0 |  |  | 0
17 | 1 |  |  | 13 | 1.21-5-1153 | Муфты концевые для кабелей с пластмассовой изоляцией и в пластмассовой оболочке на напряжение до 1000 В для внутренней и наружной установки, тип 4ПКВНтп-В-35/50, с винтовыми наконечниками | КОМПЛЕКТ | 2 | 0 | 2 |  |  |  | 2181.24 | 2181.24 | 0 | 0 | 0 | 0 | 0 | 0 | 0 | 0 | 0 |  | 109174893 | 556.44 | 556.44 | 0 | 0 | 0 | 0 | 0 | 0 | 0 | 556.44 | 556.44 | 0 | 0 | 0 | 0 | 0 | 0 | 0 | 0 | 0 | 1 | 1 |  |  | 1 | 1 | 1 | 1.96 |  |  |  |  | 3 | 2 | ТСН-2001.1. Доп. 1-42. Р. 21, о. 5, поз. 1153 |  |  | 1618 | 0 | 1.21-5-1153 | 1 | 201 | 0 | 1 | 1 | 1 | 1 | 1 | 1 |  | 0 | 0 |  |  |  | 30 | 0 | 0 | [5 empty] | 0 |  | 0 | 2181.24 | 1090.62 | 0 | 0 | 0 | 0 | 0 | 0 | 0 | 0 | 0 | [13 empty] | 0 | 0 | 1 | 1 |  |  |  | 1013 | КОМПЛЕКТ | КОМПЛЕКТ | 1 | [6 empty] | 107205898 | 201 | Материалы монтажные | 0 |  | 2 | 1618 | ТСН-2001.1 Материалы монтажные | ТСН-2001.1-2 |  |  |  | 0 | 556.44 | 556.44 | 0 | 0 | 0 | 0 | 0 | 0 | [17 empty] | 0 | 0 | 0 |  |  |  |  | 0 | 0 |  |  |  |  | 0 |  | 2025487831 | 2 | 1 | 2 | 0 | 0 | 0 | 2181.24 | 0 | 2181.24 | 0 |  | 0 | 3 | 0 |  | 0 | 1 | 0 | 0 | 0 | 0 |  |  | 0
17 | 1 | 22 | 22 | 14 | 4.8-237-17 | Кожух металлический для защиты вводов и электрооборудования | 1 кг | 10 | 0 | 10 |  |  |  | 1039.97 | 488.6 | 40.59 | 13.03 | 510.78 | 0 | 1.6333 | 0 | 0 | 469.92 | 219.64 |  | 109174893 | 9.316 | 7 | 0.444 | 0.048 | 1.872 | 0 | 0.156 | 0 | 0 | 8.93 | 7 | 0.37 | 0.04 | 1.56 | 0 | 0.13 | 0 | 0 | 92 | 43 | 1.047 | 1 |  |  | 1 | 26.06 | 8.73 | 6.98 |  |  |  |  | 0 | 2 | ТСН-2001.4. Доп. 1-42. Сб. 8, т. 237, поз. 17 |  |  | 333 | 0 | 4.8-237-17 | 1 | 40 | 0 | 26.06 | 1 | 1 | 1 | 1 | 1 |  | 92 | 43 |  |  |  | 30 | 0 | 0 | [5 empty] | 0 | Поправка: ТСН-2001.4. О.П. тб1. п.3 Наименование: При выполнении работ в охранной зоне воздушных линий электропередачи, в местах прохода коммуникаций электроснабжения в действующих электроустановках, вблизи конструкций и предметов, находящихся под напряжением (в случаях, когда полное снятие напряжения по производственным условиям невозможно), если это связано с ограничением действий рабочих специальными требованиями техники безопасности | 0 | 1039.97 | 48.86 | 4.02 | 1.3 | 51.08 | 0 | 0.16333 | 0 | 0 | 469.9176 | 219.6354 |  |  |  |  | )*1,2 | )*1,2 | )*1,2 |  | )*1,2 | )*1,2 |  |  |  | 112 | 70 | 1.047 | 1 |  |  |  | 1013 | 1 кг | 1 кг | 1 | [6 empty] | 107204613 | 40 | Монтаж оборудования | 0 |  | 2 | 333 | ТСН-2001.4-8. 8-188...8-272 | ТСН-2001.4-8-18 |  | Поправка: ТСН-2001.4. О.П. тб1. п.3 |  | 131584 | 8.93 | 7 | 0.37 | 0.04 | 1.56 | 0.13 | 0 | 0 | [17 empty] | 0 | 0 | 0 |  |  |  |  | 112 | 70 |  |  |  |  | 0 |  | 932065373 | 2 | 1 | 2 | 0 | 20.85 | 0 | 1750.38 | 0 | 1750.38 | 0 |  | 0 | 3 | 0 |  | 0 | 1 | 0 | 0 | 0 | 0 |  |  | 0
17 | 1 |  |  | 15 | Данные поставщика | Кожух для защиты кабеля | ШТ | 1 | 0 | 1 |  |  |  | 1870.04 | 1870.04 | 0 | 0 | 0 | 0 | 0 | 0 | 0 | 0 | 0 |  | 109174893 | 274.2 | 274.2 | 0 | 0 | 0 | 0 | 0 | 0 | 0 | 274.2 | 274.2 | 0 | 0 | 0 | 0 | 0 | 0 | 0 | 0 | 0 | 1 | 1 |  |  | 1 | 1 | 1 | 6.82 |  |  |  |  | 3 | 2 |  |  |  | 400002 | 0 |  | 0 | 202 | 0 | 1 | 1 | 1 | 1 | 1 | 1 |  | 0 | 0 |  |  |  | 30 | 0 | 0 | [5 empty] | 0 |  | 0 | 1870.04 | 1870.04 | 0 | 0 | 0 | 0 | 0 | 0 | 0 | 0 | 0 | [13 empty] | 0 | 0 | 1 | 1 |  |  |  | 1013 | ШТ | ШТ | 1 | [6 empty] | 107206247 | 202 | Материалы | 0 |  | 1 | 400002 | Материалы, изделия и конструкции | Материалы |  |  |  | 131072 | 322.41 | 274.2 | 0 | 0 | 0 | 0 | 0 | 0 | 5 |  |  | 1 | 18 |  | 2200 | [10 empty] | 0 | 0 | 0 |  |  |  |  | 0 | 0 |  | [2 200 / 1,2 / 6,82] + 2% Заг.скл |  |  | 0 |  | 1168897009 | 2 | 3 | 5 | 0 | 0 | 0 | 1870.04 | 0 | 1870.04 | 0 |  | 1 | 1 | 0 |  | 0 | 1 | 0 | 0 | 0 | 0 | 0 | 2 | 0
17 | 1 | 23 | 23 | 17 | 4.8-76-4 | Присоединение к зажимам жил проводов или кабелей, провод или кабель, сечение до 35 мм2 | 100 шт. | 0.08 | 0 | 0.08 |  |  |  | 564.16 | 1.26 | 0 | 0 | 562.9 | 0 | 1.7516 | 0 | 0 | 517.87 | 242.05 |  | 109174893 | 255.108 | 2.1 | 0 | 0 | 253.008 | 0 | 20.52 | 0 | 0 | 212.94 | 2.1 | 0 | 0 | 210.84 | 0 | 17.1 | 0 | 0 | 92 | 43 | 1.067 | 1.081 |  |  | 1 | 26.06 | 1 | 6.98 |  |  |  |  | 0 | 2 | ТСН-2001.4. Доп. 1-42. Сб. 8, т. 76, поз. 4 |  |  | 318 | 0 | 4.8-76-4 | 1 | 40 | 0 | 26.06 | 1 | 1 | 1 | 1 | 1 |  | 92 | 43 |  |  |  | 30 | 0 | 0 | [5 empty] | 0 | Поправка: ТСН-2001.4. О.П. тб1. п.3 Наименование: При выполнении работ в охранной зоне воздушных линий электропередачи, в местах прохода коммуникаций электроснабжения в действующих электроустановках, вблизи конструкций и предметов, находящихся под напряжением (в случаях, когда полное снятие напряжения по производственным условиям невозможно), если это связано с ограничением действий рабочих специальными требованиями техники безопасности | 0 | 564.16 | 15.84 | 0 | 0 | 7035.16 | 0 | 21.8948 | 0 | 0 | 517.868 | 242.047 |  |  |  |  | )*1,2 | )*1,2 | )*1,2 |  | )*1,2 | )*1,2 |  |  |  | 112 | 70 | 1.067 | 1.081 |  |  |  | 1010 | 100 шт. | 100 шт. | 100 | [6 empty] | 107204598 | 40 | Монтаж оборудования | 0 |  | 2 | 318 | ТСН-2001.4-8. 8-73...8-80 | ТСН-2001.4-8-3 |  | Поправка: ТСН-2001.4. О.П. тб1. п.3 |  | 131584 | 212.94 | 2.1 | 0 | 0 | 210.84 | 17.1 | 0 | 0 | [17 empty] | 0 | 0 | 0 |  |  |  |  | 112 | 70 |  |  |  |  | 0 |  | 406679005 | 2 | 1 | 2 | 0 | 0 | 0 | 1324.08 | 0 | 1324.08 | 0 |  | 0 | 3 | 0 |  | 0 | 1 | 0 | 0 | 0 | 0 |  |  | 0
17 | 1 | 24 | 24 | 18 | 4.8-187-7 | Проводник заземляющий открыто по строительным основаниям из полосовой стали, сечением 160 мм2 | 100 м | 0.01 | 0 | 0.01 |  |  |  | 123.36 | 31.9 | 15.36 | 4.17 | 76.1 | 0 | 0.23687 | 0 | 0 | 70.01 | 32.72 |  | 109174893 | 870.916 | 422.8 | 174.396 | 14.748 | 273.72 | 0 | 22.2 | 0 | 0 | 796.23 | 422.8 | 145.33 | 12.29 | 228.1 | 0 | 18.5 | 0 | 0 | 92 | 43 | 1.067 | 1.081 |  |  | 1 | 26.06 | 8.26 | 6.98 |  |  |  |  | 0 | 2 | ТСН-2001.4. Доп. 1-42. Сб. 8, т. 187, поз. 7 |  |  | 332 | 0 | 4.8-187-7 | 1 | 40 | 0 | 26.06 | 1 | 1 | 1 | 1 | 1 |  | 92 | 43 |  |  |  | 30 | 0 | 0 | [5 empty] | 0 | Поправка: ТСН-2001.4. О.П. тб1. п.3 Наименование: При выполнении работ в охранной зоне воздушных линий электропередачи, в местах прохода коммуникаций электроснабжения в действующих электроустановках, вблизи конструкций и предметов, находящихся под напряжением (в случаях, когда полное снятие напряжения по производственным условиям невозможно), если это связано с ограничением действий рабочих специальными требованиями техники безопасности | 0 | 123.36 | 3190.21 | 1537.02 | 410.18 | 7611.08 | 0 | 23.6874 | 0 | 0 | 70.012 | 32.723 |  |  |  |  | )*1,2 | )*1,2 | )*1,2 |  | )*1,2 | )*1,2 |  |  |  | 112 | 70 | 1.067 | 1.081 |  |  |  | 1003 | 100 м | 100 м | 100 | [6 empty] | 107204612 | 40 | Монтаж оборудования | 0 |  | 2 | 332 | ТСН-2001.4-8. 8-185...8-187 | ТСН-2001.4-8-17 |  | Поправка: ТСН-2001.4. О.П. тб1. п.3 |  | 131584 | 796.23 | 422.8 | 145.33 | 12.29 | 228.1 | 18.5 | 0 | 0 | [17 empty] | 0 | 0 | 0 |  |  |  |  | 112 | 70 |  |  |  |  | 0 |  | -1665287365 | 2 | 1 | 2 | 0 | 6.67 | 0 | 232.76 | 0 | 232.76 | 0 |  | 0 | 3 | 0 |  | 0 | 1 | 0 | 0 | 0 | 0 |  |  | 0
51 | 1 | 4 | 24 |  | Новый раздел | Строительные и монтажные работы | 0 | [6 empty] | 34909.95 | 23877.02 | 1473.86 | 790.15 | 9559.07 | 0 | 29.6643 | 0 | 0 | 8419.02 | 4066.04 |  |  | 34909.95 | 23877.02 | 1473.86 | 790.15 | 9559.07 | 0 | 29.6643 | 0 | 0 | 8419.02 | 4066.04 |  |  | 0 | 0 | 0 | 48659.25 | 7177.7 | 41481.55 | 0 | 23877.02 | 23877.02 | 0 | 23877.02 | 0 | 0 | 0 | 0 | 0 | [19 empty] | 0 | 0 | 0 | 48659.25 | 7177.7 | 41481.55 | 0 | 23877.02 | 23877.02 | 0 | 23877.02 | 0 | 0 | 0 | 0 | 0 | [114 empty] | 0
50 | 0 | 0 | 1 | 201 | 34909.95 | ПЗ | Прямые затраты |  |  | 201 | 1 | 3 |  | 2 | [7 empty] | 34909.95 | 1 | 34909.95
50 | 0 | 0 | 1 | 202 | 23877.02 | СтМатОб | Стоимость материальных ресурсов (всего) |  |  | 202 | 2 | 3 |  | 2 | [7 empty] | 23877.02 | 1 | 23877.02
50 | 0 | 0 | 1 | 222 | 0 | СтМатОбЗак | Стоимость материалов и оборудования заказчика |  |  | 222 | 3 | 3 |  | 2 | [7 empty] | 0 | 1 | 0
50 | 0 | 0 | 1 | 225 | 23877.02 | СтМатОбПод | Стоимость материалов и оборудования подрядчика |  |  | 225 | 4 | 3 |  | 2 | [7 empty] | 23877.02 | 1 | 23877.02
50 | 0 | 0 | 1 | 226 | 23877.02 | СтМат | Стоимость материалов (всего) |  |  | 226 | 5 | 3 |  | 2 | [7 empty] | 23877.02 | 1 | 23877.02
50 | 0 | 0 | 1 | 227 | 0 | СтМатЗак | Стоимость материалов заказчика |  |  | 227 | 6 | 3 |  | 2 | [7 empty] | 0 | 1 | 0
50 | 0 | 0 | 1 | 228 | 23877.02 | СтМатПод | Стоимость материалов подрядчика |  |  | 228 | 7 | 3 |  | 2 | [7 empty] | 23877.02 | 1 | 23877.02
50 | 0 | 0 | 1 | 216 | 0 | Оборуд | Стоимость оборудования (всего) |  |  | 216 | 8 | 3 |  | 2 | [7 empty] | 0 | 1 | 0
50 | 0 | 0 | 1 | 223 | 0 | ОборудЗак | Стоимость оборудования заказчика |  |  | 223 | 9 | 3 |  | 2 | [7 empty] | 0 | 1 | 0
50 | 0 | 0 | 1 | 229 | 0 | ОборудПод | Стоимость оборудования подрядчика |  |  | 229 | 10 | 3 |  | 2 | [7 empty] | 0 | 1 | 0
50 | 0 | 0 | 1 | 203 | 1473.86 | ЭММ | Эксплуатация машин |  |  | 203 | 11 | 3 |  | 2 | [7 empty] | 1473.86 | 1 | 1473.86
50 | 0 | 0 | 1 | 231 | 0 | ЭММсНРиСП | Эксплуатация машин по ТСН-2001.16 |  |  | 231 | 12 | 3 |  | 2 | [7 empty] | 0 | 1 | 0
50 | 0 | 0 | 1 | 204 | 790.15 | ЗПМ | ЗП машинистов |  |  | 204 | 13 | 3 |  | 2 | [7 empty] | 790.15 | 1 | 790.15
50 | 0 | 0 | 1 | 205 | 9559.07 | ОЗП | Основная ЗП рабочих |  |  | 205 | 14 | 3 |  | 2 | [7 empty] | 9559.07 | 1 | 9559.07
50 | 0 | 0 | 1 | 232 | 0 | ОЗПсНРиСП | Основная ЗП рабочих по ТСН-2001.16 |  |  | 232 | 15 | 3 |  | 2 | [7 empty] | 0 | 1 | 0
50 | 0 | 0 | 1 | 214 | 7177.7 | Строит | Строительные работы с НР и СП |  |  | 214 | 16 | 3 |  | 2 | [7 empty] | 7177.7 | 1 | 7177.7
50 | 0 | 0 | 1 | 215 | 41481.55 | Монтаж | Монтажные работы с НР и СП |  |  | 215 | 17 | 3 |  | 2 | [7 empty] | 41481.55 | 1 | 41481.55
50 | 0 | 0 | 1 | 217 | 0 | Прочие | Прочие работы с НР и СП |  |  | 217 | 18 | 3 |  | 2 | [7 empty] | 0 | 1 | 0
50 | 0 | 0 | 1 | 230 | 0 | ПрочиеЗатр | Прочие затраты по ТСН-2001.16 |  |  | 230 | 19 | 3 |  | 2 | [7 empty] | 0 | 1 | 0
50 | 0 | 0 | 1 | 206 | 0 | ВозврМат | Возврат материалов |  |  | 206 | 20 | 3 |  | 2 | [7 empty] | 0 | 1 | 0
50 | 0 | 0 | 1 | 207 | 29.6643 | ТрудСтр | Трудозатраты строителей |  |  | 207 | 21 | 3 |  | -1 | [7 empty] | 29.6643 | 1 | 29.6643
50 | 0 | 0 | 1 | 208 | 0 | ТрудМаш | Трудозатраты машинистов |  |  | 208 | 22 | 3 |  | -1 | [7 empty] | 0 | 1 | 0
50 | 0 | 0 | 1 | 209 | 0 | ТранспМат | Транспорт материалов |  |  | 209 | 23 | 3 |  | 2 | [7 empty] | 0 | 1 | 0
50 | 0 | 0 | 1 | 233 | 0 | Перевозка | Перевозка грузов |  |  | 233 | 24 | 3 |  | 2 | [7 empty] | 0 | 1 | 0
50 | 0 | 0 | 1 | 210 | 8419.02 | НР | Накладные расходы |  |  | 210 | 25 | 3 |  | 2 | [7 empty] | 8419.02 | 1 | 8419.02
50 | 0 | 0 | 1 | 211 | 4066.04 | СмПриб | Сметная прибыль |  |  | 211 | 26 | 3 |  | 2 | [7 empty] | 4066.04 | 1 | 4066.04
50 | 0 | 0 | 1 | 224 | 48659.25 | Всего | Всего с НР и СП |  |  | 224 | 27 | 3 |  | 2 | [7 empty] | 48659.25 | 1 | 48659.25
4 | 1 |  | 84 |  | Новый раздел | Оборудование |  | 0 |  | 0 | [7 empty] | 0 |  |  | 0 | [53 empty] | 0 | [11 empty] | 0
52 | 1 | 4 | 78 | 0 | Новый раздел | Оборудование | [7 empty] | 34675.83 | 34675.83 | 0 | 0 | 0 | 0 | 0 | 0 | 0 | 0 | 0 | 0 | 0 | 34675.83 | 34675.83 | 0 | 0 | 0 | 0 | 0 | 0 | 0 | 0 | 0 | 0 | 0 | 0 | 34675.83 | 0 | 34675.83 | 0 | 0 | 0 | 34675.83 | 0 | 0 | 0 | 34675.83 | 0 | 0 | 0 | 0 | 0 | 0 | 0 | 0 | 0 | 0 | 0 | 0 | 0 | 0 | 0 | 0 | 0 | 0 | 0 | 0 | 0 | 0 | 0 | 0 | 34675.83 | 0 | 34675.83 | 0 | 0 | 0 | 34675.83 | 0 | 0 | 0 | 34675.83 | 0 | 0 | 0 | 0 | 0 | 0 | 0 | 0 | 0 | 0 | 0 | 0 | 0 | 0 | 0 | 0 | 0 | 0 | 0 | 0 | 0 | 0 | 0 | 0 | 0 | 0 | 0 | 0 | 0 | 0 | 0 | 0 | 0 | 0 | 0 | 0 | 0 | 0 | 0 | 0 | 0 | 0 | 0 | 0 | 0 | 0 | 0 | 0 | 0 | 0 | 0 | 0 | 0 | 0 | 0 | 0 | 0 | 0 | 0 | 0 | 0 | 0 | 0 | 0 | 0 | 0 | 0 | 0 | 0 | 0 | 0 | 0 | 0 | 0 | 0 | 0 | 0 | 0 | 0 | 0 | 0 | 0 | 0 | 0 | 0 | 0 | 0 | 0 | 0 | 0 | 0 | 0 | 0 | 0 | 0 | 0 | 0 | 0 | 0 | 0 | 0 | 0 | 0 | 0 | 0 | 0 | 0 | 0 | 0 | 0 | 0 | 0 | 0 | 0 | 0 | 0 | 0 | 0 | 0
17 | 1 |  |  | 16 | Данные поставщика | Шкаф питания СП-0,4 кВ | ШТ | 1 | 0 | 1 |  |  |  | 34675.83 | 34675.83 | 0 | 0 | 0 | 0 | 0 | 0 | 0 | 0 | 0 |  | 109174893 | 6746.27 | 6746.27 | 0 | 0 | 0 | 0 | 0 | 0 | 0 | 6746.27 | 6746.27 | 0 | 0 | 0 | 0 | 0 | 0 | 0 | 0 | 0 | 1 | 1 |  |  | 1 | 1 | 1 | 5.14 |  |  |  |  | 3 | 3 |  |  |  | 746 | 0 |  | 0 | 130 | 0 | 1 | 1 | 1 | 1 | 1 | 1 |  | 0 | 0 |  |  |  | 30 | 0 | 0 | [5 empty] | 0 |  | 0 | 34675.83 | 34675.83 | 0 | 0 | 0 | 0 | 0 | 0 | 0 | 0 | 0 | [13 empty] | 0 | 0 | 1 | 1 |  |  |  | 1013 | ШТ | ШТ | 1 | [6 empty] | 107205026 | 130 | Сметная стоимость оборудования | 0 |  | 3 | 746 | ТСН-2001.13-1. | ТСН-2001.13-1-1 |  |  |  | 131072 | 7393.57 | 6746.27 | 0 | 0 | 0 | 0 | 0 | 0 | 5 |  |  | 1 | 18 |  | 39920 | [10 empty] | 0 | 34675.83 | 0 |  |  |  |  | 0 | 0 |  | [39 920 / 1,2 / 5,14] + 3% Трансп + 1,2% Заг.скл |  |  | 0 |  | 1931448403 | 2 | 3 | 5 | 0 | 0 | 0 | 34675.83 | 0 | 0 | 0 |  | 1 | 1 | 0 |  | 0 | 1 | 0 | 0 | 0 | 0 | 3 | 1,2 | 0
51 | 1 | 4 | 78 |  | Новый раздел | Оборудование | 0 | [6 empty] | 34675.83 | 34675.83 | 0 | 0 | 0 | 0 | 0 | 0 | 0 | 0 | 0 |  |  | 34675.83 | 34675.83 | 0 | 0 | 0 | 0 | 0 | 0 | 0 | 0 | 0 |  |  | 0 | 34675.83 | 0 | 34675.83 | 0 | 0 | 0 | 34675.83 | 0 | 0 | 0 | 34675.83 | 0 | 0 | 0 | 0 | [19 empty] | 0 | 34675.83 | 0 | 34675.83 | 0 | 0 | 0 | 34675.83 | 0 | 0 | 0 | 34675.83 | 0 | 0 | 0 | 0 | [114 empty] | 0
50 | 0 | 0 | 1 | 201 | 34675.83 | ПЗ | Прямые затраты |  |  | 201 | 1 | 3 |  | 2 | [7 empty] | 34675.83 | 1 | 34675.83
50 | 0 | 0 | 1 | 202 | 34675.83 | СтМатОб | Стоимость материальных ресурсов (всего) |  |  | 202 | 2 | 3 |  | 2 | [7 empty] | 34675.83 | 1 | 34675.83
50 | 0 | 0 | 1 | 222 | 0 | СтМатОбЗак | Стоимость материалов и оборудования заказчика |  |  | 222 | 3 | 3 |  | 2 | [7 empty] | 0 | 1 | 0
50 | 0 | 0 | 1 | 225 | 34675.83 | СтМатОбПод | Стоимость материалов и оборудования подрядчика |  |  | 225 | 4 | 3 |  | 2 | [7 empty] | 34675.83 | 1 | 34675.83
50 | 0 | 0 | 1 | 226 | 0 | СтМат | Стоимость материалов (всего) |  |  | 226 | 5 | 3 |  | 2 | [7 empty] | 0 | 1 | 0
50 | 0 | 0 | 1 | 227 | 0 | СтМатЗак | Стоимость материалов заказчика |  |  | 227 | 6 | 3 |  | 2 | [7 empty] | 0 | 1 | 0
50 | 0 | 0 | 1 | 228 | 0 | СтМатПод | Стоимость материалов подрядчика |  |  | 228 | 7 | 3 |  | 2 | [7 empty] | 0 | 1 | 0
50 | 0 | 0 | 1 | 216 | 34675.83 | Оборуд | Стоимость оборудования (всего) |  |  | 216 | 8 | 3 |  | 2 | [7 empty] | 34675.83 | 1 | 34675.83
50 | 0 | 0 | 1 | 223 | 0 | ОборудЗак | Стоимость оборудования заказчика |  |  | 223 | 9 | 3 |  | 2 | [7 empty] | 0 | 1 | 0
50 | 0 | 0 | 1 | 229 | 34675.83 | ОборудПод | Стоимость оборудования подрядчика |  |  | 229 | 10 | 3 |  | 2 | [7 empty] | 34675.83 | 1 | 34675.83
50 | 0 | 0 | 1 | 203 | 0 | ЭММ | Эксплуатация машин |  |  | 203 | 11 | 3 |  | 2 | [7 empty] | 0 | 1 | 0
50 | 0 | 0 | 1 | 231 | 0 | ЭММсНРиСП | Эксплуатация машин по ТСН-2001.16 |  |  | 231 | 12 | 3 |  | 2 | [7 empty] | 0 | 1 | 0
50 | 0 | 0 | 1 | 204 | 0 | ЗПМ | ЗП машинистов |  |  | 204 | 13 | 3 |  | 2 | [7 empty] | 0 | 1 | 0
50 | 0 | 0 | 1 | 205 | 0 | ОЗП | Основная ЗП рабочих |  |  | 205 | 14 | 3 |  | 2 | [7 empty] | 0 | 1 | 0
50 | 0 | 0 | 1 | 232 | 0 | ОЗПсНРиСП | Основная ЗП рабочих по ТСН-2001.16 |  |  | 232 | 15 | 3 |  | 2 | [7 empty] | 0 | 1 | 0
50 | 0 | 0 | 1 | 214 | 0 | Строит | Строительные работы с НР и СП |  |  | 214 | 16 | 3 |  | 2 | [7 empty] | 0 | 1 | 0
50 | 0 | 0 | 1 | 215 | 0 | Монтаж | Монтажные работы с НР и СП |  |  | 215 | 17 | 3 |  | 2 | [7 empty] | 0 | 1 | 0
50 | 0 | 0 | 1 | 217 | 0 | Прочие | Прочие работы с НР и СП |  |  | 217 | 18 | 3 |  | 2 | [7 empty] | 0 | 1 | 0
50 | 0 | 0 | 1 | 230 | 0 | ПрочиеЗатр | Прочие затраты по ТСН-2001.16 |  |  | 230 | 19 | 3 |  | 2 | [7 empty] | 0 | 1 | 0
50 | 0 | 0 | 1 | 206 | 0 | ВозврМат | Возврат материалов |  |  | 206 | 20 | 3 |  | 2 | [7 empty] | 0 | 1 | 0
50 | 0 | 0 | 1 | 207 | 0 | ТрудСтр | Трудозатраты строителей |  |  | 207 | 21 | 3 |  | -1 | [7 empty] | 0 | 1 | 0
50 | 0 | 0 | 1 | 208 | 0 | ТрудМаш | Трудозатраты машинистов |  |  | 208 | 22 | 3 |  | -1 | [7 empty] | 0 | 1 | 0
50 | 0 | 0 | 1 | 209 | 0 | ТранспМат | Транспорт материалов |  |  | 209 | 23 | 3 |  | 2 | [7 empty] | 0 | 1 | 0
50 | 0 | 0 | 1 | 233 | 0 | Перевозка | Перевозка грузов |  |  | 233 | 24 | 3 |  | 2 | [7 empty] | 0 | 1 | 0
50 | 0 | 0 | 1 | 210 | 0 | НР | Накладные расходы |  |  | 210 | 25 | 3 |  | 2 | [7 empty] | 0 | 1 | 0
50 | 0 | 0 | 1 | 211 | 0 | СмПриб | Сметная прибыль |  |  | 211 | 26 | 3 |  | 2 | [7 empty] | 0 | 1 | 0
50 | 0 | 0 | 1 | 224 | 34675.83 | Всего | Всего с НР и СП |  |  | 224 | 27 | 3 |  | 2 | [7 empty] | 34675.83 | 1 | 34675.83
4 | 1 |  | 124 |  | Новый раздел | Пусконаладочные работы |  | 0 |  | 0 | [7 empty] | 0 |  |  | 0 | [53 empty] | 0 | [11 empty] | 0
52 | 1 | 4 | 114 | 0 | Новый раздел | Пусконаладочные работы | [7 empty] | 3719.02 | 0 | 0 | 0 | 3719.02 | 0 | 9.548 | 0 | 0 | 2603.31 | 1524.79 | 0 | 0 | 3719.02 | 0 | 0 | 0 | 3719.02 | 0 | 9.548 | 0 | 0 | 2603.31 | 1524.79 | 0 | 0 | 0 | 0 | 0 | 7847.12 | 0 | 0 | 7847.12 | 0 | 0 | 0 | 0 | 0 | 0 | 0 | 0 | 0 | 0 | 0 | 0 | 0 | 0 | 0 | 0 | 0 | 0 | 0 | 0 | 0 | 0 | 0 | 0 | 0 | 0 | 0 | 0 | 0 | 0 | 0 | 7847.12 | 0 | 0 | 7847.12 | 0 | 0 | 0 | 0 | 0 | 0 | 0 | 0 | 0 | 0 | 0 | 0 | 0 | 0 | 0 | 0 | 0 | 0 | 0 | 0 | 0 | 0 | 0 | 0 | 0 | 0 | 0 | 0 | 0 | 0 | 0 | 0 | 0 | 0 | 0 | 0 | 0 | 0 | 0 | 0 | 0 | 0 | 0 | 0 | 0 | 0 | 0 | 0 | 0 | 0 | 0 | 0 | 0 | 0 | 0 | 0 | 0 | 0 | 0 | 0 | 0 | 0 | 0 | 0 | 0 | 0 | 0 | 0 | 0 | 0 | 0 | 0 | 0 | 0 | 0 | 0 | 0 | 0 | 0 | 0 | 0 | 0 | 0 | 0 | 0 | 0 | 0 | 0 | 0 | 0 | 0 | 0 | 0 | 0 | 0 | 0 | 0 | 0 | 0 | 0 | 0 | 0 | 0 | 0 | 0 | 0 | 0 | 0 | 0 | 0 | 0 | 0 | 0 | 0 | 0 | 0 | 0 | 0 | 0 | 0 | 0 | 0 | 0 | 0
17 | 1 | 25 | 25 | 17 | 5.1-20-5 | Выключатель трехполюсный, с электромагнитным, тепловым или комбинированным расцепителем, номинальный ток до 200А | 1 ШТ. | 1 | 0 | 1 |  |  |  | 869.1 | 0 | 0 | 0 | 869.1 | 0 | 2.7108 | 0 | 0 | 608.37 | 356.33 |  | 109174893 | 33.3529 | 0 | 0 | 0 | 33.3529 | 0 | 2.7108 | 0 | 0 | 33.22 | 0 | 0 | 0 | 33.22 | 0 | 2.7 | 0 | 0 | 70 | 41 | 1 | 1 |  |  | 1 | 26.06 | 1 | 1 |  |  |  |  | 0 | 4 | ТСН-2001.5. Доп. 1-42. Сб. 1, т. 20, поз. 5 |  |  | 381 | 0 |  | 0 | 50 | 0 | 1 | 1 | 1 | 1 | 1 | 1 |  | 70 | 41 |  |  |  | 30 | 0 | 0 | [5 empty] | 0 | МДС 81-35.2004 п.4.102 Затраты на проведение пусконаладочных работ в "холостую" ПЗ=0,8 | 0 | 869.1 | 0 | 0 | 0 | 869.1 | 0 | 2.7108 | 0 | 0 | 608.37 | 356.331 | [6 empty] | )*1,255*0,8 |  | )*1,255*0,8 |  |  |  |  | 75 | 70 | 1 | 1 |  |  |  | 1013 | 1 ШТ. | 1 ШТ. | 1 | [6 empty] | 107204661 | 50 | Пусконаладочные работы | 0 |  | 4 | 381 | ТСН-2001.5-1. 1-1...1-189 | ТСН-2001.5-1-1 |  | Поправка: ТСН-2001.5. р2. тб1. п. 5, ТСН-2001,5-1 ТЧ п.7, |  | 131840 | 33.22 | 0 | 0 | 0 | 33.22 | 2.7 | 0 | 0 | [17 empty] | 0 | 0 | 0 |  |  |  |  | 75 | 70 |  |  |  |  | 0 |  | 1920050394 | 2 | 1 | 2 | 0 | 0 | 0 | 1833.8 | 0 | 0 | 1833.8 |  | 0 | 3 | 0 |  | 0 | 1 | 0 | 0 | 0 | 0 |  |  | 0
17 | 1 | 26 | 26 | 18 | 5.1-23-1 | Разъединитель трехполюсный напряжением до 20 кВ | 1 ШТ. | 1 | 0 | 1 |  |  |  | 2266.18 | 0 | 0 | 0 | 2266.18 | 0 | 5.4216 | 0 | 0 | 1586.33 | 929.13 |  | 109174893 | 86.9564 | 0 | 0 | 0 | 86.9564 | 0 | 5.4216 | 0 | 0 | 86.61 | 0 | 0 | 0 | 86.61 | 0 | 5.4 | 0 | 0 | 70 | 41 | 1 | 1 |  |  | 1 | 26.06 | 1 | 1 |  |  |  |  | 0 | 4 | ТСН-2001.5. Доп. 1-42. Сб. 1, т. 23, поз. 1 |  |  | 381 | 0 |  | 0 | 50 | 0 | 1 | 1 | 1 | 1 | 1 | 1 |  | 70 | 41 |  |  |  | 30 | 0 | 0 | [5 empty] | 0 | МДС 81-35.2004 п.4.102 Затраты на проведение пусконаладочных работ в "холостую" ПЗ=0,8 | 0 | 2266.18 | 0 | 0 | 0 | 2266.18 | 0 | 5.4216 | 0 | 0 | 1586.326 | 929.1338 | [6 empty] | )*1,255*0,8 |  | )*1,255*0,8 |  |  |  |  | 75 | 70 | 1 | 1 |  |  |  | 1013 | 1 ШТ. | 1 ШТ. | 1 | [6 empty] | 107204661 | 50 | Пусконаладочные работы | 0 |  | 4 | 381 | ТСН-2001.5-1. 1-1...1-189 | ТСН-2001.5-1-1 |  | Поправка: ТСН-2001.5. р2. тб1. п. 5, ТСН-2001,5-1 ТЧ п.7 |  | 131840 | 86.61 | 0 | 0 | 0 | 86.61 | 5.4 | 0 | 0 | [17 empty] | 0 | 0 | 0 |  |  |  |  | 75 | 70 |  |  |  |  | 0 |  | 1403765030 | 2 | 1 | 2 | 0 | 0 | 0 | 4781.64 | 0 | 0 | 4781.64 |  | 0 | 3 | 0 |  | 0 | 1 | 0 | 0 | 0 | 0 |  |  | 0
17 | 1 | 27 | 27 | 19 | 5.1-158-1 | Фазировка электрической линии или трансформатора с сетью напряжением до 1 кВ | фазировка | 1 | 0 | 1 |  |  |  | 372.66 | 0 | 0 | 0 | 372.66 | 0 | 0.9036 | 0 | 0 | 260.86 | 152.79 |  | 109174893 | 14.297 | 0 | 0 | 0 | 14.297 | 0 | 0.9036 | 0 | 0 | 14.24 | 0 | 0 | 0 | 14.24 | 0 | 0.9 | 0 | 0 | 70 | 41 | 1 | 1 |  |  | 1 | 26.06 | 1 | 1 |  |  |  |  | 0 | 4 | ТСН-2001.5. Доп. 1-42. Сб. 1, т. 158, поз. 1 |  |  | 381 | 0 |  | 0 | 50 | 0 | 1 | 1 | 1 | 1 | 1 | 1 |  | 70 | 41 |  |  |  | 30 | 0 | 0 | [5 empty] | 0 | МДС 81-35.2004 п.4.102 Затраты на проведение пусконаладочных работ в "холостую" ПЗ=0,8 | 0 | 372.66 | 0 | 0 | 0 | 372.66 | 0 | 0.9036 | 0 | 0 | 260.862 | 152.7906 | [6 empty] | )*1,255*0,8 |  | )*1,255*0,8 |  |  |  |  | 75 | 70 | 1 | 1 |  |  |  | 1013 | фазировка | фазировка | 1 | [6 empty] | 107204661 | 50 | Пусконаладочные работы | 0 |  | 4 | 381 | ТСН-2001.5-1. 1-1...1-189 | ТСН-2001.5-1-1 |  | Поправка: ТСН-2001.5. р2. тб1. п. 5, ТСН-2001,5-1 ТЧ п.7 |  | 131840 | 14.24 | 0 | 0 | 0 | 14.24 | 0.9 | 0 | 0 | [17 empty] | 0 | 0 | 0 |  |  |  |  | 75 | 70 |  |  |  |  | 0 |  | 539141597 | 2 | 1 | 2 | 0 | 0 | 0 | 786.31 | 0 | 0 | 786.31 |  | 0 | 3 | 0 |  | 0 | 1 | 0 | 0 | 0 | 0 |  |  | 0
17 | 1 | 28 | 28 | 20 | 5.1-162-1 | Измерение сопротивления изоляции мегаомметром кабельных и других линий напряжением до 1 кВ, предназначенных для передачи электроэнергии к распределительным устройствам, щитам, шкафам и коммутационным аппаратам | измерение | 1 | 0 | 1 |  |  |  | 149.06 | 0 | 0 | 0 | 149.06 | 0 | 0.36144 | 0 | 0 | 104.34 | 61.11 |  | 109174893 | 5.7228 | 0 | 0 | 0 | 5.7228 | 0 | 0.36144 | 0 | 0 | 5.7 | 0 | 0 | 0 | 5.7 | 0 | 0.36 | 0 | 0 | 70 | 41 | 1 | 1 |  |  | 1 | 26.06 | 1 | 1 |  |  |  |  | 0 | 4 | ТСН-2001.5. Доп. 1-42. Сб. 1, т. 162, поз. 1 |  |  | 381 | 0 |  | 0 | 50 | 0 | 1 | 1 | 1 | 1 | 1 | 1 |  | 70 | 41 |  |  |  | 30 | 0 | 0 | [5 empty] | 0 | МДС 81-35.2004 п.4.102 Затраты на проведение пусконаладочных работ в "холостую" ПЗ=0,8 | 0 | 149.06 | 0 | 0 | 0 | 149.06 | 0 | 0.36144 | 0 | 0 | 104.342 | 61.1146 | [6 empty] | )*1,255*0,8 |  | )*1,255*0,8 |  |  |  |  | 75 | 70 | 1 | 1 |  |  |  | 1013 | измерение | измерение | 1 | [6 empty] | 107204661 | 50 | Пусконаладочные работы | 0 |  | 4 | 381 | ТСН-2001.5-1. 1-1...1-189 | ТСН-2001.5-1-1 |  | Поправка: ТСН-2001.5. р2. тб1. п. 5, ТСН-2001,5-1 ТЧ п.7 |  | 131840 | 5.7 | 0 | 0 | 0 | 5.7 | 0.36 | 0 | 0 | [17 empty] | 0 | 0 | 0 |  |  |  |  | 75 | 70 |  |  |  |  | 0 |  | -119820855 | 2 | 1 | 2 | 0 | 0 | 0 | 314.51 | 0 | 0 | 314.51 |  | 0 | 3 | 0 |  | 0 | 1 | 0 | 0 | 0 | 0 |  |  | 0
17 | 1 | 29 | 29 | 21 | 5.1-152-1 | Проверка наличия цепи между заземлителями и заземленными элементами | 1 ТОЧКА | 1 | 0 | 1 |  |  |  | 62.02 | 0 | 0 | 0 | 62.02 | 0 | 0.1506 | 0 | 0 | 43.41 | 25.43 |  | 109174893 | 2.3795 | 0 | 0 | 0 | 2.3795 | 0 | 0.1506 | 0 | 0 | 2.37 | 0 | 0 | 0 | 2.37 | 0 | 0.15 | 0 | 0 | 70 | 41 | 1 | 1 |  |  | 1 | 26.06 | 1 | 1 |  |  |  |  | 0 | 4 | ТСН-2001.5. Доп. 1-42. Сб. 1, т. 152, поз. 1 |  |  | 381 | 0 |  | 0 | 50 | 0 | 1 | 1 | 1 | 1 | 1 | 1 |  | 70 | 41 |  |  |  | 30 | 0 | 0 | [5 empty] | 0 | МДС 81-35.2004 п.4.102 Затраты на проведение пусконаладочных работ в "холостую" ПЗ=0,8 | 0 | 62.02 | 0 | 0 | 0 | 62.02 | 0 | 0.1506 | 0 | 0 | 43.414 | 25.4282 | [6 empty] | )*1,255*0,8 |  | )*1,255*0,8 |  |  |  |  | 75 | 70 | 1 | 1 |  |  |  | 1013 | 1 ТОЧКА | 1 ТОЧКА | 1 | [6 empty] | 107204661 | 50 | Пусконаладочные работы | 0 |  | 4 | 381 | ТСН-2001.5-1. 1-1...1-189 | ТСН-2001.5-1-1 |  | Поправка: ТСН-2001.5. р2. тб1. п. 5, ТСН-2001,5-1 ТЧ п.7 |  | 131840 | 2.37 | 0 | 0 | 0 | 2.37 | 0.15 | 0 | 0 | [17 empty] | 0 | 0 | 0 |  |  |  |  | 75 | 70 |  |  |  |  | 0 |  | 1779724524 | 2 | 1 | 2 | 0 | 0 | 0 | 130.86 | 0 | 0 | 130.86 |  | 0 | 3 | 0 |  | 0 | 1 | 0 | 0 | 0 | 0 |  |  | 0
51 | 1 | 4 | 114 |  | Новый раздел | Пусконаладочные работы | 0 | [6 empty] | 3719.02 | 0 | 0 | 0 | 3719.02 | 0 | 9.548 | 0 | 0 | 2603.31 | 1524.79 |  |  | 3719.02 | 0 | 0 | 0 | 3719.02 | 0 | 9.548 | 0 | 0 | 2603.31 | 1524.79 |  |  | 0 | 0 | 0 | 7847.12 | 0 | 0 | 7847.12 | 0 | 0 | 0 | 0 | 0 | 0 | 0 | 0 | 0 | [19 empty] | 0 | 0 | 0 | 7847.12 | 0 | 0 | 7847.12 | 0 | 0 | 0 | 0 | 0 | 0 | 0 | 0 | 0 | [114 empty] | 0
50 | 0 | 0 | 1 | 201 | 3719.02 | ПЗ | Прямые затраты |  |  | 201 | 1 | 3 |  | 2 | [7 empty] | 3719.02 | 1 | 3719.02
50 | 0 | 0 | 1 | 202 | 0 | СтМатОб | Стоимость материальных ресурсов (всего) |  |  | 202 | 2 | 3 |  | 2 | [7 empty] | 0 | 1 | 0
50 | 0 | 0 | 1 | 222 | 0 | СтМатОбЗак | Стоимость материалов и оборудования заказчика |  |  | 222 | 3 | 3 |  | 2 | [7 empty] | 0 | 1 | 0
50 | 0 | 0 | 1 | 225 | 0 | СтМатОбПод | Стоимость материалов и оборудования подрядчика |  |  | 225 | 4 | 3 |  | 2 | [7 empty] | 0 | 1 | 0
50 | 0 | 0 | 1 | 226 | 0 | СтМат | Стоимость материалов (всего) |  |  | 226 | 5 | 3 |  | 2 | [7 empty] | 0 | 1 | 0
50 | 0 | 0 | 1 | 227 | 0 | СтМатЗак | Стоимость материалов заказчика |  |  | 227 | 6 | 3 |  | 2 | [7 empty] | 0 | 1 | 0
50 | 0 | 0 | 1 | 228 | 0 | СтМатПод | Стоимость материалов подрядчика |  |  | 228 | 7 | 3 |  | 2 | [7 empty] | 0 | 1 | 0
50 | 0 | 0 | 1 | 216 | 0 | Оборуд | Стоимость оборудования (всего) |  |  | 216 | 8 | 3 |  | 2 | [7 empty] | 0 | 1 | 0
50 | 0 | 0 | 1 | 223 | 0 | ОборудЗак | Стоимость оборудования заказчика |  |  | 223 | 9 | 3 |  | 2 | [7 empty] | 0 | 1 | 0
50 | 0 | 0 | 1 | 229 | 0 | ОборудПод | Стоимость оборудования подрядчика |  |  | 229 | 10 | 3 |  | 2 | [7 empty] | 0 | 1 | 0
50 | 0 | 0 | 1 | 203 | 0 | ЭММ | Эксплуатация машин |  |  | 203 | 11 | 3 |  | 2 | [7 empty] | 0 | 1 | 0
50 | 0 | 0 | 1 | 231 | 0 | ЭММсНРиСП | Эксплуатация машин по ТСН-2001.16 |  |  | 231 | 12 | 3 |  | 2 | [7 empty] | 0 | 1 | 0
50 | 0 | 0 | 1 | 204 | 0 | ЗПМ | ЗП машинистов |  |  | 204 | 13 | 3 |  | 2 | [7 empty] | 0 | 1 | 0
50 | 0 | 0 | 1 | 205 | 3719.02 | ОЗП | Основная ЗП рабочих |  |  | 205 | 14 | 3 |  | 2 | [7 empty] | 3719.02 | 1 | 3719.02
50 | 0 | 0 | 1 | 232 | 0 | ОЗПсНРиСП | Основная ЗП рабочих по ТСН-2001.16 |  |  | 232 | 15 | 3 |  | 2 | [7 empty] | 0 | 1 | 0
50 | 0 | 0 | 1 | 214 | 0 | Строит | Строительные работы с НР и СП |  |  | 214 | 16 | 3 |  | 2 | [7 empty] | 0 | 1 | 0
50 | 0 | 0 | 1 | 215 | 0 | Монтаж | Монтажные работы с НР и СП |  |  | 215 | 17 | 3 |  | 2 | [7 empty] | 0 | 1 | 0
50 | 0 | 0 | 1 | 217 | 7847.12 | Прочие | Прочие работы с НР и СП |  |  | 217 | 18 | 3 |  | 2 | [7 empty] | 7847.12 | 1 | 7847.12
50 | 0 | 0 | 1 | 230 | 0 | ПрочиеЗатр | Прочие затраты по ТСН-2001.16 |  |  | 230 | 19 | 3 |  | 2 | [7 empty] | 0 | 1 | 0
50 | 0 | 0 | 1 | 206 | 0 | ВозврМат | Возврат материалов |  |  | 206 | 20 | 3 |  | 2 | [7 empty] | 0 | 1 | 0
50 | 0 | 0 | 1 | 207 | 9.548 | ТрудСтр | Трудозатраты строителей |  |  | 207 | 21 | 3 |  | -1 | [7 empty] | 9.548 | 1 | 9.548
50 | 0 | 0 | 1 | 208 | 0 | ТрудМаш | Трудозатраты машинистов |  |  | 208 | 22 | 3 |  | -1 | [7 empty] | 0 | 1 | 0
50 | 0 | 0 | 1 | 209 | 0 | ТранспМат | Транспорт материалов |  |  | 209 | 23 | 3 |  | 2 | [7 empty] | 0 | 1 | 0
50 | 0 | 0 | 1 | 233 | 0 | Перевозка | Перевозка грузов |  |  | 233 | 24 | 3 |  | 2 | [7 empty] | 0 | 1 | 0
50 | 0 | 0 | 1 | 210 | 2603.31 | НР | Накладные расходы |  |  | 210 | 25 | 3 |  | 2 | [7 empty] | 2603.31 | 1 | 2603.31
50 | 0 | 0 | 1 | 211 | 1524.79 | СмПриб | Сметная прибыль |  |  | 211 | 26 | 3 |  | 2 | [7 empty] | 1524.79 | 1 | 1524.79
50 | 0 | 0 | 1 | 224 | 7847.12 | Всего | Всего с НР и СП |  |  | 224 | 27 | 3 |  | 2 | [7 empty] | 7847.12 | 1 | 7847.12
51 | 1 | 3 | 20 |  | Новая локальная смета | Новая локальная смета | 0 | [6 empty] | 73304.8 | 58552.85 | 1473.86 | 790.15 | 13278.09 | 0 | 39.2123 | 0 | 0 | 11022.33 | 5590.83 | [15 empty] | 0 | 34675.83 | 0 | 91182.2 | 7177.7 | 41481.55 | 7847.12 | 58552.85 | 23877.02 | 0 | 23877.02 | 34675.83 | 0 | 0 | 0 | 0 | [149 empty] | 0
50 | 0 | 0 | 1 | 201 | 73304.8 | ПЗ | Прямые затраты |  |  | 201 | 1 | 3 |  | 2 | [7 empty] | 73304.8 | 1 | 73304.8
50 | 0 | 0 | 1 | 202 | 58552.85 | СтМатОб | Стоимость материальных ресурсов (всего) |  |  | 202 | 2 | 3 |  | 2 | [7 empty] | 58552.85 | 1 | 58552.85
50 | 0 | 0 | 1 | 222 | 0 | СтМатОбЗак | Стоимость материалов и оборудования заказчика |  |  | 222 | 3 | 3 |  | 2 | [7 empty] | 0 | 1 | 0
50 | 0 | 0 | 1 | 225 | 58552.85 | СтМатОбПод | Стоимость материалов и оборудования подрядчика |  |  | 225 | 4 | 3 |  | 2 | [7 empty] | 58552.85 | 1 | 58552.85
50 | 0 | 0 | 1 | 226 | 23877.02 | СтМат | Стоимость материалов (всего) |  |  | 226 | 5 | 3 |  | 2 | [7 empty] | 23877.02 | 1 | 23877.02
50 | 0 | 0 | 1 | 227 | 0 | СтМатЗак | Стоимость материалов заказчика |  |  | 227 | 6 | 3 |  | 2 | [7 empty] | 0 | 1 | 0
50 | 0 | 0 | 1 | 228 | 23877.02 | СтМатПод | Стоимость материалов подрядчика |  |  | 228 | 7 | 3 |  | 2 | [7 empty] | 23877.02 | 1 | 23877.02
50 | 0 | 0 | 1 | 216 | 34675.83 | Оборуд | Стоимость оборудования (всего) |  |  | 216 | 8 | 3 |  | 2 | [7 empty] | 34675.83 | 1 | 34675.83
50 | 0 | 0 | 1 | 223 | 0 | ОборудЗак | Стоимость оборудования заказчика |  |  | 223 | 9 | 3 |  | 2 | [7 empty] | 0 | 1 | 0
50 | 0 | 0 | 1 | 229 | 34675.83 | ОборудПод | Стоимость оборудования подрядчика |  |  | 229 | 10 | 3 |  | 2 | [7 empty] | 34675.83 | 1 | 34675.83
50 | 0 | 0 | 1 | 203 | 1473.86 | ЭММ | Эксплуатация машин |  |  | 203 | 11 | 3 |  | 2 | [7 empty] | 1473.86 | 1 | 1473.86
50 | 0 | 0 | 1 | 231 | 0 | ЭММсНРиСП | Эксплуатация машин по ТСН-2001.16 |  |  | 231 | 12 | 3 |  | 2 | [7 empty] | 0 | 1 | 0
50 | 0 | 0 | 1 | 204 | 790.15 | ЗПМ | ЗП машинистов |  |  | 204 | 13 | 3 |  | 2 | [7 empty] | 790.15 | 1 | 790.15
50 | 0 | 0 | 1 | 205 | 13278.09 | ОЗП | Основная ЗП рабочих |  |  | 205 | 14 | 3 |  | 2 | [7 empty] | 13278.09 | 1 | 13278.09
50 | 0 | 0 | 1 | 232 | 0 | ОЗПсНРиСП | Основная ЗП рабочих по ТСН-2001.16 |  |  | 232 | 15 | 3 |  | 2 | [7 empty] | 0 | 1 | 0
50 | 0 | 0 | 1 | 214 | 7177.7 | Строит | Строительные работы с НР и СП |  |  | 214 | 16 | 3 |  | 2 | [7 empty] | 7177.7 | 1 | 7177.7
50 | 0 | 0 | 1 | 215 | 41481.55 | Монтаж | Монтажные работы с НР и СП |  |  | 215 | 17 | 3 |  | 2 | [7 empty] | 41481.55 | 1 | 41481.55
50 | 0 | 0 | 1 | 217 | 7847.12 | Прочие | Прочие работы с НР и СП |  |  | 217 | 18 | 3 |  | 2 | [7 empty] | 7847.12 | 1 | 7847.12
50 | 0 | 0 | 1 | 230 | 0 | ПрочиеЗатр | Прочие затраты по ТСН-2001.16 |  |  | 230 | 19 | 3 |  | 2 | [7 empty] | 0 | 1 | 0
50 | 0 | 0 | 1 | 206 | 0 | ВозврМат | Возврат материалов |  |  | 206 | 20 | 3 |  | 2 | [7 empty] | 0 | 1 | 0
50 | 0 | 0 | 1 | 207 | 39.2123 | ТрудСтр | Трудозатраты строителей |  |  | 207 | 21 | 3 |  | -1 | [7 empty] | 39.2123 | 1 | 39.2123
50 | 0 | 0 | 1 | 208 | 0 | ТрудМаш | Трудозатраты машинистов |  |  | 208 | 22 | 3 |  | -1 | [7 empty] | 0 | 1 | 0
50 | 0 | 0 | 1 | 209 | 0 | ТранспМат | Транспорт материалов |  |  | 209 | 23 | 3 |  | 2 | [7 empty] | 0 | 1 | 0
50 | 0 | 0 | 1 | 233 | 0 | Перевозка | Перевозка грузов |  |  | 233 | 24 | 3 |  | 2 | [7 empty] | 0 | 1 | 0
50 | 0 | 0 | 1 | 210 | 11022.33 | НР | Накладные расходы |  |  | 210 | 25 | 3 |  | 2 | [7 empty] | 11022.33 | 1 | 11022.33
50 | 0 | 0 | 1 | 211 | 5590.83 | СмПриб | Сметная прибыль |  |  | 211 | 26 | 3 |  | 2 | [7 empty] | 5590.83 | 1 | 5590.83
50 | 0 | 0 | 1 | 224 | 91182.2 | Всего | Всего с НР и СП |  |  | 224 | 27 | 3 |  | 2 | [7 empty] | 91182.2 | 1 | 91182.2
51 | 223 | 1 | 12 |  | 110 | Установка СП-0,4 кВ в ТП | 0 | [6 empty] | 73304.8 | 58552.85 | 1473.86 | 790.15 | 13278.09 | 0 | 39.2123 | 0 | 0 | 11022.33 | 5590.83 | [15 empty] | 0 | 34675.83 | 0 | 91182.2 | 7177.7 | 41481.55 | 7847.12 | 58552.85 | 23877.02 | 0 | 23877.02 | 34675.83 | 0 | 0 | 0 | 0 | [149 empty] | 0
50 | 0 | 0 | 1 | 201 | 73304.8 | ПЗ | Прямые затраты |  |  | 201 | 1 | 3 |  | 2 | [7 empty] | 73304.8 | 1 | 73304.8
50 | 0 | 0 | 1 | 202 | 58552.85 | СтМатОб | Стоимость материальных ресурсов (всего) |  |  | 202 | 2 | 3 |  | 2 | [7 empty] | 58552.85 | 1 | 58552.85
50 | 0 | 0 | 1 | 222 | 0 | СтМатОбЗак | Стоимость материалов и оборудования заказчика |  |  | 222 | 3 | 3 |  | 2 | [7 empty] | 0 | 1 | 0
50 | 0 | 0 | 1 | 225 | 58552.85 | СтМатОбПод | Стоимость материалов и оборудования подрядчика |  |  | 225 | 4 | 3 |  | 2 | [7 empty] | 58552.85 | 1 | 58552.85
50 | 0 | 0 | 1 | 226 | 23877.02 | СтМат | Стоимость материалов (всего) |  |  | 226 | 5 | 3 |  | 2 | [7 empty] | 23877.02 | 1 | 23877.02
50 | 0 | 0 | 1 | 227 | 0 | СтМатЗак | Стоимость материалов заказчика |  |  | 227 | 6 | 3 |  | 2 | [7 empty] | 0 | 1 | 0
50 | 0 | 0 | 1 | 228 | 23877.02 | СтМатПод | Стоимость материалов подрядчика |  |  | 228 | 7 | 3 |  | 2 | [7 empty] | 23877.02 | 1 | 23877.02
50 | 0 | 0 | 1 | 216 | 34675.83 | Оборуд | Стоимость оборудования (всего) |  |  | 216 | 8 | 3 |  | 2 | [7 empty] | 34675.83 | 1 | 34675.83
50 | 0 | 0 | 1 | 223 | 0 | ОборудЗак | Стоимость оборудования заказчика |  |  | 223 | 9 | 3 |  | 2 | [7 empty] | 0 | 1 | 0
50 | 0 | 0 | 1 | 229 | 34675.83 | ОборудПод | Стоимость оборудования подрядчика |  |  | 229 | 10 | 3 |  | 2 | [7 empty] | 34675.83 | 1 | 34675.83
50 | 0 | 0 | 1 | 203 | 1473.86 | ЭММ | Эксплуатация машин |  |  | 203 | 11 | 3 |  | 2 | [7 empty] | 1473.86 | 1 | 1473.86
50 | 0 | 0 | 1 | 231 | 0 | ЭММсНРиСП | Эксплуатация машин по ТСН-2001.16 |  |  | 231 | 12 | 3 |  | 2 | [7 empty] | 0 | 1 | 0
50 | 0 | 0 | 1 | 204 | 790.15 | ЗПМ | ЗП машинистов |  |  | 204 | 13 | 3 |  | 2 | [7 empty] | 790.15 | 1 | 790.15
50 | 0 | 0 | 1 | 205 | 13278.09 | ОЗП | Основная ЗП рабочих |  |  | 205 | 14 | 3 |  | 2 | [7 empty] | 13278.09 | 1 | 13278.09
50 | 0 | 0 | 1 | 232 | 0 | ОЗПсНРиСП | Основная ЗП рабочих по ТСН-2001.16 |  |  | 232 | 15 | 3 |  | 2 | [7 empty] | 0 | 1 | 0
50 | 0 | 0 | 1 | 214 | 7177.7 | Строит | Строительные работы с НР и СП |  |  | 214 | 16 | 3 |  | 2 | [7 empty] | 7177.7 | 1 | 7177.7
50 | 0 | 0 | 1 | 215 | 41481.55 | Монтаж | Монтажные работы с НР и СП |  |  | 215 | 17 | 3 |  | 2 | [7 empty] | 41481.55 | 1 | 41481.55
50 | 0 | 0 | 1 | 0 | 7847.12 | Прочие | Прочие работы с НР и СП |  |  | 217 | 18 | 3 |  | 2 | [7 empty] | 7847.12 | 1 | 7847.12
50 | 0 | 0 | 1 | 230 | 0 | ПрочиеЗатр | Прочие затраты по ТСН-2001.16 |  |  | 230 | 19 | 3 |  | 2 | [7 empty] | 0 | 1 | 0
50 | 0 | 0 | 1 | 206 | 0 | ВозврМат | Возврат материалов |  |  | 206 | 20 | 3 |  | 2 | [7 empty] | 0 | 1 | 0
50 | 0 | 0 | 1 | 207 | 39.2123 | ТрудСтр | Трудозатраты строителей |  |  | 207 | 21 | 3 |  | -1 | [7 empty] | 39.2123 | 1 | 39.2123
50 | 0 | 0 | 1 | 208 | 0 | ТрудМаш | Трудозатраты машинистов |  |  | 208 | 22 | 3 |  | -1 | [7 empty] | 0 | 1 | 0
50 | 0 | 0 | 1 | 209 | 0 | ТранспМат | Транспорт материалов |  |  | 209 | 23 | 3 |  | 2 | [7 empty] | 0 | 1 | 0
50 | 0 | 0 | 1 | 233 | 0 | Перевозка | Перевозка грузов |  |  | 233 | 24 | 3 |  | 2 | [7 empty] | 0 | 1 | 0
50 | 0 | 0 | 1 | 210 | 11022.33 | НР | Накладные расходы |  |  | 210 | 25 | 3 |  | 2 | [7 empty] | 11022.33 | 1 | 11022.33
50 | 0 | 0 | 1 | 211 | 5590.83 | СмПриб | Сметная прибыль |  |  | 211 | 26 | 3 |  | 2 | [7 empty] | 5590.83 | 1 | 5590.83
50 | 0 | 0 | 1 | 0 | 91182.2 | Всего | Всего с НР и СП |  |  | 224 | 27 | 3 |  | 2 | [7 empty] | 91182.2 | 1 | 91182.2
50 | 1 | 0 | 2 | 224 | 91182.2 | Всего по смете | Итого по смете |  |  | 212 | 28 | 0 |  | 2 | [7 empty] | 91182.2 | 1 | 91182.2
50 | 1 | 0 | 2 | 0 | 48659.25 | СМР | Строительно-монтажные работы |  |  | 212 | 29 | 0 |  | 2 | [7 empty] | 48659.25 | 1 | 48659.25
50 | 1 | 0 | 2 | 0 | 34675.83 | Обор | Оборудование |  |  | 212 | 30 | 0 |  | 2 | [7 empty] | 34675.83 | 1 | 34675.83
50 | 1 | 0 | 2 | 217 | 7847.12 | ПНР | Пусконаладочные работы ("вхолостую") |  |  | 212 | 31 | 0 |  | 2 | [7 empty] | 7847.12 | 1 | 7847.12
71 | 1 |  | 381 | 83191767 |  |  | -1 | -1
-1
75 | Базовый уровень цен | 2022 | 0 | 1 |  | 0 | 2 | 1 | 1 | 95 | 65 | 0 | 109174893 | 1
1 | Сборник индексов | Коэффициенты к ТСН-2001 МГЭ | 2022 | 1 | 1 | 1 | 0 | 2 | 1 | 6.82 | 5.14 | 1 | 1 | 6.82 | 5.14 | 1 | [9 empty] | 184 | [12 empty] | 109174894
65 |  | 1 | 0 | 245

## SourceObSm
0 | Smeta.RU (495) 974-1589 |  | _OBSM_ |  | 0 | 0 | 0 | Smeta.RU |  | 1 | 61337 | 10 | 11 | 4 | 1 | 4
1 | 55 | 0 |  | 0 |  | Установка СП-0,4 кВ в ТП |  | 0 | МКС-997399/102/ЭОМ, МКС-911871/102/ЭОМ, МКС-985091/102/ЭОМ, И-18-00-162762/102/МС-ЭС1 | 0 | 0 | 2 |  | 0 | 0 | 0 | 160 | 1 | 0 | [12 empty] | 0 | [5 empty] | Сметные нормы списания | Коды ОКП для ТСН-2001 МГЭ | 1 | 1 | 0 | 0 | 1 | 0 | 6 | 2 | 1 | 1 | 0 | 0 | 0 | 0 | 0 | ТСН-2001 (МГЭ) - Новое строительство | Типовой расчет для ТСН-2001 МГЭ, Новая методика с выпуска доп. 43 (Строительство), Доп 63 | Территориальные сметные нормативы для Москвы ТСН-2001 (МГЭ) | Территориальные сметные нормативы для Москвы ТСН-2001 (МГЭ) | Территориальные сметные нормативы для Москвы ТСН-2001 (МГЭ) | Территориальные сметные нормативы для Москвы ТСН-2001 (МГЭ) | Поправки для ТСН-2001 от 20.01.2022 г. доп.63 | 0 | 0 | 8 | 63 | Территориальные сметные нормативы для Москвы (ТСН-2001) | ТЕР | 41660 | 1 | 0
22 | 0 | 0 | 109174893 | 0 | 3
3 | 1 | Новая локальная смета | Новая локальная смета | 7.1777 | 41.4816 | 34.6758 | 7.8471 | 91.1822 | 13.2781 | [11 empty] | 0 | 0 | 0 | 73304.8 | 58552.85 | 0 | 34675.83 | 0 | 1473.86 | 790.15 | 13278.09 | 7177.7 | 41481.55 | 7847.12 | 0 | 39.2123 | 0 | 0 | 11022.33 | 5590.83 | 91182.2
51 |  |  |  | 7.1777 | 41.4816 | 34.6758 | 7.8471 | 91.1822 | 13.2781
50 | 0 | 0 | 1 | 201 | 73304.8 | ПЗ | Прямые затраты |  |  | 201 | 1 | 3 |  | 2
50 | 0 | 0 | 1 | 202 | 58552.85 | СтМатОб | Стоимость материальных ресурсов (всего) |  |  | 202 | 2 | 3 |  | 2
50 | 0 | 0 | 1 | 222 | 0 | СтМатОбЗак | Стоимость материалов и оборудования заказчика |  |  | 222 | 3 | 3 |  | 2
50 | 0 | 0 | 1 | 225 | 58552.85 | СтМатОбПод | Стоимость материалов и оборудования подрядчика |  |  | 225 | 4 | 3 |  | 2
50 | 0 | 0 | 1 | 226 | 23877.02 | СтМат | Стоимость материалов (всего) |  |  | 226 | 5 | 3 |  | 2
50 | 0 | 0 | 1 | 227 | 0 | СтМатЗак | Стоимость материалов заказчика |  |  | 227 | 6 | 3 |  | 2
50 | 0 | 0 | 1 | 228 | 23877.02 | СтМатПод | Стоимость материалов подрядчика |  |  | 228 | 7 | 3 |  | 2
50 | 0 | 0 | 1 | 216 | 34675.83 | Оборуд | Стоимость оборудования (всего) |  |  | 216 | 8 | 3 |  | 2
50 | 0 | 0 | 1 | 223 | 0 | ОборудЗак | Стоимость оборудования заказчика |  |  | 223 | 9 | 3 |  | 2
50 | 0 | 0 | 1 | 229 | 34675.83 | ОборудПод | Стоимость оборудования подрядчика |  |  | 229 | 10 | 3 |  | 2
50 | 0 | 0 | 1 | 203 | 1473.86 | ЭММ | Эксплуатация машин |  |  | 203 | 11 | 3 |  | 2
50 | 0 | 0 | 1 | 231 | 0 | ЭММсНРиСП | Эксплуатация машин по ТСН-2001.16 |  |  | 231 | 12 | 3 |  | 2
50 | 0 | 0 | 1 | 204 | 790.15 | ЗПМ | ЗП машинистов |  |  | 204 | 13 | 3 |  | 2
50 | 0 | 0 | 1 | 205 | 13278.09 | ОЗП | Основная ЗП рабочих |  |  | 205 | 14 | 3 |  | 2
50 | 0 | 0 | 1 | 232 | 0 | ОЗПсНРиСП | Основная ЗП рабочих по ТСН-2001.16 |  |  | 232 | 15 | 3 |  | 2
50 | 0 | 0 | 1 | 214 | 7177.7 | Строит | Строительные работы с НР и СП |  |  | 214 | 16 | 3 |  | 2
50 | 0 | 0 | 1 | 215 | 41481.55 | Монтаж | Монтажные работы с НР и СП |  |  | 215 | 17 | 3 |  | 2
50 | 0 | 0 | 1 | 0 | 7847.12 | Прочие | Прочие работы с НР и СП |  |  | 217 | 18 | 3 |  | 2
50 | 0 | 0 | 1 | 230 | 0 | ПрочиеЗатр | Прочие затраты по ТСН-2001.16 |  |  | 230 | 19 | 3 |  | 2
50 | 0 | 0 | 1 | 206 | 0 | ВозврМат | Возврат материалов |  |  | 206 | 20 | 3 |  | 2
50 | 0 | 0 | 1 | 207 | 39.2123 | ТрудСтр | Трудозатраты строителей |  |  | 207 | 21 | 3 |  | -1
50 | 0 | 0 | 1 | 208 | 0 | ТрудМаш | Трудозатраты машинистов |  |  | 208 | 22 | 3 |  | -1
50 | 0 | 0 | 1 | 209 | 0 | ТранспМат | Транспорт материалов |  |  | 209 | 23 | 3 |  | 2
50 | 0 | 0 | 1 | 233 | 0 | Перевозка | Перевозка грузов |  |  | 233 | 24 | 3 |  | 2
50 | 0 | 0 | 1 | 210 | 11022.33 | НР | Накладные расходы |  |  | 210 | 25 | 3 |  | 2
50 | 0 | 0 | 1 | 211 | 5590.83 | СмПриб | Сметная прибыль |  |  | 211 | 26 | 3 |  | 2
50 | 0 | 0 | 1 | 0 | 91182.2 | Всего | Всего с НР и СП |  |  | 224 | 27 | 3 |  | 2
50 | 1 | 0 | 2 | 224 | 91182.2 | Всего по смете | Итого по смете |  |  | 212 | 28 | 0 |  | 2
50 | 1 | 0 | 2 | 0 | 48659.25 | СМР | Строительно-монтажные работы |  |  | 212 | 29 | 0 |  | 2
50 | 1 | 0 | 2 | 0 | 34675.83 | Обор | Оборудование |  |  | 212 | 30 | 0 |  | 2
50 | 1 | 0 | 2 | 217 | 7847.12 | ПНР | Пусконаладочные работы ("вхолостую") |  |  | 212 | 31 | 0 |  | 2
-1
75 | Базовый уровень цен | 2022 | 0 | 1 |  | 0 | 2 | 1 | 1 | 95 | 65 | 0 | 109174893 | 1
1 | Сборник индексов | Коэффициенты к ТСН-2001 МГЭ | 2022 | 1 | 1 | 1 | 0 | 2 | 1 | 6.82 | 5.14 | 1 | 1 | 6.82 | 5.14 | 1 |  |  |  | 184 |  |  | 109174894

## SmtRes
28 | 109174893 | 109175131 | 73637150 | 13 | 1 | 13 | 1 | 9999990008 |  | Трудозатраты рабочих | 1191 | 1013 | чел.-ч. | чел.-ч. | 1 | 0 | 476480486 | 184.8 | 0 | 0 | 0 | 0 | 0 | 0 | 0 | 0 | 1 | 1 | 1 | 1 | 0 | 1 | 1 | 0 | 0 | 154 | )*1,2 | 1 | 2 | 109175135 | 1 | 0 | 1 | 0 | 0 | 0 | 0 | 0 | 0 | 0 | 0 | 0 | 0 | 0 | 0 | 0 | 0 | 0 | 0 | 0 | 0 | 0 | 0 | 0 | 0 | 3.696 | 0 | 0 | 1 | 0 | 0
28 | 109174893 | 109175131 | 73717351 | 1 | 1 | 13 | 2 | 2.1-10-4 | ТСН-2001.2. Доп. 46. п.1-10-4 (101001) | Компрессоры прицепные с двигателем внутреннего сгорания, производительность до 2,5 м3/мин, мощность двигателя до 23 кВт (31,3 л.с.) | 1367 | 1011 | маш.-ч. | маш.-ч. | 1 | 0 | -668768829 | 90 | 0 | 649.72 | 363.71 | 0 | 0 | 41.62 | 13.33 | 0 | 1 | 14.91 | 26.06 | 1 | 0 | 1 | 1 | 0 | 0 | 75 | )*1,2 | 0 | 2 | 109175136 | 1 | 0 | 2 | 0 | 0 | 0 | 0 | 0 | 0 | 0 | 0 | 0 | 0 | 0 | 0 | 0 | 0 | 0 | 0 | 0 | 0 | 0 | 0 | 0 | 0 | 1.8 | 649.72 | 41.62 | 14.91 | 3745.8 | 1199.7
28 | 109174893 | 109175131 | 73717839 | 1 | 1 | 13 | 2 | 2.1-30-54 | ТСН-2001.2. Доп. 1-42, п. 1-30-54 (308901) | Молотки отбойные | 1367 | 1011 | маш.-ч. | маш.-ч. | 1 | 0 | -48163219 | 180 | 0 | 6.68 | 1.09 | 0 | 0 | 3.16 | 0.04 | 0 | 1 | 2.02 | 26.06 | 1 | 0 | 1 | 1 | 0 | 0 | 150 | )*1,2 | 0 | 2 | 109175137 | 1 | 0 | 3 | 0 | 0 | 0 | 0 | 0 | 0 | 0 | 0 | 0 | 0 | 0 | 0 | 0 | 0 | 0 | 0 | 0 | 0 | 0 | 0 | 0 | 0 | 3.6 | 6.68 | 3.16 | 2.02 | 568.8 | 7.2
29 | 109174893 | 109175138 | 73637150 | 13 | 1 | 13 | 1 | 9999990008 |  | Трудозатраты рабочих | 1191 | 1013 | чел.-ч. | чел.-ч. | 1 | 0 | 476480486 | 158.4 | 0 | 0 | 0 | 0 | 0 | 0 | 0 | 0 | 1 | 1 | 1 | 1 | 0 | 1 | 1 | 0 | 0 | 132 | )*1,2 | 1 | 2 | 109175145 | 1 | 0 | 4 | 0 | 0 | 0 | 0 | 0 | 0 | 0 | 0 | 0 | 0 | 0 | 0 | 0 | 0 | 0 | 0 | 0 | 0 | 0 | 0 | 0 | 0 | 3.168 | 0 | 0 | 1 | 0 | 0
29 | 109174893 | 109175138 | 73692230 | 1 | 1 | 13 | 3 | 1.1-1-132 | ТСН-2001.1. Доп. 1-42. Р. 1, о. 1, поз. 132 | Гвозди строительные | 1348 | 1009 | т | т | 1000 | 0 | 563176784 | 0.006 | 61031.88 | 0 | 0 | 0 | 6521.42 | 0 | 0 | 0 | 9.34 | 1 | 1 | 1 | 0 | 1 | 0 | 0 | 0 | 0.006 |  | 0 | 2 | 109175146 | 1 | 0 | 5 | 0 | 0 | 0 | 0 | 0 | 0 | 0 | 0 | 0 | 0 | 0 | 0 | 0 | 0 | 0 | 0 | 0 | 0 | 0 | 0 | 0 | 0 | 0.00012 | 61031.88 | 6521.42 | 9.34 | 39.13 | 0
29 | 109174893 | 109175138 | 73692315 | 1 | 1 | 13 | 3 | 1.1-1-221 | ТСН-2001.1. Доп. 1-42. Р. 1, о. 1, поз. 221 | Доски хвойных пород, обрезные, длина 2-6,5 м, сорт II, толщина 25-32 мм | 1339 | 1007 | м3 | м3 | 1 | 0 | -897553042 | 0.018 | 10810.08 | 0 | 0 | 0 | 1828.56 | 0 | 0 | 0 | 5.9 | 1 | 1 | 1 | 0 | 1 | 0 | 0 | 0 | 0.018 |  | 0 | 2 | 109175147 | 1 | 0 | 6 | 0 | 0 | 0 | 0 | 0 | 0 | 0 | 0 | 0 | 0 | 0 | 0 | 0 | 0 | 0 | 0 | 0 | 0 | 0 | 0 | 0 | 0 | 0.00036 | 10810.08 | 1828.56 | 5.9 | 32.91 | 0
29 | 109174893 | 109175138 | 73692184 | 1 | 1 | 13 | 3 | 1.1-1-77 | ТСН-2001.1. Доп. 1-42. Р. 1, о. 1, поз. 77 | Бруски хвойных пород обрезные, длина 2-6,5 м, сорт II, толщина 50-60 мм | 1339 | 1007 | м3 | м3 | 1 | 0 | 1789555982 | 0.3 | 14267.95 | 0 | 0 | 0 | 2472.13 | 0 | 0 | 0 | 5.76 | 1 | 1 | 1 | 0 | 1 | 0 | 0 | 0 | 0.3 |  | 0 | 2 | 109175148 | 1 | 0 | 7 | 0 | 0 | 0 | 0 | 0 | 0 | 0 | 0 | 0 | 0 | 0 | 0 | 0 | 0 | 0 | 0 | 0 | 0 | 0 | 0 | 0 | 0 | 0.006 | 14267.95 | 2472.13 | 5.76 | 741.64 | 0
29 | 109174893 | 109175138 | 73692928 | 1 | 1 | 13 | 3 | 1.1-1-955 | ТСН-2001.1. Доп. 1-42. Р. 1, о. 1, поз. 955 | Проволока стальная вязальная | 1348 | 1009 | т | т | 1000 | 0 | 195369394 | 0.0054 | 99007.44 | 0 | 0 | 0 | 9098.51 | 0 | 0 | 0 | 10.86 | 1 | 1 | 1 | 0 | 1 | 0 | 0 | 0 | 0.0054 |  | 0 | 2 | 109175149 | 1 | 0 | 8 | 0 | 0 | 0 | 0 | 0 | 0 | 0 | 0 | 0 | 0 | 0 | 0 | 0 | 0 | 0 | 0 | 0 | 0 | 0 | 0 | 0 | 0 | 0.000108 | 99007.44 | 9098.51 | 10.86 | 49.13 | 0
29 | 109174893 | 109175138 | 73711127 | 1 | 1 | 13 | 3 | 1.3-1-36 | ТСН-2001.1. Доп. 1-42. Р. 3, о. 1, поз. 36 | Смеси бетонные, БСГ, тяжелого бетона на гранитном щебне, класс прочности В7,5 (М100); П3, фракция 5-20 | 1339 | 1007 | м3 | м3 | 1 | 0 | 412444006 | 0.416 | 4901.93 | 0 | 0 | 0 | 517.14 | 0 | 0 | 0 | 9.46 | 1 | 1 | 1 | 0 | 0 | 0 | 0 | 0 | 0.416 |  | 0 | 1 | -1 | 0 | 0 |  | 0 | 0 | 0 | 0 | 0 | 0 | 0 | 0 | 0 | 0 | 0 | 0 | 0 | 0 | 0 | 0 | 0 | 0 | 0 | 0 | 0 | 0 | 0.00832 | 4901.93 | 517.14 | 9.46 | 215.13 | 0
31 | 109174893 | 109175152 | 73637150 | 13 | 1 | 13 | 1 | 9999990008 |  | Трудозатраты рабочих | 1191 | 1013 | чел.-ч. | чел.-ч. | 1 | 0 | 476480486 | 172.8 | 0 | 0 | 0 | 0 | 0 | 0 | 0 | 0 | 1 | 1 | 1 | 1 | 0 | 1 | 1 | 0 | 0 | 144 | )*1,2 | 1 | 2 | 109175157 | 1 | 0 | 10 | 0 | 0 | 0 | 0 | 0 | 0 | 0 | 0 | 0 | 0 | 0 | 0 | 0 | 0 | 0 | 0 | 0 | 0 | 0 | 0 | 0 | 0 | 0.03456 | 0 | 0 | 1 | 0 | 0
31 | 109174893 | 109175152 | 73697395 | 1 | 1 | 13 | 3 | 1.12-3-25 | ТСН-2001.1 Доп. 49, Р. 12, о. 3, поз. 25 | Трубы хризотилцементные безнапорные, марка БНТ, диаметр условного прохода 100 мм, внутренний диаметр 100 мм | 1301 | 1003 | м | м | 1 | 0 | 1426399734 | 990 | 93.95 | 0 | 0 | 0 | 15.01 | 0 | 0 | 0 | 5.79 | 1 | 1 | 1 | 0 | 1 | 0 | 0 | 0 | 990 |  | 0 | 2 | 109175158 | 1 | 0 | 11 | 0 | 0 | 0 | 0 | 0 | 0 | 0 | 0 | 0 | 0 | 0 | 0 | 0 | 0 | 0 | 0 | 0 | 0 | 0 | 0 | 0 | 0 | 0.198 | 93.95 | 15.01 | 5.79 | 14859.9 | 0
31 | 109174893 | 109175152 | 73697568 | 1 | 1 | 13 | 3 | 1.12-5-115 | ТСН-2001.1. Доп. 1-42. Р. 12, о. 5, поз. 115 | Муфты полиэтиленовые, диаметр 100 мм | 1358 | 1010 | 10 шт. | 10 шт. | 10 | 0 | -1430370682 | 32 | 211.27 | 0 | 0 | 0 | 144.77 | 0 | 0 | 0 | 1.35 | 1 | 1 | 1 | 0 | 1 | 0 | 0 | 0 | 32 |  | 0 | 2 | 109175159 | 1 | 0 | 12 | 0 | 0 | 0 | 0 | 0 | 0 | 0 | 0 | 0 | 0 | 0 | 0 | 0 | 0 | 0 | 0 | 0 | 0 | 0 | 0 | 0 | 0 | 0.0064 | 211.27 | 144.77 | 1.35 | 4632.64 | 0
31 | 109174893 | 109175152 | 73692010 | 13 | 1 | 13 | 3 | 9999990006 |  | Стоимость прочих материалов (ЭСН) | 1344 | 1008 | руб. | руб. | 1 | 0 | -94250534 | 61.6 | 1.08 | 0 | 0 | 0 | 1 | 0 | 0 | 0 | 1 | 1 | 1 | 1 | 0 | 1 | 0 | 0 | 0 | 61.6 |  | 0 | 2 | 109175160 | 1 | 0 | 13 | 0 | 0 | 0 | 0 | 0 | 0 | 0 | 0 | 0 | 0 | 0 | 0 | 0 | 0 | 0 | 0 | 0 | 0 | 0 | 0 | 0 | 0 | 0.01232 | 1.08 | 1 | 1 | 61.6 | 0
32 | 109174893 | 109175161 | 73637150 | 13 | 1 | 13 | 1 | 9999990008 |  | Трудозатраты рабочих | 1191 | 1013 | чел.-ч. | чел.-ч. | 1 | 0 | 476480486 | 1.212 | 0 | 0 | 0 | 0 | 0 | 0 | 0 | 0 | 1 | 1 | 1 | 1 | 0 | 1 | 1 | 0 | 0 | 1.01 | )*1,2 | 1 | 2 | 109175163 | 1 | 0 | 14 | 0 | 0 | 0 | 0 | 0 | 0 | 0 | 0 | 0 | 0 | 0 | 0 | 0 | 0 | 0 | 0 | 0 | 0 | 0 | 0 | 0 | 0 | 3.636 | 0 | 0 | 1 | 0 | 0
34 | 109174893 | 109175165 | 73637150 | 13 | 1 | 13 | 1 | 9999990008 |  | Трудозатраты рабочих | 1191 | 1013 | чел.-ч. | чел.-ч. | 1 | 0 | 476480486 | 2.964 | 0 | 0 | 0 | 0 | 0 | 0 | 0 | 0 | 1 | 1 | 1 | 1 | 0 | 1 | 1 | 0 | 0 | 2.47 | )*1,2 | 1 | 2 | 109175167 | 1 | 0 | 15 | 0 | 0 | 0 | 0 | 0 | 0 | 0 | 0 | 0 | 0 | 0 | 0 | 0 | 0 | 0 | 0 | 0 | 0 | 0 | 0 | 0 | 0 | 2.964 | 0 | 0 | 1 | 0 | 0
35 | 109174893 | 109175168 | 73637150 | 13 | 1 | 13 | 1 | 9999990008 |  | Трудозатраты рабочих | 1191 | 1013 | чел.-ч. | чел.-ч. | 1 | 0 | 476480486 | 26.148 | 0 | 0 | 0 | 0 | 0 | 0 | 0 | 0 | 1 | 1 | 1 | 1 | 0 | 1 | 1 | 0 | 0 | 21.79 | )*1,2 | 1 | 2 | 109175173 | 1 | 0 | 16 | 0 | 0 | 0 | 0 | 0 | 0 | 0 | 0 | 0 | 0 | 0 | 0 | 0 | 0 | 0 | 0 | 0 | 0 | 0 | 0 | 0 | 0 | 3.9222 | 0 | 0 | 1 | 0 | 0
35 | 109174893 | 109175168 | 73697825 | 1 | 1 | 13 | 3 | 1.12-5-376 | ТСН-2001.1. Доп. 1-42. Р. 12, о. 5, поз. 376 | Трубы электротехнические гофрированные, поливинилхлоридные, негорючие, с зондом, наружный диаметр 50 мм | 1301 | 1003 | м | м | 1 | 0 | 1369383771 | 100 | 48.51 | 0 | 0 | 0 | 16.5 | 0 | 0 | 0 | 2.94 | 1 | 1 | 1 | 0 | 0 | 0 | 0 | 0 | 100 |  | 0 | 1 | -1 | 0 | 0 |  | 0 | 0 | 0 | 0 | 0 | 0 | 0 | 0 | 0 | 0 | 0 | 0 | 0 | 0 | 0 | 0 | 0 | 0 | 0 | 0 | 0 | 0 | 15 | 48.51 | 16.5 | 2.94 | 1650 | 0
35 | 109174893 | 109175168 | 73706236 | 1 | 1 | 13 | 3 | 1.21-5-1140 | ТСН-2001.1. Доп. 1-42. Р. 21, о. 5, поз. 1140 | Держатели пластиковые с защелкой для крепления труб, рукавов и гибких вводов диаметром 50 мм | 1355 | 1010 | 100 шт. | 100 шт. | 100 | 0 | -372042043 | 1.3333 | 2017.28 | 0 | 0 | 0 | 512 | 0 | 0 | 0 | 3.94 | 1 | 1 | 1 | 0 | 0 | 0 | 0 | 0 | 1.3333 |  | 0 | 1 | -1 | 0 | 0 |  | 0 | 0 | 0 | 0 | 0 | 0 | 0 | 0 | 0 | 0 | 0 | 0 | 0 | 0 | 0 | 0 | 0 | 0 | 0 | 0 | 0 | 0 | 0.2 | 2017.28 | 512 | 3.94 | 682.67 | 0
35 | 109174893 | 109175168 | 73654256 | 13 | 1 | 13 | 3 | 3434200000 |  | Коробки соединительные | 1354 | 1010 | шт. | шт. | 1 | 0 | -637820911 | 0 | 0 | 0 | 0 | 0 | 0 | 0 | 0 | 0 | 6.82 | 1 | 1 | 1 | 0 | 0 | 0 | 0 | 0 | 0 |  | 0 | 2 | 109175175 | 1 | 0 | 18 | 0 | 0 | 0 | 0 | 0 | 0 | 0 | 0 | 0 | 0 | 0 | 0 | 0 | 0 | 0 | 0 | 0 | 0 | 0 | 0 | 0 | 0 | 0 | 0 | 0 | 6.82 | 0 | 0
39 | 109174893 | 109175180 | 73637150 | 13 | 1 | 13 | 1 | 9999990008 |  | Трудозатраты рабочих | 1191 | 1013 | чел.-ч. | чел.-ч. | 1 | 0 | 476480486 | 16.08 | 0 | 0 | 0 | 0 | 0 | 0 | 0 | 0 | 1 | 1 | 1 | 1 | 0 | 1 | 1 | 0 | 0 | 13.4 | )*1,2 | 1 | 2 | 109175182 | 1 | 0 | 20 | 0 | 0 | 0 | 0 | 0 | 0 | 0 | 0 | 0 | 0 | 0 | 0 | 0 | 0 | 0 | 0 | 0 | 0 | 0 | 0 | 0 | 0 | 2.412 | 0 | 0 | 1 | 0 | 0
41 | 109174893 | 109175184 | 73637150 | 13 | 1 | 13 | 1 | 9999990008 |  | Трудозатраты рабочих | 1191 | 1013 | чел.-ч. | чел.-ч. | 1 | 0 | 476480486 | 2.52 | 0 | 0 | 0 | 0 | 0 | 0 | 0 | 0 | 1 | 1 | 1 | 1 | 0 | 1 | 1 | 0 | 0 | 2.1 | )*1,2 | 1 | 2 | 109175186 | 1 | 0 | 21 | 0 | 0 | 0 | 0 | 0 | 0 | 0 | 0 | 0 | 0 | 0 | 0 | 0 | 0 | 0 | 0 | 0 | 0 | 0 | 0 | 0 | 0 | 5.04 | 0 | 0 | 1 | 0 | 0
43 | 109174893 | 109175188 | 73637150 | 13 | 1 | 13 | 1 | 9999990008 |  | Трудозатраты рабочих | 1191 | 1013 | чел.-ч. | чел.-ч. | 1 | 0 | 476480486 | 0.156 | 0 | 0 | 0 | 0 | 0 | 0 | 0 | 0 | 1 | 1 | 1 | 1 | 0 | 1 | 1 | 0 | 0 | 0.13 | )*1,2 | 1 | 2 | 109175190 | 1 | 0 | 22 | 0 | 0 | 0 | 0 | 0 | 0 | 0 | 0 | 0 | 0 | 0 | 0 | 0 | 0 | 0 | 0 | 0 | 0 | 0 | 0 | 0 | 0 | 1.56 | 0 | 0 | 1 | 0 | 0
45 | 109174893 | 109175192 | 73637150 | 13 | 1 | 13 | 1 | 9999990008 |  | Трудозатраты рабочих | 1191 | 1013 | чел.-ч. | чел.-ч. | 1 | 0 | 476480486 | 20.52 | 0 | 0 | 0 | 0 | 0 | 0 | 0 | 0 | 1 | 1 | 1 | 1 | 0 | 1 | 1 | 0 | 0 | 17.1 | )*1,2 | 1 | 2 | 109175194 | 1 | 0 | 23 | 0 | 0 | 0 | 0 | 0 | 0 | 0 | 0 | 0 | 0 | 0 | 0 | 0 | 0 | 0 | 0 | 0 | 0 | 0 | 0 | 0 | 0 | 1.6416 | 0 | 0 | 1 | 0 | 0
46 | 109174893 | 109175195 | 73637150 | 13 | 1 | 13 | 1 | 9999990008 |  | Трудозатраты рабочих | 1191 | 1013 | чел.-ч. | чел.-ч. | 1 | 0 | 476480486 | 22.2 | 0 | 0 | 0 | 0 | 0 | 0 | 0 | 0 | 1 | 1 | 1 | 1 | 0 | 1 | 1 | 0 | 0 | 18.5 | )*1,2 | 1 | 2 | 109175197 | 1 | 0 | 24 | 0 | 0 | 0 | 0 | 0 | 0 | 0 | 0 | 0 | 0 | 0 | 0 | 0 | 0 | 0 | 0 | 0 | 0 | 0 | 0 | 0 | 0 | 0.222 | 0 | 0 | 1 | 0 | 0
118 | 109174893 | 109175199 | 73637150 | 13 | 1 | 13 | 1 | 9999990008 |  | Трудозатраты рабочих | 1191 | 1013 | чел.-ч. | чел.-ч. | 1 | 0 | 476480486 | 2.7108 | 0 | 0 | 0 | 0 | 0 | 0 | 0 | 0 | 1 | 1 | 1 | 1 | 0 | 1 | 1 | 0 | 0 | 2.7 | )*1,255*0,8 | 1 | 2 | 109175201 | 1 | 0 | 25 | 0 | 0 | 0 | 0 | 0 | 0 | 0 | 0 | 0 | 0 | 0 | 0 | 0 | 0 | 0 | 0 | 0 | 0 | 0 | 0 | 0 | 0 | 2.7108 | 0 | 0 | 1 | 0 | 0
119 | 109174893 | 109175202 | 73637150 | 13 | 1 | 13 | 1 | 9999990008 |  | Трудозатраты рабочих | 1191 | 1013 | чел.-ч. | чел.-ч. | 1 | 0 | 476480486 | 5.4216 | 0 | 0 | 0 | 0 | 0 | 0 | 0 | 0 | 1 | 1 | 1 | 1 | 0 | 1 | 1 | 0 | 0 | 5.4 | )*1,255*0,8 | 1 | 2 | 109175204 | 1 | 0 | 26 | 0 | 0 | 0 | 0 | 0 | 0 | 0 | 0 | 0 | 0 | 0 | 0 | 0 | 0 | 0 | 0 | 0 | 0 | 0 | 0 | 0 | 0 | 5.4216 | 0 | 0 | 1 | 0 | 0
120 | 109174893 | 109175205 | 73637150 | 13 | 1 | 13 | 1 | 9999990008 |  | Трудозатраты рабочих | 1191 | 1013 | чел.-ч. | чел.-ч. | 1 | 0 | 476480486 | 0.9036 | 0 | 0 | 0 | 0 | 0 | 0 | 0 | 0 | 1 | 1 | 1 | 1 | 0 | 1 | 1 | 0 | 0 | 0.9 | )*1,255*0,8 | 1 | 2 | 109175207 | 1 | 0 | 27 | 0 | 0 | 0 | 0 | 0 | 0 | 0 | 0 | 0 | 0 | 0 | 0 | 0 | 0 | 0 | 0 | 0 | 0 | 0 | 0 | 0 | 0 | 0.9036 | 0 | 0 | 1 | 0 | 0
121 | 109174893 | 109175208 | 73637150 | 13 | 1 | 13 | 1 | 9999990008 |  | Трудозатраты рабочих | 1191 | 1013 | чел.-ч. | чел.-ч. | 1 | 0 | 476480486 | 0.36144 | 0 | 0 | 0 | 0 | 0 | 0 | 0 | 0 | 1 | 1 | 1 | 1 | 0 | 1 | 1 | 0 | 0 | 0.36 | )*1,255*0,8 | 1 | 2 | 109175210 | 1 | 0 | 28 | 0 | 0 | 0 | 0 | 0 | 0 | 0 | 0 | 0 | 0 | 0 | 0 | 0 | 0 | 0 | 0 | 0 | 0 | 0 | 0 | 0 | 0 | 0.36144 | 0 | 0 | 1 | 0 | 0
122 | 109174893 | 109175211 | 73637150 | 13 | 1 | 13 | 1 | 9999990008 |  | Трудозатраты рабочих | 1191 | 1013 | чел.-ч. | чел.-ч. | 1 | 0 | 476480486 | 0.1506 | 0 | 0 | 0 | 0 | 0 | 0 | 0 | 0 | 1 | 1 | 1 | 1 | 0 | 1 | 1 | 0 | 0 | 0.15 | )*1,255*0,8 | 1 | 2 | 109175213 | 1 | 0 | 29 | 0 | 0 | 0 | 0 | 0 | 0 | 0 | 0 | 0 | 0 | 0 | 0 | 0 | 0 | 0 | 0 | 0 | 0 | 0 | 0 | 0 | 0 | 0.1506 | 0 | 0 | 1 | 0 | 0
0

## EtalonRes
28 | 109175135 | 109175131 | 73637150 | 13 | 1 | 13 | 1 | 9999990008 |  | Трудозатраты рабочих | 1191 | 1013 | чел.-ч. | чел.-ч. | 1 | 154 | 0 | 0 | 0 | 0 | 0 | 1 | 1 | )*1,2 | 184.8 | 2 | 109175132 | 1 | 0 | 0 | 0 | 0 | 0 | 0 | 0 | 0
28 | 109175136 | 109175131 | 73717351 | 1 | 1 | 13 | 2 | 2.1-10-4 | ТСН-2001.2. Доп. 46. п.1-10-4 (101001) | Компрессоры прицепные с двигателем внутреннего сгорания, производительность до 2,5 м3/мин, мощность двигателя до 23 кВт (31,3 л.с.) | 1367 | 1011 | маш.-ч. | маш.-ч. | 1 | 75 | 0 | 41.62 | 13.33 | 0 | 0 | 1 | 0 | )*1,2 | 90 | 2 | 109175133 | 2 | 0 | 0 | 0 | 0 | 0 | 0 | 0 | 0
28 | 109175137 | 109175131 | 73717839 | 1 | 1 | 13 | 2 | 2.1-30-54 | ТСН-2001.2. Доп. 1-42, п. 1-30-54 (308901) | Молотки отбойные | 1367 | 1011 | маш.-ч. | маш.-ч. | 1 | 150 | 0 | 3.16 | 0.04 | 0 | 0 | 1 | 0 | )*1,2 | 180 | 2 | 109175134 | 3 | 0 | 0 | 0 | 0 | 0 | 0 | 0 | 0
29 | 109175145 | 109175138 | 73637150 | 13 | 1 | 13 | 1 | 9999990008 |  | Трудозатраты рабочих | 1191 | 1013 | чел.-ч. | чел.-ч. | 1 | 132 | 0 | 0 | 0 | 0 | 0 | 1 | 1 | )*1,2 | 158.4 | 2 | 109175139 | 4 | 0 | 0 | 0 | 0 | 0 | 0 | 0 | 0
29 | 109175146 | 109175138 | 73692230 | 1 | 1 | 13 | 3 | 1.1-1-132 | ТСН-2001.1. Доп. 1-42. Р. 1, о. 1, поз. 132 | Гвозди строительные | 1348 | 1009 | т | т | 1000 | 0.006 | 6521.42 | 0 | 0 | 0 | 0 | 1 | 0 |  | 0.006 | 2 | 109175140 | 5 | 0 | 0 | 0 | 0 | 0 | 0 | 0 | 0
29 | 109175147 | 109175138 | 73692315 | 1 | 1 | 13 | 3 | 1.1-1-221 | ТСН-2001.1. Доп. 1-42. Р. 1, о. 1, поз. 221 | Доски хвойных пород, обрезные, длина 2-6,5 м, сорт II, толщина 25-32 мм | 1339 | 1007 | м3 | м3 | 1 | 0.018 | 1828.56 | 0 | 0 | 0 | 0 | 1 | 0 |  | 0.018 | 2 | 109175141 | 6 | 0 | 0 | 0 | 0 | 0 | 0 | 0 | 0
29 | 109175148 | 109175138 | 73692184 | 1 | 1 | 13 | 3 | 1.1-1-77 | ТСН-2001.1. Доп. 1-42. Р. 1, о. 1, поз. 77 | Бруски хвойных пород обрезные, длина 2-6,5 м, сорт II, толщина 50-60 мм | 1339 | 1007 | м3 | м3 | 1 | 0.3 | 2472.13 | 0 | 0 | 0 | 0 | 1 | 0 |  | 0.3 | 2 | 109175142 | 7 | 0 | 0 | 0 | 0 | 0 | 0 | 0 | 0
29 | 109175149 | 109175138 | 73692928 | 1 | 1 | 13 | 3 | 1.1-1-955 | ТСН-2001.1. Доп. 1-42. Р. 1, о. 1, поз. 955 | Проволока стальная вязальная | 1348 | 1009 | т | т | 1000 | 0.0054 | 9098.51 | 0 | 0 | 0 | 0 | 1 | 0 |  | 0.0054 | 2 | 109175143 | 8 | 0 | 0 | 0 | 0 | 0 | 0 | 0 | 0
29 | 109175150 | 109175138 | 96740376 | 13 | 1 | 13 | 3 | 5745010000 |  | Бетон (класс по проекту) | 1339 | 1007 | м3 | м3 | 1 | 0.416 | 0 | 0 | 0 | 0 | 0 | 0 | 0 |  | 0.416 | 3 | -1 |  | 0 | 0 | 0 | 0 | 0 | 0 | 0 | 0
31 | 109175157 | 109175152 | 73637150 | 13 | 1 | 13 | 1 | 9999990008 |  | Трудозатраты рабочих | 1191 | 1013 | чел.-ч. | чел.-ч. | 1 | 144 | 0 | 0 | 0 | 0 | 0 | 1 | 1 | )*1,2 | 172.8 | 2 | 109175153 | 10 | 0 | 0 | 0 | 0 | 0 | 0 | 0 | 0
31 | 109175158 | 109175152 | 73697395 | 1 | 1 | 13 | 3 | 1.12-3-25 | ТСН-2001.1 Доп. 49, Р. 12, о. 3, поз. 25 | Трубы хризотилцементные безнапорные, марка БНТ, диаметр условного прохода 100 мм, внутренний диаметр 100 мм | 1301 | 1003 | м | м | 1 | 990 | 15.01 | 0 | 0 | 0 | 0 | 1 | 0 |  | 990 | 2 | 109175154 | 11 | 0 | 0 | 0 | 0 | 0 | 0 | 0 | 0
31 | 109175159 | 109175152 | 73697568 | 1 | 1 | 13 | 3 | 1.12-5-115 | ТСН-2001.1. Доп. 1-42. Р. 12, о. 5, поз. 115 | Муфты полиэтиленовые, диаметр 100 мм | 1358 | 1010 | 10 шт. | 10 шт. | 10 | 32 | 144.77 | 0 | 0 | 0 | 0 | 1 | 0 |  | 32 | 2 | 109175155 | 12 | 0 | 0 | 0 | 0 | 0 | 0 | 0 | 0
31 | 109175160 | 109175152 | 73692010 | 13 | 1 | 13 | 3 | 9999990006 |  | Стоимость прочих материалов (ЭСН) | 1344 | 1008 | руб. | руб. | 1 | 61.6 | 1 | 0 | 0 | 0 | 0 | 1 | 0 |  | 61.6 | 2 | 109175156 | 13 | 0 | 0 | 0 | 0 | 0 | 0 | 0 | 0
32 | 109175163 | 109175161 | 73637150 | 13 | 1 | 13 | 1 | 9999990008 |  | Трудозатраты рабочих | 1191 | 1013 | чел.-ч. | чел.-ч. | 1 | 1.01 | 0 | 0 | 0 | 0 | 0 | 1 | 1 | )*1,2 | 1.212 | 2 | 109175162 | 14 | 0 | 0 | 0 | 0 | 0 | 0 | 0 | 0
34 | 109175167 | 109175165 | 73637150 | 13 | 1 | 13 | 1 | 9999990008 |  | Трудозатраты рабочих | 1191 | 1013 | чел.-ч. | чел.-ч. | 1 | 2.47 | 0 | 0 | 0 | 0 | 0 | 1 | 1 | )*1,2 | 2.964 | 2 | 109175166 | 15 | 0 | 0 | 0 | 0 | 0 | 0 | 0 | 0
35 | 109175173 | 109175168 | 73637150 | 13 | 1 | 13 | 1 | 9999990008 |  | Трудозатраты рабочих | 1191 | 1013 | чел.-ч. | чел.-ч. | 1 | 21.79 | 0 | 0 | 0 | 0 | 0 | 1 | 1 | )*1,2 | 26.148 | 2 | 109175169 | 16 | 0 | 0 | 0 | 0 | 0 | 0 | 0 | 0
35 | 109175174 | 109175168 | 73649386 | 13 | 1 | 13 | 3 | 2248200000 |  | Трубы поливинилхлоридные гофрированные | 1301 | 1003 | м | м | 1 | 102 | 0 | 0 | 0 | 0 | 0 | 0 | 0 |  | 102 | 3 | -1 |  | 0 | 0 | 0 | 0 | 0 | 0 | 0 | 0
35 | 109175175 | 109175168 | 73654256 | 13 | 1 | 13 | 3 | 3434200000 |  | Коробки соединительные | 1354 | 1010 | шт. | шт. | 1 | 0 | 0 | 0 | 0 | 0 | 0 | 0 | 0 |  | 0 | 2 | 109175170 | 19 | 0 | 0 | 0 | 0 | 0 | 0 | 0 | 0
35 | 109175176 | 109175168 | 73655289 | 13 | 1 | 13 | 3 | 3449651000 |  | Держатели пластиковые для труб | 1354 | 1010 | шт. | шт. | 1 | 59 | 0 | 0 | 0 | 0 | 0 | 0 | 0 |  | 59 | 3 | -1 |  | 0 | 0 | 0 | 0 | 0 | 0 | 0 | 0
39 | 109175182 | 109175180 | 73637150 | 13 | 1 | 13 | 1 | 9999990008 |  | Трудозатраты рабочих | 1191 | 1013 | чел.-ч. | чел.-ч. | 1 | 13.4 | 0 | 0 | 0 | 0 | 0 | 1 | 1 | )*1,2 | 16.08 | 2 | 109175181 | 20 | 0 | 0 | 0 | 0 | 0 | 0 | 0 | 0
41 | 109175186 | 109175184 | 73637150 | 13 | 1 | 13 | 1 | 9999990008 |  | Трудозатраты рабочих | 1191 | 1013 | чел.-ч. | чел.-ч. | 1 | 2.1 | 0 | 0 | 0 | 0 | 0 | 1 | 1 | )*1,2 | 2.52 | 2 | 109175185 | 21 | 0 | 0 | 0 | 0 | 0 | 0 | 0 | 0
43 | 109175190 | 109175188 | 73637150 | 13 | 1 | 13 | 1 | 9999990008 |  | Трудозатраты рабочих | 1191 | 1013 | чел.-ч. | чел.-ч. | 1 | 0.13 | 0 | 0 | 0 | 0 | 0 | 1 | 1 | )*1,2 | 0.156 | 2 | 109175189 | 22 | 0 | 0 | 0 | 0 | 0 | 0 | 0 | 0
45 | 109175194 | 109175192 | 73637150 | 13 | 1 | 13 | 1 | 9999990008 |  | Трудозатраты рабочих | 1191 | 1013 | чел.-ч. | чел.-ч. | 1 | 17.1 | 0 | 0 | 0 | 0 | 0 | 1 | 1 | )*1,2 | 20.52 | 2 | 109175193 | 23 | 0 | 0 | 0 | 0 | 0 | 0 | 0 | 0
46 | 109175197 | 109175195 | 73637150 | 13 | 1 | 13 | 1 | 9999990008 |  | Трудозатраты рабочих | 1191 | 1013 | чел.-ч. | чел.-ч. | 1 | 18.5 | 0 | 0 | 0 | 0 | 0 | 1 | 1 | )*1,2 | 22.2 | 2 | 109175196 | 24 | 0 | 0 | 0 | 0 | 0 | 0 | 0 | 0
118 | 109175201 | 109175199 | 73637150 | 13 | 1 | 13 | 1 | 9999990008 |  | Трудозатраты рабочих | 1191 | 1013 | чел.-ч. | чел.-ч. | 1 | 2.7 | 0 | 0 | 0 | 0 | 0 | 1 | 1 | )*1,255*0,8 | 2.7108 | 2 | 109175200 | 25 | 0 | 0 | 0 | 0 | 0 | 0 | 0 | 0
119 | 109175204 | 109175202 | 73637150 | 13 | 1 | 13 | 1 | 9999990008 |  | Трудозатраты рабочих | 1191 | 1013 | чел.-ч. | чел.-ч. | 1 | 5.4 | 0 | 0 | 0 | 0 | 0 | 1 | 1 | )*1,255*0,8 | 5.4216 | 2 | 109175203 | 26 | 0 | 0 | 0 | 0 | 0 | 0 | 0 | 0
120 | 109175207 | 109175205 | 73637150 | 13 | 1 | 13 | 1 | 9999990008 |  | Трудозатраты рабочих | 1191 | 1013 | чел.-ч. | чел.-ч. | 1 | 0.9 | 0 | 0 | 0 | 0 | 0 | 1 | 1 | )*1,255*0,8 | 0.9036 | 2 | 109175206 | 27 | 0 | 0 | 0 | 0 | 0 | 0 | 0 | 0
121 | 109175210 | 109175208 | 73637150 | 13 | 1 | 13 | 1 | 9999990008 |  | Трудозатраты рабочих | 1191 | 1013 | чел.-ч. | чел.-ч. | 1 | 0.36 | 0 | 0 | 0 | 0 | 0 | 1 | 1 | )*1,255*0,8 | 0.36144 | 2 | 109175209 | 28 | 0 | 0 | 0 | 0 | 0 | 0 | 0 | 0
122 | 109175213 | 109175211 | 73637150 | 13 | 1 | 13 | 1 | 9999990008 |  | Трудозатраты рабочих | 1191 | 1013 | чел.-ч. | чел.-ч. | 1 | 0.15 | 0 | 0 | 0 | 0 | 0 | 1 | 1 | )*1,255*0,8 | 0.1506 | 2 | 109175212 | 29 | 0 | 0 | 0 | 0 | 0 | 0 | 0 | 0