## Смета 12 гр. по ФЕР
Smeta.RU (495) 974-1589
| "СОГЛАСОВАНО" | [5 empty] | "УТВЕРЖДАЮ"
| ______________________ | [5 empty] | ______________________
| "_____"________________ 2022 г. | [5 empty] | "_____"________________ 2022 г.
(наименование стройки)
[5 empty] | Номер заказа |  | 122
ЛОКАЛЬНАЯ СМЕТА № 122
Установка трансформатора ТМГ-1600/10-6/0,4
(наименование работ и затрат, наименование объекта)
Основание:
[6 empty] | базовая цена |  | текущая цена
|  | Сметная стоимость |  |  |  | 237.4201 |  | 1431.3029 |  | тыс. руб.
|  | Строительные работы |  |  |  | 0 |  | 0 |  | тыс. руб.
|  | Монтажные работы |  |  |  | 2.584 |  | 35.9527 |  | тыс. руб.
|  | Оборудование |  |  |  | 233.7595 |  | 1358.143 |  | тыс. руб.
|  | Прочие работы |  |  |  | 1.0766 |  | 37.2072 |  | тыс. руб.
|  | Нормативная трудоемкость |  |  |  | 137.2514 |  | 137.2514 |  | чел. -ч.
|  | Средства на оплату труда |  |  |  | 1.5732 |  | 54.3701 |  | тыс. руб.
|  | Возврат материалов | [7 empty] | тыс. руб.
Строительный объем:
Стоимость ед.стр.объема:
Составлена в ценах ТСНБ-2001 МО (редакция 2014 г с доп.1) январь 2022 года
№ п/п | Шифр расценки и коды ресурсов | Наименование работ и затрат | Ед. изм. | Кол-во единиц | Цена на ед. изм. | Попра-вочные коэфф. | Стоимость в ценах 2001г. | Пункт коэфф. пересчета | Коэфф. пересчета | Стоимость в текущих ценах | ЗТР всего чел.-час
1 | 2 | 3 | 4 | 5 | 6 | 7 | 8 | 9 | 10 | 11 | 12
Локальная смета:
Раздел: Монтажные работы
1 | м08-01-062-2 Поправка: МДС 81-37.2004, прил.3, п.4.1 | Трансформатор силовой, автотрансформатор или масляный реактор, масса до 3 т | 1 ШТ. | 1 | 2098.25 |  |  | м08-01-062-2 | [7 empty] | 471.79 | 0 | 322.8 | 0
|  | Зарплата |  |  | 289.56 | )*1,35 | 390.91 |  | 34.56 | 13509.71 |  |  |  |  | 390.91
|  | Эксплуатация машин |  |  | 1098.27 | )*1,35 | 1482.66 |  | 11.16 | 16546.54
|  | в т.ч. зарплата машинистов |  |  | 78.3 | )*1,35 | 105.71 |  | 34.56 | 3653.16 |  |  |  |  | 105.71
|  | Материальные ресурсы |  |  | 710.42 |  | 710.42 |  | 8.3 | 5896.49
|  | Затраты труда | чел-ч | 30.1 |  | )*1,35 |  |  |  |  | 40.635
[6 empty] | 2583.99 |  |  | 35952.74 |  | 40.635 | 2583.99 | 35952.74 | 40.635 | [5 empty] | 0 | 2583.99 | 0 | 0
Итого по разделу: Монтажные работы | [5 empty] | 2583.99 |  |  | 35952.74 |  | 40.635
Раздел: Оборудование
1 | Прайс | ОБОРУДОВАНИЕ: Трансформатор ТМГ11 1600/6-10/0,4 233 759,55 = [1 302 950 / 5,81] + 3% Трансп + 1,2% Заг.скл | шт. | 1 | 233759.55 |  | 233759.55 |  | 5.81 | 1358142.99 | [5 empty] | 0 | 0 | 0 | 0
[6 empty] | 233759.55 |  |  | 1358142.99 |  | 0 | 233759.55 | 1358142.99 | 0 | [5 empty] | 0 | 0 | 233759.55 | 0
Итого по разделу: Оборудование | [5 empty] | 233759.55 |  |  | 1358142.99 |  | 0
Раздел: Пусконаладочные работы
1 | п01-02-002-2 Поправка: МДС 81-40.2006, п.2.7 Поправка: МДС 81-40.2006, т.2, п.6 | Трансформатор силовой трехфазный масляный двухобмоточный напряжением до 11 кВ, мощностью до 1,6 МВА | 1 ШТ. | 1 | 139.99 | [10 empty] | 98.27 | 0 | 60.48 | 0
|  | Зарплата |  |  | 139.99 | )*0,8)*1,35 | 151.19 |  | 34.56 | 5225.1 |  |  |  |  | 151.19
|  | Затраты труда | чел-ч | 10.8 |  | )*0,8)*1,35 |  |  |  |  | 11.664
[6 empty] | 151.19 |  |  | 5225.1 |  | 11.664 | 151.19 | 5225.1 | 11.664 | [5 empty] | 0 | 0 | 0 | 151.19
2 | п01-11-011-1 Поправка: МДС 81-40.2006, п.2.7 Поправка: МДС 81-40.2006, т.2, п.6 | Проверка наличия цепи между заземлителями и заземленными элементами | 100 точек | 0.01 | 165.95 | [10 empty] | 1.16 | 0 | 0.72 | 0
Объем: 0,01=1/100
|  | Зарплата |  |  | 165.95 | )*0,8)*1,35 | 1.79 |  | 34.56 | 61.94 |  |  |  |  | 1.79
|  | Затраты труда | чел-ч | 12.96 |  | )*0,8)*1,35 |  |  |  |  | 0.13997
[6 empty] | 1.79 |  |  | 61.94 |  | 0.13997 | 1.79 | 61.94 | 0.13997 | [5 empty] | 0 | 0 | 0 | 1.79
3 | п01-11-024-2 Поправка: МДС 81-40.2006, п.2.7 Поправка: МДС 81-40.2006, т.2, п.6 | Фазировка электрической линии или трансформатора с сетью напряжением свыше 1 кВ | 1 фазировка | 6 | 20.74 | [10 empty] | 87.36 | 0 | 53.76 | 0
|  | Зарплата |  |  | 20.74 | )*0,8)*1,35 | 134.4 |  | 34.56 | 4644.7 |  |  |  |  | 134.4
|  | Затраты труда | чел-ч | 1.62 |  | )*0,8)*1,35 |  |  |  |  | 10.4976
[6 empty] | 134.4 |  |  | 4644.7 |  | 10.4976 | 134.4 | 4644.7 | 10.4976 | [5 empty] | 0 | 0 | 0 | 134.4
4 | п01-11-025-1 Поправка: МДС 81-40.2006, п.2.7 Поправка: МДС 81-40.2006, т.2, п.6 | Измерение коэффициента абсорбции обмоток трансформаторов и электрических машин | 1 измерение | 2 | 20.74 | [10 empty] | 29.12 | 0 | 17.92 | 0
|  | Зарплата |  |  | 20.74 | )*0,8)*1,35 | 44.8 |  | 34.56 | 1548.23 |  |  |  |  | 44.8
|  | Затраты труда | чел-ч | 1.62 |  | )*0,8)*1,35 |  |  |  |  | 3.4992
[6 empty] | 44.8 |  |  | 1548.23 |  | 3.4992 | 44.8 | 1548.23 | 3.4992 | [5 empty] | 0 | 0 | 0 | 44.8
5 | п01-12-010-1 Поправка: МДС 81-40.2006, п.2.7 Поправка: МДС 81-40.2006, т.2, п.6 | Испытание обмотки трансформатора силового | 1 испытание | 6 | 31.33 | [10 empty] | 131.96 | 0 | 81.21 | 0
|  | Зарплата |  |  | 31.33 | )*0,8)*1,35 | 203.02 |  | 34.56 | 7016.32 |  |  |  |  | 203.02
|  | Затраты труда | чел-ч | 2.43 |  | )*0,8)*1,35 |  |  |  |  | 15.7464
[6 empty] | 203.02 |  |  | 7016.32 |  | 15.7464 | 203.02 | 7016.32 | 15.7464 | [5 empty] | 0 | 0 | 0 | 203.02
6 | п01-12-020-1 Поправка: МДС 81-40.2006, п.2.7 Поправка: МДС 81-40.2006, т.2, п.6 | Испытание сборных и соединительных шин напряжением до 11 кВ | 1 испытание | 6 | 83.55 | [10 empty] | 351.91 | 0 | 216.56 | 0
|  | Зарплата |  |  | 83.55 | )*0,8)*1,35 | 541.4 |  | 34.56 | 18710.92 |  |  |  |  | 541.4
|  | Затраты труда | чел-ч | 7.29 |  | )*0,8)*1,35 |  |  |  |  | 47.2392
[6 empty] | 541.4 |  |  | 18710.92 |  | 47.2392 | 541.4 | 18710.92 | 47.2392 | [5 empty] | 0 | 0 | 0 | 541.4
Итого по разделу: Пусконаладочные работы | [5 empty] | 1076.6 |  |  | 37207.21 |  | 88.7864
Итого по локальной смете: | [5 empty] | 237420.14 |  |  | 1431302.94 |  | 129.4214
Объемы согласовал
[должность,подпись(инициалы,фамилия)]
Составил
[должность,подпись(инициалы,фамилия)]
Проверил
[должность,подпись(инициалы,фамилия)]

## Source
0 | Smeta.RU (495) 974-1589 |  | _PS_ |  | 0 | 0 | 0 | Smeta.RU |  | 1 | 61337 | 10 | 11 | 4 | 1 | 4
1 | 236 | 0 | 175 | 0 | 122 | Установка трансформатора ТМГ-1600/10-6/0,4 |  | 0 |  | 0 | 0 | 2 |  | 0 | 0 | 0 | 0 | 157 | 1 |  | 0 | [31 empty] | 0 | [5 empty] | Сметные нормы списания | Коды ценников | 1 | 1 | 0 | 0 | 1 | 0 | 6 | 2 | 1 | 1 | 0 | 0 | 1 | 0 | 0 | ТСНБ-2001 МО ред. 2014 | ТР для Версии 10: Центральные регионы (с уч. п-ма 2536-ИП/12/ГС от 27.11.12, 01/57049-ЮЛ от 27.04.2018) от 30.08.2018 г | Московская область ТСНБ-2001 (редакция 2014 г) | Московская область ТСНБ-2001 (редакция 2014 г) | Московская область ТСНБ-2001 (редакция 2014 г) | Московская область ТСНБ-2001 (редакция 2014 г) | Поправки для НБ 2014 года от 15.06.2021 г. Кап. ремонт жилых и общественных зданий | 0 | 0 | 8 |  |  | 1 | [43 empty] | 0
15 | 1
52 | 236 | 1 | 12 | 0 | 122 | Установка трансформатора ТМГ-1600/10-6/0,4 | [7 empty] | 200327.26 | 197377.09 | 1482.66 | 105.71 | 1467.51 | 0 | 129.4214 | 7.83 | 0 | 1171.57 | 753.45 | 0 | 0 | 0 | 0 | 0 | 0 | 0 | 0 | 0 | 0 | 0 | 0 | 0 | 0 | 0 | 0 | 196666.67 | 0 | 202252.28 | 0 | 3378.58 | 2207.03 | 197377.09 | 710.42 | 0 | 710.42 | 196666.67 | 0 | 0 | 0 | 0 | 0 | 0 | 0 | 0 | 0 | 0 | 0 | 0 | 0 | 0 | 0 | 0 | 0 | 0 | 0 | 0 | 0 | 0 | 0 | 0 | 0 | 0 | 0 | 0 | 0 | 0 | 0 | 0 | 0 | 0 | 0 | 0 | 0 | 0 | 0 | 0 | 0 | 0 | 0 | 0 | 0 | 0 | 0 | 0 | 0 | 0 | 0 | 0 | 0 | 0 | 0 | 0 | 0 | 0 | 1431302.94 | 1364039.48 | 16546.54 | 3653.16 | 50716.92 | 0 | 129.4214 | 7.83 | 0 | 0 | 0 | 0 | 0 | 0 | 0 | 0 | 0 | 0 | 0 | 0 | 0 | 0 | 0 | 0 | 0 | 0 | 0 | 1358142.99 | 0 | 1431302.94 | 0 | 35952.74 | 37207.21 | 1364039.48 | 5896.49 | 0 | 5896.49 | 1358142.99 | 0 | 0 | 0 | 0 | 0 | 0 | 0 | 0 | 0 | 0 | 0 | 0 | 0 | 0 | 0 | 0 | 0 | 0 | 0 | 0 | 0 | 0 | 0 | 0 | 0 | 0 | 0 | 0 | 0 | 0 | 0 | 0 | 0 | 0 | 0 | 0 | 0 | 0 | 0 | 0 | 0 | 0 | 0 | 0 | 0 | 0 | 0 | 0 | 0 | 0 | 0 | 0 | 0 | 0 | 0 | 0 | 0 | 0
3 | 1 |  | 145 |  | Новая локальная смета | Новая локальная смета |  | 0 |  | 0 | [7 empty] | 0 | 0 |  | 0 | [53 empty] | 0 | [7 empty] | 0 | 0
52 | 1 | 3 | 20 | 0 | Новая локальная смета | Новая локальная смета | [7 empty] | 200327.26 | 197377.09 | 1482.66 | 105.71 | 1467.51 | 0 | 129.4214 | 7.83 | 0 | 1171.57 | 753.45 | 0 | 0 | 0 | 0 | 0 | 0 | 0 | 0 | 0 | 0 | 0 | 0 | 0 | 0 | 0 | 0 | 196666.67 | 0 | 202252.28 | 0 | 3378.58 | 2207.03 | 197377.09 | 710.42 | 0 | 710.42 | 196666.67 | 0 | 0 | 0 | 0 | 0 | 0 | 0 | 0 | 0 | 0 | 0 | 0 | 0 | 0 | 0 | 0 | 0 | 0 | 0 | 0 | 0 | 0 | 0 | 0 | 0 | 0 | 0 | 0 | 0 | 0 | 0 | 0 | 0 | 0 | 0 | 0 | 0 | 0 | 0 | 0 | 0 | 0 | 0 | 0 | 0 | 0 | 0 | 0 | 0 | 0 | 0 | 0 | 0 | 0 | 0 | 0 | 0 | 0 | 1431302.94 | 1364039.48 | 16546.54 | 3653.16 | 50716.92 | 0 | 129.4214 | 7.83 | 0 | 0 | 0 | 0 | 0 | 0 | 0 | 0 | 0 | 0 | 0 | 0 | 0 | 0 | 0 | 0 | 0 | 0 | 0 | 1358142.99 | 0 | 1431302.94 | 0 | 35952.74 | 37207.21 | 1364039.48 | 5896.49 | 0 | 5896.49 | 1358142.99 | 0 | 0 | 0 | 0 | 0 | 0 | 0 | 0 | 0 | 0 | 0 | 0 | 0 | 0 | 0 | 0 | 0 | 0 | 0 | 0 | 0 | 0 | 0 | 0 | 0 | 0 | 0 | 0 | 0 | 0 | 0 | 0 | 0 | 0 | 0 | 0 | 0 | 0 | 0 | 0 | 0 | 0 | 0 | 0 | 0 | 0 | 0 | 0 | 0 | 0 | 0 | 0 | 0 | 0 | 0 | 0 | 0 | 0
4 | 1 |  | 31 |  | Новый раздел | Монтажные работы |  | 0 |  | -1 | [7 empty] | 0 | 0 |  | 0 | [53 empty] | 0 | [11 empty] | 0
52 | 1 | 4 | 24 | 0 | Новый раздел | Монтажные работы | [7 empty] | 2583.99 | 710.42 | 1482.66 | 105.71 | 390.91 | 0 | 40.635 | 7.83 | 0 | 471.79 | 322.8 | 0 | 0 | 2583.99 | 710.42 | 1482.66 | 105.71 | 390.91 | 0 | 40.635 | 7.83 | 0 | 471.79 | 322.8 | 0 | 0 | 0 | 0 | 0 | 3378.58 | 0 | 3378.58 | 0 | 710.42 | 710.42 | 0 | 710.42 | 0 | 0 | 0 | 0 | 0 | 0 | 0 | 0 | 0 | 0 | 0 | 0 | 0 | 0 | 0 | 0 | 0 | 0 | 0 | 0 | 0 | 0 | 0 | 0 | 0 | 0 | 0 | 3378.58 | 0 | 3378.58 | 0 | 710.42 | 710.42 | 0 | 710.42 | 0 | 0 | 0 | 0 | 0 | 0 | 0 | 0 | 0 | 0 | 0 | 0 | 0 | 0 | 0 | 0 | 0 | 0 | 0 | 0 | 0 | 0 | 0 | 0 | 35952.74 | 5896.49 | 16546.54 | 3653.16 | 13509.71 | 0 | 40.635 | 7.83 | 0 | 0 | 0 | 0 | 0 | 35952.74 | 5896.49 | 16546.54 | 3653.16 | 13509.71 | 0 | 40.635 | 7.83 | 0 | 0 | 0 | 0 | 0 | 0 | 0 | 0 | 35952.74 | 0 | 35952.74 | 0 | 5896.49 | 5896.49 | 0 | 5896.49 | 0 | 0 | 0 | 0 | 0 | 0 | 0 | 0 | 0 | 0 | 0 | 0 | 0 | 0 | 0 | 0 | 0 | 0 | 0 | 0 | 0 | 0 | 0 | 0 | 0 | 0 | 0 | 35952.74 | 0 | 35952.74 | 0 | 5896.49 | 5896.49 | 0 | 5896.49 | 0 | 0 | 0 | 0 | 0 | 0 | 0 | 0 | 0 | 0 | 0 | 0 | 0 | 0 | 0 | 0 | 0 | 0 | 0 | 0 | 0 | 0 | 0 | 0
17 | 1 | 7 | 7 | 1 | м08-01-062-2 | Трансформатор силовой, автотрансформатор или масляный реактор, масса до 3 т | 1 ШТ. | 1 | 0 | 1 |  |  |  | 2583.99 | 710.42 | 1482.66 | 105.71 | 390.91 | 0 | 40.635 | 7.83 | 0 | 471.79 | 322.8 |  | 109182834 | 2583.9905 | 710.42 | 1482.6645 | 105.705 | 390.906 | 0 | 40.635 | 7.83 | 0 | 2098.25 | 710.42 | 1098.27 | 78.3 | 289.56 | 0 | 30.1 | 5.8 | 0 | 95 | 65 | 1 | 1 |  |  | 1 | 1 | 1 | 1 |  |  |  |  | 0 | 2 | ТЕРм Московской обл., м08-01-062-2, приказ Минстроя России №675/пр от 28.02.2017 № 259/пр |  |  | 108001 | 0 |  | 0 | 3 | 0 | 1 | 1 | 1 | 1 | 1 | 1 |  | 95 | 65 |  |  |  | 0 | 0 | 0 | [5 empty] | 0 | Поправка: МДС 81-37.2004, прил.3, п.4.1 Наименование: Производство монтажных работ вблизи объектов, находящихся под высоким напряжением, в том числе в охранной зоне действующей воздушной линии электропередачи внутри работающих ТП и РП при наличии допусков | 0 | 2583.99 | 710.42 | 1482.6645 | 105.705 | 390.906 | 0 | 40.635 | 7.83 | 0 | 471.789 | 322.803 |  |  |  |  | )*1,35 | )*1,35 | )*1,35 |  | )*1,35 | )*1,35 |  |  |  | 0 | 0 | 1 | 1 |  |  |  | 1013 | 1 ШТ. | 1 ШТ. | 1 | [6 empty] | 102156707 | 3 | Монтажные работы | 0 |  | 2 | 108001 | Электромонтажные работы , отдел 01-03 : ( на АЭС НР = 110% ) - (работы по упр. авиа.- движением: СП=55% ( {АВИА}=1; обычные работы : СП=65 - {AВИА}=0), при работе на АЭС СП= 68% ) | мФЕР-08 |  | Поправка: МДС 81-37.2004, прил.3, п.4.1 |  | 0 | 2098.25 | 710.42 | 1098.27 | 78.3 | 289.56 | 30.1 | 5.8 | 0 | [17 empty] | 0 | 0 | 0 |  |  |  |  | 95 | 65 |  |  |  |  | 1 |  | -861646240 | 2 | 1 | -2 | 0 | 0 | 0 | 3378.58 | 0 | 3378.58 | 0 |  | 0 | 3 | 0 |  | 0 | 1 | 0 | 0 | 0 | 0 |  |  | 0
17 | 1 | 14 | 14 | 1 | м08-01-062-2 | Трансформатор силовой, автотрансформатор или масляный реактор, масса до 3 т | 1 ШТ. | 1 | 0 | 1 |  |  |  | 35952.74 | 5896.49 | 16546.54 | 3653.16 | 13509.71 | 0 | 40.635 | 7.83 | 0 | 0 | 0 |  | 109182832 | 2583.9905 | 710.42 | 1482.6645 | 105.705 | 390.906 | 0 | 40.635 | 7.83 | 0 | 2098.25 | 710.42 | 1098.27 | 78.3 | 289.56 | 0 | 30.1 | 5.8 | 0 | 0 | 0 | 1 | 1 |  |  | 1 | 34.56 | 11.16 | 8.3 |  |  |  |  | 0 | 2 | ТЕРм Московской обл., м08-01-062-2, приказ Минстроя России №675/пр от 28.02.2017 № 259/пр |  |  | 108001 | 0 | м08-01-062-2 | 1 | 3 | 0 | 34.56 | 1 | 1 | 1 | 1 | 1 |  | 0 | 0 |  |  |  | 0 | 0 | 0 | [5 empty] | 0 | Поправка: МДС 81-37.2004, прил.3, п.4.1 Наименование: Производство монтажных работ вблизи объектов, находящихся под высоким напряжением, в том числе в охранной зоне действующей воздушной линии электропередачи внутри работающих ТП и РП при наличии допусков | 0 | 35952.74 | 5896.486 | 16546.5358 | 3653.1648 | 13509.7114 | 0 | 40.635 | 7.83 | 0 | 0 | 0 |  |  |  |  | )*1,35 | )*1,35 | )*1,35 |  | )*1,35 | )*1,35 |  |  |  | 95 | 65 | 1 | 1 |  |  |  | 1013 | 1 ШТ. | 1 ШТ. | 1 | [6 empty] | 102156707 | 3 | Монтажные работы | 0 |  | 2 | 108001 | Электромонтажные работы , отдел 01-03 : ( на АЭС НР = 110% ) - (работы по упр. авиа.- движением: СП=55% ( {АВИА}=1; обычные работы : СП=65 - {AВИА}=0), при работе на АЭС СП= 68% ) | мФЕР-08 |  | Поправка: МДС 81-37.2004, прил.3, п.4.1 |  | 0 | 2098.25 | 710.42 | 1098.27 | 78.3 | 289.56 | 30.1 | 5.8 | 0 | [17 empty] | 0 | 0 | 0 |  |  |  |  | 95 | 65 |  |  |  |  | 1 |  | -861646240 | 2 | 1 | 2 | 0 | 0 | 0 | 35952.74 | 0 | 35952.74 | 0 |  | 0 | 3 | 0 |  | 0 | 1 | 0 | 0 | 0 | 0 |  |  | 0
51 | 1 | 4 | 24 |  | Новый раздел | Монтажные работы | 0 | [6 empty] | 2583.99 | 710.42 | 1482.66 | 105.71 | 390.91 | 0 | 40.635 | 7.83 | 0 | 471.79 | 322.8 |  |  | 2583.99 | 710.42 | 1482.66 | 105.71 | 390.91 | 0 | 40.635 | 7.83 | 0 | 471.79 | 322.8 |  |  | 0 | 0 | 0 | 3378.58 | 0 | 3378.58 | 0 | 710.42 | 710.42 | 0 | 710.42 | 0 | 0 | 0 | 0 | 0 | [19 empty] | 0 | 0 | 0 | 3378.58 | 0 | 3378.58 | 0 | 710.42 | 710.42 | 0 | 710.42 | 0 | 0 | 0 | 0 | 0 | [19 empty] | 35952.74 | 5896.49 | 16546.54 | 3653.16 | 13509.71 | 0 | 40.635 | 7.83 | 0 | 0 | 0 |  |  | 35952.74 | 5896.49 | 16546.54 | 3653.16 | 13509.71 | 0 | 40.635 | 7.83 | 0 | 0 | 0 |  |  | 0 | 0 | 0 | 35952.74 | 0 | 35952.74 | 0 | 5896.49 | 5896.49 | 0 | 5896.49 | 0 | 0 | 0 | 0 | 0 | [19 empty] | 0 | 0 | 0 | 35952.74 | 0 | 35952.74 | 0 | 5896.49 | 5896.49 | 0 | 5896.49 | 0 | 0 | 0 | 0 | 0 | [18 empty] | 0
50 | 0 | 0 | 1 | 201 | 2583.99 | ПЗ | Прямые затраты |  |  | 201 | 1 | 3 |  | 2 | 35952.74 | [6 empty] | 2583.99 | 1 | 2583.99 | 35952.74 | 1 | 35952.74
50 | 0 | 0 | 1 | 202 | 710.42 | СтМатОб | Стоимость материальных ресурсов (всего) |  |  | 202 | 2 | 3 |  | 2 | 5896.49 | [6 empty] | 710.42 | 1 | 710.42 | 5896.49 | 1 | 5896.49
50 | 0 | 0 | 1 | 222 | 0 | СтМатОбЗак | Стоимость материалов и оборудования заказчика |  |  | 222 | 3 | 3 |  | 2 | 0 | [6 empty] | 0 | 1 | 0 | 0 | 1 | 0
50 | 0 | 0 | 1 | 225 | 710.42 | СтМатОбПод | Стоимость материалов и оборудования подрядчика |  |  | 225 | 4 | 3 |  | 2 | 5896.49 | [6 empty] | 710.42 | 1 | 710.42 | 5896.49 | 1 | 5896.49
50 | 0 | 0 | 1 | 226 | 710.42 | СтМат | Стоимость материалов (всего) |  |  | 226 | 5 | 3 |  | 2 | 5896.49 | [6 empty] | 710.42 | 1 | 710.42 | 5896.49 | 1 | 5896.49
50 | 0 | 0 | 1 | 227 | 0 | СтМатЗак | Стоимость материалов заказчика |  |  | 227 | 6 | 3 |  | 2 | 0 | [6 empty] | 0 | 1 | 0 | 0 | 1 | 0
50 | 0 | 0 | 1 | 228 | 710.42 | СтМатПод | Стоимость материалов подрядчика |  |  | 228 | 7 | 3 |  | 2 | 5896.49 | [6 empty] | 710.42 | 1 | 710.42 | 5896.49 | 1 | 5896.49
50 | 0 | 0 | 1 | 216 | 0 | Оборуд | Стоимость оборудования (всего) |  |  | 216 | 8 | 3 |  | 2 | 0 | [6 empty] | 0 | 1 | 0 | 0 | 1 | 0
50 | 0 | 0 | 1 | 223 | 0 | ОборудЗак | Стоимость оборудования заказчика |  |  | 223 | 9 | 3 |  | 2 | 0 | [6 empty] | 0 | 1 | 0 | 0 | 1 | 0
50 | 0 | 0 | 1 | 229 | 0 | ОборудПод | Стоимость оборудования подрядчика |  |  | 229 | 10 | 3 |  | 2 | 0 | [6 empty] | 0 | 1 | 0 | 0 | 1 | 0
50 | 0 | 0 | 1 | 203 | 1482.66 | ЭММ | Эксплуатация машин |  |  | 203 | 11 | 3 |  | 2 | 16546.54 | [6 empty] | 1482.66 | 1 | 1482.66 | 16546.54 | 1 | 16546.54
50 | 0 | 0 | 1 | 231 | 0 | ЭММсНРиСП | Эксплуатация машин по ТСН-2001.16 |  |  | 231 | 12 | 3 |  | 2 | 0 | [6 empty] | 0 | 1 | 0 | 0 | 1 | 0
50 | 0 | 0 | 1 | 204 | 105.71 | ЗПМ | ЗП машинистов |  |  | 204 | 13 | 3 |  | 2 | 3653.16 | [6 empty] | 105.71 | 1 | 105.71 | 3653.16 | 1 | 3653.16
50 | 0 | 0 | 1 | 205 | 390.91 | ОЗП | Основная ЗП рабочих |  |  | 205 | 14 | 3 |  | 2 | 13509.71 | [6 empty] | 390.91 | 1 | 390.91 | 13509.71 | 1 | 13509.71
50 | 0 | 0 | 1 | 232 | 0 | ОЗПсНРиСП | Основная ЗП рабочих по ТСН-2001.16 |  |  | 232 | 15 | 3 |  | 2 | 0 | [6 empty] | 0 | 1 | 0 | 0 | 1 | 0
50 | 0 | 0 | 1 | 214 | 0 | Строит | Строительные работы с НР и СП |  |  | 214 | 16 | 3 |  | 2 | 0 | [6 empty] | 0 | 1 | 0 | 0 | 1 | 0
50 | 0 | 0 | 1 | 215 | 3378.58 | Монтаж | Монтажные работы с НР и СП |  |  | 215 | 17 | 3 |  | 2 | 35952.74 | [6 empty] | 3378.58 | 1 | 3378.58 | 35952.74 | 1 | 35952.74
50 | 0 | 0 | 1 | 217 | 0 | Прочие | Прочие работы с НР и СП |  |  | 217 | 18 | 3 |  | 2 | 0 | [6 empty] | 0 | 1 | 0 | 0 | 1 | 0
50 | 0 | 0 | 1 | 230 | 0 | ПрочиеЗатр | Прочие затраты по ТСН-2001.16 |  |  | 230 | 19 | 3 |  | 2 | 0 | [6 empty] | 0 | 1 | 0 | 0 | 1 | 0
50 | 0 | 0 | 1 | 206 | 0 | ВозврМат | Возврат материалов |  |  | 206 | 20 | 3 |  | 2 | 0 | [6 empty] | 0 | 1 | 0 | 0 | 1 | 0
50 | 0 | 0 | 1 | 207 | 40.635 | ТрудСтр | Трудозатраты строителей |  |  | 207 | 21 | 3 |  | -1 | 40.635 | [6 empty] | 40.635 | 1 | 40.635 | 40.635 | 1 | 40.635
50 | 0 | 0 | 1 | 208 | 7.83 | ТрудМаш | Трудозатраты машинистов |  |  | 208 | 22 | 3 |  | -1 | 7.83 | [6 empty] | 7.83 | 1 | 7.83 | 7.83 | 1 | 7.83
50 | 0 | 0 | 1 | 209 | 0 | ТранспМат | Транспорт материалов |  |  | 209 | 23 | 3 |  | 2 | 0 | [6 empty] | 0 | 1 | 0 | 0 | 1 | 0
50 | 0 | 0 | 1 | 233 | 0 | Перевозка | Перевозка грузов |  |  | 233 | 24 | 3 |  | 2 | 0 | [6 empty] | 0 | 1 | 0 | 0 | 1 | 0
50 | 0 | 0 | 1 | 210 | 471.79 | НР | Накладные расходы |  |  | 210 | 25 | 3 |  | 2 | 0 | [6 empty] | 471.79 | 1 | 471.79 | 0 | 1 | 0
50 | 0 | 0 | 1 | 211 | 322.8 | СмПриб | Сметная прибыль |  |  | 211 | 26 | 3 |  | 2 | 0 | [6 empty] | 322.8 | 1 | 322.8 | 0 | 1 | 0
50 | 0 | 0 | 1 | 224 | 3378.58 | Всего | Всего с НР и СП |  |  | 224 | 27 | 3 |  | 2 | 35952.74 | [6 empty] | 3378.58 | 1 | 3378.58 | 35952.74 | 1 | 35952.74
4 | 1 |  | 68 |  | Новый раздел | Оборудование |  | 0 |  | 0 | [7 empty] | 0 | 0 |  | 0 | [53 empty] | 0 | [11 empty] | 0
52 | 1 | 4 | 61 | 0 | Новый раздел | Оборудование | [7 empty] | 196666.67 | 196666.67 | 0 | 0 | 0 | 0 | 0 | 0 | 0 | 0 | 0 | 0 | 0 | 196666.67 | 196666.67 | 0 | 0 | 0 | 0 | 0 | 0 | 0 | 0 | 0 | 0 | 0 | 0 | 196666.67 | 0 | 196666.67 | 0 | 0 | 0 | 196666.67 | 0 | 0 | 0 | 196666.67 | 0 | 0 | 0 | 0 | 0 | 0 | 0 | 0 | 0 | 0 | 0 | 0 | 0 | 0 | 0 | 0 | 0 | 0 | 0 | 0 | 0 | 0 | 0 | 0 | 196666.67 | 0 | 196666.67 | 0 | 0 | 0 | 196666.67 | 0 | 0 | 0 | 196666.67 | 0 | 0 | 0 | 0 | 0 | 0 | 0 | 0 | 0 | 0 | 0 | 0 | 0 | 0 | 0 | 0 | 0 | 0 | 0 | 0 | 0 | 0 | 0 | 1358142.99 | 1358142.99 | 0 | 0 | 0 | 0 | 0 | 0 | 0 | 0 | 0 | 0 | 0 | 1358142.99 | 1358142.99 | 0 | 0 | 0 | 0 | 0 | 0 | 0 | 0 | 0 | 0 | 0 | 0 | 1358142.99 | 0 | 1358142.99 | 0 | 0 | 0 | 1358142.99 | 0 | 0 | 0 | 1358142.99 | 0 | 0 | 0 | 0 | 0 | 0 | 0 | 0 | 0 | 0 | 0 | 0 | 0 | 0 | 0 | 0 | 0 | 0 | 0 | 0 | 0 | 0 | 0 | 0 | 1358142.99 | 0 | 1358142.99 | 0 | 0 | 0 | 1358142.99 | 0 | 0 | 0 | 1358142.99 | 0 | 0 | 0 | 0 | 0 | 0 | 0 | 0 | 0 | 0 | 0 | 0 | 0 | 0 | 0 | 0 | 0 | 0 | 0 | 0 | 0 | 0 | 0
17 | 1 |  |  | 1 | Прайс | Трансформатор ТМГ11 1600/6-10/0,4 | шт. | 1 | 0 | 1 |  |  |  | 196666.67 | 196666.67 | 0 | 0 | 0 | 0 | 0 | 0 | 0 | 0 | 0 |  | 109182834 | 196666.67 | 196666.67 | 0 | 0 | 0 | 0 | 0 | 0 | 0 | 196666.67 | 196666.67 | 0 | 0 | 0 | 0 | 0 | 0 | 0 | 0 | 0 | 1 | 1 |  |  | 1 | 1 | 1 | 1 |  |  |  |  | 3 | 3 |  |  |  | 100 | 0 |  | 0 | 5 | 0 | 1 | 1 | 1 | 1 | 1 | 1 |  | 0 | 0 |  |  |  | 0 | 0 | 0 | [5 empty] | 0 |  | 0 | 196666.67 | 196666.67 | 0 | 0 | 0 | 0 | 0 | 0 | 0 | 0 | 0 | [13 empty] | 0 | 0 | 1 | 1 |  |  |  | 1010 | шт. | шт. | 1 | [6 empty] | 102156992 | 5 | оборудование | 0 |  | 3 | 100 | Оборудование | оборудование (03) |  |  |  | 0 | 0 | 196666.67 | 0 | 0 | 0 | 0 | 0 | 0 | [17 empty] | 0 | 196666.67 | 0 |  |  |  |  | 0 | 0 |  |  |  |  | 1 |  | -2132439444 | 2 | 4 | -2 | 0 | 0 | 0 | 196666.67 | 0 | 0 | 0 |  | 0 | 2 | 0 |  | 0 | 1 | 0 | 0 | 0 | 0 |  |  | 0
17 | 1 |  |  | 1 | Прайс | Трансформатор ТМГ11 1600/6-10/0,4 | шт. | 1 | 0 | 1 |  |  |  | 1358142.99 | 1358142.99 | 0 | 0 | 0 | 0 | 0 | 0 | 0 | 0 | 0 |  | 109182832 | 233759.55 | 233759.55 | 0 | 0 | 0 | 0 | 0 | 0 | 0 | 233759.55 | 233759.55 | 0 | 0 | 0 | 0 | 0 | 0 | 0 | 0 | 0 | 1 | 1 |  |  | 1 | 1 | 1 | 5.81 |  |  |  |  | 3 | 3 |  |  |  | 100 | 0 |  | 0 | 5 | 0 | 1 | 1 | 1 | 1 | 1 | 1 |  | 0 | 0 |  |  |  | 0 | 0 | 0 | [5 empty] | 0 |  | 0 | 1358142.99 | 1358142.9855 | 0 | 0 | 0 | 0 | 0 | 0 | 0 | 0 | 0 | [13 empty] | 0 | 0 | 1 | 1 |  |  |  | 1010 | шт. | шт. | 1 | [6 empty] | 102156992 | 5 | оборудование | 0 |  | 3 | 100 | Оборудование | оборудование (03) |  |  |  | 0 | 233759.55 | 233759.55 | 0 | 0 | 0 | 0 | 0 | 0 | 5 |  |  | 0 | 18 |  | 1302950 | [10 empty] | 0 | 1358142.99 | 0 |  |  |  |  | 0 | 0 |  | [1 302 950 / 5,81] + 3% Трансп + 1,2% Заг.скл |  |  | 0 |  | -2132439444 | 2 | 3 | 5 | 0 | 0 | 0 | 1358142.99 | 0 | 0 | 0 |  | 1 | 1 | 0 |  | 0 | 1 | 0 | 0 | 0 | 0 | 3 | 1,2 | 0
51 | 1 | 4 | 61 |  | Новый раздел | Оборудование | 0 | [6 empty] | 196666.67 | 196666.67 | 0 | 0 | 0 | 0 | 0 | 0 | 0 | 0 | 0 |  |  | 196666.67 | 196666.67 | 0 | 0 | 0 | 0 | 0 | 0 | 0 | 0 | 0 |  |  | 0 | 196666.67 | 0 | 196666.67 | 0 | 0 | 0 | 196666.67 | 0 | 0 | 0 | 196666.67 | 0 | 0 | 0 | 0 | [19 empty] | 0 | 196666.67 | 0 | 196666.67 | 0 | 0 | 0 | 196666.67 | 0 | 0 | 0 | 196666.67 | 0 | 0 | 0 | 0 | [19 empty] | 1358142.99 | 1358142.99 | 0 | 0 | 0 | 0 | 0 | 0 | 0 | 0 | 0 |  |  | 1358142.99 | 1358142.99 | 0 | 0 | 0 | 0 | 0 | 0 | 0 | 0 | 0 |  |  | 0 | 1358142.99 | 0 | 1358142.99 | 0 | 0 | 0 | 1358142.99 | 0 | 0 | 0 | 1358142.99 | 0 | 0 | 0 | 0 | [19 empty] | 0 | 1358142.99 | 0 | 1358142.99 | 0 | 0 | 0 | 1358142.99 | 0 | 0 | 0 | 1358142.99 | 0 | 0 | 0 | 0 | [18 empty] | 0
50 | 0 | 0 | 1 | 201 | 196666.67 | ПЗ | Прямые затраты |  |  | 201 | 1 | 3 |  | 2 | 1358142.99 | [6 empty] | 196666.67 | 1 | 196666.67 | 1358142.99 | 1 | 1358142.99
50 | 0 | 0 | 1 | 202 | 196666.67 | СтМатОб | Стоимость материальных ресурсов (всего) |  |  | 202 | 2 | 3 |  | 2 | 1358142.99 | [6 empty] | 196666.67 | 1 | 196666.67 | 1358142.99 | 1 | 1358142.99
50 | 0 | 0 | 1 | 222 | 0 | СтМатОбЗак | Стоимость материалов и оборудования заказчика |  |  | 222 | 3 | 3 |  | 2 | 0 | [6 empty] | 0 | 1 | 0 | 0 | 1 | 0
50 | 0 | 0 | 1 | 225 | 196666.67 | СтМатОбПод | Стоимость материалов и оборудования подрядчика |  |  | 225 | 4 | 3 |  | 2 | 1358142.99 | [6 empty] | 196666.67 | 1 | 196666.67 | 1358142.99 | 1 | 1358142.99
50 | 0 | 0 | 1 | 226 | 0 | СтМат | Стоимость материалов (всего) |  |  | 226 | 5 | 3 |  | 2 | 0 | [6 empty] | 0 | 1 | 0 | 0 | 1 | 0
50 | 0 | 0 | 1 | 227 | 0 | СтМатЗак | Стоимость материалов заказчика |  |  | 227 | 6 | 3 |  | 2 | 0 | [6 empty] | 0 | 1 | 0 | 0 | 1 | 0
50 | 0 | 0 | 1 | 228 | 0 | СтМатПод | Стоимость материалов подрядчика |  |  | 228 | 7 | 3 |  | 2 | 0 | [6 empty] | 0 | 1 | 0 | 0 | 1 | 0
50 | 0 | 0 | 1 | 216 | 196666.67 | Оборуд | Стоимость оборудования (всего) |  |  | 216 | 8 | 3 |  | 2 | 1358142.99 | [6 empty] | 196666.67 | 1 | 196666.67 | 1358142.99 | 1 | 1358142.99
50 | 0 | 0 | 1 | 223 | 0 | ОборудЗак | Стоимость оборудования заказчика |  |  | 223 | 9 | 3 |  | 2 | 0 | [6 empty] | 0 | 1 | 0 | 0 | 1 | 0
50 | 0 | 0 | 1 | 229 | 196666.67 | ОборудПод | Стоимость оборудования подрядчика |  |  | 229 | 10 | 3 |  | 2 | 1358142.99 | [6 empty] | 196666.67 | 1 | 196666.67 | 1358142.99 | 1 | 1358142.99
50 | 0 | 0 | 1 | 203 | 0 | ЭММ | Эксплуатация машин |  |  | 203 | 11 | 3 |  | 2 | 0 | [6 empty] | 0 | 1 | 0 | 0 | 1 | 0
50 | 0 | 0 | 1 | 231 | 0 | ЭММсНРиСП | Эксплуатация машин по ТСН-2001.16 |  |  | 231 | 12 | 3 |  | 2 | 0 | [6 empty] | 0 | 1 | 0 | 0 | 1 | 0
50 | 0 | 0 | 1 | 204 | 0 | ЗПМ | ЗП машинистов |  |  | 204 | 13 | 3 |  | 2 | 0 | [6 empty] | 0 | 1 | 0 | 0 | 1 | 0
50 | 0 | 0 | 1 | 205 | 0 | ОЗП | Основная ЗП рабочих |  |  | 205 | 14 | 3 |  | 2 | 0 | [6 empty] | 0 | 1 | 0 | 0 | 1 | 0
50 | 0 | 0 | 1 | 232 | 0 | ОЗПсНРиСП | Основная ЗП рабочих по ТСН-2001.16 |  |  | 232 | 15 | 3 |  | 2 | 0 | [6 empty] | 0 | 1 | 0 | 0 | 1 | 0
50 | 0 | 0 | 1 | 214 | 0 | Строит | Строительные работы с НР и СП |  |  | 214 | 16 | 3 |  | 2 | 0 | [6 empty] | 0 | 1 | 0 | 0 | 1 | 0
50 | 0 | 0 | 1 | 215 | 0 | Монтаж | Монтажные работы с НР и СП |  |  | 215 | 17 | 3 |  | 2 | 0 | [6 empty] | 0 | 1 | 0 | 0 | 1 | 0
50 | 0 | 0 | 1 | 217 | 0 | Прочие | Прочие работы с НР и СП |  |  | 217 | 18 | 3 |  | 2 | 0 | [6 empty] | 0 | 1 | 0 | 0 | 1 | 0
50 | 0 | 0 | 1 | 230 | 0 | ПрочиеЗатр | Прочие затраты по ТСН-2001.16 |  |  | 230 | 19 | 3 |  | 2 | 0 | [6 empty] | 0 | 1 | 0 | 0 | 1 | 0
50 | 0 | 0 | 1 | 206 | 0 | ВозврМат | Возврат материалов |  |  | 206 | 20 | 3 |  | 2 | 0 | [6 empty] | 0 | 1 | 0 | 0 | 1 | 0
50 | 0 | 0 | 1 | 207 | 0 | ТрудСтр | Трудозатраты строителей |  |  | 207 | 21 | 3 |  | -1 | 0 | [6 empty] | 0 | 1 | 0 | 0 | 1 | 0
50 | 0 | 0 | 1 | 208 | 0 | ТрудМаш | Трудозатраты машинистов |  |  | 208 | 22 | 3 |  | -1 | 0 | [6 empty] | 0 | 1 | 0 | 0 | 1 | 0
50 | 0 | 0 | 1 | 209 | 0 | ТранспМат | Транспорт материалов |  |  | 209 | 23 | 3 |  | 2 | 0 | [6 empty] | 0 | 1 | 0 | 0 | 1 | 0
50 | 0 | 0 | 1 | 233 | 0 | Перевозка | Перевозка грузов |  |  | 233 | 24 | 3 |  | 2 | 0 | [6 empty] | 0 | 1 | 0 | 0 | 1 | 0
50 | 0 | 0 | 1 | 210 | 0 | НР | Накладные расходы |  |  | 210 | 25 | 3 |  | 2 | 0 | [6 empty] | 0 | 1 | 0 | 0 | 1 | 0
50 | 0 | 0 | 1 | 211 | 0 | СмПриб | Сметная прибыль |  |  | 211 | 26 | 3 |  | 2 | 0 | [6 empty] | 0 | 1 | 0 | 0 | 1 | 0
50 | 0 | 0 | 1 | 224 | 196666.67 | Всего | Всего с НР и СП |  |  | 224 | 27 | 3 |  | 2 | 1358142.99 | [6 empty] | 196666.67 | 1 | 196666.67 | 1358142.99 | 1 | 1358142.99
4 | 1 |  | 115 |  | Новый раздел | Пусконаладочные работы |  | 0 |  | 0 | [7 empty] | 0 | 0 |  | 0 | [53 empty] | 0 | [11 empty] | 0
52 | 1 | 4 | 98 | 0 | Новый раздел | Пусконаладочные работы | [7 empty] | 1076.6 | 0 | 0 | 0 | 1076.6 | 0 | 88.7864 | 0 | 0 | 699.78 | 430.65 | 0 | 0 | 1076.6 | 0 | 0 | 0 | 1076.6 | 0 | 88.7864 | 0 | 0 | 699.78 | 430.65 | 0 | 0 | 0 | 0 | 0 | 2207.03 | 0 | 0 | 2207.03 | 0 | 0 | 0 | 0 | 0 | 0 | 0 | 0 | 0 | 0 | 0 | 0 | 0 | 0 | 0 | 0 | 0 | 0 | 0 | 0 | 0 | 0 | 0 | 0 | 0 | 0 | 0 | 0 | 0 | 0 | 0 | 2207.03 | 0 | 0 | 2207.03 | 0 | 0 | 0 | 0 | 0 | 0 | 0 | 0 | 0 | 0 | 0 | 0 | 0 | 0 | 0 | 0 | 0 | 0 | 0 | 0 | 0 | 0 | 0 | 0 | 0 | 0 | 0 | 0 | 37207.21 | 0 | 0 | 0 | 37207.21 | 0 | 88.7864 | 0 | 0 | 0 | 0 | 0 | 0 | 37207.21 | 0 | 0 | 0 | 37207.21 | 0 | 88.7864 | 0 | 0 | 0 | 0 | 0 | 0 | 0 | 0 | 0 | 37207.21 | 0 | 0 | 37207.21 | 0 | 0 | 0 | 0 | 0 | 0 | 0 | 0 | 0 | 0 | 0 | 0 | 0 | 0 | 0 | 0 | 0 | 0 | 0 | 0 | 0 | 0 | 0 | 0 | 0 | 0 | 0 | 0 | 0 | 0 | 0 | 37207.21 | 0 | 0 | 37207.21 | 0 | 0 | 0 | 0 | 0 | 0 | 0 | 0 | 0 | 0 | 0 | 0 | 0 | 0 | 0 | 0 | 0 | 0 | 0 | 0 | 0 | 0 | 0 | 0 | 0 | 0 | 0 | 0
17 | 1 | 16 | 16 | 1 | п01-02-002-2 | Трансформатор силовой трехфазный масляный двухобмоточный напряжением до 11 кВ, мощностью до 1,6 МВА | 1 ШТ. | 1 | 0 | 1 |  |  |  | 151.19 | 0 | 0 | 0 | 151.19 | 0 | 11.664 | 0 | 0 | 98.27 | 60.48 |  | 109182834 | 151.1892 | 0 | 0 | 0 | 151.1892 | 0 | 11.664 | 0 | 0 | 139.99 | 0 | 0 | 0 | 139.99 | 0 | 10.8 | 0 | 0 | 65 | 40 | 1 | 1 |  |  | 1 | 1 | 1 | 1 |  |  |  |  | 0 | 4 | ТЕРп Московской обл., п01-02-002-2, приказ Минстроя России №675/пр от 28.02.2017 № 262/пр |  |  | 200001 | 0 |  | 0 | 4 | 0 | 1 | 1 | 1 | 1 | 1 | 1 |  | 65 | 40 |  |  |  | 0 | 0 | 0 | [5 empty] | 0 | Поправка: МДС 81-40.2006, п.2.7 Наименование: В случае, если монтажные и пусконаладочные работы по какому-либо оборудованию выполняются одним и тем же звеном (бригадой), Поправка: МДС 81-40.2006, т.2, п.6 Наименование: Производство пусконаладочных работ на электротехнических устройствах в действующих ядерных установках с оформлением при этом наряда-допуска или распоряжения | 0 | 151.19 | 0 | 0 | 0 | 151.1892 | 0 | 11.664 | 0 | 0 | 98.2735 | 60.476 | [6 empty] | )*0,8)*1,35 |  | )*0,8)*1,35 |  |  |  |  | 0 | 0 | 1 | 1 |  |  |  | 1013 | 1 ШТ. | 1 ШТ. | 1 | [6 empty] | 102156749 | 4 | Пусконаладочные работы | 0 |  | 4 | 200001 | Пусконаладочные работы : все сборники, отдел 05 ( диагностика лифтов ) и отдел 06 ( техническое освидетельствование ) сборника мрФЕР-01 | пФЕРп |  | Поправка: МДС 81-40.2006, п.2.7 Поправка: МДС 81-40.2006, т.2, п.6 |  | 0 | 139.99 | 0 | 0 | 0 | 139.99 | 10.8 | 0 | 0 | [17 empty] | 0 | 0 | 0 |  |  |  |  | 65 | 40 |  |  |  |  | 1 |  | 1311004069 | 2 | 1 | -2 | 0 | 0 | 0 | 309.94 | 0 | 0 | 309.94 |  | 0 | 3 | 0 |  | 0 | 1 | 0 | 0 | 0 | 0 |  |  | 0
17 | 1 | 18 | 18 | 1 | п01-02-002-2 | Трансформатор силовой трехфазный масляный двухобмоточный напряжением до 11 кВ, мощностью до 1,6 МВА | 1 ШТ. | 1 | 0 | 1 |  |  |  | 5225.1 | 0 | 0 | 0 | 5225.1 | 0 | 11.664 | 0 | 0 | 0 | 0 |  | 109182832 | 151.1892 | 0 | 0 | 0 | 151.1892 | 0 | 11.664 | 0 | 0 | 139.99 | 0 | 0 | 0 | 139.99 | 0 | 10.8 | 0 | 0 | 0 | 0 | 1 | 1 |  |  | 1 | 34.56 | 1 | 1 |  |  |  |  | 0 | 4 | ТЕРп Московской обл., п01-02-002-2, приказ Минстроя России №675/пр от 28.02.2017 № 262/пр |  |  | 200001 | 0 |  | 0 | 4 | 0 | 1 | 1 | 1 | 1 | 1 | 1 |  | 0 | 0 |  |  |  | 0 | 0 | 0 | [5 empty] | 0 | Поправка: МДС 81-40.2006, п.2.7 Наименование: В случае, если монтажные и пусконаладочные работы по какому-либо оборудованию выполняются одним и тем же звеном (бригадой), Поправка: МДС 81-40.2006, т.2, п.6 Наименование: Производство пусконаладочных работ на электротехнических устройствах в действующих ядерных установках с оформлением при этом наряда-допуска или распоряжения | 0 | 5225.1 | 0 | 0 | 0 | 5225.0988 | 0 | 11.664 | 0 | 0 | 0 | 0 | [6 empty] | )*0,8)*1,35 |  | )*0,8)*1,35 |  |  |  |  | 65 | 40 | 1 | 1 |  |  |  | 1013 | 1 ШТ. | 1 ШТ. | 1 | [6 empty] | 102156749 | 4 | Пусконаладочные работы | 0 |  | 4 | 200001 | Пусконаладочные работы : все сборники, отдел 05 ( диагностика лифтов ) и отдел 06 ( техническое освидетельствование ) сборника мрФЕР-01 | пФЕРп |  | Поправка: МДС 81-40.2006, п.2.7 Поправка: МДС 81-40.2006, т.2, п.6 |  | 0 | 139.99 | 0 | 0 | 0 | 139.99 | 10.8 | 0 | 0 | [17 empty] | 0 | 0 | 0 |  |  |  |  | 65 | 40 |  |  |  |  | 1 |  | 1311004069 | 2 | 1 | 2 | 0 | 0 | 0 | 5225.1 | 0 | 0 | 5225.1 |  | 0 | 3 | 0 |  | 0 | 1 | 0 | 0 | 0 | 0 |  |  | 0
17 | 1 | 20 | 20 | 2 | п01-11-011-1 | Проверка наличия цепи между заземлителями и заземленными элементами | 100 точек | 0.01 | 0 | 0.01 |  |  |  | 1.79 | 0 | 0 | 0 | 1.79 | 0 | 0.13997 | 0 | 0 | 1.16 | 0.72 |  | 109182834 | 179.226 | 0 | 0 | 0 | 179.226 | 0 | 13.9968 | 0 | 0 | 165.95 | 0 | 0 | 0 | 165.95 | 0 | 12.96 | 0 | 0 | 65 | 40 | 1 | 1 |  |  | 1 | 1 | 1 | 1 |  |  |  |  | 0 | 4 | ТЕРп Московской обл., п01-11-011-1, приказ Минстроя России №675/пр от 28.02.2017 № 262/пр |  |  | 200001 | 0 |  | 0 | 4 | 0 | 1 | 1 | 1 | 1 | 1 | 1 |  | 65 | 40 |  |  |  | 0 | 0 | 0 | [5 empty] | 0 | Поправка: МДС 81-40.2006, п.2.7 Наименование: В случае, если монтажные и пусконаладочные работы по какому-либо оборудованию выполняются одним и тем же звеном (бригадой), Поправка: МДС 81-40.2006, т.2, п.6 Наименование: Производство пусконаладочных работ на электротехнических устройствах в действующих ядерных установках с оформлением при этом наряда-допуска или распоряжения | 0 | 1.79 | 0 | 0 | 0 | 179.226 | 0 | 13.9968 | 0 | 0 | 1.1635 | 0.716 | [6 empty] | )*0,8)*1,35 |  | )*0,8)*1,35 |  |  |  |  | 0 | 0 | 1 | 1 |  |  |  | 1013 | 100 точек | 100 точек | 1 | [6 empty] | 102156749 | 4 | Пусконаладочные работы | 0 |  | 4 | 200001 | Пусконаладочные работы : все сборники, отдел 05 ( диагностика лифтов ) и отдел 06 ( техническое освидетельствование ) сборника мрФЕР-01 | пФЕРп |  | Поправка: МДС 81-40.2006, п.2.7 Поправка: МДС 81-40.2006, т.2, п.6 |  | 0 | 165.95 | 0 | 0 | 0 | 165.95 | 12.96 | 0 | 0 | [17 empty] | 0 | 0 | 0 |  |  |  |  | 65 | 40 |  |  |  |  | 1 |  | -500447206 | 2 | 1 | -2 | 0 | 0 | 0 | 3.67 | 0 | 0 | 3.67 |  | 0 | 3 | 0 |  | 0 | 1 | 0 | 0 | 0 | 0 |  |  | 0
17 | 1 | 22 | 22 | 2 | п01-11-011-1 | Проверка наличия цепи между заземлителями и заземленными элементами | 100 точек | 0.01 | 0 | 0.01 |  |  |  | 61.94 | 0 | 0 | 0 | 61.94 | 0 | 0.13997 | 0 | 0 | 0 | 0 |  | 109182832 | 179.226 | 0 | 0 | 0 | 179.226 | 0 | 13.9968 | 0 | 0 | 165.95 | 0 | 0 | 0 | 165.95 | 0 | 12.96 | 0 | 0 | 0 | 0 | 1 | 1 |  |  | 1 | 34.56 | 1 | 1 |  |  |  |  | 0 | 4 | ТЕРп Московской обл., п01-11-011-1, приказ Минстроя России №675/пр от 28.02.2017 № 262/пр |  |  | 200001 | 0 |  | 0 | 4 | 0 | 1 | 1 | 1 | 1 | 1 | 1 |  | 0 | 0 |  |  |  | 0 | 0 | 0 | [5 empty] | 0 | Поправка: МДС 81-40.2006, п.2.7 Наименование: В случае, если монтажные и пусконаладочные работы по какому-либо оборудованию выполняются одним и тем же звеном (бригадой), Поправка: МДС 81-40.2006, т.2, п.6 Наименование: Производство пусконаладочных работ на электротехнических устройствах в действующих ядерных установках с оформлением при этом наряда-допуска или распоряжения | 0 | 61.94 | 0 | 0 | 0 | 6194.0506 | 0 | 13.9968 | 0 | 0 | 0 | 0 | [6 empty] | )*0,8)*1,35 |  | )*0,8)*1,35 |  |  |  |  | 65 | 40 | 1 | 1 |  |  |  | 1013 | 100 точек | 100 точек | 1 | [6 empty] | 102156749 | 4 | Пусконаладочные работы | 0 |  | 4 | 200001 | Пусконаладочные работы : все сборники, отдел 05 ( диагностика лифтов ) и отдел 06 ( техническое освидетельствование ) сборника мрФЕР-01 | пФЕРп |  | Поправка: МДС 81-40.2006, п.2.7 Поправка: МДС 81-40.2006, т.2, п.6 |  | 0 | 165.95 | 0 | 0 | 0 | 165.95 | 12.96 | 0 | 0 | [17 empty] | 0 | 0 | 0 |  |  |  |  | 65 | 40 |  |  |  |  | 1 |  | -500447206 | 2 | 1 | 2 | 0 | 0 | 0 | 61.94 | 0 | 0 | 61.94 |  | 0 | 3 | 0 |  | 0 | 1 | 0 | 0 | 0 | 0 |  |  | 0
17 | 1 | 24 | 24 | 3 | п01-11-024-2 | Фазировка электрической линии или трансформатора с сетью напряжением свыше 1 кВ | 1 фазировка | 6 | 0 | 6 |  |  |  | 134.4 | 0 | 0 | 0 | 134.4 | 0 | 10.4976 | 0 | 0 | 87.36 | 53.76 |  | 109182834 | 22.3992 | 0 | 0 | 0 | 22.3992 | 0 | 1.7496 | 0 | 0 | 20.74 | 0 | 0 | 0 | 20.74 | 0 | 1.62 | 0 | 0 | 65 | 40 | 1 | 1 |  |  | 1 | 1 | 1 | 1 |  |  |  |  | 0 | 4 | ТЕРп Московской обл., п01-11-024-2, приказ Минстроя России №675/пр от 28.02.2017 № 262/пр |  |  | 200001 | 0 |  | 0 | 4 | 0 | 1 | 1 | 1 | 1 | 1 | 1 |  | 65 | 40 |  |  |  | 0 | 0 | 0 | [5 empty] | 0 | Поправка: МДС 81-40.2006, п.2.7 Наименование: В случае, если монтажные и пусконаладочные работы по какому-либо оборудованию выполняются одним и тем же звеном (бригадой), Поправка: МДС 81-40.2006, т.2, п.6 Наименование: Производство пусконаладочных работ на электротехнических устройствах в действующих ядерных установках с оформлением при этом наряда-допуска или распоряжения | 0 | 134.4 | 0 | 0 | 0 | 22.3992 | 0 | 1.7496 | 0 | 0 | 87.36 | 53.76 | [6 empty] | )*0,8)*1,35 |  | )*0,8)*1,35 |  |  |  |  | 0 | 0 | 1 | 1 |  |  |  | 1013 | 1 фазировка | 1 фазировка | 1 | [6 empty] | 102156749 | 4 | Пусконаладочные работы | 0 |  | 4 | 200001 | Пусконаладочные работы : все сборники, отдел 05 ( диагностика лифтов ) и отдел 06 ( техническое освидетельствование ) сборника мрФЕР-01 | пФЕРп |  | Поправка: МДС 81-40.2006, п.2.7 Поправка: МДС 81-40.2006, т.2, п.6 |  | 0 | 20.74 | 0 | 0 | 0 | 20.74 | 1.62 | 0 | 0 | [17 empty] | 0 | 0 | 0 |  |  |  |  | 65 | 40 |  |  |  |  | 1 |  | 3000413 | 2 | 1 | -2 | 0 | 0 | 0 | 275.52 | 0 | 0 | 275.52 |  | 0 | 3 | 0 |  | 0 | 1 | 0 | 0 | 0 | 0 |  |  | 0
17 | 1 | 26 | 26 | 3 | п01-11-024-2 | Фазировка электрической линии или трансформатора с сетью напряжением свыше 1 кВ | 1 фазировка | 6 | 0 | 6 |  |  |  | 4644.7 | 0 | 0 | 0 | 4644.7 | 0 | 10.4976 | 0 | 0 | 0 | 0 |  | 109182832 | 22.3992 | 0 | 0 | 0 | 22.3992 | 0 | 1.7496 | 0 | 0 | 20.74 | 0 | 0 | 0 | 20.74 | 0 | 1.62 | 0 | 0 | 0 | 0 | 1 | 1 |  |  | 1 | 34.56 | 1 | 1 |  |  |  |  | 0 | 4 | ТЕРп Московской обл., п01-11-024-2, приказ Минстроя России №675/пр от 28.02.2017 № 262/пр |  |  | 200001 | 0 |  | 0 | 4 | 0 | 1 | 1 | 1 | 1 | 1 | 1 |  | 0 | 0 |  |  |  | 0 | 0 | 0 | [5 empty] | 0 | Поправка: МДС 81-40.2006, п.2.7 Наименование: В случае, если монтажные и пусконаладочные работы по какому-либо оборудованию выполняются одним и тем же звеном (бригадой), Поправка: МДС 81-40.2006, т.2, п.6 Наименование: Производство пусконаладочных работ на электротехнических устройствах в действующих ядерных установках с оформлением при этом наряда-допуска или распоряжения | 0 | 4644.7 | 0 | 0 | 0 | 774.1164 | 0 | 1.7496 | 0 | 0 | 0 | 0 | [6 empty] | )*0,8)*1,35 |  | )*0,8)*1,35 |  |  |  |  | 65 | 40 | 1 | 1 |  |  |  | 1013 | 1 фазировка | 1 фазировка | 1 | [6 empty] | 102156749 | 4 | Пусконаладочные работы | 0 |  | 4 | 200001 | Пусконаладочные работы : все сборники, отдел 05 ( диагностика лифтов ) и отдел 06 ( техническое освидетельствование ) сборника мрФЕР-01 | пФЕРп |  | Поправка: МДС 81-40.2006, п.2.7 Поправка: МДС 81-40.2006, т.2, п.6 |  | 0 | 20.74 | 0 | 0 | 0 | 20.74 | 1.62 | 0 | 0 | [17 empty] | 0 | 0 | 0 |  |  |  |  | 65 | 40 |  |  |  |  | 1 |  | 3000413 | 2 | 1 | 2 | 0 | 0 | 0 | 4644.7 | 0 | 0 | 4644.7 |  | 0 | 3 | 0 |  | 0 | 1 | 0 | 0 | 0 | 0 |  |  | 0
17 | 1 | 28 | 28 | 4 | п01-11-025-1 | Измерение коэффициента абсорбции обмоток трансформаторов и электрических машин | 1 измерение | 2 | 0 | 2 |  |  |  | 44.8 | 0 | 0 | 0 | 44.8 | 0 | 3.4992 | 0 | 0 | 29.12 | 17.92 |  | 109182834 | 22.3992 | 0 | 0 | 0 | 22.3992 | 0 | 1.7496 | 0 | 0 | 20.74 | 0 | 0 | 0 | 20.74 | 0 | 1.62 | 0 | 0 | 65 | 40 | 1 | 1 |  |  | 1 | 1 | 1 | 1 |  |  |  |  | 0 | 4 | ТЕРп Московской обл., п01-11-025-1, приказ Минстроя России №675/пр от 28.02.2017 № 262/пр |  |  | 200001 | 0 |  | 0 | 4 | 0 | 1 | 1 | 1 | 1 | 1 | 1 |  | 65 | 40 |  |  |  | 0 | 0 | 0 | [5 empty] | 0 | Поправка: МДС 81-40.2006, п.2.7 Наименование: В случае, если монтажные и пусконаладочные работы по какому-либо оборудованию выполняются одним и тем же звеном (бригадой), Поправка: МДС 81-40.2006, т.2, п.6 Наименование: Производство пусконаладочных работ на электротехнических устройствах в действующих ядерных установках с оформлением при этом наряда-допуска или распоряжения | 0 | 44.8 | 0 | 0 | 0 | 22.3992 | 0 | 1.7496 | 0 | 0 | 29.12 | 17.92 | [6 empty] | )*0,8)*1,35 |  | )*0,8)*1,35 |  |  |  |  | 0 | 0 | 1 | 1 |  |  |  | 1013 | 1 измерение | 1 измерение | 1 | [6 empty] | 102156749 | 4 | Пусконаладочные работы | 0 |  | 4 | 200001 | Пусконаладочные работы : все сборники, отдел 05 ( диагностика лифтов ) и отдел 06 ( техническое освидетельствование ) сборника мрФЕР-01 | пФЕРп |  | Поправка: МДС 81-40.2006, п.2.7 Поправка: МДС 81-40.2006, т.2, п.6 |  | 0 | 20.74 | 0 | 0 | 0 | 20.74 | 1.62 | 0 | 0 | [17 empty] | 0 | 0 | 0 |  |  |  |  | 65 | 40 |  |  |  |  | 1 |  | -54237530 | 2 | 1 | -2 | 0 | 0 | 0 | 91.84 | 0 | 0 | 91.84 |  | 0 | 3 | 0 |  | 0 | 1 | 0 | 0 | 0 | 0 |  |  | 0
17 | 1 | 30 | 30 | 4 | п01-11-025-1 | Измерение коэффициента абсорбции обмоток трансформаторов и электрических машин | 1 измерение | 2 | 0 | 2 |  |  |  | 1548.23 | 0 | 0 | 0 | 1548.23 | 0 | 3.4992 | 0 | 0 | 0 | 0 |  | 109182832 | 22.3992 | 0 | 0 | 0 | 22.3992 | 0 | 1.7496 | 0 | 0 | 20.74 | 0 | 0 | 0 | 20.74 | 0 | 1.62 | 0 | 0 | 0 | 0 | 1 | 1 |  |  | 1 | 34.56 | 1 | 1 |  |  |  |  | 0 | 4 | ТЕРп Московской обл., п01-11-025-1, приказ Минстроя России №675/пр от 28.02.2017 № 262/пр |  |  | 200001 | 0 |  | 0 | 4 | 0 | 1 | 1 | 1 | 1 | 1 | 1 |  | 0 | 0 |  |  |  | 0 | 0 | 0 | [5 empty] | 0 | Поправка: МДС 81-40.2006, п.2.7 Наименование: В случае, если монтажные и пусконаладочные работы по какому-либо оборудованию выполняются одним и тем же звеном (бригадой), Поправка: МДС 81-40.2006, т.2, п.6 Наименование: Производство пусконаладочных работ на электротехнических устройствах в действующих ядерных установках с оформлением при этом наряда-допуска или распоряжения | 0 | 1548.23 | 0 | 0 | 0 | 774.1164 | 0 | 1.7496 | 0 | 0 | 0 | 0 | [6 empty] | )*0,8)*1,35 |  | )*0,8)*1,35 |  |  |  |  | 65 | 40 | 1 | 1 |  |  |  | 1013 | 1 измерение | 1 измерение | 1 | [6 empty] | 102156749 | 4 | Пусконаладочные работы | 0 |  | 4 | 200001 | Пусконаладочные работы : все сборники, отдел 05 ( диагностика лифтов ) и отдел 06 ( техническое освидетельствование ) сборника мрФЕР-01 | пФЕРп |  | Поправка: МДС 81-40.2006, п.2.7 Поправка: МДС 81-40.2006, т.2, п.6 |  | 0 | 20.74 | 0 | 0 | 0 | 20.74 | 1.62 | 0 | 0 | [17 empty] | 0 | 0 | 0 |  |  |  |  | 65 | 40 |  |  |  |  | 1 |  | -54237530 | 2 | 1 | 2 | 0 | 0 | 0 | 1548.23 | 0 | 0 | 1548.23 |  | 0 | 3 | 0 |  | 0 | 1 | 0 | 0 | 0 | 0 |  |  | 0
17 | 1 | 32 | 32 | 5 | п01-12-010-1 | Испытание обмотки трансформатора силового | 1 испытание | 6 | 0 | 6 |  |  |  | 203.02 | 0 | 0 | 0 | 203.02 | 0 | 15.7464 | 0 | 0 | 131.96 | 81.21 |  | 109182834 | 33.8364 | 0 | 0 | 0 | 33.8364 | 0 | 2.6244 | 0 | 0 | 31.33 | 0 | 0 | 0 | 31.33 | 0 | 2.43 | 0 | 0 | 65 | 40 | 1 | 1 |  |  | 1 | 1 | 1 | 1 |  |  |  |  | 0 | 4 | ТЕРп Московской обл., п01-12-010-1, приказ Минстроя России №675/пр от 28.02.2017 № 262/пр |  |  | 200001 | 0 |  | 0 | 4 | 0 | 1 | 1 | 1 | 1 | 1 | 1 |  | 65 | 40 |  |  |  | 0 | 0 | 0 | [5 empty] | 0 | Поправка: МДС 81-40.2006, п.2.7 Наименование: В случае, если монтажные и пусконаладочные работы по какому-либо оборудованию выполняются одним и тем же звеном (бригадой), Поправка: МДС 81-40.2006, т.2, п.6 Наименование: Производство пусконаладочных работ на электротехнических устройствах в действующих ядерных установках с оформлением при этом наряда-допуска или распоряжения | 0 | 203.02 | 0 | 0 | 0 | 33.8364 | 0 | 2.6244 | 0 | 0 | 131.963 | 81.208 | [6 empty] | )*0,8)*1,35 |  | )*0,8)*1,35 |  |  |  |  | 0 | 0 | 1 | 1 |  |  |  | 1013 | 1 испытание | 1 испытание | 1 | [6 empty] | 102156749 | 4 | Пусконаладочные работы | 0 |  | 4 | 200001 | Пусконаладочные работы : все сборники, отдел 05 ( диагностика лифтов ) и отдел 06 ( техническое освидетельствование ) сборника мрФЕР-01 | пФЕРп |  | Поправка: МДС 81-40.2006, п.2.7 Поправка: МДС 81-40.2006, т.2, п.6 |  | 0 | 31.33 | 0 | 0 | 0 | 31.33 | 2.43 | 0 | 0 | [17 empty] | 0 | 0 | 0 |  |  |  |  | 65 | 40 |  |  |  |  | 1 |  | -1206261483 | 2 | 1 | -2 | 0 | 0 | 0 | 416.19 | 0 | 0 | 416.19 |  | 0 | 3 | 0 |  | 0 | 1 | 0 | 0 | 0 | 0 |  |  | 0
17 | 1 | 34 | 34 | 5 | п01-12-010-1 | Испытание обмотки трансформатора силового | 1 испытание | 6 | 0 | 6 |  |  |  | 7016.32 | 0 | 0 | 0 | 7016.32 | 0 | 15.7464 | 0 | 0 | 0 | 0 |  | 109182832 | 33.8364 | 0 | 0 | 0 | 33.8364 | 0 | 2.6244 | 0 | 0 | 31.33 | 0 | 0 | 0 | 31.33 | 0 | 2.43 | 0 | 0 | 0 | 0 | 1 | 1 |  |  | 1 | 34.56 | 1 | 1 |  |  |  |  | 0 | 4 | ТЕРп Московской обл., п01-12-010-1, приказ Минстроя России №675/пр от 28.02.2017 № 262/пр |  |  | 200001 | 0 |  | 0 | 4 | 0 | 1 | 1 | 1 | 1 | 1 | 1 |  | 0 | 0 |  |  |  | 0 | 0 | 0 | [5 empty] | 0 | Поправка: МДС 81-40.2006, п.2.7 Наименование: В случае, если монтажные и пусконаладочные работы по какому-либо оборудованию выполняются одним и тем же звеном (бригадой), Поправка: МДС 81-40.2006, т.2, п.6 Наименование: Производство пусконаладочных работ на электротехнических устройствах в действующих ядерных установках с оформлением при этом наряда-допуска или распоряжения | 0 | 7016.32 | 0 | 0 | 0 | 1169.386 | 0 | 2.6244 | 0 | 0 | 0 | 0 | [6 empty] | )*0,8)*1,35 |  | )*0,8)*1,35 |  |  |  |  | 65 | 40 | 1 | 1 |  |  |  | 1013 | 1 испытание | 1 испытание | 1 | [6 empty] | 102156749 | 4 | Пусконаладочные работы | 0 |  | 4 | 200001 | Пусконаладочные работы : все сборники, отдел 05 ( диагностика лифтов ) и отдел 06 ( техническое освидетельствование ) сборника мрФЕР-01 | пФЕРп |  | Поправка: МДС 81-40.2006, п.2.7 Поправка: МДС 81-40.2006, т.2, п.6 |  | 0 | 31.33 | 0 | 0 | 0 | 31.33 | 2.43 | 0 | 0 | [17 empty] | 0 | 0 | 0 |  |  |  |  | 65 | 40 |  |  |  |  | 1 |  | -1206261483 | 2 | 1 | 2 | 0 | 0 | 0 | 7016.32 | 0 | 0 | 7016.32 |  | 0 | 3 | 0 |  | 0 | 1 | 0 | 0 | 0 | 0 |  |  | 0
17 | 1 | 36 | 36 | 6 | п01-12-020-1 | Испытание сборных и соединительных шин напряжением до 11 кВ | 1 испытание | 6 | 0 | 6 |  |  |  | 541.4 | 0 | 0 | 0 | 541.4 | 0 | 47.2392 | 0 | 0 | 351.91 | 216.56 |  | 109182834 | 90.234 | 0 | 0 | 0 | 90.234 | 0 | 7.8732 | 0 | 0 | 83.55 | 0 | 0 | 0 | 83.55 | 0 | 7.29 | 0 | 0 | 65 | 40 | 1 | 1 |  |  | 1 | 1 | 1 | 1 |  |  |  |  | 0 | 4 | ТЕРп Московской обл., п01-12-020-1, приказ Минстроя России №675/пр от 28.02.2017 № 262/пр |  |  | 200001 | 0 |  | 0 | 4 | 0 | 1 | 1 | 1 | 1 | 1 | 1 |  | 65 | 40 |  |  |  | 0 | 0 | 0 | [5 empty] | 0 | Поправка: МДС 81-40.2006, п.2.7 Наименование: В случае, если монтажные и пусконаладочные работы по какому-либо оборудованию выполняются одним и тем же звеном (бригадой), Поправка: МДС 81-40.2006, т.2, п.6 Наименование: Производство пусконаладочных работ на электротехнических устройствах в действующих ядерных установках с оформлением при этом наряда-допуска или распоряжения | 0 | 541.4 | 0 | 0 | 0 | 90.234 | 0 | 7.8732 | 0 | 0 | 351.91 | 216.56 | [6 empty] | )*0,8)*1,35 |  | )*0,8)*1,35 |  |  |  |  | 0 | 0 | 1 | 1 |  |  |  | 1013 | 1 испытание | 1 испытание | 1 | [6 empty] | 102156749 | 4 | Пусконаладочные работы | 0 |  | 4 | 200001 | Пусконаладочные работы : все сборники, отдел 05 ( диагностика лифтов ) и отдел 06 ( техническое освидетельствование ) сборника мрФЕР-01 | пФЕРп |  | Поправка: МДС 81-40.2006, п.2.7 Поправка: МДС 81-40.2006, т.2, п.6 |  | 0 | 83.55 | 0 | 0 | 0 | 83.55 | 7.29 | 0 | 0 | [17 empty] | 0 | 0 | 0 |  |  |  |  | 65 | 40 |  |  |  |  | 1 |  | -120856504 | 2 | 1 | -2 | 0 | 0 | 0 | 1109.87 | 0 | 0 | 1109.87 |  | 0 | 3 | 0 |  | 0 | 1 | 0 | 0 | 0 | 0 |  |  | 0
17 | 1 | 38 | 38 | 6 | п01-12-020-1 | Испытание сборных и соединительных шин напряжением до 11 кВ | 1 испытание | 6 | 0 | 6 |  |  |  | 18710.92 | 0 | 0 | 0 | 18710.92 | 0 | 47.2392 | 0 | 0 | 0 | 0 |  | 109182832 | 90.234 | 0 | 0 | 0 | 90.234 | 0 | 7.8732 | 0 | 0 | 83.55 | 0 | 0 | 0 | 83.55 | 0 | 7.29 | 0 | 0 | 0 | 0 | 1 | 1 |  |  | 1 | 34.56 | 1 | 1 |  |  |  |  | 0 | 4 | ТЕРп Московской обл., п01-12-020-1, приказ Минстроя России №675/пр от 28.02.2017 № 262/пр |  |  | 200001 | 0 |  | 0 | 4 | 0 | 1 | 1 | 1 | 1 | 1 | 1 |  | 0 | 0 |  |  |  | 0 | 0 | 0 | [5 empty] | 0 | Поправка: МДС 81-40.2006, п.2.7 Наименование: В случае, если монтажные и пусконаладочные работы по какому-либо оборудованию выполняются одним и тем же звеном (бригадой), Поправка: МДС 81-40.2006, т.2, п.6 Наименование: Производство пусконаладочных работ на электротехнических устройствах в действующих ядерных установках с оформлением при этом наряда-допуска или распоряжения | 0 | 18710.92 | 0 | 0 | 0 | 3118.487 | 0 | 7.8732 | 0 | 0 | 0 | 0 | [6 empty] | )*0,8)*1,35 |  | )*0,8)*1,35 |  |  |  |  | 65 | 40 | 1 | 1 |  |  |  | 1013 | 1 испытание | 1 испытание | 1 | [6 empty] | 102156749 | 4 | Пусконаладочные работы | 0 |  | 4 | 200001 | Пусконаладочные работы : все сборники, отдел 05 ( диагностика лифтов ) и отдел 06 ( техническое освидетельствование ) сборника мрФЕР-01 | пФЕРп |  | Поправка: МДС 81-40.2006, п.2.7 Поправка: МДС 81-40.2006, т.2, п.6 |  | 0 | 83.55 | 0 | 0 | 0 | 83.55 | 7.29 | 0 | 0 | [17 empty] | 0 | 0 | 0 |  |  |  |  | 65 | 40 |  |  |  |  | 1 |  | -120856504 | 2 | 1 | 2 | 0 | 0 | 0 | 18710.92 | 0 | 0 | 18710.92 |  | 0 | 3 | 0 |  | 0 | 1 | 0 | 0 | 0 | 0 |  |  | 0
51 | 1 | 4 | 98 |  | Новый раздел | Пусконаладочные работы | 0 | [6 empty] | 1076.6 | 0 | 0 | 0 | 1076.6 | 0 | 88.7864 | 0 | 0 | 699.78 | 430.65 |  |  | 1076.6 | 0 | 0 | 0 | 1076.6 | 0 | 88.7864 | 0 | 0 | 699.78 | 430.65 |  |  | 0 | 0 | 0 | 2207.03 | 0 | 0 | 2207.03 | 0 | 0 | 0 | 0 | 0 | 0 | 0 | 0 | 0 | [19 empty] | 0 | 0 | 0 | 2207.03 | 0 | 0 | 2207.03 | 0 | 0 | 0 | 0 | 0 | 0 | 0 | 0 | 0 | [19 empty] | 37207.21 | 0 | 0 | 0 | 37207.21 | 0 | 88.7864 | 0 | 0 | 0 | 0 |  |  | 37207.21 | 0 | 0 | 0 | 37207.21 | 0 | 88.7864 | 0 | 0 | 0 | 0 |  |  | 0 | 0 | 0 | 37207.21 | 0 | 0 | 37207.21 | 0 | 0 | 0 | 0 | 0 | 0 | 0 | 0 | 0 | [19 empty] | 0 | 0 | 0 | 37207.21 | 0 | 0 | 37207.21 | 0 | 0 | 0 | 0 | 0 | 0 | 0 | 0 | 0 | [18 empty] | 0
50 | 0 | 0 | 1 | 201 | 1076.6 | ПЗ | Прямые затраты |  |  | 201 | 1 | 3 |  | 2 | 37207.21 | [6 empty] | 1076.6 | 1 | 1076.6 | 37207.21 | 1 | 37207.21
50 | 0 | 0 | 1 | 202 | 0 | СтМатОб | Стоимость материальных ресурсов (всего) |  |  | 202 | 2 | 3 |  | 2 | 0 | [6 empty] | 0 | 1 | 0 | 0 | 1 | 0
50 | 0 | 0 | 1 | 222 | 0 | СтМатОбЗак | Стоимость материалов и оборудования заказчика |  |  | 222 | 3 | 3 |  | 2 | 0 | [6 empty] | 0 | 1 | 0 | 0 | 1 | 0
50 | 0 | 0 | 1 | 225 | 0 | СтМатОбПод | Стоимость материалов и оборудования подрядчика |  |  | 225 | 4 | 3 |  | 2 | 0 | [6 empty] | 0 | 1 | 0 | 0 | 1 | 0
50 | 0 | 0 | 1 | 226 | 0 | СтМат | Стоимость материалов (всего) |  |  | 226 | 5 | 3 |  | 2 | 0 | [6 empty] | 0 | 1 | 0 | 0 | 1 | 0
50 | 0 | 0 | 1 | 227 | 0 | СтМатЗак | Стоимость материалов заказчика |  |  | 227 | 6 | 3 |  | 2 | 0 | [6 empty] | 0 | 1 | 0 | 0 | 1 | 0
50 | 0 | 0 | 1 | 228 | 0 | СтМатПод | Стоимость материалов подрядчика |  |  | 228 | 7 | 3 |  | 2 | 0 | [6 empty] | 0 | 1 | 0 | 0 | 1 | 0
50 | 0 | 0 | 1 | 216 | 0 | Оборуд | Стоимость оборудования (всего) |  |  | 216 | 8 | 3 |  | 2 | 0 | [6 empty] | 0 | 1 | 0 | 0 | 1 | 0
50 | 0 | 0 | 1 | 223 | 0 | ОборудЗак | Стоимость оборудования заказчика |  |  | 223 | 9 | 3 |  | 2 | 0 | [6 empty] | 0 | 1 | 0 | 0 | 1 | 0
50 | 0 | 0 | 1 | 229 | 0 | ОборудПод | Стоимость оборудования подрядчика |  |  | 229 | 10 | 3 |  | 2 | 0 | [6 empty] | 0 | 1 | 0 | 0 | 1 | 0
50 | 0 | 0 | 1 | 203 | 0 | ЭММ | Эксплуатация машин |  |  | 203 | 11 | 3 |  | 2 | 0 | [6 empty] | 0 | 1 | 0 | 0 | 1 | 0
50 | 0 | 0 | 1 | 231 | 0 | ЭММсНРиСП | Эксплуатация машин по ТСН-2001.16 |  |  | 231 | 12 | 3 |  | 2 | 0 | [6 empty] | 0 | 1 | 0 | 0 | 1 | 0
50 | 0 | 0 | 1 | 204 | 0 | ЗПМ | ЗП машинистов |  |  | 204 | 13 | 3 |  | 2 | 0 | [6 empty] | 0 | 1 | 0 | 0 | 1 | 0
50 | 0 | 0 | 1 | 205 | 1076.6 | ОЗП | Основная ЗП рабочих |  |  | 205 | 14 | 3 |  | 2 | 37207.21 | [6 empty] | 1076.6 | 1 | 1076.6 | 37207.21 | 1 | 37207.21
50 | 0 | 0 | 1 | 232 | 0 | ОЗПсНРиСП | Основная ЗП рабочих по ТСН-2001.16 |  |  | 232 | 15 | 3 |  | 2 | 0 | [6 empty] | 0 | 1 | 0 | 0 | 1 | 0
50 | 0 | 0 | 1 | 214 | 0 | Строит | Строительные работы с НР и СП |  |  | 214 | 16 | 3 |  | 2 | 0 | [6 empty] | 0 | 1 | 0 | 0 | 1 | 0
50 | 0 | 0 | 1 | 215 | 0 | Монтаж | Монтажные работы с НР и СП |  |  | 215 | 17 | 3 |  | 2 | 0 | [6 empty] | 0 | 1 | 0 | 0 | 1 | 0
50 | 0 | 0 | 1 | 217 | 2207.03 | Прочие | Прочие работы с НР и СП |  |  | 217 | 18 | 3 |  | 2 | 37207.21 | [6 empty] | 2207.03 | 1 | 2207.03 | 37207.21 | 1 | 37207.21
50 | 0 | 0 | 1 | 230 | 0 | ПрочиеЗатр | Прочие затраты по ТСН-2001.16 |  |  | 230 | 19 | 3 |  | 2 | 0 | [6 empty] | 0 | 1 | 0 | 0 | 1 | 0
50 | 0 | 0 | 1 | 206 | 0 | ВозврМат | Возврат материалов |  |  | 206 | 20 | 3 |  | 2 | 0 | [6 empty] | 0 | 1 | 0 | 0 | 1 | 0
50 | 0 | 0 | 1 | 207 | 88.7864 | ТрудСтр | Трудозатраты строителей |  |  | 207 | 21 | 3 |  | -1 | 88.7864 | [6 empty] | 88.7864 | 1 | 88.7864 | 88.7864 | 1 | 88.7864
50 | 0 | 0 | 1 | 208 | 0 | ТрудМаш | Трудозатраты машинистов |  |  | 208 | 22 | 3 |  | -1 | 0 | [6 empty] | 0 | 1 | 0 | 0 | 1 | 0
50 | 0 | 0 | 1 | 209 | 0 | ТранспМат | Транспорт материалов |  |  | 209 | 23 | 3 |  | 2 | 0 | [6 empty] | 0 | 1 | 0 | 0 | 1 | 0
50 | 0 | 0 | 1 | 233 | 0 | Перевозка | Перевозка грузов |  |  | 233 | 24 | 3 |  | 2 | 0 | [6 empty] | 0 | 1 | 0 | 0 | 1 | 0
50 | 0 | 0 | 1 | 210 | 699.78 | НР | Накладные расходы |  |  | 210 | 25 | 3 |  | 2 | 0 | [6 empty] | 699.78 | 1 | 699.78 | 0 | 1 | 0
50 | 0 | 0 | 1 | 211 | 430.65 | СмПриб | Сметная прибыль |  |  | 211 | 26 | 3 |  | 2 | 0 | [6 empty] | 430.65 | 1 | 430.65 | 0 | 1 | 0
50 | 0 | 0 | 1 | 224 | 2207.03 | Всего | Всего с НР и СП |  |  | 224 | 27 | 3 |  | 2 | 37207.21 | [6 empty] | 2207.03 | 1 | 2207.03 | 37207.21 | 1 | 37207.21
51 | 1 | 3 | 20 |  | Новая локальная смета | Новая локальная смета | 0 | [6 empty] | 200327.26 | 197377.09 | 1482.66 | 105.71 | 1467.51 | 0 | 129.4214 | 7.83 | 0 | 1171.57 | 753.45 | [15 empty] | 0 | 196666.67 | 0 | 202252.28 | 0 | 3378.58 | 2207.03 | 197377.09 | 710.42 | 0 | 710.42 | 196666.67 | 0 | 0 | 0 | 0 | [54 empty] | 1431302.94 | 1364039.48 | 16546.54 | 3653.16 | 50716.92 | 0 | 129.4214 | 7.83 | 0 | 0 | 0 | [15 empty] | 0 | 1358142.99 | 0 | 1431302.94 | 0 | 35952.74 | 37207.21 | 1364039.48 | 5896.49 | 0 | 5896.49 | 1358142.99 | 0 | 0 | 0 | 0 | [53 empty] | 0
50 | 0 | 0 | 1 | 201 | 200327.26 | ПЗ | Прямые затраты |  |  | 201 | 1 | 3 |  | 2 | 1431302.94 | [6 empty] | 200327.26 | 1 | 200327.26 | 1431302.94 | 1 | 1431302.94
50 | 0 | 0 | 1 | 202 | 197377.09 | СтМатОб | Стоимость материальных ресурсов (всего) |  |  | 202 | 2 | 3 |  | 2 | 1364039.48 | [6 empty] | 197377.09 | 1 | 197377.09 | 1364039.48 | 1 | 1364039.48
50 | 0 | 0 | 1 | 222 | 0 | СтМатОбЗак | Стоимость материалов и оборудования заказчика |  |  | 222 | 3 | 3 |  | 2 | 0 | [6 empty] | 0 | 1 | 0 | 0 | 1 | 0
50 | 0 | 0 | 1 | 225 | 197377.09 | СтМатОбПод | Стоимость материалов и оборудования подрядчика |  |  | 225 | 4 | 3 |  | 2 | 1364039.48 | [6 empty] | 197377.09 | 1 | 197377.09 | 1364039.48 | 1 | 1364039.48
50 | 0 | 0 | 1 | 226 | 710.42 | СтМат | Стоимость материалов (всего) |  |  | 226 | 5 | 3 |  | 2 | 5896.49 | [6 empty] | 710.42 | 1 | 710.42 | 5896.49 | 1 | 5896.49
50 | 0 | 0 | 1 | 227 | 0 | СтМатЗак | Стоимость материалов заказчика |  |  | 227 | 6 | 3 |  | 2 | 0 | [6 empty] | 0 | 1 | 0 | 0 | 1 | 0
50 | 0 | 0 | 1 | 228 | 710.42 | СтМатПод | Стоимость материалов подрядчика |  |  | 228 | 7 | 3 |  | 2 | 5896.49 | [6 empty] | 710.42 | 1 | 710.42 | 5896.49 | 1 | 5896.49
50 | 0 | 0 | 1 | 216 | 196666.67 | Оборуд | Стоимость оборудования (всего) |  |  | 216 | 8 | 3 |  | 2 | 1358142.99 | [6 empty] | 196666.67 | 1 | 196666.67 | 1358142.99 | 1 | 1358142.99
50 | 0 | 0 | 1 | 223 | 0 | ОборудЗак | Стоимость оборудования заказчика |  |  | 223 | 9 | 3 |  | 2 | 0 | [6 empty] | 0 | 1 | 0 | 0 | 1 | 0
50 | 0 | 0 | 1 | 229 | 196666.67 | ОборудПод | Стоимость оборудования подрядчика |  |  | 229 | 10 | 3 |  | 2 | 1358142.99 | [6 empty] | 196666.67 | 1 | 196666.67 | 1358142.99 | 1 | 1358142.99
50 | 0 | 0 | 1 | 203 | 1482.66 | ЭММ | Эксплуатация машин |  |  | 203 | 11 | 3 |  | 2 | 16546.54 | [6 empty] | 1482.66 | 1 | 1482.66 | 16546.54 | 1 | 16546.54
50 | 0 | 0 | 1 | 231 | 0 | ЭММсНРиСП | Эксплуатация машин по ТСН-2001.16 |  |  | 231 | 12 | 3 |  | 2 | 0 | [6 empty] | 0 | 1 | 0 | 0 | 1 | 0
50 | 0 | 0 | 1 | 204 | 105.71 | ЗПМ | ЗП машинистов |  |  | 204 | 13 | 3 |  | 2 | 3653.16 | [6 empty] | 105.71 | 1 | 105.71 | 3653.16 | 1 | 3653.16
50 | 0 | 0 | 1 | 205 | 1467.51 | ОЗП | Основная ЗП рабочих |  |  | 205 | 14 | 3 |  | 2 | 50716.92 | [6 empty] | 1467.51 | 1 | 1467.51 | 50716.92 | 1 | 50716.92
50 | 0 | 0 | 1 | 232 | 0 | ОЗПсНРиСП | Основная ЗП рабочих по ТСН-2001.16 |  |  | 232 | 15 | 3 |  | 2 | 0 | [6 empty] | 0 | 1 | 0 | 0 | 1 | 0
50 | 0 | 0 | 1 | 214 | 0 | Строит | Строительные работы с НР и СП |  |  | 214 | 16 | 3 |  | 2 | 0 | [6 empty] | 0 | 1 | 0 | 0 | 1 | 0
50 | 0 | 0 | 1 | 215 | 3378.58 | Монтаж | Монтажные работы с НР и СП |  |  | 215 | 17 | 3 |  | 2 | 35952.74 | [6 empty] | 3378.58 | 1 | 3378.58 | 35952.74 | 1 | 35952.74
50 | 0 | 0 | 1 | 217 | 2207.03 | Прочие | Прочие работы с НР и СП |  |  | 217 | 18 | 3 |  | 2 | 37207.21 | [6 empty] | 2207.03 | 1 | 2207.03 | 37207.21 | 1 | 37207.21
50 | 0 | 0 | 1 | 230 | 0 | ПрочиеЗатр | Прочие затраты по ТСН-2001.16 |  |  | 230 | 19 | 3 |  | 2 | 0 | [6 empty] | 0 | 1 | 0 | 0 | 1 | 0
50 | 0 | 0 | 1 | 206 | 0 | ВозврМат | Возврат материалов |  |  | 206 | 20 | 3 |  | 2 | 0 | [6 empty] | 0 | 1 | 0 | 0 | 1 | 0
50 | 0 | 0 | 1 | 207 | 129.4214 | ТрудСтр | Трудозатраты строителей |  |  | 207 | 21 | 3 |  | -1 | 129.4214 | [6 empty] | 129.4214 | 1 | 129.4214 | 129.4214 | 1 | 129.4214
50 | 0 | 0 | 1 | 208 | 7.83 | ТрудМаш | Трудозатраты машинистов |  |  | 208 | 22 | 3 |  | -1 | 7.83 | [6 empty] | 7.83 | 1 | 7.83 | 7.83 | 1 | 7.83
50 | 0 | 0 | 1 | 209 | 0 | ТранспМат | Транспорт материалов |  |  | 209 | 23 | 3 |  | 2 | 0 | [6 empty] | 0 | 1 | 0 | 0 | 1 | 0
50 | 0 | 0 | 1 | 233 | 0 | Перевозка | Перевозка грузов |  |  | 233 | 24 | 3 |  | 2 | 0 | [6 empty] | 0 | 1 | 0 | 0 | 1 | 0
50 | 0 | 0 | 1 | 210 | 1171.57 | НР | Накладные расходы |  |  | 210 | 25 | 3 |  | 2 | 0 | [6 empty] | 1171.57 | 1 | 1171.57 | 0 | 1 | 0
50 | 0 | 0 | 1 | 211 | 753.45 | СмПриб | Сметная прибыль |  |  | 211 | 26 | 3 |  | 2 | 0 | [6 empty] | 753.45 | 1 | 753.45 | 0 | 1 | 0
50 | 0 | 0 | 1 | 224 | 202252.28 | Всего | Всего с НР и СП |  |  | 224 | 27 | 3 |  | 2 | 1431302.94 | [6 empty] | 202252.28 | 1 | 202252.28 | 1431302.94 | 1 | 1431302.94
51 | 236 | 1 | 12 |  | 122 | Установка трансформатора ТМГ-1600/10-6/0,4 | 0 | [6 empty] | 200327.26 | 197377.09 | 1482.66 | 105.71 | 1467.51 | 0 | 129.4214 | 7.83 | 0 | 1171.57 | 753.45 | [15 empty] | 0 | 196666.67 | 0 | 202252.28 | 0 | 3378.58 | 2207.03 | 197377.09 | 710.42 | 0 | 710.42 | 196666.67 | 0 | 0 | 0 | 0 | [54 empty] | 1431302.94 | 1364039.48 | 16546.54 | 3653.16 | 50716.92 | 0 | 129.4214 | 7.83 | 0 | 0 | 0 | [15 empty] | 0 | 1358142.99 | 0 | 1431302.94 | 0 | 35952.74 | 37207.21 | 1364039.48 | 5896.49 | 0 | 5896.49 | 1358142.99 | 0 | 0 | 0 | 0 | [53 empty] | 0
50 | 0 | 0 | 1 | 201 | 200327.26 | ПЗ | Прямые затраты |  |  | 201 | 1 | 3 |  | 2 | 1431302.94 | [6 empty] | 200327.26 | 1 | 200327.26 | 1431302.94 | 1 | 1431302.94
50 | 0 | 0 | 1 | 202 | 197377.09 | СтМатОб | Стоимость материальных ресурсов (всего) |  |  | 202 | 2 | 3 |  | 2 | 1364039.48 | [6 empty] | 197377.09 | 1 | 197377.09 | 1364039.48 | 1 | 1364039.48
50 | 0 | 0 | 1 | 222 | 0 | СтМатОбЗак | Стоимость материалов и оборудования заказчика |  |  | 222 | 3 | 3 |  | 2 | 0 | [6 empty] | 0 | 1 | 0 | 0 | 1 | 0
50 | 0 | 0 | 1 | 225 | 197377.09 | СтМатОбПод | Стоимость материалов и оборудования подрядчика |  |  | 225 | 4 | 3 |  | 2 | 1364039.48 | [6 empty] | 197377.09 | 1 | 197377.09 | 1364039.48 | 1 | 1364039.48
50 | 0 | 0 | 1 | 226 | 710.42 | СтМат | Стоимость материалов (всего) |  |  | 226 | 5 | 3 |  | 2 | 5896.49 | [6 empty] | 710.42 | 1 | 710.42 | 5896.49 | 1 | 5896.49
50 | 0 | 0 | 1 | 227 | 0 | СтМатЗак | Стоимость материалов заказчика |  |  | 227 | 6 | 3 |  | 2 | 0 | [6 empty] | 0 | 1 | 0 | 0 | 1 | 0
50 | 0 | 0 | 1 | 228 | 710.42 | СтМатПод | Стоимость материалов подрядчика |  |  | 228 | 7 | 3 |  | 2 | 5896.49 | [6 empty] | 710.42 | 1 | 710.42 | 5896.49 | 1 | 5896.49
50 | 0 | 0 | 1 | 216 | 196666.67 | Оборуд | Стоимость оборудования (всего) |  |  | 216 | 8 | 3 |  | 2 | 1358142.99 | [6 empty] | 196666.67 | 1 | 196666.67 | 1358142.99 | 1 | 1358142.99
50 | 0 | 0 | 1 | 223 | 0 | ОборудЗак | Стоимость оборудования заказчика |  |  | 223 | 9 | 3 |  | 2 | 0 | [6 empty] | 0 | 1 | 0 | 0 | 1 | 0
50 | 0 | 0 | 1 | 229 | 196666.67 | ОборудПод | Стоимость оборудования подрядчика |  |  | 229 | 10 | 3 |  | 2 | 1358142.99 | [6 empty] | 196666.67 | 1 | 196666.67 | 1358142.99 | 1 | 1358142.99
50 | 0 | 0 | 1 | 203 | 1482.66 | ЭММ | Эксплуатация машин |  |  | 203 | 11 | 3 |  | 2 | 16546.54 | [6 empty] | 1482.66 | 1 | 1482.66 | 16546.54 | 1 | 16546.54
50 | 0 | 0 | 1 | 231 | 0 | ЭММсНРиСП | Эксплуатация машин по ТСН-2001.16 |  |  | 231 | 12 | 3 |  | 2 | 0 | [6 empty] | 0 | 1 | 0 | 0 | 1 | 0
50 | 0 | 0 | 1 | 204 | 105.71 | ЗПМ | ЗП машинистов |  |  | 204 | 13 | 3 |  | 2 | 3653.16 | [6 empty] | 105.71 | 1 | 105.71 | 3653.16 | 1 | 3653.16
50 | 0 | 0 | 1 | 205 | 1467.51 | ОЗП | Основная ЗП рабочих |  |  | 205 | 14 | 3 |  | 2 | 50716.92 | [6 empty] | 1467.51 | 1 | 1467.51 | 50716.92 | 1 | 50716.92
50 | 0 | 0 | 1 | 232 | 0 | ОЗПсНРиСП | Основная ЗП рабочих по ТСН-2001.16 |  |  | 232 | 15 | 3 |  | 2 | 0 | [6 empty] | 0 | 1 | 0 | 0 | 1 | 0
50 | 0 | 0 | 1 | 214 | 0 | Строит | Строительные работы с НР и СП |  |  | 214 | 16 | 3 |  | 2 | 0 | [6 empty] | 0 | 1 | 0 | 0 | 1 | 0
50 | 0 | 0 | 1 | 215 | 3378.58 | Монтаж | Монтажные работы с НР и СП |  |  | 215 | 17 | 3 |  | 2 | 35952.74 | [6 empty] | 3378.58 | 1 | 3378.58 | 35952.74 | 1 | 35952.74
50 | 0 | 0 | 1 | 217 | 2207.03 | Прочие | Прочие работы с НР и СП |  |  | 217 | 18 | 3 |  | 2 | 37207.21 | [6 empty] | 2207.03 | 1 | 2207.03 | 37207.21 | 1 | 37207.21
50 | 0 | 0 | 1 | 230 | 0 | ПрочиеЗатр | Прочие затраты по ТСН-2001.16 |  |  | 230 | 19 | 3 |  | 2 | 0 | [6 empty] | 0 | 1 | 0 | 0 | 1 | 0
50 | 0 | 0 | 1 | 206 | 0 | ВозврМат | Возврат материалов |  |  | 206 | 20 | 3 |  | 2 | 0 | [6 empty] | 0 | 1 | 0 | 0 | 1 | 0
50 | 0 | 0 | 1 | 207 | 129.4214 | ТрудСтр | Трудозатраты строителей |  |  | 207 | 21 | 3 |  | -1 | 129.4214 | [6 empty] | 129.4214 | 1 | 129.4214 | 129.4214 | 1 | 129.4214
50 | 0 | 0 | 1 | 208 | 7.83 | ТрудМаш | Трудозатраты машинистов |  |  | 208 | 22 | 3 |  | -1 | 7.83 | [6 empty] | 7.83 | 1 | 7.83 | 7.83 | 1 | 7.83
50 | 0 | 0 | 1 | 209 | 0 | ТранспМат | Транспорт материалов |  |  | 209 | 23 | 3 |  | 2 | 0 | [6 empty] | 0 | 1 | 0 | 0 | 1 | 0
50 | 0 | 0 | 1 | 233 | 0 | Перевозка | Перевозка грузов |  |  | 233 | 24 | 3 |  | 2 | 0 | [6 empty] | 0 | 1 | 0 | 0 | 1 | 0
50 | 0 | 0 | 1 | 210 | 1171.57 | НР | Накладные расходы |  |  | 210 | 25 | 3 |  | 2 | 0 | [6 empty] | 1171.57 | 1 | 1171.57 | 0 | 1 | 0
50 | 0 | 0 | 1 | 211 | 753.45 | СмПриб | Сметная прибыль |  |  | 211 | 26 | 3 |  | 2 | 0 | [6 empty] | 753.45 | 1 | 753.45 | 0 | 1 | 0
50 | 0 | 0 | 1 | 224 | 202252.28 | Всего | Всего с НР и СП |  |  | 224 | 27 | 3 |  | 2 | 1431302.94 | [6 empty] | 202252.28 | 1 | 202252.28 | 1431302.94 | 1 | 1431302.94
71 | 1 |  | 200001 | 69611698 |  |  | -1 | -1
70 | 1 |  | 1 | СТР_РЕК | СТРОИТЕЛЬСТВО и РЕКОНСТРУКЦИЯ зданий и сооружений всех назначений | 1 | 0 |  | 1 | 0 |  |  | 0 | 1 | Строительство и реконструкция
70 | 1 |  | 2 | РЕМ_ЖИЛ | КАП. РЕМ. ЖИЛЫХ И ОБЩЕСТВЕННЫХ ЗДАНИЙ | 0 | 0 |  | 1 | 0 |  |  | 0 | 0 | Капитальный ремонт жилых и общественных зданий
70 | 1 |  | 3 | РЕМ_ПР | КАП. РЕМ. ПРОИЗВОДСТВЕННЫХ ЗД, и СООРУЖЕНИЙ, НАРУЖНЫХ ИНЖЕНЕРНЫХ СЕТЕЙ, УЛИЦ И ДОРОГ МЕСТНОГО ЗНАЧЕНИЯ, МОСТОВ И ПУТЕПРОВОДОВ | 0 | 0 |  | 1 | 0 |  |  | 0 | 0 | Капитальный ремонт прозводственных зданий
70 | 1 |  | 4 | УПР | {вкл} - УПРОЩЕННОЕ НАЛОГООБЛОЖЕНИЕ | 0 | 0 | Для всех расценок. ( при применении упрощенной системы налогообложения) · {УПР} - ( вкл.) - при упрощенной системе ; к = 0,9 к СП ( к= 0,7 к НР отменен с 1.01.11) · {УПР} - ( выкл.) - при обычной системе налогообложения | 0 | 0 |  |  | 0 | 0 | Упрощенное налогообложение
70 | 1 |  | 5 | ХОЗ | {вкл} - ХОЗЯЙСТВЕННЫЙ СПОСОБ | 0 | 0 | Для всех расценок. ( при хозяйственном способе производства работ): · {ХОЗ} - ( вкл.) - при хоз. способе (к=0,6 к НР ) · {ХОЗ} - ( выкл.) - при обычном способе производства работ | 0 | 0 |  |  | 0 | 0 | Хозяйственный способ
70 | 1 |  | 6 | СЛЖ | {вкл} - При РЕКОНСТРУКЦИИ сложных объектов, РЕКОНСТРУКЦИИ и КАП. РЕМОНТЕ объектов с дейст. яд. реакторами | 0 | 0 | Для сборников ФЕР ( при производстве работ на технически сложных объектах ): · { СЛЖ } - (вкл.) - работа на сложных объектах (к=1,2 к НР) · { СЛЖ } - (выкл.) - работа на обычных объектах | 0 | 0 |  |  | 0 | 0 | "Сложные объекты "
70 | 1 |  | 7 | ТЕК_М/Т/Я | При работе в тек. уровне цен с 27.04.2018 г. (письмо № 01/57049-ЮЛ от 27.04.2018 Минюст РФ), коэффициенты к НР =0,85 и к СП-0,8 не назначаются. До 27.04.2018 г. только для мостов, тоннелей, метро, АЭС, объектов с ядерным топливом (см. прим.) | 1 | 0 |  | 0 | 0 |  |  | 0 | 1 | При работе в текущем уровне цен с 27.04.2018 г.
70 | 1 |  | 8 | ОПТ/В | {вкл} - Прокладка МЕЖДУГОРОДНИХ ВОЛОКОННО-ОПТИЧЕСКИХ ЛИНИЙ (для ФЕРм10, отд. 6 разд.3) {выкл} - Прокладка ГОРОДСКИХ ВОЛОКОННО-ОПТИТЕСКИХ ЛИНИЙ (для ФЕРм10, отд. 6 разд.3) | 0 | 0 | Для сборников ФЕРм-10 ( волоконно-оптические линии связи ): · {М_ГОР_опт} - ( вкл.) - междугородные сети связи ( НР=120% , СП=70% ) · {М_ГОР_опт} - ( выкл.) - городские сети связи ( НР=100%; СП=65%) | 0 | 0 |  |  | 0 | 0 | Прокладка городских в/опт. линий связи
70 | 1 |  | 9 | ЗАКР | {вкл} - Обслуживающие и сопутстующие работы в тоннелях при производве работ ЗАКРЫТЫМ СПОСОБОМ {выкл} - Обслуживающие и сопутстующие работы в тоннелях при производве работ ОТКРЫТЫМ (ФЕР-29, разд.04 ) | 0 | 0 | Для сборника ФЕР -29 ( сопутствующие работы в тоннелях и метро. ): · {ЗАКР} - (вкл.) - при выполнении работ в тоннелях и метро закрытым способом (НР=145% , СП=75%); · {ЗАКР} - (выкл.) - при выполнении работ в тоннелях и метро отк | 0 | 0 |  |  | 0 | 0 | Производство работ закрытым способом ( обслуживающие процессы )
70 | 1 |  | 10 | АВИ | (вкл) - При работах по ДИСПЕТЧЕРЕЗАЦИИ управления движением АВИАТРАНСПОРТОМ {вкл} (монтажные работы ) | 0 | 0 | Для сборников ФЕРм 08;10;11 : · {мАВИА} - (вкл.) - производство монтажных работы по диспетчеризации управления движением авиатранспортном (НР=95%, СП=55%) ; · {мАВИА} - (выкл. ) - при производстве работ на прочих объектах , кром | 0 | 0 |  |  | 0 | 0 | Диспетчеризация авитранспорта
70 | 1 |  | 11 | АЭС | (вкл) - Производство эл./монт. работ на АЭС ( ФЕРм -08 , отдел 01-03 ), и контроль свар. швов на АЭС {вкл} (ФЕРм-39, отд. 02 и 03 ) (вык) - Произовдство эл./монт. работ и и контроль свар. швов на ОБЫЧНЫХ СООРУЖ, | 0 | 0 | Для сборника ФЕРм -39 и ФЕРМ-08 ( при работах по контролю сварных соединений) : {мАЭС} - ( вкл.) - при выполнении работ по на АЭС (HР=101%; СП= 68%; {мАЭС} - (выкл.) - при выполнении работ на обычных объектах | 0 | 0 |  |  | 0 | 0 | Э/монтаж и контроль сварки на АЭС
70 | 1 |  | 12 | Инд_исп.Сводный | Используется Индекс "по сводному" | 0 | 0 |  | 0 | 0 |  |  | 0 | 0
70 | 1 |  | 1 | К_НР_РЕМ | при ремонте жилых и общественных зданий если ( если {РЕМ_ЖИЛ}= [вкл.] | 0.9 | 1 | Для сборников ФЕР и ФЕРмр : · Значение {_МДСрем_НР}= 0,90 - при ремонте зданий жилого и гражданского назначений ( 0,90 к НР) ; · Значение {_МДСрем_НР}= 1,00 - при строительстве и реконструкции объектов всех назначений | 0 | 0 |  |  | 0 | 0.9
70 | 1 |  | 2 | К_СП_РЕМ | к нормам СП при капитальном ремонте зданий и сооружений всех назначений ( если или {РЕМ_ЖИЛ}=[вкл] , или (РЕМ_ПР}=[вкл] ) | 0.85 | 1 | Для сборников ФЕР и ФЕРмр : · Значение {_МДСрем_СП} = 0.85 - при ремонте зданий всех назначений ( 0,85 к СП); · Значение {_МДСрем_СП} = 1,00 - при строительстве и реконструкции объектов всех назначений | 0 | 0 |  |  | 0 | 0.85
70 | 1 |  | 3 | К_НР_05 | К нормам НР с 1.01.2005 по 1.01.2011 | 1 | 0.85 | Для норм НР с 1.01.2011 года: · {_ТЕК_НР} = 0.85 - Коэффициент учитывающий изменение нормы страховых взносов с 1.01.1 - (при расчете в текущем уровне цен индексами по статьям затрат ) · {_ТЕК_НР} = 1,00 - при расчет в текущем уровне цен и при уп | 0 | 0 |  |  | 0 | 1
70 | 1 |  | 4 | К_НР_11 | Коэфф. к НР для текущего уровня цен с 01.01.2011 при обычном и упрощенном налогообложении при постатейной индексации | 1 | 0 |  | 0 | 0 |  |  | 0 | 1
70 | 1 |  | 5 | К_СП_11 | Коэф. к СП в текущем уровне цен с 01.01.2011 | 1 | 0.8 | Для норм СП с 1.01.2011 года: · {_ТЕК_СП} = 0.80 - Коэффициент учитывающий изменение нормы страховых взносов с 1.01.11 - (при расчете в текущем уровне цен индексами по статьям затрат ) · {_ТЕК_СП} = 1,00 - без учета | 0 | 0 |  |  | 0 | 1
70 | 1 |  | 6 | К_НР_12 | Корректировка НР с 03.12.12 до 27.04.18 если (ТЕК_М/Т/Я) = {выкл.} | 1 | 0 |  | 0 | 0 |  |  | 0 | 0.85
70 | 1 |  | 7 | К_СП_12 | Корректировка СП с 03.12.12 до 27.04.18 в текущем уровне цен по письму 2536-ИП/12/ГС от 27.11.12 ( если (ТЕК_М/Т/Я) = {выкл.} ) | 1 | 0 |  | 0 | 0 |  |  | 0 | 0.8
70 | 1 |  | 8 | К_НР_УПР | Коэф. к НР при упрощенном налогообложении ( если {УПР} = [вкл] ) | 0.7 | 0 |  | 0 | 0 |  |  | 0 | 0.7
70 | 1 |  | 9 | К_СП_УПР | Коэф. к СП при упрощенном налогообложении ( если {УПР} = [вкл] ) | 0.9 | 0 |  | 0 | 0 |  |  | 0 | 0.9
70 | 1 |  | 10 | К_НР_ХОЗ | Коэф. к НР при хозяйственном способе производства работ ( если {ХОЗ}= {вкл} ) | 0.6 | 0 |  | 0 | 0 |  |  | 0 | 0.6
70 | 1 |  | 11 | К_НР_СЛЖ | Коэф. при реконструкции сложных объектов (мосты, метро, путепроводы) и кап. ремонте АЭС, объектов с яд. реакторами ( если {СЛЖ} = [вкл] ) | 1.2 | 0 |  | 0 | 0 |  |  | 0 | 1.2
70 | 1 |  | 12 | Р_ОКР | Разрядность округления результата расчета НР и СП ( с 01.01.2011 - до целых ) | 0 | 0 |  | 0 | 0 |  |  | 0 | 0
70 | 1 |  | 13 | К_НР_УПР_ПУ | Коэф. к НР при упрощенном налогообложении ( если {УПР} = [вкл] ) для расценок на изготовление материалов, полуфабрикатов, а также металлических и трубопроводных заготовок, изготовляемых в построечных условиях | 1 | 0 |  | 0 | 0 |  |  | 0 | 1
-1
75 | Уровень цен | 2022 | 0 | 1 |  | 0 | 2 | 1 | 1 | 93 | 64 | 1 | 109182832 | 1
1 | Сборник индексов | ТСНБ-2001 МО (редакция 2014 г с доп.1) | 2022 | 1 | 1 | 1 | 0 | 2 | 1 | 7.53 | 5.81 | 1 | 1 | 7.53 | 5.81 | 1 | [22 empty] | 109182833
75 | Базовый уровень цен | 2000 | 0 | 1 | 0 | 0 | 1 | 0 | 1 | 0 | 0 | 0 | 109182834 | 2
65 |  | 1 | 0 | 245

## SourceObSm
0 | Smeta.RU (495) 974-1589 |  | _OBSM_ |  | 0 | 0 | 0 | Smeta.RU |  | 1 | 61337 | 10 | 11 | 4 | 1 | 4
1 | 51 | 0 |  | 0 |  | Установка трансформатора ТМГ-1600/10-6/0,4 |  | 0 |  | 0 | 0 | 2 |  | 0 | 0 | 0 | 0 | 157 | 1 |  | 0 | [14 empty] | 0 | [5 empty] | Сметные нормы списания | Коды ценников | 1 | 1 | 0 | 0 | 1 | 0 | 6 | 2 | 1 | 1 | 0 | 0 | 1 | 0 | 0 | ТСНБ-2001 МО ред. 2014 | ТР для Версии 10: Центральные регионы (с уч. п-ма 2536-ИП/12/ГС от 27.11.12, 01/57049-ЮЛ от 27.04.2018) от 30.08.2018 г | Московская область ТСНБ-2001 (редакция 2014 г) | Московская область ТСНБ-2001 (редакция 2014 г) | Московская область ТСНБ-2001 (редакция 2014 г) | Московская область ТСНБ-2001 (редакция 2014 г) | Поправки для НБ 2014 года от 15.06.2021 г. Кап. ремонт жилых и общественных зданий | 0 | 0 | 8 |  | 1 | 0
22 | 0 | 0 | 109182832 | 109182834 | 3
3 | 1 | Новая локальная смета | Новая локальная смета | 0 | 35.9527 | 1358.143 | 37.2072 | 1431.3029 | 50.7169 | [9 empty] | 0 | 3.3786 | 196.6667 | 2.207 | 202.2523 | 1.4675 | 0 | 0 | 0 | 1431302.94 | 1364039.48 | 0 | 1358142.99 | 0 | 16546.54 | 3653.16 | 50716.92 | 0 | 35952.74 | 37207.21 | 0 | 129.4214 | 7.83 | 0 | 0 | 0 | 1431302.94 | [6 empty] | 200327.26 | 197377.09 | 0 | 196666.67 | 0 | 1482.66 | 105.71 | 1467.51 | 0 | 3378.58 | 2207.03 | 0 | 129.4214 | 7.83 | 0 | 1171.57 | 753.45 | 202252.28
51 |  |  |  | 0 | 35.9527 | 1358.143 | 37.2072 | 1431.3029 | 50.7169 | [9 empty] | 0 | 3.3786 | 196.6667 | 2.207 | 202.2523 | 1.4675
50 | 0 | 0 | 1 | 201 | 1431302.94 | ПЗ | Прямые затраты |  |  | 201 | 1 | 3 |  | 2 | 200327.26
50 | 0 | 0 | 1 | 202 | 1364039.48 | СтМатОб | Стоимость материальных ресурсов (всего) |  |  | 202 | 2 | 3 |  | 2 | 197377.09
50 | 0 | 0 | 1 | 222 | 0 | СтМатОбЗак | Стоимость материалов и оборудования заказчика |  |  | 222 | 3 | 3 |  | 2 | 0
50 | 0 | 0 | 1 | 225 | 1364039.48 | СтМатОбПод | Стоимость материалов и оборудования подрядчика |  |  | 225 | 4 | 3 |  | 2 | 197377.09
50 | 0 | 0 | 1 | 226 | 5896.49 | СтМат | Стоимость материалов (всего) |  |  | 226 | 5 | 3 |  | 2 | 710.42
50 | 0 | 0 | 1 | 227 | 0 | СтМатЗак | Стоимость материалов заказчика |  |  | 227 | 6 | 3 |  | 2 | 0
50 | 0 | 0 | 1 | 228 | 5896.49 | СтМатПод | Стоимость материалов подрядчика |  |  | 228 | 7 | 3 |  | 2 | 710.42
50 | 0 | 0 | 1 | 216 | 1358142.99 | Оборуд | Стоимость оборудования (всего) |  |  | 216 | 8 | 3 |  | 2 | 196666.67
50 | 0 | 0 | 1 | 223 | 0 | ОборудЗак | Стоимость оборудования заказчика |  |  | 223 | 9 | 3 |  | 2 | 0
50 | 0 | 0 | 1 | 229 | 1358142.99 | ОборудПод | Стоимость оборудования подрядчика |  |  | 229 | 10 | 3 |  | 2 | 196666.67
50 | 0 | 0 | 1 | 203 | 16546.54 | ЭММ | Эксплуатация машин |  |  | 203 | 11 | 3 |  | 2 | 1482.66
50 | 0 | 0 | 1 | 231 | 0 | ЭММсНРиСП | Эксплуатация машин по ТСН-2001.16 |  |  | 231 | 12 | 3 |  | 2 | 0
50 | 0 | 0 | 1 | 204 | 3653.16 | ЗПМ | ЗП машинистов |  |  | 204 | 13 | 3 |  | 2 | 105.71
50 | 0 | 0 | 1 | 205 | 50716.92 | ОЗП | Основная ЗП рабочих |  |  | 205 | 14 | 3 |  | 2 | 1467.51
50 | 0 | 0 | 1 | 232 | 0 | ОЗПсНРиСП | Основная ЗП рабочих по ТСН-2001.16 |  |  | 232 | 15 | 3 |  | 2 | 0
50 | 0 | 0 | 1 | 214 | 0 | Строит | Строительные работы с НР и СП |  |  | 214 | 16 | 3 |  | 2 | 0
50 | 0 | 0 | 1 | 215 | 35952.74 | Монтаж | Монтажные работы с НР и СП |  |  | 215 | 17 | 3 |  | 2 | 3378.58
50 | 0 | 0 | 1 | 217 | 37207.21 | Прочие | Прочие работы с НР и СП |  |  | 217 | 18 | 3 |  | 2 | 2207.03
50 | 0 | 0 | 1 | 230 | 0 | ПрочиеЗатр | Прочие затраты по ТСН-2001.16 |  |  | 230 | 19 | 3 |  | 2 | 0
50 | 0 | 0 | 1 | 206 | 0 | ВозврМат | Возврат материалов |  |  | 206 | 20 | 3 |  | 2 | 0
50 | 0 | 0 | 1 | 207 | 129.4214 | ТрудСтр | Трудозатраты строителей |  |  | 207 | 21 | 3 |  | -1 | 129.4214
50 | 0 | 0 | 1 | 208 | 7.83 | ТрудМаш | Трудозатраты машинистов |  |  | 208 | 22 | 3 |  | -1 | 7.83
50 | 0 | 0 | 1 | 209 | 0 | ТранспМат | Транспорт материалов |  |  | 209 | 23 | 3 |  | 2 | 0
50 | 0 | 0 | 1 | 233 | 0 | Перевозка | Перевозка грузов |  |  | 233 | 24 | 3 |  | 2 | 0
50 | 0 | 0 | 1 | 210 | 0 | НР | Накладные расходы |  |  | 210 | 25 | 3 |  | 2 | 1171.57
50 | 0 | 0 | 1 | 211 | 0 | СмПриб | Сметная прибыль |  |  | 211 | 26 | 3 |  | 2 | 753.45
50 | 0 | 0 | 1 | 224 | 1431302.94 | Всего | Всего с НР и СП |  |  | 224 | 27 | 3 |  | 2 | 202252.28
-1
75 | Уровень цен | 2022 | 0 | 1 |  | 0 | 2 | 1 | 1 | 93 | 64 | 1 | 109182832 | 1
1 | Сборник индексов | ТСНБ-2001 МО (редакция 2014 г с доп.1) | 2022 | 1 | 1 | 1 | 0 | 2 | 1 | 7.53 | 5.81 | 1 | 1 | 7.53 | 5.81 | 1 | [10 empty] | 109182833
75 | Базовый уровень цен | 2000 | 0 | 1 | 0 | 0 | 1 | 0 | 1 | 0 | 0 | 0 | 109182834 | 2

## SmtRes
28 | 109182834 | 109183071 | 76624295 | 1 | 1 | 1 | 1 | 1-2040-90 |  | Рабочий монтажник среднего разряда 4 | 1369 | 1013 | чел.-ч | чел.-ч | 1 | 0 | 604758886 | 40.635 | 0 | 0 | 0 | 9.62 | 0 | 0 | 0 | 9.62 | 1 | 1 | 1 | 1 | 0 | 1 | 1 | 0 | 0 | 30.1 | )*1,35 | 1 | 2 | 109183079 | 1 | 0 | 1 | 0 | 0 | 0 | 0 | 0 | 0 | 0 | 0 | 0 | 0 | 0 | 0 | 0 | 0 | 0 | 0 | 0 | 0 | 0 | 0 | 0 | 0 | 40.635 | 9.62 | 9.62 | 1 | 390.906 | 0
28 | 109182834 | 109183071 | 121548 | 1 | 1 | 1 | 1 | 2 |  | Затраты труда машинистов | 608254 | 1013 | чел.час | чел.час | 1 | 0 | -185737400 | 7.83 | 0 | 0 | 0 | 0 | 0 | 0 | 0 | 0 | 1 | 1 | 1 | 1 | 0 | 1 | 1 | 0 | 0 | 5.8 | )*1,35 | 2 | 2 | 109183080 | 1 | 0 | 2 | 0 | 0 | 0 | 0 | 0 | 0 | 0 | 0 | 0 | 0 | 0 | 0 | 0 | 0 | 0 | 0 | 0 | 0 | 0 | 0 | 0 | 0 | 7.83 | 0 | 0 | 1 | 0 | 0
28 | 109182834 | 109183071 | 76432618 | 1 | 1 | 1 | 2 | 021102 | ТСЭМ Московской обл., 021102, приказ Минстроя России №675/пр от 28.02.2017 № 264/пр | Краны на автомобильном ходу при работе на монтаже технологического оборудования 10 т | 1368 | 1011 | маш.-ч | маш.-ч | 1 | 0 | 783836208 | 7.83 | 0 | 134.65 | 13.5 | 0 | 0 | 134.65 | 13.5 | 0 | 1 | 1 | 1 | 1 | 0 | 1 | 1 | 0 | 0 | 5.8 | )*1,35 | 0 | 2 | 109183081 | 1 | 0 | 3 | 0 | 0 | 0 | 0 | 0 | 0 | 0 | 0 | 0 | 0 | 0 | 0 | 0 | 0 | 0 | 0 | 0 | 0 | 0 | 0 | 0 | 0 | 7.83 | 134.65 | 134.65 | 1 | 1054.3095 | 105.705
28 | 109182834 | 109183071 | 76434481 | 1 | 1 | 1 | 2 | 400001 | ТСЭМ Московской обл., 400001, приказ Минстроя России №675/пр от 28.02.2017 № 264/пр | Автомобили бортовые, грузоподъемность до 5 т | 1368 | 1011 | маш.-ч | маш.-ч | 1 | 0 | 1230759911 | 4.914 | 0 | 87.17 | 11.6 | 0 | 0 | 87.17 | 11.6 | 0 | 1 | 1 | 1 | 1 | 0 | 1 | 1 | 0 | 0 | 3.64 | )*1,35 | 0 | 2 | 109183082 | 1 | 0 | 4 | 0 | 0 | 0 | 0 | 0 | 0 | 0 | 0 | 0 | 0 | 0 | 0 | 0 | 0 | 0 | 0 | 0 | 0 | 0 | 0 | 0 | 0 | 4.914 | 87.17 | 87.17 | 1 | 428.355 | 56.997
28 | 109182834 | 109183071 | 76381728 | 1 | 1 | 1 | 3 | 106-0020 | ТССЦ Московской обл., 106-0020, приказ Минстроя России №675/пр от 28.02.2017 № 254/пр | Шпалы из древесины хвойных пород длиной 1200 мм для колеи 600 мм непропитанные, тип 2 | 1354 | 1010 | шт. | шт. | 1 | 0 | 1701845621 | 15 | 42.6 | 0 | 0 | 0 | 42.6 | 0 | 0 | 0 | 1 | 1 | 1 | 1 | 0 | 1 | 0 | 0 | 0 | 15 |  | 0 | 2 | 109183083 | 1 | 0 | 5 | 0 | 0 | 0 | 0 | 0 | 0 | 0 | 0 | 0 | 0 | 0 | 0 | 0 | 0 | 0 | 0 | 0 | 0 | 0 | 0 | 0 | 0 | 15 | 42.6 | 42.6 | 1 | 639 | 0
28 | 109182834 | 109183071 | 76425324 | 1 | 1 | 1 | 3 | 509-1784 | ТССЦ Московской обл., 509-1784, приказ Минстроя России №675/пр от 28.02.2017 № 258/пр | Скобы металлические | 1346 | 1009 | кг | кг | 1 | 0 | -680883431 | 10.5 | 6.25 | 0 | 0 | 0 | 6.25 | 0 | 0 | 0 | 1 | 1 | 1 | 1 | 0 | 1 | 0 | 0 | 0 | 10.5 |  | 0 | 2 | 109183084 | 1 | 0 | 6 | 0 | 0 | 0 | 0 | 0 | 0 | 0 | 0 | 0 | 0 | 0 | 0 | 0 | 0 | 0 | 0 | 0 | 0 | 0 | 0 | 0 | 0 | 10.5 | 6.25 | 6.25 | 1 | 65.63 | 0
28 | 109182834 | 109183071 | 76432106 | 1 | 1 | 1 | 3 | 999-9950 | ТССЦ Московской обл., 999-9950, приказ Минстроя России №675/пр от 21.09.2015 г. | Вспомогательные ненормируемые материалы (2% от ОЗП) | 1374 | 1013 | РУБ | РУБ | 1 | 0 | -915781824 | 5.79 | 1 | 0 | 0 | 0 | 1 | 0 | 0 | 0 | 1 | 1 | 1 | 1 | 0 | 1 | 0 | 0 | 0 | 5.79 |  | 0 | 2 | 109183085 | 1 | 0 | 7 | 0 | 0 | 0 | 0 | 0 | 0 | 0 | 0 | 0 | 0 | 0 | 0 | 0 | 0 | 0 | 0 | 0 | 0 | 0 | 0 | 0 | 0 | 5.79 | 1 | 1 | 1 | 5.79 | 0
29 | 109182832 | 109183071 | 76624295 | 1 | 1 | 1 | 1 | 1-2040-90 |  | Рабочий монтажник среднего разряда 4 | 1369 | 1013 | чел.-ч | чел.-ч | 1 | 0 | 604758886 | 40.635 | 0 | 0 | 0 | 9.62 | 0 | 0 | 0 | 9.62 | 1 | 1 | 1 | 1 | 0 | 1 | 1 | 0 | 0 | 30.1 | )*1,35 | 1 | 2 | 109183079 | 1 | 0 | 8 | 0 | 0 | 0 | 0 | 0 | 0 | 0 | 0 | 0 | 0 | 0 | 0 | 0 | 0 | 0 | 0 | 0 | 0 | 0 | 0 | 0 | 0 | 40.635 | 9.62 | 9.62 | 1 | 390.906 | 0
29 | 109182832 | 109183071 | 121548 | 1 | 1 | 1 | 1 | 2 |  | Затраты труда машинистов | 608254 | 1013 | чел.час | чел.час | 1 | 0 | -185737400 | 7.83 | 0 | 0 | 0 | 0 | 0 | 0 | 0 | 0 | 1 | 1 | 1 | 1 | 0 | 1 | 1 | 0 | 0 | 5.8 | )*1,35 | 2 | 2 | 109183080 | 1 | 0 | 9 | 0 | 0 | 0 | 0 | 0 | 0 | 0 | 0 | 0 | 0 | 0 | 0 | 0 | 0 | 0 | 0 | 0 | 0 | 0 | 0 | 0 | 0 | 7.83 | 0 | 0 | 1 | 0 | 0
29 | 109182832 | 109183071 | 76432618 | 1 | 1 | 1 | 2 | 021102 | ТСЭМ Московской обл., 021102, приказ Минстроя России №675/пр от 28.02.2017 № 264/пр | Краны на автомобильном ходу при работе на монтаже технологического оборудования 10 т | 1368 | 1011 | маш.-ч | маш.-ч | 1 | 0 | 783836208 | 7.83 | 0 | 1124.33 | 466.56 | 0 | 0 | 134.65 | 13.5 | 0 | 1 | 8.35 | 34.56 | 1 | 0 | 1 | 1 | 0 | 0 | 5.8 | )*1,35 | 0 | 2 | 109183081 | 1 | 0 | 10 | 0 | 0 | 0 | 0 | 0 | 0 | 0 | 0 | 0 | 0 | 0 | 0 | 0 | 0 | 0 | 0 | 0 | 0 | 0 | 0 | 0 | 0 | 7.83 | 1124.33 | 134.65 | 8.35 | 1054.3095 | 105.705
29 | 109182832 | 109183071 | 76434481 | 1 | 1 | 1 | 2 | 400001 | ТСЭМ Московской обл., 400001, приказ Минстроя России №675/пр от 28.02.2017 № 264/пр | Автомобили бортовые, грузоподъемность до 5 т | 1368 | 1011 | маш.-ч | маш.-ч | 1 | 0 | 1230759911 | 4.914 | 0 | 1575.16 | 400.9 | 0 | 0 | 87.17 | 11.6 | 0 | 1 | 18.07 | 34.56 | 1 | 0 | 1 | 1 | 0 | 0 | 3.64 | )*1,35 | 0 | 2 | 109183082 | 1 | 0 | 11 | 0 | 0 | 0 | 0 | 0 | 0 | 0 | 0 | 0 | 0 | 0 | 0 | 0 | 0 | 0 | 0 | 0 | 0 | 0 | 0 | 0 | 0 | 4.914 | 1575.16 | 87.17 | 18.07 | 428.355 | 56.997
29 | 109182832 | 109183071 | 76381728 | 1 | 1 | 1 | 3 | 106-0020 | ТССЦ Московской обл., 106-0020, приказ Минстроя России №675/пр от 28.02.2017 № 254/пр | Шпалы из древесины хвойных пород длиной 1200 мм для колеи 600 мм непропитанные, тип 2 | 1354 | 1010 | шт. | шт. | 1 | 0 | 1701845621 | 15 | 349.75 | 0 | 0 | 0 | 42.6 | 0 | 0 | 0 | 8.21 | 1 | 1 | 1 | 0 | 1 | 0 | 0 | 0 | 15 |  | 0 | 2 | 109183083 | 1 | 0 | 12 | 0 | 0 | 0 | 0 | 0 | 0 | 0 | 0 | 0 | 0 | 0 | 0 | 0 | 0 | 0 | 0 | 0 | 0 | 0 | 0 | 0 | 0 | 15 | 349.75 | 42.6 | 8.21 | 639 | 0
29 | 109182832 | 109183071 | 76425324 | 1 | 1 | 1 | 3 | 509-1784 | ТССЦ Московской обл., 509-1784, приказ Минстроя России №675/пр от 28.02.2017 № 258/пр | Скобы металлические | 1346 | 1009 | кг | кг | 1 | 0 | -680883431 | 10.5 | 43.13 | 0 | 0 | 0 | 6.25 | 0 | 0 | 0 | 6.9 | 1 | 1 | 1 | 0 | 1 | 0 | 0 | 0 | 10.5 |  | 0 | 2 | 109183084 | 1 | 0 | 13 | 0 | 0 | 0 | 0 | 0 | 0 | 0 | 0 | 0 | 0 | 0 | 0 | 0 | 0 | 0 | 0 | 0 | 0 | 0 | 0 | 0 | 0 | 10.5 | 43.13 | 6.25 | 6.9 | 65.63 | 0
29 | 109182832 | 109183071 | 76432106 | 1 | 1 | 1 | 3 | 999-9950 | ТССЦ Московской обл., 999-9950, приказ Минстроя России №675/пр от 21.09.2015 г. | Вспомогательные ненормируемые материалы (2% от ОЗП) | 1374 | 1013 | РУБ | РУБ | 1 | 0 | -915781824 | 5.79 | 7.53 | 0 | 0 | 0 | 1 | 0 | 0 | 0 | 7.53 | 1 | 1 | 1 | 0 | 1 | 0 | 0 | 0 | 5.79 |  | 0 | 2 | 109183085 | 1 | 0 | 14 | 0 | 0 | 0 | 0 | 0 | 0 | 0 | 0 | 0 | 0 | 0 | 0 | 0 | 0 | 0 | 0 | 0 | 0 | 0 | 0 | 0 | 0 | 5.79 | 7.53 | 1 | 7.53 | 5.79 | 0
102 | 109182834 | 109183087 | 76739567 | 1 | 1 | 1 | 1 | 2-0021-90 |  | Инженер по наладке и испытаниям I категории | 1369 | 1013 | чел.-ч | чел.-ч | 1 | 0 | 743550347 | 6.9984 | 0 | 0 | 0 | 15.49 | 0 | 0 | 0 | 15.49 | 1 | 1 | 1 | 1 | 0 | 1 | 1 | 0 | 0 | 6.48 | )*0,8)*1,35 | 1 | 2 | 109183090 | 1 | 0 | 15 | 0 | 0 | 0 | 0 | 0 | 0 | 0 | 0 | 0 | 0 | 0 | 0 | 0 | 0 | 0 | 0 | 0 | 0 | 0 | 0 | 0 | 0 | 6.9984 | 15.49 | 15.49 | 1 | 108.4104 | 0
102 | 109182834 | 109183087 | 76739569 | 1 | 1 | 1 | 1 | 3-0022-90 |  | Техник по наладке и испытаниям II категории | 1369 | 1013 | чел.-ч | чел.-ч | 1 | 0 | 868395144 | 4.6656 | 0 | 0 | 0 | 9.17 | 0 | 0 | 0 | 9.17 | 1 | 1 | 1 | 1 | 0 | 1 | 1 | 0 | 0 | 4.32 | )*0,8)*1,35 | 1 | 2 | 109183091 | 1 | 0 | 16 | 0 | 0 | 0 | 0 | 0 | 0 | 0 | 0 | 0 | 0 | 0 | 0 | 0 | 0 | 0 | 0 | 0 | 0 | 0 | 0 | 0 | 0 | 4.6656 | 9.17 | 9.17 | 1 | 42.7788 | 0
103 | 109182832 | 109183087 | 76739567 | 1 | 1 | 1 | 1 | 2-0021-90 |  | Инженер по наладке и испытаниям I категории | 1369 | 1013 | чел.-ч | чел.-ч | 1 | 0 | 743550347 | 6.9984 | 0 | 0 | 0 | 15.49 | 0 | 0 | 0 | 15.49 | 1 | 1 | 1 | 1 | 0 | 1 | 1 | 0 | 0 | 6.48 | )*0,8)*1,35 | 1 | 2 | 109183090 | 1 | 0 | 17 | 0 | 0 | 0 | 0 | 0 | 0 | 0 | 0 | 0 | 0 | 0 | 0 | 0 | 0 | 0 | 0 | 0 | 0 | 0 | 0 | 0 | 0 | 6.9984 | 15.49 | 15.49 | 1 | 108.4104 | 0
103 | 109182832 | 109183087 | 76739569 | 1 | 1 | 1 | 1 | 3-0022-90 |  | Техник по наладке и испытаниям II категории | 1369 | 1013 | чел.-ч | чел.-ч | 1 | 0 | 868395144 | 4.6656 | 0 | 0 | 0 | 9.17 | 0 | 0 | 0 | 9.17 | 1 | 1 | 1 | 1 | 0 | 1 | 1 | 0 | 0 | 4.32 | )*0,8)*1,35 | 1 | 2 | 109183091 | 1 | 0 | 18 | 0 | 0 | 0 | 0 | 0 | 0 | 0 | 0 | 0 | 0 | 0 | 0 | 0 | 0 | 0 | 0 | 0 | 0 | 0 | 0 | 0 | 0 | 4.6656 | 9.17 | 9.17 | 1 | 42.7788 | 0
104 | 109182834 | 109183092 | 76740528 | 1 | 1 | 1 | 1 | 0-3306-90 |  | Электромонтажник-наладчик 6 разряда | 1369 | 1013 | чел.-ч | чел.-ч | 1 | 0 | 177969336 | 6.9984 | 0 | 0 | 0 | 12.92 | 0 | 0 | 0 | 12.92 | 1 | 1 | 1 | 1 | 0 | 1 | 1 | 0 | 0 | 6.48 | )*0,8)*1,35 | 1 | 2 | 109183095 | 1 | 0 | 19 | 0 | 0 | 0 | 0 | 0 | 0 | 0 | 0 | 0 | 0 | 0 | 0 | 0 | 0 | 0 | 0 | 0 | 0 | 0 | 0 | 0 | 0 | 0.069984 | 12.92 | 12.92 | 1 | 90.4176 | 0
104 | 109182834 | 109183092 | 76739568 | 1 | 1 | 1 | 1 | 2-0023-90 |  | Инженер по наладке и испытаниям III категории | 1369 | 1013 | чел.-ч | чел.-ч | 1 | 0 | 2087786099 | 6.9984 | 0 | 0 | 0 | 12.69 | 0 | 0 | 0 | 12.69 | 1 | 1 | 1 | 1 | 0 | 1 | 1 | 0 | 0 | 6.48 | )*0,8)*1,35 | 1 | 2 | 109183096 | 1 | 0 | 20 | 0 | 0 | 0 | 0 | 0 | 0 | 0 | 0 | 0 | 0 | 0 | 0 | 0 | 0 | 0 | 0 | 0 | 0 | 0 | 0 | 0 | 0 | 0.069984 | 12.69 | 12.69 | 1 | 88.8084 | 0
105 | 109182832 | 109183092 | 76740528 | 1 | 1 | 1 | 1 | 0-3306-90 |  | Электромонтажник-наладчик 6 разряда | 1369 | 1013 | чел.-ч | чел.-ч | 1 | 0 | 177969336 | 6.9984 | 0 | 0 | 0 | 12.92 | 0 | 0 | 0 | 12.92 | 1 | 1 | 1 | 1 | 0 | 1 | 1 | 0 | 0 | 6.48 | )*0,8)*1,35 | 1 | 2 | 109183095 | 1 | 0 | 21 | 0 | 0 | 0 | 0 | 0 | 0 | 0 | 0 | 0 | 0 | 0 | 0 | 0 | 0 | 0 | 0 | 0 | 0 | 0 | 0 | 0 | 0 | 0.069984 | 12.92 | 12.92 | 1 | 90.4176 | 0
105 | 109182832 | 109183092 | 76739568 | 1 | 1 | 1 | 1 | 2-0023-90 |  | Инженер по наладке и испытаниям III категории | 1369 | 1013 | чел.-ч | чел.-ч | 1 | 0 | 2087786099 | 6.9984 | 0 | 0 | 0 | 12.69 | 0 | 0 | 0 | 12.69 | 1 | 1 | 1 | 1 | 0 | 1 | 1 | 0 | 0 | 6.48 | )*0,8)*1,35 | 1 | 2 | 109183096 | 1 | 0 | 22 | 0 | 0 | 0 | 0 | 0 | 0 | 0 | 0 | 0 | 0 | 0 | 0 | 0 | 0 | 0 | 0 | 0 | 0 | 0 | 0 | 0 | 0 | 0.069984 | 12.69 | 12.69 | 1 | 88.8084 | 0
106 | 109182834 | 109183097 | 76740528 | 1 | 1 | 1 | 1 | 0-3306-90 |  | Электромонтажник-наладчик 6 разряда | 1369 | 1013 | чел.-ч | чел.-ч | 1 | 0 | 177969336 | 0.8748 | 0 | 0 | 0 | 12.92 | 0 | 0 | 0 | 12.92 | 1 | 1 | 1 | 1 | 0 | 1 | 1 | 0 | 0 | 0.81 | )*0,8)*1,35 | 1 | 2 | 109183100 | 1 | 0 | 23 | 0 | 0 | 0 | 0 | 0 | 0 | 0 | 0 | 0 | 0 | 0 | 0 | 0 | 0 | 0 | 0 | 0 | 0 | 0 | 0 | 0 | 0 | 5.2488 | 12.92 | 12.92 | 1 | 11.3076 | 0
106 | 109182834 | 109183097 | 76739568 | 1 | 1 | 1 | 1 | 2-0023-90 |  | Инженер по наладке и испытаниям III категории | 1369 | 1013 | чел.-ч | чел.-ч | 1 | 0 | 2087786099 | 0.8748 | 0 | 0 | 0 | 12.69 | 0 | 0 | 0 | 12.69 | 1 | 1 | 1 | 1 | 0 | 1 | 1 | 0 | 0 | 0.81 | )*0,8)*1,35 | 1 | 2 | 109183101 | 1 | 0 | 24 | 0 | 0 | 0 | 0 | 0 | 0 | 0 | 0 | 0 | 0 | 0 | 0 | 0 | 0 | 0 | 0 | 0 | 0 | 0 | 0 | 0 | 0 | 5.2488 | 12.69 | 12.69 | 1 | 11.1024 | 0
107 | 109182832 | 109183097 | 76740528 | 1 | 1 | 1 | 1 | 0-3306-90 |  | Электромонтажник-наладчик 6 разряда | 1369 | 1013 | чел.-ч | чел.-ч | 1 | 0 | 177969336 | 0.8748 | 0 | 0 | 0 | 12.92 | 0 | 0 | 0 | 12.92 | 1 | 1 | 1 | 1 | 0 | 1 | 1 | 0 | 0 | 0.81 | )*0,8)*1,35 | 1 | 2 | 109183100 | 1 | 0 | 25 | 0 | 0 | 0 | 0 | 0 | 0 | 0 | 0 | 0 | 0 | 0 | 0 | 0 | 0 | 0 | 0 | 0 | 0 | 0 | 0 | 0 | 0 | 5.2488 | 12.92 | 12.92 | 1 | 11.3076 | 0
107 | 109182832 | 109183097 | 76739568 | 1 | 1 | 1 | 1 | 2-0023-90 |  | Инженер по наладке и испытаниям III категории | 1369 | 1013 | чел.-ч | чел.-ч | 1 | 0 | 2087786099 | 0.8748 | 0 | 0 | 0 | 12.69 | 0 | 0 | 0 | 12.69 | 1 | 1 | 1 | 1 | 0 | 1 | 1 | 0 | 0 | 0.81 | )*0,8)*1,35 | 1 | 2 | 109183101 | 1 | 0 | 26 | 0 | 0 | 0 | 0 | 0 | 0 | 0 | 0 | 0 | 0 | 0 | 0 | 0 | 0 | 0 | 0 | 0 | 0 | 0 | 0 | 0 | 0 | 5.2488 | 12.69 | 12.69 | 1 | 11.1024 | 0
108 | 109182834 | 109183102 | 76740528 | 1 | 1 | 1 | 1 | 0-3306-90 |  | Электромонтажник-наладчик 6 разряда | 1369 | 1013 | чел.-ч | чел.-ч | 1 | 0 | 177969336 | 0.8748 | 0 | 0 | 0 | 12.92 | 0 | 0 | 0 | 12.92 | 1 | 1 | 1 | 1 | 0 | 1 | 1 | 0 | 0 | 0.81 | )*0,8)*1,35 | 1 | 2 | 109183105 | 1 | 0 | 27 | 0 | 0 | 0 | 0 | 0 | 0 | 0 | 0 | 0 | 0 | 0 | 0 | 0 | 0 | 0 | 0 | 0 | 0 | 0 | 0 | 0 | 0 | 1.7496 | 12.92 | 12.92 | 1 | 11.3076 | 0
108 | 109182834 | 109183102 | 76739568 | 1 | 1 | 1 | 1 | 2-0023-90 |  | Инженер по наладке и испытаниям III категории | 1369 | 1013 | чел.-ч | чел.-ч | 1 | 0 | 2087786099 | 0.8748 | 0 | 0 | 0 | 12.69 | 0 | 0 | 0 | 12.69 | 1 | 1 | 1 | 1 | 0 | 1 | 1 | 0 | 0 | 0.81 | )*0,8)*1,35 | 1 | 2 | 109183106 | 1 | 0 | 28 | 0 | 0 | 0 | 0 | 0 | 0 | 0 | 0 | 0 | 0 | 0 | 0 | 0 | 0 | 0 | 0 | 0 | 0 | 0 | 0 | 0 | 0 | 1.7496 | 12.69 | 12.69 | 1 | 11.1024 | 0
109 | 109182832 | 109183102 | 76740528 | 1 | 1 | 1 | 1 | 0-3306-90 |  | Электромонтажник-наладчик 6 разряда | 1369 | 1013 | чел.-ч | чел.-ч | 1 | 0 | 177969336 | 0.8748 | 0 | 0 | 0 | 12.92 | 0 | 0 | 0 | 12.92 | 1 | 1 | 1 | 1 | 0 | 1 | 1 | 0 | 0 | 0.81 | )*0,8)*1,35 | 1 | 2 | 109183105 | 1 | 0 | 29 | 0 | 0 | 0 | 0 | 0 | 0 | 0 | 0 | 0 | 0 | 0 | 0 | 0 | 0 | 0 | 0 | 0 | 0 | 0 | 0 | 0 | 0 | 1.7496 | 12.92 | 12.92 | 1 | 11.3076 | 0
109 | 109182832 | 109183102 | 76739568 | 1 | 1 | 1 | 1 | 2-0023-90 |  | Инженер по наладке и испытаниям III категории | 1369 | 1013 | чел.-ч | чел.-ч | 1 | 0 | 2087786099 | 0.8748 | 0 | 0 | 0 | 12.69 | 0 | 0 | 0 | 12.69 | 1 | 1 | 1 | 1 | 0 | 1 | 1 | 0 | 0 | 0.81 | )*0,8)*1,35 | 1 | 2 | 109183106 | 1 | 0 | 30 | 0 | 0 | 0 | 0 | 0 | 0 | 0 | 0 | 0 | 0 | 0 | 0 | 0 | 0 | 0 | 0 | 0 | 0 | 0 | 0 | 0 | 0 | 1.7496 | 12.69 | 12.69 | 1 | 11.1024 | 0
110 | 109182834 | 109183107 | 76739566 | 1 | 1 | 1 | 1 | 0-3305-90 |  | Электромонтажник-наладчик 5 разряда | 1369 | 1013 | чел.-ч | чел.-ч | 1 | 0 | -1750091588 | 1.0476 | 0 | 0 | 0 | 11.09 | 0 | 0 | 0 | 11.09 | 1 | 1 | 1 | 1 | 0 | 1 | 1 | 0 | 0 | 0.97 | )*0,8)*1,35 | 1 | 2 | 109183110 | 1 | 0 | 31 | 0 | 0 | 0 | 0 | 0 | 0 | 0 | 0 | 0 | 0 | 0 | 0 | 0 | 0 | 0 | 0 | 0 | 0 | 0 | 0 | 0 | 0 | 6.2856 | 11.09 | 11.09 | 1 | 11.6208 | 0
110 | 109182834 | 109183107 | 76739618 | 1 | 1 | 1 | 1 | 2-0022-90 |  | Инженер по наладке и испытаниям II категории | 1369 | 1013 | чел.-ч | чел.-ч | 1 | 0 | -1607602112 | 1.5768 | 0 | 0 | 0 | 14.09 | 0 | 0 | 0 | 14.09 | 1 | 1 | 1 | 1 | 0 | 1 | 1 | 0 | 0 | 1.46 | )*0,8)*1,35 | 1 | 2 | 109183111 | 1 | 0 | 32 | 0 | 0 | 0 | 0 | 0 | 0 | 0 | 0 | 0 | 0 | 0 | 0 | 0 | 0 | 0 | 0 | 0 | 0 | 0 | 0 | 0 | 0 | 9.4608 | 14.09 | 14.09 | 1 | 22.2156 | 0
111 | 109182832 | 109183107 | 76739566 | 1 | 1 | 1 | 1 | 0-3305-90 |  | Электромонтажник-наладчик 5 разряда | 1369 | 1013 | чел.-ч | чел.-ч | 1 | 0 | -1750091588 | 1.0476 | 0 | 0 | 0 | 11.09 | 0 | 0 | 0 | 11.09 | 1 | 1 | 1 | 1 | 0 | 1 | 1 | 0 | 0 | 0.97 | )*0,8)*1,35 | 1 | 2 | 109183110 | 1 | 0 | 33 | 0 | 0 | 0 | 0 | 0 | 0 | 0 | 0 | 0 | 0 | 0 | 0 | 0 | 0 | 0 | 0 | 0 | 0 | 0 | 0 | 0 | 0 | 6.2856 | 11.09 | 11.09 | 1 | 11.6208 | 0
111 | 109182832 | 109183107 | 76739618 | 1 | 1 | 1 | 1 | 2-0022-90 |  | Инженер по наладке и испытаниям II категории | 1369 | 1013 | чел.-ч | чел.-ч | 1 | 0 | -1607602112 | 1.5768 | 0 | 0 | 0 | 14.09 | 0 | 0 | 0 | 14.09 | 1 | 1 | 1 | 1 | 0 | 1 | 1 | 0 | 0 | 1.46 | )*0,8)*1,35 | 1 | 2 | 109183111 | 1 | 0 | 34 | 0 | 0 | 0 | 0 | 0 | 0 | 0 | 0 | 0 | 0 | 0 | 0 | 0 | 0 | 0 | 0 | 0 | 0 | 0 | 0 | 0 | 0 | 9.4608 | 14.09 | 14.09 | 1 | 22.2156 | 0
112 | 109182834 | 109183112 | 76739814 | 1 | 1 | 1 | 1 | 0-3304-90 |  | Электромонтажник-наладчик 4 разряда | 1369 | 1013 | чел.-ч | чел.-ч | 1 | 0 | 1377046079 | 3.1536 | 0 | 0 | 0 | 9.62 | 0 | 0 | 0 | 9.62 | 1 | 1 | 1 | 1 | 0 | 1 | 1 | 0 | 0 | 2.92 | )*0,8)*1,35 | 1 | 2 | 109183115 | 1 | 0 | 35 | 0 | 0 | 0 | 0 | 0 | 0 | 0 | 0 | 0 | 0 | 0 | 0 | 0 | 0 | 0 | 0 | 0 | 0 | 0 | 0 | 0 | 0 | 18.9216 | 9.62 | 9.62 | 1 | 30.3372 | 0
112 | 109182834 | 109183112 | 76739568 | 1 | 1 | 1 | 1 | 2-0023-90 |  | Инженер по наладке и испытаниям III категории | 1369 | 1013 | чел.-ч | чел.-ч | 1 | 0 | 2087786099 | 4.7196 | 0 | 0 | 0 | 12.69 | 0 | 0 | 0 | 12.69 | 1 | 1 | 1 | 1 | 0 | 1 | 1 | 0 | 0 | 4.37 | )*0,8)*1,35 | 1 | 2 | 109183116 | 1 | 0 | 36 | 0 | 0 | 0 | 0 | 0 | 0 | 0 | 0 | 0 | 0 | 0 | 0 | 0 | 0 | 0 | 0 | 0 | 0 | 0 | 0 | 0 | 0 | 28.3176 | 12.69 | 12.69 | 1 | 59.8968 | 0
113 | 109182832 | 109183112 | 76739814 | 1 | 1 | 1 | 1 | 0-3304-90 |  | Электромонтажник-наладчик 4 разряда | 1369 | 1013 | чел.-ч | чел.-ч | 1 | 0 | 1377046079 | 3.1536 | 0 | 0 | 0 | 9.62 | 0 | 0 | 0 | 9.62 | 1 | 1 | 1 | 1 | 0 | 1 | 1 | 0 | 0 | 2.92 | )*0,8)*1,35 | 1 | 2 | 109183115 | 1 | 0 | 37 | 0 | 0 | 0 | 0 | 0 | 0 | 0 | 0 | 0 | 0 | 0 | 0 | 0 | 0 | 0 | 0 | 0 | 0 | 0 | 0 | 0 | 0 | 18.9216 | 9.62 | 9.62 | 1 | 30.3372 | 0
113 | 109182832 | 109183112 | 76739568 | 1 | 1 | 1 | 1 | 2-0023-90 |  | Инженер по наладке и испытаниям III категории | 1369 | 1013 | чел.-ч | чел.-ч | 1 | 0 | 2087786099 | 4.7196 | 0 | 0 | 0 | 12.69 | 0 | 0 | 0 | 12.69 | 1 | 1 | 1 | 1 | 0 | 1 | 1 | 0 | 0 | 4.37 | )*0,8)*1,35 | 1 | 2 | 109183116 | 1 | 0 | 38 | 0 | 0 | 0 | 0 | 0 | 0 | 0 | 0 | 0 | 0 | 0 | 0 | 0 | 0 | 0 | 0 | 0 | 0 | 0 | 0 | 0 | 0 | 28.3176 | 12.69 | 12.69 | 1 | 59.8968 | 0
0

## EtalonRes
28 | 109183079 | 109183071 | 76624295 | 1 | 1 | 1 | 1 | 1-2040-90 |  | Рабочий монтажник среднего разряда 4 | 1369 | 1013 | чел.-ч | чел.-ч | 1 | 30.1 | 0 | 0 | 0 | 9.62 | 0 | 1 | 1 | )*1,35 | 40.635 | 2 | 109183072 | 1 | 0 | 0 | 0 | 0 | 0 | 0 | 0 | 0
28 | 109183080 | 109183071 | 121548 | 1 | 1 | 1 | 1 | 2 |  | Затраты труда машинистов | 608254 | 1013 | чел.час | чел.час | 1 | 5.8 | 0 | 0 | 0 | 0 | 0 | 1 | 2 | )*1,35 | 7.83 | 2 | 109183073 | 2 | 0 | 0 | 0 | 0 | 0 | 0 | 0 | 0
28 | 109183081 | 109183071 | 76432618 | 1 | 1 | 1 | 2 | 021102 | ТСЭМ Московской обл., 021102, приказ Минстроя России №675/пр от 28.02.2017 № 264/пр | Краны на автомобильном ходу при работе на монтаже технологического оборудования 10 т | 1368 | 1011 | маш.-ч | маш.-ч | 1 | 5.8 | 0 | 134.65 | 13.5 | 0 | 0 | 1 | 0 | )*1,35 | 7.83 | 2 | 109183074 | 3 | 0 | 0 | 0 | 0 | 0 | 0 | 0 | 0
28 | 109183082 | 109183071 | 76434481 | 1 | 1 | 1 | 2 | 400001 | ТСЭМ Московской обл., 400001, приказ Минстроя России №675/пр от 28.02.2017 № 264/пр | Автомобили бортовые, грузоподъемность до 5 т | 1368 | 1011 | маш.-ч | маш.-ч | 1 | 3.64 | 0 | 87.17 | 11.6 | 0 | 0 | 1 | 0 | )*1,35 | 4.914 | 2 | 109183075 | 4 | 0 | 0 | 0 | 0 | 0 | 0 | 0 | 0
28 | 109183083 | 109183071 | 76381728 | 1 | 1 | 1 | 3 | 106-0020 | ТССЦ Московской обл., 106-0020, приказ Минстроя России №675/пр от 28.02.2017 № 254/пр | Шпалы из древесины хвойных пород длиной 1200 мм для колеи 600 мм непропитанные, тип 2 | 1354 | 1010 | шт. | шт. | 1 | 15 | 42.6 | 0 | 0 | 0 | 0 | 1 | 0 |  | 15 | 2 | 109183076 | 5 | 0 | 0 | 0 | 0 | 0 | 0 | 0 | 0
28 | 109183084 | 109183071 | 76425324 | 1 | 1 | 1 | 3 | 509-1784 | ТССЦ Московской обл., 509-1784, приказ Минстроя России №675/пр от 28.02.2017 № 258/пр | Скобы металлические | 1346 | 1009 | кг | кг | 1 | 10.5 | 6.25 | 0 | 0 | 0 | 0 | 1 | 0 |  | 10.5 | 2 | 109183077 | 6 | 0 | 0 | 0 | 0 | 0 | 0 | 0 | 0
28 | 109183085 | 109183071 | 76432106 | 1 | 1 | 1 | 3 | 999-9950 | ТССЦ Московской обл., 999-9950, приказ Минстроя России №675/пр от 21.09.2015 г. | Вспомогательные ненормируемые материалы (2% от ОЗП) | 1374 | 1013 | РУБ | РУБ | 1 | 5.79 | 1 | 0 | 0 | 0 | 0 | 1 | 0 |  | 5.79 | 2 | 109183078 | 7 | 0 | 0 | 0 | 0 | 0 | 0 | 0 | 0
29 | 109183079 | 109183071 | 76624295 | 1 | 1 | 1 | 1 | 1-2040-90 |  | Рабочий монтажник среднего разряда 4 | 1369 | 1013 | чел.-ч | чел.-ч | 1 | 30.1 | 0 | 0 | 0 | 9.62 | 0 | 1 | 1 | )*1,35 | 40.635 | 2 | 109183072 | 8 | 0 | 0 | 0 | 0 | 0 | 0 | 0 | 0
29 | 109183080 | 109183071 | 121548 | 1 | 1 | 1 | 1 | 2 |  | Затраты труда машинистов | 608254 | 1013 | чел.час | чел.час | 1 | 5.8 | 0 | 0 | 0 | 0 | 0 | 1 | 2 | )*1,35 | 7.83 | 2 | 109183073 | 9 | 0 | 0 | 0 | 0 | 0 | 0 | 0 | 0
29 | 109183081 | 109183071 | 76432618 | 1 | 1 | 1 | 2 | 021102 | ТСЭМ Московской обл., 021102, приказ Минстроя России №675/пр от 28.02.2017 № 264/пр | Краны на автомобильном ходу при работе на монтаже технологического оборудования 10 т | 1368 | 1011 | маш.-ч | маш.-ч | 1 | 5.8 | 0 | 134.65 | 13.5 | 0 | 0 | 1 | 0 | )*1,35 | 7.83 | 2 | 109183074 | 10 | 0 | 0 | 0 | 0 | 0 | 0 | 0 | 0
29 | 109183082 | 109183071 | 76434481 | 1 | 1 | 1 | 2 | 400001 | ТСЭМ Московской обл., 400001, приказ Минстроя России №675/пр от 28.02.2017 № 264/пр | Автомобили бортовые, грузоподъемность до 5 т | 1368 | 1011 | маш.-ч | маш.-ч | 1 | 3.64 | 0 | 87.17 | 11.6 | 0 | 0 | 1 | 0 | )*1,35 | 4.914 | 2 | 109183075 | 11 | 0 | 0 | 0 | 0 | 0 | 0 | 0 | 0
29 | 109183083 | 109183071 | 76381728 | 1 | 1 | 1 | 3 | 106-0020 | ТССЦ Московской обл., 106-0020, приказ Минстроя России №675/пр от 28.02.2017 № 254/пр | Шпалы из древесины хвойных пород длиной 1200 мм для колеи 600 мм непропитанные, тип 2 | 1354 | 1010 | шт. | шт. | 1 | 15 | 42.6 | 0 | 0 | 0 | 0 | 1 | 0 |  | 15 | 2 | 109183076 | 12 | 0 | 0 | 0 | 0 | 0 | 0 | 0 | 0
29 | 109183084 | 109183071 | 76425324 | 1 | 1 | 1 | 3 | 509-1784 | ТССЦ Московской обл., 509-1784, приказ Минстроя России №675/пр от 28.02.2017 № 258/пр | Скобы металлические | 1346 | 1009 | кг | кг | 1 | 10.5 | 6.25 | 0 | 0 | 0 | 0 | 1 | 0 |  | 10.5 | 2 | 109183077 | 13 | 0 | 0 | 0 | 0 | 0 | 0 | 0 | 0
29 | 109183085 | 109183071 | 76432106 | 1 | 1 | 1 | 3 | 999-9950 | ТССЦ Московской обл., 999-9950, приказ Минстроя России №675/пр от 21.09.2015 г. | Вспомогательные ненормируемые материалы (2% от ОЗП) | 1374 | 1013 | РУБ | РУБ | 1 | 5.79 | 1 | 0 | 0 | 0 | 0 | 1 | 0 |  | 5.79 | 2 | 109183078 | 14 | 0 | 0 | 0 | 0 | 0 | 0 | 0 | 0
102 | 109183090 | 109183087 | 76739567 | 1 | 1 | 1 | 1 | 2-0021-90 |  | Инженер по наладке и испытаниям I категории | 1369 | 1013 | чел.-ч | чел.-ч | 1 | 6.48 | 0 | 0 | 0 | 15.49 | 0 | 1 | 1 | )*0,8)*1,35 | 6.9984 | 2 | 109183088 | 15 | 0 | 0 | 0 | 0 | 0 | 0 | 0 | 0
102 | 109183091 | 109183087 | 76739569 | 1 | 1 | 1 | 1 | 3-0022-90 |  | Техник по наладке и испытаниям II категории | 1369 | 1013 | чел.-ч | чел.-ч | 1 | 4.32 | 0 | 0 | 0 | 9.17 | 0 | 1 | 1 | )*0,8)*1,35 | 4.6656 | 2 | 109183089 | 16 | 0 | 0 | 0 | 0 | 0 | 0 | 0 | 0
103 | 109183090 | 109183087 | 76739567 | 1 | 1 | 1 | 1 | 2-0021-90 |  | Инженер по наладке и испытаниям I категории | 1369 | 1013 | чел.-ч | чел.-ч | 1 | 6.48 | 0 | 0 | 0 | 15.49 | 0 | 1 | 1 | )*0,8)*1,35 | 6.9984 | 2 | 109183088 | 17 | 0 | 0 | 0 | 0 | 0 | 0 | 0 | 0
103 | 109183091 | 109183087 | 76739569 | 1 | 1 | 1 | 1 | 3-0022-90 |  | Техник по наладке и испытаниям II категории | 1369 | 1013 | чел.-ч | чел.-ч | 1 | 4.32 | 0 | 0 | 0 | 9.17 | 0 | 1 | 1 | )*0,8)*1,35 | 4.6656 | 2 | 109183089 | 18 | 0 | 0 | 0 | 0 | 0 | 0 | 0 | 0
104 | 109183095 | 109183092 | 76740528 | 1 | 1 | 1 | 1 | 0-3306-90 |  | Электромонтажник-наладчик 6 разряда | 1369 | 1013 | чел.-ч | чел.-ч | 1 | 6.48 | 0 | 0 | 0 | 12.92 | 0 | 1 | 1 | )*0,8)*1,35 | 6.9984 | 2 | 109183093 | 19 | 0 | 0 | 0 | 0 | 0 | 0 | 0 | 0
104 | 109183096 | 109183092 | 76739568 | 1 | 1 | 1 | 1 | 2-0023-90 |  | Инженер по наладке и испытаниям III категории | 1369 | 1013 | чел.-ч | чел.-ч | 1 | 6.48 | 0 | 0 | 0 | 12.69 | 0 | 1 | 1 | )*0,8)*1,35 | 6.9984 | 2 | 109183094 | 20 | 0 | 0 | 0 | 0 | 0 | 0 | 0 | 0
105 | 109183095 | 109183092 | 76740528 | 1 | 1 | 1 | 1 | 0-3306-90 |  | Электромонтажник-наладчик 6 разряда | 1369 | 1013 | чел.-ч | чел.-ч | 1 | 6.48 | 0 | 0 | 0 | 12.92 | 0 | 1 | 1 | )*0,8)*1,35 | 6.9984 | 2 | 109183093 | 21 | 0 | 0 | 0 | 0 | 0 | 0 | 0 | 0
105 | 109183096 | 109183092 | 76739568 | 1 | 1 | 1 | 1 | 2-0023-90 |  | Инженер по наладке и испытаниям III категории | 1369 | 1013 | чел.-ч | чел.-ч | 1 | 6.48 | 0 | 0 | 0 | 12.69 | 0 | 1 | 1 | )*0,8)*1,35 | 6.9984 | 2 | 109183094 | 22 | 0 | 0 | 0 | 0 | 0 | 0 | 0 | 0
106 | 109183100 | 109183097 | 76740528 | 1 | 1 | 1 | 1 | 0-3306-90 |  | Электромонтажник-наладчик 6 разряда | 1369 | 1013 | чел.-ч | чел.-ч | 1 | 0.81 | 0 | 0 | 0 | 12.92 | 0 | 1 | 1 | )*0,8)*1,35 | 0.8748 | 2 | 109183098 | 23 | 0 | 0 | 0 | 0 | 0 | 0 | 0 | 0
106 | 109183101 | 109183097 | 76739568 | 1 | 1 | 1 | 1 | 2-0023-90 |  | Инженер по наладке и испытаниям III категории | 1369 | 1013 | чел.-ч | чел.-ч | 1 | 0.81 | 0 | 0 | 0 | 12.69 | 0 | 1 | 1 | )*0,8)*1,35 | 0.8748 | 2 | 109183099 | 24 | 0 | 0 | 0 | 0 | 0 | 0 | 0 | 0
107 | 109183100 | 109183097 | 76740528 | 1 | 1 | 1 | 1 | 0-3306-90 |  | Электромонтажник-наладчик 6 разряда | 1369 | 1013 | чел.-ч | чел.-ч | 1 | 0.81 | 0 | 0 | 0 | 12.92 | 0 | 1 | 1 | )*0,8)*1,35 | 0.8748 | 2 | 109183098 | 25 | 0 | 0 | 0 | 0 | 0 | 0 | 0 | 0
107 | 109183101 | 109183097 | 76739568 | 1 | 1 | 1 | 1 | 2-0023-90 |  | Инженер по наладке и испытаниям III категории | 1369 | 1013 | чел.-ч | чел.-ч | 1 | 0.81 | 0 | 0 | 0 | 12.69 | 0 | 1 | 1 | )*0,8)*1,35 | 0.8748 | 2 | 109183099 | 26 | 0 | 0 | 0 | 0 | 0 | 0 | 0 | 0
108 | 109183105 | 109183102 | 76740528 | 1 | 1 | 1 | 1 | 0-3306-90 |  | Электромонтажник-наладчик 6 разряда | 1369 | 1013 | чел.-ч | чел.-ч | 1 | 0.81 | 0 | 0 | 0 | 12.92 | 0 | 1 | 1 | )*0,8)*1,35 | 0.8748 | 2 | 109183103 | 27 | 0 | 0 | 0 | 0 | 0 | 0 | 0 | 0
108 | 109183106 | 109183102 | 76739568 | 1 | 1 | 1 | 1 | 2-0023-90 |  | Инженер по наладке и испытаниям III категории | 1369 | 1013 | чел.-ч | чел.-ч | 1 | 0.81 | 0 | 0 | 0 | 12.69 | 0 | 1 | 1 | )*0,8)*1,35 | 0.8748 | 2 | 109183104 | 28 | 0 | 0 | 0 | 0 | 0 | 0 | 0 | 0
109 | 109183105 | 109183102 | 76740528 | 1 | 1 | 1 | 1 | 0-3306-90 |  | Электромонтажник-наладчик 6 разряда | 1369 | 1013 | чел.-ч | чел.-ч | 1 | 0.81 | 0 | 0 | 0 | 12.92 | 0 | 1 | 1 | )*0,8)*1,35 | 0.8748 | 2 | 109183103 | 29 | 0 | 0 | 0 | 0 | 0 | 0 | 0 | 0
109 | 109183106 | 109183102 | 76739568 | 1 | 1 | 1 | 1 | 2-0023-90 |  | Инженер по наладке и испытаниям III категории | 1369 | 1013 | чел.-ч | чел.-ч | 1 | 0.81 | 0 | 0 | 0 | 12.69 | 0 | 1 | 1 | )*0,8)*1,35 | 0.8748 | 2 | 109183104 | 30 | 0 | 0 | 0 | 0 | 0 | 0 | 0 | 0
110 | 109183110 | 109183107 | 76739566 | 1 | 1 | 1 | 1 | 0-3305-90 |  | Электромонтажник-наладчик 5 разряда | 1369 | 1013 | чел.-ч | чел.-ч | 1 | 0.97 | 0 | 0 | 0 | 11.09 | 0 | 1 | 1 | )*0,8)*1,35 | 1.0476 | 2 | 109183108 | 31 | 0 | 0 | 0 | 0 | 0 | 0 | 0 | 0
110 | 109183111 | 109183107 | 76739618 | 1 | 1 | 1 | 1 | 2-0022-90 |  | Инженер по наладке и испытаниям II категории | 1369 | 1013 | чел.-ч | чел.-ч | 1 | 1.46 | 0 | 0 | 0 | 14.09 | 0 | 1 | 1 | )*0,8)*1,35 | 1.5768 | 2 | 109183109 | 32 | 0 | 0 | 0 | 0 | 0 | 0 | 0 | 0
111 | 109183110 | 109183107 | 76739566 | 1 | 1 | 1 | 1 | 0-3305-90 |  | Электромонтажник-наладчик 5 разряда | 1369 | 1013 | чел.-ч | чел.-ч | 1 | 0.97 | 0 | 0 | 0 | 11.09 | 0 | 1 | 1 | )*0,8)*1,35 | 1.0476 | 2 | 109183108 | 33 | 0 | 0 | 0 | 0 | 0 | 0 | 0 | 0
111 | 109183111 | 109183107 | 76739618 | 1 | 1 | 1 | 1 | 2-0022-90 |  | Инженер по наладке и испытаниям II категории | 1369 | 1013 | чел.-ч | чел.-ч | 1 | 1.46 | 0 | 0 | 0 | 14.09 | 0 | 1 | 1 | )*0,8)*1,35 | 1.5768 | 2 | 109183109 | 34 | 0 | 0 | 0 | 0 | 0 | 0 | 0 | 0
112 | 109183115 | 109183112 | 76739814 | 1 | 1 | 1 | 1 | 0-3304-90 |  | Электромонтажник-наладчик 4 разряда | 1369 | 1013 | чел.-ч | чел.-ч | 1 | 2.92 | 0 | 0 | 0 | 9.62 | 0 | 1 | 1 | )*0,8)*1,35 | 3.1536 | 2 | 109183113 | 35 | 0 | 0 | 0 | 0 | 0 | 0 | 0 | 0
112 | 109183116 | 109183112 | 76739568 | 1 | 1 | 1 | 1 | 2-0023-90 |  | Инженер по наладке и испытаниям III категории | 1369 | 1013 | чел.-ч | чел.-ч | 1 | 4.37 | 0 | 0 | 0 | 12.69 | 0 | 1 | 1 | )*0,8)*1,35 | 4.7196 | 2 | 109183114 | 36 | 0 | 0 | 0 | 0 | 0 | 0 | 0 | 0
113 | 109183115 | 109183112 | 76739814 | 1 | 1 | 1 | 1 | 0-3304-90 |  | Электромонтажник-наладчик 4 разряда | 1369 | 1013 | чел.-ч | чел.-ч | 1 | 2.92 | 0 | 0 | 0 | 9.62 | 0 | 1 | 1 | )*0,8)*1,35 | 3.1536 | 2 | 109183113 | 37 | 0 | 0 | 0 | 0 | 0 | 0 | 0 | 0
113 | 109183116 | 109183112 | 76739568 | 1 | 1 | 1 | 1 | 2-0023-90 |  | Инженер по наладке и испытаниям III категории | 1369 | 1013 | чел.-ч | чел.-ч | 1 | 4.37 | 0 | 0 | 0 | 12.69 | 0 | 1 | 1 | )*0,8)*1,35 | 4.7196 | 2 | 109183114 | 38 | 0 | 0 | 0 | 0 | 0 | 0 | 0 | 0