## Смета по ТСН-2001
Smeta.RU (Terminal) (495) 974-1589
Форма № 4б
Установка дополнительной ячейки типа КСО-298 в РП (РТП) 10 (6 кВ)
(наименование стройки и/или объекта)
ЛОКАЛЬНАЯ СМЕТА № 131
(наименование работ и затрат)
Основание: чертежи №
[8 empty] | В базисном уровне цен | В текущем уровне цен
|  |  |  | Сметная стоимость |  |  |  | 176.47 | 1026.73 | тыс.руб.
|  |  |  | Строительные работы |  |  |  | 0 | 0 | тыс.руб.
|  |  |  | Работы по монтажу оборудования |  |  |  | 22.52 | 164.57 | тыс.руб.
|  |  |  | Оборудование |  |  |  | 149.85 | 770.21 | тыс.руб.
|  |  |  | Прочие работы и затраты |  |  |  | 4.1 | 91.95 | тыс.руб.
|  |  |  | Средства на оплату труда |  |  |  | 2.89 | 75.2425 | тыс.руб.
|  |  |  | Затраты труда |  |  |  | 190.6682 |  | чел.-ч.
Кроме того:
|  |  |  | Возврат материалов |  |  |  | 0 | 0 | тыс.руб.
Составлен(а) по ТСН-2001 с учетом Дополнения №: 66
№ и период сборника коэффициентов (индексов) пересчета: Коэффициенты к ТСН-2001 МГЭ №184 январь 2022 года | [24 empty] | № и период сборника коэффициентов (индексов) пересчета: Коэффициенты к ТСН-2001 МГЭ №184 январь 2022 года
№ п/п | Шифр расценки и коды ресурсов | Наименование работ и затрат | Ед. изм. | Кол-во единиц | Цена на ед. изм., руб. | Попра- вочные коэффи- циенты | Коэффи- циенты зимних удорожа- ний | Всего затрат в базисном уровне цен, руб. | Коэффи- циенты (индек- сы) пере- счета, нормы НР и СП | ВСЕГО затрат в текущем уровне цен, руб.
1 | 2 | 3 | 4 | 5 | 6 | 7 | 8 | 9 | 10 | 11
Раздел: Демонтажные работы
1 | 4.8-64-2 | Плита проходная асбестоцементная или стальная (демонтаж плиты перекрытия кабельного приямка) | 1 м2 | 1 | [8 empty] | 50.16 | 1073.85 | 31.35 | 501.91 | 1.4 | 33.36
|  | ЗП |  |  | 142.61 | )*0,3 | 1.047 | 44.79 | 26.06 | 1167.23 | [8 empty] | 44.79
|  | ЭМ |  |  | 11.01 | )*0,3 | 1.047 | 3.46 | 11.14 | 38.54
|  | в т.ч. ЗПМ |  |  | 2.56 | )*0,3 | 1.047 | 0.8 | 26.06 | 20.85 | [8 empty] | 0.8
|  | НР от ЗП | % | 112 |  |  |  | 50.16 | 92 | 1073.85
|  | СП от ЗП | % | 70 |  |  |  | 31.35 | 43 | 501.91
|  | НР и СП от ЗПМ | % | 175 |  |  |  | 1.4 | 160 | 33.36
|  | ЗТР | чел-ч | 11.3 |  | )*0,3 | 1.047 | 3.5493 | [15 empty] | 3.5493
|  | Всего по позиции: |  |  |  |  | 131.16 |  | 2814.89 |  | 131.16 | 2814.89 | [7 empty] | 0 | 131.16 | 0 | 0
Итого по разделу: Демонтажные работы | [6 empty] | 131.16 |  | 2814.89
Итого по ТСН-2001.16 | [6 empty] | 0 |  | 0
Итого возвратных сумм | [6 empty] | 0 |  | 0
Раздел: Монтажные работы
2 | 4.8-61-1 | Камеры сборные распределительных устройств серии КСО, камера с масляным выключателем | 1 ШТ. | 1 | [8 empty] | 335.92 | 7190.89 | 209.95 | 3360.96 | 36.02 | 858.1
|  | ЗП |  |  | 286.47 |  | 1.047 | 299.93 | 26.06 | 7816.18 | [8 empty] | 299.93
|  | ЭМ |  |  | 84.66 |  | 1.047 | 88.64 | 11.13 | 986.56
|  | в т.ч. ЗПМ |  |  | 19.66 |  | 1.047 | 20.58 | 26.06 | 536.31 | [8 empty] | 20.58
|  | МР |  |  | 8.33 |  | 1 | 8.33 | 6.98 | 58.14
|  | НР от ЗП | % | 112 |  |  |  | 335.92 | 92 | 7190.89
|  | СП от ЗП | % | 70 |  |  |  | 209.95 | 43 | 3360.96
|  | НР и СП от ЗПМ | % | 175 |  |  |  | 36.02 | 160 | 858.1
|  | ЗТР | чел-ч | 22.7 |  |  | 1.047 | 23.7669 | [15 empty] | 23.7669
|  | Всего по позиции: |  |  |  |  | 978.79 |  | 20270.83 |  | 978.79 | 20270.83 | [7 empty] | 0 | 978.79 | 0 | 0
3 | 4.8-252-2 | Счетчик, устанавливаемый на готовом основании трехфазный | 1 ШТ. | 1 | [8 empty] | 12.2 | 261.09 | 7.62 | 122.03 | 0.3 | 7.09
|  | ЗП |  |  | 10.4 |  | 1.047 | 10.89 | 26.06 | 283.79 | [8 empty] | 10.89
|  | ЭМ |  |  | 0.68 |  | 1.047 | 0.71 | 11.19 | 7.94
|  | в т.ч. ЗПМ |  |  | 0.16 |  | 1.047 | 0.17 | 26.06 | 4.43 | [8 empty] | 0.17
|  | МР |  |  | 0.21 |  | 1 | 0.21 | 7 | 1.47
|  | НР от ЗП | % | 112 |  |  |  | 12.2 | 92 | 261.09
|  | СП от ЗП | % | 70 |  |  |  | 7.62 | 43 | 122.03
|  | НР и СП от ЗПМ | % | 175 |  |  |  | 0.3 | 160 | 7.09
|  | ЗТР | чел-ч | 0.8 |  |  | 1.047 | 0.8376 | [15 empty] | 0.8376
|  | Всего по позиции: |  |  |  |  | 31.93 |  | 683.41 |  | 31.93 | 683.41 | [7 empty] | 0 | 31.93 | 0 | 0
4 | 4.8-64-3 | Конструкции металлические под оборудование, конструкция металлическая (каркас шинного моста) | 1 Т | 0.1131 | [8 empty] | 89.71 | 1920.42 | 56.07 | 897.59 | 13.77 | 328.14
|  | ЗП |  |  | 676.43 |  | 1.047 | 80.1 | 26.06 | 2087.41 | [8 empty] | 80.1
|  | ЭМ |  |  | 702.69 |  | 1.047 | 83.21 | 8.46 | 703.96
|  | в т.ч. ЗПМ |  |  | 66.48 |  | 1.047 | 7.87 | 26.06 | 205.09 | [8 empty] | 7.87
|  | МР |  |  | 5453 |  | 1 | 616.73 | 6.98 | 4304.78
|  | НР от ЗП | % | 112 |  |  |  | 89.71 | 92 | 1920.42
|  | СП от ЗП | % | 70 |  |  |  | 56.07 | 43 | 897.59
|  | НР и СП от ЗПМ | % | 175 |  |  |  | 13.77 | 160 | 328.14
|  | ЗТР | чел-ч | 53.6 |  |  | 1.047 | 6.3471 | [15 empty] | 6.3471
|  | Всего по позиции: |  |  |  |  | 939.59 |  | 10242.3 |  | 939.59 | 10242.3 | [7 empty] | 0 | 939.59 | 0 | 0
5 | 4.8-33-1 | Изолятор опорный, напряжение до 10 кВ, 1 точка крепления | 1 ШТ. | 15 | [8 empty] | 88.83 | 1901.47 | 55.52 | 888.73 | 3.57 | 85.06
|  | ЗП |  |  | 5.05 |  | 1.047 | 79.31 | 26.06 | 2066.82 | [8 empty] | 79.31
|  | ЭМ |  |  | 0.67 |  | 1.047 | 10.52 | 10.39 | 109.3
|  | в т.ч. ЗПМ |  |  | 0.13 |  | 1.047 | 2.04 | 26.06 | 53.16 | [8 empty] | 2.04
|  | МР |  |  | 0.56 |  | 1 | 8.4 | 6.98 | 58.63
|  | НР от ЗП | % | 112 |  |  |  | 88.83 | 92 | 1901.47
|  | СП от ЗП | % | 70 |  |  |  | 55.52 | 43 | 888.73
|  | НР и СП от ЗПМ | % | 175 |  |  |  | 3.57 | 160 | 85.06
|  | ЗТР | чел-ч | 0.4 |  |  | 1.047 | 6.282 | [15 empty] | 6.282
|  | Всего по позиции: |  |  |  |  | 246.15 |  | 5110.01 |  | 246.15 | 5110.01 | [7 empty] | 0 | 246.15 | 0 | 0
6 | 4.8-47-2 | Шины сборные - одна полоса в фазе, шина, сечение до 500 мм2 | 100 м | 0.2 | [8 empty] | 164.56 | 3522.68 | 102.85 | 1646.47 | 44.49 | 1059.92
Объем: 0,2=20/100
|  | ЗП |  |  | 701.67 |  | 1.047 | 146.93 | 26.06 | 3829 | [8 empty] | 146.93
|  | ЭМ |  |  | 523.13 |  | 1.047 | 109.54 | 11.13 | 1219.18
|  | в т.ч. ЗПМ |  |  | 121.38 |  | 1.047 | 25.42 | 26.06 | 662.45 | [8 empty] | 25.42
|  | МР |  |  | 81.2 |  | 1 | 16.24 | 6.98 | 113.36
|  | НР от ЗП | % | 112 |  |  |  | 164.56 | 92 | 3522.68
|  | СП от ЗП | % | 70 |  |  |  | 102.85 | 43 | 1646.47
|  | НР и СП от ЗПМ | % | 175 |  |  |  | 44.49 | 160 | 1059.92
|  | ЗТР | чел-ч | 55.6 |  |  | 1.047 | 11.6426 | [15 empty] | 11.6426
|  | Всего по позиции: |  |  |  |  | 584.61 |  | 11390.61 |  | 584.61 | 11390.61 | [7 empty] | 0 | 584.61 | 0 | 0
7 | 4.8-64-3 | Конструкции металлические под оборудование, конструкция металлическая (экран шинного моста) | 1 Т | 0.0601 | [8 empty] | 47.67 | 1020.38 | 29.79 | 476.92 | 7.32 | 174.29
|  | ЗП |  |  | 676.43 |  | 1.047 | 42.56 | 26.06 | 1109.11 | [8 empty] | 42.56
|  | ЭМ |  |  | 702.69 |  | 1.047 | 44.22 | 8.46 | 374.1
|  | в т.ч. ЗПМ |  |  | 66.48 |  | 1.047 | 4.18 | 26.06 | 108.93 | [8 empty] | 4.18
|  | МР |  |  | 5453 |  | 1 | 327.73 | 6.98 | 2287.56
|  | НР от ЗП | % | 112 |  |  |  | 47.67 | 92 | 1020.38
|  | СП от ЗП | % | 70 |  |  |  | 29.79 | 43 | 476.92
|  | НР и СП от ЗПМ | % | 175 |  |  |  | 7.32 | 160 | 174.29
|  | ЗТР | чел-ч | 53.6 |  |  | 1.047 | 3.3728 | [15 empty] | 3.3728
|  | Всего по позиции: |  |  |  |  | 499.29 |  | 5442.36 |  | 499.29 | 5442.36 | [7 empty] | 0 | 499.29 | 0 | 0
8 | 4.8-187-6 | Проводник заземляющий открыто по строительным основаниям из полосовой стали, сечением 100 мм2 | 100 м | 0.3 | [8 empty] | 72.93 | 1561.27 | 45.58 | 729.72 | 6.23 | 148.43
Объем: 0,3=30/100
|  | ЗП |  |  | 203.44 |  | 1.067 | 65.12 | 26.06 | 1697.03 | [8 empty] | 65.12
|  | ЭМ |  |  | 140.25 |  | 1.067 | 44.89 | 8.16 | 366.3
|  | в т.ч. ЗПМ |  |  | 11.11 |  | 1.067 | 3.56 | 26.06 | 92.77 | [8 empty] | 3.56
|  | МР |  |  | 343 |  | 1.081 | 111.23 | 6.98 | 776.39
|  | НР от ЗП | % | 112 |  |  |  | 72.93 | 92 | 1561.27
|  | СП от ЗП | % | 70 |  |  |  | 45.58 | 43 | 729.72
|  | НР и СП от ЗПМ | % | 175 |  |  |  | 6.23 | 160 | 148.43
|  | ЗТР | чел-ч | 16.5 |  |  | 1.067 | 5.2816 | [15 empty] | 5.2816
|  | Всего по позиции: |  |  |  |  | 345.98 |  | 5279.14 |  | 345.98 | 5279.14 | [7 empty] | 0 | 345.98 | 0 | 0
9 | 4.8-79-10 | Кабели до 35 кВ, прокладываемые по установленным конструкциям и лоткам, кабель с креплением по всей длине, масса 1 м, до 1 кг | 100 М КАБЕЛЯ | 1.25 | [8 empty] | 279.97 | 5993.08 | 174.98 | 2801.11 | 154.23 | 3674.67
Объем: 1,25=125/100
|  | ЗП |  |  | 187.42 |  | 1.067 | 249.97 | 26.06 | 6514.22 | [8 empty] | 249.97
|  | ЭМ |  |  | 418.64 |  | 1.067 | 558.36 | 9.69 | 5410.51
|  | в т.ч. ЗПМ |  |  | 66.08 |  | 1.067 | 88.13 | 26.06 | 2296.67 | [8 empty] | 88.13
|  | МР |  |  | 37.66 |  | 1.081 | 50.89 | 6.98 | 355.21
|  | НР от ЗП | % | 112 |  |  |  | 279.97 | 92 | 5993.08
|  | СП от ЗП | % | 70 |  |  |  | 174.98 | 43 | 2801.11
|  | НР и СП от ЗПМ | % | 175 |  |  |  | 154.23 | 160 | 3674.67
|  | ЗТР | чел-ч | 15.2 |  |  | 1.067 | 20.273 | [15 empty] | 20.273
|  | Всего по позиции: |  |  |  |  | 1468.4 |  | 24748.8 |  | 1468.4 | 24748.8 | [7 empty] | 0 | 1468.4 | 0 | 0
10 | 4.8-241-1 | Разводка по устройствам и подключение жил кабелей или проводов внешней сети к блокам зажимов и к зажимам аппаратов и приборов, установленных на устройствах, кабели и провода сечение до 10 мм2 | 100 жил | 0.2 | [8 empty] | 47.11 | 1008.39 | 29.44 | 471.31 | 1.09 | 25.86
Объем: 0,2=20/100
|  | ЗП |  |  | 200.85 |  | 1.047 | 42.06 | 26.06 | 1096.08 | [8 empty] | 42.06
|  | ЭМ |  |  | 12.7 |  | 1.047 | 2.66 | 11.14 | 29.63
|  | в т.ч. ЗПМ |  |  | 2.95 |  | 1.047 | 0.62 | 26.06 | 16.16 | [8 empty] | 0.62
|  | МР |  |  | 63.7 |  | 1 | 12.74 | 6.98 | 88.93
|  | НР от ЗП | % | 112 |  |  |  | 47.11 | 92 | 1008.39
|  | СП от ЗП | % | 70 |  |  |  | 29.44 | 43 | 471.31
|  | НР и СП от ЗПМ | % | 175 |  |  |  | 1.09 | 160 | 25.86
|  | ЗТР | чел-ч | 15.45 |  |  | 1.047 | 3.2352 | [15 empty] | 3.2352
|  | Всего по позиции: |  |  |  |  | 135.1 |  | 2720.2 |  | 135.1 | 2720.2 | [7 empty] | 0 | 135.1 | 0 | 0
Итого по разделу: Монтажные работы | [6 empty] | 5229.84 |  | 85887.66
Итого по ТСН-2001.16 | [6 empty] | 0 |  | 0
Итого возвратных сумм | [6 empty] | 0 |  | 0
Раздел: Материалы, неучтённые единичными расценками
12 | 1.23-8-626 | Кабели силовые с медными жилами огнестойкие, с изоляцией и оболочкой из поливинилхлоридных композиций пониженной пожароопасности, с низким дымо- и газовыделением, напряжение 1000 В, марка ВВГнг-FRLS, число жил и сечение 3х2,5 мм2 | км | 0.094 | 25837.27 |  | 1 | 2428.7 | 3.52 | 8549.02 |  |  | 0 | 0 | 0 | 0 | 0 | 0
|  | Всего по позиции: |  |  |  |  | 2428.7 |  | 8549.02 |  | 2428.7 | 8549.02 | [7 empty] | 0 | 2428.7 | 0 | 0
13 | 1.23-1-398 | Кабели контрольные с медными жилами огнестойкие, с изоляцией и оболочкой из поливинилхлоридной композиции пониженной пожароопасности, с низким дымо- и газовыделением, в общем экране под оболочкой, марка КВВГЭнг(А)-FRLS, число жил и сечение 4х2,5 мм2 | км | 0.016 | 38336.35 |  | 1 | 613.38 | 2.94 | 1803.34 |  |  | 0 | 0 | 0 | 0 | 0 | 0
|  | Всего по позиции: |  |  |  |  | 613.38 |  | 1803.34 |  | 613.38 | 1803.34 | [7 empty] | 0 | 613.38 | 0 | 0
14 | 1.23-1-391 | Кабели контрольные с медными жилами огнестойкие, с изоляцией и оболочкой из поливинилхлоридной композиции пониженной пожароопасности, с низким дымо- и газовыделением, в общем экране под оболочкой, марка КВВГЭнг(А)-FRLS, число жил и сечение 7х1,5 мм2 | км | 0.021 | 45773.16 |  | 1 | 961.24 | 2.63 | 2528.06 |  |  | 0 | 0 | 0 | 0 | 0 | 0
|  | Всего по позиции: |  |  |  |  | 961.24 |  | 2528.06 |  | 961.24 | 2528.06 | [7 empty] | 0 | 961.24 | 0 | 0
15 | 1.23-16-1 | Шины алюминиевые прямоугольного сечения | т | 0.026 | 31290.95 |  | 1 | 813.56 | 10.8 | 8786.45 |  |  | 0 | 0 | 0 | 0 | 0 | 0
|  | Всего по позиции: |  |  |  |  | 813.56 |  | 8786.45 |  | 813.56 | 8786.45 | [7 empty] | 0 | 813.56 | 0 | 0
Итого по разделу: Материалы, неучтённые единичными расценками | [6 empty] | 4816.88 |  | 21666.87
Итого по ТСН-2001.16 | [6 empty] | 0 |  | 0
Итого возвратных сумм | [6 empty] | 0 |  | 0
Раздел: Оборудование
15 | Данные поставщика | Камера КСО-298-(ВВ) 127 589,33 = [629 158 / 5,14] + 3% Трансп + 1,2% Заг.скл | ШТ | 1 | 127589.33 |  | 1 | 127589.33 | 5.14 | 655809.16 |  |  | 0 | 0 | 0 | 0 | 0 | 0
|  | Всего по позиции: |  |  |  |  | 127589.33 |  | 655809.16 |  | 127589.33 | 655809.16 | [7 empty] | 0 | 0 | 127589.33 | 0
16 | Данные поставщика | Микропроцессорный блок РЗА SMPR 151 21 659,56 = [128 167 / 1,2 / 5,14] + 3% Трансп + 1,2% Заг.скл | ШТ | 1 | 21659.56 |  | 1 | 21659.56 | 5.14 | 111330.14 |  |  | 0 | 0 | 0 | 0 | 0 | 0
|  | Всего по позиции: |  |  |  |  | 21659.56 |  | 111330.14 |  | 21659.56 | 111330.14 | [7 empty] | 0 | 0 | 21659.56 | 0
19 | 1.21-5-1482 | Счетчик электрический активной и реактивной энергии, переменного тока, трехфазный, двунаправленные измерения, трансформаторного включения, класс точности 0,5S, многотарифный, номинальный ток 5 А, дополнительная память, измерение параметров сети с нормированной погрешностью, количество импульсных каналов - 4 шт., порты основной и дополнительный цифровой тип RS-485, подсветка дисплея, внутренняя плата дополнительного питания, четырехпроводная линия | шт. | 1 | 12345.35 |  | 1 | 12345.35 | 4.39 | 54196.09 |  |  | 0 | 0 | 0 | 0 | 0 | 0
|  | Всего по позиции: |  |  |  |  | 12345.35 |  | 54196.09 |  | 12345.35 | 54196.09 | [7 empty] | 0 | 12345.35 | 0 | 0
20 | Данные поставщика | Изолятор опорный ИОР-10-3,75 39,88 = [236 / 1,2 / 5,14] + 3% Трансп + 1,2% Заг.скл | ШТ | 15 | 39.88 |  | 1 | 598.2 | 5.14 | 3074.75 |  |  | 0 | 0 | 0 | 0 | 0 | 0
|  | Всего по позиции: |  |  |  |  | 598.2 |  | 3074.75 |  | 598.2 | 3074.75 | [7 empty] | 0 | 0 | 598.2 | 0
Итого по разделу: Оборудование | [6 empty] | 162192.44 |  | 824410.14
Итого по ТСН-2001.16 | [6 empty] | 0 |  | 0
Итого возвратных сумм | [6 empty] | 0 |  | 0
Раздел: Пусконаладочные работы
18 | 5.1-26-5 | Выключатель автоматический с электромагнитным дутьем или вакуумный, напряжением до 11 кВ | 1 ШТ. | 1 | [8 empty] | 211.7 | 5149.17 | 197.59 | 3015.94 | 0 | 0
|  | ЗП |  |  | 352.84 | )*0,8 | 1 | 282.27 | 26.06 | 7355.96 | [8 empty] | 282.27
|  | НР от ЗП | % | 75 |  |  |  | 211.7 | 70 | 5149.17
|  | СП от ЗП | % | 70 |  |  |  | 197.59 | 41 | 3015.94
|  | ЗТР | чел-ч | 22 |  | )*0,8 | 1 | 17.6 | [15 empty] | 17.6
|  | Всего по позиции: |  |  |  |  | 691.56 |  | 15521.07 |  | 691.56 | 15521.07 | [7 empty] | 0 | 0 | 0 | 691.56
19 | 5.1-23-1 | Разъединитель трехполюсный напряжением до 20 кВ | 1 ШТ. | 2 | [8 empty] | 103.94 | 2527.97 | 97.01 | 1480.67 | 0 | 0
|  | ЗП |  |  | 86.61 | )*0,8 | 1 | 138.58 | 26.06 | 3611.39 | [8 empty] | 138.58
|  | НР от ЗП | % | 75 |  |  |  | 103.94 | 70 | 2527.97
|  | СП от ЗП | % | 70 |  |  |  | 97.01 | 41 | 1480.67
|  | ЗТР | чел-ч | 5.4 |  | )*0,8 | 1 | 8.64 | [15 empty] | 8.64
|  | Всего по позиции: |  |  |  |  | 339.53 |  | 7620.03 |  | 339.53 | 7620.03 | [7 empty] | 0 | 0 | 0 | 339.53
20 | 5.1-20-4 | Выключатель трехполюсный, с электромагнитным, тепловым или комбинированным расцепителем, номинальный ток до 50А | 1 ШТ. | 3 | [8 empty] | 39.86 | 969.38 | 37.2 | 567.78 | 0 | 0
|  | ЗП |  |  | 22.14 | )*0,8 | 1 | 53.14 | 26.06 | 1384.83 | [8 empty] | 53.14
|  | НР от ЗП | % | 75 |  |  |  | 39.86 | 70 | 969.38
|  | СП от ЗП | % | 70 |  |  |  | 37.2 | 41 | 567.78
|  | ЗТР | чел-ч | 1.8 |  | )*0,8 | 1 | 4.32 | [15 empty] | 4.32
|  | Всего по позиции: |  |  |  |  | 130.2 |  | 2921.99 |  | 130.2 | 2921.99 | [7 empty] | 0 | 0 | 0 | 130.2
21 | 5.1-19-1 | Выключатель однополюсный с электромагнитным, тепловым или комбинированным расцепителем | 1 ШТ. | 1 | [8 empty] | 9.59 | 233.32 | 8.95 | 136.66 | 0 | 0
|  | ЗП |  |  | 15.99 | )*0,8 | 1 | 12.79 | 26.06 | 333.31 | [8 empty] | 12.79
|  | НР от ЗП | % | 75 |  |  |  | 9.59 | 70 | 233.32
|  | СП от ЗП | % | 70 |  |  |  | 8.95 | 41 | 136.66
|  | ЗТР | чел-ч | 1.3 |  | )*0,8 | 1 | 1.04 | [15 empty] | 1.04
|  | Всего по позиции: |  |  |  |  | 31.33 |  | 703.29 |  | 31.33 | 703.29 | [7 empty] | 0 | 0 | 0 | 31.33
22 | 5.1-17-2 | Трансформатор выносной с твердой изоляцией напряжением до 11 кВ | 1 ШТ. | 3 | [8 empty] | 116.55 | 2834.8 | 108.78 | 1660.39 | 0 | 0
|  | ЗП |  |  | 64.75 | )*0,8 | 1 | 155.4 | 26.06 | 4049.72 | [8 empty] | 155.4
|  | НР от ЗП | % | 75 |  |  |  | 116.55 | 70 | 2834.8
|  | СП от ЗП | % | 70 |  |  |  | 108.78 | 41 | 1660.39
|  | ЗТР | чел-ч | 4.5 |  | )*0,8 | 1 | 10.8 | [15 empty] | 10.8
|  | Всего по позиции: |  |  |  |  | 380.73 |  | 8544.91 |  | 380.73 | 8544.91 | [7 empty] | 0 | 0 | 0 | 380.73
23 | 5.1-18-2 | Трансформатор нулевой последовательности с подмагничиванием | 1 ШТ. | 1 | [8 empty] | 54.38 | 1322.73 | 50.76 | 774.74 | 0 | 0
|  | ЗП |  |  | 90.64 | )*0,8 | 1 | 72.51 | 26.06 | 1889.61 | [8 empty] | 72.51
|  | НР от ЗП | % | 75 |  |  |  | 54.38 | 70 | 1322.73
|  | СП от ЗП | % | 70 |  |  |  | 50.76 | 41 | 774.74
|  | ЗТР | чел-ч | 6.3 |  | )*0,8 | 1 | 5.04 | [15 empty] | 5.04
|  | Всего по позиции: |  |  |  |  | 177.65 |  | 3987.08 |  | 177.65 | 3987.08 | [7 empty] | 0 | 0 | 0 | 177.65
24 | 5.1-60-2 | Дистанционная защита фидеров 6-20 кВ (комплект типа ДЗ-10) (мп-терминал) | 1 комплект | 1 | [8 empty] | 357.88 | 8704.54 | 334.02 | 5098.37 | 0 | 0
|  | ЗП |  |  | 596.46 | )*0,8 | 1 | 477.17 | 26.06 | 12435.05 | [8 empty] | 477.17
|  | НР от ЗП | % | 75 |  |  |  | 357.88 | 70 | 8704.54
|  | СП от ЗП | % | 70 |  |  |  | 334.02 | 41 | 5098.37
|  | ЗТР | чел-ч | 34 |  | )*0,8 | 1 | 27.2 | [15 empty] | 27.2
|  | Всего по позиции: |  |  |  |  | 1169.07 |  | 26237.96 |  | 1169.07 | 26237.96 | [7 empty] | 0 | 0 | 0 | 1169.07
25 | 5.1-124-1 | Схема разводки с количеством панелей (шкафов, ячеек) до 2 | 1 схема | 1 | [8 empty] | 26.57 | 646.32 | 24.8 | 378.56 | 0 | 0
|  | ЗП |  |  | 44.29 | )*0,8 | 1 | 35.43 | 26.06 | 923.31 | [8 empty] | 35.43
|  | НР от ЗП | % | 75 |  |  |  | 26.57 | 70 | 646.32
|  | СП от ЗП | % | 70 |  |  |  | 24.8 | 41 | 378.56
|  | ЗТР | чел-ч | 3.6 |  | )*0,8 | 1 | 2.88 | [15 empty] | 2.88
|  | Всего по позиции: |  |  |  |  | 86.8 |  | 1948.19 |  | 86.8 | 1948.19 | [7 empty] | 0 | 0 | 0 | 86.8
26 | 5.1-145-1 | Схема сбора и реализация сигналов информации устройств защиты, автоматики электрических и технологических режимов | 1 сигнал | 3 | [8 empty] | 26.59 | 646.68 | 24.82 | 378.77 | 0 | 0
|  | ЗП |  |  | 14.77 | )*0,8 | 1 | 35.45 | 26.06 | 923.83 | [8 empty] | 35.45
|  | НР от ЗП | % | 75 |  |  |  | 26.59 | 70 | 646.68
|  | СП от ЗП | % | 70 |  |  |  | 24.82 | 41 | 378.77
|  | ЗТР | чел-ч | 1 |  | )*0,8 | 1 | 2.4 | [15 empty] | 2.4
|  | Всего по позиции: |  |  |  |  | 86.86 |  | 1949.28 |  | 86.86 | 1949.28 | [7 empty] | 0 | 0 | 0 | 86.86
27 | 5.1-148-1 | Схемы контроля изоляции электрической сети, схема контроля с помощью электроизмерительных приборов | 1 схема | 1 | [8 empty] | 46.62 | 1133.92 | 43.51 | 664.15 | 0 | 0
|  | ЗП |  |  | 77.7 | )*0,8 | 1 | 62.16 | 26.06 | 1619.89 | [8 empty] | 62.16
|  | НР от ЗП | % | 75 |  |  |  | 46.62 | 70 | 1133.92
|  | СП от ЗП | % | 70 |  |  |  | 43.51 | 41 | 664.15
|  | ЗТР | чел-ч | 5.4 |  | )*0,8 | 1 | 4.32 | [15 empty] | 4.32
|  | Всего по позиции: |  |  |  |  | 152.29 |  | 3417.96 |  | 152.29 | 3417.96 | [7 empty] | 0 | 0 | 0 | 152.29
28 | 5.1-152-1 | Проверка наличия цепи между заземлителями и заземленными элементами | 1 ТОЧКА | 2 | [8 empty] | 2.84 | 69.14 | 2.65 | 40.5 | 0 | 0
|  | ЗП |  |  | 2.37 | )*0,8 | 1 | 3.79 | 26.06 | 98.77 | [8 empty] | 3.79
|  | НР от ЗП | % | 75 |  |  |  | 2.84 | 70 | 69.14
|  | СП от ЗП | % | 70 |  |  |  | 2.65 | 41 | 40.5
|  | ЗТР | чел-ч | 0.15 |  | )*0,8 | 1 | 0.24 | [15 empty] | 0.24
|  | Всего по позиции: |  |  |  |  | 9.28 |  | 208.41 |  | 9.28 | 208.41 | [7 empty] | 0 | 0 | 0 | 9.28
29 | 5.1-158-2 | Фазировка электрической линии или трансформатора с сетью напряжением свыше 1 кВ | 1 фазировка | 1 | [8 empty] | 17.09 | 415.74 | 15.95 | 243.5 | 0 | 0
|  | ЗП |  |  | 28.49 | )*0,8 | 1 | 22.79 | 26.06 | 593.91 | [8 empty] | 22.79
|  | НР от ЗП | % | 75 |  |  |  | 17.09 | 70 | 415.74
|  | СП от ЗП | % | 70 |  |  |  | 15.95 | 41 | 243.5
|  | ЗТР | чел-ч | 1.8 |  | )*0,8 | 1 | 1.44 | [15 empty] | 1.44
|  | Всего по позиции: |  |  |  |  | 55.83 |  | 1253.15 |  | 55.83 | 1253.15 | [7 empty] | 0 | 0 | 0 | 55.83
30 | 5.1-168-1 | Шины напряжением до 11 кВ | 1 испытание | 1 | [8 empty] | 73.01 | 1775.68 | 68.14 | 1040.04 | 0 | 0
|  | ЗП |  |  | 121.67 | )*0,8 | 1 | 97.34 | 26.06 | 2536.68 | [8 empty] | 97.34
|  | НР от ЗП | % | 75 |  |  |  | 73.01 | 70 | 1775.68
|  | СП от ЗП | % | 70 |  |  |  | 68.14 | 41 | 1040.04
|  | ЗТР | чел-ч | 8.1 |  | )*0,8 | 1 | 6.48 | [15 empty] | 6.48
|  | Всего по позиции: |  |  |  |  | 238.49 |  | 5352.4 |  | 238.49 | 5352.4 | [7 empty] | 0 | 0 | 0 | 238.49
31 | 5.1-169-1 | Аппарат коммутационный напряжением до 35 кВ | 1 испытание | 3 | [8 empty] | 77.36 | 1881.66 | 72.21 | 1102.12 | 0 | 0
|  | ЗП |  |  | 42.98 | )*0,8 | 1 | 103.15 | 26.06 | 2688.09 | [8 empty] | 103.15
|  | НР от ЗП | % | 75 |  |  |  | 77.36 | 70 | 1881.66
|  | СП от ЗП | % | 70 |  |  |  | 72.21 | 41 | 1102.12
|  | ЗТР | чел-ч | 2.7 |  | )*0,8 | 1 | 6.48 | [15 empty] | 6.48
|  | Всего по позиции: |  |  |  |  | 252.72 |  | 5671.87 |  | 252.72 | 5671.87 | [7 empty] | 0 | 0 | 0 | 252.72
32 | 5.1-167-3 | Обмотка трансформатора измерительного вторичная | 1 испытание | 4 | [8 empty] | 73.16 | 1779.32 | 68.28 | 1042.17 | 0 | 0
|  | ЗП |  |  | 30.48 | )*0,8 | 1 | 97.54 | 26.06 | 2541.89 | [8 empty] | 97.54
|  | НР от ЗП | % | 75 |  |  |  | 73.16 | 70 | 1779.32
|  | СП от ЗП | % | 70 |  |  |  | 68.28 | 41 | 1042.17
|  | ЗТР | чел-ч | 1.8 |  | )*0,8 | 1 | 5.76 | [15 empty] | 5.76
|  | Всего по позиции: |  |  |  |  | 238.98 |  | 5363.38 |  | 238.98 | 5363.38 | [7 empty] | 0 | 0 | 0 | 238.98
33 | 5.1-177-1 | Вторичные цепи, цепи вторичной коммутации | 1 испытание | 1 | [8 empty] | 17.06 | 414.82 | 15.92 | 242.97 | 0 | 0
|  | ЗП |  |  | 28.42 | )*0,8 | 1 | 22.74 | 26.06 | 592.6 | [8 empty] | 22.74
|  | НР от ЗП | % | 75 |  |  |  | 17.06 | 70 | 414.82
|  | СП от ЗП | % | 70 |  |  |  | 15.92 | 41 | 242.97
|  | ЗТР | чел-ч | 1.8 |  | )*0,8 | 1 | 1.44 | [15 empty] | 1.44
|  | Всего по позиции: |  |  |  |  | 55.72 |  | 1250.39 |  | 55.72 | 1250.39 | [7 empty] | 0 | 0 | 0 | 55.72
Итого по разделу: Пусконаладочные работы | [6 empty] | 4097.04 |  | 91951.36
Итого по ТСН-2001.16 | [6 empty] | 0 |  | 0
Итого возвратных сумм | [6 empty] | 0 |  | 0
Итого по локальной смете: | [6 empty] | 176467.36 |  | 1026730.92
Итого по ТСН-2001.16 | [6 empty] | 0 |  | 0
Итого возвратных сумм | [6 empty] | 0 |  | 0
Итого по смете: Установка дополнительной ячейки типа КСО-298 в РП (РТП) 10 (6 кВ) | [6 empty] | 176467.36 |  | 1026730.92 | [16 empty] | Итого по смете: Установка дополнительной ячейки типа КСО-298 в РП (РТП) 10 (6 кВ)
Итого по ТСН-2001.16 | [6 empty] | 0 |  | 0
Итого возвратных сумм | [6 empty] | 0 |  | 0
|  | Итого по смете | [6 empty] | 1026730.92
|  | Строительно-монтажные работы | [6 empty] | 164565.51
|  | Оборудование | [6 empty] | 770214.05
|  | Пусконаладочные работы ("вхолостую") | [6 empty] | 91951.36
Прочие
Составил
(должность, подпись, инициалы, фамилия)
Проверил
(должность, подпись, инициалы, фамилия)

## Source
0 | Smeta.RU (Terminal) (495) 974-1589 |  | _PS_ |  | 0 | 0 | 0 | Smeta.RU (Terminal) |  | 1 | 18246 | 153675396 | 11 | 5 | 3 | 0
1 | 305 | 0 | 264 | 0 |  | Установка дополнительной ячейки типа КСО-298 в РП (РТП) 10 (6 кВ) |  | 0 | СКС-10-05-17/88, МРЭС-0131-01-ЭС.РП, Программа проведения пусконаладочных работ "Реконструкция РП-3115" | 0 | 0 | 2 |  | 0 | 0 | 0 | 160 |  | 1 |  | 0 | [31 empty] | 0 | [5 empty] | Сметные нормы списания | Коды ОКП для ТСН-2001 МГЭ | 1 | 1 | 0 | 0 | 1 | 0 | 6 | 2 | 1 | 1 | 0 | 0 | 0 | 0 | 0 | ТСН-2001 (МГЭ) - Новое строительство | Типовой расчет для ТСН-2001 МГЭ, Новая методика с выпуска доп. 43 (Строительство), Доп 63 | Территориальные сметные нормативы для Москвы ТСН-2001 (МГЭ) | Территориальные сметные нормативы для Москвы ТСН-2001 (МГЭ) | Территориальные сметные нормативы для Москвы ТСН-2001 (МГЭ) | Территориальные сметные нормативы для Москвы ТСН-2001 (МГЭ) | Поправки для ТСН-2001 от 15.07.2022 г. доп.65 | 0 | 0 | 8 |  |  | 66 | [5 empty] | Территориальные сметные нормативы для Москвы (ТСН-2001) | ТЕР | 41660 | 1 | 66 | [33 empty] | 0
15 | 1
52 | 305 | 1 | 12 | 0 |  | Установка дополнительной ячейки типа КСО-298 в РП (РТП) 10 (6 кВ) | [7 empty] | 934613.21 | 854121.48 | 9246.02 | 3996.82 | 71245.71 | 0 | 190.6682 | 0 | 0 | 55958.71 | 29764.08 | 0 | 0 | 0 | 0 | 0 | 0 | 0 | 0 | 0 | 0 | 0 | 0 | 0 | 0 | 0 | 0 | 770214.05 | 0 | 1026730.92 | 0 | 164565.51 | 91951.36 | 854121.48 | 83907.43 | 0 | 83907.43 | 770214.05 | 0 | 0 | 0 | 0 | 0 | 0 | 0 | 0 | 0 | 0 | 0 | 0 | 0 | 0 | 0 | 0 | 0 | 0 | 0 | 0 | 0 | 0 | 0 | 0 | 0 | 0 | 0 | 0 | 0 | 0 | 0 | 0 | 0 | 0 | 0 | 0 | 0 | 0 | 0 | 0 | 0 | 0 | 0 | 0 | 0 | 0 | 0 | 0 | 0 | 0 | 0 | 0 | 0 | 0 | 0 | 0 | 0 | 0 | 0 | 0 | 0 | 0 | 0 | 0 | 0 | 0 | 0 | 0 | 0 | 0 | 0 | 0 | 0 | 0 | 0 | 0 | 0 | 0 | 0 | 0 | 0 | 0 | 0 | 0 | 0 | 0 | 0 | 0 | 0 | 0 | 0 | 0 | 0 | 0 | 0 | 0 | 0 | 0 | 0 | 0 | 0 | 0 | 0 | 0 | 0 | 0 | 0 | 0 | 0 | 0 | 0 | 0 | 0 | 0 | 0 | 0 | 0 | 0 | 0 | 0 | 0 | 0 | 0 | 0 | 0 | 0 | 0 | 0 | 0 | 0 | 0 | 0 | 0 | 0 | 0 | 0 | 0 | 0 | 0 | 0 | 0 | 0 | 0 | 0 | 0 | 0 | 0 | 0 | 0 | 0 | 0 | 0 | 0 | 0
3 | 1 |  | 234 |  | Новая локальная смета | Новая локальная смета |  | 0 |  | 0 | [7 empty] | 0 |  |  | 0 | [53 empty] | 0 | [7 empty] | 0 | 0
52 | 1 | 3 | 20 | 0 | Новая локальная смета | Новая локальная смета | [7 empty] | 934613.21 | 854121.48 | 9246.02 | 3996.82 | 71245.71 | 0 | 190.6682 | 0 | 0 | 55958.71 | 29764.08 | 0 | 0 | 0 | 0 | 0 | 0 | 0 | 0 | 0 | 0 | 0 | 0 | 0 | 0 | 0 | 0 | 770214.05 | 0 | 1026730.92 | 0 | 164565.51 | 91951.36 | 854121.48 | 83907.43 | 0 | 83907.43 | 770214.05 | 0 | 0 | 0 | 0 | 0 | 0 | 0 | 0 | 0 | 0 | 0 | 0 | 0 | 0 | 0 | 0 | 0 | 0 | 0 | 0 | 0 | 0 | 0 | 0 | 0 | 0 | 0 | 0 | 0 | 0 | 0 | 0 | 0 | 0 | 0 | 0 | 0 | 0 | 0 | 0 | 0 | 0 | 0 | 0 | 0 | 0 | 0 | 0 | 0 | 0 | 0 | 0 | 0 | 0 | 0 | 0 | 0 | 0 | 0 | 0 | 0 | 0 | 0 | 0 | 0 | 0 | 0 | 0 | 0 | 0 | 0 | 0 | 0 | 0 | 0 | 0 | 0 | 0 | 0 | 0 | 0 | 0 | 0 | 0 | 0 | 0 | 0 | 0 | 0 | 0 | 0 | 0 | 0 | 0 | 0 | 0 | 0 | 0 | 0 | 0 | 0 | 0 | 0 | 0 | 0 | 0 | 0 | 0 | 0 | 0 | 0 | 0 | 0 | 0 | 0 | 0 | 0 | 0 | 0 | 0 | 0 | 0 | 0 | 0 | 0 | 0 | 0 | 0 | 0 | 0 | 0 | 0 | 0 | 0 | 0 | 0 | 0 | 0 | 0 | 0 | 0 | 0 | 0 | 0 | 0 | 0 | 0 | 0 | 0 | 0 | 0 | 0 | 0 | 0
4 | 1 |  | 30 |  | Новый раздел | Демонтажные работы |  | 0 |  | -1 | [7 empty] | 0 |  |  | 0 | [53 empty] | 0 | [11 empty] | 0
52 | 1 | 4 | 24 | 0 | Новый раздел | Демонтажные работы | [7 empty] | 1205.77 | 0 | 38.54 | 20.85 | 1167.23 | 0 | 3.5493 | 0 | 0 | 1073.85 | 501.91 | 0 | 0 | 1205.77 | 0 | 38.54 | 20.85 | 1167.23 | 0 | 3.5493 | 0 | 0 | 1073.85 | 501.91 | 0 | 0 | 0 | 0 | 0 | 2814.89 | 0 | 2814.89 | 0 | 0 | 0 | 0 | 0 | 0 | 0 | 0 | 0 | 0 | 0 | 0 | 0 | 0 | 0 | 0 | 0 | 0 | 0 | 0 | 0 | 0 | 0 | 0 | 0 | 0 | 0 | 0 | 0 | 0 | 0 | 0 | 2814.89 | 0 | 2814.89 | 0 | 0 | 0 | 0 | 0 | 0 | 0 | 0 | 0 | 0 | 0 | 0 | 0 | 0 | 0 | 0 | 0 | 0 | 0 | 0 | 0 | 0 | 0 | 0 | 0 | 0 | 0 | 0 | 0 | 0 | 0 | 0 | 0 | 0 | 0 | 0 | 0 | 0 | 0 | 0 | 0 | 0 | 0 | 0 | 0 | 0 | 0 | 0 | 0 | 0 | 0 | 0 | 0 | 0 | 0 | 0 | 0 | 0 | 0 | 0 | 0 | 0 | 0 | 0 | 0 | 0 | 0 | 0 | 0 | 0 | 0 | 0 | 0 | 0 | 0 | 0 | 0 | 0 | 0 | 0 | 0 | 0 | 0 | 0 | 0 | 0 | 0 | 0 | 0 | 0 | 0 | 0 | 0 | 0 | 0 | 0 | 0 | 0 | 0 | 0 | 0 | 0 | 0 | 0 | 0 | 0 | 0 | 0 | 0 | 0 | 0 | 0 | 0 | 0 | 0 | 0 | 0 | 0 | 0 | 0 | 0 | 0 | 0 | 0 | 0
17 | 1 | 1 | 1 | 1 | 4.8-64-2 | Плита проходная асбестоцементная или стальная (демонтаж плиты перекрытия кабельного приямка) | 1 м2 | 1 | 0 | 1 |  |  |  | 1205.77 | 0 | 38.54 | 20.85 | 1167.23 | 0 | 3.5493 | 0 | 0 | 1073.85 | 501.91 |  | 203446641 | 46.086 | 0 | 3.303 | 0.768 | 42.783 | 0 | 3.39 | 0 | 0 | 192.75 | 39.13 | 11.01 | 2.56 | 142.61 | 0 | 11.3 | 0 | 0 | 92 | 43 | 1.047 | 1 |  |  | 1 | 26.06 | 11.14 | 6.98 |  |  |  |  | 0 | 2 | ТСН-2001.4. Доп. 1-42. Сб. 8, т. 64, поз. 2 |  |  | 317 | 0 | 4.8-64-2 | 1 | 40 | 0 | 26.06 | 1 | 1 | 1 | 1 | 1 |  | 92 | 43 |  |  |  | 30 | 0 | 0 | [5 empty] | 0 | Поправка: ТСН-2001.4. О.П. п.6.1.1.3 Наименование: Демонтаж оборудования, предназначенного в лом | 0 | 1205.77 | 0 | 38.54 | 20.85 | 1167.23 | 0 | 3.5493 | 0 | 0 | 1073.8516 | 501.9089 |  |  |  | )*0 | )*0,3 | )*0,3 | )*0,3 |  | )*0,3 | )*0,3 |  |  |  | 112 | 70 | 1.047 | 1 |  |  |  | 1013 | 1 м2 | 1 м2 | 1 | [6 empty] | 148640965 | 40 | Монтаж оборудования | 0 |  | 2 | 317 | ТСН-2001.4-8. 8-28...8-72 | ТСН-2001.4-8-2 |  | Поправка: ТСН-2001.4. О.П. п.6.1.1.3 |  | 131072 | 192.75 | 39.13 | 11.01 | 2.56 | 142.61 | 11.3 | 0 | 0 | [17 empty] | 0 | 0 | 0 |  |  |  |  | 112 | 70 |  |  |  |  | 0 |  | -722970819 | 2 | 1 | 2 | 0 | 33.36 | 0 | 2814.89 | 0 | 2814.89 | 0 |  | 0 | 3 | 0 |  | 0 | 1 | 0 | 0 | 0 | 0 |  |  | 0
51 | 1 | 4 | 24 |  | Новый раздел | Демонтажные работы | 0 | [6 empty] | 1205.77 | 0 | 38.54 | 20.85 | 1167.23 | 0 | 3.5493 | 0 | 0 | 1073.85 | 501.91 |  |  | 1205.77 | 0 | 38.54 | 20.85 | 1167.23 | 0 | 3.5493 | 0 | 0 | 1073.85 | 501.91 |  |  | 0 | 0 | 0 | 2814.89 | 0 | 2814.89 | 0 | 0 | 0 | 0 | 0 | 0 | 0 | 0 | 0 | 0 | [19 empty] | 0 | 0 | 0 | 2814.89 | 0 | 2814.89 | 0 | 0 | 0 | 0 | 0 | 0 | 0 | 0 | 0 | 0 | [114 empty] | 0
50 | 0 | 0 | 1 | 201 | 1205.77 | ПЗ | Прямые затраты |  |  | 201 | 1 | 3 |  | 2 | [7 empty] | 1205.77 | 1 | 1205.77
50 | 0 | 0 | 1 | 202 | 0 | СтМатОб | Стоимость материальных ресурсов (всего) |  |  | 202 | 2 | 3 |  | 2 | [7 empty] | 0 | 1 | 0
50 | 0 | 0 | 1 | 222 | 0 | СтМатОбЗак | Стоимость материалов и оборудования заказчика |  |  | 222 | 3 | 3 |  | 2 | [7 empty] | 0 | 1 | 0
50 | 0 | 0 | 1 | 225 | 0 | СтМатОбПод | Стоимость материалов и оборудования подрядчика |  |  | 225 | 4 | 3 |  | 2 | [7 empty] | 0 | 1 | 0
50 | 0 | 0 | 1 | 226 | 0 | СтМат | Стоимость материалов (всего) |  |  | 226 | 5 | 3 |  | 2 | [7 empty] | 0 | 1 | 0
50 | 0 | 0 | 1 | 227 | 0 | СтМатЗак | Стоимость материалов заказчика |  |  | 227 | 6 | 3 |  | 2 | [7 empty] | 0 | 1 | 0
50 | 0 | 0 | 1 | 228 | 0 | СтМатПод | Стоимость материалов подрядчика |  |  | 228 | 7 | 3 |  | 2 | [7 empty] | 0 | 1 | 0
50 | 0 | 0 | 1 | 216 | 0 | Оборуд | Стоимость оборудования (всего) |  |  | 216 | 8 | 3 |  | 2 | [7 empty] | 0 | 1 | 0
50 | 0 | 0 | 1 | 223 | 0 | ОборудЗак | Стоимость оборудования заказчика |  |  | 223 | 9 | 3 |  | 2 | [7 empty] | 0 | 1 | 0
50 | 0 | 0 | 1 | 229 | 0 | ОборудПод | Стоимость оборудования подрядчика |  |  | 229 | 10 | 3 |  | 2 | [7 empty] | 0 | 1 | 0
50 | 0 | 0 | 1 | 203 | 38.54 | ЭММ | Эксплуатация машин |  |  | 203 | 11 | 3 |  | 2 | [7 empty] | 38.54 | 1 | 38.54
50 | 0 | 0 | 1 | 231 | 0 | ЭММсНРиСП | Эксплуатация машин по ТСН-2001.16 |  |  | 231 | 12 | 3 |  | 2 | [7 empty] | 0 | 1 | 0
50 | 0 | 0 | 1 | 204 | 20.85 | ЗПМ | ЗП машинистов |  |  | 204 | 13 | 3 |  | 2 | [7 empty] | 20.85 | 1 | 20.85
50 | 0 | 0 | 1 | 205 | 1167.23 | ОЗП | Основная ЗП рабочих |  |  | 205 | 14 | 3 |  | 2 | [7 empty] | 1167.23 | 1 | 1167.23
50 | 0 | 0 | 1 | 232 | 0 | ОЗПсНРиСП | Основная ЗП рабочих по ТСН-2001.16 |  |  | 232 | 15 | 3 |  | 2 | [7 empty] | 0 | 1 | 0
50 | 0 | 0 | 1 | 214 | 0 | Строит | Строительные работы с НР и СП |  |  | 214 | 16 | 3 |  | 2 | [7 empty] | 0 | 1 | 0
50 | 0 | 0 | 1 | 215 | 2814.89 | Монтаж | Монтажные работы с НР и СП |  |  | 215 | 17 | 3 |  | 2 | [7 empty] | 2814.89 | 1 | 2814.89
50 | 0 | 0 | 1 | 217 | 0 | Прочие | Прочие работы с НР и СП |  |  | 217 | 18 | 3 |  | 2 | [7 empty] | 0 | 1 | 0
50 | 0 | 0 | 1 | 230 | 0 | ПрочиеЗатр | Прочие затраты по ТСН-2001.16 |  |  | 230 | 19 | 3 |  | 2 | [7 empty] | 0 | 1 | 0
50 | 0 | 0 | 1 | 206 | 0 | ВозврМат | Возврат материалов |  |  | 206 | 20 | 3 |  | 2 | [7 empty] | 0 | 1 | 0
50 | 0 | 0 | 1 | 207 | 3.5493 | ТрудСтр | Трудозатраты строителей |  |  | 207 | 21 | 3 |  | -1 | [7 empty] | 3.5493 | 1 | 3.5493
50 | 0 | 0 | 1 | 208 | 0 | ТрудМаш | Трудозатраты машинистов |  |  | 208 | 22 | 3 |  | -1 | [7 empty] | 0 | 1 | 0
50 | 0 | 0 | 1 | 209 | 0 | ТранспМат | Транспорт материалов |  |  | 209 | 23 | 3 |  | 2 | [7 empty] | 0 | 1 | 0
50 | 0 | 0 | 1 | 233 | 0 | Перевозка | Перевозка грузов |  |  | 233 | 24 | 3 |  | 2 | [7 empty] | 0 | 1 | 0
50 | 0 | 0 | 1 | 210 | 1073.85 | НР | Накладные расходы |  |  | 210 | 25 | 3 |  | 2 | [7 empty] | 1073.85 | 1 | 1073.85
50 | 0 | 0 | 1 | 211 | 501.91 | СмПриб | Сметная прибыль |  |  | 211 | 26 | 3 |  | 2 | [7 empty] | 501.91 | 1 | 501.91
50 | 0 | 0 | 1 | 224 | 2814.89 | Всего | Всего с НР и СП |  |  | 224 | 27 | 3 |  | 2 | [7 empty] | 2814.89 | 1 | 2814.89
4 | 1 |  | 74 |  | Новый раздел | Монтажные работы |  | 0 |  | 0 | [7 empty] | 0 |  |  | 0 | [53 empty] | 0 | [11 empty] | 0
52 | 1 | 4 | 60 | 0 | Новый раздел | Монтажные работы | [7 empty] | 43751.59 | 8044.47 | 9207.48 | 3975.97 | 26499.64 | 0 | 81.0389 | 0 | 0 | 24379.67 | 11394.84 | 0 | 0 | 43751.59 | 8044.47 | 9207.48 | 3975.97 | 26499.64 | 0 | 81.0389 | 0 | 0 | 24379.67 | 11394.84 | 0 | 0 | 0 | 0 | 0 | 85887.66 | 0 | 85887.66 | 0 | 8044.47 | 8044.47 | 0 | 8044.47 | 0 | 0 | 0 | 0 | 0 | 0 | 0 | 0 | 0 | 0 | 0 | 0 | 0 | 0 | 0 | 0 | 0 | 0 | 0 | 0 | 0 | 0 | 0 | 0 | 0 | 0 | 0 | 85887.66 | 0 | 85887.66 | 0 | 8044.47 | 8044.47 | 0 | 8044.47 | 0 | 0 | 0 | 0 | 0 | 0 | 0 | 0 | 0 | 0 | 0 | 0 | 0 | 0 | 0 | 0 | 0 | 0 | 0 | 0 | 0 | 0 | 0 | 0 | 0 | 0 | 0 | 0 | 0 | 0 | 0 | 0 | 0 | 0 | 0 | 0 | 0 | 0 | 0 | 0 | 0 | 0 | 0 | 0 | 0 | 0 | 0 | 0 | 0 | 0 | 0 | 0 | 0 | 0 | 0 | 0 | 0 | 0 | 0 | 0 | 0 | 0 | 0 | 0 | 0 | 0 | 0 | 0 | 0 | 0 | 0 | 0 | 0 | 0 | 0 | 0 | 0 | 0 | 0 | 0 | 0 | 0 | 0 | 0 | 0 | 0 | 0 | 0 | 0 | 0 | 0 | 0 | 0 | 0 | 0 | 0 | 0 | 0 | 0 | 0 | 0 | 0 | 0 | 0 | 0 | 0 | 0 | 0 | 0 | 0 | 0 | 0 | 0 | 0 | 0 | 0 | 0 | 0 | 0 | 0
17 | 1 | 2 | 2 | 2 | 4.8-61-1 | Камеры сборные распределительных устройств серии КСО, камера с масляным выключателем | 1 ШТ. | 1 | 0 | 1 |  |  |  | 8860.88 | 58.14 | 986.56 | 536.31 | 7816.18 | 0 | 23.7669 | 0 | 0 | 7190.89 | 3360.96 |  | 203446641 | 379.46 | 8.33 | 84.66 | 19.66 | 286.47 | 0 | 22.7 | 0 | 0 | 379.46 | 8.33 | 84.66 | 19.66 | 286.47 | 0 | 22.7 | 0 | 0 | 92 | 43 | 1.047 | 1 |  |  | 1 | 26.06 | 11.13 | 6.98 |  |  |  |  | 0 | 2 | ТСН-2001.4. Доп. 1-42. Сб. 8, т. 61, поз. 1 |  |  | 317 | 0 | 4.8-61-1 | 1 | 40 | 0 | 26.06 | 1 | 1 | 1 | 1 | 1 |  | 92 | 43 |  |  |  | 30 | 0 | 0 | [5 empty] | 0 |  | 0 | 8860.88 | 58.14 | 986.56 | 536.31 | 7816.18 | 0 | 23.7669 | 0 | 0 | 7190.8856 | 3360.9574 | [13 empty] | 112 | 70 | 1.047 | 1 |  |  |  | 1013 | 1 ШТ. | 1 ШТ. | 1 | [6 empty] | 148640965 | 40 | Монтаж оборудования | 0 |  | 2 | 317 | ТСН-2001.4-8. 8-28...8-72 | ТСН-2001.4-8-2 |  |  |  | 131584 | 379.46 | 8.33 | 84.66 | 19.66 | 286.47 | 22.7 | 0 | 0 | [17 empty] | 0 | 0 | 0 |  |  |  |  | 112 | 70 |  |  |  |  | 0 |  | 255651086 | 2 | 1 | 2 | 0 | 858.1 | 0 | 20270.83 | 0 | 20270.83 | 0 |  | 0 | 3 | 0 |  | 0 | 1 | 0 | 0 | 0 | 0 |  |  | 0
17 | 1 | 3 | 3 | 3 | 4.8-252-2 | Счетчик, устанавливаемый на готовом основании трехфазный | 1 ШТ. | 1 | 0 | 1 |  |  |  | 293.2 | 1.47 | 7.94 | 4.43 | 283.79 | 0 | 0.8376 | 0 | 0 | 261.09 | 122.03 |  | 203446641 | 11.29 | 0.21 | 0.68 | 0.16 | 10.4 | 0 | 0.8 | 0 | 0 | 11.29 | 0.21 | 0.68 | 0.16 | 10.4 | 0 | 0.8 | 0 | 0 | 92 | 43 | 1.047 | 1 |  |  | 1 | 26.06 | 11.19 | 7 |  |  |  |  | 0 | 2 | ТСН-2001.4. Доп. 1-42. Сб. 8, т. 252, поз. 2 |  |  | 333 | 0 | 4.8-252-2 | 1 | 40 | 0 | 26.06 | 1 | 1 | 1 | 1 | 1 |  | 92 | 43 |  |  |  | 30 | 0 | 0 | [5 empty] | 0 |  | 0 | 293.2 | 1.47 | 7.94 | 4.43 | 283.79 | 0 | 0.8376 | 0 | 0 | 261.0868 | 122.0297 | [13 empty] | 112 | 70 | 1.047 | 1 |  |  |  | 1013 | 1 ШТ. | 1 ШТ. | 1 | [6 empty] | 148640981 | 40 | Монтаж оборудования | 0 |  | 2 | 333 | ТСН-2001.4-8. 8-188...8-272 | ТСН-2001.4-8-18 |  |  |  | 131584 | 11.29 | 0.21 | 0.68 | 0.16 | 10.4 | 0.8 | 0 | 0 | [17 empty] | 0 | 0 | 0 |  |  |  |  | 112 | 70 |  |  |  |  | 0 |  | -128906588 | 2 | 1 | 2 | 0 | 7.09 | 0 | 683.41 | 0 | 683.41 | 0 |  | 0 | 3 | 0 |  | 0 | 1 | 0 | 0 | 0 | 0 |  |  | 0
17 | 1 | 4 | 4 | 4 | 4.8-64-3 | Конструкции металлические под оборудование, конструкция металлическая (каркас шинного моста) | 1 Т | 0.1131 | 0 | 0.1131 |  |  |  | 7096.15 | 4304.78 | 703.96 | 205.09 | 2087.41 | 0 | 6.3471 | 0 | 0 | 1920.42 | 897.59 |  | 203446641 | 6832.12 | 5453 | 702.69 | 66.48 | 676.43 | 0 | 53.6 | 0 | 0 | 6832.12 | 5453 | 702.69 | 66.48 | 676.43 | 0 | 53.6 | 0 | 0 | 92 | 43 | 1.047 | 1 |  |  | 1 | 26.06 | 8.46 | 6.98 |  |  |  |  | 0 | 2 | ТСН-2001.4. Доп. 1-42. Сб. 8, т. 64, поз. 3 |  |  | 317 | 0 | 4.8-64-3 | 1 | 40 | 0 | 26.06 | 1 | 1 | 1 | 1 | 1 |  | 92 | 43 |  |  |  | 30 | 0 | 0 | [5 empty] | 0 |  | 0 | 7096.15 | 38061.94 | 6224.19 | 1813.78 | 18456.21 | 0 | 56.1192 | 0 | 0 | 1920.4172 | 897.5863 | [13 empty] | 112 | 70 | 1.047 | 1 |  |  |  | 1013 | 1 Т | 1 Т | 1 | [6 empty] | 148640965 | 40 | Монтаж оборудования | 0 |  | 2 | 317 | ТСН-2001.4-8. 8-28...8-72 | ТСН-2001.4-8-2 |  |  |  | 131584 | 6832.12 | 5453 | 702.69 | 66.48 | 676.43 | 53.6 | 0 | 0 | [17 empty] | 0 | 0 | 0 |  |  |  |  | 112 | 70 |  |  |  |  | 0 |  | 1080544440 | 2 | 1 | 2 | 0 | 328.14 | 0 | 10242.3 | 0 | 10242.3 | 0 |  | 0 | 3 | 0 |  | 0 | 1 | 0 | 0 | 0 | 0 |  |  | 0
17 | 1 | 5 | 5 | 5 | 4.8-33-1 | Изолятор опорный, напряжение до 10 кВ, 1 точка крепления | 1 ШТ. | 15 | 0 | 15 |  |  |  | 2234.75 | 58.63 | 109.3 | 53.16 | 2066.82 | 0 | 6.282 | 0 | 0 | 1901.47 | 888.73 |  | 203446641 | 6.28 | 0.56 | 0.67 | 0.13 | 5.05 | 0 | 0.4 | 0 | 0 | 6.28 | 0.56 | 0.67 | 0.13 | 5.05 | 0 | 0.4 | 0 | 0 | 92 | 43 | 1.047 | 1 |  |  | 1 | 26.06 | 10.39 | 6.98 |  |  |  |  | 0 | 2 | ТСН-2001.4. Доп. 1-42. Сб. 8, т. 33, поз. 1 |  |  | 317 | 0 | 4.8-33-1 | 1 | 40 | 0 | 26.06 | 1 | 1 | 1 | 1 | 1 |  | 92 | 43 |  |  |  | 30 | 0 | 0 | [5 empty] | 0 |  | 0 | 2234.75 | 3.91 | 7.27 | 3.65 | 137.86 | 0 | 0.4188 | 0 | 0 | 1901.4744 | 888.7326 | [13 empty] | 112 | 70 | 1.047 | 1 |  |  |  | 1013 | 1 ШТ. | 1 ШТ. | 1 | [6 empty] | 148640965 | 40 | Монтаж оборудования | 0 |  | 2 | 317 | ТСН-2001.4-8. 8-28...8-72 | ТСН-2001.4-8-2 |  |  |  | 131584 | 6.28 | 0.56 | 0.67 | 0.13 | 5.05 | 0.4 | 0 | 0 | [17 empty] | 0 | 0 | 0 |  |  |  |  | 112 | 70 |  |  |  |  | 0 |  | 120750571 | 2 | 1 | 2 | 0 | 85.06 | 0 | 5110.01 | 0 | 5110.01 | 0 |  | 0 | 3 | 0 |  | 0 | 1 | 0 | 0 | 0 | 0 |  |  | 0
17 | 1 | 6 | 6 | 6 | 4.8-47-2 | Шины сборные - одна полоса в фазе, шина, сечение до 500 мм2 | 100 м | 0.2 | 0 | 0.2 |  |  |  | 5161.54 | 113.36 | 1219.18 | 662.45 | 3829 | 0 | 11.6426 | 0 | 0 | 3522.68 | 1646.47 |  | 203446641 | 1306 | 81.2 | 523.13 | 121.38 | 701.67 | 0 | 55.6 | 0 | 0 | 1306 | 81.2 | 523.13 | 121.38 | 701.67 | 0 | 55.6 | 0 | 0 | 92 | 43 | 1.047 | 1 |  |  | 1 | 26.06 | 11.13 | 6.98 |  |  |  |  | 0 | 2 | ТСН-2001.4. Доп. 1-42. Сб. 8, т. 47, поз. 2 |  |  | 317 | 0 | 4.8-47-2 | 1 | 40 | 0 | 26.06 | 1 | 1 | 1 | 1 | 1 |  | 92 | 43 |  |  |  | 30 | 0 | 0 | [5 empty] | 0 |  | 0 | 5161.54 | 566.78 | 6096.12 | 3311.7 | 19144.98 | 0 | 58.2132 | 0 | 0 | 3522.68 | 1646.47 | [13 empty] | 112 | 70 | 1.047 | 1 |  |  |  | 1003 | 100 м | 100 м | 100 | [6 empty] | 148640965 | 40 | Монтаж оборудования | 0 |  | 2 | 317 | ТСН-2001.4-8. 8-28...8-72 | ТСН-2001.4-8-2 |  |  |  | 131584 | 1306 | 81.2 | 523.13 | 121.38 | 701.67 | 55.6 | 0 | 0 | [17 empty] | 0 | 0 | 0 |  |  |  |  | 112 | 70 |  |  |  |  | 0 |  | 1030454748 | 2 | 1 | 2 | 0 | 1059.92 | 0 | 11390.61 | 0 | 11390.61 | 0 |  | 0 | 3 | 0 |  | 0 | 1 | 0 | 0 | 0 | 0 |  |  | 0
17 | 1 | 7 | 7 | 7 | 4.8-64-3 | Конструкции металлические под оборудование, конструкция металлическая (экран шинного моста) | 1 Т | 0.0601 | 0 | 0.0601 |  |  |  | 3770.77 | 2287.56 | 374.1 | 108.93 | 1109.11 | 0 | 3.3728 | 0 | 0 | 1020.38 | 476.92 |  | 203446641 | 6832.12 | 5453 | 702.69 | 66.48 | 676.43 | 0 | 53.6 | 0 | 0 | 6832.12 | 5453 | 702.69 | 66.48 | 676.43 | 0 | 53.6 | 0 | 0 | 92 | 43 | 1.047 | 1 |  |  | 1 | 26.06 | 8.46 | 6.98 |  |  |  |  | 0 | 2 | ТСН-2001.4. Доп. 1-42. Сб. 8, т. 64, поз. 3 |  |  | 317 | 0 | 4.8-64-3 | 1 | 40 | 0 | 26.06 | 1 | 1 | 1 | 1 | 1 |  | 92 | 43 |  |  |  | 30 | 0 | 0 | [5 empty] | 0 |  | 0 | 3770.77 | 38061.94 | 6224.19 | 1813.78 | 18456.21 | 0 | 56.1192 | 0 | 0 | 1020.3812 | 476.9173 | [13 empty] | 112 | 70 | 1.047 | 1 |  |  |  | 1013 | 1 Т | 1 Т | 1 | [6 empty] | 148640965 | 40 | Монтаж оборудования | 0 |  | 2 | 317 | ТСН-2001.4-8. 8-28...8-72 | ТСН-2001.4-8-2 |  |  |  | 131584 | 6832.12 | 5453 | 702.69 | 66.48 | 676.43 | 53.6 | 0 | 0 | [17 empty] | 0 | 0 | 0 |  |  |  |  | 112 | 70 |  |  |  |  | 0 |  | -1931785310 | 2 | 1 | 2 | 0 | 174.29 | 0 | 5442.36 | 0 | 5442.36 | 0 |  | 0 | 3 | 0 |  | 0 | 1 | 0 | 0 | 0 | 0 |  |  | 0
17 | 1 | 8 | 8 | 8 | 4.8-187-6 | Проводник заземляющий открыто по строительным основаниям из полосовой стали, сечением 100 мм2 | 100 м | 0.3 | 0 | 0.3 |  |  |  | 2839.72 | 776.39 | 366.3 | 92.77 | 1697.03 | 0 | 5.2816 | 0 | 0 | 1561.27 | 729.72 |  | 203446641 | 686.69 | 343 | 140.25 | 11.11 | 203.44 | 0 | 16.5 | 0 | 0 | 686.69 | 343 | 140.25 | 11.11 | 203.44 | 0 | 16.5 | 0 | 0 | 92 | 43 | 1.067 | 1.081 |  |  | 1 | 26.06 | 8.16 | 6.98 |  |  |  |  | 0 | 2 | ТСН-2001.4. Доп. 1-42. Сб. 8, т. 187, поз. 6 |  |  | 332 | 0 | 4.8-187-6 | 1 | 40 | 0 | 26.06 | 1 | 1 | 1 | 1 | 1 |  | 92 | 43 |  |  |  | 30 | 0 | 0 | [5 empty] | 0 |  | 0 | 2839.72 | 2588.04 | 1221.14 | 308.81 | 5656.84 | 0 | 17.6055 | 0 | 0 | 1561.2676 | 729.7229 | [13 empty] | 112 | 70 | 1.067 | 1.081 |  |  |  | 1003 | 100 м | 100 м | 100 | [6 empty] | 148640980 | 40 | Монтаж оборудования | 0 |  | 2 | 332 | ТСН-2001.4-8. 8-185...8-187 | ТСН-2001.4-8-17 |  |  |  | 131584 | 686.69 | 343 | 140.25 | 11.11 | 203.44 | 16.5 | 0 | 0 | [17 empty] | 0 | 0 | 0 |  |  |  |  | 112 | 70 |  |  |  |  | 0 |  | 307239648 | 2 | 1 | 2 | 0 | 148.43 | 0 | 5279.14 | 0 | 5279.14 | 0 |  | 0 | 3 | 0 |  | 0 | 1 | 0 | 0 | 0 | 0 |  |  | 0
17 | 1 | 9 | 9 | 9 | 4.8-79-10 | Кабели до 35 кВ, прокладываемые по установленным конструкциям и лоткам, кабель с креплением по всей длине, масса 1 м, до 1 кг | 100 М КАБЕЛЯ | 1.25 | 0 | 1.25 |  |  |  | 12279.94 | 355.21 | 5410.51 | 2296.67 | 6514.22 | 0 | 20.273 | 0 | 0 | 5993.08 | 2801.11 |  | 203446641 | 643.72 | 37.66 | 418.64 | 66.08 | 187.42 | 0 | 15.2 | 0 | 0 | 643.72 | 37.66 | 418.64 | 66.08 | 187.42 | 0 | 15.2 | 0 | 0 | 92 | 43 | 1.067 | 1.081 |  |  | 1 | 26.06 | 9.69 | 6.98 |  |  |  |  | 0 | 2 | ТСН-2001.4. Доп. 1-42. Сб. 8, т. 79, поз. 10 |  |  | 318 | 0 | 4.8-79-10 | 1 | 40 | 0 | 26.06 | 1 | 1 | 1 | 1 | 1 |  | 92 | 43 |  |  |  | 30 | 0 | 0 | [5 empty] | 0 |  | 0 | 12279.94 | 284.16 | 4328.43 | 1837.49 | 5211.48 | 0 | 16.2184 | 0 | 0 | 5993.0824 | 2801.1146 | [13 empty] | 112 | 70 | 1.067 | 1.081 |  |  |  | 1013 | 100 М КАБЕЛЯ | 100 М КАБЕЛЯ | 1 | [6 empty] | 148640966 | 40 | Монтаж оборудования | 0 |  | 2 | 318 | ТСН-2001.4-8. 8-73...8-80 | ТСН-2001.4-8-3 |  |  |  | 131584 | 643.72 | 37.66 | 418.64 | 66.08 | 187.42 | 15.2 | 0 | 0 | [17 empty] | 0 | 0 | 0 |  |  |  |  | 112 | 70 |  |  |  |  | 0 |  | -1433946536 | 2 | 1 | 2 | 0 | 3674.67 | 0 | 24748.8 | 0 | 24748.8 | 0 |  | 0 | 3 | 0 |  | 0 | 1 | 0 | 0 | 0 | 0 |  |  | 0
17 | 1 | 10 | 10 | 10 | 4.8-241-1 | Разводка по устройствам и подключение жил кабелей или проводов внешней сети к блокам зажимов и к зажимам аппаратов и приборов, установленных на устройствах, кабели и провода сечение до 10 мм2 | 100 жил | 0.2 | 0 | 0.2 |  |  |  | 1214.64 | 88.93 | 29.63 | 16.16 | 1096.08 | 0 | 3.2352 | 0 | 0 | 1008.39 | 471.31 |  | 203446641 | 277.25 | 63.7 | 12.7 | 2.95 | 200.85 | 0 | 15.45 | 0 | 0 | 277.25 | 63.7 | 12.7 | 2.95 | 200.85 | 0 | 15.45 | 0 | 0 | 92 | 43 | 1.047 | 1 |  |  | 1 | 26.06 | 11.14 | 6.98 |  |  |  |  | 0 | 2 | ТСН-2001.4. Доп. 1-42. Сб. 8, т. 241, поз. 1 |  |  | 333 | 0 | 4.8-241-1 | 1 | 40 | 0 | 26.06 | 1 | 1 | 1 | 1 | 1 |  | 92 | 43 |  |  |  | 30 | 0 | 0 | [5 empty] | 0 |  | 0 | 1214.64 | 444.63 | 148.16 | 80.53 | 5480.16 | 0 | 16.1761 | 0 | 0 | 1008.3936 | 471.3144 | [13 empty] | 112 | 70 | 1.047 | 1 |  |  |  | 1013 | 100 жил | 100 жил | 1 | [6 empty] | 148640981 | 40 | Монтаж оборудования | 0 |  | 2 | 333 | ТСН-2001.4-8. 8-188...8-272 | ТСН-2001.4-8-18 |  |  |  | 131584 | 277.25 | 63.7 | 12.7 | 2.95 | 200.85 | 15.45 | 0 | 0 | [17 empty] | 0 | 0 | 0 |  |  |  |  | 112 | 70 |  |  |  |  | 0 |  | 90230320 | 2 | 1 | 2 | 0 | 25.86 | 0 | 2720.2 | 0 | 2720.2 | 0 |  | 0 | 3 | 0 |  | 0 | 1 | 0 | 0 | 0 | 0 |  |  | 0
51 | 1 | 4 | 60 |  | Новый раздел | Монтажные работы | 0 | [6 empty] | 43751.59 | 8044.47 | 9207.48 | 3975.97 | 26499.64 | 0 | 81.0389 | 0 | 0 | 24379.67 | 11394.84 |  |  | 43751.59 | 8044.47 | 9207.48 | 3975.97 | 26499.64 | 0 | 81.0389 | 0 | 0 | 24379.67 | 11394.84 |  |  | 0 | 0 | 0 | 85887.66 | 0 | 85887.66 | 0 | 8044.47 | 8044.47 | 0 | 8044.47 | 0 | 0 | 0 | 0 | 0 | [19 empty] | 0 | 0 | 0 | 85887.66 | 0 | 85887.66 | 0 | 8044.47 | 8044.47 | 0 | 8044.47 | 0 | 0 | 0 | 0 | 0 | [114 empty] | 0
50 | 0 | 0 | 1 | 201 | 43751.59 | ПЗ | Прямые затраты |  |  | 201 | 1 | 3 |  | 2 | [7 empty] | 43751.59 | 1 | 43751.59
50 | 0 | 0 | 1 | 202 | 8044.47 | СтМатОб | Стоимость материальных ресурсов (всего) |  |  | 202 | 2 | 3 |  | 2 | [7 empty] | 8044.47 | 1 | 8044.47
50 | 0 | 0 | 1 | 222 | 0 | СтМатОбЗак | Стоимость материалов и оборудования заказчика |  |  | 222 | 3 | 3 |  | 2 | [7 empty] | 0 | 1 | 0
50 | 0 | 0 | 1 | 225 | 8044.47 | СтМатОбПод | Стоимость материалов и оборудования подрядчика |  |  | 225 | 4 | 3 |  | 2 | [7 empty] | 8044.47 | 1 | 8044.47
50 | 0 | 0 | 1 | 226 | 8044.47 | СтМат | Стоимость материалов (всего) |  |  | 226 | 5 | 3 |  | 2 | [7 empty] | 8044.47 | 1 | 8044.47
50 | 0 | 0 | 1 | 227 | 0 | СтМатЗак | Стоимость материалов заказчика |  |  | 227 | 6 | 3 |  | 2 | [7 empty] | 0 | 1 | 0
50 | 0 | 0 | 1 | 228 | 8044.47 | СтМатПод | Стоимость материалов подрядчика |  |  | 228 | 7 | 3 |  | 2 | [7 empty] | 8044.47 | 1 | 8044.47
50 | 0 | 0 | 1 | 216 | 0 | Оборуд | Стоимость оборудования (всего) |  |  | 216 | 8 | 3 |  | 2 | [7 empty] | 0 | 1 | 0
50 | 0 | 0 | 1 | 223 | 0 | ОборудЗак | Стоимость оборудования заказчика |  |  | 223 | 9 | 3 |  | 2 | [7 empty] | 0 | 1 | 0
50 | 0 | 0 | 1 | 229 | 0 | ОборудПод | Стоимость оборудования подрядчика |  |  | 229 | 10 | 3 |  | 2 | [7 empty] | 0 | 1 | 0
50 | 0 | 0 | 1 | 203 | 9207.48 | ЭММ | Эксплуатация машин |  |  | 203 | 11 | 3 |  | 2 | [7 empty] | 9207.48 | 1 | 9207.48
50 | 0 | 0 | 1 | 231 | 0 | ЭММсНРиСП | Эксплуатация машин по ТСН-2001.16 |  |  | 231 | 12 | 3 |  | 2 | [7 empty] | 0 | 1 | 0
50 | 0 | 0 | 1 | 204 | 3975.97 | ЗПМ | ЗП машинистов |  |  | 204 | 13 | 3 |  | 2 | [7 empty] | 3975.97 | 1 | 3975.97
50 | 0 | 0 | 1 | 205 | 26499.64 | ОЗП | Основная ЗП рабочих |  |  | 205 | 14 | 3 |  | 2 | [7 empty] | 26499.64 | 1 | 26499.64
50 | 0 | 0 | 1 | 232 | 0 | ОЗПсНРиСП | Основная ЗП рабочих по ТСН-2001.16 |  |  | 232 | 15 | 3 |  | 2 | [7 empty] | 0 | 1 | 0
50 | 0 | 0 | 1 | 214 | 0 | Строит | Строительные работы с НР и СП |  |  | 214 | 16 | 3 |  | 2 | [7 empty] | 0 | 1 | 0
50 | 0 | 0 | 1 | 215 | 85887.66 | Монтаж | Монтажные работы с НР и СП |  |  | 215 | 17 | 3 |  | 2 | [7 empty] | 85887.66 | 1 | 85887.66
50 | 0 | 0 | 1 | 217 | 0 | Прочие | Прочие работы с НР и СП |  |  | 217 | 18 | 3 |  | 2 | [7 empty] | 0 | 1 | 0
50 | 0 | 0 | 1 | 230 | 0 | ПрочиеЗатр | Прочие затраты по ТСН-2001.16 |  |  | 230 | 19 | 3 |  | 2 | [7 empty] | 0 | 1 | 0
50 | 0 | 0 | 1 | 206 | 0 | ВозврМат | Возврат материалов |  |  | 206 | 20 | 3 |  | 2 | [7 empty] | 0 | 1 | 0
50 | 0 | 0 | 1 | 207 | 81.0389 | ТрудСтр | Трудозатраты строителей |  |  | 207 | 21 | 3 |  | -1 | [7 empty] | 81.0389 | 1 | 81.0389
50 | 0 | 0 | 1 | 208 | 0 | ТрудМаш | Трудозатраты машинистов |  |  | 208 | 22 | 3 |  | -1 | [7 empty] | 0 | 1 | 0
50 | 0 | 0 | 1 | 209 | 0 | ТранспМат | Транспорт материалов |  |  | 209 | 23 | 3 |  | 2 | [7 empty] | 0 | 1 | 0
50 | 0 | 0 | 1 | 233 | 0 | Перевозка | Перевозка грузов |  |  | 233 | 24 | 3 |  | 2 | [7 empty] | 0 | 1 | 0
50 | 0 | 0 | 1 | 210 | 24379.67 | НР | Накладные расходы |  |  | 210 | 25 | 3 |  | 2 | [7 empty] | 24379.67 | 1 | 24379.67
50 | 0 | 0 | 1 | 211 | 11394.84 | СмПриб | Сметная прибыль |  |  | 211 | 26 | 3 |  | 2 | [7 empty] | 11394.84 | 1 | 11394.84
50 | 0 | 0 | 1 | 224 | 85887.66 | Всего | Всего с НР и СП |  |  | 224 | 27 | 3 |  | 2 | [7 empty] | 85887.66 | 1 | 85887.66
4 | 1 |  | 113 |  | Новый раздел | Материалы, неучтённые единичными расценками |  | 0 |  | -1 | [7 empty] | 0 |  |  | 0 | [53 empty] | 0 | [11 empty] | 0
52 | 1 | 4 | 104 | 0 | Новый раздел | Материалы, неучтённые единичными расценками | [7 empty] | 21666.87 | 21666.87 | 0 | 0 | 0 | 0 | 0 | 0 | 0 | 0 | 0 | 0 | 0 | 21666.87 | 21666.87 | 0 | 0 | 0 | 0 | 0 | 0 | 0 | 0 | 0 | 0 | 0 | 0 | 0 | 0 | 21666.87 | 0 | 21666.87 | 0 | 21666.87 | 21666.87 | 0 | 21666.87 | 0 | 0 | 0 | 0 | 0 | 0 | 0 | 0 | 0 | 0 | 0 | 0 | 0 | 0 | 0 | 0 | 0 | 0 | 0 | 0 | 0 | 0 | 0 | 0 | 0 | 0 | 0 | 21666.87 | 0 | 21666.87 | 0 | 21666.87 | 21666.87 | 0 | 21666.87 | 0 | 0 | 0 | 0 | 0 | 0 | 0 | 0 | 0 | 0 | 0 | 0 | 0 | 0 | 0 | 0 | 0 | 0 | 0 | 0 | 0 | 0 | 0 | 0 | 0 | 0 | 0 | 0 | 0 | 0 | 0 | 0 | 0 | 0 | 0 | 0 | 0 | 0 | 0 | 0 | 0 | 0 | 0 | 0 | 0 | 0 | 0 | 0 | 0 | 0 | 0 | 0 | 0 | 0 | 0 | 0 | 0 | 0 | 0 | 0 | 0 | 0 | 0 | 0 | 0 | 0 | 0 | 0 | 0 | 0 | 0 | 0 | 0 | 0 | 0 | 0 | 0 | 0 | 0 | 0 | 0 | 0 | 0 | 0 | 0 | 0 | 0 | 0 | 0 | 0 | 0 | 0 | 0 | 0 | 0 | 0 | 0 | 0 | 0 | 0 | 0 | 0 | 0 | 0 | 0 | 0 | 0 | 0 | 0 | 0 | 0 | 0 | 0 | 0 | 0 | 0 | 0 | 0 | 0 | 0
17 | 1 |  |  | 12 | 1.23-8-626 | Кабели силовые с медными жилами огнестойкие, с изоляцией и оболочкой из поливинилхлоридных композиций пониженной пожароопасности, с низким дымо- и газовыделением, напряжение 1000 В, марка ВВГнг-FRLS, число жил и сечение 3х2,5 мм2 | км | 0.094 | 0 | 0.094 |  |  |  | 8549.02 | 8549.02 | 0 | 0 | 0 | 0 | 0 | 0 | 0 | 0 | 0 |  | 203446641 | 25837.27 | 25837.27 | 0 | 0 | 0 | 0 | 0 | 0 | 0 | 25837.27 | 25837.27 | 0 | 0 | 0 | 0 | 0 | 0 | 0 | 0 | 0 | 1 | 1 |  |  | 1 | 1 | 1 | 3.52 |  |  |  |  | 3 | 2 | ТСН-2001.1. Доп. 1-42. Р. 23, о. 8, поз. 626 |  |  | 1618 | 0 | 1.23-8-626 | 1 | 201 | 0 | 1 | 1 | 1 | 1 | 1 | 1 |  | 0 | 0 |  |  |  | 30 | 0 | 0 | [5 empty] | 0 |  | 0 | 8549.02 | 90947.19 | 0 | 0 | 0 | 0 | 0 | 0 | 0 | 0 | 0 | [13 empty] | 0 | 0 | 1 | 1 |  |  |  | 1003 | км | км | 1000 | [6 empty] | 148642266 | 201 | Материалы монтажные | 0 |  | 2 | 1618 | ТСН-2001.1 Материалы монтажные | ТСН-2001.1-2 |  |  |  | 131072 | 25837.27 | 25837.27 | 0 | 0 | 0 | 0 | 0 | 0 | [17 empty] | 0 | 0 | 0 |  |  |  |  | 0 | 0 |  |  |  |  | 0 |  | 1245084458 | 2 | 1 | 2 | 0 | 0 | 0 | 8549.02 | 0 | 8549.02 | 0 |  | 0 | 3 | 0 |  | 0 | 1 | 0 | 0 | 0 | 0 |  |  | 0
17 | 1 |  |  | 13 | 1.23-1-398 | Кабели контрольные с медными жилами огнестойкие, с изоляцией и оболочкой из поливинилхлоридной композиции пониженной пожароопасности, с низким дымо- и газовыделением, в общем экране под оболочкой, марка КВВГЭнг(А)-FRLS, число жил и сечение 4х2,5 мм2 | км | 0.016 | 0 | 0.016 |  |  |  | 1803.34 | 1803.34 | 0 | 0 | 0 | 0 | 0 | 0 | 0 | 0 | 0 |  | 203446641 | 38336.35 | 38336.35 | 0 | 0 | 0 | 0 | 0 | 0 | 0 | 38336.35 | 38336.35 | 0 | 0 | 0 | 0 | 0 | 0 | 0 | 0 | 0 | 1 | 1 |  |  | 1 | 1 | 1 | 2.94 |  |  |  |  | 3 | 2 | ТСН-2001.1. Доп. 1-42. Р. 23, о. 1, поз. 398 |  |  | 1618 | 0 | 1.23-1-398 | 1 | 201 | 0 | 1 | 1 | 1 | 1 | 1 | 1 |  | 0 | 0 |  |  |  | 30 | 0 | 0 | [5 empty] | 0 |  | 0 | 1803.34 | 112708.87 | 0 | 0 | 0 | 0 | 0 | 0 | 0 | 0 | 0 | [13 empty] | 0 | 0 | 1 | 1 |  |  |  | 1003 | км | км | 1000 | [6 empty] | 148642266 | 201 | Материалы монтажные | 0 |  | 2 | 1618 | ТСН-2001.1 Материалы монтажные | ТСН-2001.1-2 |  |  |  | 131072 | 38336.35 | 38336.35 | 0 | 0 | 0 | 0 | 0 | 0 | [17 empty] | 0 | 0 | 0 |  |  |  |  | 0 | 0 |  |  |  |  | 0 |  | -1535916227 | 2 | 1 | 2 | 0 | 0 | 0 | 1803.34 | 0 | 1803.34 | 0 |  | 0 | 3 | 0 |  | 0 | 1 | 0 | 0 | 0 | 0 |  |  | 0
17 | 1 |  |  | 14 | 1.23-1-391 | Кабели контрольные с медными жилами огнестойкие, с изоляцией и оболочкой из поливинилхлоридной композиции пониженной пожароопасности, с низким дымо- и газовыделением, в общем экране под оболочкой, марка КВВГЭнг(А)-FRLS, число жил и сечение 7х1,5 мм2 | км | 0.021 | 0 | 0.021 |  |  |  | 2528.06 | 2528.06 | 0 | 0 | 0 | 0 | 0 | 0 | 0 | 0 | 0 |  | 203446641 | 45773.16 | 45773.16 | 0 | 0 | 0 | 0 | 0 | 0 | 0 | 45773.16 | 45773.16 | 0 | 0 | 0 | 0 | 0 | 0 | 0 | 0 | 0 | 1 | 1 |  |  | 1 | 1 | 1 | 2.63 |  |  |  |  | 3 | 2 | ТСН-2001.1. Доп. 1-42. Р. 23, о. 1, поз. 391 |  |  | 1618 | 0 | 1.23-1-391 | 1 | 201 | 0 | 1 | 1 | 1 | 1 | 1 | 1 |  | 0 | 0 |  |  |  | 30 | 0 | 0 | [5 empty] | 0 |  | 0 | 2528.06 | 120383.41 | 0 | 0 | 0 | 0 | 0 | 0 | 0 | 0 | 0 | [13 empty] | 0 | 0 | 1 | 1 |  |  |  | 1003 | км | км | 1000 | [6 empty] | 148642266 | 201 | Материалы монтажные | 0 |  | 2 | 1618 | ТСН-2001.1 Материалы монтажные | ТСН-2001.1-2 |  |  |  | 131072 | 45773.16 | 45773.16 | 0 | 0 | 0 | 0 | 0 | 0 | [17 empty] | 0 | 0 | 0 |  |  |  |  | 0 | 0 |  |  |  |  | 0 |  | -1211350953 | 2 | 1 | 2 | 0 | 0 | 0 | 2528.06 | 0 | 2528.06 | 0 |  | 0 | 3 | 0 |  | 0 | 1 | 0 | 0 | 0 | 0 |  |  | 0
17 | 1 |  |  | 15 | 1.23-16-1 | Шины алюминиевые прямоугольного сечения | т | 0.026 | 0 | 0.026 |  |  |  | 8786.45 | 8786.45 | 0 | 0 | 0 | 0 | 0 | 0 | 0 | 0 | 0 |  | 203446641 | 31290.95 | 31290.95 | 0 | 0 | 0 | 0 | 0 | 0 | 0 | 31290.95 | 31290.95 | 0 | 0 | 0 | 0 | 0 | 0 | 0 | 0 | 0 | 1 | 1 |  |  | 1 | 1 | 1 | 10.8 |  |  |  |  | 3 | 2 | ТСН-2001.1. Доп. 1-42. Р. 23, о. 16, поз. 1 |  |  | 1618 | 0 | 1.23-16-1 | 1 | 201 | 0 | 1 | 1 | 1 | 1 | 1 | 1 |  | 0 | 0 |  |  |  | 30 | 0 | 0 | [5 empty] | 0 |  | 0 | 8786.45 | 337942.26 | 0 | 0 | 0 | 0 | 0 | 0 | 0 | 0 | 0 | [13 empty] | 0 | 0 | 1 | 1 |  |  |  | 1009 | т | т | 1000 | [6 empty] | 148642266 | 201 | Материалы монтажные | 0 |  | 2 | 1618 | ТСН-2001.1 Материалы монтажные | ТСН-2001.1-2 |  |  |  | 131072 | 31290.95 | 31290.95 | 0 | 0 | 0 | 0 | 0 | 0 | [17 empty] | 0 | 0 | 0 |  |  |  |  | 0 | 0 |  |  |  |  | 0 |  | -1122291284 | 2 | 1 | 2 | 0 | 0 | 0 | 8786.45 | 0 | 8786.45 | 0 |  | 0 | 3 | 0 |  | 0 | 1 | 0 | 0 | 0 | 0 |  |  | 0
51 | 1 | 4 | 104 |  | Новый раздел | Материалы, неучтённые единичными расценками | 0 | [6 empty] | 21666.87 | 21666.87 | 0 | 0 | 0 | 0 | 0 | 0 | 0 | 0 | 0 |  |  | 21666.87 | 21666.87 | 0 | 0 | 0 | 0 | 0 | 0 | 0 | 0 | 0 |  |  | 0 | 0 | 0 | 21666.87 | 0 | 21666.87 | 0 | 21666.87 | 21666.87 | 0 | 21666.87 | 0 | 0 | 0 | 0 | 0 | [19 empty] | 0 | 0 | 0 | 21666.87 | 0 | 21666.87 | 0 | 21666.87 | 21666.87 | 0 | 21666.87 | 0 | 0 | 0 | 0 | 0 | [114 empty] | 0
50 | 0 | 0 | 1 | 201 | 21666.87 | ПЗ | Прямые затраты |  |  | 201 | 1 | 3 |  | 2 | [7 empty] | 21666.87 | 1 | 21666.87
50 | 0 | 0 | 1 | 202 | 21666.87 | СтМатОб | Стоимость материальных ресурсов (всего) |  |  | 202 | 2 | 3 |  | 2 | [7 empty] | 21666.87 | 1 | 21666.87
50 | 0 | 0 | 1 | 222 | 0 | СтМатОбЗак | Стоимость материалов и оборудования заказчика |  |  | 222 | 3 | 3 |  | 2 | [7 empty] | 0 | 1 | 0
50 | 0 | 0 | 1 | 225 | 21666.87 | СтМатОбПод | Стоимость материалов и оборудования подрядчика |  |  | 225 | 4 | 3 |  | 2 | [7 empty] | 21666.87 | 1 | 21666.87
50 | 0 | 0 | 1 | 226 | 21666.87 | СтМат | Стоимость материалов (всего) |  |  | 226 | 5 | 3 |  | 2 | [7 empty] | 21666.87 | 1 | 21666.87
50 | 0 | 0 | 1 | 227 | 0 | СтМатЗак | Стоимость материалов заказчика |  |  | 227 | 6 | 3 |  | 2 | [7 empty] | 0 | 1 | 0
50 | 0 | 0 | 1 | 228 | 21666.87 | СтМатПод | Стоимость материалов подрядчика |  |  | 228 | 7 | 3 |  | 2 | [7 empty] | 21666.87 | 1 | 21666.87
50 | 0 | 0 | 1 | 216 | 0 | Оборуд | Стоимость оборудования (всего) |  |  | 216 | 8 | 3 |  | 2 | [7 empty] | 0 | 1 | 0
50 | 0 | 0 | 1 | 223 | 0 | ОборудЗак | Стоимость оборудования заказчика |  |  | 223 | 9 | 3 |  | 2 | [7 empty] | 0 | 1 | 0
50 | 0 | 0 | 1 | 229 | 0 | ОборудПод | Стоимость оборудования подрядчика |  |  | 229 | 10 | 3 |  | 2 | [7 empty] | 0 | 1 | 0
50 | 0 | 0 | 1 | 203 | 0 | ЭММ | Эксплуатация машин |  |  | 203 | 11 | 3 |  | 2 | [7 empty] | 0 | 1 | 0
50 | 0 | 0 | 1 | 231 | 0 | ЭММсНРиСП | Эксплуатация машин по ТСН-2001.16 |  |  | 231 | 12 | 3 |  | 2 | [7 empty] | 0 | 1 | 0
50 | 0 | 0 | 1 | 204 | 0 | ЗПМ | ЗП машинистов |  |  | 204 | 13 | 3 |  | 2 | [7 empty] | 0 | 1 | 0
50 | 0 | 0 | 1 | 205 | 0 | ОЗП | Основная ЗП рабочих |  |  | 205 | 14 | 3 |  | 2 | [7 empty] | 0 | 1 | 0
50 | 0 | 0 | 1 | 232 | 0 | ОЗПсНРиСП | Основная ЗП рабочих по ТСН-2001.16 |  |  | 232 | 15 | 3 |  | 2 | [7 empty] | 0 | 1 | 0
50 | 0 | 0 | 1 | 214 | 0 | Строит | Строительные работы с НР и СП |  |  | 214 | 16 | 3 |  | 2 | [7 empty] | 0 | 1 | 0
50 | 0 | 0 | 1 | 215 | 21666.87 | Монтаж | Монтажные работы с НР и СП |  |  | 215 | 17 | 3 |  | 2 | [7 empty] | 21666.87 | 1 | 21666.87
50 | 0 | 0 | 1 | 217 | 0 | Прочие | Прочие работы с НР и СП |  |  | 217 | 18 | 3 |  | 2 | [7 empty] | 0 | 1 | 0
50 | 0 | 0 | 1 | 230 | 0 | ПрочиеЗатр | Прочие затраты по ТСН-2001.16 |  |  | 230 | 19 | 3 |  | 2 | [7 empty] | 0 | 1 | 0
50 | 0 | 0 | 1 | 206 | 0 | ВозврМат | Возврат материалов |  |  | 206 | 20 | 3 |  | 2 | [7 empty] | 0 | 1 | 0
50 | 0 | 0 | 1 | 207 | 0 | ТрудСтр | Трудозатраты строителей |  |  | 207 | 21 | 3 |  | -1 | [7 empty] | 0 | 1 | 0
50 | 0 | 0 | 1 | 208 | 0 | ТрудМаш | Трудозатраты машинистов |  |  | 208 | 22 | 3 |  | -1 | [7 empty] | 0 | 1 | 0
50 | 0 | 0 | 1 | 209 | 0 | ТранспМат | Транспорт материалов |  |  | 209 | 23 | 3 |  | 2 | [7 empty] | 0 | 1 | 0
50 | 0 | 0 | 1 | 233 | 0 | Перевозка | Перевозка грузов |  |  | 233 | 24 | 3 |  | 2 | [7 empty] | 0 | 1 | 0
50 | 0 | 0 | 1 | 210 | 0 | НР | Накладные расходы |  |  | 210 | 25 | 3 |  | 2 | [7 empty] | 0 | 1 | 0
50 | 0 | 0 | 1 | 211 | 0 | СмПриб | Сметная прибыль |  |  | 211 | 26 | 3 |  | 2 | [7 empty] | 0 | 1 | 0
50 | 0 | 0 | 1 | 224 | 21666.87 | Всего | Всего с НР и СП |  |  | 224 | 27 | 3 |  | 2 | [7 empty] | 21666.87 | 1 | 21666.87
4 | 1 |  | 152 |  | Новый раздел | Оборудование |  | 0 |  | 0 | [7 empty] | 0 |  |  | 0 | [53 empty] | 0 | [11 empty] | 0
52 | 1 | 4 | 143 | 0 | Новый раздел | Оборудование | [7 empty] | 824410.14 | 824410.14 | 0 | 0 | 0 | 0 | 0 | 0 | 0 | 0 | 0 | 0 | 0 | 824410.14 | 824410.14 | 0 | 0 | 0 | 0 | 0 | 0 | 0 | 0 | 0 | 0 | 0 | 0 | 770214.05 | 0 | 824410.14 | 0 | 54196.09 | 0 | 824410.14 | 54196.09 | 0 | 54196.09 | 770214.05 | 0 | 0 | 0 | 0 | 0 | 0 | 0 | 0 | 0 | 0 | 0 | 0 | 0 | 0 | 0 | 0 | 0 | 0 | 0 | 0 | 0 | 0 | 0 | 0 | 770214.05 | 0 | 824410.14 | 0 | 54196.09 | 0 | 824410.14 | 54196.09 | 0 | 54196.09 | 770214.05 | 0 | 0 | 0 | 0 | 0 | 0 | 0 | 0 | 0 | 0 | 0 | 0 | 0 | 0 | 0 | 0 | 0 | 0 | 0 | 0 | 0 | 0 | 0 | 0 | 0 | 0 | 0 | 0 | 0 | 0 | 0 | 0 | 0 | 0 | 0 | 0 | 0 | 0 | 0 | 0 | 0 | 0 | 0 | 0 | 0 | 0 | 0 | 0 | 0 | 0 | 0 | 0 | 0 | 0 | 0 | 0 | 0 | 0 | 0 | 0 | 0 | 0 | 0 | 0 | 0 | 0 | 0 | 0 | 0 | 0 | 0 | 0 | 0 | 0 | 0 | 0 | 0 | 0 | 0 | 0 | 0 | 0 | 0 | 0 | 0 | 0 | 0 | 0 | 0 | 0 | 0 | 0 | 0 | 0 | 0 | 0 | 0 | 0 | 0 | 0 | 0 | 0 | 0 | 0 | 0 | 0 | 0 | 0 | 0 | 0 | 0 | 0 | 0 | 0 | 0 | 0 | 0 | 0 | 0
17 | 1 |  |  | 15 | Данные поставщика | Камера КСО-298-(ВВ) | ШТ | 1 | 0 | 1 |  |  |  | 655809.16 | 655809.16 | 0 | 0 | 0 | 0 | 0 | 0 | 0 | 0 | 0 |  | 203446641 | 127589.33 | 127589.33 | 0 | 0 | 0 | 0 | 0 | 0 | 0 | 127589.33 | 127589.33 | 0 | 0 | 0 | 0 | 0 | 0 | 0 | 0 | 0 | 1 | 1 |  |  | 1 | 1 | 1 | 5.14 |  |  |  |  | 3 | 3 |  |  |  | 746 | 0 |  | 0 | 130 | 0 | 1 | 1 | 1 | 1 | 1 | 1 |  | 0 | 0 |  |  |  | 30 | 0 | 0 | [5 empty] | 0 |  | 0 | 655809.16 | 655809.16 | 0 | 0 | 0 | 0 | 0 | 0 | 0 | 0 | 0 | [13 empty] | 0 | 0 | 1 | 1 |  |  |  | 1013 | ШТ | ШТ | 1 | [6 empty] | 148641394 | 130 | Сметная стоимость оборудования | 0 |  | 3 | 746 | ТСН-2001.13-1. | ТСН-2001.13-1-1 |  |  |  | 131072 | 127589.33 | 127589.33 | 0 | 0 | 0 | 0 | 0 | 0 | 5 |  |  | 0 | 18 |  | 629158 | [10 empty] | 0 | 655809.16 | 0 |  |  |  |  | 0 | 0 |  | [629 158 / 5,14] + 3% Трансп + 1,2% Заг.скл |  |  | 0 |  | -1104725790 | 2 | 3 | 5 | 0 | 0 | 0 | 655809.16 | 0 | 0 | 0 |  | 1 | 1 | 0 |  | 0 | 1 | 0 | 0 | 0 | 0 | 3 | 1,2 | 0
17 | 1 |  |  | 16 | Данные поставщика | Микропроцессорный блок РЗА SMPR 151 | ШТ | 1 | 0 | 1 |  |  |  | 111330.14 | 111330.14 | 0 | 0 | 0 | 0 | 0 | 0 | 0 | 0 | 0 |  | 203446641 | 21659.56 | 21659.56 | 0 | 0 | 0 | 0 | 0 | 0 | 0 | 21659.56 | 21659.56 | 0 | 0 | 0 | 0 | 0 | 0 | 0 | 0 | 0 | 1 | 1 |  |  | 1 | 1 | 1 | 5.14 |  |  |  |  | 3 | 3 |  |  |  | 746 | 0 |  | 0 | 130 | 0 | 1 | 1 | 1 | 1 | 1 | 1 |  | 0 | 0 |  |  |  | 30 | 0 | 0 | [5 empty] | 0 |  | 0 | 111330.14 | 111330.14 | 0 | 0 | 0 | 0 | 0 | 0 | 0 | 0 | 0 | [13 empty] | 0 | 0 | 1 | 1 |  |  |  | 1013 | ШТ | ШТ | 1 | [6 empty] | 148641394 | 130 | Сметная стоимость оборудования | 0 |  | 3 | 746 | ТСН-2001.13-1. | ТСН-2001.13-1-1 |  |  |  | 131072 | 21659.56 | 21659.56 | 0 | 0 | 0 | 0 | 0 | 0 | 5 |  |  | 1 | 18 |  | 128167 | [10 empty] | 0 | 111330.14 | 0 |  |  |  |  | 0 | 0 |  | [128 167 / 1,2 / 5,14] + 3% Трансп + 1,2% Заг.скл |  |  | 0 |  | -1070918266 | 2 | 3 | 5 | 0 | 0 | 0 | 111330.14 | 0 | 0 | 0 |  | 1 | 1 | 0 |  | 0 | 1 | 0 | 0 | 0 | 0 | 3 | 1,2 | 0
17 | 1 |  |  | 19 | 1.21-5-1482 | Счетчик электрический активной и реактивной энергии, переменного тока, трехфазный, двунаправленные измерения, трансформаторного включения, класс точности 0,5S, многотарифный, номинальный ток 5 А, дополнительная память, измерение параметров сети с нормированной погрешностью, количество импульсных каналов - 4 шт., порты основной и дополнительный цифровой тип RS-485, подсветка дисплея, внутренняя плата дополнительного питания, четырехпроводная линия | шт. | 1 | 0 | 1 |  |  |  | 54196.09 | 54196.09 | 0 | 0 | 0 | 0 | 0 | 0 | 0 | 0 | 0 |  | 203446641 | 12345.35 | 12345.35 | 0 | 0 | 0 | 0 | 0 | 0 | 0 | 12345.35 | 12345.35 | 0 | 0 | 0 | 0 | 0 | 0 | 0 | 0 | 0 | 1 | 1 |  |  | 1 | 1 | 1 | 4.39 |  |  |  |  | 3 | 2 | ТСН-2001.1 Доп. 56, Р. 21, о. 5, поз. 1482 |  |  | 1618 | 0 | 1.21-5-1482 | 1 | 201 | 0 | 1 | 1 | 1 | 1 | 1 | 1 |  | 0 | 0 |  |  |  | 30 | 0 | 0 | [5 empty] | 0 |  | 0 | 54196.09 | 54196.09 | 0 | 0 | 0 | 0 | 0 | 0 | 0 | 0 | 0 | [13 empty] | 0 | 0 | 1 | 1 |  |  |  | 1010 | шт. | шт. | 1 | [6 empty] | 148642266 | 201 | Материалы монтажные | 0 |  | 2 | 1618 | ТСН-2001.1 Материалы монтажные | ТСН-2001.1-2 |  |  |  | 131072 | 12345.35 | 12345.35 | 0 | 0 | 0 | 0 | 0 | 0 | [17 empty] | 0 | 0 | 0 |  |  |  |  | 0 | 0 |  |  |  |  | 0 |  | 1539443555 | 2 | 1 | 2 | 0 | 0 | 0 | 54196.09 | 0 | 54196.09 | 0 |  | 0 | 3 | 0 |  | 0 | 1 | 0 | 0 | 0 | 0 |  |  | 0
17 | 1 |  |  | 20 | Данные поставщика | Изолятор опорный ИОР-10-3,75 | ШТ | 15 | 0 | 15 |  |  |  | 3074.75 | 3074.75 | 0 | 0 | 0 | 0 | 0 | 0 | 0 | 0 | 0 |  | 203446641 | 39.88 | 39.88 | 0 | 0 | 0 | 0 | 0 | 0 | 0 | 39.88 | 39.88 | 0 | 0 | 0 | 0 | 0 | 0 | 0 | 0 | 0 | 1 | 1 |  |  | 1 | 1 | 1 | 5.14 |  |  |  |  | 3 | 3 |  |  |  | 746 | 0 |  | 0 | 130 | 0 | 1 | 1 | 1 | 1 | 1 | 1 |  | 0 | 0 |  |  |  | 30 | 0 | 0 | [5 empty] | 0 |  | 0 | 3074.75 | 204.98 | 0 | 0 | 0 | 0 | 0 | 0 | 0 | 0 | 0 | [13 empty] | 0 | 0 | 1 | 1 |  |  |  | 1013 | ШТ | ШТ | 1 | [6 empty] | 148641394 | 130 | Сметная стоимость оборудования | 0 |  | 3 | 746 | ТСН-2001.13-1. | ТСН-2001.13-1-1 |  |  |  | 131072 | 39.88 | 39.88 | 0 | 0 | 0 | 0 | 0 | 0 | 5 |  |  | 1 | 18 |  | 236 | [10 empty] | 0 | 3074.75 | 0 |  |  |  |  | 0 | 0 |  | [236 / 1,2 / 5,14] + 3% Трансп + 1,2% Заг.скл |  |  | 0 |  | 709672124 | 2 | 3 | 5 | 0 | 0 | 0 | 3074.75 | 0 | 0 | 0 |  | 1 | 1 | 0 |  | 0 | 1 | 0 | 0 | 0 | 0 | 3 | 1,2 | 0
51 | 1 | 4 | 143 |  | Новый раздел | Оборудование | 0 | [6 empty] | 824410.14 | 824410.14 | 0 | 0 | 0 | 0 | 0 | 0 | 0 | 0 | 0 |  |  | 824410.14 | 824410.14 | 0 | 0 | 0 | 0 | 0 | 0 | 0 | 0 | 0 |  |  | 0 | 770214.05 | 0 | 824410.14 | 0 | 54196.09 | 0 | 824410.14 | 54196.09 | 0 | 54196.09 | 770214.05 | 0 | 0 | 0 | 0 | [19 empty] | 0 | 770214.05 | 0 | 824410.14 | 0 | 54196.09 | 0 | 824410.14 | 54196.09 | 0 | 54196.09 | 770214.05 | 0 | 0 | 0 | 0 | [114 empty] | 0
50 | 0 | 0 | 1 | 201 | 824410.14 | ПЗ | Прямые затраты |  |  | 201 | 1 | 3 |  | 2 | [7 empty] | 824410.14 | 1 | 824410.14
50 | 0 | 0 | 1 | 202 | 824410.14 | СтМатОб | Стоимость материальных ресурсов (всего) |  |  | 202 | 2 | 3 |  | 2 | [7 empty] | 824410.14 | 1 | 824410.14
50 | 0 | 0 | 1 | 222 | 0 | СтМатОбЗак | Стоимость материалов и оборудования заказчика |  |  | 222 | 3 | 3 |  | 2 | [7 empty] | 0 | 1 | 0
50 | 0 | 0 | 1 | 225 | 824410.14 | СтМатОбПод | Стоимость материалов и оборудования подрядчика |  |  | 225 | 4 | 3 |  | 2 | [7 empty] | 824410.14 | 1 | 824410.14
50 | 0 | 0 | 1 | 226 | 54196.09 | СтМат | Стоимость материалов (всего) |  |  | 226 | 5 | 3 |  | 2 | [7 empty] | 54196.09 | 1 | 54196.09
50 | 0 | 0 | 1 | 227 | 0 | СтМатЗак | Стоимость материалов заказчика |  |  | 227 | 6 | 3 |  | 2 | [7 empty] | 0 | 1 | 0
50 | 0 | 0 | 1 | 228 | 54196.09 | СтМатПод | Стоимость материалов подрядчика |  |  | 228 | 7 | 3 |  | 2 | [7 empty] | 54196.09 | 1 | 54196.09
50 | 0 | 0 | 1 | 216 | 770214.05 | Оборуд | Стоимость оборудования (всего) |  |  | 216 | 8 | 3 |  | 2 | [7 empty] | 770214.05 | 1 | 770214.05
50 | 0 | 0 | 1 | 223 | 0 | ОборудЗак | Стоимость оборудования заказчика |  |  | 223 | 9 | 3 |  | 2 | [7 empty] | 0 | 1 | 0
50 | 0 | 0 | 1 | 229 | 770214.05 | ОборудПод | Стоимость оборудования подрядчика |  |  | 229 | 10 | 3 |  | 2 | [7 empty] | 770214.05 | 1 | 770214.05
50 | 0 | 0 | 1 | 203 | 0 | ЭММ | Эксплуатация машин |  |  | 203 | 11 | 3 |  | 2 | [7 empty] | 0 | 1 | 0
50 | 0 | 0 | 1 | 231 | 0 | ЭММсНРиСП | Эксплуатация машин по ТСН-2001.16 |  |  | 231 | 12 | 3 |  | 2 | [7 empty] | 0 | 1 | 0
50 | 0 | 0 | 1 | 204 | 0 | ЗПМ | ЗП машинистов |  |  | 204 | 13 | 3 |  | 2 | [7 empty] | 0 | 1 | 0
50 | 0 | 0 | 1 | 205 | 0 | ОЗП | Основная ЗП рабочих |  |  | 205 | 14 | 3 |  | 2 | [7 empty] | 0 | 1 | 0
50 | 0 | 0 | 1 | 232 | 0 | ОЗПсНРиСП | Основная ЗП рабочих по ТСН-2001.16 |  |  | 232 | 15 | 3 |  | 2 | [7 empty] | 0 | 1 | 0
50 | 0 | 0 | 1 | 214 | 0 | Строит | Строительные работы с НР и СП |  |  | 214 | 16 | 3 |  | 2 | [7 empty] | 0 | 1 | 0
50 | 0 | 0 | 1 | 215 | 54196.09 | Монтаж | Монтажные работы с НР и СП |  |  | 215 | 17 | 3 |  | 2 | [7 empty] | 54196.09 | 1 | 54196.09
50 | 0 | 0 | 1 | 217 | 0 | Прочие | Прочие работы с НР и СП |  |  | 217 | 18 | 3 |  | 2 | [7 empty] | 0 | 1 | 0
50 | 0 | 0 | 1 | 230 | 0 | ПрочиеЗатр | Прочие затраты по ТСН-2001.16 |  |  | 230 | 19 | 3 |  | 2 | [7 empty] | 0 | 1 | 0
50 | 0 | 0 | 1 | 206 | 0 | ВозврМат | Возврат материалов |  |  | 206 | 20 | 3 |  | 2 | [7 empty] | 0 | 1 | 0
50 | 0 | 0 | 1 | 207 | 0 | ТрудСтр | Трудозатраты строителей |  |  | 207 | 21 | 3 |  | -1 | [7 empty] | 0 | 1 | 0
50 | 0 | 0 | 1 | 208 | 0 | ТрудМаш | Трудозатраты машинистов |  |  | 208 | 22 | 3 |  | -1 | [7 empty] | 0 | 1 | 0
50 | 0 | 0 | 1 | 209 | 0 | ТранспМат | Транспорт материалов |  |  | 209 | 23 | 3 |  | 2 | [7 empty] | 0 | 1 | 0
50 | 0 | 0 | 1 | 233 | 0 | Перевозка | Перевозка грузов |  |  | 233 | 24 | 3 |  | 2 | [7 empty] | 0 | 1 | 0
50 | 0 | 0 | 1 | 210 | 0 | НР | Накладные расходы |  |  | 210 | 25 | 3 |  | 2 | [7 empty] | 0 | 1 | 0
50 | 0 | 0 | 1 | 211 | 0 | СмПриб | Сметная прибыль |  |  | 211 | 26 | 3 |  | 2 | [7 empty] | 0 | 1 | 0
50 | 0 | 0 | 1 | 224 | 824410.14 | Всего | Всего с НР и СП |  |  | 224 | 27 | 3 |  | 2 | [7 empty] | 824410.14 | 1 | 824410.14
4 | 1 |  | 204 |  | Новый раздел | Пусконаладочные работы |  | 0 |  | 0 | [7 empty] | 0 |  |  | 0 | [53 empty] | 0 | [11 empty] | 0
52 | 1 | 4 | 182 | 0 | Новый раздел | Пусконаладочные работы | [7 empty] | 43578.84 | 0 | 0 | 0 | 43578.84 | 0 | 106.08 | 0 | 0 | 30505.19 | 17867.33 | 0 | 0 | 43578.84 | 0 | 0 | 0 | 43578.84 | 0 | 106.08 | 0 | 0 | 30505.19 | 17867.33 | 0 | 0 | 0 | 0 | 0 | 91951.36 | 0 | 0 | 91951.36 | 0 | 0 | 0 | 0 | 0 | 0 | 0 | 0 | 0 | 0 | 0 | 0 | 0 | 0 | 0 | 0 | 0 | 0 | 0 | 0 | 0 | 0 | 0 | 0 | 0 | 0 | 0 | 0 | 0 | 0 | 0 | 91951.36 | 0 | 0 | 91951.36 | 0 | 0 | 0 | 0 | 0 | 0 | 0 | 0 | 0 | 0 | 0 | 0 | 0 | 0 | 0 | 0 | 0 | 0 | 0 | 0 | 0 | 0 | 0 | 0 | 0 | 0 | 0 | 0 | 0 | 0 | 0 | 0 | 0 | 0 | 0 | 0 | 0 | 0 | 0 | 0 | 0 | 0 | 0 | 0 | 0 | 0 | 0 | 0 | 0 | 0 | 0 | 0 | 0 | 0 | 0 | 0 | 0 | 0 | 0 | 0 | 0 | 0 | 0 | 0 | 0 | 0 | 0 | 0 | 0 | 0 | 0 | 0 | 0 | 0 | 0 | 0 | 0 | 0 | 0 | 0 | 0 | 0 | 0 | 0 | 0 | 0 | 0 | 0 | 0 | 0 | 0 | 0 | 0 | 0 | 0 | 0 | 0 | 0 | 0 | 0 | 0 | 0 | 0 | 0 | 0 | 0 | 0 | 0 | 0 | 0 | 0 | 0 | 0 | 0 | 0 | 0 | 0 | 0 | 0 | 0 | 0 | 0 | 0 | 0
17 | 1 | 11 | 11 | 18 | 5.1-26-5 | Выключатель автоматический с электромагнитным дутьем или вакуумный, напряжением до 11 кВ | 1 ШТ. | 1 | 0 | 1 |  |  |  | 7355.96 | 0 | 0 | 0 | 7355.96 | 0 | 17.6 | 0 | 0 | 5149.17 | 3015.94 |  | 203446641 | 282.272 | 0 | 0 | 0 | 282.272 | 0 | 17.6 | 0 | 0 | 352.84 | 0 | 0 | 0 | 352.84 | 0 | 22 | 0 | 0 | 70 | 41 | 1 | 1 |  |  | 1 | 26.06 | 1 | 1 |  |  |  |  | 0 | 4 | ТСН-2001.5. Доп. 1-42. Сб. 1, т. 26, поз. 5 |  |  | 381 | 0 |  | 0 | 50 | 0 | 1 | 1 | 1 | 1 | 1 | 1 |  | 70 | 41 |  |  |  | 30 | 0 | 0 | [5 empty] | 0 | Поправка: ТСН-2001.5. р2. п.2.5 Наименование: В случае, если монтажные и пусконаладочные работы по какому-либо оборудованию выполняются одним и тем же звеном (бригадой), либо если они производятся при техническом руководстве персонала предприятий-изготовителей или фирм-поставщиков оборудования. | 0 | 7355.96 | 0 | 0 | 0 | 7355.96 | 0 | 17.6 | 0 | 0 | 5149.172 | 3015.9436 | [6 empty] | )*0,8 |  | )*0,8 |  |  |  |  | 75 | 70 | 1 | 1 |  |  |  | 1013 | 1 ШТ. | 1 ШТ. | 1 | [6 empty] | 148641029 | 50 | Пусконаладочные работы | 0 |  | 4 | 381 | ТСН-2001.5-1. 1-1...1-189 | ТСН-2001.5-1-1 |  | Поправка: ТСН-2001.5. р2. п.2.5 |  | 131072 | 352.84 | 0 | 0 | 0 | 352.84 | 22 | 0 | 0 | [17 empty] | 0 | 0 | 0 |  |  |  |  | 75 | 70 |  |  |  |  | 0 |  | 148675891 | 2 | 1 | 2 | 0 | 0 | 0 | 15521.07 | 0 | 0 | 15521.07 |  | 0 | 3 | 0 |  | 0 | 1 | 0 | 0 | 0 | 0 |  |  | 0
17 | 1 | 12 | 12 | 19 | 5.1-23-1 | Разъединитель трехполюсный напряжением до 20 кВ | 1 ШТ. | 2 | 0 | 2 |  |  |  | 3611.39 | 0 | 0 | 0 | 3611.39 | 0 | 8.64 | 0 | 0 | 2527.97 | 1480.67 |  | 203446641 | 69.288 | 0 | 0 | 0 | 69.288 | 0 | 4.32 | 0 | 0 | 86.61 | 0 | 0 | 0 | 86.61 | 0 | 5.4 | 0 | 0 | 70 | 41 | 1 | 1 |  |  | 1 | 26.06 | 1 | 1 |  |  |  |  | 0 | 4 | ТСН-2001.5. Доп. 1-42. Сб. 1, т. 23, поз. 1 |  |  | 381 | 0 |  | 0 | 50 | 0 | 1 | 1 | 1 | 1 | 1 | 1 |  | 70 | 41 |  |  |  | 30 | 0 | 0 | [5 empty] | 0 | Поправка: ТСН-2001.5. р2. п.2.5 Наименование: В случае, если монтажные и пусконаладочные работы по какому-либо оборудованию выполняются одним и тем же звеном (бригадой), либо если они производятся при техническом руководстве персонала предприятий-изготовителей или фирм-поставщиков оборудования. | 0 | 3611.39 | 0 | 0 | 0 | 1805.7 | 0 | 4.32 | 0 | 0 | 2527.973 | 1480.6699 | [6 empty] | )*0,8 |  | )*0,8 |  |  |  |  | 75 | 70 | 1 | 1 |  |  |  | 1013 | 1 ШТ. | 1 ШТ. | 1 | [6 empty] | 148641029 | 50 | Пусконаладочные работы | 0 |  | 4 | 381 | ТСН-2001.5-1. 1-1...1-189 | ТСН-2001.5-1-1 |  | Поправка: ТСН-2001.5. р2. п.2.5 |  | 131072 | 86.61 | 0 | 0 | 0 | 86.61 | 5.4 | 0 | 0 | [17 empty] | 0 | 0 | 0 |  |  |  |  | 75 | 70 |  |  |  |  | 0 |  | 1403765030 | 2 | 1 | 2 | 0 | 0 | 0 | 7620.03 | 0 | 0 | 7620.03 |  | 0 | 3 | 0 |  | 0 | 1 | 0 | 0 | 0 | 0 |  |  | 0
17 | 1 | 13 | 13 | 20 | 5.1-20-4 | Выключатель трехполюсный, с электромагнитным, тепловым или комбинированным расцепителем, номинальный ток до 50А | 1 ШТ. | 3 | 0 | 3 |  |  |  | 1384.83 | 0 | 0 | 0 | 1384.83 | 0 | 4.32 | 0 | 0 | 969.38 | 567.78 |  | 203446641 | 17.712 | 0 | 0 | 0 | 17.712 | 0 | 1.44 | 0 | 0 | 22.14 | 0 | 0 | 0 | 22.14 | 0 | 1.8 | 0 | 0 | 70 | 41 | 1 | 1 |  |  | 1 | 26.06 | 1 | 1 |  |  |  |  | 0 | 4 | ТСН-2001.5. Доп. 1-42. Сб. 1, т. 20, поз. 4 |  |  | 381 | 0 |  | 0 | 50 | 0 | 1 | 1 | 1 | 1 | 1 | 1 |  | 70 | 41 |  |  |  | 30 | 0 | 0 | [5 empty] | 0 | Поправка: ТСН-2001.5. р2. п.2.5 Наименование: В случае, если монтажные и пусконаладочные работы по какому-либо оборудованию выполняются одним и тем же звеном (бригадой), либо если они производятся при техническом руководстве персонала предприятий-изготовителей или фирм-поставщиков оборудования. | 0 | 1384.83 | 0 | 0 | 0 | 461.52 | 0 | 1.44 | 0 | 0 | 969.381 | 567.7803 | [6 empty] | )*0,8 |  | )*0,8 |  |  |  |  | 75 | 70 | 1 | 1 |  |  |  | 1013 | 1 ШТ. | 1 ШТ. | 1 | [6 empty] | 148641029 | 50 | Пусконаладочные работы | 0 |  | 4 | 381 | ТСН-2001.5-1. 1-1...1-189 | ТСН-2001.5-1-1 |  | Поправка: ТСН-2001.5. р2. п.2.5 |  | 131072 | 22.14 | 0 | 0 | 0 | 22.14 | 1.8 | 0 | 0 | [17 empty] | 0 | 0 | 0 |  |  |  |  | 75 | 70 |  |  |  |  | 0 |  | 771876814 | 2 | 1 | 2 | 0 | 0 | 0 | 2921.99 | 0 | 0 | 2921.99 |  | 0 | 3 | 0 |  | 0 | 1 | 0 | 0 | 0 | 0 |  |  | 0
17 | 1 | 14 | 14 | 21 | 5.1-19-1 | Выключатель однополюсный с электромагнитным, тепловым или комбинированным расцепителем | 1 ШТ. | 1 | 0 | 1 |  |  |  | 333.31 | 0 | 0 | 0 | 333.31 | 0 | 1.04 | 0 | 0 | 233.32 | 136.66 |  | 203446641 | 12.792 | 0 | 0 | 0 | 12.792 | 0 | 1.04 | 0 | 0 | 15.99 | 0 | 0 | 0 | 15.99 | 0 | 1.3 | 0 | 0 | 70 | 41 | 1 | 1 |  |  | 1 | 26.06 | 1 | 1 |  |  |  |  | 0 | 4 | ТСН-2001.5. Доп. 1-42. Сб. 1, т. 19, поз. 1 |  |  | 381 | 0 |  | 0 | 50 | 0 | 1 | 1 | 1 | 1 | 1 | 1 |  | 70 | 41 |  |  |  | 30 | 0 | 0 | [5 empty] | 0 | Поправка: ТСН-2001.5. р2. п.2.5 Наименование: В случае, если монтажные и пусконаладочные работы по какому-либо оборудованию выполняются одним и тем же звеном (бригадой), либо если они производятся при техническом руководстве персонала предприятий-изготовителей или фирм-поставщиков оборудования. | 0 | 333.31 | 0 | 0 | 0 | 333.31 | 0 | 1.04 | 0 | 0 | 233.317 | 136.6571 | [6 empty] | )*0,8 |  | )*0,8 |  |  |  |  | 75 | 70 | 1 | 1 |  |  |  | 1013 | 1 ШТ. | 1 ШТ. | 1 | [6 empty] | 148641029 | 50 | Пусконаладочные работы | 0 |  | 4 | 381 | ТСН-2001.5-1. 1-1...1-189 | ТСН-2001.5-1-1 |  | Поправка: ТСН-2001.5. р2. п.2.5 |  | 131072 | 15.99 | 0 | 0 | 0 | 15.99 | 1.3 | 0 | 0 | [17 empty] | 0 | 0 | 0 |  |  |  |  | 75 | 70 |  |  |  |  | 0 |  | 1306779962 | 2 | 1 | 2 | 0 | 0 | 0 | 703.29 | 0 | 0 | 703.29 |  | 0 | 3 | 0 |  | 0 | 1 | 0 | 0 | 0 | 0 |  |  | 0
17 | 1 | 15 | 15 | 22 | 5.1-17-2 | Трансформатор выносной с твердой изоляцией напряжением до 11 кВ | 1 ШТ. | 3 | 0 | 3 |  |  |  | 4049.72 | 0 | 0 | 0 | 4049.72 | 0 | 10.8 | 0 | 0 | 2834.8 | 1660.39 |  | 203446641 | 51.8 | 0 | 0 | 0 | 51.8 | 0 | 3.6 | 0 | 0 | 64.75 | 0 | 0 | 0 | 64.75 | 0 | 4.5 | 0 | 0 | 70 | 41 | 1 | 1 |  |  | 1 | 26.06 | 1 | 1 |  |  |  |  | 0 | 4 | ТСН-2001.5. Доп. 1-42. Сб. 1, т. 17, поз. 2 |  |  | 381 | 0 |  | 0 | 50 | 0 | 1 | 1 | 1 | 1 | 1 | 1 |  | 70 | 41 |  |  |  | 30 | 0 | 0 | [5 empty] | 0 | Поправка: ТСН-2001.5. р2. п.2.5 Наименование: В случае, если монтажные и пусконаладочные работы по какому-либо оборудованию выполняются одним и тем же звеном (бригадой), либо если они производятся при техническом руководстве персонала предприятий-изготовителей или фирм-поставщиков оборудования. | 0 | 4049.72 | 0 | 0 | 0 | 1349.91 | 0 | 3.6 | 0 | 0 | 2834.804 | 1660.3852 | [6 empty] | )*0,8 |  | )*0,8 |  |  |  |  | 75 | 70 | 1 | 1 |  |  |  | 1013 | 1 ШТ. | 1 ШТ. | 1 | [6 empty] | 148641029 | 50 | Пусконаладочные работы | 0 |  | 4 | 381 | ТСН-2001.5-1. 1-1...1-189 | ТСН-2001.5-1-1 |  | Поправка: ТСН-2001.5. р2. п.2.5 |  | 131072 | 64.75 | 0 | 0 | 0 | 64.75 | 4.5 | 0 | 0 | [17 empty] | 0 | 0 | 0 |  |  |  |  | 75 | 70 |  |  |  |  | 0 |  | 754605260 | 2 | 1 | 2 | 0 | 0 | 0 | 8544.91 | 0 | 0 | 8544.91 |  | 0 | 3 | 0 |  | 0 | 1 | 0 | 0 | 0 | 0 |  |  | 0
17 | 1 | 16 | 16 | 23 | 5.1-18-2 | Трансформатор нулевой последовательности с подмагничиванием | 1 ШТ. | 1 | 0 | 1 |  |  |  | 1889.61 | 0 | 0 | 0 | 1889.61 | 0 | 5.04 | 0 | 0 | 1322.73 | 774.74 |  | 203446641 | 72.512 | 0 | 0 | 0 | 72.512 | 0 | 5.04 | 0 | 0 | 90.64 | 0 | 0 | 0 | 90.64 | 0 | 6.3 | 0 | 0 | 70 | 41 | 1 | 1 |  |  | 1 | 26.06 | 1 | 1 |  |  |  |  | 0 | 4 | ТСН-2001.5. Доп. 1-42. Сб. 1, т. 18, поз. 2 |  |  | 381 | 0 |  | 0 | 50 | 0 | 1 | 1 | 1 | 1 | 1 | 1 |  | 70 | 41 |  |  |  | 30 | 0 | 0 | [5 empty] | 0 | Поправка: ТСН-2001.5. р2. п.2.5 Наименование: В случае, если монтажные и пусконаладочные работы по какому-либо оборудованию выполняются одним и тем же звеном (бригадой), либо если они производятся при техническом руководстве персонала предприятий-изготовителей или фирм-поставщиков оборудования. | 0 | 1889.61 | 0 | 0 | 0 | 1889.61 | 0 | 5.04 | 0 | 0 | 1322.727 | 774.7401 | [6 empty] | )*0,8 |  | )*0,8 |  |  |  |  | 75 | 70 | 1 | 1 |  |  |  | 1013 | 1 ШТ. | 1 ШТ. | 1 | [6 empty] | 148641029 | 50 | Пусконаладочные работы | 0 |  | 4 | 381 | ТСН-2001.5-1. 1-1...1-189 | ТСН-2001.5-1-1 |  | Поправка: ТСН-2001.5. р2. п.2.5 |  | 131072 | 90.64 | 0 | 0 | 0 | 90.64 | 6.3 | 0 | 0 | [17 empty] | 0 | 0 | 0 |  |  |  |  | 75 | 70 |  |  |  |  | 0 |  | -1391096408 | 2 | 1 | 2 | 0 | 0 | 0 | 3987.08 | 0 | 0 | 3987.08 |  | 0 | 3 | 0 |  | 0 | 1 | 0 | 0 | 0 | 0 |  |  | 0
17 | 1 | 17 | 17 | 24 | 5.1-60-2 | Дистанционная защита фидеров 6-20 кВ (комплект типа ДЗ-10) (мп-терминал) | 1 комплект | 1 | 0 | 1 |  |  |  | 12435.05 | 0 | 0 | 0 | 12435.05 | 0 | 27.2 | 0 | 0 | 8704.54 | 5098.37 |  | 203446641 | 477.168 | 0 | 0 | 0 | 477.168 | 0 | 27.2 | 0 | 0 | 596.46 | 0 | 0 | 0 | 596.46 | 0 | 34 | 0 | 0 | 70 | 41 | 1 | 1 |  |  | 1 | 26.06 | 1 | 1 |  |  |  |  | 0 | 4 | ТСН-2001.5. Доп. 1-42. Сб. 1, т. 60, поз. 2 |  |  | 381 | 0 |  | 0 | 50 | 0 | 1 | 1 | 1 | 1 | 1 | 1 |  | 70 | 41 |  |  |  | 30 | 0 | 0 | [5 empty] | 0 | Поправка: ТСН-2001.5. р2. п.2.5 Наименование: В случае, если монтажные и пусконаладочные работы по какому-либо оборудованию выполняются одним и тем же звеном (бригадой), либо если они производятся при техническом руководстве персонала предприятий-изготовителей или фирм-поставщиков оборудования. | 0 | 12435.05 | 0 | 0 | 0 | 12435.05 | 0 | 27.2 | 0 | 0 | 8704.535 | 5098.3705 | [6 empty] | )*0,8 |  | )*0,8 |  |  |  |  | 75 | 70 | 1 | 1 |  |  |  | 1013 | 1 комплект | 1 комплект | 1 | [6 empty] | 148641029 | 50 | Пусконаладочные работы | 0 |  | 4 | 381 | ТСН-2001.5-1. 1-1...1-189 | ТСН-2001.5-1-1 |  | Поправка: ТСН-2001.5. р2. п.2.5 |  | 131072 | 596.46 | 0 | 0 | 0 | 596.46 | 34 | 0 | 0 | [17 empty] | 0 | 0 | 0 |  |  |  |  | 75 | 70 |  |  |  |  | 0 |  | 1209501067 | 2 | 1 | 2 | 0 | 0 | 0 | 26237.96 | 0 | 0 | 26237.96 |  | 0 | 3 | 0 |  | 0 | 1 | 0 | 0 | 0 | 0 |  |  | 0
17 | 1 | 18 | 18 | 25 | 5.1-124-1 | Схема разводки с количеством панелей (шкафов, ячеек) до 2 | 1 схема | 1 | 0 | 1 |  |  |  | 923.31 | 0 | 0 | 0 | 923.31 | 0 | 2.88 | 0 | 0 | 646.32 | 378.56 |  | 203446641 | 35.432 | 0 | 0 | 0 | 35.432 | 0 | 2.88 | 0 | 0 | 44.29 | 0 | 0 | 0 | 44.29 | 0 | 3.6 | 0 | 0 | 70 | 41 | 1 | 1 |  |  | 1 | 26.06 | 1 | 1 |  |  |  |  | 0 | 4 | ТСН-2001.5. Доп. 1-42. Сб. 1, т. 124, поз. 1 |  |  | 381 | 0 |  | 0 | 50 | 0 | 1 | 1 | 1 | 1 | 1 | 1 |  | 70 | 41 |  |  |  | 30 | 0 | 0 | [5 empty] | 0 | Поправка: ТСН-2001.5. р2. п.2.5 Наименование: В случае, если монтажные и пусконаладочные работы по какому-либо оборудованию выполняются одним и тем же звеном (бригадой), либо если они производятся при техническом руководстве персонала предприятий-изготовителей или фирм-поставщиков оборудования. | 0 | 923.31 | 0 | 0 | 0 | 923.31 | 0 | 2.88 | 0 | 0 | 646.317 | 378.5571 | [6 empty] | )*0,8 |  | )*0,8 |  |  |  |  | 75 | 70 | 1 | 1 |  |  |  | 3154213 | 1 схема | 1 схема | 1 | [6 empty] | 148641029 | 50 | Пусконаладочные работы | 0 |  | 4 | 381 | ТСН-2001.5-1. 1-1...1-189 | ТСН-2001.5-1-1 |  | Поправка: ТСН-2001.5. р2. п.2.5 |  | 131072 | 44.29 | 0 | 0 | 0 | 44.29 | 3.6 | 0 | 0 | [17 empty] | 0 | 0 | 0 |  |  |  |  | 75 | 70 |  |  |  |  | 0 |  | -2057478188 | 2 | 1 | 2 | 0 | 0 | 0 | 1948.19 | 0 | 0 | 1948.19 |  | 0 | 3 | 0 |  | 0 | 1 | 0 | 0 | 0 | 0 |  |  | 0
17 | 1 | 19 | 19 | 26 | 5.1-145-1 | Схема сбора и реализация сигналов информации устройств защиты, автоматики электрических и технологических режимов | 1 сигнал | 3 | 0 | 3 |  |  |  | 923.83 | 0 | 0 | 0 | 923.83 | 0 | 2.4 | 0 | 0 | 646.68 | 378.77 |  | 203446641 | 11.816 | 0 | 0 | 0 | 11.816 | 0 | 0.8 | 0 | 0 | 14.77 | 0 | 0 | 0 | 14.77 | 0 | 1 | 0 | 0 | 70 | 41 | 1 | 1 |  |  | 1 | 26.06 | 1 | 1 |  |  |  |  | 0 | 4 | ТСН-2001.5. Доп. 1-42. Сб. 1, т. 145, поз. 1 |  |  | 381 | 0 |  | 0 | 50 | 0 | 1 | 1 | 1 | 1 | 1 | 1 |  | 70 | 41 |  |  |  | 30 | 0 | 0 | [5 empty] | 0 | Поправка: ТСН-2001.5. р2. п.2.5 Наименование: В случае, если монтажные и пусконаладочные работы по какому-либо оборудованию выполняются одним и тем же звеном (бригадой), либо если они производятся при техническом руководстве персонала предприятий-изготовителей или фирм-поставщиков оборудования. | 0 | 923.83 | 0 | 0 | 0 | 308.03 | 0 | 0.8 | 0 | 0 | 646.681 | 378.7703 | [6 empty] | )*0,8 |  | )*0,8 |  |  |  |  | 75 | 70 | 1 | 1 |  |  |  | 1013 | 1 сигнал | 1 сигнал | 1 | [6 empty] | 148641029 | 50 | Пусконаладочные работы | 0 |  | 4 | 381 | ТСН-2001.5-1. 1-1...1-189 | ТСН-2001.5-1-1 |  | Поправка: ТСН-2001.5. р2. п.2.5 |  | 131072 | 14.77 | 0 | 0 | 0 | 14.77 | 1 | 0 | 0 | [17 empty] | 0 | 0 | 0 |  |  |  |  | 75 | 70 |  |  |  |  | 0 |  | 22421967 | 2 | 1 | 2 | 0 | 0 | 0 | 1949.28 | 0 | 0 | 1949.28 |  | 0 | 3 | 0 |  | 0 | 1 | 0 | 0 | 0 | 0 |  |  | 0
17 | 1 | 20 | 20 | 27 | 5.1-148-1 | Схемы контроля изоляции электрической сети, схема контроля с помощью электроизмерительных приборов | 1 схема | 1 | 0 | 1 |  |  |  | 1619.89 | 0 | 0 | 0 | 1619.89 | 0 | 4.32 | 0 | 0 | 1133.92 | 664.15 |  | 203446641 | 62.16 | 0 | 0 | 0 | 62.16 | 0 | 4.32 | 0 | 0 | 77.7 | 0 | 0 | 0 | 77.7 | 0 | 5.4 | 0 | 0 | 70 | 41 | 1 | 1 |  |  | 1 | 26.06 | 1 | 1 |  |  |  |  | 0 | 4 | ТСН-2001.5. Доп. 1-42. Сб. 1, т. 148, поз. 1 |  |  | 381 | 0 |  | 0 | 50 | 0 | 1 | 1 | 1 | 1 | 1 | 1 |  | 70 | 41 |  |  |  | 30 | 0 | 0 | [5 empty] | 0 | Поправка: ТСН-2001.5. р2. п.2.5 Наименование: В случае, если монтажные и пусконаладочные работы по какому-либо оборудованию выполняются одним и тем же звеном (бригадой), либо если они производятся при техническом руководстве персонала предприятий-изготовителей или фирм-поставщиков оборудования. | 0 | 1619.89 | 0 | 0 | 0 | 1619.89 | 0 | 4.32 | 0 | 0 | 1133.923 | 664.1549 | [6 empty] | )*0,8 |  | )*0,8 |  |  |  |  | 75 | 70 | 1 | 1 |  |  |  | 3154213 | 1 схема | 1 схема | 1 | [6 empty] | 148641029 | 50 | Пусконаладочные работы | 0 |  | 4 | 381 | ТСН-2001.5-1. 1-1...1-189 | ТСН-2001.5-1-1 |  | Поправка: ТСН-2001.5. р2. п.2.5 |  | 131072 | 77.7 | 0 | 0 | 0 | 77.7 | 5.4 | 0 | 0 | [17 empty] | 0 | 0 | 0 |  |  |  |  | 75 | 70 |  |  |  |  | 0 |  | -350122122 | 2 | 1 | 2 | 0 | 0 | 0 | 3417.96 | 0 | 0 | 3417.96 |  | 0 | 3 | 0 |  | 0 | 1 | 0 | 0 | 0 | 0 |  |  | 0
17 | 1 | 21 | 21 | 28 | 5.1-152-1 | Проверка наличия цепи между заземлителями и заземленными элементами | 1 ТОЧКА | 2 | 0 | 2 |  |  |  | 98.77 | 0 | 0 | 0 | 98.77 | 0 | 0.24 | 0 | 0 | 69.14 | 40.5 |  | 203446641 | 1.896 | 0 | 0 | 0 | 1.896 | 0 | 0.12 | 0 | 0 | 2.37 | 0 | 0 | 0 | 2.37 | 0 | 0.15 | 0 | 0 | 70 | 41 | 1 | 1 |  |  | 1 | 26.06 | 1 | 1 |  |  |  |  | 0 | 4 | ТСН-2001.5. Доп. 1-42. Сб. 1, т. 152, поз. 1 |  |  | 381 | 0 |  | 0 | 50 | 0 | 1 | 1 | 1 | 1 | 1 | 1 |  | 70 | 41 |  |  |  | 30 | 0 | 0 | [5 empty] | 0 | Поправка: ТСН-2001.5. р2. п.2.5 Наименование: В случае, если монтажные и пусконаладочные работы по какому-либо оборудованию выполняются одним и тем же звеном (бригадой), либо если они производятся при техническом руководстве персонала предприятий-изготовителей или фирм-поставщиков оборудования. | 0 | 98.77 | 0 | 0 | 0 | 49.51 | 0 | 0.12 | 0 | 0 | 69.139 | 40.4957 | [6 empty] | )*0,8 |  | )*0,8 |  |  |  |  | 75 | 70 | 1 | 1 |  |  |  | 1013 | 1 ТОЧКА | 1 ТОЧКА | 1 | [6 empty] | 148641029 | 50 | Пусконаладочные работы | 0 |  | 4 | 381 | ТСН-2001.5-1. 1-1...1-189 | ТСН-2001.5-1-1 |  | Поправка: ТСН-2001.5. р2. п.2.5 |  | 131072 | 2.37 | 0 | 0 | 0 | 2.37 | 0.15 | 0 | 0 | [17 empty] | 0 | 0 | 0 |  |  |  |  | 75 | 70 |  |  |  |  | 0 |  | 1779724524 | 2 | 1 | 2 | 0 | 0 | 0 | 208.41 | 0 | 0 | 208.41 |  | 0 | 3 | 0 |  | 0 | 1 | 0 | 0 | 0 | 0 |  |  | 0
17 | 1 | 22 | 22 | 29 | 5.1-158-2 | Фазировка электрической линии или трансформатора с сетью напряжением свыше 1 кВ | 1 фазировка | 1 | 0 | 1 |  |  |  | 593.91 | 0 | 0 | 0 | 593.91 | 0 | 1.44 | 0 | 0 | 415.74 | 243.5 |  | 203446641 | 22.792 | 0 | 0 | 0 | 22.792 | 0 | 1.44 | 0 | 0 | 28.49 | 0 | 0 | 0 | 28.49 | 0 | 1.8 | 0 | 0 | 70 | 41 | 1 | 1 |  |  | 1 | 26.06 | 1 | 1 |  |  |  |  | 0 | 4 | ТСН-2001.5. Доп. 1-42. Сб. 1, т. 158, поз. 2 |  |  | 381 | 0 |  | 0 | 50 | 0 | 1 | 1 | 1 | 1 | 1 | 1 |  | 70 | 41 |  |  |  | 30 | 0 | 0 | [5 empty] | 0 | Поправка: ТСН-2001.5. р2. п.2.5 Наименование: В случае, если монтажные и пусконаладочные работы по какому-либо оборудованию выполняются одним и тем же звеном (бригадой), либо если они производятся при техническом руководстве персонала предприятий-изготовителей или фирм-поставщиков оборудования. | 0 | 593.91 | 0 | 0 | 0 | 593.91 | 0 | 1.44 | 0 | 0 | 415.737 | 243.5031 | [6 empty] | )*0,8 |  | )*0,8 |  |  |  |  | 75 | 70 | 1 | 1 |  |  |  | 1013 | 1 фазировка | 1 фазировка | 1 | [6 empty] | 148641029 | 50 | Пусконаладочные работы | 0 |  | 4 | 381 | ТСН-2001.5-1. 1-1...1-189 | ТСН-2001.5-1-1 |  | Поправка: ТСН-2001.5. р2. п.2.5 |  | 131072 | 28.49 | 0 | 0 | 0 | 28.49 | 1.8 | 0 | 0 | [17 empty] | 0 | 0 | 0 |  |  |  |  | 75 | 70 |  |  |  |  | 0 |  | 298827655 | 2 | 1 | 2 | 0 | 0 | 0 | 1253.15 | 0 | 0 | 1253.15 |  | 0 | 3 | 0 |  | 0 | 1 | 0 | 0 | 0 | 0 |  |  | 0
17 | 1 | 23 | 23 | 30 | 5.1-168-1 | Шины напряжением до 11 кВ | 1 испытание | 1 | 0 | 1 |  |  |  | 2536.68 | 0 | 0 | 0 | 2536.68 | 0 | 6.48 | 0 | 0 | 1775.68 | 1040.04 |  | 203446641 | 97.336 | 0 | 0 | 0 | 97.336 | 0 | 6.48 | 0 | 0 | 121.67 | 0 | 0 | 0 | 121.67 | 0 | 8.1 | 0 | 0 | 70 | 41 | 1 | 1 |  |  | 1 | 26.06 | 1 | 1 |  |  |  |  | 0 | 4 | ТСН-2001.5. Доп. 1-42. Сб. 1, т. 168, поз. 1 |  |  | 381 | 0 |  | 0 | 50 | 0 | 1 | 1 | 1 | 1 | 1 | 1 |  | 70 | 41 |  |  |  | 30 | 0 | 0 | [5 empty] | 0 | Поправка: ТСН-2001.5. р2. п.2.5 Наименование: В случае, если монтажные и пусконаладочные работы по какому-либо оборудованию выполняются одним и тем же звеном (бригадой), либо если они производятся при техническом руководстве персонала предприятий-изготовителей или фирм-поставщиков оборудования. | 0 | 2536.68 | 0 | 0 | 0 | 2536.68 | 0 | 6.48 | 0 | 0 | 1775.676 | 1040.0388 | [6 empty] | )*0,8 |  | )*0,8 |  |  |  |  | 75 | 70 | 1 | 1 |  |  |  | 1013 | 1 испытание | 1 испытание | 1 | [6 empty] | 148641029 | 50 | Пусконаладочные работы | 0 |  | 4 | 381 | ТСН-2001.5-1. 1-1...1-189 | ТСН-2001.5-1-1 |  | Поправка: ТСН-2001.5. р2. п.2.5 |  | 131072 | 121.67 | 0 | 0 | 0 | 121.67 | 8.1 | 0 | 0 | [17 empty] | 0 | 0 | 0 |  |  |  |  | 75 | 70 |  |  |  |  | 0 |  | -1953541553 | 2 | 1 | 2 | 0 | 0 | 0 | 5352.4 | 0 | 0 | 5352.4 |  | 0 | 3 | 0 |  | 0 | 1 | 0 | 0 | 0 | 0 |  |  | 0
17 | 1 | 24 | 24 | 31 | 5.1-169-1 | Аппарат коммутационный напряжением до 35 кВ | 1 испытание | 3 | 0 | 3 |  |  |  | 2688.09 | 0 | 0 | 0 | 2688.09 | 0 | 6.48 | 0 | 0 | 1881.66 | 1102.12 |  | 203446641 | 34.384 | 0 | 0 | 0 | 34.384 | 0 | 2.16 | 0 | 0 | 42.98 | 0 | 0 | 0 | 42.98 | 0 | 2.7 | 0 | 0 | 70 | 41 | 1 | 1 |  |  | 1 | 26.06 | 1 | 1 |  |  |  |  | 0 | 4 | ТСН-2001.5. Доп. 1-42. Сб. 1, т. 169, поз. 1 |  |  | 381 | 0 |  | 0 | 50 | 0 | 1 | 1 | 1 | 1 | 1 | 1 |  | 70 | 41 |  |  |  | 30 | 0 | 0 | [5 empty] | 0 | Поправка: ТСН-2001.5. р2. п.2.5 Наименование: В случае, если монтажные и пусконаладочные работы по какому-либо оборудованию выполняются одним и тем же звеном (бригадой), либо если они производятся при техническом руководстве персонала предприятий-изготовителей или фирм-поставщиков оборудования. | 0 | 2688.09 | 0 | 0 | 0 | 895.94 | 0 | 2.16 | 0 | 0 | 1881.663 | 1102.1169 | [6 empty] | )*0,8 |  | )*0,8 |  |  |  |  | 75 | 70 | 1 | 1 |  |  |  | 1013 | 1 испытание | 1 испытание | 1 | [6 empty] | 148641029 | 50 | Пусконаладочные работы | 0 |  | 4 | 381 | ТСН-2001.5-1. 1-1...1-189 | ТСН-2001.5-1-1 |  | Поправка: ТСН-2001.5. р2. п.2.5 |  | 131072 | 42.98 | 0 | 0 | 0 | 42.98 | 2.7 | 0 | 0 | [17 empty] | 0 | 0 | 0 |  |  |  |  | 75 | 70 |  |  |  |  | 0 |  | 1013934177 | 2 | 1 | 2 | 0 | 0 | 0 | 5671.87 | 0 | 0 | 5671.87 |  | 0 | 3 | 0 |  | 0 | 1 | 0 | 0 | 0 | 0 |  |  | 0
17 | 1 | 25 | 25 | 32 | 5.1-167-3 | Обмотка трансформатора измерительного вторичная | 1 испытание | 4 | 0 | 4 |  |  |  | 2541.89 | 0 | 0 | 0 | 2541.89 | 0 | 5.76 | 0 | 0 | 1779.32 | 1042.17 |  | 203446641 | 24.384 | 0 | 0 | 0 | 24.384 | 0 | 1.44 | 0 | 0 | 30.48 | 0 | 0 | 0 | 30.48 | 0 | 1.8 | 0 | 0 | 70 | 41 | 1 | 1 |  |  | 1 | 26.06 | 1 | 1 |  |  |  |  | 0 | 4 | ТСН-2001.5. Доп. 1-42. Сб. 1, т. 167, поз. 3 |  |  | 381 | 0 |  | 0 | 50 | 0 | 1 | 1 | 1 | 1 | 1 | 1 |  | 70 | 41 |  |  |  | 30 | 0 | 0 | [5 empty] | 0 | Поправка: ТСН-2001.5. р2. п.2.5 Наименование: В случае, если монтажные и пусконаладочные работы по какому-либо оборудованию выполняются одним и тем же звеном (бригадой), либо если они производятся при техническом руководстве персонала предприятий-изготовителей или фирм-поставщиков оборудования. | 0 | 2541.89 | 0 | 0 | 0 | 635.34 | 0 | 1.44 | 0 | 0 | 1779.323 | 1042.1749 | [6 empty] | )*0,8 |  | )*0,8 |  |  |  |  | 75 | 70 | 1 | 1 |  |  |  | 1013 | 1 испытание | 1 испытание | 1 | [6 empty] | 148641029 | 50 | Пусконаладочные работы | 0 |  | 4 | 381 | ТСН-2001.5-1. 1-1...1-189 | ТСН-2001.5-1-1 |  | Поправка: ТСН-2001.5. р2. п.2.5 |  | 131072 | 30.48 | 0 | 0 | 0 | 30.48 | 1.8 | 0 | 0 | [17 empty] | 0 | 0 | 0 |  |  |  |  | 75 | 70 |  |  |  |  | 0 |  | 2135589734 | 2 | 1 | 2 | 0 | 0 | 0 | 5363.38 | 0 | 0 | 5363.38 |  | 0 | 3 | 0 |  | 0 | 1 | 0 | 0 | 0 | 0 |  |  | 0
17 | 1 | 26 | 26 | 33 | 5.1-177-1 | Вторичные цепи, цепи вторичной коммутации | 1 испытание | 1 | 0 | 1 |  |  |  | 592.6 | 0 | 0 | 0 | 592.6 | 0 | 1.44 | 0 | 0 | 414.82 | 242.97 |  | 203446641 | 22.736 | 0 | 0 | 0 | 22.736 | 0 | 1.44 | 0 | 0 | 28.42 | 0 | 0 | 0 | 28.42 | 0 | 1.8 | 0 | 0 | 70 | 41 | 1 | 1 |  |  | 1 | 26.06 | 1 | 1 |  |  |  |  | 0 | 4 | ТСН-2001.5. Доп. 1-42. Сб. 1, т. 177, поз. 1 |  |  | 381 | 0 |  | 0 | 50 | 0 | 1 | 1 | 1 | 1 | 1 | 1 |  | 70 | 41 |  |  |  | 30 | 0 | 0 | [5 empty] | 0 | Поправка: ТСН-2001.5. р2. п.2.5 Наименование: В случае, если монтажные и пусконаладочные работы по какому-либо оборудованию выполняются одним и тем же звеном (бригадой), либо если они производятся при техническом руководстве персонала предприятий-изготовителей или фирм-поставщиков оборудования. | 0 | 592.6 | 0 | 0 | 0 | 592.6 | 0 | 1.44 | 0 | 0 | 414.82 | 242.966 | [6 empty] | )*0,8 |  | )*0,8 |  |  |  |  | 75 | 70 | 1 | 1 |  |  |  | 1013 | 1 испытание | 1 испытание | 1 | [6 empty] | 148641029 | 50 | Пусконаладочные работы | 0 |  | 4 | 381 | ТСН-2001.5-1. 1-1...1-189 | ТСН-2001.5-1-1 |  | Поправка: ТСН-2001.5. р2. п.2.5 |  | 131072 | 28.42 | 0 | 0 | 0 | 28.42 | 1.8 | 0 | 0 | [17 empty] | 0 | 0 | 0 |  |  |  |  | 75 | 70 |  |  |  |  | 0 |  | -691218862 | 2 | 1 | 2 | 0 | 0 | 0 | 1250.39 | 0 | 0 | 1250.39 |  | 0 | 3 | 0 |  | 0 | 1 | 0 | 0 | 0 | 0 |  |  | 0
17 | 1 | 27 | 27 | 34 | 5.1-178-1 | Присоединение с количеством взаимосвязанных устройств до 2 шт. | 1 присоединение | 0 | 0 | 0 |  |  |  | 0 | 0 | 0 | 0 | 0 | 0 | 0 | 0 | 0 | 0 | 0 |  | 203446641 | 420.16 | 0 | 0 | 0 | 420.16 | 0 | 23.2 | 0 | 0 | 525.2 | 0 | 0 | 0 | 525.2 | 0 | 29 | 0 | 0 | 70 | 41 | 1 | 1 |  |  | 1 | 26.06 | 1 | 1 |  |  |  |  | 0 | 4 | ТСН-2001.5. Доп. 1-42. Сб. 1, т. 178, поз. 1 |  |  | 381 | 0 |  | 0 | 50 | 0 | 1 | 1 | 1 | 1 | 1 | 1 |  | 70 | 41 |  |  |  | 30 | 0 | 0 | [5 empty] | 0 | Поправка: ТСН-2001.5. р2. п.2.5 Наименование: В случае, если монтажные и пусконаладочные работы по какому-либо оборудованию выполняются одним и тем же звеном (бригадой), либо если они производятся при техническом руководстве персонала предприятий-изготовителей или фирм-поставщиков оборудования. | 0 | 0 | 0 | 0 | 0 | 10949.37 | 0 | 23.2 | 0 | 0 | 0 | 0 | [6 empty] | )*0,8 |  | )*0,8 |  |  |  |  | 75 | 70 | 1 | 1 |  |  |  | 1013 | 1 присоединение | 1 присоединение | 1 | [6 empty] | 148641029 | 50 | Пусконаладочные работы | 0 |  | 4 | 381 | ТСН-2001.5-1. 1-1...1-189 | ТСН-2001.5-1-1 |  | Поправка: ТСН-2001.5. р2. п.2.5 |  | 131072 | 525.2 | 0 | 0 | 0 | 525.2 | 29 | 0 | 0 | [17 empty] | 0 | 0 | 0 |  |  |  |  | 75 | 70 |  |  |  |  | 0 |  | -2036949496 | 2 | 1 | 2 | 0 | 0 | 0 | 0 | 0 | 0 | 0 |  | 0 | 3 | 0 |  | 0 | 1 | 0 | 0 | 0 | 0 |  |  | 0
51 | 1 | 4 | 182 |  | Новый раздел | Пусконаладочные работы | 0 | [6 empty] | 43578.84 | 0 | 0 | 0 | 43578.84 | 0 | 106.08 | 0 | 0 | 30505.19 | 17867.33 |  |  | 43578.84 | 0 | 0 | 0 | 43578.84 | 0 | 106.08 | 0 | 0 | 30505.19 | 17867.33 |  |  | 0 | 0 | 0 | 91951.36 | 0 | 0 | 91951.36 | 0 | 0 | 0 | 0 | 0 | 0 | 0 | 0 | 0 | [19 empty] | 0 | 0 | 0 | 91951.36 | 0 | 0 | 91951.36 | 0 | 0 | 0 | 0 | 0 | 0 | 0 | 0 | 0 | [114 empty] | 0
50 | 0 | 0 | 1 | 201 | 43578.84 | ПЗ | Прямые затраты |  |  | 201 | 1 | 3 |  | 2 | [7 empty] | 43578.84 | 1 | 43578.84
50 | 0 | 0 | 1 | 202 | 0 | СтМатОб | Стоимость материальных ресурсов (всего) |  |  | 202 | 2 | 3 |  | 2 | [7 empty] | 0 | 1 | 0
50 | 0 | 0 | 1 | 222 | 0 | СтМатОбЗак | Стоимость материалов и оборудования заказчика |  |  | 222 | 3 | 3 |  | 2 | [7 empty] | 0 | 1 | 0
50 | 0 | 0 | 1 | 225 | 0 | СтМатОбПод | Стоимость материалов и оборудования подрядчика |  |  | 225 | 4 | 3 |  | 2 | [7 empty] | 0 | 1 | 0
50 | 0 | 0 | 1 | 226 | 0 | СтМат | Стоимость материалов (всего) |  |  | 226 | 5 | 3 |  | 2 | [7 empty] | 0 | 1 | 0
50 | 0 | 0 | 1 | 227 | 0 | СтМатЗак | Стоимость материалов заказчика |  |  | 227 | 6 | 3 |  | 2 | [7 empty] | 0 | 1 | 0
50 | 0 | 0 | 1 | 228 | 0 | СтМатПод | Стоимость материалов подрядчика |  |  | 228 | 7 | 3 |  | 2 | [7 empty] | 0 | 1 | 0
50 | 0 | 0 | 1 | 216 | 0 | Оборуд | Стоимость оборудования (всего) |  |  | 216 | 8 | 3 |  | 2 | [7 empty] | 0 | 1 | 0
50 | 0 | 0 | 1 | 223 | 0 | ОборудЗак | Стоимость оборудования заказчика |  |  | 223 | 9 | 3 |  | 2 | [7 empty] | 0 | 1 | 0
50 | 0 | 0 | 1 | 229 | 0 | ОборудПод | Стоимость оборудования подрядчика |  |  | 229 | 10 | 3 |  | 2 | [7 empty] | 0 | 1 | 0
50 | 0 | 0 | 1 | 203 | 0 | ЭММ | Эксплуатация машин |  |  | 203 | 11 | 3 |  | 2 | [7 empty] | 0 | 1 | 0
50 | 0 | 0 | 1 | 231 | 0 | ЭММсНРиСП | Эксплуатация машин по ТСН-2001.16 |  |  | 231 | 12 | 3 |  | 2 | [7 empty] | 0 | 1 | 0
50 | 0 | 0 | 1 | 204 | 0 | ЗПМ | ЗП машинистов |  |  | 204 | 13 | 3 |  | 2 | [7 empty] | 0 | 1 | 0
50 | 0 | 0 | 1 | 205 | 43578.84 | ОЗП | Основная ЗП рабочих |  |  | 205 | 14 | 3 |  | 2 | [7 empty] | 43578.84 | 1 | 43578.84
50 | 0 | 0 | 1 | 232 | 0 | ОЗПсНРиСП | Основная ЗП рабочих по ТСН-2001.16 |  |  | 232 | 15 | 3 |  | 2 | [7 empty] | 0 | 1 | 0
50 | 0 | 0 | 1 | 214 | 0 | Строит | Строительные работы с НР и СП |  |  | 214 | 16 | 3 |  | 2 | [7 empty] | 0 | 1 | 0
50 | 0 | 0 | 1 | 215 | 0 | Монтаж | Монтажные работы с НР и СП |  |  | 215 | 17 | 3 |  | 2 | [7 empty] | 0 | 1 | 0
50 | 0 | 0 | 1 | 217 | 91951.36 | Прочие | Прочие работы с НР и СП |  |  | 217 | 18 | 3 |  | 2 | [7 empty] | 91951.36 | 1 | 91951.36
50 | 0 | 0 | 1 | 230 | 0 | ПрочиеЗатр | Прочие затраты по ТСН-2001.16 |  |  | 230 | 19 | 3 |  | 2 | [7 empty] | 0 | 1 | 0
50 | 0 | 0 | 1 | 206 | 0 | ВозврМат | Возврат материалов |  |  | 206 | 20 | 3 |  | 2 | [7 empty] | 0 | 1 | 0
50 | 0 | 0 | 1 | 207 | 106.08 | ТрудСтр | Трудозатраты строителей |  |  | 207 | 21 | 3 |  | -1 | [7 empty] | 106.08 | 1 | 106.08
50 | 0 | 0 | 1 | 208 | 0 | ТрудМаш | Трудозатраты машинистов |  |  | 208 | 22 | 3 |  | -1 | [7 empty] | 0 | 1 | 0
50 | 0 | 0 | 1 | 209 | 0 | ТранспМат | Транспорт материалов |  |  | 209 | 23 | 3 |  | 2 | [7 empty] | 0 | 1 | 0
50 | 0 | 0 | 1 | 233 | 0 | Перевозка | Перевозка грузов |  |  | 233 | 24 | 3 |  | 2 | [7 empty] | 0 | 1 | 0
50 | 0 | 0 | 1 | 210 | 30505.19 | НР | Накладные расходы |  |  | 210 | 25 | 3 |  | 2 | [7 empty] | 30505.19 | 1 | 30505.19
50 | 0 | 0 | 1 | 211 | 17867.33 | СмПриб | Сметная прибыль |  |  | 211 | 26 | 3 |  | 2 | [7 empty] | 17867.33 | 1 | 17867.33
50 | 0 | 0 | 1 | 224 | 91951.36 | Всего | Всего с НР и СП |  |  | 224 | 27 | 3 |  | 2 | [7 empty] | 91951.36 | 1 | 91951.36
51 | 1 | 3 | 20 |  | Новая локальная смета | Новая локальная смета | 0 | [6 empty] | 934613.21 | 854121.48 | 9246.02 | 3996.82 | 71245.71 | 0 | 190.6682 | 0 | 0 | 55958.71 | 29764.08 | [15 empty] | 0 | 770214.05 | 0 | 1026730.92 | 0 | 164565.51 | 91951.36 | 854121.48 | 83907.43 | 0 | 83907.43 | 770214.05 | 0 | 0 | 0 | 0 | [149 empty] | 0
50 | 0 | 0 | 1 | 201 | 934613.21 | ПЗ | Прямые затраты |  |  | 201 | 1 | 3 |  | 2 | [7 empty] | 934613.21 | 1 | 934613.21
50 | 0 | 0 | 1 | 202 | 854121.48 | СтМатОб | Стоимость материальных ресурсов (всего) |  |  | 202 | 2 | 3 |  | 2 | [7 empty] | 854121.48 | 1 | 854121.48
50 | 0 | 0 | 1 | 222 | 0 | СтМатОбЗак | Стоимость материалов и оборудования заказчика |  |  | 222 | 3 | 3 |  | 2 | [7 empty] | 0 | 1 | 0
50 | 0 | 0 | 1 | 225 | 854121.48 | СтМатОбПод | Стоимость материалов и оборудования подрядчика |  |  | 225 | 4 | 3 |  | 2 | [7 empty] | 854121.48 | 1 | 854121.48
50 | 0 | 0 | 1 | 226 | 83907.43 | СтМат | Стоимость материалов (всего) |  |  | 226 | 5 | 3 |  | 2 | [7 empty] | 83907.43 | 1 | 83907.43
50 | 0 | 0 | 1 | 227 | 0 | СтМатЗак | Стоимость материалов заказчика |  |  | 227 | 6 | 3 |  | 2 | [7 empty] | 0 | 1 | 0
50 | 0 | 0 | 1 | 228 | 83907.43 | СтМатПод | Стоимость материалов подрядчика |  |  | 228 | 7 | 3 |  | 2 | [7 empty] | 83907.43 | 1 | 83907.43
50 | 0 | 0 | 1 | 216 | 770214.05 | Оборуд | Стоимость оборудования (всего) |  |  | 216 | 8 | 3 |  | 2 | [7 empty] | 770214.05 | 1 | 770214.05
50 | 0 | 0 | 1 | 223 | 0 | ОборудЗак | Стоимость оборудования заказчика |  |  | 223 | 9 | 3 |  | 2 | [7 empty] | 0 | 1 | 0
50 | 0 | 0 | 1 | 229 | 770214.05 | ОборудПод | Стоимость оборудования подрядчика |  |  | 229 | 10 | 3 |  | 2 | [7 empty] | 770214.05 | 1 | 770214.05
50 | 0 | 0 | 1 | 203 | 9246.02 | ЭММ | Эксплуатация машин |  |  | 203 | 11 | 3 |  | 2 | [7 empty] | 9246.02 | 1 | 9246.02
50 | 0 | 0 | 1 | 231 | 0 | ЭММсНРиСП | Эксплуатация машин по ТСН-2001.16 |  |  | 231 | 12 | 3 |  | 2 | [7 empty] | 0 | 1 | 0
50 | 0 | 0 | 1 | 204 | 3996.82 | ЗПМ | ЗП машинистов |  |  | 204 | 13 | 3 |  | 2 | [7 empty] | 3996.82 | 1 | 3996.82
50 | 0 | 0 | 1 | 205 | 71245.71 | ОЗП | Основная ЗП рабочих |  |  | 205 | 14 | 3 |  | 2 | [7 empty] | 71245.71 | 1 | 71245.71
50 | 0 | 0 | 1 | 232 | 0 | ОЗПсНРиСП | Основная ЗП рабочих по ТСН-2001.16 |  |  | 232 | 15 | 3 |  | 2 | [7 empty] | 0 | 1 | 0
50 | 0 | 0 | 1 | 214 | 0 | Строит | Строительные работы с НР и СП |  |  | 214 | 16 | 3 |  | 2 | [7 empty] | 0 | 1 | 0
50 | 0 | 0 | 1 | 215 | 164565.51 | Монтаж | Монтажные работы с НР и СП |  |  | 215 | 17 | 3 |  | 2 | [7 empty] | 164565.51 | 1 | 164565.51
50 | 0 | 0 | 1 | 217 | 91951.36 | Прочие | Прочие работы с НР и СП |  |  | 217 | 18 | 3 |  | 2 | [7 empty] | 91951.36 | 1 | 91951.36
50 | 0 | 0 | 1 | 230 | 0 | ПрочиеЗатр | Прочие затраты по ТСН-2001.16 |  |  | 230 | 19 | 3 |  | 2 | [7 empty] | 0 | 1 | 0
50 | 0 | 0 | 1 | 206 | 0 | ВозврМат | Возврат материалов |  |  | 206 | 20 | 3 |  | 2 | [7 empty] | 0 | 1 | 0
50 | 0 | 0 | 1 | 207 | 190.6682 | ТрудСтр | Трудозатраты строителей |  |  | 207 | 21 | 3 |  | -1 | [7 empty] | 190.6682 | 1 | 190.6682
50 | 0 | 0 | 1 | 208 | 0 | ТрудМаш | Трудозатраты машинистов |  |  | 208 | 22 | 3 |  | -1 | [7 empty] | 0 | 1 | 0
50 | 0 | 0 | 1 | 209 | 0 | ТранспМат | Транспорт материалов |  |  | 209 | 23 | 3 |  | 2 | [7 empty] | 0 | 1 | 0
50 | 0 | 0 | 1 | 233 | 0 | Перевозка | Перевозка грузов |  |  | 233 | 24 | 3 |  | 2 | [7 empty] | 0 | 1 | 0
50 | 0 | 0 | 1 | 210 | 55958.71 | НР | Накладные расходы |  |  | 210 | 25 | 3 |  | 2 | [7 empty] | 55958.71 | 1 | 55958.71
50 | 0 | 0 | 1 | 211 | 29764.08 | СмПриб | Сметная прибыль |  |  | 211 | 26 | 3 |  | 2 | [7 empty] | 29764.08 | 1 | 29764.08
50 | 0 | 0 | 1 | 224 | 1026730.92 | Всего | Всего с НР и СП |  |  | 224 | 27 | 3 |  | 2 | [7 empty] | 1026730.92 | 1 | 1026730.92
51 | 305 | 1 | 12 |  |  | Установка дополнительной ячейки типа КСО-298 в РП (РТП) 10 (6 кВ) | 0 | [6 empty] | 934613.21 | 854121.48 | 9246.02 | 3996.82 | 71245.71 | 0 | 190.6682 | 0 | 0 | 55958.71 | 29764.08 | [15 empty] | 0 | 770214.05 | 0 | 1026730.92 | 0 | 164565.51 | 91951.36 | 854121.48 | 83907.43 | 0 | 83907.43 | 770214.05 | 0 | 0 | 0 | 0 | [149 empty] | 0
50 | 0 | 0 | 1 | 201 | 934613.21 | ПЗ | Прямые затраты |  |  | 201 | 1 | 3 |  | 2 | [7 empty] | 934613.21 | 1 | 934613.21
50 | 0 | 0 | 1 | 202 | 854121.48 | СтМатОб | Стоимость материальных ресурсов (всего) |  |  | 202 | 2 | 3 |  | 2 | [7 empty] | 854121.48 | 1 | 854121.48
50 | 0 | 0 | 1 | 222 | 0 | СтМатОбЗак | Стоимость материалов и оборудования заказчика |  |  | 222 | 3 | 3 |  | 2 | [7 empty] | 0 | 1 | 0
50 | 0 | 0 | 1 | 225 | 854121.48 | СтМатОбПод | Стоимость материалов и оборудования подрядчика |  |  | 225 | 4 | 3 |  | 2 | [7 empty] | 854121.48 | 1 | 854121.48
50 | 0 | 0 | 1 | 226 | 83907.43 | СтМат | Стоимость материалов (всего) |  |  | 226 | 5 | 3 |  | 2 | [7 empty] | 83907.43 | 1 | 83907.43
50 | 0 | 0 | 1 | 227 | 0 | СтМатЗак | Стоимость материалов заказчика |  |  | 227 | 6 | 3 |  | 2 | [7 empty] | 0 | 1 | 0
50 | 0 | 0 | 1 | 228 | 83907.43 | СтМатПод | Стоимость материалов подрядчика |  |  | 228 | 7 | 3 |  | 2 | [7 empty] | 83907.43 | 1 | 83907.43
50 | 0 | 0 | 1 | 216 | 770214.05 | Оборуд | Стоимость оборудования (всего) |  |  | 216 | 8 | 3 |  | 2 | [7 empty] | 770214.05 | 1 | 770214.05
50 | 0 | 0 | 1 | 223 | 0 | ОборудЗак | Стоимость оборудования заказчика |  |  | 223 | 9 | 3 |  | 2 | [7 empty] | 0 | 1 | 0
50 | 0 | 0 | 1 | 229 | 770214.05 | ОборудПод | Стоимость оборудования подрядчика |  |  | 229 | 10 | 3 |  | 2 | [7 empty] | 770214.05 | 1 | 770214.05
50 | 0 | 0 | 1 | 203 | 9246.02 | ЭММ | Эксплуатация машин |  |  | 203 | 11 | 3 |  | 2 | [7 empty] | 9246.02 | 1 | 9246.02
50 | 0 | 0 | 1 | 231 | 0 | ЭММсНРиСП | Эксплуатация машин по ТСН-2001.16 |  |  | 231 | 12 | 3 |  | 2 | [7 empty] | 0 | 1 | 0
50 | 0 | 0 | 1 | 204 | 3996.82 | ЗПМ | ЗП машинистов |  |  | 204 | 13 | 3 |  | 2 | [7 empty] | 3996.82 | 1 | 3996.82
50 | 0 | 0 | 1 | 205 | 71245.71 | ОЗП | Основная ЗП рабочих |  |  | 205 | 14 | 3 |  | 2 | [7 empty] | 71245.71 | 1 | 71245.71
50 | 0 | 0 | 1 | 232 | 0 | ОЗПсНРиСП | Основная ЗП рабочих по ТСН-2001.16 |  |  | 232 | 15 | 3 |  | 2 | [7 empty] | 0 | 1 | 0
50 | 0 | 0 | 1 | 214 | 0 | Строит | Строительные работы с НР и СП |  |  | 214 | 16 | 3 |  | 2 | [7 empty] | 0 | 1 | 0
50 | 0 | 0 | 1 | 215 | 164565.51 | Монтаж | Монтажные работы с НР и СП |  |  | 215 | 17 | 3 |  | 2 | [7 empty] | 164565.51 | 1 | 164565.51
50 | 0 | 0 | 1 | 0 | 91951.36 | Прочие | Прочие работы с НР и СП |  |  | 217 | 18 | 3 |  | 2 | [7 empty] | 91951.36 | 1 | 91951.36
50 | 0 | 0 | 1 | 230 | 0 | ПрочиеЗатр | Прочие затраты по ТСН-2001.16 |  |  | 230 | 19 | 3 |  | 2 | [7 empty] | 0 | 1 | 0
50 | 0 | 0 | 1 | 206 | 0 | ВозврМат | Возврат материалов |  |  | 206 | 20 | 3 |  | 2 | [7 empty] | 0 | 1 | 0
50 | 0 | 0 | 1 | 207 | 190.6682 | ТрудСтр | Трудозатраты строителей |  |  | 207 | 21 | 3 |  | -1 | [7 empty] | 190.6682 | 1 | 190.6682
50 | 0 | 0 | 1 | 208 | 0 | ТрудМаш | Трудозатраты машинистов |  |  | 208 | 22 | 3 |  | -1 | [7 empty] | 0 | 1 | 0
50 | 0 | 0 | 1 | 209 | 0 | ТранспМат | Транспорт материалов |  |  | 209 | 23 | 3 |  | 2 | [7 empty] | 0 | 1 | 0
50 | 0 | 0 | 1 | 233 | 0 | Перевозка | Перевозка грузов |  |  | 233 | 24 | 3 |  | 2 | [7 empty] | 0 | 1 | 0
50 | 0 | 0 | 1 | 210 | 55958.71 | НР | Накладные расходы |  |  | 210 | 25 | 3 |  | 2 | [7 empty] | 55958.71 | 1 | 55958.71
50 | 0 | 0 | 1 | 211 | 29764.08 | СмПриб | Сметная прибыль |  |  | 211 | 26 | 3 |  | 2 | [7 empty] | 29764.08 | 1 | 29764.08
50 | 0 | 0 | 1 | 0 | 1026730.92 | Всего | Всего с НР и СП |  |  | 224 | 27 | 3 |  | 2 | [7 empty] | 1026730.92 | 1 | 1026730.92
50 | 1 | 0 | 2 | 224 | 1026730.92 | Всего по смете | Итого по смете |  |  | 212 | 28 | 0 |  | 2 | [7 empty] | 1026730.92 | 1 | 1026730.92
50 | 1 | 0 | 2 | 0 | 164565.51 | СМР | Строительно-монтажные работы |  |  | 212 | 29 | 0 |  | 2 | [7 empty] | 164565.51 | 1 | 164565.51
50 | 1 | 0 | 2 | 0 | 770214.05 | Обор | Оборудование |  |  | 212 | 30 | 0 |  | 2 | [7 empty] | 770214.05 | 1 | 770214.05
50 | 1 | 0 | 2 | 0 | 91951.36 | ПНР | Пусконаладочные работы ("вхолостую") |  |  | 212 | 31 | 0 |  | 2 | [7 empty] | 91951.36 | 1 | 91951.36
50 | 1 | 0 | 2 | 0 | 0 | Проч | Прочие |  |  | 212 | 32 | 0 |  | 2 | [7 empty] | 0 | 1 | 0
50 | 0 | 0 | 2 | 217 | 91951.36 |  | Итого Прочие |  |  | 212 | 33 | 3 |  | 2 | [7 empty] | 91951.36 | 1 | 91951.36
71 | 1 |  | 381 | 82291646 |  |  | -1 | -1
-1
75 | Базовый уровень цен | 2022 | 0 | 1 |  | 0 | 2 | 1 | 1 | 95 | 65 | 0 | 203446641 | 1
1 | Сборник индексов | Коэффициенты к ТСН-2001 МГЭ | 2022 | 1 | 1 | 1 | 0 | 2 | 1 | 6.82 | 5.14 | 1 | 1 | 6.82 | 5.14 | 1 | [9 empty] | 184 | [12 empty] | 203446642
65 |  | 1 | 0 | 245

## SourceObSm
0 | Smeta.RU (Terminal) (495) 974-1589 |  | _OBSM_ |  | 0 | 0 | 0 | Smeta.RU (Terminal) |  | 1 | 18246 | 153675396 | 11 | 5 | 3 | 0
1 | 57 | 0 |  | 0 |  | Установка дополнительной ячейки типа КСО-298 в РП (РТП) 10 (6 кВ) |  | 0 | СКС-10-05-17/88, МРЭС-0131-01-ЭС.РП, Программа проведения пусконаладочных работ "Реконструкция РП-3115" | 0 | 0 | 2 |  | 0 | 0 | 0 | 160 | 1 | 0 | [12 empty] | 0 | [5 empty] | Сметные нормы списания | Коды ОКП для ТСН-2001 МГЭ | 1 | 1 | 0 | 0 | 1 | 0 | 6 | 2 | 1 | 1 | 0 | 0 | 0 | 0 | 0 | ТСН-2001 (МГЭ) - Новое строительство | Типовой расчет для ТСН-2001 МГЭ, Новая методика с выпуска доп. 43 (Строительство), Доп 63 | Территориальные сметные нормативы для Москвы ТСН-2001 (МГЭ) | Территориальные сметные нормативы для Москвы ТСН-2001 (МГЭ) | Территориальные сметные нормативы для Москвы ТСН-2001 (МГЭ) | Территориальные сметные нормативы для Москвы ТСН-2001 (МГЭ) | Поправки для ТСН-2001 от 15.07.2022 г. доп.65 | 0 | 0 | 8 | 66 | 0
22 | 1 | 0 | 203446641 | 0 | 2 | 1
3 | 0 | Новая локальная смета | Новая локальная смета | 0 | 164.57 | 770.21 | 91.95 | 1026.73 | 75.24 | [11 empty] | 0 | 0 | 0 | 934613.21 | 854121.48 | 0 | 770214.05 | 0 | 9246.02 | 3996.82 | 71245.71 | 0 | 164565.51 | 91951.36 | 0 | 190.6682 | 0 | 0 | 55958.71 | 29764.08 | 1026730.92
51 |  |  |  | 0 | 164.57 | 770.21 | 91.95 | 1026.73 | 75.24
50 | 0 | 0 | 1 | 201 | 934613.21 | ПЗ | Прямые затраты |  |  | 201 | 1 | 3 |  | 2
50 | 0 | 0 | 1 | 202 | 854121.48 | СтМатОб | Стоимость материальных ресурсов (всего) |  |  | 202 | 2 | 3 |  | 2
50 | 0 | 0 | 1 | 222 | 0 | СтМатОбЗак | Стоимость материалов и оборудования заказчика |  |  | 222 | 3 | 3 |  | 2
50 | 0 | 0 | 1 | 225 | 854121.48 | СтМатОбПод | Стоимость материалов и оборудования подрядчика |  |  | 225 | 4 | 3 |  | 2
50 | 0 | 0 | 1 | 226 | 83907.43 | СтМат | Стоимость материалов (всего) |  |  | 226 | 5 | 3 |  | 2
50 | 0 | 0 | 1 | 227 | 0 | СтМатЗак | Стоимость материалов заказчика |  |  | 227 | 6 | 3 |  | 2
50 | 0 | 0 | 1 | 228 | 83907.43 | СтМатПод | Стоимость материалов подрядчика |  |  | 228 | 7 | 3 |  | 2
50 | 0 | 0 | 1 | 216 | 770214.05 | Оборуд | Стоимость оборудования (всего) |  |  | 216 | 8 | 3 |  | 2
50 | 0 | 0 | 1 | 223 | 0 | ОборудЗак | Стоимость оборудования заказчика |  |  | 223 | 9 | 3 |  | 2
50 | 0 | 0 | 1 | 229 | 770214.05 | ОборудПод | Стоимость оборудования подрядчика |  |  | 229 | 10 | 3 |  | 2
50 | 0 | 0 | 1 | 203 | 9246.02 | ЭММ | Эксплуатация машин |  |  | 203 | 11 | 3 |  | 2
50 | 0 | 0 | 1 | 231 | 0 | ЭММсНРиСП | Эксплуатация машин по ТСН-2001.16 |  |  | 231 | 12 | 3 |  | 2
50 | 0 | 0 | 1 | 204 | 3996.82 | ЗПМ | ЗП машинистов |  |  | 204 | 13 | 3 |  | 2
50 | 0 | 0 | 1 | 205 | 71245.71 | ОЗП | Основная ЗП рабочих |  |  | 205 | 14 | 3 |  | 2
50 | 0 | 0 | 1 | 232 | 0 | ОЗПсНРиСП | Основная ЗП рабочих по ТСН-2001.16 |  |  | 232 | 15 | 3 |  | 2
50 | 0 | 0 | 1 | 214 | 0 | Строит | Строительные работы с НР и СП |  |  | 214 | 16 | 3 |  | 2
50 | 0 | 0 | 1 | 215 | 164565.51 | Монтаж | Монтажные работы с НР и СП |  |  | 215 | 17 | 3 |  | 2
50 | 0 | 0 | 1 | 0 | 91951.36 | Прочие | Прочие работы с НР и СП |  |  | 217 | 18 | 3 |  | 2
50 | 0 | 0 | 1 | 230 | 0 | ПрочиеЗатр | Прочие затраты по ТСН-2001.16 |  |  | 230 | 19 | 3 |  | 2
50 | 0 | 0 | 1 | 206 | 0 | ВозврМат | Возврат материалов |  |  | 206 | 20 | 3 |  | 2
50 | 0 | 0 | 1 | 207 | 190.6682 | ТрудСтр | Трудозатраты строителей |  |  | 207 | 21 | 3 |  | -1
50 | 0 | 0 | 1 | 208 | 0 | ТрудМаш | Трудозатраты машинистов |  |  | 208 | 22 | 3 |  | -1
50 | 0 | 0 | 1 | 209 | 0 | ТранспМат | Транспорт материалов |  |  | 209 | 23 | 3 |  | 2
50 | 0 | 0 | 1 | 233 | 0 | Перевозка | Перевозка грузов |  |  | 233 | 24 | 3 |  | 2
50 | 0 | 0 | 1 | 210 | 55958.71 | НР | Накладные расходы |  |  | 210 | 25 | 3 |  | 2
50 | 0 | 0 | 1 | 211 | 29764.08 | СмПриб | Сметная прибыль |  |  | 211 | 26 | 3 |  | 2
50 | 0 | 0 | 1 | 0 | 1026730.92 | Всего | Всего с НР и СП |  |  | 224 | 27 | 3 |  | 2
50 | 1 | 0 | 2 | 224 | 1026730.92 | Всего по смете | Итого по смете |  |  | 212 | 28 | 0 |  | 2
50 | 1 | 0 | 2 | 0 | 164565.51 | СМР | Строительно-монтажные работы |  |  | 212 | 29 | 0 |  | 2
50 | 1 | 0 | 2 | 0 | 770214.05 | Обор | Оборудование |  |  | 212 | 30 | 0 |  | 2
50 | 1 | 0 | 2 | 0 | 91951.36 | ПНР | Пусконаладочные работы ("вхолостую") |  |  | 212 | 31 | 0 |  | 2
50 | 1 | 0 | 2 | 0 | 0 | Проч | Прочие |  |  | 212 | 32 | 0 |  | 2
50 | 0 | 0 | 2 | 217 | 91951.36 |  | Итого Прочие |  |  | 212 | 33 | 3 |  | 2
-1
75 | Базовый уровень цен | 2022 | 0 | 1 |  | 0 | 2 | 1 | 1 | 95 | 65 | 0 | 203446641 | 1
1 | Сборник индексов | Коэффициенты к ТСН-2001 МГЭ | 2022 | 1 | 1 | 1 | 0 | 2 | 1 | 6.82 | 5.14 | 1 | 1 | 6.82 | 5.14 | 1 |  |  |  | 184 |  |  | 203446642

## SmtRes
28 | 203446641 | 203446995 | 78044624 | 13 | 1 | 13 | 1 | 9999990008 | Трудозатраты рабочих | 1191 | 1013 | чел.-ч. | чел.-ч. | 1 | 0 | 476480486 | 3.39 | 0 | 0 | 0 | 0 | 0 | 0 | 0 | 0 | 1 | 1 | 1 | 1 | 0 | 1 | 1 | 0 | 0 | 11.3 | )*0,3 | 1 | 2 | 203446997 | 1 | 0 | 1 | 0 | 0 | 0 | 0 | 0 | 0 | 0 | 0 | 0 | 0 | 0 | 0 | 0 | 0 | 0 | 0 | 0 | 0 | 0 | 0 | 0 | 0 | 3.39 | 0 | 0 | 1 | 0 | 0
64 | 203446641 | 203446998 | 78044624 | 13 | 1 | 13 | 1 | 9999990008 | Трудозатраты рабочих | 1191 | 1013 | чел.-ч. | чел.-ч. | 1 | 0 | 476480486 | 22.7 | 0 | 0 | 0 | 0 | 0 | 0 | 0 | 0 | 1 | 1 | 1 | 1 | 0 | 1 | 1 | 0 | 0 | 22.7 |  | 1 | 2 | 203447000 | 1 | 0 | 2 | 0 | 0 | 0 | 0 | 0 | 0 | 0 | 0 | 0 | 0 | 0 | 0 | 0 | 0 | 0 | 0 | 0 | 0 | 0 | 0 | 0 | 0 | 22.7 | 0 | 0 | 1 | 0 | 0
65 | 203446641 | 203447001 | 78044624 | 13 | 1 | 13 | 1 | 9999990008 | Трудозатраты рабочих | 1191 | 1013 | чел.-ч. | чел.-ч. | 1 | 0 | 476480486 | 0.8 | 0 | 0 | 0 | 0 | 0 | 0 | 0 | 0 | 1 | 1 | 1 | 1 | 0 | 1 | 1 | 0 | 0 | 0.8 |  | 1 | 2 | 203447003 | 1 | 0 | 3 | 0 | 0 | 0 | 0 | 0 | 0 | 0 | 0 | 0 | 0 | 0 | 0 | 0 | 0 | 0 | 0 | 0 | 0 | 0 | 0 | 0 | 0 | 0.8 | 0 | 0 | 1 | 0 | 0
66 | 203446641 | 203447004 | 78044624 | 13 | 1 | 13 | 1 | 9999990008 | Трудозатраты рабочих | 1191 | 1013 | чел.-ч. | чел.-ч. | 1 | 0 | 476480486 | 53.6 | 0 | 0 | 0 | 0 | 0 | 0 | 0 | 0 | 1 | 1 | 1 | 1 | 0 | 1 | 1 | 0 | 0 | 53.6 |  | 1 | 2 | 203447006 | 1 | 0 | 4 | 0 | 0 | 0 | 0 | 0 | 0 | 0 | 0 | 0 | 0 | 0 | 0 | 0 | 0 | 0 | 0 | 0 | 0 | 0 | 0 | 0 | 0 | 6.0622 | 0 | 0 | 1 | 0 | 0
67 | 203446641 | 203447007 | 78044624 | 13 | 1 | 13 | 1 | 9999990008 | Трудозатраты рабочих | 1191 | 1013 | чел.-ч. | чел.-ч. | 1 | 0 | 476480486 | 0.4 | 0 | 0 | 0 | 0 | 0 | 0 | 0 | 0 | 1 | 1 | 1 | 1 | 0 | 1 | 1 | 0 | 0 | 0.4 |  | 1 | 2 | 203447009 | 1 | 0 | 5 | 0 | 0 | 0 | 0 | 0 | 0 | 0 | 0 | 0 | 0 | 0 | 0 | 0 | 0 | 0 | 0 | 0 | 0 | 0 | 0 | 0 | 0 | 6 | 0 | 0 | 1 | 0 | 0
68 | 203446641 | 203447010 | 78044624 | 13 | 1 | 13 | 1 | 9999990008 | Трудозатраты рабочих | 1191 | 1013 | чел.-ч. | чел.-ч. | 1 | 0 | 476480486 | 55.6 | 0 | 0 | 0 | 0 | 0 | 0 | 0 | 0 | 1 | 1 | 1 | 1 | 0 | 1 | 1 | 0 | 0 | 55.6 |  | 1 | 2 | 203447012 | 1 | 0 | 6 | 0 | 0 | 0 | 0 | 0 | 0 | 0 | 0 | 0 | 0 | 0 | 0 | 0 | 0 | 0 | 0 | 0 | 0 | 0 | 0 | 0 | 0 | 11.12 | 0 | 0 | 1 | 0 | 0
69 | 203446641 | 203447013 | 78044624 | 13 | 1 | 13 | 1 | 9999990008 | Трудозатраты рабочих | 1191 | 1013 | чел.-ч. | чел.-ч. | 1 | 0 | 476480486 | 53.6 | 0 | 0 | 0 | 0 | 0 | 0 | 0 | 0 | 1 | 1 | 1 | 1 | 0 | 1 | 1 | 0 | 0 | 53.6 |  | 1 | 2 | 203447015 | 1 | 0 | 7 | 0 | 0 | 0 | 0 | 0 | 0 | 0 | 0 | 0 | 0 | 0 | 0 | 0 | 0 | 0 | 0 | 0 | 0 | 0 | 0 | 0 | 0 | 3.2214 | 0 | 0 | 1 | 0 | 0
70 | 203446641 | 203447016 | 78044624 | 13 | 1 | 13 | 1 | 9999990008 | Трудозатраты рабочих | 1191 | 1013 | чел.-ч. | чел.-ч. | 1 | 0 | 476480486 | 16.5 | 0 | 0 | 0 | 0 | 0 | 0 | 0 | 0 | 1 | 1 | 1 | 1 | 0 | 1 | 1 | 0 | 0 | 16.5 |  | 1 | 2 | 203447018 | 1 | 0 | 8 | 0 | 0 | 0 | 0 | 0 | 0 | 0 | 0 | 0 | 0 | 0 | 0 | 0 | 0 | 0 | 0 | 0 | 0 | 0 | 0 | 0 | 0 | 4.95 | 0 | 0 | 1 | 0 | 0
71 | 203446641 | 203447019 | 78044624 | 13 | 1 | 13 | 1 | 9999990008 | Трудозатраты рабочих | 1191 | 1013 | чел.-ч. | чел.-ч. | 1 | 0 | 476480486 | 15.2 | 0 | 0 | 0 | 0 | 0 | 0 | 0 | 0 | 1 | 1 | 1 | 1 | 0 | 1 | 1 | 0 | 0 | 15.2 |  | 1 | 2 | 203447021 | 1 | 0 | 9 | 0 | 0 | 0 | 0 | 0 | 0 | 0 | 0 | 0 | 0 | 0 | 0 | 0 | 0 | 0 | 0 | 0 | 0 | 0 | 0 | 0 | 0 | 19 | 0 | 0 | 1 | 0 | 0
72 | 203446641 | 203447022 | 78044624 | 13 | 1 | 13 | 1 | 9999990008 | Трудозатраты рабочих | 1191 | 1013 | чел.-ч. | чел.-ч. | 1 | 0 | 476480486 | 15.45 | 0 | 0 | 0 | 0 | 0 | 0 | 0 | 0 | 1 | 1 | 1 | 1 | 0 | 1 | 1 | 0 | 0 | 15.45 |  | 1 | 2 | 203447024 | 1 | 0 | 10 | 0 | 0 | 0 | 0 | 0 | 0 | 0 | 0 | 0 | 0 | 0 | 0 | 0 | 0 | 0 | 0 | 0 | 0 | 0 | 0 | 0 | 0 | 3.09 | 0 | 0 | 1 | 0 | 0
186 | 203446641 | 203447033 | 78044624 | 13 | 1 | 13 | 1 | 9999990008 | Трудозатраты рабочих | 1191 | 1013 | чел.-ч. | чел.-ч. | 1 | 0 | 476480486 | 17.6 | 0 | 0 | 0 | 0 | 0 | 0 | 0 | 0 | 1 | 1 | 1 | 1 | 0 | 1 | 1 | 0 | 0 | 22 | )*0,8 | 1 | 2 | 203447035 | 1 | 0 | 11 | 0 | 0 | 0 | 0 | 0 | 0 | 0 | 0 | 0 | 0 | 0 | 0 | 0 | 0 | 0 | 0 | 0 | 0 | 0 | 0 | 0 | 0 | 17.6 | 0 | 0 | 1 | 0 | 0
187 | 203446641 | 203447036 | 78044624 | 13 | 1 | 13 | 1 | 9999990008 | Трудозатраты рабочих | 1191 | 1013 | чел.-ч. | чел.-ч. | 1 | 0 | 476480486 | 4.32 | 0 | 0 | 0 | 0 | 0 | 0 | 0 | 0 | 1 | 1 | 1 | 1 | 0 | 1 | 1 | 0 | 0 | 5.4 | )*0,8 | 1 | 2 | 203447038 | 1 | 0 | 12 | 0 | 0 | 0 | 0 | 0 | 0 | 0 | 0 | 0 | 0 | 0 | 0 | 0 | 0 | 0 | 0 | 0 | 0 | 0 | 0 | 0 | 0 | 8.64 | 0 | 0 | 1 | 0 | 0
188 | 203446641 | 203447039 | 78044624 | 13 | 1 | 13 | 1 | 9999990008 | Трудозатраты рабочих | 1191 | 1013 | чел.-ч. | чел.-ч. | 1 | 0 | 476480486 | 1.44 | 0 | 0 | 0 | 0 | 0 | 0 | 0 | 0 | 1 | 1 | 1 | 1 | 0 | 1 | 1 | 0 | 0 | 1.8 | )*0,8 | 1 | 2 | 203447041 | 1 | 0 | 13 | 0 | 0 | 0 | 0 | 0 | 0 | 0 | 0 | 0 | 0 | 0 | 0 | 0 | 0 | 0 | 0 | 0 | 0 | 0 | 0 | 0 | 0 | 4.32 | 0 | 0 | 1 | 0 | 0
189 | 203446641 | 203447042 | 78044624 | 13 | 1 | 13 | 1 | 9999990008 | Трудозатраты рабочих | 1191 | 1013 | чел.-ч. | чел.-ч. | 1 | 0 | 476480486 | 1.04 | 0 | 0 | 0 | 0 | 0 | 0 | 0 | 0 | 1 | 1 | 1 | 1 | 0 | 1 | 1 | 0 | 0 | 1.3 | )*0,8 | 1 | 2 | 203447044 | 1 | 0 | 14 | 0 | 0 | 0 | 0 | 0 | 0 | 0 | 0 | 0 | 0 | 0 | 0 | 0 | 0 | 0 | 0 | 0 | 0 | 0 | 0 | 0 | 0 | 1.04 | 0 | 0 | 1 | 0 | 0
190 | 203446641 | 203447045 | 78044624 | 13 | 1 | 13 | 1 | 9999990008 | Трудозатраты рабочих | 1191 | 1013 | чел.-ч. | чел.-ч. | 1 | 0 | 476480486 | 3.6 | 0 | 0 | 0 | 0 | 0 | 0 | 0 | 0 | 1 | 1 | 1 | 1 | 0 | 1 | 1 | 0 | 0 | 4.5 | )*0,8 | 1 | 2 | 203447047 | 1 | 0 | 15 | 0 | 0 | 0 | 0 | 0 | 0 | 0 | 0 | 0 | 0 | 0 | 0 | 0 | 0 | 0 | 0 | 0 | 0 | 0 | 0 | 0 | 0 | 10.8 | 0 | 0 | 1 | 0 | 0
191 | 203446641 | 203447048 | 78044624 | 13 | 1 | 13 | 1 | 9999990008 | Трудозатраты рабочих | 1191 | 1013 | чел.-ч. | чел.-ч. | 1 | 0 | 476480486 | 5.04 | 0 | 0 | 0 | 0 | 0 | 0 | 0 | 0 | 1 | 1 | 1 | 1 | 0 | 1 | 1 | 0 | 0 | 6.3 | )*0,8 | 1 | 2 | 203447050 | 1 | 0 | 16 | 0 | 0 | 0 | 0 | 0 | 0 | 0 | 0 | 0 | 0 | 0 | 0 | 0 | 0 | 0 | 0 | 0 | 0 | 0 | 0 | 0 | 0 | 5.04 | 0 | 0 | 1 | 0 | 0
192 | 203446641 | 203447051 | 78044624 | 13 | 1 | 13 | 1 | 9999990008 | Трудозатраты рабочих | 1191 | 1013 | чел.-ч. | чел.-ч. | 1 | 0 | 476480486 | 27.2 | 0 | 0 | 0 | 0 | 0 | 0 | 0 | 0 | 1 | 1 | 1 | 1 | 0 | 1 | 1 | 0 | 0 | 34 | )*0,8 | 1 | 2 | 203447053 | 1 | 0 | 17 | 0 | 0 | 0 | 0 | 0 | 0 | 0 | 0 | 0 | 0 | 0 | 0 | 0 | 0 | 0 | 0 | 0 | 0 | 0 | 0 | 0 | 0 | 27.2 | 0 | 0 | 1 | 0 | 0
193 | 203446641 | 203447054 | 78044624 | 13 | 1 | 13 | 1 | 9999990008 | Трудозатраты рабочих | 1191 | 1013 | чел.-ч. | чел.-ч. | 1 | 0 | 476480486 | 2.88 | 0 | 0 | 0 | 0 | 0 | 0 | 0 | 0 | 1 | 1 | 1 | 1 | 0 | 1 | 1 | 0 | 0 | 3.6 | )*0,8 | 1 | 2 | 203447056 | 1 | 0 | 18 | 0 | 0 | 0 | 0 | 0 | 0 | 0 | 0 | 0 | 0 | 0 | 0 | 0 | 0 | 0 | 0 | 0 | 0 | 0 | 0 | 0 | 0 | 2.88 | 0 | 0 | 1 | 0 | 0
194 | 203446641 | 203447057 | 78044624 | 13 | 1 | 13 | 1 | 9999990008 | Трудозатраты рабочих | 1191 | 1013 | чел.-ч. | чел.-ч. | 1 | 0 | 476480486 | 0.8 | 0 | 0 | 0 | 0 | 0 | 0 | 0 | 0 | 1 | 1 | 1 | 1 | 0 | 1 | 1 | 0 | 0 | 1 | )*0,8 | 1 | 2 | 203447059 | 1 | 0 | 19 | 0 | 0 | 0 | 0 | 0 | 0 | 0 | 0 | 0 | 0 | 0 | 0 | 0 | 0 | 0 | 0 | 0 | 0 | 0 | 0 | 0 | 0 | 2.4 | 0 | 0 | 1 | 0 | 0
195 | 203446641 | 203447060 | 78044624 | 13 | 1 | 13 | 1 | 9999990008 | Трудозатраты рабочих | 1191 | 1013 | чел.-ч. | чел.-ч. | 1 | 0 | 476480486 | 4.32 | 0 | 0 | 0 | 0 | 0 | 0 | 0 | 0 | 1 | 1 | 1 | 1 | 0 | 1 | 1 | 0 | 0 | 5.4 | )*0,8 | 1 | 2 | 203447062 | 1 | 0 | 20 | 0 | 0 | 0 | 0 | 0 | 0 | 0 | 0 | 0 | 0 | 0 | 0 | 0 | 0 | 0 | 0 | 0 | 0 | 0 | 0 | 0 | 0 | 4.32 | 0 | 0 | 1 | 0 | 0
196 | 203446641 | 203447063 | 78044624 | 13 | 1 | 13 | 1 | 9999990008 | Трудозатраты рабочих | 1191 | 1013 | чел.-ч. | чел.-ч. | 1 | 0 | 476480486 | 0.12 | 0 | 0 | 0 | 0 | 0 | 0 | 0 | 0 | 1 | 1 | 1 | 1 | 0 | 1 | 1 | 0 | 0 | 0.15 | )*0,8 | 1 | 2 | 203447065 | 1 | 0 | 21 | 0 | 0 | 0 | 0 | 0 | 0 | 0 | 0 | 0 | 0 | 0 | 0 | 0 | 0 | 0 | 0 | 0 | 0 | 0 | 0 | 0 | 0 | 0.24 | 0 | 0 | 1 | 0 | 0
197 | 203446641 | 203447066 | 78044624 | 13 | 1 | 13 | 1 | 9999990008 | Трудозатраты рабочих | 1191 | 1013 | чел.-ч. | чел.-ч. | 1 | 0 | 476480486 | 1.44 | 0 | 0 | 0 | 0 | 0 | 0 | 0 | 0 | 1 | 1 | 1 | 1 | 0 | 1 | 1 | 0 | 0 | 1.8 | )*0,8 | 1 | 2 | 203447068 | 1 | 0 | 22 | 0 | 0 | 0 | 0 | 0 | 0 | 0 | 0 | 0 | 0 | 0 | 0 | 0 | 0 | 0 | 0 | 0 | 0 | 0 | 0 | 0 | 0 | 1.44 | 0 | 0 | 1 | 0 | 0
198 | 203446641 | 203447069 | 78044624 | 13 | 1 | 13 | 1 | 9999990008 | Трудозатраты рабочих | 1191 | 1013 | чел.-ч. | чел.-ч. | 1 | 0 | 476480486 | 6.48 | 0 | 0 | 0 | 0 | 0 | 0 | 0 | 0 | 1 | 1 | 1 | 1 | 0 | 1 | 1 | 0 | 0 | 8.1 | )*0,8 | 1 | 2 | 203447071 | 1 | 0 | 23 | 0 | 0 | 0 | 0 | 0 | 0 | 0 | 0 | 0 | 0 | 0 | 0 | 0 | 0 | 0 | 0 | 0 | 0 | 0 | 0 | 0 | 0 | 6.48 | 0 | 0 | 1 | 0 | 0
199 | 203446641 | 203447072 | 78044624 | 13 | 1 | 13 | 1 | 9999990008 | Трудозатраты рабочих | 1191 | 1013 | чел.-ч. | чел.-ч. | 1 | 0 | 476480486 | 2.16 | 0 | 0 | 0 | 0 | 0 | 0 | 0 | 0 | 1 | 1 | 1 | 1 | 0 | 1 | 1 | 0 | 0 | 2.7 | )*0,8 | 1 | 2 | 203447074 | 1 | 0 | 24 | 0 | 0 | 0 | 0 | 0 | 0 | 0 | 0 | 0 | 0 | 0 | 0 | 0 | 0 | 0 | 0 | 0 | 0 | 0 | 0 | 0 | 0 | 6.48 | 0 | 0 | 1 | 0 | 0
200 | 203446641 | 203447075 | 78044624 | 13 | 1 | 13 | 1 | 9999990008 | Трудозатраты рабочих | 1191 | 1013 | чел.-ч. | чел.-ч. | 1 | 0 | 476480486 | 1.44 | 0 | 0 | 0 | 0 | 0 | 0 | 0 | 0 | 1 | 1 | 1 | 1 | 0 | 1 | 1 | 0 | 0 | 1.8 | )*0,8 | 1 | 2 | 203447077 | 1 | 0 | 25 | 0 | 0 | 0 | 0 | 0 | 0 | 0 | 0 | 0 | 0 | 0 | 0 | 0 | 0 | 0 | 0 | 0 | 0 | 0 | 0 | 0 | 0 | 5.76 | 0 | 0 | 1 | 0 | 0
201 | 203446641 | 203447078 | 78044624 | 13 | 1 | 13 | 1 | 9999990008 | Трудозатраты рабочих | 1191 | 1013 | чел.-ч. | чел.-ч. | 1 | 0 | 476480486 | 1.44 | 0 | 0 | 0 | 0 | 0 | 0 | 0 | 0 | 1 | 1 | 1 | 1 | 0 | 1 | 1 | 0 | 0 | 1.8 | )*0,8 | 1 | 2 | 203447080 | 1 | 0 | 26 | 0 | 0 | 0 | 0 | 0 | 0 | 0 | 0 | 0 | 0 | 0 | 0 | 0 | 0 | 0 | 0 | 0 | 0 | 0 | 0 | 0 | 0 | 1.44 | 0 | 0 | 1 | 0 | 0
202 | 203446641 | 203447081 | 78044624 | 13 | 1 | 13 | 1 | 9999990008 | Трудозатраты рабочих | 1191 | 1013 | чел.-ч. | чел.-ч. | 1 | 0 | 476480486 | 23.2 | 0 | 0 | 0 | 0 | 0 | 0 | 0 | 0 | 1 | 1 | 1 | 1 | 0 | 1 | 1 | 0 | 0 | 29 | )*0,8 | 1 | 2 | 203447083 | 1 | 0 | 27 | 0 | 0 | 0 | 0 | 0 | 0 | 0 | 0 | 0 | 0 | 0 | 0 | 0 | 0 | 0 | 0 | 0 | 0 | 0 | 0 | 0 | 0 | 0 | 0 | 0 | 1 | 0 | 0
0

## EtalonRes
28 | 203446997 | 203446995 | 78044624 | 13 | 1 | 13 | 1 | 9999990008 | Трудозатраты рабочих | 1191 | 1013 | чел.-ч. | чел.-ч. | 1 | 11.3 | 0 | 0 | 0 | 0 | 0 | 1 | 1 | )*0,3 | 3.39 | 2 | 203446996 | 1 | 0 | 0 | 0 | 0 | 0 | 0 | 0 | 0
64 | 203447000 | 203446998 | 78044624 | 13 | 1 | 13 | 1 | 9999990008 | Трудозатраты рабочих | 1191 | 1013 | чел.-ч. | чел.-ч. | 1 | 22.7 | 0 | 0 | 0 | 0 | 0 | 1 | 1 |  | 22.7 | 2 | 203446999 | 2 | 0 | 0 | 0 | 0 | 0 | 0 | 0 | 0
65 | 203447003 | 203447001 | 78044624 | 13 | 1 | 13 | 1 | 9999990008 | Трудозатраты рабочих | 1191 | 1013 | чел.-ч. | чел.-ч. | 1 | 0.8 | 0 | 0 | 0 | 0 | 0 | 1 | 1 |  | 0.8 | 2 | 203447002 | 3 | 0 | 0 | 0 | 0 | 0 | 0 | 0 | 0
66 | 203447006 | 203447004 | 78044624 | 13 | 1 | 13 | 1 | 9999990008 | Трудозатраты рабочих | 1191 | 1013 | чел.-ч. | чел.-ч. | 1 | 53.6 | 0 | 0 | 0 | 0 | 0 | 1 | 1 |  | 53.6 | 2 | 203447005 | 4 | 0 | 0 | 0 | 0 | 0 | 0 | 0 | 0
67 | 203447009 | 203447007 | 78044624 | 13 | 1 | 13 | 1 | 9999990008 | Трудозатраты рабочих | 1191 | 1013 | чел.-ч. | чел.-ч. | 1 | 0.4 | 0 | 0 | 0 | 0 | 0 | 1 | 1 |  | 0.4 | 2 | 203447008 | 5 | 0 | 0 | 0 | 0 | 0 | 0 | 0 | 0
68 | 203447012 | 203447010 | 78044624 | 13 | 1 | 13 | 1 | 9999990008 | Трудозатраты рабочих | 1191 | 1013 | чел.-ч. | чел.-ч. | 1 | 55.6 | 0 | 0 | 0 | 0 | 0 | 1 | 1 |  | 55.6 | 2 | 203447011 | 6 | 0 | 0 | 0 | 0 | 0 | 0 | 0 | 0
69 | 203447015 | 203447013 | 78044624 | 13 | 1 | 13 | 1 | 9999990008 | Трудозатраты рабочих | 1191 | 1013 | чел.-ч. | чел.-ч. | 1 | 53.6 | 0 | 0 | 0 | 0 | 0 | 1 | 1 |  | 53.6 | 2 | 203447014 | 7 | 0 | 0 | 0 | 0 | 0 | 0 | 0 | 0
70 | 203447018 | 203447016 | 78044624 | 13 | 1 | 13 | 1 | 9999990008 | Трудозатраты рабочих | 1191 | 1013 | чел.-ч. | чел.-ч. | 1 | 16.5 | 0 | 0 | 0 | 0 | 0 | 1 | 1 |  | 16.5 | 2 | 203447017 | 8 | 0 | 0 | 0 | 0 | 0 | 0 | 0 | 0
71 | 203447021 | 203447019 | 78044624 | 13 | 1 | 13 | 1 | 9999990008 | Трудозатраты рабочих | 1191 | 1013 | чел.-ч. | чел.-ч. | 1 | 15.2 | 0 | 0 | 0 | 0 | 0 | 1 | 1 |  | 15.2 | 2 | 203447020 | 9 | 0 | 0 | 0 | 0 | 0 | 0 | 0 | 0
72 | 203447024 | 203447022 | 78044624 | 13 | 1 | 13 | 1 | 9999990008 | Трудозатраты рабочих | 1191 | 1013 | чел.-ч. | чел.-ч. | 1 | 15.45 | 0 | 0 | 0 | 0 | 0 | 1 | 1 |  | 15.45 | 2 | 203447023 | 10 | 0 | 0 | 0 | 0 | 0 | 0 | 0 | 0
186 | 203447035 | 203447033 | 78044624 | 13 | 1 | 13 | 1 | 9999990008 | Трудозатраты рабочих | 1191 | 1013 | чел.-ч. | чел.-ч. | 1 | 22 | 0 | 0 | 0 | 0 | 0 | 1 | 1 | )*0,8 | 17.6 | 2 | 203447034 | 11 | 0 | 0 | 0 | 0 | 0 | 0 | 0 | 0
187 | 203447038 | 203447036 | 78044624 | 13 | 1 | 13 | 1 | 9999990008 | Трудозатраты рабочих | 1191 | 1013 | чел.-ч. | чел.-ч. | 1 | 5.4 | 0 | 0 | 0 | 0 | 0 | 1 | 1 | )*0,8 | 4.32 | 2 | 203447037 | 12 | 0 | 0 | 0 | 0 | 0 | 0 | 0 | 0
188 | 203447041 | 203447039 | 78044624 | 13 | 1 | 13 | 1 | 9999990008 | Трудозатраты рабочих | 1191 | 1013 | чел.-ч. | чел.-ч. | 1 | 1.8 | 0 | 0 | 0 | 0 | 0 | 1 | 1 | )*0,8 | 1.44 | 2 | 203447040 | 13 | 0 | 0 | 0 | 0 | 0 | 0 | 0 | 0
189 | 203447044 | 203447042 | 78044624 | 13 | 1 | 13 | 1 | 9999990008 | Трудозатраты рабочих | 1191 | 1013 | чел.-ч. | чел.-ч. | 1 | 1.3 | 0 | 0 | 0 | 0 | 0 | 1 | 1 | )*0,8 | 1.04 | 2 | 203447043 | 14 | 0 | 0 | 0 | 0 | 0 | 0 | 0 | 0
190 | 203447047 | 203447045 | 78044624 | 13 | 1 | 13 | 1 | 9999990008 | Трудозатраты рабочих | 1191 | 1013 | чел.-ч. | чел.-ч. | 1 | 4.5 | 0 | 0 | 0 | 0 | 0 | 1 | 1 | )*0,8 | 3.6 | 2 | 203447046 | 15 | 0 | 0 | 0 | 0 | 0 | 0 | 0 | 0
191 | 203447050 | 203447048 | 78044624 | 13 | 1 | 13 | 1 | 9999990008 | Трудозатраты рабочих | 1191 | 1013 | чел.-ч. | чел.-ч. | 1 | 6.3 | 0 | 0 | 0 | 0 | 0 | 1 | 1 | )*0,8 | 5.04 | 2 | 203447049 | 16 | 0 | 0 | 0 | 0 | 0 | 0 | 0 | 0
192 | 203447053 | 203447051 | 78044624 | 13 | 1 | 13 | 1 | 9999990008 | Трудозатраты рабочих | 1191 | 1013 | чел.-ч. | чел.-ч. | 1 | 34 | 0 | 0 | 0 | 0 | 0 | 1 | 1 | )*0,8 | 27.2 | 2 | 203447052 | 17 | 0 | 0 | 0 | 0 | 0 | 0 | 0 | 0
193 | 203447056 | 203447054 | 78044624 | 13 | 1 | 13 | 1 | 9999990008 | Трудозатраты рабочих | 1191 | 1013 | чел.-ч. | чел.-ч. | 1 | 3.6 | 0 | 0 | 0 | 0 | 0 | 1 | 1 | )*0,8 | 2.88 | 2 | 203447055 | 18 | 0 | 0 | 0 | 0 | 0 | 0 | 0 | 0
194 | 203447059 | 203447057 | 78044624 | 13 | 1 | 13 | 1 | 9999990008 | Трудозатраты рабочих | 1191 | 1013 | чел.-ч. | чел.-ч. | 1 | 1 | 0 | 0 | 0 | 0 | 0 | 1 | 1 | )*0,8 | 0.8 | 2 | 203447058 | 19 | 0 | 0 | 0 | 0 | 0 | 0 | 0 | 0
195 | 203447062 | 203447060 | 78044624 | 13 | 1 | 13 | 1 | 9999990008 | Трудозатраты рабочих | 1191 | 1013 | чел.-ч. | чел.-ч. | 1 | 5.4 | 0 | 0 | 0 | 0 | 0 | 1 | 1 | )*0,8 | 4.32 | 2 | 203447061 | 20 | 0 | 0 | 0 | 0 | 0 | 0 | 0 | 0
196 | 203447065 | 203447063 | 78044624 | 13 | 1 | 13 | 1 | 9999990008 | Трудозатраты рабочих | 1191 | 1013 | чел.-ч. | чел.-ч. | 1 | 0.15 | 0 | 0 | 0 | 0 | 0 | 1 | 1 | )*0,8 | 0.12 | 2 | 203447064 | 21 | 0 | 0 | 0 | 0 | 0 | 0 | 0 | 0
197 | 203447068 | 203447066 | 78044624 | 13 | 1 | 13 | 1 | 9999990008 | Трудозатраты рабочих | 1191 | 1013 | чел.-ч. | чел.-ч. | 1 | 1.8 | 0 | 0 | 0 | 0 | 0 | 1 | 1 | )*0,8 | 1.44 | 2 | 203447067 | 22 | 0 | 0 | 0 | 0 | 0 | 0 | 0 | 0
198 | 203447071 | 203447069 | 78044624 | 13 | 1 | 13 | 1 | 9999990008 | Трудозатраты рабочих | 1191 | 1013 | чел.-ч. | чел.-ч. | 1 | 8.1 | 0 | 0 | 0 | 0 | 0 | 1 | 1 | )*0,8 | 6.48 | 2 | 203447070 | 23 | 0 | 0 | 0 | 0 | 0 | 0 | 0 | 0
199 | 203447074 | 203447072 | 78044624 | 13 | 1 | 13 | 1 | 9999990008 | Трудозатраты рабочих | 1191 | 1013 | чел.-ч. | чел.-ч. | 1 | 2.7 | 0 | 0 | 0 | 0 | 0 | 1 | 1 | )*0,8 | 2.16 | 2 | 203447073 | 24 | 0 | 0 | 0 | 0 | 0 | 0 | 0 | 0
200 | 203447077 | 203447075 | 78044624 | 13 | 1 | 13 | 1 | 9999990008 | Трудозатраты рабочих | 1191 | 1013 | чел.-ч. | чел.-ч. | 1 | 1.8 | 0 | 0 | 0 | 0 | 0 | 1 | 1 | )*0,8 | 1.44 | 2 | 203447076 | 25 | 0 | 0 | 0 | 0 | 0 | 0 | 0 | 0
201 | 203447080 | 203447078 | 78044624 | 13 | 1 | 13 | 1 | 9999990008 | Трудозатраты рабочих | 1191 | 1013 | чел.-ч. | чел.-ч. | 1 | 1.8 | 0 | 0 | 0 | 0 | 0 | 1 | 1 | )*0,8 | 1.44 | 2 | 203447079 | 26 | 0 | 0 | 0 | 0 | 0 | 0 | 0 | 0
202 | 203447083 | 203447081 | 78044624 | 13 | 1 | 13 | 1 | 9999990008 | Трудозатраты рабочих | 1191 | 1013 | чел.-ч. | чел.-ч. | 1 | 29 | 0 | 0 | 0 | 0 | 0 | 1 | 1 | )*0,8 | 23.2 | 2 | 203447082 | 27 | 0 | 0 | 0 | 0 | 0 | 0 | 0 | 0