## Смета 12 гр. по ФЕР
Smeta.RU (495) 974-1589
| "СОГЛАСОВАНО" | [5 empty] | "УТВЕРЖДАЮ"
| ______________________ | [5 empty] | ______________________
| "_____"________________ 2022 г. | [5 empty] | "_____"________________ 2022 г.
(наименование стройки)
[5 empty] | Номер заказа |  | 132
ЛОКАЛЬНАЯ СМЕТА № 132
Установка линейных ячеек с вакуумным выключателем в ЗРУ-10 кВ
(наименование работ и затрат, наименование объекта)
Основание: 147ЮС/14-ЭП, РРС-18-2195-ЭП1, РП-478/321.12.15-ЭС/3
[6 empty] | базовая цена |  | текущая цена
|  | Сметная стоимость |  |  |  | 260.9224 |  | 1758.7742 |  | тыс. руб.
|  | Строительные работы |  |  |  | 0 |  | 0 |  | тыс. руб.
|  | Монтажные работы |  |  |  | 10.0278 |  | 146.5205 |  | тыс. руб.
|  | Оборудование |  |  |  | 245.5188 |  | 1426.464 |  | тыс. руб.
|  | Прочие работы |  |  |  | 5.3759 |  | 185.7897 |  | тыс. руб.
|  | Нормативная трудоемкость |  |  |  | 327.8328 |  | 327.8328 |  | чел. -ч.
|  | Средства на оплату труда |  |  |  | 3.8736 |  | 133.8716 |  | тыс. руб.
|  | Возврат материалов | [7 empty] | тыс. руб.
Строительный объем:
Стоимость ед.стр.объема:
Составлена в ценах ТСНБ-2001 МО (редакция 2014 г с доп.1) январь 2022 года
№ п/п | Шифр расценки и коды ресурсов | Наименование работ и затрат | Ед. изм. | Кол-во единиц | Цена на ед. изм. | Попра-вочные коэфф. | Стоимость в ценах 2001г. | Пункт коэфф. пересчета | Коэфф. пересчета | Стоимость в текущих ценах | ЗТР всего чел.-час
1 | 2 | 3 | 4 | 5 | 6 | 7 | 8 | 9 | 10 | 11 | 12
Локальная смета:
Раздел: Монтажные работы
1 | м08-01-085-1 Поправка: МДС 81-35.2004, прил.1, т.2, п.5.1 | Шкаф комплектных распределительных устройств с выключателем напряжением 6-10 кВ, на ток до 3200 А | 1 ШТ. | 1 | 3526.67 |  |  | м08-01-085-1 | [7 empty] | 727.8 | 25152.97 | 497.97 | 17209.93
|  | Зарплата |  |  | 315.54 | )*1,35 | 425.98 |  | 34.56 | 14721.83 |  |  |  |  | 425.98
|  | Эксплуатация машин |  |  | 3075.15 | )*1,35 | 4151.45 |  | 7.35 | 30513.18
|  | в т.ч. зарплата машинистов |  |  | 251.95 | )*1,35 | 340.13 |  | 34.56 | 11754.98 |  |  |  |  | 340.13
|  | Материальные ресурсы |  |  | 135.98 |  | 135.98 |  | 9.94 | 1351.64
|  | НР от ФОТ | % | 95 |  |  | 727.8 |  | 95 | 25152.97
|  | СП от ФОТ | % | 65 |  |  | 497.97 |  | 65 | 17209.93
|  | Затраты труда | чел-ч | 32.8 |  | )*1,35 |  |  |  |  | 44.28
[6 empty] | 5939.18 |  |  | 88949.55 |  | 44.28 | 5939.18 | 88949.55 | 44.28 | [5 empty] | 0 | 5939.18 | 0 | 0
2 | м08-01-068-2 Поправка: МДС 81-35.2004, прил.1, т.2, п.5.1 | Шина сборная - одна полоса в фазе, медная или алюминиевая сечением до 500 мм2 | 100 м | 0.06 | 1059.02 |  |  | м08-01-068-2 | [7 empty] | 54.28 | 1875.93 | 37.14 | 1283.53
Объем: 0,06=6/100
|  | Зарплата |  |  | 620.49 | )*1,35 | 50.26 |  | 34.56 | 1736.97 |  |  |  |  | 50.26
|  | Эксплуатация машин |  |  | 263.39 | )*1,35 | 21.33 |  | 17.44 | 372.08
|  | в т.ч. зарплата машинистов |  |  | 84.91 | )*1,35 | 6.88 |  | 34.56 | 237.69 |  |  |  |  | 6.88
|  | Материальные ресурсы |  |  | 175.14 |  | 10.51 |  | 7.72 | 81.12
|  | НР от ФОТ | % | 95 |  |  | 54.28 |  | 95 | 1875.93
|  | СП от ФОТ | % | 65 |  |  | 37.14 |  | 65 | 1283.53
|  | Затраты труда | чел-ч | 64.5 |  | )*1,35 |  |  |  |  | 5.2245
[6 empty] | 173.52 |  |  | 5349.63 |  | 5.2245 | 173.52 | 5349.63 | 5.2245 | [5 empty] | 0 | 173.52 | 0 | 0
3 | м08-02-147-10 Поправка: МДС 81-35.2004, прил.1, т.2, п.5.1 | Кабель до 35 кВ по установленным конструкциям и лоткам с креплением по всей длине, масса 1 м кабеля до 1 кг | 100 М КАБЕЛЯ | 0.85 | 236.72 |  |  | м08-02-147-10 | [7 empty] | 150.6 | 5204.77 | 103.04 | 3561.16
Объем: 0,85=85/100
|  | Зарплата |  |  | 135.45 | )*1,35 | 155.43 |  | 34.56 | 5371.62 |  |  |  |  | 155.43
|  | Эксплуатация машин |  |  | 64.3 | )*1,35 | 73.78 |  | 10.62 | 783.59
|  | в т.ч. зарплата машинистов |  |  | 2.7 | )*1,35 | 3.1 |  | 34.56 | 107.08 |  |  |  |  | 3.1
|  | Материальные ресурсы |  |  | 36.97 |  | 31.42 |  | 11.05 | 347.24
|  | НР от ФОТ | % | 95 |  |  | 150.6 |  | 95 | 5204.77
|  | СП от ФОТ | % | 65 |  |  | 103.04 |  | 65 | 3561.16
|  | Затраты труда | чел-ч | 14.08 |  | )*1,35 |  |  |  |  | 16.1568
[6 empty] | 514.27 |  |  | 15268.38 |  | 16.1568 | 514.27 | 15268.38 | 16.1568 | [5 empty] | 0 | 514.27 | 0 | 0
4 | м08-03-574-1 Поправка: МДС 81-35.2004, прил.1, т.2, п.5.1 | Разводка по устройствам и подключение жил кабелей или проводов сечением до 10 мм2 | 100 жил | 1.16 | 274.73 |  |  | м08-03-574-1 | [7 empty] | 248.15 | 8576.01 | 169.79 | 5867.8
Объем: 1,16=116/100
|  | Зарплата |  |  | 166.66 | )*1,35 | 260.99 |  | 34.56 | 9019.8 |  |  |  |  | 260.99
|  | Эксплуатация машин |  |  | 2.22 | )*1,35 | 3.48 |  | 12.16 | 42.27
|  | в т.ч. зарплата машинистов |  |  | 0.14 | )*1,35 | 0.22 |  | 34.56 | 7.58 |  |  |  |  | 0.22
|  | Материальные ресурсы |  |  | 105.85 |  | 122.79 |  | 8.56 | 1051.05
|  | НР от ФОТ | % | 95 |  |  | 248.15 |  | 95 | 8576.01
|  | СП от ФОТ | % | 65 |  |  | 169.79 |  | 65 | 5867.8
|  | Затраты труда | чел-ч | 16.8 |  | )*1,35 |  |  |  |  | 26.3088
[6 empty] | 805.2 |  |  | 24556.93 |  | 26.3088 | 805.2 | 24556.93 | 26.3088 | [5 empty] | 0 | 805.2 | 0 | 0
5 | м08-02-472-7 Поправка: МДС 81-35.2004, прил.1, т.2, п.5.1 | Проводник заземляющий открыто по строительным основаниям из полосовой стали сечением 160 мм2 | 100 м | 0.03 | 394.49 |  |  | м08-02-472-7 | [7 empty] | 7.84 | 270.72 | 5.36 | 185.23
Объем: 0,03=3/100
|  | Зарплата |  |  | 200.22 | )*1,35 | 8.11 |  | 34.56 | 280.24 |  |  |  |  | 8.11
|  | Эксплуатация машин |  |  | 82.67 | )*1,35 | 3.35 |  | 10.69 | 35.79
|  | в т.ч. зарплата машинистов |  |  | 3.38 | )*1,35 | 0.14 |  | 34.56 | 4.73 |  |  |  |  | 0.14
|  | Материальные ресурсы |  |  | 111.6 |  | 3.35 |  | 5.86 | 19.62
|  | НР от ФОТ | % | 95 |  |  | 7.84 |  | 95 | 270.72
|  | СП от ФОТ | % | 65 |  |  | 5.36 |  | 65 | 185.23
|  | Затраты труда | чел-ч | 21.3 |  | )*1,35 |  |  |  |  | 0.86265
[6 empty] | 28.01 |  |  | 791.6 |  | 0.86265 | 28.01 | 791.6 | 0.86265 | [5 empty] | 0 | 28.01 | 0 | 0
Итого по разделу: Монтажные работы | [5 empty] | 7460.18 |  |  | 134916.09 |  | 92.8328
Раздел: Материалы, неучтённые единичными расценками
1 | Данные поставщика | Кабель КИПЭВнг(А) -LS 2х2х0,6 25,65 = [216,8 / 1,2 / 7,53] + 6,9% Трансп | м | 5 | 25.65 |  | 128.25 |  | 7.53 | 965.72 | [5 empty] | 0 | 0 | 0 | 0
[6 empty] | 128.25 |  |  | 965.72 |  | 0 | 128.25 | 965.72 | 0 | [5 empty] | 0 | 128.25 | 0 | 0
2 | Данные поставщика | Кабель КИПЭВнг(А) -LS 4х2х0,6 30,00 = [253,51 / 1,2 / 7,53] + 6,9% Трансп | м | 5 | 30 |  | 150 |  | 7.53 | 1129.5 | [5 empty] | 0 | 0 | 0 | 0
[6 empty] | 150 |  |  | 1129.5 |  | 0 | 150 | 1129.5 | 0 | [5 empty] | 0 | 150 | 0 | 0
3 | 501-1742 | Кабели контрольные с медными жилами с поливинилхлоридной изоляцией и оболочкой, не распространяющие горение, с низким дымо- и газовыделением (ГОСТ Р 53769-2010), марки КВВГнг(A)-LS, напряжением 0,66 кВ, с числом жил - 4 и сечением 2,5 мм2 | 1000 м | 0.04 | 23035.21 |  | 921.41 | 501-1742 | 4.16 | 3833.06 | [5 empty] | 0 | 0 | 0 | 0
Объем: 0,04=40/1000
[6 empty] | 921.41 |  |  | 3833.06 |  | 0 | 921.41 | 3833.06 | 0 | [5 empty] | 0 | 921.41 | 0 | 0
4 | 501-1956 | Кабели контрольные с медными жилами с поливинилхлоридной изоляцией и оболочкой, не распространяющие горение, с низким дымо- и газовыделением (ГОСТ Р 53769-2010), марки КВВГнг(A)-LS, напряжением 0,66 кВ, с числом жил - 5 и сечением 2,5 мм2 | 1000 м | 0.005 | 29961.64 |  | 149.81 | 501-1956 | 3.83 | 573.77 | [5 empty] | 0 | 0 | 0 | 0
Объем: 0,005=5/1000
[6 empty] | 149.81 |  |  | 573.77 |  | 0 | 149.81 | 573.77 | 0 | [5 empty] | 0 | 149.81 | 0 | 0
5 | 501-1958 | Кабели контрольные с медными жилами с поливинилхлоридной изоляцией и оболочкой, не распространяющие горение, с низким дымо- и газовыделением (ГОСТ Р 53769-2010), марки КВВГнг(A)-LS, напряжением 0,66 кВ, с числом жил - 7 и сечением 2,5 мм2 | 1000 м | 0.03 | 39892.57 |  | 1196.78 | 501-1958 | 4.03 | 4823.01 | [5 empty] | 0 | 0 | 0 | 0
Объем: 0,03=30/1000
[6 empty] | 1196.78 |  |  | 4823.01 |  | 0 | 1196.78 | 4823.01 | 0 | [5 empty] | 0 | 1196.78 | 0 | 0
6 | 502-0514 | Провода силовые для электрических установок на напряжение до 450 В с медной жилой марки ПВ3, сечением 1,5 мм2 | 1000 м | 0.005 | 983.99 |  | 4.92 | 502-0514 | 13.34 | 65.63 | [5 empty] | 0 | 0 | 0 | 0
Объем: 0,005=5/1000
[6 empty] | 4.92 |  |  | 65.63 |  | 0 | 4.92 | 65.63 | 0 | [5 empty] | 0 | 4.92 | 0 | 0
7 | 502-0516 | Провода силовые для электрических установок на напряжение до 450 В с медной жилой марки ПВ3, сечением 2,5 мм2 | 1000 м | 0.01 | 1639.99 |  | 16.4 | 502-0516 | 13.03 | 213.69 | [5 empty] | 0 | 0 | 0 | 0
Объем: 0,01=10/1000
[6 empty] | 16.4 |  |  | 213.69 |  | 0 | 16.4 | 213.69 | 0 | [5 empty] | 0 | 16.4 | 0 | 0
Итого по разделу: Материалы, неучтённые единичными расценками | [5 empty] | 2567.57 |  |  | 11604.38 |  | 0 | [12 empty] | Итого по разделу: Материалы, неучтённые единичными расценками
Раздел: Оборудование
1 | Данные поставщика | ОБОРУДОВАНИЕ: Комплектное распределительное устройство 10 кВ серии RMU_ETALON (1 ячейка) 245 518,76 = [1 426 464 / 5,81] | шт. | 1 | 245518.76 |  | 245518.76 |  | 5.81 | 1426464 | [5 empty] | 0 | 0 | 0 | 0
[6 empty] | 245518.76 |  |  | 1426464 |  | 0 | 245518.76 | 1426464 | 0 | [5 empty] | 0 | 0 | 245518.76 | 0
Итого по разделу: Оборудование | [5 empty] | 245518.76 |  |  | 1426464 |  | 0
Раздел: Пусконаладочные работы
1 | п01-03-008-5 Поправка: МДС 81-35.2004, прил.1, т.4, п.5, ТЕРп-2001, "Электротехнические устройства", ТЧ, прил. 1 пр Затраты на проведение пусконаладочных работ в "холостую" ПЗ=0,8 | Выключатель автоматический с электромагнитным дутьем или вакуумный и элегазовый напряжением до 11 кВ | 1 ШТ. | 1 | 263.78 | [10 empty] | 177.97 | 6150.72 | 109.52 | 3785.06
|  | Зарплата |  |  | 263.78 | )*1,2975*0,8 | 273.8 |  | 34.56 | 9462.65 |  |  |  |  | 273.8
|  | НР от ФОТ | % | 65 |  |  | 177.97 |  | 65 | 6150.72
|  | СП от ФОТ | % | 40 |  |  | 109.52 |  | 40 | 3785.06
|  | Затраты труда | чел-ч | 21.6 |  | )*1,2975*0,8 |  |  |  |  | 22.4208
[6 empty] | 561.29 |  |  | 19398.43 |  | 22.4208 | 561.29 | 19398.43 | 22.4208 | [5 empty] | 0 | 0 | 0 | 561.29
2 | п01-03-002-4 Поправка: МДС 81-35.2004, прил.1, т.4, п.5, ТЕРп-2001, "Электротехнические устройства", ТЧ, прил. 1 пр Затраты на проведение пусконаладочных работ в "холостую" ПЗ=0,8 | Выключатель трехполюсный напряжением до 1 кВ с электромагнитным, тепловым или комбинированным расцепителем, номинальный ток до 50 А | 1 ШТ. | 2 | 16.91 | [10 empty] | 22.82 | 788.6 | 14.04 | 485.29
|  | Зарплата |  |  | 16.91 | )*1,2975*0,8 | 35.11 |  | 34.56 | 1213.23 |  |  |  |  | 35.11
|  | НР от ФОТ | % | 65 |  |  | 22.82 |  | 65 | 788.6
|  | СП от ФОТ | % | 40 |  |  | 14.04 |  | 40 | 485.29
|  | Затраты труда | чел-ч | 1.8 |  | )*1,2975*0,8 |  |  |  |  | 3.7368
[6 empty] | 71.97 |  |  | 2487.12 |  | 3.7368 | 71.97 | 2487.12 | 3.7368 | [5 empty] | 0 | 0 | 0 | 71.97
3 | п01-03-020-3 Поправка: МДС 81-35.2004, прил.1, т.4, п.5, ТЕРп-2001, "Электротехнические устройства", ТЧ, прил. 1 пр Затраты на проведение пусконаладочных работ в "холостую" ПЗ=0,8 | Схема вторичной коммутации масляного выключателя с дистанционным управлением с общим электромагнитным, моторным или грузовым приводом, напряжение выключателя до 11 кВ | 1 схема | 1 | 251.29 | [10 empty] | 169.55 | 5859.49 | 104.34 | 3605.84
|  | Зарплата |  |  | 251.29 | )*1,2975*0,8 | 260.84 |  | 34.56 | 9014.6 |  |  |  |  | 260.84
|  | НР от ФОТ | % | 65 |  |  | 169.55 |  | 65 | 5859.49
|  | СП от ФОТ | % | 40 |  |  | 104.34 |  | 40 | 3605.84
|  | Затраты труда | чел-ч | 21.6 |  | )*1,2975*0,8 |  |  |  |  | 22.4208
[6 empty] | 534.73 |  |  | 18479.93 |  | 22.4208 | 534.73 | 18479.93 | 22.4208 | [5 empty] | 0 | 0 | 0 | 534.73
4 | п01-02-017-2 Поправка: МДС 81-35.2004, прил.1, т.4, п.5, ТЕРп-2001, "Электротехнические устройства", ТЧ, прил. 1 пр Затраты на проведение пусконаладочных работ в "холостую" ПЗ=0,8 | Трансформатор тока измерительный выносной напряжением до 11 кВ, с твердой изоляцией | 1 ШТ. | 3 | 54.55 | [10 empty] | 110.42 | 3815.93 | 67.95 | 2348.26
|  | Зарплата |  |  | 54.55 | )*1,2975*0,8 | 169.87 |  | 34.56 | 5870.66 |  |  |  |  | 169.87
|  | НР от ФОТ | % | 65 |  |  | 110.42 |  | 65 | 3815.93
|  | СП от ФОТ | % | 40 |  |  | 67.95 |  | 40 | 2348.26
|  | Затраты труда | чел-ч | 4.5 |  | )*1,2975*0,8 |  |  |  |  | 14.013
[6 empty] | 348.24 |  |  | 12034.85 |  | 14.013 | 348.24 | 12034.85 | 14.013 | [5 empty] | 0 | 0 | 0 | 348.24
5 | п01-02-018-2 Поправка: МДС 81-35.2004, прил.1, т.4, п.5, ТЕРп-2001, "Электротехнические устройства", ТЧ, прил. 1 пр Затраты на проведение пусконаладочных работ в "холостую" ПЗ=0,8 | Трансформатор тока измерительный нулевой последовательности с подмагничиванием | 1 ШТ. | 1 | 76.37 | [10 empty] | 51.53 | 1780.77 | 31.71 | 1095.86
|  | Зарплата |  |  | 76.37 | )*1,2975*0,8 | 79.27 |  | 34.56 | 2739.64 |  |  |  |  | 79.27
|  | НР от ФОТ | % | 65 |  |  | 51.53 |  | 65 | 1780.77
|  | СП от ФОТ | % | 40 |  |  | 31.71 |  | 40 | 1095.86
|  | Затраты труда | чел-ч | 6.3 |  | )*1,2975*0,8 |  |  |  |  | 6.5394
[6 empty] | 162.51 |  |  | 5616.27 |  | 6.5394 | 162.51 | 5616.27 | 6.5394 | [5 empty] | 0 | 0 | 0 | 162.51
6 | п01-04-034-2 | Дистанционная защита распределительных сетей 6-20 кВ терминал SPAC - 800 | 1 КОМПЛ. | 1 | 799.49 | [10 empty] | 539.42 | 18642.21 | 331.95 | 11472.13
|  | Зарплата |  |  | 799.49 | )*1,2975*0,8 | 829.87 |  | 34.56 | 28680.33 |  |  |  |  | 829.87
|  | НР от ФОТ | % | 65 |  |  | 539.42 |  | 65 | 18642.21
|  | СП от ФОТ | % | 40 |  |  | 331.95 |  | 40 | 11472.13
|  | Затраты труда | чел-ч | 59.76 |  | )*1,2975*0,8 |  |  |  |  | 62.0309
[6 empty] | 1701.24 |  |  | 58794.67 |  | 62.0309 | 1701.24 | 58794.67 | 62.0309 | [5 empty] | 0 | 0 | 0 | 1701.24
7 | п01-06-021-1 Поправка: МДС 81-35.2004, прил.1, т.4, п.5, ТЕРп-2001, "Электротехнические устройства", ТЧ, прил. 1 пр Затраты на проведение пусконаладочных работ в "холостую" ПЗ=0,8 | Схема разводки трехпроводной системы с количеством панелей (шкафов, ячеек) до 2 | 1 схема | 1 | 33.02 | [10 empty] | 22.28 | 769.95 | 13.71 | 473.82
|  | Зарплата |  |  | 33.02 | )*1,2975*0,8 | 34.27 |  | 34.56 | 1184.54 |  |  |  |  | 34.27
|  | НР от ФОТ | % | 65 |  |  | 22.28 |  | 65 | 769.95
|  | СП от ФОТ | % | 40 |  |  | 13.71 |  | 40 | 473.82
|  | Затраты труда | чел-ч | 2.88 |  | )*1,2975*0,8 |  |  |  |  | 2.9894
[6 empty] | 70.26 |  |  | 2428.31 |  | 2.9894 | 70.26 | 2428.31 | 2.9894 | [5 empty] | 0 | 0 | 0 | 70.26
8 | п01-10-001-1 Поправка: МДС 81-35.2004, прил.1, т.4, п.5, ТЕРп-2001, "Электротехнические устройства", ТЧ, прил. 1 пр Затраты на проведение пусконаладочных работ в "холостую" ПЗ=0,8 | Сбор и реализация сигналов информации устройств защиты, автоматики электрических и технологических режимов | 1 сигнал | 3 | 14.27 | [10 empty] | 28.89 | 998.23 | 17.78 | 614.3
|  | Зарплата |  |  | 14.27 | )*1,2975*0,8 | 44.44 |  | 34.56 | 1535.74 |  |  |  |  | 44.44
|  | НР от ФОТ | % | 65 |  |  | 28.89 |  | 65 | 998.23
|  | СП от ФОТ | % | 40 |  |  | 17.78 |  | 40 | 614.3
|  | Затраты труда | чел-ч | 1.22 |  | )*1,2975*0,8 |  |  |  |  | 3.7991
[6 empty] | 91.11 |  |  | 3148.27 |  | 3.7991 | 91.11 | 3148.27 | 3.7991 | [5 empty] | 0 | 0 | 0 | 91.11
9 | п01-10-010-1 Поправка: МДС 81-35.2004, прил.1, т.4, п.5, ТЕРп-2001, "Электротехнические устройства", ТЧ, прил. 1 пр Затраты на проведение пусконаладочных работ в "холостую" ПЗ=0,8 | Схема контроля изоляции электрической сети с помощью электроизмерительных приборов | 1 схема | 1 | 54.84 | [10 empty] | 37 | 1278.74 | 22.77 | 786.92
|  | Зарплата |  |  | 54.84 | )*1,2975*0,8 | 56.92 |  | 34.56 | 1967.29 |  |  |  |  | 56.92
|  | НР от ФОТ | % | 65 |  |  | 37 |  | 65 | 1278.74
|  | СП от ФОТ | % | 40 |  |  | 22.77 |  | 40 | 786.92
|  | Затраты труда | чел-ч | 4.86 |  | )*1,2975*0,8 |  |  |  |  | 5.0447
[6 empty] | 116.69 |  |  | 4032.95 |  | 5.0447 | 116.69 | 4032.95 | 5.0447 | [5 empty] | 0 | 0 | 0 | 116.69
10 | п01-11-011-1 Поправка: МДС 81-35.2004, прил.1, т.4, п.5, ТЕРп-2001, "Электротехнические устройства", ТЧ, прил. 1 пр Затраты на проведение пусконаладочных работ в "холостую" ПЗ=0,8 | Проверка наличия цепи между заземлителями и заземленными элементами | 100 точек | 0.02 | 165.95 | [10 empty] | 2.24 | 77.39 | 1.38 | 47.62
Объем: 0,02=2/100
|  | Зарплата |  |  | 165.95 | )*1,2975*0,8 | 3.45 |  | 34.56 | 119.06 |  |  |  |  | 3.45
|  | НР от ФОТ | % | 65 |  |  | 2.24 |  | 65 | 77.39
|  | СП от ФОТ | % | 40 |  |  | 1.38 |  | 40 | 47.62
|  | Затраты труда | чел-ч | 12.96 |  | )*1,2975*0,8 |  |  |  |  | 0.26905
[6 empty] | 7.07 |  |  | 244.07 |  | 0.26905 | 7.07 | 244.07 | 0.26905 | [5 empty] | 0 | 0 | 0 | 7.07
11 | п01-11-024-2 Поправка: МДС 81-35.2004, прил.1, т.4, п.5, ТЕРп-2001, "Электротехнические устройства", ТЧ, прил. 1 пр Затраты на проведение пусконаладочных работ в "холостую" ПЗ=0,8 | Фазировка электрической линии или трансформатора с сетью напряжением свыше 1 кВ | 1 фазировка | 1 | 20.74 | [10 empty] | 13.99 | 483.61 | 8.61 | 297.6
|  | Зарплата |  |  | 20.74 | )*1,2975*0,8 | 21.53 |  | 34.56 | 744.01 |  |  |  |  | 21.53
|  | НР от ФОТ | % | 65 |  |  | 13.99 |  | 65 | 483.61
|  | СП от ФОТ | % | 40 |  |  | 8.61 |  | 40 | 297.6
|  | Затраты труда | чел-ч | 1.62 |  | )*1,2975*0,8 |  |  |  |  | 1.6816
[6 empty] | 44.13 |  |  | 1525.22 |  | 1.6816 | 44.13 | 1525.22 | 1.6816 | [5 empty] | 0 | 0 | 0 | 44.13
12 | п01-12-020-1 Поправка: МДС 81-35.2004, прил.1, т.4, п.5, ТЕРп-2001, "Электротехнические устройства", ТЧ, прил. 1 пр Затраты на проведение пусконаладочных работ в "холостую" ПЗ=0,8 | Испытание сборных и соединительных шин напряжением до 11 кВ | 1 испытание | 1 | 83.55 | [10 empty] | 56.37 | 1948.19 | 34.69 | 1198.88
|  | Зарплата |  |  | 83.55 | )*1,2975*0,8 | 86.72 |  | 34.56 | 2997.21 |  |  |  |  | 86.72
|  | НР от ФОТ | % | 65 |  |  | 56.37 |  | 65 | 1948.19
|  | СП от ФОТ | % | 40 |  |  | 34.69 |  | 40 | 1198.88
|  | Затраты труда | чел-ч | 7.29 |  | )*1,2975*0,8 |  |  |  |  | 7.567
[6 empty] | 177.78 |  |  | 6144.28 |  | 7.567 | 177.78 | 6144.28 | 7.567 | [5 empty] | 0 | 0 | 0 | 177.78
13 | п01-12-021-2 Поправка: МДС 81-35.2004, прил.1, т.4, п.5, ТЕРп-2001, "Электротехнические устройства", ТЧ, прил. 1 пр Затраты на проведение пусконаладочных работ в "холостую" ПЗ=0,8 | Испытание аппарата коммутационного напряжением до 35 кВ | 1 испытание | 1 | 34.32 | [10 empty] | 23.15 | 800.26 | 14.25 | 492.47
|  | Зарплата |  |  | 34.32 | )*1,2975*0,8 | 35.62 |  | 34.56 | 1231.17 |  |  |  |  | 35.62
|  | НР от ФОТ | % | 65 |  |  | 23.15 |  | 65 | 800.26
|  | СП от ФОТ | % | 40 |  |  | 14.25 |  | 40 | 492.47
|  | Затраты труда | чел-ч | 2.83 |  | )*1,2975*0,8 |  |  |  |  | 2.9375
[6 empty] | 73.02 |  |  | 2523.9 |  | 2.9375 | 73.02 | 2523.9 | 2.9375 | [5 empty] | 0 | 0 | 0 | 73.02
14 | п01-12-010-2 Поправка: МДС 81-35.2004, прил.1, т.4, п.5, ТЕРп-2001, "Электротехнические устройства", ТЧ, прил. 1 пр Затраты на проведение пусконаладочных работ в "холостую" ПЗ=0,8 | Испытание первичной обмотки трансформатора измерительного | 1 испытание | 4 | 31.33 | [10 empty] | 84.55 | 2922.17 | 52.03 | 1798.26
|  | Зарплата |  |  | 31.33 | )*1,2975*0,8 | 130.08 |  | 34.56 | 4495.64 |  |  |  |  | 130.08
|  | НР от ФОТ | % | 65 |  |  | 84.55 |  | 65 | 2922.17
|  | СП от ФОТ | % | 40 |  |  | 52.03 |  | 40 | 1798.26
|  | Затраты труда | чел-ч | 2.43 |  | )*1,2975*0,8 |  |  |  |  | 10.0894
[6 empty] | 266.66 |  |  | 9216.07 |  | 10.0894 | 266.66 | 9216.07 | 10.0894 | [5 empty] | 0 | 0 | 0 | 266.66
15 | п01-12-010-3 Поправка: МДС 81-35.2004, прил.1, т.4, п.5, ТЕРп-2001, "Электротехнические устройства", ТЧ, прил. 1 пр Затраты на проведение пусконаладочных работ в "холостую" ПЗ=0,8 | Испытание вторичной обмотки трансформатора измерительного | 1 испытание | 7 | 20.88 | [10 empty] | 95 | 3283.34 | 58.46 | 2020.52
|  | Зарплата |  |  | 20.88 |  | 146.16 |  | 34.56 | 5051.29 |  |  |  |  | 146.16
|  | НР от ФОТ | % | 65 |  |  | 95 |  | 65 | 3283.34
|  | СП от ФОТ | % | 40 |  |  | 58.46 |  | 40 | 2020.52
|  | Затраты труда | чел-ч | 1.62 | [6 empty] | 11.34
[6 empty] | 299.62 |  |  | 10355.15 |  | 11.34 | 299.62 | 10355.15 | 11.34 | [5 empty] | 0 | 0 | 0 | 299.62
16 | п01-12-029-1 Поправка: МДС 81-35.2004, прил.1, т.4, п.5, ТЕРп-2001, "Электротехнические устройства", ТЧ, прил. 1 пр Затраты на проведение пусконаладочных работ в "холостую" ПЗ=0,8 | Испытание цепи вторичной коммутации | 1 испытание | 1 | 19.52 | [10 empty] | 13.17 | 455.16 | 8.1 | 280.1
|  | Зарплата |  |  | 19.52 | )*1,2975*0,8 | 20.26 |  | 34.56 | 700.25 |  |  |  |  | 20.26
|  | НР от ФОТ | % | 65 |  |  | 13.17 |  | 65 | 455.16
|  | СП от ФОТ | % | 40 |  |  | 8.1 |  | 40 | 280.1
|  | Затраты труда | чел-ч | 1.62 |  | )*1,2975*0,8 |  |  |  |  | 1.6816
[6 empty] | 41.53 |  |  | 1435.51 |  | 1.6816 | 41.53 | 1435.51 | 1.6816 | [5 empty] | 0 | 0 | 0 | 41.53
17 | п01-13-001-1 Поправка: МДС 81-35.2004, прил.1, т.4, п.5, ТЕРп-2001, "Электротехнические устройства", ТЧ, прил. 1 пр Затраты на проведение пусконаладочных работ в "холостую" ПЗ=0,8 | Присоединение с количеством взаимосвязанных устройств до 2 шт. | 1 присоединение | 1 | 379.72 | [10 empty] | 256.2 | 8854.17 | 157.66 | 5448.72
|  | Зарплата |  |  | 379.72 | )*1,2975*0,8 | 394.15 |  | 34.56 | 13621.8 |  |  |  |  | 394.15
|  | НР от ФОТ | % | 65 |  |  | 256.2 |  | 65 | 8854.17
|  | СП от ФОТ | % | 40 |  |  | 157.66 |  | 40 | 5448.72
|  | Затраты труда | чел-ч | 25.92 |  | )*1,2975*0,8 |  |  |  |  | 26.905
[6 empty] | 808.01 |  |  | 27924.69 |  | 26.905 | 808.01 | 27924.69 | 26.905 | [5 empty] | 0 | 0 | 0 | 808.01
Итого по разделу: Пусконаладочные работы | [5 empty] | 5375.86 |  |  | 185789.69 |  | 205.4659
Итого по локальной смете: | [5 empty] | 260922.37 |  |  | 1758774.16 |  | 298.2987
Объемы согласовал
[должность,подпись(инициалы,фамилия)]
Составил
[должность,подпись(инициалы,фамилия)]
Проверил
[должность,подпись(инициалы,фамилия)]

## Source
0 | Smeta.RU (495) 974-1589 |  | _PS_ |  | 0 | 0 | 0 | Smeta.RU |  | 1 | 61337 | 10 | 11 | 4 | 1 | 4
1 | 289 | 0 | 224 | 0 | 132 | Установка линейных ячеек с вакуумным выключателем в ЗРУ-10 кВ |  | 0 | 147ЮС/14-ЭП, РРС-18-2195-ЭП1, РП-478/321.12.15-ЭС/3 | 0 | 0 | 2 |  | 0 | 0 | 0 | 0 |  | 1 |  | 0 | [31 empty] | 0 | [5 empty] | Сметные нормы списания | Коды ценников | 1 | 1 | 0 | 0 | 1 | 0 | 6 | 2 | 1 | 1 | 0 | 0 | 0 | 0 | 0 | ТСНБ-2001 МО ред. 2014 | ТР для Версии 10: Центральные регионы (с уч. п-ма 2536-ИП/12/ГС от 27.11.12, 01/57049-ЮЛ от 27.04.2018) от 30.08.2018 г | ТСНБ-2001 Московской области (редакция 2014 г версия 15.0) | ТСНБ-2001 Московской области (редакция 2014 г версия 15.0) | ТСНБ-2001 Московской области (редакция 2014 г версия 15.0) | ТСНБ-2001 Московской области (редакция 2014 г версия 15.0) | Поправки для НБ 2014 года от 15.06.2021 г. Кап. ремонт жилых и общественных зданий | 0 | 0 | 8 |  |  | 1 | [43 empty] | 0
15 | 1
52 | 289 | 1 | 12 | 0 | 132 | Установка линейных ячеек с вакуумным выключателем в ЗРУ-10 кВ | [7 empty] | 1594425.53 | 1440919.05 | 31746.91 | 12112.06 | 121759.57 | 0 | 298.2987 | 29.5341 | 0.52 | 99989.33 | 64359.3 | 0 | 0 | 0 | 0 | 0 | 0 | 0 | 0 | 0 | 0 | 0 | 0 | 0 | 0 | 0 | 0 | 1426464 | 0 | 1758774.16 | 0 | 146520.47 | 185789.69 | 1440919.05 | 14455.05 | 0 | 14455.05 | 1426464 | 0 | 0 | 0 | 0 | 0 | 0 | 0 | 0 | 0 | 0 | 0 | 0 | 0 | 0 | 0 | 0 | 0 | 0 | 0 | 0 | 0 | 0 | 0 | 0 | 0 | 0 | 0 | 0 | 0 | 0 | 0 | 0 | 0 | 0 | 0 | 0 | 0 | 0 | 0 | 0 | 0 | 0 | 0 | 0 | 0 | 0 | 0 | 0 | 0 | 0 | 0 | 0 | 0 | 0 | 0 | 0 | 0 | 0 | 0 | 0 | 0 | 0 | 0 | 0 | 0 | 0 | 0 | 0 | 0 | 0 | 0 | 0 | 0 | 0 | 0 | 0 | 0 | 0 | 0 | 0 | 0 | 0 | 0 | 0 | 0 | 0 | 0 | 0 | 0 | 0 | 0 | 0 | 0 | 0 | 0 | 0 | 0 | 0 | 0 | 0 | 0 | 0 | 0 | 0 | 0 | 0 | 0 | 0 | 0 | 0 | 0 | 0 | 0 | 0 | 0 | 0 | 0 | 0 | 0 | 0 | 0 | 0 | 0 | 0 | 0 | 0 | 0 | 0 | 0 | 0 | 0 | 0 | 0 | 0 | 0 | 0 | 0 | 0 | 0 | 0 | 0 | 0 | 0 | 0 | 0 | 0 | 0 | 0 | 0 | 0 | 0 | 0 | 0 | 0
3 | 1 |  | 194 |  | Новая локальная смета | Новая локальная смета |  | 0 |  | 0 | [7 empty] | 0 |  |  | 0 | [53 empty] | 0 | [7 empty] | 0 | 0
52 | 1 | 3 | 20 | 0 | Новая локальная смета | Новая локальная смета | [7 empty] | 1594425.53 | 1440919.05 | 31746.91 | 12112.06 | 121759.57 | 0 | 298.2987 | 29.5341 | 0.52 | 99989.33 | 64359.3 | 0 | 0 | 0 | 0 | 0 | 0 | 0 | 0 | 0 | 0 | 0 | 0 | 0 | 0 | 0 | 0 | 1426464 | 0 | 1758774.16 | 0 | 146520.47 | 185789.69 | 1440919.05 | 14455.05 | 0 | 14455.05 | 1426464 | 0 | 0 | 0 | 0 | 0 | 0 | 0 | 0 | 0 | 0 | 0 | 0 | 0 | 0 | 0 | 0 | 0 | 0 | 0 | 0 | 0 | 0 | 0 | 0 | 0 | 0 | 0 | 0 | 0 | 0 | 0 | 0 | 0 | 0 | 0 | 0 | 0 | 0 | 0 | 0 | 0 | 0 | 0 | 0 | 0 | 0 | 0 | 0 | 0 | 0 | 0 | 0 | 0 | 0 | 0 | 0 | 0 | 0 | 0 | 0 | 0 | 0 | 0 | 0 | 0 | 0 | 0 | 0 | 0 | 0 | 0 | 0 | 0 | 0 | 0 | 0 | 0 | 0 | 0 | 0 | 0 | 0 | 0 | 0 | 0 | 0 | 0 | 0 | 0 | 0 | 0 | 0 | 0 | 0 | 0 | 0 | 0 | 0 | 0 | 0 | 0 | 0 | 0 | 0 | 0 | 0 | 0 | 0 | 0 | 0 | 0 | 0 | 0 | 0 | 0 | 0 | 0 | 0 | 0 | 0 | 0 | 0 | 0 | 0 | 0 | 0 | 0 | 0 | 0 | 0 | 0 | 0 | 0 | 0 | 0 | 0 | 0 | 0 | 0 | 0 | 0 | 0 | 0 | 0 | 0 | 0 | 0 | 0 | 0 | 0 | 0 | 0 | 0 | 0
4 | 1 |  | 34 |  | Новый раздел | Монтажные работы |  | 0 |  | 0 | [7 empty] | 0 |  |  | 0 | [53 empty] | 0 | [11 empty] | 0
52 | 1 | 4 | 24 | 0 | Новый раздел | Монтажные работы | [7 empty] | 65728.04 | 2850.67 | 31746.91 | 12112.06 | 31130.46 | 0 | 92.8328 | 29.5341 | 0 | 41080.4 | 28107.65 | 0 | 0 | 65728.04 | 2850.67 | 31746.91 | 12112.06 | 31130.46 | 0 | 92.8328 | 29.5341 | 0 | 41080.4 | 28107.65 | 0 | 0 | 0 | 0 | 0 | 134916.09 | 0 | 134916.09 | 0 | 2850.67 | 2850.67 | 0 | 2850.67 | 0 | 0 | 0 | 0 | 0 | 0 | 0 | 0 | 0 | 0 | 0 | 0 | 0 | 0 | 0 | 0 | 0 | 0 | 0 | 0 | 0 | 0 | 0 | 0 | 0 | 0 | 0 | 134916.09 | 0 | 134916.09 | 0 | 2850.67 | 2850.67 | 0 | 2850.67 | 0 | 0 | 0 | 0 | 0 | 0 | 0 | 0 | 0 | 0 | 0 | 0 | 0 | 0 | 0 | 0 | 0 | 0 | 0 | 0 | 0 | 0 | 0 | 0 | 0 | 0 | 0 | 0 | 0 | 0 | 0 | 0 | 0 | 0 | 0 | 0 | 0 | 0 | 0 | 0 | 0 | 0 | 0 | 0 | 0 | 0 | 0 | 0 | 0 | 0 | 0 | 0 | 0 | 0 | 0 | 0 | 0 | 0 | 0 | 0 | 0 | 0 | 0 | 0 | 0 | 0 | 0 | 0 | 0 | 0 | 0 | 0 | 0 | 0 | 0 | 0 | 0 | 0 | 0 | 0 | 0 | 0 | 0 | 0 | 0 | 0 | 0 | 0 | 0 | 0 | 0 | 0 | 0 | 0 | 0 | 0 | 0 | 0 | 0 | 0 | 0 | 0 | 0 | 0 | 0 | 0 | 0 | 0 | 0 | 0 | 0 | 0 | 0 | 0 | 0 | 0 | 0 | 0 | 0 | 0
17 | 1 | 14 | 14 | 1 | м08-01-085-1 | Шкаф комплектных распределительных устройств с выключателем напряжением 6-10 кВ, на ток до 3200 А | 1 ШТ. | 1 | 0 | 1 |  |  |  | 46586.65 | 1351.64 | 30513.18 | 11754.98 | 14721.83 | 0 | 44.28 | 28.6065 | 0 | 25152.97 | 17209.93 |  | 109189372 | 4713.4115 | 135.98 | 4151.4525 | 340.1325 | 425.979 | 0 | 44.28 | 28.6065 | 0 | 3526.67 | 135.98 | 3075.15 | 251.95 | 315.54 | 0 | 32.8 | 21.19 | 0 | 95 | 65 | 1 | 1 |  |  | 1 | 34.56 | 7.35 | 9.94 |  |  |  |  | 0 | 2 | ТЕРм Московской обл., м08-01-085-1, приказ Минстроя России №675/пр от 28.02.2017 № 259/пр |  |  | 108001 | 0 | м08-01-085-1 | 1 | 3 | 0 | 34.56 | 1 | 1 | 1 | 1 | 1 |  | 95 | 65 |  |  |  | 0 | 0 | 0 | [5 empty] | 0 | Поправка: МДС 81-35.2004, прил.1, т.2, п.5.1 Наименование: Производство монтажных работ вблизи объектов, находящихся под высоким напряжением, в том числе в охранной зоне действующей воздушной линии электропередачи внутри работающих ТП и РП при наличии допусков | 0 | 46586.65 | 1351.6412 | 30513.1759 | 11754.9792 | 14721.8342 | 0 | 44.28 | 28.6065 | 0 | 25152.9695 | 17209.9265 |  |  |  |  | )*1,35 | )*1,35 | )*1,35 |  | )*1,35 | )*1,35 |  |  |  | 0 | 0 | 1 | 1 |  |  |  | 1013 | 1 ШТ. | 1 ШТ. | 1 | [6 empty] | 102156707 | 3 | Монтажные работы | 0 |  | 2 | 108001 | Электромонтажные работы , отдел 01-03 : ( на АЭС НР = 110% ) - (работы по упр. авиа.- движением: СП=55% ( {АВИА}=1; обычные работы : СП=65 - {AВИА}=0), при работе на АЭС СП= 68% ) | мФЕР-08 |  | Поправка: МДС 81-35.2004, прил.1, т.2, п.5.1 |  | 131072 | 3526.67 | 135.98 | 3075.15 | 251.95 | 315.54 | 32.8 | 21.19 | 0 | [17 empty] | 0 | 0 | 0 |  |  |  |  | 95 | 65 |  |  |  |  | 1 |  | -715287756 | 2 | 1 | 2 | 0 | 0 | 0 | 88949.55 | 0 | 88949.55 | 0 |  | 0 | 3 | 0 |  | 0 | 1 | 0 | 0 | 0 | 0 |  |  | 0
17 | 1 | 28 | 28 | 2 | м08-01-068-2 | Шина сборная - одна полоса в фазе, медная или алюминиевая сечением до 500 мм2 | 100 м | 0.06 | 0 | 0.06 |  |  |  | 2190.17 | 81.12 | 372.08 | 237.69 | 1736.97 | 0 | 5.2245 | 0.6723 | 0 | 1875.93 | 1283.53 |  | 109189372 | 1368.378 | 175.14 | 355.5765 | 114.6285 | 837.6615 | 0 | 87.075 | 11.205 | 0 | 1059.02 | 175.14 | 263.39 | 84.91 | 620.49 | 0 | 64.5 | 8.3 | 0 | 95 | 65 | 1 | 1 |  |  | 1 | 34.56 | 17.44 | 7.72 |  |  |  |  | 0 | 2 | ТЕРм Московской обл., м08-01-068-2, приказ Минстроя России №675/пр от 28.02.2017 № 259/пр |  |  | 108001 | 0 | м08-01-068-2 | 1 | 3 | 0 | 34.56 | 1 | 1 | 1 | 1 | 1 |  | 95 | 65 |  |  |  | 0 | 0 | 0 | [5 empty] | 0 | Поправка: МДС 81-35.2004, прил.1, т.2, п.5.1 Наименование: Производство монтажных работ вблизи объектов, находящихся под высоким напряжением, в том числе в охранной зоне действующей воздушной линии электропередачи внутри работающих ТП и РП при наличии допусков | 0 | 2190.17 | 1352.0808 | 6201.2542 | 3961.561 | 28949.5814 | 0 | 87.075 | 11.205 | 0 | 1875.927 | 1283.529 |  |  |  |  | )*1,35 | )*1,35 | )*1,35 |  | )*1,35 | )*1,35 |  |  |  | 0 | 0 | 1 | 1 |  |  |  | 1003 | 100 м | 100 м | 100 | [6 empty] | 102156707 | 3 | Монтажные работы | 0 |  | 2 | 108001 | Электромонтажные работы , отдел 01-03 : ( на АЭС НР = 110% ) - (работы по упр. авиа.- движением: СП=55% ( {АВИА}=1; обычные работы : СП=65 - {AВИА}=0), при работе на АЭС СП= 68% ) | мФЕР-08 |  | Поправка: МДС 81-35.2004, прил.1, т.2, п.5.1 |  | 131072 | 1059.02 | 175.14 | 263.39 | 84.91 | 620.49 | 64.5 | 8.3 | 0 | [17 empty] | 0 | 0 | 0 |  |  |  |  | 95 | 65 |  |  |  |  | 1 |  | 684213901 | 2 | 1 | 2 | 0 | 0 | 0 | 5349.63 | 0 | 5349.63 | 0 |  | 0 | 3 | 0 |  | 0 | 1 | 0 | 0 | 0 | 0 |  |  | 0
17 | 1 | 39 | 39 | 3 | м08-02-147-10 | Кабель до 35 кВ по установленным конструкциям и лоткам с креплением по всей длине, масса 1 м кабеля до 1 кг | 100 М КАБЕЛЯ | 0.85 | 0 | 0.85 |  |  |  | 6502.45 | 347.24 | 783.59 | 107.08 | 5371.62 | 0 | 16.1568 | 0.2295 | 0 | 5204.77 | 3561.16 |  | 109189372 | 306.6325 | 36.97 | 86.805 | 3.645 | 182.8575 | 0 | 19.008 | 0.27 | 0 | 236.72 | 36.97 | 64.3 | 2.7 | 135.45 | 0 | 14.08 | 0.2 | 0 | 95 | 65 | 1 | 1 |  |  | 1 | 34.56 | 10.62 | 11.05 |  |  |  |  | 0 | 2 | ТЕРм Московской обл., м08-02-147-10, приказ Минстроя России №675/пр от 28.02.2017 № 259/пр |  |  | 108001 | 0 | м08-02-147-10 | 1 | 3 | 0 | 34.56 | 1 | 1 | 1 | 1 | 1 |  | 95 | 65 |  |  |  | 0 | 0 | 0 | [5 empty] | 0 | Поправка: МДС 81-35.2004, прил.1, т.2, п.5.1 Наименование: Производство монтажных работ вблизи объектов, находящихся под высоким напряжением, в том числе в охранной зоне действующей воздушной линии электропередачи внутри работающих ТП и РП при наличии допусков | 0 | 6502.45 | 408.5185 | 921.8691 | 125.9712 | 6319.5552 | 0 | 19.008 | 0.27 | 0 | 5204.765 | 3561.155 |  |  |  |  | )*1,35 | )*1,35 | )*1,35 |  | )*1,35 | )*1,35 |  |  |  | 0 | 0 | 1 | 1 |  |  |  | 1013 | 100 М КАБЕЛЯ | 100 М КАБЕЛЯ | 1 | [6 empty] | 102156707 | 3 | Монтажные работы | 0 |  | 2 | 108001 | Электромонтажные работы , отдел 01-03 : ( на АЭС НР = 110% ) - (работы по упр. авиа.- движением: СП=55% ( {АВИА}=1; обычные работы : СП=65 - {AВИА}=0), при работе на АЭС СП= 68% ) | мФЕР-08 |  | Поправка: МДС 81-35.2004, прил.1, т.2, п.5.1 |  | 131072 | 236.72 | 36.97 | 64.3 | 2.7 | 135.45 | 14.08 | 0.2 | 0 | [17 empty] | 0 | 0 | 0 |  |  |  |  | 95 | 65 |  |  |  |  | 1 |  | -1271911054 | 2 | 1 | 2 | 0 | 0 | 0 | 15268.38 | 0 | 15268.38 | 0 |  | 0 | 3 | 0 |  | 0 | 1 | 0 | 0 | 0 | 0 |  |  | 0
17 | 1 | 52 | 52 | 4 | м08-03-574-1 | Разводка по устройствам и подключение жил кабелей или проводов сечением до 10 мм2 | 100 жил | 1.16 | 0 | 1.16 |  |  |  | 10113.12 | 1051.05 | 42.27 | 7.58 | 9019.8 | 0 | 26.3088 | 0.01566 | 0 | 8576.01 | 5867.8 |  | 109189372 | 333.838 | 105.85 | 2.997 | 0.189 | 224.991 | 0 | 22.68 | 0.0135 | 0 | 274.73 | 105.85 | 2.22 | 0.14 | 166.66 | 0 | 16.8 | 0.01 | 0 | 95 | 65 | 1 | 1 |  |  | 1 | 34.56 | 12.16 | 8.56 |  |  |  |  | 0 | 2 | ТЕРм Московской обл., м08-03-574-1, приказ Минстроя России №675/пр от 28.02.2017 № 259/пр |  |  | 108001 | 0 | м08-03-574-1 | 1 | 3 | 0 | 34.56 | 1 | 1 | 1 | 1 | 1 |  | 95 | 65 |  |  |  | 0 | 0 | 0 | [5 empty] | 0 | Поправка: МДС 81-35.2004, прил.1, т.2, п.5.1 Наименование: Производство монтажных работ вблизи объектов, находящихся под высоким напряжением, в том числе в охранной зоне действующей воздушной линии электропередачи внутри работающих ТП и РП при наличии допусков | 0 | 10113.12 | 906.076 | 36.4435 | 6.5318 | 7775.689 | 0 | 22.68 | 0.0135 | 0 | 8576.011 | 5867.797 |  |  |  |  | )*1,35 | )*1,35 | )*1,35 |  | )*1,35 | )*1,35 |  |  |  | 0 | 0 | 1 | 1 |  |  |  | 1013 | 100 жил | 100 жил | 1 | [6 empty] | 102156707 | 3 | Монтажные работы | 0 |  | 2 | 108001 | Электромонтажные работы , отдел 01-03 : ( на АЭС НР = 110% ) - (работы по упр. авиа.- движением: СП=55% ( {АВИА}=1; обычные работы : СП=65 - {AВИА}=0), при работе на АЭС СП= 68% ) | мФЕР-08 |  | Поправка: МДС 81-35.2004, прил.1, т.2, п.5.1 |  | 131072 | 274.73 | 105.85 | 2.22 | 0.14 | 166.66 | 16.8 | 0.01 | 0 | [17 empty] | 0 | 0 | 0 |  |  |  |  | 95 | 65 |  |  |  |  | 1 |  | 2083175713 | 2 | 1 | 2 | 0 | 0 | 0 | 24556.93 | 0 | 24556.93 | 0 |  | 0 | 3 | 0 |  | 0 | 1 | 0 | 0 | 0 | 0 |  |  | 0
17 | 1 | 61 | 61 | 5 | м08-02-472-7 | Проводник заземляющий открыто по строительным основаниям из полосовой стали сечением 160 мм2 | 100 м | 0.03 | 0 | 0.03 |  |  |  | 335.65 | 19.62 | 35.79 | 4.73 | 280.24 | 0 | 0.86265 | 0.010125 | 0 | 270.72 | 185.23 |  | 109189372 | 493.5015 | 111.6 | 111.6045 | 4.563 | 270.297 | 0 | 28.755 | 0.3375 | 0 | 394.49 | 111.6 | 82.67 | 3.38 | 200.22 | 0 | 21.3 | 0.25 | 0 | 95 | 65 | 1 | 1 |  |  | 1 | 34.56 | 10.69 | 5.86 |  |  |  |  | 0 | 2 | ТЕРм Московской обл., м08-02-472-7, приказ Минстроя России №675/пр от 28.02.2017 № 259/пр |  |  | 108001 | 0 | м08-02-472-7 | 1 | 3 | 0 | 34.56 | 1 | 1 | 1 | 1 | 1 |  | 95 | 65 |  |  |  | 0 | 0 | 0 | [5 empty] | 0 | Поправка: МДС 81-35.2004, прил.1, т.2, п.5.1 Наименование: Производство монтажных работ вблизи объектов, находящихся под высоким напряжением, в том числе в охранной зоне действующей воздушной линии электропередачи внутри работающих ТП и РП при наличии допусков | 0 | 335.65 | 653.976 | 1193.0521 | 157.6973 | 9341.4643 | 0 | 28.755 | 0.3375 | 0 | 270.7215 | 185.2305 |  |  |  |  | )*1,35 | )*1,35 | )*1,35 |  | )*1,35 | )*1,35 |  |  |  | 0 | 0 | 1 | 1 |  |  |  | 1003 | 100 м | 100 м | 100 | [6 empty] | 102156707 | 3 | Монтажные работы | 0 |  | 2 | 108001 | Электромонтажные работы , отдел 01-03 : ( на АЭС НР = 110% ) - (работы по упр. авиа.- движением: СП=55% ( {АВИА}=1; обычные работы : СП=65 - {AВИА}=0), при работе на АЭС СП= 68% ) | мФЕР-08 |  | Поправка: МДС 81-35.2004, прил.1, т.2, п.5.1 |  | 131072 | 394.49 | 111.6 | 82.67 | 3.38 | 200.22 | 21.3 | 0.25 | 0 | [17 empty] | 0 | 0 | 0 |  |  |  |  | 95 | 65 |  |  |  |  | 1 |  | -1721494250 | 2 | 1 | 2 | 0 | 0 | 0 | 791.6 | 0 | 791.6 | 0 |  | 0 | 3 | 0 |  | 0 | 1 | 0 | 0 | 0 | 0 |  |  | 0
51 | 1 | 4 | 24 |  | Новый раздел | Монтажные работы | 0 | [6 empty] | 65728.04 | 2850.67 | 31746.91 | 12112.06 | 31130.46 | 0 | 92.8328 | 29.5341 | 0 | 41080.4 | 28107.65 |  |  | 65728.04 | 2850.67 | 31746.91 | 12112.06 | 31130.46 | 0 | 92.8328 | 29.5341 | 0 | 41080.4 | 28107.65 |  |  | 0 | 0 | 0 | 134916.09 | 0 | 134916.09 | 0 | 2850.67 | 2850.67 | 0 | 2850.67 | 0 | 0 | 0 | 0 | 0 | [19 empty] | 0 | 0 | 0 | 134916.09 | 0 | 134916.09 | 0 | 2850.67 | 2850.67 | 0 | 2850.67 | 0 | 0 | 0 | 0 | 0 | [114 empty] | 0
50 | 0 | 0 | 1 | 201 | 65728.04 | ПЗ | Прямые затраты |  |  | 201 | 1 | 3 |  | 2 | [7 empty] | 65728.04 | 1 | 65728.04
50 | 0 | 0 | 1 | 202 | 2850.67 | СтМатОб | Стоимость материальных ресурсов (всего) |  |  | 202 | 2 | 3 |  | 2 | [7 empty] | 2850.67 | 1 | 2850.67
50 | 0 | 0 | 1 | 222 | 0 | СтМатОбЗак | Стоимость материалов и оборудования заказчика |  |  | 222 | 3 | 3 |  | 2 | [7 empty] | 0 | 1 | 0
50 | 0 | 0 | 1 | 225 | 2850.67 | СтМатОбПод | Стоимость материалов и оборудования подрядчика |  |  | 225 | 4 | 3 |  | 2 | [7 empty] | 2850.67 | 1 | 2850.67
50 | 0 | 0 | 1 | 226 | 2850.67 | СтМат | Стоимость материалов (всего) |  |  | 226 | 5 | 3 |  | 2 | [7 empty] | 2850.67 | 1 | 2850.67
50 | 0 | 0 | 1 | 227 | 0 | СтМатЗак | Стоимость материалов заказчика |  |  | 227 | 6 | 3 |  | 2 | [7 empty] | 0 | 1 | 0
50 | 0 | 0 | 1 | 228 | 2850.67 | СтМатПод | Стоимость материалов подрядчика |  |  | 228 | 7 | 3 |  | 2 | [7 empty] | 2850.67 | 1 | 2850.67
50 | 0 | 0 | 1 | 216 | 0 | Оборуд | Стоимость оборудования (всего) |  |  | 216 | 8 | 3 |  | 2 | [7 empty] | 0 | 1 | 0
50 | 0 | 0 | 1 | 223 | 0 | ОборудЗак | Стоимость оборудования заказчика |  |  | 223 | 9 | 3 |  | 2 | [7 empty] | 0 | 1 | 0
50 | 0 | 0 | 1 | 229 | 0 | ОборудПод | Стоимость оборудования подрядчика |  |  | 229 | 10 | 3 |  | 2 | [7 empty] | 0 | 1 | 0
50 | 0 | 0 | 1 | 203 | 31746.91 | ЭММ | Эксплуатация машин |  |  | 203 | 11 | 3 |  | 2 | [7 empty] | 31746.91 | 1 | 31746.91
50 | 0 | 0 | 1 | 231 | 0 | ЭММсНРиСП | Эксплуатация машин по ТСН-2001.16 |  |  | 231 | 12 | 3 |  | 2 | [7 empty] | 0 | 1 | 0
50 | 0 | 0 | 1 | 204 | 12112.06 | ЗПМ | ЗП машинистов |  |  | 204 | 13 | 3 |  | 2 | [7 empty] | 12112.06 | 1 | 12112.06
50 | 0 | 0 | 1 | 205 | 31130.46 | ОЗП | Основная ЗП рабочих |  |  | 205 | 14 | 3 |  | 2 | [7 empty] | 31130.46 | 1 | 31130.46
50 | 0 | 0 | 1 | 232 | 0 | ОЗПсНРиСП | Основная ЗП рабочих по ТСН-2001.16 |  |  | 232 | 15 | 3 |  | 2 | [7 empty] | 0 | 1 | 0
50 | 0 | 0 | 1 | 214 | 0 | Строит | Строительные работы с НР и СП |  |  | 214 | 16 | 3 |  | 2 | [7 empty] | 0 | 1 | 0
50 | 0 | 0 | 1 | 215 | 134916.09 | Монтаж | Монтажные работы с НР и СП |  |  | 215 | 17 | 3 |  | 2 | [7 empty] | 134916.09 | 1 | 134916.09
50 | 0 | 0 | 1 | 217 | 0 | Прочие | Прочие работы с НР и СП |  |  | 217 | 18 | 3 |  | 2 | [7 empty] | 0 | 1 | 0
50 | 0 | 0 | 1 | 230 | 0 | ПрочиеЗатр | Прочие затраты по ТСН-2001.16 |  |  | 230 | 19 | 3 |  | 2 | [7 empty] | 0 | 1 | 0
50 | 0 | 0 | 1 | 206 | 0 | ВозврМат | Возврат материалов |  |  | 206 | 20 | 3 |  | 2 | [7 empty] | 0 | 1 | 0
50 | 0 | 0 | 1 | 207 | 92.8328 | ТрудСтр | Трудозатраты строителей |  |  | 207 | 21 | 3 |  | -1 | [7 empty] | 92.8328 | 1 | 92.8328
50 | 0 | 0 | 1 | 208 | 29.5341 | ТрудМаш | Трудозатраты машинистов |  |  | 208 | 22 | 3 |  | -1 | [7 empty] | 29.5341 | 1 | 29.5341
50 | 0 | 0 | 1 | 209 | 0 | ТранспМат | Транспорт материалов |  |  | 209 | 23 | 3 |  | 2 | [7 empty] | 0 | 1 | 0
50 | 0 | 0 | 1 | 233 | 0 | Перевозка | Перевозка грузов |  |  | 233 | 24 | 3 |  | 2 | [7 empty] | 0 | 1 | 0
50 | 0 | 0 | 1 | 210 | 41080.4 | НР | Накладные расходы |  |  | 210 | 25 | 3 |  | 2 | [7 empty] | 41080.4 | 1 | 41080.4
50 | 0 | 0 | 1 | 211 | 28107.65 | СмПриб | Сметная прибыль |  |  | 211 | 26 | 3 |  | 2 | [7 empty] | 28107.65 | 1 | 28107.65
50 | 0 | 0 | 1 | 224 | 134916.09 | Всего | Всего с НР и СП |  |  | 224 | 27 | 3 |  | 2 | [7 empty] | 134916.09 | 1 | 134916.09
4 | 1 |  | 76 |  | Новый раздел | Материалы, неучтённые единичными расценками |  | 0 |  | 0 | [7 empty] | 0 |  |  | 0 | [53 empty] | 0 | [11 empty] | 0
52 | 1 | 4 | 64 | 0 | Новый раздел | Материалы, неучтённые единичными расценками | [7 empty] | 11604.38 | 11604.38 | 0 | 0 | 0 | 0 | 0 | 0 | 0.52 | 0 | 0 | 0 | 0 | 11604.38 | 11604.38 | 0 | 0 | 0 | 0 | 0 | 0 | 0.52 | 0 | 0 | 0 | 0 | 0 | 0 | 0 | 11604.38 | 0 | 11604.38 | 0 | 11604.38 | 11604.38 | 0 | 11604.38 | 0 | 0 | 0 | 0 | 0 | 0 | 0 | 0 | 0 | 0 | 0 | 0 | 0 | 0 | 0 | 0 | 0 | 0 | 0 | 0 | 0 | 0 | 0 | 0 | 0 | 0 | 0 | 11604.38 | 0 | 11604.38 | 0 | 11604.38 | 11604.38 | 0 | 11604.38 | 0 | 0 | 0 | 0 | 0 | 0 | 0 | 0 | 0 | 0 | 0 | 0 | 0 | 0 | 0 | 0 | 0 | 0 | 0 | 0 | 0 | 0 | 0 | 0 | 0 | 0 | 0 | 0 | 0 | 0 | 0 | 0 | 0 | 0 | 0 | 0 | 0 | 0 | 0 | 0 | 0 | 0 | 0 | 0 | 0 | 0 | 0 | 0 | 0 | 0 | 0 | 0 | 0 | 0 | 0 | 0 | 0 | 0 | 0 | 0 | 0 | 0 | 0 | 0 | 0 | 0 | 0 | 0 | 0 | 0 | 0 | 0 | 0 | 0 | 0 | 0 | 0 | 0 | 0 | 0 | 0 | 0 | 0 | 0 | 0 | 0 | 0 | 0 | 0 | 0 | 0 | 0 | 0 | 0 | 0 | 0 | 0 | 0 | 0 | 0 | 0 | 0 | 0 | 0 | 0 | 0 | 0 | 0 | 0 | 0 | 0 | 0 | 0 | 0 | 0 | 0 | 0 | 0 | 0 | 0
17 | 1 |  |  | 1 | Данные поставщика | Кабель КИПЭВнг(А) -LS 2х2х0,6 | м | 5 | 0 | 5 |  |  |  | 965.72 | 965.72 | 0 | 0 | 0 | 0 | 0 | 0 | 0 | 0 | 0 |  | 109189372 | 25.65 | 25.65 | 0 | 0 | 0 | 0 | 0 | 0 | 0 | 25.65 | 25.65 | 0 | 0 | 0 | 0 | 0 | 0 | 0 | 0 | 0 | 1 | 1 |  |  | 1 | 1 | 1 | 7.53 |  |  |  |  | 3 | 2 |  |  |  | 1100 | 0 |  | 0 | 8 | 0 | 1 | 1 | 1 | 1 | 1 | 1 |  | 0 | 0 |  |  |  | 0 | 0 | 0 | [5 empty] | 0 |  | 0 | 965.72 | 193.1445 | 0 | 0 | 0 | 0 | 0 | 0 | 0 | 0 | 0 | [13 empty] | 0 | 0 | 1 | 1 |  |  |  | 1003 | м | м | 1 | [6 empty] | 102157004 | 8 | Материалы строительные | 0 |  | 1 | 1100 | Материалы, изделия и конструкции | материалы (03) |  |  |  | 131072 | 25.65 | 25.65 | 0 | 0 | 0 | 0 | 0 | 0 | 5 |  |  | 1 | 18 |  | 216.798 | [10 empty] | 0 | 0 | 0 |  |  |  |  | 0 | 0 |  | [216,8 / 1,2 / 7,53] + 6,9% Трансп |  |  | 1 |  | 1471973009 | 2 | 3 | 5 | 0 | 0 | 0 | 965.72 | 0 | 965.72 | 0 |  | 1 | 1 | 0 |  | 0 | 1 | 0 | 0 | 0 | 0 | 6,9 | 0 | 0
17 | 1 |  |  | 2 | Данные поставщика | Кабель КИПЭВнг(А) -LS 4х2х0,6 | м | 5 | 0 | 5 |  |  |  | 1129.5 | 1129.5 | 0 | 0 | 0 | 0 | 0 | 0 | 0 | 0 | 0 |  | 109189372 | 30 | 30 | 0 | 0 | 0 | 0 | 0 | 0 | 0 | 30 | 30 | 0 | 0 | 0 | 0 | 0 | 0 | 0 | 0 | 0 | 1 | 1 |  |  | 1 | 1 | 1 | 7.53 |  |  |  |  | 3 | 2 |  |  |  | 1100 | 0 |  | 0 | 8 | 0 | 1 | 1 | 1 | 1 | 1 | 1 |  | 0 | 0 |  |  |  | 0 | 0 | 0 | [5 empty] | 0 |  | 0 | 1129.5 | 225.9 | 0 | 0 | 0 | 0 | 0 | 0 | 0 | 0 | 0 | [13 empty] | 0 | 0 | 1 | 1 |  |  |  | 1003 | м | м | 1 | [6 empty] | 102157004 | 8 | Материалы строительные | 0 |  | 1 | 1100 | Материалы, изделия и конструкции | материалы (03) |  |  |  | 131072 | 30 | 30 | 0 | 0 | 0 | 0 | 0 | 0 | 5 |  |  | 1 | 18 |  | 253.506 | [10 empty] | 0 | 0 | 0 |  |  |  |  | 0 | 0 |  | [253,51 / 1,2 / 7,53] + 6,9% Трансп |  |  | 1 |  | 1377181845 | 2 | 3 | 5 | 0 | 0 | 0 | 1129.5 | 0 | 1129.5 | 0 |  | 1 | 1 | 0 |  | 0 | 1 | 0 | 0 | 0 | 0 | 6,9 | 0 | 0
17 | 1 |  |  | 3 | 501-1742 | Кабели контрольные с медными жилами с поливинилхлоридной изоляцией и оболочкой, не распространяющие горение, с низким дымо- и газовыделением (ГОСТ Р 53769-2010), марки КВВГнг(A)-LS, напряжением 0,66 кВ, с числом жил - 4 и сечением 2,5 мм2 | 1000 м | 0.04 | 0 | 0.04 |  |  |  | 3833.06 | 3833.06 | 0 | 0 | 0 | 0 | 0 | 0 | 0.22 | 0 | 0 |  | 109189372 | 23035.21 | 23035.21 | 0 | 0 | 0 | 0 | 0 | 0 | 5.5 | 23035.21 | 23035.21 | 0 | 0 | 0 | 0 | 0 | 0 | 5.5 | 0 | 0 | 1 | 1 |  |  | 1 | 1 | 1 | 4.16 |  |  |  |  | 3 | 2 | ТССЦ Московской обл., 501-1742, приказ Минстроя России №675/пр от 28.02.2017 № 258/пр |  |  | 500002 | 0 | 501-1742 | 1 | 12 | 0 | 1 | 1 | 1 | 1 | 1 | 1 |  | 0 | 0 |  |  |  | 0 | 0 | 0 | [5 empty] | 0 |  | 0 | 3833.06 | 95826.4736 | 0 | 0 | 0 | 0 | 0 | 0 | 5.5 | 0 | 0 | [13 empty] | 0 | 0 | 1 | 1 |  |  |  | 1013 | 1000 м | 1000 М | 1 | [6 empty] | 102156758 | 12 | Материалы монтажные | 0 |  | 2 | 500002 | Материалы и конструкции ( монтажные ) по ценникам и каталогам | ФССЦм |  |  |  | 131072 | 23035.21 | 23035.21 | 0 | 0 | 0 | 0 | 0 | 0 | [17 empty] | 0 | 0 | 0 |  |  |  |  | 0 | 0 |  |  |  |  | 1 |  | 195871335 | 2 | 1 | 2 | 0 | 0 | 0 | 3833.06 | 0 | 3833.06 | 0 |  | 0 | 3 | 0 |  | 0 | 1 | 0 | 0 | 0 | 0 |  |  | 0
17 | 1 |  |  | 4 | 501-1956 | Кабели контрольные с медными жилами с поливинилхлоридной изоляцией и оболочкой, не распространяющие горение, с низким дымо- и газовыделением (ГОСТ Р 53769-2010), марки КВВГнг(A)-LS, напряжением 0,66 кВ, с числом жил - 5 и сечением 2,5 мм2 | 1000 м | 0.005 | 0 | 0.005 |  |  |  | 573.77 | 573.77 | 0 | 0 | 0 | 0 | 0 | 0 | 0.03 | 0 | 0 |  | 109189372 | 29961.64 | 29961.64 | 0 | 0 | 0 | 0 | 0 | 0 | 6.89 | 29961.64 | 29961.64 | 0 | 0 | 0 | 0 | 0 | 0 | 6.89 | 0 | 0 | 1 | 1 |  |  | 1 | 1 | 1 | 3.83 |  |  |  |  | 3 | 2 | ТССЦ Московской обл., 501-1956, приказ Минстроя России №675/пр от 28.02.2017 № 258/пр |  |  | 500002 | 0 | 501-1956 | 1 | 12 | 0 | 1 | 1 | 1 | 1 | 1 | 1 |  | 0 | 0 |  |  |  | 0 | 0 | 0 | [5 empty] | 0 |  | 0 | 573.77 | 114753.0812 | 0 | 0 | 0 | 0 | 0 | 0 | 6.89 | 0 | 0 | [13 empty] | 0 | 0 | 1 | 1 |  |  |  | 1013 | 1000 м | 1000 М | 1 | [6 empty] | 102156758 | 12 | Материалы монтажные | 0 |  | 2 | 500002 | Материалы и конструкции ( монтажные ) по ценникам и каталогам | ФССЦм |  |  |  | 131072 | 29961.64 | 29961.64 | 0 | 0 | 0 | 0 | 0 | 0 | [17 empty] | 0 | 0 | 0 |  |  |  |  | 0 | 0 |  |  |  |  | 1 |  | 330688139 | 2 | 1 | 2 | 0 | 0 | 0 | 573.77 | 0 | 573.77 | 0 |  | 0 | 3 | 0 |  | 0 | 1 | 0 | 0 | 0 | 0 |  |  | 0
17 | 1 |  |  | 5 | 501-1958 | Кабели контрольные с медными жилами с поливинилхлоридной изоляцией и оболочкой, не распространяющие горение, с низким дымо- и газовыделением (ГОСТ Р 53769-2010), марки КВВГнг(A)-LS, напряжением 0,66 кВ, с числом жил - 7 и сечением 2,5 мм2 | 1000 м | 0.03 | 0 | 0.03 |  |  |  | 4823.01 | 4823.01 | 0 | 0 | 0 | 0 | 0 | 0 | 0.26 | 0 | 0 |  | 109189372 | 39892.57 | 39892.57 | 0 | 0 | 0 | 0 | 0 | 0 | 8.54 | 39892.57 | 39892.57 | 0 | 0 | 0 | 0 | 0 | 0 | 8.54 | 0 | 0 | 1 | 1 |  |  | 1 | 1 | 1 | 4.03 |  |  |  |  | 3 | 2 | ТССЦ Московской обл., 501-1958, приказ Минстроя России №675/пр от 28.02.2017 № 258/пр |  |  | 500002 | 0 | 501-1958 | 1 | 12 | 0 | 1 | 1 | 1 | 1 | 1 | 1 |  | 0 | 0 |  |  |  | 0 | 0 | 0 | [5 empty] | 0 |  | 0 | 4823.01 | 160767.0571 | 0 | 0 | 0 | 0 | 0 | 0 | 8.54 | 0 | 0 | [13 empty] | 0 | 0 | 1 | 1 |  |  |  | 1013 | 1000 м | 1000 М | 1 | [6 empty] | 102156758 | 12 | Материалы монтажные | 0 |  | 2 | 500002 | Материалы и конструкции ( монтажные ) по ценникам и каталогам | ФССЦм |  |  |  | 131072 | 39892.57 | 39892.57 | 0 | 0 | 0 | 0 | 0 | 0 | [17 empty] | 0 | 0 | 0 |  |  |  |  | 0 | 0 |  |  |  |  | 1 |  | 526337397 | 2 | 1 | 2 | 0 | 0 | 0 | 4823.01 | 0 | 4823.01 | 0 |  | 0 | 3 | 0 |  | 0 | 1 | 0 | 0 | 0 | 0 |  |  | 0
17 | 1 |  |  | 6 | 502-0514 | Провода силовые для электрических установок на напряжение до 450 В с медной жилой марки ПВ3, сечением 1,5 мм2 | 1000 м | 0.005 | 0 | 0.005 |  |  |  | 65.63 | 65.63 | 0 | 0 | 0 | 0 | 0 | 0 | 0 | 0 | 0 |  | 109189372 | 983.99 | 983.99 | 0 | 0 | 0 | 0 | 0 | 0 | 0.79 | 983.99 | 983.99 | 0 | 0 | 0 | 0 | 0 | 0 | 0.79 | 0 | 0 | 1 | 1 |  |  | 1 | 1 | 1 | 13.34 |  |  |  |  | 3 | 2 | ТССЦ Московской обл., 502-0514, приказ Минстроя России №675/пр от 28.02.2017 № 258/пр |  |  | 500002 | 0 | 502-0514 | 1 | 12 | 0 | 1 | 1 | 1 | 1 | 1 | 1 |  | 0 | 0 |  |  |  | 0 | 0 | 0 | [5 empty] | 0 |  | 0 | 65.63 | 13126.4266 | 0 | 0 | 0 | 0 | 0 | 0 | 0.79 | 0 | 0 | [13 empty] | 0 | 0 | 1 | 1 |  |  |  | 1013 | 1000 м | 1000 М | 1 | [6 empty] | 102156758 | 12 | Материалы монтажные | 0 |  | 2 | 500002 | Материалы и конструкции ( монтажные ) по ценникам и каталогам | ФССЦм |  |  |  | 131072 | 983.99 | 983.99 | 0 | 0 | 0 | 0 | 0 | 0 | [17 empty] | 0 | 0 | 0 |  |  |  |  | 0 | 0 |  |  |  |  | 1 |  | -923111892 | 2 | 1 | 2 | 0 | 0 | 0 | 65.63 | 0 | 65.63 | 0 |  | 0 | 3 | 0 |  | 0 | 1 | 0 | 0 | 0 | 0 |  |  | 0
17 | 1 |  |  | 7 | 502-0516 | Провода силовые для электрических установок на напряжение до 450 В с медной жилой марки ПВ3, сечением 2,5 мм2 | 1000 м | 0.01 | 0 | 0.01 |  |  |  | 213.69 | 213.69 | 0 | 0 | 0 | 0 | 0 | 0 | 0.01 | 0 | 0 |  | 109189372 | 1639.99 | 1639.99 | 0 | 0 | 0 | 0 | 0 | 0 | 1.2 | 1639.99 | 1639.99 | 0 | 0 | 0 | 0 | 0 | 0 | 1.2 | 0 | 0 | 1 | 1 |  |  | 1 | 1 | 1 | 13.03 |  |  |  |  | 3 | 2 | ТССЦ Московской обл., 502-0516, приказ Минстроя России №675/пр от 28.02.2017 № 258/пр |  |  | 500002 | 0 | 502-0516 | 1 | 12 | 0 | 1 | 1 | 1 | 1 | 1 | 1 |  | 0 | 0 |  |  |  | 0 | 0 | 0 | [5 empty] | 0 |  | 0 | 213.69 | 21369.0697 | 0 | 0 | 0 | 0 | 0 | 0 | 1.2 | 0 | 0 | [13 empty] | 0 | 0 | 1 | 1 |  |  |  | 1013 | 1000 м | 1000 М | 1 | [6 empty] | 102156758 | 12 | Материалы монтажные | 0 |  | 2 | 500002 | Материалы и конструкции ( монтажные ) по ценникам и каталогам | ФССЦм |  |  |  | 131072 | 1639.99 | 1639.99 | 0 | 0 | 0 | 0 | 0 | 0 | [17 empty] | 0 | 0 | 0 |  |  |  |  | 0 | 0 |  |  |  |  | 1 |  | -53120142 | 2 | 1 | 2 | 0 | 0 | 0 | 213.69 | 0 | 213.69 | 0 |  | 0 | 3 | 0 |  | 0 | 1 | 0 | 0 | 0 | 0 |  |  | 0
51 | 1 | 4 | 64 |  | Новый раздел | Материалы, неучтённые единичными расценками | 0 | [6 empty] | 11604.38 | 11604.38 | 0 | 0 | 0 | 0 | 0 | 0 | 0.52 | 0 | 0 |  |  | 11604.38 | 11604.38 | 0 | 0 | 0 | 0 | 0 | 0 | 0.52 | 0 | 0 |  |  | 0 | 0 | 0 | 11604.38 | 0 | 11604.38 | 0 | 11604.38 | 11604.38 | 0 | 11604.38 | 0 | 0 | 0 | 0 | 0 | [19 empty] | 0 | 0 | 0 | 11604.38 | 0 | 11604.38 | 0 | 11604.38 | 11604.38 | 0 | 11604.38 | 0 | 0 | 0 | 0 | 0 | [114 empty] | 0
50 | 0 | 0 | 1 | 201 | 11604.38 | ПЗ | Прямые затраты |  |  | 201 | 1 | 3 |  | 2 | [7 empty] | 11604.38 | 1 | 11604.38
50 | 0 | 0 | 1 | 202 | 11604.38 | СтМатОб | Стоимость материальных ресурсов (всего) |  |  | 202 | 2 | 3 |  | 2 | [7 empty] | 11604.38 | 1 | 11604.38
50 | 0 | 0 | 1 | 222 | 0 | СтМатОбЗак | Стоимость материалов и оборудования заказчика |  |  | 222 | 3 | 3 |  | 2 | [7 empty] | 0 | 1 | 0
50 | 0 | 0 | 1 | 225 | 11604.38 | СтМатОбПод | Стоимость материалов и оборудования подрядчика |  |  | 225 | 4 | 3 |  | 2 | [7 empty] | 11604.38 | 1 | 11604.38
50 | 0 | 0 | 1 | 226 | 11604.38 | СтМат | Стоимость материалов (всего) |  |  | 226 | 5 | 3 |  | 2 | [7 empty] | 11604.38 | 1 | 11604.38
50 | 0 | 0 | 1 | 227 | 0 | СтМатЗак | Стоимость материалов заказчика |  |  | 227 | 6 | 3 |  | 2 | [7 empty] | 0 | 1 | 0
50 | 0 | 0 | 1 | 228 | 11604.38 | СтМатПод | Стоимость материалов подрядчика |  |  | 228 | 7 | 3 |  | 2 | [7 empty] | 11604.38 | 1 | 11604.38
50 | 0 | 0 | 1 | 216 | 0 | Оборуд | Стоимость оборудования (всего) |  |  | 216 | 8 | 3 |  | 2 | [7 empty] | 0 | 1 | 0
50 | 0 | 0 | 1 | 223 | 0 | ОборудЗак | Стоимость оборудования заказчика |  |  | 223 | 9 | 3 |  | 2 | [7 empty] | 0 | 1 | 0
50 | 0 | 0 | 1 | 229 | 0 | ОборудПод | Стоимость оборудования подрядчика |  |  | 229 | 10 | 3 |  | 2 | [7 empty] | 0 | 1 | 0
50 | 0 | 0 | 1 | 203 | 0 | ЭММ | Эксплуатация машин |  |  | 203 | 11 | 3 |  | 2 | [7 empty] | 0 | 1 | 0
50 | 0 | 0 | 1 | 231 | 0 | ЭММсНРиСП | Эксплуатация машин по ТСН-2001.16 |  |  | 231 | 12 | 3 |  | 2 | [7 empty] | 0 | 1 | 0
50 | 0 | 0 | 1 | 204 | 0 | ЗПМ | ЗП машинистов |  |  | 204 | 13 | 3 |  | 2 | [7 empty] | 0 | 1 | 0
50 | 0 | 0 | 1 | 205 | 0 | ОЗП | Основная ЗП рабочих |  |  | 205 | 14 | 3 |  | 2 | [7 empty] | 0 | 1 | 0
50 | 0 | 0 | 1 | 232 | 0 | ОЗПсНРиСП | Основная ЗП рабочих по ТСН-2001.16 |  |  | 232 | 15 | 3 |  | 2 | [7 empty] | 0 | 1 | 0
50 | 0 | 0 | 1 | 214 | 0 | Строит | Строительные работы с НР и СП |  |  | 214 | 16 | 3 |  | 2 | [7 empty] | 0 | 1 | 0
50 | 0 | 0 | 1 | 215 | 11604.38 | Монтаж | Монтажные работы с НР и СП |  |  | 215 | 17 | 3 |  | 2 | [7 empty] | 11604.38 | 1 | 11604.38
50 | 0 | 0 | 1 | 217 | 0 | Прочие | Прочие работы с НР и СП |  |  | 217 | 18 | 3 |  | 2 | [7 empty] | 0 | 1 | 0
50 | 0 | 0 | 1 | 230 | 0 | ПрочиеЗатр | Прочие затраты по ТСН-2001.16 |  |  | 230 | 19 | 3 |  | 2 | [7 empty] | 0 | 1 | 0
50 | 0 | 0 | 1 | 206 | 0 | ВозврМат | Возврат материалов |  |  | 206 | 20 | 3 |  | 2 | [7 empty] | 0 | 1 | 0
50 | 0 | 0 | 1 | 207 | 0 | ТрудСтр | Трудозатраты строителей |  |  | 207 | 21 | 3 |  | -1 | [7 empty] | 0 | 1 | 0
50 | 0 | 0 | 1 | 208 | 0 | ТрудМаш | Трудозатраты машинистов |  |  | 208 | 22 | 3 |  | -1 | [7 empty] | 0 | 1 | 0
50 | 0 | 0 | 1 | 209 | 0.52 | ТранспМат | Транспорт материалов |  |  | 209 | 23 | 3 |  | 2 | [7 empty] | 0.52 | 1 | 0.52
50 | 0 | 0 | 1 | 233 | 0 | Перевозка | Перевозка грузов |  |  | 233 | 24 | 3 |  | 2 | [7 empty] | 0 | 1 | 0
50 | 0 | 0 | 1 | 210 | 0 | НР | Накладные расходы |  |  | 210 | 25 | 3 |  | 2 | [7 empty] | 0 | 1 | 0
50 | 0 | 0 | 1 | 211 | 0 | СмПриб | Сметная прибыль |  |  | 211 | 26 | 3 |  | 2 | [7 empty] | 0 | 1 | 0
50 | 0 | 0 | 1 | 224 | 11604.38 | Всего | Всего с НР и СП |  |  | 224 | 27 | 3 |  | 2 | [7 empty] | 11604.38 | 1 | 11604.38
4 | 1 |  | 112 |  | Новый раздел | Оборудование |  | 0 |  | 0 | [7 empty] | 0 |  |  | 0 | [53 empty] | 0 | [11 empty] | 0
52 | 1 | 4 | 106 | 0 | Новый раздел | Оборудование | [7 empty] | 1426464 | 1426464 | 0 | 0 | 0 | 0 | 0 | 0 | 0 | 0 | 0 | 0 | 0 | 1426464 | 1426464 | 0 | 0 | 0 | 0 | 0 | 0 | 0 | 0 | 0 | 0 | 0 | 0 | 1426464 | 0 | 1426464 | 0 | 0 | 0 | 1426464 | 0 | 0 | 0 | 1426464 | 0 | 0 | 0 | 0 | 0 | 0 | 0 | 0 | 0 | 0 | 0 | 0 | 0 | 0 | 0 | 0 | 0 | 0 | 0 | 0 | 0 | 0 | 0 | 0 | 1426464 | 0 | 1426464 | 0 | 0 | 0 | 1426464 | 0 | 0 | 0 | 1426464 | 0 | 0 | 0 | 0 | 0 | 0 | 0 | 0 | 0 | 0 | 0 | 0 | 0 | 0 | 0 | 0 | 0 | 0 | 0 | 0 | 0 | 0 | 0 | 0 | 0 | 0 | 0 | 0 | 0 | 0 | 0 | 0 | 0 | 0 | 0 | 0 | 0 | 0 | 0 | 0 | 0 | 0 | 0 | 0 | 0 | 0 | 0 | 0 | 0 | 0 | 0 | 0 | 0 | 0 | 0 | 0 | 0 | 0 | 0 | 0 | 0 | 0 | 0 | 0 | 0 | 0 | 0 | 0 | 0 | 0 | 0 | 0 | 0 | 0 | 0 | 0 | 0 | 0 | 0 | 0 | 0 | 0 | 0 | 0 | 0 | 0 | 0 | 0 | 0 | 0 | 0 | 0 | 0 | 0 | 0 | 0 | 0 | 0 | 0 | 0 | 0 | 0 | 0 | 0 | 0 | 0 | 0 | 0 | 0 | 0 | 0 | 0 | 0 | 0 | 0 | 0 | 0 | 0 | 0
17 | 1 |  |  | 1 | Данные поставщика | Комплектное распределительное устройство 10 кВ серии RMU_ETALON (1 ячейка) | шт. | 1 | 0 | 1 |  |  |  | 1426464 | 1426464 | 0 | 0 | 0 | 0 | 0 | 0 | 0 | 0 | 0 |  | 109189372 | 245518.76 | 245518.76 | 0 | 0 | 0 | 0 | 0 | 0 | 0 | 245518.76 | 245518.76 | 0 | 0 | 0 | 0 | 0 | 0 | 0 | 0 | 0 | 1 | 1 |  |  | 1 | 1 | 1 | 5.81 |  |  |  |  | 3 | 3 |  |  |  | 1100 | 0 |  | 0 | 8 | 0 | 1 | 1 | 1 | 1 | 1 | 1 |  | 0 | 0 |  |  |  | 0 | 0 | 0 | [5 empty] | 0 |  | 0 | 1426464 | 1426463.9956 | 0 | 0 | 0 | 0 | 0 | 0 | 0 | 0 | 0 | [13 empty] | 0 | 0 | 1 | 1 |  |  |  | 1010 | шт. | ячейка | 1 | [6 empty] | 102157004 | 8 | Материалы строительные | 0 |  | 1 | 1100 | Материалы, изделия и конструкции | материалы (03) |  |  |  | 131072 | 245518.76 | 245518.76 | 0 | 0 | 0 | 0 | 0 | 0 | 5 |  |  | 0 | 18 |  | 1426464 | [10 empty] | 0 | 1426464 | 0 |  |  |  |  | 0 | 0 |  | [1 426 464 / 5,81] |  |  | 1 |  | -43981591 | 2 | 3 | 5 | 0 | 0 | 0 | 1426464 | 0 | 0 | 0 |  | 1 | 1 | 0 |  | 0 | 1 | 0 | 0 | 0 | 0 | 0 | 0 | 0
51 | 1 | 4 | 106 |  | Новый раздел | Оборудование | 0 | [6 empty] | 1426464 | 1426464 | 0 | 0 | 0 | 0 | 0 | 0 | 0 | 0 | 0 |  |  | 1426464 | 1426464 | 0 | 0 | 0 | 0 | 0 | 0 | 0 | 0 | 0 |  |  | 0 | 1426464 | 0 | 1426464 | 0 | 0 | 0 | 1426464 | 0 | 0 | 0 | 1426464 | 0 | 0 | 0 | 0 | [19 empty] | 0 | 1426464 | 0 | 1426464 | 0 | 0 | 0 | 1426464 | 0 | 0 | 0 | 1426464 | 0 | 0 | 0 | 0 | [114 empty] | 0
50 | 0 | 0 | 1 | 201 | 1426464 | ПЗ | Прямые затраты |  |  | 201 | 1 | 3 |  | 2 | [7 empty] | 1426464 | 1 | 1426464
50 | 0 | 0 | 1 | 202 | 1426464 | СтМатОб | Стоимость материальных ресурсов (всего) |  |  | 202 | 2 | 3 |  | 2 | [7 empty] | 1426464 | 1 | 1426464
50 | 0 | 0 | 1 | 222 | 0 | СтМатОбЗак | Стоимость материалов и оборудования заказчика |  |  | 222 | 3 | 3 |  | 2 | [7 empty] | 0 | 1 | 0
50 | 0 | 0 | 1 | 225 | 1426464 | СтМатОбПод | Стоимость материалов и оборудования подрядчика |  |  | 225 | 4 | 3 |  | 2 | [7 empty] | 1426464 | 1 | 1426464
50 | 0 | 0 | 1 | 226 | 0 | СтМат | Стоимость материалов (всего) |  |  | 226 | 5 | 3 |  | 2 | [7 empty] | 0 | 1 | 0
50 | 0 | 0 | 1 | 227 | 0 | СтМатЗак | Стоимость материалов заказчика |  |  | 227 | 6 | 3 |  | 2 | [7 empty] | 0 | 1 | 0
50 | 0 | 0 | 1 | 228 | 0 | СтМатПод | Стоимость материалов подрядчика |  |  | 228 | 7 | 3 |  | 2 | [7 empty] | 0 | 1 | 0
50 | 0 | 0 | 1 | 216 | 1426464 | Оборуд | Стоимость оборудования (всего) |  |  | 216 | 8 | 3 |  | 2 | [7 empty] | 1426464 | 1 | 1426464
50 | 0 | 0 | 1 | 223 | 0 | ОборудЗак | Стоимость оборудования заказчика |  |  | 223 | 9 | 3 |  | 2 | [7 empty] | 0 | 1 | 0
50 | 0 | 0 | 1 | 229 | 1426464 | ОборудПод | Стоимость оборудования подрядчика |  |  | 229 | 10 | 3 |  | 2 | [7 empty] | 1426464 | 1 | 1426464
50 | 0 | 0 | 1 | 203 | 0 | ЭММ | Эксплуатация машин |  |  | 203 | 11 | 3 |  | 2 | [7 empty] | 0 | 1 | 0
50 | 0 | 0 | 1 | 231 | 0 | ЭММсНРиСП | Эксплуатация машин по ТСН-2001.16 |  |  | 231 | 12 | 3 |  | 2 | [7 empty] | 0 | 1 | 0
50 | 0 | 0 | 1 | 204 | 0 | ЗПМ | ЗП машинистов |  |  | 204 | 13 | 3 |  | 2 | [7 empty] | 0 | 1 | 0
50 | 0 | 0 | 1 | 205 | 0 | ОЗП | Основная ЗП рабочих |  |  | 205 | 14 | 3 |  | 2 | [7 empty] | 0 | 1 | 0
50 | 0 | 0 | 1 | 232 | 0 | ОЗПсНРиСП | Основная ЗП рабочих по ТСН-2001.16 |  |  | 232 | 15 | 3 |  | 2 | [7 empty] | 0 | 1 | 0
50 | 0 | 0 | 1 | 214 | 0 | Строит | Строительные работы с НР и СП |  |  | 214 | 16 | 3 |  | 2 | [7 empty] | 0 | 1 | 0
50 | 0 | 0 | 1 | 215 | 0 | Монтаж | Монтажные работы с НР и СП |  |  | 215 | 17 | 3 |  | 2 | [7 empty] | 0 | 1 | 0
50 | 0 | 0 | 1 | 217 | 0 | Прочие | Прочие работы с НР и СП |  |  | 217 | 18 | 3 |  | 2 | [7 empty] | 0 | 1 | 0
50 | 0 | 0 | 1 | 230 | 0 | ПрочиеЗатр | Прочие затраты по ТСН-2001.16 |  |  | 230 | 19 | 3 |  | 2 | [7 empty] | 0 | 1 | 0
50 | 0 | 0 | 1 | 206 | 0 | ВозврМат | Возврат материалов |  |  | 206 | 20 | 3 |  | 2 | [7 empty] | 0 | 1 | 0
50 | 0 | 0 | 1 | 207 | 0 | ТрудСтр | Трудозатраты строителей |  |  | 207 | 21 | 3 |  | -1 | [7 empty] | 0 | 1 | 0
50 | 0 | 0 | 1 | 208 | 0 | ТрудМаш | Трудозатраты машинистов |  |  | 208 | 22 | 3 |  | -1 | [7 empty] | 0 | 1 | 0
50 | 0 | 0 | 1 | 209 | 0 | ТранспМат | Транспорт материалов |  |  | 209 | 23 | 3 |  | 2 | [7 empty] | 0 | 1 | 0
50 | 0 | 0 | 1 | 233 | 0 | Перевозка | Перевозка грузов |  |  | 233 | 24 | 3 |  | 2 | [7 empty] | 0 | 1 | 0
50 | 0 | 0 | 1 | 210 | 0 | НР | Накладные расходы |  |  | 210 | 25 | 3 |  | 2 | [7 empty] | 0 | 1 | 0
50 | 0 | 0 | 1 | 211 | 0 | СмПриб | Сметная прибыль |  |  | 211 | 26 | 3 |  | 2 | [7 empty] | 0 | 1 | 0
50 | 0 | 0 | 1 | 224 | 1426464 | Всего | Всего с НР и СП |  |  | 224 | 27 | 3 |  | 2 | [7 empty] | 1426464 | 1 | 1426464
4 | 1 |  | 164 |  | Новый раздел | Пусконаладочные работы |  | 0 |  | 0 | [7 empty] | 0 |  |  | 0 | [53 empty] | 0 | [11 empty] | 0
52 | 1 | 4 | 142 | 0 | Новый раздел | Пусконаладочные работы | [7 empty] | 90629.11 | 0 | 0 | 0 | 90629.11 | 0 | 205.4659 | 0 | 0 | 58908.93 | 36251.65 | 0 | 0 | 90629.11 | 0 | 0 | 0 | 90629.11 | 0 | 205.4659 | 0 | 0 | 58908.93 | 36251.65 | 0 | 0 | 0 | 0 | 0 | 185789.69 | 0 | 0 | 185789.69 | 0 | 0 | 0 | 0 | 0 | 0 | 0 | 0 | 0 | 0 | 0 | 0 | 0 | 0 | 0 | 0 | 0 | 0 | 0 | 0 | 0 | 0 | 0 | 0 | 0 | 0 | 0 | 0 | 0 | 0 | 0 | 185789.69 | 0 | 0 | 185789.69 | 0 | 0 | 0 | 0 | 0 | 0 | 0 | 0 | 0 | 0 | 0 | 0 | 0 | 0 | 0 | 0 | 0 | 0 | 0 | 0 | 0 | 0 | 0 | 0 | 0 | 0 | 0 | 0 | 0 | 0 | 0 | 0 | 0 | 0 | 0 | 0 | 0 | 0 | 0 | 0 | 0 | 0 | 0 | 0 | 0 | 0 | 0 | 0 | 0 | 0 | 0 | 0 | 0 | 0 | 0 | 0 | 0 | 0 | 0 | 0 | 0 | 0 | 0 | 0 | 0 | 0 | 0 | 0 | 0 | 0 | 0 | 0 | 0 | 0 | 0 | 0 | 0 | 0 | 0 | 0 | 0 | 0 | 0 | 0 | 0 | 0 | 0 | 0 | 0 | 0 | 0 | 0 | 0 | 0 | 0 | 0 | 0 | 0 | 0 | 0 | 0 | 0 | 0 | 0 | 0 | 0 | 0 | 0 | 0 | 0 | 0 | 0 | 0 | 0 | 0 | 0 | 0 | 0 | 0 | 0 | 0 | 0 | 0 | 0
17 | 1 | 64 | 64 | 1 | п01-03-008-5 | Выключатель автоматический с электромагнитным дутьем или вакуумный и элегазовый напряжением до 11 кВ | 1 ШТ. | 1 | 0 | 1 |  |  |  | 9462.65 | 0 | 0 | 0 | 9462.65 | 0 | 22.4208 | 0 | 0 | 6150.72 | 3785.06 |  | 109189372 | 273.8036 | 0 | 0 | 0 | 273.8036 | 0 | 22.4208 | 0 | 0 | 263.78 | 0 | 0 | 0 | 263.78 | 0 | 21.6 | 0 | 0 | 65 | 40 | 1 | 1 |  |  | 1 | 34.56 | 1 | 1 |  |  |  |  | 0 | 4 | ТЕРп Московской обл., п01-03-008-5, приказ Минстроя России №675/пр от 28.02.2017 № 262/пр |  |  | 200001 | 0 |  | 0 | 4 | 0 | 1 | 1 | 1 | 1 | 1 | 1 |  | 65 | 40 |  |  |  | 0 | 0 | 0 | [5 empty] | 0 |  | 0 | 9462.65 | 0 | 0 | 0 | 9462.6538 | 0 | 22.4208 | 0 | 0 | 6150.7225 | 3785.06 | [6 empty] | )*1,2975*0,8 |  | )*1,2975*0,8 |  |  |  |  | 0 | 0 | 1 | 1 |  |  |  | 1013 | 1 ШТ. | 1 ШТ. | 1 | [6 empty] | 102156749 | 4 | Пусконаладочные работы | 0 |  | 4 | 200001 | Пусконаладочные работы : все сборники, отдел 05 ( диагностика лифтов ) и отдел 06 ( техническое освидетельствование ) сборника мрФЕР-01 | пФЕРп |  | Поправка: МДС 81-35.2004, прил.1, т.4, п.5, ТЕРп-2001, "Электротехнические устройства", ТЧ, прил. 1 пр Затраты на проведение пусконаладочных работ в "холостую" ПЗ=0,8 |  | 131072 | 263.78 | 0 | 0 | 0 | 263.78 | 21.6 | 0 | 0 | [17 empty] | 0 | 0 | 0 |  |  |  |  | 65 | 40 |  |  |  |  | 1 |  | -18471534 | 2 | 1 | 2 | 0 | 0 | 0 | 19398.43 | 0 | 0 | 19398.43 |  | 0 | 3 | 0 |  | 0 | 1 | 0 | 0 | 0 | 0 |  |  | 0
17 | 1 | 66 | 66 | 2 | п01-03-002-4 | Выключатель трехполюсный напряжением до 1 кВ с электромагнитным, тепловым или комбинированным расцепителем, номинальный ток до 50 А | 1 ШТ. | 2 | 0 | 2 |  |  |  | 1213.23 | 0 | 0 | 0 | 1213.23 | 0 | 3.7368 | 0 | 0 | 788.6 | 485.29 |  | 109189372 | 17.5526 | 0 | 0 | 0 | 17.5526 | 0 | 1.8684 | 0 | 0 | 16.91 | 0 | 0 | 0 | 16.91 | 0 | 1.8 | 0 | 0 | 65 | 40 | 1 | 1 |  |  | 1 | 34.56 | 1 | 1 |  |  |  |  | 0 | 4 | ТЕРп Московской обл., п01-03-002-4, приказ Минстроя России №675/пр от 28.02.2017 № 262/пр |  |  | 200001 | 0 |  | 0 | 4 | 0 | 1 | 1 | 1 | 1 | 1 | 1 |  | 65 | 40 |  |  |  | 0 | 0 | 0 | [5 empty] | 0 |  | 0 | 1213.23 | 0 | 0 | 0 | 606.6172 | 0 | 1.8684 | 0 | 0 | 788.5995 | 485.292 | [6 empty] | )*1,2975*0,8 |  | )*1,2975*0,8 |  |  |  |  | 0 | 0 | 1 | 1 |  |  |  | 1013 | 1 ШТ. | 1 ШТ. | 1 | [6 empty] | 102156749 | 4 | Пусконаладочные работы | 0 |  | 4 | 200001 | Пусконаладочные работы : все сборники, отдел 05 ( диагностика лифтов ) и отдел 06 ( техническое освидетельствование ) сборника мрФЕР-01 | пФЕРп |  | Поправка: МДС 81-35.2004, прил.1, т.4, п.5, ТЕРп-2001, "Электротехнические устройства", ТЧ, прил. 1 пр Затраты на проведение пусконаладочных работ в "холостую" ПЗ=0,8 |  | 131072 | 16.91 | 0 | 0 | 0 | 16.91 | 1.8 | 0 | 0 | [17 empty] | 0 | 0 | 0 |  |  |  |  | 65 | 40 |  |  |  |  | 1 |  | -1870563800 | 2 | 1 | 2 | 0 | 0 | 0 | 2487.12 | 0 | 0 | 2487.12 |  | 0 | 3 | 0 |  | 0 | 1 | 0 | 0 | 0 | 0 |  |  | 0
17 | 1 | 68 | 68 | 3 | п01-03-020-3 | Схема вторичной коммутации масляного выключателя с дистанционным управлением с общим электромагнитным, моторным или грузовым приводом, напряжение выключателя до 11 кВ | 1 схема | 1 | 0 | 1 |  |  |  | 9014.6 | 0 | 0 | 0 | 9014.6 | 0 | 22.4208 | 0 | 0 | 5859.49 | 3605.84 |  | 109189372 | 260.839 | 0 | 0 | 0 | 260.839 | 0 | 22.4208 | 0 | 0 | 251.29 | 0 | 0 | 0 | 251.29 | 0 | 21.6 | 0 | 0 | 65 | 40 | 1 | 1 |  |  | 1 | 34.56 | 1 | 1 |  |  |  |  | 0 | 4 | ТЕРп Московской обл., п01-03-020-3, приказ Минстроя России №675/пр от 28.02.2017 № 262/пр |  |  | 200001 | 0 |  | 0 | 4 | 0 | 1 | 1 | 1 | 1 | 1 | 1 |  | 65 | 40 |  |  |  | 0 | 0 | 0 | [5 empty] | 0 |  | 0 | 9014.6 | 0 | 0 | 0 | 9014.5965 | 0 | 22.4208 | 0 | 0 | 5859.49 | 3605.84 | [6 empty] | )*1,2975*0,8 |  | )*1,2975*0,8 |  |  |  |  | 0 | 0 | 1 | 1 |  |  |  | 3154213 | 1 схема | 1 схема | 1 | [6 empty] | 102156749 | 4 | Пусконаладочные работы | 0 |  | 4 | 200001 | Пусконаладочные работы : все сборники, отдел 05 ( диагностика лифтов ) и отдел 06 ( техническое освидетельствование ) сборника мрФЕР-01 | пФЕРп |  | Поправка: МДС 81-35.2004, прил.1, т.4, п.5, ТЕРп-2001, "Электротехнические устройства", ТЧ, прил. 1 пр Затраты на проведение пусконаладочных работ в "холостую" ПЗ=0,8 |  | 131072 | 251.29 | 0 | 0 | 0 | 251.29 | 21.6 | 0 | 0 | [17 empty] | 0 | 0 | 0 |  |  |  |  | 65 | 40 |  |  |  |  | 1 |  | 607412161 | 2 | 1 | 2 | 0 | 0 | 0 | 18479.93 | 0 | 0 | 18479.93 |  | 0 | 3 | 0 |  | 0 | 1 | 0 | 0 | 0 | 0 |  |  | 0
17 | 1 | 70 | 70 | 4 | п01-02-017-2 | Трансформатор тока измерительный выносной напряжением до 11 кВ, с твердой изоляцией | 1 ШТ. | 3 | 0 | 3 |  |  |  | 5870.66 | 0 | 0 | 0 | 5870.66 | 0 | 14.013 | 0 | 0 | 3815.93 | 2348.26 |  | 109189372 | 56.6229 | 0 | 0 | 0 | 56.6229 | 0 | 4.671 | 0 | 0 | 54.55 | 0 | 0 | 0 | 54.55 | 0 | 4.5 | 0 | 0 | 65 | 40 | 1 | 1 |  |  | 1 | 34.56 | 1 | 1 |  |  |  |  | 0 | 4 | ТЕРп Московской обл., п01-02-017-2, приказ Минстроя России №675/пр от 28.02.2017 № 262/пр |  |  | 200001 | 0 |  | 0 | 4 | 0 | 1 | 1 | 1 | 1 | 1 | 1 |  | 65 | 40 |  |  |  | 0 | 0 | 0 | [5 empty] | 0 |  | 0 | 5870.66 | 0 | 0 | 0 | 1956.8874 | 0 | 4.671 | 0 | 0 | 3815.929 | 2348.264 | [6 empty] | )*1,2975*0,8 |  | )*1,2975*0,8 |  |  |  |  | 0 | 0 | 1 | 1 |  |  |  | 1013 | 1 ШТ. | 1 ШТ. | 1 | [6 empty] | 102156749 | 4 | Пусконаладочные работы | 0 |  | 4 | 200001 | Пусконаладочные работы : все сборники, отдел 05 ( диагностика лифтов ) и отдел 06 ( техническое освидетельствование ) сборника мрФЕР-01 | пФЕРп |  | Поправка: МДС 81-35.2004, прил.1, т.4, п.5, ТЕРп-2001, "Электротехнические устройства", ТЧ, прил. 1 пр Затраты на проведение пусконаладочных работ в "холостую" ПЗ=0,8 |  | 131072 | 54.55 | 0 | 0 | 0 | 54.55 | 4.5 | 0 | 0 | [17 empty] | 0 | 0 | 0 |  |  |  |  | 65 | 40 |  |  |  |  | 1 |  | -1132938218 | 2 | 1 | 2 | 0 | 0 | 0 | 12034.85 | 0 | 0 | 12034.85 |  | 0 | 3 | 0 |  | 0 | 1 | 0 | 0 | 0 | 0 |  |  | 0
17 | 1 | 72 | 72 | 5 | п01-02-018-2 | Трансформатор тока измерительный нулевой последовательности с подмагничиванием | 1 ШТ. | 1 | 0 | 1 |  |  |  | 2739.64 | 0 | 0 | 0 | 2739.64 | 0 | 6.5394 | 0 | 0 | 1780.77 | 1095.86 |  | 109189372 | 79.2721 | 0 | 0 | 0 | 79.2721 | 0 | 6.5394 | 0 | 0 | 76.37 | 0 | 0 | 0 | 76.37 | 0 | 6.3 | 0 | 0 | 65 | 40 | 1 | 1 |  |  | 1 | 34.56 | 1 | 1 |  |  |  |  | 0 | 4 | ТЕРп Московской обл., п01-02-018-2, приказ Минстроя России №675/пр от 28.02.2017 № 262/пр |  |  | 200001 | 0 |  | 0 | 4 | 0 | 1 | 1 | 1 | 1 | 1 | 1 |  | 65 | 40 |  |  |  | 0 | 0 | 0 | [5 empty] | 0 |  | 0 | 2739.64 | 0 | 0 | 0 | 2739.6424 | 0 | 6.5394 | 0 | 0 | 1780.766 | 1095.856 | [6 empty] | )*1,2975*0,8 |  | )*1,2975*0,8 |  |  |  |  | 0 | 0 | 1 | 1 |  |  |  | 1013 | 1 ШТ. | 1 ШТ. | 1 | [6 empty] | 102156749 | 4 | Пусконаладочные работы | 0 |  | 4 | 200001 | Пусконаладочные работы : все сборники, отдел 05 ( диагностика лифтов ) и отдел 06 ( техническое освидетельствование ) сборника мрФЕР-01 | пФЕРп |  | Поправка: МДС 81-35.2004, прил.1, т.4, п.5, ТЕРп-2001, "Электротехнические устройства", ТЧ, прил. 1 пр Затраты на проведение пусконаладочных работ в "холостую" ПЗ=0,8 |  | 131072 | 76.37 | 0 | 0 | 0 | 76.37 | 6.3 | 0 | 0 | [17 empty] | 0 | 0 | 0 |  |  |  |  | 65 | 40 |  |  |  |  | 1 |  | -1971933044 | 2 | 1 | 2 | 0 | 0 | 0 | 5616.27 | 0 | 0 | 5616.27 |  | 0 | 3 | 0 |  | 0 | 1 | 0 | 0 | 0 | 0 |  |  | 0
17 | 1 | 74 | 74 | 6 | п01-04-034-2 | Дистанционная защита распределительных сетей 6-20 кВ терминал SPAC - 800 | 1 КОМПЛ. | 1 | 0 | 1 |  |  |  | 28680.33 | 0 | 0 | 0 | 28680.33 | 0 | 62.0309 | 0 | 0 | 18642.21 | 11472.13 |  | 109189372 | 829.8706 | 0 | 0 | 0 | 829.8706 | 0 | 62.0309 | 0 | 0 | 799.49 | 0 | 0 | 0 | 799.49 | 0 | 59.76 | 0 | 0 | 65 | 40 | 1 | 1 |  |  | 1 | 34.56 | 1 | 1 |  |  |  |  | 0 | 4 | ТЕРп Московской обл., п01-04-034-2, приказ Минстроя России №675/пр от 28.02.2017 № 262/пр |  |  | 200001 | 0 |  | 0 | 4 | 0 | 1 | 1 | 1 | 1 | 1 | 1 |  | 65 | 40 |  |  |  | 0 | 0 | 0 | [5 empty] | 0 |  | 0 | 28680.33 | 0 | 0 | 0 | 28680.3286 | 0 | 62.0309 | 0 | 0 | 18642.2145 | 11472.132 | [6 empty] | )*1,2975*0,8 |  | )*1,2975*0,8 |  |  |  |  | 0 | 0 | 1 | 1 |  |  |  | 1013 | 1 КОМПЛ. | 1 КОМПЛ. | 1 | [6 empty] | 102156749 | 4 | Пусконаладочные работы | 0 |  | 4 | 200001 | Пусконаладочные работы : все сборники, отдел 05 ( диагностика лифтов ) и отдел 06 ( техническое освидетельствование ) сборника мрФЕР-01 | пФЕРп |  |  |  | 131072 | 799.49 | 0 | 0 | 0 | 799.49 | 59.76 | 0 | 0 | [17 empty] | 0 | 0 | 0 |  |  |  |  | 65 | 40 |  |  |  |  | 1 |  | 1466140105 | 2 | 1 | 2 | 0 | 0 | 0 | 58794.67 | 0 | 0 | 58794.67 |  | 0 | 3 | 0 |  | 0 | 1 | 0 | 0 | 0 | 0 |  |  | 0
17 | 1 | 76 | 76 | 7 | п01-06-021-1 | Схема разводки трехпроводной системы с количеством панелей (шкафов, ячеек) до 2 | 1 схема | 1 | 0 | 1 |  |  |  | 1184.54 | 0 | 0 | 0 | 1184.54 | 0 | 2.9894 | 0 | 0 | 769.95 | 473.82 |  | 109189372 | 34.2748 | 0 | 0 | 0 | 34.2748 | 0 | 2.9894 | 0 | 0 | 33.02 | 0 | 0 | 0 | 33.02 | 0 | 2.88 | 0 | 0 | 65 | 40 | 1 | 1 |  |  | 1 | 34.56 | 1 | 1 |  |  |  |  | 0 | 4 | ТЕРп Московской обл., п01-06-021-1, приказ Минстроя России №675/пр от 28.02.2017 № 262/пр |  |  | 200001 | 0 |  | 0 | 4 | 0 | 1 | 1 | 1 | 1 | 1 | 1 |  | 65 | 40 |  |  |  | 0 | 0 | 0 | [5 empty] | 0 |  | 0 | 1184.54 | 0 | 0 | 0 | 1184.5357 | 0 | 2.9894 | 0 | 0 | 769.951 | 473.816 | [6 empty] | )*1,2975*0,8 |  | )*1,2975*0,8 |  |  |  |  | 0 | 0 | 1 | 1 |  |  |  | 3154213 | 1 схема | 1 схема | 1 | [6 empty] | 102156749 | 4 | Пусконаладочные работы | 0 |  | 4 | 200001 | Пусконаладочные работы : все сборники, отдел 05 ( диагностика лифтов ) и отдел 06 ( техническое освидетельствование ) сборника мрФЕР-01 | пФЕРп |  | Поправка: МДС 81-35.2004, прил.1, т.4, п.5, ТЕРп-2001, "Электротехнические устройства", ТЧ, прил. 1 пр Затраты на проведение пусконаладочных работ в "холостую" ПЗ=0,8 |  | 131072 | 33.02 | 0 | 0 | 0 | 33.02 | 2.88 | 0 | 0 | [17 empty] | 0 | 0 | 0 |  |  |  |  | 65 | 40 |  |  |  |  | 1 |  | 545910591 | 2 | 1 | 2 | 0 | 0 | 0 | 2428.31 | 0 | 0 | 2428.31 |  | 0 | 3 | 0 |  | 0 | 1 | 0 | 0 | 0 | 0 |  |  | 0
17 | 1 | 78 | 78 | 8 | п01-10-001-1 | Сбор и реализация сигналов информации устройств защиты, автоматики электрических и технологических режимов | 1 сигнал | 3 | 0 | 3 |  |  |  | 1535.74 | 0 | 0 | 0 | 1535.74 | 0 | 3.7991 | 0 | 0 | 998.23 | 614.3 |  | 109189372 | 14.8123 | 0 | 0 | 0 | 14.8123 | 0 | 1.2664 | 0 | 0 | 14.27 | 0 | 0 | 0 | 14.27 | 0 | 1.22 | 0 | 0 | 65 | 40 | 1 | 1 |  |  | 1 | 34.56 | 1 | 1 |  |  |  |  | 0 | 4 | ТЕРп Московской обл., п01-10-001-1, приказ Минстроя России №675/пр от 28.02.2017 № 262/пр |  |  | 200001 | 0 |  | 0 | 4 | 0 | 1 | 1 | 1 | 1 | 1 | 1 |  | 65 | 40 |  |  |  | 0 | 0 | 0 | [5 empty] | 0 |  | 0 | 1535.74 | 0 | 0 | 0 | 511.9117 | 0 | 1.2664 | 0 | 0 | 998.231 | 614.296 | [6 empty] | )*1,2975*0,8 |  | )*1,2975*0,8 |  |  |  |  | 0 | 0 | 1 | 1 |  |  |  | 1013 | 1 сигнал | 1 сигнал | 1 | [6 empty] | 102156749 | 4 | Пусконаладочные работы | 0 |  | 4 | 200001 | Пусконаладочные работы : все сборники, отдел 05 ( диагностика лифтов ) и отдел 06 ( техническое освидетельствование ) сборника мрФЕР-01 | пФЕРп |  | Поправка: МДС 81-35.2004, прил.1, т.4, п.5, ТЕРп-2001, "Электротехнические устройства", ТЧ, прил. 1 пр Затраты на проведение пусконаладочных работ в "холостую" ПЗ=0,8 |  | 131072 | 14.27 | 0 | 0 | 0 | 14.27 | 1.22 | 0 | 0 | [17 empty] | 0 | 0 | 0 |  |  |  |  | 65 | 40 |  |  |  |  | 1 |  | -1218573133 | 2 | 1 | 2 | 0 | 0 | 0 | 3148.27 | 0 | 0 | 3148.27 |  | 0 | 3 | 0 |  | 0 | 1 | 0 | 0 | 0 | 0 |  |  | 0
17 | 1 | 80 | 80 | 9 | п01-10-010-1 | Схема контроля изоляции электрической сети с помощью электроизмерительных приборов | 1 схема | 1 | 0 | 1 |  |  |  | 1967.29 | 0 | 0 | 0 | 1967.29 | 0 | 5.0447 | 0 | 0 | 1278.74 | 786.92 |  | 109189372 | 56.9239 | 0 | 0 | 0 | 56.9239 | 0 | 5.0447 | 0 | 0 | 54.84 | 0 | 0 | 0 | 54.84 | 0 | 4.86 | 0 | 0 | 65 | 40 | 1 | 1 |  |  | 1 | 34.56 | 1 | 1 |  |  |  |  | 0 | 4 | ТЕРп Московской обл., п01-10-010-1, приказ Минстроя России №675/пр от 28.02.2017 № 262/пр |  |  | 200001 | 0 |  | 0 | 4 | 0 | 1 | 1 | 1 | 1 | 1 | 1 |  | 65 | 40 |  |  |  | 0 | 0 | 0 | [5 empty] | 0 |  | 0 | 1967.29 | 0 | 0 | 0 | 1967.2907 | 0 | 5.0447 | 0 | 0 | 1278.7385 | 786.916 | [6 empty] | )*1,2975*0,8 |  | )*1,2975*0,8 |  |  |  |  | 0 | 0 | 1 | 1 |  |  |  | 3154213 | 1 схема | 1 схема | 1 | [6 empty] | 102156749 | 4 | Пусконаладочные работы | 0 |  | 4 | 200001 | Пусконаладочные работы : все сборники, отдел 05 ( диагностика лифтов ) и отдел 06 ( техническое освидетельствование ) сборника мрФЕР-01 | пФЕРп |  | Поправка: МДС 81-35.2004, прил.1, т.4, п.5, ТЕРп-2001, "Электротехнические устройства", ТЧ, прил. 1 пр Затраты на проведение пусконаладочных работ в "холостую" ПЗ=0,8 |  | 131072 | 54.84 | 0 | 0 | 0 | 54.84 | 4.86 | 0 | 0 | [17 empty] | 0 | 0 | 0 |  |  |  |  | 65 | 40 |  |  |  |  | 1 |  | -1075832770 | 2 | 1 | 2 | 0 | 0 | 0 | 4032.95 | 0 | 0 | 4032.95 |  | 0 | 3 | 0 |  | 0 | 1 | 0 | 0 | 0 | 0 |  |  | 0
17 | 1 | 82 | 82 | 10 | п01-11-011-1 | Проверка наличия цепи между заземлителями и заземленными элементами | 100 точек | 0.02 | 0 | 0.02 |  |  |  | 119.06 | 0 | 0 | 0 | 119.06 | 0 | 0.26905 | 0 | 0 | 77.39 | 47.62 |  | 109189372 | 172.2561 | 0 | 0 | 0 | 172.2561 | 0 | 13.4525 | 0 | 0 | 165.95 | 0 | 0 | 0 | 165.95 | 0 | 12.96 | 0 | 0 | 65 | 40 | 1 | 1 |  |  | 1 | 34.56 | 1 | 1 |  |  |  |  | 0 | 4 | ТЕРп Московской обл., п01-11-011-1, приказ Минстроя России №675/пр от 28.02.2017 № 262/пр |  |  | 200001 | 0 |  | 0 | 4 | 0 | 1 | 1 | 1 | 1 | 1 | 1 |  | 65 | 40 |  |  |  | 0 | 0 | 0 | [5 empty] | 0 |  | 0 | 119.06 | 0 | 0 | 0 | 5953.1708 | 0 | 13.4525 | 0 | 0 | 77.389 | 47.624 | [6 empty] | )*1,2975*0,8 |  | )*1,2975*0,8 |  |  |  |  | 0 | 0 | 1 | 1 |  |  |  | 1013 | 100 точек | 100 точек | 1 | [6 empty] | 102156749 | 4 | Пусконаладочные работы | 0 |  | 4 | 200001 | Пусконаладочные работы : все сборники, отдел 05 ( диагностика лифтов ) и отдел 06 ( техническое освидетельствование ) сборника мрФЕР-01 | пФЕРп |  | Поправка: МДС 81-35.2004, прил.1, т.4, п.5, ТЕРп-2001, "Электротехнические устройства", ТЧ, прил. 1 пр Затраты на проведение пусконаладочных работ в "холостую" ПЗ=0,8 |  | 131072 | 165.95 | 0 | 0 | 0 | 165.95 | 12.96 | 0 | 0 | [17 empty] | 0 | 0 | 0 |  |  |  |  | 65 | 40 |  |  |  |  | 1 |  | -500447206 | 2 | 1 | 2 | 0 | 0 | 0 | 244.07 | 0 | 0 | 244.07 |  | 0 | 3 | 0 |  | 0 | 1 | 0 | 0 | 0 | 0 |  |  | 0
17 | 1 | 84 | 84 | 11 | п01-11-024-2 | Фазировка электрической линии или трансформатора с сетью напряжением свыше 1 кВ | 1 фазировка | 1 | 0 | 1 |  |  |  | 744.01 | 0 | 0 | 0 | 744.01 | 0 | 1.6816 | 0 | 0 | 483.61 | 297.6 |  | 109189372 | 21.5281 | 0 | 0 | 0 | 21.5281 | 0 | 1.6816 | 0 | 0 | 20.74 | 0 | 0 | 0 | 20.74 | 0 | 1.62 | 0 | 0 | 65 | 40 | 1 | 1 |  |  | 1 | 34.56 | 1 | 1 |  |  |  |  | 0 | 4 | ТЕРп Московской обл., п01-11-024-2, приказ Минстроя России №675/пр от 28.02.2017 № 262/пр |  |  | 200001 | 0 |  | 0 | 4 | 0 | 1 | 1 | 1 | 1 | 1 | 1 |  | 65 | 40 |  |  |  | 0 | 0 | 0 | [5 empty] | 0 |  | 0 | 744.01 | 0 | 0 | 0 | 744.0118 | 0 | 1.6816 | 0 | 0 | 483.6065 | 297.604 | [6 empty] | )*1,2975*0,8 |  | )*1,2975*0,8 |  |  |  |  | 0 | 0 | 1 | 1 |  |  |  | 1013 | 1 фазировка | 1 фазировка | 1 | [6 empty] | 102156749 | 4 | Пусконаладочные работы | 0 |  | 4 | 200001 | Пусконаладочные работы : все сборники, отдел 05 ( диагностика лифтов ) и отдел 06 ( техническое освидетельствование ) сборника мрФЕР-01 | пФЕРп |  | Поправка: МДС 81-35.2004, прил.1, т.4, п.5, ТЕРп-2001, "Электротехнические устройства", ТЧ, прил. 1 пр Затраты на проведение пусконаладочных работ в "холостую" ПЗ=0,8 |  | 131072 | 20.74 | 0 | 0 | 0 | 20.74 | 1.62 | 0 | 0 | [17 empty] | 0 | 0 | 0 |  |  |  |  | 65 | 40 |  |  |  |  | 1 |  | 3000413 | 2 | 1 | 2 | 0 | 0 | 0 | 1525.22 | 0 | 0 | 1525.22 |  | 0 | 3 | 0 |  | 0 | 1 | 0 | 0 | 0 | 0 |  |  | 0
17 | 1 | 86 | 86 | 12 | п01-12-020-1 | Испытание сборных и соединительных шин напряжением до 11 кВ | 1 испытание | 1 | 0 | 1 |  |  |  | 2997.21 | 0 | 0 | 0 | 2997.21 | 0 | 7.567 | 0 | 0 | 1948.19 | 1198.88 |  | 109189372 | 86.7249 | 0 | 0 | 0 | 86.7249 | 0 | 7.567 | 0 | 0 | 83.55 | 0 | 0 | 0 | 83.55 | 0 | 7.29 | 0 | 0 | 65 | 40 | 1 | 1 |  |  | 1 | 34.56 | 1 | 1 |  |  |  |  | 0 | 4 | ТЕРп Московской обл., п01-12-020-1, приказ Минстроя России №675/пр от 28.02.2017 № 262/пр |  |  | 200001 | 0 |  | 0 | 4 | 0 | 1 | 1 | 1 | 1 | 1 | 1 |  | 65 | 40 |  |  |  | 0 | 0 | 0 | [5 empty] | 0 |  | 0 | 2997.21 | 0 | 0 | 0 | 2997.2125 | 0 | 7.567 | 0 | 0 | 1948.1865 | 1198.884 | [6 empty] | )*1,2975*0,8 |  | )*1,2975*0,8 |  |  |  |  | 0 | 0 | 1 | 1 |  |  |  | 1013 | 1 испытание | 1 испытание | 1 | [6 empty] | 102156749 | 4 | Пусконаладочные работы | 0 |  | 4 | 200001 | Пусконаладочные работы : все сборники, отдел 05 ( диагностика лифтов ) и отдел 06 ( техническое освидетельствование ) сборника мрФЕР-01 | пФЕРп |  | Поправка: МДС 81-35.2004, прил.1, т.4, п.5, ТЕРп-2001, "Электротехнические устройства", ТЧ, прил. 1 пр Затраты на проведение пусконаладочных работ в "холостую" ПЗ=0,8 |  | 131072 | 83.55 | 0 | 0 | 0 | 83.55 | 7.29 | 0 | 0 | [17 empty] | 0 | 0 | 0 |  |  |  |  | 65 | 40 |  |  |  |  | 1 |  | -120856504 | 2 | 1 | 2 | 0 | 0 | 0 | 6144.28 | 0 | 0 | 6144.28 |  | 0 | 3 | 0 |  | 0 | 1 | 0 | 0 | 0 | 0 |  |  | 0
17 | 1 | 88 | 88 | 13 | п01-12-021-2 | Испытание аппарата коммутационного напряжением до 35 кВ | 1 испытание | 1 | 0 | 1 |  |  |  | 1231.17 | 0 | 0 | 0 | 1231.17 | 0 | 2.9375 | 0 | 0 | 800.26 | 492.47 |  | 109189372 | 35.6242 | 0 | 0 | 0 | 35.6242 | 0 | 2.9375 | 0 | 0 | 34.32 | 0 | 0 | 0 | 34.32 | 0 | 2.83 | 0 | 0 | 65 | 40 | 1 | 1 |  |  | 1 | 34.56 | 1 | 1 |  |  |  |  | 0 | 4 | ТЕРп Московской обл., п01-12-021-2, приказ Минстроя России №675/пр от 28.02.2017 № 262/пр |  |  | 200001 | 0 |  | 0 | 4 | 0 | 1 | 1 | 1 | 1 | 1 | 1 |  | 65 | 40 |  |  |  | 0 | 0 | 0 | [5 empty] | 0 |  | 0 | 1231.17 | 0 | 0 | 0 | 1231.171 | 0 | 2.9375 | 0 | 0 | 800.2605 | 492.468 | [6 empty] | )*1,2975*0,8 |  | )*1,2975*0,8 |  |  |  |  | 0 | 0 | 1 | 1 |  |  |  | 1013 | 1 испытание | 1 испытание | 1 | [6 empty] | 102156749 | 4 | Пусконаладочные работы | 0 |  | 4 | 200001 | Пусконаладочные работы : все сборники, отдел 05 ( диагностика лифтов ) и отдел 06 ( техническое освидетельствование ) сборника мрФЕР-01 | пФЕРп |  | Поправка: МДС 81-35.2004, прил.1, т.4, п.5, ТЕРп-2001, "Электротехнические устройства", ТЧ, прил. 1 пр Затраты на проведение пусконаладочных работ в "холостую" ПЗ=0,8 |  | 131072 | 34.32 | 0 | 0 | 0 | 34.32 | 2.83 | 0 | 0 | [17 empty] | 0 | 0 | 0 |  |  |  |  | 65 | 40 |  |  |  |  | 1 |  | -700578102 | 2 | 1 | 2 | 0 | 0 | 0 | 2523.9 | 0 | 0 | 2523.9 |  | 0 | 3 | 0 |  | 0 | 1 | 0 | 0 | 0 | 0 |  |  | 0
17 | 1 | 90 | 90 | 14 | п01-12-010-2 | Испытание первичной обмотки трансформатора измерительного | 1 испытание | 4 | 0 | 4 |  |  |  | 4495.64 | 0 | 0 | 0 | 4495.64 | 0 | 10.0894 | 0 | 0 | 2922.17 | 1798.26 |  | 109189372 | 32.5205 | 0 | 0 | 0 | 32.5205 | 0 | 2.5223 | 0 | 0 | 31.33 | 0 | 0 | 0 | 31.33 | 0 | 2.43 | 0 | 0 | 65 | 40 | 1 | 1 |  |  | 1 | 34.56 | 1 | 1 |  |  |  |  | 0 | 4 | ТЕРп Московской обл., п01-12-010-2, приказ Минстроя России №675/пр от 28.02.2017 № 262/пр |  |  | 200001 | 0 |  | 0 | 4 | 0 | 1 | 1 | 1 | 1 | 1 | 1 |  | 65 | 40 |  |  |  | 0 | 0 | 0 | [5 empty] | 0 |  | 0 | 4495.64 | 0 | 0 | 0 | 1123.9099 | 0 | 2.5223 | 0 | 0 | 2922.166 | 1798.256 | [6 empty] | )*1,2975*0,8 |  | )*1,2975*0,8 |  |  |  |  | 0 | 0 | 1 | 1 |  |  |  | 1013 | 1 испытание | 1 испытание | 1 | [6 empty] | 102156749 | 4 | Пусконаладочные работы | 0 |  | 4 | 200001 | Пусконаладочные работы : все сборники, отдел 05 ( диагностика лифтов ) и отдел 06 ( техническое освидетельствование ) сборника мрФЕР-01 | пФЕРп |  | Поправка: МДС 81-35.2004, прил.1, т.4, п.5, ТЕРп-2001, "Электротехнические устройства", ТЧ, прил. 1 пр Затраты на проведение пусконаладочных работ в "холостую" ПЗ=0,8 |  | 131072 | 31.33 | 0 | 0 | 0 | 31.33 | 2.43 | 0 | 0 | [17 empty] | 0 | 0 | 0 |  |  |  |  | 65 | 40 |  |  |  |  | 1 |  | 1783295692 | 2 | 1 | 2 | 0 | 0 | 0 | 9216.07 | 0 | 0 | 9216.07 |  | 0 | 3 | 0 |  | 0 | 1 | 0 | 0 | 0 | 0 |  |  | 0
17 | 1 | 92 | 92 | 15 | п01-12-010-3 | Испытание вторичной обмотки трансформатора измерительного | 1 испытание | 7 | 0 | 7 |  |  |  | 5051.29 | 0 | 0 | 0 | 5051.29 | 0 | 11.34 | 0 | 0 | 3283.34 | 2020.52 |  | 109189372 | 20.88 | 0 | 0 | 0 | 20.88 | 0 | 1.62 | 0 | 0 | 20.88 | 0 | 0 | 0 | 20.88 | 0 | 1.62 | 0 | 0 | 65 | 40 | 1 | 1 |  |  | 1 | 34.56 | 1 | 1 |  |  |  |  | 0 | 4 | ТЕРп Московской обл., п01-12-010-3, приказ Минстроя России №675/пр от 28.02.2017 № 262/пр |  |  | 200001 | 0 |  | 0 | 4 | 0 | 1 | 1 | 1 | 1 | 1 | 1 |  | 65 | 40 |  |  |  | 0 | 0 | 0 | [5 empty] | 0 |  | 0 | 5051.29 | 0 | 0 | 0 | 721.6128 | 0 | 1.62 | 0 | 0 | 3283.3385 | 2020.516 | [13 empty] | 0 | 0 | 1 | 1 |  |  |  | 1013 | 1 испытание | 1 испытание | 1 | [6 empty] | 102156749 | 4 | Пусконаладочные работы | 0 |  | 4 | 200001 | Пусконаладочные работы : все сборники, отдел 05 ( диагностика лифтов ) и отдел 06 ( техническое освидетельствование ) сборника мрФЕР-01 | пФЕРп |  | Поправка: МДС 81-35.2004, прил.1, т.4, п.5, ТЕРп-2001, "Электротехнические устройства", ТЧ, прил. 1 пр Затраты на проведение пусконаладочных работ в "холостую" ПЗ=0,8 |  | 131072 | 20.88 | 0 | 0 | 0 | 20.88 | 1.62 | 0 | 0 | [17 empty] | 0 | 0 | 0 |  |  |  |  | 65 | 40 |  |  |  |  | 1 |  | 1799636260 | 2 | 1 | 2 | 0 | 0 | 0 | 10355.15 | 0 | 0 | 10355.15 |  | 0 | 3 | 0 |  | 0 | 1 | 0 | 0 | 0 | 0 |  |  | 0
17 | 1 | 94 | 94 | 16 | п01-12-029-1 | Испытание цепи вторичной коммутации | 1 испытание | 1 | 0 | 1 |  |  |  | 700.25 | 0 | 0 | 0 | 700.25 | 0 | 1.6816 | 0 | 0 | 455.16 | 280.1 |  | 109189372 | 20.2618 | 0 | 0 | 0 | 20.2618 | 0 | 1.6816 | 0 | 0 | 19.52 | 0 | 0 | 0 | 19.52 | 0 | 1.62 | 0 | 0 | 65 | 40 | 1 | 1 |  |  | 1 | 34.56 | 1 | 1 |  |  |  |  | 0 | 4 | ТЕРп Московской обл., п01-12-029-1, приказ Минстроя России №675/пр от 28.02.2017 № 262/пр |  |  | 200001 | 0 |  | 0 | 4 | 0 | 1 | 1 | 1 | 1 | 1 | 1 |  | 65 | 40 |  |  |  | 0 | 0 | 0 | [5 empty] | 0 |  | 0 | 700.25 | 0 | 0 | 0 | 700.2464 | 0 | 1.6816 | 0 | 0 | 455.1625 | 280.1 | [6 empty] | )*1,2975*0,8 |  | )*1,2975*0,8 |  |  |  |  | 0 | 0 | 1 | 1 |  |  |  | 1013 | 1 испытание | 1 испытание | 1 | [6 empty] | 102156749 | 4 | Пусконаладочные работы | 0 |  | 4 | 200001 | Пусконаладочные работы : все сборники, отдел 05 ( диагностика лифтов ) и отдел 06 ( техническое освидетельствование ) сборника мрФЕР-01 | пФЕРп |  | Поправка: МДС 81-35.2004, прил.1, т.4, п.5, ТЕРп-2001, "Электротехнические устройства", ТЧ, прил. 1 пр Затраты на проведение пусконаладочных работ в "холостую" ПЗ=0,8 |  | 131072 | 19.52 | 0 | 0 | 0 | 19.52 | 1.62 | 0 | 0 | [17 empty] | 0 | 0 | 0 |  |  |  |  | 65 | 40 |  |  |  |  | 1 |  | 2054183240 | 2 | 1 | 2 | 0 | 0 | 0 | 1435.51 | 0 | 0 | 1435.51 |  | 0 | 3 | 0 |  | 0 | 1 | 0 | 0 | 0 | 0 |  |  | 0
17 | 1 | 96 | 96 | 17 | п01-13-001-1 | Присоединение с количеством взаимосвязанных устройств до 2 шт. | 1 присоединение | 1 | 0 | 1 |  |  |  | 13621.8 | 0 | 0 | 0 | 13621.8 | 0 | 26.905 | 0 | 0 | 8854.17 | 5448.72 |  | 109189372 | 394.1494 | 0 | 0 | 0 | 394.1494 | 0 | 26.905 | 0 | 0 | 379.72 | 0 | 0 | 0 | 379.72 | 0 | 25.92 | 0 | 0 | 65 | 40 | 1 | 1 |  |  | 1 | 34.56 | 1 | 1 |  |  |  |  | 0 | 4 | ТЕРп Московской обл., п01-13-001-1, приказ Минстроя России №675/пр от 28.02.2017 № 262/пр |  |  | 200001 | 0 |  | 0 | 4 | 0 | 1 | 1 | 1 | 1 | 1 | 1 |  | 65 | 40 |  |  |  | 0 | 0 | 0 | [5 empty] | 0 |  | 0 | 13621.8 | 0 | 0 | 0 | 13621.8019 | 0 | 26.905 | 0 | 0 | 8854.17 | 5448.72 | [6 empty] | )*1,2975*0,8 |  | )*1,2975*0,8 |  |  |  |  | 0 | 0 | 1 | 1 |  |  |  | 1013 | 1 присоединение | 1 присоединение | 1 | [6 empty] | 102156749 | 4 | Пусконаладочные работы | 0 |  | 4 | 200001 | Пусконаладочные работы : все сборники, отдел 05 ( диагностика лифтов ) и отдел 06 ( техническое освидетельствование ) сборника мрФЕР-01 | пФЕРп |  | Поправка: МДС 81-35.2004, прил.1, т.4, п.5, ТЕРп-2001, "Электротехнические устройства", ТЧ, прил. 1 пр Затраты на проведение пусконаладочных работ в "холостую" ПЗ=0,8 |  | 131072 | 379.72 | 0 | 0 | 0 | 379.72 | 25.92 | 0 | 0 | [17 empty] | 0 | 0 | 0 |  |  |  |  | 65 | 40 |  |  |  |  | 1 |  | 1280652738 | 2 | 1 | 2 | 0 | 0 | 0 | 27924.69 | 0 | 0 | 27924.69 |  | 0 | 3 | 0 |  | 0 | 1 | 0 | 0 | 0 | 0 |  |  | 0
51 | 1 | 4 | 142 |  | Новый раздел | Пусконаладочные работы | 0 | [6 empty] | 90629.11 | 0 | 0 | 0 | 90629.11 | 0 | 205.4659 | 0 | 0 | 58908.93 | 36251.65 |  |  | 90629.11 | 0 | 0 | 0 | 90629.11 | 0 | 205.4659 | 0 | 0 | 58908.93 | 36251.65 |  |  | 0 | 0 | 0 | 185789.69 | 0 | 0 | 185789.69 | 0 | 0 | 0 | 0 | 0 | 0 | 0 | 0 | 0 | [19 empty] | 0 | 0 | 0 | 185789.69 | 0 | 0 | 185789.69 | 0 | 0 | 0 | 0 | 0 | 0 | 0 | 0 | 0 | [114 empty] | 0
50 | 0 | 0 | 1 | 201 | 90629.11 | ПЗ | Прямые затраты |  |  | 201 | 1 | 3 |  | 2 | [7 empty] | 90629.11 | 1 | 90629.11
50 | 0 | 0 | 1 | 202 | 0 | СтМатОб | Стоимость материальных ресурсов (всего) |  |  | 202 | 2 | 3 |  | 2 | [7 empty] | 0 | 1 | 0
50 | 0 | 0 | 1 | 222 | 0 | СтМатОбЗак | Стоимость материалов и оборудования заказчика |  |  | 222 | 3 | 3 |  | 2 | [7 empty] | 0 | 1 | 0
50 | 0 | 0 | 1 | 225 | 0 | СтМатОбПод | Стоимость материалов и оборудования подрядчика |  |  | 225 | 4 | 3 |  | 2 | [7 empty] | 0 | 1 | 0
50 | 0 | 0 | 1 | 226 | 0 | СтМат | Стоимость материалов (всего) |  |  | 226 | 5 | 3 |  | 2 | [7 empty] | 0 | 1 | 0
50 | 0 | 0 | 1 | 227 | 0 | СтМатЗак | Стоимость материалов заказчика |  |  | 227 | 6 | 3 |  | 2 | [7 empty] | 0 | 1 | 0
50 | 0 | 0 | 1 | 228 | 0 | СтМатПод | Стоимость материалов подрядчика |  |  | 228 | 7 | 3 |  | 2 | [7 empty] | 0 | 1 | 0
50 | 0 | 0 | 1 | 216 | 0 | Оборуд | Стоимость оборудования (всего) |  |  | 216 | 8 | 3 |  | 2 | [7 empty] | 0 | 1 | 0
50 | 0 | 0 | 1 | 223 | 0 | ОборудЗак | Стоимость оборудования заказчика |  |  | 223 | 9 | 3 |  | 2 | [7 empty] | 0 | 1 | 0
50 | 0 | 0 | 1 | 229 | 0 | ОборудПод | Стоимость оборудования подрядчика |  |  | 229 | 10 | 3 |  | 2 | [7 empty] | 0 | 1 | 0
50 | 0 | 0 | 1 | 203 | 0 | ЭММ | Эксплуатация машин |  |  | 203 | 11 | 3 |  | 2 | [7 empty] | 0 | 1 | 0
50 | 0 | 0 | 1 | 231 | 0 | ЭММсНРиСП | Эксплуатация машин по ТСН-2001.16 |  |  | 231 | 12 | 3 |  | 2 | [7 empty] | 0 | 1 | 0
50 | 0 | 0 | 1 | 204 | 0 | ЗПМ | ЗП машинистов |  |  | 204 | 13 | 3 |  | 2 | [7 empty] | 0 | 1 | 0
50 | 0 | 0 | 1 | 205 | 90629.11 | ОЗП | Основная ЗП рабочих |  |  | 205 | 14 | 3 |  | 2 | [7 empty] | 90629.11 | 1 | 90629.11
50 | 0 | 0 | 1 | 232 | 0 | ОЗПсНРиСП | Основная ЗП рабочих по ТСН-2001.16 |  |  | 232 | 15 | 3 |  | 2 | [7 empty] | 0 | 1 | 0
50 | 0 | 0 | 1 | 214 | 0 | Строит | Строительные работы с НР и СП |  |  | 214 | 16 | 3 |  | 2 | [7 empty] | 0 | 1 | 0
50 | 0 | 0 | 1 | 215 | 0 | Монтаж | Монтажные работы с НР и СП |  |  | 215 | 17 | 3 |  | 2 | [7 empty] | 0 | 1 | 0
50 | 0 | 0 | 1 | 217 | 185789.69 | Прочие | Прочие работы с НР и СП |  |  | 217 | 18 | 3 |  | 2 | [7 empty] | 185789.69 | 1 | 185789.69
50 | 0 | 0 | 1 | 230 | 0 | ПрочиеЗатр | Прочие затраты по ТСН-2001.16 |  |  | 230 | 19 | 3 |  | 2 | [7 empty] | 0 | 1 | 0
50 | 0 | 0 | 1 | 206 | 0 | ВозврМат | Возврат материалов |  |  | 206 | 20 | 3 |  | 2 | [7 empty] | 0 | 1 | 0
50 | 0 | 0 | 1 | 207 | 205.4659 | ТрудСтр | Трудозатраты строителей |  |  | 207 | 21 | 3 |  | -1 | [7 empty] | 205.4659 | 1 | 205.4659
50 | 0 | 0 | 1 | 208 | 0 | ТрудМаш | Трудозатраты машинистов |  |  | 208 | 22 | 3 |  | -1 | [7 empty] | 0 | 1 | 0
50 | 0 | 0 | 1 | 209 | 0 | ТранспМат | Транспорт материалов |  |  | 209 | 23 | 3 |  | 2 | [7 empty] | 0 | 1 | 0
50 | 0 | 0 | 1 | 233 | 0 | Перевозка | Перевозка грузов |  |  | 233 | 24 | 3 |  | 2 | [7 empty] | 0 | 1 | 0
50 | 0 | 0 | 1 | 210 | 58908.93 | НР | Накладные расходы |  |  | 210 | 25 | 3 |  | 2 | [7 empty] | 58908.93 | 1 | 58908.93
50 | 0 | 0 | 1 | 211 | 36251.65 | СмПриб | Сметная прибыль |  |  | 211 | 26 | 3 |  | 2 | [7 empty] | 36251.65 | 1 | 36251.65
50 | 0 | 0 | 1 | 224 | 185789.69 | Всего | Всего с НР и СП |  |  | 224 | 27 | 3 |  | 2 | [7 empty] | 185789.69 | 1 | 185789.69
51 | 1 | 3 | 20 |  | Новая локальная смета | Новая локальная смета | 0 | [6 empty] | 1594425.53 | 1440919.05 | 31746.91 | 12112.06 | 121759.57 | 0 | 298.2987 | 29.5341 | 0.52 | 99989.33 | 64359.3 | [15 empty] | 0 | 1426464 | 0 | 1758774.16 | 0 | 146520.47 | 185789.69 | 1440919.05 | 14455.05 | 0 | 14455.05 | 1426464 | 0 | 0 | 0 | 0 | [149 empty] | 0
50 | 0 | 0 | 1 | 201 | 1594425.53 | ПЗ | Прямые затраты |  |  | 201 | 1 | 3 |  | 2 | [7 empty] | 1594425.53 | 1 | 1594425.53
50 | 0 | 0 | 1 | 202 | 1440919.05 | СтМатОб | Стоимость материальных ресурсов (всего) |  |  | 202 | 2 | 3 |  | 2 | [7 empty] | 1440919.05 | 1 | 1440919.05
50 | 0 | 0 | 1 | 222 | 0 | СтМатОбЗак | Стоимость материалов и оборудования заказчика |  |  | 222 | 3 | 3 |  | 2 | [7 empty] | 0 | 1 | 0
50 | 0 | 0 | 1 | 225 | 1440919.05 | СтМатОбПод | Стоимость материалов и оборудования подрядчика |  |  | 225 | 4 | 3 |  | 2 | [7 empty] | 1440919.05 | 1 | 1440919.05
50 | 0 | 0 | 1 | 226 | 14455.05 | СтМат | Стоимость материалов (всего) |  |  | 226 | 5 | 3 |  | 2 | [7 empty] | 14455.05 | 1 | 14455.05
50 | 0 | 0 | 1 | 227 | 0 | СтМатЗак | Стоимость материалов заказчика |  |  | 227 | 6 | 3 |  | 2 | [7 empty] | 0 | 1 | 0
50 | 0 | 0 | 1 | 228 | 14455.05 | СтМатПод | Стоимость материалов подрядчика |  |  | 228 | 7 | 3 |  | 2 | [7 empty] | 14455.05 | 1 | 14455.05
50 | 0 | 0 | 1 | 216 | 1426464 | Оборуд | Стоимость оборудования (всего) |  |  | 216 | 8 | 3 |  | 2 | [7 empty] | 1426464 | 1 | 1426464
50 | 0 | 0 | 1 | 223 | 0 | ОборудЗак | Стоимость оборудования заказчика |  |  | 223 | 9 | 3 |  | 2 | [7 empty] | 0 | 1 | 0
50 | 0 | 0 | 1 | 229 | 1426464 | ОборудПод | Стоимость оборудования подрядчика |  |  | 229 | 10 | 3 |  | 2 | [7 empty] | 1426464 | 1 | 1426464
50 | 0 | 0 | 1 | 203 | 31746.91 | ЭММ | Эксплуатация машин |  |  | 203 | 11 | 3 |  | 2 | [7 empty] | 31746.91 | 1 | 31746.91
50 | 0 | 0 | 1 | 231 | 0 | ЭММсНРиСП | Эксплуатация машин по ТСН-2001.16 |  |  | 231 | 12 | 3 |  | 2 | [7 empty] | 0 | 1 | 0
50 | 0 | 0 | 1 | 204 | 12112.06 | ЗПМ | ЗП машинистов |  |  | 204 | 13 | 3 |  | 2 | [7 empty] | 12112.06 | 1 | 12112.06
50 | 0 | 0 | 1 | 205 | 121759.57 | ОЗП | Основная ЗП рабочих |  |  | 205 | 14 | 3 |  | 2 | [7 empty] | 121759.57 | 1 | 121759.57
50 | 0 | 0 | 1 | 232 | 0 | ОЗПсНРиСП | Основная ЗП рабочих по ТСН-2001.16 |  |  | 232 | 15 | 3 |  | 2 | [7 empty] | 0 | 1 | 0
50 | 0 | 0 | 1 | 214 | 0 | Строит | Строительные работы с НР и СП |  |  | 214 | 16 | 3 |  | 2 | [7 empty] | 0 | 1 | 0
50 | 0 | 0 | 1 | 215 | 146520.47 | Монтаж | Монтажные работы с НР и СП |  |  | 215 | 17 | 3 |  | 2 | [7 empty] | 146520.47 | 1 | 146520.47
50 | 0 | 0 | 1 | 217 | 185789.69 | Прочие | Прочие работы с НР и СП |  |  | 217 | 18 | 3 |  | 2 | [7 empty] | 185789.69 | 1 | 185789.69
50 | 0 | 0 | 1 | 230 | 0 | ПрочиеЗатр | Прочие затраты по ТСН-2001.16 |  |  | 230 | 19 | 3 |  | 2 | [7 empty] | 0 | 1 | 0
50 | 0 | 0 | 1 | 206 | 0 | ВозврМат | Возврат материалов |  |  | 206 | 20 | 3 |  | 2 | [7 empty] | 0 | 1 | 0
50 | 0 | 0 | 1 | 207 | 298.2987 | ТрудСтр | Трудозатраты строителей |  |  | 207 | 21 | 3 |  | -1 | [7 empty] | 298.2987 | 1 | 298.2987
50 | 0 | 0 | 1 | 208 | 29.5341 | ТрудМаш | Трудозатраты машинистов |  |  | 208 | 22 | 3 |  | -1 | [7 empty] | 29.5341 | 1 | 29.5341
50 | 0 | 0 | 1 | 209 | 0.52 | ТранспМат | Транспорт материалов |  |  | 209 | 23 | 3 |  | 2 | [7 empty] | 0.52 | 1 | 0.52
50 | 0 | 0 | 1 | 233 | 0 | Перевозка | Перевозка грузов |  |  | 233 | 24 | 3 |  | 2 | [7 empty] | 0 | 1 | 0
50 | 0 | 0 | 1 | 210 | 99989.33 | НР | Накладные расходы |  |  | 210 | 25 | 3 |  | 2 | [7 empty] | 99989.33 | 1 | 99989.33
50 | 0 | 0 | 1 | 211 | 64359.3 | СмПриб | Сметная прибыль |  |  | 211 | 26 | 3 |  | 2 | [7 empty] | 64359.3 | 1 | 64359.3
50 | 0 | 0 | 1 | 224 | 1758774.16 | Всего | Всего с НР и СП |  |  | 224 | 27 | 3 |  | 2 | [7 empty] | 1758774.16 | 1 | 1758774.16
51 | 289 | 1 | 12 |  | 132 | Установка линейных ячеек с вакуумным выключателем в ЗРУ-10 кВ | 0 | [6 empty] | 1594425.53 | 1440919.05 | 31746.91 | 12112.06 | 121759.57 | 0 | 298.2987 | 29.5341 | 0.52 | 99989.33 | 64359.3 | [15 empty] | 0 | 1426464 | 0 | 1758774.16 | 0 | 146520.47 | 185789.69 | 1440919.05 | 14455.05 | 0 | 14455.05 | 1426464 | 0 | 0 | 0 | 0 | [149 empty] | 0
50 | 0 | 0 | 1 | 201 | 1594425.53 | ПЗ | Прямые затраты |  |  | 201 | 1 | 3 |  | 2 | [7 empty] | 1594425.53 | 1 | 1594425.53
50 | 0 | 0 | 1 | 202 | 1440919.05 | СтМатОб | Стоимость материальных ресурсов (всего) |  |  | 202 | 2 | 3 |  | 2 | [7 empty] | 1440919.05 | 1 | 1440919.05
50 | 0 | 0 | 1 | 222 | 0 | СтМатОбЗак | Стоимость материалов и оборудования заказчика |  |  | 222 | 3 | 3 |  | 2 | [7 empty] | 0 | 1 | 0
50 | 0 | 0 | 1 | 225 | 1440919.05 | СтМатОбПод | Стоимость материалов и оборудования подрядчика |  |  | 225 | 4 | 3 |  | 2 | [7 empty] | 1440919.05 | 1 | 1440919.05
50 | 0 | 0 | 1 | 226 | 14455.05 | СтМат | Стоимость материалов (всего) |  |  | 226 | 5 | 3 |  | 2 | [7 empty] | 14455.05 | 1 | 14455.05
50 | 0 | 0 | 1 | 227 | 0 | СтМатЗак | Стоимость материалов заказчика |  |  | 227 | 6 | 3 |  | 2 | [7 empty] | 0 | 1 | 0
50 | 0 | 0 | 1 | 228 | 14455.05 | СтМатПод | Стоимость материалов подрядчика |  |  | 228 | 7 | 3 |  | 2 | [7 empty] | 14455.05 | 1 | 14455.05
50 | 0 | 0 | 1 | 216 | 1426464 | Оборуд | Стоимость оборудования (всего) |  |  | 216 | 8 | 3 |  | 2 | [7 empty] | 1426464 | 1 | 1426464
50 | 0 | 0 | 1 | 223 | 0 | ОборудЗак | Стоимость оборудования заказчика |  |  | 223 | 9 | 3 |  | 2 | [7 empty] | 0 | 1 | 0
50 | 0 | 0 | 1 | 229 | 1426464 | ОборудПод | Стоимость оборудования подрядчика |  |  | 229 | 10 | 3 |  | 2 | [7 empty] | 1426464 | 1 | 1426464
50 | 0 | 0 | 1 | 203 | 31746.91 | ЭММ | Эксплуатация машин |  |  | 203 | 11 | 3 |  | 2 | [7 empty] | 31746.91 | 1 | 31746.91
50 | 0 | 0 | 1 | 231 | 0 | ЭММсНРиСП | Эксплуатация машин по ТСН-2001.16 |  |  | 231 | 12 | 3 |  | 2 | [7 empty] | 0 | 1 | 0
50 | 0 | 0 | 1 | 204 | 12112.06 | ЗПМ | ЗП машинистов |  |  | 204 | 13 | 3 |  | 2 | [7 empty] | 12112.06 | 1 | 12112.06
50 | 0 | 0 | 1 | 205 | 121759.57 | ОЗП | Основная ЗП рабочих |  |  | 205 | 14 | 3 |  | 2 | [7 empty] | 121759.57 | 1 | 121759.57
50 | 0 | 0 | 1 | 232 | 0 | ОЗПсНРиСП | Основная ЗП рабочих по ТСН-2001.16 |  |  | 232 | 15 | 3 |  | 2 | [7 empty] | 0 | 1 | 0
50 | 0 | 0 | 1 | 214 | 0 | Строит | Строительные работы с НР и СП |  |  | 214 | 16 | 3 |  | 2 | [7 empty] | 0 | 1 | 0
50 | 0 | 0 | 1 | 215 | 146520.47 | Монтаж | Монтажные работы с НР и СП |  |  | 215 | 17 | 3 |  | 2 | [7 empty] | 146520.47 | 1 | 146520.47
50 | 0 | 0 | 1 | 217 | 185789.69 | Прочие | Прочие работы с НР и СП |  |  | 217 | 18 | 3 |  | 2 | [7 empty] | 185789.69 | 1 | 185789.69
50 | 0 | 0 | 1 | 230 | 0 | ПрочиеЗатр | Прочие затраты по ТСН-2001.16 |  |  | 230 | 19 | 3 |  | 2 | [7 empty] | 0 | 1 | 0
50 | 0 | 0 | 1 | 206 | 0 | ВозврМат | Возврат материалов |  |  | 206 | 20 | 3 |  | 2 | [7 empty] | 0 | 1 | 0
50 | 0 | 0 | 1 | 207 | 298.2987 | ТрудСтр | Трудозатраты строителей |  |  | 207 | 21 | 3 |  | -1 | [7 empty] | 298.2987 | 1 | 298.2987
50 | 0 | 0 | 1 | 208 | 29.5341 | ТрудМаш | Трудозатраты машинистов |  |  | 208 | 22 | 3 |  | -1 | [7 empty] | 29.5341 | 1 | 29.5341
50 | 0 | 0 | 1 | 209 | 0.52 | ТранспМат | Транспорт материалов |  |  | 209 | 23 | 3 |  | 2 | [7 empty] | 0.52 | 1 | 0.52
50 | 0 | 0 | 1 | 233 | 0 | Перевозка | Перевозка грузов |  |  | 233 | 24 | 3 |  | 2 | [7 empty] | 0 | 1 | 0
50 | 0 | 0 | 1 | 210 | 99989.33 | НР | Накладные расходы |  |  | 210 | 25 | 3 |  | 2 | [7 empty] | 99989.33 | 1 | 99989.33
50 | 0 | 0 | 1 | 211 | 64359.3 | СмПриб | Сметная прибыль |  |  | 211 | 26 | 3 |  | 2 | [7 empty] | 64359.3 | 1 | 64359.3
50 | 0 | 0 | 1 | 224 | 1758774.16 | Всего | Всего с НР и СП |  |  | 224 | 27 | 3 |  | 2 | [7 empty] | 1758774.16 | 1 | 1758774.16
50 | 1 | 0 | 2 | 0 | 1758774.16 | Всего по смете | Итого по смете |  |  | 212 | 28 | 0 |  | 2 | [7 empty] | 1758774.16 | 1 | 1758774.16
50 | 1 | 0 | 2 | 0 | 146520.47 | СМР | Строительно-монтажные работы |  |  | 212 | 29 | 0 |  | 2 | [7 empty] | 146520.47 | 1 | 146520.47
50 | 1 | 0 | 2 | 0 | 1426464 | Обор | Оборудование |  |  | 212 | 30 | 0 |  | 2 | [7 empty] | 1426464 | 1 | 1426464
50 | 1 | 0 | 2 | 0 | 185789.69 | ПНР | Пусконаладочные работы ("вхолостую") |  |  | 212 | 31 | 0 |  | 2 | [7 empty] | 185789.69 | 1 | 185789.69
71 | 1 |  | 200001 | 69611698 |  |  | -1 | -1
70 | 1 |  | 1 | СТР_РЕК | СТРОИТЕЛЬСТВО и РЕКОНСТРУКЦИЯ зданий и сооружений всех назначений | 1 | 0 |  | 1 | 0 |  |  | 0 |  | Строительство и реконструкция
70 | 1 |  | 2 | РЕМ_ЖИЛ | КАП. РЕМ. ЖИЛЫХ И ОБЩЕСТВЕННЫХ ЗДАНИЙ | 0 | 0 |  | 1 | 0 |  |  | 0 |  | Капитальный ремонт жилых и общественных зданий
70 | 1 |  | 3 | РЕМ_ПР | КАП. РЕМ. ПРОИЗВОДСТВЕННЫХ ЗД, и СООРУЖЕНИЙ, НАРУЖНЫХ ИНЖЕНЕРНЫХ СЕТЕЙ, УЛИЦ И ДОРОГ МЕСТНОГО ЗНАЧЕНИЯ, МОСТОВ И ПУТЕПРОВОДОВ | 0 | 0 |  | 1 | 0 |  |  | 0 |  | Капитальный ремонт прозводственных зданий
70 | 1 |  | 4 | УПР | {вкл} - УПРОЩЕННОЕ НАЛОГООБЛОЖЕНИЕ | 0 | 0 | Для всех расценок. ( при применении упрощенной системы налогообложения) · {УПР} - ( вкл.) - при упрощенной системе ; к = 0,9 к СП ( к= 0,7 к НР отменен с 1.01.11) · {УПР} - ( выкл.) - при обычной системе налогообложения | 0 | 0 |  |  | 0 |  | Упрощенное налогообложение
70 | 1 |  | 5 | ХОЗ | {вкл} - ХОЗЯЙСТВЕННЫЙ СПОСОБ | 0 | 0 | Для всех расценок. ( при хозяйственном способе производства работ): · {ХОЗ} - ( вкл.) - при хоз. способе (к=0,6 к НР ) · {ХОЗ} - ( выкл.) - при обычном способе производства работ | 0 | 0 |  |  | 0 |  | Хозяйственный способ
70 | 1 |  | 6 | СЛЖ | {вкл} - При РЕКОНСТРУКЦИИ сложных объектов, РЕКОНСТРУКЦИИ и КАП. РЕМОНТЕ объектов с дейст. яд. реакторами | 0 | 0 | Для сборников ФЕР ( при производстве работ на технически сложных объектах ): · { СЛЖ } - (вкл.) - работа на сложных объектах (к=1,2 к НР) · { СЛЖ } - (выкл.) - работа на обычных объектах | 0 | 0 |  |  | 0 |  | "Сложные объекты "
70 | 1 |  | 7 | ТЕК_М/Т/Я | При работе в тек. уровне цен с 27.04.2018 г. (письмо № 01/57049-ЮЛ от 27.04.2018 Минюст РФ), коэффициенты к НР =0,85 и к СП-0,8 не назначаются. До 27.04.2018 г. только для мостов, тоннелей, метро, АЭС, объектов с ядерным топливом (см. прим.) | 1 | 0 |  | 0 | 0 |  |  | 0 |  | При работе в текущем уровне цен с 27.04.2018 г.
70 | 1 |  | 8 | ОПТ/В | {вкл} - Прокладка МЕЖДУГОРОДНИХ ВОЛОКОННО-ОПТИЧЕСКИХ ЛИНИЙ (для ФЕРм10, отд. 6 разд.3) {выкл} - Прокладка ГОРОДСКИХ ВОЛОКОННО-ОПТИТЕСКИХ ЛИНИЙ (для ФЕРм10, отд. 6 разд.3) | 0 | 0 | Для сборников ФЕРм-10 ( волоконно-оптические линии связи ): · {М_ГОР_опт} - ( вкл.) - междугородные сети связи ( НР=120% , СП=70% ) · {М_ГОР_опт} - ( выкл.) - городские сети связи ( НР=100%; СП=65%) | 0 | 0 |  |  | 0 |  | Прокладка городских в/опт. линий связи
70 | 1 |  | 9 | ЗАКР | {вкл} - Обслуживающие и сопутстующие работы в тоннелях при производве работ ЗАКРЫТЫМ СПОСОБОМ {выкл} - Обслуживающие и сопутстующие работы в тоннелях при производве работ ОТКРЫТЫМ (ФЕР-29, разд.04 ) | 0 | 0 | Для сборника ФЕР -29 ( сопутствующие работы в тоннелях и метро. ): · {ЗАКР} - (вкл.) - при выполнении работ в тоннелях и метро закрытым способом (НР=145% , СП=75%); · {ЗАКР} - (выкл.) - при выполнении работ в тоннелях и метро отк | 0 | 0 |  |  | 0 |  | Производство работ закрытым способом ( обслуживающие процессы )
70 | 1 |  | 10 | АВИ | (вкл) - При работах по ДИСПЕТЧЕРЕЗАЦИИ управления движением АВИАТРАНСПОРТОМ {вкл} (монтажные работы ) | 0 | 0 | Для сборников ФЕРм 08;10;11 : · {мАВИА} - (вкл.) - производство монтажных работы по диспетчеризации управления движением авиатранспортном (НР=95%, СП=55%) ; · {мАВИА} - (выкл. ) - при производстве работ на прочих объектах , кром | 0 | 0 |  |  | 0 |  | Диспетчеризация авитранспорта
70 | 1 |  | 11 | АЭС | (вкл) - Производство эл./монт. работ на АЭС ( ФЕРм -08 , отдел 01-03 ), и контроль свар. швов на АЭС {вкл} (ФЕРм-39, отд. 02 и 03 ) (вык) - Произовдство эл./монт. работ и и контроль свар. швов на ОБЫЧНЫХ СООРУЖ, | 0 | 0 | Для сборника ФЕРм -39 и ФЕРМ-08 ( при работах по контролю сварных соединений) : {мАЭС} - ( вкл.) - при выполнении работ по на АЭС (HР=101%; СП= 68%; {мАЭС} - (выкл.) - при выполнении работ на обычных объектах | 0 | 0 |  |  | 0 |  | Э/монтаж и контроль сварки на АЭС
70 | 1 |  | 12 | Инд_исп.Сводный | Используется Индекс "по сводному" | 0 | 0 |  | 0 | 0 |  |  | 0
70 | 1 |  | 1 | К_НР_РЕМ | при ремонте жилых и общественных зданий если ( если {РЕМ_ЖИЛ}= [вкл.] | 0.9 | 1 | Для сборников ФЕР и ФЕРмр : · Значение {_МДСрем_НР}= 0,90 - при ремонте зданий жилого и гражданского назначений ( 0,90 к НР) ; · Значение {_МДСрем_НР}= 1,00 - при строительстве и реконструкции объектов всех назначений | 0 | 0 |  |  | 0
70 | 1 |  | 2 | К_СП_РЕМ | к нормам СП при капитальном ремонте зданий и сооружений всех назначений ( если или {РЕМ_ЖИЛ}=[вкл] , или (РЕМ_ПР}=[вкл] ) | 0.85 | 1 | Для сборников ФЕР и ФЕРмр : · Значение {_МДСрем_СП} = 0.85 - при ремонте зданий всех назначений ( 0,85 к СП); · Значение {_МДСрем_СП} = 1,00 - при строительстве и реконструкции объектов всех назначений | 0 | 0 |  |  | 0
70 | 1 |  | 3 | К_НР_05 | К нормам НР с 1.01.2005 по 1.01.2011 | 1 | 0.85 | Для норм НР с 1.01.2011 года: · {_ТЕК_НР} = 0.85 - Коэффициент учитывающий изменение нормы страховых взносов с 1.01.1 - (при расчете в текущем уровне цен индексами по статьям затрат ) · {_ТЕК_НР} = 1,00 - при расчет в текущем уровне цен и при уп | 0 | 0 |  |  | 0
70 | 1 |  | 4 | К_НР_11 | Коэфф. к НР для текущего уровня цен с 01.01.2011 при обычном и упрощенном налогообложении при постатейной индексации | 1 | 0 |  | 0 | 0 |  |  | 0
70 | 1 |  | 5 | К_СП_11 | Коэф. к СП в текущем уровне цен с 01.01.2011 | 1 | 0.8 | Для норм СП с 1.01.2011 года: · {_ТЕК_СП} = 0.80 - Коэффициент учитывающий изменение нормы страховых взносов с 1.01.11 - (при расчете в текущем уровне цен индексами по статьям затрат ) · {_ТЕК_СП} = 1,00 - без учета | 0 | 0 |  |  | 0
70 | 1 |  | 6 | К_НР_12 | Корректировка НР с 03.12.12 до 27.04.18 если (ТЕК_М/Т/Я) = {выкл.} | 0.85 | 0 |  | 0 | 0 |  |  | 0
70 | 1 |  | 7 | К_СП_12 | Корректировка СП с 03.12.12 до 27.04.18 в текущем уровне цен по письму 2536-ИП/12/ГС от 27.11.12 ( если (ТЕК_М/Т/Я) = {выкл.} ) | 0.8 | 0 |  | 0 | 0 |  |  | 0
70 | 1 |  | 8 | К_НР_УПР | Коэф. к НР при упрощенном налогообложении ( если {УПР} = [вкл] ) | 0.7 | 0 |  | 0 | 0 |  |  | 0
70 | 1 |  | 9 | К_СП_УПР | Коэф. к СП при упрощенном налогообложении ( если {УПР} = [вкл] ) | 0.9 | 0 |  | 0 | 0 |  |  | 0
70 | 1 |  | 10 | К_НР_ХОЗ | Коэф. к НР при хозяйственном способе производства работ ( если {ХОЗ}= {вкл} ) | 0.6 | 0 |  | 0 | 0 |  |  | 0
70 | 1 |  | 11 | К_НР_СЛЖ | Коэф. при реконструкции сложных объектов (мосты, метро, путепроводы) и кап. ремонте АЭС, объектов с яд. реакторами ( если {СЛЖ} = [вкл] ) | 1.2 | 0 |  | 0 | 0 |  |  | 0
70 | 1 |  | 12 | Р_ОКР | Разрядность округления результата расчета НР и СП ( с 01.01.2011 - до целых ) | 0 | 0 |  | 0 | 0 |  |  | 0
70 | 1 |  | 13 | К_НР_УПР_ПУ | Коэф. к НР при упрощенном налогообложении ( если {УПР} = [вкл] ) для расценок на изготовление материалов, полуфабрикатов, а также металлических и трубопроводных заготовок, изготовляемых в построечных условиях | 1 | 0 |  | 0 | 0 |  |  | 0
-1
75 | Базовый уровень цен | 2022 | 0 | 1 | 0 | 0 | 1 | 0 | 1 | 0 | 0 | 0 | 109189372 | 1
1 | Сборник индексов | ТСНБ-2001 МО (редакция 2014 г с доп.1) | 2022 | 1 | 1 | 1 | 0 | 2 | 1 | 7.53 | 5.81 | 1 | 1 | 7.53 | 5.81 | 1 | [22 empty] | 109189373
65 |  | 1 | 0 | 245

## SourceObSm
0 | Smeta.RU (495) 974-1589 |  | _OBSM_ |  | 0 | 0 | 0 | Smeta.RU |  | 1 | 61337 | 10 | 11 | 4 | 1 | 4
1 | 55 | 0 |  | 0 |  | Установка линейных ячеек с вакуумным выключателем в ЗРУ-10 кВ |  | 0 | 147ЮС/14-ЭП, РРС-18-2195-ЭП1, РП-478/321.12.15-ЭС/3 | 0 | 0 | 2 |  | 0 | 0 | 0 | 0 | 1 | 0 | [11 empty] | 0 | [5 empty] | Сметные нормы списания | Коды ценников | 1 | 1 | 0 | 0 | 1 | 0 | 6 | 2 | 1 | 1 | 0 | 0 | 0 | 0 | 0 | ТСНБ-2001 МО ред. 2014 | ТР для Версии 10: Центральные регионы (с уч. п-ма 2536-ИП/12/ГС от 27.11.12, 01/57049-ЮЛ от 27.04.2018) от 30.08.2018 г | ТСНБ-2001 Московской области (редакция 2014 г версия 15.0) | ТСНБ-2001 Московской области (редакция 2014 г версия 15.0) | ТСНБ-2001 Московской области (редакция 2014 г версия 15.0) | ТСНБ-2001 Московской области (редакция 2014 г версия 15.0) | Поправки для НБ 2014 года от 15.06.2021 г. Кап. ремонт жилых и общественных зданий | 0 | 0 | 8 | 1 | 0
22 | 0 | 0 | 109189372 | 0 | 3
3 | 1 | Новая локальная смета | Новая локальная смета | 0 | 146.5205 | 1426.464 | 185.7897 | 1758.7742 | 121.7596 | [10 empty] | 0 | 0 | 0 | 1594425.53 | 1440919.05 | 0 | 1426464 | 0 | 31746.91 | 12112.06 | 121759.57 | 0 | 146520.47 | 185789.69 | 0 | 298.2987 | 29.5341 | 0.52 | 99989.33 | 64359.3 | 1758774.16
51 |  |  |  | 0 | 146.5205 | 1426.464 | 185.7897 | 1758.7742 | 121.7596
50 | 0 | 0 | 1 | 201 | 1594425.53 | ПЗ | Прямые затраты |  |  | 201 | 1 | 3 |  | 2
50 | 0 | 0 | 1 | 202 | 1440919.05 | СтМатОб | Стоимость материальных ресурсов (всего) |  |  | 202 | 2 | 3 |  | 2
50 | 0 | 0 | 1 | 222 | 0 | СтМатОбЗак | Стоимость материалов и оборудования заказчика |  |  | 222 | 3 | 3 |  | 2
50 | 0 | 0 | 1 | 225 | 1440919.05 | СтМатОбПод | Стоимость материалов и оборудования подрядчика |  |  | 225 | 4 | 3 |  | 2
50 | 0 | 0 | 1 | 226 | 14455.05 | СтМат | Стоимость материалов (всего) |  |  | 226 | 5 | 3 |  | 2
50 | 0 | 0 | 1 | 227 | 0 | СтМатЗак | Стоимость материалов заказчика |  |  | 227 | 6 | 3 |  | 2
50 | 0 | 0 | 1 | 228 | 14455.05 | СтМатПод | Стоимость материалов подрядчика |  |  | 228 | 7 | 3 |  | 2
50 | 0 | 0 | 1 | 216 | 1426464 | Оборуд | Стоимость оборудования (всего) |  |  | 216 | 8 | 3 |  | 2
50 | 0 | 0 | 1 | 223 | 0 | ОборудЗак | Стоимость оборудования заказчика |  |  | 223 | 9 | 3 |  | 2
50 | 0 | 0 | 1 | 229 | 1426464 | ОборудПод | Стоимость оборудования подрядчика |  |  | 229 | 10 | 3 |  | 2
50 | 0 | 0 | 1 | 203 | 31746.91 | ЭММ | Эксплуатация машин |  |  | 203 | 11 | 3 |  | 2
50 | 0 | 0 | 1 | 231 | 0 | ЭММсНРиСП | Эксплуатация машин по ТСН-2001.16 |  |  | 231 | 12 | 3 |  | 2
50 | 0 | 0 | 1 | 204 | 12112.06 | ЗПМ | ЗП машинистов |  |  | 204 | 13 | 3 |  | 2
50 | 0 | 0 | 1 | 205 | 121759.57 | ОЗП | Основная ЗП рабочих |  |  | 205 | 14 | 3 |  | 2
50 | 0 | 0 | 1 | 232 | 0 | ОЗПсНРиСП | Основная ЗП рабочих по ТСН-2001.16 |  |  | 232 | 15 | 3 |  | 2
50 | 0 | 0 | 1 | 214 | 0 | Строит | Строительные работы с НР и СП |  |  | 214 | 16 | 3 |  | 2
50 | 0 | 0 | 1 | 215 | 146520.47 | Монтаж | Монтажные работы с НР и СП |  |  | 215 | 17 | 3 |  | 2
50 | 0 | 0 | 1 | 217 | 185789.69 | Прочие | Прочие работы с НР и СП |  |  | 217 | 18 | 3 |  | 2
50 | 0 | 0 | 1 | 230 | 0 | ПрочиеЗатр | Прочие затраты по ТСН-2001.16 |  |  | 230 | 19 | 3 |  | 2
50 | 0 | 0 | 1 | 206 | 0 | ВозврМат | Возврат материалов |  |  | 206 | 20 | 3 |  | 2
50 | 0 | 0 | 1 | 207 | 298.2987 | ТрудСтр | Трудозатраты строителей |  |  | 207 | 21 | 3 |  | -1
50 | 0 | 0 | 1 | 208 | 29.5341 | ТрудМаш | Трудозатраты машинистов |  |  | 208 | 22 | 3 |  | -1
50 | 0 | 0 | 1 | 209 | 0.52 | ТранспМат | Транспорт материалов |  |  | 209 | 23 | 3 |  | 2
50 | 0 | 0 | 1 | 233 | 0 | Перевозка | Перевозка грузов |  |  | 233 | 24 | 3 |  | 2
50 | 0 | 0 | 1 | 210 | 99989.33 | НР | Накладные расходы |  |  | 210 | 25 | 3 |  | 2
50 | 0 | 0 | 1 | 211 | 64359.3 | СмПриб | Сметная прибыль |  |  | 211 | 26 | 3 |  | 2
50 | 0 | 0 | 1 | 224 | 1758774.16 | Всего | Всего с НР и СП |  |  | 224 | 27 | 3 |  | 2
50 | 1 | 0 | 2 | 0 | 1758774.16 | Всего по смете | Итого по смете |  |  | 212 | 28 | 0 |  | 2
50 | 1 | 0 | 2 | 0 | 146520.47 | СМР | Строительно-монтажные работы |  |  | 212 | 29 | 0 |  | 2
50 | 1 | 0 | 2 | 0 | 1426464 | Обор | Оборудование |  |  | 212 | 30 | 0 |  | 2
50 | 1 | 0 | 2 | 0 | 185789.69 | ПНР | Пусконаладочные работы ("вхолостую") |  |  | 212 | 31 | 0 |  | 2
-1
75 | Базовый уровень цен | 2022 | 0 | 1 | 0 | 0 | 1 | 0 | 1 | 0 | 0 | 0 | 109189372 | 1
1 | Сборник индексов | ТСНБ-2001 МО (редакция 2014 г с доп.1) | 2022 | 1 | 1 | 1 | 0 | 2 | 1 | 7.53 | 5.81 | 1 | 1 | 7.53 | 5.81 | 1 | [5 empty] | 109189373

## SmtRes
28 | 109189372 | 109189668 | 76624295 | 1 | 1 | 1 | 1 | 1-2040-90 |  | Рабочий монтажник среднего разряда 4 | 1369 | 1013 | чел.-ч | чел.-ч | 1 | 0 | 604758886 | 44.28 | 0 | 0 | 0 | 9.62 | 0 | 0 | 0 | 9.62 | 1 | 1 | 1 | 1 | 0 | 1 | 1 | 0 | 0 | 32.8 | )*1,35 | 1 | 2 | 109189683 | 1 | 0 | 1 | 0 | 0 | 0 | 0 | 0 | 0 | 0 | 0 | 0 | 0 | 0 | 0 | 0 | 0 | 0 | 0 | 0 | 0 | 0 | 0 | 0 | 0 | 44.28 | 9.62 | 9.62 | 1 | 425.979 | 0
28 | 109189372 | 109189668 | 121548 | 1 | 1 | 1 | 1 | 2 |  | Затраты труда машинистов | 608254 | 1013 | чел.час | чел.час | 1 | 0 | -185737400 | 28.6065 | 0 | 0 | 0 | 0 | 0 | 0 | 0 | 0 | 1 | 1 | 1 | 1 | 0 | 1 | 1 | 0 | 0 | 21.19 | )*1,35 | 2 | 2 | 109189684 | 1 | 0 | 2 | 0 | 0 | 0 | 0 | 0 | 0 | 0 | 0 | 0 | 0 | 0 | 0 | 0 | 0 | 0 | 0 | 0 | 0 | 0 | 0 | 0 | 0 | 28.6065 | 0 | 0 | 1 | 0 | 0
28 | 109189372 | 109189668 | 76432618 | 1 | 1 | 1 | 2 | 021102 | ТСЭМ Московской обл., 021102, приказ Минстроя России №675/пр от 28.02.2017 № 264/пр | Краны на автомобильном ходу при работе на монтаже технологического оборудования 10 т | 1368 | 1011 | маш.-ч | маш.-ч | 1 | 0 | 783836208 | 4.3065 | 0 | 1124.33 | 466.56 | 0 | 0 | 134.65 | 13.5 | 0 | 1 | 8.35 | 34.56 | 1 | 0 | 1 | 1 | 0 | 0 | 3.19 | )*1,35 | 0 | 2 | 109189685 | 1 | 0 | 3 | 0 | 0 | 0 | 0 | 0 | 0 | 0 | 0 | 0 | 0 | 0 | 0 | 0 | 0 | 0 | 0 | 0 | 0 | 0 | 0 | 0 | 0 | 4.3065 | 1124.33 | 134.65 | 8.35 | 579.8655 | 58.1445
28 | 109189372 | 109189668 | 76432732 | 1 | 1 | 1 | 2 | 030408 | ТСЭМ Московской обл., 030408, приказ Минстроя России №675/пр от 28.02.2017 № 264/пр | Лебедки электрические тяговым усилием 156,96 кН (16 т) | 1368 | 1011 | маш.-ч | маш.-ч | 1 | 0 | -1784920055 | 24.3 | 0 | 776.81 | 400.9 | 0 | 0 | 131.44 | 11.6 | 0 | 1 | 5.91 | 34.56 | 1 | 0 | 1 | 1 | 0 | 0 | 18 | )*1,35 | 0 | 2 | 109189686 | 1 | 0 | 4 | 0 | 0 | 0 | 0 | 0 | 0 | 0 | 0 | 0 | 0 | 0 | 0 | 0 | 0 | 0 | 0 | 0 | 0 | 0 | 0 | 0 | 0 | 24.3 | 776.81 | 131.44 | 5.91 | 3193.992 | 281.88
28 | 109189372 | 109189668 | 76432833 | 1 | 1 | 1 | 2 | 040502 | ТСЭМ Московской обл., 040502, приказ Минстроя России №675/пр от 28.02.2017 № 264/пр | Установки для сварки ручной дуговой (постоянного тока) | 1368 | 1011 | маш.-ч | маш.-ч | 1 | 0 | 1474986261 | 0.27 | 0 | 62.21 | 0 | 0 | 0 | 8.1 | 0 | 0 | 1 | 7.68 | 34.56 | 1 | 0 | 1 | 1 | 0 | 0 | 0.2 | )*1,35 | 0 | 2 | 109189687 | 1 | 0 | 5 | 0 | 0 | 0 | 0 | 0 | 0 | 0 | 0 | 0 | 0 | 0 | 0 | 0 | 0 | 0 | 0 | 0 | 0 | 0 | 0 | 0 | 0 | 0.27 | 62.21 | 8.1 | 7.68 | 2.187 | 0
28 | 109189372 | 109189668 | 76434481 | 1 | 1 | 1 | 2 | 400001 | ТСЭМ Московской обл., 400001, приказ Минстроя России №675/пр от 28.02.2017 № 264/пр | Автомобили бортовые, грузоподъемность до 5 т | 1368 | 1011 | маш.-ч | маш.-ч | 1 | 0 | 1230759911 | 4.3065 | 0 | 1575.16 | 400.9 | 0 | 0 | 87.17 | 11.6 | 0 | 1 | 18.07 | 34.56 | 1 | 0 | 1 | 1 | 0 | 0 | 3.19 | )*1,35 | 0 | 2 | 109189688 | 1 | 0 | 6 | 0 | 0 | 0 | 0 | 0 | 0 | 0 | 0 | 0 | 0 | 0 | 0 | 0 | 0 | 0 | 0 | 0 | 0 | 0 | 0 | 0 | 0 | 4.3065 | 1575.16 | 87.17 | 18.07 | 375.3945 | 49.95
28 | 109189372 | 109189668 | 76369095 | 1 | 1 | 1 | 3 | 101-0622 | ТССЦ Московской обл., 101-0622, приказ Минстроя России №675/пр от 28.02.2017 № 254/пр | Миткаль «Т-2» суровый (суровье) | 1302 | 1003 | 10 м | 10 м | 10 | 0 | 1233142857 | 0.03 | 187.81 | 0 | 0 | 0 | 73.65 | 0 | 0 | 0 | 2.55 | 1 | 1 | 1 | 0 | 1 | 0 | 0 | 0 | 0.03 |  | 0 | 2 | 109189689 | 1 | 0 | 7 | 0 | 0 | 0 | 0 | 0 | 0 | 0 | 0 | 0 | 0 | 0 | 0 | 0 | 0 | 0 | 0 | 0 | 0 | 0 | 0 | 0 | 0 | 0.03 | 187.81 | 73.65 | 2.55 | 2.21 | 0
28 | 109189372 | 109189668 | 76370015 | 1 | 1 | 1 | 3 | 101-1755 | ТССЦ Московской обл., 101-1755, приказ Минстроя России №675/пр от 28.02.2017 № 254/пр | Сталь полосовая, марка стали Ст3сп шириной 50-200 мм толщиной 4-5 мм | 1348 | 1009 | т | т | 1000 | 0 | -1452013394 | 0.001 | 89850.18 | 0 | 0 | 0 | 5000.01 | 0 | 0 | 0 | 17.97 | 1 | 1 | 1 | 0 | 1 | 0 | 0 | 0 | 0.001 |  | 0 | 2 | 109189690 | 1 | 0 | 8 | 0 | 0 | 0 | 0 | 0 | 0 | 0 | 0 | 0 | 0 | 0 | 0 | 0 | 0 | 0 | 0 | 0 | 0 | 0 | 0 | 0 | 0 | 0.001 | 89850.18 | 5000.01 | 17.97 | 5 | 0
28 | 109189372 | 109189668 | 76370199 | 1 | 1 | 1 | 3 | 101-1977 | ТССЦ Московской обл., 101-1977, приказ Минстроя России №675/пр от 28.02.2017 № 254/пр | Болты с гайками и шайбами строительные | 1346 | 1009 | кг | кг | 1 | 0 | 30920770 | 1.23 | 83.44 | 0 | 0 | 0 | 9.04 | 0 | 0 | 0 | 9.23 | 1 | 1 | 1 | 0 | 1 | 0 | 0 | 0 | 1.23 |  | 0 | 2 | 109189691 | 1 | 0 | 9 | 0 | 0 | 0 | 0 | 0 | 0 | 0 | 0 | 0 | 0 | 0 | 0 | 0 | 0 | 0 | 0 | 0 | 0 | 0 | 0 | 0 | 0 | 1.23 | 83.44 | 9.04 | 9.23 | 11.12 | 0
28 | 109189372 | 109189668 | 76370338 | 1 | 1 | 1 | 3 | 101-2143 | ТССЦ Московской обл., 101-2143, приказ Минстроя России №675/пр от 28.02.2017 № 254/пр | Краска | 1346 | 1009 | кг | кг | 1 | 0 | -1768004575 | 0.2 | 66.23 | 0 | 0 | 0 | 28.67 | 0 | 0 | 0 | 2.31 | 1 | 1 | 1 | 0 | 1 | 0 | 0 | 0 | 0.2 |  | 0 | 2 | 109189692 | 1 | 0 | 10 | 0 | 0 | 0 | 0 | 0 | 0 | 0 | 0 | 0 | 0 | 0 | 0 | 0 | 0 | 0 | 0 | 0 | 0 | 0 | 0 | 0 | 0 | 0.2 | 66.23 | 28.67 | 2.31 | 5.73 | 0
28 | 109189372 | 109189668 | 76370515 | 1 | 1 | 1 | 3 | 101-2343 | ТССЦ Московской обл., 101-2343, приказ Минстроя России №675/пр от 28.02.2017 № 254/пр | Смазка универсальная тугоплавкая УТ (консталин жировой) | 1348 | 1009 | т | т | 1000 | 0 | 1582609659 | 0.0003 | 114275.07 | 0 | 0 | 0 | 17500.01 | 0 | 0 | 0 | 6.53 | 1 | 1 | 1 | 0 | 1 | 0 | 0 | 0 | 0.0003 |  | 0 | 2 | 109189693 | 1 | 0 | 11 | 0 | 0 | 0 | 0 | 0 | 0 | 0 | 0 | 0 | 0 | 0 | 0 | 0 | 0 | 0 | 0 | 0 | 0 | 0 | 0 | 0 | 0 | 0.0003 | 114275.07 | 17500.01 | 6.53 | 5.25 | 0
28 | 109189372 | 109189668 | 76370525 | 1 | 1 | 1 | 3 | 101-2353 | ТССЦ Московской обл., 101-2353, приказ Минстроя России №675/пр от 28.02.2017 № 254/пр | Спирт этиловый ректификованный технический, сорт I | 1348 | 1009 | т | т | 1000 | 0 | -133285358 | 0.0024 | 364500 | 0 | 0 | 0 | 40500 | 0 | 0 | 0 | 9 | 1 | 1 | 1 | 0 | 1 | 0 | 0 | 0 | 0.0024 |  | 0 | 2 | 109189694 | 1 | 0 | 12 | 0 | 0 | 0 | 0 | 0 | 0 | 0 | 0 | 0 | 0 | 0 | 0 | 0 | 0 | 0 | 0 | 0 | 0 | 0 | 0 | 0 | 0 | 0.0024 | 364500 | 40500 | 9 | 97.2 | 0
28 | 109189372 | 109189668 | 76370627 | 1 | 1 | 1 | 3 | 101-2482 | ТССЦ Московской обл., 101-2482, приказ Минстроя России №675/пр от 28.02.2017 № 254/пр | Лента с запонками ЛМЗ | 1308 | 1003 | 100 м | 100 м | 100 | 0 | -1596348375 | 0.025 | 494.15 | 0 | 0 | 0 | 126.38 | 0 | 0 | 0 | 3.91 | 1 | 1 | 1 | 0 | 1 | 0 | 0 | 0 | 0.025 |  | 0 | 2 | 109189695 | 1 | 0 | 13 | 0 | 0 | 0 | 0 | 0 | 0 | 0 | 0 | 0 | 0 | 0 | 0 | 0 | 0 | 0 | 0 | 0 | 0 | 0 | 0 | 0 | 0 | 0.025 | 494.15 | 126.38 | 3.91 | 3.16 | 0
28 | 109189372 | 109189668 | 76432106 | 1 | 1 | 1 | 3 | 999-9950 | ТССЦ Московской обл., 999-9950, приказ Минстроя России №675/пр от 21.09.2015 г. | Вспомогательные ненормируемые материалы (2% от ОЗП) | 1374 | 1013 | РУБ | РУБ | 1 | 0 | -915781824 | 6.31 | 7.53 | 0 | 0 | 0 | 1 | 0 | 0 | 0 | 7.53 | 1 | 1 | 1 | 0 | 1 | 0 | 0 | 0 | 6.31 |  | 0 | 2 | 109189696 | 1 | 0 | 14 | 0 | 0 | 0 | 0 | 0 | 0 | 0 | 0 | 0 | 0 | 0 | 0 | 0 | 0 | 0 | 0 | 0 | 0 | 0 | 0 | 0 | 0 | 6.31 | 7.53 | 1 | 7.53 | 6.31 | 0
29 | 109189372 | 109189697 | 76624295 | 1 | 1 | 1 | 1 | 1-2040-90 |  | Рабочий монтажник среднего разряда 4 | 1369 | 1013 | чел.-ч | чел.-ч | 1 | 0 | 604758886 | 87.075 | 0 | 0 | 0 | 9.62 | 0 | 0 | 0 | 9.62 | 1 | 1 | 1 | 1 | 0 | 1 | 1 | 0 | 0 | 64.5 | )*1,35 | 1 | 2 | 109189712 | 1 | 0 | 15 | 0 | 0 | 0 | 0 | 0 | 0 | 0 | 0 | 0 | 0 | 0 | 0 | 0 | 0 | 0 | 0 | 0 | 0 | 0 | 0 | 0 | 0 | 5.2245 | 9.62 | 9.62 | 1 | 837.6615 | 0
29 | 109189372 | 109189697 | 121548 | 1 | 1 | 1 | 1 | 2 |  | Затраты труда машинистов | 608254 | 1013 | чел.час | чел.час | 1 | 0 | -185737400 | 11.205 | 0 | 0 | 0 | 0 | 0 | 0 | 0 | 0 | 1 | 1 | 1 | 1 | 0 | 1 | 1 | 0 | 0 | 8.3 | )*1,35 | 2 | 2 | 109189713 | 1 | 0 | 16 | 0 | 0 | 0 | 0 | 0 | 0 | 0 | 0 | 0 | 0 | 0 | 0 | 0 | 0 | 0 | 0 | 0 | 0 | 0 | 0 | 0 | 0 | 0.6723 | 0 | 0 | 1 | 0 | 0
29 | 109189372 | 109189697 | 76432618 | 1 | 1 | 1 | 2 | 021102 | ТСЭМ Московской обл., 021102, приказ Минстроя России №675/пр от 28.02.2017 № 264/пр | Краны на автомобильном ходу при работе на монтаже технологического оборудования 10 т | 1368 | 1011 | маш.-ч | маш.-ч | 1 | 0 | 783836208 | 0.5535 | 0 | 1124.33 | 466.56 | 0 | 0 | 134.65 | 13.5 | 0 | 1 | 8.35 | 34.56 | 1 | 0 | 1 | 1 | 0 | 0 | 0.41 | )*1,35 | 0 | 2 | 109189714 | 1 | 0 | 17 | 0 | 0 | 0 | 0 | 0 | 0 | 0 | 0 | 0 | 0 | 0 | 0 | 0 | 0 | 0 | 0 | 0 | 0 | 0 | 0 | 0 | 0 | 0.03321 | 1124.33 | 134.65 | 8.35 | 74.5335 | 7.479
29 | 109189372 | 109189697 | 76432833 | 1 | 1 | 1 | 2 | 040502 | ТСЭМ Московской обл., 040502, приказ Минстроя России №675/пр от 28.02.2017 № 264/пр | Установки для сварки ручной дуговой (постоянного тока) | 1368 | 1011 | маш.-ч | маш.-ч | 1 | 0 | 1474986261 | 5.373 | 0 | 62.21 | 0 | 0 | 0 | 8.1 | 0 | 0 | 1 | 7.68 | 34.56 | 1 | 0 | 1 | 1 | 0 | 0 | 3.98 | )*1,35 | 0 | 2 | 109189715 | 1 | 0 | 18 | 0 | 0 | 0 | 0 | 0 | 0 | 0 | 0 | 0 | 0 | 0 | 0 | 0 | 0 | 0 | 0 | 0 | 0 | 0 | 0 | 0 | 0 | 0.32238 | 62.21 | 8.1 | 7.68 | 43.524 | 0
29 | 109189372 | 109189697 | 76434186 | 1 | 1 | 1 | 2 | 331002 | ТСЭМ Московской обл., 331002, приказ Минстроя России №675/пр от 28.02.2017 № 264/пр | Станок сверлильный | 1368 | 1011 | маш.-ч | маш.-ч | 1 | 0 | -1392695357 | 1.9305 | 0 | 272.78 | 0 | 0 | 0 | 13.96 | 0 | 0 | 1 | 19.54 | 34.56 | 1 | 0 | 1 | 1 | 0 | 0 | 1.43 | )*1,35 | 0 | 2 | 109189716 | 1 | 0 | 19 | 0 | 0 | 0 | 0 | 0 | 0 | 0 | 0 | 0 | 0 | 0 | 0 | 0 | 0 | 0 | 0 | 0 | 0 | 0 | 0 | 0 | 0 | 0.11583 | 272.78 | 13.96 | 19.54 | 26.946 | 0
29 | 109189372 | 109189697 | 76434332 | 1 | 1 | 1 | 2 | 351201 | ТСЭМ Московской обл., 351201, приказ Минстроя России №675/пр от 28.02.2017 № 264/пр | Шинотрубогиб | 1368 | 1011 | маш.-ч | маш.-ч | 1 | 0 | 1360234245 | 10.6515 | 0 | 361.19 | 347.67 | 0 | 0 | 15.24 | 10.06 | 0 | 1 | 23.7 | 34.56 | 1 | 0 | 1 | 1 | 0 | 0 | 7.89 | )*1,35 | 0 | 2 | 109189717 | 1 | 0 | 20 | 0 | 0 | 0 | 0 | 0 | 0 | 0 | 0 | 0 | 0 | 0 | 0 | 0 | 0 | 0 | 0 | 0 | 0 | 0 | 0 | 0 | 0 | 0.63909 | 361.19 | 15.24 | 23.7 | 162.324 | 107.1495
29 | 109189372 | 109189697 | 76434481 | 1 | 1 | 1 | 2 | 400001 | ТСЭМ Московской обл., 400001, приказ Минстроя России №675/пр от 28.02.2017 № 264/пр | Автомобили бортовые, грузоподъемность до 5 т | 1368 | 1011 | маш.-ч | маш.-ч | 1 | 0 | 1230759911 | 0.5535 | 0 | 1575.16 | 400.9 | 0 | 0 | 87.17 | 11.6 | 0 | 1 | 18.07 | 34.56 | 1 | 0 | 1 | 1 | 0 | 0 | 0.41 | )*1,35 | 0 | 2 | 109189718 | 1 | 0 | 21 | 0 | 0 | 0 | 0 | 0 | 0 | 0 | 0 | 0 | 0 | 0 | 0 | 0 | 0 | 0 | 0 | 0 | 0 | 0 | 0 | 0 | 0 | 0.03321 | 1575.16 | 87.17 | 18.07 | 48.249 | 6.426
29 | 109189372 | 109189697 | 76370199 | 1 | 1 | 1 | 3 | 101-1977 | ТССЦ Московской обл., 101-1977, приказ Минстроя России №675/пр от 28.02.2017 № 254/пр | Болты с гайками и шайбами строительные | 1346 | 1009 | кг | кг | 1 | 0 | 30920770 | 7.21 | 83.44 | 0 | 0 | 0 | 9.04 | 0 | 0 | 0 | 9.23 | 1 | 1 | 1 | 0 | 1 | 0 | 0 | 0 | 7.21 |  | 0 | 2 | 109189719 | 1 | 0 | 22 | 0 | 0 | 0 | 0 | 0 | 0 | 0 | 0 | 0 | 0 | 0 | 0 | 0 | 0 | 0 | 0 | 0 | 0 | 0 | 0 | 0 | 0 | 0.4326 | 83.44 | 9.04 | 9.23 | 65.18 | 0
29 | 109189372 | 109189697 | 76370338 | 1 | 1 | 1 | 3 | 101-2143 | ТССЦ Московской обл., 101-2143, приказ Минстроя России №675/пр от 28.02.2017 № 254/пр | Краска | 1346 | 1009 | кг | кг | 1 | 0 | -1768004575 | 2.09 | 66.23 | 0 | 0 | 0 | 28.67 | 0 | 0 | 0 | 2.31 | 1 | 1 | 1 | 0 | 1 | 0 | 0 | 0 | 2.09 |  | 0 | 2 | 109189720 | 1 | 0 | 23 | 0 | 0 | 0 | 0 | 0 | 0 | 0 | 0 | 0 | 0 | 0 | 0 | 0 | 0 | 0 | 0 | 0 | 0 | 0 | 0 | 0 | 0 | 0.1254 | 66.23 | 28.67 | 2.31 | 59.92 | 0
29 | 109189372 | 109189697 | 76370366 | 1 | 1 | 1 | 3 | 101-2175 | ТССЦ Московской обл., 101-2175, приказ Минстроя России №675/пр от 28.02.2017 № 254/пр | Шайбы пружинные | 1348 | 1009 | т | т | 1000 | 0 | 1413996525 | 0.00028 | 111565.7 | 0 | 0 | 0 | 31694.8 | 0 | 0 | 0 | 3.52 | 1 | 1 | 1 | 0 | 1 | 0 | 0 | 0 | 0.00028 |  | 0 | 2 | 109189721 | 1 | 0 | 24 | 0 | 0 | 0 | 0 | 0 | 0 | 0 | 0 | 0 | 0 | 0 | 0 | 0 | 0 | 0 | 0 | 0 | 0 | 0 | 0 | 0 | 0 | 1.68e-05 | 111565.7 | 31694.8 | 3.52 | 8.87 | 0
29 | 109189372 | 109189697 | 76370448 | 1 | 1 | 1 | 3 | 101-2272 | ТССЦ Московской обл., 101-2272, приказ Минстроя России №675/пр от 28.02.2017 № 254/пр | Аргон газообразный, сорт I | 1339 | 1007 | м3 | м3 | 1 | 0 | -1496579486 | 0.55 | 140.77 | 0 | 0 | 0 | 39.43 | 0 | 0 | 0 | 3.57 | 1 | 1 | 1 | 0 | 1 | 0 | 0 | 0 | 0.55 |  | 0 | 2 | 109189722 | 1 | 0 | 25 | 0 | 0 | 0 | 0 | 0 | 0 | 0 | 0 | 0 | 0 | 0 | 0 | 0 | 0 | 0 | 0 | 0 | 0 | 0 | 0 | 0 | 0 | 0.033 | 140.77 | 39.43 | 3.57 | 21.69 | 0
29 | 109189372 | 109189697 | 76417754 | 1 | 1 | 1 | 3 | 506-1143 | ТССЦ Московской обл., 506-1143, приказ Минстроя России №675/пр от 28.02.2017 № 258/пр | Прутки из алюминиевых сплавов марки АД1, круглого сечения, нормальной точности и прочности, немерной длины, диаметром 135-200 мм | 1348 | 1009 | т | т | 1000 | 0 | 1100811166 | 0.00013 | 340521.5 | 0 | 0 | 0 | 30650 | 0 | 0 | 0 | 11.11 | 1 | 1 | 1 | 0 | 1 | 0 | 0 | 0 | 0.00013 |  | 0 | 2 | 109189723 | 1 | 0 | 26 | 0 | 0 | 0 | 0 | 0 | 0 | 0 | 0 | 0 | 0 | 0 | 0 | 0 | 0 | 0 | 0 | 0 | 0 | 0 | 0 | 0 | 0 | 7.8e-06 | 340521.5 | 30650 | 11.11 | 3.98 | 0
29 | 109189372 | 109189697 | 76417791 | 1 | 1 | 1 | 3 | 506-1180 | ТССЦ Московской обл., 506-1180, приказ Минстроя России №675/пр от 28.02.2017 № 258/пр | Пруток круглый медный марки М3-Т, диаметром 20 мм | 1348 | 1009 | т | т | 1000 | 0 | -2076670805 | 6e-05 | 506243.2 | 0 | 0 | 0 | 51447.48 | 0 | 0 | 0 | 9.84 | 1 | 1 | 1 | 0 | 1 | 0 | 0 | 0 | 6e-05 |  | 0 | 2 | 109189724 | 1 | 0 | 27 | 0 | 0 | 0 | 0 | 0 | 0 | 0 | 0 | 0 | 0 | 0 | 0 | 0 | 0 | 0 | 0 | 0 | 0 | 0 | 0 | 0 | 0 | 3.6e-06 | 506243.2 | 51447.48 | 9.84 | 3.09 | 0
29 | 109189372 | 109189697 | 76432106 | 1 | 1 | 1 | 3 | 999-9950 | ТССЦ Московской обл., 999-9950, приказ Минстроя России №675/пр от 21.09.2015 г. | Вспомогательные ненормируемые материалы (2% от ОЗП) | 1374 | 1013 | РУБ | РУБ | 1 | 0 | -915781824 | 12.41 | 7.53 | 0 | 0 | 0 | 1 | 0 | 0 | 0 | 7.53 | 1 | 1 | 1 | 0 | 1 | 0 | 0 | 0 | 12.41 |  | 0 | 2 | 109189725 | 1 | 0 | 28 | 0 | 0 | 0 | 0 | 0 | 0 | 0 | 0 | 0 | 0 | 0 | 0 | 0 | 0 | 0 | 0 | 0 | 0 | 0 | 0 | 0 | 0 | 0.7446 | 7.53 | 1 | 7.53 | 12.41 | 0
30 | 109189372 | 109189726 | 76624295 | 1 | 1 | 1 | 1 | 1-2040-90 |  | Рабочий монтажник среднего разряда 4 | 1369 | 1013 | чел.-ч | чел.-ч | 1 | 0 | 604758886 | 19.008 | 0 | 0 | 0 | 9.62 | 0 | 0 | 0 | 9.62 | 1 | 1 | 1 | 1 | 0 | 1 | 1 | 0 | 0 | 14.08 | )*1,35 | 1 | 2 | 109189738 | 1 | 0 | 29 | 0 | 0 | 0 | 0 | 0 | 0 | 0 | 0 | 0 | 0 | 0 | 0 | 0 | 0 | 0 | 0 | 0 | 0 | 0 | 0 | 0 | 0 | 16.1568 | 9.62 | 9.62 | 1 | 182.8575 | 0
30 | 109189372 | 109189726 | 121548 | 1 | 1 | 1 | 1 | 2 |  | Затраты труда машинистов | 608254 | 1013 | чел.час | чел.час | 1 | 0 | -185737400 | 0.27 | 0 | 0 | 0 | 0 | 0 | 0 | 0 | 0 | 1 | 1 | 1 | 1 | 0 | 1 | 1 | 0 | 0 | 0.2 | )*1,35 | 2 | 2 | 109189739 | 1 | 0 | 30 | 0 | 0 | 0 | 0 | 0 | 0 | 0 | 0 | 0 | 0 | 0 | 0 | 0 | 0 | 0 | 0 | 0 | 0 | 0 | 0 | 0 | 0 | 0.2295 | 0 | 0 | 1 | 0 | 0
30 | 109189372 | 109189726 | 76432618 | 1 | 1 | 1 | 2 | 021102 | ТСЭМ Московской обл., 021102, приказ Минстроя России №675/пр от 28.02.2017 № 264/пр | Краны на автомобильном ходу при работе на монтаже технологического оборудования 10 т | 1368 | 1011 | маш.-ч | маш.-ч | 1 | 0 | 783836208 | 0.27 | 0 | 1124.33 | 466.56 | 0 | 0 | 134.65 | 13.5 | 0 | 1 | 8.35 | 34.56 | 1 | 0 | 1 | 1 | 0 | 0 | 0.2 | )*1,35 | 0 | 2 | 109189740 | 1 | 0 | 31 | 0 | 0 | 0 | 0 | 0 | 0 | 0 | 0 | 0 | 0 | 0 | 0 | 0 | 0 | 0 | 0 | 0 | 0 | 0 | 0 | 0 | 0 | 0.2295 | 1124.33 | 134.65 | 8.35 | 36.3555 | 3.645
30 | 109189372 | 109189726 | 76432714 | 1 | 1 | 1 | 2 | 030203 | ТСЭМ Московской обл., 030203, приказ Минстроя России №675/пр от 28.02.2017 № 264/пр | Домкраты гидравлические грузоподъемностью 63-100 т | 1368 | 1011 | маш.-ч | маш.-ч | 1 | 0 | -426164714 | 4.509 | 0 | 10.31 | 0 | 0 | 0 | 2.37 | 0 | 0 | 1 | 4.35 | 34.56 | 1 | 0 | 1 | 1 | 0 | 0 | 3.34 | )*1,35 | 0 | 2 | 109189741 | 1 | 0 | 32 | 0 | 0 | 0 | 0 | 0 | 0 | 0 | 0 | 0 | 0 | 0 | 0 | 0 | 0 | 0 | 0 | 0 | 0 | 0 | 0 | 0 | 0 | 3.8327 | 10.31 | 2.37 | 4.35 | 10.692 | 0
30 | 109189372 | 109189726 | 76432726 | 1 | 1 | 1 | 2 | 030402 | ТСЭМ Московской обл., 030402, приказ Минстроя России №675/пр от 28.02.2017 № 264/пр | Лебедки электрические тяговым усилием до 12,26 кН (1,25 т) | 1368 | 1011 | маш.-ч | маш.-ч | 1 | 0 | 1983991698 | 4.509 | 0 | 32.62 | 0 | 0 | 0 | 3.6 | 0 | 0 | 1 | 9.06 | 34.56 | 1 | 0 | 1 | 1 | 0 | 0 | 3.34 | )*1,35 | 0 | 2 | 109189742 | 1 | 0 | 33 | 0 | 0 | 0 | 0 | 0 | 0 | 0 | 0 | 0 | 0 | 0 | 0 | 0 | 0 | 0 | 0 | 0 | 0 | 0 | 0 | 0 | 0 | 3.8327 | 32.62 | 3.6 | 9.06 | 16.227 | 0
30 | 109189372 | 109189726 | 76434481 | 1 | 1 | 1 | 2 | 400001 | ТСЭМ Московской обл., 400001, приказ Минстроя России №675/пр от 28.02.2017 № 264/пр | Автомобили бортовые, грузоподъемность до 5 т | 1368 | 1011 | маш.-ч | маш.-ч | 1 | 0 | 1230759911 | 0.27 | 0 | 1575.16 | 400.9 | 0 | 0 | 87.17 | 11.6 | 0 | 1 | 18.07 | 34.56 | 1 | 0 | 1 | 1 | 0 | 0 | 0.2 | )*1,35 | 0 | 2 | 109189743 | 1 | 0 | 34 | 0 | 0 | 0 | 0 | 0 | 0 | 0 | 0 | 0 | 0 | 0 | 0 | 0 | 0 | 0 | 0 | 0 | 0 | 0 | 0 | 0 | 0 | 0.2295 | 1575.16 | 87.17 | 18.07 | 23.5305 | 3.132
30 | 109189372 | 109189726 | 76369770 | 1 | 1 | 1 | 3 | 101-1481 | ТССЦ Московской обл., 101-1481, приказ Минстроя России №675/пр от 28.02.2017 № 254/пр | Шурупы с полукруглой головкой 4x40 мм | 1348 | 1009 | т | т | 1000 | 0 | 546198954 | 0.00062 | 98445.6 | 0 | 0 | 0 | 12430 | 0 | 0 | 0 | 7.92 | 1 | 1 | 1 | 0 | 1 | 0 | 0 | 0 | 0.00062 |  | 0 | 2 | 109189744 | 1 | 0 | 35 | 0 | 0 | 0 | 0 | 0 | 0 | 0 | 0 | 0 | 0 | 0 | 0 | 0 | 0 | 0 | 0 | 0 | 0 | 0 | 0 | 0 | 0 | 0.000527 | 98445.6 | 12430 | 7.92 | 7.71 | 0
30 | 109189372 | 109189726 | 76370623 | 1 | 1 | 1 | 3 | 101-2478 | ТССЦ Московской обл., 101-2478, приказ Минстроя России №675/пр от 28.02.2017 № 254/пр | Лента К226 | 1308 | 1003 | 100 м | 100 м | 100 | 0 | 611857035 | 0.0245 | 565.69 | 0 | 0 | 0 | 120.36 | 0 | 0 | 0 | 4.7 | 1 | 1 | 1 | 0 | 1 | 0 | 0 | 0 | 0.0245 |  | 0 | 2 | 109189745 | 1 | 0 | 36 | 0 | 0 | 0 | 0 | 0 | 0 | 0 | 0 | 0 | 0 | 0 | 0 | 0 | 0 | 0 | 0 | 0 | 0 | 0 | 0 | 0 | 0 | 0.020825 | 565.69 | 120.36 | 4.7 | 2.95 | 0
30 | 109189372 | 109189726 | 76383696 | 1 | 1 | 1 | 3 | 113-1786 | ТССЦ Московской обл., 113-1786, приказ Минстроя России №675/пр от 28.02.2017 № 254/пр | Лак битумный БТ-123 | 1348 | 1009 | т | т | 1000 | 0 | -2033855571 | 0.00072 | 86292.69 | 0 | 0 | 0 | 9073.89 | 0 | 0 | 0 | 9.51 | 1 | 1 | 1 | 0 | 1 | 0 | 0 | 0 | 0.00072 |  | 0 | 2 | 109189746 | 1 | 0 | 37 | 0 | 0 | 0 | 0 | 0 | 0 | 0 | 0 | 0 | 0 | 0 | 0 | 0 | 0 | 0 | 0 | 0 | 0 | 0 | 0 | 0 | 0 | 0.000612 | 86292.69 | 9073.89 | 9.51 | 6.53 | 0
30 | 109189372 | 109189726 | 76417973 | 1 | 1 | 1 | 3 | 506-1362 | ТССЦ Московской обл., 506-1362, приказ Минстроя России №675/пр от 28.02.2017 № 258/пр | Припои оловянно-свинцовые бессурьмянистые марки ПОС30 | 1346 | 1009 | кг | кг | 1 | 0 | -993947972 | 0.25 | 711.37 | 0 | 0 | 0 | 68.27 | 0 | 0 | 0 | 10.42 | 1 | 1 | 1 | 0 | 1 | 0 | 0 | 0 | 0.25 |  | 0 | 2 | 109189747 | 1 | 0 | 38 | 0 | 0 | 0 | 0 | 0 | 0 | 0 | 0 | 0 | 0 | 0 | 0 | 0 | 0 | 0 | 0 | 0 | 0 | 0 | 0 | 0 | 0 | 0.2125 | 711.37 | 68.27 | 10.42 | 17.07 | 0
30 | 109189372 | 109189726 | 76432106 | 1 | 1 | 1 | 3 | 999-9950 | ТССЦ Московской обл., 999-9950, приказ Минстроя России №675/пр от 21.09.2015 г. | Вспомогательные ненормируемые материалы (2% от ОЗП) | 1374 | 1013 | РУБ | РУБ | 1 | 0 | -915781824 | 2.71 | 7.53 | 0 | 0 | 0 | 1 | 0 | 0 | 0 | 7.53 | 1 | 1 | 1 | 0 | 1 | 0 | 0 | 0 | 2.71 |  | 0 | 2 | 109189748 | 1 | 0 | 39 | 0 | 0 | 0 | 0 | 0 | 0 | 0 | 0 | 0 | 0 | 0 | 0 | 0 | 0 | 0 | 0 | 0 | 0 | 0 | 0 | 0 | 0 | 2.3035 | 7.53 | 1 | 7.53 | 2.71 | 0
31 | 109189372 | 109189749 | 76626212 | 1 | 1 | 1 | 1 | 1-2042-90 |  | Рабочий монтажник среднего разряда 4,2 | 1369 | 1013 | чел.-ч | чел.-ч | 1 | 0 | 931378261 | 22.68 | 0 | 0 | 0 | 9.92 | 0 | 0 | 0 | 9.92 | 1 | 1 | 1 | 1 | 0 | 1 | 1 | 0 | 0 | 16.8 | )*1,35 | 1 | 2 | 109189763 | 1 | 0 | 40 | 0 | 0 | 0 | 0 | 0 | 0 | 0 | 0 | 0 | 0 | 0 | 0 | 0 | 0 | 0 | 0 | 0 | 0 | 0 | 0 | 0 | 0 | 26.3088 | 9.92 | 9.92 | 1 | 224.991 | 0
31 | 109189372 | 109189749 | 121548 | 1 | 1 | 1 | 1 | 2 |  | Затраты труда машинистов | 608254 | 1013 | чел.час | чел.час | 1 | 0 | -185737400 | 0.0135 | 0 | 0 | 0 | 0 | 0 | 0 | 0 | 0 | 1 | 1 | 1 | 1 | 0 | 1 | 1 | 0 | 0 | 0.01 | )*1,35 | 2 | 2 | 109189764 | 1 | 0 | 41 | 0 | 0 | 0 | 0 | 0 | 0 | 0 | 0 | 0 | 0 | 0 | 0 | 0 | 0 | 0 | 0 | 0 | 0 | 0 | 0 | 0 | 0 | 0.01566 | 0 | 0 | 1 | 0 | 0
31 | 109189372 | 109189749 | 76432618 | 1 | 1 | 1 | 2 | 021102 | ТСЭМ Московской обл., 021102, приказ Минстроя России №675/пр от 28.02.2017 № 264/пр | Краны на автомобильном ходу при работе на монтаже технологического оборудования 10 т | 1368 | 1011 | маш.-ч | маш.-ч | 1 | 0 | 783836208 | 0.0135 | 0 | 1124.33 | 466.56 | 0 | 0 | 134.65 | 13.5 | 0 | 1 | 8.35 | 34.56 | 1 | 0 | 1 | 1 | 0 | 0 | 0.01 | )*1,35 | 0 | 2 | 109189765 | 1 | 0 | 42 | 0 | 0 | 0 | 0 | 0 | 0 | 0 | 0 | 0 | 0 | 0 | 0 | 0 | 0 | 0 | 0 | 0 | 0 | 0 | 0 | 0 | 0 | 0.01566 | 1124.33 | 134.65 | 8.35 | 1.8225 | 0.189
31 | 109189372 | 109189749 | 76434481 | 1 | 1 | 1 | 2 | 400001 | ТСЭМ Московской обл., 400001, приказ Минстроя России №675/пр от 28.02.2017 № 264/пр | Автомобили бортовые, грузоподъемность до 5 т | 1368 | 1011 | маш.-ч | маш.-ч | 1 | 0 | 1230759911 | 0.0135 | 0 | 1575.16 | 400.9 | 0 | 0 | 87.17 | 11.6 | 0 | 1 | 18.07 | 34.56 | 1 | 0 | 1 | 1 | 0 | 0 | 0.01 | )*1,35 | 0 | 2 | 109189766 | 1 | 0 | 43 | 0 | 0 | 0 | 0 | 0 | 0 | 0 | 0 | 0 | 0 | 0 | 0 | 0 | 0 | 0 | 0 | 0 | 0 | 0 | 0 | 0 | 0 | 0.01566 | 1575.16 | 87.17 | 18.07 | 1.1745 | 0.162
31 | 109189372 | 109189749 | 76368996 | 1 | 1 | 1 | 3 | 101-0501 | ТССЦ Московской обл., 101-0501, приказ Минстроя России №675/пр от 28.02.2017 № 254/пр | Лаки канифольные, марки КФ-965 | 1348 | 1009 | т | т | 1000 | 0 | -427086077 | 0.0001 | 188136 | 0 | 0 | 0 | 70200 | 0 | 0 | 0 | 2.68 | 1 | 1 | 1 | 0 | 1 | 0 | 0 | 0 | 0.0001 |  | 0 | 2 | 109189767 | 1 | 0 | 44 | 0 | 0 | 0 | 0 | 0 | 0 | 0 | 0 | 0 | 0 | 0 | 0 | 0 | 0 | 0 | 0 | 0 | 0 | 0 | 0 | 0 | 0 | 0.000116 | 188136 | 70200 | 2.68 | 7.02 | 0
31 | 109189372 | 109189749 | 76370189 | 1 | 1 | 1 | 3 | 101-1964 | ТССЦ Московской обл., 101-1964, приказ Минстроя России №675/пр от 28.02.2017 № 254/пр | Шпагат бумажный | 1346 | 1009 | кг | кг | 1 | 0 | 326902400 | 0.02 | 204.88 | 0 | 0 | 0 | 18.9 | 0 | 0 | 0 | 10.84 | 1 | 1 | 1 | 0 | 1 | 0 | 0 | 0 | 0.02 |  | 0 | 2 | 109189768 | 1 | 0 | 45 | 0 | 0 | 0 | 0 | 0 | 0 | 0 | 0 | 0 | 0 | 0 | 0 | 0 | 0 | 0 | 0 | 0 | 0 | 0 | 0 | 0 | 0 | 0.0232 | 204.88 | 18.9 | 10.84 | 0.38 | 0
31 | 109189372 | 109189749 | 76370537 | 1 | 1 | 1 | 3 | 101-2365 | ТССЦ Московской обл., 101-2365, приказ Минстроя России №675/пр от 28.02.2017 № 254/пр | Нитки швейные | 1346 | 1009 | кг | кг | 1 | 0 | -1088339451 | 0.01 | 304.68 | 0 | 0 | 0 | 133.05 | 0 | 0 | 0 | 2.29 | 1 | 1 | 1 | 0 | 1 | 0 | 0 | 0 | 0.01 |  | 0 | 2 | 109189769 | 1 | 0 | 46 | 0 | 0 | 0 | 0 | 0 | 0 | 0 | 0 | 0 | 0 | 0 | 0 | 0 | 0 | 0 | 0 | 0 | 0 | 0 | 0 | 0 | 0 | 0.0116 | 304.68 | 133.05 | 2.29 | 1.33 | 0
31 | 109189372 | 109189749 | 76370623 | 1 | 1 | 1 | 3 | 101-2478 | ТССЦ Московской обл., 101-2478, приказ Минстроя России №675/пр от 28.02.2017 № 254/пр | Лента К226 | 1308 | 1003 | 100 м | 100 м | 100 | 0 | 611857035 | 0.1 | 565.69 | 0 | 0 | 0 | 120.36 | 0 | 0 | 0 | 4.7 | 1 | 1 | 1 | 0 | 1 | 0 | 0 | 0 | 0.1 |  | 0 | 2 | 109189770 | 1 | 0 | 47 | 0 | 0 | 0 | 0 | 0 | 0 | 0 | 0 | 0 | 0 | 0 | 0 | 0 | 0 | 0 | 0 | 0 | 0 | 0 | 0 | 0 | 0 | 0.116 | 565.69 | 120.36 | 4.7 | 12.04 | 0
31 | 109189372 | 109189749 | 76370642 | 1 | 1 | 1 | 3 | 101-2499 | ТССЦ Московской обл., 101-2499, приказ Минстроя России №675/пр от 28.02.2017 № 254/пр | Лента изоляционная прорезиненная односторонняя ширина 20 мм, толщина 0,25-0,35 мм | 1346 | 1009 | кг | кг | 1 | 0 | -1294780295 | 0.2 | 100.35 | 0 | 0 | 0 | 30.5 | 0 | 0 | 0 | 3.29 | 1 | 1 | 1 | 0 | 1 | 0 | 0 | 0 | 0.2 |  | 0 | 2 | 109189771 | 1 | 0 | 48 | 0 | 0 | 0 | 0 | 0 | 0 | 0 | 0 | 0 | 0 | 0 | 0 | 0 | 0 | 0 | 0 | 0 | 0 | 0 | 0 | 0 | 0 | 0.232 | 100.35 | 30.5 | 3.29 | 6.1 | 0
31 | 109189372 | 109189749 | 76382786 | 1 | 1 | 1 | 3 | 111-0087 | ТССЦ Московской обл., 111-0087, приказ Минстроя России №675/пр от 28.02.2017 № 254/пр | Бирки-оконцеватели | 1355 | 1010 | 100 шт. | 100 шт. | 100 | 0 | -161981681 | 1.02 | 612.13 | 0 | 0 | 0 | 65.82 | 0 | 0 | 0 | 9.3 | 1 | 1 | 1 | 0 | 1 | 0 | 0 | 0 | 1.02 |  | 0 | 2 | 109189772 | 1 | 0 | 49 | 0 | 0 | 0 | 0 | 0 | 0 | 0 | 0 | 0 | 0 | 0 | 0 | 0 | 0 | 0 | 0 | 0 | 0 | 0 | 0 | 0 | 0 | 1.1832 | 612.13 | 65.82 | 9.3 | 67.14 | 0
31 | 109189372 | 109189749 | 76417973 | 1 | 1 | 1 | 3 | 506-1362 | ТССЦ Московской обл., 506-1362, приказ Минстроя России №675/пр от 28.02.2017 № 258/пр | Припои оловянно-свинцовые бессурьмянистые марки ПОС30 | 1346 | 1009 | кг | кг | 1 | 0 | -993947972 | 0.08 | 711.37 | 0 | 0 | 0 | 68.27 | 0 | 0 | 0 | 10.42 | 1 | 1 | 1 | 0 | 1 | 0 | 0 | 0 | 0.08 |  | 0 | 2 | 109189773 | 1 | 0 | 50 | 0 | 0 | 0 | 0 | 0 | 0 | 0 | 0 | 0 | 0 | 0 | 0 | 0 | 0 | 0 | 0 | 0 | 0 | 0 | 0 | 0 | 0 | 0.0928 | 711.37 | 68.27 | 10.42 | 5.46 | 0
31 | 109189372 | 109189749 | 76424762 | 1 | 1 | 1 | 3 | 509-1210 | ТССЦ Московской обл., 509-1210, приказ Минстроя России №675/пр от 28.02.2017 № 258/пр | Вазелин технический | 1346 | 1009 | кг | кг | 1 | 0 | 1015963907 | 0.1 | 74.36 | 0 | 0 | 0 | 30.6 | 0 | 0 | 0 | 2.43 | 1 | 1 | 1 | 0 | 1 | 0 | 0 | 0 | 0.1 |  | 0 | 2 | 109189774 | 1 | 0 | 51 | 0 | 0 | 0 | 0 | 0 | 0 | 0 | 0 | 0 | 0 | 0 | 0 | 0 | 0 | 0 | 0 | 0 | 0 | 0 | 0 | 0 | 0 | 0.116 | 74.36 | 30.6 | 2.43 | 3.06 | 0
31 | 109189372 | 109189749 | 76432106 | 1 | 1 | 1 | 3 | 999-9950 | ТССЦ Московской обл., 999-9950, приказ Минстроя России №675/пр от 21.09.2015 г. | Вспомогательные ненормируемые материалы (2% от ОЗП) | 1374 | 1013 | РУБ | РУБ | 1 | 0 | -915781824 | 3.33 | 7.53 | 0 | 0 | 0 | 1 | 0 | 0 | 0 | 7.53 | 1 | 1 | 1 | 0 | 1 | 0 | 0 | 0 | 3.33 |  | 0 | 2 | 109189775 | 1 | 0 | 52 | 0 | 0 | 0 | 0 | 0 | 0 | 0 | 0 | 0 | 0 | 0 | 0 | 0 | 0 | 0 | 0 | 0 | 0 | 0 | 0 | 0 | 0 | 3.8628 | 7.53 | 1 | 7.53 | 3.33 | 0
32 | 109189372 | 109189776 | 76622567 | 1 | 1 | 1 | 1 | 1-2038-90 |  | Рабочий монтажник среднего разряда 3,8 | 1369 | 1013 | чел.-ч | чел.-ч | 1 | 0 | 184923391 | 28.755 | 0 | 0 | 0 | 9.4 | 0 | 0 | 0 | 9.4 | 1 | 1 | 1 | 1 | 0 | 1 | 1 | 0 | 0 | 21.3 | )*1,35 | 1 | 2 | 109189786 | 1 | 0 | 53 | 0 | 0 | 0 | 0 | 0 | 0 | 0 | 0 | 0 | 0 | 0 | 0 | 0 | 0 | 0 | 0 | 0 | 0 | 0 | 0 | 0 | 0 | 0.86265 | 9.4 | 9.4 | 1 | 270.297 | 0
32 | 109189372 | 109189776 | 121548 | 1 | 1 | 1 | 1 | 2 |  | Затраты труда машинистов | 608254 | 1013 | чел.час | чел.час | 1 | 0 | -185737400 | 0.3375 | 0 | 0 | 0 | 0 | 0 | 0 | 0 | 0 | 1 | 1 | 1 | 1 | 0 | 1 | 1 | 0 | 0 | 0.25 | )*1,35 | 2 | 2 | 109189787 | 1 | 0 | 54 | 0 | 0 | 0 | 0 | 0 | 0 | 0 | 0 | 0 | 0 | 0 | 0 | 0 | 0 | 0 | 0 | 0 | 0 | 0 | 0 | 0 | 0 | 0.010125 | 0 | 0 | 1 | 0 | 0
32 | 109189372 | 109189776 | 76432618 | 1 | 1 | 1 | 2 | 021102 | ТСЭМ Московской обл., 021102, приказ Минстроя России №675/пр от 28.02.2017 № 264/пр | Краны на автомобильном ходу при работе на монтаже технологического оборудования 10 т | 1368 | 1011 | маш.-ч | маш.-ч | 1 | 0 | 783836208 | 0.3375 | 0 | 1124.33 | 466.56 | 0 | 0 | 134.65 | 13.5 | 0 | 1 | 8.35 | 34.56 | 1 | 0 | 1 | 1 | 0 | 0 | 0.25 | )*1,35 | 0 | 2 | 109189788 | 1 | 0 | 55 | 0 | 0 | 0 | 0 | 0 | 0 | 0 | 0 | 0 | 0 | 0 | 0 | 0 | 0 | 0 | 0 | 0 | 0 | 0 | 0 | 0 | 0 | 0.010125 | 1124.33 | 134.65 | 8.35 | 45.441 | 4.563
32 | 109189372 | 109189776 | 76432833 | 1 | 1 | 1 | 2 | 040502 | ТСЭМ Московской обл., 040502, приказ Минстроя России №675/пр от 28.02.2017 № 264/пр | Установки для сварки ручной дуговой (постоянного тока) | 1368 | 1011 | маш.-ч | маш.-ч | 1 | 0 | 1474986261 | 4.536 | 0 | 62.21 | 0 | 0 | 0 | 8.1 | 0 | 0 | 1 | 7.68 | 34.56 | 1 | 0 | 1 | 1 | 0 | 0 | 3.36 | )*1,35 | 0 | 2 | 109189789 | 1 | 0 | 56 | 0 | 0 | 0 | 0 | 0 | 0 | 0 | 0 | 0 | 0 | 0 | 0 | 0 | 0 | 0 | 0 | 0 | 0 | 0 | 0 | 0 | 0 | 0.13608 | 62.21 | 8.1 | 7.68 | 36.747 | 0
32 | 109189372 | 109189776 | 76434481 | 1 | 1 | 1 | 2 | 400001 | ТСЭМ Московской обл., 400001, приказ Минстроя России №675/пр от 28.02.2017 № 264/пр | Автомобили бортовые, грузоподъемность до 5 т | 1368 | 1011 | маш.-ч | маш.-ч | 1 | 0 | 1230759911 | 0.3375 | 0 | 1575.16 | 400.9 | 0 | 0 | 87.17 | 11.6 | 0 | 1 | 18.07 | 34.56 | 1 | 0 | 1 | 1 | 0 | 0 | 0.25 | )*1,35 | 0 | 2 | 109189790 | 1 | 0 | 57 | 0 | 0 | 0 | 0 | 0 | 0 | 0 | 0 | 0 | 0 | 0 | 0 | 0 | 0 | 0 | 0 | 0 | 0 | 0 | 0 | 0 | 0 | 0.010125 | 1575.16 | 87.17 | 18.07 | 29.4165 | 3.915
32 | 109189372 | 109189776 | 76369898 | 1 | 1 | 1 | 3 | 101-1627 | ТССЦ Московской обл., 101-1627, приказ Минстроя России №675/пр от 28.02.2017 № 254/пр | Сталь листовая углеродистая обыкновенного качества марки ВСт3пс5 толщиной 4-6 мм | 1348 | 1009 | т | т | 1000 | 0 | 982002045 | 0.004 | 60108.09 | 0 | 0 | 0 | 5763 | 0 | 0 | 0 | 10.43 | 1 | 1 | 1 | 0 | 1 | 0 | 0 | 0 | 0.004 |  | 0 | 2 | 109189791 | 1 | 0 | 58 | 0 | 0 | 0 | 0 | 0 | 0 | 0 | 0 | 0 | 0 | 0 | 0 | 0 | 0 | 0 | 0 | 0 | 0 | 0 | 0 | 0 | 0 | 0.00012 | 60108.09 | 5763 | 10.43 | 23.05 | 0
32 | 109189372 | 109189776 | 76370161 | 1 | 1 | 1 | 3 | 101-1924 | ТССЦ Московской обл., 101-1924, приказ Минстроя России №675/пр от 28.02.2017 № 254/пр | Электроды диаметром 4 мм Э42А | 1346 | 1009 | кг | кг | 1 | 0 | -1805966371 | 1.3 | 93.87 | 0 | 0 | 0 | 14.31 | 0 | 0 | 0 | 6.56 | 1 | 1 | 1 | 0 | 1 | 0 | 0 | 0 | 1.3 |  | 0 | 2 | 109189792 | 1 | 0 | 59 | 0 | 0 | 0 | 0 | 0 | 0 | 0 | 0 | 0 | 0 | 0 | 0 | 0 | 0 | 0 | 0 | 0 | 0 | 0 | 0 | 0 | 0 | 0.039 | 93.87 | 14.31 | 6.56 | 18.6 | 0
32 | 109189372 | 109189776 | 76370338 | 1 | 1 | 1 | 3 | 101-2143 | ТССЦ Московской обл., 101-2143, приказ Минстроя России №675/пр от 28.02.2017 № 254/пр | Краска | 1346 | 1009 | кг | кг | 1 | 0 | -1768004575 | 2.3 | 66.23 | 0 | 0 | 0 | 28.67 | 0 | 0 | 0 | 2.31 | 1 | 1 | 1 | 0 | 1 | 0 | 0 | 0 | 2.3 |  | 0 | 2 | 109189793 | 1 | 0 | 60 | 0 | 0 | 0 | 0 | 0 | 0 | 0 | 0 | 0 | 0 | 0 | 0 | 0 | 0 | 0 | 0 | 0 | 0 | 0 | 0 | 0 | 0 | 0.069 | 66.23 | 28.67 | 2.31 | 65.94 | 0
32 | 109189372 | 109189776 | 76432106 | 1 | 1 | 1 | 3 | 999-9950 | ТССЦ Московской обл., 999-9950, приказ Минстроя России №675/пр от 21.09.2015 г. | Вспомогательные ненормируемые материалы (2% от ОЗП) | 1374 | 1013 | РУБ | РУБ | 1 | 0 | -915781824 | 4 | 7.53 | 0 | 0 | 0 | 1 | 0 | 0 | 0 | 7.53 | 1 | 1 | 1 | 0 | 1 | 0 | 0 | 0 | 4 |  | 0 | 2 | 109189794 | 1 | 0 | 61 | 0 | 0 | 0 | 0 | 0 | 0 | 0 | 0 | 0 | 0 | 0 | 0 | 0 | 0 | 0 | 0 | 0 | 0 | 0 | 0 | 0 | 0 | 0.12 | 7.53 | 1 | 7.53 | 4 | 0
146 | 109189372 | 109189803 | 76739814 | 1 | 1 | 1 | 1 | 0-3304-90 |  | Электромонтажник-наладчик 4 разряда | 1369 | 1013 | чел.-ч | чел.-ч | 1 | 0 | 1377046079 | 4.4842 | 0 | 0 | 0 | 9.62 | 0 | 0 | 0 | 9.62 | 1 | 1 | 1 | 1 | 0 | 1 | 1 | 0 | 0 | 4.32 | )*1,2975*0,8 | 1 | 2 | 109189807 | 1 | 0 | 62 | 0 | 0 | 0 | 0 | 0 | 0 | 0 | 0 | 0 | 0 | 0 | 0 | 0 | 0 | 0 | 0 | 0 | 0 | 0 | 0 | 0 | 0 | 4.4842 | 9.62 | 9.62 | 1 | 43.1393 | 0
146 | 109189372 | 109189803 | 76739618 | 1 | 1 | 1 | 1 | 2-0022-90 |  | Инженер по наладке и испытаниям II категории | 1369 | 1013 | чел.-ч | чел.-ч | 1 | 0 | -1607602112 | 13.4525 | 0 | 0 | 0 | 14.09 | 0 | 0 | 0 | 14.09 | 1 | 1 | 1 | 1 | 0 | 1 | 1 | 0 | 0 | 12.96 | )*1,2975*0,8 | 1 | 2 | 109189808 | 1 | 0 | 63 | 0 | 0 | 0 | 0 | 0 | 0 | 0 | 0 | 0 | 0 | 0 | 0 | 0 | 0 | 0 | 0 | 0 | 0 | 0 | 0 | 0 | 0 | 13.4525 | 14.09 | 14.09 | 1 | 189.5492 | 0
146 | 109189372 | 109189803 | 76739569 | 1 | 1 | 1 | 1 | 3-0022-90 |  | Техник по наладке и испытаниям II категории | 1369 | 1013 | чел.-ч | чел.-ч | 1 | 0 | 868395144 | 4.4842 | 0 | 0 | 0 | 9.17 | 0 | 0 | 0 | 9.17 | 1 | 1 | 1 | 1 | 0 | 1 | 1 | 0 | 0 | 4.32 | )*1,2975*0,8 | 1 | 2 | 109189809 | 1 | 0 | 64 | 0 | 0 | 0 | 0 | 0 | 0 | 0 | 0 | 0 | 0 | 0 | 0 | 0 | 0 | 0 | 0 | 0 | 0 | 0 | 0 | 0 | 0 | 4.4842 | 9.17 | 9.17 | 1 | 41.1152 | 0
147 | 109189372 | 109189810 | 76739814 | 1 | 1 | 1 | 1 | 0-3304-90 |  | Электромонтажник-наладчик 4 разряда | 1369 | 1013 | чел.-ч | чел.-ч | 1 | 0 | 1377046079 | 0.9342 | 0 | 0 | 0 | 9.62 | 0 | 0 | 0 | 9.62 | 1 | 1 | 1 | 1 | 0 | 1 | 1 | 0 | 0 | 0.9 | )*1,2975*0,8 | 1 | 2 | 109189813 | 1 | 0 | 65 | 0 | 0 | 0 | 0 | 0 | 0 | 0 | 0 | 0 | 0 | 0 | 0 | 0 | 0 | 0 | 0 | 0 | 0 | 0 | 0 | 0 | 0 | 1.8684 | 9.62 | 9.62 | 1 | 8.9891 | 0
147 | 109189372 | 109189810 | 76739569 | 1 | 1 | 1 | 1 | 3-0022-90 |  | Техник по наладке и испытаниям II категории | 1369 | 1013 | чел.-ч | чел.-ч | 1 | 0 | 868395144 | 0.9342 | 0 | 0 | 0 | 9.17 | 0 | 0 | 0 | 9.17 | 1 | 1 | 1 | 1 | 0 | 1 | 1 | 0 | 0 | 0.9 | )*1,2975*0,8 | 1 | 2 | 109189814 | 1 | 0 | 66 | 0 | 0 | 0 | 0 | 0 | 0 | 0 | 0 | 0 | 0 | 0 | 0 | 0 | 0 | 0 | 0 | 0 | 0 | 0 | 0 | 0 | 0 | 1.8684 | 9.17 | 9.17 | 1 | 8.5635 | 0
148 | 109189372 | 109189815 | 76739568 | 1 | 1 | 1 | 1 | 2-0023-90 |  | Инженер по наладке и испытаниям III категории | 1369 | 1013 | чел.-ч | чел.-ч | 1 | 0 | 2087786099 | 15.6946 | 0 | 0 | 0 | 12.69 | 0 | 0 | 0 | 12.69 | 1 | 1 | 1 | 1 | 0 | 1 | 1 | 0 | 0 | 15.12 | )*1,2975*0,8 | 1 | 2 | 109189818 | 1 | 0 | 67 | 0 | 0 | 0 | 0 | 0 | 0 | 0 | 0 | 0 | 0 | 0 | 0 | 0 | 0 | 0 | 0 | 0 | 0 | 0 | 0 | 0 | 0 | 15.6946 | 12.69 | 12.69 | 1 | 199.1611 | 0
148 | 109189372 | 109189815 | 76739569 | 1 | 1 | 1 | 1 | 3-0022-90 |  | Техник по наладке и испытаниям II категории | 1369 | 1013 | чел.-ч | чел.-ч | 1 | 0 | 868395144 | 6.7262 | 0 | 0 | 0 | 9.17 | 0 | 0 | 0 | 9.17 | 1 | 1 | 1 | 1 | 0 | 1 | 1 | 0 | 0 | 6.48 | )*1,2975*0,8 | 1 | 2 | 109189819 | 1 | 0 | 68 | 0 | 0 | 0 | 0 | 0 | 0 | 0 | 0 | 0 | 0 | 0 | 0 | 0 | 0 | 0 | 0 | 0 | 0 | 0 | 0 | 0 | 0 | 6.7262 | 9.17 | 9.17 | 1 | 61.678 | 0
149 | 109189372 | 109189820 | 76739618 | 1 | 1 | 1 | 1 | 2-0022-90 |  | Инженер по наладке и испытаниям II категории | 1369 | 1013 | чел.-ч | чел.-ч | 1 | 0 | -1607602112 | 2.8026 | 0 | 0 | 0 | 14.09 | 0 | 0 | 0 | 14.09 | 1 | 1 | 1 | 1 | 0 | 1 | 1 | 0 | 0 | 2.7 | )*1,2975*0,8 | 1 | 2 | 109189823 | 1 | 0 | 69 | 0 | 0 | 0 | 0 | 0 | 0 | 0 | 0 | 0 | 0 | 0 | 0 | 0 | 0 | 0 | 0 | 0 | 0 | 0 | 0 | 0 | 0 | 8.4078 | 14.09 | 14.09 | 1 | 39.4855 | 0
149 | 109189372 | 109189820 | 76739569 | 1 | 1 | 1 | 1 | 3-0022-90 |  | Техник по наладке и испытаниям II категории | 1369 | 1013 | чел.-ч | чел.-ч | 1 | 0 | 868395144 | 1.8684 | 0 | 0 | 0 | 9.17 | 0 | 0 | 0 | 9.17 | 1 | 1 | 1 | 1 | 0 | 1 | 1 | 0 | 0 | 1.8 | )*1,2975*0,8 | 1 | 2 | 109189824 | 1 | 0 | 70 | 0 | 0 | 0 | 0 | 0 | 0 | 0 | 0 | 0 | 0 | 0 | 0 | 0 | 0 | 0 | 0 | 0 | 0 | 0 | 0 | 0 | 0 | 5.6052 | 9.17 | 9.17 | 1 | 17.1374 | 0
150 | 109189372 | 109189825 | 76739618 | 1 | 1 | 1 | 1 | 2-0022-90 |  | Инженер по наладке и испытаниям II категории | 1369 | 1013 | чел.-ч | чел.-ч | 1 | 0 | -1607602112 | 3.9236 | 0 | 0 | 0 | 14.09 | 0 | 0 | 0 | 14.09 | 1 | 1 | 1 | 1 | 0 | 1 | 1 | 0 | 0 | 3.78 | )*1,2975*0,8 | 1 | 2 | 109189828 | 1 | 0 | 71 | 0 | 0 | 0 | 0 | 0 | 0 | 0 | 0 | 0 | 0 | 0 | 0 | 0 | 0 | 0 | 0 | 0 | 0 | 0 | 0 | 0 | 0 | 3.9236 | 14.09 | 14.09 | 1 | 55.2839 | 0
150 | 109189372 | 109189825 | 76739569 | 1 | 1 | 1 | 1 | 3-0022-90 |  | Техник по наладке и испытаниям II категории | 1369 | 1013 | чел.-ч | чел.-ч | 1 | 0 | 868395144 | 2.6158 | 0 | 0 | 0 | 9.17 | 0 | 0 | 0 | 9.17 | 1 | 1 | 1 | 1 | 0 | 1 | 1 | 0 | 0 | 2.52 | )*1,2975*0,8 | 1 | 2 | 109189829 | 1 | 0 | 72 | 0 | 0 | 0 | 0 | 0 | 0 | 0 | 0 | 0 | 0 | 0 | 0 | 0 | 0 | 0 | 0 | 0 | 0 | 0 | 0 | 0 | 0 | 2.6158 | 9.17 | 9.17 | 1 | 23.9882 | 0
151 | 109189372 | 109189830 | 76739567 | 1 | 1 | 1 | 1 | 2-0021-90 |  | Инженер по наладке и испытаниям I категории | 1369 | 1013 | чел.-ч | чел.-ч | 1 | 0 | 743550347 | 37.2227 | 0 | 0 | 0 | 15.49 | 0 | 0 | 0 | 15.49 | 1 | 1 | 1 | 1 | 0 | 1 | 1 | 0 | 0 | 35.86 | )*1,2975*0,8 | 1 | 2 | 109189833 | 1 | 0 | 73 | 0 | 0 | 0 | 0 | 0 | 0 | 0 | 0 | 0 | 0 | 0 | 0 | 0 | 0 | 0 | 0 | 0 | 0 | 0 | 0 | 0 | 0 | 37.2227 | 15.49 | 15.49 | 1 | 576.5779 | 0
151 | 109189372 | 109189830 | 76740157 | 1 | 1 | 1 | 1 | 3-0021-90 |  | Техник по наладке и испытаниям I категории | 1369 | 1013 | чел.-ч | чел.-ч | 1 | 0 | 1515797261 | 24.8082 | 0 | 0 | 0 | 10.21 | 0 | 0 | 0 | 10.21 | 1 | 1 | 1 | 1 | 0 | 1 | 1 | 0 | 0 | 23.9 | )*1,2975*0,8 | 1 | 2 | 109189834 | 1 | 0 | 74 | 0 | 0 | 0 | 0 | 0 | 0 | 0 | 0 | 0 | 0 | 0 | 0 | 0 | 0 | 0 | 0 | 0 | 0 | 0 | 0 | 0 | 0 | 24.8082 | 10.21 | 10.21 | 1 | 253.2928 | 0
152 | 109189372 | 109189835 | 76739814 | 1 | 1 | 1 | 1 | 0-3304-90 |  | Электромонтажник-наладчик 4 разряда | 1369 | 1013 | чел.-ч | чел.-ч | 1 | 0 | 1377046079 | 1.1937 | 0 | 0 | 0 | 9.62 | 0 | 0 | 0 | 9.62 | 1 | 1 | 1 | 1 | 0 | 1 | 1 | 0 | 0 | 1.15 | )*1,2975*0,8 | 1 | 2 | 109189838 | 1 | 0 | 75 | 0 | 0 | 0 | 0 | 0 | 0 | 0 | 0 | 0 | 0 | 0 | 0 | 0 | 0 | 0 | 0 | 0 | 0 | 0 | 0 | 0 | 0 | 1.1937 | 9.62 | 9.62 | 1 | 11.4803 | 0
152 | 109189372 | 109189835 | 76739568 | 1 | 1 | 1 | 1 | 2-0023-90 |  | Инженер по наладке и испытаниям III категории | 1369 | 1013 | чел.-ч | чел.-ч | 1 | 0 | 2087786099 | 1.7957 | 0 | 0 | 0 | 12.69 | 0 | 0 | 0 | 12.69 | 1 | 1 | 1 | 1 | 0 | 1 | 1 | 0 | 0 | 1.73 | )*1,2975*0,8 | 1 | 2 | 109189839 | 1 | 0 | 76 | 0 | 0 | 0 | 0 | 0 | 0 | 0 | 0 | 0 | 0 | 0 | 0 | 0 | 0 | 0 | 0 | 0 | 0 | 0 | 0 | 0 | 0 | 1.7957 | 12.69 | 12.69 | 1 | 22.7841 | 0
153 | 109189372 | 109189840 | 76739568 | 1 | 1 | 1 | 1 | 2-0023-90 |  | Инженер по наладке и испытаниям III категории | 1369 | 1013 | чел.-ч | чел.-ч | 1 | 0 | 2087786099 | 0.75774 | 0 | 0 | 0 | 12.69 | 0 | 0 | 0 | 12.69 | 1 | 1 | 1 | 1 | 0 | 1 | 1 | 0 | 0 | 0.73 | )*1,2975*0,8 | 1 | 2 | 109189843 | 1 | 0 | 77 | 0 | 0 | 0 | 0 | 0 | 0 | 0 | 0 | 0 | 0 | 0 | 0 | 0 | 0 | 0 | 0 | 0 | 0 | 0 | 0 | 0 | 0 | 2.2732 | 12.69 | 12.69 | 1 | 9.6119 | 0
153 | 109189372 | 109189840 | 76740157 | 1 | 1 | 1 | 1 | 3-0021-90 |  | Техник по наладке и испытаниям I категории | 1369 | 1013 | чел.-ч | чел.-ч | 1 | 0 | 1515797261 | 0.50862 | 0 | 0 | 0 | 10.21 | 0 | 0 | 0 | 10.21 | 1 | 1 | 1 | 1 | 0 | 1 | 1 | 0 | 0 | 0.49 | )*1,2975*0,8 | 1 | 2 | 109189844 | 1 | 0 | 78 | 0 | 0 | 0 | 0 | 0 | 0 | 0 | 0 | 0 | 0 | 0 | 0 | 0 | 0 | 0 | 0 | 0 | 0 | 0 | 0 | 0 | 0 | 1.5259 | 10.21 | 10.21 | 1 | 5.19 | 0
154 | 109189372 | 109189845 | 76739568 | 1 | 1 | 1 | 1 | 2-0023-90 |  | Инженер по наладке и испытаниям III категории | 1369 | 1013 | чел.-ч | чел.-ч | 1 | 0 | 2087786099 | 3.031 | 0 | 0 | 0 | 12.69 | 0 | 0 | 0 | 12.69 | 1 | 1 | 1 | 1 | 0 | 1 | 1 | 0 | 0 | 2.92 | )*1,2975*0,8 | 1 | 2 | 109189848 | 1 | 0 | 79 | 0 | 0 | 0 | 0 | 0 | 0 | 0 | 0 | 0 | 0 | 0 | 0 | 0 | 0 | 0 | 0 | 0 | 0 | 0 | 0 | 0 | 0 | 3.031 | 12.69 | 12.69 | 1 | 38.4579 | 0
154 | 109189372 | 109189845 | 76739569 | 1 | 1 | 1 | 1 | 3-0022-90 |  | Техник по наладке и испытаниям II категории | 1369 | 1013 | чел.-ч | чел.-ч | 1 | 0 | 868395144 | 2.0137 | 0 | 0 | 0 | 9.17 | 0 | 0 | 0 | 9.17 | 1 | 1 | 1 | 1 | 0 | 1 | 1 | 0 | 0 | 1.94 | )*1,2975*0,8 | 1 | 2 | 109189849 | 1 | 0 | 80 | 0 | 0 | 0 | 0 | 0 | 0 | 0 | 0 | 0 | 0 | 0 | 0 | 0 | 0 | 0 | 0 | 0 | 0 | 0 | 0 | 0 | 0 | 2.0137 | 9.17 | 9.17 | 1 | 18.466 | 0
155 | 109189372 | 109189850 | 76740528 | 1 | 1 | 1 | 1 | 0-3306-90 |  | Электромонтажник-наладчик 6 разряда | 1369 | 1013 | чел.-ч | чел.-ч | 1 | 0 | 177969336 | 6.7262 | 0 | 0 | 0 | 12.92 | 0 | 0 | 0 | 12.92 | 1 | 1 | 1 | 1 | 0 | 1 | 1 | 0 | 0 | 6.48 | )*1,2975*0,8 | 1 | 2 | 109189853 | 1 | 0 | 81 | 0 | 0 | 0 | 0 | 0 | 0 | 0 | 0 | 0 | 0 | 0 | 0 | 0 | 0 | 0 | 0 | 0 | 0 | 0 | 0 | 0 | 0 | 0.13452 | 12.92 | 12.92 | 1 | 86.9014 | 0
155 | 109189372 | 109189850 | 76739568 | 1 | 1 | 1 | 1 | 2-0023-90 |  | Инженер по наладке и испытаниям III категории | 1369 | 1013 | чел.-ч | чел.-ч | 1 | 0 | 2087786099 | 6.7262 | 0 | 0 | 0 | 12.69 | 0 | 0 | 0 | 12.69 | 1 | 1 | 1 | 1 | 0 | 1 | 1 | 0 | 0 | 6.48 | )*1,2975*0,8 | 1 | 2 | 109189854 | 1 | 0 | 82 | 0 | 0 | 0 | 0 | 0 | 0 | 0 | 0 | 0 | 0 | 0 | 0 | 0 | 0 | 0 | 0 | 0 | 0 | 0 | 0 | 0 | 0 | 0.13452 | 12.69 | 12.69 | 1 | 85.3547 | 0
156 | 109189372 | 109189855 | 76740528 | 1 | 1 | 1 | 1 | 0-3306-90 |  | Электромонтажник-наладчик 6 разряда | 1369 | 1013 | чел.-ч | чел.-ч | 1 | 0 | 177969336 | 0.84078 | 0 | 0 | 0 | 12.92 | 0 | 0 | 0 | 12.92 | 1 | 1 | 1 | 1 | 0 | 1 | 1 | 0 | 0 | 0.81 | )*1,2975*0,8 | 1 | 2 | 109189858 | 1 | 0 | 83 | 0 | 0 | 0 | 0 | 0 | 0 | 0 | 0 | 0 | 0 | 0 | 0 | 0 | 0 | 0 | 0 | 0 | 0 | 0 | 0 | 0 | 0 | 0.84078 | 12.92 | 12.92 | 1 | 10.8679 | 0
156 | 109189372 | 109189855 | 76739568 | 1 | 1 | 1 | 1 | 2-0023-90 |  | Инженер по наладке и испытаниям III категории | 1369 | 1013 | чел.-ч | чел.-ч | 1 | 0 | 2087786099 | 0.84078 | 0 | 0 | 0 | 12.69 | 0 | 0 | 0 | 12.69 | 1 | 1 | 1 | 1 | 0 | 1 | 1 | 0 | 0 | 0.81 | )*1,2975*0,8 | 1 | 2 | 109189859 | 1 | 0 | 84 | 0 | 0 | 0 | 0 | 0 | 0 | 0 | 0 | 0 | 0 | 0 | 0 | 0 | 0 | 0 | 0 | 0 | 0 | 0 | 0 | 0 | 0 | 0.84078 | 12.69 | 12.69 | 1 | 10.6706 | 0
157 | 109189372 | 109189860 | 76739814 | 1 | 1 | 1 | 1 | 0-3304-90 |  | Электромонтажник-наладчик 4 разряда | 1369 | 1013 | чел.-ч | чел.-ч | 1 | 0 | 1377046079 | 3.031 | 0 | 0 | 0 | 9.62 | 0 | 0 | 0 | 9.62 | 1 | 1 | 1 | 1 | 0 | 1 | 1 | 0 | 0 | 2.92 | )*1,2975*0,8 | 1 | 2 | 109189863 | 1 | 0 | 85 | 0 | 0 | 0 | 0 | 0 | 0 | 0 | 0 | 0 | 0 | 0 | 0 | 0 | 0 | 0 | 0 | 0 | 0 | 0 | 0 | 0 | 0 | 3.031 | 9.62 | 9.62 | 1 | 29.1574 | 0
157 | 109189372 | 109189860 | 76739568 | 1 | 1 | 1 | 1 | 2-0023-90 |  | Инженер по наладке и испытаниям III категории | 1369 | 1013 | чел.-ч | чел.-ч | 1 | 0 | 2087786099 | 4.5361 | 0 | 0 | 0 | 12.69 | 0 | 0 | 0 | 12.69 | 1 | 1 | 1 | 1 | 0 | 1 | 1 | 0 | 0 | 4.37 | )*1,2975*0,8 | 1 | 2 | 109189864 | 1 | 0 | 86 | 0 | 0 | 0 | 0 | 0 | 0 | 0 | 0 | 0 | 0 | 0 | 0 | 0 | 0 | 0 | 0 | 0 | 0 | 0 | 0 | 0 | 0 | 4.5361 | 12.69 | 12.69 | 1 | 57.5675 | 0
158 | 109189372 | 109189865 | 76739618 | 1 | 1 | 1 | 1 | 2-0022-90 |  | Инженер по наладке и испытаниям II категории | 1369 | 1013 | чел.-ч | чел.-ч | 1 | 0 | -1607602112 | 1.7646 | 0 | 0 | 0 | 14.09 | 0 | 0 | 0 | 14.09 | 1 | 1 | 1 | 1 | 0 | 1 | 1 | 0 | 0 | 1.7 | )*1,2975*0,8 | 1 | 2 | 109189868 | 1 | 0 | 87 | 0 | 0 | 0 | 0 | 0 | 0 | 0 | 0 | 0 | 0 | 0 | 0 | 0 | 0 | 0 | 0 | 0 | 0 | 0 | 0 | 0 | 0 | 1.7646 | 14.09 | 14.09 | 1 | 24.8601 | 0
158 | 109189372 | 109189865 | 76739569 | 1 | 1 | 1 | 1 | 3-0022-90 |  | Техник по наладке и испытаниям II категории | 1369 | 1013 | чел.-ч | чел.-ч | 1 | 0 | 868395144 | 1.1729 | 0 | 0 | 0 | 9.17 | 0 | 0 | 0 | 9.17 | 1 | 1 | 1 | 1 | 0 | 1 | 1 | 0 | 0 | 1.13 | )*1,2975*0,8 | 1 | 2 | 109189869 | 1 | 0 | 88 | 0 | 0 | 0 | 0 | 0 | 0 | 0 | 0 | 0 | 0 | 0 | 0 | 0 | 0 | 0 | 0 | 0 | 0 | 0 | 0 | 0 | 0 | 1.1729 | 9.17 | 9.17 | 1 | 10.7537 | 0
159 | 109189372 | 109189870 | 76739566 | 1 | 1 | 1 | 1 | 0-3305-90 |  | Электромонтажник-наладчик 5 разряда | 1369 | 1013 | чел.-ч | чел.-ч | 1 | 0 | -1750091588 | 1.0069 | 0 | 0 | 0 | 11.09 | 0 | 0 | 0 | 11.09 | 1 | 1 | 1 | 1 | 0 | 1 | 1 | 0 | 0 | 0.97 | )*1,2975*0,8 | 1 | 2 | 109189873 | 1 | 0 | 89 | 0 | 0 | 0 | 0 | 0 | 0 | 0 | 0 | 0 | 0 | 0 | 0 | 0 | 0 | 0 | 0 | 0 | 0 | 0 | 0 | 0 | 0 | 4.0274 | 11.09 | 11.09 | 1 | 11.1689 | 0
159 | 109189372 | 109189870 | 76739618 | 1 | 1 | 1 | 1 | 2-0022-90 |  | Инженер по наладке и испытаниям II категории | 1369 | 1013 | чел.-ч | чел.-ч | 1 | 0 | -1607602112 | 1.5155 | 0 | 0 | 0 | 14.09 | 0 | 0 | 0 | 14.09 | 1 | 1 | 1 | 1 | 0 | 1 | 1 | 0 | 0 | 1.46 | )*1,2975*0,8 | 1 | 2 | 109189874 | 1 | 0 | 90 | 0 | 0 | 0 | 0 | 0 | 0 | 0 | 0 | 0 | 0 | 0 | 0 | 0 | 0 | 0 | 0 | 0 | 0 | 0 | 0 | 0 | 0 | 6.0619 | 14.09 | 14.09 | 1 | 21.3517 | 0
160 | 109189372 | 109189875 | 76739566 | 1 | 1 | 1 | 1 | 0-3305-90 |  | Электромонтажник-наладчик 5 разряда | 1369 | 1013 | чел.-ч | чел.-ч | 1 | 0 | -1750091588 | 0.65 | 0 | 0 | 0 | 11.09 | 0 | 0 | 0 | 11.09 | 1 | 1 | 1 | 1 | 0 | 1 | 0 | 0 | 0 | 0.65 |  | 1 | 2 | 109189878 | 1 | 0 | 91 | 0 | 0 | 0 | 0 | 0 | 0 | 0 | 0 | 0 | 0 | 0 | 0 | 0 | 0 | 0 | 0 | 0 | 0 | 0 | 0 | 0 | 0 | 4.55 | 11.09 | 11.09 | 1 | 7.21 | 0
160 | 109189372 | 109189875 | 76739618 | 1 | 1 | 1 | 1 | 2-0022-90 |  | Инженер по наладке и испытаниям II категории | 1369 | 1013 | чел.-ч | чел.-ч | 1 | 0 | -1607602112 | 0.97 | 0 | 0 | 0 | 14.09 | 0 | 0 | 0 | 14.09 | 1 | 1 | 1 | 1 | 0 | 1 | 0 | 0 | 0 | 0.97 |  | 1 | 2 | 109189879 | 1 | 0 | 92 | 0 | 0 | 0 | 0 | 0 | 0 | 0 | 0 | 0 | 0 | 0 | 0 | 0 | 0 | 0 | 0 | 0 | 0 | 0 | 0 | 0 | 0 | 6.79 | 14.09 | 14.09 | 1 | 13.67 | 0
161 | 109189372 | 109189880 | 76739566 | 1 | 1 | 1 | 1 | 0-3305-90 |  | Электромонтажник-наладчик 5 разряда | 1369 | 1013 | чел.-ч | чел.-ч | 1 | 0 | -1750091588 | 0.6747 | 0 | 0 | 0 | 11.09 | 0 | 0 | 0 | 11.09 | 1 | 1 | 1 | 1 | 0 | 1 | 1 | 0 | 0 | 0.65 | )*1,2975*0,8 | 1 | 2 | 109189883 | 1 | 0 | 93 | 0 | 0 | 0 | 0 | 0 | 0 | 0 | 0 | 0 | 0 | 0 | 0 | 0 | 0 | 0 | 0 | 0 | 0 | 0 | 0 | 0 | 0 | 0.6747 | 11.09 | 11.09 | 1 | 7.484 | 0
161 | 109189372 | 109189880 | 76739568 | 1 | 1 | 1 | 1 | 2-0023-90 |  | Инженер по наладке и испытаниям III категории | 1369 | 1013 | чел.-ч | чел.-ч | 1 | 0 | 2087786099 | 1.0069 | 0 | 0 | 0 | 12.69 | 0 | 0 | 0 | 12.69 | 1 | 1 | 1 | 1 | 0 | 1 | 1 | 0 | 0 | 0.97 | )*1,2975*0,8 | 1 | 2 | 109189884 | 1 | 0 | 94 | 0 | 0 | 0 | 0 | 0 | 0 | 0 | 0 | 0 | 0 | 0 | 0 | 0 | 0 | 0 | 0 | 0 | 0 | 0 | 0 | 0 | 0 | 1.0069 | 12.69 | 12.69 | 1 | 12.7778 | 0
162 | 109189372 | 109189885 | 76739567 | 1 | 1 | 1 | 1 | 2-0021-90 |  | Инженер по наладке и испытаниям I категории | 1369 | 1013 | чел.-ч | чел.-ч | 1 | 0 | 743550347 | 18.8293 | 0 | 0 | 0 | 15.49 | 0 | 0 | 0 | 15.49 | 1 | 1 | 1 | 1 | 0 | 1 | 1 | 0 | 0 | 18.14 | )*1,2975*0,8 | 1 | 2 | 109189888 | 1 | 0 | 95 | 0 | 0 | 0 | 0 | 0 | 0 | 0 | 0 | 0 | 0 | 0 | 0 | 0 | 0 | 0 | 0 | 0 | 0 | 0 | 0 | 0 | 0 | 18.8293 | 15.49 | 15.49 | 1 | 291.6676 | 0
162 | 109189372 | 109189885 | 76739568 | 1 | 1 | 1 | 1 | 2-0023-90 |  | Инженер по наладке и испытаниям III категории | 1369 | 1013 | чел.-ч | чел.-ч | 1 | 0 | 2087786099 | 8.0756 | 0 | 0 | 0 | 12.69 | 0 | 0 | 0 | 12.69 | 1 | 1 | 1 | 1 | 0 | 1 | 1 | 0 | 0 | 7.78 | )*1,2975*0,8 | 1 | 2 | 109189889 | 1 | 0 | 96 | 0 | 0 | 0 | 0 | 0 | 0 | 0 | 0 | 0 | 0 | 0 | 0 | 0 | 0 | 0 | 0 | 0 | 0 | 0 | 0 | 0 | 0 | 8.0756 | 12.69 | 12.69 | 1 | 102.4817 | 0
0

## EtalonRes
28 | 109189683 | 109189668 | 76624295 | 1 | 1 | 1 | 1 | 1-2040-90 |  | Рабочий монтажник среднего разряда 4 | 1369 | 1013 | чел.-ч | чел.-ч | 1 | 32.8 | 0 | 0 | 0 | 9.62 | 0 | 1 | 1 | )*1,35 | 44.28 | 2 | 109189669 | 1 | 0 | 0 | 0 | 0 | 0 | 0 | 0 | 0
28 | 109189684 | 109189668 | 121548 | 1 | 1 | 1 | 1 | 2 |  | Затраты труда машинистов | 608254 | 1013 | чел.час | чел.час | 1 | 21.19 | 0 | 0 | 0 | 0 | 0 | 1 | 2 | )*1,35 | 28.6065 | 2 | 109189670 | 2 | 0 | 0 | 0 | 0 | 0 | 0 | 0 | 0
28 | 109189685 | 109189668 | 76432618 | 1 | 1 | 1 | 2 | 021102 | ТСЭМ Московской обл., 021102, приказ Минстроя России №675/пр от 28.02.2017 № 264/пр | Краны на автомобильном ходу при работе на монтаже технологического оборудования 10 т | 1368 | 1011 | маш.-ч | маш.-ч | 1 | 3.19 | 0 | 134.65 | 13.5 | 0 | 0 | 1 | 0 | )*1,35 | 4.3065 | 2 | 109189671 | 3 | 0 | 0 | 0 | 0 | 0 | 0 | 0 | 0
28 | 109189686 | 109189668 | 76432732 | 1 | 1 | 1 | 2 | 030408 | ТСЭМ Московской обл., 030408, приказ Минстроя России №675/пр от 28.02.2017 № 264/пр | Лебедки электрические тяговым усилием 156,96 кН (16 т) | 1368 | 1011 | маш.-ч | маш.-ч | 1 | 18 | 0 | 131.44 | 11.6 | 0 | 0 | 1 | 0 | )*1,35 | 24.3 | 2 | 109189672 | 4 | 0 | 0 | 0 | 0 | 0 | 0 | 0 | 0
28 | 109189687 | 109189668 | 76432833 | 1 | 1 | 1 | 2 | 040502 | ТСЭМ Московской обл., 040502, приказ Минстроя России №675/пр от 28.02.2017 № 264/пр | Установки для сварки ручной дуговой (постоянного тока) | 1368 | 1011 | маш.-ч | маш.-ч | 1 | 0.2 | 0 | 8.1 | 0 | 0 | 0 | 1 | 0 | )*1,35 | 0.27 | 2 | 109189673 | 5 | 0 | 0 | 0 | 0 | 0 | 0 | 0 | 0
28 | 109189688 | 109189668 | 76434481 | 1 | 1 | 1 | 2 | 400001 | ТСЭМ Московской обл., 400001, приказ Минстроя России №675/пр от 28.02.2017 № 264/пр | Автомобили бортовые, грузоподъемность до 5 т | 1368 | 1011 | маш.-ч | маш.-ч | 1 | 3.19 | 0 | 87.17 | 11.6 | 0 | 0 | 1 | 0 | )*1,35 | 4.3065 | 2 | 109189674 | 6 | 0 | 0 | 0 | 0 | 0 | 0 | 0 | 0
28 | 109189689 | 109189668 | 76369095 | 1 | 1 | 1 | 3 | 101-0622 | ТССЦ Московской обл., 101-0622, приказ Минстроя России №675/пр от 28.02.2017 № 254/пр | Миткаль «Т-2» суровый (суровье) | 1302 | 1003 | 10 м | 10 м | 10 | 0.03 | 73.65 | 0 | 0 | 0 | 0 | 1 | 0 |  | 0.03 | 2 | 109189675 | 7 | 0 | 0 | 0 | 0 | 0 | 0 | 0 | 0
28 | 109189690 | 109189668 | 76370015 | 1 | 1 | 1 | 3 | 101-1755 | ТССЦ Московской обл., 101-1755, приказ Минстроя России №675/пр от 28.02.2017 № 254/пр | Сталь полосовая, марка стали Ст3сп шириной 50-200 мм толщиной 4-5 мм | 1348 | 1009 | т | т | 1000 | 0.001 | 5000.01 | 0 | 0 | 0 | 0 | 1 | 0 |  | 0.001 | 2 | 109189676 | 8 | 0 | 0 | 0 | 0 | 0 | 0 | 0 | 0
28 | 109189691 | 109189668 | 76370199 | 1 | 1 | 1 | 3 | 101-1977 | ТССЦ Московской обл., 101-1977, приказ Минстроя России №675/пр от 28.02.2017 № 254/пр | Болты с гайками и шайбами строительные | 1346 | 1009 | кг | кг | 1 | 1.23 | 9.04 | 0 | 0 | 0 | 0 | 1 | 0 |  | 1.23 | 2 | 109189677 | 9 | 0 | 0 | 0 | 0 | 0 | 0 | 0 | 0
28 | 109189692 | 109189668 | 76370338 | 1 | 1 | 1 | 3 | 101-2143 | ТССЦ Московской обл., 101-2143, приказ Минстроя России №675/пр от 28.02.2017 № 254/пр | Краска | 1346 | 1009 | кг | кг | 1 | 0.2 | 28.67 | 0 | 0 | 0 | 0 | 1 | 0 |  | 0.2 | 2 | 109189678 | 10 | 0 | 0 | 0 | 0 | 0 | 0 | 0 | 0
28 | 109189693 | 109189668 | 76370515 | 1 | 1 | 1 | 3 | 101-2343 | ТССЦ Московской обл., 101-2343, приказ Минстроя России №675/пр от 28.02.2017 № 254/пр | Смазка универсальная тугоплавкая УТ (консталин жировой) | 1348 | 1009 | т | т | 1000 | 0.0003 | 17500.01 | 0 | 0 | 0 | 0 | 1 | 0 |  | 0.0003 | 2 | 109189679 | 11 | 0 | 0 | 0 | 0 | 0 | 0 | 0 | 0
28 | 109189694 | 109189668 | 76370525 | 1 | 1 | 1 | 3 | 101-2353 | ТССЦ Московской обл., 101-2353, приказ Минстроя России №675/пр от 28.02.2017 № 254/пр | Спирт этиловый ректификованный технический, сорт I | 1348 | 1009 | т | т | 1000 | 0.0024 | 40500 | 0 | 0 | 0 | 0 | 1 | 0 |  | 0.0024 | 2 | 109189680 | 12 | 0 | 0 | 0 | 0 | 0 | 0 | 0 | 0
28 | 109189695 | 109189668 | 76370627 | 1 | 1 | 1 | 3 | 101-2482 | ТССЦ Московской обл., 101-2482, приказ Минстроя России №675/пр от 28.02.2017 № 254/пр | Лента с запонками ЛМЗ | 1308 | 1003 | 100 м | 100 м | 100 | 0.025 | 126.38 | 0 | 0 | 0 | 0 | 1 | 0 |  | 0.025 | 2 | 109189681 | 13 | 0 | 0 | 0 | 0 | 0 | 0 | 0 | 0
28 | 109189696 | 109189668 | 76432106 | 1 | 1 | 1 | 3 | 999-9950 | ТССЦ Московской обл., 999-9950, приказ Минстроя России №675/пр от 21.09.2015 г. | Вспомогательные ненормируемые материалы (2% от ОЗП) | 1374 | 1013 | РУБ | РУБ | 1 | 6.31 | 1 | 0 | 0 | 0 | 0 | 1 | 0 |  | 6.31 | 2 | 109189682 | 14 | 0 | 0 | 0 | 0 | 0 | 0 | 0 | 0
29 | 109189712 | 109189697 | 76624295 | 1 | 1 | 1 | 1 | 1-2040-90 |  | Рабочий монтажник среднего разряда 4 | 1369 | 1013 | чел.-ч | чел.-ч | 1 | 64.5 | 0 | 0 | 0 | 9.62 | 0 | 1 | 1 | )*1,35 | 87.075 | 2 | 109189698 | 15 | 0 | 0 | 0 | 0 | 0 | 0 | 0 | 0
29 | 109189713 | 109189697 | 121548 | 1 | 1 | 1 | 1 | 2 |  | Затраты труда машинистов | 608254 | 1013 | чел.час | чел.час | 1 | 8.3 | 0 | 0 | 0 | 0 | 0 | 1 | 2 | )*1,35 | 11.205 | 2 | 109189699 | 16 | 0 | 0 | 0 | 0 | 0 | 0 | 0 | 0
29 | 109189714 | 109189697 | 76432618 | 1 | 1 | 1 | 2 | 021102 | ТСЭМ Московской обл., 021102, приказ Минстроя России №675/пр от 28.02.2017 № 264/пр | Краны на автомобильном ходу при работе на монтаже технологического оборудования 10 т | 1368 | 1011 | маш.-ч | маш.-ч | 1 | 0.41 | 0 | 134.65 | 13.5 | 0 | 0 | 1 | 0 | )*1,35 | 0.5535 | 2 | 109189700 | 17 | 0 | 0 | 0 | 0 | 0 | 0 | 0 | 0
29 | 109189715 | 109189697 | 76432833 | 1 | 1 | 1 | 2 | 040502 | ТСЭМ Московской обл., 040502, приказ Минстроя России №675/пр от 28.02.2017 № 264/пр | Установки для сварки ручной дуговой (постоянного тока) | 1368 | 1011 | маш.-ч | маш.-ч | 1 | 3.98 | 0 | 8.1 | 0 | 0 | 0 | 1 | 0 | )*1,35 | 5.373 | 2 | 109189701 | 18 | 0 | 0 | 0 | 0 | 0 | 0 | 0 | 0
29 | 109189716 | 109189697 | 76434186 | 1 | 1 | 1 | 2 | 331002 | ТСЭМ Московской обл., 331002, приказ Минстроя России №675/пр от 28.02.2017 № 264/пр | Станок сверлильный | 1368 | 1011 | маш.-ч | маш.-ч | 1 | 1.43 | 0 | 13.96 | 0 | 0 | 0 | 1 | 0 | )*1,35 | 1.9305 | 2 | 109189702 | 19 | 0 | 0 | 0 | 0 | 0 | 0 | 0 | 0
29 | 109189717 | 109189697 | 76434332 | 1 | 1 | 1 | 2 | 351201 | ТСЭМ Московской обл., 351201, приказ Минстроя России №675/пр от 28.02.2017 № 264/пр | Шинотрубогиб | 1368 | 1011 | маш.-ч | маш.-ч | 1 | 7.89 | 0 | 15.24 | 10.06 | 0 | 0 | 1 | 0 | )*1,35 | 10.6515 | 2 | 109189703 | 20 | 0 | 0 | 0 | 0 | 0 | 0 | 0 | 0
29 | 109189718 | 109189697 | 76434481 | 1 | 1 | 1 | 2 | 400001 | ТСЭМ Московской обл., 400001, приказ Минстроя России №675/пр от 28.02.2017 № 264/пр | Автомобили бортовые, грузоподъемность до 5 т | 1368 | 1011 | маш.-ч | маш.-ч | 1 | 0.41 | 0 | 87.17 | 11.6 | 0 | 0 | 1 | 0 | )*1,35 | 0.5535 | 2 | 109189704 | 21 | 0 | 0 | 0 | 0 | 0 | 0 | 0 | 0
29 | 109189719 | 109189697 | 76370199 | 1 | 1 | 1 | 3 | 101-1977 | ТССЦ Московской обл., 101-1977, приказ Минстроя России №675/пр от 28.02.2017 № 254/пр | Болты с гайками и шайбами строительные | 1346 | 1009 | кг | кг | 1 | 7.21 | 9.04 | 0 | 0 | 0 | 0 | 1 | 0 |  | 7.21 | 2 | 109189705 | 22 | 0 | 0 | 0 | 0 | 0 | 0 | 0 | 0
29 | 109189720 | 109189697 | 76370338 | 1 | 1 | 1 | 3 | 101-2143 | ТССЦ Московской обл., 101-2143, приказ Минстроя России №675/пр от 28.02.2017 № 254/пр | Краска | 1346 | 1009 | кг | кг | 1 | 2.09 | 28.67 | 0 | 0 | 0 | 0 | 1 | 0 |  | 2.09 | 2 | 109189706 | 23 | 0 | 0 | 0 | 0 | 0 | 0 | 0 | 0
29 | 109189721 | 109189697 | 76370366 | 1 | 1 | 1 | 3 | 101-2175 | ТССЦ Московской обл., 101-2175, приказ Минстроя России №675/пр от 28.02.2017 № 254/пр | Шайбы пружинные | 1348 | 1009 | т | т | 1000 | 0.00028 | 31694.8 | 0 | 0 | 0 | 0 | 1 | 0 |  | 0.00028 | 2 | 109189707 | 24 | 0 | 0 | 0 | 0 | 0 | 0 | 0 | 0
29 | 109189722 | 109189697 | 76370448 | 1 | 1 | 1 | 3 | 101-2272 | ТССЦ Московской обл., 101-2272, приказ Минстроя России №675/пр от 28.02.2017 № 254/пр | Аргон газообразный, сорт I | 1339 | 1007 | м3 | м3 | 1 | 0.55 | 39.43 | 0 | 0 | 0 | 0 | 1 | 0 |  | 0.55 | 2 | 109189708 | 25 | 0 | 0 | 0 | 0 | 0 | 0 | 0 | 0
29 | 109189723 | 109189697 | 76417754 | 1 | 1 | 1 | 3 | 506-1143 | ТССЦ Московской обл., 506-1143, приказ Минстроя России №675/пр от 28.02.2017 № 258/пр | Прутки из алюминиевых сплавов марки АД1, круглого сечения, нормальной точности и прочности, немерной длины, диаметром 135-200 мм | 1348 | 1009 | т | т | 1000 | 0.00013 | 30650 | 0 | 0 | 0 | 0 | 1 | 0 |  | 0.00013 | 2 | 109189709 | 26 | 0 | 0 | 0 | 0 | 0 | 0 | 0 | 0
29 | 109189724 | 109189697 | 76417791 | 1 | 1 | 1 | 3 | 506-1180 | ТССЦ Московской обл., 506-1180, приказ Минстроя России №675/пр от 28.02.2017 № 258/пр | Пруток круглый медный марки М3-Т, диаметром 20 мм | 1348 | 1009 | т | т | 1000 | 6e-05 | 51447.48 | 0 | 0 | 0 | 0 | 1 | 0 |  | 6e-05 | 2 | 109189710 | 27 | 0 | 0 | 0 | 0 | 0 | 0 | 0 | 0
29 | 109189725 | 109189697 | 76432106 | 1 | 1 | 1 | 3 | 999-9950 | ТССЦ Московской обл., 999-9950, приказ Минстроя России №675/пр от 21.09.2015 г. | Вспомогательные ненормируемые материалы (2% от ОЗП) | 1374 | 1013 | РУБ | РУБ | 1 | 12.41 | 1 | 0 | 0 | 0 | 0 | 1 | 0 |  | 12.41 | 2 | 109189711 | 28 | 0 | 0 | 0 | 0 | 0 | 0 | 0 | 0
30 | 109189738 | 109189726 | 76624295 | 1 | 1 | 1 | 1 | 1-2040-90 |  | Рабочий монтажник среднего разряда 4 | 1369 | 1013 | чел.-ч | чел.-ч | 1 | 14.08 | 0 | 0 | 0 | 9.62 | 0 | 1 | 1 | )*1,35 | 19.008 | 2 | 109189727 | 29 | 0 | 0 | 0 | 0 | 0 | 0 | 0 | 0
30 | 109189739 | 109189726 | 121548 | 1 | 1 | 1 | 1 | 2 |  | Затраты труда машинистов | 608254 | 1013 | чел.час | чел.час | 1 | 0.2 | 0 | 0 | 0 | 0 | 0 | 1 | 2 | )*1,35 | 0.27 | 2 | 109189728 | 30 | 0 | 0 | 0 | 0 | 0 | 0 | 0 | 0
30 | 109189740 | 109189726 | 76432618 | 1 | 1 | 1 | 2 | 021102 | ТСЭМ Московской обл., 021102, приказ Минстроя России №675/пр от 28.02.2017 № 264/пр | Краны на автомобильном ходу при работе на монтаже технологического оборудования 10 т | 1368 | 1011 | маш.-ч | маш.-ч | 1 | 0.2 | 0 | 134.65 | 13.5 | 0 | 0 | 1 | 0 | )*1,35 | 0.27 | 2 | 109189729 | 31 | 0 | 0 | 0 | 0 | 0 | 0 | 0 | 0
30 | 109189741 | 109189726 | 76432714 | 1 | 1 | 1 | 2 | 030203 | ТСЭМ Московской обл., 030203, приказ Минстроя России №675/пр от 28.02.2017 № 264/пр | Домкраты гидравлические грузоподъемностью 63-100 т | 1368 | 1011 | маш.-ч | маш.-ч | 1 | 3.34 | 0 | 2.37 | 0 | 0 | 0 | 1 | 0 | )*1,35 | 4.509 | 2 | 109189730 | 32 | 0 | 0 | 0 | 0 | 0 | 0 | 0 | 0
30 | 109189742 | 109189726 | 76432726 | 1 | 1 | 1 | 2 | 030402 | ТСЭМ Московской обл., 030402, приказ Минстроя России №675/пр от 28.02.2017 № 264/пр | Лебедки электрические тяговым усилием до 12,26 кН (1,25 т) | 1368 | 1011 | маш.-ч | маш.-ч | 1 | 3.34 | 0 | 3.6 | 0 | 0 | 0 | 1 | 0 | )*1,35 | 4.509 | 2 | 109189731 | 33 | 0 | 0 | 0 | 0 | 0 | 0 | 0 | 0
30 | 109189743 | 109189726 | 76434481 | 1 | 1 | 1 | 2 | 400001 | ТСЭМ Московской обл., 400001, приказ Минстроя России №675/пр от 28.02.2017 № 264/пр | Автомобили бортовые, грузоподъемность до 5 т | 1368 | 1011 | маш.-ч | маш.-ч | 1 | 0.2 | 0 | 87.17 | 11.6 | 0 | 0 | 1 | 0 | )*1,35 | 0.27 | 2 | 109189732 | 34 | 0 | 0 | 0 | 0 | 0 | 0 | 0 | 0
30 | 109189744 | 109189726 | 76369770 | 1 | 1 | 1 | 3 | 101-1481 | ТССЦ Московской обл., 101-1481, приказ Минстроя России №675/пр от 28.02.2017 № 254/пр | Шурупы с полукруглой головкой 4x40 мм | 1348 | 1009 | т | т | 1000 | 0.00062 | 12430 | 0 | 0 | 0 | 0 | 1 | 0 |  | 0.00062 | 2 | 109189733 | 35 | 0 | 0 | 0 | 0 | 0 | 0 | 0 | 0
30 | 109189745 | 109189726 | 76370623 | 1 | 1 | 1 | 3 | 101-2478 | ТССЦ Московской обл., 101-2478, приказ Минстроя России №675/пр от 28.02.2017 № 254/пр | Лента К226 | 1308 | 1003 | 100 м | 100 м | 100 | 0.0245 | 120.36 | 0 | 0 | 0 | 0 | 1 | 0 |  | 0.0245 | 2 | 109189734 | 36 | 0 | 0 | 0 | 0 | 0 | 0 | 0 | 0
30 | 109189746 | 109189726 | 76383696 | 1 | 1 | 1 | 3 | 113-1786 | ТССЦ Московской обл., 113-1786, приказ Минстроя России №675/пр от 28.02.2017 № 254/пр | Лак битумный БТ-123 | 1348 | 1009 | т | т | 1000 | 0.00072 | 9073.89 | 0 | 0 | 0 | 0 | 1 | 0 |  | 0.00072 | 2 | 109189735 | 37 | 0 | 0 | 0 | 0 | 0 | 0 | 0 | 0
30 | 109189747 | 109189726 | 76417973 | 1 | 1 | 1 | 3 | 506-1362 | ТССЦ Московской обл., 506-1362, приказ Минстроя России №675/пр от 28.02.2017 № 258/пр | Припои оловянно-свинцовые бессурьмянистые марки ПОС30 | 1346 | 1009 | кг | кг | 1 | 0.25 | 68.27 | 0 | 0 | 0 | 0 | 1 | 0 |  | 0.25 | 2 | 109189736 | 38 | 0 | 0 | 0 | 0 | 0 | 0 | 0 | 0
30 | 109189748 | 109189726 | 76432106 | 1 | 1 | 1 | 3 | 999-9950 | ТССЦ Московской обл., 999-9950, приказ Минстроя России №675/пр от 21.09.2015 г. | Вспомогательные ненормируемые материалы (2% от ОЗП) | 1374 | 1013 | РУБ | РУБ | 1 | 2.71 | 1 | 0 | 0 | 0 | 0 | 1 | 0 |  | 2.71 | 2 | 109189737 | 39 | 0 | 0 | 0 | 0 | 0 | 0 | 0 | 0
31 | 109189763 | 109189749 | 76626212 | 1 | 1 | 1 | 1 | 1-2042-90 |  | Рабочий монтажник среднего разряда 4,2 | 1369 | 1013 | чел.-ч | чел.-ч | 1 | 16.8 | 0 | 0 | 0 | 9.92 | 0 | 1 | 1 | )*1,35 | 22.68 | 2 | 109189750 | 40 | 0 | 0 | 0 | 0 | 0 | 0 | 0 | 0
31 | 109189764 | 109189749 | 121548 | 1 | 1 | 1 | 1 | 2 |  | Затраты труда машинистов | 608254 | 1013 | чел.час | чел.час | 1 | 0.01 | 0 | 0 | 0 | 0 | 0 | 1 | 2 | )*1,35 | 0.0135 | 2 | 109189751 | 41 | 0 | 0 | 0 | 0 | 0 | 0 | 0 | 0
31 | 109189765 | 109189749 | 76432618 | 1 | 1 | 1 | 2 | 021102 | ТСЭМ Московской обл., 021102, приказ Минстроя России №675/пр от 28.02.2017 № 264/пр | Краны на автомобильном ходу при работе на монтаже технологического оборудования 10 т | 1368 | 1011 | маш.-ч | маш.-ч | 1 | 0.01 | 0 | 134.65 | 13.5 | 0 | 0 | 1 | 0 | )*1,35 | 0.0135 | 2 | 109189752 | 42 | 0 | 0 | 0 | 0 | 0 | 0 | 0 | 0
31 | 109189766 | 109189749 | 76434481 | 1 | 1 | 1 | 2 | 400001 | ТСЭМ Московской обл., 400001, приказ Минстроя России №675/пр от 28.02.2017 № 264/пр | Автомобили бортовые, грузоподъемность до 5 т | 1368 | 1011 | маш.-ч | маш.-ч | 1 | 0.01 | 0 | 87.17 | 11.6 | 0 | 0 | 1 | 0 | )*1,35 | 0.0135 | 2 | 109189753 | 43 | 0 | 0 | 0 | 0 | 0 | 0 | 0 | 0
31 | 109189767 | 109189749 | 76368996 | 1 | 1 | 1 | 3 | 101-0501 | ТССЦ Московской обл., 101-0501, приказ Минстроя России №675/пр от 28.02.2017 № 254/пр | Лаки канифольные, марки КФ-965 | 1348 | 1009 | т | т | 1000 | 0.0001 | 70200 | 0 | 0 | 0 | 0 | 1 | 0 |  | 0.0001 | 2 | 109189754 | 44 | 0 | 0 | 0 | 0 | 0 | 0 | 0 | 0
31 | 109189768 | 109189749 | 76370189 | 1 | 1 | 1 | 3 | 101-1964 | ТССЦ Московской обл., 101-1964, приказ Минстроя России №675/пр от 28.02.2017 № 254/пр | Шпагат бумажный | 1346 | 1009 | кг | кг | 1 | 0.02 | 18.9 | 0 | 0 | 0 | 0 | 1 | 0 |  | 0.02 | 2 | 109189755 | 45 | 0 | 0 | 0 | 0 | 0 | 0 | 0 | 0
31 | 109189769 | 109189749 | 76370537 | 1 | 1 | 1 | 3 | 101-2365 | ТССЦ Московской обл., 101-2365, приказ Минстроя России №675/пр от 28.02.2017 № 254/пр | Нитки швейные | 1346 | 1009 | кг | кг | 1 | 0.01 | 133.05 | 0 | 0 | 0 | 0 | 1 | 0 |  | 0.01 | 2 | 109189756 | 46 | 0 | 0 | 0 | 0 | 0 | 0 | 0 | 0
31 | 109189770 | 109189749 | 76370623 | 1 | 1 | 1 | 3 | 101-2478 | ТССЦ Московской обл., 101-2478, приказ Минстроя России №675/пр от 28.02.2017 № 254/пр | Лента К226 | 1308 | 1003 | 100 м | 100 м | 100 | 0.1 | 120.36 | 0 | 0 | 0 | 0 | 1 | 0 |  | 0.1 | 2 | 109189757 | 47 | 0 | 0 | 0 | 0 | 0 | 0 | 0 | 0
31 | 109189771 | 109189749 | 76370642 | 1 | 1 | 1 | 3 | 101-2499 | ТССЦ Московской обл., 101-2499, приказ Минстроя России №675/пр от 28.02.2017 № 254/пр | Лента изоляционная прорезиненная односторонняя ширина 20 мм, толщина 0,25-0,35 мм | 1346 | 1009 | кг | кг | 1 | 0.2 | 30.5 | 0 | 0 | 0 | 0 | 1 | 0 |  | 0.2 | 2 | 109189758 | 48 | 0 | 0 | 0 | 0 | 0 | 0 | 0 | 0
31 | 109189772 | 109189749 | 76382786 | 1 | 1 | 1 | 3 | 111-0087 | ТССЦ Московской обл., 111-0087, приказ Минстроя России №675/пр от 28.02.2017 № 254/пр | Бирки-оконцеватели | 1355 | 1010 | 100 шт. | 100 шт. | 100 | 1.02 | 65.82 | 0 | 0 | 0 | 0 | 1 | 0 |  | 1.02 | 2 | 109189759 | 49 | 0 | 0 | 0 | 0 | 0 | 0 | 0 | 0
31 | 109189773 | 109189749 | 76417973 | 1 | 1 | 1 | 3 | 506-1362 | ТССЦ Московской обл., 506-1362, приказ Минстроя России №675/пр от 28.02.2017 № 258/пр | Припои оловянно-свинцовые бессурьмянистые марки ПОС30 | 1346 | 1009 | кг | кг | 1 | 0.08 | 68.27 | 0 | 0 | 0 | 0 | 1 | 0 |  | 0.08 | 2 | 109189760 | 50 | 0 | 0 | 0 | 0 | 0 | 0 | 0 | 0
31 | 109189774 | 109189749 | 76424762 | 1 | 1 | 1 | 3 | 509-1210 | ТССЦ Московской обл., 509-1210, приказ Минстроя России №675/пр от 28.02.2017 № 258/пр | Вазелин технический | 1346 | 1009 | кг | кг | 1 | 0.1 | 30.6 | 0 | 0 | 0 | 0 | 1 | 0 |  | 0.1 | 2 | 109189761 | 51 | 0 | 0 | 0 | 0 | 0 | 0 | 0 | 0
31 | 109189775 | 109189749 | 76432106 | 1 | 1 | 1 | 3 | 999-9950 | ТССЦ Московской обл., 999-9950, приказ Минстроя России №675/пр от 21.09.2015 г. | Вспомогательные ненормируемые материалы (2% от ОЗП) | 1374 | 1013 | РУБ | РУБ | 1 | 3.33 | 1 | 0 | 0 | 0 | 0 | 1 | 0 |  | 3.33 | 2 | 109189762 | 52 | 0 | 0 | 0 | 0 | 0 | 0 | 0 | 0
32 | 109189786 | 109189776 | 76622567 | 1 | 1 | 1 | 1 | 1-2038-90 |  | Рабочий монтажник среднего разряда 3,8 | 1369 | 1013 | чел.-ч | чел.-ч | 1 | 21.3 | 0 | 0 | 0 | 9.4 | 0 | 1 | 1 | )*1,35 | 28.755 | 2 | 109189777 | 53 | 0 | 0 | 0 | 0 | 0 | 0 | 0 | 0
32 | 109189787 | 109189776 | 121548 | 1 | 1 | 1 | 1 | 2 |  | Затраты труда машинистов | 608254 | 1013 | чел.час | чел.час | 1 | 0.25 | 0 | 0 | 0 | 0 | 0 | 1 | 2 | )*1,35 | 0.3375 | 2 | 109189778 | 54 | 0 | 0 | 0 | 0 | 0 | 0 | 0 | 0
32 | 109189788 | 109189776 | 76432618 | 1 | 1 | 1 | 2 | 021102 | ТСЭМ Московской обл., 021102, приказ Минстроя России №675/пр от 28.02.2017 № 264/пр | Краны на автомобильном ходу при работе на монтаже технологического оборудования 10 т | 1368 | 1011 | маш.-ч | маш.-ч | 1 | 0.25 | 0 | 134.65 | 13.5 | 0 | 0 | 1 | 0 | )*1,35 | 0.3375 | 2 | 109189779 | 55 | 0 | 0 | 0 | 0 | 0 | 0 | 0 | 0
32 | 109189789 | 109189776 | 76432833 | 1 | 1 | 1 | 2 | 040502 | ТСЭМ Московской обл., 040502, приказ Минстроя России №675/пр от 28.02.2017 № 264/пр | Установки для сварки ручной дуговой (постоянного тока) | 1368 | 1011 | маш.-ч | маш.-ч | 1 | 3.36 | 0 | 8.1 | 0 | 0 | 0 | 1 | 0 | )*1,35 | 4.536 | 2 | 109189780 | 56 | 0 | 0 | 0 | 0 | 0 | 0 | 0 | 0
32 | 109189790 | 109189776 | 76434481 | 1 | 1 | 1 | 2 | 400001 | ТСЭМ Московской обл., 400001, приказ Минстроя России №675/пр от 28.02.2017 № 264/пр | Автомобили бортовые, грузоподъемность до 5 т | 1368 | 1011 | маш.-ч | маш.-ч | 1 | 0.25 | 0 | 87.17 | 11.6 | 0 | 0 | 1 | 0 | )*1,35 | 0.3375 | 2 | 109189781 | 57 | 0 | 0 | 0 | 0 | 0 | 0 | 0 | 0
32 | 109189791 | 109189776 | 76369898 | 1 | 1 | 1 | 3 | 101-1627 | ТССЦ Московской обл., 101-1627, приказ Минстроя России №675/пр от 28.02.2017 № 254/пр | Сталь листовая углеродистая обыкновенного качества марки ВСт3пс5 толщиной 4-6 мм | 1348 | 1009 | т | т | 1000 | 0.004 | 5763 | 0 | 0 | 0 | 0 | 1 | 0 |  | 0.004 | 2 | 109189782 | 58 | 0 | 0 | 0 | 0 | 0 | 0 | 0 | 0
32 | 109189792 | 109189776 | 76370161 | 1 | 1 | 1 | 3 | 101-1924 | ТССЦ Московской обл., 101-1924, приказ Минстроя России №675/пр от 28.02.2017 № 254/пр | Электроды диаметром 4 мм Э42А | 1346 | 1009 | кг | кг | 1 | 1.3 | 14.31 | 0 | 0 | 0 | 0 | 1 | 0 |  | 1.3 | 2 | 109189783 | 59 | 0 | 0 | 0 | 0 | 0 | 0 | 0 | 0
32 | 109189793 | 109189776 | 76370338 | 1 | 1 | 1 | 3 | 101-2143 | ТССЦ Московской обл., 101-2143, приказ Минстроя России №675/пр от 28.02.2017 № 254/пр | Краска | 1346 | 1009 | кг | кг | 1 | 2.3 | 28.67 | 0 | 0 | 0 | 0 | 1 | 0 |  | 2.3 | 2 | 109189784 | 60 | 0 | 0 | 0 | 0 | 0 | 0 | 0 | 0
32 | 109189794 | 109189776 | 76432106 | 1 | 1 | 1 | 3 | 999-9950 | ТССЦ Московской обл., 999-9950, приказ Минстроя России №675/пр от 21.09.2015 г. | Вспомогательные ненормируемые материалы (2% от ОЗП) | 1374 | 1013 | РУБ | РУБ | 1 | 4 | 1 | 0 | 0 | 0 | 0 | 1 | 0 |  | 4 | 2 | 109189785 | 61 | 0 | 0 | 0 | 0 | 0 | 0 | 0 | 0
146 | 109189807 | 109189803 | 76739814 | 1 | 1 | 1 | 1 | 0-3304-90 |  | Электромонтажник-наладчик 4 разряда | 1369 | 1013 | чел.-ч | чел.-ч | 1 | 4.32 | 0 | 0 | 0 | 9.62 | 0 | 1 | 1 | )*1,2975*0,8 | 4.4842 | 2 | 109189804 | 62 | 0 | 0 | 0 | 0 | 0 | 0 | 0 | 0
146 | 109189808 | 109189803 | 76739618 | 1 | 1 | 1 | 1 | 2-0022-90 |  | Инженер по наладке и испытаниям II категории | 1369 | 1013 | чел.-ч | чел.-ч | 1 | 12.96 | 0 | 0 | 0 | 14.09 | 0 | 1 | 1 | )*1,2975*0,8 | 13.4525 | 2 | 109189805 | 63 | 0 | 0 | 0 | 0 | 0 | 0 | 0 | 0
146 | 109189809 | 109189803 | 76739569 | 1 | 1 | 1 | 1 | 3-0022-90 |  | Техник по наладке и испытаниям II категории | 1369 | 1013 | чел.-ч | чел.-ч | 1 | 4.32 | 0 | 0 | 0 | 9.17 | 0 | 1 | 1 | )*1,2975*0,8 | 4.4842 | 2 | 109189806 | 64 | 0 | 0 | 0 | 0 | 0 | 0 | 0 | 0
147 | 109189813 | 109189810 | 76739814 | 1 | 1 | 1 | 1 | 0-3304-90 |  | Электромонтажник-наладчик 4 разряда | 1369 | 1013 | чел.-ч | чел.-ч | 1 | 0.9 | 0 | 0 | 0 | 9.62 | 0 | 1 | 1 | )*1,2975*0,8 | 0.9342 | 2 | 109189811 | 65 | 0 | 0 | 0 | 0 | 0 | 0 | 0 | 0
147 | 109189814 | 109189810 | 76739569 | 1 | 1 | 1 | 1 | 3-0022-90 |  | Техник по наладке и испытаниям II категории | 1369 | 1013 | чел.-ч | чел.-ч | 1 | 0.9 | 0 | 0 | 0 | 9.17 | 0 | 1 | 1 | )*1,2975*0,8 | 0.9342 | 2 | 109189812 | 66 | 0 | 0 | 0 | 0 | 0 | 0 | 0 | 0
148 | 109189818 | 109189815 | 76739568 | 1 | 1 | 1 | 1 | 2-0023-90 |  | Инженер по наладке и испытаниям III категории | 1369 | 1013 | чел.-ч | чел.-ч | 1 | 15.12 | 0 | 0 | 0 | 12.69 | 0 | 1 | 1 | )*1,2975*0,8 | 15.6946 | 2 | 109189816 | 67 | 0 | 0 | 0 | 0 | 0 | 0 | 0 | 0
148 | 109189819 | 109189815 | 76739569 | 1 | 1 | 1 | 1 | 3-0022-90 |  | Техник по наладке и испытаниям II категории | 1369 | 1013 | чел.-ч | чел.-ч | 1 | 6.48 | 0 | 0 | 0 | 9.17 | 0 | 1 | 1 | )*1,2975*0,8 | 6.7262 | 2 | 109189817 | 68 | 0 | 0 | 0 | 0 | 0 | 0 | 0 | 0
149 | 109189823 | 109189820 | 76739618 | 1 | 1 | 1 | 1 | 2-0022-90 |  | Инженер по наладке и испытаниям II категории | 1369 | 1013 | чел.-ч | чел.-ч | 1 | 2.7 | 0 | 0 | 0 | 14.09 | 0 | 1 | 1 | )*1,2975*0,8 | 2.8026 | 2 | 109189821 | 69 | 0 | 0 | 0 | 0 | 0 | 0 | 0 | 0
149 | 109189824 | 109189820 | 76739569 | 1 | 1 | 1 | 1 | 3-0022-90 |  | Техник по наладке и испытаниям II категории | 1369 | 1013 | чел.-ч | чел.-ч | 1 | 1.8 | 0 | 0 | 0 | 9.17 | 0 | 1 | 1 | )*1,2975*0,8 | 1.8684 | 2 | 109189822 | 70 | 0 | 0 | 0 | 0 | 0 | 0 | 0 | 0
150 | 109189828 | 109189825 | 76739618 | 1 | 1 | 1 | 1 | 2-0022-90 |  | Инженер по наладке и испытаниям II категории | 1369 | 1013 | чел.-ч | чел.-ч | 1 | 3.78 | 0 | 0 | 0 | 14.09 | 0 | 1 | 1 | )*1,2975*0,8 | 3.9236 | 2 | 109189826 | 71 | 0 | 0 | 0 | 0 | 0 | 0 | 0 | 0
150 | 109189829 | 109189825 | 76739569 | 1 | 1 | 1 | 1 | 3-0022-90 |  | Техник по наладке и испытаниям II категории | 1369 | 1013 | чел.-ч | чел.-ч | 1 | 2.52 | 0 | 0 | 0 | 9.17 | 0 | 1 | 1 | )*1,2975*0,8 | 2.6158 | 2 | 109189827 | 72 | 0 | 0 | 0 | 0 | 0 | 0 | 0 | 0
151 | 109189833 | 109189830 | 76739567 | 1 | 1 | 1 | 1 | 2-0021-90 |  | Инженер по наладке и испытаниям I категории | 1369 | 1013 | чел.-ч | чел.-ч | 1 | 35.86 | 0 | 0 | 0 | 15.49 | 0 | 1 | 1 | )*1,2975*0,8 | 37.2227 | 2 | 109189831 | 73 | 0 | 0 | 0 | 0 | 0 | 0 | 0 | 0
151 | 109189834 | 109189830 | 76740157 | 1 | 1 | 1 | 1 | 3-0021-90 |  | Техник по наладке и испытаниям I категории | 1369 | 1013 | чел.-ч | чел.-ч | 1 | 23.9 | 0 | 0 | 0 | 10.21 | 0 | 1 | 1 | )*1,2975*0,8 | 24.8082 | 2 | 109189832 | 74 | 0 | 0 | 0 | 0 | 0 | 0 | 0 | 0
152 | 109189838 | 109189835 | 76739814 | 1 | 1 | 1 | 1 | 0-3304-90 |  | Электромонтажник-наладчик 4 разряда | 1369 | 1013 | чел.-ч | чел.-ч | 1 | 1.15 | 0 | 0 | 0 | 9.62 | 0 | 1 | 1 | )*1,2975*0,8 | 1.1937 | 2 | 109189836 | 75 | 0 | 0 | 0 | 0 | 0 | 0 | 0 | 0
152 | 109189839 | 109189835 | 76739568 | 1 | 1 | 1 | 1 | 2-0023-90 |  | Инженер по наладке и испытаниям III категории | 1369 | 1013 | чел.-ч | чел.-ч | 1 | 1.73 | 0 | 0 | 0 | 12.69 | 0 | 1 | 1 | )*1,2975*0,8 | 1.7957 | 2 | 109189837 | 76 | 0 | 0 | 0 | 0 | 0 | 0 | 0 | 0
153 | 109189843 | 109189840 | 76739568 | 1 | 1 | 1 | 1 | 2-0023-90 |  | Инженер по наладке и испытаниям III категории | 1369 | 1013 | чел.-ч | чел.-ч | 1 | 0.73 | 0 | 0 | 0 | 12.69 | 0 | 1 | 1 | )*1,2975*0,8 | 0.75774 | 2 | 109189841 | 77 | 0 | 0 | 0 | 0 | 0 | 0 | 0 | 0
153 | 109189844 | 109189840 | 76740157 | 1 | 1 | 1 | 1 | 3-0021-90 |  | Техник по наладке и испытаниям I категории | 1369 | 1013 | чел.-ч | чел.-ч | 1 | 0.49 | 0 | 0 | 0 | 10.21 | 0 | 1 | 1 | )*1,2975*0,8 | 0.50862 | 2 | 109189842 | 78 | 0 | 0 | 0 | 0 | 0 | 0 | 0 | 0
154 | 109189848 | 109189845 | 76739568 | 1 | 1 | 1 | 1 | 2-0023-90 |  | Инженер по наладке и испытаниям III категории | 1369 | 1013 | чел.-ч | чел.-ч | 1 | 2.92 | 0 | 0 | 0 | 12.69 | 0 | 1 | 1 | )*1,2975*0,8 | 3.031 | 2 | 109189846 | 79 | 0 | 0 | 0 | 0 | 0 | 0 | 0 | 0
154 | 109189849 | 109189845 | 76739569 | 1 | 1 | 1 | 1 | 3-0022-90 |  | Техник по наладке и испытаниям II категории | 1369 | 1013 | чел.-ч | чел.-ч | 1 | 1.94 | 0 | 0 | 0 | 9.17 | 0 | 1 | 1 | )*1,2975*0,8 | 2.0137 | 2 | 109189847 | 80 | 0 | 0 | 0 | 0 | 0 | 0 | 0 | 0
155 | 109189853 | 109189850 | 76740528 | 1 | 1 | 1 | 1 | 0-3306-90 |  | Электромонтажник-наладчик 6 разряда | 1369 | 1013 | чел.-ч | чел.-ч | 1 | 6.48 | 0 | 0 | 0 | 12.92 | 0 | 1 | 1 | )*1,2975*0,8 | 6.7262 | 2 | 109189851 | 81 | 0 | 0 | 0 | 0 | 0 | 0 | 0 | 0
155 | 109189854 | 109189850 | 76739568 | 1 | 1 | 1 | 1 | 2-0023-90 |  | Инженер по наладке и испытаниям III категории | 1369 | 1013 | чел.-ч | чел.-ч | 1 | 6.48 | 0 | 0 | 0 | 12.69 | 0 | 1 | 1 | )*1,2975*0,8 | 6.7262 | 2 | 109189852 | 82 | 0 | 0 | 0 | 0 | 0 | 0 | 0 | 0
156 | 109189858 | 109189855 | 76740528 | 1 | 1 | 1 | 1 | 0-3306-90 |  | Электромонтажник-наладчик 6 разряда | 1369 | 1013 | чел.-ч | чел.-ч | 1 | 0.81 | 0 | 0 | 0 | 12.92 | 0 | 1 | 1 | )*1,2975*0,8 | 0.84078 | 2 | 109189856 | 83 | 0 | 0 | 0 | 0 | 0 | 0 | 0 | 0
156 | 109189859 | 109189855 | 76739568 | 1 | 1 | 1 | 1 | 2-0023-90 |  | Инженер по наладке и испытаниям III категории | 1369 | 1013 | чел.-ч | чел.-ч | 1 | 0.81 | 0 | 0 | 0 | 12.69 | 0 | 1 | 1 | )*1,2975*0,8 | 0.84078 | 2 | 109189857 | 84 | 0 | 0 | 0 | 0 | 0 | 0 | 0 | 0
157 | 109189863 | 109189860 | 76739814 | 1 | 1 | 1 | 1 | 0-3304-90 |  | Электромонтажник-наладчик 4 разряда | 1369 | 1013 | чел.-ч | чел.-ч | 1 | 2.92 | 0 | 0 | 0 | 9.62 | 0 | 1 | 1 | )*1,2975*0,8 | 3.031 | 2 | 109189861 | 85 | 0 | 0 | 0 | 0 | 0 | 0 | 0 | 0
157 | 109189864 | 109189860 | 76739568 | 1 | 1 | 1 | 1 | 2-0023-90 |  | Инженер по наладке и испытаниям III категории | 1369 | 1013 | чел.-ч | чел.-ч | 1 | 4.37 | 0 | 0 | 0 | 12.69 | 0 | 1 | 1 | )*1,2975*0,8 | 4.5361 | 2 | 109189862 | 86 | 0 | 0 | 0 | 0 | 0 | 0 | 0 | 0
158 | 109189868 | 109189865 | 76739618 | 1 | 1 | 1 | 1 | 2-0022-90 |  | Инженер по наладке и испытаниям II категории | 1369 | 1013 | чел.-ч | чел.-ч | 1 | 1.7 | 0 | 0 | 0 | 14.09 | 0 | 1 | 1 | )*1,2975*0,8 | 1.7646 | 2 | 109189866 | 87 | 0 | 0 | 0 | 0 | 0 | 0 | 0 | 0
158 | 109189869 | 109189865 | 76739569 | 1 | 1 | 1 | 1 | 3-0022-90 |  | Техник по наладке и испытаниям II категории | 1369 | 1013 | чел.-ч | чел.-ч | 1 | 1.13 | 0 | 0 | 0 | 9.17 | 0 | 1 | 1 | )*1,2975*0,8 | 1.1729 | 2 | 109189867 | 88 | 0 | 0 | 0 | 0 | 0 | 0 | 0 | 0
159 | 109189873 | 109189870 | 76739566 | 1 | 1 | 1 | 1 | 0-3305-90 |  | Электромонтажник-наладчик 5 разряда | 1369 | 1013 | чел.-ч | чел.-ч | 1 | 0.97 | 0 | 0 | 0 | 11.09 | 0 | 1 | 1 | )*1,2975*0,8 | 1.0069 | 2 | 109189871 | 89 | 0 | 0 | 0 | 0 | 0 | 0 | 0 | 0
159 | 109189874 | 109189870 | 76739618 | 1 | 1 | 1 | 1 | 2-0022-90 |  | Инженер по наладке и испытаниям II категории | 1369 | 1013 | чел.-ч | чел.-ч | 1 | 1.46 | 0 | 0 | 0 | 14.09 | 0 | 1 | 1 | )*1,2975*0,8 | 1.5155 | 2 | 109189872 | 90 | 0 | 0 | 0 | 0 | 0 | 0 | 0 | 0
160 | 109189878 | 109189875 | 76739566 | 1 | 1 | 1 | 1 | 0-3305-90 |  | Электромонтажник-наладчик 5 разряда | 1369 | 1013 | чел.-ч | чел.-ч | 1 | 0.65 | 0 | 0 | 0 | 11.09 | 0 | 1 | 1 |  | 0.65 | 2 | 109189876 | 91 | 0 | 0 | 0 | 0 | 0 | 0 | 0 | 0
160 | 109189879 | 109189875 | 76739618 | 1 | 1 | 1 | 1 | 2-0022-90 |  | Инженер по наладке и испытаниям II категории | 1369 | 1013 | чел.-ч | чел.-ч | 1 | 0.97 | 0 | 0 | 0 | 14.09 | 0 | 1 | 1 |  | 0.97 | 2 | 109189877 | 92 | 0 | 0 | 0 | 0 | 0 | 0 | 0 | 0
161 | 109189883 | 109189880 | 76739566 | 1 | 1 | 1 | 1 | 0-3305-90 |  | Электромонтажник-наладчик 5 разряда | 1369 | 1013 | чел.-ч | чел.-ч | 1 | 0.65 | 0 | 0 | 0 | 11.09 | 0 | 1 | 1 | )*1,2975*0,8 | 0.6747 | 2 | 109189881 | 93 | 0 | 0 | 0 | 0 | 0 | 0 | 0 | 0
161 | 109189884 | 109189880 | 76739568 | 1 | 1 | 1 | 1 | 2-0023-90 |  | Инженер по наладке и испытаниям III категории | 1369 | 1013 | чел.-ч | чел.-ч | 1 | 0.97 | 0 | 0 | 0 | 12.69 | 0 | 1 | 1 | )*1,2975*0,8 | 1.0069 | 2 | 109189882 | 94 | 0 | 0 | 0 | 0 | 0 | 0 | 0 | 0
162 | 109189888 | 109189885 | 76739567 | 1 | 1 | 1 | 1 | 2-0021-90 |  | Инженер по наладке и испытаниям I категории | 1369 | 1013 | чел.-ч | чел.-ч | 1 | 18.14 | 0 | 0 | 0 | 15.49 | 0 | 1 | 1 | )*1,2975*0,8 | 18.8293 | 2 | 109189886 | 95 | 0 | 0 | 0 | 0 | 0 | 0 | 0 | 0
162 | 109189889 | 109189885 | 76739568 | 1 | 1 | 1 | 1 | 2-0023-90 |  | Инженер по наладке и испытаниям III категории | 1369 | 1013 | чел.-ч | чел.-ч | 1 | 7.78 | 0 | 0 | 0 | 12.69 | 0 | 1 | 1 | )*1,2975*0,8 | 8.0756 | 2 | 109189887 | 96 | 0 | 0 | 0 | 0 | 0 | 0 | 0 | 0